## Scenario
| T | FiT | P
0 | 6 | 0.08 | 0.185

## Installed Capacity
GT | Year 0 | Year 1 | Year 2 | Year 3 | Year 4 | Year 5 | Year 6 | Year 7 | Year 8 | Year 9 | Year 10 | Year 11 | Year 12 | Year 13 | Year 14 | Year 15 | Year 16 | Year 17 | Year 18 | Year 19
Diesel | 6.3742 | 7.6065 | 8.1438 | 8.7069 | 9.2984 | 9.0637 | 0 | 0 | 0 | 0 | 0 | 0 | 0 | 0 | 0 | 0 | 0 | 0 | 0 | 0
PV | 25.0547 | 25.9147 | 26.8178 | 27.9799 | 29.1399 | 30 | 30 | 30 | 30 | 30 | 30 | 30 | 30 | 30 | 30 | 30 | 30 | 30 | 30 | 30
Wind | 19.8167 | 19.8167 | 19.8167 | 19.8167 | 19.8167 | 19.8167 | 19.8167 | 19.8167 | 19.8167 | 19.8167 | 19.8167 | 19.8167 | 19.8167 | 19.8167 | 19.8167 | 19.8167 | 19.8167 | 19.8167 | 19.8167 | 19.8167

## Added Capacity
GT | Year 0 | Year 1 | Year 2 | Year 3 | Year 4 | Year 5 | Year 6 | Year 7 | Year 8 | Year 9 | Year 10 | Year 11 | Year 12 | Year 13 | Year 14 | Year 15 | Year 16 | Year 17 | Year 18 | Year 19
Diesel | 6.3742 | 1.2323 | 0.53729 | 0.56311 | 0.59156 | 6.1394 | 0 | 0 | 0 | 0 | 0 | 0 | 0 | 0 | 0 | 0 | 0 | 0 | 0 | 0
PV | 25.0547 | 0.86004 | 0.90311 | 1.1621 | 1.16 | 0.86011 | 0 | 0 | 0 | 0 | 0 | 0 | 0 | 0 | 0 | 0 | 0 | 0 | 0 | 0
Wind | 19.8167 | 0 | 0 | 0 | 0 | 0 | 0 | 0 | 0 | 0 | 0 | 0 | 0 | 0 | 0 | 0 | 0 | 0 | 0 | 0

## Retired Capacity
GT |  | Year 0 | Year 1 | Year 2 | Year 3 | Year 4 | Year 5 | Year 6 | Year 7 | Year 8 | Year 9 | Year 10 | Year 11 | Year 12 | Year 13 | Year 14 | Year 15 | Year 16 | Year 17 | Year 18 | Year 19
Diesel | 0 | 0 | 0 | 0 | 0 | 0 | 0 | 0 | 0 | 0 | 0 | 0 | 0 | 0 | 0 | 0 | 0 | 0 | 0 | 0 | 0
Diesel | 1 | 0 | 0 | 0 | 0 | 0 | 0 | 0 | 0 | 0 | 0 | 0 | 0 | 0 | 0 | 0 | 0 | 0 | 0 | 0 | 0
Diesel | 2 | 0 | 0 | 0 | 0 | 0 | 0 | 0 | 0 | 0 | 0 | 0 | 0 | 0 | 0 | 0 | 0 | 0 | 0 | 0 | 0
Diesel | 3 | 0 | 0 | 0 | 0 | 0 | 0 | 0 | 0 | 0 | 0 | 0 | 0 | 0 | 0 | 0 | 0 | 0 | 0 | 0 | 0
Diesel | 4 | 0 | 0 | 0 | 0 | 0 | 0 | 0 | 0 | 0 | 0 | 0 | 0 | 0 | 0 | 0 | 0 | 0 | 0 | 0 | 0
Diesel | 5 | 6.3742 | 0 | 0 | 0 | 0 | 0 | 0 | 0 | 0 | 0 | 0 | 0 | 0 | 0 | 0 | 0 | 0 | 0 | 0 | 0
Diesel | 6 | 0 | 1.2323 | 0.53729 | 0.56311 | 0.59156 | 6.1394 | 0 | 0 | 0 | 0 | 0 | 0 | 0 | 0 | 0 | 0 | 0 | 0 | 0 | 0
Diesel | 7 | 0 | 0 | 0 | 0 | 0 | 0 | 0 | 0 | 0 | 0 | 0 | 0 | 0 | 0 | 0 | 0 | 0 | 0 | 0 | 0
Diesel | 8 | 0 | 0 | 0 | 0 | 0 | 0 | 0 | 0 | 0 | 0 | 0 | 0 | 0 | 0 | 0 | 0 | 0 | 0 | 0 | 0
Diesel | 9 | 0 | 0 | 0 | 0 | 0 | 0 | 0 | 0 | 0 | 0 | 0 | 0 | 0 | 0 | 0 | 0 | 0 | 0 | 0 | 0
Diesel | 10 | 0 | 0 | 0 | 0 | 0 | 0 | 0 | 0 | 0 | 0 | 0 | 0 | 0 | 0 | 0 | 0 | 0 | 0 | 0 | 0
Diesel | 11 | 0 | 0 | 0 | 0 | 0 | 0 | 0 | 0 | 0 | 0 | 0 | 0 | 0 | 0 | 0 | 0 | 0 | 0 | 0 | 0
Diesel | 12 | 0 | 0 | 0 | 0 | 0 | 0 | 0 | 0 | 0 | 0 | 0 | 0 | 0 | 0 | 0 | 0 | 0 | 0 | 0 | 0
Diesel | 13 | 0 | 0 | 0 | 0 | 0 | 0 | 0 | 0 | 0 | 0 | 0 | 0 | 0 | 0 | 0 | 0 | 0 | 0 | 0 | 0
Diesel | 14 | 0 | 0 | 0 | 0 | 0 | 0 | 0 | 0 | 0 | 0 | 0 | 0 | 0 | 0 | 0 | 0 | 0 | 0 | 0 | 0
Diesel | 15 | 0 | 0 | 0 | 0 | 0 | 0 | 0 | 0 | 0 | 0 | 0 | 0 | 0 | 0 | 0 | 0 | 0 | 0 | 0 | 0
Diesel | 16 | 0 | 0 | 0 | 0 | 0 | 0 | 0 | 0 | 0 | 0 | 0 | 0 | 0 | 0 | 0 | 0 | 0 | 0 | 0 | 0
Diesel | 17 | 0 | 0 | 0 | 0 | 0 | 0 | 0 | 0 | 0 | 0 | 0 | 0 | 0 | 0 | 0 | 0 | 0 | 0 | 0 | 0
Diesel | 18 | 0 | 0 | 0 | 0 | 0 | 0 | 0 | 0 | 0 | 0 | 0 | 0 | 0 | 0 | 0 | 0 | 0 | 0 | 0 | 0
Diesel | 19 | 0 | 0 | 0 | 0 | 0 | 0 | 0 | 0 | 0 | 0 | 0 | 0 | 0 | 0 | 0 | 0 | 0 | 0 | 0 | 0
PV | 0 | 0 | 0 | 0 | 0 | 0 | 0 | 0 | 0 | 0 | 0 | 0 | 0 | 0 | 0 | 0 | 0 | 0 | 0 | 0 | 0
PV | 1 | 0 | 0 | 0 | 0 | 0 | 0 | 0 | 0 | 0 | 0 | 0 | 0 | 0 | 0 | 0 | 0 | 0 | 0 | 0 | 0
PV | 2 | 0 | 0 | 0 | 0 | 0 | 0 | 0 | 0 | 0 | 0 | 0 | 0 | 0 | 0 | 0 | 0 | 0 | 0 | 0 | 0
PV | 3 | 0 | 0 | 0 | 0 | 0 | 0 | 0 | 0 | 0 | 0 | 0 | 0 | 0 | 0 | 0 | 0 | 0 | 0 | 0 | 0
PV | 4 | 0 | 0 | 0 | 0 | 0 | 0 | 0 | 0 | 0 | 0 | 0 | 0 | 0 | 0 | 0 | 0 | 0 | 0 | 0 | 0
PV | 5 | 0 | 0 | 0 | 0 | 0 | 0 | 0 | 0 | 0 | 0 | 0 | 0 | 0 | 0 | 0 | 0 | 0 | 0 | 0 | 0
PV | 6 | 0 | 0 | 0 | 0 | 0 | 0 | 0 | 0 | 0 | 0 | 0 | 0 | 0 | 0 | 0 | 0 | 0 | 0 | 0 | 0
PV | 7 | 0 | 0 | 0 | 0 | 0 | 0 | 0 | 0 | 0 | 0 | 0 | 0 | 0 | 0 | 0 | 0 | 0 | 0 | 0 | 0
PV | 8 | 0 | 0 | 0 | 0 | 0 | 0 | 0 | 0 | 0 | 0 | 0 | 0 | 0 | 0 | 0 | 0 | 0 | 0 | 0 | 0
PV | 9 | 0 | 0 | 0 | 0 | 0 | 0 | 0 | 0 | 0 | 0 | 0 | 0 | 0 | 0 | 0 | 0 | 0 | 0 | 0 | 0
PV | 10 | 0 | 0 | 0 | 0 | 0 | 0 | 0 | 0 | 0 | 0 | 0 | 0 | 0 | 0 | 0 | 0 | 0 | 0 | 0 | 0
PV | 11 | 0 | 0 | 0 | 0 | 0 | 0 | 0 | 0 | 0 | 0 | 0 | 0 | 0 | 0 | 0 | 0 | 0 | 0 | 0 | 0
PV | 12 | 0 | 0 | 0 | 0 | 0 | 0 | 0 | 0 | 0 | 0 | 0 | 0 | 0 | 0 | 0 | 0 | 0 | 0 | 0 | 0
PV | 13 | 0 | 0 | 0 | 0 | 0 | 0 | 0 | 0 | 0 | 0 | 0 | 0 | 0 | 0 | 0 | 0 | 0 | 0 | 0 | 0
PV | 14 | 0 | 0 | 0 | 0 | 0 | 0 | 0 | 0 | 0 | 0 | 0 | 0 | 0 | 0 | 0 | 0 | 0 | 0 | 0 | 0
PV | 15 | 0 | 0 | 0 | 0 | 0 | 0 | 0 | 0 | 0 | 0 | 0 | 0 | 0 | 0 | 0 | 0 | 0 | 0 | 0 | 0
PV | 16 | 0 | 0 | 0 | 0 | 0 | 0 | 0 | 0 | 0 | 0 | 0 | 0 | 0 | 0 | 0 | 0 | 0 | 0 | 0 | 0
PV | 17 | 0 | 0 | 0 | 0 | 0 | 0 | 0 | 0 | 0 | 0 | 0 | 0 | 0 | 0 | 0 | 0 | 0 | 0 | 0 | 0
PV | 18 | 0 | 0 | 0 | 0 | 0 | 0 | 0 | 0 | 0 | 0 | 0 | 0 | 0 | 0 | 0 | 0 | 0 | 0 | 0 | 0
PV | 19 | 0 | 0 | 0 | 0 | 0 | 0 | 0 | 0 | 0 | 0 | 0 | 0 | 0 | 0 | 0 | 0 | 0 | 0 | 0 | 0
Wind | 0 | 0 | 0 | 0 | 0 | 0 | 0 | 0 | 0 | 0 | 0 | 0 | 0 | 0 | 0 | 0 | 0 | 0 | 0 | 0 | 0
Wind | 1 | 0 | 0 | 0 | 0 | 0 | 0 | 0 | 0 | 0 | 0 | 0 | 0 | 0 | 0 | 0 | 0 | 0 | 0 | 0 | 0
Wind | 2 | 0 | 0 | 0 | 0 | 0 | 0 | 0 | 0 | 0 | 0 | 0 | 0 | 0 | 0 | 0 | 0 | 0 | 0 | 0 | 0
Wind | 3 | 0 | 0 | 0 | 0 | 0 | 0 | 0 | 0 | 0 | 0 | 0 | 0 | 0 | 0 | 0 | 0 | 0 | 0 | 0 | 0
Wind | 4 | 0 | 0 | 0 | 0 | 0 | 0 | 0 | 0 | 0 | 0 | 0 | 0 | 0 | 0 | 0 | 0 | 0 | 0 | 0 | 0
Wind | 5 | 0 | 0 | 0 | 0 | 0 | 0 | 0 | 0 | 0 | 0 | 0 | 0 | 0 | 0 | 0 | 0 | 0 | 0 | 0 | 0
Wind | 6 | 0 | 0 | 0 | 0 | 0 | 0 | 0 | 0 | 0 | 0 | 0 | 0 | 0 | 0 | 0 | 0 | 0 | 0 | 0 | 0
Wind | 7 | 0 | 0 | 0 | 0 | 0 | 0 | 0 | 0 | 0 | 0 | 0 | 0 | 0 | 0 | 0 | 0 | 0 | 0 | 0 | 0
Wind | 8 | 0 | 0 | 0 | 0 | 0 | 0 | 0 | 0 | 0 | 0 | 0 | 0 | 0 | 0 | 0 | 0 | 0 | 0 | 0 | 0
Wind | 9 | 0 | 0 | 0 | 0 | 0 | 0 | 0 | 0 | 0 | 0 | 0 | 0 | 0 | 0 | 0 | 0 | 0 | 0 | 0 | 0
Wind | 10 | 0 | 0 | 0 | 0 | 0 | 0 | 0 | 0 | 0 | 0 | 0 | 0 | 0 | 0 | 0 | 0 | 0 | 0 | 0 | 0
Wind | 11 | 0 | 0 | 0 | 0 | 0 | 0 | 0 | 0 | 0 | 0 | 0 | 0 | 0 | 0 | 0 | 0 | 0 | 0 | 0 | 0
Wind | 12 | 0 | 0 | 0 | 0 | 0 | 0 | 0 | 0 | 0 | 0 | 0 | 0 | 0 | 0 | 0 | 0 | 0 | 0 | 0 | 0
Wind | 13 | 0 | 0 | 0 | 0 | 0 | 0 | 0 | 0 | 0 | 0 | 0 | 0 | 0 | 0 | 0 | 0 | 0 | 0 | 0 | 0
Wind | 14 | 0 | 0 | 0 | 0 | 0 | 0 | 0 | 0 | 0 | 0 | 0 | 0 | 0 | 0 | 0 | 0 | 0 | 0 | 0 | 0
Wind | 15 | 0 | 0 | 0 | 0 | 0 | 0 | 0 | 0 | 0 | 0 | 0 | 0 | 0 | 0 | 0 | 0 | 0 | 0 | 0 | 0
Wind | 16 | 0 | 0 | 0 | 0 | 0 | 0 | 0 | 0 | 0 | 0 | 0 | 0 | 0 | 0 | 0 | 0 | 0 | 0 | 0 | 0
Wind | 17 | 0 | 0 | 0 | 0 | 0 | 0 | 0 | 0 | 0 | 0 | 0 | 0 | 0 | 0 | 0 | 0 | 0 | 0 | 0 | 0
Wind | 18 | 0 | 0 | 0 | 0 | 0 | 0 | 0 | 0 | 0 | 0 | 0 | 0 | 0 | 0 | 0 | 0 | 0 | 0 | 0 | 0
Wind | 19 | 0 | 0 | 0 | 0 | 0 | 0 | 0 | 0 | 0 | 0 | 0 | 0 | 0 | 0 | 0 | 0 | 0 | 0 | 0 | 0

## Remaining Capacity
GT |  | Year 0 | Year 1 | Year 2 | Year 3 | Year 4 | Year 5 | Year 6 | Year 7 | Year 8 | Year 9 | Year 10 | Year 11 | Year 12 | Year 13 | Year 14 | Year 15 | Year 16 | Year 17 | Year 18 | Year 19
Diesel | 0 | 6.3742 | 0 | 0 | 0 | 0 | 0 | 0 | 0 | 0 | 0 | 0 | 0 | 0 | 0 | 0 | 0 | 0 | 0 | 0 | 0
Diesel | 1 | 6.3742 | 1.2323 | 0 | 0 | 0 | 0 | 0 | 0 | 0 | 0 | 0 | 0 | 0 | 0 | 0 | 0 | 0 | 0 | 0 | 0
Diesel | 2 | 6.3742 | 1.2323 | 0.53729 | 0 | 0 | 0 | 0 | 0 | 0 | 0 | 0 | 0 | 0 | 0 | 0 | 0 | 0 | 0 | 0 | 0
Diesel | 3 | 6.3742 | 1.2323 | 0.53729 | 0.56311 | 0 | 0 | 0 | 0 | 0 | 0 | 0 | 0 | 0 | 0 | 0 | 0 | 0 | 0 | 0 | 0
Diesel | 4 | 6.3742 | 1.2323 | 0.53729 | 0.56311 | 0.59156 | 0 | 0 | 0 | 0 | 0 | 0 | 0 | 0 | 0 | 0 | 0 | 0 | 0 | 0 | 0
Diesel | 5 | 0 | 1.2323 | 0.53729 | 0.56311 | 0.59156 | 6.1394 | 0 | 0 | 0 | 0 | 0 | 0 | 0 | 0 | 0 | 0 | 0 | 0 | 0 | 0
Diesel | 6 | 0 | 0 | 0 | 0 | 0 | 0 | 0 | 0 | 0 | 0 | 0 | 0 | 0 | 0 | 0 | 0 | 0 | 0 | 0 | 0
Diesel | 7 | 0 | 0 | 0 | 0 | 0 | 0 | 0 | 0 | 0 | 0 | 0 | 0 | 0 | 0 | 0 | 0 | 0 | 0 | 0 | 0
Diesel | 8 | 0 | 0 | 0 | 0 | 0 | 0 | 0 | 0 | 0 | 0 | 0 | 0 | 0 | 0 | 0 | 0 | 0 | 0 | 0 | 0
Diesel | 9 | 0 | 0 | 0 | 0 | 0 | 0 | 0 | 0 | 0 | 0 | 0 | 0 | 0 | 0 | 0 | 0 | 0 | 0 | 0 | 0
Diesel | 10 | 0 | 0 | 0 | 0 | 0 | 0 | 0 | 0 | 0 | 0 | 0 | 0 | 0 | 0 | 0 | 0 | 0 | 0 | 0 | 0
Diesel | 11 | 0 | 0 | 0 | 0 | 0 | 0 | 0 | 0 | 0 | 0 | 0 | 0 | 0 | 0 | 0 | 0 | 0 | 0 | 0 | 0
Diesel | 12 | 0 | 0 | 0 | 0 | 0 | 0 | 0 | 0 | 0 | 0 | 0 | 0 | 0 | 0 | 0 | 0 | 0 | 0 | 0 | 0
Diesel | 13 | 0 | 0 | 0 | 0 | 0 | 0 | 0 | 0 | 0 | 0 | 0 | 0 | 0 | 0 | 0 | 0 | 0 | 0 | 0 | 0
Diesel | 14 | 0 | 0 | 0 | 0 | 0 | 0 | 0 | 0 | 0 | 0 | 0 | 0 | 0 | 0 | 0 | 0 | 0 | 0 | 0 | 0
Diesel | 15 | 0 | 0 | 0 | 0 | 0 | 0 | 0 | 0 | 0 | 0 | 0 | 0 | 0 | 0 | 0 | 0 | 0 | 0 | 0 | 0
Diesel | 16 | 0 | 0 | 0 | 0 | 0 | 0 | 0 | 0 | 0 | 0 | 0 | 0 | 0 | 0 | 0 | 0 | 0 | 0 | 0 | 0
Diesel | 17 | 0 | 0 | 0 | 0 | 0 | 0 | 0 | 0 | 0 | 0 | 0 | 0 | 0 | 0 | 0 | 0 | 0 | 0 | 0 | 0
Diesel | 18 | 0 | 0 | 0 | 0 | 0 | 0 | 0 | 0 | 0 | 0 | 0 | 0 | 0 | 0 | 0 | 0 | 0 | 0 | 0 | 0
Diesel | 19 | 0 | 0 | 0 | 0 | 0 | 0 | 0 | 0 | 0 | 0 | 0 | 0 | 0 | 0 | 0 | 0 | 0 | 0 | 0 | 0
PV | 0 | 25.0547 | 0 | 0 | 0 | 0 | 0 | 0 | 0 | 0 | 0 | 0 | 0 | 0 | 0 | 0 | 0 | 0 | 0 | 0 | 0
PV | 1 | 25.0547 | 0.86004 | 0 | 0 | 0 | 0 | 0 | 0 | 0 | 0 | 0 | 0 | 0 | 0 | 0 | 0 | 0 | 0 | 0 | 0
PV | 2 | 25.0547 | 0.86004 | 0.90311 | 0 | 0 | 0 | 0 | 0 | 0 | 0 | 0 | 0 | 0 | 0 | 0 | 0 | 0 | 0 | 0 | 0
PV | 3 | 25.0547 | 0.86004 | 0.90311 | 1.1621 | 0 | 0 | 0 | 0 | 0 | 0 | 0 | 0 | 0 | 0 | 0 | 0 | 0 | 0 | 0 | 0
PV | 4 | 25.0547 | 0.86004 | 0.90311 | 1.1621 | 1.16 | 0 | 0 | 0 | 0 | 0 | 0 | 0 | 0 | 0 | 0 | 0 | 0 | 0 | 0 | 0
PV | 5 | 25.0547 | 0.86004 | 0.90311 | 1.1621 | 1.16 | 0.86011 | 0 | 0 | 0 | 0 | 0 | 0 | 0 | 0 | 0 | 0 | 0 | 0 | 0 | 0
PV | 6 | 25.0547 | 0.86004 | 0.90311 | 1.1621 | 1.16 | 0.86011 | 0 | 0 | 0 | 0 | 0 | 0 | 0 | 0 | 0 | 0 | 0 | 0 | 0 | 0
PV | 7 | 25.0547 | 0.86004 | 0.90311 | 1.1621 | 1.16 | 0.86011 | 0 | 0 | 0 | 0 | 0 | 0 | 0 | 0 | 0 | 0 | 0 | 0 | 0 | 0
PV | 8 | 25.0547 | 0.86004 | 0.90311 | 1.1621 | 1.16 | 0.86011 | 0 | 0 | 0 | 0 | 0 | 0 | 0 | 0 | 0 | 0 | 0 | 0 | 0 | 0
PV | 9 | 25.0547 | 0.86004 | 0.90311 | 1.1621 | 1.16 | 0.86011 | 0 | 0 | 0 | 0 | 0 | 0 | 0 | 0 | 0 | 0 | 0 | 0 | 0 | 0
PV | 10 | 25.0547 | 0.86004 | 0.90311 | 1.1621 | 1.16 | 0.86011 | 0 | 0 | 0 | 0 | 0 | 0 | 0 | 0 | 0 | 0 | 0 | 0 | 0 | 0
PV | 11 | 25.0547 | 0.86004 | 0.90311 | 1.1621 | 1.16 | 0.86011 | 0 | 0 | 0 | 0 | 0 | 0 | 0 | 0 | 0 | 0 | 0 | 0 | 0 | 0
PV | 12 | 25.0547 | 0.86004 | 0.90311 | 1.1621 | 1.16 | 0.86011 | 0 | 0 | 0 | 0 | 0 | 0 | 0 | 0 | 0 | 0 | 0 | 0 | 0 | 0
PV | 13 | 25.0547 | 0.86004 | 0.90311 | 1.1621 | 1.16 | 0.86011 | 0 | 0 | 0 | 0 | 0 | 0 | 0 | 0 | 0 | 0 | 0 | 0 | 0 | 0
PV | 14 | 25.0547 | 0.86004 | 0.90311 | 1.1621 | 1.16 | 0.86011 | 0 | 0 | 0 | 0 | 0 | 0 | 0 | 0 | 0 | 0 | 0 | 0 | 0 | 0
PV | 15 | 25.0547 | 0.86004 | 0.90311 | 1.1621 | 1.16 | 0.86011 | 0 | 0 | 0 | 0 | 0 | 0 | 0 | 0 | 0 | 0 | 0 | 0 | 0 | 0
PV | 16 | 25.0547 | 0.86004 | 0.90311 | 1.1621 | 1.16 | 0.86011 | 0 | 0 | 0 | 0 | 0 | 0 | 0 | 0 | 0 | 0 | 0 | 0 | 0 | 0
PV | 17 | 25.0547 | 0.86004 | 0.90311 | 1.1621 | 1.16 | 0.86011 | 0 | 0 | 0 | 0 | 0 | 0 | 0 | 0 | 0 | 0 | 0 | 0 | 0 | 0
PV | 18 | 25.0547 | 0.86004 | 0.90311 | 1.1621 | 1.16 | 0.86011 | 0 | 0 | 0 | 0 | 0 | 0 | 0 | 0 | 0 | 0 | 0 | 0 | 0 | 0
PV | 19 | 25.0547 | 0.86004 | 0.90311 | 1.1621 | 1.16 | 0.86011 | 0 | 0 | 0 | 0 | 0 | 0 | 0 | 0 | 0 | 0 | 0 | 0 | 0 | 0
Wind | 0 | 19.8167 | 0 | 0 | 0 | 0 | 0 | 0 | 0 | 0 | 0 | 0 | 0 | 0 | 0 | 0 | 0 | 0 | 0 | 0 | 0
Wind | 1 | 19.8167 | 0 | 0 | 0 | 0 | 0 | 0 | 0 | 0 | 0 | 0 | 0 | 0 | 0 | 0 | 0 | 0 | 0 | 0 | 0
Wind | 2 | 19.8167 | 0 | 0 | 0 | 0 | 0 | 0 | 0 | 0 | 0 | 0 | 0 | 0 | 0 | 0 | 0 | 0 | 0 | 0 | 0
Wind | 3 | 19.8167 | 0 | 0 | 0 | 0 | 0 | 0 | 0 | 0 | 0 | 0 | 0 | 0 | 0 | 0 | 0 | 0 | 0 | 0 | 0
Wind | 4 | 19.8167 | 0 | 0 | 0 | 0 | 0 | 0 | 0 | 0 | 0 | 0 | 0 | 0 | 0 | 0 | 0 | 0 | 0 | 0 | 0
Wind | 5 | 19.8167 | 0 | 0 | 0 | 0 | 0 | 0 | 0 | 0 | 0 | 0 | 0 | 0 | 0 | 0 | 0 | 0 | 0 | 0 | 0
Wind | 6 | 19.8167 | 0 | 0 | 0 | 0 | 0 | 0 | 0 | 0 | 0 | 0 | 0 | 0 | 0 | 0 | 0 | 0 | 0 | 0 | 0
Wind | 7 | 19.8167 | 0 | 0 | 0 | 0 | 0 | 0 | 0 | 0 | 0 | 0 | 0 | 0 | 0 | 0 | 0 | 0 | 0 | 0 | 0
Wind | 8 | 19.8167 | 0 | 0 | 0 | 0 | 0 | 0 | 0 | 0 | 0 | 0 | 0 | 0 | 0 | 0 | 0 | 0 | 0 | 0 | 0
Wind | 9 | 19.8167 | 0 | 0 | 0 | 0 | 0 | 0 | 0 | 0 | 0 | 0 | 0 | 0 | 0 | 0 | 0 | 0 | 0 | 0 | 0
Wind | 10 | 19.8167 | 0 | 0 | 0 | 0 | 0 | 0 | 0 | 0 | 0 | 0 | 0 | 0 | 0 | 0 | 0 | 0 | 0 | 0 | 0
Wind | 11 | 19.8167 | 0 | 0 | 0 | 0 | 0 | 0 | 0 | 0 | 0 | 0 | 0 | 0 | 0 | 0 | 0 | 0 | 0 | 0 | 0
Wind | 12 | 19.8167 | 0 | 0 | 0 | 0 | 0 | 0 | 0 | 0 | 0 | 0 | 0 | 0 | 0 | 0 | 0 | 0 | 0 | 0 | 0
Wind | 13 | 19.8167 | 0 | 0 | 0 | 0 | 0 | 0 | 0 | 0 | 0 | 0 | 0 | 0 | 0 | 0 | 0 | 0 | 0 | 0 | 0
Wind | 14 | 19.8167 | 0 | 0 | 0 | 0 | 0 | 0 | 0 | 0 | 0 | 0 | 0 | 0 | 0 | 0 | 0 | 0 | 0 | 0 | 0
Wind | 15 | 19.8167 | 0 | 0 | 0 | 0 | 0 | 0 | 0 | 0 | 0 | 0 | 0 | 0 | 0 | 0 | 0 | 0 | 0 | 0 | 0
Wind | 16 | 19.8167 | 0 | 0 | 0 | 0 | 0 | 0 | 0 | 0 | 0 | 0 | 0 | 0 | 0 | 0 | 0 | 0 | 0 | 0 | 0
Wind | 17 | 19.8167 | 0 | 0 | 0 | 0 | 0 | 0 | 0 | 0 | 0 | 0 | 0 | 0 | 0 | 0 | 0 | 0 | 0 | 0 | 0
Wind | 18 | 19.8167 | 0 | 0 | 0 | 0 | 0 | 0 | 0 | 0 | 0 | 0 | 0 | 0 | 0 | 0 | 0 | 0 | 0 | 0 | 0
Wind | 19 | 19.8167 | 0 | 0 | 0 | 0 | 0 | 0 | 0 | 0 | 0 | 0 | 0 | 0 | 0 | 0 | 0 | 0 | 0 | 0 | 0

## Installed Storage Power
Type | Year 0 | Year 1 | Year 2 | Year 3 | Year 4 | Year 5 | Year 6 | Year 7 | Year 8 | Year 9 | Year 10 | Year 11 | Year 12 | Year 13 | Year 14 | Year 15 | Year 16 | Year 17 | Year 18 | Year 19
Battery | 6.5262 | 6.5691 | 6.6139 | 6.6139 | 6.6139 | 6.6139 | 6.1846 | 6.0754 | 5.6553 | 5.3205 | 0 | 0 | 0 | 0 | 0 | 0 | 0 | 0 | 0 | 0

## Added Storage Power
Type | Year 0 | Year 1 | Year 2 | Year 3 | Year 4 | Year 5 | Year 6 | Year 7 | Year 8 | Year 9 | Year 10 | Year 11 | Year 12 | Year 13 | Year 14 | Year 15 | Year 16 | Year 17 | Year 18 | Year 19
Battery | 6.5262 | 0.042831 | 0.044867 | 0 | 0 | 0 | 0 | 0 | 0 | 0 | 0 | 0 | 0 | 0 | 0 | 0 | 0 | 0 | 0 | 0

## Retired Storage Power
Type |  | Year 0 | Year 1 | Year 2 | Year 3 | Year 4 | Year 5 | Year 6 | Year 7 | Year 8 | Year 9 | Year 10 | Year 11 | Year 12 | Year 13 | Year 14 | Year 15 | Year 16 | Year 17 | Year 18 | Year 19
Battery | 0 | 0 | 0 | 0 | 0 | 0 | 0 | 0 | 0 | 0 | 0 | 0 | 0 | 0 | 0 | 0 | 0 | 0 | 0 | 0 | 0
Battery | 1 | 0 | 0 | 0 | 0 | 0 | 0 | 0 | 0 | 0 | 0 | 0 | 0 | 0 | 0 | 0 | 0 | 0 | 0 | 0 | 0
Battery | 2 | 0 | 0 | 0 | 0 | 0 | 0 | 0 | 0 | 0 | 0 | 0 | 0 | 0 | 0 | 0 | 0 | 0 | 0 | 0 | 0
Battery | 3 | 0 | 0 | 0 | 0 | 0 | 0 | 0 | 0 | 0 | 0 | 0 | 0 | 0 | 0 | 0 | 0 | 0 | 0 | 0 | 0
Battery | 4 | 0 | 0 | 0 | 0 | 0 | 0 | 0 | 0 | 0 | 0 | 0 | 0 | 0 | 0 | 0 | 0 | 0 | 0 | 0 | 0
Battery | 5 | 0 | 0 | 0 | 0 | 0 | 0 | 0 | 0 | 0 | 0 | 0 | 0 | 0 | 0 | 0 | 0 | 0 | 0 | 0 | 0
Battery | 6 | 0.42936 | 0 | 0 | 0 | 0 | 0 | 0 | 0 | 0 | 0 | 0 | 0 | 0 | 0 | 0 | 0 | 0 | 0 | 0 | 0
Battery | 7 | 0.064349 | 0 | 0.044867 | 0 | 0 | 0 | 0 | 0 | 0 | 0 | 0 | 0 | 0 | 0 | 0 | 0 | 0 | 0 | 0 | 0
Battery | 8 | 0.37723 | 0.042831 | 0 | 0 | 0 | 0 | 0 | 0 | 0 | 0 | 0 | 0 | 0 | 0 | 0 | 0 | 0 | 0 | 0 | 0
Battery | 9 | 0.33478 | 0 | 0 | 0 | 0 | 0 | 0 | 0 | 0 | 0 | 0 | 0 | 0 | 0 | 0 | 0 | 0 | 0 | 0 | 0
Battery | 10 | 5.3205 | 0 | 0 | 0 | 0 | 0 | 0 | 0 | 0 | 0 | 0 | 0 | 0 | 0 | 0 | 0 | 0 | 0 | 0 | 0
Battery | 11 | 0 | 0 | 0 | 0 | 0 | 0 | 0 | 0 | 0 | 0 | 0 | 0 | 0 | 0 | 0 | 0 | 0 | 0 | 0 | 0
Battery | 12 | 0 | 0 | 0 | 0 | 0 | 0 | 0 | 0 | 0 | 0 | 0 | 0 | 0 | 0 | 0 | 0 | 0 | 0 | 0 | 0
Battery | 13 | 0 | 0 | 0 | 0 | 0 | 0 | 0 | 0 | 0 | 0 | 0 | 0 | 0 | 0 | 0 | 0 | 0 | 0 | 0 | 0
Battery | 14 | 0 | 0 | 0 | 0 | 0 | 0 | 0 | 0 | 0 | 0 | 0 | 0 | 0 | 0 | 0 | 0 | 0 | 0 | 0 | 0
Battery | 15 | 0 | 0 | 0 | 0 | 0 | 0 | 0 | 0 | 0 | 0 | 0 | 0 | 0 | 0 | 0 | 0 | 0 | 0 | 0 | 0
Battery | 16 | 0 | 0 | 0 | 0 | 0 | 0 | 0 | 0 | 0 | 0 | 0 | 0 | 0 | 0 | 0 | 0 | 0 | 0 | 0 | 0
Battery | 17 | 0 | 0 | 0 | 0 | 0 | 0 | 0 | 0 | 0 | 0 | 0 | 0 | 0 | 0 | 0 | 0 | 0 | 0 | 0 | 0
Battery | 18 | 0 | 0 | 0 | 0 | 0 | 0 | 0 | 0 | 0 | 0 | 0 | 0 | 0 | 0 | 0 | 0 | 0 | 0 | 0 | 0
Battery | 19 | 0 | 0 | 0 | 0 | 0 | 0 | 0 | 0 | 0 | 0 | 0 | 0 | 0 | 0 | 0 | 0 | 0 | 0 | 0 | 0

## Remaining Storage Power
Type |  | Year 0 | Year 1 | Year 2 | Year 3 | Year 4 | Year 5 | Year 6 | Year 7 | Year 8 | Year 9 | Year 10 | Year 11 | Year 12 | Year 13 | Year 14 | Year 15 | Year 16 | Year 17 | Year 18 | Year 19
Battery | 0 | 6.5262 | 0 | 0 | 0 | 0 | 0 | 0 | 0 | 0 | 0 | 0 | 0 | 0 | 0 | 0 | 0 | 0 | 0 | 0 | 0
Battery | 1 | 6.5262 | 0.042831 | 0 | 0 | 0 | 0 | 0 | 0 | 0 | 0 | 0 | 0 | 0 | 0 | 0 | 0 | 0 | 0 | 0 | 0
Battery | 2 | 6.5262 | 0.042831 | 0.044867 | 0 | 0 | 0 | 0 | 0 | 0 | 0 | 0 | 0 | 0 | 0 | 0 | 0 | 0 | 0 | 0 | 0
Battery | 3 | 6.5262 | 0.042831 | 0.044867 | 0 | 0 | 0 | 0 | 0 | 0 | 0 | 0 | 0 | 0 | 0 | 0 | 0 | 0 | 0 | 0 | 0
Battery | 4 | 6.5262 | 0.042831 | 0.044867 | 0 | 0 | 0 | 0 | 0 | 0 | 0 | 0 | 0 | 0 | 0 | 0 | 0 | 0 | 0 | 0 | 0
Battery | 5 | 6.5262 | 0.042831 | 0.044867 | 0 | 0 | 0 | 0 | 0 | 0 | 0 | 0 | 0 | 0 | 0 | 0 | 0 | 0 | 0 | 0 | 0
Battery | 6 | 6.0969 | 0.042831 | 0.044867 | 0 | 0 | 0 | 0 | 0 | 0 | 0 | 0 | 0 | 0 | 0 | 0 | 0 | 0 | 0 | 0 | 0
Battery | 7 | 6.0325 | 0.042831 | 0 | 0 | 0 | 0 | 0 | 0 | 0 | 0 | 0 | 0 | 0 | 0 | 0 | 0 | 0 | 0 | 0 | 0
Battery | 8 | 5.6553 | 0 | 0 | 0 | 0 | 0 | 0 | 0 | 0 | 0 | 0 | 0 | 0 | 0 | 0 | 0 | 0 | 0 | 0 | 0
Battery | 9 | 5.3205 | 0 | 0 | 0 | 0 | 0 | 0 | 0 | 0 | 0 | 0 | 0 | 0 | 0 | 0 | 0 | 0 | 0 | 0 | 0
Battery | 10 | 0 | 0 | 0 | 0 | 0 | 0 | 0 | 0 | 0 | 0 | 0 | 0 | 0 | 0 | 0 | 0 | 0 | 0 | 0 | 0
Battery | 11 | 0 | 0 | 0 | 0 | 0 | 0 | 0 | 0 | 0 | 0 | 0 | 0 | 0 | 0 | 0 | 0 | 0 | 0 | 0 | 0
Battery | 12 | 0 | 0 | 0 | 0 | 0 | 0 | 0 | 0 | 0 | 0 | 0 | 0 | 0 | 0 | 0 | 0 | 0 | 0 | 0 | 0
Battery | 13 | 0 | 0 | 0 | 0 | 0 | 0 | 0 | 0 | 0 | 0 | 0 | 0 | 0 | 0 | 0 | 0 | 0 | 0 | 0 | 0
Battery | 14 | 0 | 0 | 0 | 0 | 0 | 0 | 0 | 0 | 0 | 0 | 0 | 0 | 0 | 0 | 0 | 0 | 0 | 0 | 0 | 0
Battery | 15 | 0 | 0 | 0 | 0 | 0 | 0 | 0 | 0 | 0 | 0 | 0 | 0 | 0 | 0 | 0 | 0 | 0 | 0 | 0 | 0
Battery | 16 | 0 | 0 | 0 | 0 | 0 | 0 | 0 | 0 | 0 | 0 | 0 | 0 | 0 | 0 | 0 | 0 | 0 | 0 | 0 | 0
Battery | 17 | 0 | 0 | 0 | 0 | 0 | 0 | 0 | 0 | 0 | 0 | 0 | 0 | 0 | 0 | 0 | 0 | 0 | 0 | 0 | 0
Battery | 18 | 0 | 0 | 0 | 0 | 0 | 0 | 0 | 0 | 0 | 0 | 0 | 0 | 0 | 0 | 0 | 0 | 0 | 0 | 0 | 0
Battery | 19 | 0 | 0 | 0 | 0 | 0 | 0 | 0 | 0 | 0 | 0 | 0 | 0 | 0 | 0 | 0 | 0 | 0 | 0 | 0 | 0

## Installed Storage Energy
Type | Year 0 | Year 1 | Year 2 | Year 3 | Year 4 | Year 5 | Year 6 | Year 7 | Year 8 | Year 9 | Year 10 | Year 11 | Year 12 | Year 13 | Year 14 | Year 15 | Year 16 | Year 17 | Year 18 | Year 19
Battery | 36.6405 | 36.6405 | 36.6405 | 36.6405 | 36.6405 | 36.6405 | 36.6405 | 36.6405 | 36.6405 | 36.6405 | 0 | 0 | 0 | 0 | 0 | 0 | 0 | 0 | 0 | 0

## Added Storage Energy
Type | Year 0 | Year 1 | Year 2 | Year 3 | Year 4 | Year 5 | Year 6 | Year 7 | Year 8 | Year 9 | Year 10 | Year 11 | Year 12 | Year 13 | Year 14 | Year 15 | Year 16 | Year 17 | Year 18 | Year 19
Battery | 36.6405 | 0 | 0 | 0 | 0 | 0 | 0 | 0 | 0 | 0 | 0 | 0 | 0 | 0 | 0 | 0 | 0 | 0 | 0 | 0

## Retired Storage Energy
Type |  | Year 0 | Year 1 | Year 2 | Year 3 | Year 4 | Year 5 | Year 6 | Year 7 | Year 8 | Year 9 | Year 10 | Year 11 | Year 12 | Year 13 | Year 14 | Year 15 | Year 16 | Year 17 | Year 18 | Year 19
Battery | 0 | 0 | 0 | 0 | 0 | 0 | 0 | 0 | 0 | 0 | 0 | 0 | 0 | 0 | 0 | 0 | 0 | 0 | 0 | 0 | 0
Battery | 1 | 0 | 0 | 0 | 0 | 0 | 0 | 0 | 0 | 0 | 0 | 0 | 0 | 0 | 0 | 0 | 0 | 0 | 0 | 0 | 0
Battery | 2 | 0 | 0 | 0 | 0 | 0 | 0 | 0 | 0 | 0 | 0 | 0 | 0 | 0 | 0 | 0 | 0 | 0 | 0 | 0 | 0
Battery | 3 | 0 | 0 | 0 | 0 | 0 | 0 | 0 | 0 | 0 | 0 | 0 | 0 | 0 | 0 | 0 | 0 | 0 | 0 | 0 | 0
Battery | 4 | 0 | 0 | 0 | 0 | 0 | 0 | 0 | 0 | 0 | 0 | 0 | 0 | 0 | 0 | 0 | 0 | 0 | 0 | 0 | 0
Battery | 5 | 0 | 0 | 0 | 0 | 0 | 0 | 0 | 0 | 0 | 0 | 0 | 0 | 0 | 0 | 0 | 0 | 0 | 0 | 0 | 0
Battery | 6 | 0 | 0 | 0 | 0 | 0 | 0 | 0 | 0 | 0 | 0 | 0 | 0 | 0 | 0 | 0 | 0 | 0 | 0 | 0 | 0
Battery | 7 | 0 | 0 | 0 | 0 | 0 | 0 | 0 | 0 | 0 | 0 | 0 | 0 | 0 | 0 | 0 | 0 | 0 | 0 | 0 | 0
Battery | 8 | 0 | 0 | 0 | 0 | 0 | 0 | 0 | 0 | 0 | 0 | 0 | 0 | 0 | 0 | 0 | 0 | 0 | 0 | 0 | 0
Battery | 9 | 0 | 0 | 0 | 0 | 0 | 0 | 0 | 0 | 0 | 0 | 0 | 0 | 0 | 0 | 0 | 0 | 0 | 0 | 0 | 0
Battery | 10 | 36.6405 | 0 | 0 | 0 | 0 | 0 | 0 | 0 | 0 | 0 | 0 | 0 | 0 | 0 | 0 | 0 | 0 | 0 | 0 | 0
Battery | 11 | 0 | 0 | 0 | 0 | 0 | 0 | 0 | 0 | 0 | 0 | 0 | 0 | 0 | 0 | 0 | 0 | 0 | 0 | 0 | 0
Battery | 12 | 0 | 0 | 0 | 0 | 0 | 0 | 0 | 0 | 0 | 0 | 0 | 0 | 0 | 0 | 0 | 0 | 0 | 0 | 0 | 0
Battery | 13 | 0 | 0 | 0 | 0 | 0 | 0 | 0 | 0 | 0 | 0 | 0 | 0 | 0 | 0 | 0 | 0 | 0 | 0 | 0 | 0
Battery | 14 | 0 | 0 | 0 | 0 | 0 | 0 | 0 | 0 | 0 | 0 | 0 | 0 | 0 | 0 | 0 | 0 | 0 | 0 | 0 | 0
Battery | 15 | 0 | 0 | 0 | 0 | 0 | 0 | 0 | 0 | 0 | 0 | 0 | 0 | 0 | 0 | 0 | 0 | 0 | 0 | 0 | 0
Battery | 16 | 0 | 0 | 0 | 0 | 0 | 0 | 0 | 0 | 0 | 0 | 0 | 0 | 0 | 0 | 0 | 0 | 0 | 0 | 0 | 0
Battery | 17 | 0 | 0 | 0 | 0 | 0 | 0 | 0 | 0 | 0 | 0 | 0 | 0 | 0 | 0 | 0 | 0 | 0 | 0 | 0 | 0
Battery | 18 | 0 | 0 | 0 | 0 | 0 | 0 | 0 | 0 | 0 | 0 | 0 | 0 | 0 | 0 | 0 | 0 | 0 | 0 | 0 | 0
Battery | 19 | 0 | 0 | 0 | 0 | 0 | 0 | 0 | 0 | 0 | 0 | 0 | 0 | 0 | 0 | 0 | 0 | 0 | 0 | 0 | 0

## Remaining Storage Energy
Type |  | Year 0 | Year 1 | Year 2 | Year 3 | Year 4 | Year 5 | Year 6 | Year 7 | Year 8 | Year 9 | Year 10 | Year 11 | Year 12 | Year 13 | Year 14 | Year 15 | Year 16 | Year 17 | Year 18 | Year 19
Battery | 0 | 36.6405 | 0 | 0 | 0 | 0 | 0 | 0 | 0 | 0 | 0 | 0 | 0 | 0 | 0 | 0 | 0 | 0 | 0 | 0 | 0
Battery | 1 | 36.6405 | 0 | 0 | 0 | 0 | 0 | 0 | 0 | 0 | 0 | 0 | 0 | 0 | 0 | 0 | 0 | 0 | 0 | 0 | 0
Battery | 2 | 36.6405 | 0 | 0 | 0 | 0 | 0 | 0 | 0 | 0 | 0 | 0 | 0 | 0 | 0 | 0 | 0 | 0 | 0 | 0 | 0
Battery | 3 | 36.6405 | 0 | 0 | 0 | 0 | 0 | 0 | 0 | 0 | 0 | 0 | 0 | 0 | 0 | 0 | 0 | 0 | 0 | 0 | 0
Battery | 4 | 36.6405 | 0 | 0 | 0 | 0 | 0 | 0 | 0 | 0 | 0 | 0 | 0 | 0 | 0 | 0 | 0 | 0 | 0 | 0 | 0
Battery | 5 | 36.6405 | 0 | 0 | 0 | 0 | 0 | 0 | 0 | 0 | 0 | 0 | 0 | 0 | 0 | 0 | 0 | 0 | 0 | 0 | 0
Battery | 6 | 36.6405 | 0 | 0 | 0 | 0 | 0 | 0 | 0 | 0 | 0 | 0 | 0 | 0 | 0 | 0 | 0 | 0 | 0 | 0 | 0
Battery | 7 | 36.6405 | 0 | 0 | 0 | 0 | 0 | 0 | 0 | 0 | 0 | 0 | 0 | 0 | 0 | 0 | 0 | 0 | 0 | 0 | 0
Battery | 8 | 36.6405 | 0 | 0 | 0 | 0 | 0 | 0 | 0 | 0 | 0 | 0 | 0 | 0 | 0 | 0 | 0 | 0 | 0 | 0 | 0
Battery | 9 | 36.6405 | 0 | 0 | 0 | 0 | 0 | 0 | 0 | 0 | 0 | 0 | 0 | 0 | 0 | 0 | 0 | 0 | 0 | 0 | 0
Battery | 10 | 0 | 0 | 0 | 0 | 0 | 0 | 0 | 0 | 0 | 0 | 0 | 0 | 0 | 0 | 0 | 0 | 0 | 0 | 0 | 0
Battery | 11 | 0 | 0 | 0 | 0 | 0 | 0 | 0 | 0 | 0 | 0 | 0 | 0 | 0 | 0 | 0 | 0 | 0 | 0 | 0 | 0
Battery | 12 | 0 | 0 | 0 | 0 | 0 | 0 | 0 | 0 | 0 | 0 | 0 | 0 | 0 | 0 | 0 | 0 | 0 | 0 | 0 | 0
Battery | 13 | 0 | 0 | 0 | 0 | 0 | 0 | 0 | 0 | 0 | 0 | 0 | 0 | 0 | 0 | 0 | 0 | 0 | 0 | 0 | 0
Battery | 14 | 0 | 0 | 0 | 0 | 0 | 0 | 0 | 0 | 0 | 0 | 0 | 0 | 0 | 0 | 0 | 0 | 0 | 0 | 0 | 0
Battery | 15 | 0 | 0 | 0 | 0 | 0 | 0 | 0 | 0 | 0 | 0 | 0 | 0 | 0 | 0 | 0 | 0 | 0 | 0 | 0 | 0
Battery | 16 | 0 | 0 | 0 | 0 | 0 | 0 | 0 | 0 | 0 | 0 | 0 | 0 | 0 | 0 | 0 | 0 | 0 | 0 | 0 | 0
Battery | 17 | 0 | 0 | 0 | 0 | 0 | 0 | 0 | 0 | 0 | 0 | 0 | 0 | 0 | 0 | 0 | 0 | 0 | 0 | 0 | 0
Battery | 18 | 0 | 0 | 0 | 0 | 0 | 0 | 0 | 0 | 0 | 0 | 0 | 0 | 0 | 0 | 0 | 0 | 0 | 0 | 0 | 0
Battery | 19 | 0 | 0 | 0 | 0 | 0 | 0 | 0 | 0 | 0 | 0 | 0 | 0 | 0 | 0 | 0 | 0 | 0 | 0 | 0 | 0

## Dispatched Electricity
Generation Technology | Year | Day | Hour 0 | Hour 1 | Hour 2 | Hour 3 | Hour 4 | Hour 5 | Hour 6 | Hour 7 | Hour 8 | Hour 9 | Hour 10 | Hour 11 | Hour 12 | Hour 13 | Hour 14 | Hour 15 | Hour 16 | Hour 17 | Hour 18 | Hour 19 | Hour 20 | Hour 21 | Hour 22 | Hour 23
Diesel | 0 | 0 | 3.1421 | 0 | 2.1462 | 0 | 1.8732 | 2.5876 | 3.3515 | 1.0184 | 0 | 0 | 0 | 0 | 0 | 0 | 0 | 0 | 0 | 0 | 6.3742 | 2.0557 | 6.3742 | 3.3456 | 6.1675 | 0
Diesel | 0 | 1 | 4.3851 | 0 | 3.3654 | 2.903 | 2.9792 | 0 | 4.1296 | 1.2172 | 0 | 0 | 0 | 0 | 0 | 0 | 0 | 0 | 0 | 6.3742 | 2.2869 | 6.3742 | 5.7856 | 6.3742 | 0.84421 | 6.2942
Diesel | 0 | 2 | 0 | 2.3255 | 0 | 1.817 | 1.6891 | 0 | 1.2635 | 0 | 0 | 0 | 0 | 0 | 0 | 0 | 0 | 0 | 0 | 0 | 0.04289 | 6.3742 | 0.34779 | 1.4805 | 5.2092 | 0
Diesel | 0 | 3 | 1.9576 | 1.2405 | 0 | 0 | 0 | 1.3787 | 0 | 0 | 0 | 0 | 0 | 0 | 0 | 0 | 0 | 0 | 0 | 0 | 0.30541 | 1.0358 | 6.3742 | 0 | 2.2305 | 0
Diesel | 0 | 4 | 4.4102 | 3.7948 | 2.922 | 0 | 2.85 | 2.7908 | 0.013665 | 0 | 0 | 0 | 0 | 0 | 0 | 0 | 0 | 0 | 0 | 0 | 0.57549 | 6.3742 | 1.7656 | 6.3742 | 0.38945 | 0.53084
Diesel | 0 | 5 | 6.3742 | 4.8395 | 6.3742 | 6.3742 | 6.1478 | 5.7527 | 2.2966 | 0 | 0 | 0 | 0 | 0 | 0 | 0 | 0 | 0 | 0 | 6.3742 | 2.9652 | 6.3742 | 6.3742 | 6.3742 | 3.4292 | 6.3742
Diesel | 0 | 6 | 6.3742 | 6.3742 | 6.3742 | 6.3742 | 6.3742 | 6.3742 | 4.3137 | 0.58919 | 0.63824 | 0.46354 | 0 | 0 | 0 | 0 | 0 | 0.79028 | 6.3742 | 6.3742 | 6.3742 | 6.3742 | 6.3742 | 6.3742 | 6.3742 | 6.3742
Diesel | 0 | 7 | 6.3742 | 6.3742 | 6.3742 | 6.3742 | 6.3742 | 6.3742 | 4.4835 | 0.46713 | 0 | 0 | 0 | 0 | 0 | 0 | 0 | 0.27105 | 4.3695 | 6.3742 | 6.3742 | 6.3742 | 6.3742 | 6.3742 | 6.3742 | 6.3742
Diesel | 0 | 8 | 6.3742 | 6.3742 | 6.3742 | 6.3742 | 6.3742 | 6.3742 | 4.3711 | 0 | 0 | 0 | 0 | 0 | 0 | 0 | 0 | 0 | 4.2516 | 6.3742 | 6.3742 | 6.3742 | 6.3742 | 6.3742 | 6.3742 | 6.3742
Diesel | 0 | 9 | 5.8216 | 0 | 5.0978 | 4.9527 | 4.9498 | 5.5929 | 4.4805 | 0.18755 | 0 | 0 | 0 | 0 | 0 | 0 | 0 | 0 | 0 | 6.3742 | 6.3742 | 6.3742 | 3.4544 | 6.3742 | 1.5001 | 6.3742
Diesel | 0 | 10 | 2.8745 | 0 | 2.0483 | 0 | 0 | 2.7128 | 3.3321 | 1.0177 | 0 | 0 | 0 | 0 | 0 | 0 | 0 | 0 | 0 | 6.3742 | 2.1895 | 6.3742 | 3.1548 | 6.3742 | 0 | 4.2432
Diesel | 0 | 11 | 5.5416 | 4.9313 | 4.6799 | 4.5193 | 4.5522 | 5.3472 | 6.3073 | 2.2757 | 0 | 0 | 0 | 0 | 0 | 0 | 0 | 3.5404 | 6.3742 | 6.3742 | 6.3742 | 6.3742 | 6.3742 | 6.3742 | 1.737 | 6.3742
Diesel | 1 | 0 | 3.5454 | 0 | 2.4883 | 0 | 2.194 | 2.9512 | 3.7555 | 1.3533 | 0 | 0 | 0 | 0 | 0 | 0 | 0 | 0 | 0 | 0.3679 | 7.6065 | 2.6302 | 7.6065 | 4.8362 | 6.7044 | 0
Diesel | 1 | 1 | 4.7807 | 0 | 3.7117 | 3.2276 | 3.3044 | 0 | 4.5282 | 1.5256 | 0 | 0 | 0 | 0 | 0 | 0 | 0 | 0 | 0 | 7.6065 | 2.8358 | 7.6065 | 5.9427 | 7.6065 | 1.3356 | 6.7782
Diesel | 1 | 2 | 2.9798 | 0 | 0 | 2.0973 | 0 | 2.6033 | 1.5593 | 0 | 0 | 0 | 0 | 0 | 0 | 0 | 0 | 0 | 0 | 0 | 0.53755 | 7.6065 | 0.84964 | 2.6128 | 5.6883 | 0
Diesel | 1 | 3 | 0 | 1.5375 | 0 | 0.9336 | 1.0258 | 0.88185 | 0 | 0 | 0 | 0 | 0 | 0 | 0 | 0 | 0 | 0 | 0 | 0 | 0.72804 | 1.5083 | 7.5463 | 0 | 5.4701 | 0
Diesel | 1 | 4 | 4.7613 | 0 | 3.2148 | 0 | 3.1238 | 3.0639 | 0.1951 | 0 | 0 | 0 | 0 | 0 | 0 | 0 | 0 | 0 | 0 | 0 | 1.0375 | 7.6065 | 2.2534 | 5.7451 | 7.3786 | 0
Diesel | 1 | 5 | 7.6065 | 7.6065 | 7.2167 | 6.81 | 6.4858 | 6.0818 | 2.514 | 0 | 0 | 0 | 0 | 0 | 0 | 0 | 0 | 0 | 0 | 1.6876 | 7.6065 | 7.6065 | 7.6065 | 3.8345 | 7.6065 | 2.5954
Diesel | 1 | 6 | 7.6065 | 7.6065 | 7.6065 | 7.6065 | 7.6065 | 7.6065 | 4.6031 | 0.76668 | 0 | 0.46206 | 0 | 0 | 0 | 0 | 0 | 1.0042 | 6.319 | 7.6065 | 7.6065 | 7.6065 | 7.6065 | 7.6065 | 7.6065 | 7.6065
Diesel | 1 | 7 | 7.6065 | 7.6065 | 7.6065 | 7.6065 | 7.6065 | 7.6065 | 4.7805 | 0.64434 | 0 | 0 | 0 | 0 | 0 | 0 | 0 | 0.48921 | 4.7188 | 7.6065 | 7.6065 | 7.6065 | 7.6065 | 7.6065 | 7.6065 | 7.6065
Diesel | 1 | 8 | 7.6065 | 7.6065 | 7.6065 | 7.3261 | 7.2226 | 7.6065 | 4.6643 | 0 | 0 | 0 | 0 | 0 | 0 | 0 | 0 | 0 | 1.1345 | 7.6065 | 7.6065 | 7.6065 | 5.3482 | 7.6065 | 4.3026 | 7.6065
Diesel | 1 | 9 | 6.1608 | 0 | 5.3925 | 5.2346 | 5.2279 | 3.4101 | 4.7709 | 0.34458 | 0 | 0 | 0 | 0 | 0 | 0 | 0 | 0 | 0 | 7.6065 | 3.697 | 7.6065 | 7.6065 | 7.6065 | 1.9075 | 7.5586
Diesel | 1 | 10 | 3.1838 | 0 | 2.3112 | 0 | 0 | 2.9998 | 3.6536 | 1.2672 | 0 | 0 | 0 | 0 | 0 | 0 | 0 | 0 | 0.22006 | 7.6065 | 2.6572 | 7.6065 | 3.8285 | 6.8573 | 0 | 4.6165
Diesel | 1 | 11 | 5.8855 | 5.2402 | 4.9664 | 0 | 4.8242 | 5.6571 | 6.6615 | 4.0274 | 0 | 0 | 0 | 0 | 0 | 0 | 0 | 3.8424 | 7.6065 | 7.6065 | 6.0172 | 7.6065 | 7.6065 | 7.6065 | 2.1741 | 7.6065
Diesel | 2 | 0 | 3.9689 | 0 | 2.8475 | 2.527 | 2.5307 | 0 | 4.1797 | 1.7049 | 0 | 0 | 0 | 0 | 0 | 0 | 0 | 0 | 0 | 7.479 | 2.6397 | 8.1438 | 3.404 | 7.8216 | 0.65417 | 6.1215
Diesel | 2 | 1 | 5.1961 | 4.7253 | 4.0753 | 3.5684 | 3.6459 | 0 | 4.9468 | 1.8494 | 0 | 0 | 0 | 0 | 0 | 0 | 0 | 0 | 0 | 8.1438 | 3.4123 | 8.1438 | 3.8822 | 8.1438 | 1.8517 | 7.2863
Diesel | 2 | 2 | 3.3442 | 0 | 0 | 2.3916 | 0 | 2.9354 | 1.8699 | 0 | 0 | 0 | 0 | 0 | 0 | 0 | 0 | 0 | 0 | 0 | 1.057 | 8.1438 | 1.3767 | 5.5085 | 6.1913 | 0
Diesel | 2 | 3 | 2.6204 | 0 | 0 | 1.2093 | 0 | 1.9522 | 0 | 0 | 0 | 0 | 0 | 0 | 0 | 0 | 0 | 0 | 0 | 0 | 1.1719 | 8.1438 | 1.4611 | 2.5066 | 5.9304 | 0
Diesel | 2 | 4 | 5.1299 | 4.4542 | 3.5222 | 0 | 3.4113 | 3.3506 | 0.38559 | 0 | 0 | 0 | 0 | 0 | 0 | 0 | 0 | 0 | 0 | 0 | 1.5227 | 8.1438 | 2.7657 | 8.1438 | 1.2507 | 2.1675
Diesel | 2 | 5 | 8.1438 | 1.5881 | 7.6106 | 7.1818 | 6.8407 | 6.4274 | 2.7423 | 0 | 0 | 0 | 0 | 0 | 0 | 0 | 0 | 0 | 0 | 7.7661 | 4.3163 | 8.1438 | 8.1438 | 8.1438 | 4.4343 | 8.1438
Diesel | 2 | 6 | 8.1438 | 8.1438 | 8.1438 | 8.1438 | 8.1438 | 8.1438 | 4.907 | 0.95303 | 0 | 0.46037 | 0 | 0 | 0 | 0 | 0 | 1.2289 | 6.6332 | 8.1438 | 8.1438 | 8.1438 | 8.1438 | 8.1438 | 8.1438 | 8.1438
Diesel | 2 | 7 | 8.1438 | 8.1438 | 8.1438 | 8.1438 | 8.1438 | 8.1438 | 5.0923 | 0.8304 | 0 | 0 | 0 | 0 | 0 | 0 | 0 | 0.71825 | 5.0856 | 8.1438 | 8.1438 | 8.1438 | 8.1438 | 8.1438 | 8.1438 | 8.1438
Diesel | 2 | 8 | 8.1438 | 8.1438 | 8.0942 | 7.7173 | 7.6077 | 8.1438 | 4.9721 | 0.15418 | 0 | 0 | 0 | 0 | 0 | 0 | 0 | 0 | 1.4676 | 8.1438 | 8.1438 | 8.1438 | 5.9348 | 8.1438 | 4.8303 | 8.1438
Diesel | 2 | 9 | 6.5169 | 0 | 5.7018 | 5.5307 | 5.52 | 4.6985 | 5.0757 | 0.50945 | 0 | 0 | 0 | 0 | 0 | 0 | 0 | 0 | 0 | 8.1438 | 4.2153 | 8.1438 | 8.1438 | 8.1438 | 2.3355 | 7.9846
Diesel | 2 | 10 | 3.5085 | 0 | 2.5873 | 2.2973 | 2.3624 | 0 | 3.9911 | 1.529 | 0 | 0 | 0 | 0 | 0 | 0 | 0 | 0 | 0.59732 | 8.1438 | 3.1485 | 8.1438 | 4.5821 | 7.3271 | 0 | 5.0085
Diesel | 2 | 11 | 6.2466 | 5.5646 | 5.2673 | 0 | 5.1098 | 5.9824 | 7.0333 | 4.32 | 0 | 0 | 0 | 0 | 0 | 0 | 0 | 4.1595 | 8.1438 | 8.1438 | 6.983 | 8.1438 | 8.1438 | 8.1438 | 2.6333 | 8.1438
Diesel | 3 | 0 | 4.4135 | 0 | 3.2246 | 2.8819 | 2.8843 | 0 | 4.6245 | 2.0421 | 0 | 0 | 0 | 0 | 0 | 0 | 0 | 0 | 0.005222 | 8.0482 | 3.2913 | 8.7069 | 5.8687 | 8.422 | 1.2461 | 6.6683
Diesel | 3 | 1 | 5.6322 | 2.4053 | 4.457 | 3.9263 | 4.0044 | 0 | 5.3803 | 2.1489 | 0 | 0 | 0 | 0 | 0 | 0 | 0 | 0 | 0.06711 | 8.7069 | 4.0648 | 8.7069 | 8.7069 | 8.7069 | 2.4407 | 7.8199
Diesel | 3 | 2 | 3.7269 | 0 | 3.1139 | 0 | 0 | 3.284 | 2.181 | 0 | 0 | 0 | 0 | 0 | 0 | 0 | 0 | 0 | 0 | 0 | 1.6496 | 8.7069 | 3.7988 | 7.349 | 0.10559 | 5.4572
Diesel | 3 | 3 | 2.9769 | 0 | 0 | 1.4988 | 0 | 2.2581 | 0 | 0 | 0 | 0 | 0 | 0 | 0 | 0 | 0 | 0 | 0 | 0 | 1.6851 | 8.7069 | 2.0162 | 5.0242 | 6.4138 | 0
Diesel | 3 | 4 | 5.517 | 4.8089 | 3.845 | 0 | 0.6283 | 3.6445 | 0.54812 | 0 | 0 | 0 | 0 | 0 | 0 | 0 | 0 | 0 | 0 | 0 | 2.079 | 8.7069 | 3.3507 | 8.7069 | 1.761 | 6.7154
Diesel | 3 | 5 | 8.7069 | 2.0322 | 8.0242 | 7.5723 | 7.2131 | 6.7825 | 2.9443 | 0 | 0 | 0 | 0 | 0 | 0 | 0 | 0 | 0 | 0 | 8.2588 | 5.2376 | 8.7069 | 8.7069 | 8.7069 | 5.0221 | 8.7069
Diesel | 3 | 6 | 8.7069 | 8.7069 | 8.7069 | 8.7069 | 8.7069 | 8.7069 | 5.1899 | 1.0713 | 0 | 0.27491 | 0 | 0 | 0 | 0 | 0 | 1.3783 | 6.3279 | 8.7069 | 8.7069 | 8.7069 | 8.7069 | 8.7069 | 8.7069 | 8.7069
Diesel | 3 | 7 | 8.7069 | 8.7069 | 8.7069 | 8.7069 | 8.7069 | 8.7069 | 5.3849 | 0.94796 | 0 | 0 | 0 | 0 | 0 | 0 | 0 | 0.8727 | 5.4251 | 8.7069 | 8.7069 | 8.7069 | 8.7069 | 8.7069 | 8.7069 | 8.7069
Diesel | 3 | 8 | 8.7069 | 8.7069 | 8.5243 | 8.128 | 8.0119 | 8.7069 | 5.2651 | 0.24668 | 0 | 0 | 0 | 0 | 0 | 0 | 0 | 0 | 1.8128 | 8.7069 | 8.7069 | 8.7069 | 6.5979 | 8.7069 | 5.4316 | 8.7069
Diesel | 3 | 9 | 6.8908 | 0 | 6.0266 | 5.8415 | 5.8266 | 5.8657 | 5.3823 | 0.6239 | 0 | 0 | 0 | 0 | 0 | 0 | 0 | 0 | 0 | 8.7069 | 4.8066 | 8.7069 | 8.7069 | 8.7069 | 2.8319 | 8.4319
Diesel | 3 | 10 | 3.8495 | 0 | 2.8771 | 2.5736 | 2.6382 | 0 | 4.3432 | 1.7707 | 0 | 0 | 0 | 0 | 0 | 0 | 0 | 0 | 1.0326 | 8.7069 | 3.7115 | 8.7069 | 6.1584 | 7.8204 | 0.18114 | 5.4201
Diesel | 3 | 11 | 6.6257 | 5.9053 | 5.5833 | 0 | 5.4098 | 6.324 | 7.4237 | 4.5942 | 0 | 0 | 0 | 0 | 0 | 0 | 0 | 4.4493 | 8.7069 | 8.7069 | 7.4701 | 8.7069 | 8.7069 | 8.7069 | 3.1625 | 8.6389
Diesel | 4 | 0 | 4.8804 | 0 | 3.6206 | 3.2546 | 3.2556 | 0 | 5.0918 | 2.4051 | 0 | 0 | 0 | 0 | 0 | 0 | 0 | 0 | 0.55798 | 8.6458 | 3.9755 | 9.2984 | 7.9216 | 9.0524 | 1.8676 | 7.2425
Diesel | 4 | 1 | 6.0902 | 4.3497 | 4.8579 | 4.3021 | 4.3809 | 0 | 5.8372 | 2.4747 | 0 | 0 | 0 | 0 | 0 | 0 | 0 | 0 | 0.57457 | 9.2984 | 9.2984 | 9.2984 | 4.4914 | 9.2984 | 3.0591 | 8.3802
Diesel | 4 | 2 | 4.1286 | 0 | 3.4588 | 0 | 0 | 3.6501 | 2.5118 | 0 | 0 | 0 | 0 | 0 | 0 | 0 | 0 | 0 | 0 | 0 | 8.8858 | 3.077 | 6.0175 | 7.923 | 0.66019 | 5.9545
Diesel | 4 | 3 | 3.3512 | 0 | 2.0069 | 1.8027 | 0 | 2.58 | 0 | 0 | 0 | 0 | 0 | 0 | 0 | 0 | 0 | 0 | 0 | 0.30062 | 2.2239 | 9.2984 | 2.5991 | 5.3728 | 6.9213 | 0
Diesel | 4 | 4 | 5.9235 | 0 | 4.1839 | 3.9074 | 4.0302 | 3.1089 | 0.72933 | 0 | 0 | 0 | 0 | 0 | 0 | 0 | 0 | 0 | 0 | 0 | 9.2771 | 3.852 | 9.2984 | 2.9162 | 8.9108 | 0.56837
Diesel | 4 | 5 | 9.2984 | 2.4985 | 8.4584 | 7.9822 | 7.6043 | 7.1576 | 3.167 | 0 | 0 | 0 | 0 | 0 | 0 | 0 | 0 | 0 | 0 | 8.7792 | 6.217 | 9.2984 | 9.2984 | 9.2984 | 5.6392 | 9.2984
Diesel | 4 | 6 | 9.2984 | 9.2984 | 9.2984 | 9.2984 | 9.2984 | 9.2971 | 5.4972 | 1.2172 | 0 | 0.11865 | 0 | 0 | 0.012253 | 0 | 0 | 1.5595 | 6.202 | 9.2984 | 9.2984 | 9.2984 | 9.2984 | 9.2984 | 9.2984 | 9.2984
Diesel | 4 | 7 | 9.2984 | 9.2984 | 9.2984 | 9.2984 | 9.2984 | 9.2984 | 5.7019 | 1.0933 | 0 | 0 | 0 | 0 | 0 | 0 | 0 | 1.0591 | 5.7944 | 9.2984 | 9.2984 | 9.2984 | 9.2984 | 9.2984 | 9.2984 | 9.2984
Diesel | 4 | 8 | 9.2984 | 9.2984 | 8.9758 | 8.5592 | 8.4364 | 9.2745 | 5.5812 | 0.3655 | 0 | 0 | 0 | 0 | 0 | 0 | 0 | 0 | 2.3304 | 9.2984 | 9.2984 | 9.2984 | 7.2941 | 9.2984 | 6.0629 | 9.2984
Diesel | 4 | 9 | 7.2834 | 0.14369 | 6.3677 | 6.1679 | 6.1486 | 6.9473 | 5.708 | 0.7606 | 0 | 0 | 0 | 0 | 0 | 0 | 0 | 0 | 0 | 9.2984 | 9.2984 | 9.2984 | 5.4534 | 9.2984 | 3.3531 | 8.9015
Diesel | 4 | 10 | 4.2075 | 3.5756 | 3.1815 | 0 | 2.9278 | 0 | 4.7135 | 2.0338 | 0 | 0 | 0 | 0 | 0 | 0 | 0 | 0 | 1.492 | 9.2984 | 4.3026 | 9.2984 | 3.4745 | 8.3384 | 4.0826 | 5.8522
Diesel | 4 | 11 | 7.0238 | 6.2629 | 5.915 | 2.2843 | 5.7247 | 6.6827 | 7.8336 | 4.8914 | 0 | 0 | 0 | 0 | 0 | 0 | 0 | 4.7658 | 9.2984 | 9.2984 | 5.8812 | 9.2984 | 9.2984 | 9.2984 | 3.7182 | 9.1414
Diesel | 5 | 0 | 5.3707 | 4.7354 | 4.0364 | 0 | 3.6454 | 2.3552 | 5.5834 | 2.8399 | 0 | 0 | 0 | 0 | 0 | 0 | 0 | 0 | 1.1455 | 9.0637 | 9.0637 | 9.0637 | 4.5537 | 9.0637 | 2.5201 | 7.8454
Diesel | 5 | 1 | 6.571 | 6.0286 | 5.2788 | 0 | 4.7762 | 5.8572 | 6.3269 | 2.8848 | 0 | 0 | 0 | 0 | 0 | 0 | 0 | 0 | 7.7422 | 3.3913 | 9.0637 | 9.0637 | 9.0637 | 4.0598 | 9.0637 | 6.6649
Diesel | 5 | 2 | 4.5505 | 3.529 | 3.821 | 3.3658 | 3.2313 | 0 | 2.8844 | 0 | 0 | 0 | 0 | 0 | 0 | 0 | 0 | 0 | 0 | 0.53541 | 9.0637 | 3.7668 | 9.0637 | 1.9118 | 7.8564 | 0
Diesel | 5 | 3 | 3.7442 | 2.8812 | 2.3427 | 0 | 0 | 2.9222 | 0.26526 | 0 | 0 | 0 | 0 | 0 | 0 | 0 | 0 | 0 | 0 | 0.78142 | 9.0637 | 3.7955 | 3.2112 | 8.2809 | 0.84031 | 4.8449
Diesel | 5 | 4 | 6.3503 | 0 | 4.5398 | 4.2467 | 4.363 | 4.2933 | 0.98235 | 0 | 0 | 0 | 0 | 0 | 0 | 0 | 0 | 0 | 0 | 0.18239 | 9.0637 | 4.5089 | 9.0637 | 5.8677 | 9.0637 | 1.0586
Diesel | 5 | 5 | 9.0637 | 5.8109 | 8.9143 | 8.4127 | 8.0153 | 7.5644 | 3.4639 | 0 | 0 | 0 | 0 | 0 | 0 | 0 | 0 | 0 | 0 | 9.0637 | 9.0637 | 9.0637 | 9.0637 | 9.0637 | 6.2872 | 9.0637
Diesel | 5 | 6 | 9.0637 | 9.0637 | 9.0637 | 9.0637 | 9.0637 | 9.0637 | 5.8803 | 1.5001 | 0 | 0.18312 | 0.58112 | 0 | 0.12503 | 0 | 0 | 1.8945 | 8.1082 | 9.0637 | 9.0637 | 9.0637 | 9.0637 | 9.0637 | 9.0637 | 9.0637
Diesel | 5 | 7 | 9.0637 | 9.0637 | 9.0637 | 9.0637 | 9.0637 | 9.0637 | 6.0931 | 1.3761 | 0 | 0 | 0 | 0 | 0 | 0 | 0 | 1.3988 | 6.2586 | 9.0637 | 9.0637 | 9.0637 | 9.0637 | 9.0637 | 9.0637 | 9.0637
Diesel | 5 | 8 | 9.0637 | 9.0637 | 9.0637 | 9.0637 | 9.0637 | 9.0637 | 5.9637 | 0.61917 | 0 | 0 | 0 | 0 | 0 | 0 | 0 | 0.52557 | 6.1623 | 9.0637 | 9.0637 | 9.0637 | 9.0637 | 9.0637 | 9.0637 | 9.0637
Diesel | 5 | 9 | 7.6956 | 7.1405 | 6.7258 | 4.5243 | 6.4867 | 7.3293 | 6.0726 | 1.0023 | 0 | 0 | 0 | 0 | 0 | 0 | 0 | 0 | 0 | 9.0637 | 9.0637 | 9.0637 | 5.9412 | 9.0637 | 3.9005 | 9.0637
Diesel | 5 | 10 | 4.5834 | 3.9183 | 3.5011 | 0 | 3.2319 | 0 | 5.1062 | 2.3658 | 0 | 0 | 0 | 0 | 0 | 0 | 0 | 0 | 1.9875 | 9.0637 | 9.0637 | 9.0637 | 4.0842 | 8.8822 | 3.536 | 6.306
Diesel | 5 | 11 | 7.4418 | 6.6385 | 6.2634 | 6.0237 | 6.0553 | 7.0593 | 8.2641 | 4.9497 | 0 | 0 | 0 | 0 | 0 | 0 | 0 | 5.1701 | 9.0637 | 9.0637 | 9.0637 | 9.0637 | 9.0637 | 9.0637 | 4.3017 | 9.0637
Diesel | 6 | 0 | 0 | 0 | 0 | 0 | 0 | 0 | 0 | 0 | 0 | 0 | 0 | 0 | 0 | 0 | 0 | 0 | 0 | 0 | 0 | 0 | 0 | 0 | 0 | 0
Diesel | 6 | 1 | 0 | 0 | 0 | 0 | 0 | 0 | 0 | 0 | 0 | 0 | 0 | 0 | 0 | 0 | 0 | 0 | 0 | 0 | 0 | 0 | 0 | 0 | 0 | 0
Diesel | 6 | 2 | 0 | 0 | 0 | 0 | 0 | 0 | 0 | 0 | 0 | 0 | 0 | 0 | 0 | 0 | 0 | 0 | 0 | 0 | 0 | 0 | 0 | 0 | 0 | 0
Diesel | 6 | 3 | 0 | 0 | 0 | 0 | 0 | 0 | 0 | 0 | 0 | 0 | 0 | 0 | 0 | 0 | 0 | 0 | 0 | 0 | 0 | 0 | 0 | 0 | 0 | 0
Diesel | 6 | 4 | 0 | 0 | 0 | 0 | 0 | 0 | 0 | 0 | 0 | 0 | 0 | 0 | 0 | 0 | 0 | 0 | 0 | 0 | 0 | 0 | 0 | 0 | 0 | 0
Diesel | 6 | 5 | 0 | 0 | 0 | 0 | 0 | 0 | 0 | 0 | 0 | 0 | 0 | 0 | 0 | 0 | 0 | 0 | 0 | 0 | 0 | 0 | 0 | 0 | 0 | 0
Diesel | 6 | 6 | 0 | 0 | 0 | 0 | 0 | 0 | 0 | 0 | 0 | 0 | 0 | 0 | 0 | 0 | 0 | 0 | 0 | 0 | 0 | 0 | 0 | 0 | 0 | 0
Diesel | 6 | 7 | 0 | 0 | 0 | 0 | 0 | 0 | 0 | 0 | 0 | 0 | 0 | 0 | 0 | 0 | 0 | 0 | 0 | 0 | 0 | 0 | 0 | 0 | 0 | 0
Diesel | 6 | 8 | 0 | 0 | 0 | 0 | 0 | 0 | 0 | 0 | 0 | 0 | 0 | 0 | 0 | 0 | 0 | 0 | 0 | 0 | 0 | 0 | 0 | 0 | 0 | 0
Diesel | 6 | 9 | 0 | 0 | 0 | 0 | 0 | 0 | 0 | 0 | 0 | 0 | 0 | 0 | 0 | 0 | 0 | 0 | 0 | 0 | 0 | 0 | 0 | 0 | 0 | 0
Diesel | 6 | 10 | 0 | 0 | 0 | 0 | 0 | 0 | 0 | 0 | 0 | 0 | 0 | 0 | 0 | 0 | 0 | 0 | 0 | 0 | 0 | 0 | 0 | 0 | 0 | 0
Diesel | 6 | 11 | 0 | 0 | 0 | 0 | 0 | 0 | 0 | 0 | 0 | 0 | 0 | 0 | 0 | 0 | 0 | 0 | 0 | 0 | 0 | 0 | 0 | 0 | 0 | 0
Diesel | 7 | 0 | 0 | 0 | 0 | 0 | 0 | 0 | 0 | 0 | 0 | 0 | 0 | 0 | 0 | 0 | 0 | 0 | 0 | 0 | 0 | 0 | 0 | 0 | 0 | 0
Diesel | 7 | 1 | 0 | 0 | 0 | 0 | 0 | 0 | 0 | 0 | 0 | 0 | 0 | 0 | 0 | 0 | 0 | 0 | 0 | 0 | 0 | 0 | 0 | 0 | 0 | 0
Diesel | 7 | 2 | 0 | 0 | 0 | 0 | 0 | 0 | 0 | 0 | 0 | 0 | 0 | 0 | 0 | 0 | 0 | 0 | 0 | 0 | 0 | 0 | 0 | 0 | 0 | 0
Diesel | 7 | 3 | 0 | 0 | 0 | 0 | 0 | 0 | 0 | 0 | 0 | 0 | 0 | 0 | 0 | 0 | 0 | 0 | 0 | 0 | 0 | 0 | 0 | 0 | 0 | 0
Diesel | 7 | 4 | 0 | 0 | 0 | 0 | 0 | 0 | 0 | 0 | 0 | 0 | 0 | 0 | 0 | 0 | 0 | 0 | 0 | 0 | 0 | 0 | 0 | 0 | 0 | 0
Diesel | 7 | 5 | 0 | 0 | 0 | 0 | 0 | 0 | 0 | 0 | 0 | 0 | 0 | 0 | 0 | 0 | 0 | 0 | 0 | 0 | 0 | 0 | 0 | 0 | 0 | 0
Diesel | 7 | 6 | 0 | 0 | 0 | 0 | 0 | 0 | 0 | 0 | 0 | 0 | 0 | 0 | 0 | 0 | 0 | 0 | 0 | 0 | 0 | 0 | 0 | 0 | 0 | 0
Diesel | 7 | 7 | 0 | 0 | 0 | 0 | 0 | 0 | 0 | 0 | 0 | 0 | 0 | 0 | 0 | 0 | 0 | 0 | 0 | 0 | 0 | 0 | 0 | 0 | 0 | 0
Diesel | 7 | 8 | 0 | 0 | 0 | 0 | 0 | 0 | 0 | 0 | 0 | 0 | 0 | 0 | 0 | 0 | 0 | 0 | 0 | 0 | 0 | 0 | 0 | 0 | 0 | 0
Diesel | 7 | 9 | 0 | 0 | 0 | 0 | 0 | 0 | 0 | 0 | 0 | 0 | 0 | 0 | 0 | 0 | 0 | 0 | 0 | 0 | 0 | 0 | 0 | 0 | 0 | 0
Diesel | 7 | 10 | 0 | 0 | 0 | 0 | 0 | 0 | 0 | 0 | 0 | 0 | 0 | 0 | 0 | 0 | 0 | 0 | 0 | 0 | 0 | 0 | 0 | 0 | 0 | 0
Diesel | 7 | 11 | 0 | 0 | 0 | 0 | 0 | 0 | 0 | 0 | 0 | 0 | 0 | 0 | 0 | 0 | 0 | 0 | 0 | 0 | 0 | 0 | 0 | 0 | 0 | 0
Diesel | 8 | 0 | 0 | 0 | 0 | 0 | 0 | 0 | 0 | 0 | 0 | 0 | 0 | 0 | 0 | 0 | 0 | 0 | 0 | 0 | 0 | 0 | 0 | 0 | 0 | 0
Diesel | 8 | 1 | 0 | 0 | 0 | 0 | 0 | 0 | 0 | 0 | 0 | 0 | 0 | 0 | 0 | 0 | 0 | 0 | 0 | 0 | 0 | 0 | 0 | 0 | 0 | 0
Diesel | 8 | 2 | 0 | 0 | 0 | 0 | 0 | 0 | 0 | 0 | 0 | 0 | 0 | 0 | 0 | 0 | 0 | 0 | 0 | 0 | 0 | 0 | 0 | 0 | 0 | 0
Diesel | 8 | 3 | 0 | 0 | 0 | 0 | 0 | 0 | 0 | 0 | 0 | 0 | 0 | 0 | 0 | 0 | 0 | 0 | 0 | 0 | 0 | 0 | 0 | 0 | 0 | 0
Diesel | 8 | 4 | 0 | 0 | 0 | 0 | 0 | 0 | 0 | 0 | 0 | 0 | 0 | 0 | 0 | 0 | 0 | 0 | 0 | 0 | 0 | 0 | 0 | 0 | 0 | 0
Diesel | 8 | 5 | 0 | 0 | 0 | 0 | 0 | 0 | 0 | 0 | 0 | 0 | 0 | 0 | 0 | 0 | 0 | 0 | 0 | 0 | 0 | 0 | 0 | 0 | 0 | 0
Diesel | 8 | 6 | 0 | 0 | 0 | 0 | 0 | 0 | 0 | 0 | 0 | 0 | 0 | 0 | 0 | 0 | 0 | 0 | 0 | 0 | 0 | 0 | 0 | 0 | 0 | 0
Diesel | 8 | 7 | 0 | 0 | 0 | 0 | 0 | 0 | 0 | 0 | 0 | 0 | 0 | 0 | 0 | 0 | 0 | 0 | 0 | 0 | 0 | 0 | 0 | 0 | 0 | 0
Diesel | 8 | 8 | 0 | 0 | 0 | 0 | 0 | 0 | 0 | 0 | 0 | 0 | 0 | 0 | 0 | 0 | 0 | 0 | 0 | 0 | 0 | 0 | 0 | 0 | 0 | 0
Diesel | 8 | 9 | 0 | 0 | 0 | 0 | 0 | 0 | 0 | 0 | 0 | 0 | 0 | 0 | 0 | 0 | 0 | 0 | 0 | 0 | 0 | 0 | 0 | 0 | 0 | 0
Diesel | 8 | 10 | 0 | 0 | 0 | 0 | 0 | 0 | 0 | 0 | 0 | 0 | 0 | 0 | 0 | 0 | 0 | 0 | 0 | 0 | 0 | 0 | 0 | 0 | 0 | 0
Diesel | 8 | 11 | 0 | 0 | 0 | 0 | 0 | 0 | 0 | 0 | 0 | 0 | 0 | 0 | 0 | 0 | 0 | 0 | 0 | 0 | 0 | 0 | 0 | 0 | 0 | 0
Diesel | 9 | 0 | 0 | 0 | 0 | 0 | 0 | 0 | 0 | 0 | 0 | 0 | 0 | 0 | 0 | 0 | 0 | 0 | 0 | 0 | 0 | 0 | 0 | 0 | 0 | 0
Diesel | 9 | 1 | 0 | 0 | 0 | 0 | 0 | 0 | 0 | 0 | 0 | 0 | 0 | 0 | 0 | 0 | 0 | 0 | 0 | 0 | 0 | 0 | 0 | 0 | 0 | 0
Diesel | 9 | 2 | 0 | 0 | 0 | 0 | 0 | 0 | 0 | 0 | 0 | 0 | 0 | 0 | 0 | 0 | 0 | 0 | 0 | 0 | 0 | 0 | 0 | 0 | 0 | 0
Diesel | 9 | 3 | 0 | 0 | 0 | 0 | 0 | 0 | 0 | 0 | 0 | 0 | 0 | 0 | 0 | 0 | 0 | 0 | 0 | 0 | 0 | 0 | 0 | 0 | 0 | 0
Diesel | 9 | 4 | 0 | 0 | 0 | 0 | 0 | 0 | 0 | 0 | 0 | 0 | 0 | 0 | 0 | 0 | 0 | 0 | 0 | 0 | 0 | 0 | 0 | 0 | 0 | 0
Diesel | 9 | 5 | 0 | 0 | 0 | 0 | 0 | 0 | 0 | 0 | 0 | 0 | 0 | 0 | 0 | 0 | 0 | 0 | 0 | 0 | 0 | 0 | 0 | 0 | 0 | 0
Diesel | 9 | 6 | 0 | 0 | 0 | 0 | 0 | 0 | 0 | 0 | 0 | 0 | 0 | 0 | 0 | 0 | 0 | 0 | 0 | 0 | 0 | 0 | 0 | 0 | 0 | 0
Diesel | 9 | 7 | 0 | 0 | 0 | 0 | 0 | 0 | 0 | 0 | 0 | 0 | 0 | 0 | 0 | 0 | 0 | 0 | 0 | 0 | 0 | 0 | 0 | 0 | 0 | 0
Diesel | 9 | 8 | 0 | 0 | 0 | 0 | 0 | 0 | 0 | 0 | 0 | 0 | 0 | 0 | 0 | 0 | 0 | 0 | 0 | 0 | 0 | 0 | 0 | 0 | 0 | 0
Diesel | 9 | 9 | 0 | 0 | 0 | 0 | 0 | 0 | 0 | 0 | 0 | 0 | 0 | 0 | 0 | 0 | 0 | 0 | 0 | 0 | 0 | 0 | 0 | 0 | 0 | 0
Diesel | 9 | 10 | 0 | 0 | 0 | 0 | 0 | 0 | 0 | 0 | 0 | 0 | 0 | 0 | 0 | 0 | 0 | 0 | 0 | 0 | 0 | 0 | 0 | 0 | 0 | 0
Diesel | 9 | 11 | 0 | 0 | 0 | 0 | 0 | 0 | 0 | 0 | 0 | 0 | 0 | 0 | 0 | 0 | 0 | 0 | 0 | 0 | 0 | 0 | 0 | 0 | 0 | 0
Diesel | 10 | 0 | 0 | 0 | 0 | 0 | 0 | 0 | 0 | 0 | 0 | 0 | 0 | 0 | 0 | 0 | 0 | 0 | 0 | 0 | 0 | 0 | 0 | 0 | 0 | 0
Diesel | 10 | 1 | 0 | 0 | 0 | 0 | 0 | 0 | 0 | 0 | 0 | 0 | 0 | 0 | 0 | 0 | 0 | 0 | 0 | 0 | 0 | 0 | 0 | 0 | 0 | 0
Diesel | 10 | 2 | 0 | 0 | 0 | 0 | 0 | 0 | 0 | 0 | 0 | 0 | 0 | 0 | 0 | 0 | 0 | 0 | 0 | 0 | 0 | 0 | 0 | 0 | 0 | 0
Diesel | 10 | 3 | 0 | 0 | 0 | 0 | 0 | 0 | 0 | 0 | 0 | 0 | 0 | 0 | 0 | 0 | 0 | 0 | 0 | 0 | 0 | 0 | 0 | 0 | 0 | 0
Diesel | 10 | 4 | 0 | 0 | 0 | 0 | 0 | 0 | 0 | 0 | 0 | 0 | 0 | 0 | 0 | 0 | 0 | 0 | 0 | 0 | 0 | 0 | 0 | 0 | 0 | 0
Diesel | 10 | 5 | 0 | 0 | 0 | 0 | 0 | 0 | 0 | 0 | 0 | 0 | 0 | 0 | 0 | 0 | 0 | 0 | 0 | 0 | 0 | 0 | 0 | 0 | 0 | 0
Diesel | 10 | 6 | 0 | 0 | 0 | 0 | 0 | 0 | 0 | 0 | 0 | 0 | 0 | 0 | 0 | 0 | 0 | 0 | 0 | 0 | 0 | 0 | 0 | 0 | 0 | 0
Diesel | 10 | 7 | 0 | 0 | 0 | 0 | 0 | 0 | 0 | 0 | 0 | 0 | 0 | 0 | 0 | 0 | 0 | 0 | 0 | 0 | 0 | 0 | 0 | 0 | 0 | 0
Diesel | 10 | 8 | 0 | 0 | 0 | 0 | 0 | 0 | 0 | 0 | 0 | 0 | 0 | 0 | 0 | 0 | 0 | 0 | 0 | 0 | 0 | 0 | 0 | 0 | 0 | 0
Diesel | 10 | 9 | 0 | 0 | 0 | 0 | 0 | 0 | 0 | 0 | 0 | 0 | 0 | 0 | 0 | 0 | 0 | 0 | 0 | 0 | 0 | 0 | 0 | 0 | 0 | 0
Diesel | 10 | 10 | 0 | 0 | 0 | 0 | 0 | 0 | 0 | 0 | 0 | 0 | 0 | 0 | 0 | 0 | 0 | 0 | 0 | 0 | 0 | 0 | 0 | 0 | 0 | 0
Diesel | 10 | 11 | 0 | 0 | 0 | 0 | 0 | 0 | 0 | 0 | 0 | 0 | 0 | 0 | 0 | 0 | 0 | 0 | 0 | 0 | 0 | 0 | 0 | 0 | 0 | 0
Diesel | 11 | 0 | 0 | 0 | 0 | 0 | 0 | 0 | 0 | 0 | 0 | 0 | 0 | 0 | 0 | 0 | 0 | 0 | 0 | 0 | 0 | 0 | 0 | 0 | 0 | 0
Diesel | 11 | 1 | 0 | 0 | 0 | 0 | 0 | 0 | 0 | 0 | 0 | 0 | 0 | 0 | 0 | 0 | 0 | 0 | 0 | 0 | 0 | 0 | 0 | 0 | 0 | 0
Diesel | 11 | 2 | 0 | 0 | 0 | 0 | 0 | 0 | 0 | 0 | 0 | 0 | 0 | 0 | 0 | 0 | 0 | 0 | 0 | 0 | 0 | 0 | 0 | 0 | 0 | 0
Diesel | 11 | 3 | 0 | 0 | 0 | 0 | 0 | 0 | 0 | 0 | 0 | 0 | 0 | 0 | 0 | 0 | 0 | 0 | 0 | 0 | 0 | 0 | 0 | 0 | 0 | 0
Diesel | 11 | 4 | 0 | 0 | 0 | 0 | 0 | 0 | 0 | 0 | 0 | 0 | 0 | 0 | 0 | 0 | 0 | 0 | 0 | 0 | 0 | 0 | 0 | 0 | 0 | 0
Diesel | 11 | 5 | 0 | 0 | 0 | 0 | 0 | 0 | 0 | 0 | 0 | 0 | 0 | 0 | 0 | 0 | 0 | 0 | 0 | 0 | 0 | 0 | 0 | 0 | 0 | 0
Diesel | 11 | 6 | 0 | 0 | 0 | 0 | 0 | 0 | 0 | 0 | 0 | 0 | 0 | 0 | 0 | 0 | 0 | 0 | 0 | 0 | 0 | 0 | 0 | 0 | 0 | 0
Diesel | 11 | 7 | 0 | 0 | 0 | 0 | 0 | 0 | 0 | 0 | 0 | 0 | 0 | 0 | 0 | 0 | 0 | 0 | 0 | 0 | 0 | 0 | 0 | 0 | 0 | 0
Diesel | 11 | 8 | 0 | 0 | 0 | 0 | 0 | 0 | 0 | 0 | 0 | 0 | 0 | 0 | 0 | 0 | 0 | 0 | 0 | 0 | 0 | 0 | 0 | 0 | 0 | 0
Diesel | 11 | 9 | 0 | 0 | 0 | 0 | 0 | 0 | 0 | 0 | 0 | 0 | 0 | 0 | 0 | 0 | 0 | 0 | 0 | 0 | 0 | 0 | 0 | 0 | 0 | 0
Diesel | 11 | 10 | 0 | 0 | 0 | 0 | 0 | 0 | 0 | 0 | 0 | 0 | 0 | 0 | 0 | 0 | 0 | 0 | 0 | 0 | 0 | 0 | 0 | 0 | 0 | 0
Diesel | 11 | 11 | 0 | 0 | 0 | 0 | 0 | 0 | 0 | 0 | 0 | 0 | 0 | 0 | 0 | 0 | 0 | 0 | 0 | 0 | 0 | 0 | 0 | 0 | 0 | 0
Diesel | 12 | 0 | 0 | 0 | 0 | 0 | 0 | 0 | 0 | 0 | 0 | 0 | 0 | 0 | 0 | 0 | 0 | 0 | 0 | 0 | 0 | 0 | 0 | 0 | 0 | 0
Diesel | 12 | 1 | 0 | 0 | 0 | 0 | 0 | 0 | 0 | 0 | 0 | 0 | 0 | 0 | 0 | 0 | 0 | 0 | 0 | 0 | 0 | 0 | 0 | 0 | 0 | 0
Diesel | 12 | 2 | 0 | 0 | 0 | 0 | 0 | 0 | 0 | 0 | 0 | 0 | 0 | 0 | 0 | 0 | 0 | 0 | 0 | 0 | 0 | 0 | 0 | 0 | 0 | 0
Diesel | 12 | 3 | 0 | 0 | 0 | 0 | 0 | 0 | 0 | 0 | 0 | 0 | 0 | 0 | 0 | 0 | 0 | 0 | 0 | 0 | 0 | 0 | 0 | 0 | 0 | 0
Diesel | 12 | 4 | 0 | 0 | 0 | 0 | 0 | 0 | 0 | 0 | 0 | 0 | 0 | 0 | 0 | 0 | 0 | 0 | 0 | 0 | 0 | 0 | 0 | 0 | 0 | 0
Diesel | 12 | 5 | 0 | 0 | 0 | 0 | 0 | 0 | 0 | 0 | 0 | 0 | 0 | 0 | 0 | 0 | 0 | 0 | 0 | 0 | 0 | 0 | 0 | 0 | 0 | 0
Diesel | 12 | 6 | 0 | 0 | 0 | 0 | 0 | 0 | 0 | 0 | 0 | 0 | 0 | 0 | 0 | 0 | 0 | 0 | 0 | 0 | 0 | 0 | 0 | 0 | 0 | 0
Diesel | 12 | 7 | 0 | 0 | 0 | 0 | 0 | 0 | 0 | 0 | 0 | 0 | 0 | 0 | 0 | 0 | 0 | 0 | 0 | 0 | 0 | 0 | 0 | 0 | 0 | 0
Diesel | 12 | 8 | 0 | 0 | 0 | 0 | 0 | 0 | 0 | 0 | 0 | 0 | 0 | 0 | 0 | 0 | 0 | 0 | 0 | 0 | 0 | 0 | 0 | 0 | 0 | 0
Diesel | 12 | 9 | 0 | 0 | 0 | 0 | 0 | 0 | 0 | 0 | 0 | 0 | 0 | 0 | 0 | 0 | 0 | 0 | 0 | 0 | 0 | 0 | 0 | 0 | 0 | 0
Diesel | 12 | 10 | 0 | 0 | 0 | 0 | 0 | 0 | 0 | 0 | 0 | 0 | 0 | 0 | 0 | 0 | 0 | 0 | 0 | 0 | 0 | 0 | 0 | 0 | 0 | 0
Diesel | 12 | 11 | 0 | 0 | 0 | 0 | 0 | 0 | 0 | 0 | 0 | 0 | 0 | 0 | 0 | 0 | 0 | 0 | 0 | 0 | 0 | 0 | 0 | 0 | 0 | 0
Diesel | 13 | 0 | 0 | 0 | 0 | 0 | 0 | 0 | 0 | 0 | 0 | 0 | 0 | 0 | 0 | 0 | 0 | 0 | 0 | 0 | 0 | 0 | 0 | 0 | 0 | 0
Diesel | 13 | 1 | 0 | 0 | 0 | 0 | 0 | 0 | 0 | 0 | 0 | 0 | 0 | 0 | 0 | 0 | 0 | 0 | 0 | 0 | 0 | 0 | 0 | 0 | 0 | 0
Diesel | 13 | 2 | 0 | 0 | 0 | 0 | 0 | 0 | 0 | 0 | 0 | 0 | 0 | 0 | 0 | 0 | 0 | 0 | 0 | 0 | 0 | 0 | 0 | 0 | 0 | 0
Diesel | 13 | 3 | 0 | 0 | 0 | 0 | 0 | 0 | 0 | 0 | 0 | 0 | 0 | 0 | 0 | 0 | 0 | 0 | 0 | 0 | 0 | 0 | 0 | 0 | 0 | 0
Diesel | 13 | 4 | 0 | 0 | 0 | 0 | 0 | 0 | 0 | 0 | 0 | 0 | 0 | 0 | 0 | 0 | 0 | 0 | 0 | 0 | 0 | 0 | 0 | 0 | 0 | 0
Diesel | 13 | 5 | 0 | 0 | 0 | 0 | 0 | 0 | 0 | 0 | 0 | 0 | 0 | 0 | 0 | 0 | 0 | 0 | 0 | 0 | 0 | 0 | 0 | 0 | 0 | 0
Diesel | 13 | 6 | 0 | 0 | 0 | 0 | 0 | 0 | 0 | 0 | 0 | 0 | 0 | 0 | 0 | 0 | 0 | 0 | 0 | 0 | 0 | 0 | 0 | 0 | 0 | 0
Diesel | 13 | 7 | 0 | 0 | 0 | 0 | 0 | 0 | 0 | 0 | 0 | 0 | 0 | 0 | 0 | 0 | 0 | 0 | 0 | 0 | 0 | 0 | 0 | 0 | 0 | 0
Diesel | 13 | 8 | 0 | 0 | 0 | 0 | 0 | 0 | 0 | 0 | 0 | 0 | 0 | 0 | 0 | 0 | 0 | 0 | 0 | 0 | 0 | 0 | 0 | 0 | 0 | 0
Diesel | 13 | 9 | 0 | 0 | 0 | 0 | 0 | 0 | 0 | 0 | 0 | 0 | 0 | 0 | 0 | 0 | 0 | 0 | 0 | 0 | 0 | 0 | 0 | 0 | 0 | 0
Diesel | 13 | 10 | 0 | 0 | 0 | 0 | 0 | 0 | 0 | 0 | 0 | 0 | 0 | 0 | 0 | 0 | 0 | 0 | 0 | 0 | 0 | 0 | 0 | 0 | 0 | 0
Diesel | 13 | 11 | 0 | 0 | 0 | 0 | 0 | 0 | 0 | 0 | 0 | 0 | 0 | 0 | 0 | 0 | 0 | 0 | 0 | 0 | 0 | 0 | 0 | 0 | 0 | 0
Diesel | 14 | 0 | 0 | 0 | 0 | 0 | 0 | 0 | 0 | 0 | 0 | 0 | 0 | 0 | 0 | 0 | 0 | 0 | 0 | 0 | 0 | 0 | 0 | 0 | 0 | 0
Diesel | 14 | 1 | 0 | 0 | 0 | 0 | 0 | 0 | 0 | 0 | 0 | 0 | 0 | 0 | 0 | 0 | 0 | 0 | 0 | 0 | 0 | 0 | 0 | 0 | 0 | 0
Diesel | 14 | 2 | 0 | 0 | 0 | 0 | 0 | 0 | 0 | 0 | 0 | 0 | 0 | 0 | 0 | 0 | 0 | 0 | 0 | 0 | 0 | 0 | 0 | 0 | 0 | 0
Diesel | 14 | 3 | 0 | 0 | 0 | 0 | 0 | 0 | 0 | 0 | 0 | 0 | 0 | 0 | 0 | 0 | 0 | 0 | 0 | 0 | 0 | 0 | 0 | 0 | 0 | 0
Diesel | 14 | 4 | 0 | 0 | 0 | 0 | 0 | 0 | 0 | 0 | 0 | 0 | 0 | 0 | 0 | 0 | 0 | 0 | 0 | 0 | 0 | 0 | 0 | 0 | 0 | 0
Diesel | 14 | 5 | 0 | 0 | 0 | 0 | 0 | 0 | 0 | 0 | 0 | 0 | 0 | 0 | 0 | 0 | 0 | 0 | 0 | 0 | 0 | 0 | 0 | 0 | 0 | 0
Diesel | 14 | 6 | 0 | 0 | 0 | 0 | 0 | 0 | 0 | 0 | 0 | 0 | 0 | 0 | 0 | 0 | 0 | 0 | 0 | 0 | 0 | 0 | 0 | 0 | 0 | 0
Diesel | 14 | 7 | 0 | 0 | 0 | 0 | 0 | 0 | 0 | 0 | 0 | 0 | 0 | 0 | 0 | 0 | 0 | 0 | 0 | 0 | 0 | 0 | 0 | 0 | 0 | 0
Diesel | 14 | 8 | 0 | 0 | 0 | 0 | 0 | 0 | 0 | 0 | 0 | 0 | 0 | 0 | 0 | 0 | 0 | 0 | 0 | 0 | 0 | 0 | 0 | 0 | 0 | 0
Diesel | 14 | 9 | 0 | 0 | 0 | 0 | 0 | 0 | 0 | 0 | 0 | 0 | 0 | 0 | 0 | 0 | 0 | 0 | 0 | 0 | 0 | 0 | 0 | 0 | 0 | 0
Diesel | 14 | 10 | 0 | 0 | 0 | 0 | 0 | 0 | 0 | 0 | 0 | 0 | 0 | 0 | 0 | 0 | 0 | 0 | 0 | 0 | 0 | 0 | 0 | 0 | 0 | 0
Diesel | 14 | 11 | 0 | 0 | 0 | 0 | 0 | 0 | 0 | 0 | 0 | 0 | 0 | 0 | 0 | 0 | 0 | 0 | 0 | 0 | 0 | 0 | 0 | 0 | 0 | 0
Diesel | 15 | 0 | 0 | 0 | 0 | 0 | 0 | 0 | 0 | 0 | 0 | 0 | 0 | 0 | 0 | 0 | 0 | 0 | 0 | 0 | 0 | 0 | 0 | 0 | 0 | 0
Diesel | 15 | 1 | 0 | 0 | 0 | 0 | 0 | 0 | 0 | 0 | 0 | 0 | 0 | 0 | 0 | 0 | 0 | 0 | 0 | 0 | 0 | 0 | 0 | 0 | 0 | 0
Diesel | 15 | 2 | 0 | 0 | 0 | 0 | 0 | 0 | 0 | 0 | 0 | 0 | 0 | 0 | 0 | 0 | 0 | 0 | 0 | 0 | 0 | 0 | 0 | 0 | 0 | 0
Diesel | 15 | 3 | 0 | 0 | 0 | 0 | 0 | 0 | 0 | 0 | 0 | 0 | 0 | 0 | 0 | 0 | 0 | 0 | 0 | 0 | 0 | 0 | 0 | 0 | 0 | 0
Diesel | 15 | 4 | 0 | 0 | 0 | 0 | 0 | 0 | 0 | 0 | 0 | 0 | 0 | 0 | 0 | 0 | 0 | 0 | 0 | 0 | 0 | 0 | 0 | 0 | 0 | 0
Diesel | 15 | 5 | 0 | 0 | 0 | 0 | 0 | 0 | 0 | 0 | 0 | 0 | 0 | 0 | 0 | 0 | 0 | 0 | 0 | 0 | 0 | 0 | 0 | 0 | 0 | 0
Diesel | 15 | 6 | 0 | 0 | 0 | 0 | 0 | 0 | 0 | 0 | 0 | 0 | 0 | 0 | 0 | 0 | 0 | 0 | 0 | 0 | 0 | 0 | 0 | 0 | 0 | 0
Diesel | 15 | 7 | 0 | 0 | 0 | 0 | 0 | 0 | 0 | 0 | 0 | 0 | 0 | 0 | 0 | 0 | 0 | 0 | 0 | 0 | 0 | 0 | 0 | 0 | 0 | 0
Diesel | 15 | 8 | 0 | 0 | 0 | 0 | 0 | 0 | 0 | 0 | 0 | 0 | 0 | 0 | 0 | 0 | 0 | 0 | 0 | 0 | 0 | 0 | 0 | 0 | 0 | 0
Diesel | 15 | 9 | 0 | 0 | 0 | 0 | 0 | 0 | 0 | 0 | 0 | 0 | 0 | 0 | 0 | 0 | 0 | 0 | 0 | 0 | 0 | 0 | 0 | 0 | 0 | 0
Diesel | 15 | 10 | 0 | 0 | 0 | 0 | 0 | 0 | 0 | 0 | 0 | 0 | 0 | 0 | 0 | 0 | 0 | 0 | 0 | 0 | 0 | 0 | 0 | 0 | 0 | 0
Diesel | 15 | 11 | 0 | 0 | 0 | 0 | 0 | 0 | 0 | 0 | 0 | 0 | 0 | 0 | 0 | 0 | 0 | 0 | 0 | 0 | 0 | 0 | 0 | 0 | 0 | 0
Diesel | 16 | 0 | 0 | 0 | 0 | 0 | 0 | 0 | 0 | 0 | 0 | 0 | 0 | 0 | 0 | 0 | 0 | 0 | 0 | 0 | 0 | 0 | 0 | 0 | 0 | 0
Diesel | 16 | 1 | 0 | 0 | 0 | 0 | 0 | 0 | 0 | 0 | 0 | 0 | 0 | 0 | 0 | 0 | 0 | 0 | 0 | 0 | 0 | 0 | 0 | 0 | 0 | 0
Diesel | 16 | 2 | 0 | 0 | 0 | 0 | 0 | 0 | 0 | 0 | 0 | 0 | 0 | 0 | 0 | 0 | 0 | 0 | 0 | 0 | 0 | 0 | 0 | 0 | 0 | 0
Diesel | 16 | 3 | 0 | 0 | 0 | 0 | 0 | 0 | 0 | 0 | 0 | 0 | 0 | 0 | 0 | 0 | 0 | 0 | 0 | 0 | 0 | 0 | 0 | 0 | 0 | 0
Diesel | 16 | 4 | 0 | 0 | 0 | 0 | 0 | 0 | 0 | 0 | 0 | 0 | 0 | 0 | 0 | 0 | 0 | 0 | 0 | 0 | 0 | 0 | 0 | 0 | 0 | 0
Diesel | 16 | 5 | 0 | 0 | 0 | 0 | 0 | 0 | 0 | 0 | 0 | 0 | 0 | 0 | 0 | 0 | 0 | 0 | 0 | 0 | 0 | 0 | 0 | 0 | 0 | 0
Diesel | 16 | 6 | 0 | 0 | 0 | 0 | 0 | 0 | 0 | 0 | 0 | 0 | 0 | 0 | 0 | 0 | 0 | 0 | 0 | 0 | 0 | 0 | 0 | 0 | 0 | 0
Diesel | 16 | 7 | 0 | 0 | 0 | 0 | 0 | 0 | 0 | 0 | 0 | 0 | 0 | 0 | 0 | 0 | 0 | 0 | 0 | 0 | 0 | 0 | 0 | 0 | 0 | 0
Diesel | 16 | 8 | 0 | 0 | 0 | 0 | 0 | 0 | 0 | 0 | 0 | 0 | 0 | 0 | 0 | 0 | 0 | 0 | 0 | 0 | 0 | 0 | 0 | 0 | 0 | 0
Diesel | 16 | 9 | 0 | 0 | 0 | 0 | 0 | 0 | 0 | 0 | 0 | 0 | 0 | 0 | 0 | 0 | 0 | 0 | 0 | 0 | 0 | 0 | 0 | 0 | 0 | 0
Diesel | 16 | 10 | 0 | 0 | 0 | 0 | 0 | 0 | 0 | 0 | 0 | 0 | 0 | 0 | 0 | 0 | 0 | 0 | 0 | 0 | 0 | 0 | 0 | 0 | 0 | 0
Diesel | 16 | 11 | 0 | 0 | 0 | 0 | 0 | 0 | 0 | 0 | 0 | 0 | 0 | 0 | 0 | 0 | 0 | 0 | 0 | 0 | 0 | 0 | 0 | 0 | 0 | 0
Diesel | 17 | 0 | 0 | 0 | 0 | 0 | 0 | 0 | 0 | 0 | 0 | 0 | 0 | 0 | 0 | 0 | 0 | 0 | 0 | 0 | 0 | 0 | 0 | 0 | 0 | 0
Diesel | 17 | 1 | 0 | 0 | 0 | 0 | 0 | 0 | 0 | 0 | 0 | 0 | 0 | 0 | 0 | 0 | 0 | 0 | 0 | 0 | 0 | 0 | 0 | 0 | 0 | 0
Diesel | 17 | 2 | 0 | 0 | 0 | 0 | 0 | 0 | 0 | 0 | 0 | 0 | 0 | 0 | 0 | 0 | 0 | 0 | 0 | 0 | 0 | 0 | 0 | 0 | 0 | 0
Diesel | 17 | 3 | 0 | 0 | 0 | 0 | 0 | 0 | 0 | 0 | 0 | 0 | 0 | 0 | 0 | 0 | 0 | 0 | 0 | 0 | 0 | 0 | 0 | 0 | 0 | 0
Diesel | 17 | 4 | 0 | 0 | 0 | 0 | 0 | 0 | 0 | 0 | 0 | 0 | 0 | 0 | 0 | 0 | 0 | 0 | 0 | 0 | 0 | 0 | 0 | 0 | 0 | 0
Diesel | 17 | 5 | 0 | 0 | 0 | 0 | 0 | 0 | 0 | 0 | 0 | 0 | 0 | 0 | 0 | 0 | 0 | 0 | 0 | 0 | 0 | 0 | 0 | 0 | 0 | 0
Diesel | 17 | 6 | 0 | 0 | 0 | 0 | 0 | 0 | 0 | 0 | 0 | 0 | 0 | 0 | 0 | 0 | 0 | 0 | 0 | 0 | 0 | 0 | 0 | 0 | 0 | 0
Diesel | 17 | 7 | 0 | 0 | 0 | 0 | 0 | 0 | 0 | 0 | 0 | 0 | 0 | 0 | 0 | 0 | 0 | 0 | 0 | 0 | 0 | 0 | 0 | 0 | 0 | 0
Diesel | 17 | 8 | 0 | 0 | 0 | 0 | 0 | 0 | 0 | 0 | 0 | 0 | 0 | 0 | 0 | 0 | 0 | 0 | 0 | 0 | 0 | 0 | 0 | 0 | 0 | 0
Diesel | 17 | 9 | 0 | 0 | 0 | 0 | 0 | 0 | 0 | 0 | 0 | 0 | 0 | 0 | 0 | 0 | 0 | 0 | 0 | 0 | 0 | 0 | 0 | 0 | 0 | 0
Diesel | 17 | 10 | 0 | 0 | 0 | 0 | 0 | 0 | 0 | 0 | 0 | 0 | 0 | 0 | 0 | 0 | 0 | 0 | 0 | 0 | 0 | 0 | 0 | 0 | 0 | 0
Diesel | 17 | 11 | 0 | 0 | 0 | 0 | 0 | 0 | 0 | 0 | 0 | 0 | 0 | 0 | 0 | 0 | 0 | 0 | 0 | 0 | 0 | 0 | 0 | 0 | 0 | 0
Diesel | 18 | 0 | 0 | 0 | 0 | 0 | 0 | 0 | 0 | 0 | 0 | 0 | 0 | 0 | 0 | 0 | 0 | 0 | 0 | 0 | 0 | 0 | 0 | 0 | 0 | 0
Diesel | 18 | 1 | 0 | 0 | 0 | 0 | 0 | 0 | 0 | 0 | 0 | 0 | 0 | 0 | 0 | 0 | 0 | 0 | 0 | 0 | 0 | 0 | 0 | 0 | 0 | 0
Diesel | 18 | 2 | 0 | 0 | 0 | 0 | 0 | 0 | 0 | 0 | 0 | 0 | 0 | 0 | 0 | 0 | 0 | 0 | 0 | 0 | 0 | 0 | 0 | 0 | 0 | 0
Diesel | 18 | 3 | 0 | 0 | 0 | 0 | 0 | 0 | 0 | 0 | 0 | 0 | 0 | 0 | 0 | 0 | 0 | 0 | 0 | 0 | 0 | 0 | 0 | 0 | 0 | 0
Diesel | 18 | 4 | 0 | 0 | 0 | 0 | 0 | 0 | 0 | 0 | 0 | 0 | 0 | 0 | 0 | 0 | 0 | 0 | 0 | 0 | 0 | 0 | 0 | 0 | 0 | 0
Diesel | 18 | 5 | 0 | 0 | 0 | 0 | 0 | 0 | 0 | 0 | 0 | 0 | 0 | 0 | 0 | 0 | 0 | 0 | 0 | 0 | 0 | 0 | 0 | 0 | 0 | 0
Diesel | 18 | 6 | 0 | 0 | 0 | 0 | 0 | 0 | 0 | 0 | 0 | 0 | 0 | 0 | 0 | 0 | 0 | 0 | 0 | 0 | 0 | 0 | 0 | 0 | 0 | 0
Diesel | 18 | 7 | 0 | 0 | 0 | 0 | 0 | 0 | 0 | 0 | 0 | 0 | 0 | 0 | 0 | 0 | 0 | 0 | 0 | 0 | 0 | 0 | 0 | 0 | 0 | 0
Diesel | 18 | 8 | 0 | 0 | 0 | 0 | 0 | 0 | 0 | 0 | 0 | 0 | 0 | 0 | 0 | 0 | 0 | 0 | 0 | 0 | 0 | 0 | 0 | 0 | 0 | 0
Diesel | 18 | 9 | 0 | 0 | 0 | 0 | 0 | 0 | 0 | 0 | 0 | 0 | 0 | 0 | 0 | 0 | 0 | 0 | 0 | 0 | 0 | 0 | 0 | 0 | 0 | 0
Diesel | 18 | 10 | 0 | 0 | 0 | 0 | 0 | 0 | 0 | 0 | 0 | 0 | 0 | 0 | 0 | 0 | 0 | 0 | 0 | 0 | 0 | 0 | 0 | 0 | 0 | 0
Diesel | 18 | 11 | 0 | 0 | 0 | 0 | 0 | 0 | 0 | 0 | 0 | 0 | 0 | 0 | 0 | 0 | 0 | 0 | 0 | 0 | 0 | 0 | 0 | 0 | 0 | 0
Diesel | 19 | 0 | 0 | 0 | 0 | 0 | 0 | 0 | 0 | 0 | 0 | 0 | 0 | 0 | 0 | 0 | 0 | 0 | 0 | 0 | 0 | 0 | 0 | 0 | 0 | 0
Diesel | 19 | 1 | 0 | 0 | 0 | 0 | 0 | 0 | 0 | 0 | 0 | 0 | 0 | 0 | 0 | 0 | 0 | 0 | 0 | 0 | 0 | 0 | 0 | 0 | 0 | 0
Diesel | 19 | 2 | 0 | 0 | 0 | 0 | 0 | 0 | 0 | 0 | 0 | 0 | 0 | 0 | 0 | 0 | 0 | 0 | 0 | 0 | 0 | 0 | 0 | 0 | 0 | 0
Diesel | 19 | 3 | 0 | 0 | 0 | 0 | 0 | 0 | 0 | 0 | 0 | 0 | 0 | 0 | 0 | 0 | 0 | 0 | 0 | 0 | 0 | 0 | 0 | 0 | 0 | 0
Diesel | 19 | 4 | 0 | 0 | 0 | 0 | 0 | 0 | 0 | 0 | 0 | 0 | 0 | 0 | 0 | 0 | 0 | 0 | 0 | 0 | 0 | 0 | 0 | 0 | 0 | 0
Diesel | 19 | 5 | 0 | 0 | 0 | 0 | 0 | 0 | 0 | 0 | 0 | 0 | 0 | 0 | 0 | 0 | 0 | 0 | 0 | 0 | 0 | 0 | 0 | 0 | 0 | 0
Diesel | 19 | 6 | 0 | 0 | 0 | 0 | 0 | 0 | 0 | 0 | 0 | 0 | 0 | 0 | 0 | 0 | 0 | 0 | 0 | 0 | 0 | 0 | 0 | 0 | 0 | 0
Diesel | 19 | 7 | 0 | 0 | 0 | 0 | 0 | 0 | 0 | 0 | 0 | 0 | 0 | 0 | 0 | 0 | 0 | 0 | 0 | 0 | 0 | 0 | 0 | 0 | 0 | 0
Diesel | 19 | 8 | 0 | 0 | 0 | 0 | 0 | 0 | 0 | 0 | 0 | 0 | 0 | 0 | 0 | 0 | 0 | 0 | 0 | 0 | 0 | 0 | 0 | 0 | 0 | 0
Diesel | 19 | 9 | 0 | 0 | 0 | 0 | 0 | 0 | 0 | 0 | 0 | 0 | 0 | 0 | 0 | 0 | 0 | 0 | 0 | 0 | 0 | 0 | 0 | 0 | 0 | 0
Diesel | 19 | 10 | 0 | 0 | 0 | 0 | 0 | 0 | 0 | 0 | 0 | 0 | 0 | 0 | 0 | 0 | 0 | 0 | 0 | 0 | 0 | 0 | 0 | 0 | 0 | 0
Diesel | 19 | 11 | 0 | 0 | 0 | 0 | 0 | 0 | 0 | 0 | 0 | 0 | 0 | 0 | 0 | 0 | 0 | 0 | 0 | 0 | 0 | 0 | 0 | 0 | 0 | 0
PV | 0 | 0 | 0 | 0 | 0 | 0 | 0 | 0 | 0.072739 | 3.7501 | 7.889 | 11.3748 | 13.7227 | 14.6683 | 14.1971 | 12.4902 | 9.1442 | 4.678 | 0.49705 | 0 | 0 | 0 | 0 | 0 | 0 | 0
PV | 0 | 1 | 0 | 0 | 0 | 0 | 0 | 0 | 0.69795 | 4.7523 | 9.0465 | 12.5005 | 14.7787 | 15.7746 | 15.3755 | 13.5251 | 9.9825 | 5.9317 | 1.4585 | 0 | 0 | 0 | 0 | 0 | 0 | 0
PV | 0 | 2 | 0 | 0 | 0 | 0 | 0 | 0.012123 | 1.7587 | 5.7214 | 3.621 | 13.519 | 15.9307 | 17.2013 | 16.7705 | 14.6061 | 11.4872 | 7.7758 | 3.2046 | 0.14305 | 0 | 0 | 0 | 0 | 0 | 0
PV | 0 | 3 | 0 | 0 | 0 | 0 | 0 | 0.29481 | 3.4751 | 8.2547 | 12.5883 | 15.7343 | 17.6201 | 18.3693 | 17.9976 | 16.1736 | 13.1462 | 9.1784 | 4.5975 | 0.73995 | 0 | 0 | 0 | 0 | 0 | 0
PV | 0 | 4 | 0 | 0 | 0 | 0 | 0 | 0.83408 | 4.3927 | 9.0553 | 13.2119 | 16.2653 | 18.1267 | 18.7926 | 18.1824 | 16.5628 | 13.5869 | 9.7099 | 5.0643 | 1.1218 | 0.040411 | 0 | 0 | 0 | 0 | 0
PV | 0 | 5 | 0 | 0 | 0 | 0 | 0.020879 | 0.90531 | 4.4213 | 9.0815 | 7.5532 | 15.9507 | 17.7011 | 18.401 | 17.9492 | 16.4108 | 13.7642 | 10.0302 | 5.5095 | 1.2978 | 0.1545 | 0 | 0 | 0 | 0 | 0
PV | 0 | 6 | 0 | 0 | 0 | 0 | 0.0056575 | 0.73386 | 4.2383 | 9.0738 | 13.1068 | 16.0019 | 17.7395 | 18.4201 | 17.9788 | 16.4569 | 13.8326 | 10.135 | 5.643 | 1.3772 | 0.09052 | 0 | 0 | 0 | 0 | 0
PV | 0 | 7 | 0 | 0 | 0 | 0 | 0 | 0.50352 | 4.0904 | 9.1151 | 13.2976 | 16.2831 | 18.0709 | 18.7789 | 18.3134 | 16.7147 | 13.9789 | 10.0809 | 5.3552 | 1.0749 | 0.0016164 | 0 | 0 | 0 | 0 | 0
PV | 0 | 8 | 0 | 0 | 0 | 0 | 0 | 0.087691 | 3.5369 | 9.0255 | 13.603 | 16.8167 | 18.6808 | 19.3907 | 18.8712 | 17.1616 | 14.1977 | 9.9275 | 4.671 | 0.35077 | 0 | 0 | 0 | 0 | 0 | 0
PV | 0 | 9 | 0 | 0 | 0 | 0 | 0 | 0 | 1.5793 | 6.8739 | 12.1725 | 15.6794 | 17.7508 | 18.4467 | 17.5375 | 15.5315 | 12.411 | 8.1614 | 3.0211 | 0.010507 | 0 | 0 | 0 | 0 | 0 | 0
PV | 0 | 10 | 0 | 0 | 0 | 0 | 0 | 0 | 0.26725 | 3.9069 | 8.7842 | 12.5073 | 14.8123 | 15.5222 | 15.0345 | 13.4176 | 10.4537 | 6.0482 | 0.92786 | 0 | 0 | 0 | 0 | 0 | 0 | 0
PV | 0 | 11 | 0 | 0 | 0 | 0 | 0 | 0 | 0.0064657 | 3.8608 | 9.3947 | 13.439 | 15.6067 | 16.3001 | 15.7222 | 13.7275 | 9.8998 | 5.0449 | 0.24085 | 0 | 0 | 0 | 0 | 0 | 0 | 0
PV | 1 | 0 | 0 | 0 | 0 | 0 | 0 | 0 | 0.075236 | 3.8789 | 8.1598 | 11.7653 | 14.1938 | 15.1718 | 14.6845 | 12.9189 | 9.458 | 4.8385 | 0.51411 | 0 | 0 | 0 | 0 | 0 | 0 | 0
PV | 1 | 1 | 0 | 0 | 0 | 0 | 0 | 0 | 0.72191 | 4.9155 | 9.3571 | 12.9296 | 15.286 | 16.3161 | 15.9033 | 13.9893 | 10.3252 | 6.1353 | 1.5086 | 0 | 0 | 0 | 0 | 0 | 0 | 0
PV | 1 | 2 | 0 | 0 | 0 | 0 | 0 | 0.012539 | 1.819 | 5.9178 | 4.043 | 13.9831 | 16.4776 | 17.7917 | 17.3462 | 15.1075 | 11.8815 | 8.0428 | 3.3146 | 0.14796 | 0 | 0 | 0 | 0 | 0 | 0
PV | 1 | 3 | 0 | 0 | 0 | 0 | 0 | 0.30493 | 3.5944 | 8.538 | 13.0204 | 16.2745 | 18.225 | 18.9998 | 18.6154 | 16.7288 | 13.5975 | 9.4934 | 4.7554 | 0.76535 | 0 | 0 | 0 | 0 | 0 | 0
PV | 1 | 4 | 0 | 0 | 0 | 0 | 0 | 0.86271 | 4.5434 | 9.3661 | 13.6654 | 16.8237 | 18.7489 | 19.4377 | 18.8066 | 17.1313 | 14.0533 | 10.0432 | 5.2381 | 1.1603 | 0.041798 | 0 | 0 | 0 | 0 | 0
PV | 1 | 5 | 0 | 0 | 0 | 0 | 0.021596 | 0.93639 | 4.5731 | 9.3932 | 13.5042 | 16.4982 | 18.3088 | 19.0326 | 18.5653 | 16.9742 | 14.2367 | 10.3745 | 5.6987 | 1.3424 | 0.15981 | 0 | 0 | 0 | 0 | 0
PV | 1 | 6 | 0 | 0 | 0 | 0 | 0.0058517 | 0.75905 | 4.3838 | 9.3853 | 13.5567 | 16.5512 | 18.3485 | 19.0523 | 18.5959 | 17.0218 | 14.3074 | 10.4829 | 5.8367 | 1.4245 | 0.093627 | 0 | 0 | 0 | 0 | 0
PV | 1 | 7 | 0 | 0 | 0 | 0 | 0 | 0.5208 | 4.2308 | 9.4279 | 13.754 | 16.8421 | 18.6912 | 19.4235 | 18.942 | 17.2885 | 14.4587 | 10.4269 | 5.5391 | 1.1118 | 0.0016719 | 0 | 0 | 0 | 0 | 0
PV | 1 | 8 | 0 | 0 | 0 | 0 | 0 | 0.090702 | 3.6583 | 9.3354 | 14.07 | 17.394 | 19.322 | 20.0563 | 19.519 | 17.7507 | 14.685 | 10.2683 | 4.8314 | 0.36281 | 0 | 0 | 0 | 0 | 0 | 0
PV | 1 | 9 | 0 | 0 | 0 | 0 | 0 | 0 | 1.6335 | 7.1098 | 12.5904 | 16.2176 | 18.3602 | 19.0799 | 18.1395 | 16.0646 | 12.837 | 8.4415 | 3.1248 | 0.010867 | 0 | 0 | 0 | 0 | 0 | 0
PV | 1 | 10 | 0 | 0 | 0 | 0 | 0 | 0 | 0.27642 | 4.041 | 9.0857 | 12.9366 | 15.3208 | 16.055 | 15.5506 | 13.8782 | 10.8125 | 6.2558 | 0.95971 | 0 | 0 | 0 | 0 | 0 | 0 | 0
PV | 1 | 11 | 0 | 0 | 0 | 0 | 0 | 0 | 0.0066877 | 3.9934 | 9.7172 | 13.9003 | 16.1424 | 16.8596 | 16.2619 | 14.1988 | 10.2397 | 5.2181 | 0.24912 | 0 | 0 | 0 | 0 | 0 | 0 | 0
PV | 2 | 0 | 0 | 0 | 0 | 0 | 0 | 0 | 0.077858 | 4.014 | 8.4442 | 12.1753 | 14.6884 | 15.7005 | 15.1962 | 13.3691 | 9.7876 | 5.0072 | 0.53203 | 0 | 0 | 0 | 0 | 0 | 0 | 0
PV | 2 | 1 | 0 | 0 | 0 | 0 | 0 | 0 | 0.74707 | 5.0868 | 9.6832 | 13.3802 | 15.8187 | 16.8847 | 16.4575 | 14.4768 | 10.685 | 6.3491 | 1.5612 | 0 | 0 | 0 | 0 | 0 | 0 | 0
PV | 2 | 2 | 0 | 0 | 0 | 0 | 0 | 0.012976 | 1.8824 | 6.124 | 10.4417 | 14.4704 | 17.0518 | 18.4117 | 17.9507 | 15.6339 | 12.2955 | 8.323 | 3.4301 | 0.15312 | 0 | 0 | 0 | 0 | 0 | 0
PV | 2 | 3 | 0 | 0 | 0 | 0 | 0 | 0.31556 | 3.7196 | 8.8356 | 13.4742 | 16.8416 | 18.8601 | 19.6619 | 19.2641 | 17.3118 | 14.0713 | 9.8243 | 4.9211 | 0.79202 | 0 | 0 | 0 | 0 | 0 | 0
PV | 2 | 4 | 0 | 0 | 0 | 0 | 0 | 0.89277 | 4.7018 | 9.6925 | 14.1417 | 17.41 | 19.4023 | 20.1151 | 19.462 | 17.7283 | 14.5431 | 10.3932 | 5.4207 | 1.2007 | 0.043255 | 0 | 0 | 0 | 0 | 0
PV | 2 | 5 | 0 | 0 | 0 | 0 | 0.022348 | 0.96902 | 4.7325 | 9.7206 | 8.4548 | 17.0731 | 18.9468 | 19.6959 | 19.2123 | 17.5657 | 14.7328 | 10.7361 | 5.8972 | 1.3892 | 0.16538 | 0 | 0 | 0 | 0 | 0
PV | 2 | 6 | 0 | 0 | 0 | 0 | 0.0060556 | 0.7855 | 4.5365 | 9.7124 | 14.0292 | 17.1279 | 18.9879 | 19.7163 | 19.244 | 17.615 | 14.806 | 10.8482 | 6.0401 | 1.4741 | 0.09689 | 0 | 0 | 0 | 0 | 0
PV | 2 | 7 | 0 | 0 | 0 | 0 | 0 | 0.53895 | 4.3782 | 9.7565 | 14.2334 | 17.429 | 19.3426 | 20.1004 | 19.6021 | 17.891 | 14.9626 | 10.7903 | 5.7321 | 1.1506 | 0.0017302 | 0 | 0 | 0 | 0 | 0
PV | 2 | 8 | 0 | 0 | 0 | 0 | 0 | 0.093862 | 3.7858 | 9.6607 | 14.5603 | 18.0001 | 19.9954 | 20.7552 | 20.1992 | 18.3693 | 15.1968 | 10.6261 | 4.9997 | 0.37545 | 0 | 0 | 0 | 0 | 0 | 0
PV | 2 | 9 | 0 | 0 | 0 | 0 | 0 | 0 | 1.6904 | 7.3576 | 13.0291 | 16.7828 | 19 | 19.7449 | 18.7716 | 16.6245 | 13.2843 | 8.7357 | 3.2337 | 0.011246 | 0 | 0 | 0 | 0 | 0 | 0
PV | 2 | 10 | 0 | 0 | 0 | 0 | 0 | 0 | 0.28606 | 4.1818 | 9.4023 | 13.3875 | 15.8547 | 16.6145 | 16.0925 | 14.3618 | 11.1893 | 6.4738 | 0.99315 | 0 | 0 | 0 | 0 | 0 | 0 | 0
PV | 2 | 11 | 0 | 0 | 0 | 0 | 0 | 0 | 0.0069207 | 4.1325 | 10.0558 | 14.3847 | 16.7049 | 17.4472 | 16.8286 | 14.6936 | 10.5965 | 5.3999 | 0.2578 | 0 | 0 | 0 | 0 | 0 | 0 | 0
PV | 3 | 0 | 0 | 0 | 0 | 0 | 0 | 0 | 0.081232 | 4.188 | 8.8101 | 12.7029 | 15.3249 | 16.3809 | 15.8547 | 13.9484 | 10.2118 | 5.2241 | 0.55509 | 0 | 0 | 0 | 0 | 0 | 0 | 0
PV | 3 | 1 | 0 | 0 | 0 | 0 | 0 | 0 | 0.77944 | 5.3072 | 10.1028 | 13.96 | 16.5042 | 17.6164 | 17.1707 | 15.1042 | 11.148 | 6.6242 | 1.6288 | 0 | 0 | 0 | 0 | 0 | 0 | 0
PV | 3 | 2 | 0 | 0 | 0 | 0 | 0 | 0.013539 | 1.964 | 6.3894 | 10.8941 | 15.0974 | 17.7907 | 19.2096 | 18.7285 | 16.3114 | 12.8283 | 8.6837 | 3.5787 | 0.15976 | 0 | 0 | 0 | 0 | 0 | 0
PV | 3 | 3 | 0 | 0 | 0 | 0 | 0 | 0.32923 | 3.8808 | 9.2185 | 14.058 | 17.5714 | 19.6773 | 20.5139 | 20.0989 | 18.062 | 14.6811 | 10.25 | 5.1343 | 0.82634 | 0 | 0 | 0 | 0 | 0 | 0
PV | 3 | 4 | 0 | 0 | 0 | 0 | 0 | 0.93146 | 4.9055 | 10.1125 | 14.7544 | 18.1644 | 20.243 | 20.9868 | 20.3053 | 18.4965 | 15.1732 | 10.8436 | 5.6556 | 1.2528 | 0.045129 | 0 | 0 | 0 | 0 | 0
PV | 3 | 5 | 0 | 0 | 0 | 0 | 0.023317 | 1.011 | 4.9375 | 10.1418 | 8.9396 | 17.813 | 19.7678 | 20.5494 | 20.0448 | 18.3269 | 15.3712 | 11.2013 | 6.1528 | 1.4494 | 0.17254 | 0 | 0 | 0 | 0 | 0
PV | 3 | 6 | 0 | 0 | 0 | 0 | 0.006318 | 0.81954 | 4.7331 | 10.1332 | 14.6371 | 17.8701 | 19.8107 | 20.5707 | 20.0779 | 18.3783 | 15.4476 | 11.3183 | 6.3018 | 1.538 | 0.10109 | 0 | 0 | 0 | 0 | 0
PV | 3 | 7 | 0 | 0 | 0 | 0 | 0 | 0.56231 | 4.5679 | 10.1793 | 14.8501 | 18.1842 | 20.1807 | 20.9714 | 20.4515 | 18.6662 | 15.611 | 11.2579 | 5.9805 | 1.2004 | 0.0018052 | 0 | 0 | 0 | 0 | 0
PV | 3 | 8 | 0 | 0 | 0 | 0 | 0 | 0.09793 | 3.9498 | 10.0793 | 15.1912 | 18.7801 | 20.8618 | 21.6546 | 21.0745 | 19.1653 | 15.8553 | 11.0866 | 5.2164 | 0.39172 | 0 | 0 | 0 | 0 | 0 | 0
PV | 3 | 9 | 0 | 0 | 0 | 0 | 0 | 0 | 1.7636 | 7.6764 | 13.5937 | 17.51 | 19.8233 | 20.6004 | 19.585 | 17.3448 | 13.86 | 9.1142 | 3.3738 | 0.011734 | 0 | 0 | 0 | 0 | 0 | 0
PV | 3 | 10 | 0 | 0 | 0 | 0 | 0 | 0 | 0.29845 | 4.363 | 9.8098 | 13.9676 | 16.5417 | 17.3345 | 16.7898 | 14.9842 | 11.6742 | 6.7544 | 1.0362 | 0 | 0 | 0 | 0 | 0 | 0 | 0
PV | 3 | 11 | 0 | 0 | 0 | 0 | 0 | 0 | 0.0072206 | 4.3116 | 10.4916 | 15.0081 | 17.4288 | 18.2032 | 17.5579 | 15.3303 | 11.0557 | 5.6339 | 0.26897 | 0 | 0 | 0 | 0 | 0 | 0 | 0
PV | 4 | 0 | 0 | 0 | 0 | 0 | 0 | 0 | 0.0846 | 4.3616 | 9.1753 | 13.2295 | 15.9602 | 17.06 | 16.512 | 14.5267 | 10.6351 | 5.4407 | 0.5781 | 0 | 0 | 0 | 0 | 0 | 0 | 0
PV | 4 | 1 | 0 | 0 | 0 | 0 | 0 | 0 | 0.81175 | 5.5272 | 10.5216 | 14.5387 | 17.1884 | 18.3467 | 17.8825 | 15.7303 | 11.6102 | 6.8989 | 1.6964 | 0 | 0 | 0 | 0 | 0 | 0 | 0
PV | 4 | 2 | 0 | 0 | 0 | 0 | 0 | 0.0141 | 2.0454 | 6.6542 | 11.3458 | 15.7233 | 18.5283 | 20.0059 | 19.5049 | 16.9876 | 13.3602 | 9.0437 | 3.7271 | 0.16638 | 0 | 0 | 0 | 0 | 0 | 0
PV | 4 | 3 | 0 | 0 | 0 | 0 | 0 | 0.34288 | 4.0417 | 9.6006 | 14.6409 | 18.2999 | 20.4931 | 21.3644 | 20.9322 | 18.8108 | 15.2897 | 10.6749 | 5.3472 | 0.8606 | 0 | 0 | 0 | 0 | 0 | 0
PV | 4 | 4 | 0 | 0 | 0 | 0 | 0 | 0.97008 | 5.1089 | 10.5317 | 15.3661 | 18.9174 | 21.0822 | 21.8568 | 21.1471 | 19.2633 | 15.8023 | 11.2931 | 5.89 | 1.3047 | 0.047 | 0 | 0 | 0 | 0 | 0
PV | 4 | 5 | 0 | 0 | 0 | 0 | 0.024283 | 1.0529 | 5.1422 | 10.5622 | 15.1848 | 18.5514 | 20.5873 | 21.4013 | 20.8758 | 19.0866 | 16.0085 | 11.6657 | 6.4079 | 1.5094 | 0.1797 | 0 | 0 | 0 | 0 | 0
PV | 4 | 6 | 0 | 0 | 0 | 0 | 0.00658 | 0.85352 | 4.9293 | 10.5533 | 15.2439 | 18.611 | 20.632 | 21.4235 | 20.9102 | 19.1402 | 16.088 | 11.7876 | 6.5631 | 1.6018 | 0.10528 | 0 | 0 | 0 | 0 | 0
PV | 4 | 7 | 0 | 0 | 0 | 0 | 0 | 0.58562 | 4.7573 | 10.6013 | 15.4658 | 18.9381 | 21.0174 | 21.8408 | 21.2994 | 19.4401 | 16.2582 | 11.7246 | 6.2284 | 1.2502 | 0.00188 | 0 | 0 | 0 | 0 | 0
PV | 4 | 8 | 0 | 0 | 0 | 0 | 0 | 0.10199 | 4.1136 | 10.4972 | 15.821 | 19.5587 | 21.7267 | 22.5523 | 21.9482 | 19.9599 | 16.5126 | 11.5462 | 5.4326 | 0.40796 | 0 | 0 | 0 | 0 | 0 | 0
PV | 4 | 9 | 0 | 0 | 0 | 0 | 0 | 0 | 1.8368 | 7.9947 | 14.1573 | 18.2359 | 20.6451 | 21.4545 | 20.397 | 18.0639 | 14.4346 | 9.4921 | 3.5137 | 0.01222 | 0 | 0 | 0 | 0 | 0 | 0
PV | 4 | 10 | 0 | 0 | 0 | 0 | 0 | 0 | 0.31083 | 4.5439 | 10.2164 | 14.5466 | 17.2275 | 18.0531 | 17.4859 | 15.6054 | 12.1581 | 7.0344 | 1.0791 | 0 | 0 | 0 | 0 | 0 | 0 | 0
PV | 4 | 11 | 0 | 0 | 0 | 0 | 0 | 0 | 0.00752 | 4.4904 | 10.9265 | 15.6303 | 18.1513 | 18.9578 | 18.2858 | 15.9658 | 11.514 | 5.8675 | 0.28012 | 0 | 0 | 0 | 0 | 0 | 0 | 0
PV | 5 | 0 | 0 | 0 | 0 | 0 | 0 | 0 | 0.087097 | 4.4903 | 9.4461 | 13.62 | 16.4313 | 17.5635 | 16.9994 | 14.9555 | 10.949 | 5.6013 | 0.59516 | 0 | 0 | 0 | 0 | 0 | 0 | 0
PV | 5 | 1 | 0 | 0 | 0 | 0 | 0 | 0 | 0.83571 | 5.6904 | 10.8321 | 14.9679 | 17.6957 | 18.8882 | 18.4104 | 16.1946 | 11.9529 | 7.1025 | 1.7464 | 0 | 0 | 0 | 0 | 0 | 0 | 0
PV | 5 | 2 | 0 | 0 | 0 | 0 | 0 | 0.014516 | 2.1058 | 6.8506 | 11.6806 | 16.1874 | 19.0752 | 20.5965 | 20.0806 | 17.489 | 13.7545 | 9.3106 | 3.8371 | 0.17129 | 0 | 0 | 0 | 0 | 0 | 0
PV | 5 | 3 | 0 | 0 | 0 | 0 | 0 | 0.353 | 4.161 | 9.884 | 15.073 | 18.84 | 21.098 | 21.995 | 21.55 | 19.366 | 15.741 | 10.99 | 5.505 | 0.886 | 0 | 0 | 0 | 0 | 0 | 0
PV | 5 | 4 | 0 | 0 | 0 | 0 | 0 | 0.99871 | 5.2597 | 10.8426 | 15.8197 | 19.4758 | 21.7045 | 22.5019 | 21.7713 | 19.8319 | 16.2687 | 11.6265 | 6.0639 | 1.3432 | 0.048387 | 0 | 0 | 0 | 0 | 0
PV | 5 | 5 | 0 | 0 | 0 | 0 | 0.025 | 1.084 | 5.294 | 10.874 | 15.633 | 19.099 | 21.195 | 22.033 | 21.492 | 19.65 | 16.481 | 12.01 | 6.597 | 1.554 | 0.185 | 0 | 0 | 0 | 0 | 0
PV | 5 | 6 | 0 | 0 | 0 | 0 | 0.0067742 | 0.87871 | 5.0748 | 10.8648 | 15.6939 | 19.1603 | 21.241 | 22.0558 | 21.5274 | 19.7052 | 16.5629 | 12.1355 | 6.7568 | 1.649 | 0.10839 | 0 | 0 | 0 | 0 | 0
PV | 5 | 7 | 0 | 0 | 0 | 0 | 0 | 0.6029 | 4.8977 | 10.9142 | 15.9223 | 19.4971 | 21.6377 | 22.4855 | 21.9281 | 20.0139 | 16.7381 | 12.0706 | 6.4123 | 1.2871 | 0.0019355 | 0 | 0 | 0 | 0 | 0
PV | 5 | 8 | 0 | 0 | 0 | 0 | 0 | 0.105 | 4.235 | 10.807 | 16.288 | 20.136 | 22.368 | 23.218 | 22.596 | 20.549 | 17 | 11.887 | 5.593 | 0.42 | 0 | 0 | 0 | 0 | 0 | 0
PV | 5 | 9 | 0 | 0 | 0 | 0 | 0 | 0 | 1.891 | 8.2306 | 14.5752 | 18.7742 | 21.2545 | 22.0877 | 20.999 | 18.5971 | 14.8606 | 9.7723 | 3.6174 | 0.012581 | 0 | 0 | 0 | 0 | 0 | 0
PV | 5 | 10 | 0 | 0 | 0 | 0 | 0 | 0 | 0.32 | 4.678 | 10.518 | 14.976 | 17.736 | 18.586 | 18.002 | 16.066 | 12.517 | 7.242 | 1.111 | 0 | 0 | 0 | 0 | 0 | 0 | 0
PV | 5 | 11 | 0 | 0 | 0 | 0 | 0 | 0 | 0.0077419 | 4.6229 | 11.249 | 16.0916 | 18.6871 | 19.5174 | 18.8255 | 16.4371 | 11.8539 | 6.0406 | 0.28839 | 0 | 0 | 0 | 0 | 0 | 0 | 0
PV | 6 | 0 | 0 | 0 | 0 | 0 | 0 | 0 | 0.087097 | 4.4903 | 9.4461 | 13.62 | 16.4313 | 17.5635 | 16.9994 | 14.9555 | 10.949 | 5.6013 | 0.59516 | 0 | 0 | 0 | 0 | 0 | 0 | 0
PV | 6 | 1 | 0 | 0 | 0 | 0 | 0 | 0 | 0.83571 | 5.6904 | 10.8321 | 14.9679 | 17.6957 | 18.8882 | 18.4104 | 16.1946 | 11.9529 | 7.1025 | 1.7464 | 0 | 0 | 0 | 0 | 0 | 0 | 0
PV | 6 | 2 | 0 | 0 | 0 | 0 | 0 | 0.014516 | 2.1058 | 6.8506 | 11.6806 | 16.1874 | 19.0752 | 20.5965 | 20.0806 | 17.489 | 13.7545 | 9.3106 | 3.8371 | 0.17129 | 0 | 0 | 0 | 0 | 0 | 0
PV | 6 | 3 | 0 | 0 | 0 | 0 | 0 | 0.353 | 4.161 | 9.884 | 15.073 | 18.84 | 21.098 | 21.995 | 21.55 | 19.366 | 15.741 | 10.99 | 5.505 | 0.886 | 0 | 0 | 0 | 0 | 0 | 0
PV | 6 | 4 | 0 | 0 | 0 | 0 | 0 | 0.99871 | 5.2597 | 10.8426 | 15.8197 | 19.4758 | 21.7045 | 22.5019 | 21.7713 | 19.8319 | 16.2687 | 11.6265 | 6.0639 | 1.3432 | 0.048387 | 0 | 0 | 0 | 0 | 0
PV | 6 | 5 | 0 | 0 | 0 | 0 | 0.025 | 1.084 | 5.294 | 10.874 | 15.633 | 19.099 | 21.195 | 22.033 | 21.492 | 19.65 | 16.481 | 12.01 | 6.597 | 1.554 | 0.185 | 0 | 0 | 0 | 0 | 0
PV | 6 | 6 | 0 | 0 | 0 | 0 | 0.0067742 | 0.87871 | 5.0748 | 10.8648 | 15.6939 | 19.1603 | 21.241 | 22.0558 | 21.5274 | 19.7052 | 16.5629 | 12.1355 | 6.7568 | 1.649 | 0.10839 | 0 | 0 | 0 | 0 | 0
PV | 6 | 7 | 0 | 0 | 0 | 0 | 0 | 0.6029 | 4.8977 | 10.9142 | 15.9223 | 19.4971 | 21.6377 | 22.4855 | 21.9281 | 20.0139 | 16.7381 | 12.0706 | 6.4123 | 1.2871 | 0.0019355 | 0 | 0 | 0 | 0 | 0
PV | 6 | 8 | 0 | 0 | 0 | 0 | 0 | 0.105 | 4.235 | 10.807 | 16.288 | 20.136 | 22.368 | 23.218 | 22.596 | 20.549 | 17 | 11.887 | 5.593 | 0.42 | 0 | 0 | 0 | 0 | 0 | 0
PV | 6 | 9 | 0 | 0 | 0 | 0 | 0 | 0 | 1.891 | 8.2306 | 14.5752 | 18.7742 | 21.2545 | 22.0877 | 20.999 | 18.5971 | 14.8606 | 9.7723 | 3.6174 | 0.012581 | 0 | 0 | 0 | 0 | 0 | 0
PV | 6 | 10 | 0 | 0 | 0 | 0 | 0 | 0 | 0.32 | 4.678 | 10.518 | 14.976 | 17.736 | 18.586 | 18.002 | 16.066 | 12.517 | 7.242 | 1.111 | 0 | 0 | 0 | 0 | 0 | 0 | 0
PV | 6 | 11 | 0 | 0 | 0 | 0 | 0 | 0 | 0.0077419 | 4.6229 | 11.249 | 16.0916 | 18.6871 | 19.5174 | 18.8255 | 16.4371 | 11.8539 | 6.0406 | 0.28839 | 0 | 0 | 0 | 0 | 0 | 0 | 0
PV | 7 | 0 | 0 | 0 | 0 | 0 | 0 | 0 | 0.087097 | 4.4903 | 9.4461 | 13.62 | 16.4313 | 17.5635 | 16.9994 | 14.9555 | 10.949 | 5.6013 | 0.59516 | 0 | 0 | 0 | 0 | 0 | 0 | 0
PV | 7 | 1 | 0 | 0 | 0 | 0 | 0 | 0 | 0.83571 | 5.6904 | 10.8321 | 14.9679 | 17.6957 | 18.8882 | 18.4104 | 16.1946 | 11.9529 | 7.1025 | 1.7464 | 0 | 0 | 0 | 0 | 0 | 0 | 0
PV | 7 | 2 | 0 | 0 | 0 | 0 | 0 | 0.014516 | 2.1058 | 6.8506 | 11.6806 | 16.1874 | 19.0752 | 20.5965 | 20.0806 | 17.489 | 13.7545 | 9.3106 | 3.8371 | 0.17129 | 0 | 0 | 0 | 0 | 0 | 0
PV | 7 | 3 | 0 | 0 | 0 | 0 | 0 | 0.353 | 4.161 | 9.884 | 15.073 | 18.84 | 21.098 | 21.995 | 21.55 | 19.366 | 15.741 | 10.99 | 5.505 | 0.886 | 0 | 0 | 0 | 0 | 0 | 0
PV | 7 | 4 | 0 | 0 | 0 | 0 | 0 | 0.99871 | 5.2597 | 10.8426 | 15.8197 | 19.4758 | 21.7045 | 22.5019 | 21.7713 | 19.8319 | 16.2687 | 11.6265 | 6.0639 | 1.3432 | 0.048387 | 0 | 0 | 0 | 0 | 0
PV | 7 | 5 | 0 | 0 | 0 | 0 | 0.025 | 1.084 | 5.294 | 10.874 | 15.633 | 19.099 | 21.195 | 22.033 | 21.492 | 19.65 | 16.481 | 12.01 | 6.597 | 1.554 | 0.185 | 0 | 0 | 0 | 0 | 0
PV | 7 | 6 | 0 | 0 | 0 | 0 | 0.0067742 | 0.87871 | 5.0748 | 10.8648 | 15.6939 | 19.1603 | 21.241 | 22.0558 | 21.5274 | 19.7052 | 16.5629 | 12.1355 | 6.7568 | 1.649 | 0.10839 | 0 | 0 | 0 | 0 | 0
PV | 7 | 7 | 0 | 0 | 0 | 0 | 0 | 0.6029 | 4.8977 | 10.9142 | 15.9223 | 19.4971 | 21.6377 | 22.4855 | 21.9281 | 20.0139 | 16.7381 | 12.0706 | 6.4123 | 1.2871 | 0.0019355 | 0 | 0 | 0 | 0 | 0
PV | 7 | 8 | 0 | 0 | 0 | 0 | 0 | 0.105 | 4.235 | 10.807 | 16.288 | 20.136 | 22.368 | 23.218 | 22.596 | 20.549 | 17 | 11.887 | 5.593 | 0.42 | 0 | 0 | 0 | 0 | 0 | 0
PV | 7 | 9 | 0 | 0 | 0 | 0 | 0 | 0 | 1.891 | 8.2306 | 14.5752 | 18.7742 | 21.2545 | 22.0877 | 20.999 | 18.5971 | 14.8606 | 9.7723 | 3.6174 | 0.012581 | 0 | 0 | 0 | 0 | 0 | 0
PV | 7 | 10 | 0 | 0 | 0 | 0 | 0 | 0 | 0.32 | 4.678 | 10.518 | 14.976 | 17.736 | 18.586 | 18.002 | 16.066 | 12.517 | 7.242 | 1.111 | 0 | 0 | 0 | 0 | 0 | 0 | 0
PV | 7 | 11 | 0 | 0 | 0 | 0 | 0 | 0 | 0.0077419 | 4.6229 | 11.249 | 16.0916 | 18.6871 | 19.5174 | 18.8255 | 16.4371 | 11.8539 | 6.0406 | 0.28839 | 0 | 0 | 0 | 0 | 0 | 0 | 0
PV | 8 | 0 | 0 | 0 | 0 | 0 | 0 | 0 | 0.087097 | 4.4903 | 9.4461 | 13.62 | 16.4313 | 17.5635 | 16.9994 | 14.9555 | 10.949 | 5.6013 | 0.59516 | 0 | 0 | 0 | 0 | 0 | 0 | 0
PV | 8 | 1 | 0 | 0 | 0 | 0 | 0 | 0 | 0.83571 | 5.6904 | 10.8321 | 14.9679 | 17.6957 | 18.8882 | 18.4104 | 16.1946 | 11.9529 | 7.1025 | 1.7464 | 0 | 0 | 0 | 0 | 0 | 0 | 0
PV | 8 | 2 | 0 | 0 | 0 | 0 | 0 | 0.014516 | 2.1058 | 6.8506 | 11.6806 | 16.1874 | 19.0752 | 20.5965 | 20.0806 | 17.489 | 13.7545 | 9.3106 | 3.8371 | 0.17129 | 0 | 0 | 0 | 0 | 0 | 0
PV | 8 | 3 | 0 | 0 | 0 | 0 | 0 | 0.353 | 4.161 | 9.884 | 15.073 | 18.84 | 21.098 | 21.995 | 21.55 | 19.366 | 15.741 | 10.99 | 5.505 | 0.886 | 0 | 0 | 0 | 0 | 0 | 0
PV | 8 | 4 | 0 | 0 | 0 | 0 | 0 | 0.99871 | 5.2597 | 10.8426 | 15.8197 | 19.4758 | 21.7045 | 22.5019 | 21.7713 | 19.8319 | 16.2687 | 11.6265 | 6.0639 | 1.3432 | 0.048387 | 0 | 0 | 0 | 0 | 0
PV | 8 | 5 | 0 | 0 | 0 | 0 | 0.025 | 1.084 | 5.294 | 10.874 | 15.633 | 19.099 | 21.195 | 22.033 | 21.492 | 19.65 | 16.481 | 12.01 | 6.597 | 1.554 | 0.185 | 0 | 0 | 0 | 0 | 0
PV | 8 | 6 | 0 | 0 | 0 | 0 | 0.0067742 | 0.87871 | 5.0748 | 10.8648 | 15.6939 | 19.1603 | 21.241 | 22.0558 | 21.5274 | 19.7052 | 16.5629 | 12.1355 | 6.7568 | 1.649 | 0.10839 | 0 | 0 | 0 | 0 | 0
PV | 8 | 7 | 0 | 0 | 0 | 0 | 0 | 0.6029 | 4.8977 | 10.9142 | 15.9223 | 19.4971 | 21.6377 | 22.4855 | 21.9281 | 20.0139 | 16.7381 | 12.0706 | 6.4123 | 1.2871 | 0.0019355 | 0 | 0 | 0 | 0 | 0
PV | 8 | 8 | 0 | 0 | 0 | 0 | 0 | 0.105 | 4.235 | 10.807 | 16.288 | 20.136 | 22.368 | 23.218 | 22.596 | 20.549 | 17 | 11.887 | 5.593 | 0.42 | 0 | 0 | 0 | 0 | 0 | 0
PV | 8 | 9 | 0 | 0 | 0 | 0 | 0 | 0 | 1.891 | 8.2306 | 14.5752 | 18.7742 | 21.2545 | 22.0877 | 20.999 | 18.5971 | 14.8606 | 9.7723 | 3.6174 | 0.012581 | 0 | 0 | 0 | 0 | 0 | 0
PV | 8 | 10 | 0 | 0 | 0 | 0 | 0 | 0 | 0.32 | 4.678 | 10.518 | 14.976 | 17.736 | 18.586 | 18.002 | 16.066 | 12.517 | 7.242 | 1.111 | 0 | 0 | 0 | 0 | 0 | 0 | 0
PV | 8 | 11 | 0 | 0 | 0 | 0 | 0 | 0 | 0.0077419 | 4.6229 | 11.249 | 16.0916 | 18.6871 | 19.5174 | 18.8255 | 16.4371 | 11.8539 | 6.0406 | 0.28839 | 0 | 0 | 0 | 0 | 0 | 0 | 0
PV | 9 | 0 | 0 | 0 | 0 | 0 | 0 | 0 | 0.087097 | 4.4903 | 9.4461 | 13.62 | 16.4313 | 17.5635 | 16.9994 | 14.9555 | 10.949 | 5.6013 | 0.59516 | 0 | 0 | 0 | 0 | 0 | 0 | 0
PV | 9 | 1 | 0 | 0 | 0 | 0 | 0 | 0 | 0.83571 | 5.6904 | 10.8321 | 14.9679 | 17.6957 | 18.8882 | 18.4104 | 16.1946 | 11.9529 | 7.1025 | 1.7464 | 0 | 0 | 0 | 0 | 0 | 0 | 0
PV | 9 | 2 | 0 | 0 | 0 | 0 | 0 | 0.014516 | 2.1058 | 6.8506 | 11.6806 | 16.1874 | 19.0752 | 20.5965 | 20.0806 | 17.489 | 13.7545 | 9.3106 | 3.8371 | 0.17129 | 0 | 0 | 0 | 0 | 0 | 0
PV | 9 | 3 | 0 | 0 | 0 | 0 | 0 | 0.353 | 4.161 | 9.884 | 15.073 | 18.84 | 21.098 | 21.995 | 21.55 | 19.366 | 15.741 | 10.99 | 5.505 | 0.886 | 0 | 0 | 0 | 0 | 0 | 0
PV | 9 | 4 | 0 | 0 | 0 | 0 | 0 | 0.99871 | 5.2597 | 10.8426 | 15.8197 | 19.4758 | 21.7045 | 22.5019 | 21.7713 | 19.8319 | 16.2687 | 11.6265 | 6.0639 | 1.3432 | 0.048387 | 0 | 0 | 0 | 0 | 0
PV | 9 | 5 | 0 | 0 | 0 | 0 | 0.025 | 1.084 | 5.294 | 10.874 | 15.633 | 19.099 | 21.195 | 22.033 | 21.492 | 19.65 | 16.481 | 12.01 | 6.597 | 1.554 | 0.185 | 0 | 0 | 0 | 0 | 0
PV | 9 | 6 | 0 | 0 | 0 | 0 | 0.0067742 | 0.87871 | 5.0748 | 10.8648 | 15.6939 | 19.1603 | 21.241 | 22.0558 | 21.5274 | 19.7052 | 16.5629 | 12.1355 | 6.7568 | 1.649 | 0.10839 | 0 | 0 | 0 | 0 | 0
PV | 9 | 7 | 0 | 0 | 0 | 0 | 0 | 0.6029 | 4.8977 | 10.9142 | 15.9223 | 19.4971 | 21.6377 | 22.4855 | 21.9281 | 20.0139 | 16.7381 | 12.0706 | 6.4123 | 1.2871 | 0.0019355 | 0 | 0 | 0 | 0 | 0
PV | 9 | 8 | 0 | 0 | 0 | 0 | 0 | 0.105 | 4.235 | 10.807 | 16.288 | 20.136 | 22.368 | 23.218 | 22.596 | 20.549 | 17 | 11.887 | 5.593 | 0.42 | 0 | 0 | 0 | 0 | 0 | 0
PV | 9 | 9 | 0 | 0 | 0 | 0 | 0 | 0 | 1.891 | 8.2306 | 14.5752 | 18.7742 | 21.2545 | 22.0877 | 20.999 | 18.5971 | 14.8606 | 9.7723 | 3.6174 | 0.012581 | 0 | 0 | 0 | 0 | 0 | 0
PV | 9 | 10 | 0 | 0 | 0 | 0 | 0 | 0 | 0.32 | 4.678 | 10.518 | 14.976 | 17.736 | 18.586 | 18.002 | 16.066 | 12.517 | 7.242 | 1.111 | 0 | 0 | 0 | 0 | 0 | 0 | 0
PV | 9 | 11 | 0 | 0 | 0 | 0 | 0 | 0 | 0.0077419 | 4.6229 | 11.249 | 16.0916 | 18.6871 | 19.5174 | 18.8255 | 16.4371 | 11.8539 | 6.0406 | 0.28839 | 0 | 0 | 0 | 0 | 0 | 0 | 0
PV | 10 | 0 | 0 | 0 | 0 | 0 | 0 | 0 | 0.087097 | 4.4903 | 9.4461 | 13.62 | 16.4313 | 17.5635 | 16.9994 | 14.9555 | 10.949 | 5.6013 | 0.59516 | 0 | 0 | 0 | 0 | 0 | 0 | 0
PV | 10 | 1 | 0 | 0 | 0 | 0 | 0 | 0 | 0.83571 | 5.6904 | 10.8321 | 14.9679 | 17.6957 | 18.8882 | 18.4104 | 16.1946 | 11.9529 | 7.1025 | 1.7464 | 0 | 0 | 0 | 0 | 0 | 0 | 0
PV | 10 | 2 | 0 | 0 | 0 | 0 | 0 | 0.014516 | 2.1058 | 6.8506 | 11.6806 | 16.1874 | 19.0752 | 20.5965 | 20.0806 | 17.489 | 13.7545 | 9.3106 | 3.8371 | 0.17129 | 0 | 0 | 0 | 0 | 0 | 0
PV | 10 | 3 | 0 | 0 | 0 | 0 | 0 | 0.353 | 4.161 | 9.884 | 15.073 | 18.84 | 21.098 | 21.995 | 21.55 | 19.366 | 15.741 | 10.99 | 5.505 | 0.886 | 0 | 0 | 0 | 0 | 0 | 0
PV | 10 | 4 | 0 | 0 | 0 | 0 | 0 | 0.99871 | 5.2597 | 10.8426 | 15.8197 | 19.4758 | 21.7045 | 22.5019 | 21.7713 | 19.8319 | 16.2687 | 11.6265 | 6.0639 | 1.3432 | 0.048387 | 0 | 0 | 0 | 0 | 0
PV | 10 | 5 | 0 | 0 | 0 | 0 | 0.025 | 1.084 | 5.294 | 10.874 | 15.633 | 19.099 | 21.195 | 22.033 | 21.492 | 19.65 | 16.481 | 12.01 | 6.597 | 1.554 | 0.185 | 0 | 0 | 0 | 0 | 0
PV | 10 | 6 | 0 | 0 | 0 | 0 | 0.0067742 | 0.87871 | 5.0748 | 10.8648 | 15.6939 | 19.1603 | 21.241 | 22.0558 | 21.5274 | 19.7052 | 16.5629 | 12.1355 | 6.7568 | 1.649 | 0.10839 | 0 | 0 | 0 | 0 | 0
PV | 10 | 7 | 0 | 0 | 0 | 0 | 0 | 0.6029 | 4.8977 | 10.9142 | 15.9223 | 19.4971 | 21.6377 | 22.4855 | 21.9281 | 20.0139 | 16.7381 | 12.0706 | 6.4123 | 1.2871 | 0.0019355 | 0 | 0 | 0 | 0 | 0
PV | 10 | 8 | 0 | 0 | 0 | 0 | 0 | 0.105 | 4.235 | 10.807 | 16.288 | 20.136 | 22.368 | 23.218 | 22.596 | 20.549 | 17 | 11.887 | 5.593 | 0.42 | 0 | 0 | 0 | 0 | 0 | 0
PV | 10 | 9 | 0 | 0 | 0 | 0 | 0 | 0 | 1.891 | 8.2306 | 14.5752 | 18.7742 | 21.2545 | 22.0877 | 20.999 | 18.5971 | 14.8606 | 9.7723 | 3.6174 | 0.012581 | 0 | 0 | 0 | 0 | 0 | 0
PV | 10 | 10 | 0 | 0 | 0 | 0 | 0 | 0 | 0.32 | 4.678 | 10.518 | 14.976 | 17.736 | 18.586 | 18.002 | 16.066 | 12.517 | 7.242 | 1.111 | 0 | 0 | 0 | 0 | 0 | 0 | 0
PV | 10 | 11 | 0 | 0 | 0 | 0 | 0 | 0 | 0.0077419 | 4.6229 | 11.249 | 16.0916 | 18.6871 | 19.5174 | 18.8255 | 16.4371 | 11.8539 | 6.0406 | 0.28839 | 0 | 0 | 0 | 0 | 0 | 0 | 0
PV | 11 | 0 | 0 | 0 | 0 | 0 | 0 | 0 | 0.087097 | 4.4903 | 9.4461 | 13.62 | 16.4313 | 17.5635 | 16.9994 | 14.9555 | 10.949 | 5.6013 | 0.59516 | 0 | 0 | 0 | 0 | 0 | 0 | 0
PV | 11 | 1 | 0 | 0 | 0 | 0 | 0 | 0 | 0.83571 | 5.6904 | 10.8321 | 14.9679 | 17.6957 | 18.8882 | 18.4104 | 16.1946 | 11.9529 | 7.1025 | 1.7464 | 0 | 0 | 0 | 0 | 0 | 0 | 0
PV | 11 | 2 | 0 | 0 | 0 | 0 | 0 | 0.014516 | 2.1058 | 6.8506 | 11.6806 | 16.1874 | 19.0752 | 20.5965 | 20.0806 | 17.489 | 13.7545 | 9.3106 | 3.8371 | 0.17129 | 0 | 0 | 0 | 0 | 0 | 0
PV | 11 | 3 | 0 | 0 | 0 | 0 | 0 | 0.353 | 4.161 | 9.884 | 15.073 | 18.84 | 21.098 | 21.995 | 21.55 | 19.366 | 15.741 | 10.99 | 5.505 | 0.886 | 0 | 0 | 0 | 0 | 0 | 0
PV | 11 | 4 | 0 | 0 | 0 | 0 | 0 | 0.99871 | 5.2597 | 10.8426 | 15.8197 | 19.4758 | 21.7045 | 22.5019 | 21.7713 | 19.8319 | 16.2687 | 11.6265 | 6.0639 | 1.3432 | 0.048387 | 0 | 0 | 0 | 0 | 0
PV | 11 | 5 | 0 | 0 | 0 | 0 | 0.025 | 1.084 | 5.294 | 10.874 | 15.633 | 19.099 | 21.195 | 22.033 | 21.492 | 19.65 | 16.481 | 12.01 | 6.597 | 1.554 | 0.185 | 0 | 0 | 0 | 0 | 0
PV | 11 | 6 | 0 | 0 | 0 | 0 | 0.0067742 | 0.87871 | 5.0748 | 10.8648 | 15.6939 | 19.1603 | 21.241 | 22.0558 | 21.5274 | 19.7052 | 16.5629 | 12.1355 | 6.7568 | 1.649 | 0.10839 | 0 | 0 | 0 | 0 | 0
PV | 11 | 7 | 0 | 0 | 0 | 0 | 0 | 0.6029 | 4.8977 | 10.9142 | 15.9223 | 19.4971 | 21.6377 | 22.4855 | 21.9281 | 20.0139 | 16.7381 | 12.0706 | 6.4123 | 1.2871 | 0.0019355 | 0 | 0 | 0 | 0 | 0
PV | 11 | 8 | 0 | 0 | 0 | 0 | 0 | 0.105 | 4.235 | 10.807 | 16.288 | 20.136 | 22.368 | 23.218 | 22.596 | 20.549 | 17 | 11.887 | 5.593 | 0.42 | 0 | 0 | 0 | 0 | 0 | 0
PV | 11 | 9 | 0 | 0 | 0 | 0 | 0 | 0 | 1.891 | 8.2306 | 14.5752 | 18.7742 | 21.2545 | 22.0877 | 20.999 | 18.5971 | 14.8606 | 9.7723 | 3.6174 | 0.012581 | 0 | 0 | 0 | 0 | 0 | 0
PV | 11 | 10 | 0 | 0 | 0 | 0 | 0 | 0 | 0.32 | 4.678 | 10.518 | 14.976 | 17.736 | 18.586 | 18.002 | 16.066 | 12.517 | 7.242 | 1.111 | 0 | 0 | 0 | 0 | 0 | 0 | 0
PV | 11 | 11 | 0 | 0 | 0 | 0 | 0 | 0 | 0.0077419 | 4.6229 | 11.249 | 16.0916 | 18.6871 | 19.5174 | 18.8255 | 16.4371 | 11.8539 | 6.0406 | 0.28839 | 0 | 0 | 0 | 0 | 0 | 0 | 0
PV | 12 | 0 | 0 | 0 | 0 | 0 | 0 | 0 | 0.087097 | 4.4903 | 9.4461 | 13.62 | 16.4313 | 17.5635 | 16.9994 | 14.9555 | 10.949 | 5.6013 | 0.59516 | 0 | 0 | 0 | 0 | 0 | 0 | 0
PV | 12 | 1 | 0 | 0 | 0 | 0 | 0 | 0 | 0.83571 | 5.6904 | 10.8321 | 14.9679 | 17.6957 | 18.8882 | 18.4104 | 16.1946 | 11.9529 | 7.1025 | 1.7464 | 0 | 0 | 0 | 0 | 0 | 0 | 0
PV | 12 | 2 | 0 | 0 | 0 | 0 | 0 | 0.014516 | 2.1058 | 6.8506 | 11.6806 | 16.1874 | 19.0752 | 20.5965 | 20.0806 | 17.489 | 13.7545 | 9.3106 | 3.8371 | 0.17129 | 0 | 0 | 0 | 0 | 0 | 0
PV | 12 | 3 | 0 | 0 | 0 | 0 | 0 | 0.353 | 4.161 | 9.884 | 15.073 | 18.84 | 21.098 | 21.995 | 21.55 | 19.366 | 15.741 | 10.99 | 5.505 | 0.886 | 0 | 0 | 0 | 0 | 0 | 0
PV | 12 | 4 | 0 | 0 | 0 | 0 | 0 | 0.99871 | 5.2597 | 10.8426 | 15.8197 | 19.4758 | 21.7045 | 22.5019 | 21.7713 | 19.8319 | 16.2687 | 11.6265 | 6.0639 | 1.3432 | 0.048387 | 0 | 0 | 0 | 0 | 0
PV | 12 | 5 | 0 | 0 | 0 | 0 | 0.025 | 1.084 | 5.294 | 10.874 | 15.633 | 19.099 | 21.195 | 22.033 | 21.492 | 19.65 | 16.481 | 12.01 | 6.597 | 1.554 | 0.185 | 0 | 0 | 0 | 0 | 0
PV | 12 | 6 | 0 | 0 | 0 | 0 | 0.0067742 | 0.87871 | 5.0748 | 10.8648 | 15.6939 | 19.1603 | 21.241 | 22.0558 | 21.5274 | 19.7052 | 16.5629 | 12.1355 | 6.7568 | 1.649 | 0.10839 | 0 | 0 | 0 | 0 | 0
PV | 12 | 7 | 0 | 0 | 0 | 0 | 0 | 0.6029 | 4.8977 | 10.9142 | 15.9223 | 19.4971 | 21.6377 | 22.4855 | 21.9281 | 20.0139 | 16.7381 | 12.0706 | 6.4123 | 1.2871 | 0.0019355 | 0 | 0 | 0 | 0 | 0
PV | 12 | 8 | 0 | 0 | 0 | 0 | 0 | 0.105 | 4.235 | 10.807 | 16.288 | 20.136 | 22.368 | 23.218 | 22.596 | 20.549 | 17 | 11.887 | 5.593 | 0.42 | 0 | 0 | 0 | 0 | 0 | 0
PV | 12 | 9 | 0 | 0 | 0 | 0 | 0 | 0 | 1.891 | 8.2306 | 14.5752 | 18.7742 | 21.2545 | 22.0877 | 20.999 | 18.5971 | 14.8606 | 9.7723 | 3.6174 | 0.012581 | 0 | 0 | 0 | 0 | 0 | 0
PV | 12 | 10 | 0 | 0 | 0 | 0 | 0 | 0 | 0.32 | 4.678 | 10.518 | 14.976 | 17.736 | 18.586 | 18.002 | 16.066 | 12.517 | 7.242 | 1.111 | 0 | 0 | 0 | 0 | 0 | 0 | 0
PV | 12 | 11 | 0 | 0 | 0 | 0 | 0 | 0 | 0.0077419 | 4.6229 | 11.249 | 16.0916 | 18.6871 | 19.5174 | 18.8255 | 16.4371 | 11.8539 | 6.0406 | 0.28839 | 0 | 0 | 0 | 0 | 0 | 0 | 0
PV | 13 | 0 | 0 | 0 | 0 | 0 | 0 | 0 | 0.087097 | 4.4903 | 9.4461 | 13.62 | 16.4313 | 17.5635 | 16.9994 | 14.9555 | 10.949 | 5.6013 | 0.59516 | 0 | 0 | 0 | 0 | 0 | 0 | 0
PV | 13 | 1 | 0 | 0 | 0 | 0 | 0 | 0 | 0.83571 | 5.6904 | 10.8321 | 14.9679 | 17.6957 | 18.8882 | 18.4104 | 16.1946 | 11.9529 | 7.1025 | 1.7464 | 0 | 0 | 0 | 0 | 0 | 0 | 0
PV | 13 | 2 | 0 | 0 | 0 | 0 | 0 | 0.014516 | 2.1058 | 6.8506 | 11.6806 | 16.1874 | 19.0752 | 20.5965 | 20.0806 | 17.489 | 13.7545 | 9.3106 | 3.8371 | 0.17129 | 0 | 0 | 0 | 0 | 0 | 0
PV | 13 | 3 | 0 | 0 | 0 | 0 | 0 | 0.353 | 4.161 | 9.884 | 15.073 | 18.84 | 21.098 | 21.995 | 21.55 | 19.366 | 15.741 | 10.99 | 5.505 | 0.886 | 0 | 0 | 0 | 0 | 0 | 0
PV | 13 | 4 | 0 | 0 | 0 | 0 | 0 | 0.99871 | 5.2597 | 10.8426 | 15.8197 | 19.4758 | 21.7045 | 22.5019 | 21.7713 | 19.8319 | 16.2687 | 11.6265 | 6.0639 | 1.3432 | 0.048387 | 0 | 0 | 0 | 0 | 0
PV | 13 | 5 | 0 | 0 | 0 | 0 | 0.025 | 1.084 | 5.294 | 10.874 | 15.633 | 19.099 | 21.195 | 22.033 | 21.492 | 19.65 | 16.481 | 12.01 | 6.597 | 1.554 | 0.185 | 0 | 0 | 0 | 0 | 0
PV | 13 | 6 | 0 | 0 | 0 | 0 | 0.0067742 | 0.87871 | 5.0748 | 10.8648 | 15.6939 | 19.1603 | 21.241 | 22.0558 | 21.5274 | 19.7052 | 16.5629 | 12.1355 | 6.7568 | 1.649 | 0.10839 | 0 | 0 | 0 | 0 | 0
PV | 13 | 7 | 0 | 0 | 0 | 0 | 0 | 0.6029 | 4.8977 | 10.9142 | 15.9223 | 19.4971 | 21.6377 | 22.4855 | 21.9281 | 20.0139 | 16.7381 | 12.0706 | 6.4123 | 1.2871 | 0.0019355 | 0 | 0 | 0 | 0 | 0
PV | 13 | 8 | 0 | 0 | 0 | 0 | 0 | 0.105 | 4.235 | 10.807 | 16.288 | 20.136 | 22.368 | 23.218 | 22.596 | 20.549 | 17 | 11.887 | 5.593 | 0.42 | 0 | 0 | 0 | 0 | 0 | 0
PV | 13 | 9 | 0 | 0 | 0 | 0 | 0 | 0 | 1.891 | 8.2306 | 14.5752 | 18.7742 | 21.2545 | 22.0877 | 20.999 | 18.5971 | 14.8606 | 9.7723 | 3.6174 | 0.012581 | 0 | 0 | 0 | 0 | 0 | 0
PV | 13 | 10 | 0 | 0 | 0 | 0 | 0 | 0 | 0.32 | 4.678 | 10.518 | 14.976 | 17.736 | 18.586 | 18.002 | 16.066 | 12.517 | 7.242 | 1.111 | 0 | 0 | 0 | 0 | 0 | 0 | 0
PV | 13 | 11 | 0 | 0 | 0 | 0 | 0 | 0 | 0.0077419 | 4.6229 | 11.249 | 16.0916 | 18.6871 | 19.5174 | 18.8255 | 16.4371 | 11.8539 | 6.0406 | 0.28839 | 0 | 0 | 0 | 0 | 0 | 0 | 0
PV | 14 | 0 | 0 | 0 | 0 | 0 | 0 | 0 | 0.087097 | 4.4903 | 9.4461 | 13.62 | 16.4313 | 17.5635 | 16.9994 | 14.9555 | 10.949 | 5.6013 | 0.59516 | 0 | 0 | 0 | 0 | 0 | 0 | 0
PV | 14 | 1 | 0 | 0 | 0 | 0 | 0 | 0 | 0.83571 | 5.6904 | 10.8321 | 14.9679 | 17.6957 | 18.8882 | 18.4104 | 16.1946 | 11.9529 | 7.1025 | 1.7464 | 0 | 0 | 0 | 0 | 0 | 0 | 0
PV | 14 | 2 | 0 | 0 | 0 | 0 | 0 | 0.014516 | 2.1058 | 6.8506 | 11.6806 | 16.1874 | 19.0752 | 20.5965 | 20.0806 | 17.489 | 13.7545 | 9.3106 | 3.8371 | 0.17129 | 0 | 0 | 0 | 0 | 0 | 0
PV | 14 | 3 | 0 | 0 | 0 | 0 | 0 | 0.353 | 4.161 | 9.884 | 15.073 | 18.84 | 21.098 | 21.995 | 21.55 | 19.366 | 15.741 | 10.99 | 5.505 | 0.886 | 0 | 0 | 0 | 0 | 0 | 0
PV | 14 | 4 | 0 | 0 | 0 | 0 | 0 | 0.99871 | 5.2597 | 10.8426 | 15.8197 | 19.4758 | 21.7045 | 22.5019 | 21.7713 | 19.8319 | 16.2687 | 11.6265 | 6.0639 | 1.3432 | 0.048387 | 0 | 0 | 0 | 0 | 0
PV | 14 | 5 | 0 | 0 | 0 | 0 | 0.025 | 1.084 | 5.294 | 10.874 | 15.633 | 19.099 | 21.195 | 22.033 | 21.492 | 19.65 | 16.481 | 12.01 | 6.597 | 1.554 | 0.185 | 0 | 0 | 0 | 0 | 0
PV | 14 | 6 | 0 | 0 | 0 | 0 | 0.0067742 | 0.87871 | 5.0748 | 10.8648 | 15.6939 | 19.1603 | 21.241 | 22.0558 | 21.5274 | 19.7052 | 16.5629 | 12.1355 | 6.7568 | 1.649 | 0.10839 | 0 | 0 | 0 | 0 | 0
PV | 14 | 7 | 0 | 0 | 0 | 0 | 0 | 0.6029 | 4.8977 | 10.9142 | 15.9223 | 19.4971 | 21.6377 | 22.4855 | 21.9281 | 20.0139 | 16.7381 | 12.0706 | 6.4123 | 1.2871 | 0.0019355 | 0 | 0 | 0 | 0 | 0
PV | 14 | 8 | 0 | 0 | 0 | 0 | 0 | 0.105 | 4.235 | 10.807 | 16.288 | 20.136 | 22.368 | 23.218 | 22.596 | 20.549 | 17 | 11.887 | 5.593 | 0.42 | 0 | 0 | 0 | 0 | 0 | 0
PV | 14 | 9 | 0 | 0 | 0 | 0 | 0 | 0 | 1.891 | 8.2306 | 14.5752 | 18.7742 | 21.2545 | 22.0877 | 20.999 | 18.5971 | 14.8606 | 9.7723 | 3.6174 | 0.012581 | 0 | 0 | 0 | 0 | 0 | 0
PV | 14 | 10 | 0 | 0 | 0 | 0 | 0 | 0 | 0.32 | 4.678 | 10.518 | 14.976 | 17.736 | 18.586 | 18.002 | 16.066 | 12.517 | 7.242 | 1.111 | 0 | 0 | 0 | 0 | 0 | 0 | 0
PV | 14 | 11 | 0 | 0 | 0 | 0 | 0 | 0 | 0.0077419 | 4.6229 | 11.249 | 16.0916 | 18.6871 | 19.5174 | 18.8255 | 16.4371 | 11.8539 | 6.0406 | 0.28839 | 0 | 0 | 0 | 0 | 0 | 0 | 0
PV | 15 | 0 | 0 | 0 | 0 | 0 | 0 | 0 | 0.087097 | 4.4903 | 9.4461 | 13.62 | 16.4313 | 17.5635 | 16.9994 | 14.9555 | 10.949 | 5.6013 | 0.59516 | 0 | 0 | 0 | 0 | 0 | 0 | 0
PV | 15 | 1 | 0 | 0 | 0 | 0 | 0 | 0 | 0.83571 | 5.6904 | 10.8321 | 14.9679 | 17.6957 | 18.8882 | 18.4104 | 16.1946 | 11.9529 | 7.1025 | 1.7464 | 0 | 0 | 0 | 0 | 0 | 0 | 0
PV | 15 | 2 | 0 | 0 | 0 | 0 | 0 | 0.014516 | 2.1058 | 6.8506 | 11.6806 | 16.1874 | 19.0752 | 20.5965 | 20.0806 | 17.489 | 13.7545 | 9.3106 | 3.8371 | 0.17129 | 0 | 0 | 0 | 0 | 0 | 0
PV | 15 | 3 | 0 | 0 | 0 | 0 | 0 | 0.353 | 4.161 | 9.884 | 15.073 | 18.84 | 21.098 | 21.995 | 21.55 | 19.366 | 15.741 | 10.99 | 5.505 | 0.886 | 0 | 0 | 0 | 0 | 0 | 0
PV | 15 | 4 | 0 | 0 | 0 | 0 | 0 | 0.99871 | 5.2597 | 10.8426 | 15.8197 | 19.4758 | 21.7045 | 22.5019 | 21.7713 | 19.8319 | 16.2687 | 11.6265 | 6.0639 | 1.3432 | 0.048387 | 0 | 0 | 0 | 0 | 0
PV | 15 | 5 | 0 | 0 | 0 | 0 | 0.025 | 1.084 | 5.294 | 10.874 | 15.633 | 19.099 | 21.195 | 22.033 | 21.492 | 19.65 | 16.481 | 12.01 | 6.597 | 1.554 | 0.185 | 0 | 0 | 0 | 0 | 0
PV | 15 | 6 | 0 | 0 | 0 | 0 | 0.0067742 | 0.87871 | 5.0748 | 10.8648 | 15.6939 | 19.1603 | 21.241 | 22.0558 | 21.5274 | 19.7052 | 16.5629 | 12.1355 | 6.7568 | 1.649 | 0.10839 | 0 | 0 | 0 | 0 | 0
PV | 15 | 7 | 0 | 0 | 0 | 0 | 0 | 0.6029 | 4.8977 | 10.9142 | 15.9223 | 19.4971 | 21.6377 | 22.4855 | 21.9281 | 20.0139 | 16.7381 | 12.0706 | 6.4123 | 1.2871 | 0.0019355 | 0 | 0 | 0 | 0 | 0
PV | 15 | 8 | 0 | 0 | 0 | 0 | 0 | 0.105 | 4.235 | 10.807 | 16.288 | 20.136 | 22.368 | 23.218 | 22.596 | 20.549 | 17 | 11.887 | 5.593 | 0.42 | 0 | 0 | 0 | 0 | 0 | 0
PV | 15 | 9 | 0 | 0 | 0 | 0 | 0 | 0 | 1.891 | 8.2306 | 14.5752 | 18.7742 | 21.2545 | 22.0877 | 20.999 | 18.5971 | 14.8606 | 9.7723 | 3.6174 | 0.012581 | 0 | 0 | 0 | 0 | 0 | 0
PV | 15 | 10 | 0 | 0 | 0 | 0 | 0 | 0 | 0.32 | 4.678 | 10.518 | 14.976 | 17.736 | 18.586 | 18.002 | 16.066 | 12.517 | 7.242 | 1.111 | 0 | 0 | 0 | 0 | 0 | 0 | 0
PV | 15 | 11 | 0 | 0 | 0 | 0 | 0 | 0 | 0.0077419 | 4.6229 | 11.249 | 16.0916 | 18.6871 | 19.5174 | 18.8255 | 16.4371 | 11.8539 | 6.0406 | 0.28839 | 0 | 0 | 0 | 0 | 0 | 0 | 0
PV | 16 | 0 | 0 | 0 | 0 | 0 | 0 | 0 | 0.087097 | 4.4903 | 9.4461 | 13.62 | 16.4313 | 17.5635 | 16.9994 | 14.9555 | 10.949 | 5.6013 | 0.59516 | 0 | 0 | 0 | 0 | 0 | 0 | 0
PV | 16 | 1 | 0 | 0 | 0 | 0 | 0 | 0 | 0.83571 | 5.6904 | 10.8321 | 14.9679 | 17.6957 | 18.8882 | 18.4104 | 16.1946 | 11.9529 | 7.1025 | 1.7464 | 0 | 0 | 0 | 0 | 0 | 0 | 0
PV | 16 | 2 | 0 | 0 | 0 | 0 | 0 | 0.014516 | 2.1058 | 6.8506 | 11.6806 | 16.1874 | 19.0752 | 20.5965 | 20.0806 | 17.489 | 13.7545 | 9.3106 | 3.8371 | 0.17129 | 0 | 0 | 0 | 0 | 0 | 0
PV | 16 | 3 | 0 | 0 | 0 | 0 | 0 | 0.353 | 4.161 | 9.884 | 15.073 | 18.84 | 21.098 | 21.995 | 21.55 | 19.366 | 15.741 | 10.99 | 5.505 | 0.886 | 0 | 0 | 0 | 0 | 0 | 0
PV | 16 | 4 | 0 | 0 | 0 | 0 | 0 | 0.99871 | 5.2597 | 10.8426 | 15.8197 | 19.4758 | 21.7045 | 22.5019 | 21.7713 | 19.8319 | 16.2687 | 11.6265 | 6.0639 | 1.3432 | 0.048387 | 0 | 0 | 0 | 0 | 0
PV | 16 | 5 | 0 | 0 | 0 | 0 | 0.025 | 1.084 | 5.294 | 10.874 | 15.633 | 19.099 | 21.195 | 22.033 | 21.492 | 19.65 | 16.481 | 12.01 | 6.597 | 1.554 | 0.185 | 0 | 0 | 0 | 0 | 0
PV | 16 | 6 | 0 | 0 | 0 | 0 | 0.0067742 | 0.87871 | 5.0748 | 10.8648 | 15.6939 | 19.1603 | 21.241 | 22.0558 | 21.5274 | 19.7052 | 16.5629 | 12.1355 | 6.7568 | 1.649 | 0.10839 | 0 | 0 | 0 | 0 | 0
PV | 16 | 7 | 0 | 0 | 0 | 0 | 0 | 0.6029 | 4.8977 | 10.9142 | 15.9223 | 19.4971 | 21.6377 | 22.4855 | 21.9281 | 20.0139 | 16.7381 | 12.0706 | 6.4123 | 1.2871 | 0.0019355 | 0 | 0 | 0 | 0 | 0
PV | 16 | 8 | 0 | 0 | 0 | 0 | 0 | 0.105 | 4.235 | 10.807 | 16.288 | 20.136 | 22.368 | 23.218 | 22.596 | 20.549 | 17 | 11.887 | 5.593 | 0.42 | 0 | 0 | 0 | 0 | 0 | 0
PV | 16 | 9 | 0 | 0 | 0 | 0 | 0 | 0 | 1.891 | 8.2306 | 14.5752 | 18.7742 | 21.2545 | 22.0877 | 20.999 | 18.5971 | 14.8606 | 9.7723 | 3.6174 | 0.012581 | 0 | 0 | 0 | 0 | 0 | 0
PV | 16 | 10 | 0 | 0 | 0 | 0 | 0 | 0 | 0.32 | 4.678 | 10.518 | 14.976 | 17.736 | 18.586 | 18.002 | 16.066 | 12.517 | 7.242 | 1.111 | 0 | 0 | 0 | 0 | 0 | 0 | 0
PV | 16 | 11 | 0 | 0 | 0 | 0 | 0 | 0 | 0.0077419 | 4.6229 | 11.249 | 16.0916 | 18.6871 | 19.5174 | 18.8255 | 16.4371 | 11.8539 | 6.0406 | 0.28839 | 0 | 0 | 0 | 0 | 0 | 0 | 0
PV | 17 | 0 | 0 | 0 | 0 | 0 | 0 | 0 | 0.087097 | 4.4903 | 9.4461 | 13.62 | 16.4313 | 17.5635 | 16.9994 | 14.9555 | 10.949 | 5.6013 | 0.59516 | 0 | 0 | 0 | 0 | 0 | 0 | 0
PV | 17 | 1 | 0 | 0 | 0 | 0 | 0 | 0 | 0.83571 | 5.6904 | 10.8321 | 14.9679 | 17.6957 | 18.8882 | 18.4104 | 16.1946 | 11.9529 | 7.1025 | 1.7464 | 0 | 0 | 0 | 0 | 0 | 0 | 0
PV | 17 | 2 | 0 | 0 | 0 | 0 | 0 | 0.014516 | 2.1058 | 6.8506 | 11.6806 | 16.1874 | 19.0752 | 20.5965 | 20.0806 | 17.489 | 13.7545 | 9.3106 | 3.8371 | 0.17129 | 0 | 0 | 0 | 0 | 0 | 0
PV | 17 | 3 | 0 | 0 | 0 | 0 | 0 | 0.353 | 4.161 | 9.884 | 15.073 | 18.84 | 21.098 | 21.995 | 21.55 | 19.366 | 15.741 | 10.99 | 5.505 | 0.886 | 0 | 0 | 0 | 0 | 0 | 0
PV | 17 | 4 | 0 | 0 | 0 | 0 | 0 | 0.99871 | 5.2597 | 10.8426 | 15.8197 | 19.4758 | 21.7045 | 22.5019 | 21.7713 | 19.8319 | 16.2687 | 11.6265 | 6.0639 | 1.3432 | 0.048387 | 0 | 0 | 0 | 0 | 0
PV | 17 | 5 | 0 | 0 | 0 | 0 | 0.025 | 1.084 | 5.294 | 10.874 | 15.633 | 19.099 | 21.195 | 22.033 | 21.492 | 19.65 | 16.481 | 12.01 | 6.597 | 1.554 | 0.185 | 0 | 0 | 0 | 0 | 0
PV | 17 | 6 | 0 | 0 | 0 | 0 | 0.0067742 | 0.87871 | 5.0748 | 10.8648 | 15.6939 | 19.1603 | 21.241 | 22.0558 | 21.5274 | 19.7052 | 16.5629 | 12.1355 | 6.7568 | 1.649 | 0.10839 | 0 | 0 | 0 | 0 | 0
PV | 17 | 7 | 0 | 0 | 0 | 0 | 0 | 0.6029 | 4.8977 | 10.9142 | 15.9223 | 19.4971 | 21.6377 | 22.4855 | 21.9281 | 20.0139 | 16.7381 | 12.0706 | 6.4123 | 1.2871 | 0.0019355 | 0 | 0 | 0 | 0 | 0
PV | 17 | 8 | 0 | 0 | 0 | 0 | 0 | 0.105 | 4.235 | 10.807 | 16.288 | 20.136 | 22.368 | 23.218 | 22.596 | 20.549 | 17 | 11.887 | 5.593 | 0.42 | 0 | 0 | 0 | 0 | 0 | 0
PV | 17 | 9 | 0 | 0 | 0 | 0 | 0 | 0 | 1.891 | 8.2306 | 14.5752 | 18.7742 | 21.2545 | 22.0877 | 20.999 | 18.5971 | 14.8606 | 9.7723 | 3.6174 | 0.012581 | 0 | 0 | 0 | 0 | 0 | 0
PV | 17 | 10 | 0 | 0 | 0 | 0 | 0 | 0 | 0.32 | 4.678 | 10.518 | 14.976 | 17.736 | 18.586 | 18.002 | 16.066 | 12.517 | 7.242 | 1.111 | 0 | 0 | 0 | 0 | 0 | 0 | 0
PV | 17 | 11 | 0 | 0 | 0 | 0 | 0 | 0 | 0.0077419 | 4.6229 | 11.249 | 16.0916 | 18.6871 | 19.5174 | 18.8255 | 16.4371 | 11.8539 | 6.0406 | 0.28839 | 0 | 0 | 0 | 0 | 0 | 0 | 0
PV | 18 | 0 | 0 | 0 | 0 | 0 | 0 | 0 | 0.087097 | 4.4903 | 9.4461 | 13.62 | 16.4313 | 17.5635 | 16.9994 | 14.9555 | 10.949 | 5.6013 | 0.59516 | 0 | 0 | 0 | 0 | 0 | 0 | 0
PV | 18 | 1 | 0 | 0 | 0 | 0 | 0 | 0 | 0.83571 | 5.6904 | 10.8321 | 14.9679 | 17.6957 | 18.8882 | 18.4104 | 16.1946 | 11.9529 | 7.1025 | 1.7464 | 0 | 0 | 0 | 0 | 0 | 0 | 0
PV | 18 | 2 | 0 | 0 | 0 | 0 | 0 | 0.014516 | 2.1058 | 6.8506 | 11.6806 | 16.1874 | 19.0752 | 20.5965 | 20.0806 | 17.489 | 13.7545 | 9.3106 | 3.8371 | 0.17129 | 0 | 0 | 0 | 0 | 0 | 0
PV | 18 | 3 | 0 | 0 | 0 | 0 | 0 | 0.353 | 4.161 | 9.884 | 15.073 | 18.84 | 21.098 | 21.995 | 21.55 | 19.366 | 15.741 | 10.99 | 5.505 | 0.886 | 0 | 0 | 0 | 0 | 0 | 0
PV | 18 | 4 | 0 | 0 | 0 | 0 | 0 | 0.99871 | 5.2597 | 10.8426 | 15.8197 | 19.4758 | 21.7045 | 22.5019 | 21.7713 | 19.8319 | 16.2687 | 11.6265 | 6.0639 | 1.3432 | 0.048387 | 0 | 0 | 0 | 0 | 0
PV | 18 | 5 | 0 | 0 | 0 | 0 | 0.025 | 1.084 | 5.294 | 10.874 | 15.633 | 19.099 | 21.195 | 22.033 | 21.492 | 19.65 | 16.481 | 12.01 | 6.597 | 1.554 | 0.185 | 0 | 0 | 0 | 0 | 0
PV | 18 | 6 | 0 | 0 | 0 | 0 | 0.0067742 | 0.87871 | 5.0748 | 10.8648 | 15.6939 | 19.1603 | 21.241 | 22.0558 | 21.5274 | 19.7052 | 16.5629 | 12.1355 | 6.7568 | 1.649 | 0.10839 | 0 | 0 | 0 | 0 | 0
PV | 18 | 7 | 0 | 0 | 0 | 0 | 0 | 0.6029 | 4.8977 | 10.9142 | 15.9223 | 19.4971 | 21.6377 | 22.4855 | 21.9281 | 20.0139 | 16.7381 | 12.0706 | 6.4123 | 1.2871 | 0.0019355 | 0 | 0 | 0 | 0 | 0
PV | 18 | 8 | 0 | 0 | 0 | 0 | 0 | 0.105 | 4.235 | 10.807 | 16.288 | 20.136 | 22.368 | 23.218 | 22.596 | 20.549 | 17 | 11.887 | 5.593 | 0.42 | 0 | 0 | 0 | 0 | 0 | 0
PV | 18 | 9 | 0 | 0 | 0 | 0 | 0 | 0 | 1.891 | 8.2306 | 14.5752 | 18.7742 | 21.2545 | 22.0877 | 20.999 | 18.5971 | 14.8606 | 9.7723 | 3.6174 | 0.012581 | 0 | 0 | 0 | 0 | 0 | 0
PV | 18 | 10 | 0 | 0 | 0 | 0 | 0 | 0 | 0.32 | 4.678 | 10.518 | 14.976 | 17.736 | 18.586 | 18.002 | 16.066 | 12.517 | 7.242 | 1.111 | 0 | 0 | 0 | 0 | 0 | 0 | 0
PV | 18 | 11 | 0 | 0 | 0 | 0 | 0 | 0 | 0.0077419 | 4.6229 | 11.249 | 16.0916 | 18.6871 | 19.5174 | 18.8255 | 16.4371 | 11.8539 | 6.0406 | 0.28839 | 0 | 0 | 0 | 0 | 0 | 0 | 0
PV | 19 | 0 | 0 | 0 | 0 | 0 | 0 | 0 | 0.087097 | 4.4903 | 9.4461 | 13.62 | 16.4313 | 17.5635 | 16.9994 | 14.9555 | 10.949 | 5.6013 | 0.59516 | 0 | 0 | 0 | 0 | 0 | 0 | 0
PV | 19 | 1 | 0 | 0 | 0 | 0 | 0 | 0 | 0.83571 | 5.6904 | 10.8321 | 14.9679 | 17.6957 | 18.8882 | 18.4104 | 16.1946 | 11.9529 | 7.1025 | 1.7464 | 0 | 0 | 0 | 0 | 0 | 0 | 0
PV | 19 | 2 | 0 | 0 | 0 | 0 | 0 | 0.014516 | 2.1058 | 6.8506 | 11.6806 | 16.1874 | 19.0752 | 20.5965 | 20.0806 | 17.489 | 13.7545 | 9.3106 | 3.8371 | 0.17129 | 0 | 0 | 0 | 0 | 0 | 0
PV | 19 | 3 | 0 | 0 | 0 | 0 | 0 | 0.353 | 4.161 | 9.884 | 15.073 | 18.84 | 21.098 | 21.995 | 21.55 | 19.366 | 15.741 | 10.99 | 5.505 | 0.886 | 0 | 0 | 0 | 0 | 0 | 0
PV | 19 | 4 | 0 | 0 | 0 | 0 | 0 | 0.99871 | 5.2597 | 10.8426 | 15.8197 | 19.4758 | 21.7045 | 22.5019 | 21.7713 | 19.8319 | 16.2687 | 11.6265 | 6.0639 | 1.3432 | 0.048387 | 0 | 0 | 0 | 0 | 0
PV | 19 | 5 | 0 | 0 | 0 | 0 | 0.025 | 1.084 | 5.294 | 10.874 | 15.633 | 19.099 | 21.195 | 22.033 | 21.492 | 19.65 | 16.481 | 12.01 | 6.597 | 1.554 | 0.185 | 0 | 0 | 0 | 0 | 0
PV | 19 | 6 | 0 | 0 | 0 | 0 | 0.0067742 | 0.87871 | 5.0748 | 10.8648 | 15.6939 | 19.1603 | 21.241 | 22.0558 | 21.5274 | 19.7052 | 16.5629 | 12.1355 | 6.7568 | 1.649 | 0.10839 | 0 | 0 | 0 | 0 | 0
PV | 19 | 7 | 0 | 0 | 0 | 0 | 0 | 0.6029 | 4.8977 | 10.9142 | 15.9223 | 19.4971 | 21.6377 | 22.4855 | 21.9281 | 20.0139 | 16.7381 | 12.0706 | 6.4123 | 1.2871 | 0.0019355 | 0 | 0 | 0 | 0 | 0
PV | 19 | 8 | 0 | 0 | 0 | 0 | 0 | 0.105 | 4.235 | 10.807 | 16.288 | 20.136 | 22.368 | 23.218 | 22.596 | 20.549 | 17 | 11.887 | 5.593 | 0.42 | 0 | 0 | 0 | 0 | 0 | 0
PV | 19 | 9 | 0 | 0 | 0 | 0 | 0 | 0 | 1.891 | 8.2306 | 14.5752 | 18.7742 | 21.2545 | 22.0877 | 20.999 | 18.5971 | 14.8606 | 9.7723 | 3.6174 | 0.012581 | 0 | 0 | 0 | 0 | 0 | 0
PV | 19 | 10 | 0 | 0 | 0 | 0 | 0 | 0 | 0.32 | 4.678 | 10.518 | 14.976 | 17.736 | 18.586 | 18.002 | 16.066 | 12.517 | 7.242 | 1.111 | 0 | 0 | 0 | 0 | 0 | 0 | 0
PV | 19 | 11 | 0 | 0 | 0 | 0 | 0 | 0 | 0.0077419 | 4.6229 | 11.249 | 16.0916 | 18.6871 | 19.5174 | 18.8255 | 16.4371 | 11.8539 | 6.0406 | 0.28839 | 0 | 0 | 0 | 0 | 0 | 0 | 0
Wind | 0 | 0 | 4.9244 | 4.8756 | 4.6953 | 4.5725 | 4.5412 | 4.6838 | 4.7061 | 4.5035 | 4.515 | 4.9631 | 5.2859 | 5.5896 | 5.9297 | 6.1432 | 6.0805 | 5.378 | 4.3411 | 3.9039 | 3.7786 | 3.7645 | 3.8988 | 4.1871 | 4.57 | 4.8148
Wind | 0 | 1 | 3.5267 | 3.5429 | 3.5599 | 3.5889 | 3.5252 | 3.5224 | 3.6243 | 3.4616 | 3.4106 | 3.6548 | 4.0277 | 4.2139 | 4.3483 | 4.4106 | 4.2457 | 3.751 | 3.1898 | 3.039 | 3.0228 | 3.0567 | 3.1501 | 3.2782 | 3.3143 | 3.3851
Wind | 0 | 2 | 4.3085 | 4.0496 | 3.785 | 3.7888 | 3.893 | 4.0356 | 4.1008 | 4.4121 | 4.8187 | 5.5448 | 5.7373 | 6.342 | 6.4526 | 6.2135 | 6.0096 | 5.6669 | 5.1638 | 4.4568 | 4.1807 | 4.1053 | 4.0196 | 4.1308 | 4.3725 | 4.4878
Wind | 0 | 3 | 4.509 | 4.6979 | 4.7111 | 4.5803 | 4.363 | 4.1239 | 3.8167 | 3.3061 | 3.1997 | 3.3252 | 3.3642 | 3.2341 | 3.1191 | 3.0881 | 3.0643 | 2.9289 | 2.5174 | 2.3489 | 2.4777 | 2.744 | 3.028 | 3.2638 | 3.7368 | 4.1225
Wind | 0 | 4 | 2.612 | 2.6388 | 2.9335 | 2.8785 | 2.626 | 2.4093 | 2.238 | 2.2585 | 2.3205 | 2.541 | 2.851 | 3.1918 | 3.4634 | 3.6335 | 3.831 | 3.8924 | 3.7671 | 3.4475 | 2.9827 | 2.6714 | 2.3211 | 2.2393 | 2.3422 | 2.6228
Wind | 0 | 5 | 0.69358 | 0.68037 | 0.66056 | 0.62687 | 0.60573 | 0.54628 | 0.66584 | 0.95186 | 1.2425 | 1.6342 | 2.055 | 2.2994 | 2.3126 | 2.3212 | 2.2426 | 2.1732 | 2.0339 | 1.9024 | 1.5345 | 0.98819 | 0.78804 | 0.72331 | 0.7068 | 0.69689
Wind | 0 | 6 | 0.24483 | 0.25826 | 0.26721 | 0.27168 | 0.26401 | 0.20456 | 0.14639 | 0.11634 | 0.10612 | 0.16045 | 0.26465 | 0.31323 | 0.29086 | 0.27999 | 0.27935 | 0.31195 | 0.39761 | 0.7345 | 1.0177 | 0.50756 | 0.26721 | 0.22438 | 0.22182 | 0.23013
Wind | 0 | 7 | 0.34072 | 0.3209 | 0.28191 | 0.23716 | 0.20903 | 0.19881 | 0.17451 | 0.2199 | 0.30428 | 0.36565 | 0.51459 | 0.6661 | 0.74217 | 0.7997 | 0.84956 | 0.93202 | 0.93906 | 1.0158 | 0.93075 | 0.58811 | 0.4462 | 0.38419 | 0.3535 | 0.34647
Wind | 0 | 8 | 0.49806 | 0.49938 | 0.50599 | 0.49674 | 0.47758 | 0.44588 | 0.38312 | 0.40756 | 0.62621 | 0.85146 | 1.1223 | 1.333 | 1.5021 | 1.5966 | 1.5318 | 1.3885 | 1.3304 | 1.4598 | 1.1368 | 0.87193 | 0.71208 | 0.62158 | 0.58063 | 0.5007
Wind | 0 | 9 | 0.96143 | 0.89942 | 0.79459 | 0.68591 | 0.61304 | 0.69231 | 0.83102 | 0.79842 | 0.88664 | 0.98444 | 1.1366 | 1.2881 | 1.3085 | 1.2529 | 1.1602 | 1.1884 | 1.3348 | 1.2382 | 0.99723 | 0.91412 | 0.89175 | 0.92883 | 0.97933 | 0.96111
Wind | 0 | 10 | 3.3107 | 3.279 | 3.2103 | 3.2281 | 3.1542 | 3.028 | 3.0128 | 2.7459 | 2.5088 | 2.4124 | 2.4077 | 2.308 | 2.123 | 1.9156 | 1.621 | 1.4479 | 1.3627 | 1.3191 | 1.4968 | 1.7901 | 2.1059 | 2.5385 | 2.9415 | 3.2229
Wind | 0 | 11 | 1.3364 | 1.2478 | 1.0516 | 0.92563 | 0.88855 | 0.84956 | 0.77349 | 0.61368 | 0.40656 | 0.37652 | 0.42574 | 0.55998 | 0.68527 | 0.7134 | 0.76838 | 0.91732 | 0.95056 | 0.87066 | 0.82143 | 0.81057 | 0.91221 | 1.1129 | 1.3373 | 1.4115
Wind | 1 | 0 | 4.9244 | 4.8756 | 4.6953 | 4.5725 | 4.5412 | 4.6838 | 4.7061 | 4.5035 | 4.515 | 4.9631 | 5.2859 | 5.5896 | 5.9297 | 6.1432 | 6.0805 | 5.378 | 4.3411 | 3.9039 | 3.7786 | 3.7645 | 3.8988 | 4.1871 | 4.57 | 4.8148
Wind | 1 | 1 | 3.5267 | 3.5429 | 3.5599 | 3.5889 | 3.5252 | 3.5224 | 3.6243 | 3.4616 | 3.4106 | 3.6548 | 4.0277 | 4.2139 | 4.3483 | 4.4106 | 4.2457 | 3.751 | 3.1898 | 3.039 | 3.0228 | 3.0567 | 3.1501 | 3.2782 | 3.3143 | 3.3851
Wind | 1 | 2 | 4.3085 | 4.0496 | 3.785 | 3.7888 | 3.893 | 4.0356 | 4.1008 | 4.4121 | 4.8187 | 5.5448 | 5.7373 | 6.342 | 6.4526 | 6.2135 | 6.0096 | 5.6669 | 5.1638 | 4.4568 | 4.1807 | 4.1053 | 4.0196 | 4.1308 | 4.3725 | 4.4878
Wind | 1 | 3 | 4.509 | 4.6979 | 4.7111 | 4.5803 | 4.363 | 4.1239 | 3.8167 | 3.3061 | 3.1997 | 3.3252 | 3.3642 | 3.2341 | 3.1191 | 3.0881 | 3.0643 | 2.9289 | 2.5174 | 2.3489 | 2.4777 | 2.744 | 3.028 | 3.2638 | 3.7368 | 4.1225
Wind | 1 | 4 | 2.612 | 2.6388 | 2.9335 | 2.8785 | 2.626 | 2.4093 | 2.238 | 2.2585 | 2.3205 | 2.541 | 2.851 | 3.1918 | 3.4634 | 3.6335 | 3.831 | 3.8924 | 3.7671 | 3.4475 | 2.9827 | 2.6714 | 2.3211 | 2.2393 | 2.3422 | 2.6228
Wind | 1 | 5 | 0.69358 | 0.68037 | 0.66056 | 0.62687 | 0.60573 | 0.54628 | 0.66584 | 0.95186 | 1.2425 | 1.6342 | 2.055 | 2.2994 | 2.3126 | 2.3212 | 2.2426 | 2.1732 | 2.0339 | 1.9024 | 1.5345 | 0.98819 | 0.78804 | 0.72331 | 0.7068 | 0.69689
Wind | 1 | 6 | 0.24483 | 0.25826 | 0.26721 | 0.27168 | 0.26401 | 0.20456 | 0.14639 | 0.11634 | 0.10612 | 0.16045 | 0.26465 | 0.31323 | 0.29086 | 0.27999 | 0.27935 | 0.31195 | 0.39761 | 0.7345 | 1.0177 | 0.50756 | 0.26721 | 0.22438 | 0.22182 | 0.23013
Wind | 1 | 7 | 0.34072 | 0.3209 | 0.28191 | 0.23716 | 0.20903 | 0.19881 | 0.17451 | 0.2199 | 0.30428 | 0.36565 | 0.51459 | 0.6661 | 0.74217 | 0.7997 | 0.84956 | 0.93202 | 0.93906 | 1.0158 | 0.93075 | 0.58811 | 0.4462 | 0.38419 | 0.3535 | 0.34647
Wind | 1 | 8 | 0.49806 | 0.49938 | 0.50599 | 0.49674 | 0.47758 | 0.44588 | 0.38312 | 0.40756 | 0.62621 | 0.85146 | 1.1223 | 1.333 | 1.5021 | 1.5966 | 1.5318 | 1.3885 | 1.3304 | 1.4598 | 1.1368 | 0.87193 | 0.71208 | 0.62158 | 0.58063 | 0.5007
Wind | 1 | 9 | 0.96143 | 0.89942 | 0.79459 | 0.68591 | 0.61304 | 0.69231 | 0.83102 | 0.79842 | 0.88664 | 0.98444 | 1.1366 | 1.2881 | 1.3085 | 1.2529 | 1.1602 | 1.1884 | 1.3348 | 1.2382 | 0.99723 | 0.91412 | 0.89175 | 0.92883 | 0.97933 | 0.96111
Wind | 1 | 10 | 3.3107 | 3.279 | 3.2103 | 3.2281 | 3.1542 | 3.028 | 3.0128 | 2.7459 | 2.5088 | 2.4124 | 2.4077 | 2.308 | 2.123 | 1.9156 | 1.621 | 1.4479 | 1.3627 | 1.3191 | 1.4968 | 1.7901 | 2.1059 | 2.5385 | 2.9415 | 3.2229
Wind | 1 | 11 | 1.3364 | 1.2478 | 1.0516 | 0.92563 | 0.88855 | 0.84956 | 0.77349 | 0.61368 | 0.40656 | 0.37652 | 0.42574 | 0.55998 | 0.68527 | 0.7134 | 0.76838 | 0.91732 | 0.95056 | 0.87066 | 0.82143 | 0.81057 | 0.91221 | 1.1129 | 1.3373 | 1.4115
Wind | 2 | 0 | 4.9244 | 4.8756 | 4.6953 | 4.5725 | 4.5412 | 4.6838 | 4.7061 | 4.5035 | 4.515 | 4.9631 | 5.2859 | 5.5896 | 5.9297 | 6.1432 | 6.0805 | 5.378 | 4.3411 | 3.9039 | 3.7786 | 3.7645 | 3.8988 | 4.1871 | 4.57 | 4.8148
Wind | 2 | 1 | 3.5267 | 3.5429 | 3.5599 | 3.5889 | 3.5252 | 3.5224 | 3.6243 | 3.4616 | 3.4106 | 3.6548 | 4.0277 | 4.2139 | 4.3483 | 4.4106 | 4.2457 | 3.751 | 3.1898 | 3.039 | 3.0228 | 3.0567 | 3.1501 | 3.2782 | 3.3143 | 3.3851
Wind | 2 | 2 | 4.3085 | 4.0496 | 3.785 | 3.7888 | 3.893 | 4.0356 | 4.1008 | 4.4121 | 4.8187 | 5.5448 | 5.7373 | 6.342 | 6.4526 | 6.2135 | 6.0096 | 5.6669 | 5.1638 | 4.4568 | 4.1807 | 4.1053 | 4.0196 | 4.1308 | 4.3725 | 4.4878
Wind | 2 | 3 | 4.509 | 4.6979 | 4.7111 | 4.5803 | 4.363 | 4.1239 | 3.8167 | 3.3061 | 3.1997 | 3.3252 | 3.3642 | 3.2341 | 3.1191 | 3.0881 | 3.0643 | 2.9289 | 2.5174 | 2.3489 | 2.4777 | 2.744 | 3.028 | 3.2638 | 3.7368 | 4.1225
Wind | 2 | 4 | 2.612 | 2.6388 | 2.9335 | 2.8785 | 2.626 | 2.4093 | 2.238 | 2.2585 | 2.3205 | 2.541 | 2.851 | 3.1918 | 3.4634 | 3.6335 | 3.831 | 3.8924 | 3.7671 | 3.4475 | 2.9827 | 2.6714 | 2.3211 | 2.2393 | 2.3422 | 2.6228
Wind | 2 | 5 | 0.69358 | 0.68037 | 0.66056 | 0.62687 | 0.60573 | 0.54628 | 0.66584 | 0.95186 | 1.2425 | 1.6342 | 2.055 | 2.2994 | 2.3126 | 2.3212 | 2.2426 | 2.1732 | 2.0339 | 1.9024 | 1.5345 | 0.98819 | 0.78804 | 0.72331 | 0.7068 | 0.69689
Wind | 2 | 6 | 0.24483 | 0.25826 | 0.26721 | 0.27168 | 0.26401 | 0.20456 | 0.14639 | 0.11634 | 0.10612 | 0.16045 | 0.26465 | 0.31323 | 0.29086 | 0.27999 | 0.27935 | 0.31195 | 0.39761 | 0.7345 | 1.0177 | 0.50756 | 0.26721 | 0.22438 | 0.22182 | 0.23013
Wind | 2 | 7 | 0.34072 | 0.3209 | 0.28191 | 0.23716 | 0.20903 | 0.19881 | 0.17451 | 0.2199 | 0.30428 | 0.36565 | 0.51459 | 0.6661 | 0.74217 | 0.7997 | 0.84956 | 0.93202 | 0.93906 | 1.0158 | 0.93075 | 0.58811 | 0.4462 | 0.38419 | 0.3535 | 0.34647
Wind | 2 | 8 | 0.49806 | 0.49938 | 0.50599 | 0.49674 | 0.47758 | 0.44588 | 0.38312 | 0.40756 | 0.62621 | 0.85146 | 1.1223 | 1.333 | 1.5021 | 1.5966 | 1.5318 | 1.3885 | 1.3304 | 1.4598 | 1.1368 | 0.87193 | 0.71208 | 0.62158 | 0.58063 | 0.5007
Wind | 2 | 9 | 0.96143 | 0.89942 | 0.79459 | 0.68591 | 0.61304 | 0.69231 | 0.83102 | 0.79842 | 0.88664 | 0.98444 | 1.1366 | 1.2881 | 1.3085 | 1.2529 | 1.1602 | 1.1884 | 1.3348 | 1.2382 | 0.99723 | 0.91412 | 0.89175 | 0.92883 | 0.97933 | 0.96111
Wind | 2 | 10 | 3.3107 | 3.279 | 3.2103 | 3.2281 | 3.1542 | 3.028 | 3.0128 | 2.7459 | 2.5088 | 2.4124 | 2.4077 | 2.308 | 2.123 | 1.9156 | 1.621 | 1.4479 | 1.3627 | 1.3191 | 1.4968 | 1.7901 | 2.1059 | 2.5385 | 2.9415 | 3.2229
Wind | 2 | 11 | 1.3364 | 1.2478 | 1.0516 | 0.92563 | 0.88855 | 0.84956 | 0.77349 | 0.61368 | 0.40656 | 0.37652 | 0.42574 | 0.55998 | 0.68527 | 0.7134 | 0.76838 | 0.91732 | 0.95056 | 0.87066 | 0.82143 | 0.81057 | 0.91221 | 1.1129 | 1.3373 | 1.4115
Wind | 3 | 0 | 4.9244 | 4.8756 | 4.6953 | 4.5725 | 4.5412 | 4.6838 | 4.7061 | 4.5035 | 4.515 | 4.9631 | 5.2859 | 5.5896 | 5.9297 | 6.1432 | 6.0805 | 5.378 | 4.3411 | 3.9039 | 3.7786 | 3.7645 | 3.8988 | 4.1871 | 4.57 | 4.8148
Wind | 3 | 1 | 3.5267 | 3.5429 | 3.5599 | 3.5889 | 3.5252 | 3.5224 | 3.6243 | 3.4616 | 3.4106 | 3.6548 | 4.0277 | 4.2139 | 4.3483 | 4.4106 | 4.2457 | 3.751 | 3.1898 | 3.039 | 3.0228 | 3.0567 | 3.1501 | 3.2782 | 3.3143 | 3.3851
Wind | 3 | 2 | 4.3085 | 4.0496 | 3.785 | 3.7888 | 3.893 | 4.0356 | 4.1008 | 4.4121 | 4.8187 | 5.5448 | 5.7373 | 6.342 | 6.4526 | 6.2135 | 6.0096 | 5.6669 | 5.1638 | 4.4568 | 4.1807 | 4.1053 | 4.0196 | 4.1308 | 4.3725 | 4.4878
Wind | 3 | 3 | 4.509 | 4.6979 | 4.7111 | 4.5803 | 4.363 | 4.1239 | 3.8167 | 3.3061 | 3.1997 | 3.3252 | 3.3642 | 3.2341 | 3.1191 | 3.0881 | 3.0643 | 2.9289 | 2.5174 | 2.3489 | 2.4777 | 2.744 | 3.028 | 3.2638 | 3.7368 | 4.1225
Wind | 3 | 4 | 2.612 | 2.6388 | 2.9335 | 2.8785 | 2.626 | 2.4093 | 2.238 | 2.2585 | 2.3205 | 2.541 | 2.851 | 3.1918 | 3.4634 | 3.6335 | 3.831 | 3.8924 | 3.7671 | 3.4475 | 2.9827 | 2.6714 | 2.3211 | 2.2393 | 2.3422 | 2.6228
Wind | 3 | 5 | 0.69358 | 0.68037 | 0.66056 | 0.62687 | 0.60573 | 0.54628 | 0.66584 | 0.95186 | 1.2425 | 1.6342 | 2.055 | 2.2994 | 2.3126 | 2.3212 | 2.2426 | 2.1732 | 2.0339 | 1.9024 | 1.5345 | 0.98819 | 0.78804 | 0.72331 | 0.7068 | 0.69689
Wind | 3 | 6 | 0.24483 | 0.25826 | 0.26721 | 0.27168 | 0.26401 | 0.20456 | 0.14639 | 0.11634 | 0.10612 | 0.16045 | 0.26465 | 0.31323 | 0.29086 | 0.27999 | 0.27935 | 0.31195 | 0.39761 | 0.7345 | 1.0177 | 0.50756 | 0.26721 | 0.22438 | 0.22182 | 0.23013
Wind | 3 | 7 | 0.34072 | 0.3209 | 0.28191 | 0.23716 | 0.20903 | 0.19881 | 0.17451 | 0.2199 | 0.30428 | 0.36565 | 0.51459 | 0.6661 | 0.74217 | 0.7997 | 0.84956 | 0.93202 | 0.93906 | 1.0158 | 0.93075 | 0.58811 | 0.4462 | 0.38419 | 0.3535 | 0.34647
Wind | 3 | 8 | 0.49806 | 0.49938 | 0.50599 | 0.49674 | 0.47758 | 0.44588 | 0.38312 | 0.40756 | 0.62621 | 0.85146 | 1.1223 | 1.333 | 1.5021 | 1.5966 | 1.5318 | 1.3885 | 1.3304 | 1.4598 | 1.1368 | 0.87193 | 0.71208 | 0.62158 | 0.58063 | 0.5007
Wind | 3 | 9 | 0.96143 | 0.89942 | 0.79459 | 0.68591 | 0.61304 | 0.69231 | 0.83102 | 0.79842 | 0.88664 | 0.98444 | 1.1366 | 1.2881 | 1.3085 | 1.2529 | 1.1602 | 1.1884 | 1.3348 | 1.2382 | 0.99723 | 0.91412 | 0.89175 | 0.92883 | 0.97933 | 0.96111
Wind | 3 | 10 | 3.3107 | 3.279 | 3.2103 | 3.2281 | 3.1542 | 3.028 | 3.0128 | 2.7459 | 2.5088 | 2.4124 | 2.4077 | 2.308 | 2.123 | 1.9156 | 1.621 | 1.4479 | 1.3627 | 1.3191 | 1.4968 | 1.7901 | 2.1059 | 2.5385 | 2.9415 | 3.2229
Wind | 3 | 11 | 1.3364 | 1.2478 | 1.0516 | 0.92563 | 0.88855 | 0.84956 | 0.77349 | 0.61368 | 0.40656 | 0.37652 | 0.42574 | 0.55998 | 0.68527 | 0.7134 | 0.76838 | 0.91732 | 0.95056 | 0.87066 | 0.82143 | 0.81057 | 0.91221 | 1.1129 | 1.3373 | 1.4115
Wind | 4 | 0 | 4.9244 | 4.8756 | 4.6953 | 4.5725 | 4.5412 | 4.6838 | 4.7061 | 4.5035 | 4.515 | 4.9631 | 5.2859 | 5.5896 | 5.9297 | 6.1432 | 6.0805 | 5.378 | 4.3411 | 3.9039 | 3.7786 | 3.7645 | 3.8988 | 4.1871 | 4.57 | 4.8148
Wind | 4 | 1 | 3.5267 | 3.5429 | 3.5599 | 3.5889 | 3.5252 | 3.5224 | 3.6243 | 3.4616 | 3.4106 | 3.6548 | 4.0277 | 4.2139 | 4.3483 | 4.4106 | 4.2457 | 3.751 | 3.1898 | 3.039 | 3.0228 | 3.0567 | 3.1501 | 3.2782 | 3.3143 | 3.3851
Wind | 4 | 2 | 4.3085 | 4.0496 | 3.785 | 3.7888 | 3.893 | 4.0356 | 4.1008 | 4.4121 | 4.8187 | 5.5448 | 5.7373 | 6.342 | 6.4526 | 6.2135 | 6.0096 | 5.6669 | 5.1638 | 4.4568 | 4.1807 | 4.1053 | 4.0196 | 4.1308 | 4.3725 | 4.4878
Wind | 4 | 3 | 4.509 | 4.6979 | 4.7111 | 4.5803 | 4.363 | 4.1239 | 3.8167 | 3.3061 | 3.1997 | 3.3252 | 3.3642 | 3.2341 | 3.1191 | 3.0881 | 3.0643 | 2.9289 | 2.5174 | 2.3489 | 2.4777 | 2.744 | 3.028 | 3.2638 | 3.7368 | 4.1225
Wind | 4 | 4 | 2.612 | 2.6388 | 2.9335 | 2.8785 | 2.626 | 2.4093 | 2.238 | 2.2585 | 2.3205 | 2.541 | 2.851 | 3.1918 | 3.4634 | 3.6335 | 3.831 | 3.8924 | 3.7671 | 3.4475 | 2.9827 | 2.6714 | 2.3211 | 2.2393 | 2.3422 | 2.6228
Wind | 4 | 5 | 0.69358 | 0.68037 | 0.66056 | 0.62687 | 0.60573 | 0.54628 | 0.66584 | 0.95186 | 1.2425 | 1.6342 | 2.055 | 2.2994 | 2.3126 | 2.3212 | 2.2426 | 2.1732 | 2.0339 | 1.9024 | 1.5345 | 0.98819 | 0.78804 | 0.72331 | 0.7068 | 0.69689
Wind | 4 | 6 | 0.24483 | 0.25826 | 0.26721 | 0.27168 | 0.26401 | 0.20456 | 0.14639 | 0.11634 | 0.10612 | 0.16045 | 0.26465 | 0.31323 | 0.29086 | 0.27999 | 0.27935 | 0.31195 | 0.39761 | 0.7345 | 1.0177 | 0.50756 | 0.26721 | 0.22438 | 0.22182 | 0.23013
Wind | 4 | 7 | 0.34072 | 0.3209 | 0.28191 | 0.23716 | 0.20903 | 0.19881 | 0.17451 | 0.2199 | 0.30428 | 0.36565 | 0.51459 | 0.6661 | 0.74217 | 0.7997 | 0.84956 | 0.93202 | 0.93906 | 1.0158 | 0.93075 | 0.58811 | 0.4462 | 0.38419 | 0.3535 | 0.34647
Wind | 4 | 8 | 0.49806 | 0.49938 | 0.50599 | 0.49674 | 0.47758 | 0.44588 | 0.38312 | 0.40756 | 0.62621 | 0.85146 | 1.1223 | 1.333 | 1.5021 | 1.5966 | 1.5318 | 1.3885 | 1.3304 | 1.4598 | 1.1368 | 0.87193 | 0.71208 | 0.62158 | 0.58063 | 0.5007
Wind | 4 | 9 | 0.96143 | 0.89942 | 0.79459 | 0.68591 | 0.61304 | 0.69231 | 0.83102 | 0.79842 | 0.88664 | 0.98444 | 1.1366 | 1.2881 | 1.3085 | 1.2529 | 1.1602 | 1.1884 | 1.3348 | 1.2382 | 0.99723 | 0.91412 | 0.89175 | 0.92883 | 0.97933 | 0.96111
Wind | 4 | 10 | 3.3107 | 3.279 | 3.2103 | 3.2281 | 3.1542 | 3.028 | 3.0128 | 2.7459 | 2.5088 | 2.4124 | 2.4077 | 2.308 | 2.123 | 1.9156 | 1.621 | 1.4479 | 1.3627 | 1.3191 | 1.4968 | 1.7901 | 2.1059 | 2.5385 | 2.9415 | 3.2229
Wind | 4 | 11 | 1.3364 | 1.2478 | 1.0516 | 0.92563 | 0.88855 | 0.84956 | 0.77349 | 0.61368 | 0.40656 | 0.37652 | 0.42574 | 0.55998 | 0.68527 | 0.7134 | 0.76838 | 0.91732 | 0.95056 | 0.87066 | 0.82143 | 0.81057 | 0.91221 | 1.1129 | 1.3373 | 1.4115
Wind | 5 | 0 | 4.9244 | 4.8756 | 4.6953 | 4.5725 | 4.5412 | 4.6838 | 4.7061 | 4.5035 | 4.515 | 4.9631 | 5.2859 | 5.5896 | 5.9297 | 6.1432 | 6.0805 | 5.378 | 4.3411 | 3.9039 | 3.7786 | 3.7645 | 3.8988 | 4.1871 | 4.57 | 4.8148
Wind | 5 | 1 | 3.5267 | 3.5429 | 3.5599 | 3.5889 | 3.5252 | 3.5224 | 3.6243 | 3.4616 | 3.4106 | 3.6548 | 4.0277 | 4.2139 | 4.3483 | 4.4106 | 4.2457 | 3.751 | 3.1898 | 3.039 | 3.0228 | 3.0567 | 3.1501 | 3.2782 | 3.3143 | 3.3851
Wind | 5 | 2 | 4.3085 | 4.0496 | 3.785 | 3.7888 | 3.893 | 4.0356 | 4.1008 | 4.4121 | 4.8187 | 5.5448 | 5.7373 | 6.342 | 6.4526 | 6.2135 | 6.0096 | 5.6669 | 5.1638 | 4.4568 | 4.1807 | 4.1053 | 4.0196 | 4.1308 | 4.3725 | 4.4878
Wind | 5 | 3 | 4.509 | 4.6979 | 4.7111 | 4.5803 | 4.363 | 4.1239 | 3.8167 | 3.3061 | 3.1997 | 3.3252 | 3.3642 | 3.2341 | 3.1191 | 3.0881 | 3.0643 | 2.9289 | 2.5174 | 2.3489 | 2.4777 | 2.744 | 3.028 | 3.2638 | 3.7368 | 4.1225
Wind | 5 | 4 | 2.612 | 2.6388 | 2.9335 | 2.8785 | 2.626 | 2.4093 | 2.238 | 2.2585 | 2.3205 | 2.541 | 2.851 | 3.1918 | 3.4634 | 3.6335 | 3.831 | 3.8924 | 3.7671 | 3.4475 | 2.9827 | 2.6714 | 2.3211 | 2.2393 | 2.3422 | 2.6228
Wind | 5 | 5 | 0.69358 | 0.68037 | 0.66056 | 0.62687 | 0.60573 | 0.54628 | 0.66584 | 0.95186 | 1.2425 | 1.6342 | 2.055 | 2.2994 | 2.3126 | 2.3212 | 2.2426 | 2.1732 | 2.0339 | 1.9024 | 1.5345 | 0.98819 | 0.78804 | 0.72331 | 0.7068 | 0.69689
Wind | 5 | 6 | 0.24483 | 0.25826 | 0.26721 | 0.27168 | 0.26401 | 0.20456 | 0.14639 | 0.11634 | 0.10612 | 0.16045 | 0.26465 | 0.31323 | 0.29086 | 0.27999 | 0.27935 | 0.31195 | 0.39761 | 0.7345 | 1.0177 | 0.50756 | 0.26721 | 0.22438 | 0.22182 | 0.23013
Wind | 5 | 7 | 0.34072 | 0.3209 | 0.28191 | 0.23716 | 0.20903 | 0.19881 | 0.17451 | 0.2199 | 0.30428 | 0.36565 | 0.51459 | 0.6661 | 0.74217 | 0.7997 | 0.84956 | 0.93202 | 0.93906 | 1.0158 | 0.93075 | 0.58811 | 0.4462 | 0.38419 | 0.3535 | 0.34647
Wind | 5 | 8 | 0.49806 | 0.49938 | 0.50599 | 0.49674 | 0.47758 | 0.44588 | 0.38312 | 0.40756 | 0.62621 | 0.85146 | 1.1223 | 1.333 | 1.5021 | 1.5966 | 1.5318 | 1.3885 | 1.3304 | 1.4598 | 1.1368 | 0.87193 | 0.71208 | 0.62158 | 0.58063 | 0.5007
Wind | 5 | 9 | 0.96143 | 0.89942 | 0.79459 | 0.68591 | 0.61304 | 0.69231 | 0.83102 | 0.79842 | 0.88664 | 0.98444 | 1.1366 | 1.2881 | 1.3085 | 1.2529 | 1.1602 | 1.1884 | 1.3348 | 1.2382 | 0.99723 | 0.91412 | 0.89175 | 0.92883 | 0.97933 | 0.96111
Wind | 5 | 10 | 3.3107 | 3.279 | 3.2103 | 3.2281 | 3.1542 | 3.028 | 3.0128 | 2.7459 | 2.5088 | 2.4124 | 2.4077 | 2.308 | 2.123 | 1.9156 | 1.621 | 1.4479 | 1.3627 | 1.3191 | 1.4968 | 1.7901 | 2.1059 | 2.5385 | 2.9415 | 3.2229
Wind | 5 | 11 | 1.3364 | 1.2478 | 1.0516 | 0.92563 | 0.88855 | 0.84956 | 0.77349 | 0.61368 | 0.40656 | 0.37652 | 0.42574 | 0.55998 | 0.68527 | 0.7134 | 0.76838 | 0.91732 | 0.95056 | 0.87066 | 0.82143 | 0.81057 | 0.91221 | 1.1129 | 1.3373 | 1.4115
Wind | 6 | 0 | 4.9244 | 4.8756 | 4.6953 | 4.5725 | 4.5412 | 4.6838 | 4.7061 | 4.5035 | 4.515 | 4.9631 | 5.2859 | 5.5896 | 5.9297 | 6.1432 | 6.0805 | 5.378 | 4.3411 | 3.9039 | 3.7786 | 3.7645 | 3.8988 | 4.1871 | 4.57 | 4.8148
Wind | 6 | 1 | 3.5267 | 3.5429 | 3.5599 | 3.5889 | 3.5252 | 3.5224 | 3.6243 | 3.4616 | 3.4106 | 3.6548 | 4.0277 | 4.2139 | 4.3483 | 4.4106 | 4.2457 | 3.751 | 3.1898 | 3.039 | 3.0228 | 3.0567 | 3.1501 | 3.2782 | 3.3143 | 3.3851
Wind | 6 | 2 | 4.3085 | 4.0496 | 3.785 | 3.7888 | 3.893 | 4.0356 | 4.1008 | 4.4121 | 4.8187 | 5.5448 | 5.7373 | 6.342 | 6.4526 | 6.2135 | 6.0096 | 5.6669 | 5.1638 | 4.4568 | 4.1807 | 4.1053 | 4.0196 | 4.1308 | 4.3725 | 4.4878
Wind | 6 | 3 | 4.509 | 4.6979 | 4.7111 | 4.5803 | 4.363 | 4.1239 | 3.8167 | 3.3061 | 3.1997 | 3.3252 | 3.3642 | 3.2341 | 3.1191 | 3.0881 | 3.0643 | 2.9289 | 2.5174 | 2.3489 | 2.4777 | 2.744 | 3.028 | 3.2638 | 3.7368 | 4.1225
Wind | 6 | 4 | 2.612 | 2.6388 | 2.9335 | 2.8785 | 2.626 | 2.4093 | 2.238 | 2.2585 | 2.3205 | 2.541 | 2.851 | 3.1918 | 3.4634 | 3.6335 | 3.831 | 3.8924 | 3.7671 | 3.4475 | 2.9827 | 2.6714 | 2.3211 | 2.2393 | 2.3422 | 2.6228
Wind | 6 | 5 | 0.69358 | 0.68037 | 0.66056 | 0.62687 | 0.60573 | 0.54628 | 0.66584 | 0.95186 | 1.2425 | 1.6342 | 2.055 | 2.2994 | 2.3126 | 2.3212 | 2.2426 | 2.1732 | 2.0339 | 1.9024 | 1.5345 | 0.98819 | 0.78804 | 0.72331 | 0.7068 | 0.69689
Wind | 6 | 6 | 0.24483 | 0.25826 | 0.26721 | 0.27168 | 0.26401 | 0.20456 | 0.14639 | 0.11634 | 0.10612 | 0.16045 | 0.26465 | 0.31323 | 0.29086 | 0.27999 | 0.27935 | 0.31195 | 0.39761 | 0.7345 | 1.0177 | 0.50756 | 0.26721 | 0.22438 | 0.22182 | 0.23013
Wind | 6 | 7 | 0.34072 | 0.3209 | 0.28191 | 0.23716 | 0.20903 | 0.19881 | 0.17451 | 0.2199 | 0.30428 | 0.36565 | 0.51459 | 0.6661 | 0.74217 | 0.7997 | 0.84956 | 0.93202 | 0.93906 | 1.0158 | 0.93075 | 0.58811 | 0.4462 | 0.38419 | 0.3535 | 0.34647
Wind | 6 | 8 | 0.49806 | 0.49938 | 0.50599 | 0.49674 | 0.47758 | 0.44588 | 0.38312 | 0.40756 | 0.62621 | 0.85146 | 1.1223 | 1.333 | 1.5021 | 1.5966 | 1.5318 | 1.3885 | 1.3304 | 1.4598 | 1.1368 | 0.87193 | 0.71208 | 0.62158 | 0.58063 | 0.5007
Wind | 6 | 9 | 0.96143 | 0.89942 | 0.79459 | 0.68591 | 0.61304 | 0.69231 | 0.83102 | 0.79842 | 0.88664 | 0.98444 | 1.1366 | 1.2881 | 1.3085 | 1.2529 | 1.1602 | 1.1884 | 1.3348 | 1.2382 | 0.99723 | 0.91412 | 0.89175 | 0.92883 | 0.97933 | 0.96111
Wind | 6 | 10 | 3.3107 | 3.279 | 3.2103 | 3.2281 | 3.1542 | 3.028 | 3.0128 | 2.7459 | 2.5088 | 2.4124 | 2.4077 | 2.308 | 2.123 | 1.9156 | 1.621 | 1.4479 | 1.3627 | 1.3191 | 1.4968 | 1.7901 | 2.1059 | 2.5385 | 2.9415 | 3.2229
Wind | 6 | 11 | 1.3364 | 1.2478 | 1.0516 | 0.92563 | 0.88855 | 0.84956 | 0.77349 | 0.61368 | 0.40656 | 0.37652 | 0.42574 | 0.55998 | 0.68527 | 0.7134 | 0.76838 | 0.91732 | 0.95056 | 0.87066 | 0.82143 | 0.81057 | 0.91221 | 1.1129 | 1.3373 | 1.4115
Wind | 7 | 0 | 4.9244 | 4.8756 | 4.6953 | 4.5725 | 4.5412 | 4.6838 | 4.7061 | 4.5035 | 4.515 | 4.9631 | 5.2859 | 5.5896 | 5.9297 | 6.1432 | 6.0805 | 5.378 | 4.3411 | 3.9039 | 3.7786 | 3.7645 | 3.8988 | 4.1871 | 4.57 | 4.8148
Wind | 7 | 1 | 3.5267 | 3.5429 | 3.5599 | 3.5889 | 3.5252 | 3.5224 | 3.6243 | 3.4616 | 3.4106 | 3.6548 | 4.0277 | 4.2139 | 4.3483 | 4.4106 | 4.2457 | 3.751 | 3.1898 | 3.039 | 3.0228 | 3.0567 | 3.1501 | 3.2782 | 3.3143 | 3.3851
Wind | 7 | 2 | 4.3085 | 4.0496 | 3.785 | 3.7888 | 3.893 | 4.0356 | 4.1008 | 4.4121 | 4.8187 | 5.5448 | 5.7373 | 6.342 | 6.4526 | 6.2135 | 6.0096 | 5.6669 | 5.1638 | 4.4568 | 4.1807 | 4.1053 | 4.0196 | 4.1308 | 4.3725 | 4.4878
Wind | 7 | 3 | 4.509 | 4.6979 | 4.7111 | 4.5803 | 4.363 | 4.1239 | 3.8167 | 3.3061 | 3.1997 | 3.3252 | 3.3642 | 3.2341 | 3.1191 | 3.0881 | 3.0643 | 2.9289 | 2.5174 | 2.3489 | 2.4777 | 2.744 | 3.028 | 3.2638 | 3.7368 | 4.1225
Wind | 7 | 4 | 2.612 | 2.6388 | 2.9335 | 2.8785 | 2.626 | 2.4093 | 2.238 | 2.2585 | 2.3205 | 2.541 | 2.851 | 3.1918 | 3.4634 | 3.6335 | 3.831 | 3.8924 | 3.7671 | 3.4475 | 2.9827 | 2.6714 | 2.3211 | 2.2393 | 2.3422 | 2.6228
Wind | 7 | 5 | 0.69358 | 0.68037 | 0.66056 | 0.62687 | 0.60573 | 0.54628 | 0.66584 | 0.95186 | 1.2425 | 1.6342 | 2.055 | 2.2994 | 2.3126 | 2.3212 | 2.2426 | 2.1732 | 2.0339 | 1.9024 | 1.5345 | 0.98819 | 0.78804 | 0.72331 | 0.7068 | 0.69689
Wind | 7 | 6 | 0.24483 | 0.25826 | 0.26721 | 0.27168 | 0.26401 | 0.20456 | 0.14639 | 0.11634 | 0.10612 | 0.16045 | 0.26465 | 0.31323 | 0.29086 | 0.27999 | 0.27935 | 0.31195 | 0.39761 | 0.7345 | 1.0177 | 0.50756 | 0.26721 | 0.22438 | 0.22182 | 0.23013
Wind | 7 | 7 | 0.34072 | 0.3209 | 0.28191 | 0.23716 | 0.20903 | 0.19881 | 0.17451 | 0.2199 | 0.30428 | 0.36565 | 0.51459 | 0.6661 | 0.74217 | 0.7997 | 0.84956 | 0.93202 | 0.93906 | 1.0158 | 0.93075 | 0.58811 | 0.4462 | 0.38419 | 0.3535 | 0.34647
Wind | 7 | 8 | 0.49806 | 0.49938 | 0.50599 | 0.49674 | 0.47758 | 0.44588 | 0.38312 | 0.40756 | 0.62621 | 0.85146 | 1.1223 | 1.333 | 1.5021 | 1.5966 | 1.5318 | 1.3885 | 1.3304 | 1.4598 | 1.1368 | 0.87193 | 0.71208 | 0.62158 | 0.58063 | 0.5007
Wind | 7 | 9 | 0.96143 | 0.89942 | 0.79459 | 0.68591 | 0.61304 | 0.69231 | 0.83102 | 0.79842 | 0.88664 | 0.98444 | 1.1366 | 1.2881 | 1.3085 | 1.2529 | 1.1602 | 1.1884 | 1.3348 | 1.2382 | 0.99723 | 0.91412 | 0.89175 | 0.92883 | 0.97933 | 0.96111
Wind | 7 | 10 | 3.3107 | 3.279 | 3.2103 | 3.2281 | 3.1542 | 3.028 | 3.0128 | 2.7459 | 2.5088 | 2.4124 | 2.4077 | 2.308 | 2.123 | 1.9156 | 1.621 | 1.4479 | 1.3627 | 1.3191 | 1.4968 | 1.7901 | 2.1059 | 2.5385 | 2.9415 | 3.2229
Wind | 7 | 11 | 1.3364 | 1.2478 | 1.0516 | 0.92563 | 0.88855 | 0.84956 | 0.77349 | 0.61368 | 0.40656 | 0.37652 | 0.42574 | 0.55998 | 0.68527 | 0.7134 | 0.76838 | 0.91732 | 0.95056 | 0.87066 | 0.82143 | 0.81057 | 0.91221 | 1.1129 | 1.3373 | 1.4115
Wind | 8 | 0 | 4.9244 | 4.8756 | 4.6953 | 4.5725 | 4.5412 | 4.6838 | 4.7061 | 4.5035 | 4.515 | 4.9631 | 5.2859 | 5.5896 | 5.9297 | 6.1432 | 6.0805 | 5.378 | 4.3411 | 3.9039 | 3.7786 | 3.7645 | 3.8988 | 4.1871 | 4.57 | 4.8148
Wind | 8 | 1 | 3.5267 | 3.5429 | 3.5599 | 3.5889 | 3.5252 | 3.5224 | 3.6243 | 3.4616 | 3.4106 | 3.6548 | 4.0277 | 4.2139 | 4.3483 | 4.4106 | 4.2457 | 3.751 | 3.1898 | 3.039 | 3.0228 | 3.0567 | 3.1501 | 3.2782 | 3.3143 | 3.3851
Wind | 8 | 2 | 4.3085 | 4.0496 | 3.785 | 3.7888 | 3.893 | 4.0356 | 4.1008 | 4.4121 | 4.8187 | 5.5448 | 5.7373 | 6.342 | 6.4526 | 6.2135 | 6.0096 | 5.6669 | 5.1638 | 4.4568 | 4.1807 | 4.1053 | 4.0196 | 4.1308 | 4.3725 | 4.4878
Wind | 8 | 3 | 4.509 | 4.6979 | 4.7111 | 4.5803 | 4.363 | 4.1239 | 3.8167 | 3.3061 | 3.1997 | 3.3252 | 3.3642 | 3.2341 | 3.1191 | 3.0881 | 3.0643 | 2.9289 | 2.5174 | 2.3489 | 2.4777 | 2.744 | 3.028 | 3.2638 | 3.7368 | 4.1225
Wind | 8 | 4 | 2.612 | 2.6388 | 2.9335 | 2.8785 | 2.626 | 2.4093 | 2.238 | 2.2585 | 2.3205 | 2.541 | 2.851 | 3.1918 | 3.4634 | 3.6335 | 3.831 | 3.8924 | 3.7671 | 3.4475 | 2.9827 | 2.6714 | 2.3211 | 2.2393 | 2.3422 | 2.6228
Wind | 8 | 5 | 0.69358 | 0.68037 | 0.66056 | 0.62687 | 0.60573 | 0.54628 | 0.66584 | 0.95186 | 1.2425 | 1.6342 | 2.055 | 2.2994 | 2.3126 | 2.3212 | 2.2426 | 2.1732 | 2.0339 | 1.9024 | 1.5345 | 0.98819 | 0.78804 | 0.72331 | 0.7068 | 0.69689
Wind | 8 | 6 | 0.24483 | 0.25826 | 0.26721 | 0.27168 | 0.26401 | 0.20456 | 0.14639 | 0.11634 | 0.10612 | 0.16045 | 0.26465 | 0.31323 | 0.29086 | 0.27999 | 0.27935 | 0.31195 | 0.39761 | 0.7345 | 1.0177 | 0.50756 | 0.26721 | 0.22438 | 0.22182 | 0.23013
Wind | 8 | 7 | 0.34072 | 0.3209 | 0.28191 | 0.23716 | 0.20903 | 0.19881 | 0.17451 | 0.2199 | 0.30428 | 0.36565 | 0.51459 | 0.6661 | 0.74217 | 0.7997 | 0.84956 | 0.93202 | 0.93906 | 1.0158 | 0.93075 | 0.58811 | 0.4462 | 0.38419 | 0.3535 | 0.34647
Wind | 8 | 8 | 0.49806 | 0.49938 | 0.50599 | 0.49674 | 0.47758 | 0.44588 | 0.38312 | 0.40756 | 0.62621 | 0.85146 | 1.1223 | 1.333 | 1.5021 | 1.5966 | 1.5318 | 1.3885 | 1.3304 | 1.4598 | 1.1368 | 0.87193 | 0.71208 | 0.62158 | 0.58063 | 0.5007
Wind | 8 | 9 | 0.96143 | 0.89942 | 0.79459 | 0.68591 | 0.61304 | 0.69231 | 0.83102 | 0.79842 | 0.88664 | 0.98444 | 1.1366 | 1.2881 | 1.3085 | 1.2529 | 1.1602 | 1.1884 | 1.3348 | 1.2382 | 0.99723 | 0.91412 | 0.89175 | 0.92883 | 0.97933 | 0.96111
Wind | 8 | 10 | 3.3107 | 3.279 | 3.2103 | 3.2281 | 3.1542 | 3.028 | 3.0128 | 2.7459 | 2.5088 | 2.4124 | 2.4077 | 2.308 | 2.123 | 1.9156 | 1.621 | 1.4479 | 1.3627 | 1.3191 | 1.4968 | 1.7901 | 2.1059 | 2.5385 | 2.9415 | 3.2229
Wind | 8 | 11 | 1.3364 | 1.2478 | 1.0516 | 0.92563 | 0.88855 | 0.84956 | 0.77349 | 0.61368 | 0.40656 | 0.37652 | 0.42574 | 0.55998 | 0.68527 | 0.7134 | 0.76838 | 0.91732 | 0.95056 | 0.87066 | 0.82143 | 0.81057 | 0.91221 | 1.1129 | 1.3373 | 1.4115
Wind | 9 | 0 | 4.9244 | 4.8756 | 4.6953 | 4.5725 | 4.5412 | 4.6838 | 4.7061 | 4.5035 | 4.515 | 4.9631 | 5.2859 | 5.5896 | 5.9297 | 6.1432 | 6.0805 | 5.378 | 4.3411 | 3.9039 | 3.7786 | 3.7645 | 3.8988 | 4.1871 | 4.57 | 4.8148
Wind | 9 | 1 | 3.5267 | 3.5429 | 3.5599 | 3.5889 | 3.5252 | 3.5224 | 3.6243 | 3.4616 | 3.4106 | 3.6548 | 4.0277 | 4.2139 | 4.3483 | 4.4106 | 4.2457 | 3.751 | 3.1898 | 3.039 | 3.0228 | 3.0567 | 3.1501 | 3.2782 | 3.3143 | 3.3851
Wind | 9 | 2 | 4.3085 | 4.0496 | 3.785 | 3.7888 | 3.893 | 4.0356 | 4.1008 | 4.4121 | 4.8187 | 5.5448 | 5.7373 | 6.342 | 6.4526 | 6.2135 | 6.0096 | 5.6669 | 5.1638 | 4.4568 | 4.1807 | 4.1053 | 4.0196 | 4.1308 | 4.3725 | 4.4878
Wind | 9 | 3 | 4.509 | 4.6979 | 4.7111 | 4.5803 | 4.363 | 4.1239 | 3.8167 | 3.3061 | 3.1997 | 3.3252 | 3.3642 | 3.2341 | 3.1191 | 3.0881 | 3.0643 | 2.9289 | 2.5174 | 2.3489 | 2.4777 | 2.744 | 3.028 | 3.2638 | 3.7368 | 4.1225
Wind | 9 | 4 | 2.612 | 2.6388 | 2.9335 | 2.8785 | 2.626 | 2.4093 | 2.238 | 2.2585 | 2.3205 | 2.541 | 2.851 | 3.1918 | 3.4634 | 3.6335 | 3.831 | 3.8924 | 3.7671 | 3.4475 | 2.9827 | 2.6714 | 2.3211 | 2.2393 | 2.3422 | 2.6228
Wind | 9 | 5 | 0.69358 | 0.68037 | 0.66056 | 0.62687 | 0.60573 | 0.54628 | 0.66584 | 0.95186 | 1.2425 | 1.6342 | 2.055 | 2.2994 | 2.3126 | 2.3212 | 2.2426 | 2.1732 | 2.0339 | 1.9024 | 1.5345 | 0.98819 | 0.78804 | 0.72331 | 0.7068 | 0.69689
Wind | 9 | 6 | 0.24483 | 0.25826 | 0.26721 | 0.27168 | 0.26401 | 0.20456 | 0.14639 | 0.11634 | 0.10612 | 0.16045 | 0.26465 | 0.31323 | 0.29086 | 0.27999 | 0.27935 | 0.31195 | 0.39761 | 0.7345 | 1.0177 | 0.50756 | 0.26721 | 0.22438 | 0.22182 | 0.23013
Wind | 9 | 7 | 0.34072 | 0.3209 | 0.28191 | 0.23716 | 0.20903 | 0.19881 | 0.17451 | 0.2199 | 0.30428 | 0.36565 | 0.51459 | 0.6661 | 0.74217 | 0.7997 | 0.84956 | 0.93202 | 0.93906 | 1.0158 | 0.93075 | 0.58811 | 0.4462 | 0.38419 | 0.3535 | 0.34647
Wind | 9 | 8 | 0.49806 | 0.49938 | 0.50599 | 0.49674 | 0.47758 | 0.44588 | 0.38312 | 0.40756 | 0.62621 | 0.85146 | 1.1223 | 1.333 | 1.5021 | 1.5966 | 1.5318 | 1.3885 | 1.3304 | 1.4598 | 1.1368 | 0.87193 | 0.71208 | 0.62158 | 0.58063 | 0.5007
Wind | 9 | 9 | 0.96143 | 0.89942 | 0.79459 | 0.68591 | 0.61304 | 0.69231 | 0.83102 | 0.79842 | 0.88664 | 0.98444 | 1.1366 | 1.2881 | 1.3085 | 1.2529 | 1.1602 | 1.1884 | 1.3348 | 1.2382 | 0.99723 | 0.91412 | 0.89175 | 0.92883 | 0.97933 | 0.96111
Wind | 9 | 10 | 3.3107 | 3.279 | 3.2103 | 3.2281 | 3.1542 | 3.028 | 3.0128 | 2.7459 | 2.5088 | 2.4124 | 2.4077 | 2.308 | 2.123 | 1.9156 | 1.621 | 1.4479 | 1.3627 | 1.3191 | 1.4968 | 1.7901 | 2.1059 | 2.5385 | 2.9415 | 3.2229
Wind | 9 | 11 | 1.3364 | 1.2478 | 1.0516 | 0.92563 | 0.88855 | 0.84956 | 0.77349 | 0.61368 | 0.40656 | 0.37652 | 0.42574 | 0.55998 | 0.68527 | 0.7134 | 0.76838 | 0.91732 | 0.95056 | 0.87066 | 0.82143 | 0.81057 | 0.91221 | 1.1129 | 1.3373 | 1.4115
Wind | 10 | 0 | 4.9244 | 4.8756 | 4.6953 | 4.5725 | 4.5412 | 4.6838 | 4.7061 | 4.5035 | 4.515 | 4.9631 | 5.2859 | 5.5896 | 5.9297 | 6.1432 | 6.0805 | 5.378 | 4.3411 | 3.9039 | 3.7786 | 3.7645 | 3.8988 | 4.1871 | 4.57 | 4.8148
Wind | 10 | 1 | 3.5267 | 3.5429 | 3.5599 | 3.5889 | 3.5252 | 3.5224 | 3.6243 | 3.4616 | 3.4106 | 3.6548 | 4.0277 | 4.2139 | 4.3483 | 4.4106 | 4.2457 | 3.751 | 3.1898 | 3.039 | 3.0228 | 3.0567 | 3.1501 | 3.2782 | 3.3143 | 3.3851
Wind | 10 | 2 | 4.3085 | 4.0496 | 3.785 | 3.7888 | 3.893 | 4.0356 | 4.1008 | 4.4121 | 4.8187 | 5.5448 | 5.7373 | 6.342 | 6.4526 | 6.2135 | 6.0096 | 5.6669 | 5.1638 | 4.4568 | 4.1807 | 4.1053 | 4.0196 | 4.1308 | 4.3725 | 4.4878
Wind | 10 | 3 | 4.509 | 4.6979 | 4.7111 | 4.5803 | 4.363 | 4.1239 | 3.8167 | 3.3061 | 3.1997 | 3.3252 | 3.3642 | 3.2341 | 3.1191 | 3.0881 | 3.0643 | 2.9289 | 2.5174 | 2.3489 | 2.4777 | 2.744 | 3.028 | 3.2638 | 3.7368 | 4.1225
Wind | 10 | 4 | 2.612 | 2.6388 | 2.9335 | 2.8785 | 2.626 | 2.4093 | 2.238 | 2.2585 | 2.3205 | 2.541 | 2.851 | 3.1918 | 3.4634 | 3.6335 | 3.831 | 3.8924 | 3.7671 | 3.4475 | 2.9827 | 2.6714 | 2.3211 | 2.2393 | 2.3422 | 2.6228
Wind | 10 | 5 | 0.69358 | 0.68037 | 0.66056 | 0.62687 | 0.60573 | 0.54628 | 0.66584 | 0.95186 | 1.2425 | 1.6342 | 2.055 | 2.2994 | 2.3126 | 2.3212 | 2.2426 | 2.1732 | 2.0339 | 1.9024 | 1.5345 | 0.98819 | 0.78804 | 0.72331 | 0.7068 | 0.69689
Wind | 10 | 6 | 0.24483 | 0.25826 | 0.26721 | 0.27168 | 0.26401 | 0.20456 | 0.14639 | 0.11634 | 0.10612 | 0.16045 | 0.26465 | 0.31323 | 0.29086 | 0.27999 | 0.27935 | 0.31195 | 0.39761 | 0.7345 | 1.0177 | 0.50756 | 0.26721 | 0.22438 | 0.22182 | 0.23013
Wind | 10 | 7 | 0.34072 | 0.3209 | 0.28191 | 0.23716 | 0.20903 | 0.19881 | 0.17451 | 0.2199 | 0.30428 | 0.36565 | 0.51459 | 0.6661 | 0.74217 | 0.7997 | 0.84956 | 0.93202 | 0.93906 | 1.0158 | 0.93075 | 0.58811 | 0.4462 | 0.38419 | 0.3535 | 0.34647
Wind | 10 | 8 | 0.49806 | 0.49938 | 0.50599 | 0.49674 | 0.47758 | 0.44588 | 0.38312 | 0.40756 | 0.62621 | 0.85146 | 1.1223 | 1.333 | 1.5021 | 1.5966 | 1.5318 | 1.3885 | 1.3304 | 1.4598 | 1.1368 | 0.87193 | 0.71208 | 0.62158 | 0.58063 | 0.5007
Wind | 10 | 9 | 0.96143 | 0.89942 | 0.79459 | 0.68591 | 0.61304 | 0.69231 | 0.83102 | 0.79842 | 0.88664 | 0.98444 | 1.1366 | 1.2881 | 1.3085 | 1.2529 | 1.1602 | 1.1884 | 1.3348 | 1.2382 | 0.99723 | 0.91412 | 0.89175 | 0.92883 | 0.97933 | 0.96111
Wind | 10 | 10 | 3.3107 | 3.279 | 3.2103 | 3.2281 | 3.1542 | 3.028 | 3.0128 | 2.7459 | 2.5088 | 2.4124 | 2.4077 | 2.308 | 2.123 | 1.9156 | 1.621 | 1.4479 | 1.3627 | 1.3191 | 1.4968 | 1.7901 | 2.1059 | 2.5385 | 2.9415 | 3.2229
Wind | 10 | 11 | 1.3364 | 1.2478 | 1.0516 | 0.92563 | 0.88855 | 0.84956 | 0.77349 | 0.61368 | 0.40656 | 0.37652 | 0.42574 | 0.55998 | 0.68527 | 0.7134 | 0.76838 | 0.91732 | 0.95056 | 0.87066 | 0.82143 | 0.81057 | 0.91221 | 1.1129 | 1.3373 | 1.4115
Wind | 11 | 0 | 4.9244 | 4.8756 | 4.6953 | 4.5725 | 4.5412 | 4.6838 | 4.7061 | 4.5035 | 4.515 | 4.9631 | 5.2859 | 5.5896 | 5.9297 | 6.1432 | 6.0805 | 5.378 | 4.3411 | 3.9039 | 3.7786 | 3.7645 | 3.8988 | 4.1871 | 4.57 | 4.8148
Wind | 11 | 1 | 3.5267 | 3.5429 | 3.5599 | 3.5889 | 3.5252 | 3.5224 | 3.6243 | 3.4616 | 3.4106 | 3.6548 | 4.0277 | 4.2139 | 4.3483 | 4.4106 | 4.2457 | 3.751 | 3.1898 | 3.039 | 3.0228 | 3.0567 | 3.1501 | 3.2782 | 3.3143 | 3.3851
Wind | 11 | 2 | 4.3085 | 4.0496 | 3.785 | 3.7888 | 3.893 | 4.0356 | 4.1008 | 4.4121 | 4.8187 | 5.5448 | 5.7373 | 6.342 | 6.4526 | 6.2135 | 6.0096 | 5.6669 | 5.1638 | 4.4568 | 4.1807 | 4.1053 | 4.0196 | 4.1308 | 4.3725 | 4.4878
Wind | 11 | 3 | 4.509 | 4.6979 | 4.7111 | 4.5803 | 4.363 | 4.1239 | 3.8167 | 3.3061 | 3.1997 | 3.3252 | 3.3642 | 3.2341 | 3.1191 | 3.0881 | 3.0643 | 2.9289 | 2.5174 | 2.3489 | 2.4777 | 2.744 | 3.028 | 3.2638 | 3.7368 | 4.1225
Wind | 11 | 4 | 2.612 | 2.6388 | 2.9335 | 2.8785 | 2.626 | 2.4093 | 2.238 | 2.2585 | 2.3205 | 2.541 | 2.851 | 3.1918 | 3.4634 | 3.6335 | 3.831 | 3.8924 | 3.7671 | 3.4475 | 2.9827 | 2.6714 | 2.3211 | 2.2393 | 2.3422 | 2.6228
Wind | 11 | 5 | 0.69358 | 0.68037 | 0.66056 | 0.62687 | 0.60573 | 0.54628 | 0.66584 | 0.95186 | 1.2425 | 1.6342 | 2.055 | 2.2994 | 2.3126 | 2.3212 | 2.2426 | 2.1732 | 2.0339 | 1.9024 | 1.5345 | 0.98819 | 0.78804 | 0.72331 | 0.7068 | 0.69689
Wind | 11 | 6 | 0.24483 | 0.25826 | 0.26721 | 0.27168 | 0.26401 | 0.20456 | 0.14639 | 0.11634 | 0.10612 | 0.16045 | 0.26465 | 0.31323 | 0.29086 | 0.27999 | 0.27935 | 0.31195 | 0.39761 | 0.7345 | 1.0177 | 0.50756 | 0.26721 | 0.22438 | 0.22182 | 0.23013
Wind | 11 | 7 | 0.34072 | 0.3209 | 0.28191 | 0.23716 | 0.20903 | 0.19881 | 0.17451 | 0.2199 | 0.30428 | 0.36565 | 0.51459 | 0.6661 | 0.74217 | 0.7997 | 0.84956 | 0.93202 | 0.93906 | 1.0158 | 0.93075 | 0.58811 | 0.4462 | 0.38419 | 0.3535 | 0.34647
Wind | 11 | 8 | 0.49806 | 0.49938 | 0.50599 | 0.49674 | 0.47758 | 0.44588 | 0.38312 | 0.40756 | 0.62621 | 0.85146 | 1.1223 | 1.333 | 1.5021 | 1.5966 | 1.5318 | 1.3885 | 1.3304 | 1.4598 | 1.1368 | 0.87193 | 0.71208 | 0.62158 | 0.58063 | 0.5007
Wind | 11 | 9 | 0.96143 | 0.89942 | 0.79459 | 0.68591 | 0.61304 | 0.69231 | 0.83102 | 0.79842 | 0.88664 | 0.98444 | 1.1366 | 1.2881 | 1.3085 | 1.2529 | 1.1602 | 1.1884 | 1.3348 | 1.2382 | 0.99723 | 0.91412 | 0.89175 | 0.92883 | 0.97933 | 0.96111
Wind | 11 | 10 | 3.3107 | 3.279 | 3.2103 | 3.2281 | 3.1542 | 3.028 | 3.0128 | 2.7459 | 2.5088 | 2.4124 | 2.4077 | 2.308 | 2.123 | 1.9156 | 1.621 | 1.4479 | 1.3627 | 1.3191 | 1.4968 | 1.7901 | 2.1059 | 2.5385 | 2.9415 | 3.2229
Wind | 11 | 11 | 1.3364 | 1.2478 | 1.0516 | 0.92563 | 0.88855 | 0.84956 | 0.77349 | 0.61368 | 0.40656 | 0.37652 | 0.42574 | 0.55998 | 0.68527 | 0.7134 | 0.76838 | 0.91732 | 0.95056 | 0.87066 | 0.82143 | 0.81057 | 0.91221 | 1.1129 | 1.3373 | 1.4115
Wind | 12 | 0 | 4.9244 | 4.8756 | 4.6953 | 4.5725 | 4.5412 | 4.6838 | 4.7061 | 4.5035 | 4.515 | 4.9631 | 5.2859 | 5.5896 | 5.9297 | 6.1432 | 6.0805 | 5.378 | 4.3411 | 3.9039 | 3.7786 | 3.7645 | 3.8988 | 4.1871 | 4.57 | 4.8148
Wind | 12 | 1 | 3.5267 | 3.5429 | 3.5599 | 3.5889 | 3.5252 | 3.5224 | 3.6243 | 3.4616 | 3.4106 | 3.6548 | 4.0277 | 4.2139 | 4.3483 | 4.4106 | 4.2457 | 3.751 | 3.1898 | 3.039 | 3.0228 | 3.0567 | 3.1501 | 3.2782 | 3.3143 | 3.3851
Wind | 12 | 2 | 4.3085 | 4.0496 | 3.785 | 3.7888 | 3.893 | 4.0356 | 4.1008 | 4.4121 | 4.8187 | 5.5448 | 5.7373 | 6.342 | 6.4526 | 6.2135 | 6.0096 | 5.6669 | 5.1638 | 4.4568 | 4.1807 | 4.1053 | 4.0196 | 4.1308 | 4.3725 | 4.4878
Wind | 12 | 3 | 4.509 | 4.6979 | 4.7111 | 4.5803 | 4.363 | 4.1239 | 3.8167 | 3.3061 | 3.1997 | 3.3252 | 3.3642 | 3.2341 | 3.1191 | 3.0881 | 3.0643 | 2.9289 | 2.5174 | 2.3489 | 2.4777 | 2.744 | 3.028 | 3.2638 | 3.7368 | 4.1225
Wind | 12 | 4 | 2.612 | 2.6388 | 2.9335 | 2.8785 | 2.626 | 2.4093 | 2.238 | 2.2585 | 2.3205 | 2.541 | 2.851 | 3.1918 | 3.4634 | 3.6335 | 3.831 | 3.8924 | 3.7671 | 3.4475 | 2.9827 | 2.6714 | 2.3211 | 2.2393 | 2.3422 | 2.6228
Wind | 12 | 5 | 0.69358 | 0.68037 | 0.66056 | 0.62687 | 0.60573 | 0.54628 | 0.66584 | 0.95186 | 1.2425 | 1.6342 | 2.055 | 2.2994 | 2.3126 | 2.3212 | 2.2426 | 2.1732 | 2.0339 | 1.9024 | 1.5345 | 0.98819 | 0.78804 | 0.72331 | 0.7068 | 0.69689
Wind | 12 | 6 | 0.24483 | 0.25826 | 0.26721 | 0.27168 | 0.26401 | 0.20456 | 0.14639 | 0.11634 | 0.10612 | 0.16045 | 0.26465 | 0.31323 | 0.29086 | 0.27999 | 0.27935 | 0.31195 | 0.39761 | 0.7345 | 1.0177 | 0.50756 | 0.26721 | 0.22438 | 0.22182 | 0.23013
Wind | 12 | 7 | 0.34072 | 0.3209 | 0.28191 | 0.23716 | 0.20903 | 0.19881 | 0.17451 | 0.2199 | 0.30428 | 0.36565 | 0.51459 | 0.6661 | 0.74217 | 0.7997 | 0.84956 | 0.93202 | 0.93906 | 1.0158 | 0.93075 | 0.58811 | 0.4462 | 0.38419 | 0.3535 | 0.34647
Wind | 12 | 8 | 0.49806 | 0.49938 | 0.50599 | 0.49674 | 0.47758 | 0.44588 | 0.38312 | 0.40756 | 0.62621 | 0.85146 | 1.1223 | 1.333 | 1.5021 | 1.5966 | 1.5318 | 1.3885 | 1.3304 | 1.4598 | 1.1368 | 0.87193 | 0.71208 | 0.62158 | 0.58063 | 0.5007
Wind | 12 | 9 | 0.96143 | 0.89942 | 0.79459 | 0.68591 | 0.61304 | 0.69231 | 0.83102 | 0.79842 | 0.88664 | 0.98444 | 1.1366 | 1.2881 | 1.3085 | 1.2529 | 1.1602 | 1.1884 | 1.3348 | 1.2382 | 0.99723 | 0.91412 | 0.89175 | 0.92883 | 0.97933 | 0.96111
Wind | 12 | 10 | 3.3107 | 3.279 | 3.2103 | 3.2281 | 3.1542 | 3.028 | 3.0128 | 2.7459 | 2.5088 | 2.4124 | 2.4077 | 2.308 | 2.123 | 1.9156 | 1.621 | 1.4479 | 1.3627 | 1.3191 | 1.4968 | 1.7901 | 2.1059 | 2.5385 | 2.9415 | 3.2229
Wind | 12 | 11 | 1.3364 | 1.2478 | 1.0516 | 0.92563 | 0.88855 | 0.84956 | 0.77349 | 0.61368 | 0.40656 | 0.37652 | 0.42574 | 0.55998 | 0.68527 | 0.7134 | 0.76838 | 0.91732 | 0.95056 | 0.87066 | 0.82143 | 0.81057 | 0.91221 | 1.1129 | 1.3373 | 1.4115
Wind | 13 | 0 | 4.9244 | 4.8756 | 4.6953 | 4.5725 | 4.5412 | 4.6838 | 4.7061 | 4.5035 | 4.515 | 4.9631 | 5.2859 | 5.5896 | 5.9297 | 6.1432 | 6.0805 | 5.378 | 4.3411 | 3.9039 | 3.7786 | 3.7645 | 3.8988 | 4.1871 | 4.57 | 4.8148
Wind | 13 | 1 | 3.5267 | 3.5429 | 3.5599 | 3.5889 | 3.5252 | 3.5224 | 3.6243 | 3.4616 | 3.4106 | 3.6548 | 4.0277 | 4.2139 | 4.3483 | 4.4106 | 4.2457 | 3.751 | 3.1898 | 3.039 | 3.0228 | 3.0567 | 3.1501 | 3.2782 | 3.3143 | 3.3851
Wind | 13 | 2 | 4.3085 | 4.0496 | 3.785 | 3.7888 | 3.893 | 4.0356 | 4.1008 | 4.4121 | 4.8187 | 5.5448 | 5.7373 | 6.342 | 6.4526 | 6.2135 | 6.0096 | 5.6669 | 5.1638 | 4.4568 | 4.1807 | 4.1053 | 4.0196 | 4.1308 | 4.3725 | 4.4878
Wind | 13 | 3 | 4.509 | 4.6979 | 4.7111 | 4.5803 | 4.363 | 4.1239 | 3.8167 | 3.3061 | 3.1997 | 3.3252 | 3.3642 | 3.2341 | 3.1191 | 3.0881 | 3.0643 | 2.9289 | 2.5174 | 2.3489 | 2.4777 | 2.744 | 3.028 | 3.2638 | 3.7368 | 4.1225
Wind | 13 | 4 | 2.612 | 2.6388 | 2.9335 | 2.8785 | 2.626 | 2.4093 | 2.238 | 2.2585 | 2.3205 | 2.541 | 2.851 | 3.1918 | 3.4634 | 3.6335 | 3.831 | 3.8924 | 3.7671 | 3.4475 | 2.9827 | 2.6714 | 2.3211 | 2.2393 | 2.3422 | 2.6228
Wind | 13 | 5 | 0.69358 | 0.68037 | 0.66056 | 0.62687 | 0.60573 | 0.54628 | 0.66584 | 0.95186 | 1.2425 | 1.6342 | 2.055 | 2.2994 | 2.3126 | 2.3212 | 2.2426 | 2.1732 | 2.0339 | 1.9024 | 1.5345 | 0.98819 | 0.78804 | 0.72331 | 0.7068 | 0.69689
Wind | 13 | 6 | 0.24483 | 0.25826 | 0.26721 | 0.27168 | 0.26401 | 0.20456 | 0.14639 | 0.11634 | 0.10612 | 0.16045 | 0.26465 | 0.31323 | 0.29086 | 0.27999 | 0.27935 | 0.31195 | 0.39761 | 0.7345 | 1.0177 | 0.50756 | 0.26721 | 0.22438 | 0.22182 | 0.23013
Wind | 13 | 7 | 0.34072 | 0.3209 | 0.28191 | 0.23716 | 0.20903 | 0.19881 | 0.17451 | 0.2199 | 0.30428 | 0.36565 | 0.51459 | 0.6661 | 0.74217 | 0.7997 | 0.84956 | 0.93202 | 0.93906 | 1.0158 | 0.93075 | 0.58811 | 0.4462 | 0.38419 | 0.3535 | 0.34647
Wind | 13 | 8 | 0.49806 | 0.49938 | 0.50599 | 0.49674 | 0.47758 | 0.44588 | 0.38312 | 0.40756 | 0.62621 | 0.85146 | 1.1223 | 1.333 | 1.5021 | 1.5966 | 1.5318 | 1.3885 | 1.3304 | 1.4598 | 1.1368 | 0.87193 | 0.71208 | 0.62158 | 0.58063 | 0.5007
Wind | 13 | 9 | 0.96143 | 0.89942 | 0.79459 | 0.68591 | 0.61304 | 0.69231 | 0.83102 | 0.79842 | 0.88664 | 0.98444 | 1.1366 | 1.2881 | 1.3085 | 1.2529 | 1.1602 | 1.1884 | 1.3348 | 1.2382 | 0.99723 | 0.91412 | 0.89175 | 0.92883 | 0.97933 | 0.96111
Wind | 13 | 10 | 3.3107 | 3.279 | 3.2103 | 3.2281 | 3.1542 | 3.028 | 3.0128 | 2.7459 | 2.5088 | 2.4124 | 2.4077 | 2.308 | 2.123 | 1.9156 | 1.621 | 1.4479 | 1.3627 | 1.3191 | 1.4968 | 1.7901 | 2.1059 | 2.5385 | 2.9415 | 3.2229
Wind | 13 | 11 | 1.3364 | 1.2478 | 1.0516 | 0.92563 | 0.88855 | 0.84956 | 0.77349 | 0.61368 | 0.40656 | 0.37652 | 0.42574 | 0.55998 | 0.68527 | 0.7134 | 0.76838 | 0.91732 | 0.95056 | 0.87066 | 0.82143 | 0.81057 | 0.91221 | 1.1129 | 1.3373 | 1.4115
Wind | 14 | 0 | 4.9244 | 4.8756 | 4.6953 | 4.5725 | 4.5412 | 4.6838 | 4.7061 | 4.5035 | 4.515 | 4.9631 | 5.2859 | 5.5896 | 5.9297 | 6.1432 | 6.0805 | 5.378 | 4.3411 | 3.9039 | 3.7786 | 3.7645 | 3.8988 | 4.1871 | 4.57 | 4.8148
Wind | 14 | 1 | 3.5267 | 3.5429 | 3.5599 | 3.5889 | 3.5252 | 3.5224 | 3.6243 | 3.4616 | 3.4106 | 3.6548 | 4.0277 | 4.2139 | 4.3483 | 4.4106 | 4.2457 | 3.751 | 3.1898 | 3.039 | 3.0228 | 3.0567 | 3.1501 | 3.2782 | 3.3143 | 3.3851
Wind | 14 | 2 | 4.3085 | 4.0496 | 3.785 | 3.7888 | 3.893 | 4.0356 | 4.1008 | 4.4121 | 4.8187 | 5.5448 | 5.7373 | 6.342 | 6.4526 | 6.2135 | 6.0096 | 5.6669 | 5.1638 | 4.4568 | 4.1807 | 4.1053 | 4.0196 | 4.1308 | 4.3725 | 4.4878
Wind | 14 | 3 | 4.509 | 4.6979 | 4.7111 | 4.5803 | 4.363 | 4.1239 | 3.8167 | 3.3061 | 3.1997 | 3.3252 | 3.3642 | 3.2341 | 3.1191 | 3.0881 | 3.0643 | 2.9289 | 2.5174 | 2.3489 | 2.4777 | 2.744 | 3.028 | 3.2638 | 3.7368 | 4.1225
Wind | 14 | 4 | 2.612 | 2.6388 | 2.9335 | 2.8785 | 2.626 | 2.4093 | 2.238 | 2.2585 | 2.3205 | 2.541 | 2.851 | 3.1918 | 3.4634 | 3.6335 | 3.831 | 3.8924 | 3.7671 | 3.4475 | 2.9827 | 2.6714 | 2.3211 | 2.2393 | 2.3422 | 2.6228
Wind | 14 | 5 | 0.69358 | 0.68037 | 0.66056 | 0.62687 | 0.60573 | 0.54628 | 0.66584 | 0.95186 | 1.2425 | 1.6342 | 2.055 | 2.2994 | 2.3126 | 2.3212 | 2.2426 | 2.1732 | 2.0339 | 1.9024 | 1.5345 | 0.98819 | 0.78804 | 0.72331 | 0.7068 | 0.69689
Wind | 14 | 6 | 0.24483 | 0.25826 | 0.26721 | 0.27168 | 0.26401 | 0.20456 | 0.14639 | 0.11634 | 0.10612 | 0.16045 | 0.26465 | 0.31323 | 0.29086 | 0.27999 | 0.27935 | 0.31195 | 0.39761 | 0.7345 | 1.0177 | 0.50756 | 0.26721 | 0.22438 | 0.22182 | 0.23013
Wind | 14 | 7 | 0.34072 | 0.3209 | 0.28191 | 0.23716 | 0.20903 | 0.19881 | 0.17451 | 0.2199 | 0.30428 | 0.36565 | 0.51459 | 0.6661 | 0.74217 | 0.7997 | 0.84956 | 0.93202 | 0.93906 | 1.0158 | 0.93075 | 0.58811 | 0.4462 | 0.38419 | 0.3535 | 0.34647
Wind | 14 | 8 | 0.49806 | 0.49938 | 0.50599 | 0.49674 | 0.47758 | 0.44588 | 0.38312 | 0.40756 | 0.62621 | 0.85146 | 1.1223 | 1.333 | 1.5021 | 1.5966 | 1.5318 | 1.3885 | 1.3304 | 1.4598 | 1.1368 | 0.87193 | 0.71208 | 0.62158 | 0.58063 | 0.5007
Wind | 14 | 9 | 0.96143 | 0.89942 | 0.79459 | 0.68591 | 0.61304 | 0.69231 | 0.83102 | 0.79842 | 0.88664 | 0.98444 | 1.1366 | 1.2881 | 1.3085 | 1.2529 | 1.1602 | 1.1884 | 1.3348 | 1.2382 | 0.99723 | 0.91412 | 0.89175 | 0.92883 | 0.97933 | 0.96111
Wind | 14 | 10 | 3.3107 | 3.279 | 3.2103 | 3.2281 | 3.1542 | 3.028 | 3.0128 | 2.7459 | 2.5088 | 2.4124 | 2.4077 | 2.308 | 2.123 | 1.9156 | 1.621 | 1.4479 | 1.3627 | 1.3191 | 1.4968 | 1.7901 | 2.1059 | 2.5385 | 2.9415 | 3.2229
Wind | 14 | 11 | 1.3364 | 1.2478 | 1.0516 | 0.92563 | 0.88855 | 0.84956 | 0.77349 | 0.61368 | 0.40656 | 0.37652 | 0.42574 | 0.55998 | 0.68527 | 0.7134 | 0.76838 | 0.91732 | 0.95056 | 0.87066 | 0.82143 | 0.81057 | 0.91221 | 1.1129 | 1.3373 | 1.4115
Wind | 15 | 0 | 4.9244 | 4.8756 | 4.6953 | 4.5725 | 4.5412 | 4.6838 | 4.7061 | 4.5035 | 4.515 | 4.9631 | 5.2859 | 5.5896 | 5.9297 | 6.1432 | 6.0805 | 5.378 | 4.3411 | 3.9039 | 3.7786 | 3.7645 | 3.8988 | 4.1871 | 4.57 | 4.8148
Wind | 15 | 1 | 3.5267 | 3.5429 | 3.5599 | 3.5889 | 3.5252 | 3.5224 | 3.6243 | 3.4616 | 3.4106 | 3.6548 | 4.0277 | 4.2139 | 4.3483 | 4.4106 | 4.2457 | 3.751 | 3.1898 | 3.039 | 3.0228 | 3.0567 | 3.1501 | 3.2782 | 3.3143 | 3.3851
Wind | 15 | 2 | 4.3085 | 4.0496 | 3.785 | 3.7888 | 3.893 | 4.0356 | 4.1008 | 4.4121 | 4.8187 | 5.5448 | 5.7373 | 6.342 | 6.4526 | 6.2135 | 6.0096 | 5.6669 | 5.1638 | 4.4568 | 4.1807 | 4.1053 | 4.0196 | 4.1308 | 4.3725 | 4.4878
Wind | 15 | 3 | 4.509 | 4.6979 | 4.7111 | 4.5803 | 4.363 | 4.1239 | 3.8167 | 3.3061 | 3.1997 | 3.3252 | 3.3642 | 3.2341 | 3.1191 | 3.0881 | 3.0643 | 2.9289 | 2.5174 | 2.3489 | 2.4777 | 2.744 | 3.028 | 3.2638 | 3.7368 | 4.1225
Wind | 15 | 4 | 2.612 | 2.6388 | 2.9335 | 2.8785 | 2.626 | 2.4093 | 2.238 | 2.2585 | 2.3205 | 2.541 | 2.851 | 3.1918 | 3.4634 | 3.6335 | 3.831 | 3.8924 | 3.7671 | 3.4475 | 2.9827 | 2.6714 | 2.3211 | 2.2393 | 2.3422 | 2.6228
Wind | 15 | 5 | 0.69358 | 0.68037 | 0.66056 | 0.62687 | 0.60573 | 0.54628 | 0.66584 | 0.95186 | 1.2425 | 1.6342 | 2.055 | 2.2994 | 2.3126 | 2.3212 | 2.2426 | 2.1732 | 2.0339 | 1.9024 | 1.5345 | 0.98819 | 0.78804 | 0.72331 | 0.7068 | 0.69689
Wind | 15 | 6 | 0.24483 | 0.25826 | 0.26721 | 0.27168 | 0.26401 | 0.20456 | 0.14639 | 0.11634 | 0.10612 | 0.16045 | 0.26465 | 0.31323 | 0.29086 | 0.27999 | 0.27935 | 0.31195 | 0.39761 | 0.7345 | 1.0177 | 0.50756 | 0.26721 | 0.22438 | 0.22182 | 0.23013
Wind | 15 | 7 | 0.34072 | 0.3209 | 0.28191 | 0.23716 | 0.20903 | 0.19881 | 0.17451 | 0.2199 | 0.30428 | 0.36565 | 0.51459 | 0.6661 | 0.74217 | 0.7997 | 0.84956 | 0.93202 | 0.93906 | 1.0158 | 0.93075 | 0.58811 | 0.4462 | 0.38419 | 0.3535 | 0.34647
Wind | 15 | 8 | 0.49806 | 0.49938 | 0.50599 | 0.49674 | 0.47758 | 0.44588 | 0.38312 | 0.40756 | 0.62621 | 0.85146 | 1.1223 | 1.333 | 1.5021 | 1.5966 | 1.5318 | 1.3885 | 1.3304 | 1.4598 | 1.1368 | 0.87193 | 0.71208 | 0.62158 | 0.58063 | 0.5007
Wind | 15 | 9 | 0.96143 | 0.89942 | 0.79459 | 0.68591 | 0.61304 | 0.69231 | 0.83102 | 0.79842 | 0.88664 | 0.98444 | 1.1366 | 1.2881 | 1.3085 | 1.2529 | 1.1602 | 1.1884 | 1.3348 | 1.2382 | 0.99723 | 0.91412 | 0.89175 | 0.92883 | 0.97933 | 0.96111
Wind | 15 | 10 | 3.3107 | 3.279 | 3.2103 | 3.2281 | 3.1542 | 3.028 | 3.0128 | 2.7459 | 2.5088 | 2.4124 | 2.4077 | 2.308 | 2.123 | 1.9156 | 1.621 | 1.4479 | 1.3627 | 1.3191 | 1.4968 | 1.7901 | 2.1059 | 2.5385 | 2.9415 | 3.2229
Wind | 15 | 11 | 1.3364 | 1.2478 | 1.0516 | 0.92563 | 0.88855 | 0.84956 | 0.77349 | 0.61368 | 0.40656 | 0.37652 | 0.42574 | 0.55998 | 0.68527 | 0.7134 | 0.76838 | 0.91732 | 0.95056 | 0.87066 | 0.82143 | 0.81057 | 0.91221 | 1.1129 | 1.3373 | 1.4115
Wind | 16 | 0 | 4.9244 | 4.8756 | 4.6953 | 4.5725 | 4.5412 | 4.6838 | 4.7061 | 4.5035 | 4.515 | 4.9631 | 5.2859 | 5.5896 | 5.9297 | 6.1432 | 6.0805 | 5.378 | 4.3411 | 3.9039 | 3.7786 | 3.7645 | 3.8988 | 4.1871 | 4.57 | 4.8148
Wind | 16 | 1 | 3.5267 | 3.5429 | 3.5599 | 3.5889 | 3.5252 | 3.5224 | 3.6243 | 3.4616 | 3.4106 | 3.6548 | 4.0277 | 4.2139 | 4.3483 | 4.4106 | 4.2457 | 3.751 | 3.1898 | 3.039 | 3.0228 | 3.0567 | 3.1501 | 3.2782 | 3.3143 | 3.3851
Wind | 16 | 2 | 4.3085 | 4.0496 | 3.785 | 3.7888 | 3.893 | 4.0356 | 4.1008 | 4.4121 | 4.8187 | 5.5448 | 5.7373 | 6.342 | 6.4526 | 6.2135 | 6.0096 | 5.6669 | 5.1638 | 4.4568 | 4.1807 | 4.1053 | 4.0196 | 4.1308 | 4.3725 | 4.4878
Wind | 16 | 3 | 4.509 | 4.6979 | 4.7111 | 4.5803 | 4.363 | 4.1239 | 3.8167 | 3.3061 | 3.1997 | 3.3252 | 3.3642 | 3.2341 | 3.1191 | 3.0881 | 3.0643 | 2.9289 | 2.5174 | 2.3489 | 2.4777 | 2.744 | 3.028 | 3.2638 | 3.7368 | 4.1225
Wind | 16 | 4 | 2.612 | 2.6388 | 2.9335 | 2.8785 | 2.626 | 2.4093 | 2.238 | 2.2585 | 2.3205 | 2.541 | 2.851 | 3.1918 | 3.4634 | 3.6335 | 3.831 | 3.8924 | 3.7671 | 3.4475 | 2.9827 | 2.6714 | 2.3211 | 2.2393 | 2.3422 | 2.6228
Wind | 16 | 5 | 0.69358 | 0.68037 | 0.66056 | 0.62687 | 0.60573 | 0.54628 | 0.66584 | 0.95186 | 1.2425 | 1.6342 | 2.055 | 2.2994 | 2.3126 | 2.3212 | 2.2426 | 2.1732 | 2.0339 | 1.9024 | 1.5345 | 0.98819 | 0.78804 | 0.72331 | 0.7068 | 0.69689
Wind | 16 | 6 | 0.24483 | 0.25826 | 0.26721 | 0.27168 | 0.26401 | 0.20456 | 0.14639 | 0.11634 | 0.10612 | 0.16045 | 0.26465 | 0.31323 | 0.29086 | 0.27999 | 0.27935 | 0.31195 | 0.39761 | 0.7345 | 1.0177 | 0.50756 | 0.26721 | 0.22438 | 0.22182 | 0.23013
Wind | 16 | 7 | 0.34072 | 0.3209 | 0.28191 | 0.23716 | 0.20903 | 0.19881 | 0.17451 | 0.2199 | 0.30428 | 0.36565 | 0.51459 | 0.6661 | 0.74217 | 0.7997 | 0.84956 | 0.93202 | 0.93906 | 1.0158 | 0.93075 | 0.58811 | 0.4462 | 0.38419 | 0.3535 | 0.34647
Wind | 16 | 8 | 0.49806 | 0.49938 | 0.50599 | 0.49674 | 0.47758 | 0.44588 | 0.38312 | 0.40756 | 0.62621 | 0.85146 | 1.1223 | 1.333 | 1.5021 | 1.5966 | 1.5318 | 1.3885 | 1.3304 | 1.4598 | 1.1368 | 0.87193 | 0.71208 | 0.62158 | 0.58063 | 0.5007
Wind | 16 | 9 | 0.96143 | 0.89942 | 0.79459 | 0.68591 | 0.61304 | 0.69231 | 0.83102 | 0.79842 | 0.88664 | 0.98444 | 1.1366 | 1.2881 | 1.3085 | 1.2529 | 1.1602 | 1.1884 | 1.3348 | 1.2382 | 0.99723 | 0.91412 | 0.89175 | 0.92883 | 0.97933 | 0.96111
Wind | 16 | 10 | 3.3107 | 3.279 | 3.2103 | 3.2281 | 3.1542 | 3.028 | 3.0128 | 2.7459 | 2.5088 | 2.4124 | 2.4077 | 2.308 | 2.123 | 1.9156 | 1.621 | 1.4479 | 1.3627 | 1.3191 | 1.4968 | 1.7901 | 2.1059 | 2.5385 | 2.9415 | 3.2229
Wind | 16 | 11 | 1.3364 | 1.2478 | 1.0516 | 0.92563 | 0.88855 | 0.84956 | 0.77349 | 0.61368 | 0.40656 | 0.37652 | 0.42574 | 0.55998 | 0.68527 | 0.7134 | 0.76838 | 0.91732 | 0.95056 | 0.87066 | 0.82143 | 0.81057 | 0.91221 | 1.1129 | 1.3373 | 1.4115
Wind | 17 | 0 | 4.9244 | 4.8756 | 4.6953 | 4.5725 | 4.5412 | 4.6838 | 4.7061 | 4.5035 | 4.515 | 4.9631 | 5.2859 | 5.5896 | 5.9297 | 6.1432 | 6.0805 | 5.378 | 4.3411 | 3.9039 | 3.7786 | 3.7645 | 3.8988 | 4.1871 | 4.57 | 4.8148
Wind | 17 | 1 | 3.5267 | 3.5429 | 3.5599 | 3.5889 | 3.5252 | 3.5224 | 3.6243 | 3.4616 | 3.4106 | 3.6548 | 4.0277 | 4.2139 | 4.3483 | 4.4106 | 4.2457 | 3.751 | 3.1898 | 3.039 | 3.0228 | 3.0567 | 3.1501 | 3.2782 | 3.3143 | 3.3851
Wind | 17 | 2 | 4.3085 | 4.0496 | 3.785 | 3.7888 | 3.893 | 4.0356 | 4.1008 | 4.4121 | 4.8187 | 5.5448 | 5.7373 | 6.342 | 6.4526 | 6.2135 | 6.0096 | 5.6669 | 5.1638 | 4.4568 | 4.1807 | 4.1053 | 4.0196 | 4.1308 | 4.3725 | 4.4878
Wind | 17 | 3 | 4.509 | 4.6979 | 4.7111 | 4.5803 | 4.363 | 4.1239 | 3.8167 | 3.3061 | 3.1997 | 3.3252 | 3.3642 | 3.2341 | 3.1191 | 3.0881 | 3.0643 | 2.9289 | 2.5174 | 2.3489 | 2.4777 | 2.744 | 3.028 | 3.2638 | 3.7368 | 4.1225
Wind | 17 | 4 | 2.612 | 2.6388 | 2.9335 | 2.8785 | 2.626 | 2.4093 | 2.238 | 2.2585 | 2.3205 | 2.541 | 2.851 | 3.1918 | 3.4634 | 3.6335 | 3.831 | 3.8924 | 3.7671 | 3.4475 | 2.9827 | 2.6714 | 2.3211 | 2.2393 | 2.3422 | 2.6228
Wind | 17 | 5 | 0.69358 | 0.68037 | 0.66056 | 0.62687 | 0.60573 | 0.54628 | 0.66584 | 0.95186 | 1.2425 | 1.6342 | 2.055 | 2.2994 | 2.3126 | 2.3212 | 2.2426 | 2.1732 | 2.0339 | 1.9024 | 1.5345 | 0.98819 | 0.78804 | 0.72331 | 0.7068 | 0.69689
Wind | 17 | 6 | 0.24483 | 0.25826 | 0.26721 | 0.27168 | 0.26401 | 0.20456 | 0.14639 | 0.11634 | 0.10612 | 0.16045 | 0.26465 | 0.31323 | 0.29086 | 0.27999 | 0.27935 | 0.31195 | 0.39761 | 0.7345 | 1.0177 | 0.50756 | 0.26721 | 0.22438 | 0.22182 | 0.23013
Wind | 17 | 7 | 0.34072 | 0.3209 | 0.28191 | 0.23716 | 0.20903 | 0.19881 | 0.17451 | 0.2199 | 0.30428 | 0.36565 | 0.51459 | 0.6661 | 0.74217 | 0.7997 | 0.84956 | 0.93202 | 0.93906 | 1.0158 | 0.93075 | 0.58811 | 0.4462 | 0.38419 | 0.3535 | 0.34647
Wind | 17 | 8 | 0.49806 | 0.49938 | 0.50599 | 0.49674 | 0.47758 | 0.44588 | 0.38312 | 0.40756 | 0.62621 | 0.85146 | 1.1223 | 1.333 | 1.5021 | 1.5966 | 1.5318 | 1.3885 | 1.3304 | 1.4598 | 1.1368 | 0.87193 | 0.71208 | 0.62158 | 0.58063 | 0.5007
Wind | 17 | 9 | 0.96143 | 0.89942 | 0.79459 | 0.68591 | 0.61304 | 0.69231 | 0.83102 | 0.79842 | 0.88664 | 0.98444 | 1.1366 | 1.2881 | 1.3085 | 1.2529 | 1.1602 | 1.1884 | 1.3348 | 1.2382 | 0.99723 | 0.91412 | 0.89175 | 0.92883 | 0.97933 | 0.96111
Wind | 17 | 10 | 3.3107 | 3.279 | 3.2103 | 3.2281 | 3.1542 | 3.028 | 3.0128 | 2.7459 | 2.5088 | 2.4124 | 2.4077 | 2.308 | 2.123 | 1.9156 | 1.621 | 1.4479 | 1.3627 | 1.3191 | 1.4968 | 1.7901 | 2.1059 | 2.5385 | 2.9415 | 3.2229
Wind | 17 | 11 | 1.3364 | 1.2478 | 1.0516 | 0.92563 | 0.88855 | 0.84956 | 0.77349 | 0.61368 | 0.40656 | 0.37652 | 0.42574 | 0.55998 | 0.68527 | 0.7134 | 0.76838 | 0.91732 | 0.95056 | 0.87066 | 0.82143 | 0.81057 | 0.91221 | 1.1129 | 1.3373 | 1.4115
Wind | 18 | 0 | 4.9244 | 4.8756 | 4.6953 | 4.5725 | 4.5412 | 4.6838 | 4.7061 | 4.5035 | 4.515 | 4.9631 | 5.2859 | 5.5896 | 5.9297 | 6.1432 | 6.0805 | 5.378 | 4.3411 | 3.9039 | 3.7786 | 3.7645 | 3.8988 | 4.1871 | 4.57 | 4.8148
Wind | 18 | 1 | 3.5267 | 3.5429 | 3.5599 | 3.5889 | 3.5252 | 3.5224 | 3.6243 | 3.4616 | 3.4106 | 3.6548 | 4.0277 | 4.2139 | 4.3483 | 4.4106 | 4.2457 | 3.751 | 3.1898 | 3.039 | 3.0228 | 3.0567 | 3.1501 | 3.2782 | 3.3143 | 3.3851
Wind | 18 | 2 | 4.3085 | 4.0496 | 3.785 | 3.7888 | 3.893 | 4.0356 | 4.1008 | 4.4121 | 4.8187 | 5.5448 | 5.7373 | 6.342 | 6.4526 | 6.2135 | 6.0096 | 5.6669 | 5.1638 | 4.4568 | 4.1807 | 4.1053 | 4.0196 | 4.1308 | 4.3725 | 4.4878
Wind | 18 | 3 | 4.509 | 4.6979 | 4.7111 | 4.5803 | 4.363 | 4.1239 | 3.8167 | 3.3061 | 3.1997 | 3.3252 | 3.3642 | 3.2341 | 3.1191 | 3.0881 | 3.0643 | 2.9289 | 2.5174 | 2.3489 | 2.4777 | 2.744 | 3.028 | 3.2638 | 3.7368 | 4.1225
Wind | 18 | 4 | 2.612 | 2.6388 | 2.9335 | 2.8785 | 2.626 | 2.4093 | 2.238 | 2.2585 | 2.3205 | 2.541 | 2.851 | 3.1918 | 3.4634 | 3.6335 | 3.831 | 3.8924 | 3.7671 | 3.4475 | 2.9827 | 2.6714 | 2.3211 | 2.2393 | 2.3422 | 2.6228
Wind | 18 | 5 | 0.69358 | 0.68037 | 0.66056 | 0.62687 | 0.60573 | 0.54628 | 0.66584 | 0.95186 | 1.2425 | 1.6342 | 2.055 | 2.2994 | 2.3126 | 2.3212 | 2.2426 | 2.1732 | 2.0339 | 1.9024 | 1.5345 | 0.98819 | 0.78804 | 0.72331 | 0.7068 | 0.69689
Wind | 18 | 6 | 0.24483 | 0.25826 | 0.26721 | 0.27168 | 0.26401 | 0.20456 | 0.14639 | 0.11634 | 0.10612 | 0.16045 | 0.26465 | 0.31323 | 0.29086 | 0.27999 | 0.27935 | 0.31195 | 0.39761 | 0.7345 | 1.0177 | 0.50756 | 0.26721 | 0.22438 | 0.22182 | 0.23013
Wind | 18 | 7 | 0.34072 | 0.3209 | 0.28191 | 0.23716 | 0.20903 | 0.19881 | 0.17451 | 0.2199 | 0.30428 | 0.36565 | 0.51459 | 0.6661 | 0.74217 | 0.7997 | 0.84956 | 0.93202 | 0.93906 | 1.0158 | 0.93075 | 0.58811 | 0.4462 | 0.38419 | 0.3535 | 0.34647
Wind | 18 | 8 | 0.49806 | 0.49938 | 0.50599 | 0.49674 | 0.47758 | 0.44588 | 0.38312 | 0.40756 | 0.62621 | 0.85146 | 1.1223 | 1.333 | 1.5021 | 1.5966 | 1.5318 | 1.3885 | 1.3304 | 1.4598 | 1.1368 | 0.87193 | 0.71208 | 0.62158 | 0.58063 | 0.5007
Wind | 18 | 9 | 0.96143 | 0.89942 | 0.79459 | 0.68591 | 0.61304 | 0.69231 | 0.83102 | 0.79842 | 0.88664 | 0.98444 | 1.1366 | 1.2881 | 1.3085 | 1.2529 | 1.1602 | 1.1884 | 1.3348 | 1.2382 | 0.99723 | 0.91412 | 0.89175 | 0.92883 | 0.97933 | 0.96111
Wind | 18 | 10 | 3.3107 | 3.279 | 3.2103 | 3.2281 | 3.1542 | 3.028 | 3.0128 | 2.7459 | 2.5088 | 2.4124 | 2.4077 | 2.308 | 2.123 | 1.9156 | 1.621 | 1.4479 | 1.3627 | 1.3191 | 1.4968 | 1.7901 | 2.1059 | 2.5385 | 2.9415 | 3.2229
Wind | 18 | 11 | 1.3364 | 1.2478 | 1.0516 | 0.92563 | 0.88855 | 0.84956 | 0.77349 | 0.61368 | 0.40656 | 0.37652 | 0.42574 | 0.55998 | 0.68527 | 0.7134 | 0.76838 | 0.91732 | 0.95056 | 0.87066 | 0.82143 | 0.81057 | 0.91221 | 1.1129 | 1.3373 | 1.4115
Wind | 19 | 0 | 4.9244 | 4.8756 | 4.6953 | 4.5725 | 4.5412 | 4.6838 | 4.7061 | 4.5035 | 4.515 | 4.9631 | 5.2859 | 5.5896 | 5.9297 | 6.1432 | 6.0805 | 5.378 | 4.3411 | 3.9039 | 3.7786 | 3.7645 | 3.8988 | 4.1871 | 4.57 | 4.8148
Wind | 19 | 1 | 3.5267 | 3.5429 | 3.5599 | 3.5889 | 3.5252 | 3.5224 | 3.6243 | 3.4616 | 3.4106 | 3.6548 | 4.0277 | 4.2139 | 4.3483 | 4.4106 | 4.2457 | 3.751 | 3.1898 | 3.039 | 3.0228 | 3.0567 | 3.1501 | 3.2782 | 3.3143 | 3.3851
Wind | 19 | 2 | 4.3085 | 4.0496 | 3.785 | 3.7888 | 3.893 | 4.0356 | 4.1008 | 4.4121 | 4.8187 | 5.5448 | 5.7373 | 6.342 | 6.4526 | 6.2135 | 6.0096 | 5.6669 | 5.1638 | 4.4568 | 4.1807 | 4.1053 | 4.0196 | 4.1308 | 4.3725 | 4.4878
Wind | 19 | 3 | 4.509 | 4.6979 | 4.7111 | 4.5803 | 4.363 | 4.1239 | 3.8167 | 3.3061 | 3.1997 | 3.3252 | 3.3642 | 3.2341 | 3.1191 | 3.0881 | 3.0643 | 2.9289 | 2.5174 | 2.3489 | 2.4777 | 2.744 | 3.028 | 3.2638 | 3.7368 | 4.1225
Wind | 19 | 4 | 2.612 | 2.6388 | 2.9335 | 2.8785 | 2.626 | 2.4093 | 2.238 | 2.2585 | 2.3205 | 2.541 | 2.851 | 3.1918 | 3.4634 | 3.6335 | 3.831 | 3.8924 | 3.7671 | 3.4475 | 2.9827 | 2.6714 | 2.3211 | 2.2393 | 2.3422 | 2.6228
Wind | 19 | 5 | 0.69358 | 0.68037 | 0.66056 | 0.62687 | 0.60573 | 0.54628 | 0.66584 | 0.95186 | 1.2425 | 1.6342 | 2.055 | 2.2994 | 2.3126 | 2.3212 | 2.2426 | 2.1732 | 2.0339 | 1.9024 | 1.5345 | 0.98819 | 0.78804 | 0.72331 | 0.7068 | 0.69689
Wind | 19 | 6 | 0.24483 | 0.25826 | 0.26721 | 0.27168 | 0.26401 | 0.20456 | 0.14639 | 0.11634 | 0.10612 | 0.16045 | 0.26465 | 0.31323 | 0.29086 | 0.27999 | 0.27935 | 0.31195 | 0.39761 | 0.7345 | 1.0177 | 0.50756 | 0.26721 | 0.22438 | 0.22182 | 0.23013
Wind | 19 | 7 | 0.34072 | 0.3209 | 0.28191 | 0.23716 | 0.20903 | 0.19881 | 0.17451 | 0.2199 | 0.30428 | 0.36565 | 0.51459 | 0.6661 | 0.74217 | 0.7997 | 0.84956 | 0.93202 | 0.93906 | 1.0158 | 0.93075 | 0.58811 | 0.4462 | 0.38419 | 0.3535 | 0.34647
Wind | 19 | 8 | 0.49806 | 0.49938 | 0.50599 | 0.49674 | 0.47758 | 0.44588 | 0.38312 | 0.40756 | 0.62621 | 0.85146 | 1.1223 | 1.333 | 1.5021 | 1.5966 | 1.5318 | 1.3885 | 1.3304 | 1.4598 | 1.1368 | 0.87193 | 0.71208 | 0.62158 | 0.58063 | 0.5007
Wind | 19 | 9 | 0.96143 | 0.89942 | 0.79459 | 0.68591 | 0.61304 | 0.69231 | 0.83102 | 0.79842 | 0.88664 | 0.98444 | 1.1366 | 1.2881 | 1.3085 | 1.2529 | 1.1602 | 1.1884 | 1.3348 | 1.2382 | 0.99723 | 0.91412 | 0.89175 | 0.92883 | 0.97933 | 0.96111
Wind | 19 | 10 | 3.3107 | 3.279 | 3.2103 | 3.2281 | 3.1542 | 3.028 | 3.0128 | 2.7459 | 2.5088 | 2.4124 | 2.4077 | 2.308 | 2.123 | 1.9156 | 1.621 | 1.4479 | 1.3627 | 1.3191 | 1.4968 | 1.7901 | 2.1059 | 2.5385 | 2.9415 | 3.2229
Wind | 19 | 11 | 1.3364 | 1.2478 | 1.0516 | 0.92563 | 0.88855 | 0.84956 | 0.77349 | 0.61368 | 0.40656 | 0.37652 | 0.42574 | 0.55998 | 0.68527 | 0.7134 | 0.76838 | 0.91732 | 0.95056 | 0.87066 | 0.82143 | 0.81057 | 0.91221 | 1.1129 | 1.3373 | 1.4115

## Charging
Generation Technology | Year | Day | Hour 0 | Hour 1 | Hour 2 | Hour 3 | Hour 4 | Hour 5 | Hour 6 | Hour 7 | Hour 8 | Hour 9 | Hour 10 | Hour 11 | Hour 12 | Hour 13 | Hour 14 | Hour 15 | Hour 16 | Hour 17 | Hour 18 | Hour 19 | Hour 20 | Hour 21 | Hour 22 | Hour 23
Battery | 0 | 0 | 0 | 0 | 0 | 0 | 0 | 0 | 0 | 0 | 1.4787 | 6.5262 | 6.5262 | 6.5262 | 6.5262 | 6.5262 | 4.6222 | 0 | 0 | 0 | 0 | 0 | 0 | 0 | 0 | 0
Battery | 0 | 1 | 0 | 0 | 0 | 0 | 0 | 0 | 0 | 0 | 2.6068 | 6.4129 | 6.5262 | 6.5262 | 6.5262 | 6.5262 | 3.6074 | 0 | 0 | 0 | 0 | 0 | 0 | 0 | 0 | 0
Battery | 0 | 2 | 0 | 0 | 0 | 0 | 0 | 0 | 0 | 0 | 0 | 2.15 | 6.5262 | 6.5262 | 6.5262 | 6.5262 | 6.5262 | 3.9509 | 0 | 0 | 0 | 0 | 0 | 0 | 0 | 0
Battery | 0 | 3 | 0 | 0 | 0 | 0 | 0 | 0 | 0 | 0 | 6.5262 | 0 | 6.5262 | 6.5262 | 6.5262 | 2.8211 | 6.5262 | 3.2798 | 0 | 0 | 0 | 0 | 0 | 0 | 0 | 0
Battery | 0 | 4 | 0 | 0 | 0 | 0 | 0 | 0 | 0 | 0 | 6.5262 | 0 | 6.5262 | 6.5262 | 6.5262 | 2.0156 | 6.5262 | 4.0853 | 0 | 0 | 0 | 0 | 0 | 0 | 0 | 0
Battery | 0 | 5 | 0 | 0 | 0 | 0 | 0 | 0 | 0 | 0 | 0 | 6.5262 | 6.5262 | 6.5262 | 6.5262 | 5.3438 | 5.4409 | 1.8425 | 0 | 0 | 0 | 0 | 0 | 0 | 0 | 0
Battery | 0 | 6 | 0 | 0 | 0 | 0 | 0 | 0 | 0 | 0 | 3.963 | 6.5262 | 5.8808 | 6.5262 | 6.2587 | 5.0936 | 2.7122 | 0 | 1.7714 | 0 | 0 | 0 | 0 | 0 | 0 | 0
Battery | 0 | 7 | 0 | 0 | 0 | 0 | 0 | 0 | 0 | 0 | 3.7032 | 6.5075 | 6.3666 | 6.5262 | 6.5262 | 5.7541 | 3.3482 | 0 | 0 | 0 | 0 | 0 | 0 | 0 | 0 | 0
Battery | 0 | 8 | 0 | 0 | 0 | 0 | 0 | 0 | 0 | 0 | 0.82253 | 6.5262 | 6.5262 | 6.5262 | 6.5262 | 6.5262 | 4.7759 | 0.50251 | 0 | 0 | 0 | 0 | 0 | 0 | 0 | 0
Battery | 0 | 9 | 0 | 0 | 0 | 0 | 0 | 0 | 0 | 0 | 2.196 | 6.5262 | 6.5262 | 6.5262 | 6.5262 | 6.5262 | 3.905 | 0 | 0 | 0 | 0 | 0 | 0 | 0 | 0 | 0
Battery | 0 | 10 | 0 | 0 | 0 | 0 | 0 | 0 | 0 | 0 | 3.5025 | 6.5262 | 6.5262 | 6.5262 | 6.5262 | 6.0555 | 3.0228 | 0 | 0 | 0 | 0 | 0 | 0 | 0 | 0 | 0
Battery | 0 | 11 | 0 | 0 | 0 | 0 | 0 | 0 | 0 | 0 | 1.4069 | 5.1032 | 5.6973 | 6.5262 | 6.1472 | 4.4615 | 1.1227 | 0 | 0 | 0 | 0 | 0 | 0 | 0 | 0 | 0
Battery | 1 | 0 | 0 | 0 | 0 | 0 | 0 | 0 | 0 | 0 | 1.4808 | 6.5691 | 6.5691 | 6.5691 | 6.5691 | 6.5691 | 4.4059 | 0 | 0 | 0 | 0 | 0 | 0 | 0 | 0 | 0
Battery | 1 | 1 | 0 | 0 | 0 | 0 | 0 | 0 | 0 | 0 | 2.6819 | 6.3549 | 6.5691 | 6.5691 | 6.5691 | 6.5691 | 3.4191 | 0 | 0 | 0 | 0 | 0 | 0 | 0 | 0 | 0
Battery | 1 | 2 | 0 | 0 | 0 | 0 | 0 | 0 | 0 | 0 | 0 | 2.1435 | 6.5691 | 6.5691 | 6.5691 | 6.5691 | 6.5691 | 3.7432 | 0 | 0 | 0 | 0 | 0 | 0 | 0 | 0
Battery | 1 | 3 | 0 | 0 | 0 | 0 | 0 | 0 | 0 | 0 | 6.5691 | 0 | 6.5691 | 6.5691 | 6.5691 | 2.7333 | 6.5691 | 3.1535 | 0 | 0 | 0 | 0 | 0 | 0 | 0 | 0
Battery | 1 | 4 | 0 | 0 | 0 | 0 | 0 | 0 | 0 | 0 | 6.5691 | 0 | 6.5691 | 6.5691 | 6.5691 | 1.944 | 6.5691 | 3.9427 | 0 | 0 | 0 | 0 | 0 | 0 | 0 | 0
Battery | 1 | 5 | 0 | 0 | 0 | 0 | 0 | 0 | 0 | 0 | 6.5691 | 0.015094 | 6.5691 | 6.5691 | 6.5691 | 6.5691 | 5.385 | 1.6687 | 0 | 0 | 0 | 0 | 0 | 0 | 0 | 0
Battery | 1 | 6 | 0 | 0 | 0 | 0 | 0 | 0 | 0 | 0 | 3.2803 | 6.5691 | 5.8836 | 6.5691 | 6.2753 | 5.0763 | 2.617 | 0 | 1.3777 | 0 | 0 | 0 | 0 | 0 | 0 | 0
Battery | 1 | 7 | 0 | 0 | 0 | 0 | 0 | 0 | 0 | 0 | 3.6647 | 6.5594 | 6.3759 | 6.5691 | 6.5691 | 5.7399 | 3.254 | 0 | 0 | 0 | 0 | 0 | 0 | 0 | 0 | 0
Battery | 1 | 8 | 0 | 0 | 0 | 0 | 0 | 0 | 0 | 0 | 0.8686 | 6.5691 | 6.5691 | 6.5691 | 6.5691 | 6.5691 | 4.7155 | 0.30261 | 0 | 0 | 0 | 0 | 0 | 0 | 0 | 0
Battery | 1 | 9 | 0 | 0 | 0 | 0 | 0 | 0 | 0 | 0 | 2.0391 | 6.5691 | 6.5691 | 6.5691 | 6.5691 | 6.5691 | 3.8477 | 0 | 0 | 0 | 0 | 0 | 0 | 0 | 0 | 0
Battery | 1 | 10 | 0 | 0 | 0 | 0 | 0 | 0 | 0 | 0 | 3.4145 | 6.5691 | 6.5691 | 6.5691 | 6.5691 | 6.0522 | 2.9291 | 0 | 0 | 0 | 0 | 0 | 0 | 0 | 0 | 0
Battery | 1 | 11 | 0 | 0 | 0 | 0 | 0 | 0 | 0 | 0 | 1.3097 | 5.1289 | 5.7162 | 6.5691 | 6.1739 | 4.4337 | 0.9852 | 0 | 0 | 0 | 0 | 0 | 0 | 0 | 0 | 0
Battery | 2 | 0 | 0 | 0 | 0 | 0 | 0 | 0 | 0 | 0 | 1.5968 | 6.5007 | 6.6139 | 6.6139 | 6.6139 | 6.6139 | 4.1789 | 0 | 0 | 0 | 0 | 0 | 0 | 0 | 0 | 0
Battery | 2 | 1 | 0 | 0 | 0 | 0 | 0 | 0 | 0 | 0 | 2.5037 | 6.294 | 6.6139 | 6.6139 | 6.6139 | 6.6139 | 3.2213 | 0 | 0 | 0 | 0 | 0 | 0 | 0 | 0 | 0
Battery | 2 | 2 | 0 | 0 | 0 | 0 | 0 | 0 | 0 | 0 | 0 | 6.6139 | 6.6139 | 6.6139 | 2.1372 | 6.6139 | 6.6139 | 3.5252 | 0 | 0 | 0 | 0 | 0 | 0 | 0 | 0
Battery | 2 | 3 | 0 | 0 | 0 | 0 | 0 | 0 | 0 | 0 | 6.6139 | 0 | 6.6139 | 6.6139 | 6.6139 | 2.6415 | 6.6139 | 3.0209 | 0 | 0 | 0 | 0 | 0 | 0 | 0 | 0
Battery | 2 | 4 | 0 | 0 | 0 | 0 | 0 | 0 | 0 | 0 | 6.6139 | 0 | 6.6139 | 6.6139 | 6.6139 | 1.8693 | 6.6139 | 3.7931 | 0 | 0 | 0 | 0 | 0 | 0 | 0 | 0
Battery | 2 | 5 | 0 | 0 | 0 | 0 | 0 | 0 | 0 | 0 | 0 | 6.6139 | 6.6139 | 6.6139 | 6.6139 | 5.4636 | 5.3265 | 1.4863 | 0 | 0 | 0 | 0 | 0 | 0 | 0 | 0
Battery | 2 | 6 | 0 | 0 | 0 | 0 | 0 | 0 | 0 | 0 | 3.2336 | 6.6139 | 5.8866 | 6.6139 | 6.2927 | 5.0582 | 2.5171 | 0 | 1.3365 | 0 | 0 | 0 | 0 | 0 | 0 | 0
Battery | 2 | 7 | 0 | 0 | 0 | 0 | 0 | 0 | 0 | 0 | 3.6244 | 6.6139 | 6.3858 | 6.6139 | 6.6139 | 5.7249 | 3.1552 | 0 | 0 | 0 | 0 | 0 | 0 | 0 | 0 | 0
Battery | 2 | 8 | 0 | 0 | 0 | 0 | 0 | 0 | 0 | 0 | 0.91744 | 6.6139 | 6.6139 | 6.6139 | 6.6139 | 6.6139 | 4.6522 | 0.092741 | 0 | 0 | 0 | 0 | 0 | 0 | 0 | 0
Battery | 2 | 9 | 0 | 0 | 0 | 0 | 0 | 0 | 0 | 0 | 1.8749 | 6.6139 | 6.6139 | 6.6139 | 6.6139 | 6.6139 | 3.7875 | 0 | 0 | 0 | 0 | 0 | 0 | 0 | 0 | 0
Battery | 2 | 10 | 0 | 0 | 0 | 0 | 0 | 0 | 0 | 0 | 3.3221 | 6.6139 | 6.6139 | 6.6139 | 6.6139 | 6.0488 | 2.8307 | 0 | 0 | 0 | 0 | 0 | 0 | 0 | 0 | 0
Battery | 2 | 11 | 0 | 0 | 0 | 0 | 0 | 0 | 0 | 0 | 1.2076 | 5.1559 | 5.7362 | 6.6139 | 6.202 | 4.4046 | 0.84091 | 0 | 0 | 0 | 0 | 0 | 0 | 0 | 0 | 0
Battery | 3 | 0 | 0 | 0 | 0 | 0 | 0 | 0 | 0 | 0 | 1.7614 | 6.4964 | 6.6139 | 6.6139 | 6.6139 | 6.6139 | 4.0186 | 0 | 0 | 0 | 0 | 0 | 0 | 0 | 0 | 0
Battery | 3 | 1 | 0 | 0 | 0 | 0 | 0 | 0 | 0 | 0 | 2.3938 | 6.3367 | 6.6139 | 6.6139 | 6.6139 | 6.6139 | 3.0988 | 0 | 0 | 0 | 0 | 0 | 0 | 0 | 0 | 0
Battery | 3 | 2 | 0 | 0 | 0 | 0 | 0 | 0 | 0 | 0 | 0 | 6.6139 | 6.6139 | 6.6139 | 2.2998 | 6.6139 | 6.6139 | 3.3626 | 0 | 0 | 0 | 0 | 0 | 0 | 0 | 0
Battery | 3 | 3 | 0 | 0 | 0 | 0 | 0 | 0 | 0 | 0 | 6.6139 | 0 | 6.6139 | 6.6139 | 6.6139 | 2.7024 | 6.6139 | 2.96 | 0 | 0 | 0 | 0 | 0 | 0 | 0 | 0
Battery | 3 | 4 | 0 | 0 | 0 | 0 | 0 | 0 | 0 | 0 | 6.6139 | 0 | 6.6139 | 6.6139 | 6.6139 | 1.9436 | 6.6139 | 3.7188 | 0 | 0 | 0 | 0 | 0 | 0 | 0 | 0
Battery | 3 | 5 | 0 | 0 | 0 | 0 | 0 | 0 | 0 | 0 | 0 | 6.6139 | 6.6139 | 6.6139 | 6.6139 | 5.5135 | 5.3824 | 1.3804 | 0 | 0 | 0 | 0 | 0 | 0 | 0 | 0
Battery | 3 | 6 | 0 | 0 | 0 | 0 | 0 | 0 | 0 | 0 | 3.2964 | 6.6139 | 6.041 | 6.6139 | 6.4645 | 5.1797 | 2.5303 | 0 | 0.70629 | 0 | 0 | 0 | 0 | 0 | 0 | 0
Battery | 3 | 7 | 0 | 0 | 0 | 0 | 0 | 0 | 0 | 0 | 3.3173 | 6.6139 | 6.5504 | 6.6139 | 6.6139 | 5.8519 | 3.1707 | 0 | 0 | 0 | 0 | 0 | 0 | 0 | 0 | 0
Battery | 3 | 8 | 0 | 0 | 0 | 0 | 0 | 0 | 0 | 0 | 0.95548 | 6.6139 | 6.6139 | 6.6139 | 6.6139 | 6.6139 | 4.7069 | 0 | 0 | 0 | 0 | 0 | 0 | 0 | 0 | 0
Battery | 3 | 9 | 0 | 0 | 0 | 0 | 0 | 0 | 0 | 0 | 1.8321 | 6.6139 | 6.6139 | 6.6139 | 6.6139 | 6.6139 | 3.8303 | 0 | 0 | 0 | 0 | 0 | 0 | 0 | 0 | 0
Battery | 3 | 10 | 0 | 0 | 0 | 0 | 0 | 0 | 0 | 0 | 3.3001 | 6.6139 | 6.6139 | 6.6139 | 6.6139 | 6.1597 | 2.8165 | 0 | 0 | 0 | 0 | 0 | 0 | 0 | 0 | 0
Battery | 3 | 11 | 0 | 0 | 0 | 0 | 0 | 0 | 0 | 0 | 1.1807 | 5.299 | 5.8903 | 6.6139 | 6.3656 | 4.4912 | 0.77388 | 0 | 0 | 0 | 0 | 0 | 0 | 0 | 0 | 0
Battery | 4 | 0 | 0 | 0 | 0 | 0 | 0 | 0 | 0 | 0 | 1.9836 | 6.4645 | 6.6139 | 6.6139 | 6.6139 | 6.6139 | 3.8282 | 0 | 0 | 0 | 0 | 0 | 0 | 0 | 0 | 0
Battery | 4 | 1 | 0 | 0 | 0 | 0 | 0 | 0 | 0 | 0 | 2.2567 | 6.3515 | 6.6139 | 6.6139 | 6.6139 | 6.6139 | 2.9462 | 0 | 0 | 0 | 0 | 0 | 0 | 0 | 0 | 0
Battery | 4 | 2 | 0 | 0 | 0 | 0 | 0 | 0 | 0 | 0 | 0 | 6.6139 | 6.6139 | 6.6139 | 2.4892 | 6.6139 | 6.6139 | 3.1732 | 0 | 0 | 0 | 0 | 0 | 0 | 0 | 0
Battery | 4 | 3 | 0 | 0 | 0 | 0 | 0 | 0 | 0 | 0 | 6.6139 | 0 | 6.6139 | 6.6139 | 6.6139 | 2.7885 | 6.6139 | 2.874 | 0 | 0 | 0 | 0 | 0 | 0 | 0 | 0
Battery | 4 | 4 | 0 | 0 | 0 | 0 | 0 | 0 | 0 | 0 | 6.6139 | 0 | 6.6139 | 6.6139 | 6.6139 | 2.0449 | 6.6139 | 3.6175 | 0 | 0 | 0 | 0 | 0 | 0 | 0 | 0
Battery | 4 | 5 | 0 | 0 | 0 | 0 | 0 | 0 | 0 | 0 | 0 | 6.6139 | 6.6139 | 6.6139 | 5.6232 | 6.6139 | 5.4081 | 1.2451 | 0 | 0 | 0 | 0 | 0 | 0 | 0 | 0
Battery | 4 | 6 | 0 | 0 | 0 | 0 | 0 | 0 | 0 | 0 | 3.3309 | 6.6139 | 6.1606 | 6.6139 | 6.6139 | 5.2677 | 2.5108 | 0 | 0.22561 | 0 | 0 | 0 | 0 | 0 | 0 | 0
Battery | 4 | 7 | 0 | 0 | 0 | 0 | 0 | 0 | 0 | 0 | 3.1779 | 6.6139 | 6.6139 | 6.6139 | 6.6139 | 5.9451 | 3.1534 | 0 | 0 | 0 | 0 | 0 | 0 | 0 | 0 | 0
Battery | 4 | 8 | 0 | 0 | 0 | 0 | 0 | 0 | 0 | 0 | 0.93218 | 6.6139 | 6.6139 | 6.6139 | 6.6139 | 6.6139 | 4.7302 | 0 | 0 | 0 | 0 | 0 | 0 | 0 | 0 | 0
Battery | 4 | 9 | 0 | 0 | 0 | 0 | 0 | 0 | 0 | 0 | 1.817 | 6.6139 | 6.6139 | 6.6139 | 6.6139 | 6.6139 | 3.8454 | 0 | 0 | 0 | 0 | 0 | 0 | 0 | 0 | 0
Battery | 4 | 10 | 0 | 0 | 0 | 0 | 0 | 0 | 0 | 0 | 3.2558 | 6.6139 | 6.6139 | 6.6139 | 6.6139 | 6.2439 | 2.7766 | 0 | 0 | 0 | 0 | 0 | 0 | 0 | 0 | 0
Battery | 4 | 11 | 0 | 0 | 0 | 0 | 0 | 0 | 0 | 0 | 1.1297 | 5.4169 | 6.0147 | 6.6139 | 6.4996 | 4.5491 | 0.67971 | 0 | 0 | 0 | 0 | 0 | 0 | 0 | 0 | 0
Battery | 5 | 0 | 0 | 0 | 0 | 0 | 0 | 0 | 0 | 0 | 1.9424 | 6.2686 | 6.6139 | 6.6139 | 6.6139 | 6.6139 | 3.4978 | 0 | 0 | 0 | 0 | 0 | 0 | 0 | 0 | 0
Battery | 5 | 1 | 0 | 0 | 0 | 0 | 0 | 0 | 0 | 0 | 1.9834 | 6.1886 | 6.6139 | 6.6139 | 6.6139 | 6.6139 | 2.6434 | 0 | 0 | 0 | 0 | 0 | 0 | 0 | 0 | 0
Battery | 5 | 2 | 0 | 0 | 0 | 0 | 0 | 0 | 0 | 0 | 0 | 6.6139 | 6.6139 | 6.6139 | 2.7992 | 6.6139 | 6.6139 | 2.8633 | 0 | 0 | 0 | 0 | 0 | 0 | 0 | 0
Battery | 5 | 3 | 0 | 0 | 0 | 0 | 0 | 0 | 0 | 0 | 6.6139 | 0 | 6.6139 | 6.6139 | 6.6139 | 3.0099 | 6.6139 | 2.6526 | 0 | 0 | 0 | 0 | 0 | 0 | 0 | 0
Battery | 5 | 4 | 0 | 0 | 0 | 0 | 0 | 0 | 0 | 0 | 6.6139 | 0 | 6.6139 | 6.6139 | 6.6139 | 2.29 | 6.6139 | 3.3724 | 0 | 0 | 0 | 0 | 0 | 0 | 0 | 0
Battery | 5 | 5 | 0 | 0 | 0 | 0 | 0 | 0 | 0 | 0 | 0 | 6.6139 | 6.6139 | 6.6139 | 6.0782 | 6.6139 | 5.2385 | 0.9597 | 0 | 0 | 0 | 0 | 0 | 0 | 0 | 0
Battery | 5 | 6 | 0 | 0 | 0 | 0 | 0 | 0 | 0 | 0 | 3.1799 | 6.6139 | 6.6139 | 6.6139 | 6.6139 | 5.125 | 2.2929 | 0 | 1.6786 | 0 | 0 | 0 | 0 | 0 | 0 | 0
Battery | 5 | 7 | 0 | 0 | 0 | 0 | 0 | 0 | 0 | 0 | 3.5931 | 6.6139 | 6.5575 | 6.6139 | 6.6139 | 5.8041 | 2.9356 | 0 | 0 | 0 | 0 | 0 | 0 | 0 | 0 | 0
Battery | 5 | 8 | 0 | 0 | 0 | 0.051683 | 0.18157 | 0 | 0 | 0 | 1.1105 | 6.6139 | 6.6139 | 6.6139 | 6.6139 | 6.6139 | 4.5519 | 0 | 0 | 0 | 0 | 0 | 0 | 0 | 0 | 0
Battery | 5 | 9 | 0 | 0 | 0 | 0 | 0 | 0 | 0 | 0 | 1.9784 | 6.6139 | 6.6139 | 6.6139 | 6.6139 | 6.6139 | 3.684 | 0 | 0 | 0 | 0 | 0 | 0 | 0 | 0 | 0
Battery | 5 | 10 | 0 | 0 | 0 | 0 | 0 | 0 | 0 | 0 | 3.0839 | 6.6139 | 6.6139 | 6.6139 | 6.6139 | 6.1407 | 2.5853 | 0 | 0 | 0 | 0 | 0 | 0 | 0 | 0 | 0
Battery | 5 | 11 | 0 | 0 | 0 | 0 | 0 | 0 | 0 | 0 | 0.94207 | 5.3488 | 5.9223 | 6.6139 | 6.4158 | 4.4139 | 0.43943 | 0 | 0 | 0 | 0 | 0 | 0 | 0 | 0 | 0
Battery | 6 | 0 | 0 | 0 | 0 | 0 | 0 | 0 | 0 | 0 | 1.3415 | 5.6529 | 6.1846 | 6.1846 | 6.1846 | 6.1846 | 2.8212 | 0 | 0 | 0 | 0 | 0 | 0 | 0 | 0 | 0
Battery | 6 | 1 | 0 | 0 | 0 | 0 | 0 | 0 | 0 | 0 | 1.3705 | 5.5669 | 6.1846 | 6.1846 | 6.1846 | 5.9274 | 1.9657 | 0 | 0 | 0 | 0 | 0 | 0 | 0 | 0 | 0
Battery | 6 | 2 | 0 | 0 | 0 | 0 | 0 | 0 | 0 | 0 | 0.37064 | 6.1846 | 6.1846 | 6.1846 | 6.1846 | 5.181 | 6.1846 | 2.2576 | 0 | 0 | 0 | 0 | 0 | 0 | 0 | 0
Battery | 6 | 3 | 0 | 0 | 0 | 0 | 0 | 0 | 0 | 0 | 6.1846 | 6.1846 | 0 | 6.1846 | 6.1846 | 6.1846 | 5.72 | 2.0892 | 0 | 0 | 0 | 0 | 0 | 0 | 0 | 0
Battery | 6 | 4 | 0 | 0 | 0 | 0 | 0 | 0 | 0 | 0.472 | 5.085 | 0 | 6.1846 | 6.1846 | 6.1846 | 5.6717 | 6.1846 | 2.7651 | 0 | 0 | 0 | 0 | 0 | 0 | 0 | 0
Battery | 6 | 5 | 0 | 0 | 0 | 0 | 0 | 0 | 0 | 0 | 3.8459 | 6.1846 | 6.1761 | 6.1846 | 5.2936 | 6.1846 | 4.5642 | 0.29852 | 0 | 0 | 0 | 0 | 0 | 0 | 0 | 0
Battery | 6 | 6 | 0 | 0 | 0 | 0 | 0 | 0 | 0 | 0 | 2.5489 | 5.7863 | 5.2592 | 6.1846 | 5.7224 | 4.382 | 1.5654 | 0 | 0 | 0 | 0 | 0 | 0 | 0 | 0 | 0
Battery | 6 | 7 | 0 | 0 | 0 | 0 | 0 | 0 | 0 | 0 | 2.9614 | 6.1846 | 5.7778 | 6.1846 | 6.1846 | 5.0537 | 2.203 | 0 | 0 | 0 | 0 | 0 | 0 | 0 | 0 | 0
Battery | 6 | 8 | 0 | 0 | 0 | 0 | 0 | 0 | 0 | 0 | 3.9563 | 6.1846 | 6.1846 | 6.1846 | 6.1846 | 6.1846 | 3.8529 | 0 | 0 | 0 | 0 | 0 | 0 | 0 | 0 | 0
Battery | 6 | 9 | 0 | 0 | 0 | 0 | 0 | 0 | 0 | 0 | 4.6242 | 6.1846 | 6.1846 | 6.1846 | 6.1846 | 6.1846 | 3.0672 | 0 | 0 | 0 | 0 | 0 | 0 | 0 | 0 | 0
Battery | 6 | 10 | 0 | 0 | 0 | 0 | 0 | 0 | 0 | 0 | 2.5868 | 6.1846 | 6.1846 | 6.1846 | 6.1846 | 5.5486 | 2.0077 | 0 | 0 | 0 | 0 | 0 | 0 | 0 | 0 | 0
Battery | 6 | 11 | 0 | 0 | 0 | 0 | 0 | 0 | 0 | 0 | 0.4064 | 4.7928 | 5.2628 | 6.1846 | 5.761 | 3.7771 | 0 | 0 | 0 | 0 | 0 | 0 | 0 | 0 | 0 | 0
Battery | 7 | 0 | 0 | 0 | 0 | 0 | 0 | 0 | 0 | 0 | 0.71048 | 5.0064 | 5.6112 | 6.0754 | 6.0754 | 5.6603 | 2.1108 | 0 | 0 | 0 | 0 | 0 | 0 | 0 | 0 | 0
Battery | 7 | 1 | 0 | 0 | 0 | 0 | 0 | 0 | 0 | 0 | 0.72686 | 4.9141 | 5.5109 | 6.0754 | 6.0754 | 5.1935 | 1.254 | 0 | 0 | 0 | 0 | 0 | 0 | 0 | 0 | 0
Battery | 7 | 2 | 0 | 0 | 0 | 0 | 0 | 0 | 0 | 0 | 0.65839 | 6.0754 | 6.0754 | 6.0754 | 6.0754 | 6.0754 | 6.0754 | 1.6216 | 0 | 0 | 0 | 0 | 0 | 0 | 0 | 0
Battery | 7 | 3 | 0 | 0 | 0 | 0 | 0 | 0 | 0 | 0 | 6.0754 | 6.0754 | 0.78219 | 6.0754 | 6.0754 | 6.0754 | 6.0754 | 1.4978 | 0 | 0 | 0 | 0 | 0 | 0 | 0 | 0
Battery | 7 | 4 | 0 | 0 | 0 | 0 | 0 | 0 | 0 | 0 | 6.0754 | 0.40617 | 6.0754 | 6.0754 | 6.0754 | 5.8217 | 6.0754 | 2.1274 | 0 | 0 | 0 | 0 | 0 | 0 | 0 | 0
Battery | 7 | 5 | 0 | 0 | 0 | 0 | 0 | 0 | 0 | 0 | 4.4991 | 6.0754 | 6.0754 | 6.0754 | 6.0754 | 6.0754 | 3.8562 | 0 | 0 | 0 | 0 | 0 | 0 | 0 | 0 | 0
Battery | 7 | 6 | 0 | 0 | 0 | 0 | 0 | 0 | 0 | 0 | 1.8863 | 5.1096 | 4.4468 | 5.3753 | 4.9176 | 3.6018 | 0.80158 | 0 | 0 | 0 | 0 | 0 | 0 | 0 | 0 | 0
Battery | 7 | 7 | 0 | 0 | 0 | 0 | 0 | 0 | 0 | 0 | 2.2981 | 5.593 | 4.9591 | 6.0754 | 5.7369 | 4.2657 | 1.4337 | 0 | 0 | 0 | 0 | 0 | 0 | 0 | 0 | 0
Battery | 7 | 8 | 0 | 0 | 0 | 0 | 0 | 0 | 0 | 0 | 3.6046 | 6.0754 | 6.0754 | 6.0754 | 6.0754 | 6.0754 | 3.119 | 0 | 0 | 0 | 0 | 0 | 0 | 0 | 0 | 0
Battery | 7 | 9 | 0 | 0 | 0 | 0 | 0 | 0 | 0 | 0 | 4.0823 | 6.0754 | 6.0754 | 6.0754 | 6.0754 | 5.8557 | 2.4195 | 0 | 0 | 0 | 0 | 0 | 0 | 0 | 0 | 0
Battery | 7 | 10 | 0 | 0 | 0 | 0 | 0 | 0 | 0 | 0 | 2.0648 | 5.8662 | 6.0754 | 6.0754 | 6.0754 | 4.927 | 1.4012 | 0 | 0 | 0 | 0 | 0 | 0 | 0 | 0 | 0
Battery | 7 | 11 | 0 | 0 | 0 | 0 | 0 | 0 | 0 | 0 | 0 | 4.209 | 4.5703 | 5.5366 | 5.0736 | 3.1084 | 0 | 0 | 0 | 0 | 0 | 0 | 0 | 0 | 0 | 0
Battery | 8 | 0 | 0 | 0 | 0 | 0 | 0 | 0 | 0 | 0 | 0.047942 | 4.3275 | 4.8058 | 5.6553 | 5.6553 | 4.8884 | 1.3648 | 0 | 0 | 0 | 0 | 0 | 0 | 0 | 0 | 0
Battery | 8 | 1 | 0 | 0 | 0 | 0 | 0 | 0 | 0 | 0 | 0.051071 | 4.2287 | 4.7003 | 5.6553 | 5.6553 | 4.4229 | 0.50682 | 0 | 0 | 0 | 0 | 0 | 0 | 0 | 0 | 0
Battery | 8 | 2 | 0 | 0 | 0 | 0 | 0 | 0 | 0 | 0 | 4.03 | 5.6553 | 5.6553 | 5.6553 | 5.6553 | 5.6553 | 5.4718 | 0.95375 | 0 | 0 | 0 | 0 | 0 | 0 | 0 | 0
Battery | 8 | 3 | 0 | 0 | 0 | 0 | 0 | 0 | 0 | 0 | 5.6553 | 5.6553 | 5.6553 | 5.6553 | 4.0689 | 5.6363 | 5.5289 | 0.87669 | 0 | 0 | 0 | 0 | 0 | 0 | 0 | 0
Battery | 8 | 4 | 0 | 0 | 0 | 0 | 0 | 0 | 0 | 0 | 5.6553 | 5.6553 | 3.8766 | 5.6553 | 5.6553 | 5.1212 | 5.6553 | 1.4579 | 0 | 0 | 0 | 0 | 0 | 0 | 0 | 0
Battery | 8 | 5 | 0 | 0 | 0 | 0 | 0 | 0 | 0 | 0 | 3.8802 | 5.6553 | 5.6553 | 5.6553 | 5.6553 | 5.6553 | 3.1129 | 0 | 0 | 0 | 0 | 0 | 0 | 0 | 0 | 0
Battery | 8 | 6 | 0 | 0 | 0 | 0 | 0 | 0 | 0 | 0 | 1.1906 | 4.399 | 3.5939 | 4.5257 | 4.0726 | 2.7827 | 0 | 0 | 0 | 0 | 0 | 0 | 0 | 0 | 0 | 0
Battery | 8 | 7 | 0 | 0 | 0 | 0 | 0 | 0 | 0 | 0 | 1.6017 | 4.8795 | 4.0994 | 5.3894 | 4.8902 | 3.4383 | 0.62604 | 0 | 0 | 0 | 0 | 0 | 0 | 0 | 0 | 0
Battery | 8 | 8 | 0 | 0 | 0 | 0 | 0 | 0 | 0 | 0 | 2.9391 | 5.6553 | 5.6553 | 5.6553 | 5.6553 | 5.272 | 2.3483 | 0 | 0 | 0 | 0 | 0 | 0 | 0 | 0 | 0
Battery | 8 | 9 | 0 | 0 | 0 | 0 | 0 | 0 | 0 | 0 | 3.5134 | 5.6553 | 5.6553 | 5.6553 | 5.6553 | 5.156 | 1.7394 | 0 | 0 | 0 | 0 | 0 | 0 | 0 | 0 | 0
Battery | 8 | 10 | 0 | 0 | 0 | 0 | 0 | 0 | 0 | 0 | 1.5167 | 5.2901 | 5.6553 | 5.6553 | 5.6553 | 4.2742 | 0.76434 | 0 | 0 | 0 | 0 | 0 | 0 | 0 | 0 | 0
Battery | 8 | 11 | 0 | 0 | 0 | 0 | 0 | 0 | 0 | 0 | 0 | 3.5961 | 3.8432 | 4.8096 | 4.3517 | 2.4063 | 0 | 0 | 0 | 0 | 0 | 0 | 0 | 0 | 0 | 0
Battery | 9 | 0 | 0 | 0 | 0 | 0 | 0 | 0 | 0 | 0 | 0 | 3.6147 | 3.9603 | 5.3205 | 5.3205 | 4.0779 | 0.58157 | 0 | 0 | 0 | 0 | 0 | 0 | 0 | 0 | 0
Battery | 9 | 1 | 0 | 0 | 0 | 0 | 0 | 0 | 0 | 0 | 0 | 3.509 | 3.8491 | 5.3205 | 5.2494 | 3.6138 | 0 | 0 | 0 | 0 | 0 | 0 | 0 | 0 | 0 | 0
Battery | 9 | 2 | 0 | 0 | 0 | 0 | 0 | 0 | 0 | 0 | 3.4066 | 5.3205 | 5.3205 | 5.3205 | 5.3205 | 5.3205 | 4.7572 | 0.25256 | 0 | 0 | 0 | 0 | 0 | 0 | 0 | 0
Battery | 9 | 3 | 0 | 0 | 0 | 0 | 0 | 0 | 0 | 1.7193 | 5.3205 | 5.3205 | 5.3205 | 5.3205 | 5.3205 | 5.3205 | 4.8651 | 0.22458 | 0 | 0 | 0 | 0 | 0 | 0 | 0 | 0
Battery | 9 | 4 | 0 | 0 | 0 | 0 | 0 | 0 | 0 | 1.0294 | 5.3205 | 5.3205 | 5.3205 | 5.3205 | 5.3205 | 5.3205 | 5.0248 | 0.75481 | 0 | 0 | 0 | 0 | 0 | 0 | 0 | 0
Battery | 9 | 5 | 0 | 0 | 0 | 0 | 0 | 0 | 0 | 0 | 3.2305 | 5.3205 | 5.3205 | 5.3205 | 5.3205 | 5.1611 | 2.3323 | 0 | 0 | 0 | 0 | 0 | 0 | 0 | 0 | 0
Battery | 9 | 6 | 0 | 0 | 0 | 0 | 0 | 0 | 0 | 0 | 0.46015 | 3.6529 | 2.6983 | 3.6335 | 3.1853 | 1.9225 | 0 | 0 | 0 | 0 | 0 | 0 | 0 | 0 | 0 | 0
Battery | 9 | 7 | 0 | 0 | 0 | 0 | 0 | 0 | 0 | 0 | 0.87046 | 4.1303 | 3.1968 | 4.5013 | 4.0012 | 2.5695 | 0 | 0 | 0 | 0 | 0 | 0 | 0 | 0 | 0 | 0
Battery | 9 | 8 | 0 | 0 | 0 | 0 | 0 | 0 | 0 | 0 | 2.2404 | 5.3205 | 5.0846 | 5.3205 | 5.3205 | 4.4283 | 1.5392 | 0 | 0 | 0 | 0 | 0 | 0 | 0 | 0 | 0
Battery | 9 | 9 | 0 | 0 | 0 | 0 | 0 | 0 | 0 | 0 | 2.9159 | 5.3205 | 5.3205 | 5.3205 | 5.3205 | 4.4213 | 1.0254 | 0 | 0 | 0 | 0 | 0 | 0 | 0 | 0 | 0
Battery | 9 | 10 | 0 | 0 | 0 | 0 | 0 | 0 | 0 | 0 | 0.94119 | 4.6851 | 5.0991 | 5.3205 | 5.3016 | 3.5889 | 0.095657 | 0 | 0 | 0 | 0 | 0 | 0 | 0 | 0 | 0
Battery | 9 | 11 | 0 | 0 | 0 | 0 | 0 | 0 | 0 | 0 | 0 | 2.9525 | 3.0797 | 4.0462 | 3.5937 | 1.6691 | 0 | 0 | 0 | 0 | 0 | 0 | 0 | 0 | 0 | 0
Battery | 10 | 0 | 0 | 0 | 0 | 0 | 0 | 0 | 0 | 0 | 0 | 0 | 0 | 0 | 0 | 0 | 0 | 0 | 0 | 0 | 0 | 0 | 0 | 0 | 0 | 0
Battery | 10 | 1 | 0 | 0 | 0 | 0 | 0 | 0 | 0 | 0 | 0 | 0 | 0 | 0 | 0 | 0 | 0 | 0 | 0 | 0 | 0 | 0 | 0 | 0 | 0 | 0
Battery | 10 | 2 | 0 | 0 | 0 | 0 | 0 | 0 | 0 | 0 | 0 | 0 | 0 | 0 | 0 | 0 | 0 | 0 | 0 | 0 | 0 | 0 | 0 | 0 | 0 | 0
Battery | 10 | 3 | 0 | 0 | 0 | 0 | 0 | 0 | 0 | 0 | 0 | 0 | 0 | 0 | 0 | 0 | 0 | 0 | 0 | 0 | 0 | 0 | 0 | 0 | 0 | 0
Battery | 10 | 4 | 0 | 0 | 0 | 0 | 0 | 0 | 0 | 0 | 0 | 0 | 0 | 0 | 0 | 0 | 0 | 0 | 0 | 0 | 0 | 0 | 0 | 0 | 0 | 0
Battery | 10 | 5 | 0 | 0 | 0 | 0 | 0 | 0 | 0 | 0 | 0 | 0 | 0 | 0 | 0 | 0 | 0 | 0 | 0 | 0 | 0 | 0 | 0 | 0 | 0 | 0
Battery | 10 | 6 | 0 | 0 | 0 | 0 | 0 | 0 | 0 | 0 | 0 | 0 | 0 | 0 | 0 | 0 | 0 | 0 | 0 | 0 | 0 | 0 | 0 | 0 | 0 | 0
Battery | 10 | 7 | 0 | 0 | 0 | 0 | 0 | 0 | 0 | 0 | 0 | 0 | 0 | 0 | 0 | 0 | 0 | 0 | 0 | 0 | 0 | 0 | 0 | 0 | 0 | 0
Battery | 10 | 8 | 0 | 0 | 0 | 0 | 0 | 0 | 0 | 0 | 0 | 0 | 0 | 0 | 0 | 0 | 0 | 0 | 0 | 0 | 0 | 0 | 0 | 0 | 0 | 0
Battery | 10 | 9 | 0 | 0 | 0 | 0 | 0 | 0 | 0 | 0 | 0 | 0 | 0 | 0 | 0 | 0 | 0 | 0 | 0 | 0 | 0 | 0 | 0 | 0 | 0 | 0
Battery | 10 | 10 | 0 | 0 | 0 | 0 | 0 | 0 | 0 | 0 | 0 | 0 | 0 | 0 | 0 | 0 | 0 | 0 | 0 | 0 | 0 | 0 | 0 | 0 | 0 | 0
Battery | 10 | 11 | 0 | 0 | 0 | 0 | 0 | 0 | 0 | 0 | 0 | 0 | 0 | 0 | 0 | 0 | 0 | 0 | 0 | 0 | 0 | 0 | 0 | 0 | 0 | 0
Battery | 11 | 0 | 0 | 0 | 0 | 0 | 0 | 0 | 0 | 0 | 0 | 0 | 0 | 0 | 0 | 0 | 0 | 0 | 0 | 0 | 0 | 0 | 0 | 0 | 0 | 0
Battery | 11 | 1 | 0 | 0 | 0 | 0 | 0 | 0 | 0 | 0 | 0 | 0 | 0 | 0 | 0 | 0 | 0 | 0 | 0 | 0 | 0 | 0 | 0 | 0 | 0 | 0
Battery | 11 | 2 | 0 | 0 | 0 | 0 | 0 | 0 | 0 | 0 | 0 | 0 | 0 | 0 | 0 | 0 | 0 | 0 | 0 | 0 | 0 | 0 | 0 | 0 | 0 | 0
Battery | 11 | 3 | 0 | 0 | 0 | 0 | 0 | 0 | 0 | 0 | 0 | 0 | 0 | 0 | 0 | 0 | 0 | 0 | 0 | 0 | 0 | 0 | 0 | 0 | 0 | 0
Battery | 11 | 4 | 0 | 0 | 0 | 0 | 0 | 0 | 0 | 0 | 0 | 0 | 0 | 0 | 0 | 0 | 0 | 0 | 0 | 0 | 0 | 0 | 0 | 0 | 0 | 0
Battery | 11 | 5 | 0 | 0 | 0 | 0 | 0 | 0 | 0 | 0 | 0 | 0 | 0 | 0 | 0 | 0 | 0 | 0 | 0 | 0 | 0 | 0 | 0 | 0 | 0 | 0
Battery | 11 | 6 | 0 | 0 | 0 | 0 | 0 | 0 | 0 | 0 | 0 | 0 | 0 | 0 | 0 | 0 | 0 | 0 | 0 | 0 | 0 | 0 | 0 | 0 | 0 | 0
Battery | 11 | 7 | 0 | 0 | 0 | 0 | 0 | 0 | 0 | 0 | 0 | 0 | 0 | 0 | 0 | 0 | 0 | 0 | 0 | 0 | 0 | 0 | 0 | 0 | 0 | 0
Battery | 11 | 8 | 0 | 0 | 0 | 0 | 0 | 0 | 0 | 0 | 0 | 0 | 0 | 0 | 0 | 0 | 0 | 0 | 0 | 0 | 0 | 0 | 0 | 0 | 0 | 0
Battery | 11 | 9 | 0 | 0 | 0 | 0 | 0 | 0 | 0 | 0 | 0 | 0 | 0 | 0 | 0 | 0 | 0 | 0 | 0 | 0 | 0 | 0 | 0 | 0 | 0 | 0
Battery | 11 | 10 | 0 | 0 | 0 | 0 | 0 | 0 | 0 | 0 | 0 | 0 | 0 | 0 | 0 | 0 | 0 | 0 | 0 | 0 | 0 | 0 | 0 | 0 | 0 | 0
Battery | 11 | 11 | 0 | 0 | 0 | 0 | 0 | 0 | 0 | 0 | 0 | 0 | 0 | 0 | 0 | 0 | 0 | 0 | 0 | 0 | 0 | 0 | 0 | 0 | 0 | 0
Battery | 12 | 0 | 0 | 0 | 0 | 0 | 0 | 0 | 0 | 0 | 0 | 0 | 0 | 0 | 0 | 0 | 0 | 0 | 0 | 0 | 0 | 0 | 0 | 0 | 0 | 0
Battery | 12 | 1 | 0 | 0 | 0 | 0 | 0 | 0 | 0 | 0 | 0 | 0 | 0 | 0 | 0 | 0 | 0 | 0 | 0 | 0 | 0 | 0 | 0 | 0 | 0 | 0
Battery | 12 | 2 | 0 | 0 | 0 | 0 | 0 | 0 | 0 | 0 | 0 | 0 | 0 | 0 | 0 | 0 | 0 | 0 | 0 | 0 | 0 | 0 | 0 | 0 | 0 | 0
Battery | 12 | 3 | 0 | 0 | 0 | 0 | 0 | 0 | 0 | 0 | 0 | 0 | 0 | 0 | 0 | 0 | 0 | 0 | 0 | 0 | 0 | 0 | 0 | 0 | 0 | 0
Battery | 12 | 4 | 0 | 0 | 0 | 0 | 0 | 0 | 0 | 0 | 0 | 0 | 0 | 0 | 0 | 0 | 0 | 0 | 0 | 0 | 0 | 0 | 0 | 0 | 0 | 0
Battery | 12 | 5 | 0 | 0 | 0 | 0 | 0 | 0 | 0 | 0 | 0 | 0 | 0 | 0 | 0 | 0 | 0 | 0 | 0 | 0 | 0 | 0 | 0 | 0 | 0 | 0
Battery | 12 | 6 | 0 | 0 | 0 | 0 | 0 | 0 | 0 | 0 | 0 | 0 | 0 | 0 | 0 | 0 | 0 | 0 | 0 | 0 | 0 | 0 | 0 | 0 | 0 | 0
Battery | 12 | 7 | 0 | 0 | 0 | 0 | 0 | 0 | 0 | 0 | 0 | 0 | 0 | 0 | 0 | 0 | 0 | 0 | 0 | 0 | 0 | 0 | 0 | 0 | 0 | 0
Battery | 12 | 8 | 0 | 0 | 0 | 0 | 0 | 0 | 0 | 0 | 0 | 0 | 0 | 0 | 0 | 0 | 0 | 0 | 0 | 0 | 0 | 0 | 0 | 0 | 0 | 0
Battery | 12 | 9 | 0 | 0 | 0 | 0 | 0 | 0 | 0 | 0 | 0 | 0 | 0 | 0 | 0 | 0 | 0 | 0 | 0 | 0 | 0 | 0 | 0 | 0 | 0 | 0
Battery | 12 | 10 | 0 | 0 | 0 | 0 | 0 | 0 | 0 | 0 | 0 | 0 | 0 | 0 | 0 | 0 | 0 | 0 | 0 | 0 | 0 | 0 | 0 | 0 | 0 | 0
Battery | 12 | 11 | 0 | 0 | 0 | 0 | 0 | 0 | 0 | 0 | 0 | 0 | 0 | 0 | 0 | 0 | 0 | 0 | 0 | 0 | 0 | 0 | 0 | 0 | 0 | 0
Battery | 13 | 0 | 0 | 0 | 0 | 0 | 0 | 0 | 0 | 0 | 0 | 0 | 0 | 0 | 0 | 0 | 0 | 0 | 0 | 0 | 0 | 0 | 0 | 0 | 0 | 0
Battery | 13 | 1 | 0 | 0 | 0 | 0 | 0 | 0 | 0 | 0 | 0 | 0 | 0 | 0 | 0 | 0 | 0 | 0 | 0 | 0 | 0 | 0 | 0 | 0 | 0 | 0
Battery | 13 | 2 | 0 | 0 | 0 | 0 | 0 | 0 | 0 | 0 | 0 | 0 | 0 | 0 | 0 | 0 | 0 | 0 | 0 | 0 | 0 | 0 | 0 | 0 | 0 | 0
Battery | 13 | 3 | 0 | 0 | 0 | 0 | 0 | 0 | 0 | 0 | 0 | 0 | 0 | 0 | 0 | 0 | 0 | 0 | 0 | 0 | 0 | 0 | 0 | 0 | 0 | 0
Battery | 13 | 4 | 0 | 0 | 0 | 0 | 0 | 0 | 0 | 0 | 0 | 0 | 0 | 0 | 0 | 0 | 0 | 0 | 0 | 0 | 0 | 0 | 0 | 0 | 0 | 0
Battery | 13 | 5 | 0 | 0 | 0 | 0 | 0 | 0 | 0 | 0 | 0 | 0 | 0 | 0 | 0 | 0 | 0 | 0 | 0 | 0 | 0 | 0 | 0 | 0 | 0 | 0
Battery | 13 | 6 | 0 | 0 | 0 | 0 | 0 | 0 | 0 | 0 | 0 | 0 | 0 | 0 | 0 | 0 | 0 | 0 | 0 | 0 | 0 | 0 | 0 | 0 | 0 | 0
Battery | 13 | 7 | 0 | 0 | 0 | 0 | 0 | 0 | 0 | 0 | 0 | 0 | 0 | 0 | 0 | 0 | 0 | 0 | 0 | 0 | 0 | 0 | 0 | 0 | 0 | 0
Battery | 13 | 8 | 0 | 0 | 0 | 0 | 0 | 0 | 0 | 0 | 0 | 0 | 0 | 0 | 0 | 0 | 0 | 0 | 0 | 0 | 0 | 0 | 0 | 0 | 0 | 0
Battery | 13 | 9 | 0 | 0 | 0 | 0 | 0 | 0 | 0 | 0 | 0 | 0 | 0 | 0 | 0 | 0 | 0 | 0 | 0 | 0 | 0 | 0 | 0 | 0 | 0 | 0
Battery | 13 | 10 | 0 | 0 | 0 | 0 | 0 | 0 | 0 | 0 | 0 | 0 | 0 | 0 | 0 | 0 | 0 | 0 | 0 | 0 | 0 | 0 | 0 | 0 | 0 | 0
Battery | 13 | 11 | 0 | 0 | 0 | 0 | 0 | 0 | 0 | 0 | 0 | 0 | 0 | 0 | 0 | 0 | 0 | 0 | 0 | 0 | 0 | 0 | 0 | 0 | 0 | 0
Battery | 14 | 0 | 0 | 0 | 0 | 0 | 0 | 0 | 0 | 0 | 0 | 0 | 0 | 0 | 0 | 0 | 0 | 0 | 0 | 0 | 0 | 0 | 0 | 0 | 0 | 0
Battery | 14 | 1 | 0 | 0 | 0 | 0 | 0 | 0 | 0 | 0 | 0 | 0 | 0 | 0 | 0 | 0 | 0 | 0 | 0 | 0 | 0 | 0 | 0 | 0 | 0 | 0
Battery | 14 | 2 | 0 | 0 | 0 | 0 | 0 | 0 | 0 | 0 | 0 | 0 | 0 | 0 | 0 | 0 | 0 | 0 | 0 | 0 | 0 | 0 | 0 | 0 | 0 | 0
Battery | 14 | 3 | 0 | 0 | 0 | 0 | 0 | 0 | 0 | 0 | 0 | 0 | 0 | 0 | 0 | 0 | 0 | 0 | 0 | 0 | 0 | 0 | 0 | 0 | 0 | 0
Battery | 14 | 4 | 0 | 0 | 0 | 0 | 0 | 0 | 0 | 0 | 0 | 0 | 0 | 0 | 0 | 0 | 0 | 0 | 0 | 0 | 0 | 0 | 0 | 0 | 0 | 0
Battery | 14 | 5 | 0 | 0 | 0 | 0 | 0 | 0 | 0 | 0 | 0 | 0 | 0 | 0 | 0 | 0 | 0 | 0 | 0 | 0 | 0 | 0 | 0 | 0 | 0 | 0
Battery | 14 | 6 | 0 | 0 | 0 | 0 | 0 | 0 | 0 | 0 | 0 | 0 | 0 | 0 | 0 | 0 | 0 | 0 | 0 | 0 | 0 | 0 | 0 | 0 | 0 | 0
Battery | 14 | 7 | 0 | 0 | 0 | 0 | 0 | 0 | 0 | 0 | 0 | 0 | 0 | 0 | 0 | 0 | 0 | 0 | 0 | 0 | 0 | 0 | 0 | 0 | 0 | 0
Battery | 14 | 8 | 0 | 0 | 0 | 0 | 0 | 0 | 0 | 0 | 0 | 0 | 0 | 0 | 0 | 0 | 0 | 0 | 0 | 0 | 0 | 0 | 0 | 0 | 0 | 0
Battery | 14 | 9 | 0 | 0 | 0 | 0 | 0 | 0 | 0 | 0 | 0 | 0 | 0 | 0 | 0 | 0 | 0 | 0 | 0 | 0 | 0 | 0 | 0 | 0 | 0 | 0
Battery | 14 | 10 | 0 | 0 | 0 | 0 | 0 | 0 | 0 | 0 | 0 | 0 | 0 | 0 | 0 | 0 | 0 | 0 | 0 | 0 | 0 | 0 | 0 | 0 | 0 | 0
Battery | 14 | 11 | 0 | 0 | 0 | 0 | 0 | 0 | 0 | 0 | 0 | 0 | 0 | 0 | 0 | 0 | 0 | 0 | 0 | 0 | 0 | 0 | 0 | 0 | 0 | 0
Battery | 15 | 0 | 0 | 0 | 0 | 0 | 0 | 0 | 0 | 0 | 0 | 0 | 0 | 0 | 0 | 0 | 0 | 0 | 0 | 0 | 0 | 0 | 0 | 0 | 0 | 0
Battery | 15 | 1 | 0 | 0 | 0 | 0 | 0 | 0 | 0 | 0 | 0 | 0 | 0 | 0 | 0 | 0 | 0 | 0 | 0 | 0 | 0 | 0 | 0 | 0 | 0 | 0
Battery | 15 | 2 | 0 | 0 | 0 | 0 | 0 | 0 | 0 | 0 | 0 | 0 | 0 | 0 | 0 | 0 | 0 | 0 | 0 | 0 | 0 | 0 | 0 | 0 | 0 | 0
Battery | 15 | 3 | 0 | 0 | 0 | 0 | 0 | 0 | 0 | 0 | 0 | 0 | 0 | 0 | 0 | 0 | 0 | 0 | 0 | 0 | 0 | 0 | 0 | 0 | 0 | 0
Battery | 15 | 4 | 0 | 0 | 0 | 0 | 0 | 0 | 0 | 0 | 0 | 0 | 0 | 0 | 0 | 0 | 0 | 0 | 0 | 0 | 0 | 0 | 0 | 0 | 0 | 0
Battery | 15 | 5 | 0 | 0 | 0 | 0 | 0 | 0 | 0 | 0 | 0 | 0 | 0 | 0 | 0 | 0 | 0 | 0 | 0 | 0 | 0 | 0 | 0 | 0 | 0 | 0
Battery | 15 | 6 | 0 | 0 | 0 | 0 | 0 | 0 | 0 | 0 | 0 | 0 | 0 | 0 | 0 | 0 | 0 | 0 | 0 | 0 | 0 | 0 | 0 | 0 | 0 | 0
Battery | 15 | 7 | 0 | 0 | 0 | 0 | 0 | 0 | 0 | 0 | 0 | 0 | 0 | 0 | 0 | 0 | 0 | 0 | 0 | 0 | 0 | 0 | 0 | 0 | 0 | 0
Battery | 15 | 8 | 0 | 0 | 0 | 0 | 0 | 0 | 0 | 0 | 0 | 0 | 0 | 0 | 0 | 0 | 0 | 0 | 0 | 0 | 0 | 0 | 0 | 0 | 0 | 0
Battery | 15 | 9 | 0 | 0 | 0 | 0 | 0 | 0 | 0 | 0 | 0 | 0 | 0 | 0 | 0 | 0 | 0 | 0 | 0 | 0 | 0 | 0 | 0 | 0 | 0 | 0
Battery | 15 | 10 | 0 | 0 | 0 | 0 | 0 | 0 | 0 | 0 | 0 | 0 | 0 | 0 | 0 | 0 | 0 | 0 | 0 | 0 | 0 | 0 | 0 | 0 | 0 | 0
Battery | 15 | 11 | 0 | 0 | 0 | 0 | 0 | 0 | 0 | 0 | 0 | 0 | 0 | 0 | 0 | 0 | 0 | 0 | 0 | 0 | 0 | 0 | 0 | 0 | 0 | 0
Battery | 16 | 0 | 0 | 0 | 0 | 0 | 0 | 0 | 0 | 0 | 0 | 0 | 0 | 0 | 0 | 0 | 0 | 0 | 0 | 0 | 0 | 0 | 0 | 0 | 0 | 0
Battery | 16 | 1 | 0 | 0 | 0 | 0 | 0 | 0 | 0 | 0 | 0 | 0 | 0 | 0 | 0 | 0 | 0 | 0 | 0 | 0 | 0 | 0 | 0 | 0 | 0 | 0
Battery | 16 | 2 | 0 | 0 | 0 | 0 | 0 | 0 | 0 | 0 | 0 | 0 | 0 | 0 | 0 | 0 | 0 | 0 | 0 | 0 | 0 | 0 | 0 | 0 | 0 | 0
Battery | 16 | 3 | 0 | 0 | 0 | 0 | 0 | 0 | 0 | 0 | 0 | 0 | 0 | 0 | 0 | 0 | 0 | 0 | 0 | 0 | 0 | 0 | 0 | 0 | 0 | 0
Battery | 16 | 4 | 0 | 0 | 0 | 0 | 0 | 0 | 0 | 0 | 0 | 0 | 0 | 0 | 0 | 0 | 0 | 0 | 0 | 0 | 0 | 0 | 0 | 0 | 0 | 0
Battery | 16 | 5 | 0 | 0 | 0 | 0 | 0 | 0 | 0 | 0 | 0 | 0 | 0 | 0 | 0 | 0 | 0 | 0 | 0 | 0 | 0 | 0 | 0 | 0 | 0 | 0
Battery | 16 | 6 | 0 | 0 | 0 | 0 | 0 | 0 | 0 | 0 | 0 | 0 | 0 | 0 | 0 | 0 | 0 | 0 | 0 | 0 | 0 | 0 | 0 | 0 | 0 | 0
Battery | 16 | 7 | 0 | 0 | 0 | 0 | 0 | 0 | 0 | 0 | 0 | 0 | 0 | 0 | 0 | 0 | 0 | 0 | 0 | 0 | 0 | 0 | 0 | 0 | 0 | 0
Battery | 16 | 8 | 0 | 0 | 0 | 0 | 0 | 0 | 0 | 0 | 0 | 0 | 0 | 0 | 0 | 0 | 0 | 0 | 0 | 0 | 0 | 0 | 0 | 0 | 0 | 0
Battery | 16 | 9 | 0 | 0 | 0 | 0 | 0 | 0 | 0 | 0 | 0 | 0 | 0 | 0 | 0 | 0 | 0 | 0 | 0 | 0 | 0 | 0 | 0 | 0 | 0 | 0
Battery | 16 | 10 | 0 | 0 | 0 | 0 | 0 | 0 | 0 | 0 | 0 | 0 | 0 | 0 | 0 | 0 | 0 | 0 | 0 | 0 | 0 | 0 | 0 | 0 | 0 | 0
Battery | 16 | 11 | 0 | 0 | 0 | 0 | 0 | 0 | 0 | 0 | 0 | 0 | 0 | 0 | 0 | 0 | 0 | 0 | 0 | 0 | 0 | 0 | 0 | 0 | 0 | 0
Battery | 17 | 0 | 0 | 0 | 0 | 0 | 0 | 0 | 0 | 0 | 0 | 0 | 0 | 0 | 0 | 0 | 0 | 0 | 0 | 0 | 0 | 0 | 0 | 0 | 0 | 0
Battery | 17 | 1 | 0 | 0 | 0 | 0 | 0 | 0 | 0 | 0 | 0 | 0 | 0 | 0 | 0 | 0 | 0 | 0 | 0 | 0 | 0 | 0 | 0 | 0 | 0 | 0
Battery | 17 | 2 | 0 | 0 | 0 | 0 | 0 | 0 | 0 | 0 | 0 | 0 | 0 | 0 | 0 | 0 | 0 | 0 | 0 | 0 | 0 | 0 | 0 | 0 | 0 | 0
Battery | 17 | 3 | 0 | 0 | 0 | 0 | 0 | 0 | 0 | 0 | 0 | 0 | 0 | 0 | 0 | 0 | 0 | 0 | 0 | 0 | 0 | 0 | 0 | 0 | 0 | 0
Battery | 17 | 4 | 0 | 0 | 0 | 0 | 0 | 0 | 0 | 0 | 0 | 0 | 0 | 0 | 0 | 0 | 0 | 0 | 0 | 0 | 0 | 0 | 0 | 0 | 0 | 0
Battery | 17 | 5 | 0 | 0 | 0 | 0 | 0 | 0 | 0 | 0 | 0 | 0 | 0 | 0 | 0 | 0 | 0 | 0 | 0 | 0 | 0 | 0 | 0 | 0 | 0 | 0
Battery | 17 | 6 | 0 | 0 | 0 | 0 | 0 | 0 | 0 | 0 | 0 | 0 | 0 | 0 | 0 | 0 | 0 | 0 | 0 | 0 | 0 | 0 | 0 | 0 | 0 | 0
Battery | 17 | 7 | 0 | 0 | 0 | 0 | 0 | 0 | 0 | 0 | 0 | 0 | 0 | 0 | 0 | 0 | 0 | 0 | 0 | 0 | 0 | 0 | 0 | 0 | 0 | 0
Battery | 17 | 8 | 0 | 0 | 0 | 0 | 0 | 0 | 0 | 0 | 0 | 0 | 0 | 0 | 0 | 0 | 0 | 0 | 0 | 0 | 0 | 0 | 0 | 0 | 0 | 0
Battery | 17 | 9 | 0 | 0 | 0 | 0 | 0 | 0 | 0 | 0 | 0 | 0 | 0 | 0 | 0 | 0 | 0 | 0 | 0 | 0 | 0 | 0 | 0 | 0 | 0 | 0
Battery | 17 | 10 | 0 | 0 | 0 | 0 | 0 | 0 | 0 | 0 | 0 | 0 | 0 | 0 | 0 | 0 | 0 | 0 | 0 | 0 | 0 | 0 | 0 | 0 | 0 | 0
Battery | 17 | 11 | 0 | 0 | 0 | 0 | 0 | 0 | 0 | 0 | 0 | 0 | 0 | 0 | 0 | 0 | 0 | 0 | 0 | 0 | 0 | 0 | 0 | 0 | 0 | 0
Battery | 18 | 0 | 0 | 0 | 0 | 0 | 0 | 0 | 0 | 0 | 0 | 0 | 0 | 0 | 0 | 0 | 0 | 0 | 0 | 0 | 0 | 0 | 0 | 0 | 0 | 0
Battery | 18 | 1 | 0 | 0 | 0 | 0 | 0 | 0 | 0 | 0 | 0 | 0 | 0 | 0 | 0 | 0 | 0 | 0 | 0 | 0 | 0 | 0 | 0 | 0 | 0 | 0
Battery | 18 | 2 | 0 | 0 | 0 | 0 | 0 | 0 | 0 | 0 | 0 | 0 | 0 | 0 | 0 | 0 | 0 | 0 | 0 | 0 | 0 | 0 | 0 | 0 | 0 | 0
Battery | 18 | 3 | 0 | 0 | 0 | 0 | 0 | 0 | 0 | 0 | 0 | 0 | 0 | 0 | 0 | 0 | 0 | 0 | 0 | 0 | 0 | 0 | 0 | 0 | 0 | 0
Battery | 18 | 4 | 0 | 0 | 0 | 0 | 0 | 0 | 0 | 0 | 0 | 0 | 0 | 0 | 0 | 0 | 0 | 0 | 0 | 0 | 0 | 0 | 0 | 0 | 0 | 0
Battery | 18 | 5 | 0 | 0 | 0 | 0 | 0 | 0 | 0 | 0 | 0 | 0 | 0 | 0 | 0 | 0 | 0 | 0 | 0 | 0 | 0 | 0 | 0 | 0 | 0 | 0
Battery | 18 | 6 | 0 | 0 | 0 | 0 | 0 | 0 | 0 | 0 | 0 | 0 | 0 | 0 | 0 | 0 | 0 | 0 | 0 | 0 | 0 | 0 | 0 | 0 | 0 | 0
Battery | 18 | 7 | 0 | 0 | 0 | 0 | 0 | 0 | 0 | 0 | 0 | 0 | 0 | 0 | 0 | 0 | 0 | 0 | 0 | 0 | 0 | 0 | 0 | 0 | 0 | 0
Battery | 18 | 8 | 0 | 0 | 0 | 0 | 0 | 0 | 0 | 0 | 0 | 0 | 0 | 0 | 0 | 0 | 0 | 0 | 0 | 0 | 0 | 0 | 0 | 0 | 0 | 0
Battery | 18 | 9 | 0 | 0 | 0 | 0 | 0 | 0 | 0 | 0 | 0 | 0 | 0 | 0 | 0 | 0 | 0 | 0 | 0 | 0 | 0 | 0 | 0 | 0 | 0 | 0
Battery | 18 | 10 | 0 | 0 | 0 | 0 | 0 | 0 | 0 | 0 | 0 | 0 | 0 | 0 | 0 | 0 | 0 | 0 | 0 | 0 | 0 | 0 | 0 | 0 | 0 | 0
Battery | 18 | 11 | 0 | 0 | 0 | 0 | 0 | 0 | 0 | 0 | 0 | 0 | 0 | 0 | 0 | 0 | 0 | 0 | 0 | 0 | 0 | 0 | 0 | 0 | 0 | 0
Battery | 19 | 0 | 0 | 0 | 0 | 0 | 0 | 0 | 0 | 0 | 0 | 0 | 0 | 0 | 0 | 0 | 0 | 0 | 0 | 0 | 0 | 0 | 0 | 0 | 0 | 0
Battery | 19 | 1 | 0 | 0 | 0 | 0 | 0 | 0 | 0 | 0 | 0 | 0 | 0 | 0 | 0 | 0 | 0 | 0 | 0 | 0 | 0 | 0 | 0 | 0 | 0 | 0
Battery | 19 | 2 | 0 | 0 | 0 | 0 | 0 | 0 | 0 | 0 | 0 | 0 | 0 | 0 | 0 | 0 | 0 | 0 | 0 | 0 | 0 | 0 | 0 | 0 | 0 | 0
Battery | 19 | 3 | 0 | 0 | 0 | 0 | 0 | 0 | 0 | 0 | 0 | 0 | 0 | 0 | 0 | 0 | 0 | 0 | 0 | 0 | 0 | 0 | 0 | 0 | 0 | 0
Battery | 19 | 4 | 0 | 0 | 0 | 0 | 0 | 0 | 0 | 0 | 0 | 0 | 0 | 0 | 0 | 0 | 0 | 0 | 0 | 0 | 0 | 0 | 0 | 0 | 0 | 0
Battery | 19 | 5 | 0 | 0 | 0 | 0 | 0 | 0 | 0 | 0 | 0 | 0 | 0 | 0 | 0 | 0 | 0 | 0 | 0 | 0 | 0 | 0 | 0 | 0 | 0 | 0
Battery | 19 | 6 | 0 | 0 | 0 | 0 | 0 | 0 | 0 | 0 | 0 | 0 | 0 | 0 | 0 | 0 | 0 | 0 | 0 | 0 | 0 | 0 | 0 | 0 | 0 | 0
Battery | 19 | 7 | 0 | 0 | 0 | 0 | 0 | 0 | 0 | 0 | 0 | 0 | 0 | 0 | 0 | 0 | 0 | 0 | 0 | 0 | 0 | 0 | 0 | 0 | 0 | 0
Battery | 19 | 8 | 0 | 0 | 0 | 0 | 0 | 0 | 0 | 0 | 0 | 0 | 0 | 0 | 0 | 0 | 0 | 0 | 0 | 0 | 0 | 0 | 0 | 0 | 0 | 0
Battery | 19 | 9 | 0 | 0 | 0 | 0 | 0 | 0 | 0 | 0 | 0 | 0 | 0 | 0 | 0 | 0 | 0 | 0 | 0 | 0 | 0 | 0 | 0 | 0 | 0 | 0
Battery | 19 | 10 | 0 | 0 | 0 | 0 | 0 | 0 | 0 | 0 | 0 | 0 | 0 | 0 | 0 | 0 | 0 | 0 | 0 | 0 | 0 | 0 | 0 | 0 | 0 | 0
Battery | 19 | 11 | 0 | 0 | 0 | 0 | 0 | 0 | 0 | 0 | 0 | 0 | 0 | 0 | 0 | 0 | 0 | 0 | 0 | 0 | 0 | 0 | 0 | 0 | 0 | 0

## Discharging
Generation Technology | Year | Day | Hour 0 | Hour 1 | Hour 2 | Hour 3 | Hour 4 | Hour 5 | Hour 6 | Hour 7 | Hour 8 | Hour 9 | Hour 10 | Hour 11 | Hour 12 | Hour 13 | Hour 14 | Hour 15 | Hour 16 | Hour 17 | Hour 18 | Hour 19 | Hour 20 | Hour 21 | Hour 22 | Hour 23
Battery | 0 | 0 | 0 | 2.6549 | 0 | 1.8669 | 0 | 0 | 0 | 0 | 0 | 0 | 0 | 0 | 0 | 0 | 0 | 0.41996 | 5.1092 | 6.4207 | 1.6678 | 6.5262 | 1.5319 | 3.3595 | 0 | 5.1048
Battery | 0 | 1 | 0 | 3.9566 | 0 | 0 | 0 | 3.8268 | 0 | 0 | 0 | 0 | 0 | 0 | 0 | 0 | 0 | 0.78601 | 5.2855 | 0.80726 | 6.5262 | 2.8757 | 2.7923 | 1.2793 | 6.5262 | 0
Battery | 0 | 2 | 2.6327 | 0 | 2.1745 | 0 | 0 | 2.287 | 0 | 0 | 0 | 0 | 0 | 0 | 0 | 0 | 0 | 0 | 0.60801 | 4.6281 | 6.5262 | 0.8707 | 6.5262 | 4.3054 | 0 | 4.1031
Battery | 0 | 3 | 0 | 0 | 0.81578 | 0.67104 | 0.76923 | 0 | 0 | 0 | 0 | 0 | 0 | 0 | 0 | 0 | 0 | 0 | 1.1723 | 5.2402 | 6.5262 | 6.5262 | 0.66852 | 5.7818 | 2.8012 | 3.6894
Battery | 0 | 4 | 0 | 0 | 0 | 2.7043 | 0 | 0 | 0 | 0 | 0 | 0 | 0 | 0 | 0 | 0 | 0 | 0 | 0.12469 | 4.5095 | 6.5262 | 1.7625 | 6.5262 | 1.0692 | 6.5262 | 4.913
Battery | 0 | 5 | 1.4347 | 2.5367 | 0.46741 | 0.081654 | 0 | 0 | 0 | 0 | 0 | 0 | 0 | 0 | 0 | 0 | 0 | 0 | 2.275 | 0.45518 | 6.5262 | 4.3305 | 4.2082 | 3.4995 | 6.5262 | 2.3206
Battery | 0 | 6 | 2.8259 | 1.8312 | 0 | 1.4379 | 1.2778 | 0 | 0 | 0 | 0 | 0 | 0 | 0 | 0 | 0 | 0 | 0 | 0 | 2.3628 | 4.3991 | 5.668 | 5.575 | 4.8443 | 0 | 4.4401
Battery | 0 | 7 | 2.7968 | 1.3096 | 0 | 1.4954 | 1.3545 | 0 | 0 | 0 | 0 | 0 | 0 | 0 | 0 | 0 | 0 | 0 | 0 | 2.3733 | 4.7579 | 5.7907 | 5.5767 | 4.8033 | 0 | 4.4038
Battery | 0 | 8 | 1.9327 | 1.4409 | 0.92046 | 0.57938 | 0.48176 | 1.1731 | 0 | 0 | 0 | 0 | 0 | 0 | 0 | 0 | 0 | 0 | 0 | 2.1849 | 4.26 | 5.2956 | 4.9417 | 4.098 | 3.9521 | 3.4014
Battery | 0 | 9 | 0 | 5.4 | 0 | 0 | 0 | 0 | 0 | 0 | 0 | 0 | 0 | 0 | 0 | 0 | 0 | 0.13856 | 4.6274 | 1.5772 | 3.3555 | 3.9263 | 6.1898 | 2.1421 | 6.5262 | 0.77871
Battery | 0 | 10 | 0 | 2.3603 | 0 | 1.7836 | 1.8495 | 0 | 0 | 0 | 0 | 0 | 0 | 0 | 0 | 0 | 0 | 1.5325 | 6.3871 | 1.4721 | 6.5262 | 2.4326 | 4.7716 | 0.035699 | 5.4693 | 0
Battery | 0 | 11 | 0 | 0 | 0 | 0 | 0 | 0 | 0 | 1.4731 | 0 | 0 | 0 | 0 | 0 | 0 | 0 | 0 | 1.6417 | 2.3822 | 3.7599 | 4.3288 | 3.7072 | 2.5483 | 6.5262 | 0.89623
Battery | 1 | 0 | 0 | 3.0314 | 0 | 2.1889 | 0 | 0 | 0 | 0 | 0 | 0 | 0 | 0 | 0 | 0 | 0 | 0.78317 | 5.5895 | 6.5691 | 1.0266 | 6.5691 | 0.88994 | 2.4136 | 0 | 5.6007
Battery | 1 | 1 | 0 | 4.3316 | 0 | 0 | 0 | 4.1942 | 0 | 0 | 0 | 0 | 0 | 0 | 0 | 0 | 0 | 1.1058 | 5.7321 | 0.086037 | 6.5691 | 2.2588 | 3.2216 | 0.59365 | 6.5691 | 0
Battery | 1 | 2 | 0 | 2.6442 | 2.4725 | 0 | 1.9682 | 0 | 0 | 0 | 0 | 0 | 0 | 0 | 0 | 0 | 0 | 0 | 0.94683 | 5.0846 | 6.5691 | 0.20596 | 6.5691 | 3.6689 | 0 | 4.5326
Battery | 1 | 3 | 2.2809 | 0 | 1.0921 | 0 | 0 | 0.77657 | 0 | 0 | 0 | 0 | 0 | 0 | 0 | 0 | 0 | 0 | 1.4289 | 5.6313 | 6.5691 | 6.5691 | 0 | 6.2341 | 0 | 4.08
Battery | 1 | 4 | 0 | 4.1164 | 0 | 2.9834 | 0 | 0 | 0 | 0 | 0 | 0 | 0 | 0 | 0 | 0 | 0 | 0 | 0.39866 | 4.9249 | 6.5691 | 1.0707 | 6.5691 | 2.1825 | 0 | 5.8472
Battery | 1 | 5 | 0.62761 | 0.17257 | 0 | 0 | 0 | 0 | 0 | 0 | 1.0579 | 0 | 0 | 0 | 0 | 0 | 0 | 0 | 2.5768 | 5.5988 | 2.4387 | 3.6829 | 3.5444 | 6.5691 | 2.882 | 6.5691
Battery | 1 | 6 | 2.0659 | 1.5767 | 0.98256 | 0.60981 | 0.44141 | 0.37514 | 0 | 0 | 0 | 0 | 0 | 0 | 0 | 0 | 0 | 0 | 0 | 1.6257 | 3.7579 | 5.0632 | 4.9535 | 4.1842 | 4.296 | 3.76
Battery | 1 | 7 | 2.0401 | 1.5646 | 1.0277 | 0.66846 | 0.51911 | 0.72307 | 0 | 0 | 0 | 0 | 0 | 0 | 0 | 0 | 0 | 0 | 0 | 1.6461 | 4.1288 | 5.1961 | 4.9643 | 4.1491 | 4.3066 | 3.7278
Battery | 1 | 8 | 1.1407 | 0.62435 | 0.07824 | 0 | 0 | 0.34193 | 0 | 0 | 0 | 0 | 0 | 0 | 0 | 0 | 0 | 0 | 3.4694 | 1.4591 | 3.6163 | 4.6905 | 6.5691 | 3.4204 | 6.5691 | 2.683
Battery | 1 | 9 | 0 | 5.715 | 0 | 0 | 0 | 2.497 | 0 | 0 | 0 | 0 | 0 | 0 | 0 | 0 | 0 | 0.33283 | 4.9728 | 0.80465 | 6.5691 | 3.2548 | 2.5646 | 1.3821 | 6.5691 | 0
Battery | 1 | 10 | 0 | 2.6422 | 0 | 2.0342 | 2.0997 | 0 | 0 | 0 | 0 | 0 | 0 | 0 | 0 | 0 | 0 | 1.7763 | 6.5691 | 0.69817 | 6.5691 | 1.7302 | 4.5995 | 0 | 5.8899 | 0
Battery | 1 | 11 | 0 | 0 | 0 | 4.7916 | 0 | 0 | 0 | 0 | 0 | 0 | 0 | 0 | 0 | 0 | 0 | 0 | 0.86152 | 1.6313 | 4.6648 | 3.6722 | 3.0246 | 1.8179 | 6.5691 | 0.098074
Battery | 2 | 0 | 0 | 3.4268 | 0 | 0 | 0 | 3.333 | 0 | 0 | 0 | 0 | 0 | 0 | 0 | 0 | 0 | 1.1645 | 6.0939 | 0 | 6.6139 | 1.7037 | 5.7122 | 0 | 6.6139 | 0
Battery | 2 | 1 | 0 | 0 | 0 | 0 | 0 | 4.5801 | 0 | 0 | 0 | 0 | 0 | 0 | 0 | 0 | 0 | 1.4416 | 6.2011 | 0.085326 | 6.6139 | 2.3676 | 5.8978 | 0.63028 | 6.6139 | 0
Battery | 2 | 2 | 0 | 2.9789 | 2.7853 | 0 | 2.2613 | 0 | 0 | 0 | 0 | 0 | 0 | 0 | 0 | 0 | 0 | 0 | 1.3026 | 5.5639 | 6.6139 | 0.26456 | 6.6139 | 1.2939 | 0 | 4.9836
Battery | 2 | 3 | 0 | 1.8492 | 1.3823 | 0 | 1.2953 | 0 | 0 | 0 | 0 | 0 | 0 | 0 | 0 | 0 | 0 | 0 | 1.6982 | 6.0419 | 6.6139 | 0.47468 | 6.6139 | 4.2024 | 0 | 4.4901
Battery | 2 | 4 | 0 | 0 | 0 | 3.2765 | 0 | 0 | 0 | 0 | 0 | 0 | 0 | 0 | 0 | 0 | 0 | 0 | 0.68631 | 5.3611 | 6.6139 | 1.1008 | 6.6139 | 0.29218 | 6.6139 | 4.1032
Battery | 2 | 5 | 0.5367 | 6.6139 | 0 | 0 | 0 | 0 | 0 | 0 | 0 | 0 | 0 | 0 | 0 | 0 | 0 | 0 | 2.8937 | 0 | 6.3102 | 3.7595 | 3.6041 | 2.8161 | 6.6139 | 1.5138
Battery | 2 | 6 | 2.0244 | 1.5115 | 0.88808 | 0.49692 | 0.3198 | 0.25867 | 0 | 0 | 0 | 0 | 0 | 0 | 0 | 0 | 0 | 0 | 0 | 1.6083 | 3.8411 | 5.1848 | 5.0576 | 4.2477 | 4.3649 | 3.8026
Battery | 2 | 7 | 2.0022 | 1.502 | 0.93624 | 0.55677 | 0.39855 | 0.62009 | 0 | 0 | 0 | 0 | 0 | 0 | 0 | 0 | 0 | 0 | 0 | 1.6391 | 4.2249 | 5.3283 | 5.0779 | 4.2188 | 4.3827 | 3.7745
Battery | 2 | 8 | 1.0656 | 0.52357 | 0 | 0 | 0 | 0.22573 | 0 | 0 | 0 | 0 | 0 | 0 | 0 | 0 | 0 | 0 | 3.5062 | 1.4536 | 3.697 | 4.8116 | 6.6139 | 3.4655 | 6.6139 | 2.6852
Battery | 2 | 9 | 0 | 6.0457 | 0 | 0 | 0 | 1.5386 | 0 | 0 | 0 | 0 | 0 | 0 | 0 | 0 | 0 | 0.53678 | 5.3355 | 0.74999 | 6.6139 | 3.3063 | 2.5804 | 1.3407 | 6.6139 | 0
Battery | 2 | 10 | 0 | 2.9383 | 0 | 0 | 0 | 3.3012 | 0 | 0 | 0 | 0 | 0 | 0 | 0 | 0 | 0 | 2.0323 | 6.6139 | 0.64207 | 6.6139 | 1.7493 | 4.3726 | 0 | 6.3314 | 0
Battery | 2 | 11 | 0 | 0 | 0 | 5.0775 | 0 | 0 | 0 | 0 | 0 | 0 | 0 | 0 | 0 | 0 | 0 | 0 | 0.79893 | 1.5994 | 4.2741 | 3.7394 | 3.0645 | 1.8074 | 6.6139 | 0.016587
Battery | 3 | 0 | 0 | 3.8419 | 0 | 0 | 0 | 3.7338 | 0 | 0 | 0 | 0 | 0 | 0 | 0 | 0 | 0 | 1.5251 | 6.6139 | 0 | 6.6139 | 1.8212 | 3.8982 | 0 | 6.6139 | 0
Battery | 3 | 1 | 0 | 2.7334 | 0 | 0 | 0 | 4.9852 | 0 | 0 | 0 | 0 | 0 | 0 | 0 | 0 | 0 | 1.7436 | 6.6139 | 0.085617 | 6.6139 | 2.4829 | 1.7196 | 0.66978 | 6.6139 | 0
Battery | 3 | 2 | 0 | 3.3304 | 0 | 2.7006 | 2.569 | 0 | 0 | 0 | 0 | 0 | 0 | 0 | 0 | 0 | 0 | 0 | 1.6488 | 6.0659 | 6.6139 | 0.32712 | 4.7923 | 0 | 6.6139 | 0
Battery | 3 | 3 | 0 | 2.1766 | 1.6869 | 0 | 1.5782 | 0 | 0 | 0 | 0 | 0 | 0 | 0 | 0 | 0 | 0 | 0 | 1.9418 | 6.4667 | 6.6139 | 0.47968 | 6.6139 | 2.1834 | 0 | 4.9207
Battery | 3 | 4 | 0 | 0 | 0 | 3.5843 | 3.0849 | 0 | 0 | 0 | 0 | 0 | 0 | 0 | 0 | 0 | 0 | 0 | 0.94512 | 5.8095 | 6.6139 | 1.1335 | 6.6139 | 0.26282 | 6.6139 | 0
Battery | 3 | 5 | 0.44229 | 6.6139 | 0 | 0 | 0 | 0 | 0 | 0 | 0 | 0 | 0 | 0 | 0 | 0 | 0 | 0 | 3.1794 | 0 | 5.9981 | 3.8409 | 3.6678 | 2.8372 | 6.6139 | 1.4684
Battery | 3 | 6 | 1.982 | 1.4441 | 0.78992 | 0.37943 | 0.19311 | 0.13114 | 0 | 0 | 0 | 0 | 0 | 0 | 0 | 0 | 0 | 0 | 0 | 1.5793 | 3.9288 | 5.3135 | 5.1679 | 4.3154 | 4.4383 | 3.8483
Battery | 3 | 7 | 1.9634 | 1.4372 | 0.84122 | 0.44054 | 0.273 | 0.50871 | 0 | 0 | 0 | 0 | 0 | 0 | 0 | 0 | 0 | 0 | 0 | 1.6236 | 4.3267 | 5.4682 | 5.1981 | 4.293 | 4.4636 | 3.8246
Battery | 3 | 8 | 0.98789 | 0.4188 | 0 | 0 | 0 | 0.104 | 0 | 0 | 0 | 0 | 0 | 0 | 0 | 0 | 0 | 0.042896 | 3.5095 | 1.4459 | 3.7828 | 4.9399 | 6.6139 | 3.514 | 6.6139 | 2.6886
Battery | 3 | 9 | 0 | 6.393 | 0 | 0 | 0 | 0.71786 | 0 | 0 | 0 | 0 | 0 | 0 | 0 | 0 | 0 | 0.68128 | 5.6906 | 0.69355 | 6.6139 | 3.3614 | 2.5981 | 1.2983 | 6.6139 | 0
Battery | 3 | 10 | 0 | 3.2492 | 0 | 0 | 0 | 3.6177 | 0 | 0 | 0 | 0 | 0 | 0 | 0 | 0 | 0 | 2.2494 | 6.6139 | 0.5842 | 6.6139 | 1.7703 | 3.3494 | 0 | 6.6139 | 0
Battery | 3 | 11 | 0 | 0 | 0 | 5.3776 | 0 | 0 | 0 | 0 | 0 | 0 | 0 | 0 | 0 | 0 | 0 | 0 | 0.7322 | 1.567 | 4.3909 | 3.811 | 3.1074 | 1.7975 | 6.6139 | 0
Battery | 4 | 0 | 0 | 4.2778 | 0 | 0 | 0 | 4.1547 | 0 | 0 | 0 | 0 | 0 | 0 | 0 | 0 | 0 | 1.9148 | 6.6139 | 0 | 6.6139 | 1.9443 | 2.5286 | 0 | 6.6139 | 0
Battery | 4 | 1 | 0 | 1.223 | 0 | 0 | 0 | 5.4106 | 0 | 0 | 0 | 0 | 0 | 0 | 0 | 0 | 0 | 2.0749 | 6.6139 | 0.08563 | 2.0653 | 2.6036 | 6.6139 | 0.71096 | 6.6139 | 0
Battery | 4 | 2 | 0 | 3.6994 | 0 | 3.0251 | 2.8921 | 0 | 0 | 0 | 0 | 0 | 0 | 0 | 0 | 0 | 0 | 0 | 2.02 | 6.5934 | 0 | 6.6139 | 3.2042 | 0 | 6.6139 | 0
Battery | 4 | 3 | 0 | 2.5203 | 0 | 0 | 1.8752 | 0 | 0 | 0 | 0 | 0 | 0 | 0 | 0 | 0 | 0 | 0 | 2.2086 | 6.6139 | 6.6139 | 0.48465 | 6.6139 | 2.3584 | 0 | 5.3729
Battery | 4 | 4 | 0 | 5.1812 | 0 | 0 | 0 | 0.84629 | 0 | 0 | 0 | 0 | 0 | 0 | 0 | 0 | 0 | 0 | 1.229 | 6.2831 | 0 | 6.6139 | 1.2805 | 6.6139 | 0 | 6.6139
Battery | 4 | 5 | 0.34286 | 6.6139 | 0 | 0 | 0 | 0 | 0 | 0 | 0 | 0 | 0 | 0 | 0 | 0 | 0 | 0 | 3.4926 | 0 | 5.6587 | 3.9262 | 3.7343 | 2.859 | 6.6139 | 1.4204
Battery | 4 | 6 | 1.9371 | 1.373 | 0.68656 | 0.25576 | 0.059798 | 0 | 0 | 0 | 0 | 0 | 0 | 0 | 0 | 0 | 0 | 0 | 0 | 1.5519 | 4.0207 | 5.4483 | 5.2835 | 4.3861 | 4.5151 | 3.896
Battery | 4 | 7 | 1.9224 | 1.3689 | 0.74115 | 0.31821 | 0.14088 | 0.39267 | 0 | 0 | 0 | 0 | 0 | 0 | 0 | 0 | 0 | 0 | 0 | 1.6096 | 4.4334 | 5.6148 | 5.3241 | 4.3707 | 4.5482 | 3.877
Battery | 4 | 8 | 0.90596 | 0.30849 | 0 | 0 | 0 | 0 | 0 | 0 | 0 | 0 | 0 | 0 | 0 | 0 | 0 | 0.20918 | 3.3691 | 1.4383 | 3.8725 | 5.0742 | 6.6139 | 3.5645 | 6.6139 | 2.6918
Battery | 4 | 9 | 0 | 6.6139 | 0 | 0 | 0 | 0 | 0 | 0 | 0 | 0 | 0 | 0 | 0 | 0 | 0 | 0.85263 | 6.0707 | 0.63402 | 2.743 | 3.4189 | 6.4614 | 1.2534 | 6.6139 | 0
Battery | 4 | 10 | 0 | 0 | 0 | 2.8637 | 0 | 3.95 | 0 | 0 | 0 | 0 | 0 | 0 | 0 | 0 | 0 | 2.492 | 6.6139 | 0.52315 | 6.6139 | 1.7921 | 6.6139 | 0 | 3.1993 | 0
Battery | 4 | 11 | 0 | 0 | 0 | 3.4085 | 0 | 0 | 0 | 0 | 0 | 0 | 0 | 0 | 0 | 0 | 0 | 0 | 0.66241 | 1.5327 | 6.6139 | 3.8858 | 3.1521 | 1.7868 | 6.6139 | 0
Battery | 5 | 0 | 0 | 0 | 0 | 3.646 | 0 | 2.2414 | 0 | 0 | 0 | 0 | 0 | 0 | 0 | 0 | 0 | 2.3909 | 6.6139 | 0.20957 | 2.2441 | 2.9294 | 6.6139 | 0.65075 | 6.6139 | 0
Battery | 5 | 1 | 0 | 0 | 0 | 4.6966 | 0 | 0 | 0 | 0 | 0 | 0 | 0 | 0 | 0 | 0 | 0 | 2.5075 | 0 | 6.6139 | 3.0194 | 3.5864 | 2.7545 | 6.6139 | 1.2588 | 2.3035
Battery | 5 | 2 | 0 | 0.55786 | 0 | 0 | 0 | 4.0347 | 0 | 0 | 0 | 0 | 0 | 0 | 0 | 0 | 0 | 0 | 2.4555 | 6.6139 | 0.47543 | 6.6139 | 0.82006 | 6.6139 | 0 | 6.4766
Battery | 5 | 3 | 0 | 0 | 0 | 2.1219 | 2.1872 | 0 | 0 | 0 | 0 | 0 | 0 | 0 | 0 | 0 | 0 | 0 | 2.5545 | 6.6139 | 0.33998 | 6.6139 | 6.6139 | 0 | 6.6139 | 1.0027
Battery | 5 | 4 | 0 | 5.5722 | 0 | 0 | 0 | 0 | 0 | 0 | 0 | 0 | 0 | 0 | 0 | 0 | 0 | 0 | 1.5995 | 6.6139 | 0.82739 | 6.6139 | 2.1603 | 4.2509 | 0.4098 | 6.6139
Battery | 5 | 5 | 1.0944 | 3.7912 | 0 | 0 | 0 | 0 | 0 | 0 | 0 | 0 | 0 | 0 | 0 | 0 | 0 | 0 | 3.9002 | 0.28057 | 3.4862 | 4.8716 | 4.6602 | 3.7378 | 6.6139 | 2.226
Battery | 5 | 6 | 2.7459 | 0 | 1.4339 | 0 | 0.77581 | 0 | 0 | 0 | 0 | 0 | 0 | 0 | 0 | 0 | 0 | 0 | 0 | 2.3988 | 4.9745 | 6.4458 | 6.2607 | 0 | 4.8247 | 4.802
Battery | 5 | 7 | 2.7353 | 0 | 0 | 1.0457 | 0.85807 | 0 | 0 | 0 | 0 | 0 | 0 | 0 | 0 | 0 | 0 | 0 | 0 | 2.4661 | 5.4013 | 6.6139 | 6.3123 | 0 | 4.4414 | 4.7878
Battery | 5 | 8 | 1.6759 | 1.0486 | 0.38619 | 0 | 0 | 0.69899 | 0 | 0 | 0 | 0 | 0 | 0 | 0 | 0 | 0 | 0 | 0 | 2.2912 | 4.8227 | 6.0712 | 5.5753 | 4.4735 | 4.276 | 3.5511
Battery | 5 | 9 | 0 | 0 | 0 | 1.9862 | 0 | 0 | 0 | 0 | 0 | 0 | 0 | 0 | 0 | 0 | 0 | 1.1491 | 6.513 | 1.4276 | 3.6297 | 4.3353 | 6.6139 | 2.0622 | 6.6139 | 0.33102
Battery | 5 | 10 | 0 | 0 | 0 | 3.1683 | 0 | 4.2989 | 0 | 0 | 0 | 0 | 0 | 0 | 0 | 0 | 0 | 2.8331 | 6.6139 | 1.3149 | 2.4735 | 2.6709 | 6.6139 | 0 | 4.2571 | 0
Battery | 5 | 11 | 0 | 0 | 0 | 0 | 0 | 0 | 0 | 0.30901 | 0 | 0 | 0 | 0 | 0 | 0 | 0 | 0 | 1.4485 | 2.3525 | 4.0973 | 4.8203 | 4.055 | 2.6315 | 6.6139 | 0.60543
Battery | 6 | 0 | 0 | 0 | 0 | 4.0569 | 0 | 1.8211 | 0 | 3.4316 | 0 | 0 | 0 | 0 | 0 | 0 | 0 | 3.0594 | 0 | 6.1846 | 0 | 6.1846 | 0 | 0 | 0 | 6.1846
Battery | 6 | 1 | 0 | 6.1846 | 0 | 0 | 0 | 6.1846 | 0 | 0 | 0 | 0 | 0 | 0 | 0 | 0 | 0 | 0 | 6.1846 | 0 | 5.1377 | 0 | 0 | 0 | 6.1846 | 0
Battery | 6 | 2 | 0 | 4.4936 | 0 | 0 | 0 | 4.4389 | 0 | 0 | 0 | 0 | 0 | 0 | 0 | 0 | 0 | 0 | 3.0283 | 6.1846 | 0 | 6.1846 | 0 | 4.1473 | 0 | 6.1846
Battery | 6 | 3 | 0 | 3.2602 | 0 | 0 | 2.5147 | 1.0655 | 0 | 0 | 0 | 0 | 0 | 0 | 0 | 0 | 0 | 0 | 3.0833 | 6.1846 | 0 | 6.1846 | 0 | 6.1846 | 0 | 6.1846
Battery | 6 | 4 | 0 | 5.9828 | 0 | 1.7699 | 0 | 0 | 0 | 0 | 0 | 0 | 0 | 0 | 0 | 0 | 0 | 0 | 2.171 | 6.1846 | 0 | 6.1846 | 0 | 6.1846 | 0 | 6.1846
Battery | 6 | 5 | 0 | 6.1846 | 0 | 0 | 0 | 0 | 0 | 0 | 0 | 0 | 0 | 0 | 0 | 0 | 0 | 0 | 4.5267 | 6.1846 | 0 | 6.1846 | 0 | 5.3969 | 0 | 6.1846
Battery | 6 | 6 | 0 | 0 | 0 | 6.1846 | 0 | 0 | 0 | 2.1241 | 0 | 0 | 0 | 0 | 0 | 0 | 0 | 2.6116 | 0 | 6.1846 | 0 | 0 | 0 | 6.1846 | 0 | 4.8546
Battery | 6 | 7 | 0 | 6.1846 | 0 | 0 | 0 | 2.0601 | 0 | 2.0016 | 0 | 0 | 0 | 0 | 0 | 0 | 0 | 2.1189 | 6.1846 | 0 | 6.1846 | 0 | 0 | 0 | 6.1846 | 0
Battery | 6 | 8 | 0 | 6.1846 | 0 | 6.1846 | 0 | 0 | 0 | 0 | 0 | 0 | 0 | 0 | 0 | 0 | 0 | 1.2156 | 6.1846 | 0 | 6.1846 | 0 | 2.5235 | 0 | 6.1846 | 0
Battery | 6 | 9 | 0 | 6.1846 | 0 | 6.1846 | 0 | 0 | 0 | 0 | 0 | 0 | 0 | 0 | 0 | 0 | 0 | 1.7546 | 6.1846 | 0 | 6.1846 | 0 | 1.8791 | 0 | 6.1846 | 0
Battery | 6 | 10 | 0 | 4.2782 | 0 | 3.4881 | 0 | 0 | 0 | 2.8553 | 0 | 0 | 0 | 0 | 0 | 0 | 0 | 3.4092 | 6.1846 | 0 | 0 | 0 | 4.816 | 0 | 6.1846 | 0
Battery | 6 | 11 | 0 | 0 | 0 | 6.1846 | 0 | 0 | 0 | 0 | 0 | 0 | 0 | 0 | 0 | 0 | 0 | 0 | 0 | 4.8794 | 0 | 0 | 0 | 6.1846 | 0 | 6.1846
Battery | 7 | 0 | 0 | 5.7206 | 0 | 0 | 0 | 5.5478 | 0 | 0 | 0 | 0 | 0 | 0 | 0 | 0 | 0 | 0 | 6.0754 | 0 | 4.5468 | 0 | 0 | 0 | 6.0754 | 0
Battery | 7 | 1 | 0 | 6.0754 | 0 | 0 | 0 | 6.0754 | 0 | 0 | 0 | 0 | 0 | 0 | 0 | 0 | 0 | 0 | 6.0754 | 0 | 0 | 0 | 2.3224 | 0 | 6.0754 | 0
Battery | 7 | 2 | 0 | 4.9208 | 0 | 0 | 0 | 4.8634 | 0 | 0 | 0 | 0 | 0 | 0 | 0 | 0 | 0 | 0 | 3.6298 | 6.0754 | 0 | 6.0754 | 0 | 3.0219 | 0 | 6.0754
Battery | 7 | 3 | 0 | 1.0545 | 0 | 2.8089 | 2.8585 | 0 | 0 | 0 | 0 | 0 | 0 | 0 | 0 | 0 | 0 | 0 | 3.6386 | 6.0754 | 0 | 6.0754 | 0 | 6.0754 | 0 | 6.0754
Battery | 7 | 4 | 0 | 6.0754 | 0 | 1.5141 | 0 | 0 | 0 | 0 | 0 | 0 | 0 | 0 | 0 | 0 | 0 | 0 | 2.7711 | 6.0754 | 0 | 6.0754 | 0 | 6.0754 | 0 | 6.0754
Battery | 7 | 5 | 0 | 6.0754 | 0 | 0 | 0 | 4.7802 | 0 | 0 | 0 | 0 | 0 | 0 | 0 | 0 | 0 | 0.39571 | 5.1846 | 6.0754 | 0 | 6.0754 | 0 | 0 | 0 | 6.0754
Battery | 7 | 6 | 0 | 6.0754 | 0 | 0 | 0 | 5.1662 | 0 | 0 | 0 | 0 | 0 | 0 | 0 | 0 | 0 | 0 | 6.0754 | 0 | 0 | 0 | 0 | 0 | 6.0754 | 0
Battery | 7 | 7 | 0 | 0 | 0 | 6.0754 | 0 | 0 | 0 | 2.6584 | 0 | 0 | 0 | 0 | 0 | 0 | 0 | 2.875 | 0 | 6.0754 | 0 | 0 | 0 | 6.0754 | 0 | 3.4118
Battery | 7 | 8 | 0 | 6.0754 | 0 | 6.0754 | 0 | 0 | 0 | 0.88477 | 0 | 0 | 0 | 0 | 0 | 0 | 0 | 1.9402 | 6.0754 | 0 | 6.0754 | 0 | 0 | 0 | 6.0754 | 0
Battery | 7 | 9 | 0 | 6.0754 | 0 | 0 | 0 | 4.0844 | 0 | 2.0305 | 0 | 0 | 0 | 0 | 0 | 0 | 0 | 2.3904 | 6.0754 | 0 | 6.0754 | 0 | 0 | 0 | 6.0754 | 0
Battery | 7 | 10 | 0 | 0 | 0 | 3.8239 | 0 | 0 | 0 | 3.3693 | 0 | 0 | 0 | 0 | 0 | 0 | 0 | 4.0142 | 0 | 5.7134 | 0 | 0 | 0 | 6.0754 | 0 | 6.0754
Battery | 7 | 11 | 0 | 0 | 0 | 0 | 0 | 0 | 0 | 6.0754 | 0 | 0 | 0 | 0 | 0 | 0 | 0.80931 | 0 | 0 | 6.0754 | 0 | 0 | 0 | 6.0754 | 0 | 1.0984
Battery | 8 | 0 | 0 | 5.6553 | 0 | 0 | 0 | 5.6553 | 0 | 0 | 0 | 0 | 0 | 0 | 0 | 0 | 0 | 0 | 0 | 0 | 5.6553 | 0 | 1.3134 | 0 | 5.6553 | 0
Battery | 8 | 1 | 0 | 5.6553 | 0 | 0 | 0 | 5.6042 | 0 | 0 | 0 | 0 | 0 | 0 | 0 | 0 | 0 | 0 | 5.6553 | 0 | 0 | 0 | 0 | 0 | 5.6553 | 0
Battery | 8 | 2 | 0 | 5.3693 | 0 | 4.4935 | 0 | 0 | 0 | 0 | 0 | 0 | 0 | 0 | 0 | 0 | 0 | 0 | 4.2613 | 5.6553 | 0 | 5.6553 | 0 | 3.5719 | 0 | 5.6553
Battery | 8 | 3 | 0 | 4.0759 | 0 | 3.1783 | 0.56493 | 0 | 0 | 0 | 0 | 0 | 0 | 0 | 0 | 0 | 0 | 0 | 4.2217 | 5.6553 | 0 | 5.6553 | 0 | 5.6553 | 0 | 5.6553
Battery | 8 | 4 | 0 | 5.6553 | 0 | 5.3698 | 0 | 0 | 0 | 0 | 0 | 0 | 0 | 0 | 0 | 0 | 0 | 0 | 3.4012 | 5.6553 | 0 | 5.6553 | 0 | 3.2697 | 0 | 5.6553
Battery | 8 | 5 | 0 | 5.6553 | 0 | 5.6553 | 0 | 0 | 0 | 0.78798 | 0 | 0 | 0 | 0 | 0 | 0 | 0 | 1.1247 | 5.6553 | 0 | 5.6553 | 0 | 1.3742 | 0 | 5.6553 | 0
Battery | 8 | 6 | 0 | 0 | 0 | 0 | 0 | 0 | 0 | 3.4674 | 0 | 0 | 0 | 0 | 0 | 0 | 0 | 0 | 0 | 5.6553 | 0 | 0 | 0 | 5.6553 | 0 | 3.6255
Battery | 8 | 7 | 0 | 5.6553 | 0 | 0 | 0 | 5.6553 | 0 | 0 | 0 | 0 | 0 | 0 | 0 | 0 | 0 | 0 | 5.3395 | 0 | 0 | 0 | 0 | 0 | 5.6553 | 0
Battery | 8 | 8 | 0 | 5.6553 | 0 | 0 | 0 | 1.8873 | 0 | 2.4845 | 0 | 0 | 0 | 0 | 0 | 0 | 0 | 2.701 | 0 | 5.6553 | 0 | 5.6553 | 0 | 0 | 0 | 5.6553
Battery | 8 | 9 | 0 | 5.6553 | 0 | 0 | 0 | 1.2965 | 0 | 2.5835 | 0 | 0 | 0 | 0 | 0 | 0 | 0 | 3.0579 | 0 | 5.6553 | 0 | 5.6553 | 0 | 0 | 0 | 5.6553
Battery | 8 | 10 | 0 | 5.0528 | 0 | 0 | 0 | 5.4538 | 0 | 0 | 0 | 0 | 0 | 0 | 0 | 0 | 0 | 0 | 5.6553 | 0 | 0 | 0 | 3.9665 | 0 | 5.6553 | 0
Battery | 8 | 11 | 0 | 0 | 0 | 5.6553 | 0 | 0 | 0 | 4.218 | 0 | 0 | 0 | 0 | 0 | 0 | 1.4809 | 0 | 0 | 0 | 0 | 0 | 0 | 5.6553 | 0 | 0
Battery | 9 | 0 | 0 | 0 | 0 | 5.3205 | 0 | 0 | 0 | 0 | 0 | 0 | 0 | 0 | 0 | 0 | 0 | 0 | 0 | 4.5101 | 0 | 0 | 0 | 5.3205 | 0 | 5.3205
Battery | 9 | 1 | 0 | 0 | 0 | 0 | 0 | 0 | 0 | 5.3205 | 0 | 0 | 0 | 0 | 0 | 0 | 0.27777 | 0 | 0 | 5.3205 | 0 | 0 | 0 | 5.3205 | 0 | 3.0387
Battery | 9 | 2 | 0 | 0 | 0 | 4.9076 | 0 | 0 | 0 | 1.5765 | 0 | 0 | 0 | 0 | 0 | 0 | 0 | 0 | 4.9245 | 0 | 5.3205 | 0 | 5.3205 | 0 | 5.3205 | 3.9688
Battery | 9 | 3 | 0 | 4.5146 | 0 | 3.5662 | 0.46524 | 0 | 0 | 0 | 0 | 0 | 0 | 0 | 0 | 0 | 0 | 0 | 4.8339 | 5.3205 | 0 | 5.3205 | 0 | 5.3205 | 0 | 5.3205
Battery | 9 | 4 | 0 | 5.3205 | 0 | 5.3205 | 0 | 0 | 0 | 0 | 0 | 0 | 0 | 0 | 0 | 0 | 0 | 0 | 4.0628 | 5.3205 | 0 | 5.3205 | 0 | 3.9966 | 0 | 5.3205
Battery | 9 | 5 | 0 | 5.3205 | 0 | 5.3205 | 0 | 0 | 0 | 1.4187 | 0 | 0 | 0 | 0 | 0 | 0 | 0 | 1.8901 | 5.3205 | 0 | 4.0519 | 0 | 0 | 0 | 5.3205 | 0
Battery | 9 | 6 | 0 | 0 | 0 | 5.3205 | 0 | 0 | 0 | 3.2774 | 0 | 0 | 0 | 0 | 0 | 0 | 0 | 0 | 0 | 0 | 0 | 0 | 0 | 5.3205 | 0 | 0
Battery | 9 | 7 | 0 | 0 | 0 | 0 | 0 | 0 | 0 | 4.0722 | 0 | 0 | 0 | 0 | 0 | 0 | 0 | 0 | 0 | 5.3205 | 0 | 0 | 0 | 5.3205 | 0 | 2.5315
Battery | 9 | 8 | 0 | 5.3205 | 0 | 0 | 0 | 5.3205 | 0 | 0 | 0 | 0 | 0 | 0 | 0 | 0 | 0 | 0 | 5.3205 | 0 | 0 | 0 | 4.8978 | 0 | 5.3205 | 0
Battery | 9 | 9 | 0 | 5.3205 | 0 | 0 | 0 | 5.3205 | 0 | 0 | 0 | 0 | 0 | 0 | 0 | 0 | 0 | 0 | 5.3205 | 0 | 0 | 0 | 5.2474 | 0 | 5.3205 | 0
Battery | 9 | 10 | 0 | 5.3205 | 0 | 0 | 0 | 5.3205 | 0 | 1.1196 | 0 | 0 | 0 | 0 | 0 | 0 | 0 | 0 | 0 | 0 | 5.3205 | 0 | 0 | 0 | 5.3205 | 0
Battery | 9 | 11 | 0 | 0 | 0 | 5.3205 | 0 | 0 | 0 | 3.088 | 0 | 0 | 0 | 0 | 0 | 0 | 0 | 0 | 0 | 0 | 0 | 0 | 5.3205 | 0 | 0 | 0
Battery | 10 | 0 | 0 | 0 | 0 | 0 | 0 | 0 | 0 | 0 | 0 | 0 | 0 | 0 | 0 | 0 | 0 | 0 | 0 | 0 | 0 | 0 | 0 | 0 | 0 | 0
Battery | 10 | 1 | 0 | 0 | 0 | 0 | 0 | 0 | 0 | 0 | 0 | 0 | 0 | 0 | 0 | 0 | 0 | 0 | 0 | 0 | 0 | 0 | 0 | 0 | 0 | 0
Battery | 10 | 2 | 0 | 0 | 0 | 0 | 0 | 0 | 0 | 0 | 0 | 0 | 0 | 0 | 0 | 0 | 0 | 0 | 0 | 0 | 0 | 0 | 0 | 0 | 0 | 0
Battery | 10 | 3 | 0 | 0 | 0 | 0 | 0 | 0 | 0 | 0 | 0 | 0 | 0 | 0 | 0 | 0 | 0 | 0 | 0 | 0 | 0 | 0 | 0 | 0 | 0 | 0
Battery | 10 | 4 | 0 | 0 | 0 | 0 | 0 | 0 | 0 | 0 | 0 | 0 | 0 | 0 | 0 | 0 | 0 | 0 | 0 | 0 | 0 | 0 | 0 | 0 | 0 | 0
Battery | 10 | 5 | 0 | 0 | 0 | 0 | 0 | 0 | 0 | 0 | 0 | 0 | 0 | 0 | 0 | 0 | 0 | 0 | 0 | 0 | 0 | 0 | 0 | 0 | 0 | 0
Battery | 10 | 6 | 0 | 0 | 0 | 0 | 0 | 0 | 0 | 0 | 0 | 0 | 0 | 0 | 0 | 0 | 0 | 0 | 0 | 0 | 0 | 0 | 0 | 0 | 0 | 0
Battery | 10 | 7 | 0 | 0 | 0 | 0 | 0 | 0 | 0 | 0 | 0 | 0 | 0 | 0 | 0 | 0 | 0 | 0 | 0 | 0 | 0 | 0 | 0 | 0 | 0 | 0
Battery | 10 | 8 | 0 | 0 | 0 | 0 | 0 | 0 | 0 | 0 | 0 | 0 | 0 | 0 | 0 | 0 | 0 | 0 | 0 | 0 | 0 | 0 | 0 | 0 | 0 | 0
Battery | 10 | 9 | 0 | 0 | 0 | 0 | 0 | 0 | 0 | 0 | 0 | 0 | 0 | 0 | 0 | 0 | 0 | 0 | 0 | 0 | 0 | 0 | 0 | 0 | 0 | 0
Battery | 10 | 10 | 0 | 0 | 0 | 0 | 0 | 0 | 0 | 0 | 0 | 0 | 0 | 0 | 0 | 0 | 0 | 0 | 0 | 0 | 0 | 0 | 0 | 0 | 0 | 0
Battery | 10 | 11 | 0 | 0 | 0 | 0 | 0 | 0 | 0 | 0 | 0 | 0 | 0 | 0 | 0 | 0 | 0 | 0 | 0 | 0 | 0 | 0 | 0 | 0 | 0 | 0
Battery | 11 | 0 | 0 | 0 | 0 | 0 | 0 | 0 | 0 | 0 | 0 | 0 | 0 | 0 | 0 | 0 | 0 | 0 | 0 | 0 | 0 | 0 | 0 | 0 | 0 | 0
Battery | 11 | 1 | 0 | 0 | 0 | 0 | 0 | 0 | 0 | 0 | 0 | 0 | 0 | 0 | 0 | 0 | 0 | 0 | 0 | 0 | 0 | 0 | 0 | 0 | 0 | 0
Battery | 11 | 2 | 0 | 0 | 0 | 0 | 0 | 0 | 0 | 0 | 0 | 0 | 0 | 0 | 0 | 0 | 0 | 0 | 0 | 0 | 0 | 0 | 0 | 0 | 0 | 0
Battery | 11 | 3 | 0 | 0 | 0 | 0 | 0 | 0 | 0 | 0 | 0 | 0 | 0 | 0 | 0 | 0 | 0 | 0 | 0 | 0 | 0 | 0 | 0 | 0 | 0 | 0
Battery | 11 | 4 | 0 | 0 | 0 | 0 | 0 | 0 | 0 | 0 | 0 | 0 | 0 | 0 | 0 | 0 | 0 | 0 | 0 | 0 | 0 | 0 | 0 | 0 | 0 | 0
Battery | 11 | 5 | 0 | 0 | 0 | 0 | 0 | 0 | 0 | 0 | 0 | 0 | 0 | 0 | 0 | 0 | 0 | 0 | 0 | 0 | 0 | 0 | 0 | 0 | 0 | 0
Battery | 11 | 6 | 0 | 0 | 0 | 0 | 0 | 0 | 0 | 0 | 0 | 0 | 0 | 0 | 0 | 0 | 0 | 0 | 0 | 0 | 0 | 0 | 0 | 0 | 0 | 0
Battery | 11 | 7 | 0 | 0 | 0 | 0 | 0 | 0 | 0 | 0 | 0 | 0 | 0 | 0 | 0 | 0 | 0 | 0 | 0 | 0 | 0 | 0 | 0 | 0 | 0 | 0
Battery | 11 | 8 | 0 | 0 | 0 | 0 | 0 | 0 | 0 | 0 | 0 | 0 | 0 | 0 | 0 | 0 | 0 | 0 | 0 | 0 | 0 | 0 | 0 | 0 | 0 | 0
Battery | 11 | 9 | 0 | 0 | 0 | 0 | 0 | 0 | 0 | 0 | 0 | 0 | 0 | 0 | 0 | 0 | 0 | 0 | 0 | 0 | 0 | 0 | 0 | 0 | 0 | 0
Battery | 11 | 10 | 0 | 0 | 0 | 0 | 0 | 0 | 0 | 0 | 0 | 0 | 0 | 0 | 0 | 0 | 0 | 0 | 0 | 0 | 0 | 0 | 0 | 0 | 0 | 0
Battery | 11 | 11 | 0 | 0 | 0 | 0 | 0 | 0 | 0 | 0 | 0 | 0 | 0 | 0 | 0 | 0 | 0 | 0 | 0 | 0 | 0 | 0 | 0 | 0 | 0 | 0
Battery | 12 | 0 | 0 | 0 | 0 | 0 | 0 | 0 | 0 | 0 | 0 | 0 | 0 | 0 | 0 | 0 | 0 | 0 | 0 | 0 | 0 | 0 | 0 | 0 | 0 | 0
Battery | 12 | 1 | 0 | 0 | 0 | 0 | 0 | 0 | 0 | 0 | 0 | 0 | 0 | 0 | 0 | 0 | 0 | 0 | 0 | 0 | 0 | 0 | 0 | 0 | 0 | 0
Battery | 12 | 2 | 0 | 0 | 0 | 0 | 0 | 0 | 0 | 0 | 0 | 0 | 0 | 0 | 0 | 0 | 0 | 0 | 0 | 0 | 0 | 0 | 0 | 0 | 0 | 0
Battery | 12 | 3 | 0 | 0 | 0 | 0 | 0 | 0 | 0 | 0 | 0 | 0 | 0 | 0 | 0 | 0 | 0 | 0 | 0 | 0 | 0 | 0 | 0 | 0 | 0 | 0
Battery | 12 | 4 | 0 | 0 | 0 | 0 | 0 | 0 | 0 | 0 | 0 | 0 | 0 | 0 | 0 | 0 | 0 | 0 | 0 | 0 | 0 | 0 | 0 | 0 | 0 | 0
Battery | 12 | 5 | 0 | 0 | 0 | 0 | 0 | 0 | 0 | 0 | 0 | 0 | 0 | 0 | 0 | 0 | 0 | 0 | 0 | 0 | 0 | 0 | 0 | 0 | 0 | 0
Battery | 12 | 6 | 0 | 0 | 0 | 0 | 0 | 0 | 0 | 0 | 0 | 0 | 0 | 0 | 0 | 0 | 0 | 0 | 0 | 0 | 0 | 0 | 0 | 0 | 0 | 0
Battery | 12 | 7 | 0 | 0 | 0 | 0 | 0 | 0 | 0 | 0 | 0 | 0 | 0 | 0 | 0 | 0 | 0 | 0 | 0 | 0 | 0 | 0 | 0 | 0 | 0 | 0
Battery | 12 | 8 | 0 | 0 | 0 | 0 | 0 | 0 | 0 | 0 | 0 | 0 | 0 | 0 | 0 | 0 | 0 | 0 | 0 | 0 | 0 | 0 | 0 | 0 | 0 | 0
Battery | 12 | 9 | 0 | 0 | 0 | 0 | 0 | 0 | 0 | 0 | 0 | 0 | 0 | 0 | 0 | 0 | 0 | 0 | 0 | 0 | 0 | 0 | 0 | 0 | 0 | 0
Battery | 12 | 10 | 0 | 0 | 0 | 0 | 0 | 0 | 0 | 0 | 0 | 0 | 0 | 0 | 0 | 0 | 0 | 0 | 0 | 0 | 0 | 0 | 0 | 0 | 0 | 0
Battery | 12 | 11 | 0 | 0 | 0 | 0 | 0 | 0 | 0 | 0 | 0 | 0 | 0 | 0 | 0 | 0 | 0 | 0 | 0 | 0 | 0 | 0 | 0 | 0 | 0 | 0
Battery | 13 | 0 | 0 | 0 | 0 | 0 | 0 | 0 | 0 | 0 | 0 | 0 | 0 | 0 | 0 | 0 | 0 | 0 | 0 | 0 | 0 | 0 | 0 | 0 | 0 | 0
Battery | 13 | 1 | 0 | 0 | 0 | 0 | 0 | 0 | 0 | 0 | 0 | 0 | 0 | 0 | 0 | 0 | 0 | 0 | 0 | 0 | 0 | 0 | 0 | 0 | 0 | 0
Battery | 13 | 2 | 0 | 0 | 0 | 0 | 0 | 0 | 0 | 0 | 0 | 0 | 0 | 0 | 0 | 0 | 0 | 0 | 0 | 0 | 0 | 0 | 0 | 0 | 0 | 0
Battery | 13 | 3 | 0 | 0 | 0 | 0 | 0 | 0 | 0 | 0 | 0 | 0 | 0 | 0 | 0 | 0 | 0 | 0 | 0 | 0 | 0 | 0 | 0 | 0 | 0 | 0
Battery | 13 | 4 | 0 | 0 | 0 | 0 | 0 | 0 | 0 | 0 | 0 | 0 | 0 | 0 | 0 | 0 | 0 | 0 | 0 | 0 | 0 | 0 | 0 | 0 | 0 | 0
Battery | 13 | 5 | 0 | 0 | 0 | 0 | 0 | 0 | 0 | 0 | 0 | 0 | 0 | 0 | 0 | 0 | 0 | 0 | 0 | 0 | 0 | 0 | 0 | 0 | 0 | 0
Battery | 13 | 6 | 0 | 0 | 0 | 0 | 0 | 0 | 0 | 0 | 0 | 0 | 0 | 0 | 0 | 0 | 0 | 0 | 0 | 0 | 0 | 0 | 0 | 0 | 0 | 0
Battery | 13 | 7 | 0 | 0 | 0 | 0 | 0 | 0 | 0 | 0 | 0 | 0 | 0 | 0 | 0 | 0 | 0 | 0 | 0 | 0 | 0 | 0 | 0 | 0 | 0 | 0
Battery | 13 | 8 | 0 | 0 | 0 | 0 | 0 | 0 | 0 | 0 | 0 | 0 | 0 | 0 | 0 | 0 | 0 | 0 | 0 | 0 | 0 | 0 | 0 | 0 | 0 | 0
Battery | 13 | 9 | 0 | 0 | 0 | 0 | 0 | 0 | 0 | 0 | 0 | 0 | 0 | 0 | 0 | 0 | 0 | 0 | 0 | 0 | 0 | 0 | 0 | 0 | 0 | 0
Battery | 13 | 10 | 0 | 0 | 0 | 0 | 0 | 0 | 0 | 0 | 0 | 0 | 0 | 0 | 0 | 0 | 0 | 0 | 0 | 0 | 0 | 0 | 0 | 0 | 0 | 0
Battery | 13 | 11 | 0 | 0 | 0 | 0 | 0 | 0 | 0 | 0 | 0 | 0 | 0 | 0 | 0 | 0 | 0 | 0 | 0 | 0 | 0 | 0 | 0 | 0 | 0 | 0
Battery | 14 | 0 | 0 | 0 | 0 | 0 | 0 | 0 | 0 | 0 | 0 | 0 | 0 | 0 | 0 | 0 | 0 | 0 | 0 | 0 | 0 | 0 | 0 | 0 | 0 | 0
Battery | 14 | 1 | 0 | 0 | 0 | 0 | 0 | 0 | 0 | 0 | 0 | 0 | 0 | 0 | 0 | 0 | 0 | 0 | 0 | 0 | 0 | 0 | 0 | 0 | 0 | 0
Battery | 14 | 2 | 0 | 0 | 0 | 0 | 0 | 0 | 0 | 0 | 0 | 0 | 0 | 0 | 0 | 0 | 0 | 0 | 0 | 0 | 0 | 0 | 0 | 0 | 0 | 0
Battery | 14 | 3 | 0 | 0 | 0 | 0 | 0 | 0 | 0 | 0 | 0 | 0 | 0 | 0 | 0 | 0 | 0 | 0 | 0 | 0 | 0 | 0 | 0 | 0 | 0 | 0
Battery | 14 | 4 | 0 | 0 | 0 | 0 | 0 | 0 | 0 | 0 | 0 | 0 | 0 | 0 | 0 | 0 | 0 | 0 | 0 | 0 | 0 | 0 | 0 | 0 | 0 | 0
Battery | 14 | 5 | 0 | 0 | 0 | 0 | 0 | 0 | 0 | 0 | 0 | 0 | 0 | 0 | 0 | 0 | 0 | 0 | 0 | 0 | 0 | 0 | 0 | 0 | 0 | 0
Battery | 14 | 6 | 0 | 0 | 0 | 0 | 0 | 0 | 0 | 0 | 0 | 0 | 0 | 0 | 0 | 0 | 0 | 0 | 0 | 0 | 0 | 0 | 0 | 0 | 0 | 0
Battery | 14 | 7 | 0 | 0 | 0 | 0 | 0 | 0 | 0 | 0 | 0 | 0 | 0 | 0 | 0 | 0 | 0 | 0 | 0 | 0 | 0 | 0 | 0 | 0 | 0 | 0
Battery | 14 | 8 | 0 | 0 | 0 | 0 | 0 | 0 | 0 | 0 | 0 | 0 | 0 | 0 | 0 | 0 | 0 | 0 | 0 | 0 | 0 | 0 | 0 | 0 | 0 | 0
Battery | 14 | 9 | 0 | 0 | 0 | 0 | 0 | 0 | 0 | 0 | 0 | 0 | 0 | 0 | 0 | 0 | 0 | 0 | 0 | 0 | 0 | 0 | 0 | 0 | 0 | 0
Battery | 14 | 10 | 0 | 0 | 0 | 0 | 0 | 0 | 0 | 0 | 0 | 0 | 0 | 0 | 0 | 0 | 0 | 0 | 0 | 0 | 0 | 0 | 0 | 0 | 0 | 0
Battery | 14 | 11 | 0 | 0 | 0 | 0 | 0 | 0 | 0 | 0 | 0 | 0 | 0 | 0 | 0 | 0 | 0 | 0 | 0 | 0 | 0 | 0 | 0 | 0 | 0 | 0
Battery | 15 | 0 | 0 | 0 | 0 | 0 | 0 | 0 | 0 | 0 | 0 | 0 | 0 | 0 | 0 | 0 | 0 | 0 | 0 | 0 | 0 | 0 | 0 | 0 | 0 | 0
Battery | 15 | 1 | 0 | 0 | 0 | 0 | 0 | 0 | 0 | 0 | 0 | 0 | 0 | 0 | 0 | 0 | 0 | 0 | 0 | 0 | 0 | 0 | 0 | 0 | 0 | 0
Battery | 15 | 2 | 0 | 0 | 0 | 0 | 0 | 0 | 0 | 0 | 0 | 0 | 0 | 0 | 0 | 0 | 0 | 0 | 0 | 0 | 0 | 0 | 0 | 0 | 0 | 0
Battery | 15 | 3 | 0 | 0 | 0 | 0 | 0 | 0 | 0 | 0 | 0 | 0 | 0 | 0 | 0 | 0 | 0 | 0 | 0 | 0 | 0 | 0 | 0 | 0 | 0 | 0
Battery | 15 | 4 | 0 | 0 | 0 | 0 | 0 | 0 | 0 | 0 | 0 | 0 | 0 | 0 | 0 | 0 | 0 | 0 | 0 | 0 | 0 | 0 | 0 | 0 | 0 | 0
Battery | 15 | 5 | 0 | 0 | 0 | 0 | 0 | 0 | 0 | 0 | 0 | 0 | 0 | 0 | 0 | 0 | 0 | 0 | 0 | 0 | 0 | 0 | 0 | 0 | 0 | 0
Battery | 15 | 6 | 0 | 0 | 0 | 0 | 0 | 0 | 0 | 0 | 0 | 0 | 0 | 0 | 0 | 0 | 0 | 0 | 0 | 0 | 0 | 0 | 0 | 0 | 0 | 0
Battery | 15 | 7 | 0 | 0 | 0 | 0 | 0 | 0 | 0 | 0 | 0 | 0 | 0 | 0 | 0 | 0 | 0 | 0 | 0 | 0 | 0 | 0 | 0 | 0 | 0 | 0
Battery | 15 | 8 | 0 | 0 | 0 | 0 | 0 | 0 | 0 | 0 | 0 | 0 | 0 | 0 | 0 | 0 | 0 | 0 | 0 | 0 | 0 | 0 | 0 | 0 | 0 | 0
Battery | 15 | 9 | 0 | 0 | 0 | 0 | 0 | 0 | 0 | 0 | 0 | 0 | 0 | 0 | 0 | 0 | 0 | 0 | 0 | 0 | 0 | 0 | 0 | 0 | 0 | 0
Battery | 15 | 10 | 0 | 0 | 0 | 0 | 0 | 0 | 0 | 0 | 0 | 0 | 0 | 0 | 0 | 0 | 0 | 0 | 0 | 0 | 0 | 0 | 0 | 0 | 0 | 0
Battery | 15 | 11 | 0 | 0 | 0 | 0 | 0 | 0 | 0 | 0 | 0 | 0 | 0 | 0 | 0 | 0 | 0 | 0 | 0 | 0 | 0 | 0 | 0 | 0 | 0 | 0
Battery | 16 | 0 | 0 | 0 | 0 | 0 | 0 | 0 | 0 | 0 | 0 | 0 | 0 | 0 | 0 | 0 | 0 | 0 | 0 | 0 | 0 | 0 | 0 | 0 | 0 | 0
Battery | 16 | 1 | 0 | 0 | 0 | 0 | 0 | 0 | 0 | 0 | 0 | 0 | 0 | 0 | 0 | 0 | 0 | 0 | 0 | 0 | 0 | 0 | 0 | 0 | 0 | 0
Battery | 16 | 2 | 0 | 0 | 0 | 0 | 0 | 0 | 0 | 0 | 0 | 0 | 0 | 0 | 0 | 0 | 0 | 0 | 0 | 0 | 0 | 0 | 0 | 0 | 0 | 0
Battery | 16 | 3 | 0 | 0 | 0 | 0 | 0 | 0 | 0 | 0 | 0 | 0 | 0 | 0 | 0 | 0 | 0 | 0 | 0 | 0 | 0 | 0 | 0 | 0 | 0 | 0
Battery | 16 | 4 | 0 | 0 | 0 | 0 | 0 | 0 | 0 | 0 | 0 | 0 | 0 | 0 | 0 | 0 | 0 | 0 | 0 | 0 | 0 | 0 | 0 | 0 | 0 | 0
Battery | 16 | 5 | 0 | 0 | 0 | 0 | 0 | 0 | 0 | 0 | 0 | 0 | 0 | 0 | 0 | 0 | 0 | 0 | 0 | 0 | 0 | 0 | 0 | 0 | 0 | 0
Battery | 16 | 6 | 0 | 0 | 0 | 0 | 0 | 0 | 0 | 0 | 0 | 0 | 0 | 0 | 0 | 0 | 0 | 0 | 0 | 0 | 0 | 0 | 0 | 0 | 0 | 0
Battery | 16 | 7 | 0 | 0 | 0 | 0 | 0 | 0 | 0 | 0 | 0 | 0 | 0 | 0 | 0 | 0 | 0 | 0 | 0 | 0 | 0 | 0 | 0 | 0 | 0 | 0
Battery | 16 | 8 | 0 | 0 | 0 | 0 | 0 | 0 | 0 | 0 | 0 | 0 | 0 | 0 | 0 | 0 | 0 | 0 | 0 | 0 | 0 | 0 | 0 | 0 | 0 | 0
Battery | 16 | 9 | 0 | 0 | 0 | 0 | 0 | 0 | 0 | 0 | 0 | 0 | 0 | 0 | 0 | 0 | 0 | 0 | 0 | 0 | 0 | 0 | 0 | 0 | 0 | 0
Battery | 16 | 10 | 0 | 0 | 0 | 0 | 0 | 0 | 0 | 0 | 0 | 0 | 0 | 0 | 0 | 0 | 0 | 0 | 0 | 0 | 0 | 0 | 0 | 0 | 0 | 0
Battery | 16 | 11 | 0 | 0 | 0 | 0 | 0 | 0 | 0 | 0 | 0 | 0 | 0 | 0 | 0 | 0 | 0 | 0 | 0 | 0 | 0 | 0 | 0 | 0 | 0 | 0
Battery | 17 | 0 | 0 | 0 | 0 | 0 | 0 | 0 | 0 | 0 | 0 | 0 | 0 | 0 | 0 | 0 | 0 | 0 | 0 | 0 | 0 | 0 | 0 | 0 | 0 | 0
Battery | 17 | 1 | 0 | 0 | 0 | 0 | 0 | 0 | 0 | 0 | 0 | 0 | 0 | 0 | 0 | 0 | 0 | 0 | 0 | 0 | 0 | 0 | 0 | 0 | 0 | 0
Battery | 17 | 2 | 0 | 0 | 0 | 0 | 0 | 0 | 0 | 0 | 0 | 0 | 0 | 0 | 0 | 0 | 0 | 0 | 0 | 0 | 0 | 0 | 0 | 0 | 0 | 0
Battery | 17 | 3 | 0 | 0 | 0 | 0 | 0 | 0 | 0 | 0 | 0 | 0 | 0 | 0 | 0 | 0 | 0 | 0 | 0 | 0 | 0 | 0 | 0 | 0 | 0 | 0
Battery | 17 | 4 | 0 | 0 | 0 | 0 | 0 | 0 | 0 | 0 | 0 | 0 | 0 | 0 | 0 | 0 | 0 | 0 | 0 | 0 | 0 | 0 | 0 | 0 | 0 | 0
Battery | 17 | 5 | 0 | 0 | 0 | 0 | 0 | 0 | 0 | 0 | 0 | 0 | 0 | 0 | 0 | 0 | 0 | 0 | 0 | 0 | 0 | 0 | 0 | 0 | 0 | 0
Battery | 17 | 6 | 0 | 0 | 0 | 0 | 0 | 0 | 0 | 0 | 0 | 0 | 0 | 0 | 0 | 0 | 0 | 0 | 0 | 0 | 0 | 0 | 0 | 0 | 0 | 0
Battery | 17 | 7 | 0 | 0 | 0 | 0 | 0 | 0 | 0 | 0 | 0 | 0 | 0 | 0 | 0 | 0 | 0 | 0 | 0 | 0 | 0 | 0 | 0 | 0 | 0 | 0
Battery | 17 | 8 | 0 | 0 | 0 | 0 | 0 | 0 | 0 | 0 | 0 | 0 | 0 | 0 | 0 | 0 | 0 | 0 | 0 | 0 | 0 | 0 | 0 | 0 | 0 | 0
Battery | 17 | 9 | 0 | 0 | 0 | 0 | 0 | 0 | 0 | 0 | 0 | 0 | 0 | 0 | 0 | 0 | 0 | 0 | 0 | 0 | 0 | 0 | 0 | 0 | 0 | 0
Battery | 17 | 10 | 0 | 0 | 0 | 0 | 0 | 0 | 0 | 0 | 0 | 0 | 0 | 0 | 0 | 0 | 0 | 0 | 0 | 0 | 0 | 0 | 0 | 0 | 0 | 0
Battery | 17 | 11 | 0 | 0 | 0 | 0 | 0 | 0 | 0 | 0 | 0 | 0 | 0 | 0 | 0 | 0 | 0 | 0 | 0 | 0 | 0 | 0 | 0 | 0 | 0 | 0
Battery | 18 | 0 | 0 | 0 | 0 | 0 | 0 | 0 | 0 | 0 | 0 | 0 | 0 | 0 | 0 | 0 | 0 | 0 | 0 | 0 | 0 | 0 | 0 | 0 | 0 | 0
Battery | 18 | 1 | 0 | 0 | 0 | 0 | 0 | 0 | 0 | 0 | 0 | 0 | 0 | 0 | 0 | 0 | 0 | 0 | 0 | 0 | 0 | 0 | 0 | 0 | 0 | 0
Battery | 18 | 2 | 0 | 0 | 0 | 0 | 0 | 0 | 0 | 0 | 0 | 0 | 0 | 0 | 0 | 0 | 0 | 0 | 0 | 0 | 0 | 0 | 0 | 0 | 0 | 0
Battery | 18 | 3 | 0 | 0 | 0 | 0 | 0 | 0 | 0 | 0 | 0 | 0 | 0 | 0 | 0 | 0 | 0 | 0 | 0 | 0 | 0 | 0 | 0 | 0 | 0 | 0
Battery | 18 | 4 | 0 | 0 | 0 | 0 | 0 | 0 | 0 | 0 | 0 | 0 | 0 | 0 | 0 | 0 | 0 | 0 | 0 | 0 | 0 | 0 | 0 | 0 | 0 | 0
Battery | 18 | 5 | 0 | 0 | 0 | 0 | 0 | 0 | 0 | 0 | 0 | 0 | 0 | 0 | 0 | 0 | 0 | 0 | 0 | 0 | 0 | 0 | 0 | 0 | 0 | 0
Battery | 18 | 6 | 0 | 0 | 0 | 0 | 0 | 0 | 0 | 0 | 0 | 0 | 0 | 0 | 0 | 0 | 0 | 0 | 0 | 0 | 0 | 0 | 0 | 0 | 0 | 0
Battery | 18 | 7 | 0 | 0 | 0 | 0 | 0 | 0 | 0 | 0 | 0 | 0 | 0 | 0 | 0 | 0 | 0 | 0 | 0 | 0 | 0 | 0 | 0 | 0 | 0 | 0
Battery | 18 | 8 | 0 | 0 | 0 | 0 | 0 | 0 | 0 | 0 | 0 | 0 | 0 | 0 | 0 | 0 | 0 | 0 | 0 | 0 | 0 | 0 | 0 | 0 | 0 | 0
Battery | 18 | 9 | 0 | 0 | 0 | 0 | 0 | 0 | 0 | 0 | 0 | 0 | 0 | 0 | 0 | 0 | 0 | 0 | 0 | 0 | 0 | 0 | 0 | 0 | 0 | 0
Battery | 18 | 10 | 0 | 0 | 0 | 0 | 0 | 0 | 0 | 0 | 0 | 0 | 0 | 0 | 0 | 0 | 0 | 0 | 0 | 0 | 0 | 0 | 0 | 0 | 0 | 0
Battery | 18 | 11 | 0 | 0 | 0 | 0 | 0 | 0 | 0 | 0 | 0 | 0 | 0 | 0 | 0 | 0 | 0 | 0 | 0 | 0 | 0 | 0 | 0 | 0 | 0 | 0
Battery | 19 | 0 | 0 | 0 | 0 | 0 | 0 | 0 | 0 | 0 | 0 | 0 | 0 | 0 | 0 | 0 | 0 | 0 | 0 | 0 | 0 | 0 | 0 | 0 | 0 | 0
Battery | 19 | 1 | 0 | 0 | 0 | 0 | 0 | 0 | 0 | 0 | 0 | 0 | 0 | 0 | 0 | 0 | 0 | 0 | 0 | 0 | 0 | 0 | 0 | 0 | 0 | 0
Battery | 19 | 2 | 0 | 0 | 0 | 0 | 0 | 0 | 0 | 0 | 0 | 0 | 0 | 0 | 0 | 0 | 0 | 0 | 0 | 0 | 0 | 0 | 0 | 0 | 0 | 0
Battery | 19 | 3 | 0 | 0 | 0 | 0 | 0 | 0 | 0 | 0 | 0 | 0 | 0 | 0 | 0 | 0 | 0 | 0 | 0 | 0 | 0 | 0 | 0 | 0 | 0 | 0
Battery | 19 | 4 | 0 | 0 | 0 | 0 | 0 | 0 | 0 | 0 | 0 | 0 | 0 | 0 | 0 | 0 | 0 | 0 | 0 | 0 | 0 | 0 | 0 | 0 | 0 | 0
Battery | 19 | 5 | 0 | 0 | 0 | 0 | 0 | 0 | 0 | 0 | 0 | 0 | 0 | 0 | 0 | 0 | 0 | 0 | 0 | 0 | 0 | 0 | 0 | 0 | 0 | 0
Battery | 19 | 6 | 0 | 0 | 0 | 0 | 0 | 0 | 0 | 0 | 0 | 0 | 0 | 0 | 0 | 0 | 0 | 0 | 0 | 0 | 0 | 0 | 0 | 0 | 0 | 0
Battery | 19 | 7 | 0 | 0 | 0 | 0 | 0 | 0 | 0 | 0 | 0 | 0 | 0 | 0 | 0 | 0 | 0 | 0 | 0 | 0 | 0 | 0 | 0 | 0 | 0 | 0
Battery | 19 | 8 | 0 | 0 | 0 | 0 | 0 | 0 | 0 | 0 | 0 | 0 | 0 | 0 | 0 | 0 | 0 | 0 | 0 | 0 | 0 | 0 | 0 | 0 | 0 | 0
Battery | 19 | 9 | 0 | 0 | 0 | 0 | 0 | 0 | 0 | 0 | 0 | 0 | 0 | 0 | 0 | 0 | 0 | 0 | 0 | 0 | 0 | 0 | 0 | 0 | 0 | 0
Battery | 19 | 10 | 0 | 0 | 0 | 0 | 0 | 0 | 0 | 0 | 0 | 0 | 0 | 0 | 0 | 0 | 0 | 0 | 0 | 0 | 0 | 0 | 0 | 0 | 0 | 0
Battery | 19 | 11 | 0 | 0 | 0 | 0 | 0 | 0 | 0 | 0 | 0 | 0 | 0 | 0 | 0 | 0 | 0 | 0 | 0 | 0 | 0 | 0 | 0 | 0 | 0 | 0

## State of Charge
Generation Technology | Year | Day | Hour 0 | Hour 1 | Hour 2 | Hour 3 | Hour 4 | Hour 5 | Hour 6 | Hour 7 | Hour 8 | Hour 9 | Hour 10 | Hour 11 | Hour 12 | Hour 13 | Hour 14 | Hour 15 | Hour 16 | Hour 17 | Hour 18 | Hour 19 | Hour 20 | Hour 21 | Hour 22 | Hour 23
Battery | 0 | 0 | 4.7799 | 4.7799 | 1.9735 | 1.9735 | 0 | 0 | 0 | 0 | 0 | 1.3989 | 7.5727 | 13.7465 | 19.9203 | 26.0942 | 32.268 | 36.6405 | 36.1966 | 30.7957 | 24.0085 | 22.2455 | 15.3467 | 13.7273 | 10.1761 | 10.1761
Battery | 0 | 1 | 8.2277 | 8.2277 | 4.0452 | 4.0452 | 4.0452 | 4.0452 | 0 | 0 | 0 | 2.4661 | 8.5326 | 14.7065 | 20.8803 | 27.0541 | 33.2279 | 36.6405 | 35.8097 | 30.2224 | 29.3691 | 22.4703 | 19.4305 | 16.4788 | 15.1264 | 8.2277
Battery | 0 | 2 | 7.4991 | 4.7161 | 4.7161 | 2.4175 | 2.4175 | 2.4175 | 0 | 0 | 0 | 0 | 2.0339 | 8.2077 | 14.3815 | 20.5554 | 26.7292 | 32.903 | 36.6405 | 35.9978 | 31.1056 | 24.2068 | 23.2864 | 16.3876 | 11.8364 | 11.8364
Battery | 0 | 3 | 2.3848 | 2.3848 | 2.3848 | 1.5225 | 0.81314 | 0 | 0 | 0 | 0 | 6.1738 | 6.1738 | 12.3476 | 18.5214 | 24.6953 | 27.364 | 33.5379 | 36.6405 | 35.4013 | 29.8619 | 22.9632 | 16.0644 | 15.3577 | 9.2459 | 6.2848
Battery | 0 | 4 | 2.8587 | 2.8587 | 2.8587 | 2.8587 | 0 | 0 | 0 | 0 | 0 | 6.1738 | 6.1738 | 12.3476 | 18.5214 | 24.6953 | 26.6021 | 32.7759 | 36.6405 | 36.5087 | 31.7419 | 24.8431 | 22.9799 | 16.0812 | 14.9509 | 8.0521
Battery | 0 | 5 | 4.7785 | 3.2619 | 0.58041 | 0.086315 | 0 | 0 | 0 | 0 | 0 | 0 | 6.1738 | 12.3476 | 18.5214 | 24.6953 | 29.7505 | 34.8975 | 36.6405 | 34.2357 | 33.7545 | 26.8557 | 22.278 | 17.8296 | 14.1304 | 7.2316
Battery | 0 | 6 | 7.7936 | 4.8064 | 2.8707 | 2.8707 | 1.3507 | 0 | 0 | 0 | 0 | 3.749 | 9.9228 | 15.4861 | 21.6599 | 27.5806 | 32.3991 | 34.9648 | 34.9648 | 36.6405 | 34.1429 | 29.4927 | 23.5011 | 17.6079 | 12.4871 | 12.4871
Battery | 0 | 7 | 7.3533 | 4.3969 | 3.0125 | 3.0125 | 1.4318 | 0 | 0 | 0 | 0 | 3.5032 | 9.6593 | 15.6821 | 21.8559 | 28.0297 | 33.4731 | 36.6405 | 36.6405 | 36.6405 | 34.1317 | 29.1022 | 22.981 | 17.086 | 12.0085 | 12.0085
Battery | 0 | 8 | 6.9009 | 4.8579 | 3.3348 | 2.3618 | 1.7494 | 1.2401 | 0 | 0 | 0 | 0.77811 | 6.9519 | 13.1257 | 19.2996 | 25.4734 | 31.6472 | 36.1652 | 36.6405 | 36.6405 | 34.3309 | 29.8277 | 24.2298 | 19.006 | 14.6741 | 10.4965
Battery | 0 | 9 | 5.7083 | 5.7083 | 0 | 0 | 0 | 0 | 0 | 0 | 0 | 2.0774 | 8.2512 | 14.425 | 20.5988 | 26.7726 | 32.9465 | 36.6405 | 36.4941 | 31.6026 | 29.9353 | 26.3882 | 22.2378 | 15.6946 | 13.4302 | 6.5315
Battery | 0 | 10 | 6.3355 | 6.3355 | 3.8405 | 3.8405 | 1.9551 | 0 | 0 | 0 | 0 | 3.3133 | 9.4872 | 15.661 | 21.8348 | 28.0086 | 33.7372 | 36.5968 | 34.9768 | 28.2252 | 26.669 | 19.7702 | 17.1987 | 12.1547 | 12.117 | 6.3355
Battery | 0 | 11 | 1.5572 | 1.5572 | 1.5572 | 1.5572 | 1.5572 | 1.5572 | 1.5572 | 1.5572 | 0 | 1.331 | 6.1586 | 11.5482 | 17.722 | 23.5373 | 27.7579 | 28.8199 | 28.8199 | 27.0846 | 24.5664 | 20.5918 | 16.016 | 12.0972 | 9.4034 | 2.5046
Battery | 1 | 0 | 5.5183 | 5.5183 | 2.3138 | 2.3138 | 0 | 0 | 0 | 0 | 0 | 1.4009 | 7.6152 | 13.8295 | 20.0439 | 26.2582 | 32.4725 | 36.6405 | 35.8127 | 29.9041 | 22.96 | 21.8749 | 14.9308 | 13.9901 | 11.4387 | 11.4387
Battery | 1 | 1 | 9.0125 | 9.0125 | 4.4336 | 4.4336 | 4.4336 | 4.4336 | 0 | 0 | 0 | 2.5371 | 8.5488 | 14.7631 | 20.9774 | 27.1918 | 33.4061 | 36.6405 | 35.4716 | 29.4122 | 29.3213 | 22.3773 | 19.9895 | 16.584 | 15.9565 | 9.0125
Battery | 1 | 2 | 7.4893 | 7.4893 | 4.6942 | 2.0805 | 2.0805 | 0 | 0 | 0 | 0 | 0 | 2.0278 | 8.2421 | 14.4564 | 20.6708 | 26.8851 | 33.0994 | 36.6405 | 35.6397 | 30.2649 | 23.3208 | 23.1031 | 16.1591 | 12.2807 | 12.2807
Battery | 1 | 3 | 4.3865 | 1.9754 | 1.9754 | 0.8209 | 0.8209 | 0.8209 | 0 | 0 | 0 | 6.2143 | 6.2143 | 12.4287 | 18.643 | 24.8573 | 27.443 | 33.6573 | 36.6405 | 35.1301 | 29.1774 | 22.2333 | 15.2893 | 15.2893 | 8.6993 | 8.6993
Battery | 1 | 4 | 7.5051 | 7.5051 | 3.1537 | 3.1537 | 0 | 0 | 0 | 0 | 0 | 6.2143 | 6.2143 | 12.4287 | 18.643 | 24.8573 | 26.6964 | 32.9107 | 36.6405 | 36.2191 | 31.0131 | 24.0691 | 22.9373 | 15.9932 | 13.6861 | 13.6861
Battery | 1 | 5 | 0.84585 | 0.18242 | 0 | 0 | 0 | 0 | 0 | 0 | 0 | 5.0961 | 5.1103 | 11.3247 | 17.539 | 23.7533 | 29.9677 | 35.0619 | 36.6405 | 33.9166 | 27.9983 | 25.4204 | 21.5272 | 17.7805 | 10.8364 | 7.7899
Battery | 1 | 6 | 6.397 | 4.2132 | 2.5464 | 1.5078 | 0.86316 | 0.39656 | 0 | 0 | 0 | 3.1031 | 9.3175 | 14.8833 | 21.0977 | 27.0341 | 31.8362 | 34.3119 | 34.3119 | 35.6152 | 33.8968 | 29.9244 | 24.5722 | 19.3359 | 14.9129 | 10.3716
Battery | 1 | 7 | 6.9166 | 4.76 | 3.1061 | 2.0197 | 1.3131 | 0.76435 | 0 | 0 | 0 | 3.4668 | 9.672 | 15.7036 | 21.918 | 28.1323 | 33.5622 | 36.6405 | 36.6405 | 36.6405 | 34.9005 | 30.536 | 25.0433 | 19.7956 | 15.4096 | 10.8572
Battery | 1 | 8 | 2.3099 | 1.1041 | 0.44415 | 0.36144 | 0.36144 | 0.36144 | 0 | 0 | 0 | 0.8217 | 7.036 | 13.2504 | 19.4647 | 25.679 | 31.8934 | 36.3543 | 36.6405 | 32.9731 | 31.4307 | 27.608 | 22.6497 | 15.7057 | 12.0901 | 5.146
Battery | 1 | 9 | 8.6808 | 8.6808 | 2.6395 | 2.6395 | 2.6395 | 2.6395 | 0 | 0 | 0 | 1.929 | 8.1433 | 14.3576 | 20.572 | 26.7863 | 33.0006 | 36.6405 | 36.2887 | 31.032 | 30.1815 | 23.2374 | 19.7968 | 17.0858 | 15.6248 | 8.6808
Battery | 1 | 10 | 7.1629 | 7.1629 | 4.3698 | 4.3698 | 2.2195 | 0 | 0 | 0 | 0 | 3.2301 | 9.4444 | 15.6588 | 21.8731 | 28.0874 | 33.8129 | 36.5838 | 34.7061 | 27.7621 | 27.024 | 20.08 | 18.251 | 13.389 | 13.389 | 7.1629
Battery | 1 | 11 | 5.0651 | 5.0651 | 5.0651 | 5.0651 | 0 | 0 | 0 | 0 | 0 | 1.239 | 6.0909 | 11.4985 | 17.7128 | 23.5534 | 27.7477 | 28.6797 | 28.6797 | 27.769 | 26.0446 | 21.1135 | 17.2317 | 14.0345 | 12.1128 | 5.1688
Battery | 2 | 0 | 7.1456 | 7.1456 | 3.5232 | 3.5232 | 3.5232 | 3.5232 | 0 | 0 | 0 | 1.5105 | 7.6602 | 13.917 | 20.1737 | 26.4305 | 32.6873 | 36.6405 | 35.4095 | 28.9678 | 28.9678 | 21.9763 | 20.1754 | 14.1371 | 14.1371 | 7.1456
Battery | 2 | 1 | 4.8415 | 4.8415 | 4.8415 | 4.8415 | 4.8415 | 4.8415 | 0 | 0 | 0 | 2.3685 | 8.3226 | 14.5794 | 20.8362 | 27.0929 | 33.3497 | 36.397 | 34.8731 | 28.3181 | 28.2279 | 21.2364 | 18.7337 | 12.4992 | 11.833 | 4.8415
Battery | 2 | 2 | 8.4837 | 8.4837 | 5.3347 | 2.3903 | 2.3903 | 0 | 0 | 0 | 0 | 0 | 6.2568 | 12.5136 | 18.7703 | 20.7922 | 27.0489 | 33.3057 | 36.6405 | 35.2636 | 29.3821 | 22.3907 | 22.111 | 15.1195 | 13.7518 | 13.7518
Battery | 2 | 3 | 4.7852 | 4.7852 | 2.8304 | 1.3692 | 1.3692 | 0 | 0 | 0 | 0 | 6.2568 | 6.2568 | 12.5136 | 18.7703 | 25.0271 | 27.526 | 33.7828 | 36.6405 | 34.8454 | 28.4586 | 21.4671 | 20.9653 | 13.9739 | 9.5316 | 9.5316
Battery | 2 | 4 | 3.4636 | 3.4636 | 3.4636 | 3.4636 | 0 | 0 | 0 | 0 | 0 | 6.2568 | 6.2568 | 12.5136 | 18.7703 | 25.0271 | 26.7955 | 33.0523 | 36.6405 | 35.9151 | 30.2479 | 23.2565 | 22.0928 | 15.1013 | 14.7925 | 7.801
Battery | 2 | 5 | 7.5588 | 6.9915 | 0 | 0 | 0 | 0 | 0 | 0 | 0 | 0 | 6.2568 | 12.5136 | 18.7703 | 25.0271 | 30.1956 | 35.2345 | 36.6405 | 33.5817 | 33.5817 | 26.9113 | 22.9372 | 19.1273 | 16.1504 | 9.159
Battery | 2 | 6 | 5.8134 | 3.6734 | 2.0756 | 1.1368 | 0.61149 | 0.27343 | 0 | 0 | 0 | 3.059 | 9.3157 | 14.8844 | 21.1412 | 27.0941 | 31.8792 | 34.2604 | 34.2604 | 35.5247 | 33.8246 | 29.7643 | 24.2835 | 18.9372 | 14.4471 | 9.833
Battery | 2 | 7 | 6.3592 | 4.2427 | 2.655 | 1.6653 | 1.0768 | 0.65549 | 0 | 0 | 0 | 3.4286 | 9.6854 | 15.7264 | 21.9832 | 28.2399 | 33.6557 | 36.6405 | 36.6405 | 36.6405 | 34.9079 | 30.4419 | 24.8094 | 19.4417 | 14.982 | 10.3492
Battery | 2 | 8 | 1.9185 | 0.79207 | 0.23861 | 0.23861 | 0.23861 | 0.23861 | 0 | 0 | 0 | 0.8679 | 7.1247 | 13.3815 | 19.6382 | 25.895 | 32.1518 | 36.5528 | 36.6405 | 32.9342 | 31.3976 | 27.4896 | 22.4033 | 15.4118 | 11.7485 | 4.757
Battery | 2 | 9 | 8.0173 | 8.0173 | 1.6264 | 1.6264 | 1.6264 | 1.6264 | 0 | 0 | 0 | 1.7736 | 8.0304 | 14.2872 | 20.544 | 26.8007 | 33.0575 | 36.6405 | 36.0731 | 30.433 | 29.6402 | 22.6487 | 19.1537 | 16.426 | 15.0087 | 8.0173
Battery | 2 | 10 | 6.5957 | 6.5957 | 3.4897 | 3.4897 | 3.4897 | 3.4897 | 0 | 0 | 0 | 3.1427 | 9.3995 | 15.6563 | 21.9131 | 28.1698 | 33.892 | 36.5698 | 34.4215 | 27.4301 | 26.7514 | 19.7599 | 17.9108 | 13.2885 | 13.2885 | 6.5957
Battery | 2 | 11 | 5.3673 | 5.3673 | 5.3673 | 5.3673 | 0 | 0 | 0 | 0 | 0 | 1.1424 | 6.0199 | 11.4464 | 17.7032 | 23.5702 | 27.737 | 28.5325 | 28.5325 | 27.688 | 25.9972 | 21.4791 | 17.5263 | 14.2869 | 12.3763 | 5.3848
Battery | 3 | 0 | 8.0081 | 8.0081 | 3.9469 | 3.9469 | 3.9469 | 3.9469 | 0 | 0 | 0 | 1.6663 | 7.8119 | 14.0686 | 20.3254 | 26.5822 | 32.839 | 36.6405 | 35.0284 | 28.037 | 28.037 | 21.0455 | 19.1203 | 14.9996 | 14.9996 | 8.0081
Battery | 3 | 1 | 8.1592 | 8.1592 | 5.2698 | 5.2698 | 5.2698 | 5.2698 | 0 | 0 | 0 | 2.2645 | 8.2591 | 14.5158 | 20.7726 | 27.0294 | 33.2862 | 36.2177 | 34.3745 | 27.3831 | 27.2926 | 20.3011 | 17.6765 | 15.8587 | 15.1507 | 8.1592
Battery | 3 | 2 | 9.0908 | 9.0908 | 5.5704 | 5.5704 | 2.7156 | 0 | 0 | 0 | 0 | 0 | 6.2568 | 12.5136 | 18.7703 | 20.946 | 27.2027 | 33.4595 | 36.6405 | 34.8976 | 28.4855 | 21.494 | 21.1482 | 16.0823 | 16.0823 | 9.0908
Battery | 3 | 3 | 5.7524 | 5.7524 | 3.4515 | 1.6683 | 1.6683 | 0 | 0 | 0 | 0 | 6.2568 | 6.2568 | 12.5136 | 18.7703 | 25.0271 | 27.5836 | 33.8404 | 36.6405 | 34.5879 | 27.752 | 20.7606 | 20.2535 | 13.262 | 10.954 | 10.954
Battery | 3 | 4 | 7.0499 | 7.0499 | 7.0499 | 7.0499 | 3.261 | 0 | 0 | 0 | 0 | 6.2568 | 6.2568 | 12.5136 | 18.7703 | 25.0271 | 26.8658 | 33.1225 | 36.6405 | 35.6415 | 29.5003 | 22.5089 | 21.3106 | 14.3192 | 14.0413 | 7.0499
Battery | 3 | 5 | 7.459 | 6.9915 | 0 | 0 | 0 | 0 | 0 | 0 | 0 | 0 | 6.2568 | 12.5136 | 18.7703 | 25.0271 | 30.2429 | 35.3347 | 36.6405 | 33.2797 | 33.2797 | 26.9391 | 22.8789 | 19.0018 | 16.0027 | 9.0112
Battery | 3 | 6 | 5.2005 | 3.1054 | 1.5788 | 0.74384 | 0.34275 | 0.13862 | 0 | 0 | 0 | 3.1184 | 9.3752 | 15.09 | 21.3468 | 27.4622 | 32.3622 | 34.7558 | 34.7558 | 35.424 | 33.7545 | 29.6015 | 23.9847 | 18.5218 | 13.9601 | 9.2684
Battery | 3 | 7 | 5.776 | 3.7005 | 2.1813 | 1.292 | 0.82633 | 0.53774 | 0 | 0 | 0 | 3.1381 | 9.3949 | 15.5916 | 21.8484 | 28.1051 | 33.641 | 36.6405 | 36.6405 | 36.6405 | 34.9243 | 30.3506 | 24.5702 | 19.0754 | 14.5373 | 9.8189
Battery | 3 | 8 | 1.5969 | 0.55264 | 0.10994 | 0.10994 | 0.10994 | 0.10994 | 0 | 0 | 0 | 0.90389 | 7.1607 | 13.4174 | 19.6742 | 25.931 | 32.1878 | 36.6405 | 36.5952 | 32.8854 | 31.357 | 27.3583 | 22.1364 | 15.1449 | 11.4304 | 4.4389
Battery | 3 | 9 | 7.5168 | 7.5168 | 0.75884 | 0.75884 | 0.75884 | 0.75884 | 0 | 0 | 0 | 1.7332 | 7.9899 | 14.2467 | 20.5035 | 26.7603 | 33.017 | 36.6405 | 35.9204 | 29.9049 | 29.1718 | 22.1803 | 18.627 | 15.8806 | 14.5082 | 7.5168
Battery | 3 | 10 | 7.2588 | 7.2588 | 3.8242 | 3.8242 | 3.8242 | 3.8242 | 0 | 0 | 0 | 3.1219 | 9.3787 | 15.6354 | 21.8922 | 28.149 | 33.9761 | 36.6405 | 34.2627 | 27.2712 | 26.6537 | 19.6622 | 17.7908 | 14.2503 | 14.2503 | 7.2588
Battery | 3 | 11 | 5.6846 | 5.6846 | 5.6846 | 5.6846 | 0 | 0 | 0 | 0 | 0 | 1.1169 | 6.1297 | 11.702 | 17.9588 | 23.9806 | 28.2293 | 28.9614 | 28.9614 | 28.1874 | 26.531 | 21.8894 | 17.8609 | 14.5762 | 12.676 | 5.6846
Battery | 4 | 0 | 8.9138 | 8.9138 | 4.3918 | 4.3918 | 4.3918 | 4.3918 | 0 | 0 | 0 | 1.8765 | 7.9919 | 14.2487 | 20.5055 | 26.7623 | 33.019 | 36.6405 | 34.6164 | 27.6249 | 27.6249 | 20.6335 | 18.5782 | 15.9053 | 15.9053 | 8.9138
Battery | 4 | 1 | 7.0123 | 7.0123 | 5.7194 | 5.7194 | 5.7194 | 5.7194 | 0 | 0 | 0 | 2.1348 | 8.1434 | 14.4001 | 20.6569 | 26.9137 | 33.1705 | 35.9576 | 33.7643 | 26.7728 | 26.6823 | 24.499 | 21.7468 | 14.7553 | 14.0037 | 7.0123
Battery | 4 | 2 | 10.1654 | 10.1654 | 6.2549 | 6.2549 | 3.0572 | 0 | 0 | 0 | 0 | 0 | 6.2568 | 12.5136 | 18.7703 | 21.1251 | 27.3819 | 33.6387 | 36.6405 | 34.5052 | 27.5355 | 27.5355 | 20.544 | 17.1569 | 17.1569 | 10.1654
Battery | 4 | 3 | 4.6465 | 4.6465 | 1.9823 | 1.9823 | 1.9823 | 0 | 0 | 0 | 0 | 6.2568 | 6.2568 | 12.5136 | 18.7703 | 25.0271 | 27.665 | 33.9218 | 36.6405 | 34.3058 | 27.3143 | 20.3229 | 19.8106 | 12.8191 | 10.326 | 10.326
Battery | 4 | 4 | 6.3716 | 6.3716 | 0.8946 | 0.8946 | 0.8946 | 0.8946 | 0 | 0 | 0 | 6.2568 | 6.2568 | 12.5136 | 18.7703 | 25.0271 | 26.9616 | 33.2184 | 36.6405 | 35.3413 | 28.6996 | 28.6996 | 21.7081 | 20.3545 | 13.3631 | 13.3631
Battery | 4 | 5 | 7.3539 | 6.9915 | 0 | 0 | 0 | 0 | 0 | 0 | 0 | 0 | 6.2568 | 12.5136 | 18.7703 | 24.0899 | 30.3466 | 35.4627 | 36.6405 | 32.9486 | 32.9486 | 26.9669 | 22.8166 | 18.8691 | 15.8469 | 8.8554
Battery | 4 | 6 | 4.5583 | 2.5107 | 1.0593 | 0.33358 | 0.063211 | 0 | 0 | 0 | 0 | 3.151 | 9.4078 | 15.2357 | 21.4925 | 27.7493 | 32.7325 | 35.1078 | 35.1078 | 35.3212 | 33.6807 | 29.4304 | 23.6711 | 18.0861 | 13.4496 | 8.6767
Battery | 4 | 7 | 5.163 | 3.1308 | 1.6838 | 0.90038 | 0.56401 | 0.41508 | 0 | 0 | 0 | 3.0063 | 9.2631 | 15.5198 | 21.7766 | 28.0334 | 33.6574 | 36.6405 | 36.6405 | 36.6405 | 34.9391 | 30.2526 | 24.3173 | 18.6893 | 14.0691 | 9.2613
Battery | 4 | 8 | 1.2838 | 0.32609 | 0 | 0 | 0 | 0 | 0 | 0 | 0 | 0.88184 | 7.1386 | 13.3954 | 19.6522 | 25.9089 | 32.1657 | 36.6405 | 36.4194 | 32.858 | 31.3376 | 27.244 | 21.8801 | 14.8887 | 11.1207 | 4.1292
Battery | 4 | 9 | 6.9915 | 6.9915 | 0 | 0 | 0 | 0 | 0 | 0 | 0 | 1.7189 | 7.9756 | 14.2324 | 20.4892 | 26.746 | 33.0028 | 36.6405 | 35.7392 | 29.322 | 28.6518 | 25.7522 | 22.1381 | 15.3079 | 13.9829 | 6.9915
Battery | 4 | 10 | 7.2026 | 7.2026 | 7.2026 | 7.2026 | 4.1754 | 4.1754 | 0 | 0 | 0 | 3.08 | 9.3368 | 15.5936 | 21.8504 | 28.1071 | 34.0139 | 36.6405 | 34.0063 | 27.0148 | 26.4618 | 19.4703 | 17.5759 | 10.5844 | 10.5844 | 7.2026
Battery | 4 | 11 | 3.6031 | 3.6031 | 3.6031 | 3.6031 | 0 | 0 | 0 | 0 | 0 | 1.0687 | 6.1931 | 11.883 | 18.1398 | 24.2884 | 28.5919 | 29.2349 | 29.2349 | 28.5347 | 26.9145 | 19.9231 | 15.8154 | 12.4834 | 10.5945 | 3.6031
Battery | 5 | 0 | 6.2235 | 6.2235 | 6.2235 | 6.2235 | 2.3694 | 2.3694 | 0 | 0 | 0 | 1.8375 | 7.7676 | 14.0244 | 20.2812 | 26.5379 | 32.7947 | 36.1036 | 33.5762 | 26.5847 | 26.3632 | 23.9909 | 20.8943 | 13.9028 | 13.215 | 6.2235
Battery | 5 | 1 | 4.9647 | 4.9647 | 4.9647 | 4.9647 | 0 | 0 | 0 | 0 | 0 | 1.8763 | 7.7307 | 13.9875 | 20.2443 | 26.5011 | 32.7578 | 35.2585 | 32.6079 | 32.6079 | 25.6164 | 22.4246 | 18.6336 | 15.7219 | 8.7304 | 7.3998
Battery | 5 | 2 | 4.8547 | 4.8547 | 4.265 | 4.265 | 4.265 | 4.265 | 0 | 0 | 0 | 0 | 6.2568 | 12.5136 | 18.7703 | 21.4183 | 27.6751 | 33.9319 | 36.6405 | 34.0449 | 27.0534 | 26.5508 | 19.5593 | 18.6925 | 11.701 | 11.701
Battery | 5 | 3 | 4.555 | 4.555 | 4.555 | 4.555 | 2.312 | 0 | 0 | 0 | 0 | 6.2568 | 6.2568 | 12.5136 | 18.7703 | 25.0271 | 27.8744 | 34.1312 | 36.6405 | 33.9402 | 26.9488 | 26.5894 | 19.5979 | 12.6064 | 12.6064 | 5.615
Battery | 5 | 4 | 5.8903 | 5.8903 | 0 | 0 | 0 | 0 | 0 | 0 | 0 | 6.2568 | 6.2568 | 12.5136 | 18.7703 | 25.0271 | 27.1934 | 33.4502 | 36.6405 | 34.9497 | 27.9583 | 27.0836 | 20.0922 | 17.8086 | 13.315 | 12.8818
Battery | 5 | 5 | 5.1644 | 4.0076 | 0 | 0 | 0 | 0 | 0 | 0 | 0 | 0 | 6.2568 | 12.5136 | 18.7703 | 24.5203 | 30.7771 | 35.7327 | 36.6405 | 32.5177 | 32.2211 | 28.5359 | 23.3862 | 18.4601 | 14.5089 | 7.5174
Battery | 5 | 6 | 5.2385 | 2.3359 | 2.3359 | 0.8201 | 0.8201 | 0 | 0 | 0 | 0 | 3.0081 | 9.2649 | 15.5217 | 21.7785 | 28.0353 | 32.8835 | 35.0526 | 35.0526 | 36.6405 | 34.1049 | 28.8464 | 22.0327 | 15.4146 | 15.4146 | 10.3146
Battery | 5 | 7 | 4.9038 | 2.0124 | 2.0124 | 2.0124 | 0.90705 | 0 | 0 | 0 | 0 | 3.399 | 9.6558 | 15.8592 | 22.116 | 28.3728 | 33.8635 | 36.6405 | 36.6405 | 36.6405 | 34.0336 | 28.324 | 21.3325 | 14.6599 | 14.6599 | 9.9649
Battery | 5 | 8 | 3.8064 | 2.0349 | 0.92647 | 0.51824 | 0.56713 | 0.73889 | 0 | 0 | 0 | 1.0505 | 7.3073 | 13.5641 | 19.8209 | 26.0776 | 32.3344 | 36.6405 | 36.6405 | 36.6405 | 34.2185 | 29.1205 | 22.7027 | 16.8092 | 12.0803 | 7.5602
Battery | 5 | 9 | 2.0996 | 2.0996 | 2.0996 | 2.0996 | 0 | 0 | 0 | 0 | 0 | 1.8716 | 8.1283 | 14.3851 | 20.6419 | 26.8987 | 33.1554 | 36.6405 | 35.4258 | 28.5411 | 27.032 | 23.1951 | 18.6124 | 11.6209 | 9.441 | 2.4495
Battery | 5 | 10 | 7.8934 | 7.8934 | 7.8934 | 7.8934 | 4.5442 | 4.5442 | 0 | 0 | 0 | 2.9174 | 9.1742 | 15.431 | 21.6877 | 27.9445 | 33.7536 | 36.1993 | 33.2045 | 26.213 | 24.823 | 22.2083 | 19.3849 | 12.3934 | 12.3934 | 7.8934
Battery | 5 | 11 | 0.32665 | 0.32665 | 0.32665 | 0.32665 | 0.32665 | 0.32665 | 0.32665 | 0.32665 | 0 | 0.8912 | 5.9511 | 11.5536 | 17.8104 | 23.8798 | 28.0553 | 28.471 | 28.471 | 26.9398 | 24.453 | 20.1218 | 15.0264 | 10.7398 | 7.9581 | 0.96664
Battery | 6 | 0 | 9.841 | 9.841 | 9.841 | 9.841 | 5.5525 | 5.5525 | 3.6275 | 3.6275 | 0 | 1.269 | 6.6166 | 12.4672 | 18.3178 | 24.1685 | 30.0191 | 32.6879 | 29.4538 | 29.4538 | 22.9162 | 22.9162 | 16.3786 | 16.3786 | 16.3786 | 16.3786
Battery | 6 | 1 | 13.0752 | 13.0752 | 6.5376 | 6.5376 | 6.5376 | 6.5376 | 0 | 0 | 0 | 1.2965 | 6.5627 | 12.4133 | 18.264 | 24.1146 | 29.7218 | 31.5814 | 31.5814 | 25.0438 | 25.0438 | 19.6128 | 19.6128 | 19.6128 | 19.6128 | 13.0752
Battery | 6 | 2 | 9.4425 | 9.4425 | 4.6923 | 4.6923 | 4.6923 | 4.6923 | 0 | 0 | 0 | 0.35063 | 6.2012 | 12.0518 | 17.9024 | 23.753 | 28.6543 | 34.5049 | 36.6405 | 33.4393 | 26.9017 | 26.9017 | 20.3641 | 20.3641 | 15.9801 | 15.9801
Battery | 6 | 3 | 7.2308 | 7.2308 | 3.7845 | 3.7845 | 3.7845 | 1.1263 | 0 | 0 | 0 | 5.8506 | 11.7012 | 11.7012 | 17.5518 | 23.4024 | 29.253 | 34.6641 | 36.6405 | 33.3812 | 26.8436 | 26.8436 | 20.306 | 20.306 | 13.7684 | 13.7684
Battery | 6 | 4 | 8.1952 | 8.1952 | 1.8709 | 1.8709 | 0 | 0 | 0 | 0 | 0.44651 | 5.2569 | 5.2569 | 11.1075 | 16.9581 | 22.8087 | 28.1741 | 34.0247 | 36.6405 | 34.3456 | 27.808 | 27.808 | 21.2704 | 21.2704 | 14.7328 | 14.7328
Battery | 6 | 5 | 6.5376 | 6.5376 | 0 | 0 | 0 | 0 | 0 | 0 | 0 | 3.6382 | 9.4888 | 15.3314 | 21.182 | 26.1898 | 32.0404 | 36.3581 | 36.6405 | 31.8554 | 25.3178 | 25.3178 | 18.7802 | 18.7802 | 13.0752 | 13.0752
Battery | 6 | 6 | 8.783 | 8.783 | 8.783 | 8.783 | 2.2454 | 2.2454 | 2.2454 | 2.2454 | 0 | 2.4112 | 7.8851 | 12.8602 | 18.7108 | 24.1243 | 28.2696 | 29.7505 | 26.9899 | 26.9899 | 20.4523 | 20.4523 | 20.4523 | 20.4523 | 13.9146 | 13.9146
Battery | 6 | 7 | 10.8312 | 10.8312 | 4.2936 | 4.2936 | 4.2936 | 4.2936 | 2.1159 | 2.1159 | 0 | 2.8015 | 8.6521 | 14.1179 | 19.9685 | 25.8191 | 30.5998 | 32.6838 | 30.444 | 23.9064 | 23.9064 | 17.3688 | 17.3688 | 17.3688 | 17.3688 | 10.8312
Battery | 6 | 8 | 13.0752 | 13.0752 | 6.5376 | 6.5376 | 0 | 0 | 0 | 0 | 0 | 3.7426 | 9.5932 | 15.4439 | 21.2945 | 27.1451 | 32.9957 | 36.6405 | 35.3555 | 28.8179 | 28.8179 | 22.2803 | 22.2803 | 19.6128 | 19.6128 | 13.0752
Battery | 6 | 9 | 13.0752 | 13.0752 | 6.5376 | 6.5376 | 0 | 0 | 0 | 0 | 0 | 4.3745 | 10.2251 | 16.0757 | 21.9263 | 27.7769 | 33.6275 | 36.5291 | 34.6743 | 28.1367 | 28.1367 | 21.5991 | 21.5991 | 19.6128 | 19.6128 | 13.0752
Battery | 6 | 10 | 11.2279 | 11.2279 | 6.7055 | 6.7055 | 3.0183 | 3.0183 | 3.0183 | 3.0183 | 0 | 2.4471 | 8.2977 | 14.1483 | 19.9989 | 25.8495 | 31.0985 | 32.9978 | 29.3939 | 22.8563 | 22.8563 | 22.8563 | 22.8563 | 17.7655 | 17.7655 | 11.2279
Battery | 6 | 11 | 6.5376 | 6.5376 | 6.5376 | 6.5376 | 0 | 0 | 0 | 0 | 0 | 0.38445 | 4.9184 | 9.897 | 15.7476 | 21.1976 | 24.7707 | 24.7707 | 24.7707 | 24.7707 | 19.6128 | 19.6128 | 19.6128 | 19.6128 | 13.0752 | 13.0752
Battery | 7 | 0 | 11.9116 | 11.9116 | 5.8645 | 5.8645 | 5.8645 | 5.8645 | 0 | 0 | 0 | 0.67211 | 5.4081 | 10.7163 | 16.4636 | 22.2108 | 27.5655 | 29.5623 | 29.5623 | 23.1401 | 23.1401 | 18.3338 | 18.3338 | 18.3338 | 18.3338 | 11.9116
Battery | 7 | 1 | 12.8443 | 12.8443 | 6.4222 | 6.4222 | 6.4222 | 6.4222 | 0 | 0 | 0 | 0.68761 | 5.3363 | 10.5497 | 16.2969 | 22.0442 | 26.9573 | 28.1436 | 28.1436 | 21.7214 | 21.7214 | 21.7214 | 21.7214 | 19.2665 | 19.2665 | 12.8443
Battery | 7 | 2 | 10.3427 | 10.3427 | 5.141 | 5.141 | 5.141 | 5.141 | 0 | 0 | 0 | 0.62284 | 6.3701 | 12.1174 | 17.8647 | 23.612 | 29.3593 | 35.1065 | 36.6405 | 32.8035 | 26.3814 | 26.3814 | 19.9592 | 19.9592 | 16.7649 | 16.7649
Battery | 7 | 3 | 7.1056 | 7.1056 | 5.9909 | 5.9909 | 3.0217 | 0 | 0 | 0 | 0 | 5.7473 | 11.4946 | 12.2345 | 17.9818 | 23.7291 | 29.4764 | 35.2237 | 36.6405 | 32.7942 | 26.3721 | 26.3721 | 19.9499 | 19.9499 | 13.5278 | 13.5278
Battery | 7 | 4 | 8.0226 | 8.0226 | 1.6005 | 1.6005 | 0 | 0 | 0 | 0 | 0 | 5.7473 | 6.1315 | 11.8788 | 17.6261 | 23.3734 | 28.8807 | 34.628 | 36.6405 | 33.7112 | 27.2891 | 27.2891 | 20.8669 | 20.8669 | 14.4448 | 14.4448
Battery | 7 | 5 | 11.4752 | 11.4752 | 5.0531 | 5.0531 | 5.0531 | 5.0531 | 0 | 0 | 0 | 4.2561 | 10.0034 | 15.7507 | 21.498 | 27.2452 | 32.9925 | 36.6405 | 36.2222 | 30.7417 | 24.3195 | 24.3195 | 17.8974 | 17.8974 | 17.8974 | 17.8974
Battery | 7 | 6 | 11.8833 | 11.8833 | 5.4611 | 5.4611 | 5.4611 | 5.4611 | 0 | 0 | 0 | 1.7844 | 6.6181 | 10.8248 | 15.9099 | 20.562 | 23.9693 | 24.7276 | 24.7276 | 18.3055 | 18.3055 | 18.3055 | 18.3055 | 18.3055 | 18.3055 | 11.8833
Battery | 7 | 7 | 9.2323 | 9.2323 | 9.2323 | 9.2323 | 2.8102 | 2.8102 | 2.8102 | 2.8102 | 0 | 2.174 | 7.465 | 12.1563 | 17.9036 | 23.3307 | 27.366 | 28.7223 | 25.6832 | 25.6832 | 19.261 | 19.261 | 19.261 | 19.261 | 12.8389 | 12.8389
Battery | 7 | 8 | 13.7796 | 13.7796 | 7.3574 | 7.3574 | 0.93527 | 0.93527 | 0.93527 | 0.93527 | 0 | 3.41 | 9.1572 | 14.9045 | 20.6518 | 26.3991 | 32.1464 | 35.0969 | 33.046 | 26.6239 | 26.6239 | 20.2017 | 20.2017 | 20.2017 | 20.2017 | 13.7796
Battery | 7 | 9 | 12.8861 | 12.8861 | 6.464 | 6.464 | 6.464 | 6.464 | 2.1464 | 2.1464 | 0 | 3.8619 | 9.6092 | 15.3565 | 21.1037 | 26.851 | 32.3905 | 34.6794 | 32.1526 | 25.7304 | 25.7304 | 19.3083 | 19.3083 | 19.3083 | 19.3083 | 12.8861
Battery | 7 | 10 | 7.6038 | 7.6038 | 7.6038 | 7.6038 | 3.5616 | 3.5616 | 3.5616 | 3.5616 | 0 | 1.9533 | 7.5027 | 13.25 | 18.9973 | 24.7445 | 29.4055 | 30.731 | 26.4876 | 26.4876 | 20.4481 | 20.4481 | 20.4481 | 20.4481 | 14.0259 | 14.0259
Battery | 7 | 11 | 6.4222 | 6.4222 | 6.4222 | 6.4222 | 6.4222 | 6.4222 | 6.4222 | 6.4222 | 0 | 0 | 3.9817 | 8.3052 | 13.5429 | 18.3425 | 21.283 | 20.4275 | 20.4275 | 20.4275 | 14.0054 | 14.0054 | 14.0054 | 14.0054 | 7.5832 | 7.5832
Battery | 8 | 0 | 11.9562 | 11.9562 | 5.9781 | 5.9781 | 5.9781 | 5.9781 | 0 | 0 | 0 | 0.045353 | 4.1392 | 8.6855 | 14.0354 | 19.3853 | 24.0098 | 25.3009 | 25.3009 | 25.3009 | 25.3009 | 19.3228 | 19.3228 | 17.9343 | 17.9343 | 11.9562
Battery | 8 | 1 | 11.9022 | 11.9022 | 5.9241 | 5.9241 | 5.9241 | 5.9241 | 0 | 0 | 0 | 0.048313 | 4.0486 | 8.4951 | 13.845 | 19.1949 | 23.379 | 23.8584 | 23.8584 | 17.8803 | 17.8803 | 17.8803 | 17.8803 | 17.8803 | 17.8803 | 11.9022
Battery | 8 | 2 | 10.4258 | 10.4258 | 4.75 | 4.75 | 0 | 0 | 0 | 0 | 0 | 3.8124 | 9.1623 | 14.5122 | 19.8621 | 25.212 | 30.5619 | 35.7383 | 36.6405 | 32.1359 | 26.1578 | 26.1578 | 20.1797 | 20.1797 | 16.4039 | 16.4039
Battery | 8 | 3 | 8.2654 | 8.2654 | 3.9569 | 3.9569 | 0.59718 | 0 | 0 | 0 | 0 | 5.3499 | 10.6998 | 16.0497 | 21.3996 | 25.2489 | 30.5808 | 35.8112 | 36.6405 | 32.1779 | 26.1998 | 26.1998 | 20.2217 | 20.2217 | 14.2436 | 14.2436
Battery | 8 | 4 | 11.6545 | 11.6545 | 5.6764 | 5.6764 | 0 | 0 | 0 | 0 | 0 | 5.3499 | 10.6998 | 14.367 | 19.7169 | 25.0669 | 29.9115 | 35.2614 | 36.6405 | 33.0452 | 27.067 | 27.067 | 21.0889 | 21.0889 | 17.6326 | 17.6326
Battery | 8 | 5 | 12.7892 | 12.7892 | 6.8111 | 6.8111 | 0.83296 | 0.83296 | 0.83296 | 0.83296 | 0 | 3.6707 | 9.0206 | 14.3705 | 19.7204 | 25.0703 | 30.4202 | 33.365 | 32.1762 | 26.198 | 26.198 | 20.2199 | 20.2199 | 18.7673 | 18.7673 | 12.7892
Battery | 8 | 6 | 3.6653 | 3.6653 | 3.6653 | 3.6653 | 3.6653 | 3.6653 | 3.6653 | 3.6653 | 0 | 1.1263 | 5.2878 | 8.6876 | 12.9689 | 16.8216 | 19.454 | 19.454 | 19.454 | 19.454 | 13.4759 | 13.4759 | 13.4759 | 13.4759 | 7.4978 | 7.4978
Battery | 8 | 7 | 11.9562 | 11.9562 | 5.9781 | 5.9781 | 5.9781 | 5.9781 | 0 | 0 | 0 | 1.5152 | 6.1312 | 10.0093 | 15.1076 | 19.7338 | 22.9864 | 23.5786 | 23.5786 | 17.9343 | 17.9343 | 17.9343 | 17.9343 | 17.9343 | 17.9343 | 11.9562
Battery | 8 | 8 | 10.5994 | 10.5994 | 4.6213 | 4.6213 | 4.6213 | 4.6213 | 2.6263 | 2.6263 | 0 | 2.7804 | 8.1303 | 13.4802 | 18.8301 | 24.18 | 29.1673 | 31.3888 | 28.5337 | 28.5337 | 22.5556 | 22.5556 | 16.5775 | 16.5775 | 16.5775 | 16.5775
Battery | 8 | 9 | 10.0795 | 10.0795 | 4.1014 | 4.1014 | 4.1014 | 4.1014 | 2.731 | 2.731 | 0 | 3.3236 | 8.6736 | 14.0235 | 19.3734 | 24.7233 | 29.6008 | 31.2463 | 28.0139 | 28.0139 | 22.0358 | 22.0358 | 16.0577 | 16.0577 | 16.0577 | 16.0577
Battery | 8 | 10 | 11.1062 | 11.1062 | 5.7651 | 5.7651 | 5.7651 | 5.7651 | 0 | 0 | 0 | 1.4348 | 6.4392 | 11.7891 | 17.139 | 22.4889 | 26.5323 | 27.2554 | 27.2554 | 21.2773 | 21.2773 | 21.2773 | 21.2773 | 17.0844 | 17.0844 | 11.1062
Battery | 8 | 11 | 10.4369 | 10.4369 | 10.4369 | 10.4369 | 4.4588 | 4.4588 | 4.4588 | 4.4588 | 0 | 0 | 3.4019 | 7.0375 | 11.5874 | 15.7041 | 17.9804 | 16.415 | 16.415 | 16.415 | 16.415 | 16.415 | 16.415 | 16.415 | 10.4369 | 10.4369
Battery | 9 | 0 | 5.6242 | 5.6242 | 5.6242 | 5.6242 | 0 | 0 | 0 | 0 | 0 | 0 | 3.4195 | 7.166 | 12.1992 | 17.2324 | 21.0901 | 21.6402 | 21.6402 | 21.6402 | 16.8727 | 16.8727 | 16.8727 | 16.8727 | 11.2484 | 11.2484
Battery | 9 | 1 | 5.6242 | 5.6242 | 5.6242 | 5.6242 | 5.6242 | 5.6242 | 5.6242 | 5.6242 | 0 | 0 | 3.3195 | 6.9607 | 11.994 | 16.9599 | 20.3785 | 20.0849 | 20.0849 | 20.0849 | 14.4606 | 14.4606 | 14.4606 | 14.4606 | 8.8364 | 8.8364
Battery | 9 | 2 | 6.8543 | 6.8543 | 6.8543 | 6.8543 | 1.6665 | 1.6665 | 1.6665 | 1.6665 | 0 | 3.2226 | 8.2558 | 13.289 | 18.3222 | 23.3554 | 28.3886 | 32.8889 | 33.1279 | 27.9223 | 27.9223 | 22.2981 | 22.2981 | 16.6739 | 16.6739 | 11.0497
Battery | 9 | 3 | 9.0339 | 9.0339 | 4.2616 | 4.2616 | 0.49179 | 0 | 0 | 0 | 1.6265 | 6.6597 | 11.6929 | 16.7261 | 21.7593 | 26.7925 | 31.8257 | 36.4281 | 36.6405 | 31.5307 | 25.9065 | 25.9065 | 20.2823 | 20.2823 | 14.6581 | 14.6581
Battery | 9 | 4 | 11.2484 | 11.2484 | 5.6242 | 5.6242 | 0 | 0 | 0 | 0 | 0.97383 | 6.007 | 11.0402 | 16.0734 | 21.1066 | 26.1398 | 31.1731 | 35.9265 | 36.6405 | 32.3458 | 26.7216 | 26.7216 | 21.0973 | 21.0973 | 16.8727 | 16.8727
Battery | 9 | 5 | 12.7481 | 12.7481 | 7.1239 | 7.1239 | 1.4997 | 1.4997 | 1.4997 | 1.4997 | 0 | 3.056 | 8.0892 | 13.1224 | 18.1556 | 23.1888 | 28.0713 | 30.2777 | 28.2797 | 22.6555 | 22.6555 | 18.3723 | 18.3723 | 18.3723 | 18.3723 | 12.7481
Battery | 9 | 6 | 9.0887 | 9.0887 | 9.0887 | 9.0887 | 3.4645 | 3.4645 | 3.4645 | 3.4645 | 0 | 0.4353 | 3.891 | 6.4436 | 9.8809 | 12.8942 | 14.7129 | 14.7129 | 14.7129 | 14.7129 | 14.7129 | 14.7129 | 14.7129 | 14.7129 | 9.0887 | 9.0887
Battery | 9 | 7 | 4.3046 | 4.3046 | 4.3046 | 4.3046 | 4.3046 | 4.3046 | 4.3046 | 4.3046 | 0 | 0.82345 | 4.7308 | 7.7549 | 12.0131 | 15.7983 | 18.229 | 18.229 | 18.229 | 18.229 | 12.6048 | 12.6048 | 12.6048 | 12.6048 | 6.9806 | 6.9806
Battery | 9 | 8 | 11.2484 | 11.2484 | 5.6242 | 5.6242 | 5.6242 | 5.6242 | 0 | 0 | 0 | 2.1194 | 7.1526 | 11.9626 | 16.9958 | 22.029 | 26.2182 | 27.6742 | 27.6742 | 22.05 | 22.05 | 22.05 | 22.05 | 16.8727 | 16.8727 | 11.2484
Battery | 9 | 9 | 11.2484 | 11.2484 | 5.6242 | 5.6242 | 5.6242 | 5.6242 | 0 | 0 | 0 | 2.7585 | 7.7917 | 12.8249 | 17.8581 | 22.8913 | 27.0738 | 28.0438 | 28.0438 | 22.4196 | 22.4196 | 22.4196 | 22.4196 | 16.8727 | 16.8727 | 11.2484
Battery | 9 | 10 | 12.4319 | 12.4319 | 6.8077 | 6.8077 | 6.8077 | 6.8077 | 1.1835 | 1.1835 | 0 | 0.89036 | 5.3225 | 10.1463 | 15.1795 | 20.1948 | 23.5899 | 23.6804 | 23.6804 | 23.6804 | 23.6804 | 18.0561 | 18.0561 | 18.0561 | 18.0561 | 12.4319
Battery | 9 | 11 | 8.8885 | 8.8885 | 8.8885 | 8.8885 | 3.2643 | 3.2643 | 3.2643 | 3.2643 | 0 | 0 | 2.793 | 5.7064 | 9.5341 | 12.9338 | 14.5128 | 14.5128 | 14.5128 | 14.5128 | 14.5128 | 14.5128 | 14.5128 | 8.8885 | 8.8885 | 8.8885
Battery | 10 | 0 | 0 | 0 | 0 | 0 | 0 | 0 | 0 | 0 | 0 | 0 | 0 | 0 | 0 | 0 | 0 | 0 | 0 | 0 | 0 | 0 | 0 | 0 | 0 | 0
Battery | 10 | 1 | 0 | 0 | 0 | 0 | 0 | 0 | 0 | 0 | 0 | 0 | 0 | 0 | 0 | 0 | 0 | 0 | 0 | 0 | 0 | 0 | 0 | 0 | 0 | 0
Battery | 10 | 2 | 0 | 0 | 0 | 0 | 0 | 0 | 0 | 0 | 0 | 0 | 0 | 0 | 0 | 0 | 0 | 0 | 0 | 0 | 0 | 0 | 0 | 0 | 0 | 0
Battery | 10 | 3 | 0 | 0 | 0 | 0 | 0 | 0 | 0 | 0 | 0 | 0 | 0 | 0 | 0 | 0 | 0 | 0 | 0 | 0 | 0 | 0 | 0 | 0 | 0 | 0
Battery | 10 | 4 | 0 | 0 | 0 | 0 | 0 | 0 | 0 | 0 | 0 | 0 | 0 | 0 | 0 | 0 | 0 | 0 | 0 | 0 | 0 | 0 | 0 | 0 | 0 | 0
Battery | 10 | 5 | 0 | 0 | 0 | 0 | 0 | 0 | 0 | 0 | 0 | 0 | 0 | 0 | 0 | 0 | 0 | 0 | 0 | 0 | 0 | 0 | 0 | 0 | 0 | 0
Battery | 10 | 6 | 0 | 0 | 0 | 0 | 0 | 0 | 0 | 0 | 0 | 0 | 0 | 0 | 0 | 0 | 0 | 0 | 0 | 0 | 0 | 0 | 0 | 0 | 0 | 0
Battery | 10 | 7 | 0 | 0 | 0 | 0 | 0 | 0 | 0 | 0 | 0 | 0 | 0 | 0 | 0 | 0 | 0 | 0 | 0 | 0 | 0 | 0 | 0 | 0 | 0 | 0
Battery | 10 | 8 | 0 | 0 | 0 | 0 | 0 | 0 | 0 | 0 | 0 | 0 | 0 | 0 | 0 | 0 | 0 | 0 | 0 | 0 | 0 | 0 | 0 | 0 | 0 | 0
Battery | 10 | 9 | 0 | 0 | 0 | 0 | 0 | 0 | 0 | 0 | 0 | 0 | 0 | 0 | 0 | 0 | 0 | 0 | 0 | 0 | 0 | 0 | 0 | 0 | 0 | 0
Battery | 10 | 10 | 0 | 0 | 0 | 0 | 0 | 0 | 0 | 0 | 0 | 0 | 0 | 0 | 0 | 0 | 0 | 0 | 0 | 0 | 0 | 0 | 0 | 0 | 0 | 0
Battery | 10 | 11 | 0 | 0 | 0 | 0 | 0 | 0 | 0 | 0 | 0 | 0 | 0 | 0 | 0 | 0 | 0 | 0 | 0 | 0 | 0 | 0 | 0 | 0 | 0 | 0
Battery | 11 | 0 | 0 | 0 | 0 | 0 | 0 | 0 | 0 | 0 | 0 | 0 | 0 | 0 | 0 | 0 | 0 | 0 | 0 | 0 | 0 | 0 | 0 | 0 | 0 | 0
Battery | 11 | 1 | 0 | 0 | 0 | 0 | 0 | 0 | 0 | 0 | 0 | 0 | 0 | 0 | 0 | 0 | 0 | 0 | 0 | 0 | 0 | 0 | 0 | 0 | 0 | 0
Battery | 11 | 2 | 0 | 0 | 0 | 0 | 0 | 0 | 0 | 0 | 0 | 0 | 0 | 0 | 0 | 0 | 0 | 0 | 0 | 0 | 0 | 0 | 0 | 0 | 0 | 0
Battery | 11 | 3 | 0 | 0 | 0 | 0 | 0 | 0 | 0 | 0 | 0 | 0 | 0 | 0 | 0 | 0 | 0 | 0 | 0 | 0 | 0 | 0 | 0 | 0 | 0 | 0
Battery | 11 | 4 | 0 | 0 | 0 | 0 | 0 | 0 | 0 | 0 | 0 | 0 | 0 | 0 | 0 | 0 | 0 | 0 | 0 | 0 | 0 | 0 | 0 | 0 | 0 | 0
Battery | 11 | 5 | 0 | 0 | 0 | 0 | 0 | 0 | 0 | 0 | 0 | 0 | 0 | 0 | 0 | 0 | 0 | 0 | 0 | 0 | 0 | 0 | 0 | 0 | 0 | 0
Battery | 11 | 6 | 0 | 0 | 0 | 0 | 0 | 0 | 0 | 0 | 0 | 0 | 0 | 0 | 0 | 0 | 0 | 0 | 0 | 0 | 0 | 0 | 0 | 0 | 0 | 0
Battery | 11 | 7 | 0 | 0 | 0 | 0 | 0 | 0 | 0 | 0 | 0 | 0 | 0 | 0 | 0 | 0 | 0 | 0 | 0 | 0 | 0 | 0 | 0 | 0 | 0 | 0
Battery | 11 | 8 | 0 | 0 | 0 | 0 | 0 | 0 | 0 | 0 | 0 | 0 | 0 | 0 | 0 | 0 | 0 | 0 | 0 | 0 | 0 | 0 | 0 | 0 | 0 | 0
Battery | 11 | 9 | 0 | 0 | 0 | 0 | 0 | 0 | 0 | 0 | 0 | 0 | 0 | 0 | 0 | 0 | 0 | 0 | 0 | 0 | 0 | 0 | 0 | 0 | 0 | 0
Battery | 11 | 10 | 0 | 0 | 0 | 0 | 0 | 0 | 0 | 0 | 0 | 0 | 0 | 0 | 0 | 0 | 0 | 0 | 0 | 0 | 0 | 0 | 0 | 0 | 0 | 0
Battery | 11 | 11 | 0 | 0 | 0 | 0 | 0 | 0 | 0 | 0 | 0 | 0 | 0 | 0 | 0 | 0 | 0 | 0 | 0 | 0 | 0 | 0 | 0 | 0 | 0 | 0
Battery | 12 | 0 | 0 | 0 | 0 | 0 | 0 | 0 | 0 | 0 | 0 | 0 | 0 | 0 | 0 | 0 | 0 | 0 | 0 | 0 | 0 | 0 | 0 | 0 | 0 | 0
Battery | 12 | 1 | 0 | 0 | 0 | 0 | 0 | 0 | 0 | 0 | 0 | 0 | 0 | 0 | 0 | 0 | 0 | 0 | 0 | 0 | 0 | 0 | 0 | 0 | 0 | 0
Battery | 12 | 2 | 0 | 0 | 0 | 0 | 0 | 0 | 0 | 0 | 0 | 0 | 0 | 0 | 0 | 0 | 0 | 0 | 0 | 0 | 0 | 0 | 0 | 0 | 0 | 0
Battery | 12 | 3 | 0 | 0 | 0 | 0 | 0 | 0 | 0 | 0 | 0 | 0 | 0 | 0 | 0 | 0 | 0 | 0 | 0 | 0 | 0 | 0 | 0 | 0 | 0 | 0
Battery | 12 | 4 | 0 | 0 | 0 | 0 | 0 | 0 | 0 | 0 | 0 | 0 | 0 | 0 | 0 | 0 | 0 | 0 | 0 | 0 | 0 | 0 | 0 | 0 | 0 | 0
Battery | 12 | 5 | 0 | 0 | 0 | 0 | 0 | 0 | 0 | 0 | 0 | 0 | 0 | 0 | 0 | 0 | 0 | 0 | 0 | 0 | 0 | 0 | 0 | 0 | 0 | 0
Battery | 12 | 6 | 0 | 0 | 0 | 0 | 0 | 0 | 0 | 0 | 0 | 0 | 0 | 0 | 0 | 0 | 0 | 0 | 0 | 0 | 0 | 0 | 0 | 0 | 0 | 0
Battery | 12 | 7 | 0 | 0 | 0 | 0 | 0 | 0 | 0 | 0 | 0 | 0 | 0 | 0 | 0 | 0 | 0 | 0 | 0 | 0 | 0 | 0 | 0 | 0 | 0 | 0
Battery | 12 | 8 | 0 | 0 | 0 | 0 | 0 | 0 | 0 | 0 | 0 | 0 | 0 | 0 | 0 | 0 | 0 | 0 | 0 | 0 | 0 | 0 | 0 | 0 | 0 | 0
Battery | 12 | 9 | 0 | 0 | 0 | 0 | 0 | 0 | 0 | 0 | 0 | 0 | 0 | 0 | 0 | 0 | 0 | 0 | 0 | 0 | 0 | 0 | 0 | 0 | 0 | 0
Battery | 12 | 10 | 0 | 0 | 0 | 0 | 0 | 0 | 0 | 0 | 0 | 0 | 0 | 0 | 0 | 0 | 0 | 0 | 0 | 0 | 0 | 0 | 0 | 0 | 0 | 0
Battery | 12 | 11 | 0 | 0 | 0 | 0 | 0 | 0 | 0 | 0 | 0 | 0 | 0 | 0 | 0 | 0 | 0 | 0 | 0 | 0 | 0 | 0 | 0 | 0 | 0 | 0
Battery | 13 | 0 | 0 | 0 | 0 | 0 | 0 | 0 | 0 | 0 | 0 | 0 | 0 | 0 | 0 | 0 | 0 | 0 | 0 | 0 | 0 | 0 | 0 | 0 | 0 | 0
Battery | 13 | 1 | 0 | 0 | 0 | 0 | 0 | 0 | 0 | 0 | 0 | 0 | 0 | 0 | 0 | 0 | 0 | 0 | 0 | 0 | 0 | 0 | 0 | 0 | 0 | 0
Battery | 13 | 2 | 0 | 0 | 0 | 0 | 0 | 0 | 0 | 0 | 0 | 0 | 0 | 0 | 0 | 0 | 0 | 0 | 0 | 0 | 0 | 0 | 0 | 0 | 0 | 0
Battery | 13 | 3 | 0 | 0 | 0 | 0 | 0 | 0 | 0 | 0 | 0 | 0 | 0 | 0 | 0 | 0 | 0 | 0 | 0 | 0 | 0 | 0 | 0 | 0 | 0 | 0
Battery | 13 | 4 | 0 | 0 | 0 | 0 | 0 | 0 | 0 | 0 | 0 | 0 | 0 | 0 | 0 | 0 | 0 | 0 | 0 | 0 | 0 | 0 | 0 | 0 | 0 | 0
Battery | 13 | 5 | 0 | 0 | 0 | 0 | 0 | 0 | 0 | 0 | 0 | 0 | 0 | 0 | 0 | 0 | 0 | 0 | 0 | 0 | 0 | 0 | 0 | 0 | 0 | 0
Battery | 13 | 6 | 0 | 0 | 0 | 0 | 0 | 0 | 0 | 0 | 0 | 0 | 0 | 0 | 0 | 0 | 0 | 0 | 0 | 0 | 0 | 0 | 0 | 0 | 0 | 0
Battery | 13 | 7 | 0 | 0 | 0 | 0 | 0 | 0 | 0 | 0 | 0 | 0 | 0 | 0 | 0 | 0 | 0 | 0 | 0 | 0 | 0 | 0 | 0 | 0 | 0 | 0
Battery | 13 | 8 | 0 | 0 | 0 | 0 | 0 | 0 | 0 | 0 | 0 | 0 | 0 | 0 | 0 | 0 | 0 | 0 | 0 | 0 | 0 | 0 | 0 | 0 | 0 | 0
Battery | 13 | 9 | 0 | 0 | 0 | 0 | 0 | 0 | 0 | 0 | 0 | 0 | 0 | 0 | 0 | 0 | 0 | 0 | 0 | 0 | 0 | 0 | 0 | 0 | 0 | 0
Battery | 13 | 10 | 0 | 0 | 0 | 0 | 0 | 0 | 0 | 0 | 0 | 0 | 0 | 0 | 0 | 0 | 0 | 0 | 0 | 0 | 0 | 0 | 0 | 0 | 0 | 0
Battery | 13 | 11 | 0 | 0 | 0 | 0 | 0 | 0 | 0 | 0 | 0 | 0 | 0 | 0 | 0 | 0 | 0 | 0 | 0 | 0 | 0 | 0 | 0 | 0 | 0 | 0
Battery | 14 | 0 | 0 | 0 | 0 | 0 | 0 | 0 | 0 | 0 | 0 | 0 | 0 | 0 | 0 | 0 | 0 | 0 | 0 | 0 | 0 | 0 | 0 | 0 | 0 | 0
Battery | 14 | 1 | 0 | 0 | 0 | 0 | 0 | 0 | 0 | 0 | 0 | 0 | 0 | 0 | 0 | 0 | 0 | 0 | 0 | 0 | 0 | 0 | 0 | 0 | 0 | 0
Battery | 14 | 2 | 0 | 0 | 0 | 0 | 0 | 0 | 0 | 0 | 0 | 0 | 0 | 0 | 0 | 0 | 0 | 0 | 0 | 0 | 0 | 0 | 0 | 0 | 0 | 0
Battery | 14 | 3 | 0 | 0 | 0 | 0 | 0 | 0 | 0 | 0 | 0 | 0 | 0 | 0 | 0 | 0 | 0 | 0 | 0 | 0 | 0 | 0 | 0 | 0 | 0 | 0
Battery | 14 | 4 | 0 | 0 | 0 | 0 | 0 | 0 | 0 | 0 | 0 | 0 | 0 | 0 | 0 | 0 | 0 | 0 | 0 | 0 | 0 | 0 | 0 | 0 | 0 | 0
Battery | 14 | 5 | 0 | 0 | 0 | 0 | 0 | 0 | 0 | 0 | 0 | 0 | 0 | 0 | 0 | 0 | 0 | 0 | 0 | 0 | 0 | 0 | 0 | 0 | 0 | 0
Battery | 14 | 6 | 0 | 0 | 0 | 0 | 0 | 0 | 0 | 0 | 0 | 0 | 0 | 0 | 0 | 0 | 0 | 0 | 0 | 0 | 0 | 0 | 0 | 0 | 0 | 0
Battery | 14 | 7 | 0 | 0 | 0 | 0 | 0 | 0 | 0 | 0 | 0 | 0 | 0 | 0 | 0 | 0 | 0 | 0 | 0 | 0 | 0 | 0 | 0 | 0 | 0 | 0
Battery | 14 | 8 | 0 | 0 | 0 | 0 | 0 | 0 | 0 | 0 | 0 | 0 | 0 | 0 | 0 | 0 | 0 | 0 | 0 | 0 | 0 | 0 | 0 | 0 | 0 | 0
Battery | 14 | 9 | 0 | 0 | 0 | 0 | 0 | 0 | 0 | 0 | 0 | 0 | 0 | 0 | 0 | 0 | 0 | 0 | 0 | 0 | 0 | 0 | 0 | 0 | 0 | 0
Battery | 14 | 10 | 0 | 0 | 0 | 0 | 0 | 0 | 0 | 0 | 0 | 0 | 0 | 0 | 0 | 0 | 0 | 0 | 0 | 0 | 0 | 0 | 0 | 0 | 0 | 0
Battery | 14 | 11 | 0 | 0 | 0 | 0 | 0 | 0 | 0 | 0 | 0 | 0 | 0 | 0 | 0 | 0 | 0 | 0 | 0 | 0 | 0 | 0 | 0 | 0 | 0 | 0
Battery | 15 | 0 | 0 | 0 | 0 | 0 | 0 | 0 | 0 | 0 | 0 | 0 | 0 | 0 | 0 | 0 | 0 | 0 | 0 | 0 | 0 | 0 | 0 | 0 | 0 | 0
Battery | 15 | 1 | 0 | 0 | 0 | 0 | 0 | 0 | 0 | 0 | 0 | 0 | 0 | 0 | 0 | 0 | 0 | 0 | 0 | 0 | 0 | 0 | 0 | 0 | 0 | 0
Battery | 15 | 2 | 0 | 0 | 0 | 0 | 0 | 0 | 0 | 0 | 0 | 0 | 0 | 0 | 0 | 0 | 0 | 0 | 0 | 0 | 0 | 0 | 0 | 0 | 0 | 0
Battery | 15 | 3 | 0 | 0 | 0 | 0 | 0 | 0 | 0 | 0 | 0 | 0 | 0 | 0 | 0 | 0 | 0 | 0 | 0 | 0 | 0 | 0 | 0 | 0 | 0 | 0
Battery | 15 | 4 | 0 | 0 | 0 | 0 | 0 | 0 | 0 | 0 | 0 | 0 | 0 | 0 | 0 | 0 | 0 | 0 | 0 | 0 | 0 | 0 | 0 | 0 | 0 | 0
Battery | 15 | 5 | 0 | 0 | 0 | 0 | 0 | 0 | 0 | 0 | 0 | 0 | 0 | 0 | 0 | 0 | 0 | 0 | 0 | 0 | 0 | 0 | 0 | 0 | 0 | 0
Battery | 15 | 6 | 0 | 0 | 0 | 0 | 0 | 0 | 0 | 0 | 0 | 0 | 0 | 0 | 0 | 0 | 0 | 0 | 0 | 0 | 0 | 0 | 0 | 0 | 0 | 0
Battery | 15 | 7 | 0 | 0 | 0 | 0 | 0 | 0 | 0 | 0 | 0 | 0 | 0 | 0 | 0 | 0 | 0 | 0 | 0 | 0 | 0 | 0 | 0 | 0 | 0 | 0
Battery | 15 | 8 | 0 | 0 | 0 | 0 | 0 | 0 | 0 | 0 | 0 | 0 | 0 | 0 | 0 | 0 | 0 | 0 | 0 | 0 | 0 | 0 | 0 | 0 | 0 | 0
Battery | 15 | 9 | 0 | 0 | 0 | 0 | 0 | 0 | 0 | 0 | 0 | 0 | 0 | 0 | 0 | 0 | 0 | 0 | 0 | 0 | 0 | 0 | 0 | 0 | 0 | 0
Battery | 15 | 10 | 0 | 0 | 0 | 0 | 0 | 0 | 0 | 0 | 0 | 0 | 0 | 0 | 0 | 0 | 0 | 0 | 0 | 0 | 0 | 0 | 0 | 0 | 0 | 0
Battery | 15 | 11 | 0 | 0 | 0 | 0 | 0 | 0 | 0 | 0 | 0 | 0 | 0 | 0 | 0 | 0 | 0 | 0 | 0 | 0 | 0 | 0 | 0 | 0 | 0 | 0
Battery | 16 | 0 | 0 | 0 | 0 | 0 | 0 | 0 | 0 | 0 | 0 | 0 | 0 | 0 | 0 | 0 | 0 | 0 | 0 | 0 | 0 | 0 | 0 | 0 | 0 | 0
Battery | 16 | 1 | 0 | 0 | 0 | 0 | 0 | 0 | 0 | 0 | 0 | 0 | 0 | 0 | 0 | 0 | 0 | 0 | 0 | 0 | 0 | 0 | 0 | 0 | 0 | 0
Battery | 16 | 2 | 0 | 0 | 0 | 0 | 0 | 0 | 0 | 0 | 0 | 0 | 0 | 0 | 0 | 0 | 0 | 0 | 0 | 0 | 0 | 0 | 0 | 0 | 0 | 0
Battery | 16 | 3 | 0 | 0 | 0 | 0 | 0 | 0 | 0 | 0 | 0 | 0 | 0 | 0 | 0 | 0 | 0 | 0 | 0 | 0 | 0 | 0 | 0 | 0 | 0 | 0
Battery | 16 | 4 | 0 | 0 | 0 | 0 | 0 | 0 | 0 | 0 | 0 | 0 | 0 | 0 | 0 | 0 | 0 | 0 | 0 | 0 | 0 | 0 | 0 | 0 | 0 | 0
Battery | 16 | 5 | 0 | 0 | 0 | 0 | 0 | 0 | 0 | 0 | 0 | 0 | 0 | 0 | 0 | 0 | 0 | 0 | 0 | 0 | 0 | 0 | 0 | 0 | 0 | 0
Battery | 16 | 6 | 0 | 0 | 0 | 0 | 0 | 0 | 0 | 0 | 0 | 0 | 0 | 0 | 0 | 0 | 0 | 0 | 0 | 0 | 0 | 0 | 0 | 0 | 0 | 0
Battery | 16 | 7 | 0 | 0 | 0 | 0 | 0 | 0 | 0 | 0 | 0 | 0 | 0 | 0 | 0 | 0 | 0 | 0 | 0 | 0 | 0 | 0 | 0 | 0 | 0 | 0
Battery | 16 | 8 | 0 | 0 | 0 | 0 | 0 | 0 | 0 | 0 | 0 | 0 | 0 | 0 | 0 | 0 | 0 | 0 | 0 | 0 | 0 | 0 | 0 | 0 | 0 | 0
Battery | 16 | 9 | 0 | 0 | 0 | 0 | 0 | 0 | 0 | 0 | 0 | 0 | 0 | 0 | 0 | 0 | 0 | 0 | 0 | 0 | 0 | 0 | 0 | 0 | 0 | 0
Battery | 16 | 10 | 0 | 0 | 0 | 0 | 0 | 0 | 0 | 0 | 0 | 0 | 0 | 0 | 0 | 0 | 0 | 0 | 0 | 0 | 0 | 0 | 0 | 0 | 0 | 0
Battery | 16 | 11 | 0 | 0 | 0 | 0 | 0 | 0 | 0 | 0 | 0 | 0 | 0 | 0 | 0 | 0 | 0 | 0 | 0 | 0 | 0 | 0 | 0 | 0 | 0 | 0
Battery | 17 | 0 | 0 | 0 | 0 | 0 | 0 | 0 | 0 | 0 | 0 | 0 | 0 | 0 | 0 | 0 | 0 | 0 | 0 | 0 | 0 | 0 | 0 | 0 | 0 | 0
Battery | 17 | 1 | 0 | 0 | 0 | 0 | 0 | 0 | 0 | 0 | 0 | 0 | 0 | 0 | 0 | 0 | 0 | 0 | 0 | 0 | 0 | 0 | 0 | 0 | 0 | 0
Battery | 17 | 2 | 0 | 0 | 0 | 0 | 0 | 0 | 0 | 0 | 0 | 0 | 0 | 0 | 0 | 0 | 0 | 0 | 0 | 0 | 0 | 0 | 0 | 0 | 0 | 0
Battery | 17 | 3 | 0 | 0 | 0 | 0 | 0 | 0 | 0 | 0 | 0 | 0 | 0 | 0 | 0 | 0 | 0 | 0 | 0 | 0 | 0 | 0 | 0 | 0 | 0 | 0
Battery | 17 | 4 | 0 | 0 | 0 | 0 | 0 | 0 | 0 | 0 | 0 | 0 | 0 | 0 | 0 | 0 | 0 | 0 | 0 | 0 | 0 | 0 | 0 | 0 | 0 | 0
Battery | 17 | 5 | 0 | 0 | 0 | 0 | 0 | 0 | 0 | 0 | 0 | 0 | 0 | 0 | 0 | 0 | 0 | 0 | 0 | 0 | 0 | 0 | 0 | 0 | 0 | 0
Battery | 17 | 6 | 0 | 0 | 0 | 0 | 0 | 0 | 0 | 0 | 0 | 0 | 0 | 0 | 0 | 0 | 0 | 0 | 0 | 0 | 0 | 0 | 0 | 0 | 0 | 0
Battery | 17 | 7 | 0 | 0 | 0 | 0 | 0 | 0 | 0 | 0 | 0 | 0 | 0 | 0 | 0 | 0 | 0 | 0 | 0 | 0 | 0 | 0 | 0 | 0 | 0 | 0
Battery | 17 | 8 | 0 | 0 | 0 | 0 | 0 | 0 | 0 | 0 | 0 | 0 | 0 | 0 | 0 | 0 | 0 | 0 | 0 | 0 | 0 | 0 | 0 | 0 | 0 | 0
Battery | 17 | 9 | 0 | 0 | 0 | 0 | 0 | 0 | 0 | 0 | 0 | 0 | 0 | 0 | 0 | 0 | 0 | 0 | 0 | 0 | 0 | 0 | 0 | 0 | 0 | 0
Battery | 17 | 10 | 0 | 0 | 0 | 0 | 0 | 0 | 0 | 0 | 0 | 0 | 0 | 0 | 0 | 0 | 0 | 0 | 0 | 0 | 0 | 0 | 0 | 0 | 0 | 0
Battery | 17 | 11 | 0 | 0 | 0 | 0 | 0 | 0 | 0 | 0 | 0 | 0 | 0 | 0 | 0 | 0 | 0 | 0 | 0 | 0 | 0 | 0 | 0 | 0 | 0 | 0
Battery | 18 | 0 | 0 | 0 | 0 | 0 | 0 | 0 | 0 | 0 | 0 | 0 | 0 | 0 | 0 | 0 | 0 | 0 | 0 | 0 | 0 | 0 | 0 | 0 | 0 | 0
Battery | 18 | 1 | 0 | 0 | 0 | 0 | 0 | 0 | 0 | 0 | 0 | 0 | 0 | 0 | 0 | 0 | 0 | 0 | 0 | 0 | 0 | 0 | 0 | 0 | 0 | 0
Battery | 18 | 2 | 0 | 0 | 0 | 0 | 0 | 0 | 0 | 0 | 0 | 0 | 0 | 0 | 0 | 0 | 0 | 0 | 0 | 0 | 0 | 0 | 0 | 0 | 0 | 0
Battery | 18 | 3 | 0 | 0 | 0 | 0 | 0 | 0 | 0 | 0 | 0 | 0 | 0 | 0 | 0 | 0 | 0 | 0 | 0 | 0 | 0 | 0 | 0 | 0 | 0 | 0
Battery | 18 | 4 | 0 | 0 | 0 | 0 | 0 | 0 | 0 | 0 | 0 | 0 | 0 | 0 | 0 | 0 | 0 | 0 | 0 | 0 | 0 | 0 | 0 | 0 | 0 | 0
Battery | 18 | 5 | 0 | 0 | 0 | 0 | 0 | 0 | 0 | 0 | 0 | 0 | 0 | 0 | 0 | 0 | 0 | 0 | 0 | 0 | 0 | 0 | 0 | 0 | 0 | 0
Battery | 18 | 6 | 0 | 0 | 0 | 0 | 0 | 0 | 0 | 0 | 0 | 0 | 0 | 0 | 0 | 0 | 0 | 0 | 0 | 0 | 0 | 0 | 0 | 0 | 0 | 0
Battery | 18 | 7 | 0 | 0 | 0 | 0 | 0 | 0 | 0 | 0 | 0 | 0 | 0 | 0 | 0 | 0 | 0 | 0 | 0 | 0 | 0 | 0 | 0 | 0 | 0 | 0
Battery | 18 | 8 | 0 | 0 | 0 | 0 | 0 | 0 | 0 | 0 | 0 | 0 | 0 | 0 | 0 | 0 | 0 | 0 | 0 | 0 | 0 | 0 | 0 | 0 | 0 | 0
Battery | 18 | 9 | 0 | 0 | 0 | 0 | 0 | 0 | 0 | 0 | 0 | 0 | 0 | 0 | 0 | 0 | 0 | 0 | 0 | 0 | 0 | 0 | 0 | 0 | 0 | 0
Battery | 18 | 10 | 0 | 0 | 0 | 0 | 0 | 0 | 0 | 0 | 0 | 0 | 0 | 0 | 0 | 0 | 0 | 0 | 0 | 0 | 0 | 0 | 0 | 0 | 0 | 0
Battery | 18 | 11 | 0 | 0 | 0 | 0 | 0 | 0 | 0 | 0 | 0 | 0 | 0 | 0 | 0 | 0 | 0 | 0 | 0 | 0 | 0 | 0 | 0 | 0 | 0 | 0
Battery | 19 | 0 | 0 | 0 | 0 | 0 | 0 | 0 | 0 | 0 | 0 | 0 | 0 | 0 | 0 | 0 | 0 | 0 | 0 | 0 | 0 | 0 | 0 | 0 | 0 | 0
Battery | 19 | 1 | 0 | 0 | 0 | 0 | 0 | 0 | 0 | 0 | 0 | 0 | 0 | 0 | 0 | 0 | 0 | 0 | 0 | 0 | 0 | 0 | 0 | 0 | 0 | 0
Battery | 19 | 2 | 0 | 0 | 0 | 0 | 0 | 0 | 0 | 0 | 0 | 0 | 0 | 0 | 0 | 0 | 0 | 0 | 0 | 0 | 0 | 0 | 0 | 0 | 0 | 0
Battery | 19 | 3 | 0 | 0 | 0 | 0 | 0 | 0 | 0 | 0 | 0 | 0 | 0 | 0 | 0 | 0 | 0 | 0 | 0 | 0 | 0 | 0 | 0 | 0 | 0 | 0
Battery | 19 | 4 | 0 | 0 | 0 | 0 | 0 | 0 | 0 | 0 | 0 | 0 | 0 | 0 | 0 | 0 | 0 | 0 | 0 | 0 | 0 | 0 | 0 | 0 | 0 | 0
Battery | 19 | 5 | 0 | 0 | 0 | 0 | 0 | 0 | 0 | 0 | 0 | 0 | 0 | 0 | 0 | 0 | 0 | 0 | 0 | 0 | 0 | 0 | 0 | 0 | 0 | 0
Battery | 19 | 6 | 0 | 0 | 0 | 0 | 0 | 0 | 0 | 0 | 0 | 0 | 0 | 0 | 0 | 0 | 0 | 0 | 0 | 0 | 0 | 0 | 0 | 0 | 0 | 0
Battery | 19 | 7 | 0 | 0 | 0 | 0 | 0 | 0 | 0 | 0 | 0 | 0 | 0 | 0 | 0 | 0 | 0 | 0 | 0 | 0 | 0 | 0 | 0 | 0 | 0 | 0
Battery | 19 | 8 | 0 | 0 | 0 | 0 | 0 | 0 | 0 | 0 | 0 | 0 | 0 | 0 | 0 | 0 | 0 | 0 | 0 | 0 | 0 | 0 | 0 | 0 | 0 | 0
Battery | 19 | 9 | 0 | 0 | 0 | 0 | 0 | 0 | 0 | 0 | 0 | 0 | 0 | 0 | 0 | 0 | 0 | 0 | 0 | 0 | 0 | 0 | 0 | 0 | 0 | 0
Battery | 19 | 10 | 0 | 0 | 0 | 0 | 0 | 0 | 0 | 0 | 0 | 0 | 0 | 0 | 0 | 0 | 0 | 0 | 0 | 0 | 0 | 0 | 0 | 0 | 0 | 0
Battery | 19 | 11 | 0 | 0 | 0 | 0 | 0 | 0 | 0 | 0 | 0 | 0 | 0 | 0 | 0 | 0 | 0 | 0 | 0 | 0 | 0 | 0 | 0 | 0 | 0 | 0

## Unserved Demand
Year | Day | Hour 0 | Hour 1 | Hour 2 | Hour 3 | Hour 4 | Hour 5 | Hour 6 | Hour 7 | Hour 8 | Hour 9 | Hour 10 | Hour 11 | Hour 12 | Hour 13 | Hour 14 | Hour 15 | Hour 16 | Hour 17 | Hour 18 | Hour 19 | Hour 20 | Hour 21 | Hour 22 | Hour 23
0 | 0 | 0 | 0 | 0 | 0 | 0 | 0 | 0 | 0 | 0 | 0 | 0 | 0 | 0 | 0 | 0 | 0 | 0 | 0 | 0 | 0 | 0 | 0 | 0 | 0
0 | 1 | 0 | 0 | 0 | 0 | 0 | 0 | 0 | 0 | 0 | 0 | 0 | 0 | 0 | 0 | 0 | 0 | 0 | 0 | 0 | 0 | 0 | 0 | 0 | 0
0 | 2 | 0 | 0 | 0 | 0 | 0 | 0 | 0 | 0 | 0 | 0 | 0 | 0 | 0 | 0 | 0 | 0 | 0 | 0 | 0 | 0 | 0 | 0 | 0 | 0
0 | 3 | 0 | 0 | 0 | 0 | 0 | 0 | 0 | 0 | 0 | 0 | 0 | 0 | 0 | 0 | 0 | 0 | 0 | 0 | 0 | 0 | 0 | 0 | 0 | 0
0 | 4 | 0 | 0 | 0 | 0 | 0 | 0 | 0 | 0 | 0 | 0 | 0 | 0 | 0 | 0 | 0 | 0 | 0 | 0 | 0 | 0 | 0 | 0 | 0 | 0
0 | 5 | 0 | 0 | 0 | 0 | 0 | 0 | 0 | 0 | 0 | 0 | 0 | 0 | 0 | 0 | 0 | 0 | 0 | 0 | 0 | 0 | 0 | 0 | 0 | 0
0 | 6 | 0 | 0.52817 | 1.7931 | 0 | 0 | 1.2066 | 0 | 0 | 0 | 0 | 0 | 0 | 0 | 0 | 0 | 0 | 0 | 0 | 0 | 0 | 0 | 0 | 4.9509 | 0
0 | 7 | 0 | 1.0353 | 1.8354 | 0 | 0 | 1.5417 | 0 | 0 | 0 | 0 | 0 | 0 | 0 | 0 | 0 | 0 | 0 | 0 | 0 | 0 | 0 | 0 | 4.9548 | 0
0 | 8 | 0 | 0 | 0 | 0 | 0 | 0 | 0 | 0 | 0 | 0 | 0 | 0 | 0 | 0 | 0 | 0 | 0 | 0 | 0 | 0 | 0 | 0 | 0 | 0
0 | 9 | 0 | 0 | 0 | 0 | 0 | 0 | 0 | 0 | 0 | 0 | 0 | 0 | 0 | 0 | 0 | 0 | 0 | 0 | 0 | 0 | 0 | 0 | 0 | 0
0 | 10 | 0 | 0 | 0 | 0 | 0 | 0 | 0 | 0 | 0 | 0 | 0 | 0 | 0 | 0 | 0 | 0 | 0 | 0 | 0 | 0 | 0 | 0 | 0 | 0
0 | 11 | 0 | 0 | 0 | 0 | 0 | 0 | 0 | 0 | 0 | 0 | 0 | 0 | 0 | 0 | 0 | 0 | 0 | 0 | 0 | 0 | 0 | 0 | 0 | 0
1 | 0 | 0 | 0 | 0 | 0 | 0 | 0 | 0 | 0 | 0 | 0 | 0 | 0 | 0 | 0 | 0 | 0 | 0 | 0 | 0 | 0 | 0 | 0 | 0 | 0
1 | 1 | 0 | 0 | 0 | 0 | 0 | 0 | 0 | 0 | 0 | 0 | 0 | 0 | 0 | 0 | 0 | 0 | 0 | 0 | 0 | 0 | 0 | 0 | 0 | 0
1 | 2 | 0 | 0 | 0 | 0 | 0 | 0 | 0 | 0 | 0 | 0 | 0 | 0 | 0 | 0 | 0 | 0 | 0 | 0 | 0 | 0 | 0 | 0 | 0 | 0
1 | 3 | 0 | 0 | 0 | 0 | 0 | 0 | 0 | 0 | 0 | 0 | 0 | 0 | 0 | 0 | 0 | 0 | 0 | 0 | 0 | 0 | 0 | 0 | 0 | 0
1 | 4 | 0 | 0 | 0 | 0 | 0 | 0 | 0 | 0 | 0 | 0 | 0 | 0 | 0 | 0 | 0 | 0 | 0 | 0 | 0 | 0 | 0 | 0 | 0 | 0
1 | 5 | 0 | 0 | 0 | 0 | 0 | 0 | 0 | 0 | 0 | 0 | 0 | 0 | 0 | 0 | 0 | 0 | 0 | 0 | 0 | 0 | 0 | 0 | 0 | 0
1 | 6 | 0 | 0 | 0 | 0 | 0 | 0 | 0 | 0 | 0 | 0 | 0 | 0 | 0 | 0 | 0 | 0 | 0 | 0 | 0 | 0 | 0 | 0 | 0 | 0
1 | 7 | 0 | 0 | 0 | 0 | 0 | 0 | 0 | 0 | 0 | 0 | 0 | 0 | 0 | 0 | 0 | 0 | 0 | 0 | 0 | 0 | 0 | 0 | 0 | 0
1 | 8 | 0 | 0 | 0 | 0 | 0 | 0 | 0 | 0 | 0 | 0 | 0 | 0 | 0 | 0 | 0 | 0 | 0 | 0 | 0 | 0 | 0 | 0 | 0 | 0
1 | 9 | 0 | 0 | 0 | 0 | 0 | 0 | 0 | 0 | 0 | 0 | 0 | 0 | 0 | 0 | 0 | 0 | 0 | 0 | 0 | 0 | 0 | 0 | 0 | 0
1 | 10 | 0 | 0 | 0 | 0 | 0 | 0 | 0 | 0 | 0 | 0 | 0 | 0 | 0 | 0 | 0 | 0 | 0 | 0 | 0 | 0 | 0 | 0 | 0 | 0
1 | 11 | 0 | 0 | 0 | 0 | 0 | 0 | 0 | 0 | 0 | 0 | 0 | 0 | 0 | 0 | 0 | 0 | 0 | 0 | 0 | 0 | 0 | 0 | 0 | 0
2 | 0 | 0 | 0 | 0 | 0 | 0 | 0 | 0 | 0 | 0 | 0 | 0 | 0 | 0 | 0 | 0 | 0 | 0 | 0 | 0 | 0 | 0 | 0 | 0 | 0
2 | 1 | 0 | 0 | 0 | 0 | 0 | 0 | 0 | 0 | 0 | 0 | 0 | 0 | 0 | 0 | 0 | 0 | 0 | 0 | 0 | 0 | 0 | 0 | 0 | 0
2 | 2 | 0 | 0 | 0 | 0 | 0 | 0 | 0 | 0 | 0 | 0 | 0 | 0 | 0 | 0 | 0 | 0 | 0 | 0 | 0 | 0 | 0 | 0 | 0 | 0
2 | 3 | 0 | 0 | 0 | 0 | 0 | 0 | 0 | 0 | 0 | 0 | 0 | 0 | 0 | 0 | 0 | 0 | 0 | 0 | 0 | 0 | 0 | 0 | 0 | 0
2 | 4 | 0 | 0 | 0 | 0 | 0 | 0 | 0 | 0 | 0 | 0 | 0 | 0 | 0 | 0 | 0 | 0 | 0 | 0 | 0 | 0 | 0 | 0 | 0 | 0
2 | 5 | 0 | 0 | 0 | 0 | 0 | 0 | 0 | 0 | 0 | 0 | 0 | 0 | 0 | 0 | 0 | 0 | 0 | 0 | 0 | 0 | 0 | 0 | 0 | 0
2 | 6 | 0 | 0 | 0 | 0 | 0 | 0 | 0 | 0 | 0 | 0 | 0 | 0 | 0 | 0 | 0 | 0 | 0 | 0 | 0 | 0 | 0 | 0 | 0 | 0
2 | 7 | 0 | 0 | 0 | 0 | 0 | 0 | 0 | 0 | 0 | 0 | 0 | 0 | 0 | 0 | 0 | 0 | 0 | 0 | 0 | 0 | 0 | 0 | 0 | 0
2 | 8 | 0 | 0 | 0 | 0 | 0 | 0 | 0 | 0 | 0 | 0 | 0 | 0 | 0 | 0 | 0 | 0 | 0 | 0 | 0 | 0 | 0 | 0 | 0 | 0
2 | 9 | 0 | 0 | 0 | 0 | 0 | 0 | 0 | 0 | 0 | 0 | 0 | 0 | 0 | 0 | 0 | 0 | 0 | 0 | 0 | 0 | 0 | 0 | 0 | 0
2 | 10 | 0 | 0 | 0 | 0 | 0 | 0 | 0 | 0 | 0 | 0 | 0 | 0 | 0 | 0 | 0 | 0 | 0 | 0 | 0 | 0 | 0 | 0 | 0 | 0
2 | 11 | 0 | 0 | 0 | 0 | 0 | 0 | 0 | 0 | 0 | 0 | 0 | 0 | 0 | 0 | 0 | 0 | 0 | 0 | 0 | 0 | 0 | 0 | 0 | 0
3 | 0 | 0 | 0 | 0 | 0 | 0 | 0 | 0 | 0 | 0 | 0 | 0 | 0 | 0 | 0 | 0 | 0 | 0 | 0 | 0 | 0 | 0 | 0 | 0 | 0
3 | 1 | 0 | 0 | 0 | 0 | 0 | 0 | 0 | 0 | 0 | 0 | 0 | 0 | 0 | 0 | 0 | 0 | 0 | 0 | 0 | 0 | 0 | 0 | 0 | 0
3 | 2 | 0 | 0 | 0 | 0 | 0 | 0 | 0 | 0 | 0 | 0 | 0 | 0 | 0 | 0 | 0 | 0 | 0 | 0 | 0 | 0 | 0 | 0 | 0 | 0
3 | 3 | 0 | 0 | 0 | 0 | 0 | 0 | 0 | 0 | 0 | 0 | 0 | 0 | 0 | 0 | 0 | 0 | 0 | 0 | 0 | 0 | 0 | 0 | 0 | 0
3 | 4 | 0 | 0 | 0 | 0 | 0 | 0 | 0 | 0 | 0 | 0 | 0 | 0 | 0 | 0 | 0 | 0 | 0 | 0 | 0 | 0 | 0 | 0 | 0 | 0
3 | 5 | 0 | 0 | 0 | 0 | 0 | 0 | 0 | 0 | 0 | 0 | 0 | 0 | 0 | 0 | 0 | 0 | 0 | 0 | 0 | 0 | 0 | 0 | 0 | 0
3 | 6 | 0 | 0 | 0 | 0 | 0 | 0 | 0 | 0 | 0 | 0 | 0 | 0 | 0 | 0 | 0 | 0 | 0 | 0 | 0 | 0 | 0 | 0 | 0 | 0
3 | 7 | 0 | 0 | 0 | 0 | 0 | 0 | 0 | 0 | 0 | 0 | 0 | 0 | 0 | 0 | 0 | 0 | 0 | 0 | 0 | 0 | 0 | 0 | 0 | 0
3 | 8 | 0 | 0 | 0 | 0 | 0 | 0 | 0 | 0 | 0 | 0 | 0 | 0 | 0 | 0 | 0 | 0 | 0 | 0 | 0 | 0 | 0 | 0 | 0 | 0
3 | 9 | 0 | 0 | 0 | 0 | 0 | 0 | 0 | 0 | 0 | 0 | 0 | 0 | 0 | 0 | 0 | 0 | 0 | 0 | 0 | 0 | 0 | 0 | 0 | 0
3 | 10 | 0 | 0 | 0 | 0 | 0 | 0 | 0 | 0 | 0 | 0 | 0 | 0 | 0 | 0 | 0 | 0 | 0 | 0 | 0 | 0 | 0 | 0 | 0 | 0
3 | 11 | 0 | 0 | 0 | 0 | 0 | 0 | 0 | 0 | 0 | 0 | 0 | 0 | 0 | 0 | 0 | 0 | 0 | 0 | 0 | 0 | 0 | 0 | 0 | 0
4 | 0 | 0 | 0 | 0 | 0 | 0 | 0 | 0 | 0 | 0 | 0 | 0 | 0 | 0 | 0 | 0 | 0 | 0 | 0 | 0 | 0 | 0 | 0 | 0 | 0
4 | 1 | 0 | 0 | 0 | 0 | 0 | 0 | 0 | 0 | 0 | 0 | 0 | 0 | 0 | 0 | 0 | 0 | 0 | 0 | 0 | 0 | 0 | 0 | 0 | 0
4 | 2 | 0 | 0 | 0 | 0 | 0 | 0 | 0 | 0 | 0 | 0 | 0 | 0 | 0 | 0 | 0 | 0 | 0 | 0 | 0 | 0 | 0 | 0 | 0 | 0
4 | 3 | 0 | 0 | 0 | 0 | 0 | 0 | 0 | 0 | 0 | 0 | 0 | 0 | 0 | 0 | 0 | 0 | 0 | 0 | 0 | 0 | 0 | 0 | 0 | 0
4 | 4 | 0 | 0 | 0 | 0 | 0 | 0 | 0 | 0 | 0 | 0 | 0 | 0 | 0 | 0 | 0 | 0 | 0 | 0 | 0 | 0 | 0 | 0 | 0 | 0
4 | 5 | 0 | 0 | 0 | 0 | 0 | 0 | 0 | 0 | 0 | 0 | 0 | 0 | 0 | 0 | 0 | 0 | 0 | 0 | 0 | 0 | 0 | 0 | 0 | 0
4 | 6 | 0 | 0 | 0 | 0 | 0 | 0 | 0 | 0 | 0 | 0 | 0 | 0 | 0 | 0 | 0 | 0 | 0 | 0 | 0 | 0 | 0 | 0 | 0 | 0
4 | 7 | 0 | 0 | 0 | 0 | 0 | 0 | 0 | 0 | 0 | 0 | 0 | 0 | 0 | 0 | 0 | 0 | 0 | 0 | 0 | 0 | 0 | 0 | 0 | 0
4 | 8 | 0 | 0 | 0 | 0 | 0 | 0 | 0 | 0 | 0 | 0 | 0 | 0 | 0 | 0 | 0 | 0 | 0 | 0 | 0 | 0 | 0 | 0 | 0 | 0
4 | 9 | 0 | 0 | 0 | 0 | 0 | 0 | 0 | 0 | 0 | 0 | 0 | 0 | 0 | 0 | 0 | 0 | 0 | 0 | 0 | 0 | 0 | 0 | 0 | 0
4 | 10 | 0 | 0 | 0 | 0 | 0 | 0 | 0 | 0 | 0 | 0 | 0 | 0 | 0 | 0 | 0 | 0 | 0 | 0 | 0 | 0 | 0 | 0 | 0 | 0
4 | 11 | 0 | 0 | 0 | 0 | 0 | 0 | 0 | 0 | 0 | 0 | 0 | 0 | 0 | 0 | 0 | 0 | 0 | 0 | 0 | 0 | 0 | 0 | 0 | 0
5 | 0 | 0 | 0 | 0 | 0 | 0 | 0 | 0 | 0 | 0 | 0 | 0 | 0 | 0 | 0 | 0 | 0 | 0 | 0 | 0 | 0 | 0 | 0 | 0 | 0
5 | 1 | 0 | 0 | 0 | 0 | 0 | 0 | 0 | 0 | 0 | 0 | 0 | 0 | 0 | 0 | 0 | 0 | 0 | 0 | 0 | 0 | 0 | 0 | 0 | 0
5 | 2 | 0 | 0 | 0 | 0 | 0 | 0 | 0 | 0 | 0 | 0 | 0 | 0 | 0 | 0 | 0 | 0 | 0 | 0 | 0 | 0 | 0 | 0 | 0 | 0
5 | 3 | 0 | 0 | 0 | 0 | 0 | 0 | 0 | 0 | 0 | 0 | 0 | 0 | 0 | 0 | 0 | 0 | 0 | 0 | 0 | 0 | 0 | 0 | 0 | 0
5 | 4 | 0 | 0 | 0 | 0 | 0 | 0 | 0 | 0 | 0 | 0 | 0 | 0 | 0 | 0 | 0 | 0 | 0 | 0 | 0 | 0 | 0 | 0 | 0 | 0
5 | 5 | 0 | 0 | 0 | 0 | 0 | 0 | 0 | 0 | 0 | 0 | 0 | 0 | 0 | 0 | 0 | 0 | 0 | 0 | 0 | 0 | 0 | 0 | 0 | 0
5 | 6 | 0 | 2.1542 | 0 | 0.98183 | 0 | 0.72604 | 0 | 0 | 0 | 0 | 0 | 0 | 0 | 0 | 0 | 0 | 0 | 0 | 0 | 0 | 0 | 5.3163 | 0.62701 | 0
5 | 7 | 0 | 2.153 | 1.492 | 0 | 0 | 1.1339 | 0 | 0 | 0 | 0 | 0 | 0 | 0 | 0 | 0 | 0 | 0 | 0 | 0 | 0.010717 | 0 | 5.3081 | 1.0516 | 0
5 | 8 | 0 | 0 | 0 | 0 | 0 | 0 | 0 | 0 | 0 | 0 | 0 | 0 | 0 | 0 | 0 | 0 | 0 | 0 | 0 | 0 | 0 | 0 | 0 | 0
5 | 9 | 0 | 0 | 0 | 0 | 0 | 0 | 0 | 0 | 0 | 0 | 0 | 0 | 0 | 0 | 0 | 0 | 0 | 0 | 0 | 0 | 0 | 0 | 0 | 0
5 | 10 | 0 | 0 | 0 | 0 | 0 | 0 | 0 | 0 | 0 | 0 | 0 | 0 | 0 | 0 | 0 | 0 | 0 | 0 | 0 | 0 | 0 | 0 | 0 | 0
5 | 11 | 0 | 0 | 0 | 0 | 0 | 0 | 0 | 0 | 0 | 0 | 0 | 0 | 0 | 0 | 0 | 0 | 0 | 0 | 0 | 0 | 0 | 0 | 0 | 0
6 | 0 | 0 | 0 | 0 | 0 | 0 | 0 | 0 | 0 | 0 | 0 | 0 | 0 | 0 | 0 | 0 | 0 | 0 | 0 | 0 | 0 | 0 | 0 | 0 | 0
6 | 1 | 0 | 0 | 0 | 0 | 0 | 0 | 0 | 0 | 0 | 0 | 0 | 0 | 0 | 0 | 0 | 0 | 0 | 0 | 0 | 0 | 0 | 0 | 0 | 0
6 | 2 | 0 | 0 | 0 | 0 | 0 | 0 | 0 | 0 | 0 | 0 | 0 | 0 | 0 | 0 | 0 | 0 | 0 | 0 | 0 | 0 | 0 | 0 | 0 | 0
6 | 3 | 0 | 0 | 0 | 0 | 0 | 0 | 0 | 0 | 0 | 0 | 0 | 0 | 0 | 0 | 0 | 0 | 0 | 0 | 0 | 0 | 0 | 0 | 0 | 0
6 | 4 | 0 | 0 | 0 | 0 | 0 | 0 | 0 | 0 | 0 | 0 | 0 | 0 | 0 | 0 | 0 | 0 | 0 | 0 | 0 | 0 | 0 | 0 | 0 | 0
6 | 5 | 0 | 0 | 0 | 0 | 0 | 0 | 0 | 0 | 0 | 0 | 0 | 0 | 0 | 0 | 0 | 0 | 0 | 0 | 0 | 0 | 0 | 0 | 0 | 0
6 | 6 | 0 | 0 | 0 | 0 | 0 | 0 | 0 | 0 | 0 | 0 | 0 | 0 | 0 | 0 | 0 | 0 | 0 | 0 | 0 | 0 | 0 | 0 | 0 | 0
6 | 7 | 0 | 0 | 0 | 0 | 0 | 0 | 0 | 0 | 0 | 0 | 0 | 0 | 0 | 0 | 0 | 0 | 0 | 0 | 0 | 0 | 0 | 0 | 0 | 0
6 | 8 | 0 | 0 | 0 | 0 | 0 | 0 | 0 | 0 | 0 | 0 | 0 | 0 | 0 | 0 | 0 | 0 | 0 | 0 | 0 | 0 | 0 | 0 | 0 | 0
6 | 9 | 0 | 0 | 0 | 0 | 0 | 0 | 0 | 0 | 0 | 0 | 0 | 0 | 0 | 0 | 0 | 0 | 0 | 0 | 0 | 0 | 0 | 0 | 0 | 0
6 | 10 | 0 | 0 | 0 | 0 | 0 | 0 | 0 | 0 | 0 | 0 | 0 | 0 | 0 | 0 | 0 | 0 | 0 | 0 | 0 | 0 | 0 | 0 | 0 | 0
6 | 11 | 0 | 0 | 0 | 0 | 0 | 0 | 0 | 0 | 0 | 0 | 0 | 0 | 0 | 0 | 0 | 0 | 0 | 0 | 0 | 0 | 0 | 0 | 0 | 0
7 | 0 | 0 | 0 | 0 | 0 | 0 | 0 | 0 | 0 | 0 | 0 | 0 | 0 | 0 | 0 | 0 | 0 | 0 | 0 | 0 | 0 | 0 | 0 | 0 | 0
7 | 1 | 0 | 0 | 0 | 0 | 0 | 0 | 0 | 0 | 0 | 0 | 0 | 0 | 0 | 0 | 0 | 0 | 0 | 0 | 0 | 0 | 0 | 0 | 0 | 0
7 | 2 | 0 | 0 | 0 | 0 | 0 | 0 | 0 | 0 | 0 | 0 | 0 | 0 | 0 | 0 | 0 | 0 | 0 | 0 | 0 | 0 | 0 | 0 | 0 | 0
7 | 3 | 0 | 0 | 0 | 0 | 0 | 0 | 0 | 0 | 0 | 0 | 0 | 0 | 0 | 0 | 0 | 0 | 0 | 0 | 0 | 0 | 0 | 0 | 0 | 0
7 | 4 | 0 | 0 | 0 | 0 | 0 | 0 | 0 | 0 | 0 | 0 | 0 | 0 | 0 | 0 | 0 | 0 | 0 | 0 | 0 | 0 | 0 | 0 | 0 | 0
7 | 5 | 0 | 0 | 0 | 0 | 0 | 0 | 0 | 0 | 0 | 0 | 0 | 0 | 0 | 0 | 0 | 0 | 0 | 0 | 0 | 0 | 0 | 0 | 0 | 0
7 | 6 | 0 | 0 | 0 | 0 | 0 | 0 | 0 | 0 | 0 | 0 | 0 | 0 | 0 | 0 | 0 | 0 | 0 | 0 | 0 | 0 | 0 | 0 | 0 | 0
7 | 7 | 0 | 0 | 0 | 0 | 0 | 0 | 0 | 0 | 0 | 0 | 0 | 0 | 0 | 0 | 0 | 0 | 0 | 0 | 0 | 0 | 0 | 0 | 0 | 0
7 | 8 | 0 | 0 | 0 | 0 | 0 | 0 | 0 | 0 | 0 | 0 | 0 | 0 | 0 | 0 | 0 | 0 | 0 | 0 | 0 | 0 | 0 | 0 | 0 | 0
7 | 9 | 0 | 0 | 0 | 0 | 0 | 0 | 0 | 0 | 0 | 0 | 0 | 0 | 0 | 0 | 0 | 0 | 0 | 0 | 0 | 0 | 0 | 0 | 0 | 0
7 | 10 | 0 | 0 | 0 | 0 | 0 | 0 | 0 | 0 | 0 | 0 | 0 | 0 | 0 | 0 | 0 | 0 | 0 | 0 | 0 | 0 | 0 | 0 | 0 | 0
7 | 11 | 0 | 0 | 0 | 0 | 0 | 0 | 0 | 0 | 0 | 0 | 0 | 0 | 0 | 0 | 0 | 0 | 0 | 0 | 0 | 0 | 0 | 0 | 0 | 0
8 | 0 | 0 | 0 | 0 | 0 | 0 | 0 | 0 | 0 | 0 | 0 | 0 | 0 | 0 | 0 | 0 | 0 | 0 | 0 | 0 | 0 | 0 | 0 | 0 | 0
8 | 1 | 0 | 0 | 0 | 0 | 0 | 0 | 0 | 0 | 0 | 0 | 0 | 0 | 0 | 0 | 0 | 0 | 0 | 0 | 0 | 0 | 0 | 0 | 0 | 0
8 | 2 | 0 | 0 | 0 | 0 | 0 | 0 | 0 | 0 | 0 | 0 | 0 | 0 | 0 | 0 | 0 | 0 | 0 | 0 | 0 | 0 | 0 | 0 | 0 | 0
8 | 3 | 0 | 0 | 0 | 0 | 0 | 0 | 0 | 0 | 0 | 0 | 0 | 0 | 0 | 0 | 0 | 0 | 0 | 0 | 0 | 0 | 0 | 0 | 0 | 0
8 | 4 | 0 | 0 | 0 | 0 | 0 | 0 | 0 | 0 | 0 | 0 | 0 | 0 | 0 | 0 | 0 | 0 | 0 | 0 | 0 | 0 | 0 | 0 | 0 | 0
8 | 5 | 0 | 0 | 0 | 0 | 0 | 0 | 0 | 0 | 0 | 0 | 0 | 0 | 0 | 0 | 0 | 0 | 0 | 0 | 0 | 0 | 0 | 0 | 0 | 0
8 | 6 | 0 | 0 | 0 | 0 | 0 | 0 | 0 | 0 | 0 | 0 | 0 | 0 | 0 | 0 | 0 | 0 | 0 | 0 | 0 | 0 | 0 | 0 | 0 | 0
8 | 7 | 0 | 0 | 0 | 0 | 0 | 0 | 0 | 0 | 0 | 0 | 0 | 0 | 0 | 0 | 0 | 0 | 0 | 0 | 0 | 0 | 0 | 0 | 0 | 0
8 | 8 | 0 | 0 | 0 | 0 | 0 | 0 | 0 | 0 | 0 | 0 | 0 | 0 | 0 | 0 | 0 | 0 | 0 | 0 | 0 | 0 | 0 | 0 | 0 | 0
8 | 9 | 0 | 0 | 0 | 0 | 0 | 0 | 0 | 0 | 0 | 0 | 0 | 0 | 0 | 0 | 0 | 0 | 0 | 0 | 0 | 0 | 0 | 0 | 0 | 0
8 | 10 | 0 | 0 | 0 | 0 | 0 | 0 | 0 | 0 | 0 | 0 | 0 | 0 | 0 | 0 | 0 | 0 | 0 | 0 | 0 | 0 | 0 | 0 | 0 | 0
8 | 11 | 0 | 0 | 0 | 0 | 0 | 0 | 0 | 0 | 0 | 0 | 0 | 0 | 0 | 0 | 0 | 0 | 0 | 0 | 0 | 0 | 0 | 0 | 0 | 0
9 | 0 | 0 | 0 | 0 | 0 | 0 | 0 | 0 | 0 | 0 | 0 | 0 | 0 | 0 | 0 | 0 | 0 | 0 | 0 | 0 | 0 | 0 | 0 | 0 | 0
9 | 1 | 0 | 0 | 0 | 0 | 0 | 0 | 0 | 0 | 0 | 0 | 0 | 0 | 0 | 0 | 0 | 0 | 0 | 0 | 0 | 0 | 0 | 0 | 0 | 0
9 | 2 | 0 | 0 | 0 | 0 | 0 | 0 | 0 | 0 | 0 | 0 | 0 | 0 | 0 | 0 | 0 | 0 | 0 | 0 | 0 | 0 | 0 | 0 | 0 | 0
9 | 3 | 0 | 0 | 0 | 0 | 0 | 0 | 0 | 0 | 0 | 0 | 0 | 0 | 0 | 0 | 0 | 0 | 0 | 0 | 0 | 0 | 0 | 0 | 0 | 0
9 | 4 | 0 | 0 | 0 | 0 | 0 | 0 | 0 | 0 | 0 | 0 | 0 | 0 | 0 | 0 | 0 | 0 | 0 | 0 | 0 | 0 | 0 | 0 | 0 | 0
9 | 5 | 0 | 0 | 0 | 0 | 0 | 0 | 0 | 0 | 0 | 0 | 0 | 0 | 0 | 0 | 0 | 0 | 0 | 0 | 0 | 0 | 0 | 0 | 0 | 0
9 | 6 | 0 | 0 | 0 | 0 | 0 | 0 | 0 | 0 | 0 | 0 | 0 | 0 | 0 | 0 | 0 | 0 | 0 | 0 | 0 | 0 | 0 | 0 | 0 | 0
9 | 7 | 0 | 0 | 0 | 0 | 0 | 0 | 0 | 0 | 0 | 0 | 0 | 0 | 0 | 0 | 0 | 0 | 0 | 0 | 0 | 0 | 0 | 0 | 0 | 0
9 | 8 | 0 | 0 | 0 | 0 | 0 | 0 | 0 | 0 | 0 | 0 | 0 | 0 | 0 | 0 | 0 | 0 | 0 | 0 | 0 | 0 | 0 | 0 | 0 | 0
9 | 9 | 0 | 0 | 0 | 0 | 0 | 0 | 0 | 0 | 0 | 0 | 0 | 0 | 0 | 0 | 0 | 0 | 0 | 0 | 0 | 0 | 0 | 0 | 0 | 0
9 | 10 | 0 | 0 | 0 | 0 | 0 | 0 | 0 | 0 | 0 | 0 | 0 | 0 | 0 | 0 | 0 | 0 | 0 | 0 | 0 | 0 | 0 | 0 | 0 | 0
9 | 11 | 0 | 0 | 0 | 0 | 0 | 0 | 0 | 0 | 0 | 0 | 0 | 0 | 0 | 0 | 0 | 0 | 0 | 0 | 0 | 0 | 0 | 0 | 0 | 0
10 | 0 | 0 | 0 | 0 | 0 | 0 | 0 | 0 | 0 | 0 | 0 | 0 | 0 | 0 | 0 | 0 | 0 | 0 | 0 | 0 | 0 | 0 | 0 | 0 | 0
10 | 1 | 0 | 0 | 0 | 0 | 0 | 0 | 0 | 0 | 0 | 0 | 0 | 0 | 0 | 0 | 0 | 0 | 0 | 0 | 0 | 0 | 0 | 0 | 0 | 0
10 | 2 | 0 | 0 | 0 | 0 | 0 | 0 | 0 | 0 | 0 | 0 | 0 | 0 | 0 | 0 | 0 | 0 | 0 | 0 | 0 | 0 | 0 | 0 | 0 | 0
10 | 3 | 0 | 0 | 0 | 0 | 0 | 0 | 0 | 0 | 0 | 0 | 0 | 0 | 0 | 0 | 0 | 0 | 0 | 0 | 0 | 0 | 0 | 0 | 0 | 0
10 | 4 | 0 | 0 | 0 | 0 | 0 | 0 | 0 | 0 | 0 | 0 | 0 | 0 | 0 | 0 | 0 | 0 | 0 | 0 | 0 | 0 | 0 | 0 | 0 | 0
10 | 5 | 0 | 0 | 0 | 0 | 0 | 0 | 0 | 0 | 0 | 0 | 0 | 0 | 0 | 0 | 0 | 0 | 0 | 0 | 0 | 0 | 0 | 0 | 0 | 0
10 | 6 | 0 | 0 | 0 | 0 | 0 | 0 | 0 | 0 | 0 | 0 | 0 | 0 | 0 | 0 | 0 | 0 | 0 | 0 | 0 | 0 | 0 | 0 | 0 | 0
10 | 7 | 0 | 0 | 0 | 0 | 0 | 0 | 0 | 0 | 0 | 0 | 0 | 0 | 0 | 0 | 0 | 0 | 0 | 0 | 0 | 0 | 0 | 0 | 0 | 0
10 | 8 | 0 | 0 | 0 | 0 | 0 | 0 | 0 | 0 | 0 | 0 | 0 | 0 | 0 | 0 | 0 | 0 | 0 | 0 | 0 | 0 | 0 | 0 | 0 | 0
10 | 9 | 0 | 0 | 0 | 0 | 0 | 0 | 0 | 0 | 0 | 0 | 0 | 0 | 0 | 0 | 0 | 0 | 0 | 0 | 0 | 0 | 0 | 0 | 0 | 0
10 | 10 | 0 | 0 | 0 | 0 | 0 | 0 | 0 | 0 | 0 | 0 | 0 | 0 | 0 | 0 | 0 | 0 | 0 | 0 | 0 | 0 | 0 | 0 | 0 | 0
10 | 11 | 0 | 0 | 0 | 0 | 0 | 0 | 0 | 0 | 0 | 0 | 0 | 0 | 0 | 0 | 0 | 0 | 0 | 0 | 0 | 0 | 0 | 0 | 0 | 0
11 | 0 | 0 | 0 | 0 | 0 | 0 | 0 | 0 | 0 | 0 | 0 | 0 | 0 | 0 | 0 | 0 | 0 | 0 | 0 | 0 | 0 | 0 | 0 | 0 | 0
11 | 1 | 0 | 0 | 0 | 0 | 0 | 0 | 0 | 0 | 0 | 0 | 0 | 0 | 0 | 0 | 0 | 0 | 0 | 0 | 0 | 0 | 0 | 0 | 0 | 0
11 | 2 | 0 | 0 | 0 | 0 | 0 | 0 | 0 | 0 | 0 | 0 | 0 | 0 | 0 | 0 | 0 | 0 | 0 | 0 | 0 | 0 | 0 | 0 | 0 | 0
11 | 3 | 0 | 0 | 0 | 0 | 0 | 0 | 0 | 0 | 0 | 0 | 0 | 0 | 0 | 0 | 0 | 0 | 0 | 0 | 0 | 0 | 0 | 0 | 0 | 0
11 | 4 | 0 | 0 | 0 | 0 | 0 | 0 | 0 | 0 | 0 | 0 | 0 | 0 | 0 | 0 | 0 | 0 | 0 | 0 | 0 | 0 | 0 | 0 | 0 | 0
11 | 5 | 0 | 0 | 0 | 0 | 0 | 0 | 0 | 0 | 0 | 0 | 0 | 0 | 0 | 0 | 0 | 0 | 0 | 0 | 0 | 0 | 0 | 0 | 0 | 0
11 | 6 | 0 | 0 | 0 | 0 | 0 | 0 | 0 | 0 | 0 | 0 | 0 | 0 | 0 | 0 | 0 | 0 | 0 | 0 | 0 | 0 | 0 | 0 | 0 | 0
11 | 7 | 0 | 0 | 0 | 0 | 0 | 0 | 0 | 0 | 0 | 0 | 0 | 0 | 0 | 0 | 0 | 0 | 0 | 0 | 0 | 0 | 0 | 0 | 0 | 0
11 | 8 | 0 | 0 | 0 | 0 | 0 | 0 | 0 | 0 | 0 | 0 | 0 | 0 | 0 | 0 | 0 | 0 | 0 | 0 | 0 | 0 | 0 | 0 | 0 | 0
11 | 9 | 0 | 0 | 0 | 0 | 0 | 0 | 0 | 0 | 0 | 0 | 0 | 0 | 0 | 0 | 0 | 0 | 0 | 0 | 0 | 0 | 0 | 0 | 0 | 0
11 | 10 | 0 | 0 | 0 | 0 | 0 | 0 | 0 | 0 | 0 | 0 | 0 | 0 | 0 | 0 | 0 | 0 | 0 | 0 | 0 | 0 | 0 | 0 | 0 | 0
11 | 11 | 0 | 0 | 0 | 0 | 0 | 0 | 0 | 0 | 0 | 0 | 0 | 0 | 0 | 0 | 0 | 0 | 0 | 0 | 0 | 0 | 0 | 0 | 0 | 0
12 | 0 | 0 | 0 | 0 | 0 | 0 | 0 | 0 | 0 | 0 | 0 | 0 | 0 | 0 | 0 | 0 | 0 | 0 | 0 | 0 | 0 | 0 | 0 | 0 | 0
12 | 1 | 0 | 0 | 0 | 0 | 0 | 0 | 0 | 0 | 0 | 0 | 0 | 0 | 0 | 0 | 0 | 0 | 0 | 0 | 0 | 0 | 0 | 0 | 0 | 0
12 | 2 | 0 | 0 | 0 | 0 | 0 | 0 | 0 | 0 | 0 | 0 | 0 | 0 | 0 | 0 | 0 | 0 | 0 | 0 | 0 | 0 | 0 | 0 | 0 | 0
12 | 3 | 0 | 0 | 0 | 0 | 0 | 0 | 0 | 0 | 0 | 0 | 0 | 0 | 0 | 0 | 0 | 0 | 0 | 0 | 0 | 0 | 0 | 0 | 0 | 0
12 | 4 | 0 | 0 | 0 | 0 | 0 | 0 | 0 | 0 | 0 | 0 | 0 | 0 | 0 | 0 | 0 | 0 | 0 | 0 | 0 | 0 | 0 | 0 | 0 | 0
12 | 5 | 0 | 0 | 0 | 0 | 0 | 0 | 0 | 0 | 0 | 0 | 0 | 0 | 0 | 0 | 0 | 0 | 0 | 0 | 0 | 0 | 0 | 0 | 0 | 0
12 | 6 | 0 | 0 | 0 | 0 | 0 | 0 | 0 | 0 | 0 | 0 | 0 | 0 | 0 | 0 | 0 | 0 | 0 | 0 | 0 | 0 | 0 | 0 | 0 | 0
12 | 7 | 0 | 0 | 0 | 0 | 0 | 0 | 0 | 0 | 0 | 0 | 0 | 0 | 0 | 0 | 0 | 0 | 0 | 0 | 0 | 0 | 0 | 0 | 0 | 0
12 | 8 | 0 | 0 | 0 | 0 | 0 | 0 | 0 | 0 | 0 | 0 | 0 | 0 | 0 | 0 | 0 | 0 | 0 | 0 | 0 | 0 | 0 | 0 | 0 | 0
12 | 9 | 0 | 0 | 0 | 0 | 0 | 0 | 0 | 0 | 0 | 0 | 0 | 0 | 0 | 0 | 0 | 0 | 0 | 0 | 0 | 0 | 0 | 0 | 0 | 0
12 | 10 | 0 | 0 | 0 | 0 | 0 | 0 | 0 | 0 | 0 | 0 | 0 | 0 | 0 | 0 | 0 | 0 | 0 | 0 | 0 | 0 | 0 | 0 | 0 | 0
12 | 11 | 0 | 0 | 0 | 0 | 0 | 0 | 0 | 0 | 0 | 0 | 0 | 0 | 0 | 0 | 0 | 0 | 0 | 0 | 0 | 0 | 0 | 0 | 0 | 0
13 | 0 | 0 | 0 | 0 | 0 | 0 | 0 | 0 | 0 | 0 | 0 | 0 | 0 | 0 | 0 | 0 | 0 | 0 | 0 | 0 | 0 | 0 | 0 | 0 | 0
13 | 1 | 0 | 0 | 0 | 0 | 0 | 0 | 0 | 0 | 0 | 0 | 0 | 0 | 0 | 0 | 0 | 0 | 0 | 0 | 0 | 0 | 0 | 0 | 0 | 0
13 | 2 | 0 | 0 | 0 | 0 | 0 | 0 | 0 | 0 | 0 | 0 | 0 | 0 | 0 | 0 | 0 | 0 | 0 | 0 | 0 | 0 | 0 | 0 | 0 | 0
13 | 3 | 0 | 0 | 0 | 0 | 0 | 0 | 0 | 0 | 0 | 0 | 0 | 0 | 0 | 0 | 0 | 0 | 0 | 0 | 0 | 0 | 0 | 0 | 0 | 0
13 | 4 | 0 | 0 | 0 | 0 | 0 | 0 | 0 | 0 | 0 | 0 | 0 | 0 | 0 | 0 | 0 | 0 | 0 | 0 | 0 | 0 | 0 | 0 | 0 | 0
13 | 5 | 0 | 0 | 0 | 0 | 0 | 0 | 0 | 0 | 0 | 0 | 0 | 0 | 0 | 0 | 0 | 0 | 0 | 0 | 0 | 0 | 0 | 0 | 0 | 0
13 | 6 | 0 | 0 | 0 | 0 | 0 | 0 | 0 | 0 | 0 | 0 | 0 | 0 | 0 | 0 | 0 | 0 | 0 | 0 | 0 | 0 | 0 | 0 | 0 | 0
13 | 7 | 0 | 0 | 0 | 0 | 0 | 0 | 0 | 0 | 0 | 0 | 0 | 0 | 0 | 0 | 0 | 0 | 0 | 0 | 0 | 0 | 0 | 0 | 0 | 0
13 | 8 | 0 | 0 | 0 | 0 | 0 | 0 | 0 | 0 | 0 | 0 | 0 | 0 | 0 | 0 | 0 | 0 | 0 | 0 | 0 | 0 | 0 | 0 | 0 | 0
13 | 9 | 0 | 0 | 0 | 0 | 0 | 0 | 0 | 0 | 0 | 0 | 0 | 0 | 0 | 0 | 0 | 0 | 0 | 0 | 0 | 0 | 0 | 0 | 0 | 0
13 | 10 | 0 | 0 | 0 | 0 | 0 | 0 | 0 | 0 | 0 | 0 | 0 | 0 | 0 | 0 | 0 | 0 | 0 | 0 | 0 | 0 | 0 | 0 | 0 | 0
13 | 11 | 0 | 0 | 0 | 0 | 0 | 0 | 0 | 0 | 0 | 0 | 0 | 0 | 0 | 0 | 0 | 0 | 0 | 0 | 0 | 0 | 0 | 0 | 0 | 0
14 | 0 | 0 | 0 | 0 | 0 | 0 | 0 | 0 | 0 | 0 | 0 | 0 | 0 | 0 | 0 | 0 | 0 | 0 | 0 | 0 | 0 | 0 | 0 | 0 | 0
14 | 1 | 0 | 0 | 0 | 0 | 0 | 0 | 0 | 0 | 0 | 0 | 0 | 0 | 0 | 0 | 0 | 0 | 0 | 0 | 0 | 0 | 0 | 0 | 0 | 0
14 | 2 | 0 | 0 | 0 | 0 | 0 | 0 | 0 | 0 | 0 | 0 | 0 | 0 | 0 | 0 | 0 | 0 | 0 | 0 | 0 | 0 | 0 | 0 | 0 | 0
14 | 3 | 0 | 0 | 0 | 0 | 0 | 0 | 0 | 0 | 0 | 0 | 0 | 0 | 0 | 0 | 0 | 0 | 0 | 0 | 0 | 0 | 0 | 0 | 0 | 0
14 | 4 | 0 | 0 | 0 | 0 | 0 | 0 | 0 | 0 | 0 | 0 | 0 | 0 | 0 | 0 | 0 | 0 | 0 | 0 | 0 | 0 | 0 | 0 | 0 | 0
14 | 5 | 0 | 0 | 0 | 0 | 0 | 0 | 0 | 0 | 0 | 0 | 0 | 0 | 0 | 0 | 0 | 0 | 0 | 0 | 0 | 0 | 0 | 0 | 0 | 0
14 | 6 | 0 | 0 | 0 | 0 | 0 | 0 | 0 | 0 | 0 | 0 | 0 | 0 | 0 | 0 | 0 | 0 | 0 | 0 | 0 | 0 | 0 | 0 | 0 | 0
14 | 7 | 0 | 0 | 0 | 0 | 0 | 0 | 0 | 0 | 0 | 0 | 0 | 0 | 0 | 0 | 0 | 0 | 0 | 0 | 0 | 0 | 0 | 0 | 0 | 0
14 | 8 | 0 | 0 | 0 | 0 | 0 | 0 | 0 | 0 | 0 | 0 | 0 | 0 | 0 | 0 | 0 | 0 | 0 | 0 | 0 | 0 | 0 | 0 | 0 | 0
14 | 9 | 0 | 0 | 0 | 0 | 0 | 0 | 0 | 0 | 0 | 0 | 0 | 0 | 0 | 0 | 0 | 0 | 0 | 0 | 0 | 0 | 0 | 0 | 0 | 0
14 | 10 | 0 | 0 | 0 | 0 | 0 | 0 | 0 | 0 | 0 | 0 | 0 | 0 | 0 | 0 | 0 | 0 | 0 | 0 | 0 | 0 | 0 | 0 | 0 | 0
14 | 11 | 0 | 0 | 0 | 0 | 0 | 0 | 0 | 0 | 0 | 0 | 0 | 0 | 0 | 0 | 0 | 0 | 0 | 0 | 0 | 0 | 0 | 0 | 0 | 0
15 | 0 | 0 | 0 | 0 | 0 | 0 | 0 | 0 | 0 | 0 | 0 | 0 | 0 | 0 | 0 | 0 | 0 | 0 | 0 | 0 | 0 | 0 | 0 | 0 | 0
15 | 1 | 0 | 0 | 0 | 0 | 0 | 0 | 0 | 0 | 0 | 0 | 0 | 0 | 0 | 0 | 0 | 0 | 0 | 0 | 0 | 0 | 0 | 0 | 0 | 0
15 | 2 | 0 | 0 | 0 | 0 | 0 | 0 | 0 | 0 | 0 | 0 | 0 | 0 | 0 | 0 | 0 | 0 | 0 | 0 | 0 | 0 | 0 | 0 | 0 | 0
15 | 3 | 0 | 0 | 0 | 0 | 0 | 0 | 0 | 0 | 0 | 0 | 0 | 0 | 0 | 0 | 0 | 0 | 0 | 0 | 0 | 0 | 0 | 0 | 0 | 0
15 | 4 | 0 | 0 | 0 | 0 | 0 | 0 | 0 | 0 | 0 | 0 | 0 | 0 | 0 | 0 | 0 | 0 | 0 | 0 | 0 | 0 | 0 | 0 | 0 | 0
15 | 5 | 0 | 0 | 0 | 0 | 0 | 0 | 0 | 0 | 0 | 0 | 0 | 0 | 0 | 0 | 0 | 0 | 0 | 0 | 0 | 0 | 0 | 0 | 0 | 0
15 | 6 | 0 | 0 | 0 | 0 | 0 | 0 | 0 | 0 | 0 | 0 | 0 | 0 | 0 | 0 | 0 | 0 | 0 | 0 | 0 | 0 | 0 | 0 | 0 | 0
15 | 7 | 0 | 0 | 0 | 0 | 0 | 0 | 0 | 0 | 0 | 0 | 0 | 0 | 0 | 0 | 0 | 0 | 0 | 0 | 0 | 0 | 0 | 0 | 0 | 0
15 | 8 | 0 | 0 | 0 | 0 | 0 | 0 | 0 | 0 | 0 | 0 | 0 | 0 | 0 | 0 | 0 | 0 | 0 | 0 | 0 | 0 | 0 | 0 | 0 | 0
15 | 9 | 0 | 0 | 0 | 0 | 0 | 0 | 0 | 0 | 0 | 0 | 0 | 0 | 0 | 0 | 0 | 0 | 0 | 0 | 0 | 0 | 0 | 0 | 0 | 0
15 | 10 | 0 | 0 | 0 | 0 | 0 | 0 | 0 | 0 | 0 | 0 | 0 | 0 | 0 | 0 | 0 | 0 | 0 | 0 | 0 | 0 | 0 | 0 | 0 | 0
15 | 11 | 0 | 0 | 0 | 0 | 0 | 0 | 0 | 0 | 0 | 0 | 0 | 0 | 0 | 0 | 0 | 0 | 0 | 0 | 0 | 0 | 0 | 0 | 0 | 0
16 | 0 | 0 | 0 | 0 | 0 | 0 | 0 | 0 | 0 | 0 | 0 | 0 | 0 | 0 | 0 | 0 | 0 | 0 | 0 | 0 | 0 | 0 | 0 | 0 | 0
16 | 1 | 0 | 0 | 0 | 0 | 0 | 0 | 0 | 0 | 0 | 0 | 0 | 0 | 0 | 0 | 0 | 0 | 0 | 0 | 0 | 0 | 0 | 0 | 0 | 0
16 | 2 | 0 | 0 | 0 | 0 | 0 | 0 | 0 | 0 | 0 | 0 | 0 | 0 | 0 | 0 | 0 | 0 | 0 | 0 | 0 | 0 | 0 | 0 | 0 | 0
16 | 3 | 0 | 0 | 0 | 0 | 0 | 0 | 0 | 0 | 0 | 0 | 0 | 0 | 0 | 0 | 0 | 0 | 0 | 0 | 0 | 0 | 0 | 0 | 0 | 0
16 | 4 | 0 | 0 | 0 | 0 | 0 | 0 | 0 | 0 | 0 | 0 | 0 | 0 | 0 | 0 | 0 | 0 | 0 | 0 | 0 | 0 | 0 | 0 | 0 | 0
16 | 5 | 0 | 0 | 0 | 0 | 0 | 0 | 0 | 0 | 0 | 0 | 0 | 0 | 0 | 0 | 0 | 0 | 0 | 0 | 0 | 0 | 0 | 0 | 0 | 0
16 | 6 | 0 | 0 | 0 | 0 | 0 | 0 | 0 | 0 | 0 | 0 | 0 | 0 | 0 | 0 | 0 | 0 | 0 | 0 | 0 | 0 | 0 | 0 | 0 | 0
16 | 7 | 0 | 0 | 0 | 0 | 0 | 0 | 0 | 0 | 0 | 0 | 0 | 0 | 0 | 0 | 0 | 0 | 0 | 0 | 0 | 0 | 0 | 0 | 0 | 0
16 | 8 | 0 | 0 | 0 | 0 | 0 | 0 | 0 | 0 | 0 | 0 | 0 | 0 | 0 | 0 | 0 | 0 | 0 | 0 | 0 | 0 | 0 | 0 | 0 | 0
16 | 9 | 0 | 0 | 0 | 0 | 0 | 0 | 0 | 0 | 0 | 0 | 0 | 0 | 0 | 0 | 0 | 0 | 0 | 0 | 0 | 0 | 0 | 0 | 0 | 0
16 | 10 | 0 | 0 | 0 | 0 | 0 | 0 | 0 | 0 | 0 | 0 | 0 | 0 | 0 | 0 | 0 | 0 | 0 | 0 | 0 | 0 | 0 | 0 | 0 | 0
16 | 11 | 0 | 0 | 0 | 0 | 0 | 0 | 0 | 0 | 0 | 0 | 0 | 0 | 0 | 0 | 0 | 0 | 0 | 0 | 0 | 0 | 0 | 0 | 0 | 0
17 | 0 | 0 | 0 | 0 | 0 | 0 | 0 | 0 | 0 | 0 | 0 | 0 | 0 | 0 | 0 | 0 | 0 | 0 | 0 | 0 | 0 | 0 | 0 | 0 | 0
17 | 1 | 0 | 0 | 0 | 0 | 0 | 0 | 0 | 0 | 0 | 0 | 0 | 0 | 0 | 0 | 0 | 0 | 0 | 0 | 0 | 0 | 0 | 0 | 0 | 0
17 | 2 | 0 | 0 | 0 | 0 | 0 | 0 | 0 | 0 | 0 | 0 | 0 | 0 | 0 | 0 | 0 | 0 | 0 | 0 | 0 | 0 | 0 | 0 | 0 | 0
17 | 3 | 0 | 0 | 0 | 0 | 0 | 0 | 0 | 0 | 0 | 0 | 0 | 0 | 0 | 0 | 0 | 0 | 0 | 0 | 0 | 0 | 0 | 0 | 0 | 0
17 | 4 | 0 | 0 | 0 | 0 | 0 | 0 | 0 | 0 | 0 | 0 | 0 | 0 | 0 | 0 | 0 | 0 | 0 | 0 | 0 | 0 | 0 | 0 | 0 | 0
17 | 5 | 0 | 0 | 0 | 0 | 0 | 0 | 0 | 0 | 0 | 0 | 0 | 0 | 0 | 0 | 0 | 0 | 0 | 0 | 0 | 0 | 0 | 0 | 0 | 0
17 | 6 | 0 | 0 | 0 | 0 | 0 | 0 | 0 | 0 | 0 | 0 | 0 | 0 | 0 | 0 | 0 | 0 | 0 | 0 | 0 | 0 | 0 | 0 | 0 | 0
17 | 7 | 0 | 0 | 0 | 0 | 0 | 0 | 0 | 0 | 0 | 0 | 0 | 0 | 0 | 0 | 0 | 0 | 0 | 0 | 0 | 0 | 0 | 0 | 0 | 0
17 | 8 | 0 | 0 | 0 | 0 | 0 | 0 | 0 | 0 | 0 | 0 | 0 | 0 | 0 | 0 | 0 | 0 | 0 | 0 | 0 | 0 | 0 | 0 | 0 | 0
17 | 9 | 0 | 0 | 0 | 0 | 0 | 0 | 0 | 0 | 0 | 0 | 0 | 0 | 0 | 0 | 0 | 0 | 0 | 0 | 0 | 0 | 0 | 0 | 0 | 0
17 | 10 | 0 | 0 | 0 | 0 | 0 | 0 | 0 | 0 | 0 | 0 | 0 | 0 | 0 | 0 | 0 | 0 | 0 | 0 | 0 | 0 | 0 | 0 | 0 | 0
17 | 11 | 0 | 0 | 0 | 0 | 0 | 0 | 0 | 0 | 0 | 0 | 0 | 0 | 0 | 0 | 0 | 0 | 0 | 0 | 0 | 0 | 0 | 0 | 0 | 0
18 | 0 | 0 | 0 | 0 | 0 | 0 | 0 | 0 | 0 | 0 | 0 | 0 | 0 | 0 | 0 | 0 | 0 | 0 | 0 | 0 | 0 | 0 | 0 | 0 | 0
18 | 1 | 0 | 0 | 0 | 0 | 0 | 0 | 0 | 0 | 0 | 0 | 0 | 0 | 0 | 0 | 0 | 0 | 0 | 0 | 0 | 0 | 0 | 0 | 0 | 0
18 | 2 | 0 | 0 | 0 | 0 | 0 | 0 | 0 | 0 | 0 | 0 | 0 | 0 | 0 | 0 | 0 | 0 | 0 | 0 | 0 | 0 | 0 | 0 | 0 | 0
18 | 3 | 0 | 0 | 0 | 0 | 0 | 0 | 0 | 0 | 0 | 0 | 0 | 0 | 0 | 0 | 0 | 0 | 0 | 0 | 0 | 0 | 0 | 0 | 0 | 0
18 | 4 | 0 | 0 | 0 | 0 | 0 | 0 | 0 | 0 | 0 | 0 | 0 | 0 | 0 | 0 | 0 | 0 | 0 | 0 | 0 | 0 | 0 | 0 | 0 | 0
18 | 5 | 0 | 0 | 0 | 0 | 0 | 0 | 0 | 0 | 0 | 0 | 0 | 0 | 0 | 0 | 0 | 0 | 0 | 0 | 0 | 0 | 0 | 0 | 0 | 0
18 | 6 | 0 | 0 | 0 | 0 | 0 | 0 | 0 | 0 | 0 | 0 | 0 | 0 | 0 | 0 | 0 | 0 | 0 | 0 | 0 | 0 | 0 | 0 | 0 | 0
18 | 7 | 0 | 0 | 0 | 0 | 0 | 0 | 0 | 0 | 0 | 0 | 0 | 0 | 0 | 0 | 0 | 0 | 0 | 0 | 0 | 0 | 0 | 0 | 0 | 0
18 | 8 | 0 | 0 | 0 | 0 | 0 | 0 | 0 | 0 | 0 | 0 | 0 | 0 | 0 | 0 | 0 | 0 | 0 | 0 | 0 | 0 | 0 | 0 | 0 | 0
18 | 9 | 0 | 0 | 0 | 0 | 0 | 0 | 0 | 0 | 0 | 0 | 0 | 0 | 0 | 0 | 0 | 0 | 0 | 0 | 0 | 0 | 0 | 0 | 0 | 0
18 | 10 | 0 | 0 | 0 | 0 | 0 | 0 | 0 | 0 | 0 | 0 | 0 | 0 | 0 | 0 | 0 | 0 | 0 | 0 | 0 | 0 | 0 | 0 | 0 | 0
18 | 11 | 0 | 0 | 0 | 0 | 0 | 0 | 0 | 0 | 0 | 0 | 0 | 0 | 0 | 0 | 0 | 0 | 0 | 0 | 0 | 0 | 0 | 0 | 0 | 0
19 | 0 | 0 | 0 | 0 | 0 | 0 | 0 | 0 | 0 | 0 | 0 | 0 | 0 | 0 | 0 | 0 | 0 | 0 | 0 | 0 | 0 | 0 | 0 | 0 | 0
19 | 1 | 0 | 0 | 0 | 0 | 0 | 0 | 0 | 0 | 0 | 0 | 0 | 0 | 0 | 0 | 0 | 0 | 0 | 0 | 0 | 0 | 0 | 0 | 0 | 0
19 | 2 | 0 | 0 | 0 | 0 | 0 | 0 | 0 | 0 | 0 | 0 | 0 | 0 | 0 | 0 | 0 | 0 | 0 | 0 | 0 | 0 | 0 | 0 | 0 | 0
19 | 3 | 0 | 0 | 0 | 0 | 0 | 0 | 0 | 0 | 0 | 0 | 0 | 0 | 0 | 0 | 0 | 0 | 0 | 0 | 0 | 0 | 0 | 0 | 0 | 0
19 | 4 | 0 | 0 | 0 | 0 | 0 | 0 | 0 | 0 | 0 | 0 | 0 | 0 | 0 | 0 | 0 | 0 | 0 | 0 | 0 | 0 | 0 | 0 | 0 | 0
19 | 5 | 0 | 0 | 0 | 0 | 0 | 0 | 0 | 0 | 0 | 0 | 0 | 0 | 0 | 0 | 0 | 0 | 0 | 0 | 0 | 0 | 0 | 0 | 0 | 0
19 | 6 | 0 | 0 | 0 | 0 | 0 | 0 | 0 | 0 | 0 | 0 | 0 | 0 | 0 | 0 | 0 | 0 | 0 | 0 | 0 | 0 | 0 | 0 | 0 | 0
19 | 7 | 0 | 0 | 0 | 0 | 0 | 0 | 0 | 0 | 0 | 0 | 0 | 0 | 0 | 0 | 0 | 0 | 0 | 0 | 0 | 0 | 0 | 0 | 0 | 0
19 | 8 | 0 | 0 | 0 | 0 | 0 | 0 | 0 | 0 | 0 | 0 | 0 | 0 | 0 | 0 | 0 | 0 | 0 | 0 | 0 | 0 | 0 | 0 | 0 | 0
19 | 9 | 0 | 0 | 0 | 0 | 0 | 0 | 0 | 0 | 0 | 0 | 0 | 0 | 0 | 0 | 0 | 0 | 0 | 0 | 0 | 0 | 0 | 0 | 0 | 0
19 | 10 | 0 | 0 | 0 | 0 | 0 | 0 | 0 | 0 | 0 | 0 | 0 | 0 | 0 | 0 | 0 | 0 | 0 | 0 | 0 | 0 | 0 | 0 | 0 | 0
19 | 11 | 0 | 0 | 0 | 0 | 0 | 0 | 0 | 0 | 0 | 0 | 0 | 0 | 0 | 0 | 0 | 0 | 0 | 0 | 0 | 0 | 0 | 0 | 0 | 0

## Excess Electricity
Year | Day | Hour 0 | Hour 1 | Hour 2 | Hour 3 | Hour 4 | Hour 5 | Hour 6 | Hour 7 | Hour 8 | Hour 9 | Hour 10 | Hour 11 | Hour 12 | Hour 13 | Hour 14 | Hour 15 | Hour 16 | Hour 17 | Hour 18 | Hour 19 | Hour 20 | Hour 21 | Hour 22 | Hour 23
0 | 0 | 0 | 0 | 0 | 0 | 0 | 0 | 0 | 0 | 1.5083 | 0.16297 | 1.0361 | 2.377 | 2.4495 | 1.1354 | 0 | 0 | 0 | 0 | 0 | 0 | 0 | 0 | 0 | 0
0 | 1 | 0 | 0 | 0 | 0 | 0 | 0 | 0 | 0 | 0.24481 | 0 | 0.75824 | 2.0369 | 1.911 | 0.45658 | 0 | 0 | 0 | 0 | 0 | 0 | 0 | 0 | 0 | 0
0 | 2 | 0 | 0 | 0 | 0 | 0 | 0 | 0 | 1.8571 | 0 | 8.1634 | 4.6912 | 6.6949 | 6.4908 | 4.3441 | 1.2969 | 0 | 0 | 0 | 0 | 0 | 0 | 0 | 0 | 0
0 | 3 | 0 | 0 | 0 | 0 | 0 | 0 | 0.83321 | 4.1666 | 1.5062 | 10.9716 | 4.7562 | 5.4736 | 5.0662 | 7.1478 | 0.6983 | 0 | 0 | 0 | 0 | 0 | 0 | 0 | 0 | 0
0 | 4 | 0 | 0 | 0 | 0 | 0 | 0 | 0 | 3.575 | 0.99576 | 10.3195 | 4.0168 | 5.1243 | 4.902 | 8.2238 | 1.1742 | 0 | 0 | 0 | 0 | 0 | 0 | 0 | 0 | 0
0 | 5 | 0 | 0 | 0 | 0 | 0 | 0 | 0 | 1.4958 | 0 | 1.8608 | 2.0226 | 3.008 | 2.6348 | 2.5523 | 0 | 0 | 0 | 0 | 0 | 0 | 0 | 0 | 0 | 0
0 | 6 | 0 | 0 | 0 | 0 | 0 | 0 | 0 | 0 | 0 | 0 | 0 | 0.12995 | 0 | 0 | 0 | 0 | 0 | 0 | 0 | 0 | 0 | 0 | 0 | 0
0 | 7 | 0 | 0 | 0 | 0 | 0 | 0 | 0 | 0 | 0 | 0 | 0 | 0.89663 | 0.4951 | 0 | 0 | 0 | 0 | 0 | 0 | 0 | 0 | 0 | 0 | 0
0 | 8 | 0 | 0 | 0 | 0 | 0 | 0 | 0 | 0.16106 | 3.9478 | 1.3094 | 1.4124 | 2.403 | 2.1227 | 0.81124 | 0 | 0 | 0 | 0 | 0 | 0 | 0 | 0 | 0 | 0
0 | 9 | 0 | 0 | 0 | 0 | 0 | 0 | 0 | 0 | 2.7761 | 1.6681 | 2.0022 | 2.8826 | 2.1254 | 0.31268 | 0 | 0 | 0 | 0 | 0 | 0 | 0 | 0 | 0 | 0
0 | 10 | 0 | 0 | 0 | 0 | 0 | 0 | 0 | 0 | 0 | 0.20482 | 0.99595 | 1.5944 | 1.076 | 0 | 0 | 0 | 0 | 0 | 0 | 0 | 0 | 0 | 0 | 0
0 | 11 | 0 | 0 | 0 | 0 | 0 | 0 | 0 | 0 | 0 | 0 | 0 | 0 | 0 | 0 | 0 | 0 | 0 | 0 | 0 | 0 | 0 | 0 | 0 | 0
1 | 0 | 0 | 0 | 0 | 0 | 0 | 0 | 0 | 0 | 1.3061 | 0.028163 | 0.89202 | 2.2699 | 2.3364 | 0.97269 | 0 | 0 | 0 | 0 | 0 | 0 | 0 | 0 | 0 | 0
1 | 1 | 0 | 0 | 0 | 0 | 0 | 0 | 0 | 0 | 0 | 0 | 0.64661 | 1.9643 | 1.8316 | 0.33037 | 0 | 0 | 0 | 0 | 0 | 0 | 0 | 0 | 0 | 0
1 | 2 | 0 | 0 | 0 | 0 | 0 | 0 | 0 | 1.6397 | 0 | 8.1964 | 4.6726 | 6.7265 | 6.5133 | 4.3051 | 1.1648 | 0 | 0 | 0 | 0 | 0 | 0 | 0 | 0 | 0
1 | 3 | 0 | 0 | 0 | 0 | 0 | 0 | 0.62957 | 4.0803 | 1.5077 | 11.1073 | 4.8332 | 5.5811 | 5.1649 | 7.3262 | 0.65743 | 0 | 0 | 0 | 0 | 0 | 0 | 0 | 0 | 0
1 | 4 | 0 | 0 | 0 | 0 | 0 | 0 | 0 | 3.4989 | 1.0059 | 10.4535 | 4.0745 | 5.2099 | 4.9724 | 8.3661 | 1.1119 | 0 | 0 | 0 | 0 | 0 | 0 | 0 | 0 | 0
1 | 5 | 0 | 0 | 0 | 0 | 0 | 0 | 0 | 1.3807 | 0 | 8.4595 | 2.027 | 3.0385 | 2.6531 | 1.3486 | 0 | 0 | 0 | 0 | 0 | 0 | 0 | 0 | 0 | 0
1 | 6 | 0 | 0 | 0 | 0 | 0 | 0 | 0 | 0 | 0 | 0 | 0 | 0.11556 | 0 | 0 | 0 | 0 | 0 | 0 | 0 | 0 | 0 | 0 | 0 | 0
1 | 7 | 0 | 0 | 0 | 0 | 0 | 0 | 0 | 0 | 0 | 0 | 0 | 0.89731 | 0.47919 | 0 | 0 | 0 | 0 | 0 | 0 | 0 | 0 | 0 | 0 | 0
1 | 8 | 0 | 0 | 0 | 0 | 0 | 0 | 0 | 0.0072713 | 3.8958 | 1.3522 | 1.4175 | 2.4361 | 2.1415 | 0.78647 | 0 | 0 | 0 | 0 | 0 | 0 | 0 | 0 | 0 | 0
1 | 9 | 0 | 0 | 0 | 0 | 0 | 0 | 0 | 0 | 2.9464 | 1.74 | 2.0507 | 2.9567 | 2.1748 | 0.30571 | 0 | 0 | 0 | 0 | 0 | 0 | 0 | 0 | 0 | 0
1 | 10 | 0 | 0 | 0 | 0 | 0 | 0 | 0 | 0 | 0 | 0.18189 | 0.97668 | 1.5989 | 1.0714 | 0 | 0 | 0 | 0 | 0 | 0 | 0 | 0 | 0 | 0 | 0
1 | 11 | 0 | 0 | 0 | 0 | 0 | 0 | 0 | 0 | 0 | 0 | 0 | 0 | 0 | 0 | 0 | 0 | 0 | 0 | 0 | 0 | 0 | 0 | 0 | 0
2 | 0 | 0 | 0 | 0 | 0 | 0 | 0 | 0 | 0 | 0.98015 | 0 | 0.74087 | 2.1577 | 2.2178 | 0.80202 | 0 | 0 | 0 | 0 | 0 | 0 | 0 | 0 | 0 | 0
2 | 1 | 0 | 0 | 0 | 0 | 0 | 0 | 0 | 0 | 0 | 0 | 0.52954 | 1.8882 | 1.7484 | 0.198 | 0 | 0 | 0 | 0 | 0 | 0 | 0 | 0 | 0 | 0
2 | 2 | 0 | 0 | 0 | 0 | 0 | 0 | 0 | 1.4114 | 5.9555 | 3.7539 | 4.6533 | 6.7597 | 11.0138 | 4.2644 | 1.0261 | 0 | 0 | 0 | 0 | 0 | 0 | 0 | 0 | 0
2 | 3 | 0 | 0 | 0 | 0 | 0 | 0 | 0.41575 | 3.9896 | 1.5094 | 11.2498 | 4.9141 | 5.6942 | 5.2688 | 7.5131 | 0.61466 | 0 | 0 | 0 | 0 | 0 | 0 | 0 | 0 | 0
2 | 4 | 0 | 0 | 0 | 0 | 0 | 0 | 0 | 3.419 | 1.0167 | 10.5942 | 4.1352 | 5.2999 | 5.0465 | 8.5151 | 1.0466 | 0 | 0 | 0 | 0 | 0 | 0 | 0 | 0 | 0
2 | 5 | 0 | 0 | 0 | 0 | 0 | 0 | 0 | 1.2598 | 0 | 1.9528 | 2.0318 | 3.0706 | 2.6724 | 2.4767 | 0 | 0 | 0 | 0 | 0 | 0 | 0 | 0 | 0 | 0
2 | 6 | 0 | 0 | 0 | 0 | 0 | 0 | 0 | 0 | 0 | 0 | 0 | 0.1006 | 0 | 0 | 0 | 0 | 0 | 0 | 0 | 0 | 0 | 0 | 0 | 0
2 | 7 | 0 | 0 | 0 | 0 | 0 | 0 | 0 | 0 | 0 | 0 | 0 | 0.89817 | 0.46264 | 0 | 0 | 0 | 0 | 0 | 0 | 0 | 0 | 0 | 0 | 0
2 | 8 | 0 | 0 | 0 | 0 | 0 | 0 | 0 | 0 | 3.8407 | 1.3973 | 1.4232 | 2.471 | 2.1613 | 0.76061 | 0 | 0 | 0 | 0 | 0 | 0 | 0 | 0 | 0 | 0
2 | 9 | 0 | 0 | 0 | 0 | 0 | 0 | 0 | 0 | 3.1248 | 1.8156 | 2.1018 | 3.0346 | 2.2269 | 0.29855 | 0 | 0 | 0 | 0 | 0 | 0 | 0 | 0 | 0 | 0
2 | 10 | 0 | 0 | 0 | 0 | 0 | 0 | 0 | 0 | 0 | 0.15795 | 0.95659 | 1.6038 | 1.0668 | 0 | 0 | 0 | 0 | 0 | 0 | 0 | 0 | 0 | 0 | 0
2 | 11 | 0 | 0 | 0 | 0 | 0 | 0 | 0 | 0 | 0 | 0 | 0 | 0.00014991 | 0 | 0 | 0 | 0 | 0 | 0 | 0 | 0 | 0 | 0 | 0 | 0
3 | 0 | 0 | 0 | 0 | 0 | 0 | 0 | 0 | 0 | 0.66231 | 0 | 0.74638 | 2.2121 | 2.2616 | 0.77652 | 0 | 0 | 0 | 0 | 0 | 0 | 0 | 0 | 0 | 0
3 | 1 | 0 | 0 | 0 | 0 | 0 | 0 | 0 | 0 | 0 | 0 | 0.57986 | 1.99 | 1.8394 | 0.22154 | 0 | 0 | 0 | 0 | 0 | 0 | 0 | 0 | 0 | 0
3 | 2 | 0 | 0 | 0 | 0 | 0 | 0 | 0 | 1.2206 | 5.9428 | 3.8986 | 4.8161 | 6.9885 | 11.0665 | 4.3934 | 1.0256 | 0 | 0 | 0 | 0 | 0 | 0 | 0 | 0 | 0
3 | 3 | 0 | 0 | 0 | 0 | 0 | 0 | 0.22091 | 3.9649 | 1.6658 | 11.5337 | 5.1965 | 6.0168 | 5.5785 | 7.6901 | 0.72905 | 0 | 0 | 0 | 0 | 0 | 0 | 0 | 0 | 0
3 | 4 | 0 | 0 | 0 | 0 | 0 | 0 | 0 | 3.4124 | 1.188 | 10.8808 | 4.4007 | 5.6019 | 5.3266 | 8.6602 | 1.1412 | 0 | 0 | 0 | 0 | 0 | 0 | 0 | 0 | 0
3 | 5 | 0 | 0 | 0 | 0 | 0 | 0 | 0 | 1.2104 | 0 | 2.1856 | 2.235 | 3.3086 | 2.893 | 2.5906 | 0 | 0 | 0 | 0 | 0 | 0 | 0 | 0 | 0 | 0
3 | 6 | 0 | 0 | 0 | 0 | 0 | 0 | 0 | 0 | 0 | 0 | 0 | 0.28921 | 0 | 0 | 0 | 0 | 0 | 0 | 0 | 0 | 0 | 0 | 0 | 0
3 | 7 | 0 | 0 | 0 | 0 | 0 | 0 | 0 | 0 | 0.37819 | 0.19621 | 0 | 1.1065 | 0.64866 | 0 | 0 | 0 | 0 | 0 | 0 | 0 | 0 | 0 | 0 | 0
3 | 8 | 0 | 0 | 0 | 0 | 0 | 0 | 0 | 0 | 3.9121 | 1.6352 | 1.6356 | 2.7202 | 2.3903 | 0.92703 | 0 | 0 | 0 | 0 | 0 | 0 | 0 | 0 | 0 | 0
3 | 9 | 0 | 0 | 0 | 0 | 0 | 0 | 0 | 0 | 3.2864 | 2.076 | 2.3541 | 3.321 | 2.4784 | 0.47068 | 0 | 0 | 0 | 0 | 0 | 0 | 0 | 0 | 0 | 0
3 | 10 | 0 | 0 | 0 | 0 | 0 | 0 | 0 | 0 | 0 | 0.28667 | 1.109 | 1.7885 | 1.2374 | 0 | 0 | 0 | 0 | 0 | 0 | 0 | 0 | 0 | 0 | 0
3 | 11 | 0 | 0 | 0 | 0 | 0 | 0 | 0 | 0 | 0 | 0 | 0 | 0.18653 | 0 | 0 | 0 | 0 | 0 | 0 | 0 | 0 | 0 | 0 | 0 | 0
4 | 0 | 0 | 0 | 0 | 0 | 0 | 0 | 0 | 0 | 0.26028 | 0 | 0.71917 | 2.234 | 2.2735 | 0.71973 | 0 | 0 | 0 | 0 | 0 | 0 | 0 | 0 | 0 | 0
4 | 1 | 0 | 0 | 0 | 0 | 0 | 0 | 0 | 0 | 0 | 0 | 0.59717 | 2.0591 | 1.8979 | 0.21374 | 0 | 0 | 0 | 0 | 0 | 0 | 0 | 0 | 0 | 0
4 | 2 | 0 | 0 | 0 | 0 | 0 | 0 | 0 | 1.0064 | 5.9059 | 4.018 | 4.9488 | 7.1875 | 11.0628 | 4.4938 | 0.99753 | 0 | 0 | 0 | 0 | 0 | 0 | 0 | 0 | 0
4 | 3 | 0 | 0 | 0 | 0 | 0 | 0 | 0.0079634 | 3.9191 | 1.7997 | 11.794 | 5.4507 | 6.3114 | 5.8605 | 7.815 | 0.81756 | 0 | 0 | 0 | 0 | 0 | 0 | 0 | 0 | 0
4 | 4 | 0 | 0 | 0 | 0 | 0 | 0 | 0 | 3.3838 | 1.336 | 11.1426 | 4.6359 | 5.8738 | 5.577 | 8.7493 | 1.2077 | 0 | 0 | 0 | 0 | 0 | 0 | 0 | 0 | 0
4 | 5 | 0 | 0 | 0 | 0 | 0 | 0 | 0 | 1.1367 | 5.7361 | 2.3916 | 2.4058 | 3.5142 | 4.0722 | 1.6228 | 0 | 0 | 0 | 0 | 0 | 0 | 0 | 0 | 0 | 0
4 | 6 | 0 | 0 | 0 | 0 | 0 | 0 | 0 | 0 | 0 | 0 | 0 | 0.44297 | 0 | 0 | 0 | 0 | 0 | 0 | 0 | 0 | 0 | 0 | 0 | 0
4 | 7 | 0 | 0 | 0 | 0 | 0 | 0 | 0 | 0 | 0.56026 | 0.36308 | 0.065853 | 1.28 | 0.79997 | 0 | 0 | 0 | 0 | 0 | 0 | 0 | 0 | 0 | 0 | 0
4 | 8 | 0 | 0 | 0 | 0 | 0 | 0 | 0 | 0 | 4.0177 | 1.8447 | 1.8137 | 2.9352 | 2.5853 | 1.0605 | 0 | 0 | 0 | 0 | 0 | 0 | 0 | 0 | 0 | 0
4 | 9 | 0 | 0 | 0 | 0 | 0 | 0 | 0 | 0 | 3.3969 | 2.3117 | 2.5764 | 3.5773 | 2.7002 | 0.61409 | 0 | 0 | 0 | 0 | 0 | 0 | 0 | 0 | 0 | 0
4 | 10 | 0 | 0 | 0 | 0 | 0 | 0 | 0 | 0 | 0 | 0.39176 | 1.2335 | 1.9451 | 1.3804 | 0 | 0 | 0 | 0 | 0 | 0 | 0 | 0 | 0 | 0 | 0
4 | 11 | 0 | 0 | 0 | 0 | 0 | 0 | 0 | 0 | 0 | 0 | 0 | 0.34304 | 0 | 0 | 0 | 0 | 0 | 0 | 0 | 0 | 0 | 0 | 0 | 0
5 | 0 | 0 | 0 | 0 | 0 | 0 | 0 | 0 | 0 | 0 | 0 | 0.49461 | 2.0474 | 2.0831 | 0.48169 | 0 | 0 | 0 | 0 | 0 | 0 | 0 | 0 | 0 | 0
5 | 1 | 0 | 0 | 0 | 0 | 0 | 0 | 0 | 0 | 0 | 0 | 0.40426 | 1.9062 | 1.7398 | 0.012384 | 0 | 0 | 0 | 0 | 0 | 0 | 0 | 0 | 0 | 0
5 | 2 | 0 | 0 | 0 | 0 | 0 | 0 | 0 | 0.69983 | 5.7279 | 3.9503 | 4.8606 | 7.1506 | 10.7083 | 4.3905 | 0.80397 | 0 | 0 | 0 | 0 | 0 | 0 | 0 | 0 | 0
5 | 3 | 0 | 0 | 0 | 0 | 0 | 0 | 0 | 3.7531 | 1.7605 | 11.8426 | 5.466 | 6.3583 | 5.8995 | 7.584 | 0.72274 | 0 | 0 | 0 | 0 | 0 | 0 | 0 | 0 | 0
5 | 4 | 0 | 0 | 0 | 0 | 0 | 0 | 0 | 3.2243 | 1.3027 | 11.1852 | 4.624 | 5.8909 | 5.5802 | 8.4677 | 1.0836 | 0 | 0 | 0 | 0 | 0 | 0 | 0 | 0 | 0
5 | 5 | 0 | 0 | 0 | 0 | 0 | 0 | 0 | 0.92955 | 5.6497 | 2.3802 | 2.3324 | 3.4672 | 3.5587 | 1.5276 | 0 | 0 | 0 | 0 | 0 | 0 | 0 | 0 | 0 | 0
5 | 6 | 0 | 0 | 0 | 0 | 0 | 0 | 0 | 0 | 0 | 0 | 0 | 0.34133 | 0 | 0 | 0 | 0 | 0 | 0 | 0 | 0 | 0 | 0 | 0 | 0
5 | 7 | 0 | 0 | 0 | 0 | 0 | 0 | 0 | 0 | 0 | 0.30573 | 0 | 1.194 | 0.69727 | 0 | 0 | 0 | 0 | 0 | 0 | 0 | 0 | 0 | 0 | 0
5 | 8 | 0 | 0 | 0 | 0 | 0 | 0 | 0 | 0 | 3.7315 | 1.8244 | 1.7339 | 2.8841 | 2.5206 | 0.95557 | 0 | 0 | 0 | 0 | 0 | 0 | 0 | 0 | 0 | 0
5 | 9 | 0 | 0 | 0 | 0 | 0 | 0 | 0 | 0 | 3.1619 | 2.3352 | 2.5562 | 3.583 | 2.6827 | 0.54283 | 0 | 0 | 0 | 0 | 0 | 0 | 0 | 0 | 0 | 0
5 | 10 | 0 | 0 | 0 | 0 | 0 | 0 | 0 | 0 | 0 | 0.32346 | 1.1526 | 1.8879 | 1.3158 | 0 | 0 | 0 | 0 | 0 | 0 | 0 | 0 | 0 | 0 | 0
5 | 11 | 0 | 0 | 0 | 0 | 0 | 0 | 0 | 0 | 0 | 0 | 0 | 0.27457 | 0 | 0 | 0 | 0 | 0 | 0 | 0 | 0 | 0 | 0 | 0 | 0
6 | 0 | 0 | 0 | 0 | 0 | 0 | 0 | 0 | 0 | 0 | 0 | 0 | 0 | 0 | 0 | 0 | 0 | 0 | 0 | 0 | 0 | 0 | 0 | 0 | 0
6 | 1 | 0 | 0 | 0 | 0 | 0 | 0 | 0 | 0 | 0 | 0 | 0 | 0 | 0 | 0 | 0 | 0 | 0 | 0 | 0 | 0 | 0 | 0 | 0 | 0
6 | 2 | 0 | 0 | 0 | 0 | 0 | 0 | 0 | 0 | 0 | 0 | 0 | 0 | 0 | 0 | 0 | 0 | 0 | 0 | 0 | 0 | 0 | 0 | 0 | 0
6 | 3 | 0 | 0 | 0 | 0 | 0 | 0 | 0 | 0 | 0 | 0 | 0 | 0 | 0 | 0 | 0 | 0 | 0 | 0 | 0 | 0 | 0 | 0 | 0 | 0
6 | 4 | 0 | 0 | 0 | 0 | 0 | 0 | 0 | 0 | 0 | 0 | 0 | 0 | 0 | 0 | 0 | 0 | 0 | 0 | 0 | 0 | 0 | 0 | 0 | 0
6 | 5 | 0 | 0 | 0 | 0 | 0 | 0 | 0 | 0 | 0 | 0 | 0 | 0 | 0 | 0 | 0 | 0 | 0 | 0 | 0 | 0 | 0 | 0 | 0 | 0
6 | 6 | 0 | 0 | 0 | 0 | 0 | 0 | 0 | 0 | 0 | 0 | 0 | 0 | 0 | 0 | 0 | 0 | 0 | 0 | 0 | 0 | 0 | 0 | 0 | 0
6 | 7 | 0 | 0 | 0 | 0 | 0 | 0 | 0 | 0 | 0 | 0 | 0 | 0 | 0 | 0 | 0 | 0 | 0 | 0 | 0 | 0 | 0 | 0 | 0 | 0
6 | 8 | 0 | 0 | 0 | 0 | 0 | 0 | 0 | 0 | 0 | 0 | 0 | 0 | 0 | 0 | 0 | 0 | 0 | 0 | 0 | 0 | 0 | 0 | 0 | 0
6 | 9 | 0 | 0 | 0 | 0 | 0 | 0 | 0 | 0 | 0 | 0 | 0 | 0 | 0 | 0 | 0 | 0 | 0 | 0 | 0 | 0 | 0 | 0 | 0 | 0
6 | 10 | 0 | 0 | 0 | 0 | 0 | 0 | 0 | 0 | 0 | 0 | 0 | 0 | 0 | 0 | 0 | 0 | 0 | 0 | 0 | 0 | 0 | 0 | 0 | 0
6 | 11 | 0 | 0 | 0 | 0 | 0 | 0 | 0 | 0 | 0 | 0 | 0 | 0 | 0 | 0 | 0 | 0 | 0 | 0 | 0 | 0 | 0 | 0 | 0 | 0
7 | 0 | 0 | 0 | 0 | 0 | 0 | 0 | 0 | 0 | 0 | 0 | 0 | 0 | 0 | 0 | 0 | 0 | 0 | 0 | 0 | 0 | 0 | 0 | 0 | 0
7 | 1 | 0 | 0 | 0 | 0 | 0 | 0 | 0 | 0 | 0 | 0 | 0 | 0 | 0 | 0 | 0 | 0 | 0 | 0 | 0 | 0 | 0 | 0 | 0 | 0
7 | 2 | 0 | 0 | 0 | 0 | 0 | 0 | 0 | 0 | 0 | 0 | 0 | 0 | 0 | 0 | 0 | 0 | 0 | 0 | 0 | 0 | 0 | 0 | 0 | 0
7 | 3 | 0 | 0 | 0 | 0 | 0 | 0 | 0 | 0 | 0 | 0 | 0 | 0 | 0 | 0 | 0 | 0 | 0 | 0 | 0 | 0 | 0 | 0 | 0 | 0
7 | 4 | 0 | 0 | 0 | 0 | 0 | 0 | 0 | 0 | 0 | 0 | 0 | 0 | 0 | 0 | 0 | 0 | 0 | 0 | 0 | 0 | 0 | 0 | 0 | 0
7 | 5 | 0 | 0 | 0 | 0 | 0 | 0 | 0 | 0 | 0 | 0 | 0 | 0 | 0 | 0 | 0 | 0 | 0 | 0 | 0 | 0 | 0 | 0 | 0 | 0
7 | 6 | 0 | 0 | 0 | 0 | 0 | 0 | 0 | 0 | 0 | 0 | 0 | 0 | 0 | 0 | 0 | 0 | 0 | 0 | 0 | 0 | 0 | 0 | 0 | 0
7 | 7 | 0 | 0 | 0 | 0 | 0 | 0 | 0 | 0 | 0 | 0 | 0 | 0 | 0 | 0 | 0 | 0 | 0 | 0 | 0 | 0 | 0 | 0 | 0 | 0
7 | 8 | 0 | 0 | 0 | 0 | 0 | 0 | 0 | 0 | 0 | 0 | 0 | 0 | 0 | 0 | 0 | 0 | 0 | 0 | 0 | 0 | 0 | 0 | 0 | 0
7 | 9 | 0 | 0 | 0 | 0 | 0 | 0 | 0 | 0 | 0 | 0 | 0 | 0 | 0 | 0 | 0 | 0 | 0 | 0 | 0 | 0 | 0 | 0 | 0 | 0
7 | 10 | 0 | 0 | 0 | 0 | 0 | 0 | 0 | 0 | 0 | 0 | 0 | 0 | 0 | 0 | 0 | 0 | 0 | 0 | 0 | 0 | 0 | 0 | 0 | 0
7 | 11 | 0 | 0 | 0 | 0 | 0 | 0 | 0 | 0 | 0 | 0 | 0 | 0 | 0 | 0 | 0 | 0 | 0 | 0 | 0 | 0 | 0 | 0 | 0 | 0
8 | 0 | 0 | 0 | 0 | 0 | 0 | 0 | 0 | 0 | 0 | 0 | 0 | 0 | 0 | 0 | 0 | 0 | 0 | 0 | 0 | 0 | 0 | 0 | 0 | 0
8 | 1 | 0 | 0 | 0 | 0 | 0 | 0 | 0 | 0 | 0 | 0 | 0 | 0 | 0 | 0 | 0 | 0 | 0 | 0 | 0 | 0 | 0 | 0 | 0 | 0
8 | 2 | 0 | 0 | 0 | 0 | 0 | 0 | 0 | 0 | 0 | 0 | 0 | 0 | 0 | 0 | 0 | 0 | 0 | 0 | 0 | 0 | 0 | 0 | 0 | 0
8 | 3 | 0 | 0 | 0 | 0 | 0 | 0 | 0 | 0 | 0 | 0 | 0 | 0 | 0 | 0 | 0 | 0 | 0 | 0 | 0 | 0 | 0 | 0 | 0 | 0
8 | 4 | 0 | 0 | 0 | 0 | 0 | 0 | 0 | 0 | 0 | 0 | 0 | 0 | 0 | 0 | 0 | 0 | 0 | 0 | 0 | 0 | 0 | 0 | 0 | 0
8 | 5 | 0 | 0 | 0 | 0 | 0 | 0 | 0 | 0 | 0 | 0 | 0 | 0 | 0 | 0 | 0 | 0 | 0 | 0 | 0 | 0 | 0 | 0 | 0 | 0
8 | 6 | 0 | 0 | 0 | 0 | 0 | 0 | 0 | 0 | 0 | 0 | 0 | 0 | 0 | 0 | 0 | 0 | 0 | 0 | 0 | 0 | 0 | 0 | 0 | 0
8 | 7 | 0 | 0 | 0 | 0 | 0 | 0 | 0 | 0 | 0 | 0 | 0 | 0 | 0 | 0 | 0 | 0 | 0 | 0 | 0 | 0 | 0 | 0 | 0 | 0
8 | 8 | 0 | 0 | 0 | 0 | 0 | 0 | 0 | 0 | 0 | 0 | 0 | 0 | 0 | 0 | 0 | 0 | 0 | 0 | 0 | 0 | 0 | 0 | 0 | 0
8 | 9 | 0 | 0 | 0 | 0 | 0 | 0 | 0 | 0 | 0 | 0 | 0 | 0 | 0 | 0 | 0 | 0 | 0 | 0 | 0 | 0 | 0 | 0 | 0 | 0
8 | 10 | 0 | 0 | 0 | 0 | 0 | 0 | 0 | 0 | 0 | 0 | 0 | 0 | 0 | 0 | 0 | 0 | 0 | 0 | 0 | 0 | 0 | 0 | 0 | 0
8 | 11 | 0 | 0 | 0 | 0 | 0 | 0 | 0 | 0 | 0 | 0 | 0 | 0 | 0 | 0 | 0 | 0 | 0 | 0 | 0 | 0 | 0 | 0 | 0 | 0
9 | 0 | 0 | 0 | 0 | 0 | 0 | 0 | 0 | 0 | 0 | 0 | 0 | 0 | 0 | 0 | 0 | 0 | 0 | 0 | 0 | 0 | 0 | 0 | 0 | 0
9 | 1 | 0 | 0 | 0 | 0 | 0 | 0 | 0 | 0 | 0 | 0 | 0 | 0 | 0 | 0 | 0 | 0 | 0 | 0 | 0 | 0 | 0 | 0 | 0 | 0
9 | 2 | 0 | 0 | 0 | 0 | 0 | 0 | 0 | 0 | 0 | 0 | 0 | 0 | 0 | 0 | 0 | 0 | 0 | 0 | 0 | 0 | 0 | 0 | 0 | 0
9 | 3 | 0 | 0 | 0 | 0 | 0 | 0 | 0 | 0 | 0 | 0 | 0 | 0 | 0 | 0 | 0 | 0 | 0 | 0 | 0 | 0 | 0 | 0 | 0 | 0
9 | 4 | 0 | 0 | 0 | 0 | 0 | 0 | 0 | 0 | 0 | 0 | 0 | 0 | 0 | 0 | 0 | 0 | 0 | 0 | 0 | 0 | 0 | 0 | 0 | 0
9 | 5 | 0 | 0 | 0 | 0 | 0 | 0 | 0 | 0 | 0 | 0 | 0 | 0 | 0 | 0 | 0 | 0 | 0 | 0 | 0 | 0 | 0 | 0 | 0 | 0
9 | 6 | 0 | 0 | 0 | 0 | 0 | 0 | 0 | 0 | 0 | 0 | 0 | 0 | 0 | 0 | 0 | 0 | 0 | 0 | 0 | 0 | 0 | 0 | 0 | 0
9 | 7 | 0 | 0 | 0 | 0 | 0 | 0 | 0 | 0 | 0 | 0 | 0 | 0 | 0 | 0 | 0 | 0 | 0 | 0 | 0 | 0 | 0 | 0 | 0 | 0
9 | 8 | 0 | 0 | 0 | 0 | 0 | 0 | 0 | 0 | 0 | 0 | 0 | 0 | 0 | 0 | 0 | 0 | 0 | 0 | 0 | 0 | 0 | 0 | 0 | 0
9 | 9 | 0 | 0 | 0 | 0 | 0 | 0 | 0 | 0 | 0 | 0 | 0 | 0 | 0 | 0 | 0 | 0 | 0 | 0 | 0 | 0 | 0 | 0 | 0 | 0
9 | 10 | 0 | 0 | 0 | 0 | 0 | 0 | 0 | 0 | 0 | 0 | 0 | 0 | 0 | 0 | 0 | 0 | 0 | 0 | 0 | 0 | 0 | 0 | 0 | 0
9 | 11 | 0 | 0 | 0 | 0 | 0 | 0 | 0 | 0 | 0 | 0 | 0 | 0 | 0 | 0 | 0 | 0 | 0 | 0 | 0 | 0 | 0 | 0 | 0 | 0
10 | 0 | 0 | 0 | 0 | 0 | 0 | 0 | 0 | 0 | 0 | 0 | 0 | 0 | 0 | 0 | 0 | 0 | 0 | 0 | 0 | 0 | 0 | 0 | 0 | 0
10 | 1 | 0 | 0 | 0 | 0 | 0 | 0 | 0 | 0 | 0 | 0 | 0 | 0 | 0 | 0 | 0 | 0 | 0 | 0 | 0 | 0 | 0 | 0 | 0 | 0
10 | 2 | 0 | 0 | 0 | 0 | 0 | 0 | 0 | 0 | 0 | 0 | 0 | 0 | 0 | 0 | 0 | 0 | 0 | 0 | 0 | 0 | 0 | 0 | 0 | 0
10 | 3 | 0 | 0 | 0 | 0 | 0 | 0 | 0 | 0 | 0 | 0 | 0 | 0 | 0 | 0 | 0 | 0 | 0 | 0 | 0 | 0 | 0 | 0 | 0 | 0
10 | 4 | 0 | 0 | 0 | 0 | 0 | 0 | 0 | 0 | 0 | 0 | 0 | 0 | 0 | 0 | 0 | 0 | 0 | 0 | 0 | 0 | 0 | 0 | 0 | 0
10 | 5 | 0 | 0 | 0 | 0 | 0 | 0 | 0 | 0 | 0 | 0 | 0 | 0 | 0 | 0 | 0 | 0 | 0 | 0 | 0 | 0 | 0 | 0 | 0 | 0
10 | 6 | 0 | 0 | 0 | 0 | 0 | 0 | 0 | 0 | 0 | 0 | 0 | 0 | 0 | 0 | 0 | 0 | 0 | 0 | 0 | 0 | 0 | 0 | 0 | 0
10 | 7 | 0 | 0 | 0 | 0 | 0 | 0 | 0 | 0 | 0 | 0 | 0 | 0 | 0 | 0 | 0 | 0 | 0 | 0 | 0 | 0 | 0 | 0 | 0 | 0
10 | 8 | 0 | 0 | 0 | 0 | 0 | 0 | 0 | 0 | 0 | 0 | 0 | 0 | 0 | 0 | 0 | 0 | 0 | 0 | 0 | 0 | 0 | 0 | 0 | 0
10 | 9 | 0 | 0 | 0 | 0 | 0 | 0 | 0 | 0 | 0 | 0 | 0 | 0 | 0 | 0 | 0 | 0 | 0 | 0 | 0 | 0 | 0 | 0 | 0 | 0
10 | 10 | 0 | 0 | 0 | 0 | 0 | 0 | 0 | 0 | 0 | 0 | 0 | 0 | 0 | 0 | 0 | 0 | 0 | 0 | 0 | 0 | 0 | 0 | 0 | 0
10 | 11 | 0 | 0 | 0 | 0 | 0 | 0 | 0 | 0 | 0 | 0 | 0 | 0 | 0 | 0 | 0 | 0 | 0 | 0 | 0 | 0 | 0 | 0 | 0 | 0
11 | 0 | 0 | 0 | 0 | 0 | 0 | 0 | 0 | 0 | 0 | 0 | 0 | 0 | 0 | 0 | 0 | 0 | 0 | 0 | 0 | 0 | 0 | 0 | 0 | 0
11 | 1 | 0 | 0 | 0 | 0 | 0 | 0 | 0 | 0 | 0 | 0 | 0 | 0 | 0 | 0 | 0 | 0 | 0 | 0 | 0 | 0 | 0 | 0 | 0 | 0
11 | 2 | 0 | 0 | 0 | 0 | 0 | 0 | 0 | 0 | 0 | 0 | 0 | 0 | 0 | 0 | 0 | 0 | 0 | 0 | 0 | 0 | 0 | 0 | 0 | 0
11 | 3 | 0 | 0 | 0 | 0 | 0 | 0 | 0 | 0 | 0 | 0 | 0 | 0 | 0 | 0 | 0 | 0 | 0 | 0 | 0 | 0 | 0 | 0 | 0 | 0
11 | 4 | 0 | 0 | 0 | 0 | 0 | 0 | 0 | 0 | 0 | 0 | 0 | 0 | 0 | 0 | 0 | 0 | 0 | 0 | 0 | 0 | 0 | 0 | 0 | 0
11 | 5 | 0 | 0 | 0 | 0 | 0 | 0 | 0 | 0 | 0 | 0 | 0 | 0 | 0 | 0 | 0 | 0 | 0 | 0 | 0 | 0 | 0 | 0 | 0 | 0
11 | 6 | 0 | 0 | 0 | 0 | 0 | 0 | 0 | 0 | 0 | 0 | 0 | 0 | 0 | 0 | 0 | 0 | 0 | 0 | 0 | 0 | 0 | 0 | 0 | 0
11 | 7 | 0 | 0 | 0 | 0 | 0 | 0 | 0 | 0 | 0 | 0 | 0 | 0 | 0 | 0 | 0 | 0 | 0 | 0 | 0 | 0 | 0 | 0 | 0 | 0
11 | 8 | 0 | 0 | 0 | 0 | 0 | 0 | 0 | 0 | 0 | 0 | 0 | 0 | 0 | 0 | 0 | 0 | 0 | 0 | 0 | 0 | 0 | 0 | 0 | 0
11 | 9 | 0 | 0 | 0 | 0 | 0 | 0 | 0 | 0 | 0 | 0 | 0 | 0 | 0 | 0 | 0 | 0 | 0 | 0 | 0 | 0 | 0 | 0 | 0 | 0
11 | 10 | 0 | 0 | 0 | 0 | 0 | 0 | 0 | 0 | 0 | 0 | 0 | 0 | 0 | 0 | 0 | 0 | 0 | 0 | 0 | 0 | 0 | 0 | 0 | 0
11 | 11 | 0 | 0 | 0 | 0 | 0 | 0 | 0 | 0 | 0 | 0 | 0 | 0 | 0 | 0 | 0 | 0 | 0 | 0 | 0 | 0 | 0 | 0 | 0 | 0
12 | 0 | 0 | 0 | 0 | 0 | 0 | 0 | 0 | 0 | 0 | 0 | 0 | 0 | 0 | 0 | 0 | 0 | 0 | 0 | 0 | 0 | 0 | 0 | 0 | 0
12 | 1 | 0 | 0 | 0 | 0 | 0 | 0 | 0 | 0 | 0 | 0 | 0 | 0 | 0 | 0 | 0 | 0 | 0 | 0 | 0 | 0 | 0 | 0 | 0 | 0
12 | 2 | 0 | 0 | 0 | 0 | 0 | 0 | 0 | 0 | 0 | 0 | 0 | 0 | 0 | 0 | 0 | 0 | 0 | 0 | 0 | 0 | 0 | 0 | 0 | 0
12 | 3 | 0 | 0 | 0 | 0 | 0 | 0 | 0 | 0 | 0 | 0 | 0 | 0 | 0 | 0 | 0 | 0 | 0 | 0 | 0 | 0 | 0 | 0 | 0 | 0
12 | 4 | 0 | 0 | 0 | 0 | 0 | 0 | 0 | 0 | 0 | 0 | 0 | 0 | 0 | 0 | 0 | 0 | 0 | 0 | 0 | 0 | 0 | 0 | 0 | 0
12 | 5 | 0 | 0 | 0 | 0 | 0 | 0 | 0 | 0 | 0 | 0 | 0 | 0 | 0 | 0 | 0 | 0 | 0 | 0 | 0 | 0 | 0 | 0 | 0 | 0
12 | 6 | 0 | 0 | 0 | 0 | 0 | 0 | 0 | 0 | 0 | 0 | 0 | 0 | 0 | 0 | 0 | 0 | 0 | 0 | 0 | 0 | 0 | 0 | 0 | 0
12 | 7 | 0 | 0 | 0 | 0 | 0 | 0 | 0 | 0 | 0 | 0 | 0 | 0 | 0 | 0 | 0 | 0 | 0 | 0 | 0 | 0 | 0 | 0 | 0 | 0
12 | 8 | 0 | 0 | 0 | 0 | 0 | 0 | 0 | 0 | 0 | 0 | 0 | 0 | 0 | 0 | 0 | 0 | 0 | 0 | 0 | 0 | 0 | 0 | 0 | 0
12 | 9 | 0 | 0 | 0 | 0 | 0 | 0 | 0 | 0 | 0 | 0 | 0 | 0 | 0 | 0 | 0 | 0 | 0 | 0 | 0 | 0 | 0 | 0 | 0 | 0
12 | 10 | 0 | 0 | 0 | 0 | 0 | 0 | 0 | 0 | 0 | 0 | 0 | 0 | 0 | 0 | 0 | 0 | 0 | 0 | 0 | 0 | 0 | 0 | 0 | 0
12 | 11 | 0 | 0 | 0 | 0 | 0 | 0 | 0 | 0 | 0 | 0 | 0 | 0 | 0 | 0 | 0 | 0 | 0 | 0 | 0 | 0 | 0 | 0 | 0 | 0
13 | 0 | 0 | 0 | 0 | 0 | 0 | 0 | 0 | 0 | 0 | 0 | 0 | 0 | 0 | 0 | 0 | 0 | 0 | 0 | 0 | 0 | 0 | 0 | 0 | 0
13 | 1 | 0 | 0 | 0 | 0 | 0 | 0 | 0 | 0 | 0 | 0 | 0 | 0 | 0 | 0 | 0 | 0 | 0 | 0 | 0 | 0 | 0 | 0 | 0 | 0
13 | 2 | 0 | 0 | 0 | 0 | 0 | 0 | 0 | 0 | 0 | 0 | 0 | 0 | 0 | 0 | 0 | 0 | 0 | 0 | 0 | 0 | 0 | 0 | 0 | 0
13 | 3 | 0 | 0 | 0 | 0 | 0 | 0 | 0 | 0 | 0 | 0 | 0 | 0 | 0 | 0 | 0 | 0 | 0 | 0 | 0 | 0 | 0 | 0 | 0 | 0
13 | 4 | 0 | 0 | 0 | 0 | 0 | 0 | 0 | 0 | 0 | 0 | 0 | 0 | 0 | 0 | 0 | 0 | 0 | 0 | 0 | 0 | 0 | 0 | 0 | 0
13 | 5 | 0 | 0 | 0 | 0 | 0 | 0 | 0 | 0 | 0 | 0 | 0 | 0 | 0 | 0 | 0 | 0 | 0 | 0 | 0 | 0 | 0 | 0 | 0 | 0
13 | 6 | 0 | 0 | 0 | 0 | 0 | 0 | 0 | 0 | 0 | 0 | 0 | 0 | 0 | 0 | 0 | 0 | 0 | 0 | 0 | 0 | 0 | 0 | 0 | 0
13 | 7 | 0 | 0 | 0 | 0 | 0 | 0 | 0 | 0 | 0 | 0 | 0 | 0 | 0 | 0 | 0 | 0 | 0 | 0 | 0 | 0 | 0 | 0 | 0 | 0
13 | 8 | 0 | 0 | 0 | 0 | 0 | 0 | 0 | 0 | 0 | 0 | 0 | 0 | 0 | 0 | 0 | 0 | 0 | 0 | 0 | 0 | 0 | 0 | 0 | 0
13 | 9 | 0 | 0 | 0 | 0 | 0 | 0 | 0 | 0 | 0 | 0 | 0 | 0 | 0 | 0 | 0 | 0 | 0 | 0 | 0 | 0 | 0 | 0 | 0 | 0
13 | 10 | 0 | 0 | 0 | 0 | 0 | 0 | 0 | 0 | 0 | 0 | 0 | 0 | 0 | 0 | 0 | 0 | 0 | 0 | 0 | 0 | 0 | 0 | 0 | 0
13 | 11 | 0 | 0 | 0 | 0 | 0 | 0 | 0 | 0 | 0 | 0 | 0 | 0 | 0 | 0 | 0 | 0 | 0 | 0 | 0 | 0 | 0 | 0 | 0 | 0
14 | 0 | 0 | 0 | 0 | 0 | 0 | 0 | 0 | 0 | 0 | 0 | 0 | 0 | 0 | 0 | 0 | 0 | 0 | 0 | 0 | 0 | 0 | 0 | 0 | 0
14 | 1 | 0 | 0 | 0 | 0 | 0 | 0 | 0 | 0 | 0 | 0 | 0 | 0 | 0 | 0 | 0 | 0 | 0 | 0 | 0 | 0 | 0 | 0 | 0 | 0
14 | 2 | 0 | 0 | 0 | 0 | 0 | 0 | 0 | 0 | 0 | 0 | 0 | 0 | 0 | 0 | 0 | 0 | 0 | 0 | 0 | 0 | 0 | 0 | 0 | 0
14 | 3 | 0 | 0 | 0 | 0 | 0 | 0 | 0 | 0 | 0 | 0 | 0 | 0 | 0 | 0 | 0 | 0 | 0 | 0 | 0 | 0 | 0 | 0 | 0 | 0
14 | 4 | 0 | 0 | 0 | 0 | 0 | 0 | 0 | 0 | 0 | 0 | 0 | 0 | 0 | 0 | 0 | 0 | 0 | 0 | 0 | 0 | 0 | 0 | 0 | 0
14 | 5 | 0 | 0 | 0 | 0 | 0 | 0 | 0 | 0 | 0 | 0 | 0 | 0 | 0 | 0 | 0 | 0 | 0 | 0 | 0 | 0 | 0 | 0 | 0 | 0
14 | 6 | 0 | 0 | 0 | 0 | 0 | 0 | 0 | 0 | 0 | 0 | 0 | 0 | 0 | 0 | 0 | 0 | 0 | 0 | 0 | 0 | 0 | 0 | 0 | 0
14 | 7 | 0 | 0 | 0 | 0 | 0 | 0 | 0 | 0 | 0 | 0 | 0 | 0 | 0 | 0 | 0 | 0 | 0 | 0 | 0 | 0 | 0 | 0 | 0 | 0
14 | 8 | 0 | 0 | 0 | 0 | 0 | 0 | 0 | 0 | 0 | 0 | 0 | 0 | 0 | 0 | 0 | 0 | 0 | 0 | 0 | 0 | 0 | 0 | 0 | 0
14 | 9 | 0 | 0 | 0 | 0 | 0 | 0 | 0 | 0 | 0 | 0 | 0 | 0 | 0 | 0 | 0 | 0 | 0 | 0 | 0 | 0 | 0 | 0 | 0 | 0
14 | 10 | 0 | 0 | 0 | 0 | 0 | 0 | 0 | 0 | 0 | 0 | 0 | 0 | 0 | 0 | 0 | 0 | 0 | 0 | 0 | 0 | 0 | 0 | 0 | 0
14 | 11 | 0 | 0 | 0 | 0 | 0 | 0 | 0 | 0 | 0 | 0 | 0 | 0 | 0 | 0 | 0 | 0 | 0 | 0 | 0 | 0 | 0 | 0 | 0 | 0
15 | 0 | 0 | 0 | 0 | 0 | 0 | 0 | 0 | 0 | 0 | 0 | 0 | 0 | 0 | 0 | 0 | 0 | 0 | 0 | 0 | 0 | 0 | 0 | 0 | 0
15 | 1 | 0 | 0 | 0 | 0 | 0 | 0 | 0 | 0 | 0 | 0 | 0 | 0 | 0 | 0 | 0 | 0 | 0 | 0 | 0 | 0 | 0 | 0 | 0 | 0
15 | 2 | 0 | 0 | 0 | 0 | 0 | 0 | 0 | 0 | 0 | 0 | 0 | 0 | 0 | 0 | 0 | 0 | 0 | 0 | 0 | 0 | 0 | 0 | 0 | 0
15 | 3 | 0 | 0 | 0 | 0 | 0 | 0 | 0 | 0 | 0 | 0 | 0 | 0 | 0 | 0 | 0 | 0 | 0 | 0 | 0 | 0 | 0 | 0 | 0 | 0
15 | 4 | 0 | 0 | 0 | 0 | 0 | 0 | 0 | 0 | 0 | 0 | 0 | 0 | 0 | 0 | 0 | 0 | 0 | 0 | 0 | 0 | 0 | 0 | 0 | 0
15 | 5 | 0 | 0 | 0 | 0 | 0 | 0 | 0 | 0 | 0 | 0 | 0 | 0 | 0 | 0 | 0 | 0 | 0 | 0 | 0 | 0 | 0 | 0 | 0 | 0
15 | 6 | 0 | 0 | 0 | 0 | 0 | 0 | 0 | 0 | 0 | 0 | 0 | 0 | 0 | 0 | 0 | 0 | 0 | 0 | 0 | 0 | 0 | 0 | 0 | 0
15 | 7 | 0 | 0 | 0 | 0 | 0 | 0 | 0 | 0 | 0 | 0 | 0 | 0 | 0 | 0 | 0 | 0 | 0 | 0 | 0 | 0 | 0 | 0 | 0 | 0
15 | 8 | 0 | 0 | 0 | 0 | 0 | 0 | 0 | 0 | 0 | 0 | 0 | 0 | 0 | 0 | 0 | 0 | 0 | 0 | 0 | 0 | 0 | 0 | 0 | 0
15 | 9 | 0 | 0 | 0 | 0 | 0 | 0 | 0 | 0 | 0 | 0 | 0 | 0 | 0 | 0 | 0 | 0 | 0 | 0 | 0 | 0 | 0 | 0 | 0 | 0
15 | 10 | 0 | 0 | 0 | 0 | 0 | 0 | 0 | 0 | 0 | 0 | 0 | 0 | 0 | 0 | 0 | 0 | 0 | 0 | 0 | 0 | 0 | 0 | 0 | 0
15 | 11 | 0 | 0 | 0 | 0 | 0 | 0 | 0 | 0 | 0 | 0 | 0 | 0 | 0 | 0 | 0 | 0 | 0 | 0 | 0 | 0 | 0 | 0 | 0 | 0
16 | 0 | 0 | 0 | 0 | 0 | 0 | 0 | 0 | 0 | 0 | 0 | 0 | 0 | 0 | 0 | 0 | 0 | 0 | 0 | 0 | 0 | 0 | 0 | 0 | 0
16 | 1 | 0 | 0 | 0 | 0 | 0 | 0 | 0 | 0 | 0 | 0 | 0 | 0 | 0 | 0 | 0 | 0 | 0 | 0 | 0 | 0 | 0 | 0 | 0 | 0
16 | 2 | 0 | 0 | 0 | 0 | 0 | 0 | 0 | 0 | 0 | 0 | 0 | 0 | 0 | 0 | 0 | 0 | 0 | 0 | 0 | 0 | 0 | 0 | 0 | 0
16 | 3 | 0 | 0 | 0 | 0 | 0 | 0 | 0 | 0 | 0 | 0 | 0 | 0 | 0 | 0 | 0 | 0 | 0 | 0 | 0 | 0 | 0 | 0 | 0 | 0
16 | 4 | 0 | 0 | 0 | 0 | 0 | 0 | 0 | 0 | 0 | 0 | 0 | 0 | 0 | 0 | 0 | 0 | 0 | 0 | 0 | 0 | 0 | 0 | 0 | 0
16 | 5 | 0 | 0 | 0 | 0 | 0 | 0 | 0 | 0 | 0 | 0 | 0 | 0 | 0 | 0 | 0 | 0 | 0 | 0 | 0 | 0 | 0 | 0 | 0 | 0
16 | 6 | 0 | 0 | 0 | 0 | 0 | 0 | 0 | 0 | 0 | 0 | 0 | 0 | 0 | 0 | 0 | 0 | 0 | 0 | 0 | 0 | 0 | 0 | 0 | 0
16 | 7 | 0 | 0 | 0 | 0 | 0 | 0 | 0 | 0 | 0 | 0 | 0 | 0 | 0 | 0 | 0 | 0 | 0 | 0 | 0 | 0 | 0 | 0 | 0 | 0
16 | 8 | 0 | 0 | 0 | 0 | 0 | 0 | 0 | 0 | 0 | 0 | 0 | 0 | 0 | 0 | 0 | 0 | 0 | 0 | 0 | 0 | 0 | 0 | 0 | 0
16 | 9 | 0 | 0 | 0 | 0 | 0 | 0 | 0 | 0 | 0 | 0 | 0 | 0 | 0 | 0 | 0 | 0 | 0 | 0 | 0 | 0 | 0 | 0 | 0 | 0
16 | 10 | 0 | 0 | 0 | 0 | 0 | 0 | 0 | 0 | 0 | 0 | 0 | 0 | 0 | 0 | 0 | 0 | 0 | 0 | 0 | 0 | 0 | 0 | 0 | 0
16 | 11 | 0 | 0 | 0 | 0 | 0 | 0 | 0 | 0 | 0 | 0 | 0 | 0 | 0 | 0 | 0 | 0 | 0 | 0 | 0 | 0 | 0 | 0 | 0 | 0
17 | 0 | 0 | 0 | 0 | 0 | 0 | 0 | 0 | 0 | 0 | 0 | 0 | 0 | 0 | 0 | 0 | 0 | 0 | 0 | 0 | 0 | 0 | 0 | 0 | 0
17 | 1 | 0 | 0 | 0 | 0 | 0 | 0 | 0 | 0 | 0 | 0 | 0 | 0 | 0 | 0 | 0 | 0 | 0 | 0 | 0 | 0 | 0 | 0 | 0 | 0
17 | 2 | 0 | 0 | 0 | 0 | 0 | 0 | 0 | 0 | 0 | 0 | 0 | 0 | 0 | 0 | 0 | 0 | 0 | 0 | 0 | 0 | 0 | 0 | 0 | 0
17 | 3 | 0 | 0 | 0 | 0 | 0 | 0 | 0 | 0 | 0 | 0 | 0 | 0 | 0 | 0 | 0 | 0 | 0 | 0 | 0 | 0 | 0 | 0 | 0 | 0
17 | 4 | 0 | 0 | 0 | 0 | 0 | 0 | 0 | 0 | 0 | 0 | 0 | 0 | 0 | 0 | 0 | 0 | 0 | 0 | 0 | 0 | 0 | 0 | 0 | 0
17 | 5 | 0 | 0 | 0 | 0 | 0 | 0 | 0 | 0 | 0 | 0 | 0 | 0 | 0 | 0 | 0 | 0 | 0 | 0 | 0 | 0 | 0 | 0 | 0 | 0
17 | 6 | 0 | 0 | 0 | 0 | 0 | 0 | 0 | 0 | 0 | 0 | 0 | 0 | 0 | 0 | 0 | 0 | 0 | 0 | 0 | 0 | 0 | 0 | 0 | 0
17 | 7 | 0 | 0 | 0 | 0 | 0 | 0 | 0 | 0 | 0 | 0 | 0 | 0 | 0 | 0 | 0 | 0 | 0 | 0 | 0 | 0 | 0 | 0 | 0 | 0
17 | 8 | 0 | 0 | 0 | 0 | 0 | 0 | 0 | 0 | 0 | 0 | 0 | 0 | 0 | 0 | 0 | 0 | 0 | 0 | 0 | 0 | 0 | 0 | 0 | 0
17 | 9 | 0 | 0 | 0 | 0 | 0 | 0 | 0 | 0 | 0 | 0 | 0 | 0 | 0 | 0 | 0 | 0 | 0 | 0 | 0 | 0 | 0 | 0 | 0 | 0
17 | 10 | 0 | 0 | 0 | 0 | 0 | 0 | 0 | 0 | 0 | 0 | 0 | 0 | 0 | 0 | 0 | 0 | 0 | 0 | 0 | 0 | 0 | 0 | 0 | 0
17 | 11 | 0 | 0 | 0 | 0 | 0 | 0 | 0 | 0 | 0 | 0 | 0 | 0 | 0 | 0 | 0 | 0 | 0 | 0 | 0 | 0 | 0 | 0 | 0 | 0
18 | 0 | 0 | 0 | 0 | 0 | 0 | 0 | 0 | 0 | 0 | 0 | 0 | 0 | 0 | 0 | 0 | 0 | 0 | 0 | 0 | 0 | 0 | 0 | 0 | 0
18 | 1 | 0 | 0 | 0 | 0 | 0 | 0 | 0 | 0 | 0 | 0 | 0 | 0 | 0 | 0 | 0 | 0 | 0 | 0 | 0 | 0 | 0 | 0 | 0 | 0
18 | 2 | 0 | 0 | 0 | 0 | 0 | 0 | 0 | 0 | 0 | 0 | 0 | 0 | 0 | 0 | 0 | 0 | 0 | 0 | 0 | 0 | 0 | 0 | 0 | 0
18 | 3 | 0 | 0 | 0 | 0 | 0 | 0 | 0 | 0 | 0 | 0 | 0 | 0 | 0 | 0 | 0 | 0 | 0 | 0 | 0 | 0 | 0 | 0 | 0 | 0
18 | 4 | 0 | 0 | 0 | 0 | 0 | 0 | 0 | 0 | 0 | 0 | 0 | 0 | 0 | 0 | 0 | 0 | 0 | 0 | 0 | 0 | 0 | 0 | 0 | 0
18 | 5 | 0 | 0 | 0 | 0 | 0 | 0 | 0 | 0 | 0 | 0 | 0 | 0 | 0 | 0 | 0 | 0 | 0 | 0 | 0 | 0 | 0 | 0 | 0 | 0
18 | 6 | 0 | 0 | 0 | 0 | 0 | 0 | 0 | 0 | 0 | 0 | 0 | 0 | 0 | 0 | 0 | 0 | 0 | 0 | 0 | 0 | 0 | 0 | 0 | 0
18 | 7 | 0 | 0 | 0 | 0 | 0 | 0 | 0 | 0 | 0 | 0 | 0 | 0 | 0 | 0 | 0 | 0 | 0 | 0 | 0 | 0 | 0 | 0 | 0 | 0
18 | 8 | 0 | 0 | 0 | 0 | 0 | 0 | 0 | 0 | 0 | 0 | 0 | 0 | 0 | 0 | 0 | 0 | 0 | 0 | 0 | 0 | 0 | 0 | 0 | 0
18 | 9 | 0 | 0 | 0 | 0 | 0 | 0 | 0 | 0 | 0 | 0 | 0 | 0 | 0 | 0 | 0 | 0 | 0 | 0 | 0 | 0 | 0 | 0 | 0 | 0
18 | 10 | 0 | 0 | 0 | 0 | 0 | 0 | 0 | 0 | 0 | 0 | 0 | 0 | 0 | 0 | 0 | 0 | 0 | 0 | 0 | 0 | 0 | 0 | 0 | 0
18 | 11 | 0 | 0 | 0 | 0 | 0 | 0 | 0 | 0 | 0 | 0 | 0 | 0 | 0 | 0 | 0 | 0 | 0 | 0 | 0 | 0 | 0 | 0 | 0 | 0
19 | 0 | 0 | 0 | 0 | 0 | 0 | 0 | 0 | 0 | 0 | 0 | 0 | 0 | 0 | 0 | 0 | 0 | 0 | 0 | 0 | 0 | 0 | 0 | 0 | 0
19 | 1 | 0 | 0 | 0 | 0 | 0 | 0 | 0 | 0 | 0 | 0 | 0 | 0 | 0 | 0 | 0 | 0 | 0 | 0 | 0 | 0 | 0 | 0 | 0 | 0
19 | 2 | 0 | 0 | 0 | 0 | 0 | 0 | 0 | 0 | 0 | 0 | 0 | 0 | 0 | 0 | 0 | 0 | 0 | 0 | 0 | 0 | 0 | 0 | 0 | 0
19 | 3 | 0 | 0 | 0 | 0 | 0 | 0 | 0 | 0 | 0 | 0 | 0 | 0 | 0 | 0 | 0 | 0 | 0 | 0 | 0 | 0 | 0 | 0 | 0 | 0
19 | 4 | 0 | 0 | 0 | 0 | 0 | 0 | 0 | 0 | 0 | 0 | 0 | 0 | 0 | 0 | 0 | 0 | 0 | 0 | 0 | 0 | 0 | 0 | 0 | 0
19 | 5 | 0 | 0 | 0 | 0 | 0 | 0 | 0 | 0 | 0 | 0 | 0 | 0 | 0 | 0 | 0 | 0 | 0 | 0 | 0 | 0 | 0 | 0 | 0 | 0
19 | 6 | 0 | 0 | 0 | 0 | 0 | 0 | 0 | 0 | 0 | 0 | 0 | 0 | 0 | 0 | 0 | 0 | 0 | 0 | 0 | 0 | 0 | 0 | 0 | 0
19 | 7 | 0 | 0 | 0 | 0 | 0 | 0 | 0 | 0 | 0 | 0 | 0 | 0 | 0 | 0 | 0 | 0 | 0 | 0 | 0 | 0 | 0 | 0 | 0 | 0
19 | 8 | 0 | 0 | 0 | 0 | 0 | 0 | 0 | 0 | 0 | 0 | 0 | 0 | 0 | 0 | 0 | 0 | 0 | 0 | 0 | 0 | 0 | 0 | 0 | 0
19 | 9 | 0 | 0 | 0 | 0 | 0 | 0 | 0 | 0 | 0 | 0 | 0 | 0 | 0 | 0 | 0 | 0 | 0 | 0 | 0 | 0 | 0 | 0 | 0 | 0
19 | 10 | 0 | 0 | 0 | 0 | 0 | 0 | 0 | 0 | 0 | 0 | 0 | 0 | 0 | 0 | 0 | 0 | 0 | 0 | 0 | 0 | 0 | 0 | 0 | 0
19 | 11 | 0 | 0 | 0 | 0 | 0 | 0 | 0 | 0 | 0 | 0 | 0 | 0 | 0 | 0 | 0 | 0 | 0 | 0 | 0 | 0 | 0 | 0 | 0 | 0

## Sold (Generated)
Generation Technology | Year | Day | Hour 0 | Hour 1 | Hour 2 | Hour 3 | Hour 4 | Hour 5 | Hour 6 | Hour 7 | Hour 8 | Hour 9 | Hour 10 | Hour 11 | Hour 12 | Hour 13 | Hour 14 | Hour 15 | Hour 16 | Hour 17 | Hour 18 | Hour 19 | Hour 20 | Hour 21 | Hour 22 | Hour 23
Diesel | 0 | 0 | 0 | 0 | 0 | 0 | 0 | 0 | 0 | 0 | 0 | 0 | 0 | 0 | 0 | 0 | 0 | 0 | 0 | 0 | 0 | 0 | 0 | 0 | 0 | 0
Diesel | 0 | 1 | 0 | 0 | 0 | 0 | 0 | 0 | 0 | 0 | 0 | 0 | 0 | 0 | 0 | 0 | 0 | 0 | 0 | 0 | 0 | 0 | 0 | 0 | 0 | 0
Diesel | 0 | 2 | 0 | 0 | 0 | 0 | 0 | 0 | 0 | 0 | 0 | 0 | 0 | 0 | 0 | 0 | 0 | 0 | 0 | 0 | 0 | 0 | 0 | 0 | 0 | 0
Diesel | 0 | 3 | 0 | 0 | 0 | 0 | 0 | 0 | 0 | 0 | 0 | 0 | 0 | 0 | 0 | 0 | 0 | 0 | 0 | 0 | 0 | 0 | 0 | 0 | 0 | 0
Diesel | 0 | 4 | 0 | 0 | 0 | 0 | 0 | 0 | 0 | 0 | 0 | 0 | 0 | 0 | 0 | 0 | 0 | 0 | 0 | 0 | 0 | 0 | 0 | 0 | 0 | 0
Diesel | 0 | 5 | 0 | 0 | 0 | 0 | 0 | 0 | 0 | 0 | 0 | 0 | 0 | 0 | 0 | 0 | 0 | 0 | 0 | 0 | 0 | 0 | 0 | 0 | 0 | 0
Diesel | 0 | 6 | 0 | 0 | 0 | 0 | 0 | 0 | 0 | 0 | 0 | 0 | 0 | 0 | 0 | 0 | 0 | 0 | 0 | 0 | 0 | 0 | 0 | 0 | 0 | 0
Diesel | 0 | 7 | 0 | 0 | 0 | 0 | 0 | 0 | 0 | 0 | 0 | 0 | 0 | 0 | 0 | 0 | 0 | 0 | 0 | 0 | 0 | 0 | 0 | 0 | 0 | 0
Diesel | 0 | 8 | 0 | 0 | 0 | 0 | 0 | 0 | 0 | 0 | 0 | 0 | 0 | 0 | 0 | 0 | 0 | 0 | 0 | 0 | 0 | 0 | 0 | 0 | 0 | 0
Diesel | 0 | 9 | 0 | 0 | 0 | 0 | 0 | 0 | 0 | 0 | 0 | 0 | 0 | 0 | 0 | 0 | 0 | 0 | 0 | 0 | 0 | 0 | 0 | 0 | 0 | 0
Diesel | 0 | 10 | 0 | 0 | 0 | 0 | 0 | 0 | 0 | 0 | 0 | 0 | 0 | 0 | 0 | 0 | 0 | 0 | 0 | 0 | 0 | 0 | 0 | 0 | 0 | 0
Diesel | 0 | 11 | 0 | 0 | 0 | 0 | 0 | 0 | 0 | 0 | 0 | 0 | 0 | 0 | 0 | 0 | 0 | 0 | 0 | 0 | 0 | 0 | 0 | 0 | 0 | 0
Diesel | 1 | 0 | 0 | 0 | 0 | 0 | 0 | 0 | 0 | 0 | 0 | 0 | 0 | 0 | 0 | 0 | 0 | 0 | 0 | 0 | 0 | 0 | 0 | 0 | 0 | 0
Diesel | 1 | 1 | 0 | 0 | 0 | 0 | 0 | 0 | 0 | 0 | 0 | 0 | 0 | 0 | 0 | 0 | 0 | 0 | 0 | 0 | 0 | 0 | 0 | 0 | 0 | 0
Diesel | 1 | 2 | 0 | 0 | 0 | 0 | 0 | 0 | 0 | 0 | 0 | 0 | 0 | 0 | 0 | 0 | 0 | 0 | 0 | 0 | 0 | 0 | 0 | 0 | 0 | 0
Diesel | 1 | 3 | 0 | 0 | 0 | 0 | 0 | 0 | 0 | 0 | 0 | 0 | 0 | 0 | 0 | 0 | 0 | 0 | 0 | 0 | 0 | 0 | 0 | 0 | 0 | 0
Diesel | 1 | 4 | 0 | 0 | 0 | 0 | 0 | 0 | 0 | 0 | 0 | 0 | 0 | 0 | 0 | 0 | 0 | 0 | 0 | 0 | 0 | 0 | 0 | 0 | 0 | 0
Diesel | 1 | 5 | 0 | 0 | 0 | 0 | 0 | 0 | 0 | 0 | 0 | 0 | 0 | 0 | 0 | 0 | 0 | 0 | 0 | 0 | 0 | 0 | 0 | 0 | 0 | 0
Diesel | 1 | 6 | 0 | 0 | 0 | 0 | 0 | 0 | 0 | 0 | 0 | 0 | 0 | 0 | 0 | 0 | 0 | 0 | 0 | 0 | 0 | 0 | 0 | 0 | 0 | 0
Diesel | 1 | 7 | 0 | 0 | 0 | 0 | 0 | 0 | 0 | 0 | 0 | 0 | 0 | 0 | 0 | 0 | 0 | 0 | 0 | 0 | 0 | 0 | 0 | 0 | 0 | 0
Diesel | 1 | 8 | 0 | 0 | 0 | 0 | 0 | 0 | 0 | 0 | 0 | 0 | 0 | 0 | 0 | 0 | 0 | 0 | 0 | 0 | 0 | 0 | 0 | 0 | 0 | 0
Diesel | 1 | 9 | 0 | 0 | 0 | 0 | 0 | 0 | 0 | 0 | 0 | 0 | 0 | 0 | 0 | 0 | 0 | 0 | 0 | 0 | 0 | 0 | 0 | 0 | 0 | 0
Diesel | 1 | 10 | 0 | 0 | 0 | 0 | 0 | 0 | 0 | 0 | 0 | 0 | 0 | 0 | 0 | 0 | 0 | 0 | 0 | 0 | 0 | 0 | 0 | 0 | 0 | 0
Diesel | 1 | 11 | 0 | 0 | 0 | 0 | 0 | 0 | 0 | 0 | 0 | 0 | 0 | 0 | 0 | 0 | 0 | 0 | 0 | 0 | 0 | 0 | 0 | 0 | 0 | 0
Diesel | 2 | 0 | 0 | 0 | 0 | 0 | 0 | 0 | 0 | 0 | 0 | 0 | 0 | 0 | 0 | 0 | 0 | 0 | 0 | 0 | 0 | 0 | 0 | 0 | 0 | 0
Diesel | 2 | 1 | 0 | 0 | 0 | 0 | 0 | 0 | 0 | 0 | 0 | 0 | 0 | 0 | 0 | 0 | 0 | 0 | 0 | 0 | 0 | 0 | 0 | 0 | 0 | 0
Diesel | 2 | 2 | 0 | 0 | 0 | 0 | 0 | 0 | 0 | 0 | 0 | 0 | 0 | 0 | 0 | 0 | 0 | 0 | 0 | 0 | 0 | 0 | 0 | 0 | 0 | 0
Diesel | 2 | 3 | 0 | 0 | 0 | 0 | 0 | 0 | 0 | 0 | 0 | 0 | 0 | 0 | 0 | 0 | 0 | 0 | 0 | 0 | 0 | 0 | 0 | 0 | 0 | 0
Diesel | 2 | 4 | 0 | 0 | 0 | 0 | 0 | 0 | 0 | 0 | 0 | 0 | 0 | 0 | 0 | 0 | 0 | 0 | 0 | 0 | 0 | 0 | 0 | 0 | 0 | 0
Diesel | 2 | 5 | 0 | 0 | 0 | 0 | 0 | 0 | 0 | 0 | 0 | 0 | 0 | 0 | 0 | 0 | 0 | 0 | 0 | 0 | 0 | 0 | 0 | 0 | 0 | 0
Diesel | 2 | 6 | 0 | 0 | 0 | 0 | 0 | 0 | 0 | 0 | 0 | 0 | 0 | 0 | 0 | 0 | 0 | 0 | 0 | 0 | 0 | 0 | 0 | 0 | 0 | 0
Diesel | 2 | 7 | 0 | 0 | 0 | 0 | 0 | 0 | 0 | 0 | 0 | 0 | 0 | 0 | 0 | 0 | 0 | 0 | 0 | 0 | 0 | 0 | 0 | 0 | 0 | 0
Diesel | 2 | 8 | 0 | 0 | 0 | 0 | 0 | 0 | 0 | 0 | 0 | 0 | 0 | 0 | 0 | 0 | 0 | 0 | 0 | 0 | 0 | 0 | 0 | 0 | 0 | 0
Diesel | 2 | 9 | 0 | 0 | 0 | 0 | 0 | 0 | 0 | 0 | 0 | 0 | 0 | 0 | 0 | 0 | 0 | 0 | 0 | 0 | 0 | 0 | 0 | 0 | 0 | 0
Diesel | 2 | 10 | 0 | 0 | 0 | 0 | 0 | 0 | 0 | 0 | 0 | 0 | 0 | 0 | 0 | 0 | 0 | 0 | 0 | 0 | 0 | 0 | 0 | 0 | 0 | 0
Diesel | 2 | 11 | 0 | 0 | 0 | 0 | 0 | 0 | 0 | 0 | 0 | 0 | 0 | 0 | 0 | 0 | 0 | 0 | 0 | 0 | 0 | 0 | 0 | 0 | 0 | 0
Diesel | 3 | 0 | 0 | 0 | 0 | 0 | 0 | 0 | 0 | 0 | 0 | 0 | 0 | 0 | 0 | 0 | 0 | 0 | 0 | 0 | 0 | 0 | 0 | 0 | 0 | 0
Diesel | 3 | 1 | 0 | 0 | 0 | 0 | 0 | 0 | 0 | 0 | 0 | 0 | 0 | 0 | 0 | 0 | 0 | 0 | 0 | 0 | 0 | 0 | 0 | 0 | 0 | 0
Diesel | 3 | 2 | 0 | 0 | 0 | 0 | 0 | 0 | 0 | 0 | 0 | 0 | 0 | 0 | 0 | 0 | 0 | 0 | 0 | 0 | 0 | 0 | 0 | 0 | 0 | 0
Diesel | 3 | 3 | 0 | 0 | 0 | 0 | 0 | 0 | 0 | 0 | 0 | 0 | 0 | 0 | 0 | 0 | 0 | 0 | 0 | 0 | 0 | 0 | 0 | 0 | 0 | 0
Diesel | 3 | 4 | 0 | 0 | 0 | 0 | 0 | 0 | 0 | 0 | 0 | 0 | 0 | 0 | 0 | 0 | 0 | 0 | 0 | 0 | 0 | 0 | 0 | 0 | 0 | 0
Diesel | 3 | 5 | 0 | 0 | 0 | 0 | 0 | 0 | 0 | 0 | 0 | 0 | 0 | 0 | 0 | 0 | 0 | 0 | 0 | 0 | 0 | 0 | 0 | 0 | 0 | 0
Diesel | 3 | 6 | 0 | 0 | 0 | 0 | 0 | 0 | 0 | 0 | 0 | 0 | 0 | 0 | 0 | 0 | 0 | 0 | 0 | 0 | 0 | 0 | 0 | 0 | 0 | 0
Diesel | 3 | 7 | 0 | 0 | 0 | 0 | 0 | 0 | 0 | 0 | 0 | 0 | 0 | 0 | 0 | 0 | 0 | 0 | 0 | 0 | 0 | 0 | 0 | 0 | 0 | 0
Diesel | 3 | 8 | 0 | 0 | 0 | 0 | 0 | 0 | 0 | 0 | 0 | 0 | 0 | 0 | 0 | 0 | 0 | 0 | 0 | 0 | 0 | 0 | 0 | 0 | 0 | 0
Diesel | 3 | 9 | 0 | 0 | 0 | 0 | 0 | 0 | 0 | 0 | 0 | 0 | 0 | 0 | 0 | 0 | 0 | 0 | 0 | 0 | 0 | 0 | 0 | 0 | 0 | 0
Diesel | 3 | 10 | 0 | 0 | 0 | 0 | 0 | 0 | 0 | 0 | 0 | 0 | 0 | 0 | 0 | 0 | 0 | 0 | 0 | 0 | 0 | 0 | 0 | 0 | 0 | 0
Diesel | 3 | 11 | 0 | 0 | 0 | 0 | 0 | 0 | 0 | 0 | 0 | 0 | 0 | 0 | 0 | 0 | 0 | 0 | 0 | 0 | 0 | 0 | 0 | 0 | 0 | 0
Diesel | 4 | 0 | 0 | 0 | 0 | 0 | 0 | 0 | 0 | 0 | 0 | 0 | 0 | 0 | 0 | 0 | 0 | 0 | 0 | 0 | 0 | 0 | 0 | 0 | 0 | 0
Diesel | 4 | 1 | 0 | 0 | 0 | 0 | 0 | 0 | 0 | 0 | 0 | 0 | 0 | 0 | 0 | 0 | 0 | 0 | 0 | 0 | 0 | 0 | 0 | 0 | 0 | 0
Diesel | 4 | 2 | 0 | 0 | 0 | 0 | 0 | 0 | 0 | 0 | 0 | 0 | 0 | 0 | 0 | 0 | 0 | 0 | 0 | 0 | 0 | 0 | 0 | 0 | 0 | 0
Diesel | 4 | 3 | 0 | 0 | 0 | 0 | 0 | 0 | 0 | 0 | 0 | 0 | 0 | 0 | 0 | 0 | 0 | 0 | 0 | 0 | 0 | 0 | 0 | 0 | 0 | 0
Diesel | 4 | 4 | 0 | 0 | 0 | 0 | 0 | 0 | 0 | 0 | 0 | 0 | 0 | 0 | 0 | 0 | 0 | 0 | 0 | 0 | 0 | 0 | 0 | 0 | 0 | 0
Diesel | 4 | 5 | 0 | 0 | 0 | 0 | 0 | 0 | 0 | 0 | 0 | 0 | 0 | 0 | 0 | 0 | 0 | 0 | 0 | 0 | 0 | 0 | 0 | 0 | 0 | 0
Diesel | 4 | 6 | 0 | 0 | 0 | 0 | 0 | 0 | 0 | 0 | 0 | 0 | 0 | 0 | 0 | 0 | 0 | 0 | 0 | 0 | 0 | 0 | 0 | 0 | 0 | 0
Diesel | 4 | 7 | 0 | 0 | 0 | 0 | 0 | 0 | 0 | 0 | 0 | 0 | 0 | 0 | 0 | 0 | 0 | 0 | 0 | 0 | 0 | 0 | 0 | 0 | 0 | 0
Diesel | 4 | 8 | 0 | 0 | 0 | 0 | 0 | 0 | 0 | 0 | 0 | 0 | 0 | 0 | 0 | 0 | 0 | 0 | 0 | 0 | 0 | 0 | 0 | 0 | 0 | 0
Diesel | 4 | 9 | 0 | 0 | 0 | 0 | 0 | 0 | 0 | 0 | 0 | 0 | 0 | 0 | 0 | 0 | 0 | 0 | 0 | 0 | 0 | 0 | 0 | 0 | 0 | 0
Diesel | 4 | 10 | 0 | 0 | 0 | 0 | 0 | 0 | 0 | 0 | 0 | 0 | 0 | 0 | 0 | 0 | 0 | 0 | 0 | 0 | 0 | 0 | 0 | 0 | 0 | 0
Diesel | 4 | 11 | 0 | 0 | 0 | 0 | 0 | 0 | 0 | 0 | 0 | 0 | 0 | 0 | 0 | 0 | 0 | 0 | 0 | 0 | 0 | 0 | 0 | 0 | 0 | 0
Diesel | 5 | 0 | 0 | 0 | 0 | 0 | 0 | 0 | 0 | 0 | 0 | 0 | 0 | 0 | 0 | 0 | 0 | 0 | 0 | 0 | 0 | 0 | 0 | 0 | 0 | 0
Diesel | 5 | 1 | 0 | 0 | 0 | 0 | 0 | 0 | 0 | 0 | 0 | 0 | 0 | 0 | 0 | 0 | 0 | 0 | 0 | 0 | 0 | 0 | 0 | 0 | 0 | 0
Diesel | 5 | 2 | 0 | 0 | 0 | 0 | 0 | 0 | 0 | 0 | 0 | 0 | 0 | 0 | 0 | 0 | 0 | 0 | 0 | 0 | 0 | 0 | 0 | 0 | 0 | 0
Diesel | 5 | 3 | 0 | 0 | 0 | 0 | 0 | 0 | 0 | 0 | 0 | 0 | 0 | 0 | 0 | 0 | 0 | 0 | 0 | 0 | 0 | 0 | 0 | 0 | 0 | 0
Diesel | 5 | 4 | 0 | 0 | 0 | 0 | 0 | 0 | 0 | 0 | 0 | 0 | 0 | 0 | 0 | 0 | 0 | 0 | 0 | 0 | 0 | 0 | 0 | 0 | 0 | 0
Diesel | 5 | 5 | 0 | 0 | 0 | 0 | 0 | 0 | 0 | 0 | 0 | 0 | 0 | 0 | 0 | 0 | 0 | 0 | 0 | 0 | 0 | 0 | 0 | 0 | 0 | 0
Diesel | 5 | 6 | 0 | 0 | 0 | 0 | 0 | 0 | 0 | 0 | 0 | 0 | 0 | 0 | 0 | 0 | 0 | 0 | 0 | 0 | 0 | 0 | 0 | 0 | 0 | 0
Diesel | 5 | 7 | 0 | 0 | 0 | 0 | 0 | 0 | 0 | 0 | 0 | 0 | 0 | 0 | 0 | 0 | 0 | 0 | 0 | 0 | 0 | 0 | 0 | 0 | 0 | 0
Diesel | 5 | 8 | 0 | 0 | 0 | 0 | 0 | 0 | 0 | 0 | 0 | 0 | 0 | 0 | 0 | 0 | 0 | 0 | 0 | 0 | 0 | 0 | 0 | 0 | 0 | 0
Diesel | 5 | 9 | 0 | 0 | 0 | 0 | 0 | 0 | 0 | 0 | 0 | 0 | 0 | 0 | 0 | 0 | 0 | 0 | 0 | 0 | 0 | 0 | 0 | 0 | 0 | 0
Diesel | 5 | 10 | 0 | 0 | 0 | 0 | 0 | 0 | 0 | 0 | 0 | 0 | 0 | 0 | 0 | 0 | 0 | 0 | 0 | 0 | 0 | 0 | 0 | 0 | 0 | 0
Diesel | 5 | 11 | 0 | 0 | 0 | 0 | 0 | 0 | 0 | 0 | 0 | 0 | 0 | 0 | 0 | 0 | 0 | 0 | 0 | 0 | 0 | 0 | 0 | 0 | 0 | 0
Diesel | 6 | 0 | 0 | 0 | 0 | 0 | 0 | 0 | 0 | 0 | 0 | 0 | 0 | 0 | 0 | 0 | 0 | 0 | 0 | 0 | 0 | 0 | 0 | 0 | 0 | 0
Diesel | 6 | 1 | 0 | 0 | 0 | 0 | 0 | 0 | 0 | 0 | 0 | 0 | 0 | 0 | 0 | 0 | 0 | 0 | 0 | 0 | 0 | 0 | 0 | 0 | 0 | 0
Diesel | 6 | 2 | 0 | 0 | 0 | 0 | 0 | 0 | 0 | 0 | 0 | 0 | 0 | 0 | 0 | 0 | 0 | 0 | 0 | 0 | 0 | 0 | 0 | 0 | 0 | 0
Diesel | 6 | 3 | 0 | 0 | 0 | 0 | 0 | 0 | 0 | 0 | 0 | 0 | 0 | 0 | 0 | 0 | 0 | 0 | 0 | 0 | 0 | 0 | 0 | 0 | 0 | 0
Diesel | 6 | 4 | 0 | 0 | 0 | 0 | 0 | 0 | 0 | 0 | 0 | 0 | 0 | 0 | 0 | 0 | 0 | 0 | 0 | 0 | 0 | 0 | 0 | 0 | 0 | 0
Diesel | 6 | 5 | 0 | 0 | 0 | 0 | 0 | 0 | 0 | 0 | 0 | 0 | 0 | 0 | 0 | 0 | 0 | 0 | 0 | 0 | 0 | 0 | 0 | 0 | 0 | 0
Diesel | 6 | 6 | 0 | 0 | 0 | 0 | 0 | 0 | 0 | 0 | 0 | 0 | 0 | 0 | 0 | 0 | 0 | 0 | 0 | 0 | 0 | 0 | 0 | 0 | 0 | 0
Diesel | 6 | 7 | 0 | 0 | 0 | 0 | 0 | 0 | 0 | 0 | 0 | 0 | 0 | 0 | 0 | 0 | 0 | 0 | 0 | 0 | 0 | 0 | 0 | 0 | 0 | 0
Diesel | 6 | 8 | 0 | 0 | 0 | 0 | 0 | 0 | 0 | 0 | 0 | 0 | 0 | 0 | 0 | 0 | 0 | 0 | 0 | 0 | 0 | 0 | 0 | 0 | 0 | 0
Diesel | 6 | 9 | 0 | 0 | 0 | 0 | 0 | 0 | 0 | 0 | 0 | 0 | 0 | 0 | 0 | 0 | 0 | 0 | 0 | 0 | 0 | 0 | 0 | 0 | 0 | 0
Diesel | 6 | 10 | 0 | 0 | 0 | 0 | 0 | 0 | 0 | 0 | 0 | 0 | 0 | 0 | 0 | 0 | 0 | 0 | 0 | 0 | 0 | 0 | 0 | 0 | 0 | 0
Diesel | 6 | 11 | 0 | 0 | 0 | 0 | 0 | 0 | 0 | 0 | 0 | 0 | 0 | 0 | 0 | 0 | 0 | 0 | 0 | 0 | 0 | 0 | 0 | 0 | 0 | 0
Diesel | 7 | 0 | 0 | 0 | 0 | 0 | 0 | 0 | 0 | 0 | 0 | 0 | 0 | 0 | 0 | 0 | 0 | 0 | 0 | 0 | 0 | 0 | 0 | 0 | 0 | 0
Diesel | 7 | 1 | 0 | 0 | 0 | 0 | 0 | 0 | 0 | 0 | 0 | 0 | 0 | 0 | 0 | 0 | 0 | 0 | 0 | 0 | 0 | 0 | 0 | 0 | 0 | 0
Diesel | 7 | 2 | 0 | 0 | 0 | 0 | 0 | 0 | 0 | 0 | 0 | 0 | 0 | 0 | 0 | 0 | 0 | 0 | 0 | 0 | 0 | 0 | 0 | 0 | 0 | 0
Diesel | 7 | 3 | 0 | 0 | 0 | 0 | 0 | 0 | 0 | 0 | 0 | 0 | 0 | 0 | 0 | 0 | 0 | 0 | 0 | 0 | 0 | 0 | 0 | 0 | 0 | 0
Diesel | 7 | 4 | 0 | 0 | 0 | 0 | 0 | 0 | 0 | 0 | 0 | 0 | 0 | 0 | 0 | 0 | 0 | 0 | 0 | 0 | 0 | 0 | 0 | 0 | 0 | 0
Diesel | 7 | 5 | 0 | 0 | 0 | 0 | 0 | 0 | 0 | 0 | 0 | 0 | 0 | 0 | 0 | 0 | 0 | 0 | 0 | 0 | 0 | 0 | 0 | 0 | 0 | 0
Diesel | 7 | 6 | 0 | 0 | 0 | 0 | 0 | 0 | 0 | 0 | 0 | 0 | 0 | 0 | 0 | 0 | 0 | 0 | 0 | 0 | 0 | 0 | 0 | 0 | 0 | 0
Diesel | 7 | 7 | 0 | 0 | 0 | 0 | 0 | 0 | 0 | 0 | 0 | 0 | 0 | 0 | 0 | 0 | 0 | 0 | 0 | 0 | 0 | 0 | 0 | 0 | 0 | 0
Diesel | 7 | 8 | 0 | 0 | 0 | 0 | 0 | 0 | 0 | 0 | 0 | 0 | 0 | 0 | 0 | 0 | 0 | 0 | 0 | 0 | 0 | 0 | 0 | 0 | 0 | 0
Diesel | 7 | 9 | 0 | 0 | 0 | 0 | 0 | 0 | 0 | 0 | 0 | 0 | 0 | 0 | 0 | 0 | 0 | 0 | 0 | 0 | 0 | 0 | 0 | 0 | 0 | 0
Diesel | 7 | 10 | 0 | 0 | 0 | 0 | 0 | 0 | 0 | 0 | 0 | 0 | 0 | 0 | 0 | 0 | 0 | 0 | 0 | 0 | 0 | 0 | 0 | 0 | 0 | 0
Diesel | 7 | 11 | 0 | 0 | 0 | 0 | 0 | 0 | 0 | 0 | 0 | 0 | 0 | 0 | 0 | 0 | 0 | 0 | 0 | 0 | 0 | 0 | 0 | 0 | 0 | 0
Diesel | 8 | 0 | 0 | 0 | 0 | 0 | 0 | 0 | 0 | 0 | 0 | 0 | 0 | 0 | 0 | 0 | 0 | 0 | 0 | 0 | 0 | 0 | 0 | 0 | 0 | 0
Diesel | 8 | 1 | 0 | 0 | 0 | 0 | 0 | 0 | 0 | 0 | 0 | 0 | 0 | 0 | 0 | 0 | 0 | 0 | 0 | 0 | 0 | 0 | 0 | 0 | 0 | 0
Diesel | 8 | 2 | 0 | 0 | 0 | 0 | 0 | 0 | 0 | 0 | 0 | 0 | 0 | 0 | 0 | 0 | 0 | 0 | 0 | 0 | 0 | 0 | 0 | 0 | 0 | 0
Diesel | 8 | 3 | 0 | 0 | 0 | 0 | 0 | 0 | 0 | 0 | 0 | 0 | 0 | 0 | 0 | 0 | 0 | 0 | 0 | 0 | 0 | 0 | 0 | 0 | 0 | 0
Diesel | 8 | 4 | 0 | 0 | 0 | 0 | 0 | 0 | 0 | 0 | 0 | 0 | 0 | 0 | 0 | 0 | 0 | 0 | 0 | 0 | 0 | 0 | 0 | 0 | 0 | 0
Diesel | 8 | 5 | 0 | 0 | 0 | 0 | 0 | 0 | 0 | 0 | 0 | 0 | 0 | 0 | 0 | 0 | 0 | 0 | 0 | 0 | 0 | 0 | 0 | 0 | 0 | 0
Diesel | 8 | 6 | 0 | 0 | 0 | 0 | 0 | 0 | 0 | 0 | 0 | 0 | 0 | 0 | 0 | 0 | 0 | 0 | 0 | 0 | 0 | 0 | 0 | 0 | 0 | 0
Diesel | 8 | 7 | 0 | 0 | 0 | 0 | 0 | 0 | 0 | 0 | 0 | 0 | 0 | 0 | 0 | 0 | 0 | 0 | 0 | 0 | 0 | 0 | 0 | 0 | 0 | 0
Diesel | 8 | 8 | 0 | 0 | 0 | 0 | 0 | 0 | 0 | 0 | 0 | 0 | 0 | 0 | 0 | 0 | 0 | 0 | 0 | 0 | 0 | 0 | 0 | 0 | 0 | 0
Diesel | 8 | 9 | 0 | 0 | 0 | 0 | 0 | 0 | 0 | 0 | 0 | 0 | 0 | 0 | 0 | 0 | 0 | 0 | 0 | 0 | 0 | 0 | 0 | 0 | 0 | 0
Diesel | 8 | 10 | 0 | 0 | 0 | 0 | 0 | 0 | 0 | 0 | 0 | 0 | 0 | 0 | 0 | 0 | 0 | 0 | 0 | 0 | 0 | 0 | 0 | 0 | 0 | 0
Diesel | 8 | 11 | 0 | 0 | 0 | 0 | 0 | 0 | 0 | 0 | 0 | 0 | 0 | 0 | 0 | 0 | 0 | 0 | 0 | 0 | 0 | 0 | 0 | 0 | 0 | 0
Diesel | 9 | 0 | 0 | 0 | 0 | 0 | 0 | 0 | 0 | 0 | 0 | 0 | 0 | 0 | 0 | 0 | 0 | 0 | 0 | 0 | 0 | 0 | 0 | 0 | 0 | 0
Diesel | 9 | 1 | 0 | 0 | 0 | 0 | 0 | 0 | 0 | 0 | 0 | 0 | 0 | 0 | 0 | 0 | 0 | 0 | 0 | 0 | 0 | 0 | 0 | 0 | 0 | 0
Diesel | 9 | 2 | 0 | 0 | 0 | 0 | 0 | 0 | 0 | 0 | 0 | 0 | 0 | 0 | 0 | 0 | 0 | 0 | 0 | 0 | 0 | 0 | 0 | 0 | 0 | 0
Diesel | 9 | 3 | 0 | 0 | 0 | 0 | 0 | 0 | 0 | 0 | 0 | 0 | 0 | 0 | 0 | 0 | 0 | 0 | 0 | 0 | 0 | 0 | 0 | 0 | 0 | 0
Diesel | 9 | 4 | 0 | 0 | 0 | 0 | 0 | 0 | 0 | 0 | 0 | 0 | 0 | 0 | 0 | 0 | 0 | 0 | 0 | 0 | 0 | 0 | 0 | 0 | 0 | 0
Diesel | 9 | 5 | 0 | 0 | 0 | 0 | 0 | 0 | 0 | 0 | 0 | 0 | 0 | 0 | 0 | 0 | 0 | 0 | 0 | 0 | 0 | 0 | 0 | 0 | 0 | 0
Diesel | 9 | 6 | 0 | 0 | 0 | 0 | 0 | 0 | 0 | 0 | 0 | 0 | 0 | 0 | 0 | 0 | 0 | 0 | 0 | 0 | 0 | 0 | 0 | 0 | 0 | 0
Diesel | 9 | 7 | 0 | 0 | 0 | 0 | 0 | 0 | 0 | 0 | 0 | 0 | 0 | 0 | 0 | 0 | 0 | 0 | 0 | 0 | 0 | 0 | 0 | 0 | 0 | 0
Diesel | 9 | 8 | 0 | 0 | 0 | 0 | 0 | 0 | 0 | 0 | 0 | 0 | 0 | 0 | 0 | 0 | 0 | 0 | 0 | 0 | 0 | 0 | 0 | 0 | 0 | 0
Diesel | 9 | 9 | 0 | 0 | 0 | 0 | 0 | 0 | 0 | 0 | 0 | 0 | 0 | 0 | 0 | 0 | 0 | 0 | 0 | 0 | 0 | 0 | 0 | 0 | 0 | 0
Diesel | 9 | 10 | 0 | 0 | 0 | 0 | 0 | 0 | 0 | 0 | 0 | 0 | 0 | 0 | 0 | 0 | 0 | 0 | 0 | 0 | 0 | 0 | 0 | 0 | 0 | 0
Diesel | 9 | 11 | 0 | 0 | 0 | 0 | 0 | 0 | 0 | 0 | 0 | 0 | 0 | 0 | 0 | 0 | 0 | 0 | 0 | 0 | 0 | 0 | 0 | 0 | 0 | 0
Diesel | 10 | 0 | 0 | 0 | 0 | 0 | 0 | 0 | 0 | 0 | 0 | 0 | 0 | 0 | 0 | 0 | 0 | 0 | 0 | 0 | 0 | 0 | 0 | 0 | 0 | 0
Diesel | 10 | 1 | 0 | 0 | 0 | 0 | 0 | 0 | 0 | 0 | 0 | 0 | 0 | 0 | 0 | 0 | 0 | 0 | 0 | 0 | 0 | 0 | 0 | 0 | 0 | 0
Diesel | 10 | 2 | 0 | 0 | 0 | 0 | 0 | 0 | 0 | 0 | 0 | 0 | 0 | 0 | 0 | 0 | 0 | 0 | 0 | 0 | 0 | 0 | 0 | 0 | 0 | 0
Diesel | 10 | 3 | 0 | 0 | 0 | 0 | 0 | 0 | 0 | 0 | 0 | 0 | 0 | 0 | 0 | 0 | 0 | 0 | 0 | 0 | 0 | 0 | 0 | 0 | 0 | 0
Diesel | 10 | 4 | 0 | 0 | 0 | 0 | 0 | 0 | 0 | 0 | 0 | 0 | 0 | 0 | 0 | 0 | 0 | 0 | 0 | 0 | 0 | 0 | 0 | 0 | 0 | 0
Diesel | 10 | 5 | 0 | 0 | 0 | 0 | 0 | 0 | 0 | 0 | 0 | 0 | 0 | 0 | 0 | 0 | 0 | 0 | 0 | 0 | 0 | 0 | 0 | 0 | 0 | 0
Diesel | 10 | 6 | 0 | 0 | 0 | 0 | 0 | 0 | 0 | 0 | 0 | 0 | 0 | 0 | 0 | 0 | 0 | 0 | 0 | 0 | 0 | 0 | 0 | 0 | 0 | 0
Diesel | 10 | 7 | 0 | 0 | 0 | 0 | 0 | 0 | 0 | 0 | 0 | 0 | 0 | 0 | 0 | 0 | 0 | 0 | 0 | 0 | 0 | 0 | 0 | 0 | 0 | 0
Diesel | 10 | 8 | 0 | 0 | 0 | 0 | 0 | 0 | 0 | 0 | 0 | 0 | 0 | 0 | 0 | 0 | 0 | 0 | 0 | 0 | 0 | 0 | 0 | 0 | 0 | 0
Diesel | 10 | 9 | 0 | 0 | 0 | 0 | 0 | 0 | 0 | 0 | 0 | 0 | 0 | 0 | 0 | 0 | 0 | 0 | 0 | 0 | 0 | 0 | 0 | 0 | 0 | 0
Diesel | 10 | 10 | 0 | 0 | 0 | 0 | 0 | 0 | 0 | 0 | 0 | 0 | 0 | 0 | 0 | 0 | 0 | 0 | 0 | 0 | 0 | 0 | 0 | 0 | 0 | 0
Diesel | 10 | 11 | 0 | 0 | 0 | 0 | 0 | 0 | 0 | 0 | 0 | 0 | 0 | 0 | 0 | 0 | 0 | 0 | 0 | 0 | 0 | 0 | 0 | 0 | 0 | 0
Diesel | 11 | 0 | 0 | 0 | 0 | 0 | 0 | 0 | 0 | 0 | 0 | 0 | 0 | 0 | 0 | 0 | 0 | 0 | 0 | 0 | 0 | 0 | 0 | 0 | 0 | 0
Diesel | 11 | 1 | 0 | 0 | 0 | 0 | 0 | 0 | 0 | 0 | 0 | 0 | 0 | 0 | 0 | 0 | 0 | 0 | 0 | 0 | 0 | 0 | 0 | 0 | 0 | 0
Diesel | 11 | 2 | 0 | 0 | 0 | 0 | 0 | 0 | 0 | 0 | 0 | 0 | 0 | 0 | 0 | 0 | 0 | 0 | 0 | 0 | 0 | 0 | 0 | 0 | 0 | 0
Diesel | 11 | 3 | 0 | 0 | 0 | 0 | 0 | 0 | 0 | 0 | 0 | 0 | 0 | 0 | 0 | 0 | 0 | 0 | 0 | 0 | 0 | 0 | 0 | 0 | 0 | 0
Diesel | 11 | 4 | 0 | 0 | 0 | 0 | 0 | 0 | 0 | 0 | 0 | 0 | 0 | 0 | 0 | 0 | 0 | 0 | 0 | 0 | 0 | 0 | 0 | 0 | 0 | 0
Diesel | 11 | 5 | 0 | 0 | 0 | 0 | 0 | 0 | 0 | 0 | 0 | 0 | 0 | 0 | 0 | 0 | 0 | 0 | 0 | 0 | 0 | 0 | 0 | 0 | 0 | 0
Diesel | 11 | 6 | 0 | 0 | 0 | 0 | 0 | 0 | 0 | 0 | 0 | 0 | 0 | 0 | 0 | 0 | 0 | 0 | 0 | 0 | 0 | 0 | 0 | 0 | 0 | 0
Diesel | 11 | 7 | 0 | 0 | 0 | 0 | 0 | 0 | 0 | 0 | 0 | 0 | 0 | 0 | 0 | 0 | 0 | 0 | 0 | 0 | 0 | 0 | 0 | 0 | 0 | 0
Diesel | 11 | 8 | 0 | 0 | 0 | 0 | 0 | 0 | 0 | 0 | 0 | 0 | 0 | 0 | 0 | 0 | 0 | 0 | 0 | 0 | 0 | 0 | 0 | 0 | 0 | 0
Diesel | 11 | 9 | 0 | 0 | 0 | 0 | 0 | 0 | 0 | 0 | 0 | 0 | 0 | 0 | 0 | 0 | 0 | 0 | 0 | 0 | 0 | 0 | 0 | 0 | 0 | 0
Diesel | 11 | 10 | 0 | 0 | 0 | 0 | 0 | 0 | 0 | 0 | 0 | 0 | 0 | 0 | 0 | 0 | 0 | 0 | 0 | 0 | 0 | 0 | 0 | 0 | 0 | 0
Diesel | 11 | 11 | 0 | 0 | 0 | 0 | 0 | 0 | 0 | 0 | 0 | 0 | 0 | 0 | 0 | 0 | 0 | 0 | 0 | 0 | 0 | 0 | 0 | 0 | 0 | 0
Diesel | 12 | 0 | 0 | 0 | 0 | 0 | 0 | 0 | 0 | 0 | 0 | 0 | 0 | 0 | 0 | 0 | 0 | 0 | 0 | 0 | 0 | 0 | 0 | 0 | 0 | 0
Diesel | 12 | 1 | 0 | 0 | 0 | 0 | 0 | 0 | 0 | 0 | 0 | 0 | 0 | 0 | 0 | 0 | 0 | 0 | 0 | 0 | 0 | 0 | 0 | 0 | 0 | 0
Diesel | 12 | 2 | 0 | 0 | 0 | 0 | 0 | 0 | 0 | 0 | 0 | 0 | 0 | 0 | 0 | 0 | 0 | 0 | 0 | 0 | 0 | 0 | 0 | 0 | 0 | 0
Diesel | 12 | 3 | 0 | 0 | 0 | 0 | 0 | 0 | 0 | 0 | 0 | 0 | 0 | 0 | 0 | 0 | 0 | 0 | 0 | 0 | 0 | 0 | 0 | 0 | 0 | 0
Diesel | 12 | 4 | 0 | 0 | 0 | 0 | 0 | 0 | 0 | 0 | 0 | 0 | 0 | 0 | 0 | 0 | 0 | 0 | 0 | 0 | 0 | 0 | 0 | 0 | 0 | 0
Diesel | 12 | 5 | 0 | 0 | 0 | 0 | 0 | 0 | 0 | 0 | 0 | 0 | 0 | 0 | 0 | 0 | 0 | 0 | 0 | 0 | 0 | 0 | 0 | 0 | 0 | 0
Diesel | 12 | 6 | 0 | 0 | 0 | 0 | 0 | 0 | 0 | 0 | 0 | 0 | 0 | 0 | 0 | 0 | 0 | 0 | 0 | 0 | 0 | 0 | 0 | 0 | 0 | 0
Diesel | 12 | 7 | 0 | 0 | 0 | 0 | 0 | 0 | 0 | 0 | 0 | 0 | 0 | 0 | 0 | 0 | 0 | 0 | 0 | 0 | 0 | 0 | 0 | 0 | 0 | 0
Diesel | 12 | 8 | 0 | 0 | 0 | 0 | 0 | 0 | 0 | 0 | 0 | 0 | 0 | 0 | 0 | 0 | 0 | 0 | 0 | 0 | 0 | 0 | 0 | 0 | 0 | 0
Diesel | 12 | 9 | 0 | 0 | 0 | 0 | 0 | 0 | 0 | 0 | 0 | 0 | 0 | 0 | 0 | 0 | 0 | 0 | 0 | 0 | 0 | 0 | 0 | 0 | 0 | 0
Diesel | 12 | 10 | 0 | 0 | 0 | 0 | 0 | 0 | 0 | 0 | 0 | 0 | 0 | 0 | 0 | 0 | 0 | 0 | 0 | 0 | 0 | 0 | 0 | 0 | 0 | 0
Diesel | 12 | 11 | 0 | 0 | 0 | 0 | 0 | 0 | 0 | 0 | 0 | 0 | 0 | 0 | 0 | 0 | 0 | 0 | 0 | 0 | 0 | 0 | 0 | 0 | 0 | 0
Diesel | 13 | 0 | 0 | 0 | 0 | 0 | 0 | 0 | 0 | 0 | 0 | 0 | 0 | 0 | 0 | 0 | 0 | 0 | 0 | 0 | 0 | 0 | 0 | 0 | 0 | 0
Diesel | 13 | 1 | 0 | 0 | 0 | 0 | 0 | 0 | 0 | 0 | 0 | 0 | 0 | 0 | 0 | 0 | 0 | 0 | 0 | 0 | 0 | 0 | 0 | 0 | 0 | 0
Diesel | 13 | 2 | 0 | 0 | 0 | 0 | 0 | 0 | 0 | 0 | 0 | 0 | 0 | 0 | 0 | 0 | 0 | 0 | 0 | 0 | 0 | 0 | 0 | 0 | 0 | 0
Diesel | 13 | 3 | 0 | 0 | 0 | 0 | 0 | 0 | 0 | 0 | 0 | 0 | 0 | 0 | 0 | 0 | 0 | 0 | 0 | 0 | 0 | 0 | 0 | 0 | 0 | 0
Diesel | 13 | 4 | 0 | 0 | 0 | 0 | 0 | 0 | 0 | 0 | 0 | 0 | 0 | 0 | 0 | 0 | 0 | 0 | 0 | 0 | 0 | 0 | 0 | 0 | 0 | 0
Diesel | 13 | 5 | 0 | 0 | 0 | 0 | 0 | 0 | 0 | 0 | 0 | 0 | 0 | 0 | 0 | 0 | 0 | 0 | 0 | 0 | 0 | 0 | 0 | 0 | 0 | 0
Diesel | 13 | 6 | 0 | 0 | 0 | 0 | 0 | 0 | 0 | 0 | 0 | 0 | 0 | 0 | 0 | 0 | 0 | 0 | 0 | 0 | 0 | 0 | 0 | 0 | 0 | 0
Diesel | 13 | 7 | 0 | 0 | 0 | 0 | 0 | 0 | 0 | 0 | 0 | 0 | 0 | 0 | 0 | 0 | 0 | 0 | 0 | 0 | 0 | 0 | 0 | 0 | 0 | 0
Diesel | 13 | 8 | 0 | 0 | 0 | 0 | 0 | 0 | 0 | 0 | 0 | 0 | 0 | 0 | 0 | 0 | 0 | 0 | 0 | 0 | 0 | 0 | 0 | 0 | 0 | 0
Diesel | 13 | 9 | 0 | 0 | 0 | 0 | 0 | 0 | 0 | 0 | 0 | 0 | 0 | 0 | 0 | 0 | 0 | 0 | 0 | 0 | 0 | 0 | 0 | 0 | 0 | 0
Diesel | 13 | 10 | 0 | 0 | 0 | 0 | 0 | 0 | 0 | 0 | 0 | 0 | 0 | 0 | 0 | 0 | 0 | 0 | 0 | 0 | 0 | 0 | 0 | 0 | 0 | 0
Diesel | 13 | 11 | 0 | 0 | 0 | 0 | 0 | 0 | 0 | 0 | 0 | 0 | 0 | 0 | 0 | 0 | 0 | 0 | 0 | 0 | 0 | 0 | 0 | 0 | 0 | 0
Diesel | 14 | 0 | 0 | 0 | 0 | 0 | 0 | 0 | 0 | 0 | 0 | 0 | 0 | 0 | 0 | 0 | 0 | 0 | 0 | 0 | 0 | 0 | 0 | 0 | 0 | 0
Diesel | 14 | 1 | 0 | 0 | 0 | 0 | 0 | 0 | 0 | 0 | 0 | 0 | 0 | 0 | 0 | 0 | 0 | 0 | 0 | 0 | 0 | 0 | 0 | 0 | 0 | 0
Diesel | 14 | 2 | 0 | 0 | 0 | 0 | 0 | 0 | 0 | 0 | 0 | 0 | 0 | 0 | 0 | 0 | 0 | 0 | 0 | 0 | 0 | 0 | 0 | 0 | 0 | 0
Diesel | 14 | 3 | 0 | 0 | 0 | 0 | 0 | 0 | 0 | 0 | 0 | 0 | 0 | 0 | 0 | 0 | 0 | 0 | 0 | 0 | 0 | 0 | 0 | 0 | 0 | 0
Diesel | 14 | 4 | 0 | 0 | 0 | 0 | 0 | 0 | 0 | 0 | 0 | 0 | 0 | 0 | 0 | 0 | 0 | 0 | 0 | 0 | 0 | 0 | 0 | 0 | 0 | 0
Diesel | 14 | 5 | 0 | 0 | 0 | 0 | 0 | 0 | 0 | 0 | 0 | 0 | 0 | 0 | 0 | 0 | 0 | 0 | 0 | 0 | 0 | 0 | 0 | 0 | 0 | 0
Diesel | 14 | 6 | 0 | 0 | 0 | 0 | 0 | 0 | 0 | 0 | 0 | 0 | 0 | 0 | 0 | 0 | 0 | 0 | 0 | 0 | 0 | 0 | 0 | 0 | 0 | 0
Diesel | 14 | 7 | 0 | 0 | 0 | 0 | 0 | 0 | 0 | 0 | 0 | 0 | 0 | 0 | 0 | 0 | 0 | 0 | 0 | 0 | 0 | 0 | 0 | 0 | 0 | 0
Diesel | 14 | 8 | 0 | 0 | 0 | 0 | 0 | 0 | 0 | 0 | 0 | 0 | 0 | 0 | 0 | 0 | 0 | 0 | 0 | 0 | 0 | 0 | 0 | 0 | 0 | 0
Diesel | 14 | 9 | 0 | 0 | 0 | 0 | 0 | 0 | 0 | 0 | 0 | 0 | 0 | 0 | 0 | 0 | 0 | 0 | 0 | 0 | 0 | 0 | 0 | 0 | 0 | 0
Diesel | 14 | 10 | 0 | 0 | 0 | 0 | 0 | 0 | 0 | 0 | 0 | 0 | 0 | 0 | 0 | 0 | 0 | 0 | 0 | 0 | 0 | 0 | 0 | 0 | 0 | 0
Diesel | 14 | 11 | 0 | 0 | 0 | 0 | 0 | 0 | 0 | 0 | 0 | 0 | 0 | 0 | 0 | 0 | 0 | 0 | 0 | 0 | 0 | 0 | 0 | 0 | 0 | 0
Diesel | 15 | 0 | 0 | 0 | 0 | 0 | 0 | 0 | 0 | 0 | 0 | 0 | 0 | 0 | 0 | 0 | 0 | 0 | 0 | 0 | 0 | 0 | 0 | 0 | 0 | 0
Diesel | 15 | 1 | 0 | 0 | 0 | 0 | 0 | 0 | 0 | 0 | 0 | 0 | 0 | 0 | 0 | 0 | 0 | 0 | 0 | 0 | 0 | 0 | 0 | 0 | 0 | 0
Diesel | 15 | 2 | 0 | 0 | 0 | 0 | 0 | 0 | 0 | 0 | 0 | 0 | 0 | 0 | 0 | 0 | 0 | 0 | 0 | 0 | 0 | 0 | 0 | 0 | 0 | 0
Diesel | 15 | 3 | 0 | 0 | 0 | 0 | 0 | 0 | 0 | 0 | 0 | 0 | 0 | 0 | 0 | 0 | 0 | 0 | 0 | 0 | 0 | 0 | 0 | 0 | 0 | 0
Diesel | 15 | 4 | 0 | 0 | 0 | 0 | 0 | 0 | 0 | 0 | 0 | 0 | 0 | 0 | 0 | 0 | 0 | 0 | 0 | 0 | 0 | 0 | 0 | 0 | 0 | 0
Diesel | 15 | 5 | 0 | 0 | 0 | 0 | 0 | 0 | 0 | 0 | 0 | 0 | 0 | 0 | 0 | 0 | 0 | 0 | 0 | 0 | 0 | 0 | 0 | 0 | 0 | 0
Diesel | 15 | 6 | 0 | 0 | 0 | 0 | 0 | 0 | 0 | 0 | 0 | 0 | 0 | 0 | 0 | 0 | 0 | 0 | 0 | 0 | 0 | 0 | 0 | 0 | 0 | 0
Diesel | 15 | 7 | 0 | 0 | 0 | 0 | 0 | 0 | 0 | 0 | 0 | 0 | 0 | 0 | 0 | 0 | 0 | 0 | 0 | 0 | 0 | 0 | 0 | 0 | 0 | 0
Diesel | 15 | 8 | 0 | 0 | 0 | 0 | 0 | 0 | 0 | 0 | 0 | 0 | 0 | 0 | 0 | 0 | 0 | 0 | 0 | 0 | 0 | 0 | 0 | 0 | 0 | 0
Diesel | 15 | 9 | 0 | 0 | 0 | 0 | 0 | 0 | 0 | 0 | 0 | 0 | 0 | 0 | 0 | 0 | 0 | 0 | 0 | 0 | 0 | 0 | 0 | 0 | 0 | 0
Diesel | 15 | 10 | 0 | 0 | 0 | 0 | 0 | 0 | 0 | 0 | 0 | 0 | 0 | 0 | 0 | 0 | 0 | 0 | 0 | 0 | 0 | 0 | 0 | 0 | 0 | 0
Diesel | 15 | 11 | 0 | 0 | 0 | 0 | 0 | 0 | 0 | 0 | 0 | 0 | 0 | 0 | 0 | 0 | 0 | 0 | 0 | 0 | 0 | 0 | 0 | 0 | 0 | 0
Diesel | 16 | 0 | 0 | 0 | 0 | 0 | 0 | 0 | 0 | 0 | 0 | 0 | 0 | 0 | 0 | 0 | 0 | 0 | 0 | 0 | 0 | 0 | 0 | 0 | 0 | 0
Diesel | 16 | 1 | 0 | 0 | 0 | 0 | 0 | 0 | 0 | 0 | 0 | 0 | 0 | 0 | 0 | 0 | 0 | 0 | 0 | 0 | 0 | 0 | 0 | 0 | 0 | 0
Diesel | 16 | 2 | 0 | 0 | 0 | 0 | 0 | 0 | 0 | 0 | 0 | 0 | 0 | 0 | 0 | 0 | 0 | 0 | 0 | 0 | 0 | 0 | 0 | 0 | 0 | 0
Diesel | 16 | 3 | 0 | 0 | 0 | 0 | 0 | 0 | 0 | 0 | 0 | 0 | 0 | 0 | 0 | 0 | 0 | 0 | 0 | 0 | 0 | 0 | 0 | 0 | 0 | 0
Diesel | 16 | 4 | 0 | 0 | 0 | 0 | 0 | 0 | 0 | 0 | 0 | 0 | 0 | 0 | 0 | 0 | 0 | 0 | 0 | 0 | 0 | 0 | 0 | 0 | 0 | 0
Diesel | 16 | 5 | 0 | 0 | 0 | 0 | 0 | 0 | 0 | 0 | 0 | 0 | 0 | 0 | 0 | 0 | 0 | 0 | 0 | 0 | 0 | 0 | 0 | 0 | 0 | 0
Diesel | 16 | 6 | 0 | 0 | 0 | 0 | 0 | 0 | 0 | 0 | 0 | 0 | 0 | 0 | 0 | 0 | 0 | 0 | 0 | 0 | 0 | 0 | 0 | 0 | 0 | 0
Diesel | 16 | 7 | 0 | 0 | 0 | 0 | 0 | 0 | 0 | 0 | 0 | 0 | 0 | 0 | 0 | 0 | 0 | 0 | 0 | 0 | 0 | 0 | 0 | 0 | 0 | 0
Diesel | 16 | 8 | 0 | 0 | 0 | 0 | 0 | 0 | 0 | 0 | 0 | 0 | 0 | 0 | 0 | 0 | 0 | 0 | 0 | 0 | 0 | 0 | 0 | 0 | 0 | 0
Diesel | 16 | 9 | 0 | 0 | 0 | 0 | 0 | 0 | 0 | 0 | 0 | 0 | 0 | 0 | 0 | 0 | 0 | 0 | 0 | 0 | 0 | 0 | 0 | 0 | 0 | 0
Diesel | 16 | 10 | 0 | 0 | 0 | 0 | 0 | 0 | 0 | 0 | 0 | 0 | 0 | 0 | 0 | 0 | 0 | 0 | 0 | 0 | 0 | 0 | 0 | 0 | 0 | 0
Diesel | 16 | 11 | 0 | 0 | 0 | 0 | 0 | 0 | 0 | 0 | 0 | 0 | 0 | 0 | 0 | 0 | 0 | 0 | 0 | 0 | 0 | 0 | 0 | 0 | 0 | 0
Diesel | 17 | 0 | 0 | 0 | 0 | 0 | 0 | 0 | 0 | 0 | 0 | 0 | 0 | 0 | 0 | 0 | 0 | 0 | 0 | 0 | 0 | 0 | 0 | 0 | 0 | 0
Diesel | 17 | 1 | 0 | 0 | 0 | 0 | 0 | 0 | 0 | 0 | 0 | 0 | 0 | 0 | 0 | 0 | 0 | 0 | 0 | 0 | 0 | 0 | 0 | 0 | 0 | 0
Diesel | 17 | 2 | 0 | 0 | 0 | 0 | 0 | 0 | 0 | 0 | 0 | 0 | 0 | 0 | 0 | 0 | 0 | 0 | 0 | 0 | 0 | 0 | 0 | 0 | 0 | 0
Diesel | 17 | 3 | 0 | 0 | 0 | 0 | 0 | 0 | 0 | 0 | 0 | 0 | 0 | 0 | 0 | 0 | 0 | 0 | 0 | 0 | 0 | 0 | 0 | 0 | 0 | 0
Diesel | 17 | 4 | 0 | 0 | 0 | 0 | 0 | 0 | 0 | 0 | 0 | 0 | 0 | 0 | 0 | 0 | 0 | 0 | 0 | 0 | 0 | 0 | 0 | 0 | 0 | 0
Diesel | 17 | 5 | 0 | 0 | 0 | 0 | 0 | 0 | 0 | 0 | 0 | 0 | 0 | 0 | 0 | 0 | 0 | 0 | 0 | 0 | 0 | 0 | 0 | 0 | 0 | 0
Diesel | 17 | 6 | 0 | 0 | 0 | 0 | 0 | 0 | 0 | 0 | 0 | 0 | 0 | 0 | 0 | 0 | 0 | 0 | 0 | 0 | 0 | 0 | 0 | 0 | 0 | 0
Diesel | 17 | 7 | 0 | 0 | 0 | 0 | 0 | 0 | 0 | 0 | 0 | 0 | 0 | 0 | 0 | 0 | 0 | 0 | 0 | 0 | 0 | 0 | 0 | 0 | 0 | 0
Diesel | 17 | 8 | 0 | 0 | 0 | 0 | 0 | 0 | 0 | 0 | 0 | 0 | 0 | 0 | 0 | 0 | 0 | 0 | 0 | 0 | 0 | 0 | 0 | 0 | 0 | 0
Diesel | 17 | 9 | 0 | 0 | 0 | 0 | 0 | 0 | 0 | 0 | 0 | 0 | 0 | 0 | 0 | 0 | 0 | 0 | 0 | 0 | 0 | 0 | 0 | 0 | 0 | 0
Diesel | 17 | 10 | 0 | 0 | 0 | 0 | 0 | 0 | 0 | 0 | 0 | 0 | 0 | 0 | 0 | 0 | 0 | 0 | 0 | 0 | 0 | 0 | 0 | 0 | 0 | 0
Diesel | 17 | 11 | 0 | 0 | 0 | 0 | 0 | 0 | 0 | 0 | 0 | 0 | 0 | 0 | 0 | 0 | 0 | 0 | 0 | 0 | 0 | 0 | 0 | 0 | 0 | 0
Diesel | 18 | 0 | 0 | 0 | 0 | 0 | 0 | 0 | 0 | 0 | 0 | 0 | 0 | 0 | 0 | 0 | 0 | 0 | 0 | 0 | 0 | 0 | 0 | 0 | 0 | 0
Diesel | 18 | 1 | 0 | 0 | 0 | 0 | 0 | 0 | 0 | 0 | 0 | 0 | 0 | 0 | 0 | 0 | 0 | 0 | 0 | 0 | 0 | 0 | 0 | 0 | 0 | 0
Diesel | 18 | 2 | 0 | 0 | 0 | 0 | 0 | 0 | 0 | 0 | 0 | 0 | 0 | 0 | 0 | 0 | 0 | 0 | 0 | 0 | 0 | 0 | 0 | 0 | 0 | 0
Diesel | 18 | 3 | 0 | 0 | 0 | 0 | 0 | 0 | 0 | 0 | 0 | 0 | 0 | 0 | 0 | 0 | 0 | 0 | 0 | 0 | 0 | 0 | 0 | 0 | 0 | 0
Diesel | 18 | 4 | 0 | 0 | 0 | 0 | 0 | 0 | 0 | 0 | 0 | 0 | 0 | 0 | 0 | 0 | 0 | 0 | 0 | 0 | 0 | 0 | 0 | 0 | 0 | 0
Diesel | 18 | 5 | 0 | 0 | 0 | 0 | 0 | 0 | 0 | 0 | 0 | 0 | 0 | 0 | 0 | 0 | 0 | 0 | 0 | 0 | 0 | 0 | 0 | 0 | 0 | 0
Diesel | 18 | 6 | 0 | 0 | 0 | 0 | 0 | 0 | 0 | 0 | 0 | 0 | 0 | 0 | 0 | 0 | 0 | 0 | 0 | 0 | 0 | 0 | 0 | 0 | 0 | 0
Diesel | 18 | 7 | 0 | 0 | 0 | 0 | 0 | 0 | 0 | 0 | 0 | 0 | 0 | 0 | 0 | 0 | 0 | 0 | 0 | 0 | 0 | 0 | 0 | 0 | 0 | 0
Diesel | 18 | 8 | 0 | 0 | 0 | 0 | 0 | 0 | 0 | 0 | 0 | 0 | 0 | 0 | 0 | 0 | 0 | 0 | 0 | 0 | 0 | 0 | 0 | 0 | 0 | 0
Diesel | 18 | 9 | 0 | 0 | 0 | 0 | 0 | 0 | 0 | 0 | 0 | 0 | 0 | 0 | 0 | 0 | 0 | 0 | 0 | 0 | 0 | 0 | 0 | 0 | 0 | 0
Diesel | 18 | 10 | 0 | 0 | 0 | 0 | 0 | 0 | 0 | 0 | 0 | 0 | 0 | 0 | 0 | 0 | 0 | 0 | 0 | 0 | 0 | 0 | 0 | 0 | 0 | 0
Diesel | 18 | 11 | 0 | 0 | 0 | 0 | 0 | 0 | 0 | 0 | 0 | 0 | 0 | 0 | 0 | 0 | 0 | 0 | 0 | 0 | 0 | 0 | 0 | 0 | 0 | 0
Diesel | 19 | 0 | 0 | 0 | 0 | 0 | 0 | 0 | 0 | 0 | 0 | 0 | 0 | 0 | 0 | 0 | 0 | 0 | 0 | 0 | 0 | 0 | 0 | 0 | 0 | 0
Diesel | 19 | 1 | 0 | 0 | 0 | 0 | 0 | 0 | 0 | 0 | 0 | 0 | 0 | 0 | 0 | 0 | 0 | 0 | 0 | 0 | 0 | 0 | 0 | 0 | 0 | 0
Diesel | 19 | 2 | 0 | 0 | 0 | 0 | 0 | 0 | 0 | 0 | 0 | 0 | 0 | 0 | 0 | 0 | 0 | 0 | 0 | 0 | 0 | 0 | 0 | 0 | 0 | 0
Diesel | 19 | 3 | 0 | 0 | 0 | 0 | 0 | 0 | 0 | 0 | 0 | 0 | 0 | 0 | 0 | 0 | 0 | 0 | 0 | 0 | 0 | 0 | 0 | 0 | 0 | 0
Diesel | 19 | 4 | 0 | 0 | 0 | 0 | 0 | 0 | 0 | 0 | 0 | 0 | 0 | 0 | 0 | 0 | 0 | 0 | 0 | 0 | 0 | 0 | 0 | 0 | 0 | 0
Diesel | 19 | 5 | 0 | 0 | 0 | 0 | 0 | 0 | 0 | 0 | 0 | 0 | 0 | 0 | 0 | 0 | 0 | 0 | 0 | 0 | 0 | 0 | 0 | 0 | 0 | 0
Diesel | 19 | 6 | 0 | 0 | 0 | 0 | 0 | 0 | 0 | 0 | 0 | 0 | 0 | 0 | 0 | 0 | 0 | 0 | 0 | 0 | 0 | 0 | 0 | 0 | 0 | 0
Diesel | 19 | 7 | 0 | 0 | 0 | 0 | 0 | 0 | 0 | 0 | 0 | 0 | 0 | 0 | 0 | 0 | 0 | 0 | 0 | 0 | 0 | 0 | 0 | 0 | 0 | 0
Diesel | 19 | 8 | 0 | 0 | 0 | 0 | 0 | 0 | 0 | 0 | 0 | 0 | 0 | 0 | 0 | 0 | 0 | 0 | 0 | 0 | 0 | 0 | 0 | 0 | 0 | 0
Diesel | 19 | 9 | 0 | 0 | 0 | 0 | 0 | 0 | 0 | 0 | 0 | 0 | 0 | 0 | 0 | 0 | 0 | 0 | 0 | 0 | 0 | 0 | 0 | 0 | 0 | 0
Diesel | 19 | 10 | 0 | 0 | 0 | 0 | 0 | 0 | 0 | 0 | 0 | 0 | 0 | 0 | 0 | 0 | 0 | 0 | 0 | 0 | 0 | 0 | 0 | 0 | 0 | 0
Diesel | 19 | 11 | 0 | 0 | 0 | 0 | 0 | 0 | 0 | 0 | 0 | 0 | 0 | 0 | 0 | 0 | 0 | 0 | 0 | 0 | 0 | 0 | 0 | 0 | 0 | 0
PV | 0 | 0 | 0 | 0 | 0 | 0 | 0 | 0 | 0 | 0 | 0 | 0 | 0 | 0 | 0 | 0 | 0 | 0 | 0 | 0 | 0 | 0 | 0 | 0 | 0 | 0
PV | 0 | 1 | 0 | 0 | 0 | 0 | 0 | 0 | 0 | 0 | 0 | 0 | 0 | 0 | 0 | 0 | 0 | 0 | 0 | 0 | 0 | 0 | 0 | 0 | 0 | 0
PV | 0 | 2 | 0 | 0 | 0 | 0 | 0 | 0 | 0 | 0 | 0 | 0 | 0 | 0 | 0 | 0 | 0 | 0 | 0 | 0 | 0 | 0 | 0 | 0 | 0 | 0
PV | 0 | 3 | 0 | 0 | 0 | 0 | 0 | 0 | 0 | 0 | 0 | 0 | 0 | 0 | 0 | 0 | 0 | 0 | 0 | 0 | 0 | 0 | 0 | 0 | 0 | 0
PV | 0 | 4 | 0 | 0 | 0 | 0 | 0 | 0 | 0 | 0 | 0 | 0 | 0 | 0 | 0 | 0 | 0 | 0 | 0 | 0 | 0 | 0 | 0 | 0 | 0 | 0
PV | 0 | 5 | 0 | 0 | 0 | 0 | 0 | 0 | 0 | 0 | 0 | 0 | 0 | 0 | 0 | 0 | 0 | 0 | 0 | 0 | 0 | 0 | 0 | 0 | 0 | 0
PV | 0 | 6 | 0 | 0 | 0 | 0 | 0 | 0 | 0 | 0 | 0 | 0 | 0 | 0 | 0 | 0 | 0 | 0 | 0 | 0 | 0 | 0 | 0 | 0 | 0 | 0
PV | 0 | 7 | 0 | 0 | 0 | 0 | 0 | 0 | 0 | 0 | 0 | 0 | 0 | 0 | 0 | 0 | 0 | 0 | 0 | 0 | 0 | 0 | 0 | 0 | 0 | 0
PV | 0 | 8 | 0 | 0 | 0 | 0 | 0 | 0 | 0 | 0 | 0 | 0 | 0 | 0 | 0 | 0 | 0 | 0 | 0 | 0 | 0 | 0 | 0 | 0 | 0 | 0
PV | 0 | 9 | 0 | 0 | 0 | 0 | 0 | 0 | 0 | 0 | 0 | 0 | 0 | 0 | 0 | 0 | 0 | 0 | 0 | 0 | 0 | 0 | 0 | 0 | 0 | 0
PV | 0 | 10 | 0 | 0 | 0 | 0 | 0 | 0 | 0 | 0 | 0 | 0 | 0 | 0 | 0 | 0 | 0 | 0 | 0 | 0 | 0 | 0 | 0 | 0 | 0 | 0
PV | 0 | 11 | 0 | 0 | 0 | 0 | 0 | 0 | 0 | 0 | 0 | 0 | 0 | 0 | 0 | 0 | 0 | 0 | 0 | 0 | 0 | 0 | 0 | 0 | 0 | 0
PV | 1 | 0 | 0 | 0 | 0 | 0 | 0 | 0 | 0 | 0 | 0 | 0 | 0 | 0 | 0 | 0 | 0 | 0 | 0 | 0 | 0 | 0 | 0 | 0 | 0 | 0
PV | 1 | 1 | 0 | 0 | 0 | 0 | 0 | 0 | 0 | 0 | 0 | 0 | 0 | 0 | 0 | 0 | 0 | 0 | 0 | 0 | 0 | 0 | 0 | 0 | 0 | 0
PV | 1 | 2 | 0 | 0 | 0 | 0 | 0 | 0 | 0 | 0 | 0 | 0 | 0 | 0 | 0 | 0 | 0 | 0 | 0 | 0 | 0 | 0 | 0 | 0 | 0 | 0
PV | 1 | 3 | 0 | 0 | 0 | 0 | 0 | 0 | 0 | 0 | 0 | 0 | 0 | 0 | 0 | 0 | 0 | 0 | 0 | 0 | 0 | 0 | 0 | 0 | 0 | 0
PV | 1 | 4 | 0 | 0 | 0 | 0 | 0 | 0 | 0 | 0 | 0 | 0 | 0 | 0 | 0 | 0 | 0 | 0 | 0 | 0 | 0 | 0 | 0 | 0 | 0 | 0
PV | 1 | 5 | 0 | 0 | 0 | 0 | 0 | 0 | 0 | 0 | 0 | 0 | 0 | 0 | 0 | 0 | 0 | 0 | 0 | 0 | 0 | 0 | 0 | 0 | 0 | 0
PV | 1 | 6 | 0 | 0 | 0 | 0 | 0 | 0 | 0 | 0 | 0 | 0 | 0 | 0 | 0 | 0 | 0 | 0 | 0 | 0 | 0 | 0 | 0 | 0 | 0 | 0
PV | 1 | 7 | 0 | 0 | 0 | 0 | 0 | 0 | 0 | 0 | 0 | 0 | 0 | 0 | 0 | 0 | 0 | 0 | 0 | 0 | 0 | 0 | 0 | 0 | 0 | 0
PV | 1 | 8 | 0 | 0 | 0 | 0 | 0 | 0 | 0 | 0 | 0 | 0 | 0 | 0 | 0 | 0 | 0 | 0 | 0 | 0 | 0 | 0 | 0 | 0 | 0 | 0
PV | 1 | 9 | 0 | 0 | 0 | 0 | 0 | 0 | 0 | 0 | 0 | 0 | 0 | 0 | 0 | 0 | 0 | 0 | 0 | 0 | 0 | 0 | 0 | 0 | 0 | 0
PV | 1 | 10 | 0 | 0 | 0 | 0 | 0 | 0 | 0 | 0 | 0 | 0 | 0 | 0 | 0 | 0 | 0 | 0 | 0 | 0 | 0 | 0 | 0 | 0 | 0 | 0
PV | 1 | 11 | 0 | 0 | 0 | 0 | 0 | 0 | 0 | 0 | 0 | 0 | 0 | 0 | 0 | 0 | 0 | 0 | 0 | 0 | 0 | 0 | 0 | 0 | 0 | 0
PV | 2 | 0 | 0 | 0 | 0 | 0 | 0 | 0 | 0 | 0 | 0 | 0 | 0 | 0 | 0 | 0 | 0 | 0 | 0 | 0 | 0 | 0 | 0 | 0 | 0 | 0
PV | 2 | 1 | 0 | 0 | 0 | 0 | 0 | 0 | 0 | 0 | 0 | 0 | 0 | 0 | 0 | 0 | 0 | 0 | 0 | 0 | 0 | 0 | 0 | 0 | 0 | 0
PV | 2 | 2 | 0 | 0 | 0 | 0 | 0 | 0 | 0 | 0 | 0 | 0 | 0 | 0 | 0 | 0 | 0 | 0 | 0 | 0 | 0 | 0 | 0 | 0 | 0 | 0
PV | 2 | 3 | 0 | 0 | 0 | 0 | 0 | 0 | 0 | 0 | 0 | 0 | 0 | 0 | 0 | 0 | 0 | 0 | 0 | 0 | 0 | 0 | 0 | 0 | 0 | 0
PV | 2 | 4 | 0 | 0 | 0 | 0 | 0 | 0 | 0 | 0 | 0 | 0 | 0 | 0 | 0 | 0 | 0 | 0 | 0 | 0 | 0 | 0 | 0 | 0 | 0 | 0
PV | 2 | 5 | 0 | 0 | 0 | 0 | 0 | 0 | 0 | 0 | 0 | 0 | 0 | 0 | 0 | 0 | 0 | 0 | 0 | 0 | 0 | 0 | 0 | 0 | 0 | 0
PV | 2 | 6 | 0 | 0 | 0 | 0 | 0 | 0 | 0 | 0 | 0 | 0 | 0 | 0 | 0 | 0 | 0 | 0 | 0 | 0 | 0 | 0 | 0 | 0 | 0 | 0
PV | 2 | 7 | 0 | 0 | 0 | 0 | 0 | 0 | 0 | 0 | 0 | 0 | 0 | 0 | 0 | 0 | 0 | 0 | 0 | 0 | 0 | 0 | 0 | 0 | 0 | 0
PV | 2 | 8 | 0 | 0 | 0 | 0 | 0 | 0 | 0 | 0 | 0 | 0 | 0 | 0 | 0 | 0 | 0 | 0 | 0 | 0 | 0 | 0 | 0 | 0 | 0 | 0
PV | 2 | 9 | 0 | 0 | 0 | 0 | 0 | 0 | 0 | 0 | 0 | 0 | 0 | 0 | 0 | 0 | 0 | 0 | 0 | 0 | 0 | 0 | 0 | 0 | 0 | 0
PV | 2 | 10 | 0 | 0 | 0 | 0 | 0 | 0 | 0 | 0 | 0 | 0 | 0 | 0 | 0 | 0 | 0 | 0 | 0 | 0 | 0 | 0 | 0 | 0 | 0 | 0
PV | 2 | 11 | 0 | 0 | 0 | 0 | 0 | 0 | 0 | 0 | 0 | 0 | 0 | 0 | 0 | 0 | 0 | 0 | 0 | 0 | 0 | 0 | 0 | 0 | 0 | 0
PV | 3 | 0 | 0 | 0 | 0 | 0 | 0 | 0 | 0 | 0 | 0 | 0 | 0 | 0 | 0 | 0 | 0 | 0 | 0 | 0 | 0 | 0 | 0 | 0 | 0 | 0
PV | 3 | 1 | 0 | 0 | 0 | 0 | 0 | 0 | 0 | 0 | 0 | 0 | 0 | 0 | 0 | 0 | 0 | 0 | 0 | 0 | 0 | 0 | 0 | 0 | 0 | 0
PV | 3 | 2 | 0 | 0 | 0 | 0 | 0 | 0 | 0 | 0 | 0 | 0 | 0 | 0 | 0 | 0 | 0 | 0 | 0 | 0 | 0 | 0 | 0 | 0 | 0 | 0
PV | 3 | 3 | 0 | 0 | 0 | 0 | 0 | 0 | 0 | 0 | 0 | 0 | 0 | 0 | 0 | 0 | 0 | 0 | 0 | 0 | 0 | 0 | 0 | 0 | 0 | 0
PV | 3 | 4 | 0 | 0 | 0 | 0 | 0 | 0 | 0 | 0 | 0 | 0 | 0 | 0 | 0 | 0 | 0 | 0 | 0 | 0 | 0 | 0 | 0 | 0 | 0 | 0
PV | 3 | 5 | 0 | 0 | 0 | 0 | 0 | 0 | 0 | 0 | 0 | 0 | 0 | 0 | 0 | 0 | 0 | 0 | 0 | 0 | 0 | 0 | 0 | 0 | 0 | 0
PV | 3 | 6 | 0 | 0 | 0 | 0 | 0 | 0 | 0 | 0 | 0 | 0 | 0 | 0 | 0 | 0 | 0 | 0 | 0 | 0 | 0 | 0 | 0 | 0 | 0 | 0
PV | 3 | 7 | 0 | 0 | 0 | 0 | 0 | 0 | 0 | 0 | 0 | 0 | 0 | 0 | 0 | 0 | 0 | 0 | 0 | 0 | 0 | 0 | 0 | 0 | 0 | 0
PV | 3 | 8 | 0 | 0 | 0 | 0 | 0 | 0 | 0 | 0 | 0 | 0 | 0 | 0 | 0 | 0 | 0 | 0 | 0 | 0 | 0 | 0 | 0 | 0 | 0 | 0
PV | 3 | 9 | 0 | 0 | 0 | 0 | 0 | 0 | 0 | 0 | 0 | 0 | 0 | 0 | 0 | 0 | 0 | 0 | 0 | 0 | 0 | 0 | 0 | 0 | 0 | 0
PV | 3 | 10 | 0 | 0 | 0 | 0 | 0 | 0 | 0 | 0 | 0 | 0 | 0 | 0 | 0 | 0 | 0 | 0 | 0 | 0 | 0 | 0 | 0 | 0 | 0 | 0
PV | 3 | 11 | 0 | 0 | 0 | 0 | 0 | 0 | 0 | 0 | 0 | 0 | 0 | 0 | 0 | 0 | 0 | 0 | 0 | 0 | 0 | 0 | 0 | 0 | 0 | 0
PV | 4 | 0 | 0 | 0 | 0 | 0 | 0 | 0 | 0 | 0 | 0 | 0 | 0 | 0 | 0 | 0 | 0 | 0 | 0 | 0 | 0 | 0 | 0 | 0 | 0 | 0
PV | 4 | 1 | 0 | 0 | 0 | 0 | 0 | 0 | 0 | 0 | 0 | 0 | 0 | 0 | 0 | 0 | 0 | 0 | 0 | 0 | 0 | 0 | 0 | 0 | 0 | 0
PV | 4 | 2 | 0 | 0 | 0 | 0 | 0 | 0 | 0 | 0 | 0 | 0 | 0 | 0 | 0 | 0 | 0 | 0 | 0 | 0 | 0 | 0 | 0 | 0 | 0 | 0
PV | 4 | 3 | 0 | 0 | 0 | 0 | 0 | 0 | 0 | 0 | 0 | 0 | 0 | 0 | 0 | 0 | 0 | 0 | 0 | 0 | 0 | 0 | 0 | 0 | 0 | 0
PV | 4 | 4 | 0 | 0 | 0 | 0 | 0 | 0 | 0 | 0 | 0 | 0 | 0 | 0 | 0 | 0 | 0 | 0 | 0 | 0 | 0 | 0 | 0 | 0 | 0 | 0
PV | 4 | 5 | 0 | 0 | 0 | 0 | 0 | 0 | 0 | 0 | 0 | 0 | 0 | 0 | 0 | 0 | 0 | 0 | 0 | 0 | 0 | 0 | 0 | 0 | 0 | 0
PV | 4 | 6 | 0 | 0 | 0 | 0 | 0 | 0 | 0 | 0 | 0 | 0 | 0 | 0 | 0 | 0 | 0 | 0 | 0 | 0 | 0 | 0 | 0 | 0 | 0 | 0
PV | 4 | 7 | 0 | 0 | 0 | 0 | 0 | 0 | 0 | 0 | 0 | 0 | 0 | 0 | 0 | 0 | 0 | 0 | 0 | 0 | 0 | 0 | 0 | 0 | 0 | 0
PV | 4 | 8 | 0 | 0 | 0 | 0 | 0 | 0 | 0 | 0 | 0 | 0 | 0 | 0 | 0 | 0 | 0 | 0 | 0 | 0 | 0 | 0 | 0 | 0 | 0 | 0
PV | 4 | 9 | 0 | 0 | 0 | 0 | 0 | 0 | 0 | 0 | 0 | 0 | 0 | 0 | 0 | 0 | 0 | 0 | 0 | 0 | 0 | 0 | 0 | 0 | 0 | 0
PV | 4 | 10 | 0 | 0 | 0 | 0 | 0 | 0 | 0 | 0 | 0 | 0 | 0 | 0 | 0 | 0 | 0 | 0 | 0 | 0 | 0 | 0 | 0 | 0 | 0 | 0
PV | 4 | 11 | 0 | 0 | 0 | 0 | 0 | 0 | 0 | 0 | 0 | 0 | 0 | 0 | 0 | 0 | 0 | 0 | 0 | 0 | 0 | 0 | 0 | 0 | 0 | 0
PV | 5 | 0 | 0 | 0 | 0 | 0 | 0 | 0 | 0 | 0 | 0 | 0 | 0 | 0 | 0 | 0 | 0 | 0 | 0 | 0 | 0 | 0 | 0 | 0 | 0 | 0
PV | 5 | 1 | 0 | 0 | 0 | 0 | 0 | 0 | 0 | 0 | 0 | 0 | 0 | 0 | 0 | 0 | 0 | 0 | 0 | 0 | 0 | 0 | 0 | 0 | 0 | 0
PV | 5 | 2 | 0 | 0 | 0 | 0 | 0 | 0 | 0 | 0 | 0 | 0 | 0 | 0 | 0 | 0 | 0 | 0 | 0 | 0 | 0 | 0 | 0 | 0 | 0 | 0
PV | 5 | 3 | 0 | 0 | 0 | 0 | 0 | 0 | 0 | 0 | 0 | 0 | 0 | 0 | 0 | 0 | 0 | 0 | 0 | 0 | 0 | 0 | 0 | 0 | 0 | 0
PV | 5 | 4 | 0 | 0 | 0 | 0 | 0 | 0 | 0 | 0 | 0 | 0 | 0 | 0 | 0 | 0 | 0 | 0 | 0 | 0 | 0 | 0 | 0 | 0 | 0 | 0
PV | 5 | 5 | 0 | 0 | 0 | 0 | 0 | 0 | 0 | 0 | 0 | 0 | 0 | 0 | 0 | 0 | 0 | 0 | 0 | 0 | 0 | 0 | 0 | 0 | 0 | 0
PV | 5 | 6 | 0 | 0 | 0 | 0 | 0 | 0 | 0 | 0 | 0 | 0 | 0 | 0 | 0 | 0 | 0 | 0 | 0 | 0 | 0 | 0 | 0 | 0 | 0 | 0
PV | 5 | 7 | 0 | 0 | 0 | 0 | 0 | 0 | 0 | 0 | 0 | 0 | 0 | 0 | 0 | 0 | 0 | 0 | 0 | 0 | 0 | 0 | 0 | 0 | 0 | 0
PV | 5 | 8 | 0 | 0 | 0 | 0 | 0 | 0 | 0 | 0 | 0 | 0 | 0 | 0 | 0 | 0 | 0 | 0 | 0 | 0 | 0 | 0 | 0 | 0 | 0 | 0
PV | 5 | 9 | 0 | 0 | 0 | 0 | 0 | 0 | 0 | 0 | 0 | 0 | 0 | 0 | 0 | 0 | 0 | 0 | 0 | 0 | 0 | 0 | 0 | 0 | 0 | 0
PV | 5 | 10 | 0 | 0 | 0 | 0 | 0 | 0 | 0 | 0 | 0 | 0 | 0 | 0 | 0 | 0 | 0 | 0 | 0 | 0 | 0 | 0 | 0 | 0 | 0 | 0
PV | 5 | 11 | 0 | 0 | 0 | 0 | 0 | 0 | 0 | 0 | 0 | 0 | 0 | 0 | 0 | 0 | 0 | 0 | 0 | 0 | 0 | 0 | 0 | 0 | 0 | 0
PV | 6 | 0 | 0 | 0 | 0 | 0 | 0 | 0 | 0 | 0 | 0 | 0 | 0 | 0 | 0 | 0 | 0 | 0 | 0 | 0 | 0 | 0 | 0 | 0 | 0 | 0
PV | 6 | 1 | 0 | 0 | 0 | 0 | 0 | 0 | 0 | 0 | 0 | 0 | 0 | 0 | 0 | 0 | 0 | 0 | 0 | 0 | 0 | 0 | 0 | 0 | 0 | 0
PV | 6 | 2 | 0 | 0 | 0 | 0 | 0 | 0 | 0 | 0 | 0 | 0 | 0 | 6.9213 | 6.6716 | 0 | 0 | 0 | 0 | 0 | 0 | 0 | 0 | 0 | 0 | 0
PV | 6 | 3 | 0 | 0 | 0 | 0 | 0 | 0 | 0 | 0 | 0 | 5.1419 | 11.4608 | 6.1748 | 5.7211 | 0.72821 | 0 | 0 | 0 | 0 | 0 | 0 | 0 | 0 | 0 | 0
PV | 6 | 4 | 0 | 0 | 0 | 0 | 0 | 0 | 0 | 0 | 0 | 10.6436 | 4.3875 | 5.6608 | 5.3575 | 0.81717 | 0 | 0 | 0 | 0 | 0 | 0 | 0 | 0 | 0 | 0
PV | 6 | 5 | 0 | 0 | 0 | 0 | 0 | 0 | 0 | 0 | 0 | 0.5884 | 0 | 0.88464 | 1.3223 | 0 | 0 | 0 | 0 | 0 | 0 | 0 | 0 | 0 | 0 | 0
PV | 6 | 6 | 0 | 0 | 0 | 0 | 0 | 0 | 0 | 0 | 0 | 0 | 0 | 0 | 0 | 0 | 0 | 0 | 0 | 0 | 0 | 0 | 0 | 0 | 0 | 0
PV | 6 | 7 | 0 | 0 | 0 | 0 | 0 | 0 | 0 | 0 | 0 | 0 | 0 | 0.19011 | 0 | 0 | 0 | 0 | 0 | 0 | 0 | 0 | 0 | 0 | 0 | 0
PV | 6 | 8 | 0 | 0 | 0 | 0 | 0 | 0 | 0 | 0 | 0 | 0.77485 | 0.2839 | 1.2278 | 0.69969 | 0 | 0 | 0 | 0 | 0 | 0 | 0 | 0 | 0 | 0 | 0
PV | 6 | 9 | 0 | 0 | 0 | 0 | 0 | 0 | 0 | 0 | 0 | 1.2396 | 1.1879 | 2.0653 | 1.153 | 0 | 0 | 0 | 0 | 0 | 0 | 0 | 0 | 0 | 0 | 0
PV | 6 | 10 | 0 | 0 | 0 | 0 | 0 | 0 | 0 | 0 | 0 | 0 | 0 | 0 | 0 | 0 | 0 | 0 | 0 | 0 | 0 | 0 | 0 | 0 | 0 | 0
PV | 6 | 11 | 0 | 0 | 0 | 0 | 0 | 0 | 0 | 0 | 0 | 0 | 0 | 0 | 0 | 0 | 0 | 0 | 0 | 0 | 0 | 0 | 0 | 0 | 0 | 0
PV | 7 | 0 | 0 | 0 | 0 | 0 | 0 | 0 | 0 | 0 | 0 | 0 | 0 | 0 | 0 | 0 | 0 | 0 | 0 | 0 | 0 | 0 | 0 | 0 | 0 | 0
PV | 7 | 1 | 0 | 0 | 0 | 0 | 0 | 0 | 0 | 0 | 0 | 0 | 0 | 0 | 0 | 0 | 0 | 0 | 0 | 0 | 0 | 0 | 0 | 0 | 0 | 0
PV | 7 | 2 | 0 | 0 | 0 | 0 | 0 | 0 | 0 | 0 | 0 | 0 | 0 | 6.3389 | 6.097 | 0 | 0 | 0 | 0 | 0 | 0 | 0 | 0 | 0 | 0 | 0
PV | 7 | 3 | 0 | 0 | 0 | 0 | 0 | 0 | 0 | 0 | 0 | 4.7092 | 10.0285 | 5.6405 | 5.1921 | 0.21477 | 0 | 0 | 0 | 0 | 0 | 0 | 0 | 0 | 0 | 0
PV | 7 | 4 | 0 | 0 | 0 | 0 | 0 | 0 | 0 | 0 | 0 | 9.6688 | 0.94651 | 5.0776 | 4.7821 | 0 | 0 | 0 | 0 | 0 | 0 | 0 | 0 | 0 | 0 | 0
PV | 7 | 5 | 0 | 0 | 0 | 0 | 0 | 0 | 0 | 0 | 0 | 0.081315 | 0 | 0.24566 | 0 | 0 | 0 | 0 | 0 | 0 | 0 | 0 | 0 | 0 | 0 | 0
PV | 7 | 6 | 0 | 0 | 0 | 0 | 0 | 0 | 0 | 0 | 0 | 0 | 0 | 0 | 0 | 0 | 0 | 0 | 0 | 0 | 0 | 0 | 0 | 0 | 0 | 0
PV | 7 | 7 | 0 | 0 | 0 | 0 | 0 | 0 | 0 | 0 | 0 | 0 | 0 | 0 | 0 | 0 | 0 | 0 | 0 | 0 | 0 | 0 | 0 | 0 | 0 | 0
PV | 7 | 8 | 0 | 0 | 0 | 0 | 0 | 0 | 0 | 0 | 0 | 0.22524 | 0 | 0.54673 | 0.023316 | 0 | 0 | 0 | 0 | 0 | 0 | 0 | 0 | 0 | 0 | 0
PV | 7 | 9 | 0 | 0 | 0 | 0 | 0 | 0 | 0 | 0 | 0 | 0.78135 | 0.60299 | 1.4827 | 0.57912 | 0 | 0 | 0 | 0 | 0 | 0 | 0 | 0 | 0 | 0 | 0
PV | 7 | 10 | 0 | 0 | 0 | 0 | 0 | 0 | 0 | 0 | 0 | 0 | 0 | 0 | 0 | 0 | 0 | 0 | 0 | 0 | 0 | 0 | 0 | 0 | 0 | 0
PV | 7 | 11 | 0 | 0 | 0 | 0 | 0 | 0 | 0 | 0 | 0 | 0 | 0 | 0 | 0 | 0 | 0 | 0 | 0 | 0 | 0 | 0 | 0 | 0 | 0 | 0
PV | 8 | 0 | 0 | 0 | 0 | 0 | 0 | 0 | 0 | 0 | 0 | 0 | 0 | 0 | 0 | 0 | 0 | 0 | 0 | 0 | 0 | 0 | 0 | 0 | 0 | 0
PV | 8 | 1 | 0 | 0 | 0 | 0 | 0 | 0 | 0 | 0 | 0 | 0 | 0 | 0 | 0 | 0 | 0 | 0 | 0 | 0 | 0 | 0 | 0 | 0 | 0 | 0
PV | 8 | 2 | 0 | 0 | 0 | 0 | 0 | 0 | 0 | 0 | 0 | 0 | 0 | 0 | 0 | 0 | 0 | 0 | 0 | 0 | 0 | 0 | 0 | 0 | 0 | 0
PV | 8 | 3 | 0 | 0 | 0 | 0 | 0 | 0 | 0 | 0 | 0 | 1.235 | 1.1086 | 5.3849 | 6.5284 | 0 | 0 | 0 | 0 | 0 | 0 | 0 | 0 | 0 | 0 | 0
PV | 8 | 4 | 0 | 0 | 0 | 0 | 0 | 0 | 0 | 0 | 0 | 1.2815 | 2.4112 | 4.7706 | 1.0199 | 0 | 0 | 0 | 0 | 0 | 0 | 0 | 0 | 0 | 0 | 0
PV | 8 | 5 | 0 | 0 | 0 | 0 | 0 | 0 | 0 | 0 | 0 | 0 | 0 | 0 | 0 | 0 | 0 | 0 | 0 | 0 | 0 | 0 | 0 | 0 | 0 | 0
PV | 8 | 6 | 0 | 0 | 0 | 0 | 0 | 0 | 0 | 0 | 0 | 0 | 0 | 0 | 0 | 0 | 0 | 0 | 0 | 0 | 0 | 0 | 0 | 0 | 0 | 0
PV | 8 | 7 | 0 | 0 | 0 | 0 | 0 | 0 | 0 | 0 | 0 | 0 | 0 | 0 | 0 | 0 | 0 | 0 | 0 | 0 | 0 | 0 | 0 | 0 | 0 | 0
PV | 8 | 8 | 0 | 0 | 0 | 0 | 0 | 0 | 0 | 0 | 0 | 0 | 0 | 0.13699 | 0 | 0 | 0 | 0 | 0 | 0 | 0 | 0 | 0 | 0 | 0 | 0
PV | 8 | 9 | 0 | 0 | 0 | 0 | 0 | 0 | 0 | 0 | 0 | 0.60554 | 0.29424 | 1.1762 | 0.28195 | 0 | 0 | 0 | 0 | 0 | 0 | 0 | 0 | 0 | 0 | 0
PV | 8 | 10 | 0 | 0 | 0 | 0 | 0 | 0 | 0 | 0 | 0 | 0 | 0 | 0 | 0 | 0 | 0 | 0 | 0 | 0 | 0 | 0 | 0 | 0 | 0 | 0
PV | 8 | 11 | 0 | 0 | 0 | 0 | 0 | 0 | 0 | 0 | 0 | 0 | 0 | 0 | 0 | 0 | 0 | 0 | 0 | 0 | 0 | 0 | 0 | 0 | 0 | 0
PV | 9 | 0 | 0 | 0 | 0 | 0 | 0 | 0 | 0 | 0 | 0 | 0 | 0 | 0 | 0 | 0 | 0 | 0 | 0 | 0 | 0 | 0 | 0 | 0 | 0 | 0
PV | 9 | 1 | 0 | 0 | 0 | 0 | 0 | 0 | 0 | 0 | 0 | 0 | 0 | 0 | 0 | 0 | 0 | 0 | 0 | 0 | 0 | 0 | 0 | 0 | 0 | 0
PV | 9 | 2 | 0 | 0 | 0 | 0 | 0 | 0 | 0 | 0 | 0 | 0 | 0 | 0 | 0 | 0 | 0 | 0 | 0 | 0 | 0 | 0 | 0 | 0 | 0 | 0
PV | 9 | 3 | 0 | 0 | 0 | 0 | 0 | 0 | 0 | 0 | 0 | 0.97231 | 0.72671 | 1.7762 | 1.4541 | 0 | 0 | 0 | 0 | 0 | 0 | 0 | 0 | 0 | 0 | 0
PV | 9 | 4 | 0 | 0 | 0 | 0 | 0 | 0 | 0 | 0 | 0 | 0.98937 | 0.19638 | 1.1502 | 0.59985 | 0 | 0 | 0 | 0 | 0 | 0 | 0 | 0 | 0 | 0 | 0
PV | 9 | 5 | 0 | 0 | 0 | 0 | 0 | 0 | 0 | 0 | 0 | 0 | 0 | 0 | 0 | 0 | 0 | 0 | 0 | 0 | 0 | 0 | 0 | 0 | 0 | 0
PV | 9 | 6 | 0 | 0 | 0 | 0 | 0 | 0 | 0 | 0 | 0 | 0 | 0 | 0 | 0 | 0 | 0 | 0 | 0 | 0 | 0 | 0 | 0 | 0 | 0 | 0
PV | 9 | 7 | 0 | 0 | 0 | 0 | 0 | 0 | 0 | 0 | 0 | 0 | 0 | 0 | 0 | 0 | 0 | 0 | 0 | 0 | 0 | 0 | 0 | 0 | 0 | 0
PV | 9 | 8 | 0 | 0 | 0 | 0 | 0 | 0 | 0 | 0 | 0 | 0 | 0 | 0 | 0 | 0 | 0 | 0 | 0 | 0 | 0 | 0 | 0 | 0 | 0 | 0
PV | 9 | 9 | 0 | 0 | 0 | 0 | 0 | 0 | 0 | 0 | 0 | 0.31465 | 0 | 0.74822 | 0 | 0 | 0 | 0 | 0 | 0 | 0 | 0 | 0 | 0 | 0 | 0
PV | 9 | 10 | 0 | 0 | 0 | 0 | 0 | 0 | 0 | 0 | 0 | 0 | 0 | 0 | 0 | 0 | 0 | 0 | 0 | 0 | 0 | 0 | 0 | 0 | 0 | 0
PV | 9 | 11 | 0 | 0 | 0 | 0 | 0 | 0 | 0 | 0 | 0 | 0 | 0 | 0 | 0 | 0 | 0 | 0 | 0 | 0 | 0 | 0 | 0 | 0 | 0 | 0
PV | 10 | 0 | 0 | 0 | 0 | 0 | 0 | 0 | 0 | 0 | 0 | 0 | 0 | 0 | 0 | 0 | 0 | 0 | 0 | 0 | 0 | 0 | 0 | 0 | 0 | 0
PV | 10 | 1 | 0 | 0 | 0 | 0 | 0 | 0 | 0 | 0 | 0 | 0 | 0 | 0.27753 | 0.025567 | 0 | 0 | 0 | 0 | 0 | 0 | 0 | 0 | 0 | 0 | 0
PV | 10 | 2 | 0 | 0 | 0 | 0 | 0 | 0 | 0 | 0 | 0 | 7.4787 | 7.7895 | 10.1249 | 9.9087 | 7.4962 | 0 | 0 | 0 | 0 | 0 | 0 | 0 | 0 | 0 | 0
PV | 10 | 3 | 0 | 0 | 0 | 0 | 0 | 0 | 0 | 0 | 5.6397 | 8.9907 | 8.6589 | 9.5859 | 9.155 | 7.3171 | 1.1038 | 0 | 0 | 0 | 0 | 0 | 0 | 0 | 0 | 0
PV | 10 | 4 | 0 | 0 | 0 | 0 | 0 | 0 | 0 | 0 | 5.0921 | 8.1926 | 7.5586 | 8.8609 | 8.5913 | 7.2468 | 0.44 | 0 | 0 | 0 | 0 | 0 | 0 | 0 | 0 | 0
PV | 10 | 5 | 0 | 0 | 0 | 0 | 0 | 0 | 0 | 0 | 1.3057 | 5.7509 | 4.9944 | 6.1438 | 5.7227 | 1.9994 | 0 | 0 | 0 | 0 | 0 | 0 | 0 | 0 | 0 | 0
PV | 10 | 6 | 0 | 0 | 0 | 0 | 0 | 0 | 0 | 0 | 0 | 2.7091 | 1.4933 | 2.3835 | 1.9628 | 0.7394 | 0 | 0 | 0 | 0 | 0 | 0 | 0 | 0 | 0 | 0
PV | 10 | 7 | 0 | 0 | 0 | 0 | 0 | 0 | 0 | 0 | 0 | 2.9781 | 1.7344 | 2.9027 | 2.3256 | 0.8576 | 0 | 0 | 0 | 0 | 0 | 0 | 0 | 0 | 0 | 0
PV | 10 | 8 | 0 | 0 | 0 | 0 | 0 | 0 | 0 | 0 | 0.88048 | 4.9712 | 3.042 | 5.3392 | 5.0004 | 1.9458 | 0 | 0 | 0 | 0 | 0 | 0 | 0 | 0 | 0 | 0
PV | 10 | 9 | 0 | 0 | 0 | 0 | 0 | 0 | 0 | 0 | 1.402 | 5.9627 | 5.5174 | 6.5559 | 5.702 | 2.3969 | 0 | 0 | 0 | 0 | 0 | 0 | 0 | 0 | 0 | 0
PV | 10 | 10 | 0 | 0 | 0 | 0 | 0 | 0 | 0 | 0 | 0 | 1.6376 | 1.9392 | 5.0781 | 2.4374 | 0.95362 | 0 | 0 | 0 | 0 | 0 | 0 | 0 | 0 | 0 | 0
PV | 10 | 11 | 0 | 0 | 0 | 0 | 0 | 0 | 0 | 0 | 0 | 1.9002 | 1.8523 | 2.6847 | 2.1126 | 0.18161 | 0 | 0 | 0 | 0 | 0 | 0 | 0 | 0 | 0 | 0
PV | 11 | 0 | 0 | 0 | 0 | 0 | 0 | 0 | 0 | 0 | 0 | 0 | 0 | 0 | 0 | 0 | 0 | 0 | 0 | 0 | 0 | 0 | 0 | 0 | 0 | 0
PV | 11 | 1 | 0 | 0 | 0 | 0 | 0 | 0 | 0 | 0 | 0 | 0 | 0 | 0 | 0 | 0 | 0 | 0 | 0 | 0 | 0 | 0 | 0 | 0 | 0 | 0
PV | 11 | 2 | 0 | 0 | 0 | 0 | 0 | 0 | 0 | 0 | 0 | 6.766 | 6.9383 | 9.2842 | 9.0774 | 6.6859 | 0 | 0 | 0 | 0 | 0 | 0 | 0 | 0 | 0 | 0
PV | 11 | 3 | 0 | 0 | 0 | 0 | 0 | 0 | 0 | 0 | 1.8083 | 8.332 | 7.8687 | 8.8037 | 8.3793 | 6.5603 | 0.3719 | 0 | 0 | 0 | 0 | 0 | 0 | 0 | 0 | 0
PV | 11 | 4 | 0 | 0 | 0 | 0 | 0 | 0 | 0 | 0 | 2.1192 | 7.5014 | 6.7087 | 8.0193 | 7.7591 | 6.4359 | 0 | 0 | 0 | 0 | 0 | 0 | 0 | 0 | 0 | 0
PV | 11 | 5 | 0 | 0 | 0 | 0 | 0 | 0 | 0 | 0 | 0.58934 | 5.0017 | 2.0267 | 5.2344 | 2.506 | 1.1169 | 0 | 0 | 0 | 0 | 0 | 0 | 0 | 0 | 0 | 0
PV | 11 | 6 | 0 | 0 | 0 | 0 | 0 | 0 | 0 | 0 | 0 | 1.8865 | 0.50592 | 1.3999 | 0.98459 | 0 | 0 | 0 | 0 | 0 | 0 | 0 | 0 | 0 | 0 | 0
PV | 11 | 7 | 0 | 0 | 0 | 0 | 0 | 0 | 0 | 0 | 0 | 2.1521 | 0.73921 | 1.9236 | 1.3455 | 0 | 0 | 0 | 0 | 0 | 0 | 0 | 0 | 0 | 0 | 0
PV | 11 | 8 | 0 | 0 | 0 | 0 | 0 | 0 | 0 | 0 | 0.1101 | 4.1704 | 2.0757 | 4.3786 | 2.5434 | 1.0157 | 0 | 0 | 0 | 0 | 0 | 0 | 0 | 0 | 0 | 0
PV | 11 | 9 | 0 | 0 | 0 | 0 | 0 | 0 | 0 | 0 | 0.74336 | 5.2729 | 4.6737 | 5.7149 | 4.8717 | 1.5869 | 0 | 0 | 0 | 0 | 0 | 0 | 0 | 0 | 0 | 0
PV | 11 | 10 | 0 | 0 | 0 | 0 | 0 | 0 | 0 | 0 | 0 | 0.97071 | 1.1493 | 1.9793 | 1.6592 | 0.198 | 0 | 0 | 0 | 0 | 0 | 0 | 0 | 0 | 0 | 0
PV | 11 | 11 | 0 | 0 | 0 | 0 | 0 | 0 | 0 | 0 | 0 | 1.1906 | 1.0105 | 1.843 | 1.277 | 0 | 0 | 0 | 0 | 0 | 0 | 0 | 0 | 0 | 0 | 0
PV | 12 | 0 | 0 | 0 | 0 | 0 | 0 | 0 | 0 | 0 | 0 | 0 | 0 | 0 | 0 | 0 | 0 | 0 | 0 | 0 | 0 | 0 | 0 | 0 | 0 | 0
PV | 12 | 1 | 0 | 0 | 0 | 0 | 0 | 0 | 0 | 0 | 0 | 0 | 0 | 0 | 0 | 0 | 0 | 0 | 0 | 0 | 0 | 0 | 0 | 0 | 0 | 0
PV | 12 | 2 | 0 | 0 | 0 | 0 | 0 | 0 | 0 | 0 | 0 | 6.0177 | 6.0446 | 8.4015 | 8.2047 | 0 | 0 | 0 | 0 | 0 | 0 | 0 | 0 | 0 | 0 | 0
PV | 12 | 3 | 0 | 0 | 0 | 0 | 0 | 0 | 0 | 0 | 1.1451 | 7.6403 | 7.0391 | 7.9825 | 7.5648 | 5.7656 | 0 | 0 | 0 | 0 | 0 | 0 | 0 | 0 | 0 | 0
PV | 12 | 4 | 0 | 0 | 0 | 0 | 0 | 0 | 0 | 0 | 1.4342 | 6.7756 | 5.8164 | 7.1356 | 6.8853 | 5.5844 | 0 | 0 | 0 | 0 | 0 | 0 | 0 | 0 | 0 | 0
PV | 12 | 5 | 0 | 0 | 0 | 0 | 0 | 0 | 0 | 0 | 0 | 2.5809 | 1.0682 | 1.9801 | 1.5566 | 0.19025 | 0 | 0 | 0 | 0 | 0 | 0 | 0 | 0 | 0 | 0
PV | 12 | 6 | 0 | 0 | 0 | 0 | 0 | 0 | 0 | 0 | 0 | 1.0228 | 0 | 0.36707 | 0 | 0 | 0 | 0 | 0 | 0 | 0 | 0 | 0 | 0 | 0 | 0
PV | 12 | 7 | 0 | 0 | 0 | 0 | 0 | 0 | 0 | 0 | 0 | 1.2849 | 0 | 0.89546 | 0.31636 | 0 | 0 | 0 | 0 | 0 | 0 | 0 | 0 | 0 | 0 | 0
PV | 12 | 8 | 0 | 0 | 0 | 0 | 0 | 0 | 0 | 0 | 0 | 2.4781 | 1.0611 | 2.0369 | 1.5408 | 0.039018 | 0 | 0 | 0 | 0 | 0 | 0 | 0 | 0 | 0 | 0
PV | 12 | 9 | 0 | 0 | 0 | 0 | 0 | 0 | 0 | 0 | 0.051765 | 4.5486 | 2.6512 | 4.8318 | 2.6913 | 0.73641 | 0 | 0 | 0 | 0 | 0 | 0 | 0 | 0 | 0 | 0
PV | 12 | 10 | 0 | 0 | 0 | 0 | 0 | 0 | 0 | 0 | 0 | 0.27044 | 0.31999 | 1.149 | 0.84202 | 0 | 0 | 0 | 0 | 0 | 0 | 0 | 0 | 0 | 0 | 0
PV | 12 | 11 | 0 | 0 | 0 | 0 | 0 | 0 | 0 | 0 | 0 | 0.44555 | 0.12671 | 0.95931 | 0.39954 | 0 | 0 | 0 | 0 | 0 | 0 | 0 | 0 | 0 | 0 | 0
PV | 13 | 0 | 0 | 0 | 0 | 0 | 0 | 0 | 0 | 0 | 0 | 0 | 0 | 0 | 0 | 0 | 0 | 0 | 0 | 0 | 0 | 0 | 0 | 0 | 0 | 0
PV | 13 | 1 | 0 | 0 | 0 | 0 | 0 | 0 | 0 | 0 | 0 | 0 | 0 | 0 | 0 | 0 | 0 | 0 | 0 | 0 | 0 | 0 | 0 | 0 | 0 | 0
PV | 13 | 2 | 0 | 0 | 0 | 0 | 0 | 0 | 0 | 0 | 0 | 0 | 0 | 7.4746 | 7.2882 | 0 | 0 | 0 | 0 | 0 | 0 | 0 | 0 | 0 | 0 | 0
PV | 13 | 3 | 0 | 0 | 0 | 0 | 0 | 0 | 0 | 0 | 0.44869 | 6.9141 | 6.1679 | 7.1201 | 6.7096 | 1.8431 | 0 | 0 | 0 | 0 | 0 | 0 | 0 | 0 | 0 | 0
PV | 13 | 4 | 0 | 0 | 0 | 0 | 0 | 0 | 0 | 0 | 0.71491 | 6.0135 | 2.0284 | 6.2077 | 5.9678 | 1.0569 | 0 | 0 | 0 | 0 | 0 | 0 | 0 | 0 | 0 | 0
PV | 13 | 5 | 0 | 0 | 0 | 0 | 0 | 0 | 0 | 0 | 0 | 1.755 | 0.061909 | 0.97744 | 0.55988 | 0 | 0 | 0 | 0 | 0 | 0 | 0 | 0 | 0 | 0 | 0
PV | 13 | 6 | 0 | 0 | 0 | 0 | 0 | 0 | 0 | 0 | 0 | 0.11597 | 0 | 0 | 0 | 0 | 0 | 0 | 0 | 0 | 0 | 0 | 0 | 0 | 0 | 0
PV | 13 | 7 | 0 | 0 | 0 | 0 | 0 | 0 | 0 | 0 | 0 | 0.37427 | 0 | 0 | 0 | 0 | 0 | 0 | 0 | 0 | 0 | 0 | 0 | 0 | 0 | 0
PV | 13 | 8 | 0 | 0 | 0 | 0 | 0 | 0 | 0 | 0 | 0 | 1.5952 | 0 | 0.97788 | 0.488 | 0 | 0 | 0 | 0 | 0 | 0 | 0 | 0 | 0 | 0 | 0
PV | 13 | 9 | 0 | 0 | 0 | 0 | 0 | 0 | 0 | 0 | 0 | 2.8036 | 1.7211 | 2.6165 | 1.776 | 0 | 0 | 0 | 0 | 0 | 0 | 0 | 0 | 0 | 0 | 0
PV | 13 | 10 | 0 | 0 | 0 | 0 | 0 | 0 | 0 | 0 | 0 | 0 | 0 | 0.27714 | 0 | 0 | 0 | 0 | 0 | 0 | 0 | 0 | 0 | 0 | 0 | 0
PV | 13 | 11 | 0 | 0 | 0 | 0 | 0 | 0 | 0 | 0 | 0 | 0 | 0 | 0.031403 | 0 | 0 | 0 | 0 | 0 | 0 | 0 | 0 | 0 | 0 | 0 | 0
PV | 14 | 0 | 0 | 0 | 0 | 0 | 0 | 0 | 0 | 0 | 0 | 0 | 0 | 0 | 0 | 0 | 0 | 0 | 0 | 0 | 0 | 0 | 0 | 0 | 0 | 0
PV | 14 | 1 | 0 | 0 | 0 | 0 | 0 | 0 | 0 | 0 | 0 | 0 | 0 | 0 | 0 | 0 | 0 | 0 | 0 | 0 | 0 | 0 | 0 | 0 | 0 | 0
PV | 14 | 2 | 0 | 0 | 0 | 0 | 0 | 0 | 0 | 0 | 0 | 0 | 0 | 6.5014 | 6.326 | 0 | 0 | 0 | 0 | 0 | 0 | 0 | 0 | 0 | 0 | 0
PV | 14 | 3 | 0 | 0 | 0 | 0 | 0 | 0 | 0 | 0 | 0 | 6.1515 | 5.2532 | 6.2147 | 5.8116 | 0.96693 | 0 | 0 | 0 | 0 | 0 | 0 | 0 | 0 | 0 | 0
PV | 14 | 4 | 0 | 0 | 0 | 0 | 0 | 0 | 0 | 0 | 0 | 5.2134 | 1.0446 | 2.0416 | 1.541 | 0.11811 | 0 | 0 | 0 | 0 | 0 | 0 | 0 | 0 | 0 | 0
PV | 14 | 5 | 0 | 0 | 0 | 0 | 0 | 0 | 0 | 0 | 0 | 0.88784 | 0 | 0 | 0 | 0 | 0 | 0 | 0 | 0 | 0 | 0 | 0 | 0 | 0 | 0
PV | 14 | 6 | 0 | 0 | 0 | 0 | 0 | 0 | 0 | 0 | 0 | 0 | 0 | 0 | 0 | 0 | 0 | 0 | 0 | 0 | 0 | 0 | 0 | 0 | 0 | 0
PV | 14 | 7 | 0 | 0 | 0 | 0 | 0 | 0 | 0 | 0 | 0 | 0 | 0 | 0 | 0 | 0 | 0 | 0 | 0 | 0 | 0 | 0 | 0 | 0 | 0 | 0
PV | 14 | 8 | 0 | 0 | 0 | 0 | 0 | 0 | 0 | 0 | 0 | 0.66819 | 0 | 0 | 0 | 0 | 0 | 0 | 0 | 0 | 0 | 0 | 0 | 0 | 0 | 0
PV | 14 | 9 | 0 | 0 | 0 | 0 | 0 | 0 | 0 | 0 | 0 | 2.0051 | 0.74438 | 1.643 | 0.8148 | 0 | 0 | 0 | 0 | 0 | 0 | 0 | 0 | 0 | 0 | 0
PV | 14 | 10 | 0 | 0 | 0 | 0 | 0 | 0 | 0 | 0 | 0 | 0 | 0 | 0 | 0 | 0 | 0 | 0 | 0 | 0 | 0 | 0 | 0 | 0 | 0 | 0
PV | 14 | 11 | 0 | 0 | 0 | 0 | 0 | 0 | 0 | 0 | 0 | 0 | 0 | 0 | 0 | 0 | 0 | 0 | 0 | 0 | 0 | 0 | 0 | 0 | 0 | 0
PV | 15 | 0 | 0 | 0 | 0 | 0 | 0 | 0 | 0 | 0 | 0 | 0 | 0 | 0 | 0 | 0 | 0 | 0 | 0 | 0 | 0 | 0 | 0 | 0 | 0 | 0
PV | 15 | 1 | 0 | 0 | 0 | 0 | 0 | 0 | 0 | 0 | 0 | 0 | 0 | 0 | 0 | 0 | 0 | 0 | 0 | 0 | 0 | 0 | 0 | 0 | 0 | 0
PV | 15 | 2 | 0 | 0 | 0 | 0 | 0 | 0 | 0 | 0 | 0 | 0 | 0 | 0 | 0 | 0 | 0 | 0 | 0 | 0 | 0 | 0 | 0 | 0 | 0 | 0
PV | 15 | 3 | 0 | 0 | 0 | 0 | 0 | 0 | 0 | 0 | 0 | 5.3508 | 0.92851 | 5.264 | 1.7496 | 0.046976 | 0 | 0 | 0 | 0 | 0 | 0 | 0 | 0 | 0 | 0
PV | 15 | 4 | 0 | 0 | 0 | 0 | 0 | 0 | 0 | 0 | 0 | 1.8322 | 0.011556 | 1.0186 | 0.52953 | 0 | 0 | 0 | 0 | 0 | 0 | 0 | 0 | 0 | 0 | 0
PV | 15 | 5 | 0 | 0 | 0 | 0 | 0 | 0 | 0 | 0 | 0 | 0 | 0 | 0 | 0 | 0 | 0 | 0 | 0 | 0 | 0 | 0 | 0 | 0 | 0 | 0
PV | 15 | 6 | 0 | 0 | 0 | 0 | 0 | 0 | 0 | 0 | 0 | 0 | 0 | 0 | 0 | 0 | 0 | 0 | 0 | 0 | 0 | 0 | 0 | 0 | 0 | 0
PV | 15 | 7 | 0 | 0 | 0 | 0 | 0 | 0 | 0 | 0 | 0 | 0 | 0 | 0 | 0 | 0 | 0 | 0 | 0 | 0 | 0 | 0 | 0 | 0 | 0 | 0
PV | 15 | 8 | 0 | 0 | 0 | 0 | 0 | 0 | 0 | 0 | 0 | 0 | 0 | 0 | 0 | 0 | 0 | 0 | 0 | 0 | 0 | 0 | 0 | 0 | 0 | 0
PV | 15 | 9 | 0 | 0 | 0 | 0 | 0 | 0 | 0 | 0 | 0 | 1.1666 | 0 | 0.62073 | 0 | 0 | 0 | 0 | 0 | 0 | 0 | 0 | 0 | 0 | 0 | 0
PV | 15 | 10 | 0 | 0 | 0 | 0 | 0 | 0 | 0 | 0 | 0 | 0 | 0 | 0 | 0 | 0 | 0 | 0 | 0 | 0 | 0 | 0 | 0 | 0 | 0 | 0
PV | 15 | 11 | 0 | 0 | 0 | 0 | 0 | 0 | 0 | 0 | 0 | 0 | 0 | 0 | 0 | 0 | 0 | 0 | 0 | 0 | 0 | 0 | 0 | 0 | 0 | 0
PV | 16 | 0 | 0 | 0 | 0 | 0 | 0 | 0 | 0 | 0 | 0 | 0 | 0 | 0 | 0 | 0 | 0 | 0 | 0 | 0 | 0 | 0 | 0 | 0 | 0 | 0
PV | 16 | 1 | 0 | 0 | 0 | 0 | 0 | 0 | 0 | 0 | 0 | 0 | 0 | 0 | 0 | 0 | 0 | 0 | 0 | 0 | 0 | 0 | 0 | 0 | 0 | 0
PV | 16 | 2 | 0 | 0 | 0 | 0 | 0 | 0 | 0 | 0 | 0 | 0 | 0 | 0 | 0 | 0 | 0 | 0 | 0 | 0 | 0 | 0 | 0 | 0 | 0 | 0
PV | 16 | 3 | 0 | 0 | 0 | 0 | 0 | 0 | 0 | 0 | 0 | 1.1849 | 0 | 1.0316 | 0.75957 | 0 | 0 | 0 | 0 | 0 | 0 | 0 | 0 | 0 | 0 | 0
PV | 16 | 4 | 0 | 0 | 0 | 0 | 0 | 0 | 0 | 0 | 0 | 0.95002 | 0 | 0 | 0 | 0 | 0 | 0 | 0 | 0 | 0 | 0 | 0 | 0 | 0 | 0
PV | 16 | 5 | 0 | 0 | 0 | 0 | 0 | 0 | 0 | 0 | 0 | 0 | 0 | 0 | 0 | 0 | 0 | 0 | 0 | 0 | 0 | 0 | 0 | 0 | 0 | 0
PV | 16 | 6 | 0 | 0 | 0 | 0 | 0 | 0 | 0 | 0 | 0 | 0 | 0 | 0 | 0 | 0 | 0 | 0 | 0 | 0 | 0 | 0 | 0 | 0 | 0 | 0
PV | 16 | 7 | 0 | 0 | 0 | 0 | 0 | 0 | 0 | 0 | 0 | 0 | 0 | 0 | 0 | 0 | 0 | 0 | 0 | 0 | 0 | 0 | 0 | 0 | 0 | 0
PV | 16 | 8 | 0 | 0 | 0 | 0 | 0 | 0 | 0 | 0 | 0 | 0 | 0 | 0 | 0 | 0 | 0 | 0 | 0 | 0 | 0 | 0 | 0 | 0 | 0 | 0
PV | 16 | 9 | 0 | 0 | 0 | 0 | 0 | 0 | 0 | 0 | 0 | 0.28626 | 0 | 0 | 0 | 0 | 0 | 0 | 0 | 0 | 0 | 0 | 0 | 0 | 0 | 0
PV | 16 | 10 | 0 | 0 | 0 | 0 | 0 | 0 | 0 | 0 | 0 | 0 | 0 | 0 | 0 | 0 | 0 | 0 | 0 | 0 | 0 | 0 | 0 | 0 | 0 | 0
PV | 16 | 11 | 0 | 0 | 0 | 0 | 0 | 0 | 0 | 0 | 0 | 0 | 0 | 0 | 0 | 0 | 0 | 0 | 0 | 0 | 0 | 0 | 0 | 0 | 0 | 0
PV | 17 | 0 | 0 | 0 | 0 | 0 | 0 | 0 | 0 | 0 | 0 | 0 | 0 | 0 | 0 | 0 | 0 | 0 | 0 | 0 | 0 | 0 | 0 | 0 | 0 | 0
PV | 17 | 1 | 0 | 0 | 0 | 0 | 0 | 0 | 0 | 0 | 0 | 0 | 0 | 0 | 0 | 0 | 0 | 0 | 0 | 0 | 0 | 0 | 0 | 0 | 0 | 0
PV | 17 | 2 | 0 | 0 | 0 | 0 | 0 | 0 | 0 | 0 | 0 | 0 | 0 | 0 | 0 | 0 | 0 | 0 | 0 | 0 | 0 | 0 | 0 | 0 | 0 | 0
PV | 17 | 3 | 0 | 0 | 0 | 0 | 0 | 0 | 0 | 0 | 0 | 0.3021 | 0 | 0 | 0 | 0 | 0 | 0 | 0 | 0 | 0 | 0 | 0 | 0 | 0 | 0
PV | 17 | 4 | 0 | 0 | 0 | 0 | 0 | 0 | 0 | 0 | 0 | 0.023732 | 0 | 0 | 0 | 0 | 0 | 0 | 0 | 0 | 0 | 0 | 0 | 0 | 0 | 0
PV | 17 | 5 | 0 | 0 | 0 | 0 | 0 | 0 | 0 | 0 | 0 | 0 | 0 | 0 | 0 | 0 | 0 | 0 | 0 | 0 | 0 | 0 | 0 | 0 | 0 | 0
PV | 17 | 6 | 0 | 0 | 0 | 0 | 0 | 0 | 0 | 0 | 0 | 0 | 0 | 0 | 0 | 0 | 0 | 0 | 0 | 0 | 0 | 0 | 0 | 0 | 0 | 0
PV | 17 | 7 | 0 | 0 | 0 | 0 | 0 | 0 | 0 | 0 | 0 | 0 | 0 | 0 | 0 | 0 | 0 | 0 | 0 | 0 | 0 | 0 | 0 | 0 | 0 | 0
PV | 17 | 8 | 0 | 0 | 0 | 0 | 0 | 0 | 0 | 0 | 0 | 0 | 0 | 0 | 0 | 0 | 0 | 0 | 0 | 0 | 0 | 0 | 0 | 0 | 0 | 0
PV | 17 | 9 | 0 | 0 | 0 | 0 | 0 | 0 | 0 | 0 | 0 | 0 | 0 | 0 | 0 | 0 | 0 | 0 | 0 | 0 | 0 | 0 | 0 | 0 | 0 | 0
PV | 17 | 10 | 0 | 0 | 0 | 0 | 0 | 0 | 0 | 0 | 0 | 0 | 0 | 0 | 0 | 0 | 0 | 0 | 0 | 0 | 0 | 0 | 0 | 0 | 0 | 0
PV | 17 | 11 | 0 | 0 | 0 | 0 | 0 | 0 | 0 | 0 | 0 | 0 | 0 | 0 | 0 | 0 | 0 | 0 | 0 | 0 | 0 | 0 | 0 | 0 | 0 | 0
PV | 18 | 0 | 0 | 0 | 0 | 0 | 0 | 0 | 0 | 0 | 0 | 0 | 0 | 0 | 0 | 0 | 0 | 0 | 0 | 0 | 0 | 0 | 0 | 0 | 0 | 0
PV | 18 | 1 | 0 | 0 | 0 | 0 | 0 | 0 | 0 | 0 | 0 | 0 | 0 | 0 | 0 | 0 | 0 | 0 | 0 | 0 | 0 | 0 | 0 | 0 | 0 | 0
PV | 18 | 2 | 0 | 0 | 0 | 0 | 0 | 0 | 0 | 0 | 0 | 0 | 0 | 0 | 0 | 0 | 0 | 0 | 0 | 0 | 0 | 0 | 0 | 0 | 0 | 0
PV | 18 | 3 | 0 | 0 | 0 | 0 | 0 | 0 | 0 | 0 | 0 | 0 | 0 | 0 | 0 | 0 | 0 | 0 | 0 | 0 | 0 | 0 | 0 | 0 | 0 | 0
PV | 18 | 4 | 0 | 0 | 0 | 0 | 0 | 0 | 0 | 0 | 0 | 0 | 0 | 0 | 0 | 0 | 0 | 0 | 0 | 0 | 0 | 0 | 0 | 0 | 0 | 0
PV | 18 | 5 | 0 | 0 | 0 | 0 | 0 | 0 | 0 | 0 | 0 | 0 | 0 | 0 | 0 | 0 | 0 | 0 | 0 | 0 | 0 | 0 | 0 | 0 | 0 | 0
PV | 18 | 6 | 0 | 0 | 0 | 0 | 0 | 0 | 0 | 0 | 0 | 0 | 0 | 0 | 0 | 0 | 0 | 0 | 0 | 0 | 0 | 0 | 0 | 0 | 0 | 0
PV | 18 | 7 | 0 | 0 | 0 | 0 | 0 | 0 | 0 | 0 | 0 | 0 | 0 | 0 | 0 | 0 | 0 | 0 | 0 | 0 | 0 | 0 | 0 | 0 | 0 | 0
PV | 18 | 8 | 0 | 0 | 0 | 0 | 0 | 0 | 0 | 0 | 0 | 0 | 0 | 0 | 0 | 0 | 0 | 0 | 0 | 0 | 0 | 0 | 0 | 0 | 0 | 0
PV | 18 | 9 | 0 | 0 | 0 | 0 | 0 | 0 | 0 | 0 | 0 | 0 | 0 | 0 | 0 | 0 | 0 | 0 | 0 | 0 | 0 | 0 | 0 | 0 | 0 | 0
PV | 18 | 10 | 0 | 0 | 0 | 0 | 0 | 0 | 0 | 0 | 0 | 0 | 0 | 0 | 0 | 0 | 0 | 0 | 0 | 0 | 0 | 0 | 0 | 0 | 0 | 0
PV | 18 | 11 | 0 | 0 | 0 | 0 | 0 | 0 | 0 | 0 | 0 | 0 | 0 | 0 | 0 | 0 | 0 | 0 | 0 | 0 | 0 | 0 | 0 | 0 | 0 | 0
PV | 19 | 0 | 0 | 0 | 0 | 0 | 0 | 0 | 0 | 0 | 0 | 0 | 0 | 0 | 0 | 0 | 0 | 0 | 0 | 0 | 0 | 0 | 0 | 0 | 0 | 0
PV | 19 | 1 | 0 | 0 | 0 | 0 | 0 | 0 | 0 | 0 | 0 | 0 | 0 | 0 | 0 | 0 | 0 | 0 | 0 | 0 | 0 | 0 | 0 | 0 | 0 | 0
PV | 19 | 2 | 0 | 0 | 0 | 0 | 0 | 0 | 0 | 0 | 0 | 0 | 0 | 0 | 0 | 0 | 0 | 0 | 0 | 0 | 0 | 0 | 0 | 0 | 0 | 0
PV | 19 | 3 | 0 | 0 | 0 | 0 | 0 | 0 | 0 | 0 | 0 | 0 | 0 | 0 | 0 | 0 | 0 | 0 | 0 | 0 | 0 | 0 | 0 | 0 | 0 | 0
PV | 19 | 4 | 0 | 0 | 0 | 0 | 0 | 0 | 0 | 0 | 0 | 0 | 0 | 0 | 0 | 0 | 0 | 0 | 0 | 0 | 0 | 0 | 0 | 0 | 0 | 0
PV | 19 | 5 | 0 | 0 | 0 | 0 | 0 | 0 | 0 | 0 | 0 | 0 | 0 | 0 | 0 | 0 | 0 | 0 | 0 | 0 | 0 | 0 | 0 | 0 | 0 | 0
PV | 19 | 6 | 0 | 0 | 0 | 0 | 0 | 0 | 0 | 0 | 0 | 0 | 0 | 0 | 0 | 0 | 0 | 0 | 0 | 0 | 0 | 0 | 0 | 0 | 0 | 0
PV | 19 | 7 | 0 | 0 | 0 | 0 | 0 | 0 | 0 | 0 | 0 | 0 | 0 | 0 | 0 | 0 | 0 | 0 | 0 | 0 | 0 | 0 | 0 | 0 | 0 | 0
PV | 19 | 8 | 0 | 0 | 0 | 0 | 0 | 0 | 0 | 0 | 0 | 0 | 0 | 0 | 0 | 0 | 0 | 0 | 0 | 0 | 0 | 0 | 0 | 0 | 0 | 0
PV | 19 | 9 | 0 | 0 | 0 | 0 | 0 | 0 | 0 | 0 | 0 | 0 | 0 | 0 | 0 | 0 | 0 | 0 | 0 | 0 | 0 | 0 | 0 | 0 | 0 | 0
PV | 19 | 10 | 0 | 0 | 0 | 0 | 0 | 0 | 0 | 0 | 0 | 0 | 0 | 0 | 0 | 0 | 0 | 0 | 0 | 0 | 0 | 0 | 0 | 0 | 0 | 0
PV | 19 | 11 | 0 | 0 | 0 | 0 | 0 | 0 | 0 | 0 | 0 | 0 | 0 | 0 | 0 | 0 | 0 | 0 | 0 | 0 | 0 | 0 | 0 | 0 | 0 | 0
Wind | 0 | 0 | 0 | 0 | 0 | 0 | 0 | 0 | 0 | 0 | 0 | 0 | 0 | 0 | 0 | 0 | 0 | 0 | 0 | 0 | 0 | 0 | 0 | 0 | 0 | 0
Wind | 0 | 1 | 0 | 0 | 0 | 0 | 0 | 0 | 0 | 0 | 0 | 0 | 0 | 0 | 0 | 0 | 0 | 0 | 0 | 0 | 0 | 0 | 0 | 0 | 0 | 0
Wind | 0 | 2 | 0 | 0 | 0 | 0 | 0 | 0 | 0 | 0 | 0 | 0 | 0 | 0 | 0 | 0 | 0 | 0 | 0 | 0 | 0 | 0 | 0 | 0 | 0 | 0
Wind | 0 | 3 | 0 | 0 | 0 | 0 | 0 | 0 | 0 | 0 | 0 | 0 | 0 | 0 | 0 | 0 | 0 | 0 | 0 | 0 | 0 | 0 | 0 | 0 | 0 | 0
Wind | 0 | 4 | 0 | 0 | 0 | 0 | 0 | 0 | 0 | 0 | 0 | 0 | 0 | 0 | 0 | 0 | 0 | 0 | 0 | 0 | 0 | 0 | 0 | 0 | 0 | 0
Wind | 0 | 5 | 0 | 0 | 0 | 0 | 0 | 0 | 0 | 0 | 0 | 0 | 0 | 0 | 0 | 0 | 0 | 0 | 0 | 0 | 0 | 0 | 0 | 0 | 0 | 0
Wind | 0 | 6 | 0 | 0 | 0 | 0 | 0 | 0 | 0 | 0 | 0 | 0 | 0 | 0 | 0 | 0 | 0 | 0 | 0 | 0 | 0 | 0 | 0 | 0 | 0 | 0
Wind | 0 | 7 | 0 | 0 | 0 | 0 | 0 | 0 | 0 | 0 | 0 | 0 | 0 | 0 | 0 | 0 | 0 | 0 | 0 | 0 | 0 | 0 | 0 | 0 | 0 | 0
Wind | 0 | 8 | 0 | 0 | 0 | 0 | 0 | 0 | 0 | 0 | 0 | 0 | 0 | 0 | 0 | 0 | 0 | 0 | 0 | 0 | 0 | 0 | 0 | 0 | 0 | 0
Wind | 0 | 9 | 0 | 0 | 0 | 0 | 0 | 0 | 0 | 0 | 0 | 0 | 0 | 0 | 0 | 0 | 0 | 0 | 0 | 0 | 0 | 0 | 0 | 0 | 0 | 0
Wind | 0 | 10 | 0 | 0 | 0 | 0 | 0 | 0 | 0 | 0 | 0 | 0 | 0 | 0 | 0 | 0 | 0 | 0 | 0 | 0 | 0 | 0 | 0 | 0 | 0 | 0
Wind | 0 | 11 | 0 | 0 | 0 | 0 | 0 | 0 | 0 | 0 | 0 | 0 | 0 | 0 | 0 | 0 | 0 | 0 | 0 | 0 | 0 | 0 | 0 | 0 | 0 | 0
Wind | 1 | 0 | 0 | 0 | 0 | 0 | 0 | 0 | 0 | 0 | 0 | 0 | 0 | 0 | 0 | 0 | 0 | 0 | 0 | 0 | 0 | 0 | 0 | 0 | 0 | 0
Wind | 1 | 1 | 0 | 0 | 0 | 0 | 0 | 0 | 0 | 0 | 0 | 0 | 0 | 0 | 0 | 0 | 0 | 0 | 0 | 0 | 0 | 0 | 0 | 0 | 0 | 0
Wind | 1 | 2 | 0 | 0 | 0 | 0 | 0 | 0 | 0 | 0 | 0 | 0 | 0 | 0 | 0 | 0 | 0 | 0 | 0 | 0 | 0 | 0 | 0 | 0 | 0 | 0
Wind | 1 | 3 | 0 | 0 | 0 | 0 | 0 | 0 | 0 | 0 | 0 | 0 | 0 | 0 | 0 | 0 | 0 | 0 | 0 | 0 | 0 | 0 | 0 | 0 | 0 | 0
Wind | 1 | 4 | 0 | 0 | 0 | 0 | 0 | 0 | 0 | 0 | 0 | 0 | 0 | 0 | 0 | 0 | 0 | 0 | 0 | 0 | 0 | 0 | 0 | 0 | 0 | 0
Wind | 1 | 5 | 0 | 0 | 0 | 0 | 0 | 0 | 0 | 0 | 0 | 0 | 0 | 0 | 0 | 0 | 0 | 0 | 0 | 0 | 0 | 0 | 0 | 0 | 0 | 0
Wind | 1 | 6 | 0 | 0 | 0 | 0 | 0 | 0 | 0 | 0 | 0 | 0 | 0 | 0 | 0 | 0 | 0 | 0 | 0 | 0 | 0 | 0 | 0 | 0 | 0 | 0
Wind | 1 | 7 | 0 | 0 | 0 | 0 | 0 | 0 | 0 | 0 | 0 | 0 | 0 | 0 | 0 | 0 | 0 | 0 | 0 | 0 | 0 | 0 | 0 | 0 | 0 | 0
Wind | 1 | 8 | 0 | 0 | 0 | 0 | 0 | 0 | 0 | 0 | 0 | 0 | 0 | 0 | 0 | 0 | 0 | 0 | 0 | 0 | 0 | 0 | 0 | 0 | 0 | 0
Wind | 1 | 9 | 0 | 0 | 0 | 0 | 0 | 0 | 0 | 0 | 0 | 0 | 0 | 0 | 0 | 0 | 0 | 0 | 0 | 0 | 0 | 0 | 0 | 0 | 0 | 0
Wind | 1 | 10 | 0 | 0 | 0 | 0 | 0 | 0 | 0 | 0 | 0 | 0 | 0 | 0 | 0 | 0 | 0 | 0 | 0 | 0 | 0 | 0 | 0 | 0 | 0 | 0
Wind | 1 | 11 | 0 | 0 | 0 | 0 | 0 | 0 | 0 | 0 | 0 | 0 | 0 | 0 | 0 | 0 | 0 | 0 | 0 | 0 | 0 | 0 | 0 | 0 | 0 | 0
Wind | 2 | 0 | 0 | 0 | 0 | 0 | 0 | 0 | 0 | 0 | 0 | 0 | 0 | 0 | 0 | 0 | 0 | 0 | 0 | 0 | 0 | 0 | 0 | 0 | 0 | 0
Wind | 2 | 1 | 0 | 0 | 0 | 0 | 0 | 0 | 0 | 0 | 0 | 0 | 0 | 0 | 0 | 0 | 0 | 0 | 0 | 0 | 0 | 0 | 0 | 0 | 0 | 0
Wind | 2 | 2 | 0 | 0 | 0 | 0 | 0 | 0 | 0 | 0 | 0 | 0 | 0 | 0 | 0 | 0 | 0 | 0 | 0 | 0 | 0 | 0 | 0 | 0 | 0 | 0
Wind | 2 | 3 | 0 | 0 | 0 | 0 | 0 | 0 | 0 | 0 | 0 | 0 | 0 | 0 | 0 | 0 | 0 | 0 | 0 | 0 | 0 | 0 | 0 | 0 | 0 | 0
Wind | 2 | 4 | 0 | 0 | 0 | 0 | 0 | 0 | 0 | 0 | 0 | 0 | 0 | 0 | 0 | 0 | 0 | 0 | 0 | 0 | 0 | 0 | 0 | 0 | 0 | 0
Wind | 2 | 5 | 0 | 0 | 0 | 0 | 0 | 0 | 0 | 0 | 0 | 0 | 0 | 0 | 0 | 0 | 0 | 0 | 0 | 0 | 0 | 0 | 0 | 0 | 0 | 0
Wind | 2 | 6 | 0 | 0 | 0 | 0 | 0 | 0 | 0 | 0 | 0 | 0 | 0 | 0 | 0 | 0 | 0 | 0 | 0 | 0 | 0 | 0 | 0 | 0 | 0 | 0
Wind | 2 | 7 | 0 | 0 | 0 | 0 | 0 | 0 | 0 | 0 | 0 | 0 | 0 | 0 | 0 | 0 | 0 | 0 | 0 | 0 | 0 | 0 | 0 | 0 | 0 | 0
Wind | 2 | 8 | 0 | 0 | 0 | 0 | 0 | 0 | 0 | 0 | 0 | 0 | 0 | 0 | 0 | 0 | 0 | 0 | 0 | 0 | 0 | 0 | 0 | 0 | 0 | 0
Wind | 2 | 9 | 0 | 0 | 0 | 0 | 0 | 0 | 0 | 0 | 0 | 0 | 0 | 0 | 0 | 0 | 0 | 0 | 0 | 0 | 0 | 0 | 0 | 0 | 0 | 0
Wind | 2 | 10 | 0 | 0 | 0 | 0 | 0 | 0 | 0 | 0 | 0 | 0 | 0 | 0 | 0 | 0 | 0 | 0 | 0 | 0 | 0 | 0 | 0 | 0 | 0 | 0
Wind | 2 | 11 | 0 | 0 | 0 | 0 | 0 | 0 | 0 | 0 | 0 | 0 | 0 | 0 | 0 | 0 | 0 | 0 | 0 | 0 | 0 | 0 | 0 | 0 | 0 | 0
Wind | 3 | 0 | 0 | 0 | 0 | 0 | 0 | 0 | 0 | 0 | 0 | 0 | 0 | 0 | 0 | 0 | 0 | 0 | 0 | 0 | 0 | 0 | 0 | 0 | 0 | 0
Wind | 3 | 1 | 0 | 0 | 0 | 0 | 0 | 0 | 0 | 0 | 0 | 0 | 0 | 0 | 0 | 0 | 0 | 0 | 0 | 0 | 0 | 0 | 0 | 0 | 0 | 0
Wind | 3 | 2 | 0 | 0 | 0 | 0 | 0 | 0 | 0 | 0 | 0 | 0 | 0 | 0 | 0 | 0 | 0 | 0 | 0 | 0 | 0 | 0 | 0 | 0 | 0 | 0
Wind | 3 | 3 | 0 | 0 | 0 | 0 | 0 | 0 | 0 | 0 | 0 | 0 | 0 | 0 | 0 | 0 | 0 | 0 | 0 | 0 | 0 | 0 | 0 | 0 | 0 | 0
Wind | 3 | 4 | 0 | 0 | 0 | 0 | 0 | 0 | 0 | 0 | 0 | 0 | 0 | 0 | 0 | 0 | 0 | 0 | 0 | 0 | 0 | 0 | 0 | 0 | 0 | 0
Wind | 3 | 5 | 0 | 0 | 0 | 0 | 0 | 0 | 0 | 0 | 0 | 0 | 0 | 0 | 0 | 0 | 0 | 0 | 0 | 0 | 0 | 0 | 0 | 0 | 0 | 0
Wind | 3 | 6 | 0 | 0 | 0 | 0 | 0 | 0 | 0 | 0 | 0 | 0 | 0 | 0 | 0 | 0 | 0 | 0 | 0 | 0 | 0 | 0 | 0 | 0 | 0 | 0
Wind | 3 | 7 | 0 | 0 | 0 | 0 | 0 | 0 | 0 | 0 | 0 | 0 | 0 | 0 | 0 | 0 | 0 | 0 | 0 | 0 | 0 | 0 | 0 | 0 | 0 | 0
Wind | 3 | 8 | 0 | 0 | 0 | 0 | 0 | 0 | 0 | 0 | 0 | 0 | 0 | 0 | 0 | 0 | 0 | 0 | 0 | 0 | 0 | 0 | 0 | 0 | 0 | 0
Wind | 3 | 9 | 0 | 0 | 0 | 0 | 0 | 0 | 0 | 0 | 0 | 0 | 0 | 0 | 0 | 0 | 0 | 0 | 0 | 0 | 0 | 0 | 0 | 0 | 0 | 0
Wind | 3 | 10 | 0 | 0 | 0 | 0 | 0 | 0 | 0 | 0 | 0 | 0 | 0 | 0 | 0 | 0 | 0 | 0 | 0 | 0 | 0 | 0 | 0 | 0 | 0 | 0
Wind | 3 | 11 | 0 | 0 | 0 | 0 | 0 | 0 | 0 | 0 | 0 | 0 | 0 | 0 | 0 | 0 | 0 | 0 | 0 | 0 | 0 | 0 | 0 | 0 | 0 | 0
Wind | 4 | 0 | 0 | 0 | 0 | 0 | 0 | 0 | 0 | 0 | 0 | 0 | 0 | 0 | 0 | 0 | 0 | 0 | 0 | 0 | 0 | 0 | 0 | 0 | 0 | 0
Wind | 4 | 1 | 0 | 0 | 0 | 0 | 0 | 0 | 0 | 0 | 0 | 0 | 0 | 0 | 0 | 0 | 0 | 0 | 0 | 0 | 0 | 0 | 0 | 0 | 0 | 0
Wind | 4 | 2 | 0 | 0 | 0 | 0 | 0 | 0 | 0 | 0 | 0 | 0 | 0 | 0 | 0 | 0 | 0 | 0 | 0 | 0 | 0 | 0 | 0 | 0 | 0 | 0
Wind | 4 | 3 | 0 | 0 | 0 | 0 | 0 | 0 | 0 | 0 | 0 | 0 | 0 | 0 | 0 | 0 | 0 | 0 | 0 | 0 | 0 | 0 | 0 | 0 | 0 | 0
Wind | 4 | 4 | 0 | 0 | 0 | 0 | 0 | 0 | 0 | 0 | 0 | 0 | 0 | 0 | 0 | 0 | 0 | 0 | 0 | 0 | 0 | 0 | 0 | 0 | 0 | 0
Wind | 4 | 5 | 0 | 0 | 0 | 0 | 0 | 0 | 0 | 0 | 0 | 0 | 0 | 0 | 0 | 0 | 0 | 0 | 0 | 0 | 0 | 0 | 0 | 0 | 0 | 0
Wind | 4 | 6 | 0 | 0 | 0 | 0 | 0 | 0 | 0 | 0 | 0 | 0 | 0 | 0 | 0 | 0 | 0 | 0 | 0 | 0 | 0 | 0 | 0 | 0 | 0 | 0
Wind | 4 | 7 | 0 | 0 | 0 | 0 | 0 | 0 | 0 | 0 | 0 | 0 | 0 | 0 | 0 | 0 | 0 | 0 | 0 | 0 | 0 | 0 | 0 | 0 | 0 | 0
Wind | 4 | 8 | 0 | 0 | 0 | 0 | 0 | 0 | 0 | 0 | 0 | 0 | 0 | 0 | 0 | 0 | 0 | 0 | 0 | 0 | 0 | 0 | 0 | 0 | 0 | 0
Wind | 4 | 9 | 0 | 0 | 0 | 0 | 0 | 0 | 0 | 0 | 0 | 0 | 0 | 0 | 0 | 0 | 0 | 0 | 0 | 0 | 0 | 0 | 0 | 0 | 0 | 0
Wind | 4 | 10 | 0 | 0 | 0 | 0 | 0 | 0 | 0 | 0 | 0 | 0 | 0 | 0 | 0 | 0 | 0 | 0 | 0 | 0 | 0 | 0 | 0 | 0 | 0 | 0
Wind | 4 | 11 | 0 | 0 | 0 | 0 | 0 | 0 | 0 | 0 | 0 | 0 | 0 | 0 | 0 | 0 | 0 | 0 | 0 | 0 | 0 | 0 | 0 | 0 | 0 | 0
Wind | 5 | 0 | 0 | 0 | 0 | 0 | 0 | 0 | 0 | 0 | 0 | 0 | 0 | 0 | 0 | 0 | 0 | 0 | 0 | 0 | 0 | 0 | 0 | 0 | 0 | 0
Wind | 5 | 1 | 0 | 0 | 0 | 0 | 0 | 0 | 0 | 0 | 0 | 0 | 0 | 0 | 0 | 0 | 0 | 0 | 0 | 0 | 0 | 0 | 0 | 0 | 0 | 0
Wind | 5 | 2 | 0 | 0 | 0 | 0 | 0 | 0 | 0 | 0 | 0 | 0 | 0 | 0 | 0 | 0 | 0 | 0 | 0 | 0 | 0 | 0 | 0 | 0 | 0 | 0
Wind | 5 | 3 | 0 | 0 | 0 | 0 | 0 | 0 | 0 | 0 | 0 | 0 | 0 | 0 | 0 | 0 | 0 | 0 | 0 | 0 | 0 | 0 | 0 | 0 | 0 | 0
Wind | 5 | 4 | 0 | 0 | 0 | 0 | 0 | 0 | 0 | 0 | 0 | 0 | 0 | 0 | 0 | 0 | 0 | 0 | 0 | 0 | 0 | 0 | 0 | 0 | 0 | 0
Wind | 5 | 5 | 0 | 0 | 0 | 0 | 0 | 0 | 0 | 0 | 0 | 0 | 0 | 0 | 0 | 0 | 0 | 0 | 0 | 0 | 0 | 0 | 0 | 0 | 0 | 0
Wind | 5 | 6 | 0 | 0 | 0 | 0 | 0 | 0 | 0 | 0 | 0 | 0 | 0 | 0 | 0 | 0 | 0 | 0 | 0 | 0 | 0 | 0 | 0 | 0 | 0 | 0
Wind | 5 | 7 | 0 | 0 | 0 | 0 | 0 | 0 | 0 | 0 | 0 | 0 | 0 | 0 | 0 | 0 | 0 | 0 | 0 | 0 | 0 | 0 | 0 | 0 | 0 | 0
Wind | 5 | 8 | 0 | 0 | 0 | 0 | 0 | 0 | 0 | 0 | 0 | 0 | 0 | 0 | 0 | 0 | 0 | 0 | 0 | 0 | 0 | 0 | 0 | 0 | 0 | 0
Wind | 5 | 9 | 0 | 0 | 0 | 0 | 0 | 0 | 0 | 0 | 0 | 0 | 0 | 0 | 0 | 0 | 0 | 0 | 0 | 0 | 0 | 0 | 0 | 0 | 0 | 0
Wind | 5 | 10 | 0 | 0 | 0 | 0 | 0 | 0 | 0 | 0 | 0 | 0 | 0 | 0 | 0 | 0 | 0 | 0 | 0 | 0 | 0 | 0 | 0 | 0 | 0 | 0
Wind | 5 | 11 | 0 | 0 | 0 | 0 | 0 | 0 | 0 | 0 | 0 | 0 | 0 | 0 | 0 | 0 | 0 | 0 | 0 | 0 | 0 | 0 | 0 | 0 | 0 | 0
Wind | 6 | 0 | 0 | 0 | 0 | 0 | 0 | 0 | 0 | 0 | 0 | 0 | 0.19354 | 1.7522 | 1.8009 | 0.2109 | 0 | 0 | 0 | 0 | 0 | 0 | 0 | 0 | 0 | 0
Wind | 6 | 1 | 0 | 0 | 0 | 0 | 0 | 0 | 0 | 0 | 0 | 0 | 0.098354 | 1.6065 | 1.4489 | 0 | 0 | 0 | 0 | 0 | 0 | 0 | 0 | 0 | 0 | 0
Wind | 6 | 2 | 0 | 0 | 0 | 0 | 0 | 0 | 0 | 0.17169 | 4.8187 | 3.8212 | 4.623 | 0 | 0 | 5.1885 | 0.61602 | 0 | 0 | 0 | 0 | 0 | 0 | 0 | 0 | 0
Wind | 6 | 3 | 0 | 0 | 0 | 0 | 0 | 0 | 0 | 3.2812 | 1.6949 | 0 | 0 | 0 | 0 | 3.0881 | 1.0433 | 0 | 0 | 0 | 0 | 0 | 0 | 0 | 0 | 0
Wind | 6 | 4 | 0 | 0 | 0 | 0 | 0 | 0 | 0 | 2.2585 | 2.3205 | 0 | 0 | 0 | 0 | 3.6335 | 0.89284 | 0 | 0 | 0 | 0 | 0 | 0 | 0 | 0 | 0
Wind | 6 | 5 | 0 | 0 | 0 | 0 | 0 | 0 | 0 | 0.38473 | 1.2425 | 1.6342 | 2.055 | 2.2994 | 2.3126 | 1.2655 | 0 | 0 | 0 | 0 | 0 | 0 | 0 | 0 | 0 | 0
Wind | 6 | 6 | 0 | 0 | 0 | 0 | 0 | 0 | 0 | 0 | 0 | 0 | 0 | 0 | 0 | 0 | 0 | 0 | 0 | 0 | 0 | 0 | 0 | 0 | 0 | 0
Wind | 6 | 7 | 0 | 0 | 0 | 0 | 0 | 0 | 0 | 0 | 0 | 0.087939 | 0 | 0.6661 | 0.35868 | 0 | 0 | 0 | 0 | 0 | 0 | 0 | 0 | 0 | 0 | 0
Wind | 6 | 8 | 0 | 0 | 0 | 0 | 0 | 0 | 0 | 0 | 0.28212 | 0.85146 | 1.1223 | 1.333 | 1.5021 | 0.65613 | 0 | 0 | 0 | 0 | 0 | 0 | 0 | 0 | 0 | 0
Wind | 6 | 9 | 0 | 0 | 0 | 0 | 0 | 0 | 0 | 0 | 0 | 0.98444 | 1.1366 | 1.2881 | 1.3085 | 0.33753 | 0 | 0 | 0 | 0 | 0 | 0 | 0 | 0 | 0 | 0
Wind | 6 | 10 | 0 | 0 | 0 | 0 | 0 | 0 | 0 | 0 | 0 | 0.23027 | 0.96306 | 1.6976 | 1.1354 | 0 | 0 | 0 | 0 | 0 | 0 | 0 | 0 | 0 | 0 | 0
Wind | 6 | 11 | 0 | 0 | 0 | 0 | 0 | 0 | 0 | 0 | 0 | 0 | 0 | 0.044482 | 0 | 0 | 0 | 0 | 0 | 0 | 0 | 0 | 0 | 0 | 0 | 0
Wind | 7 | 0 | 0 | 0 | 0 | 0 | 0 | 0 | 0 | 0 | 0 | 0 | 0 | 1.1006 | 1.1629 | 0 | 0 | 0 | 0 | 0 | 0 | 0 | 0 | 0 | 0 | 0
Wind | 7 | 1 | 0 | 0 | 0 | 0 | 0 | 0 | 0 | 0 | 0 | 0 | 0 | 0.95013 | 0.80188 | 0 | 0 | 0 | 0 | 0 | 0 | 0 | 0 | 0 | 0 | 0
Wind | 7 | 2 | 0 | 0 | 0 | 0 | 0 | 0 | 0 | 0 | 3.9654 | 3.3441 | 4.032 | 0 | 0 | 3.6275 | 0.077056 | 0 | 0 | 0 | 0 | 0 | 0 | 0 | 0 | 0
Wind | 7 | 3 | 0 | 0 | 0 | 0 | 0 | 0 | 0 | 2.7858 | 1.2845 | 0 | 0 | 0 | 0 | 3.0881 | 0.085774 | 0 | 0 | 0 | 0 | 0 | 0 | 0 | 0 | 0
Wind | 7 | 4 | 0 | 0 | 0 | 0 | 0 | 0 | 0 | 2.2119 | 0.79338 | 0 | 2.851 | 0 | 0 | 3.6335 | 0.35094 | 0 | 0 | 0 | 0 | 0 | 0 | 0 | 0 | 0
Wind | 7 | 5 | 0 | 0 | 0 | 0 | 0 | 0 | 0 | 0 | 0 | 1.6342 | 1.4048 | 2.2994 | 2.1094 | 0.64862 | 0 | 0 | 0 | 0 | 0 | 0 | 0 | 0 | 0 | 0
Wind | 7 | 6 | 0 | 0 | 0 | 0 | 0 | 0 | 0 | 0 | 0 | 0 | 0 | 0 | 0 | 0 | 0 | 0 | 0 | 0 | 0 | 0 | 0 | 0 | 0 | 0
Wind | 7 | 7 | 0 | 0 | 0 | 0 | 0 | 0 | 0 | 0 | 0 | 0 | 0 | 0.15988 | 0 | 0 | 0 | 0 | 0 | 0 | 0 | 0 | 0 | 0 | 0 | 0
Wind | 7 | 8 | 0 | 0 | 0 | 0 | 0 | 0 | 0 | 0 | 0 | 0.85146 | 0.72042 | 1.333 | 1.5021 | 0.00010246 | 0 | 0 | 0 | 0 | 0 | 0 | 0 | 0 | 0 | 0
Wind | 7 | 9 | 0 | 0 | 0 | 0 | 0 | 0 | 0 | 0 | 0 | 0.98444 | 1.1366 | 1.2881 | 1.3085 | 0 | 0 | 0 | 0 | 0 | 0 | 0 | 0 | 0 | 0 | 0
Wind | 7 | 10 | 0 | 0 | 0 | 0 | 0 | 0 | 0 | 0 | 0 | 0 | 0.42248 | 1.1563 | 0.60438 | 0 | 0 | 0 | 0 | 0 | 0 | 0 | 0 | 0 | 0 | 0
Wind | 7 | 11 | 0 | 0 | 0 | 0 | 0 | 0 | 0 | 0 | 0 | 0 | 0 | 0 | 0 | 0 | 0 | 0 | 0 | 0 | 0 | 0 | 0 | 0 | 0 | 0
Wind | 8 | 0 | 0 | 0 | 0 | 0 | 0 | 0 | 0 | 0 | 0 | 0 | 0 | 0.72182 | 0.79847 | 0 | 0 | 0 | 0 | 0 | 0 | 0 | 0 | 0 | 0 | 0
Wind | 8 | 1 | 0 | 0 | 0 | 0 | 0 | 0 | 0 | 0 | 0 | 0 | 0 | 0.56636 | 0.42786 | 0 | 0 | 0 | 0 | 0 | 0 | 0 | 0 | 0 | 0 | 0
Wind | 8 | 2 | 0 | 0 | 0 | 0 | 0 | 0 | 0 | 0 | 0 | 3.1485 | 3.7168 | 6.0327 | 5.799 | 3.3476 | 0 | 0 | 0 | 0 | 0 | 0 | 0 | 0 | 0 | 0
Wind | 8 | 3 | 0 | 0 | 0 | 0 | 0 | 0 | 0 | 2.2655 | 1.1589 | 3.3252 | 3.3642 | 0 | 0 | 3.0881 | 0 | 0 | 0 | 0 | 0 | 0 | 0 | 0 | 0 | 0
Wind | 8 | 4 | 0 | 0 | 0 | 0 | 0 | 0 | 0 | 1.6675 | 0.64987 | 2.541 | 2.851 | 0 | 3.4634 | 3.6335 | 0.087327 | 0 | 0 | 0 | 0 | 0 | 0 | 0 | 0 | 0
Wind | 8 | 5 | 0 | 0 | 0 | 0 | 0 | 0 | 0 | 0 | 0 | 1.4885 | 1.0364 | 2.1795 | 1.7485 | 0.30632 | 0 | 0 | 0 | 0 | 0 | 0 | 0 | 0 | 0 | 0
Wind | 8 | 6 | 0 | 0 | 0 | 0 | 0 | 0 | 0 | 0 | 0 | 0 | 0 | 0 | 0 | 0 | 0 | 0 | 0 | 0 | 0 | 0 | 0 | 0 | 0 | 0
Wind | 8 | 7 | 0 | 0 | 0 | 0 | 0 | 0 | 0 | 0 | 0 | 0 | 0 | 0 | 0 | 0 | 0 | 0 | 0 | 0 | 0 | 0 | 0 | 0 | 0 | 0
Wind | 8 | 8 | 0 | 0 | 0 | 0 | 0 | 0 | 0 | 0 | 0 | 0.80498 | 0.30576 | 1.333 | 1.1206 | 0 | 0 | 0 | 0 | 0 | 0 | 0 | 0 | 0 | 0 | 0
Wind | 8 | 9 | 0 | 0 | 0 | 0 | 0 | 0 | 0 | 0 | 0 | 0.98444 | 1.1366 | 1.2881 | 1.3085 | 0 | 0 | 0 | 0 | 0 | 0 | 0 | 0 | 0 | 0 | 0
Wind | 8 | 10 | 0 | 0 | 0 | 0 | 0 | 0 | 0 | 0 | 0 | 0 | 0.16024 | 0.89322 | 0.35217 | 0 | 0 | 0 | 0 | 0 | 0 | 0 | 0 | 0 | 0 | 0
Wind | 8 | 11 | 0 | 0 | 0 | 0 | 0 | 0 | 0 | 0 | 0 | 0 | 0 | 0 | 0 | 0 | 0 | 0 | 0 | 0 | 0 | 0 | 0 | 0 | 0 | 0
Wind | 9 | 0 | 0 | 0 | 0 | 0 | 0 | 0 | 0 | 0 | 0 | 0 | 0 | 0.2178 | 0.30949 | 0 | 0 | 0 | 0 | 0 | 0 | 0 | 0 | 0 | 0 | 0
Wind | 9 | 1 | 0 | 0 | 0 | 0 | 0 | 0 | 0 | 0 | 0 | 0 | 0 | 0.057122 | 0 | 0 | 0 | 0 | 0 | 0 | 0 | 0 | 0 | 0 | 0 | 0
Wind | 9 | 2 | 0 | 0 | 0 | 0 | 0 | 0 | 0 | 0 | 0 | 2.8369 | 3.2796 | 5.605 | 5.3798 | 2.9474 | 0 | 0 | 0 | 0 | 0 | 0 | 0 | 0 | 0 | 0
Wind | 9 | 3 | 0 | 0 | 0 | 0 | 0 | 0 | 0 | 0 | 0.92076 | 3.3252 | 3.3642 | 3.2341 | 3.1191 | 2.7174 | 0 | 0 | 0 | 0 | 0 | 0 | 0 | 0 | 0 | 0
Wind | 9 | 4 | 0 | 0 | 0 | 0 | 0 | 0 | 0 | 0.066378 | 0.3929 | 2.541 | 2.851 | 3.1918 | 3.4634 | 2.6986 | 0 | 0 | 0 | 0 | 0 | 0 | 0 | 0 | 0 | 0
Wind | 9 | 5 | 0 | 0 | 0 | 0 | 0 | 0 | 0 | 0 | 0 | 1.1438 | 0.54323 | 1.6894 | 1.2632 | 0 | 0 | 0 | 0 | 0 | 0 | 0 | 0 | 0 | 0 | 0
Wind | 9 | 6 | 0 | 0 | 0 | 0 | 0 | 0 | 0 | 0 | 0 | 0 | 0 | 0 | 0 | 0 | 0 | 0 | 0 | 0 | 0 | 0 | 0 | 0 | 0 | 0
Wind | 9 | 7 | 0 | 0 | 0 | 0 | 0 | 0 | 0 | 0 | 0 | 0 | 0 | 0 | 0 | 0 | 0 | 0 | 0 | 0 | 0 | 0 | 0 | 0 | 0 | 0
Wind | 9 | 8 | 0 | 0 | 0 | 0 | 0 | 0 | 0 | 0 | 0 | 0.41341 | 0 | 0.93349 | 0.58929 | 0 | 0 | 0 | 0 | 0 | 0 | 0 | 0 | 0 | 0 | 0
Wind | 9 | 9 | 0 | 0 | 0 | 0 | 0 | 0 | 0 | 0 | 0 | 0.98444 | 1.0004 | 1.2881 | 1.1722 | 0 | 0 | 0 | 0 | 0 | 0 | 0 | 0 | 0 | 0 | 0
Wind | 9 | 10 | 0 | 0 | 0 | 0 | 0 | 0 | 0 | 0 | 0 | 0 | 0 | 0.51073 | 0 | 0 | 0 | 0 | 0 | 0 | 0 | 0 | 0 | 0 | 0 | 0
Wind | 9 | 11 | 0 | 0 | 0 | 0 | 0 | 0 | 0 | 0 | 0 | 0 | 0 | 0 | 0 | 0 | 0 | 0 | 0 | 0 | 0 | 0 | 0 | 0 | 0 | 0
Wind | 10 | 0 | 0 | 0 | 0 | 0 | 0 | 0 | 0 | 0 | 0 | 2.8663 | 3.0724 | 4.6576 | 4.765 | 3.2268 | 0 | 0 | 0 | 0 | 0 | 0 | 0 | 0 | 0 | 0
Wind | 10 | 1 | 0 | 0 | 0 | 0 | 0 | 0 | 0 | 0 | 0 | 2.7533 | 2.9554 | 4.2139 | 4.3483 | 2.7642 | 0 | 0 | 0 | 0 | 0 | 0 | 0 | 0 | 0 | 0
Wind | 10 | 2 | 0 | 0 | 0 | 0 | 0 | 0 | 0 | 0 | 2.7519 | 0 | 0 | 0 | 0 | 0 | 4.0069 | 0 | 0 | 0 | 0 | 0 | 0 | 0 | 0 | 0
Wind | 10 | 3 | 0 | 0 | 0 | 0 | 0 | 0 | 0 | 1.1458 | 0 | 0 | 0 | 0 | 0 | 0 | 3.0643 | 0 | 0 | 0 | 0 | 0 | 0 | 0 | 0 | 0
Wind | 10 | 4 | 0 | 0 | 0 | 0 | 0 | 0 | 0 | 0.49553 | 0 | 0 | 0 | 0 | 0 | 0 | 3.831 | 0.016612 | 0 | 0 | 0 | 0 | 0 | 0 | 0 | 0
Wind | 10 | 5 | 0 | 0 | 0 | 0 | 0 | 0 | 0 | 0 | 1.2425 | 0 | 0 | 0 | 0 | 2.3212 | 1.5128 | 0 | 0 | 0 | 0 | 0 | 0 | 0 | 0 | 0
Wind | 10 | 6 | 0 | 0 | 0 | 0 | 0 | 0 | 0 | 0 | 0 | 0.16045 | 0.26465 | 0.31323 | 0.29086 | 0.27999 | 0 | 0 | 0 | 0 | 0 | 0 | 0 | 0 | 0 | 0
Wind | 10 | 7 | 0 | 0 | 0 | 0 | 0 | 0 | 0 | 0 | 0.10265 | 0.36565 | 0.51459 | 0.6661 | 0.74217 | 0.7997 | 0 | 0 | 0 | 0 | 0 | 0 | 0 | 0 | 0 | 0
Wind | 10 | 8 | 0 | 0 | 0 | 0 | 0 | 0 | 0 | 0 | 0.62621 | 0 | 1.1223 | 0 | 0 | 1.5966 | 0.68954 | 0 | 0 | 0 | 0 | 0 | 0 | 0 | 0 | 0
Wind | 10 | 9 | 0 | 0 | 0 | 0 | 0 | 0 | 0 | 0 | 0.88664 | 0 | 0 | 0 | 0 | 1.2529 | 0.27558 | 0 | 0 | 0 | 0 | 0 | 0 | 0 | 0 | 0
Wind | 10 | 10 | 0 | 0 | 0 | 0 | 0 | 0 | 0 | 0 | 0.33691 | 2.4124 | 2.4077 | 0 | 2.123 | 1.9156 | 0 | 0 | 0 | 0 | 0 | 0 | 0 | 0 | 0 | 0
Wind | 10 | 11 | 0 | 0 | 0 | 0 | 0 | 0 | 0 | 0 | 0 | 0.37652 | 0.42574 | 0.55998 | 0.68527 | 0.7134 | 0 | 0 | 0 | 0 | 0 | 0 | 0 | 0 | 0 | 0
Wind | 11 | 0 | 0 | 0 | 0 | 0 | 0 | 0 | 0 | 0 | 0 | 2.0805 | 2.1402 | 3.7328 | 3.8569 | 2.3333 | 0 | 0 | 0 | 0 | 0 | 0 | 0 | 0 | 0 | 0
Wind | 11 | 1 | 0 | 0 | 0 | 0 | 0 | 0 | 0 | 0 | 0 | 1.9598 | 2.017 | 3.5609 | 3.4547 | 1.8721 | 0 | 0 | 0 | 0 | 0 | 0 | 0 | 0 | 0 | 0
Wind | 11 | 2 | 0 | 0 | 0 | 0 | 0 | 0 | 0 | 0 | 2.0646 | 0 | 0 | 0 | 0 | 0 | 3.219 | 0 | 0 | 0 | 0 | 0 | 0 | 0 | 0 | 0
Wind | 11 | 3 | 0 | 0 | 0 | 0 | 0 | 0 | 0 | 0.54356 | 3.1997 | 0 | 0 | 0 | 0 | 0 | 3.0643 | 0 | 0 | 0 | 0 | 0 | 0 | 0 | 0 | 0
Wind | 11 | 4 | 0 | 0 | 0 | 0 | 0 | 0 | 0 | 0 | 2.3205 | 0 | 0 | 0 | 0 | 0 | 3.4796 | 0 | 0 | 0 | 0 | 0 | 0 | 0 | 0 | 0
Wind | 11 | 5 | 0 | 0 | 0 | 0 | 0 | 0 | 0 | 0 | 1.2425 | 0 | 2.055 | 0 | 2.3126 | 2.3212 | 0.65224 | 0 | 0 | 0 | 0 | 0 | 0 | 0 | 0 | 0
Wind | 11 | 6 | 0 | 0 | 0 | 0 | 0 | 0 | 0 | 0 | 0 | 0.16045 | 0.26465 | 0.31323 | 0.29086 | 0.071107 | 0 | 0 | 0 | 0 | 0 | 0 | 0 | 0 | 0 | 0
Wind | 11 | 7 | 0 | 0 | 0 | 0 | 0 | 0 | 0 | 0 | 0 | 0.36565 | 0.51459 | 0.6661 | 0.74217 | 0.69948 | 0 | 0 | 0 | 0 | 0 | 0 | 0 | 0 | 0 | 0
Wind | 11 | 8 | 0 | 0 | 0 | 0 | 0 | 0 | 0 | 0 | 0.62621 | 0 | 1.1223 | 0 | 1.5021 | 1.5966 | 0 | 0 | 0 | 0 | 0 | 0 | 0 | 0 | 0 | 0
Wind | 11 | 9 | 0 | 0 | 0 | 0 | 0 | 0 | 0 | 0 | 0.88664 | 0 | 0 | 0 | 0 | 1.2529 | 0 | 0 | 0 | 0 | 0 | 0 | 0 | 0 | 0 | 0
Wind | 11 | 10 | 0 | 0 | 0 | 0 | 0 | 0 | 0 | 0 | 0 | 2.4124 | 2.4077 | 2.308 | 2.123 | 1.9156 | 0 | 0 | 0 | 0 | 0 | 0 | 0 | 0 | 0 | 0
Wind | 11 | 11 | 0 | 0 | 0 | 0 | 0 | 0 | 0 | 0 | 0 | 0.37652 | 0.42574 | 0.55998 | 0.68527 | 0.082238 | 0 | 0 | 0 | 0 | 0 | 0 | 0 | 0 | 0 | 0
Wind | 12 | 0 | 0 | 0 | 0 | 0 | 0 | 0 | 0 | 0 | 0 | 1.2554 | 1.1613 | 2.7618 | 2.9032 | 1.395 | 0 | 0 | 0 | 0 | 0 | 0 | 0 | 0 | 0 | 0
Wind | 12 | 1 | 0 | 0 | 0 | 0 | 0 | 0 | 0 | 0 | 0 | 1.1267 | 1.0317 | 2.5838 | 2.4895 | 0.93547 | 0 | 0 | 0 | 0 | 0 | 0 | 0 | 0 | 0 | 0
Wind | 12 | 2 | 0 | 0 | 0 | 0 | 0 | 0 | 0 | 0 | 1.3428 | 0 | 0 | 0 | 0 | 5.8351 | 2.3918 | 0 | 0 | 0 | 0 | 0 | 0 | 0 | 0 | 0
Wind | 12 | 3 | 0 | 0 | 0 | 0 | 0 | 0 | 0 | 0 | 3.1997 | 0 | 0 | 0 | 0 | 0 | 2.6678 | 0 | 0 | 0 | 0 | 0 | 0 | 0 | 0 | 0
Wind | 12 | 4 | 0 | 0 | 0 | 0 | 0 | 0 | 0 | 0 | 2.3205 | 0 | 0 | 0 | 0 | 0 | 2.6486 | 0 | 0 | 0 | 0 | 0 | 0 | 0 | 0 | 0
Wind | 12 | 5 | 0 | 0 | 0 | 0 | 0 | 0 | 0 | 0 | 1.0797 | 1.6342 | 2.055 | 2.2994 | 2.3126 | 2.3212 | 0 | 0 | 0 | 0 | 0 | 0 | 0 | 0 | 0 | 0
Wind | 12 | 6 | 0 | 0 | 0 | 0 | 0 | 0 | 0 | 0 | 0 | 0.16045 | 0 | 0.31323 | 0.24831 | 0 | 0 | 0 | 0 | 0 | 0 | 0 | 0 | 0 | 0 | 0
Wind | 12 | 7 | 0 | 0 | 0 | 0 | 0 | 0 | 0 | 0 | 0 | 0.36565 | 0.20888 | 0.6661 | 0.74217 | 0 | 0 | 0 | 0 | 0 | 0 | 0 | 0 | 0 | 0 | 0
Wind | 12 | 8 | 0 | 0 | 0 | 0 | 0 | 0 | 0 | 0 | 0 | 0.85146 | 1.1223 | 1.333 | 1.5021 | 1.5966 | 0 | 0 | 0 | 0 | 0 | 0 | 0 | 0 | 0 | 0
Wind | 12 | 9 | 0 | 0 | 0 | 0 | 0 | 0 | 0 | 0 | 0.88664 | 0 | 1.1366 | 0 | 1.3085 | 1.2529 | 0 | 0 | 0 | 0 | 0 | 0 | 0 | 0 | 0 | 0
Wind | 12 | 10 | 0 | 0 | 0 | 0 | 0 | 0 | 0 | 0 | 0 | 2.4124 | 2.4077 | 2.308 | 2.123 | 1.3202 | 0 | 0 | 0 | 0 | 0 | 0 | 0 | 0 | 0 | 0
Wind | 12 | 11 | 0 | 0 | 0 | 0 | 0 | 0 | 0 | 0 | 0 | 0.37652 | 0.42574 | 0.55998 | 0.68527 | 0 | 0 | 0 | 0 | 0 | 0 | 0 | 0 | 0 | 0 | 0
Wind | 13 | 0 | 0 | 0 | 0 | 0 | 0 | 0 | 0 | 0 | 0 | 0.38897 | 0.13354 | 1.7422 | 1.902 | 0.4098 | 0 | 0 | 0 | 0 | 0 | 0 | 0 | 0 | 0 | 0
Wind | 13 | 1 | 0 | 0 | 0 | 0 | 0 | 0 | 0 | 0 | 0 | 0.25189 | 0 | 1.5579 | 1.476 | 0 | 0 | 0 | 0 | 0 | 0 | 0 | 0 | 0 | 0 | 0
Wind | 13 | 2 | 0 | 0 | 0 | 0 | 0 | 0 | 0 | 0 | 0.58499 | 5.232 | 5.1062 | 0 | 0 | 4.9417 | 1.5231 | 0 | 0 | 0 | 0 | 0 | 0 | 0 | 0 | 0
Wind | 13 | 3 | 0 | 0 | 0 | 0 | 0 | 0 | 0 | 0 | 3.1997 | 0 | 0 | 0 | 0 | 3.0881 | 1.8609 | 0 | 0 | 0 | 0 | 0 | 0 | 0 | 0 | 0
Wind | 13 | 4 | 0 | 0 | 0 | 0 | 0 | 0 | 0 | 0 | 2.3205 | 0 | 2.851 | 0 | 0 | 3.6335 | 1.776 | 0 | 0 | 0 | 0 | 0 | 0 | 0 | 0 | 0
Wind | 13 | 5 | 0 | 0 | 0 | 0 | 0 | 0 | 0 | 0 | 0.28988 | 1.6342 | 2.055 | 2.2994 | 2.3126 | 1.5385 | 0 | 0 | 0 | 0 | 0 | 0 | 0 | 0 | 0 | 0
Wind | 13 | 6 | 0 | 0 | 0 | 0 | 0 | 0 | 0 | 0 | 0 | 0.16045 | 0 | 0 | 0 | 0 | 0 | 0 | 0 | 0 | 0 | 0 | 0 | 0 | 0 | 0
Wind | 13 | 7 | 0 | 0 | 0 | 0 | 0 | 0 | 0 | 0 | 0 | 0.36565 | 0 | 0.48206 | 0 | 0 | 0 | 0 | 0 | 0 | 0 | 0 | 0 | 0 | 0 | 0
Wind | 13 | 8 | 0 | 0 | 0 | 0 | 0 | 0 | 0 | 0 | 0 | 0.85146 | 1.118 | 1.333 | 1.5021 | 0.61008 | 0 | 0 | 0 | 0 | 0 | 0 | 0 | 0 | 0 | 0
Wind | 13 | 9 | 0 | 0 | 0 | 0 | 0 | 0 | 0 | 0 | 0.21223 | 0.98444 | 1.1366 | 1.2881 | 1.3085 | 1.0963 | 0 | 0 | 0 | 0 | 0 | 0 | 0 | 0 | 0 | 0
Wind | 13 | 10 | 0 | 0 | 0 | 0 | 0 | 0 | 0 | 0 | 0 | 1.9475 | 1.8569 | 2.308 | 2.107 | 0.48715 | 0 | 0 | 0 | 0 | 0 | 0 | 0 | 0 | 0 | 0
Wind | 13 | 11 | 0 | 0 | 0 | 0 | 0 | 0 | 0 | 0 | 0 | 0.039763 | 0 | 0.55998 | 0.16352 | 0 | 0 | 0 | 0 | 0 | 0 | 0 | 0 | 0 | 0 | 0
Wind | 14 | 0 | 0 | 0 | 0 | 0 | 0 | 0 | 0 | 0 | 0 | 0 | 0 | 0.67166 | 0.8506 | 0 | 0 | 0 | 0 | 0 | 0 | 0 | 0 | 0 | 0 | 0
Wind | 14 | 1 | 0 | 0 | 0 | 0 | 0 | 0 | 0 | 0 | 0 | 0 | 0 | 0.48069 | 0.41188 | 0 | 0 | 0 | 0 | 0 | 0 | 0 | 0 | 0 | 0 | 0
Wind | 14 | 2 | 0 | 0 | 0 | 0 | 0 | 0 | 0 | 0 | 0 | 4.4069 | 4.1209 | 0 | 0 | 4.0036 | 0.61109 | 0 | 0 | 0 | 0 | 0 | 0 | 0 | 0 | 0
Wind | 14 | 3 | 0 | 0 | 0 | 0 | 0 | 0 | 0 | 0 | 2.9172 | 0 | 0 | 0 | 0 | 3.0881 | 1.0137 | 0 | 0 | 0 | 0 | 0 | 0 | 0 | 0 | 0
Wind | 14 | 4 | 0 | 0 | 0 | 0 | 0 | 0 | 0 | 0 | 2.2801 | 0 | 2.851 | 3.1918 | 3.4634 | 3.6335 | 0.85983 | 0 | 0 | 0 | 0 | 0 | 0 | 0 | 0 | 0
Wind | 14 | 5 | 0 | 0 | 0 | 0 | 0 | 0 | 0 | 0 | 0 | 1.6342 | 1.0602 | 2.2241 | 1.8259 | 0.51682 | 0 | 0 | 0 | 0 | 0 | 0 | 0 | 0 | 0 | 0
Wind | 14 | 6 | 0 | 0 | 0 | 0 | 0 | 0 | 0 | 0 | 0 | 0 | 0 | 0 | 0 | 0 | 0 | 0 | 0 | 0 | 0 | 0 | 0 | 0 | 0 | 0
Wind | 14 | 7 | 0 | 0 | 0 | 0 | 0 | 0 | 0 | 0 | 0 | 0 | 0 | 0 | 0 | 0 | 0 | 0 | 0 | 0 | 0 | 0 | 0 | 0 | 0 | 0
Wind | 14 | 8 | 0 | 0 | 0 | 0 | 0 | 0 | 0 | 0 | 0 | 0.85146 | 0 | 1.1989 | 0.88471 | 0 | 0 | 0 | 0 | 0 | 0 | 0 | 0 | 0 | 0 | 0
Wind | 14 | 9 | 0 | 0 | 0 | 0 | 0 | 0 | 0 | 0 | 0 | 0.98444 | 1.1366 | 1.2881 | 1.3085 | 0.15861 | 0 | 0 | 0 | 0 | 0 | 0 | 0 | 0 | 0 | 0
Wind | 14 | 10 | 0 | 0 | 0 | 0 | 0 | 0 | 0 | 0 | 0 | 1.1755 | 0.94258 | 1.6697 | 1.2061 | 0 | 0 | 0 | 0 | 0 | 0 | 0 | 0 | 0 | 0 | 0
Wind | 14 | 11 | 0 | 0 | 0 | 0 | 0 | 0 | 0 | 0 | 0 | 0 | 0 | 0 | 0 | 0 | 0 | 0 | 0 | 0 | 0 | 0 | 0 | 0 | 0 | 0
Wind | 15 | 0 | 0 | 0 | 0 | 0 | 0 | 0 | 0 | 0 | 0 | 0 | 0 | 0 | 0 | 0 | 0 | 0 | 0 | 0 | 0 | 0 | 0 | 0 | 0 | 0
Wind | 15 | 1 | 0 | 0 | 0 | 0 | 0 | 0 | 0 | 0 | 0 | 0 | 0 | 0 | 0 | 0 | 0 | 0 | 0 | 0 | 0 | 0 | 0 | 0 | 0 | 0
Wind | 15 | 2 | 0 | 0 | 0 | 0 | 0 | 0 | 0 | 0 | 0 | 3.5407 | 3.0863 | 5.4796 | 5.3156 | 3.0187 | 0 | 0 | 0 | 0 | 0 | 0 | 0 | 0 | 0 | 0
Wind | 15 | 3 | 0 | 0 | 0 | 0 | 0 | 0 | 0 | 0 | 2.1494 | 0 | 3.3642 | 0 | 3.1191 | 3.0881 | 0.12409 | 0 | 0 | 0 | 0 | 0 | 0 | 0 | 0 | 0
Wind | 15 | 4 | 0 | 0 | 0 | 0 | 0 | 0 | 0 | 0 | 1.4871 | 2.541 | 2.851 | 3.1918 | 3.4634 | 2.7659 | 0 | 0 | 0 | 0 | 0 | 0 | 0 | 0 | 0 | 0
Wind | 15 | 5 | 0 | 0 | 0 | 0 | 0 | 0 | 0 | 0 | 0 | 1.6115 | 0 | 1.1186 | 0.72695 | 0 | 0 | 0 | 0 | 0 | 0 | 0 | 0 | 0 | 0 | 0
Wind | 15 | 6 | 0 | 0 | 0 | 0 | 0 | 0 | 0 | 0 | 0 | 0 | 0 | 0 | 0 | 0 | 0 | 0 | 0 | 0 | 0 | 0 | 0 | 0 | 0 | 0
Wind | 15 | 7 | 0 | 0 | 0 | 0 | 0 | 0 | 0 | 0 | 0 | 0 | 0 | 0 | 0 | 0 | 0 | 0 | 0 | 0 | 0 | 0 | 0 | 0 | 0 | 0
Wind | 15 | 8 | 0 | 0 | 0 | 0 | 0 | 0 | 0 | 0 | 0 | 0.54626 | 0 | 0.031272 | 0 | 0 | 0 | 0 | 0 | 0 | 0 | 0 | 0 | 0 | 0 | 0
Wind | 15 | 9 | 0 | 0 | 0 | 0 | 0 | 0 | 0 | 0 | 0 | 0.98444 | 0.85545 | 1.2881 | 1.1141 | 0 | 0 | 0 | 0 | 0 | 0 | 0 | 0 | 0 | 0 | 0
Wind | 15 | 10 | 0 | 0 | 0 | 0 | 0 | 0 | 0 | 0 | 0 | 0.36483 | 0 | 0.70847 | 0.2602 | 0 | 0 | 0 | 0 | 0 | 0 | 0 | 0 | 0 | 0 | 0
Wind | 15 | 11 | 0 | 0 | 0 | 0 | 0 | 0 | 0 | 0 | 0 | 0 | 0 | 0 | 0 | 0 | 0 | 0 | 0 | 0 | 0 | 0 | 0 | 0 | 0 | 0
Wind | 16 | 0 | 0 | 0 | 0 | 0 | 0 | 0 | 0 | 0 | 0 | 0 | 0 | 0 | 0 | 0 | 0 | 0 | 0 | 0 | 0 | 0 | 0 | 0 | 0 | 0
Wind | 16 | 1 | 0 | 0 | 0 | 0 | 0 | 0 | 0 | 0 | 0 | 0 | 0 | 0 | 0 | 0 | 0 | 0 | 0 | 0 | 0 | 0 | 0 | 0 | 0 | 0
Wind | 16 | 2 | 0 | 0 | 0 | 0 | 0 | 0 | 0 | 0 | 0 | 2.6311 | 2 | 4.4066 | 4.2547 | 1.9845 | 0 | 0 | 0 | 0 | 0 | 0 | 0 | 0 | 0 | 0
Wind | 16 | 3 | 0 | 0 | 0 | 0 | 0 | 0 | 0 | 0 | 1.3433 | 3.3252 | 3.2843 | 3.2341 | 3.1191 | 2.1691 | 0 | 0 | 0 | 0 | 0 | 0 | 0 | 0 | 0 | 0
Wind | 16 | 4 | 0 | 0 | 0 | 0 | 0 | 0 | 0 | 0 | 0.65449 | 2.541 | 1.778 | 3.1362 | 2.9309 | 1.7309 | 0 | 0 | 0 | 0 | 0 | 0 | 0 | 0 | 0 | 0
Wind | 16 | 5 | 0 | 0 | 0 | 0 | 0 | 0 | 0 | 0 | 0 | 0.65541 | 0 | 0 | 0 | 0 | 0 | 0 | 0 | 0 | 0 | 0 | 0 | 0 | 0 | 0
Wind | 16 | 6 | 0 | 0 | 0 | 0 | 0 | 0 | 0 | 0 | 0 | 0 | 0 | 0 | 0 | 0 | 0 | 0 | 0 | 0 | 0 | 0 | 0 | 0 | 0 | 0
Wind | 16 | 7 | 0 | 0 | 0 | 0 | 0 | 0 | 0 | 0 | 0 | 0 | 0 | 0 | 0 | 0 | 0 | 0 | 0 | 0 | 0 | 0 | 0 | 0 | 0 | 0
Wind | 16 | 8 | 0 | 0 | 0 | 0 | 0 | 0 | 0 | 0 | 0 | 0 | 0 | 0 | 0 | 0 | 0 | 0 | 0 | 0 | 0 | 0 | 0 | 0 | 0 | 0
Wind | 16 | 9 | 0 | 0 | 0 | 0 | 0 | 0 | 0 | 0 | 0 | 0.98444 | 0 | 0.83547 | 0.054458 | 0 | 0 | 0 | 0 | 0 | 0 | 0 | 0 | 0 | 0 | 0
Wind | 16 | 10 | 0 | 0 | 0 | 0 | 0 | 0 | 0 | 0 | 0 | 0 | 0 | 0 | 0 | 0 | 0 | 0 | 0 | 0 | 0 | 0 | 0 | 0 | 0 | 0
Wind | 16 | 11 | 0 | 0 | 0 | 0 | 0 | 0 | 0 | 0 | 0 | 0 | 0 | 0 | 0 | 0 | 0 | 0 | 0 | 0 | 0 | 0 | 0 | 0 | 0 | 0
Wind | 17 | 0 | 0 | 0 | 0 | 0 | 0 | 0 | 0 | 0 | 0 | 0 | 0 | 0 | 0 | 0 | 0 | 0 | 0 | 0 | 0 | 0 | 0 | 0 | 0 | 0
Wind | 17 | 1 | 0 | 0 | 0 | 0 | 0 | 0 | 0 | 0 | 0 | 0 | 0 | 0 | 0 | 0 | 0 | 0 | 0 | 0 | 0 | 0 | 0 | 0 | 0 | 0
Wind | 17 | 2 | 0 | 0 | 0 | 0 | 0 | 0 | 0 | 0 | 0 | 1.676 | 0.85941 | 3.2801 | 3.1408 | 0.8986 | 0 | 0 | 0 | 0 | 0 | 0 | 0 | 0 | 0 | 0
Wind | 17 | 3 | 0 | 0 | 0 | 0 | 0 | 0 | 0 | 0 | 0.49679 | 3.3252 | 2.2254 | 3.2175 | 2.8392 | 1.1549 | 0 | 0 | 0 | 0 | 0 | 0 | 0 | 0 | 0 | 0
Wind | 17 | 4 | 0 | 0 | 0 | 0 | 0 | 0 | 0 | 0 | 0 | 2.541 | 0.63907 | 2.0083 | 1.8157 | 0.64421 | 0 | 0 | 0 | 0 | 0 | 0 | 0 | 0 | 0 | 0
Wind | 17 | 5 | 0 | 0 | 0 | 0 | 0 | 0 | 0 | 0 | 0 | 0 | 0 | 0 | 0 | 0 | 0 | 0 | 0 | 0 | 0 | 0 | 0 | 0 | 0 | 0
Wind | 17 | 6 | 0 | 0 | 0 | 0 | 0 | 0 | 0 | 0 | 0 | 0 | 0 | 0 | 0 | 0 | 0 | 0 | 0 | 0 | 0 | 0 | 0 | 0 | 0 | 0
Wind | 17 | 7 | 0 | 0 | 0 | 0 | 0 | 0 | 0 | 0 | 0 | 0 | 0 | 0 | 0 | 0 | 0 | 0 | 0 | 0 | 0 | 0 | 0 | 0 | 0 | 0
Wind | 17 | 8 | 0 | 0 | 0 | 0 | 0 | 0 | 0 | 0 | 0 | 0 | 0 | 0 | 0 | 0 | 0 | 0 | 0 | 0 | 0 | 0 | 0 | 0 | 0 | 0
Wind | 17 | 9 | 0 | 0 | 0 | 0 | 0 | 0 | 0 | 0 | 0 | 0.34631 | 0 | 0 | 0 | 0 | 0 | 0 | 0 | 0 | 0 | 0 | 0 | 0 | 0 | 0
Wind | 17 | 10 | 0 | 0 | 0 | 0 | 0 | 0 | 0 | 0 | 0 | 0 | 0 | 0 | 0 | 0 | 0 | 0 | 0 | 0 | 0 | 0 | 0 | 0 | 0 | 0
Wind | 17 | 11 | 0 | 0 | 0 | 0 | 0 | 0 | 0 | 0 | 0 | 0 | 0 | 0 | 0 | 0 | 0 | 0 | 0 | 0 | 0 | 0 | 0 | 0 | 0 | 0
Wind | 18 | 0 | 0 | 0 | 0 | 0 | 0 | 0 | 0 | 0 | 0 | 0 | 0 | 0 | 0 | 0 | 0 | 0 | 0 | 0 | 0 | 0 | 0 | 0 | 0 | 0
Wind | 18 | 1 | 0 | 0 | 0 | 0 | 0 | 0 | 0 | 0 | 0 | 0 | 0 | 0 | 0 | 0 | 0 | 0 | 0 | 0 | 0 | 0 | 0 | 0 | 0 | 0
Wind | 18 | 2 | 0 | 0 | 0 | 0 | 0 | 0 | 0 | 0 | 0 | 0.67322 | 0 | 2.0971 | 1.9712 | 0 | 0 | 0 | 0 | 0 | 0 | 0 | 0 | 0 | 0 | 0
Wind | 18 | 3 | 0 | 0 | 0 | 0 | 0 | 0 | 0 | 0 | 0 | 2.7004 | 1.1135 | 2.1169 | 1.7477 | 0.089916 | 0 | 0 | 0 | 0 | 0 | 0 | 0 | 0 | 0 | 0
Wind | 18 | 4 | 0 | 0 | 0 | 0 | 0 | 0 | 0 | 0 | 0 | 1.5921 | 0 | 0.82406 | 0.64475 | 0 | 0 | 0 | 0 | 0 | 0 | 0 | 0 | 0 | 0 | 0
Wind | 18 | 5 | 0 | 0 | 0 | 0 | 0 | 0 | 0 | 0 | 0 | 0 | 0 | 0 | 0 | 0 | 0 | 0 | 0 | 0 | 0 | 0 | 0 | 0 | 0 | 0
Wind | 18 | 6 | 0 | 0 | 0 | 0 | 0 | 0 | 0 | 0 | 0 | 0 | 0 | 0 | 0 | 0 | 0 | 0 | 0 | 0 | 0 | 0 | 0 | 0 | 0 | 0
Wind | 18 | 7 | 0 | 0 | 0 | 0 | 0 | 0 | 0 | 0 | 0 | 0 | 0 | 0 | 0 | 0 | 0 | 0 | 0 | 0 | 0 | 0 | 0 | 0 | 0 | 0
Wind | 18 | 8 | 0 | 0 | 0 | 0 | 0 | 0 | 0 | 0 | 0 | 0 | 0 | 0 | 0 | 0 | 0 | 0 | 0 | 0 | 0 | 0 | 0 | 0 | 0 | 0
Wind | 18 | 9 | 0 | 0 | 0 | 0 | 0 | 0 | 0 | 0 | 0 | 0 | 0 | 0 | 0 | 0 | 0 | 0 | 0 | 0 | 0 | 0 | 0 | 0 | 0 | 0
Wind | 18 | 10 | 0 | 0 | 0 | 0 | 0 | 0 | 0 | 0 | 0 | 0 | 0 | 0 | 0 | 0 | 0 | 0 | 0 | 0 | 0 | 0 | 0 | 0 | 0 | 0
Wind | 18 | 11 | 0 | 0 | 0 | 0 | 0 | 0 | 0 | 0 | 0 | 0 | 0 | 0 | 0 | 0 | 0 | 0 | 0 | 0 | 0 | 0 | 0 | 0 | 0 | 0
Wind | 19 | 0 | 0 | 0 | 0 | 0 | 0 | 0 | 0 | 0 | 0 | 0 | 0 | 0 | 0 | 0 | 0 | 0 | 0 | 0 | 0 | 0 | 0 | 0 | 0 | 0
Wind | 19 | 1 | 0 | 0 | 0 | 0 | 0 | 0 | 0 | 0 | 0 | 0 | 0 | 0 | 0 | 0 | 0 | 0 | 0 | 0 | 0 | 0 | 0 | 0 | 0 | 0
Wind | 19 | 2 | 0 | 0 | 0 | 0 | 0 | 0 | 0 | 0 | 0 | 0 | 0 | 0.85507 | 0.74309 | 0 | 0 | 0 | 0 | 0 | 0 | 0 | 0 | 0 | 0 | 0
Wind | 19 | 3 | 0 | 0 | 0 | 0 | 0 | 0 | 0 | 0 | 0 | 1.7272 | 0 | 0.96134 | 0.60163 | 0 | 0 | 0 | 0 | 0 | 0 | 0 | 0 | 0 | 0 | 0
Wind | 19 | 4 | 0 | 0 | 0 | 0 | 0 | 0 | 0 | 0 | 0 | 0.57091 | 0 | 0 | 0 | 0 | 0 | 0 | 0 | 0 | 0 | 0 | 0 | 0 | 0 | 0
Wind | 19 | 5 | 0 | 0 | 0 | 0 | 0 | 0 | 0 | 0 | 0 | 0 | 0 | 0 | 0 | 0 | 0 | 0 | 0 | 0 | 0 | 0 | 0 | 0 | 0 | 0
Wind | 19 | 6 | 0 | 0 | 0 | 0 | 0 | 0 | 0 | 0 | 0 | 0 | 0 | 0 | 0 | 0 | 0 | 0 | 0 | 0 | 0 | 0 | 0 | 0 | 0 | 0
Wind | 19 | 7 | 0 | 0 | 0 | 0 | 0 | 0 | 0 | 0 | 0 | 0 | 0 | 0 | 0 | 0 | 0 | 0 | 0 | 0 | 0 | 0 | 0 | 0 | 0 | 0
Wind | 19 | 8 | 0 | 0 | 0 | 0 | 0 | 0 | 0 | 0 | 0 | 0 | 0 | 0 | 0 | 0 | 0 | 0 | 0 | 0 | 0 | 0 | 0 | 0 | 0 | 0
Wind | 19 | 9 | 0 | 0 | 0 | 0 | 0 | 0 | 0 | 0 | 0 | 0 | 0 | 0 | 0 | 0 | 0 | 0 | 0 | 0 | 0 | 0 | 0 | 0 | 0 | 0
Wind | 19 | 10 | 0 | 0 | 0 | 0 | 0 | 0 | 0 | 0 | 0 | 0 | 0 | 0 | 0 | 0 | 0 | 0 | 0 | 0 | 0 | 0 | 0 | 0 | 0 | 0
Wind | 19 | 11 | 0 | 0 | 0 | 0 | 0 | 0 | 0 | 0 | 0 | 0 | 0 | 0 | 0 | 0 | 0 | 0 | 0 | 0 | 0 | 0 | 0 | 0 | 0 | 0

## Sold (Stored)
Generation Technology | Year | Day | Hour 0 | Hour 1 | Hour 2 | Hour 3 | Hour 4 | Hour 5 | Hour 6 | Hour 7 | Hour 8 | Hour 9 | Hour 10 | Hour 11 | Hour 12 | Hour 13 | Hour 14 | Hour 15 | Hour 16 | Hour 17 | Hour 18 | Hour 19 | Hour 20 | Hour 21 | Hour 22 | Hour 23
Battery | 0 | 0 | 0 | 0 | 0 | 0 | 0 | 0 | 0 | 0 | 0 | 0 | 0 | 0 | 0 | 0 | 0 | 0 | 0 | 0 | 0 | 0 | 0 | 0 | 0 | 0
Battery | 0 | 1 | 0 | 0 | 0 | 0 | 0 | 0 | 0 | 0 | 0 | 0 | 0 | 0 | 0 | 0 | 0 | 0 | 0 | 0 | 0 | 0 | 0 | 0 | 0 | 0
Battery | 0 | 2 | 0 | 0 | 0 | 0 | 0 | 0 | 0 | 0 | 0 | 0 | 0 | 0 | 0 | 0 | 0 | 0 | 0 | 0 | 0 | 0 | 0 | 0 | 0 | 0
Battery | 0 | 3 | 0 | 0 | 0 | 0 | 0 | 0 | 0 | 0 | 0 | 0 | 0 | 0 | 0 | 0 | 0 | 0 | 0 | 0 | 0 | 0 | 0 | 0 | 0 | 0
Battery | 0 | 4 | 0 | 0 | 0 | 0 | 0 | 0 | 0 | 0 | 0 | 0 | 0 | 0 | 0 | 0 | 0 | 0 | 0 | 0 | 0 | 0 | 0 | 0 | 0 | 0
Battery | 0 | 5 | 0 | 0 | 0 | 0 | 0 | 0 | 0 | 0 | 0 | 0 | 0 | 0 | 0 | 0 | 0 | 0 | 0 | 0 | 0 | 0 | 0 | 0 | 0 | 0
Battery | 0 | 6 | 0 | 0 | 0 | 0 | 0 | 0 | 0 | 0 | 0 | 0 | 0 | 0 | 0 | 0 | 0 | 0 | 0 | 0 | 0 | 0 | 0 | 0 | 0 | 0
Battery | 0 | 7 | 0 | 0 | 0 | 0 | 0 | 0 | 0 | 0 | 0 | 0 | 0 | 0 | 0 | 0 | 0 | 0 | 0 | 0 | 0 | 0 | 0 | 0 | 0 | 0
Battery | 0 | 8 | 0 | 0 | 0 | 0 | 0 | 0 | 0 | 0 | 0 | 0 | 0 | 0 | 0 | 0 | 0 | 0 | 0 | 0 | 0 | 0 | 0 | 0 | 0 | 0
Battery | 0 | 9 | 0 | 0 | 0 | 0 | 0 | 0 | 0 | 0 | 0 | 0 | 0 | 0 | 0 | 0 | 0 | 0 | 0 | 0 | 0 | 0 | 0 | 0 | 0 | 0
Battery | 0 | 10 | 0 | 0 | 0 | 0 | 0 | 0 | 0 | 0 | 0 | 0 | 0 | 0 | 0 | 0 | 0 | 0 | 0 | 0 | 0 | 0 | 0 | 0 | 0 | 0
Battery | 0 | 11 | 0 | 0 | 0 | 0 | 0 | 0 | 0 | 0 | 0 | 0 | 0 | 0 | 0 | 0 | 0 | 0 | 0 | 0 | 0 | 0 | 0 | 0 | 0 | 0
Battery | 1 | 0 | 0 | 0 | 0 | 0 | 0 | 0 | 0 | 0 | 0 | 0 | 0 | 0 | 0 | 0 | 0 | 0 | 0 | 0 | 0 | 0 | 0 | 0 | 0 | 0
Battery | 1 | 1 | 0 | 0 | 0 | 0 | 0 | 0 | 0 | 0 | 0 | 0 | 0 | 0 | 0 | 0 | 0 | 0 | 0 | 0 | 0 | 0 | 0 | 0 | 0 | 0
Battery | 1 | 2 | 0 | 0 | 0 | 0 | 0 | 0 | 0 | 0 | 0 | 0 | 0 | 0 | 0 | 0 | 0 | 0 | 0 | 0 | 0 | 0 | 0 | 0 | 0 | 0
Battery | 1 | 3 | 0 | 0 | 0 | 0 | 0 | 0 | 0 | 0 | 0 | 0 | 0 | 0 | 0 | 0 | 0 | 0 | 0 | 0 | 0 | 0 | 0 | 0 | 0 | 0
Battery | 1 | 4 | 0 | 0 | 0 | 0 | 0 | 0 | 0 | 0 | 0 | 0 | 0 | 0 | 0 | 0 | 0 | 0 | 0 | 0 | 0 | 0 | 0 | 0 | 0 | 0
Battery | 1 | 5 | 0 | 0 | 0 | 0 | 0 | 0 | 0 | 0 | 0 | 0 | 0 | 0 | 0 | 0 | 0 | 0 | 0 | 0 | 0 | 0 | 0 | 0 | 0 | 0
Battery | 1 | 6 | 0 | 0 | 0 | 0 | 0 | 0 | 0 | 0 | 0 | 0 | 0 | 0 | 0 | 0 | 0 | 0 | 0 | 0 | 0 | 0 | 0 | 0 | 0 | 0
Battery | 1 | 7 | 0 | 0 | 0 | 0 | 0 | 0 | 0 | 0 | 0 | 0 | 0 | 0 | 0 | 0 | 0 | 0 | 0 | 0 | 0 | 0 | 0 | 0 | 0 | 0
Battery | 1 | 8 | 0 | 0 | 0 | 0 | 0 | 0 | 0 | 0 | 0 | 0 | 0 | 0 | 0 | 0 | 0 | 0 | 0 | 0 | 0 | 0 | 0 | 0 | 0 | 0
Battery | 1 | 9 | 0 | 0 | 0 | 0 | 0 | 0 | 0 | 0 | 0 | 0 | 0 | 0 | 0 | 0 | 0 | 0 | 0 | 0 | 0 | 0 | 0 | 0 | 0 | 0
Battery | 1 | 10 | 0 | 0 | 0 | 0 | 0 | 0 | 0 | 0 | 0 | 0 | 0 | 0 | 0 | 0 | 0 | 0 | 0 | 0 | 0 | 0 | 0 | 0 | 0 | 0
Battery | 1 | 11 | 0 | 0 | 0 | 0 | 0 | 0 | 0 | 0 | 0 | 0 | 0 | 0 | 0 | 0 | 0 | 0 | 0 | 0 | 0 | 0 | 0 | 0 | 0 | 0
Battery | 2 | 0 | 0 | 0 | 0 | 0 | 0 | 0 | 0 | 0 | 0 | 0 | 0 | 0 | 0 | 0 | 0 | 0 | 0 | 0 | 0 | 0 | 0 | 0 | 0 | 0
Battery | 2 | 1 | 0 | 0 | 0 | 0 | 0 | 0 | 0 | 0 | 0 | 0 | 0 | 0 | 0 | 0 | 0 | 0 | 0 | 0 | 0 | 0 | 0 | 0 | 0 | 0
Battery | 2 | 2 | 0 | 0 | 0 | 0 | 0 | 0 | 0 | 0 | 0 | 0 | 0 | 0 | 0 | 0 | 0 | 0 | 0 | 0 | 0 | 0 | 0 | 0 | 0 | 0
Battery | 2 | 3 | 0 | 0 | 0 | 0 | 0 | 0 | 0 | 0 | 0 | 0 | 0 | 0 | 0 | 0 | 0 | 0 | 0 | 0 | 0 | 0 | 0 | 0 | 0 | 0
Battery | 2 | 4 | 0 | 0 | 0 | 0 | 0 | 0 | 0 | 0 | 0 | 0 | 0 | 0 | 0 | 0 | 0 | 0 | 0 | 0 | 0 | 0 | 0 | 0 | 0 | 0
Battery | 2 | 5 | 0 | 0 | 0 | 0 | 0 | 0 | 0 | 0 | 0 | 0 | 0 | 0 | 0 | 0 | 0 | 0 | 0 | 0 | 0 | 0 | 0 | 0 | 0 | 0
Battery | 2 | 6 | 0 | 0 | 0 | 0 | 0 | 0 | 0 | 0 | 0 | 0 | 0 | 0 | 0 | 0 | 0 | 0 | 0 | 0 | 0 | 0 | 0 | 0 | 0 | 0
Battery | 2 | 7 | 0 | 0 | 0 | 0 | 0 | 0 | 0 | 0 | 0 | 0 | 0 | 0 | 0 | 0 | 0 | 0 | 0 | 0 | 0 | 0 | 0 | 0 | 0 | 0
Battery | 2 | 8 | 0 | 0 | 0 | 0 | 0 | 0 | 0 | 0 | 0 | 0 | 0 | 0 | 0 | 0 | 0 | 0 | 0 | 0 | 0 | 0 | 0 | 0 | 0 | 0
Battery | 2 | 9 | 0 | 0 | 0 | 0 | 0 | 0 | 0 | 0 | 0 | 0 | 0 | 0 | 0 | 0 | 0 | 0 | 0 | 0 | 0 | 0 | 0 | 0 | 0 | 0
Battery | 2 | 10 | 0 | 0 | 0 | 0 | 0 | 0 | 0 | 0 | 0 | 0 | 0 | 0 | 0 | 0 | 0 | 0 | 0 | 0 | 0 | 0 | 0 | 0 | 0 | 0
Battery | 2 | 11 | 0 | 0 | 0 | 0 | 0 | 0 | 0 | 0 | 0 | 0 | 0 | 0 | 0 | 0 | 0 | 0 | 0 | 0 | 0 | 0 | 0 | 0 | 0 | 0
Battery | 3 | 0 | 0 | 0 | 0 | 0 | 0 | 0 | 0 | 0 | 0 | 0 | 0 | 0 | 0 | 0 | 0 | 0 | 0 | 0 | 0 | 0 | 0 | 0 | 0 | 0
Battery | 3 | 1 | 0 | 0 | 0 | 0 | 0 | 0 | 0 | 0 | 0 | 0 | 0 | 0 | 0 | 0 | 0 | 0 | 0 | 0 | 0 | 0 | 0 | 0 | 0 | 0
Battery | 3 | 2 | 0 | 0 | 0 | 0 | 0 | 0 | 0 | 0 | 0 | 0 | 0 | 0 | 0 | 0 | 0 | 0 | 0 | 0 | 0 | 0 | 0 | 0 | 0 | 0
Battery | 3 | 3 | 0 | 0 | 0 | 0 | 0 | 0 | 0 | 0 | 0 | 0 | 0 | 0 | 0 | 0 | 0 | 0 | 0 | 0 | 0 | 0 | 0 | 0 | 0 | 0
Battery | 3 | 4 | 0 | 0 | 0 | 0 | 0 | 0 | 0 | 0 | 0 | 0 | 0 | 0 | 0 | 0 | 0 | 0 | 0 | 0 | 0 | 0 | 0 | 0 | 0 | 0
Battery | 3 | 5 | 0 | 0 | 0 | 0 | 0 | 0 | 0 | 0 | 0 | 0 | 0 | 0 | 0 | 0 | 0 | 0 | 0 | 0 | 0 | 0 | 0 | 0 | 0 | 0
Battery | 3 | 6 | 0 | 0 | 0 | 0 | 0 | 0 | 0 | 0 | 0 | 0 | 0 | 0 | 0 | 0 | 0 | 0 | 0 | 0 | 0 | 0 | 0 | 0 | 0 | 0
Battery | 3 | 7 | 0 | 0 | 0 | 0 | 0 | 0 | 0 | 0 | 0 | 0 | 0 | 0 | 0 | 0 | 0 | 0 | 0 | 0 | 0 | 0 | 0 | 0 | 0 | 0
Battery | 3 | 8 | 0 | 0 | 0 | 0 | 0 | 0 | 0 | 0 | 0 | 0 | 0 | 0 | 0 | 0 | 0 | 0 | 0 | 0 | 0 | 0 | 0 | 0 | 0 | 0
Battery | 3 | 9 | 0 | 0 | 0 | 0 | 0 | 0 | 0 | 0 | 0 | 0 | 0 | 0 | 0 | 0 | 0 | 0 | 0 | 0 | 0 | 0 | 0 | 0 | 0 | 0
Battery | 3 | 10 | 0 | 0 | 0 | 0 | 0 | 0 | 0 | 0 | 0 | 0 | 0 | 0 | 0 | 0 | 0 | 0 | 0 | 0 | 0 | 0 | 0 | 0 | 0 | 0
Battery | 3 | 11 | 0 | 0 | 0 | 0 | 0 | 0 | 0 | 0 | 0 | 0 | 0 | 0 | 0 | 0 | 0 | 0 | 0 | 0 | 0 | 0 | 0 | 0 | 0 | 0
Battery | 4 | 0 | 0 | 0 | 0 | 0 | 0 | 0 | 0 | 0 | 0 | 0 | 0 | 0 | 0 | 0 | 0 | 0 | 0 | 0 | 0 | 0 | 0 | 0 | 0 | 0
Battery | 4 | 1 | 0 | 0 | 0 | 0 | 0 | 0 | 0 | 0 | 0 | 0 | 0 | 0 | 0 | 0 | 0 | 0 | 0 | 0 | 0 | 0 | 0 | 0 | 0 | 0
Battery | 4 | 2 | 0 | 0 | 0 | 0 | 0 | 0 | 0 | 0 | 0 | 0 | 0 | 0 | 0 | 0 | 0 | 0 | 0 | 0 | 0 | 0 | 0 | 0 | 0 | 0
Battery | 4 | 3 | 0 | 0 | 0 | 0 | 0 | 0 | 0 | 0 | 0 | 0 | 0 | 0 | 0 | 0 | 0 | 0 | 0 | 0 | 0 | 0 | 0 | 0 | 0 | 0
Battery | 4 | 4 | 0 | 0 | 0 | 0 | 0 | 0 | 0 | 0 | 0 | 0 | 0 | 0 | 0 | 0 | 0 | 0 | 0 | 0 | 0 | 0 | 0 | 0 | 0 | 0
Battery | 4 | 5 | 0 | 0 | 0 | 0 | 0 | 0 | 0 | 0 | 0 | 0 | 0 | 0 | 0 | 0 | 0 | 0 | 0 | 0 | 0 | 0 | 0 | 0 | 0 | 0
Battery | 4 | 6 | 0 | 0 | 0 | 0 | 0 | 0 | 0 | 0 | 0 | 0 | 0 | 0 | 0 | 0 | 0 | 0 | 0 | 0 | 0 | 0 | 0 | 0 | 0 | 0
Battery | 4 | 7 | 0 | 0 | 0 | 0 | 0 | 0 | 0 | 0 | 0 | 0 | 0 | 0 | 0 | 0 | 0 | 0 | 0 | 0 | 0 | 0 | 0 | 0 | 0 | 0
Battery | 4 | 8 | 0 | 0 | 0 | 0 | 0 | 0 | 0 | 0 | 0 | 0 | 0 | 0 | 0 | 0 | 0 | 0 | 0 | 0 | 0 | 0 | 0 | 0 | 0 | 0
Battery | 4 | 9 | 0 | 0 | 0 | 0 | 0 | 0 | 0 | 0 | 0 | 0 | 0 | 0 | 0 | 0 | 0 | 0 | 0 | 0 | 0 | 0 | 0 | 0 | 0 | 0
Battery | 4 | 10 | 0 | 0 | 0 | 0 | 0 | 0 | 0 | 0 | 0 | 0 | 0 | 0 | 0 | 0 | 0 | 0 | 0 | 0 | 0 | 0 | 0 | 0 | 0 | 0
Battery | 4 | 11 | 0 | 0 | 0 | 0 | 0 | 0 | 0 | 0 | 0 | 0 | 0 | 0 | 0 | 0 | 0 | 0 | 0 | 0 | 0 | 0 | 0 | 0 | 0 | 0
Battery | 5 | 0 | 0 | 0 | 0 | 0 | 0 | 0 | 0 | 0 | 0 | 0 | 0 | 0 | 0 | 0 | 0 | 0 | 0 | 0 | 0 | 0 | 0 | 0 | 0 | 0
Battery | 5 | 1 | 0 | 0 | 0 | 0 | 0 | 0 | 0 | 0 | 0 | 0 | 0 | 0 | 0 | 0 | 0 | 0 | 0 | 0 | 0 | 0 | 0 | 0 | 0 | 0
Battery | 5 | 2 | 0 | 0 | 0 | 0 | 0 | 0 | 0 | 0 | 0 | 0 | 0 | 0 | 0 | 0 | 0 | 0 | 0 | 0 | 0 | 0 | 0 | 0 | 0 | 0
Battery | 5 | 3 | 0 | 0 | 0 | 0 | 0 | 0 | 0 | 0 | 0 | 0 | 0 | 0 | 0 | 0 | 0 | 0 | 0 | 0 | 0 | 0 | 0 | 0 | 0 | 0
Battery | 5 | 4 | 0 | 0 | 0 | 0 | 0 | 0 | 0 | 0 | 0 | 0 | 0 | 0 | 0 | 0 | 0 | 0 | 0 | 0 | 0 | 0 | 0 | 0 | 0 | 0
Battery | 5 | 5 | 0 | 0 | 0 | 0 | 0 | 0 | 0 | 0 | 0 | 0 | 0 | 0 | 0 | 0 | 0 | 0 | 0 | 0 | 0 | 0 | 0 | 0 | 0 | 0
Battery | 5 | 6 | 0 | 0 | 0 | 0 | 0 | 0 | 0 | 0 | 0 | 0 | 0 | 0 | 0 | 0 | 0 | 0 | 0 | 0 | 0 | 0 | 0 | 0 | 0 | 0
Battery | 5 | 7 | 0 | 0 | 0 | 0 | 0 | 0 | 0 | 0 | 0 | 0 | 0 | 0 | 0 | 0 | 0 | 0 | 0 | 0 | 0 | 0 | 0 | 0 | 0 | 0
Battery | 5 | 8 | 0 | 0 | 0 | 0 | 0 | 0 | 0 | 0 | 0 | 0 | 0 | 0 | 0 | 0 | 0 | 0 | 0 | 0 | 0 | 0 | 0 | 0 | 0 | 0
Battery | 5 | 9 | 0 | 0 | 0 | 0 | 0 | 0 | 0 | 0 | 0 | 0 | 0 | 0 | 0 | 0 | 0 | 0 | 0 | 0 | 0 | 0 | 0 | 0 | 0 | 0
Battery | 5 | 10 | 0 | 0 | 0 | 0 | 0 | 0 | 0 | 0 | 0 | 0 | 0 | 0 | 0 | 0 | 0 | 0 | 0 | 0 | 0 | 0 | 0 | 0 | 0 | 0
Battery | 5 | 11 | 0 | 0 | 0 | 0 | 0 | 0 | 0 | 0 | 0 | 0 | 0 | 0 | 0 | 0 | 0 | 0 | 0 | 0 | 0 | 0 | 0 | 0 | 0 | 0
Battery | 6 | 0 | 0 | 0 | 0 | 0 | 0 | 0 | 0 | 0 | 0 | 0 | 0 | 0 | 0 | 0 | 0 | 0 | 0 | 0 | 0 | 0 | 0 | 0 | 0 | 0
Battery | 6 | 1 | 0 | 0 | 0 | 0 | 0 | 0 | 0 | 0 | 0 | 0 | 0 | 0 | 0 | 0 | 0 | 0 | 0 | 0 | 0 | 0 | 0 | 0 | 0 | 0
Battery | 6 | 2 | 0 | 0 | 0 | 0 | 0 | 0 | 0 | 0 | 0 | 0 | 0 | 0 | 0 | 0 | 0 | 0 | 0 | 0 | 0 | 0 | 0 | 0 | 0 | 0
Battery | 6 | 3 | 0 | 0 | 0 | 0 | 0 | 0 | 0 | 0 | 0 | 0 | 0 | 0 | 0 | 0 | 0 | 0 | 0 | 0 | 0 | 0 | 0 | 0 | 0 | 0
Battery | 6 | 4 | 0 | 0 | 0 | 0 | 0 | 0 | 0 | 0 | 0 | 0 | 0 | 0 | 0 | 0 | 0 | 0 | 0 | 0 | 0 | 0 | 0 | 0 | 0 | 0
Battery | 6 | 5 | 0 | 0 | 0 | 0 | 0 | 0 | 0 | 0 | 0 | 0 | 0 | 0 | 0 | 0 | 0 | 0 | 0 | 0 | 0 | 0 | 0 | 0 | 0 | 0
Battery | 6 | 6 | 0 | 0 | 0 | 0 | 0 | 0 | 0 | 0 | 0 | 0 | 0 | 0 | 0 | 0 | 0 | 0 | 0 | 0 | 0 | 0 | 0 | 0 | 0 | 0
Battery | 6 | 7 | 0 | 0 | 0 | 0 | 0 | 0 | 0 | 0 | 0 | 0 | 0 | 0 | 0 | 0 | 0 | 0 | 0 | 0 | 0 | 0 | 0 | 0 | 0 | 0
Battery | 6 | 8 | 0 | 0 | 0 | 0 | 0 | 0 | 0 | 0 | 0 | 0 | 0 | 0 | 0 | 0 | 0 | 0 | 0 | 0 | 0 | 0 | 0 | 0 | 0 | 0
Battery | 6 | 9 | 0 | 0 | 0 | 0 | 0 | 0 | 0 | 0 | 0 | 0 | 0 | 0 | 0 | 0 | 0 | 0 | 0 | 0 | 0 | 0 | 0 | 0 | 0 | 0
Battery | 6 | 10 | 0 | 0 | 0 | 0 | 0 | 0 | 0 | 0 | 0 | 0 | 0 | 0 | 0 | 0 | 0 | 0 | 0 | 0 | 0 | 0 | 0 | 0 | 0 | 0
Battery | 6 | 11 | 0 | 0 | 0 | 0 | 0 | 0 | 0 | 0 | 0 | 0 | 0 | 0 | 0 | 0 | 0 | 0 | 0 | 0 | 0 | 0 | 0 | 0 | 0 | 0
Battery | 7 | 0 | 0 | 0 | 0 | 0 | 0 | 0 | 0 | 0 | 0 | 0 | 0 | 0 | 0 | 0 | 0 | 0 | 0 | 0 | 0 | 0 | 0 | 0 | 0 | 0
Battery | 7 | 1 | 0 | 0 | 0 | 0 | 0 | 0 | 0 | 0 | 0 | 0 | 0 | 0 | 0 | 0 | 0 | 0 | 0 | 0 | 0 | 0 | 0 | 0 | 0 | 0
Battery | 7 | 2 | 0 | 0 | 0 | 0 | 0 | 0 | 0 | 0 | 0 | 0 | 0 | 0 | 0 | 0 | 0 | 0 | 0 | 0 | 0 | 0 | 0 | 0 | 0 | 0
Battery | 7 | 3 | 0 | 0 | 0 | 0 | 0 | 0 | 0 | 0 | 0 | 0 | 0 | 0 | 0 | 0 | 0 | 0 | 0 | 0 | 0 | 0 | 0 | 0 | 0 | 0
Battery | 7 | 4 | 0 | 0 | 0 | 0 | 0 | 0 | 0 | 0 | 0 | 0 | 0 | 0 | 0 | 0 | 0 | 0 | 0 | 0 | 0 | 0 | 0 | 0 | 0 | 0
Battery | 7 | 5 | 0 | 0 | 0 | 0 | 0 | 0 | 0 | 0 | 0 | 0 | 0 | 0 | 0 | 0 | 0 | 0 | 0 | 0 | 0 | 0 | 0 | 0 | 0 | 0
Battery | 7 | 6 | 0 | 0 | 0 | 0 | 0 | 0 | 0 | 0 | 0 | 0 | 0 | 0 | 0 | 0 | 0 | 0 | 0 | 0 | 0 | 0 | 0 | 0 | 0 | 0
Battery | 7 | 7 | 0 | 0 | 0 | 0 | 0 | 0 | 0 | 0 | 0 | 0 | 0 | 0 | 0 | 0 | 0 | 0 | 0 | 0 | 0 | 0 | 0 | 0 | 0 | 0
Battery | 7 | 8 | 0 | 0 | 0 | 0 | 0 | 0 | 0 | 0 | 0 | 0 | 0 | 0 | 0 | 0 | 0 | 0 | 0 | 0 | 0 | 0 | 0 | 0 | 0 | 0
Battery | 7 | 9 | 0 | 0 | 0 | 0 | 0 | 0 | 0 | 0 | 0 | 0 | 0 | 0 | 0 | 0 | 0 | 0 | 0 | 0 | 0 | 0 | 0 | 0 | 0 | 0
Battery | 7 | 10 | 0 | 0 | 0 | 0 | 0 | 0 | 0 | 0 | 0 | 0 | 0 | 0 | 0 | 0 | 0 | 0 | 0 | 0 | 0 | 0 | 0 | 0 | 0 | 0
Battery | 7 | 11 | 0 | 0 | 0 | 0 | 0 | 0 | 0 | 0 | 0 | 0 | 0 | 0 | 0 | 0 | 0 | 0 | 0 | 0 | 0 | 0 | 0 | 0 | 0 | 0
Battery | 8 | 0 | 0 | 0 | 0 | 0 | 0 | 0 | 0 | 0 | 0 | 0 | 0 | 0 | 0 | 0 | 0 | 0 | 0 | 0 | 0 | 0 | 0 | 0 | 0 | 0
Battery | 8 | 1 | 0 | 0 | 0 | 0 | 0 | 0 | 0 | 0 | 0 | 0 | 0 | 0 | 0 | 0 | 0 | 0 | 0 | 0 | 0 | 0 | 0 | 0 | 0 | 0
Battery | 8 | 2 | 0 | 0 | 0 | 0 | 0 | 0 | 0 | 0 | 0 | 0 | 0 | 0 | 0 | 0 | 0 | 0 | 0 | 0 | 0 | 0 | 0 | 0 | 0 | 0
Battery | 8 | 3 | 0 | 0 | 0 | 0 | 0 | 0 | 0 | 0 | 0 | 0 | 0 | 0 | 0 | 0 | 0 | 0 | 0 | 0 | 0 | 0 | 0 | 0 | 0 | 0
Battery | 8 | 4 | 0 | 0 | 0 | 0 | 0 | 0 | 0 | 0 | 0 | 0 | 0 | 0 | 0 | 0 | 0 | 0 | 0 | 0 | 0 | 0 | 0 | 0 | 0 | 0
Battery | 8 | 5 | 0 | 0 | 0 | 0 | 0 | 0 | 0 | 0 | 0 | 0 | 0 | 0 | 0 | 0 | 0 | 0 | 0 | 0 | 0 | 0 | 0 | 0 | 0 | 0
Battery | 8 | 6 | 0 | 0 | 0 | 0 | 0 | 0 | 0 | 0 | 0 | 0 | 0 | 0 | 0 | 0 | 0 | 0 | 0 | 0 | 0 | 0 | 0 | 0 | 0 | 0
Battery | 8 | 7 | 0 | 0 | 0 | 0 | 0 | 0 | 0 | 0 | 0 | 0 | 0 | 0 | 0 | 0 | 0 | 0 | 0 | 0 | 0 | 0 | 0 | 0 | 0 | 0
Battery | 8 | 8 | 0 | 0 | 0 | 0 | 0 | 0 | 0 | 0 | 0 | 0 | 0 | 0 | 0 | 0 | 0 | 0 | 0 | 0 | 0 | 0 | 0 | 0 | 0 | 0
Battery | 8 | 9 | 0 | 0 | 0 | 0 | 0 | 0 | 0 | 0 | 0 | 0 | 0 | 0 | 0 | 0 | 0 | 0 | 0 | 0 | 0 | 0 | 0 | 0 | 0 | 0
Battery | 8 | 10 | 0 | 0 | 0 | 0 | 0 | 0 | 0 | 0 | 0 | 0 | 0 | 0 | 0 | 0 | 0 | 0 | 0 | 0 | 0 | 0 | 0 | 0 | 0 | 0
Battery | 8 | 11 | 0 | 0 | 0 | 0 | 0 | 0 | 0 | 0 | 0 | 0 | 0 | 0 | 0 | 0 | 0 | 0 | 0 | 0 | 0 | 0 | 0 | 0 | 0 | 0
Battery | 9 | 0 | 0 | 0 | 0 | 0 | 0 | 0 | 0 | 0 | 0 | 0 | 0 | 0 | 0 | 0 | 0 | 0 | 0 | 0 | 0 | 0 | 0 | 0 | 0 | 0
Battery | 9 | 1 | 0 | 0 | 0 | 0 | 0 | 0 | 0 | 0 | 0 | 0 | 0 | 0 | 0 | 0 | 0 | 0 | 0 | 0 | 0 | 0 | 0 | 0 | 0 | 0
Battery | 9 | 2 | 0 | 0 | 0 | 0 | 0 | 0 | 0 | 0 | 0 | 0 | 0 | 0 | 0 | 0 | 0 | 0 | 0 | 0 | 0 | 0 | 0 | 0 | 0 | 0
Battery | 9 | 3 | 0 | 0 | 0 | 0 | 0 | 0 | 0 | 0 | 0 | 0 | 0 | 0 | 0 | 0 | 0 | 0 | 0 | 0 | 0 | 0 | 0 | 0 | 0 | 0
Battery | 9 | 4 | 0 | 0 | 0 | 0 | 0 | 0 | 0 | 0 | 0 | 0 | 0 | 0 | 0 | 0 | 0 | 0 | 0 | 0 | 0 | 0 | 0 | 0 | 0 | 0
Battery | 9 | 5 | 0 | 0 | 0 | 0 | 0 | 0 | 0 | 0 | 0 | 0 | 0 | 0 | 0 | 0 | 0 | 0 | 0 | 0 | 0 | 0 | 0 | 0 | 0 | 0
Battery | 9 | 6 | 0 | 0 | 0 | 0 | 0 | 0 | 0 | 0 | 0 | 0 | 0 | 0 | 0 | 0 | 0 | 0 | 0 | 0 | 0 | 0 | 0 | 0 | 0 | 0
Battery | 9 | 7 | 0 | 0 | 0 | 0 | 0 | 0 | 0 | 0 | 0 | 0 | 0 | 0 | 0 | 0 | 0 | 0 | 0 | 0 | 0 | 0 | 0 | 0 | 0 | 0
Battery | 9 | 8 | 0 | 0 | 0 | 0 | 0 | 0 | 0 | 0 | 0 | 0 | 0 | 0 | 0 | 0 | 0 | 0 | 0 | 0 | 0 | 0 | 0 | 0 | 0 | 0
Battery | 9 | 9 | 0 | 0 | 0 | 0 | 0 | 0 | 0 | 0 | 0 | 0 | 0 | 0 | 0 | 0 | 0 | 0 | 0 | 0 | 0 | 0 | 0 | 0 | 0 | 0
Battery | 9 | 10 | 0 | 0 | 0 | 0 | 0 | 0 | 0 | 0 | 0 | 0 | 0 | 0 | 0 | 0 | 0 | 0 | 0 | 0 | 0 | 0 | 0 | 0 | 0 | 0
Battery | 9 | 11 | 0 | 0 | 0 | 0 | 0 | 0 | 0 | 0 | 0 | 0 | 0 | 0 | 0 | 0 | 0 | 0 | 0 | 0 | 0 | 0 | 0 | 0 | 0 | 0
Battery | 10 | 0 | 0 | 0 | 0 | 0 | 0 | 0 | 0 | 0 | 0 | 0 | 0 | 0 | 0 | 0 | 0 | 0 | 0 | 0 | 0 | 0 | 0 | 0 | 0 | 0
Battery | 10 | 1 | 0 | 0 | 0 | 0 | 0 | 0 | 0 | 0 | 0 | 0 | 0 | 0 | 0 | 0 | 0 | 0 | 0 | 0 | 0 | 0 | 0 | 0 | 0 | 0
Battery | 10 | 2 | 0 | 0 | 0 | 0 | 0 | 0 | 0 | 0 | 0 | 0 | 0 | 0 | 0 | 0 | 0 | 0 | 0 | 0 | 0 | 0 | 0 | 0 | 0 | 0
Battery | 10 | 3 | 0 | 0 | 0 | 0 | 0 | 0 | 0 | 0 | 0 | 0 | 0 | 0 | 0 | 0 | 0 | 0 | 0 | 0 | 0 | 0 | 0 | 0 | 0 | 0
Battery | 10 | 4 | 0 | 0 | 0 | 0 | 0 | 0 | 0 | 0 | 0 | 0 | 0 | 0 | 0 | 0 | 0 | 0 | 0 | 0 | 0 | 0 | 0 | 0 | 0 | 0
Battery | 10 | 5 | 0 | 0 | 0 | 0 | 0 | 0 | 0 | 0 | 0 | 0 | 0 | 0 | 0 | 0 | 0 | 0 | 0 | 0 | 0 | 0 | 0 | 0 | 0 | 0
Battery | 10 | 6 | 0 | 0 | 0 | 0 | 0 | 0 | 0 | 0 | 0 | 0 | 0 | 0 | 0 | 0 | 0 | 0 | 0 | 0 | 0 | 0 | 0 | 0 | 0 | 0
Battery | 10 | 7 | 0 | 0 | 0 | 0 | 0 | 0 | 0 | 0 | 0 | 0 | 0 | 0 | 0 | 0 | 0 | 0 | 0 | 0 | 0 | 0 | 0 | 0 | 0 | 0
Battery | 10 | 8 | 0 | 0 | 0 | 0 | 0 | 0 | 0 | 0 | 0 | 0 | 0 | 0 | 0 | 0 | 0 | 0 | 0 | 0 | 0 | 0 | 0 | 0 | 0 | 0
Battery | 10 | 9 | 0 | 0 | 0 | 0 | 0 | 0 | 0 | 0 | 0 | 0 | 0 | 0 | 0 | 0 | 0 | 0 | 0 | 0 | 0 | 0 | 0 | 0 | 0 | 0
Battery | 10 | 10 | 0 | 0 | 0 | 0 | 0 | 0 | 0 | 0 | 0 | 0 | 0 | 0 | 0 | 0 | 0 | 0 | 0 | 0 | 0 | 0 | 0 | 0 | 0 | 0
Battery | 10 | 11 | 0 | 0 | 0 | 0 | 0 | 0 | 0 | 0 | 0 | 0 | 0 | 0 | 0 | 0 | 0 | 0 | 0 | 0 | 0 | 0 | 0 | 0 | 0 | 0
Battery | 11 | 0 | 0 | 0 | 0 | 0 | 0 | 0 | 0 | 0 | 0 | 0 | 0 | 0 | 0 | 0 | 0 | 0 | 0 | 0 | 0 | 0 | 0 | 0 | 0 | 0
Battery | 11 | 1 | 0 | 0 | 0 | 0 | 0 | 0 | 0 | 0 | 0 | 0 | 0 | 0 | 0 | 0 | 0 | 0 | 0 | 0 | 0 | 0 | 0 | 0 | 0 | 0
Battery | 11 | 2 | 0 | 0 | 0 | 0 | 0 | 0 | 0 | 0 | 0 | 0 | 0 | 0 | 0 | 0 | 0 | 0 | 0 | 0 | 0 | 0 | 0 | 0 | 0 | 0
Battery | 11 | 3 | 0 | 0 | 0 | 0 | 0 | 0 | 0 | 0 | 0 | 0 | 0 | 0 | 0 | 0 | 0 | 0 | 0 | 0 | 0 | 0 | 0 | 0 | 0 | 0
Battery | 11 | 4 | 0 | 0 | 0 | 0 | 0 | 0 | 0 | 0 | 0 | 0 | 0 | 0 | 0 | 0 | 0 | 0 | 0 | 0 | 0 | 0 | 0 | 0 | 0 | 0
Battery | 11 | 5 | 0 | 0 | 0 | 0 | 0 | 0 | 0 | 0 | 0 | 0 | 0 | 0 | 0 | 0 | 0 | 0 | 0 | 0 | 0 | 0 | 0 | 0 | 0 | 0
Battery | 11 | 6 | 0 | 0 | 0 | 0 | 0 | 0 | 0 | 0 | 0 | 0 | 0 | 0 | 0 | 0 | 0 | 0 | 0 | 0 | 0 | 0 | 0 | 0 | 0 | 0
Battery | 11 | 7 | 0 | 0 | 0 | 0 | 0 | 0 | 0 | 0 | 0 | 0 | 0 | 0 | 0 | 0 | 0 | 0 | 0 | 0 | 0 | 0 | 0 | 0 | 0 | 0
Battery | 11 | 8 | 0 | 0 | 0 | 0 | 0 | 0 | 0 | 0 | 0 | 0 | 0 | 0 | 0 | 0 | 0 | 0 | 0 | 0 | 0 | 0 | 0 | 0 | 0 | 0
Battery | 11 | 9 | 0 | 0 | 0 | 0 | 0 | 0 | 0 | 0 | 0 | 0 | 0 | 0 | 0 | 0 | 0 | 0 | 0 | 0 | 0 | 0 | 0 | 0 | 0 | 0
Battery | 11 | 10 | 0 | 0 | 0 | 0 | 0 | 0 | 0 | 0 | 0 | 0 | 0 | 0 | 0 | 0 | 0 | 0 | 0 | 0 | 0 | 0 | 0 | 0 | 0 | 0
Battery | 11 | 11 | 0 | 0 | 0 | 0 | 0 | 0 | 0 | 0 | 0 | 0 | 0 | 0 | 0 | 0 | 0 | 0 | 0 | 0 | 0 | 0 | 0 | 0 | 0 | 0
Battery | 12 | 0 | 0 | 0 | 0 | 0 | 0 | 0 | 0 | 0 | 0 | 0 | 0 | 0 | 0 | 0 | 0 | 0 | 0 | 0 | 0 | 0 | 0 | 0 | 0 | 0
Battery | 12 | 1 | 0 | 0 | 0 | 0 | 0 | 0 | 0 | 0 | 0 | 0 | 0 | 0 | 0 | 0 | 0 | 0 | 0 | 0 | 0 | 0 | 0 | 0 | 0 | 0
Battery | 12 | 2 | 0 | 0 | 0 | 0 | 0 | 0 | 0 | 0 | 0 | 0 | 0 | 0 | 0 | 0 | 0 | 0 | 0 | 0 | 0 | 0 | 0 | 0 | 0 | 0
Battery | 12 | 3 | 0 | 0 | 0 | 0 | 0 | 0 | 0 | 0 | 0 | 0 | 0 | 0 | 0 | 0 | 0 | 0 | 0 | 0 | 0 | 0 | 0 | 0 | 0 | 0
Battery | 12 | 4 | 0 | 0 | 0 | 0 | 0 | 0 | 0 | 0 | 0 | 0 | 0 | 0 | 0 | 0 | 0 | 0 | 0 | 0 | 0 | 0 | 0 | 0 | 0 | 0
Battery | 12 | 5 | 0 | 0 | 0 | 0 | 0 | 0 | 0 | 0 | 0 | 0 | 0 | 0 | 0 | 0 | 0 | 0 | 0 | 0 | 0 | 0 | 0 | 0 | 0 | 0
Battery | 12 | 6 | 0 | 0 | 0 | 0 | 0 | 0 | 0 | 0 | 0 | 0 | 0 | 0 | 0 | 0 | 0 | 0 | 0 | 0 | 0 | 0 | 0 | 0 | 0 | 0
Battery | 12 | 7 | 0 | 0 | 0 | 0 | 0 | 0 | 0 | 0 | 0 | 0 | 0 | 0 | 0 | 0 | 0 | 0 | 0 | 0 | 0 | 0 | 0 | 0 | 0 | 0
Battery | 12 | 8 | 0 | 0 | 0 | 0 | 0 | 0 | 0 | 0 | 0 | 0 | 0 | 0 | 0 | 0 | 0 | 0 | 0 | 0 | 0 | 0 | 0 | 0 | 0 | 0
Battery | 12 | 9 | 0 | 0 | 0 | 0 | 0 | 0 | 0 | 0 | 0 | 0 | 0 | 0 | 0 | 0 | 0 | 0 | 0 | 0 | 0 | 0 | 0 | 0 | 0 | 0
Battery | 12 | 10 | 0 | 0 | 0 | 0 | 0 | 0 | 0 | 0 | 0 | 0 | 0 | 0 | 0 | 0 | 0 | 0 | 0 | 0 | 0 | 0 | 0 | 0 | 0 | 0
Battery | 12 | 11 | 0 | 0 | 0 | 0 | 0 | 0 | 0 | 0 | 0 | 0 | 0 | 0 | 0 | 0 | 0 | 0 | 0 | 0 | 0 | 0 | 0 | 0 | 0 | 0
Battery | 13 | 0 | 0 | 0 | 0 | 0 | 0 | 0 | 0 | 0 | 0 | 0 | 0 | 0 | 0 | 0 | 0 | 0 | 0 | 0 | 0 | 0 | 0 | 0 | 0 | 0
Battery | 13 | 1 | 0 | 0 | 0 | 0 | 0 | 0 | 0 | 0 | 0 | 0 | 0 | 0 | 0 | 0 | 0 | 0 | 0 | 0 | 0 | 0 | 0 | 0 | 0 | 0
Battery | 13 | 2 | 0 | 0 | 0 | 0 | 0 | 0 | 0 | 0 | 0 | 0 | 0 | 0 | 0 | 0 | 0 | 0 | 0 | 0 | 0 | 0 | 0 | 0 | 0 | 0
Battery | 13 | 3 | 0 | 0 | 0 | 0 | 0 | 0 | 0 | 0 | 0 | 0 | 0 | 0 | 0 | 0 | 0 | 0 | 0 | 0 | 0 | 0 | 0 | 0 | 0 | 0
Battery | 13 | 4 | 0 | 0 | 0 | 0 | 0 | 0 | 0 | 0 | 0 | 0 | 0 | 0 | 0 | 0 | 0 | 0 | 0 | 0 | 0 | 0 | 0 | 0 | 0 | 0
Battery | 13 | 5 | 0 | 0 | 0 | 0 | 0 | 0 | 0 | 0 | 0 | 0 | 0 | 0 | 0 | 0 | 0 | 0 | 0 | 0 | 0 | 0 | 0 | 0 | 0 | 0
Battery | 13 | 6 | 0 | 0 | 0 | 0 | 0 | 0 | 0 | 0 | 0 | 0 | 0 | 0 | 0 | 0 | 0 | 0 | 0 | 0 | 0 | 0 | 0 | 0 | 0 | 0
Battery | 13 | 7 | 0 | 0 | 0 | 0 | 0 | 0 | 0 | 0 | 0 | 0 | 0 | 0 | 0 | 0 | 0 | 0 | 0 | 0 | 0 | 0 | 0 | 0 | 0 | 0
Battery | 13 | 8 | 0 | 0 | 0 | 0 | 0 | 0 | 0 | 0 | 0 | 0 | 0 | 0 | 0 | 0 | 0 | 0 | 0 | 0 | 0 | 0 | 0 | 0 | 0 | 0
Battery | 13 | 9 | 0 | 0 | 0 | 0 | 0 | 0 | 0 | 0 | 0 | 0 | 0 | 0 | 0 | 0 | 0 | 0 | 0 | 0 | 0 | 0 | 0 | 0 | 0 | 0
Battery | 13 | 10 | 0 | 0 | 0 | 0 | 0 | 0 | 0 | 0 | 0 | 0 | 0 | 0 | 0 | 0 | 0 | 0 | 0 | 0 | 0 | 0 | 0 | 0 | 0 | 0
Battery | 13 | 11 | 0 | 0 | 0 | 0 | 0 | 0 | 0 | 0 | 0 | 0 | 0 | 0 | 0 | 0 | 0 | 0 | 0 | 0 | 0 | 0 | 0 | 0 | 0 | 0
Battery | 14 | 0 | 0 | 0 | 0 | 0 | 0 | 0 | 0 | 0 | 0 | 0 | 0 | 0 | 0 | 0 | 0 | 0 | 0 | 0 | 0 | 0 | 0 | 0 | 0 | 0
Battery | 14 | 1 | 0 | 0 | 0 | 0 | 0 | 0 | 0 | 0 | 0 | 0 | 0 | 0 | 0 | 0 | 0 | 0 | 0 | 0 | 0 | 0 | 0 | 0 | 0 | 0
Battery | 14 | 2 | 0 | 0 | 0 | 0 | 0 | 0 | 0 | 0 | 0 | 0 | 0 | 0 | 0 | 0 | 0 | 0 | 0 | 0 | 0 | 0 | 0 | 0 | 0 | 0
Battery | 14 | 3 | 0 | 0 | 0 | 0 | 0 | 0 | 0 | 0 | 0 | 0 | 0 | 0 | 0 | 0 | 0 | 0 | 0 | 0 | 0 | 0 | 0 | 0 | 0 | 0
Battery | 14 | 4 | 0 | 0 | 0 | 0 | 0 | 0 | 0 | 0 | 0 | 0 | 0 | 0 | 0 | 0 | 0 | 0 | 0 | 0 | 0 | 0 | 0 | 0 | 0 | 0
Battery | 14 | 5 | 0 | 0 | 0 | 0 | 0 | 0 | 0 | 0 | 0 | 0 | 0 | 0 | 0 | 0 | 0 | 0 | 0 | 0 | 0 | 0 | 0 | 0 | 0 | 0
Battery | 14 | 6 | 0 | 0 | 0 | 0 | 0 | 0 | 0 | 0 | 0 | 0 | 0 | 0 | 0 | 0 | 0 | 0 | 0 | 0 | 0 | 0 | 0 | 0 | 0 | 0
Battery | 14 | 7 | 0 | 0 | 0 | 0 | 0 | 0 | 0 | 0 | 0 | 0 | 0 | 0 | 0 | 0 | 0 | 0 | 0 | 0 | 0 | 0 | 0 | 0 | 0 | 0
Battery | 14 | 8 | 0 | 0 | 0 | 0 | 0 | 0 | 0 | 0 | 0 | 0 | 0 | 0 | 0 | 0 | 0 | 0 | 0 | 0 | 0 | 0 | 0 | 0 | 0 | 0
Battery | 14 | 9 | 0 | 0 | 0 | 0 | 0 | 0 | 0 | 0 | 0 | 0 | 0 | 0 | 0 | 0 | 0 | 0 | 0 | 0 | 0 | 0 | 0 | 0 | 0 | 0
Battery | 14 | 10 | 0 | 0 | 0 | 0 | 0 | 0 | 0 | 0 | 0 | 0 | 0 | 0 | 0 | 0 | 0 | 0 | 0 | 0 | 0 | 0 | 0 | 0 | 0 | 0
Battery | 14 | 11 | 0 | 0 | 0 | 0 | 0 | 0 | 0 | 0 | 0 | 0 | 0 | 0 | 0 | 0 | 0 | 0 | 0 | 0 | 0 | 0 | 0 | 0 | 0 | 0
Battery | 15 | 0 | 0 | 0 | 0 | 0 | 0 | 0 | 0 | 0 | 0 | 0 | 0 | 0 | 0 | 0 | 0 | 0 | 0 | 0 | 0 | 0 | 0 | 0 | 0 | 0
Battery | 15 | 1 | 0 | 0 | 0 | 0 | 0 | 0 | 0 | 0 | 0 | 0 | 0 | 0 | 0 | 0 | 0 | 0 | 0 | 0 | 0 | 0 | 0 | 0 | 0 | 0
Battery | 15 | 2 | 0 | 0 | 0 | 0 | 0 | 0 | 0 | 0 | 0 | 0 | 0 | 0 | 0 | 0 | 0 | 0 | 0 | 0 | 0 | 0 | 0 | 0 | 0 | 0
Battery | 15 | 3 | 0 | 0 | 0 | 0 | 0 | 0 | 0 | 0 | 0 | 0 | 0 | 0 | 0 | 0 | 0 | 0 | 0 | 0 | 0 | 0 | 0 | 0 | 0 | 0
Battery | 15 | 4 | 0 | 0 | 0 | 0 | 0 | 0 | 0 | 0 | 0 | 0 | 0 | 0 | 0 | 0 | 0 | 0 | 0 | 0 | 0 | 0 | 0 | 0 | 0 | 0
Battery | 15 | 5 | 0 | 0 | 0 | 0 | 0 | 0 | 0 | 0 | 0 | 0 | 0 | 0 | 0 | 0 | 0 | 0 | 0 | 0 | 0 | 0 | 0 | 0 | 0 | 0
Battery | 15 | 6 | 0 | 0 | 0 | 0 | 0 | 0 | 0 | 0 | 0 | 0 | 0 | 0 | 0 | 0 | 0 | 0 | 0 | 0 | 0 | 0 | 0 | 0 | 0 | 0
Battery | 15 | 7 | 0 | 0 | 0 | 0 | 0 | 0 | 0 | 0 | 0 | 0 | 0 | 0 | 0 | 0 | 0 | 0 | 0 | 0 | 0 | 0 | 0 | 0 | 0 | 0
Battery | 15 | 8 | 0 | 0 | 0 | 0 | 0 | 0 | 0 | 0 | 0 | 0 | 0 | 0 | 0 | 0 | 0 | 0 | 0 | 0 | 0 | 0 | 0 | 0 | 0 | 0
Battery | 15 | 9 | 0 | 0 | 0 | 0 | 0 | 0 | 0 | 0 | 0 | 0 | 0 | 0 | 0 | 0 | 0 | 0 | 0 | 0 | 0 | 0 | 0 | 0 | 0 | 0
Battery | 15 | 10 | 0 | 0 | 0 | 0 | 0 | 0 | 0 | 0 | 0 | 0 | 0 | 0 | 0 | 0 | 0 | 0 | 0 | 0 | 0 | 0 | 0 | 0 | 0 | 0
Battery | 15 | 11 | 0 | 0 | 0 | 0 | 0 | 0 | 0 | 0 | 0 | 0 | 0 | 0 | 0 | 0 | 0 | 0 | 0 | 0 | 0 | 0 | 0 | 0 | 0 | 0
Battery | 16 | 0 | 0 | 0 | 0 | 0 | 0 | 0 | 0 | 0 | 0 | 0 | 0 | 0 | 0 | 0 | 0 | 0 | 0 | 0 | 0 | 0 | 0 | 0 | 0 | 0
Battery | 16 | 1 | 0 | 0 | 0 | 0 | 0 | 0 | 0 | 0 | 0 | 0 | 0 | 0 | 0 | 0 | 0 | 0 | 0 | 0 | 0 | 0 | 0 | 0 | 0 | 0
Battery | 16 | 2 | 0 | 0 | 0 | 0 | 0 | 0 | 0 | 0 | 0 | 0 | 0 | 0 | 0 | 0 | 0 | 0 | 0 | 0 | 0 | 0 | 0 | 0 | 0 | 0
Battery | 16 | 3 | 0 | 0 | 0 | 0 | 0 | 0 | 0 | 0 | 0 | 0 | 0 | 0 | 0 | 0 | 0 | 0 | 0 | 0 | 0 | 0 | 0 | 0 | 0 | 0
Battery | 16 | 4 | 0 | 0 | 0 | 0 | 0 | 0 | 0 | 0 | 0 | 0 | 0 | 0 | 0 | 0 | 0 | 0 | 0 | 0 | 0 | 0 | 0 | 0 | 0 | 0
Battery | 16 | 5 | 0 | 0 | 0 | 0 | 0 | 0 | 0 | 0 | 0 | 0 | 0 | 0 | 0 | 0 | 0 | 0 | 0 | 0 | 0 | 0 | 0 | 0 | 0 | 0
Battery | 16 | 6 | 0 | 0 | 0 | 0 | 0 | 0 | 0 | 0 | 0 | 0 | 0 | 0 | 0 | 0 | 0 | 0 | 0 | 0 | 0 | 0 | 0 | 0 | 0 | 0
Battery | 16 | 7 | 0 | 0 | 0 | 0 | 0 | 0 | 0 | 0 | 0 | 0 | 0 | 0 | 0 | 0 | 0 | 0 | 0 | 0 | 0 | 0 | 0 | 0 | 0 | 0
Battery | 16 | 8 | 0 | 0 | 0 | 0 | 0 | 0 | 0 | 0 | 0 | 0 | 0 | 0 | 0 | 0 | 0 | 0 | 0 | 0 | 0 | 0 | 0 | 0 | 0 | 0
Battery | 16 | 9 | 0 | 0 | 0 | 0 | 0 | 0 | 0 | 0 | 0 | 0 | 0 | 0 | 0 | 0 | 0 | 0 | 0 | 0 | 0 | 0 | 0 | 0 | 0 | 0
Battery | 16 | 10 | 0 | 0 | 0 | 0 | 0 | 0 | 0 | 0 | 0 | 0 | 0 | 0 | 0 | 0 | 0 | 0 | 0 | 0 | 0 | 0 | 0 | 0 | 0 | 0
Battery | 16 | 11 | 0 | 0 | 0 | 0 | 0 | 0 | 0 | 0 | 0 | 0 | 0 | 0 | 0 | 0 | 0 | 0 | 0 | 0 | 0 | 0 | 0 | 0 | 0 | 0
Battery | 17 | 0 | 0 | 0 | 0 | 0 | 0 | 0 | 0 | 0 | 0 | 0 | 0 | 0 | 0 | 0 | 0 | 0 | 0 | 0 | 0 | 0 | 0 | 0 | 0 | 0
Battery | 17 | 1 | 0 | 0 | 0 | 0 | 0 | 0 | 0 | 0 | 0 | 0 | 0 | 0 | 0 | 0 | 0 | 0 | 0 | 0 | 0 | 0 | 0 | 0 | 0 | 0
Battery | 17 | 2 | 0 | 0 | 0 | 0 | 0 | 0 | 0 | 0 | 0 | 0 | 0 | 0 | 0 | 0 | 0 | 0 | 0 | 0 | 0 | 0 | 0 | 0 | 0 | 0
Battery | 17 | 3 | 0 | 0 | 0 | 0 | 0 | 0 | 0 | 0 | 0 | 0 | 0 | 0 | 0 | 0 | 0 | 0 | 0 | 0 | 0 | 0 | 0 | 0 | 0 | 0
Battery | 17 | 4 | 0 | 0 | 0 | 0 | 0 | 0 | 0 | 0 | 0 | 0 | 0 | 0 | 0 | 0 | 0 | 0 | 0 | 0 | 0 | 0 | 0 | 0 | 0 | 0
Battery | 17 | 5 | 0 | 0 | 0 | 0 | 0 | 0 | 0 | 0 | 0 | 0 | 0 | 0 | 0 | 0 | 0 | 0 | 0 | 0 | 0 | 0 | 0 | 0 | 0 | 0
Battery | 17 | 6 | 0 | 0 | 0 | 0 | 0 | 0 | 0 | 0 | 0 | 0 | 0 | 0 | 0 | 0 | 0 | 0 | 0 | 0 | 0 | 0 | 0 | 0 | 0 | 0
Battery | 17 | 7 | 0 | 0 | 0 | 0 | 0 | 0 | 0 | 0 | 0 | 0 | 0 | 0 | 0 | 0 | 0 | 0 | 0 | 0 | 0 | 0 | 0 | 0 | 0 | 0
Battery | 17 | 8 | 0 | 0 | 0 | 0 | 0 | 0 | 0 | 0 | 0 | 0 | 0 | 0 | 0 | 0 | 0 | 0 | 0 | 0 | 0 | 0 | 0 | 0 | 0 | 0
Battery | 17 | 9 | 0 | 0 | 0 | 0 | 0 | 0 | 0 | 0 | 0 | 0 | 0 | 0 | 0 | 0 | 0 | 0 | 0 | 0 | 0 | 0 | 0 | 0 | 0 | 0
Battery | 17 | 10 | 0 | 0 | 0 | 0 | 0 | 0 | 0 | 0 | 0 | 0 | 0 | 0 | 0 | 0 | 0 | 0 | 0 | 0 | 0 | 0 | 0 | 0 | 0 | 0
Battery | 17 | 11 | 0 | 0 | 0 | 0 | 0 | 0 | 0 | 0 | 0 | 0 | 0 | 0 | 0 | 0 | 0 | 0 | 0 | 0 | 0 | 0 | 0 | 0 | 0 | 0
Battery | 18 | 0 | 0 | 0 | 0 | 0 | 0 | 0 | 0 | 0 | 0 | 0 | 0 | 0 | 0 | 0 | 0 | 0 | 0 | 0 | 0 | 0 | 0 | 0 | 0 | 0
Battery | 18 | 1 | 0 | 0 | 0 | 0 | 0 | 0 | 0 | 0 | 0 | 0 | 0 | 0 | 0 | 0 | 0 | 0 | 0 | 0 | 0 | 0 | 0 | 0 | 0 | 0
Battery | 18 | 2 | 0 | 0 | 0 | 0 | 0 | 0 | 0 | 0 | 0 | 0 | 0 | 0 | 0 | 0 | 0 | 0 | 0 | 0 | 0 | 0 | 0 | 0 | 0 | 0
Battery | 18 | 3 | 0 | 0 | 0 | 0 | 0 | 0 | 0 | 0 | 0 | 0 | 0 | 0 | 0 | 0 | 0 | 0 | 0 | 0 | 0 | 0 | 0 | 0 | 0 | 0
Battery | 18 | 4 | 0 | 0 | 0 | 0 | 0 | 0 | 0 | 0 | 0 | 0 | 0 | 0 | 0 | 0 | 0 | 0 | 0 | 0 | 0 | 0 | 0 | 0 | 0 | 0
Battery | 18 | 5 | 0 | 0 | 0 | 0 | 0 | 0 | 0 | 0 | 0 | 0 | 0 | 0 | 0 | 0 | 0 | 0 | 0 | 0 | 0 | 0 | 0 | 0 | 0 | 0
Battery | 18 | 6 | 0 | 0 | 0 | 0 | 0 | 0 | 0 | 0 | 0 | 0 | 0 | 0 | 0 | 0 | 0 | 0 | 0 | 0 | 0 | 0 | 0 | 0 | 0 | 0
Battery | 18 | 7 | 0 | 0 | 0 | 0 | 0 | 0 | 0 | 0 | 0 | 0 | 0 | 0 | 0 | 0 | 0 | 0 | 0 | 0 | 0 | 0 | 0 | 0 | 0 | 0
Battery | 18 | 8 | 0 | 0 | 0 | 0 | 0 | 0 | 0 | 0 | 0 | 0 | 0 | 0 | 0 | 0 | 0 | 0 | 0 | 0 | 0 | 0 | 0 | 0 | 0 | 0
Battery | 18 | 9 | 0 | 0 | 0 | 0 | 0 | 0 | 0 | 0 | 0 | 0 | 0 | 0 | 0 | 0 | 0 | 0 | 0 | 0 | 0 | 0 | 0 | 0 | 0 | 0
Battery | 18 | 10 | 0 | 0 | 0 | 0 | 0 | 0 | 0 | 0 | 0 | 0 | 0 | 0 | 0 | 0 | 0 | 0 | 0 | 0 | 0 | 0 | 0 | 0 | 0 | 0
Battery | 18 | 11 | 0 | 0 | 0 | 0 | 0 | 0 | 0 | 0 | 0 | 0 | 0 | 0 | 0 | 0 | 0 | 0 | 0 | 0 | 0 | 0 | 0 | 0 | 0 | 0
Battery | 19 | 0 | 0 | 0 | 0 | 0 | 0 | 0 | 0 | 0 | 0 | 0 | 0 | 0 | 0 | 0 | 0 | 0 | 0 | 0 | 0 | 0 | 0 | 0 | 0 | 0
Battery | 19 | 1 | 0 | 0 | 0 | 0 | 0 | 0 | 0 | 0 | 0 | 0 | 0 | 0 | 0 | 0 | 0 | 0 | 0 | 0 | 0 | 0 | 0 | 0 | 0 | 0
Battery | 19 | 2 | 0 | 0 | 0 | 0 | 0 | 0 | 0 | 0 | 0 | 0 | 0 | 0 | 0 | 0 | 0 | 0 | 0 | 0 | 0 | 0 | 0 | 0 | 0 | 0
Battery | 19 | 3 | 0 | 0 | 0 | 0 | 0 | 0 | 0 | 0 | 0 | 0 | 0 | 0 | 0 | 0 | 0 | 0 | 0 | 0 | 0 | 0 | 0 | 0 | 0 | 0
Battery | 19 | 4 | 0 | 0 | 0 | 0 | 0 | 0 | 0 | 0 | 0 | 0 | 0 | 0 | 0 | 0 | 0 | 0 | 0 | 0 | 0 | 0 | 0 | 0 | 0 | 0
Battery | 19 | 5 | 0 | 0 | 0 | 0 | 0 | 0 | 0 | 0 | 0 | 0 | 0 | 0 | 0 | 0 | 0 | 0 | 0 | 0 | 0 | 0 | 0 | 0 | 0 | 0
Battery | 19 | 6 | 0 | 0 | 0 | 0 | 0 | 0 | 0 | 0 | 0 | 0 | 0 | 0 | 0 | 0 | 0 | 0 | 0 | 0 | 0 | 0 | 0 | 0 | 0 | 0
Battery | 19 | 7 | 0 | 0 | 0 | 0 | 0 | 0 | 0 | 0 | 0 | 0 | 0 | 0 | 0 | 0 | 0 | 0 | 0 | 0 | 0 | 0 | 0 | 0 | 0 | 0
Battery | 19 | 8 | 0 | 0 | 0 | 0 | 0 | 0 | 0 | 0 | 0 | 0 | 0 | 0 | 0 | 0 | 0 | 0 | 0 | 0 | 0 | 0 | 0 | 0 | 0 | 0
Battery | 19 | 9 | 0 | 0 | 0 | 0 | 0 | 0 | 0 | 0 | 0 | 0 | 0 | 0 | 0 | 0 | 0 | 0 | 0 | 0 | 0 | 0 | 0 | 0 | 0 | 0
Battery | 19 | 10 | 0 | 0 | 0 | 0 | 0 | 0 | 0 | 0 | 0 | 0 | 0 | 0 | 0 | 0 | 0 | 0 | 0 | 0 | 0 | 0 | 0 | 0 | 0 | 0
Battery | 19 | 11 | 0 | 0 | 0 | 0 | 0 | 0 | 0 | 0 | 0 | 0 | 0 | 0 | 0 | 0 | 0 | 0 | 0 | 0 | 0 | 0 | 0 | 0 | 0 | 0

## Purchased Electricity
Year | Day | Hour 0 | Hour 1 | Hour 2 | Hour 3 | Hour 4 | Hour 5 | Hour 6 | Hour 7 | Hour 8 | Hour 9 | Hour 10 | Hour 11 | Hour 12 | Hour 13 | Hour 14 | Hour 15 | Hour 16 | Hour 17 | Hour 18 | Hour 19 | Hour 20 | Hour 21 | Hour 22 | Hour 23
0 | 0 | 0 | 0 | 0 | 0 | 0 | 0 | 0 | 0 | 0 | 0 | 0 | 0 | 0 | 0 | 0 | 0 | 0 | 0 | 0 | 0 | 0 | 0 | 0 | 0
0 | 1 | 0 | 0 | 0 | 0 | 0 | 0 | 0 | 0 | 0 | 0 | 0 | 0 | 0 | 0 | 0 | 0 | 0 | 0 | 0 | 0 | 0 | 0 | 0 | 0
0 | 2 | 0 | 0 | 0 | 0 | 0 | 0 | 0 | 0 | 0 | 0 | 0 | 0 | 0 | 0 | 0 | 0 | 0 | 0 | 0 | 0 | 0 | 0 | 0 | 0
0 | 3 | 0 | 0 | 0 | 0 | 0 | 0 | 0 | 0 | 0 | 0 | 0 | 0 | 0 | 0 | 0 | 0 | 0 | 0 | 0 | 0 | 0 | 0 | 0 | 0
0 | 4 | 0 | 0 | 0 | 0 | 0 | 0 | 0 | 0 | 0 | 0 | 0 | 0 | 0 | 0 | 0 | 0 | 0 | 0 | 0 | 0 | 0 | 0 | 0 | 0
0 | 5 | 0 | 0 | 0 | 0 | 0 | 0 | 0 | 0 | 0 | 0 | 0 | 0 | 0 | 0 | 0 | 0 | 0 | 0 | 0 | 0 | 0 | 0 | 0 | 0
0 | 6 | 0 | 0 | 0 | 0 | 0 | 0 | 0 | 0 | 0 | 0 | 0 | 0 | 0 | 0 | 0 | 0 | 0 | 0 | 0 | 0 | 0 | 0 | 0 | 0
0 | 7 | 0 | 0 | 0 | 0 | 0 | 0 | 0 | 0 | 0 | 0 | 0 | 0 | 0 | 0 | 0 | 0 | 0 | 0 | 0 | 0 | 0 | 0 | 0 | 0
0 | 8 | 0 | 0 | 0 | 0 | 0 | 0 | 0 | 0 | 0 | 0 | 0 | 0 | 0 | 0 | 0 | 0 | 0 | 0 | 0 | 0 | 0 | 0 | 0 | 0
0 | 9 | 0 | 0 | 0 | 0 | 0 | 0 | 0 | 0 | 0 | 0 | 0 | 0 | 0 | 0 | 0 | 0 | 0 | 0 | 0 | 0 | 0 | 0 | 0 | 0
0 | 10 | 0 | 0 | 0 | 0 | 0 | 0 | 0 | 0 | 0 | 0 | 0 | 0 | 0 | 0 | 0 | 0 | 0 | 0 | 0 | 0 | 0 | 0 | 0 | 0
0 | 11 | 0 | 0 | 0 | 0 | 0 | 0 | 0 | 0 | 0 | 0 | 0 | 0 | 0 | 0 | 0 | 0 | 0 | 0 | 0 | 0 | 0 | 0 | 0 | 0
1 | 0 | 0 | 0 | 0 | 0 | 0 | 0 | 0 | 0 | 0 | 0 | 0 | 0 | 0 | 0 | 0 | 0 | 0 | 0 | 0 | 0 | 0 | 0 | 0 | 0
1 | 1 | 0 | 0 | 0 | 0 | 0 | 0 | 0 | 0 | 0 | 0 | 0 | 0 | 0 | 0 | 0 | 0 | 0 | 0 | 0 | 0 | 0 | 0 | 0 | 0
1 | 2 | 0 | 0 | 0 | 0 | 0 | 0 | 0 | 0 | 0 | 0 | 0 | 0 | 0 | 0 | 0 | 0 | 0 | 0 | 0 | 0 | 0 | 0 | 0 | 0
1 | 3 | 0 | 0 | 0 | 0 | 0 | 0 | 0 | 0 | 0 | 0 | 0 | 0 | 0 | 0 | 0 | 0 | 0 | 0 | 0 | 0 | 0 | 0 | 0 | 0
1 | 4 | 0 | 0 | 0 | 0 | 0 | 0 | 0 | 0 | 0 | 0 | 0 | 0 | 0 | 0 | 0 | 0 | 0 | 0 | 0 | 0 | 0 | 0 | 0 | 0
1 | 5 | 0 | 0 | 0 | 0 | 0 | 0 | 0 | 0 | 0 | 0 | 0 | 0 | 0 | 0 | 0 | 0 | 0 | 0 | 0 | 0 | 0 | 0 | 0 | 0
1 | 6 | 0 | 0 | 0 | 0 | 0 | 0 | 0 | 0 | 0 | 0 | 0 | 0 | 0 | 0 | 0 | 0 | 0 | 0 | 0 | 0 | 0 | 0 | 0 | 0
1 | 7 | 0 | 0 | 0 | 0 | 0 | 0 | 0 | 0 | 0 | 0 | 0 | 0 | 0 | 0 | 0 | 0 | 0 | 0 | 0 | 0 | 0 | 0 | 0 | 0
1 | 8 | 0 | 0 | 0 | 0 | 0 | 0 | 0 | 0 | 0 | 0 | 0 | 0 | 0 | 0 | 0 | 0 | 0 | 0 | 0 | 0 | 0 | 0 | 0 | 0
1 | 9 | 0 | 0 | 0 | 0 | 0 | 0 | 0 | 0 | 0 | 0 | 0 | 0 | 0 | 0 | 0 | 0 | 0 | 0 | 0 | 0 | 0 | 0 | 0 | 0
1 | 10 | 0 | 0 | 0 | 0 | 0 | 0 | 0 | 0 | 0 | 0 | 0 | 0 | 0 | 0 | 0 | 0 | 0 | 0 | 0 | 0 | 0 | 0 | 0 | 0
1 | 11 | 0 | 0 | 0 | 0 | 0 | 0 | 0 | 0 | 0 | 0 | 0 | 0 | 0 | 0 | 0 | 0 | 0 | 0 | 0 | 0 | 0 | 0 | 0 | 0
2 | 0 | 0 | 0 | 0 | 0 | 0 | 0 | 0 | 0 | 0 | 0 | 0 | 0 | 0 | 0 | 0 | 0 | 0 | 0 | 0 | 0 | 0 | 0 | 0 | 0
2 | 1 | 0 | 0 | 0 | 0 | 0 | 0 | 0 | 0 | 0 | 0 | 0 | 0 | 0 | 0 | 0 | 0 | 0 | 0 | 0 | 0 | 0 | 0 | 0 | 0
2 | 2 | 0 | 0 | 0 | 0 | 0 | 0 | 0 | 0 | 0 | 0 | 0 | 0 | 0 | 0 | 0 | 0 | 0 | 0 | 0 | 0 | 0 | 0 | 0 | 0
2 | 3 | 0 | 0 | 0 | 0 | 0 | 0 | 0 | 0 | 0 | 0 | 0 | 0 | 0 | 0 | 0 | 0 | 0 | 0 | 0 | 0 | 0 | 0 | 0 | 0
2 | 4 | 0 | 0 | 0 | 0 | 0 | 0 | 0 | 0 | 0 | 0 | 0 | 0 | 0 | 0 | 0 | 0 | 0 | 0 | 0 | 0 | 0 | 0 | 0 | 0
2 | 5 | 0 | 0 | 0 | 0 | 0 | 0 | 0 | 0 | 0 | 0 | 0 | 0 | 0 | 0 | 0 | 0 | 0 | 0 | 0 | 0 | 0 | 0 | 0 | 0
2 | 6 | 0 | 0 | 0 | 0 | 0 | 0 | 0 | 0 | 0 | 0 | 0 | 0 | 0 | 0 | 0 | 0 | 0 | 0 | 0 | 0 | 0 | 0 | 0 | 0
2 | 7 | 0 | 0 | 0 | 0 | 0 | 0 | 0 | 0 | 0 | 0 | 0 | 0 | 0 | 0 | 0 | 0 | 0 | 0 | 0 | 0 | 0 | 0 | 0 | 0
2 | 8 | 0 | 0 | 0 | 0 | 0 | 0 | 0 | 0 | 0 | 0 | 0 | 0 | 0 | 0 | 0 | 0 | 0 | 0 | 0 | 0 | 0 | 0 | 0 | 0
2 | 9 | 0 | 0 | 0 | 0 | 0 | 0 | 0 | 0 | 0 | 0 | 0 | 0 | 0 | 0 | 0 | 0 | 0 | 0 | 0 | 0 | 0 | 0 | 0 | 0
2 | 10 | 0 | 0 | 0 | 0 | 0 | 0 | 0 | 0 | 0 | 0 | 0 | 0 | 0 | 0 | 0 | 0 | 0 | 0 | 0 | 0 | 0 | 0 | 0 | 0
2 | 11 | 0 | 0 | 0 | 0 | 0 | 0 | 0 | 0 | 0 | 0 | 0 | 0 | 0 | 0 | 0 | 0 | 0 | 0 | 0 | 0 | 0 | 0 | 0 | 0
3 | 0 | 0 | 0 | 0 | 0 | 0 | 0 | 0 | 0 | 0 | 0 | 0 | 0 | 0 | 0 | 0 | 0 | 0 | 0 | 0 | 0 | 0 | 0 | 0 | 0
3 | 1 | 0 | 0 | 0 | 0 | 0 | 0 | 0 | 0 | 0 | 0 | 0 | 0 | 0 | 0 | 0 | 0 | 0 | 0 | 0 | 0 | 0 | 0 | 0 | 0
3 | 2 | 0 | 0 | 0 | 0 | 0 | 0 | 0 | 0 | 0 | 0 | 0 | 0 | 0 | 0 | 0 | 0 | 0 | 0 | 0 | 0 | 0 | 0 | 0 | 0
3 | 3 | 0 | 0 | 0 | 0 | 0 | 0 | 0 | 0 | 0 | 0 | 0 | 0 | 0 | 0 | 0 | 0 | 0 | 0 | 0 | 0 | 0 | 0 | 0 | 0
3 | 4 | 0 | 0 | 0 | 0 | 0 | 0 | 0 | 0 | 0 | 0 | 0 | 0 | 0 | 0 | 0 | 0 | 0 | 0 | 0 | 0 | 0 | 0 | 0 | 0
3 | 5 | 0 | 0 | 0 | 0 | 0 | 0 | 0 | 0 | 0 | 0 | 0 | 0 | 0 | 0 | 0 | 0 | 0 | 0 | 0 | 0 | 0 | 0 | 0 | 0
3 | 6 | 0 | 0 | 0 | 0 | 0 | 0 | 0 | 0 | 0 | 0 | 0 | 0 | 0 | 0 | 0 | 0 | 0 | 0 | 0 | 0 | 0 | 0 | 0 | 0
3 | 7 | 0 | 0 | 0 | 0 | 0 | 0 | 0 | 0 | 0 | 0 | 0 | 0 | 0 | 0 | 0 | 0 | 0 | 0 | 0 | 0 | 0 | 0 | 0 | 0
3 | 8 | 0 | 0 | 0 | 0 | 0 | 0 | 0 | 0 | 0 | 0 | 0 | 0 | 0 | 0 | 0 | 0 | 0 | 0 | 0 | 0 | 0 | 0 | 0 | 0
3 | 9 | 0 | 0 | 0 | 0 | 0 | 0 | 0 | 0 | 0 | 0 | 0 | 0 | 0 | 0 | 0 | 0 | 0 | 0 | 0 | 0 | 0 | 0 | 0 | 0
3 | 10 | 0 | 0 | 0 | 0 | 0 | 0 | 0 | 0 | 0 | 0 | 0 | 0 | 0 | 0 | 0 | 0 | 0 | 0 | 0 | 0 | 0 | 0 | 0 | 0
3 | 11 | 0 | 0 | 0 | 0 | 0 | 0 | 0 | 0 | 0 | 0 | 0 | 0 | 0 | 0 | 0 | 0 | 0 | 0 | 0 | 0 | 0 | 0 | 0 | 0
4 | 0 | 0 | 0 | 0 | 0 | 0 | 0 | 0 | 0 | 0 | 0 | 0 | 0 | 0 | 0 | 0 | 0 | 0 | 0 | 0 | 0 | 0 | 0 | 0 | 0
4 | 1 | 0 | 0 | 0 | 0 | 0 | 0 | 0 | 0 | 0 | 0 | 0 | 0 | 0 | 0 | 0 | 0 | 0 | 0 | 0 | 0 | 0 | 0 | 0 | 0
4 | 2 | 0 | 0 | 0 | 0 | 0 | 0 | 0 | 0 | 0 | 0 | 0 | 0 | 0 | 0 | 0 | 0 | 0 | 0 | 0 | 0 | 0 | 0 | 0 | 0
4 | 3 | 0 | 0 | 0 | 0 | 0 | 0 | 0 | 0 | 0 | 0 | 0 | 0 | 0 | 0 | 0 | 0 | 0 | 0 | 0 | 0 | 0 | 0 | 0 | 0
4 | 4 | 0 | 0 | 0 | 0 | 0 | 0 | 0 | 0 | 0 | 0 | 0 | 0 | 0 | 0 | 0 | 0 | 0 | 0 | 0 | 0 | 0 | 0 | 0 | 0
4 | 5 | 0 | 0 | 0 | 0 | 0 | 0 | 0 | 0 | 0 | 0 | 0 | 0 | 0 | 0 | 0 | 0 | 0 | 0 | 0 | 0 | 0 | 0 | 0 | 0
4 | 6 | 0 | 0 | 0 | 0 | 0 | 0 | 0 | 0 | 0 | 0 | 0 | 0 | 0 | 0 | 0 | 0 | 0 | 0 | 0 | 0 | 0 | 0 | 0 | 0
4 | 7 | 0 | 0 | 0 | 0 | 0 | 0 | 0 | 0 | 0 | 0 | 0 | 0 | 0 | 0 | 0 | 0 | 0 | 0 | 0 | 0 | 0 | 0 | 0 | 0
4 | 8 | 0 | 0 | 0 | 0 | 0 | 0 | 0 | 0 | 0 | 0 | 0 | 0 | 0 | 0 | 0 | 0 | 0 | 0 | 0 | 0 | 0 | 0 | 0 | 0
4 | 9 | 0 | 0 | 0 | 0 | 0 | 0 | 0 | 0 | 0 | 0 | 0 | 0 | 0 | 0 | 0 | 0 | 0 | 0 | 0 | 0 | 0 | 0 | 0 | 0
4 | 10 | 0 | 0 | 0 | 0 | 0 | 0 | 0 | 0 | 0 | 0 | 0 | 0 | 0 | 0 | 0 | 0 | 0 | 0 | 0 | 0 | 0 | 0 | 0 | 0
4 | 11 | 0 | 0 | 0 | 0 | 0 | 0 | 0 | 0 | 0 | 0 | 0 | 0 | 0 | 0 | 0 | 0 | 0 | 0 | 0 | 0 | 0 | 0 | 0 | 0
5 | 0 | 0 | 0 | 0 | 0 | 0 | 0 | 0 | 0 | 0 | 0 | 0 | 0 | 0 | 0 | 0 | 0 | 0 | 0 | 0 | 0 | 0 | 0 | 0 | 0
5 | 1 | 0 | 0 | 0 | 0 | 0 | 0 | 0 | 0 | 0 | 0 | 0 | 0 | 0 | 0 | 0 | 0 | 0 | 0 | 0 | 0 | 0 | 0 | 0 | 0
5 | 2 | 0 | 0 | 0 | 0 | 0 | 0 | 0 | 0 | 0 | 0 | 0 | 0 | 0 | 0 | 0 | 0 | 0 | 0 | 0 | 0 | 0 | 0 | 0 | 0
5 | 3 | 0 | 0 | 0 | 0 | 0 | 0 | 0 | 0 | 0 | 0 | 0 | 0 | 0 | 0 | 0 | 0 | 0 | 0 | 0 | 0 | 0 | 0 | 0 | 0
5 | 4 | 0 | 0 | 0 | 0 | 0 | 0 | 0 | 0 | 0 | 0 | 0 | 0 | 0 | 0 | 0 | 0 | 0 | 0 | 0 | 0 | 0 | 0 | 0 | 0
5 | 5 | 0 | 0 | 0 | 0 | 0 | 0 | 0 | 0 | 0 | 0 | 0 | 0 | 0 | 0 | 0 | 0 | 0 | 0 | 0 | 0 | 0 | 0 | 0 | 0
5 | 6 | 0 | 0 | 0 | 0 | 0 | 0 | 0 | 0 | 0 | 0 | 0 | 0 | 0 | 0 | 0 | 0 | 0 | 0 | 0 | 0 | 0 | 0 | 0 | 0
5 | 7 | 0 | 0 | 0 | 0 | 0 | 0 | 0 | 0 | 0 | 0 | 0 | 0 | 0 | 0 | 0 | 0 | 0 | 0 | 0 | 0 | 0 | 0 | 0 | 0
5 | 8 | 0 | 0 | 0 | 0 | 0 | 0 | 0 | 0 | 0 | 0 | 0 | 0 | 0 | 0 | 0 | 0 | 0 | 0 | 0 | 0 | 0 | 0 | 0 | 0
5 | 9 | 0 | 0 | 0 | 0 | 0 | 0 | 0 | 0 | 0 | 0 | 0 | 0 | 0 | 0 | 0 | 0 | 0 | 0 | 0 | 0 | 0 | 0 | 0 | 0
5 | 10 | 0 | 0 | 0 | 0 | 0 | 0 | 0 | 0 | 0 | 0 | 0 | 0 | 0 | 0 | 0 | 0 | 0 | 0 | 0 | 0 | 0 | 0 | 0 | 0
5 | 11 | 0 | 0 | 0 | 0 | 0 | 0 | 0 | 0 | 0 | 0 | 0 | 0 | 0 | 0 | 0 | 0 | 0 | 0 | 0 | 0 | 0 | 0 | 0 | 0
6 | 0 | 5.8854 | 5.216 | 4.473 | 0 | 4.0548 | 3.2396 | 6.1022 | 0 | 0 | 0 | 0 | 0 | 0 | 0 | 0 | 0 | 8.3942 | 3.7475 | 12.0621 | 6.5964 | 11.921 | 10.4095 | 9.8193 | 2.2938
6 | 1 | 7.0759 | 0.32258 | 5.7207 | 5.1109 | 5.1913 | 0.14162 | 6.8663 | 3.4866 | 0 | 0 | 0 | 0 | 0 | 0 | 0 | 3.1756 | 2.1915 | 10.6574 | 7.7007 | 13.4354 | 12.5665 | 11.3714 | 4.8197 | 9.5861
6 | 2 | 4.9934 | 0 | 4.2013 | 3.7235 | 3.5875 | 0 | 3.3389 | 0 | 0 | 0 | 0 | 0 | 0 | 0 | 0 | 0 | 0 | 1.5536 | 10.2251 | 4.9205 | 10.5789 | 5.0112 | 8.4679 | 0.84024
6 | 3 | 4.1569 | 0 | 2.6954 | 2.457 | 0 | 2.2266 | 0.67741 | 0 | 0 | 0 | 0 | 0 | 0 | 0 | 0 | 0 | 0 | 1.7423 | 9.9977 | 4.8825 | 10.4677 | 2.6736 | 8.0138 | 0.16158
6 | 4 | 6.7984 | 0 | 4.9135 | 2.8331 | 4.7124 | 4.6783 | 1.4063 | 0 | 0 | 0 | 0 | 0 | 0 | 0 | 0 | 0 | 0 | 1.1911 | 10.5372 | 5.628 | 11.9012 | 4.5519 | 10.0642 | 2.0028
6 | 5 | 10.7006 | 3.9316 | 9.3931 | 8.8647 | 8.4476 | 8.0241 | 3.9351 | 0 | 0 | 0 | 0 | 0 | 0 | 0 | 0 | 0 | 0 | 3.7997 | 13.2633 | 8.4969 | 14.4494 | 8.0808 | 13.5816 | 5.7044
6 | 6 | 12.4123 | 11.7917 | 11.0358 | 4.3768 | 10.345 | 10.3334 | 6.4354 | 0 | 0 | 0 | 0 | 0 | 0 | 0 | 0 | 0 | 7.1088 | 5.9701 | 14.7964 | 16.3103 | 16.1039 | 8.9256 | 15.2522 | 9.7158
6 | 7 | 12.4059 | 5.609 | 11.0975 | 10.6267 | 10.4283 | 8.6875 | 6.6514 | 0 | 0 | 0 | 0 | 0 | 0 | 0 | 0 | 0 | 0.75457 | 12.2214 | 9.0503 | 16.5021 | 16.1671 | 15.1096 | 9.1176 | 14.5614
6 | 8 | 11.3014 | 4.4582 | 9.9476 | 3.3028 | 9.3501 | 10.2783 | 6.4928 | 1.2109 | 0 | 0 | 0 | 0 | 0 | 0 | 0 | 0 | 0.63202 | 12.0166 | 8.453 | 15.9352 | 12.8831 | 14.2451 | 7.8511 | 13.2705
6 | 9 | 8.1285 | 1.3579 | 7.1018 | 0.68581 | 6.8417 | 7.7304 | 6.5124 | 1.5039 | 0 | 0 | 0 | 0 | 0 | 0 | 0 | 0 | 0.90164 | 11.0783 | 7.1933 | 14.1146 | 11.3484 | 11.7286 | 4.9045 | 9.9125
6 | 10 | 4.9781 | 0 | 3.8367 | 0 | 3.5512 | 4.6652 | 5.5282 | 0 | 0 | 0 | 0 | 0 | 0 | 0 | 0 | 0 | 2.9706 | 10.9635 | 12.1889 | 12.4108 | 6.5224 | 9.4532 | 2.1452 | 6.7824
6 | 11 | 7.8808 | 7.0328 | 6.6291 | 0.18659 | 6.4025 | 7.4547 | 8.7164 | 5.7834 | 0 | 0 | 0 | 0 | 0 | 0 | 0.16971 | 5.7765 | 11.0997 | 7.1512 | 13.8601 | 14.6187 | 13.8203 | 6.151 | 11.5283 | 4.0386
7 | 0 | 6.4259 | 0 | 4.9314 | 4.4884 | 4.4846 | 0 | 6.647 | 4.0529 | 0 | 0 | 0 | 0 | 0 | 0 | 0 | 3.7614 | 2.9854 | 10.6239 | 8.3074 | 13.6082 | 12.712 | 11.1393 | 4.4634 | 9.143
7 | 1 | 7.606 | 0.9343 | 6.1847 | 5.5459 | 5.6271 | 0.74327 | 7.4326 | 4.1185 | 0 | 0 | 0 | 0 | 0 | 0 | 0 | 3.877 | 2.9663 | 11.3423 | 13.6315 | 14.26 | 11.03 | 12.1039 | 5.6449 | 10.2347
7 | 2 | 5.4585 | 0 | 4.6006 | 4.0991 | 3.9616 | 0 | 3.8162 | 0.38286 | 0 | 0 | 0 | 0 | 0 | 0 | 0 | 0 | 0 | 2.2812 | 10.9454 | 5.7902 | 11.3088 | 6.8011 | 9.1099 | 1.5251
7 | 3 | 4.5901 | 2.6036 | 3.0658 | 0 | 0 | 3.6806 | 1.1102 | 0 | 0 | 0 | 0 | 0 | 0 | 0 | 0 | 0 | 0 | 2.4096 | 10.6215 | 5.6823 | 11.1425 | 3.3889 | 8.6013 | 0.79423
7 | 4 | 7.2689 | 0.33851 | 5.3058 | 3.463 | 5.0793 | 5.0827 | 1.8516 | 0 | 0 | 0 | 0 | 0 | 0 | 0 | 0 | 0 | 0 | 1.9086 | 11.2156 | 6.4614 | 12.6123 | 5.3099 | 10.6846 | 2.6525
7 | 5 | 11.2703 | 4.5807 | 9.8958 | 9.3393 | 8.9015 | 3.7266 | 4.4299 | 0.18732 | 0 | 0 | 0 | 0 | 0 | 0 | 0 | 0 | 0 | 4.5809 | 14.0125 | 9.3895 | 15.2113 | 14.1878 | 14.296 | 6.4429
7 | 6 | 13.0451 | 6.3189 | 11.601 | 11.103 | 10.8758 | 5.7379 | 7.0182 | 2.7794 | 0 | 0 | 0 | 0 | 0 | 0 | 0 | 3.3645 | 1.7466 | 12.8816 | 15.5925 | 17.1512 | 16.9225 | 15.8769 | 9.9505 | 15.3105
7 | 7 | 13.0432 | 12.3993 | 11.6665 | 5.0945 | 10.9601 | 11.325 | 7.2376 | 0 | 0 | 0 | 0 | 0 | 0 | 0 | 0 | 0 | 7.6537 | 6.8723 | 16.0432 | 17.3566 | 16.9978 | 9.8089 | 16.0849 | 11.895
7 | 8 | 11.8914 | 5.1246 | 10.4703 | 3.9113 | 9.8415 | 10.8198 | 7.0483 | 0.94736 | 0 | 0 | 0 | 0 | 0 | 0 | 0 | 0 | 1.4282 | 12.7114 | 9.3509 | 16.7756 | 16.2125 | 14.9884 | 8.6911 | 13.9591
7 | 9 | 8.583 | 1.8892 | 7.4966 | 7.2482 | 7.2144 | 4.0672 | 6.9741 | 0 | 0 | 0 | 0 | 0 | 0 | 0 | 0 | 0 | 1.6128 | 11.6948 | 8.0213 | 14.866 | 13.9335 | 12.3615 | 5.6172 | 10.4561
7 | 10 | 5.3926 | 4.656 | 4.189 | 0 | 3.8865 | 5.0499 | 5.9712 | 0 | 0 | 0 | 0 | 0 | 0 | 0 | 0 | 0 | 9.7366 | 5.8642 | 12.8732 | 13.1209 | 12.0106 | 3.9775 | 8.8934 | 1.2073
7 | 11 | 8.3416 | 7.4468 | 7.0131 | 6.736 | 6.7671 | 7.8699 | 9.1913 | 0.25908 | 0.15606 | 0 | 0 | 0 | 0 | 0 | 0 | 6.4132 | 11.7166 | 6.6002 | 14.5942 | 15.3902 | 14.5569 | 6.9327 | 12.1715 | 9.7065
8 | 0 | 6.9935 | 0.59509 | 5.4127 | 4.9415 | 4.9358 | 0.40413 | 7.219 | 4.7052 | 0 | 0 | 0 | 0 | 0 | 0 | 0 | 4.4984 | 9.7606 | 11.3503 | 8.0305 | 14.4769 | 12.229 | 11.9056 | 5.6389 | 9.8409
8 | 1 | 8.1626 | 1.882 | 6.672 | 6.0026 | 6.0848 | 1.7315 | 8.0272 | 4.7821 | 0 | 0 | 0 | 0 | 0 | 0 | 0 | 4.6136 | 4.0853 | 12.0613 | 14.4642 | 15.1258 | 14.1775 | 12.873 | 6.8167 | 10.9157
8 | 2 | 5.9469 | 0 | 5.0199 | 0 | 4.3543 | 5.3091 | 4.3173 | 0.96514 | 0 | 0 | 0 | 0 | 0 | 0 | 0 | 0 | 0 | 3.3505 | 11.7017 | 7.0088 | 12.0752 | 6.9488 | 9.784 | 2.5496
8 | 3 | 5.0451 | 0 | 3.4546 | 0 | 2.6547 | 4.0885 | 1.5646 | 0 | 0 | 0 | 0 | 0 | 0 | 0 | 0 | 0 | 0 | 3.4157 | 11.2765 | 6.8274 | 11.8511 | 4.4454 | 9.2182 | 1.7639
8 | 4 | 7.7629 | 1.2112 | 5.7178 | 0 | 5.4646 | 5.5072 | 2.319 | 0 | 0 | 0 | 0 | 0 | 0 | 0 | 0 | 0 | 0 | 2.9674 | 11.9279 | 7.6419 | 13.359 | 8.7968 | 11.3359 | 3.6401
8 | 5 | 11.8685 | 5.5676 | 10.4236 | 4.1823 | 9.3781 | 9.0137 | 4.9494 | 0 | 0 | 0 | 0 | 0 | 0 | 0 | 0 | 0 | 0.2201 | 11.3619 | 9.1438 | 16.2876 | 14.6371 | 14.9333 | 9.3908 | 13.179
8 | 6 | 13.7096 | 13.0268 | 12.1944 | 11.6717 | 11.4331 | 11.5036 | 7.6302 | 0 | 0 | 0 | 0 | 0 | 0 | 0 | 0.0004584 | 4.1551 | 8.5707 | 7.9896 | 16.4284 | 18.0341 | 17.782 | 11.0267 | 16.8383 | 12.462
8 | 7 | 13.7124 | 7.38 | 12.2639 | 11.7402 | 11.5186 | 6.2761 | 7.8531 | 3.3481 | 0 | 0 | 0 | 0 | 0 | 0 | 0 | 3.6689 | 3.0644 | 13.7102 | 16.892 | 18.2539 | 17.87 | 16.6977 | 11.2515 | 16.0895
8 | 8 | 12.5108 | 6.1296 | 11.0191 | 10.5108 | 10.3574 | 9.5011 | 7.6316 | 0 | 0 | 0 | 0 | 0 | 0 | 0 | 0 | 0 | 8.2249 | 7.7857 | 16.2544 | 12.0027 | 17.0587 | 15.7689 | 15.5338 | 9.0268
8 | 9 | 9.0602 | 2.7525 | 7.9112 | 7.6449 | 7.6058 | 7.2973 | 7.4589 | 0 | 0 | 0 | 0 | 0 | 0 | 0 | 0 | 0 | 8.3201 | 6.6868 | 14.8513 | 9.9998 | 14.6747 | 13.026 | 12.3261 | 5.3717
8 | 10 | 5.8277 | 0 | 4.559 | 4.1765 | 4.2385 | 0 | 6.4364 | 3.9089 | 0 | 0 | 0 | 0 | 0 | 0 | 0 | 4.6494 | 4.6919 | 12.2225 | 13.5917 | 13.8664 | 8.7499 | 10.6824 | 3.8298 | 7.8079
8 | 11 | 8.8255 | 7.8815 | 7.4164 | 1.4638 | 7.1499 | 8.3059 | 9.6899 | 2.695 | 0.74664 | 0 | 0 | 0 | 0 | 0 | 0 | 7.0818 | 12.3644 | 13.3529 | 15.3649 | 16.2002 | 15.3303 | 8.0588 | 12.847 | 11.4157
9 | 0 | 7.5893 | 6.8067 | 5.9181 | 0.096645 | 5.4097 | 6.5966 | 7.8196 | 5.3902 | 0.64772 | 0 | 0 | 0 | 0 | 0 | 0 | 5.2723 | 10.4954 | 7.6029 | 14.559 | 15.3889 | 14.4146 | 7.3898 | 12.0874 | 5.2532
9 | 1 | 8.7471 | 8.0913 | 7.1836 | 6.4822 | 6.5653 | 7.8786 | 8.6516 | 0.15824 | 0.65851 | 0 | 0 | 0 | 0 | 0 | 0 | 5.3869 | 10.4744 | 7.4958 | 15.3385 | 16.0349 | 15.0439 | 8.36 | 13.2613 | 8.592
9 | 2 | 6.4597 | 5.8403 | 5.4601 | 0 | 4.7667 | 5.777 | 4.8435 | 0 | 0 | 0 | 0 | 0 | 0 | 0 | 0 | 0 | 0 | 9.6875 | 7.1753 | 13.5026 | 7.5595 | 11.2532 | 5.1713 | 4.8707
9 | 3 | 5.5228 | 0 | 3.8629 | 0 | 3.1335 | 4.5167 | 2.0417 | 0 | 0 | 0 | 0 | 0 | 0 | 0 | 0 | 0 | 0 | 4.3657 | 11.9642 | 7.9236 | 12.595 | 5.4484 | 9.866 | 2.6758
9 | 4 | 8.2817 | 2.0213 | 6.1503 | 0.46175 | 5.8691 | 5.953 | 2.8098 | 0 | 0 | 0 | 0 | 0 | 0 | 0 | 0 | 0 | 0 | 3.9729 | 12.6759 | 8.7751 | 14.143 | 8.7853 | 12.0198 | 4.5708
9 | 5 | 12.4966 | 6.4975 | 10.9778 | 5.0403 | 9.8786 | 9.5459 | 5.4948 | 0 | 0 | 0 | 0 | 0 | 0 | 0 | 0 | 0 | 1.2802 | 12.1029 | 11.5731 | 17.1513 | 16.8512 | 15.7161 | 10.5133 | 13.8728
9 | 6 | 14.4073 | 13.6911 | 12.8175 | 6.9484 | 12.0183 | 12.1329 | 8.2728 | 0.91245 | 0 | 0 | 0 | 0 | 0 | 0 | 0.84259 | 4.9852 | 9.357 | 14.4463 | 17.3061 | 18.9612 | 18.6844 | 12.2068 | 17.6913 | 16.9034
9 | 7 | 14.4151 | 13.7031 | 12.8912 | 12.3391 | 12.105 | 12.568 | 8.4993 | 0 | 0 | 0 | 0 | 0 | 0 | 0 | 0.22204 | 4.5024 | 9.1917 | 9.1903 | 17.7833 | 19.196 | 18.7858 | 12.2313 | 17.7699 | 14.3798
9 | 8 | 13.1613 | 7.0786 | 11.5954 | 11.0612 | 10.8992 | 6.6648 | 8.2441 | 3.1694 | 0 | 0 | 0 | 0 | 0 | 0 | 0 | 3.4998 | 3.6618 | 14.207 | 17.124 | 18.5845 | 13.0495 | 16.5885 | 11.0191 | 15.4412
9 | 9 | 9.5613 | 3.5526 | 8.3465 | 8.0614 | 8.0167 | 3.7375 | 7.9679 | 3.1641 | 0 | 0 | 0 | 0 | 0 | 0 | 0 | 3.7588 | 3.6632 | 13.0217 | 15.6438 | 16.4835 | 10.2056 | 13.7237 | 7.6709 | 11.6264
9 | 10 | 6.2847 | 0.14884 | 4.9475 | 4.5467 | 4.6082 | 0.55733 | 6.9249 | 3.356 | 0 | 0 | 0 | 0 | 0 | 0 | 0 | 5.3164 | 10.9882 | 12.8995 | 9.0256 | 14.6492 | 13.4575 | 11.3434 | 4.7859 | 8.3595
9 | 11 | 9.3336 | 8.338 | 7.8398 | 2.2008 | 7.5518 | 8.7637 | 10.2135 | 4.4324 | 1.3668 | 0 | 0 | 0 | 0 | 0 | 2.186 | 7.7838 | 13.0446 | 14.0641 | 16.1743 | 17.0508 | 10.8219 | 14.4554 | 13.5562 | 12.057
10 | 0 | 8.215 | 7.3908 | 6.4488 | 5.9166 | 5.9072 | 7.1606 | 8.4503 | 6.1094 | 1.3782 | 0 | 0 | 0 | 0 | 0 | 0.24083 | 6.0849 | 11.267 | 12.9138 | 15.4759 | 16.3466 | 15.3302 | 13.5551 | 12.9203 | 11.3431
10 | 1 | 9.3608 | 8.673 | 7.7207 | 6.9858 | 7.0698 | 8.4486 | 9.3072 | 6.2103 | 1.4036 | 0 | 0 | 0 | 0 | 0 | 1.1016 | 6.1989 | 11.245 | 13.6091 | 16.2566 | 16.9895 | 15.9536 | 14.5285 | 14.09 | 12.3815
10 | 2 | 6.9981 | 6.3348 | 5.9224 | 5.3424 | 5.1997 | 6.2684 | 5.396 | 2.2185 | 0 | 0 | 0 | 0 | 0 | 0 | 0 | 0.48369 | 5.6207 | 10.4032 | 13.3296 | 14.383 | 13.725 | 12.0224 | 11.2351 | 9.5059
10 | 3 | 6.0244 | 4.9752 | 4.2916 | 3.9736 | 3.9968 | 4.9664 | 2.5426 | 0 | 0 | 0 | 0 | 0 | 0 | 0 | 0 | 0.46013 | 5.4767 | 10.3323 | 12.6863 | 14.0435 | 13.3762 | 11.4706 | 10.5461 | 8.6022
10 | 4 | 8.8264 | 7.8408 | 6.6045 | 6.2153 | 6.2939 | 6.421 | 3.3252 | 0 | 0 | 0 | 0 | 0 | 0 | 0 | 0 | 0 | 4.7575 | 9.9976 | 13.4612 | 14.9339 | 14.9662 | 13.5329 | 12.7379 | 10.517
10 | 5 | 13.1561 | 12.4429 | 11.5597 | 10.9102 | 10.404 | 10.1047 | 6.0676 | 2.0809 | 0 | 0 | 0 | 0 | 0 | 0 | 0 | 2.6937 | 7.3623 | 12.8808 | 16.4922 | 18.0583 | 17.7332 | 16.5381 | 16.6608 | 14.6013
10 | 6 | 15.1399 | 14.3886 | 13.4717 | 12.8959 | 12.6328 | 12.7937 | 8.9475 | 4.9484 | 0.30685 | 0 | 0 | 0 | 0 | 0 | 1.7268 | 5.8569 | 10.1826 | 15.2878 | 18.2277 | 19.9347 | 19.632 | 18.4149 | 18.5869 | 17.76
10 | 7 | 15.1529 | 14.4043 | 13.5499 | 12.9679 | 12.7207 | 13.2365 | 9.1779 | 4.8325 | 0 | 0 | 0 | 0 | 0 | 0 | 1.1125 | 5.3777 | 10.0188 | 15.3515 | 18.7191 | 20.1852 | 19.7474 | 18.4486 | 18.676 | 17.7741
10 | 8 | 13.8443 | 13.044 | 12.2005 | 11.6391 | 11.468 | 12.6121 | 8.8872 | 3.8886 | 0 | 0 | 0 | 0 | 0 | 0 | 0 | 4.3385 | 9.7776 | 15.0114 | 18.037 | 19.5573 | 18.8802 | 17.449 | 17.1856 | 16.2383
10 | 9 | 10.0874 | 9.3618 | 8.8035 | 8.4988 | 8.4482 | 9.5456 | 8.5024 | 3.7738 | 0 | 0 | 0 | 0 | 0 | 0 | 0 | 4.4948 | 9.6806 | 13.7353 | 16.4758 | 17.3534 | 16.2703 | 14.4564 | 13.6899 | 12.2558
10 | 10 | 6.7644 | 5.9068 | 5.3554 | 4.9355 | 4.9963 | 6.3231 | 7.4377 | 5.0706 | 0 | 0 | 0 | 0 | 0 | 0 | 0.60646 | 6.0167 | 11.6613 | 13.6105 | 15.1383 | 15.4712 | 14.2357 | 12.0375 | 10.7588 | 8.9386
10 | 11 | 9.8671 | 8.8173 | 8.2843 | 7.9437 | 7.9738 | 9.2444 | 10.7632 | 8.1583 | 2.0179 | 0 | 0 | 0 | 0 | 0 | 2.9265 | 8.5209 | 13.7588 | 14.8108 | 17.024 | 17.9438 | 16.9952 | 15.2338 | 14.3009 | 12.7304
11 | 0 | 8.872 | 8.0041 | 7.006 | 6.4411 | 6.4297 | 7.7528 | 9.1125 | 6.8645 | 2.1451 | 0 | 0 | 0 | 0 | 0 | 1.1043 | 6.9381 | 12.0772 | 13.7547 | 16.4386 | 17.3522 | 16.2917 | 14.4422 | 13.7948 | 12.151
11 | 1 | 10.0052 | 9.2838 | 8.2848 | 7.5145 | 7.5995 | 9.0472 | 9.9955 | 6.9784 | 2.1859 | 0 | 0 | 0 | 0 | 0 | 1.9666 | 7.0515 | 12.054 | 14.4415 | 17.2205 | 17.9918 | 16.9088 | 15.4188 | 14.9603 | 13.1698
11 | 2 | 7.5634 | 6.854 | 6.4078 | 5.799 | 5.6543 | 6.7843 | 5.9762 | 2.8926 | 0 | 0 | 0 | 0 | 0 | 0 | 0 | 1.2568 | 6.3518 | 11.1548 | 14.2051 | 15.3074 | 14.6122 | 12.8301 | 12.0154 | 10.2055
11 | 3 | 6.5511 | 5.4588 | 4.7417 | 4.4013 | 4.4148 | 5.4386 | 3.0687 | 0 | 0 | 0 | 0 | 0 | 0 | 0 | 0 | 1.1791 | 6.1516 | 11.0107 | 13.4445 | 14.8828 | 14.1964 | 12.2073 | 11.2603 | 9.2385
11 | 4 | 9.3983 | 8.3648 | 7.0814 | 6.67 | 6.7399 | 6.9125 | 3.8664 | 0.13474 | 0 | 0 | 0 | 0 | 0 | 0 | 0 | 0.7585 | 5.4869 | 10.737 | 14.2858 | 15.8142 | 15.8306 | 14.3215 | 13.4919 | 11.174
11 | 5 | 13.8486 | 13.0991 | 12.1707 | 11.487 | 10.9558 | 10.6914 | 6.6689 | 2.7762 | 0 | 0 | 0 | 0 | 0 | 0 | 0 | 3.5376 | 8.1619 | 13.6977 | 17.4028 | 19.0106 | 18.6592 | 17.4012 | 17.5292 | 15.3662
11 | 6 | 15.9092 | 15.1209 | 14.1587 | 13.5543 | 13.2779 | 13.4876 | 9.6559 | 5.7449 | 1.1122 | 0 | 0 | 0 | 0 | 0 | 2.6553 | 6.7721 | 11.0494 | 16.1714 | 19.1954 | 20.9568 | 20.627 | 19.3469 | 19.5274 | 18.6595
11 | 7 | 15.9276 | 15.1406 | 14.2415 | 13.6281 | 13.3672 | 13.9384 | 9.8904 | 5.6308 | 0.70354 | 0 | 0 | 0 | 0 | 0 | 2.0475 | 6.2967 | 10.8873 | 16.2342 | 19.7017 | 21.2238 | 20.7571 | 19.3902 | 19.6275 | 18.6802
11 | 8 | 14.5614 | 13.7212 | 12.8358 | 12.2459 | 12.0653 | 13.2702 | 9.5625 | 4.6438 | 0 | 0 | 0 | 0 | 0 | 0 | 0.20258 | 5.2192 | 10.6127 | 15.8559 | 18.9957 | 20.5788 | 19.8598 | 18.3525 | 18.0739 | 17.0753
11 | 9 | 10.6399 | 9.8748 | 9.2834 | 8.958 | 8.9013 | 10.0575 | 9.0636 | 4.4139 | 0 | 0 | 0 | 0 | 0 | 0 | 0.51169 | 5.2676 | 10.4122 | 14.4846 | 17.3495 | 18.2668 | 17.1284 | 15.2256 | 14.4234 | 12.9166
11 | 10 | 7.2682 | 6.3661 | 5.7836 | 5.3436 | 5.4038 | 6.7907 | 7.9763 | 5.6953 | 0.29759 | 0 | 0 | 0 | 0 | 0 | 1.3437 | 6.752 | 12.368 | 14.357 | 15.97 | 16.3343 | 15.0527 | 12.7663 | 11.4438 | 9.5467
11 | 11 | 10.4273 | 9.3206 | 8.7511 | 8.3871 | 8.4169 | 9.749 | 11.3404 | 8.8281 | 2.7015 | 0 | 0 | 0 | 0 | 0 | 3.7039 | 9.2948 | 14.5087 | 15.5949 | 17.9163 | 18.8815 | 17.8906 | 16.0512 | 15.0828 | 13.4375
12 | 0 | 9.5618 | 8.6481 | 7.5911 | 6.9918 | 6.9782 | 8.3746 | 9.8077 | 7.6574 | 2.9504 | 0 | 0 | 0 | 0 | 0 | 2.011 | 7.8339 | 12.9278 | 14.6377 | 17.4495 | 18.408 | 17.3012 | 15.3737 | 14.713 | 12.9993
12 | 1 | 10.6818 | 9.9251 | 8.877 | 8.0697 | 8.1558 | 9.6757 | 10.7183 | 7.7849 | 3.0073 | 0 | 0 | 0 | 0 | 0 | 2.8749 | 7.9468 | 12.9035 | 15.3155 | 18.2327 | 19.0442 | 17.9117 | 16.3536 | 15.874 | 13.9976
12 | 2 | 8.157 | 7.3992 | 6.9174 | 6.2784 | 6.1317 | 7.326 | 6.5853 | 3.6003 | 0 | 0 | 0 | 0 | 0 | 0 | 0 | 2.0685 | 7.1194 | 11.944 | 15.1244 | 16.278 | 15.5438 | 13.6782 | 12.8348 | 10.9402
12 | 3 | 7.1041 | 5.9667 | 5.2144 | 4.8503 | 4.8537 | 5.9343 | 3.621 | 0.088763 | 0 | 0 | 0 | 0 | 0 | 0 | 0 | 1.934 | 6.8603 | 11.7229 | 14.2406 | 15.7642 | 15.0576 | 12.9808 | 12.0101 | 9.9065
12 | 4 | 9.9988 | 8.915 | 7.5822 | 7.1474 | 7.2082 | 7.4285 | 4.4346 | 0.79653 | 0 | 0 | 0 | 0 | 0 | 0 | 0 | 1.5724 | 6.2528 | 11.5134 | 15.1517 | 16.7385 | 16.7381 | 15.1495 | 14.2836 | 11.8638
12 | 5 | 14.5757 | 13.7881 | 12.8123 | 12.0927 | 11.5351 | 11.3075 | 7.3004 | 3.5063 | 0 | 0 | 0 | 0 | 0 | 0 | 0.25133 | 4.4236 | 9.0016 | 14.5554 | 18.3589 | 20.0106 | 19.6316 | 18.3074 | 18.441 | 16.1693
12 | 6 | 16.7169 | 15.8899 | 14.88 | 14.2456 | 13.9554 | 14.2161 | 10.3998 | 6.5812 | 1.9578 | 0 | 0.26618 | 0 | 0 | 0.9246 | 3.6302 | 7.7331 | 11.9596 | 17.0991 | 20.2115 | 22.03 | 21.6717 | 20.3254 | 20.5148 | 19.604
12 | 7 | 16.741 | 15.9137 | 14.9676 | 14.3214 | 14.046 | 14.6754 | 10.6385 | 6.469 | 1.55 | 0 | 0 | 0 | 0 | 0.30622 | 3.0293 | 7.2617 | 11.7993 | 17.1611 | 20.7334 | 22.3144 | 21.8172 | 20.3789 | 20.6265 | 19.6315
12 | 8 | 15.3143 | 14.4322 | 13.5029 | 12.883 | 12.6924 | 13.9613 | 10.2715 | 5.4367 | 0.072588 | 0 | 0 | 0 | 0 | 0 | 1.1393 | 6.144 | 11.4895 | 16.7427 | 20.0023 | 21.6513 | 20.8884 | 19.3012 | 19.0066 | 17.9541
12 | 9 | 11.2199 | 10.4135 | 9.7873 | 9.4402 | 9.377 | 10.5949 | 9.6529 | 5.0861 | 0 | 0 | 0 | 0 | 0 | 0 | 1.3383 | 6.079 | 11.1804 | 15.2714 | 18.2668 | 19.2258 | 18.0294 | 16.0333 | 15.1935 | 13.6105
12 | 10 | 7.7971 | 6.8483 | 6.2333 | 5.7722 | 5.8317 | 7.2816 | 8.5417 | 6.3513 | 0.96381 | 0 | 0 | 0 | 0 | 0 | 2.1178 | 7.5241 | 13.1101 | 15.1408 | 16.8434 | 17.2405 | 15.9107 | 13.5316 | 12.1631 | 10.1851
12 | 11 | 11.0155 | 9.849 | 9.2413 | 8.8528 | 8.8822 | 10.279 | 11.9465 | 9.5313 | 3.4194 | 0 | 0 | 0 | 0 | 0.77118 | 4.5202 | 10.1074 | 15.296 | 16.4182 | 18.8532 | 19.8661 | 18.8307 | 16.9094 | 15.9038 | 14.18
13 | 0 | 10.2861 | 9.3243 | 8.2054 | 7.57 | 7.5542 | 9.0276 | 10.5378 | 8.49 | 3.796 | 0 | 0 | 0 | 0 | 0 | 2.9631 | 8.7746 | 13.821 | 15.5647 | 18.5109 | 19.5166 | 18.3612 | 16.3518 | 15.6772 | 13.89
13 | 1 | 11.3922 | 10.5985 | 9.4989 | 8.6526 | 8.7398 | 10.3356 | 11.4772 | 8.6318 | 3.8698 | 0 | 0.0029232 | 0 | 0 | 0.048016 | 3.8285 | 8.8868 | 13.7955 | 16.2333 | 19.2955 | 20.1493 | 18.9648 | 17.3352 | 16.8334 | 14.8667
13 | 2 | 8.7803 | 7.9716 | 7.4525 | 6.7817 | 6.6329 | 7.8948 | 7.2249 | 4.3435 | 0 | 0 | 0 | 0 | 0 | 0 | 0 | 2.9208 | 7.9255 | 12.7726 | 16.0897 | 17.2972 | 16.5219 | 14.5686 | 13.6952 | 11.7116
13 | 3 | 7.6847 | 6.4999 | 5.7106 | 5.3219 | 5.3146 | 6.4549 | 4.2009 | 0.75271 | 0 | 0 | 0 | 0 | 0 | 0 | 0 | 2.7266 | 7.6045 | 12.4708 | 15.0765 | 16.6896 | 15.9619 | 13.7931 | 12.7974 | 10.608
13 | 4 | 10.6293 | 9.4926 | 8.108 | 7.6487 | 7.6999 | 7.9703 | 5.0312 | 1.4914 | 0 | 0 | 0 | 0 | 0 | 0 | 0 | 2.4269 | 7.057 | 12.3286 | 16.0608 | 17.709 | 17.6911 | 16.019 | 15.1149 | 12.5881
13 | 5 | 15.3392 | 14.5115 | 13.4859 | 12.7287 | 12.1434 | 11.9544 | 7.9634 | 4.273 | 0 | 0 | 0 | 0 | 0 | 0 | 1.2001 | 5.3539 | 9.8832 | 15.456 | 19.3629 | 21.0605 | 20.6526 | 19.2589 | 19.3984 | 17.0127
13 | 6 | 17.565 | 16.6973 | 15.6373 | 14.9715 | 14.6667 | 14.9811 | 11.1808 | 7.4593 | 2.8457 | 0 | 1.3548 | 0.40413 | 0.83019 | 1.9701 | 4.6538 | 8.7421 | 12.9153 | 18.0732 | 21.2784 | 23.1569 | 22.7686 | 21.3529 | 21.5517 | 20.5957
13 | 7 | 17.5951 | 16.7254 | 15.7301 | 15.0493 | 14.7587 | 15.4493 | 11.4241 | 7.3492 | 2.4389 | 0 | 0.88829 | 0 | 0.022056 | 1.3622 | 4.0601 | 8.2749 | 12.7568 | 18.1343 | 21.8167 | 23.4596 | 22.9304 | 21.4171 | 21.6756 | 20.6304
13 | 8 | 16.105 | 15.1788 | 14.2033 | 13.552 | 13.3509 | 14.6869 | 11.016 | 6.2693 | 0.92193 | 0 | 0 | 0 | 0 | 0 | 2.1229 | 7.115 | 12.4101 | 17.6739 | 21.0593 | 22.7775 | 21.9684 | 20.2973 | 19.986 | 18.8768
13 | 9 | 11.829 | 10.9792 | 10.3164 | 9.9465 | 9.8765 | 11.1593 | 10.2717 | 5.7918 | 0 | 0 | 0 | 0 | 0 | 0 | 2.2063 | 6.931 | 11.987 | 16.0975 | 19.23 | 20.2328 | 18.9755 | 16.8814 | 16.0021 | 14.3391
13 | 10 | 8.3525 | 7.3547 | 6.7055 | 6.2222 | 6.281 | 7.7971 | 9.1354 | 7.04 | 1.6633 | 0 | 0 | 0 | 0 | 0 | 2.9306 | 8.3348 | 13.8893 | 15.9638 | 17.7604 | 18.192 | 16.8115 | 14.3351 | 12.9183 | 10.8555
13 | 11 | 11.6331 | 10.4038 | 9.7559 | 9.3417 | 9.3707 | 10.8354 | 12.5829 | 10.2697 | 4.1732 | 0 | 0.37557 | 0 | 0 | 1.6673 | 5.3773 | 10.9607 | 16.1228 | 17.2826 | 19.8369 | 20.9 | 19.8178 | 17.8105 | 16.7658 | 14.9596
14 | 0 | 11.0467 | 10.0343 | 8.8504 | 8.1771 | 8.159 | 9.7131 | 11.3043 | 9.3642 | 4.6839 | 0.52074 | 0.94564 | 0 | 0 | 0.62465 | 3.9627 | 9.7623 | 14.7589 | 16.5382 | 19.6254 | 20.6807 | 19.4742 | 17.3787 | 16.6895 | 14.8253
14 | 1 | 12.1381 | 11.3056 | 10.1518 | 9.2647 | 9.3531 | 11.0285 | 12.2741 | 9.5209 | 4.7755 | 0.66665 | 1.0892 | 0 | 0 | 1.0807 | 4.8299 | 9.8738 | 14.7321 | 17.1969 | 20.4114 | 21.3096 | 20.0706 | 18.3659 | 17.8408 | 15.7793
14 | 2 | 9.4347 | 8.5727 | 8.0144 | 7.3103 | 7.1592 | 8.4921 | 7.8965 | 5.1238 | 0.21073 | 0 | 0 | 0 | 0 | 0 | 0 | 3.8157 | 8.7718 | 13.6426 | 17.1032 | 18.3673 | 17.549 | 15.5036 | 14.5986 | 12.5216
14 | 3 | 8.2944 | 7.0598 | 6.2317 | 5.817 | 5.7984 | 7.0015 | 4.8098 | 1.4498 | 0 | 0 | 0 | 0 | 0 | 0 | 0 | 3.5589 | 8.3858 | 13.2561 | 15.9542 | 17.6613 | 16.9114 | 14.6459 | 13.6242 | 11.3445
14 | 4 | 11.2914 | 10.0992 | 8.66 | 8.1751 | 8.2162 | 8.5392 | 5.6576 | 2.221 | 0 | 0 | 0 | 0 | 0 | 0 | 0 | 3.3242 | 7.9014 | 13.1846 | 17.0154 | 18.728 | 18.6917 | 16.9319 | 15.9878 | 13.3487
14 | 5 | 16.1408 | 15.2711 | 14.1933 | 13.3965 | 12.7821 | 12.6336 | 8.6595 | 5.0779 | 0.53941 | 0 | 0 | 0 | 0 | 0 | 2.1963 | 6.3308 | 10.8089 | 16.4016 | 20.417 | 22.163 | 21.7246 | 20.2581 | 20.4036 | 17.8981
14 | 6 | 18.4554 | 17.545 | 16.4325 | 15.7336 | 15.4135 | 15.7843 | 12.0009 | 8.3813 | 3.778 | 0.67579 | 2.4978 | 1.5428 | 1.9626 | 3.0678 | 5.7286 | 9.8016 | 13.9188 | 19.0961 | 22.3986 | 24.3401 | 23.9204 | 22.4318 | 22.6403 | 21.637
14 | 7 | 18.4918 | 17.5777 | 16.5307 | 15.8136 | 15.5071 | 16.2618 | 12.2489 | 8.2734 | 3.3721 | 0.21622 | 2.0403 | 0.65142 | 1.1567 | 2.471 | 5.1425 | 9.3388 | 13.7622 | 19.1561 | 22.9542 | 24.662 | 24.0992 | 22.5072 | 22.777 | 21.6793
14 | 8 | 16.9351 | 15.9627 | 14.9388 | 14.2544 | 14.0424 | 15.4488 | 11.7977 | 7.1434 | 1.8137 | 0 | 0.00056507 | 0 | 0 | 0.46669 | 3.1556 | 8.1345 | 13.3768 | 18.6515 | 22.1691 | 23.9599 | 23.1025 | 21.3433 | 21.0143 | 19.8457
14 | 9 | 12.4685 | 11.5731 | 10.872 | 10.4782 | 10.401 | 11.7519 | 10.9213 | 6.5329 | 0.55025 | 0 | 0 | 0 | 0 | 0 | 3.1176 | 7.8255 | 12.834 | 16.9649 | 20.2414 | 21.2902 | 19.9688 | 17.772 | 16.8512 | 15.1041
14 | 10 | 8.9357 | 7.8864 | 7.2013 | 6.6948 | 6.7527 | 8.3384 | 9.7589 | 7.7632 | 2.3978 | 0 | 0 | 0 | 0 | 0.38758 | 3.784 | 9.1861 | 14.7075 | 16.8279 | 18.7232 | 19.1911 | 17.7574 | 15.1788 | 13.7113 | 11.5595
14 | 11 | 12.2815 | 10.9864 | 10.2963 | 9.8551 | 9.8837 | 11.4197 | 13.2511 | 11.045 | 4.9646 | 0.78166 | 1.35 | 0.38292 | 0.80384 | 2.6081 | 6.2773 | 11.8566 | 16.9909 | 18.1903 | 20.8699 | 21.9855 | 20.8543 | 18.7567 | 17.671 | 15.7781
15 | 0 | 11.8452 | 10.7798 | 9.5277 | 8.8146 | 8.794 | 10.433 | 12.1092 | 10.2821 | 5.6161 | 1.4759 | 2.0788 | 0.45241 | 0.25332 | 1.7108 | 5.0123 | 10.7994 | 15.7437 | 17.5603 | 20.7956 | 21.903 | 20.6428 | 18.457 | 17.7525 | 15.8073
15 | 1 | 12.9214 | 12.048 | 10.8374 | 9.9074 | 9.997 | 11.756 | 13.1108 | 10.4546 | 5.7264 | 1.6311 | 2.2299 | 0.65038 | 0.70546 | 2.165 | 5.8813 | 10.9102 | 15.7155 | 18.2087 | 21.5831 | 22.5279 | 21.2316 | 19.4481 | 18.8986 | 16.7375
15 | 2 | 10.1219 | 9.2038 | 8.6044 | 7.8652 | 7.7118 | 9.1192 | 8.6016 | 5.9431 | 1.0462 | 0 | 0 | 0 | 0 | 0 | 0.34656 | 4.7554 | 9.6604 | 14.5561 | 18.1674 | 19.4909 | 18.6274 | 16.4853 | 15.5471 | 13.372
15 | 3 | 8.9346 | 7.6477 | 6.7789 | 6.3368 | 6.3065 | 7.5754 | 5.4492 | 2.1818 | 0 | 0 | 0 | 0 | 0 | 0 | 0 | 4.4328 | 9.2062 | 14.0807 | 16.8758 | 18.6815 | 17.9083 | 15.5414 | 14.4922 | 12.1178
15 | 4 | 11.9866 | 10.7361 | 9.2397 | 8.7278 | 8.7583 | 9.1366 | 6.3154 | 2.9871 | 0 | 0 | 0 | 0 | 0 | 0 | 0.10216 | 4.2664 | 8.7881 | 14.0833 | 18.0177 | 19.798 | 19.7424 | 17.8904 | 16.9043 | 14.1473
15 | 5 | 16.9826 | 16.0687 | 14.9359 | 14.0976 | 13.4527 | 13.3468 | 9.3905 | 5.9231 | 1.4102 | 0 | 0.049242 | 0 | 0 | 0.5559 | 3.2423 | 7.3565 | 11.7809 | 17.3945 | 21.5238 | 23.3205 | 22.8503 | 21.3071 | 21.4591 | 18.8279
15 | 6 | 19.3905 | 18.4352 | 17.2675 | 16.5339 | 16.1978 | 16.6277 | 12.862 | 9.3494 | 4.7569 | 1.6756 | 3.698 | 2.7384 | 3.1517 | 4.2205 | 6.8571 | 10.914 | 14.9725 | 20.1701 | 23.5748 | 25.5825 | 25.1298 | 23.5646 | 23.7834 | 22.7304
15 | 7 | 19.4335 | 18.4726 | 17.3713 | 16.6162 | 16.2929 | 17.115 | 13.115 | 9.2437 | 4.3521 | 1.2202 | 3.25 | 1.8416 | 2.348 | 3.6352 | 6.279 | 10.4559 | 14.8179 | 20.2291 | 24.1485 | 25.9245 | 25.3265 | 23.6517 | 23.9335 | 22.7805
15 | 8 | 17.8068 | 16.7858 | 15.711 | 14.992 | 14.7683 | 16.2488 | 12.6185 | 8.0613 | 2.7501 | 0 | 1.1751 | 0 | 0.27596 | 1.5973 | 4.24 | 9.205 | 14.3918 | 19.6781 | 23.3344 | 25.2015 | 24.2932 | 22.4415 | 22.0941 | 20.863
15 | 9 | 13.14 | 12.1967 | 11.4553 | 11.0364 | 10.9517 | 12.3741 | 11.6035 | 7.311 | 1.3508 | 0 | 0 | 0 | 0 | 0.82596 | 4.0746 | 8.7649 | 13.7233 | 17.8757 | 21.3033 | 22.4004 | 21.0118 | 18.707 | 17.7427 | 15.9074
15 | 10 | 9.548 | 8.4446 | 7.7219 | 7.1909 | 7.2481 | 8.9067 | 10.4134 | 8.5226 | 3.1691 | 0 | 0.017478 | 0 | 0 | 1.306 | 4.6801 | 10.0799 | 15.5665 | 17.7353 | 19.7342 | 20.2402 | 18.7505 | 16.0646 | 14.544 | 12.2986
15 | 11 | 12.9624 | 11.5981 | 10.8637 | 10.3941 | 10.4223 | 12.0331 | 13.9527 | 11.8591 | 5.7956 | 1.6441 | 2.3731 | 1.4059 | 1.8196 | 3.5961 | 7.2223 | 12.7974 | 17.9024 | 19.1433 | 21.9544 | 23.1253 | 21.9427 | 19.7501 | 18.6214 | 16.6376
16 | 0 | 12.6837 | 11.5625 | 10.2389 | 9.484 | 9.4607 | 11.1888 | 12.9543 | 11.2459 | 6.595 | 2.4789 | 3.2686 | 1.6327 | 1.4124 | 2.8513 | 6.1144 | 11.8883 | 16.7777 | 18.6335 | 22.0243 | 23.1863 | 21.8699 | 19.5892 | 18.8686 | 16.8384
16 | 1 | 13.7438 | 12.8276 | 11.5572 | 10.5822 | 10.6731 | 12.5199 | 13.9893 | 11.4349 | 6.7248 | 2.6438 | 3.4275 | 1.838 | 1.8787 | 3.3035 | 6.9853 | 11.9984 | 16.7481 | 19.2711 | 22.8134 | 23.8071 | 22.4507 | 20.5844 | 20.0092 | 17.7436
16 | 2 | 10.8434 | 9.8664 | 9.2238 | 8.4479 | 8.292 | 9.7777 | 9.342 | 6.8034 | 1.9235 | 0 | 0 | 0 | 0 | 0 | 1.3521 | 5.742 | 10.5935 | 15.5153 | 19.2848 | 20.6707 | 19.7598 | 17.5161 | 16.5431 | 14.265
16 | 3 | 9.6067 | 8.2649 | 7.3534 | 6.8827 | 6.84 | 8.178 | 6.1206 | 2.9504 | 0 | 0 | 0 | 0 | 0 | 0 | 0.80997 | 5.3504 | 10.0676 | 14.9465 | 17.8435 | 19.7528 | 18.9551 | 16.4816 | 15.4037 | 12.9299
16 | 4 | 12.7165 | 11.4049 | 9.8484 | 9.3081 | 9.3275 | 9.7638 | 7.006 | 3.7915 | 0 | 0 | 0 | 0 | 0 | 0 | 1.1123 | 5.2556 | 9.719 | 15.027 | 19.0702 | 20.9215 | 20.8455 | 18.8969 | 17.8666 | 14.9858
16 | 5 | 17.8664 | 16.9061 | 15.7158 | 14.8339 | 14.1569 | 14.0957 | 10.158 | 6.8105 | 2.3244 | 0 | 1.2142 | 0.042044 | 0.42694 | 1.6823 | 4.3405 | 8.4335 | 12.8015 | 18.437 | 22.686 | 24.536 | 24.0322 | 22.4086 | 22.5674 | 19.8041
16 | 6 | 20.3722 | 19.3699 | 18.1443 | 17.3742 | 17.0212 | 17.5132 | 13.7662 | 10.366 | 5.7847 | 2.7254 | 4.9581 | 3.9938 | 4.4002 | 5.4308 | 8.0421 | 12.0821 | 16.0788 | 21.2977 | 24.8099 | 26.887 | 26.3996 | 24.7541 | 24.9837 | 23.8784
16 | 7 | 20.4222 | 19.4123 | 18.254 | 17.4589 | 17.118 | 18.0108 | 14.0243 | 10.2626 | 5.381 | 2.2743 | 4.5201 | 3.0912 | 3.5989 | 4.8577 | 7.4724 | 11.6288 | 15.9263 | 21.3557 | 25.4026 | 27.2501 | 26.6151 | 24.8535 | 25.1479 | 23.9369
16 | 8 | 18.722 | 17.6501 | 16.5219 | 15.7664 | 15.5306 | 17.0888 | 13.4804 | 9.0251 | 3.7333 | 0.4758 | 2.4084 | 1.1947 | 1.4947 | 2.7844 | 5.3785 | 10.329 | 15.4576 | 20.756 | 24.5579 | 26.5052 | 25.5435 | 23.5947 | 23.2278 | 21.9312
16 | 9 | 13.8451 | 12.8515 | 12.0678 | 11.6225 | 11.5299 | 13.0274 | 12.3198 | 8.128 | 2.1915 | 0 | 0.22133 | 0 | 0 | 1.8598 | 5.0793 | 9.7511 | 14.6571 | 18.8321 | 22.4183 | 23.5661 | 22.107 | 19.6888 | 18.6788 | 16.7508
16 | 10 | 10.1909 | 9.0308 | 8.2685 | 7.7119 | 7.7682 | 9.5034 | 11.1008 | 9.3199 | 3.9789 | 0.48634 | 1.0255 | 0.30081 | 0.73304 | 2.2704 | 5.621 | 11.0184 | 16.4685 | 18.688 | 20.7958 | 21.3417 | 19.7933 | 16.9948 | 15.4182 | 13.0746
16 | 11 | 13.6774 | 12.2404 | 11.4594 | 10.9601 | 10.9878 | 12.6772 | 14.6894 | 12.7139 | 6.6682 | 2.5498 | 3.4474 | 2.4801 | 2.8861 | 4.6334 | 8.2145 | 13.7851 | 18.8594 | 20.144 | 23.0932 | 24.3221 | 23.0854 | 20.7933 | 19.6194 | 17.54
17 | 0 | 13.5641 | 12.3844 | 10.9856 | 10.1868 | 10.1608 | 11.9824 | 13.8417 | 12.2579 | 7.6228 | 3.532 | 4.5179 | 2.872 | 2.6295 | 4.0488 | 7.2716 | 13.0317 | 17.8634 | 19.7603 | 23.3144 | 24.5339 | 23.1584 | 20.778 | 20.0405 | 17.921
17 | 1 | 14.6073 | 13.6461 | 12.3131 | 11.2908 | 11.383 | 13.3221 | 14.9118 | 12.4642 | 7.7732 | 3.7071 | 4.6851 | 3.085 | 3.1105 | 4.4989 | 8.1445 | 13.141 | 17.8323 | 20.3866 | 24.1052 | 25.1503 | 23.7307 | 21.7776 | 21.1754 | 18.8001
17 | 2 | 11.601 | 10.5623 | 9.8743 | 9.0598 | 8.9013 | 10.469 | 10.1195 | 7.7067 | 2.8446 | 0 | 0 | 0 | 0 | 0 | 2.4079 | 6.778 | 11.5732 | 16.5225 | 20.4581 | 21.9095 | 20.9488 | 18.5984 | 17.5889 | 15.2027
17 | 3 | 10.3125 | 8.9131 | 7.9566 | 7.4559 | 7.4001 | 8.8107 | 6.8255 | 3.7575 | 0 | 0 | 0 | 0 | 0 | 0 | 1.7907 | 6.3138 | 10.9721 | 15.8555 | 18.8595 | 20.8776 | 20.0543 | 17.4689 | 16.3607 | 13.7825
17 | 4 | 13.4829 | 12.1071 | 10.4875 | 9.9174 | 9.9252 | 10.4224 | 7.7312 | 4.6362 | 0.2198 | 0 | 0 | 0 | 0 | 0 | 2.1729 | 6.2943 | 10.6965 | 16.0179 | 20.1752 | 22.1011 | 22.0039 | 19.9537 | 18.877 | 15.8662
17 | 5 | 18.7944 | 17.7855 | 16.5346 | 15.6069 | 14.8963 | 14.882 | 10.9639 | 7.7424 | 3.2844 | 0.34848 | 2.4374 | 1.2608 | 1.6385 | 2.8649 | 5.4938 | 9.5643 | 13.8731 | 19.5317 | 23.9062 | 25.8122 | 25.2732 | 23.5652 | 23.7311 | 20.8292
17 | 6 | 21.4031 | 20.3513 | 19.0648 | 18.2565 | 17.8858 | 18.443 | 14.7156 | 11.4333 | 6.8639 | 3.8278 | 6.2813 | 5.3119 | 5.7111 | 6.7016 | 9.2863 | 13.3086 | 17.2405 | 22.4818 | 26.1067 | 28.2567 | 27.733 | 26.003 | 26.244 | 25.0838
17 | 7 | 21.4603 | 20.399 | 19.1808 | 18.3437 | 17.9844 | 18.9514 | 14.9792 | 11.3325 | 6.4614 | 3.3812 | 5.8537 | 4.4034 | 4.9124 | 6.1412 | 8.7254 | 12.8604 | 17.0902 | 22.5386 | 26.7193 | 28.642 | 27.9682 | 26.1154 | 26.423 | 25.1511
17 | 8 | 19.683 | 18.5575 | 17.3733 | 16.5796 | 16.3311 | 17.9707 | 14.3853 | 10.0371 | 4.7657 | 1.549 | 3.7033 | 2.482 | 2.7743 | 4.0309 | 6.5741 | 11.5092 | 16.5766 | 21.8878 | 25.8427 | 27.8741 | 26.8562 | 24.8055 | 24.4182 | 23.0528
17 | 9 | 14.5854 | 13.5391 | 12.7109 | 12.2379 | 12.1371 | 13.7134 | 13.0719 | 8.9858 | 3.0741 | 0 | 1.3519 | 0.29155 | 1.0582 | 2.9452 | 6.1343 | 10.7867 | 15.6375 | 19.8362 | 23.5891 | 24.7901 | 23.257 | 20.7197 | 19.6618 | 17.6364
17 | 10 | 10.866 | 9.6463 | 8.8424 | 8.2589 | 8.3143 | 10.13 | 11.8224 | 10.1571 | 4.8292 | 1.3801 | 2.084 | 1.3605 | 1.7759 | 3.283 | 6.6089 | 12.0038 | 17.4157 | 19.6883 | 21.9104 | 22.4983 | 20.8883 | 17.9715 | 16.3362 | 13.8895
17 | 11 | 14.4281 | 12.9148 | 12.085 | 11.5544 | 11.5817 | 13.3536 | 15.4629 | 13.6114 | 7.5843 | 3.5007 | 4.5754 | 3.608 | 4.0059 | 5.7226 | 9.2563 | 14.8223 | 19.8643 | 21.1947 | 24.289 | 25.5787 | 24.2853 | 21.8886 | 20.6672 | 18.4876
18 | 0 | 14.4886 | 13.2474 | 11.7696 | 10.9248 | 10.8959 | 12.8158 | 14.7735 | 13.3204 | 8.702 | 4.6377 | 5.8296 | 4.1732 | 3.9074 | 5.3062 | 8.4867 | 14.2322 | 19.0033 | 20.9435 | 24.6691 | 25.9488 | 24.5112 | 22.0263 | 21.2711 | 19.0578
18 | 1 | 15.514 | 14.5056 | 13.1068 | 12.0347 | 12.1284 | 14.1643 | 15.8804 | 13.5451 | 8.874 | 4.8236 | 6.0055 | 4.3944 | 4.404 | 5.7541 | 9.3617 | 14.3407 | 18.9707 | 21.5578 | 25.4616 | 26.5607 | 25.0748 | 23.0304 | 22.3999 | 19.9093
18 | 2 | 12.3965 | 11.2928 | 10.5572 | 9.7022 | 9.541 | 11.195 | 10.9358 | 8.6552 | 3.8118 | 0 | 0.33824 | 0 | 0 | 0.24159 | 3.5165 | 7.8658 | 12.6019 | 17.5801 | 21.69 | 23.2103 | 22.1972 | 19.7349 | 18.687 | 16.1872
18 | 3 | 11.0536 | 9.5936 | 8.59 | 8.0577 | 7.9883 | 9.4751 | 7.5656 | 4.6048 | 0.39201 | 0 | 0 | 0 | 0 | 0 | 2.8205 | 7.3255 | 11.9219 | 16.8101 | 19.9264 | 22.0587 | 21.2084 | 18.5056 | 17.3655 | 14.6777
18 | 4 | 14.2877 | 12.8443 | 11.1585 | 10.5572 | 10.5528 | 11.1139 | 8.4927 | 5.523 | 1.1378 | 0 | 0.55675 | 0 | 0 | 0.49685 | 3.2865 | 7.385 | 11.7229 | 17.0583 | 21.3356 | 23.3397 | 23.2201 | 21.0634 | 19.938 | 16.7907
18 | 5 | 19.7688 | 18.7088 | 17.3943 | 16.4186 | 15.6726 | 15.7076 | 11.8101 | 8.7208 | 4.2924 | 1.4026 | 3.7218 | 2.5404 | 2.9107 | 4.1067 | 6.7046 | 10.7517 | 14.9983 | 20.6811 | 25.1875 | 27.1522 | 26.5762 | 24.7797 | 24.953 | 21.9055
18 | 6 | 22.4855 | 21.3818 | 20.0314 | 19.1829 | 18.7936 | 19.4193 | 15.7124 | 12.554 | 7.9971 | 4.9852 | 7.6707 | 6.6959 | 7.0875 | 8.0359 | 10.5928 | 14.5964 | 18.4602 | 23.7251 | 27.4683 | 29.6949 | 29.133 | 27.3143 | 27.5673 | 26.3495
18 | 7 | 22.5504 | 21.435 | 20.1539 | 19.2727 | 18.894 | 19.9391 | 15.9817 | 12.4558 | 7.5958 | 4.5434 | 7.254 | 5.7811 | 6.2915 | 7.489 | 10.041 | 14.1535 | 18.3123 | 23.7807 | 28.1019 | 30.1035 | 29.3889 | 27.4404 | 27.7618 | 26.4259
18 | 8 | 20.6921 | 19.5104 | 18.2672 | 17.4334 | 17.1715 | 18.8968 | 15.3354 | 11.0997 | 5.8497 | 2.6758 | 5.063 | 3.8337 | 4.1179 | 5.3398 | 7.8294 | 12.7485 | 17.7516 | 23.0762 | 27.1916 | 29.3114 | 28.2346 | 26.0769 | 25.6681 | 24.2305
18 | 9 | 15.3628 | 14.261 | 13.3862 | 12.8841 | 12.7746 | 14.4337 | 13.8616 | 9.8866 | 4.0009 | 0.62431 | 2.5391 | 1.4749 | 2.2265 | 4.085 | 7.2421 | 11.8741 | 16.667 | 20.8906 | 24.8184 | 26.0753 | 24.4644 | 21.8021 | 20.6938 | 18.5663
18 | 10 | 11.5748 | 10.2926 | 9.4451 | 8.8332 | 8.8877 | 10.7879 | 12.5802 | 11.0361 | 5.7219 | 2.3185 | 3.1954 | 2.4733 | 2.871 | 4.3463 | 7.6463 | 13.0385 | 18.4101 | 20.7387 | 23.0808 | 23.7127 | 22.038 | 18.997 | 17.3001 | 14.7451
18 | 11 | 15.2163 | 13.623 | 12.7418 | 12.1784 | 12.2052 | 14.0637 | 16.2752 | 14.5538 | 8.5463 | 4.4991 | 5.7599 | 4.7922 | 5.1818 | 6.8663 | 10.3503 | 15.9113 | 20.9195 | 22.298 | 25.5445 | 26.8982 | 25.5452 | 23.0387 | 21.7674 | 19.4826
19 | 0 | 15.4592 | 14.1536 | 12.5929 | 11.6996 | 11.6678 | 13.6907 | 15.7518 | 14.4362 | 9.8351 | 5.7988 | 7.207 | 5.5396 | 5.2493 | 6.6264 | 9.7625 | 15.4928 | 20.2003 | 22.1859 | 26.0915 | 27.4345 | 25.9317 | 23.3369 | 22.5631 | 20.2515
19 | 1 | 16.466 | 15.408 | 13.9401 | 12.8159 | 12.9111 | 15.0486 | 16.8974 | 14.6799 | 10.0298 | 5.9959 | 7.392 | 5.7692 | 5.7621 | 7.0721 | 10.6397 | 15.6004 | 20.1661 | 22.7877 | 26.8858 | 28.0416 | 26.486 | 24.3458 | 23.6856 | 21.0741
19 | 2 | 13.2317 | 12.06 | 11.2743 | 10.3768 | 10.2127 | 11.9573 | 11.7929 | 9.6511 | 4.8274 | 0.37973 | 1.5958 | 0 | 0 | 1.4388 | 4.6805 | 9.0079 | 13.6821 | 18.6905 | 22.9835 | 24.5761 | 23.508 | 20.9282 | 19.8399 | 17.221
19 | 3 | 11.8317 | 10.3082 | 9.255 | 8.6896 | 8.6058 | 10.1727 | 8.3428 | 5.4946 | 1.3252 | 0 | 0.053922 | 0 | 0 | 1.0283 | 3.9018 | 8.3877 | 12.9191 | 17.8123 | 21.0466 | 23.2988 | 22.4202 | 19.594 | 18.4207 | 15.6177
19 | 4 | 15.1326 | 13.6185 | 11.8631 | 11.229 | 11.2117 | 11.84 | 9.2922 | 6.4542 | 2.1017 | 0 | 1.8124 | 0.41942 | 0.58475 | 1.695 | 4.4558 | 8.5302 | 12.8006 | 18.1508 | 22.5539 | 24.6403 | 24.4972 | 22.2285 | 21.052 | 17.7613
19 | 5 | 20.7919 | 19.6782 | 18.2971 | 17.2709 | 16.4878 | 16.5745 | 12.6986 | 9.7481 | 5.3508 | 2.5093 | 5.0704 | 3.8841 | 4.2464 | 5.4106 | 7.976 | 11.9985 | 16.1798 | 21.888 | 26.5329 | 28.5592 | 27.9445 | 26.0548 | 26.236 | 23.0356
19 | 6 | 23.622 | 22.4638 | 21.0464 | 20.1556 | 19.7468 | 20.4445 | 16.7591 | 13.7308 | 9.187 | 6.2005 | 9.1295 | 8.1492 | 8.5328 | 9.437 | 11.9645 | 15.9486 | 19.7409 | 25.0305 | 28.898 | 31.205 | 30.603 | 28.6913 | 28.9567 | 27.6785
19 | 7 | 23.6949 | 22.5228 | 21.1757 | 20.2482 | 19.8492 | 20.9761 | 17.0344 | 13.6353 | 8.7869 | 5.7637 | 8.7243 | 7.2277 | 7.7396 | 8.9041 | 11.4224 | 15.5113 | 19.5955 | 25.0849 | 29.5536 | 31.6381 | 30.8807 | 28.8316 | 29.1675 | 27.7646
19 | 8 | 21.7516 | 20.5109 | 19.2059 | 18.3299 | 18.0539 | 19.8692 | 16.3331 | 12.2154 | 6.9879 | 3.859 | 6.4907 | 5.2529 | 5.5287 | 6.714 | 9.1474 | 14.0497 | 18.9854 | 24.324 | 28.6081 | 30.8205 | 29.682 | 27.4118 | 26.9806 | 25.467
19 | 9 | 16.179 | 15.019 | 14.0953 | 13.5626 | 13.444 | 15.19 | 14.6907 | 10.8324 | 4.9741 | 1.6435 | 3.7856 | 2.7175 | 3.4532 | 5.2818 | 8.4053 | 13.0158 | 17.748 | 21.9976 | 26.1092 | 27.4248 | 25.7322 | 22.9386 | 21.7775 | 19.5426
19 | 10 | 12.3191 | 10.9711 | 10.0778 | 9.4363 | 9.4898 | 11.4787 | 13.3758 | 11.9591 | 6.6594 | 3.3038 | 4.3623 | 3.6416 | 4.0208 | 5.4626 | 8.7355 | 14.1249 | 19.4543 | 21.8416 | 24.3097 | 24.9878 | 23.2452 | 20.0737 | 18.3122 | 15.6435
19 | 11 | 16.0439 | 14.3665 | 13.4315 | 12.8336 | 12.8599 | 14.8094 | 17.128 | 15.5433 | 9.5564 | 5.5475 | 7.0035 | 6.0357 | 6.4164 | 8.0671 | 11.4989 | 17.0548 | 22.0274 | 23.4564 | 26.8628 | 28.2836 | 26.868 | 24.2463 | 22.9227 | 20.5273

## Unsatisfied Reserve
| Year 0 | Year 1 | Year 2 | Year 3 | Year 4 | Year 5 | Year 6 | Year 7 | Year 8 | Year 9 | Year 10 | Year 11 | Year 12 | Year 13 | Year 14 | Year 15 | Year 16 | Year 17 | Year 18 | Year 19
Value | 0 | 0 | 0 | 0 | 0 | 0 | 0 | 0 | 0 | 0 | 0 | 0 | 0 | 0 | 0 | 0 | 0 | 0 | 0 | 0

## Yearly NPV
| Total Value | Capex | Fixed Opex | Variable Opex | Fuel Opex | Emissions Tax | Lost Load Cost | Excess Load Cost | Purchased Electricity Cost | Unsatisfied Reserve Cost | Electricity Revenues | Retirement Revenues | Salvage Value
0 | 83.9935 | 77.1918 | 1.5767 | 0.30394 | 4.5339 | 0 | 0.38726 | 0 | 0 | 0 | 0 | 0 | 0
1 | 8.277 | 1.4665 | 1.5928 | 0.32912 | 4.8885 | 0 | 0 | 0 | 0 | 0 | 0 | 0 | 0
2 | 8.1113 | 1.0802 | 1.5693 | 0.34591 | 5.1158 | 0 | 0 | 0 | 0 | 0 | 0 | 0 | 0
3 | 8.4321 | 1.2105 | 1.5475 | 0.36081 | 5.3133 | 0 | 0 | 0 | 0 | 0 | 0 | 0 | 0
4 | 8.5176 | 1.1123 | 1.526 | 0.37539 | 5.5039 | 0 | 0 | 0 | 0 | 0 | 0 | 0 | 0
5 | 10.7985 | 2.9824 | 1.4639 | 0.38441 | 5.6116 | 0 | 0.35628 | 0 | 0 | 0 | 0 | 0 | 0
6 | 6.2055 | 0 | 1.0041 | 0 | 0 | 0 | 0 | 0 | 5.4802 | 0 | 0.27878 | 0 | 0
7 | 6.5407 | 0 | 0.96371 | 0 | 0 | 0 | 0 | 0 | 5.7836 | 0 | 0.20662 | 0 | 0
8 | 6.8691 | 0 | 0.91259 | 0 | 0 | 0 | 0 | 0 | 6.1142 | 0 | 0.15774 | 0 | 0
9 | 7.1897 | 0 | 0.86651 | 0 | 0 | 0 | 0 | 0 | 6.4384 | 0 | 0.11518 | 0 | 0
10 | 7.7505 | 0 | 0.62256 | 0 | 0 | 0 | 0 | 0 | 7.6273 | 0 | 0.4994 | 0 | 0
11 | 7.9794 | 0 | 0.59292 | 0 | 0 | 0 | 0 | 0 | 7.7755 | 0 | 0.38906 | 0 | 0
12 | 8.2058 | 0 | 0.56468 | 0 | 0 | 0 | 0 | 0 | 7.9315 | 0 | 0.2904 | 0 | 0
13 | 8.4322 | 0 | 0.53779 | 0 | 0 | 0 | 0 | 0 | 8.099 | 0 | 0.20464 | 0 | 0
14 | 8.6693 | 0 | 0.51218 | 0 | 0 | 0 | 0 | 0 | 8.2964 | 0 | 0.13932 | 0 | 0
15 | 8.9124 | 0 | 0.48779 | 0 | 0 | 0 | 0 | 0 | 8.515 | 0 | 0.09034 | 0 | 0
16 | 9.1621 | 0 | 0.46457 | 0 | 0 | 0 | 0 | 0 | 8.7551 | 0 | 0.057507 | 0 | 0
17 | 9.4096 | 0 | 0.44244 | 0 | 0 | 0 | 0 | 0 | 9.0007 | 0 | 0.033539 | 0 | 0
18 | 9.6518 | 0 | 0.42137 | 0 | 0 | 0 | 0 | 0 | 9.2463 | 0 | 0.015788 | 0 | 0
19 | 9.891 | 0 | 0.40131 | 0 | 0 | 0 | 0 | 0 | 9.4949 | 0 | 0.0052536 | 0 | 0

## Total NPV
| Total Value | Capex | Fixed Opex | Variable Opex | Fuel Opex | Emissions Tax | Lost Load Cost | Excess Load Cost | Purchased Electricity Cost | Unsatisfied Reserve Cost | Electricity Revenues | Retirement Revenues | Salvage Value
0 | 242.999 | 85.0438 | 18.0708 | 2.0996 | 30.9669 | 0 | 0.74354 | 0 | 108.558 | 0 | 2.4836 | 0 | 0

## Yearly Values
| Demand | Unserved Demand | Excess Electricity | Charging | Discharging | Sold (Generated) | Sold (Stored) | Dispatched Diesel | Dispatched PV | Dispatched Wind | Purchased Electricity
0 | 2655.7735 | 17.8459 | 169.4679 | 456.4715 | 408.5037 | 0 | 0 | 712.6703 | 1501.2428 | 641.4503 | 0
1 | 2788.5622 | 0 | 173.8168 | 456.4078 | 408.4467 | 0 | 0 | 810.1255 | 1558.7644 | 641.4503 | 0
2 | 2927.9903 | 0 | 173.7107 | 454.7023 | 406.9203 | 0 | 0 | 894.2089 | 1613.8238 | 641.4503 | 0
3 | 3074.3898 | 0 | 182.7067 | 454.9343 | 407.128 | 0 | 0 | 979.5791 | 1683.8734 | 641.4503 | 0
4 | 3228.1093 | 0 | 195.3963 | 454.8399 | 407.0435 | 0 | 0 | 1070.2954 | 1759.5563 | 641.4503 | 0
5 | 3389.5148 | 20.9548 | 188.0568 | 453.8873 | 406.191 | 0 | 0 | 1151.3704 | 1811.4923 | 641.4503 | 0
6 | 3558.9905 | 0 | 0 | 427.2768 | 382.3768 | 153.0468 | 0 | 0 | 1811.4923 | 641.4503 | 1303.9946
7 | 3736.9401 | 0 | 0 | 401.1714 | 359.0147 | 118.9751 | 0 | 0 | 1811.4923 | 641.4503 | 1445.1292
8 | 3923.7871 | 0 | 0 | 362.9488 | 324.8087 | 95.3368 | 0 | 0 | 1811.4923 | 641.4503 | 1604.3213
9 | 4119.9764 | 0 | 0 | 323.0004 | 289.0582 | 72.9788 | 0 | 0 | 1811.4923 | 641.4503 | 1773.9547
10 | 4325.9752 | 0 | 0 | 0 | 0 | 333.949 | 0 | 0 | 1811.4923 | 641.4503 | 2206.9816
11 | 4542.274 | 0 | 0 | 0 | 0 | 273.1211 | 0 | 0 | 1811.4923 | 641.4503 | 2362.4525
12 | 4769.3877 | 0 | 0 | 0 | 0 | 213.9454 | 0 | 0 | 1811.4923 | 641.4503 | 2530.3904
13 | 5007.8571 | 0 | 0 | 0 | 0 | 158.1153 | 0 | 0 | 1811.4923 | 641.4503 | 2713.0297
14 | 5258.2499 | 0 | 0 | 0 | 0 | 112.8698 | 0 | 0 | 1811.4923 | 641.4503 | 2918.1771
15 | 5521.1624 | 0 | 0 | 0 | 0 | 76.7155 | 0 | 0 | 1811.4923 | 641.4503 | 3144.9353
16 | 5797.2205 | 0 | 0 | 0 | 0 | 51.2657 | 0 | 0 | 1811.4923 | 641.4503 | 3395.5436
17 | 6087.0816 | 0 | 0 | 0 | 0 | 31.4344 | 0 | 0 | 1811.4923 | 641.4503 | 3665.5733
18 | 6391.4357 | 0 | 0 | 0 | 0 | 15.571 | 0 | 0 | 1811.4923 | 641.4503 | 3954.064
19 | 6711.0074 | 0 | 0 | 0 | 0 | 5.4592 | 0 | 0 | 1811.4923 | 641.4503 | 4263.524