## Scenario
| T | FiT | P
0 | 7 | 0.08 | 0.185

## Installed Capacity
GT | Year 0 | Year 1 | Year 2 | Year 3 | Year 4 | Year 5 | Year 6 | Year 7 | Year 8 | Year 9 | Year 10 | Year 11 | Year 12 | Year 13 | Year 14 | Year 15 | Year 16 | Year 17 | Year 18 | Year 19
Diesel | 6.7124 | 6.9639 | 7.7607 | 8.3246 | 8.9166 | 9.5436 | 9.2921 | 0 | 0 | 0 | 0 | 0 | 0 | 0 | 0 | 0 | 0 | 0 | 0 | 0
PV | 26.0196 | 26.994 | 27.9261 | 28.9355 | 29.9973 | 30 | 30 | 30 | 30 | 30 | 30 | 30 | 30 | 30 | 30 | 30 | 30 | 30 | 30 | 30
Wind | 20.985 | 20.985 | 20.985 | 20.985 | 20.985 | 20.985 | 20.985 | 20.985 | 20.985 | 20.985 | 20.985 | 20.985 | 20.985 | 20.985 | 20.985 | 20.985 | 20.985 | 20.985 | 20.985 | 20.985

## Added Capacity
GT | Year 0 | Year 1 | Year 2 | Year 3 | Year 4 | Year 5 | Year 6 | Year 7 | Year 8 | Year 9 | Year 10 | Year 11 | Year 12 | Year 13 | Year 14 | Year 15 | Year 16 | Year 17 | Year 18 | Year 19
Diesel | 6.7124 | 0.25153 | 0.79676 | 0.56386 | 0.59204 | 7.3394 | 0 | 0 | 0 | 0 | 0 | 0 | 0 | 0 | 0 | 0 | 0 | 0 | 0 | 0
PV | 26.0196 | 0.97443 | 0.93205 | 1.0094 | 1.0618 | 0.0027245 | 0 | 0 | 0 | 0 | 0 | 0 | 0 | 0 | 0 | 0 | 0 | 0 | 0 | 0
Wind | 20.985 | 0 | 0 | 0 | 0 | 0 | 0 | 0 | 0 | 0 | 0 | 0 | 0 | 0 | 0 | 0 | 0 | 0 | 0 | 0

## Retired Capacity
GT |  | Year 0 | Year 1 | Year 2 | Year 3 | Year 4 | Year 5 | Year 6 | Year 7 | Year 8 | Year 9 | Year 10 | Year 11 | Year 12 | Year 13 | Year 14 | Year 15 | Year 16 | Year 17 | Year 18 | Year 19
Diesel | 0 | 0 | 0 | 0 | 0 | 0 | 0 | 0 | 0 | 0 | 0 | 0 | 0 | 0 | 0 | 0 | 0 | 0 | 0 | 0 | 0
Diesel | 1 | 0 | 0 | 0 | 0 | 0 | 0 | 0 | 0 | 0 | 0 | 0 | 0 | 0 | 0 | 0 | 0 | 0 | 0 | 0 | 0
Diesel | 2 | 0 | 0 | 0 | 0 | 0 | 0 | 0 | 0 | 0 | 0 | 0 | 0 | 0 | 0 | 0 | 0 | 0 | 0 | 0 | 0
Diesel | 3 | 0 | 0 | 0 | 0 | 0 | 0 | 0 | 0 | 0 | 0 | 0 | 0 | 0 | 0 | 0 | 0 | 0 | 0 | 0 | 0
Diesel | 4 | 0 | 0 | 0 | 0 | 0 | 0 | 0 | 0 | 0 | 0 | 0 | 0 | 0 | 0 | 0 | 0 | 0 | 0 | 0 | 0
Diesel | 5 | 6.7124 | 0 | 0 | 0 | 0 | 0 | 0 | 0 | 0 | 0 | 0 | 0 | 0 | 0 | 0 | 0 | 0 | 0 | 0 | 0
Diesel | 6 | 0 | 0.25153 | 0 | 0 | 0 | 0 | 0 | 0 | 0 | 0 | 0 | 0 | 0 | 0 | 0 | 0 | 0 | 0 | 0 | 0
Diesel | 7 | 0 | 0 | 0.79676 | 0.56386 | 0.59204 | 7.3394 | 0 | 0 | 0 | 0 | 0 | 0 | 0 | 0 | 0 | 0 | 0 | 0 | 0 | 0
Diesel | 8 | 0 | 0 | 0 | 0 | 0 | 0 | 0 | 0 | 0 | 0 | 0 | 0 | 0 | 0 | 0 | 0 | 0 | 0 | 0 | 0
Diesel | 9 | 0 | 0 | 0 | 0 | 0 | 0 | 0 | 0 | 0 | 0 | 0 | 0 | 0 | 0 | 0 | 0 | 0 | 0 | 0 | 0
Diesel | 10 | 0 | 0 | 0 | 0 | 0 | 0 | 0 | 0 | 0 | 0 | 0 | 0 | 0 | 0 | 0 | 0 | 0 | 0 | 0 | 0
Diesel | 11 | 0 | 0 | 0 | 0 | 0 | 0 | 0 | 0 | 0 | 0 | 0 | 0 | 0 | 0 | 0 | 0 | 0 | 0 | 0 | 0
Diesel | 12 | 0 | 0 | 0 | 0 | 0 | 0 | 0 | 0 | 0 | 0 | 0 | 0 | 0 | 0 | 0 | 0 | 0 | 0 | 0 | 0
Diesel | 13 | 0 | 0 | 0 | 0 | 0 | 0 | 0 | 0 | 0 | 0 | 0 | 0 | 0 | 0 | 0 | 0 | 0 | 0 | 0 | 0
Diesel | 14 | 0 | 0 | 0 | 0 | 0 | 0 | 0 | 0 | 0 | 0 | 0 | 0 | 0 | 0 | 0 | 0 | 0 | 0 | 0 | 0
Diesel | 15 | 0 | 0 | 0 | 0 | 0 | 0 | 0 | 0 | 0 | 0 | 0 | 0 | 0 | 0 | 0 | 0 | 0 | 0 | 0 | 0
Diesel | 16 | 0 | 0 | 0 | 0 | 0 | 0 | 0 | 0 | 0 | 0 | 0 | 0 | 0 | 0 | 0 | 0 | 0 | 0 | 0 | 0
Diesel | 17 | 0 | 0 | 0 | 0 | 0 | 0 | 0 | 0 | 0 | 0 | 0 | 0 | 0 | 0 | 0 | 0 | 0 | 0 | 0 | 0
Diesel | 18 | 0 | 0 | 0 | 0 | 0 | 0 | 0 | 0 | 0 | 0 | 0 | 0 | 0 | 0 | 0 | 0 | 0 | 0 | 0 | 0
Diesel | 19 | 0 | 0 | 0 | 0 | 0 | 0 | 0 | 0 | 0 | 0 | 0 | 0 | 0 | 0 | 0 | 0 | 0 | 0 | 0 | 0
PV | 0 | 0 | 0 | 0 | 0 | 0 | 0 | 0 | 0 | 0 | 0 | 0 | 0 | 0 | 0 | 0 | 0 | 0 | 0 | 0 | 0
PV | 1 | 0 | 0 | 0 | 0 | 0 | 0 | 0 | 0 | 0 | 0 | 0 | 0 | 0 | 0 | 0 | 0 | 0 | 0 | 0 | 0
PV | 2 | 0 | 0 | 0 | 0 | 0 | 0 | 0 | 0 | 0 | 0 | 0 | 0 | 0 | 0 | 0 | 0 | 0 | 0 | 0 | 0
PV | 3 | 0 | 0 | 0 | 0 | 0 | 0 | 0 | 0 | 0 | 0 | 0 | 0 | 0 | 0 | 0 | 0 | 0 | 0 | 0 | 0
PV | 4 | 0 | 0 | 0 | 0 | 0 | 0 | 0 | 0 | 0 | 0 | 0 | 0 | 0 | 0 | 0 | 0 | 0 | 0 | 0 | 0
PV | 5 | 0 | 0 | 0 | 0 | 0 | 0 | 0 | 0 | 0 | 0 | 0 | 0 | 0 | 0 | 0 | 0 | 0 | 0 | 0 | 0
PV | 6 | 0 | 0 | 0 | 0 | 0 | 0 | 0 | 0 | 0 | 0 | 0 | 0 | 0 | 0 | 0 | 0 | 0 | 0 | 0 | 0
PV | 7 | 0 | 0 | 0 | 0 | 0 | 0 | 0 | 0 | 0 | 0 | 0 | 0 | 0 | 0 | 0 | 0 | 0 | 0 | 0 | 0
PV | 8 | 0 | 0 | 0 | 0 | 0 | 0 | 0 | 0 | 0 | 0 | 0 | 0 | 0 | 0 | 0 | 0 | 0 | 0 | 0 | 0
PV | 9 | 0 | 0 | 0 | 0 | 0 | 0 | 0 | 0 | 0 | 0 | 0 | 0 | 0 | 0 | 0 | 0 | 0 | 0 | 0 | 0
PV | 10 | 0 | 0 | 0 | 0 | 0 | 0 | 0 | 0 | 0 | 0 | 0 | 0 | 0 | 0 | 0 | 0 | 0 | 0 | 0 | 0
PV | 11 | 0 | 0 | 0 | 0 | 0 | 0 | 0 | 0 | 0 | 0 | 0 | 0 | 0 | 0 | 0 | 0 | 0 | 0 | 0 | 0
PV | 12 | 0 | 0 | 0 | 0 | 0 | 0 | 0 | 0 | 0 | 0 | 0 | 0 | 0 | 0 | 0 | 0 | 0 | 0 | 0 | 0
PV | 13 | 0 | 0 | 0 | 0 | 0 | 0 | 0 | 0 | 0 | 0 | 0 | 0 | 0 | 0 | 0 | 0 | 0 | 0 | 0 | 0
PV | 14 | 0 | 0 | 0 | 0 | 0 | 0 | 0 | 0 | 0 | 0 | 0 | 0 | 0 | 0 | 0 | 0 | 0 | 0 | 0 | 0
PV | 15 | 0 | 0 | 0 | 0 | 0 | 0 | 0 | 0 | 0 | 0 | 0 | 0 | 0 | 0 | 0 | 0 | 0 | 0 | 0 | 0
PV | 16 | 0 | 0 | 0 | 0 | 0 | 0 | 0 | 0 | 0 | 0 | 0 | 0 | 0 | 0 | 0 | 0 | 0 | 0 | 0 | 0
PV | 17 | 0 | 0 | 0 | 0 | 0 | 0 | 0 | 0 | 0 | 0 | 0 | 0 | 0 | 0 | 0 | 0 | 0 | 0 | 0 | 0
PV | 18 | 0 | 0 | 0 | 0 | 0 | 0 | 0 | 0 | 0 | 0 | 0 | 0 | 0 | 0 | 0 | 0 | 0 | 0 | 0 | 0
PV | 19 | 0 | 0 | 0 | 0 | 0 | 0 | 0 | 0 | 0 | 0 | 0 | 0 | 0 | 0 | 0 | 0 | 0 | 0 | 0 | 0
Wind | 0 | 0 | 0 | 0 | 0 | 0 | 0 | 0 | 0 | 0 | 0 | 0 | 0 | 0 | 0 | 0 | 0 | 0 | 0 | 0 | 0
Wind | 1 | 0 | 0 | 0 | 0 | 0 | 0 | 0 | 0 | 0 | 0 | 0 | 0 | 0 | 0 | 0 | 0 | 0 | 0 | 0 | 0
Wind | 2 | 0 | 0 | 0 | 0 | 0 | 0 | 0 | 0 | 0 | 0 | 0 | 0 | 0 | 0 | 0 | 0 | 0 | 0 | 0 | 0
Wind | 3 | 0 | 0 | 0 | 0 | 0 | 0 | 0 | 0 | 0 | 0 | 0 | 0 | 0 | 0 | 0 | 0 | 0 | 0 | 0 | 0
Wind | 4 | 0 | 0 | 0 | 0 | 0 | 0 | 0 | 0 | 0 | 0 | 0 | 0 | 0 | 0 | 0 | 0 | 0 | 0 | 0 | 0
Wind | 5 | 0 | 0 | 0 | 0 | 0 | 0 | 0 | 0 | 0 | 0 | 0 | 0 | 0 | 0 | 0 | 0 | 0 | 0 | 0 | 0
Wind | 6 | 0 | 0 | 0 | 0 | 0 | 0 | 0 | 0 | 0 | 0 | 0 | 0 | 0 | 0 | 0 | 0 | 0 | 0 | 0 | 0
Wind | 7 | 0 | 0 | 0 | 0 | 0 | 0 | 0 | 0 | 0 | 0 | 0 | 0 | 0 | 0 | 0 | 0 | 0 | 0 | 0 | 0
Wind | 8 | 0 | 0 | 0 | 0 | 0 | 0 | 0 | 0 | 0 | 0 | 0 | 0 | 0 | 0 | 0 | 0 | 0 | 0 | 0 | 0
Wind | 9 | 0 | 0 | 0 | 0 | 0 | 0 | 0 | 0 | 0 | 0 | 0 | 0 | 0 | 0 | 0 | 0 | 0 | 0 | 0 | 0
Wind | 10 | 0 | 0 | 0 | 0 | 0 | 0 | 0 | 0 | 0 | 0 | 0 | 0 | 0 | 0 | 0 | 0 | 0 | 0 | 0 | 0
Wind | 11 | 0 | 0 | 0 | 0 | 0 | 0 | 0 | 0 | 0 | 0 | 0 | 0 | 0 | 0 | 0 | 0 | 0 | 0 | 0 | 0
Wind | 12 | 0 | 0 | 0 | 0 | 0 | 0 | 0 | 0 | 0 | 0 | 0 | 0 | 0 | 0 | 0 | 0 | 0 | 0 | 0 | 0
Wind | 13 | 0 | 0 | 0 | 0 | 0 | 0 | 0 | 0 | 0 | 0 | 0 | 0 | 0 | 0 | 0 | 0 | 0 | 0 | 0 | 0
Wind | 14 | 0 | 0 | 0 | 0 | 0 | 0 | 0 | 0 | 0 | 0 | 0 | 0 | 0 | 0 | 0 | 0 | 0 | 0 | 0 | 0
Wind | 15 | 0 | 0 | 0 | 0 | 0 | 0 | 0 | 0 | 0 | 0 | 0 | 0 | 0 | 0 | 0 | 0 | 0 | 0 | 0 | 0
Wind | 16 | 0 | 0 | 0 | 0 | 0 | 0 | 0 | 0 | 0 | 0 | 0 | 0 | 0 | 0 | 0 | 0 | 0 | 0 | 0 | 0
Wind | 17 | 0 | 0 | 0 | 0 | 0 | 0 | 0 | 0 | 0 | 0 | 0 | 0 | 0 | 0 | 0 | 0 | 0 | 0 | 0 | 0
Wind | 18 | 0 | 0 | 0 | 0 | 0 | 0 | 0 | 0 | 0 | 0 | 0 | 0 | 0 | 0 | 0 | 0 | 0 | 0 | 0 | 0
Wind | 19 | 0 | 0 | 0 | 0 | 0 | 0 | 0 | 0 | 0 | 0 | 0 | 0 | 0 | 0 | 0 | 0 | 0 | 0 | 0 | 0

## Remaining Capacity
GT |  | Year 0 | Year 1 | Year 2 | Year 3 | Year 4 | Year 5 | Year 6 | Year 7 | Year 8 | Year 9 | Year 10 | Year 11 | Year 12 | Year 13 | Year 14 | Year 15 | Year 16 | Year 17 | Year 18 | Year 19
Diesel | 0 | 6.7124 | 0 | 0 | 0 | 0 | 0 | 0 | 0 | 0 | 0 | 0 | 0 | 0 | 0 | 0 | 0 | 0 | 0 | 0 | 0
Diesel | 1 | 6.7124 | 0.25153 | 0 | 0 | 0 | 0 | 0 | 0 | 0 | 0 | 0 | 0 | 0 | 0 | 0 | 0 | 0 | 0 | 0 | 0
Diesel | 2 | 6.7124 | 0.25153 | 0.79676 | 0 | 0 | 0 | 0 | 0 | 0 | 0 | 0 | 0 | 0 | 0 | 0 | 0 | 0 | 0 | 0 | 0
Diesel | 3 | 6.7124 | 0.25153 | 0.79676 | 0.56386 | 0 | 0 | 0 | 0 | 0 | 0 | 0 | 0 | 0 | 0 | 0 | 0 | 0 | 0 | 0 | 0
Diesel | 4 | 6.7124 | 0.25153 | 0.79676 | 0.56386 | 0.59204 | 0 | 0 | 0 | 0 | 0 | 0 | 0 | 0 | 0 | 0 | 0 | 0 | 0 | 0 | 0
Diesel | 5 | 0 | 0.25153 | 0.79676 | 0.56386 | 0.59204 | 7.3394 | 0 | 0 | 0 | 0 | 0 | 0 | 0 | 0 | 0 | 0 | 0 | 0 | 0 | 0
Diesel | 6 | 0 | 0 | 0.79676 | 0.56386 | 0.59204 | 7.3394 | 0 | 0 | 0 | 0 | 0 | 0 | 0 | 0 | 0 | 0 | 0 | 0 | 0 | 0
Diesel | 7 | 0 | 0 | 0 | 0 | 0 | 0 | 0 | 0 | 0 | 0 | 0 | 0 | 0 | 0 | 0 | 0 | 0 | 0 | 0 | 0
Diesel | 8 | 0 | 0 | 0 | 0 | 0 | 0 | 0 | 0 | 0 | 0 | 0 | 0 | 0 | 0 | 0 | 0 | 0 | 0 | 0 | 0
Diesel | 9 | 0 | 0 | 0 | 0 | 0 | 0 | 0 | 0 | 0 | 0 | 0 | 0 | 0 | 0 | 0 | 0 | 0 | 0 | 0 | 0
Diesel | 10 | 0 | 0 | 0 | 0 | 0 | 0 | 0 | 0 | 0 | 0 | 0 | 0 | 0 | 0 | 0 | 0 | 0 | 0 | 0 | 0
Diesel | 11 | 0 | 0 | 0 | 0 | 0 | 0 | 0 | 0 | 0 | 0 | 0 | 0 | 0 | 0 | 0 | 0 | 0 | 0 | 0 | 0
Diesel | 12 | 0 | 0 | 0 | 0 | 0 | 0 | 0 | 0 | 0 | 0 | 0 | 0 | 0 | 0 | 0 | 0 | 0 | 0 | 0 | 0
Diesel | 13 | 0 | 0 | 0 | 0 | 0 | 0 | 0 | 0 | 0 | 0 | 0 | 0 | 0 | 0 | 0 | 0 | 0 | 0 | 0 | 0
Diesel | 14 | 0 | 0 | 0 | 0 | 0 | 0 | 0 | 0 | 0 | 0 | 0 | 0 | 0 | 0 | 0 | 0 | 0 | 0 | 0 | 0
Diesel | 15 | 0 | 0 | 0 | 0 | 0 | 0 | 0 | 0 | 0 | 0 | 0 | 0 | 0 | 0 | 0 | 0 | 0 | 0 | 0 | 0
Diesel | 16 | 0 | 0 | 0 | 0 | 0 | 0 | 0 | 0 | 0 | 0 | 0 | 0 | 0 | 0 | 0 | 0 | 0 | 0 | 0 | 0
Diesel | 17 | 0 | 0 | 0 | 0 | 0 | 0 | 0 | 0 | 0 | 0 | 0 | 0 | 0 | 0 | 0 | 0 | 0 | 0 | 0 | 0
Diesel | 18 | 0 | 0 | 0 | 0 | 0 | 0 | 0 | 0 | 0 | 0 | 0 | 0 | 0 | 0 | 0 | 0 | 0 | 0 | 0 | 0
Diesel | 19 | 0 | 0 | 0 | 0 | 0 | 0 | 0 | 0 | 0 | 0 | 0 | 0 | 0 | 0 | 0 | 0 | 0 | 0 | 0 | 0
PV | 0 | 26.0196 | 0 | 0 | 0 | 0 | 0 | 0 | 0 | 0 | 0 | 0 | 0 | 0 | 0 | 0 | 0 | 0 | 0 | 0 | 0
PV | 1 | 26.0196 | 0.97443 | 0 | 0 | 0 | 0 | 0 | 0 | 0 | 0 | 0 | 0 | 0 | 0 | 0 | 0 | 0 | 0 | 0 | 0
PV | 2 | 26.0196 | 0.97443 | 0.93205 | 0 | 0 | 0 | 0 | 0 | 0 | 0 | 0 | 0 | 0 | 0 | 0 | 0 | 0 | 0 | 0 | 0
PV | 3 | 26.0196 | 0.97443 | 0.93205 | 1.0094 | 0 | 0 | 0 | 0 | 0 | 0 | 0 | 0 | 0 | 0 | 0 | 0 | 0 | 0 | 0 | 0
PV | 4 | 26.0196 | 0.97443 | 0.93205 | 1.0094 | 1.0618 | 0 | 0 | 0 | 0 | 0 | 0 | 0 | 0 | 0 | 0 | 0 | 0 | 0 | 0 | 0
PV | 5 | 26.0196 | 0.97443 | 0.93205 | 1.0094 | 1.0618 | 0.0027245 | 0 | 0 | 0 | 0 | 0 | 0 | 0 | 0 | 0 | 0 | 0 | 0 | 0 | 0
PV | 6 | 26.0196 | 0.97443 | 0.93205 | 1.0094 | 1.0618 | 0.0027245 | 0 | 0 | 0 | 0 | 0 | 0 | 0 | 0 | 0 | 0 | 0 | 0 | 0 | 0
PV | 7 | 26.0196 | 0.97443 | 0.93205 | 1.0094 | 1.0618 | 0.0027245 | 0 | 0 | 0 | 0 | 0 | 0 | 0 | 0 | 0 | 0 | 0 | 0 | 0 | 0
PV | 8 | 26.0196 | 0.97443 | 0.93205 | 1.0094 | 1.0618 | 0.0027245 | 0 | 0 | 0 | 0 | 0 | 0 | 0 | 0 | 0 | 0 | 0 | 0 | 0 | 0
PV | 9 | 26.0196 | 0.97443 | 0.93205 | 1.0094 | 1.0618 | 0.0027245 | 0 | 0 | 0 | 0 | 0 | 0 | 0 | 0 | 0 | 0 | 0 | 0 | 0 | 0
PV | 10 | 26.0196 | 0.97443 | 0.93205 | 1.0094 | 1.0618 | 0.0027245 | 0 | 0 | 0 | 0 | 0 | 0 | 0 | 0 | 0 | 0 | 0 | 0 | 0 | 0
PV | 11 | 26.0196 | 0.97443 | 0.93205 | 1.0094 | 1.0618 | 0.0027245 | 0 | 0 | 0 | 0 | 0 | 0 | 0 | 0 | 0 | 0 | 0 | 0 | 0 | 0
PV | 12 | 26.0196 | 0.97443 | 0.93205 | 1.0094 | 1.0618 | 0.0027245 | 0 | 0 | 0 | 0 | 0 | 0 | 0 | 0 | 0 | 0 | 0 | 0 | 0 | 0
PV | 13 | 26.0196 | 0.97443 | 0.93205 | 1.0094 | 1.0618 | 0.0027245 | 0 | 0 | 0 | 0 | 0 | 0 | 0 | 0 | 0 | 0 | 0 | 0 | 0 | 0
PV | 14 | 26.0196 | 0.97443 | 0.93205 | 1.0094 | 1.0618 | 0.0027245 | 0 | 0 | 0 | 0 | 0 | 0 | 0 | 0 | 0 | 0 | 0 | 0 | 0 | 0
PV | 15 | 26.0196 | 0.97443 | 0.93205 | 1.0094 | 1.0618 | 0.0027245 | 0 | 0 | 0 | 0 | 0 | 0 | 0 | 0 | 0 | 0 | 0 | 0 | 0 | 0
PV | 16 | 26.0196 | 0.97443 | 0.93205 | 1.0094 | 1.0618 | 0.0027245 | 0 | 0 | 0 | 0 | 0 | 0 | 0 | 0 | 0 | 0 | 0 | 0 | 0 | 0
PV | 17 | 26.0196 | 0.97443 | 0.93205 | 1.0094 | 1.0618 | 0.0027245 | 0 | 0 | 0 | 0 | 0 | 0 | 0 | 0 | 0 | 0 | 0 | 0 | 0 | 0
PV | 18 | 26.0196 | 0.97443 | 0.93205 | 1.0094 | 1.0618 | 0.0027245 | 0 | 0 | 0 | 0 | 0 | 0 | 0 | 0 | 0 | 0 | 0 | 0 | 0 | 0
PV | 19 | 26.0196 | 0.97443 | 0.93205 | 1.0094 | 1.0618 | 0.0027245 | 0 | 0 | 0 | 0 | 0 | 0 | 0 | 0 | 0 | 0 | 0 | 0 | 0 | 0
Wind | 0 | 20.985 | 0 | 0 | 0 | 0 | 0 | 0 | 0 | 0 | 0 | 0 | 0 | 0 | 0 | 0 | 0 | 0 | 0 | 0 | 0
Wind | 1 | 20.985 | 0 | 0 | 0 | 0 | 0 | 0 | 0 | 0 | 0 | 0 | 0 | 0 | 0 | 0 | 0 | 0 | 0 | 0 | 0
Wind | 2 | 20.985 | 0 | 0 | 0 | 0 | 0 | 0 | 0 | 0 | 0 | 0 | 0 | 0 | 0 | 0 | 0 | 0 | 0 | 0 | 0
Wind | 3 | 20.985 | 0 | 0 | 0 | 0 | 0 | 0 | 0 | 0 | 0 | 0 | 0 | 0 | 0 | 0 | 0 | 0 | 0 | 0 | 0
Wind | 4 | 20.985 | 0 | 0 | 0 | 0 | 0 | 0 | 0 | 0 | 0 | 0 | 0 | 0 | 0 | 0 | 0 | 0 | 0 | 0 | 0
Wind | 5 | 20.985 | 0 | 0 | 0 | 0 | 0 | 0 | 0 | 0 | 0 | 0 | 0 | 0 | 0 | 0 | 0 | 0 | 0 | 0 | 0
Wind | 6 | 20.985 | 0 | 0 | 0 | 0 | 0 | 0 | 0 | 0 | 0 | 0 | 0 | 0 | 0 | 0 | 0 | 0 | 0 | 0 | 0
Wind | 7 | 20.985 | 0 | 0 | 0 | 0 | 0 | 0 | 0 | 0 | 0 | 0 | 0 | 0 | 0 | 0 | 0 | 0 | 0 | 0 | 0
Wind | 8 | 20.985 | 0 | 0 | 0 | 0 | 0 | 0 | 0 | 0 | 0 | 0 | 0 | 0 | 0 | 0 | 0 | 0 | 0 | 0 | 0
Wind | 9 | 20.985 | 0 | 0 | 0 | 0 | 0 | 0 | 0 | 0 | 0 | 0 | 0 | 0 | 0 | 0 | 0 | 0 | 0 | 0 | 0
Wind | 10 | 20.985 | 0 | 0 | 0 | 0 | 0 | 0 | 0 | 0 | 0 | 0 | 0 | 0 | 0 | 0 | 0 | 0 | 0 | 0 | 0
Wind | 11 | 20.985 | 0 | 0 | 0 | 0 | 0 | 0 | 0 | 0 | 0 | 0 | 0 | 0 | 0 | 0 | 0 | 0 | 0 | 0 | 0
Wind | 12 | 20.985 | 0 | 0 | 0 | 0 | 0 | 0 | 0 | 0 | 0 | 0 | 0 | 0 | 0 | 0 | 0 | 0 | 0 | 0 | 0
Wind | 13 | 20.985 | 0 | 0 | 0 | 0 | 0 | 0 | 0 | 0 | 0 | 0 | 0 | 0 | 0 | 0 | 0 | 0 | 0 | 0 | 0
Wind | 14 | 20.985 | 0 | 0 | 0 | 0 | 0 | 0 | 0 | 0 | 0 | 0 | 0 | 0 | 0 | 0 | 0 | 0 | 0 | 0 | 0
Wind | 15 | 20.985 | 0 | 0 | 0 | 0 | 0 | 0 | 0 | 0 | 0 | 0 | 0 | 0 | 0 | 0 | 0 | 0 | 0 | 0 | 0
Wind | 16 | 20.985 | 0 | 0 | 0 | 0 | 0 | 0 | 0 | 0 | 0 | 0 | 0 | 0 | 0 | 0 | 0 | 0 | 0 | 0 | 0
Wind | 17 | 20.985 | 0 | 0 | 0 | 0 | 0 | 0 | 0 | 0 | 0 | 0 | 0 | 0 | 0 | 0 | 0 | 0 | 0 | 0 | 0
Wind | 18 | 20.985 | 0 | 0 | 0 | 0 | 0 | 0 | 0 | 0 | 0 | 0 | 0 | 0 | 0 | 0 | 0 | 0 | 0 | 0 | 0
Wind | 19 | 20.985 | 0 | 0 | 0 | 0 | 0 | 0 | 0 | 0 | 0 | 0 | 0 | 0 | 0 | 0 | 0 | 0 | 0 | 0 | 0

## Installed Storage Power
Type | Year 0 | Year 1 | Year 2 | Year 3 | Year 4 | Year 5 | Year 6 | Year 7 | Year 8 | Year 9 | Year 10 | Year 11 | Year 12 | Year 13 | Year 14 | Year 15 | Year 16 | Year 17 | Year 18 | Year 19
Battery | 7.355 | 7.355 | 7.355 | 7.355 | 7.355 | 7.355 | 7.355 | 6.1696 | 6.0985 | 6.0814 | 0 | 0 | 0 | 0 | 0 | 0 | 0 | 0 | 0 | 0

## Added Storage Power
Type | Year 0 | Year 1 | Year 2 | Year 3 | Year 4 | Year 5 | Year 6 | Year 7 | Year 8 | Year 9 | Year 10 | Year 11 | Year 12 | Year 13 | Year 14 | Year 15 | Year 16 | Year 17 | Year 18 | Year 19
Battery | 7.355 | 0 | 0 | 0 | 0 | 0 | 0 | 0 | 0 | 0 | 0 | 0 | 0 | 0 | 0 | 0 | 0 | 0 | 0 | 0

## Retired Storage Power
Type |  | Year 0 | Year 1 | Year 2 | Year 3 | Year 4 | Year 5 | Year 6 | Year 7 | Year 8 | Year 9 | Year 10 | Year 11 | Year 12 | Year 13 | Year 14 | Year 15 | Year 16 | Year 17 | Year 18 | Year 19
Battery | 0 | 0 | 0 | 0 | 0 | 0 | 0 | 0 | 0 | 0 | 0 | 0 | 0 | 0 | 0 | 0 | 0 | 0 | 0 | 0 | 0
Battery | 1 | 0 | 0 | 0 | 0 | 0 | 0 | 0 | 0 | 0 | 0 | 0 | 0 | 0 | 0 | 0 | 0 | 0 | 0 | 0 | 0
Battery | 2 | 0 | 0 | 0 | 0 | 0 | 0 | 0 | 0 | 0 | 0 | 0 | 0 | 0 | 0 | 0 | 0 | 0 | 0 | 0 | 0
Battery | 3 | 0 | 0 | 0 | 0 | 0 | 0 | 0 | 0 | 0 | 0 | 0 | 0 | 0 | 0 | 0 | 0 | 0 | 0 | 0 | 0
Battery | 4 | 0 | 0 | 0 | 0 | 0 | 0 | 0 | 0 | 0 | 0 | 0 | 0 | 0 | 0 | 0 | 0 | 0 | 0 | 0 | 0
Battery | 5 | 0 | 0 | 0 | 0 | 0 | 0 | 0 | 0 | 0 | 0 | 0 | 0 | 0 | 0 | 0 | 0 | 0 | 0 | 0 | 0
Battery | 6 | 0 | 0 | 0 | 0 | 0 | 0 | 0 | 0 | 0 | 0 | 0 | 0 | 0 | 0 | 0 | 0 | 0 | 0 | 0 | 0
Battery | 7 | 1.1854 | 0 | 0 | 0 | 0 | 0 | 0 | 0 | 0 | 0 | 0 | 0 | 0 | 0 | 0 | 0 | 0 | 0 | 0 | 0
Battery | 8 | 0.071127 | 0 | 0 | 0 | 0 | 0 | 0 | 0 | 0 | 0 | 0 | 0 | 0 | 0 | 0 | 0 | 0 | 0 | 0 | 0
Battery | 9 | 0.017021 | 0 | 0 | 0 | 0 | 0 | 0 | 0 | 0 | 0 | 0 | 0 | 0 | 0 | 0 | 0 | 0 | 0 | 0 | 0
Battery | 10 | 6.0814 | 0 | 0 | 0 | 0 | 0 | 0 | 0 | 0 | 0 | 0 | 0 | 0 | 0 | 0 | 0 | 0 | 0 | 0 | 0
Battery | 11 | 0 | 0 | 0 | 0 | 0 | 0 | 0 | 0 | 0 | 0 | 0 | 0 | 0 | 0 | 0 | 0 | 0 | 0 | 0 | 0
Battery | 12 | 0 | 0 | 0 | 0 | 0 | 0 | 0 | 0 | 0 | 0 | 0 | 0 | 0 | 0 | 0 | 0 | 0 | 0 | 0 | 0
Battery | 13 | 0 | 0 | 0 | 0 | 0 | 0 | 0 | 0 | 0 | 0 | 0 | 0 | 0 | 0 | 0 | 0 | 0 | 0 | 0 | 0
Battery | 14 | 0 | 0 | 0 | 0 | 0 | 0 | 0 | 0 | 0 | 0 | 0 | 0 | 0 | 0 | 0 | 0 | 0 | 0 | 0 | 0
Battery | 15 | 0 | 0 | 0 | 0 | 0 | 0 | 0 | 0 | 0 | 0 | 0 | 0 | 0 | 0 | 0 | 0 | 0 | 0 | 0 | 0
Battery | 16 | 0 | 0 | 0 | 0 | 0 | 0 | 0 | 0 | 0 | 0 | 0 | 0 | 0 | 0 | 0 | 0 | 0 | 0 | 0 | 0
Battery | 17 | 0 | 0 | 0 | 0 | 0 | 0 | 0 | 0 | 0 | 0 | 0 | 0 | 0 | 0 | 0 | 0 | 0 | 0 | 0 | 0
Battery | 18 | 0 | 0 | 0 | 0 | 0 | 0 | 0 | 0 | 0 | 0 | 0 | 0 | 0 | 0 | 0 | 0 | 0 | 0 | 0 | 0
Battery | 19 | 0 | 0 | 0 | 0 | 0 | 0 | 0 | 0 | 0 | 0 | 0 | 0 | 0 | 0 | 0 | 0 | 0 | 0 | 0 | 0

## Remaining Storage Power
Type |  | Year 0 | Year 1 | Year 2 | Year 3 | Year 4 | Year 5 | Year 6 | Year 7 | Year 8 | Year 9 | Year 10 | Year 11 | Year 12 | Year 13 | Year 14 | Year 15 | Year 16 | Year 17 | Year 18 | Year 19
Battery | 0 | 7.355 | 0 | 0 | 0 | 0 | 0 | 0 | 0 | 0 | 0 | 0 | 0 | 0 | 0 | 0 | 0 | 0 | 0 | 0 | 0
Battery | 1 | 7.355 | 0 | 0 | 0 | 0 | 0 | 0 | 0 | 0 | 0 | 0 | 0 | 0 | 0 | 0 | 0 | 0 | 0 | 0 | 0
Battery | 2 | 7.355 | 0 | 0 | 0 | 0 | 0 | 0 | 0 | 0 | 0 | 0 | 0 | 0 | 0 | 0 | 0 | 0 | 0 | 0 | 0
Battery | 3 | 7.355 | 0 | 0 | 0 | 0 | 0 | 0 | 0 | 0 | 0 | 0 | 0 | 0 | 0 | 0 | 0 | 0 | 0 | 0 | 0
Battery | 4 | 7.355 | 0 | 0 | 0 | 0 | 0 | 0 | 0 | 0 | 0 | 0 | 0 | 0 | 0 | 0 | 0 | 0 | 0 | 0 | 0
Battery | 5 | 7.355 | 0 | 0 | 0 | 0 | 0 | 0 | 0 | 0 | 0 | 0 | 0 | 0 | 0 | 0 | 0 | 0 | 0 | 0 | 0
Battery | 6 | 7.355 | 0 | 0 | 0 | 0 | 0 | 0 | 0 | 0 | 0 | 0 | 0 | 0 | 0 | 0 | 0 | 0 | 0 | 0 | 0
Battery | 7 | 6.1696 | 0 | 0 | 0 | 0 | 0 | 0 | 0 | 0 | 0 | 0 | 0 | 0 | 0 | 0 | 0 | 0 | 0 | 0 | 0
Battery | 8 | 6.0985 | 0 | 0 | 0 | 0 | 0 | 0 | 0 | 0 | 0 | 0 | 0 | 0 | 0 | 0 | 0 | 0 | 0 | 0 | 0
Battery | 9 | 6.0814 | 0 | 0 | 0 | 0 | 0 | 0 | 0 | 0 | 0 | 0 | 0 | 0 | 0 | 0 | 0 | 0 | 0 | 0 | 0
Battery | 10 | 0 | 0 | 0 | 0 | 0 | 0 | 0 | 0 | 0 | 0 | 0 | 0 | 0 | 0 | 0 | 0 | 0 | 0 | 0 | 0
Battery | 11 | 0 | 0 | 0 | 0 | 0 | 0 | 0 | 0 | 0 | 0 | 0 | 0 | 0 | 0 | 0 | 0 | 0 | 0 | 0 | 0
Battery | 12 | 0 | 0 | 0 | 0 | 0 | 0 | 0 | 0 | 0 | 0 | 0 | 0 | 0 | 0 | 0 | 0 | 0 | 0 | 0 | 0
Battery | 13 | 0 | 0 | 0 | 0 | 0 | 0 | 0 | 0 | 0 | 0 | 0 | 0 | 0 | 0 | 0 | 0 | 0 | 0 | 0 | 0
Battery | 14 | 0 | 0 | 0 | 0 | 0 | 0 | 0 | 0 | 0 | 0 | 0 | 0 | 0 | 0 | 0 | 0 | 0 | 0 | 0 | 0
Battery | 15 | 0 | 0 | 0 | 0 | 0 | 0 | 0 | 0 | 0 | 0 | 0 | 0 | 0 | 0 | 0 | 0 | 0 | 0 | 0 | 0
Battery | 16 | 0 | 0 | 0 | 0 | 0 | 0 | 0 | 0 | 0 | 0 | 0 | 0 | 0 | 0 | 0 | 0 | 0 | 0 | 0 | 0
Battery | 17 | 0 | 0 | 0 | 0 | 0 | 0 | 0 | 0 | 0 | 0 | 0 | 0 | 0 | 0 | 0 | 0 | 0 | 0 | 0 | 0
Battery | 18 | 0 | 0 | 0 | 0 | 0 | 0 | 0 | 0 | 0 | 0 | 0 | 0 | 0 | 0 | 0 | 0 | 0 | 0 | 0 | 0
Battery | 19 | 0 | 0 | 0 | 0 | 0 | 0 | 0 | 0 | 0 | 0 | 0 | 0 | 0 | 0 | 0 | 0 | 0 | 0 | 0 | 0

## Installed Storage Energy
Type | Year 0 | Year 1 | Year 2 | Year 3 | Year 4 | Year 5 | Year 6 | Year 7 | Year 8 | Year 9 | Year 10 | Year 11 | Year 12 | Year 13 | Year 14 | Year 15 | Year 16 | Year 17 | Year 18 | Year 19
Battery | 41.4782 | 41.4782 | 41.4782 | 41.4782 | 41.4782 | 41.4782 | 41.4782 | 41.4782 | 41.4782 | 41.4782 | 0 | 0 | 0 | 0 | 0 | 0 | 0 | 0 | 0 | 0

## Added Storage Energy
Type | Year 0 | Year 1 | Year 2 | Year 3 | Year 4 | Year 5 | Year 6 | Year 7 | Year 8 | Year 9 | Year 10 | Year 11 | Year 12 | Year 13 | Year 14 | Year 15 | Year 16 | Year 17 | Year 18 | Year 19
Battery | 41.4782 | 0 | 0 | 0 | 0 | 0 | 0 | 0 | 0 | 0 | 0 | 0 | 0 | 0 | 0 | 0 | 0 | 0 | 0 | 0

## Retired Storage Energy
Type |  | Year 0 | Year 1 | Year 2 | Year 3 | Year 4 | Year 5 | Year 6 | Year 7 | Year 8 | Year 9 | Year 10 | Year 11 | Year 12 | Year 13 | Year 14 | Year 15 | Year 16 | Year 17 | Year 18 | Year 19
Battery | 0 | 0 | 0 | 0 | 0 | 0 | 0 | 0 | 0 | 0 | 0 | 0 | 0 | 0 | 0 | 0 | 0 | 0 | 0 | 0 | 0
Battery | 1 | 0 | 0 | 0 | 0 | 0 | 0 | 0 | 0 | 0 | 0 | 0 | 0 | 0 | 0 | 0 | 0 | 0 | 0 | 0 | 0
Battery | 2 | 0 | 0 | 0 | 0 | 0 | 0 | 0 | 0 | 0 | 0 | 0 | 0 | 0 | 0 | 0 | 0 | 0 | 0 | 0 | 0
Battery | 3 | 0 | 0 | 0 | 0 | 0 | 0 | 0 | 0 | 0 | 0 | 0 | 0 | 0 | 0 | 0 | 0 | 0 | 0 | 0 | 0
Battery | 4 | 0 | 0 | 0 | 0 | 0 | 0 | 0 | 0 | 0 | 0 | 0 | 0 | 0 | 0 | 0 | 0 | 0 | 0 | 0 | 0
Battery | 5 | 0 | 0 | 0 | 0 | 0 | 0 | 0 | 0 | 0 | 0 | 0 | 0 | 0 | 0 | 0 | 0 | 0 | 0 | 0 | 0
Battery | 6 | 0 | 0 | 0 | 0 | 0 | 0 | 0 | 0 | 0 | 0 | 0 | 0 | 0 | 0 | 0 | 0 | 0 | 0 | 0 | 0
Battery | 7 | 0 | 0 | 0 | 0 | 0 | 0 | 0 | 0 | 0 | 0 | 0 | 0 | 0 | 0 | 0 | 0 | 0 | 0 | 0 | 0
Battery | 8 | 0 | 0 | 0 | 0 | 0 | 0 | 0 | 0 | 0 | 0 | 0 | 0 | 0 | 0 | 0 | 0 | 0 | 0 | 0 | 0
Battery | 9 | 0 | 0 | 0 | 0 | 0 | 0 | 0 | 0 | 0 | 0 | 0 | 0 | 0 | 0 | 0 | 0 | 0 | 0 | 0 | 0
Battery | 10 | 41.4782 | 0 | 0 | 0 | 0 | 0 | 0 | 0 | 0 | 0 | 0 | 0 | 0 | 0 | 0 | 0 | 0 | 0 | 0 | 0
Battery | 11 | 0 | 0 | 0 | 0 | 0 | 0 | 0 | 0 | 0 | 0 | 0 | 0 | 0 | 0 | 0 | 0 | 0 | 0 | 0 | 0
Battery | 12 | 0 | 0 | 0 | 0 | 0 | 0 | 0 | 0 | 0 | 0 | 0 | 0 | 0 | 0 | 0 | 0 | 0 | 0 | 0 | 0
Battery | 13 | 0 | 0 | 0 | 0 | 0 | 0 | 0 | 0 | 0 | 0 | 0 | 0 | 0 | 0 | 0 | 0 | 0 | 0 | 0 | 0
Battery | 14 | 0 | 0 | 0 | 0 | 0 | 0 | 0 | 0 | 0 | 0 | 0 | 0 | 0 | 0 | 0 | 0 | 0 | 0 | 0 | 0
Battery | 15 | 0 | 0 | 0 | 0 | 0 | 0 | 0 | 0 | 0 | 0 | 0 | 0 | 0 | 0 | 0 | 0 | 0 | 0 | 0 | 0
Battery | 16 | 0 | 0 | 0 | 0 | 0 | 0 | 0 | 0 | 0 | 0 | 0 | 0 | 0 | 0 | 0 | 0 | 0 | 0 | 0 | 0
Battery | 17 | 0 | 0 | 0 | 0 | 0 | 0 | 0 | 0 | 0 | 0 | 0 | 0 | 0 | 0 | 0 | 0 | 0 | 0 | 0 | 0
Battery | 18 | 0 | 0 | 0 | 0 | 0 | 0 | 0 | 0 | 0 | 0 | 0 | 0 | 0 | 0 | 0 | 0 | 0 | 0 | 0 | 0
Battery | 19 | 0 | 0 | 0 | 0 | 0 | 0 | 0 | 0 | 0 | 0 | 0 | 0 | 0 | 0 | 0 | 0 | 0 | 0 | 0 | 0

## Remaining Storage Energy
Type |  | Year 0 | Year 1 | Year 2 | Year 3 | Year 4 | Year 5 | Year 6 | Year 7 | Year 8 | Year 9 | Year 10 | Year 11 | Year 12 | Year 13 | Year 14 | Year 15 | Year 16 | Year 17 | Year 18 | Year 19
Battery | 0 | 41.4782 | 0 | 0 | 0 | 0 | 0 | 0 | 0 | 0 | 0 | 0 | 0 | 0 | 0 | 0 | 0 | 0 | 0 | 0 | 0
Battery | 1 | 41.4782 | 0 | 0 | 0 | 0 | 0 | 0 | 0 | 0 | 0 | 0 | 0 | 0 | 0 | 0 | 0 | 0 | 0 | 0 | 0
Battery | 2 | 41.4782 | 0 | 0 | 0 | 0 | 0 | 0 | 0 | 0 | 0 | 0 | 0 | 0 | 0 | 0 | 0 | 0 | 0 | 0 | 0
Battery | 3 | 41.4782 | 0 | 0 | 0 | 0 | 0 | 0 | 0 | 0 | 0 | 0 | 0 | 0 | 0 | 0 | 0 | 0 | 0 | 0 | 0
Battery | 4 | 41.4782 | 0 | 0 | 0 | 0 | 0 | 0 | 0 | 0 | 0 | 0 | 0 | 0 | 0 | 0 | 0 | 0 | 0 | 0 | 0
Battery | 5 | 41.4782 | 0 | 0 | 0 | 0 | 0 | 0 | 0 | 0 | 0 | 0 | 0 | 0 | 0 | 0 | 0 | 0 | 0 | 0 | 0
Battery | 6 | 41.4782 | 0 | 0 | 0 | 0 | 0 | 0 | 0 | 0 | 0 | 0 | 0 | 0 | 0 | 0 | 0 | 0 | 0 | 0 | 0
Battery | 7 | 41.4782 | 0 | 0 | 0 | 0 | 0 | 0 | 0 | 0 | 0 | 0 | 0 | 0 | 0 | 0 | 0 | 0 | 0 | 0 | 0
Battery | 8 | 41.4782 | 0 | 0 | 0 | 0 | 0 | 0 | 0 | 0 | 0 | 0 | 0 | 0 | 0 | 0 | 0 | 0 | 0 | 0 | 0
Battery | 9 | 41.4782 | 0 | 0 | 0 | 0 | 0 | 0 | 0 | 0 | 0 | 0 | 0 | 0 | 0 | 0 | 0 | 0 | 0 | 0 | 0
Battery | 10 | 0 | 0 | 0 | 0 | 0 | 0 | 0 | 0 | 0 | 0 | 0 | 0 | 0 | 0 | 0 | 0 | 0 | 0 | 0 | 0
Battery | 11 | 0 | 0 | 0 | 0 | 0 | 0 | 0 | 0 | 0 | 0 | 0 | 0 | 0 | 0 | 0 | 0 | 0 | 0 | 0 | 0
Battery | 12 | 0 | 0 | 0 | 0 | 0 | 0 | 0 | 0 | 0 | 0 | 0 | 0 | 0 | 0 | 0 | 0 | 0 | 0 | 0 | 0
Battery | 13 | 0 | 0 | 0 | 0 | 0 | 0 | 0 | 0 | 0 | 0 | 0 | 0 | 0 | 0 | 0 | 0 | 0 | 0 | 0 | 0
Battery | 14 | 0 | 0 | 0 | 0 | 0 | 0 | 0 | 0 | 0 | 0 | 0 | 0 | 0 | 0 | 0 | 0 | 0 | 0 | 0 | 0
Battery | 15 | 0 | 0 | 0 | 0 | 0 | 0 | 0 | 0 | 0 | 0 | 0 | 0 | 0 | 0 | 0 | 0 | 0 | 0 | 0 | 0
Battery | 16 | 0 | 0 | 0 | 0 | 0 | 0 | 0 | 0 | 0 | 0 | 0 | 0 | 0 | 0 | 0 | 0 | 0 | 0 | 0 | 0
Battery | 17 | 0 | 0 | 0 | 0 | 0 | 0 | 0 | 0 | 0 | 0 | 0 | 0 | 0 | 0 | 0 | 0 | 0 | 0 | 0 | 0
Battery | 18 | 0 | 0 | 0 | 0 | 0 | 0 | 0 | 0 | 0 | 0 | 0 | 0 | 0 | 0 | 0 | 0 | 0 | 0 | 0 | 0
Battery | 19 | 0 | 0 | 0 | 0 | 0 | 0 | 0 | 0 | 0 | 0 | 0 | 0 | 0 | 0 | 0 | 0 | 0 | 0 | 0 | 0

## Dispatched Electricity
Generation Technology | Year | Day | Hour 0 | Hour 1 | Hour 2 | Hour 3 | Hour 4 | Hour 5 | Hour 6 | Hour 7 | Hour 8 | Hour 9 | Hour 10 | Hour 11 | Hour 12 | Hour 13 | Hour 14 | Hour 15 | Hour 16 | Hour 17 | Hour 18 | Hour 19 | Hour 20 | Hour 21 | Hour 22 | Hour 23
Diesel | 0 | 0 | 2.8517 | 0 | 1.8694 | 1.5973 | 0 | 0 | 2.8569 | 0.60849 | 0 | 0 | 0 | 0 | 0 | 0 | 0 | 0 | 0 | 0 | 6.7124 | 1.0051 | 0.32136 | 6.4583 | 0 | 4.8209
Diesel | 0 | 1 | 4.1772 | 0 | 3.1555 | 2.6914 | 2.7714 | 0 | 3.889 | 0.83007 | 0 | 0 | 0 | 0 | 0 | 0 | 0 | 0 | 0 | 0 | 6.7124 | 1.7148 | 6.7124 | 5.4832 | 6.7124 | 0
Diesel | 0 | 2 | 0 | 0 | 1.9514 | 0 | 1.4596 | 0 | 0.95406 | 0 | 0 | 0 | 0 | 0 | 0 | 0 | 0 | 0 | 0 | 0 | 0 | 0 | 0 | 5.5424 | 2.1618 | 0
Diesel | 0 | 3 | 0 | 0.96358 | 0 | 0 | 0 | 0.88923 | 0 | 0 | 0 | 0 | 0 | 0 | 0 | 0 | 0 | 0 | 0 | 0 | 0 | 0.045345 | 0 | 0 | 4.8114 | 0
Diesel | 0 | 4 | 0 | 3.6392 | 0 | 0 | 2.6952 | 2.6166 | 0 | 0 | 0 | 0 | 0 | 0 | 0 | 0 | 0 | 0 | 0 | 0 | 0 | 6.7124 | 0.8 | 2.7765 | 6.7124 | 0
Diesel | 0 | 5 | 6.7124 | 6.7124 | 6.7124 | 5.9117 | 6.1113 | 5.6856 | 2.0871 | 0 | 0 | 0 | 0 | 0 | 0 | 0 | 0 | 0 | 0 | 0 | 6.7124 | 6.7124 | 6.7124 | 2.4761 | 6.7124 | 1.2988
Diesel | 0 | 6 | 6.7124 | 6.7124 | 6.7124 | 6.7124 | 6.7124 | 6.7124 | 4.1418 | 0.23288 | 0 | 0.66654 | 0 | 0 | 0 | 0 | 0 | 0.38157 | 6.1514 | 6.7124 | 6.7124 | 6.7124 | 6.7124 | 6.7124 | 6.7124 | 6.7124
Diesel | 0 | 7 | 6.7124 | 6.7124 | 6.7124 | 6.7124 | 6.7124 | 6.7124 | 4.3157 | 0.10312 | 0 | 0 | 0 | 0 | 0 | 0 | 0 | 0 | 4.2078 | 6.7124 | 6.7124 | 6.7124 | 6.7124 | 6.7124 | 6.7124 | 6.7124
Diesel | 0 | 8 | 6.7124 | 6.7124 | 6.7124 | 6.7124 | 6.7124 | 6.7124 | 4.2123 | 0 | 0 | 0 | 0 | 0 | 0 | 0 | 0 | 0 | 1.0529 | 6.7124 | 6.7124 | 6.7124 | 3.9189 | 6.7124 | 2.9371 | 6.7124
Diesel | 0 | 9 | 5.7649 | 0 | 5.051 | 4.9123 | 4.9137 | 4.9908 | 4.3707 | 0 | 0 | 0 | 0 | 0 | 0 | 0 | 0 | 0 | 0 | 6.7124 | 2.316 | 6.7124 | 2.2367 | 6.7124 | 0.61362 | 6.7124
Diesel | 0 | 10 | 2.6794 | 0 | 1.859 | 1.5933 | 0 | 0 | 3.1442 | 0.7054 | 0 | 0 | 0 | 0 | 0 | 0 | 0 | 0 | 0 | 6.7124 | 1.2725 | 6.7124 | 0.44732 | 6.2603 | 0 | 1.9225
Diesel | 0 | 11 | 5.4628 | 4.8577 | 4.6179 | 0 | 4.4998 | 5.2971 | 6.2615 | 3.5639 | 0 | 0 | 0 | 0 | 0 | 0 | 0 | 3.2921 | 6.7124 | 6.7124 | 4.2995 | 6.7124 | 6.7124 | 6.7124 | 0.82939 | 6.7124
Diesel | 1 | 0 | 3.2551 | 0 | 2.2115 | 1.9193 | 0 | 0 | 3.4749 | 0.92624 | 0 | 0 | 0 | 0 | 0 | 0 | 0 | 0 | 0 | 0 | 6.9639 | 1.6224 | 6.9639 | 0 | 6.435 | 2.8142
Diesel | 1 | 1 | 4.5728 | 0 | 3.5018 | 3.016 | 3.0966 | 0 | 4.2845 | 1.1168 | 0 | 0 | 0 | 0 | 0 | 0 | 0 | 0 | 0 | 6.9639 | 1.8717 | 6.9639 | 2.9832 | 6.9639 | 0.35433 | 6.5786
Diesel | 1 | 2 | 0 | 2.4055 | 0 | 0 | 0 | 1.7733 | 1.2418 | 0 | 0 | 0 | 0 | 0 | 0 | 0 | 0 | 0 | 0 | 0 | 0 | 0.21545 | 6.9639 | 0 | 5.4305 | 0
Diesel | 1 | 3 | 0 | 1.2605 | 0 | 0 | 0 | 1.4026 | 0 | 0 | 0 | 0 | 0 | 0 | 0 | 0 | 0 | 0 | 0 | 0 | 0 | 0.56065 | 0.012805 | 6.0417 | 2.5143 | 0
Diesel | 1 | 4 | 4.6073 | 0 | 3.0418 | 2.8137 | 0 | 2.8859 | 0 | 0 | 0 | 0 | 0 | 0 | 0 | 0 | 0 | 0 | 0 | 0 | 0.074033 | 6.9639 | 1.3306 | 2.3952 | 6.9639 | 0
Diesel | 1 | 5 | 6.9639 | 6.9639 | 6.9639 | 6.773 | 6.4492 | 6.0106 | 2.2843 | 0 | 0 | 0 | 0 | 0 | 0 | 0 | 0 | 0 | 0 | 1.9021 | 6.9639 | 6.9639 | 6.9639 | 3.006 | 6.9639 | 1.7684
Diesel | 1 | 6 | 6.9639 | 6.9639 | 6.9639 | 6.9639 | 6.9639 | 6.9639 | 4.4119 | 0.36895 | 0.23429 | 0.54917 | 0 | 0 | 0 | 0 | 0 | 0.54926 | 6.9639 | 6.9639 | 6.9639 | 6.9639 | 6.9639 | 6.9639 | 6.9639 | 6.9639
Diesel | 1 | 7 | 6.9639 | 6.9639 | 6.9639 | 6.9639 | 6.9639 | 6.9639 | 4.594 | 0.23872 | 0 | 0 | 0 | 0 | 0 | 0 | 0 | 0 | 4.4328 | 6.9639 | 6.9639 | 6.9639 | 6.9639 | 6.9639 | 6.9639 | 6.9639
Diesel | 1 | 8 | 6.9639 | 6.9639 | 6.9639 | 6.9639 | 6.9639 | 6.9639 | 4.4893 | 0 | 0 | 0 | 0 | 0 | 0 | 0 | 0 | 0 | 0.31036 | 6.9639 | 6.9639 | 6.9639 | 4.5203 | 6.9639 | 6.9639 | 6.9639
Diesel | 1 | 9 | 6.1041 | 0 | 5.3456 | 5.1942 | 5.1918 | 2.6434 | 4.6538 | 0.001401 | 0 | 0 | 0 | 0 | 0 | 0 | 0 | 0 | 0 | 6.9639 | 2.8523 | 6.9639 | 6.9639 | 6.9639 | 1.0639 | 6.9639
Diesel | 1 | 10 | 2.9886 | 0 | 2.1219 | 0 | 0 | 0 | 3.4644 | 0.93698 | 0 | 0 | 0 | 0 | 0 | 0 | 0 | 0 | 0 | 6.9639 | 1.7831 | 6.9639 | 3.0331 | 6.7077 | 0 | 4.4265
Diesel | 1 | 11 | 5.8067 | 5.1667 | 4.9045 | 4.737 | 4.7718 | 5.607 | 6.6156 | 0 | 0 | 0 | 0 | 0 | 0 | 0 | 0 | 3.571 | 6.9639 | 6.9639 | 3.2785 | 6.9639 | 6.9639 | 6.9639 | 3.4709 | 6.9639
Diesel | 2 | 0 | 3.6786 | 0 | 2.5707 | 0 | 0 | 3.0568 | 3.8991 | 1.2735 | 0 | 0 | 0 | 0 | 0 | 0 | 0 | 0 | 0 | 0 | 7.7607 | 2.2706 | 7.7607 | 5.2898 | 6.9987 | 0
Diesel | 2 | 1 | 4.9882 | 0 | 3.8654 | 3.3569 | 3.4381 | 0 | 4.7022 | 1.4351 | 0 | 0 | 0 | 0 | 0 | 0 | 0 | 0 | 0 | 7.7607 | 2.4931 | 7.7607 | 4.8503 | 7.7607 | 0.91528 | 7.0868
Diesel | 2 | 2 | 0 | 2.7402 | 0 | 2.1682 | 2.0317 | 0 | 1.5503 | 0 | 0 | 0 | 0 | 0 | 0 | 0 | 0 | 0 | 0 | 0 | 0.069552 | 7.7607 | 0.39869 | 1.6556 | 5.9336 | 0
Diesel | 2 | 3 | 2.3546 | 1.5723 | 0 | 0 | 0 | 1.696 | 0 | 0 | 0 | 0 | 0 | 0 | 0 | 0 | 0 | 0 | 0 | 0 | 0.28482 | 1.1017 | 7.7607 | 0 | 2.3801 | 0
Diesel | 2 | 4 | 4.976 | 4.2986 | 3.3493 | 0 | 0 | 3.1716 | 0.059348 | 0 | 0 | 0 | 0 | 0 | 0 | 0 | 0 | 0 | 0 | 0 | 0.60408 | 7.7607 | 1.8878 | 2.9297 | 7.7265 | 0
Diesel | 2 | 5 | 7.7607 | 7.7607 | 7.5717 | 7.1449 | 6.804 | 6.3551 | 2.5075 | 0 | 0 | 0 | 0 | 0 | 0 | 0 | 0 | 0 | 0 | 0.91761 | 7.7607 | 7.7607 | 7.7607 | 3.5623 | 7.7607 | 2.2615
Diesel | 2 | 6 | 7.7607 | 7.7607 | 7.7607 | 7.7607 | 7.7607 | 7.7607 | 4.7109 | 0.54481 | 0 | 0.48412 | 0 | 0 | 0 | 0 | 0 | 0.76219 | 6.4513 | 7.7607 | 7.7607 | 7.7607 | 7.7607 | 7.7607 | 7.7607 | 7.7607
Diesel | 2 | 7 | 7.7607 | 7.7607 | 7.7607 | 7.7607 | 7.7607 | 7.7607 | 4.9011 | 0.41425 | 0 | 0 | 0 | 0 | 0 | 0 | 0 | 0.21739 | 4.7934 | 7.7607 | 7.7607 | 7.7607 | 7.7607 | 7.7607 | 7.7607 | 7.7607
Diesel | 2 | 8 | 7.7607 | 7.7607 | 7.7607 | 7.688 | 7.5795 | 7.7607 | 4.793 | 0 | 0 | 0 | 0 | 0 | 0 | 0 | 0 | 0 | 1.0811 | 7.7607 | 7.7607 | 7.7607 | 5.1518 | 7.7607 | 4.0551 | 7.7607
Diesel | 2 | 9 | 6.4602 | 0 | 5.655 | 5.4902 | 5.4838 | 6.1963 | 4.9569 | 0.15833 | 0 | 0 | 0 | 0 | 0 | 0 | 0 | 0 | 0 | 7.7607 | 3.4155 | 7.7607 | 3.8961 | 7.7607 | 1.5367 | 7.7607
Diesel | 2 | 10 | 3.3134 | 0 | 2.398 | 0 | 0 | 3.1227 | 3.8016 | 1.1943 | 0 | 0 | 0 | 0 | 0 | 0 | 0 | 0 | 0 | 7.7607 | 2.3193 | 7.7607 | 2.256 | 7.1775 | 0 | 4.8185
Diesel | 2 | 11 | 6.1678 | 5.4911 | 5.2054 | 0 | 5.0574 | 5.9323 | 6.9874 | 4.113 | 0 | 0 | 0 | 0 | 0 | 0 | 0 | 3.8822 | 7.7607 | 7.7607 | 5.6303 | 7.7607 | 7.7607 | 7.7607 | 1.8134 | 7.7607
Diesel | 3 | 0 | 4.1232 | 0 | 2.9478 | 0 | 0 | 3.4577 | 4.3443 | 1.6335 | 0 | 0 | 0 | 0 | 0 | 0 | 0 | 0 | 0 | 7.818 | 2.3275 | 8.3246 | 3.1474 | 8.1751 | 0.23563 | 6.3845
Diesel | 3 | 1 | 5.4243 | 0 | 4.2472 | 3.7147 | 3.7966 | 0 | 5.14 | 1.7636 | 0 | 0 | 0 | 0 | 0 | 0 | 0 | 0 | 0 | 8.3246 | 3.1455 | 8.3246 | 7.6367 | 8.3246 | 1.5043 | 7.6203
Diesel | 3 | 2 | 3.4728 | 0 | 0 | 2.4772 | 0 | 3.0457 | 1.8721 | 0 | 0 | 0 | 0 | 0 | 0 | 0 | 0 | 0 | 0 | 0 | 0.66213 | 8.3246 | 0.9992 | 3.5787 | 6.4617 | 0
Diesel | 3 | 3 | 2.4527 | 1.8996 | 0 | 0 | 0 | 2.0037 | 0 | 0 | 0 | 0 | 0 | 0 | 0 | 0 | 0 | 0 | 0 | 0 | 0.798 | 8.3246 | 1.0967 | 0 | 6.1935 | 0
Diesel | 3 | 4 | 5.3631 | 4.6533 | 3.672 | 0 | 0 | 3.4707 | 0.24864 | 0 | 0 | 0 | 0 | 0 | 0 | 0 | 0 | 0 | 0 | 0 | 1.1606 | 8.3246 | 2.4729 | 8.3246 | 0.88192 | 4.325
Diesel | 3 | 5 | 8.3246 | 8.3246 | 7.9852 | 7.5353 | 7.1766 | 6.7158 | 2.7364 | 0 | 0 | 0 | 0 | 0 | 0 | 0 | 0 | 0 | 0 | 1.7364 | 8.3246 | 8.3246 | 8.3246 | 4.1465 | 8.3246 | 2.7792
Diesel | 3 | 6 | 8.3246 | 8.3246 | 8.3246 | 8.3246 | 8.3246 | 8.3246 | 5.0196 | 0.71833 | 0 | 0.39617 | 0 | 0 | 0.18759 | 0 | 0 | 0.97332 | 6.4792 | 8.3246 | 8.3246 | 8.3246 | 8.3246 | 8.3246 | 8.3246 | 8.3246
Diesel | 3 | 7 | 8.3246 | 8.3246 | 8.3246 | 8.3246 | 8.3246 | 8.3246 | 5.2186 | 0.58736 | 0 | 0 | 0 | 0 | 0 | 0 | 0 | 0.43328 | 5.1655 | 8.3246 | 8.3246 | 8.3246 | 8.3246 | 8.3246 | 8.3246 | 8.3246
Diesel | 3 | 8 | 8.3246 | 8.3246 | 8.3246 | 8.0987 | 7.9838 | 8.3246 | 5.1076 | 0 | 0 | 0 | 0 | 0 | 0 | 0 | 0 | 0 | 1.2748 | 8.3246 | 8.3246 | 8.3246 | 5.8149 | 8.3246 | 4.6563 | 8.3246
Diesel | 3 | 9 | 6.8341 | 0 | 5.9798 | 5.8011 | 5.7905 | 3.4475 | 5.2731 | 0.31467 | 0 | 0 | 0 | 0 | 0 | 0 | 0 | 0 | 0 | 8.3246 | 4.0068 | 8.3246 | 8.3246 | 8.3246 | 2.0331 | 8.3246
Diesel | 3 | 10 | 3.6543 | 0 | 2.6879 | 0 | 0 | 3.4392 | 4.1554 | 1.4598 | 0 | 0 | 0 | 0 | 0 | 0 | 0 | 0 | 0.17589 | 8.3246 | 2.8822 | 8.3246 | 4.7276 | 7.6708 | 0 | 5.2301
Diesel | 3 | 11 | 6.5469 | 5.8317 | 5.5213 | 0 | 5.3574 | 6.2739 | 7.3779 | 4.4108 | 0 | 0 | 0 | 0 | 0 | 0 | 0 | 4.2028 | 8.3246 | 8.3246 | 6.4707 | 8.3246 | 8.3246 | 8.3246 | 2.3427 | 8.3246
Diesel | 4 | 0 | 4.5901 | 0 | 3.3438 | 2.9851 | 2.9879 | 0 | 4.8118 | 2.0113 | 0 | 0 | 0 | 0 | 0 | 0 | 0 | 0 | 0 | 8.4156 | 3.0117 | 8.9166 | 4.0016 | 8.8056 | 0.85712 | 6.9586
Diesel | 4 | 1 | 5.8822 | 1.6433 | 4.648 | 4.0905 | 4.1731 | 0 | 5.5997 | 2.108 | 0 | 0 | 0 | 0 | 0 | 0 | 0 | 0 | 0 | 8.9166 | 3.8306 | 8.9166 | 8.9166 | 8.9166 | 2.1227 | 8.1806
Diesel | 4 | 2 | 3.8746 | 0 | 3.2357 | 2.8017 | 0 | 0.48686 | 2.2099 | 0 | 0 | 0 | 0 | 0 | 0 | 0 | 0 | 0 | 0 | 0 | 1.2843 | 8.9166 | 1.6297 | 7.6795 | 0 | 5.6899
Diesel | 4 | 3 | 3.0854 | 0 | 0 | 1.5327 | 0 | 2.3268 | 0 | 0 | 0 | 0 | 0 | 0 | 0 | 0 | 0 | 0 | 0 | 0 | 1.3368 | 8.9166 | 1.6796 | 3.089 | 6.701 | 0
Diesel | 4 | 4 | 5.7695 | 5.0257 | 4.011 | 0 | 3.8753 | 3.7846 | 0.44707 | 0 | 0 | 0 | 0 | 0 | 0 | 0 | 0 | 0 | 0 | 0 | 1.7449 | 8.9166 | 3.0872 | 8.9166 | 1.4178 | 2.3404
Diesel | 4 | 5 | 8.9166 | 1.7174 | 8.4194 | 7.9453 | 7.5679 | 7.0677 | 2.9764 | 0 | 0 | 0 | 0 | 0 | 0 | 0 | 0 | 0 | 0 | 8.6227 | 4.425 | 8.9166 | 8.9166 | 8.9166 | 4.8565 | 8.9166
Diesel | 4 | 6 | 8.9166 | 8.9166 | 8.9166 | 8.9166 | 8.9166 | 8.9166 | 5.3435 | 0.89983 | 0 | 0.30262 | 0 | 0 | 0.12089 | 0 | 0 | 1.1942 | 6.7657 | 8.9166 | 8.9166 | 8.9166 | 8.9166 | 8.9166 | 8.9166 | 8.9166
Diesel | 4 | 7 | 8.9166 | 8.9166 | 8.9166 | 8.9166 | 8.9166 | 8.9166 | 5.5516 | 0.76843 | 0 | 0 | 0 | 0 | 0 | 0 | 0 | 0.65919 | 5.5558 | 8.9166 | 8.9166 | 8.9166 | 8.9166 | 8.9166 | 8.9166 | 8.9166
Diesel | 4 | 8 | 8.9166 | 8.9166 | 8.9166 | 8.5299 | 8.4082 | 8.9166 | 5.4376 | 0.032614 | 0 | 0 | 0 | 0 | 0 | 0 | 0 | 0 | 1.4779 | 8.9166 | 8.9166 | 8.9166 | 6.5111 | 8.9166 | 5.2876 | 8.9166
Diesel | 4 | 9 | 7.2267 | 0 | 6.3208 | 6.1274 | 6.1125 | 4.6901 | 5.605 | 0.4783 | 0 | 0 | 0 | 0 | 0 | 0 | 0 | 0 | 0 | 8.9166 | 4.6277 | 8.9166 | 8.9166 | 8.9166 | 2.5544 | 8.8449
Diesel | 4 | 10 | 4.0123 | 0 | 2.9923 | 2.6733 | 2.7419 | 0 | 4.5268 | 1.7382 | 0 | 0 | 0 | 0 | 0 | 0 | 0 | 0 | 0.63885 | 8.9166 | 3.4733 | 8.9166 | 5.3981 | 8.1887 | 0 | 5.6622
Diesel | 4 | 11 | 6.945 | 6.1894 | 5.853 | 0 | 5.6723 | 6.6326 | 7.7878 | 4.7231 | 0 | 0 | 0 | 0 | 0 | 0 | 0 | 4.539 | 8.9166 | 8.9166 | 7.348 | 8.9166 | 8.9166 | 8.9166 | 2.8984 | 8.9166
Diesel | 5 | 0 | 5.0804 | 0 | 3.7596 | 3.3764 | 3.3777 | 0 | 4.2073 | 2.5744 | 0 | 0 | 0 | 0 | 0 | 0 | 0 | 0 | 0.14852 | 9.0431 | 3.7301 | 9.5436 | 9.5436 | 9.4676 | 1.5097 | 7.5615
Diesel | 5 | 1 | 6.3631 | 3.9451 | 5.0689 | 4.485 | 4.5684 | 0 | 6.1132 | 2.6807 | 0 | 0 | 0 | 0 | 0 | 0 | 0 | 2.2864 | 0.19915 | 9.5436 | 9.5436 | 9.5436 | 4.2775 | 9.5436 | 2.7721 | 8.7689
Diesel | 5 | 2 | 4.2965 | 0 | 3.5979 | 0 | 0 | 3.7968 | 2.6426 | 0 | 0 | 0 | 0 | 0 | 0 | 0 | 0 | 0 | 0 | 0 | 1.9377 | 9.5436 | 4.7433 | 8.2822 | 0.24372 | 6.212
Diesel | 5 | 3 | 3.4784 | 0 | 0 | 1.8519 | 0 | 2.6791 | 0.040248 | 0 | 0 | 0 | 0 | 0 | 0 | 0 | 0 | 0 | 0 | 0 | 1.9026 | 9.5436 | 2.2916 | 6.1308 | 7.2339 | 0
Diesel | 5 | 4 | 6.1963 | 2.0057 | 4.3668 | 0 | 4.2081 | 4.1512 | 0.85041 | 0 | 0 | 0 | 0 | 0 | 0 | 0 | 0 | 0 | 0 | 0 | 9.5436 | 3.6104 | 9.5436 | 2.6316 | 9.3354 | 0.16298
Diesel | 5 | 5 | 9.5436 | 2.207 | 8.8754 | 8.3757 | 7.9796 | 7.5322 | 3.4247 | 0 | 0 | 0 | 0 | 0 | 0 | 0 | 0 | 0 | 0 | 9.2321 | 5.6719 | 9.5436 | 9.5436 | 9.5436 | 5.5045 | 9.5436
Diesel | 5 | 6 | 9.5436 | 9.5436 | 9.5436 | 9.5436 | 9.5436 | 9.5436 | 5.8717 | 1.4932 | 0.060641 | 0.91468 | 1.3065 | 0.38123 | 0 | 0 | 0 | 1.8761 | 9.5436 | 9.5436 | 9.5436 | 9.5436 | 9.5436 | 9.5436 | 9.5436 | 9.5436
Diesel | 5 | 7 | 9.5436 | 9.5436 | 9.5436 | 9.5436 | 9.5436 | 9.5436 | 6.0828 | 1.3632 | 0 | 0.41373 | 0 | 0 | 0 | 0 | 0 | 1.3439 | 8.9485 | 9.5436 | 9.5436 | 9.5436 | 9.5436 | 9.5436 | 9.5436 | 9.5436
Diesel | 5 | 8 | 9.5436 | 9.5436 | 9.42 | 8.9827 | 8.8539 | 9.5436 | 5.9411 | 0.59514 | 0 | 0 | 0 | 0 | 0 | 0 | 0 | 0 | 2.4368 | 9.5436 | 9.5436 | 9.5436 | 7.2421 | 9.5436 | 5.9505 | 9.5436
Diesel | 5 | 9 | 7.639 | 0 | 6.679 | 6.4701 | 6.4506 | 6.6553 | 6.0236 | 0.95524 | 0 | 0 | 0 | 0 | 0 | 0 | 0 | 0 | 0 | 9.5436 | 9.5436 | 9.5436 | 5.1476 | 9.5436 | 3.1017 | 9.338
Diesel | 5 | 10 | 4.3882 | 3.725 | 3.3118 | 0 | 3.046 | 0 | 4.6177 | 2.204 | 0 | 0 | 0 | 0 | 0 | 0 | 0 | 0 | 1.1661 | 9.5436 | 9.5436 | 9.5436 | 3.219 | 8.7325 | 0.2647 | 6.116
Diesel | 5 | 11 | 7.3631 | 6.5649 | 6.2014 | 5.9691 | 6.0029 | 7.0092 | 8.2185 | 1.4351 | 0 | 0 | 0 | 0 | 0 | 0 | 0 | 5.116 | 9.5436 | 9.5436 | 9.5436 | 9.5436 | 9.5436 | 9.5436 | 3.4818 | 9.5436
Diesel | 6 | 0 | 5.5951 | 4.9286 | 4.1962 | 0 | 3.787 | 2.9279 | 5.8248 | 3.1661 | 0 | 0 | 0 | 0 | 0 | 0 | 0 | 2.7424 | 0.7833 | 9.2921 | 9.2921 | 9.2921 | 4.3362 | 9.2921 | 2.1949 | 8.1945
Diesel | 6 | 1 | 6.868 | 6.2983 | 5.5108 | 4.8993 | 4.9835 | 6.1185 | 6.6526 | 0 | 0 | 0 | 0 | 0 | 0 | 0 | 0 | 2.9544 | 3.5774 | 9.2921 | 9.2921 | 9.2921 | 5.0259 | 9.2921 | 3.4539 | 9.2921
Diesel | 6 | 2 | 4.7394 | 0 | 3.9782 | 0 | 3.358 | 4.201 | 3.0972 | 0 | 0 | 0 | 0 | 0 | 0 | 0 | 0 | 0 | 0 | 0.12051 | 9.2921 | 3.5081 | 9.2921 | 3.362 | 8.2101 | 0
Diesel | 6 | 3 | 3.891 | 0 | 2.4177 | 2.187 | 0 | 1.9656 | 0.4524 | 0 | 0 | 0 | 0 | 0 | 0 | 0 | 0 | 0 | 0 | 0.43343 | 9.2921 | 3.5504 | 2.9343 | 8.6658 | 0.43854 | 6.1031
Diesel | 6 | 4 | 6.6444 | 0 | 4.7405 | 4.4333 | 4.5576 | 4.5363 | 1.2744 | 0 | 0 | 0 | 0 | 0 | 0 | 0 | 0 | 0 | 0 | 0 | 9.2921 | 4.3001 | 9.2921 | 5.2002 | 9.2921 | 0.67774
Diesel | 6 | 5 | 9.2921 | 5.6306 | 9.2921 | 8.8277 | 8.4119 | 7.9919 | 3.8959 | 0 | 0 | 0 | 0 | 0 | 0 | 0 | 0 | 0 | 0 | 9.2921 | 9.2921 | 9.2921 | 9.2921 | 9.2921 | 6.1849 | 9.2921
Diesel | 6 | 6 | 9.2921 | 9.2921 | 9.2921 | 9.2921 | 9.2921 | 9.2921 | 6.4268 | 2.1173 | 1.8323 | 1.5592 | 0 | 0 | 0 | 0 | 0 | 9.2921 | 9.2921 | 9.2921 | 9.2921 | 9.2921 | 9.2921 | 9.2921 | 9.2921 | 9.2921
Diesel | 6 | 7 | 9.2921 | 9.2921 | 9.2921 | 9.2921 | 9.2921 | 9.2921 | 6.6411 | 1.9887 | 0 | 1.0609 | 1.5468 | 0.27491 | 0 | 0 | 0 | 4.5165 | 9.2921 | 9.2921 | 9.2921 | 9.2921 | 9.2921 | 9.2921 | 9.2921 | 9.2921
Diesel | 6 | 8 | 9.2921 | 9.2921 | 9.2921 | 9.2921 | 9.2921 | 9.2921 | 6.4702 | 1.1868 | 0 | 0 | 0 | 0 | 0 | 0 | 0 | 1.1338 | 6.7382 | 9.2921 | 9.2921 | 9.2921 | 9.2921 | 9.2921 | 9.2921 | 9.2921
Diesel | 6 | 9 | 8.0718 | 7.4894 | 7.055 | 4.4639 | 6.8055 | 7.6896 | 6.4634 | 1.4568 | 0 | 0 | 0 | 0 | 0 | 0 | 0 | 0 | 0 | 9.2921 | 9.2921 | 9.2921 | 5.82 | 9.2921 | 3.6764 | 9.2921
Diesel | 6 | 10 | 4.7829 | 4.0848 | 3.6474 | 0 | 3.3653 | 4.4867 | 5.3505 | 0 | 0 | 0 | 0 | 0 | 0 | 0 | 0 | 0 | 9.0748 | 3.5308 | 9.2921 | 9.2921 | 9.2921 | 1.9486 | 8.1564 | 3.4093
Diesel | 6 | 11 | 7.802 | 6.9592 | 6.5671 | 6.3166 | 6.3501 | 7.4046 | 8.6708 | 5.7473 | 0 | 0 | 0 | 0 | 0 | 0 | 0.12442 | 6.9006 | 9.2921 | 9.2921 | 9.2921 | 9.2921 | 9.2921 | 9.2921 | 9.2921 | 9.2921
Diesel | 7 | 0 | 0 | 0 | 0 | 0 | 0 | 0 | 0 | 0 | 0 | 0 | 0 | 0 | 0 | 0 | 0 | 0 | 0 | 0 | 0 | 0 | 0 | 0 | 0 | 0
Diesel | 7 | 1 | 0 | 0 | 0 | 0 | 0 | 0 | 0 | 0 | 0 | 0 | 0 | 0 | 0 | 0 | 0 | 0 | 0 | 0 | 0 | 0 | 0 | 0 | 0 | 0
Diesel | 7 | 2 | 0 | 0 | 0 | 0 | 0 | 0 | 0 | 0 | 0 | 0 | 0 | 0 | 0 | 0 | 0 | 0 | 0 | 0 | 0 | 0 | 0 | 0 | 0 | 0
Diesel | 7 | 3 | 0 | 0 | 0 | 0 | 0 | 0 | 0 | 0 | 0 | 0 | 0 | 0 | 0 | 0 | 0 | 0 | 0 | 0 | 0 | 0 | 0 | 0 | 0 | 0
Diesel | 7 | 4 | 0 | 0 | 0 | 0 | 0 | 0 | 0 | 0 | 0 | 0 | 0 | 0 | 0 | 0 | 0 | 0 | 0 | 0 | 0 | 0 | 0 | 0 | 0 | 0
Diesel | 7 | 5 | 0 | 0 | 0 | 0 | 0 | 0 | 0 | 0 | 0 | 0 | 0 | 0 | 0 | 0 | 0 | 0 | 0 | 0 | 0 | 0 | 0 | 0 | 0 | 0
Diesel | 7 | 6 | 0 | 0 | 0 | 0 | 0 | 0 | 0 | 0 | 0 | 0 | 0 | 0 | 0 | 0 | 0 | 0 | 0 | 0 | 0 | 0 | 0 | 0 | 0 | 0
Diesel | 7 | 7 | 0 | 0 | 0 | 0 | 0 | 0 | 0 | 0 | 0 | 0 | 0 | 0 | 0 | 0 | 0 | 0 | 0 | 0 | 0 | 0 | 0 | 0 | 0 | 0
Diesel | 7 | 8 | 0 | 0 | 0 | 0 | 0 | 0 | 0 | 0 | 0 | 0 | 0 | 0 | 0 | 0 | 0 | 0 | 0 | 0 | 0 | 0 | 0 | 0 | 0 | 0
Diesel | 7 | 9 | 0 | 0 | 0 | 0 | 0 | 0 | 0 | 0 | 0 | 0 | 0 | 0 | 0 | 0 | 0 | 0 | 0 | 0 | 0 | 0 | 0 | 0 | 0 | 0
Diesel | 7 | 10 | 0 | 0 | 0 | 0 | 0 | 0 | 0 | 0 | 0 | 0 | 0 | 0 | 0 | 0 | 0 | 0 | 0 | 0 | 0 | 0 | 0 | 0 | 0 | 0
Diesel | 7 | 11 | 0 | 0 | 0 | 0 | 0 | 0 | 0 | 0 | 0 | 0 | 0 | 0 | 0 | 0 | 0 | 0 | 0 | 0 | 0 | 0 | 0 | 0 | 0 | 0
Diesel | 8 | 0 | 0 | 0 | 0 | 0 | 0 | 0 | 0 | 0 | 0 | 0 | 0 | 0 | 0 | 0 | 0 | 0 | 0 | 0 | 0 | 0 | 0 | 0 | 0 | 0
Diesel | 8 | 1 | 0 | 0 | 0 | 0 | 0 | 0 | 0 | 0 | 0 | 0 | 0 | 0 | 0 | 0 | 0 | 0 | 0 | 0 | 0 | 0 | 0 | 0 | 0 | 0
Diesel | 8 | 2 | 0 | 0 | 0 | 0 | 0 | 0 | 0 | 0 | 0 | 0 | 0 | 0 | 0 | 0 | 0 | 0 | 0 | 0 | 0 | 0 | 0 | 0 | 0 | 0
Diesel | 8 | 3 | 0 | 0 | 0 | 0 | 0 | 0 | 0 | 0 | 0 | 0 | 0 | 0 | 0 | 0 | 0 | 0 | 0 | 0 | 0 | 0 | 0 | 0 | 0 | 0
Diesel | 8 | 4 | 0 | 0 | 0 | 0 | 0 | 0 | 0 | 0 | 0 | 0 | 0 | 0 | 0 | 0 | 0 | 0 | 0 | 0 | 0 | 0 | 0 | 0 | 0 | 0
Diesel | 8 | 5 | 0 | 0 | 0 | 0 | 0 | 0 | 0 | 0 | 0 | 0 | 0 | 0 | 0 | 0 | 0 | 0 | 0 | 0 | 0 | 0 | 0 | 0 | 0 | 0
Diesel | 8 | 6 | 0 | 0 | 0 | 0 | 0 | 0 | 0 | 0 | 0 | 0 | 0 | 0 | 0 | 0 | 0 | 0 | 0 | 0 | 0 | 0 | 0 | 0 | 0 | 0
Diesel | 8 | 7 | 0 | 0 | 0 | 0 | 0 | 0 | 0 | 0 | 0 | 0 | 0 | 0 | 0 | 0 | 0 | 0 | 0 | 0 | 0 | 0 | 0 | 0 | 0 | 0
Diesel | 8 | 8 | 0 | 0 | 0 | 0 | 0 | 0 | 0 | 0 | 0 | 0 | 0 | 0 | 0 | 0 | 0 | 0 | 0 | 0 | 0 | 0 | 0 | 0 | 0 | 0
Diesel | 8 | 9 | 0 | 0 | 0 | 0 | 0 | 0 | 0 | 0 | 0 | 0 | 0 | 0 | 0 | 0 | 0 | 0 | 0 | 0 | 0 | 0 | 0 | 0 | 0 | 0
Diesel | 8 | 10 | 0 | 0 | 0 | 0 | 0 | 0 | 0 | 0 | 0 | 0 | 0 | 0 | 0 | 0 | 0 | 0 | 0 | 0 | 0 | 0 | 0 | 0 | 0 | 0
Diesel | 8 | 11 | 0 | 0 | 0 | 0 | 0 | 0 | 0 | 0 | 0 | 0 | 0 | 0 | 0 | 0 | 0 | 0 | 0 | 0 | 0 | 0 | 0 | 0 | 0 | 0
Diesel | 9 | 0 | 0 | 0 | 0 | 0 | 0 | 0 | 0 | 0 | 0 | 0 | 0 | 0 | 0 | 0 | 0 | 0 | 0 | 0 | 0 | 0 | 0 | 0 | 0 | 0
Diesel | 9 | 1 | 0 | 0 | 0 | 0 | 0 | 0 | 0 | 0 | 0 | 0 | 0 | 0 | 0 | 0 | 0 | 0 | 0 | 0 | 0 | 0 | 0 | 0 | 0 | 0
Diesel | 9 | 2 | 0 | 0 | 0 | 0 | 0 | 0 | 0 | 0 | 0 | 0 | 0 | 0 | 0 | 0 | 0 | 0 | 0 | 0 | 0 | 0 | 0 | 0 | 0 | 0
Diesel | 9 | 3 | 0 | 0 | 0 | 0 | 0 | 0 | 0 | 0 | 0 | 0 | 0 | 0 | 0 | 0 | 0 | 0 | 0 | 0 | 0 | 0 | 0 | 0 | 0 | 0
Diesel | 9 | 4 | 0 | 0 | 0 | 0 | 0 | 0 | 0 | 0 | 0 | 0 | 0 | 0 | 0 | 0 | 0 | 0 | 0 | 0 | 0 | 0 | 0 | 0 | 0 | 0
Diesel | 9 | 5 | 0 | 0 | 0 | 0 | 0 | 0 | 0 | 0 | 0 | 0 | 0 | 0 | 0 | 0 | 0 | 0 | 0 | 0 | 0 | 0 | 0 | 0 | 0 | 0
Diesel | 9 | 6 | 0 | 0 | 0 | 0 | 0 | 0 | 0 | 0 | 0 | 0 | 0 | 0 | 0 | 0 | 0 | 0 | 0 | 0 | 0 | 0 | 0 | 0 | 0 | 0
Diesel | 9 | 7 | 0 | 0 | 0 | 0 | 0 | 0 | 0 | 0 | 0 | 0 | 0 | 0 | 0 | 0 | 0 | 0 | 0 | 0 | 0 | 0 | 0 | 0 | 0 | 0
Diesel | 9 | 8 | 0 | 0 | 0 | 0 | 0 | 0 | 0 | 0 | 0 | 0 | 0 | 0 | 0 | 0 | 0 | 0 | 0 | 0 | 0 | 0 | 0 | 0 | 0 | 0
Diesel | 9 | 9 | 0 | 0 | 0 | 0 | 0 | 0 | 0 | 0 | 0 | 0 | 0 | 0 | 0 | 0 | 0 | 0 | 0 | 0 | 0 | 0 | 0 | 0 | 0 | 0
Diesel | 9 | 10 | 0 | 0 | 0 | 0 | 0 | 0 | 0 | 0 | 0 | 0 | 0 | 0 | 0 | 0 | 0 | 0 | 0 | 0 | 0 | 0 | 0 | 0 | 0 | 0
Diesel | 9 | 11 | 0 | 0 | 0 | 0 | 0 | 0 | 0 | 0 | 0 | 0 | 0 | 0 | 0 | 0 | 0 | 0 | 0 | 0 | 0 | 0 | 0 | 0 | 0 | 0
Diesel | 10 | 0 | 0 | 0 | 0 | 0 | 0 | 0 | 0 | 0 | 0 | 0 | 0 | 0 | 0 | 0 | 0 | 0 | 0 | 0 | 0 | 0 | 0 | 0 | 0 | 0
Diesel | 10 | 1 | 0 | 0 | 0 | 0 | 0 | 0 | 0 | 0 | 0 | 0 | 0 | 0 | 0 | 0 | 0 | 0 | 0 | 0 | 0 | 0 | 0 | 0 | 0 | 0
Diesel | 10 | 2 | 0 | 0 | 0 | 0 | 0 | 0 | 0 | 0 | 0 | 0 | 0 | 0 | 0 | 0 | 0 | 0 | 0 | 0 | 0 | 0 | 0 | 0 | 0 | 0
Diesel | 10 | 3 | 0 | 0 | 0 | 0 | 0 | 0 | 0 | 0 | 0 | 0 | 0 | 0 | 0 | 0 | 0 | 0 | 0 | 0 | 0 | 0 | 0 | 0 | 0 | 0
Diesel | 10 | 4 | 0 | 0 | 0 | 0 | 0 | 0 | 0 | 0 | 0 | 0 | 0 | 0 | 0 | 0 | 0 | 0 | 0 | 0 | 0 | 0 | 0 | 0 | 0 | 0
Diesel | 10 | 5 | 0 | 0 | 0 | 0 | 0 | 0 | 0 | 0 | 0 | 0 | 0 | 0 | 0 | 0 | 0 | 0 | 0 | 0 | 0 | 0 | 0 | 0 | 0 | 0
Diesel | 10 | 6 | 0 | 0 | 0 | 0 | 0 | 0 | 0 | 0 | 0 | 0 | 0 | 0 | 0 | 0 | 0 | 0 | 0 | 0 | 0 | 0 | 0 | 0 | 0 | 0
Diesel | 10 | 7 | 0 | 0 | 0 | 0 | 0 | 0 | 0 | 0 | 0 | 0 | 0 | 0 | 0 | 0 | 0 | 0 | 0 | 0 | 0 | 0 | 0 | 0 | 0 | 0
Diesel | 10 | 8 | 0 | 0 | 0 | 0 | 0 | 0 | 0 | 0 | 0 | 0 | 0 | 0 | 0 | 0 | 0 | 0 | 0 | 0 | 0 | 0 | 0 | 0 | 0 | 0
Diesel | 10 | 9 | 0 | 0 | 0 | 0 | 0 | 0 | 0 | 0 | 0 | 0 | 0 | 0 | 0 | 0 | 0 | 0 | 0 | 0 | 0 | 0 | 0 | 0 | 0 | 0
Diesel | 10 | 10 | 0 | 0 | 0 | 0 | 0 | 0 | 0 | 0 | 0 | 0 | 0 | 0 | 0 | 0 | 0 | 0 | 0 | 0 | 0 | 0 | 0 | 0 | 0 | 0
Diesel | 10 | 11 | 0 | 0 | 0 | 0 | 0 | 0 | 0 | 0 | 0 | 0 | 0 | 0 | 0 | 0 | 0 | 0 | 0 | 0 | 0 | 0 | 0 | 0 | 0 | 0
Diesel | 11 | 0 | 0 | 0 | 0 | 0 | 0 | 0 | 0 | 0 | 0 | 0 | 0 | 0 | 0 | 0 | 0 | 0 | 0 | 0 | 0 | 0 | 0 | 0 | 0 | 0
Diesel | 11 | 1 | 0 | 0 | 0 | 0 | 0 | 0 | 0 | 0 | 0 | 0 | 0 | 0 | 0 | 0 | 0 | 0 | 0 | 0 | 0 | 0 | 0 | 0 | 0 | 0
Diesel | 11 | 2 | 0 | 0 | 0 | 0 | 0 | 0 | 0 | 0 | 0 | 0 | 0 | 0 | 0 | 0 | 0 | 0 | 0 | 0 | 0 | 0 | 0 | 0 | 0 | 0
Diesel | 11 | 3 | 0 | 0 | 0 | 0 | 0 | 0 | 0 | 0 | 0 | 0 | 0 | 0 | 0 | 0 | 0 | 0 | 0 | 0 | 0 | 0 | 0 | 0 | 0 | 0
Diesel | 11 | 4 | 0 | 0 | 0 | 0 | 0 | 0 | 0 | 0 | 0 | 0 | 0 | 0 | 0 | 0 | 0 | 0 | 0 | 0 | 0 | 0 | 0 | 0 | 0 | 0
Diesel | 11 | 5 | 0 | 0 | 0 | 0 | 0 | 0 | 0 | 0 | 0 | 0 | 0 | 0 | 0 | 0 | 0 | 0 | 0 | 0 | 0 | 0 | 0 | 0 | 0 | 0
Diesel | 11 | 6 | 0 | 0 | 0 | 0 | 0 | 0 | 0 | 0 | 0 | 0 | 0 | 0 | 0 | 0 | 0 | 0 | 0 | 0 | 0 | 0 | 0 | 0 | 0 | 0
Diesel | 11 | 7 | 0 | 0 | 0 | 0 | 0 | 0 | 0 | 0 | 0 | 0 | 0 | 0 | 0 | 0 | 0 | 0 | 0 | 0 | 0 | 0 | 0 | 0 | 0 | 0
Diesel | 11 | 8 | 0 | 0 | 0 | 0 | 0 | 0 | 0 | 0 | 0 | 0 | 0 | 0 | 0 | 0 | 0 | 0 | 0 | 0 | 0 | 0 | 0 | 0 | 0 | 0
Diesel | 11 | 9 | 0 | 0 | 0 | 0 | 0 | 0 | 0 | 0 | 0 | 0 | 0 | 0 | 0 | 0 | 0 | 0 | 0 | 0 | 0 | 0 | 0 | 0 | 0 | 0
Diesel | 11 | 10 | 0 | 0 | 0 | 0 | 0 | 0 | 0 | 0 | 0 | 0 | 0 | 0 | 0 | 0 | 0 | 0 | 0 | 0 | 0 | 0 | 0 | 0 | 0 | 0
Diesel | 11 | 11 | 0 | 0 | 0 | 0 | 0 | 0 | 0 | 0 | 0 | 0 | 0 | 0 | 0 | 0 | 0 | 0 | 0 | 0 | 0 | 0 | 0 | 0 | 0 | 0
Diesel | 12 | 0 | 0 | 0 | 0 | 0 | 0 | 0 | 0 | 0 | 0 | 0 | 0 | 0 | 0 | 0 | 0 | 0 | 0 | 0 | 0 | 0 | 0 | 0 | 0 | 0
Diesel | 12 | 1 | 0 | 0 | 0 | 0 | 0 | 0 | 0 | 0 | 0 | 0 | 0 | 0 | 0 | 0 | 0 | 0 | 0 | 0 | 0 | 0 | 0 | 0 | 0 | 0
Diesel | 12 | 2 | 0 | 0 | 0 | 0 | 0 | 0 | 0 | 0 | 0 | 0 | 0 | 0 | 0 | 0 | 0 | 0 | 0 | 0 | 0 | 0 | 0 | 0 | 0 | 0
Diesel | 12 | 3 | 0 | 0 | 0 | 0 | 0 | 0 | 0 | 0 | 0 | 0 | 0 | 0 | 0 | 0 | 0 | 0 | 0 | 0 | 0 | 0 | 0 | 0 | 0 | 0
Diesel | 12 | 4 | 0 | 0 | 0 | 0 | 0 | 0 | 0 | 0 | 0 | 0 | 0 | 0 | 0 | 0 | 0 | 0 | 0 | 0 | 0 | 0 | 0 | 0 | 0 | 0
Diesel | 12 | 5 | 0 | 0 | 0 | 0 | 0 | 0 | 0 | 0 | 0 | 0 | 0 | 0 | 0 | 0 | 0 | 0 | 0 | 0 | 0 | 0 | 0 | 0 | 0 | 0
Diesel | 12 | 6 | 0 | 0 | 0 | 0 | 0 | 0 | 0 | 0 | 0 | 0 | 0 | 0 | 0 | 0 | 0 | 0 | 0 | 0 | 0 | 0 | 0 | 0 | 0 | 0
Diesel | 12 | 7 | 0 | 0 | 0 | 0 | 0 | 0 | 0 | 0 | 0 | 0 | 0 | 0 | 0 | 0 | 0 | 0 | 0 | 0 | 0 | 0 | 0 | 0 | 0 | 0
Diesel | 12 | 8 | 0 | 0 | 0 | 0 | 0 | 0 | 0 | 0 | 0 | 0 | 0 | 0 | 0 | 0 | 0 | 0 | 0 | 0 | 0 | 0 | 0 | 0 | 0 | 0
Diesel | 12 | 9 | 0 | 0 | 0 | 0 | 0 | 0 | 0 | 0 | 0 | 0 | 0 | 0 | 0 | 0 | 0 | 0 | 0 | 0 | 0 | 0 | 0 | 0 | 0 | 0
Diesel | 12 | 10 | 0 | 0 | 0 | 0 | 0 | 0 | 0 | 0 | 0 | 0 | 0 | 0 | 0 | 0 | 0 | 0 | 0 | 0 | 0 | 0 | 0 | 0 | 0 | 0
Diesel | 12 | 11 | 0 | 0 | 0 | 0 | 0 | 0 | 0 | 0 | 0 | 0 | 0 | 0 | 0 | 0 | 0 | 0 | 0 | 0 | 0 | 0 | 0 | 0 | 0 | 0
Diesel | 13 | 0 | 0 | 0 | 0 | 0 | 0 | 0 | 0 | 0 | 0 | 0 | 0 | 0 | 0 | 0 | 0 | 0 | 0 | 0 | 0 | 0 | 0 | 0 | 0 | 0
Diesel | 13 | 1 | 0 | 0 | 0 | 0 | 0 | 0 | 0 | 0 | 0 | 0 | 0 | 0 | 0 | 0 | 0 | 0 | 0 | 0 | 0 | 0 | 0 | 0 | 0 | 0
Diesel | 13 | 2 | 0 | 0 | 0 | 0 | 0 | 0 | 0 | 0 | 0 | 0 | 0 | 0 | 0 | 0 | 0 | 0 | 0 | 0 | 0 | 0 | 0 | 0 | 0 | 0
Diesel | 13 | 3 | 0 | 0 | 0 | 0 | 0 | 0 | 0 | 0 | 0 | 0 | 0 | 0 | 0 | 0 | 0 | 0 | 0 | 0 | 0 | 0 | 0 | 0 | 0 | 0
Diesel | 13 | 4 | 0 | 0 | 0 | 0 | 0 | 0 | 0 | 0 | 0 | 0 | 0 | 0 | 0 | 0 | 0 | 0 | 0 | 0 | 0 | 0 | 0 | 0 | 0 | 0
Diesel | 13 | 5 | 0 | 0 | 0 | 0 | 0 | 0 | 0 | 0 | 0 | 0 | 0 | 0 | 0 | 0 | 0 | 0 | 0 | 0 | 0 | 0 | 0 | 0 | 0 | 0
Diesel | 13 | 6 | 0 | 0 | 0 | 0 | 0 | 0 | 0 | 0 | 0 | 0 | 0 | 0 | 0 | 0 | 0 | 0 | 0 | 0 | 0 | 0 | 0 | 0 | 0 | 0
Diesel | 13 | 7 | 0 | 0 | 0 | 0 | 0 | 0 | 0 | 0 | 0 | 0 | 0 | 0 | 0 | 0 | 0 | 0 | 0 | 0 | 0 | 0 | 0 | 0 | 0 | 0
Diesel | 13 | 8 | 0 | 0 | 0 | 0 | 0 | 0 | 0 | 0 | 0 | 0 | 0 | 0 | 0 | 0 | 0 | 0 | 0 | 0 | 0 | 0 | 0 | 0 | 0 | 0
Diesel | 13 | 9 | 0 | 0 | 0 | 0 | 0 | 0 | 0 | 0 | 0 | 0 | 0 | 0 | 0 | 0 | 0 | 0 | 0 | 0 | 0 | 0 | 0 | 0 | 0 | 0
Diesel | 13 | 10 | 0 | 0 | 0 | 0 | 0 | 0 | 0 | 0 | 0 | 0 | 0 | 0 | 0 | 0 | 0 | 0 | 0 | 0 | 0 | 0 | 0 | 0 | 0 | 0
Diesel | 13 | 11 | 0 | 0 | 0 | 0 | 0 | 0 | 0 | 0 | 0 | 0 | 0 | 0 | 0 | 0 | 0 | 0 | 0 | 0 | 0 | 0 | 0 | 0 | 0 | 0
Diesel | 14 | 0 | 0 | 0 | 0 | 0 | 0 | 0 | 0 | 0 | 0 | 0 | 0 | 0 | 0 | 0 | 0 | 0 | 0 | 0 | 0 | 0 | 0 | 0 | 0 | 0
Diesel | 14 | 1 | 0 | 0 | 0 | 0 | 0 | 0 | 0 | 0 | 0 | 0 | 0 | 0 | 0 | 0 | 0 | 0 | 0 | 0 | 0 | 0 | 0 | 0 | 0 | 0
Diesel | 14 | 2 | 0 | 0 | 0 | 0 | 0 | 0 | 0 | 0 | 0 | 0 | 0 | 0 | 0 | 0 | 0 | 0 | 0 | 0 | 0 | 0 | 0 | 0 | 0 | 0
Diesel | 14 | 3 | 0 | 0 | 0 | 0 | 0 | 0 | 0 | 0 | 0 | 0 | 0 | 0 | 0 | 0 | 0 | 0 | 0 | 0 | 0 | 0 | 0 | 0 | 0 | 0
Diesel | 14 | 4 | 0 | 0 | 0 | 0 | 0 | 0 | 0 | 0 | 0 | 0 | 0 | 0 | 0 | 0 | 0 | 0 | 0 | 0 | 0 | 0 | 0 | 0 | 0 | 0
Diesel | 14 | 5 | 0 | 0 | 0 | 0 | 0 | 0 | 0 | 0 | 0 | 0 | 0 | 0 | 0 | 0 | 0 | 0 | 0 | 0 | 0 | 0 | 0 | 0 | 0 | 0
Diesel | 14 | 6 | 0 | 0 | 0 | 0 | 0 | 0 | 0 | 0 | 0 | 0 | 0 | 0 | 0 | 0 | 0 | 0 | 0 | 0 | 0 | 0 | 0 | 0 | 0 | 0
Diesel | 14 | 7 | 0 | 0 | 0 | 0 | 0 | 0 | 0 | 0 | 0 | 0 | 0 | 0 | 0 | 0 | 0 | 0 | 0 | 0 | 0 | 0 | 0 | 0 | 0 | 0
Diesel | 14 | 8 | 0 | 0 | 0 | 0 | 0 | 0 | 0 | 0 | 0 | 0 | 0 | 0 | 0 | 0 | 0 | 0 | 0 | 0 | 0 | 0 | 0 | 0 | 0 | 0
Diesel | 14 | 9 | 0 | 0 | 0 | 0 | 0 | 0 | 0 | 0 | 0 | 0 | 0 | 0 | 0 | 0 | 0 | 0 | 0 | 0 | 0 | 0 | 0 | 0 | 0 | 0
Diesel | 14 | 10 | 0 | 0 | 0 | 0 | 0 | 0 | 0 | 0 | 0 | 0 | 0 | 0 | 0 | 0 | 0 | 0 | 0 | 0 | 0 | 0 | 0 | 0 | 0 | 0
Diesel | 14 | 11 | 0 | 0 | 0 | 0 | 0 | 0 | 0 | 0 | 0 | 0 | 0 | 0 | 0 | 0 | 0 | 0 | 0 | 0 | 0 | 0 | 0 | 0 | 0 | 0
Diesel | 15 | 0 | 0 | 0 | 0 | 0 | 0 | 0 | 0 | 0 | 0 | 0 | 0 | 0 | 0 | 0 | 0 | 0 | 0 | 0 | 0 | 0 | 0 | 0 | 0 | 0
Diesel | 15 | 1 | 0 | 0 | 0 | 0 | 0 | 0 | 0 | 0 | 0 | 0 | 0 | 0 | 0 | 0 | 0 | 0 | 0 | 0 | 0 | 0 | 0 | 0 | 0 | 0
Diesel | 15 | 2 | 0 | 0 | 0 | 0 | 0 | 0 | 0 | 0 | 0 | 0 | 0 | 0 | 0 | 0 | 0 | 0 | 0 | 0 | 0 | 0 | 0 | 0 | 0 | 0
Diesel | 15 | 3 | 0 | 0 | 0 | 0 | 0 | 0 | 0 | 0 | 0 | 0 | 0 | 0 | 0 | 0 | 0 | 0 | 0 | 0 | 0 | 0 | 0 | 0 | 0 | 0
Diesel | 15 | 4 | 0 | 0 | 0 | 0 | 0 | 0 | 0 | 0 | 0 | 0 | 0 | 0 | 0 | 0 | 0 | 0 | 0 | 0 | 0 | 0 | 0 | 0 | 0 | 0
Diesel | 15 | 5 | 0 | 0 | 0 | 0 | 0 | 0 | 0 | 0 | 0 | 0 | 0 | 0 | 0 | 0 | 0 | 0 | 0 | 0 | 0 | 0 | 0 | 0 | 0 | 0
Diesel | 15 | 6 | 0 | 0 | 0 | 0 | 0 | 0 | 0 | 0 | 0 | 0 | 0 | 0 | 0 | 0 | 0 | 0 | 0 | 0 | 0 | 0 | 0 | 0 | 0 | 0
Diesel | 15 | 7 | 0 | 0 | 0 | 0 | 0 | 0 | 0 | 0 | 0 | 0 | 0 | 0 | 0 | 0 | 0 | 0 | 0 | 0 | 0 | 0 | 0 | 0 | 0 | 0
Diesel | 15 | 8 | 0 | 0 | 0 | 0 | 0 | 0 | 0 | 0 | 0 | 0 | 0 | 0 | 0 | 0 | 0 | 0 | 0 | 0 | 0 | 0 | 0 | 0 | 0 | 0
Diesel | 15 | 9 | 0 | 0 | 0 | 0 | 0 | 0 | 0 | 0 | 0 | 0 | 0 | 0 | 0 | 0 | 0 | 0 | 0 | 0 | 0 | 0 | 0 | 0 | 0 | 0
Diesel | 15 | 10 | 0 | 0 | 0 | 0 | 0 | 0 | 0 | 0 | 0 | 0 | 0 | 0 | 0 | 0 | 0 | 0 | 0 | 0 | 0 | 0 | 0 | 0 | 0 | 0
Diesel | 15 | 11 | 0 | 0 | 0 | 0 | 0 | 0 | 0 | 0 | 0 | 0 | 0 | 0 | 0 | 0 | 0 | 0 | 0 | 0 | 0 | 0 | 0 | 0 | 0 | 0
Diesel | 16 | 0 | 0 | 0 | 0 | 0 | 0 | 0 | 0 | 0 | 0 | 0 | 0 | 0 | 0 | 0 | 0 | 0 | 0 | 0 | 0 | 0 | 0 | 0 | 0 | 0
Diesel | 16 | 1 | 0 | 0 | 0 | 0 | 0 | 0 | 0 | 0 | 0 | 0 | 0 | 0 | 0 | 0 | 0 | 0 | 0 | 0 | 0 | 0 | 0 | 0 | 0 | 0
Diesel | 16 | 2 | 0 | 0 | 0 | 0 | 0 | 0 | 0 | 0 | 0 | 0 | 0 | 0 | 0 | 0 | 0 | 0 | 0 | 0 | 0 | 0 | 0 | 0 | 0 | 0
Diesel | 16 | 3 | 0 | 0 | 0 | 0 | 0 | 0 | 0 | 0 | 0 | 0 | 0 | 0 | 0 | 0 | 0 | 0 | 0 | 0 | 0 | 0 | 0 | 0 | 0 | 0
Diesel | 16 | 4 | 0 | 0 | 0 | 0 | 0 | 0 | 0 | 0 | 0 | 0 | 0 | 0 | 0 | 0 | 0 | 0 | 0 | 0 | 0 | 0 | 0 | 0 | 0 | 0
Diesel | 16 | 5 | 0 | 0 | 0 | 0 | 0 | 0 | 0 | 0 | 0 | 0 | 0 | 0 | 0 | 0 | 0 | 0 | 0 | 0 | 0 | 0 | 0 | 0 | 0 | 0
Diesel | 16 | 6 | 0 | 0 | 0 | 0 | 0 | 0 | 0 | 0 | 0 | 0 | 0 | 0 | 0 | 0 | 0 | 0 | 0 | 0 | 0 | 0 | 0 | 0 | 0 | 0
Diesel | 16 | 7 | 0 | 0 | 0 | 0 | 0 | 0 | 0 | 0 | 0 | 0 | 0 | 0 | 0 | 0 | 0 | 0 | 0 | 0 | 0 | 0 | 0 | 0 | 0 | 0
Diesel | 16 | 8 | 0 | 0 | 0 | 0 | 0 | 0 | 0 | 0 | 0 | 0 | 0 | 0 | 0 | 0 | 0 | 0 | 0 | 0 | 0 | 0 | 0 | 0 | 0 | 0
Diesel | 16 | 9 | 0 | 0 | 0 | 0 | 0 | 0 | 0 | 0 | 0 | 0 | 0 | 0 | 0 | 0 | 0 | 0 | 0 | 0 | 0 | 0 | 0 | 0 | 0 | 0
Diesel | 16 | 10 | 0 | 0 | 0 | 0 | 0 | 0 | 0 | 0 | 0 | 0 | 0 | 0 | 0 | 0 | 0 | 0 | 0 | 0 | 0 | 0 | 0 | 0 | 0 | 0
Diesel | 16 | 11 | 0 | 0 | 0 | 0 | 0 | 0 | 0 | 0 | 0 | 0 | 0 | 0 | 0 | 0 | 0 | 0 | 0 | 0 | 0 | 0 | 0 | 0 | 0 | 0
Diesel | 17 | 0 | 0 | 0 | 0 | 0 | 0 | 0 | 0 | 0 | 0 | 0 | 0 | 0 | 0 | 0 | 0 | 0 | 0 | 0 | 0 | 0 | 0 | 0 | 0 | 0
Diesel | 17 | 1 | 0 | 0 | 0 | 0 | 0 | 0 | 0 | 0 | 0 | 0 | 0 | 0 | 0 | 0 | 0 | 0 | 0 | 0 | 0 | 0 | 0 | 0 | 0 | 0
Diesel | 17 | 2 | 0 | 0 | 0 | 0 | 0 | 0 | 0 | 0 | 0 | 0 | 0 | 0 | 0 | 0 | 0 | 0 | 0 | 0 | 0 | 0 | 0 | 0 | 0 | 0
Diesel | 17 | 3 | 0 | 0 | 0 | 0 | 0 | 0 | 0 | 0 | 0 | 0 | 0 | 0 | 0 | 0 | 0 | 0 | 0 | 0 | 0 | 0 | 0 | 0 | 0 | 0
Diesel | 17 | 4 | 0 | 0 | 0 | 0 | 0 | 0 | 0 | 0 | 0 | 0 | 0 | 0 | 0 | 0 | 0 | 0 | 0 | 0 | 0 | 0 | 0 | 0 | 0 | 0
Diesel | 17 | 5 | 0 | 0 | 0 | 0 | 0 | 0 | 0 | 0 | 0 | 0 | 0 | 0 | 0 | 0 | 0 | 0 | 0 | 0 | 0 | 0 | 0 | 0 | 0 | 0
Diesel | 17 | 6 | 0 | 0 | 0 | 0 | 0 | 0 | 0 | 0 | 0 | 0 | 0 | 0 | 0 | 0 | 0 | 0 | 0 | 0 | 0 | 0 | 0 | 0 | 0 | 0
Diesel | 17 | 7 | 0 | 0 | 0 | 0 | 0 | 0 | 0 | 0 | 0 | 0 | 0 | 0 | 0 | 0 | 0 | 0 | 0 | 0 | 0 | 0 | 0 | 0 | 0 | 0
Diesel | 17 | 8 | 0 | 0 | 0 | 0 | 0 | 0 | 0 | 0 | 0 | 0 | 0 | 0 | 0 | 0 | 0 | 0 | 0 | 0 | 0 | 0 | 0 | 0 | 0 | 0
Diesel | 17 | 9 | 0 | 0 | 0 | 0 | 0 | 0 | 0 | 0 | 0 | 0 | 0 | 0 | 0 | 0 | 0 | 0 | 0 | 0 | 0 | 0 | 0 | 0 | 0 | 0
Diesel | 17 | 10 | 0 | 0 | 0 | 0 | 0 | 0 | 0 | 0 | 0 | 0 | 0 | 0 | 0 | 0 | 0 | 0 | 0 | 0 | 0 | 0 | 0 | 0 | 0 | 0
Diesel | 17 | 11 | 0 | 0 | 0 | 0 | 0 | 0 | 0 | 0 | 0 | 0 | 0 | 0 | 0 | 0 | 0 | 0 | 0 | 0 | 0 | 0 | 0 | 0 | 0 | 0
Diesel | 18 | 0 | 0 | 0 | 0 | 0 | 0 | 0 | 0 | 0 | 0 | 0 | 0 | 0 | 0 | 0 | 0 | 0 | 0 | 0 | 0 | 0 | 0 | 0 | 0 | 0
Diesel | 18 | 1 | 0 | 0 | 0 | 0 | 0 | 0 | 0 | 0 | 0 | 0 | 0 | 0 | 0 | 0 | 0 | 0 | 0 | 0 | 0 | 0 | 0 | 0 | 0 | 0
Diesel | 18 | 2 | 0 | 0 | 0 | 0 | 0 | 0 | 0 | 0 | 0 | 0 | 0 | 0 | 0 | 0 | 0 | 0 | 0 | 0 | 0 | 0 | 0 | 0 | 0 | 0
Diesel | 18 | 3 | 0 | 0 | 0 | 0 | 0 | 0 | 0 | 0 | 0 | 0 | 0 | 0 | 0 | 0 | 0 | 0 | 0 | 0 | 0 | 0 | 0 | 0 | 0 | 0
Diesel | 18 | 4 | 0 | 0 | 0 | 0 | 0 | 0 | 0 | 0 | 0 | 0 | 0 | 0 | 0 | 0 | 0 | 0 | 0 | 0 | 0 | 0 | 0 | 0 | 0 | 0
Diesel | 18 | 5 | 0 | 0 | 0 | 0 | 0 | 0 | 0 | 0 | 0 | 0 | 0 | 0 | 0 | 0 | 0 | 0 | 0 | 0 | 0 | 0 | 0 | 0 | 0 | 0
Diesel | 18 | 6 | 0 | 0 | 0 | 0 | 0 | 0 | 0 | 0 | 0 | 0 | 0 | 0 | 0 | 0 | 0 | 0 | 0 | 0 | 0 | 0 | 0 | 0 | 0 | 0
Diesel | 18 | 7 | 0 | 0 | 0 | 0 | 0 | 0 | 0 | 0 | 0 | 0 | 0 | 0 | 0 | 0 | 0 | 0 | 0 | 0 | 0 | 0 | 0 | 0 | 0 | 0
Diesel | 18 | 8 | 0 | 0 | 0 | 0 | 0 | 0 | 0 | 0 | 0 | 0 | 0 | 0 | 0 | 0 | 0 | 0 | 0 | 0 | 0 | 0 | 0 | 0 | 0 | 0
Diesel | 18 | 9 | 0 | 0 | 0 | 0 | 0 | 0 | 0 | 0 | 0 | 0 | 0 | 0 | 0 | 0 | 0 | 0 | 0 | 0 | 0 | 0 | 0 | 0 | 0 | 0
Diesel | 18 | 10 | 0 | 0 | 0 | 0 | 0 | 0 | 0 | 0 | 0 | 0 | 0 | 0 | 0 | 0 | 0 | 0 | 0 | 0 | 0 | 0 | 0 | 0 | 0 | 0
Diesel | 18 | 11 | 0 | 0 | 0 | 0 | 0 | 0 | 0 | 0 | 0 | 0 | 0 | 0 | 0 | 0 | 0 | 0 | 0 | 0 | 0 | 0 | 0 | 0 | 0 | 0
Diesel | 19 | 0 | 0 | 0 | 0 | 0 | 0 | 0 | 0 | 0 | 0 | 0 | 0 | 0 | 0 | 0 | 0 | 0 | 0 | 0 | 0 | 0 | 0 | 0 | 0 | 0
Diesel | 19 | 1 | 0 | 0 | 0 | 0 | 0 | 0 | 0 | 0 | 0 | 0 | 0 | 0 | 0 | 0 | 0 | 0 | 0 | 0 | 0 | 0 | 0 | 0 | 0 | 0
Diesel | 19 | 2 | 0 | 0 | 0 | 0 | 0 | 0 | 0 | 0 | 0 | 0 | 0 | 0 | 0 | 0 | 0 | 0 | 0 | 0 | 0 | 0 | 0 | 0 | 0 | 0
Diesel | 19 | 3 | 0 | 0 | 0 | 0 | 0 | 0 | 0 | 0 | 0 | 0 | 0 | 0 | 0 | 0 | 0 | 0 | 0 | 0 | 0 | 0 | 0 | 0 | 0 | 0
Diesel | 19 | 4 | 0 | 0 | 0 | 0 | 0 | 0 | 0 | 0 | 0 | 0 | 0 | 0 | 0 | 0 | 0 | 0 | 0 | 0 | 0 | 0 | 0 | 0 | 0 | 0
Diesel | 19 | 5 | 0 | 0 | 0 | 0 | 0 | 0 | 0 | 0 | 0 | 0 | 0 | 0 | 0 | 0 | 0 | 0 | 0 | 0 | 0 | 0 | 0 | 0 | 0 | 0
Diesel | 19 | 6 | 0 | 0 | 0 | 0 | 0 | 0 | 0 | 0 | 0 | 0 | 0 | 0 | 0 | 0 | 0 | 0 | 0 | 0 | 0 | 0 | 0 | 0 | 0 | 0
Diesel | 19 | 7 | 0 | 0 | 0 | 0 | 0 | 0 | 0 | 0 | 0 | 0 | 0 | 0 | 0 | 0 | 0 | 0 | 0 | 0 | 0 | 0 | 0 | 0 | 0 | 0
Diesel | 19 | 8 | 0 | 0 | 0 | 0 | 0 | 0 | 0 | 0 | 0 | 0 | 0 | 0 | 0 | 0 | 0 | 0 | 0 | 0 | 0 | 0 | 0 | 0 | 0 | 0
Diesel | 19 | 9 | 0 | 0 | 0 | 0 | 0 | 0 | 0 | 0 | 0 | 0 | 0 | 0 | 0 | 0 | 0 | 0 | 0 | 0 | 0 | 0 | 0 | 0 | 0 | 0
Diesel | 19 | 10 | 0 | 0 | 0 | 0 | 0 | 0 | 0 | 0 | 0 | 0 | 0 | 0 | 0 | 0 | 0 | 0 | 0 | 0 | 0 | 0 | 0 | 0 | 0 | 0
Diesel | 19 | 11 | 0 | 0 | 0 | 0 | 0 | 0 | 0 | 0 | 0 | 0 | 0 | 0 | 0 | 0 | 0 | 0 | 0 | 0 | 0 | 0 | 0 | 0 | 0 | 0
PV | 0 | 0 | 0 | 0 | 0 | 0 | 0 | 0 | 0.075541 | 3.8945 | 8.1928 | 11.8129 | 14.2512 | 15.2332 | 14.7439 | 12.9712 | 9.4963 | 4.8581 | 0.5162 | 0 | 0 | 0 | 0 | 0 | 0 | 0
PV | 0 | 1 | 0 | 0 | 0 | 0 | 0 | 0 | 0.72483 | 4.9354 | 9.3949 | 12.9819 | 15.3478 | 16.3821 | 15.9677 | 14.0459 | 10.367 | 6.1601 | 1.5147 | 0 | 0 | 0 | 0 | 0 | 0 | 0
PV | 0 | 2 | 0 | 0 | 0 | 0 | 0 | 0.01259 | 1.8264 | 5.9417 | 3.337 | 14.0397 | 16.5443 | 17.8637 | 17.4163 | 15.1686 | 11.9296 | 8.0753 | 3.328 | 0.14856 | 0 | 0 | 0 | 0 | 0 | 0
PV | 0 | 3 | 0 | 0 | 0 | 0 | 0 | 0.30616 | 3.6089 | 8.5726 | 13.0731 | 16.3403 | 18.2987 | 19.0767 | 18.6907 | 16.7965 | 13.6525 | 9.5318 | 4.7746 | 0.76845 | 0 | 0 | 0 | 0 | 0 | 0
PV | 0 | 4 | 0 | 0 | 0 | 0 | 0 | 0.8662 | 4.5618 | 9.404 | 13.7207 | 16.8918 | 18.8248 | 19.5164 | 18.8827 | 17.2006 | 14.1102 | 10.0839 | 5.2593 | 1.165 | 0.041967 | 0 | 0 | 0 | 0 | 0
PV | 0 | 5 | 0 | 0 | 0 | 0 | 0.021683 | 0.94017 | 4.5916 | 9.4312 | 13.5588 | 16.5649 | 18.3828 | 19.1097 | 18.6404 | 17.0428 | 14.2943 | 10.4165 | 5.7217 | 1.3478 | 0.16045 | 0 | 0 | 0 | 0 | 0
PV | 0 | 6 | 0 | 0 | 0 | 0 | 0.0058754 | 0.76212 | 4.4015 | 9.4233 | 13.6116 | 16.6181 | 18.4227 | 19.1294 | 18.6712 | 17.0907 | 14.3653 | 10.5253 | 5.8603 | 1.4302 | 0.094006 | 0 | 0 | 0 | 0 | 0
PV | 0 | 7 | 0 | 0 | 0 | 0 | 0 | 0.52291 | 4.2479 | 9.4661 | 13.8097 | 16.9102 | 18.7668 | 19.5021 | 19.0186 | 17.3584 | 14.5173 | 10.4691 | 5.5615 | 1.1163 | 0.0016787 | 0 | 0 | 0 | 0 | 0
PV | 0 | 8 | 0 | 0 | 0 | 0 | 0 | 0.091069 | 3.6731 | 9.3731 | 14.1269 | 17.4644 | 19.4002 | 20.1374 | 19.598 | 17.8226 | 14.7444 | 10.3098 | 4.8509 | 0.36427 | 0 | 0 | 0 | 0 | 0 | 0
PV | 0 | 9 | 0 | 0 | 0 | 0 | 0 | 0 | 1.6401 | 7.1386 | 12.6413 | 16.2832 | 18.4345 | 19.1571 | 18.2129 | 16.1296 | 12.8889 | 8.4757 | 3.1375 | 0.010911 | 0 | 0 | 0 | 0 | 0 | 0
PV | 0 | 10 | 0 | 0 | 0 | 0 | 0 | 0 | 0.27754 | 4.0573 | 9.1225 | 12.989 | 15.3828 | 16.12 | 15.6135 | 13.9344 | 10.8562 | 6.2811 | 0.96359 | 0 | 0 | 0 | 0 | 0 | 0 | 0
PV | 0 | 11 | 0 | 0 | 0 | 0 | 0 | 0 | 0.0067147 | 4.0095 | 9.7565 | 13.9566 | 16.2077 | 16.9278 | 16.3277 | 14.2562 | 10.2811 | 5.2392 | 0.25012 | 0 | 0 | 0 | 0 | 0 | 0 | 0
PV | 1 | 0 | 0 | 0 | 0 | 0 | 0 | 0 | 0.07837 | 4.0404 | 8.4996 | 12.2553 | 14.7849 | 15.8037 | 15.296 | 13.457 | 9.852 | 5.04 | 0.53553 | 0 | 0 | 0 | 0 | 0 | 0 | 0
PV | 1 | 1 | 0 | 0 | 0 | 0 | 0 | 0 | 0.75198 | 5.1202 | 9.7468 | 13.4681 | 15.9226 | 16.9956 | 16.5657 | 14.572 | 10.7552 | 6.3908 | 1.5714 | 0 | 0 | 0 | 0 | 0 | 0 | 0
PV | 1 | 2 | 0 | 0 | 0 | 0 | 0 | 0.013062 | 1.8948 | 6.1642 | 10.5103 | 14.5655 | 17.1638 | 18.5327 | 18.0686 | 15.7366 | 12.3763 | 8.3777 | 3.4526 | 0.15413 | 0 | 0 | 0 | 0 | 0 | 0
PV | 1 | 3 | 0 | 0 | 0 | 0 | 0 | 0.31763 | 3.7441 | 8.8936 | 13.5627 | 16.9523 | 18.984 | 19.7911 | 19.3907 | 17.4255 | 14.1638 | 9.8888 | 4.9534 | 0.79722 | 0 | 0 | 0 | 0 | 0 | 0
PV | 1 | 4 | 0 | 0 | 0 | 0 | 0 | 0.89864 | 4.7327 | 9.7562 | 14.2346 | 17.5244 | 19.5297 | 20.2473 | 19.5898 | 17.8448 | 14.6386 | 10.4615 | 5.4563 | 1.2086 | 0.043539 | 0 | 0 | 0 | 0 | 0
PV | 1 | 5 | 0 | 0 | 0 | 0 | 0.022495 | 0.97538 | 4.7635 | 9.7844 | 14.0666 | 17.1853 | 19.0713 | 19.8253 | 19.3385 | 17.6811 | 14.8296 | 10.8066 | 5.936 | 1.3983 | 0.16646 | 0 | 0 | 0 | 0 | 0
PV | 1 | 6 | 0 | 0 | 0 | 0 | 0.0060954 | 0.79066 | 4.5663 | 9.7762 | 14.1214 | 17.2405 | 19.1126 | 19.8458 | 19.3704 | 17.7307 | 14.9033 | 10.9195 | 6.0798 | 1.4838 | 0.097527 | 0 | 0 | 0 | 0 | 0
PV | 1 | 7 | 0 | 0 | 0 | 0 | 0 | 0.54249 | 4.407 | 9.8206 | 14.3269 | 17.5435 | 19.4697 | 20.2325 | 19.7309 | 18.0085 | 15.0609 | 10.8612 | 5.7698 | 1.1581 | 0.0017416 | 0 | 0 | 0 | 0 | 0
PV | 1 | 8 | 0 | 0 | 0 | 0 | 0 | 0.094479 | 3.8107 | 9.7241 | 14.656 | 18.1184 | 20.1267 | 20.8916 | 20.3319 | 18.49 | 15.2966 | 10.6959 | 5.0326 | 0.37792 | 0 | 0 | 0 | 0 | 0 | 0
PV | 1 | 9 | 0 | 0 | 0 | 0 | 0 | 0 | 1.7015 | 7.4059 | 13.1147 | 16.893 | 19.1248 | 19.8746 | 18.895 | 16.7337 | 13.3716 | 8.7931 | 3.255 | 0.01132 | 0 | 0 | 0 | 0 | 0 | 0
PV | 1 | 10 | 0 | 0 | 0 | 0 | 0 | 0 | 0.28794 | 4.2093 | 9.4641 | 13.4754 | 15.9589 | 16.7237 | 16.1982 | 14.4562 | 11.2628 | 6.5164 | 0.99968 | 0 | 0 | 0 | 0 | 0 | 0 | 0
PV | 1 | 11 | 0 | 0 | 0 | 0 | 0 | 0 | 0.0069662 | 4.1597 | 10.1219 | 14.4793 | 16.8147 | 17.5618 | 16.9392 | 14.7901 | 10.6661 | 5.4354 | 0.25949 | 0 | 0 | 0 | 0 | 0 | 0 | 0
PV | 2 | 0 | 0 | 0 | 0 | 0 | 0 | 0 | 0.081076 | 4.1799 | 8.7931 | 12.6784 | 15.2954 | 16.3494 | 15.8242 | 13.9216 | 10.1921 | 5.2141 | 0.55402 | 0 | 0 | 0 | 0 | 0 | 0 | 0
PV | 2 | 1 | 0 | 0 | 0 | 0 | 0 | 0 | 0.77794 | 5.297 | 10.0833 | 13.9331 | 16.4724 | 17.5825 | 17.1376 | 15.0751 | 11.1266 | 6.6115 | 1.6257 | 0 | 0 | 0 | 0 | 0 | 0 | 0
PV | 2 | 2 | 0 | 0 | 0 | 0 | 0 | 0.013513 | 1.9602 | 6.3771 | 10.8732 | 15.0684 | 17.7565 | 19.1726 | 18.6925 | 16.28 | 12.8037 | 8.667 | 3.5718 | 0.15945 | 0 | 0 | 0 | 0 | 0 | 0
PV | 2 | 3 | 0 | 0 | 0 | 0 | 0 | 0.3286 | 3.8733 | 9.2007 | 14.031 | 17.5376 | 19.6395 | 20.4745 | 20.0602 | 18.0272 | 14.6528 | 10.2303 | 5.1244 | 0.82475 | 0 | 0 | 0 | 0 | 0 | 0
PV | 2 | 4 | 0 | 0 | 0 | 0 | 0 | 0.92967 | 4.8961 | 10.093 | 14.7261 | 18.1294 | 20.2041 | 20.9464 | 20.2662 | 18.4609 | 15.144 | 10.8227 | 5.6447 | 1.2504 | 0.045042 | 0 | 0 | 0 | 0 | 0
PV | 2 | 5 | 0 | 0 | 0 | 0 | 0.023272 | 1.0091 | 4.928 | 10.1223 | 14.5523 | 17.7787 | 19.7298 | 20.5098 | 20.0062 | 18.2916 | 15.3417 | 11.1797 | 6.1409 | 1.4466 | 0.17221 | 0 | 0 | 0 | 0 | 0
PV | 2 | 6 | 0 | 0 | 0 | 0 | 0.0063059 | 0.81796 | 4.724 | 10.1137 | 14.6089 | 17.8358 | 19.7726 | 20.5311 | 20.0392 | 18.3429 | 15.4179 | 11.2966 | 6.2897 | 1.535 | 0.10089 | 0 | 0 | 0 | 0 | 0
PV | 2 | 7 | 0 | 0 | 0 | 0 | 0 | 0.56122 | 4.5592 | 10.1597 | 14.8215 | 18.1493 | 20.1419 | 20.9311 | 20.4122 | 18.6303 | 15.581 | 11.2362 | 5.969 | 1.1981 | 0.0018017 | 0 | 0 | 0 | 0 | 0
PV | 2 | 8 | 0 | 0 | 0 | 0 | 0 | 0.097741 | 3.9422 | 10.0599 | 15.162 | 18.744 | 20.8217 | 21.6129 | 21.0339 | 19.1284 | 15.8248 | 11.0652 | 5.2064 | 0.39097 | 0 | 0 | 0 | 0 | 0 | 0
PV | 2 | 9 | 0 | 0 | 0 | 0 | 0 | 0 | 1.7602 | 7.6617 | 13.5676 | 17.4763 | 19.7852 | 20.5608 | 19.5474 | 17.3115 | 13.8333 | 9.0967 | 3.3673 | 0.011711 | 0 | 0 | 0 | 0 | 0 | 0
PV | 2 | 10 | 0 | 0 | 0 | 0 | 0 | 0 | 0.29788 | 4.3546 | 9.7909 | 13.9407 | 16.5099 | 17.3011 | 16.7575 | 14.9553 | 11.6517 | 6.7414 | 1.0342 | 0 | 0 | 0 | 0 | 0 | 0 | 0
PV | 2 | 11 | 0 | 0 | 0 | 0 | 0 | 0 | 0.0072067 | 4.3033 | 10.4714 | 14.9792 | 17.3952 | 18.1682 | 17.5241 | 15.3008 | 11.0344 | 5.6231 | 0.26845 | 0 | 0 | 0 | 0 | 0 | 0 | 0
PV | 3 | 0 | 0 | 0 | 0 | 0 | 0 | 0 | 0.084006 | 4.331 | 9.1109 | 13.1367 | 15.8483 | 16.9403 | 16.3962 | 14.4248 | 10.5605 | 5.4025 | 0.57404 | 0 | 0 | 0 | 0 | 0 | 0 | 0
PV | 3 | 1 | 0 | 0 | 0 | 0 | 0 | 0 | 0.80606 | 5.4884 | 10.4478 | 14.4367 | 17.0678 | 18.218 | 17.7571 | 15.62 | 11.5287 | 6.8505 | 1.6845 | 0 | 0 | 0 | 0 | 0 | 0 | 0
PV | 3 | 2 | 0 | 0 | 0 | 0 | 0 | 0.014001 | 2.0311 | 6.6076 | 11.2662 | 15.613 | 18.3983 | 19.8656 | 19.3681 | 16.8685 | 13.2665 | 8.9803 | 3.7009 | 0.16521 | 0 | 0 | 0 | 0 | 0 | 0
PV | 3 | 3 | 0 | 0 | 0 | 0 | 0 | 0.34047 | 4.0134 | 9.5333 | 14.5382 | 18.1715 | 20.3494 | 21.2145 | 20.7853 | 18.6788 | 15.1825 | 10.6 | 5.3097 | 0.85456 | 0 | 0 | 0 | 0 | 0 | 0
PV | 3 | 4 | 0 | 0 | 0 | 0 | 0 | 0.96327 | 5.073 | 10.4578 | 15.2583 | 18.7847 | 20.9344 | 21.7035 | 20.9988 | 19.1282 | 15.6914 | 11.2139 | 5.8487 | 1.2956 | 0.04667 | 0 | 0 | 0 | 0 | 0
PV | 3 | 5 | 0 | 0 | 0 | 0 | 0.024113 | 1.0455 | 5.1062 | 10.4882 | 15.0783 | 18.4213 | 20.4429 | 21.2512 | 20.7294 | 18.9527 | 15.8962 | 11.5838 | 6.3629 | 1.4989 | 0.17844 | 0 | 0 | 0 | 0 | 0
PV | 3 | 6 | 0 | 0 | 0 | 0 | 0.0065338 | 0.84753 | 4.8948 | 10.4793 | 15.137 | 18.4804 | 20.4873 | 21.2732 | 20.7636 | 19.006 | 15.9752 | 11.7049 | 6.517 | 1.5905 | 0.10454 | 0 | 0 | 0 | 0 | 0
PV | 3 | 7 | 0 | 0 | 0 | 0 | 0 | 0.58151 | 4.724 | 10.5269 | 15.3573 | 18.8053 | 20.87 | 21.6876 | 21.15 | 19.3037 | 16.1441 | 11.6423 | 6.1847 | 1.2414 | 0.0018668 | 0 | 0 | 0 | 0 | 0
PV | 3 | 8 | 0 | 0 | 0 | 0 | 0 | 0.10127 | 4.0847 | 10.4235 | 15.71 | 19.4215 | 21.5743 | 22.3941 | 21.7942 | 19.8198 | 16.3968 | 11.4652 | 5.3945 | 0.4051 | 0 | 0 | 0 | 0 | 0 | 0
PV | 3 | 9 | 0 | 0 | 0 | 0 | 0 | 0 | 1.8239 | 7.9386 | 14.058 | 18.108 | 20.5003 | 21.304 | 20.2539 | 17.9372 | 14.3333 | 9.4255 | 3.4891 | 0.012134 | 0 | 0 | 0 | 0 | 0 | 0
PV | 3 | 10 | 0 | 0 | 0 | 0 | 0 | 0 | 0.30865 | 4.512 | 10.1448 | 14.4446 | 17.1067 | 17.9265 | 17.3632 | 15.4959 | 12.0729 | 6.985 | 1.0716 | 0 | 0 | 0 | 0 | 0 | 0 | 0
PV | 3 | 11 | 0 | 0 | 0 | 0 | 0 | 0 | 0.0074672 | 4.4589 | 10.8499 | 15.5206 | 18.024 | 18.8249 | 18.1575 | 15.8539 | 11.4333 | 5.8263 | 0.27815 | 0 | 0 | 0 | 0 | 0 | 0 | 0
PV | 4 | 0 | 0 | 0 | 0 | 0 | 0 | 0 | 0.087089 | 4.4899 | 9.4453 | 13.6188 | 16.4298 | 17.562 | 16.9978 | 14.9541 | 10.948 | 5.6008 | 0.59511 | 0 | 0 | 0 | 0 | 0 | 0 | 0
PV | 4 | 1 | 0 | 0 | 0 | 0 | 0 | 0 | 0.83564 | 5.6898 | 10.8312 | 14.9665 | 17.6941 | 18.8865 | 18.4087 | 16.1932 | 11.9518 | 7.1019 | 1.7463 | 0 | 0 | 0 | 0 | 0 | 0 | 0
PV | 4 | 2 | 0 | 0 | 0 | 0 | 0 | 0.014515 | 2.1056 | 6.85 | 11.6796 | 16.1859 | 19.0734 | 20.5946 | 20.0788 | 17.4874 | 13.7533 | 9.3098 | 3.8367 | 0.17127 | 0 | 0 | 0 | 0 | 0 | 0
PV | 4 | 3 | 0 | 0 | 0 | 0 | 0 | 0.35297 | 4.1606 | 9.8831 | 15.0716 | 18.8383 | 21.0961 | 21.993 | 21.548 | 19.3642 | 15.7396 | 10.989 | 5.5045 | 0.88592 | 0 | 0 | 0 | 0 | 0 | 0
PV | 4 | 4 | 0 | 0 | 0 | 0 | 0 | 0.99862 | 5.2592 | 10.8416 | 15.8182 | 19.474 | 21.7025 | 22.4999 | 21.7693 | 19.8301 | 16.2672 | 11.6254 | 6.0633 | 1.3431 | 0.048383 | 0 | 0 | 0 | 0 | 0
PV | 4 | 5 | 0 | 0 | 0 | 0 | 0.024998 | 1.0839 | 5.2935 | 10.873 | 15.6316 | 19.0973 | 21.1931 | 22.031 | 21.49 | 19.6482 | 16.4795 | 12.0089 | 6.5964 | 1.5539 | 0.18498 | 0 | 0 | 0 | 0 | 0
PV | 4 | 6 | 0 | 0 | 0 | 0 | 0.0067736 | 0.87863 | 5.0744 | 10.8639 | 15.6924 | 19.1586 | 21.239 | 22.0538 | 21.5255 | 19.7034 | 16.5614 | 12.1344 | 6.7562 | 1.6489 | 0.10838 | 0 | 0 | 0 | 0 | 0
PV | 4 | 7 | 0 | 0 | 0 | 0 | 0 | 0.60285 | 4.8973 | 10.9132 | 15.9208 | 19.4953 | 21.6358 | 22.4834 | 21.9261 | 20.0121 | 16.7365 | 12.0695 | 6.4117 | 1.287 | 0.0019353 | 0 | 0 | 0 | 0 | 0
PV | 4 | 8 | 0 | 0 | 0 | 0 | 0 | 0.10499 | 4.2346 | 10.806 | 16.2865 | 20.1342 | 22.366 | 23.2159 | 22.5939 | 20.5471 | 16.9985 | 11.8859 | 5.5925 | 0.41996 | 0 | 0 | 0 | 0 | 0 | 0
PV | 4 | 9 | 0 | 0 | 0 | 0 | 0 | 0 | 1.8908 | 8.2299 | 14.5738 | 18.7725 | 21.2526 | 22.0857 | 20.9971 | 18.5954 | 14.8593 | 9.7714 | 3.6171 | 0.01258 | 0 | 0 | 0 | 0 | 0 | 0
PV | 4 | 10 | 0 | 0 | 0 | 0 | 0 | 0 | 0.31997 | 4.6776 | 10.517 | 14.9746 | 17.7344 | 18.5843 | 18.0004 | 16.0645 | 12.5159 | 7.2413 | 1.1109 | 0 | 0 | 0 | 0 | 0 | 0 | 0
PV | 4 | 11 | 0 | 0 | 0 | 0 | 0 | 0 | 0.0077412 | 4.6225 | 11.248 | 16.0902 | 18.6854 | 19.5156 | 18.8238 | 16.4356 | 11.8528 | 6.0401 | 0.28836 | 0 | 0 | 0 | 0 | 0 | 0 | 0
PV | 5 | 0 | 0 | 0 | 0 | 0 | 0 | 0 | 0.087097 | 4.4903 | 9.4461 | 13.62 | 16.4313 | 17.5635 | 16.9994 | 14.9555 | 10.949 | 5.6013 | 0.59516 | 0 | 0 | 0 | 0 | 0 | 0 | 0
PV | 5 | 1 | 0 | 0 | 0 | 0 | 0 | 0 | 0.83571 | 5.6904 | 10.8321 | 14.9679 | 17.6957 | 18.8882 | 18.4104 | 16.1946 | 11.9529 | 7.1025 | 1.7464 | 0 | 0 | 0 | 0 | 0 | 0 | 0
PV | 5 | 2 | 0 | 0 | 0 | 0 | 0 | 0.014516 | 2.1058 | 6.8506 | 11.6806 | 16.1874 | 19.0752 | 20.5965 | 20.0806 | 17.489 | 13.7545 | 9.3106 | 3.8371 | 0.17129 | 0 | 0 | 0 | 0 | 0 | 0
PV | 5 | 3 | 0 | 0 | 0 | 0 | 0 | 0.353 | 4.161 | 9.884 | 15.073 | 18.84 | 21.098 | 21.995 | 21.55 | 19.366 | 15.741 | 10.99 | 5.505 | 0.886 | 0 | 0 | 0 | 0 | 0 | 0
PV | 5 | 4 | 0 | 0 | 0 | 0 | 0 | 0.99871 | 5.2597 | 10.8426 | 15.8197 | 19.4758 | 21.7045 | 22.5019 | 21.7713 | 19.8319 | 16.2687 | 11.6265 | 6.0639 | 1.3432 | 0.048387 | 0 | 0 | 0 | 0 | 0
PV | 5 | 5 | 0 | 0 | 0 | 0 | 0.025 | 1.084 | 5.294 | 10.874 | 15.633 | 19.099 | 21.195 | 22.033 | 21.492 | 19.65 | 16.481 | 12.01 | 6.597 | 1.554 | 0.185 | 0 | 0 | 0 | 0 | 0
PV | 5 | 6 | 0 | 0 | 0 | 0 | 0.0067742 | 0.87871 | 5.0748 | 10.8648 | 15.6939 | 19.1603 | 21.241 | 22.0558 | 21.5274 | 19.7052 | 16.5629 | 12.1355 | 6.7568 | 1.649 | 0.10839 | 0 | 0 | 0 | 0 | 0
PV | 5 | 7 | 0 | 0 | 0 | 0 | 0 | 0.6029 | 4.8977 | 10.9142 | 15.9223 | 19.4971 | 21.6377 | 22.4855 | 21.9281 | 20.0139 | 16.7381 | 12.0706 | 6.4123 | 1.2871 | 0.0019355 | 0 | 0 | 0 | 0 | 0
PV | 5 | 8 | 0 | 0 | 0 | 0 | 0 | 0.105 | 4.235 | 10.807 | 16.288 | 20.136 | 22.368 | 23.218 | 22.596 | 20.549 | 17 | 11.887 | 5.593 | 0.42 | 0 | 0 | 0 | 0 | 0 | 0
PV | 5 | 9 | 0 | 0 | 0 | 0 | 0 | 0 | 1.891 | 8.2306 | 14.5752 | 18.7742 | 21.2545 | 22.0877 | 20.999 | 18.5971 | 14.8606 | 9.7723 | 3.6174 | 0.012581 | 0 | 0 | 0 | 0 | 0 | 0
PV | 5 | 10 | 0 | 0 | 0 | 0 | 0 | 0 | 0.32 | 4.678 | 10.518 | 14.976 | 17.736 | 18.586 | 18.002 | 16.066 | 12.517 | 7.242 | 1.111 | 0 | 0 | 0 | 0 | 0 | 0 | 0
PV | 5 | 11 | 0 | 0 | 0 | 0 | 0 | 0 | 0.0077419 | 4.6229 | 11.249 | 16.0916 | 18.6871 | 19.5174 | 18.8255 | 16.4371 | 11.8539 | 6.0406 | 0.28839 | 0 | 0 | 0 | 0 | 0 | 0 | 0
PV | 6 | 0 | 0 | 0 | 0 | 0 | 0 | 0 | 0.087097 | 4.4903 | 9.4461 | 13.62 | 16.4313 | 17.5635 | 16.9994 | 14.9555 | 10.949 | 5.6013 | 0.59516 | 0 | 0 | 0 | 0 | 0 | 0 | 0
PV | 6 | 1 | 0 | 0 | 0 | 0 | 0 | 0 | 0.83571 | 5.6904 | 10.8321 | 14.9679 | 17.6957 | 18.8882 | 18.4104 | 16.1946 | 11.9529 | 7.1025 | 1.7464 | 0 | 0 | 0 | 0 | 0 | 0 | 0
PV | 6 | 2 | 0 | 0 | 0 | 0 | 0 | 0.014516 | 2.1058 | 6.8506 | 11.6806 | 16.1874 | 19.0752 | 20.5965 | 20.0806 | 17.489 | 13.7545 | 9.3106 | 3.8371 | 0.17129 | 0 | 0 | 0 | 0 | 0 | 0
PV | 6 | 3 | 0 | 0 | 0 | 0 | 0 | 0.353 | 4.161 | 9.884 | 15.073 | 18.84 | 21.098 | 21.995 | 21.55 | 19.366 | 15.741 | 10.99 | 5.505 | 0.886 | 0 | 0 | 0 | 0 | 0 | 0
PV | 6 | 4 | 0 | 0 | 0 | 0 | 0 | 0.99871 | 5.2597 | 10.8426 | 15.8197 | 19.4758 | 21.7045 | 22.5019 | 21.7713 | 19.8319 | 16.2687 | 11.6265 | 6.0639 | 1.3432 | 0.048387 | 0 | 0 | 0 | 0 | 0
PV | 6 | 5 | 0 | 0 | 0 | 0 | 0.025 | 1.084 | 5.294 | 10.874 | 15.633 | 19.099 | 21.195 | 22.033 | 21.492 | 19.65 | 16.481 | 12.01 | 6.597 | 1.554 | 0.185 | 0 | 0 | 0 | 0 | 0
PV | 6 | 6 | 0 | 0 | 0 | 0 | 0.0067742 | 0.87871 | 5.0748 | 10.8648 | 15.6939 | 19.1603 | 21.241 | 22.0558 | 21.5274 | 19.7052 | 16.5629 | 12.1355 | 6.7568 | 1.649 | 0.10839 | 0 | 0 | 0 | 0 | 0
PV | 6 | 7 | 0 | 0 | 0 | 0 | 0 | 0.6029 | 4.8977 | 10.9142 | 15.9223 | 19.4971 | 21.6377 | 22.4855 | 21.9281 | 20.0139 | 16.7381 | 12.0706 | 6.4123 | 1.2871 | 0.0019355 | 0 | 0 | 0 | 0 | 0
PV | 6 | 8 | 0 | 0 | 0 | 0 | 0 | 0.105 | 4.235 | 10.807 | 16.288 | 20.136 | 22.368 | 23.218 | 22.596 | 20.549 | 17 | 11.887 | 5.593 | 0.42 | 0 | 0 | 0 | 0 | 0 | 0
PV | 6 | 9 | 0 | 0 | 0 | 0 | 0 | 0 | 1.891 | 8.2306 | 14.5752 | 18.7742 | 21.2545 | 22.0877 | 20.999 | 18.5971 | 14.8606 | 9.7723 | 3.6174 | 0.012581 | 0 | 0 | 0 | 0 | 0 | 0
PV | 6 | 10 | 0 | 0 | 0 | 0 | 0 | 0 | 0.32 | 4.678 | 10.518 | 14.976 | 17.736 | 18.586 | 18.002 | 16.066 | 12.517 | 7.242 | 1.111 | 0 | 0 | 0 | 0 | 0 | 0 | 0
PV | 6 | 11 | 0 | 0 | 0 | 0 | 0 | 0 | 0.0077419 | 4.6229 | 11.249 | 16.0916 | 18.6871 | 19.5174 | 18.8255 | 16.4371 | 11.8539 | 6.0406 | 0.28839 | 0 | 0 | 0 | 0 | 0 | 0 | 0
PV | 7 | 0 | 0 | 0 | 0 | 0 | 0 | 0 | 0.087097 | 4.4903 | 9.4461 | 13.62 | 16.4313 | 17.5635 | 16.9994 | 14.9555 | 10.949 | 5.6013 | 0.59516 | 0 | 0 | 0 | 0 | 0 | 0 | 0
PV | 7 | 1 | 0 | 0 | 0 | 0 | 0 | 0 | 0.83571 | 5.6904 | 10.8321 | 14.9679 | 17.6957 | 18.8882 | 18.4104 | 16.1946 | 11.9529 | 7.1025 | 1.7464 | 0 | 0 | 0 | 0 | 0 | 0 | 0
PV | 7 | 2 | 0 | 0 | 0 | 0 | 0 | 0.014516 | 2.1058 | 6.8506 | 11.6806 | 16.1874 | 19.0752 | 20.5965 | 20.0806 | 17.489 | 13.7545 | 9.3106 | 3.8371 | 0.17129 | 0 | 0 | 0 | 0 | 0 | 0
PV | 7 | 3 | 0 | 0 | 0 | 0 | 0 | 0.353 | 4.161 | 9.884 | 15.073 | 18.84 | 21.098 | 21.995 | 21.55 | 19.366 | 15.741 | 10.99 | 5.505 | 0.886 | 0 | 0 | 0 | 0 | 0 | 0
PV | 7 | 4 | 0 | 0 | 0 | 0 | 0 | 0.99871 | 5.2597 | 10.8426 | 15.8197 | 19.4758 | 21.7045 | 22.5019 | 21.7713 | 19.8319 | 16.2687 | 11.6265 | 6.0639 | 1.3432 | 0.048387 | 0 | 0 | 0 | 0 | 0
PV | 7 | 5 | 0 | 0 | 0 | 0 | 0.025 | 1.084 | 5.294 | 10.874 | 15.633 | 19.099 | 21.195 | 22.033 | 21.492 | 19.65 | 16.481 | 12.01 | 6.597 | 1.554 | 0.185 | 0 | 0 | 0 | 0 | 0
PV | 7 | 6 | 0 | 0 | 0 | 0 | 0.0067742 | 0.87871 | 5.0748 | 10.8648 | 15.6939 | 19.1603 | 21.241 | 22.0558 | 21.5274 | 19.7052 | 16.5629 | 12.1355 | 6.7568 | 1.649 | 0.10839 | 0 | 0 | 0 | 0 | 0
PV | 7 | 7 | 0 | 0 | 0 | 0 | 0 | 0.6029 | 4.8977 | 10.9142 | 15.9223 | 19.4971 | 21.6377 | 22.4855 | 21.9281 | 20.0139 | 16.7381 | 12.0706 | 6.4123 | 1.2871 | 0.0019355 | 0 | 0 | 0 | 0 | 0
PV | 7 | 8 | 0 | 0 | 0 | 0 | 0 | 0.105 | 4.235 | 10.807 | 16.288 | 20.136 | 22.368 | 23.218 | 22.596 | 20.549 | 17 | 11.887 | 5.593 | 0.42 | 0 | 0 | 0 | 0 | 0 | 0
PV | 7 | 9 | 0 | 0 | 0 | 0 | 0 | 0 | 1.891 | 8.2306 | 14.5752 | 18.7742 | 21.2545 | 22.0877 | 20.999 | 18.5971 | 14.8606 | 9.7723 | 3.6174 | 0.012581 | 0 | 0 | 0 | 0 | 0 | 0
PV | 7 | 10 | 0 | 0 | 0 | 0 | 0 | 0 | 0.32 | 4.678 | 10.518 | 14.976 | 17.736 | 18.586 | 18.002 | 16.066 | 12.517 | 7.242 | 1.111 | 0 | 0 | 0 | 0 | 0 | 0 | 0
PV | 7 | 11 | 0 | 0 | 0 | 0 | 0 | 0 | 0.0077419 | 4.6229 | 11.249 | 16.0916 | 18.6871 | 19.5174 | 18.8255 | 16.4371 | 11.8539 | 6.0406 | 0.28839 | 0 | 0 | 0 | 0 | 0 | 0 | 0
PV | 8 | 0 | 0 | 0 | 0 | 0 | 0 | 0 | 0.087097 | 4.4903 | 9.4461 | 13.62 | 16.4313 | 17.5635 | 16.9994 | 14.9555 | 10.949 | 5.6013 | 0.59516 | 0 | 0 | 0 | 0 | 0 | 0 | 0
PV | 8 | 1 | 0 | 0 | 0 | 0 | 0 | 0 | 0.83571 | 5.6904 | 10.8321 | 14.9679 | 17.6957 | 18.8882 | 18.4104 | 16.1946 | 11.9529 | 7.1025 | 1.7464 | 0 | 0 | 0 | 0 | 0 | 0 | 0
PV | 8 | 2 | 0 | 0 | 0 | 0 | 0 | 0.014516 | 2.1058 | 6.8506 | 11.6806 | 16.1874 | 19.0752 | 20.5965 | 20.0806 | 17.489 | 13.7545 | 9.3106 | 3.8371 | 0.17129 | 0 | 0 | 0 | 0 | 0 | 0
PV | 8 | 3 | 0 | 0 | 0 | 0 | 0 | 0.353 | 4.161 | 9.884 | 15.073 | 18.84 | 21.098 | 21.995 | 21.55 | 19.366 | 15.741 | 10.99 | 5.505 | 0.886 | 0 | 0 | 0 | 0 | 0 | 0
PV | 8 | 4 | 0 | 0 | 0 | 0 | 0 | 0.99871 | 5.2597 | 10.8426 | 15.8197 | 19.4758 | 21.7045 | 22.5019 | 21.7713 | 19.8319 | 16.2687 | 11.6265 | 6.0639 | 1.3432 | 0.048387 | 0 | 0 | 0 | 0 | 0
PV | 8 | 5 | 0 | 0 | 0 | 0 | 0.025 | 1.084 | 5.294 | 10.874 | 15.633 | 19.099 | 21.195 | 22.033 | 21.492 | 19.65 | 16.481 | 12.01 | 6.597 | 1.554 | 0.185 | 0 | 0 | 0 | 0 | 0
PV | 8 | 6 | 0 | 0 | 0 | 0 | 0.0067742 | 0.87871 | 5.0748 | 10.8648 | 15.6939 | 19.1603 | 21.241 | 22.0558 | 21.5274 | 19.7052 | 16.5629 | 12.1355 | 6.7568 | 1.649 | 0.10839 | 0 | 0 | 0 | 0 | 0
PV | 8 | 7 | 0 | 0 | 0 | 0 | 0 | 0.6029 | 4.8977 | 10.9142 | 15.9223 | 19.4971 | 21.6377 | 22.4855 | 21.9281 | 20.0139 | 16.7381 | 12.0706 | 6.4123 | 1.2871 | 0.0019355 | 0 | 0 | 0 | 0 | 0
PV | 8 | 8 | 0 | 0 | 0 | 0 | 0 | 0.105 | 4.235 | 10.807 | 16.288 | 20.136 | 22.368 | 23.218 | 22.596 | 20.549 | 17 | 11.887 | 5.593 | 0.42 | 0 | 0 | 0 | 0 | 0 | 0
PV | 8 | 9 | 0 | 0 | 0 | 0 | 0 | 0 | 1.891 | 8.2306 | 14.5752 | 18.7742 | 21.2545 | 22.0877 | 20.999 | 18.5971 | 14.8606 | 9.7723 | 3.6174 | 0.012581 | 0 | 0 | 0 | 0 | 0 | 0
PV | 8 | 10 | 0 | 0 | 0 | 0 | 0 | 0 | 0.32 | 4.678 | 10.518 | 14.976 | 17.736 | 18.586 | 18.002 | 16.066 | 12.517 | 7.242 | 1.111 | 0 | 0 | 0 | 0 | 0 | 0 | 0
PV | 8 | 11 | 0 | 0 | 0 | 0 | 0 | 0 | 0.0077419 | 4.6229 | 11.249 | 16.0916 | 18.6871 | 19.5174 | 18.8255 | 16.4371 | 11.8539 | 6.0406 | 0.28839 | 0 | 0 | 0 | 0 | 0 | 0 | 0
PV | 9 | 0 | 0 | 0 | 0 | 0 | 0 | 0 | 0.087097 | 4.4903 | 9.4461 | 13.62 | 16.4313 | 17.5635 | 16.9994 | 14.9555 | 10.949 | 5.6013 | 0.59516 | 0 | 0 | 0 | 0 | 0 | 0 | 0
PV | 9 | 1 | 0 | 0 | 0 | 0 | 0 | 0 | 0.83571 | 5.6904 | 10.8321 | 14.9679 | 17.6957 | 18.8882 | 18.4104 | 16.1946 | 11.9529 | 7.1025 | 1.7464 | 0 | 0 | 0 | 0 | 0 | 0 | 0
PV | 9 | 2 | 0 | 0 | 0 | 0 | 0 | 0.014516 | 2.1058 | 6.8506 | 11.6806 | 16.1874 | 19.0752 | 20.5965 | 20.0806 | 17.489 | 13.7545 | 9.3106 | 3.8371 | 0.17129 | 0 | 0 | 0 | 0 | 0 | 0
PV | 9 | 3 | 0 | 0 | 0 | 0 | 0 | 0.353 | 4.161 | 9.884 | 15.073 | 18.84 | 21.098 | 21.995 | 21.55 | 19.366 | 15.741 | 10.99 | 5.505 | 0.886 | 0 | 0 | 0 | 0 | 0 | 0
PV | 9 | 4 | 0 | 0 | 0 | 0 | 0 | 0.99871 | 5.2597 | 10.8426 | 15.8197 | 19.4758 | 21.7045 | 22.5019 | 21.7713 | 19.8319 | 16.2687 | 11.6265 | 6.0639 | 1.3432 | 0.048387 | 0 | 0 | 0 | 0 | 0
PV | 9 | 5 | 0 | 0 | 0 | 0 | 0.025 | 1.084 | 5.294 | 10.874 | 15.633 | 19.099 | 21.195 | 22.033 | 21.492 | 19.65 | 16.481 | 12.01 | 6.597 | 1.554 | 0.185 | 0 | 0 | 0 | 0 | 0
PV | 9 | 6 | 0 | 0 | 0 | 0 | 0.0067742 | 0.87871 | 5.0748 | 10.8648 | 15.6939 | 19.1603 | 21.241 | 22.0558 | 21.5274 | 19.7052 | 16.5629 | 12.1355 | 6.7568 | 1.649 | 0.10839 | 0 | 0 | 0 | 0 | 0
PV | 9 | 7 | 0 | 0 | 0 | 0 | 0 | 0.6029 | 4.8977 | 10.9142 | 15.9223 | 19.4971 | 21.6377 | 22.4855 | 21.9281 | 20.0139 | 16.7381 | 12.0706 | 6.4123 | 1.2871 | 0.0019355 | 0 | 0 | 0 | 0 | 0
PV | 9 | 8 | 0 | 0 | 0 | 0 | 0 | 0.105 | 4.235 | 10.807 | 16.288 | 20.136 | 22.368 | 23.218 | 22.596 | 20.549 | 17 | 11.887 | 5.593 | 0.42 | 0 | 0 | 0 | 0 | 0 | 0
PV | 9 | 9 | 0 | 0 | 0 | 0 | 0 | 0 | 1.891 | 8.2306 | 14.5752 | 18.7742 | 21.2545 | 22.0877 | 20.999 | 18.5971 | 14.8606 | 9.7723 | 3.6174 | 0.012581 | 0 | 0 | 0 | 0 | 0 | 0
PV | 9 | 10 | 0 | 0 | 0 | 0 | 0 | 0 | 0.32 | 4.678 | 10.518 | 14.976 | 17.736 | 18.586 | 18.002 | 16.066 | 12.517 | 7.242 | 1.111 | 0 | 0 | 0 | 0 | 0 | 0 | 0
PV | 9 | 11 | 0 | 0 | 0 | 0 | 0 | 0 | 0.0077419 | 4.6229 | 11.249 | 16.0916 | 18.6871 | 19.5174 | 18.8255 | 16.4371 | 11.8539 | 6.0406 | 0.28839 | 0 | 0 | 0 | 0 | 0 | 0 | 0
PV | 10 | 0 | 0 | 0 | 0 | 0 | 0 | 0 | 0.087097 | 4.4903 | 9.4461 | 13.62 | 16.4313 | 17.5635 | 16.9994 | 14.9555 | 10.949 | 5.6013 | 0.59516 | 0 | 0 | 0 | 0 | 0 | 0 | 0
PV | 10 | 1 | 0 | 0 | 0 | 0 | 0 | 0 | 0.83571 | 5.6904 | 10.8321 | 14.9679 | 17.6957 | 18.8882 | 18.4104 | 16.1946 | 11.9529 | 7.1025 | 1.7464 | 0 | 0 | 0 | 0 | 0 | 0 | 0
PV | 10 | 2 | 0 | 0 | 0 | 0 | 0 | 0.014516 | 2.1058 | 6.8506 | 11.6806 | 16.1874 | 19.0752 | 20.5965 | 20.0806 | 17.489 | 13.7545 | 9.3106 | 3.8371 | 0.17129 | 0 | 0 | 0 | 0 | 0 | 0
PV | 10 | 3 | 0 | 0 | 0 | 0 | 0 | 0.353 | 4.161 | 9.884 | 15.073 | 18.84 | 21.098 | 21.995 | 21.55 | 19.366 | 15.741 | 10.99 | 5.505 | 0.886 | 0 | 0 | 0 | 0 | 0 | 0
PV | 10 | 4 | 0 | 0 | 0 | 0 | 0 | 0.99871 | 5.2597 | 10.8426 | 15.8197 | 19.4758 | 21.7045 | 22.5019 | 21.7713 | 19.8319 | 16.2687 | 11.6265 | 6.0639 | 1.3432 | 0.048387 | 0 | 0 | 0 | 0 | 0
PV | 10 | 5 | 0 | 0 | 0 | 0 | 0.025 | 1.084 | 5.294 | 10.874 | 15.633 | 19.099 | 21.195 | 22.033 | 21.492 | 19.65 | 16.481 | 12.01 | 6.597 | 1.554 | 0.185 | 0 | 0 | 0 | 0 | 0
PV | 10 | 6 | 0 | 0 | 0 | 0 | 0.0067742 | 0.87871 | 5.0748 | 10.8648 | 15.6939 | 19.1603 | 21.241 | 22.0558 | 21.5274 | 19.7052 | 16.5629 | 12.1355 | 6.7568 | 1.649 | 0.10839 | 0 | 0 | 0 | 0 | 0
PV | 10 | 7 | 0 | 0 | 0 | 0 | 0 | 0.6029 | 4.8977 | 10.9142 | 15.9223 | 19.4971 | 21.6377 | 22.4855 | 21.9281 | 20.0139 | 16.7381 | 12.0706 | 6.4123 | 1.2871 | 0.0019355 | 0 | 0 | 0 | 0 | 0
PV | 10 | 8 | 0 | 0 | 0 | 0 | 0 | 0.105 | 4.235 | 10.807 | 16.288 | 20.136 | 22.368 | 23.218 | 22.596 | 20.549 | 17 | 11.887 | 5.593 | 0.42 | 0 | 0 | 0 | 0 | 0 | 0
PV | 10 | 9 | 0 | 0 | 0 | 0 | 0 | 0 | 1.891 | 8.2306 | 14.5752 | 18.7742 | 21.2545 | 22.0877 | 20.999 | 18.5971 | 14.8606 | 9.7723 | 3.6174 | 0.012581 | 0 | 0 | 0 | 0 | 0 | 0
PV | 10 | 10 | 0 | 0 | 0 | 0 | 0 | 0 | 0.32 | 4.678 | 10.518 | 14.976 | 17.736 | 18.586 | 18.002 | 16.066 | 12.517 | 7.242 | 1.111 | 0 | 0 | 0 | 0 | 0 | 0 | 0
PV | 10 | 11 | 0 | 0 | 0 | 0 | 0 | 0 | 0.0077419 | 4.6229 | 11.249 | 16.0916 | 18.6871 | 19.5174 | 18.8255 | 16.4371 | 11.8539 | 6.0406 | 0.28839 | 0 | 0 | 0 | 0 | 0 | 0 | 0
PV | 11 | 0 | 0 | 0 | 0 | 0 | 0 | 0 | 0.087097 | 4.4903 | 9.4461 | 13.62 | 16.4313 | 17.5635 | 16.9994 | 14.9555 | 10.949 | 5.6013 | 0.59516 | 0 | 0 | 0 | 0 | 0 | 0 | 0
PV | 11 | 1 | 0 | 0 | 0 | 0 | 0 | 0 | 0.83571 | 5.6904 | 10.8321 | 14.9679 | 17.6957 | 18.8882 | 18.4104 | 16.1946 | 11.9529 | 7.1025 | 1.7464 | 0 | 0 | 0 | 0 | 0 | 0 | 0
PV | 11 | 2 | 0 | 0 | 0 | 0 | 0 | 0.014516 | 2.1058 | 6.8506 | 11.6806 | 16.1874 | 19.0752 | 20.5965 | 20.0806 | 17.489 | 13.7545 | 9.3106 | 3.8371 | 0.17129 | 0 | 0 | 0 | 0 | 0 | 0
PV | 11 | 3 | 0 | 0 | 0 | 0 | 0 | 0.353 | 4.161 | 9.884 | 15.073 | 18.84 | 21.098 | 21.995 | 21.55 | 19.366 | 15.741 | 10.99 | 5.505 | 0.886 | 0 | 0 | 0 | 0 | 0 | 0
PV | 11 | 4 | 0 | 0 | 0 | 0 | 0 | 0.99871 | 5.2597 | 10.8426 | 15.8197 | 19.4758 | 21.7045 | 22.5019 | 21.7713 | 19.8319 | 16.2687 | 11.6265 | 6.0639 | 1.3432 | 0.048387 | 0 | 0 | 0 | 0 | 0
PV | 11 | 5 | 0 | 0 | 0 | 0 | 0.025 | 1.084 | 5.294 | 10.874 | 15.633 | 19.099 | 21.195 | 22.033 | 21.492 | 19.65 | 16.481 | 12.01 | 6.597 | 1.554 | 0.185 | 0 | 0 | 0 | 0 | 0
PV | 11 | 6 | 0 | 0 | 0 | 0 | 0.0067742 | 0.87871 | 5.0748 | 10.8648 | 15.6939 | 19.1603 | 21.241 | 22.0558 | 21.5274 | 19.7052 | 16.5629 | 12.1355 | 6.7568 | 1.649 | 0.10839 | 0 | 0 | 0 | 0 | 0
PV | 11 | 7 | 0 | 0 | 0 | 0 | 0 | 0.6029 | 4.8977 | 10.9142 | 15.9223 | 19.4971 | 21.6377 | 22.4855 | 21.9281 | 20.0139 | 16.7381 | 12.0706 | 6.4123 | 1.2871 | 0.0019355 | 0 | 0 | 0 | 0 | 0
PV | 11 | 8 | 0 | 0 | 0 | 0 | 0 | 0.105 | 4.235 | 10.807 | 16.288 | 20.136 | 22.368 | 23.218 | 22.596 | 20.549 | 17 | 11.887 | 5.593 | 0.42 | 0 | 0 | 0 | 0 | 0 | 0
PV | 11 | 9 | 0 | 0 | 0 | 0 | 0 | 0 | 1.891 | 8.2306 | 14.5752 | 18.7742 | 21.2545 | 22.0877 | 20.999 | 18.5971 | 14.8606 | 9.7723 | 3.6174 | 0.012581 | 0 | 0 | 0 | 0 | 0 | 0
PV | 11 | 10 | 0 | 0 | 0 | 0 | 0 | 0 | 0.32 | 4.678 | 10.518 | 14.976 | 17.736 | 18.586 | 18.002 | 16.066 | 12.517 | 7.242 | 1.111 | 0 | 0 | 0 | 0 | 0 | 0 | 0
PV | 11 | 11 | 0 | 0 | 0 | 0 | 0 | 0 | 0.0077419 | 4.6229 | 11.249 | 16.0916 | 18.6871 | 19.5174 | 18.8255 | 16.4371 | 11.8539 | 6.0406 | 0.28839 | 0 | 0 | 0 | 0 | 0 | 0 | 0
PV | 12 | 0 | 0 | 0 | 0 | 0 | 0 | 0 | 0.087097 | 4.4903 | 9.4461 | 13.62 | 16.4313 | 17.5635 | 16.9994 | 14.9555 | 10.949 | 5.6013 | 0.59516 | 0 | 0 | 0 | 0 | 0 | 0 | 0
PV | 12 | 1 | 0 | 0 | 0 | 0 | 0 | 0 | 0.83571 | 5.6904 | 10.8321 | 14.9679 | 17.6957 | 18.8882 | 18.4104 | 16.1946 | 11.9529 | 7.1025 | 1.7464 | 0 | 0 | 0 | 0 | 0 | 0 | 0
PV | 12 | 2 | 0 | 0 | 0 | 0 | 0 | 0.014516 | 2.1058 | 6.8506 | 11.6806 | 16.1874 | 19.0752 | 20.5965 | 20.0806 | 17.489 | 13.7545 | 9.3106 | 3.8371 | 0.17129 | 0 | 0 | 0 | 0 | 0 | 0
PV | 12 | 3 | 0 | 0 | 0 | 0 | 0 | 0.353 | 4.161 | 9.884 | 15.073 | 18.84 | 21.098 | 21.995 | 21.55 | 19.366 | 15.741 | 10.99 | 5.505 | 0.886 | 0 | 0 | 0 | 0 | 0 | 0
PV | 12 | 4 | 0 | 0 | 0 | 0 | 0 | 0.99871 | 5.2597 | 10.8426 | 15.8197 | 19.4758 | 21.7045 | 22.5019 | 21.7713 | 19.8319 | 16.2687 | 11.6265 | 6.0639 | 1.3432 | 0.048387 | 0 | 0 | 0 | 0 | 0
PV | 12 | 5 | 0 | 0 | 0 | 0 | 0.025 | 1.084 | 5.294 | 10.874 | 15.633 | 19.099 | 21.195 | 22.033 | 21.492 | 19.65 | 16.481 | 12.01 | 6.597 | 1.554 | 0.185 | 0 | 0 | 0 | 0 | 0
PV | 12 | 6 | 0 | 0 | 0 | 0 | 0.0067742 | 0.87871 | 5.0748 | 10.8648 | 15.6939 | 19.1603 | 21.241 | 22.0558 | 21.5274 | 19.7052 | 16.5629 | 12.1355 | 6.7568 | 1.649 | 0.10839 | 0 | 0 | 0 | 0 | 0
PV | 12 | 7 | 0 | 0 | 0 | 0 | 0 | 0.6029 | 4.8977 | 10.9142 | 15.9223 | 19.4971 | 21.6377 | 22.4855 | 21.9281 | 20.0139 | 16.7381 | 12.0706 | 6.4123 | 1.2871 | 0.0019355 | 0 | 0 | 0 | 0 | 0
PV | 12 | 8 | 0 | 0 | 0 | 0 | 0 | 0.105 | 4.235 | 10.807 | 16.288 | 20.136 | 22.368 | 23.218 | 22.596 | 20.549 | 17 | 11.887 | 5.593 | 0.42 | 0 | 0 | 0 | 0 | 0 | 0
PV | 12 | 9 | 0 | 0 | 0 | 0 | 0 | 0 | 1.891 | 8.2306 | 14.5752 | 18.7742 | 21.2545 | 22.0877 | 20.999 | 18.5971 | 14.8606 | 9.7723 | 3.6174 | 0.012581 | 0 | 0 | 0 | 0 | 0 | 0
PV | 12 | 10 | 0 | 0 | 0 | 0 | 0 | 0 | 0.32 | 4.678 | 10.518 | 14.976 | 17.736 | 18.586 | 18.002 | 16.066 | 12.517 | 7.242 | 1.111 | 0 | 0 | 0 | 0 | 0 | 0 | 0
PV | 12 | 11 | 0 | 0 | 0 | 0 | 0 | 0 | 0.0077419 | 4.6229 | 11.249 | 16.0916 | 18.6871 | 19.5174 | 18.8255 | 16.4371 | 11.8539 | 6.0406 | 0.28839 | 0 | 0 | 0 | 0 | 0 | 0 | 0
PV | 13 | 0 | 0 | 0 | 0 | 0 | 0 | 0 | 0.087097 | 4.4903 | 9.4461 | 13.62 | 16.4313 | 17.5635 | 16.9994 | 14.9555 | 10.949 | 5.6013 | 0.59516 | 0 | 0 | 0 | 0 | 0 | 0 | 0
PV | 13 | 1 | 0 | 0 | 0 | 0 | 0 | 0 | 0.83571 | 5.6904 | 10.8321 | 14.9679 | 17.6957 | 18.8882 | 18.4104 | 16.1946 | 11.9529 | 7.1025 | 1.7464 | 0 | 0 | 0 | 0 | 0 | 0 | 0
PV | 13 | 2 | 0 | 0 | 0 | 0 | 0 | 0.014516 | 2.1058 | 6.8506 | 11.6806 | 16.1874 | 19.0752 | 20.5965 | 20.0806 | 17.489 | 13.7545 | 9.3106 | 3.8371 | 0.17129 | 0 | 0 | 0 | 0 | 0 | 0
PV | 13 | 3 | 0 | 0 | 0 | 0 | 0 | 0.353 | 4.161 | 9.884 | 15.073 | 18.84 | 21.098 | 21.995 | 21.55 | 19.366 | 15.741 | 10.99 | 5.505 | 0.886 | 0 | 0 | 0 | 0 | 0 | 0
PV | 13 | 4 | 0 | 0 | 0 | 0 | 0 | 0.99871 | 5.2597 | 10.8426 | 15.8197 | 19.4758 | 21.7045 | 22.5019 | 21.7713 | 19.8319 | 16.2687 | 11.6265 | 6.0639 | 1.3432 | 0.048387 | 0 | 0 | 0 | 0 | 0
PV | 13 | 5 | 0 | 0 | 0 | 0 | 0.025 | 1.084 | 5.294 | 10.874 | 15.633 | 19.099 | 21.195 | 22.033 | 21.492 | 19.65 | 16.481 | 12.01 | 6.597 | 1.554 | 0.185 | 0 | 0 | 0 | 0 | 0
PV | 13 | 6 | 0 | 0 | 0 | 0 | 0.0067742 | 0.87871 | 5.0748 | 10.8648 | 15.6939 | 19.1603 | 21.241 | 22.0558 | 21.5274 | 19.7052 | 16.5629 | 12.1355 | 6.7568 | 1.649 | 0.10839 | 0 | 0 | 0 | 0 | 0
PV | 13 | 7 | 0 | 0 | 0 | 0 | 0 | 0.6029 | 4.8977 | 10.9142 | 15.9223 | 19.4971 | 21.6377 | 22.4855 | 21.9281 | 20.0139 | 16.7381 | 12.0706 | 6.4123 | 1.2871 | 0.0019355 | 0 | 0 | 0 | 0 | 0
PV | 13 | 8 | 0 | 0 | 0 | 0 | 0 | 0.105 | 4.235 | 10.807 | 16.288 | 20.136 | 22.368 | 23.218 | 22.596 | 20.549 | 17 | 11.887 | 5.593 | 0.42 | 0 | 0 | 0 | 0 | 0 | 0
PV | 13 | 9 | 0 | 0 | 0 | 0 | 0 | 0 | 1.891 | 8.2306 | 14.5752 | 18.7742 | 21.2545 | 22.0877 | 20.999 | 18.5971 | 14.8606 | 9.7723 | 3.6174 | 0.012581 | 0 | 0 | 0 | 0 | 0 | 0
PV | 13 | 10 | 0 | 0 | 0 | 0 | 0 | 0 | 0.32 | 4.678 | 10.518 | 14.976 | 17.736 | 18.586 | 18.002 | 16.066 | 12.517 | 7.242 | 1.111 | 0 | 0 | 0 | 0 | 0 | 0 | 0
PV | 13 | 11 | 0 | 0 | 0 | 0 | 0 | 0 | 0.0077419 | 4.6229 | 11.249 | 16.0916 | 18.6871 | 19.5174 | 18.8255 | 16.4371 | 11.8539 | 6.0406 | 0.28839 | 0 | 0 | 0 | 0 | 0 | 0 | 0
PV | 14 | 0 | 0 | 0 | 0 | 0 | 0 | 0 | 0.087097 | 4.4903 | 9.4461 | 13.62 | 16.4313 | 17.5635 | 16.9994 | 14.9555 | 10.949 | 5.6013 | 0.59516 | 0 | 0 | 0 | 0 | 0 | 0 | 0
PV | 14 | 1 | 0 | 0 | 0 | 0 | 0 | 0 | 0.83571 | 5.6904 | 10.8321 | 14.9679 | 17.6957 | 18.8882 | 18.4104 | 16.1946 | 11.9529 | 7.1025 | 1.7464 | 0 | 0 | 0 | 0 | 0 | 0 | 0
PV | 14 | 2 | 0 | 0 | 0 | 0 | 0 | 0.014516 | 2.1058 | 6.8506 | 11.6806 | 16.1874 | 19.0752 | 20.5965 | 20.0806 | 17.489 | 13.7545 | 9.3106 | 3.8371 | 0.17129 | 0 | 0 | 0 | 0 | 0 | 0
PV | 14 | 3 | 0 | 0 | 0 | 0 | 0 | 0.353 | 4.161 | 9.884 | 15.073 | 18.84 | 21.098 | 21.995 | 21.55 | 19.366 | 15.741 | 10.99 | 5.505 | 0.886 | 0 | 0 | 0 | 0 | 0 | 0
PV | 14 | 4 | 0 | 0 | 0 | 0 | 0 | 0.99871 | 5.2597 | 10.8426 | 15.8197 | 19.4758 | 21.7045 | 22.5019 | 21.7713 | 19.8319 | 16.2687 | 11.6265 | 6.0639 | 1.3432 | 0.048387 | 0 | 0 | 0 | 0 | 0
PV | 14 | 5 | 0 | 0 | 0 | 0 | 0.025 | 1.084 | 5.294 | 10.874 | 15.633 | 19.099 | 21.195 | 22.033 | 21.492 | 19.65 | 16.481 | 12.01 | 6.597 | 1.554 | 0.185 | 0 | 0 | 0 | 0 | 0
PV | 14 | 6 | 0 | 0 | 0 | 0 | 0.0067742 | 0.87871 | 5.0748 | 10.8648 | 15.6939 | 19.1603 | 21.241 | 22.0558 | 21.5274 | 19.7052 | 16.5629 | 12.1355 | 6.7568 | 1.649 | 0.10839 | 0 | 0 | 0 | 0 | 0
PV | 14 | 7 | 0 | 0 | 0 | 0 | 0 | 0.6029 | 4.8977 | 10.9142 | 15.9223 | 19.4971 | 21.6377 | 22.4855 | 21.9281 | 20.0139 | 16.7381 | 12.0706 | 6.4123 | 1.2871 | 0.0019355 | 0 | 0 | 0 | 0 | 0
PV | 14 | 8 | 0 | 0 | 0 | 0 | 0 | 0.105 | 4.235 | 10.807 | 16.288 | 20.136 | 22.368 | 23.218 | 22.596 | 20.549 | 17 | 11.887 | 5.593 | 0.42 | 0 | 0 | 0 | 0 | 0 | 0
PV | 14 | 9 | 0 | 0 | 0 | 0 | 0 | 0 | 1.891 | 8.2306 | 14.5752 | 18.7742 | 21.2545 | 22.0877 | 20.999 | 18.5971 | 14.8606 | 9.7723 | 3.6174 | 0.012581 | 0 | 0 | 0 | 0 | 0 | 0
PV | 14 | 10 | 0 | 0 | 0 | 0 | 0 | 0 | 0.32 | 4.678 | 10.518 | 14.976 | 17.736 | 18.586 | 18.002 | 16.066 | 12.517 | 7.242 | 1.111 | 0 | 0 | 0 | 0 | 0 | 0 | 0
PV | 14 | 11 | 0 | 0 | 0 | 0 | 0 | 0 | 0.0077419 | 4.6229 | 11.249 | 16.0916 | 18.6871 | 19.5174 | 18.8255 | 16.4371 | 11.8539 | 6.0406 | 0.28839 | 0 | 0 | 0 | 0 | 0 | 0 | 0
PV | 15 | 0 | 0 | 0 | 0 | 0 | 0 | 0 | 0.087097 | 4.4903 | 9.4461 | 13.62 | 16.4313 | 17.5635 | 16.9994 | 14.9555 | 10.949 | 5.6013 | 0.59516 | 0 | 0 | 0 | 0 | 0 | 0 | 0
PV | 15 | 1 | 0 | 0 | 0 | 0 | 0 | 0 | 0.83571 | 5.6904 | 10.8321 | 14.9679 | 17.6957 | 18.8882 | 18.4104 | 16.1946 | 11.9529 | 7.1025 | 1.7464 | 0 | 0 | 0 | 0 | 0 | 0 | 0
PV | 15 | 2 | 0 | 0 | 0 | 0 | 0 | 0.014516 | 2.1058 | 6.8506 | 11.6806 | 16.1874 | 19.0752 | 20.5965 | 20.0806 | 17.489 | 13.7545 | 9.3106 | 3.8371 | 0.17129 | 0 | 0 | 0 | 0 | 0 | 0
PV | 15 | 3 | 0 | 0 | 0 | 0 | 0 | 0.353 | 4.161 | 9.884 | 15.073 | 18.84 | 21.098 | 21.995 | 21.55 | 19.366 | 15.741 | 10.99 | 5.505 | 0.886 | 0 | 0 | 0 | 0 | 0 | 0
PV | 15 | 4 | 0 | 0 | 0 | 0 | 0 | 0.99871 | 5.2597 | 10.8426 | 15.8197 | 19.4758 | 21.7045 | 22.5019 | 21.7713 | 19.8319 | 16.2687 | 11.6265 | 6.0639 | 1.3432 | 0.048387 | 0 | 0 | 0 | 0 | 0
PV | 15 | 5 | 0 | 0 | 0 | 0 | 0.025 | 1.084 | 5.294 | 10.874 | 15.633 | 19.099 | 21.195 | 22.033 | 21.492 | 19.65 | 16.481 | 12.01 | 6.597 | 1.554 | 0.185 | 0 | 0 | 0 | 0 | 0
PV | 15 | 6 | 0 | 0 | 0 | 0 | 0.0067742 | 0.87871 | 5.0748 | 10.8648 | 15.6939 | 19.1603 | 21.241 | 22.0558 | 21.5274 | 19.7052 | 16.5629 | 12.1355 | 6.7568 | 1.649 | 0.10839 | 0 | 0 | 0 | 0 | 0
PV | 15 | 7 | 0 | 0 | 0 | 0 | 0 | 0.6029 | 4.8977 | 10.9142 | 15.9223 | 19.4971 | 21.6377 | 22.4855 | 21.9281 | 20.0139 | 16.7381 | 12.0706 | 6.4123 | 1.2871 | 0.0019355 | 0 | 0 | 0 | 0 | 0
PV | 15 | 8 | 0 | 0 | 0 | 0 | 0 | 0.105 | 4.235 | 10.807 | 16.288 | 20.136 | 22.368 | 23.218 | 22.596 | 20.549 | 17 | 11.887 | 5.593 | 0.42 | 0 | 0 | 0 | 0 | 0 | 0
PV | 15 | 9 | 0 | 0 | 0 | 0 | 0 | 0 | 1.891 | 8.2306 | 14.5752 | 18.7742 | 21.2545 | 22.0877 | 20.999 | 18.5971 | 14.8606 | 9.7723 | 3.6174 | 0.012581 | 0 | 0 | 0 | 0 | 0 | 0
PV | 15 | 10 | 0 | 0 | 0 | 0 | 0 | 0 | 0.32 | 4.678 | 10.518 | 14.976 | 17.736 | 18.586 | 18.002 | 16.066 | 12.517 | 7.242 | 1.111 | 0 | 0 | 0 | 0 | 0 | 0 | 0
PV | 15 | 11 | 0 | 0 | 0 | 0 | 0 | 0 | 0.0077419 | 4.6229 | 11.249 | 16.0916 | 18.6871 | 19.5174 | 18.8255 | 16.4371 | 11.8539 | 6.0406 | 0.28839 | 0 | 0 | 0 | 0 | 0 | 0 | 0
PV | 16 | 0 | 0 | 0 | 0 | 0 | 0 | 0 | 0.087097 | 4.4903 | 9.4461 | 13.62 | 16.4313 | 17.5635 | 16.9994 | 14.9555 | 10.949 | 5.6013 | 0.59516 | 0 | 0 | 0 | 0 | 0 | 0 | 0
PV | 16 | 1 | 0 | 0 | 0 | 0 | 0 | 0 | 0.83571 | 5.6904 | 10.8321 | 14.9679 | 17.6957 | 18.8882 | 18.4104 | 16.1946 | 11.9529 | 7.1025 | 1.7464 | 0 | 0 | 0 | 0 | 0 | 0 | 0
PV | 16 | 2 | 0 | 0 | 0 | 0 | 0 | 0.014516 | 2.1058 | 6.8506 | 11.6806 | 16.1874 | 19.0752 | 20.5965 | 20.0806 | 17.489 | 13.7545 | 9.3106 | 3.8371 | 0.17129 | 0 | 0 | 0 | 0 | 0 | 0
PV | 16 | 3 | 0 | 0 | 0 | 0 | 0 | 0.353 | 4.161 | 9.884 | 15.073 | 18.84 | 21.098 | 21.995 | 21.55 | 19.366 | 15.741 | 10.99 | 5.505 | 0.886 | 0 | 0 | 0 | 0 | 0 | 0
PV | 16 | 4 | 0 | 0 | 0 | 0 | 0 | 0.99871 | 5.2597 | 10.8426 | 15.8197 | 19.4758 | 21.7045 | 22.5019 | 21.7713 | 19.8319 | 16.2687 | 11.6265 | 6.0639 | 1.3432 | 0.048387 | 0 | 0 | 0 | 0 | 0
PV | 16 | 5 | 0 | 0 | 0 | 0 | 0.025 | 1.084 | 5.294 | 10.874 | 15.633 | 19.099 | 21.195 | 22.033 | 21.492 | 19.65 | 16.481 | 12.01 | 6.597 | 1.554 | 0.185 | 0 | 0 | 0 | 0 | 0
PV | 16 | 6 | 0 | 0 | 0 | 0 | 0.0067742 | 0.87871 | 5.0748 | 10.8648 | 15.6939 | 19.1603 | 21.241 | 22.0558 | 21.5274 | 19.7052 | 16.5629 | 12.1355 | 6.7568 | 1.649 | 0.10839 | 0 | 0 | 0 | 0 | 0
PV | 16 | 7 | 0 | 0 | 0 | 0 | 0 | 0.6029 | 4.8977 | 10.9142 | 15.9223 | 19.4971 | 21.6377 | 22.4855 | 21.9281 | 20.0139 | 16.7381 | 12.0706 | 6.4123 | 1.2871 | 0.0019355 | 0 | 0 | 0 | 0 | 0
PV | 16 | 8 | 0 | 0 | 0 | 0 | 0 | 0.105 | 4.235 | 10.807 | 16.288 | 20.136 | 22.368 | 23.218 | 22.596 | 20.549 | 17 | 11.887 | 5.593 | 0.42 | 0 | 0 | 0 | 0 | 0 | 0
PV | 16 | 9 | 0 | 0 | 0 | 0 | 0 | 0 | 1.891 | 8.2306 | 14.5752 | 18.7742 | 21.2545 | 22.0877 | 20.999 | 18.5971 | 14.8606 | 9.7723 | 3.6174 | 0.012581 | 0 | 0 | 0 | 0 | 0 | 0
PV | 16 | 10 | 0 | 0 | 0 | 0 | 0 | 0 | 0.32 | 4.678 | 10.518 | 14.976 | 17.736 | 18.586 | 18.002 | 16.066 | 12.517 | 7.242 | 1.111 | 0 | 0 | 0 | 0 | 0 | 0 | 0
PV | 16 | 11 | 0 | 0 | 0 | 0 | 0 | 0 | 0.0077419 | 4.6229 | 11.249 | 16.0916 | 18.6871 | 19.5174 | 18.8255 | 16.4371 | 11.8539 | 6.0406 | 0.28839 | 0 | 0 | 0 | 0 | 0 | 0 | 0
PV | 17 | 0 | 0 | 0 | 0 | 0 | 0 | 0 | 0.087097 | 4.4903 | 9.4461 | 13.62 | 16.4313 | 17.5635 | 16.9994 | 14.9555 | 10.949 | 5.6013 | 0.59516 | 0 | 0 | 0 | 0 | 0 | 0 | 0
PV | 17 | 1 | 0 | 0 | 0 | 0 | 0 | 0 | 0.83571 | 5.6904 | 10.8321 | 14.9679 | 17.6957 | 18.8882 | 18.4104 | 16.1946 | 11.9529 | 7.1025 | 1.7464 | 0 | 0 | 0 | 0 | 0 | 0 | 0
PV | 17 | 2 | 0 | 0 | 0 | 0 | 0 | 0.014516 | 2.1058 | 6.8506 | 11.6806 | 16.1874 | 19.0752 | 20.5965 | 20.0806 | 17.489 | 13.7545 | 9.3106 | 3.8371 | 0.17129 | 0 | 0 | 0 | 0 | 0 | 0
PV | 17 | 3 | 0 | 0 | 0 | 0 | 0 | 0.353 | 4.161 | 9.884 | 15.073 | 18.84 | 21.098 | 21.995 | 21.55 | 19.366 | 15.741 | 10.99 | 5.505 | 0.886 | 0 | 0 | 0 | 0 | 0 | 0
PV | 17 | 4 | 0 | 0 | 0 | 0 | 0 | 0.99871 | 5.2597 | 10.8426 | 15.8197 | 19.4758 | 21.7045 | 22.5019 | 21.7713 | 19.8319 | 16.2687 | 11.6265 | 6.0639 | 1.3432 | 0.048387 | 0 | 0 | 0 | 0 | 0
PV | 17 | 5 | 0 | 0 | 0 | 0 | 0.025 | 1.084 | 5.294 | 10.874 | 15.633 | 19.099 | 21.195 | 22.033 | 21.492 | 19.65 | 16.481 | 12.01 | 6.597 | 1.554 | 0.185 | 0 | 0 | 0 | 0 | 0
PV | 17 | 6 | 0 | 0 | 0 | 0 | 0.0067742 | 0.87871 | 5.0748 | 10.8648 | 15.6939 | 19.1603 | 21.241 | 22.0558 | 21.5274 | 19.7052 | 16.5629 | 12.1355 | 6.7568 | 1.649 | 0.10839 | 0 | 0 | 0 | 0 | 0
PV | 17 | 7 | 0 | 0 | 0 | 0 | 0 | 0.6029 | 4.8977 | 10.9142 | 15.9223 | 19.4971 | 21.6377 | 22.4855 | 21.9281 | 20.0139 | 16.7381 | 12.0706 | 6.4123 | 1.2871 | 0.0019355 | 0 | 0 | 0 | 0 | 0
PV | 17 | 8 | 0 | 0 | 0 | 0 | 0 | 0.105 | 4.235 | 10.807 | 16.288 | 20.136 | 22.368 | 23.218 | 22.596 | 20.549 | 17 | 11.887 | 5.593 | 0.42 | 0 | 0 | 0 | 0 | 0 | 0
PV | 17 | 9 | 0 | 0 | 0 | 0 | 0 | 0 | 1.891 | 8.2306 | 14.5752 | 18.7742 | 21.2545 | 22.0877 | 20.999 | 18.5971 | 14.8606 | 9.7723 | 3.6174 | 0.012581 | 0 | 0 | 0 | 0 | 0 | 0
PV | 17 | 10 | 0 | 0 | 0 | 0 | 0 | 0 | 0.32 | 4.678 | 10.518 | 14.976 | 17.736 | 18.586 | 18.002 | 16.066 | 12.517 | 7.242 | 1.111 | 0 | 0 | 0 | 0 | 0 | 0 | 0
PV | 17 | 11 | 0 | 0 | 0 | 0 | 0 | 0 | 0.0077419 | 4.6229 | 11.249 | 16.0916 | 18.6871 | 19.5174 | 18.8255 | 16.4371 | 11.8539 | 6.0406 | 0.28839 | 0 | 0 | 0 | 0 | 0 | 0 | 0
PV | 18 | 0 | 0 | 0 | 0 | 0 | 0 | 0 | 0.087097 | 4.4903 | 9.4461 | 13.62 | 16.4313 | 17.5635 | 16.9994 | 14.9555 | 10.949 | 5.6013 | 0.59516 | 0 | 0 | 0 | 0 | 0 | 0 | 0
PV | 18 | 1 | 0 | 0 | 0 | 0 | 0 | 0 | 0.83571 | 5.6904 | 10.8321 | 14.9679 | 17.6957 | 18.8882 | 18.4104 | 16.1946 | 11.9529 | 7.1025 | 1.7464 | 0 | 0 | 0 | 0 | 0 | 0 | 0
PV | 18 | 2 | 0 | 0 | 0 | 0 | 0 | 0.014516 | 2.1058 | 6.8506 | 11.6806 | 16.1874 | 19.0752 | 20.5965 | 20.0806 | 17.489 | 13.7545 | 9.3106 | 3.8371 | 0.17129 | 0 | 0 | 0 | 0 | 0 | 0
PV | 18 | 3 | 0 | 0 | 0 | 0 | 0 | 0.353 | 4.161 | 9.884 | 15.073 | 18.84 | 21.098 | 21.995 | 21.55 | 19.366 | 15.741 | 10.99 | 5.505 | 0.886 | 0 | 0 | 0 | 0 | 0 | 0
PV | 18 | 4 | 0 | 0 | 0 | 0 | 0 | 0.99871 | 5.2597 | 10.8426 | 15.8197 | 19.4758 | 21.7045 | 22.5019 | 21.7713 | 19.8319 | 16.2687 | 11.6265 | 6.0639 | 1.3432 | 0.048387 | 0 | 0 | 0 | 0 | 0
PV | 18 | 5 | 0 | 0 | 0 | 0 | 0.025 | 1.084 | 5.294 | 10.874 | 15.633 | 19.099 | 21.195 | 22.033 | 21.492 | 19.65 | 16.481 | 12.01 | 6.597 | 1.554 | 0.185 | 0 | 0 | 0 | 0 | 0
PV | 18 | 6 | 0 | 0 | 0 | 0 | 0.0067742 | 0.87871 | 5.0748 | 10.8648 | 15.6939 | 19.1603 | 21.241 | 22.0558 | 21.5274 | 19.7052 | 16.5629 | 12.1355 | 6.7568 | 1.649 | 0.10839 | 0 | 0 | 0 | 0 | 0
PV | 18 | 7 | 0 | 0 | 0 | 0 | 0 | 0.6029 | 4.8977 | 10.9142 | 15.9223 | 19.4971 | 21.6377 | 22.4855 | 21.9281 | 20.0139 | 16.7381 | 12.0706 | 6.4123 | 1.2871 | 0.0019355 | 0 | 0 | 0 | 0 | 0
PV | 18 | 8 | 0 | 0 | 0 | 0 | 0 | 0.105 | 4.235 | 10.807 | 16.288 | 20.136 | 22.368 | 23.218 | 22.596 | 20.549 | 17 | 11.887 | 5.593 | 0.42 | 0 | 0 | 0 | 0 | 0 | 0
PV | 18 | 9 | 0 | 0 | 0 | 0 | 0 | 0 | 1.891 | 8.2306 | 14.5752 | 18.7742 | 21.2545 | 22.0877 | 20.999 | 18.5971 | 14.8606 | 9.7723 | 3.6174 | 0.012581 | 0 | 0 | 0 | 0 | 0 | 0
PV | 18 | 10 | 0 | 0 | 0 | 0 | 0 | 0 | 0.32 | 4.678 | 10.518 | 14.976 | 17.736 | 18.586 | 18.002 | 16.066 | 12.517 | 7.242 | 1.111 | 0 | 0 | 0 | 0 | 0 | 0 | 0
PV | 18 | 11 | 0 | 0 | 0 | 0 | 0 | 0 | 0.0077419 | 4.6229 | 11.249 | 16.0916 | 18.6871 | 19.5174 | 18.8255 | 16.4371 | 11.8539 | 6.0406 | 0.28839 | 0 | 0 | 0 | 0 | 0 | 0 | 0
PV | 19 | 0 | 0 | 0 | 0 | 0 | 0 | 0 | 0.087097 | 4.4903 | 9.4461 | 13.62 | 16.4313 | 17.5635 | 16.9994 | 14.9555 | 10.949 | 5.6013 | 0.59516 | 0 | 0 | 0 | 0 | 0 | 0 | 0
PV | 19 | 1 | 0 | 0 | 0 | 0 | 0 | 0 | 0.83571 | 5.6904 | 10.8321 | 14.9679 | 17.6957 | 18.8882 | 18.4104 | 16.1946 | 11.9529 | 7.1025 | 1.7464 | 0 | 0 | 0 | 0 | 0 | 0 | 0
PV | 19 | 2 | 0 | 0 | 0 | 0 | 0 | 0.014516 | 2.1058 | 6.8506 | 11.6806 | 16.1874 | 19.0752 | 20.5965 | 20.0806 | 17.489 | 13.7545 | 9.3106 | 3.8371 | 0.17129 | 0 | 0 | 0 | 0 | 0 | 0
PV | 19 | 3 | 0 | 0 | 0 | 0 | 0 | 0.353 | 4.161 | 9.884 | 15.073 | 18.84 | 21.098 | 21.995 | 21.55 | 19.366 | 15.741 | 10.99 | 5.505 | 0.886 | 0 | 0 | 0 | 0 | 0 | 0
PV | 19 | 4 | 0 | 0 | 0 | 0 | 0 | 0.99871 | 5.2597 | 10.8426 | 15.8197 | 19.4758 | 21.7045 | 22.5019 | 21.7713 | 19.8319 | 16.2687 | 11.6265 | 6.0639 | 1.3432 | 0.048387 | 0 | 0 | 0 | 0 | 0
PV | 19 | 5 | 0 | 0 | 0 | 0 | 0.025 | 1.084 | 5.294 | 10.874 | 15.633 | 19.099 | 21.195 | 22.033 | 21.492 | 19.65 | 16.481 | 12.01 | 6.597 | 1.554 | 0.185 | 0 | 0 | 0 | 0 | 0
PV | 19 | 6 | 0 | 0 | 0 | 0 | 0.0067742 | 0.87871 | 5.0748 | 10.8648 | 15.6939 | 19.1603 | 21.241 | 22.0558 | 21.5274 | 19.7052 | 16.5629 | 12.1355 | 6.7568 | 1.649 | 0.10839 | 0 | 0 | 0 | 0 | 0
PV | 19 | 7 | 0 | 0 | 0 | 0 | 0 | 0.6029 | 4.8977 | 10.9142 | 15.9223 | 19.4971 | 21.6377 | 22.4855 | 21.9281 | 20.0139 | 16.7381 | 12.0706 | 6.4123 | 1.2871 | 0.0019355 | 0 | 0 | 0 | 0 | 0
PV | 19 | 8 | 0 | 0 | 0 | 0 | 0 | 0.105 | 4.235 | 10.807 | 16.288 | 20.136 | 22.368 | 23.218 | 22.596 | 20.549 | 17 | 11.887 | 5.593 | 0.42 | 0 | 0 | 0 | 0 | 0 | 0
PV | 19 | 9 | 0 | 0 | 0 | 0 | 0 | 0 | 1.891 | 8.2306 | 14.5752 | 18.7742 | 21.2545 | 22.0877 | 20.999 | 18.5971 | 14.8606 | 9.7723 | 3.6174 | 0.012581 | 0 | 0 | 0 | 0 | 0 | 0
PV | 19 | 10 | 0 | 0 | 0 | 0 | 0 | 0 | 0.32 | 4.678 | 10.518 | 14.976 | 17.736 | 18.586 | 18.002 | 16.066 | 12.517 | 7.242 | 1.111 | 0 | 0 | 0 | 0 | 0 | 0 | 0
PV | 19 | 11 | 0 | 0 | 0 | 0 | 0 | 0 | 0.0077419 | 4.6229 | 11.249 | 16.0916 | 18.6871 | 19.5174 | 18.8255 | 16.4371 | 11.8539 | 6.0406 | 0.28839 | 0 | 0 | 0 | 0 | 0 | 0 | 0
Wind | 0 | 0 | 5.2148 | 5.163 | 4.9721 | 4.8421 | 4.8089 | 4.9599 | 4.9836 | 4.769 | 4.7812 | 5.2557 | 5.5976 | 5.9191 | 6.2792 | 6.5053 | 6.439 | 5.6951 | 4.5971 | 4.134 | 4.0014 | 3.9865 | 4.1286 | 4.4339 | 4.8394 | 5.0987
Wind | 0 | 1 | 3.7346 | 3.7518 | 3.7698 | 3.8005 | 3.7331 | 3.7301 | 3.838 | 3.6656 | 3.6117 | 3.8702 | 4.2652 | 4.4623 | 4.6047 | 4.6707 | 4.496 | 3.9722 | 3.3778 | 3.2182 | 3.201 | 3.2369 | 3.3359 | 3.4715 | 3.5097 | 3.5847
Wind | 0 | 2 | 4.5625 | 4.2884 | 4.0081 | 4.0122 | 4.1225 | 4.2735 | 4.3425 | 4.6722 | 5.1027 | 5.8717 | 6.0755 | 6.7159 | 6.833 | 6.5798 | 6.3639 | 6.001 | 5.4683 | 4.7196 | 4.4272 | 4.3473 | 4.2566 | 4.3744 | 4.6302 | 4.7524
Wind | 0 | 3 | 4.7748 | 4.9748 | 4.9888 | 4.8503 | 4.6202 | 4.367 | 4.0417 | 3.501 | 3.3884 | 3.5213 | 3.5626 | 3.4247 | 3.303 | 3.2702 | 3.245 | 3.1016 | 2.6658 | 2.4874 | 2.6238 | 2.9057 | 3.2065 | 3.4562 | 3.9571 | 4.3656
Wind | 0 | 4 | 2.766 | 2.7944 | 3.1065 | 3.0482 | 2.7808 | 2.5514 | 2.3699 | 2.3916 | 2.4573 | 2.6908 | 3.0191 | 3.3799 | 3.6676 | 3.8477 | 4.0569 | 4.1219 | 3.9892 | 3.6507 | 3.1586 | 2.8289 | 2.458 | 2.3713 | 2.4803 | 2.7775
Wind | 0 | 5 | 0.73447 | 0.72048 | 0.6995 | 0.66383 | 0.64144 | 0.57849 | 0.7051 | 1.008 | 0 | 1.7306 | 2.1761 | 2.435 | 2.4489 | 2.458 | 2.3748 | 2.3014 | 2.1538 | 2.0146 | 1.6249 | 1.0465 | 0.8345 | 0.76595 | 0.74846 | 0.73797
Wind | 0 | 6 | 0.25927 | 0.27348 | 0.28296 | 0.2877 | 0.27957 | 0.21662 | 0.15502 | 0.1232 | 0.11237 | 0.16991 | 0.28025 | 0.3317 | 0.30801 | 0.2965 | 0.29582 | 0.33034 | 0.42105 | 0.7778 | 1.0777 | 0.53749 | 0.28296 | 0.2376 | 0.2349 | 0.2437
Wind | 0 | 7 | 0.36081 | 0.33982 | 0.29853 | 0.25114 | 0.22136 | 0.21053 | 0.1848 | 0.23287 | 0.32222 | 0.38721 | 0.54493 | 0.70537 | 0.78592 | 0.84685 | 0.89965 | 0.98697 | 0.99442 | 1.0756 | 0.98562 | 0.62278 | 0.4725 | 0.40684 | 0.37435 | 0.3669
Wind | 0 | 8 | 0.52742 | 0.52882 | 0.53582 | 0.52602 | 0.50574 | 0.47216 | 0.40571 | 0.43159 | 0.66313 | 0.90165 | 1.1884 | 1.4116 | 1.5907 | 1.6907 | 1.6221 | 1.4703 | 1.4088 | 1.5459 | 1.2038 | 0.92334 | 0.75406 | 0.65823 | 0.61486 | 0.53022
Wind | 0 | 9 | 1.0181 | 0.95245 | 0.84143 | 0.72635 | 0.64918 | 0.73312 | 0.88002 | 0.84549 | 0.93891 | 1.0425 | 1.2036 | 1.364 | 1.3857 | 1.3268 | 1.2286 | 1.2584 | 1.4134 | 1.3112 | 1.056 | 0.96802 | 0.94432 | 0.98359 | 1.0371 | 1.0178
Wind | 0 | 10 | 3.5059 | 3.4723 | 3.3996 | 3.4185 | 3.3401 | 3.2065 | 3.1904 | 2.9078 | 2.6567 | 2.5546 | 2.5497 | 2.4441 | 2.2482 | 2.0285 | 1.7166 | 1.5333 | 1.4431 | 1.3969 | 1.5851 | 1.8956 | 2.23 | 2.6882 | 3.1149 | 3.4129
Wind | 0 | 11 | 1.4152 | 1.3214 | 1.1136 | 0.9802 | 0.94094 | 0.89965 | 0.81909 | 0.64986 | 0.43053 | 0.39871 | 0.45084 | 0.593 | 0.72567 | 0.75546 | 0.81368 | 0.9714 | 1.0066 | 0.92199 | 0.86986 | 0.85835 | 0.96599 | 1.1785 | 1.4161 | 1.4947
Wind | 1 | 0 | 5.2148 | 5.163 | 4.9721 | 4.8421 | 4.8089 | 4.9599 | 4.9836 | 4.769 | 4.7812 | 5.2557 | 5.5976 | 5.9191 | 6.2792 | 6.5053 | 6.439 | 5.6951 | 4.5971 | 4.134 | 4.0014 | 3.9865 | 4.1286 | 4.4339 | 4.8394 | 5.0987
Wind | 1 | 1 | 3.7346 | 3.7518 | 3.7698 | 3.8005 | 3.7331 | 3.7301 | 3.838 | 3.6656 | 3.6117 | 3.8702 | 4.2652 | 4.4623 | 4.6047 | 4.6707 | 4.496 | 3.9722 | 3.3778 | 3.2182 | 3.201 | 3.2369 | 3.3359 | 3.4715 | 3.5097 | 3.5847
Wind | 1 | 2 | 4.5625 | 4.2884 | 4.0081 | 4.0122 | 4.1225 | 4.2735 | 4.3425 | 4.6722 | 5.1027 | 5.8717 | 6.0755 | 6.7159 | 6.833 | 6.5798 | 6.3639 | 6.001 | 5.4683 | 4.7196 | 4.4272 | 4.3473 | 4.2566 | 4.3744 | 4.6302 | 4.7524
Wind | 1 | 3 | 4.7748 | 4.9748 | 4.9888 | 4.8503 | 4.6202 | 4.367 | 4.0417 | 3.501 | 3.3884 | 3.5213 | 3.5626 | 3.4247 | 3.303 | 3.2702 | 3.245 | 3.1016 | 2.6658 | 2.4874 | 2.6238 | 2.9057 | 3.2065 | 3.4562 | 3.9571 | 4.3656
Wind | 1 | 4 | 2.766 | 2.7944 | 3.1065 | 3.0482 | 2.7808 | 2.5514 | 2.3699 | 2.3916 | 2.4573 | 2.6908 | 3.0191 | 3.3799 | 3.6676 | 3.8477 | 4.0569 | 4.1219 | 3.9892 | 3.6507 | 3.1586 | 2.8289 | 2.458 | 2.3713 | 2.4803 | 2.7775
Wind | 1 | 5 | 0.73447 | 0.72048 | 0.6995 | 0.66383 | 0.64144 | 0.57849 | 0.7051 | 1.008 | 1.3158 | 1.7306 | 2.1761 | 2.435 | 2.4489 | 2.458 | 2.3748 | 2.3014 | 2.1538 | 2.0146 | 1.6249 | 1.0465 | 0.8345 | 0.76595 | 0.74846 | 0.73797
Wind | 1 | 6 | 0.25927 | 0.27348 | 0.28296 | 0.2877 | 0.27957 | 0.21662 | 0.15502 | 0.1232 | 0.11237 | 0.16991 | 0.28025 | 0.3317 | 0.30801 | 0.2965 | 0.29582 | 0.33034 | 0.42105 | 0.7778 | 1.0777 | 0.53749 | 0.28296 | 0.2376 | 0.2349 | 0.2437
Wind | 1 | 7 | 0.36081 | 0.33982 | 0.29853 | 0.25114 | 0.22136 | 0.21053 | 0.1848 | 0.23287 | 0.32222 | 0.38721 | 0.54493 | 0.70537 | 0.78592 | 0.84685 | 0.89965 | 0.98697 | 0.99442 | 1.0756 | 0.98562 | 0.62278 | 0.4725 | 0.40684 | 0.37435 | 0.3669
Wind | 1 | 8 | 0.52742 | 0.52882 | 0.53582 | 0.52602 | 0.50574 | 0.47216 | 0.40571 | 0.43159 | 0.66313 | 0.90165 | 1.1884 | 1.4116 | 1.5907 | 1.6907 | 1.6221 | 1.4703 | 1.4088 | 1.5459 | 1.2038 | 0.92334 | 0.75406 | 0.65823 | 0.61486 | 0.53022
Wind | 1 | 9 | 1.0181 | 0.95245 | 0.84143 | 0.72635 | 0.64918 | 0.73312 | 0.88002 | 0.84549 | 0.93891 | 1.0425 | 1.2036 | 1.364 | 1.3857 | 1.3268 | 1.2286 | 1.2584 | 1.4134 | 1.3112 | 1.056 | 0.96802 | 0.94432 | 0.98359 | 1.0371 | 1.0178
Wind | 1 | 10 | 3.5059 | 3.4723 | 3.3996 | 3.4185 | 3.3401 | 3.2065 | 3.1904 | 2.9078 | 2.6567 | 2.5546 | 2.5497 | 2.4441 | 2.2482 | 2.0285 | 1.7166 | 1.5333 | 1.4431 | 1.3969 | 1.5851 | 1.8956 | 2.23 | 2.6882 | 3.1149 | 3.4129
Wind | 1 | 11 | 1.4152 | 1.3214 | 1.1136 | 0.9802 | 0.94094 | 0.89965 | 0.81909 | 0.64986 | 0.43053 | 0.39871 | 0.45084 | 0.593 | 0.72567 | 0.75546 | 0.81368 | 0.9714 | 1.0066 | 0.92199 | 0.86986 | 0.85835 | 0.96599 | 1.1785 | 1.4161 | 1.4947
Wind | 2 | 0 | 5.2148 | 5.163 | 4.9721 | 4.8421 | 4.8089 | 4.9599 | 4.9836 | 4.769 | 4.7812 | 5.2557 | 5.5976 | 5.9191 | 6.2792 | 6.5053 | 6.439 | 5.6951 | 4.5971 | 4.134 | 4.0014 | 3.9865 | 4.1286 | 4.4339 | 4.8394 | 5.0987
Wind | 2 | 1 | 3.7346 | 3.7518 | 3.7698 | 3.8005 | 3.7331 | 3.7301 | 3.838 | 3.6656 | 3.6117 | 3.8702 | 4.2652 | 4.4623 | 4.6047 | 4.6707 | 4.496 | 3.9722 | 3.3778 | 3.2182 | 3.201 | 3.2369 | 3.3359 | 3.4715 | 3.5097 | 3.5847
Wind | 2 | 2 | 4.5625 | 4.2884 | 4.0081 | 4.0122 | 4.1225 | 4.2735 | 4.3425 | 4.6722 | 5.1027 | 5.8717 | 6.0755 | 6.7159 | 6.833 | 6.5798 | 6.3639 | 6.001 | 5.4683 | 4.7196 | 4.4272 | 4.3473 | 4.2566 | 4.3744 | 4.6302 | 4.7524
Wind | 2 | 3 | 4.7748 | 4.9748 | 4.9888 | 4.8503 | 4.6202 | 4.367 | 4.0417 | 3.501 | 3.3884 | 3.5213 | 3.5626 | 3.4247 | 3.303 | 3.2702 | 2.6092 | 3.1016 | 2.6658 | 2.4874 | 2.6238 | 2.9057 | 3.2065 | 3.4562 | 3.9571 | 4.3656
Wind | 2 | 4 | 2.766 | 2.7944 | 3.1065 | 3.0482 | 2.7808 | 2.5514 | 2.3699 | 2.3916 | 2.4573 | 2.6908 | 3.0191 | 3.3799 | 3.6676 | 3.8477 | 4.0569 | 4.1219 | 3.9892 | 3.6507 | 3.1586 | 2.8289 | 2.458 | 2.3713 | 2.4803 | 2.7775
Wind | 2 | 5 | 0.73447 | 0.72048 | 0.6995 | 0.66383 | 0.64144 | 0.57849 | 0.7051 | 1.008 | 1.3158 | 1.7306 | 2.1761 | 2.435 | 2.4489 | 2.458 | 2.3748 | 2.3014 | 2.1538 | 2.0146 | 1.6249 | 1.0465 | 0.8345 | 0.76595 | 0.74846 | 0.73797
Wind | 2 | 6 | 0.25927 | 0.27348 | 0.28296 | 0.2877 | 0.27957 | 0.21662 | 0.15502 | 0.1232 | 0.11237 | 0.16991 | 0.28025 | 0.3317 | 0.30801 | 0.2965 | 0.29582 | 0.33034 | 0.42105 | 0.7778 | 1.0777 | 0.53749 | 0.28296 | 0.2376 | 0.2349 | 0.2437
Wind | 2 | 7 | 0.36081 | 0.33982 | 0.29853 | 0.25114 | 0.22136 | 0.21053 | 0.1848 | 0.23287 | 0.32222 | 0.38721 | 0.54493 | 0.70537 | 0.78592 | 0.84685 | 0.89965 | 0.98697 | 0.99442 | 1.0756 | 0.98562 | 0.62278 | 0.4725 | 0.40684 | 0.37435 | 0.3669
Wind | 2 | 8 | 0.52742 | 0.52882 | 0.53582 | 0.52602 | 0.50574 | 0.47216 | 0.40571 | 0.43159 | 0.66313 | 0.90165 | 1.1884 | 1.4116 | 1.5907 | 1.6907 | 1.6221 | 1.4703 | 1.4088 | 1.5459 | 1.2038 | 0.92334 | 0.75406 | 0.65823 | 0.61486 | 0.53022
Wind | 2 | 9 | 1.0181 | 0.95245 | 0.84143 | 0.72635 | 0.64918 | 0.73312 | 0.88002 | 0.84549 | 0.93891 | 1.0425 | 1.2036 | 1.364 | 1.3857 | 1.3268 | 1.2286 | 1.2584 | 1.4134 | 1.3112 | 1.056 | 0.96802 | 0.94432 | 0.98359 | 1.0371 | 1.0178
Wind | 2 | 10 | 3.5059 | 3.4723 | 3.3996 | 3.4185 | 3.3401 | 3.2065 | 3.1904 | 2.9078 | 2.6567 | 2.5546 | 2.5497 | 2.4441 | 2.2482 | 2.0285 | 1.7166 | 1.5333 | 1.4431 | 1.3969 | 1.5851 | 1.8956 | 2.23 | 2.6882 | 3.1149 | 3.4129
Wind | 2 | 11 | 1.4152 | 1.3214 | 1.1136 | 0.9802 | 0.94094 | 0.89965 | 0.81909 | 0.64986 | 0.43053 | 0.39871 | 0.45084 | 0.593 | 0.72567 | 0.75546 | 0.81368 | 0.9714 | 1.0066 | 0.92199 | 0.86986 | 0.85835 | 0.96599 | 1.1785 | 1.4161 | 1.4947
Wind | 3 | 0 | 5.2148 | 5.163 | 4.9721 | 4.8421 | 4.8089 | 4.9599 | 4.9836 | 4.769 | 4.7812 | 5.2557 | 5.5976 | 5.9191 | 6.2792 | 6.5053 | 6.439 | 5.6951 | 4.5971 | 4.134 | 4.0014 | 3.9865 | 4.1286 | 4.4339 | 4.8394 | 5.0987
Wind | 3 | 1 | 3.7346 | 3.7518 | 3.7698 | 3.8005 | 3.7331 | 3.7301 | 3.838 | 3.6656 | 3.6117 | 3.8702 | 4.2652 | 4.4623 | 4.6047 | 4.6707 | 4.496 | 3.9722 | 3.3778 | 3.2182 | 3.201 | 3.2369 | 3.3359 | 3.4715 | 3.5097 | 3.5847
Wind | 3 | 2 | 4.5625 | 4.2884 | 4.0081 | 4.0122 | 4.1225 | 4.2735 | 4.3425 | 4.6722 | 5.1027 | 5.8717 | 6.0755 | 6.7159 | 6.833 | 6.5798 | 6.3639 | 6.001 | 5.4683 | 4.7196 | 4.4272 | 4.3473 | 4.2566 | 4.3744 | 4.6302 | 4.7524
Wind | 3 | 3 | 4.7748 | 4.9748 | 4.9888 | 4.8503 | 4.6202 | 4.367 | 4.0417 | 3.501 | 3.3884 | 3.5213 | 3.5626 | 3.4247 | 3.303 | 3.2702 | 3.245 | 3.1016 | 2.6658 | 2.4874 | 2.6238 | 2.9057 | 3.2065 | 3.4562 | 3.9571 | 4.3656
Wind | 3 | 4 | 2.766 | 2.7944 | 3.1065 | 3.0482 | 2.7808 | 2.5514 | 2.3699 | 2.3916 | 2.4573 | 2.6908 | 3.0191 | 3.3799 | 3.6676 | 3.8477 | 4.0569 | 4.1219 | 3.9892 | 3.6507 | 3.1586 | 2.8289 | 2.458 | 2.3713 | 2.4803 | 2.7775
Wind | 3 | 5 | 0.73447 | 0.72048 | 0.6995 | 0.66383 | 0.64144 | 0.57849 | 0.7051 | 1.008 | 0 | 1.7306 | 2.1761 | 2.435 | 2.4489 | 2.458 | 2.3748 | 2.3014 | 2.1538 | 2.0146 | 1.6249 | 1.0465 | 0.8345 | 0.76595 | 0.74846 | 0.73797
Wind | 3 | 6 | 0.25927 | 0.27348 | 0.28296 | 0.2877 | 0.27957 | 0.21662 | 0.15502 | 0.1232 | 0.11237 | 0.16991 | 0.28025 | 0.3317 | 0.30801 | 0.2965 | 0.29582 | 0.33034 | 0.42105 | 0.7778 | 1.0777 | 0.53749 | 0.28296 | 0.2376 | 0.2349 | 0.2437
Wind | 3 | 7 | 0.36081 | 0.33982 | 0.29853 | 0.25114 | 0.22136 | 0.21053 | 0.1848 | 0.23287 | 0.32222 | 0.38721 | 0.54493 | 0.70537 | 0.78592 | 0.84685 | 0.89965 | 0.98697 | 0.99442 | 1.0756 | 0.98562 | 0.62278 | 0.4725 | 0.40684 | 0.37435 | 0.3669
Wind | 3 | 8 | 0.52742 | 0.52882 | 0.53582 | 0.52602 | 0.50574 | 0.47216 | 0.40571 | 0.43159 | 0.66313 | 0.90165 | 1.1884 | 1.4116 | 1.5907 | 1.6907 | 1.6221 | 1.4703 | 1.4088 | 1.5459 | 1.2038 | 0.92334 | 0.75406 | 0.65823 | 0.61486 | 0.53022
Wind | 3 | 9 | 1.0181 | 0.95245 | 0.84143 | 0.72635 | 0.64918 | 0.73312 | 0.88002 | 0.84549 | 0.93891 | 1.0425 | 1.2036 | 1.364 | 1.3857 | 1.3268 | 1.2286 | 1.2584 | 1.4134 | 1.3112 | 1.056 | 0.96802 | 0.94432 | 0.98359 | 1.0371 | 1.0178
Wind | 3 | 10 | 3.5059 | 3.4723 | 3.3996 | 3.4185 | 3.3401 | 3.2065 | 3.1904 | 2.9078 | 2.6567 | 2.5546 | 2.5497 | 2.4441 | 2.2482 | 2.0285 | 1.7166 | 1.5333 | 1.4431 | 1.3969 | 1.5851 | 1.8956 | 2.23 | 2.6882 | 3.1149 | 3.4129
Wind | 3 | 11 | 1.4152 | 1.3214 | 1.1136 | 0.9802 | 0.94094 | 0.89965 | 0.81909 | 0.64986 | 0.43053 | 0.39871 | 0.45084 | 0.593 | 0.72567 | 0.75546 | 0.81368 | 0.9714 | 1.0066 | 0.92199 | 0.86986 | 0.85835 | 0.96599 | 1.1785 | 1.4161 | 1.4947
Wind | 4 | 0 | 5.2148 | 5.163 | 4.9721 | 4.8421 | 4.8089 | 4.9599 | 4.9836 | 4.769 | 4.7812 | 5.2557 | 5.5976 | 5.9191 | 6.2792 | 6.5053 | 6.439 | 5.6951 | 4.5971 | 4.134 | 4.0014 | 3.9865 | 4.1286 | 4.4339 | 4.8394 | 5.0987
Wind | 4 | 1 | 3.7346 | 3.7518 | 3.7698 | 3.8005 | 3.7331 | 3.7301 | 3.838 | 3.6656 | 3.6117 | 3.8702 | 4.2652 | 4.4623 | 4.6047 | 4.6707 | 4.496 | 3.9722 | 3.3778 | 3.2182 | 3.201 | 3.2369 | 3.3359 | 3.4715 | 3.5097 | 3.5847
Wind | 4 | 2 | 4.5625 | 4.2884 | 4.0081 | 4.0122 | 4.1225 | 4.2735 | 4.3425 | 4.6722 | 5.1027 | 5.8717 | 6.0755 | 6.7159 | 6.833 | 6.5798 | 6.3639 | 6.001 | 5.4683 | 4.7196 | 4.4272 | 4.3473 | 4.2566 | 4.3744 | 4.6302 | 4.7524
Wind | 4 | 3 | 4.7748 | 4.9748 | 4.9888 | 4.8503 | 4.6202 | 4.367 | 4.0417 | 3.501 | 3.3884 | 3.5213 | 3.5626 | 3.4247 | 3.303 | 3.2702 | 3.245 | 3.1016 | 2.6658 | 2.4874 | 2.6238 | 2.9057 | 3.2065 | 3.4562 | 3.9571 | 4.3656
Wind | 4 | 4 | 2.766 | 2.7944 | 3.1065 | 3.0482 | 2.7808 | 2.5514 | 2.3699 | 2.3916 | 2.4573 | 2.6908 | 3.0191 | 3.3799 | 3.6676 | 3.8477 | 4.0569 | 4.1219 | 3.9892 | 3.6507 | 3.1586 | 2.8289 | 2.458 | 2.3713 | 2.4803 | 2.7775
Wind | 4 | 5 | 0.73447 | 0.72048 | 0.6995 | 0.66383 | 0.64144 | 0.57849 | 0.7051 | 1.008 | 1.3158 | 1.7306 | 2.1761 | 2.435 | 2.4489 | 2.458 | 2.3748 | 2.3014 | 2.1538 | 2.0146 | 1.6249 | 1.0465 | 0.8345 | 0.76595 | 0.74846 | 0.73797
Wind | 4 | 6 | 0.25927 | 0.27348 | 0.28296 | 0.2877 | 0.27957 | 0.21662 | 0.15502 | 0.1232 | 0.11237 | 0.16991 | 0.28025 | 0.3317 | 0.30801 | 0.2965 | 0.29582 | 0.33034 | 0.42105 | 0.7778 | 1.0777 | 0.53749 | 0.28296 | 0.2376 | 0.2349 | 0.2437
Wind | 4 | 7 | 0.36081 | 0.33982 | 0.29853 | 0.25114 | 0.22136 | 0.21053 | 0.1848 | 0.23287 | 0.32222 | 0.38721 | 0.54493 | 0.70537 | 0.78592 | 0.84685 | 0.89965 | 0.98697 | 0.99442 | 1.0756 | 0.98562 | 0.62278 | 0.4725 | 0.40684 | 0.37435 | 0.3669
Wind | 4 | 8 | 0.52742 | 0.52882 | 0.53582 | 0.52602 | 0.50574 | 0.47216 | 0.40571 | 0.43159 | 0.66313 | 0.90165 | 1.1884 | 1.4116 | 1.5907 | 1.6907 | 1.6221 | 1.4703 | 1.4088 | 1.5459 | 1.2038 | 0.92334 | 0.75406 | 0.65823 | 0.61486 | 0.53022
Wind | 4 | 9 | 1.0181 | 0.95245 | 0.84143 | 0.72635 | 0.64918 | 0.73312 | 0.88002 | 0.84549 | 0.93891 | 1.0425 | 1.2036 | 1.364 | 1.3857 | 1.3268 | 1.2286 | 1.2584 | 1.4134 | 1.3112 | 1.056 | 0.96802 | 0.94432 | 0.98359 | 1.0371 | 1.0178
Wind | 4 | 10 | 3.5059 | 3.4723 | 3.3996 | 3.4185 | 3.3401 | 3.2065 | 3.1904 | 2.9078 | 2.6567 | 2.5546 | 2.5497 | 2.4441 | 2.2482 | 2.0285 | 1.7166 | 1.5333 | 1.4431 | 1.3969 | 1.5851 | 1.8956 | 2.23 | 2.6882 | 3.1149 | 3.4129
Wind | 4 | 11 | 1.4152 | 1.3214 | 1.1136 | 0.9802 | 0.94094 | 0.89965 | 0.81909 | 0.64986 | 0.43053 | 0.39871 | 0.45084 | 0.593 | 0.72567 | 0.75546 | 0.81368 | 0.9714 | 1.0066 | 0.92199 | 0.86986 | 0.85835 | 0.96599 | 1.1785 | 1.4161 | 1.4947
Wind | 5 | 0 | 5.2148 | 5.163 | 4.9721 | 4.8421 | 4.8089 | 4.9599 | 4.9836 | 4.769 | 4.7812 | 5.2557 | 5.5976 | 5.9191 | 6.2792 | 6.5053 | 6.439 | 5.6951 | 4.5971 | 4.134 | 4.0014 | 3.9865 | 4.1286 | 4.4339 | 4.8394 | 5.0987
Wind | 5 | 1 | 3.7346 | 3.7518 | 3.7698 | 3.8005 | 3.7331 | 3.7301 | 3.838 | 3.6656 | 3.6117 | 3.8702 | 4.2652 | 4.4623 | 4.6047 | 4.6707 | 4.496 | 3.9722 | 3.3778 | 3.2182 | 3.201 | 3.2369 | 3.3359 | 3.4715 | 3.5097 | 3.5847
Wind | 5 | 2 | 4.5625 | 4.2884 | 4.0081 | 4.0122 | 4.1225 | 4.2735 | 4.3425 | 4.6722 | 5.1027 | 5.8717 | 6.0755 | 6.7159 | 6.833 | 6.5798 | 6.3639 | 6.001 | 5.4683 | 4.7196 | 4.4272 | 4.3473 | 4.2566 | 4.3744 | 4.6302 | 4.7524
Wind | 5 | 3 | 4.7748 | 4.9748 | 4.9888 | 4.8503 | 4.6202 | 4.367 | 4.0417 | 3.501 | 3.3884 | 3.5213 | 3.5626 | 3.4247 | 3.303 | 3.2702 | 3.245 | 3.1016 | 2.6658 | 2.4874 | 2.6238 | 2.9057 | 3.2065 | 3.4562 | 3.9571 | 4.3656
Wind | 5 | 4 | 2.766 | 2.7944 | 3.1065 | 3.0482 | 2.7808 | 2.5514 | 2.3699 | 2.3916 | 2.4573 | 2.6908 | 3.0191 | 3.3799 | 3.6676 | 3.8477 | 4.0569 | 4.1219 | 3.9892 | 3.6507 | 3.1586 | 2.8289 | 2.458 | 2.3713 | 2.4803 | 2.7775
Wind | 5 | 5 | 0.73447 | 0.72048 | 0.6995 | 0.66383 | 0.64144 | 0.57849 | 0.7051 | 1.008 | 1.3158 | 1.7306 | 2.1761 | 2.435 | 2.4489 | 2.458 | 2.3748 | 2.3014 | 2.1538 | 2.0146 | 1.6249 | 1.0465 | 0.8345 | 0.76595 | 0.74846 | 0.73797
Wind | 5 | 6 | 0.25927 | 0.27348 | 0.28296 | 0.2877 | 0.27957 | 0.21662 | 0.15502 | 0.1232 | 0.11237 | 0.16991 | 0.28025 | 0.3317 | 0.30801 | 0.2965 | 0.29582 | 0.33034 | 0.42105 | 0.7778 | 1.0777 | 0.53749 | 0.28296 | 0.2376 | 0.2349 | 0.2437
Wind | 5 | 7 | 0.36081 | 0.33982 | 0.29853 | 0.25114 | 0.22136 | 0.21053 | 0.1848 | 0.23287 | 0.32222 | 0.38721 | 0.54493 | 0.70537 | 0.78592 | 0.84685 | 0.89965 | 0.98697 | 0.99442 | 1.0756 | 0.98562 | 0.62278 | 0.4725 | 0.40684 | 0.37435 | 0.3669
Wind | 5 | 8 | 0.52742 | 0.52882 | 0.53582 | 0.52602 | 0.50574 | 0.47216 | 0.40571 | 0.43159 | 0.66313 | 0.90165 | 1.1884 | 1.4116 | 1.5907 | 1.6907 | 1.6221 | 1.4703 | 1.4088 | 1.5459 | 1.2038 | 0.92334 | 0.75406 | 0.65823 | 0.61486 | 0.53022
Wind | 5 | 9 | 1.0181 | 0.95245 | 0.84143 | 0.72635 | 0.64918 | 0.73312 | 0.88002 | 0.84549 | 0.93891 | 1.0425 | 1.2036 | 1.364 | 1.3857 | 1.3268 | 1.2286 | 1.2584 | 1.4134 | 1.3112 | 1.056 | 0.96802 | 0.94432 | 0.98359 | 1.0371 | 1.0178
Wind | 5 | 10 | 3.5059 | 3.4723 | 3.3996 | 3.4185 | 3.3401 | 3.2065 | 3.1904 | 2.9078 | 2.6567 | 2.5546 | 2.5497 | 2.4441 | 2.2482 | 2.0285 | 1.7166 | 1.5333 | 1.4431 | 1.3969 | 1.5851 | 1.8956 | 2.23 | 2.6882 | 3.1149 | 3.4129
Wind | 5 | 11 | 1.4152 | 1.3214 | 1.1136 | 0.9802 | 0.94094 | 0.89965 | 0.81909 | 0.64986 | 0.43053 | 0.39871 | 0.45084 | 0.593 | 0.72567 | 0.75546 | 0.81368 | 0.9714 | 1.0066 | 0.92199 | 0.86986 | 0.85835 | 0.96599 | 1.1785 | 1.4161 | 1.4947
Wind | 6 | 0 | 5.2148 | 5.163 | 4.9721 | 4.8421 | 4.8089 | 4.9599 | 4.9836 | 4.769 | 4.7812 | 5.2557 | 5.5976 | 5.9191 | 6.2792 | 6.5053 | 6.439 | 5.6951 | 4.5971 | 4.134 | 4.0014 | 3.9865 | 4.1286 | 4.4339 | 4.8394 | 5.0987
Wind | 6 | 1 | 3.7346 | 3.7518 | 3.7698 | 3.8005 | 3.7331 | 3.7301 | 3.838 | 3.6656 | 3.6117 | 3.8702 | 4.2652 | 4.4623 | 4.6047 | 4.6707 | 4.496 | 3.9722 | 3.3778 | 3.2182 | 3.201 | 3.2369 | 3.3359 | 3.4715 | 3.5097 | 3.5847
Wind | 6 | 2 | 4.5625 | 4.2884 | 4.0081 | 4.0122 | 4.1225 | 4.2735 | 4.3425 | 4.6722 | 5.1027 | 5.8717 | 6.0755 | 6.7159 | 6.833 | 6.5798 | 6.3639 | 6.001 | 5.4683 | 4.7196 | 4.4272 | 4.3473 | 4.2566 | 4.3744 | 4.6302 | 4.7524
Wind | 6 | 3 | 4.7748 | 4.9748 | 4.9888 | 4.8503 | 4.6202 | 4.367 | 4.0417 | 3.501 | 3.3884 | 3.5213 | 3.5626 | 3.4247 | 3.303 | 3.2702 | 3.245 | 3.1016 | 2.6658 | 2.4874 | 2.6238 | 2.9057 | 3.2065 | 3.4562 | 3.9571 | 4.3656
Wind | 6 | 4 | 2.766 | 2.7944 | 3.1065 | 3.0482 | 2.7808 | 2.5514 | 2.3699 | 2.3916 | 2.4573 | 2.6908 | 3.0191 | 3.3799 | 3.6676 | 3.8477 | 4.0569 | 4.1219 | 3.9892 | 3.6507 | 3.1586 | 2.8289 | 2.458 | 2.3713 | 2.4803 | 2.7775
Wind | 6 | 5 | 0.73447 | 0.72048 | 0.6995 | 0.66383 | 0.64144 | 0.57849 | 0.7051 | 1.008 | 1.3158 | 1.7306 | 2.1761 | 2.435 | 2.4489 | 2.458 | 2.3748 | 2.3014 | 2.1538 | 2.0146 | 1.6249 | 1.0465 | 0.8345 | 0.76595 | 0.74846 | 0.73797
Wind | 6 | 6 | 0.25927 | 0.27348 | 0.28296 | 0.2877 | 0.27957 | 0.21662 | 0.15502 | 0.1232 | 0.11237 | 0.16991 | 0.28025 | 0.3317 | 0.30801 | 0.2965 | 0.29582 | 0.33034 | 0.42105 | 0.7778 | 1.0777 | 0.53749 | 0.28296 | 0.2376 | 0.2349 | 0.2437
Wind | 6 | 7 | 0.36081 | 0.33982 | 0.29853 | 0.25114 | 0.22136 | 0.21053 | 0.1848 | 0.23287 | 0.32222 | 0.38721 | 0.54493 | 0.70537 | 0.78592 | 0.84685 | 0.89965 | 0.98697 | 0.99442 | 1.0756 | 0.98562 | 0.62278 | 0.4725 | 0.40684 | 0.37435 | 0.3669
Wind | 6 | 8 | 0.52742 | 0.52882 | 0.53582 | 0.52602 | 0.50574 | 0.47216 | 0.40571 | 0.43159 | 0.66313 | 0.90165 | 1.1884 | 1.4116 | 1.5907 | 1.6907 | 1.6221 | 1.4703 | 1.4088 | 1.5459 | 1.2038 | 0.92334 | 0.75406 | 0.65823 | 0.61486 | 0.53022
Wind | 6 | 9 | 1.0181 | 0.95245 | 0.84143 | 0.72635 | 0.64918 | 0.73312 | 0.88002 | 0.84549 | 0.93891 | 1.0425 | 1.2036 | 1.364 | 1.3857 | 1.3268 | 1.2286 | 1.2584 | 1.4134 | 1.3112 | 1.056 | 0.96802 | 0.94432 | 0.98359 | 1.0371 | 1.0178
Wind | 6 | 10 | 3.5059 | 3.4723 | 3.3996 | 3.4185 | 3.3401 | 3.2065 | 3.1904 | 2.9078 | 2.6567 | 2.5546 | 2.5497 | 2.4441 | 2.2482 | 2.0285 | 1.7166 | 1.5333 | 1.4431 | 1.3969 | 1.5851 | 1.8956 | 2.23 | 2.6882 | 3.1149 | 3.4129
Wind | 6 | 11 | 1.4152 | 1.3214 | 1.1136 | 0.9802 | 0.94094 | 0.89965 | 0.81909 | 0.64986 | 0.43053 | 0.39871 | 0.45084 | 0.593 | 0.72567 | 0.75546 | 0.81368 | 0.9714 | 1.0066 | 0.92199 | 0.86986 | 0.85835 | 0.96599 | 1.1785 | 1.4161 | 1.4947
Wind | 7 | 0 | 5.2148 | 5.163 | 4.9721 | 4.8421 | 4.8089 | 4.9599 | 4.9836 | 4.769 | 4.7812 | 5.2557 | 5.5976 | 5.9191 | 6.2792 | 6.5053 | 6.439 | 5.6951 | 4.5971 | 4.134 | 4.0014 | 3.9865 | 4.1286 | 4.4339 | 4.8394 | 5.0987
Wind | 7 | 1 | 3.7346 | 3.7518 | 3.7698 | 3.8005 | 3.7331 | 3.7301 | 3.838 | 3.6656 | 3.6117 | 3.8702 | 4.2652 | 4.4623 | 4.6047 | 4.6707 | 4.496 | 3.9722 | 3.3778 | 3.2182 | 3.201 | 3.2369 | 3.3359 | 3.4715 | 3.5097 | 3.5847
Wind | 7 | 2 | 4.5625 | 4.2884 | 4.0081 | 4.0122 | 4.1225 | 4.2735 | 4.3425 | 4.6722 | 5.1027 | 5.8717 | 6.0755 | 6.7159 | 6.833 | 6.5798 | 6.3639 | 6.001 | 5.4683 | 4.7196 | 4.4272 | 4.3473 | 4.2566 | 4.3744 | 4.6302 | 4.7524
Wind | 7 | 3 | 4.7748 | 4.9748 | 4.9888 | 4.8503 | 4.6202 | 4.367 | 4.0417 | 3.501 | 3.3884 | 3.5213 | 3.5626 | 3.4247 | 3.303 | 3.2702 | 3.245 | 3.1016 | 2.6658 | 2.4874 | 2.6238 | 2.9057 | 3.2065 | 3.4562 | 3.9571 | 4.3656
Wind | 7 | 4 | 2.766 | 2.7944 | 3.1065 | 3.0482 | 2.7808 | 2.5514 | 2.3699 | 2.3916 | 2.4573 | 2.6908 | 3.0191 | 3.3799 | 3.6676 | 3.8477 | 4.0569 | 4.1219 | 3.9892 | 3.6507 | 3.1586 | 2.8289 | 2.458 | 2.3713 | 2.4803 | 2.7775
Wind | 7 | 5 | 0.73447 | 0.72048 | 0.6995 | 0.66383 | 0.64144 | 0.57849 | 0.7051 | 1.008 | 1.3158 | 1.7306 | 2.1761 | 2.435 | 2.4489 | 2.458 | 2.3748 | 2.3014 | 2.1538 | 2.0146 | 1.6249 | 1.0465 | 0.8345 | 0.76595 | 0.74846 | 0.73797
Wind | 7 | 6 | 0.25927 | 0.27348 | 0.28296 | 0.2877 | 0.27957 | 0.21662 | 0.15502 | 0.1232 | 0.11237 | 0.16991 | 0.28025 | 0.3317 | 0.30801 | 0.2965 | 0.29582 | 0.33034 | 0.42105 | 0.7778 | 1.0777 | 0.53749 | 0.28296 | 0.2376 | 0.2349 | 0.2437
Wind | 7 | 7 | 0.36081 | 0.33982 | 0.29853 | 0.25114 | 0.22136 | 0.21053 | 0.1848 | 0.23287 | 0.32222 | 0.38721 | 0.54493 | 0.70537 | 0.78592 | 0.84685 | 0.89965 | 0.98697 | 0.99442 | 1.0756 | 0.98562 | 0.62278 | 0.4725 | 0.40684 | 0.37435 | 0.3669
Wind | 7 | 8 | 0.52742 | 0.52882 | 0.53582 | 0.52602 | 0.50574 | 0.47216 | 0.40571 | 0.43159 | 0.66313 | 0.90165 | 1.1884 | 1.4116 | 1.5907 | 1.6907 | 1.6221 | 1.4703 | 1.4088 | 1.5459 | 1.2038 | 0.92334 | 0.75406 | 0.65823 | 0.61486 | 0.53022
Wind | 7 | 9 | 1.0181 | 0.95245 | 0.84143 | 0.72635 | 0.64918 | 0.73312 | 0.88002 | 0.84549 | 0.93891 | 1.0425 | 1.2036 | 1.364 | 1.3857 | 1.3268 | 1.2286 | 1.2584 | 1.4134 | 1.3112 | 1.056 | 0.96802 | 0.94432 | 0.98359 | 1.0371 | 1.0178
Wind | 7 | 10 | 3.5059 | 3.4723 | 3.3996 | 3.4185 | 3.3401 | 3.2065 | 3.1904 | 2.9078 | 2.6567 | 2.5546 | 2.5497 | 2.4441 | 2.2482 | 2.0285 | 1.7166 | 1.5333 | 1.4431 | 1.3969 | 1.5851 | 1.8956 | 2.23 | 2.6882 | 3.1149 | 3.4129
Wind | 7 | 11 | 1.4152 | 1.3214 | 1.1136 | 0.9802 | 0.94094 | 0.89965 | 0.81909 | 0.64986 | 0.43053 | 0.39871 | 0.45084 | 0.593 | 0.72567 | 0.75546 | 0.81368 | 0.9714 | 1.0066 | 0.92199 | 0.86986 | 0.85835 | 0.96599 | 1.1785 | 1.4161 | 1.4947
Wind | 8 | 0 | 5.2148 | 5.163 | 4.9721 | 4.8421 | 4.8089 | 4.9599 | 4.9836 | 4.769 | 4.7812 | 5.2557 | 5.5976 | 5.9191 | 6.2792 | 6.5053 | 6.439 | 5.6951 | 4.5971 | 4.134 | 4.0014 | 3.9865 | 4.1286 | 4.4339 | 4.8394 | 5.0987
Wind | 8 | 1 | 3.7346 | 3.7518 | 3.7698 | 3.8005 | 3.7331 | 3.7301 | 3.838 | 3.6656 | 3.6117 | 3.8702 | 4.2652 | 4.4623 | 4.6047 | 4.6707 | 4.496 | 3.9722 | 3.3778 | 3.2182 | 3.201 | 3.2369 | 3.3359 | 3.4715 | 3.5097 | 3.5847
Wind | 8 | 2 | 4.5625 | 4.2884 | 4.0081 | 4.0122 | 4.1225 | 4.2735 | 4.3425 | 4.6722 | 5.1027 | 5.8717 | 6.0755 | 6.7159 | 6.833 | 6.5798 | 6.3639 | 6.001 | 5.4683 | 4.7196 | 4.4272 | 4.3473 | 4.2566 | 4.3744 | 4.6302 | 4.7524
Wind | 8 | 3 | 4.7748 | 4.9748 | 4.9888 | 4.8503 | 4.6202 | 4.367 | 4.0417 | 3.501 | 3.3884 | 3.5213 | 3.5626 | 3.4247 | 3.303 | 3.2702 | 3.245 | 3.1016 | 2.6658 | 2.4874 | 2.6238 | 2.9057 | 3.2065 | 3.4562 | 3.9571 | 4.3656
Wind | 8 | 4 | 2.766 | 2.7944 | 3.1065 | 3.0482 | 2.7808 | 2.5514 | 2.3699 | 2.3916 | 2.4573 | 2.6908 | 3.0191 | 3.3799 | 3.6676 | 3.8477 | 4.0569 | 4.1219 | 3.9892 | 3.6507 | 3.1586 | 2.8289 | 2.458 | 2.3713 | 2.4803 | 2.7775
Wind | 8 | 5 | 0.73447 | 0.72048 | 0.6995 | 0.66383 | 0.64144 | 0.57849 | 0.7051 | 1.008 | 1.3158 | 1.7306 | 2.1761 | 2.435 | 2.4489 | 2.458 | 2.3748 | 2.3014 | 2.1538 | 2.0146 | 1.6249 | 1.0465 | 0.8345 | 0.76595 | 0.74846 | 0.73797
Wind | 8 | 6 | 0.25927 | 0.27348 | 0.28296 | 0.2877 | 0.27957 | 0.21662 | 0.15502 | 0.1232 | 0.11237 | 0.16991 | 0.28025 | 0.3317 | 0.30801 | 0.2965 | 0.29582 | 0.33034 | 0.42105 | 0.7778 | 1.0777 | 0.53749 | 0.28296 | 0.2376 | 0.2349 | 0.2437
Wind | 8 | 7 | 0.36081 | 0.33982 | 0.29853 | 0.25114 | 0.22136 | 0.21053 | 0.1848 | 0.23287 | 0.32222 | 0.38721 | 0.54493 | 0.70537 | 0.78592 | 0.84685 | 0.89965 | 0.98697 | 0.99442 | 1.0756 | 0.98562 | 0.62278 | 0.4725 | 0.40684 | 0.37435 | 0.3669
Wind | 8 | 8 | 0.52742 | 0.52882 | 0.53582 | 0.52602 | 0.50574 | 0.47216 | 0.40571 | 0.43159 | 0.66313 | 0.90165 | 1.1884 | 1.4116 | 1.5907 | 1.6907 | 1.6221 | 1.4703 | 1.4088 | 1.5459 | 1.2038 | 0.92334 | 0.75406 | 0.65823 | 0.61486 | 0.53022
Wind | 8 | 9 | 1.0181 | 0.95245 | 0.84143 | 0.72635 | 0.64918 | 0.73312 | 0.88002 | 0.84549 | 0.93891 | 1.0425 | 1.2036 | 1.364 | 1.3857 | 1.3268 | 1.2286 | 1.2584 | 1.4134 | 1.3112 | 1.056 | 0.96802 | 0.94432 | 0.98359 | 1.0371 | 1.0178
Wind | 8 | 10 | 3.5059 | 3.4723 | 3.3996 | 3.4185 | 3.3401 | 3.2065 | 3.1904 | 2.9078 | 2.6567 | 2.5546 | 2.5497 | 2.4441 | 2.2482 | 2.0285 | 1.7166 | 1.5333 | 1.4431 | 1.3969 | 1.5851 | 1.8956 | 2.23 | 2.6882 | 3.1149 | 3.4129
Wind | 8 | 11 | 1.4152 | 1.3214 | 1.1136 | 0.9802 | 0.94094 | 0.89965 | 0.81909 | 0.64986 | 0.43053 | 0.39871 | 0.45084 | 0.593 | 0.72567 | 0.75546 | 0.81368 | 0.9714 | 1.0066 | 0.92199 | 0.86986 | 0.85835 | 0.96599 | 1.1785 | 1.4161 | 1.4947
Wind | 9 | 0 | 5.2148 | 5.163 | 4.9721 | 4.8421 | 4.8089 | 4.9599 | 4.9836 | 4.769 | 4.7812 | 5.2557 | 5.5976 | 5.9191 | 6.2792 | 6.5053 | 6.439 | 5.6951 | 4.5971 | 4.134 | 4.0014 | 3.9865 | 4.1286 | 4.4339 | 4.8394 | 5.0987
Wind | 9 | 1 | 3.7346 | 3.7518 | 3.7698 | 3.8005 | 3.7331 | 3.7301 | 3.838 | 3.6656 | 3.6117 | 3.8702 | 4.2652 | 4.4623 | 4.6047 | 4.6707 | 4.496 | 3.9722 | 3.3778 | 3.2182 | 3.201 | 3.2369 | 3.3359 | 3.4715 | 3.5097 | 3.5847
Wind | 9 | 2 | 4.5625 | 4.2884 | 4.0081 | 4.0122 | 4.1225 | 4.2735 | 4.3425 | 4.6722 | 5.1027 | 5.8717 | 6.0755 | 6.7159 | 6.833 | 6.5798 | 6.3639 | 6.001 | 5.4683 | 4.7196 | 4.4272 | 4.3473 | 4.2566 | 4.3744 | 4.6302 | 4.7524
Wind | 9 | 3 | 4.7748 | 4.9748 | 4.9888 | 4.8503 | 4.6202 | 4.367 | 4.0417 | 3.501 | 3.3884 | 3.5213 | 3.5626 | 3.4247 | 3.303 | 3.2702 | 3.245 | 3.1016 | 2.6658 | 2.4874 | 2.6238 | 2.9057 | 3.2065 | 3.4562 | 3.9571 | 4.3656
Wind | 9 | 4 | 2.766 | 2.7944 | 3.1065 | 3.0482 | 2.7808 | 2.5514 | 2.3699 | 2.3916 | 2.4573 | 2.6908 | 3.0191 | 3.3799 | 3.6676 | 3.8477 | 4.0569 | 4.1219 | 3.9892 | 3.6507 | 3.1586 | 2.8289 | 2.458 | 2.3713 | 2.4803 | 2.7775
Wind | 9 | 5 | 0.73447 | 0.72048 | 0.6995 | 0.66383 | 0.64144 | 0.57849 | 0.7051 | 1.008 | 1.3158 | 1.7306 | 2.1761 | 2.435 | 2.4489 | 2.458 | 2.3748 | 2.3014 | 2.1538 | 2.0146 | 1.6249 | 1.0465 | 0.8345 | 0.76595 | 0.74846 | 0.73797
Wind | 9 | 6 | 0.25927 | 0.27348 | 0.28296 | 0.2877 | 0.27957 | 0.21662 | 0.15502 | 0.1232 | 0.11237 | 0.16991 | 0.28025 | 0.3317 | 0.30801 | 0.2965 | 0.29582 | 0.33034 | 0.42105 | 0.7778 | 1.0777 | 0.53749 | 0.28296 | 0.2376 | 0.2349 | 0.2437
Wind | 9 | 7 | 0.36081 | 0.33982 | 0.29853 | 0.25114 | 0.22136 | 0.21053 | 0.1848 | 0.23287 | 0.32222 | 0.38721 | 0.54493 | 0.70537 | 0.78592 | 0.84685 | 0.89965 | 0.98697 | 0.99442 | 1.0756 | 0.98562 | 0.62278 | 0.4725 | 0.40684 | 0.37435 | 0.3669
Wind | 9 | 8 | 0.52742 | 0.52882 | 0.53582 | 0.52602 | 0.50574 | 0.47216 | 0.40571 | 0.43159 | 0.66313 | 0.90165 | 1.1884 | 1.4116 | 1.5907 | 1.6907 | 1.6221 | 1.4703 | 1.4088 | 1.5459 | 1.2038 | 0.92334 | 0.75406 | 0.65823 | 0.61486 | 0.53022
Wind | 9 | 9 | 1.0181 | 0.95245 | 0.84143 | 0.72635 | 0.64918 | 0.73312 | 0.88002 | 0.84549 | 0.93891 | 1.0425 | 1.2036 | 1.364 | 1.3857 | 1.3268 | 1.2286 | 1.2584 | 1.4134 | 1.3112 | 1.056 | 0.96802 | 0.94432 | 0.98359 | 1.0371 | 1.0178
Wind | 9 | 10 | 3.5059 | 3.4723 | 3.3996 | 3.4185 | 3.3401 | 3.2065 | 3.1904 | 2.9078 | 2.6567 | 2.5546 | 2.5497 | 2.4441 | 2.2482 | 2.0285 | 1.7166 | 1.5333 | 1.4431 | 1.3969 | 1.5851 | 1.8956 | 2.23 | 2.6882 | 3.1149 | 3.4129
Wind | 9 | 11 | 1.4152 | 1.3214 | 1.1136 | 0.9802 | 0.94094 | 0.89965 | 0.81909 | 0.64986 | 0.43053 | 0.39871 | 0.45084 | 0.593 | 0.72567 | 0.75546 | 0.81368 | 0.9714 | 1.0066 | 0.92199 | 0.86986 | 0.85835 | 0.96599 | 1.1785 | 1.4161 | 1.4947
Wind | 10 | 0 | 5.2148 | 5.163 | 4.9721 | 4.8421 | 4.8089 | 4.9599 | 4.9836 | 4.769 | 4.7812 | 5.2557 | 5.5976 | 5.9191 | 6.2792 | 6.5053 | 6.439 | 5.6951 | 4.5971 | 4.134 | 4.0014 | 3.9865 | 4.1286 | 4.4339 | 4.8394 | 5.0987
Wind | 10 | 1 | 3.7346 | 3.7518 | 3.7698 | 3.8005 | 3.7331 | 3.7301 | 3.838 | 3.6656 | 3.6117 | 3.8702 | 4.2652 | 4.4623 | 4.6047 | 4.6707 | 4.496 | 3.9722 | 3.3778 | 3.2182 | 3.201 | 3.2369 | 3.3359 | 3.4715 | 3.5097 | 3.5847
Wind | 10 | 2 | 4.5625 | 4.2884 | 4.0081 | 4.0122 | 4.1225 | 4.2735 | 4.3425 | 4.6722 | 5.1027 | 5.8717 | 6.0755 | 6.7159 | 6.833 | 6.5798 | 6.3639 | 6.001 | 5.4683 | 4.7196 | 4.4272 | 4.3473 | 4.2566 | 4.3744 | 4.6302 | 4.7524
Wind | 10 | 3 | 4.7748 | 4.9748 | 4.9888 | 4.8503 | 4.6202 | 4.367 | 4.0417 | 3.501 | 3.3884 | 3.5213 | 3.5626 | 3.4247 | 3.303 | 3.2702 | 3.245 | 3.1016 | 2.6658 | 2.4874 | 2.6238 | 2.9057 | 3.2065 | 3.4562 | 3.9571 | 4.3656
Wind | 10 | 4 | 2.766 | 2.7944 | 3.1065 | 3.0482 | 2.7808 | 2.5514 | 2.3699 | 2.3916 | 2.4573 | 2.6908 | 3.0191 | 3.3799 | 3.6676 | 3.8477 | 4.0569 | 4.1219 | 3.9892 | 3.6507 | 3.1586 | 2.8289 | 2.458 | 2.3713 | 2.4803 | 2.7775
Wind | 10 | 5 | 0.73447 | 0.72048 | 0.6995 | 0.66383 | 0.64144 | 0.57849 | 0.7051 | 1.008 | 1.3158 | 1.7306 | 2.1761 | 2.435 | 2.4489 | 2.458 | 2.3748 | 2.3014 | 2.1538 | 2.0146 | 1.6249 | 1.0465 | 0.8345 | 0.76595 | 0.74846 | 0.73797
Wind | 10 | 6 | 0.25927 | 0.27348 | 0.28296 | 0.2877 | 0.27957 | 0.21662 | 0.15502 | 0.1232 | 0.11237 | 0.16991 | 0.28025 | 0.3317 | 0.30801 | 0.2965 | 0.29582 | 0.33034 | 0.42105 | 0.7778 | 1.0777 | 0.53749 | 0.28296 | 0.2376 | 0.2349 | 0.2437
Wind | 10 | 7 | 0.36081 | 0.33982 | 0.29853 | 0.25114 | 0.22136 | 0.21053 | 0.1848 | 0.23287 | 0.32222 | 0.38721 | 0.54493 | 0.70537 | 0.78592 | 0.84685 | 0.89965 | 0.98697 | 0.99442 | 1.0756 | 0.98562 | 0.62278 | 0.4725 | 0.40684 | 0.37435 | 0.3669
Wind | 10 | 8 | 0.52742 | 0.52882 | 0.53582 | 0.52602 | 0.50574 | 0.47216 | 0.40571 | 0.43159 | 0.66313 | 0.90165 | 1.1884 | 1.4116 | 1.5907 | 1.6907 | 1.6221 | 1.4703 | 1.4088 | 1.5459 | 1.2038 | 0.92334 | 0.75406 | 0.65823 | 0.61486 | 0.53022
Wind | 10 | 9 | 1.0181 | 0.95245 | 0.84143 | 0.72635 | 0.64918 | 0.73312 | 0.88002 | 0.84549 | 0.93891 | 1.0425 | 1.2036 | 1.364 | 1.3857 | 1.3268 | 1.2286 | 1.2584 | 1.4134 | 1.3112 | 1.056 | 0.96802 | 0.94432 | 0.98359 | 1.0371 | 1.0178
Wind | 10 | 10 | 3.5059 | 3.4723 | 3.3996 | 3.4185 | 3.3401 | 3.2065 | 3.1904 | 2.9078 | 2.6567 | 2.5546 | 2.5497 | 2.4441 | 2.2482 | 2.0285 | 1.7166 | 1.5333 | 1.4431 | 1.3969 | 1.5851 | 1.8956 | 2.23 | 2.6882 | 3.1149 | 3.4129
Wind | 10 | 11 | 1.4152 | 1.3214 | 1.1136 | 0.9802 | 0.94094 | 0.89965 | 0.81909 | 0.64986 | 0.43053 | 0.39871 | 0.45084 | 0.593 | 0.72567 | 0.75546 | 0.81368 | 0.9714 | 1.0066 | 0.92199 | 0.86986 | 0.85835 | 0.96599 | 1.1785 | 1.4161 | 1.4947
Wind | 11 | 0 | 5.2148 | 5.163 | 4.9721 | 4.8421 | 4.8089 | 4.9599 | 4.9836 | 4.769 | 4.7812 | 5.2557 | 5.5976 | 5.9191 | 6.2792 | 6.5053 | 6.439 | 5.6951 | 4.5971 | 4.134 | 4.0014 | 3.9865 | 4.1286 | 4.4339 | 4.8394 | 5.0987
Wind | 11 | 1 | 3.7346 | 3.7518 | 3.7698 | 3.8005 | 3.7331 | 3.7301 | 3.838 | 3.6656 | 3.6117 | 3.8702 | 4.2652 | 4.4623 | 4.6047 | 4.6707 | 4.496 | 3.9722 | 3.3778 | 3.2182 | 3.201 | 3.2369 | 3.3359 | 3.4715 | 3.5097 | 3.5847
Wind | 11 | 2 | 4.5625 | 4.2884 | 4.0081 | 4.0122 | 4.1225 | 4.2735 | 4.3425 | 4.6722 | 5.1027 | 5.8717 | 6.0755 | 6.7159 | 6.833 | 6.5798 | 6.3639 | 6.001 | 5.4683 | 4.7196 | 4.4272 | 4.3473 | 4.2566 | 4.3744 | 4.6302 | 4.7524
Wind | 11 | 3 | 4.7748 | 4.9748 | 4.9888 | 4.8503 | 4.6202 | 4.367 | 4.0417 | 3.501 | 3.3884 | 3.5213 | 3.5626 | 3.4247 | 3.303 | 3.2702 | 3.245 | 3.1016 | 2.6658 | 2.4874 | 2.6238 | 2.9057 | 3.2065 | 3.4562 | 3.9571 | 4.3656
Wind | 11 | 4 | 2.766 | 2.7944 | 3.1065 | 3.0482 | 2.7808 | 2.5514 | 2.3699 | 2.3916 | 2.4573 | 2.6908 | 3.0191 | 3.3799 | 3.6676 | 3.8477 | 4.0569 | 4.1219 | 3.9892 | 3.6507 | 3.1586 | 2.8289 | 2.458 | 2.3713 | 2.4803 | 2.7775
Wind | 11 | 5 | 0.73447 | 0.72048 | 0.6995 | 0.66383 | 0.64144 | 0.57849 | 0.7051 | 1.008 | 1.3158 | 1.7306 | 2.1761 | 2.435 | 2.4489 | 2.458 | 2.3748 | 2.3014 | 2.1538 | 2.0146 | 1.6249 | 1.0465 | 0.8345 | 0.76595 | 0.74846 | 0.73797
Wind | 11 | 6 | 0.25927 | 0.27348 | 0.28296 | 0.2877 | 0.27957 | 0.21662 | 0.15502 | 0.1232 | 0.11237 | 0.16991 | 0.28025 | 0.3317 | 0.30801 | 0.2965 | 0.29582 | 0.33034 | 0.42105 | 0.7778 | 1.0777 | 0.53749 | 0.28296 | 0.2376 | 0.2349 | 0.2437
Wind | 11 | 7 | 0.36081 | 0.33982 | 0.29853 | 0.25114 | 0.22136 | 0.21053 | 0.1848 | 0.23287 | 0.32222 | 0.38721 | 0.54493 | 0.70537 | 0.78592 | 0.84685 | 0.89965 | 0.98697 | 0.99442 | 1.0756 | 0.98562 | 0.62278 | 0.4725 | 0.40684 | 0.37435 | 0.3669
Wind | 11 | 8 | 0.52742 | 0.52882 | 0.53582 | 0.52602 | 0.50574 | 0.47216 | 0.40571 | 0.43159 | 0.66313 | 0.90165 | 1.1884 | 1.4116 | 1.5907 | 1.6907 | 1.6221 | 1.4703 | 1.4088 | 1.5459 | 1.2038 | 0.92334 | 0.75406 | 0.65823 | 0.61486 | 0.53022
Wind | 11 | 9 | 1.0181 | 0.95245 | 0.84143 | 0.72635 | 0.64918 | 0.73312 | 0.88002 | 0.84549 | 0.93891 | 1.0425 | 1.2036 | 1.364 | 1.3857 | 1.3268 | 1.2286 | 1.2584 | 1.4134 | 1.3112 | 1.056 | 0.96802 | 0.94432 | 0.98359 | 1.0371 | 1.0178
Wind | 11 | 10 | 3.5059 | 3.4723 | 3.3996 | 3.4185 | 3.3401 | 3.2065 | 3.1904 | 2.9078 | 2.6567 | 2.5546 | 2.5497 | 2.4441 | 2.2482 | 2.0285 | 1.7166 | 1.5333 | 1.4431 | 1.3969 | 1.5851 | 1.8956 | 2.23 | 2.6882 | 3.1149 | 3.4129
Wind | 11 | 11 | 1.4152 | 1.3214 | 1.1136 | 0.9802 | 0.94094 | 0.89965 | 0.81909 | 0.64986 | 0.43053 | 0.39871 | 0.45084 | 0.593 | 0.72567 | 0.75546 | 0.81368 | 0.9714 | 1.0066 | 0.92199 | 0.86986 | 0.85835 | 0.96599 | 1.1785 | 1.4161 | 1.4947
Wind | 12 | 0 | 5.2148 | 5.163 | 4.9721 | 4.8421 | 4.8089 | 4.9599 | 4.9836 | 4.769 | 4.7812 | 5.2557 | 5.5976 | 5.9191 | 6.2792 | 6.5053 | 6.439 | 5.6951 | 4.5971 | 4.134 | 4.0014 | 3.9865 | 4.1286 | 4.4339 | 4.8394 | 5.0987
Wind | 12 | 1 | 3.7346 | 3.7518 | 3.7698 | 3.8005 | 3.7331 | 3.7301 | 3.838 | 3.6656 | 3.6117 | 3.8702 | 4.2652 | 4.4623 | 4.6047 | 4.6707 | 4.496 | 3.9722 | 3.3778 | 3.2182 | 3.201 | 3.2369 | 3.3359 | 3.4715 | 3.5097 | 3.5847
Wind | 12 | 2 | 4.5625 | 4.2884 | 4.0081 | 4.0122 | 4.1225 | 4.2735 | 4.3425 | 4.6722 | 5.1027 | 5.8717 | 6.0755 | 6.7159 | 6.833 | 6.5798 | 6.3639 | 6.001 | 5.4683 | 4.7196 | 4.4272 | 4.3473 | 4.2566 | 4.3744 | 4.6302 | 4.7524
Wind | 12 | 3 | 4.7748 | 4.9748 | 4.9888 | 4.8503 | 4.6202 | 4.367 | 4.0417 | 3.501 | 3.3884 | 3.5213 | 3.5626 | 3.4247 | 3.303 | 3.2702 | 3.245 | 3.1016 | 2.6658 | 2.4874 | 2.6238 | 2.9057 | 3.2065 | 3.4562 | 3.9571 | 4.3656
Wind | 12 | 4 | 2.766 | 2.7944 | 3.1065 | 3.0482 | 2.7808 | 2.5514 | 2.3699 | 2.3916 | 2.4573 | 2.6908 | 3.0191 | 3.3799 | 3.6676 | 3.8477 | 4.0569 | 4.1219 | 3.9892 | 3.6507 | 3.1586 | 2.8289 | 2.458 | 2.3713 | 2.4803 | 2.7775
Wind | 12 | 5 | 0.73447 | 0.72048 | 0.6995 | 0.66383 | 0.64144 | 0.57849 | 0.7051 | 1.008 | 1.3158 | 1.7306 | 2.1761 | 2.435 | 2.4489 | 2.458 | 2.3748 | 2.3014 | 2.1538 | 2.0146 | 1.6249 | 1.0465 | 0.8345 | 0.76595 | 0.74846 | 0.73797
Wind | 12 | 6 | 0.25927 | 0.27348 | 0.28296 | 0.2877 | 0.27957 | 0.21662 | 0.15502 | 0.1232 | 0.11237 | 0.16991 | 0.28025 | 0.3317 | 0.30801 | 0.2965 | 0.29582 | 0.33034 | 0.42105 | 0.7778 | 1.0777 | 0.53749 | 0.28296 | 0.2376 | 0.2349 | 0.2437
Wind | 12 | 7 | 0.36081 | 0.33982 | 0.29853 | 0.25114 | 0.22136 | 0.21053 | 0.1848 | 0.23287 | 0.32222 | 0.38721 | 0.54493 | 0.70537 | 0.78592 | 0.84685 | 0.89965 | 0.98697 | 0.99442 | 1.0756 | 0.98562 | 0.62278 | 0.4725 | 0.40684 | 0.37435 | 0.3669
Wind | 12 | 8 | 0.52742 | 0.52882 | 0.53582 | 0.52602 | 0.50574 | 0.47216 | 0.40571 | 0.43159 | 0.66313 | 0.90165 | 1.1884 | 1.4116 | 1.5907 | 1.6907 | 1.6221 | 1.4703 | 1.4088 | 1.5459 | 1.2038 | 0.92334 | 0.75406 | 0.65823 | 0.61486 | 0.53022
Wind | 12 | 9 | 1.0181 | 0.95245 | 0.84143 | 0.72635 | 0.64918 | 0.73312 | 0.88002 | 0.84549 | 0.93891 | 1.0425 | 1.2036 | 1.364 | 1.3857 | 1.3268 | 1.2286 | 1.2584 | 1.4134 | 1.3112 | 1.056 | 0.96802 | 0.94432 | 0.98359 | 1.0371 | 1.0178
Wind | 12 | 10 | 3.5059 | 3.4723 | 3.3996 | 3.4185 | 3.3401 | 3.2065 | 3.1904 | 2.9078 | 2.6567 | 2.5546 | 2.5497 | 2.4441 | 2.2482 | 2.0285 | 1.7166 | 1.5333 | 1.4431 | 1.3969 | 1.5851 | 1.8956 | 2.23 | 2.6882 | 3.1149 | 3.4129
Wind | 12 | 11 | 1.4152 | 1.3214 | 1.1136 | 0.9802 | 0.94094 | 0.89965 | 0.81909 | 0.64986 | 0.43053 | 0.39871 | 0.45084 | 0.593 | 0.72567 | 0.75546 | 0.81368 | 0.9714 | 1.0066 | 0.92199 | 0.86986 | 0.85835 | 0.96599 | 1.1785 | 1.4161 | 1.4947
Wind | 13 | 0 | 5.2148 | 5.163 | 4.9721 | 4.8421 | 4.8089 | 4.9599 | 4.9836 | 4.769 | 4.7812 | 5.2557 | 5.5976 | 5.9191 | 6.2792 | 6.5053 | 6.439 | 5.6951 | 4.5971 | 4.134 | 4.0014 | 3.9865 | 4.1286 | 4.4339 | 4.8394 | 5.0987
Wind | 13 | 1 | 3.7346 | 3.7518 | 3.7698 | 3.8005 | 3.7331 | 3.7301 | 3.838 | 3.6656 | 3.6117 | 3.8702 | 4.2652 | 4.4623 | 4.6047 | 4.6707 | 4.496 | 3.9722 | 3.3778 | 3.2182 | 3.201 | 3.2369 | 3.3359 | 3.4715 | 3.5097 | 3.5847
Wind | 13 | 2 | 4.5625 | 4.2884 | 4.0081 | 4.0122 | 4.1225 | 4.2735 | 4.3425 | 4.6722 | 5.1027 | 5.8717 | 6.0755 | 6.7159 | 6.833 | 6.5798 | 6.3639 | 6.001 | 5.4683 | 4.7196 | 4.4272 | 4.3473 | 4.2566 | 4.3744 | 4.6302 | 4.7524
Wind | 13 | 3 | 4.7748 | 4.9748 | 4.9888 | 4.8503 | 4.6202 | 4.367 | 4.0417 | 3.501 | 3.3884 | 3.5213 | 3.5626 | 3.4247 | 3.303 | 3.2702 | 3.245 | 3.1016 | 2.6658 | 2.4874 | 2.6238 | 2.9057 | 3.2065 | 3.4562 | 3.9571 | 4.3656
Wind | 13 | 4 | 2.766 | 2.7944 | 3.1065 | 3.0482 | 2.7808 | 2.5514 | 2.3699 | 2.3916 | 2.4573 | 2.6908 | 3.0191 | 3.3799 | 3.6676 | 3.8477 | 4.0569 | 4.1219 | 3.9892 | 3.6507 | 3.1586 | 2.8289 | 2.458 | 2.3713 | 2.4803 | 2.7775
Wind | 13 | 5 | 0.73447 | 0.72048 | 0.6995 | 0.66383 | 0.64144 | 0.57849 | 0.7051 | 1.008 | 1.3158 | 1.7306 | 2.1761 | 2.435 | 2.4489 | 2.458 | 2.3748 | 2.3014 | 2.1538 | 2.0146 | 1.6249 | 1.0465 | 0.8345 | 0.76595 | 0.74846 | 0.73797
Wind | 13 | 6 | 0.25927 | 0.27348 | 0.28296 | 0.2877 | 0.27957 | 0.21662 | 0.15502 | 0.1232 | 0.11237 | 0.16991 | 0.28025 | 0.3317 | 0.30801 | 0.2965 | 0.29582 | 0.33034 | 0.42105 | 0.7778 | 1.0777 | 0.53749 | 0.28296 | 0.2376 | 0.2349 | 0.2437
Wind | 13 | 7 | 0.36081 | 0.33982 | 0.29853 | 0.25114 | 0.22136 | 0.21053 | 0.1848 | 0.23287 | 0.32222 | 0.38721 | 0.54493 | 0.70537 | 0.78592 | 0.84685 | 0.89965 | 0.98697 | 0.99442 | 1.0756 | 0.98562 | 0.62278 | 0.4725 | 0.40684 | 0.37435 | 0.3669
Wind | 13 | 8 | 0.52742 | 0.52882 | 0.53582 | 0.52602 | 0.50574 | 0.47216 | 0.40571 | 0.43159 | 0.66313 | 0.90165 | 1.1884 | 1.4116 | 1.5907 | 1.6907 | 1.6221 | 1.4703 | 1.4088 | 1.5459 | 1.2038 | 0.92334 | 0.75406 | 0.65823 | 0.61486 | 0.53022
Wind | 13 | 9 | 1.0181 | 0.95245 | 0.84143 | 0.72635 | 0.64918 | 0.73312 | 0.88002 | 0.84549 | 0.93891 | 1.0425 | 1.2036 | 1.364 | 1.3857 | 1.3268 | 1.2286 | 1.2584 | 1.4134 | 1.3112 | 1.056 | 0.96802 | 0.94432 | 0.98359 | 1.0371 | 1.0178
Wind | 13 | 10 | 3.5059 | 3.4723 | 3.3996 | 3.4185 | 3.3401 | 3.2065 | 3.1904 | 2.9078 | 2.6567 | 2.5546 | 2.5497 | 2.4441 | 2.2482 | 2.0285 | 1.7166 | 1.5333 | 1.4431 | 1.3969 | 1.5851 | 1.8956 | 2.23 | 2.6882 | 3.1149 | 3.4129
Wind | 13 | 11 | 1.4152 | 1.3214 | 1.1136 | 0.9802 | 0.94094 | 0.89965 | 0.81909 | 0.64986 | 0.43053 | 0.39871 | 0.45084 | 0.593 | 0.72567 | 0.75546 | 0.81368 | 0.9714 | 1.0066 | 0.92199 | 0.86986 | 0.85835 | 0.96599 | 1.1785 | 1.4161 | 1.4947
Wind | 14 | 0 | 5.2148 | 5.163 | 4.9721 | 4.8421 | 4.8089 | 4.9599 | 4.9836 | 4.769 | 4.7812 | 5.2557 | 5.5976 | 5.9191 | 6.2792 | 6.5053 | 6.439 | 5.6951 | 4.5971 | 4.134 | 4.0014 | 3.9865 | 4.1286 | 4.4339 | 4.8394 | 5.0987
Wind | 14 | 1 | 3.7346 | 3.7518 | 3.7698 | 3.8005 | 3.7331 | 3.7301 | 3.838 | 3.6656 | 3.6117 | 3.8702 | 4.2652 | 4.4623 | 4.6047 | 4.6707 | 4.496 | 3.9722 | 3.3778 | 3.2182 | 3.201 | 3.2369 | 3.3359 | 3.4715 | 3.5097 | 3.5847
Wind | 14 | 2 | 4.5625 | 4.2884 | 4.0081 | 4.0122 | 4.1225 | 4.2735 | 4.3425 | 4.6722 | 5.1027 | 5.8717 | 6.0755 | 6.7159 | 6.833 | 6.5798 | 6.3639 | 6.001 | 5.4683 | 4.7196 | 4.4272 | 4.3473 | 4.2566 | 4.3744 | 4.6302 | 4.7524
Wind | 14 | 3 | 4.7748 | 4.9748 | 4.9888 | 4.8503 | 4.6202 | 4.367 | 4.0417 | 3.501 | 3.3884 | 3.5213 | 3.5626 | 3.4247 | 3.303 | 3.2702 | 3.245 | 3.1016 | 2.6658 | 2.4874 | 2.6238 | 2.9057 | 3.2065 | 3.4562 | 3.9571 | 4.3656
Wind | 14 | 4 | 2.766 | 2.7944 | 3.1065 | 3.0482 | 2.7808 | 2.5514 | 2.3699 | 2.3916 | 2.4573 | 2.6908 | 3.0191 | 3.3799 | 3.6676 | 3.8477 | 4.0569 | 4.1219 | 3.9892 | 3.6507 | 3.1586 | 2.8289 | 2.458 | 2.3713 | 2.4803 | 2.7775
Wind | 14 | 5 | 0.73447 | 0.72048 | 0.6995 | 0.66383 | 0.64144 | 0.57849 | 0.7051 | 1.008 | 1.3158 | 1.7306 | 2.1761 | 2.435 | 2.4489 | 2.458 | 2.3748 | 2.3014 | 2.1538 | 2.0146 | 1.6249 | 1.0465 | 0.8345 | 0.76595 | 0.74846 | 0.73797
Wind | 14 | 6 | 0.25927 | 0.27348 | 0.28296 | 0.2877 | 0.27957 | 0.21662 | 0.15502 | 0.1232 | 0.11237 | 0.16991 | 0.28025 | 0.3317 | 0.30801 | 0.2965 | 0.29582 | 0.33034 | 0.42105 | 0.7778 | 1.0777 | 0.53749 | 0.28296 | 0.2376 | 0.2349 | 0.2437
Wind | 14 | 7 | 0.36081 | 0.33982 | 0.29853 | 0.25114 | 0.22136 | 0.21053 | 0.1848 | 0.23287 | 0.32222 | 0.38721 | 0.54493 | 0.70537 | 0.78592 | 0.84685 | 0.89965 | 0.98697 | 0.99442 | 1.0756 | 0.98562 | 0.62278 | 0.4725 | 0.40684 | 0.37435 | 0.3669
Wind | 14 | 8 | 0.52742 | 0.52882 | 0.53582 | 0.52602 | 0.50574 | 0.47216 | 0.40571 | 0.43159 | 0.66313 | 0.90165 | 1.1884 | 1.4116 | 1.5907 | 1.6907 | 1.6221 | 1.4703 | 1.4088 | 1.5459 | 1.2038 | 0.92334 | 0.75406 | 0.65823 | 0.61486 | 0.53022
Wind | 14 | 9 | 1.0181 | 0.95245 | 0.84143 | 0.72635 | 0.64918 | 0.73312 | 0.88002 | 0.84549 | 0.93891 | 1.0425 | 1.2036 | 1.364 | 1.3857 | 1.3268 | 1.2286 | 1.2584 | 1.4134 | 1.3112 | 1.056 | 0.96802 | 0.94432 | 0.98359 | 1.0371 | 1.0178
Wind | 14 | 10 | 3.5059 | 3.4723 | 3.3996 | 3.4185 | 3.3401 | 3.2065 | 3.1904 | 2.9078 | 2.6567 | 2.5546 | 2.5497 | 2.4441 | 2.2482 | 2.0285 | 1.7166 | 1.5333 | 1.4431 | 1.3969 | 1.5851 | 1.8956 | 2.23 | 2.6882 | 3.1149 | 3.4129
Wind | 14 | 11 | 1.4152 | 1.3214 | 1.1136 | 0.9802 | 0.94094 | 0.89965 | 0.81909 | 0.64986 | 0.43053 | 0.39871 | 0.45084 | 0.593 | 0.72567 | 0.75546 | 0.81368 | 0.9714 | 1.0066 | 0.92199 | 0.86986 | 0.85835 | 0.96599 | 1.1785 | 1.4161 | 1.4947
Wind | 15 | 0 | 5.2148 | 5.163 | 4.9721 | 4.8421 | 4.8089 | 4.9599 | 4.9836 | 4.769 | 4.7812 | 5.2557 | 5.5976 | 5.9191 | 6.2792 | 6.5053 | 6.439 | 5.6951 | 4.5971 | 4.134 | 4.0014 | 3.9865 | 4.1286 | 4.4339 | 4.8394 | 5.0987
Wind | 15 | 1 | 3.7346 | 3.7518 | 3.7698 | 3.8005 | 3.7331 | 3.7301 | 3.838 | 3.6656 | 3.6117 | 3.8702 | 4.2652 | 4.4623 | 4.6047 | 4.6707 | 4.496 | 3.9722 | 3.3778 | 3.2182 | 3.201 | 3.2369 | 3.3359 | 3.4715 | 3.5097 | 3.5847
Wind | 15 | 2 | 4.5625 | 4.2884 | 4.0081 | 4.0122 | 4.1225 | 4.2735 | 4.3425 | 4.6722 | 5.1027 | 5.8717 | 6.0755 | 6.7159 | 6.833 | 6.5798 | 6.3639 | 6.001 | 5.4683 | 4.7196 | 4.4272 | 4.3473 | 4.2566 | 4.3744 | 4.6302 | 4.7524
Wind | 15 | 3 | 4.7748 | 4.9748 | 4.9888 | 4.8503 | 4.6202 | 4.367 | 4.0417 | 3.501 | 3.3884 | 3.5213 | 3.5626 | 3.4247 | 3.303 | 3.2702 | 3.245 | 3.1016 | 2.6658 | 2.4874 | 2.6238 | 2.9057 | 3.2065 | 3.4562 | 3.9571 | 4.3656
Wind | 15 | 4 | 2.766 | 2.7944 | 3.1065 | 3.0482 | 2.7808 | 2.5514 | 2.3699 | 2.3916 | 2.4573 | 2.6908 | 3.0191 | 3.3799 | 3.6676 | 3.8477 | 4.0569 | 4.1219 | 3.9892 | 3.6507 | 3.1586 | 2.8289 | 2.458 | 2.3713 | 2.4803 | 2.7775
Wind | 15 | 5 | 0.73447 | 0.72048 | 0.6995 | 0.66383 | 0.64144 | 0.57849 | 0.7051 | 1.008 | 1.3158 | 1.7306 | 2.1761 | 2.435 | 2.4489 | 2.458 | 2.3748 | 2.3014 | 2.1538 | 2.0146 | 1.6249 | 1.0465 | 0.8345 | 0.76595 | 0.74846 | 0.73797
Wind | 15 | 6 | 0.25927 | 0.27348 | 0.28296 | 0.2877 | 0.27957 | 0.21662 | 0.15502 | 0.1232 | 0.11237 | 0.16991 | 0.28025 | 0.3317 | 0.30801 | 0.2965 | 0.29582 | 0.33034 | 0.42105 | 0.7778 | 1.0777 | 0.53749 | 0.28296 | 0.2376 | 0.2349 | 0.2437
Wind | 15 | 7 | 0.36081 | 0.33982 | 0.29853 | 0.25114 | 0.22136 | 0.21053 | 0.1848 | 0.23287 | 0.32222 | 0.38721 | 0.54493 | 0.70537 | 0.78592 | 0.84685 | 0.89965 | 0.98697 | 0.99442 | 1.0756 | 0.98562 | 0.62278 | 0.4725 | 0.40684 | 0.37435 | 0.3669
Wind | 15 | 8 | 0.52742 | 0.52882 | 0.53582 | 0.52602 | 0.50574 | 0.47216 | 0.40571 | 0.43159 | 0.66313 | 0.90165 | 1.1884 | 1.4116 | 1.5907 | 1.6907 | 1.6221 | 1.4703 | 1.4088 | 1.5459 | 1.2038 | 0.92334 | 0.75406 | 0.65823 | 0.61486 | 0.53022
Wind | 15 | 9 | 1.0181 | 0.95245 | 0.84143 | 0.72635 | 0.64918 | 0.73312 | 0.88002 | 0.84549 | 0.93891 | 1.0425 | 1.2036 | 1.364 | 1.3857 | 1.3268 | 1.2286 | 1.2584 | 1.4134 | 1.3112 | 1.056 | 0.96802 | 0.94432 | 0.98359 | 1.0371 | 1.0178
Wind | 15 | 10 | 3.5059 | 3.4723 | 3.3996 | 3.4185 | 3.3401 | 3.2065 | 3.1904 | 2.9078 | 2.6567 | 2.5546 | 2.5497 | 2.4441 | 2.2482 | 2.0285 | 1.7166 | 1.5333 | 1.4431 | 1.3969 | 1.5851 | 1.8956 | 2.23 | 2.6882 | 3.1149 | 3.4129
Wind | 15 | 11 | 1.4152 | 1.3214 | 1.1136 | 0.9802 | 0.94094 | 0.89965 | 0.81909 | 0.64986 | 0.43053 | 0.39871 | 0.45084 | 0.593 | 0.72567 | 0.75546 | 0.81368 | 0.9714 | 1.0066 | 0.92199 | 0.86986 | 0.85835 | 0.96599 | 1.1785 | 1.4161 | 1.4947
Wind | 16 | 0 | 5.2148 | 5.163 | 4.9721 | 4.8421 | 4.8089 | 4.9599 | 4.9836 | 4.769 | 4.7812 | 5.2557 | 5.5976 | 5.9191 | 6.2792 | 6.5053 | 6.439 | 5.6951 | 4.5971 | 4.134 | 4.0014 | 3.9865 | 4.1286 | 4.4339 | 4.8394 | 5.0987
Wind | 16 | 1 | 3.7346 | 3.7518 | 3.7698 | 3.8005 | 3.7331 | 3.7301 | 3.838 | 3.6656 | 3.6117 | 3.8702 | 4.2652 | 4.4623 | 4.6047 | 4.6707 | 4.496 | 3.9722 | 3.3778 | 3.2182 | 3.201 | 3.2369 | 3.3359 | 3.4715 | 3.5097 | 3.5847
Wind | 16 | 2 | 4.5625 | 4.2884 | 4.0081 | 4.0122 | 4.1225 | 4.2735 | 4.3425 | 4.6722 | 5.1027 | 5.8717 | 6.0755 | 6.7159 | 6.833 | 6.5798 | 6.3639 | 6.001 | 5.4683 | 4.7196 | 4.4272 | 4.3473 | 4.2566 | 4.3744 | 4.6302 | 4.7524
Wind | 16 | 3 | 4.7748 | 4.9748 | 4.9888 | 4.8503 | 4.6202 | 4.367 | 4.0417 | 3.501 | 3.3884 | 3.5213 | 3.5626 | 3.4247 | 3.303 | 3.2702 | 3.245 | 3.1016 | 2.6658 | 2.4874 | 2.6238 | 2.9057 | 3.2065 | 3.4562 | 3.9571 | 4.3656
Wind | 16 | 4 | 2.766 | 2.7944 | 3.1065 | 3.0482 | 2.7808 | 2.5514 | 2.3699 | 2.3916 | 2.4573 | 2.6908 | 3.0191 | 3.3799 | 3.6676 | 3.8477 | 4.0569 | 4.1219 | 3.9892 | 3.6507 | 3.1586 | 2.8289 | 2.458 | 2.3713 | 2.4803 | 2.7775
Wind | 16 | 5 | 0.73447 | 0.72048 | 0.6995 | 0.66383 | 0.64144 | 0.57849 | 0.7051 | 1.008 | 1.3158 | 1.7306 | 2.1761 | 2.435 | 2.4489 | 2.458 | 2.3748 | 2.3014 | 2.1538 | 2.0146 | 1.6249 | 1.0465 | 0.8345 | 0.76595 | 0.74846 | 0.73797
Wind | 16 | 6 | 0.25927 | 0.27348 | 0.28296 | 0.2877 | 0.27957 | 0.21662 | 0.15502 | 0.1232 | 0.11237 | 0.16991 | 0.28025 | 0.3317 | 0.30801 | 0.2965 | 0.29582 | 0.33034 | 0.42105 | 0.7778 | 1.0777 | 0.53749 | 0.28296 | 0.2376 | 0.2349 | 0.2437
Wind | 16 | 7 | 0.36081 | 0.33982 | 0.29853 | 0.25114 | 0.22136 | 0.21053 | 0.1848 | 0.23287 | 0.32222 | 0.38721 | 0.54493 | 0.70537 | 0.78592 | 0.84685 | 0.89965 | 0.98697 | 0.99442 | 1.0756 | 0.98562 | 0.62278 | 0.4725 | 0.40684 | 0.37435 | 0.3669
Wind | 16 | 8 | 0.52742 | 0.52882 | 0.53582 | 0.52602 | 0.50574 | 0.47216 | 0.40571 | 0.43159 | 0.66313 | 0.90165 | 1.1884 | 1.4116 | 1.5907 | 1.6907 | 1.6221 | 1.4703 | 1.4088 | 1.5459 | 1.2038 | 0.92334 | 0.75406 | 0.65823 | 0.61486 | 0.53022
Wind | 16 | 9 | 1.0181 | 0.95245 | 0.84143 | 0.72635 | 0.64918 | 0.73312 | 0.88002 | 0.84549 | 0.93891 | 1.0425 | 1.2036 | 1.364 | 1.3857 | 1.3268 | 1.2286 | 1.2584 | 1.4134 | 1.3112 | 1.056 | 0.96802 | 0.94432 | 0.98359 | 1.0371 | 1.0178
Wind | 16 | 10 | 3.5059 | 3.4723 | 3.3996 | 3.4185 | 3.3401 | 3.2065 | 3.1904 | 2.9078 | 2.6567 | 2.5546 | 2.5497 | 2.4441 | 2.2482 | 2.0285 | 1.7166 | 1.5333 | 1.4431 | 1.3969 | 1.5851 | 1.8956 | 2.23 | 2.6882 | 3.1149 | 3.4129
Wind | 16 | 11 | 1.4152 | 1.3214 | 1.1136 | 0.9802 | 0.94094 | 0.89965 | 0.81909 | 0.64986 | 0.43053 | 0.39871 | 0.45084 | 0.593 | 0.72567 | 0.75546 | 0.81368 | 0.9714 | 1.0066 | 0.92199 | 0.86986 | 0.85835 | 0.96599 | 1.1785 | 1.4161 | 1.4947
Wind | 17 | 0 | 5.2148 | 5.163 | 4.9721 | 4.8421 | 4.8089 | 4.9599 | 4.9836 | 4.769 | 4.7812 | 5.2557 | 5.5976 | 5.9191 | 6.2792 | 6.5053 | 6.439 | 5.6951 | 4.5971 | 4.134 | 4.0014 | 3.9865 | 4.1286 | 4.4339 | 4.8394 | 5.0987
Wind | 17 | 1 | 3.7346 | 3.7518 | 3.7698 | 3.8005 | 3.7331 | 3.7301 | 3.838 | 3.6656 | 3.6117 | 3.8702 | 4.2652 | 4.4623 | 4.6047 | 4.6707 | 4.496 | 3.9722 | 3.3778 | 3.2182 | 3.201 | 3.2369 | 3.3359 | 3.4715 | 3.5097 | 3.5847
Wind | 17 | 2 | 4.5625 | 4.2884 | 4.0081 | 4.0122 | 4.1225 | 4.2735 | 4.3425 | 4.6722 | 5.1027 | 5.8717 | 6.0755 | 6.7159 | 6.833 | 6.5798 | 6.3639 | 6.001 | 5.4683 | 4.7196 | 4.4272 | 4.3473 | 4.2566 | 4.3744 | 4.6302 | 4.7524
Wind | 17 | 3 | 4.7748 | 4.9748 | 4.9888 | 4.8503 | 4.6202 | 4.367 | 4.0417 | 3.501 | 3.3884 | 3.5213 | 3.5626 | 3.4247 | 3.303 | 3.2702 | 3.245 | 3.1016 | 2.6658 | 2.4874 | 2.6238 | 2.9057 | 3.2065 | 3.4562 | 3.9571 | 4.3656
Wind | 17 | 4 | 2.766 | 2.7944 | 3.1065 | 3.0482 | 2.7808 | 2.5514 | 2.3699 | 2.3916 | 2.4573 | 2.6908 | 3.0191 | 3.3799 | 3.6676 | 3.8477 | 4.0569 | 4.1219 | 3.9892 | 3.6507 | 3.1586 | 2.8289 | 2.458 | 2.3713 | 2.4803 | 2.7775
Wind | 17 | 5 | 0.73447 | 0.72048 | 0.6995 | 0.66383 | 0.64144 | 0.57849 | 0.7051 | 1.008 | 1.3158 | 1.7306 | 2.1761 | 2.435 | 2.4489 | 2.458 | 2.3748 | 2.3014 | 2.1538 | 2.0146 | 1.6249 | 1.0465 | 0.8345 | 0.76595 | 0.74846 | 0.73797
Wind | 17 | 6 | 0.25927 | 0.27348 | 0.28296 | 0.2877 | 0.27957 | 0.21662 | 0.15502 | 0.1232 | 0.11237 | 0.16991 | 0.28025 | 0.3317 | 0.30801 | 0.2965 | 0.29582 | 0.33034 | 0.42105 | 0.7778 | 1.0777 | 0.53749 | 0.28296 | 0.2376 | 0.2349 | 0.2437
Wind | 17 | 7 | 0.36081 | 0.33982 | 0.29853 | 0.25114 | 0.22136 | 0.21053 | 0.1848 | 0.23287 | 0.32222 | 0.38721 | 0.54493 | 0.70537 | 0.78592 | 0.84685 | 0.89965 | 0.98697 | 0.99442 | 1.0756 | 0.98562 | 0.62278 | 0.4725 | 0.40684 | 0.37435 | 0.3669
Wind | 17 | 8 | 0.52742 | 0.52882 | 0.53582 | 0.52602 | 0.50574 | 0.47216 | 0.40571 | 0.43159 | 0.66313 | 0.90165 | 1.1884 | 1.4116 | 1.5907 | 1.6907 | 1.6221 | 1.4703 | 1.4088 | 1.5459 | 1.2038 | 0.92334 | 0.75406 | 0.65823 | 0.61486 | 0.53022
Wind | 17 | 9 | 1.0181 | 0.95245 | 0.84143 | 0.72635 | 0.64918 | 0.73312 | 0.88002 | 0.84549 | 0.93891 | 1.0425 | 1.2036 | 1.364 | 1.3857 | 1.3268 | 1.2286 | 1.2584 | 1.4134 | 1.3112 | 1.056 | 0.96802 | 0.94432 | 0.98359 | 1.0371 | 1.0178
Wind | 17 | 10 | 3.5059 | 3.4723 | 3.3996 | 3.4185 | 3.3401 | 3.2065 | 3.1904 | 2.9078 | 2.6567 | 2.5546 | 2.5497 | 2.4441 | 2.2482 | 2.0285 | 1.7166 | 1.5333 | 1.4431 | 1.3969 | 1.5851 | 1.8956 | 2.23 | 2.6882 | 3.1149 | 3.4129
Wind | 17 | 11 | 1.4152 | 1.3214 | 1.1136 | 0.9802 | 0.94094 | 0.89965 | 0.81909 | 0.64986 | 0.43053 | 0.39871 | 0.45084 | 0.593 | 0.72567 | 0.75546 | 0.81368 | 0.9714 | 1.0066 | 0.92199 | 0.86986 | 0.85835 | 0.96599 | 1.1785 | 1.4161 | 1.4947
Wind | 18 | 0 | 5.2148 | 5.163 | 4.9721 | 4.8421 | 4.8089 | 4.9599 | 4.9836 | 4.769 | 4.7812 | 5.2557 | 5.5976 | 5.9191 | 6.2792 | 6.5053 | 6.439 | 5.6951 | 4.5971 | 4.134 | 4.0014 | 3.9865 | 4.1286 | 4.4339 | 4.8394 | 5.0987
Wind | 18 | 1 | 3.7346 | 3.7518 | 3.7698 | 3.8005 | 3.7331 | 3.7301 | 3.838 | 3.6656 | 3.6117 | 3.8702 | 4.2652 | 4.4623 | 4.6047 | 4.6707 | 4.496 | 3.9722 | 3.3778 | 3.2182 | 3.201 | 3.2369 | 3.3359 | 3.4715 | 3.5097 | 3.5847
Wind | 18 | 2 | 4.5625 | 4.2884 | 4.0081 | 4.0122 | 4.1225 | 4.2735 | 4.3425 | 4.6722 | 5.1027 | 5.8717 | 6.0755 | 6.7159 | 6.833 | 6.5798 | 6.3639 | 6.001 | 5.4683 | 4.7196 | 4.4272 | 4.3473 | 4.2566 | 4.3744 | 4.6302 | 4.7524
Wind | 18 | 3 | 4.7748 | 4.9748 | 4.9888 | 4.8503 | 4.6202 | 4.367 | 4.0417 | 3.501 | 3.3884 | 3.5213 | 3.5626 | 3.4247 | 3.303 | 3.2702 | 3.245 | 3.1016 | 2.6658 | 2.4874 | 2.6238 | 2.9057 | 3.2065 | 3.4562 | 3.9571 | 4.3656
Wind | 18 | 4 | 2.766 | 2.7944 | 3.1065 | 3.0482 | 2.7808 | 2.5514 | 2.3699 | 2.3916 | 2.4573 | 2.6908 | 3.0191 | 3.3799 | 3.6676 | 3.8477 | 4.0569 | 4.1219 | 3.9892 | 3.6507 | 3.1586 | 2.8289 | 2.458 | 2.3713 | 2.4803 | 2.7775
Wind | 18 | 5 | 0.73447 | 0.72048 | 0.6995 | 0.66383 | 0.64144 | 0.57849 | 0.7051 | 1.008 | 1.3158 | 1.7306 | 2.1761 | 2.435 | 2.4489 | 2.458 | 2.3748 | 2.3014 | 2.1538 | 2.0146 | 1.6249 | 1.0465 | 0.8345 | 0.76595 | 0.74846 | 0.73797
Wind | 18 | 6 | 0.25927 | 0.27348 | 0.28296 | 0.2877 | 0.27957 | 0.21662 | 0.15502 | 0.1232 | 0.11237 | 0.16991 | 0.28025 | 0.3317 | 0.30801 | 0.2965 | 0.29582 | 0.33034 | 0.42105 | 0.7778 | 1.0777 | 0.53749 | 0.28296 | 0.2376 | 0.2349 | 0.2437
Wind | 18 | 7 | 0.36081 | 0.33982 | 0.29853 | 0.25114 | 0.22136 | 0.21053 | 0.1848 | 0.23287 | 0.32222 | 0.38721 | 0.54493 | 0.70537 | 0.78592 | 0.84685 | 0.89965 | 0.98697 | 0.99442 | 1.0756 | 0.98562 | 0.62278 | 0.4725 | 0.40684 | 0.37435 | 0.3669
Wind | 18 | 8 | 0.52742 | 0.52882 | 0.53582 | 0.52602 | 0.50574 | 0.47216 | 0.40571 | 0.43159 | 0.66313 | 0.90165 | 1.1884 | 1.4116 | 1.5907 | 1.6907 | 1.6221 | 1.4703 | 1.4088 | 1.5459 | 1.2038 | 0.92334 | 0.75406 | 0.65823 | 0.61486 | 0.53022
Wind | 18 | 9 | 1.0181 | 0.95245 | 0.84143 | 0.72635 | 0.64918 | 0.73312 | 0.88002 | 0.84549 | 0.93891 | 1.0425 | 1.2036 | 1.364 | 1.3857 | 1.3268 | 1.2286 | 1.2584 | 1.4134 | 1.3112 | 1.056 | 0.96802 | 0.94432 | 0.98359 | 1.0371 | 1.0178
Wind | 18 | 10 | 3.5059 | 3.4723 | 3.3996 | 3.4185 | 3.3401 | 3.2065 | 3.1904 | 2.9078 | 2.6567 | 2.5546 | 2.5497 | 2.4441 | 2.2482 | 2.0285 | 1.7166 | 1.5333 | 1.4431 | 1.3969 | 1.5851 | 1.8956 | 2.23 | 2.6882 | 3.1149 | 3.4129
Wind | 18 | 11 | 1.4152 | 1.3214 | 1.1136 | 0.9802 | 0.94094 | 0.89965 | 0.81909 | 0.64986 | 0.43053 | 0.39871 | 0.45084 | 0.593 | 0.72567 | 0.75546 | 0.81368 | 0.9714 | 1.0066 | 0.92199 | 0.86986 | 0.85835 | 0.96599 | 1.1785 | 1.4161 | 1.4947
Wind | 19 | 0 | 5.2148 | 5.163 | 4.9721 | 4.8421 | 4.8089 | 4.9599 | 4.9836 | 4.769 | 4.7812 | 5.2557 | 5.5976 | 5.9191 | 6.2792 | 6.5053 | 6.439 | 5.6951 | 4.5971 | 4.134 | 4.0014 | 3.9865 | 4.1286 | 4.4339 | 4.8394 | 5.0987
Wind | 19 | 1 | 3.7346 | 3.7518 | 3.7698 | 3.8005 | 3.7331 | 3.7301 | 3.838 | 3.6656 | 3.6117 | 3.8702 | 4.2652 | 4.4623 | 4.6047 | 4.6707 | 4.496 | 3.9722 | 3.3778 | 3.2182 | 3.201 | 3.2369 | 3.3359 | 3.4715 | 3.5097 | 3.5847
Wind | 19 | 2 | 4.5625 | 4.2884 | 4.0081 | 4.0122 | 4.1225 | 4.2735 | 4.3425 | 4.6722 | 5.1027 | 5.8717 | 6.0755 | 6.7159 | 6.833 | 6.5798 | 6.3639 | 6.001 | 5.4683 | 4.7196 | 4.4272 | 4.3473 | 4.2566 | 4.3744 | 4.6302 | 4.7524
Wind | 19 | 3 | 4.7748 | 4.9748 | 4.9888 | 4.8503 | 4.6202 | 4.367 | 4.0417 | 3.501 | 3.3884 | 3.5213 | 3.5626 | 3.4247 | 3.303 | 3.2702 | 3.245 | 3.1016 | 2.6658 | 2.4874 | 2.6238 | 2.9057 | 3.2065 | 3.4562 | 3.9571 | 4.3656
Wind | 19 | 4 | 2.766 | 2.7944 | 3.1065 | 3.0482 | 2.7808 | 2.5514 | 2.3699 | 2.3916 | 2.4573 | 2.6908 | 3.0191 | 3.3799 | 3.6676 | 3.8477 | 4.0569 | 4.1219 | 3.9892 | 3.6507 | 3.1586 | 2.8289 | 2.458 | 2.3713 | 2.4803 | 2.7775
Wind | 19 | 5 | 0.73447 | 0.72048 | 0.6995 | 0.66383 | 0.64144 | 0.57849 | 0.7051 | 1.008 | 1.3158 | 1.7306 | 2.1761 | 2.435 | 2.4489 | 2.458 | 2.3748 | 2.3014 | 2.1538 | 2.0146 | 1.6249 | 1.0465 | 0.8345 | 0.76595 | 0.74846 | 0.73797
Wind | 19 | 6 | 0.25927 | 0.27348 | 0.28296 | 0.2877 | 0.27957 | 0.21662 | 0.15502 | 0.1232 | 0.11237 | 0.16991 | 0.28025 | 0.3317 | 0.30801 | 0.2965 | 0.29582 | 0.33034 | 0.42105 | 0.7778 | 1.0777 | 0.53749 | 0.28296 | 0.2376 | 0.2349 | 0.2437
Wind | 19 | 7 | 0.36081 | 0.33982 | 0.29853 | 0.25114 | 0.22136 | 0.21053 | 0.1848 | 0.23287 | 0.32222 | 0.38721 | 0.54493 | 0.70537 | 0.78592 | 0.84685 | 0.89965 | 0.98697 | 0.99442 | 1.0756 | 0.98562 | 0.62278 | 0.4725 | 0.40684 | 0.37435 | 0.3669
Wind | 19 | 8 | 0.52742 | 0.52882 | 0.53582 | 0.52602 | 0.50574 | 0.47216 | 0.40571 | 0.43159 | 0.66313 | 0.90165 | 1.1884 | 1.4116 | 1.5907 | 1.6907 | 1.6221 | 1.4703 | 1.4088 | 1.5459 | 1.2038 | 0.92334 | 0.75406 | 0.65823 | 0.61486 | 0.53022
Wind | 19 | 9 | 1.0181 | 0.95245 | 0.84143 | 0.72635 | 0.64918 | 0.73312 | 0.88002 | 0.84549 | 0.93891 | 1.0425 | 1.2036 | 1.364 | 1.3857 | 1.3268 | 1.2286 | 1.2584 | 1.4134 | 1.3112 | 1.056 | 0.96802 | 0.94432 | 0.98359 | 1.0371 | 1.0178
Wind | 19 | 10 | 3.5059 | 3.4723 | 3.3996 | 3.4185 | 3.3401 | 3.2065 | 3.1904 | 2.9078 | 2.6567 | 2.5546 | 2.5497 | 2.4441 | 2.2482 | 2.0285 | 1.7166 | 1.5333 | 1.4431 | 1.3969 | 1.5851 | 1.8956 | 2.23 | 2.6882 | 3.1149 | 3.4129
Wind | 19 | 11 | 1.4152 | 1.3214 | 1.1136 | 0.9802 | 0.94094 | 0.89965 | 0.81909 | 0.64986 | 0.43053 | 0.39871 | 0.45084 | 0.593 | 0.72567 | 0.75546 | 0.81368 | 0.9714 | 1.0066 | 0.92199 | 0.86986 | 0.85835 | 0.96599 | 1.1785 | 1.4161 | 1.4947

## Charging
Generation Technology | Year | Day | Hour 0 | Hour 1 | Hour 2 | Hour 3 | Hour 4 | Hour 5 | Hour 6 | Hour 7 | Hour 8 | Hour 9 | Hour 10 | Hour 11 | Hour 12 | Hour 13 | Hour 14 | Hour 15 | Hour 16 | Hour 17 | Hour 18 | Hour 19 | Hour 20 | Hour 21 | Hour 22 | Hour 23
Battery | 0 | 0 | 0 | 0 | 0 | 0 | 0 | 0 | 0 | 0 | 1.661 | 7.355 | 7.355 | 7.355 | 7.355 | 7.355 | 5.3328 | 0.077261 | 0 | 0 | 0 | 0 | 0 | 0 | 0 | 0
Battery | 0 | 1 | 0 | 0 | 0 | 0 | 0 | 0 | 0 | 0 | 3.0741 | 7.1098 | 7.355 | 7.355 | 7.355 | 7.355 | 4.2422 | 0 | 0 | 0 | 0 | 0 | 0 | 0 | 0 | 0
Battery | 0 | 2 | 0 | 0 | 0 | 0 | 0 | 0 | 0 | 0 | 0 | 2.4866 | 7.355 | 7.355 | 7.355 | 7.355 | 7.355 | 4.5845 | 0 | 0 | 0 | 0 | 0 | 0 | 0 | 0
Battery | 0 | 3 | 0 | 0 | 0 | 0 | 0 | 0 | 0 | 0 | 7.355 | 0 | 7.355 | 7.355 | 7.355 | 3.2651 | 7.355 | 3.8059 | 0 | 0 | 0 | 0 | 0 | 0 | 0 | 0
Battery | 0 | 4 | 0 | 0 | 0 | 0 | 0 | 0 | 0 | 0 | 7.355 | 0 | 7.355 | 7.355 | 7.355 | 2.09 | 7.355 | 4.6887 | 0.29243 | 0 | 0 | 0 | 0 | 0 | 0 | 0
Battery | 0 | 5 | 0 | 0 | 0 | 0 | 0 | 0 | 0 | 0 | 4.7631 | 1.2029 | 7.355 | 7.355 | 7.355 | 7.355 | 6.1032 | 2.3569 | 0 | 0 | 0 | 0 | 0 | 0 | 0 | 0
Battery | 0 | 6 | 0 | 0 | 0 | 0 | 0 | 0 | 0 | 0 | 3.8358 | 7.355 | 6.5796 | 7.355 | 6.9682 | 5.7438 | 3.2613 | 0 | 1.7894 | 0 | 0 | 0 | 0 | 0 | 0 | 0
Battery | 0 | 7 | 0 | 0 | 0 | 0 | 0 | 0 | 0 | 0 | 4.2332 | 7.1562 | 7.0928 | 7.355 | 7.355 | 6.445 | 3.9366 | 0.17213 | 0.099913 | 0 | 0 | 0 | 0 | 0 | 0 | 0
Battery | 0 | 8 | 0 | 0 | 0 | 0 | 0 | 0 | 0 | 0 | 0.69143 | 7.355 | 7.355 | 7.355 | 7.355 | 7.355 | 5.413 | 0.96669 | 0 | 0 | 0 | 0 | 0 | 0 | 0 | 0
Battery | 0 | 9 | 0 | 0 | 0 | 0 | 0 | 0 | 0 | 0 | 2.3739 | 7.355 | 7.355 | 7.355 | 7.355 | 7.355 | 4.4513 | 0.24581 | 0 | 0 | 0 | 0 | 0 | 0 | 0 | 0
Battery | 0 | 10 | 0 | 0 | 0 | 0 | 0 | 0 | 0 | 0 | 3.9887 | 7.355 | 7.355 | 7.355 | 7.355 | 6.6852 | 3.521 | 0 | 0 | 0 | 0 | 0 | 0 | 0 | 0 | 0
Battery | 0 | 11 | 0 | 0 | 0 | 0 | 0 | 0 | 0 | 0 | 1.7927 | 5.643 | 6.3234 | 7.187 | 6.7931 | 5.0322 | 1.5492 | 0 | 0 | 0 | 0 | 0 | 0 | 0 | 0 | 0
Battery | 1 | 0 | 0 | 0 | 0 | 0 | 0 | 0 | 0 | 0 | 1.9128 | 7.355 | 7.355 | 7.355 | 7.355 | 7.355 | 5.1583 | 0 | 0 | 0 | 0 | 0 | 0 | 0 | 0 | 0
Battery | 1 | 1 | 0 | 0 | 0 | 0 | 0 | 0 | 0 | 0 | 3.2178 | 7.1088 | 7.355 | 7.355 | 7.355 | 7.355 | 4.0994 | 0 | 0 | 0 | 0 | 0 | 0 | 0 | 0 | 0
Battery | 1 | 2 | 0 | 0 | 0 | 0 | 0 | 0 | 0 | 0 | 0 | 7.355 | 7.355 | 7.355 | 2.6588 | 7.355 | 7.355 | 4.4123 | 0 | 0 | 0 | 0 | 0 | 0 | 0 | 0
Battery | 1 | 3 | 0 | 0 | 0 | 0 | 0 | 0 | 0 | 0 | 7.355 | 0 | 7.355 | 7.355 | 7.355 | 3.3495 | 7.355 | 3.7215 | 0 | 0 | 0 | 0 | 0 | 0 | 0 | 0
Battery | 1 | 4 | 0 | 0 | 0 | 0 | 0 | 0 | 0 | 0 | 7.355 | 0 | 7.355 | 7.355 | 7.355 | 2.439 | 7.355 | 4.5905 | 0.041588 | 0 | 0 | 0 | 0 | 0 | 0 | 0
Battery | 1 | 5 | 0 | 0 | 0 | 0 | 0 | 0 | 0 | 0 | 0 | 7.355 | 7.355 | 7.355 | 6.0869 | 7.355 | 6.1102 | 2.2289 | 0 | 0 | 0 | 0 | 0 | 0 | 0 | 0
Battery | 1 | 6 | 0 | 0 | 0 | 0 | 0 | 0 | 0 | 0 | 4.0854 | 7.355 | 6.6634 | 7.355 | 7.0669 | 5.8017 | 3.2293 | 0 | 2.2892 | 0 | 0 | 0 | 0 | 0 | 0 | 0
Battery | 1 | 7 | 0 | 0 | 0 | 0 | 0 | 0 | 0 | 0 | 4.2555 | 7.2824 | 7.1847 | 7.355 | 7.355 | 6.507 | 3.9063 | 0 | 0 | 0 | 0 | 0 | 0 | 0 | 0 | 0
Battery | 1 | 8 | 0 | 0 | 0 | 0 | 0 | 0 | 0 | 0 | 0.8415 | 7.355 | 7.355 | 7.355 | 7.355 | 7.355 | 5.4175 | 0.81212 | 0 | 0 | 0 | 0 | 0 | 0 | 0 | 0
Battery | 1 | 9 | 0 | 0 | 0 | 0 | 0 | 0 | 0 | 0 | 2.5316 | 7.355 | 7.355 | 7.355 | 7.355 | 7.355 | 4.4507 | 0.088807 | 0 | 0 | 0 | 0 | 0 | 0 | 0 | 0
Battery | 1 | 10 | 0 | 0 | 0 | 0 | 0 | 0 | 0 | 0 | 3.9408 | 7.355 | 7.355 | 7.355 | 7.355 | 6.7432 | 3.475 | 0 | 0 | 0 | 0 | 0 | 0 | 0 | 0 | 0
Battery | 1 | 11 | 0 | 0 | 0 | 0 | 0 | 0 | 0 | 0 | 1.7384 | 5.73 | 6.4136 | 7.3042 | 6.8916 | 5.0671 | 1.457 | 0 | 0 | 0 | 0 | 0 | 0 | 0 | 0 | 0
Battery | 2 | 0 | 0 | 0 | 0 | 0 | 0 | 0 | 0 | 0 | 2.1878 | 7.2964 | 7.355 | 7.355 | 7.355 | 7.355 | 4.9418 | 0 | 0 | 0 | 0 | 0 | 0 | 0 | 0 | 0
Battery | 2 | 1 | 0 | 0 | 0 | 0 | 0 | 0 | 0 | 0 | 3.1049 | 7.0624 | 7.355 | 7.355 | 7.355 | 7.355 | 3.9131 | 0 | 0 | 0 | 0 | 0 | 0 | 0 | 0 | 0
Battery | 2 | 2 | 0 | 0 | 0 | 0 | 0 | 0 | 0 | 0 | 0 | 7.355 | 7.355 | 7.355 | 2.8678 | 7.355 | 7.355 | 4.2032 | 0 | 0 | 0 | 0 | 0 | 0 | 0 | 0
Battery | 2 | 3 | 0 | 0 | 0 | 0 | 0 | 0 | 0 | 0 | 7.355 | 0 | 7.355 | 7.355 | 7.355 | 3.4715 | 7.355 | 3.5995 | 0 | 0 | 0 | 0 | 0 | 0 | 0 | 0
Battery | 2 | 4 | 0 | 0 | 0 | 0 | 0 | 0 | 0 | 0 | 7.355 | 0 | 7.355 | 7.355 | 7.355 | 2.619 | 7.355 | 4.4521 | 0 | 0 | 0 | 0 | 0 | 0 | 0 | 0
Battery | 2 | 5 | 0 | 0 | 0 | 0 | 0 | 0 | 0 | 0 | 6.1708 | 0.12964 | 7.355 | 7.355 | 7.355 | 7.355 | 6.0675 | 2.0581 | 0 | 0 | 0 | 0 | 0 | 0 | 0 | 0
Battery | 2 | 6 | 0 | 0 | 0 | 0 | 0 | 0 | 0 | 0 | 3.8196 | 7.355 | 6.6868 | 7.355 | 7.1051 | 5.8027 | 3.1454 | 0 | 1.4277 | 0 | 0 | 0 | 0 | 0 | 0 | 0
Battery | 2 | 7 | 0 | 0 | 0 | 0 | 0 | 0 | 0 | 0 | 4.2305 | 7.355 | 7.2155 | 7.355 | 7.355 | 6.5114 | 3.8236 | 0 | 0 | 0 | 0 | 0 | 0 | 0 | 0 | 0
Battery | 2 | 8 | 0 | 0 | 0 | 0 | 0 | 0 | 0 | 0 | 1.0868 | 7.355 | 7.355 | 7.355 | 7.355 | 7.355 | 5.3706 | 0.61372 | 0 | 0 | 0 | 0 | 0 | 0 | 0 | 0
Battery | 2 | 9 | 0 | 0 | 0 | 0 | 0 | 0 | 0 | 0 | 2.6662 | 7.355 | 7.355 | 7.355 | 7.355 | 7.355 | 4.4049 | 0 | 0 | 0 | 0 | 0 | 0 | 0 | 0 | 0
Battery | 2 | 10 | 0 | 0 | 0 | 0 | 0 | 0 | 0 | 0 | 3.8586 | 7.355 | 7.355 | 7.355 | 7.355 | 6.7552 | 3.3886 | 0 | 0 | 0 | 0 | 0 | 0 | 0 | 0 | 0
Battery | 2 | 11 | 0 | 0 | 0 | 0 | 0 | 0 | 0 | 0 | 1.6472 | 5.7726 | 6.4516 | 7.355 | 6.9378 | 5.0539 | 1.3241 | 0 | 0 | 0 | 0 | 0 | 0 | 0 | 0 | 0
Battery | 3 | 0 | 0 | 0 | 0 | 0 | 0 | 0 | 0 | 0 | 2.4774 | 7.2228 | 7.355 | 7.355 | 7.355 | 7.355 | 4.7258 | 0 | 0 | 0 | 0 | 0 | 0 | 0 | 0 | 0
Battery | 3 | 1 | 0 | 0 | 0 | 0 | 0 | 0 | 0 | 0 | 2.9399 | 7.0289 | 7.355 | 7.355 | 7.355 | 7.355 | 3.7299 | 0 | 0 | 0 | 0 | 0 | 0 | 0 | 0 | 0
Battery | 3 | 2 | 0 | 0 | 0 | 0 | 0 | 0 | 0 | 0 | 0 | 7.355 | 7.355 | 7.355 | 3.0778 | 7.355 | 7.355 | 3.9933 | 0 | 0 | 0 | 0 | 0 | 0 | 0 | 0
Battery | 3 | 3 | 0 | 0 | 0 | 0 | 0 | 0 | 0 | 0 | 7.355 | 0 | 7.355 | 7.355 | 7.355 | 3.5884 | 7.355 | 3.4827 | 0 | 0 | 0 | 0 | 0 | 0 | 0 | 0
Battery | 3 | 4 | 0 | 0 | 0 | 0 | 0 | 0 | 0 | 0 | 7.355 | 0 | 7.355 | 7.355 | 7.355 | 2.7525 | 7.355 | 4.3186 | 0 | 0 | 0 | 0 | 0 | 0 | 0 | 0
Battery | 3 | 5 | 0 | 0 | 0 | 0 | 0 | 0 | 0 | 0 | 4.8961 | 1.5992 | 7.355 | 7.355 | 7.355 | 7.355 | 6.0396 | 1.8911 | 0 | 0 | 0 | 0 | 0 | 0 | 0 | 0
Battery | 3 | 6 | 0 | 0 | 0 | 0 | 0 | 0 | 0 | 0 | 3.8025 | 7.355 | 6.7332 | 7.355 | 7.355 | 5.8238 | 3.0743 | 0 | 1.0962 | 0 | 0 | 0 | 0 | 0 | 0 | 0
Battery | 3 | 7 | 0 | 0 | 0 | 0 | 0 | 0 | 0 | 0 | 4.2206 | 7.355 | 7.2699 | 7.355 | 7.355 | 6.5365 | 3.7539 | 0 | 0 | 0 | 0 | 0 | 0 | 0 | 0 | 0
Battery | 3 | 8 | 0 | 0 | 0 | 0 | 0 | 0 | 0 | 0 | 1.3148 | 7.355 | 7.355 | 7.355 | 7.355 | 7.355 | 5.3387 | 0.41759 | 0 | 0 | 0 | 0 | 0 | 0 | 0 | 0
Battery | 3 | 9 | 0 | 0 | 0 | 0 | 0 | 0 | 0 | 0 | 2.699 | 7.355 | 7.355 | 7.355 | 7.355 | 7.355 | 4.3721 | 0 | 0 | 0 | 0 | 0 | 0 | 0 | 0 | 0
Battery | 3 | 10 | 0 | 0 | 0 | 0 | 0 | 0 | 0 | 0 | 3.783 | 7.355 | 7.355 | 7.355 | 7.355 | 6.7844 | 3.3108 | 0 | 0 | 0 | 0 | 0 | 0 | 0 | 0 | 0
Battery | 3 | 11 | 0 | 0 | 0 | 0 | 0 | 0 | 0 | 0 | 1.5629 | 5.8337 | 6.5107 | 7.355 | 7.0056 | 5.0568 | 1.1968 | 0 | 0 | 0 | 0 | 0 | 0 | 0 | 0 | 0
Battery | 4 | 0 | 0 | 0 | 0 | 0 | 0 | 0 | 0 | 0 | 2.78 | 7.1464 | 7.355 | 7.355 | 7.355 | 7.355 | 4.4996 | 0 | 0 | 0 | 0 | 0 | 0 | 0 | 0 | 0
Battery | 4 | 1 | 0 | 0 | 0 | 0 | 0 | 0 | 0 | 0 | 2.7673 | 6.9948 | 7.355 | 7.355 | 7.355 | 7.355 | 3.5381 | 0 | 0 | 0 | 0 | 0 | 0 | 0 | 0 | 0
Battery | 4 | 2 | 0 | 0 | 0 | 0 | 0 | 0 | 0 | 0 | 0 | 7.355 | 7.355 | 7.355 | 3.2977 | 7.355 | 7.355 | 3.7734 | 0 | 0 | 0 | 0 | 0 | 0 | 0 | 0
Battery | 4 | 3 | 0 | 0 | 0 | 0 | 0 | 0 | 0 | 0 | 7.355 | 0 | 7.355 | 7.355 | 7.355 | 3.7104 | 7.355 | 3.3607 | 0 | 0 | 0 | 0 | 0 | 0 | 0 | 0
Battery | 4 | 4 | 0 | 0 | 0 | 0 | 0 | 0 | 0 | 0 | 7.355 | 0 | 7.355 | 7.355 | 7.355 | 2.8918 | 7.355 | 4.1793 | 0 | 0 | 0 | 0 | 0 | 0 | 0 | 0
Battery | 4 | 5 | 0 | 0 | 0 | 0 | 0 | 0 | 0 | 0 | 0 | 7.355 | 7.355 | 7.355 | 6.6983 | 7.355 | 6.0113 | 1.7164 | 0 | 0 | 0 | 0 | 0 | 0 | 0 | 0
Battery | 4 | 6 | 0 | 0 | 0 | 0 | 0 | 0 | 0 | 0 | 3.7857 | 7.355 | 6.7833 | 7.355 | 7.355 | 5.8473 | 3.0007 | 0 | 1.0059 | 0 | 0 | 0 | 0 | 0 | 0 | 0
Battery | 4 | 7 | 0 | 0 | 0 | 0 | 0 | 0 | 0 | 0 | 4.2064 | 7.355 | 7.3285 | 7.355 | 7.355 | 6.5642 | 3.6818 | 0 | 0 | 0 | 0 | 0 | 0 | 0 | 0 | 0
Battery | 4 | 8 | 0 | 0 | 0 | 0 | 0 | 0 | 0 | 0 | 1.5523 | 7.355 | 7.355 | 7.355 | 7.355 | 7.355 | 5.3064 | 0.21241 | 0 | 0 | 0 | 0 | 0 | 0 | 0 | 0
Battery | 4 | 9 | 0 | 0 | 0 | 0 | 0 | 0 | 0 | 0 | 2.7325 | 7.355 | 7.355 | 7.355 | 7.355 | 7.355 | 4.3385 | 0 | 0 | 0 | 0 | 0 | 0 | 0 | 0 | 0
Battery | 4 | 10 | 0 | 0 | 0 | 0 | 0 | 0 | 0 | 0 | 3.7044 | 7.355 | 7.355 | 7.355 | 7.355 | 6.816 | 3.2299 | 0 | 0 | 0 | 0 | 0 | 0 | 0 | 0 | 0
Battery | 4 | 11 | 0 | 0 | 0 | 0 | 0 | 0 | 0 | 0 | 1.4752 | 5.899 | 6.5738 | 7.355 | 7.078 | 5.061 | 1.0638 | 0 | 0 | 0 | 0 | 0 | 0 | 0 | 0 | 0
Battery | 5 | 0 | 0 | 0 | 0 | 0 | 0 | 0 | 0 | 0 | 2.2086 | 6.5612 | 7.355 | 7.355 | 7.355 | 7.355 | 3.8562 | 0 | 0 | 0 | 0 | 0 | 0 | 0 | 0 | 0
Battery | 5 | 1 | 0 | 0 | 0 | 0 | 0 | 0 | 0 | 0 | 2.1845 | 6.4041 | 7.2556 | 7.355 | 7.355 | 6.8863 | 2.8938 | 0 | 0 | 0 | 0 | 0 | 0 | 0 | 0 | 0
Battery | 5 | 2 | 0 | 0 | 0 | 0 | 0 | 0 | 0 | 0 | 0 | 7.355 | 7.355 | 7.355 | 3.8737 | 7.355 | 7.355 | 3.1974 | 0 | 0 | 0 | 0 | 0 | 0 | 0 | 0
Battery | 5 | 3 | 0 | 0 | 0 | 0 | 0 | 0 | 0 | 0 | 7.355 | 0 | 7.355 | 7.355 | 7.355 | 4.2459 | 7.355 | 2.8252 | 0 | 0 | 0 | 0 | 0 | 0 | 0 | 0
Battery | 5 | 4 | 0 | 0 | 0 | 0 | 0 | 0 | 0 | 0 | 0 | 7.355 | 7.355 | 7.355 | 3.4692 | 7.355 | 7.355 | 3.6019 | 0 | 0 | 0 | 0 | 0 | 0 | 0 | 0
Battery | 5 | 5 | 0 | 0 | 0 | 0 | 0 | 0 | 0 | 0 | 0.61257 | 7.355 | 7.355 | 7.355 | 7.355 | 7.355 | 5.3707 | 1.0878 | 0 | 0 | 0 | 0 | 0 | 0 | 0 | 0
Battery | 5 | 6 | 0 | 0 | 0 | 0 | 0 | 0 | 0 | 0 | 3.2468 | 7.355 | 7.355 | 7.355 | 6.5061 | 5.1415 | 2.3094 | 0 | 3.1375 | 0 | 0 | 0 | 0 | 0 | 0 | 0
Battery | 5 | 7 | 0 | 0 | 0 | 0 | 0 | 0 | 0 | 0 | 3.611 | 7.355 | 6.5879 | 7.355 | 7.355 | 5.8513 | 2.9857 | 0 | 2.7452 | 0 | 0 | 0 | 0 | 0 | 0 | 0
Battery | 5 | 8 | 0 | 0 | 0 | 0 | 0 | 0 | 0 | 0 | 2.4288 | 7.355 | 7.355 | 7.355 | 7.355 | 7.355 | 4.6422 | 0 | 0 | 0 | 0 | 0 | 0 | 0 | 0 | 0
Battery | 5 | 9 | 0 | 0 | 0 | 0 | 0 | 0 | 0 | 0 | 3.443 | 7.355 | 7.355 | 7.355 | 7.355 | 7.2306 | 3.7524 | 0 | 0 | 0 | 0 | 0 | 0 | 0 | 0 | 0
Battery | 5 | 10 | 0 | 0 | 0 | 0 | 0 | 0 | 0 | 0 | 3.2318 | 7.0796 | 7.355 | 7.355 | 7.355 | 6.2536 | 2.6809 | 0 | 0 | 0 | 0 | 0 | 0 | 0 | 0 | 0
Battery | 5 | 11 | 0 | 0 | 0 | 0 | 0 | 0 | 0 | 0 | 0.96604 | 5.371 | 5.9474 | 6.9215 | 6.4562 | 4.456 | 0.48473 | 0 | 0 | 0 | 0 | 0 | 0 | 0 | 0 | 0
Battery | 6 | 0 | 0 | 0 | 0 | 0 | 0 | 0 | 0 | 0 | 1.6076 | 5.9455 | 6.6897 | 7.355 | 7.355 | 6.7576 | 3.1796 | 0 | 0 | 0 | 0 | 0 | 0 | 0 | 0 | 0
Battery | 6 | 1 | 0 | 0 | 0 | 0 | 0 | 0 | 0 | 0 | 1.5715 | 5.7824 | 6.5204 | 7.355 | 7.355 | 6.1874 | 2.216 | 0 | 0 | 0 | 0 | 0 | 0 | 0 | 0 | 0
Battery | 6 | 2 | 0 | 0 | 0 | 0 | 0 | 0 | 0 | 0 | 0 | 7.355 | 7.355 | 7.355 | 4.6795 | 7.355 | 7.1549 | 2.5916 | 0 | 0 | 0 | 0 | 0 | 0 | 0 | 0
Battery | 6 | 3 | 0 | 0 | 0 | 0 | 0 | 0 | 0 | 0 | 7.355 | 0 | 7.355 | 7.355 | 7.355 | 5.2202 | 6.9439 | 2.2619 | 0 | 0 | 0 | 0 | 0 | 0 | 0 | 0
Battery | 6 | 4 | 0 | 0 | 0 | 0 | 0 | 0 | 0 | 0 | 0 | 7.355 | 7.355 | 7.355 | 4.1282 | 7.355 | 7.3033 | 2.9946 | 0 | 0 | 0 | 0 | 0 | 0 | 0 | 0
Battery | 6 | 5 | 0 | 0 | 0 | 0 | 0 | 0 | 0 | 0 | 1.948 | 7.355 | 7.355 | 7.355 | 7.355 | 7.355 | 4.6964 | 0.42665 | 0 | 0 | 0 | 0 | 0 | 0 | 0 | 0
Battery | 6 | 6 | 0 | 0 | 0 | 0 | 0 | 0 | 0 | 0 | 4.3874 | 7.355 | 5.2748 | 6.203 | 5.7396 | 4.3985 | 1.5819 | 6.6989 | 2.2068 | 0 | 0 | 0 | 0 | 0 | 0 | 0
Battery | 6 | 7 | 0 | 0 | 0 | 0 | 0 | 0 | 0 | 0 | 2.9793 | 7.355 | 7.355 | 7.355 | 6.587 | 5.1008 | 2.253 | 2.4525 | 2.4083 | 0 | 0 | 0 | 0 | 0 | 0 | 0
Battery | 6 | 8 | 0 | 0 | 0 | 0 | 0 | 0 | 0 | 0 | 3.548 | 7.355 | 7.355 | 7.355 | 7.355 | 6.9348 | 3.9432 | 0 | 0 | 0 | 0 | 0 | 0 | 0 | 0 | 0
Battery | 6 | 9 | 0 | 0 | 0 | 0 | 0 | 0 | 0 | 0 | 4.6765 | 7.355 | 7.355 | 7.355 | 7.355 | 6.596 | 3.1356 | 0 | 0 | 0 | 0 | 0 | 0 | 0 | 0 | 0
Battery | 6 | 10 | 0 | 0 | 0 | 0 | 0 | 0 | 0 | 0 | 2.7347 | 6.5571 | 7.2896 | 7.355 | 7.355 | 5.6616 | 2.1033 | 0 | 0 | 0 | 0 | 0 | 0 | 0 | 0 | 0
Battery | 6 | 11 | 0 | 0 | 0 | 0 | 0 | 0 | 0 | 0 | 0.43037 | 4.815 | 5.2879 | 6.2621 | 5.8014 | 3.8191 | 0 | 1.1782 | 0 | 0 | 0 | 0 | 0 | 0 | 0 | 0
Battery | 7 | 0 | 0 | 0 | 0 | 0 | 0 | 0 | 0 | 0 | 0.97666 | 5.299 | 5.9228 | 6.1696 | 6.1696 | 6.0225 | 2.4692 | 0 | 0 | 0 | 0 | 0 | 0 | 0 | 0 | 0
Battery | 7 | 1 | 0 | 0 | 0 | 0 | 0 | 0 | 0 | 0 | 0.92794 | 5.1296 | 5.7484 | 6.1696 | 6.1696 | 5.4535 | 1.5043 | 0 | 0 | 0 | 0 | 0 | 0 | 0 | 0 | 0
Battery | 7 | 2 | 0 | 0 | 0 | 0 | 0 | 0 | 0 | 0 | 4.8727 | 6.1696 | 6.1696 | 6.1696 | 6.1696 | 6.1696 | 6.1696 | 1.9556 | 0 | 0 | 0 | 0 | 0 | 0 | 0 | 0
Battery | 7 | 3 | 0 | 0 | 0 | 0 | 0 | 0 | 0 | 0 | 6.1696 | 6.1696 | 6.1696 | 6.1696 | 5.1579 | 6.1696 | 6.1696 | 1.6704 | 0 | 0 | 0 | 0 | 0 | 0 | 0 | 0
Battery | 7 | 4 | 0 | 0 | 0 | 0 | 0 | 0 | 0 | 0 | 6.1696 | 6.1696 | 6.1696 | 6.1696 | 4.8193 | 5.8217 | 6.1696 | 2.3569 | 0 | 0 | 0 | 0 | 0 | 0 | 0 | 0
Battery | 7 | 5 | 0 | 0 | 0 | 0 | 0 | 0 | 0 | 0 | 4.5723 | 6.1696 | 6.1696 | 6.1696 | 6.1696 | 6.1696 | 3.9885 | 0 | 0 | 0 | 0 | 0 | 0 | 0 | 0 | 0
Battery | 7 | 6 | 0 | 0 | 0 | 0 | 0 | 0 | 0 | 0 | 1.8926 | 5.119 | 4.4624 | 5.3938 | 4.9348 | 3.6183 | 0.81804 | 0 | 0 | 0 | 0 | 0 | 0 | 0 | 0 | 0
Battery | 7 | 7 | 0 | 0 | 0 | 0 | 0 | 0 | 0 | 0 | 2.3161 | 5.6146 | 4.9894 | 6.1696 | 5.7807 | 4.3128 | 1.4838 | 0 | 0 | 0 | 0 | 0 | 0 | 0 | 0 | 0
Battery | 7 | 8 | 0 | 0 | 0 | 0 | 0 | 0 | 0 | 0 | 3.6415 | 6.1696 | 6.1696 | 6.1696 | 6.1696 | 6.1696 | 3.2093 | 0 | 0 | 0 | 0 | 0 | 0 | 0 | 0 | 0
Battery | 7 | 9 | 0 | 0 | 0 | 0 | 0 | 0 | 0 | 0 | 4.1346 | 6.1696 | 6.1696 | 6.1696 | 6.1696 | 5.9296 | 2.4879 | 0 | 0 | 0 | 0 | 0 | 0 | 0 | 0 | 0
Battery | 7 | 10 | 0 | 0 | 0 | 0 | 0 | 0 | 0 | 0 | 2.2127 | 6.0084 | 6.1696 | 6.1696 | 6.1696 | 5.0399 | 1.4967 | 0 | 0 | 0 | 0 | 0 | 0 | 0 | 0 | 0
Battery | 7 | 11 | 0 | 0 | 0 | 0 | 0 | 0 | 0 | 0 | 0 | 4.2312 | 4.5954 | 5.5696 | 5.114 | 3.1505 | 0 | 0 | 0 | 0 | 0 | 0 | 0 | 0 | 0 | 0
Battery | 8 | 0 | 0 | 0 | 0 | 0 | 0 | 0 | 0 | 0 | 0.31412 | 4.6201 | 5.1175 | 6.0985 | 6.0985 | 5.2506 | 1.7233 | 0 | 0 | 0 | 0 | 0 | 0 | 0 | 0 | 0
Battery | 8 | 1 | 0 | 0 | 0 | 0 | 0 | 0 | 0 | 0 | 0.25214 | 4.4441 | 4.9377 | 6.0985 | 6.0985 | 4.6829 | 0.75712 | 0 | 0 | 0 | 0 | 0 | 0 | 0 | 0 | 0
Battery | 8 | 2 | 0 | 0 | 0 | 0 | 0 | 0 | 0 | 0 | 4.3141 | 6.0985 | 6.0985 | 6.0985 | 6.0985 | 6.0985 | 5.8261 | 1.2878 | 0 | 0 | 0 | 0 | 0 | 0 | 0 | 0
Battery | 8 | 3 | 0 | 0 | 0 | 0 | 0 | 0 | 0 | 0.95829 | 6.0985 | 6.0985 | 6.0985 | 6.0985 | 6.0985 | 5.6363 | 5.7096 | 1.0494 | 0 | 0 | 0 | 0 | 0 | 0 | 0 | 0
Battery | 8 | 4 | 0 | 0 | 0 | 0 | 0 | 0 | 0 | 0 | 6.0985 | 6.0985 | 6.0985 | 6.0985 | 5.6977 | 6.0985 | 5.9685 | 1.6873 | 0 | 0 | 0 | 0 | 0 | 0 | 0 | 0
Battery | 8 | 5 | 0 | 0 | 0 | 0 | 0 | 0 | 0 | 0 | 3.9535 | 6.0985 | 6.0985 | 6.0985 | 6.0985 | 6.0985 | 3.2451 | 0 | 0 | 0 | 0 | 0 | 0 | 0 | 0 | 0
Battery | 8 | 6 | 0 | 0 | 0 | 0 | 0 | 0 | 0 | 0 | 1.1969 | 4.4085 | 3.6095 | 4.5441 | 4.0898 | 2.7992 | 0.016011 | 0 | 0 | 0 | 0 | 0 | 0 | 0 | 0 | 0
Battery | 8 | 7 | 0 | 0 | 0 | 0 | 0 | 0 | 0 | 0 | 1.6196 | 4.9011 | 4.1297 | 5.4287 | 4.934 | 3.4854 | 0.67612 | 0 | 0 | 0 | 0 | 0 | 0 | 0 | 0 | 0
Battery | 8 | 8 | 0 | 0 | 0 | 0 | 0 | 0 | 0 | 0 | 2.976 | 6.0985 | 6.0272 | 6.0985 | 6.0985 | 5.3661 | 2.4387 | 0 | 0 | 0 | 0 | 0 | 0 | 0 | 0 | 0
Battery | 8 | 9 | 0 | 0 | 0 | 0 | 0 | 0 | 0 | 0 | 3.5656 | 6.0985 | 6.0985 | 6.0985 | 6.0985 | 5.2299 | 1.8078 | 0 | 0 | 0 | 0 | 0 | 0 | 0 | 0 | 0
Battery | 8 | 10 | 0 | 0 | 0 | 0 | 0 | 0 | 0 | 0 | 1.6646 | 5.4323 | 5.9575 | 6.0985 | 6.0985 | 4.3872 | 0.85991 | 0 | 0 | 0 | 0 | 0 | 0 | 0 | 0 | 0
Battery | 8 | 11 | 0 | 0 | 0 | 0 | 0 | 0 | 0 | 0 | 0 | 3.6183 | 3.8683 | 4.8426 | 4.3921 | 2.4484 | 0 | 0 | 0 | 0 | 0 | 0 | 0 | 0 | 0 | 0
Battery | 9 | 0 | 0 | 0 | 0 | 0 | 0 | 0 | 0 | 0 | 0 | 3.9073 | 4.2719 | 5.8678 | 5.9796 | 4.4401 | 0.94005 | 0 | 0 | 0 | 0 | 0 | 0 | 0 | 0 | 0
Battery | 9 | 1 | 0 | 0 | 0 | 0 | 0 | 0 | 0 | 0 | 0 | 3.7244 | 4.0866 | 5.6261 | 5.5057 | 3.8738 | 0 | 0 | 0 | 0 | 0 | 0 | 0 | 0 | 0 | 0
Battery | 9 | 2 | 0 | 0 | 0 | 0 | 0 | 0 | 0 | 0 | 3.6906 | 6.0814 | 6.0814 | 6.0814 | 6.0814 | 6.0814 | 5.1115 | 0.58665 | 0 | 0 | 0 | 0 | 0 | 0 | 0 | 0
Battery | 9 | 3 | 0 | 0 | 0 | 0 | 0 | 0 | 0 | 1.9142 | 6.0814 | 6.0814 | 6.0814 | 6.0814 | 6.0814 | 6.0814 | 5.0458 | 0.39726 | 0 | 0 | 0 | 0 | 0 | 0 | 0 | 0
Battery | 9 | 4 | 0 | 0 | 0 | 0 | 0 | 0 | 0 | 1.2289 | 5.8502 | 6.0814 | 6.0814 | 6.0814 | 6.0814 | 6.0814 | 5.2506 | 0.98429 | 0 | 0 | 0 | 0 | 0 | 0 | 0 | 0
Battery | 9 | 5 | 0 | 0 | 0 | 0 | 0 | 0 | 0 | 0 | 3.3037 | 6.0814 | 5.9849 | 6.0814 | 6.0814 | 5.298 | 2.4646 | 0 | 0 | 0 | 0 | 0 | 0 | 0 | 0 | 0
Battery | 9 | 6 | 0 | 0 | 0 | 0 | 0 | 0 | 0 | 0 | 0.4664 | 3.6624 | 2.7139 | 3.652 | 3.2025 | 1.939 | 0 | 0 | 0 | 0 | 0 | 0 | 0 | 0 | 0 | 0
Battery | 9 | 7 | 0 | 0 | 0 | 0 | 0 | 0 | 0 | 0 | 0.88839 | 4.1519 | 3.2271 | 4.5406 | 4.045 | 2.6166 | 0 | 0 | 0 | 0 | 0 | 0 | 0 | 0 | 0 | 0
Battery | 9 | 8 | 0 | 0 | 0 | 0 | 0 | 0 | 0 | 0 | 2.2773 | 5.7841 | 5.1508 | 6.0814 | 5.9984 | 4.5224 | 1.6295 | 0 | 0 | 0 | 0 | 0 | 0 | 0 | 0 | 0
Battery | 9 | 9 | 0 | 0 | 0 | 0 | 0 | 0 | 0 | 0 | 2.9682 | 6.0814 | 6.0814 | 6.0814 | 6.0814 | 4.4952 | 1.0938 | 0 | 0 | 0 | 0 | 0 | 0 | 0 | 0 | 0
Battery | 9 | 10 | 0 | 0 | 0 | 0 | 0 | 0 | 0 | 0 | 1.0891 | 4.8274 | 5.2411 | 5.9673 | 5.4268 | 3.7018 | 0.19122 | 0 | 0 | 0 | 0 | 0 | 0 | 0 | 0 | 0
Battery | 9 | 11 | 0 | 0 | 0 | 0 | 0 | 0 | 0 | 0 | 0 | 2.9747 | 3.1048 | 4.0792 | 3.6341 | 1.7111 | 0 | 0 | 0 | 0 | 0 | 0 | 0 | 0 | 0 | 0
Battery | 10 | 0 | 0 | 0 | 0 | 0 | 0 | 0 | 0 | 0 | 0 | 0 | 0 | 0 | 0 | 0 | 0 | 0 | 0 | 0 | 0 | 0 | 0 | 0 | 0 | 0
Battery | 10 | 1 | 0 | 0 | 0 | 0 | 0 | 0 | 0 | 0 | 0 | 0 | 0 | 0 | 0 | 0 | 0 | 0 | 0 | 0 | 0 | 0 | 0 | 0 | 0 | 0
Battery | 10 | 2 | 0 | 0 | 0 | 0 | 0 | 0 | 0 | 0 | 0 | 0 | 0 | 0 | 0 | 0 | 0 | 0 | 0 | 0 | 0 | 0 | 0 | 0 | 0 | 0
Battery | 10 | 3 | 0 | 0 | 0 | 0 | 0 | 0 | 0 | 0 | 0 | 0 | 0 | 0 | 0 | 0 | 0 | 0 | 0 | 0 | 0 | 0 | 0 | 0 | 0 | 0
Battery | 10 | 4 | 0 | 0 | 0 | 0 | 0 | 0 | 0 | 0 | 0 | 0 | 0 | 0 | 0 | 0 | 0 | 0 | 0 | 0 | 0 | 0 | 0 | 0 | 0 | 0
Battery | 10 | 5 | 0 | 0 | 0 | 0 | 0 | 0 | 0 | 0 | 0 | 0 | 0 | 0 | 0 | 0 | 0 | 0 | 0 | 0 | 0 | 0 | 0 | 0 | 0 | 0
Battery | 10 | 6 | 0 | 0 | 0 | 0 | 0 | 0 | 0 | 0 | 0 | 0 | 0 | 0 | 0 | 0 | 0 | 0 | 0 | 0 | 0 | 0 | 0 | 0 | 0 | 0
Battery | 10 | 7 | 0 | 0 | 0 | 0 | 0 | 0 | 0 | 0 | 0 | 0 | 0 | 0 | 0 | 0 | 0 | 0 | 0 | 0 | 0 | 0 | 0 | 0 | 0 | 0
Battery | 10 | 8 | 0 | 0 | 0 | 0 | 0 | 0 | 0 | 0 | 0 | 0 | 0 | 0 | 0 | 0 | 0 | 0 | 0 | 0 | 0 | 0 | 0 | 0 | 0 | 0
Battery | 10 | 9 | 0 | 0 | 0 | 0 | 0 | 0 | 0 | 0 | 0 | 0 | 0 | 0 | 0 | 0 | 0 | 0 | 0 | 0 | 0 | 0 | 0 | 0 | 0 | 0
Battery | 10 | 10 | 0 | 0 | 0 | 0 | 0 | 0 | 0 | 0 | 0 | 0 | 0 | 0 | 0 | 0 | 0 | 0 | 0 | 0 | 0 | 0 | 0 | 0 | 0 | 0
Battery | 10 | 11 | 0 | 0 | 0 | 0 | 0 | 0 | 0 | 0 | 0 | 0 | 0 | 0 | 0 | 0 | 0 | 0 | 0 | 0 | 0 | 0 | 0 | 0 | 0 | 0
Battery | 11 | 0 | 0 | 0 | 0 | 0 | 0 | 0 | 0 | 0 | 0 | 0 | 0 | 0 | 0 | 0 | 0 | 0 | 0 | 0 | 0 | 0 | 0 | 0 | 0 | 0
Battery | 11 | 1 | 0 | 0 | 0 | 0 | 0 | 0 | 0 | 0 | 0 | 0 | 0 | 0 | 0 | 0 | 0 | 0 | 0 | 0 | 0 | 0 | 0 | 0 | 0 | 0
Battery | 11 | 2 | 0 | 0 | 0 | 0 | 0 | 0 | 0 | 0 | 0 | 0 | 0 | 0 | 0 | 0 | 0 | 0 | 0 | 0 | 0 | 0 | 0 | 0 | 0 | 0
Battery | 11 | 3 | 0 | 0 | 0 | 0 | 0 | 0 | 0 | 0 | 0 | 0 | 0 | 0 | 0 | 0 | 0 | 0 | 0 | 0 | 0 | 0 | 0 | 0 | 0 | 0
Battery | 11 | 4 | 0 | 0 | 0 | 0 | 0 | 0 | 0 | 0 | 0 | 0 | 0 | 0 | 0 | 0 | 0 | 0 | 0 | 0 | 0 | 0 | 0 | 0 | 0 | 0
Battery | 11 | 5 | 0 | 0 | 0 | 0 | 0 | 0 | 0 | 0 | 0 | 0 | 0 | 0 | 0 | 0 | 0 | 0 | 0 | 0 | 0 | 0 | 0 | 0 | 0 | 0
Battery | 11 | 6 | 0 | 0 | 0 | 0 | 0 | 0 | 0 | 0 | 0 | 0 | 0 | 0 | 0 | 0 | 0 | 0 | 0 | 0 | 0 | 0 | 0 | 0 | 0 | 0
Battery | 11 | 7 | 0 | 0 | 0 | 0 | 0 | 0 | 0 | 0 | 0 | 0 | 0 | 0 | 0 | 0 | 0 | 0 | 0 | 0 | 0 | 0 | 0 | 0 | 0 | 0
Battery | 11 | 8 | 0 | 0 | 0 | 0 | 0 | 0 | 0 | 0 | 0 | 0 | 0 | 0 | 0 | 0 | 0 | 0 | 0 | 0 | 0 | 0 | 0 | 0 | 0 | 0
Battery | 11 | 9 | 0 | 0 | 0 | 0 | 0 | 0 | 0 | 0 | 0 | 0 | 0 | 0 | 0 | 0 | 0 | 0 | 0 | 0 | 0 | 0 | 0 | 0 | 0 | 0
Battery | 11 | 10 | 0 | 0 | 0 | 0 | 0 | 0 | 0 | 0 | 0 | 0 | 0 | 0 | 0 | 0 | 0 | 0 | 0 | 0 | 0 | 0 | 0 | 0 | 0 | 0
Battery | 11 | 11 | 0 | 0 | 0 | 0 | 0 | 0 | 0 | 0 | 0 | 0 | 0 | 0 | 0 | 0 | 0 | 0 | 0 | 0 | 0 | 0 | 0 | 0 | 0 | 0
Battery | 12 | 0 | 0 | 0 | 0 | 0 | 0 | 0 | 0 | 0 | 0 | 0 | 0 | 0 | 0 | 0 | 0 | 0 | 0 | 0 | 0 | 0 | 0 | 0 | 0 | 0
Battery | 12 | 1 | 0 | 0 | 0 | 0 | 0 | 0 | 0 | 0 | 0 | 0 | 0 | 0 | 0 | 0 | 0 | 0 | 0 | 0 | 0 | 0 | 0 | 0 | 0 | 0
Battery | 12 | 2 | 0 | 0 | 0 | 0 | 0 | 0 | 0 | 0 | 0 | 0 | 0 | 0 | 0 | 0 | 0 | 0 | 0 | 0 | 0 | 0 | 0 | 0 | 0 | 0
Battery | 12 | 3 | 0 | 0 | 0 | 0 | 0 | 0 | 0 | 0 | 0 | 0 | 0 | 0 | 0 | 0 | 0 | 0 | 0 | 0 | 0 | 0 | 0 | 0 | 0 | 0
Battery | 12 | 4 | 0 | 0 | 0 | 0 | 0 | 0 | 0 | 0 | 0 | 0 | 0 | 0 | 0 | 0 | 0 | 0 | 0 | 0 | 0 | 0 | 0 | 0 | 0 | 0
Battery | 12 | 5 | 0 | 0 | 0 | 0 | 0 | 0 | 0 | 0 | 0 | 0 | 0 | 0 | 0 | 0 | 0 | 0 | 0 | 0 | 0 | 0 | 0 | 0 | 0 | 0
Battery | 12 | 6 | 0 | 0 | 0 | 0 | 0 | 0 | 0 | 0 | 0 | 0 | 0 | 0 | 0 | 0 | 0 | 0 | 0 | 0 | 0 | 0 | 0 | 0 | 0 | 0
Battery | 12 | 7 | 0 | 0 | 0 | 0 | 0 | 0 | 0 | 0 | 0 | 0 | 0 | 0 | 0 | 0 | 0 | 0 | 0 | 0 | 0 | 0 | 0 | 0 | 0 | 0
Battery | 12 | 8 | 0 | 0 | 0 | 0 | 0 | 0 | 0 | 0 | 0 | 0 | 0 | 0 | 0 | 0 | 0 | 0 | 0 | 0 | 0 | 0 | 0 | 0 | 0 | 0
Battery | 12 | 9 | 0 | 0 | 0 | 0 | 0 | 0 | 0 | 0 | 0 | 0 | 0 | 0 | 0 | 0 | 0 | 0 | 0 | 0 | 0 | 0 | 0 | 0 | 0 | 0
Battery | 12 | 10 | 0 | 0 | 0 | 0 | 0 | 0 | 0 | 0 | 0 | 0 | 0 | 0 | 0 | 0 | 0 | 0 | 0 | 0 | 0 | 0 | 0 | 0 | 0 | 0
Battery | 12 | 11 | 0 | 0 | 0 | 0 | 0 | 0 | 0 | 0 | 0 | 0 | 0 | 0 | 0 | 0 | 0 | 0 | 0 | 0 | 0 | 0 | 0 | 0 | 0 | 0
Battery | 13 | 0 | 0 | 0 | 0 | 0 | 0 | 0 | 0 | 0 | 0 | 0 | 0 | 0 | 0 | 0 | 0 | 0 | 0 | 0 | 0 | 0 | 0 | 0 | 0 | 0
Battery | 13 | 1 | 0 | 0 | 0 | 0 | 0 | 0 | 0 | 0 | 0 | 0 | 0 | 0 | 0 | 0 | 0 | 0 | 0 | 0 | 0 | 0 | 0 | 0 | 0 | 0
Battery | 13 | 2 | 0 | 0 | 0 | 0 | 0 | 0 | 0 | 0 | 0 | 0 | 0 | 0 | 0 | 0 | 0 | 0 | 0 | 0 | 0 | 0 | 0 | 0 | 0 | 0
Battery | 13 | 3 | 0 | 0 | 0 | 0 | 0 | 0 | 0 | 0 | 0 | 0 | 0 | 0 | 0 | 0 | 0 | 0 | 0 | 0 | 0 | 0 | 0 | 0 | 0 | 0
Battery | 13 | 4 | 0 | 0 | 0 | 0 | 0 | 0 | 0 | 0 | 0 | 0 | 0 | 0 | 0 | 0 | 0 | 0 | 0 | 0 | 0 | 0 | 0 | 0 | 0 | 0
Battery | 13 | 5 | 0 | 0 | 0 | 0 | 0 | 0 | 0 | 0 | 0 | 0 | 0 | 0 | 0 | 0 | 0 | 0 | 0 | 0 | 0 | 0 | 0 | 0 | 0 | 0
Battery | 13 | 6 | 0 | 0 | 0 | 0 | 0 | 0 | 0 | 0 | 0 | 0 | 0 | 0 | 0 | 0 | 0 | 0 | 0 | 0 | 0 | 0 | 0 | 0 | 0 | 0
Battery | 13 | 7 | 0 | 0 | 0 | 0 | 0 | 0 | 0 | 0 | 0 | 0 | 0 | 0 | 0 | 0 | 0 | 0 | 0 | 0 | 0 | 0 | 0 | 0 | 0 | 0
Battery | 13 | 8 | 0 | 0 | 0 | 0 | 0 | 0 | 0 | 0 | 0 | 0 | 0 | 0 | 0 | 0 | 0 | 0 | 0 | 0 | 0 | 0 | 0 | 0 | 0 | 0
Battery | 13 | 9 | 0 | 0 | 0 | 0 | 0 | 0 | 0 | 0 | 0 | 0 | 0 | 0 | 0 | 0 | 0 | 0 | 0 | 0 | 0 | 0 | 0 | 0 | 0 | 0
Battery | 13 | 10 | 0 | 0 | 0 | 0 | 0 | 0 | 0 | 0 | 0 | 0 | 0 | 0 | 0 | 0 | 0 | 0 | 0 | 0 | 0 | 0 | 0 | 0 | 0 | 0
Battery | 13 | 11 | 0 | 0 | 0 | 0 | 0 | 0 | 0 | 0 | 0 | 0 | 0 | 0 | 0 | 0 | 0 | 0 | 0 | 0 | 0 | 0 | 0 | 0 | 0 | 0
Battery | 14 | 0 | 0 | 0 | 0 | 0 | 0 | 0 | 0 | 0 | 0 | 0 | 0 | 0 | 0 | 0 | 0 | 0 | 0 | 0 | 0 | 0 | 0 | 0 | 0 | 0
Battery | 14 | 1 | 0 | 0 | 0 | 0 | 0 | 0 | 0 | 0 | 0 | 0 | 0 | 0 | 0 | 0 | 0 | 0 | 0 | 0 | 0 | 0 | 0 | 0 | 0 | 0
Battery | 14 | 2 | 0 | 0 | 0 | 0 | 0 | 0 | 0 | 0 | 0 | 0 | 0 | 0 | 0 | 0 | 0 | 0 | 0 | 0 | 0 | 0 | 0 | 0 | 0 | 0
Battery | 14 | 3 | 0 | 0 | 0 | 0 | 0 | 0 | 0 | 0 | 0 | 0 | 0 | 0 | 0 | 0 | 0 | 0 | 0 | 0 | 0 | 0 | 0 | 0 | 0 | 0
Battery | 14 | 4 | 0 | 0 | 0 | 0 | 0 | 0 | 0 | 0 | 0 | 0 | 0 | 0 | 0 | 0 | 0 | 0 | 0 | 0 | 0 | 0 | 0 | 0 | 0 | 0
Battery | 14 | 5 | 0 | 0 | 0 | 0 | 0 | 0 | 0 | 0 | 0 | 0 | 0 | 0 | 0 | 0 | 0 | 0 | 0 | 0 | 0 | 0 | 0 | 0 | 0 | 0
Battery | 14 | 6 | 0 | 0 | 0 | 0 | 0 | 0 | 0 | 0 | 0 | 0 | 0 | 0 | 0 | 0 | 0 | 0 | 0 | 0 | 0 | 0 | 0 | 0 | 0 | 0
Battery | 14 | 7 | 0 | 0 | 0 | 0 | 0 | 0 | 0 | 0 | 0 | 0 | 0 | 0 | 0 | 0 | 0 | 0 | 0 | 0 | 0 | 0 | 0 | 0 | 0 | 0
Battery | 14 | 8 | 0 | 0 | 0 | 0 | 0 | 0 | 0 | 0 | 0 | 0 | 0 | 0 | 0 | 0 | 0 | 0 | 0 | 0 | 0 | 0 | 0 | 0 | 0 | 0
Battery | 14 | 9 | 0 | 0 | 0 | 0 | 0 | 0 | 0 | 0 | 0 | 0 | 0 | 0 | 0 | 0 | 0 | 0 | 0 | 0 | 0 | 0 | 0 | 0 | 0 | 0
Battery | 14 | 10 | 0 | 0 | 0 | 0 | 0 | 0 | 0 | 0 | 0 | 0 | 0 | 0 | 0 | 0 | 0 | 0 | 0 | 0 | 0 | 0 | 0 | 0 | 0 | 0
Battery | 14 | 11 | 0 | 0 | 0 | 0 | 0 | 0 | 0 | 0 | 0 | 0 | 0 | 0 | 0 | 0 | 0 | 0 | 0 | 0 | 0 | 0 | 0 | 0 | 0 | 0
Battery | 15 | 0 | 0 | 0 | 0 | 0 | 0 | 0 | 0 | 0 | 0 | 0 | 0 | 0 | 0 | 0 | 0 | 0 | 0 | 0 | 0 | 0 | 0 | 0 | 0 | 0
Battery | 15 | 1 | 0 | 0 | 0 | 0 | 0 | 0 | 0 | 0 | 0 | 0 | 0 | 0 | 0 | 0 | 0 | 0 | 0 | 0 | 0 | 0 | 0 | 0 | 0 | 0
Battery | 15 | 2 | 0 | 0 | 0 | 0 | 0 | 0 | 0 | 0 | 0 | 0 | 0 | 0 | 0 | 0 | 0 | 0 | 0 | 0 | 0 | 0 | 0 | 0 | 0 | 0
Battery | 15 | 3 | 0 | 0 | 0 | 0 | 0 | 0 | 0 | 0 | 0 | 0 | 0 | 0 | 0 | 0 | 0 | 0 | 0 | 0 | 0 | 0 | 0 | 0 | 0 | 0
Battery | 15 | 4 | 0 | 0 | 0 | 0 | 0 | 0 | 0 | 0 | 0 | 0 | 0 | 0 | 0 | 0 | 0 | 0 | 0 | 0 | 0 | 0 | 0 | 0 | 0 | 0
Battery | 15 | 5 | 0 | 0 | 0 | 0 | 0 | 0 | 0 | 0 | 0 | 0 | 0 | 0 | 0 | 0 | 0 | 0 | 0 | 0 | 0 | 0 | 0 | 0 | 0 | 0
Battery | 15 | 6 | 0 | 0 | 0 | 0 | 0 | 0 | 0 | 0 | 0 | 0 | 0 | 0 | 0 | 0 | 0 | 0 | 0 | 0 | 0 | 0 | 0 | 0 | 0 | 0
Battery | 15 | 7 | 0 | 0 | 0 | 0 | 0 | 0 | 0 | 0 | 0 | 0 | 0 | 0 | 0 | 0 | 0 | 0 | 0 | 0 | 0 | 0 | 0 | 0 | 0 | 0
Battery | 15 | 8 | 0 | 0 | 0 | 0 | 0 | 0 | 0 | 0 | 0 | 0 | 0 | 0 | 0 | 0 | 0 | 0 | 0 | 0 | 0 | 0 | 0 | 0 | 0 | 0
Battery | 15 | 9 | 0 | 0 | 0 | 0 | 0 | 0 | 0 | 0 | 0 | 0 | 0 | 0 | 0 | 0 | 0 | 0 | 0 | 0 | 0 | 0 | 0 | 0 | 0 | 0
Battery | 15 | 10 | 0 | 0 | 0 | 0 | 0 | 0 | 0 | 0 | 0 | 0 | 0 | 0 | 0 | 0 | 0 | 0 | 0 | 0 | 0 | 0 | 0 | 0 | 0 | 0
Battery | 15 | 11 | 0 | 0 | 0 | 0 | 0 | 0 | 0 | 0 | 0 | 0 | 0 | 0 | 0 | 0 | 0 | 0 | 0 | 0 | 0 | 0 | 0 | 0 | 0 | 0
Battery | 16 | 0 | 0 | 0 | 0 | 0 | 0 | 0 | 0 | 0 | 0 | 0 | 0 | 0 | 0 | 0 | 0 | 0 | 0 | 0 | 0 | 0 | 0 | 0 | 0 | 0
Battery | 16 | 1 | 0 | 0 | 0 | 0 | 0 | 0 | 0 | 0 | 0 | 0 | 0 | 0 | 0 | 0 | 0 | 0 | 0 | 0 | 0 | 0 | 0 | 0 | 0 | 0
Battery | 16 | 2 | 0 | 0 | 0 | 0 | 0 | 0 | 0 | 0 | 0 | 0 | 0 | 0 | 0 | 0 | 0 | 0 | 0 | 0 | 0 | 0 | 0 | 0 | 0 | 0
Battery | 16 | 3 | 0 | 0 | 0 | 0 | 0 | 0 | 0 | 0 | 0 | 0 | 0 | 0 | 0 | 0 | 0 | 0 | 0 | 0 | 0 | 0 | 0 | 0 | 0 | 0
Battery | 16 | 4 | 0 | 0 | 0 | 0 | 0 | 0 | 0 | 0 | 0 | 0 | 0 | 0 | 0 | 0 | 0 | 0 | 0 | 0 | 0 | 0 | 0 | 0 | 0 | 0
Battery | 16 | 5 | 0 | 0 | 0 | 0 | 0 | 0 | 0 | 0 | 0 | 0 | 0 | 0 | 0 | 0 | 0 | 0 | 0 | 0 | 0 | 0 | 0 | 0 | 0 | 0
Battery | 16 | 6 | 0 | 0 | 0 | 0 | 0 | 0 | 0 | 0 | 0 | 0 | 0 | 0 | 0 | 0 | 0 | 0 | 0 | 0 | 0 | 0 | 0 | 0 | 0 | 0
Battery | 16 | 7 | 0 | 0 | 0 | 0 | 0 | 0 | 0 | 0 | 0 | 0 | 0 | 0 | 0 | 0 | 0 | 0 | 0 | 0 | 0 | 0 | 0 | 0 | 0 | 0
Battery | 16 | 8 | 0 | 0 | 0 | 0 | 0 | 0 | 0 | 0 | 0 | 0 | 0 | 0 | 0 | 0 | 0 | 0 | 0 | 0 | 0 | 0 | 0 | 0 | 0 | 0
Battery | 16 | 9 | 0 | 0 | 0 | 0 | 0 | 0 | 0 | 0 | 0 | 0 | 0 | 0 | 0 | 0 | 0 | 0 | 0 | 0 | 0 | 0 | 0 | 0 | 0 | 0
Battery | 16 | 10 | 0 | 0 | 0 | 0 | 0 | 0 | 0 | 0 | 0 | 0 | 0 | 0 | 0 | 0 | 0 | 0 | 0 | 0 | 0 | 0 | 0 | 0 | 0 | 0
Battery | 16 | 11 | 0 | 0 | 0 | 0 | 0 | 0 | 0 | 0 | 0 | 0 | 0 | 0 | 0 | 0 | 0 | 0 | 0 | 0 | 0 | 0 | 0 | 0 | 0 | 0
Battery | 17 | 0 | 0 | 0 | 0 | 0 | 0 | 0 | 0 | 0 | 0 | 0 | 0 | 0 | 0 | 0 | 0 | 0 | 0 | 0 | 0 | 0 | 0 | 0 | 0 | 0
Battery | 17 | 1 | 0 | 0 | 0 | 0 | 0 | 0 | 0 | 0 | 0 | 0 | 0 | 0 | 0 | 0 | 0 | 0 | 0 | 0 | 0 | 0 | 0 | 0 | 0 | 0
Battery | 17 | 2 | 0 | 0 | 0 | 0 | 0 | 0 | 0 | 0 | 0 | 0 | 0 | 0 | 0 | 0 | 0 | 0 | 0 | 0 | 0 | 0 | 0 | 0 | 0 | 0
Battery | 17 | 3 | 0 | 0 | 0 | 0 | 0 | 0 | 0 | 0 | 0 | 0 | 0 | 0 | 0 | 0 | 0 | 0 | 0 | 0 | 0 | 0 | 0 | 0 | 0 | 0
Battery | 17 | 4 | 0 | 0 | 0 | 0 | 0 | 0 | 0 | 0 | 0 | 0 | 0 | 0 | 0 | 0 | 0 | 0 | 0 | 0 | 0 | 0 | 0 | 0 | 0 | 0
Battery | 17 | 5 | 0 | 0 | 0 | 0 | 0 | 0 | 0 | 0 | 0 | 0 | 0 | 0 | 0 | 0 | 0 | 0 | 0 | 0 | 0 | 0 | 0 | 0 | 0 | 0
Battery | 17 | 6 | 0 | 0 | 0 | 0 | 0 | 0 | 0 | 0 | 0 | 0 | 0 | 0 | 0 | 0 | 0 | 0 | 0 | 0 | 0 | 0 | 0 | 0 | 0 | 0
Battery | 17 | 7 | 0 | 0 | 0 | 0 | 0 | 0 | 0 | 0 | 0 | 0 | 0 | 0 | 0 | 0 | 0 | 0 | 0 | 0 | 0 | 0 | 0 | 0 | 0 | 0
Battery | 17 | 8 | 0 | 0 | 0 | 0 | 0 | 0 | 0 | 0 | 0 | 0 | 0 | 0 | 0 | 0 | 0 | 0 | 0 | 0 | 0 | 0 | 0 | 0 | 0 | 0
Battery | 17 | 9 | 0 | 0 | 0 | 0 | 0 | 0 | 0 | 0 | 0 | 0 | 0 | 0 | 0 | 0 | 0 | 0 | 0 | 0 | 0 | 0 | 0 | 0 | 0 | 0
Battery | 17 | 10 | 0 | 0 | 0 | 0 | 0 | 0 | 0 | 0 | 0 | 0 | 0 | 0 | 0 | 0 | 0 | 0 | 0 | 0 | 0 | 0 | 0 | 0 | 0 | 0
Battery | 17 | 11 | 0 | 0 | 0 | 0 | 0 | 0 | 0 | 0 | 0 | 0 | 0 | 0 | 0 | 0 | 0 | 0 | 0 | 0 | 0 | 0 | 0 | 0 | 0 | 0
Battery | 18 | 0 | 0 | 0 | 0 | 0 | 0 | 0 | 0 | 0 | 0 | 0 | 0 | 0 | 0 | 0 | 0 | 0 | 0 | 0 | 0 | 0 | 0 | 0 | 0 | 0
Battery | 18 | 1 | 0 | 0 | 0 | 0 | 0 | 0 | 0 | 0 | 0 | 0 | 0 | 0 | 0 | 0 | 0 | 0 | 0 | 0 | 0 | 0 | 0 | 0 | 0 | 0
Battery | 18 | 2 | 0 | 0 | 0 | 0 | 0 | 0 | 0 | 0 | 0 | 0 | 0 | 0 | 0 | 0 | 0 | 0 | 0 | 0 | 0 | 0 | 0 | 0 | 0 | 0
Battery | 18 | 3 | 0 | 0 | 0 | 0 | 0 | 0 | 0 | 0 | 0 | 0 | 0 | 0 | 0 | 0 | 0 | 0 | 0 | 0 | 0 | 0 | 0 | 0 | 0 | 0
Battery | 18 | 4 | 0 | 0 | 0 | 0 | 0 | 0 | 0 | 0 | 0 | 0 | 0 | 0 | 0 | 0 | 0 | 0 | 0 | 0 | 0 | 0 | 0 | 0 | 0 | 0
Battery | 18 | 5 | 0 | 0 | 0 | 0 | 0 | 0 | 0 | 0 | 0 | 0 | 0 | 0 | 0 | 0 | 0 | 0 | 0 | 0 | 0 | 0 | 0 | 0 | 0 | 0
Battery | 18 | 6 | 0 | 0 | 0 | 0 | 0 | 0 | 0 | 0 | 0 | 0 | 0 | 0 | 0 | 0 | 0 | 0 | 0 | 0 | 0 | 0 | 0 | 0 | 0 | 0
Battery | 18 | 7 | 0 | 0 | 0 | 0 | 0 | 0 | 0 | 0 | 0 | 0 | 0 | 0 | 0 | 0 | 0 | 0 | 0 | 0 | 0 | 0 | 0 | 0 | 0 | 0
Battery | 18 | 8 | 0 | 0 | 0 | 0 | 0 | 0 | 0 | 0 | 0 | 0 | 0 | 0 | 0 | 0 | 0 | 0 | 0 | 0 | 0 | 0 | 0 | 0 | 0 | 0
Battery | 18 | 9 | 0 | 0 | 0 | 0 | 0 | 0 | 0 | 0 | 0 | 0 | 0 | 0 | 0 | 0 | 0 | 0 | 0 | 0 | 0 | 0 | 0 | 0 | 0 | 0
Battery | 18 | 10 | 0 | 0 | 0 | 0 | 0 | 0 | 0 | 0 | 0 | 0 | 0 | 0 | 0 | 0 | 0 | 0 | 0 | 0 | 0 | 0 | 0 | 0 | 0 | 0
Battery | 18 | 11 | 0 | 0 | 0 | 0 | 0 | 0 | 0 | 0 | 0 | 0 | 0 | 0 | 0 | 0 | 0 | 0 | 0 | 0 | 0 | 0 | 0 | 0 | 0 | 0
Battery | 19 | 0 | 0 | 0 | 0 | 0 | 0 | 0 | 0 | 0 | 0 | 0 | 0 | 0 | 0 | 0 | 0 | 0 | 0 | 0 | 0 | 0 | 0 | 0 | 0 | 0
Battery | 19 | 1 | 0 | 0 | 0 | 0 | 0 | 0 | 0 | 0 | 0 | 0 | 0 | 0 | 0 | 0 | 0 | 0 | 0 | 0 | 0 | 0 | 0 | 0 | 0 | 0
Battery | 19 | 2 | 0 | 0 | 0 | 0 | 0 | 0 | 0 | 0 | 0 | 0 | 0 | 0 | 0 | 0 | 0 | 0 | 0 | 0 | 0 | 0 | 0 | 0 | 0 | 0
Battery | 19 | 3 | 0 | 0 | 0 | 0 | 0 | 0 | 0 | 0 | 0 | 0 | 0 | 0 | 0 | 0 | 0 | 0 | 0 | 0 | 0 | 0 | 0 | 0 | 0 | 0
Battery | 19 | 4 | 0 | 0 | 0 | 0 | 0 | 0 | 0 | 0 | 0 | 0 | 0 | 0 | 0 | 0 | 0 | 0 | 0 | 0 | 0 | 0 | 0 | 0 | 0 | 0
Battery | 19 | 5 | 0 | 0 | 0 | 0 | 0 | 0 | 0 | 0 | 0 | 0 | 0 | 0 | 0 | 0 | 0 | 0 | 0 | 0 | 0 | 0 | 0 | 0 | 0 | 0
Battery | 19 | 6 | 0 | 0 | 0 | 0 | 0 | 0 | 0 | 0 | 0 | 0 | 0 | 0 | 0 | 0 | 0 | 0 | 0 | 0 | 0 | 0 | 0 | 0 | 0 | 0
Battery | 19 | 7 | 0 | 0 | 0 | 0 | 0 | 0 | 0 | 0 | 0 | 0 | 0 | 0 | 0 | 0 | 0 | 0 | 0 | 0 | 0 | 0 | 0 | 0 | 0 | 0
Battery | 19 | 8 | 0 | 0 | 0 | 0 | 0 | 0 | 0 | 0 | 0 | 0 | 0 | 0 | 0 | 0 | 0 | 0 | 0 | 0 | 0 | 0 | 0 | 0 | 0 | 0
Battery | 19 | 9 | 0 | 0 | 0 | 0 | 0 | 0 | 0 | 0 | 0 | 0 | 0 | 0 | 0 | 0 | 0 | 0 | 0 | 0 | 0 | 0 | 0 | 0 | 0 | 0
Battery | 19 | 10 | 0 | 0 | 0 | 0 | 0 | 0 | 0 | 0 | 0 | 0 | 0 | 0 | 0 | 0 | 0 | 0 | 0 | 0 | 0 | 0 | 0 | 0 | 0 | 0
Battery | 19 | 11 | 0 | 0 | 0 | 0 | 0 | 0 | 0 | 0 | 0 | 0 | 0 | 0 | 0 | 0 | 0 | 0 | 0 | 0 | 0 | 0 | 0 | 0 | 0 | 0

## Discharging
Generation Technology | Year | Day | Hour 0 | Hour 1 | Hour 2 | Hour 3 | Hour 4 | Hour 5 | Hour 6 | Hour 7 | Hour 8 | Hour 9 | Hour 10 | Hour 11 | Hour 12 | Hour 13 | Hour 14 | Hour 15 | Hour 16 | Hour 17 | Hour 18 | Hour 19 | Hour 20 | Hour 21 | Hour 22 | Hour 23
Battery | 0 | 0 | 0 | 2.3675 | 0 | 0 | 1.6055 | 2.3115 | 0.21432 | 0 | 0 | 0 | 0 | 0 | 0 | 0 | 0 | 0 | 4.8341 | 6.1906 | 1.1068 | 7.355 | 7.355 | 0 | 5.8981 | 0
Battery | 0 | 1 | 0 | 3.7477 | 0 | 0 | 0 | 3.6191 | 0 | 0 | 0 | 0 | 0 | 0 | 0 | 0 | 0 | 0.33642 | 5.0413 | 7.0023 | 1.9225 | 7.355 | 1.6798 | 1.9771 | 0.46263 | 6.0946
Battery | 0 | 2 | 2.3787 | 2.0867 | 0 | 1.5936 | 0 | 2.0486 | 0 | 0 | 0 | 0 | 0 | 0 | 0 | 0 | 0 | 0 | 0.18016 | 4.3598 | 6.3226 | 7.0029 | 6.637 | 0 | 2.7896 | 3.8385
Battery | 0 | 3 | 1.6918 | 0 | 0.53803 | 0.401 | 0.51201 | 0.23497 | 0 | 0 | 0 | 0 | 0 | 0 | 0 | 0 | 0 | 0 | 0.84686 | 5.0732 | 6.6856 | 7.355 | 6.8642 | 5.5894 | 0 | 3.4463
Battery | 0 | 4 | 4.2562 | 0 | 2.7491 | 2.5346 | 0 | 0 | 0 | 0 | 0 | 0 | 0 | 0 | 0 | 0 | 0 | 0 | 0 | 4.263 | 6.9243 | 1.2668 | 7.355 | 4.535 | 0.065181 | 5.2892
Battery | 0 | 5 | 1.0556 | 0.62368 | 0.090269 | 0.50719 | 0 | 0 | 0 | 0 | 0 | 0 | 0 | 0 | 0 | 0 | 0 | 0 | 1.9429 | 6.6673 | 2.6826 | 3.934 | 3.8235 | 7.355 | 3.2013 | 7.355
Battery | 0 | 6 | 2.4732 | 2.006 | 1.4391 | 1.0837 | 0.92379 | 0.8281 | 0 | 0 | 0 | 0 | 0 | 0 | 0 | 0 | 0 | 0 | 0 | 1.9282 | 3.9975 | 5.2998 | 5.221 | 4.4929 | 4.5996 | 4.0883
Battery | 0 | 7 | 2.4385 | 1.9878 | 1.4806 | 1.1432 | 1.0039 | 1.1724 | 0 | 0 | 0 | 0 | 0 | 0 | 0 | 0 | 0 | 0 | 0 | 1.9339 | 4.3648 | 5.4178 | 5.2122 | 4.4424 | 4.5957 | 4.0452
Battery | 0 | 8 | 1.5651 | 1.0732 | 0.55243 | 0.21189 | 0.1154 | 0.80528 | 0 | 0 | 0 | 0 | 0 | 0 | 0 | 0 | 0 | 0 | 2.9403 | 1.7472 | 3.8548 | 4.906 | 7.355 | 3.7231 | 7.355 | 3.0337
Battery | 0 | 9 | 0 | 5.347 | 0 | 0 | 0 | 0.56124 | 0 | 0 | 0 | 0 | 0 | 0 | 0 | 0 | 0 | 0 | 4.4323 | 1.1656 | 7.355 | 3.5342 | 7.355 | 1.7492 | 7.355 | 0.38385
Battery | 0 | 10 | 0 | 2.1669 | 0 | 0 | 1.6635 | 2.5343 | 0 | 0 | 0 | 0 | 0 | 0 | 0 | 0 | 0 | 1.2142 | 6.271 | 1.0562 | 7.355 | 1.9889 | 7.355 | 0 | 5.2959 | 2.1307
Battery | 0 | 11 | 0 | 0 | 0 | 4.4648 | 0 | 0 | 0 | 0 | 0 | 0 | 0 | 0 | 0 | 0 | 0 | 0 | 1.2382 | 1.9927 | 5.7862 | 3.9428 | 3.3152 | 2.1445 | 7.355 | 0.47482
Battery | 1 | 0 | 0 | 2.744 | 0 | 0 | 1.9262 | 2.6751 | 0 | 0 | 0 | 0 | 0 | 0 | 0 | 0 | 0 | 0.2646 | 5.3122 | 6.7068 | 1.4463 | 7.355 | 1.3026 | 7.0029 | 0 | 2.5027
Battery | 1 | 1 | 0 | 4.1227 | 0 | 0 | 0 | 3.9866 | 0 | 0 | 0 | 0 | 0 | 0 | 0 | 0 | 0 | 0.62916 | 5.4813 | 0.54939 | 7.355 | 2.7211 | 5.9954 | 1.0429 | 7.355 | 0
Battery | 1 | 2 | 2.7258 | 0 | 2.2493 | 1.8739 | 1.7387 | 0.59155 | 0 | 0 | 0 | 0 | 0 | 0 | 0 | 0 | 0 | 0 | 0.50435 | 4.8156 | 6.8601 | 7.355 | 0.21778 | 6.0382 | 0 | 4.268
Battery | 1 | 3 | 2.0151 | 0 | 0.81438 | 0.66357 | 0.76862 | 0 | 0 | 0 | 0 | 0 | 0 | 0 | 0 | 0 | 0 | 0 | 1.0824 | 5.4609 | 7.151 | 7.355 | 7.355 | 0 | 2.7355 | 3.8369
Battery | 1 | 4 | 0 | 3.9609 | 0 | 0 | 2.969 | 0 | 0 | 0 | 0 | 0 | 0 | 0 | 0 | 0 | 0 | 0 | 0 | 4.6733 | 7.355 | 1.5557 | 7.355 | 5.4004 | 0.27654 | 5.6926
Battery | 1 | 5 | 1.2292 | 0.77498 | 0.21384 | 0 | 0 | 0 | 0 | 0 | 0 | 0 | 0 | 0 | 0 | 0 | 0 | 0 | 2.2196 | 5.2162 | 2.9841 | 4.2672 | 4.1405 | 7.355 | 3.4829 | 7.355
Battery | 1 | 6 | 2.6939 | 2.204 | 1.6093 | 1.2363 | 1.0681 | 0 | 0 | 0 | 0 | 0 | 0 | 0 | 0 | 0 | 0 | 0 | 0 | 2.1655 | 4.3365 | 5.6758 | 5.5803 | 4.8135 | 3.466 | 4.389
Battery | 1 | 7 | 2.6626 | 2.1882 | 1.6536 | 1.297 | 0 | 0 | 0 | 0 | 0 | 0 | 0 | 0 | 0 | 0 | 0 | 0 | 0 | 2.1824 | 4.7164 | 5.8039 | 5.5805 | 4.769 | 4.0348 | 4.3499
Battery | 1 | 8 | 1.7538 | 1.2374 | 0.69093 | 0.33288 | 0.23055 | 0.95438 | 0 | 0 | 0 | 0 | 0 | 0 | 0 | 0 | 0 | 0 | 4.0139 | 2.0005 | 4.1918 | 5.2816 | 7.355 | 4.0263 | 3.8734 | 3.296
Battery | 1 | 9 | 0 | 5.662 | 0 | 0 | 0 | 3.2229 | 0 | 0 | 0 | 0 | 0 | 0 | 0 | 0 | 0 | 0 | 4.764 | 1.3737 | 7.355 | 3.8434 | 3.1545 | 1.9699 | 7.355 | 0.53801
Battery | 1 | 10 | 0 | 2.4489 | 0 | 1.8439 | 1.9137 | 2.8213 | 0 | 0 | 0 | 0 | 0 | 0 | 0 | 0 | 0 | 1.4304 | 6.6688 | 1.2629 | 7.355 | 2.2672 | 5.2708 | 0 | 5.7165 | 0
Battery | 1 | 11 | 0 | 0 | 0 | 0 | 0 | 0 | 0 | 3.8249 | 0 | 0 | 0 | 0 | 0 | 0 | 0 | 0 | 1.4376 | 2.2225 | 7.355 | 4.2669 | 3.6133 | 2.3948 | 5.1935 | 0.65738
Battery | 2 | 0 | 0 | 3.1393 | 0 | 2.2574 | 2.263 | 0 | 0 | 0 | 0 | 0 | 0 | 0 | 0 | 0 | 0 | 0.64056 | 5.8159 | 7.2489 | 1.2701 | 7.355 | 1.1256 | 2.2849 | 0 | 5.8377
Battery | 2 | 1 | 0 | 4.5164 | 0 | 0 | 0 | 4.3724 | 0 | 0 | 0 | 0 | 0 | 0 | 0 | 0 | 0 | 0.95811 | 5.9485 | 0.28921 | 7.355 | 2.5704 | 4.744 | 0.82006 | 7.355 | 0
Battery | 2 | 2 | 3.0902 | 0 | 2.5622 | 0 | 0 | 2.6969 | 0 | 0 | 0 | 0 | 0 | 0 | 0 | 0 | 0 | 0 | 0.8564 | 5.2948 | 7.355 | 0.40558 | 7.355 | 4.9032 | 0 | 4.7191
Battery | 2 | 3 | 0 | 0 | 1.1045 | 0.93927 | 1.0381 | 0 | 0 | 0 | 0 | 0 | 0 | 0 | 0 | 0 | 0 | 0 | 1.3465 | 5.8707 | 7.355 | 7.355 | 0.13576 | 6.5166 | 3.3301 | 4.247
Battery | 2 | 4 | 0 | 0 | 0 | 3.1068 | 3.2565 | 0 | 0 | 0 | 0 | 0 | 0 | 0 | 0 | 0 | 0 | 0 | 0.24021 | 5.1082 | 7.355 | 1.3264 | 7.355 | 5.3742 | 0 | 6.1161
Battery | 2 | 5 | 0.87886 | 0.40119 | 0 | 0 | 0 | 0 | 0 | 0 | 0 | 0 | 0 | 0 | 0 | 0 | 0 | 0 | 2.5301 | 6.6789 | 2.7685 | 4.0843 | 3.9407 | 7.355 | 3.2459 | 7.355
Battery | 2 | 6 | 2.393 | 1.8794 | 1.2554 | 0.86395 | 0.68703 | 0.59719 | 0 | 0 | 0 | 0 | 0 | 0 | 0 | 0 | 0 | 0 | 0 | 1.8871 | 4.1601 | 5.5379 | 5.4249 | 4.6175 | 4.7349 | 4.172
Battery | 2 | 7 | 2.3652 | 1.8661 | 1.3027 | 0.92584 | 0.76927 | 0.96915 | 0 | 0 | 0 | 0 | 0 | 0 | 0 | 0 | 0 | 0 | 0 | 1.9147 | 4.553 | 5.6767 | 5.4346 | 4.5792 | 4.7449 | 4.1371
Battery | 2 | 8 | 1.4193 | 0.87718 | 0.3037 | 0 | 0 | 0.57861 | 0 | 0 | 0 | 0 | 0 | 0 | 0 | 0 | 0 | 0 | 3.6076 | 1.7351 | 4.013 | 5.1433 | 7.355 | 3.8119 | 7.355 | 3.0387
Battery | 2 | 9 | 0 | 5.9927 | 0 | 0 | 0 | 0 | 0 | 0 | 0 | 0 | 0 | 0 | 0 | 0 | 0 | 0.10572 | 5.1232 | 1.0596 | 7.355 | 3.6354 | 6.7755 | 1.669 | 7.355 | 0.16724
Battery | 2 | 10 | 0 | 2.745 | 0 | 2.107 | 2.1764 | 0 | 0 | 0 | 0 | 0 | 0 | 0 | 0 | 0 | 0 | 1.6794 | 7.0899 | 0.94734 | 7.355 | 2.0268 | 6.5746 | 0 | 6.158 | 0
Battery | 2 | 11 | 0 | 0 | 0 | 5.0229 | 0 | 0 | 0 | 0 | 0 | 0 | 0 | 0 | 0 | 0 | 0 | 0 | 1.1153 | 1.9311 | 5.5784 | 4.0746 | 3.3937 | 2.1249 | 7.355 | 0.31642
Battery | 3 | 0 | 0 | 3.5545 | 0 | 2.6124 | 2.6166 | 0 | 0 | 0 | 0 | 0 | 0 | 0 | 0 | 0 | 0 | 1.0296 | 6.3443 | 0 | 7.355 | 1.9816 | 6.3896 | 0 | 7.355 | 0
Battery | 3 | 1 | 0 | 4.9298 | 0 | 0 | 0 | 4.7775 | 0 | 0 | 0 | 0 | 0 | 0 | 0 | 0 | 0 | 1.2962 | 6.4374 | 0.28876 | 7.355 | 2.685 | 2.6041 | 0.85881 | 7.355 | 0
Battery | 3 | 2 | 0 | 3.0916 | 2.8907 | 0 | 2.3395 | 0 | 0 | 0 | 0 | 0 | 0 | 0 | 0 | 0 | 0 | 0 | 1.2221 | 5.7977 | 7.355 | 0.4674 | 7.355 | 3.5268 | 0 | 5.1926
Battery | 3 | 3 | 0.25835 | 0 | 1.4092 | 1.2287 | 1.321 | 0 | 0 | 0 | 0 | 0 | 0 | 0 | 0 | 0 | 0 | 0 | 1.6181 | 6.3 | 7.355 | 0.70022 | 7.355 | 7.0152 | 0 | 4.6777
Battery | 3 | 4 | 0 | 0 | 0 | 3.4146 | 3.5584 | 0 | 0 | 0 | 0 | 0 | 0 | 0 | 0 | 0 | 0 | 0 | 0.52988 | 5.5635 | 7.355 | 1.3583 | 7.355 | 0.51311 | 7.355 | 2.2357
Battery | 3 | 5 | 0.7837 | 0.28145 | 0 | 0 | 0 | 0 | 0 | 0 | 0 | 0 | 0 | 0 | 0 | 0 | 0 | 0 | 2.8494 | 6.3608 | 2.8148 | 4.165 | 4.0036 | 7.355 | 3.2698 | 7.355
Battery | 3 | 6 | 2.3498 | 1.8112 | 1.1565 | 0.74572 | 0.55963 | 0.47339 | 0 | 0 | 0 | 0 | 0 | 0 | 0 | 0 | 0 | 0 | 0 | 1.8658 | 4.2476 | 5.6659 | 5.5345 | 4.6844 | 4.8076 | 4.217
Battery | 3 | 7 | 2.3256 | 1.8006 | 1.2069 | 0.80887 | 0.64298 | 0.86009 | 0 | 0 | 0 | 0 | 0 | 0 | 0 | 0 | 0 | 0 | 0 | 1.905 | 4.6541 | 5.8158 | 5.5541 | 4.6527 | 4.825 | 4.1865
Battery | 3 | 8 | 1.3408 | 0.77166 | 0.16986 | 0 | 0 | 0.45668 | 0 | 0 | 0 | 0 | 0 | 0 | 0 | 0 | 0 | 0 | 3.7909 | 1.7287 | 4.0981 | 5.2708 | 7.355 | 3.8596 | 7.355 | 3.0413
Battery | 3 | 9 | 0 | 6.34 | 0 | 0 | 0 | 3.0952 | 0 | 0 | 0 | 0 | 0 | 0 | 0 | 0 | 0 | 0.29995 | 5.4967 | 1.0025 | 7.355 | 3.6898 | 2.9279 | 1.6258 | 7.355 | 0.050671
Battery | 3 | 10 | 0 | 3.0558 | 0 | 2.3833 | 2.4522 | 0 | 0 | 0 | 0 | 0 | 0 | 0 | 0 | 0 | 0 | 1.9334 | 7.355 | 0.88873 | 7.355 | 2.0471 | 4.656 | 0 | 6.6217 | 0
Battery | 3 | 11 | 0 | 0 | 0 | 5.323 | 0 | 0 | 0 | 0 | 0 | 0 | 0 | 0 | 0 | 0 | 0 | 0 | 1.0493 | 1.898 | 5.3419 | 4.1455 | 3.4359 | 2.1142 | 7.355 | 0.23115
Battery | 4 | 0 | 0 | 3.9903 | 0 | 0 | 0 | 3.8785 | 0 | 0 | 0 | 0 | 0 | 0 | 0 | 0 | 0 | 1.4377 | 6.899 | 0 | 7.355 | 2.1042 | 6.2187 | 0 | 7.355 | 0
Battery | 4 | 1 | 0 | 3.7206 | 0 | 0 | 0 | 5.2029 | 0 | 0 | 0 | 0 | 0 | 0 | 0 | 0 | 0 | 1.6508 | 6.9505 | 0.28829 | 7.355 | 2.8053 | 2.003 | 0.89952 | 7.355 | 0
Battery | 4 | 2 | 0 | 3.4606 | 0 | 0 | 2.6626 | 2.9249 | 0 | 0 | 0 | 0 | 0 | 0 | 0 | 0 | 0 | 0 | 1.6059 | 6.3258 | 7.355 | 0.53232 | 7.355 | 0 | 7.0163 | 0
Battery | 4 | 3 | 0 | 2.2433 | 1.7291 | 0 | 1.618 | 0 | 0 | 0 | 0 | 0 | 0 | 0 | 0 | 0 | 0 | 0 | 1.9029 | 6.7507 | 7.355 | 0.70471 | 7.355 | 4.4498 | 0 | 5.1298
Battery | 4 | 4 | 0 | 0 | 0 | 3.7377 | 0 | 0 | 0 | 0 | 0 | 0 | 0 | 0 | 0 | 0 | 0 | 0 | 0.83365 | 6.0414 | 7.355 | 1.3919 | 7.355 | 0.48152 | 7.355 | 4.6873
Battery | 4 | 5 | 0.6838 | 7.355 | 0 | 0 | 0 | 0.026716 | 0 | 0 | 0 | 0 | 0 | 0 | 0 | 0 | 0 | 0 | 3.1842 | 0 | 7.355 | 4.2497 | 4.0697 | 3.1982 | 7.355 | 1.7612
Battery | 4 | 6 | 2.3045 | 1.7396 | 1.0526 | 0.62158 | 0.42587 | 0.34336 | 0 | 0 | 0 | 0 | 0 | 0 | 0 | 0 | 0 | 0 | 0 | 1.8433 | 4.3395 | 5.8002 | 5.6495 | 4.7547 | 4.8839 | 4.2642
Battery | 4 | 7 | 2.2841 | 1.7318 | 1.1064 | 0.68606 | 0.51039 | 0.74554 | 0 | 0 | 0 | 0 | 0 | 0 | 0 | 0 | 0 | 0 | 0 | 1.8947 | 4.7603 | 5.962 | 5.6797 | 4.7299 | 4.9092 | 4.2384
Battery | 4 | 8 | 1.2584 | 0.66087 | 0.029331 | 0 | 0 | 0.32866 | 0 | 0 | 0 | 0 | 0 | 0 | 0 | 0 | 0 | 0 | 3.9833 | 1.722 | 4.1873 | 5.4047 | 7.355 | 3.9097 | 7.355 | 3.0441
Battery | 4 | 9 | 0 | 6.7046 | 0 | 0 | 0 | 2.2164 | 0 | 0 | 0 | 0 | 0 | 0 | 0 | 0 | 0 | 0.50328 | 5.8886 | 0.94249 | 7.355 | 3.7469 | 2.9457 | 1.5805 | 7.355 | 0
Battery | 4 | 10 | 0 | 3.3822 | 0 | 0 | 0 | 3.7714 | 0 | 0 | 0 | 0 | 0 | 0 | 0 | 0 | 0 | 2.1997 | 7.355 | 0.82721 | 7.355 | 2.0684 | 4.5662 | 0 | 7.1085 | 0
Battery | 4 | 11 | 0 | 0 | 0 | 5.6382 | 0 | 0 | 0 | 0 | 0 | 0 | 0 | 0 | 0 | 0 | 0 | 0 | 0.97996 | 1.8632 | 5.0988 | 4.2199 | 3.4802 | 2.1031 | 7.355 | 0.14163
Battery | 5 | 0 | 0 | 4.448 | 0 | 0 | 0 | 4.3205 | 1.0986 | 0 | 0 | 0 | 0 | 0 | 0 | 0 | 0 | 2.0739 | 7.355 | 0 | 7.355 | 2.2275 | 1.3942 | 0 | 7.355 | 0
Battery | 5 | 1 | 0 | 1.8746 | 0 | 0 | 0 | 5.6495 | 0 | 0 | 0 | 0 | 0 | 0 | 0 | 0 | 0 | 0 | 7.355 | 0.28241 | 2.3613 | 2.9262 | 7.355 | 0.93687 | 7.355 | 0
Battery | 5 | 2 | 0 | 3.8481 | 0 | 3.1424 | 3.0018 | 0 | 0 | 0 | 0 | 0 | 0 | 0 | 0 | 0 | 0 | 0 | 2.1511 | 6.8866 | 7.355 | 0.5951 | 4.9034 | 0 | 7.355 | 0
Battery | 5 | 3 | 0 | 2.6043 | 2.065 | 0 | 1.9299 | 0 | 0 | 0 | 0 | 0 | 0 | 0 | 0 | 0 | 0 | 0 | 2.4061 | 7.2569 | 7.355 | 0.70402 | 7.355 | 1.9577 | 0 | 5.6046
Battery | 5 | 4 | 0 | 3.4109 | 0 | 4.077 | 0 | 0 | 0 | 0 | 0 | 0 | 0 | 0 | 0 | 0 | 0 | 0 | 1.3774 | 6.5931 | 0.17157 | 7.355 | 1.5435 | 7.355 | 0 | 7.355
Battery | 5 | 5 | 0.57351 | 7.355 | 0 | 0 | 0 | 0 | 0 | 0 | 0 | 0 | 0 | 0 | 0 | 0 | 0 | 0 | 3.7803 | 0 | 6.7875 | 4.3334 | 4.1337 | 3.2152 | 7.355 | 1.7049
Battery | 5 | 6 | 2.2515 | 1.659 | 0.93821 | 0.48583 | 0.28027 | 0.234 | 0 | 0 | 0 | 0 | 0 | 0 | 0 | 0 | 0 | 0 | 0 | 1.8755 | 4.4345 | 5.9359 | 5.7649 | 4.8231 | 4.9586 | 4.3084
Battery | 5 | 7 | 2.2352 | 1.6541 | 0.9954 | 0.55171 | 0.36577 | 0.64223 | 0 | 0 | 0 | 0 | 0 | 0 | 0 | 0 | 0 | 0 | 0 | 1.9263 | 4.8665 | 6.11 | 5.8061 | 4.8055 | 4.9921 | 4.2874
Battery | 5 | 8 | 1.1665 | 0.53915 | 0 | 0 | 0 | 0.19273 | 0 | 0 | 0 | 0 | 0 | 0 | 0 | 0 | 0 | 0.44371 | 3.6471 | 1.7252 | 4.2757 | 5.5399 | 7.355 | 3.9569 | 7.355 | 3.0416
Battery | 5 | 9 | 0 | 7.0874 | 0 | 0 | 0 | 0.63325 | 0 | 0 | 0 | 0 | 0 | 0 | 0 | 0 | 0 | 1.079 | 6.4343 | 0.8746 | 3.0909 | 3.8014 | 7.355 | 1.5275 | 7.355 | 0
Battery | 5 | 10 | 0 | 0 | 0 | 2.9779 | 0 | 4.1203 | 0.31089 | 0 | 0 | 0 | 0 | 0 | 0 | 0 | 0 | 2.7477 | 7.355 | 0.75721 | 1.9053 | 2.0854 | 7.355 | 0 | 7.355 | 0
Battery | 5 | 11 | 0 | 0 | 0 | 0 | 0 | 0 | 0 | 3.7874 | 0 | 0 | 0 | 0 | 0 | 0 | 0 | 0 | 0.91247 | 1.8212 | 3.5689 | 4.2926 | 3.5213 | 2.0859 | 7.355 | 0.042245
Battery | 6 | 0 | 0 | 0 | 0 | 3.7874 | 0 | 1.8566 | 0 | 0 | 0 | 0 | 0 | 0 | 0 | 0 | 0 | 0 | 7.355 | 0.40984 | 2.5473 | 3.2669 | 7.355 | 0.87053 | 7.355 | 0
Battery | 6 | 1 | 0 | 0 | 0 | 0 | 0 | 0 | 0 | 3.2825 | 0 | 0 | 0 | 0 | 0 | 0 | 0 | 0 | 4.6106 | 1.1862 | 3.3681 | 3.963 | 7.355 | 1.886 | 7.355 | 0.094429
Battery | 6 | 2 | 0 | 4.2549 | 0 | 3.5001 | 0 | 0 | 0 | 0 | 0 | 0 | 0 | 0 | 0 | 0 | 0 | 0 | 2.7239 | 7.355 | 0.68651 | 7.355 | 1.0498 | 5.553 | 0 | 6.7602
Battery | 6 | 3 | 0 | 2.9832 | 0 | 0 | 2.2574 | 1.0834 | 0 | 0 | 0 | 0 | 0 | 0 | 0 | 0 | 0 | 0 | 2.9349 | 7.355 | 0.55954 | 7.355 | 7.355 | 0 | 7.355 | 0
Battery | 6 | 4 | 0 | 5.8272 | 0 | 0 | 0 | 0 | 0 | 0 | 0 | 0 | 0 | 0 | 0 | 0 | 0 | 0 | 1.9489 | 7.1724 | 1.0692 | 7.355 | 2.4723 | 5.4043 | 0.63406 | 7.355
Battery | 6 | 5 | 1.3676 | 4.4455 | 0.062037 | 0 | 0 | 0 | 0 | 0 | 0 | 0 | 0 | 0 | 0 | 0 | 0 | 0 | 4.4068 | 0.58001 | 3.8808 | 5.3311 | 5.1108 | 4.143 | 7.355 | 2.5558
Battery | 6 | 6 | 3.1057 | 1.9778 | 0 | 0 | 1.0373 | 0 | 0 | 0 | 0 | 0 | 0 | 0 | 0 | 0 | 0 | 0 | 0 | 2.8193 | 5.4443 | 6.9883 | 6.7961 | 5.8049 | 0 | 5.2648
Battery | 6 | 7 | 3.0937 | 0 | 1.7888 | 1.3206 | 0 | 0 | 0 | 0 | 0 | 0 | 0 | 0 | 0 | 0 | 0 | 0 | 0 | 2.8694 | 5.8879 | 7.1754 | 6.8487 | 0 | 5.005 | 5.2489
Battery | 6 | 8 | 1.9799 | 1.3213 | 0.62571 | 0.16603 | 0.029821 | 0.95994 | 0 | 0 | 0 | 0 | 0 | 0 | 0 | 0 | 0 | 0 | 0 | 2.6384 | 5.2784 | 6.5917 | 6.0725 | 4.9164 | 4.7093 | 3.9489
Battery | 6 | 9 | 0 | 0 | 0 | 2.366 | 0 | 0 | 0 | 0 | 0 | 0 | 0 | 0 | 0 | 0 | 0 | 1.6845 | 7.0075 | 1.7132 | 4.027 | 4.7686 | 7.355 | 2.3817 | 7.355 | 0.5637
Battery | 6 | 10 | 0 | 0 | 0 | 3.2978 | 0 | 0 | 0 | 2.6934 | 0 | 0 | 0 | 0 | 0 | 0 | 0 | 3.3239 | 0 | 7.355 | 2.8086 | 3.0132 | 1.9221 | 7.355 | 0 | 3.1831
Battery | 6 | 11 | 0 | 0 | 0 | 0 | 0 | 0 | 0 | 0 | 0 | 0 | 0 | 0 | 0 | 0 | 0 | 0 | 1.7516 | 2.6871 | 4.5196 | 5.2788 | 4.4744 | 2.9779 | 2.1573 | 0.84781
Battery | 7 | 0 | 1.8292 | 5.4331 | 0 | 0 | 0 | 0 | 0 | 3.7874 | 0 | 0 | 0 | 0 | 0 | 0 | 0 | 0 | 6.1696 | 0 | 6.1696 | 0 | 0 | 0 | 6.1696 | 0
Battery | 7 | 1 | 0 | 6.1696 | 0 | 0 | 0 | 6.1696 | 0 | 0 | 0 | 0 | 0 | 0 | 0 | 0 | 0 | 0 | 6.1696 | 0 | 0 | 0 | 3.1561 | 0 | 6.1696 | 0
Battery | 7 | 2 | 0 | 0 | 0 | 3.8757 | 3.7321 | 0 | 0 | 0 | 0 | 0 | 0 | 0 | 0 | 0 | 0 | 0 | 3.3254 | 6.1696 | 0 | 6.1696 | 6.1696 | 0 | 6.1696 | 3.6269
Battery | 7 | 3 | 0 | 3.3811 | 0 | 0 | 2.6013 | 0 | 0 | 0 | 0 | 0 | 0 | 0 | 0 | 0 | 0 | 0 | 3.4902 | 6.1696 | 6.1696 | 0 | 6.1696 | 5.0874 | 0 | 6.1696
Battery | 7 | 4 | 0 | 6.1696 | 0 | 0 | 0 | 0 | 0 | 0 | 0 | 0 | 0 | 0 | 0 | 0 | 0 | 0 | 2.549 | 6.1696 | 6.1696 | 0 | 5.8414 | 0 | 6.1696 | 6.1696
Battery | 7 | 5 | 0 | 6.1696 | 0 | 6.1696 | 0 | 0 | 0 | 0.13121 | 0 | 0 | 0 | 0 | 0 | 0 | 0 | 0.26759 | 5.0647 | 6.1696 | 0 | 5.1256 | 0 | 0 | 0 | 6.1696
Battery | 7 | 6 | 0 | 6.1696 | 0 | 0 | 0 | 6.1696 | 0 | 0 | 0 | 0 | 0 | 0 | 0 | 0 | 0 | 0 | 4.973 | 0 | 0 | 0 | 0 | 0 | 6.1696 | 0
Battery | 7 | 7 | 0 | 6.1696 | 0 | 0 | 0 | 6.1696 | 0 | 0 | 0 | 0 | 0 | 0 | 0 | 0 | 0 | 0 | 6.1696 | 0 | 2.7659 | 0 | 0 | 0 | 6.1696 | 0
Battery | 7 | 8 | 0 | 6.1696 | 0 | 6.1696 | 0 | 0 | 0 | 1.031 | 0 | 0 | 0 | 0 | 0 | 0 | 0 | 1.8583 | 6.1696 | 0 | 6.1696 | 0 | 0 | 0 | 6.1696 | 0
Battery | 7 | 9 | 0 | 6.1696 | 0 | 6.1696 | 0 | 0 | 0 | 1.9835 | 0 | 0 | 0 | 0 | 0 | 0 | 0 | 2.3203 | 6.1696 | 0 | 4.336 | 0 | 0 | 0 | 6.1696 | 0
Battery | 7 | 10 | 0 | 0 | 0 | 3.6336 | 0 | 4.8713 | 0 | 3.2074 | 0 | 0 | 0 | 0 | 0 | 0 | 0 | 3.9288 | 0 | 6.1696 | 0 | 0 | 0 | 6.1696 | 0 | 1.7904
Battery | 7 | 11 | 0 | 0 | 0 | 0 | 0 | 0 | 0 | 6.1696 | 0 | 0 | 0 | 0 | 0 | 0 | 0.76401 | 0 | 0 | 6.1696 | 0 | 0 | 0 | 6.1696 | 0 | 1.0066
Battery | 8 | 0 | 0 | 5.9629 | 0 | 0 | 0 | 5.7833 | 0 | 2.2085 | 0 | 0 | 0 | 0 | 0 | 0 | 0 | 0 | 0 | 0 | 6.0985 | 0 | 0 | 0 | 6.0985 | 0
Battery | 8 | 1 | 0 | 6.0985 | 0 | 0 | 0 | 6.0985 | 0 | 0 | 0 | 0 | 0 | 0 | 0 | 0 | 0 | 0 | 6.0985 | 0 | 0.011387 | 0 | 0 | 0 | 6.0985 | 0
Battery | 8 | 2 | 0 | 5.1306 | 0 | 4.2701 | 0 | 0 | 0 | 0.70503 | 0 | 0 | 0 | 0 | 0 | 0 | 0 | 0 | 3.9569 | 6.0985 | 0 | 6.0985 | 0 | 5.1572 | 0 | 6.0985
Battery | 8 | 3 | 0 | 0 | 0 | 2.9083 | 2.9624 | 0 | 0 | 0 | 0 | 0 | 0 | 0 | 0 | 0 | 0 | 0 | 4.0732 | 6.0985 | 6.0985 | 0 | 6.0985 | 4.9006 | 0 | 6.0985
Battery | 8 | 4 | 0 | 6.0985 | 0 | 5.2001 | 0 | 0.36679 | 0 | 0 | 0 | 0 | 0 | 0 | 0 | 0 | 0 | 0 | 3.1791 | 6.0985 | 0 | 6.0985 | 0 | 6.0985 | 0 | 6.0985
Battery | 8 | 5 | 0 | 6.0985 | 0 | 6.0985 | 0 | 0 | 0 | 0 | 0 | 0 | 0 | 0 | 0 | 0 | 0 | 0.99653 | 5.7555 | 0 | 6.0985 | 0 | 2.5843 | 0 | 6.0985 | 0
Battery | 8 | 6 | 0 | 0 | 0 | 0 | 0 | 0 | 0 | 3.4605 | 0 | 0 | 0 | 0 | 0 | 0 | 0 | 0 | 6.0985 | 0 | 0 | 0 | 6.0985 | 0 | 2.835 | 0
Battery | 8 | 7 | 0 | 6.0985 | 0 | 0 | 0 | 6.0985 | 0 | 0 | 0 | 0 | 0 | 0 | 0 | 0 | 0 | 0 | 4.2338 | 0 | 0 | 0 | 0 | 0 | 6.0985 | 0
Battery | 8 | 8 | 0 | 6.0985 | 0 | 4.5603 | 0 | 0 | 0 | 2.4604 | 0 | 0 | 0 | 0 | 0 | 0 | 0 | 0 | 6.0985 | 0 | 6.0985 | 0 | 0 | 0 | 6.0985 | 0
Battery | 8 | 9 | 0 | 1.4014 | 0 | 0 | 0 | 6.0985 | 0 | 2.5364 | 0 | 0 | 0 | 0 | 0 | 0 | 0 | 2.9878 | 0 | 6.0985 | 0 | 0 | 0 | 6.0985 | 0 | 6.0985
Battery | 8 | 10 | 0 | 0 | 0 | 0 | 0 | 5.2752 | 0 | 3.7471 | 0 | 0 | 0 | 0 | 0 | 0 | 0 | 0 | 6.0985 | 0 | 0 | 0 | 6.0742 | 0 | 6.0985 | 0
Battery | 8 | 11 | 0 | 0 | 0 | 6.0985 | 0 | 0 | 0 | 0 | 0 | 0 | 0 | 0 | 0 | 0 | 1.4356 | 0 | 0 | 3.5227 | 0 | 0 | 0 | 6.0985 | 0 | 0
Battery | 9 | 0 | 0 | 0 | 0 | 5.1476 | 0 | 0 | 0 | 0 | 0 | 0 | 0 | 0 | 0 | 0 | 0 | 0 | 0 | 5.4265 | 0 | 0 | 0 | 6.0814 | 0 | 6.0814
Battery | 9 | 1 | 0 | 0 | 0 | 0 | 0 | 0 | 0 | 5.2747 | 0 | 0 | 0 | 0 | 0 | 0 | 0.027466 | 0 | 0 | 6.0814 | 0 | 0 | 0 | 6.0814 | 0 | 2.9539
Battery | 9 | 2 | 0 | 5.6015 | 0 | 0 | 0 | 5.5391 | 0 | 1.3164 | 0 | 0 | 0 | 0 | 0 | 0 | 0 | 0 | 4.62 | 6.0814 | 0 | 6.0814 | 0 | 0.29267 | 0 | 6.0814
Battery | 9 | 3 | 0 | 0 | 0 | 3.2962 | 3.3415 | 0 | 0 | 0 | 0 | 0 | 0 | 0 | 0 | 0 | 0 | 0 | 4.6854 | 6.0814 | 0 | 6.0814 | 6.0814 | 0 | 6.0814 | 3.5894
Battery | 9 | 4 | 0 | 6.0814 | 0 | 5.6126 | 0 | 0 | 0 | 0 | 0 | 0 | 0 | 0 | 0 | 0 | 0 | 0 | 3.8407 | 6.0814 | 0 | 6.0814 | 0 | 5.3478 | 0 | 6.0814
Battery | 9 | 5 | 0 | 6.0814 | 0 | 6.0814 | 0 | 0 | 0 | 1.3626 | 0 | 0 | 0 | 0 | 0 | 0 | 0 | 1.7619 | 6.0814 | 0 | 4.1362 | 0 | 0 | 0 | 6.0814 | 0
Battery | 9 | 6 | 0 | 0 | 0 | 6.0814 | 0 | 0 | 0 | 0 | 0 | 0 | 0 | 0 | 0 | 0 | 0 | 0 | 0 | 1.8302 | 0 | 0 | 0 | 6.0814 | 0 | 0
Battery | 9 | 7 | 0 | 0 | 0 | 6.0814 | 0 | 0 | 0 | 4.0592 | 0 | 0 | 0 | 0 | 0 | 0 | 0 | 0 | 0 | 1.2016 | 0 | 0 | 0 | 6.0814 | 0 | 0
Battery | 9 | 8 | 0 | 0.66846 | 0 | 0 | 0 | 6.0814 | 0 | 3.1454 | 0 | 0 | 0 | 0 | 0 | 0 | 0 | 0 | 6.0814 | 0 | 0 | 0 | 6.0814 | 0 | 6.0814 | 0
Battery | 9 | 9 | 0 | 6.0814 | 0 | 0 | 0 | 6.0814 | 0 | 0 | 0 | 0 | 0 | 0 | 0 | 0 | 0 | 0 | 6.0814 | 0 | 0 | 0 | 5.1017 | 0 | 6.0814 | 0
Battery | 9 | 10 | 0 | 5.276 | 0 | 0 | 0 | 5.6993 | 0 | 0.52749 | 0 | 0 | 0 | 0 | 0 | 0 | 0 | 0 | 0 | 0 | 6.0814 | 0 | 0 | 0 | 6.0814 | 0
Battery | 9 | 11 | 0 | 0 | 0 | 6.0814 | 0 | 0 | 0 | 0 | 0 | 0 | 0 | 0 | 0 | 0 | 0 | 0 | 1.7119 | 0 | 0 | 0 | 6.0814 | 0 | 0 | 0
Battery | 10 | 0 | 0 | 0 | 0 | 0 | 0 | 0 | 0 | 0 | 0 | 0 | 0 | 0 | 0 | 0 | 0 | 0 | 0 | 0 | 0 | 0 | 0 | 0 | 0 | 0
Battery | 10 | 1 | 0 | 0 | 0 | 0 | 0 | 0 | 0 | 0 | 0 | 0 | 0 | 0 | 0 | 0 | 0 | 0 | 0 | 0 | 0 | 0 | 0 | 0 | 0 | 0
Battery | 10 | 2 | 0 | 0 | 0 | 0 | 0 | 0 | 0 | 0 | 0 | 0 | 0 | 0 | 0 | 0 | 0 | 0 | 0 | 0 | 0 | 0 | 0 | 0 | 0 | 0
Battery | 10 | 3 | 0 | 0 | 0 | 0 | 0 | 0 | 0 | 0 | 0 | 0 | 0 | 0 | 0 | 0 | 0 | 0 | 0 | 0 | 0 | 0 | 0 | 0 | 0 | 0
Battery | 10 | 4 | 0 | 0 | 0 | 0 | 0 | 0 | 0 | 0 | 0 | 0 | 0 | 0 | 0 | 0 | 0 | 0 | 0 | 0 | 0 | 0 | 0 | 0 | 0 | 0
Battery | 10 | 5 | 0 | 0 | 0 | 0 | 0 | 0 | 0 | 0 | 0 | 0 | 0 | 0 | 0 | 0 | 0 | 0 | 0 | 0 | 0 | 0 | 0 | 0 | 0 | 0
Battery | 10 | 6 | 0 | 0 | 0 | 0 | 0 | 0 | 0 | 0 | 0 | 0 | 0 | 0 | 0 | 0 | 0 | 0 | 0 | 0 | 0 | 0 | 0 | 0 | 0 | 0
Battery | 10 | 7 | 0 | 0 | 0 | 0 | 0 | 0 | 0 | 0 | 0 | 0 | 0 | 0 | 0 | 0 | 0 | 0 | 0 | 0 | 0 | 0 | 0 | 0 | 0 | 0
Battery | 10 | 8 | 0 | 0 | 0 | 0 | 0 | 0 | 0 | 0 | 0 | 0 | 0 | 0 | 0 | 0 | 0 | 0 | 0 | 0 | 0 | 0 | 0 | 0 | 0 | 0
Battery | 10 | 9 | 0 | 0 | 0 | 0 | 0 | 0 | 0 | 0 | 0 | 0 | 0 | 0 | 0 | 0 | 0 | 0 | 0 | 0 | 0 | 0 | 0 | 0 | 0 | 0
Battery | 10 | 10 | 0 | 0 | 0 | 0 | 0 | 0 | 0 | 0 | 0 | 0 | 0 | 0 | 0 | 0 | 0 | 0 | 0 | 0 | 0 | 0 | 0 | 0 | 0 | 0
Battery | 10 | 11 | 0 | 0 | 0 | 0 | 0 | 0 | 0 | 0 | 0 | 0 | 0 | 0 | 0 | 0 | 0 | 0 | 0 | 0 | 0 | 0 | 0 | 0 | 0 | 0
Battery | 11 | 0 | 0 | 0 | 0 | 0 | 0 | 0 | 0 | 0 | 0 | 0 | 0 | 0 | 0 | 0 | 0 | 0 | 0 | 0 | 0 | 0 | 0 | 0 | 0 | 0
Battery | 11 | 1 | 0 | 0 | 0 | 0 | 0 | 0 | 0 | 0 | 0 | 0 | 0 | 0 | 0 | 0 | 0 | 0 | 0 | 0 | 0 | 0 | 0 | 0 | 0 | 0
Battery | 11 | 2 | 0 | 0 | 0 | 0 | 0 | 0 | 0 | 0 | 0 | 0 | 0 | 0 | 0 | 0 | 0 | 0 | 0 | 0 | 0 | 0 | 0 | 0 | 0 | 0
Battery | 11 | 3 | 0 | 0 | 0 | 0 | 0 | 0 | 0 | 0 | 0 | 0 | 0 | 0 | 0 | 0 | 0 | 0 | 0 | 0 | 0 | 0 | 0 | 0 | 0 | 0
Battery | 11 | 4 | 0 | 0 | 0 | 0 | 0 | 0 | 0 | 0 | 0 | 0 | 0 | 0 | 0 | 0 | 0 | 0 | 0 | 0 | 0 | 0 | 0 | 0 | 0 | 0
Battery | 11 | 5 | 0 | 0 | 0 | 0 | 0 | 0 | 0 | 0 | 0 | 0 | 0 | 0 | 0 | 0 | 0 | 0 | 0 | 0 | 0 | 0 | 0 | 0 | 0 | 0
Battery | 11 | 6 | 0 | 0 | 0 | 0 | 0 | 0 | 0 | 0 | 0 | 0 | 0 | 0 | 0 | 0 | 0 | 0 | 0 | 0 | 0 | 0 | 0 | 0 | 0 | 0
Battery | 11 | 7 | 0 | 0 | 0 | 0 | 0 | 0 | 0 | 0 | 0 | 0 | 0 | 0 | 0 | 0 | 0 | 0 | 0 | 0 | 0 | 0 | 0 | 0 | 0 | 0
Battery | 11 | 8 | 0 | 0 | 0 | 0 | 0 | 0 | 0 | 0 | 0 | 0 | 0 | 0 | 0 | 0 | 0 | 0 | 0 | 0 | 0 | 0 | 0 | 0 | 0 | 0
Battery | 11 | 9 | 0 | 0 | 0 | 0 | 0 | 0 | 0 | 0 | 0 | 0 | 0 | 0 | 0 | 0 | 0 | 0 | 0 | 0 | 0 | 0 | 0 | 0 | 0 | 0
Battery | 11 | 10 | 0 | 0 | 0 | 0 | 0 | 0 | 0 | 0 | 0 | 0 | 0 | 0 | 0 | 0 | 0 | 0 | 0 | 0 | 0 | 0 | 0 | 0 | 0 | 0
Battery | 11 | 11 | 0 | 0 | 0 | 0 | 0 | 0 | 0 | 0 | 0 | 0 | 0 | 0 | 0 | 0 | 0 | 0 | 0 | 0 | 0 | 0 | 0 | 0 | 0 | 0
Battery | 12 | 0 | 0 | 0 | 0 | 0 | 0 | 0 | 0 | 0 | 0 | 0 | 0 | 0 | 0 | 0 | 0 | 0 | 0 | 0 | 0 | 0 | 0 | 0 | 0 | 0
Battery | 12 | 1 | 0 | 0 | 0 | 0 | 0 | 0 | 0 | 0 | 0 | 0 | 0 | 0 | 0 | 0 | 0 | 0 | 0 | 0 | 0 | 0 | 0 | 0 | 0 | 0
Battery | 12 | 2 | 0 | 0 | 0 | 0 | 0 | 0 | 0 | 0 | 0 | 0 | 0 | 0 | 0 | 0 | 0 | 0 | 0 | 0 | 0 | 0 | 0 | 0 | 0 | 0
Battery | 12 | 3 | 0 | 0 | 0 | 0 | 0 | 0 | 0 | 0 | 0 | 0 | 0 | 0 | 0 | 0 | 0 | 0 | 0 | 0 | 0 | 0 | 0 | 0 | 0 | 0
Battery | 12 | 4 | 0 | 0 | 0 | 0 | 0 | 0 | 0 | 0 | 0 | 0 | 0 | 0 | 0 | 0 | 0 | 0 | 0 | 0 | 0 | 0 | 0 | 0 | 0 | 0
Battery | 12 | 5 | 0 | 0 | 0 | 0 | 0 | 0 | 0 | 0 | 0 | 0 | 0 | 0 | 0 | 0 | 0 | 0 | 0 | 0 | 0 | 0 | 0 | 0 | 0 | 0
Battery | 12 | 6 | 0 | 0 | 0 | 0 | 0 | 0 | 0 | 0 | 0 | 0 | 0 | 0 | 0 | 0 | 0 | 0 | 0 | 0 | 0 | 0 | 0 | 0 | 0 | 0
Battery | 12 | 7 | 0 | 0 | 0 | 0 | 0 | 0 | 0 | 0 | 0 | 0 | 0 | 0 | 0 | 0 | 0 | 0 | 0 | 0 | 0 | 0 | 0 | 0 | 0 | 0
Battery | 12 | 8 | 0 | 0 | 0 | 0 | 0 | 0 | 0 | 0 | 0 | 0 | 0 | 0 | 0 | 0 | 0 | 0 | 0 | 0 | 0 | 0 | 0 | 0 | 0 | 0
Battery | 12 | 9 | 0 | 0 | 0 | 0 | 0 | 0 | 0 | 0 | 0 | 0 | 0 | 0 | 0 | 0 | 0 | 0 | 0 | 0 | 0 | 0 | 0 | 0 | 0 | 0
Battery | 12 | 10 | 0 | 0 | 0 | 0 | 0 | 0 | 0 | 0 | 0 | 0 | 0 | 0 | 0 | 0 | 0 | 0 | 0 | 0 | 0 | 0 | 0 | 0 | 0 | 0
Battery | 12 | 11 | 0 | 0 | 0 | 0 | 0 | 0 | 0 | 0 | 0 | 0 | 0 | 0 | 0 | 0 | 0 | 0 | 0 | 0 | 0 | 0 | 0 | 0 | 0 | 0
Battery | 13 | 0 | 0 | 0 | 0 | 0 | 0 | 0 | 0 | 0 | 0 | 0 | 0 | 0 | 0 | 0 | 0 | 0 | 0 | 0 | 0 | 0 | 0 | 0 | 0 | 0
Battery | 13 | 1 | 0 | 0 | 0 | 0 | 0 | 0 | 0 | 0 | 0 | 0 | 0 | 0 | 0 | 0 | 0 | 0 | 0 | 0 | 0 | 0 | 0 | 0 | 0 | 0
Battery | 13 | 2 | 0 | 0 | 0 | 0 | 0 | 0 | 0 | 0 | 0 | 0 | 0 | 0 | 0 | 0 | 0 | 0 | 0 | 0 | 0 | 0 | 0 | 0 | 0 | 0
Battery | 13 | 3 | 0 | 0 | 0 | 0 | 0 | 0 | 0 | 0 | 0 | 0 | 0 | 0 | 0 | 0 | 0 | 0 | 0 | 0 | 0 | 0 | 0 | 0 | 0 | 0
Battery | 13 | 4 | 0 | 0 | 0 | 0 | 0 | 0 | 0 | 0 | 0 | 0 | 0 | 0 | 0 | 0 | 0 | 0 | 0 | 0 | 0 | 0 | 0 | 0 | 0 | 0
Battery | 13 | 5 | 0 | 0 | 0 | 0 | 0 | 0 | 0 | 0 | 0 | 0 | 0 | 0 | 0 | 0 | 0 | 0 | 0 | 0 | 0 | 0 | 0 | 0 | 0 | 0
Battery | 13 | 6 | 0 | 0 | 0 | 0 | 0 | 0 | 0 | 0 | 0 | 0 | 0 | 0 | 0 | 0 | 0 | 0 | 0 | 0 | 0 | 0 | 0 | 0 | 0 | 0
Battery | 13 | 7 | 0 | 0 | 0 | 0 | 0 | 0 | 0 | 0 | 0 | 0 | 0 | 0 | 0 | 0 | 0 | 0 | 0 | 0 | 0 | 0 | 0 | 0 | 0 | 0
Battery | 13 | 8 | 0 | 0 | 0 | 0 | 0 | 0 | 0 | 0 | 0 | 0 | 0 | 0 | 0 | 0 | 0 | 0 | 0 | 0 | 0 | 0 | 0 | 0 | 0 | 0
Battery | 13 | 9 | 0 | 0 | 0 | 0 | 0 | 0 | 0 | 0 | 0 | 0 | 0 | 0 | 0 | 0 | 0 | 0 | 0 | 0 | 0 | 0 | 0 | 0 | 0 | 0
Battery | 13 | 10 | 0 | 0 | 0 | 0 | 0 | 0 | 0 | 0 | 0 | 0 | 0 | 0 | 0 | 0 | 0 | 0 | 0 | 0 | 0 | 0 | 0 | 0 | 0 | 0
Battery | 13 | 11 | 0 | 0 | 0 | 0 | 0 | 0 | 0 | 0 | 0 | 0 | 0 | 0 | 0 | 0 | 0 | 0 | 0 | 0 | 0 | 0 | 0 | 0 | 0 | 0
Battery | 14 | 0 | 0 | 0 | 0 | 0 | 0 | 0 | 0 | 0 | 0 | 0 | 0 | 0 | 0 | 0 | 0 | 0 | 0 | 0 | 0 | 0 | 0 | 0 | 0 | 0
Battery | 14 | 1 | 0 | 0 | 0 | 0 | 0 | 0 | 0 | 0 | 0 | 0 | 0 | 0 | 0 | 0 | 0 | 0 | 0 | 0 | 0 | 0 | 0 | 0 | 0 | 0
Battery | 14 | 2 | 0 | 0 | 0 | 0 | 0 | 0 | 0 | 0 | 0 | 0 | 0 | 0 | 0 | 0 | 0 | 0 | 0 | 0 | 0 | 0 | 0 | 0 | 0 | 0
Battery | 14 | 3 | 0 | 0 | 0 | 0 | 0 | 0 | 0 | 0 | 0 | 0 | 0 | 0 | 0 | 0 | 0 | 0 | 0 | 0 | 0 | 0 | 0 | 0 | 0 | 0
Battery | 14 | 4 | 0 | 0 | 0 | 0 | 0 | 0 | 0 | 0 | 0 | 0 | 0 | 0 | 0 | 0 | 0 | 0 | 0 | 0 | 0 | 0 | 0 | 0 | 0 | 0
Battery | 14 | 5 | 0 | 0 | 0 | 0 | 0 | 0 | 0 | 0 | 0 | 0 | 0 | 0 | 0 | 0 | 0 | 0 | 0 | 0 | 0 | 0 | 0 | 0 | 0 | 0
Battery | 14 | 6 | 0 | 0 | 0 | 0 | 0 | 0 | 0 | 0 | 0 | 0 | 0 | 0 | 0 | 0 | 0 | 0 | 0 | 0 | 0 | 0 | 0 | 0 | 0 | 0
Battery | 14 | 7 | 0 | 0 | 0 | 0 | 0 | 0 | 0 | 0 | 0 | 0 | 0 | 0 | 0 | 0 | 0 | 0 | 0 | 0 | 0 | 0 | 0 | 0 | 0 | 0
Battery | 14 | 8 | 0 | 0 | 0 | 0 | 0 | 0 | 0 | 0 | 0 | 0 | 0 | 0 | 0 | 0 | 0 | 0 | 0 | 0 | 0 | 0 | 0 | 0 | 0 | 0
Battery | 14 | 9 | 0 | 0 | 0 | 0 | 0 | 0 | 0 | 0 | 0 | 0 | 0 | 0 | 0 | 0 | 0 | 0 | 0 | 0 | 0 | 0 | 0 | 0 | 0 | 0
Battery | 14 | 10 | 0 | 0 | 0 | 0 | 0 | 0 | 0 | 0 | 0 | 0 | 0 | 0 | 0 | 0 | 0 | 0 | 0 | 0 | 0 | 0 | 0 | 0 | 0 | 0
Battery | 14 | 11 | 0 | 0 | 0 | 0 | 0 | 0 | 0 | 0 | 0 | 0 | 0 | 0 | 0 | 0 | 0 | 0 | 0 | 0 | 0 | 0 | 0 | 0 | 0 | 0
Battery | 15 | 0 | 0 | 0 | 0 | 0 | 0 | 0 | 0 | 0 | 0 | 0 | 0 | 0 | 0 | 0 | 0 | 0 | 0 | 0 | 0 | 0 | 0 | 0 | 0 | 0
Battery | 15 | 1 | 0 | 0 | 0 | 0 | 0 | 0 | 0 | 0 | 0 | 0 | 0 | 0 | 0 | 0 | 0 | 0 | 0 | 0 | 0 | 0 | 0 | 0 | 0 | 0
Battery | 15 | 2 | 0 | 0 | 0 | 0 | 0 | 0 | 0 | 0 | 0 | 0 | 0 | 0 | 0 | 0 | 0 | 0 | 0 | 0 | 0 | 0 | 0 | 0 | 0 | 0
Battery | 15 | 3 | 0 | 0 | 0 | 0 | 0 | 0 | 0 | 0 | 0 | 0 | 0 | 0 | 0 | 0 | 0 | 0 | 0 | 0 | 0 | 0 | 0 | 0 | 0 | 0
Battery | 15 | 4 | 0 | 0 | 0 | 0 | 0 | 0 | 0 | 0 | 0 | 0 | 0 | 0 | 0 | 0 | 0 | 0 | 0 | 0 | 0 | 0 | 0 | 0 | 0 | 0
Battery | 15 | 5 | 0 | 0 | 0 | 0 | 0 | 0 | 0 | 0 | 0 | 0 | 0 | 0 | 0 | 0 | 0 | 0 | 0 | 0 | 0 | 0 | 0 | 0 | 0 | 0
Battery | 15 | 6 | 0 | 0 | 0 | 0 | 0 | 0 | 0 | 0 | 0 | 0 | 0 | 0 | 0 | 0 | 0 | 0 | 0 | 0 | 0 | 0 | 0 | 0 | 0 | 0
Battery | 15 | 7 | 0 | 0 | 0 | 0 | 0 | 0 | 0 | 0 | 0 | 0 | 0 | 0 | 0 | 0 | 0 | 0 | 0 | 0 | 0 | 0 | 0 | 0 | 0 | 0
Battery | 15 | 8 | 0 | 0 | 0 | 0 | 0 | 0 | 0 | 0 | 0 | 0 | 0 | 0 | 0 | 0 | 0 | 0 | 0 | 0 | 0 | 0 | 0 | 0 | 0 | 0
Battery | 15 | 9 | 0 | 0 | 0 | 0 | 0 | 0 | 0 | 0 | 0 | 0 | 0 | 0 | 0 | 0 | 0 | 0 | 0 | 0 | 0 | 0 | 0 | 0 | 0 | 0
Battery | 15 | 10 | 0 | 0 | 0 | 0 | 0 | 0 | 0 | 0 | 0 | 0 | 0 | 0 | 0 | 0 | 0 | 0 | 0 | 0 | 0 | 0 | 0 | 0 | 0 | 0
Battery | 15 | 11 | 0 | 0 | 0 | 0 | 0 | 0 | 0 | 0 | 0 | 0 | 0 | 0 | 0 | 0 | 0 | 0 | 0 | 0 | 0 | 0 | 0 | 0 | 0 | 0
Battery | 16 | 0 | 0 | 0 | 0 | 0 | 0 | 0 | 0 | 0 | 0 | 0 | 0 | 0 | 0 | 0 | 0 | 0 | 0 | 0 | 0 | 0 | 0 | 0 | 0 | 0
Battery | 16 | 1 | 0 | 0 | 0 | 0 | 0 | 0 | 0 | 0 | 0 | 0 | 0 | 0 | 0 | 0 | 0 | 0 | 0 | 0 | 0 | 0 | 0 | 0 | 0 | 0
Battery | 16 | 2 | 0 | 0 | 0 | 0 | 0 | 0 | 0 | 0 | 0 | 0 | 0 | 0 | 0 | 0 | 0 | 0 | 0 | 0 | 0 | 0 | 0 | 0 | 0 | 0
Battery | 16 | 3 | 0 | 0 | 0 | 0 | 0 | 0 | 0 | 0 | 0 | 0 | 0 | 0 | 0 | 0 | 0 | 0 | 0 | 0 | 0 | 0 | 0 | 0 | 0 | 0
Battery | 16 | 4 | 0 | 0 | 0 | 0 | 0 | 0 | 0 | 0 | 0 | 0 | 0 | 0 | 0 | 0 | 0 | 0 | 0 | 0 | 0 | 0 | 0 | 0 | 0 | 0
Battery | 16 | 5 | 0 | 0 | 0 | 0 | 0 | 0 | 0 | 0 | 0 | 0 | 0 | 0 | 0 | 0 | 0 | 0 | 0 | 0 | 0 | 0 | 0 | 0 | 0 | 0
Battery | 16 | 6 | 0 | 0 | 0 | 0 | 0 | 0 | 0 | 0 | 0 | 0 | 0 | 0 | 0 | 0 | 0 | 0 | 0 | 0 | 0 | 0 | 0 | 0 | 0 | 0
Battery | 16 | 7 | 0 | 0 | 0 | 0 | 0 | 0 | 0 | 0 | 0 | 0 | 0 | 0 | 0 | 0 | 0 | 0 | 0 | 0 | 0 | 0 | 0 | 0 | 0 | 0
Battery | 16 | 8 | 0 | 0 | 0 | 0 | 0 | 0 | 0 | 0 | 0 | 0 | 0 | 0 | 0 | 0 | 0 | 0 | 0 | 0 | 0 | 0 | 0 | 0 | 0 | 0
Battery | 16 | 9 | 0 | 0 | 0 | 0 | 0 | 0 | 0 | 0 | 0 | 0 | 0 | 0 | 0 | 0 | 0 | 0 | 0 | 0 | 0 | 0 | 0 | 0 | 0 | 0
Battery | 16 | 10 | 0 | 0 | 0 | 0 | 0 | 0 | 0 | 0 | 0 | 0 | 0 | 0 | 0 | 0 | 0 | 0 | 0 | 0 | 0 | 0 | 0 | 0 | 0 | 0
Battery | 16 | 11 | 0 | 0 | 0 | 0 | 0 | 0 | 0 | 0 | 0 | 0 | 0 | 0 | 0 | 0 | 0 | 0 | 0 | 0 | 0 | 0 | 0 | 0 | 0 | 0
Battery | 17 | 0 | 0 | 0 | 0 | 0 | 0 | 0 | 0 | 0 | 0 | 0 | 0 | 0 | 0 | 0 | 0 | 0 | 0 | 0 | 0 | 0 | 0 | 0 | 0 | 0
Battery | 17 | 1 | 0 | 0 | 0 | 0 | 0 | 0 | 0 | 0 | 0 | 0 | 0 | 0 | 0 | 0 | 0 | 0 | 0 | 0 | 0 | 0 | 0 | 0 | 0 | 0
Battery | 17 | 2 | 0 | 0 | 0 | 0 | 0 | 0 | 0 | 0 | 0 | 0 | 0 | 0 | 0 | 0 | 0 | 0 | 0 | 0 | 0 | 0 | 0 | 0 | 0 | 0
Battery | 17 | 3 | 0 | 0 | 0 | 0 | 0 | 0 | 0 | 0 | 0 | 0 | 0 | 0 | 0 | 0 | 0 | 0 | 0 | 0 | 0 | 0 | 0 | 0 | 0 | 0
Battery | 17 | 4 | 0 | 0 | 0 | 0 | 0 | 0 | 0 | 0 | 0 | 0 | 0 | 0 | 0 | 0 | 0 | 0 | 0 | 0 | 0 | 0 | 0 | 0 | 0 | 0
Battery | 17 | 5 | 0 | 0 | 0 | 0 | 0 | 0 | 0 | 0 | 0 | 0 | 0 | 0 | 0 | 0 | 0 | 0 | 0 | 0 | 0 | 0 | 0 | 0 | 0 | 0
Battery | 17 | 6 | 0 | 0 | 0 | 0 | 0 | 0 | 0 | 0 | 0 | 0 | 0 | 0 | 0 | 0 | 0 | 0 | 0 | 0 | 0 | 0 | 0 | 0 | 0 | 0
Battery | 17 | 7 | 0 | 0 | 0 | 0 | 0 | 0 | 0 | 0 | 0 | 0 | 0 | 0 | 0 | 0 | 0 | 0 | 0 | 0 | 0 | 0 | 0 | 0 | 0 | 0
Battery | 17 | 8 | 0 | 0 | 0 | 0 | 0 | 0 | 0 | 0 | 0 | 0 | 0 | 0 | 0 | 0 | 0 | 0 | 0 | 0 | 0 | 0 | 0 | 0 | 0 | 0
Battery | 17 | 9 | 0 | 0 | 0 | 0 | 0 | 0 | 0 | 0 | 0 | 0 | 0 | 0 | 0 | 0 | 0 | 0 | 0 | 0 | 0 | 0 | 0 | 0 | 0 | 0
Battery | 17 | 10 | 0 | 0 | 0 | 0 | 0 | 0 | 0 | 0 | 0 | 0 | 0 | 0 | 0 | 0 | 0 | 0 | 0 | 0 | 0 | 0 | 0 | 0 | 0 | 0
Battery | 17 | 11 | 0 | 0 | 0 | 0 | 0 | 0 | 0 | 0 | 0 | 0 | 0 | 0 | 0 | 0 | 0 | 0 | 0 | 0 | 0 | 0 | 0 | 0 | 0 | 0
Battery | 18 | 0 | 0 | 0 | 0 | 0 | 0 | 0 | 0 | 0 | 0 | 0 | 0 | 0 | 0 | 0 | 0 | 0 | 0 | 0 | 0 | 0 | 0 | 0 | 0 | 0
Battery | 18 | 1 | 0 | 0 | 0 | 0 | 0 | 0 | 0 | 0 | 0 | 0 | 0 | 0 | 0 | 0 | 0 | 0 | 0 | 0 | 0 | 0 | 0 | 0 | 0 | 0
Battery | 18 | 2 | 0 | 0 | 0 | 0 | 0 | 0 | 0 | 0 | 0 | 0 | 0 | 0 | 0 | 0 | 0 | 0 | 0 | 0 | 0 | 0 | 0 | 0 | 0 | 0
Battery | 18 | 3 | 0 | 0 | 0 | 0 | 0 | 0 | 0 | 0 | 0 | 0 | 0 | 0 | 0 | 0 | 0 | 0 | 0 | 0 | 0 | 0 | 0 | 0 | 0 | 0
Battery | 18 | 4 | 0 | 0 | 0 | 0 | 0 | 0 | 0 | 0 | 0 | 0 | 0 | 0 | 0 | 0 | 0 | 0 | 0 | 0 | 0 | 0 | 0 | 0 | 0 | 0
Battery | 18 | 5 | 0 | 0 | 0 | 0 | 0 | 0 | 0 | 0 | 0 | 0 | 0 | 0 | 0 | 0 | 0 | 0 | 0 | 0 | 0 | 0 | 0 | 0 | 0 | 0
Battery | 18 | 6 | 0 | 0 | 0 | 0 | 0 | 0 | 0 | 0 | 0 | 0 | 0 | 0 | 0 | 0 | 0 | 0 | 0 | 0 | 0 | 0 | 0 | 0 | 0 | 0
Battery | 18 | 7 | 0 | 0 | 0 | 0 | 0 | 0 | 0 | 0 | 0 | 0 | 0 | 0 | 0 | 0 | 0 | 0 | 0 | 0 | 0 | 0 | 0 | 0 | 0 | 0
Battery | 18 | 8 | 0 | 0 | 0 | 0 | 0 | 0 | 0 | 0 | 0 | 0 | 0 | 0 | 0 | 0 | 0 | 0 | 0 | 0 | 0 | 0 | 0 | 0 | 0 | 0
Battery | 18 | 9 | 0 | 0 | 0 | 0 | 0 | 0 | 0 | 0 | 0 | 0 | 0 | 0 | 0 | 0 | 0 | 0 | 0 | 0 | 0 | 0 | 0 | 0 | 0 | 0
Battery | 18 | 10 | 0 | 0 | 0 | 0 | 0 | 0 | 0 | 0 | 0 | 0 | 0 | 0 | 0 | 0 | 0 | 0 | 0 | 0 | 0 | 0 | 0 | 0 | 0 | 0
Battery | 18 | 11 | 0 | 0 | 0 | 0 | 0 | 0 | 0 | 0 | 0 | 0 | 0 | 0 | 0 | 0 | 0 | 0 | 0 | 0 | 0 | 0 | 0 | 0 | 0 | 0
Battery | 19 | 0 | 0 | 0 | 0 | 0 | 0 | 0 | 0 | 0 | 0 | 0 | 0 | 0 | 0 | 0 | 0 | 0 | 0 | 0 | 0 | 0 | 0 | 0 | 0 | 0
Battery | 19 | 1 | 0 | 0 | 0 | 0 | 0 | 0 | 0 | 0 | 0 | 0 | 0 | 0 | 0 | 0 | 0 | 0 | 0 | 0 | 0 | 0 | 0 | 0 | 0 | 0
Battery | 19 | 2 | 0 | 0 | 0 | 0 | 0 | 0 | 0 | 0 | 0 | 0 | 0 | 0 | 0 | 0 | 0 | 0 | 0 | 0 | 0 | 0 | 0 | 0 | 0 | 0
Battery | 19 | 3 | 0 | 0 | 0 | 0 | 0 | 0 | 0 | 0 | 0 | 0 | 0 | 0 | 0 | 0 | 0 | 0 | 0 | 0 | 0 | 0 | 0 | 0 | 0 | 0
Battery | 19 | 4 | 0 | 0 | 0 | 0 | 0 | 0 | 0 | 0 | 0 | 0 | 0 | 0 | 0 | 0 | 0 | 0 | 0 | 0 | 0 | 0 | 0 | 0 | 0 | 0
Battery | 19 | 5 | 0 | 0 | 0 | 0 | 0 | 0 | 0 | 0 | 0 | 0 | 0 | 0 | 0 | 0 | 0 | 0 | 0 | 0 | 0 | 0 | 0 | 0 | 0 | 0
Battery | 19 | 6 | 0 | 0 | 0 | 0 | 0 | 0 | 0 | 0 | 0 | 0 | 0 | 0 | 0 | 0 | 0 | 0 | 0 | 0 | 0 | 0 | 0 | 0 | 0 | 0
Battery | 19 | 7 | 0 | 0 | 0 | 0 | 0 | 0 | 0 | 0 | 0 | 0 | 0 | 0 | 0 | 0 | 0 | 0 | 0 | 0 | 0 | 0 | 0 | 0 | 0 | 0
Battery | 19 | 8 | 0 | 0 | 0 | 0 | 0 | 0 | 0 | 0 | 0 | 0 | 0 | 0 | 0 | 0 | 0 | 0 | 0 | 0 | 0 | 0 | 0 | 0 | 0 | 0
Battery | 19 | 9 | 0 | 0 | 0 | 0 | 0 | 0 | 0 | 0 | 0 | 0 | 0 | 0 | 0 | 0 | 0 | 0 | 0 | 0 | 0 | 0 | 0 | 0 | 0 | 0
Battery | 19 | 10 | 0 | 0 | 0 | 0 | 0 | 0 | 0 | 0 | 0 | 0 | 0 | 0 | 0 | 0 | 0 | 0 | 0 | 0 | 0 | 0 | 0 | 0 | 0 | 0
Battery | 19 | 11 | 0 | 0 | 0 | 0 | 0 | 0 | 0 | 0 | 0 | 0 | 0 | 0 | 0 | 0 | 0 | 0 | 0 | 0 | 0 | 0 | 0 | 0 | 0 | 0

## State of Charge
Generation Technology | Year | Day | Hour 0 | Hour 1 | Hour 2 | Hour 3 | Hour 4 | Hour 5 | Hour 6 | Hour 7 | Hour 8 | Hour 9 | Hour 10 | Hour 11 | Hour 12 | Hour 13 | Hour 14 | Hour 15 | Hour 16 | Hour 17 | Hour 18 | Hour 19 | Hour 20 | Hour 21 | Hour 22 | Hour 23
Battery | 0 | 0 | 6.8698 | 6.8698 | 4.3672 | 4.3672 | 4.3672 | 2.67 | 0.22655 | 0 | 0 | 1.5713 | 8.5291 | 15.4869 | 22.4447 | 29.4025 | 36.3602 | 41.4051 | 41.4782 | 36.3681 | 29.8241 | 28.6541 | 20.8793 | 13.1045 | 13.1045 | 6.8698
Battery | 0 | 1 | 7.7873 | 7.7873 | 3.8257 | 3.8257 | 3.8257 | 3.8257 | 0 | 0 | 0 | 2.9081 | 9.6339 | 16.5917 | 23.5495 | 30.5073 | 37.4651 | 41.4782 | 41.1225 | 35.7935 | 28.3915 | 26.3593 | 18.5845 | 16.8088 | 14.7189 | 14.2299
Battery | 0 | 2 | 8.5704 | 6.0559 | 3.8501 | 3.8501 | 2.1655 | 2.1655 | 0 | 0 | 0 | 0 | 2.3523 | 9.3101 | 16.2679 | 23.2257 | 30.1835 | 37.1413 | 41.4782 | 41.2877 | 36.679 | 29.9955 | 22.5928 | 15.5769 | 15.5769 | 12.6281
Battery | 0 | 3 | 3.5706 | 1.7823 | 1.7823 | 1.2135 | 0.78962 | 0.24839 | 0 | 0 | 0 | 6.9578 | 6.9578 | 13.9156 | 20.8734 | 27.8311 | 30.92 | 37.8777 | 41.4782 | 40.583 | 35.2201 | 28.1529 | 20.3782 | 13.1221 | 7.2137 | 7.2137
Battery | 0 | 4 | 10.0844 | 5.5853 | 5.5853 | 2.6793 | 0 | 0 | 0 | 0 | 0 | 6.9578 | 6.9578 | 13.9156 | 20.8734 | 27.8311 | 29.8082 | 36.766 | 41.2015 | 41.4782 | 36.9718 | 29.6522 | 28.3131 | 20.5383 | 15.7445 | 15.6756
Battery | 0 | 5 | 2.4067 | 1.2908 | 0.63156 | 0.53614 | 0 | 0 | 0 | 0 | 0 | 4.5059 | 5.6438 | 12.6016 | 19.5594 | 26.5172 | 33.475 | 39.2486 | 41.4782 | 39.4243 | 32.3765 | 29.5408 | 25.3821 | 21.3404 | 13.5656 | 10.1815
Battery | 0 | 6 | 9.2536 | 6.6392 | 4.5187 | 2.9974 | 1.8519 | 0.87537 | 0 | 0 | 0 | 3.6286 | 10.5864 | 16.8108 | 23.7685 | 30.3605 | 35.7941 | 38.8794 | 38.8794 | 40.5721 | 38.5339 | 34.3082 | 28.7058 | 23.1868 | 18.4374 | 13.5753
Battery | 0 | 7 | 9.753 | 7.1754 | 5.0741 | 3.509 | 2.3006 | 1.2393 | 0 | 0 | 0 | 4.0046 | 10.7744 | 17.4842 | 24.442 | 31.3998 | 37.4968 | 41.2208 | 41.3836 | 41.4782 | 39.4339 | 34.82 | 29.0929 | 23.5832 | 18.8872 | 14.0291
Battery | 0 | 8 | 4.5701 | 2.9157 | 1.7812 | 1.1972 | 0.97324 | 0.85125 | 0 | 0 | 0 | 0.65409 | 7.6119 | 14.5697 | 21.5274 | 28.4852 | 35.443 | 40.5637 | 41.4782 | 38.37 | 36.5231 | 32.4483 | 27.2622 | 19.4874 | 15.5518 | 7.777
Battery | 0 | 9 | 6.2455 | 6.2455 | 0.59328 | 0.59328 | 0.59328 | 0.59328 | 0 | 0 | 0 | 2.2458 | 9.2035 | 16.1613 | 23.1191 | 30.0769 | 37.0347 | 41.2456 | 41.4782 | 36.7928 | 35.5606 | 27.7859 | 24.0499 | 16.2751 | 14.4261 | 6.6513
Battery | 0 | 10 | 6.7281 | 6.7281 | 4.4374 | 4.4374 | 4.4374 | 2.6789 | 0 | 0 | 0 | 3.7733 | 10.7311 | 17.6889 | 24.6466 | 31.6044 | 37.9287 | 41.2595 | 39.976 | 33.3471 | 32.2306 | 24.4558 | 22.3534 | 14.5786 | 14.5786 | 8.9804
Battery | 0 | 11 | 4.7196 | 4.7196 | 4.7196 | 4.7196 | 0 | 0 | 0 | 0 | 0 | 1.6959 | 7.0342 | 13.0161 | 19.815 | 26.2413 | 31.0018 | 32.4674 | 32.4674 | 31.1585 | 29.0521 | 22.9356 | 18.7677 | 15.2633 | 12.9963 | 5.2216
Battery | 1 | 0 | 7.7646 | 7.7646 | 4.864 | 4.864 | 4.864 | 2.8278 | 0 | 0 | 0 | 1.8095 | 8.7673 | 15.725 | 22.6828 | 29.6406 | 36.5984 | 41.4782 | 41.1985 | 35.583 | 28.4934 | 26.9645 | 19.1897 | 17.8128 | 10.4102 | 10.4102
Battery | 1 | 1 | 8.5722 | 8.5722 | 4.2141 | 4.2141 | 4.2141 | 4.2141 | 0 | 0 | 0 | 3.0441 | 9.769 | 16.7268 | 23.6846 | 30.6424 | 37.6002 | 41.4782 | 40.8131 | 35.019 | 34.4382 | 26.6634 | 23.787 | 17.4494 | 16.3469 | 8.5722
Battery | 1 | 2 | 9.7032 | 6.8218 | 6.8218 | 4.4441 | 2.4632 | 0.62531 | 0 | 0 | 0 | 0 | 6.9578 | 13.9156 | 20.8734 | 23.3886 | 30.3464 | 37.3041 | 41.4782 | 40.945 | 35.8545 | 28.6028 | 20.828 | 20.5978 | 14.2149 | 14.2149
Battery | 1 | 3 | 4.5049 | 2.3748 | 2.3748 | 1.5139 | 0.81249 | 0 | 0 | 0 | 0 | 6.9578 | 6.9578 | 13.9156 | 20.8734 | 27.8311 | 30.9998 | 37.9576 | 41.4782 | 40.334 | 34.5613 | 27.0021 | 19.2273 | 11.4525 | 11.4525 | 8.5609
Battery | 1 | 4 | 7.3255 | 7.3255 | 3.1385 | 3.1385 | 3.1385 | 0 | 0 | 0 | 0 | 6.9578 | 6.9578 | 13.9156 | 20.8734 | 27.8311 | 30.1384 | 37.0962 | 41.4388 | 41.4782 | 36.5381 | 28.7633 | 27.1188 | 19.344 | 13.6353 | 13.343
Battery | 1 | 5 | 2.3447 | 1.0453 | 0.22605 | 0 | 0 | 0 | 0 | 0 | 0 | 0 | 6.9578 | 13.9156 | 20.8734 | 26.6316 | 33.5894 | 39.3696 | 41.4782 | 39.1319 | 33.6179 | 30.4635 | 25.9528 | 21.576 | 13.8012 | 10.1195
Battery | 1 | 6 | 9.3147 | 6.467 | 4.1372 | 2.436 | 1.1291 | 0 | 0 | 0 | 0 | 3.8648 | 10.8226 | 17.1261 | 24.0839 | 30.7692 | 36.2576 | 39.3126 | 39.3126 | 41.4782 | 39.189 | 34.605 | 28.6052 | 22.7064 | 17.6181 | 13.9542
Battery | 1 | 7 | 8.2467 | 5.4322 | 3.119 | 1.371 | 0 | 0 | 0 | 0 | 0 | 4.0257 | 10.9148 | 17.7116 | 24.6694 | 31.6272 | 37.7828 | 41.4782 | 41.4782 | 41.4782 | 39.1712 | 34.1855 | 28.0503 | 22.1512 | 17.11 | 12.8449
Battery | 1 | 8 | 5.4968 | 3.6429 | 2.3348 | 1.6044 | 1.2526 | 1.0089 | 0 | 0 | 0 | 0.79606 | 7.7538 | 14.7116 | 21.6694 | 28.6272 | 35.585 | 40.7099 | 41.4782 | 37.2352 | 35.1205 | 30.6894 | 25.1063 | 17.3316 | 13.0755 | 8.9809
Battery | 1 | 9 | 9.392 | 9.392 | 3.4068 | 3.4068 | 3.4068 | 3.4068 | 0 | 0 | 0 | 2.3949 | 9.3527 | 16.3104 | 23.2682 | 30.226 | 37.1838 | 41.3942 | 41.4782 | 36.4422 | 34.9901 | 27.2153 | 23.1525 | 19.8179 | 17.7355 | 9.9608
Battery | 1 | 10 | 9.5432 | 9.5432 | 6.9545 | 6.9545 | 5.0053 | 2.9824 | 0 | 0 | 0 | 3.728 | 10.6858 | 17.6436 | 24.6013 | 31.5591 | 37.9382 | 41.2255 | 39.7135 | 32.664 | 31.329 | 23.5542 | 21.1576 | 15.5859 | 15.5859 | 9.5432
Battery | 1 | 11 | 4.0433 | 4.0433 | 4.0433 | 4.0433 | 4.0433 | 4.0433 | 4.0433 | 4.0433 | 0 | 1.6445 | 7.0651 | 13.1324 | 20.0422 | 26.5617 | 31.3552 | 32.7335 | 32.7335 | 31.2138 | 28.8645 | 21.0897 | 16.5792 | 12.7596 | 10.2281 | 4.7382
Battery | 2 | 0 | 8.0969 | 8.0969 | 4.7784 | 4.7784 | 2.3922 | 0 | 0 | 0 | 0 | 2.0696 | 8.972 | 15.9298 | 22.8876 | 29.8454 | 36.8032 | 41.4782 | 40.801 | 34.6531 | 26.9905 | 25.6478 | 17.8731 | 16.6832 | 14.2678 | 14.2678
Battery | 2 | 1 | 9.3962 | 9.3962 | 4.622 | 4.622 | 4.622 | 4.622 | 0 | 0 | 0 | 2.9373 | 9.6183 | 16.5761 | 23.5338 | 30.4916 | 37.4494 | 41.1512 | 40.1384 | 33.8504 | 33.5447 | 25.7699 | 23.0527 | 18.0379 | 17.171 | 9.3962
Battery | 2 | 2 | 8.826 | 5.5594 | 5.5594 | 2.8509 | 2.8509 | 2.8509 | 0 | 0 | 0 | 0 | 6.9578 | 13.9156 | 20.8734 | 23.5863 | 30.5441 | 37.5019 | 41.4782 | 40.5729 | 34.9759 | 27.2011 | 26.7723 | 18.9975 | 13.8144 | 13.8144
Battery | 2 | 3 | 3.2578 | 3.2578 | 3.2578 | 2.0902 | 1.0973 | 0 | 0 | 0 | 0 | 6.9578 | 6.9578 | 13.9156 | 20.8734 | 27.8311 | 31.1152 | 38.073 | 41.4782 | 40.0548 | 33.8491 | 26.0743 | 18.2995 | 18.156 | 11.2674 | 7.7473
Battery | 2 | 4 | 6.7266 | 6.7266 | 6.7266 | 6.7266 | 3.4424 | 0 | 0 | 0 | 0 | 6.9578 | 6.9578 | 13.9156 | 20.8734 | 27.8311 | 30.3087 | 37.2665 | 41.4782 | 41.2242 | 35.8244 | 28.0496 | 26.6475 | 18.8728 | 13.1918 | 13.1918
Battery | 2 | 5 | 1.3531 | 0.42409 | 0 | 0 | 0 | 0 | 0 | 0 | 0 | 5.8375 | 5.9602 | 12.918 | 19.8758 | 26.8335 | 33.7913 | 39.5312 | 41.4782 | 38.8037 | 31.7435 | 28.8169 | 24.4995 | 20.3339 | 12.5591 | 9.1279
Battery | 2 | 6 | 8.1141 | 5.5845 | 3.5978 | 2.2708 | 1.3575 | 0.63128 | 0 | 0 | 0 | 3.6133 | 10.5711 | 16.8968 | 23.8546 | 30.5761 | 36.0654 | 39.041 | 39.041 | 40.3916 | 38.3967 | 33.9991 | 28.1451 | 22.4106 | 17.5295 | 12.5243
Battery | 2 | 7 | 8.6661 | 6.166 | 4.1934 | 2.8163 | 1.8377 | 1.0245 | 0 | 0 | 0 | 4.002 | 10.9598 | 17.7857 | 24.7434 | 31.7012 | 37.861 | 41.4782 | 41.4782 | 41.4782 | 39.4542 | 34.6413 | 28.6406 | 22.8958 | 18.0552 | 13.0394
Battery | 2 | 8 | 3.3603 | 1.8599 | 0.93267 | 0.61163 | 0.61163 | 0.61163 | 0 | 0 | 0 | 1.0281 | 7.9859 | 14.9437 | 21.9015 | 28.8593 | 35.817 | 40.8976 | 41.4782 | 37.6646 | 35.8305 | 31.5884 | 26.1515 | 18.3767 | 14.3472 | 6.5724
Battery | 2 | 9 | 6.3348 | 6.3348 | 0 | 0 | 0 | 0 | 0 | 0 | 0 | 2.5222 | 9.48 | 16.4378 | 23.3955 | 30.3533 | 37.3111 | 41.4782 | 41.3664 | 35.9507 | 34.8307 | 27.0559 | 23.2129 | 16.0506 | 14.2864 | 6.5116
Battery | 2 | 10 | 7.4296 | 7.4296 | 4.5279 | 4.5279 | 2.3007 | 0 | 0 | 0 | 0 | 3.6502 | 10.608 | 17.5658 | 24.5236 | 31.4813 | 37.8718 | 41.0775 | 39.3022 | 31.8076 | 30.8062 | 23.0314 | 20.889 | 13.9391 | 13.9391 | 7.4296
Battery | 2 | 11 | 5.3096 | 5.3096 | 5.3096 | 5.3096 | 0 | 0 | 0 | 0 | 0 | 1.5582 | 7.0191 | 13.1223 | 20.0801 | 26.6433 | 31.4243 | 32.6769 | 32.6769 | 31.4979 | 29.4565 | 23.5597 | 19.2525 | 15.665 | 13.4189 | 5.6441
Battery | 3 | 0 | 9.2848 | 9.2848 | 5.5274 | 5.5274 | 2.7659 | 0 | 0 | 0 | 0 | 2.3437 | 9.1764 | 16.1342 | 23.092 | 30.0498 | 37.0076 | 41.4782 | 40.3898 | 33.6834 | 33.6834 | 25.9086 | 23.8139 | 17.0596 | 17.0596 | 9.2848
Battery | 3 | 1 | 10.2615 | 10.2615 | 5.0502 | 5.0502 | 5.0502 | 5.0502 | 0 | 0 | 0 | 2.7811 | 9.4305 | 16.3883 | 23.3461 | 30.3039 | 37.2617 | 40.7901 | 39.4199 | 32.6151 | 32.3098 | 24.535 | 21.6968 | 18.9441 | 18.0363 | 10.2615
Battery | 3 | 2 | 8.7968 | 8.7968 | 5.5287 | 2.473 | 2.473 | 0 | 0 | 0 | 0 | 0 | 6.9578 | 13.9156 | 20.8734 | 23.785 | 30.7428 | 37.7005 | 41.4782 | 40.1863 | 34.0576 | 26.2828 | 25.7888 | 18.014 | 14.2859 | 14.2859
Battery | 3 | 3 | 4.458 | 4.1849 | 4.1849 | 2.6953 | 1.3964 | 0 | 0 | 0 | 0 | 6.9578 | 6.9578 | 13.9156 | 20.8734 | 27.8311 | 31.2257 | 38.1835 | 41.4782 | 39.7677 | 33.1081 | 25.3333 | 24.5931 | 16.8183 | 9.4027 | 9.4027
Battery | 3 | 4 | 7.371 | 7.371 | 7.371 | 7.371 | 3.7615 | 0 | 0 | 0 | 0 | 6.9578 | 6.9578 | 13.9156 | 20.8734 | 27.8311 | 30.435 | 37.3927 | 41.4782 | 40.918 | 35.037 | 27.2622 | 25.8263 | 18.0515 | 17.5091 | 9.7343
Battery | 3 | 5 | 1.126 | 0.29752 | 0 | 0 | 0 | 0 | 0 | 0 | 0 | 4.6318 | 6.1446 | 13.1024 | 20.0602 | 27.018 | 33.9758 | 39.6892 | 41.4782 | 38.4662 | 31.7423 | 28.7669 | 24.3641 | 20.132 | 12.3572 | 8.9007
Battery | 3 | 6 | 7.5013 | 5.0173 | 3.1028 | 1.8803 | 1.092 | 0.50042 | 0 | 0 | 0 | 3.5972 | 10.555 | 16.9246 | 23.8824 | 30.8402 | 36.3495 | 39.2578 | 39.2578 | 40.2949 | 38.3226 | 33.8325 | 27.8432 | 21.9928 | 17.041 | 11.959
Battery | 3 | 7 | 8.0814 | 5.623 | 3.7197 | 2.4439 | 1.5889 | 0.90918 | 0 | 0 | 0 | 3.9926 | 10.9504 | 17.8278 | 24.7856 | 31.7434 | 37.9269 | 41.4782 | 41.4782 | 41.4782 | 39.4644 | 34.5447 | 28.3968 | 22.5257 | 17.6074 | 12.5069
Battery | 3 | 8 | 2.8954 | 1.478 | 0.6623 | 0.48275 | 0.48275 | 0.48275 | 0 | 0 | 0 | 1.2438 | 8.2015 | 15.1593 | 22.1171 | 29.0749 | 36.0327 | 41.0831 | 41.4782 | 37.4709 | 35.6435 | 31.3115 | 25.7398 | 17.965 | 13.8851 | 6.1103
Battery | 3 | 9 | 9.9738 | 9.9738 | 3.2719 | 3.2719 | 3.2719 | 3.2719 | 0 | 0 | 0 | 2.5532 | 9.511 | 16.4688 | 23.4266 | 30.3844 | 37.3422 | 41.4782 | 41.1611 | 35.3506 | 34.2909 | 26.5162 | 22.6157 | 19.5207 | 17.8021 | 10.0273
Battery | 3 | 10 | 8.3418 | 8.3418 | 5.1115 | 5.1115 | 2.5922 | 0 | 0 | 0 | 0 | 3.5787 | 10.5365 | 17.4943 | 24.4521 | 31.4099 | 37.8279 | 40.9599 | 38.9162 | 31.1414 | 30.2019 | 22.4271 | 20.2632 | 15.3414 | 15.3414 | 8.3418
Battery | 3 | 11 | 5.6269 | 5.6269 | 5.6269 | 5.6269 | 0 | 0 | 0 | 0 | 0 | 1.4785 | 6.9973 | 13.1563 | 20.1141 | 26.7415 | 31.5252 | 32.6574 | 32.6574 | 31.5482 | 29.5419 | 23.8951 | 19.513 | 15.8809 | 13.646 | 5.8712
Battery | 4 | 0 | 8.3181 | 8.3181 | 4.0999 | 4.0999 | 4.0999 | 4.0999 | 0 | 0 | 0 | 2.6299 | 9.3904 | 16.3482 | 23.306 | 30.2637 | 37.2215 | 41.4782 | 39.9584 | 32.6656 | 32.6656 | 24.8908 | 22.6666 | 16.0929 | 16.0929 | 8.3181
Battery | 4 | 1 | 9.4329 | 9.4329 | 5.4999 | 5.4999 | 5.4999 | 5.4999 | 0 | 0 | 0 | 2.6179 | 9.2349 | 16.1927 | 23.1505 | 30.1083 | 37.0661 | 40.4132 | 38.6682 | 31.3209 | 31.0161 | 23.2413 | 20.2759 | 18.1586 | 17.2077 | 9.4329
Battery | 4 | 2 | 9.5646 | 9.5646 | 5.9065 | 5.9065 | 5.9065 | 3.0919 | 0 | 0 | 0 | 0 | 6.9578 | 13.9156 | 20.8734 | 23.993 | 30.9508 | 37.9085 | 41.4782 | 39.7806 | 33.0937 | 25.319 | 24.7562 | 16.9815 | 16.9815 | 9.5646
Battery | 4 | 3 | 5.9096 | 5.9096 | 3.5382 | 1.7104 | 1.7104 | 0 | 0 | 0 | 0 | 6.9578 | 6.9578 | 13.9156 | 20.8734 | 27.8311 | 31.3411 | 38.2989 | 41.4782 | 39.4666 | 32.3305 | 24.5558 | 23.8108 | 16.036 | 11.3323 | 11.3323
Battery | 4 | 4 | 3.9511 | 3.9511 | 3.9511 | 3.9511 | 0 | 0 | 0 | 0 | 0 | 6.9578 | 6.9578 | 13.9156 | 20.8734 | 27.8311 | 30.5668 | 37.5246 | 41.4782 | 40.5969 | 34.2106 | 26.4358 | 24.9645 | 17.1897 | 16.6807 | 8.9059
Battery | 4 | 5 | 8.5259 | 7.803 | 0.028241 | 0.028241 | 0.028241 | 0.028241 | 0 | 0 | 0 | 0 | 6.9578 | 13.9156 | 20.8734 | 27.2099 | 34.1677 | 39.8544 | 41.4782 | 38.1122 | 38.1122 | 30.3374 | 25.8451 | 21.5431 | 18.1623 | 10.3875
Battery | 4 | 6 | 6.8578 | 4.4218 | 2.5829 | 1.4702 | 0.81314 | 0.36296 | 0 | 0 | 0 | 3.5812 | 10.539 | 16.956 | 23.9138 | 30.8716 | 36.4031 | 39.2418 | 39.2418 | 40.1933 | 38.2448 | 33.6576 | 27.5263 | 21.5543 | 16.5282 | 11.3655
Battery | 4 | 7 | 7.4675 | 5.053 | 3.2224 | 2.0528 | 1.3276 | 0.7881 | 0 | 0 | 0 | 3.9793 | 10.9371 | 17.8698 | 24.8276 | 31.7854 | 37.9951 | 41.4782 | 41.4782 | 41.4782 | 39.4753 | 34.4433 | 28.141 | 22.1371 | 17.1372 | 11.9478
Battery | 4 | 8 | 2.4073 | 1.077 | 0.37842 | 0.34742 | 0.34742 | 0.34742 | 0 | 0 | 0 | 1.4684 | 8.4262 | 15.384 | 22.3418 | 29.2996 | 36.2574 | 41.2772 | 41.4782 | 37.2675 | 35.4472 | 31.0208 | 25.3076 | 17.5328 | 13.3999 | 5.6252
Battery | 4 | 9 | 9.4303 | 9.4303 | 2.343 | 2.343 | 2.343 | 2.343 | 0 | 0 | 0 | 2.585 | 9.5428 | 16.5005 | 23.4583 | 30.4161 | 37.3739 | 41.4782 | 40.9462 | 34.7214 | 33.7251 | 25.9503 | 21.9895 | 18.8757 | 17.2051 | 9.4303
Battery | 4 | 10 | 7.562 | 7.562 | 3.9867 | 3.9867 | 3.9867 | 3.9867 | 0 | 0 | 0 | 3.5043 | 10.4621 | 17.4199 | 24.3777 | 31.3355 | 37.7834 | 40.8389 | 38.5136 | 30.7388 | 29.8644 | 22.0896 | 19.9031 | 15.0763 | 15.0763 | 7.562
Battery | 4 | 11 | 5.96 | 5.96 | 5.96 | 5.96 | 0 | 0 | 0 | 0 | 0 | 1.3955 | 6.976 | 13.1948 | 20.1526 | 26.8484 | 31.6361 | 32.6425 | 32.6425 | 31.6066 | 29.637 | 24.2472 | 19.7865 | 16.1077 | 13.8846 | 6.1098
Battery | 5 | 0 | 10.4303 | 10.4303 | 5.7284 | 5.7284 | 5.7284 | 5.7284 | 1.1613 | 0 | 0 | 2.0893 | 8.2962 | 15.254 | 22.2118 | 29.1696 | 36.1274 | 39.7754 | 37.5831 | 29.8083 | 29.8083 | 22.0335 | 19.6789 | 18.2051 | 18.2051 | 10.4303
Battery | 5 | 1 | 7.9537 | 7.9537 | 5.972 | 5.972 | 5.972 | 5.972 | 0 | 0 | 0 | 2.0665 | 8.1248 | 14.9886 | 21.9464 | 28.9042 | 35.4187 | 38.1562 | 38.1562 | 30.3814 | 30.0828 | 27.5868 | 24.4936 | 16.7188 | 15.7284 | 7.9537
Battery | 5 | 2 | 10.5626 | 10.5626 | 6.4949 | 6.4949 | 3.1732 | 0 | 0 | 0 | 0 | 0 | 6.9578 | 13.9156 | 20.8734 | 24.5379 | 31.4957 | 38.4535 | 41.4782 | 39.2043 | 31.9246 | 24.1498 | 23.5207 | 18.3374 | 18.3374 | 10.5626
Battery | 5 | 3 | 6.9759 | 6.9759 | 4.223 | 2.0401 | 2.0401 | 0 | 0 | 0 | 0 | 6.9578 | 6.9578 | 13.9156 | 20.8734 | 27.8311 | 31.8477 | 38.8055 | 41.4782 | 38.9348 | 31.2636 | 23.4889 | 22.7446 | 14.9699 | 12.9004 | 12.9004
Battery | 5 | 4 | 7.9154 | 7.9154 | 4.3097 | 4.3097 | 0 | 0 | 0 | 0 | 0 | 0 | 6.9578 | 13.9156 | 20.8734 | 24.1552 | 31.113 | 38.0708 | 41.4782 | 40.0221 | 33.0527 | 32.8713 | 25.0965 | 23.465 | 15.6902 | 15.6902
Battery | 5 | 5 | 8.381 | 7.7748 | 0 | 0 | 0 | 0 | 0 | 0 | 0 | 0.5795 | 7.5373 | 14.4951 | 21.4529 | 28.4106 | 35.3684 | 40.4491 | 41.4782 | 37.4821 | 37.4821 | 30.3072 | 25.7265 | 21.3568 | 17.9581 | 10.1833
Battery | 5 | 6 | 6.1827 | 3.8027 | 2.049 | 1.0572 | 0.54363 | 0.24736 | 0 | 0 | 0 | 3.0714 | 10.0292 | 16.987 | 23.9448 | 30.0995 | 34.9634 | 37.148 | 37.148 | 40.1161 | 38.1336 | 33.4459 | 27.1712 | 21.0772 | 15.9787 | 10.7371
Battery | 5 | 7 | 6.8123 | 4.4495 | 2.701 | 1.6487 | 1.0655 | 0.67889 | 0 | 0 | 0 | 3.416 | 10.3738 | 16.6059 | 23.5637 | 30.5215 | 36.0568 | 38.8812 | 38.8812 | 41.4782 | 39.4419 | 34.2977 | 27.8389 | 21.7014 | 16.6216 | 11.3445
Battery | 5 | 8 | 2.0068 | 0.77366 | 0.20373 | 0.20373 | 0.20373 | 0.20373 | 0 | 0 | 0 | 2.2977 | 9.2555 | 16.2133 | 23.171 | 30.1288 | 37.0866 | 41.4782 | 41.0091 | 37.1539 | 35.3302 | 30.8104 | 24.9543 | 17.1795 | 12.9968 | 5.222
Battery | 5 | 9 | 8.1614 | 8.1614 | 0.6694 | 0.6694 | 0.6694 | 0.6694 | 0 | 0 | 0 | 3.2571 | 10.2148 | 17.1726 | 24.1304 | 31.0882 | 37.9284 | 41.4782 | 40.3375 | 33.536 | 32.6115 | 29.3441 | 25.3257 | 17.5509 | 15.9362 | 8.1614
Battery | 5 | 10 | 7.8321 | 7.8321 | 7.8321 | 7.8321 | 4.6842 | 4.6842 | 0.32864 | 0 | 0 | 3.0573 | 9.7546 | 16.7124 | 23.6702 | 30.628 | 36.5439 | 39.08 | 36.1754 | 28.4007 | 27.6002 | 25.5861 | 23.3817 | 15.6069 | 15.6069 | 7.8321
Battery | 5 | 11 | 4.0036 | 4.0036 | 4.0036 | 4.0036 | 4.0036 | 4.0036 | 4.0036 | 4.0036 | 0 | 0.91388 | 5.9948 | 11.6211 | 18.1688 | 24.2764 | 28.4917 | 28.9503 | 28.9503 | 27.9857 | 26.0605 | 22.2879 | 17.7503 | 14.028 | 11.823 | 4.0482
Battery | 6 | 0 | 5.9661 | 5.9661 | 5.9661 | 5.9661 | 1.9626 | 1.9626 | 0 | 0 | 0 | 1.5208 | 7.1453 | 13.4737 | 20.4315 | 27.3893 | 33.782 | 36.79 | 36.79 | 29.0152 | 28.582 | 25.8893 | 22.4359 | 14.6611 | 13.7409 | 5.9661
Battery | 6 | 1 | 3.4699 | 3.4699 | 3.4699 | 3.4699 | 3.4699 | 3.4699 | 3.4699 | 3.4699 | 0 | 1.4867 | 6.9568 | 13.1251 | 20.0829 | 27.0406 | 32.8939 | 34.9902 | 34.9902 | 30.1164 | 28.8626 | 25.3022 | 21.113 | 13.3382 | 11.3445 | 3.5697
Battery | 6 | 2 | 8.1977 | 8.1977 | 3.6999 | 3.6999 | 0 | 0 | 0 | 0 | 0 | 0 | 6.9578 | 13.9156 | 20.8734 | 25.3002 | 32.2579 | 39.0265 | 41.4782 | 38.5988 | 30.824 | 30.0983 | 22.3235 | 21.2138 | 15.3438 | 15.3438
Battery | 6 | 3 | 6.6851 | 6.6851 | 3.5316 | 3.5316 | 3.5316 | 1.1453 | 0 | 0 | 0 | 6.9578 | 6.9578 | 13.9156 | 20.8734 | 27.8311 | 32.7695 | 39.3384 | 41.4782 | 38.3757 | 30.6009 | 30.0095 | 22.2347 | 14.4599 | 14.4599 | 6.6851
Battery | 6 | 4 | 6.1598 | 6.1598 | 0 | 0 | 0 | 0 | 0 | 0 | 0 | 0 | 6.9578 | 13.9156 | 20.8734 | 24.7786 | 31.7364 | 38.6453 | 41.4782 | 39.418 | 31.8361 | 30.7059 | 22.9311 | 20.3177 | 14.6049 | 13.9346
Battery | 6 | 5 | 6.2105 | 4.7648 | 0.065578 | 0 | 0 | 0 | 0 | 0 | 0 | 1.8428 | 8.8006 | 15.7584 | 22.7162 | 29.674 | 36.6317 | 41.0746 | 41.4782 | 36.8198 | 36.2067 | 32.1044 | 26.469 | 21.0664 | 16.687 | 8.9122
Battery | 6 | 6 | 6.4702 | 3.1872 | 1.0965 | 1.0965 | 1.0965 | 0 | 0 | 0 | 0 | 4.1505 | 11.1083 | 16.0982 | 21.9663 | 27.3959 | 31.5569 | 33.0534 | 39.3906 | 41.4782 | 38.4979 | 32.7429 | 25.3557 | 18.1717 | 12.0355 | 12.0355
Battery | 6 | 7 | 6.5572 | 3.2869 | 3.2869 | 1.396 | 0 | 0 | 0 | 0 | 0 | 2.8184 | 9.7762 | 16.734 | 23.6918 | 29.9231 | 34.7484 | 36.8798 | 39.1999 | 41.4782 | 38.4449 | 32.2209 | 24.636 | 17.3964 | 17.3964 | 12.1057
Battery | 6 | 8 | 5.3728 | 3.2799 | 1.8832 | 1.2218 | 1.0463 | 1.0147 | 0 | 0 | 0 | 3.3564 | 10.3142 | 17.2719 | 24.2297 | 31.1875 | 37.7479 | 41.4782 | 41.4782 | 41.4782 | 38.6891 | 33.1094 | 26.1414 | 19.7223 | 14.5253 | 9.5472
Battery | 6 | 9 | 2.5011 | 2.5011 | 2.5011 | 2.5011 | 0 | 0 | 0 | 0 | 0 | 4.424 | 11.3817 | 18.3395 | 25.2973 | 32.2551 | 38.4949 | 41.4611 | 39.6805 | 32.2729 | 30.4619 | 26.205 | 21.1642 | 13.3894 | 10.8717 | 3.0969
Battery | 6 | 10 | 6.3332 | 6.3332 | 6.3332 | 6.3332 | 2.8472 | 2.8472 | 2.8472 | 2.8472 | 0 | 2.587 | 8.79 | 15.6859 | 22.6437 | 29.6015 | 34.9574 | 36.947 | 33.4334 | 33.4334 | 25.6586 | 22.6897 | 19.5046 | 17.4728 | 9.698 | 9.698
Battery | 6 | 11 | 0 | 0 | 0 | 0 | 0 | 0 | 0 | 0 | 0 | 0.40713 | 4.9621 | 9.9645 | 15.8884 | 21.3765 | 24.9894 | 24.9894 | 26.104 | 24.2525 | 21.412 | 16.6345 | 11.0543 | 6.3245 | 3.1767 | 0.8962
Battery | 7 | 0 | 11.6804 | 9.7468 | 4.0036 | 4.0036 | 4.0036 | 4.0036 | 4.0036 | 4.0036 | 0 | 0.92392 | 5.9367 | 11.5397 | 17.3761 | 23.2125 | 28.9098 | 31.2457 | 31.2457 | 24.7239 | 24.7239 | 18.2022 | 18.2022 | 18.2022 | 18.2022 | 11.6804
Battery | 7 | 1 | 13.0435 | 13.0435 | 6.5218 | 6.5218 | 6.5218 | 6.5218 | 0 | 0 | 0 | 0.87783 | 5.7304 | 11.1683 | 17.0048 | 22.8412 | 28.0002 | 29.4233 | 29.4233 | 22.9016 | 22.9016 | 22.9016 | 22.9016 | 19.5653 | 19.5653 | 13.0435
Battery | 7 | 2 | 8.0421 | 8.0421 | 8.0421 | 8.0421 | 3.9451 | 0 | 0 | 0 | 0 | 4.6096 | 10.446 | 16.2824 | 22.1188 | 27.9553 | 33.7917 | 39.6281 | 41.4782 | 37.963 | 31.4412 | 31.4412 | 24.9195 | 18.3977 | 18.3977 | 11.8759
Battery | 7 | 3 | 6.3239 | 6.3239 | 2.7498 | 2.7498 | 2.7498 | 0 | 0 | 0 | 0 | 5.8364 | 11.6728 | 17.5093 | 23.3457 | 28.2251 | 34.0615 | 39.8979 | 41.4782 | 37.7887 | 31.267 | 24.7452 | 24.7452 | 18.2235 | 12.8457 | 12.8457
Battery | 7 | 4 | 6.5218 | 6.5218 | 0 | 0 | 0 | 0 | 0 | 0 | 0 | 5.8364 | 11.6728 | 17.5093 | 23.3457 | 27.9048 | 33.4121 | 39.2485 | 41.4782 | 38.7836 | 32.2619 | 25.7401 | 25.7401 | 19.5653 | 19.5653 | 13.0435
Battery | 7 | 5 | 13.1822 | 13.1822 | 6.6605 | 6.6605 | 0.1387 | 0.1387 | 0.1387 | 0.1387 | 0 | 4.3254 | 10.1618 | 15.9983 | 21.8347 | 27.6711 | 33.5075 | 37.2806 | 36.9977 | 31.6439 | 25.1222 | 25.1222 | 19.704 | 19.704 | 19.704 | 19.704
Battery | 7 | 6 | 13.0435 | 13.0435 | 6.5218 | 6.5218 | 6.5218 | 6.5218 | 0 | 0 | 0 | 1.7904 | 6.633 | 10.8544 | 15.957 | 20.6253 | 24.0482 | 24.8221 | 24.8221 | 19.5653 | 19.5653 | 19.5653 | 19.5653 | 19.5653 | 19.5653 | 13.0435
Battery | 7 | 7 | 13.0435 | 13.0435 | 6.5218 | 6.5218 | 6.5218 | 6.5218 | 0 | 0 | 0 | 2.191 | 7.5024 | 12.2223 | 18.0588 | 23.5273 | 27.6072 | 29.0109 | 29.0109 | 22.4891 | 22.4891 | 19.5653 | 19.5653 | 19.5653 | 19.5653 | 13.0435
Battery | 7 | 8 | 14.1333 | 14.1333 | 7.6116 | 7.6116 | 1.0898 | 1.0898 | 1.0898 | 1.0898 | 0 | 3.4449 | 9.2813 | 15.1177 | 20.9542 | 26.7906 | 32.627 | 35.663 | 33.6986 | 27.1769 | 27.1769 | 20.6551 | 20.6551 | 20.6551 | 20.6551 | 14.1333
Battery | 7 | 9 | 15.1402 | 15.1402 | 8.6184 | 8.6184 | 2.0967 | 2.0967 | 2.0967 | 2.0967 | 0 | 3.9113 | 9.7478 | 15.5842 | 21.4206 | 27.257 | 32.8664 | 35.22 | 32.7672 | 26.2455 | 26.2455 | 21.6619 | 21.6619 | 21.6619 | 21.6619 | 15.1402
Battery | 7 | 10 | 12.3809 | 12.3809 | 12.3809 | 12.3809 | 8.5399 | 8.5399 | 3.3905 | 3.3905 | 0 | 2.0932 | 7.7771 | 13.6136 | 19.45 | 25.2864 | 30.0542 | 31.4701 | 27.317 | 27.317 | 20.7952 | 20.7952 | 20.7952 | 20.7952 | 14.2735 | 14.2735
Battery | 7 | 11 | 6.5218 | 6.5218 | 6.5218 | 6.5218 | 6.5218 | 6.5218 | 6.5218 | 6.5218 | 0 | 0 | 4.0027 | 8.35 | 13.6189 | 18.4567 | 21.437 | 20.6294 | 20.6294 | 20.6294 | 14.1076 | 14.1076 | 14.1076 | 14.1076 | 7.5859 | 7.5859
Battery | 8 | 0 | 14.7513 | 14.7513 | 8.448 | 8.448 | 8.448 | 8.448 | 2.3346 | 2.3346 | 0 | 0.29716 | 4.6678 | 9.5089 | 15.2781 | 21.0472 | 26.0142 | 27.6445 | 27.6445 | 27.6445 | 27.6445 | 21.1979 | 21.1979 | 21.1979 | 21.1979 | 14.7513
Battery | 8 | 1 | 12.8931 | 12.8931 | 6.4466 | 6.4466 | 6.4466 | 6.4466 | 0 | 0 | 0 | 0.23853 | 4.4427 | 9.1138 | 14.8829 | 20.652 | 25.0821 | 25.7983 | 25.7983 | 19.3517 | 19.3517 | 19.3397 | 19.3397 | 19.3397 | 19.3397 | 12.8931
Battery | 8 | 2 | 10.6826 | 10.6826 | 5.2591 | 5.2591 | 0.74527 | 0.74527 | 0.74527 | 0.74527 | 0 | 4.0811 | 9.8503 | 15.6194 | 21.3886 | 27.1577 | 32.9268 | 38.4383 | 39.6566 | 35.4739 | 29.0273 | 29.0273 | 22.5807 | 22.5807 | 17.1292 | 17.1292
Battery | 8 | 3 | 6.2058 | 6.2058 | 6.2058 | 6.2058 | 3.1315 | 0 | 0 | 0 | 0.90654 | 6.6757 | 12.4448 | 18.214 | 23.9831 | 29.7522 | 35.0842 | 40.4855 | 41.4782 | 37.1724 | 30.7258 | 24.2793 | 24.2793 | 17.8327 | 12.6524 | 12.6524
Battery | 8 | 4 | 12.3313 | 12.3313 | 5.8847 | 5.8847 | 0.38773 | 0.38773 | 0 | 0 | 0 | 5.7691 | 11.5383 | 17.3074 | 23.0766 | 28.4666 | 34.2358 | 39.8819 | 41.4782 | 38.1176 | 31.671 | 31.671 | 25.2244 | 25.2244 | 18.7778 | 18.7778
Battery | 8 | 5 | 12.8931 | 12.8931 | 6.4466 | 6.4466 | 0 | 0 | 0 | 0 | 0 | 3.74 | 9.5091 | 15.2783 | 21.0474 | 26.8165 | 32.5857 | 35.6555 | 34.6021 | 28.5181 | 28.5181 | 22.0715 | 22.0715 | 19.3397 | 19.3397 | 12.8931
Battery | 8 | 6 | 3.6581 | 3.6581 | 3.6581 | 3.6581 | 3.6581 | 3.6581 | 3.6581 | 3.6581 | 0 | 1.1322 | 5.3027 | 8.7173 | 13.016 | 16.8849 | 19.5329 | 19.5481 | 19.5481 | 13.1015 | 13.1015 | 13.1015 | 13.1015 | 6.6549 | 6.6549 | 3.6581
Battery | 8 | 7 | 12.8931 | 12.8931 | 6.4466 | 6.4466 | 6.4466 | 6.4466 | 0 | 0 | 0 | 1.5322 | 6.1686 | 10.0753 | 15.2109 | 19.8784 | 23.1756 | 23.8152 | 23.8152 | 19.3397 | 19.3397 | 19.3397 | 19.3397 | 19.3397 | 19.3397 | 12.8931
Battery | 8 | 8 | 13.8681 | 13.8681 | 7.4215 | 7.4215 | 2.6009 | 2.6009 | 2.6009 | 2.6009 | 0 | 2.8153 | 8.5845 | 14.2862 | 20.0554 | 25.8245 | 30.9008 | 33.2078 | 33.2078 | 26.7612 | 26.7612 | 20.3146 | 20.3146 | 20.3146 | 20.3146 | 13.8681
Battery | 8 | 9 | 10.6092 | 10.6092 | 9.1278 | 9.1278 | 9.1278 | 9.1278 | 2.6812 | 2.6812 | 0 | 3.3731 | 9.1422 | 14.9114 | 20.6805 | 26.4496 | 31.3971 | 33.1073 | 29.9489 | 29.9489 | 23.5023 | 23.5023 | 23.5023 | 23.5023 | 17.0558 | 17.0558
Battery | 8 | 10 | 9.5373 | 9.5373 | 9.5373 | 9.5373 | 9.5373 | 9.5373 | 3.961 | 3.961 | 0 | 1.5747 | 6.7136 | 12.3494 | 18.1186 | 23.8877 | 28.038 | 28.8514 | 28.8514 | 22.4049 | 22.4049 | 22.4049 | 22.4049 | 15.9839 | 15.9839 | 9.5373
Battery | 8 | 11 | 6.4466 | 6.4466 | 6.4466 | 6.4466 | 0 | 0 | 0 | 0 | 0 | 0 | 3.4229 | 7.0823 | 11.6634 | 15.8183 | 18.1344 | 16.6169 | 16.6169 | 16.6169 | 12.8931 | 12.8931 | 12.8931 | 12.8931 | 6.4466 | 6.4466
Battery | 9 | 0 | 5.4414 | 5.4414 | 5.4414 | 5.4414 | 0 | 0 | 0 | 0 | 0 | 0 | 3.6964 | 7.7376 | 13.2886 | 18.9452 | 23.1455 | 24.0348 | 24.0348 | 24.0348 | 18.2986 | 18.2986 | 18.2986 | 18.2986 | 11.87 | 11.87
Battery | 9 | 1 | 5.5758 | 5.5758 | 5.5758 | 5.5758 | 5.5758 | 5.5758 | 5.5758 | 5.5758 | 0 | 0 | 3.5233 | 7.3892 | 12.7115 | 17.9199 | 21.5845 | 21.5555 | 21.5555 | 21.5555 | 15.1269 | 15.1269 | 15.1269 | 15.1269 | 8.6983 | 8.6983
Battery | 9 | 2 | 13.1681 | 13.1681 | 7.2469 | 7.2469 | 7.2469 | 7.2469 | 1.3916 | 1.3916 | 0 | 3.4913 | 9.2444 | 14.9974 | 20.7505 | 26.5035 | 32.2565 | 37.092 | 37.647 | 32.7632 | 26.3347 | 26.3347 | 19.9061 | 19.9061 | 19.5967 | 19.5967
Battery | 9 | 3 | 7.0166 | 7.0166 | 7.0166 | 7.0166 | 3.5323 | 0 | 0 | 0 | 1.8109 | 7.5639 | 13.3169 | 19.07 | 24.823 | 30.576 | 36.3291 | 41.1024 | 41.4782 | 36.5253 | 30.0967 | 30.0967 | 23.6681 | 17.2395 | 17.2395 | 10.811
Battery | 9 | 4 | 12.3615 | 12.3615 | 5.9329 | 5.9329 | 0 | 0 | 0 | 0 | 1.1626 | 6.6969 | 12.4499 | 18.203 | 23.956 | 29.709 | 35.4621 | 40.4292 | 41.3603 | 37.3003 | 30.8717 | 30.8717 | 24.4432 | 24.4432 | 18.7901 | 18.7901
Battery | 9 | 5 | 14.2975 | 14.2975 | 7.8689 | 7.8689 | 1.4403 | 1.4403 | 1.4403 | 1.4403 | 0 | 3.1253 | 8.8784 | 14.5401 | 20.2931 | 26.0461 | 31.058 | 33.3895 | 31.527 | 25.0984 | 25.0984 | 20.7261 | 20.7261 | 20.7261 | 20.7261 | 14.2975
Battery | 9 | 6 | 6.4286 | 6.4286 | 6.4286 | 6.4286 | 0 | 0 | 0 | 0 | 0 | 0.44122 | 3.9058 | 6.4732 | 9.928 | 12.9575 | 14.7918 | 14.7918 | 14.7918 | 14.7918 | 12.8572 | 12.8572 | 12.8572 | 12.8572 | 6.4286 | 6.4286
Battery | 9 | 7 | 10.7195 | 10.7195 | 10.7195 | 10.7195 | 4.2909 | 4.2909 | 4.2909 | 4.2909 | 0 | 0.84042 | 4.7681 | 7.821 | 12.1163 | 15.9429 | 18.4182 | 18.4182 | 18.4182 | 18.4182 | 17.1481 | 17.1481 | 17.1481 | 17.1481 | 10.7195 | 10.7195
Battery | 9 | 8 | 10.4601 | 10.4601 | 9.7535 | 9.7535 | 9.7535 | 9.7535 | 3.3249 | 3.3249 | 0 | 2.1543 | 7.6261 | 12.4987 | 18.2517 | 23.9262 | 28.2044 | 29.7459 | 29.7459 | 23.3173 | 23.3173 | 23.3173 | 23.3173 | 16.8887 | 16.8887 | 10.4601
Battery | 9 | 9 | 12.8572 | 12.8572 | 6.4286 | 6.4286 | 6.4286 | 6.4286 | 0 | 0 | 0 | 2.8079 | 8.561 | 14.314 | 20.067 | 25.8201 | 30.0725 | 31.1072 | 31.1072 | 24.6786 | 24.6786 | 24.6786 | 24.6786 | 19.2857 | 19.2857 | 12.8572
Battery | 9 | 10 | 12.1595 | 12.1595 | 6.5823 | 6.5823 | 6.5823 | 6.5823 | 0.5576 | 0.5576 | 0 | 1.0303 | 5.597 | 10.555 | 16.2001 | 21.3338 | 24.8357 | 25.0166 | 25.0166 | 25.0166 | 25.0166 | 18.588 | 18.588 | 18.588 | 18.588 | 12.1595
Battery | 9 | 11 | 6.4286 | 6.4286 | 6.4286 | 6.4286 | 0 | 0 | 0 | 0 | 0 | 0 | 2.814 | 5.7512 | 9.6101 | 13.048 | 14.6667 | 14.6667 | 14.6667 | 12.8572 | 12.8572 | 12.8572 | 12.8572 | 6.4286 | 6.4286 | 6.4286
Battery | 10 | 0 | 0 | 0 | 0 | 0 | 0 | 0 | 0 | 0 | 0 | 0 | 0 | 0 | 0 | 0 | 0 | 0 | 0 | 0 | 0 | 0 | 0 | 0 | 0 | 0
Battery | 10 | 1 | 0 | 0 | 0 | 0 | 0 | 0 | 0 | 0 | 0 | 0 | 0 | 0 | 0 | 0 | 0 | 0 | 0 | 0 | 0 | 0 | 0 | 0 | 0 | 0
Battery | 10 | 2 | 0 | 0 | 0 | 0 | 0 | 0 | 0 | 0 | 0 | 0 | 0 | 0 | 0 | 0 | 0 | 0 | 0 | 0 | 0 | 0 | 0 | 0 | 0 | 0
Battery | 10 | 3 | 0 | 0 | 0 | 0 | 0 | 0 | 0 | 0 | 0 | 0 | 0 | 0 | 0 | 0 | 0 | 0 | 0 | 0 | 0 | 0 | 0 | 0 | 0 | 0
Battery | 10 | 4 | 0 | 0 | 0 | 0 | 0 | 0 | 0 | 0 | 0 | 0 | 0 | 0 | 0 | 0 | 0 | 0 | 0 | 0 | 0 | 0 | 0 | 0 | 0 | 0
Battery | 10 | 5 | 0 | 0 | 0 | 0 | 0 | 0 | 0 | 0 | 0 | 0 | 0 | 0 | 0 | 0 | 0 | 0 | 0 | 0 | 0 | 0 | 0 | 0 | 0 | 0
Battery | 10 | 6 | 0 | 0 | 0 | 0 | 0 | 0 | 0 | 0 | 0 | 0 | 0 | 0 | 0 | 0 | 0 | 0 | 0 | 0 | 0 | 0 | 0 | 0 | 0 | 0
Battery | 10 | 7 | 0 | 0 | 0 | 0 | 0 | 0 | 0 | 0 | 0 | 0 | 0 | 0 | 0 | 0 | 0 | 0 | 0 | 0 | 0 | 0 | 0 | 0 | 0 | 0
Battery | 10 | 8 | 0 | 0 | 0 | 0 | 0 | 0 | 0 | 0 | 0 | 0 | 0 | 0 | 0 | 0 | 0 | 0 | 0 | 0 | 0 | 0 | 0 | 0 | 0 | 0
Battery | 10 | 9 | 0 | 0 | 0 | 0 | 0 | 0 | 0 | 0 | 0 | 0 | 0 | 0 | 0 | 0 | 0 | 0 | 0 | 0 | 0 | 0 | 0 | 0 | 0 | 0
Battery | 10 | 10 | 0 | 0 | 0 | 0 | 0 | 0 | 0 | 0 | 0 | 0 | 0 | 0 | 0 | 0 | 0 | 0 | 0 | 0 | 0 | 0 | 0 | 0 | 0 | 0
Battery | 10 | 11 | 0 | 0 | 0 | 0 | 0 | 0 | 0 | 0 | 0 | 0 | 0 | 0 | 0 | 0 | 0 | 0 | 0 | 0 | 0 | 0 | 0 | 0 | 0 | 0
Battery | 11 | 0 | 0 | 0 | 0 | 0 | 0 | 0 | 0 | 0 | 0 | 0 | 0 | 0 | 0 | 0 | 0 | 0 | 0 | 0 | 0 | 0 | 0 | 0 | 0 | 0
Battery | 11 | 1 | 0 | 0 | 0 | 0 | 0 | 0 | 0 | 0 | 0 | 0 | 0 | 0 | 0 | 0 | 0 | 0 | 0 | 0 | 0 | 0 | 0 | 0 | 0 | 0
Battery | 11 | 2 | 0 | 0 | 0 | 0 | 0 | 0 | 0 | 0 | 0 | 0 | 0 | 0 | 0 | 0 | 0 | 0 | 0 | 0 | 0 | 0 | 0 | 0 | 0 | 0
Battery | 11 | 3 | 0 | 0 | 0 | 0 | 0 | 0 | 0 | 0 | 0 | 0 | 0 | 0 | 0 | 0 | 0 | 0 | 0 | 0 | 0 | 0 | 0 | 0 | 0 | 0
Battery | 11 | 4 | 0 | 0 | 0 | 0 | 0 | 0 | 0 | 0 | 0 | 0 | 0 | 0 | 0 | 0 | 0 | 0 | 0 | 0 | 0 | 0 | 0 | 0 | 0 | 0
Battery | 11 | 5 | 0 | 0 | 0 | 0 | 0 | 0 | 0 | 0 | 0 | 0 | 0 | 0 | 0 | 0 | 0 | 0 | 0 | 0 | 0 | 0 | 0 | 0 | 0 | 0
Battery | 11 | 6 | 0 | 0 | 0 | 0 | 0 | 0 | 0 | 0 | 0 | 0 | 0 | 0 | 0 | 0 | 0 | 0 | 0 | 0 | 0 | 0 | 0 | 0 | 0 | 0
Battery | 11 | 7 | 0 | 0 | 0 | 0 | 0 | 0 | 0 | 0 | 0 | 0 | 0 | 0 | 0 | 0 | 0 | 0 | 0 | 0 | 0 | 0 | 0 | 0 | 0 | 0
Battery | 11 | 8 | 0 | 0 | 0 | 0 | 0 | 0 | 0 | 0 | 0 | 0 | 0 | 0 | 0 | 0 | 0 | 0 | 0 | 0 | 0 | 0 | 0 | 0 | 0 | 0
Battery | 11 | 9 | 0 | 0 | 0 | 0 | 0 | 0 | 0 | 0 | 0 | 0 | 0 | 0 | 0 | 0 | 0 | 0 | 0 | 0 | 0 | 0 | 0 | 0 | 0 | 0
Battery | 11 | 10 | 0 | 0 | 0 | 0 | 0 | 0 | 0 | 0 | 0 | 0 | 0 | 0 | 0 | 0 | 0 | 0 | 0 | 0 | 0 | 0 | 0 | 0 | 0 | 0
Battery | 11 | 11 | 0 | 0 | 0 | 0 | 0 | 0 | 0 | 0 | 0 | 0 | 0 | 0 | 0 | 0 | 0 | 0 | 0 | 0 | 0 | 0 | 0 | 0 | 0 | 0
Battery | 12 | 0 | 0 | 0 | 0 | 0 | 0 | 0 | 0 | 0 | 0 | 0 | 0 | 0 | 0 | 0 | 0 | 0 | 0 | 0 | 0 | 0 | 0 | 0 | 0 | 0
Battery | 12 | 1 | 0 | 0 | 0 | 0 | 0 | 0 | 0 | 0 | 0 | 0 | 0 | 0 | 0 | 0 | 0 | 0 | 0 | 0 | 0 | 0 | 0 | 0 | 0 | 0
Battery | 12 | 2 | 0 | 0 | 0 | 0 | 0 | 0 | 0 | 0 | 0 | 0 | 0 | 0 | 0 | 0 | 0 | 0 | 0 | 0 | 0 | 0 | 0 | 0 | 0 | 0
Battery | 12 | 3 | 0 | 0 | 0 | 0 | 0 | 0 | 0 | 0 | 0 | 0 | 0 | 0 | 0 | 0 | 0 | 0 | 0 | 0 | 0 | 0 | 0 | 0 | 0 | 0
Battery | 12 | 4 | 0 | 0 | 0 | 0 | 0 | 0 | 0 | 0 | 0 | 0 | 0 | 0 | 0 | 0 | 0 | 0 | 0 | 0 | 0 | 0 | 0 | 0 | 0 | 0
Battery | 12 | 5 | 0 | 0 | 0 | 0 | 0 | 0 | 0 | 0 | 0 | 0 | 0 | 0 | 0 | 0 | 0 | 0 | 0 | 0 | 0 | 0 | 0 | 0 | 0 | 0
Battery | 12 | 6 | 0 | 0 | 0 | 0 | 0 | 0 | 0 | 0 | 0 | 0 | 0 | 0 | 0 | 0 | 0 | 0 | 0 | 0 | 0 | 0 | 0 | 0 | 0 | 0
Battery | 12 | 7 | 0 | 0 | 0 | 0 | 0 | 0 | 0 | 0 | 0 | 0 | 0 | 0 | 0 | 0 | 0 | 0 | 0 | 0 | 0 | 0 | 0 | 0 | 0 | 0
Battery | 12 | 8 | 0 | 0 | 0 | 0 | 0 | 0 | 0 | 0 | 0 | 0 | 0 | 0 | 0 | 0 | 0 | 0 | 0 | 0 | 0 | 0 | 0 | 0 | 0 | 0
Battery | 12 | 9 | 0 | 0 | 0 | 0 | 0 | 0 | 0 | 0 | 0 | 0 | 0 | 0 | 0 | 0 | 0 | 0 | 0 | 0 | 0 | 0 | 0 | 0 | 0 | 0
Battery | 12 | 10 | 0 | 0 | 0 | 0 | 0 | 0 | 0 | 0 | 0 | 0 | 0 | 0 | 0 | 0 | 0 | 0 | 0 | 0 | 0 | 0 | 0 | 0 | 0 | 0
Battery | 12 | 11 | 0 | 0 | 0 | 0 | 0 | 0 | 0 | 0 | 0 | 0 | 0 | 0 | 0 | 0 | 0 | 0 | 0 | 0 | 0 | 0 | 0 | 0 | 0 | 0
Battery | 13 | 0 | 0 | 0 | 0 | 0 | 0 | 0 | 0 | 0 | 0 | 0 | 0 | 0 | 0 | 0 | 0 | 0 | 0 | 0 | 0 | 0 | 0 | 0 | 0 | 0
Battery | 13 | 1 | 0 | 0 | 0 | 0 | 0 | 0 | 0 | 0 | 0 | 0 | 0 | 0 | 0 | 0 | 0 | 0 | 0 | 0 | 0 | 0 | 0 | 0 | 0 | 0
Battery | 13 | 2 | 0 | 0 | 0 | 0 | 0 | 0 | 0 | 0 | 0 | 0 | 0 | 0 | 0 | 0 | 0 | 0 | 0 | 0 | 0 | 0 | 0 | 0 | 0 | 0
Battery | 13 | 3 | 0 | 0 | 0 | 0 | 0 | 0 | 0 | 0 | 0 | 0 | 0 | 0 | 0 | 0 | 0 | 0 | 0 | 0 | 0 | 0 | 0 | 0 | 0 | 0
Battery | 13 | 4 | 0 | 0 | 0 | 0 | 0 | 0 | 0 | 0 | 0 | 0 | 0 | 0 | 0 | 0 | 0 | 0 | 0 | 0 | 0 | 0 | 0 | 0 | 0 | 0
Battery | 13 | 5 | 0 | 0 | 0 | 0 | 0 | 0 | 0 | 0 | 0 | 0 | 0 | 0 | 0 | 0 | 0 | 0 | 0 | 0 | 0 | 0 | 0 | 0 | 0 | 0
Battery | 13 | 6 | 0 | 0 | 0 | 0 | 0 | 0 | 0 | 0 | 0 | 0 | 0 | 0 | 0 | 0 | 0 | 0 | 0 | 0 | 0 | 0 | 0 | 0 | 0 | 0
Battery | 13 | 7 | 0 | 0 | 0 | 0 | 0 | 0 | 0 | 0 | 0 | 0 | 0 | 0 | 0 | 0 | 0 | 0 | 0 | 0 | 0 | 0 | 0 | 0 | 0 | 0
Battery | 13 | 8 | 0 | 0 | 0 | 0 | 0 | 0 | 0 | 0 | 0 | 0 | 0 | 0 | 0 | 0 | 0 | 0 | 0 | 0 | 0 | 0 | 0 | 0 | 0 | 0
Battery | 13 | 9 | 0 | 0 | 0 | 0 | 0 | 0 | 0 | 0 | 0 | 0 | 0 | 0 | 0 | 0 | 0 | 0 | 0 | 0 | 0 | 0 | 0 | 0 | 0 | 0
Battery | 13 | 10 | 0 | 0 | 0 | 0 | 0 | 0 | 0 | 0 | 0 | 0 | 0 | 0 | 0 | 0 | 0 | 0 | 0 | 0 | 0 | 0 | 0 | 0 | 0 | 0
Battery | 13 | 11 | 0 | 0 | 0 | 0 | 0 | 0 | 0 | 0 | 0 | 0 | 0 | 0 | 0 | 0 | 0 | 0 | 0 | 0 | 0 | 0 | 0 | 0 | 0 | 0
Battery | 14 | 0 | 0 | 0 | 0 | 0 | 0 | 0 | 0 | 0 | 0 | 0 | 0 | 0 | 0 | 0 | 0 | 0 | 0 | 0 | 0 | 0 | 0 | 0 | 0 | 0
Battery | 14 | 1 | 0 | 0 | 0 | 0 | 0 | 0 | 0 | 0 | 0 | 0 | 0 | 0 | 0 | 0 | 0 | 0 | 0 | 0 | 0 | 0 | 0 | 0 | 0 | 0
Battery | 14 | 2 | 0 | 0 | 0 | 0 | 0 | 0 | 0 | 0 | 0 | 0 | 0 | 0 | 0 | 0 | 0 | 0 | 0 | 0 | 0 | 0 | 0 | 0 | 0 | 0
Battery | 14 | 3 | 0 | 0 | 0 | 0 | 0 | 0 | 0 | 0 | 0 | 0 | 0 | 0 | 0 | 0 | 0 | 0 | 0 | 0 | 0 | 0 | 0 | 0 | 0 | 0
Battery | 14 | 4 | 0 | 0 | 0 | 0 | 0 | 0 | 0 | 0 | 0 | 0 | 0 | 0 | 0 | 0 | 0 | 0 | 0 | 0 | 0 | 0 | 0 | 0 | 0 | 0
Battery | 14 | 5 | 0 | 0 | 0 | 0 | 0 | 0 | 0 | 0 | 0 | 0 | 0 | 0 | 0 | 0 | 0 | 0 | 0 | 0 | 0 | 0 | 0 | 0 | 0 | 0
Battery | 14 | 6 | 0 | 0 | 0 | 0 | 0 | 0 | 0 | 0 | 0 | 0 | 0 | 0 | 0 | 0 | 0 | 0 | 0 | 0 | 0 | 0 | 0 | 0 | 0 | 0
Battery | 14 | 7 | 0 | 0 | 0 | 0 | 0 | 0 | 0 | 0 | 0 | 0 | 0 | 0 | 0 | 0 | 0 | 0 | 0 | 0 | 0 | 0 | 0 | 0 | 0 | 0
Battery | 14 | 8 | 0 | 0 | 0 | 0 | 0 | 0 | 0 | 0 | 0 | 0 | 0 | 0 | 0 | 0 | 0 | 0 | 0 | 0 | 0 | 0 | 0 | 0 | 0 | 0
Battery | 14 | 9 | 0 | 0 | 0 | 0 | 0 | 0 | 0 | 0 | 0 | 0 | 0 | 0 | 0 | 0 | 0 | 0 | 0 | 0 | 0 | 0 | 0 | 0 | 0 | 0
Battery | 14 | 10 | 0 | 0 | 0 | 0 | 0 | 0 | 0 | 0 | 0 | 0 | 0 | 0 | 0 | 0 | 0 | 0 | 0 | 0 | 0 | 0 | 0 | 0 | 0 | 0
Battery | 14 | 11 | 0 | 0 | 0 | 0 | 0 | 0 | 0 | 0 | 0 | 0 | 0 | 0 | 0 | 0 | 0 | 0 | 0 | 0 | 0 | 0 | 0 | 0 | 0 | 0
Battery | 15 | 0 | 0 | 0 | 0 | 0 | 0 | 0 | 0 | 0 | 0 | 0 | 0 | 0 | 0 | 0 | 0 | 0 | 0 | 0 | 0 | 0 | 0 | 0 | 0 | 0
Battery | 15 | 1 | 0 | 0 | 0 | 0 | 0 | 0 | 0 | 0 | 0 | 0 | 0 | 0 | 0 | 0 | 0 | 0 | 0 | 0 | 0 | 0 | 0 | 0 | 0 | 0
Battery | 15 | 2 | 0 | 0 | 0 | 0 | 0 | 0 | 0 | 0 | 0 | 0 | 0 | 0 | 0 | 0 | 0 | 0 | 0 | 0 | 0 | 0 | 0 | 0 | 0 | 0
Battery | 15 | 3 | 0 | 0 | 0 | 0 | 0 | 0 | 0 | 0 | 0 | 0 | 0 | 0 | 0 | 0 | 0 | 0 | 0 | 0 | 0 | 0 | 0 | 0 | 0 | 0
Battery | 15 | 4 | 0 | 0 | 0 | 0 | 0 | 0 | 0 | 0 | 0 | 0 | 0 | 0 | 0 | 0 | 0 | 0 | 0 | 0 | 0 | 0 | 0 | 0 | 0 | 0
Battery | 15 | 5 | 0 | 0 | 0 | 0 | 0 | 0 | 0 | 0 | 0 | 0 | 0 | 0 | 0 | 0 | 0 | 0 | 0 | 0 | 0 | 0 | 0 | 0 | 0 | 0
Battery | 15 | 6 | 0 | 0 | 0 | 0 | 0 | 0 | 0 | 0 | 0 | 0 | 0 | 0 | 0 | 0 | 0 | 0 | 0 | 0 | 0 | 0 | 0 | 0 | 0 | 0
Battery | 15 | 7 | 0 | 0 | 0 | 0 | 0 | 0 | 0 | 0 | 0 | 0 | 0 | 0 | 0 | 0 | 0 | 0 | 0 | 0 | 0 | 0 | 0 | 0 | 0 | 0
Battery | 15 | 8 | 0 | 0 | 0 | 0 | 0 | 0 | 0 | 0 | 0 | 0 | 0 | 0 | 0 | 0 | 0 | 0 | 0 | 0 | 0 | 0 | 0 | 0 | 0 | 0
Battery | 15 | 9 | 0 | 0 | 0 | 0 | 0 | 0 | 0 | 0 | 0 | 0 | 0 | 0 | 0 | 0 | 0 | 0 | 0 | 0 | 0 | 0 | 0 | 0 | 0 | 0
Battery | 15 | 10 | 0 | 0 | 0 | 0 | 0 | 0 | 0 | 0 | 0 | 0 | 0 | 0 | 0 | 0 | 0 | 0 | 0 | 0 | 0 | 0 | 0 | 0 | 0 | 0
Battery | 15 | 11 | 0 | 0 | 0 | 0 | 0 | 0 | 0 | 0 | 0 | 0 | 0 | 0 | 0 | 0 | 0 | 0 | 0 | 0 | 0 | 0 | 0 | 0 | 0 | 0
Battery | 16 | 0 | 0 | 0 | 0 | 0 | 0 | 0 | 0 | 0 | 0 | 0 | 0 | 0 | 0 | 0 | 0 | 0 | 0 | 0 | 0 | 0 | 0 | 0 | 0 | 0
Battery | 16 | 1 | 0 | 0 | 0 | 0 | 0 | 0 | 0 | 0 | 0 | 0 | 0 | 0 | 0 | 0 | 0 | 0 | 0 | 0 | 0 | 0 | 0 | 0 | 0 | 0
Battery | 16 | 2 | 0 | 0 | 0 | 0 | 0 | 0 | 0 | 0 | 0 | 0 | 0 | 0 | 0 | 0 | 0 | 0 | 0 | 0 | 0 | 0 | 0 | 0 | 0 | 0
Battery | 16 | 3 | 0 | 0 | 0 | 0 | 0 | 0 | 0 | 0 | 0 | 0 | 0 | 0 | 0 | 0 | 0 | 0 | 0 | 0 | 0 | 0 | 0 | 0 | 0 | 0
Battery | 16 | 4 | 0 | 0 | 0 | 0 | 0 | 0 | 0 | 0 | 0 | 0 | 0 | 0 | 0 | 0 | 0 | 0 | 0 | 0 | 0 | 0 | 0 | 0 | 0 | 0
Battery | 16 | 5 | 0 | 0 | 0 | 0 | 0 | 0 | 0 | 0 | 0 | 0 | 0 | 0 | 0 | 0 | 0 | 0 | 0 | 0 | 0 | 0 | 0 | 0 | 0 | 0
Battery | 16 | 6 | 0 | 0 | 0 | 0 | 0 | 0 | 0 | 0 | 0 | 0 | 0 | 0 | 0 | 0 | 0 | 0 | 0 | 0 | 0 | 0 | 0 | 0 | 0 | 0
Battery | 16 | 7 | 0 | 0 | 0 | 0 | 0 | 0 | 0 | 0 | 0 | 0 | 0 | 0 | 0 | 0 | 0 | 0 | 0 | 0 | 0 | 0 | 0 | 0 | 0 | 0
Battery | 16 | 8 | 0 | 0 | 0 | 0 | 0 | 0 | 0 | 0 | 0 | 0 | 0 | 0 | 0 | 0 | 0 | 0 | 0 | 0 | 0 | 0 | 0 | 0 | 0 | 0
Battery | 16 | 9 | 0 | 0 | 0 | 0 | 0 | 0 | 0 | 0 | 0 | 0 | 0 | 0 | 0 | 0 | 0 | 0 | 0 | 0 | 0 | 0 | 0 | 0 | 0 | 0
Battery | 16 | 10 | 0 | 0 | 0 | 0 | 0 | 0 | 0 | 0 | 0 | 0 | 0 | 0 | 0 | 0 | 0 | 0 | 0 | 0 | 0 | 0 | 0 | 0 | 0 | 0
Battery | 16 | 11 | 0 | 0 | 0 | 0 | 0 | 0 | 0 | 0 | 0 | 0 | 0 | 0 | 0 | 0 | 0 | 0 | 0 | 0 | 0 | 0 | 0 | 0 | 0 | 0
Battery | 17 | 0 | 0 | 0 | 0 | 0 | 0 | 0 | 0 | 0 | 0 | 0 | 0 | 0 | 0 | 0 | 0 | 0 | 0 | 0 | 0 | 0 | 0 | 0 | 0 | 0
Battery | 17 | 1 | 0 | 0 | 0 | 0 | 0 | 0 | 0 | 0 | 0 | 0 | 0 | 0 | 0 | 0 | 0 | 0 | 0 | 0 | 0 | 0 | 0 | 0 | 0 | 0
Battery | 17 | 2 | 0 | 0 | 0 | 0 | 0 | 0 | 0 | 0 | 0 | 0 | 0 | 0 | 0 | 0 | 0 | 0 | 0 | 0 | 0 | 0 | 0 | 0 | 0 | 0
Battery | 17 | 3 | 0 | 0 | 0 | 0 | 0 | 0 | 0 | 0 | 0 | 0 | 0 | 0 | 0 | 0 | 0 | 0 | 0 | 0 | 0 | 0 | 0 | 0 | 0 | 0
Battery | 17 | 4 | 0 | 0 | 0 | 0 | 0 | 0 | 0 | 0 | 0 | 0 | 0 | 0 | 0 | 0 | 0 | 0 | 0 | 0 | 0 | 0 | 0 | 0 | 0 | 0
Battery | 17 | 5 | 0 | 0 | 0 | 0 | 0 | 0 | 0 | 0 | 0 | 0 | 0 | 0 | 0 | 0 | 0 | 0 | 0 | 0 | 0 | 0 | 0 | 0 | 0 | 0
Battery | 17 | 6 | 0 | 0 | 0 | 0 | 0 | 0 | 0 | 0 | 0 | 0 | 0 | 0 | 0 | 0 | 0 | 0 | 0 | 0 | 0 | 0 | 0 | 0 | 0 | 0
Battery | 17 | 7 | 0 | 0 | 0 | 0 | 0 | 0 | 0 | 0 | 0 | 0 | 0 | 0 | 0 | 0 | 0 | 0 | 0 | 0 | 0 | 0 | 0 | 0 | 0 | 0
Battery | 17 | 8 | 0 | 0 | 0 | 0 | 0 | 0 | 0 | 0 | 0 | 0 | 0 | 0 | 0 | 0 | 0 | 0 | 0 | 0 | 0 | 0 | 0 | 0 | 0 | 0
Battery | 17 | 9 | 0 | 0 | 0 | 0 | 0 | 0 | 0 | 0 | 0 | 0 | 0 | 0 | 0 | 0 | 0 | 0 | 0 | 0 | 0 | 0 | 0 | 0 | 0 | 0
Battery | 17 | 10 | 0 | 0 | 0 | 0 | 0 | 0 | 0 | 0 | 0 | 0 | 0 | 0 | 0 | 0 | 0 | 0 | 0 | 0 | 0 | 0 | 0 | 0 | 0 | 0
Battery | 17 | 11 | 0 | 0 | 0 | 0 | 0 | 0 | 0 | 0 | 0 | 0 | 0 | 0 | 0 | 0 | 0 | 0 | 0 | 0 | 0 | 0 | 0 | 0 | 0 | 0
Battery | 18 | 0 | 0 | 0 | 0 | 0 | 0 | 0 | 0 | 0 | 0 | 0 | 0 | 0 | 0 | 0 | 0 | 0 | 0 | 0 | 0 | 0 | 0 | 0 | 0 | 0
Battery | 18 | 1 | 0 | 0 | 0 | 0 | 0 | 0 | 0 | 0 | 0 | 0 | 0 | 0 | 0 | 0 | 0 | 0 | 0 | 0 | 0 | 0 | 0 | 0 | 0 | 0
Battery | 18 | 2 | 0 | 0 | 0 | 0 | 0 | 0 | 0 | 0 | 0 | 0 | 0 | 0 | 0 | 0 | 0 | 0 | 0 | 0 | 0 | 0 | 0 | 0 | 0 | 0
Battery | 18 | 3 | 0 | 0 | 0 | 0 | 0 | 0 | 0 | 0 | 0 | 0 | 0 | 0 | 0 | 0 | 0 | 0 | 0 | 0 | 0 | 0 | 0 | 0 | 0 | 0
Battery | 18 | 4 | 0 | 0 | 0 | 0 | 0 | 0 | 0 | 0 | 0 | 0 | 0 | 0 | 0 | 0 | 0 | 0 | 0 | 0 | 0 | 0 | 0 | 0 | 0 | 0
Battery | 18 | 5 | 0 | 0 | 0 | 0 | 0 | 0 | 0 | 0 | 0 | 0 | 0 | 0 | 0 | 0 | 0 | 0 | 0 | 0 | 0 | 0 | 0 | 0 | 0 | 0
Battery | 18 | 6 | 0 | 0 | 0 | 0 | 0 | 0 | 0 | 0 | 0 | 0 | 0 | 0 | 0 | 0 | 0 | 0 | 0 | 0 | 0 | 0 | 0 | 0 | 0 | 0
Battery | 18 | 7 | 0 | 0 | 0 | 0 | 0 | 0 | 0 | 0 | 0 | 0 | 0 | 0 | 0 | 0 | 0 | 0 | 0 | 0 | 0 | 0 | 0 | 0 | 0 | 0
Battery | 18 | 8 | 0 | 0 | 0 | 0 | 0 | 0 | 0 | 0 | 0 | 0 | 0 | 0 | 0 | 0 | 0 | 0 | 0 | 0 | 0 | 0 | 0 | 0 | 0 | 0
Battery | 18 | 9 | 0 | 0 | 0 | 0 | 0 | 0 | 0 | 0 | 0 | 0 | 0 | 0 | 0 | 0 | 0 | 0 | 0 | 0 | 0 | 0 | 0 | 0 | 0 | 0
Battery | 18 | 10 | 0 | 0 | 0 | 0 | 0 | 0 | 0 | 0 | 0 | 0 | 0 | 0 | 0 | 0 | 0 | 0 | 0 | 0 | 0 | 0 | 0 | 0 | 0 | 0
Battery | 18 | 11 | 0 | 0 | 0 | 0 | 0 | 0 | 0 | 0 | 0 | 0 | 0 | 0 | 0 | 0 | 0 | 0 | 0 | 0 | 0 | 0 | 0 | 0 | 0 | 0
Battery | 19 | 0 | 0 | 0 | 0 | 0 | 0 | 0 | 0 | 0 | 0 | 0 | 0 | 0 | 0 | 0 | 0 | 0 | 0 | 0 | 0 | 0 | 0 | 0 | 0 | 0
Battery | 19 | 1 | 0 | 0 | 0 | 0 | 0 | 0 | 0 | 0 | 0 | 0 | 0 | 0 | 0 | 0 | 0 | 0 | 0 | 0 | 0 | 0 | 0 | 0 | 0 | 0
Battery | 19 | 2 | 0 | 0 | 0 | 0 | 0 | 0 | 0 | 0 | 0 | 0 | 0 | 0 | 0 | 0 | 0 | 0 | 0 | 0 | 0 | 0 | 0 | 0 | 0 | 0
Battery | 19 | 3 | 0 | 0 | 0 | 0 | 0 | 0 | 0 | 0 | 0 | 0 | 0 | 0 | 0 | 0 | 0 | 0 | 0 | 0 | 0 | 0 | 0 | 0 | 0 | 0
Battery | 19 | 4 | 0 | 0 | 0 | 0 | 0 | 0 | 0 | 0 | 0 | 0 | 0 | 0 | 0 | 0 | 0 | 0 | 0 | 0 | 0 | 0 | 0 | 0 | 0 | 0
Battery | 19 | 5 | 0 | 0 | 0 | 0 | 0 | 0 | 0 | 0 | 0 | 0 | 0 | 0 | 0 | 0 | 0 | 0 | 0 | 0 | 0 | 0 | 0 | 0 | 0 | 0
Battery | 19 | 6 | 0 | 0 | 0 | 0 | 0 | 0 | 0 | 0 | 0 | 0 | 0 | 0 | 0 | 0 | 0 | 0 | 0 | 0 | 0 | 0 | 0 | 0 | 0 | 0
Battery | 19 | 7 | 0 | 0 | 0 | 0 | 0 | 0 | 0 | 0 | 0 | 0 | 0 | 0 | 0 | 0 | 0 | 0 | 0 | 0 | 0 | 0 | 0 | 0 | 0 | 0
Battery | 19 | 8 | 0 | 0 | 0 | 0 | 0 | 0 | 0 | 0 | 0 | 0 | 0 | 0 | 0 | 0 | 0 | 0 | 0 | 0 | 0 | 0 | 0 | 0 | 0 | 0
Battery | 19 | 9 | 0 | 0 | 0 | 0 | 0 | 0 | 0 | 0 | 0 | 0 | 0 | 0 | 0 | 0 | 0 | 0 | 0 | 0 | 0 | 0 | 0 | 0 | 0 | 0
Battery | 19 | 10 | 0 | 0 | 0 | 0 | 0 | 0 | 0 | 0 | 0 | 0 | 0 | 0 | 0 | 0 | 0 | 0 | 0 | 0 | 0 | 0 | 0 | 0 | 0 | 0
Battery | 19 | 11 | 0 | 0 | 0 | 0 | 0 | 0 | 0 | 0 | 0 | 0 | 0 | 0 | 0 | 0 | 0 | 0 | 0 | 0 | 0 | 0 | 0 | 0 | 0 | 0

## Unserved Demand
Year | Day | Hour 0 | Hour 1 | Hour 2 | Hour 3 | Hour 4 | Hour 5 | Hour 6 | Hour 7 | Hour 8 | Hour 9 | Hour 10 | Hour 11 | Hour 12 | Hour 13 | Hour 14 | Hour 15 | Hour 16 | Hour 17 | Hour 18 | Hour 19 | Hour 20 | Hour 21 | Hour 22 | Hour 23
0 | 0 | 0 | 0 | 0 | 0 | 0 | 0 | 0 | 0 | 0 | 0 | 0 | 0 | 0 | 0 | 0 | 0 | 0 | 0 | 0 | 0 | 0 | 0 | 0 | 0
0 | 1 | 0 | 0 | 0 | 0 | 0 | 0 | 0 | 0 | 0 | 0 | 0 | 0 | 0 | 0 | 0 | 0 | 0 | 0 | 0 | 0 | 0 | 0 | 0 | 0
0 | 2 | 0 | 0 | 0 | 0 | 0 | 0 | 0 | 0 | 0 | 0 | 0 | 0 | 0 | 0 | 0 | 0 | 0 | 0 | 0 | 0 | 0 | 0 | 0 | 0
0 | 3 | 0 | 0 | 0 | 0 | 0 | 0 | 0 | 0 | 0 | 0 | 0 | 0 | 0 | 0 | 0 | 0 | 0 | 0 | 0 | 0 | 0 | 0 | 0 | 0
0 | 4 | 0 | 0 | 0 | 0 | 0 | 0 | 0 | 0 | 0 | 0 | 0 | 0 | 0 | 0 | 0 | 0 | 0 | 0 | 0 | 0 | 0 | 0 | 0 | 0
0 | 5 | 0 | 0 | 0 | 0 | 0 | 0 | 0 | 0 | 0 | 0 | 0 | 0 | 0 | 0 | 0 | 0 | 0 | 0 | 0 | 0 | 0 | 0 | 0 | 0
0 | 6 | 0 | 0 | 0 | 0 | 0 | 0 | 0 | 0 | 0 | 0 | 0 | 0 | 0 | 0 | 0 | 0 | 0 | 0 | 0 | 0 | 0 | 0 | 0 | 0
0 | 7 | 0 | 0 | 0 | 0 | 0 | 0 | 0 | 0 | 0 | 0 | 0 | 0 | 0 | 0 | 0 | 0 | 0 | 0 | 0 | 0 | 0 | 0 | 0 | 0
0 | 8 | 0 | 0 | 0 | 0 | 0 | 0 | 0 | 0 | 0 | 0 | 0 | 0 | 0 | 0 | 0 | 0 | 0 | 0 | 0 | 0 | 0 | 0 | 0 | 0
0 | 9 | 0 | 0 | 0 | 0 | 0 | 0 | 0 | 0 | 0 | 0 | 0 | 0 | 0 | 0 | 0 | 0 | 0 | 0 | 0 | 0 | 0 | 0 | 0 | 0
0 | 10 | 0 | 0 | 0 | 0 | 0 | 0 | 0 | 0 | 0 | 0 | 0 | 0 | 0 | 0 | 0 | 0 | 0 | 0 | 0 | 0 | 0 | 0 | 0 | 0
0 | 11 | 0 | 0 | 0 | 0 | 0 | 0 | 0 | 0 | 0 | 0 | 0 | 0 | 0 | 0 | 0 | 0 | 0 | 0 | 0 | 0 | 0 | 0 | 0 | 0
1 | 0 | 0 | 0 | 0 | 0 | 0 | 0 | 0 | 0 | 0 | 0 | 0 | 0 | 0 | 0 | 0 | 0 | 0 | 0 | 0 | 0 | 0 | 0 | 0 | 0
1 | 1 | 0 | 0 | 0 | 0 | 0 | 0 | 0 | 0 | 0 | 0 | 0 | 0 | 0 | 0 | 0 | 0 | 0 | 0 | 0 | 0 | 0 | 0 | 0 | 0
1 | 2 | 0 | 0 | 0 | 0 | 0 | 0 | 0 | 0 | 0 | 0 | 0 | 0 | 0 | 0 | 0 | 0 | 0 | 0 | 0 | 0 | 0 | 0 | 0 | 0
1 | 3 | 0 | 0 | 0 | 0 | 0 | 0 | 0 | 0 | 0 | 0 | 0 | 0 | 0 | 0 | 0 | 0 | 0 | 0 | 0 | 0 | 0 | 0 | 0 | 0
1 | 4 | 0 | 0 | 0 | 0 | 0 | 0 | 0 | 0 | 0 | 0 | 0 | 0 | 0 | 0 | 0 | 0 | 0 | 0 | 0 | 0 | 0 | 0 | 0 | 0
1 | 5 | 0 | 0 | 0 | 0 | 0 | 0 | 0 | 0 | 0 | 0 | 0 | 0 | 0 | 0 | 0 | 0 | 0 | 0 | 0 | 0 | 0 | 0 | 0 | 0
1 | 6 | 0 | 0 | 0 | 0 | 0 | 0.97399 | 0 | 0 | 0 | 0 | 0 | 0 | 0 | 0 | 0 | 0 | 0 | 0 | 0 | 0 | 0 | 0 | 1.4595 | 0
1 | 7 | 0 | 0 | 0 | 0 | 1.1493 | 1.3322 | 0 | 0 | 0 | 0 | 0 | 0 | 0 | 0 | 0 | 0 | 0 | 0 | 0 | 0 | 0 | 0 | 0.8935 | 0
1 | 8 | 0 | 0 | 0 | 0 | 0 | 0 | 0 | 0 | 0 | 0 | 0 | 0 | 0 | 0 | 0 | 0 | 0 | 0 | 0 | 0 | 0 | 0 | 0 | 0
1 | 9 | 0 | 0 | 0 | 0 | 0 | 0 | 0 | 0 | 0 | 0 | 0 | 0 | 0 | 0 | 0 | 0 | 0 | 0 | 0 | 0 | 0 | 0 | 0 | 0
1 | 10 | 0 | 0 | 0 | 0 | 0 | 0 | 0 | 0 | 0 | 0 | 0 | 0 | 0 | 0 | 0 | 0 | 0 | 0 | 0 | 0 | 0 | 0 | 0 | 0
1 | 11 | 0 | 0 | 0 | 0 | 0 | 0 | 0 | 0 | 0 | 0 | 0 | 0 | 0 | 0 | 0 | 0 | 0 | 0 | 0 | 0 | 0 | 0 | 0 | 0
2 | 0 | 0 | 0 | 0 | 0 | 0 | 0 | 0 | 0 | 0 | 0 | 0 | 0 | 0 | 0 | 0 | 0 | 0 | 0 | 0 | 0 | 0 | 0 | 0 | 0
2 | 1 | 0 | 0 | 0 | 0 | 0 | 0 | 0 | 0 | 0 | 0 | 0 | 0 | 0 | 0 | 0 | 0 | 0 | 0 | 0 | 0 | 0 | 0 | 0 | 0
2 | 2 | 0 | 0 | 0 | 0 | 0 | 0 | 0 | 0 | 0 | 0 | 0 | 0 | 0 | 0 | 0 | 0 | 0 | 0 | 0 | 0 | 0 | 0 | 0 | 0
2 | 3 | 0 | 0 | 0 | 0 | 0 | 0 | 0 | 0 | 0 | 0 | 0 | 0 | 0 | 0 | 0 | 0 | 0 | 0 | 0 | 0 | 0 | 0 | 0 | 0
2 | 4 | 0 | 0 | 0 | 0 | 0 | 0 | 0 | 0 | 0 | 0 | 0 | 0 | 0 | 0 | 0 | 0 | 0 | 0 | 0 | 0 | 0 | 0 | 0 | 0
2 | 5 | 0 | 0 | 0 | 0 | 0 | 0 | 0 | 0 | 0 | 0 | 0 | 0 | 0 | 0 | 0 | 0 | 0 | 0 | 0 | 0 | 0 | 0 | 0 | 0
2 | 6 | 0 | 0 | 0 | 0 | 0 | 0 | 0 | 0 | 0 | 0 | 0 | 0 | 0 | 0 | 0 | 0 | 0 | 0 | 0 | 0 | 0 | 0 | 0 | 0
2 | 7 | 0 | 0 | 0 | 0 | 0 | 0 | 0 | 0 | 0 | 0 | 0 | 0 | 0 | 0 | 0 | 0 | 0 | 0 | 0 | 0 | 0 | 0 | 0 | 0
2 | 8 | 0 | 0 | 0 | 0 | 0 | 0 | 0 | 0 | 0 | 0 | 0 | 0 | 0 | 0 | 0 | 0 | 0 | 0 | 0 | 0 | 0 | 0 | 0 | 0
2 | 9 | 0 | 0 | 0 | 0 | 0 | 0 | 0 | 0 | 0 | 0 | 0 | 0 | 0 | 0 | 0 | 0 | 0 | 0 | 0 | 0 | 0 | 0 | 0 | 0
2 | 10 | 0 | 0 | 0 | 0 | 0 | 0 | 0 | 0 | 0 | 0 | 0 | 0 | 0 | 0 | 0 | 0 | 0 | 0 | 0 | 0 | 0 | 0 | 0 | 0
2 | 11 | 0 | 0 | 0 | 0 | 0 | 0 | 0 | 0 | 0 | 0 | 0 | 0 | 0 | 0 | 0 | 0 | 0 | 0 | 0 | 0 | 0 | 0 | 0 | 0
3 | 0 | 0 | 0 | 0 | 0 | 0 | 0 | 0 | 0 | 0 | 0 | 0 | 0 | 0 | 0 | 0 | 0 | 0 | 0 | 0 | 0 | 0 | 0 | 0 | 0
3 | 1 | 0 | 0 | 0 | 0 | 0 | 0 | 0 | 0 | 0 | 0 | 0 | 0 | 0 | 0 | 0 | 0 | 0 | 0 | 0 | 0 | 0 | 0 | 0 | 0
3 | 2 | 0 | 0 | 0 | 0 | 0 | 0 | 0 | 0 | 0 | 0 | 0 | 0 | 0 | 0 | 0 | 0 | 0 | 0 | 0 | 0 | 0 | 0 | 0 | 0
3 | 3 | 0 | 0 | 0 | 0 | 0 | 0 | 0 | 0 | 0 | 0 | 0 | 0 | 0 | 0 | 0 | 0 | 0 | 0 | 0 | 0 | 0 | 0 | 0 | 0
3 | 4 | 0 | 0 | 0 | 0 | 0 | 0 | 0 | 0 | 0 | 0 | 0 | 0 | 0 | 0 | 0 | 0 | 0 | 0 | 0 | 0 | 0 | 0 | 0 | 0
3 | 5 | 0 | 0 | 0 | 0 | 0 | 0 | 0 | 0 | 0 | 0 | 0 | 0 | 0 | 0 | 0 | 0 | 0 | 0 | 0 | 0 | 0 | 0 | 0 | 0
3 | 6 | 0 | 0 | 0 | 0 | 0 | 0 | 0 | 0 | 0 | 0 | 0 | 0 | 0 | 0 | 0 | 0 | 0 | 0 | 0 | 0 | 0 | 0 | 0 | 0
3 | 7 | 0 | 0 | 0 | 0 | 0 | 0 | 0 | 0 | 0 | 0 | 0 | 0 | 0 | 0 | 0 | 0 | 0 | 0 | 0 | 0 | 0 | 0 | 0 | 0
3 | 8 | 0 | 0 | 0 | 0 | 0 | 0 | 0 | 0 | 0 | 0 | 0 | 0 | 0 | 0 | 0 | 0 | 0 | 0 | 0 | 0 | 0 | 0 | 0 | 0
3 | 9 | 0 | 0 | 0 | 0 | 0 | 0 | 0 | 0 | 0 | 0 | 0 | 0 | 0 | 0 | 0 | 0 | 0 | 0 | 0 | 0 | 0 | 0 | 0 | 0
3 | 10 | 0 | 0 | 0 | 0 | 0 | 0 | 0 | 0 | 0 | 0 | 0 | 0 | 0 | 0 | 0 | 0 | 0 | 0 | 0 | 0 | 0 | 0 | 0 | 0
3 | 11 | 0 | 0 | 0 | 0 | 0 | 0 | 0 | 0 | 0 | 0 | 0 | 0 | 0 | 0 | 0 | 0 | 0 | 0 | 0 | 0 | 0 | 0 | 0 | 0
4 | 0 | 0 | 0 | 0 | 0 | 0 | 0 | 0 | 0 | 0 | 0 | 0 | 0 | 0 | 0 | 0 | 0 | 0 | 0 | 0 | 0 | 0 | 0 | 0 | 0
4 | 1 | 0 | 0 | 0 | 0 | 0 | 0 | 0 | 0 | 0 | 0 | 0 | 0 | 0 | 0 | 0 | 0 | 0 | 0 | 0 | 0 | 0 | 0 | 0 | 0
4 | 2 | 0 | 0 | 0 | 0 | 0 | 0 | 0 | 0 | 0 | 0 | 0 | 0 | 0 | 0 | 0 | 0 | 0 | 0 | 0 | 0 | 0 | 0 | 0 | 0
4 | 3 | 0 | 0 | 0 | 0 | 0 | 0 | 0 | 0 | 0 | 0 | 0 | 0 | 0 | 0 | 0 | 0 | 0 | 0 | 0 | 0 | 0 | 0 | 0 | 0
4 | 4 | 0 | 0 | 0 | 0 | 0 | 0 | 0 | 0 | 0 | 0 | 0 | 0 | 0 | 0 | 0 | 0 | 0 | 0 | 0 | 0 | 0 | 0 | 0 | 0
4 | 5 | 0 | 0 | 0 | 0 | 0 | 0 | 0 | 0 | 0 | 0 | 0 | 0 | 0 | 0 | 0 | 0 | 0 | 0 | 0 | 0 | 0 | 0 | 0 | 0
4 | 6 | 0 | 0 | 0 | 0 | 0 | 0 | 0 | 0 | 0 | 0 | 0 | 0 | 0 | 0 | 0 | 0 | 0 | 0 | 0 | 0 | 0 | 0 | 0 | 0
4 | 7 | 0 | 0 | 0 | 0 | 0 | 0 | 0 | 0 | 0 | 0 | 0 | 0 | 0 | 0 | 0 | 0 | 0 | 0 | 0 | 0 | 0 | 0 | 0 | 0
4 | 8 | 0 | 0 | 0 | 0 | 0 | 0 | 0 | 0 | 0 | 0 | 0 | 0 | 0 | 0 | 0 | 0 | 0 | 0 | 0 | 0 | 0 | 0 | 0 | 0
4 | 9 | 0 | 0 | 0 | 0 | 0 | 0 | 0 | 0 | 0 | 0 | 0 | 0 | 0 | 0 | 0 | 0 | 0 | 0 | 0 | 0 | 0 | 0 | 0 | 0
4 | 10 | 0 | 0 | 0 | 0 | 0 | 0 | 0 | 0 | 0 | 0 | 0 | 0 | 0 | 0 | 0 | 0 | 0 | 0 | 0 | 0 | 0 | 0 | 0 | 0
4 | 11 | 0 | 0 | 0 | 0 | 0 | 0 | 0 | 0 | 0 | 0 | 0 | 0 | 0 | 0 | 0 | 0 | 0 | 0 | 0 | 0 | 0 | 0 | 0 | 0
5 | 0 | 0 | 0 | 0 | 0 | 0 | 0 | 0 | 0 | 0 | 0 | 0 | 0 | 0 | 0 | 0 | 0 | 0 | 0 | 0 | 0 | 0 | 0 | 0 | 0
5 | 1 | 0 | 0 | 0 | 0 | 0 | 0 | 0 | 0 | 0 | 0 | 0 | 0 | 0 | 0 | 0 | 0 | 0 | 0 | 0 | 0 | 0 | 0 | 0 | 0
5 | 2 | 0 | 0 | 0 | 0 | 0 | 0 | 0 | 0 | 0 | 0 | 0 | 0 | 0 | 0 | 0 | 0 | 0 | 0 | 0 | 0 | 0 | 0 | 0 | 0
5 | 3 | 0 | 0 | 0 | 0 | 0 | 0 | 0 | 0 | 0 | 0 | 0 | 0 | 0 | 0 | 0 | 0 | 0 | 0 | 0 | 0 | 0 | 0 | 0 | 0
5 | 4 | 0 | 0 | 0 | 0 | 0 | 0 | 0 | 0 | 0 | 0 | 0 | 0 | 0 | 0 | 0 | 0 | 0 | 0 | 0 | 0 | 0 | 0 | 0 | 0
5 | 5 | 0 | 0 | 0 | 0 | 0 | 0 | 0 | 0 | 0 | 0 | 0 | 0 | 0 | 0 | 0 | 0 | 0 | 0 | 0 | 0 | 0 | 0 | 0 | 0
5 | 6 | 0 | 0 | 0 | 0 | 0 | 0 | 0 | 0 | 0 | 0 | 0 | 0 | 0 | 0 | 0 | 0 | 0 | 0 | 0 | 0 | 0 | 0 | 0 | 0
5 | 7 | 0 | 0 | 0 | 0 | 0 | 0 | 0 | 0 | 0 | 0 | 0 | 0 | 0 | 0 | 0 | 0 | 0 | 0 | 0 | 0 | 0 | 0 | 0 | 0
5 | 8 | 0 | 0 | 0 | 0 | 0 | 0 | 0 | 0 | 0 | 0 | 0 | 0 | 0 | 0 | 0 | 0 | 0 | 0 | 0 | 0 | 0 | 0 | 0 | 0
5 | 9 | 0 | 0 | 0 | 0 | 0 | 0 | 0 | 0 | 0 | 0 | 0 | 0 | 0 | 0 | 0 | 0 | 0 | 0 | 0 | 0 | 0 | 0 | 0 | 0
5 | 10 | 0 | 0 | 0 | 0 | 0 | 0 | 0 | 0 | 0 | 0 | 0 | 0 | 0 | 0 | 0 | 0 | 0 | 0 | 0 | 0 | 0 | 0 | 0 | 0
5 | 11 | 0 | 0 | 0 | 0 | 0 | 0 | 0 | 0 | 0 | 0 | 0 | 0 | 0 | 0 | 0 | 0 | 0 | 0 | 0 | 0 | 0 | 0 | 0 | 0
6 | 0 | 0 | 0 | 0 | 0 | 0 | 0 | 0 | 0 | 0 | 0 | 0 | 0 | 0 | 0 | 0 | 0 | 0 | 0 | 0 | 0 | 0 | 0 | 0 | 0
6 | 1 | 0 | 0 | 0 | 0 | 0 | 0 | 0 | 0 | 0 | 0 | 0 | 0 | 0 | 0 | 0 | 0 | 0 | 0 | 0 | 0 | 0 | 0 | 0 | 0
6 | 2 | 0 | 0 | 0 | 0 | 0 | 0 | 0 | 0 | 0 | 0 | 0 | 0 | 0 | 0 | 0 | 0 | 0 | 0 | 0 | 0 | 0 | 0 | 0 | 0
6 | 3 | 0 | 0 | 0 | 0 | 0 | 0 | 0 | 0 | 0 | 0 | 0 | 0 | 0 | 0 | 0 | 0 | 0 | 0 | 0 | 0 | 0 | 0 | 0 | 0
6 | 4 | 0 | 0 | 0 | 0 | 0 | 0 | 0 | 0 | 0 | 0 | 0 | 0 | 0 | 0 | 0 | 0 | 0 | 0 | 0 | 0 | 0 | 0 | 0 | 0
6 | 5 | 0 | 0 | 0 | 0 | 0 | 0 | 0 | 0 | 0 | 0 | 0 | 0 | 0 | 0 | 0 | 0 | 0 | 0 | 0 | 0 | 0 | 0 | 0 | 0
6 | 6 | 0 | 0.50661 | 1.728 | 1.2532 | 0 | 1.0292 | 0 | 0 | 0 | 0 | 0 | 0 | 0 | 0 | 0 | 0 | 0 | 0 | 0 | 0 | 0 | 0 | 5.947 | 0
6 | 7 | 0 | 2.4826 | 0 | 0 | 1.1238 | 1.4437 | 0 | 0 | 0 | 0 | 0 | 0 | 0 | 0 | 0 | 0 | 0 | 0 | 0 | 0 | 0 | 5.7948 | 0.9842 | 0
6 | 8 | 0 | 0 | 0 | 0 | 0 | 0 | 0 | 0 | 0 | 0 | 0 | 0 | 0 | 0 | 0 | 0 | 0 | 0 | 0 | 0 | 0 | 0 | 0 | 0
6 | 9 | 0 | 0 | 0 | 0 | 0 | 0 | 0 | 0 | 0 | 0 | 0 | 0 | 0 | 0 | 0 | 0 | 0 | 0 | 0 | 0 | 0 | 0 | 0 | 0
6 | 10 | 0 | 0 | 0 | 0 | 0 | 0 | 0 | 0 | 0 | 0 | 0 | 0 | 0 | 0 | 0 | 0 | 0 | 0 | 0 | 0 | 0 | 0 | 0 | 0
6 | 11 | 0 | 0 | 0 | 0 | 0 | 0 | 0 | 0 | 0 | 0 | 0 | 0 | 0 | 0 | 0 | 0 | 0 | 0 | 0 | 0 | 0 | 0 | 0 | 0
7 | 0 | 0 | 0 | 0 | 0 | 0 | 0 | 0 | 0 | 0 | 0 | 0 | 0 | 0 | 0 | 0 | 0 | 0 | 0 | 0 | 0 | 0 | 0 | 0 | 0
7 | 1 | 0 | 0 | 0 | 0 | 0 | 0 | 0 | 0 | 0 | 0 | 0 | 0 | 0 | 0 | 0 | 0 | 0 | 0 | 0 | 0 | 0 | 0 | 0 | 0
7 | 2 | 0 | 0 | 0 | 0 | 0 | 0 | 0 | 0 | 0 | 0 | 0 | 0 | 0 | 0 | 0 | 0 | 0 | 0 | 0 | 0 | 0 | 0 | 0 | 0
7 | 3 | 0 | 0 | 0 | 0 | 0 | 0 | 0 | 0 | 0 | 0 | 0 | 0 | 0 | 0 | 0 | 0 | 0 | 0 | 0 | 0 | 0 | 0 | 0 | 0
7 | 4 | 0 | 0 | 0 | 0 | 0 | 0 | 0 | 0 | 0 | 0 | 0 | 0 | 0 | 0 | 0 | 0 | 0 | 0 | 0 | 0 | 0 | 0 | 0 | 0
7 | 5 | 0 | 0 | 0 | 0 | 0 | 0 | 0 | 0 | 0 | 0 | 0 | 0 | 0 | 0 | 0 | 0 | 0 | 0 | 0 | 0 | 0 | 0 | 0 | 0
7 | 6 | 0 | 0 | 0 | 0 | 0 | 0 | 0 | 0 | 0 | 0 | 0 | 0 | 0 | 0 | 0 | 0 | 0 | 0 | 0 | 0 | 0 | 0 | 0 | 0
7 | 7 | 0 | 0 | 0 | 0 | 0 | 0 | 0 | 0 | 0 | 0 | 0 | 0 | 0 | 0 | 0 | 0 | 0 | 0 | 0 | 0 | 0 | 0 | 0 | 0
7 | 8 | 0 | 0 | 0 | 0 | 0 | 0 | 0 | 0 | 0 | 0 | 0 | 0 | 0 | 0 | 0 | 0 | 0 | 0 | 0 | 0 | 0 | 0 | 0 | 0
7 | 9 | 0 | 0 | 0 | 0 | 0 | 0 | 0 | 0 | 0 | 0 | 0 | 0 | 0 | 0 | 0 | 0 | 0 | 0 | 0 | 0 | 0 | 0 | 0 | 0
7 | 10 | 0 | 0 | 0 | 0 | 0 | 0 | 0 | 0 | 0 | 0 | 0 | 0 | 0 | 0 | 0 | 0 | 0 | 0 | 0 | 0 | 0 | 0 | 0 | 0
7 | 11 | 0 | 0 | 0 | 0 | 0 | 0 | 0 | 0 | 0 | 0 | 0 | 0 | 0 | 0 | 0 | 0 | 0 | 0 | 0 | 0 | 0 | 0 | 0 | 0
8 | 0 | 0 | 0 | 0 | 0 | 0 | 0 | 0 | 0 | 0 | 0 | 0 | 0 | 0 | 0 | 0 | 0 | 0 | 0 | 0 | 0 | 0 | 0 | 0 | 0
8 | 1 | 0 | 0 | 0 | 0 | 0 | 0 | 0 | 0 | 0 | 0 | 0 | 0 | 0 | 0 | 0 | 0 | 0 | 0 | 0 | 0 | 0 | 0 | 0 | 0
8 | 2 | 0 | 0 | 0 | 0 | 0 | 0 | 0 | 0 | 0 | 0 | 0 | 0 | 0 | 0 | 0 | 0 | 0 | 0 | 0 | 0 | 0 | 0 | 0 | 0
8 | 3 | 0 | 0 | 0 | 0 | 0 | 0 | 0 | 0 | 0 | 0 | 0 | 0 | 0 | 0 | 0 | 0 | 0 | 0 | 0 | 0 | 0 | 0 | 0 | 0
8 | 4 | 0 | 0 | 0 | 0 | 0 | 0 | 0 | 0 | 0 | 0 | 0 | 0 | 0 | 0 | 0 | 0 | 0 | 0 | 0 | 0 | 0 | 0 | 0 | 0
8 | 5 | 0 | 0 | 0 | 0 | 0 | 0 | 0 | 0 | 0 | 0 | 0 | 0 | 0 | 0 | 0 | 0 | 0 | 0 | 0 | 0 | 0 | 0 | 0 | 0
8 | 6 | 0 | 0 | 0 | 0 | 0 | 0 | 0 | 0 | 0 | 0 | 0 | 0 | 0 | 0 | 0 | 0 | 0 | 0 | 0 | 0 | 0 | 0 | 0 | 0
8 | 7 | 0 | 0 | 0 | 0 | 0 | 0 | 0 | 0 | 0 | 0 | 0 | 0 | 0 | 0 | 0 | 0 | 0 | 0 | 0 | 0 | 0 | 0 | 0 | 0
8 | 8 | 0 | 0 | 0 | 0 | 0 | 0 | 0 | 0 | 0 | 0 | 0 | 0 | 0 | 0 | 0 | 0 | 0 | 0 | 0 | 0 | 0 | 0 | 0 | 0
8 | 9 | 0 | 0 | 0 | 0 | 0 | 0 | 0 | 0 | 0 | 0 | 0 | 0 | 0 | 0 | 0 | 0 | 0 | 0 | 0 | 0 | 0 | 0 | 0 | 0
8 | 10 | 0 | 0 | 0 | 0 | 0 | 0 | 0 | 0 | 0 | 0 | 0 | 0 | 0 | 0 | 0 | 0 | 0 | 0 | 0 | 0 | 0 | 0 | 0 | 0
8 | 11 | 0 | 0 | 0 | 0 | 0 | 0 | 0 | 0 | 0 | 0 | 0 | 0 | 0 | 0 | 0 | 0 | 0 | 0 | 0 | 0 | 0 | 0 | 0 | 0
9 | 0 | 0 | 0 | 0 | 0 | 0 | 0 | 0 | 0 | 0 | 0 | 0 | 0 | 0 | 0 | 0 | 0 | 0 | 0 | 0 | 0 | 0 | 0 | 0 | 0
9 | 1 | 0 | 0 | 0 | 0 | 0 | 0 | 0 | 0 | 0 | 0 | 0 | 0 | 0 | 0 | 0 | 0 | 0 | 0 | 0 | 0 | 0 | 0 | 0 | 0
9 | 2 | 0 | 0 | 0 | 0 | 0 | 0 | 0 | 0 | 0 | 0 | 0 | 0 | 0 | 0 | 0 | 0 | 0 | 0 | 0 | 0 | 0 | 0 | 0 | 0
9 | 3 | 0 | 0 | 0 | 0 | 0 | 0 | 0 | 0 | 0 | 0 | 0 | 0 | 0 | 0 | 0 | 0 | 0 | 0 | 0 | 0 | 0 | 0 | 0 | 0
9 | 4 | 0 | 0 | 0 | 0 | 0 | 0 | 0 | 0 | 0 | 0 | 0 | 0 | 0 | 0 | 0 | 0 | 0 | 0 | 0 | 0 | 0 | 0 | 0 | 0
9 | 5 | 0 | 0 | 0 | 0 | 0 | 0 | 0 | 0 | 0 | 0 | 0 | 0 | 0 | 0 | 0 | 0 | 0 | 0 | 0 | 0 | 0 | 0 | 0 | 0
9 | 6 | 0 | 0 | 0 | 0 | 0 | 0 | 0 | 0 | 0 | 0 | 0 | 0 | 0 | 0 | 0 | 0 | 0 | 0 | 0 | 0 | 0 | 0 | 0 | 0
9 | 7 | 0 | 0 | 0 | 0 | 0 | 0 | 0 | 0 | 0 | 0 | 0 | 0 | 0 | 0 | 0 | 0 | 0 | 0 | 0 | 0 | 0 | 0 | 0 | 0
9 | 8 | 0 | 0 | 0 | 0 | 0 | 0 | 0 | 0 | 0 | 0 | 0 | 0 | 0 | 0 | 0 | 0 | 0 | 0 | 0 | 0 | 0 | 0 | 0 | 0
9 | 9 | 0 | 0 | 0 | 0 | 0 | 0 | 0 | 0 | 0 | 0 | 0 | 0 | 0 | 0 | 0 | 0 | 0 | 0 | 0 | 0 | 0 | 0 | 0 | 0
9 | 10 | 0 | 0 | 0 | 0 | 0 | 0 | 0 | 0 | 0 | 0 | 0 | 0 | 0 | 0 | 0 | 0 | 0 | 0 | 0 | 0 | 0 | 0 | 0 | 0
9 | 11 | 0 | 0 | 0 | 0 | 0 | 0 | 0 | 0 | 0 | 0 | 0 | 0 | 0 | 0 | 0 | 0 | 0 | 0 | 0 | 0 | 0 | 0 | 0 | 0
10 | 0 | 0 | 0 | 0 | 0 | 0 | 0 | 0 | 0 | 0 | 0 | 0 | 0 | 0 | 0 | 0 | 0 | 0 | 0 | 0 | 0 | 0 | 0 | 0 | 0
10 | 1 | 0 | 0 | 0 | 0 | 0 | 0 | 0 | 0 | 0 | 0 | 0 | 0 | 0 | 0 | 0 | 0 | 0 | 0 | 0 | 0 | 0 | 0 | 0 | 0
10 | 2 | 0 | 0 | 0 | 0 | 0 | 0 | 0 | 0 | 0 | 0 | 0 | 0 | 0 | 0 | 0 | 0 | 0 | 0 | 0 | 0 | 0 | 0 | 0 | 0
10 | 3 | 0 | 0 | 0 | 0 | 0 | 0 | 0 | 0 | 0 | 0 | 0 | 0 | 0 | 0 | 0 | 0 | 0 | 0 | 0 | 0 | 0 | 0 | 0 | 0
10 | 4 | 0 | 0 | 0 | 0 | 0 | 0 | 0 | 0 | 0 | 0 | 0 | 0 | 0 | 0 | 0 | 0 | 0 | 0 | 0 | 0 | 0 | 0 | 0 | 0
10 | 5 | 0 | 0 | 0 | 0 | 0 | 0 | 0 | 0 | 0 | 0 | 0 | 0 | 0 | 0 | 0 | 0 | 0 | 0 | 0 | 0 | 0 | 0 | 0 | 0
10 | 6 | 0 | 0 | 0 | 0 | 0 | 0 | 0 | 0 | 0 | 0 | 0 | 0 | 0 | 0 | 0 | 0 | 0 | 0 | 0 | 0 | 0 | 0 | 0 | 0
10 | 7 | 0 | 0 | 0 | 0 | 0 | 0 | 0 | 0 | 0 | 0 | 0 | 0 | 0 | 0 | 0 | 0 | 0 | 0 | 0 | 0 | 0 | 0 | 0 | 0
10 | 8 | 0 | 0 | 0 | 0 | 0 | 0 | 0 | 0 | 0 | 0 | 0 | 0 | 0 | 0 | 0 | 0 | 0 | 0 | 0 | 0 | 0 | 0 | 0 | 0
10 | 9 | 0 | 0 | 0 | 0 | 0 | 0 | 0 | 0 | 0 | 0 | 0 | 0 | 0 | 0 | 0 | 0 | 0 | 0 | 0 | 0 | 0 | 0 | 0 | 0
10 | 10 | 0 | 0 | 0 | 0 | 0 | 0 | 0 | 0 | 0 | 0 | 0 | 0 | 0 | 0 | 0 | 0 | 0 | 0 | 0 | 0 | 0 | 0 | 0 | 0
10 | 11 | 0 | 0 | 0 | 0 | 0 | 0 | 0 | 0 | 0 | 0 | 0 | 0 | 0 | 0 | 0 | 0 | 0 | 0 | 0 | 0 | 0 | 0 | 0 | 0
11 | 0 | 0 | 0 | 0 | 0 | 0 | 0 | 0 | 0 | 0 | 0 | 0 | 0 | 0 | 0 | 0 | 0 | 0 | 0 | 0 | 0 | 0 | 0 | 0 | 0
11 | 1 | 0 | 0 | 0 | 0 | 0 | 0 | 0 | 0 | 0 | 0 | 0 | 0 | 0 | 0 | 0 | 0 | 0 | 0 | 0 | 0 | 0 | 0 | 0 | 0
11 | 2 | 0 | 0 | 0 | 0 | 0 | 0 | 0 | 0 | 0 | 0 | 0 | 0 | 0 | 0 | 0 | 0 | 0 | 0 | 0 | 0 | 0 | 0 | 0 | 0
11 | 3 | 0 | 0 | 0 | 0 | 0 | 0 | 0 | 0 | 0 | 0 | 0 | 0 | 0 | 0 | 0 | 0 | 0 | 0 | 0 | 0 | 0 | 0 | 0 | 0
11 | 4 | 0 | 0 | 0 | 0 | 0 | 0 | 0 | 0 | 0 | 0 | 0 | 0 | 0 | 0 | 0 | 0 | 0 | 0 | 0 | 0 | 0 | 0 | 0 | 0
11 | 5 | 0 | 0 | 0 | 0 | 0 | 0 | 0 | 0 | 0 | 0 | 0 | 0 | 0 | 0 | 0 | 0 | 0 | 0 | 0 | 0 | 0 | 0 | 0 | 0
11 | 6 | 0 | 0 | 0 | 0 | 0 | 0 | 0 | 0 | 0 | 0 | 0 | 0 | 0 | 0 | 0 | 0 | 0 | 0 | 0 | 0 | 0 | 0 | 0 | 0
11 | 7 | 0 | 0 | 0 | 0 | 0 | 0 | 0 | 0 | 0 | 0 | 0 | 0 | 0 | 0 | 0 | 0 | 0 | 0 | 0 | 0 | 0 | 0 | 0 | 0
11 | 8 | 0 | 0 | 0 | 0 | 0 | 0 | 0 | 0 | 0 | 0 | 0 | 0 | 0 | 0 | 0 | 0 | 0 | 0 | 0 | 0 | 0 | 0 | 0 | 0
11 | 9 | 0 | 0 | 0 | 0 | 0 | 0 | 0 | 0 | 0 | 0 | 0 | 0 | 0 | 0 | 0 | 0 | 0 | 0 | 0 | 0 | 0 | 0 | 0 | 0
11 | 10 | 0 | 0 | 0 | 0 | 0 | 0 | 0 | 0 | 0 | 0 | 0 | 0 | 0 | 0 | 0 | 0 | 0 | 0 | 0 | 0 | 0 | 0 | 0 | 0
11 | 11 | 0 | 0 | 0 | 0 | 0 | 0 | 0 | 0 | 0 | 0 | 0 | 0 | 0 | 0 | 0 | 0 | 0 | 0 | 0 | 0 | 0 | 0 | 0 | 0
12 | 0 | 0 | 0 | 0 | 0 | 0 | 0 | 0 | 0 | 0 | 0 | 0 | 0 | 0 | 0 | 0 | 0 | 0 | 0 | 0 | 0 | 0 | 0 | 0 | 0
12 | 1 | 0 | 0 | 0 | 0 | 0 | 0 | 0 | 0 | 0 | 0 | 0 | 0 | 0 | 0 | 0 | 0 | 0 | 0 | 0 | 0 | 0 | 0 | 0 | 0
12 | 2 | 0 | 0 | 0 | 0 | 0 | 0 | 0 | 0 | 0 | 0 | 0 | 0 | 0 | 0 | 0 | 0 | 0 | 0 | 0 | 0 | 0 | 0 | 0 | 0
12 | 3 | 0 | 0 | 0 | 0 | 0 | 0 | 0 | 0 | 0 | 0 | 0 | 0 | 0 | 0 | 0 | 0 | 0 | 0 | 0 | 0 | 0 | 0 | 0 | 0
12 | 4 | 0 | 0 | 0 | 0 | 0 | 0 | 0 | 0 | 0 | 0 | 0 | 0 | 0 | 0 | 0 | 0 | 0 | 0 | 0 | 0 | 0 | 0 | 0 | 0
12 | 5 | 0 | 0 | 0 | 0 | 0 | 0 | 0 | 0 | 0 | 0 | 0 | 0 | 0 | 0 | 0 | 0 | 0 | 0 | 0 | 0 | 0 | 0 | 0 | 0
12 | 6 | 0 | 0 | 0 | 0 | 0 | 0 | 0 | 0 | 0 | 0 | 0 | 0 | 0 | 0 | 0 | 0 | 0 | 0 | 0 | 0 | 0 | 0 | 0 | 0
12 | 7 | 0 | 0 | 0 | 0 | 0 | 0 | 0 | 0 | 0 | 0 | 0 | 0 | 0 | 0 | 0 | 0 | 0 | 0 | 0 | 0 | 0 | 0 | 0 | 0
12 | 8 | 0 | 0 | 0 | 0 | 0 | 0 | 0 | 0 | 0 | 0 | 0 | 0 | 0 | 0 | 0 | 0 | 0 | 0 | 0 | 0 | 0 | 0 | 0 | 0
12 | 9 | 0 | 0 | 0 | 0 | 0 | 0 | 0 | 0 | 0 | 0 | 0 | 0 | 0 | 0 | 0 | 0 | 0 | 0 | 0 | 0 | 0 | 0 | 0 | 0
12 | 10 | 0 | 0 | 0 | 0 | 0 | 0 | 0 | 0 | 0 | 0 | 0 | 0 | 0 | 0 | 0 | 0 | 0 | 0 | 0 | 0 | 0 | 0 | 0 | 0
12 | 11 | 0 | 0 | 0 | 0 | 0 | 0 | 0 | 0 | 0 | 0 | 0 | 0 | 0 | 0 | 0 | 0 | 0 | 0 | 0 | 0 | 0 | 0 | 0 | 0
13 | 0 | 0 | 0 | 0 | 0 | 0 | 0 | 0 | 0 | 0 | 0 | 0 | 0 | 0 | 0 | 0 | 0 | 0 | 0 | 0 | 0 | 0 | 0 | 0 | 0
13 | 1 | 0 | 0 | 0 | 0 | 0 | 0 | 0 | 0 | 0 | 0 | 0 | 0 | 0 | 0 | 0 | 0 | 0 | 0 | 0 | 0 | 0 | 0 | 0 | 0
13 | 2 | 0 | 0 | 0 | 0 | 0 | 0 | 0 | 0 | 0 | 0 | 0 | 0 | 0 | 0 | 0 | 0 | 0 | 0 | 0 | 0 | 0 | 0 | 0 | 0
13 | 3 | 0 | 0 | 0 | 0 | 0 | 0 | 0 | 0 | 0 | 0 | 0 | 0 | 0 | 0 | 0 | 0 | 0 | 0 | 0 | 0 | 0 | 0 | 0 | 0
13 | 4 | 0 | 0 | 0 | 0 | 0 | 0 | 0 | 0 | 0 | 0 | 0 | 0 | 0 | 0 | 0 | 0 | 0 | 0 | 0 | 0 | 0 | 0 | 0 | 0
13 | 5 | 0 | 0 | 0 | 0 | 0 | 0 | 0 | 0 | 0 | 0 | 0 | 0 | 0 | 0 | 0 | 0 | 0 | 0 | 0 | 0 | 0 | 0 | 0 | 0
13 | 6 | 0 | 0 | 0 | 0 | 0 | 0 | 0 | 0 | 0 | 0 | 0 | 0 | 0 | 0 | 0 | 0 | 0 | 0 | 0 | 0 | 0 | 0 | 0 | 0
13 | 7 | 0 | 0 | 0 | 0 | 0 | 0 | 0 | 0 | 0 | 0 | 0 | 0 | 0 | 0 | 0 | 0 | 0 | 0 | 0 | 0 | 0 | 0 | 0 | 0
13 | 8 | 0 | 0 | 0 | 0 | 0 | 0 | 0 | 0 | 0 | 0 | 0 | 0 | 0 | 0 | 0 | 0 | 0 | 0 | 0 | 0 | 0 | 0 | 0 | 0
13 | 9 | 0 | 0 | 0 | 0 | 0 | 0 | 0 | 0 | 0 | 0 | 0 | 0 | 0 | 0 | 0 | 0 | 0 | 0 | 0 | 0 | 0 | 0 | 0 | 0
13 | 10 | 0 | 0 | 0 | 0 | 0 | 0 | 0 | 0 | 0 | 0 | 0 | 0 | 0 | 0 | 0 | 0 | 0 | 0 | 0 | 0 | 0 | 0 | 0 | 0
13 | 11 | 0 | 0 | 0 | 0 | 0 | 0 | 0 | 0 | 0 | 0 | 0 | 0 | 0 | 0 | 0 | 0 | 0 | 0 | 0 | 0 | 0 | 0 | 0 | 0
14 | 0 | 0 | 0 | 0 | 0 | 0 | 0 | 0 | 0 | 0 | 0 | 0 | 0 | 0 | 0 | 0 | 0 | 0 | 0 | 0 | 0 | 0 | 0 | 0 | 0
14 | 1 | 0 | 0 | 0 | 0 | 0 | 0 | 0 | 0 | 0 | 0 | 0 | 0 | 0 | 0 | 0 | 0 | 0 | 0 | 0 | 0 | 0 | 0 | 0 | 0
14 | 2 | 0 | 0 | 0 | 0 | 0 | 0 | 0 | 0 | 0 | 0 | 0 | 0 | 0 | 0 | 0 | 0 | 0 | 0 | 0 | 0 | 0 | 0 | 0 | 0
14 | 3 | 0 | 0 | 0 | 0 | 0 | 0 | 0 | 0 | 0 | 0 | 0 | 0 | 0 | 0 | 0 | 0 | 0 | 0 | 0 | 0 | 0 | 0 | 0 | 0
14 | 4 | 0 | 0 | 0 | 0 | 0 | 0 | 0 | 0 | 0 | 0 | 0 | 0 | 0 | 0 | 0 | 0 | 0 | 0 | 0 | 0 | 0 | 0 | 0 | 0
14 | 5 | 0 | 0 | 0 | 0 | 0 | 0 | 0 | 0 | 0 | 0 | 0 | 0 | 0 | 0 | 0 | 0 | 0 | 0 | 0 | 0 | 0 | 0 | 0 | 0
14 | 6 | 0 | 0 | 0 | 0 | 0 | 0 | 0 | 0 | 0 | 0 | 0 | 0 | 0 | 0 | 0 | 0 | 0 | 0 | 0 | 0 | 0 | 0 | 0 | 0
14 | 7 | 0 | 0 | 0 | 0 | 0 | 0 | 0 | 0 | 0 | 0 | 0 | 0 | 0 | 0 | 0 | 0 | 0 | 0 | 0 | 0 | 0 | 0 | 0 | 0
14 | 8 | 0 | 0 | 0 | 0 | 0 | 0 | 0 | 0 | 0 | 0 | 0 | 0 | 0 | 0 | 0 | 0 | 0 | 0 | 0 | 0 | 0 | 0 | 0 | 0
14 | 9 | 0 | 0 | 0 | 0 | 0 | 0 | 0 | 0 | 0 | 0 | 0 | 0 | 0 | 0 | 0 | 0 | 0 | 0 | 0 | 0 | 0 | 0 | 0 | 0
14 | 10 | 0 | 0 | 0 | 0 | 0 | 0 | 0 | 0 | 0 | 0 | 0 | 0 | 0 | 0 | 0 | 0 | 0 | 0 | 0 | 0 | 0 | 0 | 0 | 0
14 | 11 | 0 | 0 | 0 | 0 | 0 | 0 | 0 | 0 | 0 | 0 | 0 | 0 | 0 | 0 | 0 | 0 | 0 | 0 | 0 | 0 | 0 | 0 | 0 | 0
15 | 0 | 0 | 0 | 0 | 0 | 0 | 0 | 0 | 0 | 0 | 0 | 0 | 0 | 0 | 0 | 0 | 0 | 0 | 0 | 0 | 0 | 0 | 0 | 0 | 0
15 | 1 | 0 | 0 | 0 | 0 | 0 | 0 | 0 | 0 | 0 | 0 | 0 | 0 | 0 | 0 | 0 | 0 | 0 | 0 | 0 | 0 | 0 | 0 | 0 | 0
15 | 2 | 0 | 0 | 0 | 0 | 0 | 0 | 0 | 0 | 0 | 0 | 0 | 0 | 0 | 0 | 0 | 0 | 0 | 0 | 0 | 0 | 0 | 0 | 0 | 0
15 | 3 | 0 | 0 | 0 | 0 | 0 | 0 | 0 | 0 | 0 | 0 | 0 | 0 | 0 | 0 | 0 | 0 | 0 | 0 | 0 | 0 | 0 | 0 | 0 | 0
15 | 4 | 0 | 0 | 0 | 0 | 0 | 0 | 0 | 0 | 0 | 0 | 0 | 0 | 0 | 0 | 0 | 0 | 0 | 0 | 0 | 0 | 0 | 0 | 0 | 0
15 | 5 | 0 | 0 | 0 | 0 | 0 | 0 | 0 | 0 | 0 | 0 | 0 | 0 | 0 | 0 | 0 | 0 | 0 | 0 | 0 | 0 | 0 | 0 | 0 | 0
15 | 6 | 0 | 0 | 0 | 0 | 0 | 0 | 0 | 0 | 0 | 0 | 0 | 0 | 0 | 0 | 0 | 0 | 0 | 0 | 0 | 0 | 0 | 0 | 0 | 0
15 | 7 | 0 | 0 | 0 | 0 | 0 | 0 | 0 | 0 | 0 | 0 | 0 | 0 | 0 | 0 | 0 | 0 | 0 | 0 | 0 | 0 | 0 | 0 | 0 | 0
15 | 8 | 0 | 0 | 0 | 0 | 0 | 0 | 0 | 0 | 0 | 0 | 0 | 0 | 0 | 0 | 0 | 0 | 0 | 0 | 0 | 0 | 0 | 0 | 0 | 0
15 | 9 | 0 | 0 | 0 | 0 | 0 | 0 | 0 | 0 | 0 | 0 | 0 | 0 | 0 | 0 | 0 | 0 | 0 | 0 | 0 | 0 | 0 | 0 | 0 | 0
15 | 10 | 0 | 0 | 0 | 0 | 0 | 0 | 0 | 0 | 0 | 0 | 0 | 0 | 0 | 0 | 0 | 0 | 0 | 0 | 0 | 0 | 0 | 0 | 0 | 0
15 | 11 | 0 | 0 | 0 | 0 | 0 | 0 | 0 | 0 | 0 | 0 | 0 | 0 | 0 | 0 | 0 | 0 | 0 | 0 | 0 | 0 | 0 | 0 | 0 | 0
16 | 0 | 0 | 0 | 0 | 0 | 0 | 0 | 0 | 0 | 0 | 0 | 0 | 0 | 0 | 0 | 0 | 0 | 0 | 0 | 0 | 0 | 0 | 0 | 0 | 0
16 | 1 | 0 | 0 | 0 | 0 | 0 | 0 | 0 | 0 | 0 | 0 | 0 | 0 | 0 | 0 | 0 | 0 | 0 | 0 | 0 | 0 | 0 | 0 | 0 | 0
16 | 2 | 0 | 0 | 0 | 0 | 0 | 0 | 0 | 0 | 0 | 0 | 0 | 0 | 0 | 0 | 0 | 0 | 0 | 0 | 0 | 0 | 0 | 0 | 0 | 0
16 | 3 | 0 | 0 | 0 | 0 | 0 | 0 | 0 | 0 | 0 | 0 | 0 | 0 | 0 | 0 | 0 | 0 | 0 | 0 | 0 | 0 | 0 | 0 | 0 | 0
16 | 4 | 0 | 0 | 0 | 0 | 0 | 0 | 0 | 0 | 0 | 0 | 0 | 0 | 0 | 0 | 0 | 0 | 0 | 0 | 0 | 0 | 0 | 0 | 0 | 0
16 | 5 | 0 | 0 | 0 | 0 | 0 | 0 | 0 | 0 | 0 | 0 | 0 | 0 | 0 | 0 | 0 | 0 | 0 | 0 | 0 | 0 | 0 | 0 | 0 | 0
16 | 6 | 0 | 0 | 0 | 0 | 0 | 0 | 0 | 0 | 0 | 0 | 0 | 0 | 0 | 0 | 0 | 0 | 0 | 0 | 0 | 0 | 0 | 0 | 0 | 0
16 | 7 | 0 | 0 | 0 | 0 | 0 | 0 | 0 | 0 | 0 | 0 | 0 | 0 | 0 | 0 | 0 | 0 | 0 | 0 | 0 | 0 | 0 | 0 | 0 | 0
16 | 8 | 0 | 0 | 0 | 0 | 0 | 0 | 0 | 0 | 0 | 0 | 0 | 0 | 0 | 0 | 0 | 0 | 0 | 0 | 0 | 0 | 0 | 0 | 0 | 0
16 | 9 | 0 | 0 | 0 | 0 | 0 | 0 | 0 | 0 | 0 | 0 | 0 | 0 | 0 | 0 | 0 | 0 | 0 | 0 | 0 | 0 | 0 | 0 | 0 | 0
16 | 10 | 0 | 0 | 0 | 0 | 0 | 0 | 0 | 0 | 0 | 0 | 0 | 0 | 0 | 0 | 0 | 0 | 0 | 0 | 0 | 0 | 0 | 0 | 0 | 0
16 | 11 | 0 | 0 | 0 | 0 | 0 | 0 | 0 | 0 | 0 | 0 | 0 | 0 | 0 | 0 | 0 | 0 | 0 | 0 | 0 | 0 | 0 | 0 | 0 | 0
17 | 0 | 0 | 0 | 0 | 0 | 0 | 0 | 0 | 0 | 0 | 0 | 0 | 0 | 0 | 0 | 0 | 0 | 0 | 0 | 0 | 0 | 0 | 0 | 0 | 0
17 | 1 | 0 | 0 | 0 | 0 | 0 | 0 | 0 | 0 | 0 | 0 | 0 | 0 | 0 | 0 | 0 | 0 | 0 | 0 | 0 | 0 | 0 | 0 | 0 | 0
17 | 2 | 0 | 0 | 0 | 0 | 0 | 0 | 0 | 0 | 0 | 0 | 0 | 0 | 0 | 0 | 0 | 0 | 0 | 0 | 0 | 0 | 0 | 0 | 0 | 0
17 | 3 | 0 | 0 | 0 | 0 | 0 | 0 | 0 | 0 | 0 | 0 | 0 | 0 | 0 | 0 | 0 | 0 | 0 | 0 | 0 | 0 | 0 | 0 | 0 | 0
17 | 4 | 0 | 0 | 0 | 0 | 0 | 0 | 0 | 0 | 0 | 0 | 0 | 0 | 0 | 0 | 0 | 0 | 0 | 0 | 0 | 0 | 0 | 0 | 0 | 0
17 | 5 | 0 | 0 | 0 | 0 | 0 | 0 | 0 | 0 | 0 | 0 | 0 | 0 | 0 | 0 | 0 | 0 | 0 | 0 | 0 | 0 | 0 | 0 | 0 | 0
17 | 6 | 0 | 0 | 0 | 0 | 0 | 0 | 0 | 0 | 0 | 0 | 0 | 0 | 0 | 0 | 0 | 0 | 0 | 0 | 0 | 0 | 0 | 0 | 0 | 0
17 | 7 | 0 | 0 | 0 | 0 | 0 | 0 | 0 | 0 | 0 | 0 | 0 | 0 | 0 | 0 | 0 | 0 | 0 | 0 | 0 | 0 | 0 | 0 | 0 | 0
17 | 8 | 0 | 0 | 0 | 0 | 0 | 0 | 0 | 0 | 0 | 0 | 0 | 0 | 0 | 0 | 0 | 0 | 0 | 0 | 0 | 0 | 0 | 0 | 0 | 0
17 | 9 | 0 | 0 | 0 | 0 | 0 | 0 | 0 | 0 | 0 | 0 | 0 | 0 | 0 | 0 | 0 | 0 | 0 | 0 | 0 | 0 | 0 | 0 | 0 | 0
17 | 10 | 0 | 0 | 0 | 0 | 0 | 0 | 0 | 0 | 0 | 0 | 0 | 0 | 0 | 0 | 0 | 0 | 0 | 0 | 0 | 0 | 0 | 0 | 0 | 0
17 | 11 | 0 | 0 | 0 | 0 | 0 | 0 | 0 | 0 | 0 | 0 | 0 | 0 | 0 | 0 | 0 | 0 | 0 | 0 | 0 | 0 | 0 | 0 | 0 | 0
18 | 0 | 0 | 0 | 0 | 0 | 0 | 0 | 0 | 0 | 0 | 0 | 0 | 0 | 0 | 0 | 0 | 0 | 0 | 0 | 0 | 0 | 0 | 0 | 0 | 0
18 | 1 | 0 | 0 | 0 | 0 | 0 | 0 | 0 | 0 | 0 | 0 | 0 | 0 | 0 | 0 | 0 | 0 | 0 | 0 | 0 | 0 | 0 | 0 | 0 | 0
18 | 2 | 0 | 0 | 0 | 0 | 0 | 0 | 0 | 0 | 0 | 0 | 0 | 0 | 0 | 0 | 0 | 0 | 0 | 0 | 0 | 0 | 0 | 0 | 0 | 0
18 | 3 | 0 | 0 | 0 | 0 | 0 | 0 | 0 | 0 | 0 | 0 | 0 | 0 | 0 | 0 | 0 | 0 | 0 | 0 | 0 | 0 | 0 | 0 | 0 | 0
18 | 4 | 0 | 0 | 0 | 0 | 0 | 0 | 0 | 0 | 0 | 0 | 0 | 0 | 0 | 0 | 0 | 0 | 0 | 0 | 0 | 0 | 0 | 0 | 0 | 0
18 | 5 | 0 | 0 | 0 | 0 | 0 | 0 | 0 | 0 | 0 | 0 | 0 | 0 | 0 | 0 | 0 | 0 | 0 | 0 | 0 | 0 | 0 | 0 | 0 | 0
18 | 6 | 0 | 0 | 0 | 0 | 0 | 0 | 0 | 0 | 0 | 0 | 0 | 0 | 0 | 0 | 0 | 0 | 0 | 0 | 0 | 0 | 0 | 0 | 0 | 0
18 | 7 | 0 | 0 | 0 | 0 | 0 | 0 | 0 | 0 | 0 | 0 | 0 | 0 | 0 | 0 | 0 | 0 | 0 | 0 | 0 | 0 | 0 | 0 | 0 | 0
18 | 8 | 0 | 0 | 0 | 0 | 0 | 0 | 0 | 0 | 0 | 0 | 0 | 0 | 0 | 0 | 0 | 0 | 0 | 0 | 0 | 0 | 0 | 0 | 0 | 0
18 | 9 | 0 | 0 | 0 | 0 | 0 | 0 | 0 | 0 | 0 | 0 | 0 | 0 | 0 | 0 | 0 | 0 | 0 | 0 | 0 | 0 | 0 | 0 | 0 | 0
18 | 10 | 0 | 0 | 0 | 0 | 0 | 0 | 0 | 0 | 0 | 0 | 0 | 0 | 0 | 0 | 0 | 0 | 0 | 0 | 0 | 0 | 0 | 0 | 0 | 0
18 | 11 | 0 | 0 | 0 | 0 | 0 | 0 | 0 | 0 | 0 | 0 | 0 | 0 | 0 | 0 | 0 | 0 | 0 | 0 | 0 | 0 | 0 | 0 | 0 | 0
19 | 0 | 0 | 0 | 0 | 0 | 0 | 0 | 0 | 0 | 0 | 0 | 0 | 0 | 0 | 0 | 0 | 0 | 0 | 0 | 0 | 0 | 0 | 0 | 0 | 0
19 | 1 | 0 | 0 | 0 | 0 | 0 | 0 | 0 | 0 | 0 | 0 | 0 | 0 | 0 | 0 | 0 | 0 | 0 | 0 | 0 | 0 | 0 | 0 | 0 | 0
19 | 2 | 0 | 0 | 0 | 0 | 0 | 0 | 0 | 0 | 0 | 0 | 0 | 0 | 0 | 0 | 0 | 0 | 0 | 0 | 0 | 0 | 0 | 0 | 0 | 0
19 | 3 | 0 | 0 | 0 | 0 | 0 | 0 | 0 | 0 | 0 | 0 | 0 | 0 | 0 | 0 | 0 | 0 | 0 | 0 | 0 | 0 | 0 | 0 | 0 | 0
19 | 4 | 0 | 0 | 0 | 0 | 0 | 0 | 0 | 0 | 0 | 0 | 0 | 0 | 0 | 0 | 0 | 0 | 0 | 0 | 0 | 0 | 0 | 0 | 0 | 0
19 | 5 | 0 | 0 | 0 | 0 | 0 | 0 | 0 | 0 | 0 | 0 | 0 | 0 | 0 | 0 | 0 | 0 | 0 | 0 | 0 | 0 | 0 | 0 | 0 | 0
19 | 6 | 0 | 0 | 0 | 0 | 0 | 0 | 0 | 0 | 0 | 0 | 0 | 0 | 0 | 0 | 0 | 0 | 0 | 0 | 0 | 0 | 0 | 0 | 0 | 0
19 | 7 | 0 | 0 | 0 | 0 | 0 | 0 | 0 | 0 | 0 | 0 | 0 | 0 | 0 | 0 | 0 | 0 | 0 | 0 | 0 | 0 | 0 | 0 | 0 | 0
19 | 8 | 0 | 0 | 0 | 0 | 0 | 0 | 0 | 0 | 0 | 0 | 0 | 0 | 0 | 0 | 0 | 0 | 0 | 0 | 0 | 0 | 0 | 0 | 0 | 0
19 | 9 | 0 | 0 | 0 | 0 | 0 | 0 | 0 | 0 | 0 | 0 | 0 | 0 | 0 | 0 | 0 | 0 | 0 | 0 | 0 | 0 | 0 | 0 | 0 | 0
19 | 10 | 0 | 0 | 0 | 0 | 0 | 0 | 0 | 0 | 0 | 0 | 0 | 0 | 0 | 0 | 0 | 0 | 0 | 0 | 0 | 0 | 0 | 0 | 0 | 0
19 | 11 | 0 | 0 | 0 | 0 | 0 | 0 | 0 | 0 | 0 | 0 | 0 | 0 | 0 | 0 | 0 | 0 | 0 | 0 | 0 | 0 | 0 | 0 | 0 | 0

## Excess Electricity
Year | Day | Hour 0 | Hour 1 | Hour 2 | Hour 3 | Hour 4 | Hour 5 | Hour 6 | Hour 7 | Hour 8 | Hour 9 | Hour 10 | Hour 11 | Hour 12 | Hour 13 | Hour 14 | Hour 15 | Hour 16 | Hour 17 | Hour 18 | Hour 19 | Hour 20 | Hour 21 | Hour 22 | Hour 23
0 | 0 | 0 | 0 | 0 | 0 | 0 | 0 | 0 | 0 | 1.896 | 0.06492 | 1.0475 | 2.4427 | 2.5171 | 1.1498 | 0 | 0 | 0 | 0 | 0 | 0 | 0 | 0 | 0 | 0
0 | 1 | 0 | 0 | 0 | 0 | 0 | 0 | 0 | 0 | 0.32703 | 0 | 0.73613 | 2.0641 | 1.9308 | 0.40876 | 0 | 0 | 0 | 0 | 0 | 0 | 0 | 0 | 0 | 0
0 | 2 | 0 | 0 | 0 | 0 | 0 | 0 | 0 | 2.3376 | 0 | 8.6743 | 4.8142 | 6.9026 | 6.6883 | 4.4442 | 1.2649 | 0 | 0 | 0 | 0 | 0 | 0 | 0 | 0 | 0
0 | 3 | 0 | 0 | 0 | 0 | 0 | 0 | 1.1921 | 4.6794 | 1.351 | 11.7736 | 4.8044 | 5.5429 | 5.1145 | 7.5088 | 0.55652 | 0 | 0 | 0 | 0 | 0 | 0 | 0 | 0 | 0
0 | 4 | 0 | 0 | 0 | 0 | 0 | 0 | 0.28745 | 4.0569 | 0.81266 | 11.0957 | 4.0543 | 5.2075 | 4.9777 | 9.0016 | 1.0946 | 0 | 0 | 0 | 0 | 0 | 0 | 0 | 0 | 0
0 | 5 | 0 | 0 | 0 | 0 | 0 | 0 | 0 | 1.9017 | 0 | 7.8947 | 1.9967 | 3.0235 | 2.6337 | 1.31 | 0 | 0 | 0 | 0 | 0 | 0 | 0 | 0 | 0 | 0
0 | 6 | 0 | 0 | 0 | 0 | 0 | 0 | 0 | 0 | 0 | 0 | 0 | 0.029089 | 0 | 0 | 0 | 0 | 0 | 0 | 0 | 0 | 0 | 0 | 0 | 0
0 | 7 | 0 | 0 | 0 | 0 | 0 | 0 | 0 | 0 | 0 | 0 | 0 | 0.83039 | 0.41541 | 0 | 0 | 0 | 0 | 0 | 0 | 0 | 0 | 0 | 0 | 0
0 | 8 | 0 | 0 | 0 | 0 | 0 | 0 | 0 | 0.53268 | 4.6397 | 1.1785 | 1.3692 | 2.3997 | 2.1093 | 0.73757 | 0 | 0 | 0 | 0 | 0 | 0 | 0 | 0 | 0 | 0
0 | 9 | 0 | 0 | 0 | 0 | 0 | 0 | 0 | 0.12425 | 3.1191 | 1.5012 | 1.9241 | 2.8402 | 2.0492 | 0.15597 | 0 | 0 | 0 | 0 | 0 | 0 | 0 | 0 | 0 | 0
0 | 10 | 0 | 0 | 0 | 0 | 0 | 0 | 0 | 0 | 0 | 0 | 0.87963 | 1.4995 | 0.95141 | 0 | 0 | 0 | 0 | 0 | 0 | 0 | 0 | 0 | 0 | 0
0 | 11 | 0 | 0 | 0 | 0 | 0 | 0 | 0 | 0 | 0 | 0 | 0 | 0 | 0 | 0 | 0 | 0 | 0 | 0 | 0 | 0 | 0 | 0 | 0 | 0
1 | 0 | 0 | 0 | 0 | 0 | 0 | 0 | 0 | 0 | 1.4802 | 0.024875 | 1.0089 | 2.4455 | 2.5117 | 1.087 | 0 | 0 | 0 | 0 | 0 | 0 | 0 | 0 | 0 | 0
1 | 1 | 0 | 0 | 0 | 0 | 0 | 0 | 0 | 0 | 0.05485 | 0 | 0.73481 | 2.1064 | 1.9644 | 0.38714 | 0 | 0 | 0 | 0 | 0 | 0 | 0 | 0 | 0 | 0
1 | 2 | 0 | 0 | 0 | 0 | 0 | 0 | 0 | 2.1463 | 6.7513 | 3.8943 | 4.9112 | 7.0555 | 11.5264 | 4.5148 | 1.228 | 0 | 0 | 0 | 0 | 0 | 0 | 0 | 0 | 0
1 | 3 | 0 | 0 | 0 | 0 | 0 | 0 | 1.0043 | 4.6308 | 1.4528 | 11.9811 | 5.0046 | 5.7772 | 5.3382 | 7.5887 | 0.6185 | 0 | 0 | 0 | 0 | 0 | 0 | 0 | 0 | 0
1 | 4 | 0 | 0 | 0 | 0 | 0 | 0 | 0.12607 | 4.0222 | 0.92598 | 11.3039 | 4.2375 | 5.4217 | 5.174 | 8.7988 | 1.1372 | 0 | 0 | 0 | 0 | 0 | 0 | 0 | 0 | 0
1 | 5 | 0 | 0 | 0 | 0 | 0 | 0 | 0 | 1.828 | 6.1468 | 1.9031 | 2.1248 | 3.1808 | 4.0448 | 1.4065 | 0 | 0 | 0 | 0 | 0 | 0 | 0 | 0 | 0 | 0
1 | 6 | 0 | 0 | 0 | 0 | 0 | 0 | 0 | 0 | 0 | 0 | 0 | 0.14163 | 0 | 0 | 0 | 0 | 0 | 0 | 0 | 0 | 0 | 0 | 0 | 0
1 | 7 | 0 | 0 | 0 | 0 | 0 | 0 | 0 | 0 | 0 | 0 | 0 | 0.95964 | 0.52595 | 0 | 0 | 0 | 0 | 0 | 0 | 0 | 0 | 0 | 0 | 0
1 | 8 | 0 | 0 | 0 | 0 | 0 | 0 | 0 | 0.4201 | 4.5458 | 1.3409 | 1.5025 | 2.5641 | 2.2571 | 0.83399 | 0 | 0 | 0 | 0 | 0 | 0 | 0 | 0 | 0 | 0
1 | 9 | 0 | 0 | 0 | 0 | 0 | 0 | 0 | 0 | 3.0306 | 1.6876 | 2.0965 | 3.0413 | 2.2216 | 0.26275 | 0 | 0 | 0 | 0 | 0 | 0 | 0 | 0 | 0 | 0
1 | 10 | 0 | 0 | 0 | 0 | 0 | 0 | 0 | 0 | 0 | 0.077006 | 0.97082 | 1.6177 | 1.0584 | 0 | 0 | 0 | 0 | 0 | 0 | 0 | 0 | 0 | 0 | 0
1 | 11 | 0 | 0 | 0 | 0 | 0 | 0 | 0 | 0 | 0 | 0 | 0 | 0 | 0 | 0 | 0 | 0 | 0 | 0 | 0 | 0 | 0 | 0 | 0 | 0
2 | 0 | 0 | 0 | 0 | 0 | 0 | 0 | 0 | 0 | 1.0043 | 0 | 0.91847 | 2.395 | 2.4544 | 0.97565 | 0 | 0 | 0 | 0 | 0 | 0 | 0 | 0 | 0 | 0
2 | 1 | 0 | 0 | 0 | 0 | 0 | 0 | 0 | 0 | 0 | 0 | 0.67968 | 2.0934 | 1.9438 | 0.31526 | 0 | 0 | 0 | 0 | 0 | 0 | 0 | 0 | 0 | 0
2 | 2 | 0 | 0 | 0 | 0 | 0 | 0 | 0 | 1.9246 | 6.6711 | 3.9378 | 4.9552 | 7.1534 | 11.4054 | 4.5358 | 1.1475 | 0 | 0 | 0 | 0 | 0 | 0 | 0 | 0 | 0
2 | 3 | 0 | 0 | 0 | 0 | 0 | 0 | 0.79448 | 4.5496 | 1.5139 | 12.1418 | 5.1508 | 5.9563 | 5.5077 | 7.5805 | 0 | 0 | 0 | 0 | 0 | 0 | 0 | 0 | 0 | 0
2 | 4 | 0 | 0 | 0 | 0 | 0 | 0 | 0 | 3.9527 | 0.99693 | 11.4635 | 4.364 | 5.5783 | 5.314 | 8.7122 | 1.1325 | 0 | 0 | 0 | 0 | 0 | 0 | 0 | 0 | 0
2 | 5 | 0 | 0 | 0 | 0 | 0 | 0 | 0 | 1.7176 | 0 | 9.2389 | 2.1949 | 3.2791 | 2.8617 | 1.4481 | 0 | 0 | 0 | 0 | 0 | 0 | 0 | 0 | 0 | 0
2 | 6 | 0 | 0 | 0 | 0 | 0 | 0 | 0 | 0 | 0 | 0 | 0 | 0.19282 | 0 | 0 | 0 | 0 | 0 | 0 | 0 | 0 | 0 | 0 | 0 | 0
2 | 7 | 0 | 0 | 0 | 0 | 0 | 0 | 0 | 0 | 0 | 0.00078571 | 0 | 1.0271 | 0.57543 | 0 | 0 | 0 | 0 | 0 | 0 | 0 | 0 | 0 | 0 | 0
2 | 8 | 0 | 0 | 0 | 0 | 0 | 0 | 0 | 0.26907 | 4.3099 | 1.4503 | 1.5746 | 2.6662 | 2.3435 | 0.87283 | 0 | 0 | 0 | 0 | 0 | 0 | 0 | 0 | 0 | 0
2 | 9 | 0 | 0 | 0 | 0 | 0 | 0 | 0 | 0 | 2.9242 | 1.8262 | 2.213 | 3.1855 | 2.3388 | 0.3184 | 0 | 0 | 0 | 0 | 0 | 0 | 0 | 0 | 0 | 0
2 | 10 | 0 | 0 | 0 | 0 | 0 | 0 | 0 | 0 | 0 | 0.11239 | 1.0127 | 1.6854 | 1.116 | 0 | 0 | 0 | 0 | 0 | 0 | 0 | 0 | 0 | 0 | 0
2 | 11 | 0 | 0 | 0 | 0 | 0 | 0 | 0 | 0 | 0 | 0 | 0 | 0.013143 | 0 | 0 | 0 | 0 | 0 | 0 | 0 | 0 | 0 | 0 | 0 | 0
3 | 0 | 0 | 0 | 0 | 0 | 0 | 0 | 0 | 0 | 0.51335 | 0 | 0.84036 | 2.36 | 2.4117 | 0.87404 | 0 | 0 | 0 | 0 | 0 | 0 | 0 | 0 | 0 | 0
3 | 1 | 0 | 0 | 0 | 0 | 0 | 0 | 0 | 0 | 0 | 0 | 0.63994 | 2.0991 | 1.9411 | 0.25638 | 0 | 0 | 0 | 0 | 0 | 0 | 0 | 0 | 0 | 0
3 | 2 | 0 | 0 | 0 | 0 | 0 | 0 | 0 | 1.6989 | 6.5989 | 4.0001 | 5.021 | 7.2774 | 11.3085 | 4.5758 | 1.077 | 0 | 0 | 0 | 0 | 0 | 0 | 0 | 0 | 0
3 | 3 | 0 | 0 | 0 | 0 | 0 | 0 | 0.57846 | 4.4746 | 1.5935 | 12.3299 | 5.3258 | 6.167 | 5.7078 | 7.6031 | 0.67007 | 0 | 0 | 0 | 0 | 0 | 0 | 0 | 0 | 0
3 | 4 | 0 | 0 | 0 | 0 | 0 | 0 | 0 | 3.891 | 1.0876 | 11.6509 | 4.5191 | 5.7657 | 5.4832 | 8.6972 | 1.1442 | 0 | 0 | 0 | 0 | 0 | 0 | 0 | 0 | 0
3 | 5 | 0 | 0 | 0 | 0 | 0 | 0 | 0 | 1.6129 | 0 | 7.905 | 2.2902 | 3.4049 | 2.9729 | 1.5119 | 0 | 0 | 0 | 0 | 0 | 0 | 0 | 0 | 0 | 0
3 | 6 | 0 | 0 | 0 | 0 | 0 | 0 | 0 | 0 | 0 | 0 | 0 | 0.26918 | 0 | 0 | 0 | 0 | 0 | 0 | 0 | 0 | 0 | 0 | 0 | 0
3 | 7 | 0 | 0 | 0 | 0 | 0 | 0 | 0 | 0 | 0 | 0.097767 | 0 | 1.1209 | 0.64985 | 0 | 0 | 0 | 0 | 0 | 0 | 0 | 0 | 0 | 0 | 0
3 | 8 | 0 | 0 | 0 | 0 | 0 | 0 | 0 | 0.12157 | 4.1086 | 1.5858 | 1.6732 | 2.7973 | 2.4575 | 0.93467 | 0 | 0 | 0 | 0 | 0 | 0 | 0 | 0 | 0 | 0
3 | 9 | 0 | 0 | 0 | 0 | 0 | 0 | 0 | 0 | 2.936 | 1.991 | 2.3571 | 3.3594 | 2.4833 | 0.39588 | 0 | 0 | 0 | 0 | 0 | 0 | 0 | 0 | 0 | 0
3 | 10 | 0 | 0 | 0 | 0 | 0 | 0 | 0 | 0 | 0 | 0.16489 | 1.0749 | 1.7756 | 1.195 | 0 | 0 | 0 | 0 | 0 | 0 | 0 | 0 | 0 | 0 | 0
3 | 11 | 0 | 0 | 0 | 0 | 0 | 0 | 0 | 0 | 0 | 0 | 0 | 0.10019 | 0 | 0 | 0 | 0 | 0 | 0 | 0 | 0 | 0 | 0 | 0 | 0
4 | 0 | 0 | 0 | 0 | 0 | 0 | 0 | 0 | 0 | 0 | 0 | 0.75938 | 2.3244 | 2.3679 | 0.76829 | 0 | 0 | 0 | 0 | 0 | 0 | 0 | 0 | 0 | 0
4 | 1 | 0 | 0 | 0 | 0 | 0 | 0 | 0 | 0 | 0 | 0 | 0.59933 | 2.1063 | 1.9394 | 0.19558 | 0 | 0 | 0 | 0 | 0 | 0 | 0 | 0 | 0 | 0
4 | 2 | 0 | 0 | 0 | 0 | 0 | 0 | 0 | 1.4623 | 6.5238 | 4.0665 | 5.0912 | 7.409 | 11.2086 | 4.6189 | 1.0039 | 0 | 0 | 0 | 0 | 0 | 0 | 0 | 0 | 0
4 | 3 | 0 | 0 | 0 | 0 | 0 | 0 | 0.3519 | 4.3965 | 1.6781 | 12.5285 | 5.511 | 6.3896 | 5.9192 | 7.6286 | 0.70707 | 0 | 0 | 0 | 0 | 0 | 0 | 0 | 0 | 0
4 | 4 | 0 | 0 | 0 | 0 | 0 | 0 | 0 | 3.8268 | 1.1839 | 11.849 | 4.6833 | 5.964 | 5.6624 | 8.6834 | 1.1575 | 0 | 0 | 0 | 0 | 0 | 0 | 0 | 0 | 0
4 | 5 | 0 | 0 | 0 | 0 | 0 | 0 | 0 | 1.5035 | 6.2561 | 2.2928 | 2.3917 | 3.5384 | 3.7477 | 1.5802 | 0 | 0 | 0 | 0 | 0 | 0 | 0 | 0 | 0 | 0
4 | 6 | 0 | 0 | 0 | 0 | 0 | 0 | 0 | 0 | 0 | 0 | 0 | 0.35076 | 0 | 0 | 0 | 0 | 0 | 0 | 0 | 0 | 0 | 0 | 0 | 0
4 | 7 | 0 | 0 | 0 | 0 | 0 | 0 | 0 | 0 | 0.0047139 | 0.20083 | 0 | 1.2209 | 0.72939 | 0 | 0 | 0 | 0 | 0 | 0 | 0 | 0 | 0 | 0 | 0
4 | 8 | 0 | 0 | 0 | 0 | 0 | 0 | 0 | 0 | 3.9 | 1.7293 | 1.7781 | 2.9363 | 2.5786 | 1.0009 | 0 | 0 | 0 | 0 | 0 | 0 | 0 | 0 | 0 | 0
4 | 9 | 0 | 0 | 0 | 0 | 0 | 0 | 0 | 0 | 2.9502 | 2.1652 | 2.5098 | 3.5435 | 2.6365 | 0.47843 | 0 | 0 | 0 | 0 | 0 | 0 | 0 | 0 | 0 | 0
4 | 10 | 0 | 0 | 0 | 0 | 0 | 0 | 0 | 0 | 0 | 0.22096 | 1.1413 | 1.8714 | 1.2791 | 0 | 0 | 0 | 0 | 0 | 0 | 0 | 0 | 0 | 0 | 0
4 | 11 | 0 | 0 | 0 | 0 | 0 | 0 | 0 | 0 | 0 | 0 | 0 | 0.19283 | 0 | 0 | 0 | 0 | 0 | 0 | 0 | 0 | 0 | 0 | 0 | 0
5 | 0 | 0 | 0 | 0 | 0 | 0 | 0 | 0 | 0 | 0 | 0 | 0.065222 | 1.636 | 1.6917 | 0.10284 | 0 | 0 | 0 | 0 | 0 | 0 | 0 | 0 | 0 | 0
5 | 1 | 0 | 0 | 0 | 0 | 0 | 0 | 0 | 0 | 0 | 0 | 0 | 1.4136 | 1.2551 | 0 | 0 | 0 | 0 | 0 | 0 | 0 | 0 | 0 | 0 | 0
5 | 2 | 0 | 0 | 0 | 0 | 0 | 0 | 0 | 0.95995 | 6.012 | 3.5361 | 4.4578 | 6.7835 | 10.0141 | 4.0158 | 0.41724 | 0 | 0 | 0 | 0 | 0 | 0 | 0 | 0 | 0
5 | 3 | 0 | 0 | 0 | 0 | 0 | 0 | 0 | 3.948 | 1.2081 | 12.0387 | 4.9233 | 5.8079 | 5.3424 | 6.5301 | 0.16237 | 0 | 0 | 0 | 0 | 0 | 0 | 0 | 0 | 0
5 | 4 | 0 | 0 | 0 | 0 | 0 | 0 | 0 | 3.3574 | 8.0534 | 3.98 | 4.0511 | 5.338 | 8.9292 | 3.617 | 0.56842 | 0 | 0 | 0 | 0 | 0 | 0 | 0 | 0 | 0
5 | 5 | 0 | 0 | 0 | 0 | 0 | 0 | 0 | 0.98566 | 5.1104 | 1.7355 | 1.7125 | 2.8618 | 2.4183 | 0.92341 | 0 | 0 | 0 | 0 | 0 | 0 | 0 | 0 | 0 | 0
5 | 6 | 0 | 0 | 0 | 0 | 0 | 0 | 0 | 0 | 0 | 0 | 0 | 0 | 0 | 0 | 0 | 0 | 0 | 0 | 0 | 0 | 0 | 0 | 0 | 0
5 | 7 | 0 | 0 | 0 | 0 | 0 | 0 | 0 | 0 | 0 | 0 | 0 | 0.49227 | 0 | 0 | 0 | 0 | 0 | 0 | 0 | 0 | 0 | 0 | 0 | 0
5 | 8 | 0 | 0 | 0 | 0 | 0 | 0 | 0 | 0 | 2.4501 | 1.1336 | 1.0591 | 2.2216 | 1.8681 | 0.30868 | 0 | 0 | 0 | 0 | 0 | 0 | 0 | 0 | 0 | 0
5 | 9 | 0 | 0 | 0 | 0 | 0 | 0 | 0 | 0 | 1.7496 | 1.6522 | 1.8821 | 2.9179 | 2.0188 | 0 | 0 | 0 | 0 | 0 | 0 | 0 | 0 | 0 | 0 | 0
5 | 10 | 0 | 0 | 0 | 0 | 0 | 0 | 0 | 0 | 0 | 0 | 0.55349 | 1.2829 | 0.69996 | 0 | 0 | 0 | 0 | 0 | 0 | 0 | 0 | 0 | 0 | 0
5 | 11 | 0 | 0 | 0 | 0 | 0 | 0 | 0 | 0 | 0 | 0 | 0 | 0 | 0 | 0 | 0 | 0 | 0 | 0 | 0 | 0 | 0 | 0 | 0 | 0
6 | 0 | 0 | 0 | 0 | 0 | 0 | 0 | 0 | 0 | 0 | 0 | 0 | 0.91137 | 0.98011 | 0 | 0 | 0 | 0 | 0 | 0 | 0 | 0 | 0 | 0 | 0
6 | 1 | 0 | 0 | 0 | 0 | 0 | 0 | 0 | 0 | 0 | 0 | 0 | 0.68452 | 0.5349 | 0 | 0 | 0 | 0 | 0 | 0 | 0 | 0 | 0 | 0 | 0
6 | 2 | 0 | 0 | 0 | 0 | 0 | 0 | 0 | 0.4318 | 5.4734 | 2.9777 | 3.7909 | 6.1248 | 8.5571 | 3.3809 | 0 | 0 | 0 | 0 | 0 | 0 | 0 | 0 | 0 | 0
6 | 3 | 0 | 0 | 0 | 0 | 0 | 0 | 0 | 3.4761 | 0.7132 | 11.5226 | 4.3042 | 5.1951 | 4.7346 | 4.9627 | 0 | 0 | 0 | 0 | 0 | 0 | 0 | 0 | 0 | 0
6 | 4 | 0 | 0 | 0 | 0 | 0 | 0 | 0 | 2.8636 | 7.5423 | 3.4384 | 3.3852 | 4.6786 | 7.6181 | 2.9816 | 0 | 0 | 0 | 0 | 0 | 0 | 0 | 0 | 0 | 0
6 | 5 | 0 | 0 | 0 | 0 | 0 | 0 | 0 | 0.44085 | 3.2137 | 1.1486 | 0.9973 | 2.1492 | 1.7099 | 0.23192 | 0 | 0 | 0 | 0 | 0 | 0 | 0 | 0 | 0 | 0
6 | 6 | 0 | 0 | 0 | 0 | 0 | 0 | 0 | 0 | 0 | 0 | 0 | 0 | 0 | 0 | 0 | 0 | 0 | 0 | 0 | 0 | 0 | 0 | 0 | 0
6 | 7 | 0 | 0 | 0 | 0 | 0 | 0 | 0 | 0 | 0 | 0 | 0 | 0 | 0 | 0 | 0 | 0 | 0 | 0 | 0 | 0 | 0 | 0 | 0 | 0
6 | 8 | 0 | 0 | 0 | 0 | 0 | 0 | 0 | 0 | 0.72735 | 0.50612 | 0.30196 | 1.469 | 1.12 | 0 | 0 | 0 | 0 | 0 | 0 | 0 | 0 | 0 | 0 | 0
6 | 9 | 0 | 0 | 0 | 0 | 0 | 0 | 0 | 0 | 0 | 1.1117 | 1.2211 | 2.259 | 1.3683 | 0 | 0 | 0 | 0 | 0 | 0 | 0 | 0 | 0 | 0 | 0
6 | 10 | 0 | 0 | 0 | 0 | 0 | 0 | 0 | 0 | 0 | 0 | 0 | 0.66333 | 0.090195 | 0 | 0 | 0 | 0 | 0 | 0 | 0 | 0 | 0 | 0 | 0
6 | 11 | 0 | 0 | 0 | 0 | 0 | 0 | 0 | 0 | 0 | 0 | 0 | 0 | 0 | 0 | 0 | 0 | 0 | 0 | 0 | 0 | 0 | 0 | 0 | 0
7 | 0 | 0 | 0 | 0 | 0 | 0 | 0 | 0 | 0 | 0 | 0 | 0 | 0 | 0 | 0 | 0 | 0 | 0 | 0 | 0 | 0 | 0 | 0 | 0 | 0
7 | 1 | 0 | 0 | 0 | 0 | 0 | 0 | 0 | 0 | 0 | 0 | 0 | 0 | 0 | 0 | 0 | 0 | 0 | 0 | 0 | 0 | 0 | 0 | 0 | 0
7 | 2 | 0 | 0 | 0 | 0 | 0 | 0 | 0 | 0 | 0 | 0 | 0 | 0 | 0 | 0 | 0 | 0 | 0 | 0 | 0 | 0 | 0 | 0 | 0 | 0
7 | 3 | 0 | 0 | 0 | 0 | 0 | 0 | 0 | 0 | 0 | 0 | 0 | 0 | 0 | 0 | 0 | 0 | 0 | 0 | 0 | 0 | 0 | 0 | 0 | 0
7 | 4 | 0 | 0 | 0 | 0 | 0 | 0 | 0 | 0 | 0 | 0 | 0 | 0 | 0 | 0 | 0 | 0 | 0 | 0 | 0 | 0 | 0 | 0 | 0 | 0
7 | 5 | 0 | 0 | 0 | 0 | 0 | 0 | 0 | 0 | 0 | 0 | 0 | 0 | 0 | 0 | 0 | 0 | 0 | 0 | 0 | 0 | 0 | 0 | 0 | 0
7 | 6 | 0 | 0 | 0 | 0 | 0 | 0 | 0 | 0 | 0 | 0 | 0 | 0 | 0 | 0 | 0 | 0 | 0 | 0 | 0 | 0 | 0 | 0 | 0 | 0
7 | 7 | 0 | 0 | 0 | 0 | 0 | 0 | 0 | 0 | 0 | 0 | 0 | 0 | 0 | 0 | 0 | 0 | 0 | 0 | 0 | 0 | 0 | 0 | 0 | 0
7 | 8 | 0 | 0 | 0 | 0 | 0 | 0 | 0 | 0 | 0 | 0 | 0 | 0 | 0 | 0 | 0 | 0 | 0 | 0 | 0 | 0 | 0 | 0 | 0 | 0
7 | 9 | 0 | 0 | 0 | 0 | 0 | 0 | 0 | 0 | 0 | 0 | 0 | 0 | 0 | 0 | 0 | 0 | 0 | 0 | 0 | 0 | 0 | 0 | 0 | 0
7 | 10 | 0 | 0 | 0 | 0 | 0 | 0 | 0 | 0 | 0 | 0 | 0 | 0 | 0 | 0 | 0 | 0 | 0 | 0 | 0 | 0 | 0 | 0 | 0 | 0
7 | 11 | 0 | 0 | 0 | 0 | 0 | 0 | 0 | 0 | 0 | 0 | 0 | 0 | 0 | 0 | 0 | 0 | 0 | 0 | 0 | 0 | 0 | 0 | 0 | 0
8 | 0 | 0 | 0 | 0 | 0 | 0 | 0 | 0 | 0 | 0 | 0 | 0 | 0 | 0 | 0 | 0 | 0 | 0 | 0 | 0 | 0 | 0 | 0 | 0 | 0
8 | 1 | 0 | 0 | 0 | 0 | 0 | 0 | 0 | 0 | 0 | 0 | 0 | 0 | 0 | 0 | 0 | 0 | 0 | 0 | 0 | 0 | 0 | 0 | 0 | 0
8 | 2 | 0 | 0 | 0 | 0 | 0 | 0 | 0 | 0 | 0 | 0 | 0 | 0 | 0 | 0 | 0 | 0 | 0 | 0 | 0 | 0 | 0 | 0 | 0 | 0
8 | 3 | 0 | 0 | 0 | 0 | 0 | 0 | 0 | 0 | 0 | 0 | 0 | 0 | 0 | 0 | 0 | 0 | 0 | 0 | 0 | 0 | 0 | 0 | 0 | 0
8 | 4 | 0 | 0 | 0 | 0 | 0 | 0 | 0 | 0 | 0 | 0 | 0 | 0 | 0 | 0 | 0 | 0 | 0 | 0 | 0 | 0 | 0 | 0 | 0 | 0
8 | 5 | 0 | 0 | 0 | 0 | 0 | 0 | 0 | 0 | 0 | 0 | 0 | 0 | 0 | 0 | 0 | 0 | 0 | 0 | 0 | 0 | 0 | 0 | 0 | 0
8 | 6 | 0 | 0 | 0 | 0 | 0 | 0 | 0 | 0 | 0 | 0 | 0 | 0 | 0 | 0 | 0 | 0 | 0 | 0 | 0 | 0 | 0 | 0 | 0 | 0
8 | 7 | 0 | 0 | 0 | 0 | 0 | 0 | 0 | 0 | 0 | 0 | 0 | 0 | 0 | 0 | 0 | 0 | 0 | 0 | 0 | 0 | 0 | 0 | 0 | 0
8 | 8 | 0 | 0 | 0 | 0 | 0 | 0 | 0 | 0 | 0 | 0 | 0 | 0 | 0 | 0 | 0 | 0 | 0 | 0 | 0 | 0 | 0 | 0 | 0 | 0
8 | 9 | 0 | 0 | 0 | 0 | 0 | 0 | 0 | 0 | 0 | 0 | 0 | 0 | 0 | 0 | 0 | 0 | 0 | 0 | 0 | 0 | 0 | 0 | 0 | 0
8 | 10 | 0 | 0 | 0 | 0 | 0 | 0 | 0 | 0 | 0 | 0 | 0 | 0 | 0 | 0 | 0 | 0 | 0 | 0 | 0 | 0 | 0 | 0 | 0 | 0
8 | 11 | 0 | 0 | 0 | 0 | 0 | 0 | 0 | 0 | 0 | 0 | 0 | 0 | 0 | 0 | 0 | 0 | 0 | 0 | 0 | 0 | 0 | 0 | 0 | 0
9 | 0 | 0 | 0 | 0 | 0 | 0 | 0 | 0 | 0 | 0 | 0 | 0 | 0 | 0 | 0 | 0 | 0 | 0 | 0 | 0 | 0 | 0 | 0 | 0 | 0
9 | 1 | 0 | 0 | 0 | 0 | 0 | 0 | 0 | 0 | 0 | 0 | 0 | 0 | 0 | 0 | 0 | 0 | 0 | 0 | 0 | 0 | 0 | 0 | 0 | 0
9 | 2 | 0 | 0 | 0 | 0 | 0 | 0 | 0 | 0 | 0 | 0 | 0 | 0 | 0 | 0 | 0 | 0 | 0 | 0 | 0 | 0 | 0 | 0 | 0 | 0
9 | 3 | 0 | 0 | 0 | 0 | 0 | 0 | 0 | 0 | 0 | 0 | 0 | 0 | 0 | 0 | 0 | 0 | 0 | 0 | 0 | 0 | 0 | 0 | 0 | 0
9 | 4 | 0 | 0 | 0 | 0 | 0 | 0 | 0 | 0 | 0 | 0 | 0 | 0 | 0 | 0 | 0 | 0 | 0 | 0 | 0 | 0 | 0 | 0 | 0 | 0
9 | 5 | 0 | 0 | 0 | 0 | 0 | 0 | 0 | 0 | 0 | 0 | 0 | 0 | 0 | 0 | 0 | 0 | 0 | 0 | 0 | 0 | 0 | 0 | 0 | 0
9 | 6 | 0 | 0 | 0 | 0 | 0 | 0 | 0 | 0 | 0 | 0 | 0 | 0 | 0 | 0 | 0 | 0 | 0 | 0 | 0 | 0 | 0 | 0 | 0 | 0
9 | 7 | 0 | 0 | 0 | 0 | 0 | 0 | 0 | 0 | 0 | 0 | 0 | 0 | 0 | 0 | 0 | 0 | 0 | 0 | 0 | 0 | 0 | 0 | 0 | 0
9 | 8 | 0 | 0 | 0 | 0 | 0 | 0 | 0 | 0 | 0 | 0 | 0 | 0 | 0 | 0 | 0 | 0 | 0 | 0 | 0 | 0 | 0 | 0 | 0 | 0
9 | 9 | 0 | 0 | 0 | 0 | 0 | 0 | 0 | 0 | 0 | 0 | 0 | 0 | 0 | 0 | 0 | 0 | 0 | 0 | 0 | 0 | 0 | 0 | 0 | 0
9 | 10 | 0 | 0 | 0 | 0 | 0 | 0 | 0 | 0 | 0 | 0 | 0 | 0 | 0 | 0 | 0 | 0 | 0 | 0 | 0 | 0 | 0 | 0 | 0 | 0
9 | 11 | 0 | 0 | 0 | 0 | 0 | 0 | 0 | 0 | 0 | 0 | 0 | 0 | 0 | 0 | 0 | 0 | 0 | 0 | 0 | 0 | 0 | 0 | 0 | 0
10 | 0 | 0 | 0 | 0 | 0 | 0 | 0 | 0 | 0 | 0 | 0 | 0 | 0 | 0 | 0 | 0 | 0 | 0 | 0 | 0 | 0 | 0 | 0 | 0 | 0
10 | 1 | 0 | 0 | 0 | 0 | 0 | 0 | 0 | 0 | 0 | 0 | 0 | 0 | 0 | 0 | 0 | 0 | 0 | 0 | 0 | 0 | 0 | 0 | 0 | 0
10 | 2 | 0 | 0 | 0 | 0 | 0 | 0 | 0 | 0 | 0 | 0 | 0 | 0 | 0 | 0 | 0 | 0 | 0 | 0 | 0 | 0 | 0 | 0 | 0 | 0
10 | 3 | 0 | 0 | 0 | 0 | 0 | 0 | 0 | 0 | 0 | 0 | 0 | 0 | 0 | 0 | 0 | 0 | 0 | 0 | 0 | 0 | 0 | 0 | 0 | 0
10 | 4 | 0 | 0 | 0 | 0 | 0 | 0 | 0 | 0 | 0 | 0 | 0 | 0 | 0 | 0 | 0 | 0 | 0 | 0 | 0 | 0 | 0 | 0 | 0 | 0
10 | 5 | 0 | 0 | 0 | 0 | 0 | 0 | 0 | 0 | 0 | 0 | 0 | 0 | 0 | 0 | 0 | 0 | 0 | 0 | 0 | 0 | 0 | 0 | 0 | 0
10 | 6 | 0 | 0 | 0 | 0 | 0 | 0 | 0 | 0 | 0 | 0 | 0 | 0 | 0 | 0 | 0 | 0 | 0 | 0 | 0 | 0 | 0 | 0 | 0 | 0
10 | 7 | 0 | 0 | 0 | 0 | 0 | 0 | 0 | 0 | 0 | 0 | 0 | 0 | 0 | 0 | 0 | 0 | 0 | 0 | 0 | 0 | 0 | 0 | 0 | 0
10 | 8 | 0 | 0 | 0 | 0 | 0 | 0 | 0 | 0 | 0 | 0 | 0 | 0 | 0 | 0 | 0 | 0 | 0 | 0 | 0 | 0 | 0 | 0 | 0 | 0
10 | 9 | 0 | 0 | 0 | 0 | 0 | 0 | 0 | 0 | 0 | 0 | 0 | 0 | 0 | 0 | 0 | 0 | 0 | 0 | 0 | 0 | 0 | 0 | 0 | 0
10 | 10 | 0 | 0 | 0 | 0 | 0 | 0 | 0 | 0 | 0 | 0 | 0 | 0 | 0 | 0 | 0 | 0 | 0 | 0 | 0 | 0 | 0 | 0 | 0 | 0
10 | 11 | 0 | 0 | 0 | 0 | 0 | 0 | 0 | 0 | 0 | 0 | 0 | 0 | 0 | 0 | 0 | 0 | 0 | 0 | 0 | 0 | 0 | 0 | 0 | 0
11 | 0 | 0 | 0 | 0 | 0 | 0 | 0 | 0 | 0 | 0 | 0 | 0 | 0 | 0 | 0 | 0 | 0 | 0 | 0 | 0 | 0 | 0 | 0 | 0 | 0
11 | 1 | 0 | 0 | 0 | 0 | 0 | 0 | 0 | 0 | 0 | 0 | 0 | 0 | 0 | 0 | 0 | 0 | 0 | 0 | 0 | 0 | 0 | 0 | 0 | 0
11 | 2 | 0 | 0 | 0 | 0 | 0 | 0 | 0 | 0 | 0 | 0 | 0 | 0 | 0 | 0 | 0 | 0 | 0 | 0 | 0 | 0 | 0 | 0 | 0 | 0
11 | 3 | 0 | 0 | 0 | 0 | 0 | 0 | 0 | 0 | 0 | 0 | 0 | 0 | 0 | 0 | 0 | 0 | 0 | 0 | 0 | 0 | 0 | 0 | 0 | 0
11 | 4 | 0 | 0 | 0 | 0 | 0 | 0 | 0 | 0 | 0 | 0 | 0 | 0 | 0 | 0 | 0 | 0 | 0 | 0 | 0 | 0 | 0 | 0 | 0 | 0
11 | 5 | 0 | 0 | 0 | 0 | 0 | 0 | 0 | 0 | 0 | 0 | 0 | 0 | 0 | 0 | 0 | 0 | 0 | 0 | 0 | 0 | 0 | 0 | 0 | 0
11 | 6 | 0 | 0 | 0 | 0 | 0 | 0 | 0 | 0 | 0 | 0 | 0 | 0 | 0 | 0 | 0 | 0 | 0 | 0 | 0 | 0 | 0 | 0 | 0 | 0
11 | 7 | 0 | 0 | 0 | 0 | 0 | 0 | 0 | 0 | 0 | 0 | 0 | 0 | 0 | 0 | 0 | 0 | 0 | 0 | 0 | 0 | 0 | 0 | 0 | 0
11 | 8 | 0 | 0 | 0 | 0 | 0 | 0 | 0 | 0 | 0 | 0 | 0 | 0 | 0 | 0 | 0 | 0 | 0 | 0 | 0 | 0 | 0 | 0 | 0 | 0
11 | 9 | 0 | 0 | 0 | 0 | 0 | 0 | 0 | 0 | 0 | 0 | 0 | 0 | 0 | 0 | 0 | 0 | 0 | 0 | 0 | 0 | 0 | 0 | 0 | 0
11 | 10 | 0 | 0 | 0 | 0 | 0 | 0 | 0 | 0 | 0 | 0 | 0 | 0 | 0 | 0 | 0 | 0 | 0 | 0 | 0 | 0 | 0 | 0 | 0 | 0
11 | 11 | 0 | 0 | 0 | 0 | 0 | 0 | 0 | 0 | 0 | 0 | 0 | 0 | 0 | 0 | 0 | 0 | 0 | 0 | 0 | 0 | 0 | 0 | 0 | 0
12 | 0 | 0 | 0 | 0 | 0 | 0 | 0 | 0 | 0 | 0 | 0 | 0 | 0 | 0 | 0 | 0 | 0 | 0 | 0 | 0 | 0 | 0 | 0 | 0 | 0
12 | 1 | 0 | 0 | 0 | 0 | 0 | 0 | 0 | 0 | 0 | 0 | 0 | 0 | 0 | 0 | 0 | 0 | 0 | 0 | 0 | 0 | 0 | 0 | 0 | 0
12 | 2 | 0 | 0 | 0 | 0 | 0 | 0 | 0 | 0 | 0 | 0 | 0 | 0 | 0 | 0 | 0 | 0 | 0 | 0 | 0 | 0 | 0 | 0 | 0 | 0
12 | 3 | 0 | 0 | 0 | 0 | 0 | 0 | 0 | 0 | 0 | 0 | 0 | 0 | 0 | 0 | 0 | 0 | 0 | 0 | 0 | 0 | 0 | 0 | 0 | 0
12 | 4 | 0 | 0 | 0 | 0 | 0 | 0 | 0 | 0 | 0 | 0 | 0 | 0 | 0 | 0 | 0 | 0 | 0 | 0 | 0 | 0 | 0 | 0 | 0 | 0
12 | 5 | 0 | 0 | 0 | 0 | 0 | 0 | 0 | 0 | 0 | 0 | 0 | 0 | 0 | 0 | 0 | 0 | 0 | 0 | 0 | 0 | 0 | 0 | 0 | 0
12 | 6 | 0 | 0 | 0 | 0 | 0 | 0 | 0 | 0 | 0 | 0 | 0 | 0 | 0 | 0 | 0 | 0 | 0 | 0 | 0 | 0 | 0 | 0 | 0 | 0
12 | 7 | 0 | 0 | 0 | 0 | 0 | 0 | 0 | 0 | 0 | 0 | 0 | 0 | 0 | 0 | 0 | 0 | 0 | 0 | 0 | 0 | 0 | 0 | 0 | 0
12 | 8 | 0 | 0 | 0 | 0 | 0 | 0 | 0 | 0 | 0 | 0 | 0 | 0 | 0 | 0 | 0 | 0 | 0 | 0 | 0 | 0 | 0 | 0 | 0 | 0
12 | 9 | 0 | 0 | 0 | 0 | 0 | 0 | 0 | 0 | 0 | 0 | 0 | 0 | 0 | 0 | 0 | 0 | 0 | 0 | 0 | 0 | 0 | 0 | 0 | 0
12 | 10 | 0 | 0 | 0 | 0 | 0 | 0 | 0 | 0 | 0 | 0 | 0 | 0 | 0 | 0 | 0 | 0 | 0 | 0 | 0 | 0 | 0 | 0 | 0 | 0
12 | 11 | 0 | 0 | 0 | 0 | 0 | 0 | 0 | 0 | 0 | 0 | 0 | 0 | 0 | 0 | 0 | 0 | 0 | 0 | 0 | 0 | 0 | 0 | 0 | 0
13 | 0 | 0 | 0 | 0 | 0 | 0 | 0 | 0 | 0 | 0 | 0 | 0 | 0 | 0 | 0 | 0 | 0 | 0 | 0 | 0 | 0 | 0 | 0 | 0 | 0
13 | 1 | 0 | 0 | 0 | 0 | 0 | 0 | 0 | 0 | 0 | 0 | 0 | 0 | 0 | 0 | 0 | 0 | 0 | 0 | 0 | 0 | 0 | 0 | 0 | 0
13 | 2 | 0 | 0 | 0 | 0 | 0 | 0 | 0 | 0 | 0 | 0 | 0 | 0 | 0 | 0 | 0 | 0 | 0 | 0 | 0 | 0 | 0 | 0 | 0 | 0
13 | 3 | 0 | 0 | 0 | 0 | 0 | 0 | 0 | 0 | 0 | 0 | 0 | 0 | 0 | 0 | 0 | 0 | 0 | 0 | 0 | 0 | 0 | 0 | 0 | 0
13 | 4 | 0 | 0 | 0 | 0 | 0 | 0 | 0 | 0 | 0 | 0 | 0 | 0 | 0 | 0 | 0 | 0 | 0 | 0 | 0 | 0 | 0 | 0 | 0 | 0
13 | 5 | 0 | 0 | 0 | 0 | 0 | 0 | 0 | 0 | 0 | 0 | 0 | 0 | 0 | 0 | 0 | 0 | 0 | 0 | 0 | 0 | 0 | 0 | 0 | 0
13 | 6 | 0 | 0 | 0 | 0 | 0 | 0 | 0 | 0 | 0 | 0 | 0 | 0 | 0 | 0 | 0 | 0 | 0 | 0 | 0 | 0 | 0 | 0 | 0 | 0
13 | 7 | 0 | 0 | 0 | 0 | 0 | 0 | 0 | 0 | 0 | 0 | 0 | 0 | 0 | 0 | 0 | 0 | 0 | 0 | 0 | 0 | 0 | 0 | 0 | 0
13 | 8 | 0 | 0 | 0 | 0 | 0 | 0 | 0 | 0 | 0 | 0 | 0 | 0 | 0 | 0 | 0 | 0 | 0 | 0 | 0 | 0 | 0 | 0 | 0 | 0
13 | 9 | 0 | 0 | 0 | 0 | 0 | 0 | 0 | 0 | 0 | 0 | 0 | 0 | 0 | 0 | 0 | 0 | 0 | 0 | 0 | 0 | 0 | 0 | 0 | 0
13 | 10 | 0 | 0 | 0 | 0 | 0 | 0 | 0 | 0 | 0 | 0 | 0 | 0 | 0 | 0 | 0 | 0 | 0 | 0 | 0 | 0 | 0 | 0 | 0 | 0
13 | 11 | 0 | 0 | 0 | 0 | 0 | 0 | 0 | 0 | 0 | 0 | 0 | 0 | 0 | 0 | 0 | 0 | 0 | 0 | 0 | 0 | 0 | 0 | 0 | 0
14 | 0 | 0 | 0 | 0 | 0 | 0 | 0 | 0 | 0 | 0 | 0 | 0 | 0 | 0 | 0 | 0 | 0 | 0 | 0 | 0 | 0 | 0 | 0 | 0 | 0
14 | 1 | 0 | 0 | 0 | 0 | 0 | 0 | 0 | 0 | 0 | 0 | 0 | 0 | 0 | 0 | 0 | 0 | 0 | 0 | 0 | 0 | 0 | 0 | 0 | 0
14 | 2 | 0 | 0 | 0 | 0 | 0 | 0 | 0 | 0 | 0 | 0 | 0 | 0 | 0 | 0 | 0 | 0 | 0 | 0 | 0 | 0 | 0 | 0 | 0 | 0
14 | 3 | 0 | 0 | 0 | 0 | 0 | 0 | 0 | 0 | 0 | 0 | 0 | 0 | 0 | 0 | 0 | 0 | 0 | 0 | 0 | 0 | 0 | 0 | 0 | 0
14 | 4 | 0 | 0 | 0 | 0 | 0 | 0 | 0 | 0 | 0 | 0 | 0 | 0 | 0 | 0 | 0 | 0 | 0 | 0 | 0 | 0 | 0 | 0 | 0 | 0
14 | 5 | 0 | 0 | 0 | 0 | 0 | 0 | 0 | 0 | 0 | 0 | 0 | 0 | 0 | 0 | 0 | 0 | 0 | 0 | 0 | 0 | 0 | 0 | 0 | 0
14 | 6 | 0 | 0 | 0 | 0 | 0 | 0 | 0 | 0 | 0 | 0 | 0 | 0 | 0 | 0 | 0 | 0 | 0 | 0 | 0 | 0 | 0 | 0 | 0 | 0
14 | 7 | 0 | 0 | 0 | 0 | 0 | 0 | 0 | 0 | 0 | 0 | 0 | 0 | 0 | 0 | 0 | 0 | 0 | 0 | 0 | 0 | 0 | 0 | 0 | 0
14 | 8 | 0 | 0 | 0 | 0 | 0 | 0 | 0 | 0 | 0 | 0 | 0 | 0 | 0 | 0 | 0 | 0 | 0 | 0 | 0 | 0 | 0 | 0 | 0 | 0
14 | 9 | 0 | 0 | 0 | 0 | 0 | 0 | 0 | 0 | 0 | 0 | 0 | 0 | 0 | 0 | 0 | 0 | 0 | 0 | 0 | 0 | 0 | 0 | 0 | 0
14 | 10 | 0 | 0 | 0 | 0 | 0 | 0 | 0 | 0 | 0 | 0 | 0 | 0 | 0 | 0 | 0 | 0 | 0 | 0 | 0 | 0 | 0 | 0 | 0 | 0
14 | 11 | 0 | 0 | 0 | 0 | 0 | 0 | 0 | 0 | 0 | 0 | 0 | 0 | 0 | 0 | 0 | 0 | 0 | 0 | 0 | 0 | 0 | 0 | 0 | 0
15 | 0 | 0 | 0 | 0 | 0 | 0 | 0 | 0 | 0 | 0 | 0 | 0 | 0 | 0 | 0 | 0 | 0 | 0 | 0 | 0 | 0 | 0 | 0 | 0 | 0
15 | 1 | 0 | 0 | 0 | 0 | 0 | 0 | 0 | 0 | 0 | 0 | 0 | 0 | 0 | 0 | 0 | 0 | 0 | 0 | 0 | 0 | 0 | 0 | 0 | 0
15 | 2 | 0 | 0 | 0 | 0 | 0 | 0 | 0 | 0 | 0 | 0 | 0 | 0 | 0 | 0 | 0 | 0 | 0 | 0 | 0 | 0 | 0 | 0 | 0 | 0
15 | 3 | 0 | 0 | 0 | 0 | 0 | 0 | 0 | 0 | 0 | 0 | 0 | 0 | 0 | 0 | 0 | 0 | 0 | 0 | 0 | 0 | 0 | 0 | 0 | 0
15 | 4 | 0 | 0 | 0 | 0 | 0 | 0 | 0 | 0 | 0 | 0 | 0 | 0 | 0 | 0 | 0 | 0 | 0 | 0 | 0 | 0 | 0 | 0 | 0 | 0
15 | 5 | 0 | 0 | 0 | 0 | 0 | 0 | 0 | 0 | 0 | 0 | 0 | 0 | 0 | 0 | 0 | 0 | 0 | 0 | 0 | 0 | 0 | 0 | 0 | 0
15 | 6 | 0 | 0 | 0 | 0 | 0 | 0 | 0 | 0 | 0 | 0 | 0 | 0 | 0 | 0 | 0 | 0 | 0 | 0 | 0 | 0 | 0 | 0 | 0 | 0
15 | 7 | 0 | 0 | 0 | 0 | 0 | 0 | 0 | 0 | 0 | 0 | 0 | 0 | 0 | 0 | 0 | 0 | 0 | 0 | 0 | 0 | 0 | 0 | 0 | 0
15 | 8 | 0 | 0 | 0 | 0 | 0 | 0 | 0 | 0 | 0 | 0 | 0 | 0 | 0 | 0 | 0 | 0 | 0 | 0 | 0 | 0 | 0 | 0 | 0 | 0
15 | 9 | 0 | 0 | 0 | 0 | 0 | 0 | 0 | 0 | 0 | 0 | 0 | 0 | 0 | 0 | 0 | 0 | 0 | 0 | 0 | 0 | 0 | 0 | 0 | 0
15 | 10 | 0 | 0 | 0 | 0 | 0 | 0 | 0 | 0 | 0 | 0 | 0 | 0 | 0 | 0 | 0 | 0 | 0 | 0 | 0 | 0 | 0 | 0 | 0 | 0
15 | 11 | 0 | 0 | 0 | 0 | 0 | 0 | 0 | 0 | 0 | 0 | 0 | 0 | 0 | 0 | 0 | 0 | 0 | 0 | 0 | 0 | 0 | 0 | 0 | 0
16 | 0 | 0 | 0 | 0 | 0 | 0 | 0 | 0 | 0 | 0 | 0 | 0 | 0 | 0 | 0 | 0 | 0 | 0 | 0 | 0 | 0 | 0 | 0 | 0 | 0
16 | 1 | 0 | 0 | 0 | 0 | 0 | 0 | 0 | 0 | 0 | 0 | 0 | 0 | 0 | 0 | 0 | 0 | 0 | 0 | 0 | 0 | 0 | 0 | 0 | 0
16 | 2 | 0 | 0 | 0 | 0 | 0 | 0 | 0 | 0 | 0 | 0 | 0 | 0 | 0 | 0 | 0 | 0 | 0 | 0 | 0 | 0 | 0 | 0 | 0 | 0
16 | 3 | 0 | 0 | 0 | 0 | 0 | 0 | 0 | 0 | 0 | 0 | 0 | 0 | 0 | 0 | 0 | 0 | 0 | 0 | 0 | 0 | 0 | 0 | 0 | 0
16 | 4 | 0 | 0 | 0 | 0 | 0 | 0 | 0 | 0 | 0 | 0 | 0 | 0 | 0 | 0 | 0 | 0 | 0 | 0 | 0 | 0 | 0 | 0 | 0 | 0
16 | 5 | 0 | 0 | 0 | 0 | 0 | 0 | 0 | 0 | 0 | 0 | 0 | 0 | 0 | 0 | 0 | 0 | 0 | 0 | 0 | 0 | 0 | 0 | 0 | 0
16 | 6 | 0 | 0 | 0 | 0 | 0 | 0 | 0 | 0 | 0 | 0 | 0 | 0 | 0 | 0 | 0 | 0 | 0 | 0 | 0 | 0 | 0 | 0 | 0 | 0
16 | 7 | 0 | 0 | 0 | 0 | 0 | 0 | 0 | 0 | 0 | 0 | 0 | 0 | 0 | 0 | 0 | 0 | 0 | 0 | 0 | 0 | 0 | 0 | 0 | 0
16 | 8 | 0 | 0 | 0 | 0 | 0 | 0 | 0 | 0 | 0 | 0 | 0 | 0 | 0 | 0 | 0 | 0 | 0 | 0 | 0 | 0 | 0 | 0 | 0 | 0
16 | 9 | 0 | 0 | 0 | 0 | 0 | 0 | 0 | 0 | 0 | 0 | 0 | 0 | 0 | 0 | 0 | 0 | 0 | 0 | 0 | 0 | 0 | 0 | 0 | 0
16 | 10 | 0 | 0 | 0 | 0 | 0 | 0 | 0 | 0 | 0 | 0 | 0 | 0 | 0 | 0 | 0 | 0 | 0 | 0 | 0 | 0 | 0 | 0 | 0 | 0
16 | 11 | 0 | 0 | 0 | 0 | 0 | 0 | 0 | 0 | 0 | 0 | 0 | 0 | 0 | 0 | 0 | 0 | 0 | 0 | 0 | 0 | 0 | 0 | 0 | 0
17 | 0 | 0 | 0 | 0 | 0 | 0 | 0 | 0 | 0 | 0 | 0 | 0 | 0 | 0 | 0 | 0 | 0 | 0 | 0 | 0 | 0 | 0 | 0 | 0 | 0
17 | 1 | 0 | 0 | 0 | 0 | 0 | 0 | 0 | 0 | 0 | 0 | 0 | 0 | 0 | 0 | 0 | 0 | 0 | 0 | 0 | 0 | 0 | 0 | 0 | 0
17 | 2 | 0 | 0 | 0 | 0 | 0 | 0 | 0 | 0 | 0 | 0 | 0 | 0 | 0 | 0 | 0 | 0 | 0 | 0 | 0 | 0 | 0 | 0 | 0 | 0
17 | 3 | 0 | 0 | 0 | 0 | 0 | 0 | 0 | 0 | 0 | 0 | 0 | 0 | 0 | 0 | 0 | 0 | 0 | 0 | 0 | 0 | 0 | 0 | 0 | 0
17 | 4 | 0 | 0 | 0 | 0 | 0 | 0 | 0 | 0 | 0 | 0 | 0 | 0 | 0 | 0 | 0 | 0 | 0 | 0 | 0 | 0 | 0 | 0 | 0 | 0
17 | 5 | 0 | 0 | 0 | 0 | 0 | 0 | 0 | 0 | 0 | 0 | 0 | 0 | 0 | 0 | 0 | 0 | 0 | 0 | 0 | 0 | 0 | 0 | 0 | 0
17 | 6 | 0 | 0 | 0 | 0 | 0 | 0 | 0 | 0 | 0 | 0 | 0 | 0 | 0 | 0 | 0 | 0 | 0 | 0 | 0 | 0 | 0 | 0 | 0 | 0
17 | 7 | 0 | 0 | 0 | 0 | 0 | 0 | 0 | 0 | 0 | 0 | 0 | 0 | 0 | 0 | 0 | 0 | 0 | 0 | 0 | 0 | 0 | 0 | 0 | 0
17 | 8 | 0 | 0 | 0 | 0 | 0 | 0 | 0 | 0 | 0 | 0 | 0 | 0 | 0 | 0 | 0 | 0 | 0 | 0 | 0 | 0 | 0 | 0 | 0 | 0
17 | 9 | 0 | 0 | 0 | 0 | 0 | 0 | 0 | 0 | 0 | 0 | 0 | 0 | 0 | 0 | 0 | 0 | 0 | 0 | 0 | 0 | 0 | 0 | 0 | 0
17 | 10 | 0 | 0 | 0 | 0 | 0 | 0 | 0 | 0 | 0 | 0 | 0 | 0 | 0 | 0 | 0 | 0 | 0 | 0 | 0 | 0 | 0 | 0 | 0 | 0
17 | 11 | 0 | 0 | 0 | 0 | 0 | 0 | 0 | 0 | 0 | 0 | 0 | 0 | 0 | 0 | 0 | 0 | 0 | 0 | 0 | 0 | 0 | 0 | 0 | 0
18 | 0 | 0 | 0 | 0 | 0 | 0 | 0 | 0 | 0 | 0 | 0 | 0 | 0 | 0 | 0 | 0 | 0 | 0 | 0 | 0 | 0 | 0 | 0 | 0 | 0
18 | 1 | 0 | 0 | 0 | 0 | 0 | 0 | 0 | 0 | 0 | 0 | 0 | 0 | 0 | 0 | 0 | 0 | 0 | 0 | 0 | 0 | 0 | 0 | 0 | 0
18 | 2 | 0 | 0 | 0 | 0 | 0 | 0 | 0 | 0 | 0 | 0 | 0 | 0 | 0 | 0 | 0 | 0 | 0 | 0 | 0 | 0 | 0 | 0 | 0 | 0
18 | 3 | 0 | 0 | 0 | 0 | 0 | 0 | 0 | 0 | 0 | 0 | 0 | 0 | 0 | 0 | 0 | 0 | 0 | 0 | 0 | 0 | 0 | 0 | 0 | 0
18 | 4 | 0 | 0 | 0 | 0 | 0 | 0 | 0 | 0 | 0 | 0 | 0 | 0 | 0 | 0 | 0 | 0 | 0 | 0 | 0 | 0 | 0 | 0 | 0 | 0
18 | 5 | 0 | 0 | 0 | 0 | 0 | 0 | 0 | 0 | 0 | 0 | 0 | 0 | 0 | 0 | 0 | 0 | 0 | 0 | 0 | 0 | 0 | 0 | 0 | 0
18 | 6 | 0 | 0 | 0 | 0 | 0 | 0 | 0 | 0 | 0 | 0 | 0 | 0 | 0 | 0 | 0 | 0 | 0 | 0 | 0 | 0 | 0 | 0 | 0 | 0
18 | 7 | 0 | 0 | 0 | 0 | 0 | 0 | 0 | 0 | 0 | 0 | 0 | 0 | 0 | 0 | 0 | 0 | 0 | 0 | 0 | 0 | 0 | 0 | 0 | 0
18 | 8 | 0 | 0 | 0 | 0 | 0 | 0 | 0 | 0 | 0 | 0 | 0 | 0 | 0 | 0 | 0 | 0 | 0 | 0 | 0 | 0 | 0 | 0 | 0 | 0
18 | 9 | 0 | 0 | 0 | 0 | 0 | 0 | 0 | 0 | 0 | 0 | 0 | 0 | 0 | 0 | 0 | 0 | 0 | 0 | 0 | 0 | 0 | 0 | 0 | 0
18 | 10 | 0 | 0 | 0 | 0 | 0 | 0 | 0 | 0 | 0 | 0 | 0 | 0 | 0 | 0 | 0 | 0 | 0 | 0 | 0 | 0 | 0 | 0 | 0 | 0
18 | 11 | 0 | 0 | 0 | 0 | 0 | 0 | 0 | 0 | 0 | 0 | 0 | 0 | 0 | 0 | 0 | 0 | 0 | 0 | 0 | 0 | 0 | 0 | 0 | 0
19 | 0 | 0 | 0 | 0 | 0 | 0 | 0 | 0 | 0 | 0 | 0 | 0 | 0 | 0 | 0 | 0 | 0 | 0 | 0 | 0 | 0 | 0 | 0 | 0 | 0
19 | 1 | 0 | 0 | 0 | 0 | 0 | 0 | 0 | 0 | 0 | 0 | 0 | 0 | 0 | 0 | 0 | 0 | 0 | 0 | 0 | 0 | 0 | 0 | 0 | 0
19 | 2 | 0 | 0 | 0 | 0 | 0 | 0 | 0 | 0 | 0 | 0 | 0 | 0 | 0 | 0 | 0 | 0 | 0 | 0 | 0 | 0 | 0 | 0 | 0 | 0
19 | 3 | 0 | 0 | 0 | 0 | 0 | 0 | 0 | 0 | 0 | 0 | 0 | 0 | 0 | 0 | 0 | 0 | 0 | 0 | 0 | 0 | 0 | 0 | 0 | 0
19 | 4 | 0 | 0 | 0 | 0 | 0 | 0 | 0 | 0 | 0 | 0 | 0 | 0 | 0 | 0 | 0 | 0 | 0 | 0 | 0 | 0 | 0 | 0 | 0 | 0
19 | 5 | 0 | 0 | 0 | 0 | 0 | 0 | 0 | 0 | 0 | 0 | 0 | 0 | 0 | 0 | 0 | 0 | 0 | 0 | 0 | 0 | 0 | 0 | 0 | 0
19 | 6 | 0 | 0 | 0 | 0 | 0 | 0 | 0 | 0 | 0 | 0 | 0 | 0 | 0 | 0 | 0 | 0 | 0 | 0 | 0 | 0 | 0 | 0 | 0 | 0
19 | 7 | 0 | 0 | 0 | 0 | 0 | 0 | 0 | 0 | 0 | 0 | 0 | 0 | 0 | 0 | 0 | 0 | 0 | 0 | 0 | 0 | 0 | 0 | 0 | 0
19 | 8 | 0 | 0 | 0 | 0 | 0 | 0 | 0 | 0 | 0 | 0 | 0 | 0 | 0 | 0 | 0 | 0 | 0 | 0 | 0 | 0 | 0 | 0 | 0 | 0
19 | 9 | 0 | 0 | 0 | 0 | 0 | 0 | 0 | 0 | 0 | 0 | 0 | 0 | 0 | 0 | 0 | 0 | 0 | 0 | 0 | 0 | 0 | 0 | 0 | 0
19 | 10 | 0 | 0 | 0 | 0 | 0 | 0 | 0 | 0 | 0 | 0 | 0 | 0 | 0 | 0 | 0 | 0 | 0 | 0 | 0 | 0 | 0 | 0 | 0 | 0
19 | 11 | 0 | 0 | 0 | 0 | 0 | 0 | 0 | 0 | 0 | 0 | 0 | 0 | 0 | 0 | 0 | 0 | 0 | 0 | 0 | 0 | 0 | 0 | 0 | 0

## Sold (Generated)
Generation Technology | Year | Day | Hour 0 | Hour 1 | Hour 2 | Hour 3 | Hour 4 | Hour 5 | Hour 6 | Hour 7 | Hour 8 | Hour 9 | Hour 10 | Hour 11 | Hour 12 | Hour 13 | Hour 14 | Hour 15 | Hour 16 | Hour 17 | Hour 18 | Hour 19 | Hour 20 | Hour 21 | Hour 22 | Hour 23
Diesel | 0 | 0 | 0 | 0 | 0 | 0 | 0 | 0 | 0 | 0 | 0 | 0 | 0 | 0 | 0 | 0 | 0 | 0 | 0 | 0 | 0 | 0 | 0 | 0 | 0 | 0
Diesel | 0 | 1 | 0 | 0 | 0 | 0 | 0 | 0 | 0 | 0 | 0 | 0 | 0 | 0 | 0 | 0 | 0 | 0 | 0 | 0 | 0 | 0 | 0 | 0 | 0 | 0
Diesel | 0 | 2 | 0 | 0 | 0 | 0 | 0 | 0 | 0 | 0 | 0 | 0 | 0 | 0 | 0 | 0 | 0 | 0 | 0 | 0 | 0 | 0 | 0 | 0 | 0 | 0
Diesel | 0 | 3 | 0 | 0 | 0 | 0 | 0 | 0 | 0 | 0 | 0 | 0 | 0 | 0 | 0 | 0 | 0 | 0 | 0 | 0 | 0 | 0 | 0 | 0 | 0 | 0
Diesel | 0 | 4 | 0 | 0 | 0 | 0 | 0 | 0 | 0 | 0 | 0 | 0 | 0 | 0 | 0 | 0 | 0 | 0 | 0 | 0 | 0 | 0 | 0 | 0 | 0 | 0
Diesel | 0 | 5 | 0 | 0 | 0 | 0 | 0 | 0 | 0 | 0 | 0 | 0 | 0 | 0 | 0 | 0 | 0 | 0 | 0 | 0 | 0 | 0 | 0 | 0 | 0 | 0
Diesel | 0 | 6 | 0 | 0 | 0 | 0 | 0 | 0 | 0 | 0 | 0 | 0 | 0 | 0 | 0 | 0 | 0 | 0 | 0 | 0 | 0 | 0 | 0 | 0 | 0 | 0
Diesel | 0 | 7 | 0 | 0 | 0 | 0 | 0 | 0 | 0 | 0 | 0 | 0 | 0 | 0 | 0 | 0 | 0 | 0 | 0 | 0 | 0 | 0 | 0 | 0 | 0 | 0
Diesel | 0 | 8 | 0 | 0 | 0 | 0 | 0 | 0 | 0 | 0 | 0 | 0 | 0 | 0 | 0 | 0 | 0 | 0 | 0 | 0 | 0 | 0 | 0 | 0 | 0 | 0
Diesel | 0 | 9 | 0 | 0 | 0 | 0 | 0 | 0 | 0 | 0 | 0 | 0 | 0 | 0 | 0 | 0 | 0 | 0 | 0 | 0 | 0 | 0 | 0 | 0 | 0 | 0
Diesel | 0 | 10 | 0 | 0 | 0 | 0 | 0 | 0 | 0 | 0 | 0 | 0 | 0 | 0 | 0 | 0 | 0 | 0 | 0 | 0 | 0 | 0 | 0 | 0 | 0 | 0
Diesel | 0 | 11 | 0 | 0 | 0 | 0 | 0 | 0 | 0 | 0 | 0 | 0 | 0 | 0 | 0 | 0 | 0 | 0 | 0 | 0 | 0 | 0 | 0 | 0 | 0 | 0
Diesel | 1 | 0 | 0 | 0 | 0 | 0 | 0 | 0 | 0 | 0 | 0 | 0 | 0 | 0 | 0 | 0 | 0 | 0 | 0 | 0 | 0 | 0 | 0 | 0 | 0 | 0
Diesel | 1 | 1 | 0 | 0 | 0 | 0 | 0 | 0 | 0 | 0 | 0 | 0 | 0 | 0 | 0 | 0 | 0 | 0 | 0 | 0 | 0 | 0 | 0 | 0 | 0 | 0
Diesel | 1 | 2 | 0 | 0 | 0 | 0 | 0 | 0 | 0 | 0 | 0 | 0 | 0 | 0 | 0 | 0 | 0 | 0 | 0 | 0 | 0 | 0 | 0 | 0 | 0 | 0
Diesel | 1 | 3 | 0 | 0 | 0 | 0 | 0 | 0 | 0 | 0 | 0 | 0 | 0 | 0 | 0 | 0 | 0 | 0 | 0 | 0 | 0 | 0 | 0 | 0 | 0 | 0
Diesel | 1 | 4 | 0 | 0 | 0 | 0 | 0 | 0 | 0 | 0 | 0 | 0 | 0 | 0 | 0 | 0 | 0 | 0 | 0 | 0 | 0 | 0 | 0 | 0 | 0 | 0
Diesel | 1 | 5 | 0 | 0 | 0 | 0 | 0 | 0 | 0 | 0 | 0 | 0 | 0 | 0 | 0 | 0 | 0 | 0 | 0 | 0 | 0 | 0 | 0 | 0 | 0 | 0
Diesel | 1 | 6 | 0 | 0 | 0 | 0 | 0 | 0 | 0 | 0 | 0 | 0 | 0 | 0 | 0 | 0 | 0 | 0 | 0 | 0 | 0 | 0 | 0 | 0 | 0 | 0
Diesel | 1 | 7 | 0 | 0 | 0 | 0 | 0 | 0 | 0 | 0 | 0 | 0 | 0 | 0 | 0 | 0 | 0 | 0 | 0 | 0 | 0 | 0 | 0 | 0 | 0 | 0
Diesel | 1 | 8 | 0 | 0 | 0 | 0 | 0 | 0 | 0 | 0 | 0 | 0 | 0 | 0 | 0 | 0 | 0 | 0 | 0 | 0 | 0 | 0 | 0 | 0 | 0 | 0
Diesel | 1 | 9 | 0 | 0 | 0 | 0 | 0 | 0 | 0 | 0 | 0 | 0 | 0 | 0 | 0 | 0 | 0 | 0 | 0 | 0 | 0 | 0 | 0 | 0 | 0 | 0
Diesel | 1 | 10 | 0 | 0 | 0 | 0 | 0 | 0 | 0 | 0 | 0 | 0 | 0 | 0 | 0 | 0 | 0 | 0 | 0 | 0 | 0 | 0 | 0 | 0 | 0 | 0
Diesel | 1 | 11 | 0 | 0 | 0 | 0 | 0 | 0 | 0 | 0 | 0 | 0 | 0 | 0 | 0 | 0 | 0 | 0 | 0 | 0 | 0 | 0 | 0 | 0 | 0 | 0
Diesel | 2 | 0 | 0 | 0 | 0 | 0 | 0 | 0 | 0 | 0 | 0 | 0 | 0 | 0 | 0 | 0 | 0 | 0 | 0 | 0 | 0 | 0 | 0 | 0 | 0 | 0
Diesel | 2 | 1 | 0 | 0 | 0 | 0 | 0 | 0 | 0 | 0 | 0 | 0 | 0 | 0 | 0 | 0 | 0 | 0 | 0 | 0 | 0 | 0 | 0 | 0 | 0 | 0
Diesel | 2 | 2 | 0 | 0 | 0 | 0 | 0 | 0 | 0 | 0 | 0 | 0 | 0 | 0 | 0 | 0 | 0 | 0 | 0 | 0 | 0 | 0 | 0 | 0 | 0 | 0
Diesel | 2 | 3 | 0 | 0 | 0 | 0 | 0 | 0 | 0 | 0 | 0 | 0 | 0 | 0 | 0 | 0 | 0 | 0 | 0 | 0 | 0 | 0 | 0 | 0 | 0 | 0
Diesel | 2 | 4 | 0 | 0 | 0 | 0 | 0 | 0 | 0 | 0 | 0 | 0 | 0 | 0 | 0 | 0 | 0 | 0 | 0 | 0 | 0 | 0 | 0 | 0 | 0 | 0
Diesel | 2 | 5 | 0 | 0 | 0 | 0 | 0 | 0 | 0 | 0 | 0 | 0 | 0 | 0 | 0 | 0 | 0 | 0 | 0 | 0 | 0 | 0 | 0 | 0 | 0 | 0
Diesel | 2 | 6 | 0 | 0 | 0 | 0 | 0 | 0 | 0 | 0 | 0 | 0 | 0 | 0 | 0 | 0 | 0 | 0 | 0 | 0 | 0 | 0 | 0 | 0 | 0 | 0
Diesel | 2 | 7 | 0 | 0 | 0 | 0 | 0 | 0 | 0 | 0 | 0 | 0 | 0 | 0 | 0 | 0 | 0 | 0 | 0 | 0 | 0 | 0 | 0 | 0 | 0 | 0
Diesel | 2 | 8 | 0 | 0 | 0 | 0 | 0 | 0 | 0 | 0 | 0 | 0 | 0 | 0 | 0 | 0 | 0 | 0 | 0 | 0 | 0 | 0 | 0 | 0 | 0 | 0
Diesel | 2 | 9 | 0 | 0 | 0 | 0 | 0 | 0 | 0 | 0 | 0 | 0 | 0 | 0 | 0 | 0 | 0 | 0 | 0 | 0 | 0 | 0 | 0 | 0 | 0 | 0
Diesel | 2 | 10 | 0 | 0 | 0 | 0 | 0 | 0 | 0 | 0 | 0 | 0 | 0 | 0 | 0 | 0 | 0 | 0 | 0 | 0 | 0 | 0 | 0 | 0 | 0 | 0
Diesel | 2 | 11 | 0 | 0 | 0 | 0 | 0 | 0 | 0 | 0 | 0 | 0 | 0 | 0 | 0 | 0 | 0 | 0 | 0 | 0 | 0 | 0 | 0 | 0 | 0 | 0
Diesel | 3 | 0 | 0 | 0 | 0 | 0 | 0 | 0 | 0 | 0 | 0 | 0 | 0 | 0 | 0 | 0 | 0 | 0 | 0 | 0 | 0 | 0 | 0 | 0 | 0 | 0
Diesel | 3 | 1 | 0 | 0 | 0 | 0 | 0 | 0 | 0 | 0 | 0 | 0 | 0 | 0 | 0 | 0 | 0 | 0 | 0 | 0 | 0 | 0 | 0 | 0 | 0 | 0
Diesel | 3 | 2 | 0 | 0 | 0 | 0 | 0 | 0 | 0 | 0 | 0 | 0 | 0 | 0 | 0 | 0 | 0 | 0 | 0 | 0 | 0 | 0 | 0 | 0 | 0 | 0
Diesel | 3 | 3 | 0 | 0 | 0 | 0 | 0 | 0 | 0 | 0 | 0 | 0 | 0 | 0 | 0 | 0 | 0 | 0 | 0 | 0 | 0 | 0 | 0 | 0 | 0 | 0
Diesel | 3 | 4 | 0 | 0 | 0 | 0 | 0 | 0 | 0 | 0 | 0 | 0 | 0 | 0 | 0 | 0 | 0 | 0 | 0 | 0 | 0 | 0 | 0 | 0 | 0 | 0
Diesel | 3 | 5 | 0 | 0 | 0 | 0 | 0 | 0 | 0 | 0 | 0 | 0 | 0 | 0 | 0 | 0 | 0 | 0 | 0 | 0 | 0 | 0 | 0 | 0 | 0 | 0
Diesel | 3 | 6 | 0 | 0 | 0 | 0 | 0 | 0 | 0 | 0 | 0 | 0 | 0 | 0 | 0 | 0 | 0 | 0 | 0 | 0 | 0 | 0 | 0 | 0 | 0 | 0
Diesel | 3 | 7 | 0 | 0 | 0 | 0 | 0 | 0 | 0 | 0 | 0 | 0 | 0 | 0 | 0 | 0 | 0 | 0 | 0 | 0 | 0 | 0 | 0 | 0 | 0 | 0
Diesel | 3 | 8 | 0 | 0 | 0 | 0 | 0 | 0 | 0 | 0 | 0 | 0 | 0 | 0 | 0 | 0 | 0 | 0 | 0 | 0 | 0 | 0 | 0 | 0 | 0 | 0
Diesel | 3 | 9 | 0 | 0 | 0 | 0 | 0 | 0 | 0 | 0 | 0 | 0 | 0 | 0 | 0 | 0 | 0 | 0 | 0 | 0 | 0 | 0 | 0 | 0 | 0 | 0
Diesel | 3 | 10 | 0 | 0 | 0 | 0 | 0 | 0 | 0 | 0 | 0 | 0 | 0 | 0 | 0 | 0 | 0 | 0 | 0 | 0 | 0 | 0 | 0 | 0 | 0 | 0
Diesel | 3 | 11 | 0 | 0 | 0 | 0 | 0 | 0 | 0 | 0 | 0 | 0 | 0 | 0 | 0 | 0 | 0 | 0 | 0 | 0 | 0 | 0 | 0 | 0 | 0 | 0
Diesel | 4 | 0 | 0 | 0 | 0 | 0 | 0 | 0 | 0 | 0 | 0 | 0 | 0 | 0 | 0 | 0 | 0 | 0 | 0 | 0 | 0 | 0 | 0 | 0 | 0 | 0
Diesel | 4 | 1 | 0 | 0 | 0 | 0 | 0 | 0 | 0 | 0 | 0 | 0 | 0 | 0 | 0 | 0 | 0 | 0 | 0 | 0 | 0 | 0 | 0 | 0 | 0 | 0
Diesel | 4 | 2 | 0 | 0 | 0 | 0 | 0 | 0 | 0 | 0 | 0 | 0 | 0 | 0 | 0 | 0 | 0 | 0 | 0 | 0 | 0 | 0 | 0 | 0 | 0 | 0
Diesel | 4 | 3 | 0 | 0 | 0 | 0 | 0 | 0 | 0 | 0 | 0 | 0 | 0 | 0 | 0 | 0 | 0 | 0 | 0 | 0 | 0 | 0 | 0 | 0 | 0 | 0
Diesel | 4 | 4 | 0 | 0 | 0 | 0 | 0 | 0 | 0 | 0 | 0 | 0 | 0 | 0 | 0 | 0 | 0 | 0 | 0 | 0 | 0 | 0 | 0 | 0 | 0 | 0
Diesel | 4 | 5 | 0 | 0 | 0 | 0 | 0 | 0 | 0 | 0 | 0 | 0 | 0 | 0 | 0 | 0 | 0 | 0 | 0 | 0 | 0 | 0 | 0 | 0 | 0 | 0
Diesel | 4 | 6 | 0 | 0 | 0 | 0 | 0 | 0 | 0 | 0 | 0 | 0 | 0 | 0 | 0 | 0 | 0 | 0 | 0 | 0 | 0 | 0 | 0 | 0 | 0 | 0
Diesel | 4 | 7 | 0 | 0 | 0 | 0 | 0 | 0 | 0 | 0 | 0 | 0 | 0 | 0 | 0 | 0 | 0 | 0 | 0 | 0 | 0 | 0 | 0 | 0 | 0 | 0
Diesel | 4 | 8 | 0 | 0 | 0 | 0 | 0 | 0 | 0 | 0 | 0 | 0 | 0 | 0 | 0 | 0 | 0 | 0 | 0 | 0 | 0 | 0 | 0 | 0 | 0 | 0
Diesel | 4 | 9 | 0 | 0 | 0 | 0 | 0 | 0 | 0 | 0 | 0 | 0 | 0 | 0 | 0 | 0 | 0 | 0 | 0 | 0 | 0 | 0 | 0 | 0 | 0 | 0
Diesel | 4 | 10 | 0 | 0 | 0 | 0 | 0 | 0 | 0 | 0 | 0 | 0 | 0 | 0 | 0 | 0 | 0 | 0 | 0 | 0 | 0 | 0 | 0 | 0 | 0 | 0
Diesel | 4 | 11 | 0 | 0 | 0 | 0 | 0 | 0 | 0 | 0 | 0 | 0 | 0 | 0 | 0 | 0 | 0 | 0 | 0 | 0 | 0 | 0 | 0 | 0 | 0 | 0
Diesel | 5 | 0 | 0 | 0 | 0 | 0 | 0 | 0 | 0 | 0 | 0 | 0 | 0 | 0 | 0 | 0 | 0 | 0 | 0 | 0 | 0 | 0 | 0 | 0 | 0 | 0
Diesel | 5 | 1 | 0 | 0 | 0 | 0 | 0 | 0 | 0 | 0 | 0 | 0 | 0 | 0 | 0 | 0 | 0 | 0 | 0 | 0 | 0 | 0 | 0 | 0 | 0 | 0
Diesel | 5 | 2 | 0 | 0 | 0 | 0 | 0 | 0 | 0 | 0 | 0 | 0 | 0 | 0 | 0 | 0 | 0 | 0 | 0 | 0 | 0 | 0 | 0 | 0 | 0 | 0
Diesel | 5 | 3 | 0 | 0 | 0 | 0 | 0 | 0 | 0 | 0 | 0 | 0 | 0 | 0 | 0 | 0 | 0 | 0 | 0 | 0 | 0 | 0 | 0 | 0 | 0 | 0
Diesel | 5 | 4 | 0 | 0 | 0 | 0 | 0 | 0 | 0 | 0 | 0 | 0 | 0 | 0 | 0 | 0 | 0 | 0 | 0 | 0 | 0 | 0 | 0 | 0 | 0 | 0
Diesel | 5 | 5 | 0 | 0 | 0 | 0 | 0 | 0 | 0 | 0 | 0 | 0 | 0 | 0 | 0 | 0 | 0 | 0 | 0 | 0 | 0 | 0 | 0 | 0 | 0 | 0
Diesel | 5 | 6 | 0 | 0 | 0 | 0 | 0 | 0 | 0 | 0 | 0 | 0 | 0 | 0 | 0 | 0 | 0 | 0 | 0 | 0 | 0 | 0 | 0 | 0 | 0 | 0
Diesel | 5 | 7 | 0 | 0 | 0 | 0 | 0 | 0 | 0 | 0 | 0 | 0 | 0 | 0 | 0 | 0 | 0 | 0 | 0 | 0 | 0 | 0 | 0 | 0 | 0 | 0
Diesel | 5 | 8 | 0 | 0 | 0 | 0 | 0 | 0 | 0 | 0 | 0 | 0 | 0 | 0 | 0 | 0 | 0 | 0 | 0 | 0 | 0 | 0 | 0 | 0 | 0 | 0
Diesel | 5 | 9 | 0 | 0 | 0 | 0 | 0 | 0 | 0 | 0 | 0 | 0 | 0 | 0 | 0 | 0 | 0 | 0 | 0 | 0 | 0 | 0 | 0 | 0 | 0 | 0
Diesel | 5 | 10 | 0 | 0 | 0 | 0 | 0 | 0 | 0 | 0 | 0 | 0 | 0 | 0 | 0 | 0 | 0 | 0 | 0 | 0 | 0 | 0 | 0 | 0 | 0 | 0
Diesel | 5 | 11 | 0 | 0 | 0 | 0 | 0 | 0 | 0 | 0 | 0 | 0 | 0 | 0 | 0 | 0 | 0 | 0 | 0 | 0 | 0 | 0 | 0 | 0 | 0 | 0
Diesel | 6 | 0 | 0 | 0 | 0 | 0 | 0 | 0 | 0 | 0 | 0 | 0 | 0 | 0 | 0 | 0 | 0 | 0 | 0 | 0 | 0 | 0 | 0 | 0 | 0 | 0
Diesel | 6 | 1 | 0 | 0 | 0 | 0 | 0 | 0 | 0 | 0 | 0 | 0 | 0 | 0 | 0 | 0 | 0 | 0 | 0 | 0 | 0 | 0 | 0 | 0 | 0 | 0
Diesel | 6 | 2 | 0 | 0 | 0 | 0 | 0 | 0 | 0 | 0 | 0 | 0 | 0 | 0 | 0 | 0 | 0 | 0 | 0 | 0 | 0 | 0 | 0 | 0 | 0 | 0
Diesel | 6 | 3 | 0 | 0 | 0 | 0 | 0 | 0 | 0 | 0 | 0 | 0 | 0 | 0 | 0 | 0 | 0 | 0 | 0 | 0 | 0 | 0 | 0 | 0 | 0 | 0
Diesel | 6 | 4 | 0 | 0 | 0 | 0 | 0 | 0 | 0 | 0 | 0 | 0 | 0 | 0 | 0 | 0 | 0 | 0 | 0 | 0 | 0 | 0 | 0 | 0 | 0 | 0
Diesel | 6 | 5 | 0 | 0 | 0 | 0 | 0 | 0 | 0 | 0 | 0 | 0 | 0 | 0 | 0 | 0 | 0 | 0 | 0 | 0 | 0 | 0 | 0 | 0 | 0 | 0
Diesel | 6 | 6 | 0 | 0 | 0 | 0 | 0 | 0 | 0 | 0 | 0 | 0 | 0 | 0 | 0 | 0 | 0 | 0 | 0 | 0 | 0 | 0 | 0 | 0 | 0 | 0
Diesel | 6 | 7 | 0 | 0 | 0 | 0 | 0 | 0 | 0 | 0 | 0 | 0 | 0 | 0 | 0 | 0 | 0 | 0 | 0 | 0 | 0 | 0 | 0 | 0 | 0 | 0
Diesel | 6 | 8 | 0 | 0 | 0 | 0 | 0 | 0 | 0 | 0 | 0 | 0 | 0 | 0 | 0 | 0 | 0 | 0 | 0 | 0 | 0 | 0 | 0 | 0 | 0 | 0
Diesel | 6 | 9 | 0 | 0 | 0 | 0 | 0 | 0 | 0 | 0 | 0 | 0 | 0 | 0 | 0 | 0 | 0 | 0 | 0 | 0 | 0 | 0 | 0 | 0 | 0 | 0
Diesel | 6 | 10 | 0 | 0 | 0 | 0 | 0 | 0 | 0 | 0 | 0 | 0 | 0 | 0 | 0 | 0 | 0 | 0 | 0 | 0 | 0 | 0 | 0 | 0 | 0 | 0
Diesel | 6 | 11 | 0 | 0 | 0 | 0 | 0 | 0 | 0 | 0 | 0 | 0 | 0 | 0 | 0 | 0 | 0 | 0 | 0 | 0 | 0 | 0 | 0 | 0 | 0 | 0
Diesel | 7 | 0 | 0 | 0 | 0 | 0 | 0 | 0 | 0 | 0 | 0 | 0 | 0 | 0 | 0 | 0 | 0 | 0 | 0 | 0 | 0 | 0 | 0 | 0 | 0 | 0
Diesel | 7 | 1 | 0 | 0 | 0 | 0 | 0 | 0 | 0 | 0 | 0 | 0 | 0 | 0 | 0 | 0 | 0 | 0 | 0 | 0 | 0 | 0 | 0 | 0 | 0 | 0
Diesel | 7 | 2 | 0 | 0 | 0 | 0 | 0 | 0 | 0 | 0 | 0 | 0 | 0 | 0 | 0 | 0 | 0 | 0 | 0 | 0 | 0 | 0 | 0 | 0 | 0 | 0
Diesel | 7 | 3 | 0 | 0 | 0 | 0 | 0 | 0 | 0 | 0 | 0 | 0 | 0 | 0 | 0 | 0 | 0 | 0 | 0 | 0 | 0 | 0 | 0 | 0 | 0 | 0
Diesel | 7 | 4 | 0 | 0 | 0 | 0 | 0 | 0 | 0 | 0 | 0 | 0 | 0 | 0 | 0 | 0 | 0 | 0 | 0 | 0 | 0 | 0 | 0 | 0 | 0 | 0
Diesel | 7 | 5 | 0 | 0 | 0 | 0 | 0 | 0 | 0 | 0 | 0 | 0 | 0 | 0 | 0 | 0 | 0 | 0 | 0 | 0 | 0 | 0 | 0 | 0 | 0 | 0
Diesel | 7 | 6 | 0 | 0 | 0 | 0 | 0 | 0 | 0 | 0 | 0 | 0 | 0 | 0 | 0 | 0 | 0 | 0 | 0 | 0 | 0 | 0 | 0 | 0 | 0 | 0
Diesel | 7 | 7 | 0 | 0 | 0 | 0 | 0 | 0 | 0 | 0 | 0 | 0 | 0 | 0 | 0 | 0 | 0 | 0 | 0 | 0 | 0 | 0 | 0 | 0 | 0 | 0
Diesel | 7 | 8 | 0 | 0 | 0 | 0 | 0 | 0 | 0 | 0 | 0 | 0 | 0 | 0 | 0 | 0 | 0 | 0 | 0 | 0 | 0 | 0 | 0 | 0 | 0 | 0
Diesel | 7 | 9 | 0 | 0 | 0 | 0 | 0 | 0 | 0 | 0 | 0 | 0 | 0 | 0 | 0 | 0 | 0 | 0 | 0 | 0 | 0 | 0 | 0 | 0 | 0 | 0
Diesel | 7 | 10 | 0 | 0 | 0 | 0 | 0 | 0 | 0 | 0 | 0 | 0 | 0 | 0 | 0 | 0 | 0 | 0 | 0 | 0 | 0 | 0 | 0 | 0 | 0 | 0
Diesel | 7 | 11 | 0 | 0 | 0 | 0 | 0 | 0 | 0 | 0 | 0 | 0 | 0 | 0 | 0 | 0 | 0 | 0 | 0 | 0 | 0 | 0 | 0 | 0 | 0 | 0
Diesel | 8 | 0 | 0 | 0 | 0 | 0 | 0 | 0 | 0 | 0 | 0 | 0 | 0 | 0 | 0 | 0 | 0 | 0 | 0 | 0 | 0 | 0 | 0 | 0 | 0 | 0
Diesel | 8 | 1 | 0 | 0 | 0 | 0 | 0 | 0 | 0 | 0 | 0 | 0 | 0 | 0 | 0 | 0 | 0 | 0 | 0 | 0 | 0 | 0 | 0 | 0 | 0 | 0
Diesel | 8 | 2 | 0 | 0 | 0 | 0 | 0 | 0 | 0 | 0 | 0 | 0 | 0 | 0 | 0 | 0 | 0 | 0 | 0 | 0 | 0 | 0 | 0 | 0 | 0 | 0
Diesel | 8 | 3 | 0 | 0 | 0 | 0 | 0 | 0 | 0 | 0 | 0 | 0 | 0 | 0 | 0 | 0 | 0 | 0 | 0 | 0 | 0 | 0 | 0 | 0 | 0 | 0
Diesel | 8 | 4 | 0 | 0 | 0 | 0 | 0 | 0 | 0 | 0 | 0 | 0 | 0 | 0 | 0 | 0 | 0 | 0 | 0 | 0 | 0 | 0 | 0 | 0 | 0 | 0
Diesel | 8 | 5 | 0 | 0 | 0 | 0 | 0 | 0 | 0 | 0 | 0 | 0 | 0 | 0 | 0 | 0 | 0 | 0 | 0 | 0 | 0 | 0 | 0 | 0 | 0 | 0
Diesel | 8 | 6 | 0 | 0 | 0 | 0 | 0 | 0 | 0 | 0 | 0 | 0 | 0 | 0 | 0 | 0 | 0 | 0 | 0 | 0 | 0 | 0 | 0 | 0 | 0 | 0
Diesel | 8 | 7 | 0 | 0 | 0 | 0 | 0 | 0 | 0 | 0 | 0 | 0 | 0 | 0 | 0 | 0 | 0 | 0 | 0 | 0 | 0 | 0 | 0 | 0 | 0 | 0
Diesel | 8 | 8 | 0 | 0 | 0 | 0 | 0 | 0 | 0 | 0 | 0 | 0 | 0 | 0 | 0 | 0 | 0 | 0 | 0 | 0 | 0 | 0 | 0 | 0 | 0 | 0
Diesel | 8 | 9 | 0 | 0 | 0 | 0 | 0 | 0 | 0 | 0 | 0 | 0 | 0 | 0 | 0 | 0 | 0 | 0 | 0 | 0 | 0 | 0 | 0 | 0 | 0 | 0
Diesel | 8 | 10 | 0 | 0 | 0 | 0 | 0 | 0 | 0 | 0 | 0 | 0 | 0 | 0 | 0 | 0 | 0 | 0 | 0 | 0 | 0 | 0 | 0 | 0 | 0 | 0
Diesel | 8 | 11 | 0 | 0 | 0 | 0 | 0 | 0 | 0 | 0 | 0 | 0 | 0 | 0 | 0 | 0 | 0 | 0 | 0 | 0 | 0 | 0 | 0 | 0 | 0 | 0
Diesel | 9 | 0 | 0 | 0 | 0 | 0 | 0 | 0 | 0 | 0 | 0 | 0 | 0 | 0 | 0 | 0 | 0 | 0 | 0 | 0 | 0 | 0 | 0 | 0 | 0 | 0
Diesel | 9 | 1 | 0 | 0 | 0 | 0 | 0 | 0 | 0 | 0 | 0 | 0 | 0 | 0 | 0 | 0 | 0 | 0 | 0 | 0 | 0 | 0 | 0 | 0 | 0 | 0
Diesel | 9 | 2 | 0 | 0 | 0 | 0 | 0 | 0 | 0 | 0 | 0 | 0 | 0 | 0 | 0 | 0 | 0 | 0 | 0 | 0 | 0 | 0 | 0 | 0 | 0 | 0
Diesel | 9 | 3 | 0 | 0 | 0 | 0 | 0 | 0 | 0 | 0 | 0 | 0 | 0 | 0 | 0 | 0 | 0 | 0 | 0 | 0 | 0 | 0 | 0 | 0 | 0 | 0
Diesel | 9 | 4 | 0 | 0 | 0 | 0 | 0 | 0 | 0 | 0 | 0 | 0 | 0 | 0 | 0 | 0 | 0 | 0 | 0 | 0 | 0 | 0 | 0 | 0 | 0 | 0
Diesel | 9 | 5 | 0 | 0 | 0 | 0 | 0 | 0 | 0 | 0 | 0 | 0 | 0 | 0 | 0 | 0 | 0 | 0 | 0 | 0 | 0 | 0 | 0 | 0 | 0 | 0
Diesel | 9 | 6 | 0 | 0 | 0 | 0 | 0 | 0 | 0 | 0 | 0 | 0 | 0 | 0 | 0 | 0 | 0 | 0 | 0 | 0 | 0 | 0 | 0 | 0 | 0 | 0
Diesel | 9 | 7 | 0 | 0 | 0 | 0 | 0 | 0 | 0 | 0 | 0 | 0 | 0 | 0 | 0 | 0 | 0 | 0 | 0 | 0 | 0 | 0 | 0 | 0 | 0 | 0
Diesel | 9 | 8 | 0 | 0 | 0 | 0 | 0 | 0 | 0 | 0 | 0 | 0 | 0 | 0 | 0 | 0 | 0 | 0 | 0 | 0 | 0 | 0 | 0 | 0 | 0 | 0
Diesel | 9 | 9 | 0 | 0 | 0 | 0 | 0 | 0 | 0 | 0 | 0 | 0 | 0 | 0 | 0 | 0 | 0 | 0 | 0 | 0 | 0 | 0 | 0 | 0 | 0 | 0
Diesel | 9 | 10 | 0 | 0 | 0 | 0 | 0 | 0 | 0 | 0 | 0 | 0 | 0 | 0 | 0 | 0 | 0 | 0 | 0 | 0 | 0 | 0 | 0 | 0 | 0 | 0
Diesel | 9 | 11 | 0 | 0 | 0 | 0 | 0 | 0 | 0 | 0 | 0 | 0 | 0 | 0 | 0 | 0 | 0 | 0 | 0 | 0 | 0 | 0 | 0 | 0 | 0 | 0
Diesel | 10 | 0 | 0 | 0 | 0 | 0 | 0 | 0 | 0 | 0 | 0 | 0 | 0 | 0 | 0 | 0 | 0 | 0 | 0 | 0 | 0 | 0 | 0 | 0 | 0 | 0
Diesel | 10 | 1 | 0 | 0 | 0 | 0 | 0 | 0 | 0 | 0 | 0 | 0 | 0 | 0 | 0 | 0 | 0 | 0 | 0 | 0 | 0 | 0 | 0 | 0 | 0 | 0
Diesel | 10 | 2 | 0 | 0 | 0 | 0 | 0 | 0 | 0 | 0 | 0 | 0 | 0 | 0 | 0 | 0 | 0 | 0 | 0 | 0 | 0 | 0 | 0 | 0 | 0 | 0
Diesel | 10 | 3 | 0 | 0 | 0 | 0 | 0 | 0 | 0 | 0 | 0 | 0 | 0 | 0 | 0 | 0 | 0 | 0 | 0 | 0 | 0 | 0 | 0 | 0 | 0 | 0
Diesel | 10 | 4 | 0 | 0 | 0 | 0 | 0 | 0 | 0 | 0 | 0 | 0 | 0 | 0 | 0 | 0 | 0 | 0 | 0 | 0 | 0 | 0 | 0 | 0 | 0 | 0
Diesel | 10 | 5 | 0 | 0 | 0 | 0 | 0 | 0 | 0 | 0 | 0 | 0 | 0 | 0 | 0 | 0 | 0 | 0 | 0 | 0 | 0 | 0 | 0 | 0 | 0 | 0
Diesel | 10 | 6 | 0 | 0 | 0 | 0 | 0 | 0 | 0 | 0 | 0 | 0 | 0 | 0 | 0 | 0 | 0 | 0 | 0 | 0 | 0 | 0 | 0 | 0 | 0 | 0
Diesel | 10 | 7 | 0 | 0 | 0 | 0 | 0 | 0 | 0 | 0 | 0 | 0 | 0 | 0 | 0 | 0 | 0 | 0 | 0 | 0 | 0 | 0 | 0 | 0 | 0 | 0
Diesel | 10 | 8 | 0 | 0 | 0 | 0 | 0 | 0 | 0 | 0 | 0 | 0 | 0 | 0 | 0 | 0 | 0 | 0 | 0 | 0 | 0 | 0 | 0 | 0 | 0 | 0
Diesel | 10 | 9 | 0 | 0 | 0 | 0 | 0 | 0 | 0 | 0 | 0 | 0 | 0 | 0 | 0 | 0 | 0 | 0 | 0 | 0 | 0 | 0 | 0 | 0 | 0 | 0
Diesel | 10 | 10 | 0 | 0 | 0 | 0 | 0 | 0 | 0 | 0 | 0 | 0 | 0 | 0 | 0 | 0 | 0 | 0 | 0 | 0 | 0 | 0 | 0 | 0 | 0 | 0
Diesel | 10 | 11 | 0 | 0 | 0 | 0 | 0 | 0 | 0 | 0 | 0 | 0 | 0 | 0 | 0 | 0 | 0 | 0 | 0 | 0 | 0 | 0 | 0 | 0 | 0 | 0
Diesel | 11 | 0 | 0 | 0 | 0 | 0 | 0 | 0 | 0 | 0 | 0 | 0 | 0 | 0 | 0 | 0 | 0 | 0 | 0 | 0 | 0 | 0 | 0 | 0 | 0 | 0
Diesel | 11 | 1 | 0 | 0 | 0 | 0 | 0 | 0 | 0 | 0 | 0 | 0 | 0 | 0 | 0 | 0 | 0 | 0 | 0 | 0 | 0 | 0 | 0 | 0 | 0 | 0
Diesel | 11 | 2 | 0 | 0 | 0 | 0 | 0 | 0 | 0 | 0 | 0 | 0 | 0 | 0 | 0 | 0 | 0 | 0 | 0 | 0 | 0 | 0 | 0 | 0 | 0 | 0
Diesel | 11 | 3 | 0 | 0 | 0 | 0 | 0 | 0 | 0 | 0 | 0 | 0 | 0 | 0 | 0 | 0 | 0 | 0 | 0 | 0 | 0 | 0 | 0 | 0 | 0 | 0
Diesel | 11 | 4 | 0 | 0 | 0 | 0 | 0 | 0 | 0 | 0 | 0 | 0 | 0 | 0 | 0 | 0 | 0 | 0 | 0 | 0 | 0 | 0 | 0 | 0 | 0 | 0
Diesel | 11 | 5 | 0 | 0 | 0 | 0 | 0 | 0 | 0 | 0 | 0 | 0 | 0 | 0 | 0 | 0 | 0 | 0 | 0 | 0 | 0 | 0 | 0 | 0 | 0 | 0
Diesel | 11 | 6 | 0 | 0 | 0 | 0 | 0 | 0 | 0 | 0 | 0 | 0 | 0 | 0 | 0 | 0 | 0 | 0 | 0 | 0 | 0 | 0 | 0 | 0 | 0 | 0
Diesel | 11 | 7 | 0 | 0 | 0 | 0 | 0 | 0 | 0 | 0 | 0 | 0 | 0 | 0 | 0 | 0 | 0 | 0 | 0 | 0 | 0 | 0 | 0 | 0 | 0 | 0
Diesel | 11 | 8 | 0 | 0 | 0 | 0 | 0 | 0 | 0 | 0 | 0 | 0 | 0 | 0 | 0 | 0 | 0 | 0 | 0 | 0 | 0 | 0 | 0 | 0 | 0 | 0
Diesel | 11 | 9 | 0 | 0 | 0 | 0 | 0 | 0 | 0 | 0 | 0 | 0 | 0 | 0 | 0 | 0 | 0 | 0 | 0 | 0 | 0 | 0 | 0 | 0 | 0 | 0
Diesel | 11 | 10 | 0 | 0 | 0 | 0 | 0 | 0 | 0 | 0 | 0 | 0 | 0 | 0 | 0 | 0 | 0 | 0 | 0 | 0 | 0 | 0 | 0 | 0 | 0 | 0
Diesel | 11 | 11 | 0 | 0 | 0 | 0 | 0 | 0 | 0 | 0 | 0 | 0 | 0 | 0 | 0 | 0 | 0 | 0 | 0 | 0 | 0 | 0 | 0 | 0 | 0 | 0
Diesel | 12 | 0 | 0 | 0 | 0 | 0 | 0 | 0 | 0 | 0 | 0 | 0 | 0 | 0 | 0 | 0 | 0 | 0 | 0 | 0 | 0 | 0 | 0 | 0 | 0 | 0
Diesel | 12 | 1 | 0 | 0 | 0 | 0 | 0 | 0 | 0 | 0 | 0 | 0 | 0 | 0 | 0 | 0 | 0 | 0 | 0 | 0 | 0 | 0 | 0 | 0 | 0 | 0
Diesel | 12 | 2 | 0 | 0 | 0 | 0 | 0 | 0 | 0 | 0 | 0 | 0 | 0 | 0 | 0 | 0 | 0 | 0 | 0 | 0 | 0 | 0 | 0 | 0 | 0 | 0
Diesel | 12 | 3 | 0 | 0 | 0 | 0 | 0 | 0 | 0 | 0 | 0 | 0 | 0 | 0 | 0 | 0 | 0 | 0 | 0 | 0 | 0 | 0 | 0 | 0 | 0 | 0
Diesel | 12 | 4 | 0 | 0 | 0 | 0 | 0 | 0 | 0 | 0 | 0 | 0 | 0 | 0 | 0 | 0 | 0 | 0 | 0 | 0 | 0 | 0 | 0 | 0 | 0 | 0
Diesel | 12 | 5 | 0 | 0 | 0 | 0 | 0 | 0 | 0 | 0 | 0 | 0 | 0 | 0 | 0 | 0 | 0 | 0 | 0 | 0 | 0 | 0 | 0 | 0 | 0 | 0
Diesel | 12 | 6 | 0 | 0 | 0 | 0 | 0 | 0 | 0 | 0 | 0 | 0 | 0 | 0 | 0 | 0 | 0 | 0 | 0 | 0 | 0 | 0 | 0 | 0 | 0 | 0
Diesel | 12 | 7 | 0 | 0 | 0 | 0 | 0 | 0 | 0 | 0 | 0 | 0 | 0 | 0 | 0 | 0 | 0 | 0 | 0 | 0 | 0 | 0 | 0 | 0 | 0 | 0
Diesel | 12 | 8 | 0 | 0 | 0 | 0 | 0 | 0 | 0 | 0 | 0 | 0 | 0 | 0 | 0 | 0 | 0 | 0 | 0 | 0 | 0 | 0 | 0 | 0 | 0 | 0
Diesel | 12 | 9 | 0 | 0 | 0 | 0 | 0 | 0 | 0 | 0 | 0 | 0 | 0 | 0 | 0 | 0 | 0 | 0 | 0 | 0 | 0 | 0 | 0 | 0 | 0 | 0
Diesel | 12 | 10 | 0 | 0 | 0 | 0 | 0 | 0 | 0 | 0 | 0 | 0 | 0 | 0 | 0 | 0 | 0 | 0 | 0 | 0 | 0 | 0 | 0 | 0 | 0 | 0
Diesel | 12 | 11 | 0 | 0 | 0 | 0 | 0 | 0 | 0 | 0 | 0 | 0 | 0 | 0 | 0 | 0 | 0 | 0 | 0 | 0 | 0 | 0 | 0 | 0 | 0 | 0
Diesel | 13 | 0 | 0 | 0 | 0 | 0 | 0 | 0 | 0 | 0 | 0 | 0 | 0 | 0 | 0 | 0 | 0 | 0 | 0 | 0 | 0 | 0 | 0 | 0 | 0 | 0
Diesel | 13 | 1 | 0 | 0 | 0 | 0 | 0 | 0 | 0 | 0 | 0 | 0 | 0 | 0 | 0 | 0 | 0 | 0 | 0 | 0 | 0 | 0 | 0 | 0 | 0 | 0
Diesel | 13 | 2 | 0 | 0 | 0 | 0 | 0 | 0 | 0 | 0 | 0 | 0 | 0 | 0 | 0 | 0 | 0 | 0 | 0 | 0 | 0 | 0 | 0 | 0 | 0 | 0
Diesel | 13 | 3 | 0 | 0 | 0 | 0 | 0 | 0 | 0 | 0 | 0 | 0 | 0 | 0 | 0 | 0 | 0 | 0 | 0 | 0 | 0 | 0 | 0 | 0 | 0 | 0
Diesel | 13 | 4 | 0 | 0 | 0 | 0 | 0 | 0 | 0 | 0 | 0 | 0 | 0 | 0 | 0 | 0 | 0 | 0 | 0 | 0 | 0 | 0 | 0 | 0 | 0 | 0
Diesel | 13 | 5 | 0 | 0 | 0 | 0 | 0 | 0 | 0 | 0 | 0 | 0 | 0 | 0 | 0 | 0 | 0 | 0 | 0 | 0 | 0 | 0 | 0 | 0 | 0 | 0
Diesel | 13 | 6 | 0 | 0 | 0 | 0 | 0 | 0 | 0 | 0 | 0 | 0 | 0 | 0 | 0 | 0 | 0 | 0 | 0 | 0 | 0 | 0 | 0 | 0 | 0 | 0
Diesel | 13 | 7 | 0 | 0 | 0 | 0 | 0 | 0 | 0 | 0 | 0 | 0 | 0 | 0 | 0 | 0 | 0 | 0 | 0 | 0 | 0 | 0 | 0 | 0 | 0 | 0
Diesel | 13 | 8 | 0 | 0 | 0 | 0 | 0 | 0 | 0 | 0 | 0 | 0 | 0 | 0 | 0 | 0 | 0 | 0 | 0 | 0 | 0 | 0 | 0 | 0 | 0 | 0
Diesel | 13 | 9 | 0 | 0 | 0 | 0 | 0 | 0 | 0 | 0 | 0 | 0 | 0 | 0 | 0 | 0 | 0 | 0 | 0 | 0 | 0 | 0 | 0 | 0 | 0 | 0
Diesel | 13 | 10 | 0 | 0 | 0 | 0 | 0 | 0 | 0 | 0 | 0 | 0 | 0 | 0 | 0 | 0 | 0 | 0 | 0 | 0 | 0 | 0 | 0 | 0 | 0 | 0
Diesel | 13 | 11 | 0 | 0 | 0 | 0 | 0 | 0 | 0 | 0 | 0 | 0 | 0 | 0 | 0 | 0 | 0 | 0 | 0 | 0 | 0 | 0 | 0 | 0 | 0 | 0
Diesel | 14 | 0 | 0 | 0 | 0 | 0 | 0 | 0 | 0 | 0 | 0 | 0 | 0 | 0 | 0 | 0 | 0 | 0 | 0 | 0 | 0 | 0 | 0 | 0 | 0 | 0
Diesel | 14 | 1 | 0 | 0 | 0 | 0 | 0 | 0 | 0 | 0 | 0 | 0 | 0 | 0 | 0 | 0 | 0 | 0 | 0 | 0 | 0 | 0 | 0 | 0 | 0 | 0
Diesel | 14 | 2 | 0 | 0 | 0 | 0 | 0 | 0 | 0 | 0 | 0 | 0 | 0 | 0 | 0 | 0 | 0 | 0 | 0 | 0 | 0 | 0 | 0 | 0 | 0 | 0
Diesel | 14 | 3 | 0 | 0 | 0 | 0 | 0 | 0 | 0 | 0 | 0 | 0 | 0 | 0 | 0 | 0 | 0 | 0 | 0 | 0 | 0 | 0 | 0 | 0 | 0 | 0
Diesel | 14 | 4 | 0 | 0 | 0 | 0 | 0 | 0 | 0 | 0 | 0 | 0 | 0 | 0 | 0 | 0 | 0 | 0 | 0 | 0 | 0 | 0 | 0 | 0 | 0 | 0
Diesel | 14 | 5 | 0 | 0 | 0 | 0 | 0 | 0 | 0 | 0 | 0 | 0 | 0 | 0 | 0 | 0 | 0 | 0 | 0 | 0 | 0 | 0 | 0 | 0 | 0 | 0
Diesel | 14 | 6 | 0 | 0 | 0 | 0 | 0 | 0 | 0 | 0 | 0 | 0 | 0 | 0 | 0 | 0 | 0 | 0 | 0 | 0 | 0 | 0 | 0 | 0 | 0 | 0
Diesel | 14 | 7 | 0 | 0 | 0 | 0 | 0 | 0 | 0 | 0 | 0 | 0 | 0 | 0 | 0 | 0 | 0 | 0 | 0 | 0 | 0 | 0 | 0 | 0 | 0 | 0
Diesel | 14 | 8 | 0 | 0 | 0 | 0 | 0 | 0 | 0 | 0 | 0 | 0 | 0 | 0 | 0 | 0 | 0 | 0 | 0 | 0 | 0 | 0 | 0 | 0 | 0 | 0
Diesel | 14 | 9 | 0 | 0 | 0 | 0 | 0 | 0 | 0 | 0 | 0 | 0 | 0 | 0 | 0 | 0 | 0 | 0 | 0 | 0 | 0 | 0 | 0 | 0 | 0 | 0
Diesel | 14 | 10 | 0 | 0 | 0 | 0 | 0 | 0 | 0 | 0 | 0 | 0 | 0 | 0 | 0 | 0 | 0 | 0 | 0 | 0 | 0 | 0 | 0 | 0 | 0 | 0
Diesel | 14 | 11 | 0 | 0 | 0 | 0 | 0 | 0 | 0 | 0 | 0 | 0 | 0 | 0 | 0 | 0 | 0 | 0 | 0 | 0 | 0 | 0 | 0 | 0 | 0 | 0
Diesel | 15 | 0 | 0 | 0 | 0 | 0 | 0 | 0 | 0 | 0 | 0 | 0 | 0 | 0 | 0 | 0 | 0 | 0 | 0 | 0 | 0 | 0 | 0 | 0 | 0 | 0
Diesel | 15 | 1 | 0 | 0 | 0 | 0 | 0 | 0 | 0 | 0 | 0 | 0 | 0 | 0 | 0 | 0 | 0 | 0 | 0 | 0 | 0 | 0 | 0 | 0 | 0 | 0
Diesel | 15 | 2 | 0 | 0 | 0 | 0 | 0 | 0 | 0 | 0 | 0 | 0 | 0 | 0 | 0 | 0 | 0 | 0 | 0 | 0 | 0 | 0 | 0 | 0 | 0 | 0
Diesel | 15 | 3 | 0 | 0 | 0 | 0 | 0 | 0 | 0 | 0 | 0 | 0 | 0 | 0 | 0 | 0 | 0 | 0 | 0 | 0 | 0 | 0 | 0 | 0 | 0 | 0
Diesel | 15 | 4 | 0 | 0 | 0 | 0 | 0 | 0 | 0 | 0 | 0 | 0 | 0 | 0 | 0 | 0 | 0 | 0 | 0 | 0 | 0 | 0 | 0 | 0 | 0 | 0
Diesel | 15 | 5 | 0 | 0 | 0 | 0 | 0 | 0 | 0 | 0 | 0 | 0 | 0 | 0 | 0 | 0 | 0 | 0 | 0 | 0 | 0 | 0 | 0 | 0 | 0 | 0
Diesel | 15 | 6 | 0 | 0 | 0 | 0 | 0 | 0 | 0 | 0 | 0 | 0 | 0 | 0 | 0 | 0 | 0 | 0 | 0 | 0 | 0 | 0 | 0 | 0 | 0 | 0
Diesel | 15 | 7 | 0 | 0 | 0 | 0 | 0 | 0 | 0 | 0 | 0 | 0 | 0 | 0 | 0 | 0 | 0 | 0 | 0 | 0 | 0 | 0 | 0 | 0 | 0 | 0
Diesel | 15 | 8 | 0 | 0 | 0 | 0 | 0 | 0 | 0 | 0 | 0 | 0 | 0 | 0 | 0 | 0 | 0 | 0 | 0 | 0 | 0 | 0 | 0 | 0 | 0 | 0
Diesel | 15 | 9 | 0 | 0 | 0 | 0 | 0 | 0 | 0 | 0 | 0 | 0 | 0 | 0 | 0 | 0 | 0 | 0 | 0 | 0 | 0 | 0 | 0 | 0 | 0 | 0
Diesel | 15 | 10 | 0 | 0 | 0 | 0 | 0 | 0 | 0 | 0 | 0 | 0 | 0 | 0 | 0 | 0 | 0 | 0 | 0 | 0 | 0 | 0 | 0 | 0 | 0 | 0
Diesel | 15 | 11 | 0 | 0 | 0 | 0 | 0 | 0 | 0 | 0 | 0 | 0 | 0 | 0 | 0 | 0 | 0 | 0 | 0 | 0 | 0 | 0 | 0 | 0 | 0 | 0
Diesel | 16 | 0 | 0 | 0 | 0 | 0 | 0 | 0 | 0 | 0 | 0 | 0 | 0 | 0 | 0 | 0 | 0 | 0 | 0 | 0 | 0 | 0 | 0 | 0 | 0 | 0
Diesel | 16 | 1 | 0 | 0 | 0 | 0 | 0 | 0 | 0 | 0 | 0 | 0 | 0 | 0 | 0 | 0 | 0 | 0 | 0 | 0 | 0 | 0 | 0 | 0 | 0 | 0
Diesel | 16 | 2 | 0 | 0 | 0 | 0 | 0 | 0 | 0 | 0 | 0 | 0 | 0 | 0 | 0 | 0 | 0 | 0 | 0 | 0 | 0 | 0 | 0 | 0 | 0 | 0
Diesel | 16 | 3 | 0 | 0 | 0 | 0 | 0 | 0 | 0 | 0 | 0 | 0 | 0 | 0 | 0 | 0 | 0 | 0 | 0 | 0 | 0 | 0 | 0 | 0 | 0 | 0
Diesel | 16 | 4 | 0 | 0 | 0 | 0 | 0 | 0 | 0 | 0 | 0 | 0 | 0 | 0 | 0 | 0 | 0 | 0 | 0 | 0 | 0 | 0 | 0 | 0 | 0 | 0
Diesel | 16 | 5 | 0 | 0 | 0 | 0 | 0 | 0 | 0 | 0 | 0 | 0 | 0 | 0 | 0 | 0 | 0 | 0 | 0 | 0 | 0 | 0 | 0 | 0 | 0 | 0
Diesel | 16 | 6 | 0 | 0 | 0 | 0 | 0 | 0 | 0 | 0 | 0 | 0 | 0 | 0 | 0 | 0 | 0 | 0 | 0 | 0 | 0 | 0 | 0 | 0 | 0 | 0
Diesel | 16 | 7 | 0 | 0 | 0 | 0 | 0 | 0 | 0 | 0 | 0 | 0 | 0 | 0 | 0 | 0 | 0 | 0 | 0 | 0 | 0 | 0 | 0 | 0 | 0 | 0
Diesel | 16 | 8 | 0 | 0 | 0 | 0 | 0 | 0 | 0 | 0 | 0 | 0 | 0 | 0 | 0 | 0 | 0 | 0 | 0 | 0 | 0 | 0 | 0 | 0 | 0 | 0
Diesel | 16 | 9 | 0 | 0 | 0 | 0 | 0 | 0 | 0 | 0 | 0 | 0 | 0 | 0 | 0 | 0 | 0 | 0 | 0 | 0 | 0 | 0 | 0 | 0 | 0 | 0
Diesel | 16 | 10 | 0 | 0 | 0 | 0 | 0 | 0 | 0 | 0 | 0 | 0 | 0 | 0 | 0 | 0 | 0 | 0 | 0 | 0 | 0 | 0 | 0 | 0 | 0 | 0
Diesel | 16 | 11 | 0 | 0 | 0 | 0 | 0 | 0 | 0 | 0 | 0 | 0 | 0 | 0 | 0 | 0 | 0 | 0 | 0 | 0 | 0 | 0 | 0 | 0 | 0 | 0
Diesel | 17 | 0 | 0 | 0 | 0 | 0 | 0 | 0 | 0 | 0 | 0 | 0 | 0 | 0 | 0 | 0 | 0 | 0 | 0 | 0 | 0 | 0 | 0 | 0 | 0 | 0
Diesel | 17 | 1 | 0 | 0 | 0 | 0 | 0 | 0 | 0 | 0 | 0 | 0 | 0 | 0 | 0 | 0 | 0 | 0 | 0 | 0 | 0 | 0 | 0 | 0 | 0 | 0
Diesel | 17 | 2 | 0 | 0 | 0 | 0 | 0 | 0 | 0 | 0 | 0 | 0 | 0 | 0 | 0 | 0 | 0 | 0 | 0 | 0 | 0 | 0 | 0 | 0 | 0 | 0
Diesel | 17 | 3 | 0 | 0 | 0 | 0 | 0 | 0 | 0 | 0 | 0 | 0 | 0 | 0 | 0 | 0 | 0 | 0 | 0 | 0 | 0 | 0 | 0 | 0 | 0 | 0
Diesel | 17 | 4 | 0 | 0 | 0 | 0 | 0 | 0 | 0 | 0 | 0 | 0 | 0 | 0 | 0 | 0 | 0 | 0 | 0 | 0 | 0 | 0 | 0 | 0 | 0 | 0
Diesel | 17 | 5 | 0 | 0 | 0 | 0 | 0 | 0 | 0 | 0 | 0 | 0 | 0 | 0 | 0 | 0 | 0 | 0 | 0 | 0 | 0 | 0 | 0 | 0 | 0 | 0
Diesel | 17 | 6 | 0 | 0 | 0 | 0 | 0 | 0 | 0 | 0 | 0 | 0 | 0 | 0 | 0 | 0 | 0 | 0 | 0 | 0 | 0 | 0 | 0 | 0 | 0 | 0
Diesel | 17 | 7 | 0 | 0 | 0 | 0 | 0 | 0 | 0 | 0 | 0 | 0 | 0 | 0 | 0 | 0 | 0 | 0 | 0 | 0 | 0 | 0 | 0 | 0 | 0 | 0
Diesel | 17 | 8 | 0 | 0 | 0 | 0 | 0 | 0 | 0 | 0 | 0 | 0 | 0 | 0 | 0 | 0 | 0 | 0 | 0 | 0 | 0 | 0 | 0 | 0 | 0 | 0
Diesel | 17 | 9 | 0 | 0 | 0 | 0 | 0 | 0 | 0 | 0 | 0 | 0 | 0 | 0 | 0 | 0 | 0 | 0 | 0 | 0 | 0 | 0 | 0 | 0 | 0 | 0
Diesel | 17 | 10 | 0 | 0 | 0 | 0 | 0 | 0 | 0 | 0 | 0 | 0 | 0 | 0 | 0 | 0 | 0 | 0 | 0 | 0 | 0 | 0 | 0 | 0 | 0 | 0
Diesel | 17 | 11 | 0 | 0 | 0 | 0 | 0 | 0 | 0 | 0 | 0 | 0 | 0 | 0 | 0 | 0 | 0 | 0 | 0 | 0 | 0 | 0 | 0 | 0 | 0 | 0
Diesel | 18 | 0 | 0 | 0 | 0 | 0 | 0 | 0 | 0 | 0 | 0 | 0 | 0 | 0 | 0 | 0 | 0 | 0 | 0 | 0 | 0 | 0 | 0 | 0 | 0 | 0
Diesel | 18 | 1 | 0 | 0 | 0 | 0 | 0 | 0 | 0 | 0 | 0 | 0 | 0 | 0 | 0 | 0 | 0 | 0 | 0 | 0 | 0 | 0 | 0 | 0 | 0 | 0
Diesel | 18 | 2 | 0 | 0 | 0 | 0 | 0 | 0 | 0 | 0 | 0 | 0 | 0 | 0 | 0 | 0 | 0 | 0 | 0 | 0 | 0 | 0 | 0 | 0 | 0 | 0
Diesel | 18 | 3 | 0 | 0 | 0 | 0 | 0 | 0 | 0 | 0 | 0 | 0 | 0 | 0 | 0 | 0 | 0 | 0 | 0 | 0 | 0 | 0 | 0 | 0 | 0 | 0
Diesel | 18 | 4 | 0 | 0 | 0 | 0 | 0 | 0 | 0 | 0 | 0 | 0 | 0 | 0 | 0 | 0 | 0 | 0 | 0 | 0 | 0 | 0 | 0 | 0 | 0 | 0
Diesel | 18 | 5 | 0 | 0 | 0 | 0 | 0 | 0 | 0 | 0 | 0 | 0 | 0 | 0 | 0 | 0 | 0 | 0 | 0 | 0 | 0 | 0 | 0 | 0 | 0 | 0
Diesel | 18 | 6 | 0 | 0 | 0 | 0 | 0 | 0 | 0 | 0 | 0 | 0 | 0 | 0 | 0 | 0 | 0 | 0 | 0 | 0 | 0 | 0 | 0 | 0 | 0 | 0
Diesel | 18 | 7 | 0 | 0 | 0 | 0 | 0 | 0 | 0 | 0 | 0 | 0 | 0 | 0 | 0 | 0 | 0 | 0 | 0 | 0 | 0 | 0 | 0 | 0 | 0 | 0
Diesel | 18 | 8 | 0 | 0 | 0 | 0 | 0 | 0 | 0 | 0 | 0 | 0 | 0 | 0 | 0 | 0 | 0 | 0 | 0 | 0 | 0 | 0 | 0 | 0 | 0 | 0
Diesel | 18 | 9 | 0 | 0 | 0 | 0 | 0 | 0 | 0 | 0 | 0 | 0 | 0 | 0 | 0 | 0 | 0 | 0 | 0 | 0 | 0 | 0 | 0 | 0 | 0 | 0
Diesel | 18 | 10 | 0 | 0 | 0 | 0 | 0 | 0 | 0 | 0 | 0 | 0 | 0 | 0 | 0 | 0 | 0 | 0 | 0 | 0 | 0 | 0 | 0 | 0 | 0 | 0
Diesel | 18 | 11 | 0 | 0 | 0 | 0 | 0 | 0 | 0 | 0 | 0 | 0 | 0 | 0 | 0 | 0 | 0 | 0 | 0 | 0 | 0 | 0 | 0 | 0 | 0 | 0
Diesel | 19 | 0 | 0 | 0 | 0 | 0 | 0 | 0 | 0 | 0 | 0 | 0 | 0 | 0 | 0 | 0 | 0 | 0 | 0 | 0 | 0 | 0 | 0 | 0 | 0 | 0
Diesel | 19 | 1 | 0 | 0 | 0 | 0 | 0 | 0 | 0 | 0 | 0 | 0 | 0 | 0 | 0 | 0 | 0 | 0 | 0 | 0 | 0 | 0 | 0 | 0 | 0 | 0
Diesel | 19 | 2 | 0 | 0 | 0 | 0 | 0 | 0 | 0 | 0 | 0 | 0 | 0 | 0 | 0 | 0 | 0 | 0 | 0 | 0 | 0 | 0 | 0 | 0 | 0 | 0
Diesel | 19 | 3 | 0 | 0 | 0 | 0 | 0 | 0 | 0 | 0 | 0 | 0 | 0 | 0 | 0 | 0 | 0 | 0 | 0 | 0 | 0 | 0 | 0 | 0 | 0 | 0
Diesel | 19 | 4 | 0 | 0 | 0 | 0 | 0 | 0 | 0 | 0 | 0 | 0 | 0 | 0 | 0 | 0 | 0 | 0 | 0 | 0 | 0 | 0 | 0 | 0 | 0 | 0
Diesel | 19 | 5 | 0 | 0 | 0 | 0 | 0 | 0 | 0 | 0 | 0 | 0 | 0 | 0 | 0 | 0 | 0 | 0 | 0 | 0 | 0 | 0 | 0 | 0 | 0 | 0
Diesel | 19 | 6 | 0 | 0 | 0 | 0 | 0 | 0 | 0 | 0 | 0 | 0 | 0 | 0 | 0 | 0 | 0 | 0 | 0 | 0 | 0 | 0 | 0 | 0 | 0 | 0
Diesel | 19 | 7 | 0 | 0 | 0 | 0 | 0 | 0 | 0 | 0 | 0 | 0 | 0 | 0 | 0 | 0 | 0 | 0 | 0 | 0 | 0 | 0 | 0 | 0 | 0 | 0
Diesel | 19 | 8 | 0 | 0 | 0 | 0 | 0 | 0 | 0 | 0 | 0 | 0 | 0 | 0 | 0 | 0 | 0 | 0 | 0 | 0 | 0 | 0 | 0 | 0 | 0 | 0
Diesel | 19 | 9 | 0 | 0 | 0 | 0 | 0 | 0 | 0 | 0 | 0 | 0 | 0 | 0 | 0 | 0 | 0 | 0 | 0 | 0 | 0 | 0 | 0 | 0 | 0 | 0
Diesel | 19 | 10 | 0 | 0 | 0 | 0 | 0 | 0 | 0 | 0 | 0 | 0 | 0 | 0 | 0 | 0 | 0 | 0 | 0 | 0 | 0 | 0 | 0 | 0 | 0 | 0
Diesel | 19 | 11 | 0 | 0 | 0 | 0 | 0 | 0 | 0 | 0 | 0 | 0 | 0 | 0 | 0 | 0 | 0 | 0 | 0 | 0 | 0 | 0 | 0 | 0 | 0 | 0
PV | 0 | 0 | 0 | 0 | 0 | 0 | 0 | 0 | 0 | 0 | 0 | 0 | 0 | 0 | 0 | 0 | 0 | 0 | 0 | 0 | 0 | 0 | 0 | 0 | 0 | 0
PV | 0 | 1 | 0 | 0 | 0 | 0 | 0 | 0 | 0 | 0 | 0 | 0 | 0 | 0 | 0 | 0 | 0 | 0 | 0 | 0 | 0 | 0 | 0 | 0 | 0 | 0
PV | 0 | 2 | 0 | 0 | 0 | 0 | 0 | 0 | 0 | 0 | 0 | 0 | 0 | 0 | 0 | 0 | 0 | 0 | 0 | 0 | 0 | 0 | 0 | 0 | 0 | 0
PV | 0 | 3 | 0 | 0 | 0 | 0 | 0 | 0 | 0 | 0 | 0 | 0 | 0 | 0 | 0 | 0 | 0 | 0 | 0 | 0 | 0 | 0 | 0 | 0 | 0 | 0
PV | 0 | 4 | 0 | 0 | 0 | 0 | 0 | 0 | 0 | 0 | 0 | 0 | 0 | 0 | 0 | 0 | 0 | 0 | 0 | 0 | 0 | 0 | 0 | 0 | 0 | 0
PV | 0 | 5 | 0 | 0 | 0 | 0 | 0 | 0 | 0 | 0 | 0 | 0 | 0 | 0 | 0 | 0 | 0 | 0 | 0 | 0 | 0 | 0 | 0 | 0 | 0 | 0
PV | 0 | 6 | 0 | 0 | 0 | 0 | 0 | 0 | 0 | 0 | 0 | 0 | 0 | 0 | 0 | 0 | 0 | 0 | 0 | 0 | 0 | 0 | 0 | 0 | 0 | 0
PV | 0 | 7 | 0 | 0 | 0 | 0 | 0 | 0 | 0 | 0 | 0 | 0 | 0 | 0 | 0 | 0 | 0 | 0 | 0 | 0 | 0 | 0 | 0 | 0 | 0 | 0
PV | 0 | 8 | 0 | 0 | 0 | 0 | 0 | 0 | 0 | 0 | 0 | 0 | 0 | 0 | 0 | 0 | 0 | 0 | 0 | 0 | 0 | 0 | 0 | 0 | 0 | 0
PV | 0 | 9 | 0 | 0 | 0 | 0 | 0 | 0 | 0 | 0 | 0 | 0 | 0 | 0 | 0 | 0 | 0 | 0 | 0 | 0 | 0 | 0 | 0 | 0 | 0 | 0
PV | 0 | 10 | 0 | 0 | 0 | 0 | 0 | 0 | 0 | 0 | 0 | 0 | 0 | 0 | 0 | 0 | 0 | 0 | 0 | 0 | 0 | 0 | 0 | 0 | 0 | 0
PV | 0 | 11 | 0 | 0 | 0 | 0 | 0 | 0 | 0 | 0 | 0 | 0 | 0 | 0 | 0 | 0 | 0 | 0 | 0 | 0 | 0 | 0 | 0 | 0 | 0 | 0
PV | 1 | 0 | 0 | 0 | 0 | 0 | 0 | 0 | 0 | 0 | 0 | 0 | 0 | 0 | 0 | 0 | 0 | 0 | 0 | 0 | 0 | 0 | 0 | 0 | 0 | 0
PV | 1 | 1 | 0 | 0 | 0 | 0 | 0 | 0 | 0 | 0 | 0 | 0 | 0 | 0 | 0 | 0 | 0 | 0 | 0 | 0 | 0 | 0 | 0 | 0 | 0 | 0
PV | 1 | 2 | 0 | 0 | 0 | 0 | 0 | 0 | 0 | 0 | 0 | 0 | 0 | 0 | 0 | 0 | 0 | 0 | 0 | 0 | 0 | 0 | 0 | 0 | 0 | 0
PV | 1 | 3 | 0 | 0 | 0 | 0 | 0 | 0 | 0 | 0 | 0 | 0 | 0 | 0 | 0 | 0 | 0 | 0 | 0 | 0 | 0 | 0 | 0 | 0 | 0 | 0
PV | 1 | 4 | 0 | 0 | 0 | 0 | 0 | 0 | 0 | 0 | 0 | 0 | 0 | 0 | 0 | 0 | 0 | 0 | 0 | 0 | 0 | 0 | 0 | 0 | 0 | 0
PV | 1 | 5 | 0 | 0 | 0 | 0 | 0 | 0 | 0 | 0 | 0 | 0 | 0 | 0 | 0 | 0 | 0 | 0 | 0 | 0 | 0 | 0 | 0 | 0 | 0 | 0
PV | 1 | 6 | 0 | 0 | 0 | 0 | 0 | 0 | 0 | 0 | 0 | 0 | 0 | 0 | 0 | 0 | 0 | 0 | 0 | 0 | 0 | 0 | 0 | 0 | 0 | 0
PV | 1 | 7 | 0 | 0 | 0 | 0 | 0 | 0 | 0 | 0 | 0 | 0 | 0 | 0 | 0 | 0 | 0 | 0 | 0 | 0 | 0 | 0 | 0 | 0 | 0 | 0
PV | 1 | 8 | 0 | 0 | 0 | 0 | 0 | 0 | 0 | 0 | 0 | 0 | 0 | 0 | 0 | 0 | 0 | 0 | 0 | 0 | 0 | 0 | 0 | 0 | 0 | 0
PV | 1 | 9 | 0 | 0 | 0 | 0 | 0 | 0 | 0 | 0 | 0 | 0 | 0 | 0 | 0 | 0 | 0 | 0 | 0 | 0 | 0 | 0 | 0 | 0 | 0 | 0
PV | 1 | 10 | 0 | 0 | 0 | 0 | 0 | 0 | 0 | 0 | 0 | 0 | 0 | 0 | 0 | 0 | 0 | 0 | 0 | 0 | 0 | 0 | 0 | 0 | 0 | 0
PV | 1 | 11 | 0 | 0 | 0 | 0 | 0 | 0 | 0 | 0 | 0 | 0 | 0 | 0 | 0 | 0 | 0 | 0 | 0 | 0 | 0 | 0 | 0 | 0 | 0 | 0
PV | 2 | 0 | 0 | 0 | 0 | 0 | 0 | 0 | 0 | 0 | 0 | 0 | 0 | 0 | 0 | 0 | 0 | 0 | 0 | 0 | 0 | 0 | 0 | 0 | 0 | 0
PV | 2 | 1 | 0 | 0 | 0 | 0 | 0 | 0 | 0 | 0 | 0 | 0 | 0 | 0 | 0 | 0 | 0 | 0 | 0 | 0 | 0 | 0 | 0 | 0 | 0 | 0
PV | 2 | 2 | 0 | 0 | 0 | 0 | 0 | 0 | 0 | 0 | 0 | 0 | 0 | 0 | 0 | 0 | 0 | 0 | 0 | 0 | 0 | 0 | 0 | 0 | 0 | 0
PV | 2 | 3 | 0 | 0 | 0 | 0 | 0 | 0 | 0 | 0 | 0 | 0 | 0 | 0 | 0 | 0 | 0 | 0 | 0 | 0 | 0 | 0 | 0 | 0 | 0 | 0
PV | 2 | 4 | 0 | 0 | 0 | 0 | 0 | 0 | 0 | 0 | 0 | 0 | 0 | 0 | 0 | 0 | 0 | 0 | 0 | 0 | 0 | 0 | 0 | 0 | 0 | 0
PV | 2 | 5 | 0 | 0 | 0 | 0 | 0 | 0 | 0 | 0 | 0 | 0 | 0 | 0 | 0 | 0 | 0 | 0 | 0 | 0 | 0 | 0 | 0 | 0 | 0 | 0
PV | 2 | 6 | 0 | 0 | 0 | 0 | 0 | 0 | 0 | 0 | 0 | 0 | 0 | 0 | 0 | 0 | 0 | 0 | 0 | 0 | 0 | 0 | 0 | 0 | 0 | 0
PV | 2 | 7 | 0 | 0 | 0 | 0 | 0 | 0 | 0 | 0 | 0 | 0 | 0 | 0 | 0 | 0 | 0 | 0 | 0 | 0 | 0 | 0 | 0 | 0 | 0 | 0
PV | 2 | 8 | 0 | 0 | 0 | 0 | 0 | 0 | 0 | 0 | 0 | 0 | 0 | 0 | 0 | 0 | 0 | 0 | 0 | 0 | 0 | 0 | 0 | 0 | 0 | 0
PV | 2 | 9 | 0 | 0 | 0 | 0 | 0 | 0 | 0 | 0 | 0 | 0 | 0 | 0 | 0 | 0 | 0 | 0 | 0 | 0 | 0 | 0 | 0 | 0 | 0 | 0
PV | 2 | 10 | 0 | 0 | 0 | 0 | 0 | 0 | 0 | 0 | 0 | 0 | 0 | 0 | 0 | 0 | 0 | 0 | 0 | 0 | 0 | 0 | 0 | 0 | 0 | 0
PV | 2 | 11 | 0 | 0 | 0 | 0 | 0 | 0 | 0 | 0 | 0 | 0 | 0 | 0 | 0 | 0 | 0 | 0 | 0 | 0 | 0 | 0 | 0 | 0 | 0 | 0
PV | 3 | 0 | 0 | 0 | 0 | 0 | 0 | 0 | 0 | 0 | 0 | 0 | 0 | 0 | 0 | 0 | 0 | 0 | 0 | 0 | 0 | 0 | 0 | 0 | 0 | 0
PV | 3 | 1 | 0 | 0 | 0 | 0 | 0 | 0 | 0 | 0 | 0 | 0 | 0 | 0 | 0 | 0 | 0 | 0 | 0 | 0 | 0 | 0 | 0 | 0 | 0 | 0
PV | 3 | 2 | 0 | 0 | 0 | 0 | 0 | 0 | 0 | 0 | 0 | 0 | 0 | 0 | 0 | 0 | 0 | 0 | 0 | 0 | 0 | 0 | 0 | 0 | 0 | 0
PV | 3 | 3 | 0 | 0 | 0 | 0 | 0 | 0 | 0 | 0 | 0 | 0 | 0 | 0 | 0 | 0 | 0 | 0 | 0 | 0 | 0 | 0 | 0 | 0 | 0 | 0
PV | 3 | 4 | 0 | 0 | 0 | 0 | 0 | 0 | 0 | 0 | 0 | 0 | 0 | 0 | 0 | 0 | 0 | 0 | 0 | 0 | 0 | 0 | 0 | 0 | 0 | 0
PV | 3 | 5 | 0 | 0 | 0 | 0 | 0 | 0 | 0 | 0 | 0 | 0 | 0 | 0 | 0 | 0 | 0 | 0 | 0 | 0 | 0 | 0 | 0 | 0 | 0 | 0
PV | 3 | 6 | 0 | 0 | 0 | 0 | 0 | 0 | 0 | 0 | 0 | 0 | 0 | 0 | 0 | 0 | 0 | 0 | 0 | 0 | 0 | 0 | 0 | 0 | 0 | 0
PV | 3 | 7 | 0 | 0 | 0 | 0 | 0 | 0 | 0 | 0 | 0 | 0 | 0 | 0 | 0 | 0 | 0 | 0 | 0 | 0 | 0 | 0 | 0 | 0 | 0 | 0
PV | 3 | 8 | 0 | 0 | 0 | 0 | 0 | 0 | 0 | 0 | 0 | 0 | 0 | 0 | 0 | 0 | 0 | 0 | 0 | 0 | 0 | 0 | 0 | 0 | 0 | 0
PV | 3 | 9 | 0 | 0 | 0 | 0 | 0 | 0 | 0 | 0 | 0 | 0 | 0 | 0 | 0 | 0 | 0 | 0 | 0 | 0 | 0 | 0 | 0 | 0 | 0 | 0
PV | 3 | 10 | 0 | 0 | 0 | 0 | 0 | 0 | 0 | 0 | 0 | 0 | 0 | 0 | 0 | 0 | 0 | 0 | 0 | 0 | 0 | 0 | 0 | 0 | 0 | 0
PV | 3 | 11 | 0 | 0 | 0 | 0 | 0 | 0 | 0 | 0 | 0 | 0 | 0 | 0 | 0 | 0 | 0 | 0 | 0 | 0 | 0 | 0 | 0 | 0 | 0 | 0
PV | 4 | 0 | 0 | 0 | 0 | 0 | 0 | 0 | 0 | 0 | 0 | 0 | 0 | 0 | 0 | 0 | 0 | 0 | 0 | 0 | 0 | 0 | 0 | 0 | 0 | 0
PV | 4 | 1 | 0 | 0 | 0 | 0 | 0 | 0 | 0 | 0 | 0 | 0 | 0 | 0 | 0 | 0 | 0 | 0 | 0 | 0 | 0 | 0 | 0 | 0 | 0 | 0
PV | 4 | 2 | 0 | 0 | 0 | 0 | 0 | 0 | 0 | 0 | 0 | 0 | 0 | 0 | 0 | 0 | 0 | 0 | 0 | 0 | 0 | 0 | 0 | 0 | 0 | 0
PV | 4 | 3 | 0 | 0 | 0 | 0 | 0 | 0 | 0 | 0 | 0 | 0 | 0 | 0 | 0 | 0 | 0 | 0 | 0 | 0 | 0 | 0 | 0 | 0 | 0 | 0
PV | 4 | 4 | 0 | 0 | 0 | 0 | 0 | 0 | 0 | 0 | 0 | 0 | 0 | 0 | 0 | 0 | 0 | 0 | 0 | 0 | 0 | 0 | 0 | 0 | 0 | 0
PV | 4 | 5 | 0 | 0 | 0 | 0 | 0 | 0 | 0 | 0 | 0 | 0 | 0 | 0 | 0 | 0 | 0 | 0 | 0 | 0 | 0 | 0 | 0 | 0 | 0 | 0
PV | 4 | 6 | 0 | 0 | 0 | 0 | 0 | 0 | 0 | 0 | 0 | 0 | 0 | 0 | 0 | 0 | 0 | 0 | 0 | 0 | 0 | 0 | 0 | 0 | 0 | 0
PV | 4 | 7 | 0 | 0 | 0 | 0 | 0 | 0 | 0 | 0 | 0 | 0 | 0 | 0 | 0 | 0 | 0 | 0 | 0 | 0 | 0 | 0 | 0 | 0 | 0 | 0
PV | 4 | 8 | 0 | 0 | 0 | 0 | 0 | 0 | 0 | 0 | 0 | 0 | 0 | 0 | 0 | 0 | 0 | 0 | 0 | 0 | 0 | 0 | 0 | 0 | 0 | 0
PV | 4 | 9 | 0 | 0 | 0 | 0 | 0 | 0 | 0 | 0 | 0 | 0 | 0 | 0 | 0 | 0 | 0 | 0 | 0 | 0 | 0 | 0 | 0 | 0 | 0 | 0
PV | 4 | 10 | 0 | 0 | 0 | 0 | 0 | 0 | 0 | 0 | 0 | 0 | 0 | 0 | 0 | 0 | 0 | 0 | 0 | 0 | 0 | 0 | 0 | 0 | 0 | 0
PV | 4 | 11 | 0 | 0 | 0 | 0 | 0 | 0 | 0 | 0 | 0 | 0 | 0 | 0 | 0 | 0 | 0 | 0 | 0 | 0 | 0 | 0 | 0 | 0 | 0 | 0
PV | 5 | 0 | 0 | 0 | 0 | 0 | 0 | 0 | 0 | 0 | 0 | 0 | 0 | 0 | 0 | 0 | 0 | 0 | 0 | 0 | 0 | 0 | 0 | 0 | 0 | 0
PV | 5 | 1 | 0 | 0 | 0 | 0 | 0 | 0 | 0 | 0 | 0 | 0 | 0 | 0 | 0 | 0 | 0 | 0 | 0 | 0 | 0 | 0 | 0 | 0 | 0 | 0
PV | 5 | 2 | 0 | 0 | 0 | 0 | 0 | 0 | 0 | 0 | 0 | 0 | 0 | 0 | 0 | 0 | 0 | 0 | 0 | 0 | 0 | 0 | 0 | 0 | 0 | 0
PV | 5 | 3 | 0 | 0 | 0 | 0 | 0 | 0 | 0 | 0 | 0 | 0 | 0 | 0 | 0 | 0 | 0 | 0 | 0 | 0 | 0 | 0 | 0 | 0 | 0 | 0
PV | 5 | 4 | 0 | 0 | 0 | 0 | 0 | 0 | 0 | 0 | 0 | 0 | 0 | 0 | 0 | 0 | 0 | 0 | 0 | 0 | 0 | 0 | 0 | 0 | 0 | 0
PV | 5 | 5 | 0 | 0 | 0 | 0 | 0 | 0 | 0 | 0 | 0 | 0 | 0 | 0 | 0 | 0 | 0 | 0 | 0 | 0 | 0 | 0 | 0 | 0 | 0 | 0
PV | 5 | 6 | 0 | 0 | 0 | 0 | 0 | 0 | 0 | 0 | 0 | 0 | 0 | 0 | 0 | 0 | 0 | 0 | 0 | 0 | 0 | 0 | 0 | 0 | 0 | 0
PV | 5 | 7 | 0 | 0 | 0 | 0 | 0 | 0 | 0 | 0 | 0 | 0 | 0 | 0 | 0 | 0 | 0 | 0 | 0 | 0 | 0 | 0 | 0 | 0 | 0 | 0
PV | 5 | 8 | 0 | 0 | 0 | 0 | 0 | 0 | 0 | 0 | 0 | 0 | 0 | 0 | 0 | 0 | 0 | 0 | 0 | 0 | 0 | 0 | 0 | 0 | 0 | 0
PV | 5 | 9 | 0 | 0 | 0 | 0 | 0 | 0 | 0 | 0 | 0 | 0 | 0 | 0 | 0 | 0 | 0 | 0 | 0 | 0 | 0 | 0 | 0 | 0 | 0 | 0
PV | 5 | 10 | 0 | 0 | 0 | 0 | 0 | 0 | 0 | 0 | 0 | 0 | 0 | 0 | 0 | 0 | 0 | 0 | 0 | 0 | 0 | 0 | 0 | 0 | 0 | 0
PV | 5 | 11 | 0 | 0 | 0 | 0 | 0 | 0 | 0 | 0 | 0 | 0 | 0 | 0 | 0 | 0 | 0 | 0 | 0 | 0 | 0 | 0 | 0 | 0 | 0 | 0
PV | 6 | 0 | 0 | 0 | 0 | 0 | 0 | 0 | 0 | 0 | 0 | 0 | 0 | 0 | 0 | 0 | 0 | 0 | 0 | 0 | 0 | 0 | 0 | 0 | 0 | 0
PV | 6 | 1 | 0 | 0 | 0 | 0 | 0 | 0 | 0 | 0 | 0 | 0 | 0 | 0 | 0 | 0 | 0 | 0 | 0 | 0 | 0 | 0 | 0 | 0 | 0 | 0
PV | 6 | 2 | 0 | 0 | 0 | 0 | 0 | 0 | 0 | 0 | 0 | 0 | 0 | 0 | 0 | 0 | 0 | 0 | 0 | 0 | 0 | 0 | 0 | 0 | 0 | 0
PV | 6 | 3 | 0 | 0 | 0 | 0 | 0 | 0 | 0 | 0 | 0 | 0 | 0 | 0 | 0 | 0 | 0 | 0 | 0 | 0 | 0 | 0 | 0 | 0 | 0 | 0
PV | 6 | 4 | 0 | 0 | 0 | 0 | 0 | 0 | 0 | 0 | 0 | 0 | 0 | 0 | 0 | 0 | 0 | 0 | 0 | 0 | 0 | 0 | 0 | 0 | 0 | 0
PV | 6 | 5 | 0 | 0 | 0 | 0 | 0 | 0 | 0 | 0 | 0 | 0 | 0 | 0 | 0 | 0 | 0 | 0 | 0 | 0 | 0 | 0 | 0 | 0 | 0 | 0
PV | 6 | 6 | 0 | 0 | 0 | 0 | 0 | 0 | 0 | 0 | 0 | 0 | 0 | 0 | 0 | 0 | 0 | 0 | 0 | 0 | 0 | 0 | 0 | 0 | 0 | 0
PV | 6 | 7 | 0 | 0 | 0 | 0 | 0 | 0 | 0 | 0 | 0 | 0 | 0 | 0 | 0 | 0 | 0 | 0 | 0 | 0 | 0 | 0 | 0 | 0 | 0 | 0
PV | 6 | 8 | 0 | 0 | 0 | 0 | 0 | 0 | 0 | 0 | 0 | 0 | 0 | 0 | 0 | 0 | 0 | 0 | 0 | 0 | 0 | 0 | 0 | 0 | 0 | 0
PV | 6 | 9 | 0 | 0 | 0 | 0 | 0 | 0 | 0 | 0 | 0 | 0 | 0 | 0 | 0 | 0 | 0 | 0 | 0 | 0 | 0 | 0 | 0 | 0 | 0 | 0
PV | 6 | 10 | 0 | 0 | 0 | 0 | 0 | 0 | 0 | 0 | 0 | 0 | 0 | 0 | 0 | 0 | 0 | 0 | 0 | 0 | 0 | 0 | 0 | 0 | 0 | 0
PV | 6 | 11 | 0 | 0 | 0 | 0 | 0 | 0 | 0 | 0 | 0 | 0 | 0 | 0 | 0 | 0 | 0 | 0 | 0 | 0 | 0 | 0 | 0 | 0 | 0 | 0
PV | 7 | 0 | 0 | 0 | 0 | 0 | 0 | 0 | 0 | 0 | 0 | 0 | 0 | 0 | 0 | 0 | 0 | 0 | 0 | 0 | 0 | 0 | 0 | 0 | 0 | 0
PV | 7 | 1 | 0 | 0 | 0 | 0 | 0 | 0 | 0 | 0 | 0 | 0 | 0 | 0 | 0 | 0 | 0 | 0 | 0 | 0 | 0 | 0 | 0 | 0 | 0 | 0
PV | 7 | 2 | 0 | 0 | 0 | 0 | 0 | 0 | 0 | 0 | 0 | 0 | 0 | 6.6185 | 6.3831 | 0 | 0 | 0 | 0 | 0 | 0 | 0 | 0 | 0 | 0 | 0
PV | 7 | 3 | 0 | 0 | 0 | 0 | 0 | 0 | 0 | 0 | 0 | 1.2898 | 1.2769 | 5.737 | 6.2934 | 0.12054 | 0 | 0 | 0 | 0 | 0 | 0 | 0 | 0 | 0 | 0
PV | 7 | 4 | 0 | 0 | 0 | 0 | 0 | 0 | 0 | 0 | 0 | 1.3643 | 0.85228 | 5.1715 | 2.5747 | 0 | 0 | 0 | 0 | 0 | 0 | 0 | 0 | 0 | 0 | 0
PV | 7 | 5 | 0 | 0 | 0 | 0 | 0 | 0 | 0 | 0 | 0 | 0 | 0 | 0.15144 | 0 | 0 | 0 | 0 | 0 | 0 | 0 | 0 | 0 | 0 | 0 | 0
PV | 7 | 6 | 0 | 0 | 0 | 0 | 0 | 0 | 0 | 0 | 0 | 0 | 0 | 0 | 0 | 0 | 0 | 0 | 0 | 0 | 0 | 0 | 0 | 0 | 0 | 0
PV | 7 | 7 | 0 | 0 | 0 | 0 | 0 | 0 | 0 | 0 | 0 | 0 | 0 | 0 | 0 | 0 | 0 | 0 | 0 | 0 | 0 | 0 | 0 | 0 | 0 | 0
PV | 7 | 8 | 0 | 0 | 0 | 0 | 0 | 0 | 0 | 0 | 0 | 0.13101 | 0 | 0.4525 | 0 | 0 | 0 | 0 | 0 | 0 | 0 | 0 | 0 | 0 | 0 | 0
PV | 7 | 9 | 0 | 0 | 0 | 0 | 0 | 0 | 0 | 0 | 0 | 0.68713 | 0.50876 | 1.3884 | 0.48489 | 0 | 0 | 0 | 0 | 0 | 0 | 0 | 0 | 0 | 0 | 0
PV | 7 | 10 | 0 | 0 | 0 | 0 | 0 | 0 | 0 | 0 | 0 | 0 | 0 | 0 | 0 | 0 | 0 | 0 | 0 | 0 | 0 | 0 | 0 | 0 | 0 | 0
PV | 7 | 11 | 0 | 0 | 0 | 0 | 0 | 0 | 0 | 0 | 0 | 0 | 0 | 0 | 0 | 0 | 0 | 0 | 0 | 0 | 0 | 0 | 0 | 0 | 0 | 0
PV | 8 | 0 | 0 | 0 | 0 | 0 | 0 | 0 | 0 | 0 | 0 | 0 | 0 | 0 | 0 | 0 | 0 | 0 | 0 | 0 | 0 | 0 | 0 | 0 | 0 | 0
PV | 8 | 1 | 0 | 0 | 0 | 0 | 0 | 0 | 0 | 0 | 0 | 0 | 0 | 0 | 0 | 0 | 0 | 0 | 0 | 0 | 0 | 0 | 0 | 0 | 0 | 0
PV | 8 | 2 | 0 | 0 | 0 | 0 | 0 | 0 | 0 | 0 | 0 | 0 | 0 | 0 | 0 | 0 | 0 | 0 | 0 | 0 | 0 | 0 | 0 | 0 | 0 | 0
PV | 8 | 3 | 0 | 0 | 0 | 0 | 0 | 0 | 0 | 0 | 0 | 0.79185 | 0.66547 | 1.7077 | 1.3798 | 0 | 0 | 0 | 0 | 0 | 0 | 0 | 0 | 0 | 0 | 0
PV | 8 | 4 | 0 | 0 | 0 | 0 | 0 | 0 | 0 | 0 | 0 | 0.83837 | 0.18928 | 1.1357 | 0.97742 | 0 | 0 | 0 | 0 | 0 | 0 | 0 | 0 | 0 | 0 | 0
PV | 8 | 5 | 0 | 0 | 0 | 0 | 0 | 0 | 0 | 0 | 0 | 0 | 0 | 0 | 0 | 0 | 0 | 0 | 0 | 0 | 0 | 0 | 0 | 0 | 0 | 0
PV | 8 | 6 | 0 | 0 | 0 | 0 | 0 | 0 | 0 | 0 | 0 | 0 | 0 | 0 | 0 | 0 | 0 | 0 | 0 | 0 | 0 | 0 | 0 | 0 | 0 | 0
PV | 8 | 7 | 0 | 0 | 0 | 0 | 0 | 0 | 0 | 0 | 0 | 0 | 0 | 0 | 0 | 0 | 0 | 0 | 0 | 0 | 0 | 0 | 0 | 0 | 0 | 0
PV | 8 | 8 | 0 | 0 | 0 | 0 | 0 | 0 | 0 | 0 | 0 | 0 | 0 | 0 | 0 | 0 | 0 | 0 | 0 | 0 | 0 | 0 | 0 | 0 | 0 | 0
PV | 8 | 9 | 0 | 0 | 0 | 0 | 0 | 0 | 0 | 0 | 0 | 0.16238 | 0 | 0.73308 | 0 | 0 | 0 | 0 | 0 | 0 | 0 | 0 | 0 | 0 | 0 | 0
PV | 8 | 10 | 0 | 0 | 0 | 0 | 0 | 0 | 0 | 0 | 0 | 0 | 0 | 0 | 0 | 0 | 0 | 0 | 0 | 0 | 0 | 0 | 0 | 0 | 0 | 0
PV | 8 | 11 | 0 | 0 | 0 | 0 | 0 | 0 | 0 | 0 | 0 | 0 | 0 | 0 | 0 | 0 | 0 | 0 | 0 | 0 | 0 | 0 | 0 | 0 | 0 | 0
PV | 9 | 0 | 0 | 0 | 0 | 0 | 0 | 0 | 0 | 0 | 0 | 0 | 0 | 0 | 0 | 0 | 0 | 0 | 0 | 0 | 0 | 0 | 0 | 0 | 0 | 0
PV | 9 | 1 | 0 | 0 | 0 | 0 | 0 | 0 | 0 | 0 | 0 | 0 | 0 | 0 | 0 | 0 | 0 | 0 | 0 | 0 | 0 | 0 | 0 | 0 | 0 | 0
PV | 9 | 2 | 0 | 0 | 0 | 0 | 0 | 0 | 0 | 0 | 0 | 0 | 0 | 0 | 0 | 0 | 0 | 0 | 0 | 0 | 0 | 0 | 0 | 0 | 0 | 0
PV | 9 | 3 | 0 | 0 | 0 | 0 | 0 | 0 | 0 | 0 | 0 | 0.21139 | 0 | 1.0153 | 0.6932 | 0 | 0 | 0 | 0 | 0 | 0 | 0 | 0 | 0 | 0 | 0
PV | 9 | 4 | 0 | 0 | 0 | 0 | 0 | 0 | 0 | 0 | 0 | 0.22844 | 0 | 0.38931 | 0 | 0 | 0 | 0 | 0 | 0 | 0 | 0 | 0 | 0 | 0 | 0
PV | 9 | 5 | 0 | 0 | 0 | 0 | 0 | 0 | 0 | 0 | 0 | 0 | 0 | 0 | 0 | 0 | 0 | 0 | 0 | 0 | 0 | 0 | 0 | 0 | 0 | 0
PV | 9 | 6 | 0 | 0 | 0 | 0 | 0 | 0 | 0 | 0 | 0 | 0 | 0 | 0 | 0 | 0 | 0 | 0 | 0 | 0 | 0 | 0 | 0 | 0 | 0 | 0
PV | 9 | 7 | 0 | 0 | 0 | 0 | 0 | 0 | 0 | 0 | 0 | 0 | 0 | 0 | 0 | 0 | 0 | 0 | 0 | 0 | 0 | 0 | 0 | 0 | 0 | 0
PV | 9 | 8 | 0 | 0 | 0 | 0 | 0 | 0 | 0 | 0 | 0 | 0 | 0 | 0 | 0 | 0 | 0 | 0 | 0 | 0 | 0 | 0 | 0 | 0 | 0 | 0
PV | 9 | 9 | 0 | 0 | 0 | 0 | 0 | 0 | 0 | 0 | 0 | 0 | 0 | 0 | 0 | 0 | 0 | 0 | 0 | 0 | 0 | 0 | 0 | 0 | 0 | 0
PV | 9 | 10 | 0 | 0 | 0 | 0 | 0 | 0 | 0 | 0 | 0 | 0 | 0 | 0 | 0 | 0 | 0 | 0 | 0 | 0 | 0 | 0 | 0 | 0 | 0 | 0
PV | 9 | 11 | 0 | 0 | 0 | 0 | 0 | 0 | 0 | 0 | 0 | 0 | 0 | 0 | 0 | 0 | 0 | 0 | 0 | 0 | 0 | 0 | 0 | 0 | 0 | 0
PV | 10 | 0 | 0 | 0 | 0 | 0 | 0 | 0 | 0 | 0 | 0 | 0 | 0 | 0 | 0 | 0 | 0 | 0 | 0 | 0 | 0 | 0 | 0 | 0 | 0 | 0
PV | 10 | 1 | 0 | 0 | 0 | 0 | 0 | 0 | 0 | 0 | 0 | 0 | 0 | 0.27753 | 0.025567 | 0 | 0 | 0 | 0 | 0 | 0 | 0 | 0 | 0 | 0 | 0
PV | 10 | 2 | 0 | 0 | 0 | 0 | 0 | 0 | 0 | 0 | 0 | 7.8056 | 8.1277 | 10.4988 | 10.2891 | 7.8625 | 0 | 0 | 0 | 0 | 0 | 0 | 0 | 0 | 0 | 0
PV | 10 | 3 | 0 | 0 | 0 | 0 | 0 | 0 | 0 | 0 | 5.8283 | 9.1867 | 8.8572 | 9.7765 | 9.3389 | 7.4992 | 1.1038 | 0 | 0 | 0 | 0 | 0 | 0 | 0 | 0 | 0
PV | 10 | 4 | 0 | 0 | 0 | 0 | 0 | 0 | 0 | 0 | 5.2289 | 8.3424 | 7.7266 | 9.0491 | 8.7955 | 7.461 | 0.44 | 0 | 0 | 0 | 0 | 0 | 0 | 0 | 0 | 0
PV | 10 | 5 | 0 | 0 | 0 | 0 | 0 | 0 | 0 | 0 | 1.3057 | 5.8472 | 5.1156 | 6.2794 | 5.859 | 1.9994 | 0 | 0 | 0 | 0 | 0 | 0 | 0 | 0 | 0 | 0
PV | 10 | 6 | 0 | 0 | 0 | 0 | 0 | 0 | 0 | 0 | 0 | 2.7091 | 1.4933 | 2.3835 | 1.9628 | 0.7394 | 0 | 0 | 0 | 0 | 0 | 0 | 0 | 0 | 0 | 0
PV | 10 | 7 | 0 | 0 | 0 | 0 | 0 | 0 | 0 | 0 | 0 | 2.9781 | 1.7344 | 2.9027 | 2.3256 | 0.8576 | 0 | 0 | 0 | 0 | 0 | 0 | 0 | 0 | 0 | 0
PV | 10 | 8 | 0 | 0 | 0 | 0 | 0 | 0 | 0 | 0 | 0.88048 | 5.0214 | 3.042 | 5.4177 | 5.0889 | 1.9458 | 0 | 0 | 0 | 0 | 0 | 0 | 0 | 0 | 0 | 0
PV | 10 | 9 | 0 | 0 | 0 | 0 | 0 | 0 | 0 | 0 | 1.402 | 6.0207 | 5.5844 | 6.6318 | 5.7791 | 2.3969 | 0 | 0 | 0 | 0 | 0 | 0 | 0 | 0 | 0 | 0
PV | 10 | 10 | 0 | 0 | 0 | 0 | 0 | 0 | 0 | 0 | 0 | 1.6376 | 1.9392 | 5.2142 | 2.4374 | 0.95362 | 0 | 0 | 0 | 0 | 0 | 0 | 0 | 0 | 0 | 0
PV | 10 | 11 | 0 | 0 | 0 | 0 | 0 | 0 | 0 | 0 | 0 | 1.9002 | 1.8523 | 2.6847 | 2.1126 | 0.18161 | 0 | 0 | 0 | 0 | 0 | 0 | 0 | 0 | 0 | 0
PV | 11 | 0 | 0 | 0 | 0 | 0 | 0 | 0 | 0 | 0 | 0 | 0 | 0 | 0 | 0 | 0 | 0 | 0 | 0 | 0 | 0 | 0 | 0 | 0 | 0 | 0
PV | 11 | 1 | 0 | 0 | 0 | 0 | 0 | 0 | 0 | 0 | 0 | 0 | 0 | 0 | 0 | 0 | 0 | 0 | 0 | 0 | 0 | 0 | 0 | 0 | 0 | 0
PV | 11 | 2 | 0 | 0 | 0 | 0 | 0 | 0 | 0 | 0 | 0 | 7.0929 | 7.2766 | 9.6581 | 9.4579 | 7.0522 | 0 | 0 | 0 | 0 | 0 | 0 | 0 | 0 | 0 | 0
PV | 11 | 3 | 0 | 0 | 0 | 0 | 0 | 0 | 0 | 0 | 1.8083 | 8.528 | 8.0671 | 8.9944 | 8.5632 | 6.7424 | 0.3719 | 0 | 0 | 0 | 0 | 0 | 0 | 0 | 0 | 0
PV | 11 | 4 | 0 | 0 | 0 | 0 | 0 | 0 | 0 | 0 | 2.1192 | 7.6512 | 6.8768 | 8.2075 | 7.9633 | 6.6501 | 0 | 0 | 0 | 0 | 0 | 0 | 0 | 0 | 0 | 0
PV | 11 | 5 | 0 | 0 | 0 | 0 | 0 | 0 | 0 | 0 | 0.58934 | 5.0981 | 2.0267 | 5.3699 | 2.506 | 1.1169 | 0 | 0 | 0 | 0 | 0 | 0 | 0 | 0 | 0 | 0
PV | 11 | 6 | 0 | 0 | 0 | 0 | 0 | 0 | 0 | 0 | 0 | 1.8865 | 0.50592 | 1.3999 | 0.98459 | 0 | 0 | 0 | 0 | 0 | 0 | 0 | 0 | 0 | 0 | 0
PV | 11 | 7 | 0 | 0 | 0 | 0 | 0 | 0 | 0 | 0 | 0 | 2.1521 | 0.73921 | 1.9236 | 1.3455 | 0 | 0 | 0 | 0 | 0 | 0 | 0 | 0 | 0 | 0 | 0
PV | 11 | 8 | 0 | 0 | 0 | 0 | 0 | 0 | 0 | 0 | 0.1101 | 4.2206 | 2.0757 | 3.0456 | 2.5434 | 1.0157 | 0 | 0 | 0 | 0 | 0 | 0 | 0 | 0 | 0 | 0
PV | 11 | 9 | 0 | 0 | 0 | 0 | 0 | 0 | 0 | 0 | 0.74336 | 5.3309 | 4.7407 | 5.7908 | 4.9488 | 1.5869 | 0 | 0 | 0 | 0 | 0 | 0 | 0 | 0 | 0 | 0
PV | 11 | 10 | 0 | 0 | 0 | 0 | 0 | 0 | 0 | 0 | 0 | 0.97071 | 1.1493 | 1.9793 | 1.6592 | 0.198 | 0 | 0 | 0 | 0 | 0 | 0 | 0 | 0 | 0 | 0
PV | 11 | 11 | 0 | 0 | 0 | 0 | 0 | 0 | 0 | 0 | 0 | 1.1906 | 1.0105 | 1.843 | 1.277 | 0 | 0 | 0 | 0 | 0 | 0 | 0 | 0 | 0 | 0 | 0
PV | 12 | 0 | 0 | 0 | 0 | 0 | 0 | 0 | 0 | 0 | 0 | 0 | 0 | 0 | 0 | 0 | 0 | 0 | 0 | 0 | 0 | 0 | 0 | 0 | 0 | 0
PV | 12 | 1 | 0 | 0 | 0 | 0 | 0 | 0 | 0 | 0 | 0 | 0 | 0 | 0 | 0 | 0 | 0 | 0 | 0 | 0 | 0 | 0 | 0 | 0 | 0 | 0
PV | 12 | 2 | 0 | 0 | 0 | 0 | 0 | 0 | 0 | 0 | 0 | 6.3446 | 6.3828 | 8.7754 | 8.5851 | 6.2014 | 0 | 0 | 0 | 0 | 0 | 0 | 0 | 0 | 0 | 0
PV | 12 | 3 | 0 | 0 | 0 | 0 | 0 | 0 | 0 | 0 | 1.1451 | 7.8364 | 7.2374 | 8.1731 | 7.7487 | 5.9477 | 0 | 0 | 0 | 0 | 0 | 0 | 0 | 0 | 0 | 0
PV | 12 | 4 | 0 | 0 | 0 | 0 | 0 | 0 | 0 | 0 | 1.4342 | 6.9254 | 5.9845 | 7.3238 | 7.0895 | 5.7986 | 0 | 0 | 0 | 0 | 0 | 0 | 0 | 0 | 0 | 0
PV | 12 | 5 | 0 | 0 | 0 | 0 | 0 | 0 | 0 | 0 | 0 | 2.5809 | 1.0682 | 1.9801 | 1.5566 | 0.19025 | 0 | 0 | 0 | 0 | 0 | 0 | 0 | 0 | 0 | 0
PV | 12 | 6 | 0 | 0 | 0 | 0 | 0 | 0 | 0 | 0 | 0 | 1.0228 | 0 | 0.36707 | 0 | 0 | 0 | 0 | 0 | 0 | 0 | 0 | 0 | 0 | 0 | 0
PV | 12 | 7 | 0 | 0 | 0 | 0 | 0 | 0 | 0 | 0 | 0 | 1.2849 | 0 | 0.89546 | 0.31636 | 0 | 0 | 0 | 0 | 0 | 0 | 0 | 0 | 0 | 0 | 0
PV | 12 | 8 | 0 | 0 | 0 | 0 | 0 | 0 | 0 | 0 | 0 | 2.4781 | 1.0611 | 2.0369 | 1.5408 | 0.039018 | 0 | 0 | 0 | 0 | 0 | 0 | 0 | 0 | 0 | 0
PV | 12 | 9 | 0 | 0 | 0 | 0 | 0 | 0 | 0 | 0 | 0.051765 | 4.6066 | 2.6512 | 4.9078 | 2.6913 | 0.73641 | 0 | 0 | 0 | 0 | 0 | 0 | 0 | 0 | 0 | 0
PV | 12 | 10 | 0 | 0 | 0 | 0 | 0 | 0 | 0 | 0 | 0 | 0.27044 | 0.31999 | 1.149 | 0.84202 | 0 | 0 | 0 | 0 | 0 | 0 | 0 | 0 | 0 | 0 | 0
PV | 12 | 11 | 0 | 0 | 0 | 0 | 0 | 0 | 0 | 0 | 0 | 0.44555 | 0.12671 | 0.95931 | 0.39954 | 0 | 0 | 0 | 0 | 0 | 0 | 0 | 0 | 0 | 0 | 0
PV | 13 | 0 | 0 | 0 | 0 | 0 | 0 | 0 | 0 | 0 | 0 | 0 | 0 | 0 | 0 | 0 | 0 | 0 | 0 | 0 | 0 | 0 | 0 | 0 | 0 | 0
PV | 13 | 1 | 0 | 0 | 0 | 0 | 0 | 0 | 0 | 0 | 0 | 0 | 0 | 0 | 0 | 0 | 0 | 0 | 0 | 0 | 0 | 0 | 0 | 0 | 0 | 0
PV | 13 | 2 | 0 | 0 | 0 | 0 | 0 | 0 | 0 | 0 | 0 | 0 | 0 | 7.8485 | 7.6686 | 0 | 0 | 0 | 0 | 0 | 0 | 0 | 0 | 0 | 0 | 0
PV | 13 | 3 | 0 | 0 | 0 | 0 | 0 | 0 | 0 | 0 | 0.44869 | 7.1101 | 6.3662 | 7.3108 | 6.8935 | 1.8431 | 0 | 0 | 0 | 0 | 0 | 0 | 0 | 0 | 0 | 0
PV | 13 | 4 | 0 | 0 | 0 | 0 | 0 | 0 | 0 | 0 | 0.71491 | 6.1634 | 2.0284 | 6.3959 | 6.172 | 1.0569 | 0 | 0 | 0 | 0 | 0 | 0 | 0 | 0 | 0 | 0
PV | 13 | 5 | 0 | 0 | 0 | 0 | 0 | 0 | 0 | 0 | 0 | 1.755 | 0.061909 | 0.97744 | 0.55988 | 0 | 0 | 0 | 0 | 0 | 0 | 0 | 0 | 0 | 0 | 0
PV | 13 | 6 | 0 | 0 | 0 | 0 | 0 | 0 | 0 | 0 | 0 | 0.11597 | 0 | 0 | 0 | 0 | 0 | 0 | 0 | 0 | 0 | 0 | 0 | 0 | 0 | 0
PV | 13 | 7 | 0 | 0 | 0 | 0 | 0 | 0 | 0 | 0 | 0 | 0.37427 | 0 | 0 | 0 | 0 | 0 | 0 | 0 | 0 | 0 | 0 | 0 | 0 | 0 | 0
PV | 13 | 8 | 0 | 0 | 0 | 0 | 0 | 0 | 0 | 0 | 0 | 1.5952 | 0 | 0.97788 | 0.488 | 0 | 0 | 0 | 0 | 0 | 0 | 0 | 0 | 0 | 0 | 0
PV | 13 | 9 | 0 | 0 | 0 | 0 | 0 | 0 | 0 | 0 | 0 | 2.8036 | 1.7211 | 2.6165 | 1.776 | 0 | 0 | 0 | 0 | 0 | 0 | 0 | 0 | 0 | 0 | 0
PV | 13 | 10 | 0 | 0 | 0 | 0 | 0 | 0 | 0 | 0 | 0 | 0 | 0 | 0.27714 | 0 | 0 | 0 | 0 | 0 | 0 | 0 | 0 | 0 | 0 | 0 | 0
PV | 13 | 11 | 0 | 0 | 0 | 0 | 0 | 0 | 0 | 0 | 0 | 0 | 0 | 0.031403 | 0 | 0 | 0 | 0 | 0 | 0 | 0 | 0 | 0 | 0 | 0 | 0
PV | 14 | 0 | 0 | 0 | 0 | 0 | 0 | 0 | 0 | 0 | 0 | 0 | 0 | 0 | 0 | 0 | 0 | 0 | 0 | 0 | 0 | 0 | 0 | 0 | 0 | 0
PV | 14 | 1 | 0 | 0 | 0 | 0 | 0 | 0 | 0 | 0 | 0 | 0 | 0 | 0 | 0 | 0 | 0 | 0 | 0 | 0 | 0 | 0 | 0 | 0 | 0 | 0
PV | 14 | 2 | 0 | 0 | 0 | 0 | 0 | 0 | 0 | 0 | 0 | 0 | 0 | 6.8753 | 6.7064 | 0 | 0 | 0 | 0 | 0 | 0 | 0 | 0 | 0 | 0 | 0
PV | 14 | 3 | 0 | 0 | 0 | 0 | 0 | 0 | 0 | 0 | 0 | 6.3475 | 5.4515 | 6.4053 | 5.9955 | 0.96693 | 0 | 0 | 0 | 0 | 0 | 0 | 0 | 0 | 0 | 0
PV | 14 | 4 | 0 | 0 | 0 | 0 | 0 | 0 | 0 | 0 | 0 | 5.3632 | 1.0446 | 5.4216 | 1.541 | 0.11811 | 0 | 0 | 0 | 0 | 0 | 0 | 0 | 0 | 0 | 0
PV | 14 | 5 | 0 | 0 | 0 | 0 | 0 | 0 | 0 | 0 | 0 | 0.88784 | 0 | 0 | 0 | 0 | 0 | 0 | 0 | 0 | 0 | 0 | 0 | 0 | 0 | 0
PV | 14 | 6 | 0 | 0 | 0 | 0 | 0 | 0 | 0 | 0 | 0 | 0 | 0 | 0 | 0 | 0 | 0 | 0 | 0 | 0 | 0 | 0 | 0 | 0 | 0 | 0
PV | 14 | 7 | 0 | 0 | 0 | 0 | 0 | 0 | 0 | 0 | 0 | 0 | 0 | 0 | 0 | 0 | 0 | 0 | 0 | 0 | 0 | 0 | 0 | 0 | 0 | 0
PV | 14 | 8 | 0 | 0 | 0 | 0 | 0 | 0 | 0 | 0 | 0 | 0.66819 | 0 | 0 | 0 | 0 | 0 | 0 | 0 | 0 | 0 | 0 | 0 | 0 | 0 | 0
PV | 14 | 9 | 0 | 0 | 0 | 0 | 0 | 0 | 0 | 0 | 0 | 2.0051 | 0.74438 | 1.643 | 0.8148 | 0 | 0 | 0 | 0 | 0 | 0 | 0 | 0 | 0 | 0 | 0
PV | 14 | 10 | 0 | 0 | 0 | 0 | 0 | 0 | 0 | 0 | 0 | 0 | 0 | 0 | 0 | 0 | 0 | 0 | 0 | 0 | 0 | 0 | 0 | 0 | 0 | 0
PV | 14 | 11 | 0 | 0 | 0 | 0 | 0 | 0 | 0 | 0 | 0 | 0 | 0 | 0 | 0 | 0 | 0 | 0 | 0 | 0 | 0 | 0 | 0 | 0 | 0 | 0
PV | 15 | 0 | 0 | 0 | 0 | 0 | 0 | 0 | 0 | 0 | 0 | 0 | 0 | 0 | 0 | 0 | 0 | 0 | 0 | 0 | 0 | 0 | 0 | 0 | 0 | 0
PV | 15 | 1 | 0 | 0 | 0 | 0 | 0 | 0 | 0 | 0 | 0 | 0 | 0 | 0 | 0 | 0 | 0 | 0 | 0 | 0 | 0 | 0 | 0 | 0 | 0 | 0
PV | 15 | 2 | 0 | 0 | 0 | 0 | 0 | 0 | 0 | 0 | 0 | 0 | 0 | 0 | 0 | 0 | 0 | 0 | 0 | 0 | 0 | 0 | 0 | 0 | 0 | 0
PV | 15 | 3 | 0 | 0 | 0 | 0 | 0 | 0 | 0 | 0 | 0 | 5.5469 | 0.92851 | 5.4546 | 1.7496 | 0.046976 | 0 | 0 | 0 | 0 | 0 | 0 | 0 | 0 | 0 | 0
PV | 15 | 4 | 0 | 0 | 0 | 0 | 0 | 0 | 0 | 0 | 0 | 1.8322 | 0.011556 | 1.0186 | 0.52953 | 0 | 0 | 0 | 0 | 0 | 0 | 0 | 0 | 0 | 0 | 0
PV | 15 | 5 | 0 | 0 | 0 | 0 | 0 | 0 | 0 | 0 | 0 | 0 | 0 | 0 | 0 | 0 | 0 | 0 | 0 | 0 | 0 | 0 | 0 | 0 | 0 | 0
PV | 15 | 6 | 0 | 0 | 0 | 0 | 0 | 0 | 0 | 0 | 0 | 0 | 0 | 0 | 0 | 0 | 0 | 0 | 0 | 0 | 0 | 0 | 0 | 0 | 0 | 0
PV | 15 | 7 | 0 | 0 | 0 | 0 | 0 | 0 | 0 | 0 | 0 | 0 | 0 | 0 | 0 | 0 | 0 | 0 | 0 | 0 | 0 | 0 | 0 | 0 | 0 | 0
PV | 15 | 8 | 0 | 0 | 0 | 0 | 0 | 0 | 0 | 0 | 0 | 0 | 0 | 0 | 0 | 0 | 0 | 0 | 0 | 0 | 0 | 0 | 0 | 0 | 0 | 0
PV | 15 | 9 | 0 | 0 | 0 | 0 | 0 | 0 | 0 | 0 | 0 | 1.1666 | 0 | 0.62073 | 0 | 0 | 0 | 0 | 0 | 0 | 0 | 0 | 0 | 0 | 0 | 0
PV | 15 | 10 | 0 | 0 | 0 | 0 | 0 | 0 | 0 | 0 | 0 | 0 | 0 | 0 | 0 | 0 | 0 | 0 | 0 | 0 | 0 | 0 | 0 | 0 | 0 | 0
PV | 15 | 11 | 0 | 0 | 0 | 0 | 0 | 0 | 0 | 0 | 0 | 0 | 0 | 0 | 0 | 0 | 0 | 0 | 0 | 0 | 0 | 0 | 0 | 0 | 0 | 0
PV | 16 | 0 | 0 | 0 | 0 | 0 | 0 | 0 | 0 | 0 | 0 | 0 | 0 | 0 | 0 | 0 | 0 | 0 | 0 | 0 | 0 | 0 | 0 | 0 | 0 | 0
PV | 16 | 1 | 0 | 0 | 0 | 0 | 0 | 0 | 0 | 0 | 0 | 0 | 0 | 0 | 0 | 0 | 0 | 0 | 0 | 0 | 0 | 0 | 0 | 0 | 0 | 0
PV | 16 | 2 | 0 | 0 | 0 | 0 | 0 | 0 | 0 | 0 | 0 | 0 | 0 | 0 | 0 | 0 | 0 | 0 | 0 | 0 | 0 | 0 | 0 | 0 | 0 | 0
PV | 16 | 3 | 0 | 0 | 0 | 0 | 0 | 0 | 0 | 0 | 0 | 1.1849 | 0 | 1.0316 | 0.75957 | 0 | 0 | 0 | 0 | 0 | 0 | 0 | 0 | 0 | 0 | 0
PV | 16 | 4 | 0 | 0 | 0 | 0 | 0 | 0 | 0 | 0 | 0 | 0.95002 | 0 | 0 | 0 | 0 | 0 | 0 | 0 | 0 | 0 | 0 | 0 | 0 | 0 | 0
PV | 16 | 5 | 0 | 0 | 0 | 0 | 0 | 0 | 0 | 0 | 0 | 0 | 0 | 0 | 0 | 0 | 0 | 0 | 0 | 0 | 0 | 0 | 0 | 0 | 0 | 0
PV | 16 | 6 | 0 | 0 | 0 | 0 | 0 | 0 | 0 | 0 | 0 | 0 | 0 | 0 | 0 | 0 | 0 | 0 | 0 | 0 | 0 | 0 | 0 | 0 | 0 | 0
PV | 16 | 7 | 0 | 0 | 0 | 0 | 0 | 0 | 0 | 0 | 0 | 0 | 0 | 0 | 0 | 0 | 0 | 0 | 0 | 0 | 0 | 0 | 0 | 0 | 0 | 0
PV | 16 | 8 | 0 | 0 | 0 | 0 | 0 | 0 | 0 | 0 | 0 | 0 | 0 | 0 | 0 | 0 | 0 | 0 | 0 | 0 | 0 | 0 | 0 | 0 | 0 | 0
PV | 16 | 9 | 0 | 0 | 0 | 0 | 0 | 0 | 0 | 0 | 0 | 0.28626 | 0 | 0 | 0 | 0 | 0 | 0 | 0 | 0 | 0 | 0 | 0 | 0 | 0 | 0
PV | 16 | 10 | 0 | 0 | 0 | 0 | 0 | 0 | 0 | 0 | 0 | 0 | 0 | 0 | 0 | 0 | 0 | 0 | 0 | 0 | 0 | 0 | 0 | 0 | 0 | 0
PV | 16 | 11 | 0 | 0 | 0 | 0 | 0 | 0 | 0 | 0 | 0 | 0 | 0 | 0 | 0 | 0 | 0 | 0 | 0 | 0 | 0 | 0 | 0 | 0 | 0 | 0
PV | 17 | 0 | 0 | 0 | 0 | 0 | 0 | 0 | 0 | 0 | 0 | 0 | 0 | 0 | 0 | 0 | 0 | 0 | 0 | 0 | 0 | 0 | 0 | 0 | 0 | 0
PV | 17 | 1 | 0 | 0 | 0 | 0 | 0 | 0 | 0 | 0 | 0 | 0 | 0 | 0 | 0 | 0 | 0 | 0 | 0 | 0 | 0 | 0 | 0 | 0 | 0 | 0
PV | 17 | 2 | 0 | 0 | 0 | 0 | 0 | 0 | 0 | 0 | 0 | 0 | 0 | 0 | 0 | 0 | 0 | 0 | 0 | 0 | 0 | 0 | 0 | 0 | 0 | 0
PV | 17 | 3 | 0 | 0 | 0 | 0 | 0 | 0 | 0 | 0 | 0 | 0.3021 | 0 | 0 | 0 | 0 | 0 | 0 | 0 | 0 | 0 | 0 | 0 | 0 | 0 | 0
PV | 17 | 4 | 0 | 0 | 0 | 0 | 0 | 0 | 0 | 0 | 0 | 0.023732 | 0 | 0 | 0 | 0 | 0 | 0 | 0 | 0 | 0 | 0 | 0 | 0 | 0 | 0
PV | 17 | 5 | 0 | 0 | 0 | 0 | 0 | 0 | 0 | 0 | 0 | 0 | 0 | 0 | 0 | 0 | 0 | 0 | 0 | 0 | 0 | 0 | 0 | 0 | 0 | 0
PV | 17 | 6 | 0 | 0 | 0 | 0 | 0 | 0 | 0 | 0 | 0 | 0 | 0 | 0 | 0 | 0 | 0 | 0 | 0 | 0 | 0 | 0 | 0 | 0 | 0 | 0
PV | 17 | 7 | 0 | 0 | 0 | 0 | 0 | 0 | 0 | 0 | 0 | 0 | 0 | 0 | 0 | 0 | 0 | 0 | 0 | 0 | 0 | 0 | 0 | 0 | 0 | 0
PV | 17 | 8 | 0 | 0 | 0 | 0 | 0 | 0 | 0 | 0 | 0 | 0 | 0 | 0 | 0 | 0 | 0 | 0 | 0 | 0 | 0 | 0 | 0 | 0 | 0 | 0
PV | 17 | 9 | 0 | 0 | 0 | 0 | 0 | 0 | 0 | 0 | 0 | 0 | 0 | 0 | 0 | 0 | 0 | 0 | 0 | 0 | 0 | 0 | 0 | 0 | 0 | 0
PV | 17 | 10 | 0 | 0 | 0 | 0 | 0 | 0 | 0 | 0 | 0 | 0 | 0 | 0 | 0 | 0 | 0 | 0 | 0 | 0 | 0 | 0 | 0 | 0 | 0 | 0
PV | 17 | 11 | 0 | 0 | 0 | 0 | 0 | 0 | 0 | 0 | 0 | 0 | 0 | 0 | 0 | 0 | 0 | 0 | 0 | 0 | 0 | 0 | 0 | 0 | 0 | 0
PV | 18 | 0 | 0 | 0 | 0 | 0 | 0 | 0 | 0 | 0 | 0 | 0 | 0 | 0 | 0 | 0 | 0 | 0 | 0 | 0 | 0 | 0 | 0 | 0 | 0 | 0
PV | 18 | 1 | 0 | 0 | 0 | 0 | 0 | 0 | 0 | 0 | 0 | 0 | 0 | 0 | 0 | 0 | 0 | 0 | 0 | 0 | 0 | 0 | 0 | 0 | 0 | 0
PV | 18 | 2 | 0 | 0 | 0 | 0 | 0 | 0 | 0 | 0 | 0 | 0 | 0 | 0 | 0 | 0 | 0 | 0 | 0 | 0 | 0 | 0 | 0 | 0 | 0 | 0
PV | 18 | 3 | 0 | 0 | 0 | 0 | 0 | 0 | 0 | 0 | 0 | 0 | 0 | 0 | 0 | 0 | 0 | 0 | 0 | 0 | 0 | 0 | 0 | 0 | 0 | 0
PV | 18 | 4 | 0 | 0 | 0 | 0 | 0 | 0 | 0 | 0 | 0 | 0 | 0 | 0 | 0 | 0 | 0 | 0 | 0 | 0 | 0 | 0 | 0 | 0 | 0 | 0
PV | 18 | 5 | 0 | 0 | 0 | 0 | 0 | 0 | 0 | 0 | 0 | 0 | 0 | 0 | 0 | 0 | 0 | 0 | 0 | 0 | 0 | 0 | 0 | 0 | 0 | 0
PV | 18 | 6 | 0 | 0 | 0 | 0 | 0 | 0 | 0 | 0 | 0 | 0 | 0 | 0 | 0 | 0 | 0 | 0 | 0 | 0 | 0 | 0 | 0 | 0 | 0 | 0
PV | 18 | 7 | 0 | 0 | 0 | 0 | 0 | 0 | 0 | 0 | 0 | 0 | 0 | 0 | 0 | 0 | 0 | 0 | 0 | 0 | 0 | 0 | 0 | 0 | 0 | 0
PV | 18 | 8 | 0 | 0 | 0 | 0 | 0 | 0 | 0 | 0 | 0 | 0 | 0 | 0 | 0 | 0 | 0 | 0 | 0 | 0 | 0 | 0 | 0 | 0 | 0 | 0
PV | 18 | 9 | 0 | 0 | 0 | 0 | 0 | 0 | 0 | 0 | 0 | 0 | 0 | 0 | 0 | 0 | 0 | 0 | 0 | 0 | 0 | 0 | 0 | 0 | 0 | 0
PV | 18 | 10 | 0 | 0 | 0 | 0 | 0 | 0 | 0 | 0 | 0 | 0 | 0 | 0 | 0 | 0 | 0 | 0 | 0 | 0 | 0 | 0 | 0 | 0 | 0 | 0
PV | 18 | 11 | 0 | 0 | 0 | 0 | 0 | 0 | 0 | 0 | 0 | 0 | 0 | 0 | 0 | 0 | 0 | 0 | 0 | 0 | 0 | 0 | 0 | 0 | 0 | 0
PV | 19 | 0 | 0 | 0 | 0 | 0 | 0 | 0 | 0 | 0 | 0 | 0 | 0 | 0 | 0 | 0 | 0 | 0 | 0 | 0 | 0 | 0 | 0 | 0 | 0 | 0
PV | 19 | 1 | 0 | 0 | 0 | 0 | 0 | 0 | 0 | 0 | 0 | 0 | 0 | 0 | 0 | 0 | 0 | 0 | 0 | 0 | 0 | 0 | 0 | 0 | 0 | 0
PV | 19 | 2 | 0 | 0 | 0 | 0 | 0 | 0 | 0 | 0 | 0 | 0 | 0 | 0 | 0 | 0 | 0 | 0 | 0 | 0 | 0 | 0 | 0 | 0 | 0 | 0
PV | 19 | 3 | 0 | 0 | 0 | 0 | 0 | 0 | 0 | 0 | 0 | 0 | 0 | 0 | 0 | 0 | 0 | 0 | 0 | 0 | 0 | 0 | 0 | 0 | 0 | 0
PV | 19 | 4 | 0 | 0 | 0 | 0 | 0 | 0 | 0 | 0 | 0 | 0 | 0 | 0 | 0 | 0 | 0 | 0 | 0 | 0 | 0 | 0 | 0 | 0 | 0 | 0
PV | 19 | 5 | 0 | 0 | 0 | 0 | 0 | 0 | 0 | 0 | 0 | 0 | 0 | 0 | 0 | 0 | 0 | 0 | 0 | 0 | 0 | 0 | 0 | 0 | 0 | 0
PV | 19 | 6 | 0 | 0 | 0 | 0 | 0 | 0 | 0 | 0 | 0 | 0 | 0 | 0 | 0 | 0 | 0 | 0 | 0 | 0 | 0 | 0 | 0 | 0 | 0 | 0
PV | 19 | 7 | 0 | 0 | 0 | 0 | 0 | 0 | 0 | 0 | 0 | 0 | 0 | 0 | 0 | 0 | 0 | 0 | 0 | 0 | 0 | 0 | 0 | 0 | 0 | 0
PV | 19 | 8 | 0 | 0 | 0 | 0 | 0 | 0 | 0 | 0 | 0 | 0 | 0 | 0 | 0 | 0 | 0 | 0 | 0 | 0 | 0 | 0 | 0 | 0 | 0 | 0
PV | 19 | 9 | 0 | 0 | 0 | 0 | 0 | 0 | 0 | 0 | 0 | 0 | 0 | 0 | 0 | 0 | 0 | 0 | 0 | 0 | 0 | 0 | 0 | 0 | 0 | 0
PV | 19 | 10 | 0 | 0 | 0 | 0 | 0 | 0 | 0 | 0 | 0 | 0 | 0 | 0 | 0 | 0 | 0 | 0 | 0 | 0 | 0 | 0 | 0 | 0 | 0 | 0
PV | 19 | 11 | 0 | 0 | 0 | 0 | 0 | 0 | 0 | 0 | 0 | 0 | 0 | 0 | 0 | 0 | 0 | 0 | 0 | 0 | 0 | 0 | 0 | 0 | 0 | 0
Wind | 0 | 0 | 0 | 0 | 0 | 0 | 0 | 0 | 0 | 0 | 0 | 0 | 0 | 0 | 0 | 0 | 0 | 0 | 0 | 0 | 0 | 0 | 0 | 0 | 0 | 0
Wind | 0 | 1 | 0 | 0 | 0 | 0 | 0 | 0 | 0 | 0 | 0 | 0 | 0 | 0 | 0 | 0 | 0 | 0 | 0 | 0 | 0 | 0 | 0 | 0 | 0 | 0
Wind | 0 | 2 | 0 | 0 | 0 | 0 | 0 | 0 | 0 | 0 | 0 | 0 | 0 | 0 | 0 | 0 | 0 | 0 | 0 | 0 | 0 | 0 | 0 | 0 | 0 | 0
Wind | 0 | 3 | 0 | 0 | 0 | 0 | 0 | 0 | 0 | 0 | 0 | 0 | 0 | 0 | 0 | 0 | 0 | 0 | 0 | 0 | 0 | 0 | 0 | 0 | 0 | 0
Wind | 0 | 4 | 0 | 0 | 0 | 0 | 0 | 0 | 0 | 0 | 0 | 0 | 0 | 0 | 0 | 0 | 0 | 0 | 0 | 0 | 0 | 0 | 0 | 0 | 0 | 0
Wind | 0 | 5 | 0 | 0 | 0 | 0 | 0 | 0 | 0 | 0 | 0 | 0 | 0 | 0 | 0 | 0 | 0 | 0 | 0 | 0 | 0 | 0 | 0 | 0 | 0 | 0
Wind | 0 | 6 | 0 | 0 | 0 | 0 | 0 | 0 | 0 | 0 | 0 | 0 | 0 | 0 | 0 | 0 | 0 | 0 | 0 | 0 | 0 | 0 | 0 | 0 | 0 | 0
Wind | 0 | 7 | 0 | 0 | 0 | 0 | 0 | 0 | 0 | 0 | 0 | 0 | 0 | 0 | 0 | 0 | 0 | 0 | 0 | 0 | 0 | 0 | 0 | 0 | 0 | 0
Wind | 0 | 8 | 0 | 0 | 0 | 0 | 0 | 0 | 0 | 0 | 0 | 0 | 0 | 0 | 0 | 0 | 0 | 0 | 0 | 0 | 0 | 0 | 0 | 0 | 0 | 0
Wind | 0 | 9 | 0 | 0 | 0 | 0 | 0 | 0 | 0 | 0 | 0 | 0 | 0 | 0 | 0 | 0 | 0 | 0 | 0 | 0 | 0 | 0 | 0 | 0 | 0 | 0
Wind | 0 | 10 | 0 | 0 | 0 | 0 | 0 | 0 | 0 | 0 | 0 | 0 | 0 | 0 | 0 | 0 | 0 | 0 | 0 | 0 | 0 | 0 | 0 | 0 | 0 | 0
Wind | 0 | 11 | 0 | 0 | 0 | 0 | 0 | 0 | 0 | 0 | 0 | 0 | 0 | 0 | 0 | 0 | 0 | 0 | 0 | 0 | 0 | 0 | 0 | 0 | 0 | 0
Wind | 1 | 0 | 0 | 0 | 0 | 0 | 0 | 0 | 0 | 0 | 0 | 0 | 0 | 0 | 0 | 0 | 0 | 0 | 0 | 0 | 0 | 0 | 0 | 0 | 0 | 0
Wind | 1 | 1 | 0 | 0 | 0 | 0 | 0 | 0 | 0 | 0 | 0 | 0 | 0 | 0 | 0 | 0 | 0 | 0 | 0 | 0 | 0 | 0 | 0 | 0 | 0 | 0
Wind | 1 | 2 | 0 | 0 | 0 | 0 | 0 | 0 | 0 | 0 | 0 | 0 | 0 | 0 | 0 | 0 | 0 | 0 | 0 | 0 | 0 | 0 | 0 | 0 | 0 | 0
Wind | 1 | 3 | 0 | 0 | 0 | 0 | 0 | 0 | 0 | 0 | 0 | 0 | 0 | 0 | 0 | 0 | 0 | 0 | 0 | 0 | 0 | 0 | 0 | 0 | 0 | 0
Wind | 1 | 4 | 0 | 0 | 0 | 0 | 0 | 0 | 0 | 0 | 0 | 0 | 0 | 0 | 0 | 0 | 0 | 0 | 0 | 0 | 0 | 0 | 0 | 0 | 0 | 0
Wind | 1 | 5 | 0 | 0 | 0 | 0 | 0 | 0 | 0 | 0 | 0 | 0 | 0 | 0 | 0 | 0 | 0 | 0 | 0 | 0 | 0 | 0 | 0 | 0 | 0 | 0
Wind | 1 | 6 | 0 | 0 | 0 | 0 | 0 | 0 | 0 | 0 | 0 | 0 | 0 | 0 | 0 | 0 | 0 | 0 | 0 | 0 | 0 | 0 | 0 | 0 | 0 | 0
Wind | 1 | 7 | 0 | 0 | 0 | 0 | 0 | 0 | 0 | 0 | 0 | 0 | 0 | 0 | 0 | 0 | 0 | 0 | 0 | 0 | 0 | 0 | 0 | 0 | 0 | 0
Wind | 1 | 8 | 0 | 0 | 0 | 0 | 0 | 0 | 0 | 0 | 0 | 0 | 0 | 0 | 0 | 0 | 0 | 0 | 0 | 0 | 0 | 0 | 0 | 0 | 0 | 0
Wind | 1 | 9 | 0 | 0 | 0 | 0 | 0 | 0 | 0 | 0 | 0 | 0 | 0 | 0 | 0 | 0 | 0 | 0 | 0 | 0 | 0 | 0 | 0 | 0 | 0 | 0
Wind | 1 | 10 | 0 | 0 | 0 | 0 | 0 | 0 | 0 | 0 | 0 | 0 | 0 | 0 | 0 | 0 | 0 | 0 | 0 | 0 | 0 | 0 | 0 | 0 | 0 | 0
Wind | 1 | 11 | 0 | 0 | 0 | 0 | 0 | 0 | 0 | 0 | 0 | 0 | 0 | 0 | 0 | 0 | 0 | 0 | 0 | 0 | 0 | 0 | 0 | 0 | 0 | 0
Wind | 2 | 0 | 0 | 0 | 0 | 0 | 0 | 0 | 0 | 0 | 0 | 0 | 0 | 0 | 0 | 0 | 0 | 0 | 0 | 0 | 0 | 0 | 0 | 0 | 0 | 0
Wind | 2 | 1 | 0 | 0 | 0 | 0 | 0 | 0 | 0 | 0 | 0 | 0 | 0 | 0 | 0 | 0 | 0 | 0 | 0 | 0 | 0 | 0 | 0 | 0 | 0 | 0
Wind | 2 | 2 | 0 | 0 | 0 | 0 | 0 | 0 | 0 | 0 | 0 | 0 | 0 | 0 | 0 | 0 | 0 | 0 | 0 | 0 | 0 | 0 | 0 | 0 | 0 | 0
Wind | 2 | 3 | 0 | 0 | 0 | 0 | 0 | 0 | 0 | 0 | 0 | 0 | 0 | 0 | 0 | 0 | 0 | 0 | 0 | 0 | 0 | 0 | 0 | 0 | 0 | 0
Wind | 2 | 4 | 0 | 0 | 0 | 0 | 0 | 0 | 0 | 0 | 0 | 0 | 0 | 0 | 0 | 0 | 0 | 0 | 0 | 0 | 0 | 0 | 0 | 0 | 0 | 0
Wind | 2 | 5 | 0 | 0 | 0 | 0 | 0 | 0 | 0 | 0 | 0 | 0 | 0 | 0 | 0 | 0 | 0 | 0 | 0 | 0 | 0 | 0 | 0 | 0 | 0 | 0
Wind | 2 | 6 | 0 | 0 | 0 | 0 | 0 | 0 | 0 | 0 | 0 | 0 | 0 | 0 | 0 | 0 | 0 | 0 | 0 | 0 | 0 | 0 | 0 | 0 | 0 | 0
Wind | 2 | 7 | 0 | 0 | 0 | 0 | 0 | 0 | 0 | 0 | 0 | 0 | 0 | 0 | 0 | 0 | 0 | 0 | 0 | 0 | 0 | 0 | 0 | 0 | 0 | 0
Wind | 2 | 8 | 0 | 0 | 0 | 0 | 0 | 0 | 0 | 0 | 0 | 0 | 0 | 0 | 0 | 0 | 0 | 0 | 0 | 0 | 0 | 0 | 0 | 0 | 0 | 0
Wind | 2 | 9 | 0 | 0 | 0 | 0 | 0 | 0 | 0 | 0 | 0 | 0 | 0 | 0 | 0 | 0 | 0 | 0 | 0 | 0 | 0 | 0 | 0 | 0 | 0 | 0
Wind | 2 | 10 | 0 | 0 | 0 | 0 | 0 | 0 | 0 | 0 | 0 | 0 | 0 | 0 | 0 | 0 | 0 | 0 | 0 | 0 | 0 | 0 | 0 | 0 | 0 | 0
Wind | 2 | 11 | 0 | 0 | 0 | 0 | 0 | 0 | 0 | 0 | 0 | 0 | 0 | 0 | 0 | 0 | 0 | 0 | 0 | 0 | 0 | 0 | 0 | 0 | 0 | 0
Wind | 3 | 0 | 0 | 0 | 0 | 0 | 0 | 0 | 0 | 0 | 0 | 0 | 0 | 0 | 0 | 0 | 0 | 0 | 0 | 0 | 0 | 0 | 0 | 0 | 0 | 0
Wind | 3 | 1 | 0 | 0 | 0 | 0 | 0 | 0 | 0 | 0 | 0 | 0 | 0 | 0 | 0 | 0 | 0 | 0 | 0 | 0 | 0 | 0 | 0 | 0 | 0 | 0
Wind | 3 | 2 | 0 | 0 | 0 | 0 | 0 | 0 | 0 | 0 | 0 | 0 | 0 | 0 | 0 | 0 | 0 | 0 | 0 | 0 | 0 | 0 | 0 | 0 | 0 | 0
Wind | 3 | 3 | 0 | 0 | 0 | 0 | 0 | 0 | 0 | 0 | 0 | 0 | 0 | 0 | 0 | 0 | 0 | 0 | 0 | 0 | 0 | 0 | 0 | 0 | 0 | 0
Wind | 3 | 4 | 0 | 0 | 0 | 0 | 0 | 0 | 0 | 0 | 0 | 0 | 0 | 0 | 0 | 0 | 0 | 0 | 0 | 0 | 0 | 0 | 0 | 0 | 0 | 0
Wind | 3 | 5 | 0 | 0 | 0 | 0 | 0 | 0 | 0 | 0 | 0 | 0 | 0 | 0 | 0 | 0 | 0 | 0 | 0 | 0 | 0 | 0 | 0 | 0 | 0 | 0
Wind | 3 | 6 | 0 | 0 | 0 | 0 | 0 | 0 | 0 | 0 | 0 | 0 | 0 | 0 | 0 | 0 | 0 | 0 | 0 | 0 | 0 | 0 | 0 | 0 | 0 | 0
Wind | 3 | 7 | 0 | 0 | 0 | 0 | 0 | 0 | 0 | 0 | 0 | 0 | 0 | 0 | 0 | 0 | 0 | 0 | 0 | 0 | 0 | 0 | 0 | 0 | 0 | 0
Wind | 3 | 8 | 0 | 0 | 0 | 0 | 0 | 0 | 0 | 0 | 0 | 0 | 0 | 0 | 0 | 0 | 0 | 0 | 0 | 0 | 0 | 0 | 0 | 0 | 0 | 0
Wind | 3 | 9 | 0 | 0 | 0 | 0 | 0 | 0 | 0 | 0 | 0 | 0 | 0 | 0 | 0 | 0 | 0 | 0 | 0 | 0 | 0 | 0 | 0 | 0 | 0 | 0
Wind | 3 | 10 | 0 | 0 | 0 | 0 | 0 | 0 | 0 | 0 | 0 | 0 | 0 | 0 | 0 | 0 | 0 | 0 | 0 | 0 | 0 | 0 | 0 | 0 | 0 | 0
Wind | 3 | 11 | 0 | 0 | 0 | 0 | 0 | 0 | 0 | 0 | 0 | 0 | 0 | 0 | 0 | 0 | 0 | 0 | 0 | 0 | 0 | 0 | 0 | 0 | 0 | 0
Wind | 4 | 0 | 0 | 0 | 0 | 0 | 0 | 0 | 0 | 0 | 0 | 0 | 0 | 0 | 0 | 0 | 0 | 0 | 0 | 0 | 0 | 0 | 0 | 0 | 0 | 0
Wind | 4 | 1 | 0 | 0 | 0 | 0 | 0 | 0 | 0 | 0 | 0 | 0 | 0 | 0 | 0 | 0 | 0 | 0 | 0 | 0 | 0 | 0 | 0 | 0 | 0 | 0
Wind | 4 | 2 | 0 | 0 | 0 | 0 | 0 | 0 | 0 | 0 | 0 | 0 | 0 | 0 | 0 | 0 | 0 | 0 | 0 | 0 | 0 | 0 | 0 | 0 | 0 | 0
Wind | 4 | 3 | 0 | 0 | 0 | 0 | 0 | 0 | 0 | 0 | 0 | 0 | 0 | 0 | 0 | 0 | 0 | 0 | 0 | 0 | 0 | 0 | 0 | 0 | 0 | 0
Wind | 4 | 4 | 0 | 0 | 0 | 0 | 0 | 0 | 0 | 0 | 0 | 0 | 0 | 0 | 0 | 0 | 0 | 0 | 0 | 0 | 0 | 0 | 0 | 0 | 0 | 0
Wind | 4 | 5 | 0 | 0 | 0 | 0 | 0 | 0 | 0 | 0 | 0 | 0 | 0 | 0 | 0 | 0 | 0 | 0 | 0 | 0 | 0 | 0 | 0 | 0 | 0 | 0
Wind | 4 | 6 | 0 | 0 | 0 | 0 | 0 | 0 | 0 | 0 | 0 | 0 | 0 | 0 | 0 | 0 | 0 | 0 | 0 | 0 | 0 | 0 | 0 | 0 | 0 | 0
Wind | 4 | 7 | 0 | 0 | 0 | 0 | 0 | 0 | 0 | 0 | 0 | 0 | 0 | 0 | 0 | 0 | 0 | 0 | 0 | 0 | 0 | 0 | 0 | 0 | 0 | 0
Wind | 4 | 8 | 0 | 0 | 0 | 0 | 0 | 0 | 0 | 0 | 0 | 0 | 0 | 0 | 0 | 0 | 0 | 0 | 0 | 0 | 0 | 0 | 0 | 0 | 0 | 0
Wind | 4 | 9 | 0 | 0 | 0 | 0 | 0 | 0 | 0 | 0 | 0 | 0 | 0 | 0 | 0 | 0 | 0 | 0 | 0 | 0 | 0 | 0 | 0 | 0 | 0 | 0
Wind | 4 | 10 | 0 | 0 | 0 | 0 | 0 | 0 | 0 | 0 | 0 | 0 | 0 | 0 | 0 | 0 | 0 | 0 | 0 | 0 | 0 | 0 | 0 | 0 | 0 | 0
Wind | 4 | 11 | 0 | 0 | 0 | 0 | 0 | 0 | 0 | 0 | 0 | 0 | 0 | 0 | 0 | 0 | 0 | 0 | 0 | 0 | 0 | 0 | 0 | 0 | 0 | 0
Wind | 5 | 0 | 0 | 0 | 0 | 0 | 0 | 0 | 0 | 0 | 0 | 0 | 0 | 0 | 0 | 0 | 0 | 0 | 0 | 0 | 0 | 0 | 0 | 0 | 0 | 0
Wind | 5 | 1 | 0 | 0 | 0 | 0 | 0 | 0 | 0 | 0 | 0 | 0 | 0 | 0 | 0 | 0 | 0 | 0 | 0 | 0 | 0 | 0 | 0 | 0 | 0 | 0
Wind | 5 | 2 | 0 | 0 | 0 | 0 | 0 | 0 | 0 | 0 | 0 | 0 | 0 | 0 | 0 | 0 | 0 | 0 | 0 | 0 | 0 | 0 | 0 | 0 | 0 | 0
Wind | 5 | 3 | 0 | 0 | 0 | 0 | 0 | 0 | 0 | 0 | 0 | 0 | 0 | 0 | 0 | 0 | 0 | 0 | 0 | 0 | 0 | 0 | 0 | 0 | 0 | 0
Wind | 5 | 4 | 0 | 0 | 0 | 0 | 0 | 0 | 0 | 0 | 0 | 0 | 0 | 0 | 0 | 0 | 0 | 0 | 0 | 0 | 0 | 0 | 0 | 0 | 0 | 0
Wind | 5 | 5 | 0 | 0 | 0 | 0 | 0 | 0 | 0 | 0 | 0 | 0 | 0 | 0 | 0 | 0 | 0 | 0 | 0 | 0 | 0 | 0 | 0 | 0 | 0 | 0
Wind | 5 | 6 | 0 | 0 | 0 | 0 | 0 | 0 | 0 | 0 | 0 | 0 | 0 | 0 | 0 | 0 | 0 | 0 | 0 | 0 | 0 | 0 | 0 | 0 | 0 | 0
Wind | 5 | 7 | 0 | 0 | 0 | 0 | 0 | 0 | 0 | 0 | 0 | 0 | 0 | 0 | 0 | 0 | 0 | 0 | 0 | 0 | 0 | 0 | 0 | 0 | 0 | 0
Wind | 5 | 8 | 0 | 0 | 0 | 0 | 0 | 0 | 0 | 0 | 0 | 0 | 0 | 0 | 0 | 0 | 0 | 0 | 0 | 0 | 0 | 0 | 0 | 0 | 0 | 0
Wind | 5 | 9 | 0 | 0 | 0 | 0 | 0 | 0 | 0 | 0 | 0 | 0 | 0 | 0 | 0 | 0 | 0 | 0 | 0 | 0 | 0 | 0 | 0 | 0 | 0 | 0
Wind | 5 | 10 | 0 | 0 | 0 | 0 | 0 | 0 | 0 | 0 | 0 | 0 | 0 | 0 | 0 | 0 | 0 | 0 | 0 | 0 | 0 | 0 | 0 | 0 | 0 | 0
Wind | 5 | 11 | 0 | 0 | 0 | 0 | 0 | 0 | 0 | 0 | 0 | 0 | 0 | 0 | 0 | 0 | 0 | 0 | 0 | 0 | 0 | 0 | 0 | 0 | 0 | 0
Wind | 6 | 0 | 0 | 0 | 0 | 0 | 0 | 0 | 0 | 0 | 0 | 0 | 0 | 0 | 0 | 0 | 0 | 0 | 0 | 0 | 0 | 0 | 0 | 0 | 0 | 0
Wind | 6 | 1 | 0 | 0 | 0 | 0 | 0 | 0 | 0 | 0 | 0 | 0 | 0 | 0 | 0 | 0 | 0 | 0 | 0 | 0 | 0 | 0 | 0 | 0 | 0 | 0
Wind | 6 | 2 | 0 | 0 | 0 | 0 | 0 | 0 | 0 | 0 | 0 | 0 | 0 | 0 | 0 | 0 | 0 | 0 | 0 | 0 | 0 | 0 | 0 | 0 | 0 | 0
Wind | 6 | 3 | 0 | 0 | 0 | 0 | 0 | 0 | 0 | 0 | 0 | 0 | 0 | 0 | 0 | 0 | 0 | 0 | 0 | 0 | 0 | 0 | 0 | 0 | 0 | 0
Wind | 6 | 4 | 0 | 0 | 0 | 0 | 0 | 0 | 0 | 0 | 0 | 0 | 0 | 0 | 0 | 0 | 0 | 0 | 0 | 0 | 0 | 0 | 0 | 0 | 0 | 0
Wind | 6 | 5 | 0 | 0 | 0 | 0 | 0 | 0 | 0 | 0 | 0 | 0 | 0 | 0 | 0 | 0 | 0 | 0 | 0 | 0 | 0 | 0 | 0 | 0 | 0 | 0
Wind | 6 | 6 | 0 | 0 | 0 | 0 | 0 | 0 | 0 | 0 | 0 | 0 | 0 | 0 | 0 | 0 | 0 | 0 | 0 | 0 | 0 | 0 | 0 | 0 | 0 | 0
Wind | 6 | 7 | 0 | 0 | 0 | 0 | 0 | 0 | 0 | 0 | 0 | 0 | 0 | 0 | 0 | 0 | 0 | 0 | 0 | 0 | 0 | 0 | 0 | 0 | 0 | 0
Wind | 6 | 8 | 0 | 0 | 0 | 0 | 0 | 0 | 0 | 0 | 0 | 0 | 0 | 0 | 0 | 0 | 0 | 0 | 0 | 0 | 0 | 0 | 0 | 0 | 0 | 0
Wind | 6 | 9 | 0 | 0 | 0 | 0 | 0 | 0 | 0 | 0 | 0 | 0 | 0 | 0 | 0 | 0 | 0 | 0 | 0 | 0 | 0 | 0 | 0 | 0 | 0 | 0
Wind | 6 | 10 | 0 | 0 | 0 | 0 | 0 | 0 | 0 | 0 | 0 | 0 | 0 | 0 | 0 | 0 | 0 | 0 | 0 | 0 | 0 | 0 | 0 | 0 | 0 | 0
Wind | 6 | 11 | 0 | 0 | 0 | 0 | 0 | 0 | 0 | 0 | 0 | 0 | 0 | 0 | 0 | 0 | 0 | 0 | 0 | 0 | 0 | 0 | 0 | 0 | 0 | 0
Wind | 7 | 0 | 0 | 0 | 0 | 0 | 0 | 0 | 0 | 0 | 0 | 0 | 0 | 1.3359 | 1.4183 | 0 | 0 | 0 | 0 | 0 | 0 | 0 | 0 | 0 | 0 | 0
Wind | 7 | 1 | 0 | 0 | 0 | 0 | 0 | 0 | 0 | 0 | 0 | 0 | 0 | 1.1043 | 0.96401 | 0 | 0 | 0 | 0 | 0 | 0 | 0 | 0 | 0 | 0 | 0
Wind | 7 | 2 | 0 | 0 | 0 | 0 | 0 | 0 | 0 | 0 | 0.03518 | 3.5768 | 4.276 | 0 | 0 | 3.8996 | 0.33712 | 0 | 0 | 0 | 0 | 0 | 0 | 0 | 0 | 0
Wind | 7 | 3 | 0 | 0 | 0 | 0 | 0 | 0 | 0 | 2.9807 | 1.3789 | 3.5213 | 3.5626 | 0 | 0 | 3.2702 | 0.1722 | 0 | 0 | 0 | 0 | 0 | 0 | 0 | 0 | 0
Wind | 7 | 4 | 0 | 0 | 0 | 0 | 0 | 0 | 0 | 2.3451 | 0.83596 | 2.6908 | 3.0191 | 0 | 3.6676 | 3.8477 | 0.48257 | 0 | 0 | 0 | 0 | 0 | 0 | 0 | 0 | 0
Wind | 7 | 5 | 0 | 0 | 0 | 0 | 0 | 0 | 0 | 0 | 0 | 1.7176 | 1.4317 | 2.435 | 2.1515 | 0.69123 | 0 | 0 | 0 | 0 | 0 | 0 | 0 | 0 | 0 | 0
Wind | 7 | 6 | 0 | 0 | 0 | 0 | 0 | 0 | 0 | 0 | 0 | 0 | 0 | 0 | 0 | 0 | 0 | 0 | 0 | 0 | 0 | 0 | 0 | 0 | 0 | 0
Wind | 7 | 7 | 0 | 0 | 0 | 0 | 0 | 0 | 0 | 0 | 0 | 0 | 0 | 0.10492 | 0 | 0 | 0 | 0 | 0 | 0 | 0 | 0 | 0 | 0 | 0 | 0
Wind | 7 | 8 | 0 | 0 | 0 | 0 | 0 | 0 | 0 | 0 | 0 | 0.90165 | 0.69236 | 1.4116 | 1.5197 | 0 | 0 | 0 | 0 | 0 | 0 | 0 | 0 | 0 | 0 | 0
Wind | 7 | 9 | 0 | 0 | 0 | 0 | 0 | 0 | 0 | 0 | 0 | 1.0425 | 1.2036 | 1.364 | 1.3857 | 0 | 0 | 0 | 0 | 0 | 0 | 0 | 0 | 0 | 0 | 0
Wind | 7 | 10 | 0 | 0 | 0 | 0 | 0 | 0 | 0 | 0 | 0 | 0 | 0.4702 | 1.1981 | 0.63531 | 0 | 0 | 0 | 0 | 0 | 0 | 0 | 0 | 0 | 0 | 0
Wind | 7 | 11 | 0 | 0 | 0 | 0 | 0 | 0 | 0 | 0 | 0 | 0 | 0 | 0 | 0 | 0 | 0 | 0 | 0 | 0 | 0 | 0 | 0 | 0 | 0 | 0
Wind | 8 | 0 | 0 | 0 | 0 | 0 | 0 | 0 | 0 | 0 | 0 | 0 | 0 | 0.60819 | 0.70489 | 0 | 0 | 0 | 0 | 0 | 0 | 0 | 0 | 0 | 0 | 0
Wind | 8 | 1 | 0 | 0 | 0 | 0 | 0 | 0 | 0 | 0 | 0 | 0 | 0 | 0.37163 | 0.24106 | 0 | 0 | 0 | 0 | 0 | 0 | 0 | 0 | 0 | 0 | 0
Wind | 8 | 2 | 0 | 0 | 0 | 0 | 0 | 0 | 0 | 0 | 0 | 3.0323 | 3.6119 | 5.9635 | 5.7362 | 3.2708 | 0 | 0 | 0 | 0 | 0 | 0 | 0 | 0 | 0 | 0
Wind | 8 | 3 | 0 | 0 | 0 | 0 | 0 | 0 | 0 | 1.5022 | 0.90439 | 3.5213 | 3.5626 | 3.4247 | 3.303 | 3.2702 | 0 | 0 | 0 | 0 | 0 | 0 | 0 | 0 | 0 | 0
Wind | 8 | 4 | 0 | 0 | 0 | 0 | 0 | 0 | 0 | 1.8006 | 0.34351 | 2.6908 | 3.0191 | 3.3799 | 3.6676 | 2.8704 | 0 | 0 | 0 | 0 | 0 | 0 | 0 | 0 | 0 | 0
Wind | 8 | 5 | 0 | 0 | 0 | 0 | 0 | 0 | 0 | 0 | 0 | 1.1417 | 0.71436 | 1.8719 | 1.4416 | 0 | 0 | 0 | 0 | 0 | 0 | 0 | 0 | 0 | 0 | 0
Wind | 8 | 6 | 0 | 0 | 0 | 0 | 0 | 0 | 0 | 0 | 0 | 0 | 0 | 0 | 0 | 0 | 0 | 0 | 0 | 0 | 0 | 0 | 0 | 0 | 0 | 0
Wind | 8 | 7 | 0 | 0 | 0 | 0 | 0 | 0 | 0 | 0 | 0 | 0 | 0 | 0 | 0 | 0 | 0 | 0 | 0 | 0 | 0 | 0 | 0 | 0 | 0 | 0
Wind | 8 | 8 | 0 | 0 | 0 | 0 | 0 | 0 | 0 | 0 | 0 | 0.41202 | 0 | 1.1054 | 0.76601 | 0 | 0 | 0 | 0 | 0 | 0 | 0 | 0 | 0 | 0 | 0
Wind | 8 | 9 | 0 | 0 | 0 | 0 | 0 | 0 | 0 | 0 | 0 | 1.0425 | 1.0547 | 1.364 | 1.2245 | 0 | 0 | 0 | 0 | 0 | 0 | 0 | 0 | 0 | 0 | 0
Wind | 8 | 10 | 0 | 0 | 0 | 0 | 0 | 0 | 0 | 0 | 0 | 0 | 0 | 0.58613 | 0.034175 | 0 | 0 | 0 | 0 | 0 | 0 | 0 | 0 | 0 | 0 | 0
Wind | 8 | 11 | 0 | 0 | 0 | 0 | 0 | 0 | 0 | 0 | 0 | 0 | 0 | 0 | 0 | 0 | 0 | 0 | 0 | 0 | 0 | 0 | 0 | 0 | 0 | 0
Wind | 9 | 0 | 0 | 0 | 0 | 0 | 0 | 0 | 0 | 0 | 0 | 0 | 0 | 0 | 0 | 0 | 0 | 0 | 0 | 0 | 0 | 0 | 0 | 0 | 0 | 0
Wind | 9 | 1 | 0 | 0 | 0 | 0 | 0 | 0 | 0 | 0 | 0 | 0 | 0 | 0 | 0 | 0 | 0 | 0 | 0 | 0 | 0 | 0 | 0 | 0 | 0 | 0
Wind | 9 | 2 | 0 | 0 | 0 | 0 | 0 | 0 | 0 | 0 | 0 | 2.4029 | 2.8569 | 5.218 | 4.9993 | 2.5528 | 0 | 0 | 0 | 0 | 0 | 0 | 0 | 0 | 0 | 0
Wind | 9 | 3 | 0 | 0 | 0 | 0 | 0 | 0 | 0 | 0 | 0.34848 | 3.5213 | 3.5283 | 3.4247 | 3.303 | 2.1386 | 0 | 0 | 0 | 0 | 0 | 0 | 0 | 0 | 0 | 0
Wind | 9 | 4 | 0 | 0 | 0 | 0 | 0 | 0 | 0 | 0 | 0 | 2.6908 | 2.4546 | 3.3799 | 3.5066 | 2.1519 | 0 | 0 | 0 | 0 | 0 | 0 | 0 | 0 | 0 | 0
Wind | 9 | 5 | 0 | 0 | 0 | 0 | 0 | 0 | 0 | 0 | 0 | 0.47921 | 0 | 1.0641 | 0.63861 | 0 | 0 | 0 | 0 | 0 | 0 | 0 | 0 | 0 | 0 | 0
Wind | 9 | 6 | 0 | 0 | 0 | 0 | 0 | 0 | 0 | 0 | 0 | 0 | 0 | 0 | 0 | 0 | 0 | 0 | 0 | 0 | 0 | 0 | 0 | 0 | 0 | 0
Wind | 9 | 7 | 0 | 0 | 0 | 0 | 0 | 0 | 0 | 0 | 0 | 0 | 0 | 0 | 0 | 0 | 0 | 0 | 0 | 0 | 0 | 0 | 0 | 0 | 0 | 0
Wind | 9 | 8 | 0 | 0 | 0 | 0 | 0 | 0 | 0 | 0 | 0 | 0 | 0 | 0.25116 | 0 | 0 | 0 | 0 | 0 | 0 | 0 | 0 | 0 | 0 | 0 | 0
Wind | 9 | 9 | 0 | 0 | 0 | 0 | 0 | 0 | 0 | 0 | 0 | 0.59621 | 0.30644 | 1.3513 | 0.48841 | 0 | 0 | 0 | 0 | 0 | 0 | 0 | 0 | 0 | 0 | 0
Wind | 9 | 10 | 0 | 0 | 0 | 0 | 0 | 0 | 0 | 0 | 0 | 0 | 0 | 0 | 0 | 0 | 0 | 0 | 0 | 0 | 0 | 0 | 0 | 0 | 0 | 0
Wind | 9 | 11 | 0 | 0 | 0 | 0 | 0 | 0 | 0 | 0 | 0 | 0 | 0 | 0 | 0 | 0 | 0 | 0 | 0 | 0 | 0 | 0 | 0 | 0 | 0 | 0
Wind | 10 | 0 | 0 | 0 | 0 | 0 | 0 | 0 | 0 | 0 | 0 | 3.1589 | 3.3841 | 4.9871 | 5.1146 | 3.589 | 0.11765 | 0 | 0 | 0 | 0 | 0 | 0 | 0 | 0 | 0
Wind | 10 | 1 | 0 | 0 | 0 | 0 | 0 | 0 | 0 | 0 | 0 | 2.9688 | 3.1928 | 4.4623 | 4.6047 | 3.0242 | 0 | 0 | 0 | 0 | 0 | 0 | 0 | 0 | 0 | 0
Wind | 10 | 2 | 0 | 0 | 0 | 0 | 0 | 0 | 0 | 0 | 3.036 | 0 | 0 | 0 | 0 | 0 | 4.3612 | 0 | 0 | 0 | 0 | 0 | 0 | 0 | 0 | 0
Wind | 10 | 3 | 0 | 0 | 0 | 0 | 0 | 0 | 0 | 1.3407 | 0 | 0 | 0 | 0 | 0 | 0 | 3.245 | 0 | 0 | 0 | 0 | 0 | 0 | 0 | 0 | 0
Wind | 10 | 4 | 0 | 0 | 0 | 0 | 0 | 0 | 0 | 0.62868 | 0 | 0 | 0 | 0 | 0 | 0 | 4.0569 | 0.24609 | 0 | 0 | 0 | 0 | 0 | 0 | 0 | 0
Wind | 10 | 5 | 0 | 0 | 0 | 0 | 0 | 0 | 0 | 0 | 1.3158 | 0 | 0 | 0 | 0 | 2.458 | 1.645 | 0 | 0 | 0 | 0 | 0 | 0 | 0 | 0 | 0
Wind | 10 | 6 | 0 | 0 | 0 | 0 | 0 | 0 | 0 | 0 | 0 | 0.16991 | 0.28025 | 0.3317 | 0.30801 | 0.2965 | 0 | 0 | 0 | 0 | 0 | 0 | 0 | 0 | 0 | 0
Wind | 10 | 7 | 0 | 0 | 0 | 0 | 0 | 0 | 0 | 0 | 0.12059 | 0.38721 | 0.54493 | 0.70537 | 0.78592 | 0.84685 | 0 | 0 | 0 | 0 | 0 | 0 | 0 | 0 | 0 | 0
Wind | 10 | 8 | 0 | 0 | 0 | 0 | 0 | 0 | 0 | 0 | 0.66313 | 0 | 1.1884 | 0 | 0 | 1.6907 | 0.77985 | 0 | 0 | 0 | 0 | 0 | 0 | 0 | 0 | 0
Wind | 10 | 9 | 0 | 0 | 0 | 0 | 0 | 0 | 0 | 0 | 0.93891 | 0 | 0 | 0 | 0 | 1.3268 | 0.34398 | 0 | 0 | 0 | 0 | 0 | 0 | 0 | 0 | 0
Wind | 10 | 10 | 0 | 0 | 0 | 0 | 0 | 0 | 0 | 0 | 0.48481 | 2.5546 | 2.5497 | 0 | 2.2482 | 2.0285 | 0 | 0 | 0 | 0 | 0 | 0 | 0 | 0 | 0 | 0
Wind | 10 | 11 | 0 | 0 | 0 | 0 | 0 | 0 | 0 | 0 | 0 | 0.39871 | 0.45084 | 0.593 | 0.72567 | 0.75546 | 0 | 0 | 0 | 0 | 0 | 0 | 0 | 0 | 0 | 0
Wind | 11 | 0 | 0 | 0 | 0 | 0 | 0 | 0 | 0 | 0 | 0 | 2.3731 | 2.4518 | 4.0623 | 4.2064 | 2.6954 | 0 | 0 | 0 | 0 | 0 | 0 | 0 | 0 | 0 | 0
Wind | 11 | 1 | 0 | 0 | 0 | 0 | 0 | 0 | 0 | 0 | 0 | 2.1753 | 2.2544 | 3.8093 | 3.711 | 2.1322 | 0 | 0 | 0 | 0 | 0 | 0 | 0 | 0 | 0 | 0
Wind | 11 | 2 | 0 | 0 | 0 | 0 | 0 | 0 | 0 | 0 | 2.3486 | 0 | 0 | 0 | 0 | 0 | 3.5733 | 0 | 0 | 0 | 0 | 0 | 0 | 0 | 0 | 0
Wind | 11 | 3 | 0 | 0 | 0 | 0 | 0 | 0 | 0 | 0.73847 | 3.3884 | 0 | 0 | 0 | 0 | 0 | 3.245 | 0 | 0 | 0 | 0 | 0 | 0 | 0 | 0 | 0
Wind | 11 | 4 | 0 | 0 | 0 | 0 | 0 | 0 | 0 | 0 | 2.4573 | 0 | 0 | 0 | 0 | 0 | 3.7054 | 0 | 0 | 0 | 0 | 0 | 0 | 0 | 0 | 0
Wind | 11 | 5 | 0 | 0 | 0 | 0 | 0 | 0 | 0 | 0 | 1.3158 | 0 | 2.1761 | 0 | 2.4489 | 2.458 | 0.78445 | 0 | 0 | 0 | 0 | 0 | 0 | 0 | 0 | 0
Wind | 11 | 6 | 0 | 0 | 0 | 0 | 0 | 0 | 0 | 0 | 0 | 0.16991 | 0.28025 | 0.3317 | 0.30801 | 0.087614 | 0 | 0 | 0 | 0 | 0 | 0 | 0 | 0 | 0 | 0
Wind | 11 | 7 | 0 | 0 | 0 | 0 | 0 | 0 | 0 | 0 | 0 | 0.38721 | 0.54493 | 0.70537 | 0.78592 | 0.74663 | 0 | 0 | 0 | 0 | 0 | 0 | 0 | 0 | 0 | 0
Wind | 11 | 8 | 0 | 0 | 0 | 0 | 0 | 0 | 0 | 0 | 0.66313 | 0 | 1.1884 | 1.4116 | 1.5907 | 1.6907 | 0 | 0 | 0 | 0 | 0 | 0 | 0 | 0 | 0 | 0
Wind | 11 | 9 | 0 | 0 | 0 | 0 | 0 | 0 | 0 | 0 | 0.93891 | 0 | 0 | 0 | 0 | 1.3268 | 0 | 0 | 0 | 0 | 0 | 0 | 0 | 0 | 0 | 0
Wind | 11 | 10 | 0 | 0 | 0 | 0 | 0 | 0 | 0 | 0 | 0 | 2.5546 | 2.5497 | 2.4441 | 2.2482 | 2.0285 | 0 | 0 | 0 | 0 | 0 | 0 | 0 | 0 | 0 | 0
Wind | 11 | 11 | 0 | 0 | 0 | 0 | 0 | 0 | 0 | 0 | 0 | 0.39871 | 0.45084 | 0.593 | 0.72567 | 0.1243 | 0 | 0 | 0 | 0 | 0 | 0 | 0 | 0 | 0 | 0
Wind | 12 | 0 | 0 | 0 | 0 | 0 | 0 | 0 | 0 | 0 | 0 | 1.548 | 1.473 | 3.0913 | 3.2528 | 1.7572 | 0 | 0 | 0 | 0 | 0 | 0 | 0 | 0 | 0 | 0
Wind | 12 | 1 | 0 | 0 | 0 | 0 | 0 | 0 | 0 | 0 | 0 | 1.3422 | 1.2691 | 2.8322 | 2.7458 | 1.1955 | 0 | 0 | 0 | 0 | 0 | 0 | 0 | 0 | 0 | 0
Wind | 12 | 2 | 0 | 0 | 0 | 0 | 0 | 0 | 0 | 0 | 1.6269 | 0 | 0 | 0 | 0 | 0 | 2.746 | 0 | 0 | 0 | 0 | 0 | 0 | 0 | 0 | 0
Wind | 12 | 3 | 0 | 0 | 0 | 0 | 0 | 0 | 0 | 0.10615 | 3.3884 | 0 | 0 | 0 | 0 | 0 | 2.8484 | 0 | 0 | 0 | 0 | 0 | 0 | 0 | 0 | 0
Wind | 12 | 4 | 0 | 0 | 0 | 0 | 0 | 0 | 0 | 0 | 2.4573 | 0 | 0 | 0 | 0 | 0 | 2.8744 | 0 | 0 | 0 | 0 | 0 | 0 | 0 | 0 | 0
Wind | 12 | 5 | 0 | 0 | 0 | 0 | 0 | 0 | 0 | 0 | 1.1529 | 1.7306 | 2.1761 | 2.435 | 2.4489 | 2.458 | 0 | 0 | 0 | 0 | 0 | 0 | 0 | 0 | 0 | 0
Wind | 12 | 6 | 0 | 0 | 0 | 0 | 0 | 0 | 0 | 0 | 0 | 0.16991 | 0 | 0.3317 | 0.26546 | 0 | 0 | 0 | 0 | 0 | 0 | 0 | 0 | 0 | 0 | 0
Wind | 12 | 7 | 0 | 0 | 0 | 0 | 0 | 0 | 0 | 0 | 0 | 0.38721 | 0.23922 | 0.70537 | 0.78592 | 0 | 0 | 0 | 0 | 0 | 0 | 0 | 0 | 0 | 0 | 0
Wind | 12 | 8 | 0 | 0 | 0 | 0 | 0 | 0 | 0 | 0 | 0 | 0.90165 | 1.1884 | 1.4116 | 1.5907 | 1.6907 | 0 | 0 | 0 | 0 | 0 | 0 | 0 | 0 | 0 | 0
Wind | 12 | 9 | 0 | 0 | 0 | 0 | 0 | 0 | 0 | 0 | 0.93891 | 0 | 1.2036 | 0 | 1.3857 | 1.3268 | 0 | 0 | 0 | 0 | 0 | 0 | 0 | 0 | 0 | 0
Wind | 12 | 10 | 0 | 0 | 0 | 0 | 0 | 0 | 0 | 0 | 0 | 2.5546 | 2.5497 | 2.4441 | 2.2482 | 1.4332 | 0 | 0 | 0 | 0 | 0 | 0 | 0 | 0 | 0 | 0
Wind | 12 | 11 | 0 | 0 | 0 | 0 | 0 | 0 | 0 | 0 | 0 | 0.39871 | 0.45084 | 0.593 | 0.72567 | 0 | 0 | 0 | 0 | 0 | 0 | 0 | 0 | 0 | 0 | 0
Wind | 13 | 0 | 0 | 0 | 0 | 0 | 0 | 0 | 0 | 0 | 0 | 0.68157 | 0.44518 | 2.0717 | 2.2515 | 0.77197 | 0 | 0 | 0 | 0 | 0 | 0 | 0 | 0 | 0 | 0
Wind | 13 | 1 | 0 | 0 | 0 | 0 | 0 | 0 | 0 | 0 | 0 | 0.46735 | 0.23453 | 1.8063 | 1.7324 | 0.21201 | 0 | 0 | 0 | 0 | 0 | 0 | 0 | 0 | 0 | 0
Wind | 13 | 2 | 0 | 0 | 0 | 0 | 0 | 0 | 0 | 0 | 0.86907 | 5.5588 | 5.4445 | 0 | 0 | 5.308 | 1.8774 | 0 | 0 | 0 | 0 | 0 | 0 | 0 | 0 | 0
Wind | 13 | 3 | 0 | 0 | 0 | 0 | 0 | 0 | 0 | 0 | 3.3884 | 0 | 0 | 0 | 0 | 3.2702 | 2.0416 | 0 | 0 | 0 | 0 | 0 | 0 | 0 | 0 | 0
Wind | 13 | 4 | 0 | 0 | 0 | 0 | 0 | 0 | 0 | 0 | 2.4573 | 0 | 3.0191 | 0 | 0 | 3.8477 | 2.0019 | 0 | 0 | 0 | 0 | 0 | 0 | 0 | 0 | 0
Wind | 13 | 5 | 0 | 0 | 0 | 0 | 0 | 0 | 0 | 0 | 0.36313 | 1.7306 | 2.1761 | 2.435 | 2.4489 | 1.6753 | 0 | 0 | 0 | 0 | 0 | 0 | 0 | 0 | 0 | 0
Wind | 13 | 6 | 0 | 0 | 0 | 0 | 0 | 0 | 0 | 0 | 0 | 0.16991 | 0 | 0 | 0 | 0 | 0 | 0 | 0 | 0 | 0 | 0 | 0 | 0 | 0 | 0
Wind | 13 | 7 | 0 | 0 | 0 | 0 | 0 | 0 | 0 | 0 | 0 | 0.38721 | 0 | 0.52133 | 0.021699 | 0 | 0 | 0 | 0 | 0 | 0 | 0 | 0 | 0 | 0 | 0
Wind | 13 | 8 | 0 | 0 | 0 | 0 | 0 | 0 | 0 | 0 | 0 | 0.90165 | 1.1842 | 1.4116 | 1.5907 | 0.70421 | 0 | 0 | 0 | 0 | 0 | 0 | 0 | 0 | 0 | 0
Wind | 13 | 9 | 0 | 0 | 0 | 0 | 0 | 0 | 0 | 0 | 0.2645 | 1.0425 | 1.2036 | 1.364 | 1.3857 | 1.1702 | 0 | 0 | 0 | 0 | 0 | 0 | 0 | 0 | 0 | 0
Wind | 13 | 10 | 0 | 0 | 0 | 0 | 0 | 0 | 0 | 0 | 0 | 2.0897 | 1.9989 | 2.4441 | 2.2322 | 0.60008 | 0 | 0 | 0 | 0 | 0 | 0 | 0 | 0 | 0 | 0
Wind | 13 | 11 | 0 | 0 | 0 | 0 | 0 | 0 | 0 | 0 | 0 | 0.061961 | 0 | 0.593 | 0.20392 | 0 | 0 | 0 | 0 | 0 | 0 | 0 | 0 | 0 | 0 | 0
Wind | 14 | 0 | 0 | 0 | 0 | 0 | 0 | 0 | 0 | 0 | 0 | 0 | 0 | 1.0012 | 1.2002 | 0 | 0 | 0 | 0 | 0 | 0 | 0 | 0 | 0 | 0 | 0
Wind | 14 | 1 | 0 | 0 | 0 | 0 | 0 | 0 | 0 | 0 | 0 | 0 | 0 | 0.72912 | 0.66824 | 0 | 0 | 0 | 0 | 0 | 0 | 0 | 0 | 0 | 0 | 0
Wind | 14 | 2 | 0 | 0 | 0 | 0 | 0 | 0 | 0 | 0 | 0.073358 | 4.7338 | 4.4591 | 0 | 0 | 4.37 | 0.96539 | 0 | 0 | 0 | 0 | 0 | 0 | 0 | 0 | 0
Wind | 14 | 3 | 0 | 0 | 0 | 0 | 0 | 0 | 0 | 0 | 3.1058 | 0 | 0 | 0 | 0 | 3.2702 | 1.1943 | 0 | 0 | 0 | 0 | 0 | 0 | 0 | 0 | 0
Wind | 14 | 4 | 0 | 0 | 0 | 0 | 0 | 0 | 0 | 0 | 2.4169 | 0 | 3.0191 | 0 | 3.6676 | 3.8477 | 1.0857 | 0 | 0 | 0 | 0 | 0 | 0 | 0 | 0 | 0
Wind | 14 | 5 | 0 | 0 | 0 | 0 | 0 | 0 | 0 | 0 | 0 | 1.7306 | 1.1814 | 2.3596 | 1.9622 | 0.65366 | 0 | 0 | 0 | 0 | 0 | 0 | 0 | 0 | 0 | 0
Wind | 14 | 6 | 0 | 0 | 0 | 0 | 0 | 0 | 0 | 0 | 0 | 0 | 0 | 0 | 0 | 0 | 0 | 0 | 0 | 0 | 0 | 0 | 0 | 0 | 0 | 0
Wind | 14 | 7 | 0 | 0 | 0 | 0 | 0 | 0 | 0 | 0 | 0 | 0 | 0 | 0 | 0 | 0 | 0 | 0 | 0 | 0 | 0 | 0 | 0 | 0 | 0 | 0
Wind | 14 | 8 | 0 | 0 | 0 | 0 | 0 | 0 | 0 | 0 | 0 | 0.90165 | 0.065599 | 1.2775 | 0.97326 | 0 | 0 | 0 | 0 | 0 | 0 | 0 | 0 | 0 | 0 | 0
Wind | 14 | 9 | 0 | 0 | 0 | 0 | 0 | 0 | 0 | 0 | 0 | 1.0425 | 1.2036 | 1.364 | 1.3857 | 0.23248 | 0 | 0 | 0 | 0 | 0 | 0 | 0 | 0 | 0 | 0
Wind | 14 | 10 | 0 | 0 | 0 | 0 | 0 | 0 | 0 | 0 | 0 | 1.3177 | 1.0845 | 1.8057 | 1.3313 | 0 | 0 | 0 | 0 | 0 | 0 | 0 | 0 | 0 | 0 | 0
Wind | 14 | 11 | 0 | 0 | 0 | 0 | 0 | 0 | 0 | 0 | 0 | 0 | 0 | 0 | 0 | 0 | 0 | 0 | 0 | 0 | 0 | 0 | 0 | 0 | 0 | 0
Wind | 15 | 0 | 0 | 0 | 0 | 0 | 0 | 0 | 0 | 0 | 0 | 0 | 0 | 0 | 0.096263 | 0 | 0 | 0 | 0 | 0 | 0 | 0 | 0 | 0 | 0 | 0
Wind | 15 | 1 | 0 | 0 | 0 | 0 | 0 | 0 | 0 | 0 | 0 | 0 | 0 | 0 | 0 | 0 | 0 | 0 | 0 | 0 | 0 | 0 | 0 | 0 | 0 | 0
Wind | 15 | 2 | 0 | 0 | 0 | 0 | 0 | 0 | 0 | 0 | 0 | 3.8676 | 3.4246 | 5.8535 | 5.696 | 3.385 | 0.0077361 | 0 | 0 | 0 | 0 | 0 | 0 | 0 | 0 | 0
Wind | 15 | 3 | 0 | 0 | 0 | 0 | 0 | 0 | 0 | 0 | 2.3381 | 0 | 3.5626 | 0 | 3.303 | 3.2702 | 0.30475 | 0 | 0 | 0 | 0 | 0 | 0 | 0 | 0 | 0
Wind | 15 | 4 | 0 | 0 | 0 | 0 | 0 | 0 | 0 | 0 | 1.6239 | 2.6908 | 3.0191 | 3.3799 | 3.6676 | 2.9801 | 0.1237 | 0 | 0 | 0 | 0 | 0 | 0 | 0 | 0 | 0
Wind | 15 | 5 | 0 | 0 | 0 | 0 | 0 | 0 | 0 | 0 | 0 | 1.7078 | 0.07191 | 1.2542 | 0.86329 | 0 | 0 | 0 | 0 | 0 | 0 | 0 | 0 | 0 | 0 | 0
Wind | 15 | 6 | 0 | 0 | 0 | 0 | 0 | 0 | 0 | 0 | 0 | 0 | 0 | 0 | 0 | 0 | 0 | 0 | 0 | 0 | 0 | 0 | 0 | 0 | 0 | 0
Wind | 15 | 7 | 0 | 0 | 0 | 0 | 0 | 0 | 0 | 0 | 0 | 0 | 0 | 0 | 0 | 0 | 0 | 0 | 0 | 0 | 0 | 0 | 0 | 0 | 0 | 0
Wind | 15 | 8 | 0 | 0 | 0 | 0 | 0 | 0 | 0 | 0 | 0 | 0.59645 | 0 | 0.10986 | 0 | 0 | 0 | 0 | 0 | 0 | 0 | 0 | 0 | 0 | 0 | 0
Wind | 15 | 9 | 0 | 0 | 0 | 0 | 0 | 0 | 0 | 0 | 0 | 1.0425 | 0.92246 | 1.364 | 1.1913 | 0 | 0 | 0 | 0 | 0 | 0 | 0 | 0 | 0 | 0 | 0
Wind | 15 | 10 | 0 | 0 | 0 | 0 | 0 | 0 | 0 | 0 | 0 | 0.50705 | 0.12447 | 0.84453 | 0.38537 | 0 | 0 | 0 | 0 | 0 | 0 | 0 | 0 | 0 | 0 | 0
Wind | 15 | 11 | 0 | 0 | 0 | 0 | 0 | 0 | 0 | 0 | 0 | 0 | 0 | 0 | 0 | 0 | 0 | 0 | 0 | 0 | 0 | 0 | 0 | 0 | 0 | 0
Wind | 16 | 0 | 0 | 0 | 0 | 0 | 0 | 0 | 0 | 0 | 0 | 0 | 0 | 0 | 0 | 0 | 0 | 0 | 0 | 0 | 0 | 0 | 0 | 0 | 0 | 0
Wind | 16 | 1 | 0 | 0 | 0 | 0 | 0 | 0 | 0 | 0 | 0 | 0 | 0 | 0 | 0 | 0 | 0 | 0 | 0 | 0 | 0 | 0 | 0 | 0 | 0 | 0
Wind | 16 | 2 | 0 | 0 | 0 | 0 | 0 | 0 | 0 | 0 | 0 | 2.958 | 2.3383 | 4.7805 | 4.6351 | 2.3508 | 0 | 0 | 0 | 0 | 0 | 0 | 0 | 0 | 0 | 0
Wind | 16 | 3 | 0 | 0 | 0 | 0 | 0 | 0 | 0 | 0 | 1.5319 | 3.5213 | 3.4826 | 3.4247 | 3.303 | 2.3512 | 0 | 0 | 0 | 0 | 0 | 0 | 0 | 0 | 0 | 0
Wind | 16 | 4 | 0 | 0 | 0 | 0 | 0 | 0 | 0 | 0 | 0.79129 | 2.6908 | 1.946 | 3.3244 | 3.1351 | 1.9451 | 0 | 0 | 0 | 0 | 0 | 0 | 0 | 0 | 0 | 0
Wind | 16 | 5 | 0 | 0 | 0 | 0 | 0 | 0 | 0 | 0 | 0 | 0.75176 | 0 | 0.093517 | 0 | 0 | 0 | 0 | 0 | 0 | 0 | 0 | 0 | 0 | 0 | 0
Wind | 16 | 6 | 0 | 0 | 0 | 0 | 0 | 0 | 0 | 0 | 0 | 0 | 0 | 0 | 0 | 0 | 0 | 0 | 0 | 0 | 0 | 0 | 0 | 0 | 0 | 0
Wind | 16 | 7 | 0 | 0 | 0 | 0 | 0 | 0 | 0 | 0 | 0 | 0 | 0 | 0 | 0 | 0 | 0 | 0 | 0 | 0 | 0 | 0 | 0 | 0 | 0 | 0
Wind | 16 | 8 | 0 | 0 | 0 | 0 | 0 | 0 | 0 | 0 | 0 | 0 | 0 | 0 | 0 | 0 | 0 | 0 | 0 | 0 | 0 | 0 | 0 | 0 | 0 | 0
Wind | 16 | 9 | 0 | 0 | 0 | 0 | 0 | 0 | 0 | 0 | 0 | 1.0425 | 0 | 0.91141 | 0.1316 | 0 | 0 | 0 | 0 | 0 | 0 | 0 | 0 | 0 | 0 | 0
Wind | 16 | 10 | 0 | 0 | 0 | 0 | 0 | 0 | 0 | 0 | 0 | 0 | 0 | 0 | 0 | 0 | 0 | 0 | 0 | 0 | 0 | 0 | 0 | 0 | 0 | 0
Wind | 16 | 11 | 0 | 0 | 0 | 0 | 0 | 0 | 0 | 0 | 0 | 0 | 0 | 0 | 0 | 0 | 0 | 0 | 0 | 0 | 0 | 0 | 0 | 0 | 0 | 0
Wind | 17 | 0 | 0 | 0 | 0 | 0 | 0 | 0 | 0 | 0 | 0 | 0 | 0 | 0 | 0 | 0 | 0 | 0 | 0 | 0 | 0 | 0 | 0 | 0 | 0 | 0
Wind | 17 | 1 | 0 | 0 | 0 | 0 | 0 | 0 | 0 | 0 | 0 | 0 | 0 | 0 | 0 | 0 | 0 | 0 | 0 | 0 | 0 | 0 | 0 | 0 | 0 | 0
Wind | 17 | 2 | 0 | 0 | 0 | 0 | 0 | 0 | 0 | 0 | 0 | 2.0029 | 1.1977 | 3.6539 | 3.5212 | 1.2649 | 0 | 0 | 0 | 0 | 0 | 0 | 0 | 0 | 0 | 0
Wind | 17 | 3 | 0 | 0 | 0 | 0 | 0 | 0 | 0 | 0 | 0.68543 | 3.5213 | 2.4237 | 3.4082 | 3.0231 | 1.3369 | 0 | 0 | 0 | 0 | 0 | 0 | 0 | 0 | 0 | 0
Wind | 17 | 4 | 0 | 0 | 0 | 0 | 0 | 0 | 0 | 0 | 0 | 2.6908 | 0.80716 | 2.1965 | 2.0199 | 0.85842 | 0 | 0 | 0 | 0 | 0 | 0 | 0 | 0 | 0 | 0
Wind | 17 | 5 | 0 | 0 | 0 | 0 | 0 | 0 | 0 | 0 | 0 | 0 | 0 | 0 | 0 | 0 | 0 | 0 | 0 | 0 | 0 | 0 | 0 | 0 | 0 | 0
Wind | 17 | 6 | 0 | 0 | 0 | 0 | 0 | 0 | 0 | 0 | 0 | 0 | 0 | 0 | 0 | 0 | 0 | 0 | 0 | 0 | 0 | 0 | 0 | 0 | 0 | 0
Wind | 17 | 7 | 0 | 0 | 0 | 0 | 0 | 0 | 0 | 0 | 0 | 0 | 0 | 0 | 0 | 0 | 0 | 0 | 0 | 0 | 0 | 0 | 0 | 0 | 0 | 0
Wind | 17 | 8 | 0 | 0 | 0 | 0 | 0 | 0 | 0 | 0 | 0 | 0 | 0 | 0 | 0 | 0 | 0 | 0 | 0 | 0 | 0 | 0 | 0 | 0 | 0 | 0
Wind | 17 | 9 | 0 | 0 | 0 | 0 | 0 | 0 | 0 | 0 | 0 | 0.40435 | 0 | 0 | 0 | 0 | 0 | 0 | 0 | 0 | 0 | 0 | 0 | 0 | 0 | 0
Wind | 17 | 10 | 0 | 0 | 0 | 0 | 0 | 0 | 0 | 0 | 0 | 0 | 0 | 0 | 0 | 0 | 0 | 0 | 0 | 0 | 0 | 0 | 0 | 0 | 0 | 0
Wind | 17 | 11 | 0 | 0 | 0 | 0 | 0 | 0 | 0 | 0 | 0 | 0 | 0 | 0 | 0 | 0 | 0 | 0 | 0 | 0 | 0 | 0 | 0 | 0 | 0 | 0
Wind | 18 | 0 | 0 | 0 | 0 | 0 | 0 | 0 | 0 | 0 | 0 | 0 | 0 | 0 | 0 | 0 | 0 | 0 | 0 | 0 | 0 | 0 | 0 | 0 | 0 | 0
Wind | 18 | 1 | 0 | 0 | 0 | 0 | 0 | 0 | 0 | 0 | 0 | 0 | 0 | 0 | 0 | 0 | 0 | 0 | 0 | 0 | 0 | 0 | 0 | 0 | 0 | 0
Wind | 18 | 2 | 0 | 0 | 0 | 0 | 0 | 0 | 0 | 0 | 0 | 1.0001 | 0 | 2.471 | 2.3516 | 0.12473 | 0 | 0 | 0 | 0 | 0 | 0 | 0 | 0 | 0 | 0
Wind | 18 | 3 | 0 | 0 | 0 | 0 | 0 | 0 | 0 | 0 | 0 | 2.8965 | 1.3119 | 2.3076 | 1.9316 | 0.27198 | 0 | 0 | 0 | 0 | 0 | 0 | 0 | 0 | 0 | 0
Wind | 18 | 4 | 0 | 0 | 0 | 0 | 0 | 0 | 0 | 0 | 0 | 1.7419 | 0 | 1.0122 | 0.84894 | 0 | 0 | 0 | 0 | 0 | 0 | 0 | 0 | 0 | 0 | 0
Wind | 18 | 5 | 0 | 0 | 0 | 0 | 0 | 0 | 0 | 0 | 0 | 0 | 0 | 0 | 0 | 0 | 0 | 0 | 0 | 0 | 0 | 0 | 0 | 0 | 0 | 0
Wind | 18 | 6 | 0 | 0 | 0 | 0 | 0 | 0 | 0 | 0 | 0 | 0 | 0 | 0 | 0 | 0 | 0 | 0 | 0 | 0 | 0 | 0 | 0 | 0 | 0 | 0
Wind | 18 | 7 | 0 | 0 | 0 | 0 | 0 | 0 | 0 | 0 | 0 | 0 | 0 | 0 | 0 | 0 | 0 | 0 | 0 | 0 | 0 | 0 | 0 | 0 | 0 | 0
Wind | 18 | 8 | 0 | 0 | 0 | 0 | 0 | 0 | 0 | 0 | 0 | 0 | 0 | 0 | 0 | 0 | 0 | 0 | 0 | 0 | 0 | 0 | 0 | 0 | 0 | 0
Wind | 18 | 9 | 0 | 0 | 0 | 0 | 0 | 0 | 0 | 0 | 0 | 0 | 0 | 0 | 0 | 0 | 0 | 0 | 0 | 0 | 0 | 0 | 0 | 0 | 0 | 0
Wind | 18 | 10 | 0 | 0 | 0 | 0 | 0 | 0 | 0 | 0 | 0 | 0 | 0 | 0 | 0 | 0 | 0 | 0 | 0 | 0 | 0 | 0 | 0 | 0 | 0 | 0
Wind | 18 | 11 | 0 | 0 | 0 | 0 | 0 | 0 | 0 | 0 | 0 | 0 | 0 | 0 | 0 | 0 | 0 | 0 | 0 | 0 | 0 | 0 | 0 | 0 | 0 | 0
Wind | 19 | 0 | 0 | 0 | 0 | 0 | 0 | 0 | 0 | 0 | 0 | 0 | 0 | 0 | 0 | 0 | 0 | 0 | 0 | 0 | 0 | 0 | 0 | 0 | 0 | 0
Wind | 19 | 1 | 0 | 0 | 0 | 0 | 0 | 0 | 0 | 0 | 0 | 0 | 0 | 0 | 0 | 0 | 0 | 0 | 0 | 0 | 0 | 0 | 0 | 0 | 0 | 0
Wind | 19 | 2 | 0 | 0 | 0 | 0 | 0 | 0 | 0 | 0 | 0 | 0 | 0 | 1.229 | 1.1235 | 0 | 0 | 0 | 0 | 0 | 0 | 0 | 0 | 0 | 0 | 0
Wind | 19 | 3 | 0 | 0 | 0 | 0 | 0 | 0 | 0 | 0 | 0 | 1.9232 | 0.14442 | 1.152 | 0.78552 | 0 | 0 | 0 | 0 | 0 | 0 | 0 | 0 | 0 | 0 | 0
Wind | 19 | 4 | 0 | 0 | 0 | 0 | 0 | 0 | 0 | 0 | 0 | 0.72071 | 0 | 0 | 0 | 0 | 0 | 0 | 0 | 0 | 0 | 0 | 0 | 0 | 0 | 0
Wind | 19 | 5 | 0 | 0 | 0 | 0 | 0 | 0 | 0 | 0 | 0 | 0 | 0 | 0 | 0 | 0 | 0 | 0 | 0 | 0 | 0 | 0 | 0 | 0 | 0 | 0
Wind | 19 | 6 | 0 | 0 | 0 | 0 | 0 | 0 | 0 | 0 | 0 | 0 | 0 | 0 | 0 | 0 | 0 | 0 | 0 | 0 | 0 | 0 | 0 | 0 | 0 | 0
Wind | 19 | 7 | 0 | 0 | 0 | 0 | 0 | 0 | 0 | 0 | 0 | 0 | 0 | 0 | 0 | 0 | 0 | 0 | 0 | 0 | 0 | 0 | 0 | 0 | 0 | 0
Wind | 19 | 8 | 0 | 0 | 0 | 0 | 0 | 0 | 0 | 0 | 0 | 0 | 0 | 0 | 0 | 0 | 0 | 0 | 0 | 0 | 0 | 0 | 0 | 0 | 0 | 0
Wind | 19 | 9 | 0 | 0 | 0 | 0 | 0 | 0 | 0 | 0 | 0 | 0 | 0 | 0 | 0 | 0 | 0 | 0 | 0 | 0 | 0 | 0 | 0 | 0 | 0 | 0
Wind | 19 | 10 | 0 | 0 | 0 | 0 | 0 | 0 | 0 | 0 | 0 | 0 | 0 | 0 | 0 | 0 | 0 | 0 | 0 | 0 | 0 | 0 | 0 | 0 | 0 | 0
Wind | 19 | 11 | 0 | 0 | 0 | 0 | 0 | 0 | 0 | 0 | 0 | 0 | 0 | 0 | 0 | 0 | 0 | 0 | 0 | 0 | 0 | 0 | 0 | 0 | 0 | 0

## Sold (Stored)
Generation Technology | Year | Day | Hour 0 | Hour 1 | Hour 2 | Hour 3 | Hour 4 | Hour 5 | Hour 6 | Hour 7 | Hour 8 | Hour 9 | Hour 10 | Hour 11 | Hour 12 | Hour 13 | Hour 14 | Hour 15 | Hour 16 | Hour 17 | Hour 18 | Hour 19 | Hour 20 | Hour 21 | Hour 22 | Hour 23
Battery | 0 | 0 | 0 | 0 | 0 | 0 | 0 | 0 | 0 | 0 | 0 | 0 | 0 | 0 | 0 | 0 | 0 | 0 | 0 | 0 | 0 | 0 | 0 | 0 | 0 | 0
Battery | 0 | 1 | 0 | 0 | 0 | 0 | 0 | 0 | 0 | 0 | 0 | 0 | 0 | 0 | 0 | 0 | 0 | 0 | 0 | 0 | 0 | 0 | 0 | 0 | 0 | 0
Battery | 0 | 2 | 0 | 0 | 0 | 0 | 0 | 0 | 0 | 0 | 0 | 0 | 0 | 0 | 0 | 0 | 0 | 0 | 0 | 0 | 0 | 0 | 0 | 0 | 0 | 0
Battery | 0 | 3 | 0 | 0 | 0 | 0 | 0 | 0 | 0 | 0 | 0 | 0 | 0 | 0 | 0 | 0 | 0 | 0 | 0 | 0 | 0 | 0 | 0 | 0 | 0 | 0
Battery | 0 | 4 | 0 | 0 | 0 | 0 | 0 | 0 | 0 | 0 | 0 | 0 | 0 | 0 | 0 | 0 | 0 | 0 | 0 | 0 | 0 | 0 | 0 | 0 | 0 | 0
Battery | 0 | 5 | 0 | 0 | 0 | 0 | 0 | 0 | 0 | 0 | 0 | 0 | 0 | 0 | 0 | 0 | 0 | 0 | 0 | 0 | 0 | 0 | 0 | 0 | 0 | 0
Battery | 0 | 6 | 0 | 0 | 0 | 0 | 0 | 0 | 0 | 0 | 0 | 0 | 0 | 0 | 0 | 0 | 0 | 0 | 0 | 0 | 0 | 0 | 0 | 0 | 0 | 0
Battery | 0 | 7 | 0 | 0 | 0 | 0 | 0 | 0 | 0 | 0 | 0 | 0 | 0 | 0 | 0 | 0 | 0 | 0 | 0 | 0 | 0 | 0 | 0 | 0 | 0 | 0
Battery | 0 | 8 | 0 | 0 | 0 | 0 | 0 | 0 | 0 | 0 | 0 | 0 | 0 | 0 | 0 | 0 | 0 | 0 | 0 | 0 | 0 | 0 | 0 | 0 | 0 | 0
Battery | 0 | 9 | 0 | 0 | 0 | 0 | 0 | 0 | 0 | 0 | 0 | 0 | 0 | 0 | 0 | 0 | 0 | 0 | 0 | 0 | 0 | 0 | 0 | 0 | 0 | 0
Battery | 0 | 10 | 0 | 0 | 0 | 0 | 0 | 0 | 0 | 0 | 0 | 0 | 0 | 0 | 0 | 0 | 0 | 0 | 0 | 0 | 0 | 0 | 0 | 0 | 0 | 0
Battery | 0 | 11 | 0 | 0 | 0 | 0 | 0 | 0 | 0 | 0 | 0 | 0 | 0 | 0 | 0 | 0 | 0 | 0 | 0 | 0 | 0 | 0 | 0 | 0 | 0 | 0
Battery | 1 | 0 | 0 | 0 | 0 | 0 | 0 | 0 | 0 | 0 | 0 | 0 | 0 | 0 | 0 | 0 | 0 | 0 | 0 | 0 | 0 | 0 | 0 | 0 | 0 | 0
Battery | 1 | 1 | 0 | 0 | 0 | 0 | 0 | 0 | 0 | 0 | 0 | 0 | 0 | 0 | 0 | 0 | 0 | 0 | 0 | 0 | 0 | 0 | 0 | 0 | 0 | 0
Battery | 1 | 2 | 0 | 0 | 0 | 0 | 0 | 0 | 0 | 0 | 0 | 0 | 0 | 0 | 0 | 0 | 0 | 0 | 0 | 0 | 0 | 0 | 0 | 0 | 0 | 0
Battery | 1 | 3 | 0 | 0 | 0 | 0 | 0 | 0 | 0 | 0 | 0 | 0 | 0 | 0 | 0 | 0 | 0 | 0 | 0 | 0 | 0 | 0 | 0 | 0 | 0 | 0
Battery | 1 | 4 | 0 | 0 | 0 | 0 | 0 | 0 | 0 | 0 | 0 | 0 | 0 | 0 | 0 | 0 | 0 | 0 | 0 | 0 | 0 | 0 | 0 | 0 | 0 | 0
Battery | 1 | 5 | 0 | 0 | 0 | 0 | 0 | 0 | 0 | 0 | 0 | 0 | 0 | 0 | 0 | 0 | 0 | 0 | 0 | 0 | 0 | 0 | 0 | 0 | 0 | 0
Battery | 1 | 6 | 0 | 0 | 0 | 0 | 0 | 0 | 0 | 0 | 0 | 0 | 0 | 0 | 0 | 0 | 0 | 0 | 0 | 0 | 0 | 0 | 0 | 0 | 0 | 0
Battery | 1 | 7 | 0 | 0 | 0 | 0 | 0 | 0 | 0 | 0 | 0 | 0 | 0 | 0 | 0 | 0 | 0 | 0 | 0 | 0 | 0 | 0 | 0 | 0 | 0 | 0
Battery | 1 | 8 | 0 | 0 | 0 | 0 | 0 | 0 | 0 | 0 | 0 | 0 | 0 | 0 | 0 | 0 | 0 | 0 | 0 | 0 | 0 | 0 | 0 | 0 | 0 | 0
Battery | 1 | 9 | 0 | 0 | 0 | 0 | 0 | 0 | 0 | 0 | 0 | 0 | 0 | 0 | 0 | 0 | 0 | 0 | 0 | 0 | 0 | 0 | 0 | 0 | 0 | 0
Battery | 1 | 10 | 0 | 0 | 0 | 0 | 0 | 0 | 0 | 0 | 0 | 0 | 0 | 0 | 0 | 0 | 0 | 0 | 0 | 0 | 0 | 0 | 0 | 0 | 0 | 0
Battery | 1 | 11 | 0 | 0 | 0 | 0 | 0 | 0 | 0 | 0 | 0 | 0 | 0 | 0 | 0 | 0 | 0 | 0 | 0 | 0 | 0 | 0 | 0 | 0 | 0 | 0
Battery | 2 | 0 | 0 | 0 | 0 | 0 | 0 | 0 | 0 | 0 | 0 | 0 | 0 | 0 | 0 | 0 | 0 | 0 | 0 | 0 | 0 | 0 | 0 | 0 | 0 | 0
Battery | 2 | 1 | 0 | 0 | 0 | 0 | 0 | 0 | 0 | 0 | 0 | 0 | 0 | 0 | 0 | 0 | 0 | 0 | 0 | 0 | 0 | 0 | 0 | 0 | 0 | 0
Battery | 2 | 2 | 0 | 0 | 0 | 0 | 0 | 0 | 0 | 0 | 0 | 0 | 0 | 0 | 0 | 0 | 0 | 0 | 0 | 0 | 0 | 0 | 0 | 0 | 0 | 0
Battery | 2 | 3 | 0 | 0 | 0 | 0 | 0 | 0 | 0 | 0 | 0 | 0 | 0 | 0 | 0 | 0 | 0 | 0 | 0 | 0 | 0 | 0 | 0 | 0 | 0 | 0
Battery | 2 | 4 | 0 | 0 | 0 | 0 | 0 | 0 | 0 | 0 | 0 | 0 | 0 | 0 | 0 | 0 | 0 | 0 | 0 | 0 | 0 | 0 | 0 | 0 | 0 | 0
Battery | 2 | 5 | 0 | 0 | 0 | 0 | 0 | 0 | 0 | 0 | 0 | 0 | 0 | 0 | 0 | 0 | 0 | 0 | 0 | 0 | 0 | 0 | 0 | 0 | 0 | 0
Battery | 2 | 6 | 0 | 0 | 0 | 0 | 0 | 0 | 0 | 0 | 0 | 0 | 0 | 0 | 0 | 0 | 0 | 0 | 0 | 0 | 0 | 0 | 0 | 0 | 0 | 0
Battery | 2 | 7 | 0 | 0 | 0 | 0 | 0 | 0 | 0 | 0 | 0 | 0 | 0 | 0 | 0 | 0 | 0 | 0 | 0 | 0 | 0 | 0 | 0 | 0 | 0 | 0
Battery | 2 | 8 | 0 | 0 | 0 | 0 | 0 | 0 | 0 | 0 | 0 | 0 | 0 | 0 | 0 | 0 | 0 | 0 | 0 | 0 | 0 | 0 | 0 | 0 | 0 | 0
Battery | 2 | 9 | 0 | 0 | 0 | 0 | 0 | 0 | 0 | 0 | 0 | 0 | 0 | 0 | 0 | 0 | 0 | 0 | 0 | 0 | 0 | 0 | 0 | 0 | 0 | 0
Battery | 2 | 10 | 0 | 0 | 0 | 0 | 0 | 0 | 0 | 0 | 0 | 0 | 0 | 0 | 0 | 0 | 0 | 0 | 0 | 0 | 0 | 0 | 0 | 0 | 0 | 0
Battery | 2 | 11 | 0 | 0 | 0 | 0 | 0 | 0 | 0 | 0 | 0 | 0 | 0 | 0 | 0 | 0 | 0 | 0 | 0 | 0 | 0 | 0 | 0 | 0 | 0 | 0
Battery | 3 | 0 | 0 | 0 | 0 | 0 | 0 | 0 | 0 | 0 | 0 | 0 | 0 | 0 | 0 | 0 | 0 | 0 | 0 | 0 | 0 | 0 | 0 | 0 | 0 | 0
Battery | 3 | 1 | 0 | 0 | 0 | 0 | 0 | 0 | 0 | 0 | 0 | 0 | 0 | 0 | 0 | 0 | 0 | 0 | 0 | 0 | 0 | 0 | 0 | 0 | 0 | 0
Battery | 3 | 2 | 0 | 0 | 0 | 0 | 0 | 0 | 0 | 0 | 0 | 0 | 0 | 0 | 0 | 0 | 0 | 0 | 0 | 0 | 0 | 0 | 0 | 0 | 0 | 0
Battery | 3 | 3 | 0 | 0 | 0 | 0 | 0 | 0 | 0 | 0 | 0 | 0 | 0 | 0 | 0 | 0 | 0 | 0 | 0 | 0 | 0 | 0 | 0 | 0 | 0 | 0
Battery | 3 | 4 | 0 | 0 | 0 | 0 | 0 | 0 | 0 | 0 | 0 | 0 | 0 | 0 | 0 | 0 | 0 | 0 | 0 | 0 | 0 | 0 | 0 | 0 | 0 | 0
Battery | 3 | 5 | 0 | 0 | 0 | 0 | 0 | 0 | 0 | 0 | 0 | 0 | 0 | 0 | 0 | 0 | 0 | 0 | 0 | 0 | 0 | 0 | 0 | 0 | 0 | 0
Battery | 3 | 6 | 0 | 0 | 0 | 0 | 0 | 0 | 0 | 0 | 0 | 0 | 0 | 0 | 0 | 0 | 0 | 0 | 0 | 0 | 0 | 0 | 0 | 0 | 0 | 0
Battery | 3 | 7 | 0 | 0 | 0 | 0 | 0 | 0 | 0 | 0 | 0 | 0 | 0 | 0 | 0 | 0 | 0 | 0 | 0 | 0 | 0 | 0 | 0 | 0 | 0 | 0
Battery | 3 | 8 | 0 | 0 | 0 | 0 | 0 | 0 | 0 | 0 | 0 | 0 | 0 | 0 | 0 | 0 | 0 | 0 | 0 | 0 | 0 | 0 | 0 | 0 | 0 | 0
Battery | 3 | 9 | 0 | 0 | 0 | 0 | 0 | 0 | 0 | 0 | 0 | 0 | 0 | 0 | 0 | 0 | 0 | 0 | 0 | 0 | 0 | 0 | 0 | 0 | 0 | 0
Battery | 3 | 10 | 0 | 0 | 0 | 0 | 0 | 0 | 0 | 0 | 0 | 0 | 0 | 0 | 0 | 0 | 0 | 0 | 0 | 0 | 0 | 0 | 0 | 0 | 0 | 0
Battery | 3 | 11 | 0 | 0 | 0 | 0 | 0 | 0 | 0 | 0 | 0 | 0 | 0 | 0 | 0 | 0 | 0 | 0 | 0 | 0 | 0 | 0 | 0 | 0 | 0 | 0
Battery | 4 | 0 | 0 | 0 | 0 | 0 | 0 | 0 | 0 | 0 | 0 | 0 | 0 | 0 | 0 | 0 | 0 | 0 | 0 | 0 | 0 | 0 | 0 | 0 | 0 | 0
Battery | 4 | 1 | 0 | 0 | 0 | 0 | 0 | 0 | 0 | 0 | 0 | 0 | 0 | 0 | 0 | 0 | 0 | 0 | 0 | 0 | 0 | 0 | 0 | 0 | 0 | 0
Battery | 4 | 2 | 0 | 0 | 0 | 0 | 0 | 0 | 0 | 0 | 0 | 0 | 0 | 0 | 0 | 0 | 0 | 0 | 0 | 0 | 0 | 0 | 0 | 0 | 0 | 0
Battery | 4 | 3 | 0 | 0 | 0 | 0 | 0 | 0 | 0 | 0 | 0 | 0 | 0 | 0 | 0 | 0 | 0 | 0 | 0 | 0 | 0 | 0 | 0 | 0 | 0 | 0
Battery | 4 | 4 | 0 | 0 | 0 | 0 | 0 | 0 | 0 | 0 | 0 | 0 | 0 | 0 | 0 | 0 | 0 | 0 | 0 | 0 | 0 | 0 | 0 | 0 | 0 | 0
Battery | 4 | 5 | 0 | 0 | 0 | 0 | 0 | 0 | 0 | 0 | 0 | 0 | 0 | 0 | 0 | 0 | 0 | 0 | 0 | 0 | 0 | 0 | 0 | 0 | 0 | 0
Battery | 4 | 6 | 0 | 0 | 0 | 0 | 0 | 0 | 0 | 0 | 0 | 0 | 0 | 0 | 0 | 0 | 0 | 0 | 0 | 0 | 0 | 0 | 0 | 0 | 0 | 0
Battery | 4 | 7 | 0 | 0 | 0 | 0 | 0 | 0 | 0 | 0 | 0 | 0 | 0 | 0 | 0 | 0 | 0 | 0 | 0 | 0 | 0 | 0 | 0 | 0 | 0 | 0
Battery | 4 | 8 | 0 | 0 | 0 | 0 | 0 | 0 | 0 | 0 | 0 | 0 | 0 | 0 | 0 | 0 | 0 | 0 | 0 | 0 | 0 | 0 | 0 | 0 | 0 | 0
Battery | 4 | 9 | 0 | 0 | 0 | 0 | 0 | 0 | 0 | 0 | 0 | 0 | 0 | 0 | 0 | 0 | 0 | 0 | 0 | 0 | 0 | 0 | 0 | 0 | 0 | 0
Battery | 4 | 10 | 0 | 0 | 0 | 0 | 0 | 0 | 0 | 0 | 0 | 0 | 0 | 0 | 0 | 0 | 0 | 0 | 0 | 0 | 0 | 0 | 0 | 0 | 0 | 0
Battery | 4 | 11 | 0 | 0 | 0 | 0 | 0 | 0 | 0 | 0 | 0 | 0 | 0 | 0 | 0 | 0 | 0 | 0 | 0 | 0 | 0 | 0 | 0 | 0 | 0 | 0
Battery | 5 | 0 | 0 | 0 | 0 | 0 | 0 | 0 | 0 | 0 | 0 | 0 | 0 | 0 | 0 | 0 | 0 | 0 | 0 | 0 | 0 | 0 | 0 | 0 | 0 | 0
Battery | 5 | 1 | 0 | 0 | 0 | 0 | 0 | 0 | 0 | 0 | 0 | 0 | 0 | 0 | 0 | 0 | 0 | 0 | 0 | 0 | 0 | 0 | 0 | 0 | 0 | 0
Battery | 5 | 2 | 0 | 0 | 0 | 0 | 0 | 0 | 0 | 0 | 0 | 0 | 0 | 0 | 0 | 0 | 0 | 0 | 0 | 0 | 0 | 0 | 0 | 0 | 0 | 0
Battery | 5 | 3 | 0 | 0 | 0 | 0 | 0 | 0 | 0 | 0 | 0 | 0 | 0 | 0 | 0 | 0 | 0 | 0 | 0 | 0 | 0 | 0 | 0 | 0 | 0 | 0
Battery | 5 | 4 | 0 | 0 | 0 | 0 | 0 | 0 | 0 | 0 | 0 | 0 | 0 | 0 | 0 | 0 | 0 | 0 | 0 | 0 | 0 | 0 | 0 | 0 | 0 | 0
Battery | 5 | 5 | 0 | 0 | 0 | 0 | 0 | 0 | 0 | 0 | 0 | 0 | 0 | 0 | 0 | 0 | 0 | 0 | 0 | 0 | 0 | 0 | 0 | 0 | 0 | 0
Battery | 5 | 6 | 0 | 0 | 0 | 0 | 0 | 0 | 0 | 0 | 0 | 0 | 0 | 0 | 0 | 0 | 0 | 0 | 0 | 0 | 0 | 0 | 0 | 0 | 0 | 0
Battery | 5 | 7 | 0 | 0 | 0 | 0 | 0 | 0 | 0 | 0 | 0 | 0 | 0 | 0 | 0 | 0 | 0 | 0 | 0 | 0 | 0 | 0 | 0 | 0 | 0 | 0
Battery | 5 | 8 | 0 | 0 | 0 | 0 | 0 | 0 | 0 | 0 | 0 | 0 | 0 | 0 | 0 | 0 | 0 | 0 | 0 | 0 | 0 | 0 | 0 | 0 | 0 | 0
Battery | 5 | 9 | 0 | 0 | 0 | 0 | 0 | 0 | 0 | 0 | 0 | 0 | 0 | 0 | 0 | 0 | 0 | 0 | 0 | 0 | 0 | 0 | 0 | 0 | 0 | 0
Battery | 5 | 10 | 0 | 0 | 0 | 0 | 0 | 0 | 0 | 0 | 0 | 0 | 0 | 0 | 0 | 0 | 0 | 0 | 0 | 0 | 0 | 0 | 0 | 0 | 0 | 0
Battery | 5 | 11 | 0 | 0 | 0 | 0 | 0 | 0 | 0 | 0 | 0 | 0 | 0 | 0 | 0 | 0 | 0 | 0 | 0 | 0 | 0 | 0 | 0 | 0 | 0 | 0
Battery | 6 | 0 | 0 | 0 | 0 | 0 | 0 | 0 | 0 | 0 | 0 | 0 | 0 | 0 | 0 | 0 | 0 | 0 | 0 | 0 | 0 | 0 | 0 | 0 | 0 | 0
Battery | 6 | 1 | 0 | 0 | 0 | 0 | 0 | 0 | 0 | 0 | 0 | 0 | 0 | 0 | 0 | 0 | 0 | 0 | 0 | 0 | 0 | 0 | 0 | 0 | 0 | 0
Battery | 6 | 2 | 0 | 0 | 0 | 0 | 0 | 0 | 0 | 0 | 0 | 0 | 0 | 0 | 0 | 0 | 0 | 0 | 0 | 0 | 0 | 0 | 0 | 0 | 0 | 0
Battery | 6 | 3 | 0 | 0 | 0 | 0 | 0 | 0 | 0 | 0 | 0 | 0 | 0 | 0 | 0 | 0 | 0 | 0 | 0 | 0 | 0 | 0 | 0 | 0 | 0 | 0
Battery | 6 | 4 | 0 | 0 | 0 | 0 | 0 | 0 | 0 | 0 | 0 | 0 | 0 | 0 | 0 | 0 | 0 | 0 | 0 | 0 | 0 | 0 | 0 | 0 | 0 | 0
Battery | 6 | 5 | 0 | 0 | 0 | 0 | 0 | 0 | 0 | 0 | 0 | 0 | 0 | 0 | 0 | 0 | 0 | 0 | 0 | 0 | 0 | 0 | 0 | 0 | 0 | 0
Battery | 6 | 6 | 0 | 0 | 0 | 0 | 0 | 0 | 0 | 0 | 0 | 0 | 0 | 0 | 0 | 0 | 0 | 0 | 0 | 0 | 0 | 0 | 0 | 0 | 0 | 0
Battery | 6 | 7 | 0 | 0 | 0 | 0 | 0 | 0 | 0 | 0 | 0 | 0 | 0 | 0 | 0 | 0 | 0 | 0 | 0 | 0 | 0 | 0 | 0 | 0 | 0 | 0
Battery | 6 | 8 | 0 | 0 | 0 | 0 | 0 | 0 | 0 | 0 | 0 | 0 | 0 | 0 | 0 | 0 | 0 | 0 | 0 | 0 | 0 | 0 | 0 | 0 | 0 | 0
Battery | 6 | 9 | 0 | 0 | 0 | 0 | 0 | 0 | 0 | 0 | 0 | 0 | 0 | 0 | 0 | 0 | 0 | 0 | 0 | 0 | 0 | 0 | 0 | 0 | 0 | 0
Battery | 6 | 10 | 0 | 0 | 0 | 0 | 0 | 0 | 0 | 0 | 0 | 0 | 0 | 0 | 0 | 0 | 0 | 0 | 0 | 0 | 0 | 0 | 0 | 0 | 0 | 0
Battery | 6 | 11 | 0 | 0 | 0 | 0 | 0 | 0 | 0 | 0 | 0 | 0 | 0 | 0 | 0 | 0 | 0 | 0 | 0 | 0 | 0 | 0 | 0 | 0 | 0 | 0
Battery | 7 | 0 | 0 | 0 | 0 | 0 | 0 | 0 | 0 | 0 | 0 | 0 | 0 | 0 | 0 | 0 | 0 | 0 | 0 | 0 | 0 | 0 | 0 | 0 | 0 | 0
Battery | 7 | 1 | 0 | 0 | 0 | 0 | 0 | 0 | 0 | 0 | 0 | 0 | 0 | 0 | 0 | 0 | 0 | 0 | 0 | 0 | 0 | 0 | 0 | 0 | 0 | 0
Battery | 7 | 2 | 0 | 0 | 0 | 0 | 0 | 0 | 0 | 0 | 0 | 0 | 0 | 0 | 0 | 0 | 0 | 0 | 0 | 0 | 0 | 0 | 0 | 0 | 0 | 0
Battery | 7 | 3 | 0 | 0 | 0 | 0 | 0 | 0 | 0 | 0 | 0 | 0 | 0 | 0 | 0 | 0 | 0 | 0 | 0 | 0 | 0 | 0 | 0 | 0 | 0 | 0
Battery | 7 | 4 | 0 | 0 | 0 | 0 | 0 | 0 | 0 | 0 | 0 | 0 | 0 | 0 | 0 | 0 | 0 | 0 | 0 | 0 | 0 | 0 | 0 | 0 | 0 | 0
Battery | 7 | 5 | 0 | 0 | 0 | 0 | 0 | 0 | 0 | 0 | 0 | 0 | 0 | 0 | 0 | 0 | 0 | 0 | 0 | 0 | 0 | 0 | 0 | 0 | 0 | 0
Battery | 7 | 6 | 0 | 0 | 0 | 0 | 0 | 0 | 0 | 0 | 0 | 0 | 0 | 0 | 0 | 0 | 0 | 0 | 0 | 0 | 0 | 0 | 0 | 0 | 0 | 0
Battery | 7 | 7 | 0 | 0 | 0 | 0 | 0 | 0 | 0 | 0 | 0 | 0 | 0 | 0 | 0 | 0 | 0 | 0 | 0 | 0 | 0 | 0 | 0 | 0 | 0 | 0
Battery | 7 | 8 | 0 | 0 | 0 | 0 | 0 | 0 | 0 | 0 | 0 | 0 | 0 | 0 | 0 | 0 | 0 | 0 | 0 | 0 | 0 | 0 | 0 | 0 | 0 | 0
Battery | 7 | 9 | 0 | 0 | 0 | 0 | 0 | 0 | 0 | 0 | 0 | 0 | 0 | 0 | 0 | 0 | 0 | 0 | 0 | 0 | 0 | 0 | 0 | 0 | 0 | 0
Battery | 7 | 10 | 0 | 0 | 0 | 0 | 0 | 0 | 0 | 0 | 0 | 0 | 0 | 0 | 0 | 0 | 0 | 0 | 0 | 0 | 0 | 0 | 0 | 0 | 0 | 0
Battery | 7 | 11 | 0 | 0 | 0 | 0 | 0 | 0 | 0 | 0 | 0 | 0 | 0 | 0 | 0 | 0 | 0 | 0 | 0 | 0 | 0 | 0 | 0 | 0 | 0 | 0
Battery | 8 | 0 | 0 | 0 | 0 | 0 | 0 | 0 | 0 | 0 | 0 | 0 | 0 | 0 | 0 | 0 | 0 | 0 | 0 | 0 | 0 | 0 | 0 | 0 | 0 | 0
Battery | 8 | 1 | 0 | 0 | 0 | 0 | 0 | 0 | 0 | 0 | 0 | 0 | 0 | 0 | 0 | 0 | 0 | 0 | 0 | 0 | 0 | 0 | 0 | 0 | 0 | 0
Battery | 8 | 2 | 0 | 0 | 0 | 0 | 0 | 0 | 0 | 0 | 0 | 0 | 0 | 0 | 0 | 0 | 0 | 0 | 0 | 0 | 0 | 0 | 0 | 0 | 0 | 0
Battery | 8 | 3 | 0 | 0 | 0 | 0 | 0 | 0 | 0 | 0 | 0 | 0 | 0 | 0 | 0 | 0 | 0 | 0 | 0 | 0 | 0 | 0 | 0 | 0 | 0 | 0
Battery | 8 | 4 | 0 | 0 | 0 | 0 | 0 | 0 | 0 | 0 | 0 | 0 | 0 | 0 | 0 | 0 | 0 | 0 | 0 | 0 | 0 | 0 | 0 | 0 | 0 | 0
Battery | 8 | 5 | 0 | 0 | 0 | 0 | 0 | 0 | 0 | 0 | 0 | 0 | 0 | 0 | 0 | 0 | 0 | 0 | 0 | 0 | 0 | 0 | 0 | 0 | 0 | 0
Battery | 8 | 6 | 0 | 0 | 0 | 0 | 0 | 0 | 0 | 0 | 0 | 0 | 0 | 0 | 0 | 0 | 0 | 0 | 0 | 0 | 0 | 0 | 0 | 0 | 0 | 0
Battery | 8 | 7 | 0 | 0 | 0 | 0 | 0 | 0 | 0 | 0 | 0 | 0 | 0 | 0 | 0 | 0 | 0 | 0 | 0 | 0 | 0 | 0 | 0 | 0 | 0 | 0
Battery | 8 | 8 | 0 | 0 | 0 | 0 | 0 | 0 | 0 | 0 | 0 | 0 | 0 | 0 | 0 | 0 | 0 | 0 | 0 | 0 | 0 | 0 | 0 | 0 | 0 | 0
Battery | 8 | 9 | 0 | 0 | 0 | 0 | 0 | 0 | 0 | 0 | 0 | 0 | 0 | 0 | 0 | 0 | 0 | 0 | 0 | 0 | 0 | 0 | 0 | 0 | 0 | 0
Battery | 8 | 10 | 0 | 0 | 0 | 0 | 0 | 0 | 0 | 0 | 0 | 0 | 0 | 0 | 0 | 0 | 0 | 0 | 0 | 0 | 0 | 0 | 0 | 0 | 0 | 0
Battery | 8 | 11 | 0 | 0 | 0 | 0 | 0 | 0 | 0 | 0 | 0 | 0 | 0 | 0 | 0 | 0 | 0 | 0 | 0 | 0 | 0 | 0 | 0 | 0 | 0 | 0
Battery | 9 | 0 | 0 | 0 | 0 | 0 | 0 | 0 | 0 | 0 | 0 | 0 | 0 | 0 | 0 | 0 | 0 | 0 | 0 | 0 | 0 | 0 | 0 | 0 | 0 | 0
Battery | 9 | 1 | 0 | 0 | 0 | 0 | 0 | 0 | 0 | 0 | 0 | 0 | 0 | 0 | 0 | 0 | 0 | 0 | 0 | 0 | 0 | 0 | 0 | 0 | 0 | 0
Battery | 9 | 2 | 0 | 0 | 0 | 0 | 0 | 0 | 0 | 0 | 0 | 0 | 0 | 0 | 0 | 0 | 0 | 0 | 0 | 0 | 0 | 0 | 0 | 0 | 0 | 0
Battery | 9 | 3 | 0 | 0 | 0 | 0 | 0 | 0 | 0 | 0 | 0 | 0 | 0 | 0 | 0 | 0 | 0 | 0 | 0 | 0 | 0 | 0 | 0 | 0 | 0 | 0
Battery | 9 | 4 | 0 | 0 | 0 | 0 | 0 | 0 | 0 | 0 | 0 | 0 | 0 | 0 | 0 | 0 | 0 | 0 | 0 | 0 | 0 | 0 | 0 | 0 | 0 | 0
Battery | 9 | 5 | 0 | 0 | 0 | 0 | 0 | 0 | 0 | 0 | 0 | 0 | 0 | 0 | 0 | 0 | 0 | 0 | 0 | 0 | 0 | 0 | 0 | 0 | 0 | 0
Battery | 9 | 6 | 0 | 0 | 0 | 0 | 0 | 0 | 0 | 0 | 0 | 0 | 0 | 0 | 0 | 0 | 0 | 0 | 0 | 0 | 0 | 0 | 0 | 0 | 0 | 0
Battery | 9 | 7 | 0 | 0 | 0 | 0 | 0 | 0 | 0 | 0 | 0 | 0 | 0 | 0 | 0 | 0 | 0 | 0 | 0 | 0 | 0 | 0 | 0 | 0 | 0 | 0
Battery | 9 | 8 | 0 | 0 | 0 | 0 | 0 | 0 | 0 | 0 | 0 | 0 | 0 | 0 | 0 | 0 | 0 | 0 | 0 | 0 | 0 | 0 | 0 | 0 | 0 | 0
Battery | 9 | 9 | 0 | 0 | 0 | 0 | 0 | 0 | 0 | 0 | 0 | 0 | 0 | 0 | 0 | 0 | 0 | 0 | 0 | 0 | 0 | 0 | 0 | 0 | 0 | 0
Battery | 9 | 10 | 0 | 0 | 0 | 0 | 0 | 0 | 0 | 0 | 0 | 0 | 0 | 0 | 0 | 0 | 0 | 0 | 0 | 0 | 0 | 0 | 0 | 0 | 0 | 0
Battery | 9 | 11 | 0 | 0 | 0 | 0 | 0 | 0 | 0 | 0 | 0 | 0 | 0 | 0 | 0 | 0 | 0 | 0 | 0 | 0 | 0 | 0 | 0 | 0 | 0 | 0
Battery | 10 | 0 | 0 | 0 | 0 | 0 | 0 | 0 | 0 | 0 | 0 | 0 | 0 | 0 | 0 | 0 | 0 | 0 | 0 | 0 | 0 | 0 | 0 | 0 | 0 | 0
Battery | 10 | 1 | 0 | 0 | 0 | 0 | 0 | 0 | 0 | 0 | 0 | 0 | 0 | 0 | 0 | 0 | 0 | 0 | 0 | 0 | 0 | 0 | 0 | 0 | 0 | 0
Battery | 10 | 2 | 0 | 0 | 0 | 0 | 0 | 0 | 0 | 0 | 0 | 0 | 0 | 0 | 0 | 0 | 0 | 0 | 0 | 0 | 0 | 0 | 0 | 0 | 0 | 0
Battery | 10 | 3 | 0 | 0 | 0 | 0 | 0 | 0 | 0 | 0 | 0 | 0 | 0 | 0 | 0 | 0 | 0 | 0 | 0 | 0 | 0 | 0 | 0 | 0 | 0 | 0
Battery | 10 | 4 | 0 | 0 | 0 | 0 | 0 | 0 | 0 | 0 | 0 | 0 | 0 | 0 | 0 | 0 | 0 | 0 | 0 | 0 | 0 | 0 | 0 | 0 | 0 | 0
Battery | 10 | 5 | 0 | 0 | 0 | 0 | 0 | 0 | 0 | 0 | 0 | 0 | 0 | 0 | 0 | 0 | 0 | 0 | 0 | 0 | 0 | 0 | 0 | 0 | 0 | 0
Battery | 10 | 6 | 0 | 0 | 0 | 0 | 0 | 0 | 0 | 0 | 0 | 0 | 0 | 0 | 0 | 0 | 0 | 0 | 0 | 0 | 0 | 0 | 0 | 0 | 0 | 0
Battery | 10 | 7 | 0 | 0 | 0 | 0 | 0 | 0 | 0 | 0 | 0 | 0 | 0 | 0 | 0 | 0 | 0 | 0 | 0 | 0 | 0 | 0 | 0 | 0 | 0 | 0
Battery | 10 | 8 | 0 | 0 | 0 | 0 | 0 | 0 | 0 | 0 | 0 | 0 | 0 | 0 | 0 | 0 | 0 | 0 | 0 | 0 | 0 | 0 | 0 | 0 | 0 | 0
Battery | 10 | 9 | 0 | 0 | 0 | 0 | 0 | 0 | 0 | 0 | 0 | 0 | 0 | 0 | 0 | 0 | 0 | 0 | 0 | 0 | 0 | 0 | 0 | 0 | 0 | 0
Battery | 10 | 10 | 0 | 0 | 0 | 0 | 0 | 0 | 0 | 0 | 0 | 0 | 0 | 0 | 0 | 0 | 0 | 0 | 0 | 0 | 0 | 0 | 0 | 0 | 0 | 0
Battery | 10 | 11 | 0 | 0 | 0 | 0 | 0 | 0 | 0 | 0 | 0 | 0 | 0 | 0 | 0 | 0 | 0 | 0 | 0 | 0 | 0 | 0 | 0 | 0 | 0 | 0
Battery | 11 | 0 | 0 | 0 | 0 | 0 | 0 | 0 | 0 | 0 | 0 | 0 | 0 | 0 | 0 | 0 | 0 | 0 | 0 | 0 | 0 | 0 | 0 | 0 | 0 | 0
Battery | 11 | 1 | 0 | 0 | 0 | 0 | 0 | 0 | 0 | 0 | 0 | 0 | 0 | 0 | 0 | 0 | 0 | 0 | 0 | 0 | 0 | 0 | 0 | 0 | 0 | 0
Battery | 11 | 2 | 0 | 0 | 0 | 0 | 0 | 0 | 0 | 0 | 0 | 0 | 0 | 0 | 0 | 0 | 0 | 0 | 0 | 0 | 0 | 0 | 0 | 0 | 0 | 0
Battery | 11 | 3 | 0 | 0 | 0 | 0 | 0 | 0 | 0 | 0 | 0 | 0 | 0 | 0 | 0 | 0 | 0 | 0 | 0 | 0 | 0 | 0 | 0 | 0 | 0 | 0
Battery | 11 | 4 | 0 | 0 | 0 | 0 | 0 | 0 | 0 | 0 | 0 | 0 | 0 | 0 | 0 | 0 | 0 | 0 | 0 | 0 | 0 | 0 | 0 | 0 | 0 | 0
Battery | 11 | 5 | 0 | 0 | 0 | 0 | 0 | 0 | 0 | 0 | 0 | 0 | 0 | 0 | 0 | 0 | 0 | 0 | 0 | 0 | 0 | 0 | 0 | 0 | 0 | 0
Battery | 11 | 6 | 0 | 0 | 0 | 0 | 0 | 0 | 0 | 0 | 0 | 0 | 0 | 0 | 0 | 0 | 0 | 0 | 0 | 0 | 0 | 0 | 0 | 0 | 0 | 0
Battery | 11 | 7 | 0 | 0 | 0 | 0 | 0 | 0 | 0 | 0 | 0 | 0 | 0 | 0 | 0 | 0 | 0 | 0 | 0 | 0 | 0 | 0 | 0 | 0 | 0 | 0
Battery | 11 | 8 | 0 | 0 | 0 | 0 | 0 | 0 | 0 | 0 | 0 | 0 | 0 | 0 | 0 | 0 | 0 | 0 | 0 | 0 | 0 | 0 | 0 | 0 | 0 | 0
Battery | 11 | 9 | 0 | 0 | 0 | 0 | 0 | 0 | 0 | 0 | 0 | 0 | 0 | 0 | 0 | 0 | 0 | 0 | 0 | 0 | 0 | 0 | 0 | 0 | 0 | 0
Battery | 11 | 10 | 0 | 0 | 0 | 0 | 0 | 0 | 0 | 0 | 0 | 0 | 0 | 0 | 0 | 0 | 0 | 0 | 0 | 0 | 0 | 0 | 0 | 0 | 0 | 0
Battery | 11 | 11 | 0 | 0 | 0 | 0 | 0 | 0 | 0 | 0 | 0 | 0 | 0 | 0 | 0 | 0 | 0 | 0 | 0 | 0 | 0 | 0 | 0 | 0 | 0 | 0
Battery | 12 | 0 | 0 | 0 | 0 | 0 | 0 | 0 | 0 | 0 | 0 | 0 | 0 | 0 | 0 | 0 | 0 | 0 | 0 | 0 | 0 | 0 | 0 | 0 | 0 | 0
Battery | 12 | 1 | 0 | 0 | 0 | 0 | 0 | 0 | 0 | 0 | 0 | 0 | 0 | 0 | 0 | 0 | 0 | 0 | 0 | 0 | 0 | 0 | 0 | 0 | 0 | 0
Battery | 12 | 2 | 0 | 0 | 0 | 0 | 0 | 0 | 0 | 0 | 0 | 0 | 0 | 0 | 0 | 0 | 0 | 0 | 0 | 0 | 0 | 0 | 0 | 0 | 0 | 0
Battery | 12 | 3 | 0 | 0 | 0 | 0 | 0 | 0 | 0 | 0 | 0 | 0 | 0 | 0 | 0 | 0 | 0 | 0 | 0 | 0 | 0 | 0 | 0 | 0 | 0 | 0
Battery | 12 | 4 | 0 | 0 | 0 | 0 | 0 | 0 | 0 | 0 | 0 | 0 | 0 | 0 | 0 | 0 | 0 | 0 | 0 | 0 | 0 | 0 | 0 | 0 | 0 | 0
Battery | 12 | 5 | 0 | 0 | 0 | 0 | 0 | 0 | 0 | 0 | 0 | 0 | 0 | 0 | 0 | 0 | 0 | 0 | 0 | 0 | 0 | 0 | 0 | 0 | 0 | 0
Battery | 12 | 6 | 0 | 0 | 0 | 0 | 0 | 0 | 0 | 0 | 0 | 0 | 0 | 0 | 0 | 0 | 0 | 0 | 0 | 0 | 0 | 0 | 0 | 0 | 0 | 0
Battery | 12 | 7 | 0 | 0 | 0 | 0 | 0 | 0 | 0 | 0 | 0 | 0 | 0 | 0 | 0 | 0 | 0 | 0 | 0 | 0 | 0 | 0 | 0 | 0 | 0 | 0
Battery | 12 | 8 | 0 | 0 | 0 | 0 | 0 | 0 | 0 | 0 | 0 | 0 | 0 | 0 | 0 | 0 | 0 | 0 | 0 | 0 | 0 | 0 | 0 | 0 | 0 | 0
Battery | 12 | 9 | 0 | 0 | 0 | 0 | 0 | 0 | 0 | 0 | 0 | 0 | 0 | 0 | 0 | 0 | 0 | 0 | 0 | 0 | 0 | 0 | 0 | 0 | 0 | 0
Battery | 12 | 10 | 0 | 0 | 0 | 0 | 0 | 0 | 0 | 0 | 0 | 0 | 0 | 0 | 0 | 0 | 0 | 0 | 0 | 0 | 0 | 0 | 0 | 0 | 0 | 0
Battery | 12 | 11 | 0 | 0 | 0 | 0 | 0 | 0 | 0 | 0 | 0 | 0 | 0 | 0 | 0 | 0 | 0 | 0 | 0 | 0 | 0 | 0 | 0 | 0 | 0 | 0
Battery | 13 | 0 | 0 | 0 | 0 | 0 | 0 | 0 | 0 | 0 | 0 | 0 | 0 | 0 | 0 | 0 | 0 | 0 | 0 | 0 | 0 | 0 | 0 | 0 | 0 | 0
Battery | 13 | 1 | 0 | 0 | 0 | 0 | 0 | 0 | 0 | 0 | 0 | 0 | 0 | 0 | 0 | 0 | 0 | 0 | 0 | 0 | 0 | 0 | 0 | 0 | 0 | 0
Battery | 13 | 2 | 0 | 0 | 0 | 0 | 0 | 0 | 0 | 0 | 0 | 0 | 0 | 0 | 0 | 0 | 0 | 0 | 0 | 0 | 0 | 0 | 0 | 0 | 0 | 0
Battery | 13 | 3 | 0 | 0 | 0 | 0 | 0 | 0 | 0 | 0 | 0 | 0 | 0 | 0 | 0 | 0 | 0 | 0 | 0 | 0 | 0 | 0 | 0 | 0 | 0 | 0
Battery | 13 | 4 | 0 | 0 | 0 | 0 | 0 | 0 | 0 | 0 | 0 | 0 | 0 | 0 | 0 | 0 | 0 | 0 | 0 | 0 | 0 | 0 | 0 | 0 | 0 | 0
Battery | 13 | 5 | 0 | 0 | 0 | 0 | 0 | 0 | 0 | 0 | 0 | 0 | 0 | 0 | 0 | 0 | 0 | 0 | 0 | 0 | 0 | 0 | 0 | 0 | 0 | 0
Battery | 13 | 6 | 0 | 0 | 0 | 0 | 0 | 0 | 0 | 0 | 0 | 0 | 0 | 0 | 0 | 0 | 0 | 0 | 0 | 0 | 0 | 0 | 0 | 0 | 0 | 0
Battery | 13 | 7 | 0 | 0 | 0 | 0 | 0 | 0 | 0 | 0 | 0 | 0 | 0 | 0 | 0 | 0 | 0 | 0 | 0 | 0 | 0 | 0 | 0 | 0 | 0 | 0
Battery | 13 | 8 | 0 | 0 | 0 | 0 | 0 | 0 | 0 | 0 | 0 | 0 | 0 | 0 | 0 | 0 | 0 | 0 | 0 | 0 | 0 | 0 | 0 | 0 | 0 | 0
Battery | 13 | 9 | 0 | 0 | 0 | 0 | 0 | 0 | 0 | 0 | 0 | 0 | 0 | 0 | 0 | 0 | 0 | 0 | 0 | 0 | 0 | 0 | 0 | 0 | 0 | 0
Battery | 13 | 10 | 0 | 0 | 0 | 0 | 0 | 0 | 0 | 0 | 0 | 0 | 0 | 0 | 0 | 0 | 0 | 0 | 0 | 0 | 0 | 0 | 0 | 0 | 0 | 0
Battery | 13 | 11 | 0 | 0 | 0 | 0 | 0 | 0 | 0 | 0 | 0 | 0 | 0 | 0 | 0 | 0 | 0 | 0 | 0 | 0 | 0 | 0 | 0 | 0 | 0 | 0
Battery | 14 | 0 | 0 | 0 | 0 | 0 | 0 | 0 | 0 | 0 | 0 | 0 | 0 | 0 | 0 | 0 | 0 | 0 | 0 | 0 | 0 | 0 | 0 | 0 | 0 | 0
Battery | 14 | 1 | 0 | 0 | 0 | 0 | 0 | 0 | 0 | 0 | 0 | 0 | 0 | 0 | 0 | 0 | 0 | 0 | 0 | 0 | 0 | 0 | 0 | 0 | 0 | 0
Battery | 14 | 2 | 0 | 0 | 0 | 0 | 0 | 0 | 0 | 0 | 0 | 0 | 0 | 0 | 0 | 0 | 0 | 0 | 0 | 0 | 0 | 0 | 0 | 0 | 0 | 0
Battery | 14 | 3 | 0 | 0 | 0 | 0 | 0 | 0 | 0 | 0 | 0 | 0 | 0 | 0 | 0 | 0 | 0 | 0 | 0 | 0 | 0 | 0 | 0 | 0 | 0 | 0
Battery | 14 | 4 | 0 | 0 | 0 | 0 | 0 | 0 | 0 | 0 | 0 | 0 | 0 | 0 | 0 | 0 | 0 | 0 | 0 | 0 | 0 | 0 | 0 | 0 | 0 | 0
Battery | 14 | 5 | 0 | 0 | 0 | 0 | 0 | 0 | 0 | 0 | 0 | 0 | 0 | 0 | 0 | 0 | 0 | 0 | 0 | 0 | 0 | 0 | 0 | 0 | 0 | 0
Battery | 14 | 6 | 0 | 0 | 0 | 0 | 0 | 0 | 0 | 0 | 0 | 0 | 0 | 0 | 0 | 0 | 0 | 0 | 0 | 0 | 0 | 0 | 0 | 0 | 0 | 0
Battery | 14 | 7 | 0 | 0 | 0 | 0 | 0 | 0 | 0 | 0 | 0 | 0 | 0 | 0 | 0 | 0 | 0 | 0 | 0 | 0 | 0 | 0 | 0 | 0 | 0 | 0
Battery | 14 | 8 | 0 | 0 | 0 | 0 | 0 | 0 | 0 | 0 | 0 | 0 | 0 | 0 | 0 | 0 | 0 | 0 | 0 | 0 | 0 | 0 | 0 | 0 | 0 | 0
Battery | 14 | 9 | 0 | 0 | 0 | 0 | 0 | 0 | 0 | 0 | 0 | 0 | 0 | 0 | 0 | 0 | 0 | 0 | 0 | 0 | 0 | 0 | 0 | 0 | 0 | 0
Battery | 14 | 10 | 0 | 0 | 0 | 0 | 0 | 0 | 0 | 0 | 0 | 0 | 0 | 0 | 0 | 0 | 0 | 0 | 0 | 0 | 0 | 0 | 0 | 0 | 0 | 0
Battery | 14 | 11 | 0 | 0 | 0 | 0 | 0 | 0 | 0 | 0 | 0 | 0 | 0 | 0 | 0 | 0 | 0 | 0 | 0 | 0 | 0 | 0 | 0 | 0 | 0 | 0
Battery | 15 | 0 | 0 | 0 | 0 | 0 | 0 | 0 | 0 | 0 | 0 | 0 | 0 | 0 | 0 | 0 | 0 | 0 | 0 | 0 | 0 | 0 | 0 | 0 | 0 | 0
Battery | 15 | 1 | 0 | 0 | 0 | 0 | 0 | 0 | 0 | 0 | 0 | 0 | 0 | 0 | 0 | 0 | 0 | 0 | 0 | 0 | 0 | 0 | 0 | 0 | 0 | 0
Battery | 15 | 2 | 0 | 0 | 0 | 0 | 0 | 0 | 0 | 0 | 0 | 0 | 0 | 0 | 0 | 0 | 0 | 0 | 0 | 0 | 0 | 0 | 0 | 0 | 0 | 0
Battery | 15 | 3 | 0 | 0 | 0 | 0 | 0 | 0 | 0 | 0 | 0 | 0 | 0 | 0 | 0 | 0 | 0 | 0 | 0 | 0 | 0 | 0 | 0 | 0 | 0 | 0
Battery | 15 | 4 | 0 | 0 | 0 | 0 | 0 | 0 | 0 | 0 | 0 | 0 | 0 | 0 | 0 | 0 | 0 | 0 | 0 | 0 | 0 | 0 | 0 | 0 | 0 | 0
Battery | 15 | 5 | 0 | 0 | 0 | 0 | 0 | 0 | 0 | 0 | 0 | 0 | 0 | 0 | 0 | 0 | 0 | 0 | 0 | 0 | 0 | 0 | 0 | 0 | 0 | 0
Battery | 15 | 6 | 0 | 0 | 0 | 0 | 0 | 0 | 0 | 0 | 0 | 0 | 0 | 0 | 0 | 0 | 0 | 0 | 0 | 0 | 0 | 0 | 0 | 0 | 0 | 0
Battery | 15 | 7 | 0 | 0 | 0 | 0 | 0 | 0 | 0 | 0 | 0 | 0 | 0 | 0 | 0 | 0 | 0 | 0 | 0 | 0 | 0 | 0 | 0 | 0 | 0 | 0
Battery | 15 | 8 | 0 | 0 | 0 | 0 | 0 | 0 | 0 | 0 | 0 | 0 | 0 | 0 | 0 | 0 | 0 | 0 | 0 | 0 | 0 | 0 | 0 | 0 | 0 | 0
Battery | 15 | 9 | 0 | 0 | 0 | 0 | 0 | 0 | 0 | 0 | 0 | 0 | 0 | 0 | 0 | 0 | 0 | 0 | 0 | 0 | 0 | 0 | 0 | 0 | 0 | 0
Battery | 15 | 10 | 0 | 0 | 0 | 0 | 0 | 0 | 0 | 0 | 0 | 0 | 0 | 0 | 0 | 0 | 0 | 0 | 0 | 0 | 0 | 0 | 0 | 0 | 0 | 0
Battery | 15 | 11 | 0 | 0 | 0 | 0 | 0 | 0 | 0 | 0 | 0 | 0 | 0 | 0 | 0 | 0 | 0 | 0 | 0 | 0 | 0 | 0 | 0 | 0 | 0 | 0
Battery | 16 | 0 | 0 | 0 | 0 | 0 | 0 | 0 | 0 | 0 | 0 | 0 | 0 | 0 | 0 | 0 | 0 | 0 | 0 | 0 | 0 | 0 | 0 | 0 | 0 | 0
Battery | 16 | 1 | 0 | 0 | 0 | 0 | 0 | 0 | 0 | 0 | 0 | 0 | 0 | 0 | 0 | 0 | 0 | 0 | 0 | 0 | 0 | 0 | 0 | 0 | 0 | 0
Battery | 16 | 2 | 0 | 0 | 0 | 0 | 0 | 0 | 0 | 0 | 0 | 0 | 0 | 0 | 0 | 0 | 0 | 0 | 0 | 0 | 0 | 0 | 0 | 0 | 0 | 0
Battery | 16 | 3 | 0 | 0 | 0 | 0 | 0 | 0 | 0 | 0 | 0 | 0 | 0 | 0 | 0 | 0 | 0 | 0 | 0 | 0 | 0 | 0 | 0 | 0 | 0 | 0
Battery | 16 | 4 | 0 | 0 | 0 | 0 | 0 | 0 | 0 | 0 | 0 | 0 | 0 | 0 | 0 | 0 | 0 | 0 | 0 | 0 | 0 | 0 | 0 | 0 | 0 | 0
Battery | 16 | 5 | 0 | 0 | 0 | 0 | 0 | 0 | 0 | 0 | 0 | 0 | 0 | 0 | 0 | 0 | 0 | 0 | 0 | 0 | 0 | 0 | 0 | 0 | 0 | 0
Battery | 16 | 6 | 0 | 0 | 0 | 0 | 0 | 0 | 0 | 0 | 0 | 0 | 0 | 0 | 0 | 0 | 0 | 0 | 0 | 0 | 0 | 0 | 0 | 0 | 0 | 0
Battery | 16 | 7 | 0 | 0 | 0 | 0 | 0 | 0 | 0 | 0 | 0 | 0 | 0 | 0 | 0 | 0 | 0 | 0 | 0 | 0 | 0 | 0 | 0 | 0 | 0 | 0
Battery | 16 | 8 | 0 | 0 | 0 | 0 | 0 | 0 | 0 | 0 | 0 | 0 | 0 | 0 | 0 | 0 | 0 | 0 | 0 | 0 | 0 | 0 | 0 | 0 | 0 | 0
Battery | 16 | 9 | 0 | 0 | 0 | 0 | 0 | 0 | 0 | 0 | 0 | 0 | 0 | 0 | 0 | 0 | 0 | 0 | 0 | 0 | 0 | 0 | 0 | 0 | 0 | 0
Battery | 16 | 10 | 0 | 0 | 0 | 0 | 0 | 0 | 0 | 0 | 0 | 0 | 0 | 0 | 0 | 0 | 0 | 0 | 0 | 0 | 0 | 0 | 0 | 0 | 0 | 0
Battery | 16 | 11 | 0 | 0 | 0 | 0 | 0 | 0 | 0 | 0 | 0 | 0 | 0 | 0 | 0 | 0 | 0 | 0 | 0 | 0 | 0 | 0 | 0 | 0 | 0 | 0
Battery | 17 | 0 | 0 | 0 | 0 | 0 | 0 | 0 | 0 | 0 | 0 | 0 | 0 | 0 | 0 | 0 | 0 | 0 | 0 | 0 | 0 | 0 | 0 | 0 | 0 | 0
Battery | 17 | 1 | 0 | 0 | 0 | 0 | 0 | 0 | 0 | 0 | 0 | 0 | 0 | 0 | 0 | 0 | 0 | 0 | 0 | 0 | 0 | 0 | 0 | 0 | 0 | 0
Battery | 17 | 2 | 0 | 0 | 0 | 0 | 0 | 0 | 0 | 0 | 0 | 0 | 0 | 0 | 0 | 0 | 0 | 0 | 0 | 0 | 0 | 0 | 0 | 0 | 0 | 0
Battery | 17 | 3 | 0 | 0 | 0 | 0 | 0 | 0 | 0 | 0 | 0 | 0 | 0 | 0 | 0 | 0 | 0 | 0 | 0 | 0 | 0 | 0 | 0 | 0 | 0 | 0
Battery | 17 | 4 | 0 | 0 | 0 | 0 | 0 | 0 | 0 | 0 | 0 | 0 | 0 | 0 | 0 | 0 | 0 | 0 | 0 | 0 | 0 | 0 | 0 | 0 | 0 | 0
Battery | 17 | 5 | 0 | 0 | 0 | 0 | 0 | 0 | 0 | 0 | 0 | 0 | 0 | 0 | 0 | 0 | 0 | 0 | 0 | 0 | 0 | 0 | 0 | 0 | 0 | 0
Battery | 17 | 6 | 0 | 0 | 0 | 0 | 0 | 0 | 0 | 0 | 0 | 0 | 0 | 0 | 0 | 0 | 0 | 0 | 0 | 0 | 0 | 0 | 0 | 0 | 0 | 0
Battery | 17 | 7 | 0 | 0 | 0 | 0 | 0 | 0 | 0 | 0 | 0 | 0 | 0 | 0 | 0 | 0 | 0 | 0 | 0 | 0 | 0 | 0 | 0 | 0 | 0 | 0
Battery | 17 | 8 | 0 | 0 | 0 | 0 | 0 | 0 | 0 | 0 | 0 | 0 | 0 | 0 | 0 | 0 | 0 | 0 | 0 | 0 | 0 | 0 | 0 | 0 | 0 | 0
Battery | 17 | 9 | 0 | 0 | 0 | 0 | 0 | 0 | 0 | 0 | 0 | 0 | 0 | 0 | 0 | 0 | 0 | 0 | 0 | 0 | 0 | 0 | 0 | 0 | 0 | 0
Battery | 17 | 10 | 0 | 0 | 0 | 0 | 0 | 0 | 0 | 0 | 0 | 0 | 0 | 0 | 0 | 0 | 0 | 0 | 0 | 0 | 0 | 0 | 0 | 0 | 0 | 0
Battery | 17 | 11 | 0 | 0 | 0 | 0 | 0 | 0 | 0 | 0 | 0 | 0 | 0 | 0 | 0 | 0 | 0 | 0 | 0 | 0 | 0 | 0 | 0 | 0 | 0 | 0
Battery | 18 | 0 | 0 | 0 | 0 | 0 | 0 | 0 | 0 | 0 | 0 | 0 | 0 | 0 | 0 | 0 | 0 | 0 | 0 | 0 | 0 | 0 | 0 | 0 | 0 | 0
Battery | 18 | 1 | 0 | 0 | 0 | 0 | 0 | 0 | 0 | 0 | 0 | 0 | 0 | 0 | 0 | 0 | 0 | 0 | 0 | 0 | 0 | 0 | 0 | 0 | 0 | 0
Battery | 18 | 2 | 0 | 0 | 0 | 0 | 0 | 0 | 0 | 0 | 0 | 0 | 0 | 0 | 0 | 0 | 0 | 0 | 0 | 0 | 0 | 0 | 0 | 0 | 0 | 0
Battery | 18 | 3 | 0 | 0 | 0 | 0 | 0 | 0 | 0 | 0 | 0 | 0 | 0 | 0 | 0 | 0 | 0 | 0 | 0 | 0 | 0 | 0 | 0 | 0 | 0 | 0
Battery | 18 | 4 | 0 | 0 | 0 | 0 | 0 | 0 | 0 | 0 | 0 | 0 | 0 | 0 | 0 | 0 | 0 | 0 | 0 | 0 | 0 | 0 | 0 | 0 | 0 | 0
Battery | 18 | 5 | 0 | 0 | 0 | 0 | 0 | 0 | 0 | 0 | 0 | 0 | 0 | 0 | 0 | 0 | 0 | 0 | 0 | 0 | 0 | 0 | 0 | 0 | 0 | 0
Battery | 18 | 6 | 0 | 0 | 0 | 0 | 0 | 0 | 0 | 0 | 0 | 0 | 0 | 0 | 0 | 0 | 0 | 0 | 0 | 0 | 0 | 0 | 0 | 0 | 0 | 0
Battery | 18 | 7 | 0 | 0 | 0 | 0 | 0 | 0 | 0 | 0 | 0 | 0 | 0 | 0 | 0 | 0 | 0 | 0 | 0 | 0 | 0 | 0 | 0 | 0 | 0 | 0
Battery | 18 | 8 | 0 | 0 | 0 | 0 | 0 | 0 | 0 | 0 | 0 | 0 | 0 | 0 | 0 | 0 | 0 | 0 | 0 | 0 | 0 | 0 | 0 | 0 | 0 | 0
Battery | 18 | 9 | 0 | 0 | 0 | 0 | 0 | 0 | 0 | 0 | 0 | 0 | 0 | 0 | 0 | 0 | 0 | 0 | 0 | 0 | 0 | 0 | 0 | 0 | 0 | 0
Battery | 18 | 10 | 0 | 0 | 0 | 0 | 0 | 0 | 0 | 0 | 0 | 0 | 0 | 0 | 0 | 0 | 0 | 0 | 0 | 0 | 0 | 0 | 0 | 0 | 0 | 0
Battery | 18 | 11 | 0 | 0 | 0 | 0 | 0 | 0 | 0 | 0 | 0 | 0 | 0 | 0 | 0 | 0 | 0 | 0 | 0 | 0 | 0 | 0 | 0 | 0 | 0 | 0
Battery | 19 | 0 | 0 | 0 | 0 | 0 | 0 | 0 | 0 | 0 | 0 | 0 | 0 | 0 | 0 | 0 | 0 | 0 | 0 | 0 | 0 | 0 | 0 | 0 | 0 | 0
Battery | 19 | 1 | 0 | 0 | 0 | 0 | 0 | 0 | 0 | 0 | 0 | 0 | 0 | 0 | 0 | 0 | 0 | 0 | 0 | 0 | 0 | 0 | 0 | 0 | 0 | 0
Battery | 19 | 2 | 0 | 0 | 0 | 0 | 0 | 0 | 0 | 0 | 0 | 0 | 0 | 0 | 0 | 0 | 0 | 0 | 0 | 0 | 0 | 0 | 0 | 0 | 0 | 0
Battery | 19 | 3 | 0 | 0 | 0 | 0 | 0 | 0 | 0 | 0 | 0 | 0 | 0 | 0 | 0 | 0 | 0 | 0 | 0 | 0 | 0 | 0 | 0 | 0 | 0 | 0
Battery | 19 | 4 | 0 | 0 | 0 | 0 | 0 | 0 | 0 | 0 | 0 | 0 | 0 | 0 | 0 | 0 | 0 | 0 | 0 | 0 | 0 | 0 | 0 | 0 | 0 | 0
Battery | 19 | 5 | 0 | 0 | 0 | 0 | 0 | 0 | 0 | 0 | 0 | 0 | 0 | 0 | 0 | 0 | 0 | 0 | 0 | 0 | 0 | 0 | 0 | 0 | 0 | 0
Battery | 19 | 6 | 0 | 0 | 0 | 0 | 0 | 0 | 0 | 0 | 0 | 0 | 0 | 0 | 0 | 0 | 0 | 0 | 0 | 0 | 0 | 0 | 0 | 0 | 0 | 0
Battery | 19 | 7 | 0 | 0 | 0 | 0 | 0 | 0 | 0 | 0 | 0 | 0 | 0 | 0 | 0 | 0 | 0 | 0 | 0 | 0 | 0 | 0 | 0 | 0 | 0 | 0
Battery | 19 | 8 | 0 | 0 | 0 | 0 | 0 | 0 | 0 | 0 | 0 | 0 | 0 | 0 | 0 | 0 | 0 | 0 | 0 | 0 | 0 | 0 | 0 | 0 | 0 | 0
Battery | 19 | 9 | 0 | 0 | 0 | 0 | 0 | 0 | 0 | 0 | 0 | 0 | 0 | 0 | 0 | 0 | 0 | 0 | 0 | 0 | 0 | 0 | 0 | 0 | 0 | 0
Battery | 19 | 10 | 0 | 0 | 0 | 0 | 0 | 0 | 0 | 0 | 0 | 0 | 0 | 0 | 0 | 0 | 0 | 0 | 0 | 0 | 0 | 0 | 0 | 0 | 0 | 0
Battery | 19 | 11 | 0 | 0 | 0 | 0 | 0 | 0 | 0 | 0 | 0 | 0 | 0 | 0 | 0 | 0 | 0 | 0 | 0 | 0 | 0 | 0 | 0 | 0 | 0 | 0

## Purchased Electricity
Year | Day | Hour 0 | Hour 1 | Hour 2 | Hour 3 | Hour 4 | Hour 5 | Hour 6 | Hour 7 | Hour 8 | Hour 9 | Hour 10 | Hour 11 | Hour 12 | Hour 13 | Hour 14 | Hour 15 | Hour 16 | Hour 17 | Hour 18 | Hour 19 | Hour 20 | Hour 21 | Hour 22 | Hour 23
0 | 0 | 0 | 0 | 0 | 0 | 0 | 0 | 0 | 0 | 0 | 0 | 0 | 0 | 0 | 0 | 0 | 0 | 0 | 0 | 0 | 0 | 0 | 0 | 0 | 0
0 | 1 | 0 | 0 | 0 | 0 | 0 | 0 | 0 | 0 | 0 | 0 | 0 | 0 | 0 | 0 | 0 | 0 | 0 | 0 | 0 | 0 | 0 | 0 | 0 | 0
0 | 2 | 0 | 0 | 0 | 0 | 0 | 0 | 0 | 0 | 0 | 0 | 0 | 0 | 0 | 0 | 0 | 0 | 0 | 0 | 0 | 0 | 0 | 0 | 0 | 0
0 | 3 | 0 | 0 | 0 | 0 | 0 | 0 | 0 | 0 | 0 | 0 | 0 | 0 | 0 | 0 | 0 | 0 | 0 | 0 | 0 | 0 | 0 | 0 | 0 | 0
0 | 4 | 0 | 0 | 0 | 0 | 0 | 0 | 0 | 0 | 0 | 0 | 0 | 0 | 0 | 0 | 0 | 0 | 0 | 0 | 0 | 0 | 0 | 0 | 0 | 0
0 | 5 | 0 | 0 | 0 | 0 | 0 | 0 | 0 | 0 | 0 | 0 | 0 | 0 | 0 | 0 | 0 | 0 | 0 | 0 | 0 | 0 | 0 | 0 | 0 | 0
0 | 6 | 0 | 0 | 0 | 0 | 0 | 0 | 0 | 0 | 0 | 0 | 0 | 0 | 0 | 0 | 0 | 0 | 0 | 0 | 0 | 0 | 0 | 0 | 0 | 0
0 | 7 | 0 | 0 | 0 | 0 | 0 | 0 | 0 | 0 | 0 | 0 | 0 | 0 | 0 | 0 | 0 | 0 | 0 | 0 | 0 | 0 | 0 | 0 | 0 | 0
0 | 8 | 0 | 0 | 0 | 0 | 0 | 0 | 0 | 0 | 0 | 0 | 0 | 0 | 0 | 0 | 0 | 0 | 0 | 0 | 0 | 0 | 0 | 0 | 0 | 0
0 | 9 | 0 | 0 | 0 | 0 | 0 | 0 | 0 | 0 | 0 | 0 | 0 | 0 | 0 | 0 | 0 | 0 | 0 | 0 | 0 | 0 | 0 | 0 | 0 | 0
0 | 10 | 0 | 0 | 0 | 0 | 0 | 0 | 0 | 0 | 0 | 0 | 0 | 0 | 0 | 0 | 0 | 0 | 0 | 0 | 0 | 0 | 0 | 0 | 0 | 0
0 | 11 | 0 | 0 | 0 | 0 | 0 | 0 | 0 | 0 | 0 | 0 | 0 | 0 | 0 | 0 | 0 | 0 | 0 | 0 | 0 | 0 | 0 | 0 | 0 | 0
1 | 0 | 0 | 0 | 0 | 0 | 0 | 0 | 0 | 0 | 0 | 0 | 0 | 0 | 0 | 0 | 0 | 0 | 0 | 0 | 0 | 0 | 0 | 0 | 0 | 0
1 | 1 | 0 | 0 | 0 | 0 | 0 | 0 | 0 | 0 | 0 | 0 | 0 | 0 | 0 | 0 | 0 | 0 | 0 | 0 | 0 | 0 | 0 | 0 | 0 | 0
1 | 2 | 0 | 0 | 0 | 0 | 0 | 0 | 0 | 0 | 0 | 0 | 0 | 0 | 0 | 0 | 0 | 0 | 0 | 0 | 0 | 0 | 0 | 0 | 0 | 0
1 | 3 | 0 | 0 | 0 | 0 | 0 | 0 | 0 | 0 | 0 | 0 | 0 | 0 | 0 | 0 | 0 | 0 | 0 | 0 | 0 | 0 | 0 | 0 | 0 | 0
1 | 4 | 0 | 0 | 0 | 0 | 0 | 0 | 0 | 0 | 0 | 0 | 0 | 0 | 0 | 0 | 0 | 0 | 0 | 0 | 0 | 0 | 0 | 0 | 0 | 0
1 | 5 | 0 | 0 | 0 | 0 | 0 | 0 | 0 | 0 | 0 | 0 | 0 | 0 | 0 | 0 | 0 | 0 | 0 | 0 | 0 | 0 | 0 | 0 | 0 | 0
1 | 6 | 0 | 0 | 0 | 0 | 0 | 0 | 0 | 0 | 0 | 0 | 0 | 0 | 0 | 0 | 0 | 0 | 0 | 0 | 0 | 0 | 0 | 0 | 0 | 0
1 | 7 | 0 | 0 | 0 | 0 | 0 | 0 | 0 | 0 | 0 | 0 | 0 | 0 | 0 | 0 | 0 | 0 | 0 | 0 | 0 | 0 | 0 | 0 | 0 | 0
1 | 8 | 0 | 0 | 0 | 0 | 0 | 0 | 0 | 0 | 0 | 0 | 0 | 0 | 0 | 0 | 0 | 0 | 0 | 0 | 0 | 0 | 0 | 0 | 0 | 0
1 | 9 | 0 | 0 | 0 | 0 | 0 | 0 | 0 | 0 | 0 | 0 | 0 | 0 | 0 | 0 | 0 | 0 | 0 | 0 | 0 | 0 | 0 | 0 | 0 | 0
1 | 10 | 0 | 0 | 0 | 0 | 0 | 0 | 0 | 0 | 0 | 0 | 0 | 0 | 0 | 0 | 0 | 0 | 0 | 0 | 0 | 0 | 0 | 0 | 0 | 0
1 | 11 | 0 | 0 | 0 | 0 | 0 | 0 | 0 | 0 | 0 | 0 | 0 | 0 | 0 | 0 | 0 | 0 | 0 | 0 | 0 | 0 | 0 | 0 | 0 | 0
2 | 0 | 0 | 0 | 0 | 0 | 0 | 0 | 0 | 0 | 0 | 0 | 0 | 0 | 0 | 0 | 0 | 0 | 0 | 0 | 0 | 0 | 0 | 0 | 0 | 0
2 | 1 | 0 | 0 | 0 | 0 | 0 | 0 | 0 | 0 | 0 | 0 | 0 | 0 | 0 | 0 | 0 | 0 | 0 | 0 | 0 | 0 | 0 | 0 | 0 | 0
2 | 2 | 0 | 0 | 0 | 0 | 0 | 0 | 0 | 0 | 0 | 0 | 0 | 0 | 0 | 0 | 0 | 0 | 0 | 0 | 0 | 0 | 0 | 0 | 0 | 0
2 | 3 | 0 | 0 | 0 | 0 | 0 | 0 | 0 | 0 | 0 | 0 | 0 | 0 | 0 | 0 | 0 | 0 | 0 | 0 | 0 | 0 | 0 | 0 | 0 | 0
2 | 4 | 0 | 0 | 0 | 0 | 0 | 0 | 0 | 0 | 0 | 0 | 0 | 0 | 0 | 0 | 0 | 0 | 0 | 0 | 0 | 0 | 0 | 0 | 0 | 0
2 | 5 | 0 | 0 | 0 | 0 | 0 | 0 | 0 | 0 | 0 | 0 | 0 | 0 | 0 | 0 | 0 | 0 | 0 | 0 | 0 | 0 | 0 | 0 | 0 | 0
2 | 6 | 0 | 0 | 0 | 0 | 0 | 0 | 0 | 0 | 0 | 0 | 0 | 0 | 0 | 0 | 0 | 0 | 0 | 0 | 0 | 0 | 0 | 0 | 0 | 0
2 | 7 | 0 | 0 | 0 | 0 | 0 | 0 | 0 | 0 | 0 | 0 | 0 | 0 | 0 | 0 | 0 | 0 | 0 | 0 | 0 | 0 | 0 | 0 | 0 | 0
2 | 8 | 0 | 0 | 0 | 0 | 0 | 0 | 0 | 0 | 0 | 0 | 0 | 0 | 0 | 0 | 0 | 0 | 0 | 0 | 0 | 0 | 0 | 0 | 0 | 0
2 | 9 | 0 | 0 | 0 | 0 | 0 | 0 | 0 | 0 | 0 | 0 | 0 | 0 | 0 | 0 | 0 | 0 | 0 | 0 | 0 | 0 | 0 | 0 | 0 | 0
2 | 10 | 0 | 0 | 0 | 0 | 0 | 0 | 0 | 0 | 0 | 0 | 0 | 0 | 0 | 0 | 0 | 0 | 0 | 0 | 0 | 0 | 0 | 0 | 0 | 0
2 | 11 | 0 | 0 | 0 | 0 | 0 | 0 | 0 | 0 | 0 | 0 | 0 | 0 | 0 | 0 | 0 | 0 | 0 | 0 | 0 | 0 | 0 | 0 | 0 | 0
3 | 0 | 0 | 0 | 0 | 0 | 0 | 0 | 0 | 0 | 0 | 0 | 0 | 0 | 0 | 0 | 0 | 0 | 0 | 0 | 0 | 0 | 0 | 0 | 0 | 0
3 | 1 | 0 | 0 | 0 | 0 | 0 | 0 | 0 | 0 | 0 | 0 | 0 | 0 | 0 | 0 | 0 | 0 | 0 | 0 | 0 | 0 | 0 | 0 | 0 | 0
3 | 2 | 0 | 0 | 0 | 0 | 0 | 0 | 0 | 0 | 0 | 0 | 0 | 0 | 0 | 0 | 0 | 0 | 0 | 0 | 0 | 0 | 0 | 0 | 0 | 0
3 | 3 | 0 | 0 | 0 | 0 | 0 | 0 | 0 | 0 | 0 | 0 | 0 | 0 | 0 | 0 | 0 | 0 | 0 | 0 | 0 | 0 | 0 | 0 | 0 | 0
3 | 4 | 0 | 0 | 0 | 0 | 0 | 0 | 0 | 0 | 0 | 0 | 0 | 0 | 0 | 0 | 0 | 0 | 0 | 0 | 0 | 0 | 0 | 0 | 0 | 0
3 | 5 | 0 | 0 | 0 | 0 | 0 | 0 | 0 | 0 | 0 | 0 | 0 | 0 | 0 | 0 | 0 | 0 | 0 | 0 | 0 | 0 | 0 | 0 | 0 | 0
3 | 6 | 0 | 0 | 0 | 0 | 0 | 0 | 0 | 0 | 0 | 0 | 0 | 0 | 0 | 0 | 0 | 0 | 0 | 0 | 0 | 0 | 0 | 0 | 0 | 0
3 | 7 | 0 | 0 | 0 | 0 | 0 | 0 | 0 | 0 | 0 | 0 | 0 | 0 | 0 | 0 | 0 | 0 | 0 | 0 | 0 | 0 | 0 | 0 | 0 | 0
3 | 8 | 0 | 0 | 0 | 0 | 0 | 0 | 0 | 0 | 0 | 0 | 0 | 0 | 0 | 0 | 0 | 0 | 0 | 0 | 0 | 0 | 0 | 0 | 0 | 0
3 | 9 | 0 | 0 | 0 | 0 | 0 | 0 | 0 | 0 | 0 | 0 | 0 | 0 | 0 | 0 | 0 | 0 | 0 | 0 | 0 | 0 | 0 | 0 | 0 | 0
3 | 10 | 0 | 0 | 0 | 0 | 0 | 0 | 0 | 0 | 0 | 0 | 0 | 0 | 0 | 0 | 0 | 0 | 0 | 0 | 0 | 0 | 0 | 0 | 0 | 0
3 | 11 | 0 | 0 | 0 | 0 | 0 | 0 | 0 | 0 | 0 | 0 | 0 | 0 | 0 | 0 | 0 | 0 | 0 | 0 | 0 | 0 | 0 | 0 | 0 | 0
4 | 0 | 0 | 0 | 0 | 0 | 0 | 0 | 0 | 0 | 0 | 0 | 0 | 0 | 0 | 0 | 0 | 0 | 0 | 0 | 0 | 0 | 0 | 0 | 0 | 0
4 | 1 | 0 | 0 | 0 | 0 | 0 | 0 | 0 | 0 | 0 | 0 | 0 | 0 | 0 | 0 | 0 | 0 | 0 | 0 | 0 | 0 | 0 | 0 | 0 | 0
4 | 2 | 0 | 0 | 0 | 0 | 0 | 0 | 0 | 0 | 0 | 0 | 0 | 0 | 0 | 0 | 0 | 0 | 0 | 0 | 0 | 0 | 0 | 0 | 0 | 0
4 | 3 | 0 | 0 | 0 | 0 | 0 | 0 | 0 | 0 | 0 | 0 | 0 | 0 | 0 | 0 | 0 | 0 | 0 | 0 | 0 | 0 | 0 | 0 | 0 | 0
4 | 4 | 0 | 0 | 0 | 0 | 0 | 0 | 0 | 0 | 0 | 0 | 0 | 0 | 0 | 0 | 0 | 0 | 0 | 0 | 0 | 0 | 0 | 0 | 0 | 0
4 | 5 | 0 | 0 | 0 | 0 | 0 | 0 | 0 | 0 | 0 | 0 | 0 | 0 | 0 | 0 | 0 | 0 | 0 | 0 | 0 | 0 | 0 | 0 | 0 | 0
4 | 6 | 0 | 0 | 0 | 0 | 0 | 0 | 0 | 0 | 0 | 0 | 0 | 0 | 0 | 0 | 0 | 0 | 0 | 0 | 0 | 0 | 0 | 0 | 0 | 0
4 | 7 | 0 | 0 | 0 | 0 | 0 | 0 | 0 | 0 | 0 | 0 | 0 | 0 | 0 | 0 | 0 | 0 | 0 | 0 | 0 | 0 | 0 | 0 | 0 | 0
4 | 8 | 0 | 0 | 0 | 0 | 0 | 0 | 0 | 0 | 0 | 0 | 0 | 0 | 0 | 0 | 0 | 0 | 0 | 0 | 0 | 0 | 0 | 0 | 0 | 0
4 | 9 | 0 | 0 | 0 | 0 | 0 | 0 | 0 | 0 | 0 | 0 | 0 | 0 | 0 | 0 | 0 | 0 | 0 | 0 | 0 | 0 | 0 | 0 | 0 | 0
4 | 10 | 0 | 0 | 0 | 0 | 0 | 0 | 0 | 0 | 0 | 0 | 0 | 0 | 0 | 0 | 0 | 0 | 0 | 0 | 0 | 0 | 0 | 0 | 0 | 0
4 | 11 | 0 | 0 | 0 | 0 | 0 | 0 | 0 | 0 | 0 | 0 | 0 | 0 | 0 | 0 | 0 | 0 | 0 | 0 | 0 | 0 | 0 | 0 | 0 | 0
5 | 0 | 0 | 0 | 0 | 0 | 0 | 0 | 0 | 0 | 0 | 0 | 0 | 0 | 0 | 0 | 0 | 0 | 0 | 0 | 0 | 0 | 0 | 0 | 0 | 0
5 | 1 | 0 | 0 | 0 | 0 | 0 | 0 | 0 | 0 | 0 | 0 | 0 | 0 | 0 | 0 | 0 | 0 | 0 | 0 | 0 | 0 | 0 | 0 | 0 | 0
5 | 2 | 0 | 0 | 0 | 0 | 0 | 0 | 0 | 0 | 0 | 0 | 0 | 0 | 0 | 0 | 0 | 0 | 0 | 0 | 0 | 0 | 0 | 0 | 0 | 0
5 | 3 | 0 | 0 | 0 | 0 | 0 | 0 | 0 | 0 | 0 | 0 | 0 | 0 | 0 | 0 | 0 | 0 | 0 | 0 | 0 | 0 | 0 | 0 | 0 | 0
5 | 4 | 0 | 0 | 0 | 0 | 0 | 0 | 0 | 0 | 0 | 0 | 0 | 0 | 0 | 0 | 0 | 0 | 0 | 0 | 0 | 0 | 0 | 0 | 0 | 0
5 | 5 | 0 | 0 | 0 | 0 | 0 | 0 | 0 | 0 | 0 | 0 | 0 | 0 | 0 | 0 | 0 | 0 | 0 | 0 | 0 | 0 | 0 | 0 | 0 | 0
5 | 6 | 0 | 0 | 0 | 0 | 0 | 0 | 0 | 0 | 0 | 0 | 0 | 0 | 0 | 0 | 0 | 0 | 0 | 0 | 0 | 0 | 0 | 0 | 0 | 0
5 | 7 | 0 | 0 | 0 | 0 | 0 | 0 | 0 | 0 | 0 | 0 | 0 | 0 | 0 | 0 | 0 | 0 | 0 | 0 | 0 | 0 | 0 | 0 | 0 | 0
5 | 8 | 0 | 0 | 0 | 0 | 0 | 0 | 0 | 0 | 0 | 0 | 0 | 0 | 0 | 0 | 0 | 0 | 0 | 0 | 0 | 0 | 0 | 0 | 0 | 0
5 | 9 | 0 | 0 | 0 | 0 | 0 | 0 | 0 | 0 | 0 | 0 | 0 | 0 | 0 | 0 | 0 | 0 | 0 | 0 | 0 | 0 | 0 | 0 | 0 | 0
5 | 10 | 0 | 0 | 0 | 0 | 0 | 0 | 0 | 0 | 0 | 0 | 0 | 0 | 0 | 0 | 0 | 0 | 0 | 0 | 0 | 0 | 0 | 0 | 0 | 0
5 | 11 | 0 | 0 | 0 | 0 | 0 | 0 | 0 | 0 | 0 | 0 | 0 | 0 | 0 | 0 | 0 | 0 | 0 | 0 | 0 | 0 | 0 | 0 | 0 | 0
6 | 0 | 0 | 0 | 0 | 0 | 0 | 0 | 0 | 0 | 0 | 0 | 0 | 0 | 0 | 0 | 0 | 0 | 0 | 0 | 0 | 0 | 0 | 0 | 0 | 0
6 | 1 | 0 | 0 | 0 | 0 | 0 | 0 | 0 | 0 | 0 | 0 | 0 | 0 | 0 | 0 | 0 | 0 | 0 | 0 | 0 | 0 | 0 | 0 | 0 | 0
6 | 2 | 0 | 0 | 0 | 0 | 0 | 0 | 0 | 0 | 0 | 0 | 0 | 0 | 0 | 0 | 0 | 0 | 0 | 0 | 0 | 0 | 0 | 0 | 0 | 0
6 | 3 | 0 | 0 | 0 | 0 | 0 | 0 | 0 | 0 | 0 | 0 | 0 | 0 | 0 | 0 | 0 | 0 | 0 | 0 | 0 | 0 | 0 | 0 | 0 | 0
6 | 4 | 0 | 0 | 0 | 0 | 0 | 0 | 0 | 0 | 0 | 0 | 0 | 0 | 0 | 0 | 0 | 0 | 0 | 0 | 0 | 0 | 0 | 0 | 0 | 0
6 | 5 | 0 | 0 | 0 | 0 | 0 | 0 | 0 | 0 | 0 | 0 | 0 | 0 | 0 | 0 | 0 | 0 | 0 | 0 | 0 | 0 | 0 | 0 | 0 | 0
6 | 6 | 0 | 0 | 0 | 0 | 0 | 0 | 0 | 0 | 0 | 0 | 0 | 0 | 0 | 0 | 0 | 0 | 0 | 0 | 0 | 0 | 0 | 0 | 0 | 0
6 | 7 | 0 | 0 | 0 | 0 | 0 | 0 | 0 | 0 | 0 | 0 | 0 | 0 | 0 | 0 | 0 | 0 | 0 | 0 | 0 | 0 | 0 | 0 | 0 | 0
6 | 8 | 0 | 0 | 0 | 0 | 0 | 0 | 0 | 0 | 0 | 0 | 0 | 0 | 0 | 0 | 0 | 0 | 0 | 0 | 0 | 0 | 0 | 0 | 0 | 0
6 | 9 | 0 | 0 | 0 | 0 | 0 | 0 | 0 | 0 | 0 | 0 | 0 | 0 | 0 | 0 | 0 | 0 | 0 | 0 | 0 | 0 | 0 | 0 | 0 | 0
6 | 10 | 0 | 0 | 0 | 0 | 0 | 0 | 0 | 0 | 0 | 0 | 0 | 0 | 0 | 0 | 0 | 0 | 0 | 0 | 0 | 0 | 0 | 0 | 0 | 0
6 | 11 | 0 | 0 | 0 | 0 | 0 | 0 | 0 | 0 | 0 | 0 | 0 | 0 | 0 | 0 | 0 | 0 | 0 | 0 | 0 | 0 | 0 | 0 | 0 | 0
7 | 0 | 4.3064 | 0 | 4.6546 | 4.2188 | 4.2168 | 5.2717 | 6.3696 | 0 | 0 | 0 | 0 | 0 | 0 | 0 | 0 | 3.4443 | 2.6352 | 10.3937 | 6.4618 | 13.3863 | 12.4821 | 10.8925 | 4.0997 | 8.8592
7 | 1 | 7.3981 | 0.6312 | 5.9749 | 5.3343 | 5.4193 | 0.44138 | 7.2189 | 3.9145 | 0 | 0 | 0 | 0 | 0 | 0 | 0 | 3.6559 | 2.6841 | 11.1631 | 13.4532 | 14.0798 | 10.0105 | 11.9106 | 5.3552 | 10.0351
7 | 2 | 5.2045 | 4.682 | 4.3775 | 0 | 0 | 4.6255 | 3.5744 | 0.12275 | 0 | 0 | 0 | 0 | 0 | 0 | 0 | 0 | 0 | 1.9242 | 10.6989 | 5.454 | 4.9023 | 9.5794 | 2.6825 | 3.709
7 | 3 | 4.3243 | 0 | 2.788 | 2.5388 | 0 | 3.4375 | 0.88515 | 0 | 0 | 0 | 0 | 0 | 0 | 0 | 0 | 0 | 0 | 2.1769 | 4.3058 | 11.5959 | 4.7944 | 4.1845 | 8.381 | 0.45696
7 | 4 | 7.1149 | 0.088715 | 5.1329 | 4.8074 | 4.9245 | 4.9406 | 1.7196 | 0 | 0 | 0 | 0 | 0 | 0 | 0 | 0 | 0 | 0 | 1.6112 | 4.8701 | 12.3793 | 6.6341 | 11.2533 | 4.3769 | 2.4036
7 | 5 | 11.2294 | 4.4464 | 9.8568 | 3.1327 | 8.8658 | 8.4746 | 4.3906 | 0 | 0 | 0 | 0 | 0 | 0 | 0 | 0 | 0 | 0 | 4.3746 | 13.922 | 10.281 | 15.1648 | 14.1451 | 14.2543 | 6.3076
7 | 6 | 13.0307 | 6.2094 | 11.5852 | 11.087 | 10.8602 | 4.7225 | 7.0096 | 2.7725 | 0 | 0 | 0 | 0 | 0 | 0 | 0 | 3.3461 | 2.8255 | 12.8383 | 15.5325 | 17.1213 | 16.9067 | 15.8637 | 9.8432 | 15.2969
7 | 7 | 13.0231 | 6.2108 | 11.6499 | 11.1559 | 10.9478 | 5.1437 | 7.2273 | 2.6455 | 0 | 0 | 0 | 0 | 0 | 0 | 0 | 2.82 | 1.4287 | 12.8878 | 13.2224 | 17.322 | 16.9715 | 15.8616 | 9.8945 | 15.2864
7 | 8 | 11.862 | 5.0009 | 10.4405 | 3.7878 | 9.8133 | 10.7935 | 7.0257 | 0.77713 | 0 | 0 | 0 | 0 | 0 | 0 | 0 | 0 | 1.2556 | 12.6254 | 9.1896 | 16.7242 | 16.1705 | 14.9518 | 8.5627 | 13.9296
7 | 9 | 8.5263 | 1.742 | 7.4498 | 1.0382 | 7.1783 | 8.1107 | 6.9251 | 0 | 0 | 0 | 0 | 0 | 0 | 0 | 0 | 0 | 1.4399 | 11.6218 | 9.7019 | 14.8121 | 13.8809 | 12.3067 | 5.4652 | 10.3995
7 | 10 | 5.1974 | 4.4627 | 3.9998 | 0 | 3.7005 | 0 | 5.7936 | 0 | 0 | 0 | 0 | 0 | 0 | 0 | 0 | 0 | 9.6563 | 5.3303 | 12.785 | 13.0153 | 11.8864 | 3.7336 | 8.7199 | 5.3023
7 | 11 | 8.2628 | 7.3732 | 6.9512 | 6.6814 | 6.7147 | 7.8199 | 9.1457 | 0.12867 | 0.13209 | 0 | 0 | 0 | 0 | 0 | 0 | 6.3591 | 11.6606 | 6.4547 | 14.5457 | 15.3424 | 14.5031 | 6.7728 | 12.0927 | 9.715
8 | 0 | 6.7031 | 0 | 5.1359 | 4.6719 | 4.6681 | 0 | 6.9416 | 2.2312 | 0 | 0 | 0 | 0 | 0 | 0 | 0 | 4.1813 | 9.5046 | 11.1201 | 7.3646 | 14.2549 | 13.3126 | 11.6588 | 4.9263 | 9.5571
8 | 1 | 7.9547 | 1.23 | 6.4621 | 5.7911 | 5.8769 | 1.0296 | 7.8135 | 4.578 | 0 | 0 | 0 | 0 | 0 | 0 | 0 | 4.3924 | 3.4541 | 11.8821 | 14.2746 | 14.9456 | 13.9918 | 12.6797 | 6.1781 | 10.7161
8 | 2 | 5.6929 | 0 | 4.7967 | 0 | 4.1248 | 5.0712 | 4.0756 | 0 | 0 | 0 | 0 | 0 | 0 | 0 | 0 | 0 | 0 | 2.6446 | 11.4552 | 6.3236 | 11.8383 | 5.1199 | 9.5262 | 1.8418
8 | 3 | 4.7793 | 3.7989 | 3.1769 | 0 | 0 | 3.8453 | 1.3395 | 0 | 0 | 0 | 0 | 0 | 0 | 0 | 0 | 0 | 0 | 2.834 | 5.0319 | 12.321 | 5.5741 | 5.0077 | 8.9979 | 1.0777
8 | 4 | 7.609 | 0.61248 | 5.5448 | 0 | 5.3098 | 4.9984 | 2.1871 | 0 | 0 | 0 | 0 | 0 | 0 | 0 | 0 | 0 | 0 | 2.321 | 11.7521 | 7.0412 | 13.2221 | 5.8361 | 11.1978 | 3.0423
8 | 5 | 11.8276 | 5.0843 | 10.3846 | 3.7021 | 9.3424 | 8.9815 | 4.9101 | 0.73187 | 0 | 0 | 0 | 0 | 0 | 0 | 0 | 0 | 0 | 11.2498 | 8.6102 | 16.2293 | 13.3805 | 14.8907 | 8.906 | 13.1379
8 | 6 | 13.6952 | 13.0116 | 12.1786 | 11.6557 | 11.4175 | 11.4915 | 7.6216 | 0 | 0 | 0 | 0 | 0 | 0 | 0 | 0 | 4.1367 | 2.4489 | 13.6016 | 16.3684 | 18.0042 | 11.6677 | 16.6688 | 13.9902 | 16.0739
8 | 7 | 13.6923 | 6.9179 | 12.2473 | 11.7262 | 11.5063 | 5.8212 | 7.8428 | 3.3351 | 0 | 0 | 0 | 0 | 0 | 0 | 0 | 3.6139 | 4.1147 | 13.6503 | 16.8372 | 18.2192 | 17.8437 | 16.675 | 10.7875 | 16.069
8 | 8 | 12.4815 | 5.657 | 10.9893 | 5.9212 | 10.3293 | 11.362 | 7.6091 | 0 | 0 | 0 | 0 | 0 | 0 | 0 | 0 | 2.6191 | 2.048 | 13.3549 | 10.0889 | 17.6066 | 17.0167 | 15.7323 | 9.4012 | 14.6526
8 | 9 | 9.0035 | 6.9533 | 7.8644 | 7.6045 | 7.5697 | 2.4545 | 7.4099 | 0 | 0 | 0 | 0 | 0 | 0 | 0 | 0 | 0 | 8.2415 | 6.1706 | 14.7926 | 15.6012 | 14.6222 | 6.8728 | 12.2684 | 4.8719
8 | 10 | 5.6325 | 4.8594 | 4.3697 | 3.9862 | 4.0526 | 0 | 6.2588 | 0 | 0 | 0 | 0 | 0 | 0 | 0 | 0 | 4.564 | 4.1684 | 12.1447 | 13.5035 | 13.7609 | 6.518 | 10.5327 | 3.2132 | 7.6179
8 | 11 | 8.7467 | 7.808 | 7.3544 | 0.96605 | 7.0975 | 8.2558 | 9.6443 | 6.8768 | 0.72267 | 0 | 0 | 0 | 0 | 0 | 0 | 7.0277 | 12.3084 | 9.7789 | 15.3165 | 16.1524 | 15.2766 | 7.55 | 12.7681 | 11.3325
9 | 0 | 7.299 | 6.5192 | 5.6413 | 0 | 5.142 | 6.3205 | 7.5422 | 5.1246 | 0.38154 | 0 | 0 | 0 | 0 | 0 | 0 | 4.9552 | 10.2395 | 6.4563 | 14.3363 | 15.167 | 14.1847 | 6.382 | 11.818 | 4.2084
9 | 1 | 8.5392 | 7.8824 | 6.9737 | 6.2706 | 6.3574 | 7.6709 | 8.4379 | 0 | 0.45744 | 0 | 0 | 0 | 0 | 0 | 0 | 5.1658 | 10.2864 | 6.5557 | 15.1603 | 15.8547 | 14.8582 | 7.4058 | 13.0659 | 8.4772
9 | 2 | 6.2056 | 0 | 5.237 | 4.6842 | 4.5372 | 0 | 4.6018 | 0 | 0 | 0 | 0 | 0 | 0 | 0 | 0 | 0 | 0 | 3.3433 | 12.2493 | 7.1791 | 12.643 | 10.717 | 10.2341 | 2.4935
9 | 3 | 5.257 | 4.2376 | 3.5852 | 0 | 0 | 4.2736 | 1.8167 | 0 | 0 | 0 | 0 | 0 | 0 | 0 | 0 | 0 | 0 | 3.4663 | 11.8181 | 7.0009 | 6.3351 | 10.5765 | 3.5642 | 4.1638
9 | 4 | 8.1277 | 1.1048 | 5.9774 | 0 | 5.7143 | 5.8109 | 2.6779 | 0 | 0 | 0 | 0 | 0 | 0 | 0 | 0 | 0 | 0 | 3.0087 | 12.5 | 7.8567 | 14.0062 | 7.302 | 11.8817 | 3.6552
9 | 5 | 12.4557 | 5.6965 | 10.9388 | 4.2424 | 9.8428 | 9.5137 | 5.4556 | 0 | 0 | 0 | 0 | 0 | 0 | 0 | 0 | 0 | 0.39937 | 11.9907 | 11.3983 | 17.0931 | 16.8048 | 15.6735 | 9.7107 | 13.8317
9 | 6 | 14.3929 | 13.6759 | 12.8017 | 6.1715 | 12.0027 | 12.1208 | 8.2641 | 4.183 | 0 | 0 | 0 | 0 | 0 | 0 | 0.82612 | 4.9669 | 9.3336 | 12.5728 | 17.2461 | 18.9313 | 18.6687 | 11.4327 | 17.6782 | 16.8898
9 | 7 | 14.395 | 13.6842 | 12.8746 | 6.2436 | 12.0927 | 12.5563 | 8.489 | 0 | 0 | 0 | 0 | 0 | 0 | 0 | 0.17196 | 4.4475 | 9.1363 | 13.2493 | 17.7284 | 19.1613 | 18.7595 | 11.4477 | 17.749 | 16.8908
9 | 8 | 13.1319 | 11.7012 | 11.5656 | 11.0319 | 10.871 | 5.8776 | 8.2215 | 0 | 0 | 0 | 0 | 0 | 0 | 0 | 0 | 3.4179 | 2.8225 | 14.121 | 17.0569 | 18.5331 | 11.8238 | 16.5518 | 10.2239 | 15.4117
9 | 9 | 9.5046 | 2.7387 | 8.2996 | 8.021 | 7.9806 | 2.9358 | 7.9189 | 3.1171 | 0 | 0 | 0 | 0 | 0 | 0 | 0 | 3.6888 | 2.8236 | 12.9487 | 15.585 | 16.4296 | 10.2988 | 13.669 | 6.8522 | 11.5698
9 | 10 | 6.0895 | 0 | 4.7582 | 4.3564 | 4.4222 | 0 | 6.7472 | 3.7862 | 0 | 0 | 0 | 0 | 0 | 0 | 0 | 5.231 | 10.9079 | 12.8218 | 8.1764 | 14.5437 | 13.3333 | 11.1938 | 3.8516 | 8.1695
9 | 11 | 9.2548 | 8.2644 | 7.7778 | 1.3853 | 7.4994 | 8.7136 | 10.1679 | 7.4843 | 1.3428 | 0 | 0 | 0 | 0 | 0 | 2.1407 | 7.7297 | 11.2767 | 14.0127 | 16.1258 | 17.003 | 10.0072 | 14.3898 | 13.4774 | 11.9738
10 | 0 | 7.9247 | 7.1034 | 6.172 | 5.6471 | 5.6395 | 6.8845 | 8.1728 | 5.8438 | 1.112 | 0 | 0 | 0 | 0 | 0 | 0 | 5.7678 | 11.0111 | 12.6837 | 15.2531 | 16.1247 | 15.1004 | 13.3083 | 12.6508 | 11.0593
10 | 1 | 9.1529 | 8.4641 | 7.5109 | 6.7742 | 6.862 | 8.241 | 9.0935 | 6.0062 | 1.2025 | 0 | 0 | 0 | 0 | 0 | 0.85128 | 5.9778 | 11.0569 | 13.4299 | 16.0784 | 16.8093 | 15.7679 | 14.3352 | 13.8946 | 12.1819
10 | 2 | 6.7441 | 6.096 | 5.6992 | 5.1191 | 4.9701 | 6.0305 | 5.1543 | 1.9584 | 0 | 0 | 0 | 0 | 0 | 0 | 0 | 0.1496 | 5.3163 | 10.1405 | 13.0831 | 14.141 | 13.488 | 11.7789 | 10.9773 | 9.2413
10 | 3 | 5.7586 | 4.6982 | 4.0138 | 3.7035 | 3.7396 | 4.7233 | 2.3176 | 0 | 0 | 0 | 0 | 0 | 0 | 0 | 0 | 0.28746 | 5.3283 | 10.1938 | 12.5402 | 13.8817 | 13.1976 | 11.2781 | 10.3258 | 8.3592
10 | 4 | 8.6724 | 7.6852 | 6.4316 | 6.0456 | 6.1391 | 6.279 | 3.1933 | 0 | 0 | 0 | 0 | 0 | 0 | 0 | 0 | 0 | 4.5354 | 9.7944 | 13.2854 | 14.7765 | 14.8294 | 13.4009 | 12.5998 | 10.3624
10 | 5 | 13.1153 | 12.4028 | 11.5208 | 10.8732 | 10.3683 | 10.0725 | 6.0283 | 2.0248 | 0 | 0 | 0 | 0 | 0 | 0 | 0 | 2.5656 | 7.2424 | 12.7687 | 16.4018 | 18.0001 | 17.6867 | 16.4955 | 16.6191 | 14.5602
10 | 6 | 15.1255 | 14.3733 | 13.456 | 12.8799 | 12.6172 | 12.7816 | 8.9388 | 4.9415 | 0.30059 | 0 | 0 | 0 | 0 | 0 | 1.7104 | 5.8385 | 10.1591 | 15.2445 | 18.1677 | 19.9047 | 19.6162 | 18.4017 | 18.5739 | 17.7465
10 | 7 | 15.1328 | 14.3854 | 13.5333 | 12.9539 | 12.7084 | 13.2248 | 9.1676 | 4.8195 | 0 | 0 | 0 | 0 | 0 | 0 | 1.0624 | 5.3228 | 9.9635 | 15.2916 | 18.6642 | 20.1505 | 19.7211 | 18.4259 | 18.6552 | 17.7537
10 | 8 | 13.8149 | 13.0146 | 12.1706 | 11.6098 | 11.4398 | 12.5858 | 8.8647 | 3.8646 | 0 | 0 | 0 | 0 | 0 | 0 | 0 | 4.2567 | 9.6992 | 14.9253 | 17.97 | 19.5059 | 18.8382 | 17.4123 | 17.1513 | 16.2088
10 | 9 | 10.0307 | 9.3087 | 8.7567 | 8.4584 | 8.4121 | 9.5047 | 8.4534 | 3.7267 | 0 | 0 | 0 | 0 | 0 | 0 | 0 | 4.4247 | 9.6019 | 13.6623 | 16.417 | 17.2995 | 16.2177 | 14.4016 | 13.6322 | 12.1991
10 | 10 | 6.5692 | 5.7135 | 5.1661 | 4.7451 | 4.8103 | 6.1446 | 7.2601 | 4.9087 | 0 | 0 | 0 | 0 | 0 | 0 | 0.51089 | 5.9313 | 11.5809 | 13.5327 | 15.05 | 15.3657 | 14.1115 | 11.8879 | 10.5854 | 8.7486
10 | 11 | 9.7883 | 8.7437 | 8.2224 | 7.8891 | 7.9214 | 9.1943 | 10.7176 | 8.1221 | 1.9939 | 0 | 0 | 0 | 0 | 0 | 2.8812 | 8.4668 | 13.7027 | 14.7595 | 16.9756 | 17.896 | 16.9414 | 15.1682 | 14.222 | 12.6472
11 | 0 | 8.5817 | 7.7167 | 6.7292 | 6.1715 | 6.1619 | 7.4767 | 8.835 | 6.599 | 1.8789 | 0 | 0 | 0 | 0 | 0 | 0.74587 | 6.621 | 11.8212 | 13.5246 | 16.2159 | 17.1302 | 16.0618 | 14.1954 | 13.5253 | 11.8672
11 | 1 | 9.7973 | 9.0749 | 8.0749 | 7.3029 | 7.3917 | 8.8395 | 9.7818 | 6.7743 | 1.9848 | 0 | 0 | 0 | 0 | 0 | 1.7163 | 6.8304 | 11.866 | 14.2623 | 17.0423 | 17.8116 | 16.7231 | 15.2255 | 14.7649 | 12.9702
11 | 2 | 7.3094 | 6.6152 | 6.1846 | 5.5756 | 5.4248 | 6.5464 | 5.7344 | 2.6324 | 0 | 0 | 0 | 0 | 0 | 0 | 0 | 0.92266 | 6.0474 | 10.8921 | 13.9587 | 15.0654 | 14.3752 | 12.5866 | 11.7577 | 9.941
11 | 3 | 6.2852 | 5.1819 | 4.464 | 4.1312 | 4.1576 | 5.1954 | 2.8436 | 0 | 0 | 0 | 0 | 0 | 0 | 0 | 0 | 1.0064 | 6.0032 | 10.8722 | 13.2984 | 14.7211 | 14.0179 | 12.0149 | 11.04 | 8.9954
11 | 4 | 9.2443 | 8.2092 | 6.9085 | 6.5003 | 6.5851 | 6.7704 | 3.7344 | 0.0015942 | 0 | 0 | 0 | 0 | 0 | 0 | 0 | 0.52902 | 5.2649 | 10.5338 | 14.11 | 15.6567 | 15.6937 | 14.1895 | 13.3538 | 11.0193
11 | 5 | 13.8077 | 13.059 | 12.1318 | 11.4501 | 10.92 | 10.6592 | 6.6297 | 2.7201 | 0 | 0 | 0 | 0 | 0 | 0 | 0 | 3.4094 | 8.042 | 13.5855 | 17.3124 | 18.9524 | 18.6128 | 17.3585 | 17.4875 | 15.3251
11 | 6 | 15.8947 | 15.1057 | 14.1429 | 13.5383 | 13.2624 | 13.4755 | 9.6473 | 5.738 | 1.1059 | 0 | 0 | 0 | 0 | 0 | 2.6388 | 6.7537 | 11.026 | 16.1281 | 19.1354 | 20.9268 | 20.6112 | 19.3336 | 19.5143 | 18.646
11 | 7 | 15.9075 | 15.1217 | 14.2248 | 13.6141 | 13.3548 | 13.9267 | 9.8801 | 5.6178 | 0.6856 | 0 | 0 | 0 | 0 | 0 | 1.9974 | 6.2418 | 10.832 | 16.1743 | 19.6468 | 21.1892 | 20.7308 | 19.3676 | 19.6067 | 18.6597
11 | 8 | 14.532 | 13.6918 | 12.806 | 12.2166 | 12.0371 | 13.244 | 9.5399 | 4.6197 | 0 | 0 | 0 | 0 | 0 | 0 | 0.11227 | 5.1374 | 10.5343 | 15.7699 | 18.9287 | 20.5274 | 19.8178 | 18.3159 | 18.0397 | 17.0458
11 | 9 | 10.5832 | 9.8218 | 9.2366 | 8.9176 | 8.8651 | 10.0166 | 9.0146 | 4.3669 | 0 | 0 | 0 | 0 | 0 | 0 | 0.44329 | 5.1975 | 10.3335 | 14.4116 | 17.2907 | 18.2129 | 17.0758 | 15.1709 | 14.3656 | 12.86
11 | 10 | 7.073 | 6.1727 | 5.5944 | 5.1533 | 5.2178 | 6.6122 | 7.7986 | 5.5334 | 0.14968 | 0 | 0 | 0 | 0 | 0 | 1.2481 | 6.6667 | 12.2877 | 14.2792 | 15.8818 | 16.2287 | 14.9286 | 12.6167 | 11.2704 | 9.3567
11 | 11 | 10.3485 | 9.247 | 8.6891 | 8.3326 | 8.3645 | 9.699 | 11.2948 | 8.7919 | 2.6776 | 0 | 0 | 0 | 0 | 0 | 3.6586 | 9.2407 | 14.4526 | 15.5436 | 17.8679 | 18.8338 | 17.8368 | 15.9855 | 15.0039 | 13.3543
12 | 0 | 9.2715 | 8.3607 | 7.3143 | 6.7222 | 6.7105 | 8.0985 | 9.5303 | 7.3919 | 2.6843 | 0 | 0 | 0 | 0 | 0 | 1.6526 | 7.5169 | 12.6719 | 14.4075 | 17.2267 | 18.1861 | 17.0713 | 15.1269 | 14.4436 | 12.7155
12 | 1 | 10.4738 | 9.7163 | 8.6671 | 7.8581 | 7.9479 | 9.468 | 10.5046 | 7.5808 | 2.8063 | 0 | 0 | 0 | 0 | 0 | 2.6246 | 7.7257 | 12.7155 | 15.1364 | 18.0545 | 18.864 | 17.726 | 16.1604 | 15.6786 | 13.798
12 | 2 | 7.903 | 7.1604 | 6.6943 | 6.055 | 5.9021 | 7.0881 | 6.3435 | 3.3402 | 0 | 0 | 0 | 0 | 0 | 0 | 0 | 1.7344 | 6.815 | 11.6812 | 14.8779 | 16.036 | 15.3068 | 13.4346 | 12.5771 | 10.6756
12 | 3 | 6.8382 | 5.6897 | 4.9366 | 4.5803 | 4.5965 | 5.6912 | 3.396 | 0 | 0 | 0 | 0 | 0 | 0 | 0 | 0 | 1.7613 | 6.7119 | 11.5845 | 14.0945 | 15.6024 | 14.8791 | 12.7884 | 11.7898 | 9.6635
12 | 4 | 9.8448 | 8.7594 | 7.4092 | 6.9777 | 7.0534 | 7.2864 | 4.3026 | 0.66338 | 0 | 0 | 0 | 0 | 0 | 0 | 0 | 1.3429 | 6.0308 | 11.3102 | 14.9758 | 16.581 | 16.6013 | 15.0175 | 14.1455 | 11.7092
12 | 5 | 14.5348 | 13.748 | 12.7733 | 12.0558 | 11.4994 | 11.2753 | 7.2611 | 3.4502 | 0 | 0 | 0 | 0 | 0 | 0 | 0.11912 | 4.2955 | 8.8817 | 14.4432 | 18.2685 | 19.9523 | 19.5851 | 18.2648 | 18.3993 | 16.1283
12 | 6 | 16.7024 | 15.8746 | 14.8642 | 14.2296 | 13.9398 | 14.204 | 10.3911 | 6.5743 | 1.9515 | 0 | 0.25058 | 0 | 0 | 0.90809 | 3.6137 | 7.7147 | 11.9362 | 17.0558 | 20.1515 | 22.0001 | 21.6559 | 20.3122 | 20.5018 | 19.5905
12 | 7 | 16.7209 | 15.8947 | 14.951 | 14.3074 | 14.0336 | 14.6637 | 10.6283 | 6.4561 | 1.5321 | 0 | 0 | 0 | 0 | 0.25908 | 2.9792 | 7.2067 | 11.7439 | 17.1012 | 20.6785 | 22.2798 | 21.7909 | 20.3563 | 20.6057 | 19.6111
12 | 8 | 15.285 | 14.4028 | 13.473 | 12.8537 | 12.6643 | 13.935 | 10.249 | 5.4127 | 0.03567 | 0 | 0 | 0 | 0 | 0 | 1.049 | 6.0621 | 11.4111 | 16.6567 | 19.9353 | 21.5999 | 20.8464 | 19.2646 | 18.9724 | 17.9246
12 | 9 | 11.1632 | 10.3605 | 9.7405 | 9.3998 | 9.3409 | 10.5541 | 9.6039 | 5.039 | 0 | 0 | 0 | 0 | 0 | 0 | 1.2699 | 6.0089 | 11.1017 | 15.1984 | 18.208 | 19.1719 | 17.9768 | 15.9786 | 15.1358 | 13.5539
12 | 10 | 7.6019 | 6.655 | 6.0441 | 5.5819 | 5.6457 | 7.1031 | 8.3641 | 6.1894 | 0.8159 | 0 | 0 | 0 | 0 | 0 | 2.0222 | 7.4388 | 13.0298 | 15.063 | 16.7551 | 17.1349 | 15.7865 | 13.3819 | 11.9897 | 9.9951
12 | 11 | 10.9367 | 9.7754 | 9.1793 | 8.7982 | 8.8298 | 10.2289 | 11.9009 | 9.4951 | 3.3954 | 0 | 0 | 0 | 0 | 0.72912 | 4.4749 | 10.0534 | 15.24 | 16.3668 | 18.8048 | 19.8184 | 18.7769 | 16.8438 | 15.825 | 14.0968
13 | 0 | 9.9958 | 9.0368 | 7.9286 | 7.3004 | 7.2865 | 8.7514 | 10.2603 | 8.2245 | 3.5298 | 0 | 0 | 0 | 0 | 0 | 2.6046 | 8.4575 | 13.5651 | 15.3346 | 18.2881 | 19.2947 | 18.1313 | 16.1049 | 15.4077 | 13.6062
13 | 1 | 11.1843 | 10.3897 | 9.289 | 8.441 | 8.532 | 10.1279 | 11.2635 | 8.4277 | 3.6688 | 0 | 0 | 0 | 0 | 0 | 3.5782 | 8.6657 | 13.6075 | 16.0541 | 19.1173 | 19.9691 | 18.7791 | 17.142 | 16.638 | 14.6671
13 | 2 | 8.5263 | 7.7329 | 7.2294 | 6.5584 | 6.4034 | 7.6569 | 6.9831 | 4.0834 | 0 | 0 | 0 | 0 | 0 | 0 | 0 | 2.5867 | 7.621 | 12.5098 | 15.8432 | 17.0552 | 16.285 | 14.3251 | 13.4374 | 11.447
13 | 3 | 7.4189 | 6.2229 | 5.4329 | 5.0518 | 5.0573 | 6.2118 | 3.9759 | 0.5578 | 0 | 0 | 0 | 0 | 0 | 0 | 0 | 2.554 | 7.456 | 12.3324 | 14.9304 | 16.5278 | 15.7834 | 13.6006 | 12.5771 | 10.3649
13 | 4 | 10.4753 | 9.3371 | 7.935 | 7.479 | 7.5451 | 7.8283 | 4.8992 | 1.3583 | 0 | 0 | 0 | 0 | 0 | 0 | 0 | 2.1975 | 6.8349 | 12.1254 | 15.885 | 17.5515 | 17.5543 | 15.8869 | 14.9768 | 12.4335
13 | 5 | 15.2983 | 14.4714 | 13.447 | 12.6917 | 12.1077 | 11.9222 | 7.9241 | 4.2168 | 0 | 0 | 0 | 0 | 0 | 0 | 1.0679 | 5.2258 | 9.7633 | 15.3438 | 19.2724 | 21.0023 | 20.6061 | 19.2163 | 19.3567 | 16.9716
13 | 6 | 17.5505 | 16.682 | 15.6216 | 14.9555 | 14.6511 | 14.969 | 11.1722 | 7.4524 | 2.8394 | 0 | 1.3392 | 0.38567 | 0.81304 | 1.9536 | 4.6373 | 8.7237 | 12.8919 | 18.0299 | 21.2184 | 23.1269 | 22.7528 | 21.3397 | 21.5386 | 20.5822
13 | 7 | 17.575 | 16.7065 | 15.7135 | 15.0353 | 14.7464 | 15.4375 | 11.4138 | 7.3362 | 2.4209 | 0 | 0.85795 | 0 | 0 | 1.3151 | 4.0101 | 8.22 | 12.7014 | 18.0744 | 21.7618 | 23.4249 | 22.9041 | 21.3945 | 21.6547 | 20.61
13 | 8 | 16.0756 | 15.1494 | 14.1735 | 13.5227 | 13.3228 | 14.6606 | 10.9934 | 6.2452 | 0.88501 | 0 | 0 | 0 | 0 | 0 | 2.0325 | 7.0331 | 12.3317 | 17.5878 | 20.9922 | 22.7261 | 21.9265 | 20.2607 | 19.9517 | 18.8473
13 | 9 | 11.7723 | 10.9261 | 10.2696 | 9.9061 | 9.8404 | 11.1185 | 10.2227 | 5.7448 | 0 | 0 | 0 | 0 | 0 | 0 | 2.1379 | 6.8609 | 11.9084 | 16.0245 | 19.1712 | 20.1789 | 18.9229 | 16.8267 | 15.9444 | 14.2824
13 | 10 | 8.1573 | 7.1614 | 6.5163 | 6.0319 | 6.095 | 7.6186 | 8.9578 | 6.8781 | 1.5154 | 0 | 0 | 0 | 0 | 0 | 2.835 | 8.2495 | 13.809 | 15.886 | 17.6721 | 18.0865 | 16.6873 | 14.1854 | 12.7449 | 10.6655
13 | 11 | 11.5543 | 10.3303 | 9.6939 | 9.2871 | 9.3183 | 10.7853 | 12.5373 | 10.2335 | 4.1492 | 0 | 0.35047 | 0 | 0 | 1.6252 | 5.332 | 10.9066 | 16.0667 | 17.2313 | 19.7885 | 20.8522 | 19.7641 | 17.7449 | 16.687 | 14.8764
14 | 0 | 10.7564 | 9.7468 | 8.5736 | 7.9076 | 7.8912 | 9.437 | 11.0269 | 9.0987 | 4.4177 | 0.22814 | 0.63401 | 0 | 0 | 0.26247 | 3.6042 | 9.4452 | 14.503 | 16.308 | 19.4026 | 20.4588 | 19.2443 | 17.1318 | 16.4201 | 14.5414
14 | 1 | 11.9302 | 11.0967 | 9.9419 | 9.0531 | 9.1453 | 10.8208 | 12.0604 | 9.3169 | 4.5744 | 0.45118 | 0.85179 | 0 | 0 | 0.82065 | 4.5796 | 9.6527 | 14.544 | 17.0177 | 20.2332 | 21.1294 | 19.8848 | 18.1726 | 17.6454 | 15.5797
14 | 2 | 9.1807 | 8.3339 | 7.7912 | 7.0869 | 6.9297 | 8.2542 | 7.6547 | 4.8637 | 0 | 0 | 0 | 0 | 0 | 0 | 0 | 3.4816 | 8.4673 | 13.3798 | 16.8567 | 18.1253 | 17.312 | 15.26 | 14.3408 | 12.257
14 | 3 | 8.0286 | 6.7828 | 5.954 | 5.547 | 5.5412 | 6.7584 | 4.5848 | 1.2549 | 0 | 0 | 0 | 0 | 0 | 0 | 0 | 3.3862 | 8.2374 | 13.1176 | 15.8081 | 17.4995 | 16.7328 | 14.4535 | 13.4039 | 11.1014
14 | 4 | 11.1374 | 9.9436 | 8.4871 | 8.0054 | 8.0614 | 8.3972 | 5.5257 | 2.0879 | 0 | 0 | 0 | 0 | 0 | 0 | 0 | 3.0947 | 7.6793 | 12.9813 | 16.8396 | 18.5705 | 18.5549 | 16.7999 | 15.8497 | 13.1941
14 | 5 | 16.1 | 15.231 | 14.1543 | 13.3595 | 12.7464 | 12.6014 | 8.6203 | 5.0218 | 0.46615 | 0 | 0 | 0 | 0 | 0 | 2.0641 | 6.2027 | 10.689 | 16.2894 | 20.3265 | 22.1047 | 21.6782 | 20.2154 | 20.3619 | 17.857
14 | 6 | 18.441 | 17.5298 | 16.4168 | 15.7176 | 15.398 | 15.7722 | 11.9923 | 8.3744 | 3.7717 | 0.66633 | 2.4822 | 1.5243 | 1.9455 | 3.0513 | 5.7121 | 9.7832 | 13.8954 | 19.0528 | 22.3386 | 24.3102 | 23.9046 | 22.4186 | 22.6273 | 21.6235
14 | 7 | 18.4718 | 17.5588 | 16.5141 | 15.7997 | 15.4948 | 16.2501 | 12.2386 | 8.2604 | 3.3542 | 0.19467 | 2.01 | 0.61215 | 1.1129 | 2.4239 | 5.0924 | 9.2838 | 13.7068 | 19.0962 | 22.8993 | 24.6273 | 24.0729 | 22.4845 | 22.7562 | 21.6588
14 | 8 | 16.9057 | 15.9333 | 14.909 | 14.2251 | 14.0142 | 15.4225 | 11.7751 | 7.1194 | 1.7768 | 0 | 0 | 0 | 0 | 0.37257 | 3.0653 | 8.0526 | 13.2984 | 18.5655 | 22.102 | 23.9085 | 23.0605 | 21.3066 | 20.9801 | 19.8162
14 | 9 | 12.4118 | 11.5201 | 10.8251 | 10.4377 | 10.3648 | 11.7111 | 10.8723 | 6.4858 | 0.49797 | 0 | 0 | 0 | 0 | 0 | 3.0492 | 7.7555 | 12.7553 | 16.8919 | 20.1826 | 21.2363 | 19.9162 | 17.7172 | 16.7935 | 15.0475
14 | 10 | 8.7405 | 7.693 | 7.012 | 6.5045 | 6.5668 | 8.1598 | 9.5812 | 7.6013 | 2.2499 | 0 | 0 | 0 | 0 | 0.27464 | 3.6884 | 9.1007 | 14.6271 | 16.7501 | 18.635 | 19.0856 | 17.6332 | 15.0291 | 13.5379 | 11.3695
14 | 11 | 12.2027 | 10.9128 | 10.2343 | 9.8005 | 9.8313 | 11.3696 | 13.2055 | 11.0088 | 4.9406 | 0.75946 | 1.3249 | 0.3499 | 0.76344 | 2.5661 | 6.232 | 11.8026 | 16.9348 | 18.1389 | 20.8214 | 21.9377 | 20.8006 | 18.691 | 17.5922 | 15.6949
15 | 0 | 11.5549 | 10.4923 | 9.2509 | 8.545 | 8.5262 | 10.1568 | 11.8318 | 10.0166 | 5.3499 | 1.1833 | 1.7672 | 0.12288 | 0 | 1.3486 | 4.6538 | 10.4823 | 15.4877 | 17.3301 | 20.5728 | 21.681 | 20.413 | 18.2101 | 17.4831 | 15.5234
15 | 1 | 12.7135 | 11.8392 | 10.6275 | 9.6958 | 9.7892 | 11.5483 | 12.8971 | 10.2505 | 5.5253 | 1.4156 | 1.9924 | 0.40195 | 0.44911 | 1.9049 | 5.631 | 10.6891 | 15.5275 | 18.0295 | 21.4049 | 22.3477 | 21.0459 | 19.2549 | 18.7032 | 16.5379
15 | 2 | 9.8679 | 8.965 | 8.3812 | 7.6419 | 7.4823 | 8.8813 | 8.3599 | 5.683 | 0.76214 | 0 | 0 | 0 | 0 | 0 | 0 | 4.4213 | 9.356 | 14.2934 | 17.9209 | 19.2489 | 18.3905 | 16.2418 | 15.2894 | 13.1075
15 | 3 | 8.6687 | 7.3707 | 6.5011 | 6.0668 | 6.0493 | 7.3323 | 5.2242 | 1.9869 | 0 | 0 | 0 | 0 | 0 | 0 | 0 | 4.2601 | 9.0578 | 13.9422 | 16.7297 | 18.5198 | 17.7298 | 15.349 | 14.2719 | 11.8748
15 | 4 | 11.8326 | 10.5806 | 9.0668 | 8.5581 | 8.6035 | 8.9945 | 6.1835 | 2.854 | 0 | 0 | 0 | 0 | 0 | 0 | 0 | 4.0369 | 8.566 | 13.8801 | 17.8419 | 19.6405 | 19.6055 | 17.7584 | 16.7662 | 13.9926
15 | 5 | 16.9417 | 16.0286 | 14.897 | 14.0607 | 13.417 | 13.3146 | 9.3512 | 5.867 | 1.3369 | 0 | 0 | 0 | 0 | 0.41905 | 3.11 | 7.2284 | 11.661 | 17.2823 | 21.4333 | 23.2623 | 22.8038 | 21.2645 | 21.4175 | 18.7868
15 | 6 | 19.376 | 18.42 | 17.2518 | 16.5179 | 16.1822 | 16.6156 | 12.8534 | 9.3426 | 4.7506 | 1.6662 | 3.6824 | 2.7199 | 3.1345 | 4.204 | 6.8407 | 10.8956 | 14.949 | 20.1268 | 23.5148 | 25.5525 | 25.114 | 23.5514 | 23.7704 | 22.7168
15 | 7 | 19.4134 | 18.4537 | 17.3547 | 16.6022 | 16.2806 | 17.1033 | 13.1047 | 9.2308 | 4.3341 | 1.1986 | 3.2196 | 1.8023 | 2.3043 | 3.5881 | 6.2289 | 10.4009 | 14.7625 | 20.1692 | 24.0936 | 25.8898 | 25.3002 | 23.6291 | 23.9127 | 22.7601
15 | 8 | 17.7774 | 16.7564 | 15.6812 | 14.9627 | 14.7402 | 16.2225 | 12.5959 | 8.0373 | 2.7132 | 0 | 1.1089 | 0 | 0.18741 | 1.5032 | 4.1497 | 9.1231 | 14.3134 | 19.592 | 23.2673 | 25.1501 | 24.2512 | 22.4049 | 22.0598 | 20.8335
15 | 9 | 13.0833 | 12.1437 | 11.4085 | 10.9959 | 10.9155 | 12.3333 | 11.5545 | 7.2639 | 1.2986 | 0 | 0 | 0 | 0 | 0.75209 | 4.0062 | 8.6948 | 13.6446 | 17.8027 | 21.2445 | 22.3465 | 20.9593 | 18.6522 | 17.685 | 15.8507
15 | 10 | 9.3528 | 8.2513 | 7.5326 | 7.0006 | 7.0621 | 8.7282 | 10.2358 | 8.3607 | 3.0212 | 0 | 0 | 0 | 0 | 1.1931 | 4.5845 | 9.9945 | 15.4862 | 17.6575 | 19.646 | 20.1346 | 18.6264 | 15.915 | 14.3705 | 12.1086
15 | 11 | 12.8836 | 11.5245 | 10.8017 | 10.3395 | 10.3699 | 11.983 | 13.9071 | 11.8229 | 5.7716 | 1.6219 | 2.348 | 1.3729 | 1.7792 | 3.554 | 7.177 | 12.7433 | 17.8463 | 19.092 | 21.906 | 23.0775 | 21.8889 | 19.6845 | 18.5426 | 16.5544
16 | 0 | 12.3934 | 11.2751 | 9.9621 | 9.2144 | 9.193 | 10.9127 | 12.6769 | 10.9804 | 6.3288 | 2.1863 | 2.957 | 1.3032 | 1.0629 | 2.4891 | 5.7559 | 11.5712 | 16.5217 | 18.4033 | 21.8015 | 22.9644 | 21.6401 | 19.3423 | 18.5992 | 16.5545
16 | 1 | 13.5359 | 12.6187 | 11.3474 | 10.3706 | 10.4653 | 12.3123 | 13.7757 | 11.2308 | 6.5237 | 2.4283 | 3.1901 | 1.5896 | 1.6223 | 3.0435 | 6.735 | 11.7772 | 16.56 | 19.0919 | 22.6352 | 23.6269 | 22.265 | 20.3912 | 19.8138 | 17.5441
16 | 2 | 10.5894 | 9.6277 | 9.0007 | 8.2246 | 8.0625 | 9.5397 | 9.1003 | 6.5433 | 1.6394 | 0 | 0 | 0 | 0 | 0 | 0.9978 | 5.4079 | 10.2891 | 15.2526 | 19.0383 | 20.4287 | 19.5228 | 17.2726 | 16.2853 | 14.0005
16 | 3 | 9.3409 | 7.988 | 7.0756 | 6.6127 | 6.5828 | 7.9349 | 5.8955 | 2.7555 | 0 | 0 | 0 | 0 | 0 | 0 | 0.62931 | 5.1777 | 9.9192 | 14.808 | 17.6974 | 19.591 | 18.7766 | 16.2892 | 15.1834 | 12.6868
16 | 4 | 12.5625 | 11.2493 | 9.6754 | 9.1384 | 9.1727 | 9.6218 | 6.8741 | 3.6584 | 0 | 0 | 0 | 0 | 0 | 0 | 0.8864 | 5.0262 | 9.4969 | 14.8238 | 18.8943 | 20.764 | 20.7087 | 18.7649 | 17.7285 | 14.8311
16 | 5 | 17.8255 | 16.866 | 15.6768 | 14.7969 | 14.1212 | 14.0635 | 10.1188 | 6.7544 | 2.2512 | 0 | 1.0931 | 0 | 0.2906 | 1.5454 | 4.2083 | 8.3054 | 12.6816 | 18.3249 | 22.5955 | 24.4777 | 23.9857 | 22.366 | 22.5258 | 19.763
16 | 6 | 20.3578 | 19.3547 | 18.1285 | 17.3582 | 17.0056 | 17.5011 | 13.7576 | 10.3591 | 5.7785 | 2.716 | 4.9425 | 3.9753 | 4.383 | 5.4143 | 8.0256 | 12.0637 | 16.0554 | 21.2544 | 24.7499 | 26.857 | 26.3839 | 24.7408 | 24.9706 | 23.8648
16 | 7 | 20.4021 | 19.3934 | 18.2374 | 17.4449 | 17.1057 | 17.9991 | 14.014 | 10.2497 | 5.3631 | 2.2528 | 4.4897 | 3.052 | 3.5552 | 4.8105 | 7.4223 | 11.5738 | 15.871 | 21.2958 | 25.3477 | 27.2154 | 26.5888 | 24.8309 | 25.127 | 23.9165
16 | 8 | 18.6926 | 17.6206 | 16.492 | 15.7371 | 15.5025 | 17.0625 | 13.4578 | 9.0011 | 3.6964 | 0.42561 | 2.3422 | 1.1161 | 1.4061 | 2.6903 | 5.2882 | 10.2471 | 15.3791 | 20.6699 | 24.4909 | 26.4538 | 25.5015 | 23.558 | 23.1936 | 21.9017
16 | 9 | 13.7884 | 12.7985 | 12.021 | 11.582 | 11.4938 | 12.9866 | 12.2708 | 8.0809 | 2.1392 | 0 | 0.15432 | 0 | 0 | 1.7859 | 5.0109 | 9.6811 | 14.5784 | 18.7591 | 22.3595 | 23.5122 | 22.0544 | 19.634 | 18.6211 | 16.6941
16 | 10 | 9.9957 | 8.8375 | 8.0792 | 7.5216 | 7.5822 | 9.3249 | 10.9231 | 9.158 | 3.831 | 0.34412 | 0.88359 | 0.16474 | 0.60788 | 2.1575 | 5.5254 | 10.933 | 16.3882 | 18.6102 | 20.7076 | 21.2362 | 19.6692 | 16.8451 | 15.2448 | 12.8846
16 | 11 | 13.5986 | 12.1668 | 11.3975 | 10.9055 | 10.9355 | 12.6272 | 14.6438 | 12.6777 | 6.6442 | 2.5276 | 3.4223 | 2.4471 | 2.8457 | 4.5913 | 8.1692 | 13.7311 | 18.8034 | 20.0927 | 23.0448 | 24.2743 | 23.0316 | 20.7277 | 19.5405 | 17.4568
17 | 0 | 13.2738 | 12.097 | 10.7088 | 9.9172 | 9.8931 | 11.7063 | 13.5643 | 11.9924 | 7.3566 | 3.2394 | 4.2062 | 2.5424 | 2.2799 | 3.6866 | 6.9131 | 12.7146 | 17.6074 | 19.5302 | 23.0917 | 24.3119 | 22.9285 | 20.5311 | 19.7711 | 17.6372
17 | 1 | 14.3994 | 13.4373 | 12.1032 | 11.0792 | 11.1752 | 13.1144 | 14.6981 | 12.2602 | 7.5721 | 3.4917 | 4.4476 | 2.8366 | 2.8542 | 4.2389 | 7.8942 | 12.9198 | 17.6443 | 20.2074 | 23.927 | 24.9701 | 23.545 | 21.5843 | 20.98 | 18.6005
17 | 2 | 11.347 | 10.3235 | 9.6511 | 8.8364 | 8.6718 | 10.2311 | 9.8777 | 7.4466 | 2.5606 | 0 | 0 | 0 | 0 | 0 | 2.0536 | 6.4439 | 11.2688 | 16.2598 | 20.2116 | 21.6675 | 20.7118 | 18.3549 | 17.3311 | 14.9381
17 | 3 | 10.0467 | 8.6361 | 7.6788 | 7.1858 | 7.1429 | 8.5676 | 6.6005 | 3.5626 | 0 | 0 | 0 | 0 | 0 | 0 | 1.6101 | 6.1412 | 10.8237 | 15.717 | 18.7135 | 20.7159 | 19.8758 | 17.2765 | 16.1404 | 13.5394
17 | 4 | 13.3289 | 11.9515 | 10.3145 | 9.7477 | 9.7704 | 10.2804 | 7.5993 | 4.503 | 0.082992 | 0 | 0 | 0 | 0 | 0 | 1.947 | 6.0649 | 10.4744 | 15.8147 | 19.9994 | 21.9436 | 21.867 | 19.8217 | 18.739 | 15.7116
17 | 5 | 18.7535 | 17.7453 | 16.4956 | 15.5699 | 14.8606 | 14.8498 | 10.9247 | 7.6862 | 3.2112 | 0.25213 | 2.3163 | 1.1252 | 1.5022 | 2.7281 | 5.3615 | 9.4362 | 13.7532 | 19.4195 | 23.8158 | 25.7539 | 25.2267 | 23.5226 | 23.6895 | 20.7881
17 | 6 | 21.3886 | 20.3361 | 19.0491 | 18.2405 | 17.8702 | 18.431 | 14.7069 | 11.4265 | 6.8577 | 3.8183 | 6.2657 | 5.2934 | 5.6939 | 6.6851 | 9.2699 | 13.2902 | 17.217 | 22.4385 | 26.0467 | 28.2268 | 27.7172 | 25.9897 | 26.2309 | 25.0703
17 | 7 | 21.4402 | 20.3801 | 19.1642 | 18.3297 | 17.972 | 18.9397 | 14.9689 | 11.3195 | 6.4435 | 3.3596 | 5.8234 | 4.3641 | 4.8686 | 6.0941 | 8.6753 | 12.8054 | 17.0349 | 22.4787 | 26.6644 | 28.6073 | 27.9419 | 26.0928 | 26.4021 | 25.1306
17 | 8 | 19.6537 | 18.5281 | 17.3434 | 16.5503 | 16.3029 | 17.9445 | 14.3627 | 10.0131 | 4.7288 | 1.4988 | 3.6371 | 2.4034 | 2.6857 | 3.9368 | 6.4838 | 11.4274 | 16.4982 | 21.8017 | 25.7756 | 27.8226 | 26.8143 | 24.7689 | 24.384 | 23.0233
17 | 9 | 14.5287 | 13.4861 | 12.6641 | 12.1975 | 12.1009 | 13.6726 | 13.0229 | 8.9388 | 3.0219 | 0 | 1.2849 | 0.21561 | 0.98105 | 2.8714 | 6.0659 | 10.7167 | 15.5589 | 19.7632 | 23.5303 | 24.7362 | 23.2044 | 20.6649 | 19.604 | 17.5797
17 | 10 | 10.6708 | 9.453 | 8.6532 | 8.0686 | 8.1284 | 9.9515 | 11.6448 | 9.9952 | 4.6812 | 1.2379 | 1.9421 | 1.2245 | 1.6508 | 3.1701 | 6.5134 | 11.9184 | 17.3353 | 19.6106 | 21.8222 | 22.3928 | 20.7642 | 17.8218 | 16.1628 | 13.6995
17 | 11 | 14.3493 | 12.8413 | 12.023 | 11.4998 | 11.5293 | 13.3035 | 15.4173 | 13.5752 | 7.5604 | 3.4785 | 4.5503 | 3.575 | 3.9655 | 5.6805 | 9.211 | 14.7682 | 19.8083 | 21.1434 | 24.2405 | 25.531 | 24.2315 | 21.823 | 20.5884 | 18.4044
18 | 0 | 14.1982 | 12.96 | 11.4928 | 10.6552 | 10.6282 | 12.5396 | 14.496 | 13.0549 | 8.4358 | 4.3451 | 5.518 | 3.8437 | 3.5579 | 4.944 | 8.1282 | 13.9152 | 18.7474 | 20.7134 | 24.4463 | 25.7268 | 24.2814 | 21.7794 | 21.0016 | 18.774
18 | 1 | 15.3061 | 14.2967 | 12.8969 | 11.8231 | 11.9206 | 13.9566 | 15.6667 | 13.341 | 8.6729 | 4.6081 | 5.7681 | 4.1459 | 4.1476 | 5.4941 | 9.1113 | 14.1196 | 18.7827 | 21.3787 | 25.2834 | 26.3805 | 24.889 | 22.8371 | 22.2045 | 19.7098
18 | 2 | 12.1425 | 11.0541 | 10.3341 | 9.4788 | 9.3115 | 10.9571 | 10.694 | 8.3951 | 3.5278 | 0 | 0 | 0 | 0 | 0 | 3.1622 | 7.5317 | 12.2975 | 17.3173 | 21.4435 | 22.9683 | 21.9602 | 19.4914 | 18.4292 | 15.9226
18 | 3 | 10.7878 | 9.3167 | 8.3122 | 7.7876 | 7.7311 | 9.232 | 7.3406 | 4.4099 | 0.20337 | 0 | 0 | 0 | 0 | 0 | 2.6399 | 7.1528 | 11.7735 | 16.6716 | 19.7803 | 21.8969 | 21.0299 | 18.3131 | 17.1452 | 14.4347
18 | 4 | 14.1337 | 12.6888 | 10.9856 | 10.3875 | 10.3979 | 10.9719 | 8.3607 | 5.3899 | 1.001 | 0 | 0.38867 | 0 | 0 | 0.28264 | 3.0606 | 7.1555 | 11.5008 | 16.8551 | 21.1597 | 23.1822 | 23.0833 | 20.9314 | 19.7999 | 16.636
18 | 5 | 19.7279 | 18.6686 | 17.3554 | 16.3816 | 15.6369 | 15.6754 | 11.7708 | 8.6646 | 4.2192 | 1.3062 | 3.6006 | 2.4049 | 2.7743 | 3.9699 | 6.5724 | 10.6236 | 14.8784 | 20.569 | 25.097 | 27.0939 | 26.5298 | 24.737 | 24.9114 | 21.8644
18 | 6 | 22.471 | 21.3665 | 20.0157 | 19.1669 | 18.7781 | 19.4073 | 15.7038 | 12.5472 | 7.9909 | 4.9757 | 7.6551 | 6.6775 | 7.0704 | 8.0194 | 10.5763 | 14.578 | 18.4368 | 23.6818 | 27.4083 | 29.665 | 29.1172 | 27.3011 | 27.5542 | 26.336
18 | 7 | 22.5303 | 21.4161 | 20.1373 | 19.2587 | 18.8817 | 19.9274 | 15.9714 | 12.4428 | 7.5778 | 4.5218 | 7.2237 | 5.7418 | 6.2478 | 7.4418 | 9.9909 | 14.0986 | 18.2569 | 23.7208 | 28.047 | 30.0688 | 29.3626 | 27.4177 | 27.7409 | 26.4055
18 | 8 | 20.6627 | 19.481 | 18.2374 | 17.4041 | 17.1433 | 18.8705 | 15.3129 | 11.0757 | 5.8128 | 2.6256 | 4.9968 | 3.7551 | 4.0294 | 5.2456 | 7.7391 | 12.6666 | 17.6732 | 22.9901 | 27.1246 | 29.2599 | 28.1927 | 26.0402 | 25.6339 | 24.201
18 | 9 | 15.3061 | 14.208 | 13.3394 | 12.8437 | 12.7384 | 14.3929 | 13.8126 | 9.8395 | 3.9487 | 0.56627 | 2.4721 | 1.399 | 2.1493 | 4.0111 | 7.1737 | 11.804 | 16.5883 | 20.8176 | 24.7596 | 26.0214 | 24.4118 | 21.7473 | 20.6361 | 18.5096
18 | 10 | 11.3797 | 10.0992 | 9.2558 | 8.6429 | 8.7018 | 10.6094 | 12.4026 | 10.8743 | 5.574 | 2.1763 | 3.0534 | 2.3372 | 2.7458 | 4.2333 | 7.5507 | 12.9531 | 18.3298 | 20.6609 | 22.9925 | 23.6072 | 21.9139 | 18.8473 | 17.1267 | 14.5551
18 | 11 | 15.1375 | 13.5494 | 12.6798 | 12.1238 | 12.1528 | 14.0137 | 16.2296 | 14.5176 | 8.5224 | 4.4769 | 5.7348 | 4.7592 | 5.1414 | 6.8242 | 10.305 | 15.8572 | 20.8635 | 22.2467 | 25.496 | 26.8504 | 25.4914 | 22.9731 | 21.6886 | 19.3994
19 | 0 | 15.1689 | 13.8661 | 12.3161 | 11.43 | 11.4 | 13.4146 | 15.4743 | 14.1707 | 9.569 | 5.5062 | 6.8953 | 5.21 | 4.8997 | 6.2642 | 9.404 | 15.1757 | 19.9444 | 21.9558 | 25.8687 | 27.2125 | 25.7019 | 23.0901 | 22.2937 | 19.9676
19 | 1 | 16.2581 | 15.1991 | 13.7302 | 12.6043 | 12.7033 | 14.8409 | 16.6837 | 14.4758 | 9.8288 | 5.7805 | 7.1545 | 5.5208 | 5.5058 | 6.8121 | 10.3894 | 15.3793 | 19.978 | 22.6085 | 26.7076 | 27.8613 | 26.3003 | 24.1525 | 23.4902 | 20.8745
19 | 2 | 12.9777 | 11.8212 | 11.0512 | 10.1534 | 9.9832 | 11.7193 | 11.5511 | 9.391 | 4.5433 | 0.052835 | 1.2575 | 0 | 0 | 1.0725 | 4.3262 | 8.6738 | 13.3776 | 18.4277 | 22.7371 | 24.334 | 23.271 | 20.6847 | 19.5822 | 16.9564
19 | 3 | 11.5659 | 10.0313 | 8.9773 | 8.4195 | 8.3486 | 9.9296 | 8.1178 | 5.2997 | 1.1366 | 0 | 0 | 0 | 0 | 0.84623 | 3.7212 | 8.215 | 12.7707 | 17.6738 | 20.9005 | 23.1371 | 22.2417 | 19.4016 | 18.2004 | 15.3747
19 | 4 | 14.9787 | 13.4629 | 11.6902 | 11.0593 | 11.0569 | 11.698 | 9.1603 | 6.3211 | 1.9649 | 0 | 1.6443 | 0.23125 | 0.38056 | 1.4808 | 4.2299 | 8.3007 | 12.5785 | 17.9476 | 22.3781 | 24.4828 | 24.3603 | 22.0965 | 20.9139 | 17.6067
19 | 5 | 20.751 | 19.6381 | 18.2581 | 17.2339 | 16.4521 | 16.5423 | 12.6593 | 9.692 | 5.2776 | 2.413 | 4.9492 | 3.7485 | 4.1101 | 5.2738 | 7.8438 | 11.8703 | 16.0598 | 21.7758 | 26.4424 | 28.5009 | 27.898 | 26.0122 | 26.1944 | 22.9945
19 | 6 | 23.6076 | 22.4485 | 21.0306 | 20.1396 | 19.7313 | 20.4324 | 16.7504 | 13.7239 | 9.1807 | 6.191 | 9.1139 | 8.1307 | 8.5157 | 9.4205 | 11.948 | 15.9302 | 19.7175 | 24.9872 | 28.8381 | 31.1751 | 30.5872 | 28.6781 | 28.9437 | 27.665
19 | 7 | 23.6748 | 22.5038 | 21.1591 | 20.2342 | 19.8369 | 20.9644 | 17.0241 | 13.6223 | 8.769 | 5.7421 | 8.694 | 7.1885 | 7.6958 | 8.857 | 11.3724 | 15.4564 | 19.5401 | 25.025 | 29.4988 | 31.6034 | 30.8544 | 28.809 | 29.1467 | 27.7441
19 | 8 | 21.7222 | 20.4814 | 19.1761 | 18.3006 | 18.0258 | 19.8429 | 16.3105 | 12.1914 | 6.951 | 3.8088 | 6.4245 | 5.1743 | 5.4402 | 6.6199 | 9.0571 | 13.9678 | 18.9069 | 24.2379 | 28.541 | 30.7691 | 29.64 | 27.3751 | 26.9464 | 25.4375
19 | 9 | 16.1223 | 14.966 | 14.0484 | 13.5222 | 13.4078 | 15.1492 | 14.6418 | 10.7853 | 4.9218 | 1.5854 | 3.7186 | 2.6415 | 3.376 | 5.2079 | 8.3368 | 12.9458 | 17.6693 | 21.9246 | 26.0504 | 27.3709 | 25.6796 | 22.8839 | 21.7197 | 19.486
19 | 10 | 12.1239 | 10.7778 | 9.8886 | 9.246 | 9.3039 | 11.3002 | 13.1982 | 11.7973 | 6.5115 | 3.1616 | 4.2204 | 3.5056 | 3.8956 | 5.3497 | 8.6399 | 14.0395 | 19.374 | 21.7638 | 24.2214 | 24.8823 | 23.1211 | 19.9241 | 18.1388 | 15.4535
19 | 11 | 15.9651 | 14.2929 | 13.3695 | 12.779 | 12.8075 | 14.7593 | 17.0824 | 15.5071 | 9.5325 | 5.5253 | 6.9784 | 6.0027 | 6.376 | 8.025 | 11.4536 | 17.0007 | 21.9714 | 23.4051 | 26.8143 | 28.2359 | 26.8143 | 24.1806 | 22.8438 | 20.4441

## Unsatisfied Reserve
| Year 0 | Year 1 | Year 2 | Year 3 | Year 4 | Year 5 | Year 6 | Year 7 | Year 8 | Year 9 | Year 10 | Year 11 | Year 12 | Year 13 | Year 14 | Year 15 | Year 16 | Year 17 | Year 18 | Year 19
Value | 0 | 0 | 0 | 0 | 0 | 0 | 0 | 0 | 0 | 0 | 0 | 0 | 0 | 0 | 0 | 0 | 0 | 0 | 0 | 0

## Yearly NPV
| Total Value | Capex | Fixed Opex | Variable Opex | Fuel Opex | Emissions Tax | Lost Load Cost | Excess Load Cost | Purchased Electricity Cost | Unsatisfied Reserve Cost | Electricity Revenues | Retirement Revenues | Salvage Value
0 | 88.2617 | 82.1768 | 1.6788 | 0.27682 | 4.1293 | 0 | 0 | 0 | 0 | 0 | 0 | 0 | 0
1 | 7.5096 | 1.1135 | 1.6381 | 0.29255 | 4.3453 | 0 | 0.12004 | 0 | 0 | 0 | 0 | 0 | 0
2 | 7.7915 | 1.2218 | 1.6259 | 0.3131 | 4.6307 | 0 | 0 | 0 | 0 | 0 | 0 | 0 | 0
3 | 7.8807 | 1.0838 | 1.6011 | 0.3304 | 4.8654 | 0 | 0 | 0 | 0 | 0 | 0 | 0 | 0
4 | 8.0492 | 1.039 | 1.5776 | 0.34687 | 5.0857 | 0 | 0 | 0 | 0 | 0 | 0 | 0 | 0
5 | 10.2051 | 2.8772 | 1.5445 | 0.37079 | 5.4126 | 0 | 0 | 0 | 0 | 0 | 0 | 0 | 0
6 | 7.8608 | 0 | 1.4743 | 0.38791 | 5.6376 | 0 | 0.36099 | 0 | 0 | 0 | 0 | 0 | 0
7 | 6.4105 | 0 | 0.99425 | 0 | 0 | 0 | 0 | 0 | 5.6082 | 0 | 0.19192 | 0 | 0
8 | 6.7509 | 0 | 0.95581 | 0 | 0 | 0 | 0 | 0 | 5.9312 | 0 | 0.13604 | 0 | 0
9 | 7.0843 | 0 | 0.92123 | 0 | 0 | 0 | 0 | 0 | 6.2518 | 0 | 0.088766 | 0 | 0
10 | 7.6662 | 0 | 0.64569 | 0 | 0 | 0 | 0 | 0 | 7.5373 | 0 | 0.51674 | 0 | 0
11 | 7.8976 | 0 | 0.61495 | 0 | 0 | 0 | 0 | 0 | 7.6871 | 0 | 0.40442 | 0 | 0
12 | 8.1273 | 0 | 0.58566 | 0 | 0 | 0 | 0 | 0 | 7.8461 | 0 | 0.30452 | 0 | 0
13 | 8.3569 | 0 | 0.55777 | 0 | 0 | 0 | 0 | 0 | 8.0169 | 0 | 0.21774 | 0 | 0
14 | 8.5939 | 0 | 0.53121 | 0 | 0 | 0 | 0 | 0 | 8.2116 | 0 | 0.14893 | 0 | 0
15 | 8.8375 | 0 | 0.50592 | 0 | 0 | 0 | 0 | 0 | 8.4287 | 0 | 0.09713 | 0 | 0
16 | 9.0888 | 0 | 0.48183 | 0 | 0 | 0 | 0 | 0 | 8.6694 | 0 | 0.062443 | 0 | 0
17 | 9.339 | 0 | 0.45888 | 0 | 0 | 0 | 0 | 0 | 8.9179 | 0 | 0.037728 | 0 | 0
18 | 9.583 | 0 | 0.43703 | 0 | 0 | 0 | 0 | 0 | 9.1645 | 0 | 0.018537 | 0 | 0
19 | 9.8241 | 0 | 0.41622 | 0 | 0 | 0 | 0 | 0 | 9.4147 | 0 | 0.00682 | 0 | 0

## Total NPV
| Total Value | Capex | Fixed Opex | Variable Opex | Fuel Opex | Emissions Tax | Lost Load Cost | Excess Load Cost | Purchased Electricity Cost | Unsatisfied Reserve Cost | Electricity Revenues | Retirement Revenues | Salvage Value
0 | 245.1185 | 89.512 | 19.2469 | 2.3184 | 34.1067 | 0 | 0.48103 | 0 | 101.6853 | 0 | 2.2317 | 0 | 0

## Yearly Values
| Demand | Unserved Demand | Excess Electricity | Charging | Discharging | Sold (Generated) | Sold (Stored) | Dispatched Diesel | Dispatched PV | Dispatched Wind | Purchased Electricity
0 | 2655.7735 | 0 | 180.869 | 515.436 | 461.272 | 0 | 0 | 648.5057 | 1564.3496 | 677.9513 | 0
1 | 2788.5622 | 5.8084 | 192.1677 | 516.6392 | 462.3486 | 0 | 0 | 719.9623 | 1629.9827 | 679.267 | 0
2 | 2927.9903 | 0 | 191.9888 | 514.9286 | 460.8178 | 0 | 0 | 809.1956 | 1686.263 | 678.6312 | 0
3 | 3074.3898 | 0 | 193.5301 | 514.2998 | 460.2551 | 0 | 0 | 896.7991 | 1747.2142 | 677.9513 | 0
4 | 3228.1093 | 0 | 197.2951 | 513.6503 | 459.6738 | 0 | 0 | 988.786 | 1811.3278 | 679.267 | 0
5 | 3389.5148 | 0 | 158.2545 | 503.6205 | 450.6981 | 0 | 0 | 1109.9324 | 1811.4923 | 679.267 | 0
6 | 3558.9905 | 22.2932 | 121.9932 | 493.2765 | 441.4411 | 0 | 0 | 1219.7667 | 1811.4923 | 679.267 | 0
7 | 3736.9401 | 0 | 0 | 422.8405 | 378.4068 | 110.565 | 0 | 0 | 1811.4923 | 679.267 | 1401.1794
8 | 3923.7871 | 0 | 0 | 389.4033 | 348.4833 | 82.1408 | 0 | 0 | 1811.4923 | 679.267 | 1556.0885
9 | 4119.9764 | 0 | 0 | 352.2629 | 315.2457 | 56.1911 | 0 | 0 | 1811.4923 | 679.267 | 1722.4254
10 | 4325.9752 | 0 | 0 | 0 | 0 | 345.5744 | 0 | 0 | 1811.4923 | 679.267 | 2180.7903
11 | 4542.274 | 0 | 0 | 0 | 0 | 283.9417 | 0 | 0 | 1811.4923 | 679.267 | 2335.4563
12 | 4769.3877 | 0 | 0 | 0 | 0 | 224.3867 | 0 | 0 | 1811.4923 | 679.267 | 2503.0151
13 | 5007.8571 | 0 | 0 | 0 | 0 | 168.2865 | 0 | 0 | 1811.4923 | 679.267 | 2685.3842
14 | 5258.2499 | 0 | 0 | 0 | 0 | 120.6811 | 0 | 0 | 1811.4923 | 679.267 | 2888.1717
15 | 5521.1624 | 0 | 0 | 0 | 0 | 82.4855 | 0 | 0 | 1811.4923 | 679.267 | 3112.8886
16 | 5797.2205 | 0 | 0 | 0 | 0 | 55.6533 | 0 | 0 | 1811.4923 | 679.267 | 3362.1145
17 | 6087.0816 | 0 | 0 | 0 | 0 | 35.3422 | 0 | 0 | 1811.4923 | 679.267 | 3631.6644
18 | 6391.4357 | 0 | 0 | 0 | 0 | 18.2701 | 0 | 0 | 1811.4923 | 679.267 | 3918.9464
19 | 6711.0074 | 0 | 0 | 0 | 0 | 7.0784 | 0 | 0 | 1811.4923 | 679.267 | 4227.3264