## Scenario
| T | FiT | P
0 | 8 | 0.03 | 0.185

## Installed Capacity
GT | Year 0 | Year 1 | Year 2 | Year 3 | Year 4 | Year 5 | Year 6 | Year 7 | Year 8 | Year 9 | Year 10 | Year 11 | Year 12 | Year 13 | Year 14 | Year 15 | Year 16 | Year 17 | Year 18 | Year 19
Diesel | 7.2566 | 7.2566 | 7.4824 | 8.3556 | 8.9505 | 9.5776 | 10.236 | 10.0102 | 0 | 0 | 0 | 0 | 0 | 0 | 0 | 0 | 0 | 0 | 0 | 0
PV | 24.6794 | 27.1677 | 28.4847 | 29.5339 | 30 | 30 | 30 | 30 | 30 | 30 | 30 | 30 | 30 | 30 | 30 | 30 | 30 | 30 | 30 | 30
Wind | 18.5608 | 18.5608 | 18.5608 | 18.5608 | 18.5608 | 18.5608 | 18.5608 | 18.5608 | 18.5608 | 18.5608 | 18.5608 | 18.5608 | 18.5608 | 18.5608 | 18.5608 | 18.5608 | 18.5608 | 18.5608 | 18.5608 | 18.5608

## Added Capacity
GT | Year 0 | Year 1 | Year 2 | Year 3 | Year 4 | Year 5 | Year 6 | Year 7 | Year 8 | Year 9 | Year 10 | Year 11 | Year 12 | Year 13 | Year 14 | Year 15 | Year 16 | Year 17 | Year 18 | Year 19
Diesel | 7.2566 | 0 | 0.22573 | 0.87321 | 0.59493 | 7.8837 | 0.6584 | 0 | 0 | 0 | 0 | 0 | 0 | 0 | 0 | 0 | 0 | 0 | 0 | 0
PV | 24.6794 | 2.4883 | 1.317 | 1.0492 | 0.46607 | 0 | 0 | 0 | 0 | 0 | 0 | 0 | 0 | 0 | 0 | 0 | 0 | 0 | 0 | 0
Wind | 18.5608 | 0 | 0 | 0 | 0 | 0 | 0 | 0 | 0 | 0 | 0 | 0 | 0 | 0 | 0 | 0 | 0 | 0 | 0 | 0

## Retired Capacity
GT |  | Year 0 | Year 1 | Year 2 | Year 3 | Year 4 | Year 5 | Year 6 | Year 7 | Year 8 | Year 9 | Year 10 | Year 11 | Year 12 | Year 13 | Year 14 | Year 15 | Year 16 | Year 17 | Year 18 | Year 19
Diesel | 0 | 0 | 0 | 0 | 0 | 0 | 0 | 0 | 0 | 0 | 0 | 0 | 0 | 0 | 0 | 0 | 0 | 0 | 0 | 0 | 0
Diesel | 1 | 0 | 0 | 0 | 0 | 0 | 0 | 0 | 0 | 0 | 0 | 0 | 0 | 0 | 0 | 0 | 0 | 0 | 0 | 0 | 0
Diesel | 2 | 0 | 0 | 0 | 0 | 0 | 0 | 0 | 0 | 0 | 0 | 0 | 0 | 0 | 0 | 0 | 0 | 0 | 0 | 0 | 0
Diesel | 3 | 0 | 0 | 0 | 0 | 0 | 0 | 0 | 0 | 0 | 0 | 0 | 0 | 0 | 0 | 0 | 0 | 0 | 0 | 0 | 0
Diesel | 4 | 0 | 0 | 0 | 0 | 0 | 0 | 0 | 0 | 0 | 0 | 0 | 0 | 0 | 0 | 0 | 0 | 0 | 0 | 0 | 0
Diesel | 5 | 7.2566 | 0 | 0 | 0 | 0 | 0 | 0 | 0 | 0 | 0 | 0 | 0 | 0 | 0 | 0 | 0 | 0 | 0 | 0 | 0
Diesel | 6 | 0 | 0 | 0 | 0 | 0 | 0 | 0 | 0 | 0 | 0 | 0 | 0 | 0 | 0 | 0 | 0 | 0 | 0 | 0 | 0
Diesel | 7 | 0 | 0 | 0.22573 | 0 | 0 | 0 | 0 | 0 | 0 | 0 | 0 | 0 | 0 | 0 | 0 | 0 | 0 | 0 | 0 | 0
Diesel | 8 | 0 | 0 | 0 | 0.87321 | 0.59493 | 7.8837 | 0.6584 | 0 | 0 | 0 | 0 | 0 | 0 | 0 | 0 | 0 | 0 | 0 | 0 | 0
Diesel | 9 | 0 | 0 | 0 | 0 | 0 | 0 | 0 | 0 | 0 | 0 | 0 | 0 | 0 | 0 | 0 | 0 | 0 | 0 | 0 | 0
Diesel | 10 | 0 | 0 | 0 | 0 | 0 | 0 | 0 | 0 | 0 | 0 | 0 | 0 | 0 | 0 | 0 | 0 | 0 | 0 | 0 | 0
Diesel | 11 | 0 | 0 | 0 | 0 | 0 | 0 | 0 | 0 | 0 | 0 | 0 | 0 | 0 | 0 | 0 | 0 | 0 | 0 | 0 | 0
Diesel | 12 | 0 | 0 | 0 | 0 | 0 | 0 | 0 | 0 | 0 | 0 | 0 | 0 | 0 | 0 | 0 | 0 | 0 | 0 | 0 | 0
Diesel | 13 | 0 | 0 | 0 | 0 | 0 | 0 | 0 | 0 | 0 | 0 | 0 | 0 | 0 | 0 | 0 | 0 | 0 | 0 | 0 | 0
Diesel | 14 | 0 | 0 | 0 | 0 | 0 | 0 | 0 | 0 | 0 | 0 | 0 | 0 | 0 | 0 | 0 | 0 | 0 | 0 | 0 | 0
Diesel | 15 | 0 | 0 | 0 | 0 | 0 | 0 | 0 | 0 | 0 | 0 | 0 | 0 | 0 | 0 | 0 | 0 | 0 | 0 | 0 | 0
Diesel | 16 | 0 | 0 | 0 | 0 | 0 | 0 | 0 | 0 | 0 | 0 | 0 | 0 | 0 | 0 | 0 | 0 | 0 | 0 | 0 | 0
Diesel | 17 | 0 | 0 | 0 | 0 | 0 | 0 | 0 | 0 | 0 | 0 | 0 | 0 | 0 | 0 | 0 | 0 | 0 | 0 | 0 | 0
Diesel | 18 | 0 | 0 | 0 | 0 | 0 | 0 | 0 | 0 | 0 | 0 | 0 | 0 | 0 | 0 | 0 | 0 | 0 | 0 | 0 | 0
Diesel | 19 | 0 | 0 | 0 | 0 | 0 | 0 | 0 | 0 | 0 | 0 | 0 | 0 | 0 | 0 | 0 | 0 | 0 | 0 | 0 | 0
PV | 0 | 0 | 0 | 0 | 0 | 0 | 0 | 0 | 0 | 0 | 0 | 0 | 0 | 0 | 0 | 0 | 0 | 0 | 0 | 0 | 0
PV | 1 | 0 | 0 | 0 | 0 | 0 | 0 | 0 | 0 | 0 | 0 | 0 | 0 | 0 | 0 | 0 | 0 | 0 | 0 | 0 | 0
PV | 2 | 0 | 0 | 0 | 0 | 0 | 0 | 0 | 0 | 0 | 0 | 0 | 0 | 0 | 0 | 0 | 0 | 0 | 0 | 0 | 0
PV | 3 | 0 | 0 | 0 | 0 | 0 | 0 | 0 | 0 | 0 | 0 | 0 | 0 | 0 | 0 | 0 | 0 | 0 | 0 | 0 | 0
PV | 4 | 0 | 0 | 0 | 0 | 0 | 0 | 0 | 0 | 0 | 0 | 0 | 0 | 0 | 0 | 0 | 0 | 0 | 0 | 0 | 0
PV | 5 | 0 | 0 | 0 | 0 | 0 | 0 | 0 | 0 | 0 | 0 | 0 | 0 | 0 | 0 | 0 | 0 | 0 | 0 | 0 | 0
PV | 6 | 0 | 0 | 0 | 0 | 0 | 0 | 0 | 0 | 0 | 0 | 0 | 0 | 0 | 0 | 0 | 0 | 0 | 0 | 0 | 0
PV | 7 | 0 | 0 | 0 | 0 | 0 | 0 | 0 | 0 | 0 | 0 | 0 | 0 | 0 | 0 | 0 | 0 | 0 | 0 | 0 | 0
PV | 8 | 0 | 0 | 0 | 0 | 0 | 0 | 0 | 0 | 0 | 0 | 0 | 0 | 0 | 0 | 0 | 0 | 0 | 0 | 0 | 0
PV | 9 | 0 | 0 | 0 | 0 | 0 | 0 | 0 | 0 | 0 | 0 | 0 | 0 | 0 | 0 | 0 | 0 | 0 | 0 | 0 | 0
PV | 10 | 0 | 0 | 0 | 0 | 0 | 0 | 0 | 0 | 0 | 0 | 0 | 0 | 0 | 0 | 0 | 0 | 0 | 0 | 0 | 0
PV | 11 | 0 | 0 | 0 | 0 | 0 | 0 | 0 | 0 | 0 | 0 | 0 | 0 | 0 | 0 | 0 | 0 | 0 | 0 | 0 | 0
PV | 12 | 0 | 0 | 0 | 0 | 0 | 0 | 0 | 0 | 0 | 0 | 0 | 0 | 0 | 0 | 0 | 0 | 0 | 0 | 0 | 0
PV | 13 | 0 | 0 | 0 | 0 | 0 | 0 | 0 | 0 | 0 | 0 | 0 | 0 | 0 | 0 | 0 | 0 | 0 | 0 | 0 | 0
PV | 14 | 0 | 0 | 0 | 0 | 0 | 0 | 0 | 0 | 0 | 0 | 0 | 0 | 0 | 0 | 0 | 0 | 0 | 0 | 0 | 0
PV | 15 | 0 | 0 | 0 | 0 | 0 | 0 | 0 | 0 | 0 | 0 | 0 | 0 | 0 | 0 | 0 | 0 | 0 | 0 | 0 | 0
PV | 16 | 0 | 0 | 0 | 0 | 0 | 0 | 0 | 0 | 0 | 0 | 0 | 0 | 0 | 0 | 0 | 0 | 0 | 0 | 0 | 0
PV | 17 | 0 | 0 | 0 | 0 | 0 | 0 | 0 | 0 | 0 | 0 | 0 | 0 | 0 | 0 | 0 | 0 | 0 | 0 | 0 | 0
PV | 18 | 0 | 0 | 0 | 0 | 0 | 0 | 0 | 0 | 0 | 0 | 0 | 0 | 0 | 0 | 0 | 0 | 0 | 0 | 0 | 0
PV | 19 | 0 | 0 | 0 | 0 | 0 | 0 | 0 | 0 | 0 | 0 | 0 | 0 | 0 | 0 | 0 | 0 | 0 | 0 | 0 | 0
Wind | 0 | 0 | 0 | 0 | 0 | 0 | 0 | 0 | 0 | 0 | 0 | 0 | 0 | 0 | 0 | 0 | 0 | 0 | 0 | 0 | 0
Wind | 1 | 0 | 0 | 0 | 0 | 0 | 0 | 0 | 0 | 0 | 0 | 0 | 0 | 0 | 0 | 0 | 0 | 0 | 0 | 0 | 0
Wind | 2 | 0 | 0 | 0 | 0 | 0 | 0 | 0 | 0 | 0 | 0 | 0 | 0 | 0 | 0 | 0 | 0 | 0 | 0 | 0 | 0
Wind | 3 | 0 | 0 | 0 | 0 | 0 | 0 | 0 | 0 | 0 | 0 | 0 | 0 | 0 | 0 | 0 | 0 | 0 | 0 | 0 | 0
Wind | 4 | 0 | 0 | 0 | 0 | 0 | 0 | 0 | 0 | 0 | 0 | 0 | 0 | 0 | 0 | 0 | 0 | 0 | 0 | 0 | 0
Wind | 5 | 0 | 0 | 0 | 0 | 0 | 0 | 0 | 0 | 0 | 0 | 0 | 0 | 0 | 0 | 0 | 0 | 0 | 0 | 0 | 0
Wind | 6 | 0 | 0 | 0 | 0 | 0 | 0 | 0 | 0 | 0 | 0 | 0 | 0 | 0 | 0 | 0 | 0 | 0 | 0 | 0 | 0
Wind | 7 | 0 | 0 | 0 | 0 | 0 | 0 | 0 | 0 | 0 | 0 | 0 | 0 | 0 | 0 | 0 | 0 | 0 | 0 | 0 | 0
Wind | 8 | 0 | 0 | 0 | 0 | 0 | 0 | 0 | 0 | 0 | 0 | 0 | 0 | 0 | 0 | 0 | 0 | 0 | 0 | 0 | 0
Wind | 9 | 0 | 0 | 0 | 0 | 0 | 0 | 0 | 0 | 0 | 0 | 0 | 0 | 0 | 0 | 0 | 0 | 0 | 0 | 0 | 0
Wind | 10 | 0 | 0 | 0 | 0 | 0 | 0 | 0 | 0 | 0 | 0 | 0 | 0 | 0 | 0 | 0 | 0 | 0 | 0 | 0 | 0
Wind | 11 | 0 | 0 | 0 | 0 | 0 | 0 | 0 | 0 | 0 | 0 | 0 | 0 | 0 | 0 | 0 | 0 | 0 | 0 | 0 | 0
Wind | 12 | 0 | 0 | 0 | 0 | 0 | 0 | 0 | 0 | 0 | 0 | 0 | 0 | 0 | 0 | 0 | 0 | 0 | 0 | 0 | 0
Wind | 13 | 0 | 0 | 0 | 0 | 0 | 0 | 0 | 0 | 0 | 0 | 0 | 0 | 0 | 0 | 0 | 0 | 0 | 0 | 0 | 0
Wind | 14 | 0 | 0 | 0 | 0 | 0 | 0 | 0 | 0 | 0 | 0 | 0 | 0 | 0 | 0 | 0 | 0 | 0 | 0 | 0 | 0
Wind | 15 | 0 | 0 | 0 | 0 | 0 | 0 | 0 | 0 | 0 | 0 | 0 | 0 | 0 | 0 | 0 | 0 | 0 | 0 | 0 | 0
Wind | 16 | 0 | 0 | 0 | 0 | 0 | 0 | 0 | 0 | 0 | 0 | 0 | 0 | 0 | 0 | 0 | 0 | 0 | 0 | 0 | 0
Wind | 17 | 0 | 0 | 0 | 0 | 0 | 0 | 0 | 0 | 0 | 0 | 0 | 0 | 0 | 0 | 0 | 0 | 0 | 0 | 0 | 0
Wind | 18 | 0 | 0 | 0 | 0 | 0 | 0 | 0 | 0 | 0 | 0 | 0 | 0 | 0 | 0 | 0 | 0 | 0 | 0 | 0 | 0
Wind | 19 | 0 | 0 | 0 | 0 | 0 | 0 | 0 | 0 | 0 | 0 | 0 | 0 | 0 | 0 | 0 | 0 | 0 | 0 | 0 | 0

## Remaining Capacity
GT |  | Year 0 | Year 1 | Year 2 | Year 3 | Year 4 | Year 5 | Year 6 | Year 7 | Year 8 | Year 9 | Year 10 | Year 11 | Year 12 | Year 13 | Year 14 | Year 15 | Year 16 | Year 17 | Year 18 | Year 19
Diesel | 0 | 7.2566 | 0 | 0 | 0 | 0 | 0 | 0 | 0 | 0 | 0 | 0 | 0 | 0 | 0 | 0 | 0 | 0 | 0 | 0 | 0
Diesel | 1 | 7.2566 | 0 | 0 | 0 | 0 | 0 | 0 | 0 | 0 | 0 | 0 | 0 | 0 | 0 | 0 | 0 | 0 | 0 | 0 | 0
Diesel | 2 | 7.2566 | 0 | 0.22573 | 0 | 0 | 0 | 0 | 0 | 0 | 0 | 0 | 0 | 0 | 0 | 0 | 0 | 0 | 0 | 0 | 0
Diesel | 3 | 7.2566 | 0 | 0.22573 | 0.87321 | 0 | 0 | 0 | 0 | 0 | 0 | 0 | 0 | 0 | 0 | 0 | 0 | 0 | 0 | 0 | 0
Diesel | 4 | 7.2566 | 0 | 0.22573 | 0.87321 | 0.59493 | 0 | 0 | 0 | 0 | 0 | 0 | 0 | 0 | 0 | 0 | 0 | 0 | 0 | 0 | 0
Diesel | 5 | 0 | 0 | 0.22573 | 0.87321 | 0.59493 | 7.8837 | 0 | 0 | 0 | 0 | 0 | 0 | 0 | 0 | 0 | 0 | 0 | 0 | 0 | 0
Diesel | 6 | 0 | 0 | 0.22573 | 0.87321 | 0.59493 | 7.8837 | 0.6584 | 0 | 0 | 0 | 0 | 0 | 0 | 0 | 0 | 0 | 0 | 0 | 0 | 0
Diesel | 7 | 0 | 0 | 0 | 0.87321 | 0.59493 | 7.8837 | 0.6584 | 0 | 0 | 0 | 0 | 0 | 0 | 0 | 0 | 0 | 0 | 0 | 0 | 0
Diesel | 8 | 0 | 0 | 0 | 0 | 0 | 0 | 0 | 0 | 0 | 0 | 0 | 0 | 0 | 0 | 0 | 0 | 0 | 0 | 0 | 0
Diesel | 9 | 0 | 0 | 0 | 0 | 0 | 0 | 0 | 0 | 0 | 0 | 0 | 0 | 0 | 0 | 0 | 0 | 0 | 0 | 0 | 0
Diesel | 10 | 0 | 0 | 0 | 0 | 0 | 0 | 0 | 0 | 0 | 0 | 0 | 0 | 0 | 0 | 0 | 0 | 0 | 0 | 0 | 0
Diesel | 11 | 0 | 0 | 0 | 0 | 0 | 0 | 0 | 0 | 0 | 0 | 0 | 0 | 0 | 0 | 0 | 0 | 0 | 0 | 0 | 0
Diesel | 12 | 0 | 0 | 0 | 0 | 0 | 0 | 0 | 0 | 0 | 0 | 0 | 0 | 0 | 0 | 0 | 0 | 0 | 0 | 0 | 0
Diesel | 13 | 0 | 0 | 0 | 0 | 0 | 0 | 0 | 0 | 0 | 0 | 0 | 0 | 0 | 0 | 0 | 0 | 0 | 0 | 0 | 0
Diesel | 14 | 0 | 0 | 0 | 0 | 0 | 0 | 0 | 0 | 0 | 0 | 0 | 0 | 0 | 0 | 0 | 0 | 0 | 0 | 0 | 0
Diesel | 15 | 0 | 0 | 0 | 0 | 0 | 0 | 0 | 0 | 0 | 0 | 0 | 0 | 0 | 0 | 0 | 0 | 0 | 0 | 0 | 0
Diesel | 16 | 0 | 0 | 0 | 0 | 0 | 0 | 0 | 0 | 0 | 0 | 0 | 0 | 0 | 0 | 0 | 0 | 0 | 0 | 0 | 0
Diesel | 17 | 0 | 0 | 0 | 0 | 0 | 0 | 0 | 0 | 0 | 0 | 0 | 0 | 0 | 0 | 0 | 0 | 0 | 0 | 0 | 0
Diesel | 18 | 0 | 0 | 0 | 0 | 0 | 0 | 0 | 0 | 0 | 0 | 0 | 0 | 0 | 0 | 0 | 0 | 0 | 0 | 0 | 0
Diesel | 19 | 0 | 0 | 0 | 0 | 0 | 0 | 0 | 0 | 0 | 0 | 0 | 0 | 0 | 0 | 0 | 0 | 0 | 0 | 0 | 0
PV | 0 | 24.6794 | 0 | 0 | 0 | 0 | 0 | 0 | 0 | 0 | 0 | 0 | 0 | 0 | 0 | 0 | 0 | 0 | 0 | 0 | 0
PV | 1 | 24.6794 | 2.4883 | 0 | 0 | 0 | 0 | 0 | 0 | 0 | 0 | 0 | 0 | 0 | 0 | 0 | 0 | 0 | 0 | 0 | 0
PV | 2 | 24.6794 | 2.4883 | 1.317 | 0 | 0 | 0 | 0 | 0 | 0 | 0 | 0 | 0 | 0 | 0 | 0 | 0 | 0 | 0 | 0 | 0
PV | 3 | 24.6794 | 2.4883 | 1.317 | 1.0492 | 0 | 0 | 0 | 0 | 0 | 0 | 0 | 0 | 0 | 0 | 0 | 0 | 0 | 0 | 0 | 0
PV | 4 | 24.6794 | 2.4883 | 1.317 | 1.0492 | 0.46607 | 0 | 0 | 0 | 0 | 0 | 0 | 0 | 0 | 0 | 0 | 0 | 0 | 0 | 0 | 0
PV | 5 | 24.6794 | 2.4883 | 1.317 | 1.0492 | 0.46607 | 0 | 0 | 0 | 0 | 0 | 0 | 0 | 0 | 0 | 0 | 0 | 0 | 0 | 0 | 0
PV | 6 | 24.6794 | 2.4883 | 1.317 | 1.0492 | 0.46607 | 0 | 0 | 0 | 0 | 0 | 0 | 0 | 0 | 0 | 0 | 0 | 0 | 0 | 0 | 0
PV | 7 | 24.6794 | 2.4883 | 1.317 | 1.0492 | 0.46607 | 0 | 0 | 0 | 0 | 0 | 0 | 0 | 0 | 0 | 0 | 0 | 0 | 0 | 0 | 0
PV | 8 | 24.6794 | 2.4883 | 1.317 | 1.0492 | 0.46607 | 0 | 0 | 0 | 0 | 0 | 0 | 0 | 0 | 0 | 0 | 0 | 0 | 0 | 0 | 0
PV | 9 | 24.6794 | 2.4883 | 1.317 | 1.0492 | 0.46607 | 0 | 0 | 0 | 0 | 0 | 0 | 0 | 0 | 0 | 0 | 0 | 0 | 0 | 0 | 0
PV | 10 | 24.6794 | 2.4883 | 1.317 | 1.0492 | 0.46607 | 0 | 0 | 0 | 0 | 0 | 0 | 0 | 0 | 0 | 0 | 0 | 0 | 0 | 0 | 0
PV | 11 | 24.6794 | 2.4883 | 1.317 | 1.0492 | 0.46607 | 0 | 0 | 0 | 0 | 0 | 0 | 0 | 0 | 0 | 0 | 0 | 0 | 0 | 0 | 0
PV | 12 | 24.6794 | 2.4883 | 1.317 | 1.0492 | 0.46607 | 0 | 0 | 0 | 0 | 0 | 0 | 0 | 0 | 0 | 0 | 0 | 0 | 0 | 0 | 0
PV | 13 | 24.6794 | 2.4883 | 1.317 | 1.0492 | 0.46607 | 0 | 0 | 0 | 0 | 0 | 0 | 0 | 0 | 0 | 0 | 0 | 0 | 0 | 0 | 0
PV | 14 | 24.6794 | 2.4883 | 1.317 | 1.0492 | 0.46607 | 0 | 0 | 0 | 0 | 0 | 0 | 0 | 0 | 0 | 0 | 0 | 0 | 0 | 0 | 0
PV | 15 | 24.6794 | 2.4883 | 1.317 | 1.0492 | 0.46607 | 0 | 0 | 0 | 0 | 0 | 0 | 0 | 0 | 0 | 0 | 0 | 0 | 0 | 0 | 0
PV | 16 | 24.6794 | 2.4883 | 1.317 | 1.0492 | 0.46607 | 0 | 0 | 0 | 0 | 0 | 0 | 0 | 0 | 0 | 0 | 0 | 0 | 0 | 0 | 0
PV | 17 | 24.6794 | 2.4883 | 1.317 | 1.0492 | 0.46607 | 0 | 0 | 0 | 0 | 0 | 0 | 0 | 0 | 0 | 0 | 0 | 0 | 0 | 0 | 0
PV | 18 | 24.6794 | 2.4883 | 1.317 | 1.0492 | 0.46607 | 0 | 0 | 0 | 0 | 0 | 0 | 0 | 0 | 0 | 0 | 0 | 0 | 0 | 0 | 0
PV | 19 | 24.6794 | 2.4883 | 1.317 | 1.0492 | 0.46607 | 0 | 0 | 0 | 0 | 0 | 0 | 0 | 0 | 0 | 0 | 0 | 0 | 0 | 0 | 0
Wind | 0 | 18.5608 | 0 | 0 | 0 | 0 | 0 | 0 | 0 | 0 | 0 | 0 | 0 | 0 | 0 | 0 | 0 | 0 | 0 | 0 | 0
Wind | 1 | 18.5608 | 0 | 0 | 0 | 0 | 0 | 0 | 0 | 0 | 0 | 0 | 0 | 0 | 0 | 0 | 0 | 0 | 0 | 0 | 0
Wind | 2 | 18.5608 | 0 | 0 | 0 | 0 | 0 | 0 | 0 | 0 | 0 | 0 | 0 | 0 | 0 | 0 | 0 | 0 | 0 | 0 | 0
Wind | 3 | 18.5608 | 0 | 0 | 0 | 0 | 0 | 0 | 0 | 0 | 0 | 0 | 0 | 0 | 0 | 0 | 0 | 0 | 0 | 0 | 0
Wind | 4 | 18.5608 | 0 | 0 | 0 | 0 | 0 | 0 | 0 | 0 | 0 | 0 | 0 | 0 | 0 | 0 | 0 | 0 | 0 | 0 | 0
Wind | 5 | 18.5608 | 0 | 0 | 0 | 0 | 0 | 0 | 0 | 0 | 0 | 0 | 0 | 0 | 0 | 0 | 0 | 0 | 0 | 0 | 0
Wind | 6 | 18.5608 | 0 | 0 | 0 | 0 | 0 | 0 | 0 | 0 | 0 | 0 | 0 | 0 | 0 | 0 | 0 | 0 | 0 | 0 | 0
Wind | 7 | 18.5608 | 0 | 0 | 0 | 0 | 0 | 0 | 0 | 0 | 0 | 0 | 0 | 0 | 0 | 0 | 0 | 0 | 0 | 0 | 0
Wind | 8 | 18.5608 | 0 | 0 | 0 | 0 | 0 | 0 | 0 | 0 | 0 | 0 | 0 | 0 | 0 | 0 | 0 | 0 | 0 | 0 | 0
Wind | 9 | 18.5608 | 0 | 0 | 0 | 0 | 0 | 0 | 0 | 0 | 0 | 0 | 0 | 0 | 0 | 0 | 0 | 0 | 0 | 0 | 0
Wind | 10 | 18.5608 | 0 | 0 | 0 | 0 | 0 | 0 | 0 | 0 | 0 | 0 | 0 | 0 | 0 | 0 | 0 | 0 | 0 | 0 | 0
Wind | 11 | 18.5608 | 0 | 0 | 0 | 0 | 0 | 0 | 0 | 0 | 0 | 0 | 0 | 0 | 0 | 0 | 0 | 0 | 0 | 0 | 0
Wind | 12 | 18.5608 | 0 | 0 | 0 | 0 | 0 | 0 | 0 | 0 | 0 | 0 | 0 | 0 | 0 | 0 | 0 | 0 | 0 | 0 | 0
Wind | 13 | 18.5608 | 0 | 0 | 0 | 0 | 0 | 0 | 0 | 0 | 0 | 0 | 0 | 0 | 0 | 0 | 0 | 0 | 0 | 0 | 0
Wind | 14 | 18.5608 | 0 | 0 | 0 | 0 | 0 | 0 | 0 | 0 | 0 | 0 | 0 | 0 | 0 | 0 | 0 | 0 | 0 | 0 | 0
Wind | 15 | 18.5608 | 0 | 0 | 0 | 0 | 0 | 0 | 0 | 0 | 0 | 0 | 0 | 0 | 0 | 0 | 0 | 0 | 0 | 0 | 0
Wind | 16 | 18.5608 | 0 | 0 | 0 | 0 | 0 | 0 | 0 | 0 | 0 | 0 | 0 | 0 | 0 | 0 | 0 | 0 | 0 | 0 | 0
Wind | 17 | 18.5608 | 0 | 0 | 0 | 0 | 0 | 0 | 0 | 0 | 0 | 0 | 0 | 0 | 0 | 0 | 0 | 0 | 0 | 0 | 0
Wind | 18 | 18.5608 | 0 | 0 | 0 | 0 | 0 | 0 | 0 | 0 | 0 | 0 | 0 | 0 | 0 | 0 | 0 | 0 | 0 | 0 | 0
Wind | 19 | 18.5608 | 0 | 0 | 0 | 0 | 0 | 0 | 0 | 0 | 0 | 0 | 0 | 0 | 0 | 0 | 0 | 0 | 0 | 0 | 0

## Installed Storage Power
Type | Year 0 | Year 1 | Year 2 | Year 3 | Year 4 | Year 5 | Year 6 | Year 7 | Year 8 | Year 9 | Year 10 | Year 11 | Year 12 | Year 13 | Year 14 | Year 15 | Year 16 | Year 17 | Year 18 | Year 19
Battery | 6.2404 | 7.4753 | 7.5612 | 7.5612 | 7.5612 | 7.3579 | 7.3579 | 7.3499 | 6.5614 | 6.4098 | 1.3208 | 0 | 0 | 0 | 0 | 0 | 0 | 0 | 0 | 0

## Added Storage Power
Type | Year 0 | Year 1 | Year 2 | Year 3 | Year 4 | Year 5 | Year 6 | Year 7 | Year 8 | Year 9 | Year 10 | Year 11 | Year 12 | Year 13 | Year 14 | Year 15 | Year 16 | Year 17 | Year 18 | Year 19
Battery | 6.2404 | 1.2348 | 0.085949 | 0 | 0 | 0 | 0 | 0 | 0 | 0 | 0 | 0 | 0 | 0 | 0 | 0 | 0 | 0 | 0 | 0

## Retired Storage Power
Type |  | Year 0 | Year 1 | Year 2 | Year 3 | Year 4 | Year 5 | Year 6 | Year 7 | Year 8 | Year 9 | Year 10 | Year 11 | Year 12 | Year 13 | Year 14 | Year 15 | Year 16 | Year 17 | Year 18 | Year 19
Battery | 0 | 0 | 0 | 0 | 0 | 0 | 0 | 0 | 0 | 0 | 0 | 0 | 0 | 0 | 0 | 0 | 0 | 0 | 0 | 0 | 0
Battery | 1 | 0 | 0 | 0 | 0 | 0 | 0 | 0 | 0 | 0 | 0 | 0 | 0 | 0 | 0 | 0 | 0 | 0 | 0 | 0 | 0
Battery | 2 | 0 | 0 | 0 | 0 | 0 | 0 | 0 | 0 | 0 | 0 | 0 | 0 | 0 | 0 | 0 | 0 | 0 | 0 | 0 | 0
Battery | 3 | 0 | 0 | 0 | 0 | 0 | 0 | 0 | 0 | 0 | 0 | 0 | 0 | 0 | 0 | 0 | 0 | 0 | 0 | 0 | 0
Battery | 4 | 0 | 0 | 0 | 0 | 0 | 0 | 0 | 0 | 0 | 0 | 0 | 0 | 0 | 0 | 0 | 0 | 0 | 0 | 0 | 0
Battery | 5 | 0.20329 | 0 | 0 | 0 | 0 | 0 | 0 | 0 | 0 | 0 | 0 | 0 | 0 | 0 | 0 | 0 | 0 | 0 | 0 | 0
Battery | 6 | 0 | 0 | 0 | 0 | 0 | 0 | 0 | 0 | 0 | 0 | 0 | 0 | 0 | 0 | 0 | 0 | 0 | 0 | 0 | 0
Battery | 7 | 0.0080005 | 0 | 0 | 0 | 0 | 0 | 0 | 0 | 0 | 0 | 0 | 0 | 0 | 0 | 0 | 0 | 0 | 0 | 0 | 0
Battery | 8 | 0.78849 | 0 | 0 | 0 | 0 | 0 | 0 | 0 | 0 | 0 | 0 | 0 | 0 | 0 | 0 | 0 | 0 | 0 | 0 | 0
Battery | 9 | 0.15166 | 0 | 0 | 0 | 0 | 0 | 0 | 0 | 0 | 0 | 0 | 0 | 0 | 0 | 0 | 0 | 0 | 0 | 0 | 0
Battery | 10 | 5.089 | 0 | 0 | 0 | 0 | 0 | 0 | 0 | 0 | 0 | 0 | 0 | 0 | 0 | 0 | 0 | 0 | 0 | 0 | 0
Battery | 11 | 0 | 1.2348 | 0.085949 | 0 | 0 | 0 | 0 | 0 | 0 | 0 | 0 | 0 | 0 | 0 | 0 | 0 | 0 | 0 | 0 | 0
Battery | 12 | 0 | 0 | 0 | 0 | 0 | 0 | 0 | 0 | 0 | 0 | 0 | 0 | 0 | 0 | 0 | 0 | 0 | 0 | 0 | 0
Battery | 13 | 0 | 0 | 0 | 0 | 0 | 0 | 0 | 0 | 0 | 0 | 0 | 0 | 0 | 0 | 0 | 0 | 0 | 0 | 0 | 0
Battery | 14 | 0 | 0 | 0 | 0 | 0 | 0 | 0 | 0 | 0 | 0 | 0 | 0 | 0 | 0 | 0 | 0 | 0 | 0 | 0 | 0
Battery | 15 | 0 | 0 | 0 | 0 | 0 | 0 | 0 | 0 | 0 | 0 | 0 | 0 | 0 | 0 | 0 | 0 | 0 | 0 | 0 | 0
Battery | 16 | 0 | 0 | 0 | 0 | 0 | 0 | 0 | 0 | 0 | 0 | 0 | 0 | 0 | 0 | 0 | 0 | 0 | 0 | 0 | 0
Battery | 17 | 0 | 0 | 0 | 0 | 0 | 0 | 0 | 0 | 0 | 0 | 0 | 0 | 0 | 0 | 0 | 0 | 0 | 0 | 0 | 0
Battery | 18 | 0 | 0 | 0 | 0 | 0 | 0 | 0 | 0 | 0 | 0 | 0 | 0 | 0 | 0 | 0 | 0 | 0 | 0 | 0 | 0
Battery | 19 | 0 | 0 | 0 | 0 | 0 | 0 | 0 | 0 | 0 | 0 | 0 | 0 | 0 | 0 | 0 | 0 | 0 | 0 | 0 | 0

## Remaining Storage Power
Type |  | Year 0 | Year 1 | Year 2 | Year 3 | Year 4 | Year 5 | Year 6 | Year 7 | Year 8 | Year 9 | Year 10 | Year 11 | Year 12 | Year 13 | Year 14 | Year 15 | Year 16 | Year 17 | Year 18 | Year 19
Battery | 0 | 6.2404 | 0 | 0 | 0 | 0 | 0 | 0 | 0 | 0 | 0 | 0 | 0 | 0 | 0 | 0 | 0 | 0 | 0 | 0 | 0
Battery | 1 | 6.2404 | 1.2348 | 0 | 0 | 0 | 0 | 0 | 0 | 0 | 0 | 0 | 0 | 0 | 0 | 0 | 0 | 0 | 0 | 0 | 0
Battery | 2 | 6.2404 | 1.2348 | 0.085949 | 0 | 0 | 0 | 0 | 0 | 0 | 0 | 0 | 0 | 0 | 0 | 0 | 0 | 0 | 0 | 0 | 0
Battery | 3 | 6.2404 | 1.2348 | 0.085949 | 0 | 0 | 0 | 0 | 0 | 0 | 0 | 0 | 0 | 0 | 0 | 0 | 0 | 0 | 0 | 0 | 0
Battery | 4 | 6.2404 | 1.2348 | 0.085949 | 0 | 0 | 0 | 0 | 0 | 0 | 0 | 0 | 0 | 0 | 0 | 0 | 0 | 0 | 0 | 0 | 0
Battery | 5 | 6.0371 | 1.2348 | 0.085949 | 0 | 0 | 0 | 0 | 0 | 0 | 0 | 0 | 0 | 0 | 0 | 0 | 0 | 0 | 0 | 0 | 0
Battery | 6 | 6.0371 | 1.2348 | 0.085949 | 0 | 0 | 0 | 0 | 0 | 0 | 0 | 0 | 0 | 0 | 0 | 0 | 0 | 0 | 0 | 0 | 0
Battery | 7 | 6.0291 | 1.2348 | 0.085949 | 0 | 0 | 0 | 0 | 0 | 0 | 0 | 0 | 0 | 0 | 0 | 0 | 0 | 0 | 0 | 0 | 0
Battery | 8 | 5.2407 | 1.2348 | 0.085949 | 0 | 0 | 0 | 0 | 0 | 0 | 0 | 0 | 0 | 0 | 0 | 0 | 0 | 0 | 0 | 0 | 0
Battery | 9 | 5.089 | 1.2348 | 0.085949 | 0 | 0 | 0 | 0 | 0 | 0 | 0 | 0 | 0 | 0 | 0 | 0 | 0 | 0 | 0 | 0 | 0
Battery | 10 | 0 | 1.2348 | 0.085949 | 0 | 0 | 0 | 0 | 0 | 0 | 0 | 0 | 0 | 0 | 0 | 0 | 0 | 0 | 0 | 0 | 0
Battery | 11 | 0 | 0 | 0 | 0 | 0 | 0 | 0 | 0 | 0 | 0 | 0 | 0 | 0 | 0 | 0 | 0 | 0 | 0 | 0 | 0
Battery | 12 | 0 | 0 | 0 | 0 | 0 | 0 | 0 | 0 | 0 | 0 | 0 | 0 | 0 | 0 | 0 | 0 | 0 | 0 | 0 | 0
Battery | 13 | 0 | 0 | 0 | 0 | 0 | 0 | 0 | 0 | 0 | 0 | 0 | 0 | 0 | 0 | 0 | 0 | 0 | 0 | 0 | 0
Battery | 14 | 0 | 0 | 0 | 0 | 0 | 0 | 0 | 0 | 0 | 0 | 0 | 0 | 0 | 0 | 0 | 0 | 0 | 0 | 0 | 0
Battery | 15 | 0 | 0 | 0 | 0 | 0 | 0 | 0 | 0 | 0 | 0 | 0 | 0 | 0 | 0 | 0 | 0 | 0 | 0 | 0 | 0
Battery | 16 | 0 | 0 | 0 | 0 | 0 | 0 | 0 | 0 | 0 | 0 | 0 | 0 | 0 | 0 | 0 | 0 | 0 | 0 | 0 | 0
Battery | 17 | 0 | 0 | 0 | 0 | 0 | 0 | 0 | 0 | 0 | 0 | 0 | 0 | 0 | 0 | 0 | 0 | 0 | 0 | 0 | 0
Battery | 18 | 0 | 0 | 0 | 0 | 0 | 0 | 0 | 0 | 0 | 0 | 0 | 0 | 0 | 0 | 0 | 0 | 0 | 0 | 0 | 0
Battery | 19 | 0 | 0 | 0 | 0 | 0 | 0 | 0 | 0 | 0 | 0 | 0 | 0 | 0 | 0 | 0 | 0 | 0 | 0 | 0 | 0

## Installed Storage Energy
Type | Year 0 | Year 1 | Year 2 | Year 3 | Year 4 | Year 5 | Year 6 | Year 7 | Year 8 | Year 9 | Year 10 | Year 11 | Year 12 | Year 13 | Year 14 | Year 15 | Year 16 | Year 17 | Year 18 | Year 19
Battery | 34.8197 | 41.743 | 41.743 | 41.743 | 41.743 | 41.743 | 41.743 | 41.743 | 41.743 | 41.743 | 6.9233 | 0 | 0 | 0 | 0 | 0 | 0 | 0 | 0 | 0

## Added Storage Energy
Type | Year 0 | Year 1 | Year 2 | Year 3 | Year 4 | Year 5 | Year 6 | Year 7 | Year 8 | Year 9 | Year 10 | Year 11 | Year 12 | Year 13 | Year 14 | Year 15 | Year 16 | Year 17 | Year 18 | Year 19
Battery | 34.8197 | 6.9233 | 0 | 0 | 0 | 0 | 0 | 0 | 0 | 0 | 0 | 0 | 0 | 0 | 0 | 0 | 0 | 0 | 0 | 0

## Retired Storage Energy
Type |  | Year 0 | Year 1 | Year 2 | Year 3 | Year 4 | Year 5 | Year 6 | Year 7 | Year 8 | Year 9 | Year 10 | Year 11 | Year 12 | Year 13 | Year 14 | Year 15 | Year 16 | Year 17 | Year 18 | Year 19
Battery | 0 | 0 | 0 | 0 | 0 | 0 | 0 | 0 | 0 | 0 | 0 | 0 | 0 | 0 | 0 | 0 | 0 | 0 | 0 | 0 | 0
Battery | 1 | 0 | 0 | 0 | 0 | 0 | 0 | 0 | 0 | 0 | 0 | 0 | 0 | 0 | 0 | 0 | 0 | 0 | 0 | 0 | 0
Battery | 2 | 0 | 0 | 0 | 0 | 0 | 0 | 0 | 0 | 0 | 0 | 0 | 0 | 0 | 0 | 0 | 0 | 0 | 0 | 0 | 0
Battery | 3 | 0 | 0 | 0 | 0 | 0 | 0 | 0 | 0 | 0 | 0 | 0 | 0 | 0 | 0 | 0 | 0 | 0 | 0 | 0 | 0
Battery | 4 | 0 | 0 | 0 | 0 | 0 | 0 | 0 | 0 | 0 | 0 | 0 | 0 | 0 | 0 | 0 | 0 | 0 | 0 | 0 | 0
Battery | 5 | 0 | 0 | 0 | 0 | 0 | 0 | 0 | 0 | 0 | 0 | 0 | 0 | 0 | 0 | 0 | 0 | 0 | 0 | 0 | 0
Battery | 6 | 0 | 0 | 0 | 0 | 0 | 0 | 0 | 0 | 0 | 0 | 0 | 0 | 0 | 0 | 0 | 0 | 0 | 0 | 0 | 0
Battery | 7 | 0 | 0 | 0 | 0 | 0 | 0 | 0 | 0 | 0 | 0 | 0 | 0 | 0 | 0 | 0 | 0 | 0 | 0 | 0 | 0
Battery | 8 | 0 | 0 | 0 | 0 | 0 | 0 | 0 | 0 | 0 | 0 | 0 | 0 | 0 | 0 | 0 | 0 | 0 | 0 | 0 | 0
Battery | 9 | 0 | 0 | 0 | 0 | 0 | 0 | 0 | 0 | 0 | 0 | 0 | 0 | 0 | 0 | 0 | 0 | 0 | 0 | 0 | 0
Battery | 10 | 34.8197 | 0 | 0 | 0 | 0 | 0 | 0 | 0 | 0 | 0 | 0 | 0 | 0 | 0 | 0 | 0 | 0 | 0 | 0 | 0
Battery | 11 | 0 | 6.9233 | 0 | 0 | 0 | 0 | 0 | 0 | 0 | 0 | 0 | 0 | 0 | 0 | 0 | 0 | 0 | 0 | 0 | 0
Battery | 12 | 0 | 0 | 0 | 0 | 0 | 0 | 0 | 0 | 0 | 0 | 0 | 0 | 0 | 0 | 0 | 0 | 0 | 0 | 0 | 0
Battery | 13 | 0 | 0 | 0 | 0 | 0 | 0 | 0 | 0 | 0 | 0 | 0 | 0 | 0 | 0 | 0 | 0 | 0 | 0 | 0 | 0
Battery | 14 | 0 | 0 | 0 | 0 | 0 | 0 | 0 | 0 | 0 | 0 | 0 | 0 | 0 | 0 | 0 | 0 | 0 | 0 | 0 | 0
Battery | 15 | 0 | 0 | 0 | 0 | 0 | 0 | 0 | 0 | 0 | 0 | 0 | 0 | 0 | 0 | 0 | 0 | 0 | 0 | 0 | 0
Battery | 16 | 0 | 0 | 0 | 0 | 0 | 0 | 0 | 0 | 0 | 0 | 0 | 0 | 0 | 0 | 0 | 0 | 0 | 0 | 0 | 0
Battery | 17 | 0 | 0 | 0 | 0 | 0 | 0 | 0 | 0 | 0 | 0 | 0 | 0 | 0 | 0 | 0 | 0 | 0 | 0 | 0 | 0
Battery | 18 | 0 | 0 | 0 | 0 | 0 | 0 | 0 | 0 | 0 | 0 | 0 | 0 | 0 | 0 | 0 | 0 | 0 | 0 | 0 | 0
Battery | 19 | 0 | 0 | 0 | 0 | 0 | 0 | 0 | 0 | 0 | 0 | 0 | 0 | 0 | 0 | 0 | 0 | 0 | 0 | 0 | 0

## Remaining Storage Energy
Type |  | Year 0 | Year 1 | Year 2 | Year 3 | Year 4 | Year 5 | Year 6 | Year 7 | Year 8 | Year 9 | Year 10 | Year 11 | Year 12 | Year 13 | Year 14 | Year 15 | Year 16 | Year 17 | Year 18 | Year 19
Battery | 0 | 34.8197 | 0 | 0 | 0 | 0 | 0 | 0 | 0 | 0 | 0 | 0 | 0 | 0 | 0 | 0 | 0 | 0 | 0 | 0 | 0
Battery | 1 | 34.8197 | 6.9233 | 0 | 0 | 0 | 0 | 0 | 0 | 0 | 0 | 0 | 0 | 0 | 0 | 0 | 0 | 0 | 0 | 0 | 0
Battery | 2 | 34.8197 | 6.9233 | 0 | 0 | 0 | 0 | 0 | 0 | 0 | 0 | 0 | 0 | 0 | 0 | 0 | 0 | 0 | 0 | 0 | 0
Battery | 3 | 34.8197 | 6.9233 | 0 | 0 | 0 | 0 | 0 | 0 | 0 | 0 | 0 | 0 | 0 | 0 | 0 | 0 | 0 | 0 | 0 | 0
Battery | 4 | 34.8197 | 6.9233 | 0 | 0 | 0 | 0 | 0 | 0 | 0 | 0 | 0 | 0 | 0 | 0 | 0 | 0 | 0 | 0 | 0 | 0
Battery | 5 | 34.8197 | 6.9233 | 0 | 0 | 0 | 0 | 0 | 0 | 0 | 0 | 0 | 0 | 0 | 0 | 0 | 0 | 0 | 0 | 0 | 0
Battery | 6 | 34.8197 | 6.9233 | 0 | 0 | 0 | 0 | 0 | 0 | 0 | 0 | 0 | 0 | 0 | 0 | 0 | 0 | 0 | 0 | 0 | 0
Battery | 7 | 34.8197 | 6.9233 | 0 | 0 | 0 | 0 | 0 | 0 | 0 | 0 | 0 | 0 | 0 | 0 | 0 | 0 | 0 | 0 | 0 | 0
Battery | 8 | 34.8197 | 6.9233 | 0 | 0 | 0 | 0 | 0 | 0 | 0 | 0 | 0 | 0 | 0 | 0 | 0 | 0 | 0 | 0 | 0 | 0
Battery | 9 | 34.8197 | 6.9233 | 0 | 0 | 0 | 0 | 0 | 0 | 0 | 0 | 0 | 0 | 0 | 0 | 0 | 0 | 0 | 0 | 0 | 0
Battery | 10 | 0 | 6.9233 | 0 | 0 | 0 | 0 | 0 | 0 | 0 | 0 | 0 | 0 | 0 | 0 | 0 | 0 | 0 | 0 | 0 | 0
Battery | 11 | 0 | 0 | 0 | 0 | 0 | 0 | 0 | 0 | 0 | 0 | 0 | 0 | 0 | 0 | 0 | 0 | 0 | 0 | 0 | 0
Battery | 12 | 0 | 0 | 0 | 0 | 0 | 0 | 0 | 0 | 0 | 0 | 0 | 0 | 0 | 0 | 0 | 0 | 0 | 0 | 0 | 0
Battery | 13 | 0 | 0 | 0 | 0 | 0 | 0 | 0 | 0 | 0 | 0 | 0 | 0 | 0 | 0 | 0 | 0 | 0 | 0 | 0 | 0
Battery | 14 | 0 | 0 | 0 | 0 | 0 | 0 | 0 | 0 | 0 | 0 | 0 | 0 | 0 | 0 | 0 | 0 | 0 | 0 | 0 | 0
Battery | 15 | 0 | 0 | 0 | 0 | 0 | 0 | 0 | 0 | 0 | 0 | 0 | 0 | 0 | 0 | 0 | 0 | 0 | 0 | 0 | 0
Battery | 16 | 0 | 0 | 0 | 0 | 0 | 0 | 0 | 0 | 0 | 0 | 0 | 0 | 0 | 0 | 0 | 0 | 0 | 0 | 0 | 0
Battery | 17 | 0 | 0 | 0 | 0 | 0 | 0 | 0 | 0 | 0 | 0 | 0 | 0 | 0 | 0 | 0 | 0 | 0 | 0 | 0 | 0
Battery | 18 | 0 | 0 | 0 | 0 | 0 | 0 | 0 | 0 | 0 | 0 | 0 | 0 | 0 | 0 | 0 | 0 | 0 | 0 | 0 | 0
Battery | 19 | 0 | 0 | 0 | 0 | 0 | 0 | 0 | 0 | 0 | 0 | 0 | 0 | 0 | 0 | 0 | 0 | 0 | 0 | 0 | 0

## Dispatched Electricity
Generation Technology | Year | Day | Hour 0 | Hour 1 | Hour 2 | Hour 3 | Hour 4 | Hour 5 | Hour 6 | Hour 7 | Hour 8 | Hour 9 | Hour 10 | Hour 11 | Hour 12 | Hour 13 | Hour 14 | Hour 15 | Hour 16 | Hour 17 | Hour 18 | Hour 19 | Hour 20 | Hour 21 | Hour 22 | Hour 23
Diesel | 0 | 0 | 3.4541 | 0 | 2.4438 | 0 | 2.161 | 2.8845 | 2.3399 | 1.36 | 0 | 0 | 0 | 0 | 0 | 0 | 0 | 0 | 0 | 6.6681 | 2.041 | 7.2566 | 1.9128 | 6.9705 | 0.21669 | 5.4099
Diesel | 0 | 1 | 4.6086 | 0 | 3.591 | 3.1305 | 3.2026 | 0 | 4.3697 | 1.5077 | 0 | 0 | 0 | 0 | 0 | 0 | 0 | 0 | 0 | 7.2566 | 2.7642 | 7.2566 | 6.2269 | 7.2566 | 1.34 | 6.5087
Diesel | 0 | 2 | 2.9058 | 0 | 0 | 2.0571 | 0 | 2.5429 | 1.5498 | 0 | 0 | 0 | 0 | 0 | 0 | 0 | 0 | 0 | 0 | 0 | 0.59363 | 7.2566 | 0.88832 | 3.0533 | 5.4863 | 0
Diesel | 0 | 3 | 0.11866 | 1.5383 | 0 | 0.96131 | 1.0457 | 1.6444 | 0 | 0 | 0 | 0 | 0 | 0 | 0 | 0 | 0 | 0 | 0 | 0 | 0.74823 | 7.2566 | 0.9942 | 0 | 5.2685 | 0
Diesel | 0 | 4 | 4.5757 | 0 | 3.1079 | 0 | 3.0165 | 2.956 | 0.2213 | 0 | 0 | 0 | 0 | 0 | 0 | 0 | 0 | 0 | 0 | 0 | 1.0509 | 7.2566 | 2.1985 | 5.8191 | 7.0641 | 0
Diesel | 0 | 5 | 7.2566 | 7.2566 | 6.8835 | 6.4956 | 6.1865 | 5.8008 | 2.405 | 0 | 0 | 0 | 0 | 0 | 0 | 0 | 0 | 0 | 0 | 1.7205 | 7.2566 | 7.2566 | 7.2566 | 3.6791 | 7.2566 | 2.4986
Diesel | 0 | 6 | 7.2566 | 7.2566 | 7.2566 | 7.2566 | 7.2566 | 7.2566 | 4.3864 | 0.73249 | 0 | 0.42762 | 0 | 0 | 0 | 0 | 0 | 0.96188 | 5.9828 | 7.2566 | 7.2566 | 7.2566 | 7.2566 | 7.2566 | 7.2566 | 7.2566
Diesel | 0 | 7 | 7.2566 | 7.2566 | 7.2566 | 7.2566 | 7.2566 | 7.2566 | 4.5558 | 0.61761 | 0 | 0 | 0 | 0 | 0 | 0 | 0 | 0.48113 | 4.5092 | 7.2566 | 7.2566 | 7.2566 | 7.2566 | 7.2566 | 7.2566 | 7.2566
Diesel | 0 | 8 | 7.2566 | 7.2566 | 7.2566 | 6.9851 | 6.8862 | 7.2566 | 4.4484 | 0 | 0 | 0 | 0 | 0 | 0 | 0 | 0 | 0 | 1.1335 | 7.2566 | 7.2566 | 7.2566 | 5.1206 | 7.2566 | 4.1226 | 7.2566
Diesel | 0 | 9 | 5.8825 | 0 | 5.1482 | 4.9962 | 4.9886 | 3.3665 | 4.5569 | 0.34112 | 0 | 0 | 0 | 0 | 0 | 0 | 0 | 0 | 0 | 7.2566 | 3.5525 | 7.2566 | 7.2566 | 7.2566 | 1.8479 | 7.2138
Diesel | 0 | 10 | 3.0844 | 0 | 2.2517 | 0 | 2.0494 | 2.9047 | 3.5271 | 1.2503 | 0 | 0 | 0 | 0 | 0 | 0 | 0 | 0 | 0.24691 | 7.2566 | 2.5701 | 7.2566 | 1.9877 | 6.5708 | 0 | 4.4475
Diesel | 0 | 11 | 5.6263 | 5.0104 | 4.7465 | 0 | 4.6085 | 5.4011 | 6.3564 | 3.8455 | 0 | 0 | 0 | 0 | 0 | 0 | 0 | 3.6742 | 7.2566 | 7.2566 | 5.829 | 7.2566 | 7.2566 | 7.2566 | 2.1075 | 7.2566
Diesel | 1 | 0 | 3.8575 | 0 | 2.7859 | 0 | 2.4817 | 3.248 | 4.0501 | 1.4512 | 0 | 0 | 0 | 0 | 0 | 0 | 0 | 0 | 0 | 0 | 7.2566 | 1.9626 | 7.2566 | 4.2433 | 6.994 | 0
Diesel | 1 | 1 | 5.0042 | 0 | 3.9373 | 3.4551 | 3.5278 | 0 | 4.723 | 1.5073 | 0 | 0 | 0 | 0 | 0 | 0 | 0 | 0 | 0 | 7.2566 | 2.1212 | 7.2566 | 6.2631 | 7.2566 | 0.63946 | 6.9927
Diesel | 1 | 2 | 3.2529 | 0 | 0 | 2.3374 | 0 | 2.8584 | 1.7313 | 0 | 0 | 0 | 0 | 0 | 0 | 0 | 0 | 0 | 0 | 0 | 0 | 7.2566 | 0.19818 | 1.8363 | 5.9654 | 0
Diesel | 1 | 3 | 0 | 1.8352 | 0 | 0 | 1.3023 | 1.905 | 0 | 0 | 0 | 0 | 0 | 0 | 0 | 0 | 0 | 0 | 0 | 0 | 0 | 0.776 | 7.2566 | 0 | 4.694 | 0
Diesel | 1 | 4 | 4.9268 | 0 | 3.4007 | 0 | 3.2903 | 3.1748 | 0.11726 | 0 | 0 | 0 | 0 | 0 | 0 | 0 | 0 | 0 | 0 | 0 | 0.31832 | 7.2566 | 1.4943 | 4.3257 | 7.2566 | 0
Diesel | 1 | 5 | 7.2566 | 7.2566 | 7.2566 | 6.8497 | 6.5231 | 6.0711 | 2.3351 | 0 | 0 | 0 | 0 | 0 | 0 | 0 | 0 | 0 | 0 | 1.0169 | 7.2566 | 7.2566 | 7.2566 | 2.9741 | 7.2566 | 1.7334
Diesel | 1 | 6 | 7.2566 | 7.2566 | 7.2566 | 7.2566 | 7.2566 | 7.2566 | 4.4004 | 0.32029 | 0 | 0.5782 | 0 | 0 | 0 | 0 | 0 | 0.51718 | 5.6627 | 7.2566 | 7.2566 | 7.2566 | 7.2566 | 7.2566 | 7.2566 | 7.2566
Diesel | 1 | 7 | 7.2566 | 7.2566 | 7.2566 | 7.2566 | 7.2566 | 7.2566 | 4.587 | 0.20245 | 0 | 0 | 0 | 0 | 0 | 0 | 0 | 0.044146 | 4.5105 | 7.2566 | 7.2566 | 7.2566 | 7.2566 | 7.2566 | 7.2566 | 7.2566
Diesel | 1 | 8 | 7.2566 | 7.2566 | 7.2566 | 7.2566 | 7.2529 | 7.2566 | 4.5117 | 0 | 0 | 0 | 0 | 0 | 0 | 0 | 0 | 0 | 1.6126 | 7.2566 | 7.2566 | 7.2566 | 4.4871 | 7.2566 | 3.4332 | 7.2566
Diesel | 1 | 9 | 6.2217 | 0 | 5.4428 | 5.2781 | 5.2668 | 5.951 | 4.7446 | 0.05143 | 0 | 0 | 0 | 0 | 0 | 0 | 0 | 0 | 0 | 7.2566 | 2.854 | 7.2566 | 3.4163 | 7.2566 | 1.0634 | 7.2566
Diesel | 1 | 10 | 3.3936 | 0 | 2.5146 | 0 | 0 | 3.1917 | 3.8311 | 1.2458 | 0 | 0 | 0 | 0 | 0 | 0 | 0 | 0 | 0 | 7.2566 | 1.8459 | 7.2566 | 2.4757 | 7.0182 | 0 | 4.8208
Diesel | 1 | 11 | 5.9702 | 5.3193 | 5.0331 | 0 | 4.8805 | 5.7109 | 6.7102 | 3.8732 | 0 | 0 | 0 | 0 | 0 | 0 | 0 | 3.6483 | 7.2566 | 7.2566 | 5.5179 | 7.2566 | 7.2566 | 7.2566 | 1.3527 | 7.2566
Diesel | 2 | 0 | 4.281 | 0 | 3.145 | 2.8167 | 2.8185 | 0 | 4.4731 | 1.7408 | 0 | 0 | 0 | 0 | 0 | 0 | 0 | 0 | 0 | 7.4824 | 1.9319 | 7.4824 | 3.3412 | 7.4824 | 0 | 6.4267
Diesel | 2 | 1 | 5.4196 | 1.7008 | 4.3009 | 3.7959 | 3.8693 | 0 | 5.13 | 1.7526 | 0 | 0 | 0 | 0 | 0 | 0 | 0 | 0 | 0 | 7.4824 | 2.6566 | 7.4824 | 7.4824 | 7.4824 | 1.1145 | 7.4824
Diesel | 2 | 2 | 3.6173 | 0 | 0 | 2.6317 | 0 | 3.1903 | 2.0128 | 0 | 0 | 0 | 0 | 0 | 0 | 0 | 0 | 0 | 0 | 0 | 0.37472 | 7.4824 | 0.68415 | 5.1741 | 6.4684 | 0
Diesel | 2 | 3 | 0.89113 | 2.147 | 0 | 1.4996 | 1.5718 | 2.1939 | 0 | 0 | 0 | 0 | 0 | 0 | 0 | 0 | 0 | 0 | 0 | 0 | 0.38167 | 7.4824 | 0.70567 | 0 | 6.1673 | 0
Diesel | 2 | 4 | 5.2955 | 4.6214 | 3.7081 | 0 | 3.5778 | 3.4478 | 0.23518 | 0 | 0 | 0 | 0 | 0 | 0 | 0 | 0 | 0 | 0 | 0 | 0.7618 | 7.4824 | 1.9655 | 7.4824 | 0.45184 | 2.2107
Diesel | 2 | 5 | 7.4824 | 2.8064 | 7.4824 | 7.2216 | 6.8777 | 6.4018 | 2.4904 | 0 | 0 | 0 | 0 | 0 | 0 | 0 | 0 | 0 | 0 | 7.4824 | 3.1523 | 7.4824 | 7.4824 | 7.4824 | 3.5319 | 7.4824
Diesel | 2 | 6 | 7.4824 | 7.4824 | 7.4824 | 7.4824 | 7.4824 | 7.4824 | 4.6343 | 0.35672 | 0 | 0.35321 | 0 | 0 | 0.090785 | 0 | 0 | 0.57437 | 5.6847 | 7.4824 | 7.4824 | 7.4824 | 7.4824 | 7.4824 | 7.4824 | 7.4824
Diesel | 2 | 7 | 7.4824 | 7.4824 | 7.4824 | 7.4824 | 7.4824 | 7.4824 | 4.8313 | 0.23791 | 0 | 0 | 0 | 0 | 0 | 0 | 0 | 0.10663 | 4.7889 | 7.4824 | 7.4824 | 7.4824 | 7.4824 | 7.4824 | 7.4824 | 7.4824
Diesel | 2 | 8 | 7.4824 | 7.4824 | 7.4824 | 7.4824 | 7.4824 | 7.4824 | 4.761 | 0 | 0 | 0 | 0 | 0 | 0 | 0 | 0 | 0 | 1.4563 | 7.4824 | 7.4824 | 7.4824 | 5.0327 | 7.4824 | 7.4824 | 7.4824
Diesel | 2 | 9 | 6.5778 | 0 | 5.7522 | 5.5741 | 5.5588 | 4.7427 | 5.0233 | 0.10273 | 0 | 0 | 0 | 0 | 0 | 0 | 0 | 0 | 0 | 7.4824 | 3.3312 | 7.4824 | 7.4824 | 7.4824 | 1.4502 | 7.4824
Diesel | 2 | 10 | 3.7184 | 0 | 2.7907 | 0 | 2.5623 | 0 | 4.1642 | 1.4431 | 0 | 0 | 0 | 0 | 0 | 0 | 0 | 0 | 0 | 7.4824 | 2.2961 | 7.4824 | 5.6938 | 7.4824 | 0 | 5.2127
Diesel | 2 | 11 | 6.3313 | 5.6437 | 5.334 | 0 | 5.1661 | 6.0362 | 7.0819 | 4.102 | 0 | 0 | 0 | 0 | 0 | 0 | 0 | 3.882 | 7.4824 | 7.4824 | 7.09 | 7.4824 | 7.4824 | 7.4824 | 1.7708 | 7.4824
Diesel | 3 | 0 | 4.7256 | 0 | 3.5222 | 3.1717 | 3.1721 | 0 | 4.9183 | 2.0949 | 0 | 0 | 0 | 0 | 0 | 0 | 0 | 0 | 0 | 8.2956 | 2.5835 | 8.3556 | 5.1599 | 8.3556 | 0.58841 | 6.9735
Diesel | 3 | 1 | 5.8557 | 2.6444 | 4.6826 | 4.1538 | 4.2279 | 0 | 5.5667 | 2.0735 | 0 | 0 | 0 | 0 | 0 | 0 | 0 | 0 | 0 | 8.3556 | 3.3091 | 8.3556 | 8.3556 | 8.3556 | 1.7035 | 8.0344
Diesel | 3 | 2 | 3.9999 | 3.587 | 3.3537 | 0 | 0 | 3.539 | 2.3318 | 0 | 0 | 0 | 0 | 0 | 0 | 0 | 0 | 0 | 0 | 0 | 0.9673 | 8.3556 | 1.2847 | 7.6108 | 0 | 3.1835
Diesel | 3 | 3 | 3.2627 | 0 | 0 | 1.7891 | 0 | 2.5011 | 0 | 0 | 0 | 0 | 0 | 0 | 0 | 0 | 0 | 0 | 0 | 0 | 0.89485 | 8.3556 | 1.2608 | 3.9353 | 6.6506 | 0
Diesel | 3 | 4 | 5.6826 | 4.9761 | 4.0309 | 0 | 3.8796 | 3.7455 | 0.4175 | 0 | 0 | 0 | 0 | 0 | 0 | 0 | 0 | 0 | 0 | 0 | 1.3182 | 8.3556 | 2.5505 | 8.3556 | 0.96218 | 3.0814
Diesel | 3 | 5 | 8.3556 | 8.3556 | 8.066 | 7.612 | 7.2502 | 6.761 | 2.7122 | 0 | 0 | 0 | 0 | 0 | 0 | 0 | 0 | 0 | 0 | 2.687 | 8.3556 | 8.3556 | 8.3556 | 4.0287 | 8.3556 | 2.6582
Diesel | 3 | 6 | 8.3556 | 8.3556 | 8.3556 | 8.3556 | 8.3556 | 8.3556 | 4.9363 | 0.51583 | 0 | 0 | 0 | 0 | 0 | 0 | 0 | 0.7694 | 5.2968 | 8.3556 | 8.3556 | 8.3556 | 8.3556 | 8.3556 | 8.3556 | 7.9131
Diesel | 3 | 7 | 8.3556 | 8.3556 | 8.3556 | 8.3556 | 8.3556 | 8.3556 | 5.1422 | 0.39654 | 0 | 0 | 0 | 0 | 0 | 0 | 0 | 0.30651 | 5.1525 | 8.3556 | 8.3556 | 8.3556 | 8.3556 | 8.3556 | 8.3556 | 8.3556
Diesel | 3 | 8 | 8.3556 | 8.3556 | 8.3556 | 8.1594 | 8.0422 | 8.3556 | 5.07 | 0 | 0 | 0 | 0 | 0 | 0 | 0 | 0 | 0 | 1.9984 | 8.3556 | 8.3556 | 8.3556 | 5.6957 | 8.3556 | 4.5211 | 8.3556
Diesel | 3 | 9 | 6.9517 | 0 | 6.077 | 5.885 | 5.8655 | 4.294 | 5.337 | 0.24815 | 0 | 0 | 0 | 0 | 0 | 0 | 0 | 0 | 0 | 8.3556 | 3.9225 | 8.3556 | 8.3556 | 8.3556 | 1.9467 | 8.3556
Diesel | 3 | 10 | 4.0593 | 0 | 3.0806 | 2.7782 | 2.8381 | 0 | 4.5175 | 1.7024 | 0 | 0 | 0 | 0 | 0 | 0 | 0 | 0 | 0.11418 | 8.3556 | 2.8591 | 8.3556 | 4.743 | 7.9813 | 0 | 5.6243
Diesel | 3 | 11 | 6.7104 | 5.9844 | 5.6499 | 0 | 5.4661 | 6.3778 | 7.4723 | 4.3936 | 0 | 0 | 0 | 0 | 0 | 0 | 0 | 4.1945 | 8.3556 | 8.3556 | 5.9633 | 8.3556 | 8.3556 | 8.3556 | 2.3 | 8.3556
Diesel | 4 | 0 | 5.1925 | 0 | 3.9182 | 3.5444 | 3.5434 | 0 | 5.3875 | 2.5618 | 0 | 0 | 0 | 0 | 0 | 0 | 0 | 0 | 0 | 8.8932 | 3.5727 | 8.9505 | 8.9505 | 8.9505 | 1.2099 | 7.5476
Diesel | 4 | 1 | 6.3137 | 4.3818 | 5.0835 | 4.5295 | 4.6043 | 0 | 6.0429 | 2.531 | 0 | 0 | 0 | 0 | 0 | 0 | 0 | 2.109 | 0 | 8.9505 | 8.9505 | 8.9505 | 3.7438 | 8.9505 | 2.3219 | 8.5947
Diesel | 4 | 2 | 4.4017 | 0 | 3.6987 | 0 | 0 | 3.9055 | 2.7114 | 0 | 0 | 0 | 0 | 0 | 0 | 0 | 0 | 0 | 0 | 0 | 1.5895 | 8.9505 | 5.5687 | 8.1848 | 0 | 6.2389
Diesel | 4 | 3 | 3.6369 | 0 | 2.3054 | 2.093 | 0 | 2.8312 | 0.11462 | 0 | 0 | 0 | 0 | 0 | 0 | 0 | 0 | 0 | 0 | 0 | 1.4337 | 8.9505 | 1.8437 | 4.4303 | 7.1582 | 0
Diesel | 4 | 4 | 6.089 | 5.3485 | 4.3698 | 0 | 1.6445 | 4.0792 | 0.72037 | 0 | 0 | 0 | 0 | 0 | 0 | 0 | 0 | 0 | 0 | 0 | 1.9035 | 8.9505 | 3.1648 | 8.9505 | 1.498 | 7.3485
Diesel | 4 | 5 | 8.9505 | 1.5944 | 8.5003 | 8.022 | 7.642 | 7.1612 | 3.0574 | 0 | 0 | 0 | 0 | 0 | 0 | 0 | 0 | 0 | 0 | 8.8552 | 5.3024 | 8.9505 | 8.9505 | 8.9505 | 4.7367 | 8.9505
Diesel | 4 | 6 | 8.9505 | 8.9505 | 8.9505 | 8.9505 | 8.9505 | 8.9505 | 5.361 | 0.91308 | 0 | 0.52676 | 0 | 0 | 0 | 0 | 0 | 1.2313 | 6.8143 | 8.9505 | 8.9505 | 8.9505 | 8.9505 | 8.9505 | 8.9505 | 8.9505
Diesel | 4 | 7 | 8.9505 | 8.9505 | 8.9505 | 8.9505 | 8.9505 | 8.9505 | 5.5725 | 0.79434 | 0 | 0 | 0 | 0 | 0 | 0 | 0 | 0.77211 | 5.6701 | 8.9505 | 8.9505 | 8.9505 | 8.9505 | 8.9505 | 8.9505 | 8.9505
Diesel | 4 | 8 | 8.9505 | 8.9505 | 8.9505 | 8.5907 | 8.4667 | 8.9505 | 5.4841 | 0.08149 | 0 | 0 | 0 | 0 | 0 | 0 | 0 | 0 | 2.2969 | 8.9505 | 8.9505 | 8.9505 | 6.3919 | 8.9505 | 5.1524 | 8.9505
Diesel | 4 | 9 | 7.3443 | 0 | 6.418 | 6.2113 | 6.1875 | 5.7165 | 5.7065 | 0.57522 | 0 | 0 | 0 | 0 | 0 | 0 | 0 | 0 | 0 | 8.9505 | 4.5434 | 8.9505 | 8.9505 | 8.9505 | 2.4679 | 8.9505
Diesel | 4 | 10 | 4.4173 | 3.7834 | 3.385 | 0 | 3.1277 | 0 | 4.8953 | 2.0737 | 0 | 0 | 0 | 0 | 0 | 0 | 0 | 0 | 0.59919 | 8.9505 | 3.4502 | 8.9505 | 2.6607 | 8.4992 | 4.4828 | 6.0565
Diesel | 4 | 11 | 7.1085 | 6.342 | 5.9817 | 0 | 5.781 | 6.7365 | 7.8824 | 4.7978 | 0 | 0 | 0 | 0 | 0 | 0 | 0 | 4.6507 | 8.9505 | 8.9505 | 8.5559 | 8.9505 | 8.9505 | 8.9505 | 2.8557 | 8.9505
Diesel | 5 | 0 | 5.6828 | 5.0444 | 4.334 | 0 | 3.9332 | 0 | 5.8816 | 3.1253 | 0 | 0 | 0 | 0 | 0 | 0 | 0 | 2.7317 | 0.6766 | 9.5206 | 9.5776 | 9.5776 | 4.0568 | 9.5776 | 3.166 | 8.1505
Diesel | 5 | 1 | 6.7945 | 6.2531 | 5.5044 | 0 | 4.9996 | 6.0804 | 6.5566 | 3.1041 | 0 | 0 | 0 | 0 | 0 | 0 | 0 | 2.7452 | 1.5327 | 9.5776 | 9.5776 | 9.5776 | 4.6598 | 9.5776 | 3.1746 | 9.183
Diesel | 5 | 2 | 4.8235 | 0 | 4.0609 | 0 | 3.478 | 4.2905 | 3.1443 | 0 | 0 | 0 | 0 | 0 | 0 | 0 | 0 | 0 | 0 | 0.073872 | 9.5776 | 3.283 | 9.5776 | 2.2949 | 8.1335 | 0
Diesel | 5 | 3 | 4.03 | 0 | 2.6413 | 2.4122 | 0 | 2.4887 | 0.50714 | 0 | 0 | 0 | 0 | 0 | 0 | 0 | 0 | 0 | 0 | 0.18629 | 2.2028 | 9.5776 | 2.6591 | 1.1299 | 7.6911 | 6.1089
Diesel | 5 | 4 | 6.5158 | 0 | 4.7257 | 4.4291 | 4.5294 | 3.9637 | 1.1242 | 0 | 0 | 0 | 0 | 0 | 0 | 0 | 0 | 0 | 0 | 0 | 9.5776 | 3.9342 | 9.5776 | 2.9026 | 9.5776 | 0.48086
Diesel | 5 | 5 | 9.5776 | 2.2873 | 8.9562 | 8.4524 | 8.0537 | 7.599 | 3.5061 | 0 | 0 | 0 | 0 | 0 | 0 | 0 | 0 | 0 | 0 | 9.4648 | 6.1701 | 9.5776 | 9.5776 | 9.5776 | 5.588 | 9.5776
Diesel | 5 | 6 | 9.5776 | 9.5776 | 9.5776 | 9.5776 | 9.5776 | 9.5776 | 5.8896 | 1.5074 | 0.33491 | 0.93728 | 1.3419 | 0.42251 | 0 | 0 | 0 | 1.9142 | 9.5776 | 9.5776 | 9.5776 | 9.5776 | 9.5776 | 9.5776 | 9.5776 | 9.5776
Diesel | 5 | 7 | 9.5776 | 9.5776 | 9.5776 | 9.5776 | 9.5776 | 9.5776 | 6.1042 | 1.3901 | 0 | 0.46143 | 0.833 | 0 | 0.093756 | 0 | 0 | 1.4579 | 8.8033 | 9.5776 | 9.5776 | 9.5776 | 9.5776 | 9.5776 | 9.5776 | 9.5776
Diesel | 5 | 8 | 9.5776 | 9.5776 | 9.4819 | 9.0435 | 8.9124 | 9.5776 | 5.988 | 0.645 | 0 | 0 | 0 | 0 | 0 | 0 | 0 | 0 | 2.9915 | 9.5776 | 9.5776 | 9.5776 | 7.3262 | 9.5776 | 6.0185 | 9.5776
Diesel | 5 | 9 | 7.7566 | 0 | 6.7762 | 6.554 | 6.5256 | 7.2772 | 6.1253 | 1.0529 | 0 | 0 | 0 | 0 | 0 | 0 | 0 | 0 | 0 | 9.5776 | 9.5776 | 9.5776 | 5.2537 | 9.5776 | 3.2185 | 9.4556
Diesel | 5 | 10 | 4.7932 | 4.1261 | 3.7046 | 0 | 3.4318 | 4.4908 | 5.2971 | 0 | 0 | 0 | 0 | 0 | 0 | 0 | 0 | 0 | 1.399 | 9.5776 | 9.5776 | 9.5776 | 3.4737 | 9.0431 | 0.62156 | 6.5102
Diesel | 5 | 11 | 7.5265 | 6.7175 | 6.33 | 6.0824 | 6.1116 | 7.1131 | 8.3132 | 2.5494 | 0 | 0 | 0 | 0 | 0 | 0 | 0 | 5.2282 | 9.5776 | 9.5776 | 9.5776 | 9.5776 | 9.5776 | 9.5776 | 3.6425 | 9.5776
Diesel | 6 | 0 | 6.1975 | 5.525 | 4.7706 | 0 | 4.3426 | 5.2118 | 6.4005 | 3.717 | 0 | 0 | 0 | 0 | 0 | 0 | 0 | 3.4003 | 1.3114 | 10.1795 | 10.236 | 10.236 | 4.8101 | 10.236 | 2.751 | 8.7835
Diesel | 6 | 1 | 7.2994 | 6.7317 | 5.9463 | 5.3384 | 5.4147 | 6.5494 | 7.096 | 0 | 0 | 0 | 0 | 0 | 0 | 0 | 0 | 3.4133 | 4.2003 | 10.236 | 10.236 | 10.236 | 5.4083 | 10.236 | 3.8564 | 9.8006
Diesel | 6 | 2 | 5.2665 | 4.7503 | 4.4412 | 0 | 3.8343 | 0 | 3.5988 | 0.10792 | 0 | 0 | 0 | 0 | 0 | 0 | 0 | 0 | 0 | 0.66275 | 10.236 | 4.0073 | 10.236 | 2.0624 | 8.745 | 2.7597
Diesel | 6 | 3 | 4.4426 | 3.5579 | 2.994 | 0 | 0 | 3.5535 | 0.91929 | 0 | 0 | 0 | 0 | 0 | 0 | 0 | 0 | 0 | 0 | 0.7178 | 10.1547 | 3.8831 | 3.3017 | 9.065 | 0.89269 | 5.3315
Diesel | 6 | 4 | 6.9639 | 0 | 5.0994 | 4.7854 | 4.8788 | 4.831 | 1.5482 | 0 | 0 | 0 | 0 | 0 | 0 | 0 | 0 | 0 | 0 | 0.23623 | 10.236 | 4.6239 | 10.236 | 4.3257 | 10.2127 | 0.99563
Diesel | 6 | 5 | 10.236 | 2.8014 | 9.4349 | 8.9044 | 8.486 | 8.0587 | 3.9773 | 0 | 0 | 0 | 0 | 0 | 0 | 0 | 0 | 0 | 0 | 10.1048 | 7.508 | 10.236 | 10.236 | 10.236 | 6.2684 | 10.236
Diesel | 6 | 6 | 10.236 | 10.236 | 10.236 | 10.236 | 10.236 | 10.236 | 6.4447 | 2.1315 | 0 | 1.5818 | 0 | 1.1932 | 1.6539 | 0 | 0 | 6.231 | 10.236 | 10.236 | 10.236 | 10.236 | 10.236 | 10.236 | 10.236 | 10.236
Diesel | 6 | 7 | 10.236 | 10.236 | 10.236 | 10.236 | 10.236 | 10.236 | 6.6624 | 2.0156 | 0 | 1.1086 | 1.6127 | 0.35936 | 0 | 0 | 0 | 4.4023 | 10.236 | 10.236 | 10.236 | 10.236 | 10.236 | 10.236 | 10.236 | 10.236
Diesel | 6 | 8 | 10.236 | 10.236 | 9.9797 | 9.5189 | 9.3803 | 10.236 | 6.5171 | 1.2367 | 0 | 0 | 0 | 0 | 0 | 0 | 0 | 0 | 6.9009 | 5.2346 | 10.236 | 10.236 | 10.236 | 6.9266 | 10.236 | 10.236
Diesel | 6 | 9 | 8.1894 | 0.24155 | 7.1522 | 6.9138 | 6.8805 | 7.7743 | 6.565 | 1.5545 | 0 | 0 | 0 | 0 | 0 | 0 | 0 | 0 | 0 | 10.236 | 10.236 | 10.236 | 7.743 | 10.236 | 3.7932 | 9.9734
Diesel | 6 | 10 | 5.1879 | 4.486 | 4.0401 | 0 | 3.7511 | 0 | 5.7191 | 3.0293 | 0 | 0 | 0 | 0 | 0 | 0 | 0 | 3.501 | 1.8836 | 10.236 | 10.236 | 10.236 | 4.1139 | 9.6141 | 3.3157 | 6.9866
Diesel | 6 | 11 | 7.9655 | 7.1119 | 6.6958 | 6.4298 | 6.4588 | 7.5086 | 8.7654 | 5.8223 | 0 | 0 | 0 | 0 | 0 | 0 | 0.21841 | 5.8346 | 10.236 | 10.236 | 10.236 | 10.236 | 10.236 | 5.0926 | 10.236 | 10.236
Diesel | 7 | 0 | 6.738 | 6.0296 | 5.229 | 0 | 4.7724 | 5.8447 | 6.9453 | 4.3383 | 0 | 0 | 0 | 0 | 0 | 0 | 0 | 4.1022 | 9.3358 | 10.0102 | 6.4549 | 10.0102 | 10.0102 | 10.0102 | 3.4784 | 9.4482
Diesel | 7 | 1 | 7.8295 | 7.2342 | 6.4103 | 5.7733 | 5.8506 | 7.0419 | 7.6623 | 1.1647 | 0 | 0 | 0 | 0 | 0 | 0 | 0 | 4.1147 | 9.2438 | 10.0102 | 10.0102 | 10.0102 | 10.0102 | 10.0102 | 4.5803 | 10.0102
Diesel | 7 | 2 | 5.7316 | 5.1774 | 4.8405 | 0 | 4.2083 | 0 | 4.0761 | 0.66248 | 0 | 0 | 0 | 0 | 0 | 0 | 0 | 0 | 0 | 1.2891 | 10.0102 | 4.7758 | 10.0102 | 2.7348 | 9.387 | 6.6146
Diesel | 7 | 3 | 4.8759 | 3.9558 | 3.3643 | 0 | 0 | 3.9419 | 1.352 | 0 | 0 | 0 | 0 | 0 | 0 | 0 | 0 | 0 | 0 | 1.2839 | 10.0102 | 4.5816 | 10.0102 | 4.1377 | 8.8381 | 0
Diesel | 7 | 4 | 7.4344 | 6.5811 | 5.4917 | 0 | 5.2458 | 5.2354 | 1.9934 | 0 | 0 | 0 | 0 | 0 | 0 | 0 | 0 | 0 | 0 | 0.85255 | 10.0102 | 5.3561 | 10.0102 | 4.1773 | 10.0102 | 4.5906
Diesel | 7 | 5 | 10.0102 | 8.1344 | 9.9376 | 9.379 | 8.9399 | 8.5414 | 4.4721 | 0.24765 | 0 | 0 | 0 | 0 | 0 | 0 | 0 | 0 | 0 | 10.0102 | 10.0102 | 10.0102 | 10.0102 | 10.0102 | 6.9909 | 10.0102
Diesel | 7 | 6 | 10.0102 | 10.0102 | 10.0102 | 10.0102 | 10.0102 | 10.0102 | 7.0275 | 2.7867 | 5.4703 | 0 | 0 | 1.9944 | 0 | 0 | 1.8402 | 10.0102 | 10.0102 | 10.0102 | 10.0102 | 10.0102 | 10.0102 | 10.0102 | 10.0102 | 10.0102
Diesel | 7 | 7 | 10.0102 | 10.0102 | 10.0102 | 10.0102 | 10.0102 | 10.0102 | 7.2486 | 2.6724 | 0 | 1.7801 | 2.4235 | 1.1569 | 0 | 0 | 0 | 9.1494 | 10.0102 | 10.0102 | 10.0102 | 10.0102 | 10.0102 | 10.0102 | 10.0102 | 10.0102
Diesel | 7 | 8 | 10.0102 | 10.0102 | 10.0102 | 10.0102 | 10.0102 | 10.0102 | 7.0726 | 1.858 | 0.3679 | 0.25183 | 0 | 0 | 0 | 0 | 0 | 2.0282 | 10.0102 | 10.0102 | 10.0102 | 10.0102 | 10.0102 | 10.0102 | 10.0102 | 10.0102
Diesel | 7 | 9 | 8.6439 | 8.0216 | 7.547 | 7.2917 | 7.2533 | 8.1954 | 7.0267 | 0 | 0 | 0 | 0 | 0 | 0 | 0 | 0 | 2.4657 | 1.1149 | 10.0102 | 10.0102 | 10.0102 | 6.6401 | 10.0102 | 4.4047 | 10.0102
Diesel | 7 | 10 | 5.6024 | 4.8638 | 4.3925 | 0 | 4.0864 | 5.2418 | 6.1621 | 3.5433 | 0 | 0 | 0 | 0 | 0 | 0 | 0 | 4.106 | 2.4731 | 10.0102 | 10.0102 | 10.0102 | 4.7941 | 10.0102 | 5.6867 | 7.4869
Diesel | 7 | 11 | 8.4263 | 7.5259 | 7.0798 | 6.7947 | 6.8234 | 7.9238 | 10.0102 | 6.3733 | 0.18183 | 0 | 0 | 1.8488 | 0 | 0 | 0.85801 | 9.8646 | 10.0102 | 10.0102 | 10.0102 | 10.0102 | 10.0102 | 10.0102 | 10.0102 | 10.0102
Diesel | 8 | 0 | 0 | 0 | 0 | 0 | 0 | 0 | 0 | 0 | 0 | 0 | 0 | 0 | 0 | 0 | 0 | 0 | 0 | 0 | 0 | 0 | 0 | 0 | 0 | 0
Diesel | 8 | 1 | 0 | 0 | 0 | 0 | 0 | 0 | 0 | 0 | 0 | 0 | 0 | 0 | 0 | 0 | 0 | 0 | 0 | 0 | 0 | 0 | 0 | 0 | 0 | 0
Diesel | 8 | 2 | 0 | 0 | 0 | 0 | 0 | 0 | 0 | 0 | 0 | 0 | 0 | 0 | 0 | 0 | 0 | 0 | 0 | 0 | 0 | 0 | 0 | 0 | 0 | 0
Diesel | 8 | 3 | 0 | 0 | 0 | 0 | 0 | 0 | 0 | 0 | 0 | 0 | 0 | 0 | 0 | 0 | 0 | 0 | 0 | 0 | 0 | 0 | 0 | 0 | 0 | 0
Diesel | 8 | 4 | 0 | 0 | 0 | 0 | 0 | 0 | 0 | 0 | 0 | 0 | 0 | 0 | 0 | 0 | 0 | 0 | 0 | 0 | 0 | 0 | 0 | 0 | 0 | 0
Diesel | 8 | 5 | 0 | 0 | 0 | 0 | 0 | 0 | 0 | 0 | 0 | 0 | 0 | 0 | 0 | 0 | 0 | 0 | 0 | 0 | 0 | 0 | 0 | 0 | 0 | 0
Diesel | 8 | 6 | 0 | 0 | 0 | 0 | 0 | 0 | 0 | 0 | 0 | 0 | 0 | 0 | 0 | 0 | 0 | 0 | 0 | 0 | 0 | 0 | 0 | 0 | 0 | 0
Diesel | 8 | 7 | 0 | 0 | 0 | 0 | 0 | 0 | 0 | 0 | 0 | 0 | 0 | 0 | 0 | 0 | 0 | 0 | 0 | 0 | 0 | 0 | 0 | 0 | 0 | 0
Diesel | 8 | 8 | 0 | 0 | 0 | 0 | 0 | 0 | 0 | 0 | 0 | 0 | 0 | 0 | 0 | 0 | 0 | 0 | 0 | 0 | 0 | 0 | 0 | 0 | 0 | 0
Diesel | 8 | 9 | 0 | 0 | 0 | 0 | 0 | 0 | 0 | 0 | 0 | 0 | 0 | 0 | 0 | 0 | 0 | 0 | 0 | 0 | 0 | 0 | 0 | 0 | 0 | 0
Diesel | 8 | 10 | 0 | 0 | 0 | 0 | 0 | 0 | 0 | 0 | 0 | 0 | 0 | 0 | 0 | 0 | 0 | 0 | 0 | 0 | 0 | 0 | 0 | 0 | 0 | 0
Diesel | 8 | 11 | 0 | 0 | 0 | 0 | 0 | 0 | 0 | 0 | 0 | 0 | 0 | 0 | 0 | 0 | 0 | 0 | 0 | 0 | 0 | 0 | 0 | 0 | 0 | 0
Diesel | 9 | 0 | 0 | 0 | 0 | 0 | 0 | 0 | 0 | 0 | 0 | 0 | 0 | 0 | 0 | 0 | 0 | 0 | 0 | 0 | 0 | 0 | 0 | 0 | 0 | 0
Diesel | 9 | 1 | 0 | 0 | 0 | 0 | 0 | 0 | 0 | 0 | 0 | 0 | 0 | 0 | 0 | 0 | 0 | 0 | 0 | 0 | 0 | 0 | 0 | 0 | 0 | 0
Diesel | 9 | 2 | 0 | 0 | 0 | 0 | 0 | 0 | 0 | 0 | 0 | 0 | 0 | 0 | 0 | 0 | 0 | 0 | 0 | 0 | 0 | 0 | 0 | 0 | 0 | 0
Diesel | 9 | 3 | 0 | 0 | 0 | 0 | 0 | 0 | 0 | 0 | 0 | 0 | 0 | 0 | 0 | 0 | 0 | 0 | 0 | 0 | 0 | 0 | 0 | 0 | 0 | 0
Diesel | 9 | 4 | 0 | 0 | 0 | 0 | 0 | 0 | 0 | 0 | 0 | 0 | 0 | 0 | 0 | 0 | 0 | 0 | 0 | 0 | 0 | 0 | 0 | 0 | 0 | 0
Diesel | 9 | 5 | 0 | 0 | 0 | 0 | 0 | 0 | 0 | 0 | 0 | 0 | 0 | 0 | 0 | 0 | 0 | 0 | 0 | 0 | 0 | 0 | 0 | 0 | 0 | 0
Diesel | 9 | 6 | 0 | 0 | 0 | 0 | 0 | 0 | 0 | 0 | 0 | 0 | 0 | 0 | 0 | 0 | 0 | 0 | 0 | 0 | 0 | 0 | 0 | 0 | 0 | 0
Diesel | 9 | 7 | 0 | 0 | 0 | 0 | 0 | 0 | 0 | 0 | 0 | 0 | 0 | 0 | 0 | 0 | 0 | 0 | 0 | 0 | 0 | 0 | 0 | 0 | 0 | 0
Diesel | 9 | 8 | 0 | 0 | 0 | 0 | 0 | 0 | 0 | 0 | 0 | 0 | 0 | 0 | 0 | 0 | 0 | 0 | 0 | 0 | 0 | 0 | 0 | 0 | 0 | 0
Diesel | 9 | 9 | 0 | 0 | 0 | 0 | 0 | 0 | 0 | 0 | 0 | 0 | 0 | 0 | 0 | 0 | 0 | 0 | 0 | 0 | 0 | 0 | 0 | 0 | 0 | 0
Diesel | 9 | 10 | 0 | 0 | 0 | 0 | 0 | 0 | 0 | 0 | 0 | 0 | 0 | 0 | 0 | 0 | 0 | 0 | 0 | 0 | 0 | 0 | 0 | 0 | 0 | 0
Diesel | 9 | 11 | 0 | 0 | 0 | 0 | 0 | 0 | 0 | 0 | 0 | 0 | 0 | 0 | 0 | 0 | 0 | 0 | 0 | 0 | 0 | 0 | 0 | 0 | 0 | 0
Diesel | 10 | 0 | 0 | 0 | 0 | 0 | 0 | 0 | 0 | 0 | 0 | 0 | 0 | 0 | 0 | 0 | 0 | 0 | 0 | 0 | 0 | 0 | 0 | 0 | 0 | 0
Diesel | 10 | 1 | 0 | 0 | 0 | 0 | 0 | 0 | 0 | 0 | 0 | 0 | 0 | 0 | 0 | 0 | 0 | 0 | 0 | 0 | 0 | 0 | 0 | 0 | 0 | 0
Diesel | 10 | 2 | 0 | 0 | 0 | 0 | 0 | 0 | 0 | 0 | 0 | 0 | 0 | 0 | 0 | 0 | 0 | 0 | 0 | 0 | 0 | 0 | 0 | 0 | 0 | 0
Diesel | 10 | 3 | 0 | 0 | 0 | 0 | 0 | 0 | 0 | 0 | 0 | 0 | 0 | 0 | 0 | 0 | 0 | 0 | 0 | 0 | 0 | 0 | 0 | 0 | 0 | 0
Diesel | 10 | 4 | 0 | 0 | 0 | 0 | 0 | 0 | 0 | 0 | 0 | 0 | 0 | 0 | 0 | 0 | 0 | 0 | 0 | 0 | 0 | 0 | 0 | 0 | 0 | 0
Diesel | 10 | 5 | 0 | 0 | 0 | 0 | 0 | 0 | 0 | 0 | 0 | 0 | 0 | 0 | 0 | 0 | 0 | 0 | 0 | 0 | 0 | 0 | 0 | 0 | 0 | 0
Diesel | 10 | 6 | 0 | 0 | 0 | 0 | 0 | 0 | 0 | 0 | 0 | 0 | 0 | 0 | 0 | 0 | 0 | 0 | 0 | 0 | 0 | 0 | 0 | 0 | 0 | 0
Diesel | 10 | 7 | 0 | 0 | 0 | 0 | 0 | 0 | 0 | 0 | 0 | 0 | 0 | 0 | 0 | 0 | 0 | 0 | 0 | 0 | 0 | 0 | 0 | 0 | 0 | 0
Diesel | 10 | 8 | 0 | 0 | 0 | 0 | 0 | 0 | 0 | 0 | 0 | 0 | 0 | 0 | 0 | 0 | 0 | 0 | 0 | 0 | 0 | 0 | 0 | 0 | 0 | 0
Diesel | 10 | 9 | 0 | 0 | 0 | 0 | 0 | 0 | 0 | 0 | 0 | 0 | 0 | 0 | 0 | 0 | 0 | 0 | 0 | 0 | 0 | 0 | 0 | 0 | 0 | 0
Diesel | 10 | 10 | 0 | 0 | 0 | 0 | 0 | 0 | 0 | 0 | 0 | 0 | 0 | 0 | 0 | 0 | 0 | 0 | 0 | 0 | 0 | 0 | 0 | 0 | 0 | 0
Diesel | 10 | 11 | 0 | 0 | 0 | 0 | 0 | 0 | 0 | 0 | 0 | 0 | 0 | 0 | 0 | 0 | 0 | 0 | 0 | 0 | 0 | 0 | 0 | 0 | 0 | 0
Diesel | 11 | 0 | 0 | 0 | 0 | 0 | 0 | 0 | 0 | 0 | 0 | 0 | 0 | 0 | 0 | 0 | 0 | 0 | 0 | 0 | 0 | 0 | 0 | 0 | 0 | 0
Diesel | 11 | 1 | 0 | 0 | 0 | 0 | 0 | 0 | 0 | 0 | 0 | 0 | 0 | 0 | 0 | 0 | 0 | 0 | 0 | 0 | 0 | 0 | 0 | 0 | 0 | 0
Diesel | 11 | 2 | 0 | 0 | 0 | 0 | 0 | 0 | 0 | 0 | 0 | 0 | 0 | 0 | 0 | 0 | 0 | 0 | 0 | 0 | 0 | 0 | 0 | 0 | 0 | 0
Diesel | 11 | 3 | 0 | 0 | 0 | 0 | 0 | 0 | 0 | 0 | 0 | 0 | 0 | 0 | 0 | 0 | 0 | 0 | 0 | 0 | 0 | 0 | 0 | 0 | 0 | 0
Diesel | 11 | 4 | 0 | 0 | 0 | 0 | 0 | 0 | 0 | 0 | 0 | 0 | 0 | 0 | 0 | 0 | 0 | 0 | 0 | 0 | 0 | 0 | 0 | 0 | 0 | 0
Diesel | 11 | 5 | 0 | 0 | 0 | 0 | 0 | 0 | 0 | 0 | 0 | 0 | 0 | 0 | 0 | 0 | 0 | 0 | 0 | 0 | 0 | 0 | 0 | 0 | 0 | 0
Diesel | 11 | 6 | 0 | 0 | 0 | 0 | 0 | 0 | 0 | 0 | 0 | 0 | 0 | 0 | 0 | 0 | 0 | 0 | 0 | 0 | 0 | 0 | 0 | 0 | 0 | 0
Diesel | 11 | 7 | 0 | 0 | 0 | 0 | 0 | 0 | 0 | 0 | 0 | 0 | 0 | 0 | 0 | 0 | 0 | 0 | 0 | 0 | 0 | 0 | 0 | 0 | 0 | 0
Diesel | 11 | 8 | 0 | 0 | 0 | 0 | 0 | 0 | 0 | 0 | 0 | 0 | 0 | 0 | 0 | 0 | 0 | 0 | 0 | 0 | 0 | 0 | 0 | 0 | 0 | 0
Diesel | 11 | 9 | 0 | 0 | 0 | 0 | 0 | 0 | 0 | 0 | 0 | 0 | 0 | 0 | 0 | 0 | 0 | 0 | 0 | 0 | 0 | 0 | 0 | 0 | 0 | 0
Diesel | 11 | 10 | 0 | 0 | 0 | 0 | 0 | 0 | 0 | 0 | 0 | 0 | 0 | 0 | 0 | 0 | 0 | 0 | 0 | 0 | 0 | 0 | 0 | 0 | 0 | 0
Diesel | 11 | 11 | 0 | 0 | 0 | 0 | 0 | 0 | 0 | 0 | 0 | 0 | 0 | 0 | 0 | 0 | 0 | 0 | 0 | 0 | 0 | 0 | 0 | 0 | 0 | 0
Diesel | 12 | 0 | 0 | 0 | 0 | 0 | 0 | 0 | 0 | 0 | 0 | 0 | 0 | 0 | 0 | 0 | 0 | 0 | 0 | 0 | 0 | 0 | 0 | 0 | 0 | 0
Diesel | 12 | 1 | 0 | 0 | 0 | 0 | 0 | 0 | 0 | 0 | 0 | 0 | 0 | 0 | 0 | 0 | 0 | 0 | 0 | 0 | 0 | 0 | 0 | 0 | 0 | 0
Diesel | 12 | 2 | 0 | 0 | 0 | 0 | 0 | 0 | 0 | 0 | 0 | 0 | 0 | 0 | 0 | 0 | 0 | 0 | 0 | 0 | 0 | 0 | 0 | 0 | 0 | 0
Diesel | 12 | 3 | 0 | 0 | 0 | 0 | 0 | 0 | 0 | 0 | 0 | 0 | 0 | 0 | 0 | 0 | 0 | 0 | 0 | 0 | 0 | 0 | 0 | 0 | 0 | 0
Diesel | 12 | 4 | 0 | 0 | 0 | 0 | 0 | 0 | 0 | 0 | 0 | 0 | 0 | 0 | 0 | 0 | 0 | 0 | 0 | 0 | 0 | 0 | 0 | 0 | 0 | 0
Diesel | 12 | 5 | 0 | 0 | 0 | 0 | 0 | 0 | 0 | 0 | 0 | 0 | 0 | 0 | 0 | 0 | 0 | 0 | 0 | 0 | 0 | 0 | 0 | 0 | 0 | 0
Diesel | 12 | 6 | 0 | 0 | 0 | 0 | 0 | 0 | 0 | 0 | 0 | 0 | 0 | 0 | 0 | 0 | 0 | 0 | 0 | 0 | 0 | 0 | 0 | 0 | 0 | 0
Diesel | 12 | 7 | 0 | 0 | 0 | 0 | 0 | 0 | 0 | 0 | 0 | 0 | 0 | 0 | 0 | 0 | 0 | 0 | 0 | 0 | 0 | 0 | 0 | 0 | 0 | 0
Diesel | 12 | 8 | 0 | 0 | 0 | 0 | 0 | 0 | 0 | 0 | 0 | 0 | 0 | 0 | 0 | 0 | 0 | 0 | 0 | 0 | 0 | 0 | 0 | 0 | 0 | 0
Diesel | 12 | 9 | 0 | 0 | 0 | 0 | 0 | 0 | 0 | 0 | 0 | 0 | 0 | 0 | 0 | 0 | 0 | 0 | 0 | 0 | 0 | 0 | 0 | 0 | 0 | 0
Diesel | 12 | 10 | 0 | 0 | 0 | 0 | 0 | 0 | 0 | 0 | 0 | 0 | 0 | 0 | 0 | 0 | 0 | 0 | 0 | 0 | 0 | 0 | 0 | 0 | 0 | 0
Diesel | 12 | 11 | 0 | 0 | 0 | 0 | 0 | 0 | 0 | 0 | 0 | 0 | 0 | 0 | 0 | 0 | 0 | 0 | 0 | 0 | 0 | 0 | 0 | 0 | 0 | 0
Diesel | 13 | 0 | 0 | 0 | 0 | 0 | 0 | 0 | 0 | 0 | 0 | 0 | 0 | 0 | 0 | 0 | 0 | 0 | 0 | 0 | 0 | 0 | 0 | 0 | 0 | 0
Diesel | 13 | 1 | 0 | 0 | 0 | 0 | 0 | 0 | 0 | 0 | 0 | 0 | 0 | 0 | 0 | 0 | 0 | 0 | 0 | 0 | 0 | 0 | 0 | 0 | 0 | 0
Diesel | 13 | 2 | 0 | 0 | 0 | 0 | 0 | 0 | 0 | 0 | 0 | 0 | 0 | 0 | 0 | 0 | 0 | 0 | 0 | 0 | 0 | 0 | 0 | 0 | 0 | 0
Diesel | 13 | 3 | 0 | 0 | 0 | 0 | 0 | 0 | 0 | 0 | 0 | 0 | 0 | 0 | 0 | 0 | 0 | 0 | 0 | 0 | 0 | 0 | 0 | 0 | 0 | 0
Diesel | 13 | 4 | 0 | 0 | 0 | 0 | 0 | 0 | 0 | 0 | 0 | 0 | 0 | 0 | 0 | 0 | 0 | 0 | 0 | 0 | 0 | 0 | 0 | 0 | 0 | 0
Diesel | 13 | 5 | 0 | 0 | 0 | 0 | 0 | 0 | 0 | 0 | 0 | 0 | 0 | 0 | 0 | 0 | 0 | 0 | 0 | 0 | 0 | 0 | 0 | 0 | 0 | 0
Diesel | 13 | 6 | 0 | 0 | 0 | 0 | 0 | 0 | 0 | 0 | 0 | 0 | 0 | 0 | 0 | 0 | 0 | 0 | 0 | 0 | 0 | 0 | 0 | 0 | 0 | 0
Diesel | 13 | 7 | 0 | 0 | 0 | 0 | 0 | 0 | 0 | 0 | 0 | 0 | 0 | 0 | 0 | 0 | 0 | 0 | 0 | 0 | 0 | 0 | 0 | 0 | 0 | 0
Diesel | 13 | 8 | 0 | 0 | 0 | 0 | 0 | 0 | 0 | 0 | 0 | 0 | 0 | 0 | 0 | 0 | 0 | 0 | 0 | 0 | 0 | 0 | 0 | 0 | 0 | 0
Diesel | 13 | 9 | 0 | 0 | 0 | 0 | 0 | 0 | 0 | 0 | 0 | 0 | 0 | 0 | 0 | 0 | 0 | 0 | 0 | 0 | 0 | 0 | 0 | 0 | 0 | 0
Diesel | 13 | 10 | 0 | 0 | 0 | 0 | 0 | 0 | 0 | 0 | 0 | 0 | 0 | 0 | 0 | 0 | 0 | 0 | 0 | 0 | 0 | 0 | 0 | 0 | 0 | 0
Diesel | 13 | 11 | 0 | 0 | 0 | 0 | 0 | 0 | 0 | 0 | 0 | 0 | 0 | 0 | 0 | 0 | 0 | 0 | 0 | 0 | 0 | 0 | 0 | 0 | 0 | 0
Diesel | 14 | 0 | 0 | 0 | 0 | 0 | 0 | 0 | 0 | 0 | 0 | 0 | 0 | 0 | 0 | 0 | 0 | 0 | 0 | 0 | 0 | 0 | 0 | 0 | 0 | 0
Diesel | 14 | 1 | 0 | 0 | 0 | 0 | 0 | 0 | 0 | 0 | 0 | 0 | 0 | 0 | 0 | 0 | 0 | 0 | 0 | 0 | 0 | 0 | 0 | 0 | 0 | 0
Diesel | 14 | 2 | 0 | 0 | 0 | 0 | 0 | 0 | 0 | 0 | 0 | 0 | 0 | 0 | 0 | 0 | 0 | 0 | 0 | 0 | 0 | 0 | 0 | 0 | 0 | 0
Diesel | 14 | 3 | 0 | 0 | 0 | 0 | 0 | 0 | 0 | 0 | 0 | 0 | 0 | 0 | 0 | 0 | 0 | 0 | 0 | 0 | 0 | 0 | 0 | 0 | 0 | 0
Diesel | 14 | 4 | 0 | 0 | 0 | 0 | 0 | 0 | 0 | 0 | 0 | 0 | 0 | 0 | 0 | 0 | 0 | 0 | 0 | 0 | 0 | 0 | 0 | 0 | 0 | 0
Diesel | 14 | 5 | 0 | 0 | 0 | 0 | 0 | 0 | 0 | 0 | 0 | 0 | 0 | 0 | 0 | 0 | 0 | 0 | 0 | 0 | 0 | 0 | 0 | 0 | 0 | 0
Diesel | 14 | 6 | 0 | 0 | 0 | 0 | 0 | 0 | 0 | 0 | 0 | 0 | 0 | 0 | 0 | 0 | 0 | 0 | 0 | 0 | 0 | 0 | 0 | 0 | 0 | 0
Diesel | 14 | 7 | 0 | 0 | 0 | 0 | 0 | 0 | 0 | 0 | 0 | 0 | 0 | 0 | 0 | 0 | 0 | 0 | 0 | 0 | 0 | 0 | 0 | 0 | 0 | 0
Diesel | 14 | 8 | 0 | 0 | 0 | 0 | 0 | 0 | 0 | 0 | 0 | 0 | 0 | 0 | 0 | 0 | 0 | 0 | 0 | 0 | 0 | 0 | 0 | 0 | 0 | 0
Diesel | 14 | 9 | 0 | 0 | 0 | 0 | 0 | 0 | 0 | 0 | 0 | 0 | 0 | 0 | 0 | 0 | 0 | 0 | 0 | 0 | 0 | 0 | 0 | 0 | 0 | 0
Diesel | 14 | 10 | 0 | 0 | 0 | 0 | 0 | 0 | 0 | 0 | 0 | 0 | 0 | 0 | 0 | 0 | 0 | 0 | 0 | 0 | 0 | 0 | 0 | 0 | 0 | 0
Diesel | 14 | 11 | 0 | 0 | 0 | 0 | 0 | 0 | 0 | 0 | 0 | 0 | 0 | 0 | 0 | 0 | 0 | 0 | 0 | 0 | 0 | 0 | 0 | 0 | 0 | 0
Diesel | 15 | 0 | 0 | 0 | 0 | 0 | 0 | 0 | 0 | 0 | 0 | 0 | 0 | 0 | 0 | 0 | 0 | 0 | 0 | 0 | 0 | 0 | 0 | 0 | 0 | 0
Diesel | 15 | 1 | 0 | 0 | 0 | 0 | 0 | 0 | 0 | 0 | 0 | 0 | 0 | 0 | 0 | 0 | 0 | 0 | 0 | 0 | 0 | 0 | 0 | 0 | 0 | 0
Diesel | 15 | 2 | 0 | 0 | 0 | 0 | 0 | 0 | 0 | 0 | 0 | 0 | 0 | 0 | 0 | 0 | 0 | 0 | 0 | 0 | 0 | 0 | 0 | 0 | 0 | 0
Diesel | 15 | 3 | 0 | 0 | 0 | 0 | 0 | 0 | 0 | 0 | 0 | 0 | 0 | 0 | 0 | 0 | 0 | 0 | 0 | 0 | 0 | 0 | 0 | 0 | 0 | 0
Diesel | 15 | 4 | 0 | 0 | 0 | 0 | 0 | 0 | 0 | 0 | 0 | 0 | 0 | 0 | 0 | 0 | 0 | 0 | 0 | 0 | 0 | 0 | 0 | 0 | 0 | 0
Diesel | 15 | 5 | 0 | 0 | 0 | 0 | 0 | 0 | 0 | 0 | 0 | 0 | 0 | 0 | 0 | 0 | 0 | 0 | 0 | 0 | 0 | 0 | 0 | 0 | 0 | 0
Diesel | 15 | 6 | 0 | 0 | 0 | 0 | 0 | 0 | 0 | 0 | 0 | 0 | 0 | 0 | 0 | 0 | 0 | 0 | 0 | 0 | 0 | 0 | 0 | 0 | 0 | 0
Diesel | 15 | 7 | 0 | 0 | 0 | 0 | 0 | 0 | 0 | 0 | 0 | 0 | 0 | 0 | 0 | 0 | 0 | 0 | 0 | 0 | 0 | 0 | 0 | 0 | 0 | 0
Diesel | 15 | 8 | 0 | 0 | 0 | 0 | 0 | 0 | 0 | 0 | 0 | 0 | 0 | 0 | 0 | 0 | 0 | 0 | 0 | 0 | 0 | 0 | 0 | 0 | 0 | 0
Diesel | 15 | 9 | 0 | 0 | 0 | 0 | 0 | 0 | 0 | 0 | 0 | 0 | 0 | 0 | 0 | 0 | 0 | 0 | 0 | 0 | 0 | 0 | 0 | 0 | 0 | 0
Diesel | 15 | 10 | 0 | 0 | 0 | 0 | 0 | 0 | 0 | 0 | 0 | 0 | 0 | 0 | 0 | 0 | 0 | 0 | 0 | 0 | 0 | 0 | 0 | 0 | 0 | 0
Diesel | 15 | 11 | 0 | 0 | 0 | 0 | 0 | 0 | 0 | 0 | 0 | 0 | 0 | 0 | 0 | 0 | 0 | 0 | 0 | 0 | 0 | 0 | 0 | 0 | 0 | 0
Diesel | 16 | 0 | 0 | 0 | 0 | 0 | 0 | 0 | 0 | 0 | 0 | 0 | 0 | 0 | 0 | 0 | 0 | 0 | 0 | 0 | 0 | 0 | 0 | 0 | 0 | 0
Diesel | 16 | 1 | 0 | 0 | 0 | 0 | 0 | 0 | 0 | 0 | 0 | 0 | 0 | 0 | 0 | 0 | 0 | 0 | 0 | 0 | 0 | 0 | 0 | 0 | 0 | 0
Diesel | 16 | 2 | 0 | 0 | 0 | 0 | 0 | 0 | 0 | 0 | 0 | 0 | 0 | 0 | 0 | 0 | 0 | 0 | 0 | 0 | 0 | 0 | 0 | 0 | 0 | 0
Diesel | 16 | 3 | 0 | 0 | 0 | 0 | 0 | 0 | 0 | 0 | 0 | 0 | 0 | 0 | 0 | 0 | 0 | 0 | 0 | 0 | 0 | 0 | 0 | 0 | 0 | 0
Diesel | 16 | 4 | 0 | 0 | 0 | 0 | 0 | 0 | 0 | 0 | 0 | 0 | 0 | 0 | 0 | 0 | 0 | 0 | 0 | 0 | 0 | 0 | 0 | 0 | 0 | 0
Diesel | 16 | 5 | 0 | 0 | 0 | 0 | 0 | 0 | 0 | 0 | 0 | 0 | 0 | 0 | 0 | 0 | 0 | 0 | 0 | 0 | 0 | 0 | 0 | 0 | 0 | 0
Diesel | 16 | 6 | 0 | 0 | 0 | 0 | 0 | 0 | 0 | 0 | 0 | 0 | 0 | 0 | 0 | 0 | 0 | 0 | 0 | 0 | 0 | 0 | 0 | 0 | 0 | 0
Diesel | 16 | 7 | 0 | 0 | 0 | 0 | 0 | 0 | 0 | 0 | 0 | 0 | 0 | 0 | 0 | 0 | 0 | 0 | 0 | 0 | 0 | 0 | 0 | 0 | 0 | 0
Diesel | 16 | 8 | 0 | 0 | 0 | 0 | 0 | 0 | 0 | 0 | 0 | 0 | 0 | 0 | 0 | 0 | 0 | 0 | 0 | 0 | 0 | 0 | 0 | 0 | 0 | 0
Diesel | 16 | 9 | 0 | 0 | 0 | 0 | 0 | 0 | 0 | 0 | 0 | 0 | 0 | 0 | 0 | 0 | 0 | 0 | 0 | 0 | 0 | 0 | 0 | 0 | 0 | 0
Diesel | 16 | 10 | 0 | 0 | 0 | 0 | 0 | 0 | 0 | 0 | 0 | 0 | 0 | 0 | 0 | 0 | 0 | 0 | 0 | 0 | 0 | 0 | 0 | 0 | 0 | 0
Diesel | 16 | 11 | 0 | 0 | 0 | 0 | 0 | 0 | 0 | 0 | 0 | 0 | 0 | 0 | 0 | 0 | 0 | 0 | 0 | 0 | 0 | 0 | 0 | 0 | 0 | 0
Diesel | 17 | 0 | 0 | 0 | 0 | 0 | 0 | 0 | 0 | 0 | 0 | 0 | 0 | 0 | 0 | 0 | 0 | 0 | 0 | 0 | 0 | 0 | 0 | 0 | 0 | 0
Diesel | 17 | 1 | 0 | 0 | 0 | 0 | 0 | 0 | 0 | 0 | 0 | 0 | 0 | 0 | 0 | 0 | 0 | 0 | 0 | 0 | 0 | 0 | 0 | 0 | 0 | 0
Diesel | 17 | 2 | 0 | 0 | 0 | 0 | 0 | 0 | 0 | 0 | 0 | 0 | 0 | 0 | 0 | 0 | 0 | 0 | 0 | 0 | 0 | 0 | 0 | 0 | 0 | 0
Diesel | 17 | 3 | 0 | 0 | 0 | 0 | 0 | 0 | 0 | 0 | 0 | 0 | 0 | 0 | 0 | 0 | 0 | 0 | 0 | 0 | 0 | 0 | 0 | 0 | 0 | 0
Diesel | 17 | 4 | 0 | 0 | 0 | 0 | 0 | 0 | 0 | 0 | 0 | 0 | 0 | 0 | 0 | 0 | 0 | 0 | 0 | 0 | 0 | 0 | 0 | 0 | 0 | 0
Diesel | 17 | 5 | 0 | 0 | 0 | 0 | 0 | 0 | 0 | 0 | 0 | 0 | 0 | 0 | 0 | 0 | 0 | 0 | 0 | 0 | 0 | 0 | 0 | 0 | 0 | 0
Diesel | 17 | 6 | 0 | 0 | 0 | 0 | 0 | 0 | 0 | 0 | 0 | 0 | 0 | 0 | 0 | 0 | 0 | 0 | 0 | 0 | 0 | 0 | 0 | 0 | 0 | 0
Diesel | 17 | 7 | 0 | 0 | 0 | 0 | 0 | 0 | 0 | 0 | 0 | 0 | 0 | 0 | 0 | 0 | 0 | 0 | 0 | 0 | 0 | 0 | 0 | 0 | 0 | 0
Diesel | 17 | 8 | 0 | 0 | 0 | 0 | 0 | 0 | 0 | 0 | 0 | 0 | 0 | 0 | 0 | 0 | 0 | 0 | 0 | 0 | 0 | 0 | 0 | 0 | 0 | 0
Diesel | 17 | 9 | 0 | 0 | 0 | 0 | 0 | 0 | 0 | 0 | 0 | 0 | 0 | 0 | 0 | 0 | 0 | 0 | 0 | 0 | 0 | 0 | 0 | 0 | 0 | 0
Diesel | 17 | 10 | 0 | 0 | 0 | 0 | 0 | 0 | 0 | 0 | 0 | 0 | 0 | 0 | 0 | 0 | 0 | 0 | 0 | 0 | 0 | 0 | 0 | 0 | 0 | 0
Diesel | 17 | 11 | 0 | 0 | 0 | 0 | 0 | 0 | 0 | 0 | 0 | 0 | 0 | 0 | 0 | 0 | 0 | 0 | 0 | 0 | 0 | 0 | 0 | 0 | 0 | 0
Diesel | 18 | 0 | 0 | 0 | 0 | 0 | 0 | 0 | 0 | 0 | 0 | 0 | 0 | 0 | 0 | 0 | 0 | 0 | 0 | 0 | 0 | 0 | 0 | 0 | 0 | 0
Diesel | 18 | 1 | 0 | 0 | 0 | 0 | 0 | 0 | 0 | 0 | 0 | 0 | 0 | 0 | 0 | 0 | 0 | 0 | 0 | 0 | 0 | 0 | 0 | 0 | 0 | 0
Diesel | 18 | 2 | 0 | 0 | 0 | 0 | 0 | 0 | 0 | 0 | 0 | 0 | 0 | 0 | 0 | 0 | 0 | 0 | 0 | 0 | 0 | 0 | 0 | 0 | 0 | 0
Diesel | 18 | 3 | 0 | 0 | 0 | 0 | 0 | 0 | 0 | 0 | 0 | 0 | 0 | 0 | 0 | 0 | 0 | 0 | 0 | 0 | 0 | 0 | 0 | 0 | 0 | 0
Diesel | 18 | 4 | 0 | 0 | 0 | 0 | 0 | 0 | 0 | 0 | 0 | 0 | 0 | 0 | 0 | 0 | 0 | 0 | 0 | 0 | 0 | 0 | 0 | 0 | 0 | 0
Diesel | 18 | 5 | 0 | 0 | 0 | 0 | 0 | 0 | 0 | 0 | 0 | 0 | 0 | 0 | 0 | 0 | 0 | 0 | 0 | 0 | 0 | 0 | 0 | 0 | 0 | 0
Diesel | 18 | 6 | 0 | 0 | 0 | 0 | 0 | 0 | 0 | 0 | 0 | 0 | 0 | 0 | 0 | 0 | 0 | 0 | 0 | 0 | 0 | 0 | 0 | 0 | 0 | 0
Diesel | 18 | 7 | 0 | 0 | 0 | 0 | 0 | 0 | 0 | 0 | 0 | 0 | 0 | 0 | 0 | 0 | 0 | 0 | 0 | 0 | 0 | 0 | 0 | 0 | 0 | 0
Diesel | 18 | 8 | 0 | 0 | 0 | 0 | 0 | 0 | 0 | 0 | 0 | 0 | 0 | 0 | 0 | 0 | 0 | 0 | 0 | 0 | 0 | 0 | 0 | 0 | 0 | 0
Diesel | 18 | 9 | 0 | 0 | 0 | 0 | 0 | 0 | 0 | 0 | 0 | 0 | 0 | 0 | 0 | 0 | 0 | 0 | 0 | 0 | 0 | 0 | 0 | 0 | 0 | 0
Diesel | 18 | 10 | 0 | 0 | 0 | 0 | 0 | 0 | 0 | 0 | 0 | 0 | 0 | 0 | 0 | 0 | 0 | 0 | 0 | 0 | 0 | 0 | 0 | 0 | 0 | 0
Diesel | 18 | 11 | 0 | 0 | 0 | 0 | 0 | 0 | 0 | 0 | 0 | 0 | 0 | 0 | 0 | 0 | 0 | 0 | 0 | 0 | 0 | 0 | 0 | 0 | 0 | 0
Diesel | 19 | 0 | 0 | 0 | 0 | 0 | 0 | 0 | 0 | 0 | 0 | 0 | 0 | 0 | 0 | 0 | 0 | 0 | 0 | 0 | 0 | 0 | 0 | 0 | 0 | 0
Diesel | 19 | 1 | 0 | 0 | 0 | 0 | 0 | 0 | 0 | 0 | 0 | 0 | 0 | 0 | 0 | 0 | 0 | 0 | 0 | 0 | 0 | 0 | 0 | 0 | 0 | 0
Diesel | 19 | 2 | 0 | 0 | 0 | 0 | 0 | 0 | 0 | 0 | 0 | 0 | 0 | 0 | 0 | 0 | 0 | 0 | 0 | 0 | 0 | 0 | 0 | 0 | 0 | 0
Diesel | 19 | 3 | 0 | 0 | 0 | 0 | 0 | 0 | 0 | 0 | 0 | 0 | 0 | 0 | 0 | 0 | 0 | 0 | 0 | 0 | 0 | 0 | 0 | 0 | 0 | 0
Diesel | 19 | 4 | 0 | 0 | 0 | 0 | 0 | 0 | 0 | 0 | 0 | 0 | 0 | 0 | 0 | 0 | 0 | 0 | 0 | 0 | 0 | 0 | 0 | 0 | 0 | 0
Diesel | 19 | 5 | 0 | 0 | 0 | 0 | 0 | 0 | 0 | 0 | 0 | 0 | 0 | 0 | 0 | 0 | 0 | 0 | 0 | 0 | 0 | 0 | 0 | 0 | 0 | 0
Diesel | 19 | 6 | 0 | 0 | 0 | 0 | 0 | 0 | 0 | 0 | 0 | 0 | 0 | 0 | 0 | 0 | 0 | 0 | 0 | 0 | 0 | 0 | 0 | 0 | 0 | 0
Diesel | 19 | 7 | 0 | 0 | 0 | 0 | 0 | 0 | 0 | 0 | 0 | 0 | 0 | 0 | 0 | 0 | 0 | 0 | 0 | 0 | 0 | 0 | 0 | 0 | 0 | 0
Diesel | 19 | 8 | 0 | 0 | 0 | 0 | 0 | 0 | 0 | 0 | 0 | 0 | 0 | 0 | 0 | 0 | 0 | 0 | 0 | 0 | 0 | 0 | 0 | 0 | 0 | 0
Diesel | 19 | 9 | 0 | 0 | 0 | 0 | 0 | 0 | 0 | 0 | 0 | 0 | 0 | 0 | 0 | 0 | 0 | 0 | 0 | 0 | 0 | 0 | 0 | 0 | 0 | 0
Diesel | 19 | 10 | 0 | 0 | 0 | 0 | 0 | 0 | 0 | 0 | 0 | 0 | 0 | 0 | 0 | 0 | 0 | 0 | 0 | 0 | 0 | 0 | 0 | 0 | 0 | 0
Diesel | 19 | 11 | 0 | 0 | 0 | 0 | 0 | 0 | 0 | 0 | 0 | 0 | 0 | 0 | 0 | 0 | 0 | 0 | 0 | 0 | 0 | 0 | 0 | 0 | 0 | 0
PV | 0 | 0 | 0 | 0 | 0 | 0 | 0 | 0 | 0.07165 | 3.6939 | 7.7708 | 11.2044 | 13.5171 | 14.4486 | 13.9844 | 12.3031 | 9.0072 | 4.6079 | 0.48961 | 0 | 0 | 0 | 0 | 0 | 0 | 0
PV | 0 | 1 | 0 | 0 | 0 | 0 | 0 | 0 | 0.6875 | 4.6811 | 8.911 | 12.3132 | 14.5573 | 15.5383 | 15.1452 | 13.3225 | 9.833 | 5.8428 | 1.4367 | 0 | 0 | 0 | 0 | 0 | 0 | 0
PV | 0 | 2 | 0 | 0 | 0 | 0 | 0 | 0.011942 | 1.7323 | 5.6357 | 9.609 | 13.3165 | 15.6921 | 16.9436 | 16.5193 | 14.3873 | 11.3151 | 7.6594 | 3.1566 | 0.14091 | 0 | 0 | 0 | 0 | 0 | 0
PV | 0 | 3 | 0 | 0 | 0 | 0 | 0 | 0.29039 | 3.423 | 8.131 | 12.3997 | 15.4986 | 17.3562 | 18.0941 | 17.728 | 15.9314 | 12.9493 | 9.0409 | 4.5287 | 0.72886 | 0 | 0 | 0 | 0 | 0 | 0
PV | 0 | 4 | 0 | 0 | 0 | 0 | 0 | 0.82158 | 4.3269 | 8.9196 | 13.014 | 16.0217 | 17.8551 | 18.5111 | 17.9101 | 16.3147 | 13.3834 | 9.5645 | 4.9884 | 1.105 | 0.039805 | 0 | 0 | 0 | 0 | 0
PV | 0 | 5 | 0 | 0 | 0 | 0 | 0.020566 | 0.89175 | 4.3551 | 8.9454 | 12.8604 | 15.7117 | 17.436 | 18.1254 | 17.6803 | 16.165 | 13.558 | 9.88 | 5.427 | 1.2784 | 0.15219 | 0 | 0 | 0 | 0 | 0
PV | 0 | 6 | 0 | 0 | 0 | 0 | 0.0055728 | 0.72287 | 4.1748 | 8.9379 | 12.9105 | 15.7622 | 17.4738 | 18.1441 | 17.7094 | 16.2104 | 13.6254 | 9.9832 | 5.5584 | 1.3566 | 0.089164 | 0 | 0 | 0 | 0 | 0
PV | 0 | 7 | 0 | 0 | 0 | 0 | 0 | 0.49598 | 4.0291 | 8.9785 | 13.0984 | 16.0392 | 17.8002 | 18.4976 | 18.039 | 16.4643 | 13.7695 | 9.9299 | 5.275 | 1.0588 | 0.0015922 | 0 | 0 | 0 | 0 | 0
PV | 0 | 8 | 0 | 0 | 0 | 0 | 0 | 0.086378 | 3.4839 | 8.8903 | 13.3993 | 16.5648 | 18.4009 | 19.1002 | 18.5885 | 16.9045 | 13.985 | 9.7788 | 4.6011 | 0.34551 | 0 | 0 | 0 | 0 | 0 | 0
PV | 0 | 9 | 0 | 0 | 0 | 0 | 0 | 0 | 1.5556 | 6.7709 | 11.9902 | 15.4445 | 17.4849 | 18.1704 | 17.2748 | 15.2988 | 12.225 | 8.0391 | 2.9759 | 0.010349 | 0 | 0 | 0 | 0 | 0 | 0
PV | 0 | 10 | 0 | 0 | 0 | 0 | 0 | 0 | 0.26325 | 3.8483 | 8.6526 | 12.3199 | 14.5904 | 15.2897 | 14.8093 | 13.2166 | 10.2971 | 5.9576 | 0.91396 | 0 | 0 | 0 | 0 | 0 | 0 | 0
PV | 0 | 11 | 0 | 0 | 0 | 0 | 0 | 0 | 0.0063689 | 3.803 | 9.254 | 13.2377 | 15.3729 | 16.0559 | 15.4867 | 13.5219 | 9.7515 | 4.9693 | 0.23724 | 0 | 0 | 0 | 0 | 0 | 0 | 0
PV | 1 | 0 | 0 | 0 | 0 | 0 | 0 | 0 | 0.078874 | 4.0664 | 8.5543 | 12.3341 | 14.88 | 15.9054 | 15.3944 | 13.5435 | 9.9153 | 5.0725 | 0.53897 | 0 | 0 | 0 | 0 | 0 | 0 | 0
PV | 1 | 1 | 0 | 0 | 0 | 0 | 0 | 0 | 0.75681 | 5.1531 | 9.8095 | 13.5547 | 16.025 | 17.105 | 16.6722 | 14.6657 | 10.8244 | 6.4319 | 1.5815 | 0 | 0 | 0 | 0 | 0 | 0 | 0
PV | 1 | 2 | 0 | 0 | 0 | 0 | 0 | 0.013146 | 1.907 | 6.2039 | 10.5779 | 14.6592 | 17.2743 | 18.6519 | 18.1848 | 15.8379 | 12.4559 | 8.4316 | 3.4748 | 0.15512 | 0 | 0 | 0 | 0 | 0 | 0
PV | 1 | 3 | 0 | 0 | 0 | 0 | 0 | 0.31967 | 3.7682 | 8.9508 | 13.6499 | 17.0613 | 19.1061 | 19.9184 | 19.5154 | 17.5376 | 14.2549 | 9.9524 | 4.9853 | 0.80235 | 0 | 0 | 0 | 0 | 0 | 0
PV | 1 | 4 | 0 | 0 | 0 | 0 | 0 | 0.90442 | 4.7631 | 9.8189 | 14.3261 | 17.6371 | 19.6554 | 20.3775 | 19.7158 | 17.9596 | 14.7328 | 10.5288 | 5.4914 | 1.2164 | 0.043819 | 0 | 0 | 0 | 0 | 0
PV | 1 | 5 | 0 | 0 | 0 | 0 | 0.02264 | 0.98166 | 4.7942 | 9.8474 | 8.0717 | 17.2959 | 19.194 | 19.9528 | 19.4629 | 17.7948 | 14.925 | 10.8761 | 5.9742 | 1.4073 | 0.16753 | 0 | 0 | 0 | 0 | 0
PV | 1 | 6 | 0 | 0 | 0 | 0 | 0.0061346 | 0.79575 | 4.5957 | 9.8391 | 14.2122 | 17.3514 | 19.2356 | 19.9735 | 19.495 | 17.8448 | 14.9992 | 10.9898 | 6.1189 | 1.4933 | 0.098154 | 0 | 0 | 0 | 0 | 0
PV | 1 | 7 | 0 | 0 | 0 | 0 | 0 | 0.54598 | 4.4353 | 9.8838 | 14.419 | 17.6564 | 19.5949 | 20.3626 | 19.8578 | 18.1243 | 15.1578 | 10.931 | 5.8069 | 1.1656 | 0.0017528 | 0 | 0 | 0 | 0 | 0
PV | 1 | 8 | 0 | 0 | 0 | 0 | 0 | 0.095087 | 3.8352 | 9.7867 | 14.7502 | 18.2349 | 20.2562 | 21.026 | 20.4627 | 18.609 | 15.395 | 10.7647 | 5.065 | 0.38035 | 0 | 0 | 0 | 0 | 0 | 0
PV | 1 | 9 | 0 | 0 | 0 | 0 | 0 | 0 | 1.7124 | 7.4536 | 13.1991 | 17.0017 | 19.2479 | 20.0024 | 19.0165 | 16.8413 | 13.4576 | 8.8497 | 3.2759 | 0.011393 | 0 | 0 | 0 | 0 | 0 | 0
PV | 1 | 10 | 0 | 0 | 0 | 0 | 0 | 0 | 0.28979 | 4.2363 | 9.525 | 13.5621 | 16.0615 | 16.8313 | 16.3024 | 14.5492 | 11.3353 | 6.5583 | 1.0061 | 0 | 0 | 0 | 0 | 0 | 0 | 0
PV | 1 | 11 | 0 | 0 | 0 | 0 | 0 | 0 | 0.007011 | 4.1865 | 10.187 | 14.5724 | 16.9228 | 17.6748 | 17.0482 | 14.8853 | 10.7347 | 5.4703 | 0.26116 | 0 | 0 | 0 | 0 | 0 | 0 | 0
PV | 2 | 0 | 0 | 0 | 0 | 0 | 0 | 0 | 0.082698 | 4.2635 | 8.969 | 12.9321 | 15.6014 | 16.6764 | 16.1407 | 14.2001 | 10.396 | 5.3184 | 0.5651 | 0 | 0 | 0 | 0 | 0 | 0 | 0
PV | 2 | 1 | 0 | 0 | 0 | 0 | 0 | 0 | 0.7935 | 5.4029 | 10.285 | 14.2118 | 16.8019 | 17.9342 | 17.4805 | 15.3767 | 11.3491 | 6.7438 | 1.6582 | 0 | 0 | 0 | 0 | 0 | 0 | 0
PV | 2 | 2 | 0 | 0 | 0 | 0 | 0 | 0.013783 | 1.9994 | 6.5046 | 11.0907 | 15.3698 | 18.1117 | 19.5561 | 19.0664 | 16.6057 | 13.0598 | 8.8404 | 3.6433 | 0.16264 | 0 | 0 | 0 | 0 | 0 | 0
PV | 2 | 3 | 0 | 0 | 0 | 0 | 0 | 0.33517 | 3.9508 | 9.3848 | 14.3117 | 17.8884 | 20.0324 | 20.8841 | 20.4615 | 18.3878 | 14.9459 | 10.4349 | 5.2269 | 0.84125 | 0 | 0 | 0 | 0 | 0 | 0
PV | 2 | 4 | 0 | 0 | 0 | 0 | 0 | 0.94827 | 4.994 | 10.2949 | 15.0206 | 18.4921 | 20.6082 | 21.3654 | 20.6716 | 18.8302 | 15.447 | 11.0392 | 5.7576 | 1.2754 | 0.045943 | 0 | 0 | 0 | 0 | 0
PV | 2 | 5 | 0 | 0 | 0 | 0 | 0.023737 | 1.0292 | 5.0266 | 10.3248 | 14.8434 | 18.1343 | 20.1245 | 20.9201 | 20.4065 | 18.6575 | 15.6486 | 11.4034 | 6.2638 | 1.4755 | 0.17566 | 0 | 0 | 0 | 0 | 0
PV | 2 | 6 | 0 | 0 | 0 | 0 | 0.006432 | 0.83433 | 4.8185 | 10.3161 | 14.9012 | 18.1926 | 20.1681 | 20.9418 | 20.4401 | 18.7099 | 15.7263 | 11.5225 | 6.4155 | 1.5657 | 0.10291 | 0 | 0 | 0 | 0 | 0
PV | 2 | 7 | 0 | 0 | 0 | 0 | 0 | 0.57245 | 4.6504 | 10.3629 | 15.118 | 18.5123 | 20.5448 | 21.3498 | 20.8205 | 19.003 | 15.8926 | 11.461 | 6.0884 | 1.2221 | 0.0018377 | 0 | 0 | 0 | 0 | 0
PV | 2 | 8 | 0 | 0 | 0 | 0 | 0 | 0.099697 | 4.0211 | 10.2611 | 15.4653 | 19.1189 | 21.2382 | 22.0453 | 21.4547 | 19.5111 | 16.1413 | 11.2866 | 5.3105 | 0.39879 | 0 | 0 | 0 | 0 | 0 | 0
PV | 2 | 9 | 0 | 0 | 0 | 0 | 0 | 0 | 1.7955 | 7.8149 | 13.839 | 17.8259 | 20.181 | 20.9721 | 19.9384 | 17.6578 | 14.11 | 9.2787 | 3.4347 | 0.011945 | 0 | 0 | 0 | 0 | 0 | 0
PV | 2 | 10 | 0 | 0 | 0 | 0 | 0 | 0 | 0.30384 | 4.4417 | 9.9867 | 14.2196 | 16.8402 | 17.6472 | 17.0927 | 15.2545 | 11.8848 | 6.8762 | 1.0549 | 0 | 0 | 0 | 0 | 0 | 0 | 0
PV | 2 | 11 | 0 | 0 | 0 | 0 | 0 | 0 | 0.0073509 | 4.3894 | 10.6809 | 15.2788 | 17.7432 | 18.5316 | 17.8746 | 15.6069 | 11.2551 | 5.7355 | 0.27382 | 0 | 0 | 0 | 0 | 0 | 0 | 0
PV | 3 | 0 | 0 | 0 | 0 | 0 | 0 | 0 | 0.085744 | 4.4206 | 9.2994 | 13.4084 | 16.176 | 17.2907 | 16.7353 | 14.7231 | 10.7789 | 5.5143 | 0.58592 | 0 | 0 | 0 | 0 | 0 | 0 | 0
PV | 3 | 1 | 0 | 0 | 0 | 0 | 0 | 0 | 0.82273 | 5.602 | 10.6639 | 14.7353 | 17.4208 | 18.5948 | 18.1243 | 15.943 | 11.7672 | 6.9922 | 1.7193 | 0 | 0 | 0 | 0 | 0 | 0 | 0
PV | 3 | 2 | 0 | 0 | 0 | 0 | 0 | 0.014291 | 2.0731 | 6.7442 | 11.4992 | 15.9359 | 18.7788 | 20.2765 | 19.7687 | 17.2173 | 13.5408 | 9.166 | 3.7775 | 0.16863 | 0 | 0 | 0 | 0 | 0 | 0
PV | 3 | 3 | 0 | 0 | 0 | 0 | 0 | 0.34752 | 4.0964 | 9.7304 | 14.8388 | 18.5473 | 20.7702 | 21.6533 | 21.2152 | 19.0651 | 15.4965 | 10.8193 | 5.4195 | 0.87224 | 0 | 0 | 0 | 0 | 0 | 0
PV | 3 | 4 | 0 | 0 | 0 | 0 | 0 | 0.98319 | 5.178 | 10.6741 | 15.5739 | 19.1732 | 21.3673 | 22.1524 | 21.4331 | 19.5238 | 16.016 | 11.4458 | 5.9697 | 1.3224 | 0.047635 | 0 | 0 | 0 | 0 | 0
PV | 3 | 5 | 0 | 0 | 0 | 0 | 0.024612 | 1.0672 | 5.2118 | 10.7051 | 15.3901 | 18.8023 | 20.8657 | 21.6907 | 21.1581 | 19.3447 | 16.225 | 11.8234 | 6.4945 | 1.5299 | 0.18213 | 0 | 0 | 0 | 0 | 0
PV | 3 | 6 | 0 | 0 | 0 | 0 | 0.006669 | 0.86506 | 4.996 | 10.696 | 15.4501 | 18.8627 | 20.911 | 21.7132 | 21.193 | 19.399 | 16.3056 | 11.947 | 6.6518 | 1.6234 | 0.1067 | 0 | 0 | 0 | 0 | 0
PV | 3 | 7 | 0 | 0 | 0 | 0 | 0 | 0.59354 | 4.8217 | 10.7446 | 15.6749 | 19.1942 | 21.3016 | 22.1362 | 21.5874 | 19.7029 | 16.478 | 11.8831 | 6.3126 | 1.2671 | 0.0019054 | 0 | 0 | 0 | 0 | 0
PV | 3 | 8 | 0 | 0 | 0 | 0 | 0 | 0.10337 | 4.1692 | 10.6391 | 16.035 | 19.8232 | 22.0205 | 22.8573 | 22.245 | 20.2298 | 16.7359 | 11.7023 | 5.5061 | 0.41348 | 0 | 0 | 0 | 0 | 0 | 0
PV | 3 | 9 | 0 | 0 | 0 | 0 | 0 | 0 | 1.8616 | 8.1028 | 14.3487 | 18.4825 | 20.9243 | 21.7446 | 20.6728 | 18.3082 | 14.6298 | 9.6204 | 3.5612 | 0.012385 | 0 | 0 | 0 | 0 | 0 | 0
PV | 3 | 10 | 0 | 0 | 0 | 0 | 0 | 0 | 0.31503 | 4.6053 | 10.3546 | 14.7433 | 17.4605 | 18.2973 | 17.7223 | 15.8164 | 12.3225 | 7.1295 | 1.0937 | 0 | 0 | 0 | 0 | 0 | 0 | 0
PV | 3 | 11 | 0 | 0 | 0 | 0 | 0 | 0 | 0.0076217 | 4.5511 | 11.0743 | 15.8416 | 18.3968 | 19.2142 | 18.533 | 16.1817 | 11.6697 | 5.9468 | 0.28391 | 0 | 0 | 0 | 0 | 0 | 0 | 0
PV | 4 | 0 | 0 | 0 | 0 | 0 | 0 | 0 | 0.087097 | 4.4903 | 9.4461 | 13.62 | 16.4313 | 17.5635 | 16.9994 | 14.9555 | 10.949 | 5.6013 | 0.59516 | 0 | 0 | 0 | 0 | 0 | 0 | 0
PV | 4 | 1 | 0 | 0 | 0 | 0 | 0 | 0 | 0.83571 | 5.6904 | 10.8321 | 14.9679 | 17.6957 | 18.8882 | 18.4104 | 16.1946 | 11.9529 | 7.1025 | 1.7464 | 0 | 0 | 0 | 0 | 0 | 0 | 0
PV | 4 | 2 | 0 | 0 | 0 | 0 | 0 | 0.014516 | 2.1058 | 6.8506 | 11.6806 | 16.1874 | 19.0752 | 20.5965 | 20.0806 | 17.489 | 13.7545 | 9.3106 | 3.8371 | 0.17129 | 0 | 0 | 0 | 0 | 0 | 0
PV | 4 | 3 | 0 | 0 | 0 | 0 | 0 | 0.353 | 4.161 | 9.884 | 15.073 | 18.84 | 21.098 | 21.995 | 21.55 | 19.366 | 15.741 | 10.99 | 5.505 | 0.886 | 0 | 0 | 0 | 0 | 0 | 0
PV | 4 | 4 | 0 | 0 | 0 | 0 | 0 | 0.99871 | 5.2597 | 10.8426 | 15.8197 | 19.4758 | 21.7045 | 22.5019 | 21.7713 | 19.8319 | 16.2687 | 11.6265 | 6.0639 | 1.3432 | 0.048387 | 0 | 0 | 0 | 0 | 0
PV | 4 | 5 | 0 | 0 | 0 | 0 | 0.025 | 1.084 | 5.294 | 10.874 | 15.633 | 19.099 | 21.195 | 22.033 | 21.492 | 19.65 | 16.481 | 12.01 | 6.597 | 1.554 | 0.185 | 0 | 0 | 0 | 0 | 0
PV | 4 | 6 | 0 | 0 | 0 | 0 | 0.0067742 | 0.87871 | 5.0748 | 10.8648 | 15.6939 | 19.1603 | 21.241 | 22.0558 | 21.5274 | 19.7052 | 16.5629 | 12.1355 | 6.7568 | 1.649 | 0.10839 | 0 | 0 | 0 | 0 | 0
PV | 4 | 7 | 0 | 0 | 0 | 0 | 0 | 0.6029 | 4.8977 | 10.9142 | 15.9223 | 19.4971 | 21.6377 | 22.4855 | 21.9281 | 20.0139 | 16.7381 | 12.0706 | 6.4123 | 1.2871 | 0.0019355 | 0 | 0 | 0 | 0 | 0
PV | 4 | 8 | 0 | 0 | 0 | 0 | 0 | 0.105 | 4.235 | 10.807 | 16.288 | 20.136 | 22.368 | 23.218 | 22.596 | 20.549 | 17 | 11.887 | 5.593 | 0.42 | 0 | 0 | 0 | 0 | 0 | 0
PV | 4 | 9 | 0 | 0 | 0 | 0 | 0 | 0 | 1.891 | 8.2306 | 14.5752 | 18.7742 | 21.2545 | 22.0877 | 20.999 | 18.5971 | 14.8606 | 9.7723 | 3.6174 | 0.012581 | 0 | 0 | 0 | 0 | 0 | 0
PV | 4 | 10 | 0 | 0 | 0 | 0 | 0 | 0 | 0.32 | 4.678 | 10.518 | 14.976 | 17.736 | 18.586 | 18.002 | 16.066 | 12.517 | 7.242 | 1.111 | 0 | 0 | 0 | 0 | 0 | 0 | 0
PV | 4 | 11 | 0 | 0 | 0 | 0 | 0 | 0 | 0.0077419 | 4.6229 | 11.249 | 16.0916 | 18.6871 | 19.5174 | 18.8255 | 16.4371 | 11.8539 | 6.0406 | 0.28839 | 0 | 0 | 0 | 0 | 0 | 0 | 0
PV | 5 | 0 | 0 | 0 | 0 | 0 | 0 | 0 | 0.087097 | 4.4903 | 9.4461 | 13.62 | 16.4313 | 17.5635 | 16.9994 | 14.9555 | 10.949 | 5.6013 | 0.59516 | 0 | 0 | 0 | 0 | 0 | 0 | 0
PV | 5 | 1 | 0 | 0 | 0 | 0 | 0 | 0 | 0.83571 | 5.6904 | 10.8321 | 14.9679 | 17.6957 | 18.8882 | 18.4104 | 16.1946 | 11.9529 | 7.1025 | 1.7464 | 0 | 0 | 0 | 0 | 0 | 0 | 0
PV | 5 | 2 | 0 | 0 | 0 | 0 | 0 | 0.014516 | 2.1058 | 6.8506 | 11.6806 | 16.1874 | 19.0752 | 20.5965 | 20.0806 | 17.489 | 13.7545 | 9.3106 | 3.8371 | 0.17129 | 0 | 0 | 0 | 0 | 0 | 0
PV | 5 | 3 | 0 | 0 | 0 | 0 | 0 | 0.353 | 4.161 | 9.884 | 15.073 | 18.84 | 21.098 | 21.995 | 21.55 | 19.366 | 15.741 | 10.99 | 5.505 | 0.886 | 0 | 0 | 0 | 0 | 0 | 0
PV | 5 | 4 | 0 | 0 | 0 | 0 | 0 | 0.99871 | 5.2597 | 10.8426 | 15.8197 | 19.4758 | 21.7045 | 22.5019 | 21.7713 | 19.8319 | 16.2687 | 11.6265 | 6.0639 | 1.3432 | 0.048387 | 0 | 0 | 0 | 0 | 0
PV | 5 | 5 | 0 | 0 | 0 | 0 | 0.025 | 1.084 | 5.294 | 10.874 | 15.633 | 19.099 | 21.195 | 22.033 | 21.492 | 19.65 | 16.481 | 12.01 | 6.597 | 1.554 | 0.185 | 0 | 0 | 0 | 0 | 0
PV | 5 | 6 | 0 | 0 | 0 | 0 | 0.0067742 | 0.87871 | 5.0748 | 10.8648 | 15.6939 | 19.1603 | 21.241 | 22.0558 | 21.5274 | 19.7052 | 16.5629 | 12.1355 | 6.7568 | 1.649 | 0.10839 | 0 | 0 | 0 | 0 | 0
PV | 5 | 7 | 0 | 0 | 0 | 0 | 0 | 0.6029 | 4.8977 | 10.9142 | 15.9223 | 19.4971 | 21.6377 | 22.4855 | 21.9281 | 20.0139 | 16.7381 | 12.0706 | 6.4123 | 1.2871 | 0.0019355 | 0 | 0 | 0 | 0 | 0
PV | 5 | 8 | 0 | 0 | 0 | 0 | 0 | 0.105 | 4.235 | 10.807 | 16.288 | 20.136 | 22.368 | 23.218 | 22.596 | 20.549 | 17 | 11.887 | 5.593 | 0.42 | 0 | 0 | 0 | 0 | 0 | 0
PV | 5 | 9 | 0 | 0 | 0 | 0 | 0 | 0 | 1.891 | 8.2306 | 14.5752 | 18.7742 | 21.2545 | 22.0877 | 20.999 | 18.5971 | 14.8606 | 9.7723 | 3.6174 | 0.012581 | 0 | 0 | 0 | 0 | 0 | 0
PV | 5 | 10 | 0 | 0 | 0 | 0 | 0 | 0 | 0.32 | 4.678 | 10.518 | 14.976 | 17.736 | 18.586 | 18.002 | 16.066 | 12.517 | 7.242 | 1.111 | 0 | 0 | 0 | 0 | 0 | 0 | 0
PV | 5 | 11 | 0 | 0 | 0 | 0 | 0 | 0 | 0.0077419 | 4.6229 | 11.249 | 16.0916 | 18.6871 | 19.5174 | 18.8255 | 16.4371 | 11.8539 | 6.0406 | 0.28839 | 0 | 0 | 0 | 0 | 0 | 0 | 0
PV | 6 | 0 | 0 | 0 | 0 | 0 | 0 | 0 | 0.087097 | 4.4903 | 9.4461 | 13.62 | 16.4313 | 17.5635 | 16.9994 | 14.9555 | 10.949 | 5.6013 | 0.59516 | 0 | 0 | 0 | 0 | 0 | 0 | 0
PV | 6 | 1 | 0 | 0 | 0 | 0 | 0 | 0 | 0.83571 | 5.6904 | 10.8321 | 14.9679 | 17.6957 | 18.8882 | 18.4104 | 16.1946 | 11.9529 | 7.1025 | 1.7464 | 0 | 0 | 0 | 0 | 0 | 0 | 0
PV | 6 | 2 | 0 | 0 | 0 | 0 | 0 | 0.014516 | 2.1058 | 6.8506 | 11.6806 | 16.1874 | 19.0752 | 20.5965 | 20.0806 | 17.489 | 13.7545 | 9.3106 | 3.8371 | 0.17129 | 0 | 0 | 0 | 0 | 0 | 0
PV | 6 | 3 | 0 | 0 | 0 | 0 | 0 | 0.353 | 4.161 | 9.884 | 15.073 | 18.84 | 21.098 | 21.995 | 21.55 | 19.366 | 15.741 | 10.99 | 5.505 | 0.886 | 0 | 0 | 0 | 0 | 0 | 0
PV | 6 | 4 | 0 | 0 | 0 | 0 | 0 | 0.99871 | 5.2597 | 10.8426 | 15.8197 | 19.4758 | 21.7045 | 22.5019 | 21.7713 | 19.8319 | 16.2687 | 11.6265 | 6.0639 | 1.3432 | 0.048387 | 0 | 0 | 0 | 0 | 0
PV | 6 | 5 | 0 | 0 | 0 | 0 | 0.025 | 1.084 | 5.294 | 10.874 | 15.633 | 19.099 | 21.195 | 22.033 | 21.492 | 19.65 | 16.481 | 12.01 | 6.597 | 1.554 | 0.185 | 0 | 0 | 0 | 0 | 0
PV | 6 | 6 | 0 | 0 | 0 | 0 | 0.0067742 | 0.87871 | 5.0748 | 10.8648 | 15.6939 | 19.1603 | 21.241 | 22.0558 | 21.5274 | 19.7052 | 16.5629 | 12.1355 | 6.7568 | 1.649 | 0.10839 | 0 | 0 | 0 | 0 | 0
PV | 6 | 7 | 0 | 0 | 0 | 0 | 0 | 0.6029 | 4.8977 | 10.9142 | 15.9223 | 19.4971 | 21.6377 | 22.4855 | 21.9281 | 20.0139 | 16.7381 | 12.0706 | 6.4123 | 1.2871 | 0.0019355 | 0 | 0 | 0 | 0 | 0
PV | 6 | 8 | 0 | 0 | 0 | 0 | 0 | 0.105 | 4.235 | 10.807 | 16.288 | 20.136 | 22.368 | 23.218 | 22.596 | 20.549 | 17 | 11.887 | 5.593 | 0.42 | 0 | 0 | 0 | 0 | 0 | 0
PV | 6 | 9 | 0 | 0 | 0 | 0 | 0 | 0 | 1.891 | 8.2306 | 14.5752 | 18.7742 | 21.2545 | 22.0877 | 20.999 | 18.5971 | 14.8606 | 9.7723 | 3.6174 | 0.012581 | 0 | 0 | 0 | 0 | 0 | 0
PV | 6 | 10 | 0 | 0 | 0 | 0 | 0 | 0 | 0.32 | 4.678 | 10.518 | 14.976 | 17.736 | 18.586 | 18.002 | 16.066 | 12.517 | 7.242 | 1.111 | 0 | 0 | 0 | 0 | 0 | 0 | 0
PV | 6 | 11 | 0 | 0 | 0 | 0 | 0 | 0 | 0.0077419 | 4.6229 | 11.249 | 16.0916 | 18.6871 | 19.5174 | 18.8255 | 16.4371 | 11.8539 | 6.0406 | 0.28839 | 0 | 0 | 0 | 0 | 0 | 0 | 0
PV | 7 | 0 | 0 | 0 | 0 | 0 | 0 | 0 | 0.087097 | 4.4903 | 9.4461 | 13.62 | 16.4313 | 17.5635 | 16.9994 | 14.9555 | 10.949 | 5.6013 | 0.59516 | 0 | 0 | 0 | 0 | 0 | 0 | 0
PV | 7 | 1 | 0 | 0 | 0 | 0 | 0 | 0 | 0.83571 | 5.6904 | 10.8321 | 14.9679 | 17.6957 | 18.8882 | 18.4104 | 16.1946 | 11.9529 | 7.1025 | 1.7464 | 0 | 0 | 0 | 0 | 0 | 0 | 0
PV | 7 | 2 | 0 | 0 | 0 | 0 | 0 | 0.014516 | 2.1058 | 6.8506 | 11.6806 | 16.1874 | 19.0752 | 20.5965 | 20.0806 | 17.489 | 13.7545 | 9.3106 | 3.8371 | 0.17129 | 0 | 0 | 0 | 0 | 0 | 0
PV | 7 | 3 | 0 | 0 | 0 | 0 | 0 | 0.353 | 4.161 | 9.884 | 15.073 | 18.84 | 21.098 | 21.995 | 21.55 | 19.366 | 15.741 | 10.99 | 5.505 | 0.886 | 0 | 0 | 0 | 0 | 0 | 0
PV | 7 | 4 | 0 | 0 | 0 | 0 | 0 | 0.99871 | 5.2597 | 10.8426 | 15.8197 | 19.4758 | 21.7045 | 22.5019 | 21.7713 | 19.8319 | 16.2687 | 11.6265 | 6.0639 | 1.3432 | 0.048387 | 0 | 0 | 0 | 0 | 0
PV | 7 | 5 | 0 | 0 | 0 | 0 | 0.025 | 1.084 | 5.294 | 10.874 | 15.633 | 19.099 | 21.195 | 22.033 | 21.492 | 19.65 | 16.481 | 12.01 | 6.597 | 1.554 | 0.185 | 0 | 0 | 0 | 0 | 0
PV | 7 | 6 | 0 | 0 | 0 | 0 | 0.0067742 | 0.87871 | 5.0748 | 10.8648 | 15.6939 | 19.1603 | 21.241 | 22.0558 | 21.5274 | 19.7052 | 16.5629 | 12.1355 | 6.7568 | 1.649 | 0.10839 | 0 | 0 | 0 | 0 | 0
PV | 7 | 7 | 0 | 0 | 0 | 0 | 0 | 0.6029 | 4.8977 | 10.9142 | 15.9223 | 19.4971 | 21.6377 | 22.4855 | 21.9281 | 20.0139 | 16.7381 | 12.0706 | 6.4123 | 1.2871 | 0.0019355 | 0 | 0 | 0 | 0 | 0
PV | 7 | 8 | 0 | 0 | 0 | 0 | 0 | 0.105 | 4.235 | 10.807 | 16.288 | 20.136 | 22.368 | 23.218 | 22.596 | 20.549 | 17 | 11.887 | 5.593 | 0.42 | 0 | 0 | 0 | 0 | 0 | 0
PV | 7 | 9 | 0 | 0 | 0 | 0 | 0 | 0 | 1.891 | 8.2306 | 14.5752 | 18.7742 | 21.2545 | 22.0877 | 20.999 | 18.5971 | 14.8606 | 9.7723 | 3.6174 | 0.012581 | 0 | 0 | 0 | 0 | 0 | 0
PV | 7 | 10 | 0 | 0 | 0 | 0 | 0 | 0 | 0.32 | 4.678 | 10.518 | 14.976 | 17.736 | 18.586 | 18.002 | 16.066 | 12.517 | 7.242 | 1.111 | 0 | 0 | 0 | 0 | 0 | 0 | 0
PV | 7 | 11 | 0 | 0 | 0 | 0 | 0 | 0 | 0.0077419 | 4.6229 | 11.249 | 16.0916 | 18.6871 | 19.5174 | 18.8255 | 16.4371 | 11.8539 | 6.0406 | 0.28839 | 0 | 0 | 0 | 0 | 0 | 0 | 0
PV | 8 | 0 | 0 | 0 | 0 | 0 | 0 | 0 | 0.087097 | 4.4903 | 9.4461 | 13.62 | 16.4313 | 17.5635 | 16.9994 | 14.9555 | 10.949 | 5.6013 | 0.59516 | 0 | 0 | 0 | 0 | 0 | 0 | 0
PV | 8 | 1 | 0 | 0 | 0 | 0 | 0 | 0 | 0.83571 | 5.6904 | 10.8321 | 14.9679 | 17.6957 | 18.8882 | 18.4104 | 16.1946 | 11.9529 | 7.1025 | 1.7464 | 0 | 0 | 0 | 0 | 0 | 0 | 0
PV | 8 | 2 | 0 | 0 | 0 | 0 | 0 | 0.014516 | 2.1058 | 6.8506 | 11.6806 | 16.1874 | 19.0752 | 20.5965 | 20.0806 | 17.489 | 13.7545 | 9.3106 | 3.8371 | 0.17129 | 0 | 0 | 0 | 0 | 0 | 0
PV | 8 | 3 | 0 | 0 | 0 | 0 | 0 | 0.353 | 4.161 | 9.884 | 15.073 | 18.84 | 21.098 | 21.995 | 21.55 | 19.366 | 15.741 | 10.99 | 5.505 | 0.886 | 0 | 0 | 0 | 0 | 0 | 0
PV | 8 | 4 | 0 | 0 | 0 | 0 | 0 | 0.99871 | 5.2597 | 10.8426 | 15.8197 | 19.4758 | 21.7045 | 22.5019 | 21.7713 | 19.8319 | 16.2687 | 11.6265 | 6.0639 | 1.3432 | 0.048387 | 0 | 0 | 0 | 0 | 0
PV | 8 | 5 | 0 | 0 | 0 | 0 | 0.025 | 1.084 | 5.294 | 10.874 | 15.633 | 19.099 | 21.195 | 22.033 | 21.492 | 19.65 | 16.481 | 12.01 | 6.597 | 1.554 | 0.185 | 0 | 0 | 0 | 0 | 0
PV | 8 | 6 | 0 | 0 | 0 | 0 | 0.0067742 | 0.87871 | 5.0748 | 10.8648 | 15.6939 | 19.1603 | 21.241 | 22.0558 | 21.5274 | 19.7052 | 16.5629 | 12.1355 | 6.7568 | 1.649 | 0.10839 | 0 | 0 | 0 | 0 | 0
PV | 8 | 7 | 0 | 0 | 0 | 0 | 0 | 0.6029 | 4.8977 | 10.9142 | 15.9223 | 19.4971 | 21.6377 | 22.4855 | 21.9281 | 20.0139 | 16.7381 | 12.0706 | 6.4123 | 1.2871 | 0.0019355 | 0 | 0 | 0 | 0 | 0
PV | 8 | 8 | 0 | 0 | 0 | 0 | 0 | 0.105 | 4.235 | 10.807 | 16.288 | 20.136 | 22.368 | 23.218 | 22.596 | 20.549 | 17 | 11.887 | 5.593 | 0.42 | 0 | 0 | 0 | 0 | 0 | 0
PV | 8 | 9 | 0 | 0 | 0 | 0 | 0 | 0 | 1.891 | 8.2306 | 14.5752 | 18.7742 | 21.2545 | 22.0877 | 20.999 | 18.5971 | 14.8606 | 9.7723 | 3.6174 | 0.012581 | 0 | 0 | 0 | 0 | 0 | 0
PV | 8 | 10 | 0 | 0 | 0 | 0 | 0 | 0 | 0.32 | 4.678 | 10.518 | 14.976 | 17.736 | 18.586 | 18.002 | 16.066 | 12.517 | 7.242 | 1.111 | 0 | 0 | 0 | 0 | 0 | 0 | 0
PV | 8 | 11 | 0 | 0 | 0 | 0 | 0 | 0 | 0.0077419 | 4.6229 | 11.249 | 16.0916 | 18.6871 | 19.5174 | 18.8255 | 16.4371 | 11.8539 | 6.0406 | 0.28839 | 0 | 0 | 0 | 0 | 0 | 0 | 0
PV | 9 | 0 | 0 | 0 | 0 | 0 | 0 | 0 | 0.087097 | 4.4903 | 9.4461 | 13.62 | 16.4313 | 17.5635 | 16.9994 | 14.9555 | 10.949 | 5.6013 | 0.59516 | 0 | 0 | 0 | 0 | 0 | 0 | 0
PV | 9 | 1 | 0 | 0 | 0 | 0 | 0 | 0 | 0.83571 | 5.6904 | 10.8321 | 14.9679 | 17.6957 | 18.8882 | 18.4104 | 16.1946 | 11.9529 | 7.1025 | 1.7464 | 0 | 0 | 0 | 0 | 0 | 0 | 0
PV | 9 | 2 | 0 | 0 | 0 | 0 | 0 | 0.014516 | 2.1058 | 6.8506 | 11.6806 | 16.1874 | 19.0752 | 20.5965 | 20.0806 | 17.489 | 13.7545 | 9.3106 | 3.8371 | 0.17129 | 0 | 0 | 0 | 0 | 0 | 0
PV | 9 | 3 | 0 | 0 | 0 | 0 | 0 | 0.353 | 4.161 | 9.884 | 15.073 | 18.84 | 21.098 | 21.995 | 21.55 | 19.366 | 15.741 | 10.99 | 5.505 | 0.886 | 0 | 0 | 0 | 0 | 0 | 0
PV | 9 | 4 | 0 | 0 | 0 | 0 | 0 | 0.99871 | 5.2597 | 10.8426 | 15.8197 | 19.4758 | 21.7045 | 22.5019 | 21.7713 | 19.8319 | 16.2687 | 11.6265 | 6.0639 | 1.3432 | 0.048387 | 0 | 0 | 0 | 0 | 0
PV | 9 | 5 | 0 | 0 | 0 | 0 | 0.025 | 1.084 | 5.294 | 10.874 | 15.633 | 19.099 | 21.195 | 22.033 | 21.492 | 19.65 | 16.481 | 12.01 | 6.597 | 1.554 | 0.185 | 0 | 0 | 0 | 0 | 0
PV | 9 | 6 | 0 | 0 | 0 | 0 | 0.0067742 | 0.87871 | 5.0748 | 10.8648 | 15.6939 | 19.1603 | 21.241 | 22.0558 | 21.5274 | 19.7052 | 16.5629 | 12.1355 | 6.7568 | 1.649 | 0.10839 | 0 | 0 | 0 | 0 | 0
PV | 9 | 7 | 0 | 0 | 0 | 0 | 0 | 0.6029 | 4.8977 | 10.9142 | 15.9223 | 19.4971 | 21.6377 | 22.4855 | 21.9281 | 20.0139 | 16.7381 | 12.0706 | 6.4123 | 1.2871 | 0.0019355 | 0 | 0 | 0 | 0 | 0
PV | 9 | 8 | 0 | 0 | 0 | 0 | 0 | 0.105 | 4.235 | 10.807 | 16.288 | 20.136 | 22.368 | 23.218 | 22.596 | 20.549 | 17 | 11.887 | 5.593 | 0.42 | 0 | 0 | 0 | 0 | 0 | 0
PV | 9 | 9 | 0 | 0 | 0 | 0 | 0 | 0 | 1.891 | 8.2306 | 14.5752 | 18.7742 | 21.2545 | 22.0877 | 20.999 | 18.5971 | 14.8606 | 9.7723 | 3.6174 | 0.012581 | 0 | 0 | 0 | 0 | 0 | 0
PV | 9 | 10 | 0 | 0 | 0 | 0 | 0 | 0 | 0.32 | 4.678 | 10.518 | 14.976 | 17.736 | 18.586 | 18.002 | 16.066 | 12.517 | 7.242 | 1.111 | 0 | 0 | 0 | 0 | 0 | 0 | 0
PV | 9 | 11 | 0 | 0 | 0 | 0 | 0 | 0 | 0.0077419 | 4.6229 | 11.249 | 16.0916 | 18.6871 | 19.5174 | 18.8255 | 16.4371 | 11.8539 | 6.0406 | 0.28839 | 0 | 0 | 0 | 0 | 0 | 0 | 0
PV | 10 | 0 | 0 | 0 | 0 | 0 | 0 | 0 | 0.087097 | 4.4903 | 9.4461 | 13.62 | 16.4313 | 17.5635 | 16.9994 | 14.9555 | 10.949 | 5.6013 | 0.59516 | 0 | 0 | 0 | 0 | 0 | 0 | 0
PV | 10 | 1 | 0 | 0 | 0 | 0 | 0 | 0 | 0.83571 | 5.6904 | 10.8321 | 14.9679 | 17.6957 | 18.8882 | 18.4104 | 16.1946 | 11.9529 | 7.1025 | 1.7464 | 0 | 0 | 0 | 0 | 0 | 0 | 0
PV | 10 | 2 | 0 | 0 | 0 | 0 | 0 | 0.014516 | 2.1058 | 6.8506 | 11.6806 | 16.1874 | 19.0752 | 20.5965 | 20.0806 | 17.489 | 13.7545 | 9.3106 | 3.8371 | 0.17129 | 0 | 0 | 0 | 0 | 0 | 0
PV | 10 | 3 | 0 | 0 | 0 | 0 | 0 | 0.353 | 4.161 | 9.884 | 15.073 | 18.84 | 21.098 | 21.995 | 21.55 | 19.366 | 15.741 | 10.99 | 5.505 | 0.886 | 0 | 0 | 0 | 0 | 0 | 0
PV | 10 | 4 | 0 | 0 | 0 | 0 | 0 | 0.99871 | 5.2597 | 10.8426 | 15.8197 | 19.4758 | 21.7045 | 22.5019 | 21.7713 | 19.8319 | 16.2687 | 11.6265 | 6.0639 | 1.3432 | 0.048387 | 0 | 0 | 0 | 0 | 0
PV | 10 | 5 | 0 | 0 | 0 | 0 | 0.025 | 1.084 | 5.294 | 10.874 | 15.633 | 19.099 | 21.195 | 22.033 | 21.492 | 19.65 | 16.481 | 12.01 | 6.597 | 1.554 | 0.185 | 0 | 0 | 0 | 0 | 0
PV | 10 | 6 | 0 | 0 | 0 | 0 | 0.0067742 | 0.87871 | 5.0748 | 10.8648 | 15.6939 | 19.1603 | 21.241 | 22.0558 | 21.5274 | 19.7052 | 16.5629 | 12.1355 | 6.7568 | 1.649 | 0.10839 | 0 | 0 | 0 | 0 | 0
PV | 10 | 7 | 0 | 0 | 0 | 0 | 0 | 0.6029 | 4.8977 | 10.9142 | 15.9223 | 19.4971 | 21.6377 | 22.4855 | 21.9281 | 20.0139 | 16.7381 | 12.0706 | 6.4123 | 1.2871 | 0.0019355 | 0 | 0 | 0 | 0 | 0
PV | 10 | 8 | 0 | 0 | 0 | 0 | 0 | 0.105 | 4.235 | 10.807 | 16.288 | 20.136 | 22.368 | 23.218 | 22.596 | 20.549 | 17 | 11.887 | 5.593 | 0.42 | 0 | 0 | 0 | 0 | 0 | 0
PV | 10 | 9 | 0 | 0 | 0 | 0 | 0 | 0 | 1.891 | 8.2306 | 14.5752 | 18.7742 | 21.2545 | 22.0877 | 20.999 | 18.5971 | 14.8606 | 9.7723 | 3.6174 | 0.012581 | 0 | 0 | 0 | 0 | 0 | 0
PV | 10 | 10 | 0 | 0 | 0 | 0 | 0 | 0 | 0.32 | 4.678 | 10.518 | 14.976 | 17.736 | 18.586 | 18.002 | 16.066 | 12.517 | 7.242 | 1.111 | 0 | 0 | 0 | 0 | 0 | 0 | 0
PV | 10 | 11 | 0 | 0 | 0 | 0 | 0 | 0 | 0.0077419 | 4.6229 | 11.249 | 16.0916 | 18.6871 | 19.5174 | 18.8255 | 16.4371 | 11.8539 | 6.0406 | 0.28839 | 0 | 0 | 0 | 0 | 0 | 0 | 0
PV | 11 | 0 | 0 | 0 | 0 | 0 | 0 | 0 | 0.087097 | 4.4903 | 9.4461 | 13.62 | 16.4313 | 17.5635 | 16.9994 | 14.9555 | 10.949 | 5.6013 | 0.59516 | 0 | 0 | 0 | 0 | 0 | 0 | 0
PV | 11 | 1 | 0 | 0 | 0 | 0 | 0 | 0 | 0.83571 | 5.6904 | 10.8321 | 14.9679 | 17.6957 | 18.8882 | 18.4104 | 16.1946 | 11.9529 | 7.1025 | 1.7464 | 0 | 0 | 0 | 0 | 0 | 0 | 0
PV | 11 | 2 | 0 | 0 | 0 | 0 | 0 | 0.014516 | 2.1058 | 6.8506 | 11.6806 | 16.1874 | 19.0752 | 20.5965 | 20.0806 | 17.489 | 13.7545 | 9.3106 | 3.8371 | 0.17129 | 0 | 0 | 0 | 0 | 0 | 0
PV | 11 | 3 | 0 | 0 | 0 | 0 | 0 | 0.353 | 4.161 | 9.884 | 15.073 | 18.84 | 21.098 | 21.995 | 21.55 | 19.366 | 15.741 | 10.99 | 5.505 | 0.886 | 0 | 0 | 0 | 0 | 0 | 0
PV | 11 | 4 | 0 | 0 | 0 | 0 | 0 | 0.99871 | 5.2597 | 10.8426 | 15.8197 | 19.4758 | 21.7045 | 22.5019 | 21.7713 | 19.8319 | 16.2687 | 11.6265 | 6.0639 | 1.3432 | 0.048387 | 0 | 0 | 0 | 0 | 0
PV | 11 | 5 | 0 | 0 | 0 | 0 | 0.025 | 1.084 | 5.294 | 10.874 | 15.633 | 19.099 | 21.195 | 22.033 | 21.492 | 19.65 | 16.481 | 12.01 | 6.597 | 1.554 | 0.185 | 0 | 0 | 0 | 0 | 0
PV | 11 | 6 | 0 | 0 | 0 | 0 | 0.0067742 | 0.87871 | 5.0748 | 10.8648 | 15.6939 | 19.1603 | 21.241 | 22.0558 | 21.5274 | 19.7052 | 16.5629 | 12.1355 | 6.7568 | 1.649 | 0.10839 | 0 | 0 | 0 | 0 | 0
PV | 11 | 7 | 0 | 0 | 0 | 0 | 0 | 0.6029 | 4.8977 | 10.9142 | 15.9223 | 19.4971 | 21.6377 | 22.4855 | 21.9281 | 20.0139 | 16.7381 | 12.0706 | 6.4123 | 1.2871 | 0.0019355 | 0 | 0 | 0 | 0 | 0
PV | 11 | 8 | 0 | 0 | 0 | 0 | 0 | 0.105 | 4.235 | 10.807 | 16.288 | 20.136 | 22.368 | 23.218 | 22.596 | 20.549 | 17 | 11.887 | 5.593 | 0.42 | 0 | 0 | 0 | 0 | 0 | 0
PV | 11 | 9 | 0 | 0 | 0 | 0 | 0 | 0 | 1.891 | 8.2306 | 14.5752 | 18.7742 | 21.2545 | 22.0877 | 20.999 | 18.5971 | 14.8606 | 9.7723 | 3.6174 | 0.012581 | 0 | 0 | 0 | 0 | 0 | 0
PV | 11 | 10 | 0 | 0 | 0 | 0 | 0 | 0 | 0.32 | 4.678 | 10.518 | 14.976 | 17.736 | 18.586 | 18.002 | 16.066 | 12.517 | 7.242 | 1.111 | 0 | 0 | 0 | 0 | 0 | 0 | 0
PV | 11 | 11 | 0 | 0 | 0 | 0 | 0 | 0 | 0.0077419 | 4.6229 | 11.249 | 16.0916 | 18.6871 | 19.5174 | 18.8255 | 16.4371 | 11.8539 | 6.0406 | 0.28839 | 0 | 0 | 0 | 0 | 0 | 0 | 0
PV | 12 | 0 | 0 | 0 | 0 | 0 | 0 | 0 | 0.087097 | 4.4903 | 9.4461 | 13.62 | 16.4313 | 17.5635 | 16.9994 | 14.9555 | 10.949 | 5.6013 | 0.59516 | 0 | 0 | 0 | 0 | 0 | 0 | 0
PV | 12 | 1 | 0 | 0 | 0 | 0 | 0 | 0 | 0.83571 | 5.6904 | 10.8321 | 14.9679 | 17.6957 | 18.8882 | 18.4104 | 16.1946 | 11.9529 | 7.1025 | 1.7464 | 0 | 0 | 0 | 0 | 0 | 0 | 0
PV | 12 | 2 | 0 | 0 | 0 | 0 | 0 | 0.014516 | 2.1058 | 6.8506 | 11.6806 | 16.1874 | 19.0752 | 20.5965 | 20.0806 | 17.489 | 13.7545 | 9.3106 | 3.8371 | 0.17129 | 0 | 0 | 0 | 0 | 0 | 0
PV | 12 | 3 | 0 | 0 | 0 | 0 | 0 | 0.353 | 4.161 | 9.884 | 15.073 | 18.84 | 21.098 | 21.995 | 21.55 | 19.366 | 15.741 | 10.99 | 5.505 | 0.886 | 0 | 0 | 0 | 0 | 0 | 0
PV | 12 | 4 | 0 | 0 | 0 | 0 | 0 | 0.99871 | 5.2597 | 10.8426 | 15.8197 | 19.4758 | 21.7045 | 22.5019 | 21.7713 | 19.8319 | 16.2687 | 11.6265 | 6.0639 | 1.3432 | 0.048387 | 0 | 0 | 0 | 0 | 0
PV | 12 | 5 | 0 | 0 | 0 | 0 | 0.025 | 1.084 | 5.294 | 10.874 | 15.633 | 19.099 | 21.195 | 22.033 | 21.492 | 19.65 | 16.481 | 12.01 | 6.597 | 1.554 | 0.185 | 0 | 0 | 0 | 0 | 0
PV | 12 | 6 | 0 | 0 | 0 | 0 | 0.0067742 | 0.87871 | 5.0748 | 10.8648 | 15.6939 | 19.1603 | 21.241 | 22.0558 | 21.5274 | 19.7052 | 16.5629 | 12.1355 | 6.7568 | 1.649 | 0.10839 | 0 | 0 | 0 | 0 | 0
PV | 12 | 7 | 0 | 0 | 0 | 0 | 0 | 0.6029 | 4.8977 | 10.9142 | 15.9223 | 19.4971 | 21.6377 | 22.4855 | 21.9281 | 20.0139 | 16.7381 | 12.0706 | 6.4123 | 1.2871 | 0.0019355 | 0 | 0 | 0 | 0 | 0
PV | 12 | 8 | 0 | 0 | 0 | 0 | 0 | 0.105 | 4.235 | 10.807 | 16.288 | 20.136 | 22.368 | 23.218 | 22.596 | 20.549 | 17 | 11.887 | 5.593 | 0.42 | 0 | 0 | 0 | 0 | 0 | 0
PV | 12 | 9 | 0 | 0 | 0 | 0 | 0 | 0 | 1.891 | 8.2306 | 14.5752 | 18.7742 | 21.2545 | 22.0877 | 20.999 | 18.5971 | 14.8606 | 9.7723 | 3.6174 | 0.012581 | 0 | 0 | 0 | 0 | 0 | 0
PV | 12 | 10 | 0 | 0 | 0 | 0 | 0 | 0 | 0.32 | 4.678 | 10.518 | 14.976 | 17.736 | 18.586 | 18.002 | 16.066 | 12.517 | 7.242 | 1.111 | 0 | 0 | 0 | 0 | 0 | 0 | 0
PV | 12 | 11 | 0 | 0 | 0 | 0 | 0 | 0 | 0.0077419 | 4.6229 | 11.249 | 16.0916 | 18.6871 | 19.5174 | 18.8255 | 16.4371 | 11.8539 | 6.0406 | 0.28839 | 0 | 0 | 0 | 0 | 0 | 0 | 0
PV | 13 | 0 | 0 | 0 | 0 | 0 | 0 | 0 | 0.087097 | 4.4903 | 9.4461 | 13.62 | 16.4313 | 17.5635 | 16.9994 | 14.9555 | 10.949 | 5.6013 | 0.59516 | 0 | 0 | 0 | 0 | 0 | 0 | 0
PV | 13 | 1 | 0 | 0 | 0 | 0 | 0 | 0 | 0.83571 | 5.6904 | 10.8321 | 14.9679 | 17.6957 | 18.8882 | 18.4104 | 16.1946 | 11.9529 | 7.1025 | 1.7464 | 0 | 0 | 0 | 0 | 0 | 0 | 0
PV | 13 | 2 | 0 | 0 | 0 | 0 | 0 | 0.014516 | 2.1058 | 6.8506 | 11.6806 | 16.1874 | 19.0752 | 20.5965 | 20.0806 | 17.489 | 13.7545 | 9.3106 | 3.8371 | 0.17129 | 0 | 0 | 0 | 0 | 0 | 0
PV | 13 | 3 | 0 | 0 | 0 | 0 | 0 | 0.353 | 4.161 | 9.884 | 15.073 | 18.84 | 21.098 | 21.995 | 21.55 | 19.366 | 15.741 | 10.99 | 5.505 | 0.886 | 0 | 0 | 0 | 0 | 0 | 0
PV | 13 | 4 | 0 | 0 | 0 | 0 | 0 | 0.99871 | 5.2597 | 10.8426 | 15.8197 | 19.4758 | 21.7045 | 22.5019 | 21.7713 | 19.8319 | 16.2687 | 11.6265 | 6.0639 | 1.3432 | 0.048387 | 0 | 0 | 0 | 0 | 0
PV | 13 | 5 | 0 | 0 | 0 | 0 | 0.025 | 1.084 | 5.294 | 10.874 | 15.633 | 19.099 | 21.195 | 22.033 | 21.492 | 19.65 | 16.481 | 12.01 | 6.597 | 1.554 | 0.185 | 0 | 0 | 0 | 0 | 0
PV | 13 | 6 | 0 | 0 | 0 | 0 | 0.0067742 | 0.87871 | 5.0748 | 10.8648 | 15.6939 | 19.1603 | 21.241 | 22.0558 | 21.5274 | 19.7052 | 16.5629 | 12.1355 | 6.7568 | 1.649 | 0.10839 | 0 | 0 | 0 | 0 | 0
PV | 13 | 7 | 0 | 0 | 0 | 0 | 0 | 0.6029 | 4.8977 | 10.9142 | 15.9223 | 19.4971 | 21.6377 | 22.4855 | 21.9281 | 20.0139 | 16.7381 | 12.0706 | 6.4123 | 1.2871 | 0.0019355 | 0 | 0 | 0 | 0 | 0
PV | 13 | 8 | 0 | 0 | 0 | 0 | 0 | 0.105 | 4.235 | 10.807 | 16.288 | 20.136 | 22.368 | 23.218 | 22.596 | 20.549 | 17 | 11.887 | 5.593 | 0.42 | 0 | 0 | 0 | 0 | 0 | 0
PV | 13 | 9 | 0 | 0 | 0 | 0 | 0 | 0 | 1.891 | 8.2306 | 14.5752 | 18.7742 | 21.2545 | 22.0877 | 20.999 | 18.5971 | 14.8606 | 9.7723 | 3.6174 | 0.012581 | 0 | 0 | 0 | 0 | 0 | 0
PV | 13 | 10 | 0 | 0 | 0 | 0 | 0 | 0 | 0.32 | 4.678 | 10.518 | 14.976 | 17.736 | 18.586 | 18.002 | 16.066 | 12.517 | 7.242 | 1.111 | 0 | 0 | 0 | 0 | 0 | 0 | 0
PV | 13 | 11 | 0 | 0 | 0 | 0 | 0 | 0 | 0.0077419 | 4.6229 | 11.249 | 16.0916 | 18.6871 | 19.5174 | 18.8255 | 16.4371 | 11.8539 | 6.0406 | 0.28839 | 0 | 0 | 0 | 0 | 0 | 0 | 0
PV | 14 | 0 | 0 | 0 | 0 | 0 | 0 | 0 | 0.087097 | 4.4903 | 9.4461 | 13.62 | 16.4313 | 17.5635 | 16.9994 | 14.9555 | 10.949 | 5.6013 | 0.59516 | 0 | 0 | 0 | 0 | 0 | 0 | 0
PV | 14 | 1 | 0 | 0 | 0 | 0 | 0 | 0 | 0.83571 | 5.6904 | 10.8321 | 14.9679 | 17.6957 | 18.8882 | 18.4104 | 16.1946 | 11.9529 | 7.1025 | 1.7464 | 0 | 0 | 0 | 0 | 0 | 0 | 0
PV | 14 | 2 | 0 | 0 | 0 | 0 | 0 | 0.014516 | 2.1058 | 6.8506 | 11.6806 | 16.1874 | 19.0752 | 20.5965 | 20.0806 | 17.489 | 13.7545 | 9.3106 | 3.8371 | 0.17129 | 0 | 0 | 0 | 0 | 0 | 0
PV | 14 | 3 | 0 | 0 | 0 | 0 | 0 | 0.353 | 4.161 | 9.884 | 15.073 | 18.84 | 21.098 | 21.995 | 21.55 | 19.366 | 15.741 | 10.99 | 5.505 | 0.886 | 0 | 0 | 0 | 0 | 0 | 0
PV | 14 | 4 | 0 | 0 | 0 | 0 | 0 | 0.99871 | 5.2597 | 10.8426 | 15.8197 | 19.4758 | 21.7045 | 22.5019 | 21.7713 | 19.8319 | 16.2687 | 11.6265 | 6.0639 | 1.3432 | 0.048387 | 0 | 0 | 0 | 0 | 0
PV | 14 | 5 | 0 | 0 | 0 | 0 | 0.025 | 1.084 | 5.294 | 10.874 | 15.633 | 19.099 | 21.195 | 22.033 | 21.492 | 19.65 | 16.481 | 12.01 | 6.597 | 1.554 | 0.185 | 0 | 0 | 0 | 0 | 0
PV | 14 | 6 | 0 | 0 | 0 | 0 | 0.0067742 | 0.87871 | 5.0748 | 10.8648 | 15.6939 | 19.1603 | 21.241 | 22.0558 | 21.5274 | 19.7052 | 16.5629 | 12.1355 | 6.7568 | 1.649 | 0.10839 | 0 | 0 | 0 | 0 | 0
PV | 14 | 7 | 0 | 0 | 0 | 0 | 0 | 0.6029 | 4.8977 | 10.9142 | 15.9223 | 19.4971 | 21.6377 | 22.4855 | 21.9281 | 20.0139 | 16.7381 | 12.0706 | 6.4123 | 1.2871 | 0.0019355 | 0 | 0 | 0 | 0 | 0
PV | 14 | 8 | 0 | 0 | 0 | 0 | 0 | 0.105 | 4.235 | 10.807 | 16.288 | 20.136 | 22.368 | 23.218 | 22.596 | 20.549 | 17 | 11.887 | 5.593 | 0.42 | 0 | 0 | 0 | 0 | 0 | 0
PV | 14 | 9 | 0 | 0 | 0 | 0 | 0 | 0 | 1.891 | 8.2306 | 14.5752 | 18.7742 | 21.2545 | 22.0877 | 20.999 | 18.5971 | 14.8606 | 9.7723 | 3.6174 | 0.012581 | 0 | 0 | 0 | 0 | 0 | 0
PV | 14 | 10 | 0 | 0 | 0 | 0 | 0 | 0 | 0.32 | 4.678 | 10.518 | 14.976 | 17.736 | 18.586 | 18.002 | 16.066 | 12.517 | 7.242 | 1.111 | 0 | 0 | 0 | 0 | 0 | 0 | 0
PV | 14 | 11 | 0 | 0 | 0 | 0 | 0 | 0 | 0.0077419 | 4.6229 | 11.249 | 16.0916 | 18.6871 | 19.5174 | 18.8255 | 16.4371 | 11.8539 | 6.0406 | 0.28839 | 0 | 0 | 0 | 0 | 0 | 0 | 0
PV | 15 | 0 | 0 | 0 | 0 | 0 | 0 | 0 | 0.087097 | 4.4903 | 9.4461 | 13.62 | 16.4313 | 17.5635 | 16.9994 | 14.9555 | 10.949 | 5.6013 | 0.59516 | 0 | 0 | 0 | 0 | 0 | 0 | 0
PV | 15 | 1 | 0 | 0 | 0 | 0 | 0 | 0 | 0.83571 | 5.6904 | 10.8321 | 14.9679 | 17.6957 | 18.8882 | 18.4104 | 16.1946 | 11.9529 | 7.1025 | 1.7464 | 0 | 0 | 0 | 0 | 0 | 0 | 0
PV | 15 | 2 | 0 | 0 | 0 | 0 | 0 | 0.014516 | 2.1058 | 6.8506 | 11.6806 | 16.1874 | 19.0752 | 20.5965 | 20.0806 | 17.489 | 13.7545 | 9.3106 | 3.8371 | 0.17129 | 0 | 0 | 0 | 0 | 0 | 0
PV | 15 | 3 | 0 | 0 | 0 | 0 | 0 | 0.353 | 4.161 | 9.884 | 15.073 | 18.84 | 21.098 | 21.995 | 21.55 | 19.366 | 15.741 | 10.99 | 5.505 | 0.886 | 0 | 0 | 0 | 0 | 0 | 0
PV | 15 | 4 | 0 | 0 | 0 | 0 | 0 | 0.99871 | 5.2597 | 10.8426 | 15.8197 | 19.4758 | 21.7045 | 22.5019 | 21.7713 | 19.8319 | 16.2687 | 11.6265 | 6.0639 | 1.3432 | 0.048387 | 0 | 0 | 0 | 0 | 0
PV | 15 | 5 | 0 | 0 | 0 | 0 | 0.025 | 1.084 | 5.294 | 10.874 | 15.633 | 19.099 | 21.195 | 22.033 | 21.492 | 19.65 | 16.481 | 12.01 | 6.597 | 1.554 | 0.185 | 0 | 0 | 0 | 0 | 0
PV | 15 | 6 | 0 | 0 | 0 | 0 | 0.0067742 | 0.87871 | 5.0748 | 10.8648 | 15.6939 | 19.1603 | 21.241 | 22.0558 | 21.5274 | 19.7052 | 16.5629 | 12.1355 | 6.7568 | 1.649 | 0.10839 | 0 | 0 | 0 | 0 | 0
PV | 15 | 7 | 0 | 0 | 0 | 0 | 0 | 0.6029 | 4.8977 | 10.9142 | 15.9223 | 19.4971 | 21.6377 | 22.4855 | 21.9281 | 20.0139 | 16.7381 | 12.0706 | 6.4123 | 1.2871 | 0.0019355 | 0 | 0 | 0 | 0 | 0
PV | 15 | 8 | 0 | 0 | 0 | 0 | 0 | 0.105 | 4.235 | 10.807 | 16.288 | 20.136 | 22.368 | 23.218 | 22.596 | 20.549 | 17 | 11.887 | 5.593 | 0.42 | 0 | 0 | 0 | 0 | 0 | 0
PV | 15 | 9 | 0 | 0 | 0 | 0 | 0 | 0 | 1.891 | 8.2306 | 14.5752 | 18.7742 | 21.2545 | 22.0877 | 20.999 | 18.5971 | 14.8606 | 9.7723 | 3.6174 | 0.012581 | 0 | 0 | 0 | 0 | 0 | 0
PV | 15 | 10 | 0 | 0 | 0 | 0 | 0 | 0 | 0.32 | 4.678 | 10.518 | 14.976 | 17.736 | 18.586 | 18.002 | 16.066 | 12.517 | 7.242 | 1.111 | 0 | 0 | 0 | 0 | 0 | 0 | 0
PV | 15 | 11 | 0 | 0 | 0 | 0 | 0 | 0 | 0.0077419 | 4.6229 | 11.249 | 16.0916 | 18.6871 | 19.5174 | 18.8255 | 16.4371 | 11.8539 | 6.0406 | 0.28839 | 0 | 0 | 0 | 0 | 0 | 0 | 0
PV | 16 | 0 | 0 | 0 | 0 | 0 | 0 | 0 | 0.087097 | 4.4903 | 9.4461 | 13.62 | 16.4313 | 17.5635 | 16.9994 | 14.9555 | 10.949 | 5.6013 | 0.59516 | 0 | 0 | 0 | 0 | 0 | 0 | 0
PV | 16 | 1 | 0 | 0 | 0 | 0 | 0 | 0 | 0.83571 | 5.6904 | 10.8321 | 14.9679 | 17.6957 | 18.8882 | 18.4104 | 16.1946 | 11.9529 | 7.1025 | 1.7464 | 0 | 0 | 0 | 0 | 0 | 0 | 0
PV | 16 | 2 | 0 | 0 | 0 | 0 | 0 | 0.014516 | 2.1058 | 6.8506 | 11.6806 | 16.1874 | 19.0752 | 20.5965 | 20.0806 | 17.489 | 13.7545 | 9.3106 | 3.8371 | 0.17129 | 0 | 0 | 0 | 0 | 0 | 0
PV | 16 | 3 | 0 | 0 | 0 | 0 | 0 | 0.353 | 4.161 | 9.884 | 15.073 | 18.84 | 21.098 | 21.995 | 21.55 | 19.366 | 15.741 | 10.99 | 5.505 | 0.886 | 0 | 0 | 0 | 0 | 0 | 0
PV | 16 | 4 | 0 | 0 | 0 | 0 | 0 | 0.99871 | 5.2597 | 10.8426 | 15.8197 | 19.4758 | 21.7045 | 22.5019 | 21.7713 | 19.8319 | 16.2687 | 11.6265 | 6.0639 | 1.3432 | 0.048387 | 0 | 0 | 0 | 0 | 0
PV | 16 | 5 | 0 | 0 | 0 | 0 | 0.025 | 1.084 | 5.294 | 10.874 | 15.633 | 19.099 | 21.195 | 22.033 | 21.492 | 19.65 | 16.481 | 12.01 | 6.597 | 1.554 | 0.185 | 0 | 0 | 0 | 0 | 0
PV | 16 | 6 | 0 | 0 | 0 | 0 | 0.0067742 | 0.87871 | 5.0748 | 10.8648 | 15.6939 | 19.1603 | 21.241 | 22.0558 | 21.5274 | 19.7052 | 16.5629 | 12.1355 | 6.7568 | 1.649 | 0.10839 | 0 | 0 | 0 | 0 | 0
PV | 16 | 7 | 0 | 0 | 0 | 0 | 0 | 0.6029 | 4.8977 | 10.9142 | 15.9223 | 19.4971 | 21.6377 | 22.4855 | 21.9281 | 20.0139 | 16.7381 | 12.0706 | 6.4123 | 1.2871 | 0.0019355 | 0 | 0 | 0 | 0 | 0
PV | 16 | 8 | 0 | 0 | 0 | 0 | 0 | 0.105 | 4.235 | 10.807 | 16.288 | 20.136 | 22.368 | 23.218 | 22.596 | 20.549 | 17 | 11.887 | 5.593 | 0.42 | 0 | 0 | 0 | 0 | 0 | 0
PV | 16 | 9 | 0 | 0 | 0 | 0 | 0 | 0 | 1.891 | 8.2306 | 14.5752 | 18.7742 | 21.2545 | 22.0877 | 20.999 | 18.5971 | 14.8606 | 9.7723 | 3.6174 | 0.012581 | 0 | 0 | 0 | 0 | 0 | 0
PV | 16 | 10 | 0 | 0 | 0 | 0 | 0 | 0 | 0.32 | 4.678 | 10.518 | 14.976 | 17.736 | 18.586 | 18.002 | 16.066 | 12.517 | 7.242 | 1.111 | 0 | 0 | 0 | 0 | 0 | 0 | 0
PV | 16 | 11 | 0 | 0 | 0 | 0 | 0 | 0 | 0.0077419 | 4.6229 | 11.249 | 16.0916 | 18.6871 | 19.5174 | 18.8255 | 16.4371 | 11.8539 | 6.0406 | 0.28839 | 0 | 0 | 0 | 0 | 0 | 0 | 0
PV | 17 | 0 | 0 | 0 | 0 | 0 | 0 | 0 | 0.087097 | 4.4903 | 9.4461 | 13.62 | 16.4313 | 17.5635 | 16.9994 | 14.9555 | 10.949 | 5.6013 | 0.59516 | 0 | 0 | 0 | 0 | 0 | 0 | 0
PV | 17 | 1 | 0 | 0 | 0 | 0 | 0 | 0 | 0.83571 | 5.6904 | 10.8321 | 14.9679 | 17.6957 | 18.8882 | 18.4104 | 16.1946 | 11.9529 | 7.1025 | 1.7464 | 0 | 0 | 0 | 0 | 0 | 0 | 0
PV | 17 | 2 | 0 | 0 | 0 | 0 | 0 | 0.014516 | 2.1058 | 6.8506 | 11.6806 | 16.1874 | 19.0752 | 20.5965 | 20.0806 | 17.489 | 13.7545 | 9.3106 | 3.8371 | 0.17129 | 0 | 0 | 0 | 0 | 0 | 0
PV | 17 | 3 | 0 | 0 | 0 | 0 | 0 | 0.353 | 4.161 | 9.884 | 15.073 | 18.84 | 21.098 | 21.995 | 21.55 | 19.366 | 15.741 | 10.99 | 5.505 | 0.886 | 0 | 0 | 0 | 0 | 0 | 0
PV | 17 | 4 | 0 | 0 | 0 | 0 | 0 | 0.99871 | 5.2597 | 10.8426 | 15.8197 | 19.4758 | 21.7045 | 22.5019 | 21.7713 | 19.8319 | 16.2687 | 11.6265 | 6.0639 | 1.3432 | 0.048387 | 0 | 0 | 0 | 0 | 0
PV | 17 | 5 | 0 | 0 | 0 | 0 | 0.025 | 1.084 | 5.294 | 10.874 | 15.633 | 19.099 | 21.195 | 22.033 | 21.492 | 19.65 | 16.481 | 12.01 | 6.597 | 1.554 | 0.185 | 0 | 0 | 0 | 0 | 0
PV | 17 | 6 | 0 | 0 | 0 | 0 | 0.0067742 | 0.87871 | 5.0748 | 10.8648 | 15.6939 | 19.1603 | 21.241 | 22.0558 | 21.5274 | 19.7052 | 16.5629 | 12.1355 | 6.7568 | 1.649 | 0.10839 | 0 | 0 | 0 | 0 | 0
PV | 17 | 7 | 0 | 0 | 0 | 0 | 0 | 0.6029 | 4.8977 | 10.9142 | 15.9223 | 19.4971 | 21.6377 | 22.4855 | 21.9281 | 20.0139 | 16.7381 | 12.0706 | 6.4123 | 1.2871 | 0.0019355 | 0 | 0 | 0 | 0 | 0
PV | 17 | 8 | 0 | 0 | 0 | 0 | 0 | 0.105 | 4.235 | 10.807 | 16.288 | 20.136 | 22.368 | 23.218 | 22.596 | 20.549 | 17 | 11.887 | 5.593 | 0.42 | 0 | 0 | 0 | 0 | 0 | 0
PV | 17 | 9 | 0 | 0 | 0 | 0 | 0 | 0 | 1.891 | 8.2306 | 14.5752 | 18.7742 | 21.2545 | 22.0877 | 20.999 | 18.5971 | 14.8606 | 9.7723 | 3.6174 | 0.012581 | 0 | 0 | 0 | 0 | 0 | 0
PV | 17 | 10 | 0 | 0 | 0 | 0 | 0 | 0 | 0.32 | 4.678 | 10.518 | 14.976 | 17.736 | 18.586 | 18.002 | 16.066 | 12.517 | 7.242 | 1.111 | 0 | 0 | 0 | 0 | 0 | 0 | 0
PV | 17 | 11 | 0 | 0 | 0 | 0 | 0 | 0 | 0.0077419 | 4.6229 | 11.249 | 16.0916 | 18.6871 | 19.5174 | 18.8255 | 16.4371 | 11.8539 | 6.0406 | 0.28839 | 0 | 0 | 0 | 0 | 0 | 0 | 0
PV | 18 | 0 | 0 | 0 | 0 | 0 | 0 | 0 | 0.087097 | 4.4903 | 9.4461 | 13.62 | 16.4313 | 17.5635 | 16.9994 | 14.9555 | 10.949 | 5.6013 | 0.59516 | 0 | 0 | 0 | 0 | 0 | 0 | 0
PV | 18 | 1 | 0 | 0 | 0 | 0 | 0 | 0 | 0.83571 | 5.6904 | 10.8321 | 14.9679 | 17.6957 | 18.8882 | 18.4104 | 16.1946 | 11.9529 | 7.1025 | 1.7464 | 0 | 0 | 0 | 0 | 0 | 0 | 0
PV | 18 | 2 | 0 | 0 | 0 | 0 | 0 | 0.014516 | 2.1058 | 6.8506 | 11.6806 | 16.1874 | 19.0752 | 20.5965 | 20.0806 | 17.489 | 13.7545 | 9.3106 | 3.8371 | 0.17129 | 0 | 0 | 0 | 0 | 0 | 0
PV | 18 | 3 | 0 | 0 | 0 | 0 | 0 | 0.353 | 4.161 | 9.884 | 15.073 | 18.84 | 21.098 | 21.995 | 21.55 | 19.366 | 15.741 | 10.99 | 5.505 | 0.886 | 0 | 0 | 0 | 0 | 0 | 0
PV | 18 | 4 | 0 | 0 | 0 | 0 | 0 | 0.99871 | 5.2597 | 10.8426 | 15.8197 | 19.4758 | 21.7045 | 22.5019 | 21.7713 | 19.8319 | 16.2687 | 11.6265 | 6.0639 | 1.3432 | 0.048387 | 0 | 0 | 0 | 0 | 0
PV | 18 | 5 | 0 | 0 | 0 | 0 | 0.025 | 1.084 | 5.294 | 10.874 | 15.633 | 19.099 | 21.195 | 22.033 | 21.492 | 19.65 | 16.481 | 12.01 | 6.597 | 1.554 | 0.185 | 0 | 0 | 0 | 0 | 0
PV | 18 | 6 | 0 | 0 | 0 | 0 | 0.0067742 | 0.87871 | 5.0748 | 10.8648 | 15.6939 | 19.1603 | 21.241 | 22.0558 | 21.5274 | 19.7052 | 16.5629 | 12.1355 | 6.7568 | 1.649 | 0.10839 | 0 | 0 | 0 | 0 | 0
PV | 18 | 7 | 0 | 0 | 0 | 0 | 0 | 0.6029 | 4.8977 | 10.9142 | 15.9223 | 19.4971 | 21.6377 | 22.4855 | 21.9281 | 20.0139 | 16.7381 | 12.0706 | 6.4123 | 1.2871 | 0.0019355 | 0 | 0 | 0 | 0 | 0
PV | 18 | 8 | 0 | 0 | 0 | 0 | 0 | 0.105 | 4.235 | 10.807 | 16.288 | 20.136 | 22.368 | 23.218 | 22.596 | 20.549 | 17 | 11.887 | 5.593 | 0.42 | 0 | 0 | 0 | 0 | 0 | 0
PV | 18 | 9 | 0 | 0 | 0 | 0 | 0 | 0 | 1.891 | 8.2306 | 14.5752 | 18.7742 | 21.2545 | 22.0877 | 20.999 | 18.5971 | 14.8606 | 9.7723 | 3.6174 | 0.012581 | 0 | 0 | 0 | 0 | 0 | 0
PV | 18 | 10 | 0 | 0 | 0 | 0 | 0 | 0 | 0.32 | 4.678 | 10.518 | 14.976 | 17.736 | 18.586 | 18.002 | 16.066 | 12.517 | 7.242 | 1.111 | 0 | 0 | 0 | 0 | 0 | 0 | 0
PV | 18 | 11 | 0 | 0 | 0 | 0 | 0 | 0 | 0.0077419 | 4.6229 | 11.249 | 16.0916 | 18.6871 | 19.5174 | 18.8255 | 16.4371 | 11.8539 | 6.0406 | 0.28839 | 0 | 0 | 0 | 0 | 0 | 0 | 0
PV | 19 | 0 | 0 | 0 | 0 | 0 | 0 | 0 | 0.087097 | 4.4903 | 9.4461 | 13.62 | 16.4313 | 17.5635 | 16.9994 | 14.9555 | 10.949 | 5.6013 | 0.59516 | 0 | 0 | 0 | 0 | 0 | 0 | 0
PV | 19 | 1 | 0 | 0 | 0 | 0 | 0 | 0 | 0.83571 | 5.6904 | 10.8321 | 14.9679 | 17.6957 | 18.8882 | 18.4104 | 16.1946 | 11.9529 | 7.1025 | 1.7464 | 0 | 0 | 0 | 0 | 0 | 0 | 0
PV | 19 | 2 | 0 | 0 | 0 | 0 | 0 | 0.014516 | 2.1058 | 6.8506 | 11.6806 | 16.1874 | 19.0752 | 20.5965 | 20.0806 | 17.489 | 13.7545 | 9.3106 | 3.8371 | 0.17129 | 0 | 0 | 0 | 0 | 0 | 0
PV | 19 | 3 | 0 | 0 | 0 | 0 | 0 | 0.353 | 4.161 | 9.884 | 15.073 | 18.84 | 21.098 | 21.995 | 21.55 | 19.366 | 15.741 | 10.99 | 5.505 | 0.886 | 0 | 0 | 0 | 0 | 0 | 0
PV | 19 | 4 | 0 | 0 | 0 | 0 | 0 | 0.99871 | 5.2597 | 10.8426 | 15.8197 | 19.4758 | 21.7045 | 22.5019 | 21.7713 | 19.8319 | 16.2687 | 11.6265 | 6.0639 | 1.3432 | 0.048387 | 0 | 0 | 0 | 0 | 0
PV | 19 | 5 | 0 | 0 | 0 | 0 | 0.025 | 1.084 | 5.294 | 10.874 | 15.633 | 19.099 | 21.195 | 22.033 | 21.492 | 19.65 | 16.481 | 12.01 | 6.597 | 1.554 | 0.185 | 0 | 0 | 0 | 0 | 0
PV | 19 | 6 | 0 | 0 | 0 | 0 | 0.0067742 | 0.87871 | 5.0748 | 10.8648 | 15.6939 | 19.1603 | 21.241 | 22.0558 | 21.5274 | 19.7052 | 16.5629 | 12.1355 | 6.7568 | 1.649 | 0.10839 | 0 | 0 | 0 | 0 | 0
PV | 19 | 7 | 0 | 0 | 0 | 0 | 0 | 0.6029 | 4.8977 | 10.9142 | 15.9223 | 19.4971 | 21.6377 | 22.4855 | 21.9281 | 20.0139 | 16.7381 | 12.0706 | 6.4123 | 1.2871 | 0.0019355 | 0 | 0 | 0 | 0 | 0
PV | 19 | 8 | 0 | 0 | 0 | 0 | 0 | 0.105 | 4.235 | 10.807 | 16.288 | 20.136 | 22.368 | 23.218 | 22.596 | 20.549 | 17 | 11.887 | 5.593 | 0.42 | 0 | 0 | 0 | 0 | 0 | 0
PV | 19 | 9 | 0 | 0 | 0 | 0 | 0 | 0 | 1.891 | 8.2306 | 14.5752 | 18.7742 | 21.2545 | 22.0877 | 20.999 | 18.5971 | 14.8606 | 9.7723 | 3.6174 | 0.012581 | 0 | 0 | 0 | 0 | 0 | 0
PV | 19 | 10 | 0 | 0 | 0 | 0 | 0 | 0 | 0.32 | 4.678 | 10.518 | 14.976 | 17.736 | 18.586 | 18.002 | 16.066 | 12.517 | 7.242 | 1.111 | 0 | 0 | 0 | 0 | 0 | 0 | 0
PV | 19 | 11 | 0 | 0 | 0 | 0 | 0 | 0 | 0.0077419 | 4.6229 | 11.249 | 16.0916 | 18.6871 | 19.5174 | 18.8255 | 16.4371 | 11.8539 | 6.0406 | 0.28839 | 0 | 0 | 0 | 0 | 0 | 0 | 0
Wind | 0 | 0 | 4.6124 | 4.5666 | 4.3977 | 4.2828 | 4.2534 | 4.3869 | 4.4079 | 4.2181 | 4.2289 | 4.6486 | 4.9509 | 5.2353 | 5.5539 | 5.7539 | 5.6952 | 5.0372 | 4.066 | 3.6565 | 3.5391 | 3.526 | 3.6517 | 3.9217 | 4.2804 | 4.5097
Wind | 0 | 1 | 3.3032 | 3.3184 | 3.3343 | 3.3615 | 3.3018 | 3.2992 | 3.3946 | 3.2422 | 3.1945 | 3.4231 | 3.7725 | 3.9468 | 4.0728 | 4.1311 | 3.9767 | 3.5133 | 2.9876 | 2.8464 | 2.8312 | 2.863 | 2.9505 | 3.0705 | 3.1043 | 3.1706
Wind | 0 | 2 | 4.0355 | 3.793 | 3.5451 | 3.5487 | 3.6463 | 3.7798 | 3.8409 | 4.1325 | 4.5133 | 5.1934 | 5.3737 | 5.9401 | 6.0436 | 5.8197 | 5.6287 | 5.3078 | 4.8366 | 4.1744 | 3.9157 | 3.8451 | 3.7649 | 3.869 | 4.0954 | 4.2034
Wind | 0 | 3 | 4.2232 | 4.4002 | 4.4125 | 4.29 | 4.0865 | 3.8625 | 3.5748 | 3.0966 | 2.997 | 3.1145 | 3.151 | 3.0291 | 2.9215 | 2.8924 | 2.8701 | 2.7433 | 2.3578 | 2.2001 | 2.3207 | 2.5701 | 2.8361 | 3.057 | 3.5 | 3.8613
Wind | 0 | 4 | 2.4464 | 2.4716 | 2.7476 | 2.6961 | 2.4596 | 2.2566 | 2.0962 | 2.1153 | 2.1734 | 2.38 | 2.6704 | 2.9895 | 3.244 | 3.4032 | 3.5882 | 3.6457 | 3.5284 | 3.229 | 2.7937 | 2.5021 | 2.174 | 2.0974 | 2.1938 | 2.4566
Wind | 0 | 5 | 0.64963 | 0.63725 | 0.61869 | 0.58714 | 0.56734 | 0.51166 | 0.62364 | 0.89154 | 1.1638 | 1.5306 | 1.9248 | 2.1537 | 2.166 | 2.1741 | 2.1005 | 2.0355 | 1.905 | 1.7818 | 1.4372 | 0.92557 | 0.7381 | 0.67747 | 0.662 | 0.65272
Wind | 0 | 6 | 0.22932 | 0.24189 | 0.25027 | 0.25446 | 0.24728 | 0.1916 | 0.13711 | 0.10897 | 0.09939 | 0.15028 | 0.24788 | 0.29338 | 0.27242 | 0.26225 | 0.26165 | 0.29218 | 0.37241 | 0.68795 | 0.95319 | 0.4754 | 0.25027 | 0.21016 | 0.20776 | 0.21555
Wind | 0 | 7 | 0.31913 | 0.30057 | 0.26404 | 0.22213 | 0.19579 | 0.18621 | 0.16345 | 0.20597 | 0.285 | 0.34248 | 0.48198 | 0.62388 | 0.69513 | 0.74902 | 0.79572 | 0.87296 | 0.87954 | 0.95139 | 0.87176 | 0.55084 | 0.41792 | 0.35984 | 0.3311 | 0.32452
Wind | 0 | 8 | 0.4665 | 0.46773 | 0.47392 | 0.46526 | 0.44732 | 0.41762 | 0.35884 | 0.38173 | 0.58652 | 0.7975 | 1.0512 | 1.2485 | 1.4069 | 1.4954 | 1.4348 | 1.3005 | 1.246 | 1.3673 | 1.0648 | 0.81668 | 0.66695 | 0.58219 | 0.54383 | 0.46897
Wind | 0 | 9 | 0.9005 | 0.84242 | 0.74423 | 0.64244 | 0.57419 | 0.64843 | 0.77836 | 0.74782 | 0.83045 | 0.92205 | 1.0646 | 1.2065 | 1.2256 | 1.1735 | 1.0867 | 1.1131 | 1.2502 | 1.1598 | 0.93403 | 0.85619 | 0.83524 | 0.86996 | 0.91726 | 0.9002
Wind | 0 | 10 | 3.1009 | 3.0712 | 3.0069 | 3.0236 | 2.9543 | 2.8361 | 2.8219 | 2.5719 | 2.3498 | 2.2595 | 2.2551 | 2.1617 | 1.9885 | 1.7942 | 1.5183 | 1.3562 | 1.2764 | 1.2355 | 1.402 | 1.6767 | 1.9724 | 2.3776 | 2.755 | 3.0186
Wind | 0 | 11 | 1.2517 | 1.1688 | 0.98492 | 0.86697 | 0.83224 | 0.79572 | 0.72447 | 0.57479 | 0.3808 | 0.35266 | 0.39876 | 0.52449 | 0.64185 | 0.66819 | 0.71968 | 0.85919 | 0.89032 | 0.81548 | 0.76938 | 0.7592 | 0.8544 | 1.0424 | 1.2526 | 1.322
Wind | 1 | 0 | 4.6124 | 4.5666 | 4.3977 | 4.2828 | 4.2534 | 4.3869 | 4.4079 | 4.2181 | 4.2289 | 4.6486 | 4.9509 | 5.2353 | 5.5539 | 5.7539 | 5.6952 | 5.0372 | 4.066 | 3.6565 | 3.5391 | 3.526 | 3.6517 | 3.9217 | 4.2804 | 4.5097
Wind | 1 | 1 | 3.3032 | 3.3184 | 3.3343 | 3.3615 | 3.3018 | 3.2992 | 3.3946 | 3.2422 | 3.1945 | 3.4231 | 3.7725 | 3.9468 | 4.0728 | 4.1311 | 3.9767 | 3.5133 | 2.9876 | 2.8464 | 2.8312 | 2.863 | 2.9505 | 3.0705 | 3.1043 | 3.1706
Wind | 1 | 2 | 4.0355 | 3.793 | 3.5451 | 3.5487 | 3.6463 | 3.7798 | 3.8409 | 4.1325 | 4.5133 | 5.1934 | 5.3737 | 5.9401 | 6.0436 | 5.8197 | 5.6287 | 5.3078 | 4.8366 | 4.1744 | 3.9157 | 3.8451 | 3.7649 | 3.869 | 4.0954 | 4.2034
Wind | 1 | 3 | 4.2232 | 4.4002 | 4.4125 | 4.29 | 4.0865 | 3.8625 | 3.5748 | 3.0966 | 2.997 | 3.1145 | 3.151 | 3.0291 | 2.9215 | 2.8924 | 2.8701 | 2.7433 | 2.3578 | 2.2001 | 2.3207 | 2.5701 | 2.8361 | 3.057 | 3.5 | 3.8613
Wind | 1 | 4 | 2.4464 | 2.4716 | 2.7476 | 2.6961 | 2.4596 | 2.2566 | 2.0962 | 2.1153 | 2.1734 | 2.38 | 2.6704 | 2.9895 | 3.244 | 3.4032 | 3.5882 | 3.6457 | 3.5284 | 3.229 | 2.7937 | 2.5021 | 2.174 | 2.0974 | 2.1938 | 2.4566
Wind | 1 | 5 | 0.64963 | 0.63725 | 0.61869 | 0.58714 | 0.56734 | 0.51166 | 0.62364 | 0.89154 | 1.1638 | 1.5306 | 1.9248 | 2.1537 | 2.166 | 2.1741 | 2.1005 | 2.0355 | 1.905 | 1.7818 | 1.4372 | 0.92557 | 0.7381 | 0.67747 | 0.662 | 0.65272
Wind | 1 | 6 | 0.22932 | 0.24189 | 0.25027 | 0.25446 | 0.24728 | 0.1916 | 0.13711 | 0.10897 | 0.09939 | 0.15028 | 0.24788 | 0.29338 | 0.27242 | 0.26225 | 0.26165 | 0.29218 | 0.37241 | 0.68795 | 0.95319 | 0.4754 | 0.25027 | 0.21016 | 0.20776 | 0.21555
Wind | 1 | 7 | 0.31913 | 0.30057 | 0.26404 | 0.22213 | 0.19579 | 0.18621 | 0.16345 | 0.20597 | 0.285 | 0.34248 | 0.48198 | 0.62388 | 0.69513 | 0.74902 | 0.79572 | 0.87296 | 0.87954 | 0.95139 | 0.87176 | 0.55084 | 0.41792 | 0.35984 | 0.3311 | 0.32452
Wind | 1 | 8 | 0.4665 | 0.46773 | 0.47392 | 0.46526 | 0.44732 | 0.41762 | 0.35884 | 0.38173 | 0.58652 | 0.7975 | 1.0512 | 1.2485 | 1.4069 | 1.4954 | 1.4348 | 1.3005 | 1.246 | 1.3673 | 1.0648 | 0.81668 | 0.66695 | 0.58219 | 0.54383 | 0.46897
Wind | 1 | 9 | 0.9005 | 0.84242 | 0.74423 | 0.64244 | 0.57419 | 0.64843 | 0.77836 | 0.74782 | 0.83045 | 0.92205 | 1.0646 | 1.2065 | 1.2256 | 1.1735 | 1.0867 | 1.1131 | 1.2502 | 1.1598 | 0.93403 | 0.85619 | 0.83524 | 0.86996 | 0.91726 | 0.9002
Wind | 1 | 10 | 3.1009 | 3.0712 | 3.0069 | 3.0236 | 2.9543 | 2.8361 | 2.8219 | 2.5719 | 2.3498 | 2.2595 | 2.2551 | 2.1617 | 1.9885 | 1.7942 | 1.5183 | 1.3562 | 1.2764 | 1.2355 | 1.402 | 1.6767 | 1.9724 | 2.3776 | 2.755 | 3.0186
Wind | 1 | 11 | 1.2517 | 1.1688 | 0.98492 | 0.86697 | 0.83224 | 0.79572 | 0.72447 | 0.57479 | 0.3808 | 0.35266 | 0.39876 | 0.52449 | 0.64185 | 0.66819 | 0.71968 | 0.85919 | 0.89032 | 0.81548 | 0.76938 | 0.7592 | 0.8544 | 1.0424 | 1.2526 | 1.322
Wind | 2 | 0 | 4.6124 | 4.5666 | 4.3977 | 4.2828 | 4.2534 | 4.3869 | 4.4079 | 4.2181 | 4.2289 | 4.6486 | 4.9509 | 5.2353 | 5.5539 | 5.7539 | 5.6952 | 5.0372 | 4.066 | 3.6565 | 3.5391 | 3.526 | 3.6517 | 3.9217 | 4.2804 | 4.5097
Wind | 2 | 1 | 3.3032 | 3.3184 | 3.3343 | 3.3615 | 3.3018 | 3.2992 | 3.3946 | 3.2422 | 3.1945 | 3.4231 | 3.7725 | 3.9468 | 4.0728 | 4.1311 | 3.9767 | 3.5133 | 2.9876 | 2.8464 | 2.8312 | 2.863 | 2.9505 | 3.0705 | 3.1043 | 3.1706
Wind | 2 | 2 | 4.0355 | 3.793 | 3.5451 | 3.5487 | 3.6463 | 3.7798 | 3.8409 | 4.1325 | 4.5133 | 5.1934 | 5.3737 | 5.9401 | 6.0436 | 5.8197 | 5.6287 | 5.3078 | 4.8366 | 4.1744 | 3.9157 | 3.8451 | 3.7649 | 3.869 | 4.0954 | 4.2034
Wind | 2 | 3 | 4.2232 | 4.4002 | 4.4125 | 4.29 | 4.0865 | 3.8625 | 3.5748 | 3.0966 | 2.997 | 3.1145 | 3.151 | 3.0291 | 2.9215 | 2.8924 | 2.5223 | 2.7433 | 2.3578 | 2.2001 | 2.3207 | 2.5701 | 2.8361 | 3.057 | 3.5 | 3.8613
Wind | 2 | 4 | 2.4464 | 2.4716 | 2.7476 | 2.6961 | 2.4596 | 2.2566 | 2.0962 | 2.1153 | 2.1734 | 2.38 | 2.6704 | 2.9895 | 3.244 | 3.4032 | 3.5882 | 3.6457 | 3.5284 | 3.229 | 2.7937 | 2.5021 | 2.174 | 2.0974 | 2.1938 | 2.4566
Wind | 2 | 5 | 0.64963 | 0.63725 | 0.61869 | 0.58714 | 0.56734 | 0.51166 | 0.62364 | 0.89154 | 1.1638 | 1.5306 | 1.9248 | 2.1537 | 2.166 | 2.1741 | 2.1005 | 2.0355 | 1.905 | 1.7818 | 1.4372 | 0.92557 | 0.7381 | 0.67747 | 0.662 | 0.65272
Wind | 2 | 6 | 0.22932 | 0.24189 | 0.25027 | 0.25446 | 0.24728 | 0.1916 | 0.13711 | 0.10897 | 0.09939 | 0.15028 | 0.24788 | 0.29338 | 0.27242 | 0.26225 | 0.26165 | 0.29218 | 0.37241 | 0.68795 | 0.95319 | 0.4754 | 0.25027 | 0.21016 | 0.20776 | 0.21555
Wind | 2 | 7 | 0.31913 | 0.30057 | 0.26404 | 0.22213 | 0.19579 | 0.18621 | 0.16345 | 0.20597 | 0.285 | 0.34248 | 0.48198 | 0.62388 | 0.69513 | 0.74902 | 0.79572 | 0.87296 | 0.87954 | 0.95139 | 0.87176 | 0.55084 | 0.41792 | 0.35984 | 0.3311 | 0.32452
Wind | 2 | 8 | 0.4665 | 0.46773 | 0.47392 | 0.46526 | 0.44732 | 0.41762 | 0.35884 | 0.38173 | 0.58652 | 0.7975 | 1.0512 | 1.2485 | 1.4069 | 1.4954 | 1.4348 | 1.3005 | 1.246 | 1.3673 | 1.0648 | 0.81668 | 0.66695 | 0.58219 | 0.54383 | 0.46897
Wind | 2 | 9 | 0.9005 | 0.84242 | 0.74423 | 0.64244 | 0.57419 | 0.64843 | 0.77836 | 0.74782 | 0.83045 | 0.92205 | 1.0646 | 1.2065 | 1.2256 | 1.1735 | 1.0867 | 1.1131 | 1.2502 | 1.1598 | 0.93403 | 0.85619 | 0.83524 | 0.86996 | 0.91726 | 0.9002
Wind | 2 | 10 | 3.1009 | 3.0712 | 3.0069 | 3.0236 | 2.9543 | 2.8361 | 2.8219 | 2.5719 | 2.3498 | 2.2595 | 2.2551 | 2.1617 | 1.9885 | 1.7942 | 1.5183 | 1.3562 | 1.2764 | 1.2355 | 1.402 | 1.6767 | 1.9724 | 2.3776 | 2.755 | 3.0186
Wind | 2 | 11 | 1.2517 | 1.1688 | 0.98492 | 0.86697 | 0.83224 | 0.79572 | 0.72447 | 0.57479 | 0.3808 | 0.35266 | 0.39876 | 0.52449 | 0.64185 | 0.66819 | 0.71968 | 0.85919 | 0.89032 | 0.81548 | 0.76938 | 0.7592 | 0.8544 | 1.0424 | 1.2526 | 1.322
Wind | 3 | 0 | 4.6124 | 4.5666 | 4.3977 | 4.2828 | 4.2534 | 4.3869 | 4.4079 | 4.2181 | 4.2289 | 4.6486 | 4.9509 | 5.2353 | 5.5539 | 5.7539 | 5.6952 | 5.0372 | 4.066 | 3.6565 | 3.5391 | 3.526 | 3.6517 | 3.9217 | 4.2804 | 4.5097
Wind | 3 | 1 | 3.3032 | 3.3184 | 3.3343 | 3.3615 | 3.3018 | 3.2992 | 3.3946 | 3.2422 | 3.1945 | 3.4231 | 3.7725 | 3.9468 | 4.0728 | 4.1311 | 3.9767 | 3.5133 | 2.9876 | 2.8464 | 2.8312 | 2.863 | 2.9505 | 3.0705 | 3.1043 | 3.1706
Wind | 3 | 2 | 4.0355 | 3.793 | 3.5451 | 3.5487 | 3.6463 | 3.7798 | 3.8409 | 4.1325 | 4.5133 | 5.1934 | 5.3737 | 5.9401 | 6.0436 | 5.8197 | 5.6287 | 5.3078 | 4.8366 | 4.1744 | 3.9157 | 3.8451 | 3.7649 | 3.869 | 4.0954 | 4.2034
Wind | 3 | 3 | 4.2232 | 4.4002 | 4.4125 | 4.29 | 4.0865 | 3.8625 | 3.5748 | 3.0966 | 2.997 | 3.1145 | 3.151 | 3.0291 | 2.9215 | 2.8924 | 2.8701 | 2.7433 | 2.3578 | 2.2001 | 2.3207 | 2.5701 | 2.8361 | 3.057 | 3.5 | 3.8613
Wind | 3 | 4 | 2.4464 | 2.4716 | 2.7476 | 2.6961 | 2.4596 | 2.2566 | 2.0962 | 2.1153 | 2.1734 | 2.38 | 2.6704 | 2.9895 | 3.244 | 3.4032 | 3.5882 | 3.6457 | 3.5284 | 3.229 | 2.7937 | 2.5021 | 2.174 | 2.0974 | 2.1938 | 2.4566
Wind | 3 | 5 | 0.64963 | 0.63725 | 0.61869 | 0.58714 | 0.56734 | 0.51166 | 0.62364 | 0.89154 | 1.1638 | 1.5306 | 1.9248 | 2.1537 | 2.166 | 2.1741 | 2.1005 | 2.0355 | 1.905 | 1.7818 | 1.4372 | 0.92557 | 0.7381 | 0.67747 | 0.662 | 0.65272
Wind | 3 | 6 | 0.22932 | 0.24189 | 0.25027 | 0.25446 | 0.24728 | 0.1916 | 0.13711 | 0.10897 | 0.09939 | 0.15028 | 0.24788 | 0.29338 | 0.27242 | 0.26225 | 0.26165 | 0.29218 | 0.37241 | 0.68795 | 0.95319 | 0.4754 | 0.25027 | 0.21016 | 0.20776 | 0.21555
Wind | 3 | 7 | 0.31913 | 0.30057 | 0.26404 | 0.22213 | 0.19579 | 0.18621 | 0.16345 | 0.20597 | 0.285 | 0.34248 | 0.48198 | 0.62388 | 0.69513 | 0.74902 | 0.79572 | 0.87296 | 0.87954 | 0.95139 | 0.87176 | 0.55084 | 0.41792 | 0.35984 | 0.3311 | 0.32452
Wind | 3 | 8 | 0.4665 | 0.46773 | 0.47392 | 0.46526 | 0.44732 | 0.41762 | 0.35884 | 0.38173 | 0.58652 | 0.7975 | 1.0512 | 1.2485 | 1.4069 | 1.4954 | 1.4348 | 1.3005 | 1.246 | 1.3673 | 1.0648 | 0.81668 | 0.66695 | 0.58219 | 0.54383 | 0.46897
Wind | 3 | 9 | 0.9005 | 0.84242 | 0.74423 | 0.64244 | 0.57419 | 0.64843 | 0.77836 | 0.74782 | 0.83045 | 0.92205 | 1.0646 | 1.2065 | 1.2256 | 1.1735 | 1.0867 | 1.1131 | 1.2502 | 1.1598 | 0.93403 | 0.85619 | 0.83524 | 0.86996 | 0.91726 | 0.9002
Wind | 3 | 10 | 3.1009 | 3.0712 | 3.0069 | 3.0236 | 2.9543 | 2.8361 | 2.8219 | 2.5719 | 2.3498 | 2.2595 | 2.2551 | 2.1617 | 1.9885 | 1.7942 | 1.5183 | 1.3562 | 1.2764 | 1.2355 | 1.402 | 1.6767 | 1.9724 | 2.3776 | 2.755 | 3.0186
Wind | 3 | 11 | 1.2517 | 1.1688 | 0.98492 | 0.86697 | 0.83224 | 0.79572 | 0.72447 | 0.57479 | 0.3808 | 0.35266 | 0.39876 | 0.52449 | 0.64185 | 0.66819 | 0.71968 | 0.85919 | 0.89032 | 0.81548 | 0.76938 | 0.7592 | 0.8544 | 1.0424 | 1.2526 | 1.322
Wind | 4 | 0 | 4.6124 | 4.5666 | 4.3977 | 4.2828 | 4.2534 | 4.3869 | 4.4079 | 4.2181 | 4.2289 | 4.6486 | 4.9509 | 5.2353 | 5.5539 | 5.7539 | 5.6952 | 5.0372 | 4.066 | 3.6565 | 3.5391 | 3.526 | 3.6517 | 3.9217 | 4.2804 | 4.5097
Wind | 4 | 1 | 3.3032 | 3.3184 | 3.3343 | 3.3615 | 3.3018 | 3.2992 | 3.3946 | 3.2422 | 3.1945 | 3.4231 | 3.7725 | 3.9468 | 4.0728 | 4.1311 | 3.9767 | 3.5133 | 2.9876 | 2.8464 | 2.8312 | 2.863 | 2.9505 | 3.0705 | 3.1043 | 3.1706
Wind | 4 | 2 | 4.0355 | 3.793 | 3.5451 | 3.5487 | 3.6463 | 3.7798 | 3.8409 | 4.1325 | 4.5133 | 5.1934 | 5.3737 | 5.9401 | 6.0436 | 5.8197 | 5.6287 | 5.3078 | 4.8366 | 4.1744 | 3.9157 | 3.8451 | 3.7649 | 3.869 | 4.0954 | 4.2034
Wind | 4 | 3 | 4.2232 | 4.4002 | 4.4125 | 4.29 | 4.0865 | 3.8625 | 3.5748 | 3.0966 | 2.997 | 3.1145 | 3.151 | 3.0291 | 2.9215 | 2.8924 | 2.8701 | 2.7433 | 2.3578 | 2.2001 | 2.3207 | 2.5701 | 2.8361 | 3.057 | 3.5 | 3.8613
Wind | 4 | 4 | 2.4464 | 2.4716 | 2.7476 | 2.6961 | 2.4596 | 2.2566 | 2.0962 | 2.1153 | 2.1734 | 2.38 | 2.6704 | 2.9895 | 3.244 | 3.4032 | 3.5882 | 3.6457 | 3.5284 | 3.229 | 2.7937 | 2.5021 | 2.174 | 2.0974 | 2.1938 | 2.4566
Wind | 4 | 5 | 0.64963 | 0.63725 | 0.61869 | 0.58714 | 0.56734 | 0.51166 | 0.62364 | 0.89154 | 1.1638 | 1.5306 | 1.9248 | 2.1537 | 2.166 | 2.1741 | 2.1005 | 2.0355 | 1.905 | 1.7818 | 1.4372 | 0.92557 | 0.7381 | 0.67747 | 0.662 | 0.65272
Wind | 4 | 6 | 0.22932 | 0.24189 | 0.25027 | 0.25446 | 0.24728 | 0.1916 | 0.13711 | 0.10897 | 0.09939 | 0.15028 | 0.24788 | 0.29338 | 0.27242 | 0.26225 | 0.26165 | 0.29218 | 0.37241 | 0.68795 | 0.95319 | 0.4754 | 0.25027 | 0.21016 | 0.20776 | 0.21555
Wind | 4 | 7 | 0.31913 | 0.30057 | 0.26404 | 0.22213 | 0.19579 | 0.18621 | 0.16345 | 0.20597 | 0.285 | 0.34248 | 0.48198 | 0.62388 | 0.69513 | 0.74902 | 0.79572 | 0.87296 | 0.87954 | 0.95139 | 0.87176 | 0.55084 | 0.41792 | 0.35984 | 0.3311 | 0.32452
Wind | 4 | 8 | 0.4665 | 0.46773 | 0.47392 | 0.46526 | 0.44732 | 0.41762 | 0.35884 | 0.38173 | 0.58652 | 0.7975 | 1.0512 | 1.2485 | 1.4069 | 1.4954 | 1.4348 | 1.3005 | 1.246 | 1.3673 | 1.0648 | 0.81668 | 0.66695 | 0.58219 | 0.54383 | 0.46897
Wind | 4 | 9 | 0.9005 | 0.84242 | 0.74423 | 0.64244 | 0.57419 | 0.64843 | 0.77836 | 0.74782 | 0.83045 | 0.92205 | 1.0646 | 1.2065 | 1.2256 | 1.1735 | 1.0867 | 1.1131 | 1.2502 | 1.1598 | 0.93403 | 0.85619 | 0.83524 | 0.86996 | 0.91726 | 0.9002
Wind | 4 | 10 | 3.1009 | 3.0712 | 3.0069 | 3.0236 | 2.9543 | 2.8361 | 2.8219 | 2.5719 | 2.3498 | 2.2595 | 2.2551 | 2.1617 | 1.9885 | 1.7942 | 1.5183 | 1.3562 | 1.2764 | 1.2355 | 1.402 | 1.6767 | 1.9724 | 2.3776 | 2.755 | 3.0186
Wind | 4 | 11 | 1.2517 | 1.1688 | 0.98492 | 0.86697 | 0.83224 | 0.79572 | 0.72447 | 0.57479 | 0.3808 | 0.35266 | 0.39876 | 0.52449 | 0.64185 | 0.66819 | 0.71968 | 0.85919 | 0.89032 | 0.81548 | 0.76938 | 0.7592 | 0.8544 | 1.0424 | 1.2526 | 1.322
Wind | 5 | 0 | 4.6124 | 4.5666 | 4.3977 | 4.2828 | 4.2534 | 4.3869 | 4.4079 | 4.2181 | 4.2289 | 4.6486 | 4.9509 | 5.2353 | 5.5539 | 5.7539 | 5.6952 | 5.0372 | 4.066 | 3.6565 | 3.5391 | 3.526 | 3.6517 | 3.9217 | 4.2804 | 4.5097
Wind | 5 | 1 | 3.3032 | 3.3184 | 3.3343 | 3.3615 | 3.3018 | 3.2992 | 3.3946 | 3.2422 | 3.1945 | 3.4231 | 3.7725 | 3.9468 | 4.0728 | 4.1311 | 3.9767 | 3.5133 | 2.9876 | 2.8464 | 2.8312 | 2.863 | 2.9505 | 3.0705 | 3.1043 | 3.1706
Wind | 5 | 2 | 4.0355 | 3.793 | 3.5451 | 3.5487 | 3.6463 | 3.7798 | 3.8409 | 4.1325 | 4.5133 | 5.1934 | 5.3737 | 5.9401 | 6.0436 | 5.8197 | 5.6287 | 5.3078 | 4.8366 | 4.1744 | 3.9157 | 3.8451 | 3.7649 | 3.869 | 4.0954 | 4.2034
Wind | 5 | 3 | 4.2232 | 4.4002 | 4.4125 | 4.29 | 4.0865 | 3.8625 | 3.5748 | 3.0966 | 2.997 | 3.1145 | 3.151 | 3.0291 | 2.9215 | 2.8924 | 2.8701 | 2.7433 | 2.3578 | 2.2001 | 2.3207 | 2.5701 | 2.8361 | 3.057 | 3.5 | 3.8613
Wind | 5 | 4 | 2.4464 | 2.4716 | 2.7476 | 2.6961 | 2.4596 | 2.2566 | 2.0962 | 2.1153 | 2.1734 | 2.38 | 2.6704 | 2.9895 | 3.244 | 3.4032 | 3.5882 | 3.6457 | 3.5284 | 3.229 | 2.7937 | 2.5021 | 2.174 | 2.0974 | 2.1938 | 2.4566
Wind | 5 | 5 | 0.64963 | 0.63725 | 0.61869 | 0.58714 | 0.56734 | 0.51166 | 0.62364 | 0.89154 | 1.1638 | 1.5306 | 1.9248 | 2.1537 | 2.166 | 2.1741 | 2.1005 | 2.0355 | 1.905 | 1.7818 | 1.4372 | 0.92557 | 0.7381 | 0.67747 | 0.662 | 0.65272
Wind | 5 | 6 | 0.22932 | 0.24189 | 0.25027 | 0.25446 | 0.24728 | 0.1916 | 0.13711 | 0.10897 | 0.09939 | 0.15028 | 0.24788 | 0.29338 | 0.27242 | 0.26225 | 0.26165 | 0.29218 | 0.37241 | 0.68795 | 0.95319 | 0.4754 | 0.25027 | 0.21016 | 0.20776 | 0.21555
Wind | 5 | 7 | 0.31913 | 0.30057 | 0.26404 | 0.22213 | 0.19579 | 0.18621 | 0.16345 | 0.20597 | 0.285 | 0.34248 | 0.48198 | 0.62388 | 0.69513 | 0.74902 | 0.79572 | 0.87296 | 0.87954 | 0.95139 | 0.87176 | 0.55084 | 0.41792 | 0.35984 | 0.3311 | 0.32452
Wind | 5 | 8 | 0.4665 | 0.46773 | 0.47392 | 0.46526 | 0.44732 | 0.41762 | 0.35884 | 0.38173 | 0.58652 | 0.7975 | 1.0512 | 1.2485 | 1.4069 | 1.4954 | 1.4348 | 1.3005 | 1.246 | 1.3673 | 1.0648 | 0.81668 | 0.66695 | 0.58219 | 0.54383 | 0.46897
Wind | 5 | 9 | 0.9005 | 0.84242 | 0.74423 | 0.64244 | 0.57419 | 0.64843 | 0.77836 | 0.74782 | 0.83045 | 0.92205 | 1.0646 | 1.2065 | 1.2256 | 1.1735 | 1.0867 | 1.1131 | 1.2502 | 1.1598 | 0.93403 | 0.85619 | 0.83524 | 0.86996 | 0.91726 | 0.9002
Wind | 5 | 10 | 3.1009 | 3.0712 | 3.0069 | 3.0236 | 2.9543 | 2.8361 | 2.8219 | 2.5719 | 2.3498 | 2.2595 | 2.2551 | 2.1617 | 1.9885 | 1.7942 | 1.5183 | 1.3562 | 1.2764 | 1.2355 | 1.402 | 1.6767 | 1.9724 | 2.3776 | 2.755 | 3.0186
Wind | 5 | 11 | 1.2517 | 1.1688 | 0.98492 | 0.86697 | 0.83224 | 0.79572 | 0.72447 | 0.57479 | 0.3808 | 0.35266 | 0.39876 | 0.52449 | 0.64185 | 0.66819 | 0.71968 | 0.85919 | 0.89032 | 0.81548 | 0.76938 | 0.7592 | 0.8544 | 1.0424 | 1.2526 | 1.322
Wind | 6 | 0 | 4.6124 | 4.5666 | 4.3977 | 4.2828 | 4.2534 | 4.3869 | 4.4079 | 4.2181 | 4.2289 | 4.6486 | 4.9509 | 5.2353 | 5.5539 | 5.7539 | 5.6952 | 5.0372 | 4.066 | 3.6565 | 3.5391 | 3.526 | 3.6517 | 3.9217 | 4.2804 | 4.5097
Wind | 6 | 1 | 3.3032 | 3.3184 | 3.3343 | 3.3615 | 3.3018 | 3.2992 | 3.3946 | 3.2422 | 3.1945 | 3.4231 | 3.7725 | 3.9468 | 4.0728 | 4.1311 | 3.9767 | 3.5133 | 2.9876 | 2.8464 | 2.8312 | 2.863 | 2.9505 | 3.0705 | 3.1043 | 3.1706
Wind | 6 | 2 | 4.0355 | 3.793 | 3.5451 | 3.5487 | 3.6463 | 3.7798 | 3.8409 | 4.1325 | 4.5133 | 5.1934 | 5.3737 | 5.9401 | 6.0436 | 5.8197 | 5.6287 | 5.3078 | 4.8366 | 4.1744 | 3.9157 | 3.8451 | 3.7649 | 3.869 | 4.0954 | 4.2034
Wind | 6 | 3 | 4.2232 | 4.4002 | 4.4125 | 4.29 | 4.0865 | 3.8625 | 3.5748 | 3.0966 | 2.997 | 3.1145 | 3.151 | 3.0291 | 2.9215 | 2.8924 | 2.8701 | 2.7433 | 2.3578 | 2.2001 | 2.3207 | 2.5701 | 2.8361 | 3.057 | 3.5 | 3.8613
Wind | 6 | 4 | 2.4464 | 2.4716 | 2.7476 | 2.6961 | 2.4596 | 2.2566 | 2.0962 | 2.1153 | 2.1734 | 2.38 | 2.6704 | 2.9895 | 3.244 | 3.4032 | 3.5882 | 3.6457 | 3.5284 | 3.229 | 2.7937 | 2.5021 | 2.174 | 2.0974 | 2.1938 | 2.4566
Wind | 6 | 5 | 0.64963 | 0.63725 | 0.61869 | 0.58714 | 0.56734 | 0.51166 | 0.62364 | 0.89154 | 1.1638 | 1.5306 | 1.9248 | 2.1537 | 2.166 | 2.1741 | 2.1005 | 2.0355 | 1.905 | 1.7818 | 1.4372 | 0.92557 | 0.7381 | 0.67747 | 0.662 | 0.65272
Wind | 6 | 6 | 0.22932 | 0.24189 | 0.25027 | 0.25446 | 0.24728 | 0.1916 | 0.13711 | 0.10897 | 0.09939 | 0.15028 | 0.24788 | 0.29338 | 0.27242 | 0.26225 | 0.26165 | 0.29218 | 0.37241 | 0.68795 | 0.95319 | 0.4754 | 0.25027 | 0.21016 | 0.20776 | 0.21555
Wind | 6 | 7 | 0.31913 | 0.30057 | 0.26404 | 0.22213 | 0.19579 | 0.18621 | 0.16345 | 0.20597 | 0.285 | 0.34248 | 0.48198 | 0.62388 | 0.69513 | 0.74902 | 0.79572 | 0.87296 | 0.87954 | 0.95139 | 0.87176 | 0.55084 | 0.41792 | 0.35984 | 0.3311 | 0.32452
Wind | 6 | 8 | 0.4665 | 0.46773 | 0.47392 | 0.46526 | 0.44732 | 0.41762 | 0.35884 | 0.38173 | 0.58652 | 0.7975 | 1.0512 | 1.2485 | 1.4069 | 1.4954 | 1.4348 | 1.3005 | 1.246 | 1.3673 | 1.0648 | 0.81668 | 0.66695 | 0.58219 | 0.54383 | 0.46897
Wind | 6 | 9 | 0.9005 | 0.84242 | 0.74423 | 0.64244 | 0.57419 | 0.64843 | 0.77836 | 0.74782 | 0.83045 | 0.92205 | 1.0646 | 1.2065 | 1.2256 | 1.1735 | 1.0867 | 1.1131 | 1.2502 | 1.1598 | 0.93403 | 0.85619 | 0.83524 | 0.86996 | 0.91726 | 0.9002
Wind | 6 | 10 | 3.1009 | 3.0712 | 3.0069 | 3.0236 | 2.9543 | 2.8361 | 2.8219 | 2.5719 | 2.3498 | 2.2595 | 2.2551 | 2.1617 | 1.9885 | 1.7942 | 1.5183 | 1.3562 | 1.2764 | 1.2355 | 1.402 | 1.6767 | 1.9724 | 2.3776 | 2.755 | 3.0186
Wind | 6 | 11 | 1.2517 | 1.1688 | 0.98492 | 0.86697 | 0.83224 | 0.79572 | 0.72447 | 0.57479 | 0.3808 | 0.35266 | 0.39876 | 0.52449 | 0.64185 | 0.66819 | 0.71968 | 0.85919 | 0.89032 | 0.81548 | 0.76938 | 0.7592 | 0.8544 | 1.0424 | 1.2526 | 1.322
Wind | 7 | 0 | 4.6124 | 4.5666 | 4.3977 | 4.2828 | 4.2534 | 4.3869 | 4.4079 | 4.2181 | 4.2289 | 4.6486 | 4.9509 | 5.2353 | 5.5539 | 5.7539 | 5.6952 | 5.0372 | 4.066 | 3.6565 | 3.5391 | 3.526 | 3.6517 | 3.9217 | 4.2804 | 4.5097
Wind | 7 | 1 | 3.3032 | 3.3184 | 3.3343 | 3.3615 | 3.3018 | 3.2992 | 3.3946 | 3.2422 | 3.1945 | 3.4231 | 3.7725 | 3.9468 | 4.0728 | 4.1311 | 3.9767 | 3.5133 | 2.9876 | 2.8464 | 2.8312 | 2.863 | 2.9505 | 3.0705 | 3.1043 | 3.1706
Wind | 7 | 2 | 4.0355 | 3.793 | 3.5451 | 3.5487 | 3.6463 | 3.7798 | 3.8409 | 4.1325 | 4.5133 | 5.1934 | 5.3737 | 5.9401 | 6.0436 | 5.8197 | 5.6287 | 5.3078 | 4.8366 | 4.1744 | 3.9157 | 3.8451 | 3.7649 | 3.869 | 4.0954 | 4.2034
Wind | 7 | 3 | 4.2232 | 4.4002 | 4.4125 | 4.29 | 4.0865 | 3.8625 | 3.5748 | 3.0966 | 2.997 | 3.1145 | 3.151 | 3.0291 | 2.9215 | 2.8924 | 2.8701 | 2.7433 | 2.3578 | 2.2001 | 2.3207 | 2.5701 | 2.8361 | 3.057 | 3.5 | 3.8613
Wind | 7 | 4 | 2.4464 | 2.4716 | 2.7476 | 2.6961 | 2.4596 | 2.2566 | 2.0962 | 2.1153 | 2.1734 | 2.38 | 2.6704 | 2.9895 | 3.244 | 3.4032 | 3.5882 | 3.6457 | 3.5284 | 3.229 | 2.7937 | 2.5021 | 2.174 | 2.0974 | 2.1938 | 2.4566
Wind | 7 | 5 | 0.64963 | 0.63725 | 0.61869 | 0.58714 | 0.56734 | 0.51166 | 0.62364 | 0.89154 | 1.1638 | 1.5306 | 1.9248 | 2.1537 | 2.166 | 2.1741 | 2.1005 | 2.0355 | 1.905 | 1.7818 | 1.4372 | 0.92557 | 0.7381 | 0.67747 | 0.662 | 0.65272
Wind | 7 | 6 | 0.22932 | 0.24189 | 0.25027 | 0.25446 | 0.24728 | 0.1916 | 0.13711 | 0.10897 | 0.09939 | 0.15028 | 0.24788 | 0.29338 | 0.27242 | 0.26225 | 0.26165 | 0.29218 | 0.37241 | 0.68795 | 0.95319 | 0.4754 | 0.25027 | 0.21016 | 0.20776 | 0.21555
Wind | 7 | 7 | 0.31913 | 0.30057 | 0.26404 | 0.22213 | 0.19579 | 0.18621 | 0.16345 | 0.20597 | 0.285 | 0.34248 | 0.48198 | 0.62388 | 0.69513 | 0.74902 | 0.79572 | 0.87296 | 0.87954 | 0.95139 | 0.87176 | 0.55084 | 0.41792 | 0.35984 | 0.3311 | 0.32452
Wind | 7 | 8 | 0.4665 | 0.46773 | 0.47392 | 0.46526 | 0.44732 | 0.41762 | 0.35884 | 0.38173 | 0.58652 | 0.7975 | 1.0512 | 1.2485 | 1.4069 | 1.4954 | 1.4348 | 1.3005 | 1.246 | 1.3673 | 1.0648 | 0.81668 | 0.66695 | 0.58219 | 0.54383 | 0.46897
Wind | 7 | 9 | 0.9005 | 0.84242 | 0.74423 | 0.64244 | 0.57419 | 0.64843 | 0.77836 | 0.74782 | 0.83045 | 0.92205 | 1.0646 | 1.2065 | 1.2256 | 1.1735 | 1.0867 | 1.1131 | 1.2502 | 1.1598 | 0.93403 | 0.85619 | 0.83524 | 0.86996 | 0.91726 | 0.9002
Wind | 7 | 10 | 3.1009 | 3.0712 | 3.0069 | 3.0236 | 2.9543 | 2.8361 | 2.8219 | 2.5719 | 2.3498 | 2.2595 | 2.2551 | 2.1617 | 1.9885 | 1.7942 | 1.5183 | 1.3562 | 1.2764 | 1.2355 | 1.402 | 1.6767 | 1.9724 | 2.3776 | 2.755 | 3.0186
Wind | 7 | 11 | 1.2517 | 1.1688 | 0.98492 | 0.86697 | 0.83224 | 0.79572 | 0.72447 | 0.57479 | 0.3808 | 0.35266 | 0.39876 | 0.52449 | 0.64185 | 0.66819 | 0.71968 | 0.85919 | 0.89032 | 0.81548 | 0.76938 | 0.7592 | 0.8544 | 1.0424 | 1.2526 | 1.322
Wind | 8 | 0 | 4.6124 | 4.5666 | 4.3977 | 4.2828 | 4.2534 | 4.3869 | 4.4079 | 4.2181 | 4.2289 | 4.6486 | 4.9509 | 5.2353 | 5.5539 | 5.7539 | 5.6952 | 5.0372 | 4.066 | 3.6565 | 3.5391 | 3.526 | 3.6517 | 3.9217 | 4.2804 | 4.5097
Wind | 8 | 1 | 3.3032 | 3.3184 | 3.3343 | 3.3615 | 3.3018 | 3.2992 | 3.3946 | 3.2422 | 3.1945 | 3.4231 | 3.7725 | 3.9468 | 4.0728 | 4.1311 | 3.9767 | 3.5133 | 2.9876 | 2.8464 | 2.8312 | 2.863 | 2.9505 | 3.0705 | 3.1043 | 3.1706
Wind | 8 | 2 | 4.0355 | 3.793 | 3.5451 | 3.5487 | 3.6463 | 3.7798 | 3.8409 | 4.1325 | 4.5133 | 5.1934 | 5.3737 | 5.9401 | 6.0436 | 5.8197 | 5.6287 | 5.3078 | 4.8366 | 4.1744 | 3.9157 | 3.8451 | 3.7649 | 3.869 | 4.0954 | 4.2034
Wind | 8 | 3 | 4.2232 | 4.4002 | 4.4125 | 4.29 | 4.0865 | 3.8625 | 3.5748 | 3.0966 | 2.997 | 3.1145 | 3.151 | 3.0291 | 2.9215 | 2.8924 | 2.8701 | 2.7433 | 2.3578 | 2.2001 | 2.3207 | 2.5701 | 2.8361 | 3.057 | 3.5 | 3.8613
Wind | 8 | 4 | 2.4464 | 2.4716 | 2.7476 | 2.6961 | 2.4596 | 2.2566 | 2.0962 | 2.1153 | 2.1734 | 2.38 | 2.6704 | 2.9895 | 3.244 | 3.4032 | 3.5882 | 3.6457 | 3.5284 | 3.229 | 2.7937 | 2.5021 | 2.174 | 2.0974 | 2.1938 | 2.4566
Wind | 8 | 5 | 0.64963 | 0.63725 | 0.61869 | 0.58714 | 0.56734 | 0.51166 | 0.62364 | 0.89154 | 1.1638 | 1.5306 | 1.9248 | 2.1537 | 2.166 | 2.1741 | 2.1005 | 2.0355 | 1.905 | 1.7818 | 1.4372 | 0.92557 | 0.7381 | 0.67747 | 0.662 | 0.65272
Wind | 8 | 6 | 0.22932 | 0.24189 | 0.25027 | 0.25446 | 0.24728 | 0.1916 | 0.13711 | 0.10897 | 0.09939 | 0.15028 | 0.24788 | 0.29338 | 0.27242 | 0.26225 | 0.26165 | 0.29218 | 0.37241 | 0.68795 | 0.95319 | 0.4754 | 0.25027 | 0.21016 | 0.20776 | 0.21555
Wind | 8 | 7 | 0.31913 | 0.30057 | 0.26404 | 0.22213 | 0.19579 | 0.18621 | 0.16345 | 0.20597 | 0.285 | 0.34248 | 0.48198 | 0.62388 | 0.69513 | 0.74902 | 0.79572 | 0.87296 | 0.87954 | 0.95139 | 0.87176 | 0.55084 | 0.41792 | 0.35984 | 0.3311 | 0.32452
Wind | 8 | 8 | 0.4665 | 0.46773 | 0.47392 | 0.46526 | 0.44732 | 0.41762 | 0.35884 | 0.38173 | 0.58652 | 0.7975 | 1.0512 | 1.2485 | 1.4069 | 1.4954 | 1.4348 | 1.3005 | 1.246 | 1.3673 | 1.0648 | 0.81668 | 0.66695 | 0.58219 | 0.54383 | 0.46897
Wind | 8 | 9 | 0.9005 | 0.84242 | 0.74423 | 0.64244 | 0.57419 | 0.64843 | 0.77836 | 0.74782 | 0.83045 | 0.92205 | 1.0646 | 1.2065 | 1.2256 | 1.1735 | 1.0867 | 1.1131 | 1.2502 | 1.1598 | 0.93403 | 0.85619 | 0.83524 | 0.86996 | 0.91726 | 0.9002
Wind | 8 | 10 | 3.1009 | 3.0712 | 3.0069 | 3.0236 | 2.9543 | 2.8361 | 2.8219 | 2.5719 | 2.3498 | 2.2595 | 2.2551 | 2.1617 | 1.9885 | 1.7942 | 1.5183 | 1.3562 | 1.2764 | 1.2355 | 1.402 | 1.6767 | 1.9724 | 2.3776 | 2.755 | 3.0186
Wind | 8 | 11 | 1.2517 | 1.1688 | 0.98492 | 0.86697 | 0.83224 | 0.79572 | 0.72447 | 0.57479 | 0.3808 | 0.35266 | 0.39876 | 0.52449 | 0.64185 | 0.66819 | 0.71968 | 0.85919 | 0.89032 | 0.81548 | 0.76938 | 0.7592 | 0.8544 | 1.0424 | 1.2526 | 1.322
Wind | 9 | 0 | 4.6124 | 4.5666 | 4.3977 | 4.2828 | 4.2534 | 4.3869 | 4.4079 | 4.2181 | 4.2289 | 4.6486 | 4.9509 | 5.2353 | 5.5539 | 5.7539 | 5.6952 | 5.0372 | 4.066 | 3.6565 | 3.5391 | 3.526 | 3.6517 | 3.9217 | 4.2804 | 4.5097
Wind | 9 | 1 | 3.3032 | 3.3184 | 3.3343 | 3.3615 | 3.3018 | 3.2992 | 3.3946 | 3.2422 | 3.1945 | 3.4231 | 3.7725 | 3.9468 | 4.0728 | 4.1311 | 3.9767 | 3.5133 | 2.9876 | 2.8464 | 2.8312 | 2.863 | 2.9505 | 3.0705 | 3.1043 | 3.1706
Wind | 9 | 2 | 4.0355 | 3.793 | 3.5451 | 3.5487 | 3.6463 | 3.7798 | 3.8409 | 4.1325 | 4.5133 | 5.1934 | 5.3737 | 5.9401 | 6.0436 | 5.8197 | 5.6287 | 5.3078 | 4.8366 | 4.1744 | 3.9157 | 3.8451 | 3.7649 | 3.869 | 4.0954 | 4.2034
Wind | 9 | 3 | 4.2232 | 4.4002 | 4.4125 | 4.29 | 4.0865 | 3.8625 | 3.5748 | 3.0966 | 2.997 | 3.1145 | 3.151 | 3.0291 | 2.9215 | 2.8924 | 2.8701 | 2.7433 | 2.3578 | 2.2001 | 2.3207 | 2.5701 | 2.8361 | 3.057 | 3.5 | 3.8613
Wind | 9 | 4 | 2.4464 | 2.4716 | 2.7476 | 2.6961 | 2.4596 | 2.2566 | 2.0962 | 2.1153 | 2.1734 | 2.38 | 2.6704 | 2.9895 | 3.244 | 3.4032 | 3.5882 | 3.6457 | 3.5284 | 3.229 | 2.7937 | 2.5021 | 2.174 | 2.0974 | 2.1938 | 2.4566
Wind | 9 | 5 | 0.64963 | 0.63725 | 0.61869 | 0.58714 | 0.56734 | 0.51166 | 0.62364 | 0.89154 | 1.1638 | 1.5306 | 1.9248 | 2.1537 | 2.166 | 2.1741 | 2.1005 | 2.0355 | 1.905 | 1.7818 | 1.4372 | 0.92557 | 0.7381 | 0.67747 | 0.662 | 0.65272
Wind | 9 | 6 | 0.22932 | 0.24189 | 0.25027 | 0.25446 | 0.24728 | 0.1916 | 0.13711 | 0.10897 | 0.09939 | 0.15028 | 0.24788 | 0.29338 | 0.27242 | 0.26225 | 0.26165 | 0.29218 | 0.37241 | 0.68795 | 0.95319 | 0.4754 | 0.25027 | 0.21016 | 0.20776 | 0.21555
Wind | 9 | 7 | 0.31913 | 0.30057 | 0.26404 | 0.22213 | 0.19579 | 0.18621 | 0.16345 | 0.20597 | 0.285 | 0.34248 | 0.48198 | 0.62388 | 0.69513 | 0.74902 | 0.79572 | 0.87296 | 0.87954 | 0.95139 | 0.87176 | 0.55084 | 0.41792 | 0.35984 | 0.3311 | 0.32452
Wind | 9 | 8 | 0.4665 | 0.46773 | 0.47392 | 0.46526 | 0.44732 | 0.41762 | 0.35884 | 0.38173 | 0.58652 | 0.7975 | 1.0512 | 1.2485 | 1.4069 | 1.4954 | 1.4348 | 1.3005 | 1.246 | 1.3673 | 1.0648 | 0.81668 | 0.66695 | 0.58219 | 0.54383 | 0.46897
Wind | 9 | 9 | 0.9005 | 0.84242 | 0.74423 | 0.64244 | 0.57419 | 0.64843 | 0.77836 | 0.74782 | 0.83045 | 0.92205 | 1.0646 | 1.2065 | 1.2256 | 1.1735 | 1.0867 | 1.1131 | 1.2502 | 1.1598 | 0.93403 | 0.85619 | 0.83524 | 0.86996 | 0.91726 | 0.9002
Wind | 9 | 10 | 3.1009 | 3.0712 | 3.0069 | 3.0236 | 2.9543 | 2.8361 | 2.8219 | 2.5719 | 2.3498 | 2.2595 | 2.2551 | 2.1617 | 1.9885 | 1.7942 | 1.5183 | 1.3562 | 1.2764 | 1.2355 | 1.402 | 1.6767 | 1.9724 | 2.3776 | 2.755 | 3.0186
Wind | 9 | 11 | 1.2517 | 1.1688 | 0.98492 | 0.86697 | 0.83224 | 0.79572 | 0.72447 | 0.57479 | 0.3808 | 0.35266 | 0.39876 | 0.52449 | 0.64185 | 0.66819 | 0.71968 | 0.85919 | 0.89032 | 0.81548 | 0.76938 | 0.7592 | 0.8544 | 1.0424 | 1.2526 | 1.322
Wind | 10 | 0 | 4.6124 | 4.5666 | 4.3977 | 4.2828 | 4.2534 | 4.3869 | 4.4079 | 4.2181 | 4.2289 | 4.6486 | 4.9509 | 5.2353 | 5.5539 | 5.7539 | 5.6952 | 5.0372 | 4.066 | 3.6565 | 3.5391 | 3.526 | 3.6517 | 3.9217 | 4.2804 | 4.5097
Wind | 10 | 1 | 3.3032 | 3.3184 | 3.3343 | 3.3615 | 3.3018 | 3.2992 | 3.3946 | 3.2422 | 3.1945 | 3.4231 | 3.7725 | 3.9468 | 4.0728 | 4.1311 | 3.9767 | 3.5133 | 2.9876 | 2.8464 | 2.8312 | 2.863 | 2.9505 | 3.0705 | 3.1043 | 3.1706
Wind | 10 | 2 | 4.0355 | 3.793 | 3.5451 | 3.5487 | 3.6463 | 3.7798 | 3.8409 | 4.1325 | 4.5133 | 5.1934 | 5.3737 | 5.9401 | 6.0436 | 5.8197 | 5.6287 | 5.3078 | 4.8366 | 4.1744 | 3.9157 | 3.8451 | 3.7649 | 3.869 | 4.0954 | 4.2034
Wind | 10 | 3 | 4.2232 | 4.4002 | 4.4125 | 4.29 | 4.0865 | 3.8625 | 3.5748 | 3.0966 | 2.997 | 3.1145 | 3.151 | 3.0291 | 2.9215 | 2.8924 | 2.8701 | 2.7433 | 2.3578 | 2.2001 | 2.3207 | 2.5701 | 2.8361 | 3.057 | 3.5 | 3.8613
Wind | 10 | 4 | 2.4464 | 2.4716 | 2.7476 | 2.6961 | 2.4596 | 2.2566 | 2.0962 | 2.1153 | 2.1734 | 2.38 | 2.6704 | 2.9895 | 3.244 | 3.4032 | 3.5882 | 3.6457 | 3.5284 | 3.229 | 2.7937 | 2.5021 | 2.174 | 2.0974 | 2.1938 | 2.4566
Wind | 10 | 5 | 0.64963 | 0.63725 | 0.61869 | 0.58714 | 0.56734 | 0.51166 | 0.62364 | 0.89154 | 1.1638 | 1.5306 | 1.9248 | 2.1537 | 2.166 | 2.1741 | 2.1005 | 2.0355 | 1.905 | 1.7818 | 1.4372 | 0.92557 | 0.7381 | 0.67747 | 0.662 | 0.65272
Wind | 10 | 6 | 0.22932 | 0.24189 | 0.25027 | 0.25446 | 0.24728 | 0.1916 | 0.13711 | 0.10897 | 0.09939 | 0.15028 | 0.24788 | 0.29338 | 0.27242 | 0.26225 | 0.26165 | 0.29218 | 0.37241 | 0.68795 | 0.95319 | 0.4754 | 0.25027 | 0.21016 | 0.20776 | 0.21555
Wind | 10 | 7 | 0.31913 | 0.30057 | 0.26404 | 0.22213 | 0.19579 | 0.18621 | 0.16345 | 0.20597 | 0.285 | 0.34248 | 0.48198 | 0.62388 | 0.69513 | 0.74902 | 0.79572 | 0.87296 | 0.87954 | 0.95139 | 0.87176 | 0.55084 | 0.41792 | 0.35984 | 0.3311 | 0.32452
Wind | 10 | 8 | 0.4665 | 0.46773 | 0.47392 | 0.46526 | 0.44732 | 0.41762 | 0.35884 | 0.38173 | 0.58652 | 0.7975 | 1.0512 | 1.2485 | 1.4069 | 1.4954 | 1.4348 | 1.3005 | 1.246 | 1.3673 | 1.0648 | 0.81668 | 0.66695 | 0.58219 | 0.54383 | 0.46897
Wind | 10 | 9 | 0.9005 | 0.84242 | 0.74423 | 0.64244 | 0.57419 | 0.64843 | 0.77836 | 0.74782 | 0.83045 | 0.92205 | 1.0646 | 1.2065 | 1.2256 | 1.1735 | 1.0867 | 1.1131 | 1.2502 | 1.1598 | 0.93403 | 0.85619 | 0.83524 | 0.86996 | 0.91726 | 0.9002
Wind | 10 | 10 | 3.1009 | 3.0712 | 3.0069 | 3.0236 | 2.9543 | 2.8361 | 2.8219 | 2.5719 | 2.3498 | 2.2595 | 2.2551 | 2.1617 | 1.9885 | 1.7942 | 1.5183 | 1.3562 | 1.2764 | 1.2355 | 1.402 | 1.6767 | 1.9724 | 2.3776 | 2.755 | 3.0186
Wind | 10 | 11 | 1.2517 | 1.1688 | 0.98492 | 0.86697 | 0.83224 | 0.79572 | 0.72447 | 0.57479 | 0.3808 | 0.35266 | 0.39876 | 0.52449 | 0.64185 | 0.66819 | 0.71968 | 0.85919 | 0.89032 | 0.81548 | 0.76938 | 0.7592 | 0.8544 | 1.0424 | 1.2526 | 1.322
Wind | 11 | 0 | 4.6124 | 4.5666 | 4.3977 | 4.2828 | 4.2534 | 4.3869 | 4.4079 | 4.2181 | 4.2289 | 4.6486 | 4.9509 | 5.2353 | 5.5539 | 5.7539 | 5.6952 | 5.0372 | 4.066 | 3.6565 | 3.5391 | 3.526 | 3.6517 | 3.9217 | 4.2804 | 4.5097
Wind | 11 | 1 | 3.3032 | 3.3184 | 3.3343 | 3.3615 | 3.3018 | 3.2992 | 3.3946 | 3.2422 | 3.1945 | 3.4231 | 3.7725 | 3.9468 | 4.0728 | 4.1311 | 3.9767 | 3.5133 | 2.9876 | 2.8464 | 2.8312 | 2.863 | 2.9505 | 3.0705 | 3.1043 | 3.1706
Wind | 11 | 2 | 4.0355 | 3.793 | 3.5451 | 3.5487 | 3.6463 | 3.7798 | 3.8409 | 4.1325 | 4.5133 | 5.1934 | 5.3737 | 5.9401 | 6.0436 | 5.8197 | 5.6287 | 5.3078 | 4.8366 | 4.1744 | 3.9157 | 3.8451 | 3.7649 | 3.869 | 4.0954 | 4.2034
Wind | 11 | 3 | 4.2232 | 4.4002 | 4.4125 | 4.29 | 4.0865 | 3.8625 | 3.5748 | 3.0966 | 2.997 | 3.1145 | 3.151 | 3.0291 | 2.9215 | 2.8924 | 2.8701 | 2.7433 | 2.3578 | 2.2001 | 2.3207 | 2.5701 | 2.8361 | 3.057 | 3.5 | 3.8613
Wind | 11 | 4 | 2.4464 | 2.4716 | 2.7476 | 2.6961 | 2.4596 | 2.2566 | 2.0962 | 2.1153 | 2.1734 | 2.38 | 2.6704 | 2.9895 | 3.244 | 3.4032 | 3.5882 | 3.6457 | 3.5284 | 3.229 | 2.7937 | 2.5021 | 2.174 | 2.0974 | 2.1938 | 2.4566
Wind | 11 | 5 | 0.64963 | 0.63725 | 0.61869 | 0.58714 | 0.56734 | 0.51166 | 0.62364 | 0.89154 | 1.1638 | 1.5306 | 1.9248 | 2.1537 | 2.166 | 2.1741 | 2.1005 | 2.0355 | 1.905 | 1.7818 | 1.4372 | 0.92557 | 0.7381 | 0.67747 | 0.662 | 0.65272
Wind | 11 | 6 | 0.22932 | 0.24189 | 0.25027 | 0.25446 | 0.24728 | 0.1916 | 0.13711 | 0.10897 | 0.09939 | 0.15028 | 0.24788 | 0.29338 | 0.27242 | 0.26225 | 0.26165 | 0.29218 | 0.37241 | 0.68795 | 0.95319 | 0.4754 | 0.25027 | 0.21016 | 0.20776 | 0.21555
Wind | 11 | 7 | 0.31913 | 0.30057 | 0.26404 | 0.22213 | 0.19579 | 0.18621 | 0.16345 | 0.20597 | 0.285 | 0.34248 | 0.48198 | 0.62388 | 0.69513 | 0.74902 | 0.79572 | 0.87296 | 0.87954 | 0.95139 | 0.87176 | 0.55084 | 0.41792 | 0.35984 | 0.3311 | 0.32452
Wind | 11 | 8 | 0.4665 | 0.46773 | 0.47392 | 0.46526 | 0.44732 | 0.41762 | 0.35884 | 0.38173 | 0.58652 | 0.7975 | 1.0512 | 1.2485 | 1.4069 | 1.4954 | 1.4348 | 1.3005 | 1.246 | 1.3673 | 1.0648 | 0.81668 | 0.66695 | 0.58219 | 0.54383 | 0.46897
Wind | 11 | 9 | 0.9005 | 0.84242 | 0.74423 | 0.64244 | 0.57419 | 0.64843 | 0.77836 | 0.74782 | 0.83045 | 0.92205 | 1.0646 | 1.2065 | 1.2256 | 1.1735 | 1.0867 | 1.1131 | 1.2502 | 1.1598 | 0.93403 | 0.85619 | 0.83524 | 0.86996 | 0.91726 | 0.9002
Wind | 11 | 10 | 3.1009 | 3.0712 | 3.0069 | 3.0236 | 2.9543 | 2.8361 | 2.8219 | 2.5719 | 2.3498 | 2.2595 | 2.2551 | 2.1617 | 1.9885 | 1.7942 | 1.5183 | 1.3562 | 1.2764 | 1.2355 | 1.402 | 1.6767 | 1.9724 | 2.3776 | 2.755 | 3.0186
Wind | 11 | 11 | 1.2517 | 1.1688 | 0.98492 | 0.86697 | 0.83224 | 0.79572 | 0.72447 | 0.57479 | 0.3808 | 0.35266 | 0.39876 | 0.52449 | 0.64185 | 0.66819 | 0.71968 | 0.85919 | 0.89032 | 0.81548 | 0.76938 | 0.7592 | 0.8544 | 1.0424 | 1.2526 | 1.322
Wind | 12 | 0 | 4.6124 | 4.5666 | 4.3977 | 4.2828 | 4.2534 | 4.3869 | 4.4079 | 4.2181 | 4.2289 | 4.6486 | 4.9509 | 5.2353 | 5.5539 | 5.7539 | 5.6952 | 5.0372 | 4.066 | 3.6565 | 3.5391 | 3.526 | 3.6517 | 3.9217 | 4.2804 | 4.5097
Wind | 12 | 1 | 3.3032 | 3.3184 | 3.3343 | 3.3615 | 3.3018 | 3.2992 | 3.3946 | 3.2422 | 3.1945 | 3.4231 | 3.7725 | 3.9468 | 4.0728 | 4.1311 | 3.9767 | 3.5133 | 2.9876 | 2.8464 | 2.8312 | 2.863 | 2.9505 | 3.0705 | 3.1043 | 3.1706
Wind | 12 | 2 | 4.0355 | 3.793 | 3.5451 | 3.5487 | 3.6463 | 3.7798 | 3.8409 | 4.1325 | 4.5133 | 5.1934 | 5.3737 | 5.9401 | 6.0436 | 5.8197 | 5.6287 | 5.3078 | 4.8366 | 4.1744 | 3.9157 | 3.8451 | 3.7649 | 3.869 | 4.0954 | 4.2034
Wind | 12 | 3 | 4.2232 | 4.4002 | 4.4125 | 4.29 | 4.0865 | 3.8625 | 3.5748 | 3.0966 | 2.997 | 3.1145 | 3.151 | 3.0291 | 2.9215 | 2.8924 | 2.8701 | 2.7433 | 2.3578 | 2.2001 | 2.3207 | 2.5701 | 2.8361 | 3.057 | 3.5 | 3.8613
Wind | 12 | 4 | 2.4464 | 2.4716 | 2.7476 | 2.6961 | 2.4596 | 2.2566 | 2.0962 | 2.1153 | 2.1734 | 2.38 | 2.6704 | 2.9895 | 3.244 | 3.4032 | 3.5882 | 3.6457 | 3.5284 | 3.229 | 2.7937 | 2.5021 | 2.174 | 2.0974 | 2.1938 | 2.4566
Wind | 12 | 5 | 0.64963 | 0.63725 | 0.61869 | 0.58714 | 0.56734 | 0.51166 | 0.62364 | 0.89154 | 1.1638 | 1.5306 | 1.9248 | 2.1537 | 2.166 | 2.1741 | 2.1005 | 2.0355 | 1.905 | 1.7818 | 1.4372 | 0.92557 | 0.7381 | 0.67747 | 0.662 | 0.65272
Wind | 12 | 6 | 0.22932 | 0.24189 | 0.25027 | 0.25446 | 0.24728 | 0.1916 | 0.13711 | 0.10897 | 0.09939 | 0.15028 | 0.24788 | 0.29338 | 0.27242 | 0.26225 | 0.26165 | 0.29218 | 0.37241 | 0.68795 | 0.95319 | 0.4754 | 0.25027 | 0.21016 | 0.20776 | 0.21555
Wind | 12 | 7 | 0.31913 | 0.30057 | 0.26404 | 0.22213 | 0.19579 | 0.18621 | 0.16345 | 0.20597 | 0.285 | 0.34248 | 0.48198 | 0.62388 | 0.69513 | 0.74902 | 0.79572 | 0.87296 | 0.87954 | 0.95139 | 0.87176 | 0.55084 | 0.41792 | 0.35984 | 0.3311 | 0.32452
Wind | 12 | 8 | 0.4665 | 0.46773 | 0.47392 | 0.46526 | 0.44732 | 0.41762 | 0.35884 | 0.38173 | 0.58652 | 0.7975 | 1.0512 | 1.2485 | 1.4069 | 1.4954 | 1.4348 | 1.3005 | 1.246 | 1.3673 | 1.0648 | 0.81668 | 0.66695 | 0.58219 | 0.54383 | 0.46897
Wind | 12 | 9 | 0.9005 | 0.84242 | 0.74423 | 0.64244 | 0.57419 | 0.64843 | 0.77836 | 0.74782 | 0.83045 | 0.92205 | 1.0646 | 1.2065 | 1.2256 | 1.1735 | 1.0867 | 1.1131 | 1.2502 | 1.1598 | 0.93403 | 0.85619 | 0.83524 | 0.86996 | 0.91726 | 0.9002
Wind | 12 | 10 | 3.1009 | 3.0712 | 3.0069 | 3.0236 | 2.9543 | 2.8361 | 2.8219 | 2.5719 | 2.3498 | 2.2595 | 2.2551 | 2.1617 | 1.9885 | 1.7942 | 1.5183 | 1.3562 | 1.2764 | 1.2355 | 1.402 | 1.6767 | 1.9724 | 2.3776 | 2.755 | 3.0186
Wind | 12 | 11 | 1.2517 | 1.1688 | 0.98492 | 0.86697 | 0.83224 | 0.79572 | 0.72447 | 0.57479 | 0.3808 | 0.35266 | 0.39876 | 0.52449 | 0.64185 | 0.66819 | 0.71968 | 0.85919 | 0.89032 | 0.81548 | 0.76938 | 0.7592 | 0.8544 | 1.0424 | 1.2526 | 1.322
Wind | 13 | 0 | 4.6124 | 4.5666 | 4.3977 | 4.2828 | 4.2534 | 4.3869 | 4.4079 | 4.2181 | 4.2289 | 4.6486 | 4.9509 | 5.2353 | 5.5539 | 5.7539 | 5.6952 | 5.0372 | 4.066 | 3.6565 | 3.5391 | 3.526 | 3.6517 | 3.9217 | 4.2804 | 4.5097
Wind | 13 | 1 | 3.3032 | 3.3184 | 3.3343 | 3.3615 | 3.3018 | 3.2992 | 3.3946 | 3.2422 | 3.1945 | 3.4231 | 3.7725 | 3.9468 | 4.0728 | 4.1311 | 3.9767 | 3.5133 | 2.9876 | 2.8464 | 2.8312 | 2.863 | 2.9505 | 3.0705 | 3.1043 | 3.1706
Wind | 13 | 2 | 4.0355 | 3.793 | 3.5451 | 3.5487 | 3.6463 | 3.7798 | 3.8409 | 4.1325 | 4.5133 | 5.1934 | 5.3737 | 5.9401 | 6.0436 | 5.8197 | 5.6287 | 5.3078 | 4.8366 | 4.1744 | 3.9157 | 3.8451 | 3.7649 | 3.869 | 4.0954 | 4.2034
Wind | 13 | 3 | 4.2232 | 4.4002 | 4.4125 | 4.29 | 4.0865 | 3.8625 | 3.5748 | 3.0966 | 2.997 | 3.1145 | 3.151 | 3.0291 | 2.9215 | 2.8924 | 2.8701 | 2.7433 | 2.3578 | 2.2001 | 2.3207 | 2.5701 | 2.8361 | 3.057 | 3.5 | 3.8613
Wind | 13 | 4 | 2.4464 | 2.4716 | 2.7476 | 2.6961 | 2.4596 | 2.2566 | 2.0962 | 2.1153 | 2.1734 | 2.38 | 2.6704 | 2.9895 | 3.244 | 3.4032 | 3.5882 | 3.6457 | 3.5284 | 3.229 | 2.7937 | 2.5021 | 2.174 | 2.0974 | 2.1938 | 2.4566
Wind | 13 | 5 | 0.64963 | 0.63725 | 0.61869 | 0.58714 | 0.56734 | 0.51166 | 0.62364 | 0.89154 | 1.1638 | 1.5306 | 1.9248 | 2.1537 | 2.166 | 2.1741 | 2.1005 | 2.0355 | 1.905 | 1.7818 | 1.4372 | 0.92557 | 0.7381 | 0.67747 | 0.662 | 0.65272
Wind | 13 | 6 | 0.22932 | 0.24189 | 0.25027 | 0.25446 | 0.24728 | 0.1916 | 0.13711 | 0.10897 | 0.09939 | 0.15028 | 0.24788 | 0.29338 | 0.27242 | 0.26225 | 0.26165 | 0.29218 | 0.37241 | 0.68795 | 0.95319 | 0.4754 | 0.25027 | 0.21016 | 0.20776 | 0.21555
Wind | 13 | 7 | 0.31913 | 0.30057 | 0.26404 | 0.22213 | 0.19579 | 0.18621 | 0.16345 | 0.20597 | 0.285 | 0.34248 | 0.48198 | 0.62388 | 0.69513 | 0.74902 | 0.79572 | 0.87296 | 0.87954 | 0.95139 | 0.87176 | 0.55084 | 0.41792 | 0.35984 | 0.3311 | 0.32452
Wind | 13 | 8 | 0.4665 | 0.46773 | 0.47392 | 0.46526 | 0.44732 | 0.41762 | 0.35884 | 0.38173 | 0.58652 | 0.7975 | 1.0512 | 1.2485 | 1.4069 | 1.4954 | 1.4348 | 1.3005 | 1.246 | 1.3673 | 1.0648 | 0.81668 | 0.66695 | 0.58219 | 0.54383 | 0.46897
Wind | 13 | 9 | 0.9005 | 0.84242 | 0.74423 | 0.64244 | 0.57419 | 0.64843 | 0.77836 | 0.74782 | 0.83045 | 0.92205 | 1.0646 | 1.2065 | 1.2256 | 1.1735 | 1.0867 | 1.1131 | 1.2502 | 1.1598 | 0.93403 | 0.85619 | 0.83524 | 0.86996 | 0.91726 | 0.9002
Wind | 13 | 10 | 3.1009 | 3.0712 | 3.0069 | 3.0236 | 2.9543 | 2.8361 | 2.8219 | 2.5719 | 2.3498 | 2.2595 | 2.2551 | 2.1617 | 1.9885 | 1.7942 | 1.5183 | 1.3562 | 1.2764 | 1.2355 | 1.402 | 1.6767 | 1.9724 | 2.3776 | 2.755 | 3.0186
Wind | 13 | 11 | 1.2517 | 1.1688 | 0.98492 | 0.86697 | 0.83224 | 0.79572 | 0.72447 | 0.57479 | 0.3808 | 0.35266 | 0.39876 | 0.52449 | 0.64185 | 0.66819 | 0.71968 | 0.85919 | 0.89032 | 0.81548 | 0.76938 | 0.7592 | 0.8544 | 1.0424 | 1.2526 | 1.322
Wind | 14 | 0 | 4.6124 | 4.5666 | 4.3977 | 4.2828 | 4.2534 | 4.3869 | 4.4079 | 4.2181 | 4.2289 | 4.6486 | 4.9509 | 5.2353 | 5.5539 | 5.7539 | 5.6952 | 5.0372 | 4.066 | 3.6565 | 3.5391 | 3.526 | 3.6517 | 3.9217 | 4.2804 | 4.5097
Wind | 14 | 1 | 3.3032 | 3.3184 | 3.3343 | 3.3615 | 3.3018 | 3.2992 | 3.3946 | 3.2422 | 3.1945 | 3.4231 | 3.7725 | 3.9468 | 4.0728 | 4.1311 | 3.9767 | 3.5133 | 2.9876 | 2.8464 | 2.8312 | 2.863 | 2.9505 | 3.0705 | 3.1043 | 3.1706
Wind | 14 | 2 | 4.0355 | 3.793 | 3.5451 | 3.5487 | 3.6463 | 3.7798 | 3.8409 | 4.1325 | 4.5133 | 5.1934 | 5.3737 | 5.9401 | 6.0436 | 5.8197 | 5.6287 | 5.3078 | 4.8366 | 4.1744 | 3.9157 | 3.8451 | 3.7649 | 3.869 | 4.0954 | 4.2034
Wind | 14 | 3 | 4.2232 | 4.4002 | 4.4125 | 4.29 | 4.0865 | 3.8625 | 3.5748 | 3.0966 | 2.997 | 3.1145 | 3.151 | 3.0291 | 2.9215 | 2.8924 | 2.8701 | 2.7433 | 2.3578 | 2.2001 | 2.3207 | 2.5701 | 2.8361 | 3.057 | 3.5 | 3.8613
Wind | 14 | 4 | 2.4464 | 2.4716 | 2.7476 | 2.6961 | 2.4596 | 2.2566 | 2.0962 | 2.1153 | 2.1734 | 2.38 | 2.6704 | 2.9895 | 3.244 | 3.4032 | 3.5882 | 3.6457 | 3.5284 | 3.229 | 2.7937 | 2.5021 | 2.174 | 2.0974 | 2.1938 | 2.4566
Wind | 14 | 5 | 0.64963 | 0.63725 | 0.61869 | 0.58714 | 0.56734 | 0.51166 | 0.62364 | 0.89154 | 1.1638 | 1.5306 | 1.9248 | 2.1537 | 2.166 | 2.1741 | 2.1005 | 2.0355 | 1.905 | 1.7818 | 1.4372 | 0.92557 | 0.7381 | 0.67747 | 0.662 | 0.65272
Wind | 14 | 6 | 0.22932 | 0.24189 | 0.25027 | 0.25446 | 0.24728 | 0.1916 | 0.13711 | 0.10897 | 0.09939 | 0.15028 | 0.24788 | 0.29338 | 0.27242 | 0.26225 | 0.26165 | 0.29218 | 0.37241 | 0.68795 | 0.95319 | 0.4754 | 0.25027 | 0.21016 | 0.20776 | 0.21555
Wind | 14 | 7 | 0.31913 | 0.30057 | 0.26404 | 0.22213 | 0.19579 | 0.18621 | 0.16345 | 0.20597 | 0.285 | 0.34248 | 0.48198 | 0.62388 | 0.69513 | 0.74902 | 0.79572 | 0.87296 | 0.87954 | 0.95139 | 0.87176 | 0.55084 | 0.41792 | 0.35984 | 0.3311 | 0.32452
Wind | 14 | 8 | 0.4665 | 0.46773 | 0.47392 | 0.46526 | 0.44732 | 0.41762 | 0.35884 | 0.38173 | 0.58652 | 0.7975 | 1.0512 | 1.2485 | 1.4069 | 1.4954 | 1.4348 | 1.3005 | 1.246 | 1.3673 | 1.0648 | 0.81668 | 0.66695 | 0.58219 | 0.54383 | 0.46897
Wind | 14 | 9 | 0.9005 | 0.84242 | 0.74423 | 0.64244 | 0.57419 | 0.64843 | 0.77836 | 0.74782 | 0.83045 | 0.92205 | 1.0646 | 1.2065 | 1.2256 | 1.1735 | 1.0867 | 1.1131 | 1.2502 | 1.1598 | 0.93403 | 0.85619 | 0.83524 | 0.86996 | 0.91726 | 0.9002
Wind | 14 | 10 | 3.1009 | 3.0712 | 3.0069 | 3.0236 | 2.9543 | 2.8361 | 2.8219 | 2.5719 | 2.3498 | 2.2595 | 2.2551 | 2.1617 | 1.9885 | 1.7942 | 1.5183 | 1.3562 | 1.2764 | 1.2355 | 1.402 | 1.6767 | 1.9724 | 2.3776 | 2.755 | 3.0186
Wind | 14 | 11 | 1.2517 | 1.1688 | 0.98492 | 0.86697 | 0.83224 | 0.79572 | 0.72447 | 0.57479 | 0.3808 | 0.35266 | 0.39876 | 0.52449 | 0.64185 | 0.66819 | 0.71968 | 0.85919 | 0.89032 | 0.81548 | 0.76938 | 0.7592 | 0.8544 | 1.0424 | 1.2526 | 1.322
Wind | 15 | 0 | 4.6124 | 4.5666 | 4.3977 | 4.2828 | 4.2534 | 4.3869 | 4.4079 | 4.2181 | 4.2289 | 4.6486 | 4.9509 | 5.2353 | 5.5539 | 5.7539 | 5.6952 | 5.0372 | 4.066 | 3.6565 | 3.5391 | 3.526 | 3.6517 | 3.9217 | 4.2804 | 4.5097
Wind | 15 | 1 | 3.3032 | 3.3184 | 3.3343 | 3.3615 | 3.3018 | 3.2992 | 3.3946 | 3.2422 | 3.1945 | 3.4231 | 3.7725 | 3.9468 | 4.0728 | 4.1311 | 3.9767 | 3.5133 | 2.9876 | 2.8464 | 2.8312 | 2.863 | 2.9505 | 3.0705 | 3.1043 | 3.1706
Wind | 15 | 2 | 4.0355 | 3.793 | 3.5451 | 3.5487 | 3.6463 | 3.7798 | 3.8409 | 4.1325 | 4.5133 | 5.1934 | 5.3737 | 5.9401 | 6.0436 | 5.8197 | 5.6287 | 5.3078 | 4.8366 | 4.1744 | 3.9157 | 3.8451 | 3.7649 | 3.869 | 4.0954 | 4.2034
Wind | 15 | 3 | 4.2232 | 4.4002 | 4.4125 | 4.29 | 4.0865 | 3.8625 | 3.5748 | 3.0966 | 2.997 | 3.1145 | 3.151 | 3.0291 | 2.9215 | 2.8924 | 2.8701 | 2.7433 | 2.3578 | 2.2001 | 2.3207 | 2.5701 | 2.8361 | 3.057 | 3.5 | 3.8613
Wind | 15 | 4 | 2.4464 | 2.4716 | 2.7476 | 2.6961 | 2.4596 | 2.2566 | 2.0962 | 2.1153 | 2.1734 | 2.38 | 2.6704 | 2.9895 | 3.244 | 3.4032 | 3.5882 | 3.6457 | 3.5284 | 3.229 | 2.7937 | 2.5021 | 2.174 | 2.0974 | 2.1938 | 2.4566
Wind | 15 | 5 | 0.64963 | 0.63725 | 0.61869 | 0.58714 | 0.56734 | 0.51166 | 0.62364 | 0.89154 | 1.1638 | 1.5306 | 1.9248 | 2.1537 | 2.166 | 2.1741 | 2.1005 | 2.0355 | 1.905 | 1.7818 | 1.4372 | 0.92557 | 0.7381 | 0.67747 | 0.662 | 0.65272
Wind | 15 | 6 | 0.22932 | 0.24189 | 0.25027 | 0.25446 | 0.24728 | 0.1916 | 0.13711 | 0.10897 | 0.09939 | 0.15028 | 0.24788 | 0.29338 | 0.27242 | 0.26225 | 0.26165 | 0.29218 | 0.37241 | 0.68795 | 0.95319 | 0.4754 | 0.25027 | 0.21016 | 0.20776 | 0.21555
Wind | 15 | 7 | 0.31913 | 0.30057 | 0.26404 | 0.22213 | 0.19579 | 0.18621 | 0.16345 | 0.20597 | 0.285 | 0.34248 | 0.48198 | 0.62388 | 0.69513 | 0.74902 | 0.79572 | 0.87296 | 0.87954 | 0.95139 | 0.87176 | 0.55084 | 0.41792 | 0.35984 | 0.3311 | 0.32452
Wind | 15 | 8 | 0.4665 | 0.46773 | 0.47392 | 0.46526 | 0.44732 | 0.41762 | 0.35884 | 0.38173 | 0.58652 | 0.7975 | 1.0512 | 1.2485 | 1.4069 | 1.4954 | 1.4348 | 1.3005 | 1.246 | 1.3673 | 1.0648 | 0.81668 | 0.66695 | 0.58219 | 0.54383 | 0.46897
Wind | 15 | 9 | 0.9005 | 0.84242 | 0.74423 | 0.64244 | 0.57419 | 0.64843 | 0.77836 | 0.74782 | 0.83045 | 0.92205 | 1.0646 | 1.2065 | 1.2256 | 1.1735 | 1.0867 | 1.1131 | 1.2502 | 1.1598 | 0.93403 | 0.85619 | 0.83524 | 0.86996 | 0.91726 | 0.9002
Wind | 15 | 10 | 3.1009 | 3.0712 | 3.0069 | 3.0236 | 2.9543 | 2.8361 | 2.8219 | 2.5719 | 2.3498 | 2.2595 | 2.2551 | 2.1617 | 1.9885 | 1.7942 | 1.5183 | 1.3562 | 1.2764 | 1.2355 | 1.402 | 1.6767 | 1.9724 | 2.3776 | 2.755 | 3.0186
Wind | 15 | 11 | 1.2517 | 1.1688 | 0.98492 | 0.86697 | 0.83224 | 0.79572 | 0.72447 | 0.57479 | 0.3808 | 0.35266 | 0.39876 | 0.52449 | 0.64185 | 0.66819 | 0.71968 | 0.85919 | 0.89032 | 0.81548 | 0.76938 | 0.7592 | 0.8544 | 1.0424 | 1.2526 | 1.322
Wind | 16 | 0 | 4.6124 | 4.5666 | 4.3977 | 4.2828 | 4.2534 | 4.3869 | 4.4079 | 4.2181 | 4.2289 | 4.6486 | 4.9509 | 5.2353 | 5.5539 | 5.7539 | 5.6952 | 5.0372 | 4.066 | 3.6565 | 3.5391 | 3.526 | 3.6517 | 3.9217 | 4.2804 | 4.5097
Wind | 16 | 1 | 3.3032 | 3.3184 | 3.3343 | 3.3615 | 3.3018 | 3.2992 | 3.3946 | 3.2422 | 3.1945 | 3.4231 | 3.7725 | 3.9468 | 4.0728 | 4.1311 | 3.9767 | 3.5133 | 2.9876 | 2.8464 | 2.8312 | 2.863 | 2.9505 | 3.0705 | 3.1043 | 3.1706
Wind | 16 | 2 | 4.0355 | 3.793 | 3.5451 | 3.5487 | 3.6463 | 3.7798 | 3.8409 | 4.1325 | 4.5133 | 5.1934 | 5.3737 | 5.9401 | 6.0436 | 5.8197 | 5.6287 | 5.3078 | 4.8366 | 4.1744 | 3.9157 | 3.8451 | 3.7649 | 3.869 | 4.0954 | 4.2034
Wind | 16 | 3 | 4.2232 | 4.4002 | 4.4125 | 4.29 | 4.0865 | 3.8625 | 3.5748 | 3.0966 | 2.997 | 3.1145 | 3.151 | 3.0291 | 2.9215 | 2.8924 | 2.8701 | 2.7433 | 2.3578 | 2.2001 | 2.3207 | 2.5701 | 2.8361 | 3.057 | 3.5 | 3.8613
Wind | 16 | 4 | 2.4464 | 2.4716 | 2.7476 | 2.6961 | 2.4596 | 2.2566 | 2.0962 | 2.1153 | 2.1734 | 2.38 | 2.6704 | 2.9895 | 3.244 | 3.4032 | 3.5882 | 3.6457 | 3.5284 | 3.229 | 2.7937 | 2.5021 | 2.174 | 2.0974 | 2.1938 | 2.4566
Wind | 16 | 5 | 0.64963 | 0.63725 | 0.61869 | 0.58714 | 0.56734 | 0.51166 | 0.62364 | 0.89154 | 1.1638 | 1.5306 | 1.9248 | 2.1537 | 2.166 | 2.1741 | 2.1005 | 2.0355 | 1.905 | 1.7818 | 1.4372 | 0.92557 | 0.7381 | 0.67747 | 0.662 | 0.65272
Wind | 16 | 6 | 0.22932 | 0.24189 | 0.25027 | 0.25446 | 0.24728 | 0.1916 | 0.13711 | 0.10897 | 0.09939 | 0.15028 | 0.24788 | 0.29338 | 0.27242 | 0.26225 | 0.26165 | 0.29218 | 0.37241 | 0.68795 | 0.95319 | 0.4754 | 0.25027 | 0.21016 | 0.20776 | 0.21555
Wind | 16 | 7 | 0.31913 | 0.30057 | 0.26404 | 0.22213 | 0.19579 | 0.18621 | 0.16345 | 0.20597 | 0.285 | 0.34248 | 0.48198 | 0.62388 | 0.69513 | 0.74902 | 0.79572 | 0.87296 | 0.87954 | 0.95139 | 0.87176 | 0.55084 | 0.41792 | 0.35984 | 0.3311 | 0.32452
Wind | 16 | 8 | 0.4665 | 0.46773 | 0.47392 | 0.46526 | 0.44732 | 0.41762 | 0.35884 | 0.38173 | 0.58652 | 0.7975 | 1.0512 | 1.2485 | 1.4069 | 1.4954 | 1.4348 | 1.3005 | 1.246 | 1.3673 | 1.0648 | 0.81668 | 0.66695 | 0.58219 | 0.54383 | 0.46897
Wind | 16 | 9 | 0.9005 | 0.84242 | 0.74423 | 0.64244 | 0.57419 | 0.64843 | 0.77836 | 0.74782 | 0.83045 | 0.92205 | 1.0646 | 1.2065 | 1.2256 | 1.1735 | 1.0867 | 1.1131 | 1.2502 | 1.1598 | 0.93403 | 0.85619 | 0.83524 | 0.86996 | 0.91726 | 0.9002
Wind | 16 | 10 | 3.1009 | 3.0712 | 3.0069 | 3.0236 | 2.9543 | 2.8361 | 2.8219 | 2.5719 | 2.3498 | 2.2595 | 2.2551 | 2.1617 | 1.9885 | 1.7942 | 1.5183 | 1.3562 | 1.2764 | 1.2355 | 1.402 | 1.6767 | 1.9724 | 2.3776 | 2.755 | 3.0186
Wind | 16 | 11 | 1.2517 | 1.1688 | 0.98492 | 0.86697 | 0.83224 | 0.79572 | 0.72447 | 0.57479 | 0.3808 | 0.35266 | 0.39876 | 0.52449 | 0.64185 | 0.66819 | 0.71968 | 0.85919 | 0.89032 | 0.81548 | 0.76938 | 0.7592 | 0.8544 | 1.0424 | 1.2526 | 1.322
Wind | 17 | 0 | 4.6124 | 4.5666 | 4.3977 | 4.2828 | 4.2534 | 4.3869 | 4.4079 | 4.2181 | 4.2289 | 4.6486 | 4.9509 | 5.2353 | 5.5539 | 5.7539 | 5.6952 | 5.0372 | 4.066 | 3.6565 | 3.5391 | 3.526 | 3.6517 | 3.9217 | 4.2804 | 4.5097
Wind | 17 | 1 | 3.3032 | 3.3184 | 3.3343 | 3.3615 | 3.3018 | 3.2992 | 3.3946 | 3.2422 | 3.1945 | 3.4231 | 3.7725 | 3.9468 | 4.0728 | 4.1311 | 3.9767 | 3.5133 | 2.9876 | 2.8464 | 2.8312 | 2.863 | 2.9505 | 3.0705 | 3.1043 | 3.1706
Wind | 17 | 2 | 4.0355 | 3.793 | 3.5451 | 3.5487 | 3.6463 | 3.7798 | 3.8409 | 4.1325 | 4.5133 | 5.1934 | 5.3737 | 5.9401 | 6.0436 | 5.8197 | 5.6287 | 5.3078 | 4.8366 | 4.1744 | 3.9157 | 3.8451 | 3.7649 | 3.869 | 4.0954 | 4.2034
Wind | 17 | 3 | 4.2232 | 4.4002 | 4.4125 | 4.29 | 4.0865 | 3.8625 | 3.5748 | 3.0966 | 2.997 | 3.1145 | 3.151 | 3.0291 | 2.9215 | 2.8924 | 2.8701 | 2.7433 | 2.3578 | 2.2001 | 2.3207 | 2.5701 | 2.8361 | 3.057 | 3.5 | 3.8613
Wind | 17 | 4 | 2.4464 | 2.4716 | 2.7476 | 2.6961 | 2.4596 | 2.2566 | 2.0962 | 2.1153 | 2.1734 | 2.38 | 2.6704 | 2.9895 | 3.244 | 3.4032 | 3.5882 | 3.6457 | 3.5284 | 3.229 | 2.7937 | 2.5021 | 2.174 | 2.0974 | 2.1938 | 2.4566
Wind | 17 | 5 | 0.64963 | 0.63725 | 0.61869 | 0.58714 | 0.56734 | 0.51166 | 0.62364 | 0.89154 | 1.1638 | 1.5306 | 1.9248 | 2.1537 | 2.166 | 2.1741 | 2.1005 | 2.0355 | 1.905 | 1.7818 | 1.4372 | 0.92557 | 0.7381 | 0.67747 | 0.662 | 0.65272
Wind | 17 | 6 | 0.22932 | 0.24189 | 0.25027 | 0.25446 | 0.24728 | 0.1916 | 0.13711 | 0.10897 | 0.09939 | 0.15028 | 0.24788 | 0.29338 | 0.27242 | 0.26225 | 0.26165 | 0.29218 | 0.37241 | 0.68795 | 0.95319 | 0.4754 | 0.25027 | 0.21016 | 0.20776 | 0.21555
Wind | 17 | 7 | 0.31913 | 0.30057 | 0.26404 | 0.22213 | 0.19579 | 0.18621 | 0.16345 | 0.20597 | 0.285 | 0.34248 | 0.48198 | 0.62388 | 0.69513 | 0.74902 | 0.79572 | 0.87296 | 0.87954 | 0.95139 | 0.87176 | 0.55084 | 0.41792 | 0.35984 | 0.3311 | 0.32452
Wind | 17 | 8 | 0.4665 | 0.46773 | 0.47392 | 0.46526 | 0.44732 | 0.41762 | 0.35884 | 0.38173 | 0.58652 | 0.7975 | 1.0512 | 1.2485 | 1.4069 | 1.4954 | 1.4348 | 1.3005 | 1.246 | 1.3673 | 1.0648 | 0.81668 | 0.66695 | 0.58219 | 0.54383 | 0.46897
Wind | 17 | 9 | 0.9005 | 0.84242 | 0.74423 | 0.64244 | 0.57419 | 0.64843 | 0.77836 | 0.74782 | 0.83045 | 0.92205 | 1.0646 | 1.2065 | 1.2256 | 1.1735 | 1.0867 | 1.1131 | 1.2502 | 1.1598 | 0.93403 | 0.85619 | 0.83524 | 0.86996 | 0.91726 | 0.9002
Wind | 17 | 10 | 3.1009 | 3.0712 | 3.0069 | 3.0236 | 2.9543 | 2.8361 | 2.8219 | 2.5719 | 2.3498 | 2.2595 | 2.2551 | 2.1617 | 1.9885 | 1.7942 | 1.5183 | 1.3562 | 1.2764 | 1.2355 | 1.402 | 1.6767 | 1.9724 | 2.3776 | 2.755 | 3.0186
Wind | 17 | 11 | 1.2517 | 1.1688 | 0.98492 | 0.86697 | 0.83224 | 0.79572 | 0.72447 | 0.57479 | 0.3808 | 0.35266 | 0.39876 | 0.52449 | 0.64185 | 0.66819 | 0.71968 | 0.85919 | 0.89032 | 0.81548 | 0.76938 | 0.7592 | 0.8544 | 1.0424 | 1.2526 | 1.322
Wind | 18 | 0 | 4.6124 | 4.5666 | 4.3977 | 4.2828 | 4.2534 | 4.3869 | 4.4079 | 4.2181 | 4.2289 | 4.6486 | 4.9509 | 5.2353 | 5.5539 | 5.7539 | 5.6952 | 5.0372 | 4.066 | 3.6565 | 3.5391 | 3.526 | 3.6517 | 3.9217 | 4.2804 | 4.5097
Wind | 18 | 1 | 3.3032 | 3.3184 | 3.3343 | 3.3615 | 3.3018 | 3.2992 | 3.3946 | 3.2422 | 3.1945 | 3.4231 | 3.7725 | 3.9468 | 4.0728 | 4.1311 | 3.9767 | 3.5133 | 2.9876 | 2.8464 | 2.8312 | 2.863 | 2.9505 | 3.0705 | 3.1043 | 3.1706
Wind | 18 | 2 | 4.0355 | 3.793 | 3.5451 | 3.5487 | 3.6463 | 3.7798 | 3.8409 | 4.1325 | 4.5133 | 5.1934 | 5.3737 | 5.9401 | 6.0436 | 5.8197 | 5.6287 | 5.3078 | 4.8366 | 4.1744 | 3.9157 | 3.8451 | 3.7649 | 3.869 | 4.0954 | 4.2034
Wind | 18 | 3 | 4.2232 | 4.4002 | 4.4125 | 4.29 | 4.0865 | 3.8625 | 3.5748 | 3.0966 | 2.997 | 3.1145 | 3.151 | 3.0291 | 2.9215 | 2.8924 | 2.8701 | 2.7433 | 2.3578 | 2.2001 | 2.3207 | 2.5701 | 2.8361 | 3.057 | 3.5 | 3.8613
Wind | 18 | 4 | 2.4464 | 2.4716 | 2.7476 | 2.6961 | 2.4596 | 2.2566 | 2.0962 | 2.1153 | 2.1734 | 2.38 | 2.6704 | 2.9895 | 3.244 | 3.4032 | 3.5882 | 3.6457 | 3.5284 | 3.229 | 2.7937 | 2.5021 | 2.174 | 2.0974 | 2.1938 | 2.4566
Wind | 18 | 5 | 0.64963 | 0.63725 | 0.61869 | 0.58714 | 0.56734 | 0.51166 | 0.62364 | 0.89154 | 1.1638 | 1.5306 | 1.9248 | 2.1537 | 2.166 | 2.1741 | 2.1005 | 2.0355 | 1.905 | 1.7818 | 1.4372 | 0.92557 | 0.7381 | 0.67747 | 0.662 | 0.65272
Wind | 18 | 6 | 0.22932 | 0.24189 | 0.25027 | 0.25446 | 0.24728 | 0.1916 | 0.13711 | 0.10897 | 0.09939 | 0.15028 | 0.24788 | 0.29338 | 0.27242 | 0.26225 | 0.26165 | 0.29218 | 0.37241 | 0.68795 | 0.95319 | 0.4754 | 0.25027 | 0.21016 | 0.20776 | 0.21555
Wind | 18 | 7 | 0.31913 | 0.30057 | 0.26404 | 0.22213 | 0.19579 | 0.18621 | 0.16345 | 0.20597 | 0.285 | 0.34248 | 0.48198 | 0.62388 | 0.69513 | 0.74902 | 0.79572 | 0.87296 | 0.87954 | 0.95139 | 0.87176 | 0.55084 | 0.41792 | 0.35984 | 0.3311 | 0.32452
Wind | 18 | 8 | 0.4665 | 0.46773 | 0.47392 | 0.46526 | 0.44732 | 0.41762 | 0.35884 | 0.38173 | 0.58652 | 0.7975 | 1.0512 | 1.2485 | 1.4069 | 1.4954 | 1.4348 | 1.3005 | 1.246 | 1.3673 | 1.0648 | 0.81668 | 0.66695 | 0.58219 | 0.54383 | 0.46897
Wind | 18 | 9 | 0.9005 | 0.84242 | 0.74423 | 0.64244 | 0.57419 | 0.64843 | 0.77836 | 0.74782 | 0.83045 | 0.92205 | 1.0646 | 1.2065 | 1.2256 | 1.1735 | 1.0867 | 1.1131 | 1.2502 | 1.1598 | 0.93403 | 0.85619 | 0.83524 | 0.86996 | 0.91726 | 0.9002
Wind | 18 | 10 | 3.1009 | 3.0712 | 3.0069 | 3.0236 | 2.9543 | 2.8361 | 2.8219 | 2.5719 | 2.3498 | 2.2595 | 2.2551 | 2.1617 | 1.9885 | 1.7942 | 1.5183 | 1.3562 | 1.2764 | 1.2355 | 1.402 | 1.6767 | 1.9724 | 2.3776 | 2.755 | 3.0186
Wind | 18 | 11 | 1.2517 | 1.1688 | 0.98492 | 0.86697 | 0.83224 | 0.79572 | 0.72447 | 0.57479 | 0.3808 | 0.35266 | 0.39876 | 0.52449 | 0.64185 | 0.66819 | 0.71968 | 0.85919 | 0.89032 | 0.81548 | 0.76938 | 0.7592 | 0.8544 | 1.0424 | 1.2526 | 1.322
Wind | 19 | 0 | 4.6124 | 4.5666 | 4.3977 | 4.2828 | 4.2534 | 4.3869 | 4.4079 | 4.2181 | 4.2289 | 4.6486 | 4.9509 | 5.2353 | 5.5539 | 5.7539 | 5.6952 | 5.0372 | 4.066 | 3.6565 | 3.5391 | 3.526 | 3.6517 | 3.9217 | 4.2804 | 4.5097
Wind | 19 | 1 | 3.3032 | 3.3184 | 3.3343 | 3.3615 | 3.3018 | 3.2992 | 3.3946 | 3.2422 | 3.1945 | 3.4231 | 3.7725 | 3.9468 | 4.0728 | 4.1311 | 3.9767 | 3.5133 | 2.9876 | 2.8464 | 2.8312 | 2.863 | 2.9505 | 3.0705 | 3.1043 | 3.1706
Wind | 19 | 2 | 4.0355 | 3.793 | 3.5451 | 3.5487 | 3.6463 | 3.7798 | 3.8409 | 4.1325 | 4.5133 | 5.1934 | 5.3737 | 5.9401 | 6.0436 | 5.8197 | 5.6287 | 5.3078 | 4.8366 | 4.1744 | 3.9157 | 3.8451 | 3.7649 | 3.869 | 4.0954 | 4.2034
Wind | 19 | 3 | 4.2232 | 4.4002 | 4.4125 | 4.29 | 4.0865 | 3.8625 | 3.5748 | 3.0966 | 2.997 | 3.1145 | 3.151 | 3.0291 | 2.9215 | 2.8924 | 2.8701 | 2.7433 | 2.3578 | 2.2001 | 2.3207 | 2.5701 | 2.8361 | 3.057 | 3.5 | 3.8613
Wind | 19 | 4 | 2.4464 | 2.4716 | 2.7476 | 2.6961 | 2.4596 | 2.2566 | 2.0962 | 2.1153 | 2.1734 | 2.38 | 2.6704 | 2.9895 | 3.244 | 3.4032 | 3.5882 | 3.6457 | 3.5284 | 3.229 | 2.7937 | 2.5021 | 2.174 | 2.0974 | 2.1938 | 2.4566
Wind | 19 | 5 | 0.64963 | 0.63725 | 0.61869 | 0.58714 | 0.56734 | 0.51166 | 0.62364 | 0.89154 | 1.1638 | 1.5306 | 1.9248 | 2.1537 | 2.166 | 2.1741 | 2.1005 | 2.0355 | 1.905 | 1.7818 | 1.4372 | 0.92557 | 0.7381 | 0.67747 | 0.662 | 0.65272
Wind | 19 | 6 | 0.22932 | 0.24189 | 0.25027 | 0.25446 | 0.24728 | 0.1916 | 0.13711 | 0.10897 | 0.09939 | 0.15028 | 0.24788 | 0.29338 | 0.27242 | 0.26225 | 0.26165 | 0.29218 | 0.37241 | 0.68795 | 0.95319 | 0.4754 | 0.25027 | 0.21016 | 0.20776 | 0.21555
Wind | 19 | 7 | 0.31913 | 0.30057 | 0.26404 | 0.22213 | 0.19579 | 0.18621 | 0.16345 | 0.20597 | 0.285 | 0.34248 | 0.48198 | 0.62388 | 0.69513 | 0.74902 | 0.79572 | 0.87296 | 0.87954 | 0.95139 | 0.87176 | 0.55084 | 0.41792 | 0.35984 | 0.3311 | 0.32452
Wind | 19 | 8 | 0.4665 | 0.46773 | 0.47392 | 0.46526 | 0.44732 | 0.41762 | 0.35884 | 0.38173 | 0.58652 | 0.7975 | 1.0512 | 1.2485 | 1.4069 | 1.4954 | 1.4348 | 1.3005 | 1.246 | 1.3673 | 1.0648 | 0.81668 | 0.66695 | 0.58219 | 0.54383 | 0.46897
Wind | 19 | 9 | 0.9005 | 0.84242 | 0.74423 | 0.64244 | 0.57419 | 0.64843 | 0.77836 | 0.74782 | 0.83045 | 0.92205 | 1.0646 | 1.2065 | 1.2256 | 1.1735 | 1.0867 | 1.1131 | 1.2502 | 1.1598 | 0.93403 | 0.85619 | 0.83524 | 0.86996 | 0.91726 | 0.9002
Wind | 19 | 10 | 3.1009 | 3.0712 | 3.0069 | 3.0236 | 2.9543 | 2.8361 | 2.8219 | 2.5719 | 2.3498 | 2.2595 | 2.2551 | 2.1617 | 1.9885 | 1.7942 | 1.5183 | 1.3562 | 1.2764 | 1.2355 | 1.402 | 1.6767 | 1.9724 | 2.3776 | 2.755 | 3.0186
Wind | 19 | 11 | 1.2517 | 1.1688 | 0.98492 | 0.86697 | 0.83224 | 0.79572 | 0.72447 | 0.57479 | 0.3808 | 0.35266 | 0.39876 | 0.52449 | 0.64185 | 0.66819 | 0.71968 | 0.85919 | 0.89032 | 0.81548 | 0.76938 | 0.7592 | 0.8544 | 1.0424 | 1.2526 | 1.322

## Charging
Generation Technology | Year | Day | Hour 0 | Hour 1 | Hour 2 | Hour 3 | Hour 4 | Hour 5 | Hour 6 | Hour 7 | Hour 8 | Hour 9 | Hour 10 | Hour 11 | Hour 12 | Hour 13 | Hour 14 | Hour 15 | Hour 16 | Hour 17 | Hour 18 | Hour 19 | Hour 20 | Hour 21 | Hour 22 | Hour 23
Battery | 0 | 0 | 0 | 0 | 0 | 0 | 0 | 0 | 0 | 0 | 1.5414 | 6.2043 | 6.2404 | 6.2404 | 6.2404 | 6.2404 | 4.0998 | 0 | 0 | 0 | 0 | 0 | 0 | 0 | 0 | 0
Battery | 0 | 1 | 0 | 0 | 0 | 0 | 0 | 0 | 0 | 0 | 2.5 | 5.994 | 6.2404 | 6.2404 | 6.2404 | 6.2404 | 3.1888 | 0 | 0 | 0 | 0 | 0 | 0 | 0 | 0 | 0
Battery | 0 | 2 | 0 | 0 | 0 | 0 | 0 | 0 | 0 | 0 | 0 | 6.2404 | 6.2404 | 6.2404 | 2.1298 | 6.2404 | 6.2404 | 3.4753 | 0 | 0 | 0 | 0 | 0 | 0 | 0 | 0
Battery | 0 | 3 | 0 | 0 | 0 | 0 | 0 | 0 | 0 | 0 | 6.2404 | 0 | 6.2404 | 6.2404 | 6.2404 | 2.6484 | 6.2404 | 2.9567 | 0 | 0 | 0 | 0 | 0 | 0 | 0 | 0
Battery | 0 | 4 | 0 | 0 | 0 | 0 | 0 | 0 | 0 | 0 | 6.2404 | 0 | 6.2404 | 6.2404 | 6.2404 | 1.9119 | 6.2404 | 3.6931 | 0 | 0 | 0 | 0 | 0 | 0 | 0 | 0
Battery | 0 | 5 | 0 | 0 | 0 | 0 | 0 | 0 | 0 | 0 | 0 | 6.2404 | 6.2404 | 6.2404 | 5.1985 | 6.2404 | 5.0925 | 1.5545 | 0 | 0 | 0 | 0 | 0 | 0 | 0 | 0
Battery | 0 | 6 | 0 | 0 | 0 | 0 | 0 | 0 | 0 | 0 | 3.1217 | 6.2404 | 5.5983 | 6.2404 | 5.9709 | 4.8293 | 2.4872 | 0 | 1.2703 | 0 | 0 | 0 | 0 | 0 | 0 | 0
Battery | 0 | 7 | 0 | 0 | 0 | 0 | 0 | 0 | 0 | 0 | 3.4847 | 6.2404 | 6.0632 | 6.2404 | 6.2404 | 5.4531 | 3.0849 | 0 | 0 | 0 | 0 | 0 | 0 | 0 | 0 | 0
Battery | 0 | 8 | 0 | 0 | 0 | 0 | 0 | 0 | 0 | 0 | 0.87317 | 6.2404 | 6.2404 | 6.2404 | 6.2404 | 6.2404 | 4.4661 | 0.2658 | 0 | 0 | 0 | 0 | 0 | 0 | 0 | 0
Battery | 0 | 9 | 0 | 0 | 0 | 0 | 0 | 0 | 0 | 0 | 1.9596 | 6.2404 | 6.2404 | 6.2404 | 6.2404 | 6.2404 | 3.6455 | 0 | 0 | 0 | 0 | 0 | 0 | 0 | 0 | 0
Battery | 0 | 10 | 0 | 0 | 0 | 0 | 0 | 0 | 0 | 0 | 3.2119 | 6.2404 | 6.2404 | 6.2404 | 6.2404 | 5.7332 | 2.7635 | 0 | 0 | 0 | 0 | 0 | 0 | 0 | 0 | 0
Battery | 0 | 11 | 0 | 0 | 0 | 0 | 0 | 0 | 0 | 0 | 1.2404 | 4.878 | 5.4365 | 6.2404 | 5.8683 | 4.2106 | 0.92566 | 0 | 0 | 0 | 0 | 0 | 0 | 0 | 0 | 0
Battery | 1 | 0 | 0 | 0 | 0 | 0 | 0 | 0 | 0 | 0 | 2.8953 | 6.8515 | 7.4753 | 7.4753 | 7.4753 | 7.4753 | 4.4779 | 0 | 0 | 0 | 0 | 0 | 0 | 0 | 0 | 0
Battery | 1 | 1 | 0 | 0 | 0 | 0 | 0 | 0 | 0 | 0 | 2.9182 | 6.7484 | 7.4753 | 7.4753 | 7.4753 | 7.2963 | 3.6492 | 0 | 0 | 0 | 0 | 0 | 0 | 0 | 0 | 0
Battery | 1 | 2 | 0 | 0 | 0 | 0 | 0 | 0 | 0 | 0 | 0 | 7.4753 | 7.4753 | 7.4753 | 2.9765 | 7.4753 | 7.4753 | 3.7729 | 0 | 0 | 0 | 0 | 0 | 0 | 0 | 0
Battery | 1 | 3 | 0 | 0 | 0 | 0 | 0 | 0 | 0 | 0 | 7.4753 | 0 | 7.4753 | 7.4753 | 7.4753 | 3.3226 | 7.4753 | 3.4269 | 0 | 0 | 0 | 0 | 0 | 0 | 0 | 0
Battery | 1 | 4 | 0 | 0 | 0 | 0 | 0 | 0 | 0 | 0 | 0 | 7.4753 | 7.4753 | 7.4753 | 2.5678 | 7.4753 | 7.4753 | 4.1816 | 0 | 0 | 0 | 0 | 0 | 0 | 0 | 0
Battery | 1 | 5 | 0 | 0 | 0 | 0 | 0 | 0 | 0 | 0 | 0 | 7.4753 | 7.4753 | 7.4753 | 7.4753 | 6.2609 | 5.9312 | 2.0326 | 0 | 0 | 0 | 0 | 0 | 0 | 0 | 0
Battery | 1 | 6 | 0 | 0 | 0 | 0 | 0 | 0 | 0 | 0 | 3.929 | 7.4753 | 6.754 | 7.4753 | 7.1559 | 5.8815 | 3.291 | 0 | 0.97843 | 0 | 0 | 0 | 0 | 0 | 0 | 0
Battery | 1 | 7 | 0 | 0 | 0 | 0 | 0 | 0 | 0 | 0 | 4.1534 | 7.3505 | 7.247 | 7.4753 | 7.4753 | 6.5251 | 3.8992 | 0 | 0 | 0 | 0 | 0 | 0 | 0 | 0 | 0
Battery | 1 | 8 | 0 | 0 | 0 | 0 | 0 | 0 | 0 | 0 | 0.70993 | 7.4753 | 7.4753 | 7.4753 | 7.4753 | 7.4753 | 5.3285 | 0.71107 | 0 | 0 | 0 | 0 | 0 | 0 | 0 | 0
Battery | 1 | 9 | 0 | 0 | 0 | 0 | 0 | 0 | 0 | 0 | 2.3547 | 7.4753 | 7.4753 | 7.4753 | 7.4753 | 7.4753 | 4.3948 | 0 | 0 | 0 | 0 | 0 | 0 | 0 | 0 | 0
Battery | 1 | 10 | 0 | 0 | 0 | 0 | 0 | 0 | 0 | 0 | 3.6948 | 7.2235 | 7.4753 | 7.4753 | 7.4753 | 6.6018 | 3.3491 | 0 | 0 | 0 | 0 | 0 | 0 | 0 | 0 | 0
Battery | 1 | 11 | 0 | 0 | 0 | 0 | 0 | 0 | 0 | 0 | 1.7538 | 5.7771 | 6.4697 | 7.3487 | 6.9167 | 5.075 | 1.4316 | 0 | 0 | 0 | 0 | 0 | 0 | 0 | 0 | 0
Battery | 2 | 0 | 0 | 0 | 0 | 0 | 0 | 0 | 0 | 0 | 2.5361 | 6.9429 | 7.5612 | 7.5612 | 7.5612 | 7.5612 | 4.4019 | 0 | 0 | 0 | 0 | 0 | 0 | 0 | 0 | 0
Battery | 2 | 1 | 0 | 0 | 0 | 0 | 0 | 0 | 0 | 0 | 2.8894 | 6.894 | 7.5612 | 7.5612 | 7.5612 | 7.4322 | 3.6163 | 0 | 0 | 0 | 0 | 0 | 0 | 0 | 0 | 0
Battery | 2 | 2 | 0 | 0 | 0 | 0 | 0 | 0 | 0 | 0 | 0 | 7.5612 | 7.5612 | 7.5612 | 2.6363 | 7.5612 | 7.5612 | 3.6834 | 0 | 0 | 0 | 0 | 0 | 0 | 0 | 0
Battery | 2 | 3 | 0 | 0 | 0 | 0 | 0 | 0 | 0 | 0 | 7.5612 | 0 | 7.5612 | 7.5612 | 7.5612 | 2.8738 | 7.5612 | 3.4459 | 0 | 0 | 0 | 0 | 0 | 0 | 0 | 0
Battery | 2 | 4 | 0 | 0 | 0 | 0 | 0 | 0 | 0 | 0 | 0 | 7.5612 | 7.5612 | 7.5612 | 2.1273 | 7.5612 | 7.5612 | 4.1924 | 0 | 0 | 0 | 0 | 0 | 0 | 0 | 0
Battery | 2 | 5 | 0 | 0 | 0 | 0 | 0 | 0 | 0 | 0 | 0 | 7.5612 | 7.5612 | 7.5612 | 5.765 | 7.5612 | 6.1001 | 2.0159 | 0 | 0 | 0 | 0 | 0 | 0 | 0 | 0
Battery | 2 | 6 | 0 | 0 | 0 | 0 | 0 | 0 | 0 | 0 | 4.0988 | 7.5612 | 7.05 | 7.5612 | 7.5612 | 6.1353 | 3.4197 | 0 | 0.73829 | 0 | 0 | 0 | 0 | 0 | 0 | 0
Battery | 2 | 7 | 0 | 0 | 0 | 0 | 0 | 0 | 0 | 0 | 3.069 | 7.5612 | 7.5554 | 7.5612 | 7.5612 | 6.7863 | 4.0314 | 0 | 0 | 0 | 0 | 0 | 0 | 0 | 0 | 0
Battery | 2 | 8 | 0 | 0 | 0 | 0 | 0 | 0 | 0 | 0 | 0.15477 | 7.5612 | 7.5612 | 7.5612 | 7.5612 | 7.5612 | 5.4997 | 0.66522 | 0 | 0 | 0 | 0 | 0 | 0 | 0 | 0
Battery | 2 | 9 | 0 | 0 | 0 | 0 | 0 | 0 | 0 | 0 | 1.78 | 7.5612 | 7.5612 | 7.5612 | 7.5612 | 7.5612 | 4.5397 | 0 | 0 | 0 | 0 | 0 | 0 | 0 | 0 | 0
Battery | 2 | 10 | 0 | 0 | 0 | 0 | 0 | 0 | 0 | 0 | 3.7475 | 7.4511 | 7.5612 | 7.5612 | 7.5612 | 6.8201 | 3.4234 | 0 | 0 | 0 | 0 | 0 | 0 | 0 | 0 | 0
Battery | 2 | 11 | 0 | 0 | 0 | 0 | 0 | 0 | 0 | 0 | 1.8069 | 6.0262 | 6.7475 | 7.5612 | 7.2045 | 5.2727 | 1.4508 | 0 | 0 | 0 | 0 | 0 | 0 | 0 | 0 | 0
Battery | 3 | 0 | 0 | 0 | 0 | 0 | 0 | 0 | 0 | 0 | 2.6269 | 6.8874 | 7.5612 | 7.5612 | 7.5612 | 7.5612 | 4.2004 | 0 | 0 | 0 | 0 | 0 | 0 | 0 | 0 | 0
Battery | 3 | 1 | 0 | 0 | 0 | 0 | 0 | 0 | 0 | 0 | 2.7388 | 6.8804 | 7.5612 | 7.5612 | 7.5612 | 7.3948 | 3.4489 | 0 | 0 | 0 | 0 | 0 | 0 | 0 | 0 | 0
Battery | 3 | 2 | 0 | 0 | 0 | 0 | 0 | 0 | 0 | 0 | 0 | 7.5612 | 7.5612 | 7.5612 | 2.834 | 7.5612 | 7.5612 | 3.4858 | 0 | 0 | 0 | 0 | 0 | 0 | 0 | 0
Battery | 3 | 3 | 0 | 0 | 0 | 0 | 0 | 0 | 0 | 0 | 7.5612 | 0 | 7.5612 | 7.5612 | 7.5612 | 2.9761 | 7.5612 | 3.3436 | 0 | 0 | 0 | 0 | 0 | 0 | 0 | 0
Battery | 3 | 4 | 0 | 0 | 0 | 0 | 0 | 0 | 0 | 0 | 2.2453 | 7.5612 | 7.5612 | 7.5612 | 0 | 7.5612 | 7.5612 | 4.0744 | 0 | 0 | 0 | 0 | 0 | 0 | 0 | 0
Battery | 3 | 5 | 0 | 0 | 0 | 0 | 0 | 0 | 0 | 0 | 0 | 7.5612 | 7.5612 | 7.5612 | 5.9221 | 7.5612 | 6.094 | 1.8648 | 0 | 0 | 0 | 0 | 0 | 0 | 0 | 0
Battery | 3 | 6 | 0 | 0 | 0 | 0 | 0 | 0 | 0 | 0 | 4.1026 | 7.3214 | 7.1246 | 7.5612 | 7.5612 | 6.1827 | 3.3705 | 0 | 0 | 0 | 0 | 0 | 0 | 0 | 0 | 0
Battery | 3 | 7 | 0 | 0 | 0 | 0 | 0 | 0 | 0 | 0 | 3.0591 | 7.5612 | 7.5612 | 7.5612 | 7.5612 | 6.838 | 3.9839 | 0 | 0 | 0 | 0 | 0 | 0 | 0 | 0 | 0
Battery | 3 | 8 | 0 | 0 | 0 | 0 | 0 | 0 | 0 | 0 | 0.3444 | 7.5612 | 7.5612 | 7.5612 | 7.5612 | 7.5612 | 5.4905 | 0.48486 | 0 | 0 | 0 | 0 | 0 | 0 | 0 | 0
Battery | 3 | 9 | 0 | 0 | 0 | 0 | 0 | 0 | 0 | 0 | 1.7931 | 7.5612 | 7.5612 | 7.5612 | 7.5612 | 7.5612 | 4.5266 | 0 | 0 | 0 | 0 | 0 | 0 | 0 | 0 | 0
Battery | 3 | 10 | 0 | 0 | 0 | 0 | 0 | 0 | 0 | 0 | 3.6859 | 7.5235 | 7.5612 | 7.5612 | 7.5612 | 6.8705 | 3.3622 | 0 | 0 | 0 | 0 | 0 | 0 | 0 | 0 | 0
Battery | 3 | 11 | 0 | 0 | 0 | 0 | 0 | 0 | 0 | 0 | 1.7376 | 6.1087 | 6.8313 | 7.5612 | 7.2973 | 5.2975 | 1.3392 | 0 | 0 | 0 | 0 | 0 | 0 | 0 | 0 | 0
Battery | 4 | 0 | 0 | 0 | 0 | 0 | 0 | 0 | 0 | 0 | 2.2286 | 6.5405 | 7.4692 | 7.5612 | 7.5612 | 7.3731 | 3.7568 | 0 | 0 | 0 | 0 | 0 | 0 | 0 | 0 | 0
Battery | 4 | 1 | 0 | 0 | 0 | 0 | 0 | 0 | 0 | 0 | 2.3511 | 6.5491 | 7.4632 | 7.5612 | 7.5612 | 7.0125 | 3.0199 | 0 | 0 | 0 | 0 | 0 | 0 | 0 | 0 | 0
Battery | 4 | 2 | 0 | 0 | 0 | 0 | 0 | 0 | 0 | 0 | 0 | 7.5612 | 7.5612 | 7.5612 | 3.2387 | 7.5612 | 7.5612 | 3.081 | 0 | 0 | 0 | 0 | 0 | 0 | 0 | 0
Battery | 4 | 3 | 0 | 0 | 0 | 0 | 0 | 0 | 0 | 0 | 7.5612 | 0 | 7.5612 | 7.5612 | 7.5612 | 3.3163 | 7.5612 | 3.0034 | 0 | 0 | 0 | 0 | 0 | 0 | 0 | 0
Battery | 4 | 4 | 0 | 0 | 0 | 0 | 0 | 0 | 0 | 0 | 0 | 7.5612 | 7.5612 | 7.5612 | 2.6156 | 7.5612 | 7.5612 | 3.7042 | 0 | 0 | 0 | 0 | 0 | 0 | 0 | 0
Battery | 4 | 5 | 0 | 0 | 0 | 0 | 0 | 0 | 0 | 0 | 0 | 7.5612 | 7.5612 | 7.5612 | 6.6908 | 7.5612 | 5.7385 | 1.4517 | 0 | 0 | 0 | 0 | 0 | 0 | 0 | 0
Battery | 4 | 6 | 0 | 0 | 0 | 0 | 0 | 0 | 0 | 0 | 3.7741 | 7.5612 | 6.7528 | 7.5612 | 7.2004 | 5.8149 | 2.968 | 0 | 1.0064 | 0 | 0 | 0 | 0 | 0 | 0 | 0
Battery | 4 | 7 | 0 | 0 | 0 | 0 | 0 | 0 | 0 | 0 | 4.1754 | 7.5128 | 7.2675 | 7.5612 | 7.5612 | 6.4682 | 3.5794 | 0 | 0 | 0 | 0 | 0 | 0 | 0 | 0 | 0
Battery | 4 | 8 | 0 | 0 | 0 | 0 | 0 | 0 | 0 | 0 | 1.1555 | 7.5612 | 7.5612 | 7.5612 | 7.5612 | 7.5612 | 5.1206 | 0.043632 | 0 | 0 | 0 | 0 | 0 | 0 | 0 | 0
Battery | 4 | 9 | 0 | 0 | 0 | 0 | 0 | 0 | 0 | 0 | 2.1218 | 7.5612 | 7.5612 | 7.5612 | 7.5612 | 7.5612 | 4.198 | 0 | 0 | 0 | 0 | 0 | 0 | 0 | 0 | 0
Battery | 4 | 10 | 0 | 0 | 0 | 0 | 0 | 0 | 0 | 0 | 3.3984 | 7.2822 | 7.5612 | 7.5612 | 7.5612 | 6.5831 | 3.0327 | 0 | 0 | 0 | 0 | 0 | 0 | 0 | 0 | 0
Battery | 4 | 11 | 0 | 0 | 0 | 0 | 0 | 0 | 0 | 0 | 1.4265 | 5.8544 | 6.5235 | 7.4811 | 6.9959 | 4.9752 | 0.97087 | 0 | 0 | 0 | 0 | 0 | 0 | 0 | 0 | 0
Battery | 5 | 0 | 0 | 0 | 0 | 0 | 0 | 0 | 0 | 0 | 1.6563 | 5.9541 | 6.7735 | 7.3579 | 7.3579 | 6.7063 | 3.1124 | 0 | 0 | 0 | 0 | 0 | 0 | 0 | 0 | 0
Battery | 5 | 1 | 0 | 0 | 0 | 0 | 0 | 0 | 0 | 0 | 1.7673 | 5.957 | 6.7629 | 7.3579 | 7.3579 | 6.3468 | 2.3744 | 0 | 0 | 0 | 0 | 0 | 0 | 0 | 0 | 0
Battery | 5 | 2 | 0 | 0 | 0 | 0 | 0 | 0 | 0 | 0 | 0 | 7.3579 | 7.3579 | 7.3579 | 5.1529 | 7.3579 | 7.037 | 2.5041 | 0 | 0 | 0 | 0 | 0 | 0 | 0 | 0
Battery | 5 | 3 | 0 | 0 | 0 | 0 | 0 | 0 | 0 | 0 | 7.3579 | 0 | 7.3579 | 7.3579 | 7.3579 | 5.0847 | 7.1425 | 2.4669 | 0 | 0 | 0 | 0 | 0 | 0 | 0 | 0
Battery | 5 | 4 | 0 | 0 | 0 | 0 | 0 | 0 | 0 | 0 | 0 | 7.3579 | 7.3579 | 7.3579 | 4.2104 | 7.3579 | 7.3579 | 3.1258 | 0 | 0 | 0 | 0 | 0 | 0 | 0 | 0
Battery | 5 | 5 | 0 | 0 | 0 | 0 | 0 | 0 | 0 | 0 | 1.4178 | 7.3579 | 7.3579 | 7.3579 | 7.3579 | 7.3579 | 5.0963 | 0.82197 | 0 | 0 | 0 | 0 | 0 | 0 | 0 | 0
Battery | 5 | 6 | 0 | 0 | 0 | 0 | 0 | 0 | 0 | 0 | 3.508 | 7.3579 | 7.3579 | 7.3579 | 6.4705 | 5.1072 | 2.2752 | 0 | 3.1228 | 0 | 0 | 0 | 0 | 0 | 0 | 0
Battery | 5 | 7 | 0 | 0 | 0 | 0 | 0 | 0 | 0 | 0 | 3.5738 | 7.3579 | 7.3579 | 7.3579 | 7.3579 | 5.7534 | 2.8817 | 0 | 2.4851 | 0 | 0 | 0 | 0 | 0 | 0 | 0
Battery | 5 | 8 | 0 | 0 | 0 | 0 | 0 | 0 | 0 | 0 | 2.8813 | 7.3579 | 7.3579 | 7.3579 | 7.3579 | 7.3579 | 4.4548 | 0 | 0 | 0 | 0 | 0 | 0 | 0 | 0 | 0
Battery | 5 | 9 | 0 | 0 | 0 | 0 | 0 | 0 | 0 | 0 | 4.0062 | 7.3579 | 7.3579 | 7.3579 | 7.3579 | 7.0774 | 3.6105 | 0 | 0 | 0 | 0 | 0 | 0 | 0 | 0 | 0
Battery | 5 | 10 | 0 | 0 | 0 | 0 | 0 | 0 | 0 | 0 | 2.9249 | 6.7845 | 7.3579 | 7.3579 | 7.3579 | 6.0193 | 2.4826 | 0 | 0 | 0 | 0 | 0 | 0 | 0 | 0 | 0
Battery | 5 | 11 | 0 | 0 | 0 | 0 | 0 | 0 | 0 | 0 | 0.91631 | 5.3249 | 5.8953 | 6.853 | 6.3724 | 4.3687 | 0.39073 | 0 | 0 | 0 | 0 | 0 | 0 | 0 | 0 | 0
Battery | 6 | 0 | 0 | 0 | 0 | 0 | 0 | 0 | 0 | 0 | 1.0553 | 5.3383 | 6.0431 | 7.3579 | 7.3579 | 6.0062 | 2.4358 | 0 | 0 | 0 | 0 | 0 | 0 | 0 | 0 | 0
Battery | 6 | 1 | 0 | 0 | 0 | 0 | 0 | 0 | 0 | 0 | 1.1543 | 5.3353 | 6.0277 | 7.3579 | 7.3579 | 5.6478 | 1.6966 | 0 | 0 | 0 | 0 | 0 | 0 | 0 | 0 | 0
Battery | 6 | 2 | 0 | 0 | 0 | 0 | 0 | 0 | 0 | 0 | 0 | 7.3579 | 7.3579 | 7.3579 | 6.3759 | 7.3579 | 6.4197 | 1.8984 | 0 | 0 | 0 | 0 | 0 | 0 | 0 | 0
Battery | 6 | 3 | 0 | 0 | 0 | 0 | 0 | 0 | 0 | 0 | 7.3579 | 0 | 7.3579 | 7.3579 | 7.3579 | 6.2214 | 6.569 | 1.9036 | 0 | 0 | 0 | 0 | 0 | 0 | 0 | 0
Battery | 6 | 4 | 0 | 0 | 0 | 0 | 0 | 0 | 0 | 0 | 0 | 7.3579 | 7.3579 | 7.3579 | 5.341 | 7.3579 | 6.8346 | 2.5184 | 0 | 0 | 0 | 0 | 0 | 0 | 0 | 0
Battery | 6 | 5 | 0 | 0 | 0 | 0 | 0 | 0 | 0 | 0 | 2.8083 | 7.3579 | 7.3579 | 7.3579 | 7.3579 | 7.3029 | 4.4221 | 0.1608 | 0 | 0 | 0 | 0 | 0 | 0 | 0 | 0
Battery | 6 | 6 | 0 | 0 | 0 | 0 | 0 | 0 | 0 | 0 | 2.5421 | 7.3579 | 5.2424 | 7.3579 | 7.3579 | 4.3642 | 1.5477 | 3.5996 | 3.102 | 0 | 0 | 0 | 0 | 0 | 0 | 0
Battery | 6 | 7 | 0 | 0 | 0 | 0 | 0 | 0 | 0 | 0 | 2.9421 | 7.3579 | 7.3579 | 7.3579 | 6.4962 | 5.003 | 2.1491 | 2.2243 | 3.2373 | 0 | 0 | 0 | 0 | 0 | 0 | 0
Battery | 6 | 8 | 0 | 0 | 0 | 0 | 0 | 0 | 0 | 0 | 4.1987 | 7.3579 | 7.3579 | 7.3579 | 7.3579 | 6.7395 | 3.7559 | 0 | 0 | 0 | 0 | 0 | 0 | 0 | 0 | 0
Battery | 6 | 9 | 0 | 0 | 0 | 0 | 0 | 0 | 0 | 0 | 4.568 | 7.3579 | 7.3579 | 7.3579 | 7.3579 | 6.4427 | 2.9937 | 0 | 0 | 0 | 0 | 0 | 0 | 0 | 0 | 0
Battery | 6 | 10 | 0 | 0 | 0 | 0 | 0 | 0 | 0 | 0 | 2.4278 | 6.262 | 6.995 | 7.3579 | 7.1854 | 5.4272 | 1.905 | 0 | 0 | 0 | 0 | 0 | 0 | 0 | 0 | 0
Battery | 6 | 11 | 0 | 0 | 0 | 0 | 0 | 0 | 0 | 0 | 0.38063 | 4.7689 | 5.2358 | 6.1936 | 5.7176 | 3.7319 | 0 | 0 | 0 | 0 | 0 | 0 | 0 | 0 | 0 | 0
Battery | 7 | 0 | 0 | 0 | 0 | 0 | 0 | 0 | 0 | 0 | 0.42434 | 4.6918 | 5.2762 | 6.8217 | 6.8625 | 5.271 | 1.7254 | 0 | 0 | 0 | 0 | 0 | 0 | 0 | 0 | 0
Battery | 7 | 1 | 0 | 0 | 0 | 0 | 0 | 0 | 0 | 0 | 0.51072 | 4.6825 | 5.2556 | 6.7584 | 6.6017 | 4.914 | 0.98497 | 0 | 0 | 0 | 0 | 0 | 0 | 0 | 0 | 0
Battery | 7 | 2 | 0 | 0 | 0 | 0 | 0 | 0 | 0 | 0 | 0.3422 | 7.3499 | 7.3499 | 7.3499 | 7.3499 | 7.3499 | 5.7716 | 1.2624 | 0 | 0 | 0 | 0 | 0 | 0 | 0 | 0
Battery | 7 | 3 | 0 | 0 | 0 | 0 | 0 | 0 | 0 | 0 | 0.097106 | 7.3499 | 7.3499 | 7.3499 | 7.3499 | 7.3499 | 5.9669 | 1.3121 | 0 | 0 | 0 | 0 | 0 | 0 | 0 | 0
Battery | 7 | 4 | 0 | 0 | 0 | 0 | 0 | 0 | 0 | 0 | 0 | 7.3499 | 7.3499 | 7.3499 | 6.6618 | 7.3499 | 6.1835 | 1.8808 | 0 | 0 | 0 | 0 | 0 | 0 | 0 | 0
Battery | 7 | 5 | 0 | 0 | 0 | 0 | 0 | 0 | 0 | 0 | 4.4203 | 7.3499 | 7.3499 | 7.3499 | 7.3499 | 6.5769 | 3.7141 | 0 | 0 | 0 | 0 | 0 | 0 | 0 | 0 | 0
Battery | 7 | 6 | 0 | 0 | 0 | 0 | 0 | 0 | 0 | 0 | 7.3499 | 5.0994 | 4.4301 | 7.3499 | 4.8992 | 3.5841 | 2.6241 | 6.6259 | 2.1631 | 0 | 0 | 0 | 0 | 0 | 0 | 0
Battery | 7 | 7 | 0 | 0 | 0 | 0 | 0 | 0 | 0 | 0 | 2.2788 | 7.3499 | 7.3499 | 7.3499 | 5.6899 | 4.215 | 1.3799 | 6.2154 | 2.2971 | 0 | 0 | 0 | 0 | 0 | 0 | 0
Battery | 7 | 8 | 0 | 0 | 0 | 0 | 0.13851 | 0 | 0 | 0 | 3.9328 | 7.3499 | 6.7247 | 7.3499 | 7.3499 | 5.9743 | 3.0219 | 0 | 2.4223 | 0 | 0 | 0 | 0 | 0 | 0 | 0
Battery | 7 | 9 | 0 | 0 | 0 | 0 | 0 | 0 | 0 | 0 | 4.0261 | 7.3499 | 7.3499 | 7.3499 | 7.3499 | 5.7763 | 2.346 | 0 | 0 | 0 | 0 | 0 | 0 | 0 | 0 | 0
Battery | 7 | 10 | 0 | 0 | 0 | 0 | 0 | 0 | 0 | 0 | 1.9058 | 5.7133 | 6.3452 | 7.0854 | 6.5452 | 4.8056 | 1.2985 | 0 | 0 | 0 | 0 | 0 | 0 | 0 | 0 | 0
Battery | 7 | 11 | 0 | 0 | 0 | 0 | 0 | 0 | 0.76994 | 0 | 0 | 4.1852 | 4.5433 | 7.3499 | 5.0301 | 3.0632 | 0 | 3.3932 | 0 | 0 | 0 | 0 | 0 | 0 | 0 | 0
Battery | 8 | 0 | 0 | 0 | 0 | 0 | 0 | 0 | 0 | 0 | 0 | 4.013 | 4.4709 | 6.0229 | 6.078 | 4.4991 | 0.97946 | 0 | 0 | 0 | 0 | 0 | 0 | 0 | 0 | 0
Battery | 8 | 1 | 0 | 0 | 0 | 0 | 0 | 0 | 0 | 0 | 0 | 3.9971 | 4.445 | 5.9546 | 5.8076 | 4.1434 | 0.23775 | 0 | 0 | 0 | 0 | 0 | 0 | 0 | 0 | 0
Battery | 8 | 2 | 0 | 0 | 0 | 0 | 0 | 0 | 0 | 0 | 3.7246 | 6.5614 | 6.5614 | 6.5614 | 6.5614 | 6.5614 | 5.091 | 0.59461 | 0 | 0 | 0 | 0 | 0 | 0 | 0 | 0
Battery | 8 | 3 | 0 | 0 | 0 | 0 | 0 | 0 | 0 | 0 | 6.5614 | 6.5614 | 6.5614 | 6.5614 | 5.2928 | 6.5614 | 5.3347 | 0.69107 | 0 | 0 | 0 | 0 | 0 | 0 | 0 | 0
Battery | 8 | 4 | 0 | 0 | 0 | 0 | 0 | 0 | 0 | 0 | 6.1581 | 6.5614 | 6.2877 | 6.5614 | 5.2846 | 6.5614 | 5.4998 | 1.2112 | 0 | 0 | 0 | 0 | 0 | 0 | 0 | 0
Battery | 8 | 5 | 0 | 0 | 0 | 0 | 0 | 0 | 0 | 0 | 3.8015 | 6.5614 | 6.5614 | 6.5614 | 6.5614 | 5.8145 | 2.9708 | 0 | 0 | 0 | 0 | 0 | 0 | 0 | 0 | 0
Battery | 8 | 6 | 0 | 0 | 0 | 0 | 0 | 0 | 0 | 0 | 1.1839 | 4.3889 | 3.5771 | 4.5058 | 4.0542 | 2.7649 | 0 | 0 | 0 | 0 | 0 | 0 | 0 | 0 | 0 | 0
Battery | 8 | 7 | 0 | 0 | 0 | 0 | 0 | 0 | 0 | 0 | 1.5824 | 4.8563 | 4.0668 | 5.3472 | 4.8432 | 3.3876 | 0.57219 | 0 | 0 | 0 | 0 | 0 | 0 | 0 | 0 | 0
Battery | 8 | 8 | 0 | 0 | 0 | 0 | 0 | 0 | 0 | 0 | 2.8994 | 6.4063 | 5.8899 | 6.5614 | 6.5614 | 5.1708 | 2.2513 | 0 | 0 | 0 | 0 | 0 | 0 | 0 | 0 | 0
Battery | 8 | 9 | 0 | 0 | 0 | 0 | 0 | 0 | 0 | 0 | 3.4572 | 6.5614 | 6.5614 | 6.5614 | 6.5614 | 5.0766 | 1.6659 | 0 | 0 | 0 | 0 | 0 | 0 | 0 | 0 | 0
Battery | 8 | 10 | 0 | 0 | 0 | 0 | 0 | 0 | 0 | 0 | 1.3577 | 5.1372 | 5.6629 | 6.4022 | 5.8729 | 4.1528 | 0.66161 | 0 | 0 | 0 | 0 | 0 | 0 | 0 | 0 | 0
Battery | 8 | 11 | 0 | 0 | 0 | 0 | 0 | 0 | 0 | 0 | 0 | 3.5722 | 3.8162 | 4.7741 | 4.3083 | 2.3611 | 0 | 0 | 0 | 0 | 0 | 0 | 0 | 0 | 0 | 0
Battery | 9 | 0 | 0 | 0 | 0 | 0 | 0 | 0 | 0 | 0 | 0 | 3.3002 | 3.6253 | 5.1841 | 5.2542 | 3.6886 | 0.19622 | 0 | 0 | 0 | 0 | 0 | 0 | 0 | 0 | 0
Battery | 9 | 1 | 0 | 0 | 0 | 0 | 0 | 0 | 0 | 0 | 0 | 3.2774 | 3.5939 | 5.1106 | 4.9738 | 3.3342 | 0 | 0 | 0 | 0 | 0 | 0 | 0 | 0 | 0 | 0
Battery | 9 | 2 | 0 | 0 | 0 | 0 | 0 | 0 | 0 | 0 | 3.1012 | 6.4098 | 6.4098 | 6.4098 | 6.4098 | 6.4098 | 4.3764 | 0 | 0 | 0 | 0 | 0 | 0 | 0 | 0 | 0
Battery | 9 | 3 | 0 | 0 | 0 | 0 | 0 | 0 | 0 | 1.3285 | 6.0385 | 6.4098 | 6.4098 | 6.4098 | 6.4098 | 6.4098 | 4.6709 | 0.038964 | 0 | 0 | 0 | 0 | 0 | 0 | 0 | 0
Battery | 9 | 4 | 0 | 0 | 0 | 0 | 0 | 0 | 0 | 0.95267 | 5.5664 | 6.4098 | 6.4098 | 6.4098 | 6.4098 | 6.4098 | 4.782 | 0.50814 | 0 | 0 | 0 | 0 | 0 | 0 | 0 | 0
Battery | 9 | 5 | 0 | 0 | 0 | 0 | 0 | 0 | 0 | 0 | 3.1517 | 6.3607 | 5.7335 | 6.4098 | 6.4098 | 5.014 | 2.1902 | 0 | 0 | 0 | 0 | 0 | 0 | 0 | 0 | 0
Battery | 9 | 6 | 0 | 0 | 0 | 0 | 0 | 0 | 0 | 0 | 0.45342 | 3.6428 | 2.6815 | 3.6136 | 3.1669 | 1.9048 | 0 | 0 | 0 | 0 | 0 | 0 | 0 | 0 | 0 | 0
Battery | 9 | 7 | 0 | 0 | 0 | 0 | 0 | 0 | 0 | 0 | 0.85117 | 4.1072 | 3.1641 | 4.4591 | 3.9542 | 2.5188 | 0 | 0 | 0 | 0 | 0 | 0 | 0 | 0 | 0 | 0
Battery | 9 | 8 | 0 | 0 | 0 | 0 | 0 | 0 | 0 | 0 | 2.2007 | 5.68 | 5.0135 | 6.1695 | 5.8146 | 4.3271 | 1.4421 | 0 | 0 | 0 | 0 | 0 | 0 | 0 | 0 | 0
Battery | 9 | 9 | 0 | 0 | 0 | 0 | 0 | 0 | 0 | 0 | 2.8598 | 6.4098 | 6.2488 | 6.4098 | 6.4098 | 4.3419 | 0.95183 | 0 | 0 | 0 | 0 | 0 | 0 | 0 | 0 | 0
Battery | 9 | 10 | 0 | 0 | 0 | 0 | 0 | 0 | 0 | 0 | 0.78219 | 4.5323 | 4.9465 | 5.685 | 5.167 | 3.4675 | 0 | 0 | 0 | 0 | 0 | 0 | 0 | 0 | 0 | 0
Battery | 9 | 11 | 0 | 0 | 0 | 0 | 0 | 0 | 0 | 0 | 0 | 2.9286 | 3.0527 | 4.0107 | 3.5503 | 1.6239 | 0 | 0 | 0 | 0 | 0 | 0 | 0 | 0 | 0 | 0
Battery | 10 | 0 | 0 | 0 | 0 | 0 | 0 | 0 | 0 | 0 | 0 | 1.3208 | 1.3208 | 1.3208 | 1.3208 | 1.3208 | 0 | 0 | 0 | 0 | 0 | 0 | 0 | 0 | 0 | 0
Battery | 10 | 1 | 0 | 0 | 0 | 0 | 0 | 0 | 0 | 0 | 0 | 1.3208 | 1.3208 | 1.3208 | 1.3208 | 1.3208 | 0 | 0 | 0 | 0 | 0 | 0 | 0 | 0 | 0 | 0
Battery | 10 | 2 | 0 | 0 | 0 | 0 | 0 | 0 | 0 | 0 | 0 | 1.3208 | 1.3208 | 1.3208 | 0.71465 | 1.3208 | 1.3208 | 0 | 0 | 0 | 0 | 0 | 0 | 0 | 0 | 0
Battery | 10 | 3 | 0 | 0 | 0 | 0 | 0 | 0 | 0 | 0 | 1.3208 | 0 | 1.3208 | 1.3208 | 1.3208 | 0.93165 | 1.1038 | 0 | 0 | 0 | 0 | 0 | 0 | 0 | 0 | 0
Battery | 10 | 4 | 0 | 0 | 0 | 0 | 0 | 0 | 0 | 0 | 0 | 1.3208 | 1.3208 | 1.3208 | 0.71465 | 1.3208 | 1.3208 | 0 | 0 | 0 | 0 | 0 | 0 | 0 | 0 | 0
Battery | 10 | 5 | 0 | 0 | 0 | 0 | 0 | 0 | 0 | 0 | 0 | 1.3208 | 1.3208 | 1.3208 | 0.71465 | 1.3208 | 1.3208 | 0 | 0 | 0 | 0 | 0 | 0 | 0 | 0 | 0
Battery | 10 | 6 | 0 | 0 | 0 | 0 | 0 | 0 | 0 | 0 | 0 | 1.3208 | 1.3208 | 1.3208 | 1.3208 | 1.0017 | 0 | 0 | 0 | 0 | 0 | 0 | 0 | 0 | 0 | 0
Battery | 10 | 7 | 0 | 0 | 0 | 0 | 0 | 0 | 0 | 0 | 0.083368 | 1.3208 | 1.3208 | 1.3208 | 1.3208 | 1.3208 | 0 | 0 | 0 | 0 | 0 | 0 | 0 | 0 | 0 | 0
Battery | 10 | 8 | 0 | 0 | 0 | 0 | 0 | 0 | 0 | 0 | 0.88048 | 1.3208 | 0.56248 | 1.3208 | 1.3208 | 1.3208 | 0.59246 | 0 | 0 | 0 | 0 | 0 | 0 | 0 | 0 | 0
Battery | 10 | 9 | 0 | 0 | 0 | 0 | 0 | 0 | 0 | 0 | 0.5126 | 1.3208 | 1.3208 | 1.3208 | 1.3208 | 1.3208 | 0.20205 | 0 | 0 | 0 | 0 | 0 | 0 | 0 | 0 | 0
Battery | 10 | 10 | 0 | 0 | 0 | 0 | 0 | 0 | 0 | 0 | 0.17791 | 1.3208 | 1.3208 | 1.3208 | 1.3208 | 1.3208 | 0 | 0 | 0 | 0 | 0 | 0 | 0 | 0 | 0 | 0
Battery | 10 | 11 | 0 | 0 | 0 | 0 | 0 | 0 | 0 | 0 | 0 | 1.3208 | 1.3208 | 1.3208 | 1.3208 | 0.8498 | 0 | 0 | 0 | 0 | 0 | 0 | 0 | 0 | 0 | 0
Battery | 11 | 0 | 0 | 0 | 0 | 0 | 0 | 0 | 0 | 0 | 0 | 0 | 0 | 0 | 0 | 0 | 0 | 0 | 0 | 0 | 0 | 0 | 0 | 0 | 0 | 0
Battery | 11 | 1 | 0 | 0 | 0 | 0 | 0 | 0 | 0 | 0 | 0 | 0 | 0 | 0 | 0 | 0 | 0 | 0 | 0 | 0 | 0 | 0 | 0 | 0 | 0 | 0
Battery | 11 | 2 | 0 | 0 | 0 | 0 | 0 | 0 | 0 | 0 | 0 | 0 | 0 | 0 | 0 | 0 | 0 | 0 | 0 | 0 | 0 | 0 | 0 | 0 | 0 | 0
Battery | 11 | 3 | 0 | 0 | 0 | 0 | 0 | 0 | 0 | 0 | 0 | 0 | 0 | 0 | 0 | 0 | 0 | 0 | 0 | 0 | 0 | 0 | 0 | 0 | 0 | 0
Battery | 11 | 4 | 0 | 0 | 0 | 0 | 0 | 0 | 0 | 0 | 0 | 0 | 0 | 0 | 0 | 0 | 0 | 0 | 0 | 0 | 0 | 0 | 0 | 0 | 0 | 0
Battery | 11 | 5 | 0 | 0 | 0 | 0 | 0 | 0 | 0 | 0 | 0 | 0 | 0 | 0 | 0 | 0 | 0 | 0 | 0 | 0 | 0 | 0 | 0 | 0 | 0 | 0
Battery | 11 | 6 | 0 | 0 | 0 | 0 | 0 | 0 | 0 | 0 | 0 | 0 | 0 | 0 | 0 | 0 | 0 | 0 | 0 | 0 | 0 | 0 | 0 | 0 | 0 | 0
Battery | 11 | 7 | 0 | 0 | 0 | 0 | 0 | 0 | 0 | 0 | 0 | 0 | 0 | 0 | 0 | 0 | 0 | 0 | 0 | 0 | 0 | 0 | 0 | 0 | 0 | 0
Battery | 11 | 8 | 0 | 0 | 0 | 0 | 0 | 0 | 0 | 0 | 0 | 0 | 0 | 0 | 0 | 0 | 0 | 0 | 0 | 0 | 0 | 0 | 0 | 0 | 0 | 0
Battery | 11 | 9 | 0 | 0 | 0 | 0 | 0 | 0 | 0 | 0 | 0 | 0 | 0 | 0 | 0 | 0 | 0 | 0 | 0 | 0 | 0 | 0 | 0 | 0 | 0 | 0
Battery | 11 | 10 | 0 | 0 | 0 | 0 | 0 | 0 | 0 | 0 | 0 | 0 | 0 | 0 | 0 | 0 | 0 | 0 | 0 | 0 | 0 | 0 | 0 | 0 | 0 | 0
Battery | 11 | 11 | 0 | 0 | 0 | 0 | 0 | 0 | 0 | 0 | 0 | 0 | 0 | 0 | 0 | 0 | 0 | 0 | 0 | 0 | 0 | 0 | 0 | 0 | 0 | 0
Battery | 12 | 0 | 0 | 0 | 0 | 0 | 0 | 0 | 0 | 0 | 0 | 0 | 0 | 0 | 0 | 0 | 0 | 0 | 0 | 0 | 0 | 0 | 0 | 0 | 0 | 0
Battery | 12 | 1 | 0 | 0 | 0 | 0 | 0 | 0 | 0 | 0 | 0 | 0 | 0 | 0 | 0 | 0 | 0 | 0 | 0 | 0 | 0 | 0 | 0 | 0 | 0 | 0
Battery | 12 | 2 | 0 | 0 | 0 | 0 | 0 | 0 | 0 | 0 | 0 | 0 | 0 | 0 | 0 | 0 | 0 | 0 | 0 | 0 | 0 | 0 | 0 | 0 | 0 | 0
Battery | 12 | 3 | 0 | 0 | 0 | 0 | 0 | 0 | 0 | 0 | 0 | 0 | 0 | 0 | 0 | 0 | 0 | 0 | 0 | 0 | 0 | 0 | 0 | 0 | 0 | 0
Battery | 12 | 4 | 0 | 0 | 0 | 0 | 0 | 0 | 0 | 0 | 0 | 0 | 0 | 0 | 0 | 0 | 0 | 0 | 0 | 0 | 0 | 0 | 0 | 0 | 0 | 0
Battery | 12 | 5 | 0 | 0 | 0 | 0 | 0 | 0 | 0 | 0 | 0 | 0 | 0 | 0 | 0 | 0 | 0 | 0 | 0 | 0 | 0 | 0 | 0 | 0 | 0 | 0
Battery | 12 | 6 | 0 | 0 | 0 | 0 | 0 | 0 | 0 | 0 | 0 | 0 | 0 | 0 | 0 | 0 | 0 | 0 | 0 | 0 | 0 | 0 | 0 | 0 | 0 | 0
Battery | 12 | 7 | 0 | 0 | 0 | 0 | 0 | 0 | 0 | 0 | 0 | 0 | 0 | 0 | 0 | 0 | 0 | 0 | 0 | 0 | 0 | 0 | 0 | 0 | 0 | 0
Battery | 12 | 8 | 0 | 0 | 0 | 0 | 0 | 0 | 0 | 0 | 0 | 0 | 0 | 0 | 0 | 0 | 0 | 0 | 0 | 0 | 0 | 0 | 0 | 0 | 0 | 0
Battery | 12 | 9 | 0 | 0 | 0 | 0 | 0 | 0 | 0 | 0 | 0 | 0 | 0 | 0 | 0 | 0 | 0 | 0 | 0 | 0 | 0 | 0 | 0 | 0 | 0 | 0
Battery | 12 | 10 | 0 | 0 | 0 | 0 | 0 | 0 | 0 | 0 | 0 | 0 | 0 | 0 | 0 | 0 | 0 | 0 | 0 | 0 | 0 | 0 | 0 | 0 | 0 | 0
Battery | 12 | 11 | 0 | 0 | 0 | 0 | 0 | 0 | 0 | 0 | 0 | 0 | 0 | 0 | 0 | 0 | 0 | 0 | 0 | 0 | 0 | 0 | 0 | 0 | 0 | 0
Battery | 13 | 0 | 0 | 0 | 0 | 0 | 0 | 0 | 0 | 0 | 0 | 0 | 0 | 0 | 0 | 0 | 0 | 0 | 0 | 0 | 0 | 0 | 0 | 0 | 0 | 0
Battery | 13 | 1 | 0 | 0 | 0 | 0 | 0 | 0 | 0 | 0 | 0 | 0 | 0 | 0 | 0 | 0 | 0 | 0 | 0 | 0 | 0 | 0 | 0 | 0 | 0 | 0
Battery | 13 | 2 | 0 | 0 | 0 | 0 | 0 | 0 | 0 | 0 | 0 | 0 | 0 | 0 | 0 | 0 | 0 | 0 | 0 | 0 | 0 | 0 | 0 | 0 | 0 | 0
Battery | 13 | 3 | 0 | 0 | 0 | 0 | 0 | 0 | 0 | 0 | 0 | 0 | 0 | 0 | 0 | 0 | 0 | 0 | 0 | 0 | 0 | 0 | 0 | 0 | 0 | 0
Battery | 13 | 4 | 0 | 0 | 0 | 0 | 0 | 0 | 0 | 0 | 0 | 0 | 0 | 0 | 0 | 0 | 0 | 0 | 0 | 0 | 0 | 0 | 0 | 0 | 0 | 0
Battery | 13 | 5 | 0 | 0 | 0 | 0 | 0 | 0 | 0 | 0 | 0 | 0 | 0 | 0 | 0 | 0 | 0 | 0 | 0 | 0 | 0 | 0 | 0 | 0 | 0 | 0
Battery | 13 | 6 | 0 | 0 | 0 | 0 | 0 | 0 | 0 | 0 | 0 | 0 | 0 | 0 | 0 | 0 | 0 | 0 | 0 | 0 | 0 | 0 | 0 | 0 | 0 | 0
Battery | 13 | 7 | 0 | 0 | 0 | 0 | 0 | 0 | 0 | 0 | 0 | 0 | 0 | 0 | 0 | 0 | 0 | 0 | 0 | 0 | 0 | 0 | 0 | 0 | 0 | 0
Battery | 13 | 8 | 0 | 0 | 0 | 0 | 0 | 0 | 0 | 0 | 0 | 0 | 0 | 0 | 0 | 0 | 0 | 0 | 0 | 0 | 0 | 0 | 0 | 0 | 0 | 0
Battery | 13 | 9 | 0 | 0 | 0 | 0 | 0 | 0 | 0 | 0 | 0 | 0 | 0 | 0 | 0 | 0 | 0 | 0 | 0 | 0 | 0 | 0 | 0 | 0 | 0 | 0
Battery | 13 | 10 | 0 | 0 | 0 | 0 | 0 | 0 | 0 | 0 | 0 | 0 | 0 | 0 | 0 | 0 | 0 | 0 | 0 | 0 | 0 | 0 | 0 | 0 | 0 | 0
Battery | 13 | 11 | 0 | 0 | 0 | 0 | 0 | 0 | 0 | 0 | 0 | 0 | 0 | 0 | 0 | 0 | 0 | 0 | 0 | 0 | 0 | 0 | 0 | 0 | 0 | 0
Battery | 14 | 0 | 0 | 0 | 0 | 0 | 0 | 0 | 0 | 0 | 0 | 0 | 0 | 0 | 0 | 0 | 0 | 0 | 0 | 0 | 0 | 0 | 0 | 0 | 0 | 0
Battery | 14 | 1 | 0 | 0 | 0 | 0 | 0 | 0 | 0 | 0 | 0 | 0 | 0 | 0 | 0 | 0 | 0 | 0 | 0 | 0 | 0 | 0 | 0 | 0 | 0 | 0
Battery | 14 | 2 | 0 | 0 | 0 | 0 | 0 | 0 | 0 | 0 | 0 | 0 | 0 | 0 | 0 | 0 | 0 | 0 | 0 | 0 | 0 | 0 | 0 | 0 | 0 | 0
Battery | 14 | 3 | 0 | 0 | 0 | 0 | 0 | 0 | 0 | 0 | 0 | 0 | 0 | 0 | 0 | 0 | 0 | 0 | 0 | 0 | 0 | 0 | 0 | 0 | 0 | 0
Battery | 14 | 4 | 0 | 0 | 0 | 0 | 0 | 0 | 0 | 0 | 0 | 0 | 0 | 0 | 0 | 0 | 0 | 0 | 0 | 0 | 0 | 0 | 0 | 0 | 0 | 0
Battery | 14 | 5 | 0 | 0 | 0 | 0 | 0 | 0 | 0 | 0 | 0 | 0 | 0 | 0 | 0 | 0 | 0 | 0 | 0 | 0 | 0 | 0 | 0 | 0 | 0 | 0
Battery | 14 | 6 | 0 | 0 | 0 | 0 | 0 | 0 | 0 | 0 | 0 | 0 | 0 | 0 | 0 | 0 | 0 | 0 | 0 | 0 | 0 | 0 | 0 | 0 | 0 | 0
Battery | 14 | 7 | 0 | 0 | 0 | 0 | 0 | 0 | 0 | 0 | 0 | 0 | 0 | 0 | 0 | 0 | 0 | 0 | 0 | 0 | 0 | 0 | 0 | 0 | 0 | 0
Battery | 14 | 8 | 0 | 0 | 0 | 0 | 0 | 0 | 0 | 0 | 0 | 0 | 0 | 0 | 0 | 0 | 0 | 0 | 0 | 0 | 0 | 0 | 0 | 0 | 0 | 0
Battery | 14 | 9 | 0 | 0 | 0 | 0 | 0 | 0 | 0 | 0 | 0 | 0 | 0 | 0 | 0 | 0 | 0 | 0 | 0 | 0 | 0 | 0 | 0 | 0 | 0 | 0
Battery | 14 | 10 | 0 | 0 | 0 | 0 | 0 | 0 | 0 | 0 | 0 | 0 | 0 | 0 | 0 | 0 | 0 | 0 | 0 | 0 | 0 | 0 | 0 | 0 | 0 | 0
Battery | 14 | 11 | 0 | 0 | 0 | 0 | 0 | 0 | 0 | 0 | 0 | 0 | 0 | 0 | 0 | 0 | 0 | 0 | 0 | 0 | 0 | 0 | 0 | 0 | 0 | 0
Battery | 15 | 0 | 0 | 0 | 0 | 0 | 0 | 0 | 0 | 0 | 0 | 0 | 0 | 0 | 0 | 0 | 0 | 0 | 0 | 0 | 0 | 0 | 0 | 0 | 0 | 0
Battery | 15 | 1 | 0 | 0 | 0 | 0 | 0 | 0 | 0 | 0 | 0 | 0 | 0 | 0 | 0 | 0 | 0 | 0 | 0 | 0 | 0 | 0 | 0 | 0 | 0 | 0
Battery | 15 | 2 | 0 | 0 | 0 | 0 | 0 | 0 | 0 | 0 | 0 | 0 | 0 | 0 | 0 | 0 | 0 | 0 | 0 | 0 | 0 | 0 | 0 | 0 | 0 | 0
Battery | 15 | 3 | 0 | 0 | 0 | 0 | 0 | 0 | 0 | 0 | 0 | 0 | 0 | 0 | 0 | 0 | 0 | 0 | 0 | 0 | 0 | 0 | 0 | 0 | 0 | 0
Battery | 15 | 4 | 0 | 0 | 0 | 0 | 0 | 0 | 0 | 0 | 0 | 0 | 0 | 0 | 0 | 0 | 0 | 0 | 0 | 0 | 0 | 0 | 0 | 0 | 0 | 0
Battery | 15 | 5 | 0 | 0 | 0 | 0 | 0 | 0 | 0 | 0 | 0 | 0 | 0 | 0 | 0 | 0 | 0 | 0 | 0 | 0 | 0 | 0 | 0 | 0 | 0 | 0
Battery | 15 | 6 | 0 | 0 | 0 | 0 | 0 | 0 | 0 | 0 | 0 | 0 | 0 | 0 | 0 | 0 | 0 | 0 | 0 | 0 | 0 | 0 | 0 | 0 | 0 | 0
Battery | 15 | 7 | 0 | 0 | 0 | 0 | 0 | 0 | 0 | 0 | 0 | 0 | 0 | 0 | 0 | 0 | 0 | 0 | 0 | 0 | 0 | 0 | 0 | 0 | 0 | 0
Battery | 15 | 8 | 0 | 0 | 0 | 0 | 0 | 0 | 0 | 0 | 0 | 0 | 0 | 0 | 0 | 0 | 0 | 0 | 0 | 0 | 0 | 0 | 0 | 0 | 0 | 0
Battery | 15 | 9 | 0 | 0 | 0 | 0 | 0 | 0 | 0 | 0 | 0 | 0 | 0 | 0 | 0 | 0 | 0 | 0 | 0 | 0 | 0 | 0 | 0 | 0 | 0 | 0
Battery | 15 | 10 | 0 | 0 | 0 | 0 | 0 | 0 | 0 | 0 | 0 | 0 | 0 | 0 | 0 | 0 | 0 | 0 | 0 | 0 | 0 | 0 | 0 | 0 | 0 | 0
Battery | 15 | 11 | 0 | 0 | 0 | 0 | 0 | 0 | 0 | 0 | 0 | 0 | 0 | 0 | 0 | 0 | 0 | 0 | 0 | 0 | 0 | 0 | 0 | 0 | 0 | 0
Battery | 16 | 0 | 0 | 0 | 0 | 0 | 0 | 0 | 0 | 0 | 0 | 0 | 0 | 0 | 0 | 0 | 0 | 0 | 0 | 0 | 0 | 0 | 0 | 0 | 0 | 0
Battery | 16 | 1 | 0 | 0 | 0 | 0 | 0 | 0 | 0 | 0 | 0 | 0 | 0 | 0 | 0 | 0 | 0 | 0 | 0 | 0 | 0 | 0 | 0 | 0 | 0 | 0
Battery | 16 | 2 | 0 | 0 | 0 | 0 | 0 | 0 | 0 | 0 | 0 | 0 | 0 | 0 | 0 | 0 | 0 | 0 | 0 | 0 | 0 | 0 | 0 | 0 | 0 | 0
Battery | 16 | 3 | 0 | 0 | 0 | 0 | 0 | 0 | 0 | 0 | 0 | 0 | 0 | 0 | 0 | 0 | 0 | 0 | 0 | 0 | 0 | 0 | 0 | 0 | 0 | 0
Battery | 16 | 4 | 0 | 0 | 0 | 0 | 0 | 0 | 0 | 0 | 0 | 0 | 0 | 0 | 0 | 0 | 0 | 0 | 0 | 0 | 0 | 0 | 0 | 0 | 0 | 0
Battery | 16 | 5 | 0 | 0 | 0 | 0 | 0 | 0 | 0 | 0 | 0 | 0 | 0 | 0 | 0 | 0 | 0 | 0 | 0 | 0 | 0 | 0 | 0 | 0 | 0 | 0
Battery | 16 | 6 | 0 | 0 | 0 | 0 | 0 | 0 | 0 | 0 | 0 | 0 | 0 | 0 | 0 | 0 | 0 | 0 | 0 | 0 | 0 | 0 | 0 | 0 | 0 | 0
Battery | 16 | 7 | 0 | 0 | 0 | 0 | 0 | 0 | 0 | 0 | 0 | 0 | 0 | 0 | 0 | 0 | 0 | 0 | 0 | 0 | 0 | 0 | 0 | 0 | 0 | 0
Battery | 16 | 8 | 0 | 0 | 0 | 0 | 0 | 0 | 0 | 0 | 0 | 0 | 0 | 0 | 0 | 0 | 0 | 0 | 0 | 0 | 0 | 0 | 0 | 0 | 0 | 0
Battery | 16 | 9 | 0 | 0 | 0 | 0 | 0 | 0 | 0 | 0 | 0 | 0 | 0 | 0 | 0 | 0 | 0 | 0 | 0 | 0 | 0 | 0 | 0 | 0 | 0 | 0
Battery | 16 | 10 | 0 | 0 | 0 | 0 | 0 | 0 | 0 | 0 | 0 | 0 | 0 | 0 | 0 | 0 | 0 | 0 | 0 | 0 | 0 | 0 | 0 | 0 | 0 | 0
Battery | 16 | 11 | 0 | 0 | 0 | 0 | 0 | 0 | 0 | 0 | 0 | 0 | 0 | 0 | 0 | 0 | 0 | 0 | 0 | 0 | 0 | 0 | 0 | 0 | 0 | 0
Battery | 17 | 0 | 0 | 0 | 0 | 0 | 0 | 0 | 0 | 0 | 0 | 0 | 0 | 0 | 0 | 0 | 0 | 0 | 0 | 0 | 0 | 0 | 0 | 0 | 0 | 0
Battery | 17 | 1 | 0 | 0 | 0 | 0 | 0 | 0 | 0 | 0 | 0 | 0 | 0 | 0 | 0 | 0 | 0 | 0 | 0 | 0 | 0 | 0 | 0 | 0 | 0 | 0
Battery | 17 | 2 | 0 | 0 | 0 | 0 | 0 | 0 | 0 | 0 | 0 | 0 | 0 | 0 | 0 | 0 | 0 | 0 | 0 | 0 | 0 | 0 | 0 | 0 | 0 | 0
Battery | 17 | 3 | 0 | 0 | 0 | 0 | 0 | 0 | 0 | 0 | 0 | 0 | 0 | 0 | 0 | 0 | 0 | 0 | 0 | 0 | 0 | 0 | 0 | 0 | 0 | 0
Battery | 17 | 4 | 0 | 0 | 0 | 0 | 0 | 0 | 0 | 0 | 0 | 0 | 0 | 0 | 0 | 0 | 0 | 0 | 0 | 0 | 0 | 0 | 0 | 0 | 0 | 0
Battery | 17 | 5 | 0 | 0 | 0 | 0 | 0 | 0 | 0 | 0 | 0 | 0 | 0 | 0 | 0 | 0 | 0 | 0 | 0 | 0 | 0 | 0 | 0 | 0 | 0 | 0
Battery | 17 | 6 | 0 | 0 | 0 | 0 | 0 | 0 | 0 | 0 | 0 | 0 | 0 | 0 | 0 | 0 | 0 | 0 | 0 | 0 | 0 | 0 | 0 | 0 | 0 | 0
Battery | 17 | 7 | 0 | 0 | 0 | 0 | 0 | 0 | 0 | 0 | 0 | 0 | 0 | 0 | 0 | 0 | 0 | 0 | 0 | 0 | 0 | 0 | 0 | 0 | 0 | 0
Battery | 17 | 8 | 0 | 0 | 0 | 0 | 0 | 0 | 0 | 0 | 0 | 0 | 0 | 0 | 0 | 0 | 0 | 0 | 0 | 0 | 0 | 0 | 0 | 0 | 0 | 0
Battery | 17 | 9 | 0 | 0 | 0 | 0 | 0 | 0 | 0 | 0 | 0 | 0 | 0 | 0 | 0 | 0 | 0 | 0 | 0 | 0 | 0 | 0 | 0 | 0 | 0 | 0
Battery | 17 | 10 | 0 | 0 | 0 | 0 | 0 | 0 | 0 | 0 | 0 | 0 | 0 | 0 | 0 | 0 | 0 | 0 | 0 | 0 | 0 | 0 | 0 | 0 | 0 | 0
Battery | 17 | 11 | 0 | 0 | 0 | 0 | 0 | 0 | 0 | 0 | 0 | 0 | 0 | 0 | 0 | 0 | 0 | 0 | 0 | 0 | 0 | 0 | 0 | 0 | 0 | 0
Battery | 18 | 0 | 0 | 0 | 0 | 0 | 0 | 0 | 0 | 0 | 0 | 0 | 0 | 0 | 0 | 0 | 0 | 0 | 0 | 0 | 0 | 0 | 0 | 0 | 0 | 0
Battery | 18 | 1 | 0 | 0 | 0 | 0 | 0 | 0 | 0 | 0 | 0 | 0 | 0 | 0 | 0 | 0 | 0 | 0 | 0 | 0 | 0 | 0 | 0 | 0 | 0 | 0
Battery | 18 | 2 | 0 | 0 | 0 | 0 | 0 | 0 | 0 | 0 | 0 | 0 | 0 | 0 | 0 | 0 | 0 | 0 | 0 | 0 | 0 | 0 | 0 | 0 | 0 | 0
Battery | 18 | 3 | 0 | 0 | 0 | 0 | 0 | 0 | 0 | 0 | 0 | 0 | 0 | 0 | 0 | 0 | 0 | 0 | 0 | 0 | 0 | 0 | 0 | 0 | 0 | 0
Battery | 18 | 4 | 0 | 0 | 0 | 0 | 0 | 0 | 0 | 0 | 0 | 0 | 0 | 0 | 0 | 0 | 0 | 0 | 0 | 0 | 0 | 0 | 0 | 0 | 0 | 0
Battery | 18 | 5 | 0 | 0 | 0 | 0 | 0 | 0 | 0 | 0 | 0 | 0 | 0 | 0 | 0 | 0 | 0 | 0 | 0 | 0 | 0 | 0 | 0 | 0 | 0 | 0
Battery | 18 | 6 | 0 | 0 | 0 | 0 | 0 | 0 | 0 | 0 | 0 | 0 | 0 | 0 | 0 | 0 | 0 | 0 | 0 | 0 | 0 | 0 | 0 | 0 | 0 | 0
Battery | 18 | 7 | 0 | 0 | 0 | 0 | 0 | 0 | 0 | 0 | 0 | 0 | 0 | 0 | 0 | 0 | 0 | 0 | 0 | 0 | 0 | 0 | 0 | 0 | 0 | 0
Battery | 18 | 8 | 0 | 0 | 0 | 0 | 0 | 0 | 0 | 0 | 0 | 0 | 0 | 0 | 0 | 0 | 0 | 0 | 0 | 0 | 0 | 0 | 0 | 0 | 0 | 0
Battery | 18 | 9 | 0 | 0 | 0 | 0 | 0 | 0 | 0 | 0 | 0 | 0 | 0 | 0 | 0 | 0 | 0 | 0 | 0 | 0 | 0 | 0 | 0 | 0 | 0 | 0
Battery | 18 | 10 | 0 | 0 | 0 | 0 | 0 | 0 | 0 | 0 | 0 | 0 | 0 | 0 | 0 | 0 | 0 | 0 | 0 | 0 | 0 | 0 | 0 | 0 | 0 | 0
Battery | 18 | 11 | 0 | 0 | 0 | 0 | 0 | 0 | 0 | 0 | 0 | 0 | 0 | 0 | 0 | 0 | 0 | 0 | 0 | 0 | 0 | 0 | 0 | 0 | 0 | 0
Battery | 19 | 0 | 0 | 0 | 0 | 0 | 0 | 0 | 0 | 0 | 0 | 0 | 0 | 0 | 0 | 0 | 0 | 0 | 0 | 0 | 0 | 0 | 0 | 0 | 0 | 0
Battery | 19 | 1 | 0 | 0 | 0 | 0 | 0 | 0 | 0 | 0 | 0 | 0 | 0 | 0 | 0 | 0 | 0 | 0 | 0 | 0 | 0 | 0 | 0 | 0 | 0 | 0
Battery | 19 | 2 | 0 | 0 | 0 | 0 | 0 | 0 | 0 | 0 | 0 | 0 | 0 | 0 | 0 | 0 | 0 | 0 | 0 | 0 | 0 | 0 | 0 | 0 | 0 | 0
Battery | 19 | 3 | 0 | 0 | 0 | 0 | 0 | 0 | 0 | 0 | 0 | 0 | 0 | 0 | 0 | 0 | 0 | 0 | 0 | 0 | 0 | 0 | 0 | 0 | 0 | 0
Battery | 19 | 4 | 0 | 0 | 0 | 0 | 0 | 0 | 0 | 0 | 0 | 0 | 0 | 0 | 0 | 0 | 0 | 0 | 0 | 0 | 0 | 0 | 0 | 0 | 0 | 0
Battery | 19 | 5 | 0 | 0 | 0 | 0 | 0 | 0 | 0 | 0 | 0 | 0 | 0 | 0 | 0 | 0 | 0 | 0 | 0 | 0 | 0 | 0 | 0 | 0 | 0 | 0
Battery | 19 | 6 | 0 | 0 | 0 | 0 | 0 | 0 | 0 | 0 | 0 | 0 | 0 | 0 | 0 | 0 | 0 | 0 | 0 | 0 | 0 | 0 | 0 | 0 | 0 | 0
Battery | 19 | 7 | 0 | 0 | 0 | 0 | 0 | 0 | 0 | 0 | 0 | 0 | 0 | 0 | 0 | 0 | 0 | 0 | 0 | 0 | 0 | 0 | 0 | 0 | 0 | 0
Battery | 19 | 8 | 0 | 0 | 0 | 0 | 0 | 0 | 0 | 0 | 0 | 0 | 0 | 0 | 0 | 0 | 0 | 0 | 0 | 0 | 0 | 0 | 0 | 0 | 0 | 0
Battery | 19 | 9 | 0 | 0 | 0 | 0 | 0 | 0 | 0 | 0 | 0 | 0 | 0 | 0 | 0 | 0 | 0 | 0 | 0 | 0 | 0 | 0 | 0 | 0 | 0 | 0
Battery | 19 | 10 | 0 | 0 | 0 | 0 | 0 | 0 | 0 | 0 | 0 | 0 | 0 | 0 | 0 | 0 | 0 | 0 | 0 | 0 | 0 | 0 | 0 | 0 | 0 | 0
Battery | 19 | 11 | 0 | 0 | 0 | 0 | 0 | 0 | 0 | 0 | 0 | 0 | 0 | 0 | 0 | 0 | 0 | 0 | 0 | 0 | 0 | 0 | 0 | 0 | 0 | 0

## Discharging
Generation Technology | Year | Day | Hour 0 | Hour 1 | Hour 2 | Hour 3 | Hour 4 | Hour 5 | Hour 6 | Hour 7 | Hour 8 | Hour 9 | Hour 10 | Hour 11 | Hour 12 | Hour 13 | Hour 14 | Hour 15 | Hour 16 | Hour 17 | Hour 18 | Hour 19 | Hour 20 | Hour 21 | Hour 22 | Hour 23
Battery | 0 | 0 | 0 | 2.9639 | 0 | 2.1567 | 0 | 0 | 1.311 | 0 | 0 | 0 | 0 | 0 | 0 | 0 | 0 | 0.83086 | 5.3918 | 0 | 6.2404 | 1.5639 | 6.2404 | 0 | 6.2404 | 0
Battery | 0 | 1 | 0 | 4.1811 | 0 | 0 | 0 | 4.05 | 0 | 0 | 0 | 0 | 0 | 0 | 0 | 0 | 0 | 1.1126 | 5.5095 | 0.11743 | 6.2404 | 2.187 | 2.5507 | 0.60463 | 6.2404 | 0
Battery | 0 | 2 | 0 | 2.5821 | 2.4144 | 0 | 1.9358 | 0 | 0 | 0 | 0 | 0 | 0 | 0 | 0 | 0 | 0 | 0 | 0.98327 | 4.9127 | 6.2404 | 0.24844 | 6.2404 | 2.9944 | 0 | 4.3875
Battery | 0 | 3 | 2.1247 | 0 | 1.1143 | 0 | 0 | 0 | 0 | 0 | 0 | 0 | 0 | 0 | 0 | 0 | 0 | 0 | 1.4007 | 5.4002 | 6.2404 | 0.47931 | 6.2404 | 5.9887 | 0 | 3.9506
Battery | 0 | 4 | 0 | 3.962 | 0 | 2.8867 | 0 | 0 | 0 | 0 | 0 | 0 | 0 | 0 | 0 | 0 | 0 | 0 | 0.43929 | 4.7447 | 6.2404 | 1.0494 | 6.2404 | 1.7663 | 0 | 5.6101
Battery | 0 | 5 | 0.59625 | 0.16268 | 0 | 0 | 0 | 0 | 0 | 0 | 0 | 0 | 0 | 0 | 0 | 0 | 0 | 0 | 2.4864 | 5.2489 | 2.3343 | 3.5107 | 3.3757 | 6.2404 | 2.7435 | 6.2404
Battery | 0 | 6 | 1.9589 | 1.4933 | 0.92758 | 0.57266 | 0.41215 | 0.34815 | 0 | 0 | 0 | 0 | 0 | 0 | 0 | 0 | 0 | 0 | 0 | 1.5475 | 3.5826 | 4.8177 | 4.7095 | 3.9761 | 4.0825 | 3.5722
Battery | 0 | 7 | 1.9359 | 1.4828 | 0.97083 | 0.62797 | 0.48529 | 0.67941 | 0 | 0 | 0 | 0 | 0 | 0 | 0 | 0 | 0 | 0 | 0 | 1.5714 | 3.9345 | 4.9455 | 4.7225 | 3.9452 | 4.0947 | 3.5433
Battery | 0 | 8 | 1.0818 | 0.59009 | 0.070091 | 0 | 0 | 0.32028 | 0 | 0 | 0 | 0 | 0 | 0 | 0 | 0 | 0 | 0 | 3.2723 | 1.4003 | 3.4496 | 4.4685 | 6.2404 | 3.2549 | 6.2404 | 2.5507
Battery | 0 | 9 | 0 | 5.457 | 0 | 0 | 0 | 2.2702 | 0 | 0 | 0 | 0 | 0 | 0 | 0 | 0 | 0 | 0.33613 | 4.7572 | 0.77344 | 6.2404 | 3.1018 | 2.4441 | 1.3186 | 6.2404 | 0
Battery | 0 | 10 | 0 | 2.5681 | 0 | 1.9882 | 0 | 0 | 0 | 0 | 0 | 0 | 0 | 0 | 0 | 0 | 0 | 1.7148 | 6.2404 | 0.67331 | 6.2404 | 1.6636 | 6.0722 | 0 | 5.6557 | 0
Battery | 0 | 11 | 0 | 0 | 0 | 4.578 | 0 | 0 | 0 | 0 | 0 | 0 | 0 | 0 | 0 | 0 | 0 | 0 | 0.82309 | 1.5549 | 4.3572 | 3.4977 | 2.8825 | 1.7364 | 6.2404 | 0.10325
Battery | 1 | 0 | 0 | 3.3404 | 0 | 2.4787 | 0 | 0 | 0 | 0 | 0 | 0 | 0 | 0 | 0 | 0 | 0 | 0.89006 | 5.8398 | 7.1844 | 1.6158 | 7.4753 | 1.4868 | 3.2717 | 0 | 5.9059
Battery | 1 | 1 | 0 | 4.5561 | 0 | 0 | 0 | 4.4175 | 0 | 0 | 0 | 0 | 0 | 0 | 0 | 0 | 0 | 1.0469 | 5.8613 | 0.62845 | 7.4753 | 2.8023 | 3.1009 | 1.1512 | 7.4753 | 0
Battery | 1 | 2 | 0 | 2.9009 | 2.7123 | 0 | 2.2149 | 0 | 0 | 0 | 0 | 0 | 0 | 0 | 0 | 0 | 0 | 0 | 1.1138 | 5.3598 | 7.3716 | 0.81595 | 7.4753 | 4.7072 | 0 | 4.817
Battery | 1 | 3 | 2.5667 | 0 | 1.3907 | 1.2239 | 0 | 0 | 0 | 0 | 0 | 0 | 0 | 0 | 0 | 0 | 0 | 0 | 1.3585 | 5.7431 | 7.4541 | 7.4753 | 0.48152 | 6.4409 | 1.0129 | 4.3412
Battery | 1 | 4 | 0 | 4.2837 | 0 | 3.1659 | 0 | 0 | 0 | 0 | 0 | 0 | 0 | 0 | 0 | 0 | 0 | 0 | 0.38414 | 5.0873 | 7.4753 | 1.5898 | 7.4753 | 3.7438 | 0.27036 | 6.0134
Battery | 1 | 5 | 1.0214 | 0.56551 | 0.0019486 | 0 | 0 | 0 | 0 | 0 | 0 | 0 | 0 | 0 | 0 | 0 | 0 | 0 | 2.4302 | 6.3251 | 2.878 | 4.0953 | 3.9442 | 7.4753 | 3.2767 | 7.4753
Battery | 1 | 6 | 2.4312 | 1.9429 | 1.3493 | 0.97685 | 0.80767 | 0.70123 | 0 | 0 | 0 | 0 | 0 | 0 | 0 | 0 | 0 | 0 | 0 | 1.9532 | 4.1677 | 5.4452 | 5.3203 | 4.5482 | 4.6599 | 4.1244
Battery | 1 | 7 | 2.4115 | 1.9348 | 1.3954 | 1.0333 | 0.88217 | 1.0603 | 0 | 0 | 0 | 0 | 0 | 0 | 0 | 0 | 0 | 0 | 0 | 2.0065 | 4.5375 | 5.5832 | 5.3424 | 4.5233 | 4.6789 | 4.0995
Battery | 1 | 8 | 1.522 | 1.0058 | 0.46012 | 0.10094 | 0 | 0.71562 | 0 | 0 | 0 | 0 | 0 | 0 | 0 | 0 | 0 | 0 | 2.842 | 1.8839 | 4.0382 | 5.0955 | 7.4753 | 3.8096 | 7.4753 | 3.0645
Battery | 1 | 9 | 0 | 5.772 | 0 | 0 | 0 | 0 | 0 | 0 | 0 | 0 | 0 | 0 | 0 | 0 | 0 | 0 | 4.9063 | 1.2324 | 7.4753 | 3.6626 | 6.8113 | 1.7908 | 7.4753 | 0.36289
Battery | 1 | 10 | 0 | 2.85 | 0 | 2.2388 | 2.2996 | 0 | 0 | 0 | 0 | 0 | 0 | 0 | 0 | 0 | 0 | 1.5656 | 6.8291 | 1.1316 | 7.4753 | 2.1935 | 6.0858 | 0 | 6.0763 | 0
Battery | 1 | 11 | 0 | 0 | 0 | 4.8503 | 0 | 0 | 0 | 0 | 0 | 0 | 0 | 0 | 0 | 0 | 0 | 0 | 1.2595 | 2.0363 | 5.2161 | 4.0734 | 3.4322 | 2.2382 | 7.4753 | 0.53734
Battery | 2 | 0 | 0 | 3.7358 | 0 | 0 | 0 | 3.6298 | 0 | 0 | 0 | 0 | 0 | 0 | 0 | 0 | 0 | 1.1941 | 6.3359 | 0.24404 | 7.5612 | 2.6037 | 6.0221 | 0.60453 | 7.5577 | 0
Battery | 2 | 1 | 0 | 3.249 | 0 | 0 | 0 | 4.8033 | 0 | 0 | 0 | 0 | 0 | 0 | 0 | 0 | 0 | 1.2847 | 6.3062 | 0.9393 | 7.5612 | 3.2227 | 2.4973 | 1.4994 | 7.5612 | 0.018492
Battery | 2 | 2 | 0 | 3.2356 | 3.0252 | 0 | 2.508 | 0 | 0 | 0 | 0 | 0 | 0 | 0 | 0 | 0 | 0 | 0 | 1.4166 | 5.8368 | 7.5612 | 1.1861 | 7.5612 | 1.8901 | 0 | 5.2681
Battery | 2 | 3 | 2.0151 | 0 | 1.6808 | 0 | 0 | 0 | 0 | 0 | 0 | 0 | 0 | 0 | 0 | 0 | 0 | 0 | 1.5519 | 6.1415 | 7.5612 | 1.31 | 7.5612 | 6.9158 | 0 | 4.7513
Battery | 2 | 4 | 0 | 0 | 0 | 3.459 | 0 | 0 | 0 | 0 | 0 | 0 | 0 | 0 | 0 | 0 | 0 | 0 | 0.58812 | 5.5049 | 7.5612 | 1.9315 | 7.5612 | 1.0955 | 7.5612 | 4.2262
Battery | 2 | 5 | 1.242 | 5.4388 | 0.17009 | 0 | 0 | 0 | 0 | 0 | 0 | 0 | 0 | 0 | 0 | 0 | 0 | 0 | 2.656 | 0.31795 | 7.5612 | 4.4835 | 4.3154 | 3.5234 | 7.5612 | 2.2193
Battery | 2 | 6 | 2.7013 | 2.1893 | 1.5664 | 0 | 0.99754 | 0 | 0 | 0 | 0 | 0 | 0 | 0 | 0 | 0 | 0 | 0 | 0 | 2.2246 | 4.5609 | 5.8783 | 5.7359 | 4.9233 | 4.2327 | 4.4785
Battery | 2 | 7 | 2.6852 | 2.1837 | 1.6155 | 0 | 1.0732 | 0 | 0 | 0 | 0 | 0 | 0 | 0 | 0 | 0 | 0 | 0 | 0 | 2.2933 | 4.9451 | 6.027 | 5.7675 | 4.9045 | 3.536 | 4.4579
Battery | 2 | 8 | 1.7586 | 1.2166 | 0.64393 | 0.26636 | 0.15555 | 0.90953 | 0 | 0 | 0 | 0 | 0 | 0 | 0 | 0 | 0 | 0 | 3.291 | 2.1842 | 4.4304 | 5.5283 | 7.5612 | 4.1663 | 3.9987 | 3.3783
Battery | 2 | 9 | 0 | 6.1027 | 0 | 0 | 0 | 1.5383 | 0 | 0 | 0 | 0 | 0 | 0 | 0 | 0 | 0 | 0.069118 | 5.2191 | 1.4891 | 7.5612 | 4.0256 | 3.2983 | 2.061 | 7.5612 | 0.56314
Battery | 2 | 10 | 0 | 3.1461 | 0 | 2.5019 | 0 | 3.4931 | 0 | 0 | 0 | 0 | 0 | 0 | 0 | 0 | 0 | 1.7216 | 7.2359 | 1.387 | 7.5612 | 2.5241 | 3.3944 | 0.0056293 | 6.5178 | 0
Battery | 2 | 11 | 0 | 0 | 0 | 5.1361 | 0 | 0 | 0 | 0 | 0 | 0 | 0 | 0 | 0 | 0 | 0 | 0 | 1.5045 | 2.316 | 4.2191 | 4.4521 | 3.7837 | 2.5394 | 7.5612 | 0.76742
Battery | 3 | 0 | 0 | 4.1509 | 0 | 0 | 0 | 4.0306 | 0 | 0 | 0 | 0 | 0 | 0 | 0 | 0 | 0 | 1.5757 | 6.8634 | 0 | 7.5612 | 2.4111 | 4.8541 | 0.33175 | 7.5612 | 0
Battery | 3 | 1 | 0 | 2.7188 | 0 | 0 | 0 | 5.2084 | 0 | 0 | 0 | 0 | 0 | 0 | 0 | 0 | 0 | 1.6134 | 6.7927 | 0.62949 | 7.5612 | 3.0279 | 2.2706 | 1.2288 | 7.5612 | 0
Battery | 3 | 2 | 0 | 0 | 0 | 2.9407 | 2.8157 | 0 | 0 | 0 | 0 | 0 | 0 | 0 | 0 | 0 | 0 | 0 | 1.7773 | 6.3395 | 7.5612 | 0.93857 | 7.5612 | 0 | 6.9966 | 2.5581
Battery | 3 | 3 | 0 | 2.4743 | 1.9855 | 0 | 1.8547 | 0 | 0 | 0 | 0 | 0 | 0 | 0 | 0 | 0 | 0 | 0 | 1.8162 | 6.5697 | 7.5612 | 1.0049 | 7.5612 | 3.4792 | 0 | 5.182
Battery | 3 | 4 | 0 | 0 | 0 | 3.7667 | 0 | 0 | 0 | 0 | 0 | 0 | 0 | 0 | 0 | 0 | 0 | 0 | 0.86975 | 5.9584 | 7.5612 | 1.6541 | 7.5612 | 0.75601 | 7.5612 | 3.8002
Battery | 3 | 5 | 0.83752 | 0.33366 | 0 | 0 | 0 | 0 | 0 | 0 | 0 | 0 | 0 | 0 | 0 | 0 | 0 | 0 | 2.9666 | 5.6119 | 2.9678 | 4.2548 | 4.069 | 7.5612 | 3.3252 | 7.5612
Battery | 3 | 6 | 2.3488 | 1.8117 | 1.1581 | 0.74792 | 0.56077 | 0.44986 | 0 | 0 | 0 | 0 | 0 | 0 | 0 | 0 | 0 | 0 | 0 | 1.8917 | 4.3389 | 5.6969 | 5.5361 | 4.6808 | 4.8037 | 4.6566
Battery | 3 | 7 | 2.3363 | 1.8088 | 1.2104 | 0.80685 | 0.63753 | 0.84135 | 0 | 0 | 0 | 0 | 0 | 0 | 0 | 0 | 0 | 0 | 0 | 1.9725 | 4.7369 | 5.8568 | 5.5777 | 4.6687 | 4.8372 | 4.1979
Battery | 3 | 8 | 1.3707 | 0.80172 | 0.20073 | 0 | 0 | 0.4781 | 0 | 0 | 0 | 0 | 0 | 0 | 0 | 0 | 0 | 0 | 3.1186 | 1.8679 | 4.2061 | 5.3464 | 7.5612 | 3.9046 | 7.5612 | 3.0716
Battery | 3 | 9 | 0 | 6.45 | 0 | 0 | 0 | 2.3334 | 0 | 0 | 0 | 0 | 0 | 0 | 0 | 0 | 0 | 0.25039 | 5.5878 | 1.1226 | 7.5612 | 3.7706 | 3.0059 | 1.7084 | 7.5612 | 0.13722
Battery | 3 | 10 | 0 | 3.457 | 0 | 0 | 0 | 3.8096 | 0 | 0 | 0 | 0 | 0 | 0 | 0 | 0 | 0 | 1.9661 | 7.5612 | 1.0191 | 7.5612 | 2.235 | 4.8982 | 0 | 6.9815 | 0
Battery | 3 | 11 | 0 | 0 | 0 | 5.4363 | 0 | 0 | 0 | 0 | 0 | 0 | 0 | 0 | 0 | 0 | 0 | 0 | 1.1288 | 1.9735 | 5.9497 | 4.2136 | 3.5165 | 2.2193 | 7.5612 | 0.37279
Battery | 4 | 0 | 0 | 4.5868 | 0 | 0 | 0 | 4.4515 | 0 | 0 | 0 | 0 | 0 | 0 | 0 | 0 | 0 | 2.0951 | 7.43 | 0 | 7.2562 | 2.5308 | 1.7468 | 0.36727 | 7.5612 | 0
Battery | 4 | 1 | 0 | 1.4155 | 0 | 0 | 0 | 5.6338 | 0 | 0 | 0 | 0 | 0 | 0 | 0 | 0 | 0 | 0 | 7.3406 | 0.62614 | 2.6048 | 3.1453 | 7.5612 | 1.2666 | 7.5612 | 0
Battery | 4 | 2 | 0 | 3.956 | 0 | 3.2652 | 3.1388 | 0 | 0 | 0 | 0 | 0 | 0 | 0 | 0 | 0 | 0 | 0 | 2.2372 | 6.871 | 7.5612 | 1.0006 | 3.9077 | 0 | 7.5512 | 0
Battery | 4 | 3 | 0 | 2.818 | 0 | 0 | 2.1517 | 0 | 0 | 0 | 0 | 0 | 0 | 0 | 0 | 0 | 0 | 0 | 2.2104 | 7.038 | 7.5612 | 1.0065 | 7.5612 | 3.5077 | 0 | 5.6341
Battery | 4 | 4 | 0 | 0 | 0 | 4.0898 | 2.5521 | 0 | 0 | 0 | 0 | 0 | 0 | 0 | 0 | 0 | 0 | 0 | 1.2939 | 6.463 | 7.5612 | 1.6848 | 7.5612 | 0.72154 | 7.5612 | 0
Battery | 4 | 5 | 0.73473 | 7.5612 | 0 | 0 | 0 | 0 | 0 | 0 | 0 | 0 | 0 | 0 | 0 | 0 | 0 | 0 | 3.4324 | 0 | 6.6652 | 4.3367 | 4.1322 | 3.2528 | 7.5612 | 1.8125
Battery | 4 | 6 | 2.3005 | 1.7373 | 1.0514 | 0.62089 | 0.42425 | 0.33439 | 0 | 0 | 0 | 0 | 0 | 0 | 0 | 0 | 0 | 0 | 0 | 1.8991 | 4.43 | 5.8284 | 5.6483 | 4.7482 | 4.8771 | 4.2585
Battery | 4 | 7 | 2.2919 | 1.7371 | 1.1069 | 0.68115 | 0.50204 | 0.73589 | 0 | 0 | 0 | 0 | 0 | 0 | 0 | 0 | 0 | 0 | 0 | 1.985 | 4.8402 | 6 | 5.7003 | 4.7429 | 4.9185 | 4.2469
Battery | 4 | 8 | 1.2854 | 0.68805 | 0.057312 | 0 | 0 | 0.34927 | 0 | 0 | 0 | 0 | 0 | 0 | 0 | 0 | 0 | 0 | 3.3265 | 1.8666 | 4.2925 | 5.4774 | 7.5612 | 3.9518 | 7.5612 | 3.0714
Battery | 4 | 9 | 0 | 6.8146 | 0 | 0 | 0 | 1.2747 | 0 | 0 | 0 | 0 | 0 | 0 | 0 | 0 | 0 | 0.64777 | 6.0516 | 1.06 | 7.5612 | 3.8248 | 3.0208 | 1.6602 | 7.5612 | 0.011938
Battery | 4 | 10 | 0 | 0 | 0 | 3.0682 | 0 | 4.1419 | 0 | 0 | 0 | 0 | 0 | 0 | 0 | 0 | 0 | 2.3761 | 7.5612 | 0.95466 | 7.5612 | 2.2535 | 7.5612 | 0 | 2.9855 | 0
Battery | 4 | 11 | 0 | 0 | 0 | 5.7514 | 0 | 0 | 0 | 0 | 0 | 0 | 0 | 0 | 0 | 0 | 0 | 0 | 1.0623 | 1.9358 | 3.9913 | 4.2851 | 3.5579 | 2.2053 | 7.5612 | 0.28038
Battery | 5 | 0 | 0 | 0 | 0 | 3.9358 | 0 | 4.8934 | 0 | 0 | 0 | 0 | 0 | 0 | 0 | 0 | 0 | 0 | 7.3579 | 0 | 1.9697 | 2.6541 | 7.3579 | 0.4022 | 6.2577 | 0
Battery | 5 | 1 | 0 | 0 | 0 | 4.9241 | 0 | 0 | 0 | 0 | 0 | 0 | 0 | 0 | 0 | 0 | 0 | 0 | 6.4116 | 0.62024 | 2.6971 | 3.2662 | 7.3579 | 1.304 | 7.3579 | 0
Battery | 5 | 2 | 0 | 4.3435 | 0 | 3.6059 | 0 | 0 | 0 | 0 | 0 | 0 | 0 | 0 | 0 | 0 | 0 | 0 | 2.7828 | 7.3579 | 0.22647 | 7.3579 | 0.5609 | 6.4926 | 0 | 6.761
Battery | 5 | 3 | 0 | 3.1789 | 0 | 0 | 2.4637 | 0.6948 | 0 | 0 | 0 | 0 | 0 | 0 | 0 | 0 | 0 | 0 | 2.714 | 7.3579 | 7.3579 | 1.0058 | 7.3579 | 7.3579 | 0 | 0
Battery | 5 | 4 | 0 | 5.7395 | 0 | 0 | 0 | 0.48226 | 0 | 0 | 0 | 0 | 0 | 0 | 0 | 0 | 0 | 0 | 1.8382 | 7.0148 | 0.50251 | 7.3579 | 1.7935 | 7.3579 | 0.04433 | 7.3579
Battery | 5 | 5 | 0.62443 | 7.3579 | 0 | 0 | 0 | 0 | 0 | 0 | 0 | 0 | 0 | 0 | 0 | 0 | 0 | 0 | 4.0291 | 0 | 6.477 | 4.4203 | 4.1962 | 3.2697 | 7.3579 | 1.7562
Battery | 5 | 6 | 2.2475 | 1.6567 | 0.93696 | 0.48514 | 0.27864 | 0.2251 | 0 | 0 | 0 | 0 | 0 | 0 | 0 | 0 | 0 | 0 | 0 | 1.9314 | 4.5251 | 5.964 | 5.7637 | 4.8166 | 4.9518 | 4.3027
Battery | 5 | 7 | 2.2429 | 1.6595 | 0.99596 | 0.54679 | 0.35741 | 0.63262 | 0 | 0 | 0 | 0 | 0 | 0 | 0 | 0 | 0 | 0 | 0 | 2.0166 | 4.9464 | 6.148 | 5.8267 | 4.8186 | 5.0015 | 4.2959
Battery | 5 | 8 | 1.1935 | 0.56631 | 0 | 0 | 0 | 0.21335 | 0 | 0 | 0 | 0 | 0 | 0 | 0 | 0 | 0 | 0.61356 | 3.2551 | 1.8698 | 4.3808 | 5.6126 | 7.3579 | 3.999 | 7.3579 | 3.0689
Battery | 5 | 9 | 0 | 7.1975 | 0 | 0 | 0 | 0.095961 | 0 | 0 | 0 | 0 | 0 | 0 | 0 | 0 | 0 | 1.2244 | 6.5975 | 0.99214 | 3.179 | 3.8793 | 7.3579 | 1.6072 | 7.3579 | 0
Battery | 5 | 10 | 0 | 0 | 0 | 3.3728 | 0 | 0 | 0 | 2.5399 | 0 | 0 | 0 | 0 | 0 | 0 | 0 | 2.9249 | 7.2888 | 0.88464 | 2.0545 | 2.2705 | 7.3579 | 0 | 7.3579 | 0
Battery | 5 | 11 | 0 | 0 | 0 | 0 | 0 | 0 | 0 | 2.7482 | 0 | 0 | 0 | 0 | 0 | 0 | 0 | 0 | 0.99483 | 1.8938 | 3.6355 | 4.3578 | 3.599 | 2.1881 | 7.3579 | 0.18098
Battery | 6 | 0 | 0 | 0 | 0 | 4.3467 | 0 | 0.14564 | 0 | 0 | 0 | 0 | 0 | 0 | 0 | 0 | 0 | 0 | 7.3579 | 0 | 2.0656 | 2.7836 | 7.3579 | 0.43887 | 7.3579 | 0
Battery | 6 | 1 | 0 | 0 | 0 | 0 | 0 | 0 | 0 | 3.706 | 0 | 0 | 0 | 0 | 0 | 0 | 0 | 0 | 4.3779 | 0.61406 | 2.794 | 3.3931 | 7.3579 | 1.3432 | 7.3579 | 0
Battery | 6 | 2 | 0 | 0 | 0 | 3.9636 | 0 | 4.6947 | 0 | 0 | 0 | 0 | 0 | 0 | 0 | 0 | 0 | 0 | 3.3556 | 7.3579 | 0.25406 | 7.3579 | 0.59766 | 7.3579 | 0 | 4.5495
Battery | 6 | 3 | 0 | 0 | 0 | 2.7473 | 2.7912 | 0 | 0 | 0 | 0 | 0 | 0 | 0 | 0 | 0 | 0 | 0 | 3.2429 | 7.3579 | 0 | 7.3579 | 7.3579 | 0 | 7.3579 | 1.2759
Battery | 6 | 4 | 0 | 6.15 | 0 | 0 | 0 | 0 | 0 | 0 | 0 | 0 | 0 | 0 | 0 | 0 | 0 | 0 | 2.4098 | 7.3579 | 0.49022 | 7.3579 | 1.8123 | 6.5528 | 0 | 7.3579
Battery | 6 | 5 | 0.50861 | 7.3579 | 0 | 0 | 0 | 0 | 0 | 0 | 0 | 0 | 0 | 0 | 0 | 0 | 0 | 0 | 4.6556 | 0 | 5.8526 | 4.5081 | 4.2634 | 3.2876 | 7.3579 | 1.6971
Battery | 6 | 6 | 2.1918 | 1.5721 | 0.8168 | 0.3426 | 0.12575 | 0.11035 | 0 | 0 | 0 | 0 | 0 | 0 | 0 | 0 | 0 | 0 | 0 | 1.9653 | 4.6249 | 6.1065 | 5.8849 | 4.8885 | 5.0303 | 4.349
Battery | 6 | 7 | 2.1915 | 1.5779 | 0.87943 | 0.40572 | 0.20555 | 0.52418 | 0 | 0 | 0 | 0 | 0 | 0 | 0 | 0 | 0 | 0 | 0 | 2.0498 | 5.0579 | 6.3034 | 5.9594 | 4.898 | 5.0886 | 4.3474
Battery | 6 | 8 | 1.097 | 0.43849 | 0 | 0 | 0 | 0.070622 | 0 | 0 | 0 | 0 | 0 | 0 | 0 | 0 | 0 | 1.3036 | 0 | 6.8746 | 4.4736 | 5.7545 | 5.2157 | 7.3579 | 3.8365 | 3.0663
Battery | 6 | 9 | 0 | 7.3579 | 0 | 0 | 0 | 0 | 0 | 0 | 0 | 0 | 0 | 0 | 0 | 0 | 0 | 1.8299 | 7.1708 | 0.92084 | 3.2051 | 3.9366 | 5.541 | 1.5515 | 7.3579 | 0
Battery | 6 | 10 | 0 | 0 | 0 | 3.6927 | 0 | 4.8571 | 0 | 0 | 0 | 0 | 0 | 0 | 0 | 0 | 0 | 0 | 7.3579 | 0.81113 | 2.0478 | 2.2883 | 7.3579 | 0 | 5.2005 | 0
Battery | 6 | 11 | 0 | 0 | 0 | 0 | 0 | 0 | 0 | 0 | 0 | 0 | 0 | 0 | 0 | 0 | 0 | 0 | 0.92398 | 1.8497 | 3.6762 | 4.4341 | 3.6421 | 7.3135 | 1.3771 | 0.076604
Battery | 7 | 0 | 0 | 0 | 0 | 4.7782 | 0 | 0 | 0 | 0 | 0 | 0 | 0 | 0 | 0 | 0 | 0 | 0 | 0 | 0.86106 | 6.6387 | 3.8366 | 2.9488 | 1.3944 | 7.3499 | 0
Battery | 7 | 1 | 0 | 0 | 0 | 0 | 0 | 0 | 0 | 3.1732 | 0 | 0 | 0 | 0 | 0 | 0 | 0 | 0 | 0 | 1.5246 | 3.8128 | 4.4434 | 3.5418 | 2.3014 | 7.3499 | 0.43895
Battery | 7 | 2 | 0 | 0 | 0 | 4.3392 | 0 | 5.1192 | 0 | 0 | 0 | 0 | 0 | 0 | 0 | 0 | 0 | 0 | 3.9571 | 7.3499 | 1.2001 | 7.3499 | 1.5533 | 7.3499 | 0 | 1.2703
Battery | 7 | 3 | 0 | 0 | 0 | 3.0991 | 3.135 | 0 | 0 | 0 | 0 | 0 | 0 | 0 | 0 | 0 | 0 | 0 | 3.7981 | 7.3499 | 0.76827 | 7.3499 | 1.3242 | 5.5334 | 0 | 7.1308
Battery | 7 | 4 | 0 | 0 | 0 | 5.1595 | 0 | 0 | 0 | 0 | 0 | 0 | 0 | 0 | 0 | 0 | 0 | 0 | 3.0099 | 7.3499 | 1.3944 | 7.3499 | 2.7492 | 7.3499 | 0.82276 | 4.3035
Battery | 7 | 5 | 1.304 | 2.5648 | 0 | 0 | 0 | 0 | 0 | 0 | 0 | 0 | 0 | 0 | 0 | 0 | 0 | 0.53344 | 5.3135 | 0.76662 | 4.0995 | 5.5173 | 5.251 | 4.2234 | 7.3499 | 2.5522
Battery | 7 | 6 | 3.0504 | 1.5448 | 0 | 0 | 0.88227 | 0 | 0 | 0 | 0 | 0 | 0 | 0 | 0 | 0 | 0 | 0 | 0 | 2.9179 | 5.6467 | 7.1731 | 6.9292 | 0 | 6.0297 | 5.3148
Battery | 7 | 7 | 3.0546 | 0 | 0 | 1.1746 | 0.96314 | 0 | 0 | 0 | 0 | 0 | 0 | 0 | 0 | 0 | 0 | 0 | 0 | 3.0018 | 6.092 | 7.3499 | 7.0158 | 0 | 5.5185 | 5.3185
Battery | 7 | 8 | 1.9127 | 1.2213 | 0.49215 | 0.0078635 | 0 | 0.83781 | 0 | 0 | 0 | 0 | 0 | 0 | 0 | 0 | 0 | 0 | 0 | 2.7937 | 5.488 | 6.8206 | 6.2474 | 5.0176 | 4.793 | 3.9806
Battery | 7 | 9 | 0 | 0 | 0 | 0 | 0 | 0 | 0 | 2.0811 | 0 | 0 | 0 | 0 | 0 | 0 | 0 | 0 | 6.6578 | 1.763 | 4.1496 | 4.9137 | 7.3499 | 2.4101 | 7.3499 | 0.50682
Battery | 7 | 10 | 0 | 0 | 0 | 4.0285 | 0 | 0 | 0 | 0 | 0 | 0 | 0 | 0 | 0 | 0 | 0 | 0 | 7.3499 | 1.651 | 2.9578 | 3.2241 | 7.3499 | 0.20346 | 3.393 | 0
Battery | 7 | 11 | 0 | 0 | 0 | 0 | 0 | 0 | 0 | 0 | 0 | 0 | 0 | 0 | 0 | 0 | 0 | 0 | 1.7666 | 2.7205 | 4.636 | 5.4313 | 4.6044 | 3.0683 | 2.2461 | 0.88406
Battery | 8 | 0 | 0 | 6.5594 | 0 | 0 | 0 | 0 | 6.5614 | 0 | 0.23819 | 0 | 0 | 0 | 0 | 0 | 0 | 0 | 0 | 6.5614 | 0 | 0 | 0 | 3.404 | 0 | 0
Battery | 8 | 1 | 0 | 0 | 0 | 0 | 0 | 0 | 0 | 5.0014 | 0 | 0 | 0 | 0 | 0 | 0 | 0 | 0 | 0 | 6.5614 | 0 | 0 | 0 | 6.5614 | 0 | 3.8776
Battery | 8 | 2 | 0 | 5.626 | 0 | 0 | 0 | 0.075976 | 0 | 1.2448 | 0 | 0 | 0 | 0 | 0 | 0 | 0 | 0 | 4.5886 | 6.5614 | 0 | 6.5614 | 0 | 6.5614 | 0 | 6.5614
Battery | 8 | 3 | 0 | 0 | 0 | 3.4686 | 3.4961 | 0 | 0 | 0 | 0 | 0 | 0 | 0 | 0 | 0 | 0 | 0 | 4.3812 | 6.5614 | 0 | 6.5614 | 6.5614 | 0 | 6.5614 | 1.8972
Battery | 8 | 4 | 0 | 6.5614 | 0 | 3.0418 | 0 | 0 | 0 | 0 | 0 | 0 | 0 | 0 | 0 | 0 | 0 | 0 | 3.64 | 6.5614 | 0 | 6.5614 | 0 | 6.5614 | 0 | 6.5614
Battery | 8 | 5 | 0 | 6.5614 | 0 | 6.5614 | 0 | 0 | 0 | 0.84831 | 0 | 0 | 0 | 0 | 0 | 0 | 0 | 1.2624 | 6.0043 | 0 | 6.5614 | 0 | 0.39109 | 0 | 6.5614 | 0
Battery | 8 | 6 | 0 | 0 | 0 | 6.5614 | 0 | 0 | 0 | 3.4748 | 0 | 0 | 0 | 0 | 0 | 0 | 0 | 0 | 0 | 1.7256 | 0 | 0 | 0 | 6.5614 | 0 | 0
Battery | 8 | 7 | 0 | 0 | 0 | 0 | 0 | 0 | 0 | 3.362 | 0 | 0 | 0 | 0 | 0 | 0 | 0 | 0 | 5.58 | 0 | 0 | 0 | 6.5614 | 0 | 6.5614 | 0
Battery | 8 | 8 | 0 | 6.5614 | 0 | 0 | 0 | 0.43986 | 0 | 2.5103 | 0 | 0 | 0 | 0 | 0 | 0 | 0 | 2.789 | 0 | 6.5614 | 0 | 6.5614 | 0 | 0 | 0 | 6.5614
Battery | 8 | 9 | 0 | 6.5614 | 0 | 0 | 0 | 0.60251 | 0 | 2.6341 | 0 | 0 | 0 | 0 | 0 | 0 | 0 | 3.1332 | 0 | 6.5614 | 0 | 6.5614 | 0 | 0 | 0 | 6.5614
Battery | 8 | 10 | 0 | 5.2606 | 0 | 0 | 0 | 5.6456 | 0 | 0 | 0 | 0 | 0 | 0 | 0 | 0 | 0 | 0 | 6.5614 | 0 | 0 | 0 | 2.1449 | 0 | 6.5614 | 0
Battery | 8 | 11 | 0 | 0 | 0 | 6.5614 | 0 | 0 | 0 | 0 | 0 | 0 | 0 | 0 | 0 | 0 | 1.5296 | 0 | 0 | 2.2005 | 0 | 0 | 0 | 6.5614 | 0 | 0
Battery | 9 | 0 | 0 | 0 | 0 | 5.7069 | 0 | 0 | 0 | 5.6756 | 0 | 0 | 0 | 0 | 0 | 0 | 0 | 0 | 0 | 1.2234 | 0 | 0 | 0 | 6.4098 | 0 | 0
Battery | 9 | 1 | 0 | 0 | 0 | 6.4098 | 0 | 0 | 0 | 4.7913 | 0 | 0 | 0 | 0 | 0 | 0 | 0.54684 | 0 | 0 | 0 | 0 | 0 | 0 | 6.4098 | 0 | 0
Battery | 9 | 2 | 0 | 6.0969 | 0 | 0 | 0 | 4.7949 | 0 | 0 | 0 | 0 | 0 | 0 | 0 | 0 | 0 | 0 | 5.2517 | 6.4098 | 0 | 6.4098 | 0 | 0 | 0 | 6.4098
Battery | 9 | 3 | 0 | 0 | 0 | 3.8565 | 3.8753 | 0 | 0 | 0 | 0 | 0 | 0 | 0 | 0 | 0 | 0 | 0 | 4.9934 | 6.4098 | 0 | 6.4098 | 6.4098 | 0 | 6.4098 | 1.1246
Battery | 9 | 4 | 0 | 6.4098 | 0 | 2.8988 | 0 | 0 | 0 | 0 | 0 | 0 | 0 | 0 | 0 | 0 | 0 | 0 | 4.3016 | 6.4098 | 0 | 6.4098 | 0 | 6.4098 | 0 | 6.4098
Battery | 9 | 5 | 0 | 6.4098 | 0 | 0 | 0 | 2.4176 | 0 | 1.479 | 0 | 0 | 0 | 0 | 0 | 0 | 0 | 2.0278 | 6.4098 | 0 | 0 | 0 | 6.4098 | 0 | 6.4098 | 0
Battery | 9 | 6 | 0 | 0 | 0 | 6.4098 | 0 | 0 | 0 | 0 | 0 | 0 | 0 | 0 | 0 | 0 | 0 | 0 | 0 | 1.0186 | 0 | 0 | 0 | 6.4098 | 0 | 0
Battery | 9 | 7 | 0 | 0 | 0 | 6.4098 | 0 | 0 | 0 | 4.0861 | 0 | 0 | 0 | 0 | 0 | 0 | 0 | 0 | 0 | 0.14663 | 0 | 0 | 0 | 6.4098 | 0 | 0
Battery | 9 | 8 | 0 | 6.4098 | 0 | 0 | 0 | 6.4098 | 0 | 0 | 0 | 0 | 0 | 0 | 0 | 0 | 0 | 0 | 6.4098 | 0 | 1.7878 | 0 | 0 | 0 | 6.4098 | 0
Battery | 9 | 9 | 0 | 6.4098 | 0 | 0 | 0 | 6.4098 | 0 | 0 | 0 | 0 | 0 | 0 | 0 | 0 | 0 | 0 | 6.4098 | 0 | 4.4584 | 0 | 0 | 0 | 6.4098 | 0
Battery | 9 | 10 | 0 | 0 | 0 | 4.7513 | 0 | 0 | 0 | 0 | 0 | 0 | 0 | 0 | 0 | 0 | 0 | 5.4081 | 0 | 5.4283 | 0 | 0 | 0 | 6.4098 | 0 | 0
Battery | 9 | 11 | 0 | 0 | 0 | 6.4098 | 0 | 0 | 0 | 0 | 0 | 0 | 0 | 0 | 0 | 0 | 0 | 0 | 0.75293 | 0 | 0 | 0 | 6.4098 | 0 | 0 | 0
Battery | 10 | 0 | 0 | 0 | 0 | 1.3208 | 0 | 0 | 0 | 0.00063651 | 0 | 0 | 0 | 0 | 0 | 0 | 0.62618 | 1.3208 | 0 | 0 | 0 | 1.3208 | 0 | 0 | 0 | 1.3208
Battery | 10 | 1 | 0 | 0 | 0 | 0.62681 | 0 | 0 | 0 | 0 | 0 | 0 | 0 | 0 | 0 | 0 | 1.3208 | 0 | 1.3208 | 0 | 0 | 0 | 1.3208 | 0 | 1.3208 | 0
Battery | 10 | 2 | 0 | 0.42353 | 0 | 0 | 0 | 1.3208 | 0 | 0 | 0 | 0 | 0 | 0 | 0 | 0 | 0 | 0.84283 | 1.3208 | 0 | 1.3208 | 0 | 0 | 0 | 1.3208 | 0
Battery | 10 | 3 | 0 | 1.3208 | 0 | 0 | 0 | 0.62061 | 0 | 0 | 0 | 0 | 0 | 0 | 0 | 0 | 0 | 0.64575 | 1.3208 | 0 | 1.3208 | 0 | 0 | 0 | 1.3208 | 0
Battery | 10 | 4 | 0 | 1.3208 | 0 | 0 | 0 | 0 | 0 | 0 | 0 | 0 | 0 | 0 | 0 | 0 | 0 | 0.23007 | 1.3208 | 0 | 1.3208 | 0 | 1.0363 | 0 | 1.3208 | 0
Battery | 10 | 5 | 0 | 0 | 0 | 1.3208 | 0 | 0 | 0 | 0 | 0 | 0 | 0 | 0 | 0 | 0 | 0 | 1.3208 | 0 | 1.3208 | 0 | 1.2664 | 0 | 0 | 0 | 1.3208
Battery | 10 | 6 | 0 | 0 | 0 | 1.3208 | 0 | 0 | 0 | 0.34122 | 0 | 0 | 0 | 0 | 0 | 0 | 1.3208 | 0 | 0 | 0 | 1.3208 | 0 | 0 | 0 | 1.3208 | 0
Battery | 10 | 7 | 0 | 0 | 0 | 1.3208 | 0 | 0 | 0 | 0 | 0 | 0 | 0 | 0 | 0 | 0 | 1.1664 | 0 | 1.3208 | 0 | 0 | 0 | 1.3208 | 0 | 0.85582 | 0
Battery | 10 | 8 | 0 | 0 | 0 | 1.3208 | 0 | 0 | 0 | 0 | 0 | 0 | 0 | 0 | 0 | 0 | 0 | 1.3208 | 0 | 1.3208 | 0 | 1.2664 | 0 | 0 | 0 | 1.3208
Battery | 10 | 9 | 0 | 0 | 0 | 1.3208 | 0 | 0 | 0 | 0 | 0 | 0 | 0 | 0 | 0 | 0 | 0 | 1.3208 | 0 | 1.3208 | 0 | 1.2664 | 0 | 0 | 0 | 1.3208
Battery | 10 | 10 | 0 | 0 | 0 | 1.3208 | 0 | 0 | 0 | 0.076839 | 0 | 0 | 0 | 0 | 0 | 0 | 0.70919 | 1.3208 | 0 | 0 | 0 | 1.3208 | 0 | 0 | 0 | 1.3208
Battery | 10 | 11 | 0 | 0 | 0 | 1.3208 | 0 | 0 | 0 | 0.20533 | 0 | 0 | 0 | 0 | 0 | 0 | 1.3208 | 0 | 0 | 0 | 1.3208 | 0 | 0 | 0 | 1.3208 | 0
Battery | 11 | 0 | 0 | 0 | 0 | 0 | 0 | 0 | 0 | 0 | 0 | 0 | 0 | 0 | 0 | 0 | 0 | 0 | 0 | 0 | 0 | 0 | 0 | 0 | 0 | 0
Battery | 11 | 1 | 0 | 0 | 0 | 0 | 0 | 0 | 0 | 0 | 0 | 0 | 0 | 0 | 0 | 0 | 0 | 0 | 0 | 0 | 0 | 0 | 0 | 0 | 0 | 0
Battery | 11 | 2 | 0 | 0 | 0 | 0 | 0 | 0 | 0 | 0 | 0 | 0 | 0 | 0 | 0 | 0 | 0 | 0 | 0 | 0 | 0 | 0 | 0 | 0 | 0 | 0
Battery | 11 | 3 | 0 | 0 | 0 | 0 | 0 | 0 | 0 | 0 | 0 | 0 | 0 | 0 | 0 | 0 | 0 | 0 | 0 | 0 | 0 | 0 | 0 | 0 | 0 | 0
Battery | 11 | 4 | 0 | 0 | 0 | 0 | 0 | 0 | 0 | 0 | 0 | 0 | 0 | 0 | 0 | 0 | 0 | 0 | 0 | 0 | 0 | 0 | 0 | 0 | 0 | 0
Battery | 11 | 5 | 0 | 0 | 0 | 0 | 0 | 0 | 0 | 0 | 0 | 0 | 0 | 0 | 0 | 0 | 0 | 0 | 0 | 0 | 0 | 0 | 0 | 0 | 0 | 0
Battery | 11 | 6 | 0 | 0 | 0 | 0 | 0 | 0 | 0 | 0 | 0 | 0 | 0 | 0 | 0 | 0 | 0 | 0 | 0 | 0 | 0 | 0 | 0 | 0 | 0 | 0
Battery | 11 | 7 | 0 | 0 | 0 | 0 | 0 | 0 | 0 | 0 | 0 | 0 | 0 | 0 | 0 | 0 | 0 | 0 | 0 | 0 | 0 | 0 | 0 | 0 | 0 | 0
Battery | 11 | 8 | 0 | 0 | 0 | 0 | 0 | 0 | 0 | 0 | 0 | 0 | 0 | 0 | 0 | 0 | 0 | 0 | 0 | 0 | 0 | 0 | 0 | 0 | 0 | 0
Battery | 11 | 9 | 0 | 0 | 0 | 0 | 0 | 0 | 0 | 0 | 0 | 0 | 0 | 0 | 0 | 0 | 0 | 0 | 0 | 0 | 0 | 0 | 0 | 0 | 0 | 0
Battery | 11 | 10 | 0 | 0 | 0 | 0 | 0 | 0 | 0 | 0 | 0 | 0 | 0 | 0 | 0 | 0 | 0 | 0 | 0 | 0 | 0 | 0 | 0 | 0 | 0 | 0
Battery | 11 | 11 | 0 | 0 | 0 | 0 | 0 | 0 | 0 | 0 | 0 | 0 | 0 | 0 | 0 | 0 | 0 | 0 | 0 | 0 | 0 | 0 | 0 | 0 | 0 | 0
Battery | 12 | 0 | 0 | 0 | 0 | 0 | 0 | 0 | 0 | 0 | 0 | 0 | 0 | 0 | 0 | 0 | 0 | 0 | 0 | 0 | 0 | 0 | 0 | 0 | 0 | 0
Battery | 12 | 1 | 0 | 0 | 0 | 0 | 0 | 0 | 0 | 0 | 0 | 0 | 0 | 0 | 0 | 0 | 0 | 0 | 0 | 0 | 0 | 0 | 0 | 0 | 0 | 0
Battery | 12 | 2 | 0 | 0 | 0 | 0 | 0 | 0 | 0 | 0 | 0 | 0 | 0 | 0 | 0 | 0 | 0 | 0 | 0 | 0 | 0 | 0 | 0 | 0 | 0 | 0
Battery | 12 | 3 | 0 | 0 | 0 | 0 | 0 | 0 | 0 | 0 | 0 | 0 | 0 | 0 | 0 | 0 | 0 | 0 | 0 | 0 | 0 | 0 | 0 | 0 | 0 | 0
Battery | 12 | 4 | 0 | 0 | 0 | 0 | 0 | 0 | 0 | 0 | 0 | 0 | 0 | 0 | 0 | 0 | 0 | 0 | 0 | 0 | 0 | 0 | 0 | 0 | 0 | 0
Battery | 12 | 5 | 0 | 0 | 0 | 0 | 0 | 0 | 0 | 0 | 0 | 0 | 0 | 0 | 0 | 0 | 0 | 0 | 0 | 0 | 0 | 0 | 0 | 0 | 0 | 0
Battery | 12 | 6 | 0 | 0 | 0 | 0 | 0 | 0 | 0 | 0 | 0 | 0 | 0 | 0 | 0 | 0 | 0 | 0 | 0 | 0 | 0 | 0 | 0 | 0 | 0 | 0
Battery | 12 | 7 | 0 | 0 | 0 | 0 | 0 | 0 | 0 | 0 | 0 | 0 | 0 | 0 | 0 | 0 | 0 | 0 | 0 | 0 | 0 | 0 | 0 | 0 | 0 | 0
Battery | 12 | 8 | 0 | 0 | 0 | 0 | 0 | 0 | 0 | 0 | 0 | 0 | 0 | 0 | 0 | 0 | 0 | 0 | 0 | 0 | 0 | 0 | 0 | 0 | 0 | 0
Battery | 12 | 9 | 0 | 0 | 0 | 0 | 0 | 0 | 0 | 0 | 0 | 0 | 0 | 0 | 0 | 0 | 0 | 0 | 0 | 0 | 0 | 0 | 0 | 0 | 0 | 0
Battery | 12 | 10 | 0 | 0 | 0 | 0 | 0 | 0 | 0 | 0 | 0 | 0 | 0 | 0 | 0 | 0 | 0 | 0 | 0 | 0 | 0 | 0 | 0 | 0 | 0 | 0
Battery | 12 | 11 | 0 | 0 | 0 | 0 | 0 | 0 | 0 | 0 | 0 | 0 | 0 | 0 | 0 | 0 | 0 | 0 | 0 | 0 | 0 | 0 | 0 | 0 | 0 | 0
Battery | 13 | 0 | 0 | 0 | 0 | 0 | 0 | 0 | 0 | 0 | 0 | 0 | 0 | 0 | 0 | 0 | 0 | 0 | 0 | 0 | 0 | 0 | 0 | 0 | 0 | 0
Battery | 13 | 1 | 0 | 0 | 0 | 0 | 0 | 0 | 0 | 0 | 0 | 0 | 0 | 0 | 0 | 0 | 0 | 0 | 0 | 0 | 0 | 0 | 0 | 0 | 0 | 0
Battery | 13 | 2 | 0 | 0 | 0 | 0 | 0 | 0 | 0 | 0 | 0 | 0 | 0 | 0 | 0 | 0 | 0 | 0 | 0 | 0 | 0 | 0 | 0 | 0 | 0 | 0
Battery | 13 | 3 | 0 | 0 | 0 | 0 | 0 | 0 | 0 | 0 | 0 | 0 | 0 | 0 | 0 | 0 | 0 | 0 | 0 | 0 | 0 | 0 | 0 | 0 | 0 | 0
Battery | 13 | 4 | 0 | 0 | 0 | 0 | 0 | 0 | 0 | 0 | 0 | 0 | 0 | 0 | 0 | 0 | 0 | 0 | 0 | 0 | 0 | 0 | 0 | 0 | 0 | 0
Battery | 13 | 5 | 0 | 0 | 0 | 0 | 0 | 0 | 0 | 0 | 0 | 0 | 0 | 0 | 0 | 0 | 0 | 0 | 0 | 0 | 0 | 0 | 0 | 0 | 0 | 0
Battery | 13 | 6 | 0 | 0 | 0 | 0 | 0 | 0 | 0 | 0 | 0 | 0 | 0 | 0 | 0 | 0 | 0 | 0 | 0 | 0 | 0 | 0 | 0 | 0 | 0 | 0
Battery | 13 | 7 | 0 | 0 | 0 | 0 | 0 | 0 | 0 | 0 | 0 | 0 | 0 | 0 | 0 | 0 | 0 | 0 | 0 | 0 | 0 | 0 | 0 | 0 | 0 | 0
Battery | 13 | 8 | 0 | 0 | 0 | 0 | 0 | 0 | 0 | 0 | 0 | 0 | 0 | 0 | 0 | 0 | 0 | 0 | 0 | 0 | 0 | 0 | 0 | 0 | 0 | 0
Battery | 13 | 9 | 0 | 0 | 0 | 0 | 0 | 0 | 0 | 0 | 0 | 0 | 0 | 0 | 0 | 0 | 0 | 0 | 0 | 0 | 0 | 0 | 0 | 0 | 0 | 0
Battery | 13 | 10 | 0 | 0 | 0 | 0 | 0 | 0 | 0 | 0 | 0 | 0 | 0 | 0 | 0 | 0 | 0 | 0 | 0 | 0 | 0 | 0 | 0 | 0 | 0 | 0
Battery | 13 | 11 | 0 | 0 | 0 | 0 | 0 | 0 | 0 | 0 | 0 | 0 | 0 | 0 | 0 | 0 | 0 | 0 | 0 | 0 | 0 | 0 | 0 | 0 | 0 | 0
Battery | 14 | 0 | 0 | 0 | 0 | 0 | 0 | 0 | 0 | 0 | 0 | 0 | 0 | 0 | 0 | 0 | 0 | 0 | 0 | 0 | 0 | 0 | 0 | 0 | 0 | 0
Battery | 14 | 1 | 0 | 0 | 0 | 0 | 0 | 0 | 0 | 0 | 0 | 0 | 0 | 0 | 0 | 0 | 0 | 0 | 0 | 0 | 0 | 0 | 0 | 0 | 0 | 0
Battery | 14 | 2 | 0 | 0 | 0 | 0 | 0 | 0 | 0 | 0 | 0 | 0 | 0 | 0 | 0 | 0 | 0 | 0 | 0 | 0 | 0 | 0 | 0 | 0 | 0 | 0
Battery | 14 | 3 | 0 | 0 | 0 | 0 | 0 | 0 | 0 | 0 | 0 | 0 | 0 | 0 | 0 | 0 | 0 | 0 | 0 | 0 | 0 | 0 | 0 | 0 | 0 | 0
Battery | 14 | 4 | 0 | 0 | 0 | 0 | 0 | 0 | 0 | 0 | 0 | 0 | 0 | 0 | 0 | 0 | 0 | 0 | 0 | 0 | 0 | 0 | 0 | 0 | 0 | 0
Battery | 14 | 5 | 0 | 0 | 0 | 0 | 0 | 0 | 0 | 0 | 0 | 0 | 0 | 0 | 0 | 0 | 0 | 0 | 0 | 0 | 0 | 0 | 0 | 0 | 0 | 0
Battery | 14 | 6 | 0 | 0 | 0 | 0 | 0 | 0 | 0 | 0 | 0 | 0 | 0 | 0 | 0 | 0 | 0 | 0 | 0 | 0 | 0 | 0 | 0 | 0 | 0 | 0
Battery | 14 | 7 | 0 | 0 | 0 | 0 | 0 | 0 | 0 | 0 | 0 | 0 | 0 | 0 | 0 | 0 | 0 | 0 | 0 | 0 | 0 | 0 | 0 | 0 | 0 | 0
Battery | 14 | 8 | 0 | 0 | 0 | 0 | 0 | 0 | 0 | 0 | 0 | 0 | 0 | 0 | 0 | 0 | 0 | 0 | 0 | 0 | 0 | 0 | 0 | 0 | 0 | 0
Battery | 14 | 9 | 0 | 0 | 0 | 0 | 0 | 0 | 0 | 0 | 0 | 0 | 0 | 0 | 0 | 0 | 0 | 0 | 0 | 0 | 0 | 0 | 0 | 0 | 0 | 0
Battery | 14 | 10 | 0 | 0 | 0 | 0 | 0 | 0 | 0 | 0 | 0 | 0 | 0 | 0 | 0 | 0 | 0 | 0 | 0 | 0 | 0 | 0 | 0 | 0 | 0 | 0
Battery | 14 | 11 | 0 | 0 | 0 | 0 | 0 | 0 | 0 | 0 | 0 | 0 | 0 | 0 | 0 | 0 | 0 | 0 | 0 | 0 | 0 | 0 | 0 | 0 | 0 | 0
Battery | 15 | 0 | 0 | 0 | 0 | 0 | 0 | 0 | 0 | 0 | 0 | 0 | 0 | 0 | 0 | 0 | 0 | 0 | 0 | 0 | 0 | 0 | 0 | 0 | 0 | 0
Battery | 15 | 1 | 0 | 0 | 0 | 0 | 0 | 0 | 0 | 0 | 0 | 0 | 0 | 0 | 0 | 0 | 0 | 0 | 0 | 0 | 0 | 0 | 0 | 0 | 0 | 0
Battery | 15 | 2 | 0 | 0 | 0 | 0 | 0 | 0 | 0 | 0 | 0 | 0 | 0 | 0 | 0 | 0 | 0 | 0 | 0 | 0 | 0 | 0 | 0 | 0 | 0 | 0
Battery | 15 | 3 | 0 | 0 | 0 | 0 | 0 | 0 | 0 | 0 | 0 | 0 | 0 | 0 | 0 | 0 | 0 | 0 | 0 | 0 | 0 | 0 | 0 | 0 | 0 | 0
Battery | 15 | 4 | 0 | 0 | 0 | 0 | 0 | 0 | 0 | 0 | 0 | 0 | 0 | 0 | 0 | 0 | 0 | 0 | 0 | 0 | 0 | 0 | 0 | 0 | 0 | 0
Battery | 15 | 5 | 0 | 0 | 0 | 0 | 0 | 0 | 0 | 0 | 0 | 0 | 0 | 0 | 0 | 0 | 0 | 0 | 0 | 0 | 0 | 0 | 0 | 0 | 0 | 0
Battery | 15 | 6 | 0 | 0 | 0 | 0 | 0 | 0 | 0 | 0 | 0 | 0 | 0 | 0 | 0 | 0 | 0 | 0 | 0 | 0 | 0 | 0 | 0 | 0 | 0 | 0
Battery | 15 | 7 | 0 | 0 | 0 | 0 | 0 | 0 | 0 | 0 | 0 | 0 | 0 | 0 | 0 | 0 | 0 | 0 | 0 | 0 | 0 | 0 | 0 | 0 | 0 | 0
Battery | 15 | 8 | 0 | 0 | 0 | 0 | 0 | 0 | 0 | 0 | 0 | 0 | 0 | 0 | 0 | 0 | 0 | 0 | 0 | 0 | 0 | 0 | 0 | 0 | 0 | 0
Battery | 15 | 9 | 0 | 0 | 0 | 0 | 0 | 0 | 0 | 0 | 0 | 0 | 0 | 0 | 0 | 0 | 0 | 0 | 0 | 0 | 0 | 0 | 0 | 0 | 0 | 0
Battery | 15 | 10 | 0 | 0 | 0 | 0 | 0 | 0 | 0 | 0 | 0 | 0 | 0 | 0 | 0 | 0 | 0 | 0 | 0 | 0 | 0 | 0 | 0 | 0 | 0 | 0
Battery | 15 | 11 | 0 | 0 | 0 | 0 | 0 | 0 | 0 | 0 | 0 | 0 | 0 | 0 | 0 | 0 | 0 | 0 | 0 | 0 | 0 | 0 | 0 | 0 | 0 | 0
Battery | 16 | 0 | 0 | 0 | 0 | 0 | 0 | 0 | 0 | 0 | 0 | 0 | 0 | 0 | 0 | 0 | 0 | 0 | 0 | 0 | 0 | 0 | 0 | 0 | 0 | 0
Battery | 16 | 1 | 0 | 0 | 0 | 0 | 0 | 0 | 0 | 0 | 0 | 0 | 0 | 0 | 0 | 0 | 0 | 0 | 0 | 0 | 0 | 0 | 0 | 0 | 0 | 0
Battery | 16 | 2 | 0 | 0 | 0 | 0 | 0 | 0 | 0 | 0 | 0 | 0 | 0 | 0 | 0 | 0 | 0 | 0 | 0 | 0 | 0 | 0 | 0 | 0 | 0 | 0
Battery | 16 | 3 | 0 | 0 | 0 | 0 | 0 | 0 | 0 | 0 | 0 | 0 | 0 | 0 | 0 | 0 | 0 | 0 | 0 | 0 | 0 | 0 | 0 | 0 | 0 | 0
Battery | 16 | 4 | 0 | 0 | 0 | 0 | 0 | 0 | 0 | 0 | 0 | 0 | 0 | 0 | 0 | 0 | 0 | 0 | 0 | 0 | 0 | 0 | 0 | 0 | 0 | 0
Battery | 16 | 5 | 0 | 0 | 0 | 0 | 0 | 0 | 0 | 0 | 0 | 0 | 0 | 0 | 0 | 0 | 0 | 0 | 0 | 0 | 0 | 0 | 0 | 0 | 0 | 0
Battery | 16 | 6 | 0 | 0 | 0 | 0 | 0 | 0 | 0 | 0 | 0 | 0 | 0 | 0 | 0 | 0 | 0 | 0 | 0 | 0 | 0 | 0 | 0 | 0 | 0 | 0
Battery | 16 | 7 | 0 | 0 | 0 | 0 | 0 | 0 | 0 | 0 | 0 | 0 | 0 | 0 | 0 | 0 | 0 | 0 | 0 | 0 | 0 | 0 | 0 | 0 | 0 | 0
Battery | 16 | 8 | 0 | 0 | 0 | 0 | 0 | 0 | 0 | 0 | 0 | 0 | 0 | 0 | 0 | 0 | 0 | 0 | 0 | 0 | 0 | 0 | 0 | 0 | 0 | 0
Battery | 16 | 9 | 0 | 0 | 0 | 0 | 0 | 0 | 0 | 0 | 0 | 0 | 0 | 0 | 0 | 0 | 0 | 0 | 0 | 0 | 0 | 0 | 0 | 0 | 0 | 0
Battery | 16 | 10 | 0 | 0 | 0 | 0 | 0 | 0 | 0 | 0 | 0 | 0 | 0 | 0 | 0 | 0 | 0 | 0 | 0 | 0 | 0 | 0 | 0 | 0 | 0 | 0
Battery | 16 | 11 | 0 | 0 | 0 | 0 | 0 | 0 | 0 | 0 | 0 | 0 | 0 | 0 | 0 | 0 | 0 | 0 | 0 | 0 | 0 | 0 | 0 | 0 | 0 | 0
Battery | 17 | 0 | 0 | 0 | 0 | 0 | 0 | 0 | 0 | 0 | 0 | 0 | 0 | 0 | 0 | 0 | 0 | 0 | 0 | 0 | 0 | 0 | 0 | 0 | 0 | 0
Battery | 17 | 1 | 0 | 0 | 0 | 0 | 0 | 0 | 0 | 0 | 0 | 0 | 0 | 0 | 0 | 0 | 0 | 0 | 0 | 0 | 0 | 0 | 0 | 0 | 0 | 0
Battery | 17 | 2 | 0 | 0 | 0 | 0 | 0 | 0 | 0 | 0 | 0 | 0 | 0 | 0 | 0 | 0 | 0 | 0 | 0 | 0 | 0 | 0 | 0 | 0 | 0 | 0
Battery | 17 | 3 | 0 | 0 | 0 | 0 | 0 | 0 | 0 | 0 | 0 | 0 | 0 | 0 | 0 | 0 | 0 | 0 | 0 | 0 | 0 | 0 | 0 | 0 | 0 | 0
Battery | 17 | 4 | 0 | 0 | 0 | 0 | 0 | 0 | 0 | 0 | 0 | 0 | 0 | 0 | 0 | 0 | 0 | 0 | 0 | 0 | 0 | 0 | 0 | 0 | 0 | 0
Battery | 17 | 5 | 0 | 0 | 0 | 0 | 0 | 0 | 0 | 0 | 0 | 0 | 0 | 0 | 0 | 0 | 0 | 0 | 0 | 0 | 0 | 0 | 0 | 0 | 0 | 0
Battery | 17 | 6 | 0 | 0 | 0 | 0 | 0 | 0 | 0 | 0 | 0 | 0 | 0 | 0 | 0 | 0 | 0 | 0 | 0 | 0 | 0 | 0 | 0 | 0 | 0 | 0
Battery | 17 | 7 | 0 | 0 | 0 | 0 | 0 | 0 | 0 | 0 | 0 | 0 | 0 | 0 | 0 | 0 | 0 | 0 | 0 | 0 | 0 | 0 | 0 | 0 | 0 | 0
Battery | 17 | 8 | 0 | 0 | 0 | 0 | 0 | 0 | 0 | 0 | 0 | 0 | 0 | 0 | 0 | 0 | 0 | 0 | 0 | 0 | 0 | 0 | 0 | 0 | 0 | 0
Battery | 17 | 9 | 0 | 0 | 0 | 0 | 0 | 0 | 0 | 0 | 0 | 0 | 0 | 0 | 0 | 0 | 0 | 0 | 0 | 0 | 0 | 0 | 0 | 0 | 0 | 0
Battery | 17 | 10 | 0 | 0 | 0 | 0 | 0 | 0 | 0 | 0 | 0 | 0 | 0 | 0 | 0 | 0 | 0 | 0 | 0 | 0 | 0 | 0 | 0 | 0 | 0 | 0
Battery | 17 | 11 | 0 | 0 | 0 | 0 | 0 | 0 | 0 | 0 | 0 | 0 | 0 | 0 | 0 | 0 | 0 | 0 | 0 | 0 | 0 | 0 | 0 | 0 | 0 | 0
Battery | 18 | 0 | 0 | 0 | 0 | 0 | 0 | 0 | 0 | 0 | 0 | 0 | 0 | 0 | 0 | 0 | 0 | 0 | 0 | 0 | 0 | 0 | 0 | 0 | 0 | 0
Battery | 18 | 1 | 0 | 0 | 0 | 0 | 0 | 0 | 0 | 0 | 0 | 0 | 0 | 0 | 0 | 0 | 0 | 0 | 0 | 0 | 0 | 0 | 0 | 0 | 0 | 0
Battery | 18 | 2 | 0 | 0 | 0 | 0 | 0 | 0 | 0 | 0 | 0 | 0 | 0 | 0 | 0 | 0 | 0 | 0 | 0 | 0 | 0 | 0 | 0 | 0 | 0 | 0
Battery | 18 | 3 | 0 | 0 | 0 | 0 | 0 | 0 | 0 | 0 | 0 | 0 | 0 | 0 | 0 | 0 | 0 | 0 | 0 | 0 | 0 | 0 | 0 | 0 | 0 | 0
Battery | 18 | 4 | 0 | 0 | 0 | 0 | 0 | 0 | 0 | 0 | 0 | 0 | 0 | 0 | 0 | 0 | 0 | 0 | 0 | 0 | 0 | 0 | 0 | 0 | 0 | 0
Battery | 18 | 5 | 0 | 0 | 0 | 0 | 0 | 0 | 0 | 0 | 0 | 0 | 0 | 0 | 0 | 0 | 0 | 0 | 0 | 0 | 0 | 0 | 0 | 0 | 0 | 0
Battery | 18 | 6 | 0 | 0 | 0 | 0 | 0 | 0 | 0 | 0 | 0 | 0 | 0 | 0 | 0 | 0 | 0 | 0 | 0 | 0 | 0 | 0 | 0 | 0 | 0 | 0
Battery | 18 | 7 | 0 | 0 | 0 | 0 | 0 | 0 | 0 | 0 | 0 | 0 | 0 | 0 | 0 | 0 | 0 | 0 | 0 | 0 | 0 | 0 | 0 | 0 | 0 | 0
Battery | 18 | 8 | 0 | 0 | 0 | 0 | 0 | 0 | 0 | 0 | 0 | 0 | 0 | 0 | 0 | 0 | 0 | 0 | 0 | 0 | 0 | 0 | 0 | 0 | 0 | 0
Battery | 18 | 9 | 0 | 0 | 0 | 0 | 0 | 0 | 0 | 0 | 0 | 0 | 0 | 0 | 0 | 0 | 0 | 0 | 0 | 0 | 0 | 0 | 0 | 0 | 0 | 0
Battery | 18 | 10 | 0 | 0 | 0 | 0 | 0 | 0 | 0 | 0 | 0 | 0 | 0 | 0 | 0 | 0 | 0 | 0 | 0 | 0 | 0 | 0 | 0 | 0 | 0 | 0
Battery | 18 | 11 | 0 | 0 | 0 | 0 | 0 | 0 | 0 | 0 | 0 | 0 | 0 | 0 | 0 | 0 | 0 | 0 | 0 | 0 | 0 | 0 | 0 | 0 | 0 | 0
Battery | 19 | 0 | 0 | 0 | 0 | 0 | 0 | 0 | 0 | 0 | 0 | 0 | 0 | 0 | 0 | 0 | 0 | 0 | 0 | 0 | 0 | 0 | 0 | 0 | 0 | 0
Battery | 19 | 1 | 0 | 0 | 0 | 0 | 0 | 0 | 0 | 0 | 0 | 0 | 0 | 0 | 0 | 0 | 0 | 0 | 0 | 0 | 0 | 0 | 0 | 0 | 0 | 0
Battery | 19 | 2 | 0 | 0 | 0 | 0 | 0 | 0 | 0 | 0 | 0 | 0 | 0 | 0 | 0 | 0 | 0 | 0 | 0 | 0 | 0 | 0 | 0 | 0 | 0 | 0
Battery | 19 | 3 | 0 | 0 | 0 | 0 | 0 | 0 | 0 | 0 | 0 | 0 | 0 | 0 | 0 | 0 | 0 | 0 | 0 | 0 | 0 | 0 | 0 | 0 | 0 | 0
Battery | 19 | 4 | 0 | 0 | 0 | 0 | 0 | 0 | 0 | 0 | 0 | 0 | 0 | 0 | 0 | 0 | 0 | 0 | 0 | 0 | 0 | 0 | 0 | 0 | 0 | 0
Battery | 19 | 5 | 0 | 0 | 0 | 0 | 0 | 0 | 0 | 0 | 0 | 0 | 0 | 0 | 0 | 0 | 0 | 0 | 0 | 0 | 0 | 0 | 0 | 0 | 0 | 0
Battery | 19 | 6 | 0 | 0 | 0 | 0 | 0 | 0 | 0 | 0 | 0 | 0 | 0 | 0 | 0 | 0 | 0 | 0 | 0 | 0 | 0 | 0 | 0 | 0 | 0 | 0
Battery | 19 | 7 | 0 | 0 | 0 | 0 | 0 | 0 | 0 | 0 | 0 | 0 | 0 | 0 | 0 | 0 | 0 | 0 | 0 | 0 | 0 | 0 | 0 | 0 | 0 | 0
Battery | 19 | 8 | 0 | 0 | 0 | 0 | 0 | 0 | 0 | 0 | 0 | 0 | 0 | 0 | 0 | 0 | 0 | 0 | 0 | 0 | 0 | 0 | 0 | 0 | 0 | 0
Battery | 19 | 9 | 0 | 0 | 0 | 0 | 0 | 0 | 0 | 0 | 0 | 0 | 0 | 0 | 0 | 0 | 0 | 0 | 0 | 0 | 0 | 0 | 0 | 0 | 0 | 0
Battery | 19 | 10 | 0 | 0 | 0 | 0 | 0 | 0 | 0 | 0 | 0 | 0 | 0 | 0 | 0 | 0 | 0 | 0 | 0 | 0 | 0 | 0 | 0 | 0 | 0 | 0
Battery | 19 | 11 | 0 | 0 | 0 | 0 | 0 | 0 | 0 | 0 | 0 | 0 | 0 | 0 | 0 | 0 | 0 | 0 | 0 | 0 | 0 | 0 | 0 | 0 | 0 | 0

## State of Charge
Generation Technology | Year | Day | Hour 0 | Hour 1 | Hour 2 | Hour 3 | Hour 4 | Hour 5 | Hour 6 | Hour 7 | Hour 8 | Hour 9 | Hour 10 | Hour 11 | Hour 12 | Hour 13 | Hour 14 | Hour 15 | Hour 16 | Hour 17 | Hour 18 | Hour 19 | Hour 20 | Hour 21 | Hour 22 | Hour 23
Battery | 0 | 0 | 6.7987 | 6.7987 | 3.6656 | 3.6656 | 1.3858 | 1.3858 | 1.3858 | 0 | 0 | 1.4582 | 7.3274 | 13.2309 | 19.1343 | 25.0378 | 30.9412 | 34.8197 | 33.9414 | 28.2418 | 28.2418 | 21.6452 | 19.992 | 13.3953 | 13.3953 | 6.7987
Battery | 0 | 1 | 8.701 | 8.701 | 4.2812 | 4.2812 | 4.2812 | 4.2812 | 0 | 0 | 0 | 2.365 | 8.0353 | 13.9388 | 19.8422 | 25.7457 | 31.6491 | 34.6657 | 33.4897 | 27.6656 | 27.5415 | 20.9449 | 18.633 | 15.9368 | 15.2976 | 8.701
Battery | 0 | 2 | 7.328 | 7.328 | 4.5985 | 2.0463 | 2.0463 | 0 | 0 | 0 | 0 | 0 | 5.9035 | 11.8069 | 17.7104 | 19.7251 | 25.6286 | 31.5321 | 34.8197 | 33.7803 | 28.5872 | 21.9905 | 21.7279 | 15.1313 | 11.966 | 11.966
Battery | 0 | 3 | 3.4239 | 1.1779 | 1.1779 | 0 | 0 | 0 | 0 | 0 | 0 | 5.9035 | 5.9035 | 11.8069 | 17.7104 | 23.6138 | 26.1192 | 32.0226 | 34.8197 | 33.339 | 27.6305 | 21.0339 | 20.5272 | 13.9306 | 7.6001 | 7.6001
Battery | 0 | 4 | 7.2396 | 7.2396 | 3.0515 | 3.0515 | 0 | 0 | 0 | 0 | 0 | 5.9035 | 5.9035 | 11.8069 | 17.7104 | 23.6138 | 25.4225 | 31.326 | 34.8197 | 34.3553 | 29.3397 | 22.7431 | 21.6338 | 15.0371 | 13.17 | 13.17
Battery | 0 | 5 | 0.80225 | 0.17197 | 0 | 0 | 0 | 0 | 0 | 0 | 0 | 0 | 5.9035 | 11.8069 | 17.7104 | 22.6281 | 28.5316 | 33.3491 | 34.8197 | 32.1913 | 26.6428 | 24.1752 | 20.4641 | 16.8957 | 10.2991 | 7.3989
Battery | 0 | 6 | 6.0389 | 3.9682 | 2.3896 | 1.4091 | 0.8037 | 0.36802 | 0 | 0 | 0 | 2.9531 | 8.8566 | 14.1526 | 20.056 | 25.7045 | 30.273 | 32.6259 | 32.6259 | 33.8276 | 32.1918 | 28.4047 | 23.312 | 18.3337 | 14.1306 | 9.8151
Battery | 0 | 7 | 6.5351 | 4.4887 | 2.9212 | 1.895 | 1.2312 | 0.71819 | 0 | 0 | 0 | 3.2965 | 9.2 | 14.9358 | 20.8393 | 26.7427 | 31.9013 | 34.8197 | 34.8197 | 34.8197 | 33.1586 | 28.9995 | 23.7717 | 18.7796 | 14.6092 | 10.2807
Battery | 0 | 8 | 2.18 | 1.0364 | 0.41265 | 0.33856 | 0.33856 | 0.33856 | 0 | 0 | 0 | 0.82602 | 6.7295 | 12.6329 | 18.5364 | 24.4398 | 30.3433 | 34.5682 | 34.8197 | 31.3606 | 29.8804 | 26.2338 | 21.5103 | 14.9136 | 11.4729 | 4.8763
Battery | 0 | 9 | 8.1683 | 8.1683 | 2.3998 | 2.3998 | 2.3998 | 2.3998 | 0 | 0 | 0 | 1.8538 | 7.7572 | 13.6607 | 19.5641 | 25.4676 | 31.371 | 34.8197 | 34.4643 | 29.4356 | 28.618 | 22.0213 | 18.7424 | 16.1588 | 14.765 | 8.1683
Battery | 0 | 10 | 4.8163 | 4.8163 | 2.1017 | 2.1017 | 0 | 0 | 0 | 0 | 0 | 3.0385 | 8.9419 | 14.8454 | 20.7488 | 26.6523 | 32.0758 | 34.6901 | 32.8774 | 26.2807 | 25.569 | 18.9723 | 17.2137 | 10.7949 | 10.7949 | 4.8163
Battery | 0 | 11 | 4.8393 | 4.8393 | 4.8393 | 4.8393 | 0 | 0 | 0 | 0 | 0 | 1.1735 | 5.7881 | 10.931 | 16.8345 | 22.3859 | 26.3691 | 27.2448 | 27.2448 | 26.3747 | 24.731 | 20.1252 | 16.4278 | 13.3807 | 11.5451 | 4.9485
Battery | 1 | 0 | 6.1513 | 6.1513 | 2.6201 | 2.6201 | 0 | 0 | 0 | 0 | 0 | 2.739 | 9.2205 | 16.2921 | 23.3637 | 30.4353 | 37.5069 | 41.743 | 40.8021 | 34.629 | 27.0345 | 25.3264 | 17.4244 | 15.8527 | 12.3942 | 12.3942
Battery | 1 | 1 | 9.4858 | 9.4858 | 4.6696 | 4.6696 | 4.6696 | 4.6696 | 0 | 0 | 0 | 2.7606 | 9.1445 | 16.2161 | 23.2877 | 30.3593 | 37.2616 | 40.7137 | 39.6071 | 33.4111 | 32.7468 | 24.8449 | 21.8826 | 18.6047 | 17.3878 | 9.4858
Battery | 1 | 2 | 8.275 | 8.275 | 5.2085 | 2.3413 | 2.3413 | 0 | 0 | 0 | 0 | 0 | 7.0716 | 14.1432 | 21.2148 | 24.0306 | 31.1022 | 38.1738 | 41.743 | 40.5656 | 34.8998 | 27.1074 | 26.2449 | 18.3429 | 13.367 | 13.367
Battery | 1 | 3 | 5.477 | 2.7638 | 2.7638 | 1.2937 | 0 | 0 | 0 | 0 | 0 | 7.0716 | 7.0716 | 14.1432 | 21.2148 | 28.2864 | 31.4296 | 38.5012 | 41.743 | 40.3069 | 34.236 | 26.3563 | 18.4544 | 17.9454 | 11.1368 | 10.066
Battery | 1 | 4 | 7.8748 | 7.8748 | 3.3466 | 3.3466 | 0 | 0 | 0 | 0 | 0 | 0 | 7.0716 | 14.1432 | 21.2148 | 23.644 | 30.7156 | 37.7872 | 41.743 | 41.3369 | 35.9592 | 28.0573 | 26.3767 | 18.4748 | 14.5172 | 14.2315
Battery | 1 | 5 | 1.6795 | 0.59985 | 0.0020598 | 0 | 0 | 0 | 0 | 0 | 0 | 0 | 7.0716 | 14.1432 | 21.2148 | 28.2864 | 34.2092 | 39.8201 | 41.743 | 39.1741 | 32.4879 | 29.4456 | 25.1165 | 20.9472 | 13.0452 | 9.5815
Battery | 1 | 6 | 8.6778 | 6.1078 | 4.054 | 2.6276 | 1.595 | 0.74125 | 0 | 0 | 0 | 3.7168 | 10.7884 | 17.1777 | 24.2492 | 31.0187 | 36.5827 | 39.696 | 39.696 | 40.6216 | 38.5569 | 34.1514 | 28.3954 | 22.7714 | 17.9635 | 13.0376
Battery | 1 | 7 | 9.2151 | 6.666 | 4.6207 | 3.1457 | 2.0534 | 1.1208 | 0 | 0 | 0 | 3.9291 | 10.8827 | 17.7384 | 24.81 | 31.8816 | 38.0543 | 41.743 | 41.743 | 41.743 | 39.6219 | 34.8253 | 28.9235 | 23.2761 | 18.4946 | 13.5487
Battery | 1 | 8 | 4.0217 | 2.4128 | 1.3496 | 0.86317 | 0.75646 | 0.75646 | 0 | 0 | 0 | 0.67159 | 7.7432 | 14.8148 | 21.8864 | 28.958 | 36.0296 | 41.0703 | 41.743 | 38.7387 | 36.7473 | 32.4786 | 27.0921 | 19.1902 | 15.1631 | 7.2612
Battery | 1 | 9 | 6.1015 | 6.1015 | 0 | 0 | 0 | 0 | 0 | 0 | 0 | 2.2275 | 9.2991 | 16.3707 | 23.4423 | 30.5139 | 37.5855 | 41.743 | 41.743 | 36.5566 | 35.2538 | 27.3519 | 23.4802 | 16.2801 | 14.3871 | 6.4851
Battery | 1 | 10 | 7.8101 | 7.8101 | 4.7974 | 4.7974 | 2.4308 | 0 | 0 | 0 | 0 | 3.4953 | 10.3287 | 17.4003 | 24.4719 | 31.5435 | 37.7889 | 40.9571 | 39.3022 | 32.0833 | 30.8871 | 22.9851 | 20.6664 | 14.2332 | 14.2332 | 7.8101
Battery | 1 | 11 | 5.1271 | 5.1271 | 5.1271 | 5.1271 | 0 | 0 | 0 | 0 | 0 | 1.6591 | 7.1242 | 13.2446 | 20.1965 | 26.7397 | 31.5407 | 32.8949 | 32.8949 | 31.5635 | 29.411 | 23.8971 | 19.5912 | 15.9631 | 13.5971 | 5.6951
Battery | 2 | 0 | 7.786 | 7.786 | 3.837 | 3.837 | 3.837 | 3.837 | 0 | 0 | 0 | 2.3992 | 8.9672 | 16.1201 | 23.273 | 30.4259 | 37.5788 | 41.743 | 40.4807 | 33.7831 | 33.5251 | 25.5323 | 22.78 | 16.4142 | 15.7751 | 7.786
Battery | 2 | 1 | 8.512 | 8.512 | 5.0775 | 5.0775 | 5.0775 | 5.0775 | 0 | 0 | 0 | 2.7334 | 9.2551 | 16.408 | 23.5609 | 30.7138 | 37.7447 | 41.1658 | 39.8077 | 33.1416 | 32.1487 | 24.1558 | 20.7492 | 18.1094 | 16.5244 | 8.5315
Battery | 2 | 2 | 9.2693 | 9.2693 | 5.849 | 2.6511 | 2.6511 | 0 | 0 | 0 | 0 | 0 | 7.1529 | 14.3058 | 21.4587 | 23.9527 | 31.1056 | 38.2585 | 41.743 | 40.2455 | 34.0755 | 26.0827 | 24.8289 | 16.836 | 14.8381 | 14.8381
Battery | 2 | 3 | 3.9069 | 1.7768 | 1.7768 | 0 | 0 | 0 | 0 | 0 | 0 | 7.1529 | 7.1529 | 14.3058 | 21.4587 | 28.6116 | 31.3303 | 38.4832 | 41.743 | 40.1025 | 33.6104 | 25.6176 | 24.2329 | 16.24 | 8.9294 | 8.9294
Battery | 2 | 4 | 3.6564 | 3.6564 | 3.6564 | 3.6564 | 0 | 0 | 0 | 0 | 0 | 0 | 7.1529 | 14.3058 | 21.4587 | 23.4712 | 30.6241 | 37.777 | 41.743 | 41.1213 | 35.3021 | 27.3093 | 25.2675 | 17.2747 | 16.1167 | 8.1239
Battery | 2 | 5 | 7.2419 | 5.929 | 0.17979 | 0 | 0 | 0 | 0 | 0 | 0 | 0 | 7.1529 | 14.3058 | 21.4587 | 26.9124 | 34.0653 | 39.8359 | 41.743 | 38.9353 | 38.5992 | 30.6064 | 25.867 | 21.3052 | 17.5808 | 9.5879
Battery | 2 | 6 | 7.8801 | 5.0245 | 2.7103 | 1.0545 | 1.0545 | 0 | 0 | 0 | 0 | 3.8775 | 11.0304 | 17.6997 | 24.8526 | 32.0055 | 37.8095 | 41.0446 | 41.0446 | 41.743 | 39.3914 | 34.5701 | 28.3562 | 22.2929 | 17.0886 | 12.6142
Battery | 2 | 7 | 7.9889 | 5.1505 | 2.8421 | 1.1344 | 1.1344 | 0 | 0 | 0 | 0 | 2.9033 | 10.0562 | 17.2037 | 24.3566 | 31.5095 | 37.9293 | 41.743 | 41.743 | 41.743 | 39.3187 | 34.0914 | 27.7204 | 21.6236 | 16.4391 | 12.7012
Battery | 2 | 8 | 5.2331 | 3.3742 | 2.0881 | 1.4074 | 1.1259 | 0.96144 | 0 | 0 | 0 | 0.14641 | 7.2993 | 14.4522 | 21.6051 | 28.758 | 35.9109 | 41.1137 | 41.743 | 38.2641 | 35.9553 | 31.2719 | 25.4281 | 17.4353 | 13.0312 | 8.8043
Battery | 2 | 9 | 8.0772 | 8.0772 | 1.6261 | 1.6261 | 1.6261 | 1.6261 | 0 | 0 | 0 | 1.6839 | 8.8368 | 15.9897 | 23.1426 | 30.2955 | 37.4484 | 41.743 | 41.6699 | 36.1529 | 34.5787 | 26.5859 | 22.3305 | 18.8439 | 16.6653 | 8.6725
Battery | 2 | 10 | 9.6629 | 9.6629 | 6.3372 | 6.3372 | 3.6925 | 3.6925 | 0 | 0 | 0 | 3.5452 | 10.5939 | 17.7468 | 24.8997 | 32.0526 | 38.5044 | 41.743 | 39.9231 | 32.2741 | 30.8079 | 22.8151 | 20.1469 | 16.5587 | 16.5528 | 9.6629
Battery | 2 | 11 | 5.4293 | 5.4293 | 5.4293 | 5.4293 | 0 | 0 | 0 | 0 | 0 | 1.7093 | 7.4101 | 13.7932 | 20.9461 | 27.7616 | 32.7496 | 34.1221 | 34.1221 | 32.5317 | 30.0835 | 25.6236 | 20.9173 | 16.9176 | 14.2333 | 6.2405
Battery | 3 | 0 | 8.6485 | 8.6485 | 4.2607 | 4.2607 | 4.2607 | 4.2607 | 0 | 0 | 0 | 2.485 | 9.0005 | 16.1534 | 23.3063 | 30.4592 | 37.6121 | 41.5857 | 39.92 | 32.6648 | 32.6648 | 24.6719 | 22.1232 | 16.992 | 16.6414 | 8.6485
Battery | 3 | 1 | 8.3798 | 8.3798 | 5.5057 | 5.5057 | 5.5057 | 5.5057 | 0 | 0 | 0 | 2.5909 | 9.0998 | 16.2527 | 23.4056 | 30.5585 | 37.554 | 40.8166 | 39.1112 | 31.9307 | 31.2653 | 23.2724 | 20.0717 | 17.6715 | 16.3726 | 8.3798
Battery | 3 | 2 | 6.085 | 6.085 | 6.085 | 6.085 | 2.9764 | 0 | 0 | 0 | 0 | 0 | 7.1529 | 14.3058 | 21.4587 | 24.1396 | 31.2925 | 38.4454 | 41.743 | 39.8643 | 33.1629 | 25.1701 | 24.1779 | 16.1851 | 16.1851 | 8.7891
Battery | 3 | 3 | 6.675 | 6.675 | 4.0594 | 1.9606 | 1.9606 | 0 | 0 | 0 | 0 | 7.1529 | 7.1529 | 14.3058 | 21.4587 | 28.6116 | 31.427 | 38.5799 | 41.743 | 39.8231 | 32.8784 | 24.8856 | 23.8234 | 15.8306 | 12.1527 | 12.1527
Battery | 3 | 4 | 3.9817 | 3.9817 | 3.9817 | 3.9817 | 0 | 0 | 0 | 0 | 0 | 2.1241 | 9.277 | 16.4299 | 23.5828 | 23.5828 | 30.7357 | 37.8886 | 41.743 | 40.8236 | 34.525 | 26.5322 | 24.7837 | 16.7909 | 15.9917 | 7.9989
Battery | 3 | 5 | 1.238 | 0.3527 | 0 | 0 | 0 | 0 | 0 | 0 | 0 | 0 | 7.1529 | 14.3058 | 21.4587 | 27.061 | 34.2139 | 39.9789 | 41.743 | 38.6071 | 32.6749 | 29.5377 | 25.04 | 20.7387 | 12.7459 | 9.2309
Battery | 3 | 6 | 7.4812 | 4.9983 | 3.0832 | 1.8589 | 1.0683 | 0.47554 | 0 | 0 | 0 | 3.8811 | 10.8071 | 17.5469 | 24.6998 | 31.8527 | 37.7015 | 40.89 | 40.89 | 40.89 | 38.8903 | 34.3037 | 28.2816 | 22.4295 | 17.4814 | 12.4036
Battery | 3 | 7 | 8.0774 | 5.6077 | 3.6957 | 2.4162 | 1.5633 | 0.88938 | 0 | 0 | 0 | 2.8939 | 10.0468 | 17.1997 | 24.3526 | 31.5055 | 37.9742 | 41.743 | 41.743 | 41.743 | 39.6578 | 34.6506 | 28.4595 | 22.5634 | 17.6282 | 12.5149
Battery | 3 | 8 | 3.014 | 1.5651 | 0.71758 | 0.50539 | 0.50539 | 0.50539 | 0 | 0 | 0 | 0.3258 | 7.4787 | 14.6316 | 21.7845 | 28.9374 | 36.0903 | 41.2843 | 41.743 | 38.4464 | 36.4719 | 32.0257 | 26.3741 | 18.3813 | 14.2538 | 6.2609
Battery | 3 | 9 | 9.2848 | 9.2848 | 2.4666 | 2.4666 | 2.4666 | 2.4666 | 0 | 0 | 0 | 1.6963 | 8.8492 | 16.0021 | 23.155 | 30.3079 | 37.4608 | 41.743 | 41.4783 | 35.5715 | 34.3848 | 26.3919 | 22.4061 | 19.2286 | 17.4227 | 9.4299
Battery | 3 | 10 | 7.6813 | 7.6813 | 4.027 | 4.027 | 4.027 | 4.027 | 0 | 0 | 0 | 3.4869 | 10.6041 | 17.757 | 24.9099 | 32.0628 | 38.5623 | 41.743 | 39.6647 | 31.6719 | 30.5946 | 22.6018 | 20.2392 | 15.0613 | 15.0613 | 7.6813
Battery | 3 | 11 | 5.7466 | 5.7466 | 5.7466 | 5.7466 | 0 | 0 | 0 | 0 | 0 | 1.6438 | 7.4226 | 13.885 | 21.0379 | 27.9412 | 32.9526 | 34.2195 | 34.2195 | 33.0263 | 30.9402 | 24.6508 | 20.1967 | 16.4795 | 14.1335 | 6.1407
Battery | 4 | 0 | 9.5542 | 9.5542 | 4.7056 | 4.7056 | 4.7056 | 4.7056 | 0 | 0 | 0 | 2.1082 | 8.2955 | 15.3614 | 22.5143 | 29.6672 | 36.6422 | 40.1961 | 37.9814 | 30.1273 | 30.1273 | 22.457 | 19.7817 | 17.9353 | 17.547 | 9.5542
Battery | 4 | 1 | 7.4517 | 7.4517 | 5.9554 | 5.9554 | 5.9554 | 5.9554 | 0 | 0 | 0 | 2.2241 | 8.4195 | 15.4797 | 22.6326 | 29.7855 | 36.4193 | 39.2761 | 39.2761 | 31.5165 | 30.8546 | 28.1011 | 24.7763 | 16.7835 | 15.4445 | 7.4517
Battery | 4 | 2 | 10.9513 | 10.9513 | 6.7695 | 6.7695 | 3.318 | 0 | 0 | 0 | 0 | 0 | 7.1529 | 14.3058 | 21.4587 | 24.5225 | 31.6754 | 38.8283 | 41.743 | 39.378 | 32.1149 | 24.1221 | 23.0643 | 18.9336 | 18.9336 | 10.9513
Battery | 4 | 3 | 5.2535 | 5.2535 | 2.2746 | 2.2746 | 2.2746 | 0 | 0 | 0 | 0 | 7.1529 | 7.1529 | 14.3058 | 21.4587 | 28.6116 | 31.7488 | 38.9017 | 41.743 | 39.4064 | 31.9667 | 23.9739 | 22.91 | 14.9171 | 11.2092 | 11.2092
Battery | 4 | 4 | 7.0211 | 7.0211 | 7.0211 | 7.0211 | 2.6978 | 0 | 0 | 0 | 0 | 0 | 7.1529 | 14.3058 | 21.4587 | 23.933 | 31.0859 | 38.2388 | 41.743 | 40.3752 | 33.5432 | 25.5504 | 23.7695 | 15.7766 | 15.0139 | 7.0211
Battery | 4 | 5 | 8.7695 | 7.9928 | 0 | 0 | 0 | 0 | 0 | 0 | 0 | 0 | 7.1529 | 14.3058 | 21.4587 | 27.7882 | 34.9411 | 40.3697 | 41.743 | 38.1147 | 38.1147 | 31.069 | 26.4848 | 22.1167 | 18.6783 | 10.6854
Battery | 4 | 6 | 6.838 | 4.4061 | 2.5697 | 1.4583 | 0.80194 | 0.35348 | 0 | 0 | 0 | 3.5703 | 10.7232 | 17.1114 | 24.2643 | 31.0759 | 36.5768 | 39.3845 | 39.3845 | 40.3365 | 38.329 | 33.6461 | 27.485 | 21.5143 | 16.495 | 11.3395
Battery | 4 | 7 | 7.4578 | 5.035 | 3.1988 | 2.0286 | 1.3086 | 0.7779 | 0 | 0 | 0 | 3.9499 | 11.057 | 17.9321 | 25.085 | 32.2379 | 38.3568 | 41.743 | 41.743 | 41.743 | 39.6447 | 34.5282 | 28.1857 | 22.16 | 17.1463 | 11.947
Battery | 4 | 8 | 2.5159 | 1.1571 | 0.4298 | 0.36921 | 0.36921 | 0.36921 | 0 | 0 | 0 | 1.0931 | 8.246 | 15.3989 | 22.5518 | 29.7047 | 36.8576 | 41.7017 | 41.743 | 38.2265 | 36.2533 | 31.7158 | 25.9257 | 17.9329 | 13.7555 | 5.7627
Battery | 4 | 9 | 8.5511 | 8.5511 | 1.3475 | 1.3475 | 1.3475 | 1.3475 | 0 | 0 | 0 | 2.0072 | 9.1601 | 16.313 | 23.4659 | 30.6188 | 37.7717 | 41.743 | 41.0582 | 34.6612 | 33.5407 | 25.5478 | 21.5047 | 18.3115 | 16.5565 | 8.5637
Battery | 4 | 10 | 7.6217 | 7.6217 | 7.6217 | 7.6217 | 4.3783 | 4.3783 | 0 | 0 | 0 | 3.2149 | 10.1038 | 17.2567 | 24.4096 | 31.5625 | 37.7902 | 40.6591 | 38.1474 | 30.1545 | 29.1454 | 21.1526 | 18.7705 | 10.7776 | 10.7776 | 7.6217
Battery | 4 | 11 | 6.0797 | 6.0797 | 6.0797 | 6.0797 | 0 | 0 | 0 | 0 | 0 | 1.3494 | 6.8877 | 13.0589 | 20.136 | 26.7541 | 31.4607 | 32.3791 | 32.3791 | 31.2562 | 29.2099 | 24.9908 | 20.4611 | 16.7001 | 14.3689 | 6.3761
Battery | 5 | 0 | 9.3332 | 9.3332 | 9.3332 | 9.3332 | 5.1728 | 5.1728 | 0 | 0 | 0 | 1.5668 | 7.1994 | 13.6071 | 20.5677 | 27.5283 | 33.8725 | 36.8168 | 36.8168 | 29.0389 | 29.0389 | 26.9568 | 24.1512 | 16.3733 | 15.9481 | 9.3332
Battery | 5 | 1 | 5.2052 | 5.2052 | 5.2052 | 5.2052 | 0 | 0 | 0 | 0 | 0 | 1.6719 | 7.3072 | 13.7049 | 20.6655 | 27.6261 | 33.6301 | 35.8763 | 35.8763 | 29.0987 | 28.4431 | 25.592 | 22.1394 | 14.3615 | 12.9831 | 5.2052
Battery | 5 | 2 | 8.4031 | 8.4031 | 3.8117 | 3.8117 | 0 | 0 | 0 | 0 | 0 | 0 | 6.9606 | 13.9212 | 20.8818 | 25.7564 | 32.717 | 39.3741 | 41.743 | 38.8014 | 31.0234 | 30.784 | 23.0061 | 22.4132 | 15.55 | 15.55
Battery | 5 | 3 | 6.6992 | 6.6992 | 3.3387 | 3.3387 | 3.3387 | 0.73446 | 0 | 0 | 0 | 6.9606 | 6.9606 | 13.9212 | 20.8818 | 27.8424 | 32.6525 | 39.4093 | 41.743 | 38.874 | 31.0961 | 23.3182 | 22.255 | 14.4771 | 6.6992 | 6.6992
Battery | 5 | 4 | 6.5769 | 6.5769 | 0.50979 | 0.50979 | 0.50979 | 0.50979 | 0 | 0 | 0 | 0 | 6.9606 | 13.9212 | 20.8818 | 24.8648 | 31.8254 | 38.786 | 41.743 | 39.7998 | 32.3846 | 31.8534 | 24.0755 | 22.1796 | 14.4017 | 14.3548
Battery | 5 | 5 | 8.438 | 7.7779 | 0 | 0 | 0 | 0 | 0 | 0 | 0 | 1.3413 | 8.3019 | 15.2625 | 22.2231 | 29.1837 | 36.1442 | 40.9654 | 41.743 | 37.4839 | 37.4839 | 30.6371 | 25.9645 | 21.5288 | 18.0724 | 10.2945
Battery | 5 | 6 | 6.1628 | 3.787 | 2.0358 | 1.0453 | 0.53249 | 0.23795 | 0 | 0 | 0 | 3.3186 | 10.2792 | 17.2398 | 24.2004 | 30.3215 | 35.1529 | 37.3052 | 37.3052 | 40.2594 | 38.2177 | 33.4344 | 27.1299 | 21.0372 | 15.9456 | 10.7111
Battery | 5 | 7 | 6.8025 | 4.4316 | 2.6774 | 1.6246 | 1.0465 | 0.66873 | 0 | 0 | 0 | 3.3808 | 10.3414 | 17.302 | 24.2626 | 31.2232 | 36.6659 | 39.392 | 39.392 | 41.743 | 39.6113 | 34.3825 | 27.8835 | 21.7242 | 16.6306 | 11.3436
Battery | 5 | 8 | 2.0858 | 0.82416 | 0.22552 | 0.22552 | 0.22552 | 0.22552 | 0 | 0 | 0 | 2.7257 | 9.6863 | 16.6469 | 23.6075 | 30.5681 | 37.5287 | 41.743 | 41.0944 | 37.6535 | 35.6769 | 31.046 | 25.113 | 17.3351 | 13.1079 | 5.3299
Battery | 5 | 9 | 7.7098 | 7.7098 | 0.10144 | 0.10144 | 0.10144 | 0.10144 | 0 | 0 | 0 | 3.7899 | 10.7505 | 17.7111 | 24.6717 | 31.6323 | 38.3274 | 41.743 | 40.4487 | 33.4745 | 32.4257 | 29.0653 | 24.9645 | 17.1866 | 15.4877 | 7.7098
Battery | 5 | 10 | 6.2502 | 6.2502 | 6.2502 | 6.2502 | 2.6848 | 2.6848 | 2.6848 | 2.6848 | 0 | 2.767 | 9.1851 | 16.1457 | 23.1063 | 30.0669 | 35.7611 | 38.1097 | 35.0179 | 27.313 | 26.3779 | 24.2061 | 21.8061 | 14.0281 | 14.0281 | 6.2502
Battery | 5 | 11 | 2.9051 | 2.9051 | 2.9051 | 2.9051 | 2.9051 | 2.9051 | 2.9051 | 2.9051 | 0 | 0.86683 | 5.9042 | 11.4812 | 17.9641 | 23.9924 | 28.1251 | 28.4948 | 28.4948 | 27.4432 | 25.4413 | 21.5983 | 16.9917 | 13.1874 | 10.8743 | 3.0964
Battery | 6 | 0 | 4.7488 | 4.7488 | 4.7488 | 4.7488 | 0.15395 | 0.15395 | 0 | 0 | 0 | 0.99834 | 6.0484 | 11.7652 | 18.7258 | 25.6864 | 31.3682 | 33.6725 | 33.6725 | 25.8946 | 25.8946 | 23.711 | 20.7686 | 12.9906 | 12.5267 | 4.7488
Battery | 6 | 1 | 3.9175 | 3.9175 | 3.9175 | 3.9175 | 3.9175 | 3.9175 | 3.9175 | 3.9175 | 0 | 1.092 | 6.1392 | 11.8413 | 18.8019 | 25.7625 | 31.1054 | 32.7104 | 32.7104 | 28.0826 | 27.4335 | 24.48 | 20.8932 | 13.1153 | 11.6955 | 3.9175
Battery | 6 | 2 | 9.1525 | 9.1525 | 9.1525 | 9.1525 | 4.9627 | 4.9627 | 0 | 0 | 0 | 0 | 6.9606 | 13.9212 | 20.8818 | 26.9134 | 33.874 | 39.9471 | 41.743 | 38.1958 | 30.4179 | 30.1493 | 22.3714 | 21.7396 | 13.9617 | 13.9617
Battery | 6 | 3 | 5.8546 | 5.8546 | 5.8546 | 5.8546 | 2.9505 | 0 | 0 | 0 | 0 | 6.9606 | 6.9606 | 13.9212 | 20.8818 | 27.8424 | 33.7278 | 39.9422 | 41.743 | 38.315 | 30.5371 | 30.5371 | 22.7591 | 14.9812 | 14.9812 | 7.2033
Battery | 6 | 4 | 6.5011 | 6.5011 | 0 | 0 | 0 | 0 | 0 | 0 | 0 | 0 | 6.9606 | 13.9212 | 20.8818 | 25.9344 | 32.895 | 39.3605 | 41.743 | 39.1957 | 31.4177 | 30.8995 | 23.1216 | 21.2058 | 14.279 | 14.279
Battery | 6 | 5 | 8.3156 | 7.7779 | 0 | 0 | 0 | 0 | 0 | 0 | 0 | 2.6566 | 9.6172 | 16.5778 | 23.5384 | 30.499 | 37.4076 | 41.5909 | 41.743 | 36.8216 | 36.8216 | 30.6349 | 25.8695 | 21.3628 | 17.8875 | 10.1096
Battery | 6 | 6 | 5.4539 | 3.137 | 1.4752 | 0.61173 | 0.24957 | 0.11664 | 0 | 0 | 0 | 2.4049 | 9.3654 | 14.3248 | 21.2853 | 28.2459 | 32.3745 | 33.8386 | 37.2439 | 40.1784 | 38.1009 | 33.212 | 26.7569 | 20.5361 | 15.3686 | 10.0512
Battery | 6 | 7 | 6.1145 | 3.7979 | 2.1299 | 1.2003 | 0.77139 | 0.5541 | 0 | 0 | 0 | 2.7832 | 9.7438 | 16.7044 | 23.665 | 29.8104 | 34.5432 | 36.5763 | 38.6805 | 41.743 | 39.5761 | 34.2295 | 27.5663 | 21.2667 | 16.0891 | 10.7101
Battery | 6 | 8 | 1.6978 | 0.53817 | 0.074653 | 0.074653 | 0.074653 | 0.074653 | 0 | 0 | 0 | 3.972 | 10.9326 | 17.8932 | 24.8538 | 31.8144 | 38.1899 | 41.743 | 40.3649 | 40.3649 | 33.098 | 28.369 | 22.286 | 16.7726 | 8.9946 | 4.9391
Battery | 6 | 9 | 7.7779 | 7.7779 | 0 | 0 | 0 | 0 | 0 | 0 | 0 | 4.3214 | 11.2819 | 18.2425 | 25.2031 | 32.1637 | 38.2585 | 41.0905 | 39.1561 | 31.576 | 30.6026 | 27.2145 | 23.0533 | 17.1959 | 15.5559 | 7.7779
Battery | 6 | 10 | 9.0378 | 9.0378 | 9.0378 | 9.0378 | 5.1344 | 5.1344 | 0 | 0 | 0 | 2.2967 | 8.2205 | 14.8378 | 21.7984 | 28.5958 | 33.73 | 35.5321 | 35.5321 | 27.7542 | 26.8967 | 24.732 | 22.3131 | 14.5352 | 14.5352 | 9.0378
Battery | 6 | 11 | 0 | 0 | 0 | 0 | 0 | 0 | 0 | 0 | 0 | 0.36008 | 4.8715 | 9.8246 | 15.6837 | 21.0925 | 24.6229 | 24.6229 | 24.6229 | 23.6462 | 21.6908 | 17.8048 | 13.1176 | 9.2676 | 1.5366 | 0.080977
Battery | 7 | 0 | 5.0509 | 5.0509 | 5.0509 | 5.0509 | 0 | 0 | 0 | 0 | 0 | 0.40143 | 4.8399 | 9.8311 | 16.2845 | 22.7764 | 27.7628 | 29.395 | 29.395 | 29.395 | 28.4848 | 21.4671 | 17.4116 | 14.2944 | 12.8204 | 5.0509
Battery | 7 | 1 | 3.3543 | 3.3543 | 3.3543 | 3.3543 | 3.3543 | 3.3543 | 3.3543 | 3.3543 | 0 | 0.48314 | 4.9128 | 9.8846 | 16.2781 | 22.5233 | 27.1718 | 28.1036 | 28.1036 | 28.1036 | 26.492 | 22.4616 | 17.7645 | 14.0206 | 11.5878 | 3.8183
Battery | 7 | 2 | 9.9983 | 9.9983 | 9.9983 | 9.9983 | 5.4114 | 5.4114 | 0 | 0 | 0 | 0.32372 | 7.2767 | 14.2298 | 21.1828 | 28.1358 | 35.0888 | 40.5487 | 41.743 | 37.56 | 29.7906 | 28.522 | 20.7525 | 19.1105 | 11.3411 | 11.3411
Battery | 7 | 3 | 6.59 | 6.59 | 6.59 | 6.59 | 3.314 | 0 | 0 | 0 | 0 | 0.091863 | 7.0449 | 13.9979 | 20.9509 | 27.904 | 34.857 | 40.5017 | 41.743 | 37.728 | 29.9586 | 29.1464 | 21.377 | 19.9772 | 14.1279 | 14.1279
Battery | 7 | 4 | 5.454 | 5.454 | 5.454 | 5.454 | 0 | 0 | 0 | 0 | 0 | 0 | 6.953 | 13.906 | 20.8591 | 27.1612 | 34.1142 | 39.9638 | 41.743 | 38.5613 | 30.7918 | 29.3179 | 21.5484 | 18.6423 | 10.8728 | 10.0031
Battery | 7 | 5 | 4.0897 | 2.7112 | 0 | 0 | 0 | 0 | 0 | 0 | 0 | 4.1816 | 11.1346 | 18.0877 | 25.0407 | 31.9937 | 38.2154 | 41.729 | 41.1651 | 35.5483 | 34.7379 | 30.4044 | 24.5722 | 19.0214 | 14.557 | 6.7875
Battery | 7 | 6 | 5.7901 | 2.5656 | 0.93263 | 0.93263 | 0.93263 | 0 | 0 | 0 | 0 | 6.953 | 11.7771 | 15.9679 | 22.9209 | 27.5556 | 30.9461 | 33.4285 | 39.6967 | 41.743 | 38.6585 | 32.6894 | 25.1068 | 17.7821 | 17.7821 | 11.4082
Battery | 7 | 7 | 5.4887 | 2.2598 | 2.2598 | 2.2598 | 1.0181 | 0 | 0 | 0 | 0 | 2.1558 | 9.1088 | 16.0618 | 23.0148 | 28.3975 | 32.3848 | 33.6902 | 39.57 | 41.743 | 38.5698 | 32.1301 | 24.3606 | 16.9443 | 16.9443 | 11.1109
Battery | 7 | 8 | 4.5961 | 2.5742 | 1.2832 | 0.76292 | 0.7546 | 0.88563 | 0 | 0 | 0 | 3.7205 | 10.6735 | 17.035 | 23.988 | 30.941 | 36.5927 | 39.4514 | 39.4514 | 41.743 | 38.7898 | 32.9885 | 25.7785 | 19.1745 | 13.8705 | 8.8039
Battery | 7 | 9 | 2.1999 | 2.1999 | 2.1999 | 2.1999 | 2.1999 | 2.1999 | 2.1999 | 2.1999 | 0 | 3.8087 | 10.7618 | 17.7148 | 24.6678 | 31.6208 | 37.0852 | 39.3045 | 39.3045 | 32.2666 | 30.403 | 26.0165 | 20.8223 | 13.0528 | 10.5051 | 2.7357
Battery | 7 | 10 | 4.2584 | 4.2584 | 4.2584 | 4.2584 | 0 | 0 | 0 | 0 | 0 | 1.8029 | 7.2077 | 13.2103 | 19.913 | 26.1048 | 30.6508 | 31.8792 | 31.8792 | 24.1097 | 22.3645 | 19.2378 | 15.8297 | 8.0602 | 7.8452 | 4.2584
Battery | 7 | 11 | 0 | 0 | 0 | 0 | 0 | 0 | 0 | 0.72836 | 0.72836 | 0.72836 | 4.6875 | 8.9855 | 15.9385 | 20.697 | 23.5948 | 23.5948 | 26.8048 | 24.9373 | 22.0615 | 17.1609 | 11.4195 | 6.5522 | 3.3088 | 0.93453
Battery | 8 | 0 | 14.1216 | 14.1216 | 7.1878 | 7.1878 | 7.1878 | 7.1878 | 7.1878 | 0.25179 | 0.25179 | 0 | 3.7963 | 8.0257 | 13.7234 | 19.4731 | 23.7292 | 24.6558 | 24.6558 | 24.6558 | 17.7198 | 17.7198 | 17.7198 | 17.7198 | 14.1216 | 14.1216
Battery | 8 | 1 | 5.2869 | 5.2869 | 5.2869 | 5.2869 | 5.2869 | 5.2869 | 5.2869 | 5.2869 | 0 | 0 | 3.7812 | 7.9862 | 13.6193 | 19.1132 | 23.0328 | 23.2578 | 23.2578 | 23.2578 | 16.3218 | 16.3218 | 16.3218 | 16.3218 | 9.3858 | 9.3858
Battery | 8 | 2 | 7.3432 | 7.3432 | 1.3961 | 1.3961 | 1.3961 | 1.3961 | 1.3158 | 1.3158 | 0 | 3.5235 | 9.7306 | 15.9377 | 22.1448 | 28.352 | 34.5591 | 39.3751 | 39.9376 | 35.0871 | 28.1511 | 28.1511 | 21.2152 | 21.2152 | 14.2792 | 14.2792
Battery | 8 | 3 | 7.3623 | 7.3623 | 7.3623 | 7.3623 | 3.6957 | 0 | 0 | 0 | 0 | 6.2071 | 12.4142 | 18.6213 | 24.8284 | 29.8355 | 36.0426 | 41.0892 | 41.743 | 37.1117 | 30.1757 | 30.1757 | 23.2398 | 16.3038 | 16.3038 | 9.3678
Battery | 8 | 4 | 10.1514 | 10.1514 | 3.2154 | 3.2154 | 0 | 0 | 0 | 0 | 0 | 5.8256 | 12.0327 | 17.9809 | 24.188 | 29.1872 | 35.3944 | 40.5972 | 41.743 | 37.8952 | 30.9593 | 30.9593 | 24.0233 | 24.0233 | 17.0873 | 17.0873
Battery | 8 | 5 | 14.7687 | 14.7687 | 7.8327 | 7.8327 | 0.89673 | 0.89673 | 0.89673 | 0.89673 | 0 | 3.5962 | 9.8033 | 16.0104 | 22.2175 | 28.4246 | 33.9252 | 36.7355 | 35.4011 | 29.054 | 29.054 | 22.1181 | 22.1181 | 21.7046 | 21.7046 | 14.7687
Battery | 8 | 6 | 10.6091 | 10.6091 | 10.6091 | 10.6091 | 3.6731 | 3.6731 | 3.6731 | 3.6731 | 0 | 1.12 | 5.2718 | 8.6558 | 12.9183 | 16.7535 | 19.3691 | 19.3691 | 19.3691 | 19.3691 | 17.5451 | 17.5451 | 17.5451 | 17.5451 | 10.6091 | 10.6091
Battery | 8 | 7 | 3.5539 | 3.5539 | 3.5539 | 3.5539 | 3.5539 | 3.5539 | 3.5539 | 3.5539 | 0 | 1.497 | 6.0911 | 9.9382 | 14.9967 | 19.5784 | 22.783 | 23.3243 | 23.3243 | 17.4258 | 17.4258 | 17.4258 | 17.4258 | 10.4899 | 10.4899 | 3.5539
Battery | 8 | 8 | 10.0545 | 10.0545 | 3.1186 | 3.1186 | 3.1186 | 3.1186 | 2.6536 | 2.6536 | 0 | 2.7429 | 8.8032 | 14.3751 | 20.5822 | 26.7893 | 31.6809 | 33.8106 | 30.8624 | 30.8624 | 23.9265 | 23.9265 | 16.9905 | 16.9905 | 16.9905 | 16.9905
Battery | 8 | 9 | 10.3573 | 10.3573 | 3.4214 | 3.4214 | 3.4214 | 3.4214 | 2.7845 | 2.7845 | 0 | 3.2705 | 9.4776 | 15.6847 | 21.8918 | 28.0989 | 32.9014 | 34.4773 | 31.1652 | 31.1652 | 24.2293 | 24.2293 | 17.2933 | 17.2933 | 17.2933 | 17.2933
Battery | 8 | 10 | 11.5288 | 11.5288 | 5.9679 | 5.9679 | 5.9679 | 5.9679 | 0 | 0 | 0 | 1.2844 | 6.1441 | 11.5013 | 17.5578 | 23.1136 | 27.0422 | 27.6681 | 27.6681 | 20.7321 | 20.7321 | 20.7321 | 20.7321 | 18.4647 | 18.4647 | 11.5288
Battery | 8 | 11 | 6.936 | 6.936 | 6.936 | 6.936 | 0 | 0 | 0 | 0 | 0 | 0 | 3.3793 | 6.9894 | 11.5057 | 15.5813 | 17.8149 | 16.198 | 16.198 | 16.198 | 13.8719 | 13.8719 | 13.8719 | 13.8719 | 6.936 | 6.936
Battery | 9 | 0 | 12.0322 | 12.0322 | 12.0322 | 12.0322 | 5.9995 | 5.9995 | 5.9995 | 5.9995 | 0 | 0 | 3.122 | 6.5515 | 11.4557 | 16.4261 | 19.9155 | 20.1011 | 20.1011 | 20.1011 | 18.8079 | 18.8079 | 18.8079 | 18.8079 | 12.0322 | 12.0322
Battery | 9 | 1 | 11.8405 | 11.8405 | 11.8405 | 11.8405 | 5.0648 | 5.0648 | 5.0648 | 5.0648 | 0 | 0 | 3.1004 | 6.5002 | 11.3348 | 16.04 | 19.1942 | 18.6161 | 18.6161 | 18.6161 | 18.6161 | 18.6161 | 18.6161 | 18.6161 | 11.8405 | 11.8405
Battery | 9 | 2 | 11.5135 | 11.5135 | 5.0686 | 5.0686 | 5.0686 | 5.0686 | 0 | 0 | 0 | 2.9337 | 8.9974 | 15.061 | 21.1246 | 27.1883 | 33.2519 | 37.392 | 37.392 | 31.8405 | 25.0648 | 25.0648 | 18.2892 | 18.2892 | 18.2892 | 18.2892
Battery | 9 | 3 | 8.1731 | 8.1731 | 8.1731 | 8.1731 | 4.0965 | 0 | 0 | 0 | 1.2568 | 6.9692 | 13.0329 | 19.0965 | 25.1602 | 31.2238 | 37.2874 | 41.7061 | 41.743 | 36.4645 | 29.6889 | 29.6889 | 22.9132 | 16.1376 | 16.1376 | 9.3619
Battery | 9 | 4 | 9.8399 | 9.8399 | 3.0643 | 3.0643 | 0 | 0 | 0 | 0 | 0.90122 | 6.167 | 12.2306 | 18.2943 | 24.3579 | 30.4216 | 36.4852 | 41.009 | 41.4897 | 36.9426 | 30.1669 | 30.1669 | 23.3912 | 23.3912 | 16.6156 | 16.6156
Battery | 9 | 5 | 10.8947 | 10.8947 | 4.119 | 4.119 | 4.119 | 4.119 | 1.5634 | 1.5634 | 0 | 2.9815 | 8.9988 | 14.4227 | 20.4863 | 26.55 | 31.2932 | 33.3652 | 31.2217 | 24.446 | 24.446 | 24.446 | 24.446 | 17.6703 | 17.6703 | 10.8947
Battery | 9 | 6 | 6.7757 | 6.7757 | 6.7757 | 6.7757 | 0 | 0 | 0 | 0 | 0 | 0.42894 | 3.875 | 6.4117 | 9.8302 | 12.8261 | 14.6281 | 14.6281 | 14.6281 | 14.6281 | 13.5513 | 13.5513 | 13.5513 | 13.5513 | 6.7757 | 6.7757
Battery | 9 | 7 | 11.095 | 11.095 | 11.095 | 11.095 | 4.3193 | 4.3193 | 4.3193 | 4.3193 | 0 | 0.80521 | 4.6906 | 7.6839 | 11.9022 | 15.6429 | 18.0257 | 18.0257 | 18.0257 | 18.0257 | 17.8707 | 17.8707 | 17.8707 | 17.8707 | 11.095 | 11.095
Battery | 9 | 8 | 13.5513 | 13.5513 | 6.7757 | 6.7757 | 6.7757 | 6.7757 | 0 | 0 | 0 | 2.0819 | 7.4551 | 12.1978 | 18.0342 | 23.5348 | 27.6282 | 28.9925 | 28.9925 | 22.2168 | 22.2168 | 20.327 | 20.327 | 20.327 | 20.327 | 13.5513
Battery | 9 | 9 | 13.5513 | 13.5513 | 6.7757 | 6.7757 | 6.7757 | 6.7757 | 0 | 0 | 0 | 2.7053 | 8.769 | 14.6804 | 20.744 | 26.8077 | 30.9151 | 31.8155 | 31.8155 | 25.0399 | 25.0399 | 20.327 | 20.327 | 20.327 | 20.327 | 13.5513
Battery | 9 | 10 | 5.0225 | 5.0225 | 5.0225 | 5.0225 | 0 | 0 | 0 | 0 | 0 | 0.73996 | 5.0275 | 9.7069 | 15.0849 | 19.9729 | 23.2531 | 23.2531 | 17.5363 | 17.5363 | 11.7982 | 11.7982 | 11.7982 | 11.7982 | 5.0225 | 5.0225
Battery | 9 | 11 | 6.7757 | 6.7757 | 6.7757 | 6.7757 | 0 | 0 | 0 | 0 | 0 | 0 | 2.7705 | 5.6583 | 9.4525 | 12.811 | 14.3472 | 14.3472 | 14.3472 | 13.5513 | 13.5513 | 13.5513 | 13.5513 | 6.7757 | 6.7757 | 6.7757
Battery | 10 | 0 | 1.3968 | 1.3968 | 1.3968 | 1.3968 | 0.00067284 | 0.00067284 | 0.00067284 | 0.00067284 | 0 | 0 | 1.2495 | 2.4989 | 3.7484 | 4.9978 | 6.2473 | 5.5853 | 4.1892 | 4.1892 | 4.1892 | 4.1892 | 2.793 | 2.793 | 2.793 | 2.793
Battery | 10 | 1 | 0.66259 | 0.66259 | 0.66259 | 0.66259 | 0 | 0 | 0 | 0 | 0 | 0 | 1.2495 | 2.4989 | 3.7484 | 4.9978 | 6.2473 | 4.8511 | 4.8511 | 3.4549 | 3.4549 | 3.4549 | 3.4549 | 2.0588 | 2.0588 | 0.66259
Battery | 10 | 2 | 1.8439 | 1.8439 | 1.3962 | 1.3962 | 1.3962 | 1.3962 | 0 | 0 | 0 | 0 | 1.2495 | 2.4989 | 3.7484 | 4.4244 | 5.6739 | 6.9233 | 6.0324 | 4.6362 | 4.6362 | 3.24 | 3.24 | 3.24 | 3.24 | 1.8439
Battery | 10 | 3 | 2.0522 | 2.0522 | 0.65603 | 0.65603 | 0.65603 | 0.65603 | 0 | 0 | 0 | 1.2495 | 1.2495 | 2.4989 | 3.7484 | 4.9978 | 5.8791 | 6.9233 | 6.2407 | 4.8445 | 4.8445 | 3.4484 | 3.4484 | 3.4484 | 3.4484 | 2.0522
Battery | 10 | 4 | 1.3962 | 1.3962 | 0 | 0 | 0 | 0 | 0 | 0 | 0 | 0 | 1.2495 | 2.4989 | 3.7484 | 4.4244 | 5.6739 | 6.9233 | 6.6801 | 5.2839 | 5.2839 | 3.8878 | 3.8878 | 2.7923 | 2.7923 | 1.3962
Battery | 10 | 5 | 1.3962 | 1.3962 | 1.3962 | 1.3962 | 0 | 0 | 0 | 0 | 0 | 0 | 1.2495 | 2.4989 | 3.7484 | 4.4244 | 5.6739 | 6.9233 | 5.5271 | 5.5271 | 4.131 | 4.131 | 2.7923 | 2.7923 | 2.7923 | 2.7923
Battery | 10 | 6 | 1.7569 | 1.7569 | 1.7569 | 1.7569 | 0.3607 | 0.3607 | 0.3607 | 0.3607 | 0 | 0 | 1.2495 | 2.4989 | 3.7484 | 4.9978 | 5.9454 | 4.5492 | 4.5492 | 4.5492 | 4.5492 | 3.153 | 3.153 | 3.153 | 3.153 | 1.7569
Battery | 10 | 7 | 1.3962 | 1.3962 | 1.3962 | 1.3962 | 0 | 0 | 0 | 0 | 0 | 0.078866 | 1.3283 | 2.5778 | 3.8272 | 5.0767 | 6.3261 | 5.0932 | 5.0932 | 3.697 | 3.697 | 3.697 | 3.697 | 2.3008 | 2.3008 | 1.3962
Battery | 10 | 8 | 1.3962 | 1.3962 | 1.3962 | 1.3962 | 0 | 0 | 0 | 0 | 0 | 0.83293 | 2.0824 | 2.6145 | 3.8639 | 5.1134 | 6.3628 | 6.9233 | 5.5271 | 5.5271 | 4.131 | 4.131 | 2.7923 | 2.7923 | 2.7923 | 2.7923
Battery | 10 | 9 | 1.3962 | 1.3962 | 1.3962 | 1.3962 | 0 | 0 | 0 | 0 | 0 | 0.48492 | 1.7344 | 2.9838 | 4.2333 | 5.4827 | 6.7322 | 6.9233 | 5.5271 | 5.5271 | 4.131 | 4.131 | 2.7923 | 2.7923 | 2.7923 | 2.7923
Battery | 10 | 10 | 1.4774 | 1.4774 | 1.4774 | 1.4774 | 0.081225 | 0.081225 | 0.081225 | 0.081225 | 0 | 0.16831 | 1.4178 | 2.6672 | 3.9167 | 5.1661 | 6.4156 | 5.6659 | 4.2697 | 4.2697 | 4.2697 | 4.2697 | 2.8736 | 2.8736 | 2.8736 | 2.8736
Battery | 10 | 11 | 1.6132 | 1.6132 | 1.6132 | 1.6132 | 0.21705 | 0.21705 | 0.21705 | 0.21705 | 0 | 0 | 1.2495 | 2.4989 | 3.7484 | 4.9978 | 5.8017 | 4.4055 | 4.4055 | 4.4055 | 4.4055 | 3.0094 | 3.0094 | 3.0094 | 3.0094 | 1.6132
Battery | 11 | 0 | 0 | 0 | 0 | 0 | 0 | 0 | 0 | 0 | 0 | 0 | 0 | 0 | 0 | 0 | 0 | 0 | 0 | 0 | 0 | 0 | 0 | 0 | 0 | 0
Battery | 11 | 1 | 0 | 0 | 0 | 0 | 0 | 0 | 0 | 0 | 0 | 0 | 0 | 0 | 0 | 0 | 0 | 0 | 0 | 0 | 0 | 0 | 0 | 0 | 0 | 0
Battery | 11 | 2 | 0 | 0 | 0 | 0 | 0 | 0 | 0 | 0 | 0 | 0 | 0 | 0 | 0 | 0 | 0 | 0 | 0 | 0 | 0 | 0 | 0 | 0 | 0 | 0
Battery | 11 | 3 | 0 | 0 | 0 | 0 | 0 | 0 | 0 | 0 | 0 | 0 | 0 | 0 | 0 | 0 | 0 | 0 | 0 | 0 | 0 | 0 | 0 | 0 | 0 | 0
Battery | 11 | 4 | 0 | 0 | 0 | 0 | 0 | 0 | 0 | 0 | 0 | 0 | 0 | 0 | 0 | 0 | 0 | 0 | 0 | 0 | 0 | 0 | 0 | 0 | 0 | 0
Battery | 11 | 5 | 0 | 0 | 0 | 0 | 0 | 0 | 0 | 0 | 0 | 0 | 0 | 0 | 0 | 0 | 0 | 0 | 0 | 0 | 0 | 0 | 0 | 0 | 0 | 0
Battery | 11 | 6 | 0 | 0 | 0 | 0 | 0 | 0 | 0 | 0 | 0 | 0 | 0 | 0 | 0 | 0 | 0 | 0 | 0 | 0 | 0 | 0 | 0 | 0 | 0 | 0
Battery | 11 | 7 | 0 | 0 | 0 | 0 | 0 | 0 | 0 | 0 | 0 | 0 | 0 | 0 | 0 | 0 | 0 | 0 | 0 | 0 | 0 | 0 | 0 | 0 | 0 | 0
Battery | 11 | 8 | 0 | 0 | 0 | 0 | 0 | 0 | 0 | 0 | 0 | 0 | 0 | 0 | 0 | 0 | 0 | 0 | 0 | 0 | 0 | 0 | 0 | 0 | 0 | 0
Battery | 11 | 9 | 0 | 0 | 0 | 0 | 0 | 0 | 0 | 0 | 0 | 0 | 0 | 0 | 0 | 0 | 0 | 0 | 0 | 0 | 0 | 0 | 0 | 0 | 0 | 0
Battery | 11 | 10 | 0 | 0 | 0 | 0 | 0 | 0 | 0 | 0 | 0 | 0 | 0 | 0 | 0 | 0 | 0 | 0 | 0 | 0 | 0 | 0 | 0 | 0 | 0 | 0
Battery | 11 | 11 | 0 | 0 | 0 | 0 | 0 | 0 | 0 | 0 | 0 | 0 | 0 | 0 | 0 | 0 | 0 | 0 | 0 | 0 | 0 | 0 | 0 | 0 | 0 | 0
Battery | 12 | 0 | 0 | 0 | 0 | 0 | 0 | 0 | 0 | 0 | 0 | 0 | 0 | 0 | 0 | 0 | 0 | 0 | 0 | 0 | 0 | 0 | 0 | 0 | 0 | 0
Battery | 12 | 1 | 0 | 0 | 0 | 0 | 0 | 0 | 0 | 0 | 0 | 0 | 0 | 0 | 0 | 0 | 0 | 0 | 0 | 0 | 0 | 0 | 0 | 0 | 0 | 0
Battery | 12 | 2 | 0 | 0 | 0 | 0 | 0 | 0 | 0 | 0 | 0 | 0 | 0 | 0 | 0 | 0 | 0 | 0 | 0 | 0 | 0 | 0 | 0 | 0 | 0 | 0
Battery | 12 | 3 | 0 | 0 | 0 | 0 | 0 | 0 | 0 | 0 | 0 | 0 | 0 | 0 | 0 | 0 | 0 | 0 | 0 | 0 | 0 | 0 | 0 | 0 | 0 | 0
Battery | 12 | 4 | 0 | 0 | 0 | 0 | 0 | 0 | 0 | 0 | 0 | 0 | 0 | 0 | 0 | 0 | 0 | 0 | 0 | 0 | 0 | 0 | 0 | 0 | 0 | 0
Battery | 12 | 5 | 0 | 0 | 0 | 0 | 0 | 0 | 0 | 0 | 0 | 0 | 0 | 0 | 0 | 0 | 0 | 0 | 0 | 0 | 0 | 0 | 0 | 0 | 0 | 0
Battery | 12 | 6 | 0 | 0 | 0 | 0 | 0 | 0 | 0 | 0 | 0 | 0 | 0 | 0 | 0 | 0 | 0 | 0 | 0 | 0 | 0 | 0 | 0 | 0 | 0 | 0
Battery | 12 | 7 | 0 | 0 | 0 | 0 | 0 | 0 | 0 | 0 | 0 | 0 | 0 | 0 | 0 | 0 | 0 | 0 | 0 | 0 | 0 | 0 | 0 | 0 | 0 | 0
Battery | 12 | 8 | 0 | 0 | 0 | 0 | 0 | 0 | 0 | 0 | 0 | 0 | 0 | 0 | 0 | 0 | 0 | 0 | 0 | 0 | 0 | 0 | 0 | 0 | 0 | 0
Battery | 12 | 9 | 0 | 0 | 0 | 0 | 0 | 0 | 0 | 0 | 0 | 0 | 0 | 0 | 0 | 0 | 0 | 0 | 0 | 0 | 0 | 0 | 0 | 0 | 0 | 0
Battery | 12 | 10 | 0 | 0 | 0 | 0 | 0 | 0 | 0 | 0 | 0 | 0 | 0 | 0 | 0 | 0 | 0 | 0 | 0 | 0 | 0 | 0 | 0 | 0 | 0 | 0
Battery | 12 | 11 | 0 | 0 | 0 | 0 | 0 | 0 | 0 | 0 | 0 | 0 | 0 | 0 | 0 | 0 | 0 | 0 | 0 | 0 | 0 | 0 | 0 | 0 | 0 | 0
Battery | 13 | 0 | 0 | 0 | 0 | 0 | 0 | 0 | 0 | 0 | 0 | 0 | 0 | 0 | 0 | 0 | 0 | 0 | 0 | 0 | 0 | 0 | 0 | 0 | 0 | 0
Battery | 13 | 1 | 0 | 0 | 0 | 0 | 0 | 0 | 0 | 0 | 0 | 0 | 0 | 0 | 0 | 0 | 0 | 0 | 0 | 0 | 0 | 0 | 0 | 0 | 0 | 0
Battery | 13 | 2 | 0 | 0 | 0 | 0 | 0 | 0 | 0 | 0 | 0 | 0 | 0 | 0 | 0 | 0 | 0 | 0 | 0 | 0 | 0 | 0 | 0 | 0 | 0 | 0
Battery | 13 | 3 | 0 | 0 | 0 | 0 | 0 | 0 | 0 | 0 | 0 | 0 | 0 | 0 | 0 | 0 | 0 | 0 | 0 | 0 | 0 | 0 | 0 | 0 | 0 | 0
Battery | 13 | 4 | 0 | 0 | 0 | 0 | 0 | 0 | 0 | 0 | 0 | 0 | 0 | 0 | 0 | 0 | 0 | 0 | 0 | 0 | 0 | 0 | 0 | 0 | 0 | 0
Battery | 13 | 5 | 0 | 0 | 0 | 0 | 0 | 0 | 0 | 0 | 0 | 0 | 0 | 0 | 0 | 0 | 0 | 0 | 0 | 0 | 0 | 0 | 0 | 0 | 0 | 0
Battery | 13 | 6 | 0 | 0 | 0 | 0 | 0 | 0 | 0 | 0 | 0 | 0 | 0 | 0 | 0 | 0 | 0 | 0 | 0 | 0 | 0 | 0 | 0 | 0 | 0 | 0
Battery | 13 | 7 | 0 | 0 | 0 | 0 | 0 | 0 | 0 | 0 | 0 | 0 | 0 | 0 | 0 | 0 | 0 | 0 | 0 | 0 | 0 | 0 | 0 | 0 | 0 | 0
Battery | 13 | 8 | 0 | 0 | 0 | 0 | 0 | 0 | 0 | 0 | 0 | 0 | 0 | 0 | 0 | 0 | 0 | 0 | 0 | 0 | 0 | 0 | 0 | 0 | 0 | 0
Battery | 13 | 9 | 0 | 0 | 0 | 0 | 0 | 0 | 0 | 0 | 0 | 0 | 0 | 0 | 0 | 0 | 0 | 0 | 0 | 0 | 0 | 0 | 0 | 0 | 0 | 0
Battery | 13 | 10 | 0 | 0 | 0 | 0 | 0 | 0 | 0 | 0 | 0 | 0 | 0 | 0 | 0 | 0 | 0 | 0 | 0 | 0 | 0 | 0 | 0 | 0 | 0 | 0
Battery | 13 | 11 | 0 | 0 | 0 | 0 | 0 | 0 | 0 | 0 | 0 | 0 | 0 | 0 | 0 | 0 | 0 | 0 | 0 | 0 | 0 | 0 | 0 | 0 | 0 | 0
Battery | 14 | 0 | 0 | 0 | 0 | 0 | 0 | 0 | 0 | 0 | 0 | 0 | 0 | 0 | 0 | 0 | 0 | 0 | 0 | 0 | 0 | 0 | 0 | 0 | 0 | 0
Battery | 14 | 1 | 0 | 0 | 0 | 0 | 0 | 0 | 0 | 0 | 0 | 0 | 0 | 0 | 0 | 0 | 0 | 0 | 0 | 0 | 0 | 0 | 0 | 0 | 0 | 0
Battery | 14 | 2 | 0 | 0 | 0 | 0 | 0 | 0 | 0 | 0 | 0 | 0 | 0 | 0 | 0 | 0 | 0 | 0 | 0 | 0 | 0 | 0 | 0 | 0 | 0 | 0
Battery | 14 | 3 | 0 | 0 | 0 | 0 | 0 | 0 | 0 | 0 | 0 | 0 | 0 | 0 | 0 | 0 | 0 | 0 | 0 | 0 | 0 | 0 | 0 | 0 | 0 | 0
Battery | 14 | 4 | 0 | 0 | 0 | 0 | 0 | 0 | 0 | 0 | 0 | 0 | 0 | 0 | 0 | 0 | 0 | 0 | 0 | 0 | 0 | 0 | 0 | 0 | 0 | 0
Battery | 14 | 5 | 0 | 0 | 0 | 0 | 0 | 0 | 0 | 0 | 0 | 0 | 0 | 0 | 0 | 0 | 0 | 0 | 0 | 0 | 0 | 0 | 0 | 0 | 0 | 0
Battery | 14 | 6 | 0 | 0 | 0 | 0 | 0 | 0 | 0 | 0 | 0 | 0 | 0 | 0 | 0 | 0 | 0 | 0 | 0 | 0 | 0 | 0 | 0 | 0 | 0 | 0
Battery | 14 | 7 | 0 | 0 | 0 | 0 | 0 | 0 | 0 | 0 | 0 | 0 | 0 | 0 | 0 | 0 | 0 | 0 | 0 | 0 | 0 | 0 | 0 | 0 | 0 | 0
Battery | 14 | 8 | 0 | 0 | 0 | 0 | 0 | 0 | 0 | 0 | 0 | 0 | 0 | 0 | 0 | 0 | 0 | 0 | 0 | 0 | 0 | 0 | 0 | 0 | 0 | 0
Battery | 14 | 9 | 0 | 0 | 0 | 0 | 0 | 0 | 0 | 0 | 0 | 0 | 0 | 0 | 0 | 0 | 0 | 0 | 0 | 0 | 0 | 0 | 0 | 0 | 0 | 0
Battery | 14 | 10 | 0 | 0 | 0 | 0 | 0 | 0 | 0 | 0 | 0 | 0 | 0 | 0 | 0 | 0 | 0 | 0 | 0 | 0 | 0 | 0 | 0 | 0 | 0 | 0
Battery | 14 | 11 | 0 | 0 | 0 | 0 | 0 | 0 | 0 | 0 | 0 | 0 | 0 | 0 | 0 | 0 | 0 | 0 | 0 | 0 | 0 | 0 | 0 | 0 | 0 | 0
Battery | 15 | 0 | 0 | 0 | 0 | 0 | 0 | 0 | 0 | 0 | 0 | 0 | 0 | 0 | 0 | 0 | 0 | 0 | 0 | 0 | 0 | 0 | 0 | 0 | 0 | 0
Battery | 15 | 1 | 0 | 0 | 0 | 0 | 0 | 0 | 0 | 0 | 0 | 0 | 0 | 0 | 0 | 0 | 0 | 0 | 0 | 0 | 0 | 0 | 0 | 0 | 0 | 0
Battery | 15 | 2 | 0 | 0 | 0 | 0 | 0 | 0 | 0 | 0 | 0 | 0 | 0 | 0 | 0 | 0 | 0 | 0 | 0 | 0 | 0 | 0 | 0 | 0 | 0 | 0
Battery | 15 | 3 | 0 | 0 | 0 | 0 | 0 | 0 | 0 | 0 | 0 | 0 | 0 | 0 | 0 | 0 | 0 | 0 | 0 | 0 | 0 | 0 | 0 | 0 | 0 | 0
Battery | 15 | 4 | 0 | 0 | 0 | 0 | 0 | 0 | 0 | 0 | 0 | 0 | 0 | 0 | 0 | 0 | 0 | 0 | 0 | 0 | 0 | 0 | 0 | 0 | 0 | 0
Battery | 15 | 5 | 0 | 0 | 0 | 0 | 0 | 0 | 0 | 0 | 0 | 0 | 0 | 0 | 0 | 0 | 0 | 0 | 0 | 0 | 0 | 0 | 0 | 0 | 0 | 0
Battery | 15 | 6 | 0 | 0 | 0 | 0 | 0 | 0 | 0 | 0 | 0 | 0 | 0 | 0 | 0 | 0 | 0 | 0 | 0 | 0 | 0 | 0 | 0 | 0 | 0 | 0
Battery | 15 | 7 | 0 | 0 | 0 | 0 | 0 | 0 | 0 | 0 | 0 | 0 | 0 | 0 | 0 | 0 | 0 | 0 | 0 | 0 | 0 | 0 | 0 | 0 | 0 | 0
Battery | 15 | 8 | 0 | 0 | 0 | 0 | 0 | 0 | 0 | 0 | 0 | 0 | 0 | 0 | 0 | 0 | 0 | 0 | 0 | 0 | 0 | 0 | 0 | 0 | 0 | 0
Battery | 15 | 9 | 0 | 0 | 0 | 0 | 0 | 0 | 0 | 0 | 0 | 0 | 0 | 0 | 0 | 0 | 0 | 0 | 0 | 0 | 0 | 0 | 0 | 0 | 0 | 0
Battery | 15 | 10 | 0 | 0 | 0 | 0 | 0 | 0 | 0 | 0 | 0 | 0 | 0 | 0 | 0 | 0 | 0 | 0 | 0 | 0 | 0 | 0 | 0 | 0 | 0 | 0
Battery | 15 | 11 | 0 | 0 | 0 | 0 | 0 | 0 | 0 | 0 | 0 | 0 | 0 | 0 | 0 | 0 | 0 | 0 | 0 | 0 | 0 | 0 | 0 | 0 | 0 | 0
Battery | 16 | 0 | 0 | 0 | 0 | 0 | 0 | 0 | 0 | 0 | 0 | 0 | 0 | 0 | 0 | 0 | 0 | 0 | 0 | 0 | 0 | 0 | 0 | 0 | 0 | 0
Battery | 16 | 1 | 0 | 0 | 0 | 0 | 0 | 0 | 0 | 0 | 0 | 0 | 0 | 0 | 0 | 0 | 0 | 0 | 0 | 0 | 0 | 0 | 0 | 0 | 0 | 0
Battery | 16 | 2 | 0 | 0 | 0 | 0 | 0 | 0 | 0 | 0 | 0 | 0 | 0 | 0 | 0 | 0 | 0 | 0 | 0 | 0 | 0 | 0 | 0 | 0 | 0 | 0
Battery | 16 | 3 | 0 | 0 | 0 | 0 | 0 | 0 | 0 | 0 | 0 | 0 | 0 | 0 | 0 | 0 | 0 | 0 | 0 | 0 | 0 | 0 | 0 | 0 | 0 | 0
Battery | 16 | 4 | 0 | 0 | 0 | 0 | 0 | 0 | 0 | 0 | 0 | 0 | 0 | 0 | 0 | 0 | 0 | 0 | 0 | 0 | 0 | 0 | 0 | 0 | 0 | 0
Battery | 16 | 5 | 0 | 0 | 0 | 0 | 0 | 0 | 0 | 0 | 0 | 0 | 0 | 0 | 0 | 0 | 0 | 0 | 0 | 0 | 0 | 0 | 0 | 0 | 0 | 0
Battery | 16 | 6 | 0 | 0 | 0 | 0 | 0 | 0 | 0 | 0 | 0 | 0 | 0 | 0 | 0 | 0 | 0 | 0 | 0 | 0 | 0 | 0 | 0 | 0 | 0 | 0
Battery | 16 | 7 | 0 | 0 | 0 | 0 | 0 | 0 | 0 | 0 | 0 | 0 | 0 | 0 | 0 | 0 | 0 | 0 | 0 | 0 | 0 | 0 | 0 | 0 | 0 | 0
Battery | 16 | 8 | 0 | 0 | 0 | 0 | 0 | 0 | 0 | 0 | 0 | 0 | 0 | 0 | 0 | 0 | 0 | 0 | 0 | 0 | 0 | 0 | 0 | 0 | 0 | 0
Battery | 16 | 9 | 0 | 0 | 0 | 0 | 0 | 0 | 0 | 0 | 0 | 0 | 0 | 0 | 0 | 0 | 0 | 0 | 0 | 0 | 0 | 0 | 0 | 0 | 0 | 0
Battery | 16 | 10 | 0 | 0 | 0 | 0 | 0 | 0 | 0 | 0 | 0 | 0 | 0 | 0 | 0 | 0 | 0 | 0 | 0 | 0 | 0 | 0 | 0 | 0 | 0 | 0
Battery | 16 | 11 | 0 | 0 | 0 | 0 | 0 | 0 | 0 | 0 | 0 | 0 | 0 | 0 | 0 | 0 | 0 | 0 | 0 | 0 | 0 | 0 | 0 | 0 | 0 | 0
Battery | 17 | 0 | 0 | 0 | 0 | 0 | 0 | 0 | 0 | 0 | 0 | 0 | 0 | 0 | 0 | 0 | 0 | 0 | 0 | 0 | 0 | 0 | 0 | 0 | 0 | 0
Battery | 17 | 1 | 0 | 0 | 0 | 0 | 0 | 0 | 0 | 0 | 0 | 0 | 0 | 0 | 0 | 0 | 0 | 0 | 0 | 0 | 0 | 0 | 0 | 0 | 0 | 0
Battery | 17 | 2 | 0 | 0 | 0 | 0 | 0 | 0 | 0 | 0 | 0 | 0 | 0 | 0 | 0 | 0 | 0 | 0 | 0 | 0 | 0 | 0 | 0 | 0 | 0 | 0
Battery | 17 | 3 | 0 | 0 | 0 | 0 | 0 | 0 | 0 | 0 | 0 | 0 | 0 | 0 | 0 | 0 | 0 | 0 | 0 | 0 | 0 | 0 | 0 | 0 | 0 | 0
Battery | 17 | 4 | 0 | 0 | 0 | 0 | 0 | 0 | 0 | 0 | 0 | 0 | 0 | 0 | 0 | 0 | 0 | 0 | 0 | 0 | 0 | 0 | 0 | 0 | 0 | 0
Battery | 17 | 5 | 0 | 0 | 0 | 0 | 0 | 0 | 0 | 0 | 0 | 0 | 0 | 0 | 0 | 0 | 0 | 0 | 0 | 0 | 0 | 0 | 0 | 0 | 0 | 0
Battery | 17 | 6 | 0 | 0 | 0 | 0 | 0 | 0 | 0 | 0 | 0 | 0 | 0 | 0 | 0 | 0 | 0 | 0 | 0 | 0 | 0 | 0 | 0 | 0 | 0 | 0
Battery | 17 | 7 | 0 | 0 | 0 | 0 | 0 | 0 | 0 | 0 | 0 | 0 | 0 | 0 | 0 | 0 | 0 | 0 | 0 | 0 | 0 | 0 | 0 | 0 | 0 | 0
Battery | 17 | 8 | 0 | 0 | 0 | 0 | 0 | 0 | 0 | 0 | 0 | 0 | 0 | 0 | 0 | 0 | 0 | 0 | 0 | 0 | 0 | 0 | 0 | 0 | 0 | 0
Battery | 17 | 9 | 0 | 0 | 0 | 0 | 0 | 0 | 0 | 0 | 0 | 0 | 0 | 0 | 0 | 0 | 0 | 0 | 0 | 0 | 0 | 0 | 0 | 0 | 0 | 0
Battery | 17 | 10 | 0 | 0 | 0 | 0 | 0 | 0 | 0 | 0 | 0 | 0 | 0 | 0 | 0 | 0 | 0 | 0 | 0 | 0 | 0 | 0 | 0 | 0 | 0 | 0
Battery | 17 | 11 | 0 | 0 | 0 | 0 | 0 | 0 | 0 | 0 | 0 | 0 | 0 | 0 | 0 | 0 | 0 | 0 | 0 | 0 | 0 | 0 | 0 | 0 | 0 | 0
Battery | 18 | 0 | 0 | 0 | 0 | 0 | 0 | 0 | 0 | 0 | 0 | 0 | 0 | 0 | 0 | 0 | 0 | 0 | 0 | 0 | 0 | 0 | 0 | 0 | 0 | 0
Battery | 18 | 1 | 0 | 0 | 0 | 0 | 0 | 0 | 0 | 0 | 0 | 0 | 0 | 0 | 0 | 0 | 0 | 0 | 0 | 0 | 0 | 0 | 0 | 0 | 0 | 0
Battery | 18 | 2 | 0 | 0 | 0 | 0 | 0 | 0 | 0 | 0 | 0 | 0 | 0 | 0 | 0 | 0 | 0 | 0 | 0 | 0 | 0 | 0 | 0 | 0 | 0 | 0
Battery | 18 | 3 | 0 | 0 | 0 | 0 | 0 | 0 | 0 | 0 | 0 | 0 | 0 | 0 | 0 | 0 | 0 | 0 | 0 | 0 | 0 | 0 | 0 | 0 | 0 | 0
Battery | 18 | 4 | 0 | 0 | 0 | 0 | 0 | 0 | 0 | 0 | 0 | 0 | 0 | 0 | 0 | 0 | 0 | 0 | 0 | 0 | 0 | 0 | 0 | 0 | 0 | 0
Battery | 18 | 5 | 0 | 0 | 0 | 0 | 0 | 0 | 0 | 0 | 0 | 0 | 0 | 0 | 0 | 0 | 0 | 0 | 0 | 0 | 0 | 0 | 0 | 0 | 0 | 0
Battery | 18 | 6 | 0 | 0 | 0 | 0 | 0 | 0 | 0 | 0 | 0 | 0 | 0 | 0 | 0 | 0 | 0 | 0 | 0 | 0 | 0 | 0 | 0 | 0 | 0 | 0
Battery | 18 | 7 | 0 | 0 | 0 | 0 | 0 | 0 | 0 | 0 | 0 | 0 | 0 | 0 | 0 | 0 | 0 | 0 | 0 | 0 | 0 | 0 | 0 | 0 | 0 | 0
Battery | 18 | 8 | 0 | 0 | 0 | 0 | 0 | 0 | 0 | 0 | 0 | 0 | 0 | 0 | 0 | 0 | 0 | 0 | 0 | 0 | 0 | 0 | 0 | 0 | 0 | 0
Battery | 18 | 9 | 0 | 0 | 0 | 0 | 0 | 0 | 0 | 0 | 0 | 0 | 0 | 0 | 0 | 0 | 0 | 0 | 0 | 0 | 0 | 0 | 0 | 0 | 0 | 0
Battery | 18 | 10 | 0 | 0 | 0 | 0 | 0 | 0 | 0 | 0 | 0 | 0 | 0 | 0 | 0 | 0 | 0 | 0 | 0 | 0 | 0 | 0 | 0 | 0 | 0 | 0
Battery | 18 | 11 | 0 | 0 | 0 | 0 | 0 | 0 | 0 | 0 | 0 | 0 | 0 | 0 | 0 | 0 | 0 | 0 | 0 | 0 | 0 | 0 | 0 | 0 | 0 | 0
Battery | 19 | 0 | 0 | 0 | 0 | 0 | 0 | 0 | 0 | 0 | 0 | 0 | 0 | 0 | 0 | 0 | 0 | 0 | 0 | 0 | 0 | 0 | 0 | 0 | 0 | 0
Battery | 19 | 1 | 0 | 0 | 0 | 0 | 0 | 0 | 0 | 0 | 0 | 0 | 0 | 0 | 0 | 0 | 0 | 0 | 0 | 0 | 0 | 0 | 0 | 0 | 0 | 0
Battery | 19 | 2 | 0 | 0 | 0 | 0 | 0 | 0 | 0 | 0 | 0 | 0 | 0 | 0 | 0 | 0 | 0 | 0 | 0 | 0 | 0 | 0 | 0 | 0 | 0 | 0
Battery | 19 | 3 | 0 | 0 | 0 | 0 | 0 | 0 | 0 | 0 | 0 | 0 | 0 | 0 | 0 | 0 | 0 | 0 | 0 | 0 | 0 | 0 | 0 | 0 | 0 | 0
Battery | 19 | 4 | 0 | 0 | 0 | 0 | 0 | 0 | 0 | 0 | 0 | 0 | 0 | 0 | 0 | 0 | 0 | 0 | 0 | 0 | 0 | 0 | 0 | 0 | 0 | 0
Battery | 19 | 5 | 0 | 0 | 0 | 0 | 0 | 0 | 0 | 0 | 0 | 0 | 0 | 0 | 0 | 0 | 0 | 0 | 0 | 0 | 0 | 0 | 0 | 0 | 0 | 0
Battery | 19 | 6 | 0 | 0 | 0 | 0 | 0 | 0 | 0 | 0 | 0 | 0 | 0 | 0 | 0 | 0 | 0 | 0 | 0 | 0 | 0 | 0 | 0 | 0 | 0 | 0
Battery | 19 | 7 | 0 | 0 | 0 | 0 | 0 | 0 | 0 | 0 | 0 | 0 | 0 | 0 | 0 | 0 | 0 | 0 | 0 | 0 | 0 | 0 | 0 | 0 | 0 | 0
Battery | 19 | 8 | 0 | 0 | 0 | 0 | 0 | 0 | 0 | 0 | 0 | 0 | 0 | 0 | 0 | 0 | 0 | 0 | 0 | 0 | 0 | 0 | 0 | 0 | 0 | 0
Battery | 19 | 9 | 0 | 0 | 0 | 0 | 0 | 0 | 0 | 0 | 0 | 0 | 0 | 0 | 0 | 0 | 0 | 0 | 0 | 0 | 0 | 0 | 0 | 0 | 0 | 0
Battery | 19 | 10 | 0 | 0 | 0 | 0 | 0 | 0 | 0 | 0 | 0 | 0 | 0 | 0 | 0 | 0 | 0 | 0 | 0 | 0 | 0 | 0 | 0 | 0 | 0 | 0
Battery | 19 | 11 | 0 | 0 | 0 | 0 | 0 | 0 | 0 | 0 | 0 | 0 | 0 | 0 | 0 | 0 | 0 | 0 | 0 | 0 | 0 | 0 | 0 | 0 | 0 | 0

## Unserved Demand
Year | Day | Hour 0 | Hour 1 | Hour 2 | Hour 3 | Hour 4 | Hour 5 | Hour 6 | Hour 7 | Hour 8 | Hour 9 | Hour 10 | Hour 11 | Hour 12 | Hour 13 | Hour 14 | Hour 15 | Hour 16 | Hour 17 | Hour 18 | Hour 19 | Hour 20 | Hour 21 | Hour 22 | Hour 23
0 | 0 | 0 | 0 | 0 | 0 | 0 | 0 | 0 | 0 | 0 | 0 | 0 | 0 | 0 | 0 | 0 | 0 | 0 | 0 | 0 | 0 | 0 | 0 | 0 | 0
0 | 1 | 0 | 0 | 0 | 0 | 0 | 0 | 0 | 0 | 0 | 0 | 0 | 0 | 0 | 0 | 0 | 0 | 0 | 0 | 0 | 0 | 0 | 0 | 0 | 0
0 | 2 | 0 | 0 | 0 | 0 | 0 | 0 | 0 | 0 | 0 | 0 | 0 | 0 | 0 | 0 | 0 | 0 | 0 | 0 | 0 | 0 | 0 | 0 | 0 | 0
0 | 3 | 0 | 0 | 0 | 0 | 0 | 0 | 0 | 0 | 0 | 0 | 0 | 0 | 0 | 0 | 0 | 0 | 0 | 0 | 0 | 0 | 0 | 0 | 0 | 0
0 | 4 | 0 | 0 | 0 | 0 | 0 | 0 | 0 | 0 | 0 | 0 | 0 | 0 | 0 | 0 | 0 | 0 | 0 | 0 | 0 | 0 | 0 | 0 | 0 | 0
0 | 5 | 0 | 0 | 0 | 0 | 0 | 0 | 0 | 0 | 0 | 0 | 0 | 0 | 0 | 0 | 0 | 0 | 0 | 0 | 0 | 0 | 0 | 0 | 0 | 0
0 | 6 | 0 | 0 | 0 | 0 | 0 | 0 | 0 | 0 | 0 | 0 | 0 | 0 | 0 | 0 | 0 | 0 | 0 | 0 | 0 | 0 | 0 | 0 | 0 | 0
0 | 7 | 0 | 0 | 0 | 0 | 0 | 0 | 0 | 0 | 0 | 0 | 0 | 0 | 0 | 0 | 0 | 0 | 0 | 0 | 0 | 0 | 0 | 0 | 0 | 0
0 | 8 | 0 | 0 | 0 | 0 | 0 | 0 | 0 | 0 | 0 | 0 | 0 | 0 | 0 | 0 | 0 | 0 | 0 | 0 | 0 | 0 | 0 | 0 | 0 | 0
0 | 9 | 0 | 0 | 0 | 0 | 0 | 0 | 0 | 0 | 0 | 0 | 0 | 0 | 0 | 0 | 0 | 0 | 0 | 0 | 0 | 0 | 0 | 0 | 0 | 0
0 | 10 | 0 | 0 | 0 | 0 | 0 | 0 | 0 | 0 | 0 | 0 | 0 | 0 | 0 | 0 | 0 | 0 | 0 | 0 | 0 | 0 | 0 | 0 | 0 | 0
0 | 11 | 0 | 0 | 0 | 0 | 0 | 0 | 0 | 0 | 0 | 0 | 0 | 0 | 0 | 0 | 0 | 0 | 0 | 0 | 0 | 0 | 0 | 0 | 0 | 0
1 | 0 | 0 | 0 | 0 | 0 | 0 | 0 | 0 | 0 | 0 | 0 | 0 | 0 | 0 | 0 | 0 | 0 | 0 | 0 | 0 | 0 | 0 | 0 | 0 | 0
1 | 1 | 0 | 0 | 0 | 0 | 0 | 0 | 0 | 0 | 0 | 0 | 0 | 0 | 0 | 0 | 0 | 0 | 0 | 0 | 0 | 0 | 0 | 0 | 0 | 0
1 | 2 | 0 | 0 | 0 | 0 | 0 | 0 | 0 | 0 | 0 | 0 | 0 | 0 | 0 | 0 | 0 | 0 | 0 | 0 | 0 | 0 | 0 | 0 | 0 | 0
1 | 3 | 0 | 0 | 0 | 0 | 0 | 0 | 0 | 0 | 0 | 0 | 0 | 0 | 0 | 0 | 0 | 0 | 0 | 0 | 0 | 0 | 0 | 0 | 0 | 0
1 | 4 | 0 | 0 | 0 | 0 | 0 | 0 | 0 | 0 | 0 | 0 | 0 | 0 | 0 | 0 | 0 | 0 | 0 | 0 | 0 | 0 | 0 | 0 | 0 | 0
1 | 5 | 0 | 0 | 0 | 0 | 0 | 0 | 0 | 0 | 0 | 0 | 0 | 0 | 0 | 0 | 0 | 0 | 0 | 0 | 0 | 0 | 0 | 0 | 0 | 0
1 | 6 | 0 | 0 | 0 | 0 | 0 | 0 | 0 | 0 | 0 | 0 | 0 | 0 | 0 | 0 | 0 | 0 | 0 | 0 | 0 | 0 | 0 | 0 | 0 | 0
1 | 7 | 0 | 0 | 0 | 0 | 0 | 0 | 0 | 0 | 0 | 0 | 0 | 0 | 0 | 0 | 0 | 0 | 0 | 0 | 0 | 0 | 0 | 0 | 0 | 0
1 | 8 | 0 | 0 | 0 | 0 | 0 | 0 | 0 | 0 | 0 | 0 | 0 | 0 | 0 | 0 | 0 | 0 | 0 | 0 | 0 | 0 | 0 | 0 | 0 | 0
1 | 9 | 0 | 0 | 0 | 0 | 0 | 0 | 0 | 0 | 0 | 0 | 0 | 0 | 0 | 0 | 0 | 0 | 0 | 0 | 0 | 0 | 0 | 0 | 0 | 0
1 | 10 | 0 | 0 | 0 | 0 | 0 | 0 | 0 | 0 | 0 | 0 | 0 | 0 | 0 | 0 | 0 | 0 | 0 | 0 | 0 | 0 | 0 | 0 | 0 | 0
1 | 11 | 0 | 0 | 0 | 0 | 0 | 0 | 0 | 0 | 0 | 0 | 0 | 0 | 0 | 0 | 0 | 0 | 0 | 0 | 0 | 0 | 0 | 0 | 0 | 0
2 | 0 | 0 | 0 | 0 | 0 | 0 | 0 | 0 | 0 | 0 | 0 | 0 | 0 | 0 | 0 | 0 | 0 | 0 | 0 | 0 | 0 | 0 | 0 | 0 | 0
2 | 1 | 0 | 0 | 0 | 0 | 0 | 0 | 0 | 0 | 0 | 0 | 0 | 0 | 0 | 0 | 0 | 0 | 0 | 0 | 0 | 0 | 0 | 0 | 0 | 0
2 | 2 | 0 | 0 | 0 | 0 | 0 | 0 | 0 | 0 | 0 | 0 | 0 | 0 | 0 | 0 | 0 | 0 | 0 | 0 | 0 | 0 | 0 | 0 | 0 | 0
2 | 3 | 0 | 0 | 0 | 0 | 0 | 0 | 0 | 0 | 0 | 0 | 0 | 0 | 0 | 0 | 0 | 0 | 0 | 0 | 0 | 0 | 0 | 0 | 0 | 0
2 | 4 | 0 | 0 | 0 | 0 | 0 | 0 | 0 | 0 | 0 | 0 | 0 | 0 | 0 | 0 | 0 | 0 | 0 | 0 | 0 | 0 | 0 | 0 | 0 | 0
2 | 5 | 0 | 0 | 0 | 0 | 0 | 0 | 0 | 0 | 0 | 0 | 0 | 0 | 0 | 0 | 0 | 0 | 0 | 0 | 0 | 0 | 0 | 0 | 0 | 0
2 | 6 | 0 | 0 | 0 | 1.1755 | 0 | 0.88418 | 0 | 0 | 0 | 0 | 0 | 0 | 0 | 0 | 0 | 0 | 0 | 0 | 0 | 0 | 0 | 0 | 0.80762 | 0
2 | 7 | 0 | 0 | 0 | 1.2332 | 0 | 1.2606 | 0 | 0 | 0 | 0 | 0 | 0 | 0 | 0 | 0 | 0 | 0 | 0 | 0 | 0 | 0 | 0 | 1.5304 | 0
2 | 8 | 0 | 0 | 0 | 0 | 0 | 0 | 0 | 0 | 0 | 0 | 0 | 0 | 0 | 0 | 0 | 0 | 0 | 0 | 0 | 0 | 0 | 0 | 0 | 0
2 | 9 | 0 | 0 | 0 | 0 | 0 | 0 | 0 | 0 | 0 | 0 | 0 | 0 | 0 | 0 | 0 | 0 | 0 | 0 | 0 | 0 | 0 | 0 | 0 | 0
2 | 10 | 0 | 0 | 0 | 0 | 0 | 0 | 0 | 0 | 0 | 0 | 0 | 0 | 0 | 0 | 0 | 0 | 0 | 0 | 0 | 0 | 0 | 0 | 0 | 0
2 | 11 | 0 | 0 | 0 | 0 | 0 | 0 | 0 | 0 | 0 | 0 | 0 | 0 | 0 | 0 | 0 | 0 | 0 | 0 | 0 | 0 | 0 | 0 | 0 | 0
3 | 0 | 0 | 0 | 0 | 0 | 0 | 0 | 0 | 0 | 0 | 0 | 0 | 0 | 0 | 0 | 0 | 0 | 0 | 0 | 0 | 0 | 0 | 0 | 0 | 0
3 | 1 | 0 | 0 | 0 | 0 | 0 | 0 | 0 | 0 | 0 | 0 | 0 | 0 | 0 | 0 | 0 | 0 | 0 | 0 | 0 | 0 | 0 | 0 | 0 | 0
3 | 2 | 0 | 0 | 0 | 0 | 0 | 0 | 0 | 0 | 0 | 0 | 0 | 0 | 0 | 0 | 0 | 0 | 0 | 0 | 0 | 0 | 0 | 0 | 0 | 0
3 | 3 | 0 | 0 | 0 | 0 | 0 | 0 | 0 | 0 | 0 | 0 | 0 | 0 | 0 | 0 | 0 | 0 | 0 | 0 | 0 | 0 | 0 | 0 | 0 | 0
3 | 4 | 0 | 0 | 0 | 0 | 0 | 0 | 0 | 0 | 0 | 0 | 0 | 0 | 0 | 0 | 0 | 0 | 0 | 0 | 0 | 0 | 0 | 0 | 0 | 0
3 | 5 | 0 | 0 | 0 | 0 | 0 | 0 | 0 | 0 | 0 | 0 | 0 | 0 | 0 | 0 | 0 | 0 | 0 | 0 | 0 | 0 | 0 | 0 | 0 | 0
3 | 6 | 0 | 0 | 0 | 0 | 0 | 0 | 0 | 0 | 0 | 0 | 0 | 0 | 0 | 0 | 0 | 0 | 0 | 0 | 0 | 0 | 0 | 0 | 0 | 0
3 | 7 | 0 | 0 | 0 | 0 | 0 | 0 | 0 | 0 | 0 | 0 | 0 | 0 | 0 | 0 | 0 | 0 | 0 | 0 | 0 | 0 | 0 | 0 | 0 | 0
3 | 8 | 0 | 0 | 0 | 0 | 0 | 0 | 0 | 0 | 0 | 0 | 0 | 0 | 0 | 0 | 0 | 0 | 0 | 0 | 0 | 0 | 0 | 0 | 0 | 0
3 | 9 | 0 | 0 | 0 | 0 | 0 | 0 | 0 | 0 | 0 | 0 | 0 | 0 | 0 | 0 | 0 | 0 | 0 | 0 | 0 | 0 | 0 | 0 | 0 | 0
3 | 10 | 0 | 0 | 0 | 0 | 0 | 0 | 0 | 0 | 0 | 0 | 0 | 0 | 0 | 0 | 0 | 0 | 0 | 0 | 0 | 0 | 0 | 0 | 0 | 0
3 | 11 | 0 | 0 | 0 | 0 | 0 | 0 | 0 | 0 | 0 | 0 | 0 | 0 | 0 | 0 | 0 | 0 | 0 | 0 | 0 | 0 | 0 | 0 | 0 | 0
4 | 0 | 0 | 0 | 0 | 0 | 0 | 0 | 0 | 0 | 0 | 0 | 0 | 0 | 0 | 0 | 0 | 0 | 0 | 0 | 0 | 0 | 0 | 0 | 0 | 0
4 | 1 | 0 | 0 | 0 | 0 | 0 | 0 | 0 | 0 | 0 | 0 | 0 | 0 | 0 | 0 | 0 | 0 | 0 | 0 | 0 | 0 | 0 | 0 | 0 | 0
4 | 2 | 0 | 0 | 0 | 0 | 0 | 0 | 0 | 0 | 0 | 0 | 0 | 0 | 0 | 0 | 0 | 0 | 0 | 0 | 0 | 0 | 0 | 0 | 0 | 0
4 | 3 | 0 | 0 | 0 | 0 | 0 | 0 | 0 | 0 | 0 | 0 | 0 | 0 | 0 | 0 | 0 | 0 | 0 | 0 | 0 | 0 | 0 | 0 | 0 | 0
4 | 4 | 0 | 0 | 0 | 0 | 0 | 0 | 0 | 0 | 0 | 0 | 0 | 0 | 0 | 0 | 0 | 0 | 0 | 0 | 0 | 0 | 0 | 0 | 0 | 0
4 | 5 | 0 | 0 | 0 | 0 | 0 | 0 | 0 | 0 | 0 | 0 | 0 | 0 | 0 | 0 | 0 | 0 | 0 | 0 | 0 | 0 | 0 | 0 | 0 | 0
4 | 6 | 0 | 0 | 0 | 0 | 0 | 0 | 0 | 0 | 0 | 0 | 0 | 0 | 0 | 0 | 0 | 0 | 0 | 0 | 0 | 0 | 0 | 0 | 0 | 0
4 | 7 | 0 | 0 | 0 | 0 | 0 | 0 | 0 | 0 | 0 | 0 | 0 | 0 | 0 | 0 | 0 | 0 | 0 | 0 | 0 | 0 | 0 | 0 | 0 | 0
4 | 8 | 0 | 0 | 0 | 0 | 0 | 0 | 0 | 0 | 0 | 0 | 0 | 0 | 0 | 0 | 0 | 0 | 0 | 0 | 0 | 0 | 0 | 0 | 0 | 0
4 | 9 | 0 | 0 | 0 | 0 | 0 | 0 | 0 | 0 | 0 | 0 | 0 | 0 | 0 | 0 | 0 | 0 | 0 | 0 | 0 | 0 | 0 | 0 | 0 | 0
4 | 10 | 0 | 0 | 0 | 0 | 0 | 0 | 0 | 0 | 0 | 0 | 0 | 0 | 0 | 0 | 0 | 0 | 0 | 0 | 0 | 0 | 0 | 0 | 0 | 0
4 | 11 | 0 | 0 | 0 | 0 | 0 | 0 | 0 | 0 | 0 | 0 | 0 | 0 | 0 | 0 | 0 | 0 | 0 | 0 | 0 | 0 | 0 | 0 | 0 | 0
5 | 0 | 0 | 0 | 0 | 0 | 0 | 0 | 0 | 0 | 0 | 0 | 0 | 0 | 0 | 0 | 0 | 0 | 0 | 0 | 0 | 0 | 0 | 0 | 0 | 0
5 | 1 | 0 | 0 | 0 | 0 | 0 | 0 | 0 | 0 | 0 | 0 | 0 | 0 | 0 | 0 | 0 | 0 | 0 | 0 | 0 | 0 | 0 | 0 | 0 | 0
5 | 2 | 0 | 0 | 0 | 0 | 0 | 0 | 0 | 0 | 0 | 0 | 0 | 0 | 0 | 0 | 0 | 0 | 0 | 0 | 0 | 0 | 0 | 0 | 0 | 0
5 | 3 | 0 | 0 | 0 | 0 | 0 | 0 | 0 | 0 | 0 | 0 | 0 | 0 | 0 | 0 | 0 | 0 | 0 | 0 | 0 | 0 | 0 | 0 | 0 | 0
5 | 4 | 0 | 0 | 0 | 0 | 0 | 0 | 0 | 0 | 0 | 0 | 0 | 0 | 0 | 0 | 0 | 0 | 0 | 0 | 0 | 0 | 0 | 0 | 0 | 0
5 | 5 | 0 | 0 | 0 | 0 | 0 | 0 | 0 | 0 | 0 | 0 | 0 | 0 | 0 | 0 | 0 | 0 | 0 | 0 | 0 | 0 | 0 | 0 | 0 | 0
5 | 6 | 0 | 0 | 0 | 0 | 0 | 0 | 0 | 0 | 0 | 0 | 0 | 0 | 0 | 0 | 0 | 0 | 0 | 0 | 0 | 0 | 0 | 0 | 0 | 0
5 | 7 | 0 | 0 | 0 | 0 | 0 | 0 | 0 | 0 | 0 | 0 | 0 | 0 | 0 | 0 | 0 | 0 | 0 | 0 | 0 | 0 | 0 | 0 | 0 | 0
5 | 8 | 0 | 0 | 0 | 0 | 0 | 0 | 0 | 0 | 0 | 0 | 0 | 0 | 0 | 0 | 0 | 0 | 0 | 0 | 0 | 0 | 0 | 0 | 0 | 0
5 | 9 | 0 | 0 | 0 | 0 | 0 | 0 | 0 | 0 | 0 | 0 | 0 | 0 | 0 | 0 | 0 | 0 | 0 | 0 | 0 | 0 | 0 | 0 | 0 | 0
5 | 10 | 0 | 0 | 0 | 0 | 0 | 0 | 0 | 0 | 0 | 0 | 0 | 0 | 0 | 0 | 0 | 0 | 0 | 0 | 0 | 0 | 0 | 0 | 0 | 0
5 | 11 | 0 | 0 | 0 | 0 | 0 | 0 | 0 | 0 | 0 | 0 | 0 | 0 | 0 | 0 | 0 | 0 | 0 | 0 | 0 | 0 | 0 | 0 | 0 | 0
6 | 0 | 0 | 0 | 0 | 0 | 0 | 0 | 0 | 0 | 0 | 0 | 0 | 0 | 0 | 0 | 0 | 0 | 0 | 0 | 0 | 0 | 0 | 0 | 0 | 0
6 | 1 | 0 | 0 | 0 | 0 | 0 | 0 | 0 | 0 | 0 | 0 | 0 | 0 | 0 | 0 | 0 | 0 | 0 | 0 | 0 | 0 | 0 | 0 | 0 | 0
6 | 2 | 0 | 0 | 0 | 0 | 0 | 0 | 0 | 0 | 0 | 0 | 0 | 0 | 0 | 0 | 0 | 0 | 0 | 0 | 0 | 0 | 0 | 0 | 0 | 0
6 | 3 | 0 | 0 | 0 | 0 | 0 | 0 | 0 | 0 | 0 | 0 | 0 | 0 | 0 | 0 | 0 | 0 | 0 | 0 | 0 | 0 | 0 | 0 | 0 | 0
6 | 4 | 0 | 0 | 0 | 0 | 0 | 0 | 0 | 0 | 0 | 0 | 0 | 0 | 0 | 0 | 0 | 0 | 0 | 0 | 0 | 0 | 0 | 0 | 0 | 0
6 | 5 | 0 | 0 | 0 | 0 | 0 | 0 | 0 | 0 | 0 | 0 | 0 | 0 | 0 | 0 | 0 | 0 | 0 | 0 | 0 | 0 | 0 | 0 | 0 | 0
6 | 6 | 0 | 0 | 0 | 0 | 0 | 0 | 0 | 0 | 0 | 0 | 0 | 0 | 0 | 0 | 0 | 0 | 0 | 0 | 0 | 0 | 0 | 0 | 0 | 0
6 | 7 | 0 | 0 | 0 | 0 | 0 | 0 | 0 | 0 | 0 | 0 | 0 | 0 | 0 | 0 | 0 | 0 | 0 | 0 | 0 | 0 | 0 | 0 | 0 | 0
6 | 8 | 0 | 0 | 0 | 0 | 0 | 0 | 0 | 0 | 0 | 0 | 0 | 0 | 0 | 0 | 0 | 0 | 0 | 0 | 0 | 0 | 0 | 0 | 0 | 0
6 | 9 | 0 | 0 | 0 | 0 | 0 | 0 | 0 | 0 | 0 | 0 | 0 | 0 | 0 | 0 | 0 | 0 | 0 | 0 | 0 | 0 | 0 | 0 | 0 | 0
6 | 10 | 0 | 0 | 0 | 0 | 0 | 0 | 0 | 0 | 0 | 0 | 0 | 0 | 0 | 0 | 0 | 0 | 0 | 0 | 0 | 0 | 0 | 0 | 0 | 0
6 | 11 | 0 | 0 | 0 | 0 | 0 | 0 | 0 | 0 | 0 | 0 | 0 | 0 | 0 | 0 | 0 | 0 | 0 | 0 | 0 | 0 | 0 | 0 | 0 | 0
7 | 0 | 0 | 0 | 0 | 0 | 0 | 0 | 0 | 0 | 0 | 0 | 0 | 0 | 0 | 0 | 0 | 0 | 0 | 0 | 0 | 0 | 0 | 0 | 0 | 0
7 | 1 | 0 | 0 | 0 | 0 | 0 | 0 | 0 | 0 | 0 | 0 | 0 | 0 | 0 | 0 | 0 | 0 | 0 | 0 | 0 | 0 | 0 | 0 | 0 | 0
7 | 2 | 0 | 0 | 0 | 0 | 0 | 0 | 0 | 0 | 0 | 0 | 0 | 0 | 0 | 0 | 0 | 0 | 0 | 0 | 0 | 0 | 0 | 0 | 0 | 0
7 | 3 | 0 | 0 | 0 | 0 | 0 | 0 | 0 | 0 | 0 | 0 | 0 | 0 | 0 | 0 | 0 | 0 | 0 | 0 | 0 | 0 | 0 | 0 | 0 | 0
7 | 4 | 0 | 0 | 0 | 0 | 0 | 0 | 0 | 0 | 0 | 0 | 0 | 0 | 0 | 0 | 0 | 0 | 0 | 0 | 0 | 0 | 0 | 0 | 0 | 0
7 | 5 | 0 | 0 | 0 | 0 | 0 | 0 | 0 | 0 | 0 | 0 | 0 | 0 | 0 | 0 | 0 | 0 | 0 | 0 | 0 | 0 | 0 | 0 | 0 | 0
7 | 6 | 0 | 0.85559 | 1.6077 | 1.11 | 0 | 0.9069 | 0 | 0 | 0 | 0 | 0 | 0 | 0 | 0 | 0 | 0 | 0 | 0 | 0 | 0 | 0 | 5.8809 | 0 | 0
7 | 7 | 0 | 2.4094 | 1.6741 | 0 | 0 | 1.3274 | 0 | 0 | 0 | 0 | 0 | 0 | 0 | 0 | 0 | 0 | 0 | 0 | 0 | 0.033754 | 0 | 5.8984 | 0.5786 | 0
7 | 8 | 0 | 0 | 0 | 0 | 0 | 0 | 0 | 0 | 0 | 0 | 0 | 0 | 0 | 0 | 0 | 0 | 0 | 0 | 0 | 0 | 0 | 0 | 0 | 0
7 | 9 | 0 | 0 | 0 | 0 | 0 | 0 | 0 | 0 | 0 | 0 | 0 | 0 | 0 | 0 | 0 | 0 | 0 | 0 | 0 | 0 | 0 | 0 | 0 | 0
7 | 10 | 0 | 0 | 0 | 0 | 0 | 0 | 0 | 0 | 0 | 0 | 0 | 0 | 0 | 0 | 0 | 0 | 0 | 0 | 0 | 0 | 0 | 0 | 0 | 0
7 | 11 | 0 | 0 | 0 | 0 | 0 | 0 | 0 | 0 | 0 | 0 | 0 | 0 | 0 | 0 | 0 | 0 | 0 | 0 | 0 | 0 | 0 | 0 | 0 | 0
8 | 0 | 0 | 0 | 0 | 0 | 0 | 0 | 0 | 0 | 0 | 0 | 0 | 0 | 0 | 0 | 0 | 0 | 0 | 0 | 0 | 0 | 0 | 0 | 0 | 0
8 | 1 | 0 | 0 | 0 | 0 | 0 | 0 | 0 | 0 | 0 | 0 | 0 | 0 | 0 | 0 | 0 | 0 | 0 | 0 | 0 | 0 | 0 | 0 | 0 | 0
8 | 2 | 0 | 0 | 0 | 0 | 0 | 0 | 0 | 0 | 0 | 0 | 0 | 0 | 0 | 0 | 0 | 0 | 0 | 0 | 0 | 0 | 0 | 0 | 0 | 0
8 | 3 | 0 | 0 | 0 | 0 | 0 | 0 | 0 | 0 | 0 | 0 | 0 | 0 | 0 | 0 | 0 | 0 | 0 | 0 | 0 | 0 | 0 | 0 | 0 | 0
8 | 4 | 0 | 0 | 0 | 0 | 0 | 0 | 0 | 0 | 0 | 0 | 0 | 0 | 0 | 0 | 0 | 0 | 0 | 0 | 0 | 0 | 0 | 0 | 0 | 0
8 | 5 | 0 | 0 | 0 | 0 | 0 | 0 | 0 | 0 | 0 | 0 | 0 | 0 | 0 | 0 | 0 | 0 | 0 | 0 | 0 | 0 | 0 | 0 | 0 | 0
8 | 6 | 0 | 0 | 0 | 0 | 0 | 0 | 0 | 0 | 0 | 0 | 0 | 0 | 0 | 0 | 0 | 0 | 0 | 0 | 0 | 0 | 0 | 0 | 0 | 0
8 | 7 | 0 | 0 | 0 | 0 | 0 | 0 | 0 | 0 | 0 | 0 | 0 | 0 | 0 | 0 | 0 | 0 | 0 | 0 | 0 | 0 | 0 | 0 | 0 | 0
8 | 8 | 0 | 0 | 0 | 0 | 0 | 0 | 0 | 0 | 0 | 0 | 0 | 0 | 0 | 0 | 0 | 0 | 0 | 0 | 0 | 0 | 0 | 0 | 0 | 0
8 | 9 | 0 | 0 | 0 | 0 | 0 | 0 | 0 | 0 | 0 | 0 | 0 | 0 | 0 | 0 | 0 | 0 | 0 | 0 | 0 | 0 | 0 | 0 | 0 | 0
8 | 10 | 0 | 0 | 0 | 0 | 0 | 0 | 0 | 0 | 0 | 0 | 0 | 0 | 0 | 0 | 0 | 0 | 0 | 0 | 0 | 0 | 0 | 0 | 0 | 0
8 | 11 | 0 | 0 | 0 | 0 | 0 | 0 | 0 | 0 | 0 | 0 | 0 | 0 | 0 | 0 | 0 | 0 | 0 | 0 | 0 | 0 | 0 | 0 | 0 | 0
9 | 0 | 0 | 0 | 0 | 0 | 0 | 0 | 0 | 0 | 0 | 0 | 0 | 0 | 0 | 0 | 0 | 0 | 0 | 0 | 0 | 0 | 0 | 0 | 0 | 0
9 | 1 | 0 | 0 | 0 | 0 | 0 | 0 | 0 | 0 | 0 | 0 | 0 | 0 | 0 | 0 | 0 | 0 | 0 | 0 | 0 | 0 | 0 | 0 | 0 | 0
9 | 2 | 0 | 0 | 0 | 0 | 0 | 0 | 0 | 0 | 0 | 0 | 0 | 0 | 0 | 0 | 0 | 0 | 0 | 0 | 0 | 0 | 0 | 0 | 0 | 0
9 | 3 | 0 | 0 | 0 | 0 | 0 | 0 | 0 | 0 | 0 | 0 | 0 | 0 | 0 | 0 | 0 | 0 | 0 | 0 | 0 | 0 | 0 | 0 | 0 | 0
9 | 4 | 0 | 0 | 0 | 0 | 0 | 0 | 0 | 0 | 0 | 0 | 0 | 0 | 0 | 0 | 0 | 0 | 0 | 0 | 0 | 0 | 0 | 0 | 0 | 0
9 | 5 | 0 | 0 | 0 | 0 | 0 | 0 | 0 | 0 | 0 | 0 | 0 | 0 | 0 | 0 | 0 | 0 | 0 | 0 | 0 | 0 | 0 | 0 | 0 | 0
9 | 6 | 0 | 0 | 0 | 0 | 0 | 0 | 0 | 0 | 0 | 0 | 0 | 0 | 0 | 0 | 0 | 0 | 0 | 0 | 0 | 0 | 0 | 0 | 0 | 0
9 | 7 | 0 | 0 | 0 | 0 | 0 | 0 | 0 | 0 | 0 | 0 | 0 | 0 | 0 | 0 | 0 | 0 | 0 | 0 | 0 | 0 | 0 | 0 | 0 | 0
9 | 8 | 0 | 0 | 0 | 0 | 0 | 0 | 0 | 0 | 0 | 0 | 0 | 0 | 0 | 0 | 0 | 0 | 0 | 0 | 0 | 0 | 0 | 0 | 0 | 0
9 | 9 | 0 | 0 | 0 | 0 | 0 | 0 | 0 | 0 | 0 | 0 | 0 | 0 | 0 | 0 | 0 | 0 | 0 | 0 | 0 | 0 | 0 | 0 | 0 | 0
9 | 10 | 0 | 0 | 0 | 0 | 0 | 0 | 0 | 0 | 0 | 0 | 0 | 0 | 0 | 0 | 0 | 0 | 0 | 0 | 0 | 0 | 0 | 0 | 0 | 0
9 | 11 | 0 | 0 | 0 | 0 | 0 | 0 | 0 | 0 | 0 | 0 | 0 | 0 | 0 | 0 | 0 | 0 | 0 | 0 | 0 | 0 | 0 | 0 | 0 | 0
10 | 0 | 0 | 0 | 0 | 0 | 0 | 0 | 0 | 0 | 0 | 0 | 0 | 0 | 0 | 0 | 0 | 0 | 0 | 0 | 0 | 0 | 0 | 0 | 0 | 0
10 | 1 | 0 | 0 | 0 | 0 | 0 | 0 | 0 | 0 | 0 | 0 | 0 | 0 | 0 | 0 | 0 | 0 | 0 | 0 | 0 | 0 | 0 | 0 | 0 | 0
10 | 2 | 0 | 0 | 0 | 0 | 0 | 0 | 0 | 0 | 0 | 0 | 0 | 0 | 0 | 0 | 0 | 0 | 0 | 0 | 0 | 0 | 0 | 0 | 0 | 0
10 | 3 | 0 | 0 | 0 | 0 | 0 | 0 | 0 | 0 | 0 | 0 | 0 | 0 | 0 | 0 | 0 | 0 | 0 | 0 | 0 | 0 | 0 | 0 | 0 | 0
10 | 4 | 0 | 0 | 0 | 0 | 0 | 0 | 0 | 0 | 0 | 0 | 0 | 0 | 0 | 0 | 0 | 0 | 0 | 0 | 0 | 0 | 0 | 0 | 0 | 0
10 | 5 | 0 | 0 | 0 | 0 | 0 | 0 | 0 | 0 | 0 | 0 | 0 | 0 | 0 | 0 | 0 | 0 | 0 | 0 | 0 | 0 | 0 | 0 | 0 | 0
10 | 6 | 0 | 0 | 0 | 0 | 0 | 0 | 0 | 0 | 0 | 0 | 0 | 0 | 0 | 0 | 0 | 0 | 0 | 0 | 0 | 0 | 0 | 0 | 0 | 0
10 | 7 | 0 | 0 | 0 | 0 | 0 | 0 | 0 | 0 | 0 | 0 | 0 | 0 | 0 | 0 | 0 | 0 | 0 | 0 | 0 | 0 | 0 | 0 | 0 | 0
10 | 8 | 0 | 0 | 0 | 0 | 0 | 0 | 0 | 0 | 0 | 0 | 0 | 0 | 0 | 0 | 0 | 0 | 0 | 0 | 0 | 0 | 0 | 0 | 0 | 0
10 | 9 | 0 | 0 | 0 | 0 | 0 | 0 | 0 | 0 | 0 | 0 | 0 | 0 | 0 | 0 | 0 | 0 | 0 | 0 | 0 | 0 | 0 | 0 | 0 | 0
10 | 10 | 0 | 0 | 0 | 0 | 0 | 0 | 0 | 0 | 0 | 0 | 0 | 0 | 0 | 0 | 0 | 0 | 0 | 0 | 0 | 0 | 0 | 0 | 0 | 0
10 | 11 | 0 | 0 | 0 | 0 | 0 | 0 | 0 | 0 | 0 | 0 | 0 | 0 | 0 | 0 | 0 | 0 | 0 | 0 | 0 | 0 | 0 | 0 | 0 | 0
11 | 0 | 0 | 0 | 0 | 0 | 0 | 0 | 0 | 0 | 0 | 0 | 0 | 0 | 0 | 0 | 0 | 0 | 0 | 0 | 0 | 0 | 0 | 0 | 0 | 0
11 | 1 | 0 | 0 | 0 | 0 | 0 | 0 | 0 | 0 | 0 | 0 | 0 | 0 | 0 | 0 | 0 | 0 | 0 | 0 | 0 | 0 | 0 | 0 | 0 | 0
11 | 2 | 0 | 0 | 0 | 0 | 0 | 0 | 0 | 0 | 0 | 0 | 0 | 0 | 0 | 0 | 0 | 0 | 0 | 0 | 0 | 0 | 0 | 0 | 0 | 0
11 | 3 | 0 | 0 | 0 | 0 | 0 | 0 | 0 | 0 | 0 | 0 | 0 | 0 | 0 | 0 | 0 | 0 | 0 | 0 | 0 | 0 | 0 | 0 | 0 | 0
11 | 4 | 0 | 0 | 0 | 0 | 0 | 0 | 0 | 0 | 0 | 0 | 0 | 0 | 0 | 0 | 0 | 0 | 0 | 0 | 0 | 0 | 0 | 0 | 0 | 0
11 | 5 | 0 | 0 | 0 | 0 | 0 | 0 | 0 | 0 | 0 | 0 | 0 | 0 | 0 | 0 | 0 | 0 | 0 | 0 | 0 | 0 | 0 | 0 | 0 | 0
11 | 6 | 0 | 0 | 0 | 0 | 0 | 0 | 0 | 0 | 0 | 0 | 0 | 0 | 0 | 0 | 0 | 0 | 0 | 0 | 0 | 0 | 0 | 0 | 0 | 0
11 | 7 | 0 | 0 | 0 | 0 | 0 | 0 | 0 | 0 | 0 | 0 | 0 | 0 | 0 | 0 | 0 | 0 | 0 | 0 | 0 | 0 | 0 | 0 | 0 | 0
11 | 8 | 0 | 0 | 0 | 0 | 0 | 0 | 0 | 0 | 0 | 0 | 0 | 0 | 0 | 0 | 0 | 0 | 0 | 0 | 0 | 0 | 0 | 0 | 0 | 0
11 | 9 | 0 | 0 | 0 | 0 | 0 | 0 | 0 | 0 | 0 | 0 | 0 | 0 | 0 | 0 | 0 | 0 | 0 | 0 | 0 | 0 | 0 | 0 | 0 | 0
11 | 10 | 0 | 0 | 0 | 0 | 0 | 0 | 0 | 0 | 0 | 0 | 0 | 0 | 0 | 0 | 0 | 0 | 0 | 0 | 0 | 0 | 0 | 0 | 0 | 0
11 | 11 | 0 | 0 | 0 | 0 | 0 | 0 | 0 | 0 | 0 | 0 | 0 | 0 | 0 | 0 | 0 | 0 | 0 | 0 | 0 | 0 | 0 | 0 | 0 | 0
12 | 0 | 0 | 0 | 0 | 0 | 0 | 0 | 0 | 0 | 0 | 0 | 0 | 0 | 0 | 0 | 0 | 0 | 0 | 0 | 0 | 0 | 0 | 0 | 0 | 0
12 | 1 | 0 | 0 | 0 | 0 | 0 | 0 | 0 | 0 | 0 | 0 | 0 | 0 | 0 | 0 | 0 | 0 | 0 | 0 | 0 | 0 | 0 | 0 | 0 | 0
12 | 2 | 0 | 0 | 0 | 0 | 0 | 0 | 0 | 0 | 0 | 0 | 0 | 0 | 0 | 0 | 0 | 0 | 0 | 0 | 0 | 0 | 0 | 0 | 0 | 0
12 | 3 | 0 | 0 | 0 | 0 | 0 | 0 | 0 | 0 | 0 | 0 | 0 | 0 | 0 | 0 | 0 | 0 | 0 | 0 | 0 | 0 | 0 | 0 | 0 | 0
12 | 4 | 0 | 0 | 0 | 0 | 0 | 0 | 0 | 0 | 0 | 0 | 0 | 0 | 0 | 0 | 0 | 0 | 0 | 0 | 0 | 0 | 0 | 0 | 0 | 0
12 | 5 | 0 | 0 | 0 | 0 | 0 | 0 | 0 | 0 | 0 | 0 | 0 | 0 | 0 | 0 | 0 | 0 | 0 | 0 | 0 | 0 | 0 | 0 | 0 | 0
12 | 6 | 0 | 0 | 0 | 0 | 0 | 0 | 0 | 0 | 0 | 0 | 0 | 0 | 0 | 0 | 0 | 0 | 0 | 0 | 0 | 0 | 0 | 0 | 0 | 0
12 | 7 | 0 | 0 | 0 | 0 | 0 | 0 | 0 | 0 | 0 | 0 | 0 | 0 | 0 | 0 | 0 | 0 | 0 | 0 | 0 | 0 | 0 | 0 | 0 | 0
12 | 8 | 0 | 0 | 0 | 0 | 0 | 0 | 0 | 0 | 0 | 0 | 0 | 0 | 0 | 0 | 0 | 0 | 0 | 0 | 0 | 0 | 0 | 0 | 0 | 0
12 | 9 | 0 | 0 | 0 | 0 | 0 | 0 | 0 | 0 | 0 | 0 | 0 | 0 | 0 | 0 | 0 | 0 | 0 | 0 | 0 | 0 | 0 | 0 | 0 | 0
12 | 10 | 0 | 0 | 0 | 0 | 0 | 0 | 0 | 0 | 0 | 0 | 0 | 0 | 0 | 0 | 0 | 0 | 0 | 0 | 0 | 0 | 0 | 0 | 0 | 0
12 | 11 | 0 | 0 | 0 | 0 | 0 | 0 | 0 | 0 | 0 | 0 | 0 | 0 | 0 | 0 | 0 | 0 | 0 | 0 | 0 | 0 | 0 | 0 | 0 | 0
13 | 0 | 0 | 0 | 0 | 0 | 0 | 0 | 0 | 0 | 0 | 0 | 0 | 0 | 0 | 0 | 0 | 0 | 0 | 0 | 0 | 0 | 0 | 0 | 0 | 0
13 | 1 | 0 | 0 | 0 | 0 | 0 | 0 | 0 | 0 | 0 | 0 | 0 | 0 | 0 | 0 | 0 | 0 | 0 | 0 | 0 | 0 | 0 | 0 | 0 | 0
13 | 2 | 0 | 0 | 0 | 0 | 0 | 0 | 0 | 0 | 0 | 0 | 0 | 0 | 0 | 0 | 0 | 0 | 0 | 0 | 0 | 0 | 0 | 0 | 0 | 0
13 | 3 | 0 | 0 | 0 | 0 | 0 | 0 | 0 | 0 | 0 | 0 | 0 | 0 | 0 | 0 | 0 | 0 | 0 | 0 | 0 | 0 | 0 | 0 | 0 | 0
13 | 4 | 0 | 0 | 0 | 0 | 0 | 0 | 0 | 0 | 0 | 0 | 0 | 0 | 0 | 0 | 0 | 0 | 0 | 0 | 0 | 0 | 0 | 0 | 0 | 0
13 | 5 | 0 | 0 | 0 | 0 | 0 | 0 | 0 | 0 | 0 | 0 | 0 | 0 | 0 | 0 | 0 | 0 | 0 | 0 | 0 | 0 | 0 | 0 | 0 | 0
13 | 6 | 0 | 0 | 0 | 0 | 0 | 0 | 0 | 0 | 0 | 0 | 0 | 0 | 0 | 0 | 0 | 0 | 0 | 0 | 0 | 0 | 0 | 0 | 0 | 0
13 | 7 | 0 | 0 | 0 | 0 | 0 | 0 | 0 | 0 | 0 | 0 | 0 | 0 | 0 | 0 | 0 | 0 | 0 | 0 | 0 | 0 | 0 | 0 | 0 | 0
13 | 8 | 0 | 0 | 0 | 0 | 0 | 0 | 0 | 0 | 0 | 0 | 0 | 0 | 0 | 0 | 0 | 0 | 0 | 0 | 0 | 0 | 0 | 0 | 0 | 0
13 | 9 | 0 | 0 | 0 | 0 | 0 | 0 | 0 | 0 | 0 | 0 | 0 | 0 | 0 | 0 | 0 | 0 | 0 | 0 | 0 | 0 | 0 | 0 | 0 | 0
13 | 10 | 0 | 0 | 0 | 0 | 0 | 0 | 0 | 0 | 0 | 0 | 0 | 0 | 0 | 0 | 0 | 0 | 0 | 0 | 0 | 0 | 0 | 0 | 0 | 0
13 | 11 | 0 | 0 | 0 | 0 | 0 | 0 | 0 | 0 | 0 | 0 | 0 | 0 | 0 | 0 | 0 | 0 | 0 | 0 | 0 | 0 | 0 | 0 | 0 | 0
14 | 0 | 0 | 0 | 0 | 0 | 0 | 0 | 0 | 0 | 0 | 0 | 0 | 0 | 0 | 0 | 0 | 0 | 0 | 0 | 0 | 0 | 0 | 0 | 0 | 0
14 | 1 | 0 | 0 | 0 | 0 | 0 | 0 | 0 | 0 | 0 | 0 | 0 | 0 | 0 | 0 | 0 | 0 | 0 | 0 | 0 | 0 | 0 | 0 | 0 | 0
14 | 2 | 0 | 0 | 0 | 0 | 0 | 0 | 0 | 0 | 0 | 0 | 0 | 0 | 0 | 0 | 0 | 0 | 0 | 0 | 0 | 0 | 0 | 0 | 0 | 0
14 | 3 | 0 | 0 | 0 | 0 | 0 | 0 | 0 | 0 | 0 | 0 | 0 | 0 | 0 | 0 | 0 | 0 | 0 | 0 | 0 | 0 | 0 | 0 | 0 | 0
14 | 4 | 0 | 0 | 0 | 0 | 0 | 0 | 0 | 0 | 0 | 0 | 0 | 0 | 0 | 0 | 0 | 0 | 0 | 0 | 0 | 0 | 0 | 0 | 0 | 0
14 | 5 | 0 | 0 | 0 | 0 | 0 | 0 | 0 | 0 | 0 | 0 | 0 | 0 | 0 | 0 | 0 | 0 | 0 | 0 | 0 | 0 | 0 | 0 | 0 | 0
14 | 6 | 0 | 0 | 0 | 0 | 0 | 0 | 0 | 0 | 0 | 0 | 0 | 0 | 0 | 0 | 0 | 0 | 0 | 0 | 0 | 0 | 0 | 0 | 0 | 0
14 | 7 | 0 | 0 | 0 | 0 | 0 | 0 | 0 | 0 | 0 | 0 | 0 | 0 | 0 | 0 | 0 | 0 | 0 | 0 | 0 | 0 | 0 | 0 | 0 | 0
14 | 8 | 0 | 0 | 0 | 0 | 0 | 0 | 0 | 0 | 0 | 0 | 0 | 0 | 0 | 0 | 0 | 0 | 0 | 0 | 0 | 0 | 0 | 0 | 0 | 0
14 | 9 | 0 | 0 | 0 | 0 | 0 | 0 | 0 | 0 | 0 | 0 | 0 | 0 | 0 | 0 | 0 | 0 | 0 | 0 | 0 | 0 | 0 | 0 | 0 | 0
14 | 10 | 0 | 0 | 0 | 0 | 0 | 0 | 0 | 0 | 0 | 0 | 0 | 0 | 0 | 0 | 0 | 0 | 0 | 0 | 0 | 0 | 0 | 0 | 0 | 0
14 | 11 | 0 | 0 | 0 | 0 | 0 | 0 | 0 | 0 | 0 | 0 | 0 | 0 | 0 | 0 | 0 | 0 | 0 | 0 | 0 | 0 | 0 | 0 | 0 | 0
15 | 0 | 0 | 0 | 0 | 0 | 0 | 0 | 0 | 0 | 0 | 0 | 0 | 0 | 0 | 0 | 0 | 0 | 0 | 0 | 0 | 0 | 0 | 0 | 0 | 0
15 | 1 | 0 | 0 | 0 | 0 | 0 | 0 | 0 | 0 | 0 | 0 | 0 | 0 | 0 | 0 | 0 | 0 | 0 | 0 | 0 | 0 | 0 | 0 | 0 | 0
15 | 2 | 0 | 0 | 0 | 0 | 0 | 0 | 0 | 0 | 0 | 0 | 0 | 0 | 0 | 0 | 0 | 0 | 0 | 0 | 0 | 0 | 0 | 0 | 0 | 0
15 | 3 | 0 | 0 | 0 | 0 | 0 | 0 | 0 | 0 | 0 | 0 | 0 | 0 | 0 | 0 | 0 | 0 | 0 | 0 | 0 | 0 | 0 | 0 | 0 | 0
15 | 4 | 0 | 0 | 0 | 0 | 0 | 0 | 0 | 0 | 0 | 0 | 0 | 0 | 0 | 0 | 0 | 0 | 0 | 0 | 0 | 0 | 0 | 0 | 0 | 0
15 | 5 | 0 | 0 | 0 | 0 | 0 | 0 | 0 | 0 | 0 | 0 | 0 | 0 | 0 | 0 | 0 | 0 | 0 | 0 | 0 | 0 | 0 | 0 | 0 | 0
15 | 6 | 0 | 0 | 0 | 0 | 0 | 0 | 0 | 0 | 0 | 0 | 0 | 0 | 0 | 0 | 0 | 0 | 0 | 0 | 0 | 0 | 0 | 0 | 0 | 0
15 | 7 | 0 | 0 | 0 | 0 | 0 | 0 | 0 | 0 | 0 | 0 | 0 | 0 | 0 | 0 | 0 | 0 | 0 | 0 | 0 | 0 | 0 | 0 | 0 | 0
15 | 8 | 0 | 0 | 0 | 0 | 0 | 0 | 0 | 0 | 0 | 0 | 0 | 0 | 0 | 0 | 0 | 0 | 0 | 0 | 0 | 0 | 0 | 0 | 0 | 0
15 | 9 | 0 | 0 | 0 | 0 | 0 | 0 | 0 | 0 | 0 | 0 | 0 | 0 | 0 | 0 | 0 | 0 | 0 | 0 | 0 | 0 | 0 | 0 | 0 | 0
15 | 10 | 0 | 0 | 0 | 0 | 0 | 0 | 0 | 0 | 0 | 0 | 0 | 0 | 0 | 0 | 0 | 0 | 0 | 0 | 0 | 0 | 0 | 0 | 0 | 0
15 | 11 | 0 | 0 | 0 | 0 | 0 | 0 | 0 | 0 | 0 | 0 | 0 | 0 | 0 | 0 | 0 | 0 | 0 | 0 | 0 | 0 | 0 | 0 | 0 | 0
16 | 0 | 0 | 0 | 0 | 0 | 0 | 0 | 0 | 0 | 0 | 0 | 0 | 0 | 0 | 0 | 0 | 0 | 0 | 0 | 0 | 0 | 0 | 0 | 0 | 0
16 | 1 | 0 | 0 | 0 | 0 | 0 | 0 | 0 | 0 | 0 | 0 | 0 | 0 | 0 | 0 | 0 | 0 | 0 | 0 | 0 | 0 | 0 | 0 | 0 | 0
16 | 2 | 0 | 0 | 0 | 0 | 0 | 0 | 0 | 0 | 0 | 0 | 0 | 0 | 0 | 0 | 0 | 0 | 0 | 0 | 0 | 0 | 0 | 0 | 0 | 0
16 | 3 | 0 | 0 | 0 | 0 | 0 | 0 | 0 | 0 | 0 | 0 | 0 | 0 | 0 | 0 | 0 | 0 | 0 | 0 | 0 | 0 | 0 | 0 | 0 | 0
16 | 4 | 0 | 0 | 0 | 0 | 0 | 0 | 0 | 0 | 0 | 0 | 0 | 0 | 0 | 0 | 0 | 0 | 0 | 0 | 0 | 0 | 0 | 0 | 0 | 0
16 | 5 | 0 | 0 | 0 | 0 | 0 | 0 | 0 | 0 | 0 | 0 | 0 | 0 | 0 | 0 | 0 | 0 | 0 | 0 | 0 | 0 | 0 | 0 | 0 | 0
16 | 6 | 0 | 0 | 0 | 0 | 0 | 0 | 0 | 0 | 0 | 0 | 0 | 0 | 0 | 0 | 0 | 0 | 0 | 0 | 0 | 0 | 0 | 0 | 0 | 0
16 | 7 | 0 | 0 | 0 | 0 | 0 | 0 | 0 | 0 | 0 | 0 | 0 | 0 | 0 | 0 | 0 | 0 | 0 | 0 | 0 | 0 | 0 | 0 | 0 | 0
16 | 8 | 0 | 0 | 0 | 0 | 0 | 0 | 0 | 0 | 0 | 0 | 0 | 0 | 0 | 0 | 0 | 0 | 0 | 0 | 0 | 0 | 0 | 0 | 0 | 0
16 | 9 | 0 | 0 | 0 | 0 | 0 | 0 | 0 | 0 | 0 | 0 | 0 | 0 | 0 | 0 | 0 | 0 | 0 | 0 | 0 | 0 | 0 | 0 | 0 | 0
16 | 10 | 0 | 0 | 0 | 0 | 0 | 0 | 0 | 0 | 0 | 0 | 0 | 0 | 0 | 0 | 0 | 0 | 0 | 0 | 0 | 0 | 0 | 0 | 0 | 0
16 | 11 | 0 | 0 | 0 | 0 | 0 | 0 | 0 | 0 | 0 | 0 | 0 | 0 | 0 | 0 | 0 | 0 | 0 | 0 | 0 | 0 | 0 | 0 | 0 | 0
17 | 0 | 0 | 0 | 0 | 0 | 0 | 0 | 0 | 0 | 0 | 0 | 0 | 0 | 0 | 0 | 0 | 0 | 0 | 0 | 0 | 0 | 0 | 0 | 0 | 0
17 | 1 | 0 | 0 | 0 | 0 | 0 | 0 | 0 | 0 | 0 | 0 | 0 | 0 | 0 | 0 | 0 | 0 | 0 | 0 | 0 | 0 | 0 | 0 | 0 | 0
17 | 2 | 0 | 0 | 0 | 0 | 0 | 0 | 0 | 0 | 0 | 0 | 0 | 0 | 0 | 0 | 0 | 0 | 0 | 0 | 0 | 0 | 0 | 0 | 0 | 0
17 | 3 | 0 | 0 | 0 | 0 | 0 | 0 | 0 | 0 | 0 | 0 | 0 | 0 | 0 | 0 | 0 | 0 | 0 | 0 | 0 | 0 | 0 | 0 | 0 | 0
17 | 4 | 0 | 0 | 0 | 0 | 0 | 0 | 0 | 0 | 0 | 0 | 0 | 0 | 0 | 0 | 0 | 0 | 0 | 0 | 0 | 0 | 0 | 0 | 0 | 0
17 | 5 | 0 | 0 | 0 | 0 | 0 | 0 | 0 | 0 | 0 | 0 | 0 | 0 | 0 | 0 | 0 | 0 | 0 | 0 | 0 | 0 | 0 | 0 | 0 | 0
17 | 6 | 0 | 0 | 0 | 0 | 0 | 0 | 0 | 0 | 0 | 0 | 0 | 0 | 0 | 0 | 0 | 0 | 0 | 0 | 0 | 0 | 0 | 0 | 0 | 0
17 | 7 | 0 | 0 | 0 | 0 | 0 | 0 | 0 | 0 | 0 | 0 | 0 | 0 | 0 | 0 | 0 | 0 | 0 | 0 | 0 | 0 | 0 | 0 | 0 | 0
17 | 8 | 0 | 0 | 0 | 0 | 0 | 0 | 0 | 0 | 0 | 0 | 0 | 0 | 0 | 0 | 0 | 0 | 0 | 0 | 0 | 0 | 0 | 0 | 0 | 0
17 | 9 | 0 | 0 | 0 | 0 | 0 | 0 | 0 | 0 | 0 | 0 | 0 | 0 | 0 | 0 | 0 | 0 | 0 | 0 | 0 | 0 | 0 | 0 | 0 | 0
17 | 10 | 0 | 0 | 0 | 0 | 0 | 0 | 0 | 0 | 0 | 0 | 0 | 0 | 0 | 0 | 0 | 0 | 0 | 0 | 0 | 0 | 0 | 0 | 0 | 0
17 | 11 | 0 | 0 | 0 | 0 | 0 | 0 | 0 | 0 | 0 | 0 | 0 | 0 | 0 | 0 | 0 | 0 | 0 | 0 | 0 | 0 | 0 | 0 | 0 | 0
18 | 0 | 0 | 0 | 0 | 0 | 0 | 0 | 0 | 0 | 0 | 0 | 0 | 0 | 0 | 0 | 0 | 0 | 0 | 0 | 0 | 0 | 0 | 0 | 0 | 0
18 | 1 | 0 | 0 | 0 | 0 | 0 | 0 | 0 | 0 | 0 | 0 | 0 | 0 | 0 | 0 | 0 | 0 | 0 | 0 | 0 | 0 | 0 | 0 | 0 | 0
18 | 2 | 0 | 0 | 0 | 0 | 0 | 0 | 0 | 0 | 0 | 0 | 0 | 0 | 0 | 0 | 0 | 0 | 0 | 0 | 0 | 0 | 0 | 0 | 0 | 0
18 | 3 | 0 | 0 | 0 | 0 | 0 | 0 | 0 | 0 | 0 | 0 | 0 | 0 | 0 | 0 | 0 | 0 | 0 | 0 | 0 | 0 | 0 | 0 | 0 | 0
18 | 4 | 0 | 0 | 0 | 0 | 0 | 0 | 0 | 0 | 0 | 0 | 0 | 0 | 0 | 0 | 0 | 0 | 0 | 0 | 0 | 0 | 0 | 0 | 0 | 0
18 | 5 | 0 | 0 | 0 | 0 | 0 | 0 | 0 | 0 | 0 | 0 | 0 | 0 | 0 | 0 | 0 | 0 | 0 | 0 | 0 | 0 | 0 | 0 | 0 | 0
18 | 6 | 0 | 0 | 0 | 0 | 0 | 0 | 0 | 0 | 0 | 0 | 0 | 0 | 0 | 0 | 0 | 0 | 0 | 0 | 0 | 0 | 0 | 0 | 0 | 0
18 | 7 | 0 | 0 | 0 | 0 | 0 | 0 | 0 | 0 | 0 | 0 | 0 | 0 | 0 | 0 | 0 | 0 | 0 | 0 | 0 | 0 | 0 | 0 | 0 | 0
18 | 8 | 0 | 0 | 0 | 0 | 0 | 0 | 0 | 0 | 0 | 0 | 0 | 0 | 0 | 0 | 0 | 0 | 0 | 0 | 0 | 0 | 0 | 0 | 0 | 0
18 | 9 | 0 | 0 | 0 | 0 | 0 | 0 | 0 | 0 | 0 | 0 | 0 | 0 | 0 | 0 | 0 | 0 | 0 | 0 | 0 | 0 | 0 | 0 | 0 | 0
18 | 10 | 0 | 0 | 0 | 0 | 0 | 0 | 0 | 0 | 0 | 0 | 0 | 0 | 0 | 0 | 0 | 0 | 0 | 0 | 0 | 0 | 0 | 0 | 0 | 0
18 | 11 | 0 | 0 | 0 | 0 | 0 | 0 | 0 | 0 | 0 | 0 | 0 | 0 | 0 | 0 | 0 | 0 | 0 | 0 | 0 | 0 | 0 | 0 | 0 | 0
19 | 0 | 0 | 0 | 0 | 0 | 0 | 0 | 0 | 0 | 0 | 0 | 0 | 0 | 0 | 0 | 0 | 0 | 0 | 0 | 0 | 0 | 0 | 0 | 0 | 0
19 | 1 | 0 | 0 | 0 | 0 | 0 | 0 | 0 | 0 | 0 | 0 | 0 | 0 | 0 | 0 | 0 | 0 | 0 | 0 | 0 | 0 | 0 | 0 | 0 | 0
19 | 2 | 0 | 0 | 0 | 0 | 0 | 0 | 0 | 0 | 0 | 0 | 0 | 0 | 0 | 0 | 0 | 0 | 0 | 0 | 0 | 0 | 0 | 0 | 0 | 0
19 | 3 | 0 | 0 | 0 | 0 | 0 | 0 | 0 | 0 | 0 | 0 | 0 | 0 | 0 | 0 | 0 | 0 | 0 | 0 | 0 | 0 | 0 | 0 | 0 | 0
19 | 4 | 0 | 0 | 0 | 0 | 0 | 0 | 0 | 0 | 0 | 0 | 0 | 0 | 0 | 0 | 0 | 0 | 0 | 0 | 0 | 0 | 0 | 0 | 0 | 0
19 | 5 | 0 | 0 | 0 | 0 | 0 | 0 | 0 | 0 | 0 | 0 | 0 | 0 | 0 | 0 | 0 | 0 | 0 | 0 | 0 | 0 | 0 | 0 | 0 | 0
19 | 6 | 0 | 0 | 0 | 0 | 0 | 0 | 0 | 0 | 0 | 0 | 0 | 0 | 0 | 0 | 0 | 0 | 0 | 0 | 0 | 0 | 0 | 0 | 0 | 0
19 | 7 | 0 | 0 | 0 | 0 | 0 | 0 | 0 | 0 | 0 | 0 | 0 | 0 | 0 | 0 | 0 | 0 | 0 | 0 | 0 | 0 | 0 | 0 | 0 | 0
19 | 8 | 0 | 0 | 0 | 0 | 0 | 0 | 0 | 0 | 0 | 0 | 0 | 0 | 0 | 0 | 0 | 0 | 0 | 0 | 0 | 0 | 0 | 0 | 0 | 0
19 | 9 | 0 | 0 | 0 | 0 | 0 | 0 | 0 | 0 | 0 | 0 | 0 | 0 | 0 | 0 | 0 | 0 | 0 | 0 | 0 | 0 | 0 | 0 | 0 | 0
19 | 10 | 0 | 0 | 0 | 0 | 0 | 0 | 0 | 0 | 0 | 0 | 0 | 0 | 0 | 0 | 0 | 0 | 0 | 0 | 0 | 0 | 0 | 0 | 0 | 0
19 | 11 | 0 | 0 | 0 | 0 | 0 | 0 | 0 | 0 | 0 | 0 | 0 | 0 | 0 | 0 | 0 | 0 | 0 | 0 | 0 | 0 | 0 | 0 | 0 | 0

## Excess Electricity
Year | Day | Hour 0 | Hour 1 | Hour 2 | Hour 3 | Hour 4 | Hour 5 | Hour 6 | Hour 7 | Hour 8 | Hour 9 | Hour 10 | Hour 11 | Hour 12 | Hour 13 | Hour 14 | Hour 15 | Hour 16 | Hour 17 | Hour 18 | Hour 19 | Hour 20 | Hour 21 | Hour 22 | Hour 23
0 | 0 | 0 | 0 | 0 | 0 | 0 | 0 | 0 | 0 | 1.0413 | 0 | 0.78135 | 2.0888 | 2.1468 | 0.84474 | 0 | 0 | 0 | 0 | 0 | 0 | 0 | 0 | 0 | 0
0 | 1 | 0 | 0 | 0 | 0 | 0 | 0 | 0 | 0 | 0 | 0 | 0.56739 | 1.8194 | 1.6909 | 0.26025 | 0 | 0 | 0 | 0 | 0 | 0 | 0 | 0 | 0 | 0
0 | 2 | 0 | 0 | 0 | 0 | 0 | 0 | 0 | 1.4918 | 5.6826 | 3.519 | 4.3747 | 6.3211 | 10.2271 | 4.0173 | 1.0298 | 0 | 0 | 0 | 0 | 0 | 0 | 0 | 0 | 0
0 | 3 | 0 | 0 | 0 | 0 | 0 | 0 | 0.53927 | 3.8334 | 1.4007 | 10.5251 | 4.5649 | 5.2792 | 4.8847 | 6.8826 | 0.59296 | 0 | 0 | 0 | 0 | 0 | 0 | 0 | 0 | 0
0 | 4 | 0 | 0 | 0 | 0 | 0 | 0 | 0 | 3.2962 | 0.93658 | 9.9148 | 3.8504 | 4.9263 | 4.6959 | 7.8491 | 1.0137 | 0 | 0 | 0 | 0 | 0 | 0 | 0 | 0 | 0
0 | 5 | 0 | 0 | 0 | 0 | 0 | 0 | 0 | 1.2994 | 5.2285 | 1.8041 | 1.913 | 2.8724 | 3.5471 | 1.2627 | 0 | 0 | 0 | 0 | 0 | 0 | 0 | 0 | 0 | 0
0 | 6 | 0 | 0 | 0 | 0 | 0 | 0 | 0 | 0 | 0 | 0 | 0 | 0.11996 | 0 | 0 | 0 | 0 | 0 | 0 | 0 | 0 | 0 | 0 | 0 | 0
0 | 7 | 0 | 0 | 0 | 0 | 0 | 0 | 0 | 0 | 0 | 0 | 0 | 0.8589 | 0.45952 | 0 | 0 | 0 | 0 | 0 | 0 | 0 | 0 | 0 | 0 | 0
0 | 8 | 0 | 0 | 0 | 0 | 0 | 0 | 0 | 2.5654e-05 | 3.6537 | 1.2893 | 1.3472 | 2.3139 | 2.0306 | 0.73877 | 0 | 0 | 0 | 0 | 0 | 0 | 0 | 0 | 0 | 0
0 | 9 | 0 | 0 | 0 | 0 | 0 | 0 | 0 | 0 | 2.7739 | 1.6566 | 1.95 | 2.8104 | 2.0655 | 0.28641 | 0 | 0 | 0 | 0 | 0 | 0 | 0 | 0 | 0 | 0
0 | 10 | 0 | 0 | 0 | 0 | 0 | 0 | 0 | 0 | 0 | 0.15037 | 0.90726 | 1.5014 | 1.002 | 0 | 0 | 0 | 0 | 0 | 0 | 0 | 0 | 0 | 0 | 0
0 | 11 | 0 | 0 | 0 | 0 | 0 | 0 | 0 | 0 | 0 | 0 | 0 | 0.0061278 | 0 | 0 | 0 | 0 | 0 | 0 | 0 | 0 | 0 | 0 | 0 | 0
1 | 0 | 0 | 0 | 0 | 0 | 0 | 0 | 0 | 0 | 0 | 0 | 0.33708 | 1.743 | 1.7644 | 0.30179 | 0 | 0 | 0 | 0 | 0 | 0 | 0 | 0 | 0 | 0
1 | 1 | 0 | 0 | 0 | 0 | 0 | 0 | 0 | 0 | 0 | 0 | 0.22422 | 1.5799 | 1.4187 | 0 | 0 | 0 | 0 | 0 | 0 | 0 | 0 | 0 | 0 | 0
1 | 2 | 0 | 0 | 0 | 0 | 0 | 0 | 0 | 1.6462 | 6.2295 | 3.1893 | 4.1995 | 6.2786 | 10.5356 | 3.7356 | 0.45216 | 0 | 0 | 0 | 0 | 0 | 0 | 0 | 0 | 0
1 | 3 | 0 | 0 | 0 | 0 | 0 | 0 | 0.56147 | 4.2835 | 1.0283 | 11.6834 | 4.5949 | 5.3886 | 4.9611 | 7.35 | 0.21445 | 0 | 0 | 0 | 0 | 0 | 0 | 0 | 0 | 0
1 | 4 | 0 | 0 | 0 | 0 | 0 | 0 | 0 | 3.8086 | 8.0886 | 3.6306 | 3.8941 | 5.0412 | 9.6634 | 3.4329 | 0.64241 | 0 | 0 | 0 | 0 | 0 | 0 | 0 | 0 | 0
1 | 5 | 0 | 0 | 0 | 0 | 0 | 0 | 0 | 1.7745 | 0 | 1.6935 | 1.8758 | 2.9067 | 2.4979 | 2.3303 | 0 | 0 | 0 | 0 | 0 | 0 | 0 | 0 | 0 | 0
1 | 6 | 0 | 0 | 0 | 0 | 0 | 0 | 0 | 0 | 0 | 0 | 0 | 0.11067 | 0 | 0 | 0 | 0 | 0 | 0 | 0 | 0 | 0 | 0 | 0 | 0
1 | 7 | 0 | 0 | 0 | 0 | 0 | 0 | 0 | 0 | 0.15703 | 0 | 0 | 0.888 | 0.44178 | 0 | 0 | 0 | 0 | 0 | 0 | 0 | 0 | 0 | 0 | 0
1 | 8 | 0 | 0 | 0 | 0 | 0 | 0 | 0 | 0.43279 | 4.695 | 1.233 | 1.3744 | 2.4151 | 2.0838 | 0.63732 | 0 | 0 | 0 | 0 | 0 | 0 | 0 | 0 | 0 | 0
1 | 9 | 0 | 0 | 0 | 0 | 0 | 0 | 0 | 0 | 3.1833 | 1.5555 | 1.9602 | 2.8913 | 2.0627 | 0.096819 | 0 | 0 | 0 | 0 | 0 | 0 | 0 | 0 | 0 | 0
1 | 10 | 0 | 0 | 0 | 0 | 0 | 0 | 0 | 0 | 0 | 0 | 0.65863 | 1.3227 | 0.78256 | 0 | 0 | 0 | 0 | 0 | 0 | 0 | 0 | 0 | 0 | 0
1 | 11 | 0 | 0 | 0 | 0 | 0 | 0 | 0 | 0 | 0 | 0 | 0 | 0 | 0 | 0 | 0 | 0 | 0 | 0 | 0 | 0 | 0 | 0 | 0 | 0
2 | 0 | 0 | 0 | 0 | 0 | 0 | 0 | 0 | 0 | 0.27953 | 0 | 0.37156 | 1.832 | 1.8393 | 0.29639 | 0 | 0 | 0 | 0 | 0 | 0 | 0 | 0 | 0 | 0
2 | 1 | 0 | 0 | 0 | 0 | 0 | 0 | 0 | 0 | 0 | 0 | 0.31023 | 1.7234 | 1.5485 | 0 | 0 | 0 | 0 | 0 | 0 | 0 | 0 | 0 | 0 | 0
2 | 2 | 0 | 0 | 0 | 0 | 0 | 0 | 0 | 1.5125 | 6.2992 | 3.3546 | 4.4023 | 6.5549 | 11.2215 | 3.8951 | 0.46219 | 0 | 0 | 0 | 0 | 0 | 0 | 0 | 0 | 0
2 | 3 | 0 | 0 | 0 | 0 | 0 | 0 | 0.40507 | 4.3293 | 1.1969 | 12.0859 | 4.9258 | 5.764 | 5.3212 | 8.1611 | 0 | 0 | 0 | 0 | 0 | 0 | 0 | 0 | 0 | 0
2 | 4 | 0 | 0 | 0 | 0 | 0 | 0 | 0 | 3.8784 | 8.3626 | 3.9541 | 4.2132 | 5.4006 | 10.5233 | 3.6949 | 0.76052 | 0 | 0 | 0 | 0 | 0 | 0 | 0 | 0 | 0
2 | 5 | 0 | 0 | 0 | 0 | 0 | 0 | 0 | 1.8037 | 6.3099 | 1.9631 | 2.1319 | 3.2018 | 4.569 | 1.3238 | 0 | 0 | 0 | 0 | 0 | 0 | 0 | 0 | 0 | 0
2 | 6 | 0 | 0 | 0 | 0 | 0 | 0 | 0 | 0 | 0 | 0 | 0 | 0.35896 | 0 | 0 | 0 | 0 | 0 | 0 | 0 | 0 | 0 | 0 | 0 | 0
2 | 7 | 0 | 0 | 0 | 0 | 0 | 0 | 0 | 0 | 1.4207 | 0.11286 | 0 | 1.158 | 0.68671 | 0 | 0 | 0 | 0 | 0 | 0 | 0 | 0 | 0 | 0 | 0
2 | 8 | 0 | 0 | 0 | 0 | 0 | 0 | 0 | 0.42046 | 5.4686 | 1.5148 | 1.6476 | 2.7293 | 2.3743 | 0.85391 | 0 | 0 | 0 | 0 | 0 | 0 | 0 | 0 | 0 | 0
2 | 9 | 0 | 0 | 0 | 0 | 0 | 0 | 0 | 0 | 3.9733 | 1.8491 | 2.2635 | 3.2329 | 2.3635 | 0.30517 | 0 | 0 | 0 | 0 | 0 | 0 | 0 | 0 | 0 | 0
2 | 10 | 0 | 0 | 0 | 0 | 0 | 0 | 0 | 0 | 0 | 0 | 0.84218 | 1.5429 | 0.98527 | 0 | 0 | 0 | 0 | 0 | 0 | 0 | 0 | 0 | 0 | 0
2 | 11 | 0 | 0 | 0 | 0 | 0 | 0 | 0 | 0 | 0 | 0 | 0 | 0.10183 | 0 | 0 | 0 | 0 | 0 | 0 | 0 | 0 | 0 | 0 | 0 | 0
3 | 0 | 0 | 0 | 0 | 0 | 0 | 0 | 0 | 0 | 0 | 0 | 0.31525 | 1.8204 | 1.8191 | 0.21462 | 0 | 0 | 0 | 0 | 0 | 0 | 0 | 0 | 0 | 0
3 | 1 | 0 | 0 | 0 | 0 | 0 | 0 | 0 | 0 | 0 | 0 | 0.29397 | 1.7541 | 1.5702 | 0 | 0 | 0 | 0 | 0 | 0 | 0 | 0 | 0 | 0 | 0
3 | 2 | 0 | 0 | 0 | 0 | 0 | 0 | 0 | 1.2958 | 6.2424 | 3.4384 | 4.4934 | 6.7062 | 11.1636 | 3.9583 | 0.40998 | 0 | 0 | 0 | 0 | 0 | 0 | 0 | 0 | 0
3 | 3 | 0 | 0 | 0 | 0 | 0 | 0 | 0.19457 | 4.2673 | 1.2965 | 12.2989 | 5.1289 | 6.0039 | 5.5499 | 8.2239 | 0.40296 | 0 | 0 | 0 | 0 | 0 | 0 | 0 | 0 | 0
3 | 4 | 0 | 0 | 0 | 0 | 0 | 0 | 0 | 3.831 | 6.229 | 4.1674 | 4.397 | 5.6179 | 12.8488 | 3.8396 | 0.79382 | 0 | 0 | 0 | 0 | 0 | 0 | 0 | 0 | 0
3 | 5 | 0 | 0 | 0 | 0 | 0 | 0 | 0 | 1.7133 | 6.3718 | 2.124 | 2.2554 | 3.3569 | 4.5515 | 1.4137 | 0 | 0 | 0 | 0 | 0 | 0 | 0 | 0 | 0 | 0
3 | 6 | 0 | 0 | 0 | 0 | 0 | 0 | 0 | 0 | 0 | 0 | 0 | 0.46458 | 0 | 0 | 0 | 0 | 0 | 0 | 0 | 0 | 0 | 0 | 0 | 0
3 | 7 | 0 | 0 | 0 | 0 | 0 | 0 | 0 | 0 | 1.4419 | 0.23571 | 0.077413 | 1.2817 | 0.79023 | 0 | 0 | 0 | 0 | 0 | 0 | 0 | 0 | 0 | 0 | 0
3 | 8 | 0 | 0 | 0 | 0 | 0 | 0 | 0 | 0.28729 | 5.3272 | 1.677 | 1.7758 | 2.8911 | 2.5183 | 0.94302 | 0 | 0 | 0 | 0 | 0 | 0 | 0 | 0 | 0 | 0
3 | 9 | 0 | 0 | 0 | 0 | 0 | 0 | 0 | 0 | 4.0241 | 2.0388 | 2.4358 | 3.4362 | 2.5359 | 0.40733 | 0 | 0 | 0 | 0 | 0 | 0 | 0 | 0 | 0 | 0
3 | 10 | 0 | 0 | 0 | 0 | 0 | 0 | 0 | 0 | 0 | 0 | 0.92788 | 1.6577 | 1.0881 | 0 | 0 | 0 | 0 | 0 | 0 | 0 | 0 | 0 | 0 | 0
3 | 11 | 0 | 0 | 0 | 0 | 0 | 0 | 0 | 0 | 0 | 0 | 0 | 0.21476 | 0 | 0 | 0 | 0 | 0 | 0 | 0 | 0 | 0 | 0 | 0 | 0
4 | 0 | 0 | 0 | 0 | 0 | 0 | 0 | 0 | 0 | 0 | 0 | 0 | 1.436 | 1.4378 | 0 | 0 | 0 | 0 | 0 | 0 | 0 | 0 | 0 | 0 | 0
4 | 1 | 0 | 0 | 0 | 0 | 0 | 0 | 0 | 0 | 0 | 0 | 0 | 1.3863 | 1.2029 | 0 | 0 | 0 | 0 | 0 | 0 | 0 | 0 | 0 | 0 | 0
4 | 2 | 0 | 0 | 0 | 0 | 0 | 0 | 0 | 0.92322 | 5.9354 | 3.1834 | 4.1848 | 6.4288 | 10.4801 | 3.6541 | 0.063749 | 0 | 0 | 0 | 0 | 0 | 0 | 0 | 0 | 0
4 | 3 | 0 | 0 | 0 | 0 | 0 | 0 | 0 | 3.9929 | 1.0818 | 12.1235 | 4.8951 | 5.7897 | 5.3334 | 7.6467 | 0.12738 | 0 | 0 | 0 | 0 | 0 | 0 | 0 | 0 | 0
4 | 4 | 0 | 0 | 0 | 0 | 0 | 0 | 0 | 3.5515 | 8.2564 | 3.9787 | 4.1302 | 5.3694 | 9.9801 | 3.5714 | 0.4841 | 0 | 0 | 0 | 0 | 0 | 0 | 0 | 0 | 0
4 | 5 | 0 | 0 | 0 | 0 | 0 | 0 | 0 | 1.3881 | 6.1055 | 1.8884 | 1.936 | 3.0529 | 3.4742 | 1.0918 | 0 | 0 | 0 | 0 | 0 | 0 | 0 | 0 | 0 | 0
4 | 6 | 0 | 0 | 0 | 0 | 0 | 0 | 0 | 0 | 0 | 0 | 0 | 0.10819 | 0 | 0 | 0 | 0 | 0 | 0 | 0 | 0 | 0 | 0 | 0 | 0
4 | 7 | 0 | 0 | 0 | 0 | 0 | 0 | 0 | 0 | 0 | 0 | 0 | 0.93518 | 0.43434 | 0 | 0 | 0 | 0 | 0 | 0 | 0 | 0 | 0 | 0 | 0
4 | 8 | 0 | 0 | 0 | 0 | 0 | 0 | 0 | 0 | 4.2217 | 1.4207 | 1.4366 | 2.5691 | 2.1907 | 0.60121 | 0 | 0 | 0 | 0 | 0 | 0 | 0 | 0 | 0 | 0
4 | 9 | 0 | 0 | 0 | 0 | 0 | 0 | 0 | 0 | 3.4538 | 1.8403 | 2.1664 | 3.1817 | 2.2721 | 0.12059 | 0 | 0 | 0 | 0 | 0 | 0 | 0 | 0 | 0 | 0
4 | 10 | 0 | 0 | 0 | 0 | 0 | 0 | 0 | 0 | 0 | 0 | 0.64209 | 1.3845 | 0.81472 | 0 | 0 | 0 | 0 | 0 | 0 | 0 | 0 | 0 | 0 | 0
4 | 11 | 0 | 0 | 0 | 0 | 0 | 0 | 0 | 0 | 0 | 0 | 0 | 0 | 0 | 0 | 0 | 0 | 0 | 0 | 0 | 0 | 0 | 0 | 0 | 0
5 | 0 | 0 | 0 | 0 | 0 | 0 | 0 | 0 | 0 | 0 | 0 | 0 | 0.94922 | 0.96337 | 0 | 0 | 0 | 0 | 0 | 0 | 0 | 0 | 0 | 0 | 0
5 | 1 | 0 | 0 | 0 | 0 | 0 | 0 | 0 | 0 | 0 | 0 | 0 | 0.89517 | 0.72025 | 0 | 0 | 0 | 0 | 0 | 0 | 0 | 0 | 0 | 0 | 0
5 | 2 | 0 | 0 | 0 | 0 | 0 | 0 | 0 | 0.42022 | 5.4225 | 2.8549 | 3.753 | 6.0047 | 7.9456 | 3.2528 | 0 | 0 | 0 | 0 | 0 | 0 | 0 | 0 | 0 | 0
5 | 3 | 0 | 0 | 0 | 0 | 0 | 0 | 0 | 3.5435 | 0.81372 | 11.6319 | 4.5088 | 5.4093 | 4.9578 | 5.3135 | 0 | 0 | 0 | 0 | 0 | 0 | 0 | 0 | 0 | 0
5 | 4 | 0 | 0 | 0 | 0 | 0 | 0 | 0 | 3.0812 | 7.7696 | 3.6662 | 3.6994 | 4.9446 | 7.7642 | 3.1695 | 0.096811 | 0 | 0 | 0 | 0 | 0 | 0 | 0 | 0 | 0
5 | 5 | 0 | 0 | 0 | 0 | 0 | 0 | 0 | 0.86922 | 4.1531 | 1.5327 | 1.4581 | 2.5775 | 2.1324 | 0.63649 | 0 | 0 | 0 | 0 | 0 | 0 | 0 | 0 | 0 | 0
5 | 6 | 0 | 0 | 0 | 0 | 0 | 0 | 0 | 0 | 0 | 0 | 0 | 0 | 0 | 0 | 0 | 0 | 0 | 0 | 0 | 0 | 0 | 0 | 0 | 0
5 | 7 | 0 | 0 | 0 | 0 | 0 | 0 | 0 | 0 | 0 | 0 | 0 | 0.40782 | 0 | 0 | 0 | 0 | 0 | 0 | 0 | 0 | 0 | 0 | 0 | 0
5 | 8 | 0 | 0 | 0 | 0 | 0 | 0 | 0 | 0 | 1.921 | 1.0265 | 0.91883 | 2.0556 | 1.6814 | 0.1104 | 0 | 0 | 0 | 0 | 0 | 0 | 0 | 0 | 0 | 0
5 | 9 | 0 | 0 | 0 | 0 | 0 | 0 | 0 | 0 | 1.0779 | 1.5288 | 1.7401 | 2.7574 | 1.8558 | 0 | 0 | 0 | 0 | 0 | 0 | 0 | 0 | 0 | 0 | 0
5 | 10 | 0 | 0 | 0 | 0 | 0 | 0 | 0 | 0 | 0 | 0 | 0.25599 | 0.99764 | 0.43728 | 0 | 0 | 0 | 0 | 0 | 0 | 0 | 0 | 0 | 0 | 0
5 | 11 | 0 | 0 | 0 | 0 | 0 | 0 | 0 | 0 | 0 | 0 | 0 | 0 | 0 | 0 | 0 | 0 | 0 | 0 | 0 | 0 | 0 | 0 | 0 | 0
6 | 0 | 0 | 0 | 0 | 0 | 0 | 0 | 0 | 0 | 0 | 0 | 0 | 0.22463 | 0.25177 | 0 | 0 | 0 | 0 | 0 | 0 | 0 | 0 | 0 | 0 | 0
6 | 1 | 0 | 0 | 0 | 0 | 0 | 0 | 0 | 0 | 0 | 0 | 0 | 0.16607 | 0 | 0 | 0 | 0 | 0 | 0 | 0 | 0 | 0 | 0 | 0 | 0
6 | 2 | 0 | 0 | 0 | 0 | 0 | 0 | 0 | 0 | 4.8839 | 2.2965 | 3.0861 | 5.346 | 6.0713 | 2.6178 | 0 | 0 | 0 | 0 | 0 | 0 | 0 | 0 | 0 | 0
6 | 3 | 0 | 0 | 0 | 0 | 0 | 0 | 0 | 3.0717 | 0.31881 | 11.1158 | 3.8897 | 4.7965 | 4.35 | 3.5837 | 0 | 0 | 0 | 0 | 0 | 0 | 0 | 0 | 0 | 0
6 | 4 | 0 | 0 | 0 | 0 | 0 | 0 | 0 | 2.5873 | 7.2584 | 3.1246 | 3.0335 | 4.2852 | 5.9816 | 2.5341 | 0 | 0 | 0 | 0 | 0 | 0 | 0 | 0 | 0 | 0
6 | 5 | 0 | 0 | 0 | 0 | 0 | 0 | 0 | 0.32441 | 2.2014 | 0.9457 | 0.74294 | 1.865 | 1.4241 | 0 | 0 | 0 | 0 | 0 | 0 | 0 | 0 | 0 | 0 | 0
6 | 6 | 0 | 0 | 0 | 0 | 0 | 0 | 0 | 0 | 0 | 0 | 0 | 0 | 0 | 0 | 0 | 0 | 0 | 0 | 0 | 0 | 0 | 0 | 0 | 0
6 | 7 | 0 | 0 | 0 | 0 | 0 | 0 | 0 | 0 | 0 | 0 | 0 | 0 | 0 | 0 | 0 | 0 | 0 | 0 | 0 | 0 | 0 | 0 | 0 | 0
6 | 8 | 0 | 0 | 0 | 0 | 0 | 0 | 0 | 0 | 0 | 0.399 | 0.16171 | 1.303 | 0.93325 | 0 | 0 | 0 | 0 | 0 | 0 | 0 | 0 | 0 | 0 | 0
6 | 9 | 0 | 0 | 0 | 0 | 0 | 0 | 0 | 0 | 0 | 0.98834 | 1.0791 | 2.0985 | 1.2052 | 0 | 0 | 0 | 0 | 0 | 0 | 0 | 0 | 0 | 0 | 0
6 | 10 | 0 | 0 | 0 | 0 | 0 | 0 | 0 | 0 | 0 | 0 | 0 | 0.37803 | 0 | 0 | 0 | 0 | 0 | 0 | 0 | 0 | 0 | 0 | 0 | 0
6 | 11 | 0 | 0 | 0 | 0 | 0 | 0 | 0 | 0 | 0 | 0 | 0 | 0 | 0 | 0 | 0 | 0 | 0 | 0 | 0 | 0 | 0 | 0 | 0 | 0
7 | 0 | 0 | 0 | 0 | 0 | 0 | 0 | 0 | 0 | 0 | 0 | 0 | 0 | 0 | 0 | 0 | 0 | 0 | 0 | 0 | 0 | 0 | 0 | 0 | 0
7 | 1 | 0 | 0 | 0 | 0 | 0 | 0 | 0 | 0 | 0 | 0 | 0 | 0 | 0 | 0 | 0 | 0 | 0 | 0 | 0 | 0 | 0 | 0 | 0 | 0
7 | 2 | 0 | 0 | 0 | 0 | 0 | 0 | 0 | 0 | 3.9762 | 1.7182 | 2.3938 | 4.6624 | 4.4135 | 1.9592 | 0 | 0 | 0 | 0 | 0 | 0 | 0 | 0 | 0 | 0
7 | 3 | 0 | 0 | 0 | 0 | 0 | 0 | 0 | 2.5762 | 7.06 | 3.2239 | 3.2476 | 4.161 | 3.7199 | 1.8326 | 0 | 0 | 0 | 0 | 0 | 0 | 0 | 0 | 0 | 0
7 | 4 | 0 | 0 | 0 | 0 | 0 | 0 | 0 | 2.0688 | 6.7217 | 2.564 | 2.3423 | 3.6007 | 3.9762 | 1.875 | 0 | 0 | 0 | 0 | 0 | 0 | 0 | 0 | 0 | 0
7 | 5 | 0 | 0 | 0 | 0 | 0 | 0 | 0 | 0 | 0 | 0.3374 | 0 | 1.1248 | 0.68826 | 0 | 0 | 0 | 0 | 0 | 0 | 0 | 0 | 0 | 0 | 0
7 | 6 | 0 | 0 | 0 | 0 | 0 | 0 | 0 | 0 | 0 | 0 | 0 | 0 | 0 | 0 | 0 | 0 | 0 | 0 | 0 | 0 | 0 | 0 | 0 | 0
7 | 7 | 0 | 0 | 0 | 0 | 0 | 0 | 0 | 0 | 0 | 0 | 0 | 0 | 0 | 0 | 0 | 0 | 0 | 0 | 0 | 0 | 0 | 0 | 0 | 0
7 | 8 | 0 | 0 | 0 | 0 | 0 | 0 | 0 | 0 | 0 | 0 | 0 | 0.52069 | 0.15566 | 0 | 0 | 0 | 0 | 0 | 0 | 0 | 0 | 0 | 0 | 0
7 | 9 | 0 | 0 | 0 | 0 | 0 | 0 | 0 | 0 | 0 | 0.42884 | 0.39298 | 1.4146 | 0.53017 | 0 | 0 | 0 | 0 | 0 | 0 | 0 | 0 | 0 | 0 | 0
7 | 10 | 0 | 0 | 0 | 0 | 0 | 0 | 0 | 0 | 0 | 0 | 0 | 0 | 0 | 0 | 0 | 0 | 0 | 0 | 0 | 0 | 0 | 0 | 0 | 0
7 | 11 | 0 | 0 | 0 | 0 | 0 | 0 | 0 | 0 | 0 | 0 | 0 | 0 | 0 | 0 | 0 | 0 | 0 | 0 | 0 | 0 | 0 | 0 | 0 | 0
8 | 0 | 0 | 0 | 0 | 0 | 0 | 0 | 0 | 0 | 0 | 0 | 0 | 0 | 0 | 0 | 0 | 0 | 0 | 0 | 0 | 0 | 0 | 0 | 0 | 0
8 | 1 | 0 | 0 | 0 | 0 | 0 | 0 | 0 | 0 | 0 | 0 | 0 | 0 | 0 | 0 | 0 | 0 | 0 | 0 | 0 | 0 | 0 | 0 | 0 | 0
8 | 2 | 0 | 0 | 0 | 0 | 0 | 0 | 0 | 0 | 0 | 0 | 0 | 0 | 0 | 0 | 0 | 0 | 0 | 0 | 0 | 0 | 0 | 0 | 0 | 0
8 | 3 | 0 | 0 | 0 | 0 | 0 | 0 | 0 | 0 | 0 | 0 | 0 | 0 | 0 | 0 | 0 | 0 | 0 | 0 | 0 | 0 | 0 | 0 | 0 | 0
8 | 4 | 0 | 0 | 0 | 0 | 0 | 0 | 0 | 0 | 0 | 0 | 0 | 0 | 0 | 0 | 0 | 0 | 0 | 0 | 0 | 0 | 0 | 0 | 0 | 0
8 | 5 | 0 | 0 | 0 | 0 | 0 | 0 | 0 | 0 | 0 | 0 | 0 | 0 | 0 | 0 | 0 | 0 | 0 | 0 | 0 | 0 | 0 | 0 | 0 | 0
8 | 6 | 0 | 0 | 0 | 0 | 0 | 0 | 0 | 0 | 0 | 0 | 0 | 0 | 0 | 0 | 0 | 0 | 0 | 0 | 0 | 0 | 0 | 0 | 0 | 0
8 | 7 | 0 | 0 | 0 | 0 | 0 | 0 | 0 | 0 | 0 | 0 | 0 | 0 | 0 | 0 | 0 | 0 | 0 | 0 | 0 | 0 | 0 | 0 | 0 | 0
8 | 8 | 0 | 0 | 0 | 0 | 0 | 0 | 0 | 0 | 0 | 0 | 0 | 0 | 0 | 0 | 0 | 0 | 0 | 0 | 0 | 0 | 0 | 0 | 0 | 0
8 | 9 | 0 | 0 | 0 | 0 | 0 | 0 | 0 | 0 | 0 | 0 | 0 | 0 | 0 | 0 | 0 | 0 | 0 | 0 | 0 | 0 | 0 | 0 | 0 | 0
8 | 10 | 0 | 0 | 0 | 0 | 0 | 0 | 0 | 0 | 0 | 0 | 0 | 0 | 0 | 0 | 0 | 0 | 0 | 0 | 0 | 0 | 0 | 0 | 0 | 0
8 | 11 | 0 | 0 | 0 | 0 | 0 | 0 | 0 | 0 | 0 | 0 | 0 | 0 | 0 | 0 | 0 | 0 | 0 | 0 | 0 | 0 | 0 | 0 | 0 | 0
9 | 0 | 0 | 0 | 0 | 0 | 0 | 0 | 0 | 0 | 0 | 0 | 0 | 0 | 0 | 0 | 0 | 0 | 0 | 0 | 0 | 0 | 0 | 0 | 0 | 0
9 | 1 | 0 | 0 | 0 | 0 | 0 | 0 | 0 | 0 | 0 | 0 | 0 | 0 | 0 | 0 | 0 | 0 | 0 | 0 | 0 | 0 | 0 | 0 | 0 | 0
9 | 2 | 0 | 0 | 0 | 0 | 0 | 0 | 0 | 0 | 0 | 0 | 0 | 0 | 0 | 0 | 0 | 0 | 0 | 0 | 0 | 0 | 0 | 0 | 0 | 0
9 | 3 | 0 | 0 | 0 | 0 | 0 | 0 | 0 | 0 | 0 | 0 | 0 | 0 | 0 | 0 | 0 | 0 | 0 | 0 | 0 | 0 | 0 | 0 | 0 | 0
9 | 4 | 0 | 0 | 0 | 0 | 0 | 0 | 0 | 0 | 0 | 0 | 0 | 0 | 0 | 0 | 0 | 0 | 0 | 0 | 0 | 0 | 0 | 0 | 0 | 0
9 | 5 | 0 | 0 | 0 | 0 | 0 | 0 | 0 | 0 | 0 | 0 | 0 | 0 | 0 | 0 | 0 | 0 | 0 | 0 | 0 | 0 | 0 | 0 | 0 | 0
9 | 6 | 0 | 0 | 0 | 0 | 0 | 0 | 0 | 0 | 0 | 0 | 0 | 0 | 0 | 0 | 0 | 0 | 0 | 0 | 0 | 0 | 0 | 0 | 0 | 0
9 | 7 | 0 | 0 | 0 | 0 | 0 | 0 | 0 | 0 | 0 | 0 | 0 | 0 | 0 | 0 | 0 | 0 | 0 | 0 | 0 | 0 | 0 | 0 | 0 | 0
9 | 8 | 0 | 0 | 0 | 0 | 0 | 0 | 0 | 0 | 0 | 0 | 0 | 0 | 0 | 0 | 0 | 0 | 0 | 0 | 0 | 0 | 0 | 0 | 0 | 0
9 | 9 | 0 | 0 | 0 | 0 | 0 | 0 | 0 | 0 | 0 | 0 | 0 | 0 | 0 | 0 | 0 | 0 | 0 | 0 | 0 | 0 | 0 | 0 | 0 | 0
9 | 10 | 0 | 0 | 0 | 0 | 0 | 0 | 0 | 0 | 0 | 0 | 0 | 0 | 0 | 0 | 0 | 0 | 0 | 0 | 0 | 0 | 0 | 0 | 0 | 0
9 | 11 | 0 | 0 | 0 | 0 | 0 | 0 | 0 | 0 | 0 | 0 | 0 | 0 | 0 | 0 | 0 | 0 | 0 | 0 | 0 | 0 | 0 | 0 | 0 | 0
10 | 0 | 0 | 0 | 0 | 0 | 0 | 0 | 0 | 0 | 0 | 0 | 0 | 0 | 0 | 0 | 0 | 0 | 0 | 0 | 0 | 0 | 0 | 0 | 0 | 0
10 | 1 | 0 | 0 | 0 | 0 | 0 | 0 | 0 | 0 | 0 | 0 | 0 | 0 | 0 | 0 | 0 | 0 | 0 | 0 | 0 | 0 | 0 | 0 | 0 | 0
10 | 2 | 0 | 0 | 0 | 0 | 0 | 0 | 0 | 0 | 0 | 0 | 0 | 0 | 0 | 0 | 0 | 0 | 0 | 0 | 0 | 0 | 0 | 0 | 0 | 0
10 | 3 | 0 | 0 | 0 | 0 | 0 | 0 | 0 | 0 | 0 | 0 | 0 | 0 | 0 | 0 | 0 | 0 | 0 | 0 | 0 | 0 | 0 | 0 | 0 | 0
10 | 4 | 0 | 0 | 0 | 0 | 0 | 0 | 0 | 0 | 0 | 0 | 0 | 0 | 0 | 0 | 0 | 0 | 0 | 0 | 0 | 0 | 0 | 0 | 0 | 0
10 | 5 | 0 | 0 | 0 | 0 | 0 | 0 | 0 | 0 | 0 | 0 | 0 | 0 | 0 | 0 | 0 | 0 | 0 | 0 | 0 | 0 | 0 | 0 | 0 | 0
10 | 6 | 0 | 0 | 0 | 0 | 0 | 0 | 0 | 0 | 0 | 0 | 0 | 0 | 0 | 0 | 0 | 0 | 0 | 0 | 0 | 0 | 0 | 0 | 0 | 0
10 | 7 | 0 | 0 | 0 | 0 | 0 | 0 | 0 | 0 | 0 | 0 | 0 | 0 | 0 | 0 | 0 | 0 | 0 | 0 | 0 | 0 | 0 | 0 | 0 | 0
10 | 8 | 0 | 0 | 0 | 0 | 0 | 0 | 0 | 0 | 0 | 0 | 0 | 0 | 0 | 0 | 0 | 0 | 0 | 0 | 0 | 0 | 0 | 0 | 0 | 0
10 | 9 | 0 | 0 | 0 | 0 | 0 | 0 | 0 | 0 | 0 | 0 | 0 | 0 | 0 | 0 | 0 | 0 | 0 | 0 | 0 | 0 | 0 | 0 | 0 | 0
10 | 10 | 0 | 0 | 0 | 0 | 0 | 0 | 0 | 0 | 0 | 0 | 0 | 0 | 0 | 0 | 0 | 0 | 0 | 0 | 0 | 0 | 0 | 0 | 0 | 0
10 | 11 | 0 | 0 | 0 | 0 | 0 | 0 | 0 | 0 | 0 | 0 | 0 | 0 | 0 | 0 | 0 | 0 | 0 | 0 | 0 | 0 | 0 | 0 | 0 | 0
11 | 0 | 0 | 0 | 0 | 0 | 0 | 0 | 0 | 0 | 0 | 0 | 0 | 0 | 0 | 0 | 0 | 0 | 0 | 0 | 0 | 0 | 0 | 0 | 0 | 0
11 | 1 | 0 | 0 | 0 | 0 | 0 | 0 | 0 | 0 | 0 | 0 | 0 | 0 | 0 | 0 | 0 | 0 | 0 | 0 | 0 | 0 | 0 | 0 | 0 | 0
11 | 2 | 0 | 0 | 0 | 0 | 0 | 0 | 0 | 0 | 0 | 0 | 0 | 0 | 0 | 0 | 0 | 0 | 0 | 0 | 0 | 0 | 0 | 0 | 0 | 0
11 | 3 | 0 | 0 | 0 | 0 | 0 | 0 | 0 | 0 | 0 | 0 | 0 | 0 | 0 | 0 | 0 | 0 | 0 | 0 | 0 | 0 | 0 | 0 | 0 | 0
11 | 4 | 0 | 0 | 0 | 0 | 0 | 0 | 0 | 0 | 0 | 0 | 0 | 0 | 0 | 0 | 0 | 0 | 0 | 0 | 0 | 0 | 0 | 0 | 0 | 0
11 | 5 | 0 | 0 | 0 | 0 | 0 | 0 | 0 | 0 | 0 | 0 | 0 | 0 | 0 | 0 | 0 | 0 | 0 | 0 | 0 | 0 | 0 | 0 | 0 | 0
11 | 6 | 0 | 0 | 0 | 0 | 0 | 0 | 0 | 0 | 0 | 0 | 0 | 0 | 0 | 0 | 0 | 0 | 0 | 0 | 0 | 0 | 0 | 0 | 0 | 0
11 | 7 | 0 | 0 | 0 | 0 | 0 | 0 | 0 | 0 | 0 | 0 | 0 | 0 | 0 | 0 | 0 | 0 | 0 | 0 | 0 | 0 | 0 | 0 | 0 | 0
11 | 8 | 0 | 0 | 0 | 0 | 0 | 0 | 0 | 0 | 0 | 0 | 0 | 0 | 0 | 0 | 0 | 0 | 0 | 0 | 0 | 0 | 0 | 0 | 0 | 0
11 | 9 | 0 | 0 | 0 | 0 | 0 | 0 | 0 | 0 | 0 | 0 | 0 | 0 | 0 | 0 | 0 | 0 | 0 | 0 | 0 | 0 | 0 | 0 | 0 | 0
11 | 10 | 0 | 0 | 0 | 0 | 0 | 0 | 0 | 0 | 0 | 0 | 0 | 0 | 0 | 0 | 0 | 0 | 0 | 0 | 0 | 0 | 0 | 0 | 0 | 0
11 | 11 | 0 | 0 | 0 | 0 | 0 | 0 | 0 | 0 | 0 | 0 | 0 | 0 | 0 | 0 | 0 | 0 | 0 | 0 | 0 | 0 | 0 | 0 | 0 | 0
12 | 0 | 0 | 0 | 0 | 0 | 0 | 0 | 0 | 0 | 0 | 0 | 0 | 0 | 0 | 0 | 0 | 0 | 0 | 0 | 0 | 0 | 0 | 0 | 0 | 0
12 | 1 | 0 | 0 | 0 | 0 | 0 | 0 | 0 | 0 | 0 | 0 | 0 | 0 | 0 | 0 | 0 | 0 | 0 | 0 | 0 | 0 | 0 | 0 | 0 | 0
12 | 2 | 0 | 0 | 0 | 0 | 0 | 0 | 0 | 0 | 0 | 0 | 0 | 0 | 0 | 0 | 0 | 0 | 0 | 0 | 0 | 0 | 0 | 0 | 0 | 0
12 | 3 | 0 | 0 | 0 | 0 | 0 | 0 | 0 | 0 | 0 | 0 | 0 | 0 | 0 | 0 | 0 | 0 | 0 | 0 | 0 | 0 | 0 | 0 | 0 | 0
12 | 4 | 0 | 0 | 0 | 0 | 0 | 0 | 0 | 0 | 0 | 0 | 0 | 0 | 0 | 0 | 0 | 0 | 0 | 0 | 0 | 0 | 0 | 0 | 0 | 0
12 | 5 | 0 | 0 | 0 | 0 | 0 | 0 | 0 | 0 | 0 | 0 | 0 | 0 | 0 | 0 | 0 | 0 | 0 | 0 | 0 | 0 | 0 | 0 | 0 | 0
12 | 6 | 0 | 0 | 0 | 0 | 0 | 0 | 0 | 0 | 0 | 0 | 0 | 0 | 0 | 0 | 0 | 0 | 0 | 0 | 0 | 0 | 0 | 0 | 0 | 0
12 | 7 | 0 | 0 | 0 | 0 | 0 | 0 | 0 | 0 | 0 | 0 | 0 | 0 | 0 | 0 | 0 | 0 | 0 | 0 | 0 | 0 | 0 | 0 | 0 | 0
12 | 8 | 0 | 0 | 0 | 0 | 0 | 0 | 0 | 0 | 0 | 0 | 0 | 0 | 0 | 0 | 0 | 0 | 0 | 0 | 0 | 0 | 0 | 0 | 0 | 0
12 | 9 | 0 | 0 | 0 | 0 | 0 | 0 | 0 | 0 | 0 | 0 | 0 | 0 | 0 | 0 | 0 | 0 | 0 | 0 | 0 | 0 | 0 | 0 | 0 | 0
12 | 10 | 0 | 0 | 0 | 0 | 0 | 0 | 0 | 0 | 0 | 0 | 0 | 0 | 0 | 0 | 0 | 0 | 0 | 0 | 0 | 0 | 0 | 0 | 0 | 0
12 | 11 | 0 | 0 | 0 | 0 | 0 | 0 | 0 | 0 | 0 | 0 | 0 | 0 | 0 | 0 | 0 | 0 | 0 | 0 | 0 | 0 | 0 | 0 | 0 | 0
13 | 0 | 0 | 0 | 0 | 0 | 0 | 0 | 0 | 0 | 0 | 0 | 0 | 0 | 0 | 0 | 0 | 0 | 0 | 0 | 0 | 0 | 0 | 0 | 0 | 0
13 | 1 | 0 | 0 | 0 | 0 | 0 | 0 | 0 | 0 | 0 | 0 | 0 | 0 | 0 | 0 | 0 | 0 | 0 | 0 | 0 | 0 | 0 | 0 | 0 | 0
13 | 2 | 0 | 0 | 0 | 0 | 0 | 0 | 0 | 0 | 0 | 0 | 0 | 0 | 0 | 0 | 0 | 0 | 0 | 0 | 0 | 0 | 0 | 0 | 0 | 0
13 | 3 | 0 | 0 | 0 | 0 | 0 | 0 | 0 | 0 | 0 | 0 | 0 | 0 | 0 | 0 | 0 | 0 | 0 | 0 | 0 | 0 | 0 | 0 | 0 | 0
13 | 4 | 0 | 0 | 0 | 0 | 0 | 0 | 0 | 0 | 0 | 0 | 0 | 0 | 0 | 0 | 0 | 0 | 0 | 0 | 0 | 0 | 0 | 0 | 0 | 0
13 | 5 | 0 | 0 | 0 | 0 | 0 | 0 | 0 | 0 | 0 | 0 | 0 | 0 | 0 | 0 | 0 | 0 | 0 | 0 | 0 | 0 | 0 | 0 | 0 | 0
13 | 6 | 0 | 0 | 0 | 0 | 0 | 0 | 0 | 0 | 0 | 0 | 0 | 0 | 0 | 0 | 0 | 0 | 0 | 0 | 0 | 0 | 0 | 0 | 0 | 0
13 | 7 | 0 | 0 | 0 | 0 | 0 | 0 | 0 | 0 | 0 | 0 | 0 | 0 | 0 | 0 | 0 | 0 | 0 | 0 | 0 | 0 | 0 | 0 | 0 | 0
13 | 8 | 0 | 0 | 0 | 0 | 0 | 0 | 0 | 0 | 0 | 0 | 0 | 0 | 0 | 0 | 0 | 0 | 0 | 0 | 0 | 0 | 0 | 0 | 0 | 0
13 | 9 | 0 | 0 | 0 | 0 | 0 | 0 | 0 | 0 | 0 | 0 | 0 | 0 | 0 | 0 | 0 | 0 | 0 | 0 | 0 | 0 | 0 | 0 | 0 | 0
13 | 10 | 0 | 0 | 0 | 0 | 0 | 0 | 0 | 0 | 0 | 0 | 0 | 0 | 0 | 0 | 0 | 0 | 0 | 0 | 0 | 0 | 0 | 0 | 0 | 0
13 | 11 | 0 | 0 | 0 | 0 | 0 | 0 | 0 | 0 | 0 | 0 | 0 | 0 | 0 | 0 | 0 | 0 | 0 | 0 | 0 | 0 | 0 | 0 | 0 | 0
14 | 0 | 0 | 0 | 0 | 0 | 0 | 0 | 0 | 0 | 0 | 0 | 0 | 0 | 0 | 0 | 0 | 0 | 0 | 0 | 0 | 0 | 0 | 0 | 0 | 0
14 | 1 | 0 | 0 | 0 | 0 | 0 | 0 | 0 | 0 | 0 | 0 | 0 | 0 | 0 | 0 | 0 | 0 | 0 | 0 | 0 | 0 | 0 | 0 | 0 | 0
14 | 2 | 0 | 0 | 0 | 0 | 0 | 0 | 0 | 0 | 0 | 0 | 0 | 0 | 0 | 0 | 0 | 0 | 0 | 0 | 0 | 0 | 0 | 0 | 0 | 0
14 | 3 | 0 | 0 | 0 | 0 | 0 | 0 | 0 | 0 | 0 | 0 | 0 | 0 | 0 | 0 | 0 | 0 | 0 | 0 | 0 | 0 | 0 | 0 | 0 | 0
14 | 4 | 0 | 0 | 0 | 0 | 0 | 0 | 0 | 0 | 0 | 0 | 0 | 0 | 0 | 0 | 0 | 0 | 0 | 0 | 0 | 0 | 0 | 0 | 0 | 0
14 | 5 | 0 | 0 | 0 | 0 | 0 | 0 | 0 | 0 | 0 | 0 | 0 | 0 | 0 | 0 | 0 | 0 | 0 | 0 | 0 | 0 | 0 | 0 | 0 | 0
14 | 6 | 0 | 0 | 0 | 0 | 0 | 0 | 0 | 0 | 0 | 0 | 0 | 0 | 0 | 0 | 0 | 0 | 0 | 0 | 0 | 0 | 0 | 0 | 0 | 0
14 | 7 | 0 | 0 | 0 | 0 | 0 | 0 | 0 | 0 | 0 | 0 | 0 | 0 | 0 | 0 | 0 | 0 | 0 | 0 | 0 | 0 | 0 | 0 | 0 | 0
14 | 8 | 0 | 0 | 0 | 0 | 0 | 0 | 0 | 0 | 0 | 0 | 0 | 0 | 0 | 0 | 0 | 0 | 0 | 0 | 0 | 0 | 0 | 0 | 0 | 0
14 | 9 | 0 | 0 | 0 | 0 | 0 | 0 | 0 | 0 | 0 | 0 | 0 | 0 | 0 | 0 | 0 | 0 | 0 | 0 | 0 | 0 | 0 | 0 | 0 | 0
14 | 10 | 0 | 0 | 0 | 0 | 0 | 0 | 0 | 0 | 0 | 0 | 0 | 0 | 0 | 0 | 0 | 0 | 0 | 0 | 0 | 0 | 0 | 0 | 0 | 0
14 | 11 | 0 | 0 | 0 | 0 | 0 | 0 | 0 | 0 | 0 | 0 | 0 | 0 | 0 | 0 | 0 | 0 | 0 | 0 | 0 | 0 | 0 | 0 | 0 | 0
15 | 0 | 0 | 0 | 0 | 0 | 0 | 0 | 0 | 0 | 0 | 0 | 0 | 0 | 0 | 0 | 0 | 0 | 0 | 0 | 0 | 0 | 0 | 0 | 0 | 0
15 | 1 | 0 | 0 | 0 | 0 | 0 | 0 | 0 | 0 | 0 | 0 | 0 | 0 | 0 | 0 | 0 | 0 | 0 | 0 | 0 | 0 | 0 | 0 | 0 | 0
15 | 2 | 0 | 0 | 0 | 0 | 0 | 0 | 0 | 0 | 0 | 0 | 0 | 0 | 0 | 0 | 0 | 0 | 0 | 0 | 0 | 0 | 0 | 0 | 0 | 0
15 | 3 | 0 | 0 | 0 | 0 | 0 | 0 | 0 | 0 | 0 | 0 | 0 | 0 | 0 | 0 | 0 | 0 | 0 | 0 | 0 | 0 | 0 | 0 | 0 | 0
15 | 4 | 0 | 0 | 0 | 0 | 0 | 0 | 0 | 0 | 0 | 0 | 0 | 0 | 0 | 0 | 0 | 0 | 0 | 0 | 0 | 0 | 0 | 0 | 0 | 0
15 | 5 | 0 | 0 | 0 | 0 | 0 | 0 | 0 | 0 | 0 | 0 | 0 | 0 | 0 | 0 | 0 | 0 | 0 | 0 | 0 | 0 | 0 | 0 | 0 | 0
15 | 6 | 0 | 0 | 0 | 0 | 0 | 0 | 0 | 0 | 0 | 0 | 0 | 0 | 0 | 0 | 0 | 0 | 0 | 0 | 0 | 0 | 0 | 0 | 0 | 0
15 | 7 | 0 | 0 | 0 | 0 | 0 | 0 | 0 | 0 | 0 | 0 | 0 | 0 | 0 | 0 | 0 | 0 | 0 | 0 | 0 | 0 | 0 | 0 | 0 | 0
15 | 8 | 0 | 0 | 0 | 0 | 0 | 0 | 0 | 0 | 0 | 0 | 0 | 0 | 0 | 0 | 0 | 0 | 0 | 0 | 0 | 0 | 0 | 0 | 0 | 0
15 | 9 | 0 | 0 | 0 | 0 | 0 | 0 | 0 | 0 | 0 | 0 | 0 | 0 | 0 | 0 | 0 | 0 | 0 | 0 | 0 | 0 | 0 | 0 | 0 | 0
15 | 10 | 0 | 0 | 0 | 0 | 0 | 0 | 0 | 0 | 0 | 0 | 0 | 0 | 0 | 0 | 0 | 0 | 0 | 0 | 0 | 0 | 0 | 0 | 0 | 0
15 | 11 | 0 | 0 | 0 | 0 | 0 | 0 | 0 | 0 | 0 | 0 | 0 | 0 | 0 | 0 | 0 | 0 | 0 | 0 | 0 | 0 | 0 | 0 | 0 | 0
16 | 0 | 0 | 0 | 0 | 0 | 0 | 0 | 0 | 0 | 0 | 0 | 0 | 0 | 0 | 0 | 0 | 0 | 0 | 0 | 0 | 0 | 0 | 0 | 0 | 0
16 | 1 | 0 | 0 | 0 | 0 | 0 | 0 | 0 | 0 | 0 | 0 | 0 | 0 | 0 | 0 | 0 | 0 | 0 | 0 | 0 | 0 | 0 | 0 | 0 | 0
16 | 2 | 0 | 0 | 0 | 0 | 0 | 0 | 0 | 0 | 0 | 0 | 0 | 0 | 0 | 0 | 0 | 0 | 0 | 0 | 0 | 0 | 0 | 0 | 0 | 0
16 | 3 | 0 | 0 | 0 | 0 | 0 | 0 | 0 | 0 | 0 | 0 | 0 | 0 | 0 | 0 | 0 | 0 | 0 | 0 | 0 | 0 | 0 | 0 | 0 | 0
16 | 4 | 0 | 0 | 0 | 0 | 0 | 0 | 0 | 0 | 0 | 0 | 0 | 0 | 0 | 0 | 0 | 0 | 0 | 0 | 0 | 0 | 0 | 0 | 0 | 0
16 | 5 | 0 | 0 | 0 | 0 | 0 | 0 | 0 | 0 | 0 | 0 | 0 | 0 | 0 | 0 | 0 | 0 | 0 | 0 | 0 | 0 | 0 | 0 | 0 | 0
16 | 6 | 0 | 0 | 0 | 0 | 0 | 0 | 0 | 0 | 0 | 0 | 0 | 0 | 0 | 0 | 0 | 0 | 0 | 0 | 0 | 0 | 0 | 0 | 0 | 0
16 | 7 | 0 | 0 | 0 | 0 | 0 | 0 | 0 | 0 | 0 | 0 | 0 | 0 | 0 | 0 | 0 | 0 | 0 | 0 | 0 | 0 | 0 | 0 | 0 | 0
16 | 8 | 0 | 0 | 0 | 0 | 0 | 0 | 0 | 0 | 0 | 0 | 0 | 0 | 0 | 0 | 0 | 0 | 0 | 0 | 0 | 0 | 0 | 0 | 0 | 0
16 | 9 | 0 | 0 | 0 | 0 | 0 | 0 | 0 | 0 | 0 | 0 | 0 | 0 | 0 | 0 | 0 | 0 | 0 | 0 | 0 | 0 | 0 | 0 | 0 | 0
16 | 10 | 0 | 0 | 0 | 0 | 0 | 0 | 0 | 0 | 0 | 0 | 0 | 0 | 0 | 0 | 0 | 0 | 0 | 0 | 0 | 0 | 0 | 0 | 0 | 0
16 | 11 | 0 | 0 | 0 | 0 | 0 | 0 | 0 | 0 | 0 | 0 | 0 | 0 | 0 | 0 | 0 | 0 | 0 | 0 | 0 | 0 | 0 | 0 | 0 | 0
17 | 0 | 0 | 0 | 0 | 0 | 0 | 0 | 0 | 0 | 0 | 0 | 0 | 0 | 0 | 0 | 0 | 0 | 0 | 0 | 0 | 0 | 0 | 0 | 0 | 0
17 | 1 | 0 | 0 | 0 | 0 | 0 | 0 | 0 | 0 | 0 | 0 | 0 | 0 | 0 | 0 | 0 | 0 | 0 | 0 | 0 | 0 | 0 | 0 | 0 | 0
17 | 2 | 0 | 0 | 0 | 0 | 0 | 0 | 0 | 0 | 0 | 0 | 0 | 0 | 0 | 0 | 0 | 0 | 0 | 0 | 0 | 0 | 0 | 0 | 0 | 0
17 | 3 | 0 | 0 | 0 | 0 | 0 | 0 | 0 | 0 | 0 | 0 | 0 | 0 | 0 | 0 | 0 | 0 | 0 | 0 | 0 | 0 | 0 | 0 | 0 | 0
17 | 4 | 0 | 0 | 0 | 0 | 0 | 0 | 0 | 0 | 0 | 0 | 0 | 0 | 0 | 0 | 0 | 0 | 0 | 0 | 0 | 0 | 0 | 0 | 0 | 0
17 | 5 | 0 | 0 | 0 | 0 | 0 | 0 | 0 | 0 | 0 | 0 | 0 | 0 | 0 | 0 | 0 | 0 | 0 | 0 | 0 | 0 | 0 | 0 | 0 | 0
17 | 6 | 0 | 0 | 0 | 0 | 0 | 0 | 0 | 0 | 0 | 0 | 0 | 0 | 0 | 0 | 0 | 0 | 0 | 0 | 0 | 0 | 0 | 0 | 0 | 0
17 | 7 | 0 | 0 | 0 | 0 | 0 | 0 | 0 | 0 | 0 | 0 | 0 | 0 | 0 | 0 | 0 | 0 | 0 | 0 | 0 | 0 | 0 | 0 | 0 | 0
17 | 8 | 0 | 0 | 0 | 0 | 0 | 0 | 0 | 0 | 0 | 0 | 0 | 0 | 0 | 0 | 0 | 0 | 0 | 0 | 0 | 0 | 0 | 0 | 0 | 0
17 | 9 | 0 | 0 | 0 | 0 | 0 | 0 | 0 | 0 | 0 | 0 | 0 | 0 | 0 | 0 | 0 | 0 | 0 | 0 | 0 | 0 | 0 | 0 | 0 | 0
17 | 10 | 0 | 0 | 0 | 0 | 0 | 0 | 0 | 0 | 0 | 0 | 0 | 0 | 0 | 0 | 0 | 0 | 0 | 0 | 0 | 0 | 0 | 0 | 0 | 0
17 | 11 | 0 | 0 | 0 | 0 | 0 | 0 | 0 | 0 | 0 | 0 | 0 | 0 | 0 | 0 | 0 | 0 | 0 | 0 | 0 | 0 | 0 | 0 | 0 | 0
18 | 0 | 0 | 0 | 0 | 0 | 0 | 0 | 0 | 0 | 0 | 0 | 0 | 0 | 0 | 0 | 0 | 0 | 0 | 0 | 0 | 0 | 0 | 0 | 0 | 0
18 | 1 | 0 | 0 | 0 | 0 | 0 | 0 | 0 | 0 | 0 | 0 | 0 | 0 | 0 | 0 | 0 | 0 | 0 | 0 | 0 | 0 | 0 | 0 | 0 | 0
18 | 2 | 0 | 0 | 0 | 0 | 0 | 0 | 0 | 0 | 0 | 0 | 0 | 0 | 0 | 0 | 0 | 0 | 0 | 0 | 0 | 0 | 0 | 0 | 0 | 0
18 | 3 | 0 | 0 | 0 | 0 | 0 | 0 | 0 | 0 | 0 | 0 | 0 | 0 | 0 | 0 | 0 | 0 | 0 | 0 | 0 | 0 | 0 | 0 | 0 | 0
18 | 4 | 0 | 0 | 0 | 0 | 0 | 0 | 0 | 0 | 0 | 0 | 0 | 0 | 0 | 0 | 0 | 0 | 0 | 0 | 0 | 0 | 0 | 0 | 0 | 0
18 | 5 | 0 | 0 | 0 | 0 | 0 | 0 | 0 | 0 | 0 | 0 | 0 | 0 | 0 | 0 | 0 | 0 | 0 | 0 | 0 | 0 | 0 | 0 | 0 | 0
18 | 6 | 0 | 0 | 0 | 0 | 0 | 0 | 0 | 0 | 0 | 0 | 0 | 0 | 0 | 0 | 0 | 0 | 0 | 0 | 0 | 0 | 0 | 0 | 0 | 0
18 | 7 | 0 | 0 | 0 | 0 | 0 | 0 | 0 | 0 | 0 | 0 | 0 | 0 | 0 | 0 | 0 | 0 | 0 | 0 | 0 | 0 | 0 | 0 | 0 | 0
18 | 8 | 0 | 0 | 0 | 0 | 0 | 0 | 0 | 0 | 0 | 0 | 0 | 0 | 0 | 0 | 0 | 0 | 0 | 0 | 0 | 0 | 0 | 0 | 0 | 0
18 | 9 | 0 | 0 | 0 | 0 | 0 | 0 | 0 | 0 | 0 | 0 | 0 | 0 | 0 | 0 | 0 | 0 | 0 | 0 | 0 | 0 | 0 | 0 | 0 | 0
18 | 10 | 0 | 0 | 0 | 0 | 0 | 0 | 0 | 0 | 0 | 0 | 0 | 0 | 0 | 0 | 0 | 0 | 0 | 0 | 0 | 0 | 0 | 0 | 0 | 0
18 | 11 | 0 | 0 | 0 | 0 | 0 | 0 | 0 | 0 | 0 | 0 | 0 | 0 | 0 | 0 | 0 | 0 | 0 | 0 | 0 | 0 | 0 | 0 | 0 | 0
19 | 0 | 0 | 0 | 0 | 0 | 0 | 0 | 0 | 0 | 0 | 0 | 0 | 0 | 0 | 0 | 0 | 0 | 0 | 0 | 0 | 0 | 0 | 0 | 0 | 0
19 | 1 | 0 | 0 | 0 | 0 | 0 | 0 | 0 | 0 | 0 | 0 | 0 | 0 | 0 | 0 | 0 | 0 | 0 | 0 | 0 | 0 | 0 | 0 | 0 | 0
19 | 2 | 0 | 0 | 0 | 0 | 0 | 0 | 0 | 0 | 0 | 0 | 0 | 0 | 0 | 0 | 0 | 0 | 0 | 0 | 0 | 0 | 0 | 0 | 0 | 0
19 | 3 | 0 | 0 | 0 | 0 | 0 | 0 | 0 | 0 | 0 | 0 | 0 | 0 | 0 | 0 | 0 | 0 | 0 | 0 | 0 | 0 | 0 | 0 | 0 | 0
19 | 4 | 0 | 0 | 0 | 0 | 0 | 0 | 0 | 0 | 0 | 0 | 0 | 0 | 0 | 0 | 0 | 0 | 0 | 0 | 0 | 0 | 0 | 0 | 0 | 0
19 | 5 | 0 | 0 | 0 | 0 | 0 | 0 | 0 | 0 | 0 | 0 | 0 | 0 | 0 | 0 | 0 | 0 | 0 | 0 | 0 | 0 | 0 | 0 | 0 | 0
19 | 6 | 0 | 0 | 0 | 0 | 0 | 0 | 0 | 0 | 0 | 0 | 0 | 0 | 0 | 0 | 0 | 0 | 0 | 0 | 0 | 0 | 0 | 0 | 0 | 0
19 | 7 | 0 | 0 | 0 | 0 | 0 | 0 | 0 | 0 | 0 | 0 | 0 | 0 | 0 | 0 | 0 | 0 | 0 | 0 | 0 | 0 | 0 | 0 | 0 | 0
19 | 8 | 0 | 0 | 0 | 0 | 0 | 0 | 0 | 0 | 0 | 0 | 0 | 0 | 0 | 0 | 0 | 0 | 0 | 0 | 0 | 0 | 0 | 0 | 0 | 0
19 | 9 | 0 | 0 | 0 | 0 | 0 | 0 | 0 | 0 | 0 | 0 | 0 | 0 | 0 | 0 | 0 | 0 | 0 | 0 | 0 | 0 | 0 | 0 | 0 | 0
19 | 10 | 0 | 0 | 0 | 0 | 0 | 0 | 0 | 0 | 0 | 0 | 0 | 0 | 0 | 0 | 0 | 0 | 0 | 0 | 0 | 0 | 0 | 0 | 0 | 0
19 | 11 | 0 | 0 | 0 | 0 | 0 | 0 | 0 | 0 | 0 | 0 | 0 | 0 | 0 | 0 | 0 | 0 | 0 | 0 | 0 | 0 | 0 | 0 | 0 | 0

## Sold (Generated)
Generation Technology | Year | Day | Hour 0 | Hour 1 | Hour 2 | Hour 3 | Hour 4 | Hour 5 | Hour 6 | Hour 7 | Hour 8 | Hour 9 | Hour 10 | Hour 11 | Hour 12 | Hour 13 | Hour 14 | Hour 15 | Hour 16 | Hour 17 | Hour 18 | Hour 19 | Hour 20 | Hour 21 | Hour 22 | Hour 23
Diesel | 0 | 0 | 0 | 0 | 0 | 0 | 0 | 0 | 0 | 0 | 0 | 0 | 0 | 0 | 0 | 0 | 0 | 0 | 0 | 0 | 0 | 0 | 0 | 0 | 0 | 0
Diesel | 0 | 1 | 0 | 0 | 0 | 0 | 0 | 0 | 0 | 0 | 0 | 0 | 0 | 0 | 0 | 0 | 0 | 0 | 0 | 0 | 0 | 0 | 0 | 0 | 0 | 0
Diesel | 0 | 2 | 0 | 0 | 0 | 0 | 0 | 0 | 0 | 0 | 0 | 0 | 0 | 0 | 0 | 0 | 0 | 0 | 0 | 0 | 0 | 0 | 0 | 0 | 0 | 0
Diesel | 0 | 3 | 0 | 0 | 0 | 0 | 0 | 0 | 0 | 0 | 0 | 0 | 0 | 0 | 0 | 0 | 0 | 0 | 0 | 0 | 0 | 0 | 0 | 0 | 0 | 0
Diesel | 0 | 4 | 0 | 0 | 0 | 0 | 0 | 0 | 0 | 0 | 0 | 0 | 0 | 0 | 0 | 0 | 0 | 0 | 0 | 0 | 0 | 0 | 0 | 0 | 0 | 0
Diesel | 0 | 5 | 0 | 0 | 0 | 0 | 0 | 0 | 0 | 0 | 0 | 0 | 0 | 0 | 0 | 0 | 0 | 0 | 0 | 0 | 0 | 0 | 0 | 0 | 0 | 0
Diesel | 0 | 6 | 0 | 0 | 0 | 0 | 0 | 0 | 0 | 0 | 0 | 0 | 0 | 0 | 0 | 0 | 0 | 0 | 0 | 0 | 0 | 0 | 0 | 0 | 0 | 0
Diesel | 0 | 7 | 0 | 0 | 0 | 0 | 0 | 0 | 0 | 0 | 0 | 0 | 0 | 0 | 0 | 0 | 0 | 0 | 0 | 0 | 0 | 0 | 0 | 0 | 0 | 0
Diesel | 0 | 8 | 0 | 0 | 0 | 0 | 0 | 0 | 0 | 0 | 0 | 0 | 0 | 0 | 0 | 0 | 0 | 0 | 0 | 0 | 0 | 0 | 0 | 0 | 0 | 0
Diesel | 0 | 9 | 0 | 0 | 0 | 0 | 0 | 0 | 0 | 0 | 0 | 0 | 0 | 0 | 0 | 0 | 0 | 0 | 0 | 0 | 0 | 0 | 0 | 0 | 0 | 0
Diesel | 0 | 10 | 0 | 0 | 0 | 0 | 0 | 0 | 0 | 0 | 0 | 0 | 0 | 0 | 0 | 0 | 0 | 0 | 0 | 0 | 0 | 0 | 0 | 0 | 0 | 0
Diesel | 0 | 11 | 0 | 0 | 0 | 0 | 0 | 0 | 0 | 0 | 0 | 0 | 0 | 0 | 0 | 0 | 0 | 0 | 0 | 0 | 0 | 0 | 0 | 0 | 0 | 0
Diesel | 1 | 0 | 0 | 0 | 0 | 0 | 0 | 0 | 0 | 0 | 0 | 0 | 0 | 0 | 0 | 0 | 0 | 0 | 0 | 0 | 0 | 0 | 0 | 0 | 0 | 0
Diesel | 1 | 1 | 0 | 0 | 0 | 0 | 0 | 0 | 0 | 0 | 0 | 0 | 0 | 0 | 0 | 0 | 0 | 0 | 0 | 0 | 0 | 0 | 0 | 0 | 0 | 0
Diesel | 1 | 2 | 0 | 0 | 0 | 0 | 0 | 0 | 0 | 0 | 0 | 0 | 0 | 0 | 0 | 0 | 0 | 0 | 0 | 0 | 0 | 0 | 0 | 0 | 0 | 0
Diesel | 1 | 3 | 0 | 0 | 0 | 0 | 0 | 0 | 0 | 0 | 0 | 0 | 0 | 0 | 0 | 0 | 0 | 0 | 0 | 0 | 0 | 0 | 0 | 0 | 0 | 0
Diesel | 1 | 4 | 0 | 0 | 0 | 0 | 0 | 0 | 0 | 0 | 0 | 0 | 0 | 0 | 0 | 0 | 0 | 0 | 0 | 0 | 0 | 0 | 0 | 0 | 0 | 0
Diesel | 1 | 5 | 0 | 0 | 0 | 0 | 0 | 0 | 0 | 0 | 0 | 0 | 0 | 0 | 0 | 0 | 0 | 0 | 0 | 0 | 0 | 0 | 0 | 0 | 0 | 0
Diesel | 1 | 6 | 0 | 0 | 0 | 0 | 0 | 0 | 0 | 0 | 0 | 0 | 0 | 0 | 0 | 0 | 0 | 0 | 0 | 0 | 0 | 0 | 0 | 0 | 0 | 0
Diesel | 1 | 7 | 0 | 0 | 0 | 0 | 0 | 0 | 0 | 0 | 0 | 0 | 0 | 0 | 0 | 0 | 0 | 0 | 0 | 0 | 0 | 0 | 0 | 0 | 0 | 0
Diesel | 1 | 8 | 0 | 0 | 0 | 0 | 0 | 0 | 0 | 0 | 0 | 0 | 0 | 0 | 0 | 0 | 0 | 0 | 0 | 0 | 0 | 0 | 0 | 0 | 0 | 0
Diesel | 1 | 9 | 0 | 0 | 0 | 0 | 0 | 0 | 0 | 0 | 0 | 0 | 0 | 0 | 0 | 0 | 0 | 0 | 0 | 0 | 0 | 0 | 0 | 0 | 0 | 0
Diesel | 1 | 10 | 0 | 0 | 0 | 0 | 0 | 0 | 0 | 0 | 0 | 0 | 0 | 0 | 0 | 0 | 0 | 0 | 0 | 0 | 0 | 0 | 0 | 0 | 0 | 0
Diesel | 1 | 11 | 0 | 0 | 0 | 0 | 0 | 0 | 0 | 0 | 0 | 0 | 0 | 0 | 0 | 0 | 0 | 0 | 0 | 0 | 0 | 0 | 0 | 0 | 0 | 0
Diesel | 2 | 0 | 0 | 0 | 0 | 0 | 0 | 0 | 0 | 0 | 0 | 0 | 0 | 0 | 0 | 0 | 0 | 0 | 0 | 0 | 0 | 0 | 0 | 0 | 0 | 0
Diesel | 2 | 1 | 0 | 0 | 0 | 0 | 0 | 0 | 0 | 0 | 0 | 0 | 0 | 0 | 0 | 0 | 0 | 0 | 0 | 0 | 0 | 0 | 0 | 0 | 0 | 0
Diesel | 2 | 2 | 0 | 0 | 0 | 0 | 0 | 0 | 0 | 0 | 0 | 0 | 0 | 0 | 0 | 0 | 0 | 0 | 0 | 0 | 0 | 0 | 0 | 0 | 0 | 0
Diesel | 2 | 3 | 0 | 0 | 0 | 0 | 0 | 0 | 0 | 0 | 0 | 0 | 0 | 0 | 0 | 0 | 0 | 0 | 0 | 0 | 0 | 0 | 0 | 0 | 0 | 0
Diesel | 2 | 4 | 0 | 0 | 0 | 0 | 0 | 0 | 0 | 0 | 0 | 0 | 0 | 0 | 0 | 0 | 0 | 0 | 0 | 0 | 0 | 0 | 0 | 0 | 0 | 0
Diesel | 2 | 5 | 0 | 0 | 0 | 0 | 0 | 0 | 0 | 0 | 0 | 0 | 0 | 0 | 0 | 0 | 0 | 0 | 0 | 0 | 0 | 0 | 0 | 0 | 0 | 0
Diesel | 2 | 6 | 0 | 0 | 0 | 0 | 0 | 0 | 0 | 0 | 0 | 0 | 0 | 0 | 0 | 0 | 0 | 0 | 0 | 0 | 0 | 0 | 0 | 0 | 0 | 0
Diesel | 2 | 7 | 0 | 0 | 0 | 0 | 0 | 0 | 0 | 0 | 0 | 0 | 0 | 0 | 0 | 0 | 0 | 0 | 0 | 0 | 0 | 0 | 0 | 0 | 0 | 0
Diesel | 2 | 8 | 0 | 0 | 0 | 0 | 0 | 0 | 0 | 0 | 0 | 0 | 0 | 0 | 0 | 0 | 0 | 0 | 0 | 0 | 0 | 0 | 0 | 0 | 0 | 0
Diesel | 2 | 9 | 0 | 0 | 0 | 0 | 0 | 0 | 0 | 0 | 0 | 0 | 0 | 0 | 0 | 0 | 0 | 0 | 0 | 0 | 0 | 0 | 0 | 0 | 0 | 0
Diesel | 2 | 10 | 0 | 0 | 0 | 0 | 0 | 0 | 0 | 0 | 0 | 0 | 0 | 0 | 0 | 0 | 0 | 0 | 0 | 0 | 0 | 0 | 0 | 0 | 0 | 0
Diesel | 2 | 11 | 0 | 0 | 0 | 0 | 0 | 0 | 0 | 0 | 0 | 0 | 0 | 0 | 0 | 0 | 0 | 0 | 0 | 0 | 0 | 0 | 0 | 0 | 0 | 0
Diesel | 3 | 0 | 0 | 0 | 0 | 0 | 0 | 0 | 0 | 0 | 0 | 0 | 0 | 0 | 0 | 0 | 0 | 0 | 0 | 0 | 0 | 0 | 0 | 0 | 0 | 0
Diesel | 3 | 1 | 0 | 0 | 0 | 0 | 0 | 0 | 0 | 0 | 0 | 0 | 0 | 0 | 0 | 0 | 0 | 0 | 0 | 0 | 0 | 0 | 0 | 0 | 0 | 0
Diesel | 3 | 2 | 0 | 0 | 0 | 0 | 0 | 0 | 0 | 0 | 0 | 0 | 0 | 0 | 0 | 0 | 0 | 0 | 0 | 0 | 0 | 0 | 0 | 0 | 0 | 0
Diesel | 3 | 3 | 0 | 0 | 0 | 0 | 0 | 0 | 0 | 0 | 0 | 0 | 0 | 0 | 0 | 0 | 0 | 0 | 0 | 0 | 0 | 0 | 0 | 0 | 0 | 0
Diesel | 3 | 4 | 0 | 0 | 0 | 0 | 0 | 0 | 0 | 0 | 0 | 0 | 0 | 0 | 0 | 0 | 0 | 0 | 0 | 0 | 0 | 0 | 0 | 0 | 0 | 0
Diesel | 3 | 5 | 0 | 0 | 0 | 0 | 0 | 0 | 0 | 0 | 0 | 0 | 0 | 0 | 0 | 0 | 0 | 0 | 0 | 0 | 0 | 0 | 0 | 0 | 0 | 0
Diesel | 3 | 6 | 0 | 0 | 0 | 0 | 0 | 0 | 0 | 0 | 0 | 0 | 0 | 0 | 0 | 0 | 0 | 0 | 0 | 0 | 0 | 0 | 0 | 0 | 0 | 0
Diesel | 3 | 7 | 0 | 0 | 0 | 0 | 0 | 0 | 0 | 0 | 0 | 0 | 0 | 0 | 0 | 0 | 0 | 0 | 0 | 0 | 0 | 0 | 0 | 0 | 0 | 0
Diesel | 3 | 8 | 0 | 0 | 0 | 0 | 0 | 0 | 0 | 0 | 0 | 0 | 0 | 0 | 0 | 0 | 0 | 0 | 0 | 0 | 0 | 0 | 0 | 0 | 0 | 0
Diesel | 3 | 9 | 0 | 0 | 0 | 0 | 0 | 0 | 0 | 0 | 0 | 0 | 0 | 0 | 0 | 0 | 0 | 0 | 0 | 0 | 0 | 0 | 0 | 0 | 0 | 0
Diesel | 3 | 10 | 0 | 0 | 0 | 0 | 0 | 0 | 0 | 0 | 0 | 0 | 0 | 0 | 0 | 0 | 0 | 0 | 0 | 0 | 0 | 0 | 0 | 0 | 0 | 0
Diesel | 3 | 11 | 0 | 0 | 0 | 0 | 0 | 0 | 0 | 0 | 0 | 0 | 0 | 0 | 0 | 0 | 0 | 0 | 0 | 0 | 0 | 0 | 0 | 0 | 0 | 0
Diesel | 4 | 0 | 0 | 0 | 0 | 0 | 0 | 0 | 0 | 0 | 0 | 0 | 0 | 0 | 0 | 0 | 0 | 0 | 0 | 0 | 0 | 0 | 0 | 0 | 0 | 0
Diesel | 4 | 1 | 0 | 0 | 0 | 0 | 0 | 0 | 0 | 0 | 0 | 0 | 0 | 0 | 0 | 0 | 0 | 0 | 0 | 0 | 0 | 0 | 0 | 0 | 0 | 0
Diesel | 4 | 2 | 0 | 0 | 0 | 0 | 0 | 0 | 0 | 0 | 0 | 0 | 0 | 0 | 0 | 0 | 0 | 0 | 0 | 0 | 0 | 0 | 0 | 0 | 0 | 0
Diesel | 4 | 3 | 0 | 0 | 0 | 0 | 0 | 0 | 0 | 0 | 0 | 0 | 0 | 0 | 0 | 0 | 0 | 0 | 0 | 0 | 0 | 0 | 0 | 0 | 0 | 0
Diesel | 4 | 4 | 0 | 0 | 0 | 0 | 0 | 0 | 0 | 0 | 0 | 0 | 0 | 0 | 0 | 0 | 0 | 0 | 0 | 0 | 0 | 0 | 0 | 0 | 0 | 0
Diesel | 4 | 5 | 0 | 0 | 0 | 0 | 0 | 0 | 0 | 0 | 0 | 0 | 0 | 0 | 0 | 0 | 0 | 0 | 0 | 0 | 0 | 0 | 0 | 0 | 0 | 0
Diesel | 4 | 6 | 0 | 0 | 0 | 0 | 0 | 0 | 0 | 0 | 0 | 0 | 0 | 0 | 0 | 0 | 0 | 0 | 0 | 0 | 0 | 0 | 0 | 0 | 0 | 0
Diesel | 4 | 7 | 0 | 0 | 0 | 0 | 0 | 0 | 0 | 0 | 0 | 0 | 0 | 0 | 0 | 0 | 0 | 0 | 0 | 0 | 0 | 0 | 0 | 0 | 0 | 0
Diesel | 4 | 8 | 0 | 0 | 0 | 0 | 0 | 0 | 0 | 0 | 0 | 0 | 0 | 0 | 0 | 0 | 0 | 0 | 0 | 0 | 0 | 0 | 0 | 0 | 0 | 0
Diesel | 4 | 9 | 0 | 0 | 0 | 0 | 0 | 0 | 0 | 0 | 0 | 0 | 0 | 0 | 0 | 0 | 0 | 0 | 0 | 0 | 0 | 0 | 0 | 0 | 0 | 0
Diesel | 4 | 10 | 0 | 0 | 0 | 0 | 0 | 0 | 0 | 0 | 0 | 0 | 0 | 0 | 0 | 0 | 0 | 0 | 0 | 0 | 0 | 0 | 0 | 0 | 0 | 0
Diesel | 4 | 11 | 0 | 0 | 0 | 0 | 0 | 0 | 0 | 0 | 0 | 0 | 0 | 0 | 0 | 0 | 0 | 0 | 0 | 0 | 0 | 0 | 0 | 0 | 0 | 0
Diesel | 5 | 0 | 0 | 0 | 0 | 0 | 0 | 0 | 0 | 0 | 0 | 0 | 0 | 0 | 0 | 0 | 0 | 0 | 0 | 0 | 0 | 0 | 0 | 0 | 0 | 0
Diesel | 5 | 1 | 0 | 0 | 0 | 0 | 0 | 0 | 0 | 0 | 0 | 0 | 0 | 0 | 0 | 0 | 0 | 0 | 0 | 0 | 0 | 0 | 0 | 0 | 0 | 0
Diesel | 5 | 2 | 0 | 0 | 0 | 0 | 0 | 0 | 0 | 0 | 0 | 0 | 0 | 0 | 0 | 0 | 0 | 0 | 0 | 0 | 0 | 0 | 0 | 0 | 0 | 0
Diesel | 5 | 3 | 0 | 0 | 0 | 0 | 0 | 0 | 0 | 0 | 0 | 0 | 0 | 0 | 0 | 0 | 0 | 0 | 0 | 0 | 0 | 0 | 0 | 0 | 0 | 0
Diesel | 5 | 4 | 0 | 0 | 0 | 0 | 0 | 0 | 0 | 0 | 0 | 0 | 0 | 0 | 0 | 0 | 0 | 0 | 0 | 0 | 0 | 0 | 0 | 0 | 0 | 0
Diesel | 5 | 5 | 0 | 0 | 0 | 0 | 0 | 0 | 0 | 0 | 0 | 0 | 0 | 0 | 0 | 0 | 0 | 0 | 0 | 0 | 0 | 0 | 0 | 0 | 0 | 0
Diesel | 5 | 6 | 0 | 0 | 0 | 0 | 0 | 0 | 0 | 0 | 0 | 0 | 0 | 0 | 0 | 0 | 0 | 0 | 0 | 0 | 0 | 0 | 0 | 0 | 0 | 0
Diesel | 5 | 7 | 0 | 0 | 0 | 0 | 0 | 0 | 0 | 0 | 0 | 0 | 0 | 0 | 0 | 0 | 0 | 0 | 0 | 0 | 0 | 0 | 0 | 0 | 0 | 0
Diesel | 5 | 8 | 0 | 0 | 0 | 0 | 0 | 0 | 0 | 0 | 0 | 0 | 0 | 0 | 0 | 0 | 0 | 0 | 0 | 0 | 0 | 0 | 0 | 0 | 0 | 0
Diesel | 5 | 9 | 0 | 0 | 0 | 0 | 0 | 0 | 0 | 0 | 0 | 0 | 0 | 0 | 0 | 0 | 0 | 0 | 0 | 0 | 0 | 0 | 0 | 0 | 0 | 0
Diesel | 5 | 10 | 0 | 0 | 0 | 0 | 0 | 0 | 0 | 0 | 0 | 0 | 0 | 0 | 0 | 0 | 0 | 0 | 0 | 0 | 0 | 0 | 0 | 0 | 0 | 0
Diesel | 5 | 11 | 0 | 0 | 0 | 0 | 0 | 0 | 0 | 0 | 0 | 0 | 0 | 0 | 0 | 0 | 0 | 0 | 0 | 0 | 0 | 0 | 0 | 0 | 0 | 0
Diesel | 6 | 0 | 0 | 0 | 0 | 0 | 0 | 0 | 0 | 0 | 0 | 0 | 0 | 0 | 0 | 0 | 0 | 0 | 0 | 0 | 0 | 0 | 0 | 0 | 0 | 0
Diesel | 6 | 1 | 0 | 0 | 0 | 0 | 0 | 0 | 0 | 0 | 0 | 0 | 0 | 0 | 0 | 0 | 0 | 0 | 0 | 0 | 0 | 0 | 0 | 0 | 0 | 0
Diesel | 6 | 2 | 0 | 0 | 0 | 0 | 0 | 0 | 0 | 0 | 0 | 0 | 0 | 0 | 0 | 0 | 0 | 0 | 0 | 0 | 0 | 0 | 0 | 0 | 0 | 0
Diesel | 6 | 3 | 0 | 0 | 0 | 0 | 0 | 0 | 0 | 0 | 0 | 0 | 0 | 0 | 0 | 0 | 0 | 0 | 0 | 0 | 0 | 0 | 0 | 0 | 0 | 0
Diesel | 6 | 4 | 0 | 0 | 0 | 0 | 0 | 0 | 0 | 0 | 0 | 0 | 0 | 0 | 0 | 0 | 0 | 0 | 0 | 0 | 0 | 0 | 0 | 0 | 0 | 0
Diesel | 6 | 5 | 0 | 0 | 0 | 0 | 0 | 0 | 0 | 0 | 0 | 0 | 0 | 0 | 0 | 0 | 0 | 0 | 0 | 0 | 0 | 0 | 0 | 0 | 0 | 0
Diesel | 6 | 6 | 0 | 0 | 0 | 0 | 0 | 0 | 0 | 0 | 0 | 0 | 0 | 0 | 0 | 0 | 0 | 0 | 0 | 0 | 0 | 0 | 0 | 0 | 0 | 0
Diesel | 6 | 7 | 0 | 0 | 0 | 0 | 0 | 0 | 0 | 0 | 0 | 0 | 0 | 0 | 0 | 0 | 0 | 0 | 0 | 0 | 0 | 0 | 0 | 0 | 0 | 0
Diesel | 6 | 8 | 0 | 0 | 0 | 0 | 0 | 0 | 0 | 0 | 0 | 0 | 0 | 0 | 0 | 0 | 0 | 0 | 0 | 0 | 0 | 0 | 0 | 0 | 0 | 0
Diesel | 6 | 9 | 0 | 0 | 0 | 0 | 0 | 0 | 0 | 0 | 0 | 0 | 0 | 0 | 0 | 0 | 0 | 0 | 0 | 0 | 0 | 0 | 0 | 0 | 0 | 0
Diesel | 6 | 10 | 0 | 0 | 0 | 0 | 0 | 0 | 0 | 0 | 0 | 0 | 0 | 0 | 0 | 0 | 0 | 0 | 0 | 0 | 0 | 0 | 0 | 0 | 0 | 0
Diesel | 6 | 11 | 0 | 0 | 0 | 0 | 0 | 0 | 0 | 0 | 0 | 0 | 0 | 0 | 0 | 0 | 0 | 0 | 0 | 0 | 0 | 0 | 0 | 0 | 0 | 0
Diesel | 7 | 0 | 0 | 0 | 0 | 0 | 0 | 0 | 0 | 0 | 0 | 0 | 0 | 0 | 0 | 0 | 0 | 0 | 0 | 0 | 0 | 0 | 0 | 0 | 0 | 0
Diesel | 7 | 1 | 0 | 0 | 0 | 0 | 0 | 0 | 0 | 0 | 0 | 0 | 0 | 0 | 0 | 0 | 0 | 0 | 0 | 0 | 0 | 0 | 0 | 0 | 0 | 0
Diesel | 7 | 2 | 0 | 0 | 0 | 0 | 0 | 0 | 0 | 0 | 0 | 0 | 0 | 0 | 0 | 0 | 0 | 0 | 0 | 0 | 0 | 0 | 0 | 0 | 0 | 0
Diesel | 7 | 3 | 0 | 0 | 0 | 0 | 0 | 0 | 0 | 0 | 0 | 0 | 0 | 0 | 0 | 0 | 0 | 0 | 0 | 0 | 0 | 0 | 0 | 0 | 0 | 0
Diesel | 7 | 4 | 0 | 0 | 0 | 0 | 0 | 0 | 0 | 0 | 0 | 0 | 0 | 0 | 0 | 0 | 0 | 0 | 0 | 0 | 0 | 0 | 0 | 0 | 0 | 0
Diesel | 7 | 5 | 0 | 0 | 0 | 0 | 0 | 0 | 0 | 0 | 0 | 0 | 0 | 0 | 0 | 0 | 0 | 0 | 0 | 0 | 0 | 0 | 0 | 0 | 0 | 0
Diesel | 7 | 6 | 0 | 0 | 0 | 0 | 0 | 0 | 0 | 0 | 0 | 0 | 0 | 0 | 0 | 0 | 0 | 0 | 0 | 0 | 0 | 0 | 0 | 0 | 0 | 0
Diesel | 7 | 7 | 0 | 0 | 0 | 0 | 0 | 0 | 0 | 0 | 0 | 0 | 0 | 0 | 0 | 0 | 0 | 0 | 0 | 0 | 0 | 0 | 0 | 0 | 0 | 0
Diesel | 7 | 8 | 0 | 0 | 0 | 0 | 0 | 0 | 0 | 0 | 0 | 0 | 0 | 0 | 0 | 0 | 0 | 0 | 0 | 0 | 0 | 0 | 0 | 0 | 0 | 0
Diesel | 7 | 9 | 0 | 0 | 0 | 0 | 0 | 0 | 0 | 0 | 0 | 0 | 0 | 0 | 0 | 0 | 0 | 0 | 0 | 0 | 0 | 0 | 0 | 0 | 0 | 0
Diesel | 7 | 10 | 0 | 0 | 0 | 0 | 0 | 0 | 0 | 0 | 0 | 0 | 0 | 0 | 0 | 0 | 0 | 0 | 0 | 0 | 0 | 0 | 0 | 0 | 0 | 0
Diesel | 7 | 11 | 0 | 0 | 0 | 0 | 0 | 0 | 0 | 0 | 0 | 0 | 0 | 0 | 0 | 0 | 0 | 0 | 0 | 0 | 0 | 0 | 0 | 0 | 0 | 0
Diesel | 8 | 0 | 0 | 0 | 0 | 0 | 0 | 0 | 0 | 0 | 0 | 0 | 0 | 0 | 0 | 0 | 0 | 0 | 0 | 0 | 0 | 0 | 0 | 0 | 0 | 0
Diesel | 8 | 1 | 0 | 0 | 0 | 0 | 0 | 0 | 0 | 0 | 0 | 0 | 0 | 0 | 0 | 0 | 0 | 0 | 0 | 0 | 0 | 0 | 0 | 0 | 0 | 0
Diesel | 8 | 2 | 0 | 0 | 0 | 0 | 0 | 0 | 0 | 0 | 0 | 0 | 0 | 0 | 0 | 0 | 0 | 0 | 0 | 0 | 0 | 0 | 0 | 0 | 0 | 0
Diesel | 8 | 3 | 0 | 0 | 0 | 0 | 0 | 0 | 0 | 0 | 0 | 0 | 0 | 0 | 0 | 0 | 0 | 0 | 0 | 0 | 0 | 0 | 0 | 0 | 0 | 0
Diesel | 8 | 4 | 0 | 0 | 0 | 0 | 0 | 0 | 0 | 0 | 0 | 0 | 0 | 0 | 0 | 0 | 0 | 0 | 0 | 0 | 0 | 0 | 0 | 0 | 0 | 0
Diesel | 8 | 5 | 0 | 0 | 0 | 0 | 0 | 0 | 0 | 0 | 0 | 0 | 0 | 0 | 0 | 0 | 0 | 0 | 0 | 0 | 0 | 0 | 0 | 0 | 0 | 0
Diesel | 8 | 6 | 0 | 0 | 0 | 0 | 0 | 0 | 0 | 0 | 0 | 0 | 0 | 0 | 0 | 0 | 0 | 0 | 0 | 0 | 0 | 0 | 0 | 0 | 0 | 0
Diesel | 8 | 7 | 0 | 0 | 0 | 0 | 0 | 0 | 0 | 0 | 0 | 0 | 0 | 0 | 0 | 0 | 0 | 0 | 0 | 0 | 0 | 0 | 0 | 0 | 0 | 0
Diesel | 8 | 8 | 0 | 0 | 0 | 0 | 0 | 0 | 0 | 0 | 0 | 0 | 0 | 0 | 0 | 0 | 0 | 0 | 0 | 0 | 0 | 0 | 0 | 0 | 0 | 0
Diesel | 8 | 9 | 0 | 0 | 0 | 0 | 0 | 0 | 0 | 0 | 0 | 0 | 0 | 0 | 0 | 0 | 0 | 0 | 0 | 0 | 0 | 0 | 0 | 0 | 0 | 0
Diesel | 8 | 10 | 0 | 0 | 0 | 0 | 0 | 0 | 0 | 0 | 0 | 0 | 0 | 0 | 0 | 0 | 0 | 0 | 0 | 0 | 0 | 0 | 0 | 0 | 0 | 0
Diesel | 8 | 11 | 0 | 0 | 0 | 0 | 0 | 0 | 0 | 0 | 0 | 0 | 0 | 0 | 0 | 0 | 0 | 0 | 0 | 0 | 0 | 0 | 0 | 0 | 0 | 0
Diesel | 9 | 0 | 0 | 0 | 0 | 0 | 0 | 0 | 0 | 0 | 0 | 0 | 0 | 0 | 0 | 0 | 0 | 0 | 0 | 0 | 0 | 0 | 0 | 0 | 0 | 0
Diesel | 9 | 1 | 0 | 0 | 0 | 0 | 0 | 0 | 0 | 0 | 0 | 0 | 0 | 0 | 0 | 0 | 0 | 0 | 0 | 0 | 0 | 0 | 0 | 0 | 0 | 0
Diesel | 9 | 2 | 0 | 0 | 0 | 0 | 0 | 0 | 0 | 0 | 0 | 0 | 0 | 0 | 0 | 0 | 0 | 0 | 0 | 0 | 0 | 0 | 0 | 0 | 0 | 0
Diesel | 9 | 3 | 0 | 0 | 0 | 0 | 0 | 0 | 0 | 0 | 0 | 0 | 0 | 0 | 0 | 0 | 0 | 0 | 0 | 0 | 0 | 0 | 0 | 0 | 0 | 0
Diesel | 9 | 4 | 0 | 0 | 0 | 0 | 0 | 0 | 0 | 0 | 0 | 0 | 0 | 0 | 0 | 0 | 0 | 0 | 0 | 0 | 0 | 0 | 0 | 0 | 0 | 0
Diesel | 9 | 5 | 0 | 0 | 0 | 0 | 0 | 0 | 0 | 0 | 0 | 0 | 0 | 0 | 0 | 0 | 0 | 0 | 0 | 0 | 0 | 0 | 0 | 0 | 0 | 0
Diesel | 9 | 6 | 0 | 0 | 0 | 0 | 0 | 0 | 0 | 0 | 0 | 0 | 0 | 0 | 0 | 0 | 0 | 0 | 0 | 0 | 0 | 0 | 0 | 0 | 0 | 0
Diesel | 9 | 7 | 0 | 0 | 0 | 0 | 0 | 0 | 0 | 0 | 0 | 0 | 0 | 0 | 0 | 0 | 0 | 0 | 0 | 0 | 0 | 0 | 0 | 0 | 0 | 0
Diesel | 9 | 8 | 0 | 0 | 0 | 0 | 0 | 0 | 0 | 0 | 0 | 0 | 0 | 0 | 0 | 0 | 0 | 0 | 0 | 0 | 0 | 0 | 0 | 0 | 0 | 0
Diesel | 9 | 9 | 0 | 0 | 0 | 0 | 0 | 0 | 0 | 0 | 0 | 0 | 0 | 0 | 0 | 0 | 0 | 0 | 0 | 0 | 0 | 0 | 0 | 0 | 0 | 0
Diesel | 9 | 10 | 0 | 0 | 0 | 0 | 0 | 0 | 0 | 0 | 0 | 0 | 0 | 0 | 0 | 0 | 0 | 0 | 0 | 0 | 0 | 0 | 0 | 0 | 0 | 0
Diesel | 9 | 11 | 0 | 0 | 0 | 0 | 0 | 0 | 0 | 0 | 0 | 0 | 0 | 0 | 0 | 0 | 0 | 0 | 0 | 0 | 0 | 0 | 0 | 0 | 0 | 0
Diesel | 10 | 0 | 0 | 0 | 0 | 0 | 0 | 0 | 0 | 0 | 0 | 0 | 0 | 0 | 0 | 0 | 0 | 0 | 0 | 0 | 0 | 0 | 0 | 0 | 0 | 0
Diesel | 10 | 1 | 0 | 0 | 0 | 0 | 0 | 0 | 0 | 0 | 0 | 0 | 0 | 0 | 0 | 0 | 0 | 0 | 0 | 0 | 0 | 0 | 0 | 0 | 0 | 0
Diesel | 10 | 2 | 0 | 0 | 0 | 0 | 0 | 0 | 0 | 0 | 0 | 0 | 0 | 0 | 0 | 0 | 0 | 0 | 0 | 0 | 0 | 0 | 0 | 0 | 0 | 0
Diesel | 10 | 3 | 0 | 0 | 0 | 0 | 0 | 0 | 0 | 0 | 0 | 0 | 0 | 0 | 0 | 0 | 0 | 0 | 0 | 0 | 0 | 0 | 0 | 0 | 0 | 0
Diesel | 10 | 4 | 0 | 0 | 0 | 0 | 0 | 0 | 0 | 0 | 0 | 0 | 0 | 0 | 0 | 0 | 0 | 0 | 0 | 0 | 0 | 0 | 0 | 0 | 0 | 0
Diesel | 10 | 5 | 0 | 0 | 0 | 0 | 0 | 0 | 0 | 0 | 0 | 0 | 0 | 0 | 0 | 0 | 0 | 0 | 0 | 0 | 0 | 0 | 0 | 0 | 0 | 0
Diesel | 10 | 6 | 0 | 0 | 0 | 0 | 0 | 0 | 0 | 0 | 0 | 0 | 0 | 0 | 0 | 0 | 0 | 0 | 0 | 0 | 0 | 0 | 0 | 0 | 0 | 0
Diesel | 10 | 7 | 0 | 0 | 0 | 0 | 0 | 0 | 0 | 0 | 0 | 0 | 0 | 0 | 0 | 0 | 0 | 0 | 0 | 0 | 0 | 0 | 0 | 0 | 0 | 0
Diesel | 10 | 8 | 0 | 0 | 0 | 0 | 0 | 0 | 0 | 0 | 0 | 0 | 0 | 0 | 0 | 0 | 0 | 0 | 0 | 0 | 0 | 0 | 0 | 0 | 0 | 0
Diesel | 10 | 9 | 0 | 0 | 0 | 0 | 0 | 0 | 0 | 0 | 0 | 0 | 0 | 0 | 0 | 0 | 0 | 0 | 0 | 0 | 0 | 0 | 0 | 0 | 0 | 0
Diesel | 10 | 10 | 0 | 0 | 0 | 0 | 0 | 0 | 0 | 0 | 0 | 0 | 0 | 0 | 0 | 0 | 0 | 0 | 0 | 0 | 0 | 0 | 0 | 0 | 0 | 0
Diesel | 10 | 11 | 0 | 0 | 0 | 0 | 0 | 0 | 0 | 0 | 0 | 0 | 0 | 0 | 0 | 0 | 0 | 0 | 0 | 0 | 0 | 0 | 0 | 0 | 0 | 0
Diesel | 11 | 0 | 0 | 0 | 0 | 0 | 0 | 0 | 0 | 0 | 0 | 0 | 0 | 0 | 0 | 0 | 0 | 0 | 0 | 0 | 0 | 0 | 0 | 0 | 0 | 0
Diesel | 11 | 1 | 0 | 0 | 0 | 0 | 0 | 0 | 0 | 0 | 0 | 0 | 0 | 0 | 0 | 0 | 0 | 0 | 0 | 0 | 0 | 0 | 0 | 0 | 0 | 0
Diesel | 11 | 2 | 0 | 0 | 0 | 0 | 0 | 0 | 0 | 0 | 0 | 0 | 0 | 0 | 0 | 0 | 0 | 0 | 0 | 0 | 0 | 0 | 0 | 0 | 0 | 0
Diesel | 11 | 3 | 0 | 0 | 0 | 0 | 0 | 0 | 0 | 0 | 0 | 0 | 0 | 0 | 0 | 0 | 0 | 0 | 0 | 0 | 0 | 0 | 0 | 0 | 0 | 0
Diesel | 11 | 4 | 0 | 0 | 0 | 0 | 0 | 0 | 0 | 0 | 0 | 0 | 0 | 0 | 0 | 0 | 0 | 0 | 0 | 0 | 0 | 0 | 0 | 0 | 0 | 0
Diesel | 11 | 5 | 0 | 0 | 0 | 0 | 0 | 0 | 0 | 0 | 0 | 0 | 0 | 0 | 0 | 0 | 0 | 0 | 0 | 0 | 0 | 0 | 0 | 0 | 0 | 0
Diesel | 11 | 6 | 0 | 0 | 0 | 0 | 0 | 0 | 0 | 0 | 0 | 0 | 0 | 0 | 0 | 0 | 0 | 0 | 0 | 0 | 0 | 0 | 0 | 0 | 0 | 0
Diesel | 11 | 7 | 0 | 0 | 0 | 0 | 0 | 0 | 0 | 0 | 0 | 0 | 0 | 0 | 0 | 0 | 0 | 0 | 0 | 0 | 0 | 0 | 0 | 0 | 0 | 0
Diesel | 11 | 8 | 0 | 0 | 0 | 0 | 0 | 0 | 0 | 0 | 0 | 0 | 0 | 0 | 0 | 0 | 0 | 0 | 0 | 0 | 0 | 0 | 0 | 0 | 0 | 0
Diesel | 11 | 9 | 0 | 0 | 0 | 0 | 0 | 0 | 0 | 0 | 0 | 0 | 0 | 0 | 0 | 0 | 0 | 0 | 0 | 0 | 0 | 0 | 0 | 0 | 0 | 0
Diesel | 11 | 10 | 0 | 0 | 0 | 0 | 0 | 0 | 0 | 0 | 0 | 0 | 0 | 0 | 0 | 0 | 0 | 0 | 0 | 0 | 0 | 0 | 0 | 0 | 0 | 0
Diesel | 11 | 11 | 0 | 0 | 0 | 0 | 0 | 0 | 0 | 0 | 0 | 0 | 0 | 0 | 0 | 0 | 0 | 0 | 0 | 0 | 0 | 0 | 0 | 0 | 0 | 0
Diesel | 12 | 0 | 0 | 0 | 0 | 0 | 0 | 0 | 0 | 0 | 0 | 0 | 0 | 0 | 0 | 0 | 0 | 0 | 0 | 0 | 0 | 0 | 0 | 0 | 0 | 0
Diesel | 12 | 1 | 0 | 0 | 0 | 0 | 0 | 0 | 0 | 0 | 0 | 0 | 0 | 0 | 0 | 0 | 0 | 0 | 0 | 0 | 0 | 0 | 0 | 0 | 0 | 0
Diesel | 12 | 2 | 0 | 0 | 0 | 0 | 0 | 0 | 0 | 0 | 0 | 0 | 0 | 0 | 0 | 0 | 0 | 0 | 0 | 0 | 0 | 0 | 0 | 0 | 0 | 0
Diesel | 12 | 3 | 0 | 0 | 0 | 0 | 0 | 0 | 0 | 0 | 0 | 0 | 0 | 0 | 0 | 0 | 0 | 0 | 0 | 0 | 0 | 0 | 0 | 0 | 0 | 0
Diesel | 12 | 4 | 0 | 0 | 0 | 0 | 0 | 0 | 0 | 0 | 0 | 0 | 0 | 0 | 0 | 0 | 0 | 0 | 0 | 0 | 0 | 0 | 0 | 0 | 0 | 0
Diesel | 12 | 5 | 0 | 0 | 0 | 0 | 0 | 0 | 0 | 0 | 0 | 0 | 0 | 0 | 0 | 0 | 0 | 0 | 0 | 0 | 0 | 0 | 0 | 0 | 0 | 0
Diesel | 12 | 6 | 0 | 0 | 0 | 0 | 0 | 0 | 0 | 0 | 0 | 0 | 0 | 0 | 0 | 0 | 0 | 0 | 0 | 0 | 0 | 0 | 0 | 0 | 0 | 0
Diesel | 12 | 7 | 0 | 0 | 0 | 0 | 0 | 0 | 0 | 0 | 0 | 0 | 0 | 0 | 0 | 0 | 0 | 0 | 0 | 0 | 0 | 0 | 0 | 0 | 0 | 0
Diesel | 12 | 8 | 0 | 0 | 0 | 0 | 0 | 0 | 0 | 0 | 0 | 0 | 0 | 0 | 0 | 0 | 0 | 0 | 0 | 0 | 0 | 0 | 0 | 0 | 0 | 0
Diesel | 12 | 9 | 0 | 0 | 0 | 0 | 0 | 0 | 0 | 0 | 0 | 0 | 0 | 0 | 0 | 0 | 0 | 0 | 0 | 0 | 0 | 0 | 0 | 0 | 0 | 0
Diesel | 12 | 10 | 0 | 0 | 0 | 0 | 0 | 0 | 0 | 0 | 0 | 0 | 0 | 0 | 0 | 0 | 0 | 0 | 0 | 0 | 0 | 0 | 0 | 0 | 0 | 0
Diesel | 12 | 11 | 0 | 0 | 0 | 0 | 0 | 0 | 0 | 0 | 0 | 0 | 0 | 0 | 0 | 0 | 0 | 0 | 0 | 0 | 0 | 0 | 0 | 0 | 0 | 0
Diesel | 13 | 0 | 0 | 0 | 0 | 0 | 0 | 0 | 0 | 0 | 0 | 0 | 0 | 0 | 0 | 0 | 0 | 0 | 0 | 0 | 0 | 0 | 0 | 0 | 0 | 0
Diesel | 13 | 1 | 0 | 0 | 0 | 0 | 0 | 0 | 0 | 0 | 0 | 0 | 0 | 0 | 0 | 0 | 0 | 0 | 0 | 0 | 0 | 0 | 0 | 0 | 0 | 0
Diesel | 13 | 2 | 0 | 0 | 0 | 0 | 0 | 0 | 0 | 0 | 0 | 0 | 0 | 0 | 0 | 0 | 0 | 0 | 0 | 0 | 0 | 0 | 0 | 0 | 0 | 0
Diesel | 13 | 3 | 0 | 0 | 0 | 0 | 0 | 0 | 0 | 0 | 0 | 0 | 0 | 0 | 0 | 0 | 0 | 0 | 0 | 0 | 0 | 0 | 0 | 0 | 0 | 0
Diesel | 13 | 4 | 0 | 0 | 0 | 0 | 0 | 0 | 0 | 0 | 0 | 0 | 0 | 0 | 0 | 0 | 0 | 0 | 0 | 0 | 0 | 0 | 0 | 0 | 0 | 0
Diesel | 13 | 5 | 0 | 0 | 0 | 0 | 0 | 0 | 0 | 0 | 0 | 0 | 0 | 0 | 0 | 0 | 0 | 0 | 0 | 0 | 0 | 0 | 0 | 0 | 0 | 0
Diesel | 13 | 6 | 0 | 0 | 0 | 0 | 0 | 0 | 0 | 0 | 0 | 0 | 0 | 0 | 0 | 0 | 0 | 0 | 0 | 0 | 0 | 0 | 0 | 0 | 0 | 0
Diesel | 13 | 7 | 0 | 0 | 0 | 0 | 0 | 0 | 0 | 0 | 0 | 0 | 0 | 0 | 0 | 0 | 0 | 0 | 0 | 0 | 0 | 0 | 0 | 0 | 0 | 0
Diesel | 13 | 8 | 0 | 0 | 0 | 0 | 0 | 0 | 0 | 0 | 0 | 0 | 0 | 0 | 0 | 0 | 0 | 0 | 0 | 0 | 0 | 0 | 0 | 0 | 0 | 0
Diesel | 13 | 9 | 0 | 0 | 0 | 0 | 0 | 0 | 0 | 0 | 0 | 0 | 0 | 0 | 0 | 0 | 0 | 0 | 0 | 0 | 0 | 0 | 0 | 0 | 0 | 0
Diesel | 13 | 10 | 0 | 0 | 0 | 0 | 0 | 0 | 0 | 0 | 0 | 0 | 0 | 0 | 0 | 0 | 0 | 0 | 0 | 0 | 0 | 0 | 0 | 0 | 0 | 0
Diesel | 13 | 11 | 0 | 0 | 0 | 0 | 0 | 0 | 0 | 0 | 0 | 0 | 0 | 0 | 0 | 0 | 0 | 0 | 0 | 0 | 0 | 0 | 0 | 0 | 0 | 0
Diesel | 14 | 0 | 0 | 0 | 0 | 0 | 0 | 0 | 0 | 0 | 0 | 0 | 0 | 0 | 0 | 0 | 0 | 0 | 0 | 0 | 0 | 0 | 0 | 0 | 0 | 0
Diesel | 14 | 1 | 0 | 0 | 0 | 0 | 0 | 0 | 0 | 0 | 0 | 0 | 0 | 0 | 0 | 0 | 0 | 0 | 0 | 0 | 0 | 0 | 0 | 0 | 0 | 0
Diesel | 14 | 2 | 0 | 0 | 0 | 0 | 0 | 0 | 0 | 0 | 0 | 0 | 0 | 0 | 0 | 0 | 0 | 0 | 0 | 0 | 0 | 0 | 0 | 0 | 0 | 0
Diesel | 14 | 3 | 0 | 0 | 0 | 0 | 0 | 0 | 0 | 0 | 0 | 0 | 0 | 0 | 0 | 0 | 0 | 0 | 0 | 0 | 0 | 0 | 0 | 0 | 0 | 0
Diesel | 14 | 4 | 0 | 0 | 0 | 0 | 0 | 0 | 0 | 0 | 0 | 0 | 0 | 0 | 0 | 0 | 0 | 0 | 0 | 0 | 0 | 0 | 0 | 0 | 0 | 0
Diesel | 14 | 5 | 0 | 0 | 0 | 0 | 0 | 0 | 0 | 0 | 0 | 0 | 0 | 0 | 0 | 0 | 0 | 0 | 0 | 0 | 0 | 0 | 0 | 0 | 0 | 0
Diesel | 14 | 6 | 0 | 0 | 0 | 0 | 0 | 0 | 0 | 0 | 0 | 0 | 0 | 0 | 0 | 0 | 0 | 0 | 0 | 0 | 0 | 0 | 0 | 0 | 0 | 0
Diesel | 14 | 7 | 0 | 0 | 0 | 0 | 0 | 0 | 0 | 0 | 0 | 0 | 0 | 0 | 0 | 0 | 0 | 0 | 0 | 0 | 0 | 0 | 0 | 0 | 0 | 0
Diesel | 14 | 8 | 0 | 0 | 0 | 0 | 0 | 0 | 0 | 0 | 0 | 0 | 0 | 0 | 0 | 0 | 0 | 0 | 0 | 0 | 0 | 0 | 0 | 0 | 0 | 0
Diesel | 14 | 9 | 0 | 0 | 0 | 0 | 0 | 0 | 0 | 0 | 0 | 0 | 0 | 0 | 0 | 0 | 0 | 0 | 0 | 0 | 0 | 0 | 0 | 0 | 0 | 0
Diesel | 14 | 10 | 0 | 0 | 0 | 0 | 0 | 0 | 0 | 0 | 0 | 0 | 0 | 0 | 0 | 0 | 0 | 0 | 0 | 0 | 0 | 0 | 0 | 0 | 0 | 0
Diesel | 14 | 11 | 0 | 0 | 0 | 0 | 0 | 0 | 0 | 0 | 0 | 0 | 0 | 0 | 0 | 0 | 0 | 0 | 0 | 0 | 0 | 0 | 0 | 0 | 0 | 0
Diesel | 15 | 0 | 0 | 0 | 0 | 0 | 0 | 0 | 0 | 0 | 0 | 0 | 0 | 0 | 0 | 0 | 0 | 0 | 0 | 0 | 0 | 0 | 0 | 0 | 0 | 0
Diesel | 15 | 1 | 0 | 0 | 0 | 0 | 0 | 0 | 0 | 0 | 0 | 0 | 0 | 0 | 0 | 0 | 0 | 0 | 0 | 0 | 0 | 0 | 0 | 0 | 0 | 0
Diesel | 15 | 2 | 0 | 0 | 0 | 0 | 0 | 0 | 0 | 0 | 0 | 0 | 0 | 0 | 0 | 0 | 0 | 0 | 0 | 0 | 0 | 0 | 0 | 0 | 0 | 0
Diesel | 15 | 3 | 0 | 0 | 0 | 0 | 0 | 0 | 0 | 0 | 0 | 0 | 0 | 0 | 0 | 0 | 0 | 0 | 0 | 0 | 0 | 0 | 0 | 0 | 0 | 0
Diesel | 15 | 4 | 0 | 0 | 0 | 0 | 0 | 0 | 0 | 0 | 0 | 0 | 0 | 0 | 0 | 0 | 0 | 0 | 0 | 0 | 0 | 0 | 0 | 0 | 0 | 0
Diesel | 15 | 5 | 0 | 0 | 0 | 0 | 0 | 0 | 0 | 0 | 0 | 0 | 0 | 0 | 0 | 0 | 0 | 0 | 0 | 0 | 0 | 0 | 0 | 0 | 0 | 0
Diesel | 15 | 6 | 0 | 0 | 0 | 0 | 0 | 0 | 0 | 0 | 0 | 0 | 0 | 0 | 0 | 0 | 0 | 0 | 0 | 0 | 0 | 0 | 0 | 0 | 0 | 0
Diesel | 15 | 7 | 0 | 0 | 0 | 0 | 0 | 0 | 0 | 0 | 0 | 0 | 0 | 0 | 0 | 0 | 0 | 0 | 0 | 0 | 0 | 0 | 0 | 0 | 0 | 0
Diesel | 15 | 8 | 0 | 0 | 0 | 0 | 0 | 0 | 0 | 0 | 0 | 0 | 0 | 0 | 0 | 0 | 0 | 0 | 0 | 0 | 0 | 0 | 0 | 0 | 0 | 0
Diesel | 15 | 9 | 0 | 0 | 0 | 0 | 0 | 0 | 0 | 0 | 0 | 0 | 0 | 0 | 0 | 0 | 0 | 0 | 0 | 0 | 0 | 0 | 0 | 0 | 0 | 0
Diesel | 15 | 10 | 0 | 0 | 0 | 0 | 0 | 0 | 0 | 0 | 0 | 0 | 0 | 0 | 0 | 0 | 0 | 0 | 0 | 0 | 0 | 0 | 0 | 0 | 0 | 0
Diesel | 15 | 11 | 0 | 0 | 0 | 0 | 0 | 0 | 0 | 0 | 0 | 0 | 0 | 0 | 0 | 0 | 0 | 0 | 0 | 0 | 0 | 0 | 0 | 0 | 0 | 0
Diesel | 16 | 0 | 0 | 0 | 0 | 0 | 0 | 0 | 0 | 0 | 0 | 0 | 0 | 0 | 0 | 0 | 0 | 0 | 0 | 0 | 0 | 0 | 0 | 0 | 0 | 0
Diesel | 16 | 1 | 0 | 0 | 0 | 0 | 0 | 0 | 0 | 0 | 0 | 0 | 0 | 0 | 0 | 0 | 0 | 0 | 0 | 0 | 0 | 0 | 0 | 0 | 0 | 0
Diesel | 16 | 2 | 0 | 0 | 0 | 0 | 0 | 0 | 0 | 0 | 0 | 0 | 0 | 0 | 0 | 0 | 0 | 0 | 0 | 0 | 0 | 0 | 0 | 0 | 0 | 0
Diesel | 16 | 3 | 0 | 0 | 0 | 0 | 0 | 0 | 0 | 0 | 0 | 0 | 0 | 0 | 0 | 0 | 0 | 0 | 0 | 0 | 0 | 0 | 0 | 0 | 0 | 0
Diesel | 16 | 4 | 0 | 0 | 0 | 0 | 0 | 0 | 0 | 0 | 0 | 0 | 0 | 0 | 0 | 0 | 0 | 0 | 0 | 0 | 0 | 0 | 0 | 0 | 0 | 0
Diesel | 16 | 5 | 0 | 0 | 0 | 0 | 0 | 0 | 0 | 0 | 0 | 0 | 0 | 0 | 0 | 0 | 0 | 0 | 0 | 0 | 0 | 0 | 0 | 0 | 0 | 0
Diesel | 16 | 6 | 0 | 0 | 0 | 0 | 0 | 0 | 0 | 0 | 0 | 0 | 0 | 0 | 0 | 0 | 0 | 0 | 0 | 0 | 0 | 0 | 0 | 0 | 0 | 0
Diesel | 16 | 7 | 0 | 0 | 0 | 0 | 0 | 0 | 0 | 0 | 0 | 0 | 0 | 0 | 0 | 0 | 0 | 0 | 0 | 0 | 0 | 0 | 0 | 0 | 0 | 0
Diesel | 16 | 8 | 0 | 0 | 0 | 0 | 0 | 0 | 0 | 0 | 0 | 0 | 0 | 0 | 0 | 0 | 0 | 0 | 0 | 0 | 0 | 0 | 0 | 0 | 0 | 0
Diesel | 16 | 9 | 0 | 0 | 0 | 0 | 0 | 0 | 0 | 0 | 0 | 0 | 0 | 0 | 0 | 0 | 0 | 0 | 0 | 0 | 0 | 0 | 0 | 0 | 0 | 0
Diesel | 16 | 10 | 0 | 0 | 0 | 0 | 0 | 0 | 0 | 0 | 0 | 0 | 0 | 0 | 0 | 0 | 0 | 0 | 0 | 0 | 0 | 0 | 0 | 0 | 0 | 0
Diesel | 16 | 11 | 0 | 0 | 0 | 0 | 0 | 0 | 0 | 0 | 0 | 0 | 0 | 0 | 0 | 0 | 0 | 0 | 0 | 0 | 0 | 0 | 0 | 0 | 0 | 0
Diesel | 17 | 0 | 0 | 0 | 0 | 0 | 0 | 0 | 0 | 0 | 0 | 0 | 0 | 0 | 0 | 0 | 0 | 0 | 0 | 0 | 0 | 0 | 0 | 0 | 0 | 0
Diesel | 17 | 1 | 0 | 0 | 0 | 0 | 0 | 0 | 0 | 0 | 0 | 0 | 0 | 0 | 0 | 0 | 0 | 0 | 0 | 0 | 0 | 0 | 0 | 0 | 0 | 0
Diesel | 17 | 2 | 0 | 0 | 0 | 0 | 0 | 0 | 0 | 0 | 0 | 0 | 0 | 0 | 0 | 0 | 0 | 0 | 0 | 0 | 0 | 0 | 0 | 0 | 0 | 0
Diesel | 17 | 3 | 0 | 0 | 0 | 0 | 0 | 0 | 0 | 0 | 0 | 0 | 0 | 0 | 0 | 0 | 0 | 0 | 0 | 0 | 0 | 0 | 0 | 0 | 0 | 0
Diesel | 17 | 4 | 0 | 0 | 0 | 0 | 0 | 0 | 0 | 0 | 0 | 0 | 0 | 0 | 0 | 0 | 0 | 0 | 0 | 0 | 0 | 0 | 0 | 0 | 0 | 0
Diesel | 17 | 5 | 0 | 0 | 0 | 0 | 0 | 0 | 0 | 0 | 0 | 0 | 0 | 0 | 0 | 0 | 0 | 0 | 0 | 0 | 0 | 0 | 0 | 0 | 0 | 0
Diesel | 17 | 6 | 0 | 0 | 0 | 0 | 0 | 0 | 0 | 0 | 0 | 0 | 0 | 0 | 0 | 0 | 0 | 0 | 0 | 0 | 0 | 0 | 0 | 0 | 0 | 0
Diesel | 17 | 7 | 0 | 0 | 0 | 0 | 0 | 0 | 0 | 0 | 0 | 0 | 0 | 0 | 0 | 0 | 0 | 0 | 0 | 0 | 0 | 0 | 0 | 0 | 0 | 0
Diesel | 17 | 8 | 0 | 0 | 0 | 0 | 0 | 0 | 0 | 0 | 0 | 0 | 0 | 0 | 0 | 0 | 0 | 0 | 0 | 0 | 0 | 0 | 0 | 0 | 0 | 0
Diesel | 17 | 9 | 0 | 0 | 0 | 0 | 0 | 0 | 0 | 0 | 0 | 0 | 0 | 0 | 0 | 0 | 0 | 0 | 0 | 0 | 0 | 0 | 0 | 0 | 0 | 0
Diesel | 17 | 10 | 0 | 0 | 0 | 0 | 0 | 0 | 0 | 0 | 0 | 0 | 0 | 0 | 0 | 0 | 0 | 0 | 0 | 0 | 0 | 0 | 0 | 0 | 0 | 0
Diesel | 17 | 11 | 0 | 0 | 0 | 0 | 0 | 0 | 0 | 0 | 0 | 0 | 0 | 0 | 0 | 0 | 0 | 0 | 0 | 0 | 0 | 0 | 0 | 0 | 0 | 0
Diesel | 18 | 0 | 0 | 0 | 0 | 0 | 0 | 0 | 0 | 0 | 0 | 0 | 0 | 0 | 0 | 0 | 0 | 0 | 0 | 0 | 0 | 0 | 0 | 0 | 0 | 0
Diesel | 18 | 1 | 0 | 0 | 0 | 0 | 0 | 0 | 0 | 0 | 0 | 0 | 0 | 0 | 0 | 0 | 0 | 0 | 0 | 0 | 0 | 0 | 0 | 0 | 0 | 0
Diesel | 18 | 2 | 0 | 0 | 0 | 0 | 0 | 0 | 0 | 0 | 0 | 0 | 0 | 0 | 0 | 0 | 0 | 0 | 0 | 0 | 0 | 0 | 0 | 0 | 0 | 0
Diesel | 18 | 3 | 0 | 0 | 0 | 0 | 0 | 0 | 0 | 0 | 0 | 0 | 0 | 0 | 0 | 0 | 0 | 0 | 0 | 0 | 0 | 0 | 0 | 0 | 0 | 0
Diesel | 18 | 4 | 0 | 0 | 0 | 0 | 0 | 0 | 0 | 0 | 0 | 0 | 0 | 0 | 0 | 0 | 0 | 0 | 0 | 0 | 0 | 0 | 0 | 0 | 0 | 0
Diesel | 18 | 5 | 0 | 0 | 0 | 0 | 0 | 0 | 0 | 0 | 0 | 0 | 0 | 0 | 0 | 0 | 0 | 0 | 0 | 0 | 0 | 0 | 0 | 0 | 0 | 0
Diesel | 18 | 6 | 0 | 0 | 0 | 0 | 0 | 0 | 0 | 0 | 0 | 0 | 0 | 0 | 0 | 0 | 0 | 0 | 0 | 0 | 0 | 0 | 0 | 0 | 0 | 0
Diesel | 18 | 7 | 0 | 0 | 0 | 0 | 0 | 0 | 0 | 0 | 0 | 0 | 0 | 0 | 0 | 0 | 0 | 0 | 0 | 0 | 0 | 0 | 0 | 0 | 0 | 0
Diesel | 18 | 8 | 0 | 0 | 0 | 0 | 0 | 0 | 0 | 0 | 0 | 0 | 0 | 0 | 0 | 0 | 0 | 0 | 0 | 0 | 0 | 0 | 0 | 0 | 0 | 0
Diesel | 18 | 9 | 0 | 0 | 0 | 0 | 0 | 0 | 0 | 0 | 0 | 0 | 0 | 0 | 0 | 0 | 0 | 0 | 0 | 0 | 0 | 0 | 0 | 0 | 0 | 0
Diesel | 18 | 10 | 0 | 0 | 0 | 0 | 0 | 0 | 0 | 0 | 0 | 0 | 0 | 0 | 0 | 0 | 0 | 0 | 0 | 0 | 0 | 0 | 0 | 0 | 0 | 0
Diesel | 18 | 11 | 0 | 0 | 0 | 0 | 0 | 0 | 0 | 0 | 0 | 0 | 0 | 0 | 0 | 0 | 0 | 0 | 0 | 0 | 0 | 0 | 0 | 0 | 0 | 0
Diesel | 19 | 0 | 0 | 0 | 0 | 0 | 0 | 0 | 0 | 0 | 0 | 0 | 0 | 0 | 0 | 0 | 0 | 0 | 0 | 0 | 0 | 0 | 0 | 0 | 0 | 0
Diesel | 19 | 1 | 0 | 0 | 0 | 0 | 0 | 0 | 0 | 0 | 0 | 0 | 0 | 0 | 0 | 0 | 0 | 0 | 0 | 0 | 0 | 0 | 0 | 0 | 0 | 0
Diesel | 19 | 2 | 0 | 0 | 0 | 0 | 0 | 0 | 0 | 0 | 0 | 0 | 0 | 0 | 0 | 0 | 0 | 0 | 0 | 0 | 0 | 0 | 0 | 0 | 0 | 0
Diesel | 19 | 3 | 0 | 0 | 0 | 0 | 0 | 0 | 0 | 0 | 0 | 0 | 0 | 0 | 0 | 0 | 0 | 0 | 0 | 0 | 0 | 0 | 0 | 0 | 0 | 0
Diesel | 19 | 4 | 0 | 0 | 0 | 0 | 0 | 0 | 0 | 0 | 0 | 0 | 0 | 0 | 0 | 0 | 0 | 0 | 0 | 0 | 0 | 0 | 0 | 0 | 0 | 0
Diesel | 19 | 5 | 0 | 0 | 0 | 0 | 0 | 0 | 0 | 0 | 0 | 0 | 0 | 0 | 0 | 0 | 0 | 0 | 0 | 0 | 0 | 0 | 0 | 0 | 0 | 0
Diesel | 19 | 6 | 0 | 0 | 0 | 0 | 0 | 0 | 0 | 0 | 0 | 0 | 0 | 0 | 0 | 0 | 0 | 0 | 0 | 0 | 0 | 0 | 0 | 0 | 0 | 0
Diesel | 19 | 7 | 0 | 0 | 0 | 0 | 0 | 0 | 0 | 0 | 0 | 0 | 0 | 0 | 0 | 0 | 0 | 0 | 0 | 0 | 0 | 0 | 0 | 0 | 0 | 0
Diesel | 19 | 8 | 0 | 0 | 0 | 0 | 0 | 0 | 0 | 0 | 0 | 0 | 0 | 0 | 0 | 0 | 0 | 0 | 0 | 0 | 0 | 0 | 0 | 0 | 0 | 0
Diesel | 19 | 9 | 0 | 0 | 0 | 0 | 0 | 0 | 0 | 0 | 0 | 0 | 0 | 0 | 0 | 0 | 0 | 0 | 0 | 0 | 0 | 0 | 0 | 0 | 0 | 0
Diesel | 19 | 10 | 0 | 0 | 0 | 0 | 0 | 0 | 0 | 0 | 0 | 0 | 0 | 0 | 0 | 0 | 0 | 0 | 0 | 0 | 0 | 0 | 0 | 0 | 0 | 0
Diesel | 19 | 11 | 0 | 0 | 0 | 0 | 0 | 0 | 0 | 0 | 0 | 0 | 0 | 0 | 0 | 0 | 0 | 0 | 0 | 0 | 0 | 0 | 0 | 0 | 0 | 0
PV | 0 | 0 | 0 | 0 | 0 | 0 | 0 | 0 | 0 | 0 | 0 | 0 | 0 | 0 | 0 | 0 | 0 | 0 | 0 | 0 | 0 | 0 | 0 | 0 | 0 | 0
PV | 0 | 1 | 0 | 0 | 0 | 0 | 0 | 0 | 0 | 0 | 0 | 0 | 0 | 0 | 0 | 0 | 0 | 0 | 0 | 0 | 0 | 0 | 0 | 0 | 0 | 0
PV | 0 | 2 | 0 | 0 | 0 | 0 | 0 | 0 | 0 | 0 | 0 | 0 | 0 | 0 | 0 | 0 | 0 | 0 | 0 | 0 | 0 | 0 | 0 | 0 | 0 | 0
PV | 0 | 3 | 0 | 0 | 0 | 0 | 0 | 0 | 0 | 0 | 0 | 0 | 0 | 0 | 0 | 0 | 0 | 0 | 0 | 0 | 0 | 0 | 0 | 0 | 0 | 0
PV | 0 | 4 | 0 | 0 | 0 | 0 | 0 | 0 | 0 | 0 | 0 | 0 | 0 | 0 | 0 | 0 | 0 | 0 | 0 | 0 | 0 | 0 | 0 | 0 | 0 | 0
PV | 0 | 5 | 0 | 0 | 0 | 0 | 0 | 0 | 0 | 0 | 0 | 0 | 0 | 0 | 0 | 0 | 0 | 0 | 0 | 0 | 0 | 0 | 0 | 0 | 0 | 0
PV | 0 | 6 | 0 | 0 | 0 | 0 | 0 | 0 | 0 | 0 | 0 | 0 | 0 | 0 | 0 | 0 | 0 | 0 | 0 | 0 | 0 | 0 | 0 | 0 | 0 | 0
PV | 0 | 7 | 0 | 0 | 0 | 0 | 0 | 0 | 0 | 0 | 0 | 0 | 0 | 0 | 0 | 0 | 0 | 0 | 0 | 0 | 0 | 0 | 0 | 0 | 0 | 0
PV | 0 | 8 | 0 | 0 | 0 | 0 | 0 | 0 | 0 | 0 | 0 | 0 | 0 | 0 | 0 | 0 | 0 | 0 | 0 | 0 | 0 | 0 | 0 | 0 | 0 | 0
PV | 0 | 9 | 0 | 0 | 0 | 0 | 0 | 0 | 0 | 0 | 0 | 0 | 0 | 0 | 0 | 0 | 0 | 0 | 0 | 0 | 0 | 0 | 0 | 0 | 0 | 0
PV | 0 | 10 | 0 | 0 | 0 | 0 | 0 | 0 | 0 | 0 | 0 | 0 | 0 | 0 | 0 | 0 | 0 | 0 | 0 | 0 | 0 | 0 | 0 | 0 | 0 | 0
PV | 0 | 11 | 0 | 0 | 0 | 0 | 0 | 0 | 0 | 0 | 0 | 0 | 0 | 0 | 0 | 0 | 0 | 0 | 0 | 0 | 0 | 0 | 0 | 0 | 0 | 0
PV | 1 | 0 | 0 | 0 | 0 | 0 | 0 | 0 | 0 | 0 | 0 | 0 | 0 | 0 | 0 | 0 | 0 | 0 | 0 | 0 | 0 | 0 | 0 | 0 | 0 | 0
PV | 1 | 1 | 0 | 0 | 0 | 0 | 0 | 0 | 0 | 0 | 0 | 0 | 0 | 0 | 0 | 0 | 0 | 0 | 0 | 0 | 0 | 0 | 0 | 0 | 0 | 0
PV | 1 | 2 | 0 | 0 | 0 | 0 | 0 | 0 | 0 | 0 | 0 | 0 | 0 | 0 | 0 | 0 | 0 | 0 | 0 | 0 | 0 | 0 | 0 | 0 | 0 | 0
PV | 1 | 3 | 0 | 0 | 0 | 0 | 0 | 0 | 0 | 0 | 0 | 0 | 0 | 0 | 0 | 0 | 0 | 0 | 0 | 0 | 0 | 0 | 0 | 0 | 0 | 0
PV | 1 | 4 | 0 | 0 | 0 | 0 | 0 | 0 | 0 | 0 | 0 | 0 | 0 | 0 | 0 | 0 | 0 | 0 | 0 | 0 | 0 | 0 | 0 | 0 | 0 | 0
PV | 1 | 5 | 0 | 0 | 0 | 0 | 0 | 0 | 0 | 0 | 0 | 0 | 0 | 0 | 0 | 0 | 0 | 0 | 0 | 0 | 0 | 0 | 0 | 0 | 0 | 0
PV | 1 | 6 | 0 | 0 | 0 | 0 | 0 | 0 | 0 | 0 | 0 | 0 | 0 | 0 | 0 | 0 | 0 | 0 | 0 | 0 | 0 | 0 | 0 | 0 | 0 | 0
PV | 1 | 7 | 0 | 0 | 0 | 0 | 0 | 0 | 0 | 0 | 0 | 0 | 0 | 0 | 0 | 0 | 0 | 0 | 0 | 0 | 0 | 0 | 0 | 0 | 0 | 0
PV | 1 | 8 | 0 | 0 | 0 | 0 | 0 | 0 | 0 | 0 | 0 | 0 | 0 | 0 | 0 | 0 | 0 | 0 | 0 | 0 | 0 | 0 | 0 | 0 | 0 | 0
PV | 1 | 9 | 0 | 0 | 0 | 0 | 0 | 0 | 0 | 0 | 0 | 0 | 0 | 0 | 0 | 0 | 0 | 0 | 0 | 0 | 0 | 0 | 0 | 0 | 0 | 0
PV | 1 | 10 | 0 | 0 | 0 | 0 | 0 | 0 | 0 | 0 | 0 | 0 | 0 | 0 | 0 | 0 | 0 | 0 | 0 | 0 | 0 | 0 | 0 | 0 | 0 | 0
PV | 1 | 11 | 0 | 0 | 0 | 0 | 0 | 0 | 0 | 0 | 0 | 0 | 0 | 0 | 0 | 0 | 0 | 0 | 0 | 0 | 0 | 0 | 0 | 0 | 0 | 0
PV | 2 | 0 | 0 | 0 | 0 | 0 | 0 | 0 | 0 | 0 | 0 | 0 | 0 | 0 | 0 | 0 | 0 | 0 | 0 | 0 | 0 | 0 | 0 | 0 | 0 | 0
PV | 2 | 1 | 0 | 0 | 0 | 0 | 0 | 0 | 0 | 0 | 0 | 0 | 0 | 0 | 0 | 0 | 0 | 0 | 0 | 0 | 0 | 0 | 0 | 0 | 0 | 0
PV | 2 | 2 | 0 | 0 | 0 | 0 | 0 | 0 | 0 | 0 | 0 | 0 | 0 | 0 | 0 | 0 | 0 | 0 | 0 | 0 | 0 | 0 | 0 | 0 | 0 | 0
PV | 2 | 3 | 0 | 0 | 0 | 0 | 0 | 0 | 0 | 0 | 0 | 0 | 0 | 0 | 0 | 0 | 0 | 0 | 0 | 0 | 0 | 0 | 0 | 0 | 0 | 0
PV | 2 | 4 | 0 | 0 | 0 | 0 | 0 | 0 | 0 | 0 | 0 | 0 | 0 | 0 | 0 | 0 | 0 | 0 | 0 | 0 | 0 | 0 | 0 | 0 | 0 | 0
PV | 2 | 5 | 0 | 0 | 0 | 0 | 0 | 0 | 0 | 0 | 0 | 0 | 0 | 0 | 0 | 0 | 0 | 0 | 0 | 0 | 0 | 0 | 0 | 0 | 0 | 0
PV | 2 | 6 | 0 | 0 | 0 | 0 | 0 | 0 | 0 | 0 | 0 | 0 | 0 | 0 | 0 | 0 | 0 | 0 | 0 | 0 | 0 | 0 | 0 | 0 | 0 | 0
PV | 2 | 7 | 0 | 0 | 0 | 0 | 0 | 0 | 0 | 0 | 0 | 0 | 0 | 0 | 0 | 0 | 0 | 0 | 0 | 0 | 0 | 0 | 0 | 0 | 0 | 0
PV | 2 | 8 | 0 | 0 | 0 | 0 | 0 | 0 | 0 | 0 | 0 | 0 | 0 | 0 | 0 | 0 | 0 | 0 | 0 | 0 | 0 | 0 | 0 | 0 | 0 | 0
PV | 2 | 9 | 0 | 0 | 0 | 0 | 0 | 0 | 0 | 0 | 0 | 0 | 0 | 0 | 0 | 0 | 0 | 0 | 0 | 0 | 0 | 0 | 0 | 0 | 0 | 0
PV | 2 | 10 | 0 | 0 | 0 | 0 | 0 | 0 | 0 | 0 | 0 | 0 | 0 | 0 | 0 | 0 | 0 | 0 | 0 | 0 | 0 | 0 | 0 | 0 | 0 | 0
PV | 2 | 11 | 0 | 0 | 0 | 0 | 0 | 0 | 0 | 0 | 0 | 0 | 0 | 0 | 0 | 0 | 0 | 0 | 0 | 0 | 0 | 0 | 0 | 0 | 0 | 0
PV | 3 | 0 | 0 | 0 | 0 | 0 | 0 | 0 | 0 | 0 | 0 | 0 | 0 | 0 | 0 | 0 | 0 | 0 | 0 | 0 | 0 | 0 | 0 | 0 | 0 | 0
PV | 3 | 1 | 0 | 0 | 0 | 0 | 0 | 0 | 0 | 0 | 0 | 0 | 0 | 0 | 0 | 0 | 0 | 0 | 0 | 0 | 0 | 0 | 0 | 0 | 0 | 0
PV | 3 | 2 | 0 | 0 | 0 | 0 | 0 | 0 | 0 | 0 | 0 | 0 | 0 | 0 | 0 | 0 | 0 | 0 | 0 | 0 | 0 | 0 | 0 | 0 | 0 | 0
PV | 3 | 3 | 0 | 0 | 0 | 0 | 0 | 0 | 0 | 0 | 0 | 0 | 0 | 0 | 0 | 0 | 0 | 0 | 0 | 0 | 0 | 0 | 0 | 0 | 0 | 0
PV | 3 | 4 | 0 | 0 | 0 | 0 | 0 | 0 | 0 | 0 | 0 | 0 | 0 | 0 | 0 | 0 | 0 | 0 | 0 | 0 | 0 | 0 | 0 | 0 | 0 | 0
PV | 3 | 5 | 0 | 0 | 0 | 0 | 0 | 0 | 0 | 0 | 0 | 0 | 0 | 0 | 0 | 0 | 0 | 0 | 0 | 0 | 0 | 0 | 0 | 0 | 0 | 0
PV | 3 | 6 | 0 | 0 | 0 | 0 | 0 | 0 | 0 | 0 | 0 | 0 | 0 | 0 | 0 | 0 | 0 | 0 | 0 | 0 | 0 | 0 | 0 | 0 | 0 | 0
PV | 3 | 7 | 0 | 0 | 0 | 0 | 0 | 0 | 0 | 0 | 0 | 0 | 0 | 0 | 0 | 0 | 0 | 0 | 0 | 0 | 0 | 0 | 0 | 0 | 0 | 0
PV | 3 | 8 | 0 | 0 | 0 | 0 | 0 | 0 | 0 | 0 | 0 | 0 | 0 | 0 | 0 | 0 | 0 | 0 | 0 | 0 | 0 | 0 | 0 | 0 | 0 | 0
PV | 3 | 9 | 0 | 0 | 0 | 0 | 0 | 0 | 0 | 0 | 0 | 0 | 0 | 0 | 0 | 0 | 0 | 0 | 0 | 0 | 0 | 0 | 0 | 0 | 0 | 0
PV | 3 | 10 | 0 | 0 | 0 | 0 | 0 | 0 | 0 | 0 | 0 | 0 | 0 | 0 | 0 | 0 | 0 | 0 | 0 | 0 | 0 | 0 | 0 | 0 | 0 | 0
PV | 3 | 11 | 0 | 0 | 0 | 0 | 0 | 0 | 0 | 0 | 0 | 0 | 0 | 0 | 0 | 0 | 0 | 0 | 0 | 0 | 0 | 0 | 0 | 0 | 0 | 0
PV | 4 | 0 | 0 | 0 | 0 | 0 | 0 | 0 | 0 | 0 | 0 | 0 | 0 | 0 | 0 | 0 | 0 | 0 | 0 | 0 | 0 | 0 | 0 | 0 | 0 | 0
PV | 4 | 1 | 0 | 0 | 0 | 0 | 0 | 0 | 0 | 0 | 0 | 0 | 0 | 0 | 0 | 0 | 0 | 0 | 0 | 0 | 0 | 0 | 0 | 0 | 0 | 0
PV | 4 | 2 | 0 | 0 | 0 | 0 | 0 | 0 | 0 | 0 | 0 | 0 | 0 | 0 | 0 | 0 | 0 | 0 | 0 | 0 | 0 | 0 | 0 | 0 | 0 | 0
PV | 4 | 3 | 0 | 0 | 0 | 0 | 0 | 0 | 0 | 0 | 0 | 0 | 0 | 0 | 0 | 0 | 0 | 0 | 0 | 0 | 0 | 0 | 0 | 0 | 0 | 0
PV | 4 | 4 | 0 | 0 | 0 | 0 | 0 | 0 | 0 | 0 | 0 | 0 | 0 | 0 | 0 | 0 | 0 | 0 | 0 | 0 | 0 | 0 | 0 | 0 | 0 | 0
PV | 4 | 5 | 0 | 0 | 0 | 0 | 0 | 0 | 0 | 0 | 0 | 0 | 0 | 0 | 0 | 0 | 0 | 0 | 0 | 0 | 0 | 0 | 0 | 0 | 0 | 0
PV | 4 | 6 | 0 | 0 | 0 | 0 | 0 | 0 | 0 | 0 | 0 | 0 | 0 | 0 | 0 | 0 | 0 | 0 | 0 | 0 | 0 | 0 | 0 | 0 | 0 | 0
PV | 4 | 7 | 0 | 0 | 0 | 0 | 0 | 0 | 0 | 0 | 0 | 0 | 0 | 0 | 0 | 0 | 0 | 0 | 0 | 0 | 0 | 0 | 0 | 0 | 0 | 0
PV | 4 | 8 | 0 | 0 | 0 | 0 | 0 | 0 | 0 | 0 | 0 | 0 | 0 | 0 | 0 | 0 | 0 | 0 | 0 | 0 | 0 | 0 | 0 | 0 | 0 | 0
PV | 4 | 9 | 0 | 0 | 0 | 0 | 0 | 0 | 0 | 0 | 0 | 0 | 0 | 0 | 0 | 0 | 0 | 0 | 0 | 0 | 0 | 0 | 0 | 0 | 0 | 0
PV | 4 | 10 | 0 | 0 | 0 | 0 | 0 | 0 | 0 | 0 | 0 | 0 | 0 | 0 | 0 | 0 | 0 | 0 | 0 | 0 | 0 | 0 | 0 | 0 | 0 | 0
PV | 4 | 11 | 0 | 0 | 0 | 0 | 0 | 0 | 0 | 0 | 0 | 0 | 0 | 0 | 0 | 0 | 0 | 0 | 0 | 0 | 0 | 0 | 0 | 0 | 0 | 0
PV | 5 | 0 | 0 | 0 | 0 | 0 | 0 | 0 | 0 | 0 | 0 | 0 | 0 | 0 | 0 | 0 | 0 | 0 | 0 | 0 | 0 | 0 | 0 | 0 | 0 | 0
PV | 5 | 1 | 0 | 0 | 0 | 0 | 0 | 0 | 0 | 0 | 0 | 0 | 0 | 0 | 0 | 0 | 0 | 0 | 0 | 0 | 0 | 0 | 0 | 0 | 0 | 0
PV | 5 | 2 | 0 | 0 | 0 | 0 | 0 | 0 | 0 | 0 | 0 | 0 | 0 | 0 | 0 | 0 | 0 | 0 | 0 | 0 | 0 | 0 | 0 | 0 | 0 | 0
PV | 5 | 3 | 0 | 0 | 0 | 0 | 0 | 0 | 0 | 0 | 0 | 0 | 0 | 0 | 0 | 0 | 0 | 0 | 0 | 0 | 0 | 0 | 0 | 0 | 0 | 0
PV | 5 | 4 | 0 | 0 | 0 | 0 | 0 | 0 | 0 | 0 | 0 | 0 | 0 | 0 | 0 | 0 | 0 | 0 | 0 | 0 | 0 | 0 | 0 | 0 | 0 | 0
PV | 5 | 5 | 0 | 0 | 0 | 0 | 0 | 0 | 0 | 0 | 0 | 0 | 0 | 0 | 0 | 0 | 0 | 0 | 0 | 0 | 0 | 0 | 0 | 0 | 0 | 0
PV | 5 | 6 | 0 | 0 | 0 | 0 | 0 | 0 | 0 | 0 | 0 | 0 | 0 | 0 | 0 | 0 | 0 | 0 | 0 | 0 | 0 | 0 | 0 | 0 | 0 | 0
PV | 5 | 7 | 0 | 0 | 0 | 0 | 0 | 0 | 0 | 0 | 0 | 0 | 0 | 0 | 0 | 0 | 0 | 0 | 0 | 0 | 0 | 0 | 0 | 0 | 0 | 0
PV | 5 | 8 | 0 | 0 | 0 | 0 | 0 | 0 | 0 | 0 | 0 | 0 | 0 | 0 | 0 | 0 | 0 | 0 | 0 | 0 | 0 | 0 | 0 | 0 | 0 | 0
PV | 5 | 9 | 0 | 0 | 0 | 0 | 0 | 0 | 0 | 0 | 0 | 0 | 0 | 0 | 0 | 0 | 0 | 0 | 0 | 0 | 0 | 0 | 0 | 0 | 0 | 0
PV | 5 | 10 | 0 | 0 | 0 | 0 | 0 | 0 | 0 | 0 | 0 | 0 | 0 | 0 | 0 | 0 | 0 | 0 | 0 | 0 | 0 | 0 | 0 | 0 | 0 | 0
PV | 5 | 11 | 0 | 0 | 0 | 0 | 0 | 0 | 0 | 0 | 0 | 0 | 0 | 0 | 0 | 0 | 0 | 0 | 0 | 0 | 0 | 0 | 0 | 0 | 0 | 0
PV | 6 | 0 | 0 | 0 | 0 | 0 | 0 | 0 | 0 | 0 | 0 | 0 | 0 | 0 | 0 | 0 | 0 | 0 | 0 | 0 | 0 | 0 | 0 | 0 | 0 | 0
PV | 6 | 1 | 0 | 0 | 0 | 0 | 0 | 0 | 0 | 0 | 0 | 0 | 0 | 0 | 0 | 0 | 0 | 0 | 0 | 0 | 0 | 0 | 0 | 0 | 0 | 0
PV | 6 | 2 | 0 | 0 | 0 | 0 | 0 | 0 | 0 | 0 | 0 | 0 | 0 | 0 | 0 | 0 | 0 | 0 | 0 | 0 | 0 | 0 | 0 | 0 | 0 | 0
PV | 6 | 3 | 0 | 0 | 0 | 0 | 0 | 0 | 0 | 0 | 0 | 0 | 0 | 0 | 0 | 0 | 0 | 0 | 0 | 0 | 0 | 0 | 0 | 0 | 0 | 0
PV | 6 | 4 | 0 | 0 | 0 | 0 | 0 | 0 | 0 | 0 | 0 | 0 | 0 | 0 | 0 | 0 | 0 | 0 | 0 | 0 | 0 | 0 | 0 | 0 | 0 | 0
PV | 6 | 5 | 0 | 0 | 0 | 0 | 0 | 0 | 0 | 0 | 0 | 0 | 0 | 0 | 0 | 0 | 0 | 0 | 0 | 0 | 0 | 0 | 0 | 0 | 0 | 0
PV | 6 | 6 | 0 | 0 | 0 | 0 | 0 | 0 | 0 | 0 | 0 | 0 | 0 | 0 | 0 | 0 | 0 | 0 | 0 | 0 | 0 | 0 | 0 | 0 | 0 | 0
PV | 6 | 7 | 0 | 0 | 0 | 0 | 0 | 0 | 0 | 0 | 0 | 0 | 0 | 0 | 0 | 0 | 0 | 0 | 0 | 0 | 0 | 0 | 0 | 0 | 0 | 0
PV | 6 | 8 | 0 | 0 | 0 | 0 | 0 | 0 | 0 | 0 | 0 | 0 | 0 | 0 | 0 | 0 | 0 | 0 | 0 | 0 | 0 | 0 | 0 | 0 | 0 | 0
PV | 6 | 9 | 0 | 0 | 0 | 0 | 0 | 0 | 0 | 0 | 0 | 0 | 0 | 0 | 0 | 0 | 0 | 0 | 0 | 0 | 0 | 0 | 0 | 0 | 0 | 0
PV | 6 | 10 | 0 | 0 | 0 | 0 | 0 | 0 | 0 | 0 | 0 | 0 | 0 | 0 | 0 | 0 | 0 | 0 | 0 | 0 | 0 | 0 | 0 | 0 | 0 | 0
PV | 6 | 11 | 0 | 0 | 0 | 0 | 0 | 0 | 0 | 0 | 0 | 0 | 0 | 0 | 0 | 0 | 0 | 0 | 0 | 0 | 0 | 0 | 0 | 0 | 0 | 0
PV | 7 | 0 | 0 | 0 | 0 | 0 | 0 | 0 | 0 | 0 | 0 | 0 | 0 | 0 | 0 | 0 | 0 | 0 | 0 | 0 | 0 | 0 | 0 | 0 | 0 | 0
PV | 7 | 1 | 0 | 0 | 0 | 0 | 0 | 0 | 0 | 0 | 0 | 0 | 0 | 0 | 0 | 0 | 0 | 0 | 0 | 0 | 0 | 0 | 0 | 0 | 0 | 0
PV | 7 | 2 | 0 | 0 | 0 | 0 | 0 | 0 | 0 | 0 | 0 | 0 | 0 | 0 | 0 | 0 | 0 | 0 | 0 | 0 | 0 | 0 | 0 | 0 | 0 | 0
PV | 7 | 3 | 0 | 0 | 0 | 0 | 0 | 0 | 0 | 0 | 0 | 0 | 0 | 0 | 0 | 0 | 0 | 0 | 0 | 0 | 0 | 0 | 0 | 0 | 0 | 0
PV | 7 | 4 | 0 | 0 | 0 | 0 | 0 | 0 | 0 | 0 | 0 | 0 | 0 | 0 | 0 | 0 | 0 | 0 | 0 | 0 | 0 | 0 | 0 | 0 | 0 | 0
PV | 7 | 5 | 0 | 0 | 0 | 0 | 0 | 0 | 0 | 0 | 0 | 0 | 0 | 0 | 0 | 0 | 0 | 0 | 0 | 0 | 0 | 0 | 0 | 0 | 0 | 0
PV | 7 | 6 | 0 | 0 | 0 | 0 | 0 | 0 | 0 | 0 | 0 | 0 | 0 | 0 | 0 | 0 | 0 | 0 | 0 | 0 | 0 | 0 | 0 | 0 | 0 | 0
PV | 7 | 7 | 0 | 0 | 0 | 0 | 0 | 0 | 0 | 0 | 0 | 0 | 0 | 0 | 0 | 0 | 0 | 0 | 0 | 0 | 0 | 0 | 0 | 0 | 0 | 0
PV | 7 | 8 | 0 | 0 | 0 | 0 | 0 | 0 | 0 | 0 | 0 | 0 | 0 | 0 | 0 | 0 | 0 | 0 | 0 | 0 | 0 | 0 | 0 | 0 | 0 | 0
PV | 7 | 9 | 0 | 0 | 0 | 0 | 0 | 0 | 0 | 0 | 0 | 0 | 0 | 0 | 0 | 0 | 0 | 0 | 0 | 0 | 0 | 0 | 0 | 0 | 0 | 0
PV | 7 | 10 | 0 | 0 | 0 | 0 | 0 | 0 | 0 | 0 | 0 | 0 | 0 | 0 | 0 | 0 | 0 | 0 | 0 | 0 | 0 | 0 | 0 | 0 | 0 | 0
PV | 7 | 11 | 0 | 0 | 0 | 0 | 0 | 0 | 0 | 0 | 0 | 0 | 0 | 0 | 0 | 0 | 0 | 0 | 0 | 0 | 0 | 0 | 0 | 0 | 0 | 0
PV | 8 | 0 | 0 | 0 | 0 | 0 | 0 | 0 | 0 | 0 | 0 | 0 | 0 | 0 | 0 | 0 | 0 | 0 | 0 | 0 | 0 | 0 | 0 | 0 | 0 | 0
PV | 8 | 1 | 0 | 0 | 0 | 0 | 0 | 0 | 0 | 0 | 0 | 0 | 0 | 0 | 0 | 0 | 0 | 0 | 0 | 0 | 0 | 0 | 0 | 0 | 0 | 0
PV | 8 | 2 | 0 | 0 | 0 | 0 | 0 | 0 | 0 | 0 | 0 | 0 | 0 | 0 | 0 | 0 | 0 | 0 | 0 | 0 | 0 | 0 | 0 | 0 | 0 | 0
PV | 8 | 3 | 0 | 0 | 0 | 0 | 0 | 0 | 0 | 0 | 0 | 0.32888 | 0.2025 | 1.2447 | 2.1854 | 0 | 0 | 0 | 0 | 0 | 0 | 0 | 0 | 0 | 0 | 0
PV | 8 | 4 | 0 | 0 | 0 | 0 | 0 | 0 | 0 | 0 | 0 | 0.3754 | 0 | 0.6727 | 1.3905 | 0 | 0 | 0 | 0 | 0 | 0 | 0 | 0 | 0 | 0 | 0
PV | 8 | 5 | 0 | 0 | 0 | 0 | 0 | 0 | 0 | 0 | 0 | 0 | 0 | 0 | 0 | 0 | 0 | 0 | 0 | 0 | 0 | 0 | 0 | 0 | 0 | 0
PV | 8 | 6 | 0 | 0 | 0 | 0 | 0 | 0 | 0 | 0 | 0 | 0 | 0 | 0 | 0 | 0 | 0 | 0 | 0 | 0 | 0 | 0 | 0 | 0 | 0 | 0
PV | 8 | 7 | 0 | 0 | 0 | 0 | 0 | 0 | 0 | 0 | 0 | 0 | 0 | 0 | 0 | 0 | 0 | 0 | 0 | 0 | 0 | 0 | 0 | 0 | 0 | 0
PV | 8 | 8 | 0 | 0 | 0 | 0 | 0 | 0 | 0 | 0 | 0 | 0 | 0 | 0 | 0 | 0 | 0 | 0 | 0 | 0 | 0 | 0 | 0 | 0 | 0 | 0
PV | 8 | 9 | 0 | 0 | 0 | 0 | 0 | 0 | 0 | 0 | 0 | 0 | 0 | 0.27011 | 0 | 0 | 0 | 0 | 0 | 0 | 0 | 0 | 0 | 0 | 0 | 0
PV | 8 | 10 | 0 | 0 | 0 | 0 | 0 | 0 | 0 | 0 | 0 | 0 | 0 | 0 | 0 | 0 | 0 | 0 | 0 | 0 | 0 | 0 | 0 | 0 | 0 | 0
PV | 8 | 11 | 0 | 0 | 0 | 0 | 0 | 0 | 0 | 0 | 0 | 0 | 0 | 0 | 0 | 0 | 0 | 0 | 0 | 0 | 0 | 0 | 0 | 0 | 0 | 0
PV | 9 | 0 | 0 | 0 | 0 | 0 | 0 | 0 | 0 | 0 | 0 | 0 | 0 | 0 | 0 | 0 | 0 | 0 | 0 | 0 | 0 | 0 | 0 | 0 | 0 | 0
PV | 9 | 1 | 0 | 0 | 0 | 0 | 0 | 0 | 0 | 0 | 0 | 0 | 0 | 0 | 0 | 0 | 0 | 0 | 0 | 0 | 0 | 0 | 0 | 0 | 0 | 0
PV | 9 | 2 | 0 | 0 | 0 | 0 | 0 | 0 | 0 | 0 | 0 | 0 | 0 | 0 | 0 | 0 | 0 | 0 | 0 | 0 | 0 | 0 | 0 | 0 | 0 | 0
PV | 9 | 3 | 0 | 0 | 0 | 0 | 0 | 0 | 0 | 0 | 0 | 0 | 0 | 0.68694 | 0.36486 | 0 | 0 | 0 | 0 | 0 | 0 | 0 | 0 | 0 | 0 | 0
PV | 9 | 4 | 0 | 0 | 0 | 0 | 0 | 0 | 0 | 0 | 0 | 0 | 0 | 0.060969 | 0 | 0 | 0 | 0 | 0 | 0 | 0 | 0 | 0 | 0 | 0 | 0
PV | 9 | 5 | 0 | 0 | 0 | 0 | 0 | 0 | 0 | 0 | 0 | 0 | 0 | 0 | 0 | 0 | 0 | 0 | 0 | 0 | 0 | 0 | 0 | 0 | 0 | 0
PV | 9 | 6 | 0 | 0 | 0 | 0 | 0 | 0 | 0 | 0 | 0 | 0 | 0 | 0 | 0 | 0 | 0 | 0 | 0 | 0 | 0 | 0 | 0 | 0 | 0 | 0
PV | 9 | 7 | 0 | 0 | 0 | 0 | 0 | 0 | 0 | 0 | 0 | 0 | 0 | 0 | 0 | 0 | 0 | 0 | 0 | 0 | 0 | 0 | 0 | 0 | 0 | 0
PV | 9 | 8 | 0 | 0 | 0 | 0 | 0 | 0 | 0 | 0 | 0 | 0 | 0 | 0 | 0 | 0 | 0 | 0 | 0 | 0 | 0 | 0 | 0 | 0 | 0 | 0
PV | 9 | 9 | 0 | 0 | 0 | 0 | 0 | 0 | 0 | 0 | 0 | 0 | 0 | 0 | 0 | 0 | 0 | 0 | 0 | 0 | 0 | 0 | 0 | 0 | 0 | 0
PV | 9 | 10 | 0 | 0 | 0 | 0 | 0 | 0 | 0 | 0 | 0 | 0 | 0 | 0 | 0 | 0 | 0 | 0 | 0 | 0 | 0 | 0 | 0 | 0 | 0 | 0
PV | 9 | 11 | 0 | 0 | 0 | 0 | 0 | 0 | 0 | 0 | 0 | 0 | 0 | 0 | 0 | 0 | 0 | 0 | 0 | 0 | 0 | 0 | 0 | 0 | 0 | 0
PV | 10 | 0 | 0 | 0 | 0 | 0 | 0 | 0 | 0 | 0 | 0 | 0 | 0 | 0 | 0 | 0 | 0 | 0 | 0 | 0 | 0 | 0 | 0 | 0 | 0 | 0
PV | 10 | 1 | 0 | 0 | 0 | 0 | 0 | 0 | 0 | 0 | 0 | 0 | 0 | 0 | 0 | 0 | 0 | 0 | 0 | 0 | 0 | 0 | 0 | 0 | 0 | 0
PV | 10 | 2 | 0 | 0 | 0 | 0 | 0 | 0 | 0 | 0 | 0 | 5.8065 | 6.1051 | 8.4022 | 8.7851 | 5.7817 | 0 | 0 | 0 | 0 | 0 | 0 | 0 | 0 | 0 | 0
PV | 10 | 3 | 0 | 0 | 0 | 0 | 0 | 0 | 0 | 0 | 1.1192 | 8.78 | 7.1249 | 8.0601 | 7.6366 | 6.1898 | 0 | 0 | 0 | 0 | 0 | 0 | 0 | 0 | 0 | 0
PV | 10 | 4 | 0 | 0 | 0 | 0 | 0 | 0 | 0 | 0 | 2.7716 | 6.7108 | 6.0571 | 7.3379 | 7.6571 | 5.6958 | 0 | 0 | 0 | 0 | 0 | 0 | 0 | 0 | 0 | 0
PV | 10 | 5 | 0 | 0 | 0 | 0 | 0 | 0 | 0 | 0 | 1.3057 | 4.3265 | 1.6187 | 4.6773 | 4.8615 | 0.67866 | 0 | 0 | 0 | 0 | 0 | 0 | 0 | 0 | 0 | 0
PV | 10 | 6 | 0 | 0 | 0 | 0 | 0 | 0 | 0 | 0 | 0 | 1.3883 | 0.17253 | 1.0627 | 0.64205 | 0 | 0 | 0 | 0 | 0 | 0 | 0 | 0 | 0 | 0 | 0
PV | 10 | 7 | 0 | 0 | 0 | 0 | 0 | 0 | 0 | 0 | 0 | 1.6573 | 0.41361 | 1.5819 | 1.0048 | 0 | 0 | 0 | 0 | 0 | 0 | 0 | 0 | 0 | 0 | 0
PV | 10 | 8 | 0 | 0 | 0 | 0 | 0 | 0 | 0 | 0 | 0 | 2.799 | 2.4795 | 2.6854 | 2.1775 | 0.62507 | 0 | 0 | 0 | 0 | 0 | 0 | 0 | 0 | 0 | 0
PV | 10 | 9 | 0 | 0 | 0 | 0 | 0 | 0 | 0 | 0 | 0.88942 | 4.5795 | 4.1246 | 5.1535 | 4.2983 | 1.0762 | 0 | 0 | 0 | 0 | 0 | 0 | 0 | 0 | 0 | 0
PV | 10 | 10 | 0 | 0 | 0 | 0 | 0 | 0 | 0 | 0 | 0 | 0.31686 | 0.6184 | 1.4493 | 1.1166 | 0 | 0 | 0 | 0 | 0 | 0 | 0 | 0 | 0 | 0 | 0
PV | 10 | 11 | 0 | 0 | 0 | 0 | 0 | 0 | 0 | 0 | 0 | 0.5794 | 0.53151 | 1.3639 | 0.79184 | 0 | 0 | 0 | 0 | 0 | 0 | 0 | 0 | 0 | 0 | 0
PV | 11 | 0 | 0 | 0 | 0 | 0 | 0 | 0 | 0 | 0 | 0 | 0 | 0 | 0 | 0 | 0 | 0 | 0 | 0 | 0 | 0 | 0 | 0 | 0 | 0 | 0
PV | 11 | 1 | 0 | 0 | 0 | 0 | 0 | 0 | 0 | 0 | 0 | 0 | 0 | 0 | 0 | 0 | 0 | 0 | 0 | 0 | 0 | 0 | 0 | 0 | 0 | 0
PV | 11 | 2 | 0 | 0 | 0 | 0 | 0 | 0 | 0 | 0 | 0 | 6.4146 | 6.5747 | 8.8823 | 8.6685 | 6.2921 | 0 | 0 | 0 | 0 | 0 | 0 | 0 | 0 | 0 | 0
PV | 11 | 3 | 0 | 0 | 0 | 0 | 0 | 0 | 0 | 0 | 4.8053 | 8.1212 | 7.6555 | 8.5988 | 8.1816 | 6.3646 | 0.3719 | 0 | 0 | 0 | 0 | 0 | 0 | 0 | 0 | 0
PV | 11 | 4 | 0 | 0 | 0 | 0 | 0 | 0 | 0 | 0 | 2.1192 | 7.3403 | 6.528 | 7.817 | 7.5396 | 6.2056 | 0 | 0 | 0 | 0 | 0 | 0 | 0 | 0 | 0 | 0
PV | 11 | 5 | 0 | 0 | 0 | 0 | 0 | 0 | 0 | 0 | 0.58934 | 4.8982 | 2.0267 | 5.0887 | 4.672 | 1.1169 | 0 | 0 | 0 | 0 | 0 | 0 | 0 | 0 | 0 | 0
PV | 11 | 6 | 0 | 0 | 0 | 0 | 0 | 0 | 0 | 0 | 0 | 1.8865 | 0.50592 | 1.3999 | 0.98459 | 0 | 0 | 0 | 0 | 0 | 0 | 0 | 0 | 0 | 0 | 0
PV | 11 | 7 | 0 | 0 | 0 | 0 | 0 | 0 | 0 | 0 | 0 | 2.1521 | 0.73921 | 1.9236 | 1.3455 | 0 | 0 | 0 | 0 | 0 | 0 | 0 | 0 | 0 | 0 | 0
PV | 11 | 8 | 0 | 0 | 0 | 0 | 0 | 0 | 0 | 0 | 0.1101 | 4.1165 | 2.0757 | 3.0456 | 2.5434 | 1.0157 | 0 | 0 | 0 | 0 | 0 | 0 | 0 | 0 | 0 | 0
PV | 11 | 9 | 0 | 0 | 0 | 0 | 0 | 0 | 0 | 0 | 0.74336 | 5.2105 | 4.6016 | 5.6332 | 4.7887 | 1.5869 | 0 | 0 | 0 | 0 | 0 | 0 | 0 | 0 | 0 | 0
PV | 11 | 10 | 0 | 0 | 0 | 0 | 0 | 0 | 0 | 0 | 0 | 0.97071 | 1.1493 | 1.9793 | 1.6592 | 0.198 | 0 | 0 | 0 | 0 | 0 | 0 | 0 | 0 | 0 | 0
PV | 11 | 11 | 0 | 0 | 0 | 0 | 0 | 0 | 0 | 0 | 0 | 1.1906 | 1.0105 | 1.843 | 1.277 | 0 | 0 | 0 | 0 | 0 | 0 | 0 | 0 | 0 | 0 | 0
PV | 12 | 0 | 0 | 0 | 0 | 0 | 0 | 0 | 0 | 0 | 0 | 0 | 0 | 0 | 0 | 0 | 0 | 0 | 0 | 0 | 0 | 0 | 0 | 0 | 0 | 0
PV | 12 | 1 | 0 | 0 | 0 | 0 | 0 | 0 | 0 | 0 | 0 | 0 | 0 | 0 | 0 | 0 | 0 | 0 | 0 | 0 | 0 | 0 | 0 | 0 | 0 | 0
PV | 12 | 2 | 0 | 0 | 0 | 0 | 0 | 0 | 0 | 0 | 0 | 0.47284 | 0.30736 | 7.9996 | 7.7957 | 0 | 0 | 0 | 0 | 0 | 0 | 0 | 0 | 0 | 0 | 0
PV | 12 | 3 | 0 | 0 | 0 | 0 | 0 | 0 | 0 | 0 | 1.1451 | 7.4296 | 6.8258 | 7.7775 | 7.3671 | 5.5699 | 0 | 0 | 0 | 0 | 0 | 0 | 0 | 0 | 0 | 0
PV | 12 | 4 | 0 | 0 | 0 | 0 | 0 | 0 | 0 | 0 | 1.4342 | 6.6146 | 5.6357 | 6.9333 | 6.6658 | 5.3541 | 0 | 0 | 0 | 0 | 0 | 0 | 0 | 0 | 0 | 0
PV | 12 | 5 | 0 | 0 | 0 | 0 | 0 | 0 | 0 | 0 | 0 | 2.5809 | 1.0682 | 1.9801 | 1.5566 | 0.19025 | 0 | 0 | 0 | 0 | 0 | 0 | 0 | 0 | 0 | 0
PV | 12 | 6 | 0 | 0 | 0 | 0 | 0 | 0 | 0 | 0 | 0 | 1.0228 | 0 | 0.36707 | 0 | 0 | 0 | 0 | 0 | 0 | 0 | 0 | 0 | 0 | 0 | 0
PV | 12 | 7 | 0 | 0 | 0 | 0 | 0 | 0 | 0 | 0 | 0 | 1.2849 | 0 | 0.89546 | 0.31636 | 0 | 0 | 0 | 0 | 0 | 0 | 0 | 0 | 0 | 0 | 0
PV | 12 | 8 | 0 | 0 | 0 | 0 | 0 | 0 | 0 | 0 | 0 | 2.4781 | 1.0611 | 2.0369 | 1.5408 | 0.039018 | 0 | 0 | 0 | 0 | 0 | 0 | 0 | 0 | 0 | 0
PV | 12 | 9 | 0 | 0 | 0 | 0 | 0 | 0 | 0 | 0 | 0.051765 | 4.4862 | 2.6512 | 4.7502 | 2.6913 | 0.73641 | 0 | 0 | 0 | 0 | 0 | 0 | 0 | 0 | 0 | 0
PV | 12 | 10 | 0 | 0 | 0 | 0 | 0 | 0 | 0 | 0 | 0 | 0.27044 | 0.31999 | 1.149 | 0.84202 | 0 | 0 | 0 | 0 | 0 | 0 | 0 | 0 | 0 | 0 | 0
PV | 12 | 11 | 0 | 0 | 0 | 0 | 0 | 0 | 0 | 0 | 0 | 0.44555 | 0.12671 | 0.95931 | 0.39954 | 0 | 0 | 0 | 0 | 0 | 0 | 0 | 0 | 0 | 0 | 0
PV | 13 | 0 | 0 | 0 | 0 | 0 | 0 | 0 | 0 | 0 | 0 | 0 | 0 | 0 | 0 | 0 | 0 | 0 | 0 | 0 | 0 | 0 | 0 | 0 | 0 | 0
PV | 13 | 1 | 0 | 0 | 0 | 0 | 0 | 0 | 0 | 0 | 0 | 0 | 0 | 0 | 0 | 0 | 0 | 0 | 0 | 0 | 0 | 0 | 0 | 0 | 0 | 0
PV | 13 | 2 | 0 | 0 | 0 | 0 | 0 | 0 | 0 | 0 | 0 | 0 | 0 | 7.0727 | 6.8793 | 0 | 0 | 0 | 0 | 0 | 0 | 0 | 0 | 0 | 0 | 0
PV | 13 | 3 | 0 | 0 | 0 | 0 | 0 | 0 | 0 | 0 | 0.44869 | 6.7033 | 5.9547 | 6.9152 | 6.5119 | 4.7355 | 0 | 0 | 0 | 0 | 0 | 0 | 0 | 0 | 0 | 0
PV | 13 | 4 | 0 | 0 | 0 | 0 | 0 | 0 | 0 | 0 | 0.71491 | 5.8525 | 4.6987 | 6.0054 | 5.7483 | 1.0569 | 0 | 0 | 0 | 0 | 0 | 0 | 0 | 0 | 0 | 0
PV | 13 | 5 | 0 | 0 | 0 | 0 | 0 | 0 | 0 | 0 | 0 | 1.755 | 0.061909 | 0.97744 | 0.55988 | 0 | 0 | 0 | 0 | 0 | 0 | 0 | 0 | 0 | 0 | 0
PV | 13 | 6 | 0 | 0 | 0 | 0 | 0 | 0 | 0 | 0 | 0 | 0.11597 | 0 | 0 | 0 | 0 | 0 | 0 | 0 | 0 | 0 | 0 | 0 | 0 | 0 | 0
PV | 13 | 7 | 0 | 0 | 0 | 0 | 0 | 0 | 0 | 0 | 0 | 0.37427 | 0 | 0 | 0 | 0 | 0 | 0 | 0 | 0 | 0 | 0 | 0 | 0 | 0 | 0
PV | 13 | 8 | 0 | 0 | 0 | 0 | 0 | 0 | 0 | 0 | 0 | 1.5952 | 0 | 0.97788 | 0.488 | 0 | 0 | 0 | 0 | 0 | 0 | 0 | 0 | 0 | 0 | 0
PV | 13 | 9 | 0 | 0 | 0 | 0 | 0 | 0 | 0 | 0 | 0 | 2.8036 | 1.7211 | 2.6165 | 1.776 | 0 | 0 | 0 | 0 | 0 | 0 | 0 | 0 | 0 | 0 | 0
PV | 13 | 10 | 0 | 0 | 0 | 0 | 0 | 0 | 0 | 0 | 0 | 0 | 0 | 0.27714 | 0 | 0 | 0 | 0 | 0 | 0 | 0 | 0 | 0 | 0 | 0 | 0
PV | 13 | 11 | 0 | 0 | 0 | 0 | 0 | 0 | 0 | 0 | 0 | 0 | 0 | 0.031403 | 0 | 0 | 0 | 0 | 0 | 0 | 0 | 0 | 0 | 0 | 0 | 0
PV | 14 | 0 | 0 | 0 | 0 | 0 | 0 | 0 | 0 | 0 | 0 | 0 | 0 | 0 | 0 | 0 | 0 | 0 | 0 | 0 | 0 | 0 | 0 | 0 | 0 | 0
PV | 14 | 1 | 0 | 0 | 0 | 0 | 0 | 0 | 0 | 0 | 0 | 0 | 0 | 0 | 0 | 0 | 0 | 0 | 0 | 0 | 0 | 0 | 0 | 0 | 0 | 0
PV | 14 | 2 | 0 | 0 | 0 | 0 | 0 | 0 | 0 | 0 | 0 | 0 | 0 | 6.0995 | 0 | 0 | 0 | 0 | 0 | 0 | 0 | 0 | 0 | 0 | 0 | 0
PV | 14 | 3 | 0 | 0 | 0 | 0 | 0 | 0 | 0 | 0 | 0 | 5.9408 | 5.04 | 6.0097 | 5.6139 | 0.96693 | 0 | 0 | 0 | 0 | 0 | 0 | 0 | 0 | 0 | 0
PV | 14 | 4 | 0 | 0 | 0 | 0 | 0 | 0 | 0 | 0 | 0 | 5.0523 | 1.0446 | 5.0311 | 1.541 | 0.11811 | 0 | 0 | 0 | 0 | 0 | 0 | 0 | 0 | 0 | 0
PV | 14 | 5 | 0 | 0 | 0 | 0 | 0 | 0 | 0 | 0 | 0 | 0.88784 | 0 | 0 | 0 | 0 | 0 | 0 | 0 | 0 | 0 | 0 | 0 | 0 | 0 | 0
PV | 14 | 6 | 0 | 0 | 0 | 0 | 0 | 0 | 0 | 0 | 0 | 0 | 0 | 0 | 0 | 0 | 0 | 0 | 0 | 0 | 0 | 0 | 0 | 0 | 0 | 0
PV | 14 | 7 | 0 | 0 | 0 | 0 | 0 | 0 | 0 | 0 | 0 | 0 | 0 | 0 | 0 | 0 | 0 | 0 | 0 | 0 | 0 | 0 | 0 | 0 | 0 | 0
PV | 14 | 8 | 0 | 0 | 0 | 0 | 0 | 0 | 0 | 0 | 0 | 0.66819 | 0 | 0 | 0 | 0 | 0 | 0 | 0 | 0 | 0 | 0 | 0 | 0 | 0 | 0
PV | 14 | 9 | 0 | 0 | 0 | 0 | 0 | 0 | 0 | 0 | 0 | 2.0051 | 0.74438 | 1.643 | 0.8148 | 0 | 0 | 0 | 0 | 0 | 0 | 0 | 0 | 0 | 0 | 0
PV | 14 | 10 | 0 | 0 | 0 | 0 | 0 | 0 | 0 | 0 | 0 | 0 | 0 | 0 | 0 | 0 | 0 | 0 | 0 | 0 | 0 | 0 | 0 | 0 | 0 | 0
PV | 14 | 11 | 0 | 0 | 0 | 0 | 0 | 0 | 0 | 0 | 0 | 0 | 0 | 0 | 0 | 0 | 0 | 0 | 0 | 0 | 0 | 0 | 0 | 0 | 0 | 0
PV | 15 | 0 | 0 | 0 | 0 | 0 | 0 | 0 | 0 | 0 | 0 | 0 | 0 | 0 | 0 | 0 | 0 | 0 | 0 | 0 | 0 | 0 | 0 | 0 | 0 | 0
PV | 15 | 1 | 0 | 0 | 0 | 0 | 0 | 0 | 0 | 0 | 0 | 0 | 0 | 0 | 0 | 0 | 0 | 0 | 0 | 0 | 0 | 0 | 0 | 0 | 0 | 0
PV | 15 | 2 | 0 | 0 | 0 | 0 | 0 | 0 | 0 | 0 | 0 | 0 | 0 | 0 | 0 | 0 | 0 | 0 | 0 | 0 | 0 | 0 | 0 | 0 | 0 | 0
PV | 15 | 3 | 0 | 0 | 0 | 0 | 0 | 0 | 0 | 0 | 0 | 5.1401 | 0.92851 | 5.059 | 1.7496 | 0.046976 | 0 | 0 | 0 | 0 | 0 | 0 | 0 | 0 | 0 | 0
PV | 15 | 4 | 0 | 0 | 0 | 0 | 0 | 0 | 0 | 0 | 0 | 1.8322 | 0.011556 | 1.0186 | 0.52953 | 0 | 0 | 0 | 0 | 0 | 0 | 0 | 0 | 0 | 0 | 0
PV | 15 | 5 | 0 | 0 | 0 | 0 | 0 | 0 | 0 | 0 | 0 | 0 | 0 | 0 | 0 | 0 | 0 | 0 | 0 | 0 | 0 | 0 | 0 | 0 | 0 | 0
PV | 15 | 6 | 0 | 0 | 0 | 0 | 0 | 0 | 0 | 0 | 0 | 0 | 0 | 0 | 0 | 0 | 0 | 0 | 0 | 0 | 0 | 0 | 0 | 0 | 0 | 0
PV | 15 | 7 | 0 | 0 | 0 | 0 | 0 | 0 | 0 | 0 | 0 | 0 | 0 | 0 | 0 | 0 | 0 | 0 | 0 | 0 | 0 | 0 | 0 | 0 | 0 | 0
PV | 15 | 8 | 0 | 0 | 0 | 0 | 0 | 0 | 0 | 0 | 0 | 0 | 0 | 0 | 0 | 0 | 0 | 0 | 0 | 0 | 0 | 0 | 0 | 0 | 0 | 0
PV | 15 | 9 | 0 | 0 | 0 | 0 | 0 | 0 | 0 | 0 | 0 | 1.1666 | 0 | 0.62073 | 0 | 0 | 0 | 0 | 0 | 0 | 0 | 0 | 0 | 0 | 0 | 0
PV | 15 | 10 | 0 | 0 | 0 | 0 | 0 | 0 | 0 | 0 | 0 | 0 | 0 | 0 | 0 | 0 | 0 | 0 | 0 | 0 | 0 | 0 | 0 | 0 | 0 | 0
PV | 15 | 11 | 0 | 0 | 0 | 0 | 0 | 0 | 0 | 0 | 0 | 0 | 0 | 0 | 0 | 0 | 0 | 0 | 0 | 0 | 0 | 0 | 0 | 0 | 0 | 0
PV | 16 | 0 | 0 | 0 | 0 | 0 | 0 | 0 | 0 | 0 | 0 | 0 | 0 | 0 | 0 | 0 | 0 | 0 | 0 | 0 | 0 | 0 | 0 | 0 | 0 | 0
PV | 16 | 1 | 0 | 0 | 0 | 0 | 0 | 0 | 0 | 0 | 0 | 0 | 0 | 0 | 0 | 0 | 0 | 0 | 0 | 0 | 0 | 0 | 0 | 0 | 0 | 0
PV | 16 | 2 | 0 | 0 | 0 | 0 | 0 | 0 | 0 | 0 | 0 | 0 | 0 | 0 | 0 | 0 | 0 | 0 | 0 | 0 | 0 | 0 | 0 | 0 | 0 | 0
PV | 16 | 3 | 0 | 0 | 0 | 0 | 0 | 0 | 0 | 0 | 0 | 1.1849 | 0 | 1.0316 | 0.75957 | 0 | 0 | 0 | 0 | 0 | 0 | 0 | 0 | 0 | 0 | 0
PV | 16 | 4 | 0 | 0 | 0 | 0 | 0 | 0 | 0 | 0 | 0 | 0.95002 | 0 | 0 | 0 | 0 | 0 | 0 | 0 | 0 | 0 | 0 | 0 | 0 | 0 | 0
PV | 16 | 5 | 0 | 0 | 0 | 0 | 0 | 0 | 0 | 0 | 0 | 0 | 0 | 0 | 0 | 0 | 0 | 0 | 0 | 0 | 0 | 0 | 0 | 0 | 0 | 0
PV | 16 | 6 | 0 | 0 | 0 | 0 | 0 | 0 | 0 | 0 | 0 | 0 | 0 | 0 | 0 | 0 | 0 | 0 | 0 | 0 | 0 | 0 | 0 | 0 | 0 | 0
PV | 16 | 7 | 0 | 0 | 0 | 0 | 0 | 0 | 0 | 0 | 0 | 0 | 0 | 0 | 0 | 0 | 0 | 0 | 0 | 0 | 0 | 0 | 0 | 0 | 0 | 0
PV | 16 | 8 | 0 | 0 | 0 | 0 | 0 | 0 | 0 | 0 | 0 | 0 | 0 | 0 | 0 | 0 | 0 | 0 | 0 | 0 | 0 | 0 | 0 | 0 | 0 | 0
PV | 16 | 9 | 0 | 0 | 0 | 0 | 0 | 0 | 0 | 0 | 0 | 0.28626 | 0 | 0 | 0 | 0 | 0 | 0 | 0 | 0 | 0 | 0 | 0 | 0 | 0 | 0
PV | 16 | 10 | 0 | 0 | 0 | 0 | 0 | 0 | 0 | 0 | 0 | 0 | 0 | 0 | 0 | 0 | 0 | 0 | 0 | 0 | 0 | 0 | 0 | 0 | 0 | 0
PV | 16 | 11 | 0 | 0 | 0 | 0 | 0 | 0 | 0 | 0 | 0 | 0 | 0 | 0 | 0 | 0 | 0 | 0 | 0 | 0 | 0 | 0 | 0 | 0 | 0 | 0
PV | 17 | 0 | 0 | 0 | 0 | 0 | 0 | 0 | 0 | 0 | 0 | 0 | 0 | 0 | 0 | 0 | 0 | 0 | 0 | 0 | 0 | 0 | 0 | 0 | 0 | 0
PV | 17 | 1 | 0 | 0 | 0 | 0 | 0 | 0 | 0 | 0 | 0 | 0 | 0 | 0 | 0 | 0 | 0 | 0 | 0 | 0 | 0 | 0 | 0 | 0 | 0 | 0
PV | 17 | 2 | 0 | 0 | 0 | 0 | 0 | 0 | 0 | 0 | 0 | 0 | 0 | 0 | 0 | 0 | 0 | 0 | 0 | 0 | 0 | 0 | 0 | 0 | 0 | 0
PV | 17 | 3 | 0 | 0 | 0 | 0 | 0 | 0 | 0 | 0 | 0 | 0.3021 | 0 | 0 | 0 | 0 | 0 | 0 | 0 | 0 | 0 | 0 | 0 | 0 | 0 | 0
PV | 17 | 4 | 0 | 0 | 0 | 0 | 0 | 0 | 0 | 0 | 0 | 0.023732 | 0 | 0 | 0 | 0 | 0 | 0 | 0 | 0 | 0 | 0 | 0 | 0 | 0 | 0
PV | 17 | 5 | 0 | 0 | 0 | 0 | 0 | 0 | 0 | 0 | 0 | 0 | 0 | 0 | 0 | 0 | 0 | 0 | 0 | 0 | 0 | 0 | 0 | 0 | 0 | 0
PV | 17 | 6 | 0 | 0 | 0 | 0 | 0 | 0 | 0 | 0 | 0 | 0 | 0 | 0 | 0 | 0 | 0 | 0 | 0 | 0 | 0 | 0 | 0 | 0 | 0 | 0
PV | 17 | 7 | 0 | 0 | 0 | 0 | 0 | 0 | 0 | 0 | 0 | 0 | 0 | 0 | 0 | 0 | 0 | 0 | 0 | 0 | 0 | 0 | 0 | 0 | 0 | 0
PV | 17 | 8 | 0 | 0 | 0 | 0 | 0 | 0 | 0 | 0 | 0 | 0 | 0 | 0 | 0 | 0 | 0 | 0 | 0 | 0 | 0 | 0 | 0 | 0 | 0 | 0
PV | 17 | 9 | 0 | 0 | 0 | 0 | 0 | 0 | 0 | 0 | 0 | 0 | 0 | 0 | 0 | 0 | 0 | 0 | 0 | 0 | 0 | 0 | 0 | 0 | 0 | 0
PV | 17 | 10 | 0 | 0 | 0 | 0 | 0 | 0 | 0 | 0 | 0 | 0 | 0 | 0 | 0 | 0 | 0 | 0 | 0 | 0 | 0 | 0 | 0 | 0 | 0 | 0
PV | 17 | 11 | 0 | 0 | 0 | 0 | 0 | 0 | 0 | 0 | 0 | 0 | 0 | 0 | 0 | 0 | 0 | 0 | 0 | 0 | 0 | 0 | 0 | 0 | 0 | 0
PV | 18 | 0 | 0 | 0 | 0 | 0 | 0 | 0 | 0 | 0 | 0 | 0 | 0 | 0 | 0 | 0 | 0 | 0 | 0 | 0 | 0 | 0 | 0 | 0 | 0 | 0
PV | 18 | 1 | 0 | 0 | 0 | 0 | 0 | 0 | 0 | 0 | 0 | 0 | 0 | 0 | 0 | 0 | 0 | 0 | 0 | 0 | 0 | 0 | 0 | 0 | 0 | 0
PV | 18 | 2 | 0 | 0 | 0 | 0 | 0 | 0 | 0 | 0 | 0 | 0 | 0 | 0 | 0 | 0 | 0 | 0 | 0 | 0 | 0 | 0 | 0 | 0 | 0 | 0
PV | 18 | 3 | 0 | 0 | 0 | 0 | 0 | 0 | 0 | 0 | 0 | 0 | 0 | 0 | 0 | 0 | 0 | 0 | 0 | 0 | 0 | 0 | 0 | 0 | 0 | 0
PV | 18 | 4 | 0 | 0 | 0 | 0 | 0 | 0 | 0 | 0 | 0 | 0 | 0 | 0 | 0 | 0 | 0 | 0 | 0 | 0 | 0 | 0 | 0 | 0 | 0 | 0
PV | 18 | 5 | 0 | 0 | 0 | 0 | 0 | 0 | 0 | 0 | 0 | 0 | 0 | 0 | 0 | 0 | 0 | 0 | 0 | 0 | 0 | 0 | 0 | 0 | 0 | 0
PV | 18 | 6 | 0 | 0 | 0 | 0 | 0 | 0 | 0 | 0 | 0 | 0 | 0 | 0 | 0 | 0 | 0 | 0 | 0 | 0 | 0 | 0 | 0 | 0 | 0 | 0
PV | 18 | 7 | 0 | 0 | 0 | 0 | 0 | 0 | 0 | 0 | 0 | 0 | 0 | 0 | 0 | 0 | 0 | 0 | 0 | 0 | 0 | 0 | 0 | 0 | 0 | 0
PV | 18 | 8 | 0 | 0 | 0 | 0 | 0 | 0 | 0 | 0 | 0 | 0 | 0 | 0 | 0 | 0 | 0 | 0 | 0 | 0 | 0 | 0 | 0 | 0 | 0 | 0
PV | 18 | 9 | 0 | 0 | 0 | 0 | 0 | 0 | 0 | 0 | 0 | 0 | 0 | 0 | 0 | 0 | 0 | 0 | 0 | 0 | 0 | 0 | 0 | 0 | 0 | 0
PV | 18 | 10 | 0 | 0 | 0 | 0 | 0 | 0 | 0 | 0 | 0 | 0 | 0 | 0 | 0 | 0 | 0 | 0 | 0 | 0 | 0 | 0 | 0 | 0 | 0 | 0
PV | 18 | 11 | 0 | 0 | 0 | 0 | 0 | 0 | 0 | 0 | 0 | 0 | 0 | 0 | 0 | 0 | 0 | 0 | 0 | 0 | 0 | 0 | 0 | 0 | 0 | 0
PV | 19 | 0 | 0 | 0 | 0 | 0 | 0 | 0 | 0 | 0 | 0 | 0 | 0 | 0 | 0 | 0 | 0 | 0 | 0 | 0 | 0 | 0 | 0 | 0 | 0 | 0
PV | 19 | 1 | 0 | 0 | 0 | 0 | 0 | 0 | 0 | 0 | 0 | 0 | 0 | 0 | 0 | 0 | 0 | 0 | 0 | 0 | 0 | 0 | 0 | 0 | 0 | 0
PV | 19 | 2 | 0 | 0 | 0 | 0 | 0 | 0 | 0 | 0 | 0 | 0 | 0 | 0 | 0 | 0 | 0 | 0 | 0 | 0 | 0 | 0 | 0 | 0 | 0 | 0
PV | 19 | 3 | 0 | 0 | 0 | 0 | 0 | 0 | 0 | 0 | 0 | 0 | 0 | 0 | 0 | 0 | 0 | 0 | 0 | 0 | 0 | 0 | 0 | 0 | 0 | 0
PV | 19 | 4 | 0 | 0 | 0 | 0 | 0 | 0 | 0 | 0 | 0 | 0 | 0 | 0 | 0 | 0 | 0 | 0 | 0 | 0 | 0 | 0 | 0 | 0 | 0 | 0
PV | 19 | 5 | 0 | 0 | 0 | 0 | 0 | 0 | 0 | 0 | 0 | 0 | 0 | 0 | 0 | 0 | 0 | 0 | 0 | 0 | 0 | 0 | 0 | 0 | 0 | 0
PV | 19 | 6 | 0 | 0 | 0 | 0 | 0 | 0 | 0 | 0 | 0 | 0 | 0 | 0 | 0 | 0 | 0 | 0 | 0 | 0 | 0 | 0 | 0 | 0 | 0 | 0
PV | 19 | 7 | 0 | 0 | 0 | 0 | 0 | 0 | 0 | 0 | 0 | 0 | 0 | 0 | 0 | 0 | 0 | 0 | 0 | 0 | 0 | 0 | 0 | 0 | 0 | 0
PV | 19 | 8 | 0 | 0 | 0 | 0 | 0 | 0 | 0 | 0 | 0 | 0 | 0 | 0 | 0 | 0 | 0 | 0 | 0 | 0 | 0 | 0 | 0 | 0 | 0 | 0
PV | 19 | 9 | 0 | 0 | 0 | 0 | 0 | 0 | 0 | 0 | 0 | 0 | 0 | 0 | 0 | 0 | 0 | 0 | 0 | 0 | 0 | 0 | 0 | 0 | 0 | 0
PV | 19 | 10 | 0 | 0 | 0 | 0 | 0 | 0 | 0 | 0 | 0 | 0 | 0 | 0 | 0 | 0 | 0 | 0 | 0 | 0 | 0 | 0 | 0 | 0 | 0 | 0
PV | 19 | 11 | 0 | 0 | 0 | 0 | 0 | 0 | 0 | 0 | 0 | 0 | 0 | 0 | 0 | 0 | 0 | 0 | 0 | 0 | 0 | 0 | 0 | 0 | 0 | 0
Wind | 0 | 0 | 0 | 0 | 0 | 0 | 0 | 0 | 0 | 0 | 0 | 0 | 0 | 0 | 0 | 0 | 0 | 0 | 0 | 0 | 0 | 0 | 0 | 0 | 0 | 0
Wind | 0 | 1 | 0 | 0 | 0 | 0 | 0 | 0 | 0 | 0 | 0 | 0 | 0 | 0 | 0 | 0 | 0 | 0 | 0 | 0 | 0 | 0 | 0 | 0 | 0 | 0
Wind | 0 | 2 | 0 | 0 | 0 | 0 | 0 | 0 | 0 | 0 | 0 | 0 | 0 | 0 | 0 | 0 | 0 | 0 | 0 | 0 | 0 | 0 | 0 | 0 | 0 | 0
Wind | 0 | 3 | 0 | 0 | 0 | 0 | 0 | 0 | 0 | 0 | 0 | 0 | 0 | 0 | 0 | 0 | 0 | 0 | 0 | 0 | 0 | 0 | 0 | 0 | 0 | 0
Wind | 0 | 4 | 0 | 0 | 0 | 0 | 0 | 0 | 0 | 0 | 0 | 0 | 0 | 0 | 0 | 0 | 0 | 0 | 0 | 0 | 0 | 0 | 0 | 0 | 0 | 0
Wind | 0 | 5 | 0 | 0 | 0 | 0 | 0 | 0 | 0 | 0 | 0 | 0 | 0 | 0 | 0 | 0 | 0 | 0 | 0 | 0 | 0 | 0 | 0 | 0 | 0 | 0
Wind | 0 | 6 | 0 | 0 | 0 | 0 | 0 | 0 | 0 | 0 | 0 | 0 | 0 | 0 | 0 | 0 | 0 | 0 | 0 | 0 | 0 | 0 | 0 | 0 | 0 | 0
Wind | 0 | 7 | 0 | 0 | 0 | 0 | 0 | 0 | 0 | 0 | 0 | 0 | 0 | 0 | 0 | 0 | 0 | 0 | 0 | 0 | 0 | 0 | 0 | 0 | 0 | 0
Wind | 0 | 8 | 0 | 0 | 0 | 0 | 0 | 0 | 0 | 0 | 0 | 0 | 0 | 0 | 0 | 0 | 0 | 0 | 0 | 0 | 0 | 0 | 0 | 0 | 0 | 0
Wind | 0 | 9 | 0 | 0 | 0 | 0 | 0 | 0 | 0 | 0 | 0 | 0 | 0 | 0 | 0 | 0 | 0 | 0 | 0 | 0 | 0 | 0 | 0 | 0 | 0 | 0
Wind | 0 | 10 | 0 | 0 | 0 | 0 | 0 | 0 | 0 | 0 | 0 | 0 | 0 | 0 | 0 | 0 | 0 | 0 | 0 | 0 | 0 | 0 | 0 | 0 | 0 | 0
Wind | 0 | 11 | 0 | 0 | 0 | 0 | 0 | 0 | 0 | 0 | 0 | 0 | 0 | 0 | 0 | 0 | 0 | 0 | 0 | 0 | 0 | 0 | 0 | 0 | 0 | 0
Wind | 1 | 0 | 0 | 0 | 0 | 0 | 0 | 0 | 0 | 0 | 0 | 0 | 0 | 0 | 0 | 0 | 0 | 0 | 0 | 0 | 0 | 0 | 0 | 0 | 0 | 0
Wind | 1 | 1 | 0 | 0 | 0 | 0 | 0 | 0 | 0 | 0 | 0 | 0 | 0 | 0 | 0 | 0 | 0 | 0 | 0 | 0 | 0 | 0 | 0 | 0 | 0 | 0
Wind | 1 | 2 | 0 | 0 | 0 | 0 | 0 | 0 | 0 | 0 | 0 | 0 | 0 | 0 | 0 | 0 | 0 | 0 | 0 | 0 | 0 | 0 | 0 | 0 | 0 | 0
Wind | 1 | 3 | 0 | 0 | 0 | 0 | 0 | 0 | 0 | 0 | 0 | 0 | 0 | 0 | 0 | 0 | 0 | 0 | 0 | 0 | 0 | 0 | 0 | 0 | 0 | 0
Wind | 1 | 4 | 0 | 0 | 0 | 0 | 0 | 0 | 0 | 0 | 0 | 0 | 0 | 0 | 0 | 0 | 0 | 0 | 0 | 0 | 0 | 0 | 0 | 0 | 0 | 0
Wind | 1 | 5 | 0 | 0 | 0 | 0 | 0 | 0 | 0 | 0 | 0 | 0 | 0 | 0 | 0 | 0 | 0 | 0 | 0 | 0 | 0 | 0 | 0 | 0 | 0 | 0
Wind | 1 | 6 | 0 | 0 | 0 | 0 | 0 | 0 | 0 | 0 | 0 | 0 | 0 | 0 | 0 | 0 | 0 | 0 | 0 | 0 | 0 | 0 | 0 | 0 | 0 | 0
Wind | 1 | 7 | 0 | 0 | 0 | 0 | 0 | 0 | 0 | 0 | 0 | 0 | 0 | 0 | 0 | 0 | 0 | 0 | 0 | 0 | 0 | 0 | 0 | 0 | 0 | 0
Wind | 1 | 8 | 0 | 0 | 0 | 0 | 0 | 0 | 0 | 0 | 0 | 0 | 0 | 0 | 0 | 0 | 0 | 0 | 0 | 0 | 0 | 0 | 0 | 0 | 0 | 0
Wind | 1 | 9 | 0 | 0 | 0 | 0 | 0 | 0 | 0 | 0 | 0 | 0 | 0 | 0 | 0 | 0 | 0 | 0 | 0 | 0 | 0 | 0 | 0 | 0 | 0 | 0
Wind | 1 | 10 | 0 | 0 | 0 | 0 | 0 | 0 | 0 | 0 | 0 | 0 | 0 | 0 | 0 | 0 | 0 | 0 | 0 | 0 | 0 | 0 | 0 | 0 | 0 | 0
Wind | 1 | 11 | 0 | 0 | 0 | 0 | 0 | 0 | 0 | 0 | 0 | 0 | 0 | 0 | 0 | 0 | 0 | 0 | 0 | 0 | 0 | 0 | 0 | 0 | 0 | 0
Wind | 2 | 0 | 0 | 0 | 0 | 0 | 0 | 0 | 0 | 0 | 0 | 0 | 0 | 0 | 0 | 0 | 0 | 0 | 0 | 0 | 0 | 0 | 0 | 0 | 0 | 0
Wind | 2 | 1 | 0 | 0 | 0 | 0 | 0 | 0 | 0 | 0 | 0 | 0 | 0 | 0 | 0 | 0 | 0 | 0 | 0 | 0 | 0 | 0 | 0 | 0 | 0 | 0
Wind | 2 | 2 | 0 | 0 | 0 | 0 | 0 | 0 | 0 | 0 | 0 | 0 | 0 | 0 | 0 | 0 | 0 | 0 | 0 | 0 | 0 | 0 | 0 | 0 | 0 | 0
Wind | 2 | 3 | 0 | 0 | 0 | 0 | 0 | 0 | 0 | 0 | 0 | 0 | 0 | 0 | 0 | 0 | 0 | 0 | 0 | 0 | 0 | 0 | 0 | 0 | 0 | 0
Wind | 2 | 4 | 0 | 0 | 0 | 0 | 0 | 0 | 0 | 0 | 0 | 0 | 0 | 0 | 0 | 0 | 0 | 0 | 0 | 0 | 0 | 0 | 0 | 0 | 0 | 0
Wind | 2 | 5 | 0 | 0 | 0 | 0 | 0 | 0 | 0 | 0 | 0 | 0 | 0 | 0 | 0 | 0 | 0 | 0 | 0 | 0 | 0 | 0 | 0 | 0 | 0 | 0
Wind | 2 | 6 | 0 | 0 | 0 | 0 | 0 | 0 | 0 | 0 | 0 | 0 | 0 | 0 | 0 | 0 | 0 | 0 | 0 | 0 | 0 | 0 | 0 | 0 | 0 | 0
Wind | 2 | 7 | 0 | 0 | 0 | 0 | 0 | 0 | 0 | 0 | 0 | 0 | 0 | 0 | 0 | 0 | 0 | 0 | 0 | 0 | 0 | 0 | 0 | 0 | 0 | 0
Wind | 2 | 8 | 0 | 0 | 0 | 0 | 0 | 0 | 0 | 0 | 0 | 0 | 0 | 0 | 0 | 0 | 0 | 0 | 0 | 0 | 0 | 0 | 0 | 0 | 0 | 0
Wind | 2 | 9 | 0 | 0 | 0 | 0 | 0 | 0 | 0 | 0 | 0 | 0 | 0 | 0 | 0 | 0 | 0 | 0 | 0 | 0 | 0 | 0 | 0 | 0 | 0 | 0
Wind | 2 | 10 | 0 | 0 | 0 | 0 | 0 | 0 | 0 | 0 | 0 | 0 | 0 | 0 | 0 | 0 | 0 | 0 | 0 | 0 | 0 | 0 | 0 | 0 | 0 | 0
Wind | 2 | 11 | 0 | 0 | 0 | 0 | 0 | 0 | 0 | 0 | 0 | 0 | 0 | 0 | 0 | 0 | 0 | 0 | 0 | 0 | 0 | 0 | 0 | 0 | 0 | 0
Wind | 3 | 0 | 0 | 0 | 0 | 0 | 0 | 0 | 0 | 0 | 0 | 0 | 0 | 0 | 0 | 0 | 0 | 0 | 0 | 0 | 0 | 0 | 0 | 0 | 0 | 0
Wind | 3 | 1 | 0 | 0 | 0 | 0 | 0 | 0 | 0 | 0 | 0 | 0 | 0 | 0 | 0 | 0 | 0 | 0 | 0 | 0 | 0 | 0 | 0 | 0 | 0 | 0
Wind | 3 | 2 | 0 | 0 | 0 | 0 | 0 | 0 | 0 | 0 | 0 | 0 | 0 | 0 | 0 | 0 | 0 | 0 | 0 | 0 | 0 | 0 | 0 | 0 | 0 | 0
Wind | 3 | 3 | 0 | 0 | 0 | 0 | 0 | 0 | 0 | 0 | 0 | 0 | 0 | 0 | 0 | 0 | 0 | 0 | 0 | 0 | 0 | 0 | 0 | 0 | 0 | 0
Wind | 3 | 4 | 0 | 0 | 0 | 0 | 0 | 0 | 0 | 0 | 0 | 0 | 0 | 0 | 0 | 0 | 0 | 0 | 0 | 0 | 0 | 0 | 0 | 0 | 0 | 0
Wind | 3 | 5 | 0 | 0 | 0 | 0 | 0 | 0 | 0 | 0 | 0 | 0 | 0 | 0 | 0 | 0 | 0 | 0 | 0 | 0 | 0 | 0 | 0 | 0 | 0 | 0
Wind | 3 | 6 | 0 | 0 | 0 | 0 | 0 | 0 | 0 | 0 | 0 | 0 | 0 | 0 | 0 | 0 | 0 | 0 | 0 | 0 | 0 | 0 | 0 | 0 | 0 | 0
Wind | 3 | 7 | 0 | 0 | 0 | 0 | 0 | 0 | 0 | 0 | 0 | 0 | 0 | 0 | 0 | 0 | 0 | 0 | 0 | 0 | 0 | 0 | 0 | 0 | 0 | 0
Wind | 3 | 8 | 0 | 0 | 0 | 0 | 0 | 0 | 0 | 0 | 0 | 0 | 0 | 0 | 0 | 0 | 0 | 0 | 0 | 0 | 0 | 0 | 0 | 0 | 0 | 0
Wind | 3 | 9 | 0 | 0 | 0 | 0 | 0 | 0 | 0 | 0 | 0 | 0 | 0 | 0 | 0 | 0 | 0 | 0 | 0 | 0 | 0 | 0 | 0 | 0 | 0 | 0
Wind | 3 | 10 | 0 | 0 | 0 | 0 | 0 | 0 | 0 | 0 | 0 | 0 | 0 | 0 | 0 | 0 | 0 | 0 | 0 | 0 | 0 | 0 | 0 | 0 | 0 | 0
Wind | 3 | 11 | 0 | 0 | 0 | 0 | 0 | 0 | 0 | 0 | 0 | 0 | 0 | 0 | 0 | 0 | 0 | 0 | 0 | 0 | 0 | 0 | 0 | 0 | 0 | 0
Wind | 4 | 0 | 0 | 0 | 0 | 0 | 0 | 0 | 0 | 0 | 0 | 0 | 0 | 0 | 0 | 0 | 0 | 0 | 0 | 0 | 0 | 0 | 0 | 0 | 0 | 0
Wind | 4 | 1 | 0 | 0 | 0 | 0 | 0 | 0 | 0 | 0 | 0 | 0 | 0 | 0 | 0 | 0 | 0 | 0 | 0 | 0 | 0 | 0 | 0 | 0 | 0 | 0
Wind | 4 | 2 | 0 | 0 | 0 | 0 | 0 | 0 | 0 | 0 | 0 | 0 | 0 | 0 | 0 | 0 | 0 | 0 | 0 | 0 | 0 | 0 | 0 | 0 | 0 | 0
Wind | 4 | 3 | 0 | 0 | 0 | 0 | 0 | 0 | 0 | 0 | 0 | 0 | 0 | 0 | 0 | 0 | 0 | 0 | 0 | 0 | 0 | 0 | 0 | 0 | 0 | 0
Wind | 4 | 4 | 0 | 0 | 0 | 0 | 0 | 0 | 0 | 0 | 0 | 0 | 0 | 0 | 0 | 0 | 0 | 0 | 0 | 0 | 0 | 0 | 0 | 0 | 0 | 0
Wind | 4 | 5 | 0 | 0 | 0 | 0 | 0 | 0 | 0 | 0 | 0 | 0 | 0 | 0 | 0 | 0 | 0 | 0 | 0 | 0 | 0 | 0 | 0 | 0 | 0 | 0
Wind | 4 | 6 | 0 | 0 | 0 | 0 | 0 | 0 | 0 | 0 | 0 | 0 | 0 | 0 | 0 | 0 | 0 | 0 | 0 | 0 | 0 | 0 | 0 | 0 | 0 | 0
Wind | 4 | 7 | 0 | 0 | 0 | 0 | 0 | 0 | 0 | 0 | 0 | 0 | 0 | 0 | 0 | 0 | 0 | 0 | 0 | 0 | 0 | 0 | 0 | 0 | 0 | 0
Wind | 4 | 8 | 0 | 0 | 0 | 0 | 0 | 0 | 0 | 0 | 0 | 0 | 0 | 0 | 0 | 0 | 0 | 0 | 0 | 0 | 0 | 0 | 0 | 0 | 0 | 0
Wind | 4 | 9 | 0 | 0 | 0 | 0 | 0 | 0 | 0 | 0 | 0 | 0 | 0 | 0 | 0 | 0 | 0 | 0 | 0 | 0 | 0 | 0 | 0 | 0 | 0 | 0
Wind | 4 | 10 | 0 | 0 | 0 | 0 | 0 | 0 | 0 | 0 | 0 | 0 | 0 | 0 | 0 | 0 | 0 | 0 | 0 | 0 | 0 | 0 | 0 | 0 | 0 | 0
Wind | 4 | 11 | 0 | 0 | 0 | 0 | 0 | 0 | 0 | 0 | 0 | 0 | 0 | 0 | 0 | 0 | 0 | 0 | 0 | 0 | 0 | 0 | 0 | 0 | 0 | 0
Wind | 5 | 0 | 0 | 0 | 0 | 0 | 0 | 0 | 0 | 0 | 0 | 0 | 0 | 0 | 0 | 0 | 0 | 0 | 0 | 0 | 0 | 0 | 0 | 0 | 0 | 0
Wind | 5 | 1 | 0 | 0 | 0 | 0 | 0 | 0 | 0 | 0 | 0 | 0 | 0 | 0 | 0 | 0 | 0 | 0 | 0 | 0 | 0 | 0 | 0 | 0 | 0 | 0
Wind | 5 | 2 | 0 | 0 | 0 | 0 | 0 | 0 | 0 | 0 | 0 | 0 | 0 | 0 | 0 | 0 | 0 | 0 | 0 | 0 | 0 | 0 | 0 | 0 | 0 | 0
Wind | 5 | 3 | 0 | 0 | 0 | 0 | 0 | 0 | 0 | 0 | 0 | 0 | 0 | 0 | 0 | 0 | 0 | 0 | 0 | 0 | 0 | 0 | 0 | 0 | 0 | 0
Wind | 5 | 4 | 0 | 0 | 0 | 0 | 0 | 0 | 0 | 0 | 0 | 0 | 0 | 0 | 0 | 0 | 0 | 0 | 0 | 0 | 0 | 0 | 0 | 0 | 0 | 0
Wind | 5 | 5 | 0 | 0 | 0 | 0 | 0 | 0 | 0 | 0 | 0 | 0 | 0 | 0 | 0 | 0 | 0 | 0 | 0 | 0 | 0 | 0 | 0 | 0 | 0 | 0
Wind | 5 | 6 | 0 | 0 | 0 | 0 | 0 | 0 | 0 | 0 | 0 | 0 | 0 | 0 | 0 | 0 | 0 | 0 | 0 | 0 | 0 | 0 | 0 | 0 | 0 | 0
Wind | 5 | 7 | 0 | 0 | 0 | 0 | 0 | 0 | 0 | 0 | 0 | 0 | 0 | 0 | 0 | 0 | 0 | 0 | 0 | 0 | 0 | 0 | 0 | 0 | 0 | 0
Wind | 5 | 8 | 0 | 0 | 0 | 0 | 0 | 0 | 0 | 0 | 0 | 0 | 0 | 0 | 0 | 0 | 0 | 0 | 0 | 0 | 0 | 0 | 0 | 0 | 0 | 0
Wind | 5 | 9 | 0 | 0 | 0 | 0 | 0 | 0 | 0 | 0 | 0 | 0 | 0 | 0 | 0 | 0 | 0 | 0 | 0 | 0 | 0 | 0 | 0 | 0 | 0 | 0
Wind | 5 | 10 | 0 | 0 | 0 | 0 | 0 | 0 | 0 | 0 | 0 | 0 | 0 | 0 | 0 | 0 | 0 | 0 | 0 | 0 | 0 | 0 | 0 | 0 | 0 | 0
Wind | 5 | 11 | 0 | 0 | 0 | 0 | 0 | 0 | 0 | 0 | 0 | 0 | 0 | 0 | 0 | 0 | 0 | 0 | 0 | 0 | 0 | 0 | 0 | 0 | 0 | 0
Wind | 6 | 0 | 0 | 0 | 0 | 0 | 0 | 0 | 0 | 0 | 0 | 0 | 0 | 0 | 0 | 0 | 0 | 0 | 0 | 0 | 0 | 0 | 0 | 0 | 0 | 0
Wind | 6 | 1 | 0 | 0 | 0 | 0 | 0 | 0 | 0 | 0 | 0 | 0 | 0 | 0 | 0 | 0 | 0 | 0 | 0 | 0 | 0 | 0 | 0 | 0 | 0 | 0
Wind | 6 | 2 | 0 | 0 | 0 | 0 | 0 | 0 | 0 | 0 | 0 | 0 | 0 | 0 | 0 | 0 | 0 | 0 | 0 | 0 | 0 | 0 | 0 | 0 | 0 | 0
Wind | 6 | 3 | 0 | 0 | 0 | 0 | 0 | 0 | 0 | 0 | 0 | 0 | 0 | 0 | 0 | 0 | 0 | 0 | 0 | 0 | 0 | 0 | 0 | 0 | 0 | 0
Wind | 6 | 4 | 0 | 0 | 0 | 0 | 0 | 0 | 0 | 0 | 0 | 0 | 0 | 0 | 0 | 0 | 0 | 0 | 0 | 0 | 0 | 0 | 0 | 0 | 0 | 0
Wind | 6 | 5 | 0 | 0 | 0 | 0 | 0 | 0 | 0 | 0 | 0 | 0 | 0 | 0 | 0 | 0 | 0 | 0 | 0 | 0 | 0 | 0 | 0 | 0 | 0 | 0
Wind | 6 | 6 | 0 | 0 | 0 | 0 | 0 | 0 | 0 | 0 | 0 | 0 | 0 | 0 | 0 | 0 | 0 | 0 | 0 | 0 | 0 | 0 | 0 | 0 | 0 | 0
Wind | 6 | 7 | 0 | 0 | 0 | 0 | 0 | 0 | 0 | 0 | 0 | 0 | 0 | 0 | 0 | 0 | 0 | 0 | 0 | 0 | 0 | 0 | 0 | 0 | 0 | 0
Wind | 6 | 8 | 0 | 0 | 0 | 0 | 0 | 0 | 0 | 0 | 0 | 0 | 0 | 0 | 0 | 0 | 0 | 0 | 0 | 0 | 0 | 0 | 0 | 0 | 0 | 0
Wind | 6 | 9 | 0 | 0 | 0 | 0 | 0 | 0 | 0 | 0 | 0 | 0 | 0 | 0 | 0 | 0 | 0 | 0 | 0 | 0 | 0 | 0 | 0 | 0 | 0 | 0
Wind | 6 | 10 | 0 | 0 | 0 | 0 | 0 | 0 | 0 | 0 | 0 | 0 | 0 | 0 | 0 | 0 | 0 | 0 | 0 | 0 | 0 | 0 | 0 | 0 | 0 | 0
Wind | 6 | 11 | 0 | 0 | 0 | 0 | 0 | 0 | 0 | 0 | 0 | 0 | 0 | 0 | 0 | 0 | 0 | 0 | 0 | 0 | 0 | 0 | 0 | 0 | 0 | 0
Wind | 7 | 0 | 0 | 0 | 0 | 0 | 0 | 0 | 0 | 0 | 0 | 0 | 0 | 0 | 0 | 0 | 0 | 0 | 0 | 0 | 0 | 0 | 0 | 0 | 0 | 0
Wind | 7 | 1 | 0 | 0 | 0 | 0 | 0 | 0 | 0 | 0 | 0 | 0 | 0 | 0 | 0 | 0 | 0 | 0 | 0 | 0 | 0 | 0 | 0 | 0 | 0 | 0
Wind | 7 | 2 | 0 | 0 | 0 | 0 | 0 | 0 | 0 | 0 | 0 | 0 | 0 | 0 | 0 | 0 | 0 | 0 | 0 | 0 | 0 | 0 | 0 | 0 | 0 | 0
Wind | 7 | 3 | 0 | 0 | 0 | 0 | 0 | 0 | 0 | 0 | 0 | 0 | 0 | 0 | 0 | 0 | 0 | 0 | 0 | 0 | 0 | 0 | 0 | 0 | 0 | 0
Wind | 7 | 4 | 0 | 0 | 0 | 0 | 0 | 0 | 0 | 0 | 0 | 0 | 0 | 0 | 0 | 0 | 0 | 0 | 0 | 0 | 0 | 0 | 0 | 0 | 0 | 0
Wind | 7 | 5 | 0 | 0 | 0 | 0 | 0 | 0 | 0 | 0 | 0 | 0 | 0 | 0 | 0 | 0 | 0 | 0 | 0 | 0 | 0 | 0 | 0 | 0 | 0 | 0
Wind | 7 | 6 | 0 | 0 | 0 | 0 | 0 | 0 | 0 | 0 | 0 | 0 | 0 | 0 | 0 | 0 | 0 | 0 | 0 | 0 | 0 | 0 | 0 | 0 | 0 | 0
Wind | 7 | 7 | 0 | 0 | 0 | 0 | 0 | 0 | 0 | 0 | 0 | 0 | 0 | 0 | 0 | 0 | 0 | 0 | 0 | 0 | 0 | 0 | 0 | 0 | 0 | 0
Wind | 7 | 8 | 0 | 0 | 0 | 0 | 0 | 0 | 0 | 0 | 0 | 0 | 0 | 0 | 0 | 0 | 0 | 0 | 0 | 0 | 0 | 0 | 0 | 0 | 0 | 0
Wind | 7 | 9 | 0 | 0 | 0 | 0 | 0 | 0 | 0 | 0 | 0 | 0 | 0 | 0 | 0 | 0 | 0 | 0 | 0 | 0 | 0 | 0 | 0 | 0 | 0 | 0
Wind | 7 | 10 | 0 | 0 | 0 | 0 | 0 | 0 | 0 | 0 | 0 | 0 | 0 | 0 | 0 | 0 | 0 | 0 | 0 | 0 | 0 | 0 | 0 | 0 | 0 | 0
Wind | 7 | 11 | 0 | 0 | 0 | 0 | 0 | 0 | 0 | 0 | 0 | 0 | 0 | 0 | 0 | 0 | 0 | 0 | 0 | 0 | 0 | 0 | 0 | 0 | 0 | 0
Wind | 8 | 0 | 0 | 0 | 0 | 0 | 0 | 0 | 0 | 0 | 0 | 0 | 0 | 0 | 0 | 0 | 0 | 0 | 0 | 0 | 0 | 0 | 0 | 0 | 0 | 0
Wind | 8 | 1 | 0 | 0 | 0 | 0 | 0 | 0 | 0 | 0 | 0 | 0 | 0 | 0 | 0 | 0 | 0 | 0 | 0 | 0 | 0 | 0 | 0 | 0 | 0 | 0
Wind | 8 | 2 | 0 | 0 | 0 | 0 | 0 | 0 | 0 | 0 | 0 | 1.891 | 2.4471 | 4.7247 | 4.4839 | 2.0477 | 0 | 0 | 0 | 0 | 0 | 0 | 0 | 0 | 0 | 0
Wind | 8 | 3 | 0 | 0 | 0 | 0 | 0 | 0 | 0 | 2.056 | 0.049994 | 3.1145 | 3.151 | 3.0291 | 2.9215 | 1.9673 | 0 | 0 | 0 | 0 | 0 | 0 | 0 | 0 | 0 | 0
Wind | 8 | 4 | 0 | 0 | 0 | 0 | 0 | 0 | 0 | 1.5243 | 0 | 2.38 | 2.6704 | 2.9895 | 3.244 | 1.963 | 0 | 0 | 0 | 0 | 0 | 0 | 0 | 0 | 0 | 0
Wind | 8 | 5 | 0 | 0 | 0 | 0 | 0 | 0 | 0 | 0 | 0 | 0.47877 | 0 | 1.1277 | 0.69576 | 0 | 0 | 0 | 0 | 0 | 0 | 0 | 0 | 0 | 0 | 0
Wind | 8 | 6 | 0 | 0 | 0 | 0 | 0 | 0 | 0 | 0 | 0 | 0 | 0 | 0 | 0 | 0 | 0 | 0 | 0 | 0 | 0 | 0 | 0 | 0 | 0 | 0
Wind | 8 | 7 | 0 | 0 | 0 | 0 | 0 | 0 | 0 | 0 | 0 | 0 | 0 | 0 | 0 | 0 | 0 | 0 | 0 | 0 | 0 | 0 | 0 | 0 | 0 | 0
Wind | 8 | 8 | 0 | 0 | 0 | 0 | 0 | 0 | 0 | 0 | 0 | 0 | 0 | 0.47938 | 0.11929 | 0 | 0 | 0 | 0 | 0 | 0 | 0 | 0 | 0 | 0 | 0
Wind | 8 | 9 | 0 | 0 | 0 | 0 | 0 | 0 | 0 | 0 | 0 | 0.62146 | 0.45266 | 1.2065 | 0.60143 | 0 | 0 | 0 | 0 | 0 | 0 | 0 | 0 | 0 | 0 | 0
Wind | 8 | 10 | 0 | 0 | 0 | 0 | 0 | 0 | 0 | 0 | 0 | 0 | 0 | 0 | 0 | 0 | 0 | 0 | 0 | 0 | 0 | 0 | 0 | 0 | 0 | 0
Wind | 8 | 11 | 0 | 0 | 0 | 0 | 0 | 0 | 0 | 0 | 0 | 0 | 0 | 0 | 0 | 0 | 0 | 0 | 0 | 0 | 0 | 0 | 0 | 0 | 0 | 0
Wind | 9 | 0 | 0 | 0 | 0 | 0 | 0 | 0 | 0 | 0 | 0 | 0 | 0 | 0 | 0 | 0 | 0 | 0 | 0 | 0 | 0 | 0 | 0 | 0 | 0 | 0
Wind | 9 | 1 | 0 | 0 | 0 | 0 | 0 | 0 | 0 | 0 | 0 | 0 | 0 | 0 | 0 | 0 | 0 | 0 | 0 | 0 | 0 | 0 | 0 | 0 | 0 | 0
Wind | 9 | 2 | 0 | 0 | 0 | 0 | 0 | 0 | 0 | 0 | 0 | 1.3962 | 1.8267 | 4.1138 | 3.8816 | 1.4644 | 0 | 0 | 0 | 0 | 0 | 0 | 0 | 0 | 0 | 0
Wind | 9 | 3 | 0 | 0 | 0 | 0 | 0 | 0 | 0 | 0.18125 | 0 | 2.9976 | 2.7885 | 3.0291 | 2.9215 | 1.4325 | 0 | 0 | 0 | 0 | 0 | 0 | 0 | 0 | 0 | 0
Wind | 9 | 4 | 0 | 0 | 0 | 0 | 0 | 0 | 0 | 0 | 0 | 2.2801 | 1.7775 | 2.9895 | 2.7545 | 1.3791 | 0 | 0 | 0 | 0 | 0 | 0 | 0 | 0 | 0 | 0
Wind | 9 | 5 | 0 | 0 | 0 | 0 | 0 | 0 | 0 | 0 | 0 | 0 | 0 | 0.45444 | 0.027369 | 0 | 0 | 0 | 0 | 0 | 0 | 0 | 0 | 0 | 0 | 0
Wind | 9 | 6 | 0 | 0 | 0 | 0 | 0 | 0 | 0 | 0 | 0 | 0 | 0 | 0 | 0 | 0 | 0 | 0 | 0 | 0 | 0 | 0 | 0 | 0 | 0 | 0
Wind | 9 | 7 | 0 | 0 | 0 | 0 | 0 | 0 | 0 | 0 | 0 | 0 | 0 | 0 | 0 | 0 | 0 | 0 | 0 | 0 | 0 | 0 | 0 | 0 | 0 | 0
Wind | 9 | 8 | 0 | 0 | 0 | 0 | 0 | 0 | 0 | 0 | 0 | 0 | 0 | 0 | 0 | 0 | 0 | 0 | 0 | 0 | 0 | 0 | 0 | 0 | 0 | 0
Wind | 9 | 9 | 0 | 0 | 0 | 0 | 0 | 0 | 0 | 0 | 0 | 0.14745 | 0 | 0.86541 | 0 | 0 | 0 | 0 | 0 | 0 | 0 | 0 | 0 | 0 | 0 | 0
Wind | 9 | 10 | 0 | 0 | 0 | 0 | 0 | 0 | 0 | 0 | 0 | 0 | 0 | 0 | 0 | 0 | 0 | 0 | 0 | 0 | 0 | 0 | 0 | 0 | 0 | 0
Wind | 9 | 11 | 0 | 0 | 0 | 0 | 0 | 0 | 0 | 0 | 0 | 0 | 0 | 0 | 0 | 0 | 0 | 0 | 0 | 0 | 0 | 0 | 0 | 0 | 0 | 0
Wind | 10 | 0 | 0 | 0 | 0 | 0 | 0 | 0 | 0 | 0 | 0 | 1.231 | 1.4167 | 2.9826 | 3.0685 | 1.5168 | 0 | 0 | 0 | 0 | 0 | 0 | 0 | 0 | 0 | 0
Wind | 10 | 1 | 0 | 0 | 0 | 0 | 0 | 0 | 0 | 0 | 0 | 1.2009 | 1.3794 | 2.9036 | 2.7776 | 1.1639 | 0 | 0 | 0 | 0 | 0 | 0 | 0 | 0 | 0 | 0
Wind | 10 | 2 | 0 | 0 | 0 | 0 | 0 | 0 | 0 | 0 | 2.4465 | 0 | 0 | 0 | 0 | 0 | 2.3052 | 0 | 0 | 0 | 0 | 0 | 0 | 0 | 0 | 0
Wind | 10 | 3 | 0 | 0 | 0 | 0 | 0 | 0 | 0 | 0.93626 | 2.997 | 0 | 0 | 0 | 0 | 0 | 2.8701 | 0 | 0 | 0 | 0 | 0 | 0 | 0 | 0 | 0
Wind | 10 | 4 | 0 | 0 | 0 | 0 | 0 | 0 | 0 | 0.35241 | 2.1734 | 0 | 0 | 0 | 0 | 0 | 2.7075 | 0 | 0 | 0 | 0 | 0 | 0 | 0 | 0 | 0
Wind | 10 | 5 | 0 | 0 | 0 | 0 | 0 | 0 | 0 | 0 | 1.1638 | 0 | 1.9248 | 0 | 0 | 2.1741 | 0.049881 | 0 | 0 | 0 | 0 | 0 | 0 | 0 | 0 | 0
Wind | 10 | 6 | 0 | 0 | 0 | 0 | 0 | 0 | 0 | 0 | 0 | 0.15028 | 0.24788 | 0.29338 | 0.27242 | 0 | 0 | 0 | 0 | 0 | 0 | 0 | 0 | 0 | 0 | 0
Wind | 10 | 7 | 0 | 0 | 0 | 0 | 0 | 0 | 0 | 0 | 0 | 0.34248 | 0.48198 | 0.62388 | 0.69513 | 0.28584 | 0 | 0 | 0 | 0 | 0 | 0 | 0 | 0 | 0 | 0
Wind | 10 | 8 | 0 | 0 | 0 | 0 | 0 | 0 | 0 | 0 | 0.58652 | 0.7975 | 1.0512 | 1.2485 | 1.4069 | 1.4954 | 0 | 0 | 0 | 0 | 0 | 0 | 0 | 0 | 0 | 0
Wind | 10 | 9 | 0 | 0 | 0 | 0 | 0 | 0 | 0 | 0 | 0.83045 | 0 | 0 | 0 | 0 | 1.1735 | 0 | 0 | 0 | 0 | 0 | 0 | 0 | 0 | 0 | 0
Wind | 10 | 10 | 0 | 0 | 0 | 0 | 0 | 0 | 0 | 0 | 0 | 2.2595 | 2.2551 | 2.1617 | 1.9885 | 1.4271 | 0 | 0 | 0 | 0 | 0 | 0 | 0 | 0 | 0 | 0
Wind | 10 | 11 | 0 | 0 | 0 | 0 | 0 | 0 | 0 | 0 | 0 | 0.35266 | 0.39876 | 0.52449 | 0.64185 | 0 | 0 | 0 | 0 | 0 | 0 | 0 | 0 | 0 | 0 | 0
Wind | 11 | 0 | 0 | 0 | 0 | 0 | 0 | 0 | 0 | 0 | 0 | 1.766 | 1.8052 | 3.3786 | 3.4811 | 1.9439 | 0 | 0 | 0 | 0 | 0 | 0 | 0 | 0 | 0 | 0
Wind | 11 | 1 | 0 | 0 | 0 | 0 | 0 | 0 | 0 | 0 | 0 | 1.7282 | 1.7617 | 3.2938 | 3.1791 | 1.5926 | 0 | 0 | 0 | 0 | 0 | 0 | 0 | 0 | 0 | 0
Wind | 11 | 2 | 0 | 0 | 0 | 0 | 0 | 0 | 0 | 0 | 1.7592 | 0 | 0 | 0 | 0 | 0 | 2.8382 | 0 | 0 | 0 | 0 | 0 | 0 | 0 | 0 | 0
Wind | 11 | 3 | 0 | 0 | 0 | 0 | 0 | 0 | 0 | 0.33404 | 0 | 0 | 0 | 0 | 0 | 0 | 2.8701 | 0 | 0 | 0 | 0 | 0 | 0 | 0 | 0 | 0
Wind | 11 | 4 | 0 | 0 | 0 | 0 | 0 | 0 | 0 | 0 | 2.1734 | 0 | 0 | 0 | 0 | 0 | 3.2368 | 0 | 0 | 0 | 0 | 0 | 0 | 0 | 0 | 0
Wind | 11 | 5 | 0 | 0 | 0 | 0 | 0 | 0 | 0 | 0 | 1.1638 | 0 | 1.9248 | 0 | 0 | 2.1741 | 0.51011 | 0 | 0 | 0 | 0 | 0 | 0 | 0 | 0 | 0
Wind | 11 | 6 | 0 | 0 | 0 | 0 | 0 | 0 | 0 | 0 | 0 | 0.15028 | 0.24788 | 0.29338 | 0.27242 | 0.053363 | 0 | 0 | 0 | 0 | 0 | 0 | 0 | 0 | 0 | 0
Wind | 11 | 7 | 0 | 0 | 0 | 0 | 0 | 0 | 0 | 0 | 0 | 0.34248 | 0.48198 | 0.62388 | 0.69513 | 0.6488 | 0 | 0 | 0 | 0 | 0 | 0 | 0 | 0 | 0 | 0
Wind | 11 | 8 | 0 | 0 | 0 | 0 | 0 | 0 | 0 | 0 | 0.58652 | 0 | 1.0512 | 1.2485 | 1.4069 | 1.4954 | 0 | 0 | 0 | 0 | 0 | 0 | 0 | 0 | 0 | 0
Wind | 11 | 9 | 0 | 0 | 0 | 0 | 0 | 0 | 0 | 0 | 0.83045 | 0 | 0 | 0 | 0 | 1.1735 | 0 | 0 | 0 | 0 | 0 | 0 | 0 | 0 | 0 | 0
Wind | 11 | 10 | 0 | 0 | 0 | 0 | 0 | 0 | 0 | 0 | 0 | 2.2595 | 2.2551 | 2.1617 | 1.9885 | 1.7942 | 0 | 0 | 0 | 0 | 0 | 0 | 0 | 0 | 0 | 0
Wind | 11 | 11 | 0 | 0 | 0 | 0 | 0 | 0 | 0 | 0 | 0 | 0.35266 | 0.39876 | 0.52449 | 0.64185 | 0.037027 | 0 | 0 | 0 | 0 | 0 | 0 | 0 | 0 | 0 | 0
Wind | 12 | 0 | 0 | 0 | 0 | 0 | 0 | 0 | 0 | 0 | 0 | 0.94082 | 0.82634 | 2.4075 | 2.5275 | 1.0057 | 0 | 0 | 0 | 0 | 0 | 0 | 0 | 0 | 0 | 0
Wind | 12 | 1 | 0 | 0 | 0 | 0 | 0 | 0 | 0 | 0 | 0 | 0.89507 | 0.77641 | 2.3168 | 2.2139 | 0.65595 | 0 | 0 | 0 | 0 | 0 | 0 | 0 | 0 | 0 | 0
Wind | 12 | 2 | 0 | 0 | 0 | 0 | 0 | 0 | 0 | 0 | 1.0374 | 5.1934 | 5.3737 | 0 | 0 | 5.4413 | 2.0109 | 0 | 0 | 0 | 0 | 0 | 0 | 0 | 0 | 0
Wind | 12 | 3 | 0 | 0 | 0 | 0 | 0 | 0 | 0 | 0 | 2.997 | 0 | 0 | 0 | 0 | 0 | 2.4736 | 0 | 0 | 0 | 0 | 0 | 0 | 0 | 0 | 0
Wind | 12 | 4 | 0 | 0 | 0 | 0 | 0 | 0 | 0 | 0 | 2.1734 | 0 | 0 | 0 | 0 | 0 | 2.4058 | 0 | 0 | 0 | 0 | 0 | 0 | 0 | 0 | 0
Wind | 12 | 5 | 0 | 0 | 0 | 0 | 0 | 0 | 0 | 0 | 1.0009 | 1.5306 | 1.9248 | 2.1537 | 2.166 | 2.1741 | 0 | 0 | 0 | 0 | 0 | 0 | 0 | 0 | 0 | 0
Wind | 12 | 6 | 0 | 0 | 0 | 0 | 0 | 0 | 0 | 0 | 0 | 0.15028 | 0 | 0.29338 | 0.22988 | 0 | 0 | 0 | 0 | 0 | 0 | 0 | 0 | 0 | 0 | 0
Wind | 12 | 7 | 0 | 0 | 0 | 0 | 0 | 0 | 0 | 0 | 0 | 0.34248 | 0.17627 | 0.62388 | 0.69513 | 0 | 0 | 0 | 0 | 0 | 0 | 0 | 0 | 0 | 0 | 0
Wind | 12 | 8 | 0 | 0 | 0 | 0 | 0 | 0 | 0 | 0 | 0 | 0.7975 | 1.0512 | 1.2485 | 1.4069 | 1.4954 | 0 | 0 | 0 | 0 | 0 | 0 | 0 | 0 | 0 | 0
Wind | 12 | 9 | 0 | 0 | 0 | 0 | 0 | 0 | 0 | 0 | 0.83045 | 0 | 1.0646 | 0 | 1.2256 | 1.1735 | 0 | 0 | 0 | 0 | 0 | 0 | 0 | 0 | 0 | 0
Wind | 12 | 10 | 0 | 0 | 0 | 0 | 0 | 0 | 0 | 0 | 0 | 2.2595 | 2.2551 | 2.1617 | 1.9885 | 1.1988 | 0 | 0 | 0 | 0 | 0 | 0 | 0 | 0 | 0 | 0
Wind | 12 | 11 | 0 | 0 | 0 | 0 | 0 | 0 | 0 | 0 | 0 | 0.35266 | 0.39876 | 0.52449 | 0.64185 | 0 | 0 | 0 | 0 | 0 | 0 | 0 | 0 | 0 | 0 | 0
Wind | 13 | 0 | 0 | 0 | 0 | 0 | 0 | 0 | 0 | 0 | 0 | 0.074433 | 0 | 1.388 | 1.5262 | 0.020479 | 0 | 0 | 0 | 0 | 0 | 0 | 0 | 0 | 0 | 0
Wind | 13 | 1 | 0 | 0 | 0 | 0 | 0 | 0 | 0 | 0 | 0 | 0.02027 | 0 | 1.2909 | 1.2004 | 0 | 0 | 0 | 0 | 0 | 0 | 0 | 0 | 0 | 0 | 0
Wind | 13 | 2 | 0 | 0 | 0 | 0 | 0 | 0 | 0 | 0 | 0.27961 | 4.8806 | 4.7426 | 0 | 0 | 4.5479 | 1.1423 | 0 | 0 | 0 | 0 | 0 | 0 | 0 | 0 | 0
Wind | 13 | 3 | 0 | 0 | 0 | 0 | 0 | 0 | 0 | 0 | 2.997 | 0 | 0 | 0 | 0 | 0 | 1.6667 | 0 | 0 | 0 | 0 | 0 | 0 | 0 | 0 | 0
Wind | 13 | 4 | 0 | 0 | 0 | 0 | 0 | 0 | 0 | 0 | 2.1734 | 0 | 0 | 0 | 0 | 3.4032 | 1.5332 | 0 | 0 | 0 | 0 | 0 | 0 | 0 | 0 | 0
Wind | 13 | 5 | 0 | 0 | 0 | 0 | 0 | 0 | 0 | 0 | 0.21113 | 1.5306 | 1.9248 | 2.1537 | 2.166 | 1.3914 | 0 | 0 | 0 | 0 | 0 | 0 | 0 | 0 | 0 | 0
Wind | 13 | 6 | 0 | 0 | 0 | 0 | 0 | 0 | 0 | 0 | 0 | 0.15028 | 0 | 0 | 0 | 0 | 0 | 0 | 0 | 0 | 0 | 0 | 0 | 0 | 0 | 0
Wind | 13 | 7 | 0 | 0 | 0 | 0 | 0 | 0 | 0 | 0 | 0 | 0.34248 | 0 | 0.43985 | 0 | 0 | 0 | 0 | 0 | 0 | 0 | 0 | 0 | 0 | 0 | 0
Wind | 13 | 8 | 0 | 0 | 0 | 0 | 0 | 0 | 0 | 0 | 0 | 0.7975 | 1.0469 | 1.2485 | 1.4069 | 0.5089 | 0 | 0 | 0 | 0 | 0 | 0 | 0 | 0 | 0 | 0
Wind | 13 | 9 | 0 | 0 | 0 | 0 | 0 | 0 | 0 | 0 | 0.15604 | 0.92205 | 1.0646 | 1.2065 | 1.2256 | 1.0169 | 0 | 0 | 0 | 0 | 0 | 0 | 0 | 0 | 0 | 0
Wind | 13 | 10 | 0 | 0 | 0 | 0 | 0 | 0 | 0 | 0 | 0 | 1.7946 | 1.7043 | 2.1617 | 1.9725 | 0.36575 | 0 | 0 | 0 | 0 | 0 | 0 | 0 | 0 | 0 | 0
Wind | 13 | 11 | 0 | 0 | 0 | 0 | 0 | 0 | 0 | 0 | 0 | 0.015902 | 0 | 0.52449 | 0.12009 | 0 | 0 | 0 | 0 | 0 | 0 | 0 | 0 | 0 | 0 | 0
Wind | 14 | 0 | 0 | 0 | 0 | 0 | 0 | 0 | 0 | 0 | 0 | 0 | 0 | 0.31742 | 0.47481 | 0 | 0 | 0 | 0 | 0 | 0 | 0 | 0 | 0 | 0 | 0
Wind | 14 | 1 | 0 | 0 | 0 | 0 | 0 | 0 | 0 | 0 | 0 | 0 | 0 | 0.21364 | 0.1363 | 0 | 0 | 0 | 0 | 0 | 0 | 0 | 0 | 0 | 0 | 0
Wind | 14 | 2 | 0 | 0 | 0 | 0 | 0 | 0 | 0 | 0 | 0 | 4.0555 | 3.7573 | 0 | 5.9171 | 3.6099 | 0.23024 | 0 | 0 | 0 | 0 | 0 | 0 | 0 | 0 | 0
Wind | 14 | 3 | 0 | 0 | 0 | 0 | 0 | 0 | 0 | 0 | 2.7144 | 0 | 0 | 0 | 0 | 2.8924 | 0.81947 | 0 | 0 | 0 | 0 | 0 | 0 | 0 | 0 | 0
Wind | 14 | 4 | 0 | 0 | 0 | 0 | 0 | 0 | 0 | 0 | 2.1331 | 0 | 2.6704 | 0 | 3.244 | 3.4032 | 0.61705 | 0 | 0 | 0 | 0 | 0 | 0 | 0 | 0 | 0
Wind | 14 | 5 | 0 | 0 | 0 | 0 | 0 | 0 | 0 | 0 | 0 | 1.5306 | 0.93001 | 2.0783 | 1.6793 | 0.36971 | 0 | 0 | 0 | 0 | 0 | 0 | 0 | 0 | 0 | 0
Wind | 14 | 6 | 0 | 0 | 0 | 0 | 0 | 0 | 0 | 0 | 0 | 0 | 0 | 0 | 0 | 0 | 0 | 0 | 0 | 0 | 0 | 0 | 0 | 0 | 0 | 0
Wind | 14 | 7 | 0 | 0 | 0 | 0 | 0 | 0 | 0 | 0 | 0 | 0 | 0 | 0 | 0 | 0 | 0 | 0 | 0 | 0 | 0 | 0 | 0 | 0 | 0 | 0
Wind | 14 | 8 | 0 | 0 | 0 | 0 | 0 | 0 | 0 | 0 | 0 | 0.7975 | 0 | 1.1144 | 0.78951 | 0 | 0 | 0 | 0 | 0 | 0 | 0 | 0 | 0 | 0 | 0
Wind | 14 | 9 | 0 | 0 | 0 | 0 | 0 | 0 | 0 | 0 | 0 | 0.92205 | 1.0646 | 1.2065 | 1.2256 | 0.079207 | 0 | 0 | 0 | 0 | 0 | 0 | 0 | 0 | 0 | 0
Wind | 14 | 10 | 0 | 0 | 0 | 0 | 0 | 0 | 0 | 0 | 0 | 1.0226 | 0.78999 | 1.5234 | 1.0716 | 0 | 0 | 0 | 0 | 0 | 0 | 0 | 0 | 0 | 0 | 0
Wind | 14 | 11 | 0 | 0 | 0 | 0 | 0 | 0 | 0 | 0 | 0 | 0 | 0 | 0 | 0 | 0 | 0 | 0 | 0 | 0 | 0 | 0 | 0 | 0 | 0 | 0
Wind | 15 | 0 | 0 | 0 | 0 | 0 | 0 | 0 | 0 | 0 | 0 | 0 | 0 | 0 | 0 | 0 | 0 | 0 | 0 | 0 | 0 | 0 | 0 | 0 | 0 | 0
Wind | 15 | 1 | 0 | 0 | 0 | 0 | 0 | 0 | 0 | 0 | 0 | 0 | 0 | 0 | 0 | 0 | 0 | 0 | 0 | 0 | 0 | 0 | 0 | 0 | 0 | 0
Wind | 15 | 2 | 0 | 0 | 0 | 0 | 0 | 0 | 0 | 0 | 0 | 3.1893 | 2.7227 | 5.0777 | 4.9067 | 2.6249 | 0 | 0 | 0 | 0 | 0 | 0 | 0 | 0 | 0 | 0
Wind | 15 | 3 | 0 | 0 | 0 | 0 | 0 | 0 | 0 | 0 | 1.9466 | 0 | 3.151 | 0 | 2.9215 | 2.8924 | 0 | 0 | 0 | 0 | 0 | 0 | 0 | 0 | 0 | 0
Wind | 15 | 4 | 0 | 0 | 0 | 0 | 0 | 0 | 0 | 0 | 1.3401 | 2.38 | 2.6704 | 2.9895 | 3.244 | 2.5356 | 0 | 0 | 0 | 0 | 0 | 0 | 0 | 0 | 0 | 0
Wind | 15 | 5 | 0 | 0 | 0 | 0 | 0 | 0 | 0 | 0 | 0 | 1.5079 | 0 | 0.97292 | 0.58039 | 0 | 0 | 0 | 0 | 0 | 0 | 0 | 0 | 0 | 0 | 0
Wind | 15 | 6 | 0 | 0 | 0 | 0 | 0 | 0 | 0 | 0 | 0 | 0 | 0 | 0 | 0 | 0 | 0 | 0 | 0 | 0 | 0 | 0 | 0 | 0 | 0 | 0
Wind | 15 | 7 | 0 | 0 | 0 | 0 | 0 | 0 | 0 | 0 | 0 | 0 | 0 | 0 | 0 | 0 | 0 | 0 | 0 | 0 | 0 | 0 | 0 | 0 | 0 | 0
Wind | 15 | 8 | 0 | 0 | 0 | 0 | 0 | 0 | 0 | 0 | 0 | 0.4923 | 0 | 0 | 0 | 0 | 0 | 0 | 0 | 0 | 0 | 0 | 0 | 0 | 0 | 0
Wind | 15 | 9 | 0 | 0 | 0 | 0 | 0 | 0 | 0 | 0 | 0 | 0.92205 | 0.78342 | 1.2065 | 1.0312 | 0 | 0 | 0 | 0 | 0 | 0 | 0 | 0 | 0 | 0 | 0
Wind | 15 | 10 | 0 | 0 | 0 | 0 | 0 | 0 | 0 | 0 | 0 | 0.21195 | 0 | 0.5622 | 0.12566 | 0 | 0 | 0 | 0 | 0 | 0 | 0 | 0 | 0 | 0 | 0
Wind | 15 | 11 | 0 | 0 | 0 | 0 | 0 | 0 | 0 | 0 | 0 | 0 | 0 | 0 | 0 | 0 | 0 | 0 | 0 | 0 | 0 | 0 | 0 | 0 | 0 | 0
Wind | 16 | 0 | 0 | 0 | 0 | 0 | 0 | 0 | 0 | 0 | 0 | 0 | 0 | 0 | 0 | 0 | 0 | 0 | 0 | 0 | 0 | 0 | 0 | 0 | 0 | 0
Wind | 16 | 1 | 0 | 0 | 0 | 0 | 0 | 0 | 0 | 0 | 0 | 0 | 0 | 0 | 0 | 0 | 0 | 0 | 0 | 0 | 0 | 0 | 0 | 0 | 0 | 0
Wind | 16 | 2 | 0 | 0 | 0 | 0 | 0 | 0 | 0 | 0 | 0 | 2.2797 | 1.6364 | 4.0047 | 3.8458 | 1.5907 | 0 | 0 | 0 | 0 | 0 | 0 | 0 | 0 | 0 | 0
Wind | 16 | 3 | 0 | 0 | 0 | 0 | 0 | 0 | 0 | 0 | 1.1405 | 3.1145 | 3.071 | 3.0291 | 2.9215 | 1.9734 | 0 | 0 | 0 | 0 | 0 | 0 | 0 | 0 | 0 | 0
Wind | 16 | 4 | 0 | 0 | 0 | 0 | 0 | 0 | 0 | 0 | 0.50743 | 2.38 | 1.5973 | 2.9339 | 2.7114 | 1.5007 | 0 | 0 | 0 | 0 | 0 | 0 | 0 | 0 | 0 | 0
Wind | 16 | 5 | 0 | 0 | 0 | 0 | 0 | 0 | 0 | 0 | 0 | 0.55185 | 0 | 0 | 0 | 0 | 0 | 0 | 0 | 0 | 0 | 0 | 0 | 0 | 0 | 0
Wind | 16 | 6 | 0 | 0 | 0 | 0 | 0 | 0 | 0 | 0 | 0 | 0 | 0 | 0 | 0 | 0 | 0 | 0 | 0 | 0 | 0 | 0 | 0 | 0 | 0 | 0
Wind | 16 | 7 | 0 | 0 | 0 | 0 | 0 | 0 | 0 | 0 | 0 | 0 | 0 | 0 | 0 | 0 | 0 | 0 | 0 | 0 | 0 | 0 | 0 | 0 | 0 | 0
Wind | 16 | 8 | 0 | 0 | 0 | 0 | 0 | 0 | 0 | 0 | 0 | 0 | 0 | 0 | 0 | 0 | 0 | 0 | 0 | 0 | 0 | 0 | 0 | 0 | 0 | 0
Wind | 16 | 9 | 0 | 0 | 0 | 0 | 0 | 0 | 0 | 0 | 0 | 0.92205 | 0 | 0.75384 | 0 | 0 | 0 | 0 | 0 | 0 | 0 | 0 | 0 | 0 | 0 | 0
Wind | 16 | 10 | 0 | 0 | 0 | 0 | 0 | 0 | 0 | 0 | 0 | 0 | 0 | 0 | 0 | 0 | 0 | 0 | 0 | 0 | 0 | 0 | 0 | 0 | 0 | 0
Wind | 16 | 11 | 0 | 0 | 0 | 0 | 0 | 0 | 0 | 0 | 0 | 0 | 0 | 0 | 0 | 0 | 0 | 0 | 0 | 0 | 0 | 0 | 0 | 0 | 0 | 0
Wind | 17 | 0 | 0 | 0 | 0 | 0 | 0 | 0 | 0 | 0 | 0 | 0 | 0 | 0 | 0 | 0 | 0 | 0 | 0 | 0 | 0 | 0 | 0 | 0 | 0 | 0
Wind | 17 | 1 | 0 | 0 | 0 | 0 | 0 | 0 | 0 | 0 | 0 | 0 | 0 | 0 | 0 | 0 | 0 | 0 | 0 | 0 | 0 | 0 | 0 | 0 | 0 | 0
Wind | 17 | 2 | 0 | 0 | 0 | 0 | 0 | 0 | 0 | 0 | 0 | 1.3246 | 0.49582 | 2.8781 | 2.7319 | 0.50483 | 0 | 0 | 0 | 0 | 0 | 0 | 0 | 0 | 0 | 0
Wind | 17 | 3 | 0 | 0 | 0 | 0 | 0 | 0 | 0 | 0 | 0.29401 | 3.1145 | 2.0122 | 3.0126 | 2.6415 | 0.95917 | 0 | 0 | 0 | 0 | 0 | 0 | 0 | 0 | 0 | 0
Wind | 17 | 4 | 0 | 0 | 0 | 0 | 0 | 0 | 0 | 0 | 0 | 2.38 | 0.45839 | 1.8061 | 1.5962 | 0.41394 | 0 | 0 | 0 | 0 | 0 | 0 | 0 | 0 | 0 | 0
Wind | 17 | 5 | 0 | 0 | 0 | 0 | 0 | 0 | 0 | 0 | 0 | 0 | 0 | 0 | 0 | 0 | 0 | 0 | 0 | 0 | 0 | 0 | 0 | 0 | 0 | 0
Wind | 17 | 6 | 0 | 0 | 0 | 0 | 0 | 0 | 0 | 0 | 0 | 0 | 0 | 0 | 0 | 0 | 0 | 0 | 0 | 0 | 0 | 0 | 0 | 0 | 0 | 0
Wind | 17 | 7 | 0 | 0 | 0 | 0 | 0 | 0 | 0 | 0 | 0 | 0 | 0 | 0 | 0 | 0 | 0 | 0 | 0 | 0 | 0 | 0 | 0 | 0 | 0 | 0
Wind | 17 | 8 | 0 | 0 | 0 | 0 | 0 | 0 | 0 | 0 | 0 | 0 | 0 | 0 | 0 | 0 | 0 | 0 | 0 | 0 | 0 | 0 | 0 | 0 | 0 | 0
Wind | 17 | 9 | 0 | 0 | 0 | 0 | 0 | 0 | 0 | 0 | 0 | 0.28392 | 0 | 0 | 0 | 0 | 0 | 0 | 0 | 0 | 0 | 0 | 0 | 0 | 0 | 0
Wind | 17 | 10 | 0 | 0 | 0 | 0 | 0 | 0 | 0 | 0 | 0 | 0 | 0 | 0 | 0 | 0 | 0 | 0 | 0 | 0 | 0 | 0 | 0 | 0 | 0 | 0
Wind | 17 | 11 | 0 | 0 | 0 | 0 | 0 | 0 | 0 | 0 | 0 | 0 | 0 | 0 | 0 | 0 | 0 | 0 | 0 | 0 | 0 | 0 | 0 | 0 | 0 | 0
Wind | 18 | 0 | 0 | 0 | 0 | 0 | 0 | 0 | 0 | 0 | 0 | 0 | 0 | 0 | 0 | 0 | 0 | 0 | 0 | 0 | 0 | 0 | 0 | 0 | 0 | 0
Wind | 18 | 1 | 0 | 0 | 0 | 0 | 0 | 0 | 0 | 0 | 0 | 0 | 0 | 0 | 0 | 0 | 0 | 0 | 0 | 0 | 0 | 0 | 0 | 0 | 0 | 0
Wind | 18 | 2 | 0 | 0 | 0 | 0 | 0 | 0 | 0 | 0 | 0 | 0.32182 | 0 | 1.6952 | 1.5623 | 0 | 0 | 0 | 0 | 0 | 0 | 0 | 0 | 0 | 0 | 0
Wind | 18 | 3 | 0 | 0 | 0 | 0 | 0 | 0 | 0 | 0 | 0 | 2.4897 | 0.90031 | 1.912 | 1.55 | 0 | 0 | 0 | 0 | 0 | 0 | 0 | 0 | 0 | 0 | 0
Wind | 18 | 4 | 0 | 0 | 0 | 0 | 0 | 0 | 0 | 0 | 0 | 1.4311 | 0 | 0.62178 | 0.42526 | 0 | 0 | 0 | 0 | 0 | 0 | 0 | 0 | 0 | 0 | 0
Wind | 18 | 5 | 0 | 0 | 0 | 0 | 0 | 0 | 0 | 0 | 0 | 0 | 0 | 0 | 0 | 0 | 0 | 0 | 0 | 0 | 0 | 0 | 0 | 0 | 0 | 0
Wind | 18 | 6 | 0 | 0 | 0 | 0 | 0 | 0 | 0 | 0 | 0 | 0 | 0 | 0 | 0 | 0 | 0 | 0 | 0 | 0 | 0 | 0 | 0 | 0 | 0 | 0
Wind | 18 | 7 | 0 | 0 | 0 | 0 | 0 | 0 | 0 | 0 | 0 | 0 | 0 | 0 | 0 | 0 | 0 | 0 | 0 | 0 | 0 | 0 | 0 | 0 | 0 | 0
Wind | 18 | 8 | 0 | 0 | 0 | 0 | 0 | 0 | 0 | 0 | 0 | 0 | 0 | 0 | 0 | 0 | 0 | 0 | 0 | 0 | 0 | 0 | 0 | 0 | 0 | 0
Wind | 18 | 9 | 0 | 0 | 0 | 0 | 0 | 0 | 0 | 0 | 0 | 0 | 0 | 0 | 0 | 0 | 0 | 0 | 0 | 0 | 0 | 0 | 0 | 0 | 0 | 0
Wind | 18 | 10 | 0 | 0 | 0 | 0 | 0 | 0 | 0 | 0 | 0 | 0 | 0 | 0 | 0 | 0 | 0 | 0 | 0 | 0 | 0 | 0 | 0 | 0 | 0 | 0
Wind | 18 | 11 | 0 | 0 | 0 | 0 | 0 | 0 | 0 | 0 | 0 | 0 | 0 | 0 | 0 | 0 | 0 | 0 | 0 | 0 | 0 | 0 | 0 | 0 | 0 | 0
Wind | 19 | 0 | 0 | 0 | 0 | 0 | 0 | 0 | 0 | 0 | 0 | 0 | 0 | 0 | 0 | 0 | 0 | 0 | 0 | 0 | 0 | 0 | 0 | 0 | 0 | 0
Wind | 19 | 1 | 0 | 0 | 0 | 0 | 0 | 0 | 0 | 0 | 0 | 0 | 0 | 0 | 0 | 0 | 0 | 0 | 0 | 0 | 0 | 0 | 0 | 0 | 0 | 0
Wind | 19 | 2 | 0 | 0 | 0 | 0 | 0 | 0 | 0 | 0 | 0 | 0 | 0 | 0.45315 | 0.33416 | 0 | 0 | 0 | 0 | 0 | 0 | 0 | 0 | 0 | 0 | 0
Wind | 19 | 3 | 0 | 0 | 0 | 0 | 0 | 0 | 0 | 0 | 0 | 1.5165 | 0 | 0.75638 | 0.40395 | 0 | 0 | 0 | 0 | 0 | 0 | 0 | 0 | 0 | 0 | 0
Wind | 19 | 4 | 0 | 0 | 0 | 0 | 0 | 0 | 0 | 0 | 0 | 0.40987 | 0 | 0 | 0 | 0 | 0 | 0 | 0 | 0 | 0 | 0 | 0 | 0 | 0 | 0
Wind | 19 | 5 | 0 | 0 | 0 | 0 | 0 | 0 | 0 | 0 | 0 | 0 | 0 | 0 | 0 | 0 | 0 | 0 | 0 | 0 | 0 | 0 | 0 | 0 | 0 | 0
Wind | 19 | 6 | 0 | 0 | 0 | 0 | 0 | 0 | 0 | 0 | 0 | 0 | 0 | 0 | 0 | 0 | 0 | 0 | 0 | 0 | 0 | 0 | 0 | 0 | 0 | 0
Wind | 19 | 7 | 0 | 0 | 0 | 0 | 0 | 0 | 0 | 0 | 0 | 0 | 0 | 0 | 0 | 0 | 0 | 0 | 0 | 0 | 0 | 0 | 0 | 0 | 0 | 0
Wind | 19 | 8 | 0 | 0 | 0 | 0 | 0 | 0 | 0 | 0 | 0 | 0 | 0 | 0 | 0 | 0 | 0 | 0 | 0 | 0 | 0 | 0 | 0 | 0 | 0 | 0
Wind | 19 | 9 | 0 | 0 | 0 | 0 | 0 | 0 | 0 | 0 | 0 | 0 | 0 | 0 | 0 | 0 | 0 | 0 | 0 | 0 | 0 | 0 | 0 | 0 | 0 | 0
Wind | 19 | 10 | 0 | 0 | 0 | 0 | 0 | 0 | 0 | 0 | 0 | 0 | 0 | 0 | 0 | 0 | 0 | 0 | 0 | 0 | 0 | 0 | 0 | 0 | 0 | 0
Wind | 19 | 11 | 0 | 0 | 0 | 0 | 0 | 0 | 0 | 0 | 0 | 0 | 0 | 0 | 0 | 0 | 0 | 0 | 0 | 0 | 0 | 0 | 0 | 0 | 0 | 0

## Sold (Stored)
Generation Technology | Year | Day | Hour 0 | Hour 1 | Hour 2 | Hour 3 | Hour 4 | Hour 5 | Hour 6 | Hour 7 | Hour 8 | Hour 9 | Hour 10 | Hour 11 | Hour 12 | Hour 13 | Hour 14 | Hour 15 | Hour 16 | Hour 17 | Hour 18 | Hour 19 | Hour 20 | Hour 21 | Hour 22 | Hour 23
Battery | 0 | 0 | 0 | 0 | 0 | 0 | 0 | 0 | 0 | 0 | 0 | 0 | 0 | 0 | 0 | 0 | 0 | 0 | 0 | 0 | 0 | 0 | 0 | 0 | 0 | 0
Battery | 0 | 1 | 0 | 0 | 0 | 0 | 0 | 0 | 0 | 0 | 0 | 0 | 0 | 0 | 0 | 0 | 0 | 0 | 0 | 0 | 0 | 0 | 0 | 0 | 0 | 0
Battery | 0 | 2 | 0 | 0 | 0 | 0 | 0 | 0 | 0 | 0 | 0 | 0 | 0 | 0 | 0 | 0 | 0 | 0 | 0 | 0 | 0 | 0 | 0 | 0 | 0 | 0
Battery | 0 | 3 | 0 | 0 | 0 | 0 | 0 | 0 | 0 | 0 | 0 | 0 | 0 | 0 | 0 | 0 | 0 | 0 | 0 | 0 | 0 | 0 | 0 | 0 | 0 | 0
Battery | 0 | 4 | 0 | 0 | 0 | 0 | 0 | 0 | 0 | 0 | 0 | 0 | 0 | 0 | 0 | 0 | 0 | 0 | 0 | 0 | 0 | 0 | 0 | 0 | 0 | 0
Battery | 0 | 5 | 0 | 0 | 0 | 0 | 0 | 0 | 0 | 0 | 0 | 0 | 0 | 0 | 0 | 0 | 0 | 0 | 0 | 0 | 0 | 0 | 0 | 0 | 0 | 0
Battery | 0 | 6 | 0 | 0 | 0 | 0 | 0 | 0 | 0 | 0 | 0 | 0 | 0 | 0 | 0 | 0 | 0 | 0 | 0 | 0 | 0 | 0 | 0 | 0 | 0 | 0
Battery | 0 | 7 | 0 | 0 | 0 | 0 | 0 | 0 | 0 | 0 | 0 | 0 | 0 | 0 | 0 | 0 | 0 | 0 | 0 | 0 | 0 | 0 | 0 | 0 | 0 | 0
Battery | 0 | 8 | 0 | 0 | 0 | 0 | 0 | 0 | 0 | 0 | 0 | 0 | 0 | 0 | 0 | 0 | 0 | 0 | 0 | 0 | 0 | 0 | 0 | 0 | 0 | 0
Battery | 0 | 9 | 0 | 0 | 0 | 0 | 0 | 0 | 0 | 0 | 0 | 0 | 0 | 0 | 0 | 0 | 0 | 0 | 0 | 0 | 0 | 0 | 0 | 0 | 0 | 0
Battery | 0 | 10 | 0 | 0 | 0 | 0 | 0 | 0 | 0 | 0 | 0 | 0 | 0 | 0 | 0 | 0 | 0 | 0 | 0 | 0 | 0 | 0 | 0 | 0 | 0 | 0
Battery | 0 | 11 | 0 | 0 | 0 | 0 | 0 | 0 | 0 | 0 | 0 | 0 | 0 | 0 | 0 | 0 | 0 | 0 | 0 | 0 | 0 | 0 | 0 | 0 | 0 | 0
Battery | 1 | 0 | 0 | 0 | 0 | 0 | 0 | 0 | 0 | 0 | 0 | 0 | 0 | 0 | 0 | 0 | 0 | 0 | 0 | 0 | 0 | 0 | 0 | 0 | 0 | 0
Battery | 1 | 1 | 0 | 0 | 0 | 0 | 0 | 0 | 0 | 0 | 0 | 0 | 0 | 0 | 0 | 0 | 0 | 0 | 0 | 0 | 0 | 0 | 0 | 0 | 0 | 0
Battery | 1 | 2 | 0 | 0 | 0 | 0 | 0 | 0 | 0 | 0 | 0 | 0 | 0 | 0 | 0 | 0 | 0 | 0 | 0 | 0 | 0 | 0 | 0 | 0 | 0 | 0
Battery | 1 | 3 | 0 | 0 | 0 | 0 | 0 | 0 | 0 | 0 | 0 | 0 | 0 | 0 | 0 | 0 | 0 | 0 | 0 | 0 | 0 | 0 | 0 | 0 | 0 | 0
Battery | 1 | 4 | 0 | 0 | 0 | 0 | 0 | 0 | 0 | 0 | 0 | 0 | 0 | 0 | 0 | 0 | 0 | 0 | 0 | 0 | 0 | 0 | 0 | 0 | 0 | 0
Battery | 1 | 5 | 0 | 0 | 0 | 0 | 0 | 0 | 0 | 0 | 0 | 0 | 0 | 0 | 0 | 0 | 0 | 0 | 0 | 0 | 0 | 0 | 0 | 0 | 0 | 0
Battery | 1 | 6 | 0 | 0 | 0 | 0 | 0 | 0 | 0 | 0 | 0 | 0 | 0 | 0 | 0 | 0 | 0 | 0 | 0 | 0 | 0 | 0 | 0 | 0 | 0 | 0
Battery | 1 | 7 | 0 | 0 | 0 | 0 | 0 | 0 | 0 | 0 | 0 | 0 | 0 | 0 | 0 | 0 | 0 | 0 | 0 | 0 | 0 | 0 | 0 | 0 | 0 | 0
Battery | 1 | 8 | 0 | 0 | 0 | 0 | 0 | 0 | 0 | 0 | 0 | 0 | 0 | 0 | 0 | 0 | 0 | 0 | 0 | 0 | 0 | 0 | 0 | 0 | 0 | 0
Battery | 1 | 9 | 0 | 0 | 0 | 0 | 0 | 0 | 0 | 0 | 0 | 0 | 0 | 0 | 0 | 0 | 0 | 0 | 0 | 0 | 0 | 0 | 0 | 0 | 0 | 0
Battery | 1 | 10 | 0 | 0 | 0 | 0 | 0 | 0 | 0 | 0 | 0 | 0 | 0 | 0 | 0 | 0 | 0 | 0 | 0 | 0 | 0 | 0 | 0 | 0 | 0 | 0
Battery | 1 | 11 | 0 | 0 | 0 | 0 | 0 | 0 | 0 | 0 | 0 | 0 | 0 | 0 | 0 | 0 | 0 | 0 | 0 | 0 | 0 | 0 | 0 | 0 | 0 | 0
Battery | 2 | 0 | 0 | 0 | 0 | 0 | 0 | 0 | 0 | 0 | 0 | 0 | 0 | 0 | 0 | 0 | 0 | 0 | 0 | 0 | 0 | 0 | 0 | 0 | 0 | 0
Battery | 2 | 1 | 0 | 0 | 0 | 0 | 0 | 0 | 0 | 0 | 0 | 0 | 0 | 0 | 0 | 0 | 0 | 0 | 0 | 0 | 0 | 0 | 0 | 0 | 0 | 0
Battery | 2 | 2 | 0 | 0 | 0 | 0 | 0 | 0 | 0 | 0 | 0 | 0 | 0 | 0 | 0 | 0 | 0 | 0 | 0 | 0 | 0 | 0 | 0 | 0 | 0 | 0
Battery | 2 | 3 | 0 | 0 | 0 | 0 | 0 | 0 | 0 | 0 | 0 | 0 | 0 | 0 | 0 | 0 | 0 | 0 | 0 | 0 | 0 | 0 | 0 | 0 | 0 | 0
Battery | 2 | 4 | 0 | 0 | 0 | 0 | 0 | 0 | 0 | 0 | 0 | 0 | 0 | 0 | 0 | 0 | 0 | 0 | 0 | 0 | 0 | 0 | 0 | 0 | 0 | 0
Battery | 2 | 5 | 0 | 0 | 0 | 0 | 0 | 0 | 0 | 0 | 0 | 0 | 0 | 0 | 0 | 0 | 0 | 0 | 0 | 0 | 0 | 0 | 0 | 0 | 0 | 0
Battery | 2 | 6 | 0 | 0 | 0 | 0 | 0 | 0 | 0 | 0 | 0 | 0 | 0 | 0 | 0 | 0 | 0 | 0 | 0 | 0 | 0 | 0 | 0 | 0 | 0 | 0
Battery | 2 | 7 | 0 | 0 | 0 | 0 | 0 | 0 | 0 | 0 | 0 | 0 | 0 | 0 | 0 | 0 | 0 | 0 | 0 | 0 | 0 | 0 | 0 | 0 | 0 | 0
Battery | 2 | 8 | 0 | 0 | 0 | 0 | 0 | 0 | 0 | 0 | 0 | 0 | 0 | 0 | 0 | 0 | 0 | 0 | 0 | 0 | 0 | 0 | 0 | 0 | 0 | 0
Battery | 2 | 9 | 0 | 0 | 0 | 0 | 0 | 0 | 0 | 0 | 0 | 0 | 0 | 0 | 0 | 0 | 0 | 0 | 0 | 0 | 0 | 0 | 0 | 0 | 0 | 0
Battery | 2 | 10 | 0 | 0 | 0 | 0 | 0 | 0 | 0 | 0 | 0 | 0 | 0 | 0 | 0 | 0 | 0 | 0 | 0 | 0 | 0 | 0 | 0 | 0 | 0 | 0
Battery | 2 | 11 | 0 | 0 | 0 | 0 | 0 | 0 | 0 | 0 | 0 | 0 | 0 | 0 | 0 | 0 | 0 | 0 | 0 | 0 | 0 | 0 | 0 | 0 | 0 | 0
Battery | 3 | 0 | 0 | 0 | 0 | 0 | 0 | 0 | 0 | 0 | 0 | 0 | 0 | 0 | 0 | 0 | 0 | 0 | 0 | 0 | 0 | 0 | 0 | 0 | 0 | 0
Battery | 3 | 1 | 0 | 0 | 0 | 0 | 0 | 0 | 0 | 0 | 0 | 0 | 0 | 0 | 0 | 0 | 0 | 0 | 0 | 0 | 0 | 0 | 0 | 0 | 0 | 0
Battery | 3 | 2 | 0 | 0 | 0 | 0 | 0 | 0 | 0 | 0 | 0 | 0 | 0 | 0 | 0 | 0 | 0 | 0 | 0 | 0 | 0 | 0 | 0 | 0 | 0 | 0
Battery | 3 | 3 | 0 | 0 | 0 | 0 | 0 | 0 | 0 | 0 | 0 | 0 | 0 | 0 | 0 | 0 | 0 | 0 | 0 | 0 | 0 | 0 | 0 | 0 | 0 | 0
Battery | 3 | 4 | 0 | 0 | 0 | 0 | 0 | 0 | 0 | 0 | 0 | 0 | 0 | 0 | 0 | 0 | 0 | 0 | 0 | 0 | 0 | 0 | 0 | 0 | 0 | 0
Battery | 3 | 5 | 0 | 0 | 0 | 0 | 0 | 0 | 0 | 0 | 0 | 0 | 0 | 0 | 0 | 0 | 0 | 0 | 0 | 0 | 0 | 0 | 0 | 0 | 0 | 0
Battery | 3 | 6 | 0 | 0 | 0 | 0 | 0 | 0 | 0 | 0 | 0 | 0 | 0 | 0 | 0 | 0 | 0 | 0 | 0 | 0 | 0 | 0 | 0 | 0 | 0 | 0
Battery | 3 | 7 | 0 | 0 | 0 | 0 | 0 | 0 | 0 | 0 | 0 | 0 | 0 | 0 | 0 | 0 | 0 | 0 | 0 | 0 | 0 | 0 | 0 | 0 | 0 | 0
Battery | 3 | 8 | 0 | 0 | 0 | 0 | 0 | 0 | 0 | 0 | 0 | 0 | 0 | 0 | 0 | 0 | 0 | 0 | 0 | 0 | 0 | 0 | 0 | 0 | 0 | 0
Battery | 3 | 9 | 0 | 0 | 0 | 0 | 0 | 0 | 0 | 0 | 0 | 0 | 0 | 0 | 0 | 0 | 0 | 0 | 0 | 0 | 0 | 0 | 0 | 0 | 0 | 0
Battery | 3 | 10 | 0 | 0 | 0 | 0 | 0 | 0 | 0 | 0 | 0 | 0 | 0 | 0 | 0 | 0 | 0 | 0 | 0 | 0 | 0 | 0 | 0 | 0 | 0 | 0
Battery | 3 | 11 | 0 | 0 | 0 | 0 | 0 | 0 | 0 | 0 | 0 | 0 | 0 | 0 | 0 | 0 | 0 | 0 | 0 | 0 | 0 | 0 | 0 | 0 | 0 | 0
Battery | 4 | 0 | 0 | 0 | 0 | 0 | 0 | 0 | 0 | 0 | 0 | 0 | 0 | 0 | 0 | 0 | 0 | 0 | 0 | 0 | 0 | 0 | 0 | 0 | 0 | 0
Battery | 4 | 1 | 0 | 0 | 0 | 0 | 0 | 0 | 0 | 0 | 0 | 0 | 0 | 0 | 0 | 0 | 0 | 0 | 0 | 0 | 0 | 0 | 0 | 0 | 0 | 0
Battery | 4 | 2 | 0 | 0 | 0 | 0 | 0 | 0 | 0 | 0 | 0 | 0 | 0 | 0 | 0 | 0 | 0 | 0 | 0 | 0 | 0 | 0 | 0 | 0 | 0 | 0
Battery | 4 | 3 | 0 | 0 | 0 | 0 | 0 | 0 | 0 | 0 | 0 | 0 | 0 | 0 | 0 | 0 | 0 | 0 | 0 | 0 | 0 | 0 | 0 | 0 | 0 | 0
Battery | 4 | 4 | 0 | 0 | 0 | 0 | 0 | 0 | 0 | 0 | 0 | 0 | 0 | 0 | 0 | 0 | 0 | 0 | 0 | 0 | 0 | 0 | 0 | 0 | 0 | 0
Battery | 4 | 5 | 0 | 0 | 0 | 0 | 0 | 0 | 0 | 0 | 0 | 0 | 0 | 0 | 0 | 0 | 0 | 0 | 0 | 0 | 0 | 0 | 0 | 0 | 0 | 0
Battery | 4 | 6 | 0 | 0 | 0 | 0 | 0 | 0 | 0 | 0 | 0 | 0 | 0 | 0 | 0 | 0 | 0 | 0 | 0 | 0 | 0 | 0 | 0 | 0 | 0 | 0
Battery | 4 | 7 | 0 | 0 | 0 | 0 | 0 | 0 | 0 | 0 | 0 | 0 | 0 | 0 | 0 | 0 | 0 | 0 | 0 | 0 | 0 | 0 | 0 | 0 | 0 | 0
Battery | 4 | 8 | 0 | 0 | 0 | 0 | 0 | 0 | 0 | 0 | 0 | 0 | 0 | 0 | 0 | 0 | 0 | 0 | 0 | 0 | 0 | 0 | 0 | 0 | 0 | 0
Battery | 4 | 9 | 0 | 0 | 0 | 0 | 0 | 0 | 0 | 0 | 0 | 0 | 0 | 0 | 0 | 0 | 0 | 0 | 0 | 0 | 0 | 0 | 0 | 0 | 0 | 0
Battery | 4 | 10 | 0 | 0 | 0 | 0 | 0 | 0 | 0 | 0 | 0 | 0 | 0 | 0 | 0 | 0 | 0 | 0 | 0 | 0 | 0 | 0 | 0 | 0 | 0 | 0
Battery | 4 | 11 | 0 | 0 | 0 | 0 | 0 | 0 | 0 | 0 | 0 | 0 | 0 | 0 | 0 | 0 | 0 | 0 | 0 | 0 | 0 | 0 | 0 | 0 | 0 | 0
Battery | 5 | 0 | 0 | 0 | 0 | 0 | 0 | 0 | 0 | 0 | 0 | 0 | 0 | 0 | 0 | 0 | 0 | 0 | 0 | 0 | 0 | 0 | 0 | 0 | 0 | 0
Battery | 5 | 1 | 0 | 0 | 0 | 0 | 0 | 0 | 0 | 0 | 0 | 0 | 0 | 0 | 0 | 0 | 0 | 0 | 0 | 0 | 0 | 0 | 0 | 0 | 0 | 0
Battery | 5 | 2 | 0 | 0 | 0 | 0 | 0 | 0 | 0 | 0 | 0 | 0 | 0 | 0 | 0 | 0 | 0 | 0 | 0 | 0 | 0 | 0 | 0 | 0 | 0 | 0
Battery | 5 | 3 | 0 | 0 | 0 | 0 | 0 | 0 | 0 | 0 | 0 | 0 | 0 | 0 | 0 | 0 | 0 | 0 | 0 | 0 | 0 | 0 | 0 | 0 | 0 | 0
Battery | 5 | 4 | 0 | 0 | 0 | 0 | 0 | 0 | 0 | 0 | 0 | 0 | 0 | 0 | 0 | 0 | 0 | 0 | 0 | 0 | 0 | 0 | 0 | 0 | 0 | 0
Battery | 5 | 5 | 0 | 0 | 0 | 0 | 0 | 0 | 0 | 0 | 0 | 0 | 0 | 0 | 0 | 0 | 0 | 0 | 0 | 0 | 0 | 0 | 0 | 0 | 0 | 0
Battery | 5 | 6 | 0 | 0 | 0 | 0 | 0 | 0 | 0 | 0 | 0 | 0 | 0 | 0 | 0 | 0 | 0 | 0 | 0 | 0 | 0 | 0 | 0 | 0 | 0 | 0
Battery | 5 | 7 | 0 | 0 | 0 | 0 | 0 | 0 | 0 | 0 | 0 | 0 | 0 | 0 | 0 | 0 | 0 | 0 | 0 | 0 | 0 | 0 | 0 | 0 | 0 | 0
Battery | 5 | 8 | 0 | 0 | 0 | 0 | 0 | 0 | 0 | 0 | 0 | 0 | 0 | 0 | 0 | 0 | 0 | 0 | 0 | 0 | 0 | 0 | 0 | 0 | 0 | 0
Battery | 5 | 9 | 0 | 0 | 0 | 0 | 0 | 0 | 0 | 0 | 0 | 0 | 0 | 0 | 0 | 0 | 0 | 0 | 0 | 0 | 0 | 0 | 0 | 0 | 0 | 0
Battery | 5 | 10 | 0 | 0 | 0 | 0 | 0 | 0 | 0 | 0 | 0 | 0 | 0 | 0 | 0 | 0 | 0 | 0 | 0 | 0 | 0 | 0 | 0 | 0 | 0 | 0
Battery | 5 | 11 | 0 | 0 | 0 | 0 | 0 | 0 | 0 | 0 | 0 | 0 | 0 | 0 | 0 | 0 | 0 | 0 | 0 | 0 | 0 | 0 | 0 | 0 | 0 | 0
Battery | 6 | 0 | 0 | 0 | 0 | 0 | 0 | 0 | 0 | 0 | 0 | 0 | 0 | 0 | 0 | 0 | 0 | 0 | 0 | 0 | 0 | 0 | 0 | 0 | 0 | 0
Battery | 6 | 1 | 0 | 0 | 0 | 0 | 0 | 0 | 0 | 0 | 0 | 0 | 0 | 0 | 0 | 0 | 0 | 0 | 0 | 0 | 0 | 0 | 0 | 0 | 0 | 0
Battery | 6 | 2 | 0 | 0 | 0 | 0 | 0 | 0 | 0 | 0 | 0 | 0 | 0 | 0 | 0 | 0 | 0 | 0 | 0 | 0 | 0 | 0 | 0 | 0 | 0 | 0
Battery | 6 | 3 | 0 | 0 | 0 | 0 | 0 | 0 | 0 | 0 | 0 | 0 | 0 | 0 | 0 | 0 | 0 | 0 | 0 | 0 | 0 | 0 | 0 | 0 | 0 | 0
Battery | 6 | 4 | 0 | 0 | 0 | 0 | 0 | 0 | 0 | 0 | 0 | 0 | 0 | 0 | 0 | 0 | 0 | 0 | 0 | 0 | 0 | 0 | 0 | 0 | 0 | 0
Battery | 6 | 5 | 0 | 0 | 0 | 0 | 0 | 0 | 0 | 0 | 0 | 0 | 0 | 0 | 0 | 0 | 0 | 0 | 0 | 0 | 0 | 0 | 0 | 0 | 0 | 0
Battery | 6 | 6 | 0 | 0 | 0 | 0 | 0 | 0 | 0 | 0 | 0 | 0 | 0 | 0 | 0 | 0 | 0 | 0 | 0 | 0 | 0 | 0 | 0 | 0 | 0 | 0
Battery | 6 | 7 | 0 | 0 | 0 | 0 | 0 | 0 | 0 | 0 | 0 | 0 | 0 | 0 | 0 | 0 | 0 | 0 | 0 | 0 | 0 | 0 | 0 | 0 | 0 | 0
Battery | 6 | 8 | 0 | 0 | 0 | 0 | 0 | 0 | 0 | 0 | 0 | 0 | 0 | 0 | 0 | 0 | 0 | 0 | 0 | 0 | 0 | 0 | 0 | 0 | 0 | 0
Battery | 6 | 9 | 0 | 0 | 0 | 0 | 0 | 0 | 0 | 0 | 0 | 0 | 0 | 0 | 0 | 0 | 0 | 0 | 0 | 0 | 0 | 0 | 0 | 0 | 0 | 0
Battery | 6 | 10 | 0 | 0 | 0 | 0 | 0 | 0 | 0 | 0 | 0 | 0 | 0 | 0 | 0 | 0 | 0 | 0 | 0 | 0 | 0 | 0 | 0 | 0 | 0 | 0
Battery | 6 | 11 | 0 | 0 | 0 | 0 | 0 | 0 | 0 | 0 | 0 | 0 | 0 | 0 | 0 | 0 | 0 | 0 | 0 | 0 | 0 | 0 | 0 | 0 | 0 | 0
Battery | 7 | 0 | 0 | 0 | 0 | 0 | 0 | 0 | 0 | 0 | 0 | 0 | 0 | 0 | 0 | 0 | 0 | 0 | 0 | 0 | 0 | 0 | 0 | 0 | 0 | 0
Battery | 7 | 1 | 0 | 0 | 0 | 0 | 0 | 0 | 0 | 0 | 0 | 0 | 0 | 0 | 0 | 0 | 0 | 0 | 0 | 0 | 0 | 0 | 0 | 0 | 0 | 0
Battery | 7 | 2 | 0 | 0 | 0 | 0 | 0 | 0 | 0 | 0 | 0 | 0 | 0 | 0 | 0 | 0 | 0 | 0 | 0 | 0 | 0 | 0 | 0 | 0 | 0 | 0
Battery | 7 | 3 | 0 | 0 | 0 | 0 | 0 | 0 | 0 | 0 | 0 | 0 | 0 | 0 | 0 | 0 | 0 | 0 | 0 | 0 | 0 | 0 | 0 | 0 | 0 | 0
Battery | 7 | 4 | 0 | 0 | 0 | 0 | 0 | 0 | 0 | 0 | 0 | 0 | 0 | 0 | 0 | 0 | 0 | 0 | 0 | 0 | 0 | 0 | 0 | 0 | 0 | 0
Battery | 7 | 5 | 0 | 0 | 0 | 0 | 0 | 0 | 0 | 0 | 0 | 0 | 0 | 0 | 0 | 0 | 0 | 0 | 0 | 0 | 0 | 0 | 0 | 0 | 0 | 0
Battery | 7 | 6 | 0 | 0 | 0 | 0 | 0 | 0 | 0 | 0 | 0 | 0 | 0 | 0 | 0 | 0 | 0 | 0 | 0 | 0 | 0 | 0 | 0 | 0 | 0 | 0
Battery | 7 | 7 | 0 | 0 | 0 | 0 | 0 | 0 | 0 | 0 | 0 | 0 | 0 | 0 | 0 | 0 | 0 | 0 | 0 | 0 | 0 | 0 | 0 | 0 | 0 | 0
Battery | 7 | 8 | 0 | 0 | 0 | 0 | 0 | 0 | 0 | 0 | 0 | 0 | 0 | 0 | 0 | 0 | 0 | 0 | 0 | 0 | 0 | 0 | 0 | 0 | 0 | 0
Battery | 7 | 9 | 0 | 0 | 0 | 0 | 0 | 0 | 0 | 0 | 0 | 0 | 0 | 0 | 0 | 0 | 0 | 0 | 0 | 0 | 0 | 0 | 0 | 0 | 0 | 0
Battery | 7 | 10 | 0 | 0 | 0 | 0 | 0 | 0 | 0 | 0 | 0 | 0 | 0 | 0 | 0 | 0 | 0 | 0 | 0 | 0 | 0 | 0 | 0 | 0 | 0 | 0
Battery | 7 | 11 | 0 | 0 | 0 | 0 | 0 | 0 | 0 | 0 | 0 | 0 | 0 | 0 | 0 | 0 | 0 | 0 | 0 | 0 | 0 | 0 | 0 | 0 | 0 | 0
Battery | 8 | 0 | 0 | 0 | 0 | 0 | 0 | 0 | 0 | 0 | 0 | 0 | 0 | 0 | 0 | 0 | 0 | 0 | 0 | 0 | 0 | 0 | 0 | 0 | 0 | 0
Battery | 8 | 1 | 0 | 0 | 0 | 0 | 0 | 0 | 0 | 0 | 0 | 0 | 0 | 0 | 0 | 0 | 0 | 0 | 0 | 0 | 0 | 0 | 0 | 0 | 0 | 0
Battery | 8 | 2 | 0 | 0 | 0 | 0 | 0 | 0 | 0 | 0 | 0 | 0 | 0 | 0 | 0 | 0 | 0 | 0 | 0 | 0 | 0 | 0 | 0 | 0 | 0 | 0
Battery | 8 | 3 | 0 | 0 | 0 | 0 | 0 | 0 | 0 | 0 | 0 | 0 | 0 | 0 | 0 | 0 | 0 | 0 | 0 | 0 | 0 | 0 | 0 | 0 | 0 | 0
Battery | 8 | 4 | 0 | 0 | 0 | 0 | 0 | 0 | 0 | 0 | 0 | 0 | 0 | 0 | 0 | 0 | 0 | 0 | 0 | 0 | 0 | 0 | 0 | 0 | 0 | 0
Battery | 8 | 5 | 0 | 0 | 0 | 0 | 0 | 0 | 0 | 0 | 0 | 0 | 0 | 0 | 0 | 0 | 0 | 0 | 0 | 0 | 0 | 0 | 0 | 0 | 0 | 0
Battery | 8 | 6 | 0 | 0 | 0 | 0 | 0 | 0 | 0 | 0 | 0 | 0 | 0 | 0 | 0 | 0 | 0 | 0 | 0 | 0 | 0 | 0 | 0 | 0 | 0 | 0
Battery | 8 | 7 | 0 | 0 | 0 | 0 | 0 | 0 | 0 | 0 | 0 | 0 | 0 | 0 | 0 | 0 | 0 | 0 | 0 | 0 | 0 | 0 | 0 | 0 | 0 | 0
Battery | 8 | 8 | 0 | 0 | 0 | 0 | 0 | 0 | 0 | 0 | 0 | 0 | 0 | 0 | 0 | 0 | 0 | 0 | 0 | 0 | 0 | 0 | 0 | 0 | 0 | 0
Battery | 8 | 9 | 0 | 0 | 0 | 0 | 0 | 0 | 0 | 0 | 0 | 0 | 0 | 0 | 0 | 0 | 0 | 0 | 0 | 0 | 0 | 0 | 0 | 0 | 0 | 0
Battery | 8 | 10 | 0 | 0 | 0 | 0 | 0 | 0 | 0 | 0 | 0 | 0 | 0 | 0 | 0 | 0 | 0 | 0 | 0 | 0 | 0 | 0 | 0 | 0 | 0 | 0
Battery | 8 | 11 | 0 | 0 | 0 | 0 | 0 | 0 | 0 | 0 | 0 | 0 | 0 | 0 | 0 | 0 | 0 | 0 | 0 | 0 | 0 | 0 | 0 | 0 | 0 | 0
Battery | 9 | 0 | 0 | 0 | 0 | 0 | 0 | 0 | 0 | 0 | 0 | 0 | 0 | 0 | 0 | 0 | 0 | 0 | 0 | 0 | 0 | 0 | 0 | 0 | 0 | 0
Battery | 9 | 1 | 0 | 0 | 0 | 0 | 0 | 0 | 0 | 0 | 0 | 0 | 0 | 0 | 0 | 0 | 0 | 0 | 0 | 0 | 0 | 0 | 0 | 0 | 0 | 0
Battery | 9 | 2 | 0 | 0 | 0 | 0 | 0 | 0 | 0 | 0 | 0 | 0 | 0 | 0 | 0 | 0 | 0 | 0 | 0 | 0 | 0 | 0 | 0 | 0 | 0 | 0
Battery | 9 | 3 | 0 | 0 | 0 | 0 | 0 | 0 | 0 | 0 | 0 | 0 | 0 | 0 | 0 | 0 | 0 | 0 | 0 | 0 | 0 | 0 | 0 | 0 | 0 | 0
Battery | 9 | 4 | 0 | 0 | 0 | 0 | 0 | 0 | 0 | 0 | 0 | 0 | 0 | 0 | 0 | 0 | 0 | 0 | 0 | 0 | 0 | 0 | 0 | 0 | 0 | 0
Battery | 9 | 5 | 0 | 0 | 0 | 0 | 0 | 0 | 0 | 0 | 0 | 0 | 0 | 0 | 0 | 0 | 0 | 0 | 0 | 0 | 0 | 0 | 0 | 0 | 0 | 0
Battery | 9 | 6 | 0 | 0 | 0 | 0 | 0 | 0 | 0 | 0 | 0 | 0 | 0 | 0 | 0 | 0 | 0 | 0 | 0 | 0 | 0 | 0 | 0 | 0 | 0 | 0
Battery | 9 | 7 | 0 | 0 | 0 | 0 | 0 | 0 | 0 | 0 | 0 | 0 | 0 | 0 | 0 | 0 | 0 | 0 | 0 | 0 | 0 | 0 | 0 | 0 | 0 | 0
Battery | 9 | 8 | 0 | 0 | 0 | 0 | 0 | 0 | 0 | 0 | 0 | 0 | 0 | 0 | 0 | 0 | 0 | 0 | 0 | 0 | 0 | 0 | 0 | 0 | 0 | 0
Battery | 9 | 9 | 0 | 0 | 0 | 0 | 0 | 0 | 0 | 0 | 0 | 0 | 0 | 0 | 0 | 0 | 0 | 0 | 0 | 0 | 0 | 0 | 0 | 0 | 0 | 0
Battery | 9 | 10 | 0 | 0 | 0 | 0 | 0 | 0 | 0 | 0 | 0 | 0 | 0 | 0 | 0 | 0 | 0 | 0 | 0 | 0 | 0 | 0 | 0 | 0 | 0 | 0
Battery | 9 | 11 | 0 | 0 | 0 | 0 | 0 | 0 | 0 | 0 | 0 | 0 | 0 | 0 | 0 | 0 | 0 | 0 | 0 | 0 | 0 | 0 | 0 | 0 | 0 | 0
Battery | 10 | 0 | 0 | 0 | 0 | 0 | 0 | 0 | 0 | 0 | 0 | 0 | 0 | 0 | 0 | 0 | 0 | 0 | 0 | 0 | 0 | 0 | 0 | 0 | 0 | 0
Battery | 10 | 1 | 0 | 0 | 0 | 0 | 0 | 0 | 0 | 0 | 0 | 0 | 0 | 0 | 0 | 0 | 0 | 0 | 0 | 0 | 0 | 0 | 0 | 0 | 0 | 0
Battery | 10 | 2 | 0 | 0 | 0 | 0 | 0 | 0 | 0 | 0 | 0 | 0 | 0 | 0 | 0 | 0 | 0 | 0 | 0 | 0 | 0 | 0 | 0 | 0 | 0 | 0
Battery | 10 | 3 | 0 | 0 | 0 | 0 | 0 | 0 | 0 | 0 | 0 | 0 | 0 | 0 | 0 | 0 | 0 | 0 | 0 | 0 | 0 | 0 | 0 | 0 | 0 | 0
Battery | 10 | 4 | 0 | 0 | 0 | 0 | 0 | 0 | 0 | 0 | 0 | 0 | 0 | 0 | 0 | 0 | 0 | 0 | 0 | 0 | 0 | 0 | 0 | 0 | 0 | 0
Battery | 10 | 5 | 0 | 0 | 0 | 0 | 0 | 0 | 0 | 0 | 0 | 0 | 0 | 0 | 0 | 0 | 0 | 0 | 0 | 0 | 0 | 0 | 0 | 0 | 0 | 0
Battery | 10 | 6 | 0 | 0 | 0 | 0 | 0 | 0 | 0 | 0 | 0 | 0 | 0 | 0 | 0 | 0 | 0 | 0 | 0 | 0 | 0 | 0 | 0 | 0 | 0 | 0
Battery | 10 | 7 | 0 | 0 | 0 | 0 | 0 | 0 | 0 | 0 | 0 | 0 | 0 | 0 | 0 | 0 | 0 | 0 | 0 | 0 | 0 | 0 | 0 | 0 | 0 | 0
Battery | 10 | 8 | 0 | 0 | 0 | 0 | 0 | 0 | 0 | 0 | 0 | 0 | 0 | 0 | 0 | 0 | 0 | 0 | 0 | 0 | 0 | 0 | 0 | 0 | 0 | 0
Battery | 10 | 9 | 0 | 0 | 0 | 0 | 0 | 0 | 0 | 0 | 0 | 0 | 0 | 0 | 0 | 0 | 0 | 0 | 0 | 0 | 0 | 0 | 0 | 0 | 0 | 0
Battery | 10 | 10 | 0 | 0 | 0 | 0 | 0 | 0 | 0 | 0 | 0 | 0 | 0 | 0 | 0 | 0 | 0 | 0 | 0 | 0 | 0 | 0 | 0 | 0 | 0 | 0
Battery | 10 | 11 | 0 | 0 | 0 | 0 | 0 | 0 | 0 | 0 | 0 | 0 | 0 | 0 | 0 | 0 | 0 | 0 | 0 | 0 | 0 | 0 | 0 | 0 | 0 | 0
Battery | 11 | 0 | 0 | 0 | 0 | 0 | 0 | 0 | 0 | 0 | 0 | 0 | 0 | 0 | 0 | 0 | 0 | 0 | 0 | 0 | 0 | 0 | 0 | 0 | 0 | 0
Battery | 11 | 1 | 0 | 0 | 0 | 0 | 0 | 0 | 0 | 0 | 0 | 0 | 0 | 0 | 0 | 0 | 0 | 0 | 0 | 0 | 0 | 0 | 0 | 0 | 0 | 0
Battery | 11 | 2 | 0 | 0 | 0 | 0 | 0 | 0 | 0 | 0 | 0 | 0 | 0 | 0 | 0 | 0 | 0 | 0 | 0 | 0 | 0 | 0 | 0 | 0 | 0 | 0
Battery | 11 | 3 | 0 | 0 | 0 | 0 | 0 | 0 | 0 | 0 | 0 | 0 | 0 | 0 | 0 | 0 | 0 | 0 | 0 | 0 | 0 | 0 | 0 | 0 | 0 | 0
Battery | 11 | 4 | 0 | 0 | 0 | 0 | 0 | 0 | 0 | 0 | 0 | 0 | 0 | 0 | 0 | 0 | 0 | 0 | 0 | 0 | 0 | 0 | 0 | 0 | 0 | 0
Battery | 11 | 5 | 0 | 0 | 0 | 0 | 0 | 0 | 0 | 0 | 0 | 0 | 0 | 0 | 0 | 0 | 0 | 0 | 0 | 0 | 0 | 0 | 0 | 0 | 0 | 0
Battery | 11 | 6 | 0 | 0 | 0 | 0 | 0 | 0 | 0 | 0 | 0 | 0 | 0 | 0 | 0 | 0 | 0 | 0 | 0 | 0 | 0 | 0 | 0 | 0 | 0 | 0
Battery | 11 | 7 | 0 | 0 | 0 | 0 | 0 | 0 | 0 | 0 | 0 | 0 | 0 | 0 | 0 | 0 | 0 | 0 | 0 | 0 | 0 | 0 | 0 | 0 | 0 | 0
Battery | 11 | 8 | 0 | 0 | 0 | 0 | 0 | 0 | 0 | 0 | 0 | 0 | 0 | 0 | 0 | 0 | 0 | 0 | 0 | 0 | 0 | 0 | 0 | 0 | 0 | 0
Battery | 11 | 9 | 0 | 0 | 0 | 0 | 0 | 0 | 0 | 0 | 0 | 0 | 0 | 0 | 0 | 0 | 0 | 0 | 0 | 0 | 0 | 0 | 0 | 0 | 0 | 0
Battery | 11 | 10 | 0 | 0 | 0 | 0 | 0 | 0 | 0 | 0 | 0 | 0 | 0 | 0 | 0 | 0 | 0 | 0 | 0 | 0 | 0 | 0 | 0 | 0 | 0 | 0
Battery | 11 | 11 | 0 | 0 | 0 | 0 | 0 | 0 | 0 | 0 | 0 | 0 | 0 | 0 | 0 | 0 | 0 | 0 | 0 | 0 | 0 | 0 | 0 | 0 | 0 | 0
Battery | 12 | 0 | 0 | 0 | 0 | 0 | 0 | 0 | 0 | 0 | 0 | 0 | 0 | 0 | 0 | 0 | 0 | 0 | 0 | 0 | 0 | 0 | 0 | 0 | 0 | 0
Battery | 12 | 1 | 0 | 0 | 0 | 0 | 0 | 0 | 0 | 0 | 0 | 0 | 0 | 0 | 0 | 0 | 0 | 0 | 0 | 0 | 0 | 0 | 0 | 0 | 0 | 0
Battery | 12 | 2 | 0 | 0 | 0 | 0 | 0 | 0 | 0 | 0 | 0 | 0 | 0 | 0 | 0 | 0 | 0 | 0 | 0 | 0 | 0 | 0 | 0 | 0 | 0 | 0
Battery | 12 | 3 | 0 | 0 | 0 | 0 | 0 | 0 | 0 | 0 | 0 | 0 | 0 | 0 | 0 | 0 | 0 | 0 | 0 | 0 | 0 | 0 | 0 | 0 | 0 | 0
Battery | 12 | 4 | 0 | 0 | 0 | 0 | 0 | 0 | 0 | 0 | 0 | 0 | 0 | 0 | 0 | 0 | 0 | 0 | 0 | 0 | 0 | 0 | 0 | 0 | 0 | 0
Battery | 12 | 5 | 0 | 0 | 0 | 0 | 0 | 0 | 0 | 0 | 0 | 0 | 0 | 0 | 0 | 0 | 0 | 0 | 0 | 0 | 0 | 0 | 0 | 0 | 0 | 0
Battery | 12 | 6 | 0 | 0 | 0 | 0 | 0 | 0 | 0 | 0 | 0 | 0 | 0 | 0 | 0 | 0 | 0 | 0 | 0 | 0 | 0 | 0 | 0 | 0 | 0 | 0
Battery | 12 | 7 | 0 | 0 | 0 | 0 | 0 | 0 | 0 | 0 | 0 | 0 | 0 | 0 | 0 | 0 | 0 | 0 | 0 | 0 | 0 | 0 | 0 | 0 | 0 | 0
Battery | 12 | 8 | 0 | 0 | 0 | 0 | 0 | 0 | 0 | 0 | 0 | 0 | 0 | 0 | 0 | 0 | 0 | 0 | 0 | 0 | 0 | 0 | 0 | 0 | 0 | 0
Battery | 12 | 9 | 0 | 0 | 0 | 0 | 0 | 0 | 0 | 0 | 0 | 0 | 0 | 0 | 0 | 0 | 0 | 0 | 0 | 0 | 0 | 0 | 0 | 0 | 0 | 0
Battery | 12 | 10 | 0 | 0 | 0 | 0 | 0 | 0 | 0 | 0 | 0 | 0 | 0 | 0 | 0 | 0 | 0 | 0 | 0 | 0 | 0 | 0 | 0 | 0 | 0 | 0
Battery | 12 | 11 | 0 | 0 | 0 | 0 | 0 | 0 | 0 | 0 | 0 | 0 | 0 | 0 | 0 | 0 | 0 | 0 | 0 | 0 | 0 | 0 | 0 | 0 | 0 | 0
Battery | 13 | 0 | 0 | 0 | 0 | 0 | 0 | 0 | 0 | 0 | 0 | 0 | 0 | 0 | 0 | 0 | 0 | 0 | 0 | 0 | 0 | 0 | 0 | 0 | 0 | 0
Battery | 13 | 1 | 0 | 0 | 0 | 0 | 0 | 0 | 0 | 0 | 0 | 0 | 0 | 0 | 0 | 0 | 0 | 0 | 0 | 0 | 0 | 0 | 0 | 0 | 0 | 0
Battery | 13 | 2 | 0 | 0 | 0 | 0 | 0 | 0 | 0 | 0 | 0 | 0 | 0 | 0 | 0 | 0 | 0 | 0 | 0 | 0 | 0 | 0 | 0 | 0 | 0 | 0
Battery | 13 | 3 | 0 | 0 | 0 | 0 | 0 | 0 | 0 | 0 | 0 | 0 | 0 | 0 | 0 | 0 | 0 | 0 | 0 | 0 | 0 | 0 | 0 | 0 | 0 | 0
Battery | 13 | 4 | 0 | 0 | 0 | 0 | 0 | 0 | 0 | 0 | 0 | 0 | 0 | 0 | 0 | 0 | 0 | 0 | 0 | 0 | 0 | 0 | 0 | 0 | 0 | 0
Battery | 13 | 5 | 0 | 0 | 0 | 0 | 0 | 0 | 0 | 0 | 0 | 0 | 0 | 0 | 0 | 0 | 0 | 0 | 0 | 0 | 0 | 0 | 0 | 0 | 0 | 0
Battery | 13 | 6 | 0 | 0 | 0 | 0 | 0 | 0 | 0 | 0 | 0 | 0 | 0 | 0 | 0 | 0 | 0 | 0 | 0 | 0 | 0 | 0 | 0 | 0 | 0 | 0
Battery | 13 | 7 | 0 | 0 | 0 | 0 | 0 | 0 | 0 | 0 | 0 | 0 | 0 | 0 | 0 | 0 | 0 | 0 | 0 | 0 | 0 | 0 | 0 | 0 | 0 | 0
Battery | 13 | 8 | 0 | 0 | 0 | 0 | 0 | 0 | 0 | 0 | 0 | 0 | 0 | 0 | 0 | 0 | 0 | 0 | 0 | 0 | 0 | 0 | 0 | 0 | 0 | 0
Battery | 13 | 9 | 0 | 0 | 0 | 0 | 0 | 0 | 0 | 0 | 0 | 0 | 0 | 0 | 0 | 0 | 0 | 0 | 0 | 0 | 0 | 0 | 0 | 0 | 0 | 0
Battery | 13 | 10 | 0 | 0 | 0 | 0 | 0 | 0 | 0 | 0 | 0 | 0 | 0 | 0 | 0 | 0 | 0 | 0 | 0 | 0 | 0 | 0 | 0 | 0 | 0 | 0
Battery | 13 | 11 | 0 | 0 | 0 | 0 | 0 | 0 | 0 | 0 | 0 | 0 | 0 | 0 | 0 | 0 | 0 | 0 | 0 | 0 | 0 | 0 | 0 | 0 | 0 | 0
Battery | 14 | 0 | 0 | 0 | 0 | 0 | 0 | 0 | 0 | 0 | 0 | 0 | 0 | 0 | 0 | 0 | 0 | 0 | 0 | 0 | 0 | 0 | 0 | 0 | 0 | 0
Battery | 14 | 1 | 0 | 0 | 0 | 0 | 0 | 0 | 0 | 0 | 0 | 0 | 0 | 0 | 0 | 0 | 0 | 0 | 0 | 0 | 0 | 0 | 0 | 0 | 0 | 0
Battery | 14 | 2 | 0 | 0 | 0 | 0 | 0 | 0 | 0 | 0 | 0 | 0 | 0 | 0 | 0 | 0 | 0 | 0 | 0 | 0 | 0 | 0 | 0 | 0 | 0 | 0
Battery | 14 | 3 | 0 | 0 | 0 | 0 | 0 | 0 | 0 | 0 | 0 | 0 | 0 | 0 | 0 | 0 | 0 | 0 | 0 | 0 | 0 | 0 | 0 | 0 | 0 | 0
Battery | 14 | 4 | 0 | 0 | 0 | 0 | 0 | 0 | 0 | 0 | 0 | 0 | 0 | 0 | 0 | 0 | 0 | 0 | 0 | 0 | 0 | 0 | 0 | 0 | 0 | 0
Battery | 14 | 5 | 0 | 0 | 0 | 0 | 0 | 0 | 0 | 0 | 0 | 0 | 0 | 0 | 0 | 0 | 0 | 0 | 0 | 0 | 0 | 0 | 0 | 0 | 0 | 0
Battery | 14 | 6 | 0 | 0 | 0 | 0 | 0 | 0 | 0 | 0 | 0 | 0 | 0 | 0 | 0 | 0 | 0 | 0 | 0 | 0 | 0 | 0 | 0 | 0 | 0 | 0
Battery | 14 | 7 | 0 | 0 | 0 | 0 | 0 | 0 | 0 | 0 | 0 | 0 | 0 | 0 | 0 | 0 | 0 | 0 | 0 | 0 | 0 | 0 | 0 | 0 | 0 | 0
Battery | 14 | 8 | 0 | 0 | 0 | 0 | 0 | 0 | 0 | 0 | 0 | 0 | 0 | 0 | 0 | 0 | 0 | 0 | 0 | 0 | 0 | 0 | 0 | 0 | 0 | 0
Battery | 14 | 9 | 0 | 0 | 0 | 0 | 0 | 0 | 0 | 0 | 0 | 0 | 0 | 0 | 0 | 0 | 0 | 0 | 0 | 0 | 0 | 0 | 0 | 0 | 0 | 0
Battery | 14 | 10 | 0 | 0 | 0 | 0 | 0 | 0 | 0 | 0 | 0 | 0 | 0 | 0 | 0 | 0 | 0 | 0 | 0 | 0 | 0 | 0 | 0 | 0 | 0 | 0
Battery | 14 | 11 | 0 | 0 | 0 | 0 | 0 | 0 | 0 | 0 | 0 | 0 | 0 | 0 | 0 | 0 | 0 | 0 | 0 | 0 | 0 | 0 | 0 | 0 | 0 | 0
Battery | 15 | 0 | 0 | 0 | 0 | 0 | 0 | 0 | 0 | 0 | 0 | 0 | 0 | 0 | 0 | 0 | 0 | 0 | 0 | 0 | 0 | 0 | 0 | 0 | 0 | 0
Battery | 15 | 1 | 0 | 0 | 0 | 0 | 0 | 0 | 0 | 0 | 0 | 0 | 0 | 0 | 0 | 0 | 0 | 0 | 0 | 0 | 0 | 0 | 0 | 0 | 0 | 0
Battery | 15 | 2 | 0 | 0 | 0 | 0 | 0 | 0 | 0 | 0 | 0 | 0 | 0 | 0 | 0 | 0 | 0 | 0 | 0 | 0 | 0 | 0 | 0 | 0 | 0 | 0
Battery | 15 | 3 | 0 | 0 | 0 | 0 | 0 | 0 | 0 | 0 | 0 | 0 | 0 | 0 | 0 | 0 | 0 | 0 | 0 | 0 | 0 | 0 | 0 | 0 | 0 | 0
Battery | 15 | 4 | 0 | 0 | 0 | 0 | 0 | 0 | 0 | 0 | 0 | 0 | 0 | 0 | 0 | 0 | 0 | 0 | 0 | 0 | 0 | 0 | 0 | 0 | 0 | 0
Battery | 15 | 5 | 0 | 0 | 0 | 0 | 0 | 0 | 0 | 0 | 0 | 0 | 0 | 0 | 0 | 0 | 0 | 0 | 0 | 0 | 0 | 0 | 0 | 0 | 0 | 0
Battery | 15 | 6 | 0 | 0 | 0 | 0 | 0 | 0 | 0 | 0 | 0 | 0 | 0 | 0 | 0 | 0 | 0 | 0 | 0 | 0 | 0 | 0 | 0 | 0 | 0 | 0
Battery | 15 | 7 | 0 | 0 | 0 | 0 | 0 | 0 | 0 | 0 | 0 | 0 | 0 | 0 | 0 | 0 | 0 | 0 | 0 | 0 | 0 | 0 | 0 | 0 | 0 | 0
Battery | 15 | 8 | 0 | 0 | 0 | 0 | 0 | 0 | 0 | 0 | 0 | 0 | 0 | 0 | 0 | 0 | 0 | 0 | 0 | 0 | 0 | 0 | 0 | 0 | 0 | 0
Battery | 15 | 9 | 0 | 0 | 0 | 0 | 0 | 0 | 0 | 0 | 0 | 0 | 0 | 0 | 0 | 0 | 0 | 0 | 0 | 0 | 0 | 0 | 0 | 0 | 0 | 0
Battery | 15 | 10 | 0 | 0 | 0 | 0 | 0 | 0 | 0 | 0 | 0 | 0 | 0 | 0 | 0 | 0 | 0 | 0 | 0 | 0 | 0 | 0 | 0 | 0 | 0 | 0
Battery | 15 | 11 | 0 | 0 | 0 | 0 | 0 | 0 | 0 | 0 | 0 | 0 | 0 | 0 | 0 | 0 | 0 | 0 | 0 | 0 | 0 | 0 | 0 | 0 | 0 | 0
Battery | 16 | 0 | 0 | 0 | 0 | 0 | 0 | 0 | 0 | 0 | 0 | 0 | 0 | 0 | 0 | 0 | 0 | 0 | 0 | 0 | 0 | 0 | 0 | 0 | 0 | 0
Battery | 16 | 1 | 0 | 0 | 0 | 0 | 0 | 0 | 0 | 0 | 0 | 0 | 0 | 0 | 0 | 0 | 0 | 0 | 0 | 0 | 0 | 0 | 0 | 0 | 0 | 0
Battery | 16 | 2 | 0 | 0 | 0 | 0 | 0 | 0 | 0 | 0 | 0 | 0 | 0 | 0 | 0 | 0 | 0 | 0 | 0 | 0 | 0 | 0 | 0 | 0 | 0 | 0
Battery | 16 | 3 | 0 | 0 | 0 | 0 | 0 | 0 | 0 | 0 | 0 | 0 | 0 | 0 | 0 | 0 | 0 | 0 | 0 | 0 | 0 | 0 | 0 | 0 | 0 | 0
Battery | 16 | 4 | 0 | 0 | 0 | 0 | 0 | 0 | 0 | 0 | 0 | 0 | 0 | 0 | 0 | 0 | 0 | 0 | 0 | 0 | 0 | 0 | 0 | 0 | 0 | 0
Battery | 16 | 5 | 0 | 0 | 0 | 0 | 0 | 0 | 0 | 0 | 0 | 0 | 0 | 0 | 0 | 0 | 0 | 0 | 0 | 0 | 0 | 0 | 0 | 0 | 0 | 0
Battery | 16 | 6 | 0 | 0 | 0 | 0 | 0 | 0 | 0 | 0 | 0 | 0 | 0 | 0 | 0 | 0 | 0 | 0 | 0 | 0 | 0 | 0 | 0 | 0 | 0 | 0
Battery | 16 | 7 | 0 | 0 | 0 | 0 | 0 | 0 | 0 | 0 | 0 | 0 | 0 | 0 | 0 | 0 | 0 | 0 | 0 | 0 | 0 | 0 | 0 | 0 | 0 | 0
Battery | 16 | 8 | 0 | 0 | 0 | 0 | 0 | 0 | 0 | 0 | 0 | 0 | 0 | 0 | 0 | 0 | 0 | 0 | 0 | 0 | 0 | 0 | 0 | 0 | 0 | 0
Battery | 16 | 9 | 0 | 0 | 0 | 0 | 0 | 0 | 0 | 0 | 0 | 0 | 0 | 0 | 0 | 0 | 0 | 0 | 0 | 0 | 0 | 0 | 0 | 0 | 0 | 0
Battery | 16 | 10 | 0 | 0 | 0 | 0 | 0 | 0 | 0 | 0 | 0 | 0 | 0 | 0 | 0 | 0 | 0 | 0 | 0 | 0 | 0 | 0 | 0 | 0 | 0 | 0
Battery | 16 | 11 | 0 | 0 | 0 | 0 | 0 | 0 | 0 | 0 | 0 | 0 | 0 | 0 | 0 | 0 | 0 | 0 | 0 | 0 | 0 | 0 | 0 | 0 | 0 | 0
Battery | 17 | 0 | 0 | 0 | 0 | 0 | 0 | 0 | 0 | 0 | 0 | 0 | 0 | 0 | 0 | 0 | 0 | 0 | 0 | 0 | 0 | 0 | 0 | 0 | 0 | 0
Battery | 17 | 1 | 0 | 0 | 0 | 0 | 0 | 0 | 0 | 0 | 0 | 0 | 0 | 0 | 0 | 0 | 0 | 0 | 0 | 0 | 0 | 0 | 0 | 0 | 0 | 0
Battery | 17 | 2 | 0 | 0 | 0 | 0 | 0 | 0 | 0 | 0 | 0 | 0 | 0 | 0 | 0 | 0 | 0 | 0 | 0 | 0 | 0 | 0 | 0 | 0 | 0 | 0
Battery | 17 | 3 | 0 | 0 | 0 | 0 | 0 | 0 | 0 | 0 | 0 | 0 | 0 | 0 | 0 | 0 | 0 | 0 | 0 | 0 | 0 | 0 | 0 | 0 | 0 | 0
Battery | 17 | 4 | 0 | 0 | 0 | 0 | 0 | 0 | 0 | 0 | 0 | 0 | 0 | 0 | 0 | 0 | 0 | 0 | 0 | 0 | 0 | 0 | 0 | 0 | 0 | 0
Battery | 17 | 5 | 0 | 0 | 0 | 0 | 0 | 0 | 0 | 0 | 0 | 0 | 0 | 0 | 0 | 0 | 0 | 0 | 0 | 0 | 0 | 0 | 0 | 0 | 0 | 0
Battery | 17 | 6 | 0 | 0 | 0 | 0 | 0 | 0 | 0 | 0 | 0 | 0 | 0 | 0 | 0 | 0 | 0 | 0 | 0 | 0 | 0 | 0 | 0 | 0 | 0 | 0
Battery | 17 | 7 | 0 | 0 | 0 | 0 | 0 | 0 | 0 | 0 | 0 | 0 | 0 | 0 | 0 | 0 | 0 | 0 | 0 | 0 | 0 | 0 | 0 | 0 | 0 | 0
Battery | 17 | 8 | 0 | 0 | 0 | 0 | 0 | 0 | 0 | 0 | 0 | 0 | 0 | 0 | 0 | 0 | 0 | 0 | 0 | 0 | 0 | 0 | 0 | 0 | 0 | 0
Battery | 17 | 9 | 0 | 0 | 0 | 0 | 0 | 0 | 0 | 0 | 0 | 0 | 0 | 0 | 0 | 0 | 0 | 0 | 0 | 0 | 0 | 0 | 0 | 0 | 0 | 0
Battery | 17 | 10 | 0 | 0 | 0 | 0 | 0 | 0 | 0 | 0 | 0 | 0 | 0 | 0 | 0 | 0 | 0 | 0 | 0 | 0 | 0 | 0 | 0 | 0 | 0 | 0
Battery | 17 | 11 | 0 | 0 | 0 | 0 | 0 | 0 | 0 | 0 | 0 | 0 | 0 | 0 | 0 | 0 | 0 | 0 | 0 | 0 | 0 | 0 | 0 | 0 | 0 | 0
Battery | 18 | 0 | 0 | 0 | 0 | 0 | 0 | 0 | 0 | 0 | 0 | 0 | 0 | 0 | 0 | 0 | 0 | 0 | 0 | 0 | 0 | 0 | 0 | 0 | 0 | 0
Battery | 18 | 1 | 0 | 0 | 0 | 0 | 0 | 0 | 0 | 0 | 0 | 0 | 0 | 0 | 0 | 0 | 0 | 0 | 0 | 0 | 0 | 0 | 0 | 0 | 0 | 0
Battery | 18 | 2 | 0 | 0 | 0 | 0 | 0 | 0 | 0 | 0 | 0 | 0 | 0 | 0 | 0 | 0 | 0 | 0 | 0 | 0 | 0 | 0 | 0 | 0 | 0 | 0
Battery | 18 | 3 | 0 | 0 | 0 | 0 | 0 | 0 | 0 | 0 | 0 | 0 | 0 | 0 | 0 | 0 | 0 | 0 | 0 | 0 | 0 | 0 | 0 | 0 | 0 | 0
Battery | 18 | 4 | 0 | 0 | 0 | 0 | 0 | 0 | 0 | 0 | 0 | 0 | 0 | 0 | 0 | 0 | 0 | 0 | 0 | 0 | 0 | 0 | 0 | 0 | 0 | 0
Battery | 18 | 5 | 0 | 0 | 0 | 0 | 0 | 0 | 0 | 0 | 0 | 0 | 0 | 0 | 0 | 0 | 0 | 0 | 0 | 0 | 0 | 0 | 0 | 0 | 0 | 0
Battery | 18 | 6 | 0 | 0 | 0 | 0 | 0 | 0 | 0 | 0 | 0 | 0 | 0 | 0 | 0 | 0 | 0 | 0 | 0 | 0 | 0 | 0 | 0 | 0 | 0 | 0
Battery | 18 | 7 | 0 | 0 | 0 | 0 | 0 | 0 | 0 | 0 | 0 | 0 | 0 | 0 | 0 | 0 | 0 | 0 | 0 | 0 | 0 | 0 | 0 | 0 | 0 | 0
Battery | 18 | 8 | 0 | 0 | 0 | 0 | 0 | 0 | 0 | 0 | 0 | 0 | 0 | 0 | 0 | 0 | 0 | 0 | 0 | 0 | 0 | 0 | 0 | 0 | 0 | 0
Battery | 18 | 9 | 0 | 0 | 0 | 0 | 0 | 0 | 0 | 0 | 0 | 0 | 0 | 0 | 0 | 0 | 0 | 0 | 0 | 0 | 0 | 0 | 0 | 0 | 0 | 0
Battery | 18 | 10 | 0 | 0 | 0 | 0 | 0 | 0 | 0 | 0 | 0 | 0 | 0 | 0 | 0 | 0 | 0 | 0 | 0 | 0 | 0 | 0 | 0 | 0 | 0 | 0
Battery | 18 | 11 | 0 | 0 | 0 | 0 | 0 | 0 | 0 | 0 | 0 | 0 | 0 | 0 | 0 | 0 | 0 | 0 | 0 | 0 | 0 | 0 | 0 | 0 | 0 | 0
Battery | 19 | 0 | 0 | 0 | 0 | 0 | 0 | 0 | 0 | 0 | 0 | 0 | 0 | 0 | 0 | 0 | 0 | 0 | 0 | 0 | 0 | 0 | 0 | 0 | 0 | 0
Battery | 19 | 1 | 0 | 0 | 0 | 0 | 0 | 0 | 0 | 0 | 0 | 0 | 0 | 0 | 0 | 0 | 0 | 0 | 0 | 0 | 0 | 0 | 0 | 0 | 0 | 0
Battery | 19 | 2 | 0 | 0 | 0 | 0 | 0 | 0 | 0 | 0 | 0 | 0 | 0 | 0 | 0 | 0 | 0 | 0 | 0 | 0 | 0 | 0 | 0 | 0 | 0 | 0
Battery | 19 | 3 | 0 | 0 | 0 | 0 | 0 | 0 | 0 | 0 | 0 | 0 | 0 | 0 | 0 | 0 | 0 | 0 | 0 | 0 | 0 | 0 | 0 | 0 | 0 | 0
Battery | 19 | 4 | 0 | 0 | 0 | 0 | 0 | 0 | 0 | 0 | 0 | 0 | 0 | 0 | 0 | 0 | 0 | 0 | 0 | 0 | 0 | 0 | 0 | 0 | 0 | 0
Battery | 19 | 5 | 0 | 0 | 0 | 0 | 0 | 0 | 0 | 0 | 0 | 0 | 0 | 0 | 0 | 0 | 0 | 0 | 0 | 0 | 0 | 0 | 0 | 0 | 0 | 0
Battery | 19 | 6 | 0 | 0 | 0 | 0 | 0 | 0 | 0 | 0 | 0 | 0 | 0 | 0 | 0 | 0 | 0 | 0 | 0 | 0 | 0 | 0 | 0 | 0 | 0 | 0
Battery | 19 | 7 | 0 | 0 | 0 | 0 | 0 | 0 | 0 | 0 | 0 | 0 | 0 | 0 | 0 | 0 | 0 | 0 | 0 | 0 | 0 | 0 | 0 | 0 | 0 | 0
Battery | 19 | 8 | 0 | 0 | 0 | 0 | 0 | 0 | 0 | 0 | 0 | 0 | 0 | 0 | 0 | 0 | 0 | 0 | 0 | 0 | 0 | 0 | 0 | 0 | 0 | 0
Battery | 19 | 9 | 0 | 0 | 0 | 0 | 0 | 0 | 0 | 0 | 0 | 0 | 0 | 0 | 0 | 0 | 0 | 0 | 0 | 0 | 0 | 0 | 0 | 0 | 0 | 0
Battery | 19 | 10 | 0 | 0 | 0 | 0 | 0 | 0 | 0 | 0 | 0 | 0 | 0 | 0 | 0 | 0 | 0 | 0 | 0 | 0 | 0 | 0 | 0 | 0 | 0 | 0
Battery | 19 | 11 | 0 | 0 | 0 | 0 | 0 | 0 | 0 | 0 | 0 | 0 | 0 | 0 | 0 | 0 | 0 | 0 | 0 | 0 | 0 | 0 | 0 | 0 | 0 | 0

## Purchased Electricity
Year | Day | Hour 0 | Hour 1 | Hour 2 | Hour 3 | Hour 4 | Hour 5 | Hour 6 | Hour 7 | Hour 8 | Hour 9 | Hour 10 | Hour 11 | Hour 12 | Hour 13 | Hour 14 | Hour 15 | Hour 16 | Hour 17 | Hour 18 | Hour 19 | Hour 20 | Hour 21 | Hour 22 | Hour 23
0 | 0 | 0 | 0 | 0 | 0 | 0 | 0 | 0 | 0 | 0 | 0 | 0 | 0 | 0 | 0 | 0 | 0 | 0 | 0 | 0 | 0 | 0 | 0 | 0 | 0
0 | 1 | 0 | 0 | 0 | 0 | 0 | 0 | 0 | 0 | 0 | 0 | 0 | 0 | 0 | 0 | 0 | 0 | 0 | 0 | 0 | 0 | 0 | 0 | 0 | 0
0 | 2 | 0 | 0 | 0 | 0 | 0 | 0 | 0 | 0 | 0 | 0 | 0 | 0 | 0 | 0 | 0 | 0 | 0 | 0 | 0 | 0 | 0 | 0 | 0 | 0
0 | 3 | 0 | 0 | 0 | 0 | 0 | 0 | 0 | 0 | 0 | 0 | 0 | 0 | 0 | 0 | 0 | 0 | 0 | 0 | 0 | 0 | 0 | 0 | 0 | 0
0 | 4 | 0 | 0 | 0 | 0 | 0 | 0 | 0 | 0 | 0 | 0 | 0 | 0 | 0 | 0 | 0 | 0 | 0 | 0 | 0 | 0 | 0 | 0 | 0 | 0
0 | 5 | 0 | 0 | 0 | 0 | 0 | 0 | 0 | 0 | 0 | 0 | 0 | 0 | 0 | 0 | 0 | 0 | 0 | 0 | 0 | 0 | 0 | 0 | 0 | 0
0 | 6 | 0 | 0 | 0 | 0 | 0 | 0 | 0 | 0 | 0 | 0 | 0 | 0 | 0 | 0 | 0 | 0 | 0 | 0 | 0 | 0 | 0 | 0 | 0 | 0
0 | 7 | 0 | 0 | 0 | 0 | 0 | 0 | 0 | 0 | 0 | 0 | 0 | 0 | 0 | 0 | 0 | 0 | 0 | 0 | 0 | 0 | 0 | 0 | 0 | 0
0 | 8 | 0 | 0 | 0 | 0 | 0 | 0 | 0 | 0 | 0 | 0 | 0 | 0 | 0 | 0 | 0 | 0 | 0 | 0 | 0 | 0 | 0 | 0 | 0 | 0
0 | 9 | 0 | 0 | 0 | 0 | 0 | 0 | 0 | 0 | 0 | 0 | 0 | 0 | 0 | 0 | 0 | 0 | 0 | 0 | 0 | 0 | 0 | 0 | 0 | 0
0 | 10 | 0 | 0 | 0 | 0 | 0 | 0 | 0 | 0 | 0 | 0 | 0 | 0 | 0 | 0 | 0 | 0 | 0 | 0 | 0 | 0 | 0 | 0 | 0 | 0
0 | 11 | 0 | 0 | 0 | 0 | 0 | 0 | 0 | 0 | 0 | 0 | 0 | 0 | 0 | 0 | 0 | 0 | 0 | 0 | 0 | 0 | 0 | 0 | 0 | 0
1 | 0 | 0 | 0 | 0 | 0 | 0 | 0 | 0 | 0 | 0 | 0 | 0 | 0 | 0 | 0 | 0 | 0 | 0 | 0 | 0 | 0 | 0 | 0 | 0 | 0
1 | 1 | 0 | 0 | 0 | 0 | 0 | 0 | 0 | 0 | 0 | 0 | 0 | 0 | 0 | 0 | 0 | 0 | 0 | 0 | 0 | 0 | 0 | 0 | 0 | 0
1 | 2 | 0 | 0 | 0 | 0 | 0 | 0 | 0 | 0 | 0 | 0 | 0 | 0 | 0 | 0 | 0 | 0 | 0 | 0 | 0 | 0 | 0 | 0 | 0 | 0
1 | 3 | 0 | 0 | 0 | 0 | 0 | 0 | 0 | 0 | 0 | 0 | 0 | 0 | 0 | 0 | 0 | 0 | 0 | 0 | 0 | 0 | 0 | 0 | 0 | 0
1 | 4 | 0 | 0 | 0 | 0 | 0 | 0 | 0 | 0 | 0 | 0 | 0 | 0 | 0 | 0 | 0 | 0 | 0 | 0 | 0 | 0 | 0 | 0 | 0 | 0
1 | 5 | 0 | 0 | 0 | 0 | 0 | 0 | 0 | 0 | 0 | 0 | 0 | 0 | 0 | 0 | 0 | 0 | 0 | 0 | 0 | 0 | 0 | 0 | 0 | 0
1 | 6 | 0 | 0 | 0 | 0 | 0 | 0 | 0 | 0 | 0 | 0 | 0 | 0 | 0 | 0 | 0 | 0 | 0 | 0 | 0 | 0 | 0 | 0 | 0 | 0
1 | 7 | 0 | 0 | 0 | 0 | 0 | 0 | 0 | 0 | 0 | 0 | 0 | 0 | 0 | 0 | 0 | 0 | 0 | 0 | 0 | 0 | 0 | 0 | 0 | 0
1 | 8 | 0 | 0 | 0 | 0 | 0 | 0 | 0 | 0 | 0 | 0 | 0 | 0 | 0 | 0 | 0 | 0 | 0 | 0 | 0 | 0 | 0 | 0 | 0 | 0
1 | 9 | 0 | 0 | 0 | 0 | 0 | 0 | 0 | 0 | 0 | 0 | 0 | 0 | 0 | 0 | 0 | 0 | 0 | 0 | 0 | 0 | 0 | 0 | 0 | 0
1 | 10 | 0 | 0 | 0 | 0 | 0 | 0 | 0 | 0 | 0 | 0 | 0 | 0 | 0 | 0 | 0 | 0 | 0 | 0 | 0 | 0 | 0 | 0 | 0 | 0
1 | 11 | 0 | 0 | 0 | 0 | 0 | 0 | 0 | 0 | 0 | 0 | 0 | 0 | 0 | 0 | 0 | 0 | 0 | 0 | 0 | 0 | 0 | 0 | 0 | 0
2 | 0 | 0 | 0 | 0 | 0 | 0 | 0 | 0 | 0 | 0 | 0 | 0 | 0 | 0 | 0 | 0 | 0 | 0 | 0 | 0 | 0 | 0 | 0 | 0 | 0
2 | 1 | 0 | 0 | 0 | 0 | 0 | 0 | 0 | 0 | 0 | 0 | 0 | 0 | 0 | 0 | 0 | 0 | 0 | 0 | 0 | 0 | 0 | 0 | 0 | 0
2 | 2 | 0 | 0 | 0 | 0 | 0 | 0 | 0 | 0 | 0 | 0 | 0 | 0 | 0 | 0 | 0 | 0 | 0 | 0 | 0 | 0 | 0 | 0 | 0 | 0
2 | 3 | 0 | 0 | 0 | 0 | 0 | 0 | 0 | 0 | 0 | 0 | 0 | 0 | 0 | 0 | 0 | 0 | 0 | 0 | 0 | 0 | 0 | 0 | 0 | 0
2 | 4 | 0 | 0 | 0 | 0 | 0 | 0 | 0 | 0 | 0 | 0 | 0 | 0 | 0 | 0 | 0 | 0 | 0 | 0 | 0 | 0 | 0 | 0 | 0 | 0
2 | 5 | 0 | 0 | 0 | 0 | 0 | 0 | 0 | 0 | 0 | 0 | 0 | 0 | 0 | 0 | 0 | 0 | 0 | 0 | 0 | 0 | 0 | 0 | 0 | 0
2 | 6 | 0 | 0 | 0 | 0 | 0 | 0 | 0 | 0 | 0 | 0 | 0 | 0 | 0 | 0 | 0 | 0 | 0 | 0 | 0 | 0 | 0 | 0 | 0 | 0
2 | 7 | 0 | 0 | 0 | 0 | 0 | 0 | 0 | 0 | 0 | 0 | 0 | 0 | 0 | 0 | 0 | 0 | 0 | 0 | 0 | 0 | 0 | 0 | 0 | 0
2 | 8 | 0 | 0 | 0 | 0 | 0 | 0 | 0 | 0 | 0 | 0 | 0 | 0 | 0 | 0 | 0 | 0 | 0 | 0 | 0 | 0 | 0 | 0 | 0 | 0
2 | 9 | 0 | 0 | 0 | 0 | 0 | 0 | 0 | 0 | 0 | 0 | 0 | 0 | 0 | 0 | 0 | 0 | 0 | 0 | 0 | 0 | 0 | 0 | 0 | 0
2 | 10 | 0 | 0 | 0 | 0 | 0 | 0 | 0 | 0 | 0 | 0 | 0 | 0 | 0 | 0 | 0 | 0 | 0 | 0 | 0 | 0 | 0 | 0 | 0 | 0
2 | 11 | 0 | 0 | 0 | 0 | 0 | 0 | 0 | 0 | 0 | 0 | 0 | 0 | 0 | 0 | 0 | 0 | 0 | 0 | 0 | 0 | 0 | 0 | 0 | 0
3 | 0 | 0 | 0 | 0 | 0 | 0 | 0 | 0 | 0 | 0 | 0 | 0 | 0 | 0 | 0 | 0 | 0 | 0 | 0 | 0 | 0 | 0 | 0 | 0 | 0
3 | 1 | 0 | 0 | 0 | 0 | 0 | 0 | 0 | 0 | 0 | 0 | 0 | 0 | 0 | 0 | 0 | 0 | 0 | 0 | 0 | 0 | 0 | 0 | 0 | 0
3 | 2 | 0 | 0 | 0 | 0 | 0 | 0 | 0 | 0 | 0 | 0 | 0 | 0 | 0 | 0 | 0 | 0 | 0 | 0 | 0 | 0 | 0 | 0 | 0 | 0
3 | 3 | 0 | 0 | 0 | 0 | 0 | 0 | 0 | 0 | 0 | 0 | 0 | 0 | 0 | 0 | 0 | 0 | 0 | 0 | 0 | 0 | 0 | 0 | 0 | 0
3 | 4 | 0 | 0 | 0 | 0 | 0 | 0 | 0 | 0 | 0 | 0 | 0 | 0 | 0 | 0 | 0 | 0 | 0 | 0 | 0 | 0 | 0 | 0 | 0 | 0
3 | 5 | 0 | 0 | 0 | 0 | 0 | 0 | 0 | 0 | 0 | 0 | 0 | 0 | 0 | 0 | 0 | 0 | 0 | 0 | 0 | 0 | 0 | 0 | 0 | 0
3 | 6 | 0 | 0 | 0 | 0 | 0 | 0 | 0 | 0 | 0 | 0 | 0 | 0 | 0 | 0 | 0 | 0 | 0 | 0 | 0 | 0 | 0 | 0 | 0 | 0
3 | 7 | 0 | 0 | 0 | 0 | 0 | 0 | 0 | 0 | 0 | 0 | 0 | 0 | 0 | 0 | 0 | 0 | 0 | 0 | 0 | 0 | 0 | 0 | 0 | 0
3 | 8 | 0 | 0 | 0 | 0 | 0 | 0 | 0 | 0 | 0 | 0 | 0 | 0 | 0 | 0 | 0 | 0 | 0 | 0 | 0 | 0 | 0 | 0 | 0 | 0
3 | 9 | 0 | 0 | 0 | 0 | 0 | 0 | 0 | 0 | 0 | 0 | 0 | 0 | 0 | 0 | 0 | 0 | 0 | 0 | 0 | 0 | 0 | 0 | 0 | 0
3 | 10 | 0 | 0 | 0 | 0 | 0 | 0 | 0 | 0 | 0 | 0 | 0 | 0 | 0 | 0 | 0 | 0 | 0 | 0 | 0 | 0 | 0 | 0 | 0 | 0
3 | 11 | 0 | 0 | 0 | 0 | 0 | 0 | 0 | 0 | 0 | 0 | 0 | 0 | 0 | 0 | 0 | 0 | 0 | 0 | 0 | 0 | 0 | 0 | 0 | 0
4 | 0 | 0 | 0 | 0 | 0 | 0 | 0 | 0 | 0 | 0 | 0 | 0 | 0 | 0 | 0 | 0 | 0 | 0 | 0 | 0 | 0 | 0 | 0 | 0 | 0
4 | 1 | 0 | 0 | 0 | 0 | 0 | 0 | 0 | 0 | 0 | 0 | 0 | 0 | 0 | 0 | 0 | 0 | 0 | 0 | 0 | 0 | 0 | 0 | 0 | 0
4 | 2 | 0 | 0 | 0 | 0 | 0 | 0 | 0 | 0 | 0 | 0 | 0 | 0 | 0 | 0 | 0 | 0 | 0 | 0 | 0 | 0 | 0 | 0 | 0 | 0
4 | 3 | 0 | 0 | 0 | 0 | 0 | 0 | 0 | 0 | 0 | 0 | 0 | 0 | 0 | 0 | 0 | 0 | 0 | 0 | 0 | 0 | 0 | 0 | 0 | 0
4 | 4 | 0 | 0 | 0 | 0 | 0 | 0 | 0 | 0 | 0 | 0 | 0 | 0 | 0 | 0 | 0 | 0 | 0 | 0 | 0 | 0 | 0 | 0 | 0 | 0
4 | 5 | 0 | 0 | 0 | 0 | 0 | 0 | 0 | 0 | 0 | 0 | 0 | 0 | 0 | 0 | 0 | 0 | 0 | 0 | 0 | 0 | 0 | 0 | 0 | 0
4 | 6 | 0 | 0 | 0 | 0 | 0 | 0 | 0 | 0 | 0 | 0 | 0 | 0 | 0 | 0 | 0 | 0 | 0 | 0 | 0 | 0 | 0 | 0 | 0 | 0
4 | 7 | 0 | 0 | 0 | 0 | 0 | 0 | 0 | 0 | 0 | 0 | 0 | 0 | 0 | 0 | 0 | 0 | 0 | 0 | 0 | 0 | 0 | 0 | 0 | 0
4 | 8 | 0 | 0 | 0 | 0 | 0 | 0 | 0 | 0 | 0 | 0 | 0 | 0 | 0 | 0 | 0 | 0 | 0 | 0 | 0 | 0 | 0 | 0 | 0 | 0
4 | 9 | 0 | 0 | 0 | 0 | 0 | 0 | 0 | 0 | 0 | 0 | 0 | 0 | 0 | 0 | 0 | 0 | 0 | 0 | 0 | 0 | 0 | 0 | 0 | 0
4 | 10 | 0 | 0 | 0 | 0 | 0 | 0 | 0 | 0 | 0 | 0 | 0 | 0 | 0 | 0 | 0 | 0 | 0 | 0 | 0 | 0 | 0 | 0 | 0 | 0
4 | 11 | 0 | 0 | 0 | 0 | 0 | 0 | 0 | 0 | 0 | 0 | 0 | 0 | 0 | 0 | 0 | 0 | 0 | 0 | 0 | 0 | 0 | 0 | 0 | 0
5 | 0 | 0 | 0 | 0 | 0 | 0 | 0 | 0 | 0 | 0 | 0 | 0 | 0 | 0 | 0 | 0 | 0 | 0 | 0 | 0 | 0 | 0 | 0 | 0 | 0
5 | 1 | 0 | 0 | 0 | 0 | 0 | 0 | 0 | 0 | 0 | 0 | 0 | 0 | 0 | 0 | 0 | 0 | 0 | 0 | 0 | 0 | 0 | 0 | 0 | 0
5 | 2 | 0 | 0 | 0 | 0 | 0 | 0 | 0 | 0 | 0 | 0 | 0 | 0 | 0 | 0 | 0 | 0 | 0 | 0 | 0 | 0 | 0 | 0 | 0 | 0
5 | 3 | 0 | 0 | 0 | 0 | 0 | 0 | 0 | 0 | 0 | 0 | 0 | 0 | 0 | 0 | 0 | 0 | 0 | 0 | 0 | 0 | 0 | 0 | 0 | 0
5 | 4 | 0 | 0 | 0 | 0 | 0 | 0 | 0 | 0 | 0 | 0 | 0 | 0 | 0 | 0 | 0 | 0 | 0 | 0 | 0 | 0 | 0 | 0 | 0 | 0
5 | 5 | 0 | 0 | 0 | 0 | 0 | 0 | 0 | 0 | 0 | 0 | 0 | 0 | 0 | 0 | 0 | 0 | 0 | 0 | 0 | 0 | 0 | 0 | 0 | 0
5 | 6 | 0 | 0 | 0 | 0 | 0 | 0 | 0 | 0 | 0 | 0 | 0 | 0 | 0 | 0 | 0 | 0 | 0 | 0 | 0 | 0 | 0 | 0 | 0 | 0
5 | 7 | 0 | 0 | 0 | 0 | 0 | 0 | 0 | 0 | 0 | 0 | 0 | 0 | 0 | 0 | 0 | 0 | 0 | 0 | 0 | 0 | 0 | 0 | 0 | 0
5 | 8 | 0 | 0 | 0 | 0 | 0 | 0 | 0 | 0 | 0 | 0 | 0 | 0 | 0 | 0 | 0 | 0 | 0 | 0 | 0 | 0 | 0 | 0 | 0 | 0
5 | 9 | 0 | 0 | 0 | 0 | 0 | 0 | 0 | 0 | 0 | 0 | 0 | 0 | 0 | 0 | 0 | 0 | 0 | 0 | 0 | 0 | 0 | 0 | 0 | 0
5 | 10 | 0 | 0 | 0 | 0 | 0 | 0 | 0 | 0 | 0 | 0 | 0 | 0 | 0 | 0 | 0 | 0 | 0 | 0 | 0 | 0 | 0 | 0 | 0 | 0
5 | 11 | 0 | 0 | 0 | 0 | 0 | 0 | 0 | 0 | 0 | 0 | 0 | 0 | 0 | 0 | 0 | 0 | 0 | 0 | 0 | 0 | 0 | 0 | 0 | 0
6 | 0 | 0 | 0 | 0 | 0 | 0 | 0 | 0 | 0 | 0 | 0 | 0 | 0 | 0 | 0 | 0 | 0 | 0 | 0 | 0 | 0 | 0 | 0 | 0 | 0
6 | 1 | 0 | 0 | 0 | 0 | 0 | 0 | 0 | 0 | 0 | 0 | 0 | 0 | 0 | 0 | 0 | 0 | 0 | 0 | 0 | 0 | 0 | 0 | 0 | 0
6 | 2 | 0 | 0 | 0 | 0 | 0 | 0 | 0 | 0 | 0 | 0 | 0 | 0 | 0 | 0 | 0 | 0 | 0 | 0 | 0 | 0 | 0 | 0 | 0 | 0
6 | 3 | 0 | 0 | 0 | 0 | 0 | 0 | 0 | 0 | 0 | 0 | 0 | 0 | 0 | 0 | 0 | 0 | 0 | 0 | 0 | 0 | 0 | 0 | 0 | 0
6 | 4 | 0 | 0 | 0 | 0 | 0 | 0 | 0 | 0 | 0 | 0 | 0 | 0 | 0 | 0 | 0 | 0 | 0 | 0 | 0 | 0 | 0 | 0 | 0 | 0
6 | 5 | 0 | 0 | 0 | 0 | 0 | 0 | 0 | 0 | 0 | 0 | 0 | 0 | 0 | 0 | 0 | 0 | 0 | 0 | 0 | 0 | 0 | 0 | 0 | 0
6 | 6 | 0 | 0 | 0 | 0 | 0 | 0 | 0 | 0 | 0 | 0 | 0 | 0 | 0 | 0 | 0 | 0 | 0 | 0 | 0 | 0 | 0 | 0 | 0 | 0
6 | 7 | 0 | 0 | 0 | 0 | 0 | 0 | 0 | 0 | 0 | 0 | 0 | 0 | 0 | 0 | 0 | 0 | 0 | 0 | 0 | 0 | 0 | 0 | 0 | 0
6 | 8 | 0 | 0 | 0 | 0 | 0 | 0 | 0 | 0 | 0 | 0 | 0 | 0 | 0 | 0 | 0 | 0 | 0 | 0 | 0 | 0 | 0 | 0 | 0 | 0
6 | 9 | 0 | 0 | 0 | 0 | 0 | 0 | 0 | 0 | 0 | 0 | 0 | 0 | 0 | 0 | 0 | 0 | 0 | 0 | 0 | 0 | 0 | 0 | 0 | 0
6 | 10 | 0 | 0 | 0 | 0 | 0 | 0 | 0 | 0 | 0 | 0 | 0 | 0 | 0 | 0 | 0 | 0 | 0 | 0 | 0 | 0 | 0 | 0 | 0 | 0
6 | 11 | 0 | 0 | 0 | 0 | 0 | 0 | 0 | 0 | 0 | 0 | 0 | 0 | 0 | 0 | 0 | 0 | 0 | 0 | 0 | 0 | 0 | 0 | 0 | 0
7 | 0 | 0 | 0 | 0 | 0 | 0 | 0 | 0 | 0 | 0 | 0 | 0 | 0 | 0 | 0 | 0 | 0 | 0 | 0 | 0 | 0 | 0 | 0 | 0 | 0
7 | 1 | 0 | 0 | 0 | 0 | 0 | 0 | 0 | 0 | 0 | 0 | 0 | 0 | 0 | 0 | 0 | 0 | 0 | 0 | 0 | 0 | 0 | 0 | 0 | 0
7 | 2 | 0 | 0 | 0 | 0 | 0 | 0 | 0 | 0 | 0 | 0 | 0 | 0 | 0 | 0 | 0 | 0 | 0 | 0 | 0 | 0 | 0 | 0 | 0 | 0
7 | 3 | 0 | 0 | 0 | 0 | 0 | 0 | 0 | 0 | 0 | 0 | 0 | 0 | 0 | 0 | 0 | 0 | 0 | 0 | 0 | 0 | 0 | 0 | 0 | 0
7 | 4 | 0 | 0 | 0 | 0 | 0 | 0 | 0 | 0 | 0 | 0 | 0 | 0 | 0 | 0 | 0 | 0 | 0 | 0 | 0 | 0 | 0 | 0 | 0 | 0
7 | 5 | 0 | 0 | 0 | 0 | 0 | 0 | 0 | 0 | 0 | 0 | 0 | 0 | 0 | 0 | 0 | 0 | 0 | 0 | 0 | 0 | 0 | 0 | 0 | 0
7 | 6 | 0 | 0 | 0 | 0 | 0 | 0 | 0 | 0 | 0 | 0 | 0 | 0 | 0 | 0 | 0 | 0 | 0 | 0 | 0 | 0 | 0 | 0 | 0 | 0
7 | 7 | 0 | 0 | 0 | 0 | 0 | 0 | 0 | 0 | 0 | 0 | 0 | 0 | 0 | 0 | 0 | 0 | 0 | 0 | 0 | 0 | 0 | 0 | 0 | 0
7 | 8 | 0 | 0 | 0 | 0 | 0 | 0 | 0 | 0 | 0 | 0 | 0 | 0 | 0 | 0 | 0 | 0 | 0 | 0 | 0 | 0 | 0 | 0 | 0 | 0
7 | 9 | 0 | 0 | 0 | 0 | 0 | 0 | 0 | 0 | 0 | 0 | 0 | 0 | 0 | 0 | 0 | 0 | 0 | 0 | 0 | 0 | 0 | 0 | 0 | 0
7 | 10 | 0 | 0 | 0 | 0 | 0 | 0 | 0 | 0 | 0 | 0 | 0 | 0 | 0 | 0 | 0 | 0 | 0 | 0 | 0 | 0 | 0 | 0 | 0 | 0
7 | 11 | 0 | 0 | 0 | 0 | 0 | 0 | 0 | 0 | 0 | 0 | 0 | 0 | 0 | 0 | 0 | 0 | 0 | 0 | 0 | 0 | 0 | 0 | 0 | 0
8 | 0 | 7.3055 | 0 | 5.7103 | 5.2312 | 5.2236 | 6.3563 | 0.95584 | 4.9906 | 0 | 0 | 0 | 0 | 0 | 0 | 0 | 4.8392 | 10.0357 | 5.0363 | 13.9253 | 14.7154 | 13.7896 | 8.767 | 11.5838 | 10.1461
8 | 1 | 8.3861 | 7.7618 | 6.8976 | 6.2301 | 6.3082 | 7.5589 | 8.2569 | 0 | 0.16507 | 0 | 0 | 0 | 0 | 0 | 0 | 4.8513 | 9.9427 | 5.6925 | 14.6557 | 15.3195 | 14.3771 | 6.5193 | 12.682 | 7.2526
8 | 2 | 6.2199 | 0 | 5.2598 | 4.7336 | 4.601 | 5.4889 | 4.5772 | 0 | 0 | 0 | 0 | 0 | 0 | 0 | 0 | 0 | 0 | 2.7268 | 11.9666 | 6.3629 | 12.33 | 4.221 | 10.0611 | 1.9278
8 | 3 | 5.3309 | 4.3736 | 3.7532 | 0 | 0 | 4.3498 | 1.8064 | 0 | 0 | 0 | 0 | 0 | 0 | 0 | 0 | 0 | 0 | 2.6584 | 11.4335 | 6.0952 | 5.4815 | 10.3075 | 2.8936 | 5.7832
8 | 4 | 7.9285 | 0.47231 | 5.9037 | 2.5105 | 5.631 | 5.6599 | 2.4608 | 0 | 0 | 0 | 0 | 0 | 0 | 0 | 0 | 0 | 0 | 2.2798 | 12.1169 | 6.905 | 13.5061 | 5.647 | 11.4843 | 2.9002
8 | 5 | 11.9125 | 4.7046 | 10.4654 | 3.3159 | 9.4165 | 9.0483 | 4.9916 | 0 | 0 | 0 | 0 | 0 | 0 | 0 | 0 | 0 | 0 | 11.4825 | 8.3349 | 16.3502 | 15.6701 | 14.9792 | 8.5295 | 13.2232
8 | 6 | 13.7251 | 13.0432 | 12.2113 | 5.1275 | 11.4498 | 11.5165 | 7.6395 | 0 | 0 | 0 | 0 | 0 | 0 | 0 | 0.018162 | 4.1749 | 8.5959 | 11.9659 | 16.4929 | 18.0663 | 17.7989 | 10.1348 | 16.8523 | 16.1021
8 | 7 | 13.734 | 13.0557 | 12.2818 | 11.7552 | 11.5318 | 11.944 | 7.8641 | 0 | 0 | 0 | 0 | 0 | 0 | 0 | 0 | 3.7279 | 2.8835 | 13.7745 | 16.951 | 18.2912 | 11.3368 | 16.722 | 10.3678 | 16.1114
8 | 8 | 12.5424 | 5.2551 | 11.0512 | 10.5423 | 10.3877 | 10.9767 | 7.6559 | 0 | 0 | 0 | 0 | 0 | 0 | 0 | 0 | 0 | 8.3092 | 6.9721 | 16.3264 | 11.1518 | 17.1038 | 15.8083 | 15.5706 | 8.1524
8 | 9 | 9.1211 | 1.9033 | 7.9616 | 7.6884 | 7.6446 | 8.0351 | 7.5115 | 0 | 0 | 0 | 0 | 0 | 0 | 0 | 0 | 0 | 8.4047 | 5.8591 | 14.9145 | 9.1516 | 14.7312 | 13.0848 | 12.3882 | 4.5265
8 | 10 | 6.0375 | 0 | 4.7624 | 4.3811 | 4.4384 | 0 | 6.6273 | 4.083 | 0 | 0 | 0 | 0 | 0 | 0 | 0 | 4.7412 | 3.8721 | 12.3061 | 13.6866 | 13.9799 | 10.7049 | 10.8433 | 3.1101 | 8.0122
8 | 11 | 8.9102 | 7.9606 | 7.483 | 0.61631 | 7.2062 | 8.3598 | 9.7389 | 6.9519 | 0.77241 | 0 | 0 | 0 | 0 | 0 | 0 | 7.1399 | 12.4247 | 11.2076 | 15.417 | 16.2516 | 15.3881 | 7.2232 | 12.9317 | 11.5051
9 | 0 | 7.9014 | 7.1157 | 6.2157 | 0 | 5.6975 | 6.8934 | 8.1179 | 0 | 0.93385 | 0 | 0 | 0 | 0 | 0 | 0 | 5.6131 | 10.7705 | 11.137 | 14.7985 | 15.6275 | 14.6616 | 6.5658 | 12.377 | 10.8788
9 | 1 | 8.9706 | 8.3158 | 7.4092 | 0.29989 | 6.7887 | 8.1018 | 8.8813 | 0.90681 | 0.87466 | 0 | 0 | 0 | 0 | 0 | 0 | 5.6246 | 10.6766 | 13.0089 | 15.5301 | 16.2286 | 15.2435 | 7.4785 | 13.4713 | 11.8452
9 | 2 | 6.7327 | 0 | 5.7 | 5.1477 | 5.0134 | 1.2379 | 5.1034 | 1.8561 | 0 | 0 | 0 | 0 | 0 | 0 | 0 | 0.10658 | 0 | 3.5601 | 12.7607 | 7.353 | 13.1347 | 11.515 | 10.769 | 2.7141
9 | 3 | 5.8086 | 4.8123 | 4.1615 | 0 | 0 | 4.7781 | 2.2835 | 0 | 0 | 0 | 0 | 0 | 0 | 0 | 0 | 0 | 0 | 3.4253 | 12.1212 | 7.0082 | 6.3771 | 10.9758 | 3.693 | 7.1329
9 | 4 | 8.4472 | 1.0992 | 6.3362 | 3.0659 | 6.0356 | 6.1056 | 2.9517 | 0 | 0 | 0 | 0 | 0 | 0 | 0 | 0 | 0 | 0 | 3.1021 | 12.8649 | 7.8551 | 14.2901 | 6.514 | 12.1682 | 3.6477
9 | 5 | 12.5406 | 5.4514 | 11.0197 | 10.4005 | 9.9169 | 7.1629 | 5.537 | 0 | 0 | 0 | 0 | 0 | 0 | 0 | 0 | 0 | 0.31983 | 12.2234 | 15.7223 | 17.214 | 10.4914 | 15.762 | 9.4688 | 13.917
9 | 6 | 14.4228 | 13.7075 | 12.8344 | 5.8763 | 12.035 | 12.1459 | 8.2821 | 4.1972 | 0 | 0 | 0 | 0 | 0 | 0 | 0.8603 | 5.005 | 9.3822 | 13.4743 | 17.3706 | 18.9934 | 18.7013 | 11.1318 | 17.7053 | 16.9179
9 | 7 | 14.4367 | 13.7235 | 12.9091 | 5.9443 | 12.1182 | 12.5806 | 8.5104 | 0 | 0 | 0 | 0 | 0 | 0 | 0 | 0.27588 | 4.5615 | 9.2512 | 14.4286 | 17.8423 | 19.2333 | 18.8141 | 11.1664 | 17.7923 | 16.9332
9 | 8 | 13.1928 | 6.021 | 11.6275 | 11.0926 | 10.9294 | 5.6038 | 8.2684 | 3.1952 | 0 | 0 | 0 | 0 | 0 | 0 | 0 | 3.5878 | 2.6569 | 14.2996 | 15.4082 | 18.6397 | 17.9924 | 16.6279 | 9.9666 | 15.473
9 | 9 | 9.6222 | 2.5204 | 8.3968 | 8.1049 | 8.0556 | 2.6921 | 8.0206 | 3.2147 | 0 | 0 | 0 | 0 | 0 | 0 | 0 | 3.8341 | 2.6586 | 13.1002 | 11.2486 | 16.5414 | 15.5096 | 13.7826 | 6.6437 | 11.6873
9 | 10 | 6.4945 | 5.6772 | 5.1509 | 0 | 4.808 | 6.0697 | 7.1158 | 4.6496 | 0 | 0 | 0 | 0 | 0 | 0 | 0.0070733 | 0 | 11.0746 | 7.5549 | 14.441 | 14.7627 | 13.591 | 5.0945 | 10.2928 | 8.5637
9 | 11 | 9.4183 | 8.4171 | 7.9064 | 1.1702 | 7.6081 | 8.8175 | 10.2625 | 7.5594 | 1.3925 | 0 | 0 | 0 | 0 | 0 | 2.2347 | 7.8419 | 12.3519 | 14.1193 | 16.2263 | 17.1021 | 9.7905 | 14.5259 | 13.641 | 12.1465
10 | 0 | 8.5271 | 7.6998 | 6.7464 | 4.8857 | 6.195 | 7.4574 | 8.7485 | 6.3941 | 1.6643 | 0 | 0 | 0 | 0 | 0 | 0 | 5.1049 | 11.5421 | 13.1612 | 15.7154 | 15.2644 | 15.5773 | 13.8205 | 13.2099 | 10.3275
10 | 1 | 9.5843 | 8.8975 | 7.9463 | 6.5864 | 7.2932 | 8.6719 | 9.5368 | 6.4297 | 1.6197 | 0 | 0 | 0 | 0 | 0 | 0.049888 | 6.4366 | 10.1263 | 13.8017 | 16.4481 | 17.1832 | 14.8324 | 14.7362 | 12.9793 | 12.596
10 | 2 | 7.2711 | 6.1679 | 6.1623 | 5.5825 | 5.4464 | 5.2034 | 5.6559 | 2.4981 | 0 | 0 | 0 | 0 | 0 | 0 | 0 | 0 | 4.6272 | 10.6857 | 12.2738 | 14.6431 | 13.9797 | 12.2842 | 10.1914 | 9.7903
10 | 3 | 6.3101 | 3.9521 | 4.5902 | 4.2638 | 4.2733 | 4.6071 | 2.7845 | 0 | 0 | 0 | 0 | 0 | 0 | 0 | 0 | 0 | 4.3154 | 10.4812 | 11.5225 | 14.2174 | 13.5681 | 11.6774 | 9.4622 | 8.8635
10 | 4 | 8.9919 | 6.6873 | 6.7904 | 6.3977 | 6.4603 | 6.5737 | 3.4671 | 0 | 0 | 0 | 0 | 0 | 0 | 0 | 0 | 0 | 3.6755 | 10.2161 | 12.3295 | 15.1032 | 14.077 | 13.6748 | 11.5656 | 10.6832
10 | 5 | 13.2001 | 12.4861 | 11.6016 | 9.6291 | 10.4424 | 10.1393 | 6.1097 | 2.1412 | 0 | 0 | 0 | 0 | 0 | 0 | 0 | 1.5107 | 7.4912 | 11.6806 | 16.5895 | 16.8546 | 17.7831 | 16.584 | 16.7056 | 13.3247
10 | 6 | 15.1554 | 14.4049 | 13.4886 | 11.5924 | 12.6495 | 12.8067 | 8.9568 | 4.6145 | 0.31357 | 0 | 0 | 0 | 0 | 0 | 0.42377 | 5.8767 | 10.2078 | 15.3343 | 16.9715 | 19.9668 | 19.6489 | 18.4291 | 17.2802 | 17.7746
10 | 7 | 15.1745 | 14.4247 | 13.5677 | 11.6621 | 12.7339 | 13.2491 | 9.189 | 4.8464 | 0 | 0 | 0 | 0 | 0 | 0 | 0 | 5.4368 | 8.7576 | 15.4159 | 18.7781 | 20.2225 | 18.4549 | 18.4729 | 17.8426 | 17.7961
10 | 8 | 13.8758 | 13.0757 | 12.2325 | 10.3498 | 11.4983 | 12.6404 | 8.9115 | 3.9144 | 0 | 0 | 0 | 0 | 0 | 0 | 0 | 3.1058 | 9.8619 | 13.7831 | 18.109 | 18.3462 | 18.9253 | 17.4884 | 17.2224 | 14.9493
10 | 9 | 10.1484 | 9.4188 | 8.8539 | 7.2215 | 8.4871 | 9.5894 | 8.5551 | 3.8244 | 0 | 0 | 0 | 0 | 0 | 0 | 0 | 3.2493 | 9.7651 | 12.493 | 16.539 | 16.145 | 16.3268 | 14.5152 | 13.752 | 10.9959
10 | 10 | 6.9742 | 6.1146 | 5.5588 | 3.8193 | 5.1962 | 6.515 | 7.6287 | 5.1678 | 0 | 0 | 0 | 0 | 0 | 0 | 0 | 4.7877 | 11.7476 | 13.6941 | 15.2331 | 14.2639 | 14.3691 | 12.1984 | 10.9452 | 7.8221
10 | 11 | 9.9518 | 8.8964 | 8.351 | 6.6816 | 8.0301 | 9.2982 | 10.8122 | 7.9919 | 2.0436 | 0 | 0 | 0 | 0 | 0 | 1.6544 | 8.579 | 13.819 | 14.866 | 15.7553 | 17.9952 | 17.053 | 15.3044 | 13.0649 | 12.8199
11 | 0 | 9.1841 | 8.3131 | 7.3036 | 6.7309 | 6.7175 | 8.0496 | 9.4107 | 7.1499 | 2.4313 | 0 | 0 | 0 | 0 | 0 | 1.4897 | 7.2789 | 12.3523 | 14.0021 | 16.6781 | 17.5907 | 16.5388 | 14.7076 | 14.0844 | 12.4562
11 | 1 | 10.2287 | 9.5083 | 8.5104 | 7.742 | 7.8229 | 9.2704 | 10.2252 | 7.1978 | 2.402 | 0 | 0 | 0 | 0 | 0 | 2.2357 | 7.2893 | 12.2562 | 14.6341 | 17.4121 | 18.1855 | 17.1084 | 15.6266 | 15.1703 | 13.3843
11 | 2 | 7.8364 | 7.1106 | 6.6476 | 6.0391 | 5.901 | 7.0401 | 6.2361 | 3.1722 | 0 | 0 | 0 | 0 | 0 | 0 | 0 | 1.6159 | 6.6791 | 11.4373 | 14.4701 | 15.5676 | 14.8669 | 13.0919 | 12.2925 | 10.4899
11 | 3 | 6.8368 | 5.7566 | 5.0403 | 4.6915 | 4.6913 | 5.6999 | 3.3105 | 0 | 0 | 0 | 0 | 0 | 0 | 0 | 0 | 1.3647 | 6.3112 | 11.1595 | 13.6015 | 15.0567 | 14.3883 | 12.4141 | 11.4971 | 9.4997
11 | 4 | 9.5638 | 8.532 | 7.2673 | 6.8524 | 6.9063 | 7.0651 | 4.0082 | 0.27787 | 0 | 0 | 0 | 0 | 0 | 0 | 0 | 1.0052 | 5.7257 | 10.9555 | 14.4749 | 15.9835 | 15.9777 | 14.4634 | 13.6404 | 11.3402
11 | 5 | 13.8926 | 13.1422 | 12.2126 | 11.5267 | 10.9941 | 10.7261 | 6.7111 | 2.8366 | 0 | 0 | 0 | 0 | 0 | 0 | 0 | 3.6753 | 8.2908 | 13.8182 | 17.5001 | 19.0733 | 18.7092 | 17.447 | 17.574 | 15.4104
11 | 6 | 15.9247 | 15.1373 | 14.1756 | 13.5715 | 13.2947 | 13.5005 | 9.6652 | 5.7522 | 1.1189 | 0 | 0 | 0 | 0 | 0 | 2.673 | 6.7919 | 11.0746 | 16.2179 | 19.2599 | 20.9889 | 20.6439 | 19.3611 | 19.5414 | 18.6741
11 | 7 | 15.9491 | 15.1609 | 14.2593 | 13.6432 | 13.3804 | 13.951 | 9.9015 | 5.6447 | 0.72283 | 0 | 0 | 0 | 0 | 0 | 2.1014 | 6.3558 | 10.9468 | 16.2986 | 19.7606 | 21.2611 | 20.7853 | 19.4146 | 19.6499 | 18.7021
11 | 8 | 14.5929 | 13.7528 | 12.8679 | 12.2773 | 12.0956 | 13.2985 | 9.5868 | 4.6696 | 0 | 0 | 0 | 0 | 0 | 0 | 0.29966 | 5.3072 | 10.697 | 15.9485 | 19.0677 | 20.634 | 19.9049 | 18.3919 | 18.1107 | 17.107
11 | 9 | 10.7008 | 9.9318 | 9.3338 | 9.0015 | 8.9401 | 10.1013 | 9.1163 | 4.4645 | 0 | 0 | 0 | 0 | 0 | 0 | 0.58522 | 5.3429 | 10.4968 | 14.5631 | 17.4127 | 18.3247 | 17.1849 | 15.2845 | 14.4854 | 12.9775
11 | 10 | 7.478 | 6.5739 | 5.9871 | 5.5482 | 5.6037 | 6.9826 | 8.1672 | 5.8693 | 0.45658 | 0 | 0 | 0 | 0 | 0 | 1.4464 | 6.8438 | 12.4544 | 14.4406 | 16.0649 | 16.4477 | 15.1862 | 12.9272 | 11.6302 | 9.7509
11 | 11 | 10.512 | 9.3996 | 8.8178 | 8.4458 | 8.4732 | 9.8029 | 11.3894 | 8.867 | 2.7273 | 0 | 0 | 0 | 0 | 0 | 3.7526 | 9.3529 | 14.5689 | 15.6501 | 17.9684 | 18.9329 | 17.9484 | 16.1217 | 15.1675 | 13.527
12 | 0 | 9.8739 | 8.9571 | 7.8886 | 7.2816 | 7.266 | 8.6715 | 10.106 | 7.9428 | 3.2366 | 0 | 0 | 0 | 0 | 0 | 2.3964 | 8.1748 | 13.2029 | 14.8851 | 17.689 | 18.6466 | 17.5483 | 15.6391 | 15.0026 | 13.3045
12 | 1 | 10.9053 | 10.1497 | 9.1026 | 8.2971 | 8.3792 | 9.8989 | 10.948 | 8.0043 | 3.2235 | 0 | 0 | 0 | 0 | 0 | 3.1439 | 8.1845 | 13.1057 | 15.5081 | 18.4243 | 19.238 | 18.1114 | 16.5614 | 16.084 | 14.2121
12 | 2 | 8.43 | 7.6558 | 7.1573 | 6.5185 | 6.3784 | 7.5818 | 6.8452 | 3.8799 | 0 | 0 | 0 | 0 | 0 | 0 | 0 | 2.4276 | 7.4467 | 12.2264 | 15.3894 | 16.5382 | 15.7985 | 13.9399 | 13.1119 | 11.2246
12 | 3 | 7.3898 | 6.2644 | 5.5129 | 5.1406 | 5.1302 | 6.1957 | 3.8629 | 0.29828 | 0 | 0 | 0 | 0 | 0 | 0 | 0 | 2.1196 | 7.0199 | 11.8718 | 14.3976 | 15.9381 | 15.2495 | 13.1877 | 12.2469 | 10.1678
12 | 4 | 10.1643 | 9.0822 | 7.7681 | 7.3298 | 7.3746 | 7.5812 | 4.5764 | 0.93966 | 0 | 0 | 0 | 0 | 0 | 0 | 0 | 1.819 | 6.4916 | 11.7319 | 15.3407 | 16.9078 | 16.8852 | 15.2914 | 14.4321 | 12.03
12 | 5 | 14.6197 | 13.8312 | 12.8541 | 12.1324 | 11.5735 | 11.3421 | 7.3426 | 3.5667 | 0 | 0 | 0 | 0 | 0 | 0 | 0.39345 | 4.5613 | 9.1305 | 14.6759 | 18.4562 | 20.0732 | 19.6815 | 18.3532 | 18.4858 | 16.2135
12 | 6 | 16.7324 | 15.9062 | 14.8969 | 14.2628 | 13.9721 | 14.2291 | 10.409 | 6.5885 | 1.9645 | 0 | 0.28295 | 0 | 0 | 0.94234 | 3.6479 | 7.7528 | 11.9848 | 17.1457 | 20.276 | 22.0621 | 21.6886 | 20.3397 | 20.5289 | 19.6186
12 | 7 | 16.7626 | 15.934 | 14.9855 | 14.3364 | 14.0592 | 14.688 | 10.6496 | 6.483 | 1.5693 | 0 | 0 | 0 | 0 | 0.3569 | 3.0831 | 7.3208 | 11.8588 | 17.2255 | 20.7924 | 22.3517 | 21.8455 | 20.4033 | 20.649 | 19.6535
12 | 8 | 15.3459 | 14.4639 | 13.5349 | 12.9145 | 12.7227 | 13.9896 | 10.2958 | 5.4625 | 0.11227 | 0 | 0 | 0 | 0 | 0 | 1.2364 | 6.232 | 11.5738 | 16.8352 | 20.0744 | 21.7066 | 20.9335 | 19.3406 | 19.0434 | 17.9858
12 | 9 | 11.2809 | 10.4705 | 9.8377 | 9.4837 | 9.4159 | 10.6388 | 9.7056 | 5.1367 | 0 | 0 | 0 | 0 | 0 | 0 | 1.4118 | 6.1543 | 11.265 | 15.3499 | 18.33 | 19.2837 | 18.0859 | 16.0922 | 15.2556 | 13.6714
12 | 10 | 8.0069 | 7.0561 | 6.4368 | 5.9768 | 6.0316 | 7.4735 | 8.7327 | 6.5253 | 1.1228 | 0 | 0 | 0 | 0 | 0 | 2.2205 | 7.6159 | 13.1965 | 15.2244 | 16.9382 | 17.3539 | 16.0441 | 13.6925 | 12.3495 | 10.3894
12 | 11 | 11.1002 | 9.9281 | 9.3079 | 8.9114 | 8.9385 | 10.3328 | 11.9955 | 9.5702 | 3.4452 | 0 | 0 | 0 | 0 | 0.81639 | 4.5689 | 10.1656 | 15.3563 | 16.4733 | 18.9053 | 19.9175 | 18.8885 | 16.9799 | 15.9885 | 14.2694
13 | 0 | 10.5982 | 9.6333 | 8.503 | 7.8598 | 7.842 | 9.3244 | 10.836 | 8.7754 | 4.0822 | 0 | 0.20145 | 0 | 0 | 0 | 3.3484 | 9.1154 | 14.0961 | 15.8121 | 18.7504 | 19.7552 | 18.6083 | 16.6171 | 15.9668 | 14.1952
13 | 1 | 11.6157 | 10.8231 | 9.7245 | 8.8801 | 8.9632 | 10.5588 | 11.7069 | 8.8511 | 4.086 | 0 | 0.25818 | 0 | 0 | 0.32754 | 4.0976 | 9.1245 | 13.9977 | 16.4259 | 19.487 | 20.343 | 19.1644 | 17.543 | 17.0435 | 15.0812
13 | 2 | 9.0533 | 8.2282 | 7.6924 | 7.0219 | 6.8796 | 8.1506 | 7.4848 | 4.6231 | 0 | 0 | 0 | 0 | 0 | 0 | 0 | 3.2799 | 8.2527 | 13.055 | 16.3546 | 17.5574 | 16.7767 | 14.8304 | 13.9723 | 11.996
13 | 3 | 7.9705 | 6.7976 | 6.0092 | 5.6121 | 5.5911 | 6.7162 | 4.4428 | 0.96223 | 0 | 0 | 0 | 0 | 0 | 0 | 0 | 2.9122 | 7.764 | 12.6197 | 15.2335 | 16.8635 | 16.1538 | 13.9999 | 13.0343 | 10.8692
13 | 4 | 10.7949 | 9.6599 | 8.2939 | 7.8311 | 7.8663 | 8.123 | 5.173 | 1.6345 | 0 | 0 | 0 | 0 | 0 | 0 | 0 | 2.6736 | 7.2958 | 12.5471 | 16.2498 | 17.8783 | 17.8382 | 16.1609 | 15.2634 | 12.7544
13 | 5 | 15.3832 | 14.5546 | 13.5278 | 12.7684 | 12.1818 | 11.989 | 8.0056 | 4.3333 | 0 | 0 | 0 | 0 | 0 | 0 | 1.3422 | 5.4917 | 10.0121 | 15.5765 | 19.4601 | 21.1232 | 20.7025 | 19.3048 | 19.4431 | 17.0568
13 | 6 | 17.5805 | 16.7136 | 15.6542 | 14.9887 | 14.6834 | 14.994 | 11.1901 | 7.4667 | 2.8524 | 0 | 1.3715 | 0.42398 | 0.84862 | 1.9878 | 4.6715 | 8.7619 | 12.9405 | 18.1198 | 21.3429 | 23.189 | 22.7855 | 21.3672 | 21.5657 | 20.6103
13 | 7 | 17.6166 | 16.7457 | 15.748 | 15.0643 | 14.772 | 15.4619 | 11.4351 | 7.3631 | 2.4582 | 0 | 0.9209 | 0 | 0.06909 | 1.4129 | 4.114 | 8.334 | 12.8163 | 18.1986 | 21.8757 | 23.4968 | 22.9587 | 21.4415 | 21.698 | 20.6524
13 | 8 | 16.1365 | 15.2105 | 14.2354 | 13.5835 | 13.3812 | 14.7152 | 11.0403 | 6.2951 | 0.96161 | 0 | 0 | 0 | 0 | 0 | 2.2199 | 7.203 | 12.4944 | 17.7664 | 21.1313 | 22.8327 | 22.0136 | 20.3367 | 20.0228 | 18.9086
13 | 9 | 11.8899 | 11.0362 | 10.3668 | 9.99 | 9.9154 | 11.2032 | 10.3243 | 5.8424 | 0 | 0 | 0 | 0 | 0 | 0 | 2.2798 | 7.0063 | 12.0716 | 16.176 | 19.2932 | 20.2907 | 19.032 | 16.9403 | 16.0642 | 14.4
13 | 10 | 8.5623 | 7.5625 | 6.909 | 6.4268 | 6.4809 | 7.989 | 9.3264 | 7.214 | 1.8223 | 0 | 0 | 0 | 0 | 0 | 3.0333 | 8.4266 | 13.9757 | 16.0474 | 17.8552 | 18.3055 | 16.945 | 14.496 | 13.1047 | 11.0598
13 | 11 | 11.7178 | 10.4829 | 9.8226 | 9.4003 | 9.427 | 10.8892 | 12.6319 | 10.3086 | 4.1989 | 0 | 0.40255 | 0 | 0 | 1.7125 | 5.426 | 11.0188 | 16.183 | 17.3378 | 19.889 | 20.9514 | 19.8757 | 17.881 | 16.8506 | 15.049
14 | 0 | 11.3588 | 10.3433 | 9.148 | 8.4669 | 8.4467 | 10.01 | 11.6026 | 9.6496 | 4.97 | 0.83527 | 1.2806 | 0 | 0 | 1.014 | 4.3481 | 10.1031 | 15.034 | 16.7856 | 19.8648 | 20.9193 | 19.7213 | 17.644 | 16.9791 | 15.1304
14 | 1 | 12.3616 | 11.5302 | 10.3774 | 9.4921 | 9.5765 | 11.2517 | 12.5038 | 9.7403 | 4.9916 | 0.89827 | 1.3445 | 0 | 0 | 1.3602 | 5.099 | 10.1116 | 14.9342 | 17.3895 | 20.603 | 21.5033 | 20.2702 | 18.5737 | 18.0508 | 15.9938
14 | 2 | 9.7078 | 8.8293 | 8.2543 | 7.5504 | 7.4059 | 8.7478 | 8.1564 | 5.4034 | 0.5161 | 0 | 0 | 0 | 0 | 0 | 0 | 4.1748 | 9.099 | 13.925 | 17.3681 | 18.6275 | 17.8038 | 15.7654 | 14.8757 | 12.806
14 | 3 | 8.5801 | 7.3575 | 6.5303 | 6.1073 | 6.0749 | 7.2628 | 5.0517 | 1.6594 | 0 | 0 | 0 | 0 | 0 | 0 | 0 | 3.7445 | 8.5453 | 13.405 | 16.1112 | 17.8352 | 17.1033 | 14.8527 | 13.861 | 11.6057
14 | 4 | 11.4569 | 10.2665 | 8.8459 | 8.3575 | 8.3826 | 8.6919 | 5.7995 | 2.3642 | 0 | 0 | 0 | 0 | 0 | 0 | 0 | 3.5709 | 8.1402 | 13.403 | 17.2044 | 18.8973 | 18.8388 | 17.0738 | 16.1362 | 13.5149
14 | 5 | 16.1848 | 15.3142 | 14.2351 | 13.4362 | 12.8205 | 12.6683 | 8.7017 | 5.1382 | 0.61815 | 0 | 0 | 0 | 0 | 0 | 2.3384 | 6.4685 | 10.9378 | 16.5221 | 20.5142 | 22.2256 | 21.7746 | 20.3039 | 20.4484 | 17.9423
14 | 6 | 18.471 | 17.5614 | 16.4495 | 15.7509 | 15.4303 | 15.7972 | 12.0102 | 8.3887 | 3.7847 | 0.68596 | 2.5146 | 1.5626 | 1.981 | 3.0856 | 5.7463 | 9.8213 | 13.944 | 19.1426 | 22.4631 | 24.3722 | 23.9373 | 22.446 | 22.6544 | 21.6516
14 | 7 | 18.5134 | 17.598 | 16.5486 | 15.8287 | 15.5204 | 16.2744 | 12.26 | 8.2873 | 3.3914 | 0.2394 | 2.0729 | 0.69363 | 1.2037 | 2.5217 | 5.1964 | 9.3979 | 13.8217 | 19.2205 | 23.0131 | 24.6992 | 24.1275 | 22.5315 | 22.7994 | 21.7012
14 | 8 | 16.9667 | 15.9944 | 14.9709 | 14.2859 | 14.0726 | 15.4771 | 11.822 | 7.1693 | 1.8534 | 0 | 0.071689 | 0 | 0 | 0.56787 | 3.2527 | 8.2225 | 13.4611 | 18.7441 | 22.2411 | 24.0152 | 23.1476 | 21.3827 | 21.0511 | 19.8774
14 | 9 | 12.5294 | 11.6301 | 10.9224 | 10.5216 | 10.4398 | 11.7958 | 10.974 | 6.5835 | 0.60644 | 0 | 0 | 0 | 0 | 0 | 3.1912 | 7.9009 | 12.9186 | 17.0434 | 20.3046 | 21.3481 | 20.0253 | 17.8308 | 16.9133 | 15.165
14 | 10 | 9.1455 | 8.0942 | 7.4048 | 6.8993 | 6.9526 | 8.5303 | 9.9498 | 7.9372 | 2.5568 | 0 | 0 | 0 | 0 | 0.50898 | 3.8867 | 9.2778 | 14.7938 | 16.9115 | 18.8181 | 19.3046 | 17.8908 | 15.3396 | 13.8977 | 11.7637
14 | 11 | 12.3662 | 11.0655 | 10.3629 | 9.9137 | 9.94 | 11.4735 | 13.3001 | 11.0839 | 4.9904 | 0.80552 | 1.377 | 0.4184 | 0.84727 | 2.6534 | 6.326 | 11.9148 | 17.0511 | 18.2454 | 20.9219 | 22.0369 | 20.9122 | 18.8272 | 17.7558 | 15.8676
15 | 0 | 12.1573 | 11.0887 | 9.8253 | 9.1044 | 9.0818 | 10.7298 | 12.4075 | 10.5675 | 5.9023 | 1.7905 | 2.4138 | 0.80665 | 0.62911 | 2.1001 | 5.3977 | 11.1402 | 16.0188 | 17.8077 | 21.035 | 22.1415 | 20.8899 | 18.7223 | 18.0421 | 16.1124
15 | 1 | 13.1449 | 12.2726 | 11.063 | 10.1348 | 10.2204 | 11.9792 | 13.3405 | 10.674 | 5.9425 | 1.8627 | 2.4851 | 0.91743 | 0.98104 | 2.4445 | 6.1504 | 11.1479 | 15.9177 | 18.4013 | 21.7747 | 22.7216 | 21.4312 | 19.6559 | 19.1086 | 16.952
15 | 2 | 10.3949 | 9.4604 | 8.8442 | 8.1053 | 7.9585 | 9.3749 | 8.8615 | 6.2227 | 1.3516 | 0 | 0 | 0 | 0 | 0 | 0.72741 | 5.1145 | 9.9877 | 14.8386 | 18.4323 | 19.7511 | 18.8822 | 16.7471 | 15.8242 | 13.6565
15 | 3 | 9.2203 | 7.9454 | 7.0774 | 6.6271 | 6.583 | 7.8367 | 5.6911 | 2.3914 | 0 | 0 | 0 | 0 | 0 | 0 | 0.070109 | 4.6184 | 9.3657 | 14.2295 | 17.0328 | 18.8554 | 18.1002 | 15.7482 | 14.729 | 12.3791
15 | 4 | 12.1521 | 10.9034 | 9.4256 | 8.9102 | 8.9247 | 9.2893 | 6.4572 | 3.1303 | 0 | 0 | 0 | 0 | 0 | 0 | 0.34495 | 4.513 | 9.0268 | 14.3018 | 18.2068 | 19.9673 | 19.8895 | 18.0323 | 17.0527 | 14.3135
15 | 5 | 17.0265 | 16.1118 | 14.9778 | 14.1374 | 13.4911 | 13.3815 | 9.4327 | 5.9834 | 1.4889 | 0 | 0.17948 | 0 | 0 | 0.703 | 3.3844 | 7.4942 | 11.9098 | 17.515 | 21.621 | 23.3831 | 22.9002 | 21.353 | 21.5039 | 18.872
15 | 6 | 19.406 | 18.4516 | 17.2845 | 16.5511 | 16.2145 | 16.6406 | 12.8713 | 9.3568 | 4.7636 | 1.6858 | 3.7147 | 2.7582 | 3.1701 | 4.2382 | 6.8748 | 10.9338 | 14.9977 | 20.2166 | 23.6393 | 25.6146 | 25.1467 | 23.5788 | 23.7975 | 22.745
15 | 7 | 19.4551 | 18.493 | 17.3892 | 16.6312 | 16.3062 | 17.1276 | 13.126 | 9.2577 | 4.3714 | 1.2433 | 3.2826 | 1.8838 | 2.395 | 3.6859 | 6.3329 | 10.5149 | 14.8774 | 20.2935 | 24.2075 | 25.9617 | 25.3548 | 23.6761 | 23.9559 | 22.8025
15 | 8 | 17.8383 | 16.8175 | 15.7431 | 15.0234 | 14.7986 | 16.277 | 12.6428 | 8.0872 | 2.7898 | 0 | 1.2462 | 0.053206 | 0.37116 | 1.6985 | 4.337 | 9.293 | 14.4761 | 19.7706 | 23.4064 | 25.2568 | 24.3383 | 22.4809 | 22.1308 | 20.8948
15 | 9 | 13.2009 | 12.2537 | 11.5057 | 11.0798 | 10.9905 | 12.418 | 11.6562 | 7.3616 | 1.407 | 0 | 0 | 0 | 0 | 0.90536 | 4.1481 | 8.8402 | 13.8079 | 17.9542 | 21.3665 | 22.4583 | 21.0684 | 18.7659 | 17.8048 | 15.9683
15 | 10 | 9.7578 | 8.6524 | 7.9253 | 7.3955 | 7.448 | 9.0986 | 10.6044 | 8.6966 | 3.3281 | 0 | 0.17007 | 0 | 0 | 1.4274 | 4.7828 | 10.1716 | 15.6529 | 17.8189 | 19.8291 | 20.3536 | 18.884 | 16.2255 | 14.7304 | 12.5028
15 | 11 | 13.0471 | 11.6772 | 10.9303 | 10.4527 | 10.4786 | 12.087 | 14.0017 | 11.898 | 5.8214 | 1.668 | 2.4001 | 1.4414 | 1.863 | 3.6413 | 7.271 | 12.8555 | 17.9626 | 19.1985 | 22.0065 | 23.1767 | 22.0005 | 19.8207 | 18.7062 | 16.727
16 | 0 | 12.9958 | 11.8715 | 10.5364 | 9.7737 | 9.7485 | 11.4856 | 13.2526 | 11.5313 | 6.8811 | 2.7934 | 3.6036 | 1.9869 | 1.7882 | 3.2406 | 6.4998 | 12.2291 | 17.0528 | 18.8809 | 22.2637 | 23.4249 | 22.117 | 19.8545 | 19.1582 | 17.1435
16 | 1 | 13.9673 | 13.0521 | 11.7828 | 10.8096 | 10.8965 | 12.7432 | 14.219 | 11.6543 | 6.941 | 2.8754 | 3.6828 | 2.1051 | 2.1542 | 3.583 | 7.2544 | 12.2361 | 16.9502 | 19.4637 | 23.005 | 24.0009 | 22.6503 | 20.7922 | 20.2192 | 17.9582
16 | 2 | 11.1164 | 10.1231 | 9.4637 | 8.688 | 8.5388 | 10.0334 | 9.6019 | 7.083 | 2.2289 | 0 | 0 | 0 | 0 | 0 | 1.7329 | 6.1011 | 10.9207 | 15.7978 | 19.5497 | 20.9309 | 20.0145 | 17.7779 | 16.8202 | 14.5494
16 | 3 | 9.8925 | 8.5627 | 7.6519 | 7.173 | 7.1165 | 8.4394 | 6.3624 | 3.16 | 0 | 0 | 0 | 0 | 0 | 0 | 1.0042 | 5.536 | 10.2272 | 15.0953 | 18.0005 | 19.9267 | 19.147 | 16.6885 | 15.6405 | 13.1911
16 | 4 | 12.882 | 11.5721 | 10.0343 | 9.4905 | 9.494 | 9.9165 | 7.1479 | 3.9347 | 0 | 0 | 0 | 0 | 0 | 0 | 1.355 | 5.5023 | 9.9577 | 15.2455 | 19.2592 | 21.0908 | 20.9926 | 19.0388 | 18.015 | 15.152
16 | 5 | 17.9103 | 16.9493 | 15.7576 | 14.8736 | 14.1953 | 14.1303 | 10.2002 | 6.8709 | 2.4032 | 0 | 1.3444 | 0.18777 | 0.5735 | 1.8294 | 4.4827 | 8.5712 | 12.9304 | 18.5576 | 22.7832 | 24.5986 | 24.0821 | 22.4545 | 22.6122 | 19.8483
16 | 6 | 20.3877 | 19.3862 | 18.1612 | 17.3914 | 17.0379 | 17.5262 | 13.7755 | 10.3733 | 5.7914 | 2.7356 | 4.9749 | 4.0136 | 4.4186 | 5.4485 | 8.0598 | 12.1019 | 16.104 | 21.3443 | 24.8744 | 26.9191 | 26.4166 | 24.7683 | 24.9978 | 23.893
16 | 7 | 20.4438 | 19.4327 | 18.2719 | 17.4739 | 17.1313 | 18.0234 | 14.0354 | 10.2766 | 5.4003 | 2.2975 | 4.5527 | 3.1334 | 3.646 | 4.9084 | 7.5262 | 11.6879 | 15.9858 | 21.4201 | 25.4615 | 27.2874 | 26.6434 | 24.8779 | 25.1703 | 23.9588
16 | 8 | 18.7536 | 17.6817 | 16.5539 | 15.7979 | 15.5609 | 17.117 | 13.5046 | 9.051 | 3.773 | 0.52976 | 2.4795 | 1.2792 | 1.5899 | 2.8856 | 5.4756 | 10.417 | 15.5419 | 20.8485 | 24.63 | 26.5605 | 25.5886 | 23.6341 | 23.2646 | 21.9629
16 | 9 | 13.906 | 12.9085 | 12.1182 | 11.666 | 11.5688 | 13.0713 | 12.3724 | 8.1786 | 2.2477 | 0 | 0.29336 | 0 | 0.028469 | 1.9392 | 5.1529 | 9.8264 | 14.7417 | 18.9105 | 22.4815 | 23.624 | 22.1635 | 19.7477 | 18.7409 | 16.8117
16 | 10 | 10.4007 | 9.2386 | 8.4719 | 7.9164 | 7.9681 | 9.6953 | 11.2917 | 9.4939 | 4.1379 | 0.63922 | 1.1781 | 0.44708 | 0.86758 | 2.3918 | 5.7237 | 11.1101 | 16.5549 | 18.7716 | 20.8907 | 21.4551 | 19.9268 | 17.1557 | 15.6046 | 13.2789
16 | 11 | 13.7621 | 12.3195 | 11.5261 | 11.0187 | 11.0442 | 12.7311 | 14.7384 | 12.7528 | 6.6939 | 2.5736 | 3.4744 | 2.5156 | 2.9295 | 4.6786 | 8.2632 | 13.8433 | 18.9197 | 20.1992 | 23.1453 | 24.3735 | 23.1432 | 20.8638 | 19.7041 | 17.6295
17 | 0 | 13.8762 | 12.6934 | 11.2831 | 10.4766 | 10.4486 | 12.2793 | 14.14 | 12.5433 | 7.9089 | 3.8465 | 4.8529 | 3.2262 | 3.0053 | 4.4381 | 7.657 | 13.3725 | 18.1385 | 20.0077 | 23.5539 | 24.7724 | 23.4054 | 21.0433 | 20.3302 | 18.2262
17 | 1 | 14.8308 | 13.8707 | 12.5387 | 11.5182 | 11.6064 | 13.5453 | 15.1415 | 12.6836 | 7.9893 | 3.9387 | 4.9403 | 3.3521 | 3.3861 | 4.7784 | 8.4136 | 13.3787 | 18.0345 | 20.5792 | 24.2968 | 25.344 | 23.9304 | 21.9853 | 21.3854 | 19.0146
17 | 2 | 11.874 | 10.8189 | 10.1141 | 9.2999 | 9.148 | 10.7248 | 10.3794 | 7.9863 | 3.15 | 0 | 0 | 0 | 0 | 0 | 2.7888 | 7.1371 | 11.9005 | 16.805 | 20.723 | 22.1697 | 21.2035 | 18.8602 | 17.866 | 15.4871
17 | 3 | 10.5983 | 9.2108 | 8.2551 | 7.7461 | 7.6766 | 9.0721 | 7.0673 | 3.967 | 0 | 0 | 0 | 0 | 0 | 0 | 1.9849 | 6.4995 | 11.1317 | 16.0044 | 19.0166 | 21.0515 | 20.2462 | 17.6758 | 16.5975 | 14.0437
17 | 4 | 13.6485 | 12.2743 | 10.6734 | 10.0998 | 10.0916 | 10.5751 | 7.8731 | 4.7793 | 0.36685 | 0 | 0 | 0 | 0 | 0 | 2.4156 | 6.541 | 10.9352 | 16.2364 | 20.3643 | 22.2704 | 22.151 | 20.0956 | 19.0255 | 16.0324
17 | 5 | 18.8383 | 17.8286 | 16.5764 | 15.6466 | 14.9347 | 14.9166 | 11.0061 | 7.8027 | 3.3632 | 0.45204 | 2.5676 | 1.4065 | 1.7851 | 3.012 | 5.6359 | 9.7021 | 14.002 | 19.6523 | 24.0035 | 25.8748 | 25.3231 | 23.6111 | 23.7759 | 20.8733
17 | 6 | 21.4186 | 20.3677 | 19.0818 | 18.2737 | 17.9025 | 18.456 | 14.7248 | 11.4407 | 6.8707 | 3.8379 | 6.2981 | 5.3317 | 5.7295 | 6.7193 | 9.304 | 13.3284 | 17.2657 | 22.5284 | 26.1712 | 28.2889 | 27.7499 | 26.0172 | 26.258 | 25.0984
17 | 7 | 21.4819 | 20.4193 | 19.1987 | 18.3587 | 17.9976 | 18.964 | 14.9902 | 11.3464 | 6.4807 | 3.4043 | 5.8863 | 4.4456 | 4.9594 | 6.1919 | 8.7792 | 12.9194 | 17.1497 | 22.603 | 26.7783 | 28.6793 | 27.9965 | 26.1398 | 26.4454 | 25.173
17 | 8 | 19.7146 | 18.5892 | 17.4053 | 16.611 | 16.3613 | 17.999 | 14.4096 | 10.063 | 4.8054 | 1.6029 | 3.7744 | 2.5665 | 2.8695 | 4.1321 | 6.6711 | 11.5972 | 16.6609 | 21.9803 | 25.9147 | 27.9293 | 26.9014 | 24.8449 | 24.455 | 23.0845
17 | 9 | 14.6463 | 13.5961 | 12.7613 | 12.2814 | 12.1759 | 13.7573 | 13.1245 | 9.0364 | 3.1303 | 0 | 1.424 | 0.37318 | 1.1411 | 3.0247 | 6.2079 | 10.862 | 15.7221 | 19.9147 | 23.6523 | 24.848 | 23.3135 | 20.7785 | 19.7238 | 17.6973
17 | 10 | 11.0758 | 9.8541 | 9.0459 | 8.4634 | 8.5142 | 10.3219 | 12.0134 | 10.3311 | 4.9881 | 1.533 | 2.2366 | 1.5068 | 1.9105 | 3.4044 | 6.7117 | 12.0955 | 17.502 | 19.7719 | 22.0053 | 22.6117 | 21.0218 | 18.1323 | 16.5226 | 14.0938
17 | 11 | 14.5128 | 12.9939 | 12.1516 | 11.613 | 11.638 | 13.4074 | 15.512 | 13.6503 | 7.6101 | 3.5245 | 4.6024 | 3.6435 | 4.0494 | 5.7678 | 9.305 | 14.8804 | 19.9246 | 21.2499 | 24.341 | 25.6301 | 24.3431 | 21.9591 | 20.7519 | 18.5771
18 | 0 | 14.8006 | 13.5564 | 12.0672 | 11.2145 | 11.1837 | 13.1126 | 15.0717 | 13.6059 | 8.9881 | 4.9523 | 6.1646 | 4.5275 | 4.2832 | 5.6955 | 8.872 | 14.5731 | 19.2785 | 21.191 | 24.9085 | 26.1874 | 24.7583 | 22.2916 | 21.5607 | 19.363
18 | 1 | 15.7375 | 14.7301 | 13.3324 | 12.2622 | 12.3519 | 14.3875 | 16.1101 | 13.7644 | 9.0901 | 5.0552 | 6.2608 | 4.6614 | 4.6796 | 6.0337 | 9.6307 | 14.5784 | 19.1729 | 21.7504 | 25.6532 | 26.7544 | 25.2744 | 23.2381 | 22.6099 | 20.1239
18 | 2 | 12.6695 | 11.5495 | 10.7971 | 9.9423 | 9.7877 | 11.4508 | 11.1957 | 8.9348 | 4.1172 | 0 | 0.70183 | 0 | 0 | 0.63537 | 3.8974 | 8.2249 | 12.9292 | 17.8625 | 21.955 | 23.4705 | 22.4519 | 19.9967 | 18.9641 | 16.4716
18 | 3 | 11.3394 | 9.8914 | 8.8885 | 8.3479 | 8.2648 | 9.7365 | 7.8075 | 4.8144 | 0.59479 | 0 | 0 | 0 | 0 | 0.10579 | 3.0147 | 7.5111 | 12.0814 | 16.9589 | 20.0834 | 22.2326 | 21.4003 | 18.7124 | 17.6024 | 14.939
18 | 4 | 14.4532 | 13.0116 | 11.3444 | 10.7396 | 10.7192 | 11.2666 | 8.6345 | 5.6662 | 1.2849 | 0 | 0.73743 | 0 | 0 | 0.72712 | 3.5293 | 7.6317 | 11.9616 | 17.2768 | 21.5246 | 23.509 | 23.3672 | 21.2053 | 20.0864 | 16.9569
18 | 5 | 19.8127 | 18.7519 | 17.4362 | 16.4583 | 15.711 | 15.7422 | 11.8523 | 8.7811 | 4.3712 | 1.5061 | 3.852 | 2.6861 | 3.0572 | 4.2538 | 6.8467 | 10.8894 | 15.1272 | 20.8017 | 25.2848 | 27.2148 | 26.6262 | 24.8255 | 24.9978 | 21.9496
18 | 6 | 22.501 | 21.3981 | 20.0484 | 19.2001 | 18.8103 | 19.4323 | 15.7217 | 12.5614 | 8.0039 | 4.9953 | 7.6874 | 6.7158 | 7.106 | 8.0537 | 10.6105 | 14.6162 | 18.4854 | 23.7716 | 27.5328 | 29.7271 | 29.1499 | 27.3286 | 27.5813 | 26.3641
18 | 7 | 22.572 | 21.4553 | 20.1718 | 19.2877 | 18.9073 | 19.9517 | 15.9928 | 12.4697 | 7.6151 | 4.5665 | 7.2866 | 5.8233 | 6.3386 | 7.5397 | 10.0949 | 14.2126 | 18.3718 | 23.8451 | 28.1609 | 30.1408 | 29.4172 | 27.4647 | 27.7842 | 26.4479
18 | 8 | 20.7236 | 19.542 | 18.2993 | 17.4649 | 17.2018 | 18.9251 | 15.3597 | 11.1255 | 5.8894 | 2.7297 | 5.1341 | 3.9181 | 4.2131 | 5.441 | 7.9264 | 12.8365 | 17.8359 | 23.1687 | 27.2637 | 29.3666 | 28.2798 | 26.1162 | 25.7049 | 24.2622
18 | 9 | 15.4237 | 14.318 | 13.4366 | 12.9276 | 12.8134 | 14.4776 | 13.9142 | 9.9372 | 4.0571 | 0.6867 | 2.6111 | 1.5566 | 2.3094 | 4.1644 | 7.3156 | 11.9494 | 16.7516 | 20.969 | 24.8816 | 26.1332 | 24.5209 | 21.861 | 20.7559 | 18.6272
18 | 10 | 11.7847 | 10.5004 | 9.6485 | 9.0378 | 9.0876 | 10.9798 | 12.7711 | 11.2102 | 5.8809 | 2.4714 | 3.348 | 2.6195 | 3.0055 | 4.4677 | 7.749 | 13.1302 | 18.4965 | 20.8223 | 23.1756 | 23.8262 | 22.1715 | 19.1578 | 17.4865 | 14.9494
18 | 11 | 15.301 | 13.702 | 12.8085 | 12.237 | 12.2615 | 14.1176 | 16.3242 | 14.5927 | 8.5721 | 4.523 | 5.7868 | 4.8277 | 5.2252 | 6.9115 | 10.399 | 15.9694 | 20.9797 | 22.3532 | 25.5965 | 26.9496 | 25.603 | 23.1092 | 21.8522 | 19.572
19 | 0 | 15.7713 | 14.4626 | 12.8904 | 11.9894 | 11.9556 | 13.9876 | 16.05 | 14.7216 | 10.1213 | 6.1133 | 7.542 | 5.8938 | 5.625 | 7.0157 | 10.1478 | 15.8336 | 20.4754 | 22.4333 | 26.3309 | 27.673 | 26.1788 | 23.6023 | 22.8527 | 20.5566
19 | 1 | 16.6895 | 15.6325 | 14.1657 | 13.0434 | 13.1345 | 15.2718 | 17.1271 | 14.8993 | 10.246 | 6.2275 | 7.6472 | 6.0362 | 6.0377 | 7.3516 | 10.9087 | 15.8381 | 20.3682 | 22.9803 | 27.0774 | 28.2353 | 26.6856 | 24.5536 | 23.8956 | 21.2886
19 | 2 | 13.5048 | 12.3166 | 11.5142 | 10.6169 | 10.4594 | 12.213 | 12.0528 | 9.9307 | 5.1328 | 0.73113 | 1.9594 | 0 | 0 | 1.8326 | 5.0614 | 9.3671 | 14.0093 | 18.9729 | 23.2485 | 24.8362 | 23.7628 | 21.19 | 20.117 | 17.5054
19 | 3 | 12.1175 | 10.6059 | 9.5536 | 8.9798 | 8.8823 | 10.4341 | 8.5847 | 5.7041 | 1.528 | 0 | 0.26713 | 0 | 0 | 1.224 | 4.096 | 8.5733 | 13.0786 | 17.9612 | 21.2036 | 23.4727 | 22.6121 | 19.8009 | 18.6575 | 15.879
19 | 4 | 15.2982 | 13.7857 | 12.049 | 11.4114 | 11.3781 | 11.9927 | 9.434 | 6.5974 | 2.2487 | 0 | 1.993 | 0.6217 | 0.80424 | 1.9252 | 4.6986 | 8.7769 | 13.0393 | 18.3693 | 22.7429 | 24.8096 | 24.6443 | 22.3704 | 21.2004 | 17.9276
19 | 5 | 20.8358 | 19.7213 | 18.3389 | 17.3106 | 16.5262 | 16.6091 | 12.7408 | 9.8084 | 5.4296 | 2.6129 | 5.2006 | 4.0298 | 4.393 | 5.5577 | 8.1182 | 12.1362 | 16.3086 | 22.0085 | 26.6301 | 28.6218 | 27.9944 | 26.1007 | 26.2808 | 23.0798
19 | 6 | 23.6375 | 22.4801 | 21.0633 | 20.1728 | 19.7636 | 20.4574 | 16.7684 | 13.7382 | 9.1937 | 6.2106 | 9.1463 | 8.169 | 8.5513 | 9.4547 | 11.9822 | 15.9683 | 19.7661 | 25.077 | 28.9625 | 31.2372 | 30.6199 | 28.7055 | 28.9708 | 27.6931
19 | 7 | 23.7165 | 22.5431 | 21.1936 | 20.2632 | 19.8624 | 20.9887 | 17.0455 | 13.6492 | 8.8062 | 5.7868 | 8.7569 | 7.27 | 7.7866 | 8.9548 | 11.4763 | 15.5704 | 19.655 | 25.1492 | 29.6126 | 31.6754 | 30.909 | 28.856 | 29.1899 | 27.7865
19 | 8 | 21.7831 | 20.5425 | 19.238 | 18.3614 | 18.0842 | 19.8975 | 16.3574 | 12.2413 | 7.0276 | 3.9129 | 6.5618 | 5.3374 | 5.6239 | 6.8152 | 9.2445 | 14.1377 | 19.0697 | 24.4165 | 28.6801 | 30.8758 | 29.7271 | 27.4512 | 27.0174 | 25.4988
19 | 9 | 16.2399 | 15.076 | 14.1456 | 13.6061 | 13.4828 | 15.2339 | 14.7434 | 10.883 | 5.0303 | 1.7058 | 3.8576 | 2.7991 | 3.5361 | 5.3612 | 8.4788 | 13.0911 | 17.8326 | 22.0761 | 26.1724 | 27.4827 | 25.7887 | 22.9975 | 21.8395 | 19.6036
19 | 10 | 12.5289 | 11.1789 | 10.2813 | 9.6409 | 9.6897 | 11.6706 | 13.5668 | 12.1332 | 6.8184 | 3.4567 | 4.5149 | 3.7879 | 4.1553 | 5.584 | 8.8382 | 14.2166 | 19.5407 | 21.9252 | 24.4045 | 25.1013 | 23.3787 | 20.2346 | 18.4986 | 15.8478
19 | 11 | 16.1286 | 14.4456 | 13.4981 | 12.8922 | 12.9162 | 14.8633 | 17.177 | 15.5822 | 9.5822 | 5.5713 | 7.0305 | 6.0712 | 6.4598 | 8.1123 | 11.5476 | 17.1129 | 22.0877 | 23.5116 | 26.9148 | 28.335 | 26.9259 | 24.3168 | 23.0074 | 20.6167

## Unsatisfied Reserve
| Year 0 | Year 1 | Year 2 | Year 3 | Year 4 | Year 5 | Year 6 | Year 7 | Year 8 | Year 9 | Year 10 | Year 11 | Year 12 | Year 13 | Year 14 | Year 15 | Year 16 | Year 17 | Year 18 | Year 19
Value | 0 | 0 | 0 | 0 | 0 | 0 | 0 | 0 | 0 | 0 | 0 | 0 | 0 | 0 | 0 | 0 | 0 | 0 | 0 | 0

## Yearly NPV
| Total Value | Capex | Fixed Opex | Variable Opex | Fuel Opex | Emissions Tax | Lost Load Cost | Excess Load Cost | Purchased Electricity Cost | Unsatisfied Reserve Cost | Electricity Revenues | Retirement Revenues | Salvage Value
0 | 81.3612 | 74.5025 | 1.5703 | 0.33224 | 4.9561 | 0 | 0 | 0 | 0 | 0 | 0 | 0 | 0
1 | 11.4904 | 4.935 | 1.5864 | 0.31343 | 4.6556 | 0 | 0 | 0 | 0 | 0 | 0 | 0 | 0
2 | 8.1542 | 1.3236 | 1.5552 | 0.32551 | 4.8142 | 0 | 0.13564 | 0 | 0 | 0 | 0 | 0 | 0
3 | 8.2193 | 1.2505 | 1.5499 | 0.34459 | 5.0743 | 0 | 0 | 0 | 0 | 0 | 0 | 0 | 0
4 | 7.8238 | 0.59388 | 1.5231 | 0.36438 | 5.3424 | 0 | 0 | 0 | 0 | 0 | 0 | 0 | 0
5 | 10.6432 | 3.0885 | 1.4849 | 0.38915 | 5.6806 | 0 | 0 | 0 | 0 | 0 | 0 | 0 | 0
6 | 8.1166 | 0.24565 | 1.4562 | 0.41296 | 6.0018 | 0 | 0 | 0 | 0 | 0 | 0 | 0 | 0
7 | 8.4126 | 0 | 1.3914 | 0.43167 | 6.2459 | 0 | 0.34364 | 0 | 0 | 0 | 0 | 0 | 0
8 | 7.0239 | 0 | 0.92142 | 0 | 0 | 0 | 0 | 0 | 6.1392 | 0 | 0.036736 | 0 | 0
9 | 7.3323 | 0 | 0.88397 | 0 | 0 | 0 | 0 | 0 | 6.472 | 0 | 0.023584 | 0 | 0
10 | 7.9852 | 0 | 0.65053 | 0 | 0 | 0 | 0 | 0 | 7.4687 | 0 | 0.13399 | 0 | 0
11 | 8.3001 | 0 | 0.56924 | 0 | 0 | 0 | 0 | 0 | 7.8705 | 0 | 0.13971 | 0 | 0
12 | 8.4625 | 0 | 0.54213 | 0 | 0 | 0 | 0 | 0 | 8.0236 | 0 | 0.10327 | 0 | 0
13 | 8.6338 | 0 | 0.51631 | 0 | 0 | 0 | 0 | 0 | 8.1893 | 0 | 0.071783 | 0 | 0
14 | 8.8313 | 0 | 0.49173 | 0 | 0 | 0 | 0 | 0 | 8.388 | 0 | 0.048441 | 0 | 0
15 | 9.0462 | 0 | 0.46831 | 0 | 0 | 0 | 0 | 0 | 8.6093 | 0 | 0.031395 | 0 | 0
16 | 9.2739 | 0 | 0.44601 | 0 | 0 | 0 | 0 | 0 | 8.8475 | 0 | 0.019629 | 0 | 0
17 | 9.5035 | 0 | 0.42477 | 0 | 0 | 0 | 0 | 0 | 9.0896 | 0 | 0.010889 | 0 | 0
18 | 9.7343 | 0 | 0.40455 | 0 | 0 | 0 | 0 | 0 | 9.3347 | 0 | 0.0049032 | 0 | 0
19 | 9.9654 | 0 | 0.38528 | 0 | 0 | 0 | 0 | 0 | 9.5815 | 0 | 0.001394 | 0 | 0

## Total NPV
| Total Value | Capex | Fixed Opex | Variable Opex | Fuel Opex | Emissions Tax | Lost Load Cost | Excess Load Cost | Purchased Electricity Cost | Unsatisfied Reserve Cost | Electricity Revenues | Retirement Revenues | Salvage Value
0 | 248.3138 | 85.9397 | 18.8217 | 2.9139 | 42.7709 | 0 | 0.47928 | 0 | 98.014 | 0 | 0.62572 | 0 | 0

## Yearly Values
| Demand | Unserved Demand | Excess Electricity | Charging | Discharging | Sold (Generated) | Sold (Stored) | Dispatched Diesel | Dispatched PV | Dispatched Wind | Purchased Electricity
0 | 2655.7735 | 0 | 168.7393 | 432.3315 | 386.9004 | 0 | 0 | 778.9287 | 1490.2164 | 600.7989 | 0
1 | 2788.5622 | 0 | 163.9646 | 517.052 | 462.7181 | 0 | 0 | 771.6791 | 1634.3828 | 600.7989 | 0
2 | 2927.9903 | 6.8915 | 186.3892 | 520.8432 | 466.1109 | 0 | 0 | 841.7739 | 1719.9954 | 600.4511 | 0
3 | 3074.3898 | 0 | 190.8517 | 519.5091 | 464.917 | 0 | 0 | 935.6851 | 1783.3496 | 600.7989 | 0
4 | 3228.1093 | 0 | 169.3595 | 512.7354 | 458.8552 | 0 | 0 | 1039.0579 | 1811.4923 | 600.7989 | 0
5 | 3389.5148 | 0 | 135.6838 | 498.6869 | 446.2829 | 0 | 0 | 1165.3114 | 1811.4923 | 600.7989 | 0
6 | 3558.9905 | 0 | 100.9246 | 484.4234 | 433.5183 | 0 | 0 | 1298.5291 | 1811.4923 | 600.7989 | 0
7 | 3736.9401 | 22.2827 | 73.6864 | 473.3667 | 423.6235 | 0 | 0 | 1425.7959 | 1811.4923 | 600.7989 | 0
8 | 3923.7871 | 0 | 0 | 385.3457 | 344.852 | 59.108 | 0 | 0 | 1811.4923 | 600.7989 | 1611.0976
9 | 4119.9764 | 0 | 0 | 342.8617 | 306.8324 | 39.8212 | 0 | 0 | 1811.4923 | 600.7989 | 1783.5357
10 | 4325.9752 | 0 | 0 | 83.0054 | 74.2829 | 238.8033 | 0 | 0 | 1811.4923 | 600.7989 | 2161.2099
11 | 4542.274 | 0 | 0 | 0 | 0 | 261.4894 | 0 | 0 | 1811.4923 | 600.7989 | 2391.4722
12 | 4769.3877 | 0 | 0 | 0 | 0 | 202.8354 | 0 | 0 | 1811.4923 | 600.7989 | 2559.9319
13 | 5007.8571 | 0 | 0 | 0 | 0 | 147.8865 | 0 | 0 | 1811.4923 | 600.7989 | 2743.4523
14 | 5258.2499 | 0 | 0 | 0 | 0 | 104.6224 | 0 | 0 | 1811.4923 | 600.7989 | 2950.5811
15 | 5521.1624 | 0 | 0 | 0 | 0 | 71.0922 | 0 | 0 | 1811.4923 | 600.7989 | 3179.9634
16 | 5797.2205 | 0 | 0 | 0 | 0 | 46.6782 | 0 | 0 | 1811.4923 | 600.7989 | 3431.6075
17 | 6087.0816 | 0 | 0 | 0 | 0 | 27.2335 | 0 | 0 | 1811.4923 | 600.7989 | 3702.0239
18 | 6391.4357 | 0 | 0 | 0 | 0 | 12.9095 | 0 | 0 | 1811.4923 | 600.7989 | 3992.0539
19 | 6711.0074 | 0 | 0 | 0 | 0 | 3.874 | 0 | 0 | 1811.4923 | 600.7989 | 4302.5902