## Scenario
| T | FiT | P
0 | 8 | 0.08 | 0.185

## Installed Capacity
GT | Year 0 | Year 1 | Year 2 | Year 3 | Year 4 | Year 5 | Year 6 | Year 7 | Year 8 | Year 9 | Year 10 | Year 11 | Year 12 | Year 13 | Year 14 | Year 15 | Year 16 | Year 17 | Year 18 | Year 19
Diesel | 6.5156 | 7.0268 | 7.2982 | 8.1275 | 8.7219 | 9.3489 | 10.0073 | 9.7359 | 0 | 0 | 0 | 0 | 0 | 0 | 0 | 0 | 0 | 0 | 0 | 0
PV | 26.4496 | 27.4101 | 28.4035 | 29.4107 | 30 | 30 | 30 | 30 | 30 | 30 | 30 | 30 | 30 | 30 | 30 | 30 | 30 | 30 | 30 | 30
Wind | 22.2009 | 22.2009 | 22.2009 | 22.2009 | 22.2009 | 22.2009 | 22.2009 | 22.2009 | 22.2009 | 22.2009 | 22.2009 | 22.2009 | 22.2009 | 22.2009 | 22.2009 | 22.2009 | 22.2009 | 22.2009 | 22.2009 | 22.2009

## Added Capacity
GT | Year 0 | Year 1 | Year 2 | Year 3 | Year 4 | Year 5 | Year 6 | Year 7 | Year 8 | Year 9 | Year 10 | Year 11 | Year 12 | Year 13 | Year 14 | Year 15 | Year 16 | Year 17 | Year 18 | Year 19
Diesel | 6.5156 | 0.51122 | 0.27141 | 0.82931 | 0.59433 | 7.1427 | 1.1696 | 0 | 0 | 0 | 0 | 0 | 0 | 0 | 0 | 0 | 0 | 0 | 0 | 0
PV | 26.4496 | 0.96044 | 0.99343 | 1.0072 | 0.5893 | 0 | 0 | 0 | 0 | 0 | 0 | 0 | 0 | 0 | 0 | 0 | 0 | 0 | 0 | 0
Wind | 22.2009 | 0 | 0 | 0 | 0 | 0 | 0 | 0 | 0 | 0 | 0 | 0 | 0 | 0 | 0 | 0 | 0 | 0 | 0 | 0

## Retired Capacity
GT |  | Year 0 | Year 1 | Year 2 | Year 3 | Year 4 | Year 5 | Year 6 | Year 7 | Year 8 | Year 9 | Year 10 | Year 11 | Year 12 | Year 13 | Year 14 | Year 15 | Year 16 | Year 17 | Year 18 | Year 19
Diesel | 0 | 0 | 0 | 0 | 0 | 0 | 0 | 0 | 0 | 0 | 0 | 0 | 0 | 0 | 0 | 0 | 0 | 0 | 0 | 0 | 0
Diesel | 1 | 0 | 0 | 0 | 0 | 0 | 0 | 0 | 0 | 0 | 0 | 0 | 0 | 0 | 0 | 0 | 0 | 0 | 0 | 0 | 0
Diesel | 2 | 0 | 0 | 0 | 0 | 0 | 0 | 0 | 0 | 0 | 0 | 0 | 0 | 0 | 0 | 0 | 0 | 0 | 0 | 0 | 0
Diesel | 3 | 0 | 0 | 0 | 0 | 0 | 0 | 0 | 0 | 0 | 0 | 0 | 0 | 0 | 0 | 0 | 0 | 0 | 0 | 0 | 0
Diesel | 4 | 0 | 0 | 0 | 0 | 0 | 0 | 0 | 0 | 0 | 0 | 0 | 0 | 0 | 0 | 0 | 0 | 0 | 0 | 0 | 0
Diesel | 5 | 6.5156 | 0 | 0 | 0 | 0 | 0 | 0 | 0 | 0 | 0 | 0 | 0 | 0 | 0 | 0 | 0 | 0 | 0 | 0 | 0
Diesel | 6 | 0 | 0.51122 | 0 | 0 | 0 | 0 | 0 | 0 | 0 | 0 | 0 | 0 | 0 | 0 | 0 | 0 | 0 | 0 | 0 | 0
Diesel | 7 | 0 | 0 | 0.27141 | 0 | 0 | 0 | 0 | 0 | 0 | 0 | 0 | 0 | 0 | 0 | 0 | 0 | 0 | 0 | 0 | 0
Diesel | 8 | 0 | 0 | 0 | 0.82931 | 0.59433 | 7.1427 | 1.1696 | 0 | 0 | 0 | 0 | 0 | 0 | 0 | 0 | 0 | 0 | 0 | 0 | 0
Diesel | 9 | 0 | 0 | 0 | 0 | 0 | 0 | 0 | 0 | 0 | 0 | 0 | 0 | 0 | 0 | 0 | 0 | 0 | 0 | 0 | 0
Diesel | 10 | 0 | 0 | 0 | 0 | 0 | 0 | 0 | 0 | 0 | 0 | 0 | 0 | 0 | 0 | 0 | 0 | 0 | 0 | 0 | 0
Diesel | 11 | 0 | 0 | 0 | 0 | 0 | 0 | 0 | 0 | 0 | 0 | 0 | 0 | 0 | 0 | 0 | 0 | 0 | 0 | 0 | 0
Diesel | 12 | 0 | 0 | 0 | 0 | 0 | 0 | 0 | 0 | 0 | 0 | 0 | 0 | 0 | 0 | 0 | 0 | 0 | 0 | 0 | 0
Diesel | 13 | 0 | 0 | 0 | 0 | 0 | 0 | 0 | 0 | 0 | 0 | 0 | 0 | 0 | 0 | 0 | 0 | 0 | 0 | 0 | 0
Diesel | 14 | 0 | 0 | 0 | 0 | 0 | 0 | 0 | 0 | 0 | 0 | 0 | 0 | 0 | 0 | 0 | 0 | 0 | 0 | 0 | 0
Diesel | 15 | 0 | 0 | 0 | 0 | 0 | 0 | 0 | 0 | 0 | 0 | 0 | 0 | 0 | 0 | 0 | 0 | 0 | 0 | 0 | 0
Diesel | 16 | 0 | 0 | 0 | 0 | 0 | 0 | 0 | 0 | 0 | 0 | 0 | 0 | 0 | 0 | 0 | 0 | 0 | 0 | 0 | 0
Diesel | 17 | 0 | 0 | 0 | 0 | 0 | 0 | 0 | 0 | 0 | 0 | 0 | 0 | 0 | 0 | 0 | 0 | 0 | 0 | 0 | 0
Diesel | 18 | 0 | 0 | 0 | 0 | 0 | 0 | 0 | 0 | 0 | 0 | 0 | 0 | 0 | 0 | 0 | 0 | 0 | 0 | 0 | 0
Diesel | 19 | 0 | 0 | 0 | 0 | 0 | 0 | 0 | 0 | 0 | 0 | 0 | 0 | 0 | 0 | 0 | 0 | 0 | 0 | 0 | 0
PV | 0 | 0 | 0 | 0 | 0 | 0 | 0 | 0 | 0 | 0 | 0 | 0 | 0 | 0 | 0 | 0 | 0 | 0 | 0 | 0 | 0
PV | 1 | 0 | 0 | 0 | 0 | 0 | 0 | 0 | 0 | 0 | 0 | 0 | 0 | 0 | 0 | 0 | 0 | 0 | 0 | 0 | 0
PV | 2 | 0 | 0 | 0 | 0 | 0 | 0 | 0 | 0 | 0 | 0 | 0 | 0 | 0 | 0 | 0 | 0 | 0 | 0 | 0 | 0
PV | 3 | 0 | 0 | 0 | 0 | 0 | 0 | 0 | 0 | 0 | 0 | 0 | 0 | 0 | 0 | 0 | 0 | 0 | 0 | 0 | 0
PV | 4 | 0 | 0 | 0 | 0 | 0 | 0 | 0 | 0 | 0 | 0 | 0 | 0 | 0 | 0 | 0 | 0 | 0 | 0 | 0 | 0
PV | 5 | 0 | 0 | 0 | 0 | 0 | 0 | 0 | 0 | 0 | 0 | 0 | 0 | 0 | 0 | 0 | 0 | 0 | 0 | 0 | 0
PV | 6 | 0 | 0 | 0 | 0 | 0 | 0 | 0 | 0 | 0 | 0 | 0 | 0 | 0 | 0 | 0 | 0 | 0 | 0 | 0 | 0
PV | 7 | 0 | 0 | 0 | 0 | 0 | 0 | 0 | 0 | 0 | 0 | 0 | 0 | 0 | 0 | 0 | 0 | 0 | 0 | 0 | 0
PV | 8 | 0 | 0 | 0 | 0 | 0 | 0 | 0 | 0 | 0 | 0 | 0 | 0 | 0 | 0 | 0 | 0 | 0 | 0 | 0 | 0
PV | 9 | 0 | 0 | 0 | 0 | 0 | 0 | 0 | 0 | 0 | 0 | 0 | 0 | 0 | 0 | 0 | 0 | 0 | 0 | 0 | 0
PV | 10 | 0 | 0 | 0 | 0 | 0 | 0 | 0 | 0 | 0 | 0 | 0 | 0 | 0 | 0 | 0 | 0 | 0 | 0 | 0 | 0
PV | 11 | 0 | 0 | 0 | 0 | 0 | 0 | 0 | 0 | 0 | 0 | 0 | 0 | 0 | 0 | 0 | 0 | 0 | 0 | 0 | 0
PV | 12 | 0 | 0 | 0 | 0 | 0 | 0 | 0 | 0 | 0 | 0 | 0 | 0 | 0 | 0 | 0 | 0 | 0 | 0 | 0 | 0
PV | 13 | 0 | 0 | 0 | 0 | 0 | 0 | 0 | 0 | 0 | 0 | 0 | 0 | 0 | 0 | 0 | 0 | 0 | 0 | 0 | 0
PV | 14 | 0 | 0 | 0 | 0 | 0 | 0 | 0 | 0 | 0 | 0 | 0 | 0 | 0 | 0 | 0 | 0 | 0 | 0 | 0 | 0
PV | 15 | 0 | 0 | 0 | 0 | 0 | 0 | 0 | 0 | 0 | 0 | 0 | 0 | 0 | 0 | 0 | 0 | 0 | 0 | 0 | 0
PV | 16 | 0 | 0 | 0 | 0 | 0 | 0 | 0 | 0 | 0 | 0 | 0 | 0 | 0 | 0 | 0 | 0 | 0 | 0 | 0 | 0
PV | 17 | 0 | 0 | 0 | 0 | 0 | 0 | 0 | 0 | 0 | 0 | 0 | 0 | 0 | 0 | 0 | 0 | 0 | 0 | 0 | 0
PV | 18 | 0 | 0 | 0 | 0 | 0 | 0 | 0 | 0 | 0 | 0 | 0 | 0 | 0 | 0 | 0 | 0 | 0 | 0 | 0 | 0
PV | 19 | 0 | 0 | 0 | 0 | 0 | 0 | 0 | 0 | 0 | 0 | 0 | 0 | 0 | 0 | 0 | 0 | 0 | 0 | 0 | 0
Wind | 0 | 0 | 0 | 0 | 0 | 0 | 0 | 0 | 0 | 0 | 0 | 0 | 0 | 0 | 0 | 0 | 0 | 0 | 0 | 0 | 0
Wind | 1 | 0 | 0 | 0 | 0 | 0 | 0 | 0 | 0 | 0 | 0 | 0 | 0 | 0 | 0 | 0 | 0 | 0 | 0 | 0 | 0
Wind | 2 | 0 | 0 | 0 | 0 | 0 | 0 | 0 | 0 | 0 | 0 | 0 | 0 | 0 | 0 | 0 | 0 | 0 | 0 | 0 | 0
Wind | 3 | 0 | 0 | 0 | 0 | 0 | 0 | 0 | 0 | 0 | 0 | 0 | 0 | 0 | 0 | 0 | 0 | 0 | 0 | 0 | 0
Wind | 4 | 0 | 0 | 0 | 0 | 0 | 0 | 0 | 0 | 0 | 0 | 0 | 0 | 0 | 0 | 0 | 0 | 0 | 0 | 0 | 0
Wind | 5 | 0 | 0 | 0 | 0 | 0 | 0 | 0 | 0 | 0 | 0 | 0 | 0 | 0 | 0 | 0 | 0 | 0 | 0 | 0 | 0
Wind | 6 | 0 | 0 | 0 | 0 | 0 | 0 | 0 | 0 | 0 | 0 | 0 | 0 | 0 | 0 | 0 | 0 | 0 | 0 | 0 | 0
Wind | 7 | 0 | 0 | 0 | 0 | 0 | 0 | 0 | 0 | 0 | 0 | 0 | 0 | 0 | 0 | 0 | 0 | 0 | 0 | 0 | 0
Wind | 8 | 0 | 0 | 0 | 0 | 0 | 0 | 0 | 0 | 0 | 0 | 0 | 0 | 0 | 0 | 0 | 0 | 0 | 0 | 0 | 0
Wind | 9 | 0 | 0 | 0 | 0 | 0 | 0 | 0 | 0 | 0 | 0 | 0 | 0 | 0 | 0 | 0 | 0 | 0 | 0 | 0 | 0
Wind | 10 | 0 | 0 | 0 | 0 | 0 | 0 | 0 | 0 | 0 | 0 | 0 | 0 | 0 | 0 | 0 | 0 | 0 | 0 | 0 | 0
Wind | 11 | 0 | 0 | 0 | 0 | 0 | 0 | 0 | 0 | 0 | 0 | 0 | 0 | 0 | 0 | 0 | 0 | 0 | 0 | 0 | 0
Wind | 12 | 0 | 0 | 0 | 0 | 0 | 0 | 0 | 0 | 0 | 0 | 0 | 0 | 0 | 0 | 0 | 0 | 0 | 0 | 0 | 0
Wind | 13 | 0 | 0 | 0 | 0 | 0 | 0 | 0 | 0 | 0 | 0 | 0 | 0 | 0 | 0 | 0 | 0 | 0 | 0 | 0 | 0
Wind | 14 | 0 | 0 | 0 | 0 | 0 | 0 | 0 | 0 | 0 | 0 | 0 | 0 | 0 | 0 | 0 | 0 | 0 | 0 | 0 | 0
Wind | 15 | 0 | 0 | 0 | 0 | 0 | 0 | 0 | 0 | 0 | 0 | 0 | 0 | 0 | 0 | 0 | 0 | 0 | 0 | 0 | 0
Wind | 16 | 0 | 0 | 0 | 0 | 0 | 0 | 0 | 0 | 0 | 0 | 0 | 0 | 0 | 0 | 0 | 0 | 0 | 0 | 0 | 0
Wind | 17 | 0 | 0 | 0 | 0 | 0 | 0 | 0 | 0 | 0 | 0 | 0 | 0 | 0 | 0 | 0 | 0 | 0 | 0 | 0 | 0
Wind | 18 | 0 | 0 | 0 | 0 | 0 | 0 | 0 | 0 | 0 | 0 | 0 | 0 | 0 | 0 | 0 | 0 | 0 | 0 | 0 | 0
Wind | 19 | 0 | 0 | 0 | 0 | 0 | 0 | 0 | 0 | 0 | 0 | 0 | 0 | 0 | 0 | 0 | 0 | 0 | 0 | 0 | 0

## Remaining Capacity
GT |  | Year 0 | Year 1 | Year 2 | Year 3 | Year 4 | Year 5 | Year 6 | Year 7 | Year 8 | Year 9 | Year 10 | Year 11 | Year 12 | Year 13 | Year 14 | Year 15 | Year 16 | Year 17 | Year 18 | Year 19
Diesel | 0 | 6.5156 | 0 | 0 | 0 | 0 | 0 | 0 | 0 | 0 | 0 | 0 | 0 | 0 | 0 | 0 | 0 | 0 | 0 | 0 | 0
Diesel | 1 | 6.5156 | 0.51122 | 0 | 0 | 0 | 0 | 0 | 0 | 0 | 0 | 0 | 0 | 0 | 0 | 0 | 0 | 0 | 0 | 0 | 0
Diesel | 2 | 6.5156 | 0.51122 | 0.27141 | 0 | 0 | 0 | 0 | 0 | 0 | 0 | 0 | 0 | 0 | 0 | 0 | 0 | 0 | 0 | 0 | 0
Diesel | 3 | 6.5156 | 0.51122 | 0.27141 | 0.82931 | 0 | 0 | 0 | 0 | 0 | 0 | 0 | 0 | 0 | 0 | 0 | 0 | 0 | 0 | 0 | 0
Diesel | 4 | 6.5156 | 0.51122 | 0.27141 | 0.82931 | 0.59433 | 0 | 0 | 0 | 0 | 0 | 0 | 0 | 0 | 0 | 0 | 0 | 0 | 0 | 0 | 0
Diesel | 5 | 0 | 0.51122 | 0.27141 | 0.82931 | 0.59433 | 7.1427 | 0 | 0 | 0 | 0 | 0 | 0 | 0 | 0 | 0 | 0 | 0 | 0 | 0 | 0
Diesel | 6 | 0 | 0 | 0.27141 | 0.82931 | 0.59433 | 7.1427 | 1.1696 | 0 | 0 | 0 | 0 | 0 | 0 | 0 | 0 | 0 | 0 | 0 | 0 | 0
Diesel | 7 | 0 | 0 | 0 | 0.82931 | 0.59433 | 7.1427 | 1.1696 | 0 | 0 | 0 | 0 | 0 | 0 | 0 | 0 | 0 | 0 | 0 | 0 | 0
Diesel | 8 | 0 | 0 | 0 | 0 | 0 | 0 | 0 | 0 | 0 | 0 | 0 | 0 | 0 | 0 | 0 | 0 | 0 | 0 | 0 | 0
Diesel | 9 | 0 | 0 | 0 | 0 | 0 | 0 | 0 | 0 | 0 | 0 | 0 | 0 | 0 | 0 | 0 | 0 | 0 | 0 | 0 | 0
Diesel | 10 | 0 | 0 | 0 | 0 | 0 | 0 | 0 | 0 | 0 | 0 | 0 | 0 | 0 | 0 | 0 | 0 | 0 | 0 | 0 | 0
Diesel | 11 | 0 | 0 | 0 | 0 | 0 | 0 | 0 | 0 | 0 | 0 | 0 | 0 | 0 | 0 | 0 | 0 | 0 | 0 | 0 | 0
Diesel | 12 | 0 | 0 | 0 | 0 | 0 | 0 | 0 | 0 | 0 | 0 | 0 | 0 | 0 | 0 | 0 | 0 | 0 | 0 | 0 | 0
Diesel | 13 | 0 | 0 | 0 | 0 | 0 | 0 | 0 | 0 | 0 | 0 | 0 | 0 | 0 | 0 | 0 | 0 | 0 | 0 | 0 | 0
Diesel | 14 | 0 | 0 | 0 | 0 | 0 | 0 | 0 | 0 | 0 | 0 | 0 | 0 | 0 | 0 | 0 | 0 | 0 | 0 | 0 | 0
Diesel | 15 | 0 | 0 | 0 | 0 | 0 | 0 | 0 | 0 | 0 | 0 | 0 | 0 | 0 | 0 | 0 | 0 | 0 | 0 | 0 | 0
Diesel | 16 | 0 | 0 | 0 | 0 | 0 | 0 | 0 | 0 | 0 | 0 | 0 | 0 | 0 | 0 | 0 | 0 | 0 | 0 | 0 | 0
Diesel | 17 | 0 | 0 | 0 | 0 | 0 | 0 | 0 | 0 | 0 | 0 | 0 | 0 | 0 | 0 | 0 | 0 | 0 | 0 | 0 | 0
Diesel | 18 | 0 | 0 | 0 | 0 | 0 | 0 | 0 | 0 | 0 | 0 | 0 | 0 | 0 | 0 | 0 | 0 | 0 | 0 | 0 | 0
Diesel | 19 | 0 | 0 | 0 | 0 | 0 | 0 | 0 | 0 | 0 | 0 | 0 | 0 | 0 | 0 | 0 | 0 | 0 | 0 | 0 | 0
PV | 0 | 26.4496 | 0 | 0 | 0 | 0 | 0 | 0 | 0 | 0 | 0 | 0 | 0 | 0 | 0 | 0 | 0 | 0 | 0 | 0 | 0
PV | 1 | 26.4496 | 0.96044 | 0 | 0 | 0 | 0 | 0 | 0 | 0 | 0 | 0 | 0 | 0 | 0 | 0 | 0 | 0 | 0 | 0 | 0
PV | 2 | 26.4496 | 0.96044 | 0.99343 | 0 | 0 | 0 | 0 | 0 | 0 | 0 | 0 | 0 | 0 | 0 | 0 | 0 | 0 | 0 | 0 | 0
PV | 3 | 26.4496 | 0.96044 | 0.99343 | 1.0072 | 0 | 0 | 0 | 0 | 0 | 0 | 0 | 0 | 0 | 0 | 0 | 0 | 0 | 0 | 0 | 0
PV | 4 | 26.4496 | 0.96044 | 0.99343 | 1.0072 | 0.5893 | 0 | 0 | 0 | 0 | 0 | 0 | 0 | 0 | 0 | 0 | 0 | 0 | 0 | 0 | 0
PV | 5 | 26.4496 | 0.96044 | 0.99343 | 1.0072 | 0.5893 | 0 | 0 | 0 | 0 | 0 | 0 | 0 | 0 | 0 | 0 | 0 | 0 | 0 | 0 | 0
PV | 6 | 26.4496 | 0.96044 | 0.99343 | 1.0072 | 0.5893 | 0 | 0 | 0 | 0 | 0 | 0 | 0 | 0 | 0 | 0 | 0 | 0 | 0 | 0 | 0
PV | 7 | 26.4496 | 0.96044 | 0.99343 | 1.0072 | 0.5893 | 0 | 0 | 0 | 0 | 0 | 0 | 0 | 0 | 0 | 0 | 0 | 0 | 0 | 0 | 0
PV | 8 | 26.4496 | 0.96044 | 0.99343 | 1.0072 | 0.5893 | 0 | 0 | 0 | 0 | 0 | 0 | 0 | 0 | 0 | 0 | 0 | 0 | 0 | 0 | 0
PV | 9 | 26.4496 | 0.96044 | 0.99343 | 1.0072 | 0.5893 | 0 | 0 | 0 | 0 | 0 | 0 | 0 | 0 | 0 | 0 | 0 | 0 | 0 | 0 | 0
PV | 10 | 26.4496 | 0.96044 | 0.99343 | 1.0072 | 0.5893 | 0 | 0 | 0 | 0 | 0 | 0 | 0 | 0 | 0 | 0 | 0 | 0 | 0 | 0 | 0
PV | 11 | 26.4496 | 0.96044 | 0.99343 | 1.0072 | 0.5893 | 0 | 0 | 0 | 0 | 0 | 0 | 0 | 0 | 0 | 0 | 0 | 0 | 0 | 0 | 0
PV | 12 | 26.4496 | 0.96044 | 0.99343 | 1.0072 | 0.5893 | 0 | 0 | 0 | 0 | 0 | 0 | 0 | 0 | 0 | 0 | 0 | 0 | 0 | 0 | 0
PV | 13 | 26.4496 | 0.96044 | 0.99343 | 1.0072 | 0.5893 | 0 | 0 | 0 | 0 | 0 | 0 | 0 | 0 | 0 | 0 | 0 | 0 | 0 | 0 | 0
PV | 14 | 26.4496 | 0.96044 | 0.99343 | 1.0072 | 0.5893 | 0 | 0 | 0 | 0 | 0 | 0 | 0 | 0 | 0 | 0 | 0 | 0 | 0 | 0 | 0
PV | 15 | 26.4496 | 0.96044 | 0.99343 | 1.0072 | 0.5893 | 0 | 0 | 0 | 0 | 0 | 0 | 0 | 0 | 0 | 0 | 0 | 0 | 0 | 0 | 0
PV | 16 | 26.4496 | 0.96044 | 0.99343 | 1.0072 | 0.5893 | 0 | 0 | 0 | 0 | 0 | 0 | 0 | 0 | 0 | 0 | 0 | 0 | 0 | 0 | 0
PV | 17 | 26.4496 | 0.96044 | 0.99343 | 1.0072 | 0.5893 | 0 | 0 | 0 | 0 | 0 | 0 | 0 | 0 | 0 | 0 | 0 | 0 | 0 | 0 | 0
PV | 18 | 26.4496 | 0.96044 | 0.99343 | 1.0072 | 0.5893 | 0 | 0 | 0 | 0 | 0 | 0 | 0 | 0 | 0 | 0 | 0 | 0 | 0 | 0 | 0
PV | 19 | 26.4496 | 0.96044 | 0.99343 | 1.0072 | 0.5893 | 0 | 0 | 0 | 0 | 0 | 0 | 0 | 0 | 0 | 0 | 0 | 0 | 0 | 0 | 0
Wind | 0 | 22.2009 | 0 | 0 | 0 | 0 | 0 | 0 | 0 | 0 | 0 | 0 | 0 | 0 | 0 | 0 | 0 | 0 | 0 | 0 | 0
Wind | 1 | 22.2009 | 0 | 0 | 0 | 0 | 0 | 0 | 0 | 0 | 0 | 0 | 0 | 0 | 0 | 0 | 0 | 0 | 0 | 0 | 0
Wind | 2 | 22.2009 | 0 | 0 | 0 | 0 | 0 | 0 | 0 | 0 | 0 | 0 | 0 | 0 | 0 | 0 | 0 | 0 | 0 | 0 | 0
Wind | 3 | 22.2009 | 0 | 0 | 0 | 0 | 0 | 0 | 0 | 0 | 0 | 0 | 0 | 0 | 0 | 0 | 0 | 0 | 0 | 0 | 0
Wind | 4 | 22.2009 | 0 | 0 | 0 | 0 | 0 | 0 | 0 | 0 | 0 | 0 | 0 | 0 | 0 | 0 | 0 | 0 | 0 | 0 | 0
Wind | 5 | 22.2009 | 0 | 0 | 0 | 0 | 0 | 0 | 0 | 0 | 0 | 0 | 0 | 0 | 0 | 0 | 0 | 0 | 0 | 0 | 0
Wind | 6 | 22.2009 | 0 | 0 | 0 | 0 | 0 | 0 | 0 | 0 | 0 | 0 | 0 | 0 | 0 | 0 | 0 | 0 | 0 | 0 | 0
Wind | 7 | 22.2009 | 0 | 0 | 0 | 0 | 0 | 0 | 0 | 0 | 0 | 0 | 0 | 0 | 0 | 0 | 0 | 0 | 0 | 0 | 0
Wind | 8 | 22.2009 | 0 | 0 | 0 | 0 | 0 | 0 | 0 | 0 | 0 | 0 | 0 | 0 | 0 | 0 | 0 | 0 | 0 | 0 | 0
Wind | 9 | 22.2009 | 0 | 0 | 0 | 0 | 0 | 0 | 0 | 0 | 0 | 0 | 0 | 0 | 0 | 0 | 0 | 0 | 0 | 0 | 0
Wind | 10 | 22.2009 | 0 | 0 | 0 | 0 | 0 | 0 | 0 | 0 | 0 | 0 | 0 | 0 | 0 | 0 | 0 | 0 | 0 | 0 | 0
Wind | 11 | 22.2009 | 0 | 0 | 0 | 0 | 0 | 0 | 0 | 0 | 0 | 0 | 0 | 0 | 0 | 0 | 0 | 0 | 0 | 0 | 0
Wind | 12 | 22.2009 | 0 | 0 | 0 | 0 | 0 | 0 | 0 | 0 | 0 | 0 | 0 | 0 | 0 | 0 | 0 | 0 | 0 | 0 | 0
Wind | 13 | 22.2009 | 0 | 0 | 0 | 0 | 0 | 0 | 0 | 0 | 0 | 0 | 0 | 0 | 0 | 0 | 0 | 0 | 0 | 0 | 0
Wind | 14 | 22.2009 | 0 | 0 | 0 | 0 | 0 | 0 | 0 | 0 | 0 | 0 | 0 | 0 | 0 | 0 | 0 | 0 | 0 | 0 | 0
Wind | 15 | 22.2009 | 0 | 0 | 0 | 0 | 0 | 0 | 0 | 0 | 0 | 0 | 0 | 0 | 0 | 0 | 0 | 0 | 0 | 0 | 0
Wind | 16 | 22.2009 | 0 | 0 | 0 | 0 | 0 | 0 | 0 | 0 | 0 | 0 | 0 | 0 | 0 | 0 | 0 | 0 | 0 | 0 | 0
Wind | 17 | 22.2009 | 0 | 0 | 0 | 0 | 0 | 0 | 0 | 0 | 0 | 0 | 0 | 0 | 0 | 0 | 0 | 0 | 0 | 0 | 0
Wind | 18 | 22.2009 | 0 | 0 | 0 | 0 | 0 | 0 | 0 | 0 | 0 | 0 | 0 | 0 | 0 | 0 | 0 | 0 | 0 | 0 | 0
Wind | 19 | 22.2009 | 0 | 0 | 0 | 0 | 0 | 0 | 0 | 0 | 0 | 0 | 0 | 0 | 0 | 0 | 0 | 0 | 0 | 0 | 0

## Installed Storage Power
Type | Year 0 | Year 1 | Year 2 | Year 3 | Year 4 | Year 5 | Year 6 | Year 7 | Year 8 | Year 9 | Year 10 | Year 11 | Year 12 | Year 13 | Year 14 | Year 15 | Year 16 | Year 17 | Year 18 | Year 19
Battery | 7.7176 | 7.7258 | 7.7258 | 7.7258 | 7.7258 | 7.7258 | 7.7258 | 7.6273 | 6.2629 | 6.2629 | 0 | 0 | 0 | 0 | 0 | 0 | 0 | 0 | 0 | 0

## Added Storage Power
Type | Year 0 | Year 1 | Year 2 | Year 3 | Year 4 | Year 5 | Year 6 | Year 7 | Year 8 | Year 9 | Year 10 | Year 11 | Year 12 | Year 13 | Year 14 | Year 15 | Year 16 | Year 17 | Year 18 | Year 19
Battery | 7.7176 | 0.008141 | 0 | 0 | 0 | 0 | 0 | 0 | 0 | 0 | 0 | 0 | 0 | 0 | 0 | 0 | 0 | 0 | 0 | 0

## Retired Storage Power
Type |  | Year 0 | Year 1 | Year 2 | Year 3 | Year 4 | Year 5 | Year 6 | Year 7 | Year 8 | Year 9 | Year 10 | Year 11 | Year 12 | Year 13 | Year 14 | Year 15 | Year 16 | Year 17 | Year 18 | Year 19
Battery | 0 | 0 | 0 | 0 | 0 | 0 | 0 | 0 | 0 | 0 | 0 | 0 | 0 | 0 | 0 | 0 | 0 | 0 | 0 | 0 | 0
Battery | 1 | 0 | 0 | 0 | 0 | 0 | 0 | 0 | 0 | 0 | 0 | 0 | 0 | 0 | 0 | 0 | 0 | 0 | 0 | 0 | 0
Battery | 2 | 0 | 0 | 0 | 0 | 0 | 0 | 0 | 0 | 0 | 0 | 0 | 0 | 0 | 0 | 0 | 0 | 0 | 0 | 0 | 0
Battery | 3 | 0 | 0 | 0 | 0 | 0 | 0 | 0 | 0 | 0 | 0 | 0 | 0 | 0 | 0 | 0 | 0 | 0 | 0 | 0 | 0
Battery | 4 | 0 | 0 | 0 | 0 | 0 | 0 | 0 | 0 | 0 | 0 | 0 | 0 | 0 | 0 | 0 | 0 | 0 | 0 | 0 | 0
Battery | 5 | 0 | 0 | 0 | 0 | 0 | 0 | 0 | 0 | 0 | 0 | 0 | 0 | 0 | 0 | 0 | 0 | 0 | 0 | 0 | 0
Battery | 6 | 0 | 0 | 0 | 0 | 0 | 0 | 0 | 0 | 0 | 0 | 0 | 0 | 0 | 0 | 0 | 0 | 0 | 0 | 0 | 0
Battery | 7 | 0.098519 | 0 | 0 | 0 | 0 | 0 | 0 | 0 | 0 | 0 | 0 | 0 | 0 | 0 | 0 | 0 | 0 | 0 | 0 | 0
Battery | 8 | 1.3562 | 0.008141 | 0 | 0 | 0 | 0 | 0 | 0 | 0 | 0 | 0 | 0 | 0 | 0 | 0 | 0 | 0 | 0 | 0 | 0
Battery | 9 | 0 | 0 | 0 | 0 | 0 | 0 | 0 | 0 | 0 | 0 | 0 | 0 | 0 | 0 | 0 | 0 | 0 | 0 | 0 | 0
Battery | 10 | 6.2629 | 0 | 0 | 0 | 0 | 0 | 0 | 0 | 0 | 0 | 0 | 0 | 0 | 0 | 0 | 0 | 0 | 0 | 0 | 0
Battery | 11 | 0 | 0 | 0 | 0 | 0 | 0 | 0 | 0 | 0 | 0 | 0 | 0 | 0 | 0 | 0 | 0 | 0 | 0 | 0 | 0
Battery | 12 | 0 | 0 | 0 | 0 | 0 | 0 | 0 | 0 | 0 | 0 | 0 | 0 | 0 | 0 | 0 | 0 | 0 | 0 | 0 | 0
Battery | 13 | 0 | 0 | 0 | 0 | 0 | 0 | 0 | 0 | 0 | 0 | 0 | 0 | 0 | 0 | 0 | 0 | 0 | 0 | 0 | 0
Battery | 14 | 0 | 0 | 0 | 0 | 0 | 0 | 0 | 0 | 0 | 0 | 0 | 0 | 0 | 0 | 0 | 0 | 0 | 0 | 0 | 0
Battery | 15 | 0 | 0 | 0 | 0 | 0 | 0 | 0 | 0 | 0 | 0 | 0 | 0 | 0 | 0 | 0 | 0 | 0 | 0 | 0 | 0
Battery | 16 | 0 | 0 | 0 | 0 | 0 | 0 | 0 | 0 | 0 | 0 | 0 | 0 | 0 | 0 | 0 | 0 | 0 | 0 | 0 | 0
Battery | 17 | 0 | 0 | 0 | 0 | 0 | 0 | 0 | 0 | 0 | 0 | 0 | 0 | 0 | 0 | 0 | 0 | 0 | 0 | 0 | 0
Battery | 18 | 0 | 0 | 0 | 0 | 0 | 0 | 0 | 0 | 0 | 0 | 0 | 0 | 0 | 0 | 0 | 0 | 0 | 0 | 0 | 0
Battery | 19 | 0 | 0 | 0 | 0 | 0 | 0 | 0 | 0 | 0 | 0 | 0 | 0 | 0 | 0 | 0 | 0 | 0 | 0 | 0 | 0

## Remaining Storage Power
Type |  | Year 0 | Year 1 | Year 2 | Year 3 | Year 4 | Year 5 | Year 6 | Year 7 | Year 8 | Year 9 | Year 10 | Year 11 | Year 12 | Year 13 | Year 14 | Year 15 | Year 16 | Year 17 | Year 18 | Year 19
Battery | 0 | 7.7176 | 0 | 0 | 0 | 0 | 0 | 0 | 0 | 0 | 0 | 0 | 0 | 0 | 0 | 0 | 0 | 0 | 0 | 0 | 0
Battery | 1 | 7.7176 | 0.008141 | 0 | 0 | 0 | 0 | 0 | 0 | 0 | 0 | 0 | 0 | 0 | 0 | 0 | 0 | 0 | 0 | 0 | 0
Battery | 2 | 7.7176 | 0.008141 | 0 | 0 | 0 | 0 | 0 | 0 | 0 | 0 | 0 | 0 | 0 | 0 | 0 | 0 | 0 | 0 | 0 | 0
Battery | 3 | 7.7176 | 0.008141 | 0 | 0 | 0 | 0 | 0 | 0 | 0 | 0 | 0 | 0 | 0 | 0 | 0 | 0 | 0 | 0 | 0 | 0
Battery | 4 | 7.7176 | 0.008141 | 0 | 0 | 0 | 0 | 0 | 0 | 0 | 0 | 0 | 0 | 0 | 0 | 0 | 0 | 0 | 0 | 0 | 0
Battery | 5 | 7.7176 | 0.008141 | 0 | 0 | 0 | 0 | 0 | 0 | 0 | 0 | 0 | 0 | 0 | 0 | 0 | 0 | 0 | 0 | 0 | 0
Battery | 6 | 7.7176 | 0.008141 | 0 | 0 | 0 | 0 | 0 | 0 | 0 | 0 | 0 | 0 | 0 | 0 | 0 | 0 | 0 | 0 | 0 | 0
Battery | 7 | 7.6191 | 0.008141 | 0 | 0 | 0 | 0 | 0 | 0 | 0 | 0 | 0 | 0 | 0 | 0 | 0 | 0 | 0 | 0 | 0 | 0
Battery | 8 | 6.2629 | 0 | 0 | 0 | 0 | 0 | 0 | 0 | 0 | 0 | 0 | 0 | 0 | 0 | 0 | 0 | 0 | 0 | 0 | 0
Battery | 9 | 6.2629 | 0 | 0 | 0 | 0 | 0 | 0 | 0 | 0 | 0 | 0 | 0 | 0 | 0 | 0 | 0 | 0 | 0 | 0 | 0
Battery | 10 | 0 | 0 | 0 | 0 | 0 | 0 | 0 | 0 | 0 | 0 | 0 | 0 | 0 | 0 | 0 | 0 | 0 | 0 | 0 | 0
Battery | 11 | 0 | 0 | 0 | 0 | 0 | 0 | 0 | 0 | 0 | 0 | 0 | 0 | 0 | 0 | 0 | 0 | 0 | 0 | 0 | 0
Battery | 12 | 0 | 0 | 0 | 0 | 0 | 0 | 0 | 0 | 0 | 0 | 0 | 0 | 0 | 0 | 0 | 0 | 0 | 0 | 0 | 0
Battery | 13 | 0 | 0 | 0 | 0 | 0 | 0 | 0 | 0 | 0 | 0 | 0 | 0 | 0 | 0 | 0 | 0 | 0 | 0 | 0 | 0
Battery | 14 | 0 | 0 | 0 | 0 | 0 | 0 | 0 | 0 | 0 | 0 | 0 | 0 | 0 | 0 | 0 | 0 | 0 | 0 | 0 | 0
Battery | 15 | 0 | 0 | 0 | 0 | 0 | 0 | 0 | 0 | 0 | 0 | 0 | 0 | 0 | 0 | 0 | 0 | 0 | 0 | 0 | 0
Battery | 16 | 0 | 0 | 0 | 0 | 0 | 0 | 0 | 0 | 0 | 0 | 0 | 0 | 0 | 0 | 0 | 0 | 0 | 0 | 0 | 0
Battery | 17 | 0 | 0 | 0 | 0 | 0 | 0 | 0 | 0 | 0 | 0 | 0 | 0 | 0 | 0 | 0 | 0 | 0 | 0 | 0 | 0
Battery | 18 | 0 | 0 | 0 | 0 | 0 | 0 | 0 | 0 | 0 | 0 | 0 | 0 | 0 | 0 | 0 | 0 | 0 | 0 | 0 | 0
Battery | 19 | 0 | 0 | 0 | 0 | 0 | 0 | 0 | 0 | 0 | 0 | 0 | 0 | 0 | 0 | 0 | 0 | 0 | 0 | 0 | 0

## Installed Storage Energy
Type | Year 0 | Year 1 | Year 2 | Year 3 | Year 4 | Year 5 | Year 6 | Year 7 | Year 8 | Year 9 | Year 10 | Year 11 | Year 12 | Year 13 | Year 14 | Year 15 | Year 16 | Year 17 | Year 18 | Year 19
Battery | 43.7874 | 43.7874 | 43.7874 | 43.7874 | 43.7874 | 43.7874 | 43.7874 | 43.7874 | 43.7874 | 43.7874 | 0 | 0 | 0 | 0 | 0 | 0 | 0 | 0 | 0 | 0

## Added Storage Energy
Type | Year 0 | Year 1 | Year 2 | Year 3 | Year 4 | Year 5 | Year 6 | Year 7 | Year 8 | Year 9 | Year 10 | Year 11 | Year 12 | Year 13 | Year 14 | Year 15 | Year 16 | Year 17 | Year 18 | Year 19
Battery | 43.7874 | 0 | 0 | 0 | 0 | 0 | 0 | 0 | 0 | 0 | 0 | 0 | 0 | 0 | 0 | 0 | 0 | 0 | 0 | 0

## Retired Storage Energy
Type |  | Year 0 | Year 1 | Year 2 | Year 3 | Year 4 | Year 5 | Year 6 | Year 7 | Year 8 | Year 9 | Year 10 | Year 11 | Year 12 | Year 13 | Year 14 | Year 15 | Year 16 | Year 17 | Year 18 | Year 19
Battery | 0 | 0 | 0 | 0 | 0 | 0 | 0 | 0 | 0 | 0 | 0 | 0 | 0 | 0 | 0 | 0 | 0 | 0 | 0 | 0 | 0
Battery | 1 | 0 | 0 | 0 | 0 | 0 | 0 | 0 | 0 | 0 | 0 | 0 | 0 | 0 | 0 | 0 | 0 | 0 | 0 | 0 | 0
Battery | 2 | 0 | 0 | 0 | 0 | 0 | 0 | 0 | 0 | 0 | 0 | 0 | 0 | 0 | 0 | 0 | 0 | 0 | 0 | 0 | 0
Battery | 3 | 0 | 0 | 0 | 0 | 0 | 0 | 0 | 0 | 0 | 0 | 0 | 0 | 0 | 0 | 0 | 0 | 0 | 0 | 0 | 0
Battery | 4 | 0 | 0 | 0 | 0 | 0 | 0 | 0 | 0 | 0 | 0 | 0 | 0 | 0 | 0 | 0 | 0 | 0 | 0 | 0 | 0
Battery | 5 | 0 | 0 | 0 | 0 | 0 | 0 | 0 | 0 | 0 | 0 | 0 | 0 | 0 | 0 | 0 | 0 | 0 | 0 | 0 | 0
Battery | 6 | 0 | 0 | 0 | 0 | 0 | 0 | 0 | 0 | 0 | 0 | 0 | 0 | 0 | 0 | 0 | 0 | 0 | 0 | 0 | 0
Battery | 7 | 0 | 0 | 0 | 0 | 0 | 0 | 0 | 0 | 0 | 0 | 0 | 0 | 0 | 0 | 0 | 0 | 0 | 0 | 0 | 0
Battery | 8 | 0 | 0 | 0 | 0 | 0 | 0 | 0 | 0 | 0 | 0 | 0 | 0 | 0 | 0 | 0 | 0 | 0 | 0 | 0 | 0
Battery | 9 | 0 | 0 | 0 | 0 | 0 | 0 | 0 | 0 | 0 | 0 | 0 | 0 | 0 | 0 | 0 | 0 | 0 | 0 | 0 | 0
Battery | 10 | 43.7874 | 0 | 0 | 0 | 0 | 0 | 0 | 0 | 0 | 0 | 0 | 0 | 0 | 0 | 0 | 0 | 0 | 0 | 0 | 0
Battery | 11 | 0 | 0 | 0 | 0 | 0 | 0 | 0 | 0 | 0 | 0 | 0 | 0 | 0 | 0 | 0 | 0 | 0 | 0 | 0 | 0
Battery | 12 | 0 | 0 | 0 | 0 | 0 | 0 | 0 | 0 | 0 | 0 | 0 | 0 | 0 | 0 | 0 | 0 | 0 | 0 | 0 | 0
Battery | 13 | 0 | 0 | 0 | 0 | 0 | 0 | 0 | 0 | 0 | 0 | 0 | 0 | 0 | 0 | 0 | 0 | 0 | 0 | 0 | 0
Battery | 14 | 0 | 0 | 0 | 0 | 0 | 0 | 0 | 0 | 0 | 0 | 0 | 0 | 0 | 0 | 0 | 0 | 0 | 0 | 0 | 0
Battery | 15 | 0 | 0 | 0 | 0 | 0 | 0 | 0 | 0 | 0 | 0 | 0 | 0 | 0 | 0 | 0 | 0 | 0 | 0 | 0 | 0
Battery | 16 | 0 | 0 | 0 | 0 | 0 | 0 | 0 | 0 | 0 | 0 | 0 | 0 | 0 | 0 | 0 | 0 | 0 | 0 | 0 | 0
Battery | 17 | 0 | 0 | 0 | 0 | 0 | 0 | 0 | 0 | 0 | 0 | 0 | 0 | 0 | 0 | 0 | 0 | 0 | 0 | 0 | 0
Battery | 18 | 0 | 0 | 0 | 0 | 0 | 0 | 0 | 0 | 0 | 0 | 0 | 0 | 0 | 0 | 0 | 0 | 0 | 0 | 0 | 0
Battery | 19 | 0 | 0 | 0 | 0 | 0 | 0 | 0 | 0 | 0 | 0 | 0 | 0 | 0 | 0 | 0 | 0 | 0 | 0 | 0 | 0

## Remaining Storage Energy
Type |  | Year 0 | Year 1 | Year 2 | Year 3 | Year 4 | Year 5 | Year 6 | Year 7 | Year 8 | Year 9 | Year 10 | Year 11 | Year 12 | Year 13 | Year 14 | Year 15 | Year 16 | Year 17 | Year 18 | Year 19
Battery | 0 | 43.7874 | 0 | 0 | 0 | 0 | 0 | 0 | 0 | 0 | 0 | 0 | 0 | 0 | 0 | 0 | 0 | 0 | 0 | 0 | 0
Battery | 1 | 43.7874 | 0 | 0 | 0 | 0 | 0 | 0 | 0 | 0 | 0 | 0 | 0 | 0 | 0 | 0 | 0 | 0 | 0 | 0 | 0
Battery | 2 | 43.7874 | 0 | 0 | 0 | 0 | 0 | 0 | 0 | 0 | 0 | 0 | 0 | 0 | 0 | 0 | 0 | 0 | 0 | 0 | 0
Battery | 3 | 43.7874 | 0 | 0 | 0 | 0 | 0 | 0 | 0 | 0 | 0 | 0 | 0 | 0 | 0 | 0 | 0 | 0 | 0 | 0 | 0
Battery | 4 | 43.7874 | 0 | 0 | 0 | 0 | 0 | 0 | 0 | 0 | 0 | 0 | 0 | 0 | 0 | 0 | 0 | 0 | 0 | 0 | 0
Battery | 5 | 43.7874 | 0 | 0 | 0 | 0 | 0 | 0 | 0 | 0 | 0 | 0 | 0 | 0 | 0 | 0 | 0 | 0 | 0 | 0 | 0
Battery | 6 | 43.7874 | 0 | 0 | 0 | 0 | 0 | 0 | 0 | 0 | 0 | 0 | 0 | 0 | 0 | 0 | 0 | 0 | 0 | 0 | 0
Battery | 7 | 43.7874 | 0 | 0 | 0 | 0 | 0 | 0 | 0 | 0 | 0 | 0 | 0 | 0 | 0 | 0 | 0 | 0 | 0 | 0 | 0
Battery | 8 | 43.7874 | 0 | 0 | 0 | 0 | 0 | 0 | 0 | 0 | 0 | 0 | 0 | 0 | 0 | 0 | 0 | 0 | 0 | 0 | 0
Battery | 9 | 43.7874 | 0 | 0 | 0 | 0 | 0 | 0 | 0 | 0 | 0 | 0 | 0 | 0 | 0 | 0 | 0 | 0 | 0 | 0 | 0
Battery | 10 | 0 | 0 | 0 | 0 | 0 | 0 | 0 | 0 | 0 | 0 | 0 | 0 | 0 | 0 | 0 | 0 | 0 | 0 | 0 | 0
Battery | 11 | 0 | 0 | 0 | 0 | 0 | 0 | 0 | 0 | 0 | 0 | 0 | 0 | 0 | 0 | 0 | 0 | 0 | 0 | 0 | 0
Battery | 12 | 0 | 0 | 0 | 0 | 0 | 0 | 0 | 0 | 0 | 0 | 0 | 0 | 0 | 0 | 0 | 0 | 0 | 0 | 0 | 0
Battery | 13 | 0 | 0 | 0 | 0 | 0 | 0 | 0 | 0 | 0 | 0 | 0 | 0 | 0 | 0 | 0 | 0 | 0 | 0 | 0 | 0
Battery | 14 | 0 | 0 | 0 | 0 | 0 | 0 | 0 | 0 | 0 | 0 | 0 | 0 | 0 | 0 | 0 | 0 | 0 | 0 | 0 | 0
Battery | 15 | 0 | 0 | 0 | 0 | 0 | 0 | 0 | 0 | 0 | 0 | 0 | 0 | 0 | 0 | 0 | 0 | 0 | 0 | 0 | 0
Battery | 16 | 0 | 0 | 0 | 0 | 0 | 0 | 0 | 0 | 0 | 0 | 0 | 0 | 0 | 0 | 0 | 0 | 0 | 0 | 0 | 0
Battery | 17 | 0 | 0 | 0 | 0 | 0 | 0 | 0 | 0 | 0 | 0 | 0 | 0 | 0 | 0 | 0 | 0 | 0 | 0 | 0 | 0
Battery | 18 | 0 | 0 | 0 | 0 | 0 | 0 | 0 | 0 | 0 | 0 | 0 | 0 | 0 | 0 | 0 | 0 | 0 | 0 | 0 | 0
Battery | 19 | 0 | 0 | 0 | 0 | 0 | 0 | 0 | 0 | 0 | 0 | 0 | 0 | 0 | 0 | 0 | 0 | 0 | 0 | 0 | 0

## Dispatched Electricity
Generation Technology | Year | Day | Hour 0 | Hour 1 | Hour 2 | Hour 3 | Hour 4 | Hour 5 | Hour 6 | Hour 7 | Hour 8 | Hour 9 | Hour 10 | Hour 11 | Hour 12 | Hour 13 | Hour 14 | Hour 15 | Hour 16 | Hour 17 | Hour 18 | Hour 19 | Hour 20 | Hour 21 | Hour 22 | Hour 23
Diesel | 0 | 0 | 2.5496 | 0 | 0 | 1.3168 | 0 | 0 | 2.7812 | 0.2678 | 0 | 0 | 0 | 0 | 0 | 0 | 0 | 0 | 0 | 0 | 0 | 6.5156 | 0 | 3.4528 | 5.6177 | 0
Diesel | 0 | 1 | 3.9608 | 0 | 2.9371 | 2.4712 | 2.5551 | 0 | 3.6547 | 0.53611 | 0 | 0 | 0 | 0 | 0 | 0 | 0 | 0 | 0 | 0 | 6.5156 | 1.1645 | 6.5156 | 2.0881 | 6.5156 | 0
Diesel | 0 | 2 | 0 | 0 | 0 | 1.3611 | 1.2207 | 0 | 0.67226 | 0 | 0 | 0 | 0 | 0 | 0 | 0 | 0 | 0 | 0 | 0 | 0 | 0 | 0 | 0 | 2.8763 | 0
Diesel | 0 | 3 | 0 | 0.67533 | 0.24897 | 0.11997 | 0 | 0.24109 | 0 | 0 | 0 | 0 | 0 | 0 | 0 | 0 | 0 | 0 | 0 | 0 | 0 | 0 | 0 | 0 | 0 | 0
Diesel | 0 | 4 | 0 | 3.4773 | 0 | 0 | 2.5341 | 2.4545 | 0 | 0 | 0 | 0 | 0 | 0 | 0 | 0 | 0 | 0 | 0 | 0 | 0 | 0.10586 | 6.5156 | 0 | 6.5156 | 0
Diesel | 0 | 5 | 6.5156 | 6.5156 | 6.5156 | 0 | 6.0737 | 5.6365 | 1.9703 | 0 | 0 | 0 | 0 | 0 | 0 | 0 | 0 | 0 | 0 | 0 | 6.5156 | 6.5156 | 6.5156 | 2.069 | 6.5156 | 5.9528
Diesel | 0 | 6 | 6.5156 | 6.5156 | 6.5156 | 6.5156 | 6.5156 | 6.5156 | 4.0601 | 0.070001 | 0 | 0.74473 | 0 | 0 | 0 | 0 | 0 | 0.18848 | 6.3655 | 6.5156 | 6.5156 | 6.5156 | 6.5156 | 6.5156 | 6.5156 | 6.5156
Diesel | 0 | 7 | 6.5156 | 6.5156 | 6.5156 | 6.5156 | 6.5156 | 6.5156 | 4.2347 | 0 | 0 | 0 | 0 | 0 | 0 | 0 | 0 | 0 | 3.9583 | 6.5156 | 6.5156 | 6.5156 | 6.5156 | 6.5156 | 6.5156 | 6.5156
Diesel | 0 | 8 | 6.5156 | 6.5156 | 6.5156 | 6.5156 | 6.5156 | 6.5156 | 4.1281 | 0 | 0 | 0 | 0 | 0 | 0 | 0 | 0 | 0 | 1.1283 | 6.5156 | 6.5156 | 6.5156 | 3.5126 | 6.5156 | 2.5388 | 6.5156
Diesel | 0 | 9 | 5.7059 | 0 | 5.0022 | 4.8702 | 4.876 | 4.202 | 4.2926 | 0 | 0 | 0 | 0 | 0 | 0 | 0 | 0 | 0 | 0 | 6.5156 | 1.8921 | 6.5156 | 1.8193 | 6.5156 | 0.19085 | 6.5156
Diesel | 0 | 10 | 2.4762 | 0 | 1.662 | 1.3952 | 0 | 0 | 2.9548 | 0.46986 | 0 | 0 | 0 | 0 | 0 | 0 | 0 | 0 | 0 | 0 | 6.5156 | 0.87383 | 2.0277 | 6.1045 | 0 | 3.8555
Diesel | 0 | 11 | 5.3808 | 4.7812 | 4.5534 | 0 | 4.4453 | 5.245 | 6.2139 | 3.46 | 0 | 0 | 0 | 0 | 0 | 0 | 0 | 3.1492 | 6.5156 | 6.5156 | 3.698 | 6.5156 | 6.5156 | 6.5156 | 0.38465 | 6.5156
Diesel | 1 | 0 | 2.9529 | 0 | 1.9234 | 1.6387 | 0 | 0 | 2.5048 | 0.58765 | 0 | 0 | 0 | 0 | 0 | 0 | 0 | 0 | 0 | 0 | 7.0268 | 1.0206 | 0.30156 | 6.746 | 0 | 5.0215
Diesel | 1 | 1 | 4.3564 | 0 | 3.2834 | 2.7958 | 2.8803 | 0 | 4.0505 | 0.82549 | 0 | 0 | 0 | 0 | 0 | 0 | 0 | 0 | 0 | 0 | 7.0268 | 1.7717 | 7.0268 | 5.2959 | 7.0268 | 0
Diesel | 1 | 2 | 0 | 2.157 | 0 | 0 | 1.4998 | 0 | 0.96099 | 0 | 0 | 0 | 0 | 0 | 0 | 0 | 0 | 0 | 0 | 0 | 0 | 0 | 0 | 5.7847 | 1.5004 | 0
Diesel | 1 | 3 | 0 | 0.97225 | 0 | 0 | 0.50092 | 1.1447 | 0 | 0 | 0 | 0 | 0 | 0 | 0 | 0 | 0 | 0 | 0 | 0 | 0 | 0.021459 | 0 | 0 | 3.7322 | 0
Diesel | 1 | 4 | 0 | 3.799 | 0 | 2.5261 | 2.8079 | 2.7242 | 0 | 0 | 0 | 0 | 0 | 0 | 0 | 0 | 0 | 0 | 0 | 0 | 0 | 7.0268 | 0.81741 | 0 | 7.0268 | 0
Diesel | 1 | 5 | 7.0268 | 7.0268 | 7.0268 | 6.0252 | 6.4116 | 5.962 | 2.1701 | 0 | 0 | 0 | 0 | 0 | 0 | 0 | 0 | 0 | 0 | 0 | 7.0268 | 7.0268 | 7.0268 | 2.5908 | 7.0268 | 1.3548
Diesel | 1 | 6 | 7.0268 | 7.0268 | 7.0268 | 7.0268 | 7.0268 | 7.0268 | 4.3325 | 0.21114 | 0 | 0.64444 | 0 | 0 | 0 | 0 | 0 | 0.36183 | 6.3916 | 7.0268 | 7.0268 | 7.0268 | 7.0268 | 7.0268 | 7.0268 | 7.0268
Diesel | 1 | 7 | 7.0268 | 7.0268 | 7.0268 | 7.0268 | 7.0268 | 7.0268 | 4.5154 | 0.073876 | 0 | 0 | 0 | 0 | 0 | 0 | 0 | 0 | 4.2862 | 7.0268 | 7.0268 | 7.0268 | 7.0268 | 7.0268 | 7.0268 | 7.0268
Diesel | 1 | 8 | 7.0268 | 7.0268 | 7.0268 | 7.0268 | 7.0268 | 7.0268 | 4.4071 | 0 | 0 | 0 | 0 | 0 | 0 | 0 | 0 | 0 | 1.0299 | 7.0268 | 7.0268 | 7.0268 | 4.1058 | 7.0268 | 3.076 | 7.0268
Diesel | 1 | 9 | 6.0451 | 0 | 5.2969 | 5.1521 | 5.1542 | 5.0424 | 4.5766 | 0 | 0 | 0 | 0 | 0 | 0 | 0 | 0 | 0 | 0 | 7.0268 | 2.4203 | 7.0268 | 2.338 | 7.0268 | 0.63299 | 7.0268
Diesel | 1 | 10 | 2.7855 | 0 | 1.925 | 0 | 0 | 0 | 3.2751 | 0.70362 | 0 | 0 | 0 | 0 | 0 | 0 | 0 | 0 | 0 | 0.42015 | 7.0268 | 1.3955 | 7.0268 | 4.3157 | 5.536 | 0
Diesel | 1 | 11 | 5.7247 | 5.0901 | 4.8399 | 0 | 4.7173 | 5.5549 | 6.568 | 3.7232 | 0 | 0 | 0 | 0 | 0 | 0 | 0 | 3.431 | 7.0268 | 7.0268 | 4.2479 | 7.0268 | 7.0268 | 7.0268 | 0.85654 | 7.0268
Diesel | 2 | 0 | 3.3764 | 2.8402 | 2.2826 | 0 | 0 | 0 | 3.6089 | 0.92573 | 0 | 0 | 0 | 0 | 0 | 0 | 0 | 0 | 0 | 0 | 7.2982 | 1.6688 | 7.2982 | 1.5141 | 6.7183 | 0
Diesel | 2 | 1 | 4.7718 | 4.299 | 3.647 | 0 | 3.2218 | 0 | 4.4666 | 1.1322 | 0 | 0 | 0 | 0 | 0 | 0 | 0 | 0 | 0 | 0.13767 | 7.2982 | 7.2982 | 7.2982 | 0.65384 | 7.2982 | 2.6294
Diesel | 2 | 2 | 0 | 2.4917 | 0 | 1.9357 | 1.7929 | 0 | 1.2652 | 0 | 0 | 0 | 0 | 0 | 0 | 0 | 0 | 0 | 0 | 0 | 0 | 0.18862 | 7.2982 | 0 | 3.196 | 0
Diesel | 2 | 3 | 0 | 1.284 | 0 | 0 | 0 | 1.4373 | 0 | 0 | 0 | 0 | 0 | 0 | 0 | 0 | 0 | 0 | 0 | 0 | 0 | 0.56252 | 0 | 6.3163 | 2.1152 | 0
Diesel | 2 | 4 | 4.8157 | 4.1367 | 3.1693 | 0 | 0 | 3.0079 | 0 | 0 | 0 | 0 | 0 | 0 | 0 | 0 | 0 | 0 | 0 | 0 | 0.049477 | 7.2982 | 1.3746 | 0.96082 | 7.2982 | 0
Diesel | 2 | 5 | 7.2982 | 7.2982 | 7.2982 | 7.1064 | 6.7665 | 6.3044 | 2.3824 | 0 | 0 | 0 | 0 | 0 | 0 | 0 | 0 | 0 | 0 | 1.7776 | 7.2982 | 7.2982 | 7.2982 | 3.1471 | 7.2982 | 1.8479
Diesel | 2 | 6 | 7.2982 | 7.2982 | 7.2982 | 7.2982 | 7.2982 | 7.2982 | 4.6212 | 0.36477 | 0.28673 | 0.54019 | 0 | 0 | 0 | 0 | 0 | 0.54993 | 7.2982 | 7.2982 | 7.2982 | 7.2982 | 7.2982 | 7.2982 | 7.2982 | 7.2982
Diesel | 2 | 7 | 7.2982 | 7.2982 | 7.2982 | 7.2982 | 7.2982 | 7.2982 | 4.8125 | 0.22707 | 0 | 0 | 0 | 0 | 0 | 0 | 0 | 0 | 4.6337 | 7.2982 | 7.2982 | 7.2982 | 7.2982 | 7.2982 | 7.2982 | 7.2982
Diesel | 2 | 8 | 7.2982 | 7.2982 | 7.2982 | 7.2982 | 7.2982 | 7.2982 | 4.7021 | 0 | 0 | 0 | 0 | 0 | 0 | 0 | 0 | 0 | 0.18191 | 7.2982 | 7.2982 | 7.2982 | 4.7373 | 7.2982 | 7.2982 | 7.2982
Diesel | 2 | 9 | 6.4012 | 0 | 5.6062 | 5.4481 | 5.4462 | 2.5554 | 4.8758 | 0 | 0 | 0 | 0 | 0 | 0 | 0 | 0 | 0 | 0 | 7.2982 | 2.9835 | 7.2982 | 7.2982 | 7.2982 | 1.1058 | 7.2982
Diesel | 2 | 10 | 3.1102 | 0 | 2.201 | 0 | 0 | 0 | 3.6117 | 0.95142 | 0 | 0 | 0 | 0 | 0 | 0 | 0 | 0 | 0 | 7.2982 | 1.8566 | 7.2982 | 2.8739 | 7.0217 | 0 | 4.6207
Diesel | 2 | 11 | 6.0858 | 5.4145 | 5.1408 | 0 | 5.0029 | 5.8802 | 6.9398 | 4.0018 | 0 | 0 | 0 | 0 | 0 | 0 | 0 | 3.7298 | 7.2982 | 7.2982 | 6.4595 | 7.2982 | 7.2982 | 7.2982 | 1.3606 | 7.2982
Diesel | 3 | 0 | 3.8211 | 0 | 2.6597 | 0 | 2.3379 | 3.1703 | 4.0542 | 1.2861 | 0 | 0 | 0 | 0 | 0 | 0 | 0 | 0 | 0 | 0 | 8.1275 | 2.3494 | 8.1275 | 2.6485 | 7.3102 | 0
Diesel | 3 | 1 | 5.2079 | 0 | 4.0287 | 3.4945 | 3.5803 | 0 | 4.9044 | 1.461 | 0 | 0 | 0 | 0 | 0 | 0 | 0 | 0 | 0 | 8.1275 | 2.5893 | 8.1275 | 4.7178 | 8.1275 | 0.93009 | 7.4126
Diesel | 3 | 2 | 3.2085 | 0 | 0 | 2.2447 | 0 | 2.7978 | 1.5872 | 0 | 0 | 0 | 0 | 0 | 0 | 0 | 0 | 0 | 0 | 0 | 0.034794 | 1.8567 | 8.1075 | 0 | 0 | 4.9173
Diesel | 3 | 3 | 2.4344 | 1.6114 | 0 | 0 | 0 | 1.7451 | 0 | 0 | 0 | 0 | 0 | 0 | 0 | 0 | 0 | 0 | 0 | 0 | 0.27515 | 1.1306 | 8.1275 | 0 | 2.0103 | 0
Diesel | 3 | 4 | 5.2028 | 4.4914 | 3.4921 | 0 | 0 | 3.307 | 0.028012 | 0 | 0 | 0 | 0 | 0 | 0 | 0 | 0 | 0 | 0 | 0 | 0.60599 | 8.1275 | 1.9596 | 2.6888 | 8.0932 | 0
Diesel | 3 | 5 | 8.1275 | 8.1275 | 7.9447 | 7.4969 | 7.1391 | 6.6651 | 2.6117 | 0 | 0 | 0 | 0 | 0 | 0 | 0 | 0 | 0 | 0 | 0.77132 | 8.1275 | 8.1275 | 8.1275 | 3.7313 | 8.1275 | 2.3656
Diesel | 3 | 6 | 8.1275 | 8.1275 | 8.1275 | 8.1275 | 8.1275 | 8.1275 | 4.9303 | 0.53909 | 0 | 0.45365 | 0 | 0 | 0.19957 | 0 | 0 | 0.76195 | 6.5109 | 8.1275 | 8.1275 | 8.1275 | 8.1275 | 8.1275 | 8.1275 | 8.1275
Diesel | 3 | 7 | 8.1275 | 8.1275 | 8.1275 | 8.1275 | 8.1275 | 8.1275 | 5.1303 | 0.40098 | 0 | 0 | 0 | 0 | 0 | 0 | 0 | 0.18489 | 5.0063 | 8.1275 | 8.1275 | 8.1275 | 8.1275 | 8.1275 | 8.1275 | 8.1275
Diesel | 3 | 8 | 8.1275 | 8.1275 | 8.1275 | 8.0682 | 7.9545 | 8.1275 | 5.017 | 0 | 0 | 0 | 0 | 0 | 0 | 0 | 0 | 0 | 1.0254 | 8.1275 | 8.1275 | 8.1275 | 5.4003 | 8.1275 | 4.2498 | 8.1275
Diesel | 3 | 9 | 6.7751 | 0 | 5.931 | 5.759 | 5.7529 | 6.5003 | 5.1921 | 0.1353 | 0 | 0 | 0 | 0 | 0 | 0 | 0 | 0 | 0 | 8.1275 | 3.5748 | 8.1275 | 3.8496 | 8.1275 | 1.6022 | 8.1275
Diesel | 3 | 10 | 3.4512 | 0 | 2.4909 | 0 | 0 | 3.2534 | 3.9654 | 1.2172 | 0 | 0 | 0 | 0 | 0 | 0 | 0 | 0 | 0 | 8.1275 | 2.4196 | 8.1275 | 2.0567 | 7.515 | 0 | 5.0323
Diesel | 3 | 11 | 6.4649 | 5.7551 | 5.4568 | 0 | 5.3028 | 6.2218 | 7.3303 | 4.2999 | 0 | 0 | 0 | 0 | 0 | 0 | 0 | 4.0508 | 8.1275 | 8.1275 | 5.702 | 8.1275 | 8.1275 | 8.1275 | 1.8898 | 8.1275
Diesel | 4 | 0 | 4.288 | 3.6912 | 3.0557 | 0 | 2.7092 | 0 | 2.9852 | 1.7346 | 0 | 0 | 0 | 0 | 0 | 0 | 0 | 0 | 0 | 0.45029 | 8.7219 | 3.064 | 8.7219 | 0.8229 | 7.9317 | 6.6632
Diesel | 4 | 1 | 5.6659 | 0 | 4.4296 | 3.8703 | 3.9568 | 0 | 5.3772 | 1.8951 | 0 | 0 | 0 | 0 | 0 | 0 | 0 | 0 | 0 | 8.7219 | 3.2743 | 8.7219 | 8.3055 | 8.7219 | 1.5485 | 7.9729
Diesel | 4 | 2 | 3.6103 | 0 | 0 | 2.5692 | 0 | 3.1642 | 1.9581 | 0 | 0 | 0 | 0 | 0 | 0 | 0 | 0 | 0 | 0 | 0 | 0.65701 | 8.7219 | 1.0123 | 3.3247 | 6.7481 | 0
Diesel | 4 | 3 | 1.5762 | 1.9551 | 0 | 0 | 0 | 2.0737 | 0 | 0 | 0 | 0 | 0 | 0 | 0 | 0 | 0 | 0 | 0 | 0 | 0.81399 | 1.7272 | 8.7219 | 0 | 6.4718 | 0
Diesel | 4 | 4 | 5.6092 | 4.8638 | 3.831 | 0 | 0 | 3.6367 | 0.30928 | 0 | 0 | 0 | 0 | 0 | 0 | 0 | 0 | 0 | 0 | 0 | 1.1911 | 8.7219 | 2.5739 | 5.2859 | 8.629 | 0
Diesel | 4 | 5 | 8.7219 | 8.7219 | 8.3789 | 7.9068 | 7.5307 | 7.0608 | 2.9351 | 0 | 0 | 0 | 0 | 0 | 0 | 0 | 0 | 0 | 0 | 1.7481 | 8.7219 | 8.7219 | 8.7219 | 4.3446 | 8.7219 | 2.9092
Diesel | 4 | 6 | 8.7219 | 8.7219 | 8.7219 | 8.7219 | 8.7219 | 8.7219 | 5.3341 | 0.89171 | 0 | 0.66186 | 0 | 0 | 0 | 0 | 0 | 1.174 | 8.5418 | 8.7219 | 8.7219 | 8.7219 | 8.7219 | 8.7219 | 8.7219 | 8.7219
Diesel | 4 | 7 | 8.7219 | 8.7219 | 8.7219 | 8.7219 | 8.7219 | 8.7219 | 5.5404 | 0.75395 | 0 | 0.14578 | 0 | 0 | 0 | 0 | 0 | 0.60091 | 6.6632 | 8.7219 | 8.7219 | 8.7219 | 8.7219 | 8.7219 | 8.7219 | 8.7219
Diesel | 4 | 8 | 8.7219 | 8.7219 | 8.7219 | 8.4994 | 8.3789 | 8.7219 | 5.4137 | 0.0066257 | 0 | 0 | 0 | 0 | 0 | 0 | 0 | 0 | 1.3042 | 8.7219 | 8.7219 | 8.7219 | 6.0965 | 8.7219 | 4.8812 | 8.7219
Diesel | 4 | 9 | 7.1677 | 0 | 6.2721 | 6.0853 | 6.0749 | 3.5928 | 5.5539 | 0.42856 | 0 | 0 | 0 | 0 | 0 | 0 | 0 | 0 | 0 | 8.7219 | 4.1957 | 8.7219 | 8.7219 | 8.7219 | 2.1235 | 8.7219
Diesel | 4 | 10 | 3.8092 | 0 | 2.7953 | 2.4753 | 2.5483 | 0 | 4.3419 | 1.5693 | 0 | 0 | 0 | 0 | 0 | 0 | 0 | 0 | 0.18431 | 8.7219 | 3.0107 | 8.7219 | 3.8901 | 8.0329 | 0 | 5.4645
Diesel | 4 | 11 | 6.8631 | 6.1128 | 5.7885 | 0 | 5.6178 | 6.5805 | 7.7403 | 4.6851 | 0 | 0 | 0 | 0 | 0 | 0 | 0 | 4.4822 | 8.7219 | 8.7219 | 8.0098 | 8.7219 | 8.7219 | 8.7219 | 2.4455 | 8.7219
Diesel | 5 | 0 | 4.7782 | 0 | 3.4715 | 3.0959 | 3.0991 | 0 | 5.0172 | 2.2981 | 0 | 0 | 0 | 0 | 0 | 0 | 0 | 0 | 0 | 8.8036 | 3.1274 | 9.3489 | 5.6951 | 9.2107 | 0.85847 | 7.2661
Diesel | 5 | 1 | 6.1467 | 2.2465 | 4.8505 | 4.2648 | 4.3521 | 0 | 5.8909 | 2.4683 | 0 | 0 | 0 | 0 | 0 | 0 | 0 | 2.0562 | 0 | 9.3489 | 3.9937 | 9.3489 | 9.3489 | 9.3489 | 2.1979 | 8.5612
Diesel | 5 | 2 | 4.0321 | 0 | 3.3656 | 2.9099 | 0 | 0.25611 | 2.391 | 0 | 0 | 0 | 0 | 0 | 0 | 0 | 0 | 0 | 0 | 0 | 1.3103 | 9.3489 | 1.6743 | 8.0287 | 0 | 5.9366
Diesel | 5 | 3 | 3.2017 | 0 | 0 | 1.5708 | 0 | 2.426 | 0 | 0 | 0 | 0 | 0 | 0 | 0 | 0 | 0 | 0 | 0 | 0 | 1.3798 | 9.3489 | 1.735 | 3.1175 | 7.0047 | 0
Diesel | 5 | 4 | 6.036 | 5.2548 | 4.1869 | 0 | 4.047 | 4.0034 | 0.71309 | 0 | 0 | 0 | 0 | 0 | 0 | 0 | 0 | 0 | 0 | 0 | 1.8064 | 9.3489 | 3.2189 | 9.3489 | 1.4659 | 2.4925
Diesel | 5 | 5 | 9.3489 | 1.7945 | 8.8349 | 8.3373 | 7.9424 | 7.4986 | 3.3838 | 0 | 0 | 0 | 0 | 0 | 0 | 0 | 0 | 0 | 0 | 9.1154 | 4.7451 | 9.3489 | 9.3489 | 9.3489 | 5.0903 | 9.3489
Diesel | 5 | 6 | 9.3489 | 9.3489 | 9.3489 | 9.3489 | 9.3489 | 9.3489 | 5.8627 | 1.4861 | 0 | 1.2757 | 0 | 0 | 0 | 0 | 0 | 5.8162 | 9.3489 | 9.3489 | 9.3489 | 9.3489 | 9.3489 | 9.3489 | 9.3489 | 9.3489
Diesel | 5 | 7 | 9.3489 | 9.3489 | 9.3489 | 9.3489 | 9.3489 | 9.3489 | 6.0721 | 1.3497 | 0 | 0.76212 | 1.1063 | 0 | 0.32529 | 0 | 0 | 1.2867 | 8.9616 | 9.3489 | 9.3489 | 9.3489 | 9.3489 | 9.3489 | 9.3489 | 9.3489
Diesel | 5 | 8 | 9.3489 | 9.3489 | 9.3489 | 8.9522 | 8.8246 | 9.3489 | 5.9176 | 0.57014 | 0 | 0 | 0 | 0 | 0 | 0 | 0 | 0 | 2.0547 | 9.3489 | 9.3489 | 9.3489 | 6.8275 | 9.3489 | 5.544 | 9.3489
Diesel | 5 | 9 | 7.58 | 0 | 6.6302 | 6.428 | 6.4129 | 5.3631 | 5.9726 | 0.90625 | 0 | 0 | 0 | 0 | 0 | 0 | 0 | 0 | 0 | 9.3489 | 4.8476 | 9.3489 | 9.3489 | 9.3489 | 2.6708 | 9.279
Diesel | 5 | 10 | 4.1851 | 3.5238 | 3.1149 | 0 | 2.8524 | 0 | 2.7152 | 2.0355 | 0 | 0 | 0 | 0 | 0 | 0 | 0 | 0 | 0.71169 | 9.3489 | 3.6313 | 9.3489 | 9.3489 | 8.5768 | 0 | 5.9182
Diesel | 5 | 11 | 7.2811 | 6.4883 | 6.1369 | 5.9123 | 5.9484 | 6.9571 | 8.1711 | 2.4925 | 0 | 0 | 0 | 0 | 0 | 0 | 0 | 5.0597 | 9.3489 | 9.3489 | 9.3489 | 9.3489 | 9.3489 | 9.3489 | 3.0289 | 9.3489
Diesel | 6 | 0 | 5.293 | 4.6294 | 3.9081 | 0 | 3.5084 | 0 | 5.536 | 0.88738 | 0 | 0 | 0 | 0 | 0 | 0 | 0 | 2.4124 | 0.14612 | 9.4624 | 3.8817 | 10.0073 | 10.0073 | 9.9057 | 1.5437 | 7.8991
Diesel | 6 | 1 | 6.6516 | 6.0809 | 5.2924 | 0 | 4.7672 | 5.6917 | 6.4302 | 3.0701 | 0 | 0 | 0 | 0 | 0 | 0 | 0 | 2.7243 | 0.26653 | 10.0073 | 10.0073 | 10.0073 | 4.4618 | 10.0073 | 2.8798 | 9.1788
Diesel | 6 | 2 | 4.4751 | 0 | 3.7459 | 0 | 0 | 3.9534 | 2.8455 | 0 | 0 | 0 | 0 | 0 | 0 | 0 | 0 | 0 | 0 | 0 | 1.9963 | 10.0073 | 4.7301 | 8.6615 | 0.21605 | 6.4849
Diesel | 6 | 3 | 3.6144 | 0 | 0 | 1.9059 | 0 | 2.796 | 0.21821 | 0 | 0 | 0 | 0 | 0 | 0 | 0 | 0 | 0 | 0 | 0 | 1.9738 | 10.0073 | 2.3777 | 6.3121 | 7.5642 | 0
Diesel | 6 | 4 | 6.4841 | 5.6653 | 4.5605 | 0 | 1.0299 | 4.3885 | 1.1371 | 0 | 0 | 0 | 0 | 0 | 0 | 0 | 0 | 0 | 0 | 0 | 2.4525 | 10.0073 | 3.8962 | 10.0073 | 2.0567 | 7.8718
Diesel | 6 | 5 | 10.0073 | 2.3086 | 9.3136 | 8.7893 | 8.3747 | 7.9584 | 3.855 | 0 | 0 | 0 | 0 | 0 | 0 | 0 | 0 | 0 | 0 | 9.7554 | 6.083 | 10.0073 | 10.0073 | 10.0073 | 5.7707 | 10.0073
Diesel | 6 | 6 | 10.0073 | 10.0073 | 10.0073 | 10.0073 | 10.0073 | 10.0073 | 6.4178 | 2.1101 | 0.87341 | 1.9202 | 0 | 0 | 0 | 0 | 0 | 10.0073 | 10.0073 | 10.0073 | 10.0073 | 10.0073 | 10.0073 | 10.0073 | 10.0073 | 10.0073
Diesel | 6 | 7 | 10.0073 | 10.0073 | 10.0073 | 10.0073 | 10.0073 | 10.0073 | 6.6304 | 1.9752 | 0 | 1.4093 | 1.8861 | 0.60486 | 0 | 0 | 0 | 4.8496 | 10.0073 | 10.0073 | 10.0073 | 10.0073 | 10.0073 | 10.0073 | 10.0073 | 10.0073
Diesel | 6 | 8 | 10.0073 | 10.0073 | 9.8868 | 9.4277 | 9.2926 | 10.0073 | 6.4467 | 1.1618 | 0 | 0 | 0 | 0 | 0 | 0 | 0 | 0 | 6.6565 | 4.1152 | 10.0073 | 10.0073 | 10.0073 | 6.4445 | 10.0073 | 9.903
Diesel | 6 | 9 | 8.0128 | 0 | 7.0062 | 6.7879 | 6.7679 | 7.6471 | 6.4124 | 1.4078 | 0 | 0 | 0 | 0 | 0 | 0 | 0 | 0 | 0 | 10.0073 | 10.0073 | 10.0073 | 5.8661 | 10.0073 | 3.2455 | 9.7968
Diesel | 6 | 10 | 4.5798 | 3.8836 | 3.4504 | 0 | 3.1717 | 0 | 5.1657 | 0 | 0 | 0 | 0 | 0 | 0 | 0 | 0 | 0 | 8.9912 | 3.079 | 10.0073 | 4.4697 | 10.0073 | 9.1478 | 7.9759 | 2.0083
Diesel | 6 | 11 | 7.72 | 6.8826 | 6.5026 | 6.2598 | 6.2956 | 7.3525 | 8.6233 | 5.7096 | 0 | 0 | 0 | 0 | 0 | 0 | 0.07727 | 5.6661 | 10.0073 | 10.0073 | 10.0073 | 10.0073 | 10.0073 | 4.6613 | 10.0073 | 10.0073
Diesel | 7 | 0 | 5.8335 | 5.134 | 4.3665 | 0 | 3.9382 | 4.9843 | 6.0808 | 3.511 | 0 | 0 | 0 | 0 | 0 | 0 | 0 | 3.1143 | 1.4829 | 9.7359 | 9.7359 | 9.7359 | 4.6156 | 9.7359 | 2.3617 | 8.5637
Diesel | 7 | 1 | 7.1817 | 6.5834 | 5.7564 | 5.1141 | 5.203 | 6.3948 | 6.9965 | 0 | 0 | 0 | 0 | 0 | 0 | 0 | 0 | 3.4257 | 1.3267 | 9.7359 | 9.7359 | 9.7359 | 5.3461 | 9.7359 | 9.7359 | 9.7359
Diesel | 7 | 2 | 4.9402 | 0 | 4.1452 | 0 | 3.4932 | 4.3779 | 3.3228 | 0 | 0 | 0 | 0 | 0 | 0 | 0 | 0 | 0 | 0 | 0.19306 | 9.7359 | 3.7444 | 9.7359 | 3.0993 | 8.5838 | 0
Diesel | 7 | 3 | 4.0477 | 3.0929 | 2.499 | 0 | 0 | 3.1844 | 0.65097 | 0 | 0 | 0 | 0 | 0 | 0 | 0 | 0 | 0 | 0 | 0.57509 | 9.7359 | 3.8003 | 3.151 | 9.0716 | 0.52448 | 3.9744
Diesel | 7 | 4 | 6.9546 | 0 | 4.9529 | 4.6307 | 4.7634 | 4.7928 | 1.5823 | 0 | 0 | 0 | 0 | 0 | 0 | 0 | 0 | 0 | 0 | 0 | 9.7359 | 4.5881 | 9.7359 | 5.3159 | 9.7359 | 0.78502
Diesel | 7 | 5 | 9.7359 | 6.2216 | 9.7359 | 9.2638 | 8.8286 | 8.4411 | 4.3498 | 0.072804 | 0 | 0 | 0 | 0 | 0 | 0 | 0 | 0 | 0 | 9.7359 | 9.7359 | 9.7359 | 9.7359 | 9.7359 | 6.5837 | 9.7359
Diesel | 7 | 6 | 9.7359 | 9.7359 | 9.7359 | 9.7359 | 9.7359 | 9.7359 | 7.0006 | 2.7654 | 5.7282 | 0 | 0 | 2.2142 | 0 | 0 | 3.6307 | 9.7359 | 9.7359 | 9.7359 | 9.7359 | 9.7359 | 9.7359 | 9.7359 | 9.7359 | 9.7359
Diesel | 7 | 7 | 9.7359 | 9.7359 | 9.7359 | 9.7359 | 9.7359 | 9.7359 | 7.2166 | 2.632 | 5.2925 | 0 | 0 | 1.3119 | 0 | 0 | 0 | 9.218 | 9.7359 | 9.7359 | 9.7359 | 9.7359 | 9.7359 | 9.7359 | 9.7359 | 9.7359
Diesel | 7 | 8 | 9.7359 | 9.7359 | 9.7359 | 9.7359 | 9.7359 | 9.7359 | 7.0022 | 1.7831 | 0.83113 | 0.37277 | 0 | 0 | 0 | 0 | 0 | 1.7731 | 9.7359 | 9.7359 | 9.7359 | 9.7359 | 9.7359 | 9.7359 | 9.7359 | 9.7359
Diesel | 7 | 9 | 8.4673 | 7.8564 | 7.401 | 7.1657 | 7.1407 | 8.0683 | 6.8741 | 0 | 0 | 0 | 0 | 0 | 0 | 0 | 0 | 2.2474 | 0.1885 | 9.7359 | 9.7359 | 9.7359 | 6.1989 | 9.7359 | 3.9474 | 9.7359
Diesel | 7 | 10 | 4.9942 | 4.2615 | 3.8028 | 0 | 3.507 | 4.6856 | 5.6087 | 3.0389 | 0 | 0 | 0 | 0 | 0 | 0 | 0 | 3.84 | 1.9454 | 9.7359 | 9.7359 | 9.7359 | 4.1299 | 9.7359 | 2.3786 | 6.8949
Diesel | 7 | 11 | 8.1808 | 7.2967 | 6.8866 | 6.6246 | 6.6602 | 9.7359 | 9.0982 | 6.2606 | 0.10715 | 0 | 0 | 2.0233 | 0 | 0 | 0.71687 | 8.5799 | 9.7359 | 9.7359 | 9.7359 | 9.7359 | 9.7359 | 9.7359 | 9.7359 | 9.7359
Diesel | 8 | 0 | 0 | 0 | 0 | 0 | 0 | 0 | 0 | 0 | 0 | 0 | 0 | 0 | 0 | 0 | 0 | 0 | 0 | 0 | 0 | 0 | 0 | 0 | 0 | 0
Diesel | 8 | 1 | 0 | 0 | 0 | 0 | 0 | 0 | 0 | 0 | 0 | 0 | 0 | 0 | 0 | 0 | 0 | 0 | 0 | 0 | 0 | 0 | 0 | 0 | 0 | 0
Diesel | 8 | 2 | 0 | 0 | 0 | 0 | 0 | 0 | 0 | 0 | 0 | 0 | 0 | 0 | 0 | 0 | 0 | 0 | 0 | 0 | 0 | 0 | 0 | 0 | 0 | 0
Diesel | 8 | 3 | 0 | 0 | 0 | 0 | 0 | 0 | 0 | 0 | 0 | 0 | 0 | 0 | 0 | 0 | 0 | 0 | 0 | 0 | 0 | 0 | 0 | 0 | 0 | 0
Diesel | 8 | 4 | 0 | 0 | 0 | 0 | 0 | 0 | 0 | 0 | 0 | 0 | 0 | 0 | 0 | 0 | 0 | 0 | 0 | 0 | 0 | 0 | 0 | 0 | 0 | 0
Diesel | 8 | 5 | 0 | 0 | 0 | 0 | 0 | 0 | 0 | 0 | 0 | 0 | 0 | 0 | 0 | 0 | 0 | 0 | 0 | 0 | 0 | 0 | 0 | 0 | 0 | 0
Diesel | 8 | 6 | 0 | 0 | 0 | 0 | 0 | 0 | 0 | 0 | 0 | 0 | 0 | 0 | 0 | 0 | 0 | 0 | 0 | 0 | 0 | 0 | 0 | 0 | 0 | 0
Diesel | 8 | 7 | 0 | 0 | 0 | 0 | 0 | 0 | 0 | 0 | 0 | 0 | 0 | 0 | 0 | 0 | 0 | 0 | 0 | 0 | 0 | 0 | 0 | 0 | 0 | 0
Diesel | 8 | 8 | 0 | 0 | 0 | 0 | 0 | 0 | 0 | 0 | 0 | 0 | 0 | 0 | 0 | 0 | 0 | 0 | 0 | 0 | 0 | 0 | 0 | 0 | 0 | 0
Diesel | 8 | 9 | 0 | 0 | 0 | 0 | 0 | 0 | 0 | 0 | 0 | 0 | 0 | 0 | 0 | 0 | 0 | 0 | 0 | 0 | 0 | 0 | 0 | 0 | 0 | 0
Diesel | 8 | 10 | 0 | 0 | 0 | 0 | 0 | 0 | 0 | 0 | 0 | 0 | 0 | 0 | 0 | 0 | 0 | 0 | 0 | 0 | 0 | 0 | 0 | 0 | 0 | 0
Diesel | 8 | 11 | 0 | 0 | 0 | 0 | 0 | 0 | 0 | 0 | 0 | 0 | 0 | 0 | 0 | 0 | 0 | 0 | 0 | 0 | 0 | 0 | 0 | 0 | 0 | 0
Diesel | 9 | 0 | 0 | 0 | 0 | 0 | 0 | 0 | 0 | 0 | 0 | 0 | 0 | 0 | 0 | 0 | 0 | 0 | 0 | 0 | 0 | 0 | 0 | 0 | 0 | 0
Diesel | 9 | 1 | 0 | 0 | 0 | 0 | 0 | 0 | 0 | 0 | 0 | 0 | 0 | 0 | 0 | 0 | 0 | 0 | 0 | 0 | 0 | 0 | 0 | 0 | 0 | 0
Diesel | 9 | 2 | 0 | 0 | 0 | 0 | 0 | 0 | 0 | 0 | 0 | 0 | 0 | 0 | 0 | 0 | 0 | 0 | 0 | 0 | 0 | 0 | 0 | 0 | 0 | 0
Diesel | 9 | 3 | 0 | 0 | 0 | 0 | 0 | 0 | 0 | 0 | 0 | 0 | 0 | 0 | 0 | 0 | 0 | 0 | 0 | 0 | 0 | 0 | 0 | 0 | 0 | 0
Diesel | 9 | 4 | 0 | 0 | 0 | 0 | 0 | 0 | 0 | 0 | 0 | 0 | 0 | 0 | 0 | 0 | 0 | 0 | 0 | 0 | 0 | 0 | 0 | 0 | 0 | 0
Diesel | 9 | 5 | 0 | 0 | 0 | 0 | 0 | 0 | 0 | 0 | 0 | 0 | 0 | 0 | 0 | 0 | 0 | 0 | 0 | 0 | 0 | 0 | 0 | 0 | 0 | 0
Diesel | 9 | 6 | 0 | 0 | 0 | 0 | 0 | 0 | 0 | 0 | 0 | 0 | 0 | 0 | 0 | 0 | 0 | 0 | 0 | 0 | 0 | 0 | 0 | 0 | 0 | 0
Diesel | 9 | 7 | 0 | 0 | 0 | 0 | 0 | 0 | 0 | 0 | 0 | 0 | 0 | 0 | 0 | 0 | 0 | 0 | 0 | 0 | 0 | 0 | 0 | 0 | 0 | 0
Diesel | 9 | 8 | 0 | 0 | 0 | 0 | 0 | 0 | 0 | 0 | 0 | 0 | 0 | 0 | 0 | 0 | 0 | 0 | 0 | 0 | 0 | 0 | 0 | 0 | 0 | 0
Diesel | 9 | 9 | 0 | 0 | 0 | 0 | 0 | 0 | 0 | 0 | 0 | 0 | 0 | 0 | 0 | 0 | 0 | 0 | 0 | 0 | 0 | 0 | 0 | 0 | 0 | 0
Diesel | 9 | 10 | 0 | 0 | 0 | 0 | 0 | 0 | 0 | 0 | 0 | 0 | 0 | 0 | 0 | 0 | 0 | 0 | 0 | 0 | 0 | 0 | 0 | 0 | 0 | 0
Diesel | 9 | 11 | 0 | 0 | 0 | 0 | 0 | 0 | 0 | 0 | 0 | 0 | 0 | 0 | 0 | 0 | 0 | 0 | 0 | 0 | 0 | 0 | 0 | 0 | 0 | 0
Diesel | 10 | 0 | 0 | 0 | 0 | 0 | 0 | 0 | 0 | 0 | 0 | 0 | 0 | 0 | 0 | 0 | 0 | 0 | 0 | 0 | 0 | 0 | 0 | 0 | 0 | 0
Diesel | 10 | 1 | 0 | 0 | 0 | 0 | 0 | 0 | 0 | 0 | 0 | 0 | 0 | 0 | 0 | 0 | 0 | 0 | 0 | 0 | 0 | 0 | 0 | 0 | 0 | 0
Diesel | 10 | 2 | 0 | 0 | 0 | 0 | 0 | 0 | 0 | 0 | 0 | 0 | 0 | 0 | 0 | 0 | 0 | 0 | 0 | 0 | 0 | 0 | 0 | 0 | 0 | 0
Diesel | 10 | 3 | 0 | 0 | 0 | 0 | 0 | 0 | 0 | 0 | 0 | 0 | 0 | 0 | 0 | 0 | 0 | 0 | 0 | 0 | 0 | 0 | 0 | 0 | 0 | 0
Diesel | 10 | 4 | 0 | 0 | 0 | 0 | 0 | 0 | 0 | 0 | 0 | 0 | 0 | 0 | 0 | 0 | 0 | 0 | 0 | 0 | 0 | 0 | 0 | 0 | 0 | 0
Diesel | 10 | 5 | 0 | 0 | 0 | 0 | 0 | 0 | 0 | 0 | 0 | 0 | 0 | 0 | 0 | 0 | 0 | 0 | 0 | 0 | 0 | 0 | 0 | 0 | 0 | 0
Diesel | 10 | 6 | 0 | 0 | 0 | 0 | 0 | 0 | 0 | 0 | 0 | 0 | 0 | 0 | 0 | 0 | 0 | 0 | 0 | 0 | 0 | 0 | 0 | 0 | 0 | 0
Diesel | 10 | 7 | 0 | 0 | 0 | 0 | 0 | 0 | 0 | 0 | 0 | 0 | 0 | 0 | 0 | 0 | 0 | 0 | 0 | 0 | 0 | 0 | 0 | 0 | 0 | 0
Diesel | 10 | 8 | 0 | 0 | 0 | 0 | 0 | 0 | 0 | 0 | 0 | 0 | 0 | 0 | 0 | 0 | 0 | 0 | 0 | 0 | 0 | 0 | 0 | 0 | 0 | 0
Diesel | 10 | 9 | 0 | 0 | 0 | 0 | 0 | 0 | 0 | 0 | 0 | 0 | 0 | 0 | 0 | 0 | 0 | 0 | 0 | 0 | 0 | 0 | 0 | 0 | 0 | 0
Diesel | 10 | 10 | 0 | 0 | 0 | 0 | 0 | 0 | 0 | 0 | 0 | 0 | 0 | 0 | 0 | 0 | 0 | 0 | 0 | 0 | 0 | 0 | 0 | 0 | 0 | 0
Diesel | 10 | 11 | 0 | 0 | 0 | 0 | 0 | 0 | 0 | 0 | 0 | 0 | 0 | 0 | 0 | 0 | 0 | 0 | 0 | 0 | 0 | 0 | 0 | 0 | 0 | 0
Diesel | 11 | 0 | 0 | 0 | 0 | 0 | 0 | 0 | 0 | 0 | 0 | 0 | 0 | 0 | 0 | 0 | 0 | 0 | 0 | 0 | 0 | 0 | 0 | 0 | 0 | 0
Diesel | 11 | 1 | 0 | 0 | 0 | 0 | 0 | 0 | 0 | 0 | 0 | 0 | 0 | 0 | 0 | 0 | 0 | 0 | 0 | 0 | 0 | 0 | 0 | 0 | 0 | 0
Diesel | 11 | 2 | 0 | 0 | 0 | 0 | 0 | 0 | 0 | 0 | 0 | 0 | 0 | 0 | 0 | 0 | 0 | 0 | 0 | 0 | 0 | 0 | 0 | 0 | 0 | 0
Diesel | 11 | 3 | 0 | 0 | 0 | 0 | 0 | 0 | 0 | 0 | 0 | 0 | 0 | 0 | 0 | 0 | 0 | 0 | 0 | 0 | 0 | 0 | 0 | 0 | 0 | 0
Diesel | 11 | 4 | 0 | 0 | 0 | 0 | 0 | 0 | 0 | 0 | 0 | 0 | 0 | 0 | 0 | 0 | 0 | 0 | 0 | 0 | 0 | 0 | 0 | 0 | 0 | 0
Diesel | 11 | 5 | 0 | 0 | 0 | 0 | 0 | 0 | 0 | 0 | 0 | 0 | 0 | 0 | 0 | 0 | 0 | 0 | 0 | 0 | 0 | 0 | 0 | 0 | 0 | 0
Diesel | 11 | 6 | 0 | 0 | 0 | 0 | 0 | 0 | 0 | 0 | 0 | 0 | 0 | 0 | 0 | 0 | 0 | 0 | 0 | 0 | 0 | 0 | 0 | 0 | 0 | 0
Diesel | 11 | 7 | 0 | 0 | 0 | 0 | 0 | 0 | 0 | 0 | 0 | 0 | 0 | 0 | 0 | 0 | 0 | 0 | 0 | 0 | 0 | 0 | 0 | 0 | 0 | 0
Diesel | 11 | 8 | 0 | 0 | 0 | 0 | 0 | 0 | 0 | 0 | 0 | 0 | 0 | 0 | 0 | 0 | 0 | 0 | 0 | 0 | 0 | 0 | 0 | 0 | 0 | 0
Diesel | 11 | 9 | 0 | 0 | 0 | 0 | 0 | 0 | 0 | 0 | 0 | 0 | 0 | 0 | 0 | 0 | 0 | 0 | 0 | 0 | 0 | 0 | 0 | 0 | 0 | 0
Diesel | 11 | 10 | 0 | 0 | 0 | 0 | 0 | 0 | 0 | 0 | 0 | 0 | 0 | 0 | 0 | 0 | 0 | 0 | 0 | 0 | 0 | 0 | 0 | 0 | 0 | 0
Diesel | 11 | 11 | 0 | 0 | 0 | 0 | 0 | 0 | 0 | 0 | 0 | 0 | 0 | 0 | 0 | 0 | 0 | 0 | 0 | 0 | 0 | 0 | 0 | 0 | 0 | 0
Diesel | 12 | 0 | 0 | 0 | 0 | 0 | 0 | 0 | 0 | 0 | 0 | 0 | 0 | 0 | 0 | 0 | 0 | 0 | 0 | 0 | 0 | 0 | 0 | 0 | 0 | 0
Diesel | 12 | 1 | 0 | 0 | 0 | 0 | 0 | 0 | 0 | 0 | 0 | 0 | 0 | 0 | 0 | 0 | 0 | 0 | 0 | 0 | 0 | 0 | 0 | 0 | 0 | 0
Diesel | 12 | 2 | 0 | 0 | 0 | 0 | 0 | 0 | 0 | 0 | 0 | 0 | 0 | 0 | 0 | 0 | 0 | 0 | 0 | 0 | 0 | 0 | 0 | 0 | 0 | 0
Diesel | 12 | 3 | 0 | 0 | 0 | 0 | 0 | 0 | 0 | 0 | 0 | 0 | 0 | 0 | 0 | 0 | 0 | 0 | 0 | 0 | 0 | 0 | 0 | 0 | 0 | 0
Diesel | 12 | 4 | 0 | 0 | 0 | 0 | 0 | 0 | 0 | 0 | 0 | 0 | 0 | 0 | 0 | 0 | 0 | 0 | 0 | 0 | 0 | 0 | 0 | 0 | 0 | 0
Diesel | 12 | 5 | 0 | 0 | 0 | 0 | 0 | 0 | 0 | 0 | 0 | 0 | 0 | 0 | 0 | 0 | 0 | 0 | 0 | 0 | 0 | 0 | 0 | 0 | 0 | 0
Diesel | 12 | 6 | 0 | 0 | 0 | 0 | 0 | 0 | 0 | 0 | 0 | 0 | 0 | 0 | 0 | 0 | 0 | 0 | 0 | 0 | 0 | 0 | 0 | 0 | 0 | 0
Diesel | 12 | 7 | 0 | 0 | 0 | 0 | 0 | 0 | 0 | 0 | 0 | 0 | 0 | 0 | 0 | 0 | 0 | 0 | 0 | 0 | 0 | 0 | 0 | 0 | 0 | 0
Diesel | 12 | 8 | 0 | 0 | 0 | 0 | 0 | 0 | 0 | 0 | 0 | 0 | 0 | 0 | 0 | 0 | 0 | 0 | 0 | 0 | 0 | 0 | 0 | 0 | 0 | 0
Diesel | 12 | 9 | 0 | 0 | 0 | 0 | 0 | 0 | 0 | 0 | 0 | 0 | 0 | 0 | 0 | 0 | 0 | 0 | 0 | 0 | 0 | 0 | 0 | 0 | 0 | 0
Diesel | 12 | 10 | 0 | 0 | 0 | 0 | 0 | 0 | 0 | 0 | 0 | 0 | 0 | 0 | 0 | 0 | 0 | 0 | 0 | 0 | 0 | 0 | 0 | 0 | 0 | 0
Diesel | 12 | 11 | 0 | 0 | 0 | 0 | 0 | 0 | 0 | 0 | 0 | 0 | 0 | 0 | 0 | 0 | 0 | 0 | 0 | 0 | 0 | 0 | 0 | 0 | 0 | 0
Diesel | 13 | 0 | 0 | 0 | 0 | 0 | 0 | 0 | 0 | 0 | 0 | 0 | 0 | 0 | 0 | 0 | 0 | 0 | 0 | 0 | 0 | 0 | 0 | 0 | 0 | 0
Diesel | 13 | 1 | 0 | 0 | 0 | 0 | 0 | 0 | 0 | 0 | 0 | 0 | 0 | 0 | 0 | 0 | 0 | 0 | 0 | 0 | 0 | 0 | 0 | 0 | 0 | 0
Diesel | 13 | 2 | 0 | 0 | 0 | 0 | 0 | 0 | 0 | 0 | 0 | 0 | 0 | 0 | 0 | 0 | 0 | 0 | 0 | 0 | 0 | 0 | 0 | 0 | 0 | 0
Diesel | 13 | 3 | 0 | 0 | 0 | 0 | 0 | 0 | 0 | 0 | 0 | 0 | 0 | 0 | 0 | 0 | 0 | 0 | 0 | 0 | 0 | 0 | 0 | 0 | 0 | 0
Diesel | 13 | 4 | 0 | 0 | 0 | 0 | 0 | 0 | 0 | 0 | 0 | 0 | 0 | 0 | 0 | 0 | 0 | 0 | 0 | 0 | 0 | 0 | 0 | 0 | 0 | 0
Diesel | 13 | 5 | 0 | 0 | 0 | 0 | 0 | 0 | 0 | 0 | 0 | 0 | 0 | 0 | 0 | 0 | 0 | 0 | 0 | 0 | 0 | 0 | 0 | 0 | 0 | 0
Diesel | 13 | 6 | 0 | 0 | 0 | 0 | 0 | 0 | 0 | 0 | 0 | 0 | 0 | 0 | 0 | 0 | 0 | 0 | 0 | 0 | 0 | 0 | 0 | 0 | 0 | 0
Diesel | 13 | 7 | 0 | 0 | 0 | 0 | 0 | 0 | 0 | 0 | 0 | 0 | 0 | 0 | 0 | 0 | 0 | 0 | 0 | 0 | 0 | 0 | 0 | 0 | 0 | 0
Diesel | 13 | 8 | 0 | 0 | 0 | 0 | 0 | 0 | 0 | 0 | 0 | 0 | 0 | 0 | 0 | 0 | 0 | 0 | 0 | 0 | 0 | 0 | 0 | 0 | 0 | 0
Diesel | 13 | 9 | 0 | 0 | 0 | 0 | 0 | 0 | 0 | 0 | 0 | 0 | 0 | 0 | 0 | 0 | 0 | 0 | 0 | 0 | 0 | 0 | 0 | 0 | 0 | 0
Diesel | 13 | 10 | 0 | 0 | 0 | 0 | 0 | 0 | 0 | 0 | 0 | 0 | 0 | 0 | 0 | 0 | 0 | 0 | 0 | 0 | 0 | 0 | 0 | 0 | 0 | 0
Diesel | 13 | 11 | 0 | 0 | 0 | 0 | 0 | 0 | 0 | 0 | 0 | 0 | 0 | 0 | 0 | 0 | 0 | 0 | 0 | 0 | 0 | 0 | 0 | 0 | 0 | 0
Diesel | 14 | 0 | 0 | 0 | 0 | 0 | 0 | 0 | 0 | 0 | 0 | 0 | 0 | 0 | 0 | 0 | 0 | 0 | 0 | 0 | 0 | 0 | 0 | 0 | 0 | 0
Diesel | 14 | 1 | 0 | 0 | 0 | 0 | 0 | 0 | 0 | 0 | 0 | 0 | 0 | 0 | 0 | 0 | 0 | 0 | 0 | 0 | 0 | 0 | 0 | 0 | 0 | 0
Diesel | 14 | 2 | 0 | 0 | 0 | 0 | 0 | 0 | 0 | 0 | 0 | 0 | 0 | 0 | 0 | 0 | 0 | 0 | 0 | 0 | 0 | 0 | 0 | 0 | 0 | 0
Diesel | 14 | 3 | 0 | 0 | 0 | 0 | 0 | 0 | 0 | 0 | 0 | 0 | 0 | 0 | 0 | 0 | 0 | 0 | 0 | 0 | 0 | 0 | 0 | 0 | 0 | 0
Diesel | 14 | 4 | 0 | 0 | 0 | 0 | 0 | 0 | 0 | 0 | 0 | 0 | 0 | 0 | 0 | 0 | 0 | 0 | 0 | 0 | 0 | 0 | 0 | 0 | 0 | 0
Diesel | 14 | 5 | 0 | 0 | 0 | 0 | 0 | 0 | 0 | 0 | 0 | 0 | 0 | 0 | 0 | 0 | 0 | 0 | 0 | 0 | 0 | 0 | 0 | 0 | 0 | 0
Diesel | 14 | 6 | 0 | 0 | 0 | 0 | 0 | 0 | 0 | 0 | 0 | 0 | 0 | 0 | 0 | 0 | 0 | 0 | 0 | 0 | 0 | 0 | 0 | 0 | 0 | 0
Diesel | 14 | 7 | 0 | 0 | 0 | 0 | 0 | 0 | 0 | 0 | 0 | 0 | 0 | 0 | 0 | 0 | 0 | 0 | 0 | 0 | 0 | 0 | 0 | 0 | 0 | 0
Diesel | 14 | 8 | 0 | 0 | 0 | 0 | 0 | 0 | 0 | 0 | 0 | 0 | 0 | 0 | 0 | 0 | 0 | 0 | 0 | 0 | 0 | 0 | 0 | 0 | 0 | 0
Diesel | 14 | 9 | 0 | 0 | 0 | 0 | 0 | 0 | 0 | 0 | 0 | 0 | 0 | 0 | 0 | 0 | 0 | 0 | 0 | 0 | 0 | 0 | 0 | 0 | 0 | 0
Diesel | 14 | 10 | 0 | 0 | 0 | 0 | 0 | 0 | 0 | 0 | 0 | 0 | 0 | 0 | 0 | 0 | 0 | 0 | 0 | 0 | 0 | 0 | 0 | 0 | 0 | 0
Diesel | 14 | 11 | 0 | 0 | 0 | 0 | 0 | 0 | 0 | 0 | 0 | 0 | 0 | 0 | 0 | 0 | 0 | 0 | 0 | 0 | 0 | 0 | 0 | 0 | 0 | 0
Diesel | 15 | 0 | 0 | 0 | 0 | 0 | 0 | 0 | 0 | 0 | 0 | 0 | 0 | 0 | 0 | 0 | 0 | 0 | 0 | 0 | 0 | 0 | 0 | 0 | 0 | 0
Diesel | 15 | 1 | 0 | 0 | 0 | 0 | 0 | 0 | 0 | 0 | 0 | 0 | 0 | 0 | 0 | 0 | 0 | 0 | 0 | 0 | 0 | 0 | 0 | 0 | 0 | 0
Diesel | 15 | 2 | 0 | 0 | 0 | 0 | 0 | 0 | 0 | 0 | 0 | 0 | 0 | 0 | 0 | 0 | 0 | 0 | 0 | 0 | 0 | 0 | 0 | 0 | 0 | 0
Diesel | 15 | 3 | 0 | 0 | 0 | 0 | 0 | 0 | 0 | 0 | 0 | 0 | 0 | 0 | 0 | 0 | 0 | 0 | 0 | 0 | 0 | 0 | 0 | 0 | 0 | 0
Diesel | 15 | 4 | 0 | 0 | 0 | 0 | 0 | 0 | 0 | 0 | 0 | 0 | 0 | 0 | 0 | 0 | 0 | 0 | 0 | 0 | 0 | 0 | 0 | 0 | 0 | 0
Diesel | 15 | 5 | 0 | 0 | 0 | 0 | 0 | 0 | 0 | 0 | 0 | 0 | 0 | 0 | 0 | 0 | 0 | 0 | 0 | 0 | 0 | 0 | 0 | 0 | 0 | 0
Diesel | 15 | 6 | 0 | 0 | 0 | 0 | 0 | 0 | 0 | 0 | 0 | 0 | 0 | 0 | 0 | 0 | 0 | 0 | 0 | 0 | 0 | 0 | 0 | 0 | 0 | 0
Diesel | 15 | 7 | 0 | 0 | 0 | 0 | 0 | 0 | 0 | 0 | 0 | 0 | 0 | 0 | 0 | 0 | 0 | 0 | 0 | 0 | 0 | 0 | 0 | 0 | 0 | 0
Diesel | 15 | 8 | 0 | 0 | 0 | 0 | 0 | 0 | 0 | 0 | 0 | 0 | 0 | 0 | 0 | 0 | 0 | 0 | 0 | 0 | 0 | 0 | 0 | 0 | 0 | 0
Diesel | 15 | 9 | 0 | 0 | 0 | 0 | 0 | 0 | 0 | 0 | 0 | 0 | 0 | 0 | 0 | 0 | 0 | 0 | 0 | 0 | 0 | 0 | 0 | 0 | 0 | 0
Diesel | 15 | 10 | 0 | 0 | 0 | 0 | 0 | 0 | 0 | 0 | 0 | 0 | 0 | 0 | 0 | 0 | 0 | 0 | 0 | 0 | 0 | 0 | 0 | 0 | 0 | 0
Diesel | 15 | 11 | 0 | 0 | 0 | 0 | 0 | 0 | 0 | 0 | 0 | 0 | 0 | 0 | 0 | 0 | 0 | 0 | 0 | 0 | 0 | 0 | 0 | 0 | 0 | 0
Diesel | 16 | 0 | 0 | 0 | 0 | 0 | 0 | 0 | 0 | 0 | 0 | 0 | 0 | 0 | 0 | 0 | 0 | 0 | 0 | 0 | 0 | 0 | 0 | 0 | 0 | 0
Diesel | 16 | 1 | 0 | 0 | 0 | 0 | 0 | 0 | 0 | 0 | 0 | 0 | 0 | 0 | 0 | 0 | 0 | 0 | 0 | 0 | 0 | 0 | 0 | 0 | 0 | 0
Diesel | 16 | 2 | 0 | 0 | 0 | 0 | 0 | 0 | 0 | 0 | 0 | 0 | 0 | 0 | 0 | 0 | 0 | 0 | 0 | 0 | 0 | 0 | 0 | 0 | 0 | 0
Diesel | 16 | 3 | 0 | 0 | 0 | 0 | 0 | 0 | 0 | 0 | 0 | 0 | 0 | 0 | 0 | 0 | 0 | 0 | 0 | 0 | 0 | 0 | 0 | 0 | 0 | 0
Diesel | 16 | 4 | 0 | 0 | 0 | 0 | 0 | 0 | 0 | 0 | 0 | 0 | 0 | 0 | 0 | 0 | 0 | 0 | 0 | 0 | 0 | 0 | 0 | 0 | 0 | 0
Diesel | 16 | 5 | 0 | 0 | 0 | 0 | 0 | 0 | 0 | 0 | 0 | 0 | 0 | 0 | 0 | 0 | 0 | 0 | 0 | 0 | 0 | 0 | 0 | 0 | 0 | 0
Diesel | 16 | 6 | 0 | 0 | 0 | 0 | 0 | 0 | 0 | 0 | 0 | 0 | 0 | 0 | 0 | 0 | 0 | 0 | 0 | 0 | 0 | 0 | 0 | 0 | 0 | 0
Diesel | 16 | 7 | 0 | 0 | 0 | 0 | 0 | 0 | 0 | 0 | 0 | 0 | 0 | 0 | 0 | 0 | 0 | 0 | 0 | 0 | 0 | 0 | 0 | 0 | 0 | 0
Diesel | 16 | 8 | 0 | 0 | 0 | 0 | 0 | 0 | 0 | 0 | 0 | 0 | 0 | 0 | 0 | 0 | 0 | 0 | 0 | 0 | 0 | 0 | 0 | 0 | 0 | 0
Diesel | 16 | 9 | 0 | 0 | 0 | 0 | 0 | 0 | 0 | 0 | 0 | 0 | 0 | 0 | 0 | 0 | 0 | 0 | 0 | 0 | 0 | 0 | 0 | 0 | 0 | 0
Diesel | 16 | 10 | 0 | 0 | 0 | 0 | 0 | 0 | 0 | 0 | 0 | 0 | 0 | 0 | 0 | 0 | 0 | 0 | 0 | 0 | 0 | 0 | 0 | 0 | 0 | 0
Diesel | 16 | 11 | 0 | 0 | 0 | 0 | 0 | 0 | 0 | 0 | 0 | 0 | 0 | 0 | 0 | 0 | 0 | 0 | 0 | 0 | 0 | 0 | 0 | 0 | 0 | 0
Diesel | 17 | 0 | 0 | 0 | 0 | 0 | 0 | 0 | 0 | 0 | 0 | 0 | 0 | 0 | 0 | 0 | 0 | 0 | 0 | 0 | 0 | 0 | 0 | 0 | 0 | 0
Diesel | 17 | 1 | 0 | 0 | 0 | 0 | 0 | 0 | 0 | 0 | 0 | 0 | 0 | 0 | 0 | 0 | 0 | 0 | 0 | 0 | 0 | 0 | 0 | 0 | 0 | 0
Diesel | 17 | 2 | 0 | 0 | 0 | 0 | 0 | 0 | 0 | 0 | 0 | 0 | 0 | 0 | 0 | 0 | 0 | 0 | 0 | 0 | 0 | 0 | 0 | 0 | 0 | 0
Diesel | 17 | 3 | 0 | 0 | 0 | 0 | 0 | 0 | 0 | 0 | 0 | 0 | 0 | 0 | 0 | 0 | 0 | 0 | 0 | 0 | 0 | 0 | 0 | 0 | 0 | 0
Diesel | 17 | 4 | 0 | 0 | 0 | 0 | 0 | 0 | 0 | 0 | 0 | 0 | 0 | 0 | 0 | 0 | 0 | 0 | 0 | 0 | 0 | 0 | 0 | 0 | 0 | 0
Diesel | 17 | 5 | 0 | 0 | 0 | 0 | 0 | 0 | 0 | 0 | 0 | 0 | 0 | 0 | 0 | 0 | 0 | 0 | 0 | 0 | 0 | 0 | 0 | 0 | 0 | 0
Diesel | 17 | 6 | 0 | 0 | 0 | 0 | 0 | 0 | 0 | 0 | 0 | 0 | 0 | 0 | 0 | 0 | 0 | 0 | 0 | 0 | 0 | 0 | 0 | 0 | 0 | 0
Diesel | 17 | 7 | 0 | 0 | 0 | 0 | 0 | 0 | 0 | 0 | 0 | 0 | 0 | 0 | 0 | 0 | 0 | 0 | 0 | 0 | 0 | 0 | 0 | 0 | 0 | 0
Diesel | 17 | 8 | 0 | 0 | 0 | 0 | 0 | 0 | 0 | 0 | 0 | 0 | 0 | 0 | 0 | 0 | 0 | 0 | 0 | 0 | 0 | 0 | 0 | 0 | 0 | 0
Diesel | 17 | 9 | 0 | 0 | 0 | 0 | 0 | 0 | 0 | 0 | 0 | 0 | 0 | 0 | 0 | 0 | 0 | 0 | 0 | 0 | 0 | 0 | 0 | 0 | 0 | 0
Diesel | 17 | 10 | 0 | 0 | 0 | 0 | 0 | 0 | 0 | 0 | 0 | 0 | 0 | 0 | 0 | 0 | 0 | 0 | 0 | 0 | 0 | 0 | 0 | 0 | 0 | 0
Diesel | 17 | 11 | 0 | 0 | 0 | 0 | 0 | 0 | 0 | 0 | 0 | 0 | 0 | 0 | 0 | 0 | 0 | 0 | 0 | 0 | 0 | 0 | 0 | 0 | 0 | 0
Diesel | 18 | 0 | 0 | 0 | 0 | 0 | 0 | 0 | 0 | 0 | 0 | 0 | 0 | 0 | 0 | 0 | 0 | 0 | 0 | 0 | 0 | 0 | 0 | 0 | 0 | 0
Diesel | 18 | 1 | 0 | 0 | 0 | 0 | 0 | 0 | 0 | 0 | 0 | 0 | 0 | 0 | 0 | 0 | 0 | 0 | 0 | 0 | 0 | 0 | 0 | 0 | 0 | 0
Diesel | 18 | 2 | 0 | 0 | 0 | 0 | 0 | 0 | 0 | 0 | 0 | 0 | 0 | 0 | 0 | 0 | 0 | 0 | 0 | 0 | 0 | 0 | 0 | 0 | 0 | 0
Diesel | 18 | 3 | 0 | 0 | 0 | 0 | 0 | 0 | 0 | 0 | 0 | 0 | 0 | 0 | 0 | 0 | 0 | 0 | 0 | 0 | 0 | 0 | 0 | 0 | 0 | 0
Diesel | 18 | 4 | 0 | 0 | 0 | 0 | 0 | 0 | 0 | 0 | 0 | 0 | 0 | 0 | 0 | 0 | 0 | 0 | 0 | 0 | 0 | 0 | 0 | 0 | 0 | 0
Diesel | 18 | 5 | 0 | 0 | 0 | 0 | 0 | 0 | 0 | 0 | 0 | 0 | 0 | 0 | 0 | 0 | 0 | 0 | 0 | 0 | 0 | 0 | 0 | 0 | 0 | 0
Diesel | 18 | 6 | 0 | 0 | 0 | 0 | 0 | 0 | 0 | 0 | 0 | 0 | 0 | 0 | 0 | 0 | 0 | 0 | 0 | 0 | 0 | 0 | 0 | 0 | 0 | 0
Diesel | 18 | 7 | 0 | 0 | 0 | 0 | 0 | 0 | 0 | 0 | 0 | 0 | 0 | 0 | 0 | 0 | 0 | 0 | 0 | 0 | 0 | 0 | 0 | 0 | 0 | 0
Diesel | 18 | 8 | 0 | 0 | 0 | 0 | 0 | 0 | 0 | 0 | 0 | 0 | 0 | 0 | 0 | 0 | 0 | 0 | 0 | 0 | 0 | 0 | 0 | 0 | 0 | 0
Diesel | 18 | 9 | 0 | 0 | 0 | 0 | 0 | 0 | 0 | 0 | 0 | 0 | 0 | 0 | 0 | 0 | 0 | 0 | 0 | 0 | 0 | 0 | 0 | 0 | 0 | 0
Diesel | 18 | 10 | 0 | 0 | 0 | 0 | 0 | 0 | 0 | 0 | 0 | 0 | 0 | 0 | 0 | 0 | 0 | 0 | 0 | 0 | 0 | 0 | 0 | 0 | 0 | 0
Diesel | 18 | 11 | 0 | 0 | 0 | 0 | 0 | 0 | 0 | 0 | 0 | 0 | 0 | 0 | 0 | 0 | 0 | 0 | 0 | 0 | 0 | 0 | 0 | 0 | 0 | 0
Diesel | 19 | 0 | 0 | 0 | 0 | 0 | 0 | 0 | 0 | 0 | 0 | 0 | 0 | 0 | 0 | 0 | 0 | 0 | 0 | 0 | 0 | 0 | 0 | 0 | 0 | 0
Diesel | 19 | 1 | 0 | 0 | 0 | 0 | 0 | 0 | 0 | 0 | 0 | 0 | 0 | 0 | 0 | 0 | 0 | 0 | 0 | 0 | 0 | 0 | 0 | 0 | 0 | 0
Diesel | 19 | 2 | 0 | 0 | 0 | 0 | 0 | 0 | 0 | 0 | 0 | 0 | 0 | 0 | 0 | 0 | 0 | 0 | 0 | 0 | 0 | 0 | 0 | 0 | 0 | 0
Diesel | 19 | 3 | 0 | 0 | 0 | 0 | 0 | 0 | 0 | 0 | 0 | 0 | 0 | 0 | 0 | 0 | 0 | 0 | 0 | 0 | 0 | 0 | 0 | 0 | 0 | 0
Diesel | 19 | 4 | 0 | 0 | 0 | 0 | 0 | 0 | 0 | 0 | 0 | 0 | 0 | 0 | 0 | 0 | 0 | 0 | 0 | 0 | 0 | 0 | 0 | 0 | 0 | 0
Diesel | 19 | 5 | 0 | 0 | 0 | 0 | 0 | 0 | 0 | 0 | 0 | 0 | 0 | 0 | 0 | 0 | 0 | 0 | 0 | 0 | 0 | 0 | 0 | 0 | 0 | 0
Diesel | 19 | 6 | 0 | 0 | 0 | 0 | 0 | 0 | 0 | 0 | 0 | 0 | 0 | 0 | 0 | 0 | 0 | 0 | 0 | 0 | 0 | 0 | 0 | 0 | 0 | 0
Diesel | 19 | 7 | 0 | 0 | 0 | 0 | 0 | 0 | 0 | 0 | 0 | 0 | 0 | 0 | 0 | 0 | 0 | 0 | 0 | 0 | 0 | 0 | 0 | 0 | 0 | 0
Diesel | 19 | 8 | 0 | 0 | 0 | 0 | 0 | 0 | 0 | 0 | 0 | 0 | 0 | 0 | 0 | 0 | 0 | 0 | 0 | 0 | 0 | 0 | 0 | 0 | 0 | 0
Diesel | 19 | 9 | 0 | 0 | 0 | 0 | 0 | 0 | 0 | 0 | 0 | 0 | 0 | 0 | 0 | 0 | 0 | 0 | 0 | 0 | 0 | 0 | 0 | 0 | 0 | 0
Diesel | 19 | 10 | 0 | 0 | 0 | 0 | 0 | 0 | 0 | 0 | 0 | 0 | 0 | 0 | 0 | 0 | 0 | 0 | 0 | 0 | 0 | 0 | 0 | 0 | 0 | 0
Diesel | 19 | 11 | 0 | 0 | 0 | 0 | 0 | 0 | 0 | 0 | 0 | 0 | 0 | 0 | 0 | 0 | 0 | 0 | 0 | 0 | 0 | 0 | 0 | 0 | 0 | 0
PV | 0 | 0 | 0 | 0 | 0 | 0 | 0 | 0 | 0.076789 | 3.9589 | 8.3282 | 12.0081 | 14.4867 | 15.485 | 14.9876 | 13.1856 | 9.6533 | 4.9384 | 0.52473 | 0 | 0 | 0 | 0 | 0 | 0 | 0
PV | 0 | 1 | 0 | 0 | 0 | 0 | 0 | 0 | 0.73681 | 5.0169 | 9.5502 | 13.1965 | 15.6015 | 16.6529 | 16.2316 | 14.2781 | 10.5383 | 6.2619 | 1.5397 | 0 | 0 | 0 | 0 | 0 | 0 | 0
PV | 0 | 2 | 0 | 0 | 0 | 0 | 0 | 0.012798 | 1.8566 | 6.0399 | 10.2983 | 14.2717 | 16.8177 | 18.1589 | 17.7042 | 15.4193 | 12.1267 | 8.2088 | 3.383 | 0.15102 | 0 | 0 | 0 | 0 | 0 | 0
PV | 0 | 3 | 0 | 0 | 0 | 0 | 0 | 0.31122 | 3.6686 | 8.7143 | 13.2892 | 16.6104 | 18.6011 | 19.392 | 18.9996 | 17.0741 | 13.8781 | 9.6894 | 4.8535 | 0.78115 | 0 | 0 | 0 | 0 | 0 | 0
PV | 0 | 4 | 0 | 0 | 0 | 0 | 0 | 0.88052 | 4.6372 | 9.5594 | 13.9475 | 17.1709 | 19.1359 | 19.8389 | 19.1947 | 17.4849 | 14.3434 | 10.2505 | 5.3462 | 1.1843 | 0.042661 | 0 | 0 | 0 | 0 | 0
PV | 0 | 5 | 0 | 0 | 0 | 0 | 0.022041 | 0.95571 | 4.6675 | 9.5871 | 13.7829 | 16.8387 | 18.6867 | 19.4255 | 18.9485 | 17.3245 | 14.5305 | 10.5887 | 5.8163 | 1.3701 | 0.16311 | 0 | 0 | 0 | 0 | 0
PV | 0 | 6 | 0 | 0 | 0 | 0 | 0.0059725 | 0.77472 | 4.4743 | 9.579 | 13.8366 | 16.8928 | 18.7272 | 19.4456 | 18.9797 | 17.3731 | 14.6028 | 10.6993 | 5.9571 | 1.4539 | 0.09556 | 0 | 0 | 0 | 0 | 0
PV | 0 | 7 | 0 | 0 | 0 | 0 | 0 | 0.53155 | 4.3181 | 9.6225 | 14.0379 | 17.1897 | 19.077 | 19.8244 | 19.333 | 17.6453 | 14.7572 | 10.6421 | 5.6534 | 1.1348 | 0.0017064 | 0 | 0 | 0 | 0 | 0
PV | 0 | 8 | 0 | 0 | 0 | 0 | 0 | 0.092574 | 3.7338 | 9.528 | 14.3604 | 17.753 | 19.7208 | 20.4702 | 19.9219 | 18.1171 | 14.9881 | 10.4802 | 4.9311 | 0.37029 | 0 | 0 | 0 | 0 | 0 | 0
PV | 0 | 9 | 0 | 0 | 0 | 0 | 0 | 0 | 1.6672 | 7.2566 | 12.8503 | 16.5523 | 18.7391 | 19.4738 | 18.5139 | 16.3962 | 13.1019 | 8.6158 | 3.1893 | 0.011092 | 0 | 0 | 0 | 0 | 0 | 0
PV | 0 | 10 | 0 | 0 | 0 | 0 | 0 | 0 | 0.28213 | 4.1244 | 9.2732 | 13.2037 | 15.637 | 16.3864 | 15.8715 | 14.1647 | 11.0357 | 6.3849 | 0.97952 | 0 | 0 | 0 | 0 | 0 | 0 | 0
PV | 0 | 11 | 0 | 0 | 0 | 0 | 0 | 0 | 0.0068257 | 4.0758 | 9.9178 | 14.1872 | 16.4756 | 17.2076 | 16.5976 | 14.4918 | 10.451 | 5.3258 | 0.25426 | 0 | 0 | 0 | 0 | 0 | 0 | 0
PV | 1 | 0 | 0 | 0 | 0 | 0 | 0 | 0 | 0.079578 | 4.1027 | 8.6306 | 12.4442 | 15.0128 | 16.0473 | 15.5318 | 13.6644 | 10.0038 | 5.1177 | 0.54378 | 0 | 0 | 0 | 0 | 0 | 0 | 0
PV | 1 | 1 | 0 | 0 | 0 | 0 | 0 | 0 | 0.76357 | 5.1991 | 9.897 | 13.6757 | 16.168 | 17.2576 | 16.821 | 14.7965 | 10.921 | 6.4893 | 1.5957 | 0 | 0 | 0 | 0 | 0 | 0 | 0
PV | 1 | 2 | 0 | 0 | 0 | 0 | 0 | 0.013263 | 1.924 | 6.2592 | 10.6722 | 14.7899 | 17.4284 | 18.8183 | 18.3471 | 15.9792 | 12.5671 | 8.5068 | 3.5058 | 0.1565 | 0 | 0 | 0 | 0 | 0 | 0
PV | 1 | 3 | 0 | 0 | 0 | 0 | 0 | 0.32253 | 3.8018 | 9.0307 | 13.7717 | 17.2135 | 19.2766 | 20.0961 | 19.6896 | 17.6941 | 14.3821 | 10.0412 | 5.0297 | 0.80951 | 0 | 0 | 0 | 0 | 0 | 0
PV | 1 | 4 | 0 | 0 | 0 | 0 | 0 | 0.91249 | 4.8056 | 9.9065 | 14.4539 | 17.7944 | 19.8307 | 20.5593 | 19.8917 | 18.1198 | 14.8642 | 10.6227 | 5.5404 | 1.2273 | 0.04421 | 0 | 0 | 0 | 0 | 0
PV | 1 | 5 | 0 | 0 | 0 | 0 | 0.022842 | 0.99042 | 4.837 | 9.9352 | 14.2834 | 17.4502 | 19.3652 | 20.1309 | 19.6366 | 17.9536 | 15.0582 | 10.9732 | 6.0275 | 1.4198 | 0.16903 | 0 | 0 | 0 | 0 | 0
PV | 1 | 6 | 0 | 0 | 0 | 0 | 0.0061894 | 0.80285 | 4.6367 | 9.9269 | 14.339 | 17.5062 | 19.4072 | 20.1517 | 19.6689 | 18.004 | 15.133 | 11.0878 | 6.1735 | 1.5067 | 0.09903 | 0 | 0 | 0 | 0 | 0
PV | 1 | 7 | 0 | 0 | 0 | 0 | 0 | 0.55085 | 4.4749 | 9.972 | 14.5477 | 17.8139 | 19.7697 | 20.5443 | 20.035 | 18.2861 | 15.293 | 11.0286 | 5.8587 | 1.176 | 0.0017684 | 0 | 0 | 0 | 0 | 0
PV | 1 | 8 | 0 | 0 | 0 | 0 | 0 | 0.095935 | 3.8694 | 9.874 | 14.8818 | 18.3976 | 20.4369 | 21.2136 | 20.6453 | 18.775 | 15.5324 | 10.8608 | 5.1101 | 0.38374 | 0 | 0 | 0 | 0 | 0 | 0
PV | 1 | 9 | 0 | 0 | 0 | 0 | 0 | 0 | 1.7277 | 7.5201 | 13.3169 | 17.1534 | 19.4196 | 20.1809 | 19.1862 | 16.9916 | 13.5777 | 8.9286 | 3.3051 | 0.011495 | 0 | 0 | 0 | 0 | 0 | 0
PV | 1 | 10 | 0 | 0 | 0 | 0 | 0 | 0 | 0.29237 | 4.2741 | 9.61 | 13.6831 | 16.2048 | 16.9814 | 16.4479 | 14.679 | 11.4364 | 6.6168 | 1.0151 | 0 | 0 | 0 | 0 | 0 | 0 | 0
PV | 1 | 11 | 0 | 0 | 0 | 0 | 0 | 0 | 0.0070736 | 4.2238 | 10.2779 | 14.7024 | 17.0738 | 17.8325 | 17.2003 | 15.0181 | 10.8305 | 5.5191 | 0.26349 | 0 | 0 | 0 | 0 | 0 | 0 | 0
PV | 2 | 0 | 0 | 0 | 0 | 0 | 0 | 0 | 0.082462 | 4.2514 | 8.9434 | 12.8952 | 15.5569 | 16.6289 | 16.0947 | 14.1596 | 10.3664 | 5.3032 | 0.56349 | 0 | 0 | 0 | 0 | 0 | 0 | 0
PV | 2 | 1 | 0 | 0 | 0 | 0 | 0 | 0 | 0.79124 | 5.3875 | 10.2557 | 14.1713 | 16.754 | 17.883 | 17.4306 | 15.3328 | 11.3168 | 6.7245 | 1.6535 | 0 | 0 | 0 | 0 | 0 | 0 | 0
PV | 2 | 2 | 0 | 0 | 0 | 0 | 0 | 0.013744 | 1.9937 | 6.4861 | 11.059 | 15.326 | 18.06 | 19.5004 | 19.012 | 16.5583 | 13.0225 | 8.8152 | 3.6329 | 0.16217 | 0 | 0 | 0 | 0 | 0 | 0
PV | 2 | 3 | 0 | 0 | 0 | 0 | 0 | 0.33421 | 3.9396 | 9.358 | 14.2709 | 17.8374 | 19.9752 | 20.8245 | 20.4032 | 18.3354 | 14.9033 | 10.4051 | 5.212 | 0.83885 | 0 | 0 | 0 | 0 | 0 | 0
PV | 2 | 4 | 0 | 0 | 0 | 0 | 0 | 0.94556 | 4.9798 | 10.2656 | 14.9778 | 18.4394 | 20.5495 | 21.3045 | 20.6127 | 18.7765 | 15.4029 | 11.0077 | 5.7412 | 1.2717 | 0.045812 | 0 | 0 | 0 | 0 | 0
PV | 2 | 5 | 0 | 0 | 0 | 0 | 0.02367 | 1.0263 | 5.0123 | 10.2953 | 14.8011 | 18.0826 | 20.0671 | 20.8605 | 20.3483 | 18.6043 | 15.6039 | 11.3709 | 6.2459 | 1.4713 | 0.17515 | 0 | 0 | 0 | 0 | 0
PV | 2 | 6 | 0 | 0 | 0 | 0 | 0.0064137 | 0.83195 | 4.8048 | 10.2866 | 14.8587 | 18.1407 | 20.1106 | 20.8821 | 20.3818 | 18.6565 | 15.6815 | 11.4897 | 6.3972 | 1.5613 | 0.10262 | 0 | 0 | 0 | 0 | 0
PV | 2 | 7 | 0 | 0 | 0 | 0 | 0 | 0.57082 | 4.6371 | 10.3334 | 15.0749 | 18.4595 | 20.4862 | 21.2889 | 20.7611 | 18.9488 | 15.8473 | 11.4283 | 6.071 | 1.2186 | 0.0018325 | 0 | 0 | 0 | 0 | 0
PV | 2 | 8 | 0 | 0 | 0 | 0 | 0 | 0.099412 | 4.0096 | 10.2319 | 15.4212 | 19.0644 | 21.1776 | 21.9824 | 21.3935 | 19.4554 | 16.0953 | 11.2544 | 5.2954 | 0.39765 | 0 | 0 | 0 | 0 | 0 | 0
PV | 2 | 9 | 0 | 0 | 0 | 0 | 0 | 0 | 1.7903 | 7.7926 | 13.7995 | 17.7751 | 20.1234 | 20.9123 | 19.8815 | 17.6074 | 14.0698 | 9.2522 | 3.4249 | 0.011911 | 0 | 0 | 0 | 0 | 0 | 0
PV | 2 | 10 | 0 | 0 | 0 | 0 | 0 | 0 | 0.30297 | 4.4291 | 9.9583 | 14.179 | 16.7921 | 17.5969 | 17.044 | 15.211 | 11.8509 | 6.8566 | 1.0519 | 0 | 0 | 0 | 0 | 0 | 0 | 0
PV | 2 | 11 | 0 | 0 | 0 | 0 | 0 | 0 | 0.0073299 | 4.3769 | 10.6504 | 15.2353 | 17.6926 | 18.4788 | 17.8236 | 15.5624 | 11.223 | 5.7192 | 0.27304 | 0 | 0 | 0 | 0 | 0 | 0 | 0
PV | 3 | 0 | 0 | 0 | 0 | 0 | 0 | 0 | 0.085386 | 4.4021 | 9.2606 | 13.3525 | 16.1085 | 17.2185 | 16.6654 | 14.6617 | 10.734 | 5.4913 | 0.58347 | 0 | 0 | 0 | 0 | 0 | 0 | 0
PV | 3 | 1 | 0 | 0 | 0 | 0 | 0 | 0 | 0.8193 | 5.5786 | 10.6194 | 14.6738 | 17.3481 | 18.5172 | 18.0487 | 15.8765 | 11.7181 | 6.963 | 1.7121 | 0 | 0 | 0 | 0 | 0 | 0 | 0
PV | 3 | 2 | 0 | 0 | 0 | 0 | 0 | 0.014231 | 2.0644 | 6.7161 | 11.4512 | 15.8694 | 18.7005 | 20.1919 | 19.6862 | 17.1455 | 13.4843 | 9.1278 | 3.7617 | 0.16793 | 0 | 0 | 0 | 0 | 0 | 0
PV | 3 | 3 | 0 | 0 | 0 | 0 | 0 | 0.34607 | 4.0793 | 9.6898 | 14.7769 | 18.4699 | 20.6836 | 21.5629 | 21.1267 | 18.9856 | 15.4318 | 10.7741 | 5.3969 | 0.8686 | 0 | 0 | 0 | 0 | 0 | 0
PV | 3 | 4 | 0 | 0 | 0 | 0 | 0 | 0.97909 | 5.1564 | 10.6296 | 15.5089 | 19.0932 | 21.2782 | 22.0599 | 21.3436 | 19.4424 | 15.9491 | 11.3981 | 5.9448 | 1.3168 | 0.047437 | 0 | 0 | 0 | 0 | 0
PV | 3 | 5 | 0 | 0 | 0 | 0 | 0.024509 | 1.0627 | 5.19 | 10.6604 | 15.3259 | 18.7238 | 20.7787 | 21.6002 | 21.0698 | 19.264 | 16.1573 | 11.7741 | 6.4674 | 1.5235 | 0.18137 | 0 | 0 | 0 | 0 | 0
PV | 3 | 6 | 0 | 0 | 0 | 0 | 0.0066411 | 0.86145 | 4.9752 | 10.6514 | 15.3856 | 18.7839 | 20.8237 | 21.6226 | 21.1045 | 19.3181 | 16.2376 | 11.8971 | 6.624 | 1.6166 | 0.10626 | 0 | 0 | 0 | 0 | 0
PV | 3 | 7 | 0 | 0 | 0 | 0 | 0 | 0.59106 | 4.8015 | 10.6998 | 15.6095 | 19.1141 | 21.2127 | 22.0438 | 21.4973 | 19.6207 | 16.4093 | 11.8335 | 6.2863 | 1.2618 | 0.0018975 | 0 | 0 | 0 | 0 | 0
PV | 3 | 8 | 0 | 0 | 0 | 0 | 0 | 0.10294 | 4.1518 | 10.5947 | 15.968 | 19.7405 | 21.9286 | 22.7619 | 22.1521 | 20.1453 | 16.6661 | 11.6535 | 5.4831 | 0.41175 | 0 | 0 | 0 | 0 | 0 | 0
PV | 3 | 9 | 0 | 0 | 0 | 0 | 0 | 0 | 1.8538 | 8.069 | 14.2889 | 18.4054 | 20.837 | 21.6539 | 20.5865 | 18.2318 | 14.5687 | 9.5803 | 3.5464 | 0.012334 | 0 | 0 | 0 | 0 | 0 | 0
PV | 3 | 10 | 0 | 0 | 0 | 0 | 0 | 0 | 0.31371 | 4.5861 | 10.3114 | 14.6818 | 17.3876 | 18.2209 | 17.6484 | 15.7504 | 12.2711 | 7.0997 | 1.0892 | 0 | 0 | 0 | 0 | 0 | 0 | 0
PV | 3 | 11 | 0 | 0 | 0 | 0 | 0 | 0 | 0.0075899 | 4.5321 | 11.0281 | 15.7755 | 18.32 | 19.134 | 18.4557 | 16.1142 | 11.621 | 5.922 | 0.28272 | 0 | 0 | 0 | 0 | 0 | 0 | 0
PV | 4 | 0 | 0 | 0 | 0 | 0 | 0 | 0 | 0.087097 | 4.4903 | 9.4461 | 13.62 | 16.4313 | 17.5635 | 16.9994 | 14.9555 | 10.949 | 5.6013 | 0.59516 | 0 | 0 | 0 | 0 | 0 | 0 | 0
PV | 4 | 1 | 0 | 0 | 0 | 0 | 0 | 0 | 0.83571 | 5.6904 | 10.8321 | 14.9679 | 17.6957 | 18.8882 | 18.4104 | 16.1946 | 11.9529 | 7.1025 | 1.7464 | 0 | 0 | 0 | 0 | 0 | 0 | 0
PV | 4 | 2 | 0 | 0 | 0 | 0 | 0 | 0.014516 | 2.1058 | 6.8506 | 11.6806 | 16.1874 | 19.0752 | 20.5965 | 20.0806 | 17.489 | 13.7545 | 9.3106 | 3.8371 | 0.17129 | 0 | 0 | 0 | 0 | 0 | 0
PV | 4 | 3 | 0 | 0 | 0 | 0 | 0 | 0.353 | 4.161 | 9.884 | 15.073 | 18.84 | 21.098 | 21.995 | 21.55 | 19.366 | 15.741 | 10.99 | 5.505 | 0.886 | 0 | 0 | 0 | 0 | 0 | 0
PV | 4 | 4 | 0 | 0 | 0 | 0 | 0 | 0.99871 | 5.2597 | 10.8426 | 15.8197 | 19.4758 | 21.7045 | 22.5019 | 21.7713 | 19.8319 | 16.2687 | 11.6265 | 6.0639 | 1.3432 | 0.048387 | 0 | 0 | 0 | 0 | 0
PV | 4 | 5 | 0 | 0 | 0 | 0 | 0.025 | 1.084 | 5.294 | 10.874 | 15.633 | 19.099 | 21.195 | 22.033 | 21.492 | 19.65 | 16.481 | 12.01 | 6.597 | 1.554 | 0.185 | 0 | 0 | 0 | 0 | 0
PV | 4 | 6 | 0 | 0 | 0 | 0 | 0.0067742 | 0.87871 | 5.0748 | 10.8648 | 15.6939 | 19.1603 | 21.241 | 22.0558 | 21.5274 | 19.7052 | 16.5629 | 12.1355 | 6.7568 | 1.649 | 0.10839 | 0 | 0 | 0 | 0 | 0
PV | 4 | 7 | 0 | 0 | 0 | 0 | 0 | 0.6029 | 4.8977 | 10.9142 | 15.9223 | 19.4971 | 21.6377 | 22.4855 | 21.9281 | 20.0139 | 16.7381 | 12.0706 | 6.4123 | 1.2871 | 0.0019355 | 0 | 0 | 0 | 0 | 0
PV | 4 | 8 | 0 | 0 | 0 | 0 | 0 | 0.105 | 4.235 | 10.807 | 16.288 | 20.136 | 22.368 | 23.218 | 22.596 | 20.549 | 17 | 11.887 | 5.593 | 0.42 | 0 | 0 | 0 | 0 | 0 | 0
PV | 4 | 9 | 0 | 0 | 0 | 0 | 0 | 0 | 1.891 | 8.2306 | 14.5752 | 18.7742 | 21.2545 | 22.0877 | 20.999 | 18.5971 | 14.8606 | 9.7723 | 3.6174 | 0.012581 | 0 | 0 | 0 | 0 | 0 | 0
PV | 4 | 10 | 0 | 0 | 0 | 0 | 0 | 0 | 0.32 | 4.678 | 10.518 | 14.976 | 17.736 | 18.586 | 18.002 | 16.066 | 12.517 | 7.242 | 1.111 | 0 | 0 | 0 | 0 | 0 | 0 | 0
PV | 4 | 11 | 0 | 0 | 0 | 0 | 0 | 0 | 0.0077419 | 4.6229 | 11.249 | 16.0916 | 18.6871 | 19.5174 | 18.8255 | 16.4371 | 11.8539 | 6.0406 | 0.28839 | 0 | 0 | 0 | 0 | 0 | 0 | 0
PV | 5 | 0 | 0 | 0 | 0 | 0 | 0 | 0 | 0.087097 | 4.4903 | 9.4461 | 13.62 | 16.4313 | 17.5635 | 16.9994 | 14.9555 | 10.949 | 5.6013 | 0.59516 | 0 | 0 | 0 | 0 | 0 | 0 | 0
PV | 5 | 1 | 0 | 0 | 0 | 0 | 0 | 0 | 0.83571 | 5.6904 | 10.8321 | 14.9679 | 17.6957 | 18.8882 | 18.4104 | 16.1946 | 11.9529 | 7.1025 | 1.7464 | 0 | 0 | 0 | 0 | 0 | 0 | 0
PV | 5 | 2 | 0 | 0 | 0 | 0 | 0 | 0.014516 | 2.1058 | 6.8506 | 11.6806 | 16.1874 | 19.0752 | 20.5965 | 20.0806 | 17.489 | 13.7545 | 9.3106 | 3.8371 | 0.17129 | 0 | 0 | 0 | 0 | 0 | 0
PV | 5 | 3 | 0 | 0 | 0 | 0 | 0 | 0.353 | 4.161 | 9.884 | 15.073 | 18.84 | 21.098 | 21.995 | 21.55 | 19.366 | 15.741 | 10.99 | 5.505 | 0.886 | 0 | 0 | 0 | 0 | 0 | 0
PV | 5 | 4 | 0 | 0 | 0 | 0 | 0 | 0.99871 | 5.2597 | 10.8426 | 15.8197 | 19.4758 | 21.7045 | 22.5019 | 21.7713 | 19.8319 | 16.2687 | 11.6265 | 6.0639 | 1.3432 | 0.048387 | 0 | 0 | 0 | 0 | 0
PV | 5 | 5 | 0 | 0 | 0 | 0 | 0.025 | 1.084 | 5.294 | 10.874 | 15.633 | 19.099 | 21.195 | 22.033 | 21.492 | 19.65 | 16.481 | 12.01 | 6.597 | 1.554 | 0.185 | 0 | 0 | 0 | 0 | 0
PV | 5 | 6 | 0 | 0 | 0 | 0 | 0.0067742 | 0.87871 | 5.0748 | 10.8648 | 15.6939 | 19.1603 | 21.241 | 22.0558 | 21.5274 | 19.7052 | 16.5629 | 12.1355 | 6.7568 | 1.649 | 0.10839 | 0 | 0 | 0 | 0 | 0
PV | 5 | 7 | 0 | 0 | 0 | 0 | 0 | 0.6029 | 4.8977 | 10.9142 | 15.9223 | 19.4971 | 21.6377 | 22.4855 | 21.9281 | 20.0139 | 16.7381 | 12.0706 | 6.4123 | 1.2871 | 0.0019355 | 0 | 0 | 0 | 0 | 0
PV | 5 | 8 | 0 | 0 | 0 | 0 | 0 | 0.105 | 4.235 | 10.807 | 16.288 | 20.136 | 22.368 | 23.218 | 22.596 | 20.549 | 17 | 11.887 | 5.593 | 0.42 | 0 | 0 | 0 | 0 | 0 | 0
PV | 5 | 9 | 0 | 0 | 0 | 0 | 0 | 0 | 1.891 | 8.2306 | 14.5752 | 18.7742 | 21.2545 | 22.0877 | 20.999 | 18.5971 | 14.8606 | 9.7723 | 3.6174 | 0.012581 | 0 | 0 | 0 | 0 | 0 | 0
PV | 5 | 10 | 0 | 0 | 0 | 0 | 0 | 0 | 0.32 | 4.678 | 10.518 | 14.976 | 17.736 | 18.586 | 18.002 | 16.066 | 12.517 | 7.242 | 1.111 | 0 | 0 | 0 | 0 | 0 | 0 | 0
PV | 5 | 11 | 0 | 0 | 0 | 0 | 0 | 0 | 0.0077419 | 4.6229 | 11.249 | 16.0916 | 18.6871 | 19.5174 | 18.8255 | 16.4371 | 11.8539 | 6.0406 | 0.28839 | 0 | 0 | 0 | 0 | 0 | 0 | 0
PV | 6 | 0 | 0 | 0 | 0 | 0 | 0 | 0 | 0.087097 | 4.4903 | 9.4461 | 13.62 | 16.4313 | 17.5635 | 16.9994 | 14.9555 | 10.949 | 5.6013 | 0.59516 | 0 | 0 | 0 | 0 | 0 | 0 | 0
PV | 6 | 1 | 0 | 0 | 0 | 0 | 0 | 0 | 0.83571 | 5.6904 | 10.8321 | 14.9679 | 17.6957 | 18.8882 | 18.4104 | 16.1946 | 11.9529 | 7.1025 | 1.7464 | 0 | 0 | 0 | 0 | 0 | 0 | 0
PV | 6 | 2 | 0 | 0 | 0 | 0 | 0 | 0.014516 | 2.1058 | 6.8506 | 11.6806 | 16.1874 | 19.0752 | 20.5965 | 20.0806 | 17.489 | 13.7545 | 9.3106 | 3.8371 | 0.17129 | 0 | 0 | 0 | 0 | 0 | 0
PV | 6 | 3 | 0 | 0 | 0 | 0 | 0 | 0.353 | 4.161 | 9.884 | 15.073 | 18.84 | 21.098 | 21.995 | 21.55 | 19.366 | 15.741 | 10.99 | 5.505 | 0.886 | 0 | 0 | 0 | 0 | 0 | 0
PV | 6 | 4 | 0 | 0 | 0 | 0 | 0 | 0.99871 | 5.2597 | 10.8426 | 15.8197 | 19.4758 | 21.7045 | 22.5019 | 21.7713 | 19.8319 | 16.2687 | 11.6265 | 6.0639 | 1.3432 | 0.048387 | 0 | 0 | 0 | 0 | 0
PV | 6 | 5 | 0 | 0 | 0 | 0 | 0.025 | 1.084 | 5.294 | 10.874 | 15.633 | 19.099 | 21.195 | 22.033 | 21.492 | 19.65 | 16.481 | 12.01 | 6.597 | 1.554 | 0.185 | 0 | 0 | 0 | 0 | 0
PV | 6 | 6 | 0 | 0 | 0 | 0 | 0.0067742 | 0.87871 | 5.0748 | 10.8648 | 15.6939 | 19.1603 | 21.241 | 22.0558 | 21.5274 | 19.7052 | 16.5629 | 12.1355 | 6.7568 | 1.649 | 0.10839 | 0 | 0 | 0 | 0 | 0
PV | 6 | 7 | 0 | 0 | 0 | 0 | 0 | 0.6029 | 4.8977 | 10.9142 | 15.9223 | 19.4971 | 21.6377 | 22.4855 | 21.9281 | 20.0139 | 16.7381 | 12.0706 | 6.4123 | 1.2871 | 0.0019355 | 0 | 0 | 0 | 0 | 0
PV | 6 | 8 | 0 | 0 | 0 | 0 | 0 | 0.105 | 4.235 | 10.807 | 16.288 | 20.136 | 22.368 | 23.218 | 22.596 | 20.549 | 17 | 11.887 | 5.593 | 0.42 | 0 | 0 | 0 | 0 | 0 | 0
PV | 6 | 9 | 0 | 0 | 0 | 0 | 0 | 0 | 1.891 | 8.2306 | 14.5752 | 18.7742 | 21.2545 | 22.0877 | 20.999 | 18.5971 | 14.8606 | 9.7723 | 3.6174 | 0.012581 | 0 | 0 | 0 | 0 | 0 | 0
PV | 6 | 10 | 0 | 0 | 0 | 0 | 0 | 0 | 0.32 | 4.678 | 10.518 | 14.976 | 17.736 | 18.586 | 18.002 | 16.066 | 12.517 | 7.242 | 1.111 | 0 | 0 | 0 | 0 | 0 | 0 | 0
PV | 6 | 11 | 0 | 0 | 0 | 0 | 0 | 0 | 0.0077419 | 4.6229 | 11.249 | 16.0916 | 18.6871 | 19.5174 | 18.8255 | 16.4371 | 11.8539 | 6.0406 | 0.28839 | 0 | 0 | 0 | 0 | 0 | 0 | 0
PV | 7 | 0 | 0 | 0 | 0 | 0 | 0 | 0 | 0.087097 | 4.4903 | 9.4461 | 13.62 | 16.4313 | 17.5635 | 16.9994 | 14.9555 | 10.949 | 5.6013 | 0.59516 | 0 | 0 | 0 | 0 | 0 | 0 | 0
PV | 7 | 1 | 0 | 0 | 0 | 0 | 0 | 0 | 0.83571 | 5.6904 | 10.8321 | 14.9679 | 17.6957 | 18.8882 | 18.4104 | 16.1946 | 11.9529 | 7.1025 | 1.7464 | 0 | 0 | 0 | 0 | 0 | 0 | 0
PV | 7 | 2 | 0 | 0 | 0 | 0 | 0 | 0.014516 | 2.1058 | 6.8506 | 11.6806 | 16.1874 | 19.0752 | 20.5965 | 20.0806 | 17.489 | 13.7545 | 9.3106 | 3.8371 | 0.17129 | 0 | 0 | 0 | 0 | 0 | 0
PV | 7 | 3 | 0 | 0 | 0 | 0 | 0 | 0.353 | 4.161 | 9.884 | 15.073 | 18.84 | 21.098 | 21.995 | 21.55 | 19.366 | 15.741 | 10.99 | 5.505 | 0.886 | 0 | 0 | 0 | 0 | 0 | 0
PV | 7 | 4 | 0 | 0 | 0 | 0 | 0 | 0.99871 | 5.2597 | 10.8426 | 15.8197 | 19.4758 | 21.7045 | 22.5019 | 21.7713 | 19.8319 | 16.2687 | 11.6265 | 6.0639 | 1.3432 | 0.048387 | 0 | 0 | 0 | 0 | 0
PV | 7 | 5 | 0 | 0 | 0 | 0 | 0.025 | 1.084 | 5.294 | 10.874 | 15.633 | 19.099 | 21.195 | 22.033 | 21.492 | 19.65 | 16.481 | 12.01 | 6.597 | 1.554 | 0.185 | 0 | 0 | 0 | 0 | 0
PV | 7 | 6 | 0 | 0 | 0 | 0 | 0.0067742 | 0.87871 | 5.0748 | 10.8648 | 15.6939 | 19.1603 | 21.241 | 22.0558 | 21.5274 | 19.7052 | 16.5629 | 12.1355 | 6.7568 | 1.649 | 0.10839 | 0 | 0 | 0 | 0 | 0
PV | 7 | 7 | 0 | 0 | 0 | 0 | 0 | 0.6029 | 4.8977 | 10.9142 | 15.9223 | 19.4971 | 21.6377 | 22.4855 | 21.9281 | 20.0139 | 16.7381 | 12.0706 | 6.4123 | 1.2871 | 0.0019355 | 0 | 0 | 0 | 0 | 0
PV | 7 | 8 | 0 | 0 | 0 | 0 | 0 | 0.105 | 4.235 | 10.807 | 16.288 | 20.136 | 22.368 | 23.218 | 22.596 | 20.549 | 17 | 11.887 | 5.593 | 0.42 | 0 | 0 | 0 | 0 | 0 | 0
PV | 7 | 9 | 0 | 0 | 0 | 0 | 0 | 0 | 1.891 | 8.2306 | 14.5752 | 18.7742 | 21.2545 | 22.0877 | 20.999 | 18.5971 | 14.8606 | 9.7723 | 3.6174 | 0.012581 | 0 | 0 | 0 | 0 | 0 | 0
PV | 7 | 10 | 0 | 0 | 0 | 0 | 0 | 0 | 0.32 | 4.678 | 10.518 | 14.976 | 17.736 | 18.586 | 18.002 | 16.066 | 12.517 | 7.242 | 1.111 | 0 | 0 | 0 | 0 | 0 | 0 | 0
PV | 7 | 11 | 0 | 0 | 0 | 0 | 0 | 0 | 0.0077419 | 4.6229 | 11.249 | 16.0916 | 18.6871 | 19.5174 | 18.8255 | 16.4371 | 11.8539 | 6.0406 | 0.28839 | 0 | 0 | 0 | 0 | 0 | 0 | 0
PV | 8 | 0 | 0 | 0 | 0 | 0 | 0 | 0 | 0.087097 | 4.4903 | 9.4461 | 13.62 | 16.4313 | 17.5635 | 16.9994 | 14.9555 | 10.949 | 5.6013 | 0.59516 | 0 | 0 | 0 | 0 | 0 | 0 | 0
PV | 8 | 1 | 0 | 0 | 0 | 0 | 0 | 0 | 0.83571 | 5.6904 | 10.8321 | 14.9679 | 17.6957 | 18.8882 | 18.4104 | 16.1946 | 11.9529 | 7.1025 | 1.7464 | 0 | 0 | 0 | 0 | 0 | 0 | 0
PV | 8 | 2 | 0 | 0 | 0 | 0 | 0 | 0.014516 | 2.1058 | 6.8506 | 11.6806 | 16.1874 | 19.0752 | 20.5965 | 20.0806 | 17.489 | 13.7545 | 9.3106 | 3.8371 | 0.17129 | 0 | 0 | 0 | 0 | 0 | 0
PV | 8 | 3 | 0 | 0 | 0 | 0 | 0 | 0.353 | 4.161 | 9.884 | 15.073 | 18.84 | 21.098 | 21.995 | 21.55 | 19.366 | 15.741 | 10.99 | 5.505 | 0.886 | 0 | 0 | 0 | 0 | 0 | 0
PV | 8 | 4 | 0 | 0 | 0 | 0 | 0 | 0.99871 | 5.2597 | 10.8426 | 15.8197 | 19.4758 | 21.7045 | 22.5019 | 21.7713 | 19.8319 | 16.2687 | 11.6265 | 6.0639 | 1.3432 | 0.048387 | 0 | 0 | 0 | 0 | 0
PV | 8 | 5 | 0 | 0 | 0 | 0 | 0.025 | 1.084 | 5.294 | 10.874 | 15.633 | 19.099 | 21.195 | 22.033 | 21.492 | 19.65 | 16.481 | 12.01 | 6.597 | 1.554 | 0.185 | 0 | 0 | 0 | 0 | 0
PV | 8 | 6 | 0 | 0 | 0 | 0 | 0.0067742 | 0.87871 | 5.0748 | 10.8648 | 15.6939 | 19.1603 | 21.241 | 22.0558 | 21.5274 | 19.7052 | 16.5629 | 12.1355 | 6.7568 | 1.649 | 0.10839 | 0 | 0 | 0 | 0 | 0
PV | 8 | 7 | 0 | 0 | 0 | 0 | 0 | 0.6029 | 4.8977 | 10.9142 | 15.9223 | 19.4971 | 21.6377 | 22.4855 | 21.9281 | 20.0139 | 16.7381 | 12.0706 | 6.4123 | 1.2871 | 0.0019355 | 0 | 0 | 0 | 0 | 0
PV | 8 | 8 | 0 | 0 | 0 | 0 | 0 | 0.105 | 4.235 | 10.807 | 16.288 | 20.136 | 22.368 | 23.218 | 22.596 | 20.549 | 17 | 11.887 | 5.593 | 0.42 | 0 | 0 | 0 | 0 | 0 | 0
PV | 8 | 9 | 0 | 0 | 0 | 0 | 0 | 0 | 1.891 | 8.2306 | 14.5752 | 18.7742 | 21.2545 | 22.0877 | 20.999 | 18.5971 | 14.8606 | 9.7723 | 3.6174 | 0.012581 | 0 | 0 | 0 | 0 | 0 | 0
PV | 8 | 10 | 0 | 0 | 0 | 0 | 0 | 0 | 0.32 | 4.678 | 10.518 | 14.976 | 17.736 | 18.586 | 18.002 | 16.066 | 12.517 | 7.242 | 1.111 | 0 | 0 | 0 | 0 | 0 | 0 | 0
PV | 8 | 11 | 0 | 0 | 0 | 0 | 0 | 0 | 0.0077419 | 4.6229 | 11.249 | 16.0916 | 18.6871 | 19.5174 | 18.8255 | 16.4371 | 11.8539 | 6.0406 | 0.28839 | 0 | 0 | 0 | 0 | 0 | 0 | 0
PV | 9 | 0 | 0 | 0 | 0 | 0 | 0 | 0 | 0.087097 | 4.4903 | 9.4461 | 13.62 | 16.4313 | 17.5635 | 16.9994 | 14.9555 | 10.949 | 5.6013 | 0.59516 | 0 | 0 | 0 | 0 | 0 | 0 | 0
PV | 9 | 1 | 0 | 0 | 0 | 0 | 0 | 0 | 0.83571 | 5.6904 | 10.8321 | 14.9679 | 17.6957 | 18.8882 | 18.4104 | 16.1946 | 11.9529 | 7.1025 | 1.7464 | 0 | 0 | 0 | 0 | 0 | 0 | 0
PV | 9 | 2 | 0 | 0 | 0 | 0 | 0 | 0.014516 | 2.1058 | 6.8506 | 11.6806 | 16.1874 | 19.0752 | 20.5965 | 20.0806 | 17.489 | 13.7545 | 9.3106 | 3.8371 | 0.17129 | 0 | 0 | 0 | 0 | 0 | 0
PV | 9 | 3 | 0 | 0 | 0 | 0 | 0 | 0.353 | 4.161 | 9.884 | 15.073 | 18.84 | 21.098 | 21.995 | 21.55 | 19.366 | 15.741 | 10.99 | 5.505 | 0.886 | 0 | 0 | 0 | 0 | 0 | 0
PV | 9 | 4 | 0 | 0 | 0 | 0 | 0 | 0.99871 | 5.2597 | 10.8426 | 15.8197 | 19.4758 | 21.7045 | 22.5019 | 21.7713 | 19.8319 | 16.2687 | 11.6265 | 6.0639 | 1.3432 | 0.048387 | 0 | 0 | 0 | 0 | 0
PV | 9 | 5 | 0 | 0 | 0 | 0 | 0.025 | 1.084 | 5.294 | 10.874 | 15.633 | 19.099 | 21.195 | 22.033 | 21.492 | 19.65 | 16.481 | 12.01 | 6.597 | 1.554 | 0.185 | 0 | 0 | 0 | 0 | 0
PV | 9 | 6 | 0 | 0 | 0 | 0 | 0.0067742 | 0.87871 | 5.0748 | 10.8648 | 15.6939 | 19.1603 | 21.241 | 22.0558 | 21.5274 | 19.7052 | 16.5629 | 12.1355 | 6.7568 | 1.649 | 0.10839 | 0 | 0 | 0 | 0 | 0
PV | 9 | 7 | 0 | 0 | 0 | 0 | 0 | 0.6029 | 4.8977 | 10.9142 | 15.9223 | 19.4971 | 21.6377 | 22.4855 | 21.9281 | 20.0139 | 16.7381 | 12.0706 | 6.4123 | 1.2871 | 0.0019355 | 0 | 0 | 0 | 0 | 0
PV | 9 | 8 | 0 | 0 | 0 | 0 | 0 | 0.105 | 4.235 | 10.807 | 16.288 | 20.136 | 22.368 | 23.218 | 22.596 | 20.549 | 17 | 11.887 | 5.593 | 0.42 | 0 | 0 | 0 | 0 | 0 | 0
PV | 9 | 9 | 0 | 0 | 0 | 0 | 0 | 0 | 1.891 | 8.2306 | 14.5752 | 18.7742 | 21.2545 | 22.0877 | 20.999 | 18.5971 | 14.8606 | 9.7723 | 3.6174 | 0.012581 | 0 | 0 | 0 | 0 | 0 | 0
PV | 9 | 10 | 0 | 0 | 0 | 0 | 0 | 0 | 0.32 | 4.678 | 10.518 | 14.976 | 17.736 | 18.586 | 18.002 | 16.066 | 12.517 | 7.242 | 1.111 | 0 | 0 | 0 | 0 | 0 | 0 | 0
PV | 9 | 11 | 0 | 0 | 0 | 0 | 0 | 0 | 0.0077419 | 4.6229 | 11.249 | 16.0916 | 18.6871 | 19.5174 | 18.8255 | 16.4371 | 11.8539 | 6.0406 | 0.28839 | 0 | 0 | 0 | 0 | 0 | 0 | 0
PV | 10 | 0 | 0 | 0 | 0 | 0 | 0 | 0 | 0.087097 | 4.4903 | 9.4461 | 13.62 | 16.4313 | 17.5635 | 16.9994 | 14.9555 | 10.949 | 5.6013 | 0.59516 | 0 | 0 | 0 | 0 | 0 | 0 | 0
PV | 10 | 1 | 0 | 0 | 0 | 0 | 0 | 0 | 0.83571 | 5.6904 | 10.8321 | 14.9679 | 17.6957 | 18.8882 | 18.4104 | 16.1946 | 11.9529 | 7.1025 | 1.7464 | 0 | 0 | 0 | 0 | 0 | 0 | 0
PV | 10 | 2 | 0 | 0 | 0 | 0 | 0 | 0.014516 | 2.1058 | 6.8506 | 11.6806 | 16.1874 | 19.0752 | 20.5965 | 20.0806 | 17.489 | 13.7545 | 9.3106 | 3.8371 | 0.17129 | 0 | 0 | 0 | 0 | 0 | 0
PV | 10 | 3 | 0 | 0 | 0 | 0 | 0 | 0.353 | 4.161 | 9.884 | 15.073 | 18.84 | 21.098 | 21.995 | 21.55 | 19.366 | 15.741 | 10.99 | 5.505 | 0.886 | 0 | 0 | 0 | 0 | 0 | 0
PV | 10 | 4 | 0 | 0 | 0 | 0 | 0 | 0.99871 | 5.2597 | 10.8426 | 15.8197 | 19.4758 | 21.7045 | 22.5019 | 21.7713 | 19.8319 | 16.2687 | 11.6265 | 6.0639 | 1.3432 | 0.048387 | 0 | 0 | 0 | 0 | 0
PV | 10 | 5 | 0 | 0 | 0 | 0 | 0.025 | 1.084 | 5.294 | 10.874 | 15.633 | 19.099 | 21.195 | 22.033 | 21.492 | 19.65 | 16.481 | 12.01 | 6.597 | 1.554 | 0.185 | 0 | 0 | 0 | 0 | 0
PV | 10 | 6 | 0 | 0 | 0 | 0 | 0.0067742 | 0.87871 | 5.0748 | 10.8648 | 15.6939 | 19.1603 | 21.241 | 22.0558 | 21.5274 | 19.7052 | 16.5629 | 12.1355 | 6.7568 | 1.649 | 0.10839 | 0 | 0 | 0 | 0 | 0
PV | 10 | 7 | 0 | 0 | 0 | 0 | 0 | 0.6029 | 4.8977 | 10.9142 | 15.9223 | 19.4971 | 21.6377 | 22.4855 | 21.9281 | 20.0139 | 16.7381 | 12.0706 | 6.4123 | 1.2871 | 0.0019355 | 0 | 0 | 0 | 0 | 0
PV | 10 | 8 | 0 | 0 | 0 | 0 | 0 | 0.105 | 4.235 | 10.807 | 16.288 | 20.136 | 22.368 | 23.218 | 22.596 | 20.549 | 17 | 11.887 | 5.593 | 0.42 | 0 | 0 | 0 | 0 | 0 | 0
PV | 10 | 9 | 0 | 0 | 0 | 0 | 0 | 0 | 1.891 | 8.2306 | 14.5752 | 18.7742 | 21.2545 | 22.0877 | 20.999 | 18.5971 | 14.8606 | 9.7723 | 3.6174 | 0.012581 | 0 | 0 | 0 | 0 | 0 | 0
PV | 10 | 10 | 0 | 0 | 0 | 0 | 0 | 0 | 0.32 | 4.678 | 10.518 | 14.976 | 17.736 | 18.586 | 18.002 | 16.066 | 12.517 | 7.242 | 1.111 | 0 | 0 | 0 | 0 | 0 | 0 | 0
PV | 10 | 11 | 0 | 0 | 0 | 0 | 0 | 0 | 0.0077419 | 4.6229 | 11.249 | 16.0916 | 18.6871 | 19.5174 | 18.8255 | 16.4371 | 11.8539 | 6.0406 | 0.28839 | 0 | 0 | 0 | 0 | 0 | 0 | 0
PV | 11 | 0 | 0 | 0 | 0 | 0 | 0 | 0 | 0.087097 | 4.4903 | 9.4461 | 13.62 | 16.4313 | 17.5635 | 16.9994 | 14.9555 | 10.949 | 5.6013 | 0.59516 | 0 | 0 | 0 | 0 | 0 | 0 | 0
PV | 11 | 1 | 0 | 0 | 0 | 0 | 0 | 0 | 0.83571 | 5.6904 | 10.8321 | 14.9679 | 17.6957 | 18.8882 | 18.4104 | 16.1946 | 11.9529 | 7.1025 | 1.7464 | 0 | 0 | 0 | 0 | 0 | 0 | 0
PV | 11 | 2 | 0 | 0 | 0 | 0 | 0 | 0.014516 | 2.1058 | 6.8506 | 11.6806 | 16.1874 | 19.0752 | 20.5965 | 20.0806 | 17.489 | 13.7545 | 9.3106 | 3.8371 | 0.17129 | 0 | 0 | 0 | 0 | 0 | 0
PV | 11 | 3 | 0 | 0 | 0 | 0 | 0 | 0.353 | 4.161 | 9.884 | 15.073 | 18.84 | 21.098 | 21.995 | 21.55 | 19.366 | 15.741 | 10.99 | 5.505 | 0.886 | 0 | 0 | 0 | 0 | 0 | 0
PV | 11 | 4 | 0 | 0 | 0 | 0 | 0 | 0.99871 | 5.2597 | 10.8426 | 15.8197 | 19.4758 | 21.7045 | 22.5019 | 21.7713 | 19.8319 | 16.2687 | 11.6265 | 6.0639 | 1.3432 | 0.048387 | 0 | 0 | 0 | 0 | 0
PV | 11 | 5 | 0 | 0 | 0 | 0 | 0.025 | 1.084 | 5.294 | 10.874 | 15.633 | 19.099 | 21.195 | 22.033 | 21.492 | 19.65 | 16.481 | 12.01 | 6.597 | 1.554 | 0.185 | 0 | 0 | 0 | 0 | 0
PV | 11 | 6 | 0 | 0 | 0 | 0 | 0.0067742 | 0.87871 | 5.0748 | 10.8648 | 15.6939 | 19.1603 | 21.241 | 22.0558 | 21.5274 | 19.7052 | 16.5629 | 12.1355 | 6.7568 | 1.649 | 0.10839 | 0 | 0 | 0 | 0 | 0
PV | 11 | 7 | 0 | 0 | 0 | 0 | 0 | 0.6029 | 4.8977 | 10.9142 | 15.9223 | 19.4971 | 21.6377 | 22.4855 | 21.9281 | 20.0139 | 16.7381 | 12.0706 | 6.4123 | 1.2871 | 0.0019355 | 0 | 0 | 0 | 0 | 0
PV | 11 | 8 | 0 | 0 | 0 | 0 | 0 | 0.105 | 4.235 | 10.807 | 16.288 | 20.136 | 22.368 | 23.218 | 22.596 | 20.549 | 17 | 11.887 | 5.593 | 0.42 | 0 | 0 | 0 | 0 | 0 | 0
PV | 11 | 9 | 0 | 0 | 0 | 0 | 0 | 0 | 1.891 | 8.2306 | 14.5752 | 18.7742 | 21.2545 | 22.0877 | 20.999 | 18.5971 | 14.8606 | 9.7723 | 3.6174 | 0.012581 | 0 | 0 | 0 | 0 | 0 | 0
PV | 11 | 10 | 0 | 0 | 0 | 0 | 0 | 0 | 0.32 | 4.678 | 10.518 | 14.976 | 17.736 | 18.586 | 18.002 | 16.066 | 12.517 | 7.242 | 1.111 | 0 | 0 | 0 | 0 | 0 | 0 | 0
PV | 11 | 11 | 0 | 0 | 0 | 0 | 0 | 0 | 0.0077419 | 4.6229 | 11.249 | 16.0916 | 18.6871 | 19.5174 | 18.8255 | 16.4371 | 11.8539 | 6.0406 | 0.28839 | 0 | 0 | 0 | 0 | 0 | 0 | 0
PV | 12 | 0 | 0 | 0 | 0 | 0 | 0 | 0 | 0.087097 | 4.4903 | 9.4461 | 13.62 | 16.4313 | 17.5635 | 16.9994 | 14.9555 | 10.949 | 5.6013 | 0.59516 | 0 | 0 | 0 | 0 | 0 | 0 | 0
PV | 12 | 1 | 0 | 0 | 0 | 0 | 0 | 0 | 0.83571 | 5.6904 | 10.8321 | 14.9679 | 17.6957 | 18.8882 | 18.4104 | 16.1946 | 11.9529 | 7.1025 | 1.7464 | 0 | 0 | 0 | 0 | 0 | 0 | 0
PV | 12 | 2 | 0 | 0 | 0 | 0 | 0 | 0.014516 | 2.1058 | 6.8506 | 11.6806 | 16.1874 | 19.0752 | 20.5965 | 20.0806 | 17.489 | 13.7545 | 9.3106 | 3.8371 | 0.17129 | 0 | 0 | 0 | 0 | 0 | 0
PV | 12 | 3 | 0 | 0 | 0 | 0 | 0 | 0.353 | 4.161 | 9.884 | 15.073 | 18.84 | 21.098 | 21.995 | 21.55 | 19.366 | 15.741 | 10.99 | 5.505 | 0.886 | 0 | 0 | 0 | 0 | 0 | 0
PV | 12 | 4 | 0 | 0 | 0 | 0 | 0 | 0.99871 | 5.2597 | 10.8426 | 15.8197 | 19.4758 | 21.7045 | 22.5019 | 21.7713 | 19.8319 | 16.2687 | 11.6265 | 6.0639 | 1.3432 | 0.048387 | 0 | 0 | 0 | 0 | 0
PV | 12 | 5 | 0 | 0 | 0 | 0 | 0.025 | 1.084 | 5.294 | 10.874 | 15.633 | 19.099 | 21.195 | 22.033 | 21.492 | 19.65 | 16.481 | 12.01 | 6.597 | 1.554 | 0.185 | 0 | 0 | 0 | 0 | 0
PV | 12 | 6 | 0 | 0 | 0 | 0 | 0.0067742 | 0.87871 | 5.0748 | 10.8648 | 15.6939 | 19.1603 | 21.241 | 22.0558 | 21.5274 | 19.7052 | 16.5629 | 12.1355 | 6.7568 | 1.649 | 0.10839 | 0 | 0 | 0 | 0 | 0
PV | 12 | 7 | 0 | 0 | 0 | 0 | 0 | 0.6029 | 4.8977 | 10.9142 | 15.9223 | 19.4971 | 21.6377 | 22.4855 | 21.9281 | 20.0139 | 16.7381 | 12.0706 | 6.4123 | 1.2871 | 0.0019355 | 0 | 0 | 0 | 0 | 0
PV | 12 | 8 | 0 | 0 | 0 | 0 | 0 | 0.105 | 4.235 | 10.807 | 16.288 | 20.136 | 22.368 | 23.218 | 22.596 | 20.549 | 17 | 11.887 | 5.593 | 0.42 | 0 | 0 | 0 | 0 | 0 | 0
PV | 12 | 9 | 0 | 0 | 0 | 0 | 0 | 0 | 1.891 | 8.2306 | 14.5752 | 18.7742 | 21.2545 | 22.0877 | 20.999 | 18.5971 | 14.8606 | 9.7723 | 3.6174 | 0.012581 | 0 | 0 | 0 | 0 | 0 | 0
PV | 12 | 10 | 0 | 0 | 0 | 0 | 0 | 0 | 0.32 | 4.678 | 10.518 | 14.976 | 17.736 | 18.586 | 18.002 | 16.066 | 12.517 | 7.242 | 1.111 | 0 | 0 | 0 | 0 | 0 | 0 | 0
PV | 12 | 11 | 0 | 0 | 0 | 0 | 0 | 0 | 0.0077419 | 4.6229 | 11.249 | 16.0916 | 18.6871 | 19.5174 | 18.8255 | 16.4371 | 11.8539 | 6.0406 | 0.28839 | 0 | 0 | 0 | 0 | 0 | 0 | 0
PV | 13 | 0 | 0 | 0 | 0 | 0 | 0 | 0 | 0.087097 | 4.4903 | 9.4461 | 13.62 | 16.4313 | 17.5635 | 16.9994 | 14.9555 | 10.949 | 5.6013 | 0.59516 | 0 | 0 | 0 | 0 | 0 | 0 | 0
PV | 13 | 1 | 0 | 0 | 0 | 0 | 0 | 0 | 0.83571 | 5.6904 | 10.8321 | 14.9679 | 17.6957 | 18.8882 | 18.4104 | 16.1946 | 11.9529 | 7.1025 | 1.7464 | 0 | 0 | 0 | 0 | 0 | 0 | 0
PV | 13 | 2 | 0 | 0 | 0 | 0 | 0 | 0.014516 | 2.1058 | 6.8506 | 11.6806 | 16.1874 | 19.0752 | 20.5965 | 20.0806 | 17.489 | 13.7545 | 9.3106 | 3.8371 | 0.17129 | 0 | 0 | 0 | 0 | 0 | 0
PV | 13 | 3 | 0 | 0 | 0 | 0 | 0 | 0.353 | 4.161 | 9.884 | 15.073 | 18.84 | 21.098 | 21.995 | 21.55 | 19.366 | 15.741 | 10.99 | 5.505 | 0.886 | 0 | 0 | 0 | 0 | 0 | 0
PV | 13 | 4 | 0 | 0 | 0 | 0 | 0 | 0.99871 | 5.2597 | 10.8426 | 15.8197 | 19.4758 | 21.7045 | 22.5019 | 21.7713 | 19.8319 | 16.2687 | 11.6265 | 6.0639 | 1.3432 | 0.048387 | 0 | 0 | 0 | 0 | 0
PV | 13 | 5 | 0 | 0 | 0 | 0 | 0.025 | 1.084 | 5.294 | 10.874 | 15.633 | 19.099 | 21.195 | 22.033 | 21.492 | 19.65 | 16.481 | 12.01 | 6.597 | 1.554 | 0.185 | 0 | 0 | 0 | 0 | 0
PV | 13 | 6 | 0 | 0 | 0 | 0 | 0.0067742 | 0.87871 | 5.0748 | 10.8648 | 15.6939 | 19.1603 | 21.241 | 22.0558 | 21.5274 | 19.7052 | 16.5629 | 12.1355 | 6.7568 | 1.649 | 0.10839 | 0 | 0 | 0 | 0 | 0
PV | 13 | 7 | 0 | 0 | 0 | 0 | 0 | 0.6029 | 4.8977 | 10.9142 | 15.9223 | 19.4971 | 21.6377 | 22.4855 | 21.9281 | 20.0139 | 16.7381 | 12.0706 | 6.4123 | 1.2871 | 0.0019355 | 0 | 0 | 0 | 0 | 0
PV | 13 | 8 | 0 | 0 | 0 | 0 | 0 | 0.105 | 4.235 | 10.807 | 16.288 | 20.136 | 22.368 | 23.218 | 22.596 | 20.549 | 17 | 11.887 | 5.593 | 0.42 | 0 | 0 | 0 | 0 | 0 | 0
PV | 13 | 9 | 0 | 0 | 0 | 0 | 0 | 0 | 1.891 | 8.2306 | 14.5752 | 18.7742 | 21.2545 | 22.0877 | 20.999 | 18.5971 | 14.8606 | 9.7723 | 3.6174 | 0.012581 | 0 | 0 | 0 | 0 | 0 | 0
PV | 13 | 10 | 0 | 0 | 0 | 0 | 0 | 0 | 0.32 | 4.678 | 10.518 | 14.976 | 17.736 | 18.586 | 18.002 | 16.066 | 12.517 | 7.242 | 1.111 | 0 | 0 | 0 | 0 | 0 | 0 | 0
PV | 13 | 11 | 0 | 0 | 0 | 0 | 0 | 0 | 0.0077419 | 4.6229 | 11.249 | 16.0916 | 18.6871 | 19.5174 | 18.8255 | 16.4371 | 11.8539 | 6.0406 | 0.28839 | 0 | 0 | 0 | 0 | 0 | 0 | 0
PV | 14 | 0 | 0 | 0 | 0 | 0 | 0 | 0 | 0.087097 | 4.4903 | 9.4461 | 13.62 | 16.4313 | 17.5635 | 16.9994 | 14.9555 | 10.949 | 5.6013 | 0.59516 | 0 | 0 | 0 | 0 | 0 | 0 | 0
PV | 14 | 1 | 0 | 0 | 0 | 0 | 0 | 0 | 0.83571 | 5.6904 | 10.8321 | 14.9679 | 17.6957 | 18.8882 | 18.4104 | 16.1946 | 11.9529 | 7.1025 | 1.7464 | 0 | 0 | 0 | 0 | 0 | 0 | 0
PV | 14 | 2 | 0 | 0 | 0 | 0 | 0 | 0.014516 | 2.1058 | 6.8506 | 11.6806 | 16.1874 | 19.0752 | 20.5965 | 20.0806 | 17.489 | 13.7545 | 9.3106 | 3.8371 | 0.17129 | 0 | 0 | 0 | 0 | 0 | 0
PV | 14 | 3 | 0 | 0 | 0 | 0 | 0 | 0.353 | 4.161 | 9.884 | 15.073 | 18.84 | 21.098 | 21.995 | 21.55 | 19.366 | 15.741 | 10.99 | 5.505 | 0.886 | 0 | 0 | 0 | 0 | 0 | 0
PV | 14 | 4 | 0 | 0 | 0 | 0 | 0 | 0.99871 | 5.2597 | 10.8426 | 15.8197 | 19.4758 | 21.7045 | 22.5019 | 21.7713 | 19.8319 | 16.2687 | 11.6265 | 6.0639 | 1.3432 | 0.048387 | 0 | 0 | 0 | 0 | 0
PV | 14 | 5 | 0 | 0 | 0 | 0 | 0.025 | 1.084 | 5.294 | 10.874 | 15.633 | 19.099 | 21.195 | 22.033 | 21.492 | 19.65 | 16.481 | 12.01 | 6.597 | 1.554 | 0.185 | 0 | 0 | 0 | 0 | 0
PV | 14 | 6 | 0 | 0 | 0 | 0 | 0.0067742 | 0.87871 | 5.0748 | 10.8648 | 15.6939 | 19.1603 | 21.241 | 22.0558 | 21.5274 | 19.7052 | 16.5629 | 12.1355 | 6.7568 | 1.649 | 0.10839 | 0 | 0 | 0 | 0 | 0
PV | 14 | 7 | 0 | 0 | 0 | 0 | 0 | 0.6029 | 4.8977 | 10.9142 | 15.9223 | 19.4971 | 21.6377 | 22.4855 | 21.9281 | 20.0139 | 16.7381 | 12.0706 | 6.4123 | 1.2871 | 0.0019355 | 0 | 0 | 0 | 0 | 0
PV | 14 | 8 | 0 | 0 | 0 | 0 | 0 | 0.105 | 4.235 | 10.807 | 16.288 | 20.136 | 22.368 | 23.218 | 22.596 | 20.549 | 17 | 11.887 | 5.593 | 0.42 | 0 | 0 | 0 | 0 | 0 | 0
PV | 14 | 9 | 0 | 0 | 0 | 0 | 0 | 0 | 1.891 | 8.2306 | 14.5752 | 18.7742 | 21.2545 | 22.0877 | 20.999 | 18.5971 | 14.8606 | 9.7723 | 3.6174 | 0.012581 | 0 | 0 | 0 | 0 | 0 | 0
PV | 14 | 10 | 0 | 0 | 0 | 0 | 0 | 0 | 0.32 | 4.678 | 10.518 | 14.976 | 17.736 | 18.586 | 18.002 | 16.066 | 12.517 | 7.242 | 1.111 | 0 | 0 | 0 | 0 | 0 | 0 | 0
PV | 14 | 11 | 0 | 0 | 0 | 0 | 0 | 0 | 0.0077419 | 4.6229 | 11.249 | 16.0916 | 18.6871 | 19.5174 | 18.8255 | 16.4371 | 11.8539 | 6.0406 | 0.28839 | 0 | 0 | 0 | 0 | 0 | 0 | 0
PV | 15 | 0 | 0 | 0 | 0 | 0 | 0 | 0 | 0.087097 | 4.4903 | 9.4461 | 13.62 | 16.4313 | 17.5635 | 16.9994 | 14.9555 | 10.949 | 5.6013 | 0.59516 | 0 | 0 | 0 | 0 | 0 | 0 | 0
PV | 15 | 1 | 0 | 0 | 0 | 0 | 0 | 0 | 0.83571 | 5.6904 | 10.8321 | 14.9679 | 17.6957 | 18.8882 | 18.4104 | 16.1946 | 11.9529 | 7.1025 | 1.7464 | 0 | 0 | 0 | 0 | 0 | 0 | 0
PV | 15 | 2 | 0 | 0 | 0 | 0 | 0 | 0.014516 | 2.1058 | 6.8506 | 11.6806 | 16.1874 | 19.0752 | 20.5965 | 20.0806 | 17.489 | 13.7545 | 9.3106 | 3.8371 | 0.17129 | 0 | 0 | 0 | 0 | 0 | 0
PV | 15 | 3 | 0 | 0 | 0 | 0 | 0 | 0.353 | 4.161 | 9.884 | 15.073 | 18.84 | 21.098 | 21.995 | 21.55 | 19.366 | 15.741 | 10.99 | 5.505 | 0.886 | 0 | 0 | 0 | 0 | 0 | 0
PV | 15 | 4 | 0 | 0 | 0 | 0 | 0 | 0.99871 | 5.2597 | 10.8426 | 15.8197 | 19.4758 | 21.7045 | 22.5019 | 21.7713 | 19.8319 | 16.2687 | 11.6265 | 6.0639 | 1.3432 | 0.048387 | 0 | 0 | 0 | 0 | 0
PV | 15 | 5 | 0 | 0 | 0 | 0 | 0.025 | 1.084 | 5.294 | 10.874 | 15.633 | 19.099 | 21.195 | 22.033 | 21.492 | 19.65 | 16.481 | 12.01 | 6.597 | 1.554 | 0.185 | 0 | 0 | 0 | 0 | 0
PV | 15 | 6 | 0 | 0 | 0 | 0 | 0.0067742 | 0.87871 | 5.0748 | 10.8648 | 15.6939 | 19.1603 | 21.241 | 22.0558 | 21.5274 | 19.7052 | 16.5629 | 12.1355 | 6.7568 | 1.649 | 0.10839 | 0 | 0 | 0 | 0 | 0
PV | 15 | 7 | 0 | 0 | 0 | 0 | 0 | 0.6029 | 4.8977 | 10.9142 | 15.9223 | 19.4971 | 21.6377 | 22.4855 | 21.9281 | 20.0139 | 16.7381 | 12.0706 | 6.4123 | 1.2871 | 0.0019355 | 0 | 0 | 0 | 0 | 0
PV | 15 | 8 | 0 | 0 | 0 | 0 | 0 | 0.105 | 4.235 | 10.807 | 16.288 | 20.136 | 22.368 | 23.218 | 22.596 | 20.549 | 17 | 11.887 | 5.593 | 0.42 | 0 | 0 | 0 | 0 | 0 | 0
PV | 15 | 9 | 0 | 0 | 0 | 0 | 0 | 0 | 1.891 | 8.2306 | 14.5752 | 18.7742 | 21.2545 | 22.0877 | 20.999 | 18.5971 | 14.8606 | 9.7723 | 3.6174 | 0.012581 | 0 | 0 | 0 | 0 | 0 | 0
PV | 15 | 10 | 0 | 0 | 0 | 0 | 0 | 0 | 0.32 | 4.678 | 10.518 | 14.976 | 17.736 | 18.586 | 18.002 | 16.066 | 12.517 | 7.242 | 1.111 | 0 | 0 | 0 | 0 | 0 | 0 | 0
PV | 15 | 11 | 0 | 0 | 0 | 0 | 0 | 0 | 0.0077419 | 4.6229 | 11.249 | 16.0916 | 18.6871 | 19.5174 | 18.8255 | 16.4371 | 11.8539 | 6.0406 | 0.28839 | 0 | 0 | 0 | 0 | 0 | 0 | 0
PV | 16 | 0 | 0 | 0 | 0 | 0 | 0 | 0 | 0.087097 | 4.4903 | 9.4461 | 13.62 | 16.4313 | 17.5635 | 16.9994 | 14.9555 | 10.949 | 5.6013 | 0.59516 | 0 | 0 | 0 | 0 | 0 | 0 | 0
PV | 16 | 1 | 0 | 0 | 0 | 0 | 0 | 0 | 0.83571 | 5.6904 | 10.8321 | 14.9679 | 17.6957 | 18.8882 | 18.4104 | 16.1946 | 11.9529 | 7.1025 | 1.7464 | 0 | 0 | 0 | 0 | 0 | 0 | 0
PV | 16 | 2 | 0 | 0 | 0 | 0 | 0 | 0.014516 | 2.1058 | 6.8506 | 11.6806 | 16.1874 | 19.0752 | 20.5965 | 20.0806 | 17.489 | 13.7545 | 9.3106 | 3.8371 | 0.17129 | 0 | 0 | 0 | 0 | 0 | 0
PV | 16 | 3 | 0 | 0 | 0 | 0 | 0 | 0.353 | 4.161 | 9.884 | 15.073 | 18.84 | 21.098 | 21.995 | 21.55 | 19.366 | 15.741 | 10.99 | 5.505 | 0.886 | 0 | 0 | 0 | 0 | 0 | 0
PV | 16 | 4 | 0 | 0 | 0 | 0 | 0 | 0.99871 | 5.2597 | 10.8426 | 15.8197 | 19.4758 | 21.7045 | 22.5019 | 21.7713 | 19.8319 | 16.2687 | 11.6265 | 6.0639 | 1.3432 | 0.048387 | 0 | 0 | 0 | 0 | 0
PV | 16 | 5 | 0 | 0 | 0 | 0 | 0.025 | 1.084 | 5.294 | 10.874 | 15.633 | 19.099 | 21.195 | 22.033 | 21.492 | 19.65 | 16.481 | 12.01 | 6.597 | 1.554 | 0.185 | 0 | 0 | 0 | 0 | 0
PV | 16 | 6 | 0 | 0 | 0 | 0 | 0.0067742 | 0.87871 | 5.0748 | 10.8648 | 15.6939 | 19.1603 | 21.241 | 22.0558 | 21.5274 | 19.7052 | 16.5629 | 12.1355 | 6.7568 | 1.649 | 0.10839 | 0 | 0 | 0 | 0 | 0
PV | 16 | 7 | 0 | 0 | 0 | 0 | 0 | 0.6029 | 4.8977 | 10.9142 | 15.9223 | 19.4971 | 21.6377 | 22.4855 | 21.9281 | 20.0139 | 16.7381 | 12.0706 | 6.4123 | 1.2871 | 0.0019355 | 0 | 0 | 0 | 0 | 0
PV | 16 | 8 | 0 | 0 | 0 | 0 | 0 | 0.105 | 4.235 | 10.807 | 16.288 | 20.136 | 22.368 | 23.218 | 22.596 | 20.549 | 17 | 11.887 | 5.593 | 0.42 | 0 | 0 | 0 | 0 | 0 | 0
PV | 16 | 9 | 0 | 0 | 0 | 0 | 0 | 0 | 1.891 | 8.2306 | 14.5752 | 18.7742 | 21.2545 | 22.0877 | 20.999 | 18.5971 | 14.8606 | 9.7723 | 3.6174 | 0.012581 | 0 | 0 | 0 | 0 | 0 | 0
PV | 16 | 10 | 0 | 0 | 0 | 0 | 0 | 0 | 0.32 | 4.678 | 10.518 | 14.976 | 17.736 | 18.586 | 18.002 | 16.066 | 12.517 | 7.242 | 1.111 | 0 | 0 | 0 | 0 | 0 | 0 | 0
PV | 16 | 11 | 0 | 0 | 0 | 0 | 0 | 0 | 0.0077419 | 4.6229 | 11.249 | 16.0916 | 18.6871 | 19.5174 | 18.8255 | 16.4371 | 11.8539 | 6.0406 | 0.28839 | 0 | 0 | 0 | 0 | 0 | 0 | 0
PV | 17 | 0 | 0 | 0 | 0 | 0 | 0 | 0 | 0.087097 | 4.4903 | 9.4461 | 13.62 | 16.4313 | 17.5635 | 16.9994 | 14.9555 | 10.949 | 5.6013 | 0.59516 | 0 | 0 | 0 | 0 | 0 | 0 | 0
PV | 17 | 1 | 0 | 0 | 0 | 0 | 0 | 0 | 0.83571 | 5.6904 | 10.8321 | 14.9679 | 17.6957 | 18.8882 | 18.4104 | 16.1946 | 11.9529 | 7.1025 | 1.7464 | 0 | 0 | 0 | 0 | 0 | 0 | 0
PV | 17 | 2 | 0 | 0 | 0 | 0 | 0 | 0.014516 | 2.1058 | 6.8506 | 11.6806 | 16.1874 | 19.0752 | 20.5965 | 20.0806 | 17.489 | 13.7545 | 9.3106 | 3.8371 | 0.17129 | 0 | 0 | 0 | 0 | 0 | 0
PV | 17 | 3 | 0 | 0 | 0 | 0 | 0 | 0.353 | 4.161 | 9.884 | 15.073 | 18.84 | 21.098 | 21.995 | 21.55 | 19.366 | 15.741 | 10.99 | 5.505 | 0.886 | 0 | 0 | 0 | 0 | 0 | 0
PV | 17 | 4 | 0 | 0 | 0 | 0 | 0 | 0.99871 | 5.2597 | 10.8426 | 15.8197 | 19.4758 | 21.7045 | 22.5019 | 21.7713 | 19.8319 | 16.2687 | 11.6265 | 6.0639 | 1.3432 | 0.048387 | 0 | 0 | 0 | 0 | 0
PV | 17 | 5 | 0 | 0 | 0 | 0 | 0.025 | 1.084 | 5.294 | 10.874 | 15.633 | 19.099 | 21.195 | 22.033 | 21.492 | 19.65 | 16.481 | 12.01 | 6.597 | 1.554 | 0.185 | 0 | 0 | 0 | 0 | 0
PV | 17 | 6 | 0 | 0 | 0 | 0 | 0.0067742 | 0.87871 | 5.0748 | 10.8648 | 15.6939 | 19.1603 | 21.241 | 22.0558 | 21.5274 | 19.7052 | 16.5629 | 12.1355 | 6.7568 | 1.649 | 0.10839 | 0 | 0 | 0 | 0 | 0
PV | 17 | 7 | 0 | 0 | 0 | 0 | 0 | 0.6029 | 4.8977 | 10.9142 | 15.9223 | 19.4971 | 21.6377 | 22.4855 | 21.9281 | 20.0139 | 16.7381 | 12.0706 | 6.4123 | 1.2871 | 0.0019355 | 0 | 0 | 0 | 0 | 0
PV | 17 | 8 | 0 | 0 | 0 | 0 | 0 | 0.105 | 4.235 | 10.807 | 16.288 | 20.136 | 22.368 | 23.218 | 22.596 | 20.549 | 17 | 11.887 | 5.593 | 0.42 | 0 | 0 | 0 | 0 | 0 | 0
PV | 17 | 9 | 0 | 0 | 0 | 0 | 0 | 0 | 1.891 | 8.2306 | 14.5752 | 18.7742 | 21.2545 | 22.0877 | 20.999 | 18.5971 | 14.8606 | 9.7723 | 3.6174 | 0.012581 | 0 | 0 | 0 | 0 | 0 | 0
PV | 17 | 10 | 0 | 0 | 0 | 0 | 0 | 0 | 0.32 | 4.678 | 10.518 | 14.976 | 17.736 | 18.586 | 18.002 | 16.066 | 12.517 | 7.242 | 1.111 | 0 | 0 | 0 | 0 | 0 | 0 | 0
PV | 17 | 11 | 0 | 0 | 0 | 0 | 0 | 0 | 0.0077419 | 4.6229 | 11.249 | 16.0916 | 18.6871 | 19.5174 | 18.8255 | 16.4371 | 11.8539 | 6.0406 | 0.28839 | 0 | 0 | 0 | 0 | 0 | 0 | 0
PV | 18 | 0 | 0 | 0 | 0 | 0 | 0 | 0 | 0.087097 | 4.4903 | 9.4461 | 13.62 | 16.4313 | 17.5635 | 16.9994 | 14.9555 | 10.949 | 5.6013 | 0.59516 | 0 | 0 | 0 | 0 | 0 | 0 | 0
PV | 18 | 1 | 0 | 0 | 0 | 0 | 0 | 0 | 0.83571 | 5.6904 | 10.8321 | 14.9679 | 17.6957 | 18.8882 | 18.4104 | 16.1946 | 11.9529 | 7.1025 | 1.7464 | 0 | 0 | 0 | 0 | 0 | 0 | 0
PV | 18 | 2 | 0 | 0 | 0 | 0 | 0 | 0.014516 | 2.1058 | 6.8506 | 11.6806 | 16.1874 | 19.0752 | 20.5965 | 20.0806 | 17.489 | 13.7545 | 9.3106 | 3.8371 | 0.17129 | 0 | 0 | 0 | 0 | 0 | 0
PV | 18 | 3 | 0 | 0 | 0 | 0 | 0 | 0.353 | 4.161 | 9.884 | 15.073 | 18.84 | 21.098 | 21.995 | 21.55 | 19.366 | 15.741 | 10.99 | 5.505 | 0.886 | 0 | 0 | 0 | 0 | 0 | 0
PV | 18 | 4 | 0 | 0 | 0 | 0 | 0 | 0.99871 | 5.2597 | 10.8426 | 15.8197 | 19.4758 | 21.7045 | 22.5019 | 21.7713 | 19.8319 | 16.2687 | 11.6265 | 6.0639 | 1.3432 | 0.048387 | 0 | 0 | 0 | 0 | 0
PV | 18 | 5 | 0 | 0 | 0 | 0 | 0.025 | 1.084 | 5.294 | 10.874 | 15.633 | 19.099 | 21.195 | 22.033 | 21.492 | 19.65 | 16.481 | 12.01 | 6.597 | 1.554 | 0.185 | 0 | 0 | 0 | 0 | 0
PV | 18 | 6 | 0 | 0 | 0 | 0 | 0.0067742 | 0.87871 | 5.0748 | 10.8648 | 15.6939 | 19.1603 | 21.241 | 22.0558 | 21.5274 | 19.7052 | 16.5629 | 12.1355 | 6.7568 | 1.649 | 0.10839 | 0 | 0 | 0 | 0 | 0
PV | 18 | 7 | 0 | 0 | 0 | 0 | 0 | 0.6029 | 4.8977 | 10.9142 | 15.9223 | 19.4971 | 21.6377 | 22.4855 | 21.9281 | 20.0139 | 16.7381 | 12.0706 | 6.4123 | 1.2871 | 0.0019355 | 0 | 0 | 0 | 0 | 0
PV | 18 | 8 | 0 | 0 | 0 | 0 | 0 | 0.105 | 4.235 | 10.807 | 16.288 | 20.136 | 22.368 | 23.218 | 22.596 | 20.549 | 17 | 11.887 | 5.593 | 0.42 | 0 | 0 | 0 | 0 | 0 | 0
PV | 18 | 9 | 0 | 0 | 0 | 0 | 0 | 0 | 1.891 | 8.2306 | 14.5752 | 18.7742 | 21.2545 | 22.0877 | 20.999 | 18.5971 | 14.8606 | 9.7723 | 3.6174 | 0.012581 | 0 | 0 | 0 | 0 | 0 | 0
PV | 18 | 10 | 0 | 0 | 0 | 0 | 0 | 0 | 0.32 | 4.678 | 10.518 | 14.976 | 17.736 | 18.586 | 18.002 | 16.066 | 12.517 | 7.242 | 1.111 | 0 | 0 | 0 | 0 | 0 | 0 | 0
PV | 18 | 11 | 0 | 0 | 0 | 0 | 0 | 0 | 0.0077419 | 4.6229 | 11.249 | 16.0916 | 18.6871 | 19.5174 | 18.8255 | 16.4371 | 11.8539 | 6.0406 | 0.28839 | 0 | 0 | 0 | 0 | 0 | 0 | 0
PV | 19 | 0 | 0 | 0 | 0 | 0 | 0 | 0 | 0.087097 | 4.4903 | 9.4461 | 13.62 | 16.4313 | 17.5635 | 16.9994 | 14.9555 | 10.949 | 5.6013 | 0.59516 | 0 | 0 | 0 | 0 | 0 | 0 | 0
PV | 19 | 1 | 0 | 0 | 0 | 0 | 0 | 0 | 0.83571 | 5.6904 | 10.8321 | 14.9679 | 17.6957 | 18.8882 | 18.4104 | 16.1946 | 11.9529 | 7.1025 | 1.7464 | 0 | 0 | 0 | 0 | 0 | 0 | 0
PV | 19 | 2 | 0 | 0 | 0 | 0 | 0 | 0.014516 | 2.1058 | 6.8506 | 11.6806 | 16.1874 | 19.0752 | 20.5965 | 20.0806 | 17.489 | 13.7545 | 9.3106 | 3.8371 | 0.17129 | 0 | 0 | 0 | 0 | 0 | 0
PV | 19 | 3 | 0 | 0 | 0 | 0 | 0 | 0.353 | 4.161 | 9.884 | 15.073 | 18.84 | 21.098 | 21.995 | 21.55 | 19.366 | 15.741 | 10.99 | 5.505 | 0.886 | 0 | 0 | 0 | 0 | 0 | 0
PV | 19 | 4 | 0 | 0 | 0 | 0 | 0 | 0.99871 | 5.2597 | 10.8426 | 15.8197 | 19.4758 | 21.7045 | 22.5019 | 21.7713 | 19.8319 | 16.2687 | 11.6265 | 6.0639 | 1.3432 | 0.048387 | 0 | 0 | 0 | 0 | 0
PV | 19 | 5 | 0 | 0 | 0 | 0 | 0.025 | 1.084 | 5.294 | 10.874 | 15.633 | 19.099 | 21.195 | 22.033 | 21.492 | 19.65 | 16.481 | 12.01 | 6.597 | 1.554 | 0.185 | 0 | 0 | 0 | 0 | 0
PV | 19 | 6 | 0 | 0 | 0 | 0 | 0.0067742 | 0.87871 | 5.0748 | 10.8648 | 15.6939 | 19.1603 | 21.241 | 22.0558 | 21.5274 | 19.7052 | 16.5629 | 12.1355 | 6.7568 | 1.649 | 0.10839 | 0 | 0 | 0 | 0 | 0
PV | 19 | 7 | 0 | 0 | 0 | 0 | 0 | 0.6029 | 4.8977 | 10.9142 | 15.9223 | 19.4971 | 21.6377 | 22.4855 | 21.9281 | 20.0139 | 16.7381 | 12.0706 | 6.4123 | 1.2871 | 0.0019355 | 0 | 0 | 0 | 0 | 0
PV | 19 | 8 | 0 | 0 | 0 | 0 | 0 | 0.105 | 4.235 | 10.807 | 16.288 | 20.136 | 22.368 | 23.218 | 22.596 | 20.549 | 17 | 11.887 | 5.593 | 0.42 | 0 | 0 | 0 | 0 | 0 | 0
PV | 19 | 9 | 0 | 0 | 0 | 0 | 0 | 0 | 1.891 | 8.2306 | 14.5752 | 18.7742 | 21.2545 | 22.0877 | 20.999 | 18.5971 | 14.8606 | 9.7723 | 3.6174 | 0.012581 | 0 | 0 | 0 | 0 | 0 | 0
PV | 19 | 10 | 0 | 0 | 0 | 0 | 0 | 0 | 0.32 | 4.678 | 10.518 | 14.976 | 17.736 | 18.586 | 18.002 | 16.066 | 12.517 | 7.242 | 1.111 | 0 | 0 | 0 | 0 | 0 | 0 | 0
PV | 19 | 11 | 0 | 0 | 0 | 0 | 0 | 0 | 0.0077419 | 4.6229 | 11.249 | 16.0916 | 18.6871 | 19.5174 | 18.8255 | 16.4371 | 11.8539 | 6.0406 | 0.28839 | 0 | 0 | 0 | 0 | 0 | 0 | 0
Wind | 0 | 0 | 5.5169 | 5.4622 | 5.2602 | 5.1227 | 5.0876 | 5.2473 | 5.2724 | 5.0453 | 5.0582 | 5.5602 | 5.9219 | 6.2621 | 6.6431 | 6.8823 | 6.8121 | 6.025 | 4.8634 | 4.3736 | 4.2332 | 4.2175 | 4.3678 | 4.6908 | 5.1198 | 5.3941
Wind | 0 | 1 | 3.951 | 3.9692 | 3.9882 | 4.0207 | 3.9494 | 3.9462 | 4.0604 | 3.878 | 3.8209 | 4.0945 | 4.5123 | 4.7209 | 4.8715 | 4.9413 | 4.7565 | 4.2023 | 3.5735 | 3.4047 | 3.3864 | 3.4245 | 3.5291 | 3.6727 | 3.7131 | 3.7924
Wind | 0 | 2 | 4.8269 | 4.5369 | 4.2404 | 4.2447 | 4.3614 | 4.5211 | 4.5942 | 4.9429 | 5.3984 | 6.212 | 6.4275 | 7.105 | 7.2289 | 6.9611 | 6.7326 | 6.3487 | 5.7851 | 4.9931 | 4.6837 | 4.5992 | 4.5032 | 4.6278 | 4.8985 | 5.0278
Wind | 0 | 3 | 5.0514 | 5.2631 | 5.2779 | 5.1314 | 4.8879 | 4.62 | 4.2759 | 3.7038 | 3.5847 | 3.7253 | 3.769 | 3.6232 | 3.4944 | 3.4596 | 3.433 | 3.2813 | 2.8203 | 2.6315 | 2.7759 | 3.0741 | 3.3923 | 3.6565 | 4.1863 | 4.6185
Wind | 0 | 4 | 2.9262 | 2.9563 | 3.2864 | 3.2249 | 2.942 | 2.6992 | 2.5073 | 2.5302 | 2.5997 | 2.8467 | 3.1941 | 3.5758 | 3.8801 | 4.0706 | 4.2919 | 4.3607 | 4.2203 | 3.8622 | 3.3416 | 2.9928 | 2.6004 | 2.5087 | 2.624 | 2.9384
Wind | 0 | 5 | 0.77703 | 0.76223 | 0.74003 | 0.70229 | 0.67861 | 0.612 | 0.74595 | 1.0664 | 1.392 | 1.8308 | 2.3022 | 2.576 | 2.5908 | 2.6005 | 2.5124 | 2.4347 | 2.2786 | 2.1313 | 1.7191 | 1.1071 | 0.88286 | 0.81033 | 0.79183 | 0.78073
Wind | 0 | 6 | 0.27429 | 0.28933 | 0.29935 | 0.30437 | 0.29577 | 0.22917 | 0.164 | 0.13034 | 0.11888 | 0.17976 | 0.29649 | 0.34914 | 0.32585 | 0.31368 | 0.31296 | 0.34948 | 0.44545 | 0.82287 | 1.1401 | 0.56863 | 0.29935 | 0.25137 | 0.24851 | 0.25782
Wind | 0 | 7 | 0.38171 | 0.35951 | 0.31583 | 0.26569 | 0.23418 | 0.22272 | 0.19551 | 0.24636 | 0.34089 | 0.40964 | 0.57651 | 0.74624 | 0.83146 | 0.89591 | 0.95177 | 1.0442 | 1.052 | 1.138 | 1.0427 | 0.65886 | 0.49988 | 0.43041 | 0.39604 | 0.38816
Wind | 0 | 8 | 0.55798 | 0.55946 | 0.56686 | 0.5565 | 0.53504 | 0.49952 | 0.42922 | 0.4566 | 0.70155 | 0.9539 | 1.2573 | 1.4934 | 1.6828 | 1.7887 | 1.7161 | 1.5555 | 1.4904 | 1.6355 | 1.2736 | 0.97684 | 0.79775 | 0.69637 | 0.65049 | 0.56094
Wind | 0 | 9 | 1.0771 | 1.0076 | 0.89018 | 0.76844 | 0.6868 | 0.7756 | 0.931 | 0.89448 | 0.99331 | 1.1029 | 1.2733 | 1.4431 | 1.466 | 1.4037 | 1.2998 | 1.3313 | 1.4953 | 1.3872 | 1.1172 | 1.0241 | 0.99904 | 1.0406 | 1.0972 | 1.0767
Wind | 0 | 10 | 3.709 | 3.6735 | 3.5965 | 3.6165 | 3.5336 | 3.3923 | 3.3753 | 3.0763 | 2.8106 | 2.7026 | 2.6974 | 2.5857 | 2.3785 | 2.1461 | 1.816 | 1.6221 | 1.5267 | 1.4778 | 1.6769 | 2.0055 | 2.3592 | 2.8439 | 3.2954 | 3.6106
Wind | 0 | 11 | 1.4972 | 1.398 | 1.1781 | 1.037 | 0.99546 | 0.95177 | 0.86655 | 0.68751 | 0.45548 | 0.42182 | 0.47696 | 0.62735 | 0.76772 | 0.79923 | 0.86082 | 1.0277 | 1.0649 | 0.97541 | 0.92026 | 0.90809 | 1.022 | 1.2468 | 1.4982 | 1.5813
Wind | 1 | 0 | 5.5169 | 5.4622 | 5.2602 | 5.1227 | 5.0876 | 5.2473 | 5.2724 | 5.0453 | 5.0582 | 5.5602 | 5.9219 | 6.2621 | 6.6431 | 6.8823 | 6.8121 | 6.025 | 4.8634 | 4.3736 | 4.2332 | 4.2175 | 4.3678 | 4.6908 | 5.1198 | 5.3941
Wind | 1 | 1 | 3.951 | 3.9692 | 3.9882 | 4.0207 | 3.9494 | 3.9462 | 4.0604 | 3.878 | 3.8209 | 4.0945 | 4.5123 | 4.7209 | 4.8715 | 4.9413 | 4.7565 | 4.2023 | 3.5735 | 3.4047 | 3.3864 | 3.4245 | 3.5291 | 3.6727 | 3.7131 | 3.7924
Wind | 1 | 2 | 4.8269 | 4.5369 | 4.2404 | 4.2447 | 4.3614 | 4.5211 | 4.5942 | 4.9429 | 5.3984 | 6.212 | 6.4275 | 7.105 | 7.2289 | 6.9611 | 6.7326 | 6.3487 | 5.7851 | 4.9931 | 4.6837 | 4.5992 | 4.5032 | 4.6278 | 4.8985 | 5.0278
Wind | 1 | 3 | 5.0514 | 5.2631 | 5.2779 | 5.1314 | 4.8879 | 4.62 | 4.2759 | 3.7038 | 3.5847 | 3.7253 | 3.769 | 3.6232 | 3.4944 | 3.4596 | 3.433 | 3.2813 | 2.8203 | 2.6315 | 2.7759 | 3.0741 | 3.3923 | 3.6565 | 4.1863 | 4.6185
Wind | 1 | 4 | 2.9262 | 2.9563 | 3.2864 | 3.2249 | 2.942 | 2.6992 | 2.5073 | 2.5302 | 2.5997 | 2.8467 | 3.1941 | 3.5758 | 3.8801 | 4.0706 | 4.2919 | 4.3607 | 4.2203 | 3.8622 | 3.3416 | 2.9928 | 2.6004 | 2.5087 | 2.624 | 2.9384
Wind | 1 | 5 | 0.77703 | 0.76223 | 0.74003 | 0.70229 | 0.67861 | 0.612 | 0.74595 | 1.0664 | 1.392 | 1.8308 | 2.3022 | 2.576 | 2.5908 | 2.6005 | 2.5124 | 2.4347 | 2.2786 | 2.1313 | 1.7191 | 1.1071 | 0.88286 | 0.81033 | 0.79183 | 0.78073
Wind | 1 | 6 | 0.27429 | 0.28933 | 0.29935 | 0.30437 | 0.29577 | 0.22917 | 0.164 | 0.13034 | 0.11888 | 0.17976 | 0.29649 | 0.35092 | 0.32585 | 0.31368 | 0.31296 | 0.34948 | 0.44545 | 0.82287 | 1.1401 | 0.56863 | 0.29935 | 0.25137 | 0.24851 | 0.25782
Wind | 1 | 7 | 0.38171 | 0.35951 | 0.31583 | 0.26569 | 0.23418 | 0.22272 | 0.19551 | 0.24636 | 0.34089 | 0.40964 | 0.57651 | 0.74624 | 0.83146 | 0.89591 | 0.95177 | 1.0442 | 1.052 | 1.138 | 1.0427 | 0.65886 | 0.49988 | 0.43041 | 0.39604 | 0.38816
Wind | 1 | 8 | 0.55798 | 0.55946 | 0.56686 | 0.5565 | 0.53504 | 0.49952 | 0.42922 | 0.4566 | 0.70155 | 0.9539 | 1.2573 | 1.4934 | 1.6828 | 1.7887 | 1.7161 | 1.5555 | 1.4904 | 1.6355 | 1.2736 | 0.97684 | 0.79775 | 0.69637 | 0.65049 | 0.56094
Wind | 1 | 9 | 1.0771 | 1.0076 | 0.89018 | 0.76844 | 0.6868 | 0.7756 | 0.931 | 0.89448 | 0.99331 | 1.1029 | 1.2733 | 1.4431 | 1.466 | 1.4037 | 1.2998 | 1.3313 | 1.4953 | 1.3872 | 1.1172 | 1.0241 | 0.99904 | 1.0406 | 1.0972 | 1.0767
Wind | 1 | 10 | 3.709 | 3.6735 | 3.5965 | 3.6165 | 3.5336 | 3.3923 | 3.3753 | 3.0763 | 2.8106 | 2.7026 | 2.6974 | 2.5857 | 2.3785 | 2.1461 | 1.816 | 1.6221 | 1.5267 | 1.4778 | 1.6769 | 2.0055 | 2.3592 | 2.8439 | 3.2954 | 3.6106
Wind | 1 | 11 | 1.4972 | 1.398 | 1.1781 | 1.037 | 0.99546 | 0.95177 | 0.86655 | 0.68751 | 0.45548 | 0.42182 | 0.47696 | 0.62735 | 0.76772 | 0.79923 | 0.86082 | 1.0277 | 1.0649 | 0.97541 | 0.92026 | 0.90809 | 1.022 | 1.2468 | 1.4982 | 1.5813
Wind | 2 | 0 | 5.5169 | 5.4622 | 5.2602 | 5.1227 | 5.0876 | 5.2473 | 5.2724 | 5.0453 | 5.0582 | 5.5602 | 5.9219 | 6.2621 | 6.6431 | 6.8823 | 6.8121 | 6.025 | 4.8634 | 4.3736 | 4.2332 | 4.2175 | 4.3678 | 4.6908 | 5.1198 | 5.3941
Wind | 2 | 1 | 3.951 | 3.9692 | 3.9882 | 4.0207 | 3.9494 | 3.9462 | 4.0604 | 3.878 | 3.8209 | 4.0945 | 4.5123 | 4.7209 | 4.8715 | 4.9413 | 4.7565 | 4.2023 | 3.5735 | 3.4047 | 3.3864 | 3.4245 | 3.5291 | 3.6727 | 3.7131 | 3.7924
Wind | 2 | 2 | 4.8269 | 4.5369 | 4.2404 | 4.2447 | 4.3614 | 4.5211 | 4.5942 | 4.9429 | 5.3984 | 6.212 | 6.4275 | 7.105 | 7.2289 | 6.9611 | 6.7326 | 6.3487 | 5.7851 | 4.9931 | 4.6837 | 4.5992 | 4.5032 | 4.6278 | 4.8985 | 5.0278
Wind | 2 | 3 | 5.0514 | 5.2631 | 5.2779 | 5.1314 | 4.8879 | 4.62 | 4.2759 | 3.7038 | 3.5847 | 3.7253 | 3.769 | 3.6232 | 3.4944 | 3.4596 | 3.433 | 3.2813 | 2.8203 | 2.6315 | 2.7759 | 3.0741 | 3.3923 | 3.6565 | 4.1863 | 4.6185
Wind | 2 | 4 | 2.9262 | 2.9563 | 3.2864 | 3.2249 | 2.942 | 2.6992 | 2.5073 | 2.5302 | 2.5997 | 2.8467 | 3.1941 | 3.5758 | 3.8801 | 4.0706 | 4.2919 | 4.3607 | 4.2203 | 3.8622 | 3.3416 | 2.9928 | 2.6004 | 2.5087 | 2.624 | 2.9384
Wind | 2 | 5 | 0.77703 | 0.76223 | 0.74003 | 0.70229 | 0.67861 | 0.612 | 0.74595 | 1.0664 | 1.392 | 1.8308 | 2.3022 | 2.576 | 2.5908 | 2.6005 | 2.5124 | 2.4347 | 2.2786 | 2.1313 | 1.7191 | 1.1071 | 0.88286 | 0.81033 | 0.79183 | 0.78073
Wind | 2 | 6 | 0.27429 | 0.28933 | 0.29935 | 0.30437 | 0.29577 | 0.22917 | 0.164 | 0.13034 | 0.11888 | 0.17976 | 0.29649 | 0.35092 | 0.32585 | 0.31368 | 0.31296 | 0.34948 | 0.44545 | 0.82287 | 1.1401 | 0.56863 | 0.29935 | 0.25137 | 0.24851 | 0.25782
Wind | 2 | 7 | 0.38171 | 0.35951 | 0.31583 | 0.26569 | 0.23418 | 0.22272 | 0.19551 | 0.24636 | 0.34089 | 0.40964 | 0.57651 | 0.74624 | 0.83146 | 0.89591 | 0.95177 | 1.0442 | 1.052 | 1.138 | 1.0427 | 0.65886 | 0.49988 | 0.43041 | 0.39604 | 0.38816
Wind | 2 | 8 | 0.55798 | 0.55946 | 0.56686 | 0.5565 | 0.53504 | 0.49952 | 0.42922 | 0.4566 | 0.70155 | 0.9539 | 1.2573 | 1.4934 | 1.6828 | 1.7887 | 1.7161 | 1.5555 | 1.4904 | 1.6355 | 1.2736 | 0.97684 | 0.79775 | 0.69637 | 0.65049 | 0.56094
Wind | 2 | 9 | 1.0771 | 1.0076 | 0.89018 | 0.76844 | 0.6868 | 0.7756 | 0.931 | 0.89448 | 0.99331 | 1.1029 | 1.2733 | 1.4431 | 1.466 | 1.4037 | 1.2998 | 1.3313 | 1.4953 | 1.3872 | 1.1172 | 1.0241 | 0.99904 | 1.0406 | 1.0972 | 1.0767
Wind | 2 | 10 | 3.709 | 3.6735 | 3.5965 | 3.6165 | 3.5336 | 3.3923 | 3.3753 | 3.0763 | 2.8106 | 2.7026 | 2.6974 | 2.5857 | 2.3785 | 2.1461 | 1.816 | 1.6221 | 1.5267 | 1.4778 | 1.6769 | 2.0055 | 2.3592 | 2.8439 | 3.2954 | 3.6106
Wind | 2 | 11 | 1.4972 | 1.398 | 1.1781 | 1.037 | 0.99546 | 0.95177 | 0.86655 | 0.68751 | 0.45548 | 0.42182 | 0.47696 | 0.62735 | 0.76772 | 0.79923 | 0.86082 | 1.0277 | 1.0649 | 0.97541 | 0.92026 | 0.90809 | 1.022 | 1.2468 | 1.4982 | 1.5813
Wind | 3 | 0 | 5.5169 | 5.4622 | 5.2602 | 5.1227 | 5.0876 | 5.2473 | 5.2724 | 5.0453 | 5.0582 | 5.5602 | 5.9219 | 6.2621 | 6.6431 | 6.8823 | 6.8121 | 6.025 | 4.8634 | 4.3736 | 4.2332 | 4.2175 | 4.3678 | 4.6908 | 5.1198 | 5.3941
Wind | 3 | 1 | 3.951 | 3.9692 | 3.9882 | 4.0207 | 3.9494 | 3.9462 | 4.0604 | 3.878 | 3.8209 | 4.0945 | 4.5123 | 4.7209 | 4.8715 | 4.9413 | 4.7565 | 4.2023 | 3.5735 | 3.4047 | 3.3864 | 3.4245 | 3.5291 | 3.6727 | 3.7131 | 3.7924
Wind | 3 | 2 | 4.8269 | 4.5369 | 4.2404 | 4.2447 | 4.3614 | 4.5211 | 4.5942 | 4.9429 | 5.3984 | 6.212 | 6.4275 | 7.105 | 7.2289 | 6.9611 | 6.7326 | 6.3487 | 5.7851 | 4.9931 | 4.6837 | 4.5992 | 4.5032 | 4.6278 | 4.8985 | 5.0278
Wind | 3 | 3 | 5.0514 | 5.2631 | 5.2779 | 5.1314 | 4.8879 | 4.62 | 4.2759 | 3.7038 | 3.5847 | 3.7253 | 3.769 | 3.6232 | 3.4944 | 3.4596 | 3.433 | 3.2813 | 2.8203 | 2.6315 | 2.7759 | 3.0741 | 3.3923 | 3.6565 | 4.1863 | 4.6185
Wind | 3 | 4 | 2.9262 | 2.9563 | 3.2864 | 3.2249 | 2.942 | 2.6992 | 2.5073 | 2.5302 | 2.5997 | 2.8467 | 3.1941 | 3.5758 | 3.8801 | 4.0706 | 4.2919 | 4.3607 | 4.2203 | 3.8622 | 3.3416 | 2.9928 | 2.6004 | 2.5087 | 2.624 | 2.9384
Wind | 3 | 5 | 0.77703 | 0.76223 | 0.74003 | 0.70229 | 0.67861 | 0.612 | 0.74595 | 1.0664 | 1.392 | 1.8308 | 2.3022 | 2.576 | 2.5908 | 2.6005 | 2.5124 | 2.4347 | 2.2786 | 2.1313 | 1.7191 | 1.1071 | 0.88286 | 0.81033 | 0.79183 | 0.78073
Wind | 3 | 6 | 0.27429 | 0.28933 | 0.29935 | 0.30437 | 0.29577 | 0.22917 | 0.164 | 0.13034 | 0.11888 | 0.17976 | 0.29649 | 0.35092 | 0.32585 | 0.31368 | 0.31296 | 0.34948 | 0.44545 | 0.82287 | 1.1401 | 0.56863 | 0.29935 | 0.25137 | 0.24851 | 0.25782
Wind | 3 | 7 | 0.38171 | 0.35951 | 0.31583 | 0.26569 | 0.23418 | 0.22272 | 0.19551 | 0.24636 | 0.34089 | 0.40964 | 0.57651 | 0.74624 | 0.83146 | 0.89591 | 0.95177 | 1.0442 | 1.052 | 1.138 | 1.0427 | 0.65886 | 0.49988 | 0.43041 | 0.39604 | 0.38816
Wind | 3 | 8 | 0.55798 | 0.55946 | 0.56686 | 0.5565 | 0.53504 | 0.49952 | 0.42922 | 0.4566 | 0.70155 | 0.9539 | 1.2573 | 1.4934 | 1.6828 | 1.7887 | 1.7161 | 1.5555 | 1.4904 | 1.6355 | 1.2736 | 0.97684 | 0.79775 | 0.69637 | 0.65049 | 0.56094
Wind | 3 | 9 | 1.0771 | 1.0076 | 0.89018 | 0.76844 | 0.6868 | 0.7756 | 0.931 | 0.89448 | 0.99331 | 1.1029 | 1.2733 | 1.4431 | 1.466 | 1.4037 | 1.2998 | 1.3313 | 1.4953 | 1.3872 | 1.1172 | 1.0241 | 0.99904 | 1.0406 | 1.0972 | 1.0767
Wind | 3 | 10 | 3.709 | 3.6735 | 3.5965 | 3.6165 | 3.5336 | 3.3923 | 3.3753 | 3.0763 | 2.8106 | 2.7026 | 2.6974 | 2.5857 | 2.3785 | 2.1461 | 1.816 | 1.6221 | 1.5267 | 1.4778 | 1.6769 | 2.0055 | 2.3592 | 2.8439 | 3.2954 | 3.6106
Wind | 3 | 11 | 1.4972 | 1.398 | 1.1781 | 1.037 | 0.99546 | 0.95177 | 0.86655 | 0.68751 | 0.45548 | 0.42182 | 0.47696 | 0.62735 | 0.76772 | 0.79923 | 0.86082 | 1.0277 | 1.0649 | 0.97541 | 0.92026 | 0.90809 | 1.022 | 1.2468 | 1.4982 | 1.5813
Wind | 4 | 0 | 5.5169 | 5.4622 | 5.2602 | 5.1227 | 5.0876 | 5.2473 | 5.2724 | 5.0453 | 5.0582 | 5.5602 | 5.9219 | 6.2621 | 6.6431 | 6.8823 | 6.8121 | 6.025 | 4.8634 | 4.3736 | 4.2332 | 4.2175 | 4.3678 | 4.6908 | 5.1198 | 5.3941
Wind | 4 | 1 | 3.951 | 3.9692 | 3.9882 | 4.0207 | 3.9494 | 3.9462 | 4.0604 | 3.878 | 3.8209 | 4.0945 | 4.5123 | 4.7209 | 4.8715 | 4.9413 | 4.7565 | 4.2023 | 3.5735 | 3.4047 | 3.3864 | 3.4245 | 3.5291 | 3.6727 | 3.7131 | 3.7924
Wind | 4 | 2 | 4.8269 | 4.5369 | 4.2404 | 4.2447 | 4.3614 | 4.5211 | 4.5942 | 4.9429 | 5.3984 | 6.212 | 6.4275 | 7.105 | 7.2289 | 6.9611 | 6.7326 | 6.3487 | 5.7851 | 4.9931 | 4.6837 | 4.5992 | 4.5032 | 4.6278 | 4.8985 | 5.0278
Wind | 4 | 3 | 5.0514 | 5.2631 | 5.2779 | 5.1314 | 4.8879 | 4.62 | 4.2759 | 3.7038 | 3.5847 | 3.7253 | 3.769 | 3.6232 | 3.4944 | 3.4596 | 3.433 | 3.2813 | 2.8203 | 2.6315 | 2.7759 | 3.0741 | 3.3923 | 3.6565 | 4.1863 | 4.6185
Wind | 4 | 4 | 2.9262 | 2.9563 | 3.2864 | 3.2249 | 2.942 | 2.6992 | 2.5073 | 2.5302 | 2.5997 | 2.8467 | 3.1941 | 3.5758 | 3.8801 | 4.0706 | 4.2919 | 4.3607 | 4.2203 | 3.8622 | 3.3416 | 2.9928 | 2.6004 | 2.5087 | 2.624 | 2.9384
Wind | 4 | 5 | 0.77703 | 0.76223 | 0.74003 | 0.70229 | 0.67861 | 0.612 | 0.74595 | 1.0664 | 1.392 | 1.8308 | 2.3022 | 2.576 | 2.5908 | 2.6005 | 2.5124 | 2.4347 | 2.2786 | 2.1313 | 1.7191 | 1.1071 | 0.88286 | 0.81033 | 0.79183 | 0.78073
Wind | 4 | 6 | 0.27429 | 0.28933 | 0.29935 | 0.30437 | 0.29577 | 0.22917 | 0.164 | 0.13034 | 0.11888 | 0.17976 | 0.29649 | 0.35092 | 0.32585 | 0.31368 | 0.31296 | 0.34948 | 0.44545 | 0.82287 | 1.1401 | 0.56863 | 0.29935 | 0.25137 | 0.24851 | 0.25782
Wind | 4 | 7 | 0.38171 | 0.35951 | 0.31583 | 0.26569 | 0.23418 | 0.22272 | 0.19551 | 0.24636 | 0.34089 | 0.40964 | 0.57651 | 0.74624 | 0.83146 | 0.89591 | 0.95177 | 1.0442 | 1.052 | 1.138 | 1.0427 | 0.65886 | 0.49988 | 0.43041 | 0.39604 | 0.38816
Wind | 4 | 8 | 0.55798 | 0.55946 | 0.56686 | 0.5565 | 0.53504 | 0.49952 | 0.42922 | 0.4566 | 0.70155 | 0.9539 | 1.2573 | 1.4934 | 1.6828 | 1.7887 | 1.7161 | 1.5555 | 1.4904 | 1.6355 | 1.2736 | 0.97684 | 0.79775 | 0.69637 | 0.65049 | 0.56094
Wind | 4 | 9 | 1.0771 | 1.0076 | 0.89018 | 0.76844 | 0.6868 | 0.7756 | 0.931 | 0.89448 | 0.99331 | 1.1029 | 1.2733 | 1.4431 | 1.466 | 1.4037 | 1.2998 | 1.3313 | 1.4953 | 1.3872 | 1.1172 | 1.0241 | 0.99904 | 1.0406 | 1.0972 | 1.0767
Wind | 4 | 10 | 3.709 | 3.6735 | 3.5965 | 3.6165 | 3.5336 | 3.3923 | 3.3753 | 3.0763 | 2.8106 | 2.7026 | 2.6974 | 2.5857 | 2.3785 | 2.1461 | 1.816 | 1.6221 | 1.5267 | 1.4778 | 1.6769 | 2.0055 | 2.3592 | 2.8439 | 3.2954 | 3.6106
Wind | 4 | 11 | 1.4972 | 1.398 | 1.1781 | 1.037 | 0.99546 | 0.95177 | 0.86655 | 0.68751 | 0.45548 | 0.42182 | 0.47696 | 0.62735 | 0.76772 | 0.79923 | 0.86082 | 1.0277 | 1.0649 | 0.97541 | 0.92026 | 0.90809 | 1.022 | 1.2468 | 1.4982 | 1.5813
Wind | 5 | 0 | 5.5169 | 5.4622 | 5.2602 | 5.1227 | 5.0876 | 5.2473 | 5.2724 | 5.0453 | 5.0582 | 5.5602 | 5.9219 | 6.2621 | 6.6431 | 6.8823 | 6.8121 | 6.025 | 4.8634 | 4.3736 | 4.2332 | 4.2175 | 4.3678 | 4.6908 | 5.1198 | 5.3941
Wind | 5 | 1 | 3.951 | 3.9692 | 3.9882 | 4.0207 | 3.9494 | 3.9462 | 4.0604 | 3.878 | 3.8209 | 4.0945 | 4.5123 | 4.7209 | 4.8715 | 4.9413 | 4.7565 | 4.2023 | 3.5735 | 3.4047 | 3.3864 | 3.4245 | 3.5291 | 3.6727 | 3.7131 | 3.7924
Wind | 5 | 2 | 4.8269 | 4.5369 | 4.2404 | 4.2447 | 4.3614 | 4.5211 | 4.5942 | 4.9429 | 5.3984 | 6.212 | 6.4275 | 7.105 | 7.2289 | 6.9611 | 6.7326 | 6.3487 | 5.7851 | 4.9931 | 4.6837 | 4.5992 | 4.5032 | 4.6278 | 4.8985 | 5.0278
Wind | 5 | 3 | 5.0514 | 5.2631 | 5.2779 | 5.1314 | 4.8879 | 4.62 | 4.2759 | 3.7038 | 3.5847 | 3.7253 | 3.769 | 3.6232 | 3.4944 | 3.4596 | 3.433 | 3.2813 | 2.8203 | 2.6315 | 2.7759 | 3.0741 | 3.3923 | 3.6565 | 4.1863 | 4.6185
Wind | 5 | 4 | 2.9262 | 2.9563 | 3.2864 | 3.2249 | 2.942 | 2.6992 | 2.5073 | 2.5302 | 2.5997 | 2.8467 | 3.1941 | 3.5758 | 3.8801 | 4.0706 | 4.2919 | 4.3607 | 4.2203 | 3.8622 | 3.3416 | 2.9928 | 2.6004 | 2.5087 | 2.624 | 2.9384
Wind | 5 | 5 | 0.77703 | 0.76223 | 0.74003 | 0.70229 | 0.67861 | 0.612 | 0.74595 | 1.0664 | 1.392 | 1.8308 | 2.3022 | 2.576 | 2.5908 | 2.6005 | 2.5124 | 2.4347 | 2.2786 | 2.1313 | 1.7191 | 1.1071 | 0.88286 | 0.81033 | 0.79183 | 0.78073
Wind | 5 | 6 | 0.27429 | 0.28933 | 0.29935 | 0.30437 | 0.29577 | 0.22917 | 0.164 | 0.13034 | 0.11888 | 0.17976 | 0.29649 | 0.35092 | 0.32585 | 0.31368 | 0.31296 | 0.34948 | 0.44545 | 0.82287 | 1.1401 | 0.56863 | 0.29935 | 0.25137 | 0.24851 | 0.25782
Wind | 5 | 7 | 0.38171 | 0.35951 | 0.31583 | 0.26569 | 0.23418 | 0.22272 | 0.19551 | 0.24636 | 0.34089 | 0.40964 | 0.57651 | 0.74624 | 0.83146 | 0.89591 | 0.95177 | 1.0442 | 1.052 | 1.138 | 1.0427 | 0.65886 | 0.49988 | 0.43041 | 0.39604 | 0.38816
Wind | 5 | 8 | 0.55798 | 0.55946 | 0.56686 | 0.5565 | 0.53504 | 0.49952 | 0.42922 | 0.4566 | 0.70155 | 0.9539 | 1.2573 | 1.4934 | 1.6828 | 1.7887 | 1.7161 | 1.5555 | 1.4904 | 1.6355 | 1.2736 | 0.97684 | 0.79775 | 0.69637 | 0.65049 | 0.56094
Wind | 5 | 9 | 1.0771 | 1.0076 | 0.89018 | 0.76844 | 0.6868 | 0.7756 | 0.931 | 0.89448 | 0.99331 | 1.1029 | 1.2733 | 1.4431 | 1.466 | 1.4037 | 1.2998 | 1.3313 | 1.4953 | 1.3872 | 1.1172 | 1.0241 | 0.99904 | 1.0406 | 1.0972 | 1.0767
Wind | 5 | 10 | 3.709 | 3.6735 | 3.5965 | 3.6165 | 3.5336 | 3.3923 | 3.3753 | 3.0763 | 2.8106 | 2.7026 | 2.6974 | 2.5857 | 2.3785 | 2.1461 | 1.816 | 1.6221 | 1.5267 | 1.4778 | 1.6769 | 2.0055 | 2.3592 | 2.8439 | 3.2954 | 3.6106
Wind | 5 | 11 | 1.4972 | 1.398 | 1.1781 | 1.037 | 0.99546 | 0.95177 | 0.86655 | 0.68751 | 0.45548 | 0.42182 | 0.47696 | 0.62735 | 0.76772 | 0.79923 | 0.86082 | 1.0277 | 1.0649 | 0.97541 | 0.92026 | 0.90809 | 1.022 | 1.2468 | 1.4982 | 1.5813
Wind | 6 | 0 | 5.5169 | 5.4622 | 5.2602 | 5.1227 | 5.0876 | 5.2473 | 5.2724 | 5.0453 | 5.0582 | 5.5602 | 5.9219 | 6.2621 | 6.6431 | 6.8823 | 6.8121 | 6.025 | 4.8634 | 4.3736 | 4.2332 | 4.2175 | 4.3678 | 4.6908 | 5.1198 | 5.3941
Wind | 6 | 1 | 3.951 | 3.9692 | 3.9882 | 4.0207 | 3.9494 | 3.9462 | 4.0604 | 3.878 | 3.8209 | 4.0945 | 4.5123 | 4.7209 | 4.8715 | 4.9413 | 4.7565 | 4.2023 | 3.5735 | 3.4047 | 3.3864 | 3.4245 | 3.5291 | 3.6727 | 3.7131 | 3.7924
Wind | 6 | 2 | 4.8269 | 4.5369 | 4.2404 | 4.2447 | 4.3614 | 4.5211 | 4.5942 | 4.9429 | 5.3984 | 6.212 | 6.4275 | 7.105 | 7.2289 | 6.9611 | 6.7326 | 6.3487 | 5.7851 | 4.9931 | 4.6837 | 4.5992 | 4.5032 | 4.6278 | 4.8985 | 5.0278
Wind | 6 | 3 | 5.0514 | 5.2631 | 5.2779 | 5.1314 | 4.8879 | 4.62 | 4.2759 | 3.7038 | 3.5847 | 3.7253 | 3.769 | 3.6232 | 3.4944 | 3.4596 | 3.433 | 3.2813 | 2.8203 | 2.6315 | 2.7759 | 3.0741 | 3.3923 | 3.6565 | 4.1863 | 4.6185
Wind | 6 | 4 | 2.9262 | 2.9563 | 3.2864 | 3.2249 | 2.942 | 2.6992 | 2.5073 | 2.5302 | 2.5997 | 2.8467 | 3.1941 | 3.5758 | 3.8801 | 4.0706 | 4.2919 | 4.3607 | 4.2203 | 3.8622 | 3.3416 | 2.9928 | 2.6004 | 2.5087 | 2.624 | 2.9384
Wind | 6 | 5 | 0.77703 | 0.76223 | 0.74003 | 0.70229 | 0.67861 | 0.612 | 0.74595 | 1.0664 | 1.392 | 1.8308 | 2.3022 | 2.576 | 2.5908 | 2.6005 | 2.5124 | 2.4347 | 2.2786 | 2.1313 | 1.7191 | 1.1071 | 0.88286 | 0.81033 | 0.79183 | 0.78073
Wind | 6 | 6 | 0.27429 | 0.28933 | 0.29935 | 0.30437 | 0.29577 | 0.22917 | 0.164 | 0.13034 | 0.11888 | 0.17976 | 0.29649 | 0.35092 | 0.32585 | 0.31368 | 0.31296 | 0.34948 | 0.44545 | 0.82287 | 1.1401 | 0.56863 | 0.29935 | 0.25137 | 0.24851 | 0.25782
Wind | 6 | 7 | 0.38171 | 0.35951 | 0.31583 | 0.26569 | 0.23418 | 0.22272 | 0.19551 | 0.24636 | 0.34089 | 0.40964 | 0.57651 | 0.74624 | 0.83146 | 0.89591 | 0.95177 | 1.0442 | 1.052 | 1.138 | 1.0427 | 0.65886 | 0.49988 | 0.43041 | 0.39604 | 0.38816
Wind | 6 | 8 | 0.55798 | 0.55946 | 0.56686 | 0.5565 | 0.53504 | 0.49952 | 0.42922 | 0.4566 | 0.70155 | 0.9539 | 1.2573 | 1.4934 | 1.6828 | 1.7887 | 1.7161 | 1.5555 | 1.4904 | 1.6355 | 1.2736 | 0.97684 | 0.79775 | 0.69637 | 0.65049 | 0.56094
Wind | 6 | 9 | 1.0771 | 1.0076 | 0.89018 | 0.76844 | 0.6868 | 0.7756 | 0.931 | 0.89448 | 0.99331 | 1.1029 | 1.2733 | 1.4431 | 1.466 | 1.4037 | 1.2998 | 1.3313 | 1.4953 | 1.3872 | 1.1172 | 1.0241 | 0.99904 | 1.0406 | 1.0972 | 1.0767
Wind | 6 | 10 | 3.709 | 3.6735 | 3.5965 | 3.6165 | 3.5336 | 3.3923 | 3.3753 | 3.0763 | 2.8106 | 2.7026 | 2.6974 | 2.5857 | 2.3785 | 2.1461 | 1.816 | 1.6221 | 1.5267 | 1.4778 | 1.6769 | 2.0055 | 2.3592 | 2.8439 | 3.2954 | 3.6106
Wind | 6 | 11 | 1.4972 | 1.398 | 1.1781 | 1.037 | 0.99546 | 0.95177 | 0.86655 | 0.68751 | 0.45548 | 0.42182 | 0.47696 | 0.62735 | 0.76772 | 0.79923 | 0.86082 | 1.0277 | 1.0649 | 0.97541 | 0.92026 | 0.90809 | 1.022 | 1.2468 | 1.4982 | 1.5813
Wind | 7 | 0 | 5.5169 | 5.4622 | 5.2602 | 5.1227 | 5.0876 | 5.2473 | 5.2724 | 5.0453 | 5.0582 | 5.5602 | 5.9219 | 6.2621 | 6.6431 | 6.8823 | 6.8121 | 6.025 | 4.8634 | 4.3736 | 4.2332 | 4.2175 | 4.3678 | 4.6908 | 5.1198 | 5.3941
Wind | 7 | 1 | 3.951 | 3.9692 | 3.9882 | 4.0207 | 3.9494 | 3.9462 | 4.0604 | 3.878 | 3.8209 | 4.0945 | 4.5123 | 4.7209 | 4.8715 | 4.9413 | 4.7565 | 4.2023 | 3.5735 | 3.4047 | 3.3864 | 3.4245 | 3.5291 | 3.6727 | 3.7131 | 3.7924
Wind | 7 | 2 | 4.8269 | 4.5369 | 4.2404 | 4.2447 | 4.3614 | 4.5211 | 4.5942 | 4.9429 | 5.3984 | 6.212 | 6.4275 | 7.105 | 7.2289 | 6.9611 | 6.7326 | 6.3487 | 5.7851 | 4.9931 | 4.6837 | 4.5992 | 4.5032 | 4.6278 | 4.8985 | 5.0278
Wind | 7 | 3 | 5.0514 | 5.2631 | 5.2779 | 5.1314 | 4.8879 | 4.62 | 4.2759 | 3.7038 | 3.5847 | 3.7253 | 3.769 | 3.6232 | 3.4944 | 3.4596 | 3.433 | 3.2813 | 2.8203 | 2.6315 | 2.7759 | 3.0741 | 3.3923 | 3.6565 | 4.1863 | 4.6185
Wind | 7 | 4 | 2.9262 | 2.9563 | 3.2864 | 3.2249 | 2.942 | 2.6992 | 2.5073 | 2.5302 | 2.5997 | 2.8467 | 3.1941 | 3.5758 | 3.8801 | 4.0706 | 4.2919 | 4.3607 | 4.2203 | 3.8622 | 3.3416 | 2.9928 | 2.6004 | 2.5087 | 2.624 | 2.9384
Wind | 7 | 5 | 0.77703 | 0.76223 | 0.74003 | 0.70229 | 0.67861 | 0.612 | 0.74595 | 1.0664 | 1.392 | 1.8308 | 2.3022 | 2.576 | 2.5908 | 2.6005 | 2.5124 | 2.4347 | 2.2786 | 2.1313 | 1.7191 | 1.1071 | 0.88286 | 0.81033 | 0.79183 | 0.78073
Wind | 7 | 6 | 0.27429 | 0.28933 | 0.29935 | 0.30437 | 0.29577 | 0.22917 | 0.164 | 0.13034 | 0.11888 | 0.17976 | 0.29649 | 0.35092 | 0.32585 | 0.31368 | 0.31296 | 0.34948 | 0.44545 | 0.82287 | 1.1401 | 0.56863 | 0.29935 | 0.25137 | 0.24851 | 0.25782
Wind | 7 | 7 | 0.38171 | 0.35951 | 0.31583 | 0.26569 | 0.23418 | 0.22272 | 0.19551 | 0.24636 | 0.34089 | 0.40964 | 0.57651 | 0.74624 | 0.83146 | 0.89591 | 0.95177 | 1.0442 | 1.052 | 1.138 | 1.0427 | 0.65886 | 0.49988 | 0.43041 | 0.39604 | 0.38816
Wind | 7 | 8 | 0.55798 | 0.55946 | 0.56686 | 0.5565 | 0.53504 | 0.49952 | 0.42922 | 0.4566 | 0.70155 | 0.9539 | 1.2573 | 1.4934 | 1.6828 | 1.7887 | 1.7161 | 1.5555 | 1.4904 | 1.6355 | 1.2736 | 0.97684 | 0.79775 | 0.69637 | 0.65049 | 0.56094
Wind | 7 | 9 | 1.0771 | 1.0076 | 0.89018 | 0.76844 | 0.6868 | 0.7756 | 0.931 | 0.89448 | 0.99331 | 1.1029 | 1.2733 | 1.4431 | 1.466 | 1.4037 | 1.2998 | 1.3313 | 1.4953 | 1.3872 | 1.1172 | 1.0241 | 0.99904 | 1.0406 | 1.0972 | 1.0767
Wind | 7 | 10 | 3.709 | 3.6735 | 3.5965 | 3.6165 | 3.5336 | 3.3923 | 3.3753 | 3.0763 | 2.8106 | 2.7026 | 2.6974 | 2.5857 | 2.3785 | 2.1461 | 1.816 | 1.6221 | 1.5267 | 1.4778 | 1.6769 | 2.0055 | 2.3592 | 2.8439 | 3.2954 | 3.6106
Wind | 7 | 11 | 1.4972 | 1.398 | 1.1781 | 1.037 | 0.99546 | 0.95177 | 0.86655 | 0.68751 | 0.45548 | 0.42182 | 0.47696 | 0.62735 | 0.76772 | 0.79923 | 0.86082 | 1.0277 | 1.0649 | 0.97541 | 0.92026 | 0.90809 | 1.022 | 1.2468 | 1.4982 | 1.5813
Wind | 8 | 0 | 5.5169 | 5.4622 | 5.2602 | 5.1227 | 5.0876 | 5.2473 | 5.2724 | 5.0453 | 5.0582 | 5.5602 | 5.9219 | 6.2621 | 6.6431 | 6.8823 | 6.8121 | 6.025 | 4.8634 | 4.3736 | 4.2332 | 4.2175 | 4.3678 | 4.6908 | 5.1198 | 5.3941
Wind | 8 | 1 | 3.951 | 3.9692 | 3.9882 | 4.0207 | 3.9494 | 3.9462 | 4.0604 | 3.878 | 3.8209 | 4.0945 | 4.5123 | 4.7209 | 4.8715 | 4.9413 | 4.7565 | 4.2023 | 3.5735 | 3.4047 | 3.3864 | 3.4245 | 3.5291 | 3.6727 | 3.7131 | 3.7924
Wind | 8 | 2 | 4.8269 | 4.5369 | 4.2404 | 4.2447 | 4.3614 | 4.5211 | 4.5942 | 4.9429 | 5.3984 | 6.212 | 6.4275 | 7.105 | 7.2289 | 6.9611 | 6.7326 | 6.3487 | 5.7851 | 4.9931 | 4.6837 | 4.5992 | 4.5032 | 4.6278 | 4.8985 | 5.0278
Wind | 8 | 3 | 5.0514 | 5.2631 | 5.2779 | 5.1314 | 4.8879 | 4.62 | 4.2759 | 3.7038 | 3.5847 | 3.7253 | 3.769 | 3.6232 | 3.4944 | 3.4596 | 3.433 | 3.2813 | 2.8203 | 2.6315 | 2.7759 | 3.0741 | 3.3923 | 3.6565 | 4.1863 | 4.6185
Wind | 8 | 4 | 2.9262 | 2.9563 | 3.2864 | 3.2249 | 2.942 | 2.6992 | 2.5073 | 2.5302 | 2.5997 | 2.8467 | 3.1941 | 3.5758 | 3.8801 | 4.0706 | 4.2919 | 4.3607 | 4.2203 | 3.8622 | 3.3416 | 2.9928 | 2.6004 | 2.5087 | 2.624 | 2.9384
Wind | 8 | 5 | 0.77703 | 0.76223 | 0.74003 | 0.70229 | 0.67861 | 0.612 | 0.74595 | 1.0664 | 1.392 | 1.8308 | 2.3022 | 2.576 | 2.5908 | 2.6005 | 2.5124 | 2.4347 | 2.2786 | 2.1313 | 1.7191 | 1.1071 | 0.88286 | 0.81033 | 0.79183 | 0.78073
Wind | 8 | 6 | 0.27429 | 0.28933 | 0.29935 | 0.30437 | 0.29577 | 0.22917 | 0.164 | 0.13034 | 0.11888 | 0.17976 | 0.29649 | 0.35092 | 0.32585 | 0.31368 | 0.31296 | 0.34948 | 0.44545 | 0.82287 | 1.1401 | 0.56863 | 0.29935 | 0.25137 | 0.24851 | 0.25782
Wind | 8 | 7 | 0.38171 | 0.35951 | 0.31583 | 0.26569 | 0.23418 | 0.22272 | 0.19551 | 0.24636 | 0.34089 | 0.40964 | 0.57651 | 0.74624 | 0.83146 | 0.89591 | 0.95177 | 1.0442 | 1.052 | 1.138 | 1.0427 | 0.65886 | 0.49988 | 0.43041 | 0.39604 | 0.38816
Wind | 8 | 8 | 0.55798 | 0.55946 | 0.56686 | 0.5565 | 0.53504 | 0.49952 | 0.42922 | 0.4566 | 0.70155 | 0.9539 | 1.2573 | 1.4934 | 1.6828 | 1.7887 | 1.7161 | 1.5555 | 1.4904 | 1.6355 | 1.2736 | 0.97684 | 0.79775 | 0.69637 | 0.65049 | 0.56094
Wind | 8 | 9 | 1.0771 | 1.0076 | 0.89018 | 0.76844 | 0.6868 | 0.7756 | 0.931 | 0.89448 | 0.99331 | 1.1029 | 1.2733 | 1.4431 | 1.466 | 1.4037 | 1.2998 | 1.3313 | 1.4953 | 1.3872 | 1.1172 | 1.0241 | 0.99904 | 1.0406 | 1.0972 | 1.0767
Wind | 8 | 10 | 3.709 | 3.6735 | 3.5965 | 3.6165 | 3.5336 | 3.3923 | 3.3753 | 3.0763 | 2.8106 | 2.7026 | 2.6974 | 2.5857 | 2.3785 | 2.1461 | 1.816 | 1.6221 | 1.5267 | 1.4778 | 1.6769 | 2.0055 | 2.3592 | 2.8439 | 3.2954 | 3.6106
Wind | 8 | 11 | 1.4972 | 1.398 | 1.1781 | 1.037 | 0.99546 | 0.95177 | 0.86655 | 0.68751 | 0.45548 | 0.42182 | 0.47696 | 0.62735 | 0.76772 | 0.79923 | 0.86082 | 1.0277 | 1.0649 | 0.97541 | 0.92026 | 0.90809 | 1.022 | 1.2468 | 1.4982 | 1.5813
Wind | 9 | 0 | 5.5169 | 5.4622 | 5.2602 | 5.1227 | 5.0876 | 5.2473 | 5.2724 | 5.0453 | 5.0582 | 5.5602 | 5.9219 | 6.2621 | 6.6431 | 6.8823 | 6.8121 | 6.025 | 4.8634 | 4.3736 | 4.2332 | 4.2175 | 4.3678 | 4.6908 | 5.1198 | 5.3941
Wind | 9 | 1 | 3.951 | 3.9692 | 3.9882 | 4.0207 | 3.9494 | 3.9462 | 4.0604 | 3.878 | 3.8209 | 4.0945 | 4.5123 | 4.7209 | 4.8715 | 4.9413 | 4.7565 | 4.2023 | 3.5735 | 3.4047 | 3.3864 | 3.4245 | 3.5291 | 3.6727 | 3.7131 | 3.7924
Wind | 9 | 2 | 4.8269 | 4.5369 | 4.2404 | 4.2447 | 4.3614 | 4.5211 | 4.5942 | 4.9429 | 5.3984 | 6.212 | 6.4275 | 7.105 | 7.2289 | 6.9611 | 6.7326 | 6.3487 | 5.7851 | 4.9931 | 4.6837 | 4.5992 | 4.5032 | 4.6278 | 4.8985 | 5.0278
Wind | 9 | 3 | 5.0514 | 5.2631 | 5.2779 | 5.1314 | 4.8879 | 4.62 | 4.2759 | 3.7038 | 3.5847 | 3.7253 | 3.769 | 3.6232 | 3.4944 | 3.4596 | 3.433 | 3.2813 | 2.8203 | 2.6315 | 2.7759 | 3.0741 | 3.3923 | 3.6565 | 4.1863 | 4.6185
Wind | 9 | 4 | 2.9262 | 2.9563 | 3.2864 | 3.2249 | 2.942 | 2.6992 | 2.5073 | 2.5302 | 2.5997 | 2.8467 | 3.1941 | 3.5758 | 3.8801 | 4.0706 | 4.2919 | 4.3607 | 4.2203 | 3.8622 | 3.3416 | 2.9928 | 2.6004 | 2.5087 | 2.624 | 2.9384
Wind | 9 | 5 | 0.77703 | 0.76223 | 0.74003 | 0.70229 | 0.67861 | 0.612 | 0.74595 | 1.0664 | 1.392 | 1.8308 | 2.3022 | 2.576 | 2.5908 | 2.6005 | 2.5124 | 2.4347 | 2.2786 | 2.1313 | 1.7191 | 1.1071 | 0.88286 | 0.81033 | 0.79183 | 0.78073
Wind | 9 | 6 | 0.27429 | 0.28933 | 0.29935 | 0.30437 | 0.29577 | 0.22917 | 0.164 | 0.13034 | 0.11888 | 0.17976 | 0.29649 | 0.35092 | 0.32585 | 0.31368 | 0.31296 | 0.34948 | 0.44545 | 0.82287 | 1.1401 | 0.56863 | 0.29935 | 0.25137 | 0.24851 | 0.25782
Wind | 9 | 7 | 0.38171 | 0.35951 | 0.31583 | 0.26569 | 0.23418 | 0.22272 | 0.19551 | 0.24636 | 0.34089 | 0.40964 | 0.57651 | 0.74624 | 0.83146 | 0.89591 | 0.95177 | 1.0442 | 1.052 | 1.138 | 1.0427 | 0.65886 | 0.49988 | 0.43041 | 0.39604 | 0.38816
Wind | 9 | 8 | 0.55798 | 0.55946 | 0.56686 | 0.5565 | 0.53504 | 0.49952 | 0.42922 | 0.4566 | 0.70155 | 0.9539 | 1.2573 | 1.4934 | 1.6828 | 1.7887 | 1.7161 | 1.5555 | 1.4904 | 1.6355 | 1.2736 | 0.97684 | 0.79775 | 0.69637 | 0.65049 | 0.56094
Wind | 9 | 9 | 1.0771 | 1.0076 | 0.89018 | 0.76844 | 0.6868 | 0.7756 | 0.931 | 0.89448 | 0.99331 | 1.1029 | 1.2733 | 1.4431 | 1.466 | 1.4037 | 1.2998 | 1.3313 | 1.4953 | 1.3872 | 1.1172 | 1.0241 | 0.99904 | 1.0406 | 1.0972 | 1.0767
Wind | 9 | 10 | 3.709 | 3.6735 | 3.5965 | 3.6165 | 3.5336 | 3.3923 | 3.3753 | 3.0763 | 2.8106 | 2.7026 | 2.6974 | 2.5857 | 2.3785 | 2.1461 | 1.816 | 1.6221 | 1.5267 | 1.4778 | 1.6769 | 2.0055 | 2.3592 | 2.8439 | 3.2954 | 3.6106
Wind | 9 | 11 | 1.4972 | 1.398 | 1.1781 | 1.037 | 0.99546 | 0.95177 | 0.86655 | 0.68751 | 0.45548 | 0.42182 | 0.47696 | 0.62735 | 0.76772 | 0.79923 | 0.86082 | 1.0277 | 1.0649 | 0.97541 | 0.92026 | 0.90809 | 1.022 | 1.2468 | 1.4982 | 1.5813
Wind | 10 | 0 | 5.5169 | 5.4622 | 5.2602 | 5.1227 | 5.0876 | 5.2473 | 5.2724 | 5.0453 | 5.0582 | 5.5602 | 5.9219 | 6.2621 | 6.6431 | 6.8823 | 6.8121 | 6.025 | 4.8634 | 4.3736 | 4.2332 | 4.2175 | 4.3678 | 4.6908 | 5.1198 | 5.3941
Wind | 10 | 1 | 3.951 | 3.9692 | 3.9882 | 4.0207 | 3.9494 | 3.9462 | 4.0604 | 3.878 | 3.8209 | 4.0945 | 4.5123 | 4.7209 | 4.8715 | 4.9413 | 4.7565 | 4.2023 | 3.5735 | 3.4047 | 3.3864 | 3.4245 | 3.5291 | 3.6727 | 3.7131 | 3.7924
Wind | 10 | 2 | 4.8269 | 4.5369 | 4.2404 | 4.2447 | 4.3614 | 4.5211 | 4.5942 | 4.9429 | 5.3984 | 6.212 | 6.4275 | 7.105 | 7.2289 | 6.9611 | 6.7326 | 6.3487 | 5.7851 | 4.9931 | 4.6837 | 4.5992 | 4.5032 | 4.6278 | 4.8985 | 5.0278
Wind | 10 | 3 | 5.0514 | 5.2631 | 5.2779 | 5.1314 | 4.8879 | 4.62 | 4.2759 | 3.7038 | 3.5847 | 3.7253 | 3.769 | 3.6232 | 3.4944 | 3.4596 | 3.433 | 3.2813 | 2.8203 | 2.6315 | 2.7759 | 3.0741 | 3.3923 | 3.6565 | 4.1863 | 4.6185
Wind | 10 | 4 | 2.9262 | 2.9563 | 3.2864 | 3.2249 | 2.942 | 2.6992 | 2.5073 | 2.5302 | 2.5997 | 2.8467 | 3.1941 | 3.5758 | 3.8801 | 4.0706 | 4.2919 | 4.3607 | 4.2203 | 3.8622 | 3.3416 | 2.9928 | 2.6004 | 2.5087 | 2.624 | 2.9384
Wind | 10 | 5 | 0.77703 | 0.76223 | 0.74003 | 0.70229 | 0.67861 | 0.612 | 0.74595 | 1.0664 | 1.392 | 1.8308 | 2.3022 | 2.576 | 2.5908 | 2.6005 | 2.5124 | 2.4347 | 2.2786 | 2.1313 | 1.7191 | 1.1071 | 0.88286 | 0.81033 | 0.79183 | 0.78073
Wind | 10 | 6 | 0.27429 | 0.28933 | 0.29935 | 0.30437 | 0.29577 | 0.22917 | 0.164 | 0.13034 | 0.11888 | 0.17976 | 0.29649 | 0.35092 | 0.32585 | 0.31368 | 0.31296 | 0.34948 | 0.44545 | 0.82287 | 1.1401 | 0.56863 | 0.29935 | 0.25137 | 0.24851 | 0.25782
Wind | 10 | 7 | 0.38171 | 0.35951 | 0.31583 | 0.26569 | 0.23418 | 0.22272 | 0.19551 | 0.24636 | 0.34089 | 0.40964 | 0.57651 | 0.74624 | 0.83146 | 0.89591 | 0.95177 | 1.0442 | 1.052 | 1.138 | 1.0427 | 0.65886 | 0.49988 | 0.43041 | 0.39604 | 0.38816
Wind | 10 | 8 | 0.55798 | 0.55946 | 0.56686 | 0.5565 | 0.53504 | 0.49952 | 0.42922 | 0.4566 | 0.70155 | 0.9539 | 1.2573 | 1.4934 | 1.6828 | 1.7887 | 1.7161 | 1.5555 | 1.4904 | 1.6355 | 1.2736 | 0.97684 | 0.79775 | 0.69637 | 0.65049 | 0.56094
Wind | 10 | 9 | 1.0771 | 1.0076 | 0.89018 | 0.76844 | 0.6868 | 0.7756 | 0.931 | 0.89448 | 0.99331 | 1.1029 | 1.2733 | 1.4431 | 1.466 | 1.4037 | 1.2998 | 1.3313 | 1.4953 | 1.3872 | 1.1172 | 1.0241 | 0.99904 | 1.0406 | 1.0972 | 1.0767
Wind | 10 | 10 | 3.709 | 3.6735 | 3.5965 | 3.6165 | 3.5336 | 3.3923 | 3.3753 | 3.0763 | 2.8106 | 2.7026 | 2.6974 | 2.5857 | 2.3785 | 2.1461 | 1.816 | 1.6221 | 1.5267 | 1.4778 | 1.6769 | 2.0055 | 2.3592 | 2.8439 | 3.2954 | 3.6106
Wind | 10 | 11 | 1.4972 | 1.398 | 1.1781 | 1.037 | 0.99546 | 0.95177 | 0.86655 | 0.68751 | 0.45548 | 0.42182 | 0.47696 | 0.62735 | 0.76772 | 0.79923 | 0.86082 | 1.0277 | 1.0649 | 0.97541 | 0.92026 | 0.90809 | 1.022 | 1.2468 | 1.4982 | 1.5813
Wind | 11 | 0 | 5.5169 | 5.4622 | 5.2602 | 5.1227 | 5.0876 | 5.2473 | 5.2724 | 5.0453 | 5.0582 | 5.5602 | 5.9219 | 6.2621 | 6.6431 | 6.8823 | 6.8121 | 6.025 | 4.8634 | 4.3736 | 4.2332 | 4.2175 | 4.3678 | 4.6908 | 5.1198 | 5.3941
Wind | 11 | 1 | 3.951 | 3.9692 | 3.9882 | 4.0207 | 3.9494 | 3.9462 | 4.0604 | 3.878 | 3.8209 | 4.0945 | 4.5123 | 4.7209 | 4.8715 | 4.9413 | 4.7565 | 4.2023 | 3.5735 | 3.4047 | 3.3864 | 3.4245 | 3.5291 | 3.6727 | 3.7131 | 3.7924
Wind | 11 | 2 | 4.8269 | 4.5369 | 4.2404 | 4.2447 | 4.3614 | 4.5211 | 4.5942 | 4.9429 | 5.3984 | 6.212 | 6.4275 | 7.105 | 7.2289 | 6.9611 | 6.7326 | 6.3487 | 5.7851 | 4.9931 | 4.6837 | 4.5992 | 4.5032 | 4.6278 | 4.8985 | 5.0278
Wind | 11 | 3 | 5.0514 | 5.2631 | 5.2779 | 5.1314 | 4.8879 | 4.62 | 4.2759 | 3.7038 | 3.5847 | 3.7253 | 3.769 | 3.6232 | 3.4944 | 3.4596 | 3.433 | 3.2813 | 2.8203 | 2.6315 | 2.7759 | 3.0741 | 3.3923 | 3.6565 | 4.1863 | 4.6185
Wind | 11 | 4 | 2.9262 | 2.9563 | 3.2864 | 3.2249 | 2.942 | 2.6992 | 2.5073 | 2.5302 | 2.5997 | 2.8467 | 3.1941 | 3.5758 | 3.8801 | 4.0706 | 4.2919 | 4.3607 | 4.2203 | 3.8622 | 3.3416 | 2.9928 | 2.6004 | 2.5087 | 2.624 | 2.9384
Wind | 11 | 5 | 0.77703 | 0.76223 | 0.74003 | 0.70229 | 0.67861 | 0.612 | 0.74595 | 1.0664 | 1.392 | 1.8308 | 2.3022 | 2.576 | 2.5908 | 2.6005 | 2.5124 | 2.4347 | 2.2786 | 2.1313 | 1.7191 | 1.1071 | 0.88286 | 0.81033 | 0.79183 | 0.78073
Wind | 11 | 6 | 0.27429 | 0.28933 | 0.29935 | 0.30437 | 0.29577 | 0.22917 | 0.164 | 0.13034 | 0.11888 | 0.17976 | 0.29649 | 0.35092 | 0.32585 | 0.31368 | 0.31296 | 0.34948 | 0.44545 | 0.82287 | 1.1401 | 0.56863 | 0.29935 | 0.25137 | 0.24851 | 0.25782
Wind | 11 | 7 | 0.38171 | 0.35951 | 0.31583 | 0.26569 | 0.23418 | 0.22272 | 0.19551 | 0.24636 | 0.34089 | 0.40964 | 0.57651 | 0.74624 | 0.83146 | 0.89591 | 0.95177 | 1.0442 | 1.052 | 1.138 | 1.0427 | 0.65886 | 0.49988 | 0.43041 | 0.39604 | 0.38816
Wind | 11 | 8 | 0.55798 | 0.55946 | 0.56686 | 0.5565 | 0.53504 | 0.49952 | 0.42922 | 0.4566 | 0.70155 | 0.9539 | 1.2573 | 1.4934 | 1.6828 | 1.7887 | 1.7161 | 1.5555 | 1.4904 | 1.6355 | 1.2736 | 0.97684 | 0.79775 | 0.69637 | 0.65049 | 0.56094
Wind | 11 | 9 | 1.0771 | 1.0076 | 0.89018 | 0.76844 | 0.6868 | 0.7756 | 0.931 | 0.89448 | 0.99331 | 1.1029 | 1.2733 | 1.4431 | 1.466 | 1.4037 | 1.2998 | 1.3313 | 1.4953 | 1.3872 | 1.1172 | 1.0241 | 0.99904 | 1.0406 | 1.0972 | 1.0767
Wind | 11 | 10 | 3.709 | 3.6735 | 3.5965 | 3.6165 | 3.5336 | 3.3923 | 3.3753 | 3.0763 | 2.8106 | 2.7026 | 2.6974 | 2.5857 | 2.3785 | 2.1461 | 1.816 | 1.6221 | 1.5267 | 1.4778 | 1.6769 | 2.0055 | 2.3592 | 2.8439 | 3.2954 | 3.6106
Wind | 11 | 11 | 1.4972 | 1.398 | 1.1781 | 1.037 | 0.99546 | 0.95177 | 0.86655 | 0.68751 | 0.45548 | 0.42182 | 0.47696 | 0.62735 | 0.76772 | 0.79923 | 0.86082 | 1.0277 | 1.0649 | 0.97541 | 0.92026 | 0.90809 | 1.022 | 1.2468 | 1.4982 | 1.5813
Wind | 12 | 0 | 5.5169 | 5.4622 | 5.2602 | 5.1227 | 5.0876 | 5.2473 | 5.2724 | 5.0453 | 5.0582 | 5.5602 | 5.9219 | 6.2621 | 6.6431 | 6.8823 | 6.8121 | 6.025 | 4.8634 | 4.3736 | 4.2332 | 4.2175 | 4.3678 | 4.6908 | 5.1198 | 5.3941
Wind | 12 | 1 | 3.951 | 3.9692 | 3.9882 | 4.0207 | 3.9494 | 3.9462 | 4.0604 | 3.878 | 3.8209 | 4.0945 | 4.5123 | 4.7209 | 4.8715 | 4.9413 | 4.7565 | 4.2023 | 3.5735 | 3.4047 | 3.3864 | 3.4245 | 3.5291 | 3.6727 | 3.7131 | 3.7924
Wind | 12 | 2 | 4.8269 | 4.5369 | 4.2404 | 4.2447 | 4.3614 | 4.5211 | 4.5942 | 4.9429 | 5.3984 | 6.212 | 6.4275 | 7.105 | 7.2289 | 6.9611 | 6.7326 | 6.3487 | 5.7851 | 4.9931 | 4.6837 | 4.5992 | 4.5032 | 4.6278 | 4.8985 | 5.0278
Wind | 12 | 3 | 5.0514 | 5.2631 | 5.2779 | 5.1314 | 4.8879 | 4.62 | 4.2759 | 3.7038 | 3.5847 | 3.7253 | 3.769 | 3.6232 | 3.4944 | 3.4596 | 3.433 | 3.2813 | 2.8203 | 2.6315 | 2.7759 | 3.0741 | 3.3923 | 3.6565 | 4.1863 | 4.6185
Wind | 12 | 4 | 2.9262 | 2.9563 | 3.2864 | 3.2249 | 2.942 | 2.6992 | 2.5073 | 2.5302 | 2.5997 | 2.8467 | 3.1941 | 3.5758 | 3.8801 | 4.0706 | 4.2919 | 4.3607 | 4.2203 | 3.8622 | 3.3416 | 2.9928 | 2.6004 | 2.5087 | 2.624 | 2.9384
Wind | 12 | 5 | 0.77703 | 0.76223 | 0.74003 | 0.70229 | 0.67861 | 0.612 | 0.74595 | 1.0664 | 1.392 | 1.8308 | 2.3022 | 2.576 | 2.5908 | 2.6005 | 2.5124 | 2.4347 | 2.2786 | 2.1313 | 1.7191 | 1.1071 | 0.88286 | 0.81033 | 0.79183 | 0.78073
Wind | 12 | 6 | 0.27429 | 0.28933 | 0.29935 | 0.30437 | 0.29577 | 0.22917 | 0.164 | 0.13034 | 0.11888 | 0.17976 | 0.29649 | 0.35092 | 0.32585 | 0.31368 | 0.31296 | 0.34948 | 0.44545 | 0.82287 | 1.1401 | 0.56863 | 0.29935 | 0.25137 | 0.24851 | 0.25782
Wind | 12 | 7 | 0.38171 | 0.35951 | 0.31583 | 0.26569 | 0.23418 | 0.22272 | 0.19551 | 0.24636 | 0.34089 | 0.40964 | 0.57651 | 0.74624 | 0.83146 | 0.89591 | 0.95177 | 1.0442 | 1.052 | 1.138 | 1.0427 | 0.65886 | 0.49988 | 0.43041 | 0.39604 | 0.38816
Wind | 12 | 8 | 0.55798 | 0.55946 | 0.56686 | 0.5565 | 0.53504 | 0.49952 | 0.42922 | 0.4566 | 0.70155 | 0.9539 | 1.2573 | 1.4934 | 1.6828 | 1.7887 | 1.7161 | 1.5555 | 1.4904 | 1.6355 | 1.2736 | 0.97684 | 0.79775 | 0.69637 | 0.65049 | 0.56094
Wind | 12 | 9 | 1.0771 | 1.0076 | 0.89018 | 0.76844 | 0.6868 | 0.7756 | 0.931 | 0.89448 | 0.99331 | 1.1029 | 1.2733 | 1.4431 | 1.466 | 1.4037 | 1.2998 | 1.3313 | 1.4953 | 1.3872 | 1.1172 | 1.0241 | 0.99904 | 1.0406 | 1.0972 | 1.0767
Wind | 12 | 10 | 3.709 | 3.6735 | 3.5965 | 3.6165 | 3.5336 | 3.3923 | 3.3753 | 3.0763 | 2.8106 | 2.7026 | 2.6974 | 2.5857 | 2.3785 | 2.1461 | 1.816 | 1.6221 | 1.5267 | 1.4778 | 1.6769 | 2.0055 | 2.3592 | 2.8439 | 3.2954 | 3.6106
Wind | 12 | 11 | 1.4972 | 1.398 | 1.1781 | 1.037 | 0.99546 | 0.95177 | 0.86655 | 0.68751 | 0.45548 | 0.42182 | 0.47696 | 0.62735 | 0.76772 | 0.79923 | 0.86082 | 1.0277 | 1.0649 | 0.97541 | 0.92026 | 0.90809 | 1.022 | 1.2468 | 1.4982 | 1.5813
Wind | 13 | 0 | 5.5169 | 5.4622 | 5.2602 | 5.1227 | 5.0876 | 5.2473 | 5.2724 | 5.0453 | 5.0582 | 5.5602 | 5.9219 | 6.2621 | 6.6431 | 6.8823 | 6.8121 | 6.025 | 4.8634 | 4.3736 | 4.2332 | 4.2175 | 4.3678 | 4.6908 | 5.1198 | 5.3941
Wind | 13 | 1 | 3.951 | 3.9692 | 3.9882 | 4.0207 | 3.9494 | 3.9462 | 4.0604 | 3.878 | 3.8209 | 4.0945 | 4.5123 | 4.7209 | 4.8715 | 4.9413 | 4.7565 | 4.2023 | 3.5735 | 3.4047 | 3.3864 | 3.4245 | 3.5291 | 3.6727 | 3.7131 | 3.7924
Wind | 13 | 2 | 4.8269 | 4.5369 | 4.2404 | 4.2447 | 4.3614 | 4.5211 | 4.5942 | 4.9429 | 5.3984 | 6.212 | 6.4275 | 7.105 | 7.2289 | 6.9611 | 6.7326 | 6.3487 | 5.7851 | 4.9931 | 4.6837 | 4.5992 | 4.5032 | 4.6278 | 4.8985 | 5.0278
Wind | 13 | 3 | 5.0514 | 5.2631 | 5.2779 | 5.1314 | 4.8879 | 4.62 | 4.2759 | 3.7038 | 3.5847 | 3.7253 | 3.769 | 3.6232 | 3.4944 | 3.4596 | 3.433 | 3.2813 | 2.8203 | 2.6315 | 2.7759 | 3.0741 | 3.3923 | 3.6565 | 4.1863 | 4.6185
Wind | 13 | 4 | 2.9262 | 2.9563 | 3.2864 | 3.2249 | 2.942 | 2.6992 | 2.5073 | 2.5302 | 2.5997 | 2.8467 | 3.1941 | 3.5758 | 3.8801 | 4.0706 | 4.2919 | 4.3607 | 4.2203 | 3.8622 | 3.3416 | 2.9928 | 2.6004 | 2.5087 | 2.624 | 2.9384
Wind | 13 | 5 | 0.77703 | 0.76223 | 0.74003 | 0.70229 | 0.67861 | 0.612 | 0.74595 | 1.0664 | 1.392 | 1.8308 | 2.3022 | 2.576 | 2.5908 | 2.6005 | 2.5124 | 2.4347 | 2.2786 | 2.1313 | 1.7191 | 1.1071 | 0.88286 | 0.81033 | 0.79183 | 0.78073
Wind | 13 | 6 | 0.27429 | 0.28933 | 0.29935 | 0.30437 | 0.29577 | 0.22917 | 0.164 | 0.13034 | 0.11888 | 0.17976 | 0.29649 | 0.35092 | 0.32585 | 0.31368 | 0.31296 | 0.34948 | 0.44545 | 0.82287 | 1.1401 | 0.56863 | 0.29935 | 0.25137 | 0.24851 | 0.25782
Wind | 13 | 7 | 0.38171 | 0.35951 | 0.31583 | 0.26569 | 0.23418 | 0.22272 | 0.19551 | 0.24636 | 0.34089 | 0.40964 | 0.57651 | 0.74624 | 0.83146 | 0.89591 | 0.95177 | 1.0442 | 1.052 | 1.138 | 1.0427 | 0.65886 | 0.49988 | 0.43041 | 0.39604 | 0.38816
Wind | 13 | 8 | 0.55798 | 0.55946 | 0.56686 | 0.5565 | 0.53504 | 0.49952 | 0.42922 | 0.4566 | 0.70155 | 0.9539 | 1.2573 | 1.4934 | 1.6828 | 1.7887 | 1.7161 | 1.5555 | 1.4904 | 1.6355 | 1.2736 | 0.97684 | 0.79775 | 0.69637 | 0.65049 | 0.56094
Wind | 13 | 9 | 1.0771 | 1.0076 | 0.89018 | 0.76844 | 0.6868 | 0.7756 | 0.931 | 0.89448 | 0.99331 | 1.1029 | 1.2733 | 1.4431 | 1.466 | 1.4037 | 1.2998 | 1.3313 | 1.4953 | 1.3872 | 1.1172 | 1.0241 | 0.99904 | 1.0406 | 1.0972 | 1.0767
Wind | 13 | 10 | 3.709 | 3.6735 | 3.5965 | 3.6165 | 3.5336 | 3.3923 | 3.3753 | 3.0763 | 2.8106 | 2.7026 | 2.6974 | 2.5857 | 2.3785 | 2.1461 | 1.816 | 1.6221 | 1.5267 | 1.4778 | 1.6769 | 2.0055 | 2.3592 | 2.8439 | 3.2954 | 3.6106
Wind | 13 | 11 | 1.4972 | 1.398 | 1.1781 | 1.037 | 0.99546 | 0.95177 | 0.86655 | 0.68751 | 0.45548 | 0.42182 | 0.47696 | 0.62735 | 0.76772 | 0.79923 | 0.86082 | 1.0277 | 1.0649 | 0.97541 | 0.92026 | 0.90809 | 1.022 | 1.2468 | 1.4982 | 1.5813
Wind | 14 | 0 | 5.5169 | 5.4622 | 5.2602 | 5.1227 | 5.0876 | 5.2473 | 5.2724 | 5.0453 | 5.0582 | 5.5602 | 5.9219 | 6.2621 | 6.6431 | 6.8823 | 6.8121 | 6.025 | 4.8634 | 4.3736 | 4.2332 | 4.2175 | 4.3678 | 4.6908 | 5.1198 | 5.3941
Wind | 14 | 1 | 3.951 | 3.9692 | 3.9882 | 4.0207 | 3.9494 | 3.9462 | 4.0604 | 3.878 | 3.8209 | 4.0945 | 4.5123 | 4.7209 | 4.8715 | 4.9413 | 4.7565 | 4.2023 | 3.5735 | 3.4047 | 3.3864 | 3.4245 | 3.5291 | 3.6727 | 3.7131 | 3.7924
Wind | 14 | 2 | 4.8269 | 4.5369 | 4.2404 | 4.2447 | 4.3614 | 4.5211 | 4.5942 | 4.9429 | 5.3984 | 6.212 | 6.4275 | 7.105 | 7.2289 | 6.9611 | 6.7326 | 6.3487 | 5.7851 | 4.9931 | 4.6837 | 4.5992 | 4.5032 | 4.6278 | 4.8985 | 5.0278
Wind | 14 | 3 | 5.0514 | 5.2631 | 5.2779 | 5.1314 | 4.8879 | 4.62 | 4.2759 | 3.7038 | 3.5847 | 3.7253 | 3.769 | 3.6232 | 3.4944 | 3.4596 | 3.433 | 3.2813 | 2.8203 | 2.6315 | 2.7759 | 3.0741 | 3.3923 | 3.6565 | 4.1863 | 4.6185
Wind | 14 | 4 | 2.9262 | 2.9563 | 3.2864 | 3.2249 | 2.942 | 2.6992 | 2.5073 | 2.5302 | 2.5997 | 2.8467 | 3.1941 | 3.5758 | 3.8801 | 4.0706 | 4.2919 | 4.3607 | 4.2203 | 3.8622 | 3.3416 | 2.9928 | 2.6004 | 2.5087 | 2.624 | 2.9384
Wind | 14 | 5 | 0.77703 | 0.76223 | 0.74003 | 0.70229 | 0.67861 | 0.612 | 0.74595 | 1.0664 | 1.392 | 1.8308 | 2.3022 | 2.576 | 2.5908 | 2.6005 | 2.5124 | 2.4347 | 2.2786 | 2.1313 | 1.7191 | 1.1071 | 0.88286 | 0.81033 | 0.79183 | 0.78073
Wind | 14 | 6 | 0.27429 | 0.28933 | 0.29935 | 0.30437 | 0.29577 | 0.22917 | 0.164 | 0.13034 | 0.11888 | 0.17976 | 0.29649 | 0.35092 | 0.32585 | 0.31368 | 0.31296 | 0.34948 | 0.44545 | 0.82287 | 1.1401 | 0.56863 | 0.29935 | 0.25137 | 0.24851 | 0.25782
Wind | 14 | 7 | 0.38171 | 0.35951 | 0.31583 | 0.26569 | 0.23418 | 0.22272 | 0.19551 | 0.24636 | 0.34089 | 0.40964 | 0.57651 | 0.74624 | 0.83146 | 0.89591 | 0.95177 | 1.0442 | 1.052 | 1.138 | 1.0427 | 0.65886 | 0.49988 | 0.43041 | 0.39604 | 0.38816
Wind | 14 | 8 | 0.55798 | 0.55946 | 0.56686 | 0.5565 | 0.53504 | 0.49952 | 0.42922 | 0.4566 | 0.70155 | 0.9539 | 1.2573 | 1.4934 | 1.6828 | 1.7887 | 1.7161 | 1.5555 | 1.4904 | 1.6355 | 1.2736 | 0.97684 | 0.79775 | 0.69637 | 0.65049 | 0.56094
Wind | 14 | 9 | 1.0771 | 1.0076 | 0.89018 | 0.76844 | 0.6868 | 0.7756 | 0.931 | 0.89448 | 0.99331 | 1.1029 | 1.2733 | 1.4431 | 1.466 | 1.4037 | 1.2998 | 1.3313 | 1.4953 | 1.3872 | 1.1172 | 1.0241 | 0.99904 | 1.0406 | 1.0972 | 1.0767
Wind | 14 | 10 | 3.709 | 3.6735 | 3.5965 | 3.6165 | 3.5336 | 3.3923 | 3.3753 | 3.0763 | 2.8106 | 2.7026 | 2.6974 | 2.5857 | 2.3785 | 2.1461 | 1.816 | 1.6221 | 1.5267 | 1.4778 | 1.6769 | 2.0055 | 2.3592 | 2.8439 | 3.2954 | 3.6106
Wind | 14 | 11 | 1.4972 | 1.398 | 1.1781 | 1.037 | 0.99546 | 0.95177 | 0.86655 | 0.68751 | 0.45548 | 0.42182 | 0.47696 | 0.62735 | 0.76772 | 0.79923 | 0.86082 | 1.0277 | 1.0649 | 0.97541 | 0.92026 | 0.90809 | 1.022 | 1.2468 | 1.4982 | 1.5813
Wind | 15 | 0 | 5.5169 | 5.4622 | 5.2602 | 5.1227 | 5.0876 | 5.2473 | 5.2724 | 5.0453 | 5.0582 | 5.5602 | 5.9219 | 6.2621 | 6.6431 | 6.8823 | 6.8121 | 6.025 | 4.8634 | 4.3736 | 4.2332 | 4.2175 | 4.3678 | 4.6908 | 5.1198 | 5.3941
Wind | 15 | 1 | 3.951 | 3.9692 | 3.9882 | 4.0207 | 3.9494 | 3.9462 | 4.0604 | 3.878 | 3.8209 | 4.0945 | 4.5123 | 4.7209 | 4.8715 | 4.9413 | 4.7565 | 4.2023 | 3.5735 | 3.4047 | 3.3864 | 3.4245 | 3.5291 | 3.6727 | 3.7131 | 3.7924
Wind | 15 | 2 | 4.8269 | 4.5369 | 4.2404 | 4.2447 | 4.3614 | 4.5211 | 4.5942 | 4.9429 | 5.3984 | 6.212 | 6.4275 | 7.105 | 7.2289 | 6.9611 | 6.7326 | 6.3487 | 5.7851 | 4.9931 | 4.6837 | 4.5992 | 4.5032 | 4.6278 | 4.8985 | 5.0278
Wind | 15 | 3 | 5.0514 | 5.2631 | 5.2779 | 5.1314 | 4.8879 | 4.62 | 4.2759 | 3.7038 | 3.5847 | 3.7253 | 3.769 | 3.6232 | 3.4944 | 3.4596 | 3.433 | 3.2813 | 2.8203 | 2.6315 | 2.7759 | 3.0741 | 3.3923 | 3.6565 | 4.1863 | 4.6185
Wind | 15 | 4 | 2.9262 | 2.9563 | 3.2864 | 3.2249 | 2.942 | 2.6992 | 2.5073 | 2.5302 | 2.5997 | 2.8467 | 3.1941 | 3.5758 | 3.8801 | 4.0706 | 4.2919 | 4.3607 | 4.2203 | 3.8622 | 3.3416 | 2.9928 | 2.6004 | 2.5087 | 2.624 | 2.9384
Wind | 15 | 5 | 0.77703 | 0.76223 | 0.74003 | 0.70229 | 0.67861 | 0.612 | 0.74595 | 1.0664 | 1.392 | 1.8308 | 2.3022 | 2.576 | 2.5908 | 2.6005 | 2.5124 | 2.4347 | 2.2786 | 2.1313 | 1.7191 | 1.1071 | 0.88286 | 0.81033 | 0.79183 | 0.78073
Wind | 15 | 6 | 0.27429 | 0.28933 | 0.29935 | 0.30437 | 0.29577 | 0.22917 | 0.164 | 0.13034 | 0.11888 | 0.17976 | 0.29649 | 0.35092 | 0.32585 | 0.31368 | 0.31296 | 0.34948 | 0.44545 | 0.82287 | 1.1401 | 0.56863 | 0.29935 | 0.25137 | 0.24851 | 0.25782
Wind | 15 | 7 | 0.38171 | 0.35951 | 0.31583 | 0.26569 | 0.23418 | 0.22272 | 0.19551 | 0.24636 | 0.34089 | 0.40964 | 0.57651 | 0.74624 | 0.83146 | 0.89591 | 0.95177 | 1.0442 | 1.052 | 1.138 | 1.0427 | 0.65886 | 0.49988 | 0.43041 | 0.39604 | 0.38816
Wind | 15 | 8 | 0.55798 | 0.55946 | 0.56686 | 0.5565 | 0.53504 | 0.49952 | 0.42922 | 0.4566 | 0.70155 | 0.9539 | 1.2573 | 1.4934 | 1.6828 | 1.7887 | 1.7161 | 1.5555 | 1.4904 | 1.6355 | 1.2736 | 0.97684 | 0.79775 | 0.69637 | 0.65049 | 0.56094
Wind | 15 | 9 | 1.0771 | 1.0076 | 0.89018 | 0.76844 | 0.6868 | 0.7756 | 0.931 | 0.89448 | 0.99331 | 1.1029 | 1.2733 | 1.4431 | 1.466 | 1.4037 | 1.2998 | 1.3313 | 1.4953 | 1.3872 | 1.1172 | 1.0241 | 0.99904 | 1.0406 | 1.0972 | 1.0767
Wind | 15 | 10 | 3.709 | 3.6735 | 3.5965 | 3.6165 | 3.5336 | 3.3923 | 3.3753 | 3.0763 | 2.8106 | 2.7026 | 2.6974 | 2.5857 | 2.3785 | 2.1461 | 1.816 | 1.6221 | 1.5267 | 1.4778 | 1.6769 | 2.0055 | 2.3592 | 2.8439 | 3.2954 | 3.6106
Wind | 15 | 11 | 1.4972 | 1.398 | 1.1781 | 1.037 | 0.99546 | 0.95177 | 0.86655 | 0.68751 | 0.45548 | 0.42182 | 0.47696 | 0.62735 | 0.76772 | 0.79923 | 0.86082 | 1.0277 | 1.0649 | 0.97541 | 0.92026 | 0.90809 | 1.022 | 1.2468 | 1.4982 | 1.5813
Wind | 16 | 0 | 5.5169 | 5.4622 | 5.2602 | 5.1227 | 5.0876 | 5.2473 | 5.2724 | 5.0453 | 5.0582 | 5.5602 | 5.9219 | 6.2621 | 6.6431 | 6.8823 | 6.8121 | 6.025 | 4.8634 | 4.3736 | 4.2332 | 4.2175 | 4.3678 | 4.6908 | 5.1198 | 5.3941
Wind | 16 | 1 | 3.951 | 3.9692 | 3.9882 | 4.0207 | 3.9494 | 3.9462 | 4.0604 | 3.878 | 3.8209 | 4.0945 | 4.5123 | 4.7209 | 4.8715 | 4.9413 | 4.7565 | 4.2023 | 3.5735 | 3.4047 | 3.3864 | 3.4245 | 3.5291 | 3.6727 | 3.7131 | 3.7924
Wind | 16 | 2 | 4.8269 | 4.5369 | 4.2404 | 4.2447 | 4.3614 | 4.5211 | 4.5942 | 4.9429 | 5.3984 | 6.212 | 6.4275 | 7.105 | 7.2289 | 6.9611 | 6.7326 | 6.3487 | 5.7851 | 4.9931 | 4.6837 | 4.5992 | 4.5032 | 4.6278 | 4.8985 | 5.0278
Wind | 16 | 3 | 5.0514 | 5.2631 | 5.2779 | 5.1314 | 4.8879 | 4.62 | 4.2759 | 3.7038 | 3.5847 | 3.7253 | 3.769 | 3.6232 | 3.4944 | 3.4596 | 3.433 | 3.2813 | 2.8203 | 2.6315 | 2.7759 | 3.0741 | 3.3923 | 3.6565 | 4.1863 | 4.6185
Wind | 16 | 4 | 2.9262 | 2.9563 | 3.2864 | 3.2249 | 2.942 | 2.6992 | 2.5073 | 2.5302 | 2.5997 | 2.8467 | 3.1941 | 3.5758 | 3.8801 | 4.0706 | 4.2919 | 4.3607 | 4.2203 | 3.8622 | 3.3416 | 2.9928 | 2.6004 | 2.5087 | 2.624 | 2.9384
Wind | 16 | 5 | 0.77703 | 0.76223 | 0.74003 | 0.70229 | 0.67861 | 0.612 | 0.74595 | 1.0664 | 1.392 | 1.8308 | 2.3022 | 2.576 | 2.5908 | 2.6005 | 2.5124 | 2.4347 | 2.2786 | 2.1313 | 1.7191 | 1.1071 | 0.88286 | 0.81033 | 0.79183 | 0.78073
Wind | 16 | 6 | 0.27429 | 0.28933 | 0.29935 | 0.30437 | 0.29577 | 0.22917 | 0.164 | 0.13034 | 0.11888 | 0.17976 | 0.29649 | 0.35092 | 0.32585 | 0.31368 | 0.31296 | 0.34948 | 0.44545 | 0.82287 | 1.1401 | 0.56863 | 0.29935 | 0.25137 | 0.24851 | 0.25782
Wind | 16 | 7 | 0.38171 | 0.35951 | 0.31583 | 0.26569 | 0.23418 | 0.22272 | 0.19551 | 0.24636 | 0.34089 | 0.40964 | 0.57651 | 0.74624 | 0.83146 | 0.89591 | 0.95177 | 1.0442 | 1.052 | 1.138 | 1.0427 | 0.65886 | 0.49988 | 0.43041 | 0.39604 | 0.38816
Wind | 16 | 8 | 0.55798 | 0.55946 | 0.56686 | 0.5565 | 0.53504 | 0.49952 | 0.42922 | 0.4566 | 0.70155 | 0.9539 | 1.2573 | 1.4934 | 1.6828 | 1.7887 | 1.7161 | 1.5555 | 1.4904 | 1.6355 | 1.2736 | 0.97684 | 0.79775 | 0.69637 | 0.65049 | 0.56094
Wind | 16 | 9 | 1.0771 | 1.0076 | 0.89018 | 0.76844 | 0.6868 | 0.7756 | 0.931 | 0.89448 | 0.99331 | 1.1029 | 1.2733 | 1.4431 | 1.466 | 1.4037 | 1.2998 | 1.3313 | 1.4953 | 1.3872 | 1.1172 | 1.0241 | 0.99904 | 1.0406 | 1.0972 | 1.0767
Wind | 16 | 10 | 3.709 | 3.6735 | 3.5965 | 3.6165 | 3.5336 | 3.3923 | 3.3753 | 3.0763 | 2.8106 | 2.7026 | 2.6974 | 2.5857 | 2.3785 | 2.1461 | 1.816 | 1.6221 | 1.5267 | 1.4778 | 1.6769 | 2.0055 | 2.3592 | 2.8439 | 3.2954 | 3.6106
Wind | 16 | 11 | 1.4972 | 1.398 | 1.1781 | 1.037 | 0.99546 | 0.95177 | 0.86655 | 0.68751 | 0.45548 | 0.42182 | 0.47696 | 0.62735 | 0.76772 | 0.79923 | 0.86082 | 1.0277 | 1.0649 | 0.97541 | 0.92026 | 0.90809 | 1.022 | 1.2468 | 1.4982 | 1.5813
Wind | 17 | 0 | 5.5169 | 5.4622 | 5.2602 | 5.1227 | 5.0876 | 5.2473 | 5.2724 | 5.0453 | 5.0582 | 5.5602 | 5.9219 | 6.2621 | 6.6431 | 6.8823 | 6.8121 | 6.025 | 4.8634 | 4.3736 | 4.2332 | 4.2175 | 4.3678 | 4.6908 | 5.1198 | 5.3941
Wind | 17 | 1 | 3.951 | 3.9692 | 3.9882 | 4.0207 | 3.9494 | 3.9462 | 4.0604 | 3.878 | 3.8209 | 4.0945 | 4.5123 | 4.7209 | 4.8715 | 4.9413 | 4.7565 | 4.2023 | 3.5735 | 3.4047 | 3.3864 | 3.4245 | 3.5291 | 3.6727 | 3.7131 | 3.7924
Wind | 17 | 2 | 4.8269 | 4.5369 | 4.2404 | 4.2447 | 4.3614 | 4.5211 | 4.5942 | 4.9429 | 5.3984 | 6.212 | 6.4275 | 7.105 | 7.2289 | 6.9611 | 6.7326 | 6.3487 | 5.7851 | 4.9931 | 4.6837 | 4.5992 | 4.5032 | 4.6278 | 4.8985 | 5.0278
Wind | 17 | 3 | 5.0514 | 5.2631 | 5.2779 | 5.1314 | 4.8879 | 4.62 | 4.2759 | 3.7038 | 3.5847 | 3.7253 | 3.769 | 3.6232 | 3.4944 | 3.4596 | 3.433 | 3.2813 | 2.8203 | 2.6315 | 2.7759 | 3.0741 | 3.3923 | 3.6565 | 4.1863 | 4.6185
Wind | 17 | 4 | 2.9262 | 2.9563 | 3.2864 | 3.2249 | 2.942 | 2.6992 | 2.5073 | 2.5302 | 2.5997 | 2.8467 | 3.1941 | 3.5758 | 3.8801 | 4.0706 | 4.2919 | 4.3607 | 4.2203 | 3.8622 | 3.3416 | 2.9928 | 2.6004 | 2.5087 | 2.624 | 2.9384
Wind | 17 | 5 | 0.77703 | 0.76223 | 0.74003 | 0.70229 | 0.67861 | 0.612 | 0.74595 | 1.0664 | 1.392 | 1.8308 | 2.3022 | 2.576 | 2.5908 | 2.6005 | 2.5124 | 2.4347 | 2.2786 | 2.1313 | 1.7191 | 1.1071 | 0.88286 | 0.81033 | 0.79183 | 0.78073
Wind | 17 | 6 | 0.27429 | 0.28933 | 0.29935 | 0.30437 | 0.29577 | 0.22917 | 0.164 | 0.13034 | 0.11888 | 0.17976 | 0.29649 | 0.35092 | 0.32585 | 0.31368 | 0.31296 | 0.34948 | 0.44545 | 0.82287 | 1.1401 | 0.56863 | 0.29935 | 0.25137 | 0.24851 | 0.25782
Wind | 17 | 7 | 0.38171 | 0.35951 | 0.31583 | 0.26569 | 0.23418 | 0.22272 | 0.19551 | 0.24636 | 0.34089 | 0.40964 | 0.57651 | 0.74624 | 0.83146 | 0.89591 | 0.95177 | 1.0442 | 1.052 | 1.138 | 1.0427 | 0.65886 | 0.49988 | 0.43041 | 0.39604 | 0.38816
Wind | 17 | 8 | 0.55798 | 0.55946 | 0.56686 | 0.5565 | 0.53504 | 0.49952 | 0.42922 | 0.4566 | 0.70155 | 0.9539 | 1.2573 | 1.4934 | 1.6828 | 1.7887 | 1.7161 | 1.5555 | 1.4904 | 1.6355 | 1.2736 | 0.97684 | 0.79775 | 0.69637 | 0.65049 | 0.56094
Wind | 17 | 9 | 1.0771 | 1.0076 | 0.89018 | 0.76844 | 0.6868 | 0.7756 | 0.931 | 0.89448 | 0.99331 | 1.1029 | 1.2733 | 1.4431 | 1.466 | 1.4037 | 1.2998 | 1.3313 | 1.4953 | 1.3872 | 1.1172 | 1.0241 | 0.99904 | 1.0406 | 1.0972 | 1.0767
Wind | 17 | 10 | 3.709 | 3.6735 | 3.5965 | 3.6165 | 3.5336 | 3.3923 | 3.3753 | 3.0763 | 2.8106 | 2.7026 | 2.6974 | 2.5857 | 2.3785 | 2.1461 | 1.816 | 1.6221 | 1.5267 | 1.4778 | 1.6769 | 2.0055 | 2.3592 | 2.8439 | 3.2954 | 3.6106
Wind | 17 | 11 | 1.4972 | 1.398 | 1.1781 | 1.037 | 0.99546 | 0.95177 | 0.86655 | 0.68751 | 0.45548 | 0.42182 | 0.47696 | 0.62735 | 0.76772 | 0.79923 | 0.86082 | 1.0277 | 1.0649 | 0.97541 | 0.92026 | 0.90809 | 1.022 | 1.2468 | 1.4982 | 1.5813
Wind | 18 | 0 | 5.5169 | 5.4622 | 5.2602 | 5.1227 | 5.0876 | 5.2473 | 5.2724 | 5.0453 | 5.0582 | 5.5602 | 5.9219 | 6.2621 | 6.6431 | 6.8823 | 6.8121 | 6.025 | 4.8634 | 4.3736 | 4.2332 | 4.2175 | 4.3678 | 4.6908 | 5.1198 | 5.3941
Wind | 18 | 1 | 3.951 | 3.9692 | 3.9882 | 4.0207 | 3.9494 | 3.9462 | 4.0604 | 3.878 | 3.8209 | 4.0945 | 4.5123 | 4.7209 | 4.8715 | 4.9413 | 4.7565 | 4.2023 | 3.5735 | 3.4047 | 3.3864 | 3.4245 | 3.5291 | 3.6727 | 3.7131 | 3.7924
Wind | 18 | 2 | 4.8269 | 4.5369 | 4.2404 | 4.2447 | 4.3614 | 4.5211 | 4.5942 | 4.9429 | 5.3984 | 6.212 | 6.4275 | 7.105 | 7.2289 | 6.9611 | 6.7326 | 6.3487 | 5.7851 | 4.9931 | 4.6837 | 4.5992 | 4.5032 | 4.6278 | 4.8985 | 5.0278
Wind | 18 | 3 | 5.0514 | 5.2631 | 5.2779 | 5.1314 | 4.8879 | 4.62 | 4.2759 | 3.7038 | 3.5847 | 3.7253 | 3.769 | 3.6232 | 3.4944 | 3.4596 | 3.433 | 3.2813 | 2.8203 | 2.6315 | 2.7759 | 3.0741 | 3.3923 | 3.6565 | 4.1863 | 4.6185
Wind | 18 | 4 | 2.9262 | 2.9563 | 3.2864 | 3.2249 | 2.942 | 2.6992 | 2.5073 | 2.5302 | 2.5997 | 2.8467 | 3.1941 | 3.5758 | 3.8801 | 4.0706 | 4.2919 | 4.3607 | 4.2203 | 3.8622 | 3.3416 | 2.9928 | 2.6004 | 2.5087 | 2.624 | 2.9384
Wind | 18 | 5 | 0.77703 | 0.76223 | 0.74003 | 0.70229 | 0.67861 | 0.612 | 0.74595 | 1.0664 | 1.392 | 1.8308 | 2.3022 | 2.576 | 2.5908 | 2.6005 | 2.5124 | 2.4347 | 2.2786 | 2.1313 | 1.7191 | 1.1071 | 0.88286 | 0.81033 | 0.79183 | 0.78073
Wind | 18 | 6 | 0.27429 | 0.28933 | 0.29935 | 0.30437 | 0.29577 | 0.22917 | 0.164 | 0.13034 | 0.11888 | 0.17976 | 0.29649 | 0.35092 | 0.32585 | 0.31368 | 0.31296 | 0.34948 | 0.44545 | 0.82287 | 1.1401 | 0.56863 | 0.29935 | 0.25137 | 0.24851 | 0.25782
Wind | 18 | 7 | 0.38171 | 0.35951 | 0.31583 | 0.26569 | 0.23418 | 0.22272 | 0.19551 | 0.24636 | 0.34089 | 0.40964 | 0.57651 | 0.74624 | 0.83146 | 0.89591 | 0.95177 | 1.0442 | 1.052 | 1.138 | 1.0427 | 0.65886 | 0.49988 | 0.43041 | 0.39604 | 0.38816
Wind | 18 | 8 | 0.55798 | 0.55946 | 0.56686 | 0.5565 | 0.53504 | 0.49952 | 0.42922 | 0.4566 | 0.70155 | 0.9539 | 1.2573 | 1.4934 | 1.6828 | 1.7887 | 1.7161 | 1.5555 | 1.4904 | 1.6355 | 1.2736 | 0.97684 | 0.79775 | 0.69637 | 0.65049 | 0.56094
Wind | 18 | 9 | 1.0771 | 1.0076 | 0.89018 | 0.76844 | 0.6868 | 0.7756 | 0.931 | 0.89448 | 0.99331 | 1.1029 | 1.2733 | 1.4431 | 1.466 | 1.4037 | 1.2998 | 1.3313 | 1.4953 | 1.3872 | 1.1172 | 1.0241 | 0.99904 | 1.0406 | 1.0972 | 1.0767
Wind | 18 | 10 | 3.709 | 3.6735 | 3.5965 | 3.6165 | 3.5336 | 3.3923 | 3.3753 | 3.0763 | 2.8106 | 2.7026 | 2.6974 | 2.5857 | 2.3785 | 2.1461 | 1.816 | 1.6221 | 1.5267 | 1.4778 | 1.6769 | 2.0055 | 2.3592 | 2.8439 | 3.2954 | 3.6106
Wind | 18 | 11 | 1.4972 | 1.398 | 1.1781 | 1.037 | 0.99546 | 0.95177 | 0.86655 | 0.68751 | 0.45548 | 0.42182 | 0.47696 | 0.62735 | 0.76772 | 0.79923 | 0.86082 | 1.0277 | 1.0649 | 0.97541 | 0.92026 | 0.90809 | 1.022 | 1.2468 | 1.4982 | 1.5813
Wind | 19 | 0 | 5.5169 | 5.4622 | 5.2602 | 5.1227 | 5.0876 | 5.2473 | 5.2724 | 5.0453 | 5.0582 | 5.5602 | 5.9219 | 6.2621 | 6.6431 | 6.8823 | 6.8121 | 6.025 | 4.8634 | 4.3736 | 4.2332 | 4.2175 | 4.3678 | 4.6908 | 5.1198 | 5.3941
Wind | 19 | 1 | 3.951 | 3.9692 | 3.9882 | 4.0207 | 3.9494 | 3.9462 | 4.0604 | 3.878 | 3.8209 | 4.0945 | 4.5123 | 4.7209 | 4.8715 | 4.9413 | 4.7565 | 4.2023 | 3.5735 | 3.4047 | 3.3864 | 3.4245 | 3.5291 | 3.6727 | 3.7131 | 3.7924
Wind | 19 | 2 | 4.8269 | 4.5369 | 4.2404 | 4.2447 | 4.3614 | 4.5211 | 4.5942 | 4.9429 | 5.3984 | 6.212 | 6.4275 | 7.105 | 7.2289 | 6.9611 | 6.7326 | 6.3487 | 5.7851 | 4.9931 | 4.6837 | 4.5992 | 4.5032 | 4.6278 | 4.8985 | 5.0278
Wind | 19 | 3 | 5.0514 | 5.2631 | 5.2779 | 5.1314 | 4.8879 | 4.62 | 4.2759 | 3.7038 | 3.5847 | 3.7253 | 3.769 | 3.6232 | 3.4944 | 3.4596 | 3.433 | 3.2813 | 2.8203 | 2.6315 | 2.7759 | 3.0741 | 3.3923 | 3.6565 | 4.1863 | 4.6185
Wind | 19 | 4 | 2.9262 | 2.9563 | 3.2864 | 3.2249 | 2.942 | 2.6992 | 2.5073 | 2.5302 | 2.5997 | 2.8467 | 3.1941 | 3.5758 | 3.8801 | 4.0706 | 4.2919 | 4.3607 | 4.2203 | 3.8622 | 3.3416 | 2.9928 | 2.6004 | 2.5087 | 2.624 | 2.9384
Wind | 19 | 5 | 0.77703 | 0.76223 | 0.74003 | 0.70229 | 0.67861 | 0.612 | 0.74595 | 1.0664 | 1.392 | 1.8308 | 2.3022 | 2.576 | 2.5908 | 2.6005 | 2.5124 | 2.4347 | 2.2786 | 2.1313 | 1.7191 | 1.1071 | 0.88286 | 0.81033 | 0.79183 | 0.78073
Wind | 19 | 6 | 0.27429 | 0.28933 | 0.29935 | 0.30437 | 0.29577 | 0.22917 | 0.164 | 0.13034 | 0.11888 | 0.17976 | 0.29649 | 0.35092 | 0.32585 | 0.31368 | 0.31296 | 0.34948 | 0.44545 | 0.82287 | 1.1401 | 0.56863 | 0.29935 | 0.25137 | 0.24851 | 0.25782
Wind | 19 | 7 | 0.38171 | 0.35951 | 0.31583 | 0.26569 | 0.23418 | 0.22272 | 0.19551 | 0.24636 | 0.34089 | 0.40964 | 0.57651 | 0.74624 | 0.83146 | 0.89591 | 0.95177 | 1.0442 | 1.052 | 1.138 | 1.0427 | 0.65886 | 0.49988 | 0.43041 | 0.39604 | 0.38816
Wind | 19 | 8 | 0.55798 | 0.55946 | 0.56686 | 0.5565 | 0.53504 | 0.49952 | 0.42922 | 0.4566 | 0.70155 | 0.9539 | 1.2573 | 1.4934 | 1.6828 | 1.7887 | 1.7161 | 1.5555 | 1.4904 | 1.6355 | 1.2736 | 0.97684 | 0.79775 | 0.69637 | 0.65049 | 0.56094
Wind | 19 | 9 | 1.0771 | 1.0076 | 0.89018 | 0.76844 | 0.6868 | 0.7756 | 0.931 | 0.89448 | 0.99331 | 1.1029 | 1.2733 | 1.4431 | 1.466 | 1.4037 | 1.2998 | 1.3313 | 1.4953 | 1.3872 | 1.1172 | 1.0241 | 0.99904 | 1.0406 | 1.0972 | 1.0767
Wind | 19 | 10 | 3.709 | 3.6735 | 3.5965 | 3.6165 | 3.5336 | 3.3923 | 3.3753 | 3.0763 | 2.8106 | 2.7026 | 2.6974 | 2.5857 | 2.3785 | 2.1461 | 1.816 | 1.6221 | 1.5267 | 1.4778 | 1.6769 | 2.0055 | 2.3592 | 2.8439 | 3.2954 | 3.6106
Wind | 19 | 11 | 1.4972 | 1.398 | 1.1781 | 1.037 | 0.99546 | 0.95177 | 0.86655 | 0.68751 | 0.45548 | 0.42182 | 0.47696 | 0.62735 | 0.76772 | 0.79923 | 0.86082 | 1.0277 | 1.0649 | 0.97541 | 0.92026 | 0.90809 | 1.022 | 1.2468 | 1.4982 | 1.5813

## Charging
Generation Technology | Year | Day | Hour 0 | Hour 1 | Hour 2 | Hour 3 | Hour 4 | Hour 5 | Hour 6 | Hour 7 | Hour 8 | Hour 9 | Hour 10 | Hour 11 | Hour 12 | Hour 13 | Hour 14 | Hour 15 | Hour 16 | Hour 17 | Hour 18 | Hour 19 | Hour 20 | Hour 21 | Hour 22 | Hour 23
Battery | 0 | 0 | 0 | 0 | 0 | 0 | 0 | 0 | 0 | 0 | 1.3483 | 7.7176 | 7.7176 | 7.7176 | 7.7176 | 7.7176 | 5.8628 | 0.48753 | 0 | 0 | 0 | 0 | 0 | 0 | 0 | 0
Battery | 0 | 1 | 0 | 0 | 0 | 0 | 0 | 0 | 0 | 0 | 3.1937 | 7.5486 | 7.7176 | 7.7176 | 7.7176 | 7.7176 | 4.674 | 0 | 0 | 0 | 0 | 0 | 0 | 0 | 0 | 0
Battery | 0 | 2 | 0 | 0 | 0 | 0 | 0 | 0 | 0 | 0 | 0 | 7.7176 | 7.7176 | 7.7176 | 2.4414 | 7.7176 | 7.7176 | 5.0656 | 0.19168 | 0 | 0 | 0 | 0 | 0 | 0 | 0
Battery | 0 | 3 | 0 | 0 | 0 | 0 | 0 | 0 | 0 | 0 | 7.7176 | 0 | 7.7176 | 7.7176 | 7.7176 | 3.5555 | 7.7176 | 4.1432 | 0 | 0 | 0 | 0 | 0 | 0 | 0 | 0
Battery | 0 | 4 | 0 | 0 | 0 | 0 | 0 | 0 | 0 | 0 | 7.7176 | 0 | 7.7176 | 7.7176 | 7.7176 | 1.994 | 7.7176 | 5.0942 | 0.61049 | 0 | 0 | 0 | 0 | 0 | 0 | 0
Battery | 0 | 5 | 0 | 0 | 0 | 0 | 0 | 0 | 0 | 0 | 0 | 7.7176 | 7.7176 | 7.7176 | 6.2769 | 7.7176 | 6.477 | 2.6624 | 0 | 0 | 0 | 0 | 0 | 0 | 0 | 0
Battery | 0 | 6 | 0 | 0 | 0 | 0 | 0 | 0 | 0 | 0 | 4.0673 | 7.7176 | 6.9003 | 7.7176 | 7.2946 | 6.0435 | 3.5159 | 0 | 2.1247 | 0 | 0 | 0 | 0 | 0 | 0 | 0
Battery | 0 | 7 | 0 | 0 | 0 | 0 | 0 | 0 | 0 | 0.066814 | 4.4801 | 7.4581 | 7.4346 | 7.7176 | 7.7176 | 6.7809 | 4.2287 | 0.40234 | 0 | 0 | 0 | 0 | 0 | 0 | 0 | 0
Battery | 0 | 8 | 0 | 0 | 0 | 0 | 0 | 0 | 0 | 0 | 0.72578 | 7.7176 | 7.7176 | 7.7176 | 7.7176 | 7.7176 | 5.7506 | 1.2223 | 0 | 0 | 0 | 0 | 0 | 0 | 0 | 0
Battery | 0 | 9 | 0 | 0 | 0 | 0 | 0 | 0 | 0 | 0 | 2.5044 | 7.7176 | 7.7176 | 7.7176 | 7.7176 | 7.7176 | 4.7355 | 0.4588 | 0 | 0 | 0 | 0 | 0 | 0 | 0 | 0
Battery | 0 | 10 | 0 | 0 | 0 | 0 | 0 | 0 | 0 | 0 | 4.2934 | 7.7176 | 7.7176 | 7.7176 | 7.7176 | 7.0331 | 3.7999 | 0 | 0 | 0 | 0 | 0 | 0 | 0 | 0 | 0
Battery | 0 | 11 | 0 | 0 | 0 | 0 | 0 | 0 | 0 | 0 | 1.9789 | 5.8967 | 6.6174 | 7.5011 | 7.105 | 5.3116 | 1.7663 | 0 | 0 | 0 | 0 | 0 | 0 | 0 | 0 | 0
Battery | 1 | 0 | 0 | 0 | 0 | 0 | 0 | 0 | 0 | 0 | 1.8317 | 7.7258 | 7.7258 | 7.7258 | 7.7258 | 7.7258 | 5.6832 | 0.14306 | 0 | 0 | 0 | 0 | 0 | 0 | 0 | 0
Battery | 1 | 1 | 0 | 0 | 0 | 0 | 0 | 0 | 0 | 0 | 3.3175 | 7.5406 | 7.7258 | 7.7258 | 7.7258 | 7.7258 | 4.5256 | 0 | 0 | 0 | 0 | 0 | 0 | 0 | 0 | 0
Battery | 1 | 2 | 0 | 0 | 0 | 0 | 0 | 0 | 0 | 0 | 0 | 7.7258 | 7.7258 | 7.7258 | 2.7689 | 7.7258 | 7.7258 | 4.8891 | 0 | 0 | 0 | 0 | 0 | 0 | 0 | 0
Battery | 1 | 3 | 0 | 0 | 0 | 0 | 0 | 0 | 0 | 0 | 7.7258 | 0 | 7.7258 | 7.7258 | 7.7258 | 3.6043 | 7.7258 | 4.0537 | 0 | 0 | 0 | 0 | 0 | 0 | 0 | 0
Battery | 1 | 4 | 0 | 0 | 0 | 0 | 0 | 0 | 0 | 0 | 7.7258 | 0 | 7.7258 | 7.7258 | 7.7258 | 2.3106 | 7.7258 | 4.9905 | 0.35682 | 0 | 0 | 0 | 0 | 0 | 0 | 0
Battery | 1 | 5 | 0 | 0 | 0 | 0 | 0 | 0 | 0 | 0 | 0 | 7.7258 | 7.7258 | 7.7258 | 6.3786 | 7.7258 | 6.4763 | 2.5288 | 0 | 0 | 0 | 0 | 0 | 0 | 0 | 0
Battery | 1 | 6 | 0 | 0 | 0 | 0 | 0 | 0 | 0 | 0 | 4.0753 | 7.7258 | 6.9742 | 7.7258 | 7.3833 | 6.0922 | 3.4762 | 0 | 1.8349 | 0 | 0 | 0 | 0 | 0 | 0 | 0
Battery | 1 | 7 | 0 | 0 | 0 | 0 | 0 | 0 | 0 | 0 | 4.495 | 7.5752 | 7.5164 | 7.7258 | 7.7258 | 6.8337 | 4.1905 | 0.22458 | 0 | 0 | 0 | 0 | 0 | 0 | 0 | 0
Battery | 1 | 8 | 0 | 0 | 0 | 0 | 0 | 0 | 0 | 0 | 0.84862 | 7.7258 | 7.7258 | 7.7258 | 7.7258 | 7.7258 | 5.7472 | 1.0622 | 0 | 0 | 0 | 0 | 0 | 0 | 0 | 0
Battery | 1 | 9 | 0 | 0 | 0 | 0 | 0 | 0 | 0 | 0 | 2.6328 | 7.7258 | 7.7258 | 7.7258 | 7.7258 | 7.7258 | 4.728 | 0.29724 | 0 | 0 | 0 | 0 | 0 | 0 | 0 | 0
Battery | 1 | 10 | 0 | 0 | 0 | 0 | 0 | 0 | 0 | 0 | 4.2406 | 7.7258 | 7.7258 | 7.7258 | 7.7258 | 7.0835 | 3.748 | 0 | 0 | 0 | 0 | 0 | 0 | 0 | 0 | 0
Battery | 1 | 11 | 0 | 0 | 0 | 0 | 0 | 0 | 0 | 0 | 1.9193 | 5.9763 | 6.6989 | 7.6093 | 7.1947 | 5.3389 | 1.6685 | 0 | 0 | 0 | 0 | 0 | 0 | 0 | 0 | 0
Battery | 2 | 0 | 0 | 0 | 0 | 0 | 0 | 0 | 0 | 0 | 2.1688 | 7.7258 | 7.7258 | 7.7258 | 7.7258 | 7.7258 | 5.4892 | 0 | 0 | 0 | 0 | 0 | 0 | 0 | 0 | 0
Battery | 2 | 1 | 0 | 0 | 0 | 0 | 0 | 0 | 0 | 0 | 3.4866 | 7.5248 | 7.7258 | 7.7258 | 7.7258 | 7.7258 | 4.3639 | 0 | 0 | 0 | 0 | 0 | 0 | 0 | 0 | 0
Battery | 2 | 2 | 0 | 0 | 0 | 0 | 0 | 0 | 0 | 0 | 0 | 7.7258 | 7.7258 | 7.7258 | 2.9589 | 7.7258 | 7.7258 | 4.6991 | 0 | 0 | 0 | 0 | 0 | 0 | 0 | 0
Battery | 2 | 3 | 0 | 0 | 0 | 0 | 0 | 0 | 0 | 0 | 7.7258 | 0 | 7.7258 | 7.7258 | 7.7258 | 3.7038 | 7.7258 | 3.9541 | 0 | 0 | 0 | 0 | 0 | 0 | 0 | 0
Battery | 2 | 4 | 0 | 0 | 0 | 0 | 0 | 0 | 0 | 0 | 7.7258 | 0 | 7.7258 | 7.7258 | 7.7258 | 2.6947 | 7.7258 | 4.8759 | 0.087426 | 0 | 0 | 0 | 0 | 0 | 0 | 0
Battery | 2 | 5 | 0 | 0 | 0 | 0 | 0 | 0 | 0 | 0 | 0 | 7.7258 | 7.7258 | 7.7258 | 6.5338 | 7.7258 | 6.4674 | 2.3826 | 0 | 0 | 0 | 0 | 0 | 0 | 0 | 0
Battery | 2 | 6 | 0 | 0 | 0 | 0 | 0 | 0 | 0 | 0 | 4.3626 | 7.7258 | 7.0411 | 7.7258 | 7.4656 | 6.1334 | 3.4261 | 0 | 2.4065 | 0 | 0 | 0 | 0 | 0 | 0 | 0
Battery | 2 | 7 | 0 | 0 | 0 | 0 | 0 | 0 | 0 | 0 | 4.5025 | 7.6884 | 7.5914 | 7.7258 | 7.7258 | 6.879 | 4.1421 | 0.031883 | 0 | 0 | 0 | 0 | 0 | 0 | 0 | 0
Battery | 2 | 8 | 0 | 0 | 0 | 0 | 0 | 0 | 0 | 0 | 1.0348 | 7.7258 | 7.7258 | 7.7258 | 7.7258 | 7.7258 | 5.7351 | 0.88808 | 0 | 0 | 0 | 0 | 0 | 0 | 0 | 0
Battery | 2 | 9 | 0 | 0 | 0 | 0 | 0 | 0 | 0 | 0 | 2.8227 | 7.7258 | 7.7258 | 7.7258 | 7.7258 | 7.7258 | 4.7126 | 0.12271 | 0 | 0 | 0 | 0 | 0 | 0 | 0 | 0
Battery | 2 | 10 | 0 | 0 | 0 | 0 | 0 | 0 | 0 | 0 | 4.1799 | 7.7258 | 7.7258 | 7.7258 | 7.7258 | 7.1285 | 3.6873 | 0 | 0 | 0 | 0 | 0 | 0 | 0 | 0 | 0
Battery | 2 | 11 | 0 | 0 | 0 | 0 | 0 | 0 | 0 | 0 | 1.8511 | 6.0518 | 6.7751 | 7.713 | 7.2794 | 5.3592 | 1.5599 | 0 | 0 | 0 | 0 | 0 | 0 | 0 | 0 | 0
Battery | 3 | 0 | 0 | 0 | 0 | 0 | 0 | 0 | 0 | 0 | 2.3857 | 7.7258 | 7.7258 | 7.7258 | 7.7258 | 7.7258 | 5.2723 | 0 | 0 | 0 | 0 | 0 | 0 | 0 | 0 | 0
Battery | 3 | 1 | 0 | 0 | 0 | 0 | 0 | 0 | 0 | 0 | 3.3208 | 7.4903 | 7.7258 | 7.7258 | 7.7258 | 7.7258 | 4.1797 | 0 | 0 | 0 | 0 | 0 | 0 | 0 | 0 | 0
Battery | 3 | 2 | 0 | 0 | 0 | 0 | 0 | 0 | 0 | 0 | 0 | 7.7258 | 7.7258 | 7.7258 | 3.1695 | 7.7258 | 7.7258 | 4.4885 | 0 | 0 | 0 | 0 | 0 | 0 | 0 | 0
Battery | 3 | 3 | 0 | 0 | 0 | 0 | 0 | 0 | 0 | 0 | 7.7258 | 0 | 7.7258 | 7.7258 | 7.7258 | 3.8215 | 7.7258 | 3.8365 | 0 | 0 | 0 | 0 | 0 | 0 | 0 | 0
Battery | 3 | 4 | 0 | 0 | 0 | 0 | 0 | 0 | 0 | 0 | 7.7258 | 0 | 7.7258 | 7.7258 | 7.7258 | 2.9164 | 7.7258 | 4.7416 | 0 | 0 | 0 | 0 | 0 | 0 | 0 | 0
Battery | 3 | 5 | 0 | 0 | 0 | 0 | 0 | 0 | 0 | 0 | 7.7258 | 0.33481 | 7.7258 | 7.7258 | 7.7258 | 7.7258 | 6.4383 | 2.2146 | 0 | 0 | 0 | 0 | 0 | 0 | 0 | 0
Battery | 3 | 6 | 0 | 0 | 0 | 0 | 0 | 0 | 0 | 0 | 4.0576 | 7.7258 | 7.0859 | 7.7258 | 7.7258 | 6.1532 | 3.3538 | 0 | 1.2593 | 0 | 0 | 0 | 0 | 0 | 0 | 0
Battery | 3 | 7 | 0 | 0 | 0 | 0 | 0 | 0 | 0 | 0 | 4.4914 | 7.7258 | 7.6443 | 7.7258 | 7.7258 | 6.9026 | 4.0712 | 0 | 0 | 0 | 0 | 0 | 0 | 0 | 0 | 0
Battery | 3 | 8 | 0 | 0 | 0 | 0 | 0 | 0 | 0 | 0 | 1.2649 | 7.7258 | 7.7258 | 7.7258 | 7.7258 | 7.7258 | 5.702 | 0.69108 | 0 | 0 | 0 | 0 | 0 | 0 | 0 | 0
Battery | 3 | 9 | 0 | 0 | 0 | 0 | 0 | 0 | 0 | 0 | 2.9793 | 7.7258 | 7.7258 | 7.7258 | 7.7258 | 7.7258 | 4.6787 | 0 | 0 | 0 | 0 | 0 | 0 | 0 | 0 | 0
Battery | 3 | 10 | 0 | 0 | 0 | 0 | 0 | 0 | 0 | 0 | 4.1036 | 7.7258 | 7.7258 | 7.7258 | 7.7258 | 7.1564 | 3.6085 | 0 | 0 | 0 | 0 | 0 | 0 | 0 | 0 | 0
Battery | 3 | 11 | 0 | 0 | 0 | 0 | 0 | 0 | 0 | 0 | 1.7661 | 6.1117 | 6.8328 | 7.7258 | 7.3459 | 5.361 | 1.4317 | 0 | 0 | 0 | 0 | 0 | 0 | 0 | 0 | 0
Battery | 4 | 0 | 0 | 0 | 0 | 0 | 0 | 0 | 0 | 0 | 3.0579 | 7.4521 | 7.7258 | 7.7258 | 7.7258 | 7.7258 | 4.8737 | 0 | 0 | 0 | 0 | 0 | 0 | 0 | 0 | 0
Battery | 4 | 1 | 0 | 0 | 0 | 0 | 0 | 0 | 0 | 0 | 2.9776 | 7.2204 | 7.7258 | 7.7258 | 7.7258 | 7.7258 | 3.7997 | 0 | 0 | 0 | 0 | 0 | 0 | 0 | 0 | 0
Battery | 4 | 2 | 0 | 0 | 0 | 0 | 0 | 0 | 0 | 0 | 0 | 7.7258 | 7.7258 | 7.7258 | 3.536 | 7.7258 | 7.7258 | 4.1219 | 0 | 0 | 0 | 0 | 0 | 0 | 0 | 0
Battery | 4 | 3 | 0 | 0 | 0 | 0 | 0 | 0 | 0 | 0 | 7.7258 | 0 | 7.7258 | 7.7258 | 7.7258 | 4.1165 | 7.7258 | 3.5414 | 0 | 0 | 0 | 0 | 0 | 0 | 0 | 0
Battery | 4 | 4 | 0 | 0 | 0 | 0 | 0 | 0 | 0 | 0 | 7.7258 | 0 | 7.7258 | 7.7258 | 7.7258 | 3.2388 | 7.7258 | 4.4191 | 0 | 0 | 0 | 0 | 0 | 0 | 0 | 0
Battery | 4 | 5 | 0 | 0 | 0 | 0 | 0 | 0 | 0 | 0 | 0 | 7.7258 | 7.7258 | 7.7258 | 7.3825 | 7.7258 | 6.1504 | 1.8509 | 0 | 0 | 0 | 0 | 0 | 0 | 0 | 0
Battery | 4 | 6 | 0 | 0 | 0 | 0 | 0 | 0 | 0 | 0 | 3.7936 | 7.7258 | 6.8014 | 7.7258 | 7.2539 | 5.8663 | 3.0193 | 0 | 2.8069 | 0 | 0 | 0 | 0 | 0 | 0 | 0
Battery | 4 | 7 | 0 | 0 | 0 | 0 | 0 | 0 | 0 | 0 | 4.2313 | 7.7258 | 7.3621 | 7.7258 | 7.7258 | 6.6151 | 3.7355 | 0 | 1.1657 | 0 | 0 | 0 | 0 | 0 | 0 | 0
Battery | 4 | 8 | 0 | 0 | 0 | 0 | 0 | 0 | 0 | 0 | 1.9574 | 7.7258 | 7.7258 | 7.7258 | 7.7258 | 7.7258 | 5.4019 | 0.29868 | 0 | 0 | 0 | 0 | 0 | 0 | 0 | 0
Battery | 4 | 9 | 0 | 0 | 0 | 0 | 0 | 0 | 0 | 0 | 3.2469 | 7.7258 | 7.7258 | 7.7258 | 7.7258 | 7.7258 | 4.4111 | 0 | 0 | 0 | 0 | 0 | 0 | 0 | 0 | 0
Battery | 4 | 10 | 0 | 0 | 0 | 0 | 0 | 0 | 0 | 0 | 3.8592 | 7.7253 | 7.7258 | 7.7258 | 7.7258 | 6.935 | 3.3305 | 0 | 0 | 0 | 0 | 0 | 0 | 0 | 0 | 0
Battery | 4 | 11 | 0 | 0 | 0 | 0 | 0 | 0 | 0 | 0 | 1.5012 | 5.9236 | 6.6017 | 7.5839 | 7.1218 | 5.1062 | 1.112 | 0 | 0 | 0 | 0 | 0 | 0 | 0 | 0 | 0
Battery | 5 | 0 | 0 | 0 | 0 | 0 | 0 | 0 | 0 | 0 | 2.4856 | 6.8657 | 7.7258 | 7.7258 | 7.7258 | 7.7258 | 4.2293 | 0 | 0 | 0 | 0 | 0 | 0 | 0 | 0 | 0
Battery | 5 | 1 | 0 | 0 | 0 | 0 | 0 | 0 | 0 | 0 | 2.3938 | 6.6283 | 7.5028 | 7.7258 | 7.7258 | 7.157 | 3.1543 | 0 | 0 | 0 | 0 | 0 | 0 | 0 | 0 | 0
Battery | 5 | 2 | 0 | 0 | 0 | 0 | 0 | 0 | 0 | 0 | 0 | 7.7258 | 7.7258 | 7.7258 | 4.1129 | 7.7258 | 7.7258 | 3.5451 | 0 | 0 | 0 | 0 | 0 | 0 | 0 | 0
Battery | 5 | 3 | 0 | 0 | 0 | 0 | 0 | 0 | 0 | 0 | 7.7258 | 0 | 7.7258 | 7.7258 | 7.7258 | 4.6735 | 7.7053 | 3.0049 | 0 | 0 | 0 | 0 | 0 | 0 | 0 | 0
Battery | 5 | 4 | 0 | 0 | 0 | 0 | 0 | 0 | 0 | 0 | 7.7258 | 0 | 7.7258 | 7.7258 | 7.7258 | 3.8172 | 7.7258 | 3.8407 | 0 | 0 | 0 | 0 | 0 | 0 | 0 | 0
Battery | 5 | 5 | 0 | 0 | 0 | 0 | 0 | 0 | 0 | 0 | 0.92853 | 7.7258 | 7.7258 | 7.7258 | 7.7258 | 7.7258 | 5.5083 | 1.2212 | 0 | 0 | 0 | 0 | 0 | 0 | 0 | 0
Battery | 5 | 6 | 0 | 0 | 0 | 0 | 0 | 0 | 0 | 0 | 3.1926 | 7.7258 | 6.0646 | 6.9929 | 6.5239 | 5.1587 | 2.3265 | 3.9592 | 2.9672 | 0 | 0 | 0 | 0 | 0 | 0 | 0
Battery | 5 | 7 | 0 | 0 | 0 | 0 | 0 | 0 | 0 | 0 | 3.6297 | 7.7258 | 7.7258 | 7.7258 | 7.7258 | 5.9003 | 3.0378 | 0 | 2.816 | 0 | 0 | 0 | 0 | 0 | 0 | 0
Battery | 5 | 8 | 0 | 0 | 0 | 0 | 0 | 0 | 0 | 0 | 2.9218 | 7.7258 | 7.7258 | 7.7258 | 7.7258 | 7.7258 | 4.7362 | 0 | 0 | 0 | 0 | 0 | 0 | 0 | 0 | 0
Battery | 5 | 9 | 0 | 0 | 0 | 0 | 0 | 0 | 0 | 0 | 4.2526 | 7.7258 | 7.7258 | 7.7258 | 7.7258 | 7.3075 | 3.8236 | 0 | 0 | 0 | 0 | 0 | 0 | 0 | 0 | 0
Battery | 5 | 10 | 0 | 0 | 0 | 0 | 0 | 0 | 0 | 0 | 3.3858 | 7.2276 | 7.7258 | 7.7258 | 7.7258 | 6.3711 | 2.7804 | 0 | 0 | 0 | 0 | 0 | 0 | 0 | 0 | 0
Battery | 5 | 11 | 0 | 0 | 0 | 0 | 0 | 0 | 0 | 0 | 0.99099 | 5.3941 | 5.9735 | 6.9559 | 6.4982 | 4.4997 | 0.53187 | 0 | 0 | 0 | 0 | 0 | 0 | 0 | 0 | 0
Battery | 6 | 0 | 0 | 0 | 0 | 0 | 0 | 0 | 0 | 0 | 1.8847 | 6.25 | 7.0141 | 7.7258 | 7.7258 | 7.1346 | 3.5527 | 0 | 0 | 0 | 0 | 0 | 0 | 0 | 0 | 0
Battery | 6 | 1 | 0 | 0 | 0 | 0 | 0 | 0 | 0 | 0 | 1.7808 | 6.0066 | 6.7675 | 7.7258 | 7.7258 | 6.458 | 2.4765 | 0 | 0 | 0 | 0 | 0 | 0 | 0 | 0 | 0
Battery | 6 | 2 | 0 | 0 | 0 | 0 | 0 | 0 | 0 | 0 | 0 | 7.7258 | 7.7258 | 7.7258 | 4.9208 | 7.7258 | 7.5236 | 2.9394 | 0 | 0 | 0 | 0 | 0 | 0 | 0 | 0
Battery | 6 | 3 | 0 | 0 | 0 | 0 | 0 | 0 | 0 | 0 | 7.7258 | 0 | 7.7258 | 7.7258 | 7.7258 | 5.8102 | 7.1319 | 2.4416 | 0 | 0 | 0 | 0 | 0 | 0 | 0 | 0
Battery | 6 | 4 | 0 | 0 | 0 | 0 | 0 | 0 | 0 | 0 | 0 | 7.7258 | 7.7258 | 7.7258 | 4.612 | 7.7258 | 7.5383 | 3.2334 | 0 | 0 | 0 | 0 | 0 | 0 | 0 | 0
Battery | 6 | 5 | 0 | 0 | 0 | 0 | 0 | 0 | 0 | 0 | 2.264 | 7.7258 | 7.7258 | 7.7258 | 7.7258 | 7.7258 | 4.834 | 0.55999 | 0 | 0 | 0 | 0 | 0 | 0 | 0 | 0
Battery | 6 | 6 | 0 | 0 | 0 | 0 | 0 | 0 | 0 | 0 | 3.435 | 7.7258 | 5.291 | 6.2223 | 5.7574 | 4.4157 | 1.599 | 7.4333 | 2.9464 | 0 | 0 | 0 | 0 | 0 | 0 | 0
Battery | 6 | 7 | 0 | 0 | 0 | 0 | 0 | 0 | 0 | 0 | 2.998 | 7.7258 | 7.7258 | 7.7258 | 6.6325 | 5.1499 | 2.3052 | 2.8428 | 3.1812 | 0 | 0 | 0 | 0 | 0 | 0 | 0
Battery | 6 | 8 | 0 | 0 | 0 | 0 | 0 | 0 | 0 | 0 | 4.3137 | 7.7258 | 7.7258 | 7.7258 | 7.7258 | 7.0328 | 4.0372 | 0 | 0 | 0 | 0 | 0 | 0 | 0 | 0 | 0
Battery | 6 | 9 | 0 | 0 | 0 | 0 | 0 | 0 | 0 | 0 | 4.7309 | 7.7258 | 7.7258 | 7.7258 | 7.7258 | 6.6728 | 3.2068 | 0 | 0 | 0 | 0 | 0 | 0 | 0 | 0 | 0
Battery | 6 | 10 | 0 | 0 | 0 | 0 | 0 | 0 | 0 | 0 | 2.8886 | 6.7051 | 7.4373 | 7.7258 | 7.5754 | 5.7791 | 2.2027 | 0 | 0 | 0 | 0 | 0 | 0 | 0 | 0 | 0
Battery | 6 | 11 | 0 | 0 | 0 | 0 | 0 | 0 | 0 | 0 | 0.45531 | 4.8381 | 5.314 | 6.2964 | 5.8435 | 3.8629 | 0 | 0 | 0 | 0 | 0 | 0 | 0 | 0 | 0 | 0
Battery | 7 | 0 | 0 | 0 | 0 | 0 | 0 | 0 | 0 | 0 | 1.2537 | 5.6035 | 6.2471 | 7.6273 | 7.6273 | 6.3994 | 2.8423 | 0 | 0 | 0 | 0 | 0 | 0 | 0 | 0 | 0
Battery | 7 | 1 | 0 | 0 | 0 | 0 | 0 | 0 | 0 | 0 | 1.1372 | 5.3538 | 5.9955 | 7.5325 | 7.4004 | 5.7241 | 1.7649 | 0 | 0 | 0 | 0 | 0 | 0 | 0 | 0 | 0
Battery | 7 | 2 | 0 | 0 | 0 | 0 | 0 | 0 | 0 | 0 | 0 | 7.6273 | 7.6273 | 7.6273 | 6.599 | 7.6273 | 6.8754 | 2.3034 | 0 | 0 | 0 | 0 | 0 | 0 | 0 | 0
Battery | 7 | 3 | 0 | 0 | 0 | 0 | 0 | 0 | 0 | 0 | 7.6273 | 0 | 7.6273 | 7.6273 | 7.6273 | 7.3979 | 6.5298 | 1.8501 | 0 | 0 | 0 | 0 | 0 | 0 | 0 | 0
Battery | 7 | 4 | 0 | 0 | 0 | 0 | 0 | 0 | 0 | 0 | 0 | 7.6273 | 7.6273 | 7.6273 | 6.2949 | 7.6273 | 6.8872 | 2.5957 | 0 | 0 | 0 | 0 | 0 | 0 | 0 | 0
Battery | 7 | 5 | 0 | 0 | 0 | 0 | 0 | 0 | 0 | 0 | 4.6485 | 7.6273 | 7.6273 | 7.6273 | 7.6273 | 7.0032 | 4.1261 | 0 | 0 | 0 | 0 | 0 | 0 | 0 | 0 | 0
Battery | 7 | 6 | 0 | 0 | 0 | 0 | 0 | 0 | 0 | 0 | 7.6273 | 5.1289 | 4.4787 | 7.6273 | 4.9526 | 3.6355 | 4.4659 | 6.4089 | 1.9618 | 0 | 0 | 0 | 0 | 0 | 0 | 0
Battery | 7 | 7 | 0 | 0 | 0 | 0 | 0 | 0 | 0 | 0 | 7.6273 | 5.637 | 5.021 | 7.6273 | 5.8262 | 4.3619 | 1.5359 | 6.4552 | 2.1952 | 0 | 0 | 0 | 0 | 0 | 0 | 0
Battery | 7 | 8 | 0 | 0 | 0 | 0 | 0 | 0 | 0 | 0 | 4.5111 | 7.6273 | 6.9308 | 7.6273 | 7.6273 | 6.2675 | 3.3033 | 0 | 2.3924 | 0 | 0 | 0 | 0 | 0 | 0 | 0
Battery | 7 | 9 | 0 | 0 | 0 | 0 | 0 | 0 | 0 | 0 | 4.189 | 7.6273 | 7.6273 | 7.6273 | 7.6273 | 6.0064 | 2.5591 | 0 | 0 | 0 | 0 | 0 | 0 | 0 | 0 | 0
Battery | 7 | 10 | 0 | 0 | 0 | 0 | 0 | 0 | 0 | 0 | 2.3666 | 6.1564 | 6.7875 | 7.5093 | 6.9352 | 5.1574 | 1.5962 | 0 | 0 | 0 | 0 | 0 | 0 | 0 | 0 | 0
Battery | 7 | 11 | 0 | 0 | 0 | 0 | 0 | 1.9682 | 0 | 0 | 0 | 4.2543 | 4.6215 | 7.6273 | 5.156 | 3.1942 | 0 | 2.2771 | 0 | 0 | 0 | 0 | 0 | 0 | 0 | 0
Battery | 8 | 0 | 0 | 0 | 0 | 0 | 0 | 0 | 0 | 0 | 0.59115 | 4.9247 | 5.4418 | 6.2629 | 6.2629 | 5.6275 | 2.0964 | 0 | 0 | 0 | 0 | 0 | 0 | 0 | 0 | 0
Battery | 8 | 1 | 0 | 0 | 0 | 0 | 0 | 0 | 0 | 0 | 0.46141 | 4.6684 | 5.1849 | 6.2629 | 6.2629 | 4.9535 | 1.0176 | 0 | 0 | 0 | 0 | 0 | 0 | 0 | 0 | 0
Battery | 8 | 2 | 0 | 0 | 0 | 0 | 0 | 0 | 0 | 0 | 4.6098 | 6.2629 | 6.2629 | 6.2629 | 6.2629 | 6.2629 | 6.1949 | 1.6356 | 0 | 0 | 0 | 0 | 0 | 0 | 0 | 0
Battery | 8 | 3 | 0 | 0 | 0 | 0 | 0 | 0 | 0 | 1.5828 | 6.2629 | 6.2629 | 6.2629 | 6.2629 | 6.2629 | 6.2629 | 5.8976 | 1.2291 | 0 | 0 | 0 | 0 | 0 | 0 | 0 | 0
Battery | 8 | 4 | 0 | 0 | 0 | 0 | 0 | 0 | 0 | 0.5798 | 6.2629 | 6.2629 | 6.2629 | 6.2629 | 6.2629 | 6.2629 | 6.2035 | 1.9262 | 0 | 0 | 0 | 0 | 0 | 0 | 0 | 0
Battery | 8 | 5 | 0 | 0 | 0 | 0 | 0 | 0 | 0 | 0 | 4.0297 | 6.2629 | 6.2629 | 6.2629 | 6.2629 | 6.2409 | 3.3827 | 0 | 0 | 0 | 0 | 0 | 0 | 0 | 0 | 0
Battery | 8 | 6 | 0 | 0 | 0 | 0 | 0 | 0 | 0 | 0 | 1.2034 | 4.4183 | 3.6257 | 4.5633 | 4.1076 | 2.8163 | 0.033151 | 0 | 0 | 0 | 0 | 0 | 0 | 0 | 0 | 0
Battery | 8 | 7 | 0 | 0 | 0 | 0 | 0 | 0 | 0 | 0 | 1.6383 | 4.9235 | 4.1613 | 5.4696 | 4.9795 | 3.5345 | 0.72825 | 0 | 0 | 0 | 0 | 0 | 0 | 0 | 0 | 0
Battery | 8 | 8 | 0 | 0 | 0 | 0 | 0 | 0 | 0 | 0 | 3.0145 | 6.2629 | 6.0961 | 6.2629 | 6.2629 | 5.464 | 2.5326 | 0 | 0 | 0 | 0 | 0 | 0 | 0 | 0 | 0
Battery | 8 | 9 | 0 | 0 | 0 | 0 | 0 | 0 | 0 | 0 | 3.62 | 6.2629 | 6.2629 | 6.2629 | 6.2629 | 5.3067 | 1.879 | 0 | 0 | 0 | 0 | 0 | 0 | 0 | 0 | 0
Battery | 8 | 10 | 0 | 0 | 0 | 0 | 0 | 0 | 0 | 0 | 1.8185 | 5.5803 | 6.1052 | 6.2629 | 6.2629 | 4.5047 | 0.95937 | 0 | 0 | 0 | 0 | 0 | 0 | 0 | 0 | 0
Battery | 8 | 11 | 0 | 0 | 0 | 0 | 0 | 0 | 0 | 0 | 0 | 3.6414 | 3.8944 | 4.877 | 4.4341 | 2.4921 | 0 | 0 | 0 | 0 | 0 | 0 | 0 | 0 | 0 | 0
Battery | 9 | 0 | 0 | 0 | 0 | 0 | 0 | 0 | 0 | 0 | 0 | 4.2119 | 4.5962 | 6.2108 | 6.2629 | 4.817 | 1.3131 | 0 | 0 | 0 | 0 | 0 | 0 | 0 | 0 | 0
Battery | 9 | 1 | 0 | 0 | 0 | 0 | 0 | 0 | 0 | 0 | 0 | 3.9487 | 4.3337 | 5.8846 | 5.7725 | 4.1444 | 0.23304 | 0 | 0 | 0 | 0 | 0 | 0 | 0 | 0 | 0
Battery | 9 | 2 | 0 | 0 | 0 | 0 | 0 | 0 | 0 | 0 | 3.9863 | 6.2629 | 6.2629 | 6.2629 | 6.2629 | 6.2629 | 5.4802 | 0.93436 | 0 | 0 | 0 | 0 | 0 | 0 | 0 | 0
Battery | 9 | 3 | 0 | 0 | 0 | 0 | 0 | 0 | 0 | 2.1171 | 6.2629 | 6.2629 | 6.2629 | 6.2629 | 6.2629 | 6.2629 | 5.2338 | 0.57697 | 0 | 0 | 0 | 0 | 0 | 0 | 0 | 0
Battery | 9 | 4 | 0 | 0 | 0 | 0 | 0 | 0 | 0 | 1.3675 | 5.9926 | 6.2629 | 6.2629 | 6.2629 | 6.2629 | 6.2629 | 5.4857 | 1.2231 | 0 | 0 | 0 | 0 | 0 | 0 | 0 | 0
Battery | 9 | 5 | 0 | 0 | 0 | 0 | 0 | 0 | 0 | 0 | 3.38 | 6.2629 | 6.111 | 6.2629 | 6.2629 | 5.4404 | 2.6021 | 0 | 0 | 0 | 0 | 0 | 0 | 0 | 0 | 0
Battery | 9 | 6 | 0 | 0 | 0 | 0 | 0 | 0 | 0 | 0 | 0.47291 | 3.6722 | 2.7302 | 3.6712 | 3.2203 | 1.9562 | 0 | 0 | 0 | 0 | 0 | 0 | 0 | 0 | 0 | 0
Battery | 9 | 7 | 0 | 0 | 0 | 0 | 0 | 0 | 0 | 0 | 0.90706 | 4.1743 | 3.2587 | 4.5814 | 4.0905 | 2.6657 | 0 | 0 | 0 | 0 | 0 | 0 | 0 | 0 | 0 | 0
Battery | 9 | 8 | 0 | 0 | 0 | 0 | 0 | 0 | 0 | 0 | 2.3157 | 5.8364 | 5.2196 | 6.2629 | 6.0905 | 4.6204 | 1.7235 | 0 | 0 | 0 | 0 | 0 | 0 | 0 | 0 | 0
Battery | 9 | 9 | 0 | 0 | 0 | 0 | 0 | 0 | 0 | 0 | 3.0226 | 6.2629 | 6.2629 | 6.2629 | 6.2629 | 4.572 | 1.1649 | 0 | 0 | 0 | 0 | 0 | 0 | 0 | 0 | 0
Battery | 9 | 10 | 0 | 0 | 0 | 0 | 0 | 0 | 0 | 0 | 1.243 | 4.9754 | 5.3888 | 6.1089 | 5.557 | 3.8193 | 0.29068 | 0 | 0 | 0 | 0 | 0 | 0 | 0 | 0 | 0
Battery | 9 | 11 | 0 | 0 | 0 | 0 | 0 | 0 | 0 | 0 | 0 | 2.9978 | 3.1309 | 4.1136 | 3.6762 | 1.7549 | 0 | 0 | 0 | 0 | 0 | 0 | 0 | 0 | 0 | 0
Battery | 10 | 0 | 0 | 0 | 0 | 0 | 0 | 0 | 0 | 0 | 0 | 0 | 0 | 0 | 0 | 0 | 0 | 0 | 0 | 0 | 0 | 0 | 0 | 0 | 0 | 0
Battery | 10 | 1 | 0 | 0 | 0 | 0 | 0 | 0 | 0 | 0 | 0 | 0 | 0 | 0 | 0 | 0 | 0 | 0 | 0 | 0 | 0 | 0 | 0 | 0 | 0 | 0
Battery | 10 | 2 | 0 | 0 | 0 | 0 | 0 | 0 | 0 | 0 | 0 | 0 | 0 | 0 | 0 | 0 | 0 | 0 | 0 | 0 | 0 | 0 | 0 | 0 | 0 | 0
Battery | 10 | 3 | 0 | 0 | 0 | 0 | 0 | 0 | 0 | 0 | 0 | 0 | 0 | 0 | 0 | 0 | 0 | 0 | 0 | 0 | 0 | 0 | 0 | 0 | 0 | 0
Battery | 10 | 4 | 0 | 0 | 0 | 0 | 0 | 0 | 0 | 0 | 0 | 0 | 0 | 0 | 0 | 0 | 0 | 0 | 0 | 0 | 0 | 0 | 0 | 0 | 0 | 0
Battery | 10 | 5 | 0 | 0 | 0 | 0 | 0 | 0 | 0 | 0 | 0 | 0 | 0 | 0 | 0 | 0 | 0 | 0 | 0 | 0 | 0 | 0 | 0 | 0 | 0 | 0
Battery | 10 | 6 | 0 | 0 | 0 | 0 | 0 | 0 | 0 | 0 | 0 | 0 | 0 | 0 | 0 | 0 | 0 | 0 | 0 | 0 | 0 | 0 | 0 | 0 | 0 | 0
Battery | 10 | 7 | 0 | 0 | 0 | 0 | 0 | 0 | 0 | 0 | 0 | 0 | 0 | 0 | 0 | 0 | 0 | 0 | 0 | 0 | 0 | 0 | 0 | 0 | 0 | 0
Battery | 10 | 8 | 0 | 0 | 0 | 0 | 0 | 0 | 0 | 0 | 0 | 0 | 0 | 0 | 0 | 0 | 0 | 0 | 0 | 0 | 0 | 0 | 0 | 0 | 0 | 0
Battery | 10 | 9 | 0 | 0 | 0 | 0 | 0 | 0 | 0 | 0 | 0 | 0 | 0 | 0 | 0 | 0 | 0 | 0 | 0 | 0 | 0 | 0 | 0 | 0 | 0 | 0
Battery | 10 | 10 | 0 | 0 | 0 | 0 | 0 | 0 | 0 | 0 | 0 | 0 | 0 | 0 | 0 | 0 | 0 | 0 | 0 | 0 | 0 | 0 | 0 | 0 | 0 | 0
Battery | 10 | 11 | 0 | 0 | 0 | 0 | 0 | 0 | 0 | 0 | 0 | 0 | 0 | 0 | 0 | 0 | 0 | 0 | 0 | 0 | 0 | 0 | 0 | 0 | 0 | 0
Battery | 11 | 0 | 0 | 0 | 0 | 0 | 0 | 0 | 0 | 0 | 0 | 0 | 0 | 0 | 0 | 0 | 0 | 0 | 0 | 0 | 0 | 0 | 0 | 0 | 0 | 0
Battery | 11 | 1 | 0 | 0 | 0 | 0 | 0 | 0 | 0 | 0 | 0 | 0 | 0 | 0 | 0 | 0 | 0 | 0 | 0 | 0 | 0 | 0 | 0 | 0 | 0 | 0
Battery | 11 | 2 | 0 | 0 | 0 | 0 | 0 | 0 | 0 | 0 | 0 | 0 | 0 | 0 | 0 | 0 | 0 | 0 | 0 | 0 | 0 | 0 | 0 | 0 | 0 | 0
Battery | 11 | 3 | 0 | 0 | 0 | 0 | 0 | 0 | 0 | 0 | 0 | 0 | 0 | 0 | 0 | 0 | 0 | 0 | 0 | 0 | 0 | 0 | 0 | 0 | 0 | 0
Battery | 11 | 4 | 0 | 0 | 0 | 0 | 0 | 0 | 0 | 0 | 0 | 0 | 0 | 0 | 0 | 0 | 0 | 0 | 0 | 0 | 0 | 0 | 0 | 0 | 0 | 0
Battery | 11 | 5 | 0 | 0 | 0 | 0 | 0 | 0 | 0 | 0 | 0 | 0 | 0 | 0 | 0 | 0 | 0 | 0 | 0 | 0 | 0 | 0 | 0 | 0 | 0 | 0
Battery | 11 | 6 | 0 | 0 | 0 | 0 | 0 | 0 | 0 | 0 | 0 | 0 | 0 | 0 | 0 | 0 | 0 | 0 | 0 | 0 | 0 | 0 | 0 | 0 | 0 | 0
Battery | 11 | 7 | 0 | 0 | 0 | 0 | 0 | 0 | 0 | 0 | 0 | 0 | 0 | 0 | 0 | 0 | 0 | 0 | 0 | 0 | 0 | 0 | 0 | 0 | 0 | 0
Battery | 11 | 8 | 0 | 0 | 0 | 0 | 0 | 0 | 0 | 0 | 0 | 0 | 0 | 0 | 0 | 0 | 0 | 0 | 0 | 0 | 0 | 0 | 0 | 0 | 0 | 0
Battery | 11 | 9 | 0 | 0 | 0 | 0 | 0 | 0 | 0 | 0 | 0 | 0 | 0 | 0 | 0 | 0 | 0 | 0 | 0 | 0 | 0 | 0 | 0 | 0 | 0 | 0
Battery | 11 | 10 | 0 | 0 | 0 | 0 | 0 | 0 | 0 | 0 | 0 | 0 | 0 | 0 | 0 | 0 | 0 | 0 | 0 | 0 | 0 | 0 | 0 | 0 | 0 | 0
Battery | 11 | 11 | 0 | 0 | 0 | 0 | 0 | 0 | 0 | 0 | 0 | 0 | 0 | 0 | 0 | 0 | 0 | 0 | 0 | 0 | 0 | 0 | 0 | 0 | 0 | 0
Battery | 12 | 0 | 0 | 0 | 0 | 0 | 0 | 0 | 0 | 0 | 0 | 0 | 0 | 0 | 0 | 0 | 0 | 0 | 0 | 0 | 0 | 0 | 0 | 0 | 0 | 0
Battery | 12 | 1 | 0 | 0 | 0 | 0 | 0 | 0 | 0 | 0 | 0 | 0 | 0 | 0 | 0 | 0 | 0 | 0 | 0 | 0 | 0 | 0 | 0 | 0 | 0 | 0
Battery | 12 | 2 | 0 | 0 | 0 | 0 | 0 | 0 | 0 | 0 | 0 | 0 | 0 | 0 | 0 | 0 | 0 | 0 | 0 | 0 | 0 | 0 | 0 | 0 | 0 | 0
Battery | 12 | 3 | 0 | 0 | 0 | 0 | 0 | 0 | 0 | 0 | 0 | 0 | 0 | 0 | 0 | 0 | 0 | 0 | 0 | 0 | 0 | 0 | 0 | 0 | 0 | 0
Battery | 12 | 4 | 0 | 0 | 0 | 0 | 0 | 0 | 0 | 0 | 0 | 0 | 0 | 0 | 0 | 0 | 0 | 0 | 0 | 0 | 0 | 0 | 0 | 0 | 0 | 0
Battery | 12 | 5 | 0 | 0 | 0 | 0 | 0 | 0 | 0 | 0 | 0 | 0 | 0 | 0 | 0 | 0 | 0 | 0 | 0 | 0 | 0 | 0 | 0 | 0 | 0 | 0
Battery | 12 | 6 | 0 | 0 | 0 | 0 | 0 | 0 | 0 | 0 | 0 | 0 | 0 | 0 | 0 | 0 | 0 | 0 | 0 | 0 | 0 | 0 | 0 | 0 | 0 | 0
Battery | 12 | 7 | 0 | 0 | 0 | 0 | 0 | 0 | 0 | 0 | 0 | 0 | 0 | 0 | 0 | 0 | 0 | 0 | 0 | 0 | 0 | 0 | 0 | 0 | 0 | 0
Battery | 12 | 8 | 0 | 0 | 0 | 0 | 0 | 0 | 0 | 0 | 0 | 0 | 0 | 0 | 0 | 0 | 0 | 0 | 0 | 0 | 0 | 0 | 0 | 0 | 0 | 0
Battery | 12 | 9 | 0 | 0 | 0 | 0 | 0 | 0 | 0 | 0 | 0 | 0 | 0 | 0 | 0 | 0 | 0 | 0 | 0 | 0 | 0 | 0 | 0 | 0 | 0 | 0
Battery | 12 | 10 | 0 | 0 | 0 | 0 | 0 | 0 | 0 | 0 | 0 | 0 | 0 | 0 | 0 | 0 | 0 | 0 | 0 | 0 | 0 | 0 | 0 | 0 | 0 | 0
Battery | 12 | 11 | 0 | 0 | 0 | 0 | 0 | 0 | 0 | 0 | 0 | 0 | 0 | 0 | 0 | 0 | 0 | 0 | 0 | 0 | 0 | 0 | 0 | 0 | 0 | 0
Battery | 13 | 0 | 0 | 0 | 0 | 0 | 0 | 0 | 0 | 0 | 0 | 0 | 0 | 0 | 0 | 0 | 0 | 0 | 0 | 0 | 0 | 0 | 0 | 0 | 0 | 0
Battery | 13 | 1 | 0 | 0 | 0 | 0 | 0 | 0 | 0 | 0 | 0 | 0 | 0 | 0 | 0 | 0 | 0 | 0 | 0 | 0 | 0 | 0 | 0 | 0 | 0 | 0
Battery | 13 | 2 | 0 | 0 | 0 | 0 | 0 | 0 | 0 | 0 | 0 | 0 | 0 | 0 | 0 | 0 | 0 | 0 | 0 | 0 | 0 | 0 | 0 | 0 | 0 | 0
Battery | 13 | 3 | 0 | 0 | 0 | 0 | 0 | 0 | 0 | 0 | 0 | 0 | 0 | 0 | 0 | 0 | 0 | 0 | 0 | 0 | 0 | 0 | 0 | 0 | 0 | 0
Battery | 13 | 4 | 0 | 0 | 0 | 0 | 0 | 0 | 0 | 0 | 0 | 0 | 0 | 0 | 0 | 0 | 0 | 0 | 0 | 0 | 0 | 0 | 0 | 0 | 0 | 0
Battery | 13 | 5 | 0 | 0 | 0 | 0 | 0 | 0 | 0 | 0 | 0 | 0 | 0 | 0 | 0 | 0 | 0 | 0 | 0 | 0 | 0 | 0 | 0 | 0 | 0 | 0
Battery | 13 | 6 | 0 | 0 | 0 | 0 | 0 | 0 | 0 | 0 | 0 | 0 | 0 | 0 | 0 | 0 | 0 | 0 | 0 | 0 | 0 | 0 | 0 | 0 | 0 | 0
Battery | 13 | 7 | 0 | 0 | 0 | 0 | 0 | 0 | 0 | 0 | 0 | 0 | 0 | 0 | 0 | 0 | 0 | 0 | 0 | 0 | 0 | 0 | 0 | 0 | 0 | 0
Battery | 13 | 8 | 0 | 0 | 0 | 0 | 0 | 0 | 0 | 0 | 0 | 0 | 0 | 0 | 0 | 0 | 0 | 0 | 0 | 0 | 0 | 0 | 0 | 0 | 0 | 0
Battery | 13 | 9 | 0 | 0 | 0 | 0 | 0 | 0 | 0 | 0 | 0 | 0 | 0 | 0 | 0 | 0 | 0 | 0 | 0 | 0 | 0 | 0 | 0 | 0 | 0 | 0
Battery | 13 | 10 | 0 | 0 | 0 | 0 | 0 | 0 | 0 | 0 | 0 | 0 | 0 | 0 | 0 | 0 | 0 | 0 | 0 | 0 | 0 | 0 | 0 | 0 | 0 | 0
Battery | 13 | 11 | 0 | 0 | 0 | 0 | 0 | 0 | 0 | 0 | 0 | 0 | 0 | 0 | 0 | 0 | 0 | 0 | 0 | 0 | 0 | 0 | 0 | 0 | 0 | 0
Battery | 14 | 0 | 0 | 0 | 0 | 0 | 0 | 0 | 0 | 0 | 0 | 0 | 0 | 0 | 0 | 0 | 0 | 0 | 0 | 0 | 0 | 0 | 0 | 0 | 0 | 0
Battery | 14 | 1 | 0 | 0 | 0 | 0 | 0 | 0 | 0 | 0 | 0 | 0 | 0 | 0 | 0 | 0 | 0 | 0 | 0 | 0 | 0 | 0 | 0 | 0 | 0 | 0
Battery | 14 | 2 | 0 | 0 | 0 | 0 | 0 | 0 | 0 | 0 | 0 | 0 | 0 | 0 | 0 | 0 | 0 | 0 | 0 | 0 | 0 | 0 | 0 | 0 | 0 | 0
Battery | 14 | 3 | 0 | 0 | 0 | 0 | 0 | 0 | 0 | 0 | 0 | 0 | 0 | 0 | 0 | 0 | 0 | 0 | 0 | 0 | 0 | 0 | 0 | 0 | 0 | 0
Battery | 14 | 4 | 0 | 0 | 0 | 0 | 0 | 0 | 0 | 0 | 0 | 0 | 0 | 0 | 0 | 0 | 0 | 0 | 0 | 0 | 0 | 0 | 0 | 0 | 0 | 0
Battery | 14 | 5 | 0 | 0 | 0 | 0 | 0 | 0 | 0 | 0 | 0 | 0 | 0 | 0 | 0 | 0 | 0 | 0 | 0 | 0 | 0 | 0 | 0 | 0 | 0 | 0
Battery | 14 | 6 | 0 | 0 | 0 | 0 | 0 | 0 | 0 | 0 | 0 | 0 | 0 | 0 | 0 | 0 | 0 | 0 | 0 | 0 | 0 | 0 | 0 | 0 | 0 | 0
Battery | 14 | 7 | 0 | 0 | 0 | 0 | 0 | 0 | 0 | 0 | 0 | 0 | 0 | 0 | 0 | 0 | 0 | 0 | 0 | 0 | 0 | 0 | 0 | 0 | 0 | 0
Battery | 14 | 8 | 0 | 0 | 0 | 0 | 0 | 0 | 0 | 0 | 0 | 0 | 0 | 0 | 0 | 0 | 0 | 0 | 0 | 0 | 0 | 0 | 0 | 0 | 0 | 0
Battery | 14 | 9 | 0 | 0 | 0 | 0 | 0 | 0 | 0 | 0 | 0 | 0 | 0 | 0 | 0 | 0 | 0 | 0 | 0 | 0 | 0 | 0 | 0 | 0 | 0 | 0
Battery | 14 | 10 | 0 | 0 | 0 | 0 | 0 | 0 | 0 | 0 | 0 | 0 | 0 | 0 | 0 | 0 | 0 | 0 | 0 | 0 | 0 | 0 | 0 | 0 | 0 | 0
Battery | 14 | 11 | 0 | 0 | 0 | 0 | 0 | 0 | 0 | 0 | 0 | 0 | 0 | 0 | 0 | 0 | 0 | 0 | 0 | 0 | 0 | 0 | 0 | 0 | 0 | 0
Battery | 15 | 0 | 0 | 0 | 0 | 0 | 0 | 0 | 0 | 0 | 0 | 0 | 0 | 0 | 0 | 0 | 0 | 0 | 0 | 0 | 0 | 0 | 0 | 0 | 0 | 0
Battery | 15 | 1 | 0 | 0 | 0 | 0 | 0 | 0 | 0 | 0 | 0 | 0 | 0 | 0 | 0 | 0 | 0 | 0 | 0 | 0 | 0 | 0 | 0 | 0 | 0 | 0
Battery | 15 | 2 | 0 | 0 | 0 | 0 | 0 | 0 | 0 | 0 | 0 | 0 | 0 | 0 | 0 | 0 | 0 | 0 | 0 | 0 | 0 | 0 | 0 | 0 | 0 | 0
Battery | 15 | 3 | 0 | 0 | 0 | 0 | 0 | 0 | 0 | 0 | 0 | 0 | 0 | 0 | 0 | 0 | 0 | 0 | 0 | 0 | 0 | 0 | 0 | 0 | 0 | 0
Battery | 15 | 4 | 0 | 0 | 0 | 0 | 0 | 0 | 0 | 0 | 0 | 0 | 0 | 0 | 0 | 0 | 0 | 0 | 0 | 0 | 0 | 0 | 0 | 0 | 0 | 0
Battery | 15 | 5 | 0 | 0 | 0 | 0 | 0 | 0 | 0 | 0 | 0 | 0 | 0 | 0 | 0 | 0 | 0 | 0 | 0 | 0 | 0 | 0 | 0 | 0 | 0 | 0
Battery | 15 | 6 | 0 | 0 | 0 | 0 | 0 | 0 | 0 | 0 | 0 | 0 | 0 | 0 | 0 | 0 | 0 | 0 | 0 | 0 | 0 | 0 | 0 | 0 | 0 | 0
Battery | 15 | 7 | 0 | 0 | 0 | 0 | 0 | 0 | 0 | 0 | 0 | 0 | 0 | 0 | 0 | 0 | 0 | 0 | 0 | 0 | 0 | 0 | 0 | 0 | 0 | 0
Battery | 15 | 8 | 0 | 0 | 0 | 0 | 0 | 0 | 0 | 0 | 0 | 0 | 0 | 0 | 0 | 0 | 0 | 0 | 0 | 0 | 0 | 0 | 0 | 0 | 0 | 0
Battery | 15 | 9 | 0 | 0 | 0 | 0 | 0 | 0 | 0 | 0 | 0 | 0 | 0 | 0 | 0 | 0 | 0 | 0 | 0 | 0 | 0 | 0 | 0 | 0 | 0 | 0
Battery | 15 | 10 | 0 | 0 | 0 | 0 | 0 | 0 | 0 | 0 | 0 | 0 | 0 | 0 | 0 | 0 | 0 | 0 | 0 | 0 | 0 | 0 | 0 | 0 | 0 | 0
Battery | 15 | 11 | 0 | 0 | 0 | 0 | 0 | 0 | 0 | 0 | 0 | 0 | 0 | 0 | 0 | 0 | 0 | 0 | 0 | 0 | 0 | 0 | 0 | 0 | 0 | 0
Battery | 16 | 0 | 0 | 0 | 0 | 0 | 0 | 0 | 0 | 0 | 0 | 0 | 0 | 0 | 0 | 0 | 0 | 0 | 0 | 0 | 0 | 0 | 0 | 0 | 0 | 0
Battery | 16 | 1 | 0 | 0 | 0 | 0 | 0 | 0 | 0 | 0 | 0 | 0 | 0 | 0 | 0 | 0 | 0 | 0 | 0 | 0 | 0 | 0 | 0 | 0 | 0 | 0
Battery | 16 | 2 | 0 | 0 | 0 | 0 | 0 | 0 | 0 | 0 | 0 | 0 | 0 | 0 | 0 | 0 | 0 | 0 | 0 | 0 | 0 | 0 | 0 | 0 | 0 | 0
Battery | 16 | 3 | 0 | 0 | 0 | 0 | 0 | 0 | 0 | 0 | 0 | 0 | 0 | 0 | 0 | 0 | 0 | 0 | 0 | 0 | 0 | 0 | 0 | 0 | 0 | 0
Battery | 16 | 4 | 0 | 0 | 0 | 0 | 0 | 0 | 0 | 0 | 0 | 0 | 0 | 0 | 0 | 0 | 0 | 0 | 0 | 0 | 0 | 0 | 0 | 0 | 0 | 0
Battery | 16 | 5 | 0 | 0 | 0 | 0 | 0 | 0 | 0 | 0 | 0 | 0 | 0 | 0 | 0 | 0 | 0 | 0 | 0 | 0 | 0 | 0 | 0 | 0 | 0 | 0
Battery | 16 | 6 | 0 | 0 | 0 | 0 | 0 | 0 | 0 | 0 | 0 | 0 | 0 | 0 | 0 | 0 | 0 | 0 | 0 | 0 | 0 | 0 | 0 | 0 | 0 | 0
Battery | 16 | 7 | 0 | 0 | 0 | 0 | 0 | 0 | 0 | 0 | 0 | 0 | 0 | 0 | 0 | 0 | 0 | 0 | 0 | 0 | 0 | 0 | 0 | 0 | 0 | 0
Battery | 16 | 8 | 0 | 0 | 0 | 0 | 0 | 0 | 0 | 0 | 0 | 0 | 0 | 0 | 0 | 0 | 0 | 0 | 0 | 0 | 0 | 0 | 0 | 0 | 0 | 0
Battery | 16 | 9 | 0 | 0 | 0 | 0 | 0 | 0 | 0 | 0 | 0 | 0 | 0 | 0 | 0 | 0 | 0 | 0 | 0 | 0 | 0 | 0 | 0 | 0 | 0 | 0
Battery | 16 | 10 | 0 | 0 | 0 | 0 | 0 | 0 | 0 | 0 | 0 | 0 | 0 | 0 | 0 | 0 | 0 | 0 | 0 | 0 | 0 | 0 | 0 | 0 | 0 | 0
Battery | 16 | 11 | 0 | 0 | 0 | 0 | 0 | 0 | 0 | 0 | 0 | 0 | 0 | 0 | 0 | 0 | 0 | 0 | 0 | 0 | 0 | 0 | 0 | 0 | 0 | 0
Battery | 17 | 0 | 0 | 0 | 0 | 0 | 0 | 0 | 0 | 0 | 0 | 0 | 0 | 0 | 0 | 0 | 0 | 0 | 0 | 0 | 0 | 0 | 0 | 0 | 0 | 0
Battery | 17 | 1 | 0 | 0 | 0 | 0 | 0 | 0 | 0 | 0 | 0 | 0 | 0 | 0 | 0 | 0 | 0 | 0 | 0 | 0 | 0 | 0 | 0 | 0 | 0 | 0
Battery | 17 | 2 | 0 | 0 | 0 | 0 | 0 | 0 | 0 | 0 | 0 | 0 | 0 | 0 | 0 | 0 | 0 | 0 | 0 | 0 | 0 | 0 | 0 | 0 | 0 | 0
Battery | 17 | 3 | 0 | 0 | 0 | 0 | 0 | 0 | 0 | 0 | 0 | 0 | 0 | 0 | 0 | 0 | 0 | 0 | 0 | 0 | 0 | 0 | 0 | 0 | 0 | 0
Battery | 17 | 4 | 0 | 0 | 0 | 0 | 0 | 0 | 0 | 0 | 0 | 0 | 0 | 0 | 0 | 0 | 0 | 0 | 0 | 0 | 0 | 0 | 0 | 0 | 0 | 0
Battery | 17 | 5 | 0 | 0 | 0 | 0 | 0 | 0 | 0 | 0 | 0 | 0 | 0 | 0 | 0 | 0 | 0 | 0 | 0 | 0 | 0 | 0 | 0 | 0 | 0 | 0
Battery | 17 | 6 | 0 | 0 | 0 | 0 | 0 | 0 | 0 | 0 | 0 | 0 | 0 | 0 | 0 | 0 | 0 | 0 | 0 | 0 | 0 | 0 | 0 | 0 | 0 | 0
Battery | 17 | 7 | 0 | 0 | 0 | 0 | 0 | 0 | 0 | 0 | 0 | 0 | 0 | 0 | 0 | 0 | 0 | 0 | 0 | 0 | 0 | 0 | 0 | 0 | 0 | 0
Battery | 17 | 8 | 0 | 0 | 0 | 0 | 0 | 0 | 0 | 0 | 0 | 0 | 0 | 0 | 0 | 0 | 0 | 0 | 0 | 0 | 0 | 0 | 0 | 0 | 0 | 0
Battery | 17 | 9 | 0 | 0 | 0 | 0 | 0 | 0 | 0 | 0 | 0 | 0 | 0 | 0 | 0 | 0 | 0 | 0 | 0 | 0 | 0 | 0 | 0 | 0 | 0 | 0
Battery | 17 | 10 | 0 | 0 | 0 | 0 | 0 | 0 | 0 | 0 | 0 | 0 | 0 | 0 | 0 | 0 | 0 | 0 | 0 | 0 | 0 | 0 | 0 | 0 | 0 | 0
Battery | 17 | 11 | 0 | 0 | 0 | 0 | 0 | 0 | 0 | 0 | 0 | 0 | 0 | 0 | 0 | 0 | 0 | 0 | 0 | 0 | 0 | 0 | 0 | 0 | 0 | 0
Battery | 18 | 0 | 0 | 0 | 0 | 0 | 0 | 0 | 0 | 0 | 0 | 0 | 0 | 0 | 0 | 0 | 0 | 0 | 0 | 0 | 0 | 0 | 0 | 0 | 0 | 0
Battery | 18 | 1 | 0 | 0 | 0 | 0 | 0 | 0 | 0 | 0 | 0 | 0 | 0 | 0 | 0 | 0 | 0 | 0 | 0 | 0 | 0 | 0 | 0 | 0 | 0 | 0
Battery | 18 | 2 | 0 | 0 | 0 | 0 | 0 | 0 | 0 | 0 | 0 | 0 | 0 | 0 | 0 | 0 | 0 | 0 | 0 | 0 | 0 | 0 | 0 | 0 | 0 | 0
Battery | 18 | 3 | 0 | 0 | 0 | 0 | 0 | 0 | 0 | 0 | 0 | 0 | 0 | 0 | 0 | 0 | 0 | 0 | 0 | 0 | 0 | 0 | 0 | 0 | 0 | 0
Battery | 18 | 4 | 0 | 0 | 0 | 0 | 0 | 0 | 0 | 0 | 0 | 0 | 0 | 0 | 0 | 0 | 0 | 0 | 0 | 0 | 0 | 0 | 0 | 0 | 0 | 0
Battery | 18 | 5 | 0 | 0 | 0 | 0 | 0 | 0 | 0 | 0 | 0 | 0 | 0 | 0 | 0 | 0 | 0 | 0 | 0 | 0 | 0 | 0 | 0 | 0 | 0 | 0
Battery | 18 | 6 | 0 | 0 | 0 | 0 | 0 | 0 | 0 | 0 | 0 | 0 | 0 | 0 | 0 | 0 | 0 | 0 | 0 | 0 | 0 | 0 | 0 | 0 | 0 | 0
Battery | 18 | 7 | 0 | 0 | 0 | 0 | 0 | 0 | 0 | 0 | 0 | 0 | 0 | 0 | 0 | 0 | 0 | 0 | 0 | 0 | 0 | 0 | 0 | 0 | 0 | 0
Battery | 18 | 8 | 0 | 0 | 0 | 0 | 0 | 0 | 0 | 0 | 0 | 0 | 0 | 0 | 0 | 0 | 0 | 0 | 0 | 0 | 0 | 0 | 0 | 0 | 0 | 0
Battery | 18 | 9 | 0 | 0 | 0 | 0 | 0 | 0 | 0 | 0 | 0 | 0 | 0 | 0 | 0 | 0 | 0 | 0 | 0 | 0 | 0 | 0 | 0 | 0 | 0 | 0
Battery | 18 | 10 | 0 | 0 | 0 | 0 | 0 | 0 | 0 | 0 | 0 | 0 | 0 | 0 | 0 | 0 | 0 | 0 | 0 | 0 | 0 | 0 | 0 | 0 | 0 | 0
Battery | 18 | 11 | 0 | 0 | 0 | 0 | 0 | 0 | 0 | 0 | 0 | 0 | 0 | 0 | 0 | 0 | 0 | 0 | 0 | 0 | 0 | 0 | 0 | 0 | 0 | 0
Battery | 19 | 0 | 0 | 0 | 0 | 0 | 0 | 0 | 0 | 0 | 0 | 0 | 0 | 0 | 0 | 0 | 0 | 0 | 0 | 0 | 0 | 0 | 0 | 0 | 0 | 0
Battery | 19 | 1 | 0 | 0 | 0 | 0 | 0 | 0 | 0 | 0 | 0 | 0 | 0 | 0 | 0 | 0 | 0 | 0 | 0 | 0 | 0 | 0 | 0 | 0 | 0 | 0
Battery | 19 | 2 | 0 | 0 | 0 | 0 | 0 | 0 | 0 | 0 | 0 | 0 | 0 | 0 | 0 | 0 | 0 | 0 | 0 | 0 | 0 | 0 | 0 | 0 | 0 | 0
Battery | 19 | 3 | 0 | 0 | 0 | 0 | 0 | 0 | 0 | 0 | 0 | 0 | 0 | 0 | 0 | 0 | 0 | 0 | 0 | 0 | 0 | 0 | 0 | 0 | 0 | 0
Battery | 19 | 4 | 0 | 0 | 0 | 0 | 0 | 0 | 0 | 0 | 0 | 0 | 0 | 0 | 0 | 0 | 0 | 0 | 0 | 0 | 0 | 0 | 0 | 0 | 0 | 0
Battery | 19 | 5 | 0 | 0 | 0 | 0 | 0 | 0 | 0 | 0 | 0 | 0 | 0 | 0 | 0 | 0 | 0 | 0 | 0 | 0 | 0 | 0 | 0 | 0 | 0 | 0
Battery | 19 | 6 | 0 | 0 | 0 | 0 | 0 | 0 | 0 | 0 | 0 | 0 | 0 | 0 | 0 | 0 | 0 | 0 | 0 | 0 | 0 | 0 | 0 | 0 | 0 | 0
Battery | 19 | 7 | 0 | 0 | 0 | 0 | 0 | 0 | 0 | 0 | 0 | 0 | 0 | 0 | 0 | 0 | 0 | 0 | 0 | 0 | 0 | 0 | 0 | 0 | 0 | 0
Battery | 19 | 8 | 0 | 0 | 0 | 0 | 0 | 0 | 0 | 0 | 0 | 0 | 0 | 0 | 0 | 0 | 0 | 0 | 0 | 0 | 0 | 0 | 0 | 0 | 0 | 0
Battery | 19 | 9 | 0 | 0 | 0 | 0 | 0 | 0 | 0 | 0 | 0 | 0 | 0 | 0 | 0 | 0 | 0 | 0 | 0 | 0 | 0 | 0 | 0 | 0 | 0 | 0
Battery | 19 | 10 | 0 | 0 | 0 | 0 | 0 | 0 | 0 | 0 | 0 | 0 | 0 | 0 | 0 | 0 | 0 | 0 | 0 | 0 | 0 | 0 | 0 | 0 | 0 | 0
Battery | 19 | 11 | 0 | 0 | 0 | 0 | 0 | 0 | 0 | 0 | 0 | 0 | 0 | 0 | 0 | 0 | 0 | 0 | 0 | 0 | 0 | 0 | 0 | 0 | 0 | 0

## Discharging
Generation Technology | Year | Day | Hour 0 | Hour 1 | Hour 2 | Hour 3 | Hour 4 | Hour 5 | Hour 6 | Hour 7 | Hour 8 | Hour 9 | Hour 10 | Hour 11 | Hour 12 | Hour 13 | Hour 14 | Hour 15 | Hour 16 | Hour 17 | Hour 18 | Hour 19 | Hour 20 | Hour 21 | Hour 22 | Hour 23
Battery | 0 | 0 | 0 | 2.0683 | 1.5813 | 0 | 1.3269 | 2.0241 | 0 | 0 | 0 | 0 | 0 | 0 | 0 | 0 | 0 | 0 | 4.5593 | 5.951 | 7.5874 | 1.6134 | 7.4371 | 2.7485 | 0 | 4.5255
Battery | 0 | 1 | 0 | 3.5303 | 0 | 0 | 0 | 3.403 | 0 | 0 | 0 | 0 | 0 | 0 | 0 | 0 | 0 | 0.0044622 | 4.8205 | 6.8158 | 1.9338 | 7.7176 | 1.6833 | 5.171 | 0.45608 | 5.8869
Battery | 0 | 2 | 2.1144 | 1.8383 | 1.7191 | 0 | 0 | 1.8008 | 0 | 0 | 0 | 0 | 0 | 0 | 0 | 0 | 0 | 0 | 0 | 4.0839 | 6.0661 | 6.751 | 6.3904 | 5.2889 | 1.8069 | 3.5631
Battery | 0 | 3 | 1.4151 | 0 | 0 | 0 | 0.24431 | 0.62502 | 0 | 0 | 0 | 0 | 0 | 0 | 0 | 0 | 0 | 0 | 0.61349 | 4.9164 | 6.5335 | 7.2319 | 6.6784 | 5.3891 | 4.5821 | 3.1934
Battery | 0 | 4 | 4.0959 | 0 | 2.5691 | 2.358 | 0 | 0 | 0 | 0 | 0 | 0 | 0 | 0 | 0 | 0 | 0 | 0 | 0 | 4.0322 | 6.7406 | 7.7095 | 1.4969 | 7.174 | 0.11828 | 5.1283
Battery | 0 | 5 | 1.2099 | 0.77875 | 0.24655 | 6.3804 | 0 | 0 | 0 | 0 | 0 | 0 | 0 | 0 | 0 | 0 | 0 | 0 | 1.7236 | 6.5283 | 2.7826 | 4.0702 | 3.972 | 7.7176 | 3.3548 | 2.6582
Battery | 0 | 6 | 2.655 | 2.1869 | 1.6195 | 1.2638 | 1.1043 | 0.99976 | 0 | 0 | 0 | 0 | 0 | 0 | 0 | 0 | 0 | 0 | 0 | 2.0563 | 4.1303 | 5.4655 | 5.4014 | 4.6759 | 4.7828 | 4.271
Battery | 0 | 7 | 2.6144 | 2.1649 | 1.6601 | 1.3254 | 1.1879 | 1.3484 | 0 | 0 | 0 | 0 | 0 | 0 | 0 | 0 | 0 | 0 | 0 | 2.0499 | 4.5044 | 5.5785 | 5.3816 | 4.6157 | 4.7708 | 4.2207
Battery | 0 | 8 | 1.7313 | 1.2394 | 0.71819 | 0.37822 | 0.28291 | 0.97322 | 0 | 0 | 0 | 0 | 0 | 0 | 0 | 0 | 0 | 0 | 2.7032 | 1.8484 | 3.9819 | 5.0493 | 7.7176 | 3.8818 | 7.7176 | 3.1998
Battery | 0 | 9 | 0 | 5.2918 | 0 | 0 | 0 | 1.3076 | 0 | 0 | 0 | 0 | 0 | 0 | 0 | 0 | 0 | 0 | 4.2986 | 1.2863 | 7.7176 | 3.675 | 7.7176 | 1.889 | 7.7176 | 0.52168
Battery | 0 | 10 | 0 | 1.9658 | 0 | 0 | 1.47 | 2.3485 | 0 | 0 | 0 | 0 | 0 | 0 | 0 | 0 | 0 | 1.0215 | 6.1715 | 7.6876 | 2.02 | 7.7176 | 5.6454 | 0 | 5.1154 | 0
Battery | 0 | 11 | 0 | 0 | 0 | 4.408 | 0 | 0 | 0 | 0 | 0 | 0 | 0 | 0 | 0 | 0 | 0 | 0 | 1.3725 | 2.136 | 6.3373 | 4.0899 | 3.456 | 2.2731 | 7.7176 | 0.58502
Battery | 1 | 0 | 0 | 2.4448 | 0 | 0 | 1.6476 | 2.3877 | 0.68016 | 0 | 0 | 0 | 0 | 0 | 0 | 0 | 0 | 0 | 5.0376 | 6.4673 | 1.1516 | 7.7258 | 7.7258 | 0 | 6.1546 | 0
Battery | 1 | 1 | 0 | 3.9053 | 0 | 0 | 0 | 3.7704 | 0 | 0 | 0 | 0 | 0 | 0 | 0 | 0 | 0 | 0.30051 | 5.2613 | 7.3269 | 2.0144 | 7.7258 | 1.7585 | 2.5098 | 0.4791 | 6.3709
Battery | 1 | 2 | 2.4614 | 0 | 2.0171 | 1.6414 | 0 | 2.117 | 0 | 0 | 0 | 0 | 0 | 0 | 0 | 0 | 0 | 0 | 0.1343 | 4.5398 | 6.6036 | 7.3185 | 6.9351 | 0 | 3.6619 | 3.9927
Battery | 1 | 3 | 1.7385 | 0 | 0.52532 | 0.38254 | 0 | 0 | 0 | 0 | 0 | 0 | 0 | 0 | 0 | 0 | 0 | 0 | 0.85161 | 5.3045 | 6.999 | 7.7258 | 7.182 | 5.8414 | 1.2883 | 3.584
Battery | 1 | 4 | 4.447 | 0 | 2.8619 | 0.11101 | 0 | 0 | 0 | 0 | 0 | 0 | 0 | 0 | 0 | 0 | 0 | 0 | 0 | 4.4432 | 7.2453 | 1.3289 | 7.7258 | 7.6582 | 0.069957 | 5.5317
Battery | 1 | 5 | 1.1238 | 0.67036 | 0.11044 | 0.70935 | 0 | 0 | 0 | 0 | 0 | 0 | 0 | 0 | 0 | 0 | 0 | 0 | 2.0033 | 6.98 | 2.8245 | 4.1436 | 4.0293 | 7.7258 | 3.3766 | 7.7258
Battery | 1 | 6 | 2.616 | 2.1253 | 1.5301 | 1.1568 | 0.98895 | 0.88638 | 0 | 0 | 0 | 0 | 0 | 0 | 0 | 0 | 0 | 0 | 0 | 2.0347 | 4.2097 | 5.5818 | 5.501 | 4.7369 | 4.849 | 4.312
Battery | 1 | 7 | 2.5788 | 2.1057 | 1.5734 | 1.2196 | 1.0736 | 1.2487 | 0 | 0 | 0 | 0 | 0 | 0 | 0 | 0 | 0 | 0 | 0 | 2.0394 | 4.5964 | 5.705 | 5.4903 | 4.6825 | 4.8437 | 4.2657
Battery | 1 | 8 | 1.6604 | 1.1439 | 0.59701 | 0.23952 | 0.13837 | 0.86269 | 0 | 0 | 0 | 0 | 0 | 0 | 0 | 0 | 0 | 0 | 3.1352 | 1.8422 | 4.0592 | 5.1652 | 7.7258 | 3.9253 | 7.7258 | 3.2024
Battery | 1 | 9 | 0 | 5.6068 | 0 | 0 | 0 | 0.78142 | 0 | 0 | 0 | 0 | 0 | 0 | 0 | 0 | 0 | 0 | 4.6319 | 1.2347 | 7.7258 | 3.7245 | 7.7258 | 1.85 | 7.7258 | 0.41617
Battery | 1 | 10 | 0 | 2.2477 | 0 | 1.6458 | 1.7202 | 2.6355 | 0 | 0 | 0 | 0 | 0 | 0 | 0 | 0 | 0 | 1.2411 | 6.5698 | 7.7258 | 2.0194 | 7.7258 | 1.1479 | 2.2362 | 0 | 4.2288
Battery | 1 | 11 | 0 | 0 | 0 | 4.6802 | 0 | 0 | 0 | 0 | 0 | 0 | 0 | 0 | 0 | 0 | 0 | 0 | 1.3124 | 2.1062 | 6.3352 | 4.1543 | 3.4945 | 2.2636 | 7.7258 | 0.5079
Battery | 2 | 0 | 0 | 0 | 0 | 1.9768 | 1.9843 | 2.7695 | 0 | 0 | 0 | 0 | 0 | 0 | 0 | 0 | 0 | 0.22144 | 5.5401 | 7.0093 | 1.5008 | 7.7258 | 1.3489 | 5.8037 | 0 | 5.5422
Battery | 2 | 1 | 0 | 0 | 0 | 3.1366 | 0 | 4.1563 | 0 | 0 | 0 | 0 | 0 | 0 | 0 | 0 | 0 | 0.61493 | 5.725 | 7.7258 | 2.3644 | 2.8454 | 2.1028 | 7.7258 | 0.76865 | 4.2497
Battery | 2 | 2 | 2.8258 | 0 | 2.33 | 0 | 0 | 2.4491 | 0 | 0 | 0 | 0 | 0 | 0 | 0 | 0 | 0 | 0 | 0.4785 | 5.0186 | 7.168 | 7.7258 | 0.20878 | 6.3054 | 2.4692 | 4.4437
Battery | 2 | 3 | 2.0779 | 0 | 0.81548 | 0.65823 | 0.77036 | 0 | 0 | 0 | 0 | 0 | 0 | 0 | 0 | 0 | 0 | 0 | 1.1044 | 5.7124 | 7.4877 | 7.7258 | 7.7107 | 0 | 3.3657 | 3.9941
Battery | 2 | 4 | 0 | 0 | 0 | 2.9302 | 3.0954 | 0 | 0 | 0 | 0 | 0 | 0 | 0 | 0 | 0 | 0 | 0 | 0 | 4.8753 | 7.7258 | 1.625 | 7.7258 | 7.2057 | 0.28459 | 5.9552
Battery | 2 | 5 | 1.2988 | 0.82192 | 0.2329 | 0 | 0 | 0 | 0 | 0 | 0 | 0 | 0 | 0 | 0 | 0 | 0 | 0 | 2.3003 | 5.6775 | 3.1339 | 4.4861 | 4.3548 | 7.7258 | 3.665 | 7.7258
Battery | 2 | 6 | 2.8405 | 2.326 | 1.7015 | 1.3098 | 0 | 0 | 0 | 0 | 0 | 0 | 0 | 0 | 0 | 0 | 0 | 0 | 0 | 2.2783 | 4.5585 | 5.9692 | 5.871 | 5.0662 | 4.8816 | 4.6204
Battery | 2 | 7 | 2.8067 | 2.3089 | 1.7478 | 1.3738 | 0 | 0 | 0 | 0 | 0 | 0 | 0 | 0 | 0 | 0 | 0 | 0 | 0 | 2.2944 | 4.9583 | 6.1031 | 5.8697 | 5.0181 | 4.3637 | 4.5784
Battery | 2 | 8 | 1.8512 | 1.309 | 0.73514 | 0.35926 | 0.25197 | 1.0121 | 0 | 0 | 0 | 0 | 0 | 0 | 0 | 0 | 0 | 0 | 4.3362 | 2.1013 | 4.4058 | 5.5522 | 7.7258 | 4.2363 | 4.0762 | 3.4705
Battery | 2 | 9 | 0 | 5.9375 | 0 | 0 | 0 | 3.5984 | 0 | 0 | 0 | 0 | 0 | 0 | 0 | 0 | 0 | 0 | 4.9838 | 1.4459 | 7.7258 | 4.0418 | 3.3187 | 2.0745 | 7.7258 | 0.57075
Battery | 2 | 10 | 0 | 2.5438 | 0 | 1.9089 | 1.9829 | 2.9369 | 0 | 0 | 0 | 0 | 0 | 0 | 0 | 0 | 0 | 1.4753 | 6.9886 | 1.3289 | 7.7258 | 2.3794 | 5.8275 | 0 | 5.9775 | 0
Battery | 2 | 11 | 0 | 0 | 0 | 4.9661 | 0 | 0 | 0 | 0 | 0 | 0 | 0 | 0 | 0 | 0 | 0 | 0 | 1.5148 | 2.3402 | 4.6987 | 4.4874 | 3.8002 | 2.5191 | 7.7258 | 0.6923
Battery | 3 | 0 | 0 | 3.2553 | 0 | 2.3318 | 0 | 0 | 0 | 0 | 0 | 0 | 0 | 0 | 0 | 0 | 0 | 0.61087 | 6.0685 | 7.5785 | 1.3231 | 7.7258 | 1.1703 | 5.2697 | 0 | 6.0891
Battery | 3 | 1 | 0 | 4.7124 | 0 | 0 | 0 | 4.5614 | 0 | 0 | 0 | 0 | 0 | 0 | 0 | 0 | 0 | 0.95356 | 6.214 | 0.29932 | 7.7258 | 2.6945 | 5.3297 | 0.8547 | 7.7258 | 0
Battery | 3 | 2 | 0 | 2.8431 | 2.6585 | 0 | 2.1006 | 0 | 0 | 0 | 0 | 0 | 0 | 0 | 0 | 0 | 0 | 0 | 0.8445 | 5.5215 | 7.7258 | 6.6833 | 0 | 6.852 | 6.1935 | 0
Battery | 3 | 3 | 0 | 0 | 1.1201 | 0.94771 | 1.0533 | 0 | 0 | 0 | 0 | 0 | 0 | 0 | 0 | 0 | 0 | 0 | 1.3764 | 6.1418 | 7.7258 | 7.7258 | 0.1383 | 6.8149 | 3.954 | 4.4247
Battery | 3 | 4 | 0 | 0 | 0 | 3.238 | 3.3973 | 0 | 0 | 0 | 0 | 0 | 0 | 0 | 0 | 0 | 0 | 0 | 0.20269 | 5.3307 | 7.7258 | 1.3914 | 7.7258 | 6.0114 | 0 | 6.3998
Battery | 3 | 5 | 0.93817 | 0.43674 | 0 | 0 | 0 | 0 | 0 | 0 | 1.19 | 0 | 0 | 0 | 0 | 0 | 0 | 0 | 2.6201 | 7.1845 | 2.9147 | 4.3014 | 4.1523 | 7.7258 | 3.4235 | 7.7258
Battery | 3 | 6 | 2.5318 | 1.9924 | 1.3371 | 0.92607 | 0.74035 | 0.64395 | 0 | 0 | 0 | 0 | 0 | 0 | 0 | 0 | 0 | 0 | 0 | 1.9916 | 4.3805 | 5.8317 | 5.7151 | 4.8677 | 4.991 | 4.3999
Battery | 3 | 7 | 2.5018 | 1.9779 | 1.3866 | 0.99134 | 0.82718 | 1.0354 | 0 | 0 | 0 | 0 | 0 | 0 | 0 | 0 | 0 | 0 | 0 | 2.0193 | 4.794 | 5.9768 | 5.7238 | 4.8262 | 5.0004 | 4.3623
Battery | 3 | 8 | 1.5073 | 0.93805 | 0.33584 | 0 | 0 | 0.62469 | 0 | 0 | 0 | 0 | 0 | 0 | 0 | 0 | 0 | 0 | 3.8701 | 1.8295 | 4.2253 | 5.4143 | 7.7258 | 4.0185 | 7.7258 | 3.2076
Battery | 3 | 9 | 0 | 6.2848 | 0 | 0 | 0 | 0 | 0 | 0 | 0 | 0 | 0 | 0 | 0 | 0 | 0 | 0.072245 | 5.3575 | 1.1233 | 7.7258 | 3.8307 | 7.3481 | 1.7658 | 7.7258 | 0.18873
Battery | 3 | 10 | 0 | 2.8546 | 0 | 2.1852 | 2.2587 | 0 | 0 | 0 | 0 | 0 | 0 | 0 | 0 | 0 | 0 | 1.7298 | 7.4296 | 1.0048 | 7.7258 | 2.1343 | 7.1977 | 0 | 6.4412 | 0
Battery | 3 | 11 | 0 | 0 | 0 | 5.2662 | 0 | 0 | 0 | 0 | 0 | 0 | 0 | 0 | 0 | 0 | 0 | 0 | 1.1834 | 2.0416 | 6.0602 | 4.2928 | 3.577 | 2.243 | 7.7258 | 0.34158
Battery | 4 | 0 | 0 | 0 | 0 | 2.7045 | 0 | 3.5912 | 1.5379 | 0 | 0 | 0 | 0 | 0 | 0 | 0 | 0 | 1.1072 | 6.6326 | 7.7258 | 1.4129 | 7.7258 | 1.2593 | 7.7258 | 0 | 0
Battery | 4 | 1 | 0 | 5.1465 | 0 | 0 | 0 | 4.9868 | 0 | 0 | 0 | 0 | 0 | 0 | 0 | 0 | 0 | 1.42 | 6.7547 | 0.29656 | 7.7258 | 2.8125 | 2.4208 | 0.89311 | 7.7258 | 0
Battery | 4 | 2 | 0 | 3.2121 | 3.0034 | 0 | 2.4237 | 0 | 0 | 0 | 0 | 0 | 0 | 0 | 0 | 0 | 0 | 0 | 1.2887 | 6.0523 | 7.7258 | 0.47517 | 7.7258 | 4.1013 | 0 | 5.4145
Battery | 4 | 3 | 1.2325 | 0 | 1.44 | 1.2517 | 1.3503 | 0 | 0 | 0 | 0 | 0 | 0 | 0 | 0 | 0 | 0 | 0 | 1.7479 | 6.6065 | 7.7258 | 7.7258 | 0.12687 | 7.3385 | 0 | 4.8769
Battery | 4 | 4 | 0 | 0 | 0 | 3.5611 | 3.7142 | 0 | 0 | 0 | 0 | 0 | 0 | 0 | 0 | 0 | 0 | 0 | 0.60196 | 5.8298 | 7.7258 | 1.4227 | 7.7258 | 3.9748 | 0 | 6.8667
Battery | 4 | 5 | 0.83598 | 0.30873 | 0 | 0 | 0 | 0 | 0 | 0 | 0 | 0 | 0 | 0 | 0 | 0 | 0 | 0 | 3.0588 | 6.7577 | 2.9639 | 4.3839 | 4.2161 | 7.7258 | 3.4463 | 7.7258
Battery | 4 | 6 | 2.4842 | 1.9185 | 1.231 | 0.79964 | 0.6044 | 0.52546 | 0 | 0 | 0 | 0 | 0 | 0 | 0 | 0 | 0 | 0 | 0 | 1.9929 | 4.4717 | 5.9638 | 5.8279 | 4.9357 | 5.065 | 4.4449
Battery | 4 | 7 | 2.458 | 1.9068 | 1.2838 | 0.86624 | 0.6923 | 0.92803 | 0 | 0 | 0 | 0 | 0 | 0 | 0 | 0 | 0 | 0 | 0 | 2.027 | 4.8979 | 6.1206 | 5.847 | 4.901 | 5.0822 | 4.4119
Battery | 4 | 8 | 1.4226 | 0.82497 | 0.19302 | 0 | 0 | 0.49603 | 0 | 0 | 0 | 0 | 0 | 0 | 0 | 0 | 0 | 0 | 4.0749 | 1.8272 | 4.3123 | 5.5459 | 7.7258 | 4.0663 | 7.7258 | 3.2081
Battery | 4 | 9 | 0 | 6.6494 | 0 | 0 | 0 | 3.2713 | 0 | 0 | 0 | 0 | 0 | 0 | 0 | 0 | 0 | 0.42948 | 5.8064 | 1.0612 | 7.7258 | 3.8855 | 3.0857 | 1.7182 | 7.7258 | 0.064048
Battery | 4 | 10 | 0 | 3.1811 | 0 | 0 | 0 | 3.5857 | 0 | 0 | 0 | 0 | 0 | 0 | 0 | 0 | 0 | 2.1102 | 7.7258 | 0.941 | 7.7258 | 2.1533 | 5.9449 | 0 | 6.928 | 0
Battery | 4 | 11 | 0 | 0 | 0 | 5.5814 | 0 | 0 | 0 | 0 | 0 | 0 | 0 | 0 | 0 | 0 | 0 | 0 | 1.1163 | 2.0045 | 4.3865 | 4.3649 | 3.619 | 2.2295 | 7.7258 | 0.24977
Battery | 5 | 0 | 0 | 4.1489 | 0 | 0 | 0 | 4.0331 | 0 | 0 | 0 | 0 | 0 | 0 | 0 | 0 | 0 | 1.7439 | 7.2371 | 0 | 7.7258 | 2.1912 | 5.0035 | 0 | 7.7258 | 0
Battery | 5 | 1 | 0 | 3.3558 | 0 | 0 | 0 | 5.4334 | 0 | 0 | 0 | 0 | 0 | 0 | 0 | 0 | 0 | 0 | 7.3584 | 0.29067 | 7.7258 | 2.9333 | 2.0902 | 0.93044 | 7.7258 | 0
Battery | 5 | 2 | 0 | 3.5996 | 0 | 0 | 2.7629 | 3.2931 | 0 | 0 | 0 | 0 | 0 | 0 | 0 | 0 | 0 | 0 | 1.8342 | 6.6131 | 7.7258 | 0.53793 | 7.7258 | 0 | 7.3304 | 0
Battery | 5 | 3 | 0 | 2.316 | 1.7759 | 0 | 1.6622 | 0 | 0 | 0 | 0 | 0 | 0 | 0 | 0 | 0 | 0 | 0 | 2.2516 | 7.1127 | 7.7258 | 0.73038 | 7.7258 | 4.7707 | 0 | 5.3517
Battery | 5 | 4 | 0 | 0 | 0 | 3.9004 | 0 | 0 | 0 | 0 | 0 | 0 | 0 | 0 | 0 | 0 | 0 | 0 | 1.1463 | 6.3815 | 7.7258 | 1.4525 | 7.7258 | 0.50028 | 7.7258 | 4.8645
Battery | 5 | 5 | 0.72568 | 7.7258 | 0 | 0 | 0 | 0 | 0 | 0 | 0 | 0 | 0 | 0 | 0 | 0 | 0 | 0 | 3.6555 | 0 | 7.6202 | 4.4674 | 4.2801 | 3.3655 | 7.7258 | 1.8569
Battery | 5 | 6 | 2.4312 | 1.8379 | 1.1165 | 0.66389 | 0.4588 | 0.41618 | 0 | 0 | 0 | 0 | 0 | 0 | 0 | 0 | 0 | 0 | 0 | 2.0251 | 4.5668 | 6.0995 | 5.9433 | 5.0041 | 5.1397 | 4.489
Battery | 5 | 7 | 2.409 | 1.8292 | 1.1728 | 0.73188 | 0.54767 | 0.82475 | 0 | 0 | 0 | 0 | 0 | 0 | 0 | 0 | 0 | 0 | 0 | 2.0587 | 5.0041 | 6.2686 | 5.9734 | 4.9766 | 5.1652 | 4.4609
Battery | 5 | 8 | 1.3307 | 0.70323 | 0.04006 | 0 | 0 | 0.3601 | 0 | 0 | 0 | 0 | 0 | 0 | 0 | 0 | 0 | 0.35851 | 3.9475 | 1.8303 | 4.4007 | 5.6811 | 7.7258 | 4.1135 | 7.7258 | 3.2056
Battery | 5 | 9 | 0 | 7.0323 | 0 | 0 | 0 | 1.883 | 0 | 0 | 0 | 0 | 0 | 0 | 0 | 0 | 0 | 1.0061 | 6.3524 | 0.99334 | 7.7258 | 3.9401 | 3.099 | 1.6652 | 7.7258 | 0
Battery | 5 | 10 | 0 | 0 | 0 | 2.7799 | 0 | 3.9346 | 2.0285 | 0 | 0 | 0 | 0 | 0 | 0 | 0 | 0 | 2.6589 | 7.7258 | 0.87099 | 7.7258 | 2.1703 | 1.0959 | 0 | 7.4392 | 0
Battery | 5 | 11 | 0 | 0 | 0 | 0 | 0 | 0 | 0 | 2.6923 | 0 | 0 | 0 | 0 | 0 | 0 | 0 | 0 | 1.0489 | 1.9625 | 3.7132 | 4.4376 | 3.66 | 2.2124 | 7.7258 | 0.15036
Battery | 6 | 0 | 0 | 0 | 0 | 3.5068 | 0 | 4.4971 | 0 | 2.0024 | 0 | 0 | 0 | 0 | 0 | 0 | 0 | 0 | 7.7258 | 0 | 7.7258 | 2.3207 | 1.4446 | 0 | 7.7258 | 0
Battery | 6 | 1 | 0 | 0 | 0 | 4.6791 | 0 | 0.21067 | 0 | 0 | 0 | 0 | 0 | 0 | 0 | 0 | 0 | 0 | 7.7258 | 0.28448 | 2.4674 | 3.0603 | 7.7258 | 0.96964 | 7.7258 | 0
Battery | 6 | 2 | 0 | 4.0064 | 0 | 3.2676 | 3.1192 | 0 | 0 | 0 | 0 | 0 | 0 | 0 | 0 | 0 | 0 | 0 | 2.4071 | 7.202 | 7.7258 | 0.60383 | 5.3652 | 0 | 7.7258 | 0
Battery | 6 | 3 | 0 | 2.695 | 2.1286 | 0 | 1.9897 | 0 | 0 | 0 | 0 | 0 | 0 | 0 | 0 | 0 | 0 | 0 | 2.7804 | 7.6443 | 7.7258 | 0.72965 | 7.7258 | 2.1534 | 0 | 5.8502
Battery | 6 | 4 | 0 | 0 | 0 | 4.2567 | 3.3666 | 0 | 0 | 0 | 0 | 0 | 0 | 0 | 0 | 0 | 0 | 0 | 1.7178 | 6.9609 | 7.7258 | 1.4838 | 7.7258 | 0.45978 | 7.7258 | 0
Battery | 6 | 5 | 0.60986 | 7.7258 | 0 | 0 | 0 | 0 | 0 | 0 | 0 | 0 | 0 | 0 | 0 | 0 | 0 | 0 | 4.282 | 0 | 6.9957 | 4.5552 | 4.3473 | 3.3834 | 7.7258 | 1.7978
Battery | 6 | 6 | 2.3755 | 1.7533 | 0.99637 | 0.52134 | 0.30591 | 0.30142 | 0 | 0 | 0 | 0 | 0 | 0 | 0 | 0 | 0 | 0 | 0 | 2.059 | 4.6666 | 6.2419 | 6.0644 | 5.0759 | 5.2182 | 4.5354
Battery | 6 | 7 | 2.3576 | 1.7477 | 1.0563 | 0.59081 | 0.3958 | 0.71632 | 0 | 0 | 0 | 0 | 0 | 0 | 0 | 0 | 0 | 0 | 0 | 2.0919 | 5.1156 | 6.4241 | 6.1061 | 5.056 | 5.2523 | 4.5124
Battery | 6 | 8 | 1.2342 | 0.57541 | 0 | 0 | 0 | 0.21737 | 0 | 0 | 0 | 0 | 0 | 0 | 0 | 0 | 0 | 1.0486 | 0 | 7.7258 | 4.4934 | 5.823 | 5.3136 | 7.7258 | 3.9585 | 3.3073
Battery | 6 | 9 | 0 | 7.4343 | 0 | 0 | 0 | 0 | 0 | 0 | 0 | 0 | 0 | 0 | 0 | 0 | 0 | 1.6116 | 6.9256 | 0.92204 | 3.2506 | 3.9973 | 7.2541 | 1.6095 | 7.7258 | 0
Battery | 6 | 10 | 0 | 0 | 0 | 3.0997 | 0 | 4.3009 | 0 | 2.525 | 0 | 0 | 0 | 0 | 0 | 0 | 0 | 3.235 | 0 | 7.7258 | 2.0015 | 7.7258 | 1.0777 | 0 | 0 | 4.3863
Battery | 6 | 11 | 0 | 0 | 0 | 0 | 0 | 0 | 0 | 0 | 0 | 0 | 0 | 0 | 0 | 0 | 0 | 0 | 0.97803 | 1.9185 | 3.7539 | 4.5139 | 3.7032 | 7.5404 | 1.3601 | 0.045991
Battery | 7 | 0 | 0 | 0 | 0 | 3.9383 | 0 | 0 | 0 | 0 | 0 | 0 | 0 | 0 | 0 | 0 | 0 | 0 | 7.0555 | 0.4183 | 2.6636 | 3.4194 | 7.6273 | 0.89965 | 7.6273 | 0
Battery | 7 | 1 | 0 | 0 | 0 | 0 | 0 | 0 | 0 | 3.7021 | 0 | 0 | 0 | 0 | 0 | 0 | 0 | 0 | 7.3313 | 1.2407 | 3.5319 | 4.1563 | 7.6273 | 1.9735 | 1.5856 | 0.091484
Battery | 7 | 2 | 0 | 4.4336 | 0 | 3.6433 | 0 | 0 | 0 | 0 | 0 | 0 | 0 | 0 | 0 | 0 | 0 | 0 | 3.0085 | 7.6273 | 0.70648 | 7.6273 | 1.0893 | 6.2267 | 0 | 7.0605
Battery | 7 | 3 | 0 | 0 | 0 | 2.2578 | 2.3336 | 0 | 0 | 0 | 0 | 0 | 0 | 0 | 0 | 0 | 0 | 0 | 3.3357 | 7.6273 | 0.58748 | 7.6273 | 7.6273 | 0 | 7.6273 | 2.3992
Battery | 7 | 4 | 0 | 6.0964 | 0 | 0 | 0 | 0 | 0 | 0 | 0 | 0 | 0 | 0 | 0 | 0 | 0 | 0 | 2.3179 | 7.5692 | 1.1208 | 7.6273 | 2.5972 | 5.8 | 0.66686 | 7.6273
Battery | 7 | 5 | 1.451 | 4.3526 | 0.080385 | 0 | 0 | 0 | 0 | 0 | 0 | 0 | 0 | 0 | 0 | 0 | 0 | 0.13424 | 4.9399 | 0.69151 | 4.092 | 5.6101 | 5.3806 | 4.3648 | 7.6273 | 2.6985
Battery | 7 | 6 | 3.2797 | 0.59034 | 0 | 1.3344 | 1.1081 | 0 | 0 | 0 | 0 | 0 | 0 | 0 | 0 | 0 | 0 | 0 | 0 | 3.0574 | 5.7341 | 7.3542 | 7.1544 | 0 | 6.2633 | 5.5469
Battery | 7 | 7 | 3.2663 | 0 | 1.8967 | 1.4054 | 1.1991 | 0 | 0 | 0 | 0 | 0 | 0 | 0 | 0 | 0 | 0 | 0 | 0 | 3.0895 | 6.1954 | 7.55 | 7.2082 | 0 | 4.0831 | 5.5292
Battery | 7 | 8 | 2.0955 | 1.4039 | 0.67354 | 0.19095 | 0.048097 | 1.0302 | 0 | 0 | 0 | 0 | 0 | 0 | 0 | 0 | 0 | 0 | 0 | 2.7999 | 5.5536 | 6.9348 | 6.3909 | 5.1777 | 4.9607 | 4.163
Battery | 7 | 9 | 0 | 0 | 0 | 0 | 0 | 0 | 0 | 1.9345 | 0 | 0 | 0 | 0 | 0 | 0 | 0 | 0 | 7.339 | 1.8099 | 4.2408 | 5.0202 | 7.6273 | 2.5138 | 7.6273 | 0.60461
Battery | 7 | 10 | 0 | 0 | 0 | 3.4355 | 0 | 0 | 0 | 0 | 0 | 0 | 0 | 0 | 0 | 0 | 0 | 0 | 7.6273 | 1.683 | 2.9572 | 3.1696 | 7.6273 | 0.0115 | 6.1609 | 0
Battery | 7 | 11 | 0 | 0 | 0 | 0 | 0 | 0 | 0 | 0 | 0 | 0 | 0 | 0 | 0 | 0 | 0 | 0 | 1.8664 | 2.8349 | 4.7594 | 5.5567 | 4.7112 | 3.1382 | 2.2747 | 0.89913
Battery | 8 | 0 | 0 | 0 | 4.8478 | 0 | 0 | 0 | 6.2629 | 0 | 0 | 0 | 0 | 0 | 0 | 0 | 0 | 3.8514 | 0 | 6.2629 | 0 | 0 | 0 | 0.44 | 0 | 6.2629
Battery | 8 | 1 | 0 | 6.2629 | 0 | 0 | 0 | 6.2629 | 0 | 0 | 0 | 0 | 0 | 0 | 0 | 0 | 0 | 0 | 6.2629 | 0 | 0.73239 | 0 | 0 | 0 | 6.2629 | 0
Battery | 8 | 2 | 0 | 4.8821 | 0 | 0.75944 | 0 | 4.8235 | 0 | 0 | 0 | 0 | 0 | 0 | 0 | 0 | 0 | 0 | 3.6401 | 6.2629 | 0 | 6.2629 | 0 | 6.2629 | 0 | 6.2629
Battery | 8 | 3 | 0 | 3.5107 | 2.8878 | 0 | 2.6947 | 0 | 0 | 0 | 0 | 0 | 0 | 0 | 0 | 0 | 0 | 0 | 3.9188 | 6.2629 | 6.2629 | 0 | 6.2629 | 3.3593 | 0 | 6.2629
Battery | 8 | 4 | 0 | 6.2629 | 0 | 0 | 0 | 0.8975 | 0 | 0 | 0 | 0 | 0 | 0 | 0 | 0 | 0 | 0 | 2.948 | 6.2629 | 6.2629 | 0 | 6.2629 | 0 | 6.2629 | 6.2629
Battery | 8 | 5 | 0 | 6.2629 | 0 | 6.2629 | 0 | 0 | 0 | 0.67346 | 0 | 0 | 0 | 0 | 0 | 0 | 0 | 0.86319 | 5.6307 | 0 | 6.2629 | 0 | 2.4187 | 0 | 6.2629 | 0
Battery | 8 | 6 | 0 | 0 | 0 | 0 | 0 | 0 | 0 | 3.4534 | 0 | 0 | 0 | 0 | 0 | 0 | 0 | 0 | 6.2629 | 0 | 0 | 0 | 6.2629 | 0 | 2.6063 | 0
Battery | 8 | 7 | 0 | 6.2629 | 0 | 0 | 0 | 6.2629 | 0 | 0 | 0 | 0 | 0 | 0 | 0 | 0 | 0 | 0 | 3.9734 | 0 | 0 | 0 | 0 | 0 | 6.2629 | 0
Battery | 8 | 8 | 0 | 6.2629 | 0 | 0 | 0 | 6.2629 | 0 | 2.4354 | 0 | 0 | 0 | 0 | 0 | 0 | 0 | 2.5339 | 6.2629 | 0 | 0 | 0 | 2.1029 | 0 | 6.2629 | 0
Battery | 8 | 9 | 0 | 1.6354 | 0 | 0 | 0 | 6.2629 | 0 | 2.4874 | 0 | 0 | 0 | 0 | 0 | 0 | 0 | 2.9149 | 0 | 6.2629 | 0 | 6.2629 | 0 | 0 | 0 | 6.2629
Battery | 8 | 10 | 0 | 4.6583 | 0 | 0 | 0 | 5.0894 | 0 | 3.5786 | 0 | 0 | 0 | 0 | 0 | 0 | 0 | 0 | 6.2629 | 0 | 0 | 0 | 2.3323 | 0 | 6.2629 | 0
Battery | 8 | 11 | 0 | 0 | 0 | 6.2629 | 0 | 0 | 0 | 0 | 0 | 0 | 0 | 0 | 0 | 0 | 1.3884 | 0 | 0 | 3.3925 | 0 | 0 | 0 | 6.2629 | 0 | 0
Battery | 9 | 0 | 0 | 0 | 0 | 4.867 | 0 | 0 | 0 | 0 | 0 | 0 | 0 | 0 | 0 | 0 | 0 | 4.6252 | 0 | 6.2629 | 0 | 0 | 0 | 6.2629 | 0 | 2.5133
Battery | 9 | 1 | 0 | 0 | 0 | 0 | 0 | 0 | 0 | 5.0623 | 0 | 0 | 0 | 0 | 0 | 0 | 0 | 0 | 0 | 6.2629 | 0 | 0 | 0 | 6.2629 | 0 | 4.1736
Battery | 9 | 2 | 0 | 5.353 | 0 | 4.4518 | 0 | 0 | 0 | 1.0457 | 0 | 0 | 0 | 0 | 0 | 0 | 0 | 0 | 4.3032 | 6.2629 | 0 | 6.2629 | 0 | 3.3894 | 0 | 6.2629
Battery | 9 | 3 | 0 | 3.9493 | 0 | 3.0152 | 3.0738 | 0 | 0 | 0 | 0 | 0 | 0 | 0 | 0 | 0 | 0 | 0 | 4.531 | 6.2629 | 6.2629 | 0 | 6.2629 | 1.1024 | 0 | 6.2629
Battery | 9 | 4 | 0 | 0 | 0 | 5.4359 | 0 | 0.2543 | 0 | 0 | 0 | 0 | 0 | 0 | 0 | 0 | 0 | 0 | 3.6096 | 6.2629 | 0 | 6.2629 | 6.2629 | 0 | 6.2629 | 6.2629
Battery | 9 | 5 | 0 | 6.2629 | 0 | 6.2629 | 0 | 0 | 0 | 1.3042 | 0 | 0 | 0 | 0 | 0 | 0 | 0 | 1.6286 | 6.2629 | 0 | 4.521 | 0 | 0 | 0 | 6.2629 | 0
Battery | 9 | 6 | 0 | 0 | 0 | 6.2629 | 0 | 0 | 0 | 0 | 0 | 0 | 0 | 0 | 0 | 0 | 0 | 0 | 0 | 1.545 | 0 | 0 | 0 | 6.2629 | 0 | 0
Battery | 9 | 7 | 0 | 0 | 0 | 6.2629 | 0 | 0 | 0 | 4.0457 | 0 | 0 | 0 | 0 | 0 | 0 | 0 | 0 | 0 | 1.0384 | 0 | 0 | 0 | 6.2629 | 0 | 0
Battery | 9 | 8 | 0 | 0.52704 | 0 | 0 | 0 | 6.2629 | 0 | 3.1204 | 0 | 0 | 0 | 0 | 0 | 0 | 0 | 0 | 6.2629 | 0 | 0 | 0 | 6.2629 | 0 | 6.2629 | 0
Battery | 9 | 9 | 0 | 6.2629 | 0 | 0 | 0 | 6.2629 | 0 | 0 | 0 | 0 | 0 | 0 | 0 | 0 | 0 | 0 | 6.2629 | 0 | 0 | 0 | 5.2066 | 0 | 6.2629 | 0
Battery | 9 | 10 | 0 | 5.0748 | 0 | 0 | 0 | 5.5135 | 0 | 1.3915 | 0 | 0 | 0 | 0 | 0 | 0 | 0 | 0 | 0 | 0 | 6.2629 | 0 | 0 | 0 | 6.2629 | 0
Battery | 9 | 11 | 0 | 0 | 0 | 6.2629 | 0 | 0 | 0 | 0 | 0 | 0 | 0 | 0 | 0 | 0 | 0 | 0 | 1.5005 | 0 | 0 | 0 | 6.2629 | 0 | 0 | 0
Battery | 10 | 0 | 0 | 0 | 0 | 0 | 0 | 0 | 0 | 0 | 0 | 0 | 0 | 0 | 0 | 0 | 0 | 0 | 0 | 0 | 0 | 0 | 0 | 0 | 0 | 0
Battery | 10 | 1 | 0 | 0 | 0 | 0 | 0 | 0 | 0 | 0 | 0 | 0 | 0 | 0 | 0 | 0 | 0 | 0 | 0 | 0 | 0 | 0 | 0 | 0 | 0 | 0
Battery | 10 | 2 | 0 | 0 | 0 | 0 | 0 | 0 | 0 | 0 | 0 | 0 | 0 | 0 | 0 | 0 | 0 | 0 | 0 | 0 | 0 | 0 | 0 | 0 | 0 | 0
Battery | 10 | 3 | 0 | 0 | 0 | 0 | 0 | 0 | 0 | 0 | 0 | 0 | 0 | 0 | 0 | 0 | 0 | 0 | 0 | 0 | 0 | 0 | 0 | 0 | 0 | 0
Battery | 10 | 4 | 0 | 0 | 0 | 0 | 0 | 0 | 0 | 0 | 0 | 0 | 0 | 0 | 0 | 0 | 0 | 0 | 0 | 0 | 0 | 0 | 0 | 0 | 0 | 0
Battery | 10 | 5 | 0 | 0 | 0 | 0 | 0 | 0 | 0 | 0 | 0 | 0 | 0 | 0 | 0 | 0 | 0 | 0 | 0 | 0 | 0 | 0 | 0 | 0 | 0 | 0
Battery | 10 | 6 | 0 | 0 | 0 | 0 | 0 | 0 | 0 | 0 | 0 | 0 | 0 | 0 | 0 | 0 | 0 | 0 | 0 | 0 | 0 | 0 | 0 | 0 | 0 | 0
Battery | 10 | 7 | 0 | 0 | 0 | 0 | 0 | 0 | 0 | 0 | 0 | 0 | 0 | 0 | 0 | 0 | 0 | 0 | 0 | 0 | 0 | 0 | 0 | 0 | 0 | 0
Battery | 10 | 8 | 0 | 0 | 0 | 0 | 0 | 0 | 0 | 0 | 0 | 0 | 0 | 0 | 0 | 0 | 0 | 0 | 0 | 0 | 0 | 0 | 0 | 0 | 0 | 0
Battery | 10 | 9 | 0 | 0 | 0 | 0 | 0 | 0 | 0 | 0 | 0 | 0 | 0 | 0 | 0 | 0 | 0 | 0 | 0 | 0 | 0 | 0 | 0 | 0 | 0 | 0
Battery | 10 | 10 | 0 | 0 | 0 | 0 | 0 | 0 | 0 | 0 | 0 | 0 | 0 | 0 | 0 | 0 | 0 | 0 | 0 | 0 | 0 | 0 | 0 | 0 | 0 | 0
Battery | 10 | 11 | 0 | 0 | 0 | 0 | 0 | 0 | 0 | 0 | 0 | 0 | 0 | 0 | 0 | 0 | 0 | 0 | 0 | 0 | 0 | 0 | 0 | 0 | 0 | 0
Battery | 11 | 0 | 0 | 0 | 0 | 0 | 0 | 0 | 0 | 0 | 0 | 0 | 0 | 0 | 0 | 0 | 0 | 0 | 0 | 0 | 0 | 0 | 0 | 0 | 0 | 0
Battery | 11 | 1 | 0 | 0 | 0 | 0 | 0 | 0 | 0 | 0 | 0 | 0 | 0 | 0 | 0 | 0 | 0 | 0 | 0 | 0 | 0 | 0 | 0 | 0 | 0 | 0
Battery | 11 | 2 | 0 | 0 | 0 | 0 | 0 | 0 | 0 | 0 | 0 | 0 | 0 | 0 | 0 | 0 | 0 | 0 | 0 | 0 | 0 | 0 | 0 | 0 | 0 | 0
Battery | 11 | 3 | 0 | 0 | 0 | 0 | 0 | 0 | 0 | 0 | 0 | 0 | 0 | 0 | 0 | 0 | 0 | 0 | 0 | 0 | 0 | 0 | 0 | 0 | 0 | 0
Battery | 11 | 4 | 0 | 0 | 0 | 0 | 0 | 0 | 0 | 0 | 0 | 0 | 0 | 0 | 0 | 0 | 0 | 0 | 0 | 0 | 0 | 0 | 0 | 0 | 0 | 0
Battery | 11 | 5 | 0 | 0 | 0 | 0 | 0 | 0 | 0 | 0 | 0 | 0 | 0 | 0 | 0 | 0 | 0 | 0 | 0 | 0 | 0 | 0 | 0 | 0 | 0 | 0
Battery | 11 | 6 | 0 | 0 | 0 | 0 | 0 | 0 | 0 | 0 | 0 | 0 | 0 | 0 | 0 | 0 | 0 | 0 | 0 | 0 | 0 | 0 | 0 | 0 | 0 | 0
Battery | 11 | 7 | 0 | 0 | 0 | 0 | 0 | 0 | 0 | 0 | 0 | 0 | 0 | 0 | 0 | 0 | 0 | 0 | 0 | 0 | 0 | 0 | 0 | 0 | 0 | 0
Battery | 11 | 8 | 0 | 0 | 0 | 0 | 0 | 0 | 0 | 0 | 0 | 0 | 0 | 0 | 0 | 0 | 0 | 0 | 0 | 0 | 0 | 0 | 0 | 0 | 0 | 0
Battery | 11 | 9 | 0 | 0 | 0 | 0 | 0 | 0 | 0 | 0 | 0 | 0 | 0 | 0 | 0 | 0 | 0 | 0 | 0 | 0 | 0 | 0 | 0 | 0 | 0 | 0
Battery | 11 | 10 | 0 | 0 | 0 | 0 | 0 | 0 | 0 | 0 | 0 | 0 | 0 | 0 | 0 | 0 | 0 | 0 | 0 | 0 | 0 | 0 | 0 | 0 | 0 | 0
Battery | 11 | 11 | 0 | 0 | 0 | 0 | 0 | 0 | 0 | 0 | 0 | 0 | 0 | 0 | 0 | 0 | 0 | 0 | 0 | 0 | 0 | 0 | 0 | 0 | 0 | 0
Battery | 12 | 0 | 0 | 0 | 0 | 0 | 0 | 0 | 0 | 0 | 0 | 0 | 0 | 0 | 0 | 0 | 0 | 0 | 0 | 0 | 0 | 0 | 0 | 0 | 0 | 0
Battery | 12 | 1 | 0 | 0 | 0 | 0 | 0 | 0 | 0 | 0 | 0 | 0 | 0 | 0 | 0 | 0 | 0 | 0 | 0 | 0 | 0 | 0 | 0 | 0 | 0 | 0
Battery | 12 | 2 | 0 | 0 | 0 | 0 | 0 | 0 | 0 | 0 | 0 | 0 | 0 | 0 | 0 | 0 | 0 | 0 | 0 | 0 | 0 | 0 | 0 | 0 | 0 | 0
Battery | 12 | 3 | 0 | 0 | 0 | 0 | 0 | 0 | 0 | 0 | 0 | 0 | 0 | 0 | 0 | 0 | 0 | 0 | 0 | 0 | 0 | 0 | 0 | 0 | 0 | 0
Battery | 12 | 4 | 0 | 0 | 0 | 0 | 0 | 0 | 0 | 0 | 0 | 0 | 0 | 0 | 0 | 0 | 0 | 0 | 0 | 0 | 0 | 0 | 0 | 0 | 0 | 0
Battery | 12 | 5 | 0 | 0 | 0 | 0 | 0 | 0 | 0 | 0 | 0 | 0 | 0 | 0 | 0 | 0 | 0 | 0 | 0 | 0 | 0 | 0 | 0 | 0 | 0 | 0
Battery | 12 | 6 | 0 | 0 | 0 | 0 | 0 | 0 | 0 | 0 | 0 | 0 | 0 | 0 | 0 | 0 | 0 | 0 | 0 | 0 | 0 | 0 | 0 | 0 | 0 | 0
Battery | 12 | 7 | 0 | 0 | 0 | 0 | 0 | 0 | 0 | 0 | 0 | 0 | 0 | 0 | 0 | 0 | 0 | 0 | 0 | 0 | 0 | 0 | 0 | 0 | 0 | 0
Battery | 12 | 8 | 0 | 0 | 0 | 0 | 0 | 0 | 0 | 0 | 0 | 0 | 0 | 0 | 0 | 0 | 0 | 0 | 0 | 0 | 0 | 0 | 0 | 0 | 0 | 0
Battery | 12 | 9 | 0 | 0 | 0 | 0 | 0 | 0 | 0 | 0 | 0 | 0 | 0 | 0 | 0 | 0 | 0 | 0 | 0 | 0 | 0 | 0 | 0 | 0 | 0 | 0
Battery | 12 | 10 | 0 | 0 | 0 | 0 | 0 | 0 | 0 | 0 | 0 | 0 | 0 | 0 | 0 | 0 | 0 | 0 | 0 | 0 | 0 | 0 | 0 | 0 | 0 | 0
Battery | 12 | 11 | 0 | 0 | 0 | 0 | 0 | 0 | 0 | 0 | 0 | 0 | 0 | 0 | 0 | 0 | 0 | 0 | 0 | 0 | 0 | 0 | 0 | 0 | 0 | 0
Battery | 13 | 0 | 0 | 0 | 0 | 0 | 0 | 0 | 0 | 0 | 0 | 0 | 0 | 0 | 0 | 0 | 0 | 0 | 0 | 0 | 0 | 0 | 0 | 0 | 0 | 0
Battery | 13 | 1 | 0 | 0 | 0 | 0 | 0 | 0 | 0 | 0 | 0 | 0 | 0 | 0 | 0 | 0 | 0 | 0 | 0 | 0 | 0 | 0 | 0 | 0 | 0 | 0
Battery | 13 | 2 | 0 | 0 | 0 | 0 | 0 | 0 | 0 | 0 | 0 | 0 | 0 | 0 | 0 | 0 | 0 | 0 | 0 | 0 | 0 | 0 | 0 | 0 | 0 | 0
Battery | 13 | 3 | 0 | 0 | 0 | 0 | 0 | 0 | 0 | 0 | 0 | 0 | 0 | 0 | 0 | 0 | 0 | 0 | 0 | 0 | 0 | 0 | 0 | 0 | 0 | 0
Battery | 13 | 4 | 0 | 0 | 0 | 0 | 0 | 0 | 0 | 0 | 0 | 0 | 0 | 0 | 0 | 0 | 0 | 0 | 0 | 0 | 0 | 0 | 0 | 0 | 0 | 0
Battery | 13 | 5 | 0 | 0 | 0 | 0 | 0 | 0 | 0 | 0 | 0 | 0 | 0 | 0 | 0 | 0 | 0 | 0 | 0 | 0 | 0 | 0 | 0 | 0 | 0 | 0
Battery | 13 | 6 | 0 | 0 | 0 | 0 | 0 | 0 | 0 | 0 | 0 | 0 | 0 | 0 | 0 | 0 | 0 | 0 | 0 | 0 | 0 | 0 | 0 | 0 | 0 | 0
Battery | 13 | 7 | 0 | 0 | 0 | 0 | 0 | 0 | 0 | 0 | 0 | 0 | 0 | 0 | 0 | 0 | 0 | 0 | 0 | 0 | 0 | 0 | 0 | 0 | 0 | 0
Battery | 13 | 8 | 0 | 0 | 0 | 0 | 0 | 0 | 0 | 0 | 0 | 0 | 0 | 0 | 0 | 0 | 0 | 0 | 0 | 0 | 0 | 0 | 0 | 0 | 0 | 0
Battery | 13 | 9 | 0 | 0 | 0 | 0 | 0 | 0 | 0 | 0 | 0 | 0 | 0 | 0 | 0 | 0 | 0 | 0 | 0 | 0 | 0 | 0 | 0 | 0 | 0 | 0
Battery | 13 | 10 | 0 | 0 | 0 | 0 | 0 | 0 | 0 | 0 | 0 | 0 | 0 | 0 | 0 | 0 | 0 | 0 | 0 | 0 | 0 | 0 | 0 | 0 | 0 | 0
Battery | 13 | 11 | 0 | 0 | 0 | 0 | 0 | 0 | 0 | 0 | 0 | 0 | 0 | 0 | 0 | 0 | 0 | 0 | 0 | 0 | 0 | 0 | 0 | 0 | 0 | 0
Battery | 14 | 0 | 0 | 0 | 0 | 0 | 0 | 0 | 0 | 0 | 0 | 0 | 0 | 0 | 0 | 0 | 0 | 0 | 0 | 0 | 0 | 0 | 0 | 0 | 0 | 0
Battery | 14 | 1 | 0 | 0 | 0 | 0 | 0 | 0 | 0 | 0 | 0 | 0 | 0 | 0 | 0 | 0 | 0 | 0 | 0 | 0 | 0 | 0 | 0 | 0 | 0 | 0
Battery | 14 | 2 | 0 | 0 | 0 | 0 | 0 | 0 | 0 | 0 | 0 | 0 | 0 | 0 | 0 | 0 | 0 | 0 | 0 | 0 | 0 | 0 | 0 | 0 | 0 | 0
Battery | 14 | 3 | 0 | 0 | 0 | 0 | 0 | 0 | 0 | 0 | 0 | 0 | 0 | 0 | 0 | 0 | 0 | 0 | 0 | 0 | 0 | 0 | 0 | 0 | 0 | 0
Battery | 14 | 4 | 0 | 0 | 0 | 0 | 0 | 0 | 0 | 0 | 0 | 0 | 0 | 0 | 0 | 0 | 0 | 0 | 0 | 0 | 0 | 0 | 0 | 0 | 0 | 0
Battery | 14 | 5 | 0 | 0 | 0 | 0 | 0 | 0 | 0 | 0 | 0 | 0 | 0 | 0 | 0 | 0 | 0 | 0 | 0 | 0 | 0 | 0 | 0 | 0 | 0 | 0
Battery | 14 | 6 | 0 | 0 | 0 | 0 | 0 | 0 | 0 | 0 | 0 | 0 | 0 | 0 | 0 | 0 | 0 | 0 | 0 | 0 | 0 | 0 | 0 | 0 | 0 | 0
Battery | 14 | 7 | 0 | 0 | 0 | 0 | 0 | 0 | 0 | 0 | 0 | 0 | 0 | 0 | 0 | 0 | 0 | 0 | 0 | 0 | 0 | 0 | 0 | 0 | 0 | 0
Battery | 14 | 8 | 0 | 0 | 0 | 0 | 0 | 0 | 0 | 0 | 0 | 0 | 0 | 0 | 0 | 0 | 0 | 0 | 0 | 0 | 0 | 0 | 0 | 0 | 0 | 0
Battery | 14 | 9 | 0 | 0 | 0 | 0 | 0 | 0 | 0 | 0 | 0 | 0 | 0 | 0 | 0 | 0 | 0 | 0 | 0 | 0 | 0 | 0 | 0 | 0 | 0 | 0
Battery | 14 | 10 | 0 | 0 | 0 | 0 | 0 | 0 | 0 | 0 | 0 | 0 | 0 | 0 | 0 | 0 | 0 | 0 | 0 | 0 | 0 | 0 | 0 | 0 | 0 | 0
Battery | 14 | 11 | 0 | 0 | 0 | 0 | 0 | 0 | 0 | 0 | 0 | 0 | 0 | 0 | 0 | 0 | 0 | 0 | 0 | 0 | 0 | 0 | 0 | 0 | 0 | 0
Battery | 15 | 0 | 0 | 0 | 0 | 0 | 0 | 0 | 0 | 0 | 0 | 0 | 0 | 0 | 0 | 0 | 0 | 0 | 0 | 0 | 0 | 0 | 0 | 0 | 0 | 0
Battery | 15 | 1 | 0 | 0 | 0 | 0 | 0 | 0 | 0 | 0 | 0 | 0 | 0 | 0 | 0 | 0 | 0 | 0 | 0 | 0 | 0 | 0 | 0 | 0 | 0 | 0
Battery | 15 | 2 | 0 | 0 | 0 | 0 | 0 | 0 | 0 | 0 | 0 | 0 | 0 | 0 | 0 | 0 | 0 | 0 | 0 | 0 | 0 | 0 | 0 | 0 | 0 | 0
Battery | 15 | 3 | 0 | 0 | 0 | 0 | 0 | 0 | 0 | 0 | 0 | 0 | 0 | 0 | 0 | 0 | 0 | 0 | 0 | 0 | 0 | 0 | 0 | 0 | 0 | 0
Battery | 15 | 4 | 0 | 0 | 0 | 0 | 0 | 0 | 0 | 0 | 0 | 0 | 0 | 0 | 0 | 0 | 0 | 0 | 0 | 0 | 0 | 0 | 0 | 0 | 0 | 0
Battery | 15 | 5 | 0 | 0 | 0 | 0 | 0 | 0 | 0 | 0 | 0 | 0 | 0 | 0 | 0 | 0 | 0 | 0 | 0 | 0 | 0 | 0 | 0 | 0 | 0 | 0
Battery | 15 | 6 | 0 | 0 | 0 | 0 | 0 | 0 | 0 | 0 | 0 | 0 | 0 | 0 | 0 | 0 | 0 | 0 | 0 | 0 | 0 | 0 | 0 | 0 | 0 | 0
Battery | 15 | 7 | 0 | 0 | 0 | 0 | 0 | 0 | 0 | 0 | 0 | 0 | 0 | 0 | 0 | 0 | 0 | 0 | 0 | 0 | 0 | 0 | 0 | 0 | 0 | 0
Battery | 15 | 8 | 0 | 0 | 0 | 0 | 0 | 0 | 0 | 0 | 0 | 0 | 0 | 0 | 0 | 0 | 0 | 0 | 0 | 0 | 0 | 0 | 0 | 0 | 0 | 0
Battery | 15 | 9 | 0 | 0 | 0 | 0 | 0 | 0 | 0 | 0 | 0 | 0 | 0 | 0 | 0 | 0 | 0 | 0 | 0 | 0 | 0 | 0 | 0 | 0 | 0 | 0
Battery | 15 | 10 | 0 | 0 | 0 | 0 | 0 | 0 | 0 | 0 | 0 | 0 | 0 | 0 | 0 | 0 | 0 | 0 | 0 | 0 | 0 | 0 | 0 | 0 | 0 | 0
Battery | 15 | 11 | 0 | 0 | 0 | 0 | 0 | 0 | 0 | 0 | 0 | 0 | 0 | 0 | 0 | 0 | 0 | 0 | 0 | 0 | 0 | 0 | 0 | 0 | 0 | 0
Battery | 16 | 0 | 0 | 0 | 0 | 0 | 0 | 0 | 0 | 0 | 0 | 0 | 0 | 0 | 0 | 0 | 0 | 0 | 0 | 0 | 0 | 0 | 0 | 0 | 0 | 0
Battery | 16 | 1 | 0 | 0 | 0 | 0 | 0 | 0 | 0 | 0 | 0 | 0 | 0 | 0 | 0 | 0 | 0 | 0 | 0 | 0 | 0 | 0 | 0 | 0 | 0 | 0
Battery | 16 | 2 | 0 | 0 | 0 | 0 | 0 | 0 | 0 | 0 | 0 | 0 | 0 | 0 | 0 | 0 | 0 | 0 | 0 | 0 | 0 | 0 | 0 | 0 | 0 | 0
Battery | 16 | 3 | 0 | 0 | 0 | 0 | 0 | 0 | 0 | 0 | 0 | 0 | 0 | 0 | 0 | 0 | 0 | 0 | 0 | 0 | 0 | 0 | 0 | 0 | 0 | 0
Battery | 16 | 4 | 0 | 0 | 0 | 0 | 0 | 0 | 0 | 0 | 0 | 0 | 0 | 0 | 0 | 0 | 0 | 0 | 0 | 0 | 0 | 0 | 0 | 0 | 0 | 0
Battery | 16 | 5 | 0 | 0 | 0 | 0 | 0 | 0 | 0 | 0 | 0 | 0 | 0 | 0 | 0 | 0 | 0 | 0 | 0 | 0 | 0 | 0 | 0 | 0 | 0 | 0
Battery | 16 | 6 | 0 | 0 | 0 | 0 | 0 | 0 | 0 | 0 | 0 | 0 | 0 | 0 | 0 | 0 | 0 | 0 | 0 | 0 | 0 | 0 | 0 | 0 | 0 | 0
Battery | 16 | 7 | 0 | 0 | 0 | 0 | 0 | 0 | 0 | 0 | 0 | 0 | 0 | 0 | 0 | 0 | 0 | 0 | 0 | 0 | 0 | 0 | 0 | 0 | 0 | 0
Battery | 16 | 8 | 0 | 0 | 0 | 0 | 0 | 0 | 0 | 0 | 0 | 0 | 0 | 0 | 0 | 0 | 0 | 0 | 0 | 0 | 0 | 0 | 0 | 0 | 0 | 0
Battery | 16 | 9 | 0 | 0 | 0 | 0 | 0 | 0 | 0 | 0 | 0 | 0 | 0 | 0 | 0 | 0 | 0 | 0 | 0 | 0 | 0 | 0 | 0 | 0 | 0 | 0
Battery | 16 | 10 | 0 | 0 | 0 | 0 | 0 | 0 | 0 | 0 | 0 | 0 | 0 | 0 | 0 | 0 | 0 | 0 | 0 | 0 | 0 | 0 | 0 | 0 | 0 | 0
Battery | 16 | 11 | 0 | 0 | 0 | 0 | 0 | 0 | 0 | 0 | 0 | 0 | 0 | 0 | 0 | 0 | 0 | 0 | 0 | 0 | 0 | 0 | 0 | 0 | 0 | 0
Battery | 17 | 0 | 0 | 0 | 0 | 0 | 0 | 0 | 0 | 0 | 0 | 0 | 0 | 0 | 0 | 0 | 0 | 0 | 0 | 0 | 0 | 0 | 0 | 0 | 0 | 0
Battery | 17 | 1 | 0 | 0 | 0 | 0 | 0 | 0 | 0 | 0 | 0 | 0 | 0 | 0 | 0 | 0 | 0 | 0 | 0 | 0 | 0 | 0 | 0 | 0 | 0 | 0
Battery | 17 | 2 | 0 | 0 | 0 | 0 | 0 | 0 | 0 | 0 | 0 | 0 | 0 | 0 | 0 | 0 | 0 | 0 | 0 | 0 | 0 | 0 | 0 | 0 | 0 | 0
Battery | 17 | 3 | 0 | 0 | 0 | 0 | 0 | 0 | 0 | 0 | 0 | 0 | 0 | 0 | 0 | 0 | 0 | 0 | 0 | 0 | 0 | 0 | 0 | 0 | 0 | 0
Battery | 17 | 4 | 0 | 0 | 0 | 0 | 0 | 0 | 0 | 0 | 0 | 0 | 0 | 0 | 0 | 0 | 0 | 0 | 0 | 0 | 0 | 0 | 0 | 0 | 0 | 0
Battery | 17 | 5 | 0 | 0 | 0 | 0 | 0 | 0 | 0 | 0 | 0 | 0 | 0 | 0 | 0 | 0 | 0 | 0 | 0 | 0 | 0 | 0 | 0 | 0 | 0 | 0
Battery | 17 | 6 | 0 | 0 | 0 | 0 | 0 | 0 | 0 | 0 | 0 | 0 | 0 | 0 | 0 | 0 | 0 | 0 | 0 | 0 | 0 | 0 | 0 | 0 | 0 | 0
Battery | 17 | 7 | 0 | 0 | 0 | 0 | 0 | 0 | 0 | 0 | 0 | 0 | 0 | 0 | 0 | 0 | 0 | 0 | 0 | 0 | 0 | 0 | 0 | 0 | 0 | 0
Battery | 17 | 8 | 0 | 0 | 0 | 0 | 0 | 0 | 0 | 0 | 0 | 0 | 0 | 0 | 0 | 0 | 0 | 0 | 0 | 0 | 0 | 0 | 0 | 0 | 0 | 0
Battery | 17 | 9 | 0 | 0 | 0 | 0 | 0 | 0 | 0 | 0 | 0 | 0 | 0 | 0 | 0 | 0 | 0 | 0 | 0 | 0 | 0 | 0 | 0 | 0 | 0 | 0
Battery | 17 | 10 | 0 | 0 | 0 | 0 | 0 | 0 | 0 | 0 | 0 | 0 | 0 | 0 | 0 | 0 | 0 | 0 | 0 | 0 | 0 | 0 | 0 | 0 | 0 | 0
Battery | 17 | 11 | 0 | 0 | 0 | 0 | 0 | 0 | 0 | 0 | 0 | 0 | 0 | 0 | 0 | 0 | 0 | 0 | 0 | 0 | 0 | 0 | 0 | 0 | 0 | 0
Battery | 18 | 0 | 0 | 0 | 0 | 0 | 0 | 0 | 0 | 0 | 0 | 0 | 0 | 0 | 0 | 0 | 0 | 0 | 0 | 0 | 0 | 0 | 0 | 0 | 0 | 0
Battery | 18 | 1 | 0 | 0 | 0 | 0 | 0 | 0 | 0 | 0 | 0 | 0 | 0 | 0 | 0 | 0 | 0 | 0 | 0 | 0 | 0 | 0 | 0 | 0 | 0 | 0
Battery | 18 | 2 | 0 | 0 | 0 | 0 | 0 | 0 | 0 | 0 | 0 | 0 | 0 | 0 | 0 | 0 | 0 | 0 | 0 | 0 | 0 | 0 | 0 | 0 | 0 | 0
Battery | 18 | 3 | 0 | 0 | 0 | 0 | 0 | 0 | 0 | 0 | 0 | 0 | 0 | 0 | 0 | 0 | 0 | 0 | 0 | 0 | 0 | 0 | 0 | 0 | 0 | 0
Battery | 18 | 4 | 0 | 0 | 0 | 0 | 0 | 0 | 0 | 0 | 0 | 0 | 0 | 0 | 0 | 0 | 0 | 0 | 0 | 0 | 0 | 0 | 0 | 0 | 0 | 0
Battery | 18 | 5 | 0 | 0 | 0 | 0 | 0 | 0 | 0 | 0 | 0 | 0 | 0 | 0 | 0 | 0 | 0 | 0 | 0 | 0 | 0 | 0 | 0 | 0 | 0 | 0
Battery | 18 | 6 | 0 | 0 | 0 | 0 | 0 | 0 | 0 | 0 | 0 | 0 | 0 | 0 | 0 | 0 | 0 | 0 | 0 | 0 | 0 | 0 | 0 | 0 | 0 | 0
Battery | 18 | 7 | 0 | 0 | 0 | 0 | 0 | 0 | 0 | 0 | 0 | 0 | 0 | 0 | 0 | 0 | 0 | 0 | 0 | 0 | 0 | 0 | 0 | 0 | 0 | 0
Battery | 18 | 8 | 0 | 0 | 0 | 0 | 0 | 0 | 0 | 0 | 0 | 0 | 0 | 0 | 0 | 0 | 0 | 0 | 0 | 0 | 0 | 0 | 0 | 0 | 0 | 0
Battery | 18 | 9 | 0 | 0 | 0 | 0 | 0 | 0 | 0 | 0 | 0 | 0 | 0 | 0 | 0 | 0 | 0 | 0 | 0 | 0 | 0 | 0 | 0 | 0 | 0 | 0
Battery | 18 | 10 | 0 | 0 | 0 | 0 | 0 | 0 | 0 | 0 | 0 | 0 | 0 | 0 | 0 | 0 | 0 | 0 | 0 | 0 | 0 | 0 | 0 | 0 | 0 | 0
Battery | 18 | 11 | 0 | 0 | 0 | 0 | 0 | 0 | 0 | 0 | 0 | 0 | 0 | 0 | 0 | 0 | 0 | 0 | 0 | 0 | 0 | 0 | 0 | 0 | 0 | 0
Battery | 19 | 0 | 0 | 0 | 0 | 0 | 0 | 0 | 0 | 0 | 0 | 0 | 0 | 0 | 0 | 0 | 0 | 0 | 0 | 0 | 0 | 0 | 0 | 0 | 0 | 0
Battery | 19 | 1 | 0 | 0 | 0 | 0 | 0 | 0 | 0 | 0 | 0 | 0 | 0 | 0 | 0 | 0 | 0 | 0 | 0 | 0 | 0 | 0 | 0 | 0 | 0 | 0
Battery | 19 | 2 | 0 | 0 | 0 | 0 | 0 | 0 | 0 | 0 | 0 | 0 | 0 | 0 | 0 | 0 | 0 | 0 | 0 | 0 | 0 | 0 | 0 | 0 | 0 | 0
Battery | 19 | 3 | 0 | 0 | 0 | 0 | 0 | 0 | 0 | 0 | 0 | 0 | 0 | 0 | 0 | 0 | 0 | 0 | 0 | 0 | 0 | 0 | 0 | 0 | 0 | 0
Battery | 19 | 4 | 0 | 0 | 0 | 0 | 0 | 0 | 0 | 0 | 0 | 0 | 0 | 0 | 0 | 0 | 0 | 0 | 0 | 0 | 0 | 0 | 0 | 0 | 0 | 0
Battery | 19 | 5 | 0 | 0 | 0 | 0 | 0 | 0 | 0 | 0 | 0 | 0 | 0 | 0 | 0 | 0 | 0 | 0 | 0 | 0 | 0 | 0 | 0 | 0 | 0 | 0
Battery | 19 | 6 | 0 | 0 | 0 | 0 | 0 | 0 | 0 | 0 | 0 | 0 | 0 | 0 | 0 | 0 | 0 | 0 | 0 | 0 | 0 | 0 | 0 | 0 | 0 | 0
Battery | 19 | 7 | 0 | 0 | 0 | 0 | 0 | 0 | 0 | 0 | 0 | 0 | 0 | 0 | 0 | 0 | 0 | 0 | 0 | 0 | 0 | 0 | 0 | 0 | 0 | 0
Battery | 19 | 8 | 0 | 0 | 0 | 0 | 0 | 0 | 0 | 0 | 0 | 0 | 0 | 0 | 0 | 0 | 0 | 0 | 0 | 0 | 0 | 0 | 0 | 0 | 0 | 0
Battery | 19 | 9 | 0 | 0 | 0 | 0 | 0 | 0 | 0 | 0 | 0 | 0 | 0 | 0 | 0 | 0 | 0 | 0 | 0 | 0 | 0 | 0 | 0 | 0 | 0 | 0
Battery | 19 | 10 | 0 | 0 | 0 | 0 | 0 | 0 | 0 | 0 | 0 | 0 | 0 | 0 | 0 | 0 | 0 | 0 | 0 | 0 | 0 | 0 | 0 | 0 | 0 | 0
Battery | 19 | 11 | 0 | 0 | 0 | 0 | 0 | 0 | 0 | 0 | 0 | 0 | 0 | 0 | 0 | 0 | 0 | 0 | 0 | 0 | 0 | 0 | 0 | 0 | 0 | 0

## State of Charge
Generation Technology | Year | Day | Hour 0 | Hour 1 | Hour 2 | Hour 3 | Hour 4 | Hour 5 | Hour 6 | Hour 7 | Hour 8 | Hour 9 | Hour 10 | Hour 11 | Hour 12 | Hour 13 | Hour 14 | Hour 15 | Hour 16 | Hour 17 | Hour 18 | Hour 19 | Hour 20 | Hour 21 | Hour 22 | Hour 23
Battery | 0 | 0 | 7.4003 | 7.4003 | 5.2139 | 3.5423 | 3.5423 | 2.1397 | 0 | 0 | 0 | 1.2755 | 8.5764 | 15.8773 | 23.1782 | 30.479 | 37.7799 | 43.3262 | 43.7874 | 38.9679 | 32.6771 | 24.6566 | 22.9511 | 15.0895 | 12.1841 | 12.1841
Battery | 0 | 1 | 7.3291 | 7.3291 | 3.5972 | 3.5972 | 3.5972 | 3.5972 | 0 | 0 | 0 | 3.0213 | 10.1622 | 17.4631 | 24.764 | 32.0649 | 39.3658 | 43.7874 | 43.7827 | 38.687 | 31.482 | 29.4379 | 21.2797 | 19.5003 | 14.0342 | 13.5521
Battery | 0 | 2 | 7.899 | 5.664 | 3.7208 | 1.9035 | 1.9035 | 1.9035 | 0 | 0 | 0 | 0 | 7.3009 | 14.6018 | 21.9027 | 24.2122 | 31.5131 | 38.814 | 43.606 | 43.7874 | 39.4704 | 33.058 | 25.9216 | 19.1664 | 13.5756 | 11.6656
Battery | 0 | 3 | 2.4149 | 0.91895 | 0.91895 | 0.91895 | 0.91895 | 0.6607 | 0 | 0 | 0 | 7.3009 | 7.3009 | 14.6018 | 21.9027 | 29.2035 | 32.567 | 39.8679 | 43.7874 | 43.1389 | 37.9418 | 31.0353 | 23.3906 | 16.3309 | 10.6342 | 5.7905
Battery | 0 | 4 | 9.538 | 5.2083 | 5.2083 | 2.4926 | 0 | 0 | 0 | 0 | 0 | 7.3009 | 7.3009 | 14.6018 | 21.9027 | 29.2035 | 31.0899 | 38.3908 | 43.2099 | 43.7874 | 39.525 | 32.3996 | 24.25 | 22.6677 | 15.0841 | 14.9591
Battery | 0 | 5 | 9.1074 | 7.8285 | 7.0053 | 6.7447 | 0 | 0 | 0 | 0 | 0 | 0 | 7.3009 | 14.6018 | 21.9027 | 27.8406 | 35.1415 | 41.2688 | 43.7874 | 41.9654 | 35.0645 | 32.1231 | 27.8205 | 23.6218 | 15.4636 | 11.9174
Battery | 0 | 6 | 10.3905 | 7.5839 | 5.2721 | 3.5601 | 2.2242 | 1.0568 | 0 | 0 | 0 | 3.8476 | 11.1485 | 17.6762 | 24.9771 | 31.8778 | 37.595 | 40.921 | 40.921 | 42.9309 | 40.7572 | 36.3912 | 30.6137 | 24.9039 | 19.9611 | 14.9052
Battery | 0 | 7 | 10.8891 | 8.1255 | 5.837 | 4.0822 | 2.6811 | 1.4253 | 0 | 0 | 0.063206 | 4.3014 | 11.3568 | 18.3899 | 25.6908 | 32.9917 | 39.4064 | 43.4068 | 43.7874 | 43.7874 | 41.6205 | 36.8589 | 30.9619 | 25.2731 | 20.394 | 15.3508
Battery | 0 | 8 | 5.6272 | 3.797 | 2.4868 | 1.7276 | 1.3278 | 1.0288 | 0 | 0 | 0 | 0.68659 | 7.9875 | 15.2884 | 22.5892 | 29.8901 | 37.191 | 42.6311 | 43.7874 | 40.9299 | 38.976 | 34.7669 | 29.4293 | 21.2711 | 17.1678 | 9.0096
Battery | 0 | 9 | 6.9762 | 6.9762 | 1.3822 | 1.3822 | 1.3822 | 1.3822 | 0 | 0 | 0 | 2.3691 | 9.67 | 16.9709 | 24.2718 | 31.5727 | 38.8735 | 43.3534 | 43.7874 | 39.2434 | 37.8837 | 29.7255 | 25.8408 | 17.6826 | 15.6858 | 7.5276
Battery | 0 | 10 | 6.1144 | 6.1144 | 4.0365 | 4.0365 | 4.0365 | 2.4825 | 0 | 0 | 0 | 4.0615 | 11.3624 | 18.6633 | 25.9642 | 33.2651 | 39.9183 | 43.513 | 42.4332 | 35.9094 | 27.783 | 25.6477 | 17.4895 | 11.5219 | 11.5219 | 6.1144
Battery | 0 | 11 | 4.6596 | 4.6596 | 4.6596 | 4.6596 | 0 | 0 | 0 | 0 | 0 | 1.872 | 7.4504 | 13.7104 | 20.8065 | 27.5278 | 32.5526 | 34.2235 | 34.2235 | 32.7727 | 30.5147 | 23.8156 | 19.4923 | 15.839 | 13.4362 | 5.278
Battery | 1 | 0 | 7.569 | 7.569 | 4.9846 | 4.9846 | 4.9846 | 3.243 | 0.71899 | 0 | 0 | 1.7328 | 9.0414 | 16.3499 | 23.6585 | 30.9671 | 38.2757 | 43.652 | 43.7874 | 38.4622 | 31.6258 | 30.4085 | 22.2417 | 14.0749 | 14.0749 | 7.569
Battery | 1 | 1 | 8.1139 | 8.1139 | 3.9857 | 3.9857 | 3.9857 | 3.9857 | 0 | 0 | 0 | 3.1383 | 10.2718 | 17.5804 | 24.8889 | 32.1975 | 39.5061 | 43.7874 | 43.4697 | 37.9081 | 30.163 | 28.0336 | 19.8668 | 18.008 | 15.3549 | 14.8485
Battery | 1 | 2 | 8.7072 | 6.1052 | 6.1052 | 3.973 | 2.2379 | 2.2379 | 0 | 0 | 0 | 0 | 7.3086 | 14.6172 | 21.9258 | 24.5451 | 31.8537 | 39.1623 | 43.7874 | 43.6454 | 38.8465 | 31.8659 | 24.1296 | 16.7987 | 16.7987 | 12.9278
Battery | 1 | 3 | 2.7974 | 0.95968 | 0.95968 | 0.40437 | 0 | 0 | 0 | 0 | 0 | 7.3086 | 7.3086 | 14.6172 | 21.9258 | 29.2343 | 32.644 | 39.9526 | 43.7874 | 42.8872 | 37.2799 | 29.8813 | 21.7145 | 14.1226 | 7.9478 | 6.5859
Battery | 1 | 4 | 7.8434 | 3.1426 | 3.1426 | 0.11735 | 0 | 0 | 0 | 0 | 0 | 7.3086 | 7.3086 | 14.6172 | 21.9258 | 29.2343 | 31.4202 | 38.7288 | 43.4498 | 43.7874 | 39.0906 | 31.4317 | 30.0269 | 21.8601 | 13.7648 | 13.6909
Battery | 1 | 5 | 2.7632 | 1.5752 | 0.86659 | 0.74985 | 0 | 0 | 0 | 0 | 0 | 0 | 7.3086 | 14.6172 | 21.9258 | 27.9599 | 35.2685 | 41.3951 | 43.7874 | 41.6697 | 34.2913 | 31.3056 | 26.9254 | 22.6661 | 14.4994 | 10.93
Battery | 1 | 6 | 9.8346 | 7.0692 | 4.8226 | 3.2052 | 1.9824 | 0.93698 | 0 | 0 | 0 | 3.8552 | 11.1638 | 17.7614 | 25.07 | 32.0545 | 37.8177 | 41.1062 | 41.1062 | 42.842 | 40.6911 | 36.2412 | 30.3408 | 24.5257 | 19.5185 | 14.3927
Battery | 1 | 7 | 10.3592 | 7.6332 | 5.4074 | 3.7441 | 2.4549 | 1.32 | 0 | 0 | 0 | 4.2522 | 11.4184 | 18.5289 | 25.8375 | 33.146 | 39.6107 | 43.5749 | 43.7874 | 43.7874 | 41.6316 | 36.7728 | 30.7422 | 24.9385 | 19.9887 | 14.8685
Battery | 1 | 8 | 4.9069 | 3.1517 | 1.9425 | 1.3114 | 1.0582 | 0.91194 | 0 | 0 | 0 | 0.8028 | 8.1114 | 15.42 | 22.7286 | 30.0371 | 37.3457 | 42.7826 | 43.7874 | 40.4732 | 38.5259 | 34.235 | 28.7749 | 20.6081 | 16.4588 | 8.292
Battery | 1 | 9 | 6.7529 | 6.7529 | 0.82603 | 0.82603 | 0.82603 | 0.82603 | 0 | 0 | 0 | 2.4906 | 9.7992 | 17.1078 | 24.4164 | 31.7249 | 39.0335 | 43.5062 | 43.7874 | 38.891 | 37.5859 | 29.4191 | 25.482 | 17.3152 | 15.3596 | 7.1928
Battery | 1 | 10 | 8.7201 | 8.7201 | 6.3441 | 6.3441 | 4.6044 | 2.786 | 0 | 0 | 0 | 4.0116 | 11.3202 | 18.6288 | 25.9374 | 33.2459 | 39.9469 | 43.4926 | 42.1806 | 35.2358 | 27.069 | 24.9344 | 16.7676 | 15.5542 | 13.1903 | 13.1903
Battery | 1 | 11 | 4.9474 | 4.9474 | 4.9474 | 4.9474 | 0 | 0 | 0 | 0 | 0 | 1.8157 | 7.4693 | 13.8064 | 21.0048 | 27.811 | 32.8616 | 34.44 | 34.44 | 33.0526 | 30.8262 | 24.1293 | 19.7379 | 16.0439 | 13.6511 | 5.4843
Battery | 2 | 0 | 7.1148 | 7.1148 | 7.1148 | 7.1148 | 5.0252 | 2.9275 | 0 | 0 | 0 | 2.0517 | 9.3603 | 16.6689 | 23.9774 | 31.286 | 38.5946 | 43.7874 | 43.5533 | 37.6969 | 30.2875 | 28.7011 | 20.5343 | 19.1084 | 12.9734 | 12.9734
Battery | 2 | 1 | 7.7092 | 7.7092 | 7.7092 | 7.7092 | 4.3935 | 4.3935 | 0 | 0 | 0 | 3.2983 | 10.4168 | 17.7254 | 25.0339 | 32.3425 | 39.6511 | 43.7793 | 43.1293 | 37.0775 | 28.9107 | 26.4114 | 23.4036 | 21.1808 | 13.014 | 12.2015
Battery | 2 | 2 | 8.039 | 5.0519 | 5.0519 | 2.5889 | 2.5889 | 2.5889 | 0 | 0 | 0 | 0 | 7.3086 | 14.6172 | 21.9258 | 24.7249 | 32.0334 | 39.342 | 43.7874 | 43.2816 | 37.9765 | 30.3993 | 22.2326 | 22.0119 | 15.3466 | 12.7364
Battery | 2 | 3 | 4.5687 | 2.3722 | 2.3722 | 1.5101 | 0.81433 | 0 | 0 | 0 | 0 | 7.3086 | 7.3086 | 14.6172 | 21.9258 | 29.2343 | 32.7382 | 40.0468 | 43.7874 | 42.6199 | 36.5814 | 28.6662 | 20.4995 | 12.3486 | 12.3486 | 8.7908
Battery | 2 | 4 | 6.3695 | 6.3695 | 6.3695 | 6.3695 | 3.2721 | 0 | 0 | 0 | 0 | 7.3086 | 7.3086 | 14.6172 | 21.9258 | 29.2343 | 31.7835 | 39.0921 | 43.7047 | 43.7874 | 38.6338 | 30.467 | 28.7493 | 20.5825 | 12.9655 | 12.6646
Battery | 2 | 5 | 2.488 | 1.115 | 0.24619 | 0 | 0 | 0 | 0 | 0 | 0 | 0 | 7.3086 | 14.6172 | 21.9258 | 28.1067 | 35.4153 | 41.5335 | 43.7874 | 41.3558 | 35.3541 | 32.0413 | 27.2991 | 22.6957 | 14.5289 | 10.6547
Battery | 2 | 6 | 8.6445 | 5.6419 | 3.1831 | 1.3845 | 0 | 0 | 0 | 0 | 0 | 4.127 | 11.4356 | 18.0964 | 25.405 | 32.4674 | 38.2697 | 41.5108 | 41.5108 | 43.7874 | 41.379 | 36.5604 | 30.2504 | 24.0443 | 18.6889 | 13.5287
Battery | 2 | 7 | 8.7074 | 5.7405 | 3.2998 | 1.4522 | 0 | 0 | 0 | 0 | 0 | 4.2594 | 11.5327 | 18.7141 | 26.0227 | 33.3313 | 39.8388 | 43.7572 | 43.7874 | 43.7874 | 41.362 | 36.1207 | 29.6692 | 23.4645 | 18.1599 | 13.5471
Battery | 2 | 8 | 5.8337 | 3.8768 | 2.4931 | 1.716 | 1.3362 | 1.0698 | 0 | 0 | 0 | 0.97894 | 8.2875 | 15.5961 | 22.9047 | 30.2133 | 37.5219 | 42.9473 | 43.7874 | 39.2037 | 36.9824 | 32.3251 | 26.456 | 18.2892 | 13.8111 | 9.5023
Battery | 2 | 9 | 10.0802 | 10.0802 | 3.8038 | 3.8038 | 3.8038 | 3.8038 | 0 | 0 | 0 | 2.6703 | 9.9788 | 17.2874 | 24.596 | 31.9046 | 39.2132 | 43.6713 | 43.7874 | 38.5191 | 36.9907 | 28.8239 | 24.5514 | 21.0433 | 18.8504 | 10.6836
Battery | 2 | 10 | 9.9075 | 9.9075 | 7.2185 | 7.2185 | 5.2006 | 3.1046 | 0 | 0 | 0 | 3.9542 | 11.2628 | 18.5713 | 25.8799 | 33.1885 | 39.932 | 43.4202 | 41.8607 | 34.4732 | 33.0685 | 24.9017 | 22.3864 | 16.2263 | 16.2263 | 9.9075
Battery | 2 | 11 | 5.2496 | 5.2496 | 5.2496 | 5.2496 | 0 | 0 | 0 | 0 | 0 | 1.7512 | 7.4761 | 13.8854 | 21.1819 | 28.0683 | 33.1381 | 34.6138 | 34.6138 | 33.0125 | 30.5387 | 25.5717 | 20.8282 | 16.811 | 14.1482 | 5.9814
Battery | 3 | 0 | 5.906 | 5.906 | 2.4649 | 2.4649 | 0 | 0 | 0 | 0 | 0 | 2.2568 | 9.5654 | 16.874 | 24.1826 | 31.4912 | 38.7998 | 43.7874 | 43.1416 | 36.7268 | 28.7157 | 27.3171 | 19.1503 | 17.9132 | 12.3427 | 12.3427
Battery | 3 | 1 | 9.8032 | 9.8032 | 4.8218 | 4.8218 | 4.8218 | 4.8218 | 0 | 0 | 0 | 3.1414 | 10.2272 | 17.5358 | 24.8444 | 32.153 | 39.4616 | 43.4156 | 42.4076 | 35.8389 | 35.5225 | 27.3557 | 24.5074 | 18.8735 | 17.97 | 9.8032
Battery | 3 | 2 | 8.0362 | 8.0362 | 5.0307 | 2.2205 | 2.2205 | 0 | 0 | 0 | 0 | 0 | 7.3086 | 14.6172 | 21.9258 | 24.9241 | 32.2327 | 39.5413 | 43.7874 | 42.8947 | 37.0579 | 28.8912 | 21.8263 | 21.8263 | 14.5832 | 8.0362
Battery | 3 | 3 | 3.2993 | 3.2993 | 3.2993 | 2.1152 | 1.1134 | 0 | 0 | 0 | 0 | 7.3086 | 7.3086 | 14.6172 | 21.9258 | 29.2343 | 32.8495 | 40.1581 | 43.7874 | 42.3324 | 35.84 | 27.6732 | 19.5064 | 19.3602 | 12.1562 | 7.9766
Battery | 3 | 4 | 7.014 | 7.014 | 7.014 | 7.014 | 3.5912 | 0 | 0 | 0 | 0 | 7.3086 | 7.3086 | 14.6172 | 21.9258 | 29.2343 | 31.9932 | 39.3018 | 43.7874 | 43.5731 | 37.9381 | 29.7714 | 28.3005 | 20.1337 | 13.7791 | 13.7791
Battery | 3 | 5 | 1.4534 | 0.46167 | 0 | 0 | 0 | 0 | 0 | 0 | 0 | 6.0507 | 6.3674 | 13.676 | 20.9846 | 28.2931 | 35.6017 | 41.6923 | 43.7874 | 41.0178 | 33.4232 | 30.3421 | 25.7952 | 21.4058 | 13.239 | 9.6202
Battery | 3 | 6 | 8.6381 | 5.9618 | 3.8557 | 2.4423 | 1.4633 | 0.68071 | 0 | 0 | 0 | 3.8385 | 11.1471 | 17.8504 | 25.159 | 32.4676 | 38.2885 | 41.4612 | 41.4612 | 42.6525 | 40.5471 | 35.9166 | 29.752 | 23.7107 | 18.5651 | 13.2892
Battery | 3 | 7 | 9.218 | 6.5734 | 4.4826 | 3.0168 | 1.9689 | 1.0945 | 0 | 0 | 0 | 4.2489 | 11.5575 | 18.789 | 26.0975 | 33.4061 | 39.936 | 43.7874 | 43.7874 | 43.7874 | 41.6528 | 36.5852 | 30.2672 | 24.2167 | 19.115 | 13.8293
Battery | 3 | 8 | 3.6003 | 2.0069 | 1.0154 | 0.66034 | 0.66034 | 0.66034 | 0 | 0 | 0 | 1.1966 | 8.5052 | 15.8138 | 23.1223 | 30.4309 | 37.7395 | 43.1336 | 43.7874 | 39.6963 | 37.7624 | 33.2958 | 27.5725 | 19.4057 | 15.1578 | 6.991
Battery | 3 | 9 | 6.6435 | 6.6435 | 0 | 0 | 0 | 0 | 0 | 0 | 0 | 2.8184 | 10.127 | 17.4356 | 24.7442 | 32.0528 | 39.3614 | 43.7874 | 43.711 | 38.0477 | 36.8603 | 28.6935 | 24.6441 | 16.8765 | 15.0098 | 6.843
Battery | 3 | 10 | 7.7152 | 7.7152 | 4.6976 | 4.6976 | 2.3876 | 0 | 0 | 0 | 0 | 3.882 | 11.1906 | 18.4991 | 25.8077 | 33.1163 | 39.8863 | 43.3 | 41.4714 | 33.6176 | 32.5554 | 24.3887 | 22.1326 | 14.524 | 14.524 | 7.7152
Battery | 3 | 11 | 5.5669 | 5.5669 | 5.5669 | 5.5669 | 0 | 0 | 0 | 0 | 0 | 1.6707 | 7.4524 | 13.9162 | 21.2248 | 28.174 | 33.2455 | 34.5999 | 34.5999 | 33.3489 | 31.1908 | 24.7847 | 20.2469 | 16.4657 | 14.0947 | 5.9279
Battery | 4 | 0 | 8.2807 | 8.2807 | 8.2807 | 8.2807 | 5.4218 | 5.4218 | 1.6257 | 0 | 0 | 2.8928 | 9.9425 | 17.2511 | 24.5597 | 31.8683 | 39.1769 | 43.7874 | 42.617 | 35.6058 | 27.439 | 25.9454 | 17.7787 | 16.4475 | 8.2807 | 8.2807
Battery | 4 | 1 | 10.7117 | 10.7117 | 5.2714 | 5.2714 | 5.2714 | 5.2714 | 0 | 0 | 0 | 2.8168 | 9.6473 | 16.9558 | 24.2644 | 31.573 | 38.8816 | 42.4762 | 40.9751 | 33.8349 | 33.5214 | 25.3546 | 22.3816 | 19.8226 | 18.8785 | 10.7117
Battery | 4 | 2 | 9.1324 | 9.1324 | 5.7369 | 2.562 | 2.562 | 0 | 0 | 0 | 0 | 0 | 7.3086 | 14.6172 | 21.9258 | 25.2708 | 32.5794 | 39.888 | 43.7874 | 42.4251 | 36.0273 | 27.8606 | 27.3583 | 19.1915 | 14.856 | 14.856
Battery | 4 | 3 | 5.5756 | 4.2728 | 4.2728 | 2.7505 | 1.4274 | 0 | 0 | 0 | 0 | 7.3086 | 7.3086 | 14.6172 | 21.9258 | 29.2343 | 33.1286 | 40.4372 | 43.7874 | 41.9397 | 34.956 | 26.7892 | 18.6224 | 18.4883 | 10.7309 | 10.7309
Battery | 4 | 4 | 7.6906 | 7.6906 | 7.6906 | 7.6906 | 3.9262 | 0 | 0 | 0 | 0 | 7.3086 | 7.3086 | 14.6172 | 21.9258 | 29.2343 | 32.2983 | 39.6069 | 43.7874 | 43.1511 | 36.9885 | 28.8217 | 27.3178 | 19.151 | 14.9493 | 14.9493
Battery | 4 | 5 | 1.2101 | 0.32635 | 0 | 0 | 0 | 0 | 0 | 0 | 0 | 0 | 7.3086 | 14.6172 | 21.9258 | 28.9096 | 36.2182 | 42.0365 | 43.7874 | 40.554 | 33.4105 | 30.2775 | 25.6434 | 21.1866 | 13.0198 | 9.3768
Battery | 4 | 6 | 7.9949 | 5.3689 | 3.3409 | 2.0397 | 1.1944 | 0.55546 | 0 | 0 | 0 | 3.5887 | 10.8973 | 17.3315 | 24.6401 | 31.5022 | 37.0518 | 39.908 | 39.908 | 42.5634 | 40.4568 | 35.7298 | 29.4256 | 23.265 | 18.0476 | 12.6935
Battery | 4 | 7 | 8.5995 | 6.0013 | 3.9856 | 2.6285 | 1.7128 | 0.981 | 0 | 0 | 0 | 4.0028 | 11.3114 | 18.2759 | 25.5844 | 32.893 | 39.1509 | 42.6847 | 42.6847 | 43.7874 | 41.6446 | 36.4671 | 29.9971 | 23.8164 | 18.6356 | 13.2632
Battery | 4 | 8 | 3.1043 | 1.6004 | 0.72838 | 0.52434 | 0.52434 | 0.52434 | 0 | 0 | 0 | 1.8517 | 9.1603 | 16.4688 | 23.7774 | 31.086 | 38.3946 | 43.5048 | 43.7874 | 39.4799 | 37.5484 | 32.99 | 27.1275 | 18.9607 | 14.6623 | 6.4955
Battery | 4 | 9 | 10.487 | 10.487 | 3.458 | 3.458 | 3.458 | 3.458 | 0 | 0 | 0 | 3.0716 | 10.3801 | 17.6887 | 24.9973 | 32.3059 | 39.6145 | 43.7874 | 43.3334 | 37.1955 | 36.0737 | 27.9069 | 23.7996 | 20.5378 | 18.7215 | 10.5547
Battery | 4 | 10 | 7.153 | 7.153 | 3.7903 | 3.7903 | 3.7903 | 3.7903 | 0 | 0 | 0 | 3.6508 | 10.959 | 18.2676 | 25.5761 | 32.8847 | 39.4452 | 42.5959 | 40.3652 | 32.1985 | 31.2037 | 23.037 | 20.7607 | 14.4764 | 14.4764 | 7.153
Battery | 4 | 11 | 5.9 | 5.9 | 5.9 | 5.9 | 0 | 0 | 0 | 0 | 0 | 1.4201 | 7.0238 | 13.2689 | 20.4433 | 27.1806 | 32.0111 | 33.063 | 33.063 | 31.8829 | 29.764 | 25.1271 | 20.5131 | 16.6876 | 14.3308 | 6.164
Battery | 5 | 0 | 8.649 | 8.649 | 4.2633 | 4.2633 | 4.2633 | 4.2633 | 0 | 0 | 0 | 2.3514 | 8.8464 | 16.1549 | 23.4635 | 30.7721 | 38.0807 | 42.0816 | 40.2382 | 32.588 | 32.588 | 24.4212 | 22.1049 | 16.8158 | 16.8158 | 8.649
Battery | 5 | 1 | 9.291 | 9.291 | 5.7436 | 5.7436 | 5.7436 | 5.7436 | 0 | 0 | 0 | 2.2645 | 8.5349 | 15.6325 | 22.9411 | 30.2497 | 37.0202 | 40.0041 | 40.0041 | 32.2257 | 31.9184 | 23.7516 | 20.6509 | 18.4413 | 17.4578 | 9.291
Battery | 5 | 2 | 10.2068 | 10.2068 | 6.4017 | 6.4017 | 6.4017 | 3.4811 | 0 | 0 | 0 | 0 | 7.3086 | 14.6172 | 21.9258 | 25.8166 | 33.1252 | 40.4337 | 43.7874 | 41.8484 | 34.8578 | 26.691 | 26.1224 | 17.9556 | 17.9556 | 10.2068
Battery | 5 | 3 | 6.0827 | 6.0827 | 3.6344 | 1.7571 | 1.7571 | 0 | 0 | 0 | 0 | 7.3086 | 7.3086 | 14.6172 | 21.9258 | 29.2343 | 33.6555 | 40.9447 | 43.7874 | 41.4072 | 33.8885 | 25.7217 | 24.9496 | 16.7828 | 11.7398 | 11.7398
Battery | 5 | 4 | 4.123 | 4.123 | 4.123 | 4.123 | 0 | 0 | 0 | 0 | 0 | 7.3086 | 7.3086 | 14.6172 | 21.9258 | 29.2343 | 32.8455 | 40.154 | 43.7874 | 42.5757 | 35.8298 | 27.6631 | 26.1276 | 17.9608 | 17.432 | 9.2652
Battery | 5 | 5 | 8.9339 | 8.1668 | 0 | 0 | 0 | 0 | 0 | 0 | 0 | 0.87839 | 8.187 | 15.4956 | 22.8041 | 30.1127 | 37.4213 | 42.6322 | 43.7874 | 39.9232 | 39.9232 | 31.868 | 27.1456 | 22.6212 | 19.0635 | 10.8967
Battery | 5 | 6 | 7.3197 | 4.7498 | 2.807 | 1.6267 | 0.92492 | 0.43993 | 0 | 0 | 0 | 3.0202 | 10.3288 | 16.066 | 22.6813 | 28.8529 | 33.733 | 35.9339 | 39.6793 | 42.4863 | 40.3455 | 35.518 | 29.0704 | 22.7879 | 17.4981 | 12.065
Battery | 5 | 7 | 7.9443 | 5.3978 | 3.4642 | 2.2244 | 1.4508 | 0.87183 | 0 | 0 | 0 | 3.4337 | 10.7422 | 18.0508 | 25.3594 | 32.668 | 38.2497 | 41.1235 | 41.1235 | 43.7874 | 41.6112 | 36.3215 | 29.695 | 23.3806 | 18.1199 | 12.6599
Battery | 5 | 8 | 2.573 | 1.1664 | 0.423 | 0.38065 | 0.38065 | 0.38065 | 0 | 0 | 0 | 2.764 | 10.0726 | 17.3812 | 24.6897 | 31.9983 | 39.3069 | 43.7874 | 43.4084 | 39.2355 | 37.3007 | 32.6488 | 26.6435 | 18.4767 | 14.1284 | 5.9616
Battery | 5 | 9 | 9.4242 | 9.4242 | 1.9905 | 1.9905 | 1.9905 | 1.9905 | 0 | 0 | 0 | 4.023 | 11.3316 | 18.6402 | 25.9488 | 33.2573 | 40.1702 | 43.7874 | 42.7238 | 36.0088 | 34.9588 | 26.792 | 22.627 | 19.3512 | 17.5909 | 9.4242
Battery | 5 | 10 | 9.242 | 9.242 | 9.242 | 9.242 | 6.3034 | 6.3034 | 2.1443 | 0 | 0 | 3.2029 | 10.0403 | 17.3489 | 24.6574 | 31.966 | 37.9931 | 40.6233 | 37.8127 | 29.6459 | 28.7252 | 20.5584 | 18.2642 | 17.1058 | 17.1058 | 9.242
Battery | 5 | 11 | 2.846 | 2.846 | 2.846 | 2.846 | 2.846 | 2.846 | 2.846 | 2.846 | 0 | 0.93748 | 6.0403 | 11.6912 | 18.2715 | 24.4188 | 28.6756 | 29.1787 | 29.1787 | 28.07 | 25.9954 | 22.0702 | 17.3794 | 13.5104 | 11.1718 | 3.005
Battery | 6 | 0 | 10.5775 | 10.5775 | 10.5775 | 10.5775 | 6.8705 | 6.8705 | 2.1167 | 2.1167 | 0 | 1.7829 | 7.6954 | 14.3307 | 21.6393 | 28.9479 | 35.6972 | 39.0581 | 39.0581 | 30.8913 | 30.8913 | 22.7245 | 20.2713 | 18.7443 | 18.7443 | 10.5775
Battery | 6 | 1 | 5.1689 | 5.1689 | 5.1689 | 5.1689 | 0.22269 | 0.22269 | 0 | 0 | 0 | 1.6846 | 7.3669 | 13.769 | 21.0775 | 28.3861 | 34.4954 | 36.8382 | 36.8382 | 28.6714 | 28.3707 | 25.7624 | 22.5275 | 14.3607 | 13.3357 | 5.1689
Battery | 6 | 2 | 10.9865 | 10.9865 | 6.7514 | 6.7514 | 3.2972 | 0 | 0 | 0 | 0 | 0 | 7.3086 | 14.6172 | 21.9258 | 26.5808 | 33.8894 | 41.0067 | 43.7874 | 41.2429 | 33.6298 | 25.463 | 24.8247 | 19.1533 | 19.1533 | 10.9865
Battery | 6 | 3 | 7.2023 | 7.2023 | 4.3535 | 2.1033 | 2.1033 | 0 | 0 | 0 | 0 | 7.3086 | 7.3086 | 14.6172 | 21.9258 | 29.2343 | 34.7308 | 41.4776 | 43.7874 | 40.8482 | 32.7676 | 24.6008 | 23.8295 | 15.6627 | 13.3864 | 13.3864
Battery | 6 | 4 | 8.0584 | 8.0584 | 8.0584 | 8.0584 | 3.5587 | 0 | 0 | 0 | 0 | 0 | 7.3086 | 14.6172 | 21.9258 | 26.2887 | 33.5973 | 40.7286 | 43.7874 | 41.9715 | 34.6133 | 26.4465 | 24.878 | 16.7112 | 16.2252 | 8.0584
Battery | 6 | 5 | 8.8115 | 8.1668 | 0 | 0 | 0 | 0 | 0 | 0 | 0 | 2.1417 | 9.4503 | 16.7589 | 24.0675 | 31.3761 | 38.6846 | 43.2576 | 43.7874 | 39.2609 | 39.2609 | 31.8658 | 27.0506 | 22.4551 | 18.8786 | 10.7119
Battery | 6 | 6 | 6.6108 | 4.0998 | 2.2464 | 1.1931 | 0.642 | 0.31863 | 0 | 0 | 0 | 3.2495 | 10.5581 | 15.5634 | 21.4497 | 26.8962 | 31.0734 | 32.5861 | 39.618 | 42.4052 | 40.2287 | 35.2957 | 28.6975 | 22.2869 | 16.9212 | 11.4052
Battery | 6 | 7 | 7.2563 | 4.7642 | 2.9167 | 1.8001 | 1.1756 | 0.75721 | 0 | 0 | 0 | 2.8361 | 10.1447 | 17.4533 | 24.7619 | 31.0362 | 35.908 | 38.0887 | 40.778 | 43.7874 | 41.5761 | 36.1685 | 29.3777 | 22.9231 | 17.5784 | 12.0263
Battery | 6 | 8 | 2.1426 | 0.83804 | 0.22978 | 0.22978 | 0.22978 | 0.22978 | 0 | 0 | 0 | 4.0808 | 11.3894 | 18.698 | 26.0066 | 33.3151 | 39.9682 | 43.7874 | 42.679 | 42.679 | 34.5122 | 29.7622 | 23.6068 | 17.99 | 9.8232 | 5.6387
Battery | 6 | 9 | 7.8586 | 7.8586 | 0 | 0 | 0 | 0 | 0 | 0 | 0 | 4.4754 | 11.784 | 19.0926 | 26.4012 | 33.7098 | 40.0223 | 43.0559 | 41.3523 | 34.0313 | 33.0566 | 29.6205 | 25.395 | 17.7268 | 16.0254 | 7.8586
Battery | 6 | 10 | 10.4921 | 10.4921 | 10.4921 | 10.4921 | 7.2155 | 7.2155 | 2.6691 | 2.6691 | 0 | 2.7326 | 9.0756 | 16.1113 | 23.4199 | 30.5863 | 36.0533 | 38.1371 | 34.7174 | 34.7174 | 26.5506 | 24.4348 | 16.268 | 15.1288 | 15.1288 | 15.1288
Battery | 6 | 11 | 0 | 0 | 0 | 0 | 0 | 0 | 0 | 0 | 0 | 0.43073 | 5.0076 | 10.0346 | 15.991 | 21.519 | 25.1733 | 25.1733 | 25.1733 | 24.1394 | 22.1115 | 18.1432 | 13.3717 | 9.4571 | 1.4863 | 0.048616
Battery | 7 | 0 | 4.1631 | 4.1631 | 4.1631 | 4.1631 | 0 | 0 | 0 | 0 | 0 | 1.186 | 6.4869 | 12.3967 | 19.612 | 26.8274 | 32.8813 | 35.5701 | 35.5701 | 28.1118 | 27.6696 | 24.854 | 21.2394 | 13.1767 | 12.2257 | 4.1631
Battery | 7 | 1 | 3.9134 | 3.9134 | 3.9134 | 3.9134 | 3.9134 | 3.9134 | 3.9134 | 3.9134 | 0 | 1.0758 | 6.1405 | 11.8122 | 18.9379 | 25.9387 | 31.3537 | 33.0233 | 33.0233 | 25.2735 | 23.962 | 20.2285 | 15.835 | 7.7723 | 5.6862 | 4.0101
Battery | 7 | 2 | 8.5379 | 8.5379 | 3.8512 | 3.8512 | 0 | 0 | 0 | 0 | 0 | 0 | 7.2154 | 14.4308 | 21.6462 | 27.8889 | 35.1042 | 41.6084 | 43.7874 | 40.6071 | 32.5445 | 31.7977 | 23.735 | 22.5836 | 16.0014 | 16.0014
Battery | 7 | 3 | 4.8535 | 4.8535 | 4.8535 | 4.8535 | 2.4668 | 0 | 0 | 0 | 0 | 7.2154 | 7.2154 | 14.4308 | 21.6462 | 28.8615 | 35.86 | 42.0372 | 43.7874 | 40.2612 | 32.1986 | 31.5776 | 23.5149 | 15.4523 | 15.4523 | 7.3897
Battery | 7 | 4 | 6.4444 | 6.4444 | 0 | 0 | 0 | 0 | 0 | 0 | 0 | 0 | 7.2154 | 14.4308 | 21.6462 | 27.6011 | 34.8165 | 41.3318 | 43.7874 | 41.3372 | 33.3359 | 32.1511 | 24.0885 | 21.3431 | 15.212 | 14.507
Battery | 7 | 5 | 6.2199 | 4.6861 | 0.084974 | 0 | 0 | 0 | 0 | 0 | 0 | 4.3975 | 11.6129 | 18.8283 | 26.0437 | 33.2591 | 39.8841 | 43.7874 | 43.6455 | 38.4236 | 37.6926 | 33.367 | 27.4367 | 21.749 | 17.135 | 9.0724
Battery | 7 | 6 | 6.6729 | 3.206 | 2.5819 | 2.5819 | 1.1714 | 0 | 0 | 0 | 0 | 7.2154 | 12.0673 | 16.3042 | 23.5195 | 28.2047 | 31.6439 | 35.8687 | 41.9315 | 43.7874 | 40.5555 | 34.4941 | 26.72 | 19.1572 | 19.1572 | 12.5364
Battery | 7 | 7 | 8.2109 | 4.7581 | 4.7581 | 2.7532 | 1.2675 | 0 | 0 | 0 | 0 | 7.2154 | 12.548 | 17.2978 | 24.5132 | 30.0248 | 34.1511 | 35.6041 | 41.7107 | 43.7874 | 40.5215 | 33.9725 | 25.9915 | 18.3719 | 18.3719 | 14.0557
Battery | 7 | 8 | 5.753 | 3.5378 | 2.0537 | 1.3417 | 1.1399 | 1.089 | 0 | 0 | 0 | 4.2675 | 11.4829 | 18.0394 | 25.2548 | 32.4702 | 38.3993 | 41.5242 | 41.5242 | 43.7874 | 40.8277 | 34.9571 | 27.6264 | 20.8707 | 15.3974 | 10.1535
Battery | 7 | 9 | 2.0449 | 2.0449 | 2.0449 | 2.0449 | 2.0449 | 2.0449 | 2.0449 | 2.0449 | 0 | 3.9628 | 11.1782 | 18.3936 | 25.609 | 32.8244 | 38.5064 | 40.9273 | 40.9273 | 33.1694 | 31.2562 | 26.7733 | 21.4666 | 13.404 | 10.7466 | 2.684
Battery | 7 | 10 | 3.6316 | 3.6316 | 3.6316 | 3.6316 | 0 | 0 | 0 | 0 | 0 | 2.2388 | 8.0628 | 14.4838 | 21.5876 | 28.1482 | 33.0272 | 34.5372 | 34.5372 | 26.4746 | 24.6955 | 21.5695 | 18.219 | 10.1563 | 10.1442 | 3.6316
Battery | 7 | 11 | 0 | 0 | 0 | 0 | 0 | 0 | 1.8619 | 1.8619 | 1.8619 | 1.8619 | 5.8865 | 10.2584 | 17.4738 | 22.3514 | 25.3731 | 25.3731 | 27.5272 | 25.5543 | 22.5576 | 17.5265 | 11.6525 | 6.6724 | 3.355 | 0.95045
Battery | 8 | 0 | 11.745 | 11.745 | 11.745 | 6.6204 | 6.6204 | 6.6204 | 6.6204 | 0 | 0 | 0.55923 | 5.218 | 10.3659 | 16.2906 | 22.2153 | 27.5389 | 29.5221 | 25.4509 | 25.4509 | 18.8305 | 18.8305 | 18.8305 | 18.8305 | 18.3654 | 18.3654
Battery | 8 | 1 | 13.2408 | 13.2408 | 6.6204 | 6.6204 | 6.6204 | 6.6204 | 0 | 0 | 0 | 0.43649 | 4.8528 | 9.7577 | 15.6824 | 21.6071 | 26.2931 | 27.2558 | 27.2558 | 20.6354 | 20.6354 | 19.8612 | 19.8612 | 19.8612 | 19.8612 | 13.2408
Battery | 8 | 2 | 11.0625 | 11.0625 | 5.9017 | 5.9017 | 5.0989 | 5.0989 | 0 | 0 | 0 | 4.3608 | 10.2855 | 16.2102 | 22.1349 | 28.0596 | 33.9843 | 39.8447 | 41.3919 | 37.544 | 30.9236 | 30.9236 | 24.3032 | 24.3032 | 17.6829 | 17.6829
Battery | 8 | 3 | 9.6122 | 9.6122 | 5.9012 | 2.8485 | 2.8485 | 0 | 0 | 0 | 1.4974 | 7.4221 | 13.3468 | 19.2715 | 25.1962 | 31.1208 | 37.0455 | 42.6247 | 43.7874 | 39.6449 | 33.0245 | 26.4041 | 26.4041 | 19.7837 | 16.2326 | 16.2326
Battery | 8 | 4 | 7.5691 | 7.5691 | 0.94873 | 0.94873 | 0.94873 | 0.94873 | 0 | 0 | 0.54849 | 6.4732 | 12.3979 | 18.3226 | 24.2473 | 30.172 | 36.0967 | 41.9652 | 43.7874 | 40.6711 | 34.0507 | 27.4303 | 27.4303 | 20.8099 | 20.8099 | 14.1895
Battery | 8 | 5 | 13.9527 | 13.9527 | 7.3323 | 7.3323 | 0.71191 | 0.71191 | 0.71191 | 0.71191 | 0 | 3.8121 | 9.7368 | 15.6615 | 21.5862 | 27.5109 | 33.4148 | 36.6148 | 35.7023 | 29.7502 | 29.7502 | 23.1298 | 23.1298 | 20.5731 | 20.5731 | 13.9527
Battery | 8 | 6 | 3.6505 | 3.6505 | 3.6505 | 3.6505 | 3.6505 | 3.6505 | 3.6505 | 3.6505 | 0 | 1.1384 | 5.3181 | 8.7481 | 13.065 | 16.9508 | 19.6151 | 19.6464 | 19.6464 | 13.026 | 13.026 | 13.026 | 13.026 | 6.4056 | 6.4056 | 3.6505
Battery | 8 | 7 | 13.2408 | 13.2408 | 6.6204 | 6.6204 | 6.6204 | 6.6204 | 0 | 0 | 0 | 1.5498 | 6.2075 | 10.1441 | 15.3183 | 20.0289 | 23.3725 | 24.0614 | 24.0614 | 19.8612 | 19.8612 | 19.8612 | 19.8612 | 19.8612 | 19.8612 | 13.2408
Battery | 8 | 8 | 15.8152 | 15.8152 | 9.1948 | 9.1948 | 9.1948 | 9.1948 | 2.5744 | 2.5744 | 0 | 2.8517 | 8.7764 | 14.5433 | 20.468 | 26.3927 | 31.5616 | 33.9575 | 31.279 | 24.6586 | 24.6586 | 24.6586 | 24.6586 | 22.4356 | 22.4356 | 15.8152
Battery | 8 | 9 | 10.9786 | 10.9786 | 9.2498 | 9.2498 | 9.2498 | 9.2498 | 2.6294 | 2.6294 | 0 | 3.4246 | 9.3493 | 15.274 | 21.1986 | 27.1233 | 32.1435 | 33.9211 | 30.8397 | 30.8397 | 24.2193 | 24.2193 | 17.599 | 17.599 | 17.599 | 17.599
Battery | 8 | 10 | 14.087 | 14.087 | 9.1628 | 9.1628 | 9.1628 | 9.1628 | 3.7829 | 3.7829 | 0 | 1.7203 | 6.9993 | 12.7748 | 18.6995 | 24.6242 | 28.8857 | 29.7932 | 29.7932 | 23.1728 | 23.1728 | 23.1728 | 23.1728 | 20.7074 | 20.7074 | 14.087
Battery | 8 | 11 | 6.6204 | 6.6204 | 6.6204 | 6.6204 | 0 | 0 | 0 | 0 | 0 | 0 | 3.4447 | 7.1288 | 11.7424 | 15.9371 | 18.2947 | 16.827 | 16.827 | 16.827 | 13.2408 | 13.2408 | 13.2408 | 13.2408 | 6.6204 | 6.6204
Battery | 9 | 0 | 5.1448 | 5.1448 | 5.1448 | 5.1448 | 0 | 0 | 0 | 0 | 0 | 0 | 3.9844 | 8.3325 | 14.2079 | 20.1326 | 24.6895 | 25.9317 | 21.0424 | 21.0424 | 14.422 | 14.422 | 14.422 | 14.422 | 7.8016 | 7.8016
Battery | 9 | 1 | 5.3513 | 5.3513 | 5.3513 | 5.3513 | 5.3513 | 5.3513 | 5.3513 | 5.3513 | 0 | 0 | 3.7355 | 7.8351 | 13.402 | 18.8628 | 22.7834 | 23.0039 | 23.0039 | 23.0039 | 16.3835 | 16.3835 | 16.3835 | 16.3835 | 9.7631 | 9.7631
Battery | 9 | 2 | 11.4699 | 11.4699 | 5.8113 | 5.8113 | 1.1054 | 1.1054 | 1.1054 | 1.1054 | 0 | 3.771 | 9.6957 | 15.6204 | 21.5451 | 27.4698 | 33.3945 | 38.5788 | 39.4627 | 34.9139 | 28.2935 | 28.2935 | 21.6731 | 21.6731 | 18.0903 | 18.0903
Battery | 9 | 3 | 10.6114 | 10.6114 | 6.4366 | 6.4366 | 3.2493 | 0 | 0 | 0 | 2.0028 | 7.9275 | 13.8522 | 19.7768 | 25.7015 | 31.6262 | 37.5509 | 42.5021 | 43.0479 | 38.2583 | 31.6379 | 25.0175 | 25.0175 | 18.3971 | 17.2318 | 17.2318
Battery | 9 | 4 | 6.015 | 6.015 | 6.015 | 6.015 | 0.26882 | 0.26882 | 0 | 0 | 1.2937 | 6.9627 | 12.8874 | 18.8121 | 24.7368 | 30.6615 | 36.5862 | 41.7756 | 42.9327 | 39.117 | 32.4966 | 32.4966 | 25.8762 | 19.2558 | 19.2558 | 12.6354
Battery | 9 | 5 | 14.6194 | 14.6194 | 7.999 | 7.999 | 1.3786 | 1.3786 | 1.3786 | 1.3786 | 0 | 3.1974 | 9.1221 | 14.9031 | 20.8278 | 26.7525 | 31.8991 | 34.3608 | 32.6392 | 26.0188 | 26.0188 | 21.2398 | 21.2398 | 21.2398 | 21.2398 | 14.6194
Battery | 9 | 6 | 6.6204 | 6.6204 | 6.6204 | 6.6204 | 0 | 0 | 0 | 0 | 0 | 0.44738 | 3.9213 | 6.5041 | 9.977 | 13.0234 | 14.874 | 14.874 | 14.874 | 14.874 | 13.2408 | 13.2408 | 13.2408 | 13.2408 | 6.6204 | 6.6204
Battery | 9 | 7 | 10.897 | 10.897 | 10.897 | 10.897 | 4.2766 | 4.2766 | 4.2766 | 4.2766 | 0 | 0.85808 | 4.807 | 7.8897 | 12.2238 | 16.0934 | 18.6152 | 18.6152 | 18.6152 | 18.6152 | 17.5174 | 17.5174 | 17.5174 | 17.5174 | 10.897 | 10.897
Battery | 9 | 8 | 10.476 | 10.476 | 9.9189 | 9.9189 | 9.9189 | 9.9189 | 3.2985 | 3.2985 | 0 | 2.1907 | 7.7119 | 12.6496 | 18.5743 | 24.3359 | 28.7068 | 30.3372 | 30.3372 | 23.7168 | 23.7168 | 23.7168 | 23.7168 | 17.0964 | 17.0964 | 10.476
Battery | 9 | 9 | 13.2408 | 13.2408 | 6.6204 | 6.6204 | 6.6204 | 6.6204 | 0 | 0 | 0 | 2.8594 | 8.7841 | 14.7088 | 20.6335 | 26.5582 | 30.8833 | 31.9854 | 31.9854 | 25.365 | 25.365 | 25.365 | 25.365 | 19.8612 | 19.8612 | 13.2408
Battery | 9 | 10 | 12.6637 | 12.6637 | 7.2992 | 7.2992 | 7.2992 | 7.2992 | 1.4709 | 1.4709 | 0 | 1.1759 | 5.8826 | 10.9804 | 16.7595 | 22.0164 | 25.6295 | 25.9045 | 25.9045 | 25.9045 | 25.9045 | 19.2841 | 19.2841 | 19.2841 | 19.2841 | 12.6637
Battery | 9 | 11 | 6.6204 | 6.6204 | 6.6204 | 6.6204 | 0 | 0 | 0 | 0 | 0 | 0 | 2.8359 | 5.7977 | 9.6892 | 13.1668 | 14.827 | 14.827 | 14.827 | 13.2408 | 13.2408 | 13.2408 | 13.2408 | 6.6204 | 6.6204 | 6.6204
Battery | 10 | 0 | 0 | 0 | 0 | 0 | 0 | 0 | 0 | 0 | 0 | 0 | 0 | 0 | 0 | 0 | 0 | 0 | 0 | 0 | 0 | 0 | 0 | 0 | 0 | 0
Battery | 10 | 1 | 0 | 0 | 0 | 0 | 0 | 0 | 0 | 0 | 0 | 0 | 0 | 0 | 0 | 0 | 0 | 0 | 0 | 0 | 0 | 0 | 0 | 0 | 0 | 0
Battery | 10 | 2 | 0 | 0 | 0 | 0 | 0 | 0 | 0 | 0 | 0 | 0 | 0 | 0 | 0 | 0 | 0 | 0 | 0 | 0 | 0 | 0 | 0 | 0 | 0 | 0
Battery | 10 | 3 | 0 | 0 | 0 | 0 | 0 | 0 | 0 | 0 | 0 | 0 | 0 | 0 | 0 | 0 | 0 | 0 | 0 | 0 | 0 | 0 | 0 | 0 | 0 | 0
Battery | 10 | 4 | 0 | 0 | 0 | 0 | 0 | 0 | 0 | 0 | 0 | 0 | 0 | 0 | 0 | 0 | 0 | 0 | 0 | 0 | 0 | 0 | 0 | 0 | 0 | 0
Battery | 10 | 5 | 0 | 0 | 0 | 0 | 0 | 0 | 0 | 0 | 0 | 0 | 0 | 0 | 0 | 0 | 0 | 0 | 0 | 0 | 0 | 0 | 0 | 0 | 0 | 0
Battery | 10 | 6 | 0 | 0 | 0 | 0 | 0 | 0 | 0 | 0 | 0 | 0 | 0 | 0 | 0 | 0 | 0 | 0 | 0 | 0 | 0 | 0 | 0 | 0 | 0 | 0
Battery | 10 | 7 | 0 | 0 | 0 | 0 | 0 | 0 | 0 | 0 | 0 | 0 | 0 | 0 | 0 | 0 | 0 | 0 | 0 | 0 | 0 | 0 | 0 | 0 | 0 | 0
Battery | 10 | 8 | 0 | 0 | 0 | 0 | 0 | 0 | 0 | 0 | 0 | 0 | 0 | 0 | 0 | 0 | 0 | 0 | 0 | 0 | 0 | 0 | 0 | 0 | 0 | 0
Battery | 10 | 9 | 0 | 0 | 0 | 0 | 0 | 0 | 0 | 0 | 0 | 0 | 0 | 0 | 0 | 0 | 0 | 0 | 0 | 0 | 0 | 0 | 0 | 0 | 0 | 0
Battery | 10 | 10 | 0 | 0 | 0 | 0 | 0 | 0 | 0 | 0 | 0 | 0 | 0 | 0 | 0 | 0 | 0 | 0 | 0 | 0 | 0 | 0 | 0 | 0 | 0 | 0
Battery | 10 | 11 | 0 | 0 | 0 | 0 | 0 | 0 | 0 | 0 | 0 | 0 | 0 | 0 | 0 | 0 | 0 | 0 | 0 | 0 | 0 | 0 | 0 | 0 | 0 | 0
Battery | 11 | 0 | 0 | 0 | 0 | 0 | 0 | 0 | 0 | 0 | 0 | 0 | 0 | 0 | 0 | 0 | 0 | 0 | 0 | 0 | 0 | 0 | 0 | 0 | 0 | 0
Battery | 11 | 1 | 0 | 0 | 0 | 0 | 0 | 0 | 0 | 0 | 0 | 0 | 0 | 0 | 0 | 0 | 0 | 0 | 0 | 0 | 0 | 0 | 0 | 0 | 0 | 0
Battery | 11 | 2 | 0 | 0 | 0 | 0 | 0 | 0 | 0 | 0 | 0 | 0 | 0 | 0 | 0 | 0 | 0 | 0 | 0 | 0 | 0 | 0 | 0 | 0 | 0 | 0
Battery | 11 | 3 | 0 | 0 | 0 | 0 | 0 | 0 | 0 | 0 | 0 | 0 | 0 | 0 | 0 | 0 | 0 | 0 | 0 | 0 | 0 | 0 | 0 | 0 | 0 | 0
Battery | 11 | 4 | 0 | 0 | 0 | 0 | 0 | 0 | 0 | 0 | 0 | 0 | 0 | 0 | 0 | 0 | 0 | 0 | 0 | 0 | 0 | 0 | 0 | 0 | 0 | 0
Battery | 11 | 5 | 0 | 0 | 0 | 0 | 0 | 0 | 0 | 0 | 0 | 0 | 0 | 0 | 0 | 0 | 0 | 0 | 0 | 0 | 0 | 0 | 0 | 0 | 0 | 0
Battery | 11 | 6 | 0 | 0 | 0 | 0 | 0 | 0 | 0 | 0 | 0 | 0 | 0 | 0 | 0 | 0 | 0 | 0 | 0 | 0 | 0 | 0 | 0 | 0 | 0 | 0
Battery | 11 | 7 | 0 | 0 | 0 | 0 | 0 | 0 | 0 | 0 | 0 | 0 | 0 | 0 | 0 | 0 | 0 | 0 | 0 | 0 | 0 | 0 | 0 | 0 | 0 | 0
Battery | 11 | 8 | 0 | 0 | 0 | 0 | 0 | 0 | 0 | 0 | 0 | 0 | 0 | 0 | 0 | 0 | 0 | 0 | 0 | 0 | 0 | 0 | 0 | 0 | 0 | 0
Battery | 11 | 9 | 0 | 0 | 0 | 0 | 0 | 0 | 0 | 0 | 0 | 0 | 0 | 0 | 0 | 0 | 0 | 0 | 0 | 0 | 0 | 0 | 0 | 0 | 0 | 0
Battery | 11 | 10 | 0 | 0 | 0 | 0 | 0 | 0 | 0 | 0 | 0 | 0 | 0 | 0 | 0 | 0 | 0 | 0 | 0 | 0 | 0 | 0 | 0 | 0 | 0 | 0
Battery | 11 | 11 | 0 | 0 | 0 | 0 | 0 | 0 | 0 | 0 | 0 | 0 | 0 | 0 | 0 | 0 | 0 | 0 | 0 | 0 | 0 | 0 | 0 | 0 | 0 | 0
Battery | 12 | 0 | 0 | 0 | 0 | 0 | 0 | 0 | 0 | 0 | 0 | 0 | 0 | 0 | 0 | 0 | 0 | 0 | 0 | 0 | 0 | 0 | 0 | 0 | 0 | 0
Battery | 12 | 1 | 0 | 0 | 0 | 0 | 0 | 0 | 0 | 0 | 0 | 0 | 0 | 0 | 0 | 0 | 0 | 0 | 0 | 0 | 0 | 0 | 0 | 0 | 0 | 0
Battery | 12 | 2 | 0 | 0 | 0 | 0 | 0 | 0 | 0 | 0 | 0 | 0 | 0 | 0 | 0 | 0 | 0 | 0 | 0 | 0 | 0 | 0 | 0 | 0 | 0 | 0
Battery | 12 | 3 | 0 | 0 | 0 | 0 | 0 | 0 | 0 | 0 | 0 | 0 | 0 | 0 | 0 | 0 | 0 | 0 | 0 | 0 | 0 | 0 | 0 | 0 | 0 | 0
Battery | 12 | 4 | 0 | 0 | 0 | 0 | 0 | 0 | 0 | 0 | 0 | 0 | 0 | 0 | 0 | 0 | 0 | 0 | 0 | 0 | 0 | 0 | 0 | 0 | 0 | 0
Battery | 12 | 5 | 0 | 0 | 0 | 0 | 0 | 0 | 0 | 0 | 0 | 0 | 0 | 0 | 0 | 0 | 0 | 0 | 0 | 0 | 0 | 0 | 0 | 0 | 0 | 0
Battery | 12 | 6 | 0 | 0 | 0 | 0 | 0 | 0 | 0 | 0 | 0 | 0 | 0 | 0 | 0 | 0 | 0 | 0 | 0 | 0 | 0 | 0 | 0 | 0 | 0 | 0
Battery | 12 | 7 | 0 | 0 | 0 | 0 | 0 | 0 | 0 | 0 | 0 | 0 | 0 | 0 | 0 | 0 | 0 | 0 | 0 | 0 | 0 | 0 | 0 | 0 | 0 | 0
Battery | 12 | 8 | 0 | 0 | 0 | 0 | 0 | 0 | 0 | 0 | 0 | 0 | 0 | 0 | 0 | 0 | 0 | 0 | 0 | 0 | 0 | 0 | 0 | 0 | 0 | 0
Battery | 12 | 9 | 0 | 0 | 0 | 0 | 0 | 0 | 0 | 0 | 0 | 0 | 0 | 0 | 0 | 0 | 0 | 0 | 0 | 0 | 0 | 0 | 0 | 0 | 0 | 0
Battery | 12 | 10 | 0 | 0 | 0 | 0 | 0 | 0 | 0 | 0 | 0 | 0 | 0 | 0 | 0 | 0 | 0 | 0 | 0 | 0 | 0 | 0 | 0 | 0 | 0 | 0
Battery | 12 | 11 | 0 | 0 | 0 | 0 | 0 | 0 | 0 | 0 | 0 | 0 | 0 | 0 | 0 | 0 | 0 | 0 | 0 | 0 | 0 | 0 | 0 | 0 | 0 | 0
Battery | 13 | 0 | 0 | 0 | 0 | 0 | 0 | 0 | 0 | 0 | 0 | 0 | 0 | 0 | 0 | 0 | 0 | 0 | 0 | 0 | 0 | 0 | 0 | 0 | 0 | 0
Battery | 13 | 1 | 0 | 0 | 0 | 0 | 0 | 0 | 0 | 0 | 0 | 0 | 0 | 0 | 0 | 0 | 0 | 0 | 0 | 0 | 0 | 0 | 0 | 0 | 0 | 0
Battery | 13 | 2 | 0 | 0 | 0 | 0 | 0 | 0 | 0 | 0 | 0 | 0 | 0 | 0 | 0 | 0 | 0 | 0 | 0 | 0 | 0 | 0 | 0 | 0 | 0 | 0
Battery | 13 | 3 | 0 | 0 | 0 | 0 | 0 | 0 | 0 | 0 | 0 | 0 | 0 | 0 | 0 | 0 | 0 | 0 | 0 | 0 | 0 | 0 | 0 | 0 | 0 | 0
Battery | 13 | 4 | 0 | 0 | 0 | 0 | 0 | 0 | 0 | 0 | 0 | 0 | 0 | 0 | 0 | 0 | 0 | 0 | 0 | 0 | 0 | 0 | 0 | 0 | 0 | 0
Battery | 13 | 5 | 0 | 0 | 0 | 0 | 0 | 0 | 0 | 0 | 0 | 0 | 0 | 0 | 0 | 0 | 0 | 0 | 0 | 0 | 0 | 0 | 0 | 0 | 0 | 0
Battery | 13 | 6 | 0 | 0 | 0 | 0 | 0 | 0 | 0 | 0 | 0 | 0 | 0 | 0 | 0 | 0 | 0 | 0 | 0 | 0 | 0 | 0 | 0 | 0 | 0 | 0
Battery | 13 | 7 | 0 | 0 | 0 | 0 | 0 | 0 | 0 | 0 | 0 | 0 | 0 | 0 | 0 | 0 | 0 | 0 | 0 | 0 | 0 | 0 | 0 | 0 | 0 | 0
Battery | 13 | 8 | 0 | 0 | 0 | 0 | 0 | 0 | 0 | 0 | 0 | 0 | 0 | 0 | 0 | 0 | 0 | 0 | 0 | 0 | 0 | 0 | 0 | 0 | 0 | 0
Battery | 13 | 9 | 0 | 0 | 0 | 0 | 0 | 0 | 0 | 0 | 0 | 0 | 0 | 0 | 0 | 0 | 0 | 0 | 0 | 0 | 0 | 0 | 0 | 0 | 0 | 0
Battery | 13 | 10 | 0 | 0 | 0 | 0 | 0 | 0 | 0 | 0 | 0 | 0 | 0 | 0 | 0 | 0 | 0 | 0 | 0 | 0 | 0 | 0 | 0 | 0 | 0 | 0
Battery | 13 | 11 | 0 | 0 | 0 | 0 | 0 | 0 | 0 | 0 | 0 | 0 | 0 | 0 | 0 | 0 | 0 | 0 | 0 | 0 | 0 | 0 | 0 | 0 | 0 | 0
Battery | 14 | 0 | 0 | 0 | 0 | 0 | 0 | 0 | 0 | 0 | 0 | 0 | 0 | 0 | 0 | 0 | 0 | 0 | 0 | 0 | 0 | 0 | 0 | 0 | 0 | 0
Battery | 14 | 1 | 0 | 0 | 0 | 0 | 0 | 0 | 0 | 0 | 0 | 0 | 0 | 0 | 0 | 0 | 0 | 0 | 0 | 0 | 0 | 0 | 0 | 0 | 0 | 0
Battery | 14 | 2 | 0 | 0 | 0 | 0 | 0 | 0 | 0 | 0 | 0 | 0 | 0 | 0 | 0 | 0 | 0 | 0 | 0 | 0 | 0 | 0 | 0 | 0 | 0 | 0
Battery | 14 | 3 | 0 | 0 | 0 | 0 | 0 | 0 | 0 | 0 | 0 | 0 | 0 | 0 | 0 | 0 | 0 | 0 | 0 | 0 | 0 | 0 | 0 | 0 | 0 | 0
Battery | 14 | 4 | 0 | 0 | 0 | 0 | 0 | 0 | 0 | 0 | 0 | 0 | 0 | 0 | 0 | 0 | 0 | 0 | 0 | 0 | 0 | 0 | 0 | 0 | 0 | 0
Battery | 14 | 5 | 0 | 0 | 0 | 0 | 0 | 0 | 0 | 0 | 0 | 0 | 0 | 0 | 0 | 0 | 0 | 0 | 0 | 0 | 0 | 0 | 0 | 0 | 0 | 0
Battery | 14 | 6 | 0 | 0 | 0 | 0 | 0 | 0 | 0 | 0 | 0 | 0 | 0 | 0 | 0 | 0 | 0 | 0 | 0 | 0 | 0 | 0 | 0 | 0 | 0 | 0
Battery | 14 | 7 | 0 | 0 | 0 | 0 | 0 | 0 | 0 | 0 | 0 | 0 | 0 | 0 | 0 | 0 | 0 | 0 | 0 | 0 | 0 | 0 | 0 | 0 | 0 | 0
Battery | 14 | 8 | 0 | 0 | 0 | 0 | 0 | 0 | 0 | 0 | 0 | 0 | 0 | 0 | 0 | 0 | 0 | 0 | 0 | 0 | 0 | 0 | 0 | 0 | 0 | 0
Battery | 14 | 9 | 0 | 0 | 0 | 0 | 0 | 0 | 0 | 0 | 0 | 0 | 0 | 0 | 0 | 0 | 0 | 0 | 0 | 0 | 0 | 0 | 0 | 0 | 0 | 0
Battery | 14 | 10 | 0 | 0 | 0 | 0 | 0 | 0 | 0 | 0 | 0 | 0 | 0 | 0 | 0 | 0 | 0 | 0 | 0 | 0 | 0 | 0 | 0 | 0 | 0 | 0
Battery | 14 | 11 | 0 | 0 | 0 | 0 | 0 | 0 | 0 | 0 | 0 | 0 | 0 | 0 | 0 | 0 | 0 | 0 | 0 | 0 | 0 | 0 | 0 | 0 | 0 | 0
Battery | 15 | 0 | 0 | 0 | 0 | 0 | 0 | 0 | 0 | 0 | 0 | 0 | 0 | 0 | 0 | 0 | 0 | 0 | 0 | 0 | 0 | 0 | 0 | 0 | 0 | 0
Battery | 15 | 1 | 0 | 0 | 0 | 0 | 0 | 0 | 0 | 0 | 0 | 0 | 0 | 0 | 0 | 0 | 0 | 0 | 0 | 0 | 0 | 0 | 0 | 0 | 0 | 0
Battery | 15 | 2 | 0 | 0 | 0 | 0 | 0 | 0 | 0 | 0 | 0 | 0 | 0 | 0 | 0 | 0 | 0 | 0 | 0 | 0 | 0 | 0 | 0 | 0 | 0 | 0
Battery | 15 | 3 | 0 | 0 | 0 | 0 | 0 | 0 | 0 | 0 | 0 | 0 | 0 | 0 | 0 | 0 | 0 | 0 | 0 | 0 | 0 | 0 | 0 | 0 | 0 | 0
Battery | 15 | 4 | 0 | 0 | 0 | 0 | 0 | 0 | 0 | 0 | 0 | 0 | 0 | 0 | 0 | 0 | 0 | 0 | 0 | 0 | 0 | 0 | 0 | 0 | 0 | 0
Battery | 15 | 5 | 0 | 0 | 0 | 0 | 0 | 0 | 0 | 0 | 0 | 0 | 0 | 0 | 0 | 0 | 0 | 0 | 0 | 0 | 0 | 0 | 0 | 0 | 0 | 0
Battery | 15 | 6 | 0 | 0 | 0 | 0 | 0 | 0 | 0 | 0 | 0 | 0 | 0 | 0 | 0 | 0 | 0 | 0 | 0 | 0 | 0 | 0 | 0 | 0 | 0 | 0
Battery | 15 | 7 | 0 | 0 | 0 | 0 | 0 | 0 | 0 | 0 | 0 | 0 | 0 | 0 | 0 | 0 | 0 | 0 | 0 | 0 | 0 | 0 | 0 | 0 | 0 | 0
Battery | 15 | 8 | 0 | 0 | 0 | 0 | 0 | 0 | 0 | 0 | 0 | 0 | 0 | 0 | 0 | 0 | 0 | 0 | 0 | 0 | 0 | 0 | 0 | 0 | 0 | 0
Battery | 15 | 9 | 0 | 0 | 0 | 0 | 0 | 0 | 0 | 0 | 0 | 0 | 0 | 0 | 0 | 0 | 0 | 0 | 0 | 0 | 0 | 0 | 0 | 0 | 0 | 0
Battery | 15 | 10 | 0 | 0 | 0 | 0 | 0 | 0 | 0 | 0 | 0 | 0 | 0 | 0 | 0 | 0 | 0 | 0 | 0 | 0 | 0 | 0 | 0 | 0 | 0 | 0
Battery | 15 | 11 | 0 | 0 | 0 | 0 | 0 | 0 | 0 | 0 | 0 | 0 | 0 | 0 | 0 | 0 | 0 | 0 | 0 | 0 | 0 | 0 | 0 | 0 | 0 | 0
Battery | 16 | 0 | 0 | 0 | 0 | 0 | 0 | 0 | 0 | 0 | 0 | 0 | 0 | 0 | 0 | 0 | 0 | 0 | 0 | 0 | 0 | 0 | 0 | 0 | 0 | 0
Battery | 16 | 1 | 0 | 0 | 0 | 0 | 0 | 0 | 0 | 0 | 0 | 0 | 0 | 0 | 0 | 0 | 0 | 0 | 0 | 0 | 0 | 0 | 0 | 0 | 0 | 0
Battery | 16 | 2 | 0 | 0 | 0 | 0 | 0 | 0 | 0 | 0 | 0 | 0 | 0 | 0 | 0 | 0 | 0 | 0 | 0 | 0 | 0 | 0 | 0 | 0 | 0 | 0
Battery | 16 | 3 | 0 | 0 | 0 | 0 | 0 | 0 | 0 | 0 | 0 | 0 | 0 | 0 | 0 | 0 | 0 | 0 | 0 | 0 | 0 | 0 | 0 | 0 | 0 | 0
Battery | 16 | 4 | 0 | 0 | 0 | 0 | 0 | 0 | 0 | 0 | 0 | 0 | 0 | 0 | 0 | 0 | 0 | 0 | 0 | 0 | 0 | 0 | 0 | 0 | 0 | 0
Battery | 16 | 5 | 0 | 0 | 0 | 0 | 0 | 0 | 0 | 0 | 0 | 0 | 0 | 0 | 0 | 0 | 0 | 0 | 0 | 0 | 0 | 0 | 0 | 0 | 0 | 0
Battery | 16 | 6 | 0 | 0 | 0 | 0 | 0 | 0 | 0 | 0 | 0 | 0 | 0 | 0 | 0 | 0 | 0 | 0 | 0 | 0 | 0 | 0 | 0 | 0 | 0 | 0
Battery | 16 | 7 | 0 | 0 | 0 | 0 | 0 | 0 | 0 | 0 | 0 | 0 | 0 | 0 | 0 | 0 | 0 | 0 | 0 | 0 | 0 | 0 | 0 | 0 | 0 | 0
Battery | 16 | 8 | 0 | 0 | 0 | 0 | 0 | 0 | 0 | 0 | 0 | 0 | 0 | 0 | 0 | 0 | 0 | 0 | 0 | 0 | 0 | 0 | 0 | 0 | 0 | 0
Battery | 16 | 9 | 0 | 0 | 0 | 0 | 0 | 0 | 0 | 0 | 0 | 0 | 0 | 0 | 0 | 0 | 0 | 0 | 0 | 0 | 0 | 0 | 0 | 0 | 0 | 0
Battery | 16 | 10 | 0 | 0 | 0 | 0 | 0 | 0 | 0 | 0 | 0 | 0 | 0 | 0 | 0 | 0 | 0 | 0 | 0 | 0 | 0 | 0 | 0 | 0 | 0 | 0
Battery | 16 | 11 | 0 | 0 | 0 | 0 | 0 | 0 | 0 | 0 | 0 | 0 | 0 | 0 | 0 | 0 | 0 | 0 | 0 | 0 | 0 | 0 | 0 | 0 | 0 | 0
Battery | 17 | 0 | 0 | 0 | 0 | 0 | 0 | 0 | 0 | 0 | 0 | 0 | 0 | 0 | 0 | 0 | 0 | 0 | 0 | 0 | 0 | 0 | 0 | 0 | 0 | 0
Battery | 17 | 1 | 0 | 0 | 0 | 0 | 0 | 0 | 0 | 0 | 0 | 0 | 0 | 0 | 0 | 0 | 0 | 0 | 0 | 0 | 0 | 0 | 0 | 0 | 0 | 0
Battery | 17 | 2 | 0 | 0 | 0 | 0 | 0 | 0 | 0 | 0 | 0 | 0 | 0 | 0 | 0 | 0 | 0 | 0 | 0 | 0 | 0 | 0 | 0 | 0 | 0 | 0
Battery | 17 | 3 | 0 | 0 | 0 | 0 | 0 | 0 | 0 | 0 | 0 | 0 | 0 | 0 | 0 | 0 | 0 | 0 | 0 | 0 | 0 | 0 | 0 | 0 | 0 | 0
Battery | 17 | 4 | 0 | 0 | 0 | 0 | 0 | 0 | 0 | 0 | 0 | 0 | 0 | 0 | 0 | 0 | 0 | 0 | 0 | 0 | 0 | 0 | 0 | 0 | 0 | 0
Battery | 17 | 5 | 0 | 0 | 0 | 0 | 0 | 0 | 0 | 0 | 0 | 0 | 0 | 0 | 0 | 0 | 0 | 0 | 0 | 0 | 0 | 0 | 0 | 0 | 0 | 0
Battery | 17 | 6 | 0 | 0 | 0 | 0 | 0 | 0 | 0 | 0 | 0 | 0 | 0 | 0 | 0 | 0 | 0 | 0 | 0 | 0 | 0 | 0 | 0 | 0 | 0 | 0
Battery | 17 | 7 | 0 | 0 | 0 | 0 | 0 | 0 | 0 | 0 | 0 | 0 | 0 | 0 | 0 | 0 | 0 | 0 | 0 | 0 | 0 | 0 | 0 | 0 | 0 | 0
Battery | 17 | 8 | 0 | 0 | 0 | 0 | 0 | 0 | 0 | 0 | 0 | 0 | 0 | 0 | 0 | 0 | 0 | 0 | 0 | 0 | 0 | 0 | 0 | 0 | 0 | 0
Battery | 17 | 9 | 0 | 0 | 0 | 0 | 0 | 0 | 0 | 0 | 0 | 0 | 0 | 0 | 0 | 0 | 0 | 0 | 0 | 0 | 0 | 0 | 0 | 0 | 0 | 0
Battery | 17 | 10 | 0 | 0 | 0 | 0 | 0 | 0 | 0 | 0 | 0 | 0 | 0 | 0 | 0 | 0 | 0 | 0 | 0 | 0 | 0 | 0 | 0 | 0 | 0 | 0
Battery | 17 | 11 | 0 | 0 | 0 | 0 | 0 | 0 | 0 | 0 | 0 | 0 | 0 | 0 | 0 | 0 | 0 | 0 | 0 | 0 | 0 | 0 | 0 | 0 | 0 | 0
Battery | 18 | 0 | 0 | 0 | 0 | 0 | 0 | 0 | 0 | 0 | 0 | 0 | 0 | 0 | 0 | 0 | 0 | 0 | 0 | 0 | 0 | 0 | 0 | 0 | 0 | 0
Battery | 18 | 1 | 0 | 0 | 0 | 0 | 0 | 0 | 0 | 0 | 0 | 0 | 0 | 0 | 0 | 0 | 0 | 0 | 0 | 0 | 0 | 0 | 0 | 0 | 0 | 0
Battery | 18 | 2 | 0 | 0 | 0 | 0 | 0 | 0 | 0 | 0 | 0 | 0 | 0 | 0 | 0 | 0 | 0 | 0 | 0 | 0 | 0 | 0 | 0 | 0 | 0 | 0
Battery | 18 | 3 | 0 | 0 | 0 | 0 | 0 | 0 | 0 | 0 | 0 | 0 | 0 | 0 | 0 | 0 | 0 | 0 | 0 | 0 | 0 | 0 | 0 | 0 | 0 | 0
Battery | 18 | 4 | 0 | 0 | 0 | 0 | 0 | 0 | 0 | 0 | 0 | 0 | 0 | 0 | 0 | 0 | 0 | 0 | 0 | 0 | 0 | 0 | 0 | 0 | 0 | 0
Battery | 18 | 5 | 0 | 0 | 0 | 0 | 0 | 0 | 0 | 0 | 0 | 0 | 0 | 0 | 0 | 0 | 0 | 0 | 0 | 0 | 0 | 0 | 0 | 0 | 0 | 0
Battery | 18 | 6 | 0 | 0 | 0 | 0 | 0 | 0 | 0 | 0 | 0 | 0 | 0 | 0 | 0 | 0 | 0 | 0 | 0 | 0 | 0 | 0 | 0 | 0 | 0 | 0
Battery | 18 | 7 | 0 | 0 | 0 | 0 | 0 | 0 | 0 | 0 | 0 | 0 | 0 | 0 | 0 | 0 | 0 | 0 | 0 | 0 | 0 | 0 | 0 | 0 | 0 | 0
Battery | 18 | 8 | 0 | 0 | 0 | 0 | 0 | 0 | 0 | 0 | 0 | 0 | 0 | 0 | 0 | 0 | 0 | 0 | 0 | 0 | 0 | 0 | 0 | 0 | 0 | 0
Battery | 18 | 9 | 0 | 0 | 0 | 0 | 0 | 0 | 0 | 0 | 0 | 0 | 0 | 0 | 0 | 0 | 0 | 0 | 0 | 0 | 0 | 0 | 0 | 0 | 0 | 0
Battery | 18 | 10 | 0 | 0 | 0 | 0 | 0 | 0 | 0 | 0 | 0 | 0 | 0 | 0 | 0 | 0 | 0 | 0 | 0 | 0 | 0 | 0 | 0 | 0 | 0 | 0
Battery | 18 | 11 | 0 | 0 | 0 | 0 | 0 | 0 | 0 | 0 | 0 | 0 | 0 | 0 | 0 | 0 | 0 | 0 | 0 | 0 | 0 | 0 | 0 | 0 | 0 | 0
Battery | 19 | 0 | 0 | 0 | 0 | 0 | 0 | 0 | 0 | 0 | 0 | 0 | 0 | 0 | 0 | 0 | 0 | 0 | 0 | 0 | 0 | 0 | 0 | 0 | 0 | 0
Battery | 19 | 1 | 0 | 0 | 0 | 0 | 0 | 0 | 0 | 0 | 0 | 0 | 0 | 0 | 0 | 0 | 0 | 0 | 0 | 0 | 0 | 0 | 0 | 0 | 0 | 0
Battery | 19 | 2 | 0 | 0 | 0 | 0 | 0 | 0 | 0 | 0 | 0 | 0 | 0 | 0 | 0 | 0 | 0 | 0 | 0 | 0 | 0 | 0 | 0 | 0 | 0 | 0
Battery | 19 | 3 | 0 | 0 | 0 | 0 | 0 | 0 | 0 | 0 | 0 | 0 | 0 | 0 | 0 | 0 | 0 | 0 | 0 | 0 | 0 | 0 | 0 | 0 | 0 | 0
Battery | 19 | 4 | 0 | 0 | 0 | 0 | 0 | 0 | 0 | 0 | 0 | 0 | 0 | 0 | 0 | 0 | 0 | 0 | 0 | 0 | 0 | 0 | 0 | 0 | 0 | 0
Battery | 19 | 5 | 0 | 0 | 0 | 0 | 0 | 0 | 0 | 0 | 0 | 0 | 0 | 0 | 0 | 0 | 0 | 0 | 0 | 0 | 0 | 0 | 0 | 0 | 0 | 0
Battery | 19 | 6 | 0 | 0 | 0 | 0 | 0 | 0 | 0 | 0 | 0 | 0 | 0 | 0 | 0 | 0 | 0 | 0 | 0 | 0 | 0 | 0 | 0 | 0 | 0 | 0
Battery | 19 | 7 | 0 | 0 | 0 | 0 | 0 | 0 | 0 | 0 | 0 | 0 | 0 | 0 | 0 | 0 | 0 | 0 | 0 | 0 | 0 | 0 | 0 | 0 | 0 | 0
Battery | 19 | 8 | 0 | 0 | 0 | 0 | 0 | 0 | 0 | 0 | 0 | 0 | 0 | 0 | 0 | 0 | 0 | 0 | 0 | 0 | 0 | 0 | 0 | 0 | 0 | 0
Battery | 19 | 9 | 0 | 0 | 0 | 0 | 0 | 0 | 0 | 0 | 0 | 0 | 0 | 0 | 0 | 0 | 0 | 0 | 0 | 0 | 0 | 0 | 0 | 0 | 0 | 0
Battery | 19 | 10 | 0 | 0 | 0 | 0 | 0 | 0 | 0 | 0 | 0 | 0 | 0 | 0 | 0 | 0 | 0 | 0 | 0 | 0 | 0 | 0 | 0 | 0 | 0 | 0
Battery | 19 | 11 | 0 | 0 | 0 | 0 | 0 | 0 | 0 | 0 | 0 | 0 | 0 | 0 | 0 | 0 | 0 | 0 | 0 | 0 | 0 | 0 | 0 | 0 | 0 | 0

## Unserved Demand
Year | Day | Hour 0 | Hour 1 | Hour 2 | Hour 3 | Hour 4 | Hour 5 | Hour 6 | Hour 7 | Hour 8 | Hour 9 | Hour 10 | Hour 11 | Hour 12 | Hour 13 | Hour 14 | Hour 15 | Hour 16 | Hour 17 | Hour 18 | Hour 19 | Hour 20 | Hour 21 | Hour 22 | Hour 23
0 | 0 | 0 | 0 | 0 | 0 | 0 | 0 | 0 | 0 | 0 | 0 | 0 | 0 | 0 | 0 | 0 | 0 | 0 | 0 | 0 | 0 | 0 | 0 | 0 | 0
0 | 1 | 0 | 0 | 0 | 0 | 0 | 0 | 0 | 0 | 0 | 0 | 0 | 0 | 0 | 0 | 0 | 0 | 0 | 0 | 0 | 0 | 0 | 0 | 0 | 0
0 | 2 | 0 | 0 | 0 | 0 | 0 | 0 | 0 | 0 | 0 | 0 | 0 | 0 | 0 | 0 | 0 | 0 | 0 | 0 | 0 | 0 | 0 | 0 | 0 | 0
0 | 3 | 0 | 0 | 0 | 0 | 0 | 0 | 0 | 0 | 0 | 0 | 0 | 0 | 0 | 0 | 0 | 0 | 0 | 0 | 0 | 0 | 0 | 0 | 0 | 0
0 | 4 | 0 | 0 | 0 | 0 | 0 | 0 | 0 | 0 | 0 | 0 | 0 | 0 | 0 | 0 | 0 | 0 | 0 | 0 | 0 | 0 | 0 | 0 | 0 | 0
0 | 5 | 0 | 0 | 0 | 0 | 0 | 0 | 0 | 0 | 0 | 0 | 0 | 0 | 0 | 0 | 0 | 0 | 0 | 0 | 0 | 0 | 0 | 0 | 0 | 0
0 | 6 | 0 | 0 | 0 | 0 | 0 | 0 | 0 | 0 | 0 | 0 | 0 | 0 | 0 | 0 | 0 | 0 | 0 | 0 | 0 | 0 | 0 | 0 | 0 | 0
0 | 7 | 0 | 0 | 0 | 0 | 0 | 0 | 0 | 0 | 0 | 0 | 0 | 0 | 0 | 0 | 0 | 0 | 0 | 0 | 0 | 0 | 0 | 0 | 0 | 0
0 | 8 | 0 | 0 | 0 | 0 | 0 | 0 | 0 | 0 | 0 | 0 | 0 | 0 | 0 | 0 | 0 | 0 | 0 | 0 | 0 | 0 | 0 | 0 | 0 | 0
0 | 9 | 0 | 0 | 0 | 0 | 0 | 0 | 0 | 0 | 0 | 0 | 0 | 0 | 0 | 0 | 0 | 0 | 0 | 0 | 0 | 0 | 0 | 0 | 0 | 0
0 | 10 | 0 | 0 | 0 | 0 | 0 | 0 | 0 | 0 | 0 | 0 | 0 | 0 | 0 | 0 | 0 | 0 | 0 | 0 | 0 | 0 | 0 | 0 | 0 | 0
0 | 11 | 0 | 0 | 0 | 0 | 0 | 0 | 0 | 0 | 0 | 0 | 0 | 0 | 0 | 0 | 0 | 0 | 0 | 0 | 0 | 0 | 0 | 0 | 0 | 0
1 | 0 | 0 | 0 | 0 | 0 | 0 | 0 | 0 | 0 | 0 | 0 | 0 | 0 | 0 | 0 | 0 | 0 | 0 | 0 | 0 | 0 | 0 | 0 | 0 | 0
1 | 1 | 0 | 0 | 0 | 0 | 0 | 0 | 0 | 0 | 0 | 0 | 0 | 0 | 0 | 0 | 0 | 0 | 0 | 0 | 0 | 0 | 0 | 0 | 0 | 0
1 | 2 | 0 | 0 | 0 | 0 | 0 | 0 | 0 | 0 | 0 | 0 | 0 | 0 | 0 | 0 | 0 | 0 | 0 | 0 | 0 | 0 | 0 | 0 | 0 | 0
1 | 3 | 0 | 0 | 0 | 0 | 0 | 0 | 0 | 0 | 0 | 0 | 0 | 0 | 0 | 0 | 0 | 0 | 0 | 0 | 0 | 0 | 0 | 0 | 0 | 0
1 | 4 | 0 | 0 | 0 | 0 | 0 | 0 | 0 | 0 | 0 | 0 | 0 | 0 | 0 | 0 | 0 | 0 | 0 | 0 | 0 | 0 | 0 | 0 | 0 | 0
1 | 5 | 0 | 0 | 0 | 0 | 0 | 0 | 0 | 0 | 0 | 0 | 0 | 0 | 0 | 0 | 0 | 0 | 0 | 0 | 0 | 0 | 0 | 0 | 0 | 0
1 | 6 | 0 | 0 | 0 | 0 | 0 | 0 | 0 | 0 | 0 | 0 | 0 | 0 | 0 | 0 | 0 | 0 | 0 | 0 | 0 | 0 | 0 | 0 | 0 | 0
1 | 7 | 0 | 0 | 0 | 0 | 0 | 0 | 0 | 0 | 0 | 0 | 0 | 0 | 0 | 0 | 0 | 0 | 0 | 0 | 0 | 0 | 0 | 0 | 0 | 0
1 | 8 | 0 | 0 | 0 | 0 | 0 | 0 | 0 | 0 | 0 | 0 | 0 | 0 | 0 | 0 | 0 | 0 | 0 | 0 | 0 | 0 | 0 | 0 | 0 | 0
1 | 9 | 0 | 0 | 0 | 0 | 0 | 0 | 0 | 0 | 0 | 0 | 0 | 0 | 0 | 0 | 0 | 0 | 0 | 0 | 0 | 0 | 0 | 0 | 0 | 0
1 | 10 | 0 | 0 | 0 | 0 | 0 | 0 | 0 | 0 | 0 | 0 | 0 | 0 | 0 | 0 | 0 | 0 | 0 | 0 | 0 | 0 | 0 | 0 | 0 | 0
1 | 11 | 0 | 0 | 0 | 0 | 0 | 0 | 0 | 0 | 0 | 0 | 0 | 0 | 0 | 0 | 0 | 0 | 0 | 0 | 0 | 0 | 0 | 0 | 0 | 0
2 | 0 | 0 | 0 | 0 | 0 | 0 | 0 | 0 | 0 | 0 | 0 | 0 | 0 | 0 | 0 | 0 | 0 | 0 | 0 | 0 | 0 | 0 | 0 | 0 | 0
2 | 1 | 0 | 0 | 0 | 0 | 0 | 0 | 0 | 0 | 0 | 0 | 0 | 0 | 0 | 0 | 0 | 0 | 0 | 0 | 0 | 0 | 0 | 0 | 0 | 0
2 | 2 | 0 | 0 | 0 | 0 | 0 | 0 | 0 | 0 | 0 | 0 | 0 | 0 | 0 | 0 | 0 | 0 | 0 | 0 | 0 | 0 | 0 | 0 | 0 | 0
2 | 3 | 0 | 0 | 0 | 0 | 0 | 0 | 0 | 0 | 0 | 0 | 0 | 0 | 0 | 0 | 0 | 0 | 0 | 0 | 0 | 0 | 0 | 0 | 0 | 0
2 | 4 | 0 | 0 | 0 | 0 | 0 | 0 | 0 | 0 | 0 | 0 | 0 | 0 | 0 | 0 | 0 | 0 | 0 | 0 | 0 | 0 | 0 | 0 | 0 | 0
2 | 5 | 0 | 0 | 0 | 0 | 0 | 0 | 0 | 0 | 0 | 0 | 0 | 0 | 0 | 0 | 0 | 0 | 0 | 0 | 0 | 0 | 0 | 0 | 0 | 0
2 | 6 | 0 | 0 | 0 | 0 | 1.1332 | 1.0331 | 0 | 0 | 0 | 0 | 0 | 0 | 0 | 0 | 0 | 0 | 0 | 0 | 0 | 0 | 0 | 0 | 0.30219 | 0
2 | 7 | 0 | 0 | 0 | 0 | 1.2189 | 1.4098 | 0 | 0 | 0 | 0 | 0 | 0 | 0 | 0 | 0 | 0 | 0 | 0 | 0 | 0 | 0 | 0 | 0.82198 | 0
2 | 8 | 0 | 0 | 0 | 0 | 0 | 0 | 0 | 0 | 0 | 0 | 0 | 0 | 0 | 0 | 0 | 0 | 0 | 0 | 0 | 0 | 0 | 0 | 0 | 0
2 | 9 | 0 | 0 | 0 | 0 | 0 | 0 | 0 | 0 | 0 | 0 | 0 | 0 | 0 | 0 | 0 | 0 | 0 | 0 | 0 | 0 | 0 | 0 | 0 | 0
2 | 10 | 0 | 0 | 0 | 0 | 0 | 0 | 0 | 0 | 0 | 0 | 0 | 0 | 0 | 0 | 0 | 0 | 0 | 0 | 0 | 0 | 0 | 0 | 0 | 0
2 | 11 | 0 | 0 | 0 | 0 | 0 | 0 | 0 | 0 | 0 | 0 | 0 | 0 | 0 | 0 | 0 | 0 | 0 | 0 | 0 | 0 | 0 | 0 | 0 | 0
3 | 0 | 0 | 0 | 0 | 0 | 0 | 0 | 0 | 0 | 0 | 0 | 0 | 0 | 0 | 0 | 0 | 0 | 0 | 0 | 0 | 0 | 0 | 0 | 0 | 0
3 | 1 | 0 | 0 | 0 | 0 | 0 | 0 | 0 | 0 | 0 | 0 | 0 | 0 | 0 | 0 | 0 | 0 | 0 | 0 | 0 | 0 | 0 | 0 | 0 | 0
3 | 2 | 0 | 0 | 0 | 0 | 0 | 0 | 0 | 0 | 0 | 0 | 0 | 0 | 0 | 0 | 0 | 0 | 0 | 0 | 0 | 0 | 0 | 0 | 0 | 0
3 | 3 | 0 | 0 | 0 | 0 | 0 | 0 | 0 | 0 | 0 | 0 | 0 | 0 | 0 | 0 | 0 | 0 | 0 | 0 | 0 | 0 | 0 | 0 | 0 | 0
3 | 4 | 0 | 0 | 0 | 0 | 0 | 0 | 0 | 0 | 0 | 0 | 0 | 0 | 0 | 0 | 0 | 0 | 0 | 0 | 0 | 0 | 0 | 0 | 0 | 0
3 | 5 | 0 | 0 | 0 | 0 | 0 | 0 | 0 | 0 | 0 | 0 | 0 | 0 | 0 | 0 | 0 | 0 | 0 | 0 | 0 | 0 | 0 | 0 | 0 | 0
3 | 6 | 0 | 0 | 0 | 0 | 0 | 0 | 0 | 0 | 0 | 0 | 0 | 0 | 0 | 0 | 0 | 0 | 0 | 0 | 0 | 0 | 0 | 0 | 0 | 0
3 | 7 | 0 | 0 | 0 | 0 | 0 | 0 | 0 | 0 | 0 | 0 | 0 | 0 | 0 | 0 | 0 | 0 | 0 | 0 | 0 | 0 | 0 | 0 | 0 | 0
3 | 8 | 0 | 0 | 0 | 0 | 0 | 0 | 0 | 0 | 0 | 0 | 0 | 0 | 0 | 0 | 0 | 0 | 0 | 0 | 0 | 0 | 0 | 0 | 0 | 0
3 | 9 | 0 | 0 | 0 | 0 | 0 | 0 | 0 | 0 | 0 | 0 | 0 | 0 | 0 | 0 | 0 | 0 | 0 | 0 | 0 | 0 | 0 | 0 | 0 | 0
3 | 10 | 0 | 0 | 0 | 0 | 0 | 0 | 0 | 0 | 0 | 0 | 0 | 0 | 0 | 0 | 0 | 0 | 0 | 0 | 0 | 0 | 0 | 0 | 0 | 0
3 | 11 | 0 | 0 | 0 | 0 | 0 | 0 | 0 | 0 | 0 | 0 | 0 | 0 | 0 | 0 | 0 | 0 | 0 | 0 | 0 | 0 | 0 | 0 | 0 | 0
4 | 0 | 0 | 0 | 0 | 0 | 0 | 0 | 0 | 0 | 0 | 0 | 0 | 0 | 0 | 0 | 0 | 0 | 0 | 0 | 0 | 0 | 0 | 0 | 0 | 0
4 | 1 | 0 | 0 | 0 | 0 | 0 | 0 | 0 | 0 | 0 | 0 | 0 | 0 | 0 | 0 | 0 | 0 | 0 | 0 | 0 | 0 | 0 | 0 | 0 | 0
4 | 2 | 0 | 0 | 0 | 0 | 0 | 0 | 0 | 0 | 0 | 0 | 0 | 0 | 0 | 0 | 0 | 0 | 0 | 0 | 0 | 0 | 0 | 0 | 0 | 0
4 | 3 | 0 | 0 | 0 | 0 | 0 | 0 | 0 | 0 | 0 | 0 | 0 | 0 | 0 | 0 | 0 | 0 | 0 | 0 | 0 | 0 | 0 | 0 | 0 | 0
4 | 4 | 0 | 0 | 0 | 0 | 0 | 0 | 0 | 0 | 0 | 0 | 0 | 0 | 0 | 0 | 0 | 0 | 0 | 0 | 0 | 0 | 0 | 0 | 0 | 0
4 | 5 | 0 | 0 | 0 | 0 | 0 | 0 | 0 | 0 | 0 | 0 | 0 | 0 | 0 | 0 | 0 | 0 | 0 | 0 | 0 | 0 | 0 | 0 | 0 | 0
4 | 6 | 0 | 0 | 0 | 0 | 0 | 0 | 0 | 0 | 0 | 0 | 0 | 0 | 0 | 0 | 0 | 0 | 0 | 0 | 0 | 0 | 0 | 0 | 0 | 0
4 | 7 | 0 | 0 | 0 | 0 | 0 | 0 | 0 | 0 | 0 | 0 | 0 | 0 | 0 | 0 | 0 | 0 | 0 | 0 | 0 | 0 | 0 | 0 | 0 | 0
4 | 8 | 0 | 0 | 0 | 0 | 0 | 0 | 0 | 0 | 0 | 0 | 0 | 0 | 0 | 0 | 0 | 0 | 0 | 0 | 0 | 0 | 0 | 0 | 0 | 0
4 | 9 | 0 | 0 | 0 | 0 | 0 | 0 | 0 | 0 | 0 | 0 | 0 | 0 | 0 | 0 | 0 | 0 | 0 | 0 | 0 | 0 | 0 | 0 | 0 | 0
4 | 10 | 0 | 0 | 0 | 0 | 0 | 0 | 0 | 0 | 0 | 0 | 0 | 0 | 0 | 0 | 0 | 0 | 0 | 0 | 0 | 0 | 0 | 0 | 0 | 0
4 | 11 | 0 | 0 | 0 | 0 | 0 | 0 | 0 | 0 | 0 | 0 | 0 | 0 | 0 | 0 | 0 | 0 | 0 | 0 | 0 | 0 | 0 | 0 | 0 | 0
5 | 0 | 0 | 0 | 0 | 0 | 0 | 0 | 0 | 0 | 0 | 0 | 0 | 0 | 0 | 0 | 0 | 0 | 0 | 0 | 0 | 0 | 0 | 0 | 0 | 0
5 | 1 | 0 | 0 | 0 | 0 | 0 | 0 | 0 | 0 | 0 | 0 | 0 | 0 | 0 | 0 | 0 | 0 | 0 | 0 | 0 | 0 | 0 | 0 | 0 | 0
5 | 2 | 0 | 0 | 0 | 0 | 0 | 0 | 0 | 0 | 0 | 0 | 0 | 0 | 0 | 0 | 0 | 0 | 0 | 0 | 0 | 0 | 0 | 0 | 0 | 0
5 | 3 | 0 | 0 | 0 | 0 | 0 | 0 | 0 | 0 | 0 | 0 | 0 | 0 | 0 | 0 | 0 | 0 | 0 | 0 | 0 | 0 | 0 | 0 | 0 | 0
5 | 4 | 0 | 0 | 0 | 0 | 0 | 0 | 0 | 0 | 0 | 0 | 0 | 0 | 0 | 0 | 0 | 0 | 0 | 0 | 0 | 0 | 0 | 0 | 0 | 0
5 | 5 | 0 | 0 | 0 | 0 | 0 | 0 | 0 | 0 | 0 | 0 | 0 | 0 | 0 | 0 | 0 | 0 | 0 | 0 | 0 | 0 | 0 | 0 | 0 | 0
5 | 6 | 0 | 0 | 0 | 0 | 0 | 0 | 0 | 0 | 0 | 0 | 0 | 0 | 0 | 0 | 0 | 0 | 0 | 0 | 0 | 0 | 0 | 0 | 0 | 0
5 | 7 | 0 | 0 | 0 | 0 | 0 | 0 | 0 | 0 | 0 | 0 | 0 | 0 | 0 | 0 | 0 | 0 | 0 | 0 | 0 | 0 | 0 | 0 | 0 | 0
5 | 8 | 0 | 0 | 0 | 0 | 0 | 0 | 0 | 0 | 0 | 0 | 0 | 0 | 0 | 0 | 0 | 0 | 0 | 0 | 0 | 0 | 0 | 0 | 0 | 0
5 | 9 | 0 | 0 | 0 | 0 | 0 | 0 | 0 | 0 | 0 | 0 | 0 | 0 | 0 | 0 | 0 | 0 | 0 | 0 | 0 | 0 | 0 | 0 | 0 | 0
5 | 10 | 0 | 0 | 0 | 0 | 0 | 0 | 0 | 0 | 0 | 0 | 0 | 0 | 0 | 0 | 0 | 0 | 0 | 0 | 0 | 0 | 0 | 0 | 0 | 0
5 | 11 | 0 | 0 | 0 | 0 | 0 | 0 | 0 | 0 | 0 | 0 | 0 | 0 | 0 | 0 | 0 | 0 | 0 | 0 | 0 | 0 | 0 | 0 | 0 | 0
6 | 0 | 0 | 0 | 0 | 0 | 0 | 0 | 0 | 0 | 0 | 0 | 0 | 0 | 0 | 0 | 0 | 0 | 0 | 0 | 0 | 0 | 0 | 0 | 0 | 0
6 | 1 | 0 | 0 | 0 | 0 | 0 | 0 | 0 | 0 | 0 | 0 | 0 | 0 | 0 | 0 | 0 | 0 | 0 | 0 | 0 | 0 | 0 | 0 | 0 | 0
6 | 2 | 0 | 0 | 0 | 0 | 0 | 0 | 0 | 0 | 0 | 0 | 0 | 0 | 0 | 0 | 0 | 0 | 0 | 0 | 0 | 0 | 0 | 0 | 0 | 0
6 | 3 | 0 | 0 | 0 | 0 | 0 | 0 | 0 | 0 | 0 | 0 | 0 | 0 | 0 | 0 | 0 | 0 | 0 | 0 | 0 | 0 | 0 | 0 | 0 | 0
6 | 4 | 0 | 0 | 0 | 0 | 0 | 0 | 0 | 0 | 0 | 0 | 0 | 0 | 0 | 0 | 0 | 0 | 0 | 0 | 0 | 0 | 0 | 0 | 0 | 0
6 | 5 | 0 | 0 | 0 | 0 | 0 | 0 | 0 | 0 | 0 | 0 | 0 | 0 | 0 | 0 | 0 | 0 | 0 | 0 | 0 | 0 | 0 | 0 | 0 | 0
6 | 6 | 0 | 0 | 0 | 0 | 0 | 0 | 0 | 0 | 0 | 0 | 0 | 0 | 0 | 0 | 0 | 0 | 0 | 0 | 0 | 0 | 0 | 0 | 0 | 0
6 | 7 | 0 | 0 | 0 | 0 | 0 | 0 | 0 | 0 | 0 | 0 | 0 | 0 | 0 | 0 | 0 | 0 | 0 | 0 | 0 | 0 | 0 | 0 | 0 | 0
6 | 8 | 0 | 0 | 0 | 0 | 0 | 0 | 0 | 0 | 0 | 0 | 0 | 0 | 0 | 0 | 0 | 0 | 0 | 0 | 0 | 0 | 0 | 0 | 0 | 0
6 | 9 | 0 | 0 | 0 | 0 | 0 | 0 | 0 | 0 | 0 | 0 | 0 | 0 | 0 | 0 | 0 | 0 | 0 | 0 | 0 | 0 | 0 | 0 | 0 | 0
6 | 10 | 0 | 0 | 0 | 0 | 0 | 0 | 0 | 0 | 0 | 0 | 0 | 0 | 0 | 0 | 0 | 0 | 0 | 0 | 0 | 0 | 0 | 0 | 0 | 0
6 | 11 | 0 | 0 | 0 | 0 | 0 | 0 | 0 | 0 | 0 | 0 | 0 | 0 | 0 | 0 | 0 | 0 | 0 | 0 | 0 | 0 | 0 | 0 | 0 | 0
7 | 0 | 0 | 0 | 0 | 0 | 0 | 0 | 0 | 0 | 0 | 0 | 0 | 0 | 0 | 0 | 0 | 0 | 0 | 0 | 0 | 0 | 0 | 0 | 0 | 0
7 | 1 | 0 | 0 | 0 | 0 | 0 | 0 | 0 | 0 | 0 | 0 | 0 | 0 | 0 | 0 | 0 | 0 | 0 | 0 | 0 | 0 | 0 | 0 | 0 | 0
7 | 2 | 0 | 0 | 0 | 0 | 0 | 0 | 0 | 0 | 0 | 0 | 0 | 0 | 0 | 0 | 0 | 0 | 0 | 0 | 0 | 0 | 0 | 0 | 0 | 0
7 | 3 | 0 | 0 | 0 | 0 | 0 | 0 | 0 | 0 | 0 | 0 | 0 | 0 | 0 | 0 | 0 | 0 | 0 | 0 | 0 | 0 | 0 | 0 | 0 | 0
7 | 4 | 0 | 0 | 0 | 0 | 0 | 0 | 0 | 0 | 0 | 0 | 0 | 0 | 0 | 0 | 0 | 0 | 0 | 0 | 0 | 0 | 0 | 0 | 0 | 0
7 | 5 | 0 | 0 | 0 | 0 | 0 | 0 | 0 | 0 | 0 | 0 | 0 | 0 | 0 | 0 | 0 | 0 | 0 | 0 | 0 | 0 | 0 | 0 | 0 | 0
7 | 6 | 0 | 2.0369 | 1.8329 | 0 | 0 | 1.1437 | 0 | 0 | 0 | 0 | 0 | 0 | 0 | 0 | 0 | 0 | 0 | 0 | 0 | 0 | 0 | 6.114 | 0 | 0
7 | 7 | 0 | 2.6248 | 0 | 0 | 0 | 1.5652 | 0 | 0 | 0 | 0 | 0 | 0 | 0 | 0 | 0 | 0 | 0 | 0 | 0 | 0 | 0 | 6.1021 | 2.2234 | 0
7 | 8 | 0 | 0 | 0 | 0 | 0 | 0 | 0 | 0 | 0 | 0 | 0 | 0 | 0 | 0 | 0 | 0 | 0 | 0 | 0 | 0 | 0 | 0 | 0 | 0
7 | 9 | 0 | 0 | 0 | 0 | 0 | 0 | 0 | 0 | 0 | 0 | 0 | 0 | 0 | 0 | 0 | 0 | 0 | 0 | 0 | 0 | 0 | 0 | 0 | 0
7 | 10 | 0 | 0 | 0 | 0 | 0 | 0 | 0 | 0 | 0 | 0 | 0 | 0 | 0 | 0 | 0 | 0 | 0 | 0 | 0 | 0 | 0 | 0 | 0 | 0
7 | 11 | 0 | 0 | 0 | 0 | 0 | 0 | 0 | 0 | 0 | 0 | 0 | 0 | 0 | 0 | 0 | 0 | 0 | 0 | 0 | 0 | 0 | 0 | 0 | 0
8 | 0 | 0 | 0 | 0 | 0 | 0 | 0 | 0 | 0 | 0 | 0 | 0 | 0 | 0 | 0 | 0 | 0 | 0 | 0 | 0 | 0 | 0 | 0 | 0 | 0
8 | 1 | 0 | 0 | 0 | 0 | 0 | 0 | 0 | 0 | 0 | 0 | 0 | 0 | 0 | 0 | 0 | 0 | 0 | 0 | 0 | 0 | 0 | 0 | 0 | 0
8 | 2 | 0 | 0 | 0 | 0 | 0 | 0 | 0 | 0 | 0 | 0 | 0 | 0 | 0 | 0 | 0 | 0 | 0 | 0 | 0 | 0 | 0 | 0 | 0 | 0
8 | 3 | 0 | 0 | 0 | 0 | 0 | 0 | 0 | 0 | 0 | 0 | 0 | 0 | 0 | 0 | 0 | 0 | 0 | 0 | 0 | 0 | 0 | 0 | 0 | 0
8 | 4 | 0 | 0 | 0 | 0 | 0 | 0 | 0 | 0 | 0 | 0 | 0 | 0 | 0 | 0 | 0 | 0 | 0 | 0 | 0 | 0 | 0 | 0 | 0 | 0
8 | 5 | 0 | 0 | 0 | 0 | 0 | 0 | 0 | 0 | 0 | 0 | 0 | 0 | 0 | 0 | 0 | 0 | 0 | 0 | 0 | 0 | 0 | 0 | 0 | 0
8 | 6 | 0 | 0 | 0 | 0 | 0 | 0 | 0 | 0 | 0 | 0 | 0 | 0 | 0 | 0 | 0 | 0 | 0 | 0 | 0 | 0 | 0 | 0 | 0 | 0
8 | 7 | 0 | 0 | 0 | 0 | 0 | 0 | 0 | 0 | 0 | 0 | 0 | 0 | 0 | 0 | 0 | 0 | 0 | 0 | 0 | 0 | 0 | 0 | 0 | 0
8 | 8 | 0 | 0 | 0 | 0 | 0 | 0 | 0 | 0 | 0 | 0 | 0 | 0 | 0 | 0 | 0 | 0 | 0 | 0 | 0 | 0 | 0 | 0 | 0 | 0
8 | 9 | 0 | 0 | 0 | 0 | 0 | 0 | 0 | 0 | 0 | 0 | 0 | 0 | 0 | 0 | 0 | 0 | 0 | 0 | 0 | 0 | 0 | 0 | 0 | 0
8 | 10 | 0 | 0 | 0 | 0 | 0 | 0 | 0 | 0 | 0 | 0 | 0 | 0 | 0 | 0 | 0 | 0 | 0 | 0 | 0 | 0 | 0 | 0 | 0 | 0
8 | 11 | 0 | 0 | 0 | 0 | 0 | 0 | 0 | 0 | 0 | 0 | 0 | 0 | 0 | 0 | 0 | 0 | 0 | 0 | 0 | 0 | 0 | 0 | 0 | 0
9 | 0 | 0 | 0 | 0 | 0 | 0 | 0 | 0 | 0 | 0 | 0 | 0 | 0 | 0 | 0 | 0 | 0 | 0 | 0 | 0 | 0 | 0 | 0 | 0 | 0
9 | 1 | 0 | 0 | 0 | 0 | 0 | 0 | 0 | 0 | 0 | 0 | 0 | 0 | 0 | 0 | 0 | 0 | 0 | 0 | 0 | 0 | 0 | 0 | 0 | 0
9 | 2 | 0 | 0 | 0 | 0 | 0 | 0 | 0 | 0 | 0 | 0 | 0 | 0 | 0 | 0 | 0 | 0 | 0 | 0 | 0 | 0 | 0 | 0 | 0 | 0
9 | 3 | 0 | 0 | 0 | 0 | 0 | 0 | 0 | 0 | 0 | 0 | 0 | 0 | 0 | 0 | 0 | 0 | 0 | 0 | 0 | 0 | 0 | 0 | 0 | 0
9 | 4 | 0 | 0 | 0 | 0 | 0 | 0 | 0 | 0 | 0 | 0 | 0 | 0 | 0 | 0 | 0 | 0 | 0 | 0 | 0 | 0 | 0 | 0 | 0 | 0
9 | 5 | 0 | 0 | 0 | 0 | 0 | 0 | 0 | 0 | 0 | 0 | 0 | 0 | 0 | 0 | 0 | 0 | 0 | 0 | 0 | 0 | 0 | 0 | 0 | 0
9 | 6 | 0 | 0 | 0 | 0 | 0 | 0 | 0 | 0 | 0 | 0 | 0 | 0 | 0 | 0 | 0 | 0 | 0 | 0 | 0 | 0 | 0 | 0 | 0 | 0
9 | 7 | 0 | 0 | 0 | 0 | 0 | 0 | 0 | 0 | 0 | 0 | 0 | 0 | 0 | 0 | 0 | 0 | 0 | 0 | 0 | 0 | 0 | 0 | 0 | 0
9 | 8 | 0 | 0 | 0 | 0 | 0 | 0 | 0 | 0 | 0 | 0 | 0 | 0 | 0 | 0 | 0 | 0 | 0 | 0 | 0 | 0 | 0 | 0 | 0 | 0
9 | 9 | 0 | 0 | 0 | 0 | 0 | 0 | 0 | 0 | 0 | 0 | 0 | 0 | 0 | 0 | 0 | 0 | 0 | 0 | 0 | 0 | 0 | 0 | 0 | 0
9 | 10 | 0 | 0 | 0 | 0 | 0 | 0 | 0 | 0 | 0 | 0 | 0 | 0 | 0 | 0 | 0 | 0 | 0 | 0 | 0 | 0 | 0 | 0 | 0 | 0
9 | 11 | 0 | 0 | 0 | 0 | 0 | 0 | 0 | 0 | 0 | 0 | 0 | 0 | 0 | 0 | 0 | 0 | 0 | 0 | 0 | 0 | 0 | 0 | 0 | 0
10 | 0 | 0 | 0 | 0 | 0 | 0 | 0 | 0 | 0 | 0 | 0 | 0 | 0 | 0 | 0 | 0 | 0 | 0 | 0 | 0 | 0 | 0 | 0 | 0 | 0
10 | 1 | 0 | 0 | 0 | 0 | 0 | 0 | 0 | 0 | 0 | 0 | 0 | 0 | 0 | 0 | 0 | 0 | 0 | 0 | 0 | 0 | 0 | 0 | 0 | 0
10 | 2 | 0 | 0 | 0 | 0 | 0 | 0 | 0 | 0 | 0 | 0 | 0 | 0 | 0 | 0 | 0 | 0 | 0 | 0 | 0 | 0 | 0 | 0 | 0 | 0
10 | 3 | 0 | 0 | 0 | 0 | 0 | 0 | 0 | 0 | 0 | 0 | 0 | 0 | 0 | 0 | 0 | 0 | 0 | 0 | 0 | 0 | 0 | 0 | 0 | 0
10 | 4 | 0 | 0 | 0 | 0 | 0 | 0 | 0 | 0 | 0 | 0 | 0 | 0 | 0 | 0 | 0 | 0 | 0 | 0 | 0 | 0 | 0 | 0 | 0 | 0
10 | 5 | 0 | 0 | 0 | 0 | 0 | 0 | 0 | 0 | 0 | 0 | 0 | 0 | 0 | 0 | 0 | 0 | 0 | 0 | 0 | 0 | 0 | 0 | 0 | 0
10 | 6 | 0 | 0 | 0 | 0 | 0 | 0 | 0 | 0 | 0 | 0 | 0 | 0 | 0 | 0 | 0 | 0 | 0 | 0 | 0 | 0 | 0 | 0 | 0 | 0
10 | 7 | 0 | 0 | 0 | 0 | 0 | 0 | 0 | 0 | 0 | 0 | 0 | 0 | 0 | 0 | 0 | 0 | 0 | 0 | 0 | 0 | 0 | 0 | 0 | 0
10 | 8 | 0 | 0 | 0 | 0 | 0 | 0 | 0 | 0 | 0 | 0 | 0 | 0 | 0 | 0 | 0 | 0 | 0 | 0 | 0 | 0 | 0 | 0 | 0 | 0
10 | 9 | 0 | 0 | 0 | 0 | 0 | 0 | 0 | 0 | 0 | 0 | 0 | 0 | 0 | 0 | 0 | 0 | 0 | 0 | 0 | 0 | 0 | 0 | 0 | 0
10 | 10 | 0 | 0 | 0 | 0 | 0 | 0 | 0 | 0 | 0 | 0 | 0 | 0 | 0 | 0 | 0 | 0 | 0 | 0 | 0 | 0 | 0 | 0 | 0 | 0
10 | 11 | 0 | 0 | 0 | 0 | 0 | 0 | 0 | 0 | 0 | 0 | 0 | 0 | 0 | 0 | 0 | 0 | 0 | 0 | 0 | 0 | 0 | 0 | 0 | 0
11 | 0 | 0 | 0 | 0 | 0 | 0 | 0 | 0 | 0 | 0 | 0 | 0 | 0 | 0 | 0 | 0 | 0 | 0 | 0 | 0 | 0 | 0 | 0 | 0 | 0
11 | 1 | 0 | 0 | 0 | 0 | 0 | 0 | 0 | 0 | 0 | 0 | 0 | 0 | 0 | 0 | 0 | 0 | 0 | 0 | 0 | 0 | 0 | 0 | 0 | 0
11 | 2 | 0 | 0 | 0 | 0 | 0 | 0 | 0 | 0 | 0 | 0 | 0 | 0 | 0 | 0 | 0 | 0 | 0 | 0 | 0 | 0 | 0 | 0 | 0 | 0
11 | 3 | 0 | 0 | 0 | 0 | 0 | 0 | 0 | 0 | 0 | 0 | 0 | 0 | 0 | 0 | 0 | 0 | 0 | 0 | 0 | 0 | 0 | 0 | 0 | 0
11 | 4 | 0 | 0 | 0 | 0 | 0 | 0 | 0 | 0 | 0 | 0 | 0 | 0 | 0 | 0 | 0 | 0 | 0 | 0 | 0 | 0 | 0 | 0 | 0 | 0
11 | 5 | 0 | 0 | 0 | 0 | 0 | 0 | 0 | 0 | 0 | 0 | 0 | 0 | 0 | 0 | 0 | 0 | 0 | 0 | 0 | 0 | 0 | 0 | 0 | 0
11 | 6 | 0 | 0 | 0 | 0 | 0 | 0 | 0 | 0 | 0 | 0 | 0 | 0 | 0 | 0 | 0 | 0 | 0 | 0 | 0 | 0 | 0 | 0 | 0 | 0
11 | 7 | 0 | 0 | 0 | 0 | 0 | 0 | 0 | 0 | 0 | 0 | 0 | 0 | 0 | 0 | 0 | 0 | 0 | 0 | 0 | 0 | 0 | 0 | 0 | 0
11 | 8 | 0 | 0 | 0 | 0 | 0 | 0 | 0 | 0 | 0 | 0 | 0 | 0 | 0 | 0 | 0 | 0 | 0 | 0 | 0 | 0 | 0 | 0 | 0 | 0
11 | 9 | 0 | 0 | 0 | 0 | 0 | 0 | 0 | 0 | 0 | 0 | 0 | 0 | 0 | 0 | 0 | 0 | 0 | 0 | 0 | 0 | 0 | 0 | 0 | 0
11 | 10 | 0 | 0 | 0 | 0 | 0 | 0 | 0 | 0 | 0 | 0 | 0 | 0 | 0 | 0 | 0 | 0 | 0 | 0 | 0 | 0 | 0 | 0 | 0 | 0
11 | 11 | 0 | 0 | 0 | 0 | 0 | 0 | 0 | 0 | 0 | 0 | 0 | 0 | 0 | 0 | 0 | 0 | 0 | 0 | 0 | 0 | 0 | 0 | 0 | 0
12 | 0 | 0 | 0 | 0 | 0 | 0 | 0 | 0 | 0 | 0 | 0 | 0 | 0 | 0 | 0 | 0 | 0 | 0 | 0 | 0 | 0 | 0 | 0 | 0 | 0
12 | 1 | 0 | 0 | 0 | 0 | 0 | 0 | 0 | 0 | 0 | 0 | 0 | 0 | 0 | 0 | 0 | 0 | 0 | 0 | 0 | 0 | 0 | 0 | 0 | 0
12 | 2 | 0 | 0 | 0 | 0 | 0 | 0 | 0 | 0 | 0 | 0 | 0 | 0 | 0 | 0 | 0 | 0 | 0 | 0 | 0 | 0 | 0 | 0 | 0 | 0
12 | 3 | 0 | 0 | 0 | 0 | 0 | 0 | 0 | 0 | 0 | 0 | 0 | 0 | 0 | 0 | 0 | 0 | 0 | 0 | 0 | 0 | 0 | 0 | 0 | 0
12 | 4 | 0 | 0 | 0 | 0 | 0 | 0 | 0 | 0 | 0 | 0 | 0 | 0 | 0 | 0 | 0 | 0 | 0 | 0 | 0 | 0 | 0 | 0 | 0 | 0
12 | 5 | 0 | 0 | 0 | 0 | 0 | 0 | 0 | 0 | 0 | 0 | 0 | 0 | 0 | 0 | 0 | 0 | 0 | 0 | 0 | 0 | 0 | 0 | 0 | 0
12 | 6 | 0 | 0 | 0 | 0 | 0 | 0 | 0 | 0 | 0 | 0 | 0 | 0 | 0 | 0 | 0 | 0 | 0 | 0 | 0 | 0 | 0 | 0 | 0 | 0
12 | 7 | 0 | 0 | 0 | 0 | 0 | 0 | 0 | 0 | 0 | 0 | 0 | 0 | 0 | 0 | 0 | 0 | 0 | 0 | 0 | 0 | 0 | 0 | 0 | 0
12 | 8 | 0 | 0 | 0 | 0 | 0 | 0 | 0 | 0 | 0 | 0 | 0 | 0 | 0 | 0 | 0 | 0 | 0 | 0 | 0 | 0 | 0 | 0 | 0 | 0
12 | 9 | 0 | 0 | 0 | 0 | 0 | 0 | 0 | 0 | 0 | 0 | 0 | 0 | 0 | 0 | 0 | 0 | 0 | 0 | 0 | 0 | 0 | 0 | 0 | 0
12 | 10 | 0 | 0 | 0 | 0 | 0 | 0 | 0 | 0 | 0 | 0 | 0 | 0 | 0 | 0 | 0 | 0 | 0 | 0 | 0 | 0 | 0 | 0 | 0 | 0
12 | 11 | 0 | 0 | 0 | 0 | 0 | 0 | 0 | 0 | 0 | 0 | 0 | 0 | 0 | 0 | 0 | 0 | 0 | 0 | 0 | 0 | 0 | 0 | 0 | 0
13 | 0 | 0 | 0 | 0 | 0 | 0 | 0 | 0 | 0 | 0 | 0 | 0 | 0 | 0 | 0 | 0 | 0 | 0 | 0 | 0 | 0 | 0 | 0 | 0 | 0
13 | 1 | 0 | 0 | 0 | 0 | 0 | 0 | 0 | 0 | 0 | 0 | 0 | 0 | 0 | 0 | 0 | 0 | 0 | 0 | 0 | 0 | 0 | 0 | 0 | 0
13 | 2 | 0 | 0 | 0 | 0 | 0 | 0 | 0 | 0 | 0 | 0 | 0 | 0 | 0 | 0 | 0 | 0 | 0 | 0 | 0 | 0 | 0 | 0 | 0 | 0
13 | 3 | 0 | 0 | 0 | 0 | 0 | 0 | 0 | 0 | 0 | 0 | 0 | 0 | 0 | 0 | 0 | 0 | 0 | 0 | 0 | 0 | 0 | 0 | 0 | 0
13 | 4 | 0 | 0 | 0 | 0 | 0 | 0 | 0 | 0 | 0 | 0 | 0 | 0 | 0 | 0 | 0 | 0 | 0 | 0 | 0 | 0 | 0 | 0 | 0 | 0
13 | 5 | 0 | 0 | 0 | 0 | 0 | 0 | 0 | 0 | 0 | 0 | 0 | 0 | 0 | 0 | 0 | 0 | 0 | 0 | 0 | 0 | 0 | 0 | 0 | 0
13 | 6 | 0 | 0 | 0 | 0 | 0 | 0 | 0 | 0 | 0 | 0 | 0 | 0 | 0 | 0 | 0 | 0 | 0 | 0 | 0 | 0 | 0 | 0 | 0 | 0
13 | 7 | 0 | 0 | 0 | 0 | 0 | 0 | 0 | 0 | 0 | 0 | 0 | 0 | 0 | 0 | 0 | 0 | 0 | 0 | 0 | 0 | 0 | 0 | 0 | 0
13 | 8 | 0 | 0 | 0 | 0 | 0 | 0 | 0 | 0 | 0 | 0 | 0 | 0 | 0 | 0 | 0 | 0 | 0 | 0 | 0 | 0 | 0 | 0 | 0 | 0
13 | 9 | 0 | 0 | 0 | 0 | 0 | 0 | 0 | 0 | 0 | 0 | 0 | 0 | 0 | 0 | 0 | 0 | 0 | 0 | 0 | 0 | 0 | 0 | 0 | 0
13 | 10 | 0 | 0 | 0 | 0 | 0 | 0 | 0 | 0 | 0 | 0 | 0 | 0 | 0 | 0 | 0 | 0 | 0 | 0 | 0 | 0 | 0 | 0 | 0 | 0
13 | 11 | 0 | 0 | 0 | 0 | 0 | 0 | 0 | 0 | 0 | 0 | 0 | 0 | 0 | 0 | 0 | 0 | 0 | 0 | 0 | 0 | 0 | 0 | 0 | 0
14 | 0 | 0 | 0 | 0 | 0 | 0 | 0 | 0 | 0 | 0 | 0 | 0 | 0 | 0 | 0 | 0 | 0 | 0 | 0 | 0 | 0 | 0 | 0 | 0 | 0
14 | 1 | 0 | 0 | 0 | 0 | 0 | 0 | 0 | 0 | 0 | 0 | 0 | 0 | 0 | 0 | 0 | 0 | 0 | 0 | 0 | 0 | 0 | 0 | 0 | 0
14 | 2 | 0 | 0 | 0 | 0 | 0 | 0 | 0 | 0 | 0 | 0 | 0 | 0 | 0 | 0 | 0 | 0 | 0 | 0 | 0 | 0 | 0 | 0 | 0 | 0
14 | 3 | 0 | 0 | 0 | 0 | 0 | 0 | 0 | 0 | 0 | 0 | 0 | 0 | 0 | 0 | 0 | 0 | 0 | 0 | 0 | 0 | 0 | 0 | 0 | 0
14 | 4 | 0 | 0 | 0 | 0 | 0 | 0 | 0 | 0 | 0 | 0 | 0 | 0 | 0 | 0 | 0 | 0 | 0 | 0 | 0 | 0 | 0 | 0 | 0 | 0
14 | 5 | 0 | 0 | 0 | 0 | 0 | 0 | 0 | 0 | 0 | 0 | 0 | 0 | 0 | 0 | 0 | 0 | 0 | 0 | 0 | 0 | 0 | 0 | 0 | 0
14 | 6 | 0 | 0 | 0 | 0 | 0 | 0 | 0 | 0 | 0 | 0 | 0 | 0 | 0 | 0 | 0 | 0 | 0 | 0 | 0 | 0 | 0 | 0 | 0 | 0
14 | 7 | 0 | 0 | 0 | 0 | 0 | 0 | 0 | 0 | 0 | 0 | 0 | 0 | 0 | 0 | 0 | 0 | 0 | 0 | 0 | 0 | 0 | 0 | 0 | 0
14 | 8 | 0 | 0 | 0 | 0 | 0 | 0 | 0 | 0 | 0 | 0 | 0 | 0 | 0 | 0 | 0 | 0 | 0 | 0 | 0 | 0 | 0 | 0 | 0 | 0
14 | 9 | 0 | 0 | 0 | 0 | 0 | 0 | 0 | 0 | 0 | 0 | 0 | 0 | 0 | 0 | 0 | 0 | 0 | 0 | 0 | 0 | 0 | 0 | 0 | 0
14 | 10 | 0 | 0 | 0 | 0 | 0 | 0 | 0 | 0 | 0 | 0 | 0 | 0 | 0 | 0 | 0 | 0 | 0 | 0 | 0 | 0 | 0 | 0 | 0 | 0
14 | 11 | 0 | 0 | 0 | 0 | 0 | 0 | 0 | 0 | 0 | 0 | 0 | 0 | 0 | 0 | 0 | 0 | 0 | 0 | 0 | 0 | 0 | 0 | 0 | 0
15 | 0 | 0 | 0 | 0 | 0 | 0 | 0 | 0 | 0 | 0 | 0 | 0 | 0 | 0 | 0 | 0 | 0 | 0 | 0 | 0 | 0 | 0 | 0 | 0 | 0
15 | 1 | 0 | 0 | 0 | 0 | 0 | 0 | 0 | 0 | 0 | 0 | 0 | 0 | 0 | 0 | 0 | 0 | 0 | 0 | 0 | 0 | 0 | 0 | 0 | 0
15 | 2 | 0 | 0 | 0 | 0 | 0 | 0 | 0 | 0 | 0 | 0 | 0 | 0 | 0 | 0 | 0 | 0 | 0 | 0 | 0 | 0 | 0 | 0 | 0 | 0
15 | 3 | 0 | 0 | 0 | 0 | 0 | 0 | 0 | 0 | 0 | 0 | 0 | 0 | 0 | 0 | 0 | 0 | 0 | 0 | 0 | 0 | 0 | 0 | 0 | 0
15 | 4 | 0 | 0 | 0 | 0 | 0 | 0 | 0 | 0 | 0 | 0 | 0 | 0 | 0 | 0 | 0 | 0 | 0 | 0 | 0 | 0 | 0 | 0 | 0 | 0
15 | 5 | 0 | 0 | 0 | 0 | 0 | 0 | 0 | 0 | 0 | 0 | 0 | 0 | 0 | 0 | 0 | 0 | 0 | 0 | 0 | 0 | 0 | 0 | 0 | 0
15 | 6 | 0 | 0 | 0 | 0 | 0 | 0 | 0 | 0 | 0 | 0 | 0 | 0 | 0 | 0 | 0 | 0 | 0 | 0 | 0 | 0 | 0 | 0 | 0 | 0
15 | 7 | 0 | 0 | 0 | 0 | 0 | 0 | 0 | 0 | 0 | 0 | 0 | 0 | 0 | 0 | 0 | 0 | 0 | 0 | 0 | 0 | 0 | 0 | 0 | 0
15 | 8 | 0 | 0 | 0 | 0 | 0 | 0 | 0 | 0 | 0 | 0 | 0 | 0 | 0 | 0 | 0 | 0 | 0 | 0 | 0 | 0 | 0 | 0 | 0 | 0
15 | 9 | 0 | 0 | 0 | 0 | 0 | 0 | 0 | 0 | 0 | 0 | 0 | 0 | 0 | 0 | 0 | 0 | 0 | 0 | 0 | 0 | 0 | 0 | 0 | 0
15 | 10 | 0 | 0 | 0 | 0 | 0 | 0 | 0 | 0 | 0 | 0 | 0 | 0 | 0 | 0 | 0 | 0 | 0 | 0 | 0 | 0 | 0 | 0 | 0 | 0
15 | 11 | 0 | 0 | 0 | 0 | 0 | 0 | 0 | 0 | 0 | 0 | 0 | 0 | 0 | 0 | 0 | 0 | 0 | 0 | 0 | 0 | 0 | 0 | 0 | 0
16 | 0 | 0 | 0 | 0 | 0 | 0 | 0 | 0 | 0 | 0 | 0 | 0 | 0 | 0 | 0 | 0 | 0 | 0 | 0 | 0 | 0 | 0 | 0 | 0 | 0
16 | 1 | 0 | 0 | 0 | 0 | 0 | 0 | 0 | 0 | 0 | 0 | 0 | 0 | 0 | 0 | 0 | 0 | 0 | 0 | 0 | 0 | 0 | 0 | 0 | 0
16 | 2 | 0 | 0 | 0 | 0 | 0 | 0 | 0 | 0 | 0 | 0 | 0 | 0 | 0 | 0 | 0 | 0 | 0 | 0 | 0 | 0 | 0 | 0 | 0 | 0
16 | 3 | 0 | 0 | 0 | 0 | 0 | 0 | 0 | 0 | 0 | 0 | 0 | 0 | 0 | 0 | 0 | 0 | 0 | 0 | 0 | 0 | 0 | 0 | 0 | 0
16 | 4 | 0 | 0 | 0 | 0 | 0 | 0 | 0 | 0 | 0 | 0 | 0 | 0 | 0 | 0 | 0 | 0 | 0 | 0 | 0 | 0 | 0 | 0 | 0 | 0
16 | 5 | 0 | 0 | 0 | 0 | 0 | 0 | 0 | 0 | 0 | 0 | 0 | 0 | 0 | 0 | 0 | 0 | 0 | 0 | 0 | 0 | 0 | 0 | 0 | 0
16 | 6 | 0 | 0 | 0 | 0 | 0 | 0 | 0 | 0 | 0 | 0 | 0 | 0 | 0 | 0 | 0 | 0 | 0 | 0 | 0 | 0 | 0 | 0 | 0 | 0
16 | 7 | 0 | 0 | 0 | 0 | 0 | 0 | 0 | 0 | 0 | 0 | 0 | 0 | 0 | 0 | 0 | 0 | 0 | 0 | 0 | 0 | 0 | 0 | 0 | 0
16 | 8 | 0 | 0 | 0 | 0 | 0 | 0 | 0 | 0 | 0 | 0 | 0 | 0 | 0 | 0 | 0 | 0 | 0 | 0 | 0 | 0 | 0 | 0 | 0 | 0
16 | 9 | 0 | 0 | 0 | 0 | 0 | 0 | 0 | 0 | 0 | 0 | 0 | 0 | 0 | 0 | 0 | 0 | 0 | 0 | 0 | 0 | 0 | 0 | 0 | 0
16 | 10 | 0 | 0 | 0 | 0 | 0 | 0 | 0 | 0 | 0 | 0 | 0 | 0 | 0 | 0 | 0 | 0 | 0 | 0 | 0 | 0 | 0 | 0 | 0 | 0
16 | 11 | 0 | 0 | 0 | 0 | 0 | 0 | 0 | 0 | 0 | 0 | 0 | 0 | 0 | 0 | 0 | 0 | 0 | 0 | 0 | 0 | 0 | 0 | 0 | 0
17 | 0 | 0 | 0 | 0 | 0 | 0 | 0 | 0 | 0 | 0 | 0 | 0 | 0 | 0 | 0 | 0 | 0 | 0 | 0 | 0 | 0 | 0 | 0 | 0 | 0
17 | 1 | 0 | 0 | 0 | 0 | 0 | 0 | 0 | 0 | 0 | 0 | 0 | 0 | 0 | 0 | 0 | 0 | 0 | 0 | 0 | 0 | 0 | 0 | 0 | 0
17 | 2 | 0 | 0 | 0 | 0 | 0 | 0 | 0 | 0 | 0 | 0 | 0 | 0 | 0 | 0 | 0 | 0 | 0 | 0 | 0 | 0 | 0 | 0 | 0 | 0
17 | 3 | 0 | 0 | 0 | 0 | 0 | 0 | 0 | 0 | 0 | 0 | 0 | 0 | 0 | 0 | 0 | 0 | 0 | 0 | 0 | 0 | 0 | 0 | 0 | 0
17 | 4 | 0 | 0 | 0 | 0 | 0 | 0 | 0 | 0 | 0 | 0 | 0 | 0 | 0 | 0 | 0 | 0 | 0 | 0 | 0 | 0 | 0 | 0 | 0 | 0
17 | 5 | 0 | 0 | 0 | 0 | 0 | 0 | 0 | 0 | 0 | 0 | 0 | 0 | 0 | 0 | 0 | 0 | 0 | 0 | 0 | 0 | 0 | 0 | 0 | 0
17 | 6 | 0 | 0 | 0 | 0 | 0 | 0 | 0 | 0 | 0 | 0 | 0 | 0 | 0 | 0 | 0 | 0 | 0 | 0 | 0 | 0 | 0 | 0 | 0 | 0
17 | 7 | 0 | 0 | 0 | 0 | 0 | 0 | 0 | 0 | 0 | 0 | 0 | 0 | 0 | 0 | 0 | 0 | 0 | 0 | 0 | 0 | 0 | 0 | 0 | 0
17 | 8 | 0 | 0 | 0 | 0 | 0 | 0 | 0 | 0 | 0 | 0 | 0 | 0 | 0 | 0 | 0 | 0 | 0 | 0 | 0 | 0 | 0 | 0 | 0 | 0
17 | 9 | 0 | 0 | 0 | 0 | 0 | 0 | 0 | 0 | 0 | 0 | 0 | 0 | 0 | 0 | 0 | 0 | 0 | 0 | 0 | 0 | 0 | 0 | 0 | 0
17 | 10 | 0 | 0 | 0 | 0 | 0 | 0 | 0 | 0 | 0 | 0 | 0 | 0 | 0 | 0 | 0 | 0 | 0 | 0 | 0 | 0 | 0 | 0 | 0 | 0
17 | 11 | 0 | 0 | 0 | 0 | 0 | 0 | 0 | 0 | 0 | 0 | 0 | 0 | 0 | 0 | 0 | 0 | 0 | 0 | 0 | 0 | 0 | 0 | 0 | 0
18 | 0 | 0 | 0 | 0 | 0 | 0 | 0 | 0 | 0 | 0 | 0 | 0 | 0 | 0 | 0 | 0 | 0 | 0 | 0 | 0 | 0 | 0 | 0 | 0 | 0
18 | 1 | 0 | 0 | 0 | 0 | 0 | 0 | 0 | 0 | 0 | 0 | 0 | 0 | 0 | 0 | 0 | 0 | 0 | 0 | 0 | 0 | 0 | 0 | 0 | 0
18 | 2 | 0 | 0 | 0 | 0 | 0 | 0 | 0 | 0 | 0 | 0 | 0 | 0 | 0 | 0 | 0 | 0 | 0 | 0 | 0 | 0 | 0 | 0 | 0 | 0
18 | 3 | 0 | 0 | 0 | 0 | 0 | 0 | 0 | 0 | 0 | 0 | 0 | 0 | 0 | 0 | 0 | 0 | 0 | 0 | 0 | 0 | 0 | 0 | 0 | 0
18 | 4 | 0 | 0 | 0 | 0 | 0 | 0 | 0 | 0 | 0 | 0 | 0 | 0 | 0 | 0 | 0 | 0 | 0 | 0 | 0 | 0 | 0 | 0 | 0 | 0
18 | 5 | 0 | 0 | 0 | 0 | 0 | 0 | 0 | 0 | 0 | 0 | 0 | 0 | 0 | 0 | 0 | 0 | 0 | 0 | 0 | 0 | 0 | 0 | 0 | 0
18 | 6 | 0 | 0 | 0 | 0 | 0 | 0 | 0 | 0 | 0 | 0 | 0 | 0 | 0 | 0 | 0 | 0 | 0 | 0 | 0 | 0 | 0 | 0 | 0 | 0
18 | 7 | 0 | 0 | 0 | 0 | 0 | 0 | 0 | 0 | 0 | 0 | 0 | 0 | 0 | 0 | 0 | 0 | 0 | 0 | 0 | 0 | 0 | 0 | 0 | 0
18 | 8 | 0 | 0 | 0 | 0 | 0 | 0 | 0 | 0 | 0 | 0 | 0 | 0 | 0 | 0 | 0 | 0 | 0 | 0 | 0 | 0 | 0 | 0 | 0 | 0
18 | 9 | 0 | 0 | 0 | 0 | 0 | 0 | 0 | 0 | 0 | 0 | 0 | 0 | 0 | 0 | 0 | 0 | 0 | 0 | 0 | 0 | 0 | 0 | 0 | 0
18 | 10 | 0 | 0 | 0 | 0 | 0 | 0 | 0 | 0 | 0 | 0 | 0 | 0 | 0 | 0 | 0 | 0 | 0 | 0 | 0 | 0 | 0 | 0 | 0 | 0
18 | 11 | 0 | 0 | 0 | 0 | 0 | 0 | 0 | 0 | 0 | 0 | 0 | 0 | 0 | 0 | 0 | 0 | 0 | 0 | 0 | 0 | 0 | 0 | 0 | 0
19 | 0 | 0 | 0 | 0 | 0 | 0 | 0 | 0 | 0 | 0 | 0 | 0 | 0 | 0 | 0 | 0 | 0 | 0 | 0 | 0 | 0 | 0 | 0 | 0 | 0
19 | 1 | 0 | 0 | 0 | 0 | 0 | 0 | 0 | 0 | 0 | 0 | 0 | 0 | 0 | 0 | 0 | 0 | 0 | 0 | 0 | 0 | 0 | 0 | 0 | 0
19 | 2 | 0 | 0 | 0 | 0 | 0 | 0 | 0 | 0 | 0 | 0 | 0 | 0 | 0 | 0 | 0 | 0 | 0 | 0 | 0 | 0 | 0 | 0 | 0 | 0
19 | 3 | 0 | 0 | 0 | 0 | 0 | 0 | 0 | 0 | 0 | 0 | 0 | 0 | 0 | 0 | 0 | 0 | 0 | 0 | 0 | 0 | 0 | 0 | 0 | 0
19 | 4 | 0 | 0 | 0 | 0 | 0 | 0 | 0 | 0 | 0 | 0 | 0 | 0 | 0 | 0 | 0 | 0 | 0 | 0 | 0 | 0 | 0 | 0 | 0 | 0
19 | 5 | 0 | 0 | 0 | 0 | 0 | 0 | 0 | 0 | 0 | 0 | 0 | 0 | 0 | 0 | 0 | 0 | 0 | 0 | 0 | 0 | 0 | 0 | 0 | 0
19 | 6 | 0 | 0 | 0 | 0 | 0 | 0 | 0 | 0 | 0 | 0 | 0 | 0 | 0 | 0 | 0 | 0 | 0 | 0 | 0 | 0 | 0 | 0 | 0 | 0
19 | 7 | 0 | 0 | 0 | 0 | 0 | 0 | 0 | 0 | 0 | 0 | 0 | 0 | 0 | 0 | 0 | 0 | 0 | 0 | 0 | 0 | 0 | 0 | 0 | 0
19 | 8 | 0 | 0 | 0 | 0 | 0 | 0 | 0 | 0 | 0 | 0 | 0 | 0 | 0 | 0 | 0 | 0 | 0 | 0 | 0 | 0 | 0 | 0 | 0 | 0
19 | 9 | 0 | 0 | 0 | 0 | 0 | 0 | 0 | 0 | 0 | 0 | 0 | 0 | 0 | 0 | 0 | 0 | 0 | 0 | 0 | 0 | 0 | 0 | 0 | 0
19 | 10 | 0 | 0 | 0 | 0 | 0 | 0 | 0 | 0 | 0 | 0 | 0 | 0 | 0 | 0 | 0 | 0 | 0 | 0 | 0 | 0 | 0 | 0 | 0 | 0
19 | 11 | 0 | 0 | 0 | 0 | 0 | 0 | 0 | 0 | 0 | 0 | 0 | 0 | 0 | 0 | 0 | 0 | 0 | 0 | 0 | 0 | 0 | 0 | 0 | 0

## Excess Electricity
Year | Day | Hour 0 | Hour 1 | Hour 2 | Hour 3 | Hour 4 | Hour 5 | Hour 6 | Hour 7 | Hour 8 | Hour 9 | Hour 10 | Hour 11 | Hour 12 | Hour 13 | Hour 14 | Hour 15 | Hour 16 | Hour 17 | Hour 18 | Hour 19 | Hour 20 | Hour 21 | Hour 22 | Hour 23
0 | 0 | 0 | 0 | 0 | 0 | 0 | 0 | 0 | 0 | 2.6211 | 0.20199 | 1.2447 | 2.6747 | 2.7619 | 1.3785 | 0 | 0 | 0 | 0 | 0 | 0 | 0 | 0 | 0 | 0
0 | 1 | 0 | 0 | 0 | 0 | 0 | 0 | 0 | 0 | 0.57192 | 0 | 0.87423 | 2.2308 | 2.0988 | 0.54884 | 0 | 0 | 0 | 0 | 0 | 0 | 0 | 0 | 0 | 0
0 | 2 | 0 | 0 | 0 | 0 | 0 | 0 | 0 | 2.7065 | 7.257 | 4.0156 | 5.077 | 7.2242 | 12.2857 | 4.7134 | 1.4681 | 0 | 0 | 0 | 0 | 0 | 0 | 0 | 0 | 0
0 | 3 | 0 | 0 | 0 | 0 | 0 | 0 | 1.4859 | 5.024 | 1.4007 | 12.2476 | 4.9506 | 5.694 | 5.2521 | 7.6855 | 0.60749 | 0 | 0 | 0 | 0 | 0 | 0 | 0 | 0 | 0
0 | 4 | 0 | 0 | 0 | 0 | 0 | 0 | 0.50016 | 4.3509 | 0.81912 | 11.5308 | 4.1776 | 5.3632 | 5.1396 | 9.6047 | 1.2002 | 0 | 0 | 0 | 0 | 0 | 0 | 0 | 0 | 0
0 | 5 | 0 | 0 | 0 | 0 | 0 | 0 | 0 | 2.1159 | 6.3792 | 1.754 | 2.0639 | 3.1177 | 4.1617 | 1.3714 | 0 | 0 | 0 | 0 | 0 | 0 | 0 | 0 | 0 | 0
0 | 6 | 0 | 0 | 0 | 0 | 0 | 0 | 0 | 0 | 0 | 0 | 0 | 0 | 0 | 0 | 0 | 0 | 0 | 0 | 0 | 0 | 0 | 0 | 0 | 0
0 | 7 | 0 | 0 | 0 | 0 | 0 | 0 | 0 | 0 | 0 | 0 | 0 | 0.83089 | 0.41259 | 0 | 0 | 0 | 0 | 0 | 0 | 0 | 0 | 0 | 0 | 0
0 | 8 | 0 | 0 | 0 | 0 | 0 | 0 | 0 | 0.71259 | 4.8773 | 1.1567 | 1.396 | 2.4516 | 2.1627 | 0.7674 | 0 | 0 | 0 | 0 | 0 | 0 | 0 | 0 | 0 | 0
0 | 9 | 0 | 0 | 0 | 0 | 0 | 0 | 0 | 0.29122 | 3.252 | 1.4681 | 1.9358 | 2.8732 | 2.0678 | 0.13674 | 0 | 0 | 0 | 0 | 0 | 0 | 0 | 0 | 0 | 0
0 | 10 | 0 | 0 | 0 | 0 | 0 | 0 | 0 | 0 | 0 | 0 | 0.9189 | 1.5449 | 0.97704 | 0 | 0 | 0 | 0 | 0 | 0 | 0 | 0 | 0 | 0 | 0
0 | 11 | 0 | 0 | 0 | 0 | 0 | 0 | 0 | 0 | 0 | 0 | 0 | 0 | 0 | 0 | 0 | 0 | 0 | 0 | 0 | 0 | 0 | 0 | 0 | 0
1 | 0 | 0 | 0 | 0 | 0 | 0 | 0 | 0 | 0 | 1.9693 | 0.14745 | 1.1903 | 2.6612 | 2.7404 | 1.3005 | 0 | 0 | 0 | 0 | 0 | 0 | 0 | 0 | 0 | 0
1 | 1 | 0 | 0 | 0 | 0 | 0 | 0 | 0 | 0 | 0.31469 | 0 | 0.85651 | 2.256 | 2.1157 | 0.51152 | 0 | 0 | 0 | 0 | 0 | 0 | 0 | 0 | 0 | 0
1 | 2 | 0 | 0 | 0 | 0 | 0 | 0 | 0 | 2.512 | 7.209 | 4.0881 | 5.157 | 7.3594 | 12.0908 | 4.7677 | 1.4166 | 0 | 0 | 0 | 0 | 0 | 0 | 0 | 0 | 0
1 | 3 | 0 | 0 | 0 | 0 | 0 | 0 | 1.2962 | 4.9707 | 1.4873 | 12.4464 | 5.1328 | 5.9098 | 5.4577 | 7.792 | 0.65399 | 0 | 0 | 0 | 0 | 0 | 0 | 0 | 0 | 0
1 | 4 | 0 | 0 | 0 | 0 | 0 | 0 | 0.33633 | 4.3111 | 0.91692 | 11.7299 | 4.3426 | 5.5588 | 5.3176 | 9.4252 | 1.227 | 0 | 0 | 0 | 0 | 0 | 0 | 0 | 0 | 0
1 | 5 | 0 | 0 | 0 | 0 | 0 | 0 | 0 | 2.0372 | 6.4399 | 1.8974 | 2.174 | 3.2566 | 4.193 | 1.4506 | 0 | 0 | 0 | 0 | 0 | 0 | 0 | 0 | 0 | 0
1 | 6 | 0 | 0 | 0 | 0 | 0 | 0 | 0 | 0 | 0 | 0 | 0 | 0.095888 | 0 | 0 | 0 | 0 | 0 | 0 | 0 | 0 | 0 | 0 | 0 | 0
1 | 7 | 0 | 0 | 0 | 0 | 0 | 0 | 0 | 0 | 0 | 0 | 0 | 0.94151 | 0.50476 | 0 | 0 | 0 | 0 | 0 | 0 | 0 | 0 | 0 | 0 | 0
1 | 8 | 0 | 0 | 0 | 0 | 0 | 0 | 0 | 0.59497 | 4.8029 | 1.3016 | 1.5108 | 2.597 | 2.2917 | 0.84609 | 0 | 0 | 0 | 0 | 0 | 0 | 0 | 0 | 0 | 0
1 | 9 | 0 | 0 | 0 | 0 | 0 | 0 | 0 | 0.16173 | 3.1859 | 1.6375 | 2.0902 | 3.0559 | 2.2222 | 0.2267 | 0 | 0 | 0 | 0 | 0 | 0 | 0 | 0 | 0 | 0
1 | 10 | 0 | 0 | 0 | 0 | 0 | 0 | 0 | 0 | 0 | 0.06188 | 0.99368 | 1.6463 | 1.0675 | 0 | 0 | 0 | 0 | 0 | 0 | 0 | 0 | 0 | 0 | 0
1 | 11 | 0 | 0 | 0 | 0 | 0 | 0 | 0 | 0 | 0 | 0 | 0 | 0 | 0 | 0 | 0 | 0 | 0 | 0 | 0 | 0 | 0 | 0 | 0 | 0
2 | 0 | 0 | 0 | 0 | 0 | 0 | 0 | 0 | 0 | 1.4506 | 0.091909 | 1.1335 | 2.6466 | 2.7179 | 1.2197 | 0 | 0 | 0 | 0 | 0 | 0 | 0 | 0 | 0 | 0
2 | 1 | 0 | 0 | 0 | 0 | 0 | 0 | 0 | 0 | 0 | 0 | 0.83759 | 2.2817 | 2.1328 | 0.47277 | 0 | 0 | 0 | 0 | 0 | 0 | 0 | 0 | 0 | 0
2 | 2 | 0 | 0 | 0 | 0 | 0 | 0 | 0 | 2.3044 | 7.1527 | 4.1648 | 5.24 | 7.4995 | 12.0299 | 4.8245 | 1.3643 | 0 | 0 | 0 | 0 | 0 | 0 | 0 | 0 | 0
2 | 3 | 0 | 0 | 0 | 0 | 0 | 0 | 1.0949 | 4.9098 | 1.5793 | 12.6457 | 5.3221 | 6.134 | 5.6712 | 7.8459 | 0.70348 | 0 | 0 | 0 | 0 | 0 | 0 | 0 | 0 | 0
2 | 4 | 0 | 0 | 0 | 0 | 0 | 0 | 0.16167 | 4.2639 | 1.0202 | 11.9293 | 4.5135 | 5.7614 | 5.5021 | 9.1751 | 1.2556 | 0 | 0 | 0 | 0 | 0 | 0 | 0 | 0 | 0
2 | 5 | 0 | 0 | 0 | 0 | 0 | 0 | 0 | 1.9491 | 6.4958 | 2.047 | 2.2874 | 3.4 | 4.1667 | 1.5324 | 0 | 0 | 0 | 0 | 0 | 0 | 0 | 0 | 0 | 0
2 | 6 | 0 | 0 | 0 | 0 | 0 | 0 | 0 | 0 | 0 | 0 | 0 | 0.1922 | 0 | 0 | 0 | 0 | 0 | 0 | 0 | 0 | 0 | 0 | 0 | 0
2 | 7 | 0 | 0 | 0 | 0 | 0 | 0 | 0 | 0 | 0 | 0 | 0 | 1.0549 | 0.59909 | 0 | 0 | 0 | 0 | 0 | 0 | 0 | 0 | 0 | 0 | 0
2 | 8 | 0 | 0 | 0 | 0 | 0 | 0 | 0 | 0.46606 | 4.6595 | 1.4521 | 1.6286 | 2.7467 | 2.4245 | 0.92697 | 0 | 0 | 0 | 0 | 0 | 0 | 0 | 0 | 0 | 0
2 | 9 | 0 | 0 | 0 | 0 | 0 | 0 | 0 | 0.021639 | 3.054 | 1.8145 | 2.2502 | 3.2452 | 2.3824 | 0.32039 | 0 | 0 | 0 | 0 | 0 | 0 | 0 | 0 | 0 | 0
2 | 10 | 0 | 0 | 0 | 0 | 0 | 0 | 0 | 0 | 0 | 0.1279 | 1.0719 | 1.752 | 1.1619 | 0 | 0 | 0 | 0 | 0 | 0 | 0 | 0 | 0 | 0 | 0
2 | 11 | 0 | 0 | 0 | 0 | 0 | 0 | 0 | 0 | 0 | 0 | 0 | 0 | 0 | 0 | 0 | 0 | 0 | 0 | 0 | 0 | 0 | 0 | 0 | 0
3 | 0 | 0 | 0 | 0 | 0 | 0 | 0 | 0 | 0 | 1.0318 | 0.017294 | 1.0541 | 2.6104 | 2.6739 | 1.117 | 0 | 0 | 0 | 0 | 0 | 0 | 0 | 0 | 0 | 0
3 | 1 | 0 | 0 | 0 | 0 | 0 | 0 | 0 | 0 | 0 | 0 | 0.79655 | 2.286 | 2.1287 | 0.4127 | 0 | 0 | 0 | 0 | 0 | 0 | 0 | 0 | 0 | 0
3 | 2 | 0 | 0 | 0 | 0 | 0 | 0 | 0 | 2.0781 | 7.0796 | 4.2259 | 5.3043 | 7.622 | 11.9308 | 4.8632 | 1.2928 | 0 | 0 | 0 | 0 | 0 | 0 | 0 | 0 | 0
3 | 3 | 0 | 0 | 0 | 0 | 0 | 0 | 0.87855 | 4.834 | 1.6578 | 12.8323 | 5.4956 | 6.343 | 5.8697 | 7.8662 | 0.7366 | 0 | 0 | 0 | 0 | 0 | 0 | 0 | 0 | 0
3 | 4 | 0 | 0 | 0 | 0 | 0 | 0 | 0 | 4.2013 | 1.1098 | 12.1153 | 4.667 | 5.9472 | 5.6698 | 9.0704 | 1.2661 | 0 | 0 | 0 | 0 | 0 | 0 | 0 | 0 | 0
3 | 5 | 0 | 0 | 0 | 0 | 0 | 0 | 0 | 1.8435 | 0 | 9.5722 | 2.3812 | 3.5242 | 3.0844 | 1.5948 | 0 | 0 | 0 | 0 | 0 | 0 | 0 | 0 | 0 | 0
3 | 6 | 0 | 0 | 0 | 0 | 0 | 0 | 0 | 0 | 0 | 0 | 0 | 0.26694 | 0 | 0 | 0 | 0 | 0 | 0 | 0 | 0 | 0 | 0 | 0 | 0
3 | 7 | 0 | 0 | 0 | 0 | 0 | 0 | 0 | 0 | 0 | 0.058215 | 0 | 1.1471 | 0.67191 | 0 | 0 | 0 | 0 | 0 | 0 | 0 | 0 | 0 | 0 | 0
3 | 8 | 0 | 0 | 0 | 0 | 0 | 0 | 0 | 0.31777 | 4.4549 | 1.5862 | 1.7255 | 2.876 | 2.5368 | 0.9873 | 0 | 0 | 0 | 0 | 0 | 0 | 0 | 0 | 0 | 0
3 | 9 | 0 | 0 | 0 | 0 | 0 | 0 | 0 | 0 | 2.9409 | 1.978 | 2.3927 | 3.4175 | 2.5254 | 0.39652 | 0 | 0 | 0 | 0 | 0 | 0 | 0 | 0 | 0 | 0
3 | 10 | 0 | 0 | 0 | 0 | 0 | 0 | 0 | 0 | 0 | 0.1793 | 1.1327 | 1.8407 | 1.2396 | 0 | 0 | 0 | 0 | 0 | 0 | 0 | 0 | 0 | 0 | 0
3 | 11 | 0 | 0 | 0 | 0 | 0 | 0 | 0 | 0 | 0 | 0 | 0 | 0.072884 | 0 | 0 | 0 | 0 | 0 | 0 | 0 | 0 | 0 | 0 | 0 | 0
4 | 0 | 0 | 0 | 0 | 0 | 0 | 0 | 0 | 0 | 0 | 0 | 0.71438 | 2.2982 | 2.3624 | 0.77576 | 0 | 0 | 0 | 0 | 0 | 0 | 0 | 0 | 0 | 0
4 | 1 | 0 | 0 | 0 | 0 | 0 | 0 | 0 | 0 | 0 | 0 | 0.47725 | 1.9957 | 1.8371 | 0.096854 | 0 | 0 | 0 | 0 | 0 | 0 | 0 | 0 | 0 | 0
4 | 2 | 0 | 0 | 0 | 0 | 0 | 0 | 0 | 1.7337 | 6.8205 | 4.0373 | 5.0741 | 7.4291 | 11.368 | 4.6309 | 1.0031 | 0 | 0 | 0 | 0 | 0 | 0 | 0 | 0 | 0
4 | 3 | 0 | 0 | 0 | 0 | 0 | 0 | 0.58646 | 4.6002 | 1.505 | 12.7343 | 5.3485 | 6.2192 | 5.7418 | 7.4137 | 0.52569 | 0 | 0 | 0 | 0 | 0 | 0 | 0 | 0 | 0
4 | 4 | 0 | 0 | 0 | 0 | 0 | 0 | 0 | 3.9663 | 0.95688 | 12.0067 | 4.4894 | 5.7911 | 5.506 | 8.5612 | 1.0232 | 0 | 0 | 0 | 0 | 0 | 0 | 0 | 0 | 0
4 | 5 | 0 | 0 | 0 | 0 | 0 | 0 | 0 | 1.5629 | 6.3337 | 2.024 | 2.1489 | 3.3107 | 3.2073 | 1.3536 | 0 | 0 | 0 | 0 | 0 | 0 | 0 | 0 | 0 | 0
4 | 6 | 0 | 0 | 0 | 0 | 0 | 0 | 0 | 0 | 0 | 0 | 0 | 0.0011567 | 0 | 0 | 0 | 0 | 0 | 0 | 0 | 0 | 0 | 0 | 0 | 0
4 | 7 | 0 | 0 | 0 | 0 | 0 | 0 | 0 | 0 | 0 | 0 | 0 | 0.89297 | 0.40609 | 0 | 0 | 0 | 0 | 0 | 0 | 0 | 0 | 0 | 0 | 0
4 | 8 | 0 | 0 | 0 | 0 | 0 | 0 | 0 | 0 | 3.5349 | 1.4126 | 1.4782 | 2.6494 | 2.302 | 0.72991 | 0 | 0 | 0 | 0 | 0 | 0 | 0 | 0 | 0 | 0
4 | 9 | 0 | 0 | 0 | 0 | 0 | 0 | 0 | 0 | 2.4916 | 1.8565 | 2.2106 | 3.2537 | 2.3479 | 0.18617 | 0 | 0 | 0 | 0 | 0 | 0 | 0 | 0 | 0 | 0
4 | 10 | 0 | 0 | 0 | 0 | 0 | 0 | 0 | 0 | 0 | 0 | 0.91979 | 1.6438 | 1.0401 | 0 | 0 | 0 | 0 | 0 | 0 | 0 | 0 | 0 | 0 | 0
4 | 11 | 0 | 0 | 0 | 0 | 0 | 0 | 0 | 0 | 0 | 0 | 0 | 0 | 0 | 0 | 0 | 0 | 0 | 0 | 0 | 0 | 0 | 0 | 0 | 0
5 | 0 | 0 | 0 | 0 | 0 | 0 | 0 | 0 | 0 | 0 | 0 | 0.018728 | 1.6081 | 1.6847 | 0.10894 | 0 | 0 | 0 | 0 | 0 | 0 | 0 | 0 | 0 | 0
5 | 1 | 0 | 0 | 0 | 0 | 0 | 0 | 0 | 0 | 0 | 0 | 0 | 1.3013 | 1.1511 | 0 | 0 | 0 | 0 | 0 | 0 | 0 | 0 | 0 | 0 | 0
5 | 2 | 0 | 0 | 0 | 0 | 0 | 0 | 0 | 1.2307 | 6.3076 | 3.5055 | 4.439 | 6.8018 | 10.1709 | 4.0262 | 0.41514 | 0 | 0 | 0 | 0 | 0 | 0 | 0 | 0 | 0
5 | 3 | 0 | 0 | 0 | 0 | 0 | 0 | 0.19393 | 4.1508 | 1.0336 | 12.2427 | 4.7589 | 5.6355 | 5.1629 | 6.292 | 0 | 0 | 0 | 0 | 0 | 0 | 0 | 0 | 0 | 0
5 | 4 | 0 | 0 | 0 | 0 | 0 | 0 | 0 | 3.496 | 0.47005 | 11.4909 | 3.8552 | 5.163 | 4.8851 | 7.3776 | 0.43266 | 0 | 0 | 0 | 0 | 0 | 0 | 0 | 0 | 0
5 | 5 | 0 | 0 | 0 | 0 | 0 | 0 | 0 | 1.0441 | 4.8707 | 1.465 | 1.4677 | 2.632 | 2.1894 | 0.695 | 0 | 0 | 0 | 0 | 0 | 0 | 0 | 0 | 0 | 0
5 | 6 | 0 | 0 | 0 | 0 | 0 | 0 | 0 | 0 | 0 | 0 | 0 | 0 | 0 | 0 | 0 | 0 | 0 | 0 | 0 | 0 | 0 | 0 | 0 | 0
5 | 7 | 0 | 0 | 0 | 0 | 0 | 0 | 0 | 0 | 0 | 0 | 0 | 0.16232 | 0 | 0 | 0 | 0 | 0 | 0 | 0 | 0 | 0 | 0 | 0 | 0
5 | 8 | 0 | 0 | 0 | 0 | 0 | 0 | 0 | 0 | 1.9956 | 0.815 | 0.75712 | 1.9326 | 1.5895 | 0.035812 | 0 | 0 | 0 | 0 | 0 | 0 | 0 | 0 | 0 | 0
5 | 9 | 0 | 0 | 0 | 0 | 0 | 0 | 0 | 0 | 0.99433 | 1.3418 | 1.581 | 2.6261 | 1.7283 | 0 | 0 | 0 | 0 | 0 | 0 | 0 | 0 | 0 | 0 | 0
5 | 10 | 0 | 0 | 0 | 0 | 0 | 0 | 0 | 0 | 0 | 0 | 0.3304 | 1.0537 | 0.4594 | 0 | 0 | 0 | 0 | 0 | 0 | 0 | 0 | 0 | 0 | 0
5 | 11 | 0 | 0 | 0 | 0 | 0 | 0 | 0 | 0 | 0 | 0 | 0 | 0 | 0 | 0 | 0 | 0 | 0 | 0 | 0 | 0 | 0 | 0 | 0 | 0
6 | 0 | 0 | 0 | 0 | 0 | 0 | 0 | 0 | 0 | 0 | 0 | 0 | 0.88351 | 0.97311 | 0 | 0 | 0 | 0 | 0 | 0 | 0 | 0 | 0 | 0 | 0
6 | 1 | 0 | 0 | 0 | 0 | 0 | 0 | 0 | 0 | 0 | 0 | 0 | 0.57224 | 0.43088 | 0 | 0 | 0 | 0 | 0 | 0 | 0 | 0 | 0 | 0 | 0
6 | 2 | 0 | 0 | 0 | 0 | 0 | 0 | 0 | 0.70252 | 5.769 | 2.9471 | 3.7721 | 6.1431 | 8.7117 | 3.3913 | 0 | 0 | 0 | 0 | 0 | 0 | 0 | 0 | 0 | 0
6 | 3 | 0 | 0 | 0 | 0 | 0 | 0 | 0 | 3.679 | 0.5387 | 11.7266 | 4.1398 | 5.0227 | 4.5551 | 4.5622 | 0 | 0 | 0 | 0 | 0 | 0 | 0 | 0 | 0 | 0
6 | 4 | 0 | 0 | 0 | 0 | 0 | 0 | 0 | 3.0022 | 7.6847 | 3.2235 | 3.1893 | 4.5036 | 7.3468 | 2.8337 | 0 | 0 | 0 | 0 | 0 | 0 | 0 | 0 | 0 | 0
6 | 5 | 0 | 0 | 0 | 0 | 0 | 0 | 0 | 0.49925 | 2.9739 | 0.87803 | 0.75256 | 1.9195 | 1.481 | 0.0035191 | 0 | 0 | 0 | 0 | 0 | 0 | 0 | 0 | 0 | 0
6 | 6 | 0 | 0 | 0 | 0 | 0 | 0 | 0 | 0 | 0 | 0 | 0 | 0 | 0 | 0 | 0 | 0 | 0 | 0 | 0 | 0 | 0 | 0 | 0 | 0
6 | 7 | 0 | 0 | 0 | 0 | 0 | 0 | 0 | 0 | 0 | 0 | 0 | 0 | 0 | 0 | 0 | 0 | 0 | 0 | 0 | 0 | 0 | 0 | 0 | 0
6 | 8 | 0 | 0 | 0 | 0 | 0 | 0 | 0 | 0 | 0 | 0.18754 | 0 | 1.18 | 0.84131 | 0 | 0 | 0 | 0 | 0 | 0 | 0 | 0 | 0 | 0 | 0
6 | 9 | 0 | 0 | 0 | 0 | 0 | 0 | 0 | 0 | 0 | 0.80131 | 0.92 | 1.9672 | 1.0777 | 0 | 0 | 0 | 0 | 0 | 0 | 0 | 0 | 0 | 0 | 0
6 | 10 | 0 | 0 | 0 | 0 | 0 | 0 | 0 | 0 | 0 | 0 | 0 | 0.43412 | 0 | 0 | 0 | 0 | 0 | 0 | 0 | 0 | 0 | 0 | 0 | 0
6 | 11 | 0 | 0 | 0 | 0 | 0 | 0 | 0 | 0 | 0 | 0 | 0 | 0 | 0 | 0 | 0 | 0 | 0 | 0 | 0 | 0 | 0 | 0 | 0 | 0
7 | 0 | 0 | 0 | 0 | 0 | 0 | 0 | 0 | 0 | 0 | 0 | 0 | 0.22121 | 0.32445 | 0 | 0 | 0 | 0 | 0 | 0 | 0 | 0 | 0 | 0 | 0
7 | 1 | 0 | 0 | 0 | 0 | 0 | 0 | 0 | 0 | 0 | 0 | 0 | 0 | 0 | 0 | 0 | 0 | 0 | 0 | 0 | 0 | 0 | 0 | 0 | 0
7 | 2 | 0 | 0 | 0 | 0 | 0 | 0 | 0 | 0.14797 | 5.2035 | 2.4593 | 3.1704 | 5.55 | 6.3496 | 2.8232 | 0 | 0 | 0 | 0 | 0 | 0 | 0 | 0 | 0 | 0
7 | 3 | 0 | 0 | 0 | 0 | 0 | 0 | 0 | 3.1835 | 0.11756 | 11.1846 | 3.5882 | 4.4777 | 4.0155 | 2.3519 | 0 | 0 | 0 | 0 | 0 | 0 | 0 | 0 | 0 | 0
7 | 4 | 0 | 0 | 0 | 0 | 0 | 0 | 0 | 2.4837 | 7.1479 | 2.7534 | 2.5887 | 3.9097 | 4.9793 | 2.2651 | 0 | 0 | 0 | 0 | 0 | 0 | 0 | 0 | 0 | 0
7 | 5 | 0 | 0 | 0 | 0 | 0 | 0 | 0 | 0 | 0 | 0.36024 | 0.10014 | 1.2698 | 0.83571 | 0 | 0 | 0 | 0 | 0 | 0 | 0 | 0 | 0 | 0 | 0
7 | 6 | 0 | 0 | 0 | 0 | 0 | 0 | 0 | 0 | 0 | 0 | 0 | 0 | 0 | 0 | 0 | 0 | 0 | 0 | 0 | 0 | 0 | 0 | 0 | 0
7 | 7 | 0 | 0 | 0 | 0 | 0 | 0 | 0 | 0 | 0 | 0 | 0 | 0 | 0 | 0 | 0 | 0 | 0 | 0 | 0 | 0 | 0 | 0 | 0 | 0
7 | 8 | 0 | 0 | 0 | 0 | 0 | 0 | 0 | 0 | 0 | 0 | 0 | 0.4882 | 0.15424 | 0 | 0 | 0 | 0 | 0 | 0 | 0 | 0 | 0 | 0 | 0
7 | 9 | 0 | 0 | 0 | 0 | 0 | 0 | 0 | 0 | 0 | 0.33233 | 0.32441 | 1.3738 | 0.49319 | 0 | 0 | 0 | 0 | 0 | 0 | 0 | 0 | 0 | 0 | 0
7 | 10 | 0 | 0 | 0 | 0 | 0 | 0 | 0 | 0 | 0 | 0 | 0 | 0 | 0 | 0 | 0 | 0 | 0 | 0 | 0 | 0 | 0 | 0 | 0 | 0
7 | 11 | 0 | 0 | 0 | 0 | 0 | 0 | 0 | 0 | 0 | 0 | 0 | 0 | 0 | 0 | 0 | 0 | 0 | 0 | 0 | 0 | 0 | 0 | 0 | 0
8 | 0 | 0 | 0 | 0 | 0 | 0 | 0 | 0 | 0 | 0 | 0 | 0 | 0 | 0 | 0 | 0 | 0 | 0 | 0 | 0 | 0 | 0 | 0 | 0 | 0
8 | 1 | 0 | 0 | 0 | 0 | 0 | 0 | 0 | 0 | 0 | 0 | 0 | 0 | 0 | 0 | 0 | 0 | 0 | 0 | 0 | 0 | 0 | 0 | 0 | 0
8 | 2 | 0 | 0 | 0 | 0 | 0 | 0 | 0 | 0 | 0 | 0 | 0 | 0 | 0 | 0 | 0 | 0 | 0 | 0 | 0 | 0 | 0 | 0 | 0 | 0
8 | 3 | 0 | 0 | 0 | 0 | 0 | 0 | 0 | 0 | 0 | 0 | 0 | 0 | 0 | 0 | 0 | 0 | 0 | 0 | 0 | 0 | 0 | 0 | 0 | 0
8 | 4 | 0 | 0 | 0 | 0 | 0 | 0 | 0 | 0 | 0 | 0 | 0 | 0 | 0 | 0 | 0 | 0 | 0 | 0 | 0 | 0 | 0 | 0 | 0 | 0
8 | 5 | 0 | 0 | 0 | 0 | 0 | 0 | 0 | 0 | 0 | 0 | 0 | 0 | 0 | 0 | 0 | 0 | 0 | 0 | 0 | 0 | 0 | 0 | 0 | 0
8 | 6 | 0 | 0 | 0 | 0 | 0 | 0 | 0 | 0 | 0 | 0 | 0 | 0 | 0 | 0 | 0 | 0 | 0 | 0 | 0 | 0 | 0 | 0 | 0 | 0
8 | 7 | 0 | 0 | 0 | 0 | 0 | 0 | 0 | 0 | 0 | 0 | 0 | 0 | 0 | 0 | 0 | 0 | 0 | 0 | 0 | 0 | 0 | 0 | 0 | 0
8 | 8 | 0 | 0 | 0 | 0 | 0 | 0 | 0 | 0 | 0 | 0 | 0 | 0 | 0 | 0 | 0 | 0 | 0 | 0 | 0 | 0 | 0 | 0 | 0 | 0
8 | 9 | 0 | 0 | 0 | 0 | 0 | 0 | 0 | 0 | 0 | 0 | 0 | 0 | 0 | 0 | 0 | 0 | 0 | 0 | 0 | 0 | 0 | 0 | 0 | 0
8 | 10 | 0 | 0 | 0 | 0 | 0 | 0 | 0 | 0 | 0 | 0 | 0 | 0 | 0 | 0 | 0 | 0 | 0 | 0 | 0 | 0 | 0 | 0 | 0 | 0
8 | 11 | 0 | 0 | 0 | 0 | 0 | 0 | 0 | 0 | 0 | 0 | 0 | 0 | 0 | 0 | 0 | 0 | 0 | 0 | 0 | 0 | 0 | 0 | 0 | 0
9 | 0 | 0 | 0 | 0 | 0 | 0 | 0 | 0 | 0 | 0 | 0 | 0 | 0 | 0 | 0 | 0 | 0 | 0 | 0 | 0 | 0 | 0 | 0 | 0 | 0
9 | 1 | 0 | 0 | 0 | 0 | 0 | 0 | 0 | 0 | 0 | 0 | 0 | 0 | 0 | 0 | 0 | 0 | 0 | 0 | 0 | 0 | 0 | 0 | 0 | 0
9 | 2 | 0 | 0 | 0 | 0 | 0 | 0 | 0 | 0 | 0 | 0 | 0 | 0 | 0 | 0 | 0 | 0 | 0 | 0 | 0 | 0 | 0 | 0 | 0 | 0
9 | 3 | 0 | 0 | 0 | 0 | 0 | 0 | 0 | 0 | 0 | 0 | 0 | 0 | 0 | 0 | 0 | 0 | 0 | 0 | 0 | 0 | 0 | 0 | 0 | 0
9 | 4 | 0 | 0 | 0 | 0 | 0 | 0 | 0 | 0 | 0 | 0 | 0 | 0 | 0 | 0 | 0 | 0 | 0 | 0 | 0 | 0 | 0 | 0 | 0 | 0
9 | 5 | 0 | 0 | 0 | 0 | 0 | 0 | 0 | 0 | 0 | 0 | 0 | 0 | 0 | 0 | 0 | 0 | 0 | 0 | 0 | 0 | 0 | 0 | 0 | 0
9 | 6 | 0 | 0 | 0 | 0 | 0 | 0 | 0 | 0 | 0 | 0 | 0 | 0 | 0 | 0 | 0 | 0 | 0 | 0 | 0 | 0 | 0 | 0 | 0 | 0
9 | 7 | 0 | 0 | 0 | 0 | 0 | 0 | 0 | 0 | 0 | 0 | 0 | 0 | 0 | 0 | 0 | 0 | 0 | 0 | 0 | 0 | 0 | 0 | 0 | 0
9 | 8 | 0 | 0 | 0 | 0 | 0 | 0 | 0 | 0 | 0 | 0 | 0 | 0 | 0 | 0 | 0 | 0 | 0 | 0 | 0 | 0 | 0 | 0 | 0 | 0
9 | 9 | 0 | 0 | 0 | 0 | 0 | 0 | 0 | 0 | 0 | 0 | 0 | 0 | 0 | 0 | 0 | 0 | 0 | 0 | 0 | 0 | 0 | 0 | 0 | 0
9 | 10 | 0 | 0 | 0 | 0 | 0 | 0 | 0 | 0 | 0 | 0 | 0 | 0 | 0 | 0 | 0 | 0 | 0 | 0 | 0 | 0 | 0 | 0 | 0 | 0
9 | 11 | 0 | 0 | 0 | 0 | 0 | 0 | 0 | 0 | 0 | 0 | 0 | 0 | 0 | 0 | 0 | 0 | 0 | 0 | 0 | 0 | 0 | 0 | 0 | 0
10 | 0 | 0 | 0 | 0 | 0 | 0 | 0 | 0 | 0 | 0 | 0 | 0 | 0 | 0 | 0 | 0 | 0 | 0 | 0 | 0 | 0 | 0 | 0 | 0 | 0
10 | 1 | 0 | 0 | 0 | 0 | 0 | 0 | 0 | 0 | 0 | 0 | 0 | 0 | 0 | 0 | 0 | 0 | 0 | 0 | 0 | 0 | 0 | 0 | 0 | 0
10 | 2 | 0 | 0 | 0 | 0 | 0 | 0 | 0 | 0 | 0 | 0 | 0 | 0 | 0 | 0 | 0 | 0 | 0 | 0 | 0 | 0 | 0 | 0 | 0 | 0
10 | 3 | 0 | 0 | 0 | 0 | 0 | 0 | 0 | 0 | 0 | 0 | 0 | 0 | 0 | 0 | 0 | 0 | 0 | 0 | 0 | 0 | 0 | 0 | 0 | 0
10 | 4 | 0 | 0 | 0 | 0 | 0 | 0 | 0 | 0 | 0 | 0 | 0 | 0 | 0 | 0 | 0 | 0 | 0 | 0 | 0 | 0 | 0 | 0 | 0 | 0
10 | 5 | 0 | 0 | 0 | 0 | 0 | 0 | 0 | 0 | 0 | 0 | 0 | 0 | 0 | 0 | 0 | 0 | 0 | 0 | 0 | 0 | 0 | 0 | 0 | 0
10 | 6 | 0 | 0 | 0 | 0 | 0 | 0 | 0 | 0 | 0 | 0 | 0 | 0 | 0 | 0 | 0 | 0 | 0 | 0 | 0 | 0 | 0 | 0 | 0 | 0
10 | 7 | 0 | 0 | 0 | 0 | 0 | 0 | 0 | 0 | 0 | 0 | 0 | 0 | 0 | 0 | 0 | 0 | 0 | 0 | 0 | 0 | 0 | 0 | 0 | 0
10 | 8 | 0 | 0 | 0 | 0 | 0 | 0 | 0 | 0 | 0 | 0 | 0 | 0 | 0 | 0 | 0 | 0 | 0 | 0 | 0 | 0 | 0 | 0 | 0 | 0
10 | 9 | 0 | 0 | 0 | 0 | 0 | 0 | 0 | 0 | 0 | 0 | 0 | 0 | 0 | 0 | 0 | 0 | 0 | 0 | 0 | 0 | 0 | 0 | 0 | 0
10 | 10 | 0 | 0 | 0 | 0 | 0 | 0 | 0 | 0 | 0 | 0 | 0 | 0 | 0 | 0 | 0 | 0 | 0 | 0 | 0 | 0 | 0 | 0 | 0 | 0
10 | 11 | 0 | 0 | 0 | 0 | 0 | 0 | 0 | 0 | 0 | 0 | 0 | 0 | 0 | 0 | 0 | 0 | 0 | 0 | 0 | 0 | 0 | 0 | 0 | 0
11 | 0 | 0 | 0 | 0 | 0 | 0 | 0 | 0 | 0 | 0 | 0 | 0 | 0 | 0 | 0 | 0 | 0 | 0 | 0 | 0 | 0 | 0 | 0 | 0 | 0
11 | 1 | 0 | 0 | 0 | 0 | 0 | 0 | 0 | 0 | 0 | 0 | 0 | 0 | 0 | 0 | 0 | 0 | 0 | 0 | 0 | 0 | 0 | 0 | 0 | 0
11 | 2 | 0 | 0 | 0 | 0 | 0 | 0 | 0 | 0 | 0 | 0 | 0 | 0 | 0 | 0 | 0 | 0 | 0 | 0 | 0 | 0 | 0 | 0 | 0 | 0
11 | 3 | 0 | 0 | 0 | 0 | 0 | 0 | 0 | 0 | 0 | 0 | 0 | 0 | 0 | 0 | 0 | 0 | 0 | 0 | 0 | 0 | 0 | 0 | 0 | 0
11 | 4 | 0 | 0 | 0 | 0 | 0 | 0 | 0 | 0 | 0 | 0 | 0 | 0 | 0 | 0 | 0 | 0 | 0 | 0 | 0 | 0 | 0 | 0 | 0 | 0
11 | 5 | 0 | 0 | 0 | 0 | 0 | 0 | 0 | 0 | 0 | 0 | 0 | 0 | 0 | 0 | 0 | 0 | 0 | 0 | 0 | 0 | 0 | 0 | 0 | 0
11 | 6 | 0 | 0 | 0 | 0 | 0 | 0 | 0 | 0 | 0 | 0 | 0 | 0 | 0 | 0 | 0 | 0 | 0 | 0 | 0 | 0 | 0 | 0 | 0 | 0
11 | 7 | 0 | 0 | 0 | 0 | 0 | 0 | 0 | 0 | 0 | 0 | 0 | 0 | 0 | 0 | 0 | 0 | 0 | 0 | 0 | 0 | 0 | 0 | 0 | 0
11 | 8 | 0 | 0 | 0 | 0 | 0 | 0 | 0 | 0 | 0 | 0 | 0 | 0 | 0 | 0 | 0 | 0 | 0 | 0 | 0 | 0 | 0 | 0 | 0 | 0
11 | 9 | 0 | 0 | 0 | 0 | 0 | 0 | 0 | 0 | 0 | 0 | 0 | 0 | 0 | 0 | 0 | 0 | 0 | 0 | 0 | 0 | 0 | 0 | 0 | 0
11 | 10 | 0 | 0 | 0 | 0 | 0 | 0 | 0 | 0 | 0 | 0 | 0 | 0 | 0 | 0 | 0 | 0 | 0 | 0 | 0 | 0 | 0 | 0 | 0 | 0
11 | 11 | 0 | 0 | 0 | 0 | 0 | 0 | 0 | 0 | 0 | 0 | 0 | 0 | 0 | 0 | 0 | 0 | 0 | 0 | 0 | 0 | 0 | 0 | 0 | 0
12 | 0 | 0 | 0 | 0 | 0 | 0 | 0 | 0 | 0 | 0 | 0 | 0 | 0 | 0 | 0 | 0 | 0 | 0 | 0 | 0 | 0 | 0 | 0 | 0 | 0
12 | 1 | 0 | 0 | 0 | 0 | 0 | 0 | 0 | 0 | 0 | 0 | 0 | 0 | 0 | 0 | 0 | 0 | 0 | 0 | 0 | 0 | 0 | 0 | 0 | 0
12 | 2 | 0 | 0 | 0 | 0 | 0 | 0 | 0 | 0 | 0 | 0 | 0 | 0 | 0 | 0 | 0 | 0 | 0 | 0 | 0 | 0 | 0 | 0 | 0 | 0
12 | 3 | 0 | 0 | 0 | 0 | 0 | 0 | 0 | 0 | 0 | 0 | 0 | 0 | 0 | 0 | 0 | 0 | 0 | 0 | 0 | 0 | 0 | 0 | 0 | 0
12 | 4 | 0 | 0 | 0 | 0 | 0 | 0 | 0 | 0 | 0 | 0 | 0 | 0 | 0 | 0 | 0 | 0 | 0 | 0 | 0 | 0 | 0 | 0 | 0 | 0
12 | 5 | 0 | 0 | 0 | 0 | 0 | 0 | 0 | 0 | 0 | 0 | 0 | 0 | 0 | 0 | 0 | 0 | 0 | 0 | 0 | 0 | 0 | 0 | 0 | 0
12 | 6 | 0 | 0 | 0 | 0 | 0 | 0 | 0 | 0 | 0 | 0 | 0 | 0 | 0 | 0 | 0 | 0 | 0 | 0 | 0 | 0 | 0 | 0 | 0 | 0
12 | 7 | 0 | 0 | 0 | 0 | 0 | 0 | 0 | 0 | 0 | 0 | 0 | 0 | 0 | 0 | 0 | 0 | 0 | 0 | 0 | 0 | 0 | 0 | 0 | 0
12 | 8 | 0 | 0 | 0 | 0 | 0 | 0 | 0 | 0 | 0 | 0 | 0 | 0 | 0 | 0 | 0 | 0 | 0 | 0 | 0 | 0 | 0 | 0 | 0 | 0
12 | 9 | 0 | 0 | 0 | 0 | 0 | 0 | 0 | 0 | 0 | 0 | 0 | 0 | 0 | 0 | 0 | 0 | 0 | 0 | 0 | 0 | 0 | 0 | 0 | 0
12 | 10 | 0 | 0 | 0 | 0 | 0 | 0 | 0 | 0 | 0 | 0 | 0 | 0 | 0 | 0 | 0 | 0 | 0 | 0 | 0 | 0 | 0 | 0 | 0 | 0
12 | 11 | 0 | 0 | 0 | 0 | 0 | 0 | 0 | 0 | 0 | 0 | 0 | 0 | 0 | 0 | 0 | 0 | 0 | 0 | 0 | 0 | 0 | 0 | 0 | 0
13 | 0 | 0 | 0 | 0 | 0 | 0 | 0 | 0 | 0 | 0 | 0 | 0 | 0 | 0 | 0 | 0 | 0 | 0 | 0 | 0 | 0 | 0 | 0 | 0 | 0
13 | 1 | 0 | 0 | 0 | 0 | 0 | 0 | 0 | 0 | 0 | 0 | 0 | 0 | 0 | 0 | 0 | 0 | 0 | 0 | 0 | 0 | 0 | 0 | 0 | 0
13 | 2 | 0 | 0 | 0 | 0 | 0 | 0 | 0 | 0 | 0 | 0 | 0 | 0 | 0 | 0 | 0 | 0 | 0 | 0 | 0 | 0 | 0 | 0 | 0 | 0
13 | 3 | 0 | 0 | 0 | 0 | 0 | 0 | 0 | 0 | 0 | 0 | 0 | 0 | 0 | 0 | 0 | 0 | 0 | 0 | 0 | 0 | 0 | 0 | 0 | 0
13 | 4 | 0 | 0 | 0 | 0 | 0 | 0 | 0 | 0 | 0 | 0 | 0 | 0 | 0 | 0 | 0 | 0 | 0 | 0 | 0 | 0 | 0 | 0 | 0 | 0
13 | 5 | 0 | 0 | 0 | 0 | 0 | 0 | 0 | 0 | 0 | 0 | 0 | 0 | 0 | 0 | 0 | 0 | 0 | 0 | 0 | 0 | 0 | 0 | 0 | 0
13 | 6 | 0 | 0 | 0 | 0 | 0 | 0 | 0 | 0 | 0 | 0 | 0 | 0 | 0 | 0 | 0 | 0 | 0 | 0 | 0 | 0 | 0 | 0 | 0 | 0
13 | 7 | 0 | 0 | 0 | 0 | 0 | 0 | 0 | 0 | 0 | 0 | 0 | 0 | 0 | 0 | 0 | 0 | 0 | 0 | 0 | 0 | 0 | 0 | 0 | 0
13 | 8 | 0 | 0 | 0 | 0 | 0 | 0 | 0 | 0 | 0 | 0 | 0 | 0 | 0 | 0 | 0 | 0 | 0 | 0 | 0 | 0 | 0 | 0 | 0 | 0
13 | 9 | 0 | 0 | 0 | 0 | 0 | 0 | 0 | 0 | 0 | 0 | 0 | 0 | 0 | 0 | 0 | 0 | 0 | 0 | 0 | 0 | 0 | 0 | 0 | 0
13 | 10 | 0 | 0 | 0 | 0 | 0 | 0 | 0 | 0 | 0 | 0 | 0 | 0 | 0 | 0 | 0 | 0 | 0 | 0 | 0 | 0 | 0 | 0 | 0 | 0
13 | 11 | 0 | 0 | 0 | 0 | 0 | 0 | 0 | 0 | 0 | 0 | 0 | 0 | 0 | 0 | 0 | 0 | 0 | 0 | 0 | 0 | 0 | 0 | 0 | 0
14 | 0 | 0 | 0 | 0 | 0 | 0 | 0 | 0 | 0 | 0 | 0 | 0 | 0 | 0 | 0 | 0 | 0 | 0 | 0 | 0 | 0 | 0 | 0 | 0 | 0
14 | 1 | 0 | 0 | 0 | 0 | 0 | 0 | 0 | 0 | 0 | 0 | 0 | 0 | 0 | 0 | 0 | 0 | 0 | 0 | 0 | 0 | 0 | 0 | 0 | 0
14 | 2 | 0 | 0 | 0 | 0 | 0 | 0 | 0 | 0 | 0 | 0 | 0 | 0 | 0 | 0 | 0 | 0 | 0 | 0 | 0 | 0 | 0 | 0 | 0 | 0
14 | 3 | 0 | 0 | 0 | 0 | 0 | 0 | 0 | 0 | 0 | 0 | 0 | 0 | 0 | 0 | 0 | 0 | 0 | 0 | 0 | 0 | 0 | 0 | 0 | 0
14 | 4 | 0 | 0 | 0 | 0 | 0 | 0 | 0 | 0 | 0 | 0 | 0 | 0 | 0 | 0 | 0 | 0 | 0 | 0 | 0 | 0 | 0 | 0 | 0 | 0
14 | 5 | 0 | 0 | 0 | 0 | 0 | 0 | 0 | 0 | 0 | 0 | 0 | 0 | 0 | 0 | 0 | 0 | 0 | 0 | 0 | 0 | 0 | 0 | 0 | 0
14 | 6 | 0 | 0 | 0 | 0 | 0 | 0 | 0 | 0 | 0 | 0 | 0 | 0 | 0 | 0 | 0 | 0 | 0 | 0 | 0 | 0 | 0 | 0 | 0 | 0
14 | 7 | 0 | 0 | 0 | 0 | 0 | 0 | 0 | 0 | 0 | 0 | 0 | 0 | 0 | 0 | 0 | 0 | 0 | 0 | 0 | 0 | 0 | 0 | 0 | 0
14 | 8 | 0 | 0 | 0 | 0 | 0 | 0 | 0 | 0 | 0 | 0 | 0 | 0 | 0 | 0 | 0 | 0 | 0 | 0 | 0 | 0 | 0 | 0 | 0 | 0
14 | 9 | 0 | 0 | 0 | 0 | 0 | 0 | 0 | 0 | 0 | 0 | 0 | 0 | 0 | 0 | 0 | 0 | 0 | 0 | 0 | 0 | 0 | 0 | 0 | 0
14 | 10 | 0 | 0 | 0 | 0 | 0 | 0 | 0 | 0 | 0 | 0 | 0 | 0 | 0 | 0 | 0 | 0 | 0 | 0 | 0 | 0 | 0 | 0 | 0 | 0
14 | 11 | 0 | 0 | 0 | 0 | 0 | 0 | 0 | 0 | 0 | 0 | 0 | 0 | 0 | 0 | 0 | 0 | 0 | 0 | 0 | 0 | 0 | 0 | 0 | 0
15 | 0 | 0 | 0 | 0 | 0 | 0 | 0 | 0 | 0 | 0 | 0 | 0 | 0 | 0 | 0 | 0 | 0 | 0 | 0 | 0 | 0 | 0 | 0 | 0 | 0
15 | 1 | 0 | 0 | 0 | 0 | 0 | 0 | 0 | 0 | 0 | 0 | 0 | 0 | 0 | 0 | 0 | 0 | 0 | 0 | 0 | 0 | 0 | 0 | 0 | 0
15 | 2 | 0 | 0 | 0 | 0 | 0 | 0 | 0 | 0 | 0 | 0 | 0 | 0 | 0 | 0 | 0 | 0 | 0 | 0 | 0 | 0 | 0 | 0 | 0 | 0
15 | 3 | 0 | 0 | 0 | 0 | 0 | 0 | 0 | 0 | 0 | 0 | 0 | 0 | 0 | 0 | 0 | 0 | 0 | 0 | 0 | 0 | 0 | 0 | 0 | 0
15 | 4 | 0 | 0 | 0 | 0 | 0 | 0 | 0 | 0 | 0 | 0 | 0 | 0 | 0 | 0 | 0 | 0 | 0 | 0 | 0 | 0 | 0 | 0 | 0 | 0
15 | 5 | 0 | 0 | 0 | 0 | 0 | 0 | 0 | 0 | 0 | 0 | 0 | 0 | 0 | 0 | 0 | 0 | 0 | 0 | 0 | 0 | 0 | 0 | 0 | 0
15 | 6 | 0 | 0 | 0 | 0 | 0 | 0 | 0 | 0 | 0 | 0 | 0 | 0 | 0 | 0 | 0 | 0 | 0 | 0 | 0 | 0 | 0 | 0 | 0 | 0
15 | 7 | 0 | 0 | 0 | 0 | 0 | 0 | 0 | 0 | 0 | 0 | 0 | 0 | 0 | 0 | 0 | 0 | 0 | 0 | 0 | 0 | 0 | 0 | 0 | 0
15 | 8 | 0 | 0 | 0 | 0 | 0 | 0 | 0 | 0 | 0 | 0 | 0 | 0 | 0 | 0 | 0 | 0 | 0 | 0 | 0 | 0 | 0 | 0 | 0 | 0
15 | 9 | 0 | 0 | 0 | 0 | 0 | 0 | 0 | 0 | 0 | 0 | 0 | 0 | 0 | 0 | 0 | 0 | 0 | 0 | 0 | 0 | 0 | 0 | 0 | 0
15 | 10 | 0 | 0 | 0 | 0 | 0 | 0 | 0 | 0 | 0 | 0 | 0 | 0 | 0 | 0 | 0 | 0 | 0 | 0 | 0 | 0 | 0 | 0 | 0 | 0
15 | 11 | 0 | 0 | 0 | 0 | 0 | 0 | 0 | 0 | 0 | 0 | 0 | 0 | 0 | 0 | 0 | 0 | 0 | 0 | 0 | 0 | 0 | 0 | 0 | 0
16 | 0 | 0 | 0 | 0 | 0 | 0 | 0 | 0 | 0 | 0 | 0 | 0 | 0 | 0 | 0 | 0 | 0 | 0 | 0 | 0 | 0 | 0 | 0 | 0 | 0
16 | 1 | 0 | 0 | 0 | 0 | 0 | 0 | 0 | 0 | 0 | 0 | 0 | 0 | 0 | 0 | 0 | 0 | 0 | 0 | 0 | 0 | 0 | 0 | 0 | 0
16 | 2 | 0 | 0 | 0 | 0 | 0 | 0 | 0 | 0 | 0 | 0 | 0 | 0 | 0 | 0 | 0 | 0 | 0 | 0 | 0 | 0 | 0 | 0 | 0 | 0
16 | 3 | 0 | 0 | 0 | 0 | 0 | 0 | 0 | 0 | 0 | 0 | 0 | 0 | 0 | 0 | 0 | 0 | 0 | 0 | 0 | 0 | 0 | 0 | 0 | 0
16 | 4 | 0 | 0 | 0 | 0 | 0 | 0 | 0 | 0 | 0 | 0 | 0 | 0 | 0 | 0 | 0 | 0 | 0 | 0 | 0 | 0 | 0 | 0 | 0 | 0
16 | 5 | 0 | 0 | 0 | 0 | 0 | 0 | 0 | 0 | 0 | 0 | 0 | 0 | 0 | 0 | 0 | 0 | 0 | 0 | 0 | 0 | 0 | 0 | 0 | 0
16 | 6 | 0 | 0 | 0 | 0 | 0 | 0 | 0 | 0 | 0 | 0 | 0 | 0 | 0 | 0 | 0 | 0 | 0 | 0 | 0 | 0 | 0 | 0 | 0 | 0
16 | 7 | 0 | 0 | 0 | 0 | 0 | 0 | 0 | 0 | 0 | 0 | 0 | 0 | 0 | 0 | 0 | 0 | 0 | 0 | 0 | 0 | 0 | 0 | 0 | 0
16 | 8 | 0 | 0 | 0 | 0 | 0 | 0 | 0 | 0 | 0 | 0 | 0 | 0 | 0 | 0 | 0 | 0 | 0 | 0 | 0 | 0 | 0 | 0 | 0 | 0
16 | 9 | 0 | 0 | 0 | 0 | 0 | 0 | 0 | 0 | 0 | 0 | 0 | 0 | 0 | 0 | 0 | 0 | 0 | 0 | 0 | 0 | 0 | 0 | 0 | 0
16 | 10 | 0 | 0 | 0 | 0 | 0 | 0 | 0 | 0 | 0 | 0 | 0 | 0 | 0 | 0 | 0 | 0 | 0 | 0 | 0 | 0 | 0 | 0 | 0 | 0
16 | 11 | 0 | 0 | 0 | 0 | 0 | 0 | 0 | 0 | 0 | 0 | 0 | 0 | 0 | 0 | 0 | 0 | 0 | 0 | 0 | 0 | 0 | 0 | 0 | 0
17 | 0 | 0 | 0 | 0 | 0 | 0 | 0 | 0 | 0 | 0 | 0 | 0 | 0 | 0 | 0 | 0 | 0 | 0 | 0 | 0 | 0 | 0 | 0 | 0 | 0
17 | 1 | 0 | 0 | 0 | 0 | 0 | 0 | 0 | 0 | 0 | 0 | 0 | 0 | 0 | 0 | 0 | 0 | 0 | 0 | 0 | 0 | 0 | 0 | 0 | 0
17 | 2 | 0 | 0 | 0 | 0 | 0 | 0 | 0 | 0 | 0 | 0 | 0 | 0 | 0 | 0 | 0 | 0 | 0 | 0 | 0 | 0 | 0 | 0 | 0 | 0
17 | 3 | 0 | 0 | 0 | 0 | 0 | 0 | 0 | 0 | 0 | 0 | 0 | 0 | 0 | 0 | 0 | 0 | 0 | 0 | 0 | 0 | 0 | 0 | 0 | 0
17 | 4 | 0 | 0 | 0 | 0 | 0 | 0 | 0 | 0 | 0 | 0 | 0 | 0 | 0 | 0 | 0 | 0 | 0 | 0 | 0 | 0 | 0 | 0 | 0 | 0
17 | 5 | 0 | 0 | 0 | 0 | 0 | 0 | 0 | 0 | 0 | 0 | 0 | 0 | 0 | 0 | 0 | 0 | 0 | 0 | 0 | 0 | 0 | 0 | 0 | 0
17 | 6 | 0 | 0 | 0 | 0 | 0 | 0 | 0 | 0 | 0 | 0 | 0 | 0 | 0 | 0 | 0 | 0 | 0 | 0 | 0 | 0 | 0 | 0 | 0 | 0
17 | 7 | 0 | 0 | 0 | 0 | 0 | 0 | 0 | 0 | 0 | 0 | 0 | 0 | 0 | 0 | 0 | 0 | 0 | 0 | 0 | 0 | 0 | 0 | 0 | 0
17 | 8 | 0 | 0 | 0 | 0 | 0 | 0 | 0 | 0 | 0 | 0 | 0 | 0 | 0 | 0 | 0 | 0 | 0 | 0 | 0 | 0 | 0 | 0 | 0 | 0
17 | 9 | 0 | 0 | 0 | 0 | 0 | 0 | 0 | 0 | 0 | 0 | 0 | 0 | 0 | 0 | 0 | 0 | 0 | 0 | 0 | 0 | 0 | 0 | 0 | 0
17 | 10 | 0 | 0 | 0 | 0 | 0 | 0 | 0 | 0 | 0 | 0 | 0 | 0 | 0 | 0 | 0 | 0 | 0 | 0 | 0 | 0 | 0 | 0 | 0 | 0
17 | 11 | 0 | 0 | 0 | 0 | 0 | 0 | 0 | 0 | 0 | 0 | 0 | 0 | 0 | 0 | 0 | 0 | 0 | 0 | 0 | 0 | 0 | 0 | 0 | 0
18 | 0 | 0 | 0 | 0 | 0 | 0 | 0 | 0 | 0 | 0 | 0 | 0 | 0 | 0 | 0 | 0 | 0 | 0 | 0 | 0 | 0 | 0 | 0 | 0 | 0
18 | 1 | 0 | 0 | 0 | 0 | 0 | 0 | 0 | 0 | 0 | 0 | 0 | 0 | 0 | 0 | 0 | 0 | 0 | 0 | 0 | 0 | 0 | 0 | 0 | 0
18 | 2 | 0 | 0 | 0 | 0 | 0 | 0 | 0 | 0 | 0 | 0 | 0 | 0 | 0 | 0 | 0 | 0 | 0 | 0 | 0 | 0 | 0 | 0 | 0 | 0
18 | 3 | 0 | 0 | 0 | 0 | 0 | 0 | 0 | 0 | 0 | 0 | 0 | 0 | 0 | 0 | 0 | 0 | 0 | 0 | 0 | 0 | 0 | 0 | 0 | 0
18 | 4 | 0 | 0 | 0 | 0 | 0 | 0 | 0 | 0 | 0 | 0 | 0 | 0 | 0 | 0 | 0 | 0 | 0 | 0 | 0 | 0 | 0 | 0 | 0 | 0
18 | 5 | 0 | 0 | 0 | 0 | 0 | 0 | 0 | 0 | 0 | 0 | 0 | 0 | 0 | 0 | 0 | 0 | 0 | 0 | 0 | 0 | 0 | 0 | 0 | 0
18 | 6 | 0 | 0 | 0 | 0 | 0 | 0 | 0 | 0 | 0 | 0 | 0 | 0 | 0 | 0 | 0 | 0 | 0 | 0 | 0 | 0 | 0 | 0 | 0 | 0
18 | 7 | 0 | 0 | 0 | 0 | 0 | 0 | 0 | 0 | 0 | 0 | 0 | 0 | 0 | 0 | 0 | 0 | 0 | 0 | 0 | 0 | 0 | 0 | 0 | 0
18 | 8 | 0 | 0 | 0 | 0 | 0 | 0 | 0 | 0 | 0 | 0 | 0 | 0 | 0 | 0 | 0 | 0 | 0 | 0 | 0 | 0 | 0 | 0 | 0 | 0
18 | 9 | 0 | 0 | 0 | 0 | 0 | 0 | 0 | 0 | 0 | 0 | 0 | 0 | 0 | 0 | 0 | 0 | 0 | 0 | 0 | 0 | 0 | 0 | 0 | 0
18 | 10 | 0 | 0 | 0 | 0 | 0 | 0 | 0 | 0 | 0 | 0 | 0 | 0 | 0 | 0 | 0 | 0 | 0 | 0 | 0 | 0 | 0 | 0 | 0 | 0
18 | 11 | 0 | 0 | 0 | 0 | 0 | 0 | 0 | 0 | 0 | 0 | 0 | 0 | 0 | 0 | 0 | 0 | 0 | 0 | 0 | 0 | 0 | 0 | 0 | 0
19 | 0 | 0 | 0 | 0 | 0 | 0 | 0 | 0 | 0 | 0 | 0 | 0 | 0 | 0 | 0 | 0 | 0 | 0 | 0 | 0 | 0 | 0 | 0 | 0 | 0
19 | 1 | 0 | 0 | 0 | 0 | 0 | 0 | 0 | 0 | 0 | 0 | 0 | 0 | 0 | 0 | 0 | 0 | 0 | 0 | 0 | 0 | 0 | 0 | 0 | 0
19 | 2 | 0 | 0 | 0 | 0 | 0 | 0 | 0 | 0 | 0 | 0 | 0 | 0 | 0 | 0 | 0 | 0 | 0 | 0 | 0 | 0 | 0 | 0 | 0 | 0
19 | 3 | 0 | 0 | 0 | 0 | 0 | 0 | 0 | 0 | 0 | 0 | 0 | 0 | 0 | 0 | 0 | 0 | 0 | 0 | 0 | 0 | 0 | 0 | 0 | 0
19 | 4 | 0 | 0 | 0 | 0 | 0 | 0 | 0 | 0 | 0 | 0 | 0 | 0 | 0 | 0 | 0 | 0 | 0 | 0 | 0 | 0 | 0 | 0 | 0 | 0
19 | 5 | 0 | 0 | 0 | 0 | 0 | 0 | 0 | 0 | 0 | 0 | 0 | 0 | 0 | 0 | 0 | 0 | 0 | 0 | 0 | 0 | 0 | 0 | 0 | 0
19 | 6 | 0 | 0 | 0 | 0 | 0 | 0 | 0 | 0 | 0 | 0 | 0 | 0 | 0 | 0 | 0 | 0 | 0 | 0 | 0 | 0 | 0 | 0 | 0 | 0
19 | 7 | 0 | 0 | 0 | 0 | 0 | 0 | 0 | 0 | 0 | 0 | 0 | 0 | 0 | 0 | 0 | 0 | 0 | 0 | 0 | 0 | 0 | 0 | 0 | 0
19 | 8 | 0 | 0 | 0 | 0 | 0 | 0 | 0 | 0 | 0 | 0 | 0 | 0 | 0 | 0 | 0 | 0 | 0 | 0 | 0 | 0 | 0 | 0 | 0 | 0
19 | 9 | 0 | 0 | 0 | 0 | 0 | 0 | 0 | 0 | 0 | 0 | 0 | 0 | 0 | 0 | 0 | 0 | 0 | 0 | 0 | 0 | 0 | 0 | 0 | 0
19 | 10 | 0 | 0 | 0 | 0 | 0 | 0 | 0 | 0 | 0 | 0 | 0 | 0 | 0 | 0 | 0 | 0 | 0 | 0 | 0 | 0 | 0 | 0 | 0 | 0
19 | 11 | 0 | 0 | 0 | 0 | 0 | 0 | 0 | 0 | 0 | 0 | 0 | 0 | 0 | 0 | 0 | 0 | 0 | 0 | 0 | 0 | 0 | 0 | 0 | 0

## Sold (Generated)
Generation Technology | Year | Day | Hour 0 | Hour 1 | Hour 2 | Hour 3 | Hour 4 | Hour 5 | Hour 6 | Hour 7 | Hour 8 | Hour 9 | Hour 10 | Hour 11 | Hour 12 | Hour 13 | Hour 14 | Hour 15 | Hour 16 | Hour 17 | Hour 18 | Hour 19 | Hour 20 | Hour 21 | Hour 22 | Hour 23
Diesel | 0 | 0 | 0 | 0 | 0 | 0 | 0 | 0 | 0 | 0 | 0 | 0 | 0 | 0 | 0 | 0 | 0 | 0 | 0 | 0 | 0 | 0 | 0 | 0 | 0 | 0
Diesel | 0 | 1 | 0 | 0 | 0 | 0 | 0 | 0 | 0 | 0 | 0 | 0 | 0 | 0 | 0 | 0 | 0 | 0 | 0 | 0 | 0 | 0 | 0 | 0 | 0 | 0
Diesel | 0 | 2 | 0 | 0 | 0 | 0 | 0 | 0 | 0 | 0 | 0 | 0 | 0 | 0 | 0 | 0 | 0 | 0 | 0 | 0 | 0 | 0 | 0 | 0 | 0 | 0
Diesel | 0 | 3 | 0 | 0 | 0 | 0 | 0 | 0 | 0 | 0 | 0 | 0 | 0 | 0 | 0 | 0 | 0 | 0 | 0 | 0 | 0 | 0 | 0 | 0 | 0 | 0
Diesel | 0 | 4 | 0 | 0 | 0 | 0 | 0 | 0 | 0 | 0 | 0 | 0 | 0 | 0 | 0 | 0 | 0 | 0 | 0 | 0 | 0 | 0 | 0 | 0 | 0 | 0
Diesel | 0 | 5 | 0 | 0 | 0 | 0 | 0 | 0 | 0 | 0 | 0 | 0 | 0 | 0 | 0 | 0 | 0 | 0 | 0 | 0 | 0 | 0 | 0 | 0 | 0 | 0
Diesel | 0 | 6 | 0 | 0 | 0 | 0 | 0 | 0 | 0 | 0 | 0 | 0 | 0 | 0 | 0 | 0 | 0 | 0 | 0 | 0 | 0 | 0 | 0 | 0 | 0 | 0
Diesel | 0 | 7 | 0 | 0 | 0 | 0 | 0 | 0 | 0 | 0 | 0 | 0 | 0 | 0 | 0 | 0 | 0 | 0 | 0 | 0 | 0 | 0 | 0 | 0 | 0 | 0
Diesel | 0 | 8 | 0 | 0 | 0 | 0 | 0 | 0 | 0 | 0 | 0 | 0 | 0 | 0 | 0 | 0 | 0 | 0 | 0 | 0 | 0 | 0 | 0 | 0 | 0 | 0
Diesel | 0 | 9 | 0 | 0 | 0 | 0 | 0 | 0 | 0 | 0 | 0 | 0 | 0 | 0 | 0 | 0 | 0 | 0 | 0 | 0 | 0 | 0 | 0 | 0 | 0 | 0
Diesel | 0 | 10 | 0 | 0 | 0 | 0 | 0 | 0 | 0 | 0 | 0 | 0 | 0 | 0 | 0 | 0 | 0 | 0 | 0 | 0 | 0 | 0 | 0 | 0 | 0 | 0
Diesel | 0 | 11 | 0 | 0 | 0 | 0 | 0 | 0 | 0 | 0 | 0 | 0 | 0 | 0 | 0 | 0 | 0 | 0 | 0 | 0 | 0 | 0 | 0 | 0 | 0 | 0
Diesel | 1 | 0 | 0 | 0 | 0 | 0 | 0 | 0 | 0 | 0 | 0 | 0 | 0 | 0 | 0 | 0 | 0 | 0 | 0 | 0 | 0 | 0 | 0 | 0 | 0 | 0
Diesel | 1 | 1 | 0 | 0 | 0 | 0 | 0 | 0 | 0 | 0 | 0 | 0 | 0 | 0 | 0 | 0 | 0 | 0 | 0 | 0 | 0 | 0 | 0 | 0 | 0 | 0
Diesel | 1 | 2 | 0 | 0 | 0 | 0 | 0 | 0 | 0 | 0 | 0 | 0 | 0 | 0 | 0 | 0 | 0 | 0 | 0 | 0 | 0 | 0 | 0 | 0 | 0 | 0
Diesel | 1 | 3 | 0 | 0 | 0 | 0 | 0 | 0 | 0 | 0 | 0 | 0 | 0 | 0 | 0 | 0 | 0 | 0 | 0 | 0 | 0 | 0 | 0 | 0 | 0 | 0
Diesel | 1 | 4 | 0 | 0 | 0 | 0 | 0 | 0 | 0 | 0 | 0 | 0 | 0 | 0 | 0 | 0 | 0 | 0 | 0 | 0 | 0 | 0 | 0 | 0 | 0 | 0
Diesel | 1 | 5 | 0 | 0 | 0 | 0 | 0 | 0 | 0 | 0 | 0 | 0 | 0 | 0 | 0 | 0 | 0 | 0 | 0 | 0 | 0 | 0 | 0 | 0 | 0 | 0
Diesel | 1 | 6 | 0 | 0 | 0 | 0 | 0 | 0 | 0 | 0 | 0 | 0 | 0 | 0 | 0 | 0 | 0 | 0 | 0 | 0 | 0 | 0 | 0 | 0 | 0 | 0
Diesel | 1 | 7 | 0 | 0 | 0 | 0 | 0 | 0 | 0 | 0 | 0 | 0 | 0 | 0 | 0 | 0 | 0 | 0 | 0 | 0 | 0 | 0 | 0 | 0 | 0 | 0
Diesel | 1 | 8 | 0 | 0 | 0 | 0 | 0 | 0 | 0 | 0 | 0 | 0 | 0 | 0 | 0 | 0 | 0 | 0 | 0 | 0 | 0 | 0 | 0 | 0 | 0 | 0
Diesel | 1 | 9 | 0 | 0 | 0 | 0 | 0 | 0 | 0 | 0 | 0 | 0 | 0 | 0 | 0 | 0 | 0 | 0 | 0 | 0 | 0 | 0 | 0 | 0 | 0 | 0
Diesel | 1 | 10 | 0 | 0 | 0 | 0 | 0 | 0 | 0 | 0 | 0 | 0 | 0 | 0 | 0 | 0 | 0 | 0 | 0 | 0 | 0 | 0 | 0 | 0 | 0 | 0
Diesel | 1 | 11 | 0 | 0 | 0 | 0 | 0 | 0 | 0 | 0 | 0 | 0 | 0 | 0 | 0 | 0 | 0 | 0 | 0 | 0 | 0 | 0 | 0 | 0 | 0 | 0
Diesel | 2 | 0 | 0 | 0 | 0 | 0 | 0 | 0 | 0 | 0 | 0 | 0 | 0 | 0 | 0 | 0 | 0 | 0 | 0 | 0 | 0 | 0 | 0 | 0 | 0 | 0
Diesel | 2 | 1 | 0 | 0 | 0 | 0 | 0 | 0 | 0 | 0 | 0 | 0 | 0 | 0 | 0 | 0 | 0 | 0 | 0 | 0 | 0 | 0 | 0 | 0 | 0 | 0
Diesel | 2 | 2 | 0 | 0 | 0 | 0 | 0 | 0 | 0 | 0 | 0 | 0 | 0 | 0 | 0 | 0 | 0 | 0 | 0 | 0 | 0 | 0 | 0 | 0 | 0 | 0
Diesel | 2 | 3 | 0 | 0 | 0 | 0 | 0 | 0 | 0 | 0 | 0 | 0 | 0 | 0 | 0 | 0 | 0 | 0 | 0 | 0 | 0 | 0 | 0 | 0 | 0 | 0
Diesel | 2 | 4 | 0 | 0 | 0 | 0 | 0 | 0 | 0 | 0 | 0 | 0 | 0 | 0 | 0 | 0 | 0 | 0 | 0 | 0 | 0 | 0 | 0 | 0 | 0 | 0
Diesel | 2 | 5 | 0 | 0 | 0 | 0 | 0 | 0 | 0 | 0 | 0 | 0 | 0 | 0 | 0 | 0 | 0 | 0 | 0 | 0 | 0 | 0 | 0 | 0 | 0 | 0
Diesel | 2 | 6 | 0 | 0 | 0 | 0 | 0 | 0 | 0 | 0 | 0 | 0 | 0 | 0 | 0 | 0 | 0 | 0 | 0 | 0 | 0 | 0 | 0 | 0 | 0 | 0
Diesel | 2 | 7 | 0 | 0 | 0 | 0 | 0 | 0 | 0 | 0 | 0 | 0 | 0 | 0 | 0 | 0 | 0 | 0 | 0 | 0 | 0 | 0 | 0 | 0 | 0 | 0
Diesel | 2 | 8 | 0 | 0 | 0 | 0 | 0 | 0 | 0 | 0 | 0 | 0 | 0 | 0 | 0 | 0 | 0 | 0 | 0 | 0 | 0 | 0 | 0 | 0 | 0 | 0
Diesel | 2 | 9 | 0 | 0 | 0 | 0 | 0 | 0 | 0 | 0 | 0 | 0 | 0 | 0 | 0 | 0 | 0 | 0 | 0 | 0 | 0 | 0 | 0 | 0 | 0 | 0
Diesel | 2 | 10 | 0 | 0 | 0 | 0 | 0 | 0 | 0 | 0 | 0 | 0 | 0 | 0 | 0 | 0 | 0 | 0 | 0 | 0 | 0 | 0 | 0 | 0 | 0 | 0
Diesel | 2 | 11 | 0 | 0 | 0 | 0 | 0 | 0 | 0 | 0 | 0 | 0 | 0 | 0 | 0 | 0 | 0 | 0 | 0 | 0 | 0 | 0 | 0 | 0 | 0 | 0
Diesel | 3 | 0 | 0 | 0 | 0 | 0 | 0 | 0 | 0 | 0 | 0 | 0 | 0 | 0 | 0 | 0 | 0 | 0 | 0 | 0 | 0 | 0 | 0 | 0 | 0 | 0
Diesel | 3 | 1 | 0 | 0 | 0 | 0 | 0 | 0 | 0 | 0 | 0 | 0 | 0 | 0 | 0 | 0 | 0 | 0 | 0 | 0 | 0 | 0 | 0 | 0 | 0 | 0
Diesel | 3 | 2 | 0 | 0 | 0 | 0 | 0 | 0 | 0 | 0 | 0 | 0 | 0 | 0 | 0 | 0 | 0 | 0 | 0 | 0 | 0 | 0 | 0 | 0 | 0 | 0
Diesel | 3 | 3 | 0 | 0 | 0 | 0 | 0 | 0 | 0 | 0 | 0 | 0 | 0 | 0 | 0 | 0 | 0 | 0 | 0 | 0 | 0 | 0 | 0 | 0 | 0 | 0
Diesel | 3 | 4 | 0 | 0 | 0 | 0 | 0 | 0 | 0 | 0 | 0 | 0 | 0 | 0 | 0 | 0 | 0 | 0 | 0 | 0 | 0 | 0 | 0 | 0 | 0 | 0
Diesel | 3 | 5 | 0 | 0 | 0 | 0 | 0 | 0 | 0 | 0 | 0 | 0 | 0 | 0 | 0 | 0 | 0 | 0 | 0 | 0 | 0 | 0 | 0 | 0 | 0 | 0
Diesel | 3 | 6 | 0 | 0 | 0 | 0 | 0 | 0 | 0 | 0 | 0 | 0 | 0 | 0 | 0 | 0 | 0 | 0 | 0 | 0 | 0 | 0 | 0 | 0 | 0 | 0
Diesel | 3 | 7 | 0 | 0 | 0 | 0 | 0 | 0 | 0 | 0 | 0 | 0 | 0 | 0 | 0 | 0 | 0 | 0 | 0 | 0 | 0 | 0 | 0 | 0 | 0 | 0
Diesel | 3 | 8 | 0 | 0 | 0 | 0 | 0 | 0 | 0 | 0 | 0 | 0 | 0 | 0 | 0 | 0 | 0 | 0 | 0 | 0 | 0 | 0 | 0 | 0 | 0 | 0
Diesel | 3 | 9 | 0 | 0 | 0 | 0 | 0 | 0 | 0 | 0 | 0 | 0 | 0 | 0 | 0 | 0 | 0 | 0 | 0 | 0 | 0 | 0 | 0 | 0 | 0 | 0
Diesel | 3 | 10 | 0 | 0 | 0 | 0 | 0 | 0 | 0 | 0 | 0 | 0 | 0 | 0 | 0 | 0 | 0 | 0 | 0 | 0 | 0 | 0 | 0 | 0 | 0 | 0
Diesel | 3 | 11 | 0 | 0 | 0 | 0 | 0 | 0 | 0 | 0 | 0 | 0 | 0 | 0 | 0 | 0 | 0 | 0 | 0 | 0 | 0 | 0 | 0 | 0 | 0 | 0
Diesel | 4 | 0 | 0 | 0 | 0 | 0 | 0 | 0 | 0 | 0 | 0 | 0 | 0 | 0 | 0 | 0 | 0 | 0 | 0 | 0 | 0 | 0 | 0 | 0 | 0 | 0
Diesel | 4 | 1 | 0 | 0 | 0 | 0 | 0 | 0 | 0 | 0 | 0 | 0 | 0 | 0 | 0 | 0 | 0 | 0 | 0 | 0 | 0 | 0 | 0 | 0 | 0 | 0
Diesel | 4 | 2 | 0 | 0 | 0 | 0 | 0 | 0 | 0 | 0 | 0 | 0 | 0 | 0 | 0 | 0 | 0 | 0 | 0 | 0 | 0 | 0 | 0 | 0 | 0 | 0
Diesel | 4 | 3 | 0 | 0 | 0 | 0 | 0 | 0 | 0 | 0 | 0 | 0 | 0 | 0 | 0 | 0 | 0 | 0 | 0 | 0 | 0 | 0 | 0 | 0 | 0 | 0
Diesel | 4 | 4 | 0 | 0 | 0 | 0 | 0 | 0 | 0 | 0 | 0 | 0 | 0 | 0 | 0 | 0 | 0 | 0 | 0 | 0 | 0 | 0 | 0 | 0 | 0 | 0
Diesel | 4 | 5 | 0 | 0 | 0 | 0 | 0 | 0 | 0 | 0 | 0 | 0 | 0 | 0 | 0 | 0 | 0 | 0 | 0 | 0 | 0 | 0 | 0 | 0 | 0 | 0
Diesel | 4 | 6 | 0 | 0 | 0 | 0 | 0 | 0 | 0 | 0 | 0 | 0 | 0 | 0 | 0 | 0 | 0 | 0 | 0 | 0 | 0 | 0 | 0 | 0 | 0 | 0
Diesel | 4 | 7 | 0 | 0 | 0 | 0 | 0 | 0 | 0 | 0 | 0 | 0 | 0 | 0 | 0 | 0 | 0 | 0 | 0 | 0 | 0 | 0 | 0 | 0 | 0 | 0
Diesel | 4 | 8 | 0 | 0 | 0 | 0 | 0 | 0 | 0 | 0 | 0 | 0 | 0 | 0 | 0 | 0 | 0 | 0 | 0 | 0 | 0 | 0 | 0 | 0 | 0 | 0
Diesel | 4 | 9 | 0 | 0 | 0 | 0 | 0 | 0 | 0 | 0 | 0 | 0 | 0 | 0 | 0 | 0 | 0 | 0 | 0 | 0 | 0 | 0 | 0 | 0 | 0 | 0
Diesel | 4 | 10 | 0 | 0 | 0 | 0 | 0 | 0 | 0 | 0 | 0 | 0 | 0 | 0 | 0 | 0 | 0 | 0 | 0 | 0 | 0 | 0 | 0 | 0 | 0 | 0
Diesel | 4 | 11 | 0 | 0 | 0 | 0 | 0 | 0 | 0 | 0 | 0 | 0 | 0 | 0 | 0 | 0 | 0 | 0 | 0 | 0 | 0 | 0 | 0 | 0 | 0 | 0
Diesel | 5 | 0 | 0 | 0 | 0 | 0 | 0 | 0 | 0 | 0 | 0 | 0 | 0 | 0 | 0 | 0 | 0 | 0 | 0 | 0 | 0 | 0 | 0 | 0 | 0 | 0
Diesel | 5 | 1 | 0 | 0 | 0 | 0 | 0 | 0 | 0 | 0 | 0 | 0 | 0 | 0 | 0 | 0 | 0 | 0 | 0 | 0 | 0 | 0 | 0 | 0 | 0 | 0
Diesel | 5 | 2 | 0 | 0 | 0 | 0 | 0 | 0 | 0 | 0 | 0 | 0 | 0 | 0 | 0 | 0 | 0 | 0 | 0 | 0 | 0 | 0 | 0 | 0 | 0 | 0
Diesel | 5 | 3 | 0 | 0 | 0 | 0 | 0 | 0 | 0 | 0 | 0 | 0 | 0 | 0 | 0 | 0 | 0 | 0 | 0 | 0 | 0 | 0 | 0 | 0 | 0 | 0
Diesel | 5 | 4 | 0 | 0 | 0 | 0 | 0 | 0 | 0 | 0 | 0 | 0 | 0 | 0 | 0 | 0 | 0 | 0 | 0 | 0 | 0 | 0 | 0 | 0 | 0 | 0
Diesel | 5 | 5 | 0 | 0 | 0 | 0 | 0 | 0 | 0 | 0 | 0 | 0 | 0 | 0 | 0 | 0 | 0 | 0 | 0 | 0 | 0 | 0 | 0 | 0 | 0 | 0
Diesel | 5 | 6 | 0 | 0 | 0 | 0 | 0 | 0 | 0 | 0 | 0 | 0 | 0 | 0 | 0 | 0 | 0 | 0 | 0 | 0 | 0 | 0 | 0 | 0 | 0 | 0
Diesel | 5 | 7 | 0 | 0 | 0 | 0 | 0 | 0 | 0 | 0 | 0 | 0 | 0 | 0 | 0 | 0 | 0 | 0 | 0 | 0 | 0 | 0 | 0 | 0 | 0 | 0
Diesel | 5 | 8 | 0 | 0 | 0 | 0 | 0 | 0 | 0 | 0 | 0 | 0 | 0 | 0 | 0 | 0 | 0 | 0 | 0 | 0 | 0 | 0 | 0 | 0 | 0 | 0
Diesel | 5 | 9 | 0 | 0 | 0 | 0 | 0 | 0 | 0 | 0 | 0 | 0 | 0 | 0 | 0 | 0 | 0 | 0 | 0 | 0 | 0 | 0 | 0 | 0 | 0 | 0
Diesel | 5 | 10 | 0 | 0 | 0 | 0 | 0 | 0 | 0 | 0 | 0 | 0 | 0 | 0 | 0 | 0 | 0 | 0 | 0 | 0 | 0 | 0 | 0 | 0 | 0 | 0
Diesel | 5 | 11 | 0 | 0 | 0 | 0 | 0 | 0 | 0 | 0 | 0 | 0 | 0 | 0 | 0 | 0 | 0 | 0 | 0 | 0 | 0 | 0 | 0 | 0 | 0 | 0
Diesel | 6 | 0 | 0 | 0 | 0 | 0 | 0 | 0 | 0 | 0 | 0 | 0 | 0 | 0 | 0 | 0 | 0 | 0 | 0 | 0 | 0 | 0 | 0 | 0 | 0 | 0
Diesel | 6 | 1 | 0 | 0 | 0 | 0 | 0 | 0 | 0 | 0 | 0 | 0 | 0 | 0 | 0 | 0 | 0 | 0 | 0 | 0 | 0 | 0 | 0 | 0 | 0 | 0
Diesel | 6 | 2 | 0 | 0 | 0 | 0 | 0 | 0 | 0 | 0 | 0 | 0 | 0 | 0 | 0 | 0 | 0 | 0 | 0 | 0 | 0 | 0 | 0 | 0 | 0 | 0
Diesel | 6 | 3 | 0 | 0 | 0 | 0 | 0 | 0 | 0 | 0 | 0 | 0 | 0 | 0 | 0 | 0 | 0 | 0 | 0 | 0 | 0 | 0 | 0 | 0 | 0 | 0
Diesel | 6 | 4 | 0 | 0 | 0 | 0 | 0 | 0 | 0 | 0 | 0 | 0 | 0 | 0 | 0 | 0 | 0 | 0 | 0 | 0 | 0 | 0 | 0 | 0 | 0 | 0
Diesel | 6 | 5 | 0 | 0 | 0 | 0 | 0 | 0 | 0 | 0 | 0 | 0 | 0 | 0 | 0 | 0 | 0 | 0 | 0 | 0 | 0 | 0 | 0 | 0 | 0 | 0
Diesel | 6 | 6 | 0 | 0 | 0 | 0 | 0 | 0 | 0 | 0 | 0 | 0 | 0 | 0 | 0 | 0 | 0 | 0 | 0 | 0 | 0 | 0 | 0 | 0 | 0 | 0
Diesel | 6 | 7 | 0 | 0 | 0 | 0 | 0 | 0 | 0 | 0 | 0 | 0 | 0 | 0 | 0 | 0 | 0 | 0 | 0 | 0 | 0 | 0 | 0 | 0 | 0 | 0
Diesel | 6 | 8 | 0 | 0 | 0 | 0 | 0 | 0 | 0 | 0 | 0 | 0 | 0 | 0 | 0 | 0 | 0 | 0 | 0 | 0 | 0 | 0 | 0 | 0 | 0 | 0
Diesel | 6 | 9 | 0 | 0 | 0 | 0 | 0 | 0 | 0 | 0 | 0 | 0 | 0 | 0 | 0 | 0 | 0 | 0 | 0 | 0 | 0 | 0 | 0 | 0 | 0 | 0
Diesel | 6 | 10 | 0 | 0 | 0 | 0 | 0 | 0 | 0 | 0 | 0 | 0 | 0 | 0 | 0 | 0 | 0 | 0 | 0 | 0 | 0 | 0 | 0 | 0 | 0 | 0
Diesel | 6 | 11 | 0 | 0 | 0 | 0 | 0 | 0 | 0 | 0 | 0 | 0 | 0 | 0 | 0 | 0 | 0 | 0 | 0 | 0 | 0 | 0 | 0 | 0 | 0 | 0
Diesel | 7 | 0 | 0 | 0 | 0 | 0 | 0 | 0 | 0 | 0 | 0 | 0 | 0 | 0 | 0 | 0 | 0 | 0 | 0 | 0 | 0 | 0 | 0 | 0 | 0 | 0
Diesel | 7 | 1 | 0 | 0 | 0 | 0 | 0 | 0 | 0 | 0 | 0 | 0 | 0 | 0 | 0 | 0 | 0 | 0 | 0 | 0 | 0 | 0 | 0 | 0 | 0 | 0
Diesel | 7 | 2 | 0 | 0 | 0 | 0 | 0 | 0 | 0 | 0 | 0 | 0 | 0 | 0 | 0 | 0 | 0 | 0 | 0 | 0 | 0 | 0 | 0 | 0 | 0 | 0
Diesel | 7 | 3 | 0 | 0 | 0 | 0 | 0 | 0 | 0 | 0 | 0 | 0 | 0 | 0 | 0 | 0 | 0 | 0 | 0 | 0 | 0 | 0 | 0 | 0 | 0 | 0
Diesel | 7 | 4 | 0 | 0 | 0 | 0 | 0 | 0 | 0 | 0 | 0 | 0 | 0 | 0 | 0 | 0 | 0 | 0 | 0 | 0 | 0 | 0 | 0 | 0 | 0 | 0
Diesel | 7 | 5 | 0 | 0 | 0 | 0 | 0 | 0 | 0 | 0 | 0 | 0 | 0 | 0 | 0 | 0 | 0 | 0 | 0 | 0 | 0 | 0 | 0 | 0 | 0 | 0
Diesel | 7 | 6 | 0 | 0 | 0 | 0 | 0 | 0 | 0 | 0 | 0 | 0 | 0 | 0 | 0 | 0 | 0 | 0 | 0 | 0 | 0 | 0 | 0 | 0 | 0 | 0
Diesel | 7 | 7 | 0 | 0 | 0 | 0 | 0 | 0 | 0 | 0 | 0 | 0 | 0 | 0 | 0 | 0 | 0 | 0 | 0 | 0 | 0 | 0 | 0 | 0 | 0 | 0
Diesel | 7 | 8 | 0 | 0 | 0 | 0 | 0 | 0 | 0 | 0 | 0 | 0 | 0 | 0 | 0 | 0 | 0 | 0 | 0 | 0 | 0 | 0 | 0 | 0 | 0 | 0
Diesel | 7 | 9 | 0 | 0 | 0 | 0 | 0 | 0 | 0 | 0 | 0 | 0 | 0 | 0 | 0 | 0 | 0 | 0 | 0 | 0 | 0 | 0 | 0 | 0 | 0 | 0
Diesel | 7 | 10 | 0 | 0 | 0 | 0 | 0 | 0 | 0 | 0 | 0 | 0 | 0 | 0 | 0 | 0 | 0 | 0 | 0 | 0 | 0 | 0 | 0 | 0 | 0 | 0
Diesel | 7 | 11 | 0 | 0 | 0 | 0 | 0 | 0 | 0 | 0 | 0 | 0 | 0 | 0 | 0 | 0 | 0 | 0 | 0 | 0 | 0 | 0 | 0 | 0 | 0 | 0
Diesel | 8 | 0 | 0 | 0 | 0 | 0 | 0 | 0 | 0 | 0 | 0 | 0 | 0 | 0 | 0 | 0 | 0 | 0 | 0 | 0 | 0 | 0 | 0 | 0 | 0 | 0
Diesel | 8 | 1 | 0 | 0 | 0 | 0 | 0 | 0 | 0 | 0 | 0 | 0 | 0 | 0 | 0 | 0 | 0 | 0 | 0 | 0 | 0 | 0 | 0 | 0 | 0 | 0
Diesel | 8 | 2 | 0 | 0 | 0 | 0 | 0 | 0 | 0 | 0 | 0 | 0 | 0 | 0 | 0 | 0 | 0 | 0 | 0 | 0 | 0 | 0 | 0 | 0 | 0 | 0
Diesel | 8 | 3 | 0 | 0 | 0 | 0 | 0 | 0 | 0 | 0 | 0 | 0 | 0 | 0 | 0 | 0 | 0 | 0 | 0 | 0 | 0 | 0 | 0 | 0 | 0 | 0
Diesel | 8 | 4 | 0 | 0 | 0 | 0 | 0 | 0 | 0 | 0 | 0 | 0 | 0 | 0 | 0 | 0 | 0 | 0 | 0 | 0 | 0 | 0 | 0 | 0 | 0 | 0
Diesel | 8 | 5 | 0 | 0 | 0 | 0 | 0 | 0 | 0 | 0 | 0 | 0 | 0 | 0 | 0 | 0 | 0 | 0 | 0 | 0 | 0 | 0 | 0 | 0 | 0 | 0
Diesel | 8 | 6 | 0 | 0 | 0 | 0 | 0 | 0 | 0 | 0 | 0 | 0 | 0 | 0 | 0 | 0 | 0 | 0 | 0 | 0 | 0 | 0 | 0 | 0 | 0 | 0
Diesel | 8 | 7 | 0 | 0 | 0 | 0 | 0 | 0 | 0 | 0 | 0 | 0 | 0 | 0 | 0 | 0 | 0 | 0 | 0 | 0 | 0 | 0 | 0 | 0 | 0 | 0
Diesel | 8 | 8 | 0 | 0 | 0 | 0 | 0 | 0 | 0 | 0 | 0 | 0 | 0 | 0 | 0 | 0 | 0 | 0 | 0 | 0 | 0 | 0 | 0 | 0 | 0 | 0
Diesel | 8 | 9 | 0 | 0 | 0 | 0 | 0 | 0 | 0 | 0 | 0 | 0 | 0 | 0 | 0 | 0 | 0 | 0 | 0 | 0 | 0 | 0 | 0 | 0 | 0 | 0
Diesel | 8 | 10 | 0 | 0 | 0 | 0 | 0 | 0 | 0 | 0 | 0 | 0 | 0 | 0 | 0 | 0 | 0 | 0 | 0 | 0 | 0 | 0 | 0 | 0 | 0 | 0
Diesel | 8 | 11 | 0 | 0 | 0 | 0 | 0 | 0 | 0 | 0 | 0 | 0 | 0 | 0 | 0 | 0 | 0 | 0 | 0 | 0 | 0 | 0 | 0 | 0 | 0 | 0
Diesel | 9 | 0 | 0 | 0 | 0 | 0 | 0 | 0 | 0 | 0 | 0 | 0 | 0 | 0 | 0 | 0 | 0 | 0 | 0 | 0 | 0 | 0 | 0 | 0 | 0 | 0
Diesel | 9 | 1 | 0 | 0 | 0 | 0 | 0 | 0 | 0 | 0 | 0 | 0 | 0 | 0 | 0 | 0 | 0 | 0 | 0 | 0 | 0 | 0 | 0 | 0 | 0 | 0
Diesel | 9 | 2 | 0 | 0 | 0 | 0 | 0 | 0 | 0 | 0 | 0 | 0 | 0 | 0 | 0 | 0 | 0 | 0 | 0 | 0 | 0 | 0 | 0 | 0 | 0 | 0
Diesel | 9 | 3 | 0 | 0 | 0 | 0 | 0 | 0 | 0 | 0 | 0 | 0 | 0 | 0 | 0 | 0 | 0 | 0 | 0 | 0 | 0 | 0 | 0 | 0 | 0 | 0
Diesel | 9 | 4 | 0 | 0 | 0 | 0 | 0 | 0 | 0 | 0 | 0 | 0 | 0 | 0 | 0 | 0 | 0 | 0 | 0 | 0 | 0 | 0 | 0 | 0 | 0 | 0
Diesel | 9 | 5 | 0 | 0 | 0 | 0 | 0 | 0 | 0 | 0 | 0 | 0 | 0 | 0 | 0 | 0 | 0 | 0 | 0 | 0 | 0 | 0 | 0 | 0 | 0 | 0
Diesel | 9 | 6 | 0 | 0 | 0 | 0 | 0 | 0 | 0 | 0 | 0 | 0 | 0 | 0 | 0 | 0 | 0 | 0 | 0 | 0 | 0 | 0 | 0 | 0 | 0 | 0
Diesel | 9 | 7 | 0 | 0 | 0 | 0 | 0 | 0 | 0 | 0 | 0 | 0 | 0 | 0 | 0 | 0 | 0 | 0 | 0 | 0 | 0 | 0 | 0 | 0 | 0 | 0
Diesel | 9 | 8 | 0 | 0 | 0 | 0 | 0 | 0 | 0 | 0 | 0 | 0 | 0 | 0 | 0 | 0 | 0 | 0 | 0 | 0 | 0 | 0 | 0 | 0 | 0 | 0
Diesel | 9 | 9 | 0 | 0 | 0 | 0 | 0 | 0 | 0 | 0 | 0 | 0 | 0 | 0 | 0 | 0 | 0 | 0 | 0 | 0 | 0 | 0 | 0 | 0 | 0 | 0
Diesel | 9 | 10 | 0 | 0 | 0 | 0 | 0 | 0 | 0 | 0 | 0 | 0 | 0 | 0 | 0 | 0 | 0 | 0 | 0 | 0 | 0 | 0 | 0 | 0 | 0 | 0
Diesel | 9 | 11 | 0 | 0 | 0 | 0 | 0 | 0 | 0 | 0 | 0 | 0 | 0 | 0 | 0 | 0 | 0 | 0 | 0 | 0 | 0 | 0 | 0 | 0 | 0 | 0
Diesel | 10 | 0 | 0 | 0 | 0 | 0 | 0 | 0 | 0 | 0 | 0 | 0 | 0 | 0 | 0 | 0 | 0 | 0 | 0 | 0 | 0 | 0 | 0 | 0 | 0 | 0
Diesel | 10 | 1 | 0 | 0 | 0 | 0 | 0 | 0 | 0 | 0 | 0 | 0 | 0 | 0 | 0 | 0 | 0 | 0 | 0 | 0 | 0 | 0 | 0 | 0 | 0 | 0
Diesel | 10 | 2 | 0 | 0 | 0 | 0 | 0 | 0 | 0 | 0 | 0 | 0 | 0 | 0 | 0 | 0 | 0 | 0 | 0 | 0 | 0 | 0 | 0 | 0 | 0 | 0
Diesel | 10 | 3 | 0 | 0 | 0 | 0 | 0 | 0 | 0 | 0 | 0 | 0 | 0 | 0 | 0 | 0 | 0 | 0 | 0 | 0 | 0 | 0 | 0 | 0 | 0 | 0
Diesel | 10 | 4 | 0 | 0 | 0 | 0 | 0 | 0 | 0 | 0 | 0 | 0 | 0 | 0 | 0 | 0 | 0 | 0 | 0 | 0 | 0 | 0 | 0 | 0 | 0 | 0
Diesel | 10 | 5 | 0 | 0 | 0 | 0 | 0 | 0 | 0 | 0 | 0 | 0 | 0 | 0 | 0 | 0 | 0 | 0 | 0 | 0 | 0 | 0 | 0 | 0 | 0 | 0
Diesel | 10 | 6 | 0 | 0 | 0 | 0 | 0 | 0 | 0 | 0 | 0 | 0 | 0 | 0 | 0 | 0 | 0 | 0 | 0 | 0 | 0 | 0 | 0 | 0 | 0 | 0
Diesel | 10 | 7 | 0 | 0 | 0 | 0 | 0 | 0 | 0 | 0 | 0 | 0 | 0 | 0 | 0 | 0 | 0 | 0 | 0 | 0 | 0 | 0 | 0 | 0 | 0 | 0
Diesel | 10 | 8 | 0 | 0 | 0 | 0 | 0 | 0 | 0 | 0 | 0 | 0 | 0 | 0 | 0 | 0 | 0 | 0 | 0 | 0 | 0 | 0 | 0 | 0 | 0 | 0
Diesel | 10 | 9 | 0 | 0 | 0 | 0 | 0 | 0 | 0 | 0 | 0 | 0 | 0 | 0 | 0 | 0 | 0 | 0 | 0 | 0 | 0 | 0 | 0 | 0 | 0 | 0
Diesel | 10 | 10 | 0 | 0 | 0 | 0 | 0 | 0 | 0 | 0 | 0 | 0 | 0 | 0 | 0 | 0 | 0 | 0 | 0 | 0 | 0 | 0 | 0 | 0 | 0 | 0
Diesel | 10 | 11 | 0 | 0 | 0 | 0 | 0 | 0 | 0 | 0 | 0 | 0 | 0 | 0 | 0 | 0 | 0 | 0 | 0 | 0 | 0 | 0 | 0 | 0 | 0 | 0
Diesel | 11 | 0 | 0 | 0 | 0 | 0 | 0 | 0 | 0 | 0 | 0 | 0 | 0 | 0 | 0 | 0 | 0 | 0 | 0 | 0 | 0 | 0 | 0 | 0 | 0 | 0
Diesel | 11 | 1 | 0 | 0 | 0 | 0 | 0 | 0 | 0 | 0 | 0 | 0 | 0 | 0 | 0 | 0 | 0 | 0 | 0 | 0 | 0 | 0 | 0 | 0 | 0 | 0
Diesel | 11 | 2 | 0 | 0 | 0 | 0 | 0 | 0 | 0 | 0 | 0 | 0 | 0 | 0 | 0 | 0 | 0 | 0 | 0 | 0 | 0 | 0 | 0 | 0 | 0 | 0
Diesel | 11 | 3 | 0 | 0 | 0 | 0 | 0 | 0 | 0 | 0 | 0 | 0 | 0 | 0 | 0 | 0 | 0 | 0 | 0 | 0 | 0 | 0 | 0 | 0 | 0 | 0
Diesel | 11 | 4 | 0 | 0 | 0 | 0 | 0 | 0 | 0 | 0 | 0 | 0 | 0 | 0 | 0 | 0 | 0 | 0 | 0 | 0 | 0 | 0 | 0 | 0 | 0 | 0
Diesel | 11 | 5 | 0 | 0 | 0 | 0 | 0 | 0 | 0 | 0 | 0 | 0 | 0 | 0 | 0 | 0 | 0 | 0 | 0 | 0 | 0 | 0 | 0 | 0 | 0 | 0
Diesel | 11 | 6 | 0 | 0 | 0 | 0 | 0 | 0 | 0 | 0 | 0 | 0 | 0 | 0 | 0 | 0 | 0 | 0 | 0 | 0 | 0 | 0 | 0 | 0 | 0 | 0
Diesel | 11 | 7 | 0 | 0 | 0 | 0 | 0 | 0 | 0 | 0 | 0 | 0 | 0 | 0 | 0 | 0 | 0 | 0 | 0 | 0 | 0 | 0 | 0 | 0 | 0 | 0
Diesel | 11 | 8 | 0 | 0 | 0 | 0 | 0 | 0 | 0 | 0 | 0 | 0 | 0 | 0 | 0 | 0 | 0 | 0 | 0 | 0 | 0 | 0 | 0 | 0 | 0 | 0
Diesel | 11 | 9 | 0 | 0 | 0 | 0 | 0 | 0 | 0 | 0 | 0 | 0 | 0 | 0 | 0 | 0 | 0 | 0 | 0 | 0 | 0 | 0 | 0 | 0 | 0 | 0
Diesel | 11 | 10 | 0 | 0 | 0 | 0 | 0 | 0 | 0 | 0 | 0 | 0 | 0 | 0 | 0 | 0 | 0 | 0 | 0 | 0 | 0 | 0 | 0 | 0 | 0 | 0
Diesel | 11 | 11 | 0 | 0 | 0 | 0 | 0 | 0 | 0 | 0 | 0 | 0 | 0 | 0 | 0 | 0 | 0 | 0 | 0 | 0 | 0 | 0 | 0 | 0 | 0 | 0
Diesel | 12 | 0 | 0 | 0 | 0 | 0 | 0 | 0 | 0 | 0 | 0 | 0 | 0 | 0 | 0 | 0 | 0 | 0 | 0 | 0 | 0 | 0 | 0 | 0 | 0 | 0
Diesel | 12 | 1 | 0 | 0 | 0 | 0 | 0 | 0 | 0 | 0 | 0 | 0 | 0 | 0 | 0 | 0 | 0 | 0 | 0 | 0 | 0 | 0 | 0 | 0 | 0 | 0
Diesel | 12 | 2 | 0 | 0 | 0 | 0 | 0 | 0 | 0 | 0 | 0 | 0 | 0 | 0 | 0 | 0 | 0 | 0 | 0 | 0 | 0 | 0 | 0 | 0 | 0 | 0
Diesel | 12 | 3 | 0 | 0 | 0 | 0 | 0 | 0 | 0 | 0 | 0 | 0 | 0 | 0 | 0 | 0 | 0 | 0 | 0 | 0 | 0 | 0 | 0 | 0 | 0 | 0
Diesel | 12 | 4 | 0 | 0 | 0 | 0 | 0 | 0 | 0 | 0 | 0 | 0 | 0 | 0 | 0 | 0 | 0 | 0 | 0 | 0 | 0 | 0 | 0 | 0 | 0 | 0
Diesel | 12 | 5 | 0 | 0 | 0 | 0 | 0 | 0 | 0 | 0 | 0 | 0 | 0 | 0 | 0 | 0 | 0 | 0 | 0 | 0 | 0 | 0 | 0 | 0 | 0 | 0
Diesel | 12 | 6 | 0 | 0 | 0 | 0 | 0 | 0 | 0 | 0 | 0 | 0 | 0 | 0 | 0 | 0 | 0 | 0 | 0 | 0 | 0 | 0 | 0 | 0 | 0 | 0
Diesel | 12 | 7 | 0 | 0 | 0 | 0 | 0 | 0 | 0 | 0 | 0 | 0 | 0 | 0 | 0 | 0 | 0 | 0 | 0 | 0 | 0 | 0 | 0 | 0 | 0 | 0
Diesel | 12 | 8 | 0 | 0 | 0 | 0 | 0 | 0 | 0 | 0 | 0 | 0 | 0 | 0 | 0 | 0 | 0 | 0 | 0 | 0 | 0 | 0 | 0 | 0 | 0 | 0
Diesel | 12 | 9 | 0 | 0 | 0 | 0 | 0 | 0 | 0 | 0 | 0 | 0 | 0 | 0 | 0 | 0 | 0 | 0 | 0 | 0 | 0 | 0 | 0 | 0 | 0 | 0
Diesel | 12 | 10 | 0 | 0 | 0 | 0 | 0 | 0 | 0 | 0 | 0 | 0 | 0 | 0 | 0 | 0 | 0 | 0 | 0 | 0 | 0 | 0 | 0 | 0 | 0 | 0
Diesel | 12 | 11 | 0 | 0 | 0 | 0 | 0 | 0 | 0 | 0 | 0 | 0 | 0 | 0 | 0 | 0 | 0 | 0 | 0 | 0 | 0 | 0 | 0 | 0 | 0 | 0
Diesel | 13 | 0 | 0 | 0 | 0 | 0 | 0 | 0 | 0 | 0 | 0 | 0 | 0 | 0 | 0 | 0 | 0 | 0 | 0 | 0 | 0 | 0 | 0 | 0 | 0 | 0
Diesel | 13 | 1 | 0 | 0 | 0 | 0 | 0 | 0 | 0 | 0 | 0 | 0 | 0 | 0 | 0 | 0 | 0 | 0 | 0 | 0 | 0 | 0 | 0 | 0 | 0 | 0
Diesel | 13 | 2 | 0 | 0 | 0 | 0 | 0 | 0 | 0 | 0 | 0 | 0 | 0 | 0 | 0 | 0 | 0 | 0 | 0 | 0 | 0 | 0 | 0 | 0 | 0 | 0
Diesel | 13 | 3 | 0 | 0 | 0 | 0 | 0 | 0 | 0 | 0 | 0 | 0 | 0 | 0 | 0 | 0 | 0 | 0 | 0 | 0 | 0 | 0 | 0 | 0 | 0 | 0
Diesel | 13 | 4 | 0 | 0 | 0 | 0 | 0 | 0 | 0 | 0 | 0 | 0 | 0 | 0 | 0 | 0 | 0 | 0 | 0 | 0 | 0 | 0 | 0 | 0 | 0 | 0
Diesel | 13 | 5 | 0 | 0 | 0 | 0 | 0 | 0 | 0 | 0 | 0 | 0 | 0 | 0 | 0 | 0 | 0 | 0 | 0 | 0 | 0 | 0 | 0 | 0 | 0 | 0
Diesel | 13 | 6 | 0 | 0 | 0 | 0 | 0 | 0 | 0 | 0 | 0 | 0 | 0 | 0 | 0 | 0 | 0 | 0 | 0 | 0 | 0 | 0 | 0 | 0 | 0 | 0
Diesel | 13 | 7 | 0 | 0 | 0 | 0 | 0 | 0 | 0 | 0 | 0 | 0 | 0 | 0 | 0 | 0 | 0 | 0 | 0 | 0 | 0 | 0 | 0 | 0 | 0 | 0
Diesel | 13 | 8 | 0 | 0 | 0 | 0 | 0 | 0 | 0 | 0 | 0 | 0 | 0 | 0 | 0 | 0 | 0 | 0 | 0 | 0 | 0 | 0 | 0 | 0 | 0 | 0
Diesel | 13 | 9 | 0 | 0 | 0 | 0 | 0 | 0 | 0 | 0 | 0 | 0 | 0 | 0 | 0 | 0 | 0 | 0 | 0 | 0 | 0 | 0 | 0 | 0 | 0 | 0
Diesel | 13 | 10 | 0 | 0 | 0 | 0 | 0 | 0 | 0 | 0 | 0 | 0 | 0 | 0 | 0 | 0 | 0 | 0 | 0 | 0 | 0 | 0 | 0 | 0 | 0 | 0
Diesel | 13 | 11 | 0 | 0 | 0 | 0 | 0 | 0 | 0 | 0 | 0 | 0 | 0 | 0 | 0 | 0 | 0 | 0 | 0 | 0 | 0 | 0 | 0 | 0 | 0 | 0
Diesel | 14 | 0 | 0 | 0 | 0 | 0 | 0 | 0 | 0 | 0 | 0 | 0 | 0 | 0 | 0 | 0 | 0 | 0 | 0 | 0 | 0 | 0 | 0 | 0 | 0 | 0
Diesel | 14 | 1 | 0 | 0 | 0 | 0 | 0 | 0 | 0 | 0 | 0 | 0 | 0 | 0 | 0 | 0 | 0 | 0 | 0 | 0 | 0 | 0 | 0 | 0 | 0 | 0
Diesel | 14 | 2 | 0 | 0 | 0 | 0 | 0 | 0 | 0 | 0 | 0 | 0 | 0 | 0 | 0 | 0 | 0 | 0 | 0 | 0 | 0 | 0 | 0 | 0 | 0 | 0
Diesel | 14 | 3 | 0 | 0 | 0 | 0 | 0 | 0 | 0 | 0 | 0 | 0 | 0 | 0 | 0 | 0 | 0 | 0 | 0 | 0 | 0 | 0 | 0 | 0 | 0 | 0
Diesel | 14 | 4 | 0 | 0 | 0 | 0 | 0 | 0 | 0 | 0 | 0 | 0 | 0 | 0 | 0 | 0 | 0 | 0 | 0 | 0 | 0 | 0 | 0 | 0 | 0 | 0
Diesel | 14 | 5 | 0 | 0 | 0 | 0 | 0 | 0 | 0 | 0 | 0 | 0 | 0 | 0 | 0 | 0 | 0 | 0 | 0 | 0 | 0 | 0 | 0 | 0 | 0 | 0
Diesel | 14 | 6 | 0 | 0 | 0 | 0 | 0 | 0 | 0 | 0 | 0 | 0 | 0 | 0 | 0 | 0 | 0 | 0 | 0 | 0 | 0 | 0 | 0 | 0 | 0 | 0
Diesel | 14 | 7 | 0 | 0 | 0 | 0 | 0 | 0 | 0 | 0 | 0 | 0 | 0 | 0 | 0 | 0 | 0 | 0 | 0 | 0 | 0 | 0 | 0 | 0 | 0 | 0
Diesel | 14 | 8 | 0 | 0 | 0 | 0 | 0 | 0 | 0 | 0 | 0 | 0 | 0 | 0 | 0 | 0 | 0 | 0 | 0 | 0 | 0 | 0 | 0 | 0 | 0 | 0
Diesel | 14 | 9 | 0 | 0 | 0 | 0 | 0 | 0 | 0 | 0 | 0 | 0 | 0 | 0 | 0 | 0 | 0 | 0 | 0 | 0 | 0 | 0 | 0 | 0 | 0 | 0
Diesel | 14 | 10 | 0 | 0 | 0 | 0 | 0 | 0 | 0 | 0 | 0 | 0 | 0 | 0 | 0 | 0 | 0 | 0 | 0 | 0 | 0 | 0 | 0 | 0 | 0 | 0
Diesel | 14 | 11 | 0 | 0 | 0 | 0 | 0 | 0 | 0 | 0 | 0 | 0 | 0 | 0 | 0 | 0 | 0 | 0 | 0 | 0 | 0 | 0 | 0 | 0 | 0 | 0
Diesel | 15 | 0 | 0 | 0 | 0 | 0 | 0 | 0 | 0 | 0 | 0 | 0 | 0 | 0 | 0 | 0 | 0 | 0 | 0 | 0 | 0 | 0 | 0 | 0 | 0 | 0
Diesel | 15 | 1 | 0 | 0 | 0 | 0 | 0 | 0 | 0 | 0 | 0 | 0 | 0 | 0 | 0 | 0 | 0 | 0 | 0 | 0 | 0 | 0 | 0 | 0 | 0 | 0
Diesel | 15 | 2 | 0 | 0 | 0 | 0 | 0 | 0 | 0 | 0 | 0 | 0 | 0 | 0 | 0 | 0 | 0 | 0 | 0 | 0 | 0 | 0 | 0 | 0 | 0 | 0
Diesel | 15 | 3 | 0 | 0 | 0 | 0 | 0 | 0 | 0 | 0 | 0 | 0 | 0 | 0 | 0 | 0 | 0 | 0 | 0 | 0 | 0 | 0 | 0 | 0 | 0 | 0
Diesel | 15 | 4 | 0 | 0 | 0 | 0 | 0 | 0 | 0 | 0 | 0 | 0 | 0 | 0 | 0 | 0 | 0 | 0 | 0 | 0 | 0 | 0 | 0 | 0 | 0 | 0
Diesel | 15 | 5 | 0 | 0 | 0 | 0 | 0 | 0 | 0 | 0 | 0 | 0 | 0 | 0 | 0 | 0 | 0 | 0 | 0 | 0 | 0 | 0 | 0 | 0 | 0 | 0
Diesel | 15 | 6 | 0 | 0 | 0 | 0 | 0 | 0 | 0 | 0 | 0 | 0 | 0 | 0 | 0 | 0 | 0 | 0 | 0 | 0 | 0 | 0 | 0 | 0 | 0 | 0
Diesel | 15 | 7 | 0 | 0 | 0 | 0 | 0 | 0 | 0 | 0 | 0 | 0 | 0 | 0 | 0 | 0 | 0 | 0 | 0 | 0 | 0 | 0 | 0 | 0 | 0 | 0
Diesel | 15 | 8 | 0 | 0 | 0 | 0 | 0 | 0 | 0 | 0 | 0 | 0 | 0 | 0 | 0 | 0 | 0 | 0 | 0 | 0 | 0 | 0 | 0 | 0 | 0 | 0
Diesel | 15 | 9 | 0 | 0 | 0 | 0 | 0 | 0 | 0 | 0 | 0 | 0 | 0 | 0 | 0 | 0 | 0 | 0 | 0 | 0 | 0 | 0 | 0 | 0 | 0 | 0
Diesel | 15 | 10 | 0 | 0 | 0 | 0 | 0 | 0 | 0 | 0 | 0 | 0 | 0 | 0 | 0 | 0 | 0 | 0 | 0 | 0 | 0 | 0 | 0 | 0 | 0 | 0
Diesel | 15 | 11 | 0 | 0 | 0 | 0 | 0 | 0 | 0 | 0 | 0 | 0 | 0 | 0 | 0 | 0 | 0 | 0 | 0 | 0 | 0 | 0 | 0 | 0 | 0 | 0
Diesel | 16 | 0 | 0 | 0 | 0 | 0 | 0 | 0 | 0 | 0 | 0 | 0 | 0 | 0 | 0 | 0 | 0 | 0 | 0 | 0 | 0 | 0 | 0 | 0 | 0 | 0
Diesel | 16 | 1 | 0 | 0 | 0 | 0 | 0 | 0 | 0 | 0 | 0 | 0 | 0 | 0 | 0 | 0 | 0 | 0 | 0 | 0 | 0 | 0 | 0 | 0 | 0 | 0
Diesel | 16 | 2 | 0 | 0 | 0 | 0 | 0 | 0 | 0 | 0 | 0 | 0 | 0 | 0 | 0 | 0 | 0 | 0 | 0 | 0 | 0 | 0 | 0 | 0 | 0 | 0
Diesel | 16 | 3 | 0 | 0 | 0 | 0 | 0 | 0 | 0 | 0 | 0 | 0 | 0 | 0 | 0 | 0 | 0 | 0 | 0 | 0 | 0 | 0 | 0 | 0 | 0 | 0
Diesel | 16 | 4 | 0 | 0 | 0 | 0 | 0 | 0 | 0 | 0 | 0 | 0 | 0 | 0 | 0 | 0 | 0 | 0 | 0 | 0 | 0 | 0 | 0 | 0 | 0 | 0
Diesel | 16 | 5 | 0 | 0 | 0 | 0 | 0 | 0 | 0 | 0 | 0 | 0 | 0 | 0 | 0 | 0 | 0 | 0 | 0 | 0 | 0 | 0 | 0 | 0 | 0 | 0
Diesel | 16 | 6 | 0 | 0 | 0 | 0 | 0 | 0 | 0 | 0 | 0 | 0 | 0 | 0 | 0 | 0 | 0 | 0 | 0 | 0 | 0 | 0 | 0 | 0 | 0 | 0
Diesel | 16 | 7 | 0 | 0 | 0 | 0 | 0 | 0 | 0 | 0 | 0 | 0 | 0 | 0 | 0 | 0 | 0 | 0 | 0 | 0 | 0 | 0 | 0 | 0 | 0 | 0
Diesel | 16 | 8 | 0 | 0 | 0 | 0 | 0 | 0 | 0 | 0 | 0 | 0 | 0 | 0 | 0 | 0 | 0 | 0 | 0 | 0 | 0 | 0 | 0 | 0 | 0 | 0
Diesel | 16 | 9 | 0 | 0 | 0 | 0 | 0 | 0 | 0 | 0 | 0 | 0 | 0 | 0 | 0 | 0 | 0 | 0 | 0 | 0 | 0 | 0 | 0 | 0 | 0 | 0
Diesel | 16 | 10 | 0 | 0 | 0 | 0 | 0 | 0 | 0 | 0 | 0 | 0 | 0 | 0 | 0 | 0 | 0 | 0 | 0 | 0 | 0 | 0 | 0 | 0 | 0 | 0
Diesel | 16 | 11 | 0 | 0 | 0 | 0 | 0 | 0 | 0 | 0 | 0 | 0 | 0 | 0 | 0 | 0 | 0 | 0 | 0 | 0 | 0 | 0 | 0 | 0 | 0 | 0
Diesel | 17 | 0 | 0 | 0 | 0 | 0 | 0 | 0 | 0 | 0 | 0 | 0 | 0 | 0 | 0 | 0 | 0 | 0 | 0 | 0 | 0 | 0 | 0 | 0 | 0 | 0
Diesel | 17 | 1 | 0 | 0 | 0 | 0 | 0 | 0 | 0 | 0 | 0 | 0 | 0 | 0 | 0 | 0 | 0 | 0 | 0 | 0 | 0 | 0 | 0 | 0 | 0 | 0
Diesel | 17 | 2 | 0 | 0 | 0 | 0 | 0 | 0 | 0 | 0 | 0 | 0 | 0 | 0 | 0 | 0 | 0 | 0 | 0 | 0 | 0 | 0 | 0 | 0 | 0 | 0
Diesel | 17 | 3 | 0 | 0 | 0 | 0 | 0 | 0 | 0 | 0 | 0 | 0 | 0 | 0 | 0 | 0 | 0 | 0 | 0 | 0 | 0 | 0 | 0 | 0 | 0 | 0
Diesel | 17 | 4 | 0 | 0 | 0 | 0 | 0 | 0 | 0 | 0 | 0 | 0 | 0 | 0 | 0 | 0 | 0 | 0 | 0 | 0 | 0 | 0 | 0 | 0 | 0 | 0
Diesel | 17 | 5 | 0 | 0 | 0 | 0 | 0 | 0 | 0 | 0 | 0 | 0 | 0 | 0 | 0 | 0 | 0 | 0 | 0 | 0 | 0 | 0 | 0 | 0 | 0 | 0
Diesel | 17 | 6 | 0 | 0 | 0 | 0 | 0 | 0 | 0 | 0 | 0 | 0 | 0 | 0 | 0 | 0 | 0 | 0 | 0 | 0 | 0 | 0 | 0 | 0 | 0 | 0
Diesel | 17 | 7 | 0 | 0 | 0 | 0 | 0 | 0 | 0 | 0 | 0 | 0 | 0 | 0 | 0 | 0 | 0 | 0 | 0 | 0 | 0 | 0 | 0 | 0 | 0 | 0
Diesel | 17 | 8 | 0 | 0 | 0 | 0 | 0 | 0 | 0 | 0 | 0 | 0 | 0 | 0 | 0 | 0 | 0 | 0 | 0 | 0 | 0 | 0 | 0 | 0 | 0 | 0
Diesel | 17 | 9 | 0 | 0 | 0 | 0 | 0 | 0 | 0 | 0 | 0 | 0 | 0 | 0 | 0 | 0 | 0 | 0 | 0 | 0 | 0 | 0 | 0 | 0 | 0 | 0
Diesel | 17 | 10 | 0 | 0 | 0 | 0 | 0 | 0 | 0 | 0 | 0 | 0 | 0 | 0 | 0 | 0 | 0 | 0 | 0 | 0 | 0 | 0 | 0 | 0 | 0 | 0
Diesel | 17 | 11 | 0 | 0 | 0 | 0 | 0 | 0 | 0 | 0 | 0 | 0 | 0 | 0 | 0 | 0 | 0 | 0 | 0 | 0 | 0 | 0 | 0 | 0 | 0 | 0
Diesel | 18 | 0 | 0 | 0 | 0 | 0 | 0 | 0 | 0 | 0 | 0 | 0 | 0 | 0 | 0 | 0 | 0 | 0 | 0 | 0 | 0 | 0 | 0 | 0 | 0 | 0
Diesel | 18 | 1 | 0 | 0 | 0 | 0 | 0 | 0 | 0 | 0 | 0 | 0 | 0 | 0 | 0 | 0 | 0 | 0 | 0 | 0 | 0 | 0 | 0 | 0 | 0 | 0
Diesel | 18 | 2 | 0 | 0 | 0 | 0 | 0 | 0 | 0 | 0 | 0 | 0 | 0 | 0 | 0 | 0 | 0 | 0 | 0 | 0 | 0 | 0 | 0 | 0 | 0 | 0
Diesel | 18 | 3 | 0 | 0 | 0 | 0 | 0 | 0 | 0 | 0 | 0 | 0 | 0 | 0 | 0 | 0 | 0 | 0 | 0 | 0 | 0 | 0 | 0 | 0 | 0 | 0
Diesel | 18 | 4 | 0 | 0 | 0 | 0 | 0 | 0 | 0 | 0 | 0 | 0 | 0 | 0 | 0 | 0 | 0 | 0 | 0 | 0 | 0 | 0 | 0 | 0 | 0 | 0
Diesel | 18 | 5 | 0 | 0 | 0 | 0 | 0 | 0 | 0 | 0 | 0 | 0 | 0 | 0 | 0 | 0 | 0 | 0 | 0 | 0 | 0 | 0 | 0 | 0 | 0 | 0
Diesel | 18 | 6 | 0 | 0 | 0 | 0 | 0 | 0 | 0 | 0 | 0 | 0 | 0 | 0 | 0 | 0 | 0 | 0 | 0 | 0 | 0 | 0 | 0 | 0 | 0 | 0
Diesel | 18 | 7 | 0 | 0 | 0 | 0 | 0 | 0 | 0 | 0 | 0 | 0 | 0 | 0 | 0 | 0 | 0 | 0 | 0 | 0 | 0 | 0 | 0 | 0 | 0 | 0
Diesel | 18 | 8 | 0 | 0 | 0 | 0 | 0 | 0 | 0 | 0 | 0 | 0 | 0 | 0 | 0 | 0 | 0 | 0 | 0 | 0 | 0 | 0 | 0 | 0 | 0 | 0
Diesel | 18 | 9 | 0 | 0 | 0 | 0 | 0 | 0 | 0 | 0 | 0 | 0 | 0 | 0 | 0 | 0 | 0 | 0 | 0 | 0 | 0 | 0 | 0 | 0 | 0 | 0
Diesel | 18 | 10 | 0 | 0 | 0 | 0 | 0 | 0 | 0 | 0 | 0 | 0 | 0 | 0 | 0 | 0 | 0 | 0 | 0 | 0 | 0 | 0 | 0 | 0 | 0 | 0
Diesel | 18 | 11 | 0 | 0 | 0 | 0 | 0 | 0 | 0 | 0 | 0 | 0 | 0 | 0 | 0 | 0 | 0 | 0 | 0 | 0 | 0 | 0 | 0 | 0 | 0 | 0
Diesel | 19 | 0 | 0 | 0 | 0 | 0 | 0 | 0 | 0 | 0 | 0 | 0 | 0 | 0 | 0 | 0 | 0 | 0 | 0 | 0 | 0 | 0 | 0 | 0 | 0 | 0
Diesel | 19 | 1 | 0 | 0 | 0 | 0 | 0 | 0 | 0 | 0 | 0 | 0 | 0 | 0 | 0 | 0 | 0 | 0 | 0 | 0 | 0 | 0 | 0 | 0 | 0 | 0
Diesel | 19 | 2 | 0 | 0 | 0 | 0 | 0 | 0 | 0 | 0 | 0 | 0 | 0 | 0 | 0 | 0 | 0 | 0 | 0 | 0 | 0 | 0 | 0 | 0 | 0 | 0
Diesel | 19 | 3 | 0 | 0 | 0 | 0 | 0 | 0 | 0 | 0 | 0 | 0 | 0 | 0 | 0 | 0 | 0 | 0 | 0 | 0 | 0 | 0 | 0 | 0 | 0 | 0
Diesel | 19 | 4 | 0 | 0 | 0 | 0 | 0 | 0 | 0 | 0 | 0 | 0 | 0 | 0 | 0 | 0 | 0 | 0 | 0 | 0 | 0 | 0 | 0 | 0 | 0 | 0
Diesel | 19 | 5 | 0 | 0 | 0 | 0 | 0 | 0 | 0 | 0 | 0 | 0 | 0 | 0 | 0 | 0 | 0 | 0 | 0 | 0 | 0 | 0 | 0 | 0 | 0 | 0
Diesel | 19 | 6 | 0 | 0 | 0 | 0 | 0 | 0 | 0 | 0 | 0 | 0 | 0 | 0 | 0 | 0 | 0 | 0 | 0 | 0 | 0 | 0 | 0 | 0 | 0 | 0
Diesel | 19 | 7 | 0 | 0 | 0 | 0 | 0 | 0 | 0 | 0 | 0 | 0 | 0 | 0 | 0 | 0 | 0 | 0 | 0 | 0 | 0 | 0 | 0 | 0 | 0 | 0
Diesel | 19 | 8 | 0 | 0 | 0 | 0 | 0 | 0 | 0 | 0 | 0 | 0 | 0 | 0 | 0 | 0 | 0 | 0 | 0 | 0 | 0 | 0 | 0 | 0 | 0 | 0
Diesel | 19 | 9 | 0 | 0 | 0 | 0 | 0 | 0 | 0 | 0 | 0 | 0 | 0 | 0 | 0 | 0 | 0 | 0 | 0 | 0 | 0 | 0 | 0 | 0 | 0 | 0
Diesel | 19 | 10 | 0 | 0 | 0 | 0 | 0 | 0 | 0 | 0 | 0 | 0 | 0 | 0 | 0 | 0 | 0 | 0 | 0 | 0 | 0 | 0 | 0 | 0 | 0 | 0
Diesel | 19 | 11 | 0 | 0 | 0 | 0 | 0 | 0 | 0 | 0 | 0 | 0 | 0 | 0 | 0 | 0 | 0 | 0 | 0 | 0 | 0 | 0 | 0 | 0 | 0 | 0
PV | 0 | 0 | 0 | 0 | 0 | 0 | 0 | 0 | 0 | 0 | 0 | 0 | 0 | 0 | 0 | 0 | 0 | 0 | 0 | 0 | 0 | 0 | 0 | 0 | 0 | 0
PV | 0 | 1 | 0 | 0 | 0 | 0 | 0 | 0 | 0 | 0 | 0 | 0 | 0 | 0 | 0 | 0 | 0 | 0 | 0 | 0 | 0 | 0 | 0 | 0 | 0 | 0
PV | 0 | 2 | 0 | 0 | 0 | 0 | 0 | 0 | 0 | 0 | 0 | 0 | 0 | 0 | 0 | 0 | 0 | 0 | 0 | 0 | 0 | 0 | 0 | 0 | 0 | 0
PV | 0 | 3 | 0 | 0 | 0 | 0 | 0 | 0 | 0 | 0 | 0 | 0 | 0 | 0 | 0 | 0 | 0 | 0 | 0 | 0 | 0 | 0 | 0 | 0 | 0 | 0
PV | 0 | 4 | 0 | 0 | 0 | 0 | 0 | 0 | 0 | 0 | 0 | 0 | 0 | 0 | 0 | 0 | 0 | 0 | 0 | 0 | 0 | 0 | 0 | 0 | 0 | 0
PV | 0 | 5 | 0 | 0 | 0 | 0 | 0 | 0 | 0 | 0 | 0 | 0 | 0 | 0 | 0 | 0 | 0 | 0 | 0 | 0 | 0 | 0 | 0 | 0 | 0 | 0
PV | 0 | 6 | 0 | 0 | 0 | 0 | 0 | 0 | 0 | 0 | 0 | 0 | 0 | 0 | 0 | 0 | 0 | 0 | 0 | 0 | 0 | 0 | 0 | 0 | 0 | 0
PV | 0 | 7 | 0 | 0 | 0 | 0 | 0 | 0 | 0 | 0 | 0 | 0 | 0 | 0 | 0 | 0 | 0 | 0 | 0 | 0 | 0 | 0 | 0 | 0 | 0 | 0
PV | 0 | 8 | 0 | 0 | 0 | 0 | 0 | 0 | 0 | 0 | 0 | 0 | 0 | 0 | 0 | 0 | 0 | 0 | 0 | 0 | 0 | 0 | 0 | 0 | 0 | 0
PV | 0 | 9 | 0 | 0 | 0 | 0 | 0 | 0 | 0 | 0 | 0 | 0 | 0 | 0 | 0 | 0 | 0 | 0 | 0 | 0 | 0 | 0 | 0 | 0 | 0 | 0
PV | 0 | 10 | 0 | 0 | 0 | 0 | 0 | 0 | 0 | 0 | 0 | 0 | 0 | 0 | 0 | 0 | 0 | 0 | 0 | 0 | 0 | 0 | 0 | 0 | 0 | 0
PV | 0 | 11 | 0 | 0 | 0 | 0 | 0 | 0 | 0 | 0 | 0 | 0 | 0 | 0 | 0 | 0 | 0 | 0 | 0 | 0 | 0 | 0 | 0 | 0 | 0 | 0
PV | 1 | 0 | 0 | 0 | 0 | 0 | 0 | 0 | 0 | 0 | 0 | 0 | 0 | 0 | 0 | 0 | 0 | 0 | 0 | 0 | 0 | 0 | 0 | 0 | 0 | 0
PV | 1 | 1 | 0 | 0 | 0 | 0 | 0 | 0 | 0 | 0 | 0 | 0 | 0 | 0 | 0 | 0 | 0 | 0 | 0 | 0 | 0 | 0 | 0 | 0 | 0 | 0
PV | 1 | 2 | 0 | 0 | 0 | 0 | 0 | 0 | 0 | 0 | 0 | 0 | 0 | 0 | 0 | 0 | 0 | 0 | 0 | 0 | 0 | 0 | 0 | 0 | 0 | 0
PV | 1 | 3 | 0 | 0 | 0 | 0 | 0 | 0 | 0 | 0 | 0 | 0 | 0 | 0 | 0 | 0 | 0 | 0 | 0 | 0 | 0 | 0 | 0 | 0 | 0 | 0
PV | 1 | 4 | 0 | 0 | 0 | 0 | 0 | 0 | 0 | 0 | 0 | 0 | 0 | 0 | 0 | 0 | 0 | 0 | 0 | 0 | 0 | 0 | 0 | 0 | 0 | 0
PV | 1 | 5 | 0 | 0 | 0 | 0 | 0 | 0 | 0 | 0 | 0 | 0 | 0 | 0 | 0 | 0 | 0 | 0 | 0 | 0 | 0 | 0 | 0 | 0 | 0 | 0
PV | 1 | 6 | 0 | 0 | 0 | 0 | 0 | 0 | 0 | 0 | 0 | 0 | 0 | 0 | 0 | 0 | 0 | 0 | 0 | 0 | 0 | 0 | 0 | 0 | 0 | 0
PV | 1 | 7 | 0 | 0 | 0 | 0 | 0 | 0 | 0 | 0 | 0 | 0 | 0 | 0 | 0 | 0 | 0 | 0 | 0 | 0 | 0 | 0 | 0 | 0 | 0 | 0
PV | 1 | 8 | 0 | 0 | 0 | 0 | 0 | 0 | 0 | 0 | 0 | 0 | 0 | 0 | 0 | 0 | 0 | 0 | 0 | 0 | 0 | 0 | 0 | 0 | 0 | 0
PV | 1 | 9 | 0 | 0 | 0 | 0 | 0 | 0 | 0 | 0 | 0 | 0 | 0 | 0 | 0 | 0 | 0 | 0 | 0 | 0 | 0 | 0 | 0 | 0 | 0 | 0
PV | 1 | 10 | 0 | 0 | 0 | 0 | 0 | 0 | 0 | 0 | 0 | 0 | 0 | 0 | 0 | 0 | 0 | 0 | 0 | 0 | 0 | 0 | 0 | 0 | 0 | 0
PV | 1 | 11 | 0 | 0 | 0 | 0 | 0 | 0 | 0 | 0 | 0 | 0 | 0 | 0 | 0 | 0 | 0 | 0 | 0 | 0 | 0 | 0 | 0 | 0 | 0 | 0
PV | 2 | 0 | 0 | 0 | 0 | 0 | 0 | 0 | 0 | 0 | 0 | 0 | 0 | 0 | 0 | 0 | 0 | 0 | 0 | 0 | 0 | 0 | 0 | 0 | 0 | 0
PV | 2 | 1 | 0 | 0 | 0 | 0 | 0 | 0 | 0 | 0 | 0 | 0 | 0 | 0 | 0 | 0 | 0 | 0 | 0 | 0 | 0 | 0 | 0 | 0 | 0 | 0
PV | 2 | 2 | 0 | 0 | 0 | 0 | 0 | 0 | 0 | 0 | 0 | 0 | 0 | 0 | 0 | 0 | 0 | 0 | 0 | 0 | 0 | 0 | 0 | 0 | 0 | 0
PV | 2 | 3 | 0 | 0 | 0 | 0 | 0 | 0 | 0 | 0 | 0 | 0 | 0 | 0 | 0 | 0 | 0 | 0 | 0 | 0 | 0 | 0 | 0 | 0 | 0 | 0
PV | 2 | 4 | 0 | 0 | 0 | 0 | 0 | 0 | 0 | 0 | 0 | 0 | 0 | 0 | 0 | 0 | 0 | 0 | 0 | 0 | 0 | 0 | 0 | 0 | 0 | 0
PV | 2 | 5 | 0 | 0 | 0 | 0 | 0 | 0 | 0 | 0 | 0 | 0 | 0 | 0 | 0 | 0 | 0 | 0 | 0 | 0 | 0 | 0 | 0 | 0 | 0 | 0
PV | 2 | 6 | 0 | 0 | 0 | 0 | 0 | 0 | 0 | 0 | 0 | 0 | 0 | 0 | 0 | 0 | 0 | 0 | 0 | 0 | 0 | 0 | 0 | 0 | 0 | 0
PV | 2 | 7 | 0 | 0 | 0 | 0 | 0 | 0 | 0 | 0 | 0 | 0 | 0 | 0 | 0 | 0 | 0 | 0 | 0 | 0 | 0 | 0 | 0 | 0 | 0 | 0
PV | 2 | 8 | 0 | 0 | 0 | 0 | 0 | 0 | 0 | 0 | 0 | 0 | 0 | 0 | 0 | 0 | 0 | 0 | 0 | 0 | 0 | 0 | 0 | 0 | 0 | 0
PV | 2 | 9 | 0 | 0 | 0 | 0 | 0 | 0 | 0 | 0 | 0 | 0 | 0 | 0 | 0 | 0 | 0 | 0 | 0 | 0 | 0 | 0 | 0 | 0 | 0 | 0
PV | 2 | 10 | 0 | 0 | 0 | 0 | 0 | 0 | 0 | 0 | 0 | 0 | 0 | 0 | 0 | 0 | 0 | 0 | 0 | 0 | 0 | 0 | 0 | 0 | 0 | 0
PV | 2 | 11 | 0 | 0 | 0 | 0 | 0 | 0 | 0 | 0 | 0 | 0 | 0 | 0 | 0 | 0 | 0 | 0 | 0 | 0 | 0 | 0 | 0 | 0 | 0 | 0
PV | 3 | 0 | 0 | 0 | 0 | 0 | 0 | 0 | 0 | 0 | 0 | 0 | 0 | 0 | 0 | 0 | 0 | 0 | 0 | 0 | 0 | 0 | 0 | 0 | 0 | 0
PV | 3 | 1 | 0 | 0 | 0 | 0 | 0 | 0 | 0 | 0 | 0 | 0 | 0 | 0 | 0 | 0 | 0 | 0 | 0 | 0 | 0 | 0 | 0 | 0 | 0 | 0
PV | 3 | 2 | 0 | 0 | 0 | 0 | 0 | 0 | 0 | 0 | 0 | 0 | 0 | 0 | 0 | 0 | 0 | 0 | 0 | 0 | 0 | 0 | 0 | 0 | 0 | 0
PV | 3 | 3 | 0 | 0 | 0 | 0 | 0 | 0 | 0 | 0 | 0 | 0 | 0 | 0 | 0 | 0 | 0 | 0 | 0 | 0 | 0 | 0 | 0 | 0 | 0 | 0
PV | 3 | 4 | 0 | 0 | 0 | 0 | 0 | 0 | 0 | 0 | 0 | 0 | 0 | 0 | 0 | 0 | 0 | 0 | 0 | 0 | 0 | 0 | 0 | 0 | 0 | 0
PV | 3 | 5 | 0 | 0 | 0 | 0 | 0 | 0 | 0 | 0 | 0 | 0 | 0 | 0 | 0 | 0 | 0 | 0 | 0 | 0 | 0 | 0 | 0 | 0 | 0 | 0
PV | 3 | 6 | 0 | 0 | 0 | 0 | 0 | 0 | 0 | 0 | 0 | 0 | 0 | 0 | 0 | 0 | 0 | 0 | 0 | 0 | 0 | 0 | 0 | 0 | 0 | 0
PV | 3 | 7 | 0 | 0 | 0 | 0 | 0 | 0 | 0 | 0 | 0 | 0 | 0 | 0 | 0 | 0 | 0 | 0 | 0 | 0 | 0 | 0 | 0 | 0 | 0 | 0
PV | 3 | 8 | 0 | 0 | 0 | 0 | 0 | 0 | 0 | 0 | 0 | 0 | 0 | 0 | 0 | 0 | 0 | 0 | 0 | 0 | 0 | 0 | 0 | 0 | 0 | 0
PV | 3 | 9 | 0 | 0 | 0 | 0 | 0 | 0 | 0 | 0 | 0 | 0 | 0 | 0 | 0 | 0 | 0 | 0 | 0 | 0 | 0 | 0 | 0 | 0 | 0 | 0
PV | 3 | 10 | 0 | 0 | 0 | 0 | 0 | 0 | 0 | 0 | 0 | 0 | 0 | 0 | 0 | 0 | 0 | 0 | 0 | 0 | 0 | 0 | 0 | 0 | 0 | 0
PV | 3 | 11 | 0 | 0 | 0 | 0 | 0 | 0 | 0 | 0 | 0 | 0 | 0 | 0 | 0 | 0 | 0 | 0 | 0 | 0 | 0 | 0 | 0 | 0 | 0 | 0
PV | 4 | 0 | 0 | 0 | 0 | 0 | 0 | 0 | 0 | 0 | 0 | 0 | 0 | 0 | 0 | 0 | 0 | 0 | 0 | 0 | 0 | 0 | 0 | 0 | 0 | 0
PV | 4 | 1 | 0 | 0 | 0 | 0 | 0 | 0 | 0 | 0 | 0 | 0 | 0 | 0 | 0 | 0 | 0 | 0 | 0 | 0 | 0 | 0 | 0 | 0 | 0 | 0
PV | 4 | 2 | 0 | 0 | 0 | 0 | 0 | 0 | 0 | 0 | 0 | 0 | 0 | 0 | 0 | 0 | 0 | 0 | 0 | 0 | 0 | 0 | 0 | 0 | 0 | 0
PV | 4 | 3 | 0 | 0 | 0 | 0 | 0 | 0 | 0 | 0 | 0 | 0 | 0 | 0 | 0 | 0 | 0 | 0 | 0 | 0 | 0 | 0 | 0 | 0 | 0 | 0
PV | 4 | 4 | 0 | 0 | 0 | 0 | 0 | 0 | 0 | 0 | 0 | 0 | 0 | 0 | 0 | 0 | 0 | 0 | 0 | 0 | 0 | 0 | 0 | 0 | 0 | 0
PV | 4 | 5 | 0 | 0 | 0 | 0 | 0 | 0 | 0 | 0 | 0 | 0 | 0 | 0 | 0 | 0 | 0 | 0 | 0 | 0 | 0 | 0 | 0 | 0 | 0 | 0
PV | 4 | 6 | 0 | 0 | 0 | 0 | 0 | 0 | 0 | 0 | 0 | 0 | 0 | 0 | 0 | 0 | 0 | 0 | 0 | 0 | 0 | 0 | 0 | 0 | 0 | 0
PV | 4 | 7 | 0 | 0 | 0 | 0 | 0 | 0 | 0 | 0 | 0 | 0 | 0 | 0 | 0 | 0 | 0 | 0 | 0 | 0 | 0 | 0 | 0 | 0 | 0 | 0
PV | 4 | 8 | 0 | 0 | 0 | 0 | 0 | 0 | 0 | 0 | 0 | 0 | 0 | 0 | 0 | 0 | 0 | 0 | 0 | 0 | 0 | 0 | 0 | 0 | 0 | 0
PV | 4 | 9 | 0 | 0 | 0 | 0 | 0 | 0 | 0 | 0 | 0 | 0 | 0 | 0 | 0 | 0 | 0 | 0 | 0 | 0 | 0 | 0 | 0 | 0 | 0 | 0
PV | 4 | 10 | 0 | 0 | 0 | 0 | 0 | 0 | 0 | 0 | 0 | 0 | 0 | 0 | 0 | 0 | 0 | 0 | 0 | 0 | 0 | 0 | 0 | 0 | 0 | 0
PV | 4 | 11 | 0 | 0 | 0 | 0 | 0 | 0 | 0 | 0 | 0 | 0 | 0 | 0 | 0 | 0 | 0 | 0 | 0 | 0 | 0 | 0 | 0 | 0 | 0 | 0
PV | 5 | 0 | 0 | 0 | 0 | 0 | 0 | 0 | 0 | 0 | 0 | 0 | 0 | 0 | 0 | 0 | 0 | 0 | 0 | 0 | 0 | 0 | 0 | 0 | 0 | 0
PV | 5 | 1 | 0 | 0 | 0 | 0 | 0 | 0 | 0 | 0 | 0 | 0 | 0 | 0 | 0 | 0 | 0 | 0 | 0 | 0 | 0 | 0 | 0 | 0 | 0 | 0
PV | 5 | 2 | 0 | 0 | 0 | 0 | 0 | 0 | 0 | 0 | 0 | 0 | 0 | 0 | 0 | 0 | 0 | 0 | 0 | 0 | 0 | 0 | 0 | 0 | 0 | 0
PV | 5 | 3 | 0 | 0 | 0 | 0 | 0 | 0 | 0 | 0 | 0 | 0 | 0 | 0 | 0 | 0 | 0 | 0 | 0 | 0 | 0 | 0 | 0 | 0 | 0 | 0
PV | 5 | 4 | 0 | 0 | 0 | 0 | 0 | 0 | 0 | 0 | 0 | 0 | 0 | 0 | 0 | 0 | 0 | 0 | 0 | 0 | 0 | 0 | 0 | 0 | 0 | 0
PV | 5 | 5 | 0 | 0 | 0 | 0 | 0 | 0 | 0 | 0 | 0 | 0 | 0 | 0 | 0 | 0 | 0 | 0 | 0 | 0 | 0 | 0 | 0 | 0 | 0 | 0
PV | 5 | 6 | 0 | 0 | 0 | 0 | 0 | 0 | 0 | 0 | 0 | 0 | 0 | 0 | 0 | 0 | 0 | 0 | 0 | 0 | 0 | 0 | 0 | 0 | 0 | 0
PV | 5 | 7 | 0 | 0 | 0 | 0 | 0 | 0 | 0 | 0 | 0 | 0 | 0 | 0 | 0 | 0 | 0 | 0 | 0 | 0 | 0 | 0 | 0 | 0 | 0 | 0
PV | 5 | 8 | 0 | 0 | 0 | 0 | 0 | 0 | 0 | 0 | 0 | 0 | 0 | 0 | 0 | 0 | 0 | 0 | 0 | 0 | 0 | 0 | 0 | 0 | 0 | 0
PV | 5 | 9 | 0 | 0 | 0 | 0 | 0 | 0 | 0 | 0 | 0 | 0 | 0 | 0 | 0 | 0 | 0 | 0 | 0 | 0 | 0 | 0 | 0 | 0 | 0 | 0
PV | 5 | 10 | 0 | 0 | 0 | 0 | 0 | 0 | 0 | 0 | 0 | 0 | 0 | 0 | 0 | 0 | 0 | 0 | 0 | 0 | 0 | 0 | 0 | 0 | 0 | 0
PV | 5 | 11 | 0 | 0 | 0 | 0 | 0 | 0 | 0 | 0 | 0 | 0 | 0 | 0 | 0 | 0 | 0 | 0 | 0 | 0 | 0 | 0 | 0 | 0 | 0 | 0
PV | 6 | 0 | 0 | 0 | 0 | 0 | 0 | 0 | 0 | 0 | 0 | 0 | 0 | 0 | 0 | 0 | 0 | 0 | 0 | 0 | 0 | 0 | 0 | 0 | 0 | 0
PV | 6 | 1 | 0 | 0 | 0 | 0 | 0 | 0 | 0 | 0 | 0 | 0 | 0 | 0 | 0 | 0 | 0 | 0 | 0 | 0 | 0 | 0 | 0 | 0 | 0 | 0
PV | 6 | 2 | 0 | 0 | 0 | 0 | 0 | 0 | 0 | 0 | 0 | 0 | 0 | 0 | 0 | 0 | 0 | 0 | 0 | 0 | 0 | 0 | 0 | 0 | 0 | 0
PV | 6 | 3 | 0 | 0 | 0 | 0 | 0 | 0 | 0 | 0 | 0 | 0 | 0 | 0 | 0 | 0 | 0 | 0 | 0 | 0 | 0 | 0 | 0 | 0 | 0 | 0
PV | 6 | 4 | 0 | 0 | 0 | 0 | 0 | 0 | 0 | 0 | 0 | 0 | 0 | 0 | 0 | 0 | 0 | 0 | 0 | 0 | 0 | 0 | 0 | 0 | 0 | 0
PV | 6 | 5 | 0 | 0 | 0 | 0 | 0 | 0 | 0 | 0 | 0 | 0 | 0 | 0 | 0 | 0 | 0 | 0 | 0 | 0 | 0 | 0 | 0 | 0 | 0 | 0
PV | 6 | 6 | 0 | 0 | 0 | 0 | 0 | 0 | 0 | 0 | 0 | 0 | 0 | 0 | 0 | 0 | 0 | 0 | 0 | 0 | 0 | 0 | 0 | 0 | 0 | 0
PV | 6 | 7 | 0 | 0 | 0 | 0 | 0 | 0 | 0 | 0 | 0 | 0 | 0 | 0 | 0 | 0 | 0 | 0 | 0 | 0 | 0 | 0 | 0 | 0 | 0 | 0
PV | 6 | 8 | 0 | 0 | 0 | 0 | 0 | 0 | 0 | 0 | 0 | 0 | 0 | 0 | 0 | 0 | 0 | 0 | 0 | 0 | 0 | 0 | 0 | 0 | 0 | 0
PV | 6 | 9 | 0 | 0 | 0 | 0 | 0 | 0 | 0 | 0 | 0 | 0 | 0 | 0 | 0 | 0 | 0 | 0 | 0 | 0 | 0 | 0 | 0 | 0 | 0 | 0
PV | 6 | 10 | 0 | 0 | 0 | 0 | 0 | 0 | 0 | 0 | 0 | 0 | 0 | 0 | 0 | 0 | 0 | 0 | 0 | 0 | 0 | 0 | 0 | 0 | 0 | 0
PV | 6 | 11 | 0 | 0 | 0 | 0 | 0 | 0 | 0 | 0 | 0 | 0 | 0 | 0 | 0 | 0 | 0 | 0 | 0 | 0 | 0 | 0 | 0 | 0 | 0 | 0
PV | 7 | 0 | 0 | 0 | 0 | 0 | 0 | 0 | 0 | 0 | 0 | 0 | 0 | 0 | 0 | 0 | 0 | 0 | 0 | 0 | 0 | 0 | 0 | 0 | 0 | 0
PV | 7 | 1 | 0 | 0 | 0 | 0 | 0 | 0 | 0 | 0 | 0 | 0 | 0 | 0 | 0 | 0 | 0 | 0 | 0 | 0 | 0 | 0 | 0 | 0 | 0 | 0
PV | 7 | 2 | 0 | 0 | 0 | 0 | 0 | 0 | 0 | 0 | 0 | 0 | 0 | 0 | 0 | 0 | 0 | 0 | 0 | 0 | 0 | 0 | 0 | 0 | 0 | 0
PV | 7 | 3 | 0 | 0 | 0 | 0 | 0 | 0 | 0 | 0 | 0 | 0 | 0 | 0 | 0 | 0 | 0 | 0 | 0 | 0 | 0 | 0 | 0 | 0 | 0 | 0
PV | 7 | 4 | 0 | 0 | 0 | 0 | 0 | 0 | 0 | 0 | 0 | 0 | 0 | 0 | 0 | 0 | 0 | 0 | 0 | 0 | 0 | 0 | 0 | 0 | 0 | 0
PV | 7 | 5 | 0 | 0 | 0 | 0 | 0 | 0 | 0 | 0 | 0 | 0 | 0 | 0 | 0 | 0 | 0 | 0 | 0 | 0 | 0 | 0 | 0 | 0 | 0 | 0
PV | 7 | 6 | 0 | 0 | 0 | 0 | 0 | 0 | 0 | 0 | 0 | 0 | 0 | 0 | 0 | 0 | 0 | 0 | 0 | 0 | 0 | 0 | 0 | 0 | 0 | 0
PV | 7 | 7 | 0 | 0 | 0 | 0 | 0 | 0 | 0 | 0 | 0 | 0 | 0 | 0 | 0 | 0 | 0 | 0 | 0 | 0 | 0 | 0 | 0 | 0 | 0 | 0
PV | 7 | 8 | 0 | 0 | 0 | 0 | 0 | 0 | 0 | 0 | 0 | 0 | 0 | 0 | 0 | 0 | 0 | 0 | 0 | 0 | 0 | 0 | 0 | 0 | 0 | 0
PV | 7 | 9 | 0 | 0 | 0 | 0 | 0 | 0 | 0 | 0 | 0 | 0 | 0 | 0 | 0 | 0 | 0 | 0 | 0 | 0 | 0 | 0 | 0 | 0 | 0 | 0
PV | 7 | 10 | 0 | 0 | 0 | 0 | 0 | 0 | 0 | 0 | 0 | 0 | 0 | 0 | 0 | 0 | 0 | 0 | 0 | 0 | 0 | 0 | 0 | 0 | 0 | 0
PV | 7 | 11 | 0 | 0 | 0 | 0 | 0 | 0 | 0 | 0 | 0 | 0 | 0 | 0 | 0 | 0 | 0 | 0 | 0 | 0 | 0 | 0 | 0 | 0 | 0 | 0
PV | 8 | 0 | 0 | 0 | 0 | 0 | 0 | 0 | 0 | 0 | 0 | 0 | 0 | 0 | 0 | 0 | 0 | 0 | 0 | 0 | 0 | 0 | 0 | 0 | 0 | 0
PV | 8 | 1 | 0 | 0 | 0 | 0 | 0 | 0 | 0 | 0 | 0 | 0 | 0 | 0 | 0 | 0 | 0 | 0 | 0 | 0 | 0 | 0 | 0 | 0 | 0 | 0
PV | 8 | 2 | 0 | 0 | 0 | 0 | 0 | 0 | 0 | 0 | 0 | 0 | 0 | 0 | 0 | 0 | 0 | 0 | 0 | 0 | 0 | 0 | 0 | 0 | 0 | 0
PV | 8 | 3 | 0 | 0 | 0 | 0 | 0 | 0 | 0 | 0 | 0 | 0.62741 | 0.50103 | 1.5433 | 1.2153 | 0 | 0 | 0 | 0 | 0 | 0 | 0 | 0 | 0 | 0 | 0
PV | 8 | 4 | 0 | 0 | 0 | 0 | 0 | 0 | 0 | 0 | 0 | 0.67393 | 0.024841 | 0.97124 | 0.41228 | 0 | 0 | 0 | 0 | 0 | 0 | 0 | 0 | 0 | 0 | 0
PV | 8 | 5 | 0 | 0 | 0 | 0 | 0 | 0 | 0 | 0 | 0 | 0 | 0 | 0 | 0 | 0 | 0 | 0 | 0 | 0 | 0 | 0 | 0 | 0 | 0 | 0
PV | 8 | 6 | 0 | 0 | 0 | 0 | 0 | 0 | 0 | 0 | 0 | 0 | 0 | 0 | 0 | 0 | 0 | 0 | 0 | 0 | 0 | 0 | 0 | 0 | 0 | 0
PV | 8 | 7 | 0 | 0 | 0 | 0 | 0 | 0 | 0 | 0 | 0 | 0 | 0 | 0 | 0 | 0 | 0 | 0 | 0 | 0 | 0 | 0 | 0 | 0 | 0 | 0
PV | 8 | 8 | 0 | 0 | 0 | 0 | 0 | 0 | 0 | 0 | 0 | 0 | 0 | 0 | 0 | 0 | 0 | 0 | 0 | 0 | 0 | 0 | 0 | 0 | 0 | 0
PV | 8 | 9 | 0 | 0 | 0 | 0 | 0 | 0 | 0 | 0 | 0 | 0 | 0 | 0.56865 | 0 | 0 | 0 | 0 | 0 | 0 | 0 | 0 | 0 | 0 | 0 | 0
PV | 8 | 10 | 0 | 0 | 0 | 0 | 0 | 0 | 0 | 0 | 0 | 0 | 0 | 0 | 0 | 0 | 0 | 0 | 0 | 0 | 0 | 0 | 0 | 0 | 0 | 0
PV | 8 | 11 | 0 | 0 | 0 | 0 | 0 | 0 | 0 | 0 | 0 | 0 | 0 | 0 | 0 | 0 | 0 | 0 | 0 | 0 | 0 | 0 | 0 | 0 | 0 | 0
PV | 9 | 0 | 0 | 0 | 0 | 0 | 0 | 0 | 0 | 0 | 0 | 0 | 0 | 0 | 0 | 0 | 0 | 0 | 0 | 0 | 0 | 0 | 0 | 0 | 0 | 0
PV | 9 | 1 | 0 | 0 | 0 | 0 | 0 | 0 | 0 | 0 | 0 | 0 | 0 | 0 | 0 | 0 | 0 | 0 | 0 | 0 | 0 | 0 | 0 | 0 | 0 | 0
PV | 9 | 2 | 0 | 0 | 0 | 0 | 0 | 0 | 0 | 0 | 0 | 0 | 0 | 0 | 0 | 0 | 0 | 0 | 0 | 0 | 0 | 0 | 0 | 0 | 0 | 0
PV | 9 | 3 | 0 | 0 | 0 | 0 | 0 | 0 | 0 | 0 | 0 | 0.029927 | 0 | 0.83382 | 0.51174 | 0 | 0 | 0 | 0 | 0 | 0 | 0 | 0 | 0 | 0 | 0
PV | 9 | 4 | 0 | 0 | 0 | 0 | 0 | 0 | 0 | 0 | 0 | 0.046983 | 0 | 0.20785 | 0 | 0 | 0 | 0 | 0 | 0 | 0 | 0 | 0 | 0 | 0 | 0
PV | 9 | 5 | 0 | 0 | 0 | 0 | 0 | 0 | 0 | 0 | 0 | 0 | 0 | 0 | 0 | 0 | 0 | 0 | 0 | 0 | 0 | 0 | 0 | 0 | 0 | 0
PV | 9 | 6 | 0 | 0 | 0 | 0 | 0 | 0 | 0 | 0 | 0 | 0 | 0 | 0 | 0 | 0 | 0 | 0 | 0 | 0 | 0 | 0 | 0 | 0 | 0 | 0
PV | 9 | 7 | 0 | 0 | 0 | 0 | 0 | 0 | 0 | 0 | 0 | 0 | 0 | 0 | 0 | 0 | 0 | 0 | 0 | 0 | 0 | 0 | 0 | 0 | 0 | 0
PV | 9 | 8 | 0 | 0 | 0 | 0 | 0 | 0 | 0 | 0 | 0 | 0 | 0 | 0 | 0 | 0 | 0 | 0 | 0 | 0 | 0 | 0 | 0 | 0 | 0 | 0
PV | 9 | 9 | 0 | 0 | 0 | 0 | 0 | 0 | 0 | 0 | 0 | 0 | 0 | 0 | 0 | 0 | 0 | 0 | 0 | 0 | 0 | 0 | 0 | 0 | 0 | 0
PV | 9 | 10 | 0 | 0 | 0 | 0 | 0 | 0 | 0 | 0 | 0 | 0 | 0 | 0 | 0 | 0 | 0 | 0 | 0 | 0 | 0 | 0 | 0 | 0 | 0 | 0
PV | 9 | 11 | 0 | 0 | 0 | 0 | 0 | 0 | 0 | 0 | 0 | 0 | 0 | 0 | 0 | 0 | 0 | 0 | 0 | 0 | 0 | 0 | 0 | 0 | 0 | 0
PV | 10 | 0 | 0 | 0 | 0 | 0 | 0 | 0 | 0 | 0 | 0 | 0 | 0 | 0 | 0 | 0 | 0 | 0 | 0 | 0 | 0 | 0 | 0 | 0 | 0 | 0
PV | 10 | 1 | 0 | 0 | 0 | 0 | 0 | 0 | 0 | 0 | 0 | 0 | 0 | 0.27753 | 0.025567 | 0 | 0 | 0 | 0 | 0 | 0 | 0 | 0 | 0 | 0 | 0
PV | 10 | 2 | 0 | 0 | 0 | 0 | 0 | 0 | 0 | 0 | 0 | 8.1458 | 8.4797 | 10.8879 | 10.685 | 8.2438 | 0 | 0 | 0 | 0 | 0 | 0 | 0 | 0 | 0 | 0
PV | 10 | 3 | 0 | 0 | 0 | 0 | 0 | 0 | 0 | 0 | 6.0247 | 9.3908 | 9.0637 | 9.975 | 9.5303 | 7.6887 | 1.1038 | 0 | 0 | 0 | 0 | 0 | 0 | 0 | 0 | 0
PV | 10 | 4 | 0 | 0 | 0 | 0 | 0 | 0 | 0 | 0 | 5.3713 | 8.4983 | 7.9016 | 9.245 | 9.008 | 7.684 | 0.44 | 0 | 0 | 0 | 0 | 0 | 0 | 0 | 0 | 0
PV | 10 | 5 | 0 | 0 | 0 | 0 | 0 | 0 | 0 | 0 | 1.3057 | 5.9475 | 5.2417 | 6.4205 | 6.0009 | 1.9994 | 0 | 0 | 0 | 0 | 0 | 0 | 0 | 0 | 0 | 0
PV | 10 | 6 | 0 | 0 | 0 | 0 | 0 | 0 | 0 | 0 | 0 | 2.7091 | 1.4933 | 2.3835 | 1.9628 | 0.7394 | 0 | 0 | 0 | 0 | 0 | 0 | 0 | 0 | 0 | 0
PV | 10 | 7 | 0 | 0 | 0 | 0 | 0 | 0 | 0 | 0 | 0 | 2.9781 | 1.7344 | 2.9027 | 2.3256 | 0.8576 | 0 | 0 | 0 | 0 | 0 | 0 | 0 | 0 | 0 | 0
PV | 10 | 8 | 0 | 0 | 0 | 0 | 0 | 0 | 0 | 0 | 0.88048 | 5.0737 | 3.042 | 5.4995 | 5.1811 | 1.9458 | 0 | 0 | 0 | 0 | 0 | 0 | 0 | 0 | 0 | 0
PV | 10 | 9 | 0 | 0 | 0 | 0 | 0 | 0 | 0 | 0 | 1.402 | 6.0811 | 5.6541 | 6.7108 | 5.8594 | 2.3969 | 0 | 0 | 0 | 0 | 0 | 0 | 0 | 0 | 0 | 0
PV | 10 | 10 | 0 | 0 | 0 | 0 | 0 | 0 | 0 | 0 | 0 | 1.6376 | 1.9392 | 5.3558 | 2.4374 | 0.95362 | 0 | 0 | 0 | 0 | 0 | 0 | 0 | 0 | 0 | 0
PV | 10 | 11 | 0 | 0 | 0 | 0 | 0 | 0 | 0 | 0 | 0 | 1.9002 | 1.8523 | 2.6847 | 2.1126 | 0.18161 | 0 | 0 | 0 | 0 | 0 | 0 | 0 | 0 | 0 | 0
PV | 11 | 0 | 0 | 0 | 0 | 0 | 0 | 0 | 0 | 0 | 0 | 0 | 0 | 0 | 0 | 0 | 0 | 0 | 0 | 0 | 0 | 0 | 0 | 0 | 0 | 0
PV | 11 | 1 | 0 | 0 | 0 | 0 | 0 | 0 | 0 | 0 | 0 | 0 | 0 | 0 | 0 | 0 | 0 | 0 | 0 | 0 | 0 | 0 | 0 | 0 | 0 | 0
PV | 11 | 2 | 0 | 0 | 0 | 0 | 0 | 0 | 0 | 0 | 0 | 7.4331 | 7.6286 | 10.0472 | 9.8538 | 7.4334 | 0 | 0 | 0 | 0 | 0 | 0 | 0 | 0 | 0 | 0
PV | 11 | 3 | 0 | 0 | 0 | 0 | 0 | 0 | 0 | 0 | 1.8083 | 8.732 | 8.2735 | 9.1928 | 8.7546 | 6.9318 | 0.3719 | 0 | 0 | 0 | 0 | 0 | 0 | 0 | 0 | 0
PV | 11 | 4 | 0 | 0 | 0 | 0 | 0 | 0 | 0 | 0 | 2.1192 | 7.8071 | 7.0517 | 8.4033 | 8.1758 | 6.873 | 0 | 0 | 0 | 0 | 0 | 0 | 0 | 0 | 0 | 0
PV | 11 | 5 | 0 | 0 | 0 | 0 | 0 | 0 | 0 | 0 | 0.58934 | 5.1983 | 2.0267 | 5.511 | 5.0968 | 1.1169 | 0 | 0 | 0 | 0 | 0 | 0 | 0 | 0 | 0 | 0
PV | 11 | 6 | 0 | 0 | 0 | 0 | 0 | 0 | 0 | 0 | 0 | 1.8865 | 0.50592 | 1.3999 | 0.98459 | 0 | 0 | 0 | 0 | 0 | 0 | 0 | 0 | 0 | 0 | 0
PV | 11 | 7 | 0 | 0 | 0 | 0 | 0 | 0 | 0 | 0 | 0 | 2.1521 | 0.73921 | 1.9236 | 1.3455 | 0 | 0 | 0 | 0 | 0 | 0 | 0 | 0 | 0 | 0 | 0
PV | 11 | 8 | 0 | 0 | 0 | 0 | 0 | 0 | 0 | 0 | 0.1101 | 3.319 | 2.0757 | 3.0456 | 2.5434 | 1.0157 | 0 | 0 | 0 | 0 | 0 | 0 | 0 | 0 | 0 | 0
PV | 11 | 9 | 0 | 0 | 0 | 0 | 0 | 0 | 0 | 0 | 0.74336 | 5.3913 | 4.8104 | 5.8698 | 5.0291 | 1.5869 | 0 | 0 | 0 | 0 | 0 | 0 | 0 | 0 | 0 | 0
PV | 11 | 10 | 0 | 0 | 0 | 0 | 0 | 0 | 0 | 0 | 0 | 0.97071 | 1.1493 | 1.9793 | 1.6592 | 0.198 | 0 | 0 | 0 | 0 | 0 | 0 | 0 | 0 | 0 | 0
PV | 11 | 11 | 0 | 0 | 0 | 0 | 0 | 0 | 0 | 0 | 0 | 1.1906 | 1.0105 | 1.843 | 1.277 | 0 | 0 | 0 | 0 | 0 | 0 | 0 | 0 | 0 | 0 | 0
PV | 12 | 0 | 0 | 0 | 0 | 0 | 0 | 0 | 0 | 0 | 0 | 0 | 0 | 0 | 0 | 0 | 0 | 0 | 0 | 0 | 0 | 0 | 0 | 0 | 0 | 0
PV | 12 | 1 | 0 | 0 | 0 | 0 | 0 | 0 | 0 | 0 | 0 | 0 | 0 | 0 | 0 | 0 | 0 | 0 | 0 | 0 | 0 | 0 | 0 | 0 | 0 | 0
PV | 12 | 2 | 0 | 0 | 0 | 0 | 0 | 0 | 0 | 0 | 0 | 6.6848 | 6.7349 | 9.1645 | 8.981 | 6.5826 | 0 | 0 | 0 | 0 | 0 | 0 | 0 | 0 | 0 | 0
PV | 12 | 3 | 0 | 0 | 0 | 0 | 0 | 0 | 0 | 0 | 1.1451 | 8.0404 | 7.4438 | 8.3716 | 7.9401 | 6.1371 | 0 | 0 | 0 | 0 | 0 | 0 | 0 | 0 | 0 | 0
PV | 12 | 4 | 0 | 0 | 0 | 0 | 0 | 0 | 0 | 0 | 1.4342 | 7.0813 | 6.1594 | 7.5196 | 7.302 | 6.0216 | 0 | 0 | 0 | 0 | 0 | 0 | 0 | 0 | 0 | 0
PV | 12 | 5 | 0 | 0 | 0 | 0 | 0 | 0 | 0 | 0 | 0 | 2.5809 | 1.0682 | 1.9801 | 1.5566 | 0.19025 | 0 | 0 | 0 | 0 | 0 | 0 | 0 | 0 | 0 | 0
PV | 12 | 6 | 0 | 0 | 0 | 0 | 0 | 0 | 0 | 0 | 0 | 1.0228 | 0 | 0.36707 | 0 | 0 | 0 | 0 | 0 | 0 | 0 | 0 | 0 | 0 | 0 | 0
PV | 12 | 7 | 0 | 0 | 0 | 0 | 0 | 0 | 0 | 0 | 0 | 1.2849 | 0 | 0.89546 | 0.31636 | 0 | 0 | 0 | 0 | 0 | 0 | 0 | 0 | 0 | 0 | 0
PV | 12 | 8 | 0 | 0 | 0 | 0 | 0 | 0 | 0 | 0 | 0 | 2.4781 | 1.0611 | 2.0369 | 1.5408 | 0.039018 | 0 | 0 | 0 | 0 | 0 | 0 | 0 | 0 | 0 | 0
PV | 12 | 9 | 0 | 0 | 0 | 0 | 0 | 0 | 0 | 0 | 0.051765 | 4.667 | 2.6512 | 4.9868 | 2.6913 | 0.73641 | 0 | 0 | 0 | 0 | 0 | 0 | 0 | 0 | 0 | 0
PV | 12 | 10 | 0 | 0 | 0 | 0 | 0 | 0 | 0 | 0 | 0 | 0.27044 | 0.31999 | 1.149 | 0.84202 | 0 | 0 | 0 | 0 | 0 | 0 | 0 | 0 | 0 | 0 | 0
PV | 12 | 11 | 0 | 0 | 0 | 0 | 0 | 0 | 0 | 0 | 0 | 0.44555 | 0.12671 | 0.95931 | 0.39954 | 0 | 0 | 0 | 0 | 0 | 0 | 0 | 0 | 0 | 0 | 0
PV | 13 | 0 | 0 | 0 | 0 | 0 | 0 | 0 | 0 | 0 | 0 | 0 | 0 | 0 | 0 | 0 | 0 | 0 | 0 | 0 | 0 | 0 | 0 | 0 | 0 | 0
PV | 13 | 1 | 0 | 0 | 0 | 0 | 0 | 0 | 0 | 0 | 0 | 0 | 0 | 0 | 0 | 0 | 0 | 0 | 0 | 0 | 0 | 0 | 0 | 0 | 0 | 0
PV | 13 | 2 | 0 | 0 | 0 | 0 | 0 | 0 | 0 | 0 | 0 | 5.8991 | 5.7965 | 8.2376 | 8.0646 | 0 | 0 | 0 | 0 | 0 | 0 | 0 | 0 | 0 | 0 | 0
PV | 13 | 3 | 0 | 0 | 0 | 0 | 0 | 0 | 0 | 0 | 0.44869 | 7.3141 | 6.5727 | 7.5092 | 7.0849 | 1.8431 | 0 | 0 | 0 | 0 | 0 | 0 | 0 | 0 | 0 | 0
PV | 13 | 4 | 0 | 0 | 0 | 0 | 0 | 0 | 0 | 0 | 0.71491 | 6.3193 | 5.2224 | 6.5917 | 6.3845 | 1.0569 | 0 | 0 | 0 | 0 | 0 | 0 | 0 | 0 | 0 | 0
PV | 13 | 5 | 0 | 0 | 0 | 0 | 0 | 0 | 0 | 0 | 0 | 1.755 | 0.061909 | 0.97744 | 0.55988 | 0 | 0 | 0 | 0 | 0 | 0 | 0 | 0 | 0 | 0 | 0
PV | 13 | 6 | 0 | 0 | 0 | 0 | 0 | 0 | 0 | 0 | 0 | 0.11597 | 0 | 0 | 0 | 0 | 0 | 0 | 0 | 0 | 0 | 0 | 0 | 0 | 0 | 0
PV | 13 | 7 | 0 | 0 | 0 | 0 | 0 | 0 | 0 | 0 | 0 | 0.37427 | 0 | 0 | 0 | 0 | 0 | 0 | 0 | 0 | 0 | 0 | 0 | 0 | 0 | 0
PV | 13 | 8 | 0 | 0 | 0 | 0 | 0 | 0 | 0 | 0 | 0 | 1.5952 | 0 | 0.97788 | 0.488 | 0 | 0 | 0 | 0 | 0 | 0 | 0 | 0 | 0 | 0 | 0
PV | 13 | 9 | 0 | 0 | 0 | 0 | 0 | 0 | 0 | 0 | 0 | 2.8036 | 1.7211 | 2.6165 | 1.776 | 0 | 0 | 0 | 0 | 0 | 0 | 0 | 0 | 0 | 0 | 0
PV | 13 | 10 | 0 | 0 | 0 | 0 | 0 | 0 | 0 | 0 | 0 | 0 | 0 | 0.27714 | 0 | 0 | 0 | 0 | 0 | 0 | 0 | 0 | 0 | 0 | 0 | 0
PV | 13 | 11 | 0 | 0 | 0 | 0 | 0 | 0 | 0 | 0 | 0 | 0 | 0 | 0.031403 | 0 | 0 | 0 | 0 | 0 | 0 | 0 | 0 | 0 | 0 | 0 | 0
PV | 14 | 0 | 0 | 0 | 0 | 0 | 0 | 0 | 0 | 0 | 0 | 0 | 0 | 0 | 0 | 0 | 0 | 0 | 0 | 0 | 0 | 0 | 0 | 0 | 0 | 0
PV | 14 | 1 | 0 | 0 | 0 | 0 | 0 | 0 | 0 | 0 | 0 | 0 | 0 | 0 | 0 | 0 | 0 | 0 | 0 | 0 | 0 | 0 | 0 | 0 | 0 | 0
PV | 14 | 2 | 0 | 0 | 0 | 0 | 0 | 0 | 0 | 0 | 0 | 0 | 0 | 7.2645 | 7.1023 | 0 | 0 | 0 | 0 | 0 | 0 | 0 | 0 | 0 | 0 | 0
PV | 14 | 3 | 0 | 0 | 0 | 0 | 0 | 0 | 0 | 0 | 0 | 6.5516 | 5.6579 | 6.6038 | 6.1869 | 0.96693 | 0 | 0 | 0 | 0 | 0 | 0 | 0 | 0 | 0 | 0
PV | 14 | 4 | 0 | 0 | 0 | 0 | 0 | 0 | 0 | 0 | 0 | 5.5191 | 1.0446 | 5.6174 | 1.541 | 0.11811 | 0 | 0 | 0 | 0 | 0 | 0 | 0 | 0 | 0 | 0
PV | 14 | 5 | 0 | 0 | 0 | 0 | 0 | 0 | 0 | 0 | 0 | 0.88784 | 0 | 0 | 0 | 0 | 0 | 0 | 0 | 0 | 0 | 0 | 0 | 0 | 0 | 0
PV | 14 | 6 | 0 | 0 | 0 | 0 | 0 | 0 | 0 | 0 | 0 | 0 | 0 | 0 | 0 | 0 | 0 | 0 | 0 | 0 | 0 | 0 | 0 | 0 | 0 | 0
PV | 14 | 7 | 0 | 0 | 0 | 0 | 0 | 0 | 0 | 0 | 0 | 0 | 0 | 0 | 0 | 0 | 0 | 0 | 0 | 0 | 0 | 0 | 0 | 0 | 0 | 0
PV | 14 | 8 | 0 | 0 | 0 | 0 | 0 | 0 | 0 | 0 | 0 | 0.66819 | 0 | 0 | 0 | 0 | 0 | 0 | 0 | 0 | 0 | 0 | 0 | 0 | 0 | 0
PV | 14 | 9 | 0 | 0 | 0 | 0 | 0 | 0 | 0 | 0 | 0 | 2.0051 | 0.74438 | 1.643 | 0.8148 | 0 | 0 | 0 | 0 | 0 | 0 | 0 | 0 | 0 | 0 | 0
PV | 14 | 10 | 0 | 0 | 0 | 0 | 0 | 0 | 0 | 0 | 0 | 0 | 0 | 0 | 0 | 0 | 0 | 0 | 0 | 0 | 0 | 0 | 0 | 0 | 0 | 0
PV | 14 | 11 | 0 | 0 | 0 | 0 | 0 | 0 | 0 | 0 | 0 | 0 | 0 | 0 | 0 | 0 | 0 | 0 | 0 | 0 | 0 | 0 | 0 | 0 | 0 | 0
PV | 15 | 0 | 0 | 0 | 0 | 0 | 0 | 0 | 0 | 0 | 0 | 0 | 0 | 0 | 0 | 0 | 0 | 0 | 0 | 0 | 0 | 0 | 0 | 0 | 0 | 0
PV | 15 | 1 | 0 | 0 | 0 | 0 | 0 | 0 | 0 | 0 | 0 | 0 | 0 | 0 | 0 | 0 | 0 | 0 | 0 | 0 | 0 | 0 | 0 | 0 | 0 | 0
PV | 15 | 2 | 0 | 0 | 0 | 0 | 0 | 0 | 0 | 0 | 0 | 0 | 0 | 6.2426 | 6.0919 | 0 | 0 | 0 | 0 | 0 | 0 | 0 | 0 | 0 | 0 | 0
PV | 15 | 3 | 0 | 0 | 0 | 0 | 0 | 0 | 0 | 0 | 0 | 5.7509 | 0.92851 | 5.6531 | 1.7496 | 0.046976 | 0 | 0 | 0 | 0 | 0 | 0 | 0 | 0 | 0 | 0
PV | 15 | 4 | 0 | 0 | 0 | 0 | 0 | 0 | 0 | 0 | 0 | 1.8322 | 0.011556 | 1.0186 | 0.52953 | 0 | 0 | 0 | 0 | 0 | 0 | 0 | 0 | 0 | 0 | 0
PV | 15 | 5 | 0 | 0 | 0 | 0 | 0 | 0 | 0 | 0 | 0 | 0 | 0 | 0 | 0 | 0 | 0 | 0 | 0 | 0 | 0 | 0 | 0 | 0 | 0 | 0
PV | 15 | 6 | 0 | 0 | 0 | 0 | 0 | 0 | 0 | 0 | 0 | 0 | 0 | 0 | 0 | 0 | 0 | 0 | 0 | 0 | 0 | 0 | 0 | 0 | 0 | 0
PV | 15 | 7 | 0 | 0 | 0 | 0 | 0 | 0 | 0 | 0 | 0 | 0 | 0 | 0 | 0 | 0 | 0 | 0 | 0 | 0 | 0 | 0 | 0 | 0 | 0 | 0
PV | 15 | 8 | 0 | 0 | 0 | 0 | 0 | 0 | 0 | 0 | 0 | 0 | 0 | 0 | 0 | 0 | 0 | 0 | 0 | 0 | 0 | 0 | 0 | 0 | 0 | 0
PV | 15 | 9 | 0 | 0 | 0 | 0 | 0 | 0 | 0 | 0 | 0 | 1.1666 | 0 | 0.62073 | 0 | 0 | 0 | 0 | 0 | 0 | 0 | 0 | 0 | 0 | 0 | 0
PV | 15 | 10 | 0 | 0 | 0 | 0 | 0 | 0 | 0 | 0 | 0 | 0 | 0 | 0 | 0 | 0 | 0 | 0 | 0 | 0 | 0 | 0 | 0 | 0 | 0 | 0
PV | 15 | 11 | 0 | 0 | 0 | 0 | 0 | 0 | 0 | 0 | 0 | 0 | 0 | 0 | 0 | 0 | 0 | 0 | 0 | 0 | 0 | 0 | 0 | 0 | 0 | 0
PV | 16 | 0 | 0 | 0 | 0 | 0 | 0 | 0 | 0 | 0 | 0 | 0 | 0 | 0 | 0 | 0 | 0 | 0 | 0 | 0 | 0 | 0 | 0 | 0 | 0 | 0
PV | 16 | 1 | 0 | 0 | 0 | 0 | 0 | 0 | 0 | 0 | 0 | 0 | 0 | 0 | 0 | 0 | 0 | 0 | 0 | 0 | 0 | 0 | 0 | 0 | 0 | 0
PV | 16 | 2 | 0 | 0 | 0 | 0 | 0 | 0 | 0 | 0 | 0 | 0 | 0 | 0 | 0 | 0 | 0 | 0 | 0 | 0 | 0 | 0 | 0 | 0 | 0 | 0
PV | 16 | 3 | 0 | 0 | 0 | 0 | 0 | 0 | 0 | 0 | 0 | 1.1849 | 0 | 1.0316 | 0.75957 | 0 | 0 | 0 | 0 | 0 | 0 | 0 | 0 | 0 | 0 | 0
PV | 16 | 4 | 0 | 0 | 0 | 0 | 0 | 0 | 0 | 0 | 0 | 0.95002 | 0 | 0 | 0 | 0 | 0 | 0 | 0 | 0 | 0 | 0 | 0 | 0 | 0 | 0
PV | 16 | 5 | 0 | 0 | 0 | 0 | 0 | 0 | 0 | 0 | 0 | 0 | 0 | 0 | 0 | 0 | 0 | 0 | 0 | 0 | 0 | 0 | 0 | 0 | 0 | 0
PV | 16 | 6 | 0 | 0 | 0 | 0 | 0 | 0 | 0 | 0 | 0 | 0 | 0 | 0 | 0 | 0 | 0 | 0 | 0 | 0 | 0 | 0 | 0 | 0 | 0 | 0
PV | 16 | 7 | 0 | 0 | 0 | 0 | 0 | 0 | 0 | 0 | 0 | 0 | 0 | 0 | 0 | 0 | 0 | 0 | 0 | 0 | 0 | 0 | 0 | 0 | 0 | 0
PV | 16 | 8 | 0 | 0 | 0 | 0 | 0 | 0 | 0 | 0 | 0 | 0 | 0 | 0 | 0 | 0 | 0 | 0 | 0 | 0 | 0 | 0 | 0 | 0 | 0 | 0
PV | 16 | 9 | 0 | 0 | 0 | 0 | 0 | 0 | 0 | 0 | 0 | 0.28626 | 0 | 0 | 0 | 0 | 0 | 0 | 0 | 0 | 0 | 0 | 0 | 0 | 0 | 0
PV | 16 | 10 | 0 | 0 | 0 | 0 | 0 | 0 | 0 | 0 | 0 | 0 | 0 | 0 | 0 | 0 | 0 | 0 | 0 | 0 | 0 | 0 | 0 | 0 | 0 | 0
PV | 16 | 11 | 0 | 0 | 0 | 0 | 0 | 0 | 0 | 0 | 0 | 0 | 0 | 0 | 0 | 0 | 0 | 0 | 0 | 0 | 0 | 0 | 0 | 0 | 0 | 0
PV | 17 | 0 | 0 | 0 | 0 | 0 | 0 | 0 | 0 | 0 | 0 | 0 | 0 | 0 | 0 | 0 | 0 | 0 | 0 | 0 | 0 | 0 | 0 | 0 | 0 | 0
PV | 17 | 1 | 0 | 0 | 0 | 0 | 0 | 0 | 0 | 0 | 0 | 0 | 0 | 0 | 0 | 0 | 0 | 0 | 0 | 0 | 0 | 0 | 0 | 0 | 0 | 0
PV | 17 | 2 | 0 | 0 | 0 | 0 | 0 | 0 | 0 | 0 | 0 | 0 | 0 | 0 | 0 | 0 | 0 | 0 | 0 | 0 | 0 | 0 | 0 | 0 | 0 | 0
PV | 17 | 3 | 0 | 0 | 0 | 0 | 0 | 0 | 0 | 0 | 0 | 0.3021 | 0 | 0 | 0 | 0 | 0 | 0 | 0 | 0 | 0 | 0 | 0 | 0 | 0 | 0
PV | 17 | 4 | 0 | 0 | 0 | 0 | 0 | 0 | 0 | 0 | 0 | 0.023732 | 0 | 0 | 0 | 0 | 0 | 0 | 0 | 0 | 0 | 0 | 0 | 0 | 0 | 0
PV | 17 | 5 | 0 | 0 | 0 | 0 | 0 | 0 | 0 | 0 | 0 | 0 | 0 | 0 | 0 | 0 | 0 | 0 | 0 | 0 | 0 | 0 | 0 | 0 | 0 | 0
PV | 17 | 6 | 0 | 0 | 0 | 0 | 0 | 0 | 0 | 0 | 0 | 0 | 0 | 0 | 0 | 0 | 0 | 0 | 0 | 0 | 0 | 0 | 0 | 0 | 0 | 0
PV | 17 | 7 | 0 | 0 | 0 | 0 | 0 | 0 | 0 | 0 | 0 | 0 | 0 | 0 | 0 | 0 | 0 | 0 | 0 | 0 | 0 | 0 | 0 | 0 | 0 | 0
PV | 17 | 8 | 0 | 0 | 0 | 0 | 0 | 0 | 0 | 0 | 0 | 0 | 0 | 0 | 0 | 0 | 0 | 0 | 0 | 0 | 0 | 0 | 0 | 0 | 0 | 0
PV | 17 | 9 | 0 | 0 | 0 | 0 | 0 | 0 | 0 | 0 | 0 | 0 | 0 | 0 | 0 | 0 | 0 | 0 | 0 | 0 | 0 | 0 | 0 | 0 | 0 | 0
PV | 17 | 10 | 0 | 0 | 0 | 0 | 0 | 0 | 0 | 0 | 0 | 0 | 0 | 0 | 0 | 0 | 0 | 0 | 0 | 0 | 0 | 0 | 0 | 0 | 0 | 0
PV | 17 | 11 | 0 | 0 | 0 | 0 | 0 | 0 | 0 | 0 | 0 | 0 | 0 | 0 | 0 | 0 | 0 | 0 | 0 | 0 | 0 | 0 | 0 | 0 | 0 | 0
PV | 18 | 0 | 0 | 0 | 0 | 0 | 0 | 0 | 0 | 0 | 0 | 0 | 0 | 0 | 0 | 0 | 0 | 0 | 0 | 0 | 0 | 0 | 0 | 0 | 0 | 0
PV | 18 | 1 | 0 | 0 | 0 | 0 | 0 | 0 | 0 | 0 | 0 | 0 | 0 | 0 | 0 | 0 | 0 | 0 | 0 | 0 | 0 | 0 | 0 | 0 | 0 | 0
PV | 18 | 2 | 0 | 0 | 0 | 0 | 0 | 0 | 0 | 0 | 0 | 0 | 0 | 0 | 0 | 0 | 0 | 0 | 0 | 0 | 0 | 0 | 0 | 0 | 0 | 0
PV | 18 | 3 | 0 | 0 | 0 | 0 | 0 | 0 | 0 | 0 | 0 | 0 | 0 | 0 | 0 | 0 | 0 | 0 | 0 | 0 | 0 | 0 | 0 | 0 | 0 | 0
PV | 18 | 4 | 0 | 0 | 0 | 0 | 0 | 0 | 0 | 0 | 0 | 0 | 0 | 0 | 0 | 0 | 0 | 0 | 0 | 0 | 0 | 0 | 0 | 0 | 0 | 0
PV | 18 | 5 | 0 | 0 | 0 | 0 | 0 | 0 | 0 | 0 | 0 | 0 | 0 | 0 | 0 | 0 | 0 | 0 | 0 | 0 | 0 | 0 | 0 | 0 | 0 | 0
PV | 18 | 6 | 0 | 0 | 0 | 0 | 0 | 0 | 0 | 0 | 0 | 0 | 0 | 0 | 0 | 0 | 0 | 0 | 0 | 0 | 0 | 0 | 0 | 0 | 0 | 0
PV | 18 | 7 | 0 | 0 | 0 | 0 | 0 | 0 | 0 | 0 | 0 | 0 | 0 | 0 | 0 | 0 | 0 | 0 | 0 | 0 | 0 | 0 | 0 | 0 | 0 | 0
PV | 18 | 8 | 0 | 0 | 0 | 0 | 0 | 0 | 0 | 0 | 0 | 0 | 0 | 0 | 0 | 0 | 0 | 0 | 0 | 0 | 0 | 0 | 0 | 0 | 0 | 0
PV | 18 | 9 | 0 | 0 | 0 | 0 | 0 | 0 | 0 | 0 | 0 | 0 | 0 | 0 | 0 | 0 | 0 | 0 | 0 | 0 | 0 | 0 | 0 | 0 | 0 | 0
PV | 18 | 10 | 0 | 0 | 0 | 0 | 0 | 0 | 0 | 0 | 0 | 0 | 0 | 0 | 0 | 0 | 0 | 0 | 0 | 0 | 0 | 0 | 0 | 0 | 0 | 0
PV | 18 | 11 | 0 | 0 | 0 | 0 | 0 | 0 | 0 | 0 | 0 | 0 | 0 | 0 | 0 | 0 | 0 | 0 | 0 | 0 | 0 | 0 | 0 | 0 | 0 | 0
PV | 19 | 0 | 0 | 0 | 0 | 0 | 0 | 0 | 0 | 0 | 0 | 0 | 0 | 0 | 0 | 0 | 0 | 0 | 0 | 0 | 0 | 0 | 0 | 0 | 0 | 0
PV | 19 | 1 | 0 | 0 | 0 | 0 | 0 | 0 | 0 | 0 | 0 | 0 | 0 | 0 | 0 | 0 | 0 | 0 | 0 | 0 | 0 | 0 | 0 | 0 | 0 | 0
PV | 19 | 2 | 0 | 0 | 0 | 0 | 0 | 0 | 0 | 0 | 0 | 0 | 0 | 0 | 0 | 0 | 0 | 0 | 0 | 0 | 0 | 0 | 0 | 0 | 0 | 0
PV | 19 | 3 | 0 | 0 | 0 | 0 | 0 | 0 | 0 | 0 | 0 | 0 | 0 | 0 | 0 | 0 | 0 | 0 | 0 | 0 | 0 | 0 | 0 | 0 | 0 | 0
PV | 19 | 4 | 0 | 0 | 0 | 0 | 0 | 0 | 0 | 0 | 0 | 0 | 0 | 0 | 0 | 0 | 0 | 0 | 0 | 0 | 0 | 0 | 0 | 0 | 0 | 0
PV | 19 | 5 | 0 | 0 | 0 | 0 | 0 | 0 | 0 | 0 | 0 | 0 | 0 | 0 | 0 | 0 | 0 | 0 | 0 | 0 | 0 | 0 | 0 | 0 | 0 | 0
PV | 19 | 6 | 0 | 0 | 0 | 0 | 0 | 0 | 0 | 0 | 0 | 0 | 0 | 0 | 0 | 0 | 0 | 0 | 0 | 0 | 0 | 0 | 0 | 0 | 0 | 0
PV | 19 | 7 | 0 | 0 | 0 | 0 | 0 | 0 | 0 | 0 | 0 | 0 | 0 | 0 | 0 | 0 | 0 | 0 | 0 | 0 | 0 | 0 | 0 | 0 | 0 | 0
PV | 19 | 8 | 0 | 0 | 0 | 0 | 0 | 0 | 0 | 0 | 0 | 0 | 0 | 0 | 0 | 0 | 0 | 0 | 0 | 0 | 0 | 0 | 0 | 0 | 0 | 0
PV | 19 | 9 | 0 | 0 | 0 | 0 | 0 | 0 | 0 | 0 | 0 | 0 | 0 | 0 | 0 | 0 | 0 | 0 | 0 | 0 | 0 | 0 | 0 | 0 | 0 | 0
PV | 19 | 10 | 0 | 0 | 0 | 0 | 0 | 0 | 0 | 0 | 0 | 0 | 0 | 0 | 0 | 0 | 0 | 0 | 0 | 0 | 0 | 0 | 0 | 0 | 0 | 0
PV | 19 | 11 | 0 | 0 | 0 | 0 | 0 | 0 | 0 | 0 | 0 | 0 | 0 | 0 | 0 | 0 | 0 | 0 | 0 | 0 | 0 | 0 | 0 | 0 | 0 | 0
Wind | 0 | 0 | 0 | 0 | 0 | 0 | 0 | 0 | 0 | 0 | 0 | 0 | 0 | 0 | 0 | 0 | 0 | 0 | 0 | 0 | 0 | 0 | 0 | 0 | 0 | 0
Wind | 0 | 1 | 0 | 0 | 0 | 0 | 0 | 0 | 0 | 0 | 0 | 0 | 0 | 0 | 0 | 0 | 0 | 0 | 0 | 0 | 0 | 0 | 0 | 0 | 0 | 0
Wind | 0 | 2 | 0 | 0 | 0 | 0 | 0 | 0 | 0 | 0 | 0 | 0 | 0 | 0 | 0 | 0 | 0 | 0 | 0 | 0 | 0 | 0 | 0 | 0 | 0 | 0
Wind | 0 | 3 | 0 | 0 | 0 | 0 | 0 | 0 | 0 | 0 | 0 | 0 | 0 | 0 | 0 | 0 | 0 | 0 | 0 | 0 | 0 | 0 | 0 | 0 | 0 | 0
Wind | 0 | 4 | 0 | 0 | 0 | 0 | 0 | 0 | 0 | 0 | 0 | 0 | 0 | 0 | 0 | 0 | 0 | 0 | 0 | 0 | 0 | 0 | 0 | 0 | 0 | 0
Wind | 0 | 5 | 0 | 0 | 0 | 0 | 0 | 0 | 0 | 0 | 0 | 0 | 0 | 0 | 0 | 0 | 0 | 0 | 0 | 0 | 0 | 0 | 0 | 0 | 0 | 0
Wind | 0 | 6 | 0 | 0 | 0 | 0 | 0 | 0 | 0 | 0 | 0 | 0 | 0 | 0 | 0 | 0 | 0 | 0 | 0 | 0 | 0 | 0 | 0 | 0 | 0 | 0
Wind | 0 | 7 | 0 | 0 | 0 | 0 | 0 | 0 | 0 | 0 | 0 | 0 | 0 | 0 | 0 | 0 | 0 | 0 | 0 | 0 | 0 | 0 | 0 | 0 | 0 | 0
Wind | 0 | 8 | 0 | 0 | 0 | 0 | 0 | 0 | 0 | 0 | 0 | 0 | 0 | 0 | 0 | 0 | 0 | 0 | 0 | 0 | 0 | 0 | 0 | 0 | 0 | 0
Wind | 0 | 9 | 0 | 0 | 0 | 0 | 0 | 0 | 0 | 0 | 0 | 0 | 0 | 0 | 0 | 0 | 0 | 0 | 0 | 0 | 0 | 0 | 0 | 0 | 0 | 0
Wind | 0 | 10 | 0 | 0 | 0 | 0 | 0 | 0 | 0 | 0 | 0 | 0 | 0 | 0 | 0 | 0 | 0 | 0 | 0 | 0 | 0 | 0 | 0 | 0 | 0 | 0
Wind | 0 | 11 | 0 | 0 | 0 | 0 | 0 | 0 | 0 | 0 | 0 | 0 | 0 | 0 | 0 | 0 | 0 | 0 | 0 | 0 | 0 | 0 | 0 | 0 | 0 | 0
Wind | 1 | 0 | 0 | 0 | 0 | 0 | 0 | 0 | 0 | 0 | 0 | 0 | 0 | 0 | 0 | 0 | 0 | 0 | 0 | 0 | 0 | 0 | 0 | 0 | 0 | 0
Wind | 1 | 1 | 0 | 0 | 0 | 0 | 0 | 0 | 0 | 0 | 0 | 0 | 0 | 0 | 0 | 0 | 0 | 0 | 0 | 0 | 0 | 0 | 0 | 0 | 0 | 0
Wind | 1 | 2 | 0 | 0 | 0 | 0 | 0 | 0 | 0 | 0 | 0 | 0 | 0 | 0 | 0 | 0 | 0 | 0 | 0 | 0 | 0 | 0 | 0 | 0 | 0 | 0
Wind | 1 | 3 | 0 | 0 | 0 | 0 | 0 | 0 | 0 | 0 | 0 | 0 | 0 | 0 | 0 | 0 | 0 | 0 | 0 | 0 | 0 | 0 | 0 | 0 | 0 | 0
Wind | 1 | 4 | 0 | 0 | 0 | 0 | 0 | 0 | 0 | 0 | 0 | 0 | 0 | 0 | 0 | 0 | 0 | 0 | 0 | 0 | 0 | 0 | 0 | 0 | 0 | 0
Wind | 1 | 5 | 0 | 0 | 0 | 0 | 0 | 0 | 0 | 0 | 0 | 0 | 0 | 0 | 0 | 0 | 0 | 0 | 0 | 0 | 0 | 0 | 0 | 0 | 0 | 0
Wind | 1 | 6 | 0 | 0 | 0 | 0 | 0 | 0 | 0 | 0 | 0 | 0 | 0 | 0 | 0 | 0 | 0 | 0 | 0 | 0 | 0 | 0 | 0 | 0 | 0 | 0
Wind | 1 | 7 | 0 | 0 | 0 | 0 | 0 | 0 | 0 | 0 | 0 | 0 | 0 | 0 | 0 | 0 | 0 | 0 | 0 | 0 | 0 | 0 | 0 | 0 | 0 | 0
Wind | 1 | 8 | 0 | 0 | 0 | 0 | 0 | 0 | 0 | 0 | 0 | 0 | 0 | 0 | 0 | 0 | 0 | 0 | 0 | 0 | 0 | 0 | 0 | 0 | 0 | 0
Wind | 1 | 9 | 0 | 0 | 0 | 0 | 0 | 0 | 0 | 0 | 0 | 0 | 0 | 0 | 0 | 0 | 0 | 0 | 0 | 0 | 0 | 0 | 0 | 0 | 0 | 0
Wind | 1 | 10 | 0 | 0 | 0 | 0 | 0 | 0 | 0 | 0 | 0 | 0 | 0 | 0 | 0 | 0 | 0 | 0 | 0 | 0 | 0 | 0 | 0 | 0 | 0 | 0
Wind | 1 | 11 | 0 | 0 | 0 | 0 | 0 | 0 | 0 | 0 | 0 | 0 | 0 | 0 | 0 | 0 | 0 | 0 | 0 | 0 | 0 | 0 | 0 | 0 | 0 | 0
Wind | 2 | 0 | 0 | 0 | 0 | 0 | 0 | 0 | 0 | 0 | 0 | 0 | 0 | 0 | 0 | 0 | 0 | 0 | 0 | 0 | 0 | 0 | 0 | 0 | 0 | 0
Wind | 2 | 1 | 0 | 0 | 0 | 0 | 0 | 0 | 0 | 0 | 0 | 0 | 0 | 0 | 0 | 0 | 0 | 0 | 0 | 0 | 0 | 0 | 0 | 0 | 0 | 0
Wind | 2 | 2 | 0 | 0 | 0 | 0 | 0 | 0 | 0 | 0 | 0 | 0 | 0 | 0 | 0 | 0 | 0 | 0 | 0 | 0 | 0 | 0 | 0 | 0 | 0 | 0
Wind | 2 | 3 | 0 | 0 | 0 | 0 | 0 | 0 | 0 | 0 | 0 | 0 | 0 | 0 | 0 | 0 | 0 | 0 | 0 | 0 | 0 | 0 | 0 | 0 | 0 | 0
Wind | 2 | 4 | 0 | 0 | 0 | 0 | 0 | 0 | 0 | 0 | 0 | 0 | 0 | 0 | 0 | 0 | 0 | 0 | 0 | 0 | 0 | 0 | 0 | 0 | 0 | 0
Wind | 2 | 5 | 0 | 0 | 0 | 0 | 0 | 0 | 0 | 0 | 0 | 0 | 0 | 0 | 0 | 0 | 0 | 0 | 0 | 0 | 0 | 0 | 0 | 0 | 0 | 0
Wind | 2 | 6 | 0 | 0 | 0 | 0 | 0 | 0 | 0 | 0 | 0 | 0 | 0 | 0 | 0 | 0 | 0 | 0 | 0 | 0 | 0 | 0 | 0 | 0 | 0 | 0
Wind | 2 | 7 | 0 | 0 | 0 | 0 | 0 | 0 | 0 | 0 | 0 | 0 | 0 | 0 | 0 | 0 | 0 | 0 | 0 | 0 | 0 | 0 | 0 | 0 | 0 | 0
Wind | 2 | 8 | 0 | 0 | 0 | 0 | 0 | 0 | 0 | 0 | 0 | 0 | 0 | 0 | 0 | 0 | 0 | 0 | 0 | 0 | 0 | 0 | 0 | 0 | 0 | 0
Wind | 2 | 9 | 0 | 0 | 0 | 0 | 0 | 0 | 0 | 0 | 0 | 0 | 0 | 0 | 0 | 0 | 0 | 0 | 0 | 0 | 0 | 0 | 0 | 0 | 0 | 0
Wind | 2 | 10 | 0 | 0 | 0 | 0 | 0 | 0 | 0 | 0 | 0 | 0 | 0 | 0 | 0 | 0 | 0 | 0 | 0 | 0 | 0 | 0 | 0 | 0 | 0 | 0
Wind | 2 | 11 | 0 | 0 | 0 | 0 | 0 | 0 | 0 | 0 | 0 | 0 | 0 | 0 | 0 | 0 | 0 | 0 | 0 | 0 | 0 | 0 | 0 | 0 | 0 | 0
Wind | 3 | 0 | 0 | 0 | 0 | 0 | 0 | 0 | 0 | 0 | 0 | 0 | 0 | 0 | 0 | 0 | 0 | 0 | 0 | 0 | 0 | 0 | 0 | 0 | 0 | 0
Wind | 3 | 1 | 0 | 0 | 0 | 0 | 0 | 0 | 0 | 0 | 0 | 0 | 0 | 0 | 0 | 0 | 0 | 0 | 0 | 0 | 0 | 0 | 0 | 0 | 0 | 0
Wind | 3 | 2 | 0 | 0 | 0 | 0 | 0 | 0 | 0 | 0 | 0 | 0 | 0 | 0 | 0 | 0 | 0 | 0 | 0 | 0 | 0 | 0 | 0 | 0 | 0 | 0
Wind | 3 | 3 | 0 | 0 | 0 | 0 | 0 | 0 | 0 | 0 | 0 | 0 | 0 | 0 | 0 | 0 | 0 | 0 | 0 | 0 | 0 | 0 | 0 | 0 | 0 | 0
Wind | 3 | 4 | 0 | 0 | 0 | 0 | 0 | 0 | 0 | 0 | 0 | 0 | 0 | 0 | 0 | 0 | 0 | 0 | 0 | 0 | 0 | 0 | 0 | 0 | 0 | 0
Wind | 3 | 5 | 0 | 0 | 0 | 0 | 0 | 0 | 0 | 0 | 0 | 0 | 0 | 0 | 0 | 0 | 0 | 0 | 0 | 0 | 0 | 0 | 0 | 0 | 0 | 0
Wind | 3 | 6 | 0 | 0 | 0 | 0 | 0 | 0 | 0 | 0 | 0 | 0 | 0 | 0 | 0 | 0 | 0 | 0 | 0 | 0 | 0 | 0 | 0 | 0 | 0 | 0
Wind | 3 | 7 | 0 | 0 | 0 | 0 | 0 | 0 | 0 | 0 | 0 | 0 | 0 | 0 | 0 | 0 | 0 | 0 | 0 | 0 | 0 | 0 | 0 | 0 | 0 | 0
Wind | 3 | 8 | 0 | 0 | 0 | 0 | 0 | 0 | 0 | 0 | 0 | 0 | 0 | 0 | 0 | 0 | 0 | 0 | 0 | 0 | 0 | 0 | 0 | 0 | 0 | 0
Wind | 3 | 9 | 0 | 0 | 0 | 0 | 0 | 0 | 0 | 0 | 0 | 0 | 0 | 0 | 0 | 0 | 0 | 0 | 0 | 0 | 0 | 0 | 0 | 0 | 0 | 0
Wind | 3 | 10 | 0 | 0 | 0 | 0 | 0 | 0 | 0 | 0 | 0 | 0 | 0 | 0 | 0 | 0 | 0 | 0 | 0 | 0 | 0 | 0 | 0 | 0 | 0 | 0
Wind | 3 | 11 | 0 | 0 | 0 | 0 | 0 | 0 | 0 | 0 | 0 | 0 | 0 | 0 | 0 | 0 | 0 | 0 | 0 | 0 | 0 | 0 | 0 | 0 | 0 | 0
Wind | 4 | 0 | 0 | 0 | 0 | 0 | 0 | 0 | 0 | 0 | 0 | 0 | 0 | 0 | 0 | 0 | 0 | 0 | 0 | 0 | 0 | 0 | 0 | 0 | 0 | 0
Wind | 4 | 1 | 0 | 0 | 0 | 0 | 0 | 0 | 0 | 0 | 0 | 0 | 0 | 0 | 0 | 0 | 0 | 0 | 0 | 0 | 0 | 0 | 0 | 0 | 0 | 0
Wind | 4 | 2 | 0 | 0 | 0 | 0 | 0 | 0 | 0 | 0 | 0 | 0 | 0 | 0 | 0 | 0 | 0 | 0 | 0 | 0 | 0 | 0 | 0 | 0 | 0 | 0
Wind | 4 | 3 | 0 | 0 | 0 | 0 | 0 | 0 | 0 | 0 | 0 | 0 | 0 | 0 | 0 | 0 | 0 | 0 | 0 | 0 | 0 | 0 | 0 | 0 | 0 | 0
Wind | 4 | 4 | 0 | 0 | 0 | 0 | 0 | 0 | 0 | 0 | 0 | 0 | 0 | 0 | 0 | 0 | 0 | 0 | 0 | 0 | 0 | 0 | 0 | 0 | 0 | 0
Wind | 4 | 5 | 0 | 0 | 0 | 0 | 0 | 0 | 0 | 0 | 0 | 0 | 0 | 0 | 0 | 0 | 0 | 0 | 0 | 0 | 0 | 0 | 0 | 0 | 0 | 0
Wind | 4 | 6 | 0 | 0 | 0 | 0 | 0 | 0 | 0 | 0 | 0 | 0 | 0 | 0 | 0 | 0 | 0 | 0 | 0 | 0 | 0 | 0 | 0 | 0 | 0 | 0
Wind | 4 | 7 | 0 | 0 | 0 | 0 | 0 | 0 | 0 | 0 | 0 | 0 | 0 | 0 | 0 | 0 | 0 | 0 | 0 | 0 | 0 | 0 | 0 | 0 | 0 | 0
Wind | 4 | 8 | 0 | 0 | 0 | 0 | 0 | 0 | 0 | 0 | 0 | 0 | 0 | 0 | 0 | 0 | 0 | 0 | 0 | 0 | 0 | 0 | 0 | 0 | 0 | 0
Wind | 4 | 9 | 0 | 0 | 0 | 0 | 0 | 0 | 0 | 0 | 0 | 0 | 0 | 0 | 0 | 0 | 0 | 0 | 0 | 0 | 0 | 0 | 0 | 0 | 0 | 0
Wind | 4 | 10 | 0 | 0 | 0 | 0 | 0 | 0 | 0 | 0 | 0 | 0 | 0 | 0 | 0 | 0 | 0 | 0 | 0 | 0 | 0 | 0 | 0 | 0 | 0 | 0
Wind | 4 | 11 | 0 | 0 | 0 | 0 | 0 | 0 | 0 | 0 | 0 | 0 | 0 | 0 | 0 | 0 | 0 | 0 | 0 | 0 | 0 | 0 | 0 | 0 | 0 | 0
Wind | 5 | 0 | 0 | 0 | 0 | 0 | 0 | 0 | 0 | 0 | 0 | 0 | 0 | 0 | 0 | 0 | 0 | 0 | 0 | 0 | 0 | 0 | 0 | 0 | 0 | 0
Wind | 5 | 1 | 0 | 0 | 0 | 0 | 0 | 0 | 0 | 0 | 0 | 0 | 0 | 0 | 0 | 0 | 0 | 0 | 0 | 0 | 0 | 0 | 0 | 0 | 0 | 0
Wind | 5 | 2 | 0 | 0 | 0 | 0 | 0 | 0 | 0 | 0 | 0 | 0 | 0 | 0 | 0 | 0 | 0 | 0 | 0 | 0 | 0 | 0 | 0 | 0 | 0 | 0
Wind | 5 | 3 | 0 | 0 | 0 | 0 | 0 | 0 | 0 | 0 | 0 | 0 | 0 | 0 | 0 | 0 | 0 | 0 | 0 | 0 | 0 | 0 | 0 | 0 | 0 | 0
Wind | 5 | 4 | 0 | 0 | 0 | 0 | 0 | 0 | 0 | 0 | 0 | 0 | 0 | 0 | 0 | 0 | 0 | 0 | 0 | 0 | 0 | 0 | 0 | 0 | 0 | 0
Wind | 5 | 5 | 0 | 0 | 0 | 0 | 0 | 0 | 0 | 0 | 0 | 0 | 0 | 0 | 0 | 0 | 0 | 0 | 0 | 0 | 0 | 0 | 0 | 0 | 0 | 0
Wind | 5 | 6 | 0 | 0 | 0 | 0 | 0 | 0 | 0 | 0 | 0 | 0 | 0 | 0 | 0 | 0 | 0 | 0 | 0 | 0 | 0 | 0 | 0 | 0 | 0 | 0
Wind | 5 | 7 | 0 | 0 | 0 | 0 | 0 | 0 | 0 | 0 | 0 | 0 | 0 | 0 | 0 | 0 | 0 | 0 | 0 | 0 | 0 | 0 | 0 | 0 | 0 | 0
Wind | 5 | 8 | 0 | 0 | 0 | 0 | 0 | 0 | 0 | 0 | 0 | 0 | 0 | 0 | 0 | 0 | 0 | 0 | 0 | 0 | 0 | 0 | 0 | 0 | 0 | 0
Wind | 5 | 9 | 0 | 0 | 0 | 0 | 0 | 0 | 0 | 0 | 0 | 0 | 0 | 0 | 0 | 0 | 0 | 0 | 0 | 0 | 0 | 0 | 0 | 0 | 0 | 0
Wind | 5 | 10 | 0 | 0 | 0 | 0 | 0 | 0 | 0 | 0 | 0 | 0 | 0 | 0 | 0 | 0 | 0 | 0 | 0 | 0 | 0 | 0 | 0 | 0 | 0 | 0
Wind | 5 | 11 | 0 | 0 | 0 | 0 | 0 | 0 | 0 | 0 | 0 | 0 | 0 | 0 | 0 | 0 | 0 | 0 | 0 | 0 | 0 | 0 | 0 | 0 | 0 | 0
Wind | 6 | 0 | 0 | 0 | 0 | 0 | 0 | 0 | 0 | 0 | 0 | 0 | 0 | 0 | 0 | 0 | 0 | 0 | 0 | 0 | 0 | 0 | 0 | 0 | 0 | 0
Wind | 6 | 1 | 0 | 0 | 0 | 0 | 0 | 0 | 0 | 0 | 0 | 0 | 0 | 0 | 0 | 0 | 0 | 0 | 0 | 0 | 0 | 0 | 0 | 0 | 0 | 0
Wind | 6 | 2 | 0 | 0 | 0 | 0 | 0 | 0 | 0 | 0 | 0 | 0 | 0 | 0 | 0 | 0 | 0 | 0 | 0 | 0 | 0 | 0 | 0 | 0 | 0 | 0
Wind | 6 | 3 | 0 | 0 | 0 | 0 | 0 | 0 | 0 | 0 | 0 | 0 | 0 | 0 | 0 | 0 | 0 | 0 | 0 | 0 | 0 | 0 | 0 | 0 | 0 | 0
Wind | 6 | 4 | 0 | 0 | 0 | 0 | 0 | 0 | 0 | 0 | 0 | 0 | 0 | 0 | 0 | 0 | 0 | 0 | 0 | 0 | 0 | 0 | 0 | 0 | 0 | 0
Wind | 6 | 5 | 0 | 0 | 0 | 0 | 0 | 0 | 0 | 0 | 0 | 0 | 0 | 0 | 0 | 0 | 0 | 0 | 0 | 0 | 0 | 0 | 0 | 0 | 0 | 0
Wind | 6 | 6 | 0 | 0 | 0 | 0 | 0 | 0 | 0 | 0 | 0 | 0 | 0 | 0 | 0 | 0 | 0 | 0 | 0 | 0 | 0 | 0 | 0 | 0 | 0 | 0
Wind | 6 | 7 | 0 | 0 | 0 | 0 | 0 | 0 | 0 | 0 | 0 | 0 | 0 | 0 | 0 | 0 | 0 | 0 | 0 | 0 | 0 | 0 | 0 | 0 | 0 | 0
Wind | 6 | 8 | 0 | 0 | 0 | 0 | 0 | 0 | 0 | 0 | 0 | 0 | 0 | 0 | 0 | 0 | 0 | 0 | 0 | 0 | 0 | 0 | 0 | 0 | 0 | 0
Wind | 6 | 9 | 0 | 0 | 0 | 0 | 0 | 0 | 0 | 0 | 0 | 0 | 0 | 0 | 0 | 0 | 0 | 0 | 0 | 0 | 0 | 0 | 0 | 0 | 0 | 0
Wind | 6 | 10 | 0 | 0 | 0 | 0 | 0 | 0 | 0 | 0 | 0 | 0 | 0 | 0 | 0 | 0 | 0 | 0 | 0 | 0 | 0 | 0 | 0 | 0 | 0 | 0
Wind | 6 | 11 | 0 | 0 | 0 | 0 | 0 | 0 | 0 | 0 | 0 | 0 | 0 | 0 | 0 | 0 | 0 | 0 | 0 | 0 | 0 | 0 | 0 | 0 | 0 | 0
Wind | 7 | 0 | 0 | 0 | 0 | 0 | 0 | 0 | 0 | 0 | 0 | 0 | 0 | 0 | 0 | 0 | 0 | 0 | 0 | 0 | 0 | 0 | 0 | 0 | 0 | 0
Wind | 7 | 1 | 0 | 0 | 0 | 0 | 0 | 0 | 0 | 0 | 0 | 0 | 0 | 0 | 0 | 0 | 0 | 0 | 0 | 0 | 0 | 0 | 0 | 0 | 0 | 0
Wind | 7 | 2 | 0 | 0 | 0 | 0 | 0 | 0 | 0 | 0 | 0 | 0 | 0 | 0 | 0 | 0 | 0 | 0 | 0 | 0 | 0 | 0 | 0 | 0 | 0 | 0
Wind | 7 | 3 | 0 | 0 | 0 | 0 | 0 | 0 | 0 | 0 | 0 | 0 | 0 | 0 | 0 | 0 | 0 | 0 | 0 | 0 | 0 | 0 | 0 | 0 | 0 | 0
Wind | 7 | 4 | 0 | 0 | 0 | 0 | 0 | 0 | 0 | 0 | 0 | 0 | 0 | 0 | 0 | 0 | 0 | 0 | 0 | 0 | 0 | 0 | 0 | 0 | 0 | 0
Wind | 7 | 5 | 0 | 0 | 0 | 0 | 0 | 0 | 0 | 0 | 0 | 0 | 0 | 0 | 0 | 0 | 0 | 0 | 0 | 0 | 0 | 0 | 0 | 0 | 0 | 0
Wind | 7 | 6 | 0 | 0 | 0 | 0 | 0 | 0 | 0 | 0 | 0 | 0 | 0 | 0 | 0 | 0 | 0 | 0 | 0 | 0 | 0 | 0 | 0 | 0 | 0 | 0
Wind | 7 | 7 | 0 | 0 | 0 | 0 | 0 | 0 | 0 | 0 | 0 | 0 | 0 | 0 | 0 | 0 | 0 | 0 | 0 | 0 | 0 | 0 | 0 | 0 | 0 | 0
Wind | 7 | 8 | 0 | 0 | 0 | 0 | 0 | 0 | 0 | 0 | 0 | 0 | 0 | 0 | 0 | 0 | 0 | 0 | 0 | 0 | 0 | 0 | 0 | 0 | 0 | 0
Wind | 7 | 9 | 0 | 0 | 0 | 0 | 0 | 0 | 0 | 0 | 0 | 0 | 0 | 0 | 0 | 0 | 0 | 0 | 0 | 0 | 0 | 0 | 0 | 0 | 0 | 0
Wind | 7 | 10 | 0 | 0 | 0 | 0 | 0 | 0 | 0 | 0 | 0 | 0 | 0 | 0 | 0 | 0 | 0 | 0 | 0 | 0 | 0 | 0 | 0 | 0 | 0 | 0
Wind | 7 | 11 | 0 | 0 | 0 | 0 | 0 | 0 | 0 | 0 | 0 | 0 | 0 | 0 | 0 | 0 | 0 | 0 | 0 | 0 | 0 | 0 | 0 | 0 | 0 | 0
Wind | 8 | 0 | 0 | 0 | 0 | 0 | 0 | 0 | 0 | 0 | 0 | 0 | 0 | 0.78672 | 0.90428 | 0 | 0 | 0 | 0 | 0 | 0 | 0 | 0 | 0 | 0 | 0
Wind | 8 | 1 | 0 | 0 | 0 | 0 | 0 | 0 | 0 | 0 | 0 | 0 | 0 | 0.46574 | 0.34343 | 0 | 0 | 0 | 0 | 0 | 0 | 0 | 0 | 0 | 0 | 0
Wind | 8 | 2 | 0 | 0 | 0 | 0 | 0 | 0 | 0 | 0 | 0 | 3.2081 | 3.7995 | 6.1882 | 5.9677 | 3.4876 | 0 | 0 | 0 | 0 | 0 | 0 | 0 | 0 | 0 | 0
Wind | 8 | 3 | 0 | 0 | 0 | 0 | 0 | 0 | 0 | 1.0805 | 0.93628 | 3.7253 | 3.769 | 3.6232 | 3.4944 | 2.8331 | 0 | 0 | 0 | 0 | 0 | 0 | 0 | 0 | 0 | 0
Wind | 8 | 4 | 0 | 0 | 0 | 0 | 0 | 0 | 0 | 1.3594 | 0.32145 | 2.8467 | 3.1941 | 3.5758 | 3.8801 | 2.9289 | 0 | 0 | 0 | 0 | 0 | 0 | 0 | 0 | 0 | 0
Wind | 8 | 5 | 0 | 0 | 0 | 0 | 0 | 0 | 0 | 0 | 0 | 1.0775 | 0.67601 | 1.8486 | 1.4191 | 0 | 0 | 0 | 0 | 0 | 0 | 0 | 0 | 0 | 0 | 0
Wind | 8 | 6 | 0 | 0 | 0 | 0 | 0 | 0 | 0 | 0 | 0 | 0 | 0 | 0 | 0 | 0 | 0 | 0 | 0 | 0 | 0 | 0 | 0 | 0 | 0 | 0
Wind | 8 | 7 | 0 | 0 | 0 | 0 | 0 | 0 | 0 | 0 | 0 | 0 | 0 | 0 | 0 | 0 | 0 | 0 | 0 | 0 | 0 | 0 | 0 | 0 | 0 | 0
Wind | 8 | 8 | 0 | 0 | 0 | 0 | 0 | 0 | 0 | 0 | 0 | 0.29982 | 0 | 1.0228 | 0.69374 | 0 | 0 | 0 | 0 | 0 | 0 | 0 | 0 | 0 | 0 | 0
Wind | 8 | 9 | 0 | 0 | 0 | 0 | 0 | 0 | 0 | 0 | 0 | 1.1008 | 0.95997 | 1.4431 | 1.1403 | 0 | 0 | 0 | 0 | 0 | 0 | 0 | 0 | 0 | 0 | 0
Wind | 8 | 10 | 0 | 0 | 0 | 0 | 0 | 0 | 0 | 0 | 0 | 0 | 0 | 0.5633 | 0 | 0 | 0 | 0 | 0 | 0 | 0 | 0 | 0 | 0 | 0 | 0
Wind | 8 | 11 | 0 | 0 | 0 | 0 | 0 | 0 | 0 | 0 | 0 | 0 | 0 | 0 | 0 | 0 | 0 | 0 | 0 | 0 | 0 | 0 | 0 | 0 | 0 | 0
Wind | 9 | 0 | 0 | 0 | 0 | 0 | 0 | 0 | 0 | 0 | 0 | 0 | 0 | 0 | 0.080519 | 0 | 0 | 0 | 0 | 0 | 0 | 0 | 0 | 0 | 0 | 0
Wind | 9 | 1 | 0 | 0 | 0 | 0 | 0 | 0 | 0 | 0 | 0 | 0 | 0 | 0 | 0 | 0 | 0 | 0 | 0 | 0 | 0 | 0 | 0 | 0 | 0 | 0
Wind | 9 | 2 | 0 | 0 | 0 | 0 | 0 | 0 | 0 | 0 | 0 | 2.5616 | 3.0274 | 5.4256 | 5.2137 | 2.7526 | 0 | 0 | 0 | 0 | 0 | 0 | 0 | 0 | 0 | 0
Wind | 9 | 3 | 0 | 0 | 0 | 0 | 0 | 0 | 0 | 0 | 0.36335 | 3.7253 | 3.5533 | 3.6232 | 3.4944 | 2.1466 | 0 | 0 | 0 | 0 | 0 | 0 | 0 | 0 | 0 | 0
Wind | 9 | 4 | 0 | 0 | 0 | 0 | 0 | 0 | 0 | 0 | 0 | 2.8467 | 2.4481 | 3.5758 | 3.5376 | 2.1934 | 0 | 0 | 0 | 0 | 0 | 0 | 0 | 0 | 0 | 0
Wind | 9 | 5 | 0 | 0 | 0 | 0 | 0 | 0 | 0 | 0 | 0 | 0.39802 | 0 | 1.0237 | 0.59904 | 0 | 0 | 0 | 0 | 0 | 0 | 0 | 0 | 0 | 0 | 0
Wind | 9 | 6 | 0 | 0 | 0 | 0 | 0 | 0 | 0 | 0 | 0 | 0 | 0 | 0 | 0 | 0 | 0 | 0 | 0 | 0 | 0 | 0 | 0 | 0 | 0 | 0
Wind | 9 | 7 | 0 | 0 | 0 | 0 | 0 | 0 | 0 | 0 | 0 | 0 | 0 | 0 | 0 | 0 | 0 | 0 | 0 | 0 | 0 | 0 | 0 | 0 | 0 | 0
Wind | 9 | 8 | 0 | 0 | 0 | 0 | 0 | 0 | 0 | 0 | 0 | 0 | 0 | 0.15149 | 0 | 0 | 0 | 0 | 0 | 0 | 0 | 0 | 0 | 0 | 0 | 0
Wind | 9 | 9 | 0 | 0 | 0 | 0 | 0 | 0 | 0 | 0 | 0 | 0.47516 | 0.19472 | 1.2489 | 0.38724 | 0 | 0 | 0 | 0 | 0 | 0 | 0 | 0 | 0 | 0 | 0
Wind | 9 | 10 | 0 | 0 | 0 | 0 | 0 | 0 | 0 | 0 | 0 | 0 | 0 | 0 | 0 | 0 | 0 | 0 | 0 | 0 | 0 | 0 | 0 | 0 | 0 | 0
Wind | 9 | 11 | 0 | 0 | 0 | 0 | 0 | 0 | 0 | 0 | 0 | 0 | 0 | 0 | 0 | 0 | 0 | 0 | 0 | 0 | 0 | 0 | 0 | 0 | 0 | 0
Wind | 10 | 0 | 0 | 0 | 0 | 0 | 0 | 0 | 0 | 0 | 0 | 3.4635 | 3.7084 | 5.3301 | 5.4785 | 3.9659 | 0.49074 | 0 | 0 | 0 | 0 | 0 | 0 | 0 | 0 | 0
Wind | 10 | 1 | 0 | 0 | 0 | 0 | 0 | 0 | 0 | 0 | 0 | 3.193 | 3.44 | 4.7209 | 4.8715 | 3.2948 | 0 | 0 | 0 | 0 | 0 | 0 | 0 | 0 | 0 | 0
Wind | 10 | 2 | 0 | 0 | 0 | 0 | 0 | 0 | 0 | 0 | 3.3317 | 0 | 0 | 0 | 0 | 0 | 4.7299 | 0.19811 | 0 | 0 | 0 | 0 | 0 | 0 | 0 | 0
Wind | 10 | 3 | 0 | 0 | 0 | 0 | 0 | 0 | 0 | 1.5435 | 0 | 0 | 0 | 0 | 0 | 0 | 3.433 | 0 | 0 | 0 | 0 | 0 | 0 | 0 | 0 | 0
Wind | 10 | 4 | 0 | 0 | 0 | 0 | 0 | 0 | 0 | 0.76725 | 0 | 0 | 0 | 0 | 0 | 0 | 4.2919 | 0.48491 | 0 | 0 | 0 | 0 | 0 | 0 | 0 | 0
Wind | 10 | 5 | 0 | 0 | 0 | 0 | 0 | 0 | 0 | 0 | 1.392 | 0 | 0 | 0 | 0 | 2.6005 | 1.7826 | 0 | 0 | 0 | 0 | 0 | 0 | 0 | 0 | 0
Wind | 10 | 6 | 0 | 0 | 0 | 0 | 0 | 0 | 0 | 0 | 0 | 0.17976 | 0.29649 | 0.35092 | 0.32585 | 0.31368 | 0 | 0 | 0 | 0 | 0 | 0 | 0 | 0 | 0 | 0
Wind | 10 | 7 | 0 | 0 | 0 | 0 | 0 | 0 | 0 | 0 | 0.13926 | 0.40964 | 0.57651 | 0.74624 | 0.83146 | 0.89591 | 0 | 0 | 0 | 0 | 0 | 0 | 0 | 0 | 0 | 0
Wind | 10 | 8 | 0 | 0 | 0 | 0 | 0 | 0 | 0 | 0 | 0.70155 | 0 | 1.2573 | 0 | 0 | 1.7887 | 0.87384 | 0 | 0 | 0 | 0 | 0 | 0 | 0 | 0 | 0
Wind | 10 | 9 | 0 | 0 | 0 | 0 | 0 | 0 | 0 | 0 | 0.99331 | 0 | 0 | 0 | 0 | 1.4037 | 0.41517 | 0 | 0 | 0 | 0 | 0 | 0 | 0 | 0 | 0
Wind | 10 | 10 | 0 | 0 | 0 | 0 | 0 | 0 | 0 | 0 | 0.63874 | 2.7026 | 2.6974 | 0 | 2.3785 | 2.1461 | 0 | 0 | 0 | 0 | 0 | 0 | 0 | 0 | 0 | 0
Wind | 10 | 11 | 0 | 0 | 0 | 0 | 0 | 0 | 0 | 0 | 0 | 0.42182 | 0.47696 | 0.62735 | 0.76772 | 0.79923 | 0 | 0 | 0 | 0 | 0 | 0 | 0 | 0 | 0 | 0
Wind | 11 | 0 | 0 | 0 | 0 | 0 | 0 | 0 | 0 | 0 | 0 | 2.6776 | 2.7762 | 4.4053 | 4.5703 | 3.0724 | 0 | 0 | 0 | 0 | 0 | 0 | 0 | 0 | 0 | 0
Wind | 11 | 1 | 0 | 0 | 0 | 0 | 0 | 0 | 0 | 0 | 0 | 2.3995 | 2.5016 | 4.0679 | 3.9778 | 2.4028 | 0 | 0 | 0 | 0 | 0 | 0 | 0 | 0 | 0 | 0
Wind | 11 | 2 | 0 | 0 | 0 | 0 | 0 | 0 | 0 | 0 | 2.6443 | 0 | 0 | 0 | 0 | 0 | 3.942 | 0 | 0 | 0 | 0 | 0 | 0 | 0 | 0 | 0
Wind | 11 | 3 | 0 | 0 | 0 | 0 | 0 | 0 | 0 | 0.94133 | 3.5847 | 0 | 0 | 0 | 0 | 0 | 3.433 | 0 | 0 | 0 | 0 | 0 | 0 | 0 | 0 | 0
Wind | 11 | 4 | 0 | 0 | 0 | 0 | 0 | 0 | 0 | 0.13698 | 2.5997 | 0 | 0 | 0 | 0 | 0 | 3.9405 | 0 | 0 | 0 | 0 | 0 | 0 | 0 | 0 | 0
Wind | 11 | 5 | 0 | 0 | 0 | 0 | 0 | 0 | 0 | 0 | 1.392 | 0 | 2.3022 | 0 | 0 | 2.6005 | 0.92205 | 0 | 0 | 0 | 0 | 0 | 0 | 0 | 0 | 0
Wind | 11 | 6 | 0 | 0 | 0 | 0 | 0 | 0 | 0 | 0 | 0 | 0.17976 | 0.29649 | 0.35092 | 0.32585 | 0.10479 | 0 | 0 | 0 | 0 | 0 | 0 | 0 | 0 | 0 | 0
Wind | 11 | 7 | 0 | 0 | 0 | 0 | 0 | 0 | 0 | 0 | 0 | 0.40964 | 0.57651 | 0.74624 | 0.83146 | 0.79569 | 0 | 0 | 0 | 0 | 0 | 0 | 0 | 0 | 0 | 0
Wind | 11 | 8 | 0 | 0 | 0 | 0 | 0 | 0 | 0 | 0 | 0.70155 | 0.9539 | 1.2573 | 1.4934 | 1.6828 | 1.7887 | 0 | 0 | 0 | 0 | 0 | 0 | 0 | 0 | 0 | 0
Wind | 11 | 9 | 0 | 0 | 0 | 0 | 0 | 0 | 0 | 0 | 0.99331 | 0 | 0 | 0 | 0 | 1.4037 | 0 | 0 | 0 | 0 | 0 | 0 | 0 | 0 | 0 | 0
Wind | 11 | 10 | 0 | 0 | 0 | 0 | 0 | 0 | 0 | 0 | 0.0042506 | 2.7026 | 2.6974 | 2.5857 | 2.3785 | 2.1461 | 0 | 0 | 0 | 0 | 0 | 0 | 0 | 0 | 0 | 0
Wind | 11 | 11 | 0 | 0 | 0 | 0 | 0 | 0 | 0 | 0 | 0 | 0.42182 | 0.47696 | 0.62735 | 0.76772 | 0.16807 | 0 | 0 | 0 | 0 | 0 | 0 | 0 | 0 | 0 | 0
Wind | 12 | 0 | 0 | 0 | 0 | 0 | 0 | 0 | 0 | 0 | 0 | 1.8525 | 1.7973 | 3.4343 | 3.6167 | 2.1341 | 0 | 0 | 0 | 0 | 0 | 0 | 0 | 0 | 0 | 0
Wind | 12 | 1 | 0 | 0 | 0 | 0 | 0 | 0 | 0 | 0 | 0 | 1.5664 | 1.5163 | 3.0908 | 3.0126 | 1.4661 | 0 | 0 | 0 | 0 | 0 | 0 | 0 | 0 | 0 | 0
Wind | 12 | 2 | 0 | 0 | 0 | 0 | 0 | 0 | 0 | 0 | 1.9226 | 0 | 0 | 0 | 0 | 0 | 3.1148 | 0 | 0 | 0 | 0 | 0 | 0 | 0 | 0 | 0
Wind | 12 | 3 | 0 | 0 | 0 | 0 | 0 | 0 | 0 | 0.309 | 3.5847 | 0 | 0 | 0 | 0 | 0 | 3.0364 | 0 | 0 | 0 | 0 | 0 | 0 | 0 | 0 | 0
Wind | 12 | 4 | 0 | 0 | 0 | 0 | 0 | 0 | 0 | 0 | 2.5997 | 0 | 0 | 0 | 0 | 0 | 3.1095 | 0 | 0 | 0 | 0 | 0 | 0 | 0 | 0 | 0
Wind | 12 | 5 | 0 | 0 | 0 | 0 | 0 | 0 | 0 | 0 | 1.2292 | 1.8308 | 2.3022 | 2.576 | 2.5908 | 2.6005 | 0.018479 | 0 | 0 | 0 | 0 | 0 | 0 | 0 | 0 | 0
Wind | 12 | 6 | 0 | 0 | 0 | 0 | 0 | 0 | 0 | 0 | 0 | 0.17976 | 0 | 0.35092 | 0.2833 | 0 | 0 | 0 | 0 | 0 | 0 | 0 | 0 | 0 | 0 | 0
Wind | 12 | 7 | 0 | 0 | 0 | 0 | 0 | 0 | 0 | 0 | 0 | 0.40964 | 0.27079 | 0.74624 | 0.83146 | 0 | 0 | 0 | 0 | 0 | 0 | 0 | 0 | 0 | 0 | 0
Wind | 12 | 8 | 0 | 0 | 0 | 0 | 0 | 0 | 0 | 0 | 0.0027527 | 0.9539 | 1.2573 | 1.4934 | 1.6828 | 1.7887 | 0 | 0 | 0 | 0 | 0 | 0 | 0 | 0 | 0 | 0
Wind | 12 | 9 | 0 | 0 | 0 | 0 | 0 | 0 | 0 | 0 | 0.99331 | 0 | 1.2733 | 0 | 1.466 | 1.4037 | 0 | 0 | 0 | 0 | 0 | 0 | 0 | 0 | 0 | 0
Wind | 12 | 10 | 0 | 0 | 0 | 0 | 0 | 0 | 0 | 0 | 0 | 2.7026 | 2.6974 | 2.5857 | 2.3785 | 1.5507 | 0 | 0 | 0 | 0 | 0 | 0 | 0 | 0 | 0 | 0
Wind | 12 | 11 | 0 | 0 | 0 | 0 | 0 | 0 | 0 | 0 | 0 | 0.42182 | 0.47696 | 0.62735 | 0.76772 | 0 | 0 | 0 | 0 | 0 | 0 | 0 | 0 | 0 | 0 | 0
Wind | 13 | 0 | 0 | 0 | 0 | 0 | 0 | 0 | 0 | 0 | 0 | 0.98609 | 0.76951 | 2.4147 | 2.6154 | 1.1489 | 0 | 0 | 0 | 0 | 0 | 0 | 0 | 0 | 0 | 0
Wind | 13 | 1 | 0 | 0 | 0 | 0 | 0 | 0 | 0 | 0 | 0 | 0.6916 | 0.48166 | 2.0649 | 1.9992 | 0.48264 | 0 | 0 | 0 | 0 | 0 | 0 | 0 | 0 | 0 | 0
Wind | 13 | 2 | 0 | 0 | 0 | 0 | 0 | 0 | 0 | 0 | 1.1647 | 0 | 0 | 0 | 0 | 5.6892 | 2.2462 | 0 | 0 | 0 | 0 | 0 | 0 | 0 | 0 | 0
Wind | 13 | 3 | 0 | 0 | 0 | 0 | 0 | 0 | 0 | 0 | 3.5847 | 0 | 0 | 0 | 0 | 3.4596 | 2.2296 | 0 | 0 | 0 | 0 | 0 | 0 | 0 | 0 | 0
Wind | 13 | 4 | 0 | 0 | 0 | 0 | 0 | 0 | 0 | 0 | 2.5997 | 0 | 0 | 0 | 0 | 4.0706 | 2.2369 | 0 | 0 | 0 | 0 | 0 | 0 | 0 | 0 | 0
Wind | 13 | 5 | 0 | 0 | 0 | 0 | 0 | 0 | 0 | 0 | 0.43936 | 1.8308 | 2.3022 | 2.576 | 2.5908 | 1.8177 | 0 | 0 | 0 | 0 | 0 | 0 | 0 | 0 | 0 | 0
Wind | 13 | 6 | 0 | 0 | 0 | 0 | 0 | 0 | 0 | 0 | 0 | 0.17976 | 0 | 0 | 0 | 0 | 0 | 0 | 0 | 0 | 0 | 0 | 0 | 0 | 0 | 0
Wind | 13 | 7 | 0 | 0 | 0 | 0 | 0 | 0 | 0 | 0 | 0 | 0.40964 | 0 | 0.5622 | 0.067236 | 0 | 0 | 0 | 0 | 0 | 0 | 0 | 0 | 0 | 0 | 0
Wind | 13 | 8 | 0 | 0 | 0 | 0 | 0 | 0 | 0 | 0 | 0 | 0.9539 | 1.2531 | 1.4934 | 1.6828 | 0.80217 | 0 | 0 | 0 | 0 | 0 | 0 | 0 | 0 | 0 | 0
Wind | 13 | 9 | 0 | 0 | 0 | 0 | 0 | 0 | 0 | 0 | 0.31891 | 1.1029 | 1.2733 | 1.4431 | 1.466 | 1.247 | 0 | 0 | 0 | 0 | 0 | 0 | 0 | 0 | 0 | 0
Wind | 13 | 10 | 0 | 0 | 0 | 0 | 0 | 0 | 0 | 0 | 0 | 2.2378 | 2.1466 | 2.5857 | 2.3625 | 0.71762 | 0 | 0 | 0 | 0 | 0 | 0 | 0 | 0 | 0 | 0
Wind | 13 | 11 | 0 | 0 | 0 | 0 | 0 | 0 | 0 | 0 | 0 | 0.085063 | 0 | 0.62735 | 0.24597 | 0 | 0 | 0 | 0 | 0 | 0 | 0 | 0 | 0 | 0 | 0
Wind | 14 | 0 | 0 | 0 | 0 | 0 | 0 | 0 | 0 | 0 | 0 | 0.076385 | 0 | 1.3442 | 1.564 | 0.11445 | 0 | 0 | 0 | 0 | 0 | 0 | 0 | 0 | 0 | 0
Wind | 14 | 1 | 0 | 0 | 0 | 0 | 0 | 0 | 0 | 0 | 0 | 0 | 0 | 0.98767 | 0.93504 | 0 | 0 | 0 | 0 | 0 | 0 | 0 | 0 | 0 | 0 | 0
Wind | 14 | 2 | 0 | 0 | 0 | 0 | 0 | 0 | 0 | 0 | 0.36902 | 5.074 | 4.8112 | 0 | 0 | 4.7512 | 1.3341 | 0 | 0 | 0 | 0 | 0 | 0 | 0 | 0 | 0
Wind | 14 | 3 | 0 | 0 | 0 | 0 | 0 | 0 | 0 | 0 | 3.3022 | 0 | 0 | 0 | 0 | 3.4596 | 1.3823 | 0 | 0 | 0 | 0 | 0 | 0 | 0 | 0 | 0
Wind | 14 | 4 | 0 | 0 | 0 | 0 | 0 | 0 | 0 | 0 | 2.5593 | 0 | 3.1941 | 0 | 3.8801 | 4.0706 | 1.3208 | 0 | 0 | 0 | 0 | 0 | 0 | 0 | 0 | 0
Wind | 14 | 5 | 0 | 0 | 0 | 0 | 0 | 0 | 0 | 0 | 0 | 1.8308 | 1.3075 | 2.5007 | 2.1041 | 0.79609 | 0 | 0 | 0 | 0 | 0 | 0 | 0 | 0 | 0 | 0
Wind | 14 | 6 | 0 | 0 | 0 | 0 | 0 | 0 | 0 | 0 | 0 | 0 | 0 | 0 | 0 | 0 | 0 | 0 | 0 | 0 | 0 | 0 | 0 | 0 | 0 | 0
Wind | 14 | 7 | 0 | 0 | 0 | 0 | 0 | 0 | 0 | 0 | 0 | 0 | 0 | 0 | 0 | 0 | 0 | 0 | 0 | 0 | 0 | 0 | 0 | 0 | 0 | 0
Wind | 14 | 8 | 0 | 0 | 0 | 0 | 0 | 0 | 0 | 0 | 0 | 0.9539 | 0.13446 | 1.3593 | 1.0654 | 0 | 0 | 0 | 0 | 0 | 0 | 0 | 0 | 0 | 0 | 0
Wind | 14 | 9 | 0 | 0 | 0 | 0 | 0 | 0 | 0 | 0 | 0 | 1.1029 | 1.2733 | 1.4431 | 1.466 | 0.30935 | 0 | 0 | 0 | 0 | 0 | 0 | 0 | 0 | 0 | 0
Wind | 14 | 10 | 0 | 0 | 0 | 0 | 0 | 0 | 0 | 0 | 0 | 1.4657 | 1.2323 | 1.9474 | 1.4616 | 0 | 0 | 0 | 0 | 0 | 0 | 0 | 0 | 0 | 0 | 0
Wind | 14 | 11 | 0 | 0 | 0 | 0 | 0 | 0 | 0 | 0 | 0 | 0 | 0 | 0 | 0 | 0 | 0 | 0 | 0 | 0 | 0 | 0 | 0 | 0 | 0 | 0
Wind | 15 | 0 | 0 | 0 | 0 | 0 | 0 | 0 | 0 | 0 | 0 | 0 | 0 | 0.22008 | 0.46009 | 0 | 0 | 0 | 0 | 0 | 0 | 0 | 0 | 0 | 0 | 0
Wind | 15 | 1 | 0 | 0 | 0 | 0 | 0 | 0 | 0 | 0 | 0 | 0 | 0 | 0 | 0 | 0 | 0 | 0 | 0 | 0 | 0 | 0 | 0 | 0 | 0 | 0
Wind | 15 | 2 | 0 | 0 | 0 | 0 | 0 | 0 | 0 | 0 | 0 | 4.2078 | 3.7766 | 0 | 0 | 3.7663 | 0.37647 | 0 | 0 | 0 | 0 | 0 | 0 | 0 | 0 | 0
Wind | 15 | 3 | 0 | 0 | 0 | 0 | 0 | 0 | 0 | 0 | 2.5344 | 0 | 3.769 | 0 | 3.4944 | 3.4596 | 0.49277 | 0 | 0 | 0 | 0 | 0 | 0 | 0 | 0 | 0
Wind | 15 | 4 | 0 | 0 | 0 | 0 | 0 | 0 | 0 | 0 | 1.7663 | 2.8467 | 3.1941 | 3.5758 | 3.8801 | 3.2031 | 0.35876 | 0 | 0 | 0 | 0 | 0 | 0 | 0 | 0 | 0
Wind | 15 | 5 | 0 | 0 | 0 | 0 | 0 | 0 | 0 | 0 | 0 | 1.8081 | 0.198 | 1.3953 | 1.0052 | 0 | 0 | 0 | 0 | 0 | 0 | 0 | 0 | 0 | 0 | 0
Wind | 15 | 6 | 0 | 0 | 0 | 0 | 0 | 0 | 0 | 0 | 0 | 0 | 0 | 0 | 0 | 0 | 0 | 0 | 0 | 0 | 0 | 0 | 0 | 0 | 0 | 0
Wind | 15 | 7 | 0 | 0 | 0 | 0 | 0 | 0 | 0 | 0 | 0 | 0 | 0 | 0 | 0 | 0 | 0 | 0 | 0 | 0 | 0 | 0 | 0 | 0 | 0 | 0
Wind | 15 | 8 | 0 | 0 | 0 | 0 | 0 | 0 | 0 | 0 | 0 | 0.6487 | 0 | 0.19165 | 0 | 0 | 0 | 0 | 0 | 0 | 0 | 0 | 0 | 0 | 0 | 0
Wind | 15 | 9 | 0 | 0 | 0 | 0 | 0 | 0 | 0 | 0 | 0 | 1.1029 | 0.9922 | 1.4431 | 1.2716 | 0 | 0 | 0 | 0 | 0 | 0 | 0 | 0 | 0 | 0 | 0
Wind | 15 | 10 | 0 | 0 | 0 | 0 | 0 | 0 | 0 | 0 | 0 | 0.65507 | 0.2722 | 0.98615 | 0.51563 | 0 | 0 | 0 | 0 | 0 | 0 | 0 | 0 | 0 | 0 | 0
Wind | 15 | 11 | 0 | 0 | 0 | 0 | 0 | 0 | 0 | 0 | 0 | 0 | 0 | 0 | 0 | 0 | 0 | 0 | 0 | 0 | 0 | 0 | 0 | 0 | 0 | 0
Wind | 16 | 0 | 0 | 0 | 0 | 0 | 0 | 0 | 0 | 0 | 0 | 0 | 0 | 0 | 0 | 0 | 0 | 0 | 0 | 0 | 0 | 0 | 0 | 0 | 0 | 0
Wind | 16 | 1 | 0 | 0 | 0 | 0 | 0 | 0 | 0 | 0 | 0 | 0 | 0 | 0 | 0 | 0 | 0 | 0 | 0 | 0 | 0 | 0 | 0 | 0 | 0 | 0
Wind | 16 | 2 | 0 | 0 | 0 | 0 | 0 | 0 | 0 | 0 | 0 | 3.2982 | 2.6903 | 5.1697 | 5.0311 | 2.7321 | 0 | 0 | 0 | 0 | 0 | 0 | 0 | 0 | 0 | 0
Wind | 16 | 3 | 0 | 0 | 0 | 0 | 0 | 0 | 0 | 0 | 1.7282 | 3.7253 | 3.689 | 3.6232 | 3.4944 | 2.5407 | 0 | 0 | 0 | 0 | 0 | 0 | 0 | 0 | 0 | 0
Wind | 16 | 4 | 0 | 0 | 0 | 0 | 0 | 0 | 0 | 0 | 0.93367 | 2.8467 | 2.121 | 3.5202 | 3.3476 | 2.1681 | 0 | 0 | 0 | 0 | 0 | 0 | 0 | 0 | 0 | 0
Wind | 16 | 5 | 0 | 0 | 0 | 0 | 0 | 0 | 0 | 0 | 0 | 0.85203 | 0 | 0.2346 | 0 | 0 | 0 | 0 | 0 | 0 | 0 | 0 | 0 | 0 | 0 | 0
Wind | 16 | 6 | 0 | 0 | 0 | 0 | 0 | 0 | 0 | 0 | 0 | 0 | 0 | 0 | 0 | 0 | 0 | 0 | 0 | 0 | 0 | 0 | 0 | 0 | 0 | 0
Wind | 16 | 7 | 0 | 0 | 0 | 0 | 0 | 0 | 0 | 0 | 0 | 0 | 0 | 0 | 0 | 0 | 0 | 0 | 0 | 0 | 0 | 0 | 0 | 0 | 0 | 0
Wind | 16 | 8 | 0 | 0 | 0 | 0 | 0 | 0 | 0 | 0 | 0 | 0 | 0 | 0 | 0 | 0 | 0 | 0 | 0 | 0 | 0 | 0 | 0 | 0 | 0 | 0
Wind | 16 | 9 | 0 | 0 | 0 | 0 | 0 | 0 | 0 | 0 | 0 | 1.1029 | 0 | 0.99044 | 0.21189 | 0 | 0 | 0 | 0 | 0 | 0 | 0 | 0 | 0 | 0 | 0
Wind | 16 | 10 | 0 | 0 | 0 | 0 | 0 | 0 | 0 | 0 | 0 | 0 | 0 | 0 | 0 | 0 | 0 | 0 | 0 | 0 | 0 | 0 | 0 | 0 | 0 | 0
Wind | 16 | 11 | 0 | 0 | 0 | 0 | 0 | 0 | 0 | 0 | 0 | 0 | 0 | 0 | 0 | 0 | 0 | 0 | 0 | 0 | 0 | 0 | 0 | 0 | 0 | 0
Wind | 17 | 0 | 0 | 0 | 0 | 0 | 0 | 0 | 0 | 0 | 0 | 0 | 0 | 0 | 0 | 0 | 0 | 0 | 0 | 0 | 0 | 0 | 0 | 0 | 0 | 0
Wind | 17 | 1 | 0 | 0 | 0 | 0 | 0 | 0 | 0 | 0 | 0 | 0 | 0 | 0 | 0 | 0 | 0 | 0 | 0 | 0 | 0 | 0 | 0 | 0 | 0 | 0
Wind | 17 | 2 | 0 | 0 | 0 | 0 | 0 | 0 | 0 | 0 | 0 | 2.3431 | 1.5497 | 4.0431 | 3.9171 | 1.6462 | 0 | 0 | 0 | 0 | 0 | 0 | 0 | 0 | 0 | 0
Wind | 17 | 3 | 0 | 0 | 0 | 0 | 0 | 0 | 0 | 0 | 0.88176 | 3.7253 | 2.6301 | 3.6066 | 3.2145 | 1.5264 | 0 | 0 | 0 | 0 | 0 | 0 | 0 | 0 | 0 | 0
Wind | 17 | 4 | 0 | 0 | 0 | 0 | 0 | 0 | 0 | 0 | 0.059386 | 2.8467 | 0.98209 | 2.3923 | 2.2324 | 1.0814 | 0 | 0 | 0 | 0 | 0 | 0 | 0 | 0 | 0 | 0
Wind | 17 | 5 | 0 | 0 | 0 | 0 | 0 | 0 | 0 | 0 | 0 | 0 | 0 | 0 | 0 | 0 | 0 | 0 | 0 | 0 | 0 | 0 | 0 | 0 | 0 | 0
Wind | 17 | 6 | 0 | 0 | 0 | 0 | 0 | 0 | 0 | 0 | 0 | 0 | 0 | 0 | 0 | 0 | 0 | 0 | 0 | 0 | 0 | 0 | 0 | 0 | 0 | 0
Wind | 17 | 7 | 0 | 0 | 0 | 0 | 0 | 0 | 0 | 0 | 0 | 0 | 0 | 0 | 0 | 0 | 0 | 0 | 0 | 0 | 0 | 0 | 0 | 0 | 0 | 0
Wind | 17 | 8 | 0 | 0 | 0 | 0 | 0 | 0 | 0 | 0 | 0 | 0 | 0 | 0 | 0 | 0 | 0 | 0 | 0 | 0 | 0 | 0 | 0 | 0 | 0 | 0
Wind | 17 | 9 | 0 | 0 | 0 | 0 | 0 | 0 | 0 | 0 | 0 | 0.46475 | 0 | 0 | 0 | 0 | 0 | 0 | 0 | 0 | 0 | 0 | 0 | 0 | 0 | 0
Wind | 17 | 10 | 0 | 0 | 0 | 0 | 0 | 0 | 0 | 0 | 0 | 0 | 0 | 0 | 0 | 0 | 0 | 0 | 0 | 0 | 0 | 0 | 0 | 0 | 0 | 0
Wind | 17 | 11 | 0 | 0 | 0 | 0 | 0 | 0 | 0 | 0 | 0 | 0 | 0 | 0 | 0 | 0 | 0 | 0 | 0 | 0 | 0 | 0 | 0 | 0 | 0 | 0
Wind | 18 | 0 | 0 | 0 | 0 | 0 | 0 | 0 | 0 | 0 | 0 | 0 | 0 | 0 | 0 | 0 | 0 | 0 | 0 | 0 | 0 | 0 | 0 | 0 | 0 | 0
Wind | 18 | 1 | 0 | 0 | 0 | 0 | 0 | 0 | 0 | 0 | 0 | 0 | 0 | 0 | 0 | 0 | 0 | 0 | 0 | 0 | 0 | 0 | 0 | 0 | 0 | 0
Wind | 18 | 2 | 0 | 0 | 0 | 0 | 0 | 0 | 0 | 0 | 0 | 1.3403 | 0.35202 | 2.8602 | 2.7475 | 0.50597 | 0 | 0 | 0 | 0 | 0 | 0 | 0 | 0 | 0 | 0
Wind | 18 | 3 | 0 | 0 | 0 | 0 | 0 | 0 | 0 | 0 | 0 | 3.1005 | 1.5183 | 2.506 | 2.123 | 0.46145 | 0 | 0 | 0 | 0 | 0 | 0 | 0 | 0 | 0 | 0
Wind | 18 | 4 | 0 | 0 | 0 | 0 | 0 | 0 | 0 | 0 | 0 | 1.8979 | 0 | 1.2081 | 1.0614 | 0 | 0 | 0 | 0 | 0 | 0 | 0 | 0 | 0 | 0 | 0
Wind | 18 | 5 | 0 | 0 | 0 | 0 | 0 | 0 | 0 | 0 | 0 | 0 | 0 | 0 | 0 | 0 | 0 | 0 | 0 | 0 | 0 | 0 | 0 | 0 | 0 | 0
Wind | 18 | 6 | 0 | 0 | 0 | 0 | 0 | 0 | 0 | 0 | 0 | 0 | 0 | 0 | 0 | 0 | 0 | 0 | 0 | 0 | 0 | 0 | 0 | 0 | 0 | 0
Wind | 18 | 7 | 0 | 0 | 0 | 0 | 0 | 0 | 0 | 0 | 0 | 0 | 0 | 0 | 0 | 0 | 0 | 0 | 0 | 0 | 0 | 0 | 0 | 0 | 0 | 0
Wind | 18 | 8 | 0 | 0 | 0 | 0 | 0 | 0 | 0 | 0 | 0 | 0 | 0 | 0 | 0 | 0 | 0 | 0 | 0 | 0 | 0 | 0 | 0 | 0 | 0 | 0
Wind | 18 | 9 | 0 | 0 | 0 | 0 | 0 | 0 | 0 | 0 | 0 | 0 | 0 | 0 | 0 | 0 | 0 | 0 | 0 | 0 | 0 | 0 | 0 | 0 | 0 | 0
Wind | 18 | 10 | 0 | 0 | 0 | 0 | 0 | 0 | 0 | 0 | 0 | 0 | 0 | 0 | 0 | 0 | 0 | 0 | 0 | 0 | 0 | 0 | 0 | 0 | 0 | 0
Wind | 18 | 11 | 0 | 0 | 0 | 0 | 0 | 0 | 0 | 0 | 0 | 0 | 0 | 0 | 0 | 0 | 0 | 0 | 0 | 0 | 0 | 0 | 0 | 0 | 0 | 0
Wind | 19 | 0 | 0 | 0 | 0 | 0 | 0 | 0 | 0 | 0 | 0 | 0 | 0 | 0 | 0 | 0 | 0 | 0 | 0 | 0 | 0 | 0 | 0 | 0 | 0 | 0
Wind | 19 | 1 | 0 | 0 | 0 | 0 | 0 | 0 | 0 | 0 | 0 | 0 | 0 | 0 | 0 | 0 | 0 | 0 | 0 | 0 | 0 | 0 | 0 | 0 | 0 | 0
Wind | 19 | 2 | 0 | 0 | 0 | 0 | 0 | 0 | 0 | 0 | 0 | 0.28738 | 0 | 1.6181 | 1.5194 | 0 | 0 | 0 | 0 | 0 | 0 | 0 | 0 | 0 | 0 | 0
Wind | 19 | 3 | 0 | 0 | 0 | 0 | 0 | 0 | 0 | 0 | 0 | 2.1273 | 0.35083 | 1.3504 | 0.9769 | 0 | 0 | 0 | 0 | 0 | 0 | 0 | 0 | 0 | 0 | 0
Wind | 19 | 4 | 0 | 0 | 0 | 0 | 0 | 0 | 0 | 0 | 0 | 0.87662 | 0 | 0 | 0 | 0 | 0 | 0 | 0 | 0 | 0 | 0 | 0 | 0 | 0 | 0
Wind | 19 | 5 | 0 | 0 | 0 | 0 | 0 | 0 | 0 | 0 | 0 | 0 | 0 | 0 | 0 | 0 | 0 | 0 | 0 | 0 | 0 | 0 | 0 | 0 | 0 | 0
Wind | 19 | 6 | 0 | 0 | 0 | 0 | 0 | 0 | 0 | 0 | 0 | 0 | 0 | 0 | 0 | 0 | 0 | 0 | 0 | 0 | 0 | 0 | 0 | 0 | 0 | 0
Wind | 19 | 7 | 0 | 0 | 0 | 0 | 0 | 0 | 0 | 0 | 0 | 0 | 0 | 0 | 0 | 0 | 0 | 0 | 0 | 0 | 0 | 0 | 0 | 0 | 0 | 0
Wind | 19 | 8 | 0 | 0 | 0 | 0 | 0 | 0 | 0 | 0 | 0 | 0 | 0 | 0 | 0 | 0 | 0 | 0 | 0 | 0 | 0 | 0 | 0 | 0 | 0 | 0
Wind | 19 | 9 | 0 | 0 | 0 | 0 | 0 | 0 | 0 | 0 | 0 | 0 | 0 | 0 | 0 | 0 | 0 | 0 | 0 | 0 | 0 | 0 | 0 | 0 | 0 | 0
Wind | 19 | 10 | 0 | 0 | 0 | 0 | 0 | 0 | 0 | 0 | 0 | 0 | 0 | 0 | 0 | 0 | 0 | 0 | 0 | 0 | 0 | 0 | 0 | 0 | 0 | 0
Wind | 19 | 11 | 0 | 0 | 0 | 0 | 0 | 0 | 0 | 0 | 0 | 0 | 0 | 0 | 0 | 0 | 0 | 0 | 0 | 0 | 0 | 0 | 0 | 0 | 0 | 0

## Sold (Stored)
Generation Technology | Year | Day | Hour 0 | Hour 1 | Hour 2 | Hour 3 | Hour 4 | Hour 5 | Hour 6 | Hour 7 | Hour 8 | Hour 9 | Hour 10 | Hour 11 | Hour 12 | Hour 13 | Hour 14 | Hour 15 | Hour 16 | Hour 17 | Hour 18 | Hour 19 | Hour 20 | Hour 21 | Hour 22 | Hour 23
Battery | 0 | 0 | 0 | 0 | 0 | 0 | 0 | 0 | 0 | 0 | 0 | 0 | 0 | 0 | 0 | 0 | 0 | 0 | 0 | 0 | 0 | 0 | 0 | 0 | 0 | 0
Battery | 0 | 1 | 0 | 0 | 0 | 0 | 0 | 0 | 0 | 0 | 0 | 0 | 0 | 0 | 0 | 0 | 0 | 0 | 0 | 0 | 0 | 0 | 0 | 0 | 0 | 0
Battery | 0 | 2 | 0 | 0 | 0 | 0 | 0 | 0 | 0 | 0 | 0 | 0 | 0 | 0 | 0 | 0 | 0 | 0 | 0 | 0 | 0 | 0 | 0 | 0 | 0 | 0
Battery | 0 | 3 | 0 | 0 | 0 | 0 | 0 | 0 | 0 | 0 | 0 | 0 | 0 | 0 | 0 | 0 | 0 | 0 | 0 | 0 | 0 | 0 | 0 | 0 | 0 | 0
Battery | 0 | 4 | 0 | 0 | 0 | 0 | 0 | 0 | 0 | 0 | 0 | 0 | 0 | 0 | 0 | 0 | 0 | 0 | 0 | 0 | 0 | 0 | 0 | 0 | 0 | 0
Battery | 0 | 5 | 0 | 0 | 0 | 0 | 0 | 0 | 0 | 0 | 0 | 0 | 0 | 0 | 0 | 0 | 0 | 0 | 0 | 0 | 0 | 0 | 0 | 0 | 0 | 0
Battery | 0 | 6 | 0 | 0 | 0 | 0 | 0 | 0 | 0 | 0 | 0 | 0 | 0 | 0 | 0 | 0 | 0 | 0 | 0 | 0 | 0 | 0 | 0 | 0 | 0 | 0
Battery | 0 | 7 | 0 | 0 | 0 | 0 | 0 | 0 | 0 | 0 | 0 | 0 | 0 | 0 | 0 | 0 | 0 | 0 | 0 | 0 | 0 | 0 | 0 | 0 | 0 | 0
Battery | 0 | 8 | 0 | 0 | 0 | 0 | 0 | 0 | 0 | 0 | 0 | 0 | 0 | 0 | 0 | 0 | 0 | 0 | 0 | 0 | 0 | 0 | 0 | 0 | 0 | 0
Battery | 0 | 9 | 0 | 0 | 0 | 0 | 0 | 0 | 0 | 0 | 0 | 0 | 0 | 0 | 0 | 0 | 0 | 0 | 0 | 0 | 0 | 0 | 0 | 0 | 0 | 0
Battery | 0 | 10 | 0 | 0 | 0 | 0 | 0 | 0 | 0 | 0 | 0 | 0 | 0 | 0 | 0 | 0 | 0 | 0 | 0 | 0 | 0 | 0 | 0 | 0 | 0 | 0
Battery | 0 | 11 | 0 | 0 | 0 | 0 | 0 | 0 | 0 | 0 | 0 | 0 | 0 | 0 | 0 | 0 | 0 | 0 | 0 | 0 | 0 | 0 | 0 | 0 | 0 | 0
Battery | 1 | 0 | 0 | 0 | 0 | 0 | 0 | 0 | 0 | 0 | 0 | 0 | 0 | 0 | 0 | 0 | 0 | 0 | 0 | 0 | 0 | 0 | 0 | 0 | 0 | 0
Battery | 1 | 1 | 0 | 0 | 0 | 0 | 0 | 0 | 0 | 0 | 0 | 0 | 0 | 0 | 0 | 0 | 0 | 0 | 0 | 0 | 0 | 0 | 0 | 0 | 0 | 0
Battery | 1 | 2 | 0 | 0 | 0 | 0 | 0 | 0 | 0 | 0 | 0 | 0 | 0 | 0 | 0 | 0 | 0 | 0 | 0 | 0 | 0 | 0 | 0 | 0 | 0 | 0
Battery | 1 | 3 | 0 | 0 | 0 | 0 | 0 | 0 | 0 | 0 | 0 | 0 | 0 | 0 | 0 | 0 | 0 | 0 | 0 | 0 | 0 | 0 | 0 | 0 | 0 | 0
Battery | 1 | 4 | 0 | 0 | 0 | 0 | 0 | 0 | 0 | 0 | 0 | 0 | 0 | 0 | 0 | 0 | 0 | 0 | 0 | 0 | 0 | 0 | 0 | 0 | 0 | 0
Battery | 1 | 5 | 0 | 0 | 0 | 0 | 0 | 0 | 0 | 0 | 0 | 0 | 0 | 0 | 0 | 0 | 0 | 0 | 0 | 0 | 0 | 0 | 0 | 0 | 0 | 0
Battery | 1 | 6 | 0 | 0 | 0 | 0 | 0 | 0 | 0 | 0 | 0 | 0 | 0 | 0 | 0 | 0 | 0 | 0 | 0 | 0 | 0 | 0 | 0 | 0 | 0 | 0
Battery | 1 | 7 | 0 | 0 | 0 | 0 | 0 | 0 | 0 | 0 | 0 | 0 | 0 | 0 | 0 | 0 | 0 | 0 | 0 | 0 | 0 | 0 | 0 | 0 | 0 | 0
Battery | 1 | 8 | 0 | 0 | 0 | 0 | 0 | 0 | 0 | 0 | 0 | 0 | 0 | 0 | 0 | 0 | 0 | 0 | 0 | 0 | 0 | 0 | 0 | 0 | 0 | 0
Battery | 1 | 9 | 0 | 0 | 0 | 0 | 0 | 0 | 0 | 0 | 0 | 0 | 0 | 0 | 0 | 0 | 0 | 0 | 0 | 0 | 0 | 0 | 0 | 0 | 0 | 0
Battery | 1 | 10 | 0 | 0 | 0 | 0 | 0 | 0 | 0 | 0 | 0 | 0 | 0 | 0 | 0 | 0 | 0 | 0 | 0 | 0 | 0 | 0 | 0 | 0 | 0 | 0
Battery | 1 | 11 | 0 | 0 | 0 | 0 | 0 | 0 | 0 | 0 | 0 | 0 | 0 | 0 | 0 | 0 | 0 | 0 | 0 | 0 | 0 | 0 | 0 | 0 | 0 | 0
Battery | 2 | 0 | 0 | 0 | 0 | 0 | 0 | 0 | 0 | 0 | 0 | 0 | 0 | 0 | 0 | 0 | 0 | 0 | 0 | 0 | 0 | 0 | 0 | 0 | 0 | 0
Battery | 2 | 1 | 0 | 0 | 0 | 0 | 0 | 0 | 0 | 0 | 0 | 0 | 0 | 0 | 0 | 0 | 0 | 0 | 0 | 0 | 0 | 0 | 0 | 0 | 0 | 0
Battery | 2 | 2 | 0 | 0 | 0 | 0 | 0 | 0 | 0 | 0 | 0 | 0 | 0 | 0 | 0 | 0 | 0 | 0 | 0 | 0 | 0 | 0 | 0 | 0 | 0 | 0
Battery | 2 | 3 | 0 | 0 | 0 | 0 | 0 | 0 | 0 | 0 | 0 | 0 | 0 | 0 | 0 | 0 | 0 | 0 | 0 | 0 | 0 | 0 | 0 | 0 | 0 | 0
Battery | 2 | 4 | 0 | 0 | 0 | 0 | 0 | 0 | 0 | 0 | 0 | 0 | 0 | 0 | 0 | 0 | 0 | 0 | 0 | 0 | 0 | 0 | 0 | 0 | 0 | 0
Battery | 2 | 5 | 0 | 0 | 0 | 0 | 0 | 0 | 0 | 0 | 0 | 0 | 0 | 0 | 0 | 0 | 0 | 0 | 0 | 0 | 0 | 0 | 0 | 0 | 0 | 0
Battery | 2 | 6 | 0 | 0 | 0 | 0 | 0 | 0 | 0 | 0 | 0 | 0 | 0 | 0 | 0 | 0 | 0 | 0 | 0 | 0 | 0 | 0 | 0 | 0 | 0 | 0
Battery | 2 | 7 | 0 | 0 | 0 | 0 | 0 | 0 | 0 | 0 | 0 | 0 | 0 | 0 | 0 | 0 | 0 | 0 | 0 | 0 | 0 | 0 | 0 | 0 | 0 | 0
Battery | 2 | 8 | 0 | 0 | 0 | 0 | 0 | 0 | 0 | 0 | 0 | 0 | 0 | 0 | 0 | 0 | 0 | 0 | 0 | 0 | 0 | 0 | 0 | 0 | 0 | 0
Battery | 2 | 9 | 0 | 0 | 0 | 0 | 0 | 0 | 0 | 0 | 0 | 0 | 0 | 0 | 0 | 0 | 0 | 0 | 0 | 0 | 0 | 0 | 0 | 0 | 0 | 0
Battery | 2 | 10 | 0 | 0 | 0 | 0 | 0 | 0 | 0 | 0 | 0 | 0 | 0 | 0 | 0 | 0 | 0 | 0 | 0 | 0 | 0 | 0 | 0 | 0 | 0 | 0
Battery | 2 | 11 | 0 | 0 | 0 | 0 | 0 | 0 | 0 | 0 | 0 | 0 | 0 | 0 | 0 | 0 | 0 | 0 | 0 | 0 | 0 | 0 | 0 | 0 | 0 | 0
Battery | 3 | 0 | 0 | 0 | 0 | 0 | 0 | 0 | 0 | 0 | 0 | 0 | 0 | 0 | 0 | 0 | 0 | 0 | 0 | 0 | 0 | 0 | 0 | 0 | 0 | 0
Battery | 3 | 1 | 0 | 0 | 0 | 0 | 0 | 0 | 0 | 0 | 0 | 0 | 0 | 0 | 0 | 0 | 0 | 0 | 0 | 0 | 0 | 0 | 0 | 0 | 0 | 0
Battery | 3 | 2 | 0 | 0 | 0 | 0 | 0 | 0 | 0 | 0 | 0 | 0 | 0 | 0 | 0 | 0 | 0 | 0 | 0 | 0 | 0 | 0 | 0 | 0 | 0 | 0
Battery | 3 | 3 | 0 | 0 | 0 | 0 | 0 | 0 | 0 | 0 | 0 | 0 | 0 | 0 | 0 | 0 | 0 | 0 | 0 | 0 | 0 | 0 | 0 | 0 | 0 | 0
Battery | 3 | 4 | 0 | 0 | 0 | 0 | 0 | 0 | 0 | 0 | 0 | 0 | 0 | 0 | 0 | 0 | 0 | 0 | 0 | 0 | 0 | 0 | 0 | 0 | 0 | 0
Battery | 3 | 5 | 0 | 0 | 0 | 0 | 0 | 0 | 0 | 0 | 0 | 0 | 0 | 0 | 0 | 0 | 0 | 0 | 0 | 0 | 0 | 0 | 0 | 0 | 0 | 0
Battery | 3 | 6 | 0 | 0 | 0 | 0 | 0 | 0 | 0 | 0 | 0 | 0 | 0 | 0 | 0 | 0 | 0 | 0 | 0 | 0 | 0 | 0 | 0 | 0 | 0 | 0
Battery | 3 | 7 | 0 | 0 | 0 | 0 | 0 | 0 | 0 | 0 | 0 | 0 | 0 | 0 | 0 | 0 | 0 | 0 | 0 | 0 | 0 | 0 | 0 | 0 | 0 | 0
Battery | 3 | 8 | 0 | 0 | 0 | 0 | 0 | 0 | 0 | 0 | 0 | 0 | 0 | 0 | 0 | 0 | 0 | 0 | 0 | 0 | 0 | 0 | 0 | 0 | 0 | 0
Battery | 3 | 9 | 0 | 0 | 0 | 0 | 0 | 0 | 0 | 0 | 0 | 0 | 0 | 0 | 0 | 0 | 0 | 0 | 0 | 0 | 0 | 0 | 0 | 0 | 0 | 0
Battery | 3 | 10 | 0 | 0 | 0 | 0 | 0 | 0 | 0 | 0 | 0 | 0 | 0 | 0 | 0 | 0 | 0 | 0 | 0 | 0 | 0 | 0 | 0 | 0 | 0 | 0
Battery | 3 | 11 | 0 | 0 | 0 | 0 | 0 | 0 | 0 | 0 | 0 | 0 | 0 | 0 | 0 | 0 | 0 | 0 | 0 | 0 | 0 | 0 | 0 | 0 | 0 | 0
Battery | 4 | 0 | 0 | 0 | 0 | 0 | 0 | 0 | 0 | 0 | 0 | 0 | 0 | 0 | 0 | 0 | 0 | 0 | 0 | 0 | 0 | 0 | 0 | 0 | 0 | 0
Battery | 4 | 1 | 0 | 0 | 0 | 0 | 0 | 0 | 0 | 0 | 0 | 0 | 0 | 0 | 0 | 0 | 0 | 0 | 0 | 0 | 0 | 0 | 0 | 0 | 0 | 0
Battery | 4 | 2 | 0 | 0 | 0 | 0 | 0 | 0 | 0 | 0 | 0 | 0 | 0 | 0 | 0 | 0 | 0 | 0 | 0 | 0 | 0 | 0 | 0 | 0 | 0 | 0
Battery | 4 | 3 | 0 | 0 | 0 | 0 | 0 | 0 | 0 | 0 | 0 | 0 | 0 | 0 | 0 | 0 | 0 | 0 | 0 | 0 | 0 | 0 | 0 | 0 | 0 | 0
Battery | 4 | 4 | 0 | 0 | 0 | 0 | 0 | 0 | 0 | 0 | 0 | 0 | 0 | 0 | 0 | 0 | 0 | 0 | 0 | 0 | 0 | 0 | 0 | 0 | 0 | 0
Battery | 4 | 5 | 0 | 0 | 0 | 0 | 0 | 0 | 0 | 0 | 0 | 0 | 0 | 0 | 0 | 0 | 0 | 0 | 0 | 0 | 0 | 0 | 0 | 0 | 0 | 0
Battery | 4 | 6 | 0 | 0 | 0 | 0 | 0 | 0 | 0 | 0 | 0 | 0 | 0 | 0 | 0 | 0 | 0 | 0 | 0 | 0 | 0 | 0 | 0 | 0 | 0 | 0
Battery | 4 | 7 | 0 | 0 | 0 | 0 | 0 | 0 | 0 | 0 | 0 | 0 | 0 | 0 | 0 | 0 | 0 | 0 | 0 | 0 | 0 | 0 | 0 | 0 | 0 | 0
Battery | 4 | 8 | 0 | 0 | 0 | 0 | 0 | 0 | 0 | 0 | 0 | 0 | 0 | 0 | 0 | 0 | 0 | 0 | 0 | 0 | 0 | 0 | 0 | 0 | 0 | 0
Battery | 4 | 9 | 0 | 0 | 0 | 0 | 0 | 0 | 0 | 0 | 0 | 0 | 0 | 0 | 0 | 0 | 0 | 0 | 0 | 0 | 0 | 0 | 0 | 0 | 0 | 0
Battery | 4 | 10 | 0 | 0 | 0 | 0 | 0 | 0 | 0 | 0 | 0 | 0 | 0 | 0 | 0 | 0 | 0 | 0 | 0 | 0 | 0 | 0 | 0 | 0 | 0 | 0
Battery | 4 | 11 | 0 | 0 | 0 | 0 | 0 | 0 | 0 | 0 | 0 | 0 | 0 | 0 | 0 | 0 | 0 | 0 | 0 | 0 | 0 | 0 | 0 | 0 | 0 | 0
Battery | 5 | 0 | 0 | 0 | 0 | 0 | 0 | 0 | 0 | 0 | 0 | 0 | 0 | 0 | 0 | 0 | 0 | 0 | 0 | 0 | 0 | 0 | 0 | 0 | 0 | 0
Battery | 5 | 1 | 0 | 0 | 0 | 0 | 0 | 0 | 0 | 0 | 0 | 0 | 0 | 0 | 0 | 0 | 0 | 0 | 0 | 0 | 0 | 0 | 0 | 0 | 0 | 0
Battery | 5 | 2 | 0 | 0 | 0 | 0 | 0 | 0 | 0 | 0 | 0 | 0 | 0 | 0 | 0 | 0 | 0 | 0 | 0 | 0 | 0 | 0 | 0 | 0 | 0 | 0
Battery | 5 | 3 | 0 | 0 | 0 | 0 | 0 | 0 | 0 | 0 | 0 | 0 | 0 | 0 | 0 | 0 | 0 | 0 | 0 | 0 | 0 | 0 | 0 | 0 | 0 | 0
Battery | 5 | 4 | 0 | 0 | 0 | 0 | 0 | 0 | 0 | 0 | 0 | 0 | 0 | 0 | 0 | 0 | 0 | 0 | 0 | 0 | 0 | 0 | 0 | 0 | 0 | 0
Battery | 5 | 5 | 0 | 0 | 0 | 0 | 0 | 0 | 0 | 0 | 0 | 0 | 0 | 0 | 0 | 0 | 0 | 0 | 0 | 0 | 0 | 0 | 0 | 0 | 0 | 0
Battery | 5 | 6 | 0 | 0 | 0 | 0 | 0 | 0 | 0 | 0 | 0 | 0 | 0 | 0 | 0 | 0 | 0 | 0 | 0 | 0 | 0 | 0 | 0 | 0 | 0 | 0
Battery | 5 | 7 | 0 | 0 | 0 | 0 | 0 | 0 | 0 | 0 | 0 | 0 | 0 | 0 | 0 | 0 | 0 | 0 | 0 | 0 | 0 | 0 | 0 | 0 | 0 | 0
Battery | 5 | 8 | 0 | 0 | 0 | 0 | 0 | 0 | 0 | 0 | 0 | 0 | 0 | 0 | 0 | 0 | 0 | 0 | 0 | 0 | 0 | 0 | 0 | 0 | 0 | 0
Battery | 5 | 9 | 0 | 0 | 0 | 0 | 0 | 0 | 0 | 0 | 0 | 0 | 0 | 0 | 0 | 0 | 0 | 0 | 0 | 0 | 0 | 0 | 0 | 0 | 0 | 0
Battery | 5 | 10 | 0 | 0 | 0 | 0 | 0 | 0 | 0 | 0 | 0 | 0 | 0 | 0 | 0 | 0 | 0 | 0 | 0 | 0 | 0 | 0 | 0 | 0 | 0 | 0
Battery | 5 | 11 | 0 | 0 | 0 | 0 | 0 | 0 | 0 | 0 | 0 | 0 | 0 | 0 | 0 | 0 | 0 | 0 | 0 | 0 | 0 | 0 | 0 | 0 | 0 | 0
Battery | 6 | 0 | 0 | 0 | 0 | 0 | 0 | 0 | 0 | 0 | 0 | 0 | 0 | 0 | 0 | 0 | 0 | 0 | 0 | 0 | 0 | 0 | 0 | 0 | 0 | 0
Battery | 6 | 1 | 0 | 0 | 0 | 0 | 0 | 0 | 0 | 0 | 0 | 0 | 0 | 0 | 0 | 0 | 0 | 0 | 0 | 0 | 0 | 0 | 0 | 0 | 0 | 0
Battery | 6 | 2 | 0 | 0 | 0 | 0 | 0 | 0 | 0 | 0 | 0 | 0 | 0 | 0 | 0 | 0 | 0 | 0 | 0 | 0 | 0 | 0 | 0 | 0 | 0 | 0
Battery | 6 | 3 | 0 | 0 | 0 | 0 | 0 | 0 | 0 | 0 | 0 | 0 | 0 | 0 | 0 | 0 | 0 | 0 | 0 | 0 | 0 | 0 | 0 | 0 | 0 | 0
Battery | 6 | 4 | 0 | 0 | 0 | 0 | 0 | 0 | 0 | 0 | 0 | 0 | 0 | 0 | 0 | 0 | 0 | 0 | 0 | 0 | 0 | 0 | 0 | 0 | 0 | 0
Battery | 6 | 5 | 0 | 0 | 0 | 0 | 0 | 0 | 0 | 0 | 0 | 0 | 0 | 0 | 0 | 0 | 0 | 0 | 0 | 0 | 0 | 0 | 0 | 0 | 0 | 0
Battery | 6 | 6 | 0 | 0 | 0 | 0 | 0 | 0 | 0 | 0 | 0 | 0 | 0 | 0 | 0 | 0 | 0 | 0 | 0 | 0 | 0 | 0 | 0 | 0 | 0 | 0
Battery | 6 | 7 | 0 | 0 | 0 | 0 | 0 | 0 | 0 | 0 | 0 | 0 | 0 | 0 | 0 | 0 | 0 | 0 | 0 | 0 | 0 | 0 | 0 | 0 | 0 | 0
Battery | 6 | 8 | 0 | 0 | 0 | 0 | 0 | 0 | 0 | 0 | 0 | 0 | 0 | 0 | 0 | 0 | 0 | 0 | 0 | 0 | 0 | 0 | 0 | 0 | 0 | 0
Battery | 6 | 9 | 0 | 0 | 0 | 0 | 0 | 0 | 0 | 0 | 0 | 0 | 0 | 0 | 0 | 0 | 0 | 0 | 0 | 0 | 0 | 0 | 0 | 0 | 0 | 0
Battery | 6 | 10 | 0 | 0 | 0 | 0 | 0 | 0 | 0 | 0 | 0 | 0 | 0 | 0 | 0 | 0 | 0 | 0 | 0 | 0 | 0 | 0 | 0 | 0 | 0 | 0
Battery | 6 | 11 | 0 | 0 | 0 | 0 | 0 | 0 | 0 | 0 | 0 | 0 | 0 | 0 | 0 | 0 | 0 | 0 | 0 | 0 | 0 | 0 | 0 | 0 | 0 | 0
Battery | 7 | 0 | 0 | 0 | 0 | 0 | 0 | 0 | 0 | 0 | 0 | 0 | 0 | 0 | 0 | 0 | 0 | 0 | 0 | 0 | 0 | 0 | 0 | 0 | 0 | 0
Battery | 7 | 1 | 0 | 0 | 0 | 0 | 0 | 0 | 0 | 0 | 0 | 0 | 0 | 0 | 0 | 0 | 0 | 0 | 0 | 0 | 0 | 0 | 0 | 0 | 0 | 0
Battery | 7 | 2 | 0 | 0 | 0 | 0 | 0 | 0 | 0 | 0 | 0 | 0 | 0 | 0 | 0 | 0 | 0 | 0 | 0 | 0 | 0 | 0 | 0 | 0 | 0 | 0
Battery | 7 | 3 | 0 | 0 | 0 | 0 | 0 | 0 | 0 | 0 | 0 | 0 | 0 | 0 | 0 | 0 | 0 | 0 | 0 | 0 | 0 | 0 | 0 | 0 | 0 | 0
Battery | 7 | 4 | 0 | 0 | 0 | 0 | 0 | 0 | 0 | 0 | 0 | 0 | 0 | 0 | 0 | 0 | 0 | 0 | 0 | 0 | 0 | 0 | 0 | 0 | 0 | 0
Battery | 7 | 5 | 0 | 0 | 0 | 0 | 0 | 0 | 0 | 0 | 0 | 0 | 0 | 0 | 0 | 0 | 0 | 0 | 0 | 0 | 0 | 0 | 0 | 0 | 0 | 0
Battery | 7 | 6 | 0 | 0 | 0 | 0 | 0 | 0 | 0 | 0 | 0 | 0 | 0 | 0 | 0 | 0 | 0 | 0 | 0 | 0 | 0 | 0 | 0 | 0 | 0 | 0
Battery | 7 | 7 | 0 | 0 | 0 | 0 | 0 | 0 | 0 | 0 | 0 | 0 | 0 | 0 | 0 | 0 | 0 | 0 | 0 | 0 | 0 | 0 | 0 | 0 | 0 | 0
Battery | 7 | 8 | 0 | 0 | 0 | 0 | 0 | 0 | 0 | 0 | 0 | 0 | 0 | 0 | 0 | 0 | 0 | 0 | 0 | 0 | 0 | 0 | 0 | 0 | 0 | 0
Battery | 7 | 9 | 0 | 0 | 0 | 0 | 0 | 0 | 0 | 0 | 0 | 0 | 0 | 0 | 0 | 0 | 0 | 0 | 0 | 0 | 0 | 0 | 0 | 0 | 0 | 0
Battery | 7 | 10 | 0 | 0 | 0 | 0 | 0 | 0 | 0 | 0 | 0 | 0 | 0 | 0 | 0 | 0 | 0 | 0 | 0 | 0 | 0 | 0 | 0 | 0 | 0 | 0
Battery | 7 | 11 | 0 | 0 | 0 | 0 | 0 | 0 | 0 | 0 | 0 | 0 | 0 | 0 | 0 | 0 | 0 | 0 | 0 | 0 | 0 | 0 | 0 | 0 | 0 | 0
Battery | 8 | 0 | 0 | 0 | 0 | 0 | 0 | 0 | 0 | 0 | 0 | 0 | 0 | 0 | 0 | 0 | 0 | 0 | 0 | 0 | 0 | 0 | 0 | 0 | 0 | 0
Battery | 8 | 1 | 0 | 0 | 0 | 0 | 0 | 0 | 0 | 0 | 0 | 0 | 0 | 0 | 0 | 0 | 0 | 0 | 0 | 0 | 0 | 0 | 0 | 0 | 0 | 0
Battery | 8 | 2 | 0 | 0 | 0 | 0 | 0 | 0 | 0 | 0 | 0 | 0 | 0 | 0 | 0 | 0 | 0 | 0 | 0 | 0 | 0 | 0 | 0 | 0 | 0 | 0
Battery | 8 | 3 | 0 | 0 | 0 | 0 | 0 | 0 | 0 | 0 | 0 | 0 | 0 | 0 | 0 | 0 | 0 | 0 | 0 | 0 | 0 | 0 | 0 | 0 | 0 | 0
Battery | 8 | 4 | 0 | 0 | 0 | 0 | 0 | 0 | 0 | 0 | 0 | 0 | 0 | 0 | 0 | 0 | 0 | 0 | 0 | 0 | 0 | 0 | 0 | 0 | 0 | 0
Battery | 8 | 5 | 0 | 0 | 0 | 0 | 0 | 0 | 0 | 0 | 0 | 0 | 0 | 0 | 0 | 0 | 0 | 0 | 0 | 0 | 0 | 0 | 0 | 0 | 0 | 0
Battery | 8 | 6 | 0 | 0 | 0 | 0 | 0 | 0 | 0 | 0 | 0 | 0 | 0 | 0 | 0 | 0 | 0 | 0 | 0 | 0 | 0 | 0 | 0 | 0 | 0 | 0
Battery | 8 | 7 | 0 | 0 | 0 | 0 | 0 | 0 | 0 | 0 | 0 | 0 | 0 | 0 | 0 | 0 | 0 | 0 | 0 | 0 | 0 | 0 | 0 | 0 | 0 | 0
Battery | 8 | 8 | 0 | 0 | 0 | 0 | 0 | 0 | 0 | 0 | 0 | 0 | 0 | 0 | 0 | 0 | 0 | 0 | 0 | 0 | 0 | 0 | 0 | 0 | 0 | 0
Battery | 8 | 9 | 0 | 0 | 0 | 0 | 0 | 0 | 0 | 0 | 0 | 0 | 0 | 0 | 0 | 0 | 0 | 0 | 0 | 0 | 0 | 0 | 0 | 0 | 0 | 0
Battery | 8 | 10 | 0 | 0 | 0 | 0 | 0 | 0 | 0 | 0 | 0 | 0 | 0 | 0 | 0 | 0 | 0 | 0 | 0 | 0 | 0 | 0 | 0 | 0 | 0 | 0
Battery | 8 | 11 | 0 | 0 | 0 | 0 | 0 | 0 | 0 | 0 | 0 | 0 | 0 | 0 | 0 | 0 | 0 | 0 | 0 | 0 | 0 | 0 | 0 | 0 | 0 | 0
Battery | 9 | 0 | 0 | 0 | 0 | 0 | 0 | 0 | 0 | 0 | 0 | 0 | 0 | 0 | 0 | 0 | 0 | 0 | 0 | 0 | 0 | 0 | 0 | 0 | 0 | 0
Battery | 9 | 1 | 0 | 0 | 0 | 0 | 0 | 0 | 0 | 0 | 0 | 0 | 0 | 0 | 0 | 0 | 0 | 0 | 0 | 0 | 0 | 0 | 0 | 0 | 0 | 0
Battery | 9 | 2 | 0 | 0 | 0 | 0 | 0 | 0 | 0 | 0 | 0 | 0 | 0 | 0 | 0 | 0 | 0 | 0 | 0 | 0 | 0 | 0 | 0 | 0 | 0 | 0
Battery | 9 | 3 | 0 | 0 | 0 | 0 | 0 | 0 | 0 | 0 | 0 | 0 | 0 | 0 | 0 | 0 | 0 | 0 | 0 | 0 | 0 | 0 | 0 | 0 | 0 | 0
Battery | 9 | 4 | 0 | 0 | 0 | 0 | 0 | 0 | 0 | 0 | 0 | 0 | 0 | 0 | 0 | 0 | 0 | 0 | 0 | 0 | 0 | 0 | 0 | 0 | 0 | 0
Battery | 9 | 5 | 0 | 0 | 0 | 0 | 0 | 0 | 0 | 0 | 0 | 0 | 0 | 0 | 0 | 0 | 0 | 0 | 0 | 0 | 0 | 0 | 0 | 0 | 0 | 0
Battery | 9 | 6 | 0 | 0 | 0 | 0 | 0 | 0 | 0 | 0 | 0 | 0 | 0 | 0 | 0 | 0 | 0 | 0 | 0 | 0 | 0 | 0 | 0 | 0 | 0 | 0
Battery | 9 | 7 | 0 | 0 | 0 | 0 | 0 | 0 | 0 | 0 | 0 | 0 | 0 | 0 | 0 | 0 | 0 | 0 | 0 | 0 | 0 | 0 | 0 | 0 | 0 | 0
Battery | 9 | 8 | 0 | 0 | 0 | 0 | 0 | 0 | 0 | 0 | 0 | 0 | 0 | 0 | 0 | 0 | 0 | 0 | 0 | 0 | 0 | 0 | 0 | 0 | 0 | 0
Battery | 9 | 9 | 0 | 0 | 0 | 0 | 0 | 0 | 0 | 0 | 0 | 0 | 0 | 0 | 0 | 0 | 0 | 0 | 0 | 0 | 0 | 0 | 0 | 0 | 0 | 0
Battery | 9 | 10 | 0 | 0 | 0 | 0 | 0 | 0 | 0 | 0 | 0 | 0 | 0 | 0 | 0 | 0 | 0 | 0 | 0 | 0 | 0 | 0 | 0 | 0 | 0 | 0
Battery | 9 | 11 | 0 | 0 | 0 | 0 | 0 | 0 | 0 | 0 | 0 | 0 | 0 | 0 | 0 | 0 | 0 | 0 | 0 | 0 | 0 | 0 | 0 | 0 | 0 | 0
Battery | 10 | 0 | 0 | 0 | 0 | 0 | 0 | 0 | 0 | 0 | 0 | 0 | 0 | 0 | 0 | 0 | 0 | 0 | 0 | 0 | 0 | 0 | 0 | 0 | 0 | 0
Battery | 10 | 1 | 0 | 0 | 0 | 0 | 0 | 0 | 0 | 0 | 0 | 0 | 0 | 0 | 0 | 0 | 0 | 0 | 0 | 0 | 0 | 0 | 0 | 0 | 0 | 0
Battery | 10 | 2 | 0 | 0 | 0 | 0 | 0 | 0 | 0 | 0 | 0 | 0 | 0 | 0 | 0 | 0 | 0 | 0 | 0 | 0 | 0 | 0 | 0 | 0 | 0 | 0
Battery | 10 | 3 | 0 | 0 | 0 | 0 | 0 | 0 | 0 | 0 | 0 | 0 | 0 | 0 | 0 | 0 | 0 | 0 | 0 | 0 | 0 | 0 | 0 | 0 | 0 | 0
Battery | 10 | 4 | 0 | 0 | 0 | 0 | 0 | 0 | 0 | 0 | 0 | 0 | 0 | 0 | 0 | 0 | 0 | 0 | 0 | 0 | 0 | 0 | 0 | 0 | 0 | 0
Battery | 10 | 5 | 0 | 0 | 0 | 0 | 0 | 0 | 0 | 0 | 0 | 0 | 0 | 0 | 0 | 0 | 0 | 0 | 0 | 0 | 0 | 0 | 0 | 0 | 0 | 0
Battery | 10 | 6 | 0 | 0 | 0 | 0 | 0 | 0 | 0 | 0 | 0 | 0 | 0 | 0 | 0 | 0 | 0 | 0 | 0 | 0 | 0 | 0 | 0 | 0 | 0 | 0
Battery | 10 | 7 | 0 | 0 | 0 | 0 | 0 | 0 | 0 | 0 | 0 | 0 | 0 | 0 | 0 | 0 | 0 | 0 | 0 | 0 | 0 | 0 | 0 | 0 | 0 | 0
Battery | 10 | 8 | 0 | 0 | 0 | 0 | 0 | 0 | 0 | 0 | 0 | 0 | 0 | 0 | 0 | 0 | 0 | 0 | 0 | 0 | 0 | 0 | 0 | 0 | 0 | 0
Battery | 10 | 9 | 0 | 0 | 0 | 0 | 0 | 0 | 0 | 0 | 0 | 0 | 0 | 0 | 0 | 0 | 0 | 0 | 0 | 0 | 0 | 0 | 0 | 0 | 0 | 0
Battery | 10 | 10 | 0 | 0 | 0 | 0 | 0 | 0 | 0 | 0 | 0 | 0 | 0 | 0 | 0 | 0 | 0 | 0 | 0 | 0 | 0 | 0 | 0 | 0 | 0 | 0
Battery | 10 | 11 | 0 | 0 | 0 | 0 | 0 | 0 | 0 | 0 | 0 | 0 | 0 | 0 | 0 | 0 | 0 | 0 | 0 | 0 | 0 | 0 | 0 | 0 | 0 | 0
Battery | 11 | 0 | 0 | 0 | 0 | 0 | 0 | 0 | 0 | 0 | 0 | 0 | 0 | 0 | 0 | 0 | 0 | 0 | 0 | 0 | 0 | 0 | 0 | 0 | 0 | 0
Battery | 11 | 1 | 0 | 0 | 0 | 0 | 0 | 0 | 0 | 0 | 0 | 0 | 0 | 0 | 0 | 0 | 0 | 0 | 0 | 0 | 0 | 0 | 0 | 0 | 0 | 0
Battery | 11 | 2 | 0 | 0 | 0 | 0 | 0 | 0 | 0 | 0 | 0 | 0 | 0 | 0 | 0 | 0 | 0 | 0 | 0 | 0 | 0 | 0 | 0 | 0 | 0 | 0
Battery | 11 | 3 | 0 | 0 | 0 | 0 | 0 | 0 | 0 | 0 | 0 | 0 | 0 | 0 | 0 | 0 | 0 | 0 | 0 | 0 | 0 | 0 | 0 | 0 | 0 | 0
Battery | 11 | 4 | 0 | 0 | 0 | 0 | 0 | 0 | 0 | 0 | 0 | 0 | 0 | 0 | 0 | 0 | 0 | 0 | 0 | 0 | 0 | 0 | 0 | 0 | 0 | 0
Battery | 11 | 5 | 0 | 0 | 0 | 0 | 0 | 0 | 0 | 0 | 0 | 0 | 0 | 0 | 0 | 0 | 0 | 0 | 0 | 0 | 0 | 0 | 0 | 0 | 0 | 0
Battery | 11 | 6 | 0 | 0 | 0 | 0 | 0 | 0 | 0 | 0 | 0 | 0 | 0 | 0 | 0 | 0 | 0 | 0 | 0 | 0 | 0 | 0 | 0 | 0 | 0 | 0
Battery | 11 | 7 | 0 | 0 | 0 | 0 | 0 | 0 | 0 | 0 | 0 | 0 | 0 | 0 | 0 | 0 | 0 | 0 | 0 | 0 | 0 | 0 | 0 | 0 | 0 | 0
Battery | 11 | 8 | 0 | 0 | 0 | 0 | 0 | 0 | 0 | 0 | 0 | 0 | 0 | 0 | 0 | 0 | 0 | 0 | 0 | 0 | 0 | 0 | 0 | 0 | 0 | 0
Battery | 11 | 9 | 0 | 0 | 0 | 0 | 0 | 0 | 0 | 0 | 0 | 0 | 0 | 0 | 0 | 0 | 0 | 0 | 0 | 0 | 0 | 0 | 0 | 0 | 0 | 0
Battery | 11 | 10 | 0 | 0 | 0 | 0 | 0 | 0 | 0 | 0 | 0 | 0 | 0 | 0 | 0 | 0 | 0 | 0 | 0 | 0 | 0 | 0 | 0 | 0 | 0 | 0
Battery | 11 | 11 | 0 | 0 | 0 | 0 | 0 | 0 | 0 | 0 | 0 | 0 | 0 | 0 | 0 | 0 | 0 | 0 | 0 | 0 | 0 | 0 | 0 | 0 | 0 | 0
Battery | 12 | 0 | 0 | 0 | 0 | 0 | 0 | 0 | 0 | 0 | 0 | 0 | 0 | 0 | 0 | 0 | 0 | 0 | 0 | 0 | 0 | 0 | 0 | 0 | 0 | 0
Battery | 12 | 1 | 0 | 0 | 0 | 0 | 0 | 0 | 0 | 0 | 0 | 0 | 0 | 0 | 0 | 0 | 0 | 0 | 0 | 0 | 0 | 0 | 0 | 0 | 0 | 0
Battery | 12 | 2 | 0 | 0 | 0 | 0 | 0 | 0 | 0 | 0 | 0 | 0 | 0 | 0 | 0 | 0 | 0 | 0 | 0 | 0 | 0 | 0 | 0 | 0 | 0 | 0
Battery | 12 | 3 | 0 | 0 | 0 | 0 | 0 | 0 | 0 | 0 | 0 | 0 | 0 | 0 | 0 | 0 | 0 | 0 | 0 | 0 | 0 | 0 | 0 | 0 | 0 | 0
Battery | 12 | 4 | 0 | 0 | 0 | 0 | 0 | 0 | 0 | 0 | 0 | 0 | 0 | 0 | 0 | 0 | 0 | 0 | 0 | 0 | 0 | 0 | 0 | 0 | 0 | 0
Battery | 12 | 5 | 0 | 0 | 0 | 0 | 0 | 0 | 0 | 0 | 0 | 0 | 0 | 0 | 0 | 0 | 0 | 0 | 0 | 0 | 0 | 0 | 0 | 0 | 0 | 0
Battery | 12 | 6 | 0 | 0 | 0 | 0 | 0 | 0 | 0 | 0 | 0 | 0 | 0 | 0 | 0 | 0 | 0 | 0 | 0 | 0 | 0 | 0 | 0 | 0 | 0 | 0
Battery | 12 | 7 | 0 | 0 | 0 | 0 | 0 | 0 | 0 | 0 | 0 | 0 | 0 | 0 | 0 | 0 | 0 | 0 | 0 | 0 | 0 | 0 | 0 | 0 | 0 | 0
Battery | 12 | 8 | 0 | 0 | 0 | 0 | 0 | 0 | 0 | 0 | 0 | 0 | 0 | 0 | 0 | 0 | 0 | 0 | 0 | 0 | 0 | 0 | 0 | 0 | 0 | 0
Battery | 12 | 9 | 0 | 0 | 0 | 0 | 0 | 0 | 0 | 0 | 0 | 0 | 0 | 0 | 0 | 0 | 0 | 0 | 0 | 0 | 0 | 0 | 0 | 0 | 0 | 0
Battery | 12 | 10 | 0 | 0 | 0 | 0 | 0 | 0 | 0 | 0 | 0 | 0 | 0 | 0 | 0 | 0 | 0 | 0 | 0 | 0 | 0 | 0 | 0 | 0 | 0 | 0
Battery | 12 | 11 | 0 | 0 | 0 | 0 | 0 | 0 | 0 | 0 | 0 | 0 | 0 | 0 | 0 | 0 | 0 | 0 | 0 | 0 | 0 | 0 | 0 | 0 | 0 | 0
Battery | 13 | 0 | 0 | 0 | 0 | 0 | 0 | 0 | 0 | 0 | 0 | 0 | 0 | 0 | 0 | 0 | 0 | 0 | 0 | 0 | 0 | 0 | 0 | 0 | 0 | 0
Battery | 13 | 1 | 0 | 0 | 0 | 0 | 0 | 0 | 0 | 0 | 0 | 0 | 0 | 0 | 0 | 0 | 0 | 0 | 0 | 0 | 0 | 0 | 0 | 0 | 0 | 0
Battery | 13 | 2 | 0 | 0 | 0 | 0 | 0 | 0 | 0 | 0 | 0 | 0 | 0 | 0 | 0 | 0 | 0 | 0 | 0 | 0 | 0 | 0 | 0 | 0 | 0 | 0
Battery | 13 | 3 | 0 | 0 | 0 | 0 | 0 | 0 | 0 | 0 | 0 | 0 | 0 | 0 | 0 | 0 | 0 | 0 | 0 | 0 | 0 | 0 | 0 | 0 | 0 | 0
Battery | 13 | 4 | 0 | 0 | 0 | 0 | 0 | 0 | 0 | 0 | 0 | 0 | 0 | 0 | 0 | 0 | 0 | 0 | 0 | 0 | 0 | 0 | 0 | 0 | 0 | 0
Battery | 13 | 5 | 0 | 0 | 0 | 0 | 0 | 0 | 0 | 0 | 0 | 0 | 0 | 0 | 0 | 0 | 0 | 0 | 0 | 0 | 0 | 0 | 0 | 0 | 0 | 0
Battery | 13 | 6 | 0 | 0 | 0 | 0 | 0 | 0 | 0 | 0 | 0 | 0 | 0 | 0 | 0 | 0 | 0 | 0 | 0 | 0 | 0 | 0 | 0 | 0 | 0 | 0
Battery | 13 | 7 | 0 | 0 | 0 | 0 | 0 | 0 | 0 | 0 | 0 | 0 | 0 | 0 | 0 | 0 | 0 | 0 | 0 | 0 | 0 | 0 | 0 | 0 | 0 | 0
Battery | 13 | 8 | 0 | 0 | 0 | 0 | 0 | 0 | 0 | 0 | 0 | 0 | 0 | 0 | 0 | 0 | 0 | 0 | 0 | 0 | 0 | 0 | 0 | 0 | 0 | 0
Battery | 13 | 9 | 0 | 0 | 0 | 0 | 0 | 0 | 0 | 0 | 0 | 0 | 0 | 0 | 0 | 0 | 0 | 0 | 0 | 0 | 0 | 0 | 0 | 0 | 0 | 0
Battery | 13 | 10 | 0 | 0 | 0 | 0 | 0 | 0 | 0 | 0 | 0 | 0 | 0 | 0 | 0 | 0 | 0 | 0 | 0 | 0 | 0 | 0 | 0 | 0 | 0 | 0
Battery | 13 | 11 | 0 | 0 | 0 | 0 | 0 | 0 | 0 | 0 | 0 | 0 | 0 | 0 | 0 | 0 | 0 | 0 | 0 | 0 | 0 | 0 | 0 | 0 | 0 | 0
Battery | 14 | 0 | 0 | 0 | 0 | 0 | 0 | 0 | 0 | 0 | 0 | 0 | 0 | 0 | 0 | 0 | 0 | 0 | 0 | 0 | 0 | 0 | 0 | 0 | 0 | 0
Battery | 14 | 1 | 0 | 0 | 0 | 0 | 0 | 0 | 0 | 0 | 0 | 0 | 0 | 0 | 0 | 0 | 0 | 0 | 0 | 0 | 0 | 0 | 0 | 0 | 0 | 0
Battery | 14 | 2 | 0 | 0 | 0 | 0 | 0 | 0 | 0 | 0 | 0 | 0 | 0 | 0 | 0 | 0 | 0 | 0 | 0 | 0 | 0 | 0 | 0 | 0 | 0 | 0
Battery | 14 | 3 | 0 | 0 | 0 | 0 | 0 | 0 | 0 | 0 | 0 | 0 | 0 | 0 | 0 | 0 | 0 | 0 | 0 | 0 | 0 | 0 | 0 | 0 | 0 | 0
Battery | 14 | 4 | 0 | 0 | 0 | 0 | 0 | 0 | 0 | 0 | 0 | 0 | 0 | 0 | 0 | 0 | 0 | 0 | 0 | 0 | 0 | 0 | 0 | 0 | 0 | 0
Battery | 14 | 5 | 0 | 0 | 0 | 0 | 0 | 0 | 0 | 0 | 0 | 0 | 0 | 0 | 0 | 0 | 0 | 0 | 0 | 0 | 0 | 0 | 0 | 0 | 0 | 0
Battery | 14 | 6 | 0 | 0 | 0 | 0 | 0 | 0 | 0 | 0 | 0 | 0 | 0 | 0 | 0 | 0 | 0 | 0 | 0 | 0 | 0 | 0 | 0 | 0 | 0 | 0
Battery | 14 | 7 | 0 | 0 | 0 | 0 | 0 | 0 | 0 | 0 | 0 | 0 | 0 | 0 | 0 | 0 | 0 | 0 | 0 | 0 | 0 | 0 | 0 | 0 | 0 | 0
Battery | 14 | 8 | 0 | 0 | 0 | 0 | 0 | 0 | 0 | 0 | 0 | 0 | 0 | 0 | 0 | 0 | 0 | 0 | 0 | 0 | 0 | 0 | 0 | 0 | 0 | 0
Battery | 14 | 9 | 0 | 0 | 0 | 0 | 0 | 0 | 0 | 0 | 0 | 0 | 0 | 0 | 0 | 0 | 0 | 0 | 0 | 0 | 0 | 0 | 0 | 0 | 0 | 0
Battery | 14 | 10 | 0 | 0 | 0 | 0 | 0 | 0 | 0 | 0 | 0 | 0 | 0 | 0 | 0 | 0 | 0 | 0 | 0 | 0 | 0 | 0 | 0 | 0 | 0 | 0
Battery | 14 | 11 | 0 | 0 | 0 | 0 | 0 | 0 | 0 | 0 | 0 | 0 | 0 | 0 | 0 | 0 | 0 | 0 | 0 | 0 | 0 | 0 | 0 | 0 | 0 | 0
Battery | 15 | 0 | 0 | 0 | 0 | 0 | 0 | 0 | 0 | 0 | 0 | 0 | 0 | 0 | 0 | 0 | 0 | 0 | 0 | 0 | 0 | 0 | 0 | 0 | 0 | 0
Battery | 15 | 1 | 0 | 0 | 0 | 0 | 0 | 0 | 0 | 0 | 0 | 0 | 0 | 0 | 0 | 0 | 0 | 0 | 0 | 0 | 0 | 0 | 0 | 0 | 0 | 0
Battery | 15 | 2 | 0 | 0 | 0 | 0 | 0 | 0 | 0 | 0 | 0 | 0 | 0 | 0 | 0 | 0 | 0 | 0 | 0 | 0 | 0 | 0 | 0 | 0 | 0 | 0
Battery | 15 | 3 | 0 | 0 | 0 | 0 | 0 | 0 | 0 | 0 | 0 | 0 | 0 | 0 | 0 | 0 | 0 | 0 | 0 | 0 | 0 | 0 | 0 | 0 | 0 | 0
Battery | 15 | 4 | 0 | 0 | 0 | 0 | 0 | 0 | 0 | 0 | 0 | 0 | 0 | 0 | 0 | 0 | 0 | 0 | 0 | 0 | 0 | 0 | 0 | 0 | 0 | 0
Battery | 15 | 5 | 0 | 0 | 0 | 0 | 0 | 0 | 0 | 0 | 0 | 0 | 0 | 0 | 0 | 0 | 0 | 0 | 0 | 0 | 0 | 0 | 0 | 0 | 0 | 0
Battery | 15 | 6 | 0 | 0 | 0 | 0 | 0 | 0 | 0 | 0 | 0 | 0 | 0 | 0 | 0 | 0 | 0 | 0 | 0 | 0 | 0 | 0 | 0 | 0 | 0 | 0
Battery | 15 | 7 | 0 | 0 | 0 | 0 | 0 | 0 | 0 | 0 | 0 | 0 | 0 | 0 | 0 | 0 | 0 | 0 | 0 | 0 | 0 | 0 | 0 | 0 | 0 | 0
Battery | 15 | 8 | 0 | 0 | 0 | 0 | 0 | 0 | 0 | 0 | 0 | 0 | 0 | 0 | 0 | 0 | 0 | 0 | 0 | 0 | 0 | 0 | 0 | 0 | 0 | 0
Battery | 15 | 9 | 0 | 0 | 0 | 0 | 0 | 0 | 0 | 0 | 0 | 0 | 0 | 0 | 0 | 0 | 0 | 0 | 0 | 0 | 0 | 0 | 0 | 0 | 0 | 0
Battery | 15 | 10 | 0 | 0 | 0 | 0 | 0 | 0 | 0 | 0 | 0 | 0 | 0 | 0 | 0 | 0 | 0 | 0 | 0 | 0 | 0 | 0 | 0 | 0 | 0 | 0
Battery | 15 | 11 | 0 | 0 | 0 | 0 | 0 | 0 | 0 | 0 | 0 | 0 | 0 | 0 | 0 | 0 | 0 | 0 | 0 | 0 | 0 | 0 | 0 | 0 | 0 | 0
Battery | 16 | 0 | 0 | 0 | 0 | 0 | 0 | 0 | 0 | 0 | 0 | 0 | 0 | 0 | 0 | 0 | 0 | 0 | 0 | 0 | 0 | 0 | 0 | 0 | 0 | 0
Battery | 16 | 1 | 0 | 0 | 0 | 0 | 0 | 0 | 0 | 0 | 0 | 0 | 0 | 0 | 0 | 0 | 0 | 0 | 0 | 0 | 0 | 0 | 0 | 0 | 0 | 0
Battery | 16 | 2 | 0 | 0 | 0 | 0 | 0 | 0 | 0 | 0 | 0 | 0 | 0 | 0 | 0 | 0 | 0 | 0 | 0 | 0 | 0 | 0 | 0 | 0 | 0 | 0
Battery | 16 | 3 | 0 | 0 | 0 | 0 | 0 | 0 | 0 | 0 | 0 | 0 | 0 | 0 | 0 | 0 | 0 | 0 | 0 | 0 | 0 | 0 | 0 | 0 | 0 | 0
Battery | 16 | 4 | 0 | 0 | 0 | 0 | 0 | 0 | 0 | 0 | 0 | 0 | 0 | 0 | 0 | 0 | 0 | 0 | 0 | 0 | 0 | 0 | 0 | 0 | 0 | 0
Battery | 16 | 5 | 0 | 0 | 0 | 0 | 0 | 0 | 0 | 0 | 0 | 0 | 0 | 0 | 0 | 0 | 0 | 0 | 0 | 0 | 0 | 0 | 0 | 0 | 0 | 0
Battery | 16 | 6 | 0 | 0 | 0 | 0 | 0 | 0 | 0 | 0 | 0 | 0 | 0 | 0 | 0 | 0 | 0 | 0 | 0 | 0 | 0 | 0 | 0 | 0 | 0 | 0
Battery | 16 | 7 | 0 | 0 | 0 | 0 | 0 | 0 | 0 | 0 | 0 | 0 | 0 | 0 | 0 | 0 | 0 | 0 | 0 | 0 | 0 | 0 | 0 | 0 | 0 | 0
Battery | 16 | 8 | 0 | 0 | 0 | 0 | 0 | 0 | 0 | 0 | 0 | 0 | 0 | 0 | 0 | 0 | 0 | 0 | 0 | 0 | 0 | 0 | 0 | 0 | 0 | 0
Battery | 16 | 9 | 0 | 0 | 0 | 0 | 0 | 0 | 0 | 0 | 0 | 0 | 0 | 0 | 0 | 0 | 0 | 0 | 0 | 0 | 0 | 0 | 0 | 0 | 0 | 0
Battery | 16 | 10 | 0 | 0 | 0 | 0 | 0 | 0 | 0 | 0 | 0 | 0 | 0 | 0 | 0 | 0 | 0 | 0 | 0 | 0 | 0 | 0 | 0 | 0 | 0 | 0
Battery | 16 | 11 | 0 | 0 | 0 | 0 | 0 | 0 | 0 | 0 | 0 | 0 | 0 | 0 | 0 | 0 | 0 | 0 | 0 | 0 | 0 | 0 | 0 | 0 | 0 | 0
Battery | 17 | 0 | 0 | 0 | 0 | 0 | 0 | 0 | 0 | 0 | 0 | 0 | 0 | 0 | 0 | 0 | 0 | 0 | 0 | 0 | 0 | 0 | 0 | 0 | 0 | 0
Battery | 17 | 1 | 0 | 0 | 0 | 0 | 0 | 0 | 0 | 0 | 0 | 0 | 0 | 0 | 0 | 0 | 0 | 0 | 0 | 0 | 0 | 0 | 0 | 0 | 0 | 0
Battery | 17 | 2 | 0 | 0 | 0 | 0 | 0 | 0 | 0 | 0 | 0 | 0 | 0 | 0 | 0 | 0 | 0 | 0 | 0 | 0 | 0 | 0 | 0 | 0 | 0 | 0
Battery | 17 | 3 | 0 | 0 | 0 | 0 | 0 | 0 | 0 | 0 | 0 | 0 | 0 | 0 | 0 | 0 | 0 | 0 | 0 | 0 | 0 | 0 | 0 | 0 | 0 | 0
Battery | 17 | 4 | 0 | 0 | 0 | 0 | 0 | 0 | 0 | 0 | 0 | 0 | 0 | 0 | 0 | 0 | 0 | 0 | 0 | 0 | 0 | 0 | 0 | 0 | 0 | 0
Battery | 17 | 5 | 0 | 0 | 0 | 0 | 0 | 0 | 0 | 0 | 0 | 0 | 0 | 0 | 0 | 0 | 0 | 0 | 0 | 0 | 0 | 0 | 0 | 0 | 0 | 0
Battery | 17 | 6 | 0 | 0 | 0 | 0 | 0 | 0 | 0 | 0 | 0 | 0 | 0 | 0 | 0 | 0 | 0 | 0 | 0 | 0 | 0 | 0 | 0 | 0 | 0 | 0
Battery | 17 | 7 | 0 | 0 | 0 | 0 | 0 | 0 | 0 | 0 | 0 | 0 | 0 | 0 | 0 | 0 | 0 | 0 | 0 | 0 | 0 | 0 | 0 | 0 | 0 | 0
Battery | 17 | 8 | 0 | 0 | 0 | 0 | 0 | 0 | 0 | 0 | 0 | 0 | 0 | 0 | 0 | 0 | 0 | 0 | 0 | 0 | 0 | 0 | 0 | 0 | 0 | 0
Battery | 17 | 9 | 0 | 0 | 0 | 0 | 0 | 0 | 0 | 0 | 0 | 0 | 0 | 0 | 0 | 0 | 0 | 0 | 0 | 0 | 0 | 0 | 0 | 0 | 0 | 0
Battery | 17 | 10 | 0 | 0 | 0 | 0 | 0 | 0 | 0 | 0 | 0 | 0 | 0 | 0 | 0 | 0 | 0 | 0 | 0 | 0 | 0 | 0 | 0 | 0 | 0 | 0
Battery | 17 | 11 | 0 | 0 | 0 | 0 | 0 | 0 | 0 | 0 | 0 | 0 | 0 | 0 | 0 | 0 | 0 | 0 | 0 | 0 | 0 | 0 | 0 | 0 | 0 | 0
Battery | 18 | 0 | 0 | 0 | 0 | 0 | 0 | 0 | 0 | 0 | 0 | 0 | 0 | 0 | 0 | 0 | 0 | 0 | 0 | 0 | 0 | 0 | 0 | 0 | 0 | 0
Battery | 18 | 1 | 0 | 0 | 0 | 0 | 0 | 0 | 0 | 0 | 0 | 0 | 0 | 0 | 0 | 0 | 0 | 0 | 0 | 0 | 0 | 0 | 0 | 0 | 0 | 0
Battery | 18 | 2 | 0 | 0 | 0 | 0 | 0 | 0 | 0 | 0 | 0 | 0 | 0 | 0 | 0 | 0 | 0 | 0 | 0 | 0 | 0 | 0 | 0 | 0 | 0 | 0
Battery | 18 | 3 | 0 | 0 | 0 | 0 | 0 | 0 | 0 | 0 | 0 | 0 | 0 | 0 | 0 | 0 | 0 | 0 | 0 | 0 | 0 | 0 | 0 | 0 | 0 | 0
Battery | 18 | 4 | 0 | 0 | 0 | 0 | 0 | 0 | 0 | 0 | 0 | 0 | 0 | 0 | 0 | 0 | 0 | 0 | 0 | 0 | 0 | 0 | 0 | 0 | 0 | 0
Battery | 18 | 5 | 0 | 0 | 0 | 0 | 0 | 0 | 0 | 0 | 0 | 0 | 0 | 0 | 0 | 0 | 0 | 0 | 0 | 0 | 0 | 0 | 0 | 0 | 0 | 0
Battery | 18 | 6 | 0 | 0 | 0 | 0 | 0 | 0 | 0 | 0 | 0 | 0 | 0 | 0 | 0 | 0 | 0 | 0 | 0 | 0 | 0 | 0 | 0 | 0 | 0 | 0
Battery | 18 | 7 | 0 | 0 | 0 | 0 | 0 | 0 | 0 | 0 | 0 | 0 | 0 | 0 | 0 | 0 | 0 | 0 | 0 | 0 | 0 | 0 | 0 | 0 | 0 | 0
Battery | 18 | 8 | 0 | 0 | 0 | 0 | 0 | 0 | 0 | 0 | 0 | 0 | 0 | 0 | 0 | 0 | 0 | 0 | 0 | 0 | 0 | 0 | 0 | 0 | 0 | 0
Battery | 18 | 9 | 0 | 0 | 0 | 0 | 0 | 0 | 0 | 0 | 0 | 0 | 0 | 0 | 0 | 0 | 0 | 0 | 0 | 0 | 0 | 0 | 0 | 0 | 0 | 0
Battery | 18 | 10 | 0 | 0 | 0 | 0 | 0 | 0 | 0 | 0 | 0 | 0 | 0 | 0 | 0 | 0 | 0 | 0 | 0 | 0 | 0 | 0 | 0 | 0 | 0 | 0
Battery | 18 | 11 | 0 | 0 | 0 | 0 | 0 | 0 | 0 | 0 | 0 | 0 | 0 | 0 | 0 | 0 | 0 | 0 | 0 | 0 | 0 | 0 | 0 | 0 | 0 | 0
Battery | 19 | 0 | 0 | 0 | 0 | 0 | 0 | 0 | 0 | 0 | 0 | 0 | 0 | 0 | 0 | 0 | 0 | 0 | 0 | 0 | 0 | 0 | 0 | 0 | 0 | 0
Battery | 19 | 1 | 0 | 0 | 0 | 0 | 0 | 0 | 0 | 0 | 0 | 0 | 0 | 0 | 0 | 0 | 0 | 0 | 0 | 0 | 0 | 0 | 0 | 0 | 0 | 0
Battery | 19 | 2 | 0 | 0 | 0 | 0 | 0 | 0 | 0 | 0 | 0 | 0 | 0 | 0 | 0 | 0 | 0 | 0 | 0 | 0 | 0 | 0 | 0 | 0 | 0 | 0
Battery | 19 | 3 | 0 | 0 | 0 | 0 | 0 | 0 | 0 | 0 | 0 | 0 | 0 | 0 | 0 | 0 | 0 | 0 | 0 | 0 | 0 | 0 | 0 | 0 | 0 | 0
Battery | 19 | 4 | 0 | 0 | 0 | 0 | 0 | 0 | 0 | 0 | 0 | 0 | 0 | 0 | 0 | 0 | 0 | 0 | 0 | 0 | 0 | 0 | 0 | 0 | 0 | 0
Battery | 19 | 5 | 0 | 0 | 0 | 0 | 0 | 0 | 0 | 0 | 0 | 0 | 0 | 0 | 0 | 0 | 0 | 0 | 0 | 0 | 0 | 0 | 0 | 0 | 0 | 0
Battery | 19 | 6 | 0 | 0 | 0 | 0 | 0 | 0 | 0 | 0 | 0 | 0 | 0 | 0 | 0 | 0 | 0 | 0 | 0 | 0 | 0 | 0 | 0 | 0 | 0 | 0
Battery | 19 | 7 | 0 | 0 | 0 | 0 | 0 | 0 | 0 | 0 | 0 | 0 | 0 | 0 | 0 | 0 | 0 | 0 | 0 | 0 | 0 | 0 | 0 | 0 | 0 | 0
Battery | 19 | 8 | 0 | 0 | 0 | 0 | 0 | 0 | 0 | 0 | 0 | 0 | 0 | 0 | 0 | 0 | 0 | 0 | 0 | 0 | 0 | 0 | 0 | 0 | 0 | 0
Battery | 19 | 9 | 0 | 0 | 0 | 0 | 0 | 0 | 0 | 0 | 0 | 0 | 0 | 0 | 0 | 0 | 0 | 0 | 0 | 0 | 0 | 0 | 0 | 0 | 0 | 0
Battery | 19 | 10 | 0 | 0 | 0 | 0 | 0 | 0 | 0 | 0 | 0 | 0 | 0 | 0 | 0 | 0 | 0 | 0 | 0 | 0 | 0 | 0 | 0 | 0 | 0 | 0
Battery | 19 | 11 | 0 | 0 | 0 | 0 | 0 | 0 | 0 | 0 | 0 | 0 | 0 | 0 | 0 | 0 | 0 | 0 | 0 | 0 | 0 | 0 | 0 | 0 | 0 | 0

## Purchased Electricity
Year | Day | Hour 0 | Hour 1 | Hour 2 | Hour 3 | Hour 4 | Hour 5 | Hour 6 | Hour 7 | Hour 8 | Hour 9 | Hour 10 | Hour 11 | Hour 12 | Hour 13 | Hour 14 | Hour 15 | Hour 16 | Hour 17 | Hour 18 | Hour 19 | Hour 20 | Hour 21 | Hour 22 | Hour 23
0 | 0 | 0 | 0 | 0 | 0 | 0 | 0 | 0 | 0 | 0 | 0 | 0 | 0 | 0 | 0 | 0 | 0 | 0 | 0 | 0 | 0 | 0 | 0 | 0 | 0
0 | 1 | 0 | 0 | 0 | 0 | 0 | 0 | 0 | 0 | 0 | 0 | 0 | 0 | 0 | 0 | 0 | 0 | 0 | 0 | 0 | 0 | 0 | 0 | 0 | 0
0 | 2 | 0 | 0 | 0 | 0 | 0 | 0 | 0 | 0 | 0 | 0 | 0 | 0 | 0 | 0 | 0 | 0 | 0 | 0 | 0 | 0 | 0 | 0 | 0 | 0
0 | 3 | 0 | 0 | 0 | 0 | 0 | 0 | 0 | 0 | 0 | 0 | 0 | 0 | 0 | 0 | 0 | 0 | 0 | 0 | 0 | 0 | 0 | 0 | 0 | 0
0 | 4 | 0 | 0 | 0 | 0 | 0 | 0 | 0 | 0 | 0 | 0 | 0 | 0 | 0 | 0 | 0 | 0 | 0 | 0 | 0 | 0 | 0 | 0 | 0 | 0
0 | 5 | 0 | 0 | 0 | 0 | 0 | 0 | 0 | 0 | 0 | 0 | 0 | 0 | 0 | 0 | 0 | 0 | 0 | 0 | 0 | 0 | 0 | 0 | 0 | 0
0 | 6 | 0 | 0 | 0 | 0 | 0 | 0 | 0 | 0 | 0 | 0 | 0 | 0 | 0 | 0 | 0 | 0 | 0 | 0 | 0 | 0 | 0 | 0 | 0 | 0
0 | 7 | 0 | 0 | 0 | 0 | 0 | 0 | 0 | 0 | 0 | 0 | 0 | 0 | 0 | 0 | 0 | 0 | 0 | 0 | 0 | 0 | 0 | 0 | 0 | 0
0 | 8 | 0 | 0 | 0 | 0 | 0 | 0 | 0 | 0 | 0 | 0 | 0 | 0 | 0 | 0 | 0 | 0 | 0 | 0 | 0 | 0 | 0 | 0 | 0 | 0
0 | 9 | 0 | 0 | 0 | 0 | 0 | 0 | 0 | 0 | 0 | 0 | 0 | 0 | 0 | 0 | 0 | 0 | 0 | 0 | 0 | 0 | 0 | 0 | 0 | 0
0 | 10 | 0 | 0 | 0 | 0 | 0 | 0 | 0 | 0 | 0 | 0 | 0 | 0 | 0 | 0 | 0 | 0 | 0 | 0 | 0 | 0 | 0 | 0 | 0 | 0
0 | 11 | 0 | 0 | 0 | 0 | 0 | 0 | 0 | 0 | 0 | 0 | 0 | 0 | 0 | 0 | 0 | 0 | 0 | 0 | 0 | 0 | 0 | 0 | 0 | 0
1 | 0 | 0 | 0 | 0 | 0 | 0 | 0 | 0 | 0 | 0 | 0 | 0 | 0 | 0 | 0 | 0 | 0 | 0 | 0 | 0 | 0 | 0 | 0 | 0 | 0
1 | 1 | 0 | 0 | 0 | 0 | 0 | 0 | 0 | 0 | 0 | 0 | 0 | 0 | 0 | 0 | 0 | 0 | 0 | 0 | 0 | 0 | 0 | 0 | 0 | 0
1 | 2 | 0 | 0 | 0 | 0 | 0 | 0 | 0 | 0 | 0 | 0 | 0 | 0 | 0 | 0 | 0 | 0 | 0 | 0 | 0 | 0 | 0 | 0 | 0 | 0
1 | 3 | 0 | 0 | 0 | 0 | 0 | 0 | 0 | 0 | 0 | 0 | 0 | 0 | 0 | 0 | 0 | 0 | 0 | 0 | 0 | 0 | 0 | 0 | 0 | 0
1 | 4 | 0 | 0 | 0 | 0 | 0 | 0 | 0 | 0 | 0 | 0 | 0 | 0 | 0 | 0 | 0 | 0 | 0 | 0 | 0 | 0 | 0 | 0 | 0 | 0
1 | 5 | 0 | 0 | 0 | 0 | 0 | 0 | 0 | 0 | 0 | 0 | 0 | 0 | 0 | 0 | 0 | 0 | 0 | 0 | 0 | 0 | 0 | 0 | 0 | 0
1 | 6 | 0 | 0 | 0 | 0 | 0 | 0 | 0 | 0 | 0 | 0 | 0 | 0 | 0 | 0 | 0 | 0 | 0 | 0 | 0 | 0 | 0 | 0 | 0 | 0
1 | 7 | 0 | 0 | 0 | 0 | 0 | 0 | 0 | 0 | 0 | 0 | 0 | 0 | 0 | 0 | 0 | 0 | 0 | 0 | 0 | 0 | 0 | 0 | 0 | 0
1 | 8 | 0 | 0 | 0 | 0 | 0 | 0 | 0 | 0 | 0 | 0 | 0 | 0 | 0 | 0 | 0 | 0 | 0 | 0 | 0 | 0 | 0 | 0 | 0 | 0
1 | 9 | 0 | 0 | 0 | 0 | 0 | 0 | 0 | 0 | 0 | 0 | 0 | 0 | 0 | 0 | 0 | 0 | 0 | 0 | 0 | 0 | 0 | 0 | 0 | 0
1 | 10 | 0 | 0 | 0 | 0 | 0 | 0 | 0 | 0 | 0 | 0 | 0 | 0 | 0 | 0 | 0 | 0 | 0 | 0 | 0 | 0 | 0 | 0 | 0 | 0
1 | 11 | 0 | 0 | 0 | 0 | 0 | 0 | 0 | 0 | 0 | 0 | 0 | 0 | 0 | 0 | 0 | 0 | 0 | 0 | 0 | 0 | 0 | 0 | 0 | 0
2 | 0 | 0 | 0 | 0 | 0 | 0 | 0 | 0 | 0 | 0 | 0 | 0 | 0 | 0 | 0 | 0 | 0 | 0 | 0 | 0 | 0 | 0 | 0 | 0 | 0
2 | 1 | 0 | 0 | 0 | 0 | 0 | 0 | 0 | 0 | 0 | 0 | 0 | 0 | 0 | 0 | 0 | 0 | 0 | 0 | 0 | 0 | 0 | 0 | 0 | 0
2 | 2 | 0 | 0 | 0 | 0 | 0 | 0 | 0 | 0 | 0 | 0 | 0 | 0 | 0 | 0 | 0 | 0 | 0 | 0 | 0 | 0 | 0 | 0 | 0 | 0
2 | 3 | 0 | 0 | 0 | 0 | 0 | 0 | 0 | 0 | 0 | 0 | 0 | 0 | 0 | 0 | 0 | 0 | 0 | 0 | 0 | 0 | 0 | 0 | 0 | 0
2 | 4 | 0 | 0 | 0 | 0 | 0 | 0 | 0 | 0 | 0 | 0 | 0 | 0 | 0 | 0 | 0 | 0 | 0 | 0 | 0 | 0 | 0 | 0 | 0 | 0
2 | 5 | 0 | 0 | 0 | 0 | 0 | 0 | 0 | 0 | 0 | 0 | 0 | 0 | 0 | 0 | 0 | 0 | 0 | 0 | 0 | 0 | 0 | 0 | 0 | 0
2 | 6 | 0 | 0 | 0 | 0 | 0 | 0 | 0 | 0 | 0 | 0 | 0 | 0 | 0 | 0 | 0 | 0 | 0 | 0 | 0 | 0 | 0 | 0 | 0 | 0
2 | 7 | 0 | 0 | 0 | 0 | 0 | 0 | 0 | 0 | 0 | 0 | 0 | 0 | 0 | 0 | 0 | 0 | 0 | 0 | 0 | 0 | 0 | 0 | 0 | 0
2 | 8 | 0 | 0 | 0 | 0 | 0 | 0 | 0 | 0 | 0 | 0 | 0 | 0 | 0 | 0 | 0 | 0 | 0 | 0 | 0 | 0 | 0 | 0 | 0 | 0
2 | 9 | 0 | 0 | 0 | 0 | 0 | 0 | 0 | 0 | 0 | 0 | 0 | 0 | 0 | 0 | 0 | 0 | 0 | 0 | 0 | 0 | 0 | 0 | 0 | 0
2 | 10 | 0 | 0 | 0 | 0 | 0 | 0 | 0 | 0 | 0 | 0 | 0 | 0 | 0 | 0 | 0 | 0 | 0 | 0 | 0 | 0 | 0 | 0 | 0 | 0
2 | 11 | 0 | 0 | 0 | 0 | 0 | 0 | 0 | 0 | 0 | 0 | 0 | 0 | 0 | 0 | 0 | 0 | 0 | 0 | 0 | 0 | 0 | 0 | 0 | 0
3 | 0 | 0 | 0 | 0 | 0 | 0 | 0 | 0 | 0 | 0 | 0 | 0 | 0 | 0 | 0 | 0 | 0 | 0 | 0 | 0 | 0 | 0 | 0 | 0 | 0
3 | 1 | 0 | 0 | 0 | 0 | 0 | 0 | 0 | 0 | 0 | 0 | 0 | 0 | 0 | 0 | 0 | 0 | 0 | 0 | 0 | 0 | 0 | 0 | 0 | 0
3 | 2 | 0 | 0 | 0 | 0 | 0 | 0 | 0 | 0 | 0 | 0 | 0 | 0 | 0 | 0 | 0 | 0 | 0 | 0 | 0 | 0 | 0 | 0 | 0 | 0
3 | 3 | 0 | 0 | 0 | 0 | 0 | 0 | 0 | 0 | 0 | 0 | 0 | 0 | 0 | 0 | 0 | 0 | 0 | 0 | 0 | 0 | 0 | 0 | 0 | 0
3 | 4 | 0 | 0 | 0 | 0 | 0 | 0 | 0 | 0 | 0 | 0 | 0 | 0 | 0 | 0 | 0 | 0 | 0 | 0 | 0 | 0 | 0 | 0 | 0 | 0
3 | 5 | 0 | 0 | 0 | 0 | 0 | 0 | 0 | 0 | 0 | 0 | 0 | 0 | 0 | 0 | 0 | 0 | 0 | 0 | 0 | 0 | 0 | 0 | 0 | 0
3 | 6 | 0 | 0 | 0 | 0 | 0 | 0 | 0 | 0 | 0 | 0 | 0 | 0 | 0 | 0 | 0 | 0 | 0 | 0 | 0 | 0 | 0 | 0 | 0 | 0
3 | 7 | 0 | 0 | 0 | 0 | 0 | 0 | 0 | 0 | 0 | 0 | 0 | 0 | 0 | 0 | 0 | 0 | 0 | 0 | 0 | 0 | 0 | 0 | 0 | 0
3 | 8 | 0 | 0 | 0 | 0 | 0 | 0 | 0 | 0 | 0 | 0 | 0 | 0 | 0 | 0 | 0 | 0 | 0 | 0 | 0 | 0 | 0 | 0 | 0 | 0
3 | 9 | 0 | 0 | 0 | 0 | 0 | 0 | 0 | 0 | 0 | 0 | 0 | 0 | 0 | 0 | 0 | 0 | 0 | 0 | 0 | 0 | 0 | 0 | 0 | 0
3 | 10 | 0 | 0 | 0 | 0 | 0 | 0 | 0 | 0 | 0 | 0 | 0 | 0 | 0 | 0 | 0 | 0 | 0 | 0 | 0 | 0 | 0 | 0 | 0 | 0
3 | 11 | 0 | 0 | 0 | 0 | 0 | 0 | 0 | 0 | 0 | 0 | 0 | 0 | 0 | 0 | 0 | 0 | 0 | 0 | 0 | 0 | 0 | 0 | 0 | 0
4 | 0 | 0 | 0 | 0 | 0 | 0 | 0 | 0 | 0 | 0 | 0 | 0 | 0 | 0 | 0 | 0 | 0 | 0 | 0 | 0 | 0 | 0 | 0 | 0 | 0
4 | 1 | 0 | 0 | 0 | 0 | 0 | 0 | 0 | 0 | 0 | 0 | 0 | 0 | 0 | 0 | 0 | 0 | 0 | 0 | 0 | 0 | 0 | 0 | 0 | 0
4 | 2 | 0 | 0 | 0 | 0 | 0 | 0 | 0 | 0 | 0 | 0 | 0 | 0 | 0 | 0 | 0 | 0 | 0 | 0 | 0 | 0 | 0 | 0 | 0 | 0
4 | 3 | 0 | 0 | 0 | 0 | 0 | 0 | 0 | 0 | 0 | 0 | 0 | 0 | 0 | 0 | 0 | 0 | 0 | 0 | 0 | 0 | 0 | 0 | 0 | 0
4 | 4 | 0 | 0 | 0 | 0 | 0 | 0 | 0 | 0 | 0 | 0 | 0 | 0 | 0 | 0 | 0 | 0 | 0 | 0 | 0 | 0 | 0 | 0 | 0 | 0
4 | 5 | 0 | 0 | 0 | 0 | 0 | 0 | 0 | 0 | 0 | 0 | 0 | 0 | 0 | 0 | 0 | 0 | 0 | 0 | 0 | 0 | 0 | 0 | 0 | 0
4 | 6 | 0 | 0 | 0 | 0 | 0 | 0 | 0 | 0 | 0 | 0 | 0 | 0 | 0 | 0 | 0 | 0 | 0 | 0 | 0 | 0 | 0 | 0 | 0 | 0
4 | 7 | 0 | 0 | 0 | 0 | 0 | 0 | 0 | 0 | 0 | 0 | 0 | 0 | 0 | 0 | 0 | 0 | 0 | 0 | 0 | 0 | 0 | 0 | 0 | 0
4 | 8 | 0 | 0 | 0 | 0 | 0 | 0 | 0 | 0 | 0 | 0 | 0 | 0 | 0 | 0 | 0 | 0 | 0 | 0 | 0 | 0 | 0 | 0 | 0 | 0
4 | 9 | 0 | 0 | 0 | 0 | 0 | 0 | 0 | 0 | 0 | 0 | 0 | 0 | 0 | 0 | 0 | 0 | 0 | 0 | 0 | 0 | 0 | 0 | 0 | 0
4 | 10 | 0 | 0 | 0 | 0 | 0 | 0 | 0 | 0 | 0 | 0 | 0 | 0 | 0 | 0 | 0 | 0 | 0 | 0 | 0 | 0 | 0 | 0 | 0 | 0
4 | 11 | 0 | 0 | 0 | 0 | 0 | 0 | 0 | 0 | 0 | 0 | 0 | 0 | 0 | 0 | 0 | 0 | 0 | 0 | 0 | 0 | 0 | 0 | 0 | 0
5 | 0 | 0 | 0 | 0 | 0 | 0 | 0 | 0 | 0 | 0 | 0 | 0 | 0 | 0 | 0 | 0 | 0 | 0 | 0 | 0 | 0 | 0 | 0 | 0 | 0
5 | 1 | 0 | 0 | 0 | 0 | 0 | 0 | 0 | 0 | 0 | 0 | 0 | 0 | 0 | 0 | 0 | 0 | 0 | 0 | 0 | 0 | 0 | 0 | 0 | 0
5 | 2 | 0 | 0 | 0 | 0 | 0 | 0 | 0 | 0 | 0 | 0 | 0 | 0 | 0 | 0 | 0 | 0 | 0 | 0 | 0 | 0 | 0 | 0 | 0 | 0
5 | 3 | 0 | 0 | 0 | 0 | 0 | 0 | 0 | 0 | 0 | 0 | 0 | 0 | 0 | 0 | 0 | 0 | 0 | 0 | 0 | 0 | 0 | 0 | 0 | 0
5 | 4 | 0 | 0 | 0 | 0 | 0 | 0 | 0 | 0 | 0 | 0 | 0 | 0 | 0 | 0 | 0 | 0 | 0 | 0 | 0 | 0 | 0 | 0 | 0 | 0
5 | 5 | 0 | 0 | 0 | 0 | 0 | 0 | 0 | 0 | 0 | 0 | 0 | 0 | 0 | 0 | 0 | 0 | 0 | 0 | 0 | 0 | 0 | 0 | 0 | 0
5 | 6 | 0 | 0 | 0 | 0 | 0 | 0 | 0 | 0 | 0 | 0 | 0 | 0 | 0 | 0 | 0 | 0 | 0 | 0 | 0 | 0 | 0 | 0 | 0 | 0
5 | 7 | 0 | 0 | 0 | 0 | 0 | 0 | 0 | 0 | 0 | 0 | 0 | 0 | 0 | 0 | 0 | 0 | 0 | 0 | 0 | 0 | 0 | 0 | 0 | 0
5 | 8 | 0 | 0 | 0 | 0 | 0 | 0 | 0 | 0 | 0 | 0 | 0 | 0 | 0 | 0 | 0 | 0 | 0 | 0 | 0 | 0 | 0 | 0 | 0 | 0
5 | 9 | 0 | 0 | 0 | 0 | 0 | 0 | 0 | 0 | 0 | 0 | 0 | 0 | 0 | 0 | 0 | 0 | 0 | 0 | 0 | 0 | 0 | 0 | 0 | 0
5 | 10 | 0 | 0 | 0 | 0 | 0 | 0 | 0 | 0 | 0 | 0 | 0 | 0 | 0 | 0 | 0 | 0 | 0 | 0 | 0 | 0 | 0 | 0 | 0 | 0
5 | 11 | 0 | 0 | 0 | 0 | 0 | 0 | 0 | 0 | 0 | 0 | 0 | 0 | 0 | 0 | 0 | 0 | 0 | 0 | 0 | 0 | 0 | 0 | 0 | 0
6 | 0 | 0 | 0 | 0 | 0 | 0 | 0 | 0 | 0 | 0 | 0 | 0 | 0 | 0 | 0 | 0 | 0 | 0 | 0 | 0 | 0 | 0 | 0 | 0 | 0
6 | 1 | 0 | 0 | 0 | 0 | 0 | 0 | 0 | 0 | 0 | 0 | 0 | 0 | 0 | 0 | 0 | 0 | 0 | 0 | 0 | 0 | 0 | 0 | 0 | 0
6 | 2 | 0 | 0 | 0 | 0 | 0 | 0 | 0 | 0 | 0 | 0 | 0 | 0 | 0 | 0 | 0 | 0 | 0 | 0 | 0 | 0 | 0 | 0 | 0 | 0
6 | 3 | 0 | 0 | 0 | 0 | 0 | 0 | 0 | 0 | 0 | 0 | 0 | 0 | 0 | 0 | 0 | 0 | 0 | 0 | 0 | 0 | 0 | 0 | 0 | 0
6 | 4 | 0 | 0 | 0 | 0 | 0 | 0 | 0 | 0 | 0 | 0 | 0 | 0 | 0 | 0 | 0 | 0 | 0 | 0 | 0 | 0 | 0 | 0 | 0 | 0
6 | 5 | 0 | 0 | 0 | 0 | 0 | 0 | 0 | 0 | 0 | 0 | 0 | 0 | 0 | 0 | 0 | 0 | 0 | 0 | 0 | 0 | 0 | 0 | 0 | 0
6 | 6 | 0 | 0 | 0 | 0 | 0 | 0 | 0 | 0 | 0 | 0 | 0 | 0 | 0 | 0 | 0 | 0 | 0 | 0 | 0 | 0 | 0 | 0 | 0 | 0
6 | 7 | 0 | 0 | 0 | 0 | 0 | 0 | 0 | 0 | 0 | 0 | 0 | 0 | 0 | 0 | 0 | 0 | 0 | 0 | 0 | 0 | 0 | 0 | 0 | 0
6 | 8 | 0 | 0 | 0 | 0 | 0 | 0 | 0 | 0 | 0 | 0 | 0 | 0 | 0 | 0 | 0 | 0 | 0 | 0 | 0 | 0 | 0 | 0 | 0 | 0
6 | 9 | 0 | 0 | 0 | 0 | 0 | 0 | 0 | 0 | 0 | 0 | 0 | 0 | 0 | 0 | 0 | 0 | 0 | 0 | 0 | 0 | 0 | 0 | 0 | 0
6 | 10 | 0 | 0 | 0 | 0 | 0 | 0 | 0 | 0 | 0 | 0 | 0 | 0 | 0 | 0 | 0 | 0 | 0 | 0 | 0 | 0 | 0 | 0 | 0 | 0
6 | 11 | 0 | 0 | 0 | 0 | 0 | 0 | 0 | 0 | 0 | 0 | 0 | 0 | 0 | 0 | 0 | 0 | 0 | 0 | 0 | 0 | 0 | 0 | 0 | 0
7 | 0 | 0 | 0 | 0 | 0 | 0 | 0 | 0 | 0 | 0 | 0 | 0 | 0 | 0 | 0 | 0 | 0 | 0 | 0 | 0 | 0 | 0 | 0 | 0 | 0
7 | 1 | 0 | 0 | 0 | 0 | 0 | 0 | 0 | 0 | 0 | 0 | 0 | 0 | 0 | 0 | 0 | 0 | 0 | 0 | 0 | 0 | 0 | 0 | 0 | 0
7 | 2 | 0 | 0 | 0 | 0 | 0 | 0 | 0 | 0 | 0 | 0 | 0 | 0 | 0 | 0 | 0 | 0 | 0 | 0 | 0 | 0 | 0 | 0 | 0 | 0
7 | 3 | 0 | 0 | 0 | 0 | 0 | 0 | 0 | 0 | 0 | 0 | 0 | 0 | 0 | 0 | 0 | 0 | 0 | 0 | 0 | 0 | 0 | 0 | 0 | 0
7 | 4 | 0 | 0 | 0 | 0 | 0 | 0 | 0 | 0 | 0 | 0 | 0 | 0 | 0 | 0 | 0 | 0 | 0 | 0 | 0 | 0 | 0 | 0 | 0 | 0
7 | 5 | 0 | 0 | 0 | 0 | 0 | 0 | 0 | 0 | 0 | 0 | 0 | 0 | 0 | 0 | 0 | 0 | 0 | 0 | 0 | 0 | 0 | 0 | 0 | 0
7 | 6 | 0 | 0 | 0 | 0 | 0 | 0 | 0 | 0 | 0 | 0 | 0 | 0 | 0 | 0 | 0 | 0 | 0 | 0 | 0 | 0 | 0 | 0 | 0 | 0
7 | 7 | 0 | 0 | 0 | 0 | 0 | 0 | 0 | 0 | 0 | 0 | 0 | 0 | 0 | 0 | 0 | 0 | 0 | 0 | 0 | 0 | 0 | 0 | 0 | 0
7 | 8 | 0 | 0 | 0 | 0 | 0 | 0 | 0 | 0 | 0 | 0 | 0 | 0 | 0 | 0 | 0 | 0 | 0 | 0 | 0 | 0 | 0 | 0 | 0 | 0
7 | 9 | 0 | 0 | 0 | 0 | 0 | 0 | 0 | 0 | 0 | 0 | 0 | 0 | 0 | 0 | 0 | 0 | 0 | 0 | 0 | 0 | 0 | 0 | 0 | 0
7 | 10 | 0 | 0 | 0 | 0 | 0 | 0 | 0 | 0 | 0 | 0 | 0 | 0 | 0 | 0 | 0 | 0 | 0 | 0 | 0 | 0 | 0 | 0 | 0 | 0
7 | 11 | 0 | 0 | 0 | 0 | 0 | 0 | 0 | 0 | 0 | 0 | 0 | 0 | 0 | 0 | 0 | 0 | 0 | 0 | 0 | 0 | 0 | 0 | 0 | 0
8 | 0 | 6.401 | 5.6638 | 0 | 4.3913 | 4.3895 | 5.4959 | 0.38992 | 4.1634 | 0 | 0 | 0 | 0 | 0 | 0 | 0 | 0 | 9.2383 | 4.6177 | 13.2312 | 14.0239 | 13.0734 | 10.9619 | 10.7444 | 2.9987
8 | 1 | 7.7383 | 0.84813 | 6.2437 | 5.5708 | 5.6606 | 0.64899 | 7.5912 | 4.3656 | 0 | 0 | 0 | 0 | 0 | 0 | 0 | 4.1623 | 3.0939 | 11.6957 | 13.3681 | 14.758 | 13.7985 | 12.4785 | 5.8103 | 10.5084
8 | 2 | 5.4285 | 0 | 4.5645 | 3.2782 | 3.8859 | 0 | 3.824 | 0.43431 | 0 | 0 | 0 | 0 | 0 | 0 | 0 | 0 | 0 | 2.2067 | 11.1987 | 5.9073 | 11.5916 | 3.7608 | 9.258 | 1.402
8 | 3 | 4.5026 | 0 | 0 | 2.6272 | 0 | 3.5923 | 1.1054 | 0 | 0 | 0 | 0 | 0 | 0 | 0 | 0 | 0 | 0 | 2.5254 | 4.7155 | 12.1526 | 5.2239 | 6.3487 | 8.7686 | 0.66031
8 | 4 | 7.4487 | 0.28613 | 5.3648 | 5.0235 | 5.1487 | 4.3198 | 2.0498 | 0 | 0 | 0 | 0 | 0 | 0 | 0 | 0 | 0 | 0 | 1.9451 | 5.3062 | 12.9758 | 6.8168 | 11.7971 | 4.7912 | 2.7169
8 | 5 | 11.7851 | 4.8781 | 10.3441 | 3.4992 | 9.3052 | 8.948 | 4.8693 | 0 | 0 | 0 | 0 | 0 | 0 | 0 | 0 | 0 | 0 | 11.1331 | 8.3516 | 16.1687 | 13.4978 | 14.8463 | 8.6982 | 13.0952
8 | 6 | 13.6801 | 12.9958 | 12.1623 | 11.639 | 11.4013 | 11.4789 | 7.6126 | 0 | 0 | 0 | 0 | 0 | 0 | 0 | 0 | 4.1176 | 2.26 | 13.5565 | 16.306 | 17.9731 | 11.4869 | 16.655 | 14.2053 | 16.0598
8 | 7 | 13.6714 | 6.7338 | 12.23 | 11.7117 | 11.4934 | 5.6445 | 7.8321 | 3.3216 | 0 | 0 | 0 | 0 | 0 | 0 | 0 | 3.5567 | 4.3175 | 13.588 | 16.7801 | 18.1831 | 17.8163 | 16.6515 | 10.6014 | 16.0478
8 | 8 | 12.4509 | 5.4619 | 10.9583 | 10.451 | 10.3 | 5.0718 | 7.5855 | 0 | 0 | 0 | 0 | 0 | 0 | 0 | 0 | 0 | 1.802 | 13.2654 | 16.1176 | 17.5531 | 14.8701 | 15.6942 | 9.2011 | 14.6219
8 | 9 | 8.9445 | 6.6642 | 7.8156 | 7.5624 | 7.532 | 2.2476 | 7.3589 | 0 | 0 | 0 | 0 | 0 | 0 | 0 | 0 | 0 | 8.1596 | 5.9302 | 14.7314 | 9.2822 | 14.5674 | 12.9142 | 12.2083 | 4.6485
8 | 10 | 5.4294 | 0 | 4.1728 | 3.7881 | 3.859 | 0 | 6.0739 | 0 | 0 | 0 | 0 | 0 | 0 | 0 | 0 | 4.4752 | 3.9203 | 12.0638 | 13.4116 | 13.651 | 10.1307 | 10.377 | 2.8683 | 7.4202
8 | 11 | 8.6647 | 7.7314 | 7.2899 | 0.74482 | 7.043 | 8.2037 | 9.5969 | 6.8392 | 0.69773 | 0 | 0 | 0 | 0 | 0 | 0 | 6.9714 | 12.2501 | 9.8556 | 15.2661 | 16.1027 | 15.2206 | 7.3173 | 12.6861 | 11.2459
9 | 0 | 6.9969 | 6.2201 | 5.3532 | 0 | 4.8633 | 6.0331 | 7.2534 | 4.8483 | 0.10451 | 0 | 0 | 0 | 0 | 0 | 0 | 0 | 9.9731 | 5.3804 | 14.1044 | 14.936 | 13.9455 | 5.9436 | 11.5376 | 7.4811
9 | 1 | 8.3228 | 7.665 | 6.7553 | 6.0504 | 6.1411 | 7.4548 | 8.2155 | 0 | 0.24818 | 0 | 0 | 0 | 0 | 0 | 0 | 4.9356 | 10.0907 | 6.1878 | 14.9748 | 15.6672 | 14.6649 | 7.0232 | 12.8625 | 7.0498
9 | 2 | 5.9413 | 0 | 5.0048 | 0 | 4.2983 | 5.2915 | 4.3502 | 0 | 0 | 0 | 0 | 0 | 0 | 0 | 0 | 0 | 0 | 2.8884 | 11.9928 | 6.7458 | 12.3964 | 7.3669 | 9.9658 | 2.0367
9 | 3 | 4.9803 | 0 | 3.2961 | 0 | 0 | 4.0206 | 1.5825 | 0 | 0 | 0 | 0 | 0 | 0 | 0 | 0 | 0 | 0 | 3.1407 | 5.4032 | 12.9139 | 5.9678 | 9.2738 | 9.4164 | 1.2374
9 | 4 | 7.9674 | 7.0243 | 5.7974 | 0 | 5.5532 | 5.4088 | 2.5406 | 0 | 0 | 0 | 0 | 0 | 0 | 0 | 0 | 0 | 0 | 2.6157 | 12.317 | 7.5113 | 7.6008 | 12.5124 | 5.4751 | 3.3128
9 | 5 | 12.4132 | 5.4733 | 10.8983 | 4.0225 | 9.8057 | 9.4802 | 5.4147 | 0 | 0 | 0 | 0 | 0 | 0 | 0 | 0 | 0 | 0.093116 | 11.874 | 10.9194 | 17.0325 | 16.7564 | 15.6291 | 9.4858 | 13.7889
9 | 6 | 14.3779 | 13.66 | 12.7853 | 5.9733 | 11.9865 | 12.1083 | 8.2552 | 4.1758 | 0 | 0 | 0 | 0 | 0 | 0 | 0.80898 | 4.9477 | 9.3092 | 12.8129 | 17.1837 | 18.9002 | 18.6523 | 11.2374 | 17.6646 | 16.8757
9 | 7 | 14.3741 | 13.6645 | 12.8573 | 6.0476 | 12.0798 | 12.5441 | 8.4783 | 0 | 0 | 0 | 0 | 0 | 0 | 0 | 0.11983 | 4.3903 | 9.0787 | 13.3502 | 17.6713 | 19.1252 | 18.7321 | 11.2427 | 17.7273 | 16.8696
9 | 8 | 13.1014 | 11.812 | 11.5345 | 11.0014 | 10.8417 | 5.6687 | 8.198 | 0 | 0 | 0 | 0 | 0 | 0 | 0 | 0 | 3.3327 | 2.5594 | 14.0314 | 16.9872 | 18.4796 | 11.5987 | 16.5137 | 10.0068 | 15.381
9 | 9 | 9.4456 | 2.502 | 8.2509 | 7.9789 | 7.943 | 2.7119 | 7.8679 | 3.0681 | 0 | 0 | 0 | 0 | 0 | 0 | 0 | 3.6159 | 2.5603 | 12.8727 | 15.5238 | 16.3735 | 10.1392 | 13.612 | 6.6107 | 11.5108
9 | 10 | 5.8863 | 0 | 4.5612 | 4.1583 | 4.2287 | 0 | 6.5624 | 2.7538 | 0 | 0 | 0 | 0 | 0 | 0 | 0 | 5.1422 | 10.8242 | 12.7408 | 7.9031 | 14.4339 | 13.2041 | 11.038 | 3.4896 | 7.9717
9 | 11 | 9.1728 | 8.1879 | 7.7133 | 1.1471 | 7.4449 | 8.6615 | 10.1204 | 7.4466 | 1.3178 | 0 | 0 | 0 | 0 | 0 | 2.0936 | 7.6734 | 11.4297 | 13.9593 | 16.0754 | 16.9532 | 9.7698 | 14.3215 | 13.3953 | 11.8872
10 | 0 | 7.6226 | 6.8042 | 5.8839 | 5.3665 | 5.3609 | 6.5971 | 7.8841 | 5.5675 | 0.83495 | 0 | 0 | 0 | 0 | 0 | 0 | 5.4378 | 10.7447 | 12.4441 | 15.0213 | 15.8937 | 14.8612 | 13.0514 | 12.3704 | 10.7638
10 | 1 | 8.9365 | 8.2467 | 7.2924 | 6.554 | 6.6457 | 8.0248 | 8.8711 | 5.7938 | 0.99324 | 0 | 0 | 0 | 0 | 0 | 0.59078 | 5.7476 | 10.8612 | 13.2435 | 15.8929 | 16.6217 | 15.5746 | 14.134 | 13.6913 | 11.9742
10 | 2 | 6.4797 | 5.8475 | 5.467 | 4.8866 | 4.7313 | 5.7829 | 4.9027 | 1.6877 | 0 | 0 | 0 | 0 | 0 | 0 | 0 | 0 | 4.9994 | 9.867 | 12.8266 | 13.8891 | 13.2413 | 11.5255 | 10.709 | 8.9659
10 | 3 | 5.4819 | 4.41 | 3.7248 | 3.4225 | 3.4719 | 4.4702 | 2.0834 | 0 | 0 | 0 | 0 | 0 | 0 | 0 | 0 | 0.10775 | 5.1738 | 10.0497 | 12.3882 | 13.7133 | 13.0119 | 11.0779 | 10.0965 | 8.1062
10 | 4 | 8.5121 | 7.5233 | 6.2516 | 5.869 | 5.978 | 6.1311 | 3.056 | 0 | 0 | 0 | 0 | 0 | 0 | 0 | 0 | 0 | 4.3043 | 9.5828 | 13.1024 | 14.6125 | 14.6869 | 13.2635 | 12.4561 | 10.2014
10 | 5 | 13.0727 | 12.3611 | 11.4802 | 10.8347 | 10.3311 | 10.039 | 5.9874 | 1.9664 | 0 | 0 | 0 | 0 | 0 | 0 | 0 | 2.4322 | 7.1176 | 12.6519 | 16.3076 | 17.9394 | 17.6384 | 16.4511 | 16.5758 | 14.5174
10 | 6 | 15.1105 | 14.3575 | 13.4396 | 12.8632 | 12.601 | 12.7691 | 8.9299 | 4.9344 | 0.29408 | 0 | 0 | 0 | 0 | 0 | 1.6932 | 5.8194 | 10.1347 | 15.1994 | 18.1053 | 19.8736 | 19.5998 | 18.3879 | 18.5602 | 17.7324
10 | 7 | 15.1119 | 14.3657 | 13.516 | 12.9393 | 12.6955 | 13.2126 | 9.1569 | 4.806 | 0 | 0 | 0 | 0 | 0 | 0 | 1.0103 | 5.2656 | 9.9058 | 15.2293 | 18.6071 | 20.1144 | 19.6937 | 18.4024 | 18.6335 | 17.7325
10 | 8 | 13.7843 | 12.9839 | 12.1396 | 11.5793 | 11.4105 | 12.5585 | 8.8411 | 3.8396 | 0 | 0 | 0 | 0 | 0 | 0 | 0 | 4.1715 | 9.6176 | 14.8357 | 17.9002 | 19.4524 | 18.7945 | 17.3742 | 17.1157 | 16.1781
10 | 9 | 9.9717 | 9.2535 | 8.7079 | 8.4163 | 8.3745 | 9.4623 | 8.4024 | 3.6777 | 0 | 0 | 0 | 0 | 0 | 0 | 0 | 4.3518 | 9.52 | 13.5864 | 16.3558 | 17.2434 | 16.163 | 14.3446 | 13.5721 | 12.1402
10 | 10 | 6.3661 | 5.5123 | 4.9691 | 4.5471 | 4.6168 | 5.9588 | 7.0753 | 4.7402 | 0 | 0 | 0 | 0 | 0 | 0 | 0.41143 | 5.8425 | 11.4973 | 13.4518 | 14.9582 | 15.2558 | 13.9823 | 11.7321 | 10.4049 | 8.5508
10 | 11 | 9.7063 | 8.6672 | 8.1578 | 7.8323 | 7.8669 | 9.1421 | 10.6701 | 8.0845 | 1.969 | 0 | 0 | 0 | 0 | 0 | 2.834 | 8.4105 | 13.6444 | 14.7061 | 16.9252 | 17.8463 | 16.8854 | 15.0999 | 14.14 | 12.5606
11 | 0 | 8.2795 | 7.4175 | 6.4411 | 5.891 | 5.8833 | 7.1893 | 8.5462 | 6.3227 | 1.6019 | 0 | 0 | 0 | 0 | 0 | 0.37278 | 6.291 | 11.5549 | 13.285 | 15.984 | 16.8992 | 15.8226 | 13.9385 | 13.2449 | 11.5717
11 | 1 | 9.5809 | 8.8575 | 7.8565 | 7.0827 | 7.1754 | 8.6234 | 9.5595 | 6.5619 | 1.7756 | 0 | 0 | 0 | 0 | 0 | 1.4558 | 6.6003 | 11.6702 | 14.0759 | 16.8569 | 17.6241 | 16.5298 | 15.0244 | 14.5615 | 12.7625
11 | 2 | 7.045 | 6.3668 | 5.9524 | 5.3432 | 5.1859 | 6.2988 | 5.4828 | 2.3617 | 0 | 0 | 0 | 0 | 0 | 0 | 0 | 0.57495 | 5.7305 | 10.6186 | 13.7021 | 14.8135 | 14.1286 | 12.3331 | 11.4894 | 9.6656
11 | 3 | 6.0086 | 4.8936 | 4.1749 | 3.8502 | 3.8899 | 4.9424 | 2.6095 | 0 | 0 | 0 | 0 | 0 | 0 | 0 | 0 | 0.8267 | 5.8487 | 10.7281 | 13.1464 | 14.5527 | 13.8321 | 11.8146 | 10.8107 | 8.7425
11 | 4 | 9.084 | 8.0473 | 6.7285 | 6.3237 | 6.424 | 6.6226 | 3.5971 | 0 | 0 | 0 | 0 | 0 | 0 | 0 | 0 | 0.2902 | 5.0337 | 10.3222 | 13.927 | 15.4928 | 15.5513 | 14.0521 | 13.2101 | 10.8584
11 | 5 | 13.7652 | 13.0173 | 12.0912 | 11.4116 | 10.8829 | 10.6257 | 6.5888 | 2.6617 | 0 | 0 | 0 | 0 | 0 | 0 | 0 | 3.2761 | 7.9172 | 13.4688 | 17.2182 | 18.8918 | 18.5644 | 17.3142 | 17.4441 | 15.2823
11 | 6 | 15.8797 | 15.0898 | 14.1265 | 13.5216 | 13.2462 | 13.4629 | 9.6383 | 5.7309 | 1.0994 | 0 | 0 | 0 | 0 | 0 | 2.6217 | 6.7346 | 11.0016 | 16.083 | 19.073 | 20.8957 | 20.5948 | 19.3199 | 19.5007 | 18.6319
11 | 7 | 15.8866 | 15.102 | 14.2076 | 13.5996 | 13.342 | 13.9145 | 9.8694 | 5.6043 | 0.66693 | 0 | 0 | 0 | 0 | 0 | 1.9453 | 6.1846 | 10.7744 | 16.112 | 19.5897 | 21.1531 | 20.7034 | 19.344 | 19.585 | 18.6385
11 | 8 | 14.5014 | 13.6611 | 12.7749 | 12.1861 | 12.0078 | 13.2166 | 9.5164 | 4.5947 | 0 | 0 | 0 | 0 | 0 | 0 | 0.01828 | 5.0522 | 10.4526 | 15.6803 | 18.8589 | 20.4739 | 19.7741 | 18.2777 | 18.004 | 17.015
11 | 9 | 10.5242 | 9.7666 | 9.1878 | 8.8755 | 8.8275 | 9.9742 | 8.9637 | 4.3179 | 0 | 0 | 0 | 0 | 0 | 0 | 0.3721 | 5.1246 | 10.2516 | 14.3357 | 17.2295 | 18.1568 | 17.0211 | 15.1139 | 14.3055 | 12.801
11 | 10 | 6.8699 | 5.9715 | 5.3974 | 4.9553 | 5.0243 | 6.4264 | 7.6138 | 5.3649 | 0 | 0 | 0 | 0 | 0 | 0 | 1.1487 | 6.5778 | 12.2041 | 14.1983 | 15.7899 | 16.1189 | 14.7994 | 12.4609 | 11.0899 | 9.1589
11 | 11 | 10.2665 | 9.1704 | 8.6246 | 8.2758 | 8.31 | 9.6468 | 11.2474 | 8.7542 | 2.6526 | 0 | 0 | 0 | 0 | 0 | 3.6115 | 9.1844 | 14.3943 | 15.4901 | 17.8175 | 18.784 | 17.7808 | 15.9173 | 14.9219 | 13.2677
12 | 0 | 8.9694 | 8.0615 | 7.0262 | 6.4416 | 6.4318 | 7.8111 | 9.2415 | 7.1156 | 2.4072 | 0 | 0 | 0 | 0 | 0 | 1.2795 | 7.1869 | 12.4055 | 14.168 | 16.9949 | 17.9551 | 16.8321 | 14.87 | 14.1632 | 12.42
12 | 1 | 10.2575 | 9.4989 | 8.4487 | 7.6379 | 7.7316 | 9.2519 | 10.2822 | 7.3684 | 2.597 | 0 | 0 | 0 | 0 | 0 | 2.364 | 7.4955 | 12.5198 | 14.9499 | 17.869 | 18.6765 | 17.5327 | 15.9592 | 15.4752 | 13.5903
12 | 2 | 7.6386 | 6.9119 | 6.462 | 5.8225 | 5.6633 | 6.8405 | 6.0919 | 3.0695 | 0 | 0 | 0 | 0 | 0 | 0 | 0 | 1.3867 | 6.4982 | 11.4077 | 14.6214 | 15.7841 | 15.0602 | 13.1812 | 12.3088 | 10.4003
12 | 3 | 6.5616 | 5.4015 | 4.6476 | 4.2993 | 4.3288 | 5.4382 | 3.1618 | 0 | 0 | 0 | 0 | 0 | 0 | 0 | 0 | 1.5816 | 6.5574 | 11.4403 | 13.9425 | 15.434 | 14.6933 | 12.5881 | 11.5605 | 9.4105
12 | 4 | 9.6845 | 8.5975 | 7.2292 | 6.8011 | 6.8922 | 7.1386 | 4.1653 | 0.52481 | 0 | 0 | 0 | 0 | 0 | 0 | 0 | 1.1041 | 5.7996 | 11.0986 | 14.7928 | 16.4171 | 16.4589 | 14.8801 | 14.0018 | 11.5483
12 | 5 | 14.4923 | 13.7062 | 12.7328 | 12.0173 | 11.4622 | 11.2418 | 7.2203 | 3.3918 | 0 | 0 | 0 | 0 | 0 | 0 | 0 | 4.1621 | 8.7569 | 14.3265 | 18.1743 | 19.8917 | 19.5368 | 18.2204 | 18.3559 | 16.0855
12 | 6 | 16.6874 | 15.8588 | 14.8478 | 14.2129 | 13.9236 | 14.1915 | 10.3822 | 6.5672 | 1.945 | 0 | 0.23434 | 0 | 0 | 0.89091 | 3.5966 | 7.6955 | 11.9118 | 17.0107 | 20.0891 | 21.9689 | 21.6395 | 20.2984 | 20.4881 | 19.5763
12 | 7 | 16.7 | 15.8751 | 14.9337 | 14.2929 | 14.0208 | 14.6515 | 10.6176 | 6.4426 | 1.5134 | 0 | 0 | 0 | 0 | 0.21001 | 2.9271 | 7.1496 | 11.6863 | 17.0389 | 20.6214 | 22.2437 | 21.7635 | 20.3327 | 20.584 | 19.5898
12 | 8 | 15.2544 | 14.3721 | 13.442 | 12.8232 | 12.635 | 13.9077 | 10.2254 | 5.3877 | 0 | 0 | 0 | 0 | 0 | 0 | 0.955 | 5.9769 | 11.3294 | 16.5671 | 19.8655 | 21.5464 | 20.8027 | 19.2264 | 18.9368 | 17.8938
12 | 9 | 11.1043 | 10.3053 | 9.6917 | 9.3577 | 9.3033 | 10.5116 | 9.5529 | 4.99 | 0 | 0 | 0 | 0 | 0 | 0 | 1.1987 | 5.936 | 11.0198 | 15.1224 | 18.1468 | 19.1158 | 17.9221 | 15.9216 | 15.0757 | 13.4949
12 | 10 | 7.3988 | 6.4538 | 5.8471 | 5.3838 | 5.4522 | 6.9173 | 8.1792 | 6.0209 | 0.66197 | 0 | 0 | 0 | 0 | 0 | 1.9227 | 7.3499 | 12.9462 | 14.9821 | 16.6633 | 17.0251 | 15.6573 | 13.2262 | 11.8092 | 9.7974
12 | 11 | 10.8547 | 9.6988 | 9.1148 | 8.7414 | 8.7753 | 10.1768 | 11.8534 | 9.4575 | 3.3705 | 0 | 0 | 0 | 0 | 0.68534 | 4.4278 | 9.9971 | 15.1817 | 16.3134 | 18.7544 | 19.7686 | 18.7209 | 16.7755 | 15.7429 | 14.0102
13 | 0 | 9.6937 | 8.7377 | 7.6405 | 7.0199 | 7.0078 | 8.4641 | 9.9716 | 7.9482 | 3.2528 | 0 | 0 | 0 | 0 | 0 | 2.2315 | 8.1276 | 13.2987 | 15.095 | 18.0563 | 19.0637 | 17.8921 | 15.848 | 15.1273 | 13.3107
13 | 1 | 10.9679 | 10.1723 | 9.0705 | 8.2208 | 8.3157 | 9.9118 | 11.0412 | 8.2153 | 3.4595 | 0 | 0 | 0 | 0 | 0 | 3.3177 | 8.4355 | 13.4117 | 15.8676 | 18.9318 | 19.7815 | 18.5858 | 16.9408 | 16.4346 | 14.4594
13 | 2 | 8.2619 | 7.4844 | 6.9971 | 6.3259 | 6.1645 | 7.4093 | 6.7315 | 3.8127 | 0 | 0 | 0 | 0 | 0 | 0 | 0 | 2.239 | 7.3042 | 12.2363 | 15.5867 | 16.8033 | 16.0383 | 14.0716 | 13.1691 | 11.1717
13 | 3 | 7.1422 | 5.9347 | 5.1438 | 4.7708 | 4.7896 | 5.9587 | 3.7417 | 0.35494 | 0 | 0 | 0 | 0 | 0 | 0 | 0 | 2.3742 | 7.3016 | 12.1882 | 14.7784 | 16.3595 | 15.5976 | 13.4004 | 12.3479 | 10.112
13 | 4 | 10.3151 | 9.1752 | 7.755 | 7.3024 | 7.384 | 7.6804 | 4.7619 | 1.2197 | 0 | 0 | 0 | 0 | 0 | 0 | 0 | 1.9586 | 6.6038 | 11.9138 | 15.702 | 17.3876 | 17.4119 | 15.7495 | 14.8331 | 12.2726
13 | 5 | 15.2558 | 14.4297 | 13.4065 | 12.6533 | 12.0705 | 11.8887 | 7.8833 | 4.1584 | 0 | 0 | 0 | 0 | 0 | 0 | 0.93027 | 5.0925 | 9.6385 | 15.2271 | 19.1782 | 20.9416 | 20.5578 | 19.1719 | 19.3133 | 16.9288
13 | 6 | 17.5355 | 16.6662 | 15.6052 | 14.9388 | 14.6349 | 14.9565 | 11.1632 | 7.4453 | 2.8329 | 0 | 1.3229 | 0.36645 | 0.79519 | 1.9364 | 4.6202 | 8.7046 | 12.8675 | 17.9849 | 21.1559 | 23.0958 | 22.7365 | 21.3259 | 21.525 | 20.5681
13 | 7 | 17.5541 | 16.6868 | 15.6962 | 15.0208 | 14.7336 | 15.4253 | 11.4031 | 7.3227 | 2.4023 | 0 | 0.82638 | 0 | 0 | 1.266 | 3.9579 | 8.1628 | 12.6438 | 18.0121 | 21.7047 | 23.3888 | 22.8767 | 21.3709 | 21.633 | 20.5887
13 | 8 | 16.045 | 15.1187 | 14.1424 | 13.4922 | 13.2935 | 14.6333 | 10.9699 | 6.2202 | 0.84659 | 0 | 0 | 0 | 0 | 0 | 1.9386 | 6.9479 | 12.2501 | 17.4982 | 20.9225 | 22.6726 | 21.8828 | 20.2226 | 19.9161 | 18.8166
13 | 9 | 11.7133 | 10.871 | 10.2208 | 9.864 | 9.8028 | 11.076 | 10.1717 | 5.6958 | 0 | 0 | 0 | 0 | 0 | 0 | 2.0667 | 6.788 | 11.8265 | 15.9486 | 19.11 | 20.1228 | 18.8682 | 16.7697 | 15.8843 | 14.2235
13 | 10 | 7.9542 | 6.9602 | 6.3193 | 5.8339 | 5.9015 | 7.4328 | 8.773 | 6.7096 | 1.3615 | 0 | 0 | 0 | 0 | 0 | 2.7355 | 8.1606 | 13.7254 | 15.8051 | 17.5803 | 17.9766 | 16.5581 | 14.0297 | 12.5644 | 10.4678
13 | 11 | 11.4723 | 10.2537 | 9.6294 | 9.2303 | 9.2638 | 10.7332 | 12.4898 | 10.1959 | 4.1242 | 0 | 0.32435 | 0 | 0 | 1.5814 | 5.2849 | 10.8503 | 16.0084 | 17.1779 | 19.7381 | 20.8025 | 19.7081 | 17.6766 | 16.605 | 14.7898
14 | 0 | 10.4542 | 9.4477 | 8.2855 | 7.627 | 7.6126 | 9.1496 | 10.7381 | 8.8224 | 4.1407 | 0 | 0.30968 | 0 | 0 | 0 | 3.2311 | 9.1152 | 14.2366 | 16.0685 | 19.1708 | 20.2278 | 19.0051 | 16.8749 | 16.1397 | 14.246
14 | 1 | 11.7138 | 10.8794 | 9.7235 | 8.8329 | 8.929 | 10.6047 | 11.838 | 9.1045 | 4.3651 | 0.22694 | 0.60465 | 0 | 0 | 0.55003 | 4.3191 | 9.4225 | 14.3483 | 16.8312 | 20.0477 | 20.9418 | 19.6916 | 17.9715 | 17.442 | 15.372
14 | 2 | 8.9163 | 8.0854 | 7.559 | 6.8544 | 6.6908 | 8.0066 | 7.4031 | 4.593 | 0 | 0 | 0 | 0 | 0 | 0 | 0 | 3.1339 | 8.1505 | 13.1064 | 16.6002 | 17.8734 | 17.0654 | 15.0066 | 14.0725 | 11.9816
14 | 3 | 7.7519 | 6.4946 | 5.6649 | 5.2659 | 5.2735 | 6.5053 | 4.3506 | 1.0521 | 0 | 0 | 0 | 0 | 0 | 0 | 0 | 3.2065 | 8.0829 | 12.9735 | 15.6561 | 17.3311 | 16.5471 | 14.2532 | 13.1746 | 10.8485
14 | 4 | 10.9772 | 9.7817 | 8.3071 | 7.8288 | 7.9003 | 8.2494 | 5.3884 | 1.9493 | 0 | 0 | 0 | 0 | 0 | 0 | 0 | 2.8559 | 7.4482 | 12.7698 | 16.6566 | 18.4066 | 18.4125 | 16.6625 | 15.706 | 13.0331
14 | 5 | 16.0574 | 15.1893 | 14.1138 | 13.321 | 12.7092 | 12.5679 | 8.5794 | 4.9634 | 0.38992 | 0 | 0 | 0 | 0 | 0 | 1.9265 | 6.0693 | 10.5642 | 16.1727 | 20.2324 | 22.0441 | 21.6298 | 20.171 | 20.3186 | 17.8143
14 | 6 | 18.426 | 17.514 | 16.4004 | 15.7009 | 15.3818 | 15.7597 | 11.9833 | 8.3673 | 3.7652 | 0.65649 | 2.4659 | 1.5051 | 1.9276 | 3.0342 | 5.695 | 9.764 | 13.871 | 19.0077 | 22.2762 | 24.279 | 23.8882 | 22.4048 | 22.6136 | 21.6093
14 | 7 | 18.4508 | 17.5391 | 16.4968 | 15.7851 | 15.482 | 16.2379 | 12.2279 | 8.2469 | 3.3355 | 0.17223 | 1.9784 | 0.57128 | 1.0674 | 2.3748 | 5.0403 | 9.2267 | 13.6492 | 19.0339 | 22.8422 | 24.5912 | 24.0455 | 22.4609 | 22.7345 | 21.6376
14 | 8 | 16.8752 | 15.9026 | 14.8779 | 14.1946 | 13.9849 | 15.3952 | 11.7516 | 7.0944 | 1.7384 | 0 | 0 | 0 | 0 | 0.2746 | 2.9713 | 7.9674 | 13.2167 | 18.4759 | 22.0323 | 23.855 | 23.0168 | 21.2685 | 20.9444 | 19.7855
14 | 9 | 12.3528 | 11.4649 | 10.7764 | 10.3956 | 10.3272 | 11.6686 | 10.8214 | 6.4368 | 0.44357 | 0 | 0 | 0 | 0 | 0 | 2.978 | 7.6826 | 12.6734 | 16.816 | 20.1214 | 21.1802 | 19.8615 | 17.6602 | 16.7334 | 14.9885
14 | 10 | 8.5374 | 7.4918 | 6.8151 | 6.3064 | 6.3733 | 7.9741 | 9.3964 | 7.4328 | 2.096 | 0 | 0 | 0 | 0 | 0.1571 | 3.589 | 9.0119 | 14.5435 | 16.6692 | 18.5432 | 18.9757 | 17.504 | 14.8733 | 13.3574 | 11.1717
14 | 11 | 12.1208 | 10.8363 | 10.1698 | 9.7437 | 9.7768 | 11.3174 | 13.158 | 10.9712 | 4.9157 | 0.73636 | 1.2988 | 0.31554 | 0.7214 | 2.5223 | 6.1849 | 11.7463 | 16.8765 | 18.0855 | 20.771 | 21.888 | 20.7446 | 18.6228 | 17.5101 | 15.6083
15 | 0 | 11.2528 | 10.1932 | 8.9628 | 8.2645 | 8.2476 | 9.8695 | 11.543 | 9.7403 | 5.0729 | 0.87881 | 1.4428 | 0 | 0 | 0.97171 | 4.2808 | 10.1523 | 15.2214 | 17.0906 | 20.341 | 21.45 | 20.1738 | 17.9532 | 17.2027 | 15.228
15 | 1 | 12.4971 | 11.6218 | 10.4091 | 9.4756 | 9.5729 | 11.3322 | 12.6747 | 10.0381 | 5.316 | 1.1914 | 1.7453 | 0.1434 | 0.1823 | 1.6343 | 5.3705 | 10.4589 | 15.3317 | 17.843 | 21.2194 | 22.1601 | 20.8526 | 19.0537 | 18.4998 | 16.3302
15 | 2 | 9.6035 | 8.7166 | 8.149 | 7.4094 | 7.2434 | 8.6337 | 8.1083 | 5.4123 | 0.46648 | 0 | 0 | 0 | 0 | 0 | 0 | 4.0736 | 9.0391 | 14.0199 | 17.6644 | 18.997 | 18.1438 | 15.9883 | 15.0211 | 12.8321
15 | 3 | 8.3921 | 7.0825 | 6.2121 | 5.7858 | 5.7816 | 7.0792 | 4.99 | 1.7841 | 0 | 0 | 0 | 0 | 0 | 0 | 0 | 4.0804 | 8.9033 | 13.7981 | 16.5777 | 18.3514 | 17.544 | 15.1487 | 14.0426 | 11.6218
15 | 4 | 11.6723 | 10.4186 | 8.8868 | 8.3814 | 8.4424 | 8.8467 | 6.0461 | 2.7154 | 0 | 0 | 0 | 0 | 0 | 0 | 0 | 3.7981 | 8.3348 | 13.6686 | 17.6589 | 19.4766 | 19.4631 | 17.621 | 16.6225 | 13.8317
15 | 5 | 16.8991 | 15.9868 | 14.8565 | 14.0222 | 13.3798 | 13.2811 | 9.3104 | 5.8086 | 1.2607 | 0 | 0 | 0 | 0 | 0.27663 | 2.9724 | 7.095 | 11.5362 | 17.1656 | 21.3392 | 23.2016 | 22.7554 | 21.2201 | 21.3741 | 18.744
15 | 6 | 19.361 | 18.4041 | 17.2354 | 16.5012 | 16.166 | 16.603 | 12.8444 | 9.3354 | 4.7441 | 1.6563 | 3.6661 | 2.7007 | 3.1167 | 4.1868 | 6.8235 | 10.8765 | 14.9246 | 20.0817 | 23.4524 | 25.5214 | 25.0976 | 23.5376 | 23.7568 | 22.7027
15 | 7 | 19.3925 | 18.434 | 17.3374 | 16.5877 | 16.2678 | 17.0911 | 13.094 | 9.2173 | 4.3155 | 1.1762 | 3.188 | 1.7614 | 2.2587 | 3.539 | 6.1768 | 10.3437 | 14.7049 | 20.1069 | 24.0365 | 25.8537 | 25.2728 | 23.6055 | 23.891 | 22.7389
15 | 8 | 17.7468 | 16.7257 | 15.6501 | 14.9322 | 14.7109 | 16.1951 | 12.5724 | 8.0123 | 2.6748 | 0 | 1.0401 | 0 | 0.095242 | 1.4052 | 4.0557 | 9.0379 | 14.2318 | 19.5025 | 23.1976 | 25.0966 | 24.2075 | 22.3667 | 22.0242 | 20.8028
15 | 9 | 13.0243 | 12.0885 | 11.3597 | 10.9538 | 10.8779 | 12.2908 | 11.5035 | 7.2149 | 1.2442 | 0 | 0 | 0 | 0 | 0.67522 | 3.935 | 8.6219 | 13.5627 | 17.7268 | 21.1833 | 22.2904 | 20.9046 | 18.5952 | 17.6249 | 15.7917
15 | 10 | 9.1497 | 8.0501 | 7.3356 | 6.8025 | 6.8686 | 8.5424 | 10.051 | 8.1922 | 2.8672 | 0 | 0 | 0 | 0 | 1.0756 | 4.4851 | 9.9057 | 15.4026 | 17.5766 | 19.5542 | 20.0248 | 18.4972 | 15.7592 | 14.1901 | 11.9108
15 | 11 | 12.8016 | 11.448 | 10.7372 | 10.2827 | 10.3154 | 11.9309 | 13.8597 | 11.7852 | 5.7467 | 1.5988 | 2.3219 | 1.3386 | 1.7371 | 3.5102 | 7.1298 | 12.687 | 17.788 | 19.0386 | 21.8556 | 23.0278 | 21.8329 | 19.6162 | 18.4605 | 16.4678
16 | 0 | 12.0912 | 10.9759 | 9.674 | 8.9338 | 8.9144 | 10.6253 | 12.3881 | 10.7041 | 6.0518 | 1.8818 | 2.6326 | 0.96019 | 0.69903 | 2.1122 | 5.3828 | 11.2413 | 16.2554 | 18.1638 | 21.5697 | 22.7334 | 21.4009 | 19.0854 | 18.3188 | 16.2591
16 | 1 | 13.3195 | 12.4013 | 11.1289 | 10.1504 | 10.249 | 12.0961 | 13.5533 | 11.0184 | 6.3145 | 2.2041 | 2.943 | 1.331 | 1.3555 | 2.7728 | 6.4745 | 11.5471 | 16.3643 | 18.9054 | 22.4497 | 23.4394 | 22.0717 | 20.19 | 19.6104 | 17.3364
16 | 2 | 10.325 | 9.3792 | 8.7684 | 7.9921 | 7.8237 | 9.2921 | 8.8487 | 6.2726 | 1.3438 | 0 | 0 | 0 | 0 | 0 | 0.62906 | 5.0602 | 9.9722 | 14.9791 | 18.7818 | 20.1768 | 19.2762 | 17.0191 | 16.0171 | 13.7251
16 | 3 | 9.0643 | 7.6997 | 6.7866 | 6.3316 | 6.3151 | 7.6819 | 5.6614 | 2.5527 | 0 | 0 | 0 | 0 | 0 | 0 | 0.4413 | 4.998 | 9.7648 | 14.6639 | 17.5454 | 19.4227 | 18.5908 | 16.089 | 14.9541 | 12.4339
16 | 4 | 12.4022 | 11.0874 | 9.4954 | 8.9617 | 9.0116 | 9.4739 | 6.7368 | 3.5198 | 0 | 0 | 0 | 0 | 0 | 0 | 0.65134 | 4.7873 | 9.2658 | 14.6123 | 18.7113 | 20.6001 | 20.5663 | 18.6275 | 17.5848 | 14.6702
16 | 5 | 17.7829 | 16.8243 | 15.6363 | 14.7584 | 14.084 | 14.03 | 10.0779 | 6.696 | 2.1749 | 0 | 0.96696 | 0 | 0.1487 | 1.403 | 4.0707 | 8.172 | 12.5568 | 18.2081 | 22.5013 | 24.4171 | 23.9374 | 22.3216 | 22.4824 | 19.7203
16 | 6 | 20.3428 | 19.3388 | 18.1121 | 17.3415 | 16.9894 | 17.4886 | 13.7486 | 10.352 | 5.7719 | 2.7061 | 4.9263 | 3.9561 | 4.3652 | 5.3971 | 8.0085 | 12.0446 | 16.031 | 21.2094 | 24.6875 | 26.8259 | 26.3675 | 24.7271 | 24.957 | 23.8507
16 | 7 | 20.3812 | 19.3737 | 18.2201 | 17.4303 | 17.0929 | 17.9869 | 14.0033 | 10.2362 | 5.3444 | 2.2303 | 4.4582 | 3.0111 | 3.5096 | 4.7615 | 7.3702 | 11.5167 | 15.8134 | 21.2335 | 25.2906 | 27.1793 | 26.5615 | 24.8073 | 25.1054 | 23.8952
16 | 8 | 18.6621 | 17.59 | 16.461 | 15.7066 | 15.4732 | 17.0351 | 13.4343 | 8.9761 | 3.658 | 0.37336 | 2.2734 | 1.0343 | 1.3139 | 2.5924 | 5.1943 | 10.1619 | 15.2975 | 20.5804 | 24.4211 | 26.4003 | 25.4578 | 23.5199 | 23.1579 | 21.871
16 | 9 | 13.7294 | 12.7433 | 11.9722 | 11.54 | 11.4562 | 12.9441 | 12.2198 | 8.0319 | 2.0848 | 0 | 0.084583 | 0 | 0 | 1.709 | 4.9397 | 9.6081 | 14.4965 | 18.6831 | 22.2984 | 23.4561 | 21.9997 | 19.577 | 18.561 | 16.6352
16 | 10 | 9.7926 | 8.6363 | 7.8823 | 7.3235 | 7.3887 | 9.1391 | 10.7383 | 8.9895 | 3.677 | 0.19611 | 0.73586 | 0.023131 | 0.47761 | 2.0399 | 5.426 | 10.8442 | 16.3046 | 18.5293 | 20.6157 | 21.1263 | 19.54 | 16.6894 | 15.0643 | 12.6869
16 | 11 | 13.5166 | 12.0903 | 11.3329 | 10.8487 | 10.8809 | 12.575 | 14.5964 | 12.64 | 6.6192 | 2.5045 | 3.3962 | 2.4127 | 2.8036 | 4.5476 | 8.1221 | 13.6748 | 18.7451 | 20.0393 | 22.9944 | 24.2246 | 22.9757 | 20.6594 | 19.4585 | 17.3702
17 | 0 | 12.9717 | 11.7978 | 10.4207 | 9.6367 | 9.6145 | 11.4189 | 13.2755 | 11.716 | 7.0796 | 2.9349 | 3.8819 | 2.1995 | 1.9161 | 3.3097 | 6.54 | 12.3846 | 17.3411 | 19.2907 | 22.8598 | 24.0809 | 22.6893 | 20.2742 | 19.4907 | 17.3418
17 | 1 | 14.183 | 13.2199 | 11.8848 | 10.859 | 10.9589 | 12.8983 | 14.4757 | 12.0478 | 7.3629 | 3.2674 | 4.2005 | 2.578 | 2.5874 | 3.9683 | 7.6337 | 12.6897 | 17.4485 | 20.0209 | 23.7415 | 24.7826 | 23.3517 | 21.3832 | 20.7766 | 18.3928
17 | 2 | 11.0826 | 10.075 | 9.4189 | 8.6039 | 8.4329 | 9.9835 | 9.6261 | 7.1759 | 2.2649 | 0 | 0 | 0 | 0 | 0 | 1.6849 | 6.0962 | 10.9519 | 15.9863 | 19.9551 | 21.4156 | 20.4652 | 18.1015 | 17.0628 | 14.6627
17 | 3 | 9.77 | 8.3479 | 7.3898 | 6.9048 | 6.8752 | 8.3146 | 6.3663 | 3.3597 | 0 | 0 | 0 | 0 | 0 | 0 | 1.4221 | 5.9615 | 10.6693 | 15.5729 | 18.5614 | 20.5475 | 19.69 | 17.0762 | 15.9111 | 13.2865
17 | 4 | 13.1687 | 11.7896 | 10.1345 | 9.5711 | 9.6093 | 10.1325 | 7.462 | 4.3645 | 0 | 0 | 0 | 0 | 0 | 0 | 1.7119 | 5.826 | 10.2433 | 15.6031 | 19.8164 | 21.7797 | 21.7246 | 19.6843 | 18.5952 | 15.5507
17 | 5 | 18.7109 | 17.7036 | 16.4551 | 15.5315 | 14.8234 | 14.8163 | 10.8838 | 7.6278 | 3.1349 | 0.15186 | 2.1902 | 0.98412 | 1.3603 | 2.5857 | 5.2239 | 9.3029 | 13.6284 | 19.3028 | 23.7216 | 25.6933 | 25.1784 | 23.4782 | 23.6461 | 20.7453
17 | 6 | 21.3736 | 20.3202 | 19.0327 | 18.2238 | 17.854 | 18.4184 | 14.6979 | 11.4193 | 6.8512 | 3.8084 | 6.2495 | 5.2742 | 5.6761 | 6.6679 | 9.2527 | 13.271 | 17.1926 | 22.3934 | 25.9843 | 28.1956 | 27.7008 | 25.976 | 26.2173 | 25.0562
17 | 7 | 21.4193 | 20.3604 | 19.1469 | 18.3151 | 17.9592 | 18.9275 | 14.9582 | 11.306 | 6.4248 | 3.3372 | 5.7918 | 4.3232 | 4.8231 | 6.045 | 8.6232 | 12.7482 | 16.9772 | 22.4164 | 26.6073 | 28.5712 | 27.9145 | 26.0692 | 26.3804 | 25.1094
17 | 8 | 19.6231 | 18.4975 | 17.3124 | 16.5198 | 16.2736 | 17.9171 | 14.3392 | 9.9881 | 4.6904 | 1.4465 | 3.5683 | 2.3216 | 2.5936 | 3.8389 | 6.3898 | 11.3422 | 16.4166 | 21.7122 | 25.7059 | 27.7691 | 26.7706 | 24.7307 | 24.3484 | 22.9926
17 | 9 | 14.4697 | 13.4309 | 12.6153 | 12.1554 | 12.0633 | 13.6301 | 12.9719 | 8.8898 | 2.9675 | 0 | 1.2152 | 0.13658 | 0.90076 | 2.7945 | 5.9948 | 10.6437 | 15.477 | 19.6872 | 23.4691 | 24.6801 | 23.1497 | 20.6079 | 19.5439 | 17.5208
17 | 10 | 10.4677 | 9.2518 | 8.4562 | 7.8705 | 7.9348 | 9.7657 | 11.46 | 9.8267 | 4.5273 | 1.0898 | 1.7943 | 1.0829 | 1.5205 | 3.0525 | 6.4139 | 11.8296 | 17.2517 | 19.5296 | 21.7303 | 22.2829 | 20.6349 | 17.666 | 15.9823 | 13.5018
17 | 11 | 14.2673 | 12.7647 | 11.9585 | 11.443 | 11.4748 | 13.2514 | 15.3699 | 13.5376 | 7.5354 | 3.4554 | 4.5242 | 3.5406 | 3.9235 | 5.6368 | 9.1639 | 14.7119 | 19.75 | 21.09 | 24.1901 | 25.4812 | 24.1755 | 21.7547 | 20.5063 | 18.3178
18 | 0 | 13.8961 | 12.6608 | 11.2047 | 10.3746 | 10.3496 | 12.2522 | 14.2073 | 12.7786 | 8.1588 | 4.0406 | 5.1937 | 3.5007 | 3.194 | 4.5671 | 7.7551 | 13.5852 | 18.481 | 20.4739 | 24.2145 | 25.4959 | 24.0421 | 21.5225 | 20.7212 | 18.4785
18 | 1 | 15.0897 | 14.0793 | 12.6784 | 11.6029 | 11.7043 | 13.7405 | 15.4443 | 13.1286 | 8.4637 | 4.3839 | 5.5209 | 3.8874 | 3.8808 | 5.2235 | 8.8508 | 13.8894 | 18.587 | 21.1922 | 25.0979 | 26.1929 | 24.6958 | 22.636 | 22.0011 | 19.5021
18 | 2 | 11.8781 | 10.8056 | 10.1019 | 9.2464 | 9.0726 | 10.7095 | 10.4424 | 8.1244 | 3.2321 | 0 | 0 | 0 | 0 | 0 | 2.7935 | 7.184 | 11.9806 | 17.0438 | 21.187 | 22.7164 | 21.7136 | 19.2379 | 18.1609 | 15.6473
18 | 3 | 10.5111 | 9.0284 | 8.0232 | 7.5066 | 7.4634 | 8.979 | 7.1064 | 4.2071 | 0.0070401 | 0 | 0 | 0 | 0 | 0 | 2.4519 | 6.9731 | 11.619 | 16.5274 | 19.6283 | 21.7286 | 20.8441 | 18.1129 | 16.916 | 14.1817
18 | 4 | 13.9734 | 12.5269 | 10.8056 | 10.2109 | 10.2368 | 10.8241 | 8.2234 | 5.2513 | 0.85861 | 0 | 0.21373 | 0 | 0 | 0.0597 | 2.8256 | 6.9167 | 11.2696 | 16.6436 | 20.9767 | 23.0183 | 22.9409 | 20.794 | 19.6562 | 16.4751
18 | 5 | 19.6853 | 18.6269 | 17.3149 | 16.3432 | 15.5997 | 15.6419 | 11.73 | 8.6062 | 4.1429 | 1.2059 | 3.4745 | 2.2638 | 2.6324 | 3.8275 | 6.4348 | 10.4902 | 14.7536 | 20.4522 | 25.0029 | 27.0333 | 26.4814 | 24.6927 | 24.868 | 21.8216
18 | 6 | 22.456 | 21.3507 | 19.9993 | 19.1502 | 18.7619 | 19.3947 | 15.6948 | 12.54 | 7.9844 | 4.9659 | 7.6388 | 6.6583 | 7.0525 | 8.0022 | 10.5591 | 14.5589 | 18.4124 | 23.6367 | 27.3459 | 29.6338 | 29.1008 | 27.2873 | 27.5406 | 26.3219
18 | 7 | 22.5094 | 21.3964 | 20.12 | 19.2442 | 18.8689 | 19.9152 | 15.9607 | 12.4293 | 7.5592 | 4.4994 | 7.1921 | 5.701 | 6.2022 | 7.3928 | 9.9388 | 14.0414 | 18.1993 | 23.6585 | 27.9899 | 30.0328 | 29.3352 | 27.3942 | 27.7192 | 26.3842
18 | 8 | 20.6321 | 19.4503 | 18.2064 | 17.3736 | 17.114 | 18.8432 | 15.2894 | 11.0507 | 5.7744 | 2.5733 | 4.928 | 3.6733 | 3.9372 | 5.1477 | 7.6451 | 12.5814 | 17.5916 | 22.9005 | 27.0549 | 29.2064 | 28.149 | 26.0021 | 25.5983 | 24.1702
18 | 9 | 15.2471 | 14.1528 | 13.2906 | 12.8016 | 12.7008 | 14.3504 | 13.7616 | 9.7905 | 3.8943 | 0.50587 | 2.4024 | 1.3199 | 2.0691 | 3.9343 | 7.1025 | 11.7311 | 16.5064 | 20.7416 | 24.6985 | 25.9653 | 24.3571 | 21.6903 | 20.576 | 18.4506
18 | 10 | 11.1765 | 9.8981 | 9.0588 | 8.4448 | 8.5083 | 10.4236 | 12.2177 | 10.7058 | 5.4201 | 2.0283 | 2.9057 | 2.1956 | 2.6156 | 4.1158 | 7.4513 | 12.8643 | 18.2462 | 20.58 | 22.9007 | 23.4973 | 21.7847 | 18.6915 | 16.9462 | 14.3574
18 | 11 | 15.0555 | 13.4728 | 12.6153 | 12.067 | 12.0983 | 13.9615 | 16.1821 | 14.4799 | 8.4974 | 4.4538 | 5.7086 | 4.7249 | 5.0993 | 6.7804 | 10.2578 | 15.8009 | 20.8051 | 22.1933 | 25.4456 | 26.8007 | 25.4354 | 22.9048 | 21.6065 | 19.3128
19 | 0 | 14.8667 | 13.567 | 12.028 | 11.1495 | 11.1214 | 13.1272 | 15.1856 | 13.8943 | 9.2919 | 5.2017 | 6.571 | 4.8671 | 4.5358 | 5.8873 | 9.0309 | 14.8458 | 19.678 | 21.7162 | 25.6368 | 26.9815 | 25.4626 | 22.8332 | 22.0133 | 19.6722
19 | 1 | 16.0417 | 14.9817 | 13.5118 | 12.3841 | 12.487 | 14.6248 | 16.4614 | 14.2634 | 9.6195 | 5.5562 | 6.9074 | 5.2622 | 5.239 | 6.5415 | 10.1289 | 15.1491 | 19.7823 | 22.4221 | 26.5221 | 27.6738 | 26.107 | 23.9514 | 23.2868 | 20.6668
19 | 2 | 12.7133 | 11.5727 | 10.819 | 9.9209 | 9.7443 | 11.4717 | 11.2995 | 9.1203 | 4.2477 | 0 | 0.90551 | 0 | 0 | 0.69124 | 3.9575 | 8.3261 | 13.0608 | 18.1542 | 22.4805 | 24.0822 | 23.0244 | 20.4312 | 19.3139 | 16.681
19 | 3 | 11.2892 | 9.743 | 8.6882 | 8.1385 | 8.0809 | 9.6766 | 7.8836 | 5.0968 | 0.94028 | 0 | 0 | 0 | 0 | 0.65676 | 3.5332 | 8.0353 | 12.6162 | 17.5297 | 20.7485 | 22.9687 | 22.0559 | 19.2013 | 17.9711 | 15.1217
19 | 4 | 14.8184 | 13.301 | 11.5102 | 10.8827 | 10.8958 | 11.5502 | 9.0229 | 6.1825 | 1.8225 | 0 | 1.4694 | 0.035415 | 0.16806 | 1.2578 | 3.9949 | 8.0619 | 12.3473 | 17.736 | 22.195 | 24.3189 | 24.2179 | 21.9591 | 20.7702 | 17.4458
19 | 5 | 20.7084 | 19.5964 | 18.2176 | 17.1954 | 16.4149 | 16.5088 | 12.6185 | 9.6336 | 5.2013 | 2.3127 | 4.8231 | 3.6074 | 3.9682 | 5.1314 | 7.7062 | 11.737 | 15.9351 | 21.6591 | 26.3482 | 28.4403 | 27.8496 | 25.9678 | 26.151 | 22.9517
19 | 6 | 23.5925 | 22.4327 | 21.0142 | 20.1229 | 19.7151 | 20.4199 | 16.7415 | 13.7168 | 9.1742 | 6.1812 | 9.0976 | 8.1115 | 8.4978 | 9.4033 | 11.9309 | 15.911 | 19.6931 | 24.9421 | 28.7756 | 31.144 | 30.5708 | 28.6643 | 28.93 | 27.6508
19 | 7 | 23.6539 | 22.4842 | 21.1418 | 20.2197 | 19.824 | 20.9522 | 17.0134 | 13.6088 | 8.7503 | 5.7197 | 8.6624 | 7.1476 | 7.6503 | 8.8079 | 11.3202 | 15.3992 | 19.4825 | 24.9626 | 29.4417 | 31.5673 | 30.827 | 28.7854 | 29.125 | 27.7229
19 | 8 | 21.6917 | 20.4508 | 19.145 | 18.2701 | 17.9965 | 19.8156 | 16.287 | 12.1664 | 6.9126 | 3.7565 | 6.3556 | 5.0925 | 5.348 | 6.522 | 8.9631 | 13.8826 | 18.8253 | 24.1483 | 28.4713 | 30.7156 | 29.5963 | 27.337 | 26.9107 | 25.4068
19 | 9 | 16.0633 | 14.9108 | 13.9997 | 13.4801 | 13.3702 | 15.1067 | 14.5908 | 10.7363 | 4.8674 | 1.525 | 3.6489 | 2.5625 | 3.2958 | 5.131 | 8.2657 | 12.8728 | 17.5874 | 21.8487 | 25.9892 | 27.3148 | 25.6249 | 22.8269 | 21.6596 | 19.427
19 | 10 | 11.9208 | 10.5766 | 9.6916 | 9.0479 | 9.1103 | 11.1144 | 13.0134 | 11.6288 | 6.3575 | 3.0136 | 4.0727 | 3.364 | 3.7654 | 5.2322 | 8.5405 | 13.9507 | 19.2904 | 21.6829 | 24.1296 | 24.7725 | 22.9918 | 19.7683 | 17.9583 | 15.2558
19 | 11 | 15.8831 | 14.2164 | 13.305 | 12.7222 | 12.753 | 14.7072 | 17.0349 | 15.4695 | 9.5075 | 5.5022 | 6.9523 | 5.9684 | 6.3339 | 7.9813 | 11.4065 | 16.9444 | 21.9131 | 23.3517 | 26.7639 | 28.1861 | 26.7583 | 24.1124 | 22.7618 | 20.3575

## Unsatisfied Reserve
| Year 0 | Year 1 | Year 2 | Year 3 | Year 4 | Year 5 | Year 6 | Year 7 | Year 8 | Year 9 | Year 10 | Year 11 | Year 12 | Year 13 | Year 14 | Year 15 | Year 16 | Year 17 | Year 18 | Year 19
Value | 0 | 0 | 0 | 0 | 0 | 0 | 0 | 0 | 0 | 0 | 0 | 0 | 0 | 0 | 0 | 0 | 0 | 0 | 0 | 0

## Yearly NPV
| Total Value | Capex | Fixed Opex | Variable Opex | Fuel Opex | Emissions Tax | Lost Load Cost | Excess Load Cost | Purchased Electricity Cost | Unsatisfied Reserve Cost | Electricity Revenues | Retirement Revenues | Salvage Value
0 | 91.1814 | 85.3939 | 1.7267 | 0.25512 | 3.8057 | 0 | 0 | 0 | 0 | 0 | 0 | 0 | 0
1 | 7.268 | 1.2234 | 1.6987 | 0.27413 | 4.0717 | 0 | 0 | 0 | 0 | 0 | 0 | 0 | 0
2 | 7.3972 | 1.0402 | 1.6578 | 0.29023 | 4.2924 | 0 | 0.11651 | 0 | 0 | 0 | 0 | 0 | 0
3 | 7.7269 | 1.1966 | 1.6453 | 0.31064 | 4.5744 | 0 | 0 | 0 | 0 | 0 | 0 | 0 | 0
4 | 7.4877 | 0.68596 | 1.6156 | 0.33113 | 4.855 | 0 | 0 | 0 | 0 | 0 | 0 | 0 | 0
5 | 9.9365 | 2.7982 | 1.5814 | 0.35626 | 5.2006 | 0 | 0 | 0 | 0 | 0 | 0 | 0 | 0
6 | 7.9125 | 0.43639 | 1.5488 | 0.38158 | 5.5457 | 0 | 0 | 0 | 0 | 0 | 0 | 0 | 0
7 | 8.0399 | 0 | 1.4748 | 0.40082 | 5.7996 | 0 | 0.36462 | 0 | 0 | 0 | 0 | 0 | 0
8 | 6.6392 | 0 | 0.98893 | 0 | 0 | 0 | 0 | 0 | 5.7852 | 0 | 0.135 | 0 | 0
9 | 6.9805 | 0 | 0.95377 | 0 | 0 | 0 | 0 | 0 | 6.1163 | 0 | 0.089552 | 0 | 0
10 | 7.5795 | 0 | 0.66977 | 0 | 0 | 0 | 0 | 0 | 7.4452 | 0 | 0.53547 | 0 | 0
11 | 7.8128 | 0 | 0.63787 | 0 | 0 | 0 | 0 | 0 | 7.5956 | 0 | 0.42061 | 0 | 0
12 | 8.0457 | 0 | 0.6075 | 0 | 0 | 0 | 0 | 0 | 7.7576 | 0 | 0.31936 | 0 | 0
13 | 8.2788 | 0 | 0.57857 | 0 | 0 | 0 | 0 | 0 | 7.9317 | 0 | 0.23146 | 0 | 0
14 | 8.5161 | 0 | 0.55102 | 0 | 0 | 0 | 0 | 0 | 8.1245 | 0 | 0.15945 | 0 | 0
15 | 8.7611 | 0 | 0.52478 | 0 | 0 | 0 | 0 | 0 | 8.3418 | 0 | 0.10541 | 0 | 0
16 | 9.0125 | 0 | 0.49979 | 0 | 0 | 0 | 0 | 0 | 8.5803 | 0 | 0.067628 | 0 | 0
17 | 9.2657 | 0 | 0.47599 | 0 | 0 | 0 | 0 | 0 | 8.8319 | 0 | 0.042151 | 0 | 0
18 | 9.5122 | 0 | 0.45332 | 0 | 0 | 0 | 0 | 0 | 9.0809 | 0 | 0.022021 | 0 | 0
19 | 9.7549 | 0 | 0.43174 | 0 | 0 | 0 | 0 | 0 | 9.3319 | 0 | 0.0087856 | 0 | 0

## Total NPV
| Total Value | Capex | Fixed Opex | Variable Opex | Fuel Opex | Emissions Tax | Lost Load Cost | Excess Load Cost | Purchased Electricity Cost | Unsatisfied Reserve Cost | Electricity Revenues | Retirement Revenues | Salvage Value
0 | 247.1089 | 92.7747 | 20.3221 | 2.5999 | 38.1453 | 0 | 0.48112 | 0 | 94.9228 | 0 | 2.1369 | 0 | 0

## Yearly Values
| Demand | Unserved Demand | Excess Electricity | Charging | Discharging | Sold (Generated) | Sold (Stored) | Dispatched Diesel | Dispatched PV | Dispatched Wind | Purchased Electricity
0 | 2655.7735 | 0 | 200.1862 | 544.1373 | 486.9572 | 0 | 0 | 597.4071 | 1597.1098 | 718.6229 | 0
1 | 2788.5622 | 0 | 202.2618 | 544.2505 | 487.0584 | 0 | 0 | 674.2872 | 1655.1041 | 718.6247 | 0
2 | 2927.9903 | 5.9193 | 204.2851 | 545.3485 | 488.0411 | 0 | 0 | 749.9485 | 1715.0903 | 718.6247 | 0
3 | 3074.3898 | 0 | 205.8311 | 544.9522 | 487.6865 | 0 | 0 | 842.9535 | 1775.9085 | 718.6247 | 0
4 | 3228.1093 | 0 | 188.9284 | 540.1664 | 483.4036 | 0 | 0 | 943.6835 | 1811.4923 | 718.6247 | 0
5 | 3389.5148 | 0 | 151.1776 | 529.4775 | 473.8379 | 0 | 0 | 1066.2149 | 1811.4923 | 718.6247 | 0
6 | 3558.9905 | 0 | 116.2214 | 515.2135 | 461.0728 | 0 | 0 | 1199.2356 | 1811.4923 | 718.6247 | 0
7 | 3736.9401 | 23.643 | 87.0284 | 505.3877 | 452.2796 | 0 | 0 | 1323.3166 | 1811.4923 | 718.6247 | 0
8 | 3923.7871 | 0 | 0 | 403.8411 | 361.4038 | 81.5022 | 0 | 0 | 1811.4923 | 718.6247 | 1517.6095
9 | 4119.9764 | 0 | 0 | 364.9924 | 326.6376 | 56.6779 | 0 | 0 | 1811.4923 | 718.6247 | 1684.8921
10 | 4325.9752 | 0 | 0 | 0 | 0 | 358.1223 | 0 | 0 | 1811.4923 | 718.6247 | 2153.9805
11 | 4542.274 | 0 | 0 | 0 | 0 | 295.3444 | 0 | 0 | 1811.4923 | 718.6247 | 2307.5014
12 | 4769.3877 | 0 | 0 | 0 | 0 | 235.3672 | 0 | 0 | 1811.4923 | 718.6247 | 2474.6379
13 | 5007.8571 | 0 | 0 | 0 | 0 | 178.9481 | 0 | 0 | 1811.4923 | 718.6247 | 2656.6881
14 | 5258.2499 | 0 | 0 | 0 | 0 | 129.2215 | 0 | 0 | 1811.4923 | 718.6247 | 2857.3543
15 | 5521.1624 | 0 | 0 | 0 | 0 | 89.5108 | 0 | 0 | 1811.4923 | 718.6247 | 3080.5562
16 | 5797.2205 | 0 | 0 | 0 | 0 | 60.2635 | 0 | 0 | 1811.4923 | 718.6247 | 3327.367
17 | 6087.0816 | 0 | 0 | 0 | 0 | 39.4688 | 0 | 0 | 1811.4923 | 718.6247 | 3596.4333
18 | 6391.4357 | 0 | 0 | 0 | 0 | 21.6826 | 0 | 0 | 1811.4923 | 718.6247 | 3883.0012
19 | 6711.0074 | 0 | 0 | 0 | 0 | 9.107 | 0 | 0 | 1811.4923 | 718.6247 | 4189.9973