## Scenario
| T | FiT | P
0 | 9 | 0.03 | 0.185

## Installed Capacity
GT | Year 0 | Year 1 | Year 2 | Year 3 | Year 4 | Year 5 | Year 6 | Year 7 | Year 8 | Year 9 | Year 10 | Year 11 | Year 12 | Year 13 | Year 14 | Year 15 | Year 16 | Year 17 | Year 18 | Year 19
Diesel | 7.0521 | 7.0521 | 7.5888 | 7.8392 | 8.7478 | 9.3749 | 10.0333 | 10.7246 | 10.4742 | 0 | 0 | 0 | 0 | 0 | 0 | 0 | 0 | 0 | 0 | 0
PV | 25.1482 | 27.5388 | 28.5658 | 29.7763 | 30 | 30 | 30 | 30 | 30 | 30 | 30 | 30 | 30 | 30 | 30 | 30 | 30 | 30 | 30 | 30
Wind | 20.1343 | 20.1343 | 20.1343 | 20.1343 | 20.1343 | 20.1343 | 20.1343 | 20.1343 | 20.1343 | 20.1343 | 20.1343 | 20.1343 | 20.1343 | 20.1343 | 20.1343 | 20.1343 | 20.1343 | 20.1343 | 20.1343 | 20.1343

## Added Capacity
GT | Year 0 | Year 1 | Year 2 | Year 3 | Year 4 | Year 5 | Year 6 | Year 7 | Year 8 | Year 9 | Year 10 | Year 11 | Year 12 | Year 13 | Year 14 | Year 15 | Year 16 | Year 17 | Year 18 | Year 19
Diesel | 7.0521 | 0 | 0.53669 | 0.25034 | 0.90864 | 7.6792 | 0.6584 | 1.228 | 0 | 0 | 0 | 0 | 0 | 0 | 0 | 0 | 0 | 0 | 0 | 0
PV | 25.1482 | 2.3905 | 1.0271 | 1.2105 | 0.22371 | 0 | 0 | 0 | 0 | 0 | 0 | 0 | 0 | 0 | 0 | 0 | 0 | 0 | 0 | 0
Wind | 20.1343 | 0 | 0 | 0 | 0 | 0 | 0 | 0 | 0 | 0 | 0 | 0 | 0 | 0 | 0 | 0 | 0 | 0 | 0 | 0

## Retired Capacity
GT |  | Year 0 | Year 1 | Year 2 | Year 3 | Year 4 | Year 5 | Year 6 | Year 7 | Year 8 | Year 9 | Year 10 | Year 11 | Year 12 | Year 13 | Year 14 | Year 15 | Year 16 | Year 17 | Year 18 | Year 19
Diesel | 0 | 0 | 0 | 0 | 0 | 0 | 0 | 0 | 0 | 0 | 0 | 0 | 0 | 0 | 0 | 0 | 0 | 0 | 0 | 0 | 0
Diesel | 1 | 0 | 0 | 0 | 0 | 0 | 0 | 0 | 0 | 0 | 0 | 0 | 0 | 0 | 0 | 0 | 0 | 0 | 0 | 0 | 0
Diesel | 2 | 0 | 0 | 0 | 0 | 0 | 0 | 0 | 0 | 0 | 0 | 0 | 0 | 0 | 0 | 0 | 0 | 0 | 0 | 0 | 0
Diesel | 3 | 0 | 0 | 0 | 0 | 0 | 0 | 0 | 0 | 0 | 0 | 0 | 0 | 0 | 0 | 0 | 0 | 0 | 0 | 0 | 0
Diesel | 4 | 0 | 0 | 0 | 0 | 0 | 0 | 0 | 0 | 0 | 0 | 0 | 0 | 0 | 0 | 0 | 0 | 0 | 0 | 0 | 0
Diesel | 5 | 7.0521 | 0 | 0 | 0 | 0 | 0 | 0 | 0 | 0 | 0 | 0 | 0 | 0 | 0 | 0 | 0 | 0 | 0 | 0 | 0
Diesel | 6 | 0 | 0 | 0 | 0 | 0 | 0 | 0 | 0 | 0 | 0 | 0 | 0 | 0 | 0 | 0 | 0 | 0 | 0 | 0 | 0
Diesel | 7 | 0 | 0 | 0.53669 | 0 | 0 | 0 | 0 | 0 | 0 | 0 | 0 | 0 | 0 | 0 | 0 | 0 | 0 | 0 | 0 | 0
Diesel | 8 | 0 | 0 | 0 | 0.25034 | 0 | 0 | 0 | 0 | 0 | 0 | 0 | 0 | 0 | 0 | 0 | 0 | 0 | 0 | 0 | 0
Diesel | 9 | 0 | 0 | 0 | 0 | 0.90864 | 7.6792 | 0.6584 | 1.228 | 0 | 0 | 0 | 0 | 0 | 0 | 0 | 0 | 0 | 0 | 0 | 0
Diesel | 10 | 0 | 0 | 0 | 0 | 0 | 0 | 0 | 0 | 0 | 0 | 0 | 0 | 0 | 0 | 0 | 0 | 0 | 0 | 0 | 0
Diesel | 11 | 0 | 0 | 0 | 0 | 0 | 0 | 0 | 0 | 0 | 0 | 0 | 0 | 0 | 0 | 0 | 0 | 0 | 0 | 0 | 0
Diesel | 12 | 0 | 0 | 0 | 0 | 0 | 0 | 0 | 0 | 0 | 0 | 0 | 0 | 0 | 0 | 0 | 0 | 0 | 0 | 0 | 0
Diesel | 13 | 0 | 0 | 0 | 0 | 0 | 0 | 0 | 0 | 0 | 0 | 0 | 0 | 0 | 0 | 0 | 0 | 0 | 0 | 0 | 0
Diesel | 14 | 0 | 0 | 0 | 0 | 0 | 0 | 0 | 0 | 0 | 0 | 0 | 0 | 0 | 0 | 0 | 0 | 0 | 0 | 0 | 0
Diesel | 15 | 0 | 0 | 0 | 0 | 0 | 0 | 0 | 0 | 0 | 0 | 0 | 0 | 0 | 0 | 0 | 0 | 0 | 0 | 0 | 0
Diesel | 16 | 0 | 0 | 0 | 0 | 0 | 0 | 0 | 0 | 0 | 0 | 0 | 0 | 0 | 0 | 0 | 0 | 0 | 0 | 0 | 0
Diesel | 17 | 0 | 0 | 0 | 0 | 0 | 0 | 0 | 0 | 0 | 0 | 0 | 0 | 0 | 0 | 0 | 0 | 0 | 0 | 0 | 0
Diesel | 18 | 0 | 0 | 0 | 0 | 0 | 0 | 0 | 0 | 0 | 0 | 0 | 0 | 0 | 0 | 0 | 0 | 0 | 0 | 0 | 0
Diesel | 19 | 0 | 0 | 0 | 0 | 0 | 0 | 0 | 0 | 0 | 0 | 0 | 0 | 0 | 0 | 0 | 0 | 0 | 0 | 0 | 0
PV | 0 | 0 | 0 | 0 | 0 | 0 | 0 | 0 | 0 | 0 | 0 | 0 | 0 | 0 | 0 | 0 | 0 | 0 | 0 | 0 | 0
PV | 1 | 0 | 0 | 0 | 0 | 0 | 0 | 0 | 0 | 0 | 0 | 0 | 0 | 0 | 0 | 0 | 0 | 0 | 0 | 0 | 0
PV | 2 | 0 | 0 | 0 | 0 | 0 | 0 | 0 | 0 | 0 | 0 | 0 | 0 | 0 | 0 | 0 | 0 | 0 | 0 | 0 | 0
PV | 3 | 0 | 0 | 0 | 0 | 0 | 0 | 0 | 0 | 0 | 0 | 0 | 0 | 0 | 0 | 0 | 0 | 0 | 0 | 0 | 0
PV | 4 | 0 | 0 | 0 | 0 | 0 | 0 | 0 | 0 | 0 | 0 | 0 | 0 | 0 | 0 | 0 | 0 | 0 | 0 | 0 | 0
PV | 5 | 0 | 0 | 0 | 0 | 0 | 0 | 0 | 0 | 0 | 0 | 0 | 0 | 0 | 0 | 0 | 0 | 0 | 0 | 0 | 0
PV | 6 | 0 | 0 | 0 | 0 | 0 | 0 | 0 | 0 | 0 | 0 | 0 | 0 | 0 | 0 | 0 | 0 | 0 | 0 | 0 | 0
PV | 7 | 0 | 0 | 0 | 0 | 0 | 0 | 0 | 0 | 0 | 0 | 0 | 0 | 0 | 0 | 0 | 0 | 0 | 0 | 0 | 0
PV | 8 | 0 | 0 | 0 | 0 | 0 | 0 | 0 | 0 | 0 | 0 | 0 | 0 | 0 | 0 | 0 | 0 | 0 | 0 | 0 | 0
PV | 9 | 0 | 0 | 0 | 0 | 0 | 0 | 0 | 0 | 0 | 0 | 0 | 0 | 0 | 0 | 0 | 0 | 0 | 0 | 0 | 0
PV | 10 | 0 | 0 | 0 | 0 | 0 | 0 | 0 | 0 | 0 | 0 | 0 | 0 | 0 | 0 | 0 | 0 | 0 | 0 | 0 | 0
PV | 11 | 0 | 0 | 0 | 0 | 0 | 0 | 0 | 0 | 0 | 0 | 0 | 0 | 0 | 0 | 0 | 0 | 0 | 0 | 0 | 0
PV | 12 | 0 | 0 | 0 | 0 | 0 | 0 | 0 | 0 | 0 | 0 | 0 | 0 | 0 | 0 | 0 | 0 | 0 | 0 | 0 | 0
PV | 13 | 0 | 0 | 0 | 0 | 0 | 0 | 0 | 0 | 0 | 0 | 0 | 0 | 0 | 0 | 0 | 0 | 0 | 0 | 0 | 0
PV | 14 | 0 | 0 | 0 | 0 | 0 | 0 | 0 | 0 | 0 | 0 | 0 | 0 | 0 | 0 | 0 | 0 | 0 | 0 | 0 | 0
PV | 15 | 0 | 0 | 0 | 0 | 0 | 0 | 0 | 0 | 0 | 0 | 0 | 0 | 0 | 0 | 0 | 0 | 0 | 0 | 0 | 0
PV | 16 | 0 | 0 | 0 | 0 | 0 | 0 | 0 | 0 | 0 | 0 | 0 | 0 | 0 | 0 | 0 | 0 | 0 | 0 | 0 | 0
PV | 17 | 0 | 0 | 0 | 0 | 0 | 0 | 0 | 0 | 0 | 0 | 0 | 0 | 0 | 0 | 0 | 0 | 0 | 0 | 0 | 0
PV | 18 | 0 | 0 | 0 | 0 | 0 | 0 | 0 | 0 | 0 | 0 | 0 | 0 | 0 | 0 | 0 | 0 | 0 | 0 | 0 | 0
PV | 19 | 0 | 0 | 0 | 0 | 0 | 0 | 0 | 0 | 0 | 0 | 0 | 0 | 0 | 0 | 0 | 0 | 0 | 0 | 0 | 0
Wind | 0 | 0 | 0 | 0 | 0 | 0 | 0 | 0 | 0 | 0 | 0 | 0 | 0 | 0 | 0 | 0 | 0 | 0 | 0 | 0 | 0
Wind | 1 | 0 | 0 | 0 | 0 | 0 | 0 | 0 | 0 | 0 | 0 | 0 | 0 | 0 | 0 | 0 | 0 | 0 | 0 | 0 | 0
Wind | 2 | 0 | 0 | 0 | 0 | 0 | 0 | 0 | 0 | 0 | 0 | 0 | 0 | 0 | 0 | 0 | 0 | 0 | 0 | 0 | 0
Wind | 3 | 0 | 0 | 0 | 0 | 0 | 0 | 0 | 0 | 0 | 0 | 0 | 0 | 0 | 0 | 0 | 0 | 0 | 0 | 0 | 0
Wind | 4 | 0 | 0 | 0 | 0 | 0 | 0 | 0 | 0 | 0 | 0 | 0 | 0 | 0 | 0 | 0 | 0 | 0 | 0 | 0 | 0
Wind | 5 | 0 | 0 | 0 | 0 | 0 | 0 | 0 | 0 | 0 | 0 | 0 | 0 | 0 | 0 | 0 | 0 | 0 | 0 | 0 | 0
Wind | 6 | 0 | 0 | 0 | 0 | 0 | 0 | 0 | 0 | 0 | 0 | 0 | 0 | 0 | 0 | 0 | 0 | 0 | 0 | 0 | 0
Wind | 7 | 0 | 0 | 0 | 0 | 0 | 0 | 0 | 0 | 0 | 0 | 0 | 0 | 0 | 0 | 0 | 0 | 0 | 0 | 0 | 0
Wind | 8 | 0 | 0 | 0 | 0 | 0 | 0 | 0 | 0 | 0 | 0 | 0 | 0 | 0 | 0 | 0 | 0 | 0 | 0 | 0 | 0
Wind | 9 | 0 | 0 | 0 | 0 | 0 | 0 | 0 | 0 | 0 | 0 | 0 | 0 | 0 | 0 | 0 | 0 | 0 | 0 | 0 | 0
Wind | 10 | 0 | 0 | 0 | 0 | 0 | 0 | 0 | 0 | 0 | 0 | 0 | 0 | 0 | 0 | 0 | 0 | 0 | 0 | 0 | 0
Wind | 11 | 0 | 0 | 0 | 0 | 0 | 0 | 0 | 0 | 0 | 0 | 0 | 0 | 0 | 0 | 0 | 0 | 0 | 0 | 0 | 0
Wind | 12 | 0 | 0 | 0 | 0 | 0 | 0 | 0 | 0 | 0 | 0 | 0 | 0 | 0 | 0 | 0 | 0 | 0 | 0 | 0 | 0
Wind | 13 | 0 | 0 | 0 | 0 | 0 | 0 | 0 | 0 | 0 | 0 | 0 | 0 | 0 | 0 | 0 | 0 | 0 | 0 | 0 | 0
Wind | 14 | 0 | 0 | 0 | 0 | 0 | 0 | 0 | 0 | 0 | 0 | 0 | 0 | 0 | 0 | 0 | 0 | 0 | 0 | 0 | 0
Wind | 15 | 0 | 0 | 0 | 0 | 0 | 0 | 0 | 0 | 0 | 0 | 0 | 0 | 0 | 0 | 0 | 0 | 0 | 0 | 0 | 0
Wind | 16 | 0 | 0 | 0 | 0 | 0 | 0 | 0 | 0 | 0 | 0 | 0 | 0 | 0 | 0 | 0 | 0 | 0 | 0 | 0 | 0
Wind | 17 | 0 | 0 | 0 | 0 | 0 | 0 | 0 | 0 | 0 | 0 | 0 | 0 | 0 | 0 | 0 | 0 | 0 | 0 | 0 | 0
Wind | 18 | 0 | 0 | 0 | 0 | 0 | 0 | 0 | 0 | 0 | 0 | 0 | 0 | 0 | 0 | 0 | 0 | 0 | 0 | 0 | 0
Wind | 19 | 0 | 0 | 0 | 0 | 0 | 0 | 0 | 0 | 0 | 0 | 0 | 0 | 0 | 0 | 0 | 0 | 0 | 0 | 0 | 0

## Remaining Capacity
GT |  | Year 0 | Year 1 | Year 2 | Year 3 | Year 4 | Year 5 | Year 6 | Year 7 | Year 8 | Year 9 | Year 10 | Year 11 | Year 12 | Year 13 | Year 14 | Year 15 | Year 16 | Year 17 | Year 18 | Year 19
Diesel | 0 | 7.0521 | 0 | 0 | 0 | 0 | 0 | 0 | 0 | 0 | 0 | 0 | 0 | 0 | 0 | 0 | 0 | 0 | 0 | 0 | 0
Diesel | 1 | 7.0521 | 0 | 0 | 0 | 0 | 0 | 0 | 0 | 0 | 0 | 0 | 0 | 0 | 0 | 0 | 0 | 0 | 0 | 0 | 0
Diesel | 2 | 7.0521 | 0 | 0.53669 | 0 | 0 | 0 | 0 | 0 | 0 | 0 | 0 | 0 | 0 | 0 | 0 | 0 | 0 | 0 | 0 | 0
Diesel | 3 | 7.0521 | 0 | 0.53669 | 0.25034 | 0 | 0 | 0 | 0 | 0 | 0 | 0 | 0 | 0 | 0 | 0 | 0 | 0 | 0 | 0 | 0
Diesel | 4 | 7.0521 | 0 | 0.53669 | 0.25034 | 0.90864 | 0 | 0 | 0 | 0 | 0 | 0 | 0 | 0 | 0 | 0 | 0 | 0 | 0 | 0 | 0
Diesel | 5 | 0 | 0 | 0.53669 | 0.25034 | 0.90864 | 7.6792 | 0 | 0 | 0 | 0 | 0 | 0 | 0 | 0 | 0 | 0 | 0 | 0 | 0 | 0
Diesel | 6 | 0 | 0 | 0.53669 | 0.25034 | 0.90864 | 7.6792 | 0.6584 | 0 | 0 | 0 | 0 | 0 | 0 | 0 | 0 | 0 | 0 | 0 | 0 | 0
Diesel | 7 | 0 | 0 | 0 | 0.25034 | 0.90864 | 7.6792 | 0.6584 | 1.228 | 0 | 0 | 0 | 0 | 0 | 0 | 0 | 0 | 0 | 0 | 0 | 0
Diesel | 8 | 0 | 0 | 0 | 0 | 0.90864 | 7.6792 | 0.6584 | 1.228 | 0 | 0 | 0 | 0 | 0 | 0 | 0 | 0 | 0 | 0 | 0 | 0
Diesel | 9 | 0 | 0 | 0 | 0 | 0 | 0 | 0 | 0 | 0 | 0 | 0 | 0 | 0 | 0 | 0 | 0 | 0 | 0 | 0 | 0
Diesel | 10 | 0 | 0 | 0 | 0 | 0 | 0 | 0 | 0 | 0 | 0 | 0 | 0 | 0 | 0 | 0 | 0 | 0 | 0 | 0 | 0
Diesel | 11 | 0 | 0 | 0 | 0 | 0 | 0 | 0 | 0 | 0 | 0 | 0 | 0 | 0 | 0 | 0 | 0 | 0 | 0 | 0 | 0
Diesel | 12 | 0 | 0 | 0 | 0 | 0 | 0 | 0 | 0 | 0 | 0 | 0 | 0 | 0 | 0 | 0 | 0 | 0 | 0 | 0 | 0
Diesel | 13 | 0 | 0 | 0 | 0 | 0 | 0 | 0 | 0 | 0 | 0 | 0 | 0 | 0 | 0 | 0 | 0 | 0 | 0 | 0 | 0
Diesel | 14 | 0 | 0 | 0 | 0 | 0 | 0 | 0 | 0 | 0 | 0 | 0 | 0 | 0 | 0 | 0 | 0 | 0 | 0 | 0 | 0
Diesel | 15 | 0 | 0 | 0 | 0 | 0 | 0 | 0 | 0 | 0 | 0 | 0 | 0 | 0 | 0 | 0 | 0 | 0 | 0 | 0 | 0
Diesel | 16 | 0 | 0 | 0 | 0 | 0 | 0 | 0 | 0 | 0 | 0 | 0 | 0 | 0 | 0 | 0 | 0 | 0 | 0 | 0 | 0
Diesel | 17 | 0 | 0 | 0 | 0 | 0 | 0 | 0 | 0 | 0 | 0 | 0 | 0 | 0 | 0 | 0 | 0 | 0 | 0 | 0 | 0
Diesel | 18 | 0 | 0 | 0 | 0 | 0 | 0 | 0 | 0 | 0 | 0 | 0 | 0 | 0 | 0 | 0 | 0 | 0 | 0 | 0 | 0
Diesel | 19 | 0 | 0 | 0 | 0 | 0 | 0 | 0 | 0 | 0 | 0 | 0 | 0 | 0 | 0 | 0 | 0 | 0 | 0 | 0 | 0
PV | 0 | 25.1482 | 0 | 0 | 0 | 0 | 0 | 0 | 0 | 0 | 0 | 0 | 0 | 0 | 0 | 0 | 0 | 0 | 0 | 0 | 0
PV | 1 | 25.1482 | 2.3905 | 0 | 0 | 0 | 0 | 0 | 0 | 0 | 0 | 0 | 0 | 0 | 0 | 0 | 0 | 0 | 0 | 0 | 0
PV | 2 | 25.1482 | 2.3905 | 1.0271 | 0 | 0 | 0 | 0 | 0 | 0 | 0 | 0 | 0 | 0 | 0 | 0 | 0 | 0 | 0 | 0 | 0
PV | 3 | 25.1482 | 2.3905 | 1.0271 | 1.2105 | 0 | 0 | 0 | 0 | 0 | 0 | 0 | 0 | 0 | 0 | 0 | 0 | 0 | 0 | 0 | 0
PV | 4 | 25.1482 | 2.3905 | 1.0271 | 1.2105 | 0.22371 | 0 | 0 | 0 | 0 | 0 | 0 | 0 | 0 | 0 | 0 | 0 | 0 | 0 | 0 | 0
PV | 5 | 25.1482 | 2.3905 | 1.0271 | 1.2105 | 0.22371 | 0 | 0 | 0 | 0 | 0 | 0 | 0 | 0 | 0 | 0 | 0 | 0 | 0 | 0 | 0
PV | 6 | 25.1482 | 2.3905 | 1.0271 | 1.2105 | 0.22371 | 0 | 0 | 0 | 0 | 0 | 0 | 0 | 0 | 0 | 0 | 0 | 0 | 0 | 0 | 0
PV | 7 | 25.1482 | 2.3905 | 1.0271 | 1.2105 | 0.22371 | 0 | 0 | 0 | 0 | 0 | 0 | 0 | 0 | 0 | 0 | 0 | 0 | 0 | 0 | 0
PV | 8 | 25.1482 | 2.3905 | 1.0271 | 1.2105 | 0.22371 | 0 | 0 | 0 | 0 | 0 | 0 | 0 | 0 | 0 | 0 | 0 | 0 | 0 | 0 | 0
PV | 9 | 25.1482 | 2.3905 | 1.0271 | 1.2105 | 0.22371 | 0 | 0 | 0 | 0 | 0 | 0 | 0 | 0 | 0 | 0 | 0 | 0 | 0 | 0 | 0
PV | 10 | 25.1482 | 2.3905 | 1.0271 | 1.2105 | 0.22371 | 0 | 0 | 0 | 0 | 0 | 0 | 0 | 0 | 0 | 0 | 0 | 0 | 0 | 0 | 0
PV | 11 | 25.1482 | 2.3905 | 1.0271 | 1.2105 | 0.22371 | 0 | 0 | 0 | 0 | 0 | 0 | 0 | 0 | 0 | 0 | 0 | 0 | 0 | 0 | 0
PV | 12 | 25.1482 | 2.3905 | 1.0271 | 1.2105 | 0.22371 | 0 | 0 | 0 | 0 | 0 | 0 | 0 | 0 | 0 | 0 | 0 | 0 | 0 | 0 | 0
PV | 13 | 25.1482 | 2.3905 | 1.0271 | 1.2105 | 0.22371 | 0 | 0 | 0 | 0 | 0 | 0 | 0 | 0 | 0 | 0 | 0 | 0 | 0 | 0 | 0
PV | 14 | 25.1482 | 2.3905 | 1.0271 | 1.2105 | 0.22371 | 0 | 0 | 0 | 0 | 0 | 0 | 0 | 0 | 0 | 0 | 0 | 0 | 0 | 0 | 0
PV | 15 | 25.1482 | 2.3905 | 1.0271 | 1.2105 | 0.22371 | 0 | 0 | 0 | 0 | 0 | 0 | 0 | 0 | 0 | 0 | 0 | 0 | 0 | 0 | 0
PV | 16 | 25.1482 | 2.3905 | 1.0271 | 1.2105 | 0.22371 | 0 | 0 | 0 | 0 | 0 | 0 | 0 | 0 | 0 | 0 | 0 | 0 | 0 | 0 | 0
PV | 17 | 25.1482 | 2.3905 | 1.0271 | 1.2105 | 0.22371 | 0 | 0 | 0 | 0 | 0 | 0 | 0 | 0 | 0 | 0 | 0 | 0 | 0 | 0 | 0
PV | 18 | 25.1482 | 2.3905 | 1.0271 | 1.2105 | 0.22371 | 0 | 0 | 0 | 0 | 0 | 0 | 0 | 0 | 0 | 0 | 0 | 0 | 0 | 0 | 0
PV | 19 | 25.1482 | 2.3905 | 1.0271 | 1.2105 | 0.22371 | 0 | 0 | 0 | 0 | 0 | 0 | 0 | 0 | 0 | 0 | 0 | 0 | 0 | 0 | 0
Wind | 0 | 20.1343 | 0 | 0 | 0 | 0 | 0 | 0 | 0 | 0 | 0 | 0 | 0 | 0 | 0 | 0 | 0 | 0 | 0 | 0 | 0
Wind | 1 | 20.1343 | 0 | 0 | 0 | 0 | 0 | 0 | 0 | 0 | 0 | 0 | 0 | 0 | 0 | 0 | 0 | 0 | 0 | 0 | 0
Wind | 2 | 20.1343 | 0 | 0 | 0 | 0 | 0 | 0 | 0 | 0 | 0 | 0 | 0 | 0 | 0 | 0 | 0 | 0 | 0 | 0 | 0
Wind | 3 | 20.1343 | 0 | 0 | 0 | 0 | 0 | 0 | 0 | 0 | 0 | 0 | 0 | 0 | 0 | 0 | 0 | 0 | 0 | 0 | 0
Wind | 4 | 20.1343 | 0 | 0 | 0 | 0 | 0 | 0 | 0 | 0 | 0 | 0 | 0 | 0 | 0 | 0 | 0 | 0 | 0 | 0 | 0
Wind | 5 | 20.1343 | 0 | 0 | 0 | 0 | 0 | 0 | 0 | 0 | 0 | 0 | 0 | 0 | 0 | 0 | 0 | 0 | 0 | 0 | 0
Wind | 6 | 20.1343 | 0 | 0 | 0 | 0 | 0 | 0 | 0 | 0 | 0 | 0 | 0 | 0 | 0 | 0 | 0 | 0 | 0 | 0 | 0
Wind | 7 | 20.1343 | 0 | 0 | 0 | 0 | 0 | 0 | 0 | 0 | 0 | 0 | 0 | 0 | 0 | 0 | 0 | 0 | 0 | 0 | 0
Wind | 8 | 20.1343 | 0 | 0 | 0 | 0 | 0 | 0 | 0 | 0 | 0 | 0 | 0 | 0 | 0 | 0 | 0 | 0 | 0 | 0 | 0
Wind | 9 | 20.1343 | 0 | 0 | 0 | 0 | 0 | 0 | 0 | 0 | 0 | 0 | 0 | 0 | 0 | 0 | 0 | 0 | 0 | 0 | 0
Wind | 10 | 20.1343 | 0 | 0 | 0 | 0 | 0 | 0 | 0 | 0 | 0 | 0 | 0 | 0 | 0 | 0 | 0 | 0 | 0 | 0 | 0
Wind | 11 | 20.1343 | 0 | 0 | 0 | 0 | 0 | 0 | 0 | 0 | 0 | 0 | 0 | 0 | 0 | 0 | 0 | 0 | 0 | 0 | 0
Wind | 12 | 20.1343 | 0 | 0 | 0 | 0 | 0 | 0 | 0 | 0 | 0 | 0 | 0 | 0 | 0 | 0 | 0 | 0 | 0 | 0 | 0
Wind | 13 | 20.1343 | 0 | 0 | 0 | 0 | 0 | 0 | 0 | 0 | 0 | 0 | 0 | 0 | 0 | 0 | 0 | 0 | 0 | 0 | 0
Wind | 14 | 20.1343 | 0 | 0 | 0 | 0 | 0 | 0 | 0 | 0 | 0 | 0 | 0 | 0 | 0 | 0 | 0 | 0 | 0 | 0 | 0
Wind | 15 | 20.1343 | 0 | 0 | 0 | 0 | 0 | 0 | 0 | 0 | 0 | 0 | 0 | 0 | 0 | 0 | 0 | 0 | 0 | 0 | 0
Wind | 16 | 20.1343 | 0 | 0 | 0 | 0 | 0 | 0 | 0 | 0 | 0 | 0 | 0 | 0 | 0 | 0 | 0 | 0 | 0 | 0 | 0
Wind | 17 | 20.1343 | 0 | 0 | 0 | 0 | 0 | 0 | 0 | 0 | 0 | 0 | 0 | 0 | 0 | 0 | 0 | 0 | 0 | 0 | 0
Wind | 18 | 20.1343 | 0 | 0 | 0 | 0 | 0 | 0 | 0 | 0 | 0 | 0 | 0 | 0 | 0 | 0 | 0 | 0 | 0 | 0 | 0
Wind | 19 | 20.1343 | 0 | 0 | 0 | 0 | 0 | 0 | 0 | 0 | 0 | 0 | 0 | 0 | 0 | 0 | 0 | 0 | 0 | 0 | 0

## Installed Storage Power
Type | Year 0 | Year 1 | Year 2 | Year 3 | Year 4 | Year 5 | Year 6 | Year 7 | Year 8 | Year 9 | Year 10 | Year 11 | Year 12 | Year 13 | Year 14 | Year 15 | Year 16 | Year 17 | Year 18 | Year 19
Battery | 6.5181 | 7.836 | 7.836 | 7.836 | 7.836 | 7.8186 | 7.8186 | 7.5131 | 7.1698 | 6.6636 | 1.3179 | 0 | 0 | 0 | 0 | 0 | 0 | 0 | 0 | 0

## Added Storage Power
Type | Year 0 | Year 1 | Year 2 | Year 3 | Year 4 | Year 5 | Year 6 | Year 7 | Year 8 | Year 9 | Year 10 | Year 11 | Year 12 | Year 13 | Year 14 | Year 15 | Year 16 | Year 17 | Year 18 | Year 19
Battery | 6.5181 | 1.3179 | 0 | 0 | 0 | 0 | 0 | 0 | 0 | 0 | 0 | 0 | 0 | 0 | 0 | 0 | 0 | 0 | 0 | 0

## Retired Storage Power
Type |  | Year 0 | Year 1 | Year 2 | Year 3 | Year 4 | Year 5 | Year 6 | Year 7 | Year 8 | Year 9 | Year 10 | Year 11 | Year 12 | Year 13 | Year 14 | Year 15 | Year 16 | Year 17 | Year 18 | Year 19
Battery | 0 | 0 | 0 | 0 | 0 | 0 | 0 | 0 | 0 | 0 | 0 | 0 | 0 | 0 | 0 | 0 | 0 | 0 | 0 | 0 | 0
Battery | 1 | 0 | 0 | 0 | 0 | 0 | 0 | 0 | 0 | 0 | 0 | 0 | 0 | 0 | 0 | 0 | 0 | 0 | 0 | 0 | 0
Battery | 2 | 0 | 0 | 0 | 0 | 0 | 0 | 0 | 0 | 0 | 0 | 0 | 0 | 0 | 0 | 0 | 0 | 0 | 0 | 0 | 0
Battery | 3 | 0 | 0 | 0 | 0 | 0 | 0 | 0 | 0 | 0 | 0 | 0 | 0 | 0 | 0 | 0 | 0 | 0 | 0 | 0 | 0
Battery | 4 | 0 | 0 | 0 | 0 | 0 | 0 | 0 | 0 | 0 | 0 | 0 | 0 | 0 | 0 | 0 | 0 | 0 | 0 | 0 | 0
Battery | 5 | 0.017376 | 0 | 0 | 0 | 0 | 0 | 0 | 0 | 0 | 0 | 0 | 0 | 0 | 0 | 0 | 0 | 0 | 0 | 0 | 0
Battery | 6 | 0 | 0 | 0 | 0 | 0 | 0 | 0 | 0 | 0 | 0 | 0 | 0 | 0 | 0 | 0 | 0 | 0 | 0 | 0 | 0
Battery | 7 | 0.30554 | 0 | 0 | 0 | 0 | 0 | 0 | 0 | 0 | 0 | 0 | 0 | 0 | 0 | 0 | 0 | 0 | 0 | 0 | 0
Battery | 8 | 0.34332 | 0 | 0 | 0 | 0 | 0 | 0 | 0 | 0 | 0 | 0 | 0 | 0 | 0 | 0 | 0 | 0 | 0 | 0 | 0
Battery | 9 | 0.50612 | 0 | 0 | 0 | 0 | 0 | 0 | 0 | 0 | 0 | 0 | 0 | 0 | 0 | 0 | 0 | 0 | 0 | 0 | 0
Battery | 10 | 5.3458 | 0 | 0 | 0 | 0 | 0 | 0 | 0 | 0 | 0 | 0 | 0 | 0 | 0 | 0 | 0 | 0 | 0 | 0 | 0
Battery | 11 | 0 | 1.3179 | 0 | 0 | 0 | 0 | 0 | 0 | 0 | 0 | 0 | 0 | 0 | 0 | 0 | 0 | 0 | 0 | 0 | 0
Battery | 12 | 0 | 0 | 0 | 0 | 0 | 0 | 0 | 0 | 0 | 0 | 0 | 0 | 0 | 0 | 0 | 0 | 0 | 0 | 0 | 0
Battery | 13 | 0 | 0 | 0 | 0 | 0 | 0 | 0 | 0 | 0 | 0 | 0 | 0 | 0 | 0 | 0 | 0 | 0 | 0 | 0 | 0
Battery | 14 | 0 | 0 | 0 | 0 | 0 | 0 | 0 | 0 | 0 | 0 | 0 | 0 | 0 | 0 | 0 | 0 | 0 | 0 | 0 | 0
Battery | 15 | 0 | 0 | 0 | 0 | 0 | 0 | 0 | 0 | 0 | 0 | 0 | 0 | 0 | 0 | 0 | 0 | 0 | 0 | 0 | 0
Battery | 16 | 0 | 0 | 0 | 0 | 0 | 0 | 0 | 0 | 0 | 0 | 0 | 0 | 0 | 0 | 0 | 0 | 0 | 0 | 0 | 0
Battery | 17 | 0 | 0 | 0 | 0 | 0 | 0 | 0 | 0 | 0 | 0 | 0 | 0 | 0 | 0 | 0 | 0 | 0 | 0 | 0 | 0
Battery | 18 | 0 | 0 | 0 | 0 | 0 | 0 | 0 | 0 | 0 | 0 | 0 | 0 | 0 | 0 | 0 | 0 | 0 | 0 | 0 | 0
Battery | 19 | 0 | 0 | 0 | 0 | 0 | 0 | 0 | 0 | 0 | 0 | 0 | 0 | 0 | 0 | 0 | 0 | 0 | 0 | 0 | 0

## Remaining Storage Power
Type |  | Year 0 | Year 1 | Year 2 | Year 3 | Year 4 | Year 5 | Year 6 | Year 7 | Year 8 | Year 9 | Year 10 | Year 11 | Year 12 | Year 13 | Year 14 | Year 15 | Year 16 | Year 17 | Year 18 | Year 19
Battery | 0 | 6.5181 | 0 | 0 | 0 | 0 | 0 | 0 | 0 | 0 | 0 | 0 | 0 | 0 | 0 | 0 | 0 | 0 | 0 | 0 | 0
Battery | 1 | 6.5181 | 1.3179 | 0 | 0 | 0 | 0 | 0 | 0 | 0 | 0 | 0 | 0 | 0 | 0 | 0 | 0 | 0 | 0 | 0 | 0
Battery | 2 | 6.5181 | 1.3179 | 0 | 0 | 0 | 0 | 0 | 0 | 0 | 0 | 0 | 0 | 0 | 0 | 0 | 0 | 0 | 0 | 0 | 0
Battery | 3 | 6.5181 | 1.3179 | 0 | 0 | 0 | 0 | 0 | 0 | 0 | 0 | 0 | 0 | 0 | 0 | 0 | 0 | 0 | 0 | 0 | 0
Battery | 4 | 6.5181 | 1.3179 | 0 | 0 | 0 | 0 | 0 | 0 | 0 | 0 | 0 | 0 | 0 | 0 | 0 | 0 | 0 | 0 | 0 | 0
Battery | 5 | 6.5007 | 1.3179 | 0 | 0 | 0 | 0 | 0 | 0 | 0 | 0 | 0 | 0 | 0 | 0 | 0 | 0 | 0 | 0 | 0 | 0
Battery | 6 | 6.5007 | 1.3179 | 0 | 0 | 0 | 0 | 0 | 0 | 0 | 0 | 0 | 0 | 0 | 0 | 0 | 0 | 0 | 0 | 0 | 0
Battery | 7 | 6.1952 | 1.3179 | 0 | 0 | 0 | 0 | 0 | 0 | 0 | 0 | 0 | 0 | 0 | 0 | 0 | 0 | 0 | 0 | 0 | 0
Battery | 8 | 5.8519 | 1.3179 | 0 | 0 | 0 | 0 | 0 | 0 | 0 | 0 | 0 | 0 | 0 | 0 | 0 | 0 | 0 | 0 | 0 | 0
Battery | 9 | 5.3458 | 1.3179 | 0 | 0 | 0 | 0 | 0 | 0 | 0 | 0 | 0 | 0 | 0 | 0 | 0 | 0 | 0 | 0 | 0 | 0
Battery | 10 | 0 | 1.3179 | 0 | 0 | 0 | 0 | 0 | 0 | 0 | 0 | 0 | 0 | 0 | 0 | 0 | 0 | 0 | 0 | 0 | 0
Battery | 11 | 0 | 0 | 0 | 0 | 0 | 0 | 0 | 0 | 0 | 0 | 0 | 0 | 0 | 0 | 0 | 0 | 0 | 0 | 0 | 0
Battery | 12 | 0 | 0 | 0 | 0 | 0 | 0 | 0 | 0 | 0 | 0 | 0 | 0 | 0 | 0 | 0 | 0 | 0 | 0 | 0 | 0
Battery | 13 | 0 | 0 | 0 | 0 | 0 | 0 | 0 | 0 | 0 | 0 | 0 | 0 | 0 | 0 | 0 | 0 | 0 | 0 | 0 | 0
Battery | 14 | 0 | 0 | 0 | 0 | 0 | 0 | 0 | 0 | 0 | 0 | 0 | 0 | 0 | 0 | 0 | 0 | 0 | 0 | 0 | 0
Battery | 15 | 0 | 0 | 0 | 0 | 0 | 0 | 0 | 0 | 0 | 0 | 0 | 0 | 0 | 0 | 0 | 0 | 0 | 0 | 0 | 0
Battery | 16 | 0 | 0 | 0 | 0 | 0 | 0 | 0 | 0 | 0 | 0 | 0 | 0 | 0 | 0 | 0 | 0 | 0 | 0 | 0 | 0
Battery | 17 | 0 | 0 | 0 | 0 | 0 | 0 | 0 | 0 | 0 | 0 | 0 | 0 | 0 | 0 | 0 | 0 | 0 | 0 | 0 | 0
Battery | 18 | 0 | 0 | 0 | 0 | 0 | 0 | 0 | 0 | 0 | 0 | 0 | 0 | 0 | 0 | 0 | 0 | 0 | 0 | 0 | 0
Battery | 19 | 0 | 0 | 0 | 0 | 0 | 0 | 0 | 0 | 0 | 0 | 0 | 0 | 0 | 0 | 0 | 0 | 0 | 0 | 0 | 0

## Installed Storage Energy
Type | Year 0 | Year 1 | Year 2 | Year 3 | Year 4 | Year 5 | Year 6 | Year 7 | Year 8 | Year 9 | Year 10 | Year 11 | Year 12 | Year 13 | Year 14 | Year 15 | Year 16 | Year 17 | Year 18 | Year 19
Battery | 37.1243 | 44.0541 | 44.0541 | 44.0541 | 44.0541 | 44.0541 | 44.0541 | 44.0541 | 44.0541 | 44.0541 | 6.9298 | 0 | 0 | 0 | 0 | 0 | 0 | 0 | 0 | 0

## Added Storage Energy
Type | Year 0 | Year 1 | Year 2 | Year 3 | Year 4 | Year 5 | Year 6 | Year 7 | Year 8 | Year 9 | Year 10 | Year 11 | Year 12 | Year 13 | Year 14 | Year 15 | Year 16 | Year 17 | Year 18 | Year 19
Battery | 37.1243 | 6.9298 | 0 | 0 | 0 | 0 | 0 | 0 | 0 | 0 | 0 | 0 | 0 | 0 | 0 | 0 | 0 | 0 | 0 | 0

## Retired Storage Energy
Type |  | Year 0 | Year 1 | Year 2 | Year 3 | Year 4 | Year 5 | Year 6 | Year 7 | Year 8 | Year 9 | Year 10 | Year 11 | Year 12 | Year 13 | Year 14 | Year 15 | Year 16 | Year 17 | Year 18 | Year 19
Battery | 0 | 0 | 0 | 0 | 0 | 0 | 0 | 0 | 0 | 0 | 0 | 0 | 0 | 0 | 0 | 0 | 0 | 0 | 0 | 0 | 0
Battery | 1 | 0 | 0 | 0 | 0 | 0 | 0 | 0 | 0 | 0 | 0 | 0 | 0 | 0 | 0 | 0 | 0 | 0 | 0 | 0 | 0
Battery | 2 | 0 | 0 | 0 | 0 | 0 | 0 | 0 | 0 | 0 | 0 | 0 | 0 | 0 | 0 | 0 | 0 | 0 | 0 | 0 | 0
Battery | 3 | 0 | 0 | 0 | 0 | 0 | 0 | 0 | 0 | 0 | 0 | 0 | 0 | 0 | 0 | 0 | 0 | 0 | 0 | 0 | 0
Battery | 4 | 0 | 0 | 0 | 0 | 0 | 0 | 0 | 0 | 0 | 0 | 0 | 0 | 0 | 0 | 0 | 0 | 0 | 0 | 0 | 0
Battery | 5 | 0 | 0 | 0 | 0 | 0 | 0 | 0 | 0 | 0 | 0 | 0 | 0 | 0 | 0 | 0 | 0 | 0 | 0 | 0 | 0
Battery | 6 | 0 | 0 | 0 | 0 | 0 | 0 | 0 | 0 | 0 | 0 | 0 | 0 | 0 | 0 | 0 | 0 | 0 | 0 | 0 | 0
Battery | 7 | 0 | 0 | 0 | 0 | 0 | 0 | 0 | 0 | 0 | 0 | 0 | 0 | 0 | 0 | 0 | 0 | 0 | 0 | 0 | 0
Battery | 8 | 0 | 0 | 0 | 0 | 0 | 0 | 0 | 0 | 0 | 0 | 0 | 0 | 0 | 0 | 0 | 0 | 0 | 0 | 0 | 0
Battery | 9 | 0 | 0 | 0 | 0 | 0 | 0 | 0 | 0 | 0 | 0 | 0 | 0 | 0 | 0 | 0 | 0 | 0 | 0 | 0 | 0
Battery | 10 | 37.1243 | 0 | 0 | 0 | 0 | 0 | 0 | 0 | 0 | 0 | 0 | 0 | 0 | 0 | 0 | 0 | 0 | 0 | 0 | 0
Battery | 11 | 0 | 6.9298 | 0 | 0 | 0 | 0 | 0 | 0 | 0 | 0 | 0 | 0 | 0 | 0 | 0 | 0 | 0 | 0 | 0 | 0
Battery | 12 | 0 | 0 | 0 | 0 | 0 | 0 | 0 | 0 | 0 | 0 | 0 | 0 | 0 | 0 | 0 | 0 | 0 | 0 | 0 | 0
Battery | 13 | 0 | 0 | 0 | 0 | 0 | 0 | 0 | 0 | 0 | 0 | 0 | 0 | 0 | 0 | 0 | 0 | 0 | 0 | 0 | 0
Battery | 14 | 0 | 0 | 0 | 0 | 0 | 0 | 0 | 0 | 0 | 0 | 0 | 0 | 0 | 0 | 0 | 0 | 0 | 0 | 0 | 0
Battery | 15 | 0 | 0 | 0 | 0 | 0 | 0 | 0 | 0 | 0 | 0 | 0 | 0 | 0 | 0 | 0 | 0 | 0 | 0 | 0 | 0
Battery | 16 | 0 | 0 | 0 | 0 | 0 | 0 | 0 | 0 | 0 | 0 | 0 | 0 | 0 | 0 | 0 | 0 | 0 | 0 | 0 | 0
Battery | 17 | 0 | 0 | 0 | 0 | 0 | 0 | 0 | 0 | 0 | 0 | 0 | 0 | 0 | 0 | 0 | 0 | 0 | 0 | 0 | 0
Battery | 18 | 0 | 0 | 0 | 0 | 0 | 0 | 0 | 0 | 0 | 0 | 0 | 0 | 0 | 0 | 0 | 0 | 0 | 0 | 0 | 0
Battery | 19 | 0 | 0 | 0 | 0 | 0 | 0 | 0 | 0 | 0 | 0 | 0 | 0 | 0 | 0 | 0 | 0 | 0 | 0 | 0 | 0

## Remaining Storage Energy
Type |  | Year 0 | Year 1 | Year 2 | Year 3 | Year 4 | Year 5 | Year 6 | Year 7 | Year 8 | Year 9 | Year 10 | Year 11 | Year 12 | Year 13 | Year 14 | Year 15 | Year 16 | Year 17 | Year 18 | Year 19
Battery | 0 | 37.1243 | 0 | 0 | 0 | 0 | 0 | 0 | 0 | 0 | 0 | 0 | 0 | 0 | 0 | 0 | 0 | 0 | 0 | 0 | 0
Battery | 1 | 37.1243 | 6.9298 | 0 | 0 | 0 | 0 | 0 | 0 | 0 | 0 | 0 | 0 | 0 | 0 | 0 | 0 | 0 | 0 | 0 | 0
Battery | 2 | 37.1243 | 6.9298 | 0 | 0 | 0 | 0 | 0 | 0 | 0 | 0 | 0 | 0 | 0 | 0 | 0 | 0 | 0 | 0 | 0 | 0
Battery | 3 | 37.1243 | 6.9298 | 0 | 0 | 0 | 0 | 0 | 0 | 0 | 0 | 0 | 0 | 0 | 0 | 0 | 0 | 0 | 0 | 0 | 0
Battery | 4 | 37.1243 | 6.9298 | 0 | 0 | 0 | 0 | 0 | 0 | 0 | 0 | 0 | 0 | 0 | 0 | 0 | 0 | 0 | 0 | 0 | 0
Battery | 5 | 37.1243 | 6.9298 | 0 | 0 | 0 | 0 | 0 | 0 | 0 | 0 | 0 | 0 | 0 | 0 | 0 | 0 | 0 | 0 | 0 | 0
Battery | 6 | 37.1243 | 6.9298 | 0 | 0 | 0 | 0 | 0 | 0 | 0 | 0 | 0 | 0 | 0 | 0 | 0 | 0 | 0 | 0 | 0 | 0
Battery | 7 | 37.1243 | 6.9298 | 0 | 0 | 0 | 0 | 0 | 0 | 0 | 0 | 0 | 0 | 0 | 0 | 0 | 0 | 0 | 0 | 0 | 0
Battery | 8 | 37.1243 | 6.9298 | 0 | 0 | 0 | 0 | 0 | 0 | 0 | 0 | 0 | 0 | 0 | 0 | 0 | 0 | 0 | 0 | 0 | 0
Battery | 9 | 37.1243 | 6.9298 | 0 | 0 | 0 | 0 | 0 | 0 | 0 | 0 | 0 | 0 | 0 | 0 | 0 | 0 | 0 | 0 | 0 | 0
Battery | 10 | 0 | 6.9298 | 0 | 0 | 0 | 0 | 0 | 0 | 0 | 0 | 0 | 0 | 0 | 0 | 0 | 0 | 0 | 0 | 0 | 0
Battery | 11 | 0 | 0 | 0 | 0 | 0 | 0 | 0 | 0 | 0 | 0 | 0 | 0 | 0 | 0 | 0 | 0 | 0 | 0 | 0 | 0
Battery | 12 | 0 | 0 | 0 | 0 | 0 | 0 | 0 | 0 | 0 | 0 | 0 | 0 | 0 | 0 | 0 | 0 | 0 | 0 | 0 | 0
Battery | 13 | 0 | 0 | 0 | 0 | 0 | 0 | 0 | 0 | 0 | 0 | 0 | 0 | 0 | 0 | 0 | 0 | 0 | 0 | 0 | 0
Battery | 14 | 0 | 0 | 0 | 0 | 0 | 0 | 0 | 0 | 0 | 0 | 0 | 0 | 0 | 0 | 0 | 0 | 0 | 0 | 0 | 0
Battery | 15 | 0 | 0 | 0 | 0 | 0 | 0 | 0 | 0 | 0 | 0 | 0 | 0 | 0 | 0 | 0 | 0 | 0 | 0 | 0 | 0
Battery | 16 | 0 | 0 | 0 | 0 | 0 | 0 | 0 | 0 | 0 | 0 | 0 | 0 | 0 | 0 | 0 | 0 | 0 | 0 | 0 | 0
Battery | 17 | 0 | 0 | 0 | 0 | 0 | 0 | 0 | 0 | 0 | 0 | 0 | 0 | 0 | 0 | 0 | 0 | 0 | 0 | 0 | 0
Battery | 18 | 0 | 0 | 0 | 0 | 0 | 0 | 0 | 0 | 0 | 0 | 0 | 0 | 0 | 0 | 0 | 0 | 0 | 0 | 0 | 0
Battery | 19 | 0 | 0 | 0 | 0 | 0 | 0 | 0 | 0 | 0 | 0 | 0 | 0 | 0 | 0 | 0 | 0 | 0 | 0 | 0 | 0

## Dispatched Electricity
Generation Technology | Year | Day | Hour 0 | Hour 1 | Hour 2 | Hour 3 | Hour 4 | Hour 5 | Hour 6 | Hour 7 | Hour 8 | Hour 9 | Hour 10 | Hour 11 | Hour 12 | Hour 13 | Hour 14 | Hour 15 | Hour 16 | Hour 17 | Hour 18 | Hour 19 | Hour 20 | Hour 21 | Hour 22 | Hour 23
Diesel | 0 | 0 | 3.0631 | 0 | 2.071 | 0 | 0 | 2.5126 | 3.2758 | 0.93223 | 0 | 0 | 0 | 0 | 0 | 0 | 0 | 0 | 0 | 0 | 7.0521 | 2.0035 | 4.1488 | 6.638 | 0 | 5.0276
Diesel | 0 | 1 | 4.3286 | 0 | 3.3084 | 2.8455 | 2.9227 | 0 | 4.0689 | 1.1439 | 0 | 0 | 0 | 0 | 0 | 0 | 0 | 0 | 0 | 7.0521 | 2.2465 | 7.0521 | 2.8251 | 7.0521 | 0.79919 | 6.24
Diesel | 0 | 2 | 0 | 2.2606 | 0 | 1.3768 | 1.6267 | 0 | 1.1913 | 0 | 0 | 0 | 0 | 0 | 0 | 0 | 0 | 0 | 0 | 0 | 0 | 0.661 | 6.8096 | 0 | 5.1391 | 0
Diesel | 0 | 3 | 0 | 1.1652 | 0 | 0 | 0.6993 | 1.3115 | 0 | 0 | 0 | 0 | 0 | 0 | 0 | 0 | 0 | 0 | 0 | 0 | 0.2738 | 0.99996 | 0.47608 | 5.7295 | 2.5677 | 0
Diesel | 0 | 4 | 4.3683 | 0 | 2.875 | 0 | 2.8079 | 2.749 | 0 | 0 | 0 | 0 | 0 | 0 | 0 | 0 | 0 | 0 | 0 | 0 | 0.53564 | 7.0521 | 1.7365 | 2.6739 | 6.8781 | 0
Diesel | 0 | 5 | 7.0521 | 7.0521 | 6.831 | 6.4458 | 6.138 | 5.7405 | 2.2694 | 0 | 0 | 0 | 0 | 0 | 0 | 0 | 0 | 0 | 0 | 0.45183 | 7.0521 | 7.0521 | 7.0521 | 3.344 | 7.0521 | 2.1656
Diesel | 0 | 6 | 7.0521 | 7.0521 | 7.0521 | 7.0521 | 7.0521 | 7.0521 | 4.2955 | 0.55345 | 0 | 0.39312 | 0 | 0 | 0.18768 | 0 | 0 | 0.74745 | 6.0316 | 7.0521 | 7.0521 | 7.0521 | 7.0521 | 7.0521 | 7.0521 | 7.0521
Diesel | 0 | 7 | 7.0521 | 7.0521 | 7.0521 | 7.0521 | 7.0521 | 7.0521 | 4.4654 | 0.42957 | 0 | 0 | 0.07585 | 0 | 0 | 0 | 0 | 0.21848 | 4.5043 | 7.0521 | 7.0521 | 7.0521 | 7.0521 | 7.0521 | 7.0521 | 7.0521
Diesel | 0 | 8 | 7.0521 | 7.0521 | 7.0521 | 6.9456 | 6.8483 | 7.0521 | 4.3518 | 0 | 0 | 0 | 0 | 0 | 0 | 0 | 0 | 0 | 0.62878 | 7.0521 | 7.0521 | 7.0521 | 4.7863 | 7.0521 | 3.7989 | 7.0521
Diesel | 0 | 9 | 5.8062 | 0 | 5.0851 | 4.9417 | 4.94 | 5.5818 | 4.4613 | 0.14909 | 0 | 0 | 0 | 0 | 0 | 0 | 0 | 0 | 0 | 7.0521 | 3.1956 | 7.0521 | 3.2639 | 7.0521 | 1.4925 | 7.0521
Diesel | 0 | 10 | 2.8215 | 0 | 1.9968 | 0 | 0 | 2.6643 | 3.14 | 0.95915 | 0 | 0 | 0 | 0 | 0 | 0 | 0 | 0 | 0 | 7.0521 | 2.1736 | 7.0521 | 1.3745 | 6.3692 | 0 | 4.1916
Diesel | 0 | 11 | 5.5202 | 4.9113 | 4.663 | 0 | 4.5379 | 5.3336 | 6.2949 | 3.7245 | 0 | 0 | 0 | 0 | 0 | 0 | 0 | 3.5069 | 7.0521 | 7.0521 | 4.9176 | 7.0521 | 7.0521 | 7.0521 | 1.7236 | 7.0521
Diesel | 1 | 0 | 3.4665 | 2.9533 | 2.413 | 0 | 0 | 0 | 3.6754 | 1.038 | 0 | 0 | 0 | 0 | 0 | 0 | 0 | 0 | 0 | 0 | 7.0521 | 1.3029 | 7.0521 | 1.6379 | 6.6311 | 0
Diesel | 1 | 1 | 4.7242 | 0 | 3.6546 | 3.1701 | 3.2479 | 0 | 4.4249 | 1.1621 | 0 | 0 | 0 | 0 | 0 | 0 | 0 | 0 | 0 | 7.0521 | 1.5204 | 7.0521 | 2.7089 | 7.0521 | 0.015548 | 6.7239
Diesel | 1 | 2 | 0 | 2.5793 | 0 | 2.0365 | 1.9058 | 0 | 1.3796 | 0 | 0 | 0 | 0 | 0 | 0 | 0 | 0 | 0 | 0 | 0 | 0 | 0 | 7.0521 | 0 | 3.2281 | 0
Diesel | 1 | 3 | 0 | 1.4622 | 0 | 0 | 0 | 1.5732 | 0 | 0 | 0 | 0 | 0 | 0 | 0 | 0 | 0 | 0 | 0 | 0 | 0 | 0.19738 | 0 | 6.1818 | 2.0176 | 0
Diesel | 1 | 4 | 4.7194 | 0 | 3.1678 | 2.9373 | 0 | 2.9712 | 0 | 0 | 0 | 0 | 0 | 0 | 0 | 0 | 0 | 0 | 0 | 0 | 0 | 7.0521 | 0.94923 | 1.2477 | 7.0521 | 0
Diesel | 1 | 5 | 7.0521 | 7.0521 | 7.0521 | 6.8 | 6.4747 | 6.0144 | 2.2168 | 0 | 0 | 0 | 0 | 0 | 0 | 0 | 0 | 0 | 0 | 0.087403 | 7.0521 | 7.0521 | 7.0521 | 2.556 | 7.0521 | 1.3173
Diesel | 1 | 6 | 7.0521 | 7.0521 | 7.0521 | 7.0521 | 7.0521 | 7.0521 | 4.326 | 0.17666 | 0 | 0.6892 | 0 | 0 | 0 | 0 | 0 | 0.3423 | 6.0734 | 7.0521 | 7.0521 | 7.0521 | 7.0521 | 7.0521 | 7.0521 | 7.0521
Diesel | 1 | 7 | 7.0521 | 7.0521 | 7.0521 | 7.0521 | 7.0521 | 7.0521 | 4.5125 | 0.049985 | 0 | 0 | 0 | 0 | 0 | 0 | 0 | 0 | 4.3567 | 7.0521 | 7.0521 | 7.0521 | 7.0521 | 7.0521 | 7.0521 | 7.0521
Diesel | 1 | 8 | 7.0521 | 7.0521 | 7.0521 | 7.0521 | 7.0521 | 7.0521 | 4.4289 | 0 | 0 | 0 | 0 | 0 | 0 | 0 | 0 | 0 | 1.6156 | 7.0521 | 7.0521 | 7.0521 | 4.0699 | 7.0521 | 3.0263 | 7.0521
Diesel | 1 | 9 | 6.1453 | 0 | 5.3797 | 5.2236 | 5.2181 | 5.7306 | 4.6552 | 0 | 0 | 0 | 0 | 0 | 0 | 0 | 0 | 0 | 0 | 7.0521 | 2.4141 | 7.0521 | 2.3208 | 7.0521 | 0.62489 | 7.0521
Diesel | 1 | 10 | 3.1307 | 2.5897 | 2.2597 | 0 | 0 | 2.9513 | 3.588 | 0 | 0 | 0 | 0 | 0 | 0 | 0 | 0 | 0 | 0 | 7.0521 | 1.3663 | 7.0521 | 0.55827 | 6.8166 | 0 | 1.7229
Diesel | 1 | 11 | 5.8641 | 5.2202 | 4.9496 | 0 | 4.81 | 5.6434 | 6.6487 | 3.7673 | 0 | 0 | 0 | 0 | 0 | 0 | 0 | 3.5007 | 7.0521 | 7.0521 | 4.9548 | 7.0521 | 7.0521 | 7.0521 | 0.88577 | 7.0521
Diesel | 2 | 0 | 3.8899 | 0 | 2.7722 | 0 | 2.4579 | 3.2579 | 4.0992 | 1.3711 | 0 | 0 | 0 | 0 | 0 | 0 | 0 | 0 | 0 | 0 | 7.5888 | 1.9511 | 7.5888 | 2.989 | 7.1948 | 0
Diesel | 2 | 1 | 5.1396 | 0 | 4.0182 | 3.5109 | 3.5894 | 0 | 4.84 | 1.4624 | 0 | 0 | 0 | 0 | 0 | 0 | 0 | 0 | 0 | 7.5888 | 2.1418 | 7.5888 | 5.279 | 7.5888 | 0.5765 | 7.2321
Diesel | 2 | 2 | 0 | 2.914 | 0 | 2.3308 | 2.1989 | 0 | 1.6815 | 0 | 0 | 0 | 0 | 0 | 0 | 0 | 0 | 0 | 0 | 0 | 0 | 7.5888 | 0.090181 | 1.5147 | 6.1212 | 0
Diesel | 2 | 3 | 2.5482 | 1.7739 | 0 | 0 | 0 | 1.8655 | 0 | 0 | 0 | 0 | 0 | 0 | 0 | 0 | 0 | 0 | 0 | 0 | 0 | 0.73845 | 7.5888 | 0 | 2.2535 | 0
Diesel | 2 | 4 | 5.0881 | 0 | 3.4752 | 0 | 3.3692 | 3.2538 | 0.043259 | 0 | 0 | 0 | 0 | 0 | 0 | 0 | 0 | 0 | 0 | 0 | 0.25004 | 7.5888 | 1.5064 | 3.6192 | 7.5888 | 0
Diesel | 2 | 5 | 7.5888 | 7.5888 | 7.5888 | 7.1718 | 6.8295 | 6.3555 | 2.4232 | 0 | 0 | 0 | 0 | 0 | 0 | 0 | 0 | 0 | 0 | 0.70802 | 7.5888 | 7.5888 | 7.5888 | 3.1123 | 7.5888 | 1.8103
Diesel | 2 | 6 | 7.5888 | 7.5888 | 7.5888 | 7.5888 | 7.5888 | 7.5888 | 4.609 | 0.31812 | 0 | 0.56348 | 0 | 0 | 0 | 0 | 0 | 0.5168 | 6.0545 | 7.5888 | 7.5888 | 7.5888 | 7.5888 | 7.5888 | 7.5888 | 7.5888
Diesel | 2 | 7 | 7.5888 | 7.5888 | 7.5888 | 7.5888 | 7.5888 | 7.5888 | 4.8042 | 0.19095 | 0 | 0 | 0 | 0 | 0 | 0 | 0 | 0 | 4.697 | 7.5888 | 7.5888 | 7.5888 | 7.5888 | 7.5888 | 7.5888 | 7.5888
Diesel | 2 | 8 | 7.5888 | 7.5888 | 7.5888 | 7.5888 | 7.5888 | 7.5888 | 4.7192 | 0 | 0 | 0 | 0 | 0 | 0 | 0 | 0 | 0 | 1.4924 | 7.5888 | 7.5888 | 7.5888 | 4.7013 | 7.5888 | 3.5989 | 7.5888
Diesel | 2 | 9 | 6.5015 | 0 | 5.6891 | 5.5197 | 5.5102 | 6.226 | 4.9522 | 0.017089 | 0 | 0 | 0 | 0 | 0 | 0 | 0 | 0 | 0 | 7.5888 | 2.9772 | 7.5888 | 3.2335 | 7.5888 | 1.0977 | 7.5888
Diesel | 2 | 10 | 3.4555 | 0 | 2.5358 | 0 | 0 | 3.2527 | 3.9241 | 1.2125 | 0 | 0 | 0 | 0 | 0 | 0 | 0 | 0 | 0 | 7.5888 | 1.9025 | 7.5888 | 1.6891 | 7.2864 | 0 | 4.9568
Diesel | 2 | 11 | 6.2252 | 5.5446 | 5.2505 | 0 | 5.0956 | 5.9688 | 7.0205 | 4.0408 | 0 | 0 | 0 | 0 | 0 | 0 | 0 | 3.7928 | 7.5888 | 7.5888 | 5.4615 | 7.5888 | 7.5888 | 7.5888 | 1.3898 | 7.5888
Diesel | 3 | 0 | 4.3346 | 0 | 3.1494 | 0 | 2.8115 | 0 | 4.5439 | 1.701 | 0 | 0 | 0 | 0 | 0 | 0 | 0 | 0 | 0 | 7.8392 | 2.0086 | 7.8392 | 4.7912 | 7.8392 | 0 | 6.5912
Diesel | 3 | 1 | 5.5757 | 0 | 4.4 | 3.8688 | 3.9479 | 0 | 5.2722 | 1.7527 | 0 | 0 | 0 | 0 | 0 | 0 | 0 | 0 | 0 | 7.8392 | 3.6666 | 7.8392 | 7.8392 | 7.8392 | 1.1655 | 7.7657
Diesel | 3 | 2 | 3.6578 | 0 | 0 | 2.6399 | 0 | 3.2185 | 1.9892 | 0 | 0 | 0 | 0 | 0 | 0 | 0 | 0 | 0 | 0 | 0 | 0.36054 | 7.8392 | 0.69069 | 3.9396 | 6.6494 | 0
Diesel | 3 | 3 | 0 | 2.1013 | 0 | 0 | 1.5083 | 2.1708 | 0 | 0 | 0 | 0 | 0 | 0 | 0 | 0 | 0 | 0 | 0 | 0 | 0.42331 | 7.8392 | 0.74559 | 1.1994 | 6.3539 | 0
Diesel | 3 | 4 | 5.4752 | 4.7666 | 3.798 | 0 | 3.6711 | 3.5461 | 0.1973 | 0 | 0 | 0 | 0 | 0 | 0 | 0 | 0 | 0 | 0 | 0 | 0.80622 | 7.8392 | 2.0914 | 7.8392 | 0.5014 | 1.2928
Diesel | 3 | 5 | 7.8392 | 2.387 | 7.8392 | 7.5622 | 7.2019 | 6.7089 | 2.6166 | 0 | 0 | 0 | 0 | 0 | 0 | 0 | 0 | 0 | 0 | 7.8392 | 3.364 | 7.8392 | 7.8392 | 7.8392 | 3.7887 | 7.8392
Diesel | 3 | 6 | 7.8392 | 7.8392 | 7.8392 | 7.8392 | 7.8392 | 7.8392 | 4.8837 | 0.41882 | 0 | 0.34712 | 0.51884 | 0 | 0.077793 | 0 | 0 | 0.6466 | 6.3071 | 7.8392 | 7.8392 | 7.8392 | 7.8392 | 7.8392 | 7.8392 | 7.8392
Diesel | 3 | 7 | 7.8392 | 7.8392 | 7.8392 | 7.8392 | 7.8392 | 7.8392 | 5.0888 | 0.29091 | 0 | 0 | 0 | 0 | 0 | 0 | 0 | 0.13499 | 5.0261 | 7.8392 | 7.8392 | 7.8392 | 7.8392 | 7.8392 | 7.8392 | 7.8392
Diesel | 3 | 8 | 7.8392 | 7.8392 | 7.8392 | 7.8392 | 7.8392 | 7.8392 | 5.0053 | 0 | 0 | 0 | 0 | 0 | 0 | 0 | 0 | 0 | 1.142 | 7.8392 | 7.8392 | 7.8392 | 5.3644 | 7.8392 | 7.8392 | 7.8392
Diesel | 3 | 9 | 6.8754 | 0 | 6.0139 | 5.8305 | 5.8168 | 4.4126 | 5.2558 | 0.11826 | 0 | 0 | 0 | 0 | 0 | 0 | 0 | 0 | 0 | 7.8392 | 3.5686 | 7.8392 | 7.8392 | 7.8392 | 1.5941 | 7.8392
Diesel | 3 | 10 | 3.7964 | 0 | 2.8257 | 0 | 0 | 3.5691 | 4.2757 | 1.4465 | 0 | 0 | 0 | 0 | 0 | 0 | 0 | 0 | 0 | 7.8392 | 2.4654 | 7.8392 | 4.5363 | 7.7797 | 0 | 5.3684
Diesel | 3 | 11 | 6.6043 | 5.8853 | 5.5664 | 0 | 5.3955 | 6.3104 | 7.4108 | 4.3076 | 0 | 0 | 0 | 0 | 0 | 0 | 0 | 4.0729 | 7.8392 | 7.8392 | 7.5546 | 7.8392 | 7.8392 | 7.8392 | 1.919 | 7.8392
Diesel | 4 | 0 | 4.8015 | 0 | 3.5454 | 3.1814 | 3.1828 | 0 | 5.0138 | 2.2042 | 0 | 0 | 0 | 0 | 0 | 0 | 0 | 0 | 0 | 8.5832 | 2.6928 | 8.7478 | 5.3989 | 8.7478 | 0.57224 | 7.1653
Diesel | 4 | 1 | 6.0336 | 1.788 | 4.8008 | 4.2446 | 4.3244 | 0 | 5.7552 | 2.2561 | 0 | 0 | 0 | 0 | 0 | 0 | 0 | 1.8112 | 0 | 8.7478 | 3.4793 | 8.7478 | 8.7478 | 8.7478 | 1.7839 | 8.3259
Diesel | 4 | 2 | 4.0596 | 0 | 3.3981 | 2.9643 | 0 | 0.47163 | 2.3857 | 0 | 0 | 0 | 0 | 0 | 0 | 0 | 0 | 0 | 0 | 0 | 0.98276 | 8.7478 | 1.3212 | 7.8568 | 0 | 5.8825
Diesel | 4 | 3 | 3.2789 | 2.445 | 0 | 1.7293 | 1.8053 | 1.2708 | 0 | 0 | 0 | 0 | 0 | 0 | 0 | 0 | 0 | 0 | 0 | 0 | 0.96215 | 8.7478 | 1.3285 | 0 | 6.8614 | 0
Diesel | 4 | 4 | 5.8816 | 5.1389 | 4.1369 | 0 | 3.9881 | 3.8879 | 0.54266 | 0 | 0 | 0 | 0 | 0 | 0 | 0 | 0 | 0 | 0 | 0 | 1.3919 | 8.7478 | 2.7057 | 8.7478 | 1.0373 | 2.4403
Diesel | 4 | 5 | 8.7478 | 1.2655 | 8.4478 | 7.9722 | 7.5939 | 7.1178 | 3.0045 | 0 | 0 | 0 | 0 | 0 | 0 | 0 | 0 | 0 | 0 | 8.7042 | 4.087 | 8.7478 | 8.7478 | 8.7478 | 4.4058 | 8.7478
Diesel | 4 | 6 | 8.7478 | 8.7478 | 8.7478 | 8.7478 | 8.7478 | 8.7478 | 5.3493 | 0.90384 | 0 | 0.78882 | 0 | 0.14174 | 0 | 0 | 0 | 1.2065 | 8.6626 | 8.7478 | 8.7478 | 8.7478 | 8.7478 | 8.7478 | 8.7478 | 8.7478
Diesel | 4 | 7 | 8.7478 | 8.7478 | 8.7478 | 8.7478 | 8.7478 | 8.7478 | 5.5586 | 0.77688 | 0 | 0.29415 | 0 | 0 | 0 | 0 | 0 | 0.69811 | 6.9698 | 8.7478 | 8.7478 | 8.7478 | 8.7478 | 8.7478 | 8.7478 | 8.7478
Diesel | 4 | 8 | 8.7478 | 8.7478 | 8.7478 | 8.5512 | 8.4287 | 8.7478 | 5.4536 | 0.049128 | 0 | 0 | 0 | 0 | 0 | 0 | 0 | 0 | 1.8597 | 8.7478 | 8.7478 | 8.7478 | 6.0606 | 8.7478 | 4.8315 | 8.7478
Diesel | 4 | 9 | 7.268 | 0 | 6.3549 | 6.1569 | 6.1388 | 4.3748 | 5.6405 | 0.51183 | 0 | 0 | 0 | 0 | 0 | 0 | 0 | 0 | 0 | 8.7478 | 4.1894 | 8.7478 | 8.7478 | 8.7478 | 2.1154 | 8.7478
Diesel | 4 | 10 | 4.1544 | 0 | 3.1301 | 2.8119 | 2.8773 | 0 | 2.1197 | 1.8556 | 0 | 0 | 0 | 0 | 0 | 0 | 0 | 0 | 0.21619 | 8.7478 | 3.0565 | 8.7478 | 8.7478 | 8.2977 | 0 | 5.8005
Diesel | 4 | 11 | 7.0024 | 6.2429 | 5.8982 | 5.6779 | 5.7104 | 6.6691 | 7.821 | 0 | 0 | 0 | 0 | 0 | 0 | 0 | 0 | 4.5779 | 8.7478 | 8.7478 | 4.646 | 8.7478 | 8.7478 | 8.7478 | 6.0466 | 8.7478
Diesel | 5 | 0 | 5.2918 | 4.6573 | 3.9612 | 3.5727 | 3.5726 | 0 | 5.508 | 0 | 0 | 0 | 0 | 0 | 0 | 0 | 0 | 0 | 0 | 9.2107 | 9.3749 | 9.3749 | 3.3393 | 9.3749 | 1.2422 | 7.7682
Diesel | 5 | 1 | 6.5145 | 0 | 5.2217 | 4.6391 | 4.7197 | 5.8008 | 6.2688 | 2.8293 | 0 | 0 | 0 | 0 | 0 | 0 | 0 | 2.4474 | 0 | 9.3749 | 9.3749 | 9.3749 | 4.7961 | 9.3749 | 2.4507 | 8.9142
Diesel | 5 | 2 | 4.4814 | 4.0219 | 3.7603 | 0 | 0 | 3.97 | 1.4318 | 0 | 0 | 0 | 0 | 0 | 0 | 0 | 0 | 0 | 0 | 0 | 1.6535 | 9.3749 | 2.0007 | 8.4595 | 0 | 6.4047
Diesel | 5 | 3 | 3.6719 | 0 | 0 | 2.0485 | 0 | 2.8561 | 0.20409 | 0 | 0 | 0 | 0 | 0 | 0 | 0 | 0 | 0 | 0 | 0 | 1.5453 | 9.3749 | 1.9579 | 6.0251 | 7.3943 | 0
Diesel | 5 | 4 | 6.3084 | 1.9446 | 4.4928 | 0 | 4.3209 | 4.2547 | 0.94648 | 0 | 0 | 0 | 0 | 0 | 0 | 0 | 0 | 0 | 0 | 0 | 9.3749 | 3.2614 | 9.3749 | 2.2641 | 9.3749 | 0
Diesel | 5 | 5 | 9.3749 | 1.7726 | 8.9038 | 8.4027 | 8.0056 | 7.5556 | 3.4533 | 0 | 0 | 0 | 0 | 0 | 0 | 0 | 0 | 0 | 0 | 9.3137 | 5.3265 | 9.3749 | 9.3749 | 9.3749 | 5.0712 | 9.3749
Diesel | 5 | 6 | 9.3749 | 9.3749 | 9.3749 | 9.3749 | 9.3749 | 9.3749 | 5.878 | 1.4982 | 0 | 1.3853 | 0 | 0 | 0 | 0 | 0 | 6.1039 | 9.3749 | 9.3749 | 9.3749 | 9.3749 | 9.3749 | 9.3749 | 9.3749 | 9.3749
Diesel | 5 | 7 | 9.3749 | 9.3749 | 9.3749 | 9.3749 | 9.3749 | 9.3749 | 6.0903 | 1.3726 | 0 | 0.89311 | 1.2529 | 0 | 0.49554 | 0 | 0 | 1.3839 | 9.1739 | 9.3749 | 9.3749 | 9.3749 | 9.3749 | 9.3749 | 9.3749 | 9.3749
Diesel | 5 | 8 | 9.3749 | 9.3749 | 9.3749 | 9.004 | 8.8744 | 9.3749 | 5.9575 | 0.61264 | 0 | 0 | 0 | 0 | 0 | 0 | 0 | 0 | 2.7202 | 9.3749 | 9.3749 | 9.3749 | 6.8089 | 9.3749 | 5.5117 | 9.3749
Diesel | 5 | 9 | 7.6802 | 0 | 6.7131 | 6.4996 | 6.4769 | 6.0405 | 6.0593 | 0.98951 | 0 | 0 | 0 | 0 | 0 | 0 | 0 | 0 | 0 | 9.3749 | 4.8588 | 9.3749 | 9.3749 | 9.3749 | 2.6801 | 9.3749
Diesel | 5 | 10 | 4.5304 | 3.8657 | 3.4497 | 0 | 3.1814 | 0 | 5.0579 | 0 | 0 | 0 | 0 | 0 | 0 | 0 | 0 | 0 | 0.76095 | 9.3749 | 9.3749 | 9.3749 | 2.8458 | 8.8415 | 3.4562 | 6.2543
Diesel | 5 | 11 | 7.4204 | 6.6185 | 6.2465 | 6.0089 | 6.0411 | 7.0457 | 8.2517 | 3.5536 | 0 | 0 | 0 | 0 | 0 | 0 | 0 | 5.1554 | 9.3749 | 9.3749 | 9.3749 | 9.3749 | 9.3749 | 9.3749 | 3.0756 | 9.3749
Diesel | 6 | 0 | 5.8065 | 5.1379 | 4.3977 | 0 | 3.982 | 0 | 6.0268 | 3.3594 | 0 | 0 | 0 | 0 | 0 | 0 | 0 | 2.9732 | 0.50597 | 9.8695 | 6.8333 | 10.0333 | 10.0333 | 10.0333 | 1.9274 | 8.4012
Diesel | 6 | 1 | 7.0194 | 6.4504 | 5.6636 | 5.0534 | 5.1348 | 6.2697 | 6.8082 | 0 | 0 | 0 | 0 | 0 | 0 | 0 | 0 | 3.1154 | 2.2955 | 10.0333 | 10.0333 | 10.0333 | 4.6974 | 10.0333 | 3.1325 | 9.5318
Diesel | 6 | 2 | 4.9244 | 0 | 4.1406 | 0 | 3.5251 | 4.3743 | 3.2732 | 0 | 0 | 0 | 0 | 0 | 0 | 0 | 0 | 0 | 0 | 0 | 10.0333 | 3.2206 | 10.0333 | 1.4985 | 8.3978 | 0
Diesel | 6 | 3 | 4.0846 | 0 | 2.6199 | 2.3836 | 0 | 1.4979 | 0.61623 | 0 | 0 | 0 | 0 | 0 | 0 | 0 | 0 | 0 | 0 | 0.070581 | 9.958 | 3.2045 | 2.6006 | 8.8059 | 0.13527 | 6.2801
Diesel | 6 | 4 | 6.7565 | 0 | 4.8664 | 4.5568 | 4.6703 | 4.0788 | 1.3705 | 0 | 0 | 0 | 0 | 0 | 0 | 0 | 0 | 0 | 0 | 0 | 10.0333 | 3.9511 | 10.0333 | 2.882 | 10.0267 | 0.32666
Diesel | 6 | 5 | 10.0333 | 2.2867 | 9.3825 | 8.8546 | 8.4379 | 8.0154 | 3.9245 | 0 | 0 | 0 | 0 | 0 | 0 | 0 | 0 | 0 | 0 | 9.9538 | 6.6644 | 10.0333 | 10.0333 | 10.0333 | 5.7516 | 10.0333
Diesel | 6 | 6 | 10.0333 | 10.0333 | 10.0333 | 10.0333 | 10.0333 | 10.0333 | 6.4331 | 2.1222 | 1.1351 | 2.0297 | 0 | 0 | 0 | 0 | 0 | 10.0333 | 10.0333 | 10.0333 | 10.0333 | 10.0333 | 10.0333 | 10.0333 | 10.0333 | 10.0333
Diesel | 6 | 7 | 10.0333 | 10.0333 | 10.0333 | 10.0333 | 10.0333 | 10.0333 | 6.6486 | 1.9981 | 0 | 1.5403 | 2.0326 | 0.76718 | 0 | 0 | 0 | 5.3033 | 10.0333 | 10.0333 | 10.0333 | 10.0333 | 10.0333 | 10.0333 | 10.0333 | 10.0333
Diesel | 6 | 8 | 10.0333 | 10.0333 | 9.9395 | 9.4795 | 9.3424 | 10.0333 | 6.4866 | 1.2043 | 0 | 0 | 0 | 0 | 0 | 0 | 0 | 0 | 6.7953 | 4.9461 | 10.0333 | 10.0333 | 10.0333 | 6.4165 | 10.0333 | 10.0333
Diesel | 6 | 9 | 8.1131 | 0 | 7.0891 | 6.8594 | 6.8319 | 7.7193 | 6.499 | 1.4911 | 0 | 0 | 0 | 0 | 0 | 0 | 0 | 0 | 0 | 10.0333 | 10.0333 | 10.0333 | 6.706 | 10.0333 | 3.2548 | 9.8971
Diesel | 6 | 10 | 4.9251 | 4.2256 | 3.7852 | 0 | 3.5007 | 0 | 5.4799 | 0 | 0 | 0 | 0 | 0 | 0 | 0 | 0 | 3.386 | 1.3147 | 10.0333 | 10.0333 | 10.0333 | 3.486 | 9.4125 | 5.2253 | 6.7307
Diesel | 6 | 11 | 7.8593 | 7.0128 | 6.6123 | 6.3563 | 6.3883 | 7.4411 | 8.704 | 5.7736 | 0 | 0 | 0 | 0 | 0 | 0 | 0.1574 | 5.7618 | 10.0333 | 10.0333 | 10.0333 | 10.0333 | 10.0333 | 5.6333 | 10.0333 | 10.0333
Diesel | 7 | 0 | 6.347 | 5.6424 | 4.8562 | 0 | 4.4118 | 5.4728 | 6.5716 | 3.9807 | 0 | 0 | 0 | 0 | 0 | 0 | 0 | 3.6752 | 1.478 | 10.5613 | 10.7246 | 10.7246 | 5.1364 | 10.7246 | 4.6028 | 9.0659
Diesel | 7 | 1 | 7.5495 | 6.9529 | 6.1277 | 0 | 5.5706 | 6.7622 | 7.3745 | 0 | 0 | 0 | 0 | 0 | 0 | 0 | 0 | 3.8169 | 8.9906 | 10.7246 | 10.0091 | 10.7246 | 10.7246 | 10.7246 | 4.154 | 10.1804
Diesel | 7 | 2 | 5.3895 | 0 | 4.5399 | 4.0384 | 3.8992 | 0 | 3.7505 | 0.31215 | 0 | 0 | 0 | 0 | 0 | 0 | 0 | 0 | 0 | 0.77201 | 10.7246 | 4.2867 | 5.4639 | 9.7568 | 1.5267 | 7.5285
Diesel | 7 | 3 | 4.5179 | 0 | 2.9903 | 2.7354 | 0 | 1.9613 | 1.049 | 0 | 0 | 0 | 0 | 0 | 0 | 0 | 0 | 0 | 0 | 0.93421 | 10.5818 | 4.2006 | 3.5809 | 9.412 | 1.0283 | 6.8035
Diesel | 7 | 4 | 7.227 | 0 | 5.2588 | 4.9309 | 5.0372 | 4.7972 | 1.8157 | 0 | 0 | 0 | 0 | 0 | 0 | 0 | 0 | 0 | 0 | 0.41564 | 10.7246 | 4.9809 | 10.7246 | 3.8363 | 10.647 | 1.1727
Diesel | 7 | 5 | 10.7246 | 3.1321 | 9.8852 | 9.3292 | 8.8918 | 8.4981 | 4.4192 | 0.17207 | 0 | 0 | 0 | 0 | 0 | 0 | 0 | 0 | 0 | 10.6258 | 10.7246 | 10.7246 | 9.0219 | 10.7246 | 6.7716 | 10.7246
Diesel | 7 | 6 | 10.7246 | 10.7246 | 10.7246 | 10.7246 | 10.7246 | 10.7246 | 7.0159 | 2.7775 | 5.6251 | 0 | 0 | 2.1327 | 0 | 0 | 0.71025 | 10.7246 | 10.7246 | 10.7246 | 10.7246 | 10.7246 | 10.7246 | 10.7246 | 10.7246 | 10.7246
Diesel | 7 | 7 | 10.7246 | 10.7246 | 10.7246 | 10.7246 | 10.7246 | 10.7246 | 7.2348 | 2.6549 | 5.2101 | 0 | 0 | 1.2672 | 0 | 0 | 0 | 9.276 | 10.7246 | 10.7246 | 10.7246 | 10.7246 | 10.7246 | 10.7246 | 10.7246 | 10.7246
Diesel | 7 | 8 | 10.7246 | 10.7246 | 10.4622 | 9.9787 | 9.8338 | 10.7246 | 7.0422 | 0 | 0 | 0 | 0 | 0 | 0 | 0 | 0 | 1.9179 | 7.4823 | 10.7246 | 7.8949 | 10.7246 | 10.7246 | 10.7246 | 9.3019 | 10.7246
Diesel | 7 | 9 | 8.5676 | 7.9501 | 7.4839 | 7.2372 | 7.2046 | 8.1405 | 6.9608 | 0 | 0 | 0 | 0 | 0 | 0 | 0 | 0 | 0 | 7.6667 | 4.7193 | 10.7246 | 10.7246 | 10.7246 | 4.8335 | 10.7246 | 2.9277
Diesel | 7 | 10 | 5.3395 | 4.6035 | 4.1376 | 0 | 3.8359 | 0 | 5.9229 | 3.3253 | 0 | 0 | 0 | 0 | 0 | 0 | 0 | 3.991 | 2.2017 | 10.7246 | 9.856 | 10.7246 | 10.7246 | 10.0121 | 1.3331 | 7.231
Diesel | 7 | 11 | 8.3202 | 7.4268 | 6.9963 | 6.7212 | 6.7528 | 7.8563 | 9.1789 | 6.3246 | 0.14954 | 0 | 0 | 0 | 0 | 0 | 0.797 | 6.3985 | 10.7246 | 10.7246 | 10.7246 | 10.7246 | 9.5406 | 10.7246 | 10.7246 | 10.7246
Diesel | 8 | 0 | 6.9145 | 6.1722 | 5.3375 | 4.8682 | 4.8631 | 5.9844 | 7.1436 | 0 | 0 | 0 | 0 | 0 | 0 | 0 | 0 | 4.4122 | 9.691 | 10.4742 | 6.4555 | 10.4742 | 10.4742 | 10.4742 | 6.3021 | 9.7637
Diesel | 8 | 1 | 8.1061 | 7.4805 | 6.6149 | 5.9451 | 6.0283 | 7.2792 | 7.9691 | 4.499 | 0 | 0 | 0 | 0 | 0 | 0 | 0 | 4.5534 | 9.6895 | 10.4742 | 10.4742 | 10.4742 | 10.4742 | 10.4742 | 5.2491 | 10.4742
Diesel | 8 | 2 | 5.8778 | 4.4283 | 4.9592 | 4.4328 | 4.2919 | 0 | 4.2516 | 0.89443 | 0 | 0 | 0 | 0 | 0 | 0 | 0 | 0 | 0 | 1.7646 | 10.4742 | 5.4285 | 10.4742 | 3.2847 | 9.7139 | 0.96315
Diesel | 8 | 3 | 4.9728 | 4.0006 | 3.3791 | 0 | 0 | 4.0224 | 1.5034 | 0 | 0 | 0 | 0 | 0 | 0 | 0 | 0 | 0 | 0 | 1.8635 | 10.4742 | 5.269 | 4.6328 | 10.0484 | 1.9886 | 5.5554
Diesel | 8 | 4 | 7.7211 | 0 | 5.6707 | 5.3237 | 5.4225 | 5.4686 | 2.2831 | 0 | 0 | 0 | 0 | 0 | 0 | 0 | 0 | 0 | 0 | 1.3977 | 10.4742 | 6.0846 | 10.4742 | 7.1073 | 10.4742 | 2.0836
Diesel | 8 | 5 | 10.4742 | 10.4742 | 10.413 | 8.213 | 9.3684 | 9.0049 | 4.9387 | 0 | 0 | 0 | 0 | 0 | 0 | 0 | 0 | 1.0898 | 5.8428 | 10.4742 | 10.4742 | 10.4742 | 8.8288 | 10.4742 | 7.865 | 10.4742
Diesel | 8 | 6 | 10.4742 | 10.4742 | 10.4742 | 10.4742 | 10.4742 | 10.4742 | 7.6279 | 3.4655 | 5.9775 | 0 | 3.5716 | 2.6391 | 0 | 0 | 7.1658 | 8.864 | 10.4742 | 10.4742 | 10.4742 | 10.4742 | 10.4742 | 10.4742 | 10.4742 | 10.4742
Diesel | 8 | 7 | 10.4742 | 10.4742 | 10.4742 | 10.4742 | 10.4742 | 10.4742 | 7.8503 | 3.3445 | 5.5632 | 0 | 3.0621 | 1.7697 | 0 | 0 | 2.2756 | 10.4742 | 10.4742 | 10.4742 | 10.4742 | 10.4742 | 10.4742 | 10.4742 | 10.4742 | 10.4742
Diesel | 8 | 8 | 10.4742 | 10.4742 | 10.4742 | 10.4742 | 10.4742 | 10.4742 | 7.6255 | 2.4779 | 0 | 0.69585 | 1.1907 | 0.02312 | 0 | 0 | 0 | 8.048 | 10.4742 | 10.4742 | 10.4742 | 10.4742 | 10.4742 | 10.4742 | 10.4742 | 10.4742
Diesel | 8 | 9 | 9.0448 | 8.3933 | 7.8985 | 7.6339 | 7.596 | 8.5826 | 7.4456 | 0 | 0 | 0 | 0 | 0 | 0 | 0 | 0 | 3.0389 | 4.6894 | 10.4742 | 10.4742 | 10.4742 | 7.4907 | 10.4742 | 5.1406 | 10.4742
Diesel | 8 | 10 | 5.7747 | 5.0002 | 4.5075 | 4.1247 | 4.188 | 5.4052 | 6.3881 | 0 | 0 | 0 | 0 | 0 | 0 | 0 | 0 | 4.6262 | 3.1555 | 10.4742 | 10.4742 | 10.4742 | 5.5129 | 10.4742 | 8.733 | 7.7563
Diesel | 8 | 11 | 8.8041 | 7.8615 | 7.3995 | 7.1042 | 7.1356 | 10.4742 | 9.6775 | 6.9031 | 0.74013 | 0 | 3.3198 | 0 | 0 | 0 | 3.3033 | 10.4742 | 10.4742 | 10.4742 | 10.4742 | 10.4742 | 10.4742 | 10.4742 | 10.4742 | 10.4742
Diesel | 9 | 0 | 0 | 0 | 0 | 0 | 0 | 0 | 0 | 0 | 0 | 0 | 0 | 0 | 0 | 0 | 0 | 0 | 0 | 0 | 0 | 0 | 0 | 0 | 0 | 0
Diesel | 9 | 1 | 0 | 0 | 0 | 0 | 0 | 0 | 0 | 0 | 0 | 0 | 0 | 0 | 0 | 0 | 0 | 0 | 0 | 0 | 0 | 0 | 0 | 0 | 0 | 0
Diesel | 9 | 2 | 0 | 0 | 0 | 0 | 0 | 0 | 0 | 0 | 0 | 0 | 0 | 0 | 0 | 0 | 0 | 0 | 0 | 0 | 0 | 0 | 0 | 0 | 0 | 0
Diesel | 9 | 3 | 0 | 0 | 0 | 0 | 0 | 0 | 0 | 0 | 0 | 0 | 0 | 0 | 0 | 0 | 0 | 0 | 0 | 0 | 0 | 0 | 0 | 0 | 0 | 0
Diesel | 9 | 4 | 0 | 0 | 0 | 0 | 0 | 0 | 0 | 0 | 0 | 0 | 0 | 0 | 0 | 0 | 0 | 0 | 0 | 0 | 0 | 0 | 0 | 0 | 0 | 0
Diesel | 9 | 5 | 0 | 0 | 0 | 0 | 0 | 0 | 0 | 0 | 0 | 0 | 0 | 0 | 0 | 0 | 0 | 0 | 0 | 0 | 0 | 0 | 0 | 0 | 0 | 0
Diesel | 9 | 6 | 0 | 0 | 0 | 0 | 0 | 0 | 0 | 0 | 0 | 0 | 0 | 0 | 0 | 0 | 0 | 0 | 0 | 0 | 0 | 0 | 0 | 0 | 0 | 0
Diesel | 9 | 7 | 0 | 0 | 0 | 0 | 0 | 0 | 0 | 0 | 0 | 0 | 0 | 0 | 0 | 0 | 0 | 0 | 0 | 0 | 0 | 0 | 0 | 0 | 0 | 0
Diesel | 9 | 8 | 0 | 0 | 0 | 0 | 0 | 0 | 0 | 0 | 0 | 0 | 0 | 0 | 0 | 0 | 0 | 0 | 0 | 0 | 0 | 0 | 0 | 0 | 0 | 0
Diesel | 9 | 9 | 0 | 0 | 0 | 0 | 0 | 0 | 0 | 0 | 0 | 0 | 0 | 0 | 0 | 0 | 0 | 0 | 0 | 0 | 0 | 0 | 0 | 0 | 0 | 0
Diesel | 9 | 10 | 0 | 0 | 0 | 0 | 0 | 0 | 0 | 0 | 0 | 0 | 0 | 0 | 0 | 0 | 0 | 0 | 0 | 0 | 0 | 0 | 0 | 0 | 0 | 0
Diesel | 9 | 11 | 0 | 0 | 0 | 0 | 0 | 0 | 0 | 0 | 0 | 0 | 0 | 0 | 0 | 0 | 0 | 0 | 0 | 0 | 0 | 0 | 0 | 0 | 0 | 0
Diesel | 10 | 0 | 0 | 0 | 0 | 0 | 0 | 0 | 0 | 0 | 0 | 0 | 0 | 0 | 0 | 0 | 0 | 0 | 0 | 0 | 0 | 0 | 0 | 0 | 0 | 0
Diesel | 10 | 1 | 0 | 0 | 0 | 0 | 0 | 0 | 0 | 0 | 0 | 0 | 0 | 0 | 0 | 0 | 0 | 0 | 0 | 0 | 0 | 0 | 0 | 0 | 0 | 0
Diesel | 10 | 2 | 0 | 0 | 0 | 0 | 0 | 0 | 0 | 0 | 0 | 0 | 0 | 0 | 0 | 0 | 0 | 0 | 0 | 0 | 0 | 0 | 0 | 0 | 0 | 0
Diesel | 10 | 3 | 0 | 0 | 0 | 0 | 0 | 0 | 0 | 0 | 0 | 0 | 0 | 0 | 0 | 0 | 0 | 0 | 0 | 0 | 0 | 0 | 0 | 0 | 0 | 0
Diesel | 10 | 4 | 0 | 0 | 0 | 0 | 0 | 0 | 0 | 0 | 0 | 0 | 0 | 0 | 0 | 0 | 0 | 0 | 0 | 0 | 0 | 0 | 0 | 0 | 0 | 0
Diesel | 10 | 5 | 0 | 0 | 0 | 0 | 0 | 0 | 0 | 0 | 0 | 0 | 0 | 0 | 0 | 0 | 0 | 0 | 0 | 0 | 0 | 0 | 0 | 0 | 0 | 0
Diesel | 10 | 6 | 0 | 0 | 0 | 0 | 0 | 0 | 0 | 0 | 0 | 0 | 0 | 0 | 0 | 0 | 0 | 0 | 0 | 0 | 0 | 0 | 0 | 0 | 0 | 0
Diesel | 10 | 7 | 0 | 0 | 0 | 0 | 0 | 0 | 0 | 0 | 0 | 0 | 0 | 0 | 0 | 0 | 0 | 0 | 0 | 0 | 0 | 0 | 0 | 0 | 0 | 0
Diesel | 10 | 8 | 0 | 0 | 0 | 0 | 0 | 0 | 0 | 0 | 0 | 0 | 0 | 0 | 0 | 0 | 0 | 0 | 0 | 0 | 0 | 0 | 0 | 0 | 0 | 0
Diesel | 10 | 9 | 0 | 0 | 0 | 0 | 0 | 0 | 0 | 0 | 0 | 0 | 0 | 0 | 0 | 0 | 0 | 0 | 0 | 0 | 0 | 0 | 0 | 0 | 0 | 0
Diesel | 10 | 10 | 0 | 0 | 0 | 0 | 0 | 0 | 0 | 0 | 0 | 0 | 0 | 0 | 0 | 0 | 0 | 0 | 0 | 0 | 0 | 0 | 0 | 0 | 0 | 0
Diesel | 10 | 11 | 0 | 0 | 0 | 0 | 0 | 0 | 0 | 0 | 0 | 0 | 0 | 0 | 0 | 0 | 0 | 0 | 0 | 0 | 0 | 0 | 0 | 0 | 0 | 0
Diesel | 11 | 0 | 0 | 0 | 0 | 0 | 0 | 0 | 0 | 0 | 0 | 0 | 0 | 0 | 0 | 0 | 0 | 0 | 0 | 0 | 0 | 0 | 0 | 0 | 0 | 0
Diesel | 11 | 1 | 0 | 0 | 0 | 0 | 0 | 0 | 0 | 0 | 0 | 0 | 0 | 0 | 0 | 0 | 0 | 0 | 0 | 0 | 0 | 0 | 0 | 0 | 0 | 0
Diesel | 11 | 2 | 0 | 0 | 0 | 0 | 0 | 0 | 0 | 0 | 0 | 0 | 0 | 0 | 0 | 0 | 0 | 0 | 0 | 0 | 0 | 0 | 0 | 0 | 0 | 0
Diesel | 11 | 3 | 0 | 0 | 0 | 0 | 0 | 0 | 0 | 0 | 0 | 0 | 0 | 0 | 0 | 0 | 0 | 0 | 0 | 0 | 0 | 0 | 0 | 0 | 0 | 0
Diesel | 11 | 4 | 0 | 0 | 0 | 0 | 0 | 0 | 0 | 0 | 0 | 0 | 0 | 0 | 0 | 0 | 0 | 0 | 0 | 0 | 0 | 0 | 0 | 0 | 0 | 0
Diesel | 11 | 5 | 0 | 0 | 0 | 0 | 0 | 0 | 0 | 0 | 0 | 0 | 0 | 0 | 0 | 0 | 0 | 0 | 0 | 0 | 0 | 0 | 0 | 0 | 0 | 0
Diesel | 11 | 6 | 0 | 0 | 0 | 0 | 0 | 0 | 0 | 0 | 0 | 0 | 0 | 0 | 0 | 0 | 0 | 0 | 0 | 0 | 0 | 0 | 0 | 0 | 0 | 0
Diesel | 11 | 7 | 0 | 0 | 0 | 0 | 0 | 0 | 0 | 0 | 0 | 0 | 0 | 0 | 0 | 0 | 0 | 0 | 0 | 0 | 0 | 0 | 0 | 0 | 0 | 0
Diesel | 11 | 8 | 0 | 0 | 0 | 0 | 0 | 0 | 0 | 0 | 0 | 0 | 0 | 0 | 0 | 0 | 0 | 0 | 0 | 0 | 0 | 0 | 0 | 0 | 0 | 0
Diesel | 11 | 9 | 0 | 0 | 0 | 0 | 0 | 0 | 0 | 0 | 0 | 0 | 0 | 0 | 0 | 0 | 0 | 0 | 0 | 0 | 0 | 0 | 0 | 0 | 0 | 0
Diesel | 11 | 10 | 0 | 0 | 0 | 0 | 0 | 0 | 0 | 0 | 0 | 0 | 0 | 0 | 0 | 0 | 0 | 0 | 0 | 0 | 0 | 0 | 0 | 0 | 0 | 0
Diesel | 11 | 11 | 0 | 0 | 0 | 0 | 0 | 0 | 0 | 0 | 0 | 0 | 0 | 0 | 0 | 0 | 0 | 0 | 0 | 0 | 0 | 0 | 0 | 0 | 0 | 0
Diesel | 12 | 0 | 0 | 0 | 0 | 0 | 0 | 0 | 0 | 0 | 0 | 0 | 0 | 0 | 0 | 0 | 0 | 0 | 0 | 0 | 0 | 0 | 0 | 0 | 0 | 0
Diesel | 12 | 1 | 0 | 0 | 0 | 0 | 0 | 0 | 0 | 0 | 0 | 0 | 0 | 0 | 0 | 0 | 0 | 0 | 0 | 0 | 0 | 0 | 0 | 0 | 0 | 0
Diesel | 12 | 2 | 0 | 0 | 0 | 0 | 0 | 0 | 0 | 0 | 0 | 0 | 0 | 0 | 0 | 0 | 0 | 0 | 0 | 0 | 0 | 0 | 0 | 0 | 0 | 0
Diesel | 12 | 3 | 0 | 0 | 0 | 0 | 0 | 0 | 0 | 0 | 0 | 0 | 0 | 0 | 0 | 0 | 0 | 0 | 0 | 0 | 0 | 0 | 0 | 0 | 0 | 0
Diesel | 12 | 4 | 0 | 0 | 0 | 0 | 0 | 0 | 0 | 0 | 0 | 0 | 0 | 0 | 0 | 0 | 0 | 0 | 0 | 0 | 0 | 0 | 0 | 0 | 0 | 0
Diesel | 12 | 5 | 0 | 0 | 0 | 0 | 0 | 0 | 0 | 0 | 0 | 0 | 0 | 0 | 0 | 0 | 0 | 0 | 0 | 0 | 0 | 0 | 0 | 0 | 0 | 0
Diesel | 12 | 6 | 0 | 0 | 0 | 0 | 0 | 0 | 0 | 0 | 0 | 0 | 0 | 0 | 0 | 0 | 0 | 0 | 0 | 0 | 0 | 0 | 0 | 0 | 0 | 0
Diesel | 12 | 7 | 0 | 0 | 0 | 0 | 0 | 0 | 0 | 0 | 0 | 0 | 0 | 0 | 0 | 0 | 0 | 0 | 0 | 0 | 0 | 0 | 0 | 0 | 0 | 0
Diesel | 12 | 8 | 0 | 0 | 0 | 0 | 0 | 0 | 0 | 0 | 0 | 0 | 0 | 0 | 0 | 0 | 0 | 0 | 0 | 0 | 0 | 0 | 0 | 0 | 0 | 0
Diesel | 12 | 9 | 0 | 0 | 0 | 0 | 0 | 0 | 0 | 0 | 0 | 0 | 0 | 0 | 0 | 0 | 0 | 0 | 0 | 0 | 0 | 0 | 0 | 0 | 0 | 0
Diesel | 12 | 10 | 0 | 0 | 0 | 0 | 0 | 0 | 0 | 0 | 0 | 0 | 0 | 0 | 0 | 0 | 0 | 0 | 0 | 0 | 0 | 0 | 0 | 0 | 0 | 0
Diesel | 12 | 11 | 0 | 0 | 0 | 0 | 0 | 0 | 0 | 0 | 0 | 0 | 0 | 0 | 0 | 0 | 0 | 0 | 0 | 0 | 0 | 0 | 0 | 0 | 0 | 0
Diesel | 13 | 0 | 0 | 0 | 0 | 0 | 0 | 0 | 0 | 0 | 0 | 0 | 0 | 0 | 0 | 0 | 0 | 0 | 0 | 0 | 0 | 0 | 0 | 0 | 0 | 0
Diesel | 13 | 1 | 0 | 0 | 0 | 0 | 0 | 0 | 0 | 0 | 0 | 0 | 0 | 0 | 0 | 0 | 0 | 0 | 0 | 0 | 0 | 0 | 0 | 0 | 0 | 0
Diesel | 13 | 2 | 0 | 0 | 0 | 0 | 0 | 0 | 0 | 0 | 0 | 0 | 0 | 0 | 0 | 0 | 0 | 0 | 0 | 0 | 0 | 0 | 0 | 0 | 0 | 0
Diesel | 13 | 3 | 0 | 0 | 0 | 0 | 0 | 0 | 0 | 0 | 0 | 0 | 0 | 0 | 0 | 0 | 0 | 0 | 0 | 0 | 0 | 0 | 0 | 0 | 0 | 0
Diesel | 13 | 4 | 0 | 0 | 0 | 0 | 0 | 0 | 0 | 0 | 0 | 0 | 0 | 0 | 0 | 0 | 0 | 0 | 0 | 0 | 0 | 0 | 0 | 0 | 0 | 0
Diesel | 13 | 5 | 0 | 0 | 0 | 0 | 0 | 0 | 0 | 0 | 0 | 0 | 0 | 0 | 0 | 0 | 0 | 0 | 0 | 0 | 0 | 0 | 0 | 0 | 0 | 0
Diesel | 13 | 6 | 0 | 0 | 0 | 0 | 0 | 0 | 0 | 0 | 0 | 0 | 0 | 0 | 0 | 0 | 0 | 0 | 0 | 0 | 0 | 0 | 0 | 0 | 0 | 0
Diesel | 13 | 7 | 0 | 0 | 0 | 0 | 0 | 0 | 0 | 0 | 0 | 0 | 0 | 0 | 0 | 0 | 0 | 0 | 0 | 0 | 0 | 0 | 0 | 0 | 0 | 0
Diesel | 13 | 8 | 0 | 0 | 0 | 0 | 0 | 0 | 0 | 0 | 0 | 0 | 0 | 0 | 0 | 0 | 0 | 0 | 0 | 0 | 0 | 0 | 0 | 0 | 0 | 0
Diesel | 13 | 9 | 0 | 0 | 0 | 0 | 0 | 0 | 0 | 0 | 0 | 0 | 0 | 0 | 0 | 0 | 0 | 0 | 0 | 0 | 0 | 0 | 0 | 0 | 0 | 0
Diesel | 13 | 10 | 0 | 0 | 0 | 0 | 0 | 0 | 0 | 0 | 0 | 0 | 0 | 0 | 0 | 0 | 0 | 0 | 0 | 0 | 0 | 0 | 0 | 0 | 0 | 0
Diesel | 13 | 11 | 0 | 0 | 0 | 0 | 0 | 0 | 0 | 0 | 0 | 0 | 0 | 0 | 0 | 0 | 0 | 0 | 0 | 0 | 0 | 0 | 0 | 0 | 0 | 0
Diesel | 14 | 0 | 0 | 0 | 0 | 0 | 0 | 0 | 0 | 0 | 0 | 0 | 0 | 0 | 0 | 0 | 0 | 0 | 0 | 0 | 0 | 0 | 0 | 0 | 0 | 0
Diesel | 14 | 1 | 0 | 0 | 0 | 0 | 0 | 0 | 0 | 0 | 0 | 0 | 0 | 0 | 0 | 0 | 0 | 0 | 0 | 0 | 0 | 0 | 0 | 0 | 0 | 0
Diesel | 14 | 2 | 0 | 0 | 0 | 0 | 0 | 0 | 0 | 0 | 0 | 0 | 0 | 0 | 0 | 0 | 0 | 0 | 0 | 0 | 0 | 0 | 0 | 0 | 0 | 0
Diesel | 14 | 3 | 0 | 0 | 0 | 0 | 0 | 0 | 0 | 0 | 0 | 0 | 0 | 0 | 0 | 0 | 0 | 0 | 0 | 0 | 0 | 0 | 0 | 0 | 0 | 0
Diesel | 14 | 4 | 0 | 0 | 0 | 0 | 0 | 0 | 0 | 0 | 0 | 0 | 0 | 0 | 0 | 0 | 0 | 0 | 0 | 0 | 0 | 0 | 0 | 0 | 0 | 0
Diesel | 14 | 5 | 0 | 0 | 0 | 0 | 0 | 0 | 0 | 0 | 0 | 0 | 0 | 0 | 0 | 0 | 0 | 0 | 0 | 0 | 0 | 0 | 0 | 0 | 0 | 0
Diesel | 14 | 6 | 0 | 0 | 0 | 0 | 0 | 0 | 0 | 0 | 0 | 0 | 0 | 0 | 0 | 0 | 0 | 0 | 0 | 0 | 0 | 0 | 0 | 0 | 0 | 0
Diesel | 14 | 7 | 0 | 0 | 0 | 0 | 0 | 0 | 0 | 0 | 0 | 0 | 0 | 0 | 0 | 0 | 0 | 0 | 0 | 0 | 0 | 0 | 0 | 0 | 0 | 0
Diesel | 14 | 8 | 0 | 0 | 0 | 0 | 0 | 0 | 0 | 0 | 0 | 0 | 0 | 0 | 0 | 0 | 0 | 0 | 0 | 0 | 0 | 0 | 0 | 0 | 0 | 0
Diesel | 14 | 9 | 0 | 0 | 0 | 0 | 0 | 0 | 0 | 0 | 0 | 0 | 0 | 0 | 0 | 0 | 0 | 0 | 0 | 0 | 0 | 0 | 0 | 0 | 0 | 0
Diesel | 14 | 10 | 0 | 0 | 0 | 0 | 0 | 0 | 0 | 0 | 0 | 0 | 0 | 0 | 0 | 0 | 0 | 0 | 0 | 0 | 0 | 0 | 0 | 0 | 0 | 0
Diesel | 14 | 11 | 0 | 0 | 0 | 0 | 0 | 0 | 0 | 0 | 0 | 0 | 0 | 0 | 0 | 0 | 0 | 0 | 0 | 0 | 0 | 0 | 0 | 0 | 0 | 0
Diesel | 15 | 0 | 0 | 0 | 0 | 0 | 0 | 0 | 0 | 0 | 0 | 0 | 0 | 0 | 0 | 0 | 0 | 0 | 0 | 0 | 0 | 0 | 0 | 0 | 0 | 0
Diesel | 15 | 1 | 0 | 0 | 0 | 0 | 0 | 0 | 0 | 0 | 0 | 0 | 0 | 0 | 0 | 0 | 0 | 0 | 0 | 0 | 0 | 0 | 0 | 0 | 0 | 0
Diesel | 15 | 2 | 0 | 0 | 0 | 0 | 0 | 0 | 0 | 0 | 0 | 0 | 0 | 0 | 0 | 0 | 0 | 0 | 0 | 0 | 0 | 0 | 0 | 0 | 0 | 0
Diesel | 15 | 3 | 0 | 0 | 0 | 0 | 0 | 0 | 0 | 0 | 0 | 0 | 0 | 0 | 0 | 0 | 0 | 0 | 0 | 0 | 0 | 0 | 0 | 0 | 0 | 0
Diesel | 15 | 4 | 0 | 0 | 0 | 0 | 0 | 0 | 0 | 0 | 0 | 0 | 0 | 0 | 0 | 0 | 0 | 0 | 0 | 0 | 0 | 0 | 0 | 0 | 0 | 0
Diesel | 15 | 5 | 0 | 0 | 0 | 0 | 0 | 0 | 0 | 0 | 0 | 0 | 0 | 0 | 0 | 0 | 0 | 0 | 0 | 0 | 0 | 0 | 0 | 0 | 0 | 0
Diesel | 15 | 6 | 0 | 0 | 0 | 0 | 0 | 0 | 0 | 0 | 0 | 0 | 0 | 0 | 0 | 0 | 0 | 0 | 0 | 0 | 0 | 0 | 0 | 0 | 0 | 0
Diesel | 15 | 7 | 0 | 0 | 0 | 0 | 0 | 0 | 0 | 0 | 0 | 0 | 0 | 0 | 0 | 0 | 0 | 0 | 0 | 0 | 0 | 0 | 0 | 0 | 0 | 0
Diesel | 15 | 8 | 0 | 0 | 0 | 0 | 0 | 0 | 0 | 0 | 0 | 0 | 0 | 0 | 0 | 0 | 0 | 0 | 0 | 0 | 0 | 0 | 0 | 0 | 0 | 0
Diesel | 15 | 9 | 0 | 0 | 0 | 0 | 0 | 0 | 0 | 0 | 0 | 0 | 0 | 0 | 0 | 0 | 0 | 0 | 0 | 0 | 0 | 0 | 0 | 0 | 0 | 0
Diesel | 15 | 10 | 0 | 0 | 0 | 0 | 0 | 0 | 0 | 0 | 0 | 0 | 0 | 0 | 0 | 0 | 0 | 0 | 0 | 0 | 0 | 0 | 0 | 0 | 0 | 0
Diesel | 15 | 11 | 0 | 0 | 0 | 0 | 0 | 0 | 0 | 0 | 0 | 0 | 0 | 0 | 0 | 0 | 0 | 0 | 0 | 0 | 0 | 0 | 0 | 0 | 0 | 0
Diesel | 16 | 0 | 0 | 0 | 0 | 0 | 0 | 0 | 0 | 0 | 0 | 0 | 0 | 0 | 0 | 0 | 0 | 0 | 0 | 0 | 0 | 0 | 0 | 0 | 0 | 0
Diesel | 16 | 1 | 0 | 0 | 0 | 0 | 0 | 0 | 0 | 0 | 0 | 0 | 0 | 0 | 0 | 0 | 0 | 0 | 0 | 0 | 0 | 0 | 0 | 0 | 0 | 0
Diesel | 16 | 2 | 0 | 0 | 0 | 0 | 0 | 0 | 0 | 0 | 0 | 0 | 0 | 0 | 0 | 0 | 0 | 0 | 0 | 0 | 0 | 0 | 0 | 0 | 0 | 0
Diesel | 16 | 3 | 0 | 0 | 0 | 0 | 0 | 0 | 0 | 0 | 0 | 0 | 0 | 0 | 0 | 0 | 0 | 0 | 0 | 0 | 0 | 0 | 0 | 0 | 0 | 0
Diesel | 16 | 4 | 0 | 0 | 0 | 0 | 0 | 0 | 0 | 0 | 0 | 0 | 0 | 0 | 0 | 0 | 0 | 0 | 0 | 0 | 0 | 0 | 0 | 0 | 0 | 0
Diesel | 16 | 5 | 0 | 0 | 0 | 0 | 0 | 0 | 0 | 0 | 0 | 0 | 0 | 0 | 0 | 0 | 0 | 0 | 0 | 0 | 0 | 0 | 0 | 0 | 0 | 0
Diesel | 16 | 6 | 0 | 0 | 0 | 0 | 0 | 0 | 0 | 0 | 0 | 0 | 0 | 0 | 0 | 0 | 0 | 0 | 0 | 0 | 0 | 0 | 0 | 0 | 0 | 0
Diesel | 16 | 7 | 0 | 0 | 0 | 0 | 0 | 0 | 0 | 0 | 0 | 0 | 0 | 0 | 0 | 0 | 0 | 0 | 0 | 0 | 0 | 0 | 0 | 0 | 0 | 0
Diesel | 16 | 8 | 0 | 0 | 0 | 0 | 0 | 0 | 0 | 0 | 0 | 0 | 0 | 0 | 0 | 0 | 0 | 0 | 0 | 0 | 0 | 0 | 0 | 0 | 0 | 0
Diesel | 16 | 9 | 0 | 0 | 0 | 0 | 0 | 0 | 0 | 0 | 0 | 0 | 0 | 0 | 0 | 0 | 0 | 0 | 0 | 0 | 0 | 0 | 0 | 0 | 0 | 0
Diesel | 16 | 10 | 0 | 0 | 0 | 0 | 0 | 0 | 0 | 0 | 0 | 0 | 0 | 0 | 0 | 0 | 0 | 0 | 0 | 0 | 0 | 0 | 0 | 0 | 0 | 0
Diesel | 16 | 11 | 0 | 0 | 0 | 0 | 0 | 0 | 0 | 0 | 0 | 0 | 0 | 0 | 0 | 0 | 0 | 0 | 0 | 0 | 0 | 0 | 0 | 0 | 0 | 0
Diesel | 17 | 0 | 0 | 0 | 0 | 0 | 0 | 0 | 0 | 0 | 0 | 0 | 0 | 0 | 0 | 0 | 0 | 0 | 0 | 0 | 0 | 0 | 0 | 0 | 0 | 0
Diesel | 17 | 1 | 0 | 0 | 0 | 0 | 0 | 0 | 0 | 0 | 0 | 0 | 0 | 0 | 0 | 0 | 0 | 0 | 0 | 0 | 0 | 0 | 0 | 0 | 0 | 0
Diesel | 17 | 2 | 0 | 0 | 0 | 0 | 0 | 0 | 0 | 0 | 0 | 0 | 0 | 0 | 0 | 0 | 0 | 0 | 0 | 0 | 0 | 0 | 0 | 0 | 0 | 0
Diesel | 17 | 3 | 0 | 0 | 0 | 0 | 0 | 0 | 0 | 0 | 0 | 0 | 0 | 0 | 0 | 0 | 0 | 0 | 0 | 0 | 0 | 0 | 0 | 0 | 0 | 0
Diesel | 17 | 4 | 0 | 0 | 0 | 0 | 0 | 0 | 0 | 0 | 0 | 0 | 0 | 0 | 0 | 0 | 0 | 0 | 0 | 0 | 0 | 0 | 0 | 0 | 0 | 0
Diesel | 17 | 5 | 0 | 0 | 0 | 0 | 0 | 0 | 0 | 0 | 0 | 0 | 0 | 0 | 0 | 0 | 0 | 0 | 0 | 0 | 0 | 0 | 0 | 0 | 0 | 0
Diesel | 17 | 6 | 0 | 0 | 0 | 0 | 0 | 0 | 0 | 0 | 0 | 0 | 0 | 0 | 0 | 0 | 0 | 0 | 0 | 0 | 0 | 0 | 0 | 0 | 0 | 0
Diesel | 17 | 7 | 0 | 0 | 0 | 0 | 0 | 0 | 0 | 0 | 0 | 0 | 0 | 0 | 0 | 0 | 0 | 0 | 0 | 0 | 0 | 0 | 0 | 0 | 0 | 0
Diesel | 17 | 8 | 0 | 0 | 0 | 0 | 0 | 0 | 0 | 0 | 0 | 0 | 0 | 0 | 0 | 0 | 0 | 0 | 0 | 0 | 0 | 0 | 0 | 0 | 0 | 0
Diesel | 17 | 9 | 0 | 0 | 0 | 0 | 0 | 0 | 0 | 0 | 0 | 0 | 0 | 0 | 0 | 0 | 0 | 0 | 0 | 0 | 0 | 0 | 0 | 0 | 0 | 0
Diesel | 17 | 10 | 0 | 0 | 0 | 0 | 0 | 0 | 0 | 0 | 0 | 0 | 0 | 0 | 0 | 0 | 0 | 0 | 0 | 0 | 0 | 0 | 0 | 0 | 0 | 0
Diesel | 17 | 11 | 0 | 0 | 0 | 0 | 0 | 0 | 0 | 0 | 0 | 0 | 0 | 0 | 0 | 0 | 0 | 0 | 0 | 0 | 0 | 0 | 0 | 0 | 0 | 0
Diesel | 18 | 0 | 0 | 0 | 0 | 0 | 0 | 0 | 0 | 0 | 0 | 0 | 0 | 0 | 0 | 0 | 0 | 0 | 0 | 0 | 0 | 0 | 0 | 0 | 0 | 0
Diesel | 18 | 1 | 0 | 0 | 0 | 0 | 0 | 0 | 0 | 0 | 0 | 0 | 0 | 0 | 0 | 0 | 0 | 0 | 0 | 0 | 0 | 0 | 0 | 0 | 0 | 0
Diesel | 18 | 2 | 0 | 0 | 0 | 0 | 0 | 0 | 0 | 0 | 0 | 0 | 0 | 0 | 0 | 0 | 0 | 0 | 0 | 0 | 0 | 0 | 0 | 0 | 0 | 0
Diesel | 18 | 3 | 0 | 0 | 0 | 0 | 0 | 0 | 0 | 0 | 0 | 0 | 0 | 0 | 0 | 0 | 0 | 0 | 0 | 0 | 0 | 0 | 0 | 0 | 0 | 0
Diesel | 18 | 4 | 0 | 0 | 0 | 0 | 0 | 0 | 0 | 0 | 0 | 0 | 0 | 0 | 0 | 0 | 0 | 0 | 0 | 0 | 0 | 0 | 0 | 0 | 0 | 0
Diesel | 18 | 5 | 0 | 0 | 0 | 0 | 0 | 0 | 0 | 0 | 0 | 0 | 0 | 0 | 0 | 0 | 0 | 0 | 0 | 0 | 0 | 0 | 0 | 0 | 0 | 0
Diesel | 18 | 6 | 0 | 0 | 0 | 0 | 0 | 0 | 0 | 0 | 0 | 0 | 0 | 0 | 0 | 0 | 0 | 0 | 0 | 0 | 0 | 0 | 0 | 0 | 0 | 0
Diesel | 18 | 7 | 0 | 0 | 0 | 0 | 0 | 0 | 0 | 0 | 0 | 0 | 0 | 0 | 0 | 0 | 0 | 0 | 0 | 0 | 0 | 0 | 0 | 0 | 0 | 0
Diesel | 18 | 8 | 0 | 0 | 0 | 0 | 0 | 0 | 0 | 0 | 0 | 0 | 0 | 0 | 0 | 0 | 0 | 0 | 0 | 0 | 0 | 0 | 0 | 0 | 0 | 0
Diesel | 18 | 9 | 0 | 0 | 0 | 0 | 0 | 0 | 0 | 0 | 0 | 0 | 0 | 0 | 0 | 0 | 0 | 0 | 0 | 0 | 0 | 0 | 0 | 0 | 0 | 0
Diesel | 18 | 10 | 0 | 0 | 0 | 0 | 0 | 0 | 0 | 0 | 0 | 0 | 0 | 0 | 0 | 0 | 0 | 0 | 0 | 0 | 0 | 0 | 0 | 0 | 0 | 0
Diesel | 18 | 11 | 0 | 0 | 0 | 0 | 0 | 0 | 0 | 0 | 0 | 0 | 0 | 0 | 0 | 0 | 0 | 0 | 0 | 0 | 0 | 0 | 0 | 0 | 0 | 0
Diesel | 19 | 0 | 0 | 0 | 0 | 0 | 0 | 0 | 0 | 0 | 0 | 0 | 0 | 0 | 0 | 0 | 0 | 0 | 0 | 0 | 0 | 0 | 0 | 0 | 0 | 0
Diesel | 19 | 1 | 0 | 0 | 0 | 0 | 0 | 0 | 0 | 0 | 0 | 0 | 0 | 0 | 0 | 0 | 0 | 0 | 0 | 0 | 0 | 0 | 0 | 0 | 0 | 0
Diesel | 19 | 2 | 0 | 0 | 0 | 0 | 0 | 0 | 0 | 0 | 0 | 0 | 0 | 0 | 0 | 0 | 0 | 0 | 0 | 0 | 0 | 0 | 0 | 0 | 0 | 0
Diesel | 19 | 3 | 0 | 0 | 0 | 0 | 0 | 0 | 0 | 0 | 0 | 0 | 0 | 0 | 0 | 0 | 0 | 0 | 0 | 0 | 0 | 0 | 0 | 0 | 0 | 0
Diesel | 19 | 4 | 0 | 0 | 0 | 0 | 0 | 0 | 0 | 0 | 0 | 0 | 0 | 0 | 0 | 0 | 0 | 0 | 0 | 0 | 0 | 0 | 0 | 0 | 0 | 0
Diesel | 19 | 5 | 0 | 0 | 0 | 0 | 0 | 0 | 0 | 0 | 0 | 0 | 0 | 0 | 0 | 0 | 0 | 0 | 0 | 0 | 0 | 0 | 0 | 0 | 0 | 0
Diesel | 19 | 6 | 0 | 0 | 0 | 0 | 0 | 0 | 0 | 0 | 0 | 0 | 0 | 0 | 0 | 0 | 0 | 0 | 0 | 0 | 0 | 0 | 0 | 0 | 0 | 0
Diesel | 19 | 7 | 0 | 0 | 0 | 0 | 0 | 0 | 0 | 0 | 0 | 0 | 0 | 0 | 0 | 0 | 0 | 0 | 0 | 0 | 0 | 0 | 0 | 0 | 0 | 0
Diesel | 19 | 8 | 0 | 0 | 0 | 0 | 0 | 0 | 0 | 0 | 0 | 0 | 0 | 0 | 0 | 0 | 0 | 0 | 0 | 0 | 0 | 0 | 0 | 0 | 0 | 0
Diesel | 19 | 9 | 0 | 0 | 0 | 0 | 0 | 0 | 0 | 0 | 0 | 0 | 0 | 0 | 0 | 0 | 0 | 0 | 0 | 0 | 0 | 0 | 0 | 0 | 0 | 0
Diesel | 19 | 10 | 0 | 0 | 0 | 0 | 0 | 0 | 0 | 0 | 0 | 0 | 0 | 0 | 0 | 0 | 0 | 0 | 0 | 0 | 0 | 0 | 0 | 0 | 0 | 0
Diesel | 19 | 11 | 0 | 0 | 0 | 0 | 0 | 0 | 0 | 0 | 0 | 0 | 0 | 0 | 0 | 0 | 0 | 0 | 0 | 0 | 0 | 0 | 0 | 0 | 0 | 0
PV | 0 | 0 | 0 | 0 | 0 | 0 | 0 | 0 | 0.073011 | 3.7641 | 7.9184 | 11.4173 | 13.7739 | 14.7231 | 14.2501 | 12.5368 | 9.1783 | 4.6954 | 0.49891 | 0 | 0 | 0 | 0 | 0 | 0 | 0
PV | 0 | 1 | 0 | 0 | 0 | 0 | 0 | 0 | 0.70056 | 4.7701 | 9.0803 | 12.5472 | 14.8339 | 15.8335 | 15.4329 | 13.5756 | 10.0198 | 5.9538 | 1.464 | 0 | 0 | 0 | 0 | 0 | 0 | 0
PV | 0 | 2 | 0 | 0 | 0 | 0 | 0 | 0.012169 | 1.7652 | 5.7427 | 9.7916 | 13.5695 | 15.9902 | 17.2655 | 16.8331 | 14.6606 | 11.5301 | 7.8049 | 3.2165 | 0.14359 | 0 | 0 | 0 | 0 | 0 | 0
PV | 0 | 3 | 0 | 0 | 0 | 0 | 0 | 0.29591 | 3.4881 | 8.2855 | 12.6353 | 15.7931 | 17.6859 | 18.4378 | 18.0648 | 16.234 | 13.1953 | 9.2126 | 4.6147 | 0.74271 | 0 | 0 | 0 | 0 | 0 | 0
PV | 0 | 4 | 0 | 0 | 0 | 0 | 0 | 0.83719 | 4.4091 | 9.0891 | 13.2612 | 16.3261 | 18.1943 | 18.8628 | 18.2503 | 16.6246 | 13.6376 | 9.7462 | 5.0832 | 1.126 | 0.040562 | 0 | 0 | 0 | 0 | 0
PV | 0 | 5 | 0 | 0 | 0 | 0 | 0.020957 | 0.90869 | 4.4378 | 9.1154 | 13.1047 | 16.0102 | 17.7672 | 18.4697 | 18.0162 | 16.4721 | 13.8156 | 10.0677 | 5.5301 | 1.3027 | 0.15508 | 0 | 0 | 0 | 0 | 0
PV | 0 | 6 | 0 | 0 | 0 | 0 | 0.0056786 | 0.7366 | 4.2541 | 9.1077 | 13.1558 | 16.0616 | 17.8058 | 18.4888 | 18.0459 | 16.5183 | 13.8843 | 10.1729 | 5.664 | 1.3823 | 0.090858 | 0 | 0 | 0 | 0 | 0
PV | 0 | 7 | 0 | 0 | 0 | 0 | 0 | 0.5054 | 4.1057 | 9.1491 | 13.3472 | 16.3439 | 18.1384 | 18.849 | 18.3817 | 16.7771 | 14.0311 | 10.1185 | 5.3752 | 1.0789 | 0.0016225 | 0 | 0 | 0 | 0 | 0
PV | 0 | 8 | 0 | 0 | 0 | 0 | 0 | 0.088019 | 3.5501 | 9.0592 | 13.6538 | 16.8795 | 18.7505 | 19.4631 | 18.9416 | 17.2257 | 14.2507 | 9.9646 | 4.6885 | 0.35208 | 0 | 0 | 0 | 0 | 0 | 0
PV | 0 | 9 | 0 | 0 | 0 | 0 | 0 | 0 | 1.5851 | 6.8995 | 12.218 | 15.7379 | 17.8171 | 18.5156 | 17.603 | 15.5895 | 12.4573 | 8.1918 | 3.0324 | 0.010546 | 0 | 0 | 0 | 0 | 0 | 0
PV | 0 | 10 | 0 | 0 | 0 | 0 | 0 | 0 | 0.26825 | 3.9214 | 8.817 | 12.554 | 14.8676 | 15.5802 | 15.0906 | 13.4677 | 10.4927 | 6.0708 | 0.93132 | 0 | 0 | 0 | 0 | 0 | 0 | 0
PV | 0 | 11 | 0 | 0 | 0 | 0 | 0 | 0 | 0.0064899 | 3.8753 | 9.4298 | 13.4892 | 15.6649 | 16.361 | 15.7809 | 13.7788 | 9.9368 | 5.0637 | 0.24175 | 0 | 0 | 0 | 0 | 0 | 0 | 0
PV | 1 | 0 | 0 | 0 | 0 | 0 | 0 | 0 | 0.079951 | 4.1219 | 8.6712 | 12.5026 | 15.0832 | 16.1226 | 15.6047 | 13.7285 | 10.0508 | 5.1418 | 0.54633 | 0 | 0 | 0 | 0 | 0 | 0 | 0
PV | 1 | 1 | 0 | 0 | 0 | 0 | 0 | 0 | 0.76715 | 5.2235 | 9.9435 | 13.7399 | 16.2439 | 17.3386 | 16.9 | 14.866 | 10.9722 | 6.5198 | 1.6031 | 0 | 0 | 0 | 0 | 0 | 0 | 0
PV | 1 | 2 | 0 | 0 | 0 | 0 | 0 | 0.013325 | 1.933 | 6.2886 | 10.7224 | 14.8594 | 17.5102 | 18.9067 | 18.4332 | 16.0542 | 12.6261 | 8.5468 | 3.5223 | 0.15724 | 0 | 0 | 0 | 0 | 0 | 0
PV | 1 | 3 | 0 | 0 | 0 | 0 | 0 | 0.32404 | 3.8196 | 9.0731 | 13.8364 | 17.2943 | 19.3671 | 20.1905 | 19.782 | 17.7772 | 14.4496 | 10.0884 | 5.0534 | 0.81331 | 0 | 0 | 0 | 0 | 0 | 0
PV | 1 | 4 | 0 | 0 | 0 | 0 | 0 | 0.91677 | 4.8282 | 9.953 | 14.5218 | 17.878 | 19.9239 | 20.6559 | 19.9852 | 18.2049 | 14.934 | 10.6726 | 5.5664 | 1.233 | 0.044417 | 0 | 0 | 0 | 0 | 0
PV | 1 | 5 | 0 | 0 | 0 | 0 | 0.022949 | 0.99507 | 4.8597 | 9.9819 | 14.3505 | 17.5321 | 19.4561 | 20.2254 | 19.7288 | 18.0379 | 15.1289 | 11.0247 | 6.0558 | 1.4265 | 0.16982 | 0 | 0 | 0 | 0 | 0
PV | 1 | 6 | 0 | 0 | 0 | 0 | 0.0062184 | 0.80662 | 4.6585 | 9.9735 | 14.4063 | 17.5884 | 19.4983 | 20.2463 | 19.7613 | 18.0885 | 15.2041 | 11.1399 | 6.2024 | 1.5137 | 0.099495 | 0 | 0 | 0 | 0 | 0
PV | 1 | 7 | 0 | 0 | 0 | 0 | 0 | 0.55344 | 4.4959 | 10.0188 | 14.616 | 17.8975 | 19.8626 | 20.6408 | 20.1291 | 18.3719 | 15.3649 | 11.0804 | 5.8862 | 1.1815 | 0.0017767 | 0 | 0 | 0 | 0 | 0
PV | 1 | 8 | 0 | 0 | 0 | 0 | 0 | 0.096386 | 3.8876 | 9.9204 | 14.9517 | 18.484 | 20.5329 | 21.3132 | 20.7422 | 18.8631 | 15.6053 | 10.9118 | 5.1341 | 0.38554 | 0 | 0 | 0 | 0 | 0 | 0
PV | 1 | 9 | 0 | 0 | 0 | 0 | 0 | 0 | 1.7358 | 7.5554 | 13.3794 | 17.2339 | 19.5108 | 20.2756 | 19.2762 | 17.0714 | 13.6415 | 8.9705 | 3.3206 | 0.011549 | 0 | 0 | 0 | 0 | 0 | 0
PV | 1 | 10 | 0 | 0 | 0 | 0 | 0 | 0 | 0.29375 | 4.2942 | 9.6551 | 13.7474 | 16.2809 | 17.0612 | 16.5251 | 14.7479 | 11.4901 | 6.6479 | 1.0199 | 0 | 0 | 0 | 0 | 0 | 0 | 0
PV | 1 | 11 | 0 | 0 | 0 | 0 | 0 | 0 | 0.0071068 | 4.2436 | 10.3261 | 14.7714 | 17.154 | 17.9162 | 17.281 | 15.0886 | 10.8814 | 5.5451 | 0.26473 | 0 | 0 | 0 | 0 | 0 | 0 | 0
PV | 2 | 0 | 0 | 0 | 0 | 0 | 0 | 0 | 0.082933 | 4.2757 | 8.9945 | 12.9689 | 15.6458 | 16.7239 | 16.1867 | 14.2405 | 10.4256 | 5.3335 | 0.56671 | 0 | 0 | 0 | 0 | 0 | 0 | 0
PV | 2 | 1 | 0 | 0 | 0 | 0 | 0 | 0 | 0.79576 | 5.4183 | 10.3143 | 14.2523 | 16.8498 | 17.9852 | 17.5302 | 15.4204 | 11.3814 | 6.763 | 1.6629 | 0 | 0 | 0 | 0 | 0 | 0 | 0
PV | 2 | 2 | 0 | 0 | 0 | 0 | 0 | 0.013822 | 2.0051 | 6.5231 | 11.1222 | 15.4136 | 18.1633 | 19.6118 | 19.1207 | 16.653 | 13.097 | 8.8655 | 3.6537 | 0.1631 | 0 | 0 | 0 | 0 | 0 | 0
PV | 2 | 3 | 0 | 0 | 0 | 0 | 0 | 0.33612 | 3.9621 | 9.4115 | 14.3524 | 17.9393 | 20.0894 | 20.9435 | 20.5198 | 18.4402 | 14.9885 | 10.4646 | 5.2418 | 0.84364 | 0 | 0 | 0 | 0 | 0 | 0
PV | 2 | 4 | 0 | 0 | 0 | 0 | 0 | 0.95097 | 5.0082 | 10.3242 | 15.0634 | 18.5447 | 20.6669 | 21.4262 | 20.7305 | 18.8838 | 15.491 | 11.0706 | 5.774 | 1.279 | 0.046074 | 0 | 0 | 0 | 0 | 0
PV | 2 | 5 | 0 | 0 | 0 | 0 | 0.023805 | 1.0322 | 5.0409 | 10.3542 | 14.8856 | 18.186 | 20.1818 | 20.9797 | 20.4646 | 18.7106 | 15.6931 | 11.4358 | 6.2816 | 1.4797 | 0.17616 | 0 | 0 | 0 | 0 | 0
PV | 2 | 6 | 0 | 0 | 0 | 0 | 0.0064503 | 0.8367 | 4.8322 | 10.3454 | 14.9436 | 18.2443 | 20.2255 | 21.0014 | 20.4983 | 18.7631 | 15.7711 | 11.5553 | 6.4338 | 1.5702 | 0.10321 | 0 | 0 | 0 | 0 | 0
PV | 2 | 7 | 0 | 0 | 0 | 0 | 0 | 0.57408 | 4.6636 | 10.3924 | 15.1611 | 18.565 | 20.6033 | 21.4105 | 20.8798 | 19.0571 | 15.9379 | 11.4936 | 6.1057 | 1.2256 | 0.001843 | 0 | 0 | 0 | 0 | 0
PV | 2 | 8 | 0 | 0 | 0 | 0 | 0 | 0.09998 | 4.0325 | 10.2904 | 15.5093 | 19.1734 | 21.2987 | 22.108 | 21.5158 | 19.5666 | 16.1873 | 11.3187 | 5.3256 | 0.39992 | 0 | 0 | 0 | 0 | 0 | 0
PV | 2 | 9 | 0 | 0 | 0 | 0 | 0 | 0 | 1.8006 | 7.8372 | 13.8784 | 17.8767 | 20.2384 | 21.0318 | 19.9952 | 17.708 | 14.1502 | 9.3051 | 3.4445 | 0.011979 | 0 | 0 | 0 | 0 | 0 | 0
PV | 2 | 10 | 0 | 0 | 0 | 0 | 0 | 0 | 0.3047 | 4.4544 | 10.0152 | 14.2601 | 16.8881 | 17.6975 | 17.1414 | 15.2979 | 11.9186 | 6.8958 | 1.0579 | 0 | 0 | 0 | 0 | 0 | 0 | 0
PV | 2 | 11 | 0 | 0 | 0 | 0 | 0 | 0 | 0.0073718 | 4.4019 | 10.7113 | 15.3223 | 17.7937 | 18.5844 | 17.9255 | 15.6513 | 11.2872 | 5.7519 | 0.2746 | 0 | 0 | 0 | 0 | 0 | 0 | 0
PV | 3 | 0 | 0 | 0 | 0 | 0 | 0 | 0 | 0.086447 | 4.4568 | 9.3757 | 13.5184 | 16.3088 | 17.4326 | 16.8726 | 14.844 | 10.8674 | 5.5595 | 0.59072 | 0 | 0 | 0 | 0 | 0 | 0 | 0
PV | 3 | 1 | 0 | 0 | 0 | 0 | 0 | 0 | 0.82948 | 5.6479 | 10.7514 | 14.8562 | 17.5638 | 18.7474 | 18.2731 | 16.0739 | 11.8637 | 7.0495 | 1.7334 | 0 | 0 | 0 | 0 | 0 | 0 | 0
PV | 3 | 2 | 0 | 0 | 0 | 0 | 0 | 0.014408 | 2.0901 | 6.7996 | 11.5935 | 16.0667 | 18.9329 | 20.4429 | 19.9309 | 17.3586 | 13.6519 | 9.2412 | 3.8085 | 0.17001 | 0 | 0 | 0 | 0 | 0 | 0
PV | 3 | 3 | 0 | 0 | 0 | 0 | 0 | 0.35037 | 4.13 | 9.8103 | 14.9606 | 18.6995 | 20.9407 | 21.831 | 21.3893 | 19.2216 | 15.6236 | 10.908 | 5.4639 | 0.87939 | 0 | 0 | 0 | 0 | 0 | 0
PV | 3 | 4 | 0 | 0 | 0 | 0 | 0 | 0.99126 | 5.2205 | 10.7617 | 15.7017 | 19.3306 | 21.5427 | 22.3341 | 21.6089 | 19.684 | 16.1474 | 11.5398 | 6.0187 | 1.3332 | 0.048026 | 0 | 0 | 0 | 0 | 0
PV | 3 | 5 | 0 | 0 | 0 | 0 | 0.024814 | 1.0759 | 5.2545 | 10.7929 | 15.5164 | 18.9566 | 21.0369 | 21.8687 | 21.3317 | 19.5035 | 16.3581 | 11.9204 | 6.5478 | 1.5424 | 0.18362 | 0 | 0 | 0 | 0 | 0
PV | 3 | 6 | 0 | 0 | 0 | 0 | 0.0067237 | 0.87216 | 5.037 | 10.7838 | 15.5768 | 19.0174 | 21.0826 | 21.8913 | 21.3669 | 19.5582 | 16.4394 | 12.045 | 6.7064 | 1.6367 | 0.10758 | 0 | 0 | 0 | 0 | 0
PV | 3 | 7 | 0 | 0 | 0 | 0 | 0 | 0.59841 | 4.8612 | 10.8328 | 15.8035 | 19.3517 | 21.4764 | 22.3178 | 21.7645 | 19.8646 | 16.6132 | 11.9806 | 6.3644 | 1.2775 | 0.0019211 | 0 | 0 | 0 | 0 | 0
PV | 3 | 8 | 0 | 0 | 0 | 0 | 0 | 0.10422 | 4.2034 | 10.7264 | 16.1665 | 19.9858 | 22.2012 | 23.0449 | 22.4275 | 20.3958 | 16.8732 | 11.7984 | 5.5513 | 0.41687 | 0 | 0 | 0 | 0 | 0 | 0
PV | 3 | 9 | 0 | 0 | 0 | 0 | 0 | 0 | 1.8769 | 8.1693 | 14.4665 | 18.6342 | 21.096 | 21.923 | 20.8424 | 18.4584 | 14.7498 | 9.6994 | 3.5904 | 0.012487 | 0 | 0 | 0 | 0 | 0 | 0
PV | 3 | 10 | 0 | 0 | 0 | 0 | 0 | 0 | 0.31761 | 4.6431 | 10.4396 | 14.8643 | 17.6037 | 18.4474 | 17.8678 | 15.9462 | 12.4237 | 7.188 | 1.1027 | 0 | 0 | 0 | 0 | 0 | 0 | 0
PV | 3 | 11 | 0 | 0 | 0 | 0 | 0 | 0 | 0.0076842 | 4.5884 | 11.1651 | 15.9716 | 18.5477 | 19.3719 | 18.6851 | 16.3145 | 11.7655 | 5.9956 | 0.28624 | 0 | 0 | 0 | 0 | 0 | 0 | 0
PV | 4 | 0 | 0 | 0 | 0 | 0 | 0 | 0 | 0.087097 | 4.4903 | 9.4461 | 13.62 | 16.4313 | 17.5635 | 16.9994 | 14.9555 | 10.949 | 5.6013 | 0.59516 | 0 | 0 | 0 | 0 | 0 | 0 | 0
PV | 4 | 1 | 0 | 0 | 0 | 0 | 0 | 0 | 0.83571 | 5.6904 | 10.8321 | 14.9679 | 17.6957 | 18.8882 | 18.4104 | 16.1946 | 11.9529 | 7.1025 | 1.7464 | 0 | 0 | 0 | 0 | 0 | 0 | 0
PV | 4 | 2 | 0 | 0 | 0 | 0 | 0 | 0.014516 | 2.1058 | 6.8506 | 11.6806 | 16.1874 | 19.0752 | 20.5965 | 20.0806 | 17.489 | 13.7545 | 9.3106 | 3.8371 | 0.17129 | 0 | 0 | 0 | 0 | 0 | 0
PV | 4 | 3 | 0 | 0 | 0 | 0 | 0 | 0.353 | 4.161 | 9.884 | 15.073 | 18.84 | 21.098 | 21.995 | 21.55 | 19.366 | 15.741 | 10.99 | 5.505 | 0.886 | 0 | 0 | 0 | 0 | 0 | 0
PV | 4 | 4 | 0 | 0 | 0 | 0 | 0 | 0.99871 | 5.2597 | 10.8426 | 15.8197 | 19.4758 | 21.7045 | 22.5019 | 21.7713 | 19.8319 | 16.2687 | 11.6265 | 6.0639 | 1.3432 | 0.048387 | 0 | 0 | 0 | 0 | 0
PV | 4 | 5 | 0 | 0 | 0 | 0 | 0.025 | 1.084 | 5.294 | 10.874 | 15.633 | 19.099 | 21.195 | 22.033 | 21.492 | 19.65 | 16.481 | 12.01 | 6.597 | 1.554 | 0.185 | 0 | 0 | 0 | 0 | 0
PV | 4 | 6 | 0 | 0 | 0 | 0 | 0.0067742 | 0.87871 | 5.0748 | 10.8648 | 15.6939 | 19.1603 | 21.241 | 22.0558 | 21.5274 | 19.7052 | 16.5629 | 12.1355 | 6.7568 | 1.649 | 0.10839 | 0 | 0 | 0 | 0 | 0
PV | 4 | 7 | 0 | 0 | 0 | 0 | 0 | 0.6029 | 4.8977 | 10.9142 | 15.9223 | 19.4971 | 21.6377 | 22.4855 | 21.9281 | 20.0139 | 16.7381 | 12.0706 | 6.4123 | 1.2871 | 0.0019355 | 0 | 0 | 0 | 0 | 0
PV | 4 | 8 | 0 | 0 | 0 | 0 | 0 | 0.105 | 4.235 | 10.807 | 16.288 | 20.136 | 22.368 | 23.218 | 22.596 | 20.549 | 17 | 11.887 | 5.593 | 0.42 | 0 | 0 | 0 | 0 | 0 | 0
PV | 4 | 9 | 0 | 0 | 0 | 0 | 0 | 0 | 1.891 | 8.2306 | 14.5752 | 18.7742 | 21.2545 | 22.0877 | 20.999 | 18.5971 | 14.8606 | 9.7723 | 3.6174 | 0.012581 | 0 | 0 | 0 | 0 | 0 | 0
PV | 4 | 10 | 0 | 0 | 0 | 0 | 0 | 0 | 0.32 | 4.678 | 10.518 | 14.976 | 17.736 | 18.586 | 18.002 | 16.066 | 12.517 | 7.242 | 1.111 | 0 | 0 | 0 | 0 | 0 | 0 | 0
PV | 4 | 11 | 0 | 0 | 0 | 0 | 0 | 0 | 0.0077419 | 4.6229 | 11.249 | 16.0916 | 18.6871 | 19.5174 | 18.8255 | 16.4371 | 11.8539 | 6.0406 | 0.28839 | 0 | 0 | 0 | 0 | 0 | 0 | 0
PV | 5 | 0 | 0 | 0 | 0 | 0 | 0 | 0 | 0.087097 | 4.4903 | 9.4461 | 13.62 | 16.4313 | 17.5635 | 16.9994 | 14.9555 | 10.949 | 5.6013 | 0.59516 | 0 | 0 | 0 | 0 | 0 | 0 | 0
PV | 5 | 1 | 0 | 0 | 0 | 0 | 0 | 0 | 0.83571 | 5.6904 | 10.8321 | 14.9679 | 17.6957 | 18.8882 | 18.4104 | 16.1946 | 11.9529 | 7.1025 | 1.7464 | 0 | 0 | 0 | 0 | 0 | 0 | 0
PV | 5 | 2 | 0 | 0 | 0 | 0 | 0 | 0.014516 | 2.1058 | 6.8506 | 11.6806 | 16.1874 | 19.0752 | 20.5965 | 20.0806 | 17.489 | 13.7545 | 9.3106 | 3.8371 | 0.17129 | 0 | 0 | 0 | 0 | 0 | 0
PV | 5 | 3 | 0 | 0 | 0 | 0 | 0 | 0.353 | 4.161 | 9.884 | 15.073 | 18.84 | 21.098 | 21.995 | 21.55 | 19.366 | 15.741 | 10.99 | 5.505 | 0.886 | 0 | 0 | 0 | 0 | 0 | 0
PV | 5 | 4 | 0 | 0 | 0 | 0 | 0 | 0.99871 | 5.2597 | 10.8426 | 15.8197 | 19.4758 | 21.7045 | 22.5019 | 21.7713 | 19.8319 | 16.2687 | 11.6265 | 6.0639 | 1.3432 | 0.048387 | 0 | 0 | 0 | 0 | 0
PV | 5 | 5 | 0 | 0 | 0 | 0 | 0.025 | 1.084 | 5.294 | 10.874 | 15.633 | 19.099 | 21.195 | 22.033 | 21.492 | 19.65 | 16.481 | 12.01 | 6.597 | 1.554 | 0.185 | 0 | 0 | 0 | 0 | 0
PV | 5 | 6 | 0 | 0 | 0 | 0 | 0.0067742 | 0.87871 | 5.0748 | 10.8648 | 15.6939 | 19.1603 | 21.241 | 22.0558 | 21.5274 | 19.7052 | 16.5629 | 12.1355 | 6.7568 | 1.649 | 0.10839 | 0 | 0 | 0 | 0 | 0
PV | 5 | 7 | 0 | 0 | 0 | 0 | 0 | 0.6029 | 4.8977 | 10.9142 | 15.9223 | 19.4971 | 21.6377 | 22.4855 | 21.9281 | 20.0139 | 16.7381 | 12.0706 | 6.4123 | 1.2871 | 0.0019355 | 0 | 0 | 0 | 0 | 0
PV | 5 | 8 | 0 | 0 | 0 | 0 | 0 | 0.105 | 4.235 | 10.807 | 16.288 | 20.136 | 22.368 | 23.218 | 22.596 | 20.549 | 17 | 11.887 | 5.593 | 0.42 | 0 | 0 | 0 | 0 | 0 | 0
PV | 5 | 9 | 0 | 0 | 0 | 0 | 0 | 0 | 1.891 | 8.2306 | 14.5752 | 18.7742 | 21.2545 | 22.0877 | 20.999 | 18.5971 | 14.8606 | 9.7723 | 3.6174 | 0.012581 | 0 | 0 | 0 | 0 | 0 | 0
PV | 5 | 10 | 0 | 0 | 0 | 0 | 0 | 0 | 0.32 | 4.678 | 10.518 | 14.976 | 17.736 | 18.586 | 18.002 | 16.066 | 12.517 | 7.242 | 1.111 | 0 | 0 | 0 | 0 | 0 | 0 | 0
PV | 5 | 11 | 0 | 0 | 0 | 0 | 0 | 0 | 0.0077419 | 4.6229 | 11.249 | 16.0916 | 18.6871 | 19.5174 | 18.8255 | 16.4371 | 11.8539 | 6.0406 | 0.28839 | 0 | 0 | 0 | 0 | 0 | 0 | 0
PV | 6 | 0 | 0 | 0 | 0 | 0 | 0 | 0 | 0.087097 | 4.4903 | 9.4461 | 13.62 | 16.4313 | 17.5635 | 16.9994 | 14.9555 | 10.949 | 5.6013 | 0.59516 | 0 | 0 | 0 | 0 | 0 | 0 | 0
PV | 6 | 1 | 0 | 0 | 0 | 0 | 0 | 0 | 0.83571 | 5.6904 | 10.8321 | 14.9679 | 17.6957 | 18.8882 | 18.4104 | 16.1946 | 11.9529 | 7.1025 | 1.7464 | 0 | 0 | 0 | 0 | 0 | 0 | 0
PV | 6 | 2 | 0 | 0 | 0 | 0 | 0 | 0.014516 | 2.1058 | 6.8506 | 11.6806 | 16.1874 | 19.0752 | 20.5965 | 20.0806 | 17.489 | 13.7545 | 9.3106 | 3.8371 | 0.17129 | 0 | 0 | 0 | 0 | 0 | 0
PV | 6 | 3 | 0 | 0 | 0 | 0 | 0 | 0.353 | 4.161 | 9.884 | 15.073 | 18.84 | 21.098 | 21.995 | 21.55 | 19.366 | 15.741 | 10.99 | 5.505 | 0.886 | 0 | 0 | 0 | 0 | 0 | 0
PV | 6 | 4 | 0 | 0 | 0 | 0 | 0 | 0.99871 | 5.2597 | 10.8426 | 15.8197 | 19.4758 | 21.7045 | 22.5019 | 21.7713 | 19.8319 | 16.2687 | 11.6265 | 6.0639 | 1.3432 | 0.048387 | 0 | 0 | 0 | 0 | 0
PV | 6 | 5 | 0 | 0 | 0 | 0 | 0.025 | 1.084 | 5.294 | 10.874 | 15.633 | 19.099 | 21.195 | 22.033 | 21.492 | 19.65 | 16.481 | 12.01 | 6.597 | 1.554 | 0.185 | 0 | 0 | 0 | 0 | 0
PV | 6 | 6 | 0 | 0 | 0 | 0 | 0.0067742 | 0.87871 | 5.0748 | 10.8648 | 15.6939 | 19.1603 | 21.241 | 22.0558 | 21.5274 | 19.7052 | 16.5629 | 12.1355 | 6.7568 | 1.649 | 0.10839 | 0 | 0 | 0 | 0 | 0
PV | 6 | 7 | 0 | 0 | 0 | 0 | 0 | 0.6029 | 4.8977 | 10.9142 | 15.9223 | 19.4971 | 21.6377 | 22.4855 | 21.9281 | 20.0139 | 16.7381 | 12.0706 | 6.4123 | 1.2871 | 0.0019355 | 0 | 0 | 0 | 0 | 0
PV | 6 | 8 | 0 | 0 | 0 | 0 | 0 | 0.105 | 4.235 | 10.807 | 16.288 | 20.136 | 22.368 | 23.218 | 22.596 | 20.549 | 17 | 11.887 | 5.593 | 0.42 | 0 | 0 | 0 | 0 | 0 | 0
PV | 6 | 9 | 0 | 0 | 0 | 0 | 0 | 0 | 1.891 | 8.2306 | 14.5752 | 18.7742 | 21.2545 | 22.0877 | 20.999 | 18.5971 | 14.8606 | 9.7723 | 3.6174 | 0.012581 | 0 | 0 | 0 | 0 | 0 | 0
PV | 6 | 10 | 0 | 0 | 0 | 0 | 0 | 0 | 0.32 | 4.678 | 10.518 | 14.976 | 17.736 | 18.586 | 18.002 | 16.066 | 12.517 | 7.242 | 1.111 | 0 | 0 | 0 | 0 | 0 | 0 | 0
PV | 6 | 11 | 0 | 0 | 0 | 0 | 0 | 0 | 0.0077419 | 4.6229 | 11.249 | 16.0916 | 18.6871 | 19.5174 | 18.8255 | 16.4371 | 11.8539 | 6.0406 | 0.28839 | 0 | 0 | 0 | 0 | 0 | 0 | 0
PV | 7 | 0 | 0 | 0 | 0 | 0 | 0 | 0 | 0.087097 | 4.4903 | 9.4461 | 13.62 | 16.4313 | 17.5635 | 16.9994 | 14.9555 | 10.949 | 5.6013 | 0.59516 | 0 | 0 | 0 | 0 | 0 | 0 | 0
PV | 7 | 1 | 0 | 0 | 0 | 0 | 0 | 0 | 0.83571 | 5.6904 | 10.8321 | 14.9679 | 17.6957 | 18.8882 | 18.4104 | 16.1946 | 11.9529 | 7.1025 | 1.7464 | 0 | 0 | 0 | 0 | 0 | 0 | 0
PV | 7 | 2 | 0 | 0 | 0 | 0 | 0 | 0.014516 | 2.1058 | 6.8506 | 11.6806 | 16.1874 | 19.0752 | 20.5965 | 20.0806 | 17.489 | 13.7545 | 9.3106 | 3.8371 | 0.17129 | 0 | 0 | 0 | 0 | 0 | 0
PV | 7 | 3 | 0 | 0 | 0 | 0 | 0 | 0.353 | 4.161 | 9.884 | 15.073 | 18.84 | 21.098 | 21.995 | 21.55 | 19.366 | 15.741 | 10.99 | 5.505 | 0.886 | 0 | 0 | 0 | 0 | 0 | 0
PV | 7 | 4 | 0 | 0 | 0 | 0 | 0 | 0.99871 | 5.2597 | 10.8426 | 15.8197 | 19.4758 | 21.7045 | 22.5019 | 21.7713 | 19.8319 | 16.2687 | 11.6265 | 6.0639 | 1.3432 | 0.048387 | 0 | 0 | 0 | 0 | 0
PV | 7 | 5 | 0 | 0 | 0 | 0 | 0.025 | 1.084 | 5.294 | 10.874 | 15.633 | 19.099 | 21.195 | 22.033 | 21.492 | 19.65 | 16.481 | 12.01 | 6.597 | 1.554 | 0.185 | 0 | 0 | 0 | 0 | 0
PV | 7 | 6 | 0 | 0 | 0 | 0 | 0.0067742 | 0.87871 | 5.0748 | 10.8648 | 15.6939 | 19.1603 | 21.241 | 22.0558 | 21.5274 | 19.7052 | 16.5629 | 12.1355 | 6.7568 | 1.649 | 0.10839 | 0 | 0 | 0 | 0 | 0
PV | 7 | 7 | 0 | 0 | 0 | 0 | 0 | 0.6029 | 4.8977 | 10.9142 | 15.9223 | 19.4971 | 21.6377 | 22.4855 | 21.9281 | 20.0139 | 16.7381 | 12.0706 | 6.4123 | 1.2871 | 0.0019355 | 0 | 0 | 0 | 0 | 0
PV | 7 | 8 | 0 | 0 | 0 | 0 | 0 | 0.105 | 4.235 | 10.807 | 16.288 | 20.136 | 22.368 | 23.218 | 22.596 | 20.549 | 17 | 11.887 | 5.593 | 0.42 | 0 | 0 | 0 | 0 | 0 | 0
PV | 7 | 9 | 0 | 0 | 0 | 0 | 0 | 0 | 1.891 | 8.2306 | 14.5752 | 18.7742 | 21.2545 | 22.0877 | 20.999 | 18.5971 | 14.8606 | 9.7723 | 3.6174 | 0.012581 | 0 | 0 | 0 | 0 | 0 | 0
PV | 7 | 10 | 0 | 0 | 0 | 0 | 0 | 0 | 0.32 | 4.678 | 10.518 | 14.976 | 17.736 | 18.586 | 18.002 | 16.066 | 12.517 | 7.242 | 1.111 | 0 | 0 | 0 | 0 | 0 | 0 | 0
PV | 7 | 11 | 0 | 0 | 0 | 0 | 0 | 0 | 0.0077419 | 4.6229 | 11.249 | 16.0916 | 18.6871 | 19.5174 | 18.8255 | 16.4371 | 11.8539 | 6.0406 | 0.28839 | 0 | 0 | 0 | 0 | 0 | 0 | 0
PV | 8 | 0 | 0 | 0 | 0 | 0 | 0 | 0 | 0.087097 | 4.4903 | 9.4461 | 13.62 | 16.4313 | 17.5635 | 16.9994 | 14.9555 | 10.949 | 5.6013 | 0.59516 | 0 | 0 | 0 | 0 | 0 | 0 | 0
PV | 8 | 1 | 0 | 0 | 0 | 0 | 0 | 0 | 0.83571 | 5.6904 | 10.8321 | 14.9679 | 17.6957 | 18.8882 | 18.4104 | 16.1946 | 11.9529 | 7.1025 | 1.7464 | 0 | 0 | 0 | 0 | 0 | 0 | 0
PV | 8 | 2 | 0 | 0 | 0 | 0 | 0 | 0.014516 | 2.1058 | 6.8506 | 11.6806 | 16.1874 | 19.0752 | 20.5965 | 20.0806 | 17.489 | 13.7545 | 9.3106 | 3.8371 | 0.17129 | 0 | 0 | 0 | 0 | 0 | 0
PV | 8 | 3 | 0 | 0 | 0 | 0 | 0 | 0.353 | 4.161 | 9.884 | 15.073 | 18.84 | 21.098 | 21.995 | 21.55 | 19.366 | 15.741 | 10.99 | 5.505 | 0.886 | 0 | 0 | 0 | 0 | 0 | 0
PV | 8 | 4 | 0 | 0 | 0 | 0 | 0 | 0.99871 | 5.2597 | 10.8426 | 15.8197 | 19.4758 | 21.7045 | 22.5019 | 21.7713 | 19.8319 | 16.2687 | 11.6265 | 6.0639 | 1.3432 | 0.048387 | 0 | 0 | 0 | 0 | 0
PV | 8 | 5 | 0 | 0 | 0 | 0 | 0.025 | 1.084 | 5.294 | 10.874 | 15.633 | 19.099 | 21.195 | 22.033 | 21.492 | 19.65 | 16.481 | 12.01 | 6.597 | 1.554 | 0.185 | 0 | 0 | 0 | 0 | 0
PV | 8 | 6 | 0 | 0 | 0 | 0 | 0.0067742 | 0.87871 | 5.0748 | 10.8648 | 15.6939 | 19.1603 | 21.241 | 22.0558 | 21.5274 | 19.7052 | 16.5629 | 12.1355 | 6.7568 | 1.649 | 0.10839 | 0 | 0 | 0 | 0 | 0
PV | 8 | 7 | 0 | 0 | 0 | 0 | 0 | 0.6029 | 4.8977 | 10.9142 | 15.9223 | 19.4971 | 21.6377 | 22.4855 | 21.9281 | 20.0139 | 16.7381 | 12.0706 | 6.4123 | 1.2871 | 0.0019355 | 0 | 0 | 0 | 0 | 0
PV | 8 | 8 | 0 | 0 | 0 | 0 | 0 | 0.105 | 4.235 | 10.807 | 16.288 | 20.136 | 22.368 | 23.218 | 22.596 | 20.549 | 17 | 11.887 | 5.593 | 0.42 | 0 | 0 | 0 | 0 | 0 | 0
PV | 8 | 9 | 0 | 0 | 0 | 0 | 0 | 0 | 1.891 | 8.2306 | 14.5752 | 18.7742 | 21.2545 | 22.0877 | 20.999 | 18.5971 | 14.8606 | 9.7723 | 3.6174 | 0.012581 | 0 | 0 | 0 | 0 | 0 | 0
PV | 8 | 10 | 0 | 0 | 0 | 0 | 0 | 0 | 0.32 | 4.678 | 10.518 | 14.976 | 17.736 | 18.586 | 18.002 | 16.066 | 12.517 | 7.242 | 1.111 | 0 | 0 | 0 | 0 | 0 | 0 | 0
PV | 8 | 11 | 0 | 0 | 0 | 0 | 0 | 0 | 0.0077419 | 4.6229 | 11.249 | 16.0916 | 18.6871 | 19.5174 | 18.8255 | 16.4371 | 11.8539 | 6.0406 | 0.28839 | 0 | 0 | 0 | 0 | 0 | 0 | 0
PV | 9 | 0 | 0 | 0 | 0 | 0 | 0 | 0 | 0.087097 | 4.4903 | 9.4461 | 13.62 | 16.4313 | 17.5635 | 16.9994 | 14.9555 | 10.949 | 5.6013 | 0.59516 | 0 | 0 | 0 | 0 | 0 | 0 | 0
PV | 9 | 1 | 0 | 0 | 0 | 0 | 0 | 0 | 0.83571 | 5.6904 | 10.8321 | 14.9679 | 17.6957 | 18.8882 | 18.4104 | 16.1946 | 11.9529 | 7.1025 | 1.7464 | 0 | 0 | 0 | 0 | 0 | 0 | 0
PV | 9 | 2 | 0 | 0 | 0 | 0 | 0 | 0.014516 | 2.1058 | 6.8506 | 11.6806 | 16.1874 | 19.0752 | 20.5965 | 20.0806 | 17.489 | 13.7545 | 9.3106 | 3.8371 | 0.17129 | 0 | 0 | 0 | 0 | 0 | 0
PV | 9 | 3 | 0 | 0 | 0 | 0 | 0 | 0.353 | 4.161 | 9.884 | 15.073 | 18.84 | 21.098 | 21.995 | 21.55 | 19.366 | 15.741 | 10.99 | 5.505 | 0.886 | 0 | 0 | 0 | 0 | 0 | 0
PV | 9 | 4 | 0 | 0 | 0 | 0 | 0 | 0.99871 | 5.2597 | 10.8426 | 15.8197 | 19.4758 | 21.7045 | 22.5019 | 21.7713 | 19.8319 | 16.2687 | 11.6265 | 6.0639 | 1.3432 | 0.048387 | 0 | 0 | 0 | 0 | 0
PV | 9 | 5 | 0 | 0 | 0 | 0 | 0.025 | 1.084 | 5.294 | 10.874 | 15.633 | 19.099 | 21.195 | 22.033 | 21.492 | 19.65 | 16.481 | 12.01 | 6.597 | 1.554 | 0.185 | 0 | 0 | 0 | 0 | 0
PV | 9 | 6 | 0 | 0 | 0 | 0 | 0.0067742 | 0.87871 | 5.0748 | 10.8648 | 15.6939 | 19.1603 | 21.241 | 22.0558 | 21.5274 | 19.7052 | 16.5629 | 12.1355 | 6.7568 | 1.649 | 0.10839 | 0 | 0 | 0 | 0 | 0
PV | 9 | 7 | 0 | 0 | 0 | 0 | 0 | 0.6029 | 4.8977 | 10.9142 | 15.9223 | 19.4971 | 21.6377 | 22.4855 | 21.9281 | 20.0139 | 16.7381 | 12.0706 | 6.4123 | 1.2871 | 0.0019355 | 0 | 0 | 0 | 0 | 0
PV | 9 | 8 | 0 | 0 | 0 | 0 | 0 | 0.105 | 4.235 | 10.807 | 16.288 | 20.136 | 22.368 | 23.218 | 22.596 | 20.549 | 17 | 11.887 | 5.593 | 0.42 | 0 | 0 | 0 | 0 | 0 | 0
PV | 9 | 9 | 0 | 0 | 0 | 0 | 0 | 0 | 1.891 | 8.2306 | 14.5752 | 18.7742 | 21.2545 | 22.0877 | 20.999 | 18.5971 | 14.8606 | 9.7723 | 3.6174 | 0.012581 | 0 | 0 | 0 | 0 | 0 | 0
PV | 9 | 10 | 0 | 0 | 0 | 0 | 0 | 0 | 0.32 | 4.678 | 10.518 | 14.976 | 17.736 | 18.586 | 18.002 | 16.066 | 12.517 | 7.242 | 1.111 | 0 | 0 | 0 | 0 | 0 | 0 | 0
PV | 9 | 11 | 0 | 0 | 0 | 0 | 0 | 0 | 0.0077419 | 4.6229 | 11.249 | 16.0916 | 18.6871 | 19.5174 | 18.8255 | 16.4371 | 11.8539 | 6.0406 | 0.28839 | 0 | 0 | 0 | 0 | 0 | 0 | 0
PV | 10 | 0 | 0 | 0 | 0 | 0 | 0 | 0 | 0.087097 | 4.4903 | 9.4461 | 13.62 | 16.4313 | 17.5635 | 16.9994 | 14.9555 | 10.949 | 5.6013 | 0.59516 | 0 | 0 | 0 | 0 | 0 | 0 | 0
PV | 10 | 1 | 0 | 0 | 0 | 0 | 0 | 0 | 0.83571 | 5.6904 | 10.8321 | 14.9679 | 17.6957 | 18.8882 | 18.4104 | 16.1946 | 11.9529 | 7.1025 | 1.7464 | 0 | 0 | 0 | 0 | 0 | 0 | 0
PV | 10 | 2 | 0 | 0 | 0 | 0 | 0 | 0.014516 | 2.1058 | 6.8506 | 11.6806 | 16.1874 | 19.0752 | 20.5965 | 20.0806 | 17.489 | 13.7545 | 9.3106 | 3.8371 | 0.17129 | 0 | 0 | 0 | 0 | 0 | 0
PV | 10 | 3 | 0 | 0 | 0 | 0 | 0 | 0.353 | 4.161 | 9.884 | 15.073 | 18.84 | 21.098 | 21.995 | 21.55 | 19.366 | 15.741 | 10.99 | 5.505 | 0.886 | 0 | 0 | 0 | 0 | 0 | 0
PV | 10 | 4 | 0 | 0 | 0 | 0 | 0 | 0.99871 | 5.2597 | 10.8426 | 15.8197 | 19.4758 | 21.7045 | 22.5019 | 21.7713 | 19.8319 | 16.2687 | 11.6265 | 6.0639 | 1.3432 | 0.048387 | 0 | 0 | 0 | 0 | 0
PV | 10 | 5 | 0 | 0 | 0 | 0 | 0.025 | 1.084 | 5.294 | 10.874 | 15.633 | 19.099 | 21.195 | 22.033 | 21.492 | 19.65 | 16.481 | 12.01 | 6.597 | 1.554 | 0.185 | 0 | 0 | 0 | 0 | 0
PV | 10 | 6 | 0 | 0 | 0 | 0 | 0.0067742 | 0.87871 | 5.0748 | 10.8648 | 15.6939 | 19.1603 | 21.241 | 22.0558 | 21.5274 | 19.7052 | 16.5629 | 12.1355 | 6.7568 | 1.649 | 0.10839 | 0 | 0 | 0 | 0 | 0
PV | 10 | 7 | 0 | 0 | 0 | 0 | 0 | 0.6029 | 4.8977 | 10.9142 | 15.9223 | 19.4971 | 21.6377 | 22.4855 | 21.9281 | 20.0139 | 16.7381 | 12.0706 | 6.4123 | 1.2871 | 0.0019355 | 0 | 0 | 0 | 0 | 0
PV | 10 | 8 | 0 | 0 | 0 | 0 | 0 | 0.105 | 4.235 | 10.807 | 16.288 | 20.136 | 22.368 | 23.218 | 22.596 | 20.549 | 17 | 11.887 | 5.593 | 0.42 | 0 | 0 | 0 | 0 | 0 | 0
PV | 10 | 9 | 0 | 0 | 0 | 0 | 0 | 0 | 1.891 | 8.2306 | 14.5752 | 18.7742 | 21.2545 | 22.0877 | 20.999 | 18.5971 | 14.8606 | 9.7723 | 3.6174 | 0.012581 | 0 | 0 | 0 | 0 | 0 | 0
PV | 10 | 10 | 0 | 0 | 0 | 0 | 0 | 0 | 0.32 | 4.678 | 10.518 | 14.976 | 17.736 | 18.586 | 18.002 | 16.066 | 12.517 | 7.242 | 1.111 | 0 | 0 | 0 | 0 | 0 | 0 | 0
PV | 10 | 11 | 0 | 0 | 0 | 0 | 0 | 0 | 0.0077419 | 4.6229 | 11.249 | 16.0916 | 18.6871 | 19.5174 | 18.8255 | 16.4371 | 11.8539 | 6.0406 | 0.28839 | 0 | 0 | 0 | 0 | 0 | 0 | 0
PV | 11 | 0 | 0 | 0 | 0 | 0 | 0 | 0 | 0.087097 | 4.4903 | 9.4461 | 13.62 | 16.4313 | 17.5635 | 16.9994 | 14.9555 | 10.949 | 5.6013 | 0.59516 | 0 | 0 | 0 | 0 | 0 | 0 | 0
PV | 11 | 1 | 0 | 0 | 0 | 0 | 0 | 0 | 0.83571 | 5.6904 | 10.8321 | 14.9679 | 17.6957 | 18.8882 | 18.4104 | 16.1946 | 11.9529 | 7.1025 | 1.7464 | 0 | 0 | 0 | 0 | 0 | 0 | 0
PV | 11 | 2 | 0 | 0 | 0 | 0 | 0 | 0.014516 | 2.1058 | 6.8506 | 11.6806 | 16.1874 | 19.0752 | 20.5965 | 20.0806 | 17.489 | 13.7545 | 9.3106 | 3.8371 | 0.17129 | 0 | 0 | 0 | 0 | 0 | 0
PV | 11 | 3 | 0 | 0 | 0 | 0 | 0 | 0.353 | 4.161 | 9.884 | 15.073 | 18.84 | 21.098 | 21.995 | 21.55 | 19.366 | 15.741 | 10.99 | 5.505 | 0.886 | 0 | 0 | 0 | 0 | 0 | 0
PV | 11 | 4 | 0 | 0 | 0 | 0 | 0 | 0.99871 | 5.2597 | 10.8426 | 15.8197 | 19.4758 | 21.7045 | 22.5019 | 21.7713 | 19.8319 | 16.2687 | 11.6265 | 6.0639 | 1.3432 | 0.048387 | 0 | 0 | 0 | 0 | 0
PV | 11 | 5 | 0 | 0 | 0 | 0 | 0.025 | 1.084 | 5.294 | 10.874 | 15.633 | 19.099 | 21.195 | 22.033 | 21.492 | 19.65 | 16.481 | 12.01 | 6.597 | 1.554 | 0.185 | 0 | 0 | 0 | 0 | 0
PV | 11 | 6 | 0 | 0 | 0 | 0 | 0.0067742 | 0.87871 | 5.0748 | 10.8648 | 15.6939 | 19.1603 | 21.241 | 22.0558 | 21.5274 | 19.7052 | 16.5629 | 12.1355 | 6.7568 | 1.649 | 0.10839 | 0 | 0 | 0 | 0 | 0
PV | 11 | 7 | 0 | 0 | 0 | 0 | 0 | 0.6029 | 4.8977 | 10.9142 | 15.9223 | 19.4971 | 21.6377 | 22.4855 | 21.9281 | 20.0139 | 16.7381 | 12.0706 | 6.4123 | 1.2871 | 0.0019355 | 0 | 0 | 0 | 0 | 0
PV | 11 | 8 | 0 | 0 | 0 | 0 | 0 | 0.105 | 4.235 | 10.807 | 16.288 | 20.136 | 22.368 | 23.218 | 22.596 | 20.549 | 17 | 11.887 | 5.593 | 0.42 | 0 | 0 | 0 | 0 | 0 | 0
PV | 11 | 9 | 0 | 0 | 0 | 0 | 0 | 0 | 1.891 | 8.2306 | 14.5752 | 18.7742 | 21.2545 | 22.0877 | 20.999 | 18.5971 | 14.8606 | 9.7723 | 3.6174 | 0.012581 | 0 | 0 | 0 | 0 | 0 | 0
PV | 11 | 10 | 0 | 0 | 0 | 0 | 0 | 0 | 0.32 | 4.678 | 10.518 | 14.976 | 17.736 | 18.586 | 18.002 | 16.066 | 12.517 | 7.242 | 1.111 | 0 | 0 | 0 | 0 | 0 | 0 | 0
PV | 11 | 11 | 0 | 0 | 0 | 0 | 0 | 0 | 0.0077419 | 4.6229 | 11.249 | 16.0916 | 18.6871 | 19.5174 | 18.8255 | 16.4371 | 11.8539 | 6.0406 | 0.28839 | 0 | 0 | 0 | 0 | 0 | 0 | 0
PV | 12 | 0 | 0 | 0 | 0 | 0 | 0 | 0 | 0.087097 | 4.4903 | 9.4461 | 13.62 | 16.4313 | 17.5635 | 16.9994 | 14.9555 | 10.949 | 5.6013 | 0.59516 | 0 | 0 | 0 | 0 | 0 | 0 | 0
PV | 12 | 1 | 0 | 0 | 0 | 0 | 0 | 0 | 0.83571 | 5.6904 | 10.8321 | 14.9679 | 17.6957 | 18.8882 | 18.4104 | 16.1946 | 11.9529 | 7.1025 | 1.7464 | 0 | 0 | 0 | 0 | 0 | 0 | 0
PV | 12 | 2 | 0 | 0 | 0 | 0 | 0 | 0.014516 | 2.1058 | 6.8506 | 11.6806 | 16.1874 | 19.0752 | 20.5965 | 20.0806 | 17.489 | 13.7545 | 9.3106 | 3.8371 | 0.17129 | 0 | 0 | 0 | 0 | 0 | 0
PV | 12 | 3 | 0 | 0 | 0 | 0 | 0 | 0.353 | 4.161 | 9.884 | 15.073 | 18.84 | 21.098 | 21.995 | 21.55 | 19.366 | 15.741 | 10.99 | 5.505 | 0.886 | 0 | 0 | 0 | 0 | 0 | 0
PV | 12 | 4 | 0 | 0 | 0 | 0 | 0 | 0.99871 | 5.2597 | 10.8426 | 15.8197 | 19.4758 | 21.7045 | 22.5019 | 21.7713 | 19.8319 | 16.2687 | 11.6265 | 6.0639 | 1.3432 | 0.048387 | 0 | 0 | 0 | 0 | 0
PV | 12 | 5 | 0 | 0 | 0 | 0 | 0.025 | 1.084 | 5.294 | 10.874 | 15.633 | 19.099 | 21.195 | 22.033 | 21.492 | 19.65 | 16.481 | 12.01 | 6.597 | 1.554 | 0.185 | 0 | 0 | 0 | 0 | 0
PV | 12 | 6 | 0 | 0 | 0 | 0 | 0.0067742 | 0.87871 | 5.0748 | 10.8648 | 15.6939 | 19.1603 | 21.241 | 22.0558 | 21.5274 | 19.7052 | 16.5629 | 12.1355 | 6.7568 | 1.649 | 0.10839 | 0 | 0 | 0 | 0 | 0
PV | 12 | 7 | 0 | 0 | 0 | 0 | 0 | 0.6029 | 4.8977 | 10.9142 | 15.9223 | 19.4971 | 21.6377 | 22.4855 | 21.9281 | 20.0139 | 16.7381 | 12.0706 | 6.4123 | 1.2871 | 0.0019355 | 0 | 0 | 0 | 0 | 0
PV | 12 | 8 | 0 | 0 | 0 | 0 | 0 | 0.105 | 4.235 | 10.807 | 16.288 | 20.136 | 22.368 | 23.218 | 22.596 | 20.549 | 17 | 11.887 | 5.593 | 0.42 | 0 | 0 | 0 | 0 | 0 | 0
PV | 12 | 9 | 0 | 0 | 0 | 0 | 0 | 0 | 1.891 | 8.2306 | 14.5752 | 18.7742 | 21.2545 | 22.0877 | 20.999 | 18.5971 | 14.8606 | 9.7723 | 3.6174 | 0.012581 | 0 | 0 | 0 | 0 | 0 | 0
PV | 12 | 10 | 0 | 0 | 0 | 0 | 0 | 0 | 0.32 | 4.678 | 10.518 | 14.976 | 17.736 | 18.586 | 18.002 | 16.066 | 12.517 | 7.242 | 1.111 | 0 | 0 | 0 | 0 | 0 | 0 | 0
PV | 12 | 11 | 0 | 0 | 0 | 0 | 0 | 0 | 0.0077419 | 4.6229 | 11.249 | 16.0916 | 18.6871 | 19.5174 | 18.8255 | 16.4371 | 11.8539 | 6.0406 | 0.28839 | 0 | 0 | 0 | 0 | 0 | 0 | 0
PV | 13 | 0 | 0 | 0 | 0 | 0 | 0 | 0 | 0.087097 | 4.4903 | 9.4461 | 13.62 | 16.4313 | 17.5635 | 16.9994 | 14.9555 | 10.949 | 5.6013 | 0.59516 | 0 | 0 | 0 | 0 | 0 | 0 | 0
PV | 13 | 1 | 0 | 0 | 0 | 0 | 0 | 0 | 0.83571 | 5.6904 | 10.8321 | 14.9679 | 17.6957 | 18.8882 | 18.4104 | 16.1946 | 11.9529 | 7.1025 | 1.7464 | 0 | 0 | 0 | 0 | 0 | 0 | 0
PV | 13 | 2 | 0 | 0 | 0 | 0 | 0 | 0.014516 | 2.1058 | 6.8506 | 11.6806 | 16.1874 | 19.0752 | 20.5965 | 20.0806 | 17.489 | 13.7545 | 9.3106 | 3.8371 | 0.17129 | 0 | 0 | 0 | 0 | 0 | 0
PV | 13 | 3 | 0 | 0 | 0 | 0 | 0 | 0.353 | 4.161 | 9.884 | 15.073 | 18.84 | 21.098 | 21.995 | 21.55 | 19.366 | 15.741 | 10.99 | 5.505 | 0.886 | 0 | 0 | 0 | 0 | 0 | 0
PV | 13 | 4 | 0 | 0 | 0 | 0 | 0 | 0.99871 | 5.2597 | 10.8426 | 15.8197 | 19.4758 | 21.7045 | 22.5019 | 21.7713 | 19.8319 | 16.2687 | 11.6265 | 6.0639 | 1.3432 | 0.048387 | 0 | 0 | 0 | 0 | 0
PV | 13 | 5 | 0 | 0 | 0 | 0 | 0.025 | 1.084 | 5.294 | 10.874 | 15.633 | 19.099 | 21.195 | 22.033 | 21.492 | 19.65 | 16.481 | 12.01 | 6.597 | 1.554 | 0.185 | 0 | 0 | 0 | 0 | 0
PV | 13 | 6 | 0 | 0 | 0 | 0 | 0.0067742 | 0.87871 | 5.0748 | 10.8648 | 15.6939 | 19.1603 | 21.241 | 22.0558 | 21.5274 | 19.7052 | 16.5629 | 12.1355 | 6.7568 | 1.649 | 0.10839 | 0 | 0 | 0 | 0 | 0
PV | 13 | 7 | 0 | 0 | 0 | 0 | 0 | 0.6029 | 4.8977 | 10.9142 | 15.9223 | 19.4971 | 21.6377 | 22.4855 | 21.9281 | 20.0139 | 16.7381 | 12.0706 | 6.4123 | 1.2871 | 0.0019355 | 0 | 0 | 0 | 0 | 0
PV | 13 | 8 | 0 | 0 | 0 | 0 | 0 | 0.105 | 4.235 | 10.807 | 16.288 | 20.136 | 22.368 | 23.218 | 22.596 | 20.549 | 17 | 11.887 | 5.593 | 0.42 | 0 | 0 | 0 | 0 | 0 | 0
PV | 13 | 9 | 0 | 0 | 0 | 0 | 0 | 0 | 1.891 | 8.2306 | 14.5752 | 18.7742 | 21.2545 | 22.0877 | 20.999 | 18.5971 | 14.8606 | 9.7723 | 3.6174 | 0.012581 | 0 | 0 | 0 | 0 | 0 | 0
PV | 13 | 10 | 0 | 0 | 0 | 0 | 0 | 0 | 0.32 | 4.678 | 10.518 | 14.976 | 17.736 | 18.586 | 18.002 | 16.066 | 12.517 | 7.242 | 1.111 | 0 | 0 | 0 | 0 | 0 | 0 | 0
PV | 13 | 11 | 0 | 0 | 0 | 0 | 0 | 0 | 0.0077419 | 4.6229 | 11.249 | 16.0916 | 18.6871 | 19.5174 | 18.8255 | 16.4371 | 11.8539 | 6.0406 | 0.28839 | 0 | 0 | 0 | 0 | 0 | 0 | 0
PV | 14 | 0 | 0 | 0 | 0 | 0 | 0 | 0 | 0.087097 | 4.4903 | 9.4461 | 13.62 | 16.4313 | 17.5635 | 16.9994 | 14.9555 | 10.949 | 5.6013 | 0.59516 | 0 | 0 | 0 | 0 | 0 | 0 | 0
PV | 14 | 1 | 0 | 0 | 0 | 0 | 0 | 0 | 0.83571 | 5.6904 | 10.8321 | 14.9679 | 17.6957 | 18.8882 | 18.4104 | 16.1946 | 11.9529 | 7.1025 | 1.7464 | 0 | 0 | 0 | 0 | 0 | 0 | 0
PV | 14 | 2 | 0 | 0 | 0 | 0 | 0 | 0.014516 | 2.1058 | 6.8506 | 11.6806 | 16.1874 | 19.0752 | 20.5965 | 20.0806 | 17.489 | 13.7545 | 9.3106 | 3.8371 | 0.17129 | 0 | 0 | 0 | 0 | 0 | 0
PV | 14 | 3 | 0 | 0 | 0 | 0 | 0 | 0.353 | 4.161 | 9.884 | 15.073 | 18.84 | 21.098 | 21.995 | 21.55 | 19.366 | 15.741 | 10.99 | 5.505 | 0.886 | 0 | 0 | 0 | 0 | 0 | 0
PV | 14 | 4 | 0 | 0 | 0 | 0 | 0 | 0.99871 | 5.2597 | 10.8426 | 15.8197 | 19.4758 | 21.7045 | 22.5019 | 21.7713 | 19.8319 | 16.2687 | 11.6265 | 6.0639 | 1.3432 | 0.048387 | 0 | 0 | 0 | 0 | 0
PV | 14 | 5 | 0 | 0 | 0 | 0 | 0.025 | 1.084 | 5.294 | 10.874 | 15.633 | 19.099 | 21.195 | 22.033 | 21.492 | 19.65 | 16.481 | 12.01 | 6.597 | 1.554 | 0.185 | 0 | 0 | 0 | 0 | 0
PV | 14 | 6 | 0 | 0 | 0 | 0 | 0.0067742 | 0.87871 | 5.0748 | 10.8648 | 15.6939 | 19.1603 | 21.241 | 22.0558 | 21.5274 | 19.7052 | 16.5629 | 12.1355 | 6.7568 | 1.649 | 0.10839 | 0 | 0 | 0 | 0 | 0
PV | 14 | 7 | 0 | 0 | 0 | 0 | 0 | 0.6029 | 4.8977 | 10.9142 | 15.9223 | 19.4971 | 21.6377 | 22.4855 | 21.9281 | 20.0139 | 16.7381 | 12.0706 | 6.4123 | 1.2871 | 0.0019355 | 0 | 0 | 0 | 0 | 0
PV | 14 | 8 | 0 | 0 | 0 | 0 | 0 | 0.105 | 4.235 | 10.807 | 16.288 | 20.136 | 22.368 | 23.218 | 22.596 | 20.549 | 17 | 11.887 | 5.593 | 0.42 | 0 | 0 | 0 | 0 | 0 | 0
PV | 14 | 9 | 0 | 0 | 0 | 0 | 0 | 0 | 1.891 | 8.2306 | 14.5752 | 18.7742 | 21.2545 | 22.0877 | 20.999 | 18.5971 | 14.8606 | 9.7723 | 3.6174 | 0.012581 | 0 | 0 | 0 | 0 | 0 | 0
PV | 14 | 10 | 0 | 0 | 0 | 0 | 0 | 0 | 0.32 | 4.678 | 10.518 | 14.976 | 17.736 | 18.586 | 18.002 | 16.066 | 12.517 | 7.242 | 1.111 | 0 | 0 | 0 | 0 | 0 | 0 | 0
PV | 14 | 11 | 0 | 0 | 0 | 0 | 0 | 0 | 0.0077419 | 4.6229 | 11.249 | 16.0916 | 18.6871 | 19.5174 | 18.8255 | 16.4371 | 11.8539 | 6.0406 | 0.28839 | 0 | 0 | 0 | 0 | 0 | 0 | 0
PV | 15 | 0 | 0 | 0 | 0 | 0 | 0 | 0 | 0.087097 | 4.4903 | 9.4461 | 13.62 | 16.4313 | 17.5635 | 16.9994 | 14.9555 | 10.949 | 5.6013 | 0.59516 | 0 | 0 | 0 | 0 | 0 | 0 | 0
PV | 15 | 1 | 0 | 0 | 0 | 0 | 0 | 0 | 0.83571 | 5.6904 | 10.8321 | 14.9679 | 17.6957 | 18.8882 | 18.4104 | 16.1946 | 11.9529 | 7.1025 | 1.7464 | 0 | 0 | 0 | 0 | 0 | 0 | 0
PV | 15 | 2 | 0 | 0 | 0 | 0 | 0 | 0.014516 | 2.1058 | 6.8506 | 11.6806 | 16.1874 | 19.0752 | 20.5965 | 20.0806 | 17.489 | 13.7545 | 9.3106 | 3.8371 | 0.17129 | 0 | 0 | 0 | 0 | 0 | 0
PV | 15 | 3 | 0 | 0 | 0 | 0 | 0 | 0.353 | 4.161 | 9.884 | 15.073 | 18.84 | 21.098 | 21.995 | 21.55 | 19.366 | 15.741 | 10.99 | 5.505 | 0.886 | 0 | 0 | 0 | 0 | 0 | 0
PV | 15 | 4 | 0 | 0 | 0 | 0 | 0 | 0.99871 | 5.2597 | 10.8426 | 15.8197 | 19.4758 | 21.7045 | 22.5019 | 21.7713 | 19.8319 | 16.2687 | 11.6265 | 6.0639 | 1.3432 | 0.048387 | 0 | 0 | 0 | 0 | 0
PV | 15 | 5 | 0 | 0 | 0 | 0 | 0.025 | 1.084 | 5.294 | 10.874 | 15.633 | 19.099 | 21.195 | 22.033 | 21.492 | 19.65 | 16.481 | 12.01 | 6.597 | 1.554 | 0.185 | 0 | 0 | 0 | 0 | 0
PV | 15 | 6 | 0 | 0 | 0 | 0 | 0.0067742 | 0.87871 | 5.0748 | 10.8648 | 15.6939 | 19.1603 | 21.241 | 22.0558 | 21.5274 | 19.7052 | 16.5629 | 12.1355 | 6.7568 | 1.649 | 0.10839 | 0 | 0 | 0 | 0 | 0
PV | 15 | 7 | 0 | 0 | 0 | 0 | 0 | 0.6029 | 4.8977 | 10.9142 | 15.9223 | 19.4971 | 21.6377 | 22.4855 | 21.9281 | 20.0139 | 16.7381 | 12.0706 | 6.4123 | 1.2871 | 0.0019355 | 0 | 0 | 0 | 0 | 0
PV | 15 | 8 | 0 | 0 | 0 | 0 | 0 | 0.105 | 4.235 | 10.807 | 16.288 | 20.136 | 22.368 | 23.218 | 22.596 | 20.549 | 17 | 11.887 | 5.593 | 0.42 | 0 | 0 | 0 | 0 | 0 | 0
PV | 15 | 9 | 0 | 0 | 0 | 0 | 0 | 0 | 1.891 | 8.2306 | 14.5752 | 18.7742 | 21.2545 | 22.0877 | 20.999 | 18.5971 | 14.8606 | 9.7723 | 3.6174 | 0.012581 | 0 | 0 | 0 | 0 | 0 | 0
PV | 15 | 10 | 0 | 0 | 0 | 0 | 0 | 0 | 0.32 | 4.678 | 10.518 | 14.976 | 17.736 | 18.586 | 18.002 | 16.066 | 12.517 | 7.242 | 1.111 | 0 | 0 | 0 | 0 | 0 | 0 | 0
PV | 15 | 11 | 0 | 0 | 0 | 0 | 0 | 0 | 0.0077419 | 4.6229 | 11.249 | 16.0916 | 18.6871 | 19.5174 | 18.8255 | 16.4371 | 11.8539 | 6.0406 | 0.28839 | 0 | 0 | 0 | 0 | 0 | 0 | 0
PV | 16 | 0 | 0 | 0 | 0 | 0 | 0 | 0 | 0.087097 | 4.4903 | 9.4461 | 13.62 | 16.4313 | 17.5635 | 16.9994 | 14.9555 | 10.949 | 5.6013 | 0.59516 | 0 | 0 | 0 | 0 | 0 | 0 | 0
PV | 16 | 1 | 0 | 0 | 0 | 0 | 0 | 0 | 0.83571 | 5.6904 | 10.8321 | 14.9679 | 17.6957 | 18.8882 | 18.4104 | 16.1946 | 11.9529 | 7.1025 | 1.7464 | 0 | 0 | 0 | 0 | 0 | 0 | 0
PV | 16 | 2 | 0 | 0 | 0 | 0 | 0 | 0.014516 | 2.1058 | 6.8506 | 11.6806 | 16.1874 | 19.0752 | 20.5965 | 20.0806 | 17.489 | 13.7545 | 9.3106 | 3.8371 | 0.17129 | 0 | 0 | 0 | 0 | 0 | 0
PV | 16 | 3 | 0 | 0 | 0 | 0 | 0 | 0.353 | 4.161 | 9.884 | 15.073 | 18.84 | 21.098 | 21.995 | 21.55 | 19.366 | 15.741 | 10.99 | 5.505 | 0.886 | 0 | 0 | 0 | 0 | 0 | 0
PV | 16 | 4 | 0 | 0 | 0 | 0 | 0 | 0.99871 | 5.2597 | 10.8426 | 15.8197 | 19.4758 | 21.7045 | 22.5019 | 21.7713 | 19.8319 | 16.2687 | 11.6265 | 6.0639 | 1.3432 | 0.048387 | 0 | 0 | 0 | 0 | 0
PV | 16 | 5 | 0 | 0 | 0 | 0 | 0.025 | 1.084 | 5.294 | 10.874 | 15.633 | 19.099 | 21.195 | 22.033 | 21.492 | 19.65 | 16.481 | 12.01 | 6.597 | 1.554 | 0.185 | 0 | 0 | 0 | 0 | 0
PV | 16 | 6 | 0 | 0 | 0 | 0 | 0.0067742 | 0.87871 | 5.0748 | 10.8648 | 15.6939 | 19.1603 | 21.241 | 22.0558 | 21.5274 | 19.7052 | 16.5629 | 12.1355 | 6.7568 | 1.649 | 0.10839 | 0 | 0 | 0 | 0 | 0
PV | 16 | 7 | 0 | 0 | 0 | 0 | 0 | 0.6029 | 4.8977 | 10.9142 | 15.9223 | 19.4971 | 21.6377 | 22.4855 | 21.9281 | 20.0139 | 16.7381 | 12.0706 | 6.4123 | 1.2871 | 0.0019355 | 0 | 0 | 0 | 0 | 0
PV | 16 | 8 | 0 | 0 | 0 | 0 | 0 | 0.105 | 4.235 | 10.807 | 16.288 | 20.136 | 22.368 | 23.218 | 22.596 | 20.549 | 17 | 11.887 | 5.593 | 0.42 | 0 | 0 | 0 | 0 | 0 | 0
PV | 16 | 9 | 0 | 0 | 0 | 0 | 0 | 0 | 1.891 | 8.2306 | 14.5752 | 18.7742 | 21.2545 | 22.0877 | 20.999 | 18.5971 | 14.8606 | 9.7723 | 3.6174 | 0.012581 | 0 | 0 | 0 | 0 | 0 | 0
PV | 16 | 10 | 0 | 0 | 0 | 0 | 0 | 0 | 0.32 | 4.678 | 10.518 | 14.976 | 17.736 | 18.586 | 18.002 | 16.066 | 12.517 | 7.242 | 1.111 | 0 | 0 | 0 | 0 | 0 | 0 | 0
PV | 16 | 11 | 0 | 0 | 0 | 0 | 0 | 0 | 0.0077419 | 4.6229 | 11.249 | 16.0916 | 18.6871 | 19.5174 | 18.8255 | 16.4371 | 11.8539 | 6.0406 | 0.28839 | 0 | 0 | 0 | 0 | 0 | 0 | 0
PV | 17 | 0 | 0 | 0 | 0 | 0 | 0 | 0 | 0.087097 | 4.4903 | 9.4461 | 13.62 | 16.4313 | 17.5635 | 16.9994 | 14.9555 | 10.949 | 5.6013 | 0.59516 | 0 | 0 | 0 | 0 | 0 | 0 | 0
PV | 17 | 1 | 0 | 0 | 0 | 0 | 0 | 0 | 0.83571 | 5.6904 | 10.8321 | 14.9679 | 17.6957 | 18.8882 | 18.4104 | 16.1946 | 11.9529 | 7.1025 | 1.7464 | 0 | 0 | 0 | 0 | 0 | 0 | 0
PV | 17 | 2 | 0 | 0 | 0 | 0 | 0 | 0.014516 | 2.1058 | 6.8506 | 11.6806 | 16.1874 | 19.0752 | 20.5965 | 20.0806 | 17.489 | 13.7545 | 9.3106 | 3.8371 | 0.17129 | 0 | 0 | 0 | 0 | 0 | 0
PV | 17 | 3 | 0 | 0 | 0 | 0 | 0 | 0.353 | 4.161 | 9.884 | 15.073 | 18.84 | 21.098 | 21.995 | 21.55 | 19.366 | 15.741 | 10.99 | 5.505 | 0.886 | 0 | 0 | 0 | 0 | 0 | 0
PV | 17 | 4 | 0 | 0 | 0 | 0 | 0 | 0.99871 | 5.2597 | 10.8426 | 15.8197 | 19.4758 | 21.7045 | 22.5019 | 21.7713 | 19.8319 | 16.2687 | 11.6265 | 6.0639 | 1.3432 | 0.048387 | 0 | 0 | 0 | 0 | 0
PV | 17 | 5 | 0 | 0 | 0 | 0 | 0.025 | 1.084 | 5.294 | 10.874 | 15.633 | 19.099 | 21.195 | 22.033 | 21.492 | 19.65 | 16.481 | 12.01 | 6.597 | 1.554 | 0.185 | 0 | 0 | 0 | 0 | 0
PV | 17 | 6 | 0 | 0 | 0 | 0 | 0.0067742 | 0.87871 | 5.0748 | 10.8648 | 15.6939 | 19.1603 | 21.241 | 22.0558 | 21.5274 | 19.7052 | 16.5629 | 12.1355 | 6.7568 | 1.649 | 0.10839 | 0 | 0 | 0 | 0 | 0
PV | 17 | 7 | 0 | 0 | 0 | 0 | 0 | 0.6029 | 4.8977 | 10.9142 | 15.9223 | 19.4971 | 21.6377 | 22.4855 | 21.9281 | 20.0139 | 16.7381 | 12.0706 | 6.4123 | 1.2871 | 0.0019355 | 0 | 0 | 0 | 0 | 0
PV | 17 | 8 | 0 | 0 | 0 | 0 | 0 | 0.105 | 4.235 | 10.807 | 16.288 | 20.136 | 22.368 | 23.218 | 22.596 | 20.549 | 17 | 11.887 | 5.593 | 0.42 | 0 | 0 | 0 | 0 | 0 | 0
PV | 17 | 9 | 0 | 0 | 0 | 0 | 0 | 0 | 1.891 | 8.2306 | 14.5752 | 18.7742 | 21.2545 | 22.0877 | 20.999 | 18.5971 | 14.8606 | 9.7723 | 3.6174 | 0.012581 | 0 | 0 | 0 | 0 | 0 | 0
PV | 17 | 10 | 0 | 0 | 0 | 0 | 0 | 0 | 0.32 | 4.678 | 10.518 | 14.976 | 17.736 | 18.586 | 18.002 | 16.066 | 12.517 | 7.242 | 1.111 | 0 | 0 | 0 | 0 | 0 | 0 | 0
PV | 17 | 11 | 0 | 0 | 0 | 0 | 0 | 0 | 0.0077419 | 4.6229 | 11.249 | 16.0916 | 18.6871 | 19.5174 | 18.8255 | 16.4371 | 11.8539 | 6.0406 | 0.28839 | 0 | 0 | 0 | 0 | 0 | 0 | 0
PV | 18 | 0 | 0 | 0 | 0 | 0 | 0 | 0 | 0.087097 | 4.4903 | 9.4461 | 13.62 | 16.4313 | 17.5635 | 16.9994 | 14.9555 | 10.949 | 5.6013 | 0.59516 | 0 | 0 | 0 | 0 | 0 | 0 | 0
PV | 18 | 1 | 0 | 0 | 0 | 0 | 0 | 0 | 0.83571 | 5.6904 | 10.8321 | 14.9679 | 17.6957 | 18.8882 | 18.4104 | 16.1946 | 11.9529 | 7.1025 | 1.7464 | 0 | 0 | 0 | 0 | 0 | 0 | 0
PV | 18 | 2 | 0 | 0 | 0 | 0 | 0 | 0.014516 | 2.1058 | 6.8506 | 11.6806 | 16.1874 | 19.0752 | 20.5965 | 20.0806 | 17.489 | 13.7545 | 9.3106 | 3.8371 | 0.17129 | 0 | 0 | 0 | 0 | 0 | 0
PV | 18 | 3 | 0 | 0 | 0 | 0 | 0 | 0.353 | 4.161 | 9.884 | 15.073 | 18.84 | 21.098 | 21.995 | 21.55 | 19.366 | 15.741 | 10.99 | 5.505 | 0.886 | 0 | 0 | 0 | 0 | 0 | 0
PV | 18 | 4 | 0 | 0 | 0 | 0 | 0 | 0.99871 | 5.2597 | 10.8426 | 15.8197 | 19.4758 | 21.7045 | 22.5019 | 21.7713 | 19.8319 | 16.2687 | 11.6265 | 6.0639 | 1.3432 | 0.048387 | 0 | 0 | 0 | 0 | 0
PV | 18 | 5 | 0 | 0 | 0 | 0 | 0.025 | 1.084 | 5.294 | 10.874 | 15.633 | 19.099 | 21.195 | 22.033 | 21.492 | 19.65 | 16.481 | 12.01 | 6.597 | 1.554 | 0.185 | 0 | 0 | 0 | 0 | 0
PV | 18 | 6 | 0 | 0 | 0 | 0 | 0.0067742 | 0.87871 | 5.0748 | 10.8648 | 15.6939 | 19.1603 | 21.241 | 22.0558 | 21.5274 | 19.7052 | 16.5629 | 12.1355 | 6.7568 | 1.649 | 0.10839 | 0 | 0 | 0 | 0 | 0
PV | 18 | 7 | 0 | 0 | 0 | 0 | 0 | 0.6029 | 4.8977 | 10.9142 | 15.9223 | 19.4971 | 21.6377 | 22.4855 | 21.9281 | 20.0139 | 16.7381 | 12.0706 | 6.4123 | 1.2871 | 0.0019355 | 0 | 0 | 0 | 0 | 0
PV | 18 | 8 | 0 | 0 | 0 | 0 | 0 | 0.105 | 4.235 | 10.807 | 16.288 | 20.136 | 22.368 | 23.218 | 22.596 | 20.549 | 17 | 11.887 | 5.593 | 0.42 | 0 | 0 | 0 | 0 | 0 | 0
PV | 18 | 9 | 0 | 0 | 0 | 0 | 0 | 0 | 1.891 | 8.2306 | 14.5752 | 18.7742 | 21.2545 | 22.0877 | 20.999 | 18.5971 | 14.8606 | 9.7723 | 3.6174 | 0.012581 | 0 | 0 | 0 | 0 | 0 | 0
PV | 18 | 10 | 0 | 0 | 0 | 0 | 0 | 0 | 0.32 | 4.678 | 10.518 | 14.976 | 17.736 | 18.586 | 18.002 | 16.066 | 12.517 | 7.242 | 1.111 | 0 | 0 | 0 | 0 | 0 | 0 | 0
PV | 18 | 11 | 0 | 0 | 0 | 0 | 0 | 0 | 0.0077419 | 4.6229 | 11.249 | 16.0916 | 18.6871 | 19.5174 | 18.8255 | 16.4371 | 11.8539 | 6.0406 | 0.28839 | 0 | 0 | 0 | 0 | 0 | 0 | 0
PV | 19 | 0 | 0 | 0 | 0 | 0 | 0 | 0 | 0.087097 | 4.4903 | 9.4461 | 13.62 | 16.4313 | 17.5635 | 16.9994 | 14.9555 | 10.949 | 5.6013 | 0.59516 | 0 | 0 | 0 | 0 | 0 | 0 | 0
PV | 19 | 1 | 0 | 0 | 0 | 0 | 0 | 0 | 0.83571 | 5.6904 | 10.8321 | 14.9679 | 17.6957 | 18.8882 | 18.4104 | 16.1946 | 11.9529 | 7.1025 | 1.7464 | 0 | 0 | 0 | 0 | 0 | 0 | 0
PV | 19 | 2 | 0 | 0 | 0 | 0 | 0 | 0.014516 | 2.1058 | 6.8506 | 11.6806 | 16.1874 | 19.0752 | 20.5965 | 20.0806 | 17.489 | 13.7545 | 9.3106 | 3.8371 | 0.17129 | 0 | 0 | 0 | 0 | 0 | 0
PV | 19 | 3 | 0 | 0 | 0 | 0 | 0 | 0.353 | 4.161 | 9.884 | 15.073 | 18.84 | 21.098 | 21.995 | 21.55 | 19.366 | 15.741 | 10.99 | 5.505 | 0.886 | 0 | 0 | 0 | 0 | 0 | 0
PV | 19 | 4 | 0 | 0 | 0 | 0 | 0 | 0.99871 | 5.2597 | 10.8426 | 15.8197 | 19.4758 | 21.7045 | 22.5019 | 21.7713 | 19.8319 | 16.2687 | 11.6265 | 6.0639 | 1.3432 | 0.048387 | 0 | 0 | 0 | 0 | 0
PV | 19 | 5 | 0 | 0 | 0 | 0 | 0.025 | 1.084 | 5.294 | 10.874 | 15.633 | 19.099 | 21.195 | 22.033 | 21.492 | 19.65 | 16.481 | 12.01 | 6.597 | 1.554 | 0.185 | 0 | 0 | 0 | 0 | 0
PV | 19 | 6 | 0 | 0 | 0 | 0 | 0.0067742 | 0.87871 | 5.0748 | 10.8648 | 15.6939 | 19.1603 | 21.241 | 22.0558 | 21.5274 | 19.7052 | 16.5629 | 12.1355 | 6.7568 | 1.649 | 0.10839 | 0 | 0 | 0 | 0 | 0
PV | 19 | 7 | 0 | 0 | 0 | 0 | 0 | 0.6029 | 4.8977 | 10.9142 | 15.9223 | 19.4971 | 21.6377 | 22.4855 | 21.9281 | 20.0139 | 16.7381 | 12.0706 | 6.4123 | 1.2871 | 0.0019355 | 0 | 0 | 0 | 0 | 0
PV | 19 | 8 | 0 | 0 | 0 | 0 | 0 | 0.105 | 4.235 | 10.807 | 16.288 | 20.136 | 22.368 | 23.218 | 22.596 | 20.549 | 17 | 11.887 | 5.593 | 0.42 | 0 | 0 | 0 | 0 | 0 | 0
PV | 19 | 9 | 0 | 0 | 0 | 0 | 0 | 0 | 1.891 | 8.2306 | 14.5752 | 18.7742 | 21.2545 | 22.0877 | 20.999 | 18.5971 | 14.8606 | 9.7723 | 3.6174 | 0.012581 | 0 | 0 | 0 | 0 | 0 | 0
PV | 19 | 10 | 0 | 0 | 0 | 0 | 0 | 0 | 0.32 | 4.678 | 10.518 | 14.976 | 17.736 | 18.586 | 18.002 | 16.066 | 12.517 | 7.242 | 1.111 | 0 | 0 | 0 | 0 | 0 | 0 | 0
PV | 19 | 11 | 0 | 0 | 0 | 0 | 0 | 0 | 0.0077419 | 4.6229 | 11.249 | 16.0916 | 18.6871 | 19.5174 | 18.8255 | 16.4371 | 11.8539 | 6.0406 | 0.28839 | 0 | 0 | 0 | 0 | 0 | 0 | 0
Wind | 0 | 0 | 5.0034 | 4.9537 | 4.7705 | 4.6458 | 4.614 | 4.7588 | 4.7816 | 4.5757 | 4.5874 | 5.0427 | 5.3707 | 5.6792 | 6.0247 | 6.2416 | 6.178 | 5.4642 | 4.4107 | 3.9665 | 3.8392 | 3.8249 | 3.9613 | 4.2542 | 4.6432 | 4.892
Wind | 0 | 1 | 3.5832 | 3.5997 | 3.617 | 3.6465 | 3.5818 | 3.5789 | 3.6824 | 3.517 | 3.4653 | 3.7133 | 4.0923 | 4.2814 | 4.418 | 4.4813 | 4.3138 | 3.8111 | 3.2409 | 3.0877 | 3.0712 | 3.1057 | 3.2006 | 3.3308 | 3.3675 | 3.4394
Wind | 0 | 2 | 4.3776 | 4.1145 | 3.8457 | 3.8496 | 3.9554 | 4.1003 | 4.1665 | 4.4828 | 4.8959 | 5.6337 | 5.8292 | 6.4436 | 6.556 | 6.3131 | 6.1059 | 5.7578 | 5.2466 | 4.5283 | 4.2477 | 4.1711 | 4.084 | 4.197 | 4.4425 | 4.5598
Wind | 0 | 3 | 4.5812 | 4.7732 | 4.7866 | 4.6537 | 4.4329 | 4.19 | 3.8779 | 3.3591 | 3.251 | 3.3785 | 3.4181 | 3.2859 | 3.1691 | 3.1376 | 3.1134 | 2.9759 | 2.5577 | 2.3866 | 2.5175 | 2.7879 | 3.0765 | 3.3161 | 3.7967 | 4.1886
Wind | 0 | 4 | 2.6538 | 2.6811 | 2.9805 | 2.9247 | 2.6681 | 2.4479 | 2.2739 | 2.2947 | 2.3577 | 2.5817 | 2.8967 | 3.2429 | 3.519 | 3.6917 | 3.8924 | 3.9548 | 3.8275 | 3.5027 | 3.0305 | 2.7142 | 2.3583 | 2.2752 | 2.3797 | 2.6649
Wind | 0 | 5 | 0.7047 | 0.69128 | 0.67114 | 0.63692 | 0.61544 | 0.55504 | 0.67651 | 0.96712 | 0 | 1.6604 | 2.0879 | 2.3363 | 2.3497 | 2.3584 | 2.2785 | 2.2081 | 2.0665 | 1.9329 | 1.5591 | 1.004 | 0.80067 | 0.7349 | 0.71812 | 0.70806
Wind | 0 | 6 | 0.24876 | 0.2624 | 0.27149 | 0.27603 | 0.26824 | 0.20784 | 0.14873 | 0.11821 | 0.10782 | 0.16302 | 0.26889 | 0.31825 | 0.29552 | 0.28448 | 0.28383 | 0.31695 | 0.40399 | 0.74627 | 1.034 | 0.5157 | 0.27149 | 0.22797 | 0.22537 | 0.23382
Wind | 0 | 7 | 0.34618 | 0.32605 | 0.28643 | 0.24096 | 0.21238 | 0.20199 | 0.17731 | 0.22343 | 0.30916 | 0.37151 | 0.52284 | 0.67677 | 0.75406 | 0.81252 | 0.86318 | 0.94696 | 0.95411 | 1.032 | 0.94566 | 0.59753 | 0.45335 | 0.39035 | 0.35917 | 0.35203
Wind | 0 | 8 | 0.50604 | 0.50738 | 0.5141 | 0.5047 | 0.48524 | 0.45302 | 0.38926 | 0.4141 | 0.63624 | 0.8651 | 1.1403 | 1.3544 | 1.5262 | 1.6222 | 1.5564 | 1.4107 | 1.3517 | 1.4832 | 1.155 | 0.88591 | 0.72349 | 0.63155 | 0.58994 | 0.50873
Wind | 0 | 9 | 0.97684 | 0.91384 | 0.80732 | 0.69691 | 0.62286 | 0.7034 | 0.84434 | 0.81122 | 0.90085 | 1.0002 | 1.1548 | 1.3087 | 1.3295 | 1.273 | 1.1788 | 1.2074 | 1.3561 | 1.2581 | 1.0132 | 0.92878 | 0.90604 | 0.94371 | 0.99502 | 0.97651
Wind | 0 | 10 | 3.3638 | 3.3316 | 3.2618 | 3.2799 | 3.2047 | 3.0765 | 3.0611 | 2.7899 | 2.549 | 2.451 | 2.4463 | 2.345 | 2.1571 | 1.9463 | 1.647 | 1.4711 | 1.3846 | 1.3403 | 1.5208 | 1.8188 | 2.1396 | 2.5792 | 2.9886 | 3.2745
Wind | 0 | 11 | 1.3578 | 1.2678 | 1.0684 | 0.94047 | 0.9028 | 0.86318 | 0.78589 | 0.62351 | 0.41308 | 0.38255 | 0.43256 | 0.56896 | 0.69626 | 0.72484 | 0.78069 | 0.93202 | 0.9658 | 0.88461 | 0.8346 | 0.82356 | 0.92683 | 1.1308 | 1.3587 | 1.4341
Wind | 1 | 0 | 5.0034 | 4.9537 | 4.7705 | 4.6458 | 4.614 | 4.7588 | 4.7816 | 4.5757 | 4.5874 | 5.0427 | 5.3707 | 5.6792 | 6.0247 | 6.2416 | 6.178 | 5.4642 | 4.4107 | 3.9665 | 3.8392 | 3.8249 | 3.9613 | 4.2542 | 4.6432 | 4.892
Wind | 1 | 1 | 3.5832 | 3.5997 | 3.617 | 3.6465 | 3.5818 | 3.5789 | 3.6824 | 3.517 | 3.4653 | 3.7133 | 4.0923 | 4.2814 | 4.418 | 4.4813 | 4.3138 | 3.8111 | 3.2409 | 3.0877 | 3.0712 | 3.1057 | 3.2006 | 3.3308 | 3.3675 | 3.4394
Wind | 1 | 2 | 4.3776 | 4.1145 | 3.8457 | 3.8496 | 3.9554 | 4.1003 | 4.1665 | 4.4828 | 4.8959 | 5.6337 | 5.8292 | 6.4436 | 6.556 | 6.3131 | 6.1059 | 5.7578 | 5.2466 | 4.5283 | 4.2477 | 4.1711 | 4.084 | 4.197 | 4.4425 | 4.5598
Wind | 1 | 3 | 4.5812 | 4.7732 | 4.7866 | 4.6537 | 4.4329 | 4.19 | 3.8779 | 3.3591 | 3.251 | 3.3785 | 3.4181 | 3.2859 | 3.1691 | 3.1376 | 3.1134 | 2.9759 | 2.5577 | 2.3866 | 2.5175 | 2.7879 | 3.0765 | 3.3161 | 3.7967 | 4.1886
Wind | 1 | 4 | 2.6538 | 2.6811 | 2.9805 | 2.9247 | 2.6681 | 2.4479 | 2.2739 | 2.2947 | 2.3577 | 2.5817 | 2.8967 | 3.2429 | 3.519 | 3.6917 | 3.8924 | 3.9548 | 3.8275 | 3.5027 | 3.0305 | 2.7142 | 2.3583 | 2.2752 | 2.3797 | 2.6649
Wind | 1 | 5 | 0.7047 | 0.69128 | 0.67114 | 0.63692 | 0.61544 | 0.55504 | 0.67651 | 0.96712 | 1.2624 | 1.6604 | 2.0879 | 2.3363 | 2.3497 | 2.3584 | 2.2785 | 2.2081 | 2.0665 | 1.9329 | 1.5591 | 1.004 | 0.80067 | 0.7349 | 0.71812 | 0.70806
Wind | 1 | 6 | 0.24876 | 0.2624 | 0.27149 | 0.27603 | 0.26824 | 0.20784 | 0.14873 | 0.11821 | 0.10782 | 0.16302 | 0.26889 | 0.31825 | 0.29552 | 0.28448 | 0.28383 | 0.31695 | 0.40399 | 0.74627 | 1.034 | 0.5157 | 0.27149 | 0.22797 | 0.22537 | 0.23382
Wind | 1 | 7 | 0.34618 | 0.32605 | 0.28643 | 0.24096 | 0.21238 | 0.20199 | 0.17731 | 0.22343 | 0.30916 | 0.37151 | 0.52284 | 0.67677 | 0.75406 | 0.81252 | 0.86318 | 0.94696 | 0.95411 | 1.032 | 0.94566 | 0.59753 | 0.45335 | 0.39035 | 0.35917 | 0.35203
Wind | 1 | 8 | 0.50604 | 0.50738 | 0.5141 | 0.5047 | 0.48524 | 0.45302 | 0.38926 | 0.4141 | 0.63624 | 0.8651 | 1.1403 | 1.3544 | 1.5262 | 1.6222 | 1.5564 | 1.4107 | 1.3517 | 1.4832 | 1.155 | 0.88591 | 0.72349 | 0.63155 | 0.58994 | 0.50873
Wind | 1 | 9 | 0.97684 | 0.91384 | 0.80732 | 0.69691 | 0.62286 | 0.7034 | 0.84434 | 0.81122 | 0.90085 | 1.0002 | 1.1548 | 1.3087 | 1.3295 | 1.273 | 1.1788 | 1.2074 | 1.3561 | 1.2581 | 1.0132 | 0.92878 | 0.90604 | 0.94371 | 0.99502 | 0.97651
Wind | 1 | 10 | 3.3638 | 3.3316 | 3.2618 | 3.2799 | 3.2047 | 3.0765 | 3.0611 | 2.7899 | 2.549 | 2.451 | 2.4463 | 2.345 | 2.1571 | 1.9463 | 1.647 | 1.4711 | 1.3846 | 1.3403 | 1.5208 | 1.8188 | 2.1396 | 2.5792 | 2.9886 | 3.2745
Wind | 1 | 11 | 1.3578 | 1.2678 | 1.0684 | 0.94047 | 0.9028 | 0.86318 | 0.78589 | 0.62351 | 0.41308 | 0.38255 | 0.43256 | 0.56896 | 0.69626 | 0.72484 | 0.78069 | 0.93202 | 0.9658 | 0.88461 | 0.8346 | 0.82356 | 0.92683 | 1.1308 | 1.3587 | 1.4341
Wind | 2 | 0 | 5.0034 | 4.9537 | 4.7705 | 4.6458 | 4.614 | 4.7588 | 4.7816 | 4.5757 | 4.5874 | 5.0427 | 5.3707 | 5.6792 | 6.0247 | 6.2416 | 6.178 | 5.4642 | 4.4107 | 3.9665 | 3.8392 | 3.8249 | 3.9613 | 4.2542 | 4.6432 | 4.892
Wind | 2 | 1 | 3.5832 | 3.5997 | 3.617 | 3.6465 | 3.5818 | 3.5789 | 3.6824 | 3.517 | 3.4653 | 3.7133 | 4.0923 | 4.2814 | 4.418 | 4.4813 | 4.3138 | 3.8111 | 3.2409 | 3.0877 | 3.0712 | 3.1057 | 3.2006 | 3.3308 | 3.3675 | 3.4394
Wind | 2 | 2 | 4.3776 | 4.1145 | 3.8457 | 3.8496 | 3.9554 | 4.1003 | 4.1665 | 4.4828 | 4.8959 | 5.6337 | 5.8292 | 6.4436 | 6.556 | 6.3131 | 6.1059 | 5.7578 | 5.2466 | 4.5283 | 4.2477 | 4.1711 | 4.084 | 4.197 | 4.4425 | 4.5598
Wind | 2 | 3 | 4.5812 | 4.7732 | 4.7866 | 4.6537 | 4.4329 | 4.19 | 3.8779 | 3.3591 | 3.251 | 3.3785 | 3.4181 | 3.2859 | 3.1691 | 3.1376 | 3.1134 | 2.9759 | 2.5577 | 2.3866 | 2.5175 | 2.7879 | 3.0765 | 3.3161 | 3.7967 | 4.1886
Wind | 2 | 4 | 2.6538 | 2.6811 | 2.9805 | 2.9247 | 2.6681 | 2.4479 | 2.2739 | 2.2947 | 2.3577 | 2.5817 | 2.8967 | 3.2429 | 3.519 | 3.6917 | 3.8924 | 3.9548 | 3.8275 | 3.5027 | 3.0305 | 2.7142 | 2.3583 | 2.2752 | 2.3797 | 2.6649
Wind | 2 | 5 | 0.7047 | 0.69128 | 0.67114 | 0.63692 | 0.61544 | 0.55504 | 0.67651 | 0.96712 | 1.2624 | 1.6604 | 2.0879 | 2.3363 | 2.3497 | 2.3584 | 2.2785 | 2.2081 | 2.0665 | 1.9329 | 1.5591 | 1.004 | 0.80067 | 0.7349 | 0.71812 | 0.70806
Wind | 2 | 6 | 0.24876 | 0.2624 | 0.27149 | 0.27603 | 0.26824 | 0.20784 | 0.14873 | 0.11821 | 0.10782 | 0.16302 | 0.26889 | 0.31825 | 0.29552 | 0.28448 | 0.28383 | 0.31695 | 0.40399 | 0.74627 | 1.034 | 0.5157 | 0.27149 | 0.22797 | 0.22537 | 0.23382
Wind | 2 | 7 | 0.34618 | 0.32605 | 0.28643 | 0.24096 | 0.21238 | 0.20199 | 0.17731 | 0.22343 | 0.30916 | 0.37151 | 0.52284 | 0.67677 | 0.75406 | 0.81252 | 0.86318 | 0.94696 | 0.95411 | 1.032 | 0.94566 | 0.59753 | 0.45335 | 0.39035 | 0.35917 | 0.35203
Wind | 2 | 8 | 0.50604 | 0.50738 | 0.5141 | 0.5047 | 0.48524 | 0.45302 | 0.38926 | 0.4141 | 0.63624 | 0.8651 | 1.1403 | 1.3544 | 1.5262 | 1.6222 | 1.5564 | 1.4107 | 1.3517 | 1.4832 | 1.155 | 0.88591 | 0.72349 | 0.63155 | 0.58994 | 0.50873
Wind | 2 | 9 | 0.97684 | 0.91384 | 0.80732 | 0.69691 | 0.62286 | 0.7034 | 0.84434 | 0.81122 | 0.90085 | 1.0002 | 1.1548 | 1.3087 | 1.3295 | 1.273 | 1.1788 | 1.2074 | 1.3561 | 1.2581 | 1.0132 | 0.92878 | 0.90604 | 0.94371 | 0.99502 | 0.97651
Wind | 2 | 10 | 3.3638 | 3.3316 | 3.2618 | 3.2799 | 3.2047 | 3.0765 | 3.0611 | 2.7899 | 2.549 | 2.451 | 2.4463 | 2.345 | 2.1571 | 1.9463 | 1.647 | 1.4711 | 1.3846 | 1.3403 | 1.5208 | 1.8188 | 2.1396 | 2.5792 | 2.9886 | 3.2745
Wind | 2 | 11 | 1.3578 | 1.2678 | 1.0684 | 0.94047 | 0.9028 | 0.86318 | 0.78589 | 0.62351 | 0.41308 | 0.38255 | 0.43256 | 0.56896 | 0.69626 | 0.72484 | 0.78069 | 0.93202 | 0.9658 | 0.88461 | 0.8346 | 0.82356 | 0.92683 | 1.1308 | 1.3587 | 1.4341
Wind | 3 | 0 | 5.0034 | 4.9537 | 4.7705 | 4.6458 | 4.614 | 4.7588 | 4.7816 | 4.5757 | 4.5874 | 5.0427 | 5.3707 | 5.6792 | 6.0247 | 6.2416 | 6.178 | 5.4642 | 4.4107 | 3.9665 | 3.8392 | 3.8249 | 3.9613 | 4.2542 | 4.6432 | 4.892
Wind | 3 | 1 | 3.5832 | 3.5997 | 3.617 | 3.6465 | 3.5818 | 3.5789 | 3.6824 | 3.517 | 3.4653 | 3.7133 | 4.0923 | 4.2814 | 4.418 | 4.4813 | 4.3138 | 3.8111 | 3.2409 | 3.0877 | 3.0712 | 3.1057 | 3.2006 | 3.3308 | 3.3675 | 3.4394
Wind | 3 | 2 | 4.3776 | 4.1145 | 3.8457 | 3.8496 | 3.9554 | 4.1003 | 4.1665 | 4.4828 | 4.8959 | 5.6337 | 5.8292 | 6.4436 | 6.556 | 6.3131 | 6.1059 | 5.7578 | 5.2466 | 4.5283 | 4.2477 | 4.1711 | 4.084 | 4.197 | 4.4425 | 4.5598
Wind | 3 | 3 | 4.5812 | 4.7732 | 4.7866 | 4.6537 | 4.4329 | 4.19 | 3.8779 | 3.3591 | 3.251 | 3.3785 | 3.4181 | 3.2859 | 3.1691 | 3.1376 | 3.1134 | 2.9759 | 2.5577 | 2.3866 | 2.5175 | 2.7879 | 3.0765 | 3.3161 | 3.7967 | 4.1886
Wind | 3 | 4 | 2.6538 | 2.6811 | 2.9805 | 2.9247 | 2.6681 | 2.4479 | 2.2739 | 2.2947 | 2.3577 | 2.5817 | 2.8967 | 3.2429 | 3.519 | 3.6917 | 3.8924 | 3.9548 | 3.8275 | 3.5027 | 3.0305 | 2.7142 | 2.3583 | 2.2752 | 2.3797 | 2.6649
Wind | 3 | 5 | 0.7047 | 0.69128 | 0.67114 | 0.63692 | 0.61544 | 0.55504 | 0.67651 | 0.96712 | 1.2624 | 1.6604 | 2.0879 | 2.3363 | 2.3497 | 2.3584 | 2.2785 | 2.2081 | 2.0665 | 1.9329 | 1.5591 | 1.004 | 0.80067 | 0.7349 | 0.71812 | 0.70806
Wind | 3 | 6 | 0.24876 | 0.2624 | 0.27149 | 0.27603 | 0.26824 | 0.20784 | 0.14873 | 0.11821 | 0.10782 | 0.16302 | 0.26889 | 0.31825 | 0.29552 | 0.28448 | 0.28383 | 0.31695 | 0.40399 | 0.74627 | 1.034 | 0.5157 | 0.27149 | 0.22797 | 0.22537 | 0.23382
Wind | 3 | 7 | 0.34618 | 0.32605 | 0.28643 | 0.24096 | 0.21238 | 0.20199 | 0.17731 | 0.22343 | 0.30916 | 0.37151 | 0.52284 | 0.67677 | 0.75406 | 0.81252 | 0.86318 | 0.94696 | 0.95411 | 1.032 | 0.94566 | 0.59753 | 0.45335 | 0.39035 | 0.35917 | 0.35203
Wind | 3 | 8 | 0.50604 | 0.50738 | 0.5141 | 0.5047 | 0.48524 | 0.45302 | 0.38926 | 0.4141 | 0.63624 | 0.8651 | 1.1403 | 1.3544 | 1.5262 | 1.6222 | 1.5564 | 1.4107 | 1.3517 | 1.4832 | 1.155 | 0.88591 | 0.72349 | 0.63155 | 0.58994 | 0.50873
Wind | 3 | 9 | 0.97684 | 0.91384 | 0.80732 | 0.69691 | 0.62286 | 0.7034 | 0.84434 | 0.81122 | 0.90085 | 1.0002 | 1.1548 | 1.3087 | 1.3295 | 1.273 | 1.1788 | 1.2074 | 1.3561 | 1.2581 | 1.0132 | 0.92878 | 0.90604 | 0.94371 | 0.99502 | 0.97651
Wind | 3 | 10 | 3.3638 | 3.3316 | 3.2618 | 3.2799 | 3.2047 | 3.0765 | 3.0611 | 2.7899 | 2.549 | 2.451 | 2.4463 | 2.345 | 2.1571 | 1.9463 | 1.647 | 1.4711 | 1.3846 | 1.3403 | 1.5208 | 1.8188 | 2.1396 | 2.5792 | 2.9886 | 3.2745
Wind | 3 | 11 | 1.3578 | 1.2678 | 1.0684 | 0.94047 | 0.9028 | 0.86318 | 0.78589 | 0.62351 | 0.41308 | 0.38255 | 0.43256 | 0.56896 | 0.69626 | 0.72484 | 0.78069 | 0.93202 | 0.9658 | 0.88461 | 0.8346 | 0.82356 | 0.92683 | 1.1308 | 1.3587 | 1.4341
Wind | 4 | 0 | 5.0034 | 4.9537 | 4.7705 | 4.6458 | 4.614 | 4.7588 | 4.7816 | 4.5757 | 4.5874 | 5.0427 | 5.3707 | 5.6792 | 6.0247 | 6.2416 | 6.178 | 5.4642 | 4.4107 | 3.9665 | 3.8392 | 3.8249 | 3.9613 | 4.2542 | 4.6432 | 4.892
Wind | 4 | 1 | 3.5832 | 3.5997 | 3.617 | 3.6465 | 3.5818 | 3.5789 | 3.6824 | 3.517 | 3.4653 | 3.7133 | 4.0923 | 4.2814 | 4.418 | 4.4813 | 4.3138 | 3.8111 | 3.2409 | 3.0877 | 3.0712 | 3.1057 | 3.2006 | 3.3308 | 3.3675 | 3.4394
Wind | 4 | 2 | 4.3776 | 4.1145 | 3.8457 | 3.8496 | 3.9554 | 4.1003 | 4.1665 | 4.4828 | 4.8959 | 5.6337 | 5.8292 | 6.4436 | 6.556 | 6.3131 | 6.1059 | 5.7578 | 5.2466 | 4.5283 | 4.2477 | 4.1711 | 4.084 | 4.197 | 4.4425 | 4.5598
Wind | 4 | 3 | 4.5812 | 4.7732 | 4.7866 | 4.6537 | 4.4329 | 4.19 | 3.8779 | 3.3591 | 3.251 | 3.3785 | 3.4181 | 3.2859 | 3.1691 | 3.1376 | 3.1134 | 2.9759 | 2.5577 | 2.3866 | 2.5175 | 2.7879 | 3.0765 | 3.3161 | 3.7967 | 4.1886
Wind | 4 | 4 | 2.6538 | 2.6811 | 2.9805 | 2.9247 | 2.6681 | 2.4479 | 2.2739 | 2.2947 | 2.3577 | 2.5817 | 2.8967 | 3.2429 | 3.519 | 3.6917 | 3.8924 | 3.9548 | 3.8275 | 3.5027 | 3.0305 | 2.7142 | 2.3583 | 2.2752 | 2.3797 | 2.6649
Wind | 4 | 5 | 0.7047 | 0.69128 | 0.67114 | 0.63692 | 0.61544 | 0.55504 | 0.67651 | 0.96712 | 1.2624 | 1.6604 | 2.0879 | 2.3363 | 2.3497 | 2.3584 | 2.2785 | 2.2081 | 2.0665 | 1.9329 | 1.5591 | 1.004 | 0.80067 | 0.7349 | 0.71812 | 0.70806
Wind | 4 | 6 | 0.24876 | 0.2624 | 0.27149 | 0.27603 | 0.26824 | 0.20784 | 0.14873 | 0.11821 | 0.10782 | 0.16302 | 0.26889 | 0.31825 | 0.29552 | 0.28448 | 0.28383 | 0.31695 | 0.40399 | 0.74627 | 1.034 | 0.5157 | 0.27149 | 0.22797 | 0.22537 | 0.23382
Wind | 4 | 7 | 0.34618 | 0.32605 | 0.28643 | 0.24096 | 0.21238 | 0.20199 | 0.17731 | 0.22343 | 0.30916 | 0.37151 | 0.52284 | 0.67677 | 0.75406 | 0.81252 | 0.86318 | 0.94696 | 0.95411 | 1.032 | 0.94566 | 0.59753 | 0.45335 | 0.39035 | 0.35917 | 0.35203
Wind | 4 | 8 | 0.50604 | 0.50738 | 0.5141 | 0.5047 | 0.48524 | 0.45302 | 0.38926 | 0.4141 | 0.63624 | 0.8651 | 1.1403 | 1.3544 | 1.5262 | 1.6222 | 1.5564 | 1.4107 | 1.3517 | 1.4832 | 1.155 | 0.88591 | 0.72349 | 0.63155 | 0.58994 | 0.50873
Wind | 4 | 9 | 0.97684 | 0.91384 | 0.80732 | 0.69691 | 0.62286 | 0.7034 | 0.84434 | 0.81122 | 0.90085 | 1.0002 | 1.1548 | 1.3087 | 1.3295 | 1.273 | 1.1788 | 1.2074 | 1.3561 | 1.2581 | 1.0132 | 0.92878 | 0.90604 | 0.94371 | 0.99502 | 0.97651
Wind | 4 | 10 | 3.3638 | 3.3316 | 3.2618 | 3.2799 | 3.2047 | 3.0765 | 3.0611 | 2.7899 | 2.549 | 2.451 | 2.4463 | 2.345 | 2.1571 | 1.9463 | 1.647 | 1.4711 | 1.3846 | 1.3403 | 1.5208 | 1.8188 | 2.1396 | 2.5792 | 2.9886 | 3.2745
Wind | 4 | 11 | 1.3578 | 1.2678 | 1.0684 | 0.94047 | 0.9028 | 0.86318 | 0.78589 | 0.62351 | 0.41308 | 0.38255 | 0.43256 | 0.56896 | 0.69626 | 0.72484 | 0.78069 | 0.93202 | 0.9658 | 0.88461 | 0.8346 | 0.82356 | 0.92683 | 1.1308 | 1.3587 | 1.4341
Wind | 5 | 0 | 5.0034 | 4.9537 | 4.7705 | 4.6458 | 4.614 | 4.7588 | 4.7816 | 4.5757 | 4.5874 | 5.0427 | 5.3707 | 5.6792 | 6.0247 | 6.2416 | 6.178 | 5.4642 | 4.4107 | 3.9665 | 3.8392 | 3.8249 | 3.9613 | 4.2542 | 4.6432 | 4.892
Wind | 5 | 1 | 3.5832 | 3.5997 | 3.617 | 3.6465 | 3.5818 | 3.5789 | 3.6824 | 3.517 | 3.4653 | 3.7133 | 4.0923 | 4.2814 | 4.418 | 4.4813 | 4.3138 | 3.8111 | 3.2409 | 3.0877 | 3.0712 | 3.1057 | 3.2006 | 3.3308 | 3.3675 | 3.4394
Wind | 5 | 2 | 4.3776 | 4.1145 | 3.8457 | 3.8496 | 3.9554 | 4.1003 | 4.1665 | 4.4828 | 4.8959 | 5.6337 | 5.8292 | 6.4436 | 6.556 | 6.3131 | 6.1059 | 5.7578 | 5.2466 | 4.5283 | 4.2477 | 4.1711 | 4.084 | 4.197 | 4.4425 | 4.5598
Wind | 5 | 3 | 4.5812 | 4.7732 | 4.7866 | 4.6537 | 4.4329 | 4.19 | 3.8779 | 3.3591 | 3.251 | 3.3785 | 3.4181 | 3.2859 | 3.1691 | 3.1376 | 3.1134 | 2.9759 | 2.5577 | 2.3866 | 2.5175 | 2.7879 | 3.0765 | 3.3161 | 3.7967 | 4.1886
Wind | 5 | 4 | 2.6538 | 2.6811 | 2.9805 | 2.9247 | 2.6681 | 2.4479 | 2.2739 | 2.2947 | 2.3577 | 2.5817 | 2.8967 | 3.2429 | 3.519 | 3.6917 | 3.8924 | 3.9548 | 3.8275 | 3.5027 | 3.0305 | 2.7142 | 2.3583 | 2.2752 | 2.3797 | 2.6649
Wind | 5 | 5 | 0.7047 | 0.69128 | 0.67114 | 0.63692 | 0.61544 | 0.55504 | 0.67651 | 0.96712 | 1.2624 | 1.6604 | 2.0879 | 2.3363 | 2.3497 | 2.3584 | 2.2785 | 2.2081 | 2.0665 | 1.9329 | 1.5591 | 1.004 | 0.80067 | 0.7349 | 0.71812 | 0.70806
Wind | 5 | 6 | 0.24876 | 0.2624 | 0.27149 | 0.27603 | 0.26824 | 0.20784 | 0.14873 | 0.11821 | 0.10782 | 0.16302 | 0.26889 | 0.31825 | 0.29552 | 0.28448 | 0.28383 | 0.31695 | 0.40399 | 0.74627 | 1.034 | 0.5157 | 0.27149 | 0.22797 | 0.22537 | 0.23382
Wind | 5 | 7 | 0.34618 | 0.32605 | 0.28643 | 0.24096 | 0.21238 | 0.20199 | 0.17731 | 0.22343 | 0.30916 | 0.37151 | 0.52284 | 0.67677 | 0.75406 | 0.81252 | 0.86318 | 0.94696 | 0.95411 | 1.032 | 0.94566 | 0.59753 | 0.45335 | 0.39035 | 0.35917 | 0.35203
Wind | 5 | 8 | 0.50604 | 0.50738 | 0.5141 | 0.5047 | 0.48524 | 0.45302 | 0.38926 | 0.4141 | 0.63624 | 0.8651 | 1.1403 | 1.3544 | 1.5262 | 1.6222 | 1.5564 | 1.4107 | 1.3517 | 1.4832 | 1.155 | 0.88591 | 0.72349 | 0.63155 | 0.58994 | 0.50873
Wind | 5 | 9 | 0.97684 | 0.91384 | 0.80732 | 0.69691 | 0.62286 | 0.7034 | 0.84434 | 0.81122 | 0.90085 | 1.0002 | 1.1548 | 1.3087 | 1.3295 | 1.273 | 1.1788 | 1.2074 | 1.3561 | 1.2581 | 1.0132 | 0.92878 | 0.90604 | 0.94371 | 0.99502 | 0.97651
Wind | 5 | 10 | 3.3638 | 3.3316 | 3.2618 | 3.2799 | 3.2047 | 3.0765 | 3.0611 | 2.7899 | 2.549 | 2.451 | 2.4463 | 2.345 | 2.1571 | 1.9463 | 1.647 | 1.4711 | 1.3846 | 1.3403 | 1.5208 | 1.8188 | 2.1396 | 2.5792 | 2.9886 | 3.2745
Wind | 5 | 11 | 1.3578 | 1.2678 | 1.0684 | 0.94047 | 0.9028 | 0.86318 | 0.78589 | 0.62351 | 0.41308 | 0.38255 | 0.43256 | 0.56896 | 0.69626 | 0.72484 | 0.78069 | 0.93202 | 0.9658 | 0.88461 | 0.8346 | 0.82356 | 0.92683 | 1.1308 | 1.3587 | 1.4341
Wind | 6 | 0 | 5.0034 | 4.9537 | 4.7705 | 4.6458 | 4.614 | 4.7588 | 4.7816 | 4.5757 | 4.5874 | 5.0427 | 5.3707 | 5.6792 | 6.0247 | 6.2416 | 6.178 | 5.4642 | 4.4107 | 3.9665 | 3.8392 | 3.8249 | 3.9613 | 4.2542 | 4.6432 | 4.892
Wind | 6 | 1 | 3.5832 | 3.5997 | 3.617 | 3.6465 | 3.5818 | 3.5789 | 3.6824 | 3.517 | 3.4653 | 3.7133 | 4.0923 | 4.2814 | 4.418 | 4.4813 | 4.3138 | 3.8111 | 3.2409 | 3.0877 | 3.0712 | 3.1057 | 3.2006 | 3.3308 | 3.3675 | 3.4394
Wind | 6 | 2 | 4.3776 | 4.1145 | 3.8457 | 3.8496 | 3.9554 | 4.1003 | 4.1665 | 4.4828 | 4.8959 | 5.6337 | 5.8292 | 6.4436 | 6.556 | 6.3131 | 6.1059 | 5.7578 | 5.2466 | 4.5283 | 4.2477 | 4.1711 | 4.084 | 4.197 | 4.4425 | 4.5598
Wind | 6 | 3 | 4.5812 | 4.7732 | 4.7866 | 4.6537 | 4.4329 | 4.19 | 3.8779 | 3.3591 | 3.251 | 3.3785 | 3.4181 | 3.2859 | 3.1691 | 3.1376 | 3.1134 | 2.9759 | 2.5577 | 2.3866 | 2.5175 | 2.7879 | 3.0765 | 3.3161 | 3.7967 | 4.1886
Wind | 6 | 4 | 2.6538 | 2.6811 | 2.9805 | 2.9247 | 2.6681 | 2.4479 | 2.2739 | 2.2947 | 2.3577 | 2.5817 | 2.8967 | 3.2429 | 3.519 | 3.6917 | 3.8924 | 3.9548 | 3.8275 | 3.5027 | 3.0305 | 2.7142 | 2.3583 | 2.2752 | 2.3797 | 2.6649
Wind | 6 | 5 | 0.7047 | 0.69128 | 0.67114 | 0.63692 | 0.61544 | 0.55504 | 0.67651 | 0.96712 | 1.2624 | 1.6604 | 2.0879 | 2.3363 | 2.3497 | 2.3584 | 2.2785 | 2.2081 | 2.0665 | 1.9329 | 1.5591 | 1.004 | 0.80067 | 0.7349 | 0.71812 | 0.70806
Wind | 6 | 6 | 0.24876 | 0.2624 | 0.27149 | 0.27603 | 0.26824 | 0.20784 | 0.14873 | 0.11821 | 0.10782 | 0.16302 | 0.26889 | 0.31825 | 0.29552 | 0.28448 | 0.28383 | 0.31695 | 0.40399 | 0.74627 | 1.034 | 0.5157 | 0.27149 | 0.22797 | 0.22537 | 0.23382
Wind | 6 | 7 | 0.34618 | 0.32605 | 0.28643 | 0.24096 | 0.21238 | 0.20199 | 0.17731 | 0.22343 | 0.30916 | 0.37151 | 0.52284 | 0.67677 | 0.75406 | 0.81252 | 0.86318 | 0.94696 | 0.95411 | 1.032 | 0.94566 | 0.59753 | 0.45335 | 0.39035 | 0.35917 | 0.35203
Wind | 6 | 8 | 0.50604 | 0.50738 | 0.5141 | 0.5047 | 0.48524 | 0.45302 | 0.38926 | 0.4141 | 0.63624 | 0.8651 | 1.1403 | 1.3544 | 1.5262 | 1.6222 | 1.5564 | 1.4107 | 1.3517 | 1.4832 | 1.155 | 0.88591 | 0.72349 | 0.63155 | 0.58994 | 0.50873
Wind | 6 | 9 | 0.97684 | 0.91384 | 0.80732 | 0.69691 | 0.62286 | 0.7034 | 0.84434 | 0.81122 | 0.90085 | 1.0002 | 1.1548 | 1.3087 | 1.3295 | 1.273 | 1.1788 | 1.2074 | 1.3561 | 1.2581 | 1.0132 | 0.92878 | 0.90604 | 0.94371 | 0.99502 | 0.97651
Wind | 6 | 10 | 3.3638 | 3.3316 | 3.2618 | 3.2799 | 3.2047 | 3.0765 | 3.0611 | 2.7899 | 2.549 | 2.451 | 2.4463 | 2.345 | 2.1571 | 1.9463 | 1.647 | 1.4711 | 1.3846 | 1.3403 | 1.5208 | 1.8188 | 2.1396 | 2.5792 | 2.9886 | 3.2745
Wind | 6 | 11 | 1.3578 | 1.2678 | 1.0684 | 0.94047 | 0.9028 | 0.86318 | 0.78589 | 0.62351 | 0.41308 | 0.38255 | 0.43256 | 0.56896 | 0.69626 | 0.72484 | 0.78069 | 0.93202 | 0.9658 | 0.88461 | 0.8346 | 0.82356 | 0.92683 | 1.1308 | 1.3587 | 1.4341
Wind | 7 | 0 | 5.0034 | 4.9537 | 4.7705 | 4.6458 | 4.614 | 4.7588 | 4.7816 | 4.5757 | 4.5874 | 5.0427 | 5.3707 | 5.6792 | 6.0247 | 6.2416 | 6.178 | 5.4642 | 4.4107 | 3.9665 | 3.8392 | 3.8249 | 3.9613 | 4.2542 | 4.6432 | 4.892
Wind | 7 | 1 | 3.5832 | 3.5997 | 3.617 | 3.6465 | 3.5818 | 3.5789 | 3.6824 | 3.517 | 3.4653 | 3.7133 | 4.0923 | 4.2814 | 4.418 | 4.4813 | 4.3138 | 3.8111 | 3.2409 | 3.0877 | 3.0712 | 3.1057 | 3.2006 | 3.3308 | 3.3675 | 3.4394
Wind | 7 | 2 | 4.3776 | 4.1145 | 3.8457 | 3.8496 | 3.9554 | 4.1003 | 4.1665 | 4.4828 | 4.8959 | 5.6337 | 5.8292 | 6.4436 | 6.556 | 6.3131 | 6.1059 | 5.7578 | 5.2466 | 4.5283 | 4.2477 | 4.1711 | 4.084 | 4.197 | 4.4425 | 4.5598
Wind | 7 | 3 | 4.5812 | 4.7732 | 4.7866 | 4.6537 | 4.4329 | 4.19 | 3.8779 | 3.3591 | 3.251 | 3.3785 | 3.4181 | 3.2859 | 3.1691 | 3.1376 | 3.1134 | 2.9759 | 2.5577 | 2.3866 | 2.5175 | 2.7879 | 3.0765 | 3.3161 | 3.7967 | 4.1886
Wind | 7 | 4 | 2.6538 | 2.6811 | 2.9805 | 2.9247 | 2.6681 | 2.4479 | 2.2739 | 2.2947 | 2.3577 | 2.5817 | 2.8967 | 3.2429 | 3.519 | 3.6917 | 3.8924 | 3.9548 | 3.8275 | 3.5027 | 3.0305 | 2.7142 | 2.3583 | 2.2752 | 2.3797 | 2.6649
Wind | 7 | 5 | 0.7047 | 0.69128 | 0.67114 | 0.63692 | 0.61544 | 0.55504 | 0.67651 | 0.96712 | 1.2624 | 1.6604 | 2.0879 | 2.3363 | 2.3497 | 2.3584 | 2.2785 | 2.2081 | 2.0665 | 1.9329 | 1.5591 | 1.004 | 0.80067 | 0.7349 | 0.71812 | 0.70806
Wind | 7 | 6 | 0.24876 | 0.2624 | 0.27149 | 0.27603 | 0.26824 | 0.20784 | 0.14873 | 0.11821 | 0.10782 | 0.16302 | 0.26889 | 0.31825 | 0.29552 | 0.28448 | 0.28383 | 0.31695 | 0.40399 | 0.74627 | 1.034 | 0.5157 | 0.27149 | 0.22797 | 0.22537 | 0.23382
Wind | 7 | 7 | 0.34618 | 0.32605 | 0.28643 | 0.24096 | 0.21238 | 0.20199 | 0.17731 | 0.22343 | 0.30916 | 0.37151 | 0.52284 | 0.67677 | 0.75406 | 0.81252 | 0.86318 | 0.94696 | 0.95411 | 1.032 | 0.94566 | 0.59753 | 0.45335 | 0.39035 | 0.35917 | 0.35203
Wind | 7 | 8 | 0.50604 | 0.50738 | 0.5141 | 0.5047 | 0.48524 | 0.45302 | 0.38926 | 0.4141 | 0.63624 | 0.8651 | 1.1403 | 1.3544 | 1.5262 | 1.6222 | 1.5564 | 1.4107 | 1.3517 | 1.4832 | 1.155 | 0.88591 | 0.72349 | 0.63155 | 0.58994 | 0.50873
Wind | 7 | 9 | 0.97684 | 0.91384 | 0.80732 | 0.69691 | 0.62286 | 0.7034 | 0.84434 | 0.81122 | 0.90085 | 1.0002 | 1.1548 | 1.3087 | 1.3295 | 1.273 | 1.1788 | 1.2074 | 1.3561 | 1.2581 | 1.0132 | 0.92878 | 0.90604 | 0.94371 | 0.99502 | 0.97651
Wind | 7 | 10 | 3.3638 | 3.3316 | 3.2618 | 3.2799 | 3.2047 | 3.0765 | 3.0611 | 2.7899 | 2.549 | 2.451 | 2.4463 | 2.345 | 2.1571 | 1.9463 | 1.647 | 1.4711 | 1.3846 | 1.3403 | 1.5208 | 1.8188 | 2.1396 | 2.5792 | 2.9886 | 3.2745
Wind | 7 | 11 | 1.3578 | 1.2678 | 1.0684 | 0.94047 | 0.9028 | 0.86318 | 0.78589 | 0.62351 | 0.41308 | 0.38255 | 0.43256 | 0.56896 | 0.69626 | 0.72484 | 0.78069 | 0.93202 | 0.9658 | 0.88461 | 0.8346 | 0.82356 | 0.92683 | 1.1308 | 1.3587 | 1.4341
Wind | 8 | 0 | 5.0034 | 4.9537 | 4.7705 | 4.6458 | 4.614 | 4.7588 | 4.7816 | 4.5757 | 4.5874 | 5.0427 | 5.3707 | 5.6792 | 6.0247 | 6.2416 | 6.178 | 5.4642 | 4.4107 | 3.9665 | 3.8392 | 3.8249 | 3.9613 | 4.2542 | 4.6432 | 4.892
Wind | 8 | 1 | 3.5832 | 3.5997 | 3.617 | 3.6465 | 3.5818 | 3.5789 | 3.6824 | 3.517 | 3.4653 | 3.7133 | 4.0923 | 4.2814 | 4.418 | 4.4813 | 4.3138 | 3.8111 | 3.2409 | 3.0877 | 3.0712 | 3.1057 | 3.2006 | 3.3308 | 3.3675 | 3.4394
Wind | 8 | 2 | 4.3776 | 4.1145 | 3.8457 | 3.8496 | 3.9554 | 4.1003 | 4.1665 | 4.4828 | 4.8959 | 5.6337 | 5.8292 | 6.4436 | 6.556 | 6.3131 | 6.1059 | 5.7578 | 5.2466 | 4.5283 | 4.2477 | 4.1711 | 4.084 | 4.197 | 4.4425 | 4.5598
Wind | 8 | 3 | 4.5812 | 4.7732 | 4.7866 | 4.6537 | 4.4329 | 4.19 | 3.8779 | 3.3591 | 3.251 | 3.3785 | 3.4181 | 3.2859 | 3.1691 | 3.1376 | 3.1134 | 2.9759 | 2.5577 | 2.3866 | 2.5175 | 2.7879 | 3.0765 | 3.3161 | 3.7967 | 4.1886
Wind | 8 | 4 | 2.6538 | 2.6811 | 2.9805 | 2.9247 | 2.6681 | 2.4479 | 2.2739 | 2.2947 | 2.3577 | 2.5817 | 2.8967 | 3.2429 | 3.519 | 3.6917 | 3.8924 | 3.9548 | 3.8275 | 3.5027 | 3.0305 | 2.7142 | 2.3583 | 2.2752 | 2.3797 | 2.6649
Wind | 8 | 5 | 0.7047 | 0.69128 | 0.67114 | 0.63692 | 0.61544 | 0.55504 | 0.67651 | 0.96712 | 1.2624 | 1.6604 | 2.0879 | 2.3363 | 2.3497 | 2.3584 | 2.2785 | 2.2081 | 2.0665 | 1.9329 | 1.5591 | 1.004 | 0.80067 | 0.7349 | 0.71812 | 0.70806
Wind | 8 | 6 | 0.24876 | 0.2624 | 0.27149 | 0.27603 | 0.26824 | 0.20784 | 0.14873 | 0.11821 | 0.10782 | 0.16302 | 0.26889 | 0.31825 | 0.29552 | 0.28448 | 0.28383 | 0.31695 | 0.40399 | 0.74627 | 1.034 | 0.5157 | 0.27149 | 0.22797 | 0.22537 | 0.23382
Wind | 8 | 7 | 0.34618 | 0.32605 | 0.28643 | 0.24096 | 0.21238 | 0.20199 | 0.17731 | 0.22343 | 0.30916 | 0.37151 | 0.52284 | 0.67677 | 0.75406 | 0.81252 | 0.86318 | 0.94696 | 0.95411 | 1.032 | 0.94566 | 0.59753 | 0.45335 | 0.39035 | 0.35917 | 0.35203
Wind | 8 | 8 | 0.50604 | 0.50738 | 0.5141 | 0.5047 | 0.48524 | 0.45302 | 0.38926 | 0.4141 | 0.63624 | 0.8651 | 1.1403 | 1.3544 | 1.5262 | 1.6222 | 1.5564 | 1.4107 | 1.3517 | 1.4832 | 1.155 | 0.88591 | 0.72349 | 0.63155 | 0.58994 | 0.50873
Wind | 8 | 9 | 0.97684 | 0.91384 | 0.80732 | 0.69691 | 0.62286 | 0.7034 | 0.84434 | 0.81122 | 0.90085 | 1.0002 | 1.1548 | 1.3087 | 1.3295 | 1.273 | 1.1788 | 1.2074 | 1.3561 | 1.2581 | 1.0132 | 0.92878 | 0.90604 | 0.94371 | 0.99502 | 0.97651
Wind | 8 | 10 | 3.3638 | 3.3316 | 3.2618 | 3.2799 | 3.2047 | 3.0765 | 3.0611 | 2.7899 | 2.549 | 2.451 | 2.4463 | 2.345 | 2.1571 | 1.9463 | 1.647 | 1.4711 | 1.3846 | 1.3403 | 1.5208 | 1.8188 | 2.1396 | 2.5792 | 2.9886 | 3.2745
Wind | 8 | 11 | 1.3578 | 1.2678 | 1.0684 | 0.94047 | 0.9028 | 0.86318 | 0.78589 | 0.62351 | 0.41308 | 0.38255 | 0.43256 | 0.56896 | 0.69626 | 0.72484 | 0.78069 | 0.93202 | 0.9658 | 0.88461 | 0.8346 | 0.82356 | 0.92683 | 1.1308 | 1.3587 | 1.4341
Wind | 9 | 0 | 5.0034 | 4.9537 | 4.7705 | 4.6458 | 4.614 | 4.7588 | 4.7816 | 4.5757 | 4.5874 | 5.0427 | 5.3707 | 5.6792 | 6.0247 | 6.2416 | 6.178 | 5.4642 | 4.4107 | 3.9665 | 3.8392 | 3.8249 | 3.9613 | 4.2542 | 4.6432 | 4.892
Wind | 9 | 1 | 3.5832 | 3.5997 | 3.617 | 3.6465 | 3.5818 | 3.5789 | 3.6824 | 3.517 | 3.4653 | 3.7133 | 4.0923 | 4.2814 | 4.418 | 4.4813 | 4.3138 | 3.8111 | 3.2409 | 3.0877 | 3.0712 | 3.1057 | 3.2006 | 3.3308 | 3.3675 | 3.4394
Wind | 9 | 2 | 4.3776 | 4.1145 | 3.8457 | 3.8496 | 3.9554 | 4.1003 | 4.1665 | 4.4828 | 4.8959 | 5.6337 | 5.8292 | 6.4436 | 6.556 | 6.3131 | 6.1059 | 5.7578 | 5.2466 | 4.5283 | 4.2477 | 4.1711 | 4.084 | 4.197 | 4.4425 | 4.5598
Wind | 9 | 3 | 4.5812 | 4.7732 | 4.7866 | 4.6537 | 4.4329 | 4.19 | 3.8779 | 3.3591 | 3.251 | 3.3785 | 3.4181 | 3.2859 | 3.1691 | 3.1376 | 3.1134 | 2.9759 | 2.5577 | 2.3866 | 2.5175 | 2.7879 | 3.0765 | 3.3161 | 3.7967 | 4.1886
Wind | 9 | 4 | 2.6538 | 2.6811 | 2.9805 | 2.9247 | 2.6681 | 2.4479 | 2.2739 | 2.2947 | 2.3577 | 2.5817 | 2.8967 | 3.2429 | 3.519 | 3.6917 | 3.8924 | 3.9548 | 3.8275 | 3.5027 | 3.0305 | 2.7142 | 2.3583 | 2.2752 | 2.3797 | 2.6649
Wind | 9 | 5 | 0.7047 | 0.69128 | 0.67114 | 0.63692 | 0.61544 | 0.55504 | 0.67651 | 0.96712 | 1.2624 | 1.6604 | 2.0879 | 2.3363 | 2.3497 | 2.3584 | 2.2785 | 2.2081 | 2.0665 | 1.9329 | 1.5591 | 1.004 | 0.80067 | 0.7349 | 0.71812 | 0.70806
Wind | 9 | 6 | 0.24876 | 0.2624 | 0.27149 | 0.27603 | 0.26824 | 0.20784 | 0.14873 | 0.11821 | 0.10782 | 0.16302 | 0.26889 | 0.31825 | 0.29552 | 0.28448 | 0.28383 | 0.31695 | 0.40399 | 0.74627 | 1.034 | 0.5157 | 0.27149 | 0.22797 | 0.22537 | 0.23382
Wind | 9 | 7 | 0.34618 | 0.32605 | 0.28643 | 0.24096 | 0.21238 | 0.20199 | 0.17731 | 0.22343 | 0.30916 | 0.37151 | 0.52284 | 0.67677 | 0.75406 | 0.81252 | 0.86318 | 0.94696 | 0.95411 | 1.032 | 0.94566 | 0.59753 | 0.45335 | 0.39035 | 0.35917 | 0.35203
Wind | 9 | 8 | 0.50604 | 0.50738 | 0.5141 | 0.5047 | 0.48524 | 0.45302 | 0.38926 | 0.4141 | 0.63624 | 0.8651 | 1.1403 | 1.3544 | 1.5262 | 1.6222 | 1.5564 | 1.4107 | 1.3517 | 1.4832 | 1.155 | 0.88591 | 0.72349 | 0.63155 | 0.58994 | 0.50873
Wind | 9 | 9 | 0.97684 | 0.91384 | 0.80732 | 0.69691 | 0.62286 | 0.7034 | 0.84434 | 0.81122 | 0.90085 | 1.0002 | 1.1548 | 1.3087 | 1.3295 | 1.273 | 1.1788 | 1.2074 | 1.3561 | 1.2581 | 1.0132 | 0.92878 | 0.90604 | 0.94371 | 0.99502 | 0.97651
Wind | 9 | 10 | 3.3638 | 3.3316 | 3.2618 | 3.2799 | 3.2047 | 3.0765 | 3.0611 | 2.7899 | 2.549 | 2.451 | 2.4463 | 2.345 | 2.1571 | 1.9463 | 1.647 | 1.4711 | 1.3846 | 1.3403 | 1.5208 | 1.8188 | 2.1396 | 2.5792 | 2.9886 | 3.2745
Wind | 9 | 11 | 1.3578 | 1.2678 | 1.0684 | 0.94047 | 0.9028 | 0.86318 | 0.78589 | 0.62351 | 0.41308 | 0.38255 | 0.43256 | 0.56896 | 0.69626 | 0.72484 | 0.78069 | 0.93202 | 0.9658 | 0.88461 | 0.8346 | 0.82356 | 0.92683 | 1.1308 | 1.3587 | 1.4341
Wind | 10 | 0 | 5.0034 | 4.9537 | 4.7705 | 4.6458 | 4.614 | 4.7588 | 4.7816 | 4.5757 | 4.5874 | 5.0427 | 5.3707 | 5.6792 | 6.0247 | 6.2416 | 6.178 | 5.4642 | 4.4107 | 3.9665 | 3.8392 | 3.8249 | 3.9613 | 4.2542 | 4.6432 | 4.892
Wind | 10 | 1 | 3.5832 | 3.5997 | 3.617 | 3.6465 | 3.5818 | 3.5789 | 3.6824 | 3.517 | 3.4653 | 3.7133 | 4.0923 | 4.2814 | 4.418 | 4.4813 | 4.3138 | 3.8111 | 3.2409 | 3.0877 | 3.0712 | 3.1057 | 3.2006 | 3.3308 | 3.3675 | 3.4394
Wind | 10 | 2 | 4.3776 | 4.1145 | 3.8457 | 3.8496 | 3.9554 | 4.1003 | 4.1665 | 4.4828 | 4.8959 | 5.6337 | 5.8292 | 6.4436 | 6.556 | 6.3131 | 6.1059 | 5.7578 | 5.2466 | 4.5283 | 4.2477 | 4.1711 | 4.084 | 4.197 | 4.4425 | 4.5598
Wind | 10 | 3 | 4.5812 | 4.7732 | 4.7866 | 4.6537 | 4.4329 | 4.19 | 3.8779 | 3.3591 | 3.251 | 3.3785 | 3.4181 | 3.2859 | 3.1691 | 3.1376 | 3.1134 | 2.9759 | 2.5577 | 2.3866 | 2.5175 | 2.7879 | 3.0765 | 3.3161 | 3.7967 | 4.1886
Wind | 10 | 4 | 2.6538 | 2.6811 | 2.9805 | 2.9247 | 2.6681 | 2.4479 | 2.2739 | 2.2947 | 2.3577 | 2.5817 | 2.8967 | 3.2429 | 3.519 | 3.6917 | 3.8924 | 3.9548 | 3.8275 | 3.5027 | 3.0305 | 2.7142 | 2.3583 | 2.2752 | 2.3797 | 2.6649
Wind | 10 | 5 | 0.7047 | 0.69128 | 0.67114 | 0.63692 | 0.61544 | 0.55504 | 0.67651 | 0.96712 | 1.2624 | 1.6604 | 2.0879 | 2.3363 | 2.3497 | 2.3584 | 2.2785 | 2.2081 | 2.0665 | 1.9329 | 1.5591 | 1.004 | 0.80067 | 0.7349 | 0.71812 | 0.70806
Wind | 10 | 6 | 0.24876 | 0.2624 | 0.27149 | 0.27603 | 0.26824 | 0.20784 | 0.14873 | 0.11821 | 0.10782 | 0.16302 | 0.26889 | 0.31825 | 0.29552 | 0.28448 | 0.28383 | 0.31695 | 0.40399 | 0.74627 | 1.034 | 0.5157 | 0.27149 | 0.22797 | 0.22537 | 0.23382
Wind | 10 | 7 | 0.34618 | 0.32605 | 0.28643 | 0.24096 | 0.21238 | 0.20199 | 0.17731 | 0.22343 | 0.30916 | 0.37151 | 0.52284 | 0.67677 | 0.75406 | 0.81252 | 0.86318 | 0.94696 | 0.95411 | 1.032 | 0.94566 | 0.59753 | 0.45335 | 0.39035 | 0.35917 | 0.35203
Wind | 10 | 8 | 0.50604 | 0.50738 | 0.5141 | 0.5047 | 0.48524 | 0.45302 | 0.38926 | 0.4141 | 0.63624 | 0.8651 | 1.1403 | 1.3544 | 1.5262 | 1.6222 | 1.5564 | 1.4107 | 1.3517 | 1.4832 | 1.155 | 0.88591 | 0.72349 | 0.63155 | 0.58994 | 0.50873
Wind | 10 | 9 | 0.97684 | 0.91384 | 0.80732 | 0.69691 | 0.62286 | 0.7034 | 0.84434 | 0.81122 | 0.90085 | 1.0002 | 1.1548 | 1.3087 | 1.3295 | 1.273 | 1.1788 | 1.2074 | 1.3561 | 1.2581 | 1.0132 | 0.92878 | 0.90604 | 0.94371 | 0.99502 | 0.97651
Wind | 10 | 10 | 3.3638 | 3.3316 | 3.2618 | 3.2799 | 3.2047 | 3.0765 | 3.0611 | 2.7899 | 2.549 | 2.451 | 2.4463 | 2.345 | 2.1571 | 1.9463 | 1.647 | 1.4711 | 1.3846 | 1.3403 | 1.5208 | 1.8188 | 2.1396 | 2.5792 | 2.9886 | 3.2745
Wind | 10 | 11 | 1.3578 | 1.2678 | 1.0684 | 0.94047 | 0.9028 | 0.86318 | 0.78589 | 0.62351 | 0.41308 | 0.38255 | 0.43256 | 0.56896 | 0.69626 | 0.72484 | 0.78069 | 0.93202 | 0.9658 | 0.88461 | 0.8346 | 0.82356 | 0.92683 | 1.1308 | 1.3587 | 1.4341
Wind | 11 | 0 | 5.0034 | 4.9537 | 4.7705 | 4.6458 | 4.614 | 4.7588 | 4.7816 | 4.5757 | 4.5874 | 5.0427 | 5.3707 | 5.6792 | 6.0247 | 6.2416 | 6.178 | 5.4642 | 4.4107 | 3.9665 | 3.8392 | 3.8249 | 3.9613 | 4.2542 | 4.6432 | 4.892
Wind | 11 | 1 | 3.5832 | 3.5997 | 3.617 | 3.6465 | 3.5818 | 3.5789 | 3.6824 | 3.517 | 3.4653 | 3.7133 | 4.0923 | 4.2814 | 4.418 | 4.4813 | 4.3138 | 3.8111 | 3.2409 | 3.0877 | 3.0712 | 3.1057 | 3.2006 | 3.3308 | 3.3675 | 3.4394
Wind | 11 | 2 | 4.3776 | 4.1145 | 3.8457 | 3.8496 | 3.9554 | 4.1003 | 4.1665 | 4.4828 | 4.8959 | 5.6337 | 5.8292 | 6.4436 | 6.556 | 6.3131 | 6.1059 | 5.7578 | 5.2466 | 4.5283 | 4.2477 | 4.1711 | 4.084 | 4.197 | 4.4425 | 4.5598
Wind | 11 | 3 | 4.5812 | 4.7732 | 4.7866 | 4.6537 | 4.4329 | 4.19 | 3.8779 | 3.3591 | 3.251 | 3.3785 | 3.4181 | 3.2859 | 3.1691 | 3.1376 | 3.1134 | 2.9759 | 2.5577 | 2.3866 | 2.5175 | 2.7879 | 3.0765 | 3.3161 | 3.7967 | 4.1886
Wind | 11 | 4 | 2.6538 | 2.6811 | 2.9805 | 2.9247 | 2.6681 | 2.4479 | 2.2739 | 2.2947 | 2.3577 | 2.5817 | 2.8967 | 3.2429 | 3.519 | 3.6917 | 3.8924 | 3.9548 | 3.8275 | 3.5027 | 3.0305 | 2.7142 | 2.3583 | 2.2752 | 2.3797 | 2.6649
Wind | 11 | 5 | 0.7047 | 0.69128 | 0.67114 | 0.63692 | 0.61544 | 0.55504 | 0.67651 | 0.96712 | 1.2624 | 1.6604 | 2.0879 | 2.3363 | 2.3497 | 2.3584 | 2.2785 | 2.2081 | 2.0665 | 1.9329 | 1.5591 | 1.004 | 0.80067 | 0.7349 | 0.71812 | 0.70806
Wind | 11 | 6 | 0.24876 | 0.2624 | 0.27149 | 0.27603 | 0.26824 | 0.20784 | 0.14873 | 0.11821 | 0.10782 | 0.16302 | 0.26889 | 0.31825 | 0.29552 | 0.28448 | 0.28383 | 0.31695 | 0.40399 | 0.74627 | 1.034 | 0.5157 | 0.27149 | 0.22797 | 0.22537 | 0.23382
Wind | 11 | 7 | 0.34618 | 0.32605 | 0.28643 | 0.24096 | 0.21238 | 0.20199 | 0.17731 | 0.22343 | 0.30916 | 0.37151 | 0.52284 | 0.67677 | 0.75406 | 0.81252 | 0.86318 | 0.94696 | 0.95411 | 1.032 | 0.94566 | 0.59753 | 0.45335 | 0.39035 | 0.35917 | 0.35203
Wind | 11 | 8 | 0.50604 | 0.50738 | 0.5141 | 0.5047 | 0.48524 | 0.45302 | 0.38926 | 0.4141 | 0.63624 | 0.8651 | 1.1403 | 1.3544 | 1.5262 | 1.6222 | 1.5564 | 1.4107 | 1.3517 | 1.4832 | 1.155 | 0.88591 | 0.72349 | 0.63155 | 0.58994 | 0.50873
Wind | 11 | 9 | 0.97684 | 0.91384 | 0.80732 | 0.69691 | 0.62286 | 0.7034 | 0.84434 | 0.81122 | 0.90085 | 1.0002 | 1.1548 | 1.3087 | 1.3295 | 1.273 | 1.1788 | 1.2074 | 1.3561 | 1.2581 | 1.0132 | 0.92878 | 0.90604 | 0.94371 | 0.99502 | 0.97651
Wind | 11 | 10 | 3.3638 | 3.3316 | 3.2618 | 3.2799 | 3.2047 | 3.0765 | 3.0611 | 2.7899 | 2.549 | 2.451 | 2.4463 | 2.345 | 2.1571 | 1.9463 | 1.647 | 1.4711 | 1.3846 | 1.3403 | 1.5208 | 1.8188 | 2.1396 | 2.5792 | 2.9886 | 3.2745
Wind | 11 | 11 | 1.3578 | 1.2678 | 1.0684 | 0.94047 | 0.9028 | 0.86318 | 0.78589 | 0.62351 | 0.41308 | 0.38255 | 0.43256 | 0.56896 | 0.69626 | 0.72484 | 0.78069 | 0.93202 | 0.9658 | 0.88461 | 0.8346 | 0.82356 | 0.92683 | 1.1308 | 1.3587 | 1.4341
Wind | 12 | 0 | 5.0034 | 4.9537 | 4.7705 | 4.6458 | 4.614 | 4.7588 | 4.7816 | 4.5757 | 4.5874 | 5.0427 | 5.3707 | 5.6792 | 6.0247 | 6.2416 | 6.178 | 5.4642 | 4.4107 | 3.9665 | 3.8392 | 3.8249 | 3.9613 | 4.2542 | 4.6432 | 4.892
Wind | 12 | 1 | 3.5832 | 3.5997 | 3.617 | 3.6465 | 3.5818 | 3.5789 | 3.6824 | 3.517 | 3.4653 | 3.7133 | 4.0923 | 4.2814 | 4.418 | 4.4813 | 4.3138 | 3.8111 | 3.2409 | 3.0877 | 3.0712 | 3.1057 | 3.2006 | 3.3308 | 3.3675 | 3.4394
Wind | 12 | 2 | 4.3776 | 4.1145 | 3.8457 | 3.8496 | 3.9554 | 4.1003 | 4.1665 | 4.4828 | 4.8959 | 5.6337 | 5.8292 | 6.4436 | 6.556 | 6.3131 | 6.1059 | 5.7578 | 5.2466 | 4.5283 | 4.2477 | 4.1711 | 4.084 | 4.197 | 4.4425 | 4.5598
Wind | 12 | 3 | 4.5812 | 4.7732 | 4.7866 | 4.6537 | 4.4329 | 4.19 | 3.8779 | 3.3591 | 3.251 | 3.3785 | 3.4181 | 3.2859 | 3.1691 | 3.1376 | 3.1134 | 2.9759 | 2.5577 | 2.3866 | 2.5175 | 2.7879 | 3.0765 | 3.3161 | 3.7967 | 4.1886
Wind | 12 | 4 | 2.6538 | 2.6811 | 2.9805 | 2.9247 | 2.6681 | 2.4479 | 2.2739 | 2.2947 | 2.3577 | 2.5817 | 2.8967 | 3.2429 | 3.519 | 3.6917 | 3.8924 | 3.9548 | 3.8275 | 3.5027 | 3.0305 | 2.7142 | 2.3583 | 2.2752 | 2.3797 | 2.6649
Wind | 12 | 5 | 0.7047 | 0.69128 | 0.67114 | 0.63692 | 0.61544 | 0.55504 | 0.67651 | 0.96712 | 1.2624 | 1.6604 | 2.0879 | 2.3363 | 2.3497 | 2.3584 | 2.2785 | 2.2081 | 2.0665 | 1.9329 | 1.5591 | 1.004 | 0.80067 | 0.7349 | 0.71812 | 0.70806
Wind | 12 | 6 | 0.24876 | 0.2624 | 0.27149 | 0.27603 | 0.26824 | 0.20784 | 0.14873 | 0.11821 | 0.10782 | 0.16302 | 0.26889 | 0.31825 | 0.29552 | 0.28448 | 0.28383 | 0.31695 | 0.40399 | 0.74627 | 1.034 | 0.5157 | 0.27149 | 0.22797 | 0.22537 | 0.23382
Wind | 12 | 7 | 0.34618 | 0.32605 | 0.28643 | 0.24096 | 0.21238 | 0.20199 | 0.17731 | 0.22343 | 0.30916 | 0.37151 | 0.52284 | 0.67677 | 0.75406 | 0.81252 | 0.86318 | 0.94696 | 0.95411 | 1.032 | 0.94566 | 0.59753 | 0.45335 | 0.39035 | 0.35917 | 0.35203
Wind | 12 | 8 | 0.50604 | 0.50738 | 0.5141 | 0.5047 | 0.48524 | 0.45302 | 0.38926 | 0.4141 | 0.63624 | 0.8651 | 1.1403 | 1.3544 | 1.5262 | 1.6222 | 1.5564 | 1.4107 | 1.3517 | 1.4832 | 1.155 | 0.88591 | 0.72349 | 0.63155 | 0.58994 | 0.50873
Wind | 12 | 9 | 0.97684 | 0.91384 | 0.80732 | 0.69691 | 0.62286 | 0.7034 | 0.84434 | 0.81122 | 0.90085 | 1.0002 | 1.1548 | 1.3087 | 1.3295 | 1.273 | 1.1788 | 1.2074 | 1.3561 | 1.2581 | 1.0132 | 0.92878 | 0.90604 | 0.94371 | 0.99502 | 0.97651
Wind | 12 | 10 | 3.3638 | 3.3316 | 3.2618 | 3.2799 | 3.2047 | 3.0765 | 3.0611 | 2.7899 | 2.549 | 2.451 | 2.4463 | 2.345 | 2.1571 | 1.9463 | 1.647 | 1.4711 | 1.3846 | 1.3403 | 1.5208 | 1.8188 | 2.1396 | 2.5792 | 2.9886 | 3.2745
Wind | 12 | 11 | 1.3578 | 1.2678 | 1.0684 | 0.94047 | 0.9028 | 0.86318 | 0.78589 | 0.62351 | 0.41308 | 0.38255 | 0.43256 | 0.56896 | 0.69626 | 0.72484 | 0.78069 | 0.93202 | 0.9658 | 0.88461 | 0.8346 | 0.82356 | 0.92683 | 1.1308 | 1.3587 | 1.4341
Wind | 13 | 0 | 5.0034 | 4.9537 | 4.7705 | 4.6458 | 4.614 | 4.7588 | 4.7816 | 4.5757 | 4.5874 | 5.0427 | 5.3707 | 5.6792 | 6.0247 | 6.2416 | 6.178 | 5.4642 | 4.4107 | 3.9665 | 3.8392 | 3.8249 | 3.9613 | 4.2542 | 4.6432 | 4.892
Wind | 13 | 1 | 3.5832 | 3.5997 | 3.617 | 3.6465 | 3.5818 | 3.5789 | 3.6824 | 3.517 | 3.4653 | 3.7133 | 4.0923 | 4.2814 | 4.418 | 4.4813 | 4.3138 | 3.8111 | 3.2409 | 3.0877 | 3.0712 | 3.1057 | 3.2006 | 3.3308 | 3.3675 | 3.4394
Wind | 13 | 2 | 4.3776 | 4.1145 | 3.8457 | 3.8496 | 3.9554 | 4.1003 | 4.1665 | 4.4828 | 4.8959 | 5.6337 | 5.8292 | 6.4436 | 6.556 | 6.3131 | 6.1059 | 5.7578 | 5.2466 | 4.5283 | 4.2477 | 4.1711 | 4.084 | 4.197 | 4.4425 | 4.5598
Wind | 13 | 3 | 4.5812 | 4.7732 | 4.7866 | 4.6537 | 4.4329 | 4.19 | 3.8779 | 3.3591 | 3.251 | 3.3785 | 3.4181 | 3.2859 | 3.1691 | 3.1376 | 3.1134 | 2.9759 | 2.5577 | 2.3866 | 2.5175 | 2.7879 | 3.0765 | 3.3161 | 3.7967 | 4.1886
Wind | 13 | 4 | 2.6538 | 2.6811 | 2.9805 | 2.9247 | 2.6681 | 2.4479 | 2.2739 | 2.2947 | 2.3577 | 2.5817 | 2.8967 | 3.2429 | 3.519 | 3.6917 | 3.8924 | 3.9548 | 3.8275 | 3.5027 | 3.0305 | 2.7142 | 2.3583 | 2.2752 | 2.3797 | 2.6649
Wind | 13 | 5 | 0.7047 | 0.69128 | 0.67114 | 0.63692 | 0.61544 | 0.55504 | 0.67651 | 0.96712 | 1.2624 | 1.6604 | 2.0879 | 2.3363 | 2.3497 | 2.3584 | 2.2785 | 2.2081 | 2.0665 | 1.9329 | 1.5591 | 1.004 | 0.80067 | 0.7349 | 0.71812 | 0.70806
Wind | 13 | 6 | 0.24876 | 0.2624 | 0.27149 | 0.27603 | 0.26824 | 0.20784 | 0.14873 | 0.11821 | 0.10782 | 0.16302 | 0.26889 | 0.31825 | 0.29552 | 0.28448 | 0.28383 | 0.31695 | 0.40399 | 0.74627 | 1.034 | 0.5157 | 0.27149 | 0.22797 | 0.22537 | 0.23382
Wind | 13 | 7 | 0.34618 | 0.32605 | 0.28643 | 0.24096 | 0.21238 | 0.20199 | 0.17731 | 0.22343 | 0.30916 | 0.37151 | 0.52284 | 0.67677 | 0.75406 | 0.81252 | 0.86318 | 0.94696 | 0.95411 | 1.032 | 0.94566 | 0.59753 | 0.45335 | 0.39035 | 0.35917 | 0.35203
Wind | 13 | 8 | 0.50604 | 0.50738 | 0.5141 | 0.5047 | 0.48524 | 0.45302 | 0.38926 | 0.4141 | 0.63624 | 0.8651 | 1.1403 | 1.3544 | 1.5262 | 1.6222 | 1.5564 | 1.4107 | 1.3517 | 1.4832 | 1.155 | 0.88591 | 0.72349 | 0.63155 | 0.58994 | 0.50873
Wind | 13 | 9 | 0.97684 | 0.91384 | 0.80732 | 0.69691 | 0.62286 | 0.7034 | 0.84434 | 0.81122 | 0.90085 | 1.0002 | 1.1548 | 1.3087 | 1.3295 | 1.273 | 1.1788 | 1.2074 | 1.3561 | 1.2581 | 1.0132 | 0.92878 | 0.90604 | 0.94371 | 0.99502 | 0.97651
Wind | 13 | 10 | 3.3638 | 3.3316 | 3.2618 | 3.2799 | 3.2047 | 3.0765 | 3.0611 | 2.7899 | 2.549 | 2.451 | 2.4463 | 2.345 | 2.1571 | 1.9463 | 1.647 | 1.4711 | 1.3846 | 1.3403 | 1.5208 | 1.8188 | 2.1396 | 2.5792 | 2.9886 | 3.2745
Wind | 13 | 11 | 1.3578 | 1.2678 | 1.0684 | 0.94047 | 0.9028 | 0.86318 | 0.78589 | 0.62351 | 0.41308 | 0.38255 | 0.43256 | 0.56896 | 0.69626 | 0.72484 | 0.78069 | 0.93202 | 0.9658 | 0.88461 | 0.8346 | 0.82356 | 0.92683 | 1.1308 | 1.3587 | 1.4341
Wind | 14 | 0 | 5.0034 | 4.9537 | 4.7705 | 4.6458 | 4.614 | 4.7588 | 4.7816 | 4.5757 | 4.5874 | 5.0427 | 5.3707 | 5.6792 | 6.0247 | 6.2416 | 6.178 | 5.4642 | 4.4107 | 3.9665 | 3.8392 | 3.8249 | 3.9613 | 4.2542 | 4.6432 | 4.892
Wind | 14 | 1 | 3.5832 | 3.5997 | 3.617 | 3.6465 | 3.5818 | 3.5789 | 3.6824 | 3.517 | 3.4653 | 3.7133 | 4.0923 | 4.2814 | 4.418 | 4.4813 | 4.3138 | 3.8111 | 3.2409 | 3.0877 | 3.0712 | 3.1057 | 3.2006 | 3.3308 | 3.3675 | 3.4394
Wind | 14 | 2 | 4.3776 | 4.1145 | 3.8457 | 3.8496 | 3.9554 | 4.1003 | 4.1665 | 4.4828 | 4.8959 | 5.6337 | 5.8292 | 6.4436 | 6.556 | 6.3131 | 6.1059 | 5.7578 | 5.2466 | 4.5283 | 4.2477 | 4.1711 | 4.084 | 4.197 | 4.4425 | 4.5598
Wind | 14 | 3 | 4.5812 | 4.7732 | 4.7866 | 4.6537 | 4.4329 | 4.19 | 3.8779 | 3.3591 | 3.251 | 3.3785 | 3.4181 | 3.2859 | 3.1691 | 3.1376 | 3.1134 | 2.9759 | 2.5577 | 2.3866 | 2.5175 | 2.7879 | 3.0765 | 3.3161 | 3.7967 | 4.1886
Wind | 14 | 4 | 2.6538 | 2.6811 | 2.9805 | 2.9247 | 2.6681 | 2.4479 | 2.2739 | 2.2947 | 2.3577 | 2.5817 | 2.8967 | 3.2429 | 3.519 | 3.6917 | 3.8924 | 3.9548 | 3.8275 | 3.5027 | 3.0305 | 2.7142 | 2.3583 | 2.2752 | 2.3797 | 2.6649
Wind | 14 | 5 | 0.7047 | 0.69128 | 0.67114 | 0.63692 | 0.61544 | 0.55504 | 0.67651 | 0.96712 | 1.2624 | 1.6604 | 2.0879 | 2.3363 | 2.3497 | 2.3584 | 2.2785 | 2.2081 | 2.0665 | 1.9329 | 1.5591 | 1.004 | 0.80067 | 0.7349 | 0.71812 | 0.70806
Wind | 14 | 6 | 0.24876 | 0.2624 | 0.27149 | 0.27603 | 0.26824 | 0.20784 | 0.14873 | 0.11821 | 0.10782 | 0.16302 | 0.26889 | 0.31825 | 0.29552 | 0.28448 | 0.28383 | 0.31695 | 0.40399 | 0.74627 | 1.034 | 0.5157 | 0.27149 | 0.22797 | 0.22537 | 0.23382
Wind | 14 | 7 | 0.34618 | 0.32605 | 0.28643 | 0.24096 | 0.21238 | 0.20199 | 0.17731 | 0.22343 | 0.30916 | 0.37151 | 0.52284 | 0.67677 | 0.75406 | 0.81252 | 0.86318 | 0.94696 | 0.95411 | 1.032 | 0.94566 | 0.59753 | 0.45335 | 0.39035 | 0.35917 | 0.35203
Wind | 14 | 8 | 0.50604 | 0.50738 | 0.5141 | 0.5047 | 0.48524 | 0.45302 | 0.38926 | 0.4141 | 0.63624 | 0.8651 | 1.1403 | 1.3544 | 1.5262 | 1.6222 | 1.5564 | 1.4107 | 1.3517 | 1.4832 | 1.155 | 0.88591 | 0.72349 | 0.63155 | 0.58994 | 0.50873
Wind | 14 | 9 | 0.97684 | 0.91384 | 0.80732 | 0.69691 | 0.62286 | 0.7034 | 0.84434 | 0.81122 | 0.90085 | 1.0002 | 1.1548 | 1.3087 | 1.3295 | 1.273 | 1.1788 | 1.2074 | 1.3561 | 1.2581 | 1.0132 | 0.92878 | 0.90604 | 0.94371 | 0.99502 | 0.97651
Wind | 14 | 10 | 3.3638 | 3.3316 | 3.2618 | 3.2799 | 3.2047 | 3.0765 | 3.0611 | 2.7899 | 2.549 | 2.451 | 2.4463 | 2.345 | 2.1571 | 1.9463 | 1.647 | 1.4711 | 1.3846 | 1.3403 | 1.5208 | 1.8188 | 2.1396 | 2.5792 | 2.9886 | 3.2745
Wind | 14 | 11 | 1.3578 | 1.2678 | 1.0684 | 0.94047 | 0.9028 | 0.86318 | 0.78589 | 0.62351 | 0.41308 | 0.38255 | 0.43256 | 0.56896 | 0.69626 | 0.72484 | 0.78069 | 0.93202 | 0.9658 | 0.88461 | 0.8346 | 0.82356 | 0.92683 | 1.1308 | 1.3587 | 1.4341
Wind | 15 | 0 | 5.0034 | 4.9537 | 4.7705 | 4.6458 | 4.614 | 4.7588 | 4.7816 | 4.5757 | 4.5874 | 5.0427 | 5.3707 | 5.6792 | 6.0247 | 6.2416 | 6.178 | 5.4642 | 4.4107 | 3.9665 | 3.8392 | 3.8249 | 3.9613 | 4.2542 | 4.6432 | 4.892
Wind | 15 | 1 | 3.5832 | 3.5997 | 3.617 | 3.6465 | 3.5818 | 3.5789 | 3.6824 | 3.517 | 3.4653 | 3.7133 | 4.0923 | 4.2814 | 4.418 | 4.4813 | 4.3138 | 3.8111 | 3.2409 | 3.0877 | 3.0712 | 3.1057 | 3.2006 | 3.3308 | 3.3675 | 3.4394
Wind | 15 | 2 | 4.3776 | 4.1145 | 3.8457 | 3.8496 | 3.9554 | 4.1003 | 4.1665 | 4.4828 | 4.8959 | 5.6337 | 5.8292 | 6.4436 | 6.556 | 6.3131 | 6.1059 | 5.7578 | 5.2466 | 4.5283 | 4.2477 | 4.1711 | 4.084 | 4.197 | 4.4425 | 4.5598
Wind | 15 | 3 | 4.5812 | 4.7732 | 4.7866 | 4.6537 | 4.4329 | 4.19 | 3.8779 | 3.3591 | 3.251 | 3.3785 | 3.4181 | 3.2859 | 3.1691 | 3.1376 | 3.1134 | 2.9759 | 2.5577 | 2.3866 | 2.5175 | 2.7879 | 3.0765 | 3.3161 | 3.7967 | 4.1886
Wind | 15 | 4 | 2.6538 | 2.6811 | 2.9805 | 2.9247 | 2.6681 | 2.4479 | 2.2739 | 2.2947 | 2.3577 | 2.5817 | 2.8967 | 3.2429 | 3.519 | 3.6917 | 3.8924 | 3.9548 | 3.8275 | 3.5027 | 3.0305 | 2.7142 | 2.3583 | 2.2752 | 2.3797 | 2.6649
Wind | 15 | 5 | 0.7047 | 0.69128 | 0.67114 | 0.63692 | 0.61544 | 0.55504 | 0.67651 | 0.96712 | 1.2624 | 1.6604 | 2.0879 | 2.3363 | 2.3497 | 2.3584 | 2.2785 | 2.2081 | 2.0665 | 1.9329 | 1.5591 | 1.004 | 0.80067 | 0.7349 | 0.71812 | 0.70806
Wind | 15 | 6 | 0.24876 | 0.2624 | 0.27149 | 0.27603 | 0.26824 | 0.20784 | 0.14873 | 0.11821 | 0.10782 | 0.16302 | 0.26889 | 0.31825 | 0.29552 | 0.28448 | 0.28383 | 0.31695 | 0.40399 | 0.74627 | 1.034 | 0.5157 | 0.27149 | 0.22797 | 0.22537 | 0.23382
Wind | 15 | 7 | 0.34618 | 0.32605 | 0.28643 | 0.24096 | 0.21238 | 0.20199 | 0.17731 | 0.22343 | 0.30916 | 0.37151 | 0.52284 | 0.67677 | 0.75406 | 0.81252 | 0.86318 | 0.94696 | 0.95411 | 1.032 | 0.94566 | 0.59753 | 0.45335 | 0.39035 | 0.35917 | 0.35203
Wind | 15 | 8 | 0.50604 | 0.50738 | 0.5141 | 0.5047 | 0.48524 | 0.45302 | 0.38926 | 0.4141 | 0.63624 | 0.8651 | 1.1403 | 1.3544 | 1.5262 | 1.6222 | 1.5564 | 1.4107 | 1.3517 | 1.4832 | 1.155 | 0.88591 | 0.72349 | 0.63155 | 0.58994 | 0.50873
Wind | 15 | 9 | 0.97684 | 0.91384 | 0.80732 | 0.69691 | 0.62286 | 0.7034 | 0.84434 | 0.81122 | 0.90085 | 1.0002 | 1.1548 | 1.3087 | 1.3295 | 1.273 | 1.1788 | 1.2074 | 1.3561 | 1.2581 | 1.0132 | 0.92878 | 0.90604 | 0.94371 | 0.99502 | 0.97651
Wind | 15 | 10 | 3.3638 | 3.3316 | 3.2618 | 3.2799 | 3.2047 | 3.0765 | 3.0611 | 2.7899 | 2.549 | 2.451 | 2.4463 | 2.345 | 2.1571 | 1.9463 | 1.647 | 1.4711 | 1.3846 | 1.3403 | 1.5208 | 1.8188 | 2.1396 | 2.5792 | 2.9886 | 3.2745
Wind | 15 | 11 | 1.3578 | 1.2678 | 1.0684 | 0.94047 | 0.9028 | 0.86318 | 0.78589 | 0.62351 | 0.41308 | 0.38255 | 0.43256 | 0.56896 | 0.69626 | 0.72484 | 0.78069 | 0.93202 | 0.9658 | 0.88461 | 0.8346 | 0.82356 | 0.92683 | 1.1308 | 1.3587 | 1.4341
Wind | 16 | 0 | 5.0034 | 4.9537 | 4.7705 | 4.6458 | 4.614 | 4.7588 | 4.7816 | 4.5757 | 4.5874 | 5.0427 | 5.3707 | 5.6792 | 6.0247 | 6.2416 | 6.178 | 5.4642 | 4.4107 | 3.9665 | 3.8392 | 3.8249 | 3.9613 | 4.2542 | 4.6432 | 4.892
Wind | 16 | 1 | 3.5832 | 3.5997 | 3.617 | 3.6465 | 3.5818 | 3.5789 | 3.6824 | 3.517 | 3.4653 | 3.7133 | 4.0923 | 4.2814 | 4.418 | 4.4813 | 4.3138 | 3.8111 | 3.2409 | 3.0877 | 3.0712 | 3.1057 | 3.2006 | 3.3308 | 3.3675 | 3.4394
Wind | 16 | 2 | 4.3776 | 4.1145 | 3.8457 | 3.8496 | 3.9554 | 4.1003 | 4.1665 | 4.4828 | 4.8959 | 5.6337 | 5.8292 | 6.4436 | 6.556 | 6.3131 | 6.1059 | 5.7578 | 5.2466 | 4.5283 | 4.2477 | 4.1711 | 4.084 | 4.197 | 4.4425 | 4.5598
Wind | 16 | 3 | 4.5812 | 4.7732 | 4.7866 | 4.6537 | 4.4329 | 4.19 | 3.8779 | 3.3591 | 3.251 | 3.3785 | 3.4181 | 3.2859 | 3.1691 | 3.1376 | 3.1134 | 2.9759 | 2.5577 | 2.3866 | 2.5175 | 2.7879 | 3.0765 | 3.3161 | 3.7967 | 4.1886
Wind | 16 | 4 | 2.6538 | 2.6811 | 2.9805 | 2.9247 | 2.6681 | 2.4479 | 2.2739 | 2.2947 | 2.3577 | 2.5817 | 2.8967 | 3.2429 | 3.519 | 3.6917 | 3.8924 | 3.9548 | 3.8275 | 3.5027 | 3.0305 | 2.7142 | 2.3583 | 2.2752 | 2.3797 | 2.6649
Wind | 16 | 5 | 0.7047 | 0.69128 | 0.67114 | 0.63692 | 0.61544 | 0.55504 | 0.67651 | 0.96712 | 1.2624 | 1.6604 | 2.0879 | 2.3363 | 2.3497 | 2.3584 | 2.2785 | 2.2081 | 2.0665 | 1.9329 | 1.5591 | 1.004 | 0.80067 | 0.7349 | 0.71812 | 0.70806
Wind | 16 | 6 | 0.24876 | 0.2624 | 0.27149 | 0.27603 | 0.26824 | 0.20784 | 0.14873 | 0.11821 | 0.10782 | 0.16302 | 0.26889 | 0.31825 | 0.29552 | 0.28448 | 0.28383 | 0.31695 | 0.40399 | 0.74627 | 1.034 | 0.5157 | 0.27149 | 0.22797 | 0.22537 | 0.23382
Wind | 16 | 7 | 0.34618 | 0.32605 | 0.28643 | 0.24096 | 0.21238 | 0.20199 | 0.17731 | 0.22343 | 0.30916 | 0.37151 | 0.52284 | 0.67677 | 0.75406 | 0.81252 | 0.86318 | 0.94696 | 0.95411 | 1.032 | 0.94566 | 0.59753 | 0.45335 | 0.39035 | 0.35917 | 0.35203
Wind | 16 | 8 | 0.50604 | 0.50738 | 0.5141 | 0.5047 | 0.48524 | 0.45302 | 0.38926 | 0.4141 | 0.63624 | 0.8651 | 1.1403 | 1.3544 | 1.5262 | 1.6222 | 1.5564 | 1.4107 | 1.3517 | 1.4832 | 1.155 | 0.88591 | 0.72349 | 0.63155 | 0.58994 | 0.50873
Wind | 16 | 9 | 0.97684 | 0.91384 | 0.80732 | 0.69691 | 0.62286 | 0.7034 | 0.84434 | 0.81122 | 0.90085 | 1.0002 | 1.1548 | 1.3087 | 1.3295 | 1.273 | 1.1788 | 1.2074 | 1.3561 | 1.2581 | 1.0132 | 0.92878 | 0.90604 | 0.94371 | 0.99502 | 0.97651
Wind | 16 | 10 | 3.3638 | 3.3316 | 3.2618 | 3.2799 | 3.2047 | 3.0765 | 3.0611 | 2.7899 | 2.549 | 2.451 | 2.4463 | 2.345 | 2.1571 | 1.9463 | 1.647 | 1.4711 | 1.3846 | 1.3403 | 1.5208 | 1.8188 | 2.1396 | 2.5792 | 2.9886 | 3.2745
Wind | 16 | 11 | 1.3578 | 1.2678 | 1.0684 | 0.94047 | 0.9028 | 0.86318 | 0.78589 | 0.62351 | 0.41308 | 0.38255 | 0.43256 | 0.56896 | 0.69626 | 0.72484 | 0.78069 | 0.93202 | 0.9658 | 0.88461 | 0.8346 | 0.82356 | 0.92683 | 1.1308 | 1.3587 | 1.4341
Wind | 17 | 0 | 5.0034 | 4.9537 | 4.7705 | 4.6458 | 4.614 | 4.7588 | 4.7816 | 4.5757 | 4.5874 | 5.0427 | 5.3707 | 5.6792 | 6.0247 | 6.2416 | 6.178 | 5.4642 | 4.4107 | 3.9665 | 3.8392 | 3.8249 | 3.9613 | 4.2542 | 4.6432 | 4.892
Wind | 17 | 1 | 3.5832 | 3.5997 | 3.617 | 3.6465 | 3.5818 | 3.5789 | 3.6824 | 3.517 | 3.4653 | 3.7133 | 4.0923 | 4.2814 | 4.418 | 4.4813 | 4.3138 | 3.8111 | 3.2409 | 3.0877 | 3.0712 | 3.1057 | 3.2006 | 3.3308 | 3.3675 | 3.4394
Wind | 17 | 2 | 4.3776 | 4.1145 | 3.8457 | 3.8496 | 3.9554 | 4.1003 | 4.1665 | 4.4828 | 4.8959 | 5.6337 | 5.8292 | 6.4436 | 6.556 | 6.3131 | 6.1059 | 5.7578 | 5.2466 | 4.5283 | 4.2477 | 4.1711 | 4.084 | 4.197 | 4.4425 | 4.5598
Wind | 17 | 3 | 4.5812 | 4.7732 | 4.7866 | 4.6537 | 4.4329 | 4.19 | 3.8779 | 3.3591 | 3.251 | 3.3785 | 3.4181 | 3.2859 | 3.1691 | 3.1376 | 3.1134 | 2.9759 | 2.5577 | 2.3866 | 2.5175 | 2.7879 | 3.0765 | 3.3161 | 3.7967 | 4.1886
Wind | 17 | 4 | 2.6538 | 2.6811 | 2.9805 | 2.9247 | 2.6681 | 2.4479 | 2.2739 | 2.2947 | 2.3577 | 2.5817 | 2.8967 | 3.2429 | 3.519 | 3.6917 | 3.8924 | 3.9548 | 3.8275 | 3.5027 | 3.0305 | 2.7142 | 2.3583 | 2.2752 | 2.3797 | 2.6649
Wind | 17 | 5 | 0.7047 | 0.69128 | 0.67114 | 0.63692 | 0.61544 | 0.55504 | 0.67651 | 0.96712 | 1.2624 | 1.6604 | 2.0879 | 2.3363 | 2.3497 | 2.3584 | 2.2785 | 2.2081 | 2.0665 | 1.9329 | 1.5591 | 1.004 | 0.80067 | 0.7349 | 0.71812 | 0.70806
Wind | 17 | 6 | 0.24876 | 0.2624 | 0.27149 | 0.27603 | 0.26824 | 0.20784 | 0.14873 | 0.11821 | 0.10782 | 0.16302 | 0.26889 | 0.31825 | 0.29552 | 0.28448 | 0.28383 | 0.31695 | 0.40399 | 0.74627 | 1.034 | 0.5157 | 0.27149 | 0.22797 | 0.22537 | 0.23382
Wind | 17 | 7 | 0.34618 | 0.32605 | 0.28643 | 0.24096 | 0.21238 | 0.20199 | 0.17731 | 0.22343 | 0.30916 | 0.37151 | 0.52284 | 0.67677 | 0.75406 | 0.81252 | 0.86318 | 0.94696 | 0.95411 | 1.032 | 0.94566 | 0.59753 | 0.45335 | 0.39035 | 0.35917 | 0.35203
Wind | 17 | 8 | 0.50604 | 0.50738 | 0.5141 | 0.5047 | 0.48524 | 0.45302 | 0.38926 | 0.4141 | 0.63624 | 0.8651 | 1.1403 | 1.3544 | 1.5262 | 1.6222 | 1.5564 | 1.4107 | 1.3517 | 1.4832 | 1.155 | 0.88591 | 0.72349 | 0.63155 | 0.58994 | 0.50873
Wind | 17 | 9 | 0.97684 | 0.91384 | 0.80732 | 0.69691 | 0.62286 | 0.7034 | 0.84434 | 0.81122 | 0.90085 | 1.0002 | 1.1548 | 1.3087 | 1.3295 | 1.273 | 1.1788 | 1.2074 | 1.3561 | 1.2581 | 1.0132 | 0.92878 | 0.90604 | 0.94371 | 0.99502 | 0.97651
Wind | 17 | 10 | 3.3638 | 3.3316 | 3.2618 | 3.2799 | 3.2047 | 3.0765 | 3.0611 | 2.7899 | 2.549 | 2.451 | 2.4463 | 2.345 | 2.1571 | 1.9463 | 1.647 | 1.4711 | 1.3846 | 1.3403 | 1.5208 | 1.8188 | 2.1396 | 2.5792 | 2.9886 | 3.2745
Wind | 17 | 11 | 1.3578 | 1.2678 | 1.0684 | 0.94047 | 0.9028 | 0.86318 | 0.78589 | 0.62351 | 0.41308 | 0.38255 | 0.43256 | 0.56896 | 0.69626 | 0.72484 | 0.78069 | 0.93202 | 0.9658 | 0.88461 | 0.8346 | 0.82356 | 0.92683 | 1.1308 | 1.3587 | 1.4341
Wind | 18 | 0 | 5.0034 | 4.9537 | 4.7705 | 4.6458 | 4.614 | 4.7588 | 4.7816 | 4.5757 | 4.5874 | 5.0427 | 5.3707 | 5.6792 | 6.0247 | 6.2416 | 6.178 | 5.4642 | 4.4107 | 3.9665 | 3.8392 | 3.8249 | 3.9613 | 4.2542 | 4.6432 | 4.892
Wind | 18 | 1 | 3.5832 | 3.5997 | 3.617 | 3.6465 | 3.5818 | 3.5789 | 3.6824 | 3.517 | 3.4653 | 3.7133 | 4.0923 | 4.2814 | 4.418 | 4.4813 | 4.3138 | 3.8111 | 3.2409 | 3.0877 | 3.0712 | 3.1057 | 3.2006 | 3.3308 | 3.3675 | 3.4394
Wind | 18 | 2 | 4.3776 | 4.1145 | 3.8457 | 3.8496 | 3.9554 | 4.1003 | 4.1665 | 4.4828 | 4.8959 | 5.6337 | 5.8292 | 6.4436 | 6.556 | 6.3131 | 6.1059 | 5.7578 | 5.2466 | 4.5283 | 4.2477 | 4.1711 | 4.084 | 4.197 | 4.4425 | 4.5598
Wind | 18 | 3 | 4.5812 | 4.7732 | 4.7866 | 4.6537 | 4.4329 | 4.19 | 3.8779 | 3.3591 | 3.251 | 3.3785 | 3.4181 | 3.2859 | 3.1691 | 3.1376 | 3.1134 | 2.9759 | 2.5577 | 2.3866 | 2.5175 | 2.7879 | 3.0765 | 3.3161 | 3.7967 | 4.1886
Wind | 18 | 4 | 2.6538 | 2.6811 | 2.9805 | 2.9247 | 2.6681 | 2.4479 | 2.2739 | 2.2947 | 2.3577 | 2.5817 | 2.8967 | 3.2429 | 3.519 | 3.6917 | 3.8924 | 3.9548 | 3.8275 | 3.5027 | 3.0305 | 2.7142 | 2.3583 | 2.2752 | 2.3797 | 2.6649
Wind | 18 | 5 | 0.7047 | 0.69128 | 0.67114 | 0.63692 | 0.61544 | 0.55504 | 0.67651 | 0.96712 | 1.2624 | 1.6604 | 2.0879 | 2.3363 | 2.3497 | 2.3584 | 2.2785 | 2.2081 | 2.0665 | 1.9329 | 1.5591 | 1.004 | 0.80067 | 0.7349 | 0.71812 | 0.70806
Wind | 18 | 6 | 0.24876 | 0.2624 | 0.27149 | 0.27603 | 0.26824 | 0.20784 | 0.14873 | 0.11821 | 0.10782 | 0.16302 | 0.26889 | 0.31825 | 0.29552 | 0.28448 | 0.28383 | 0.31695 | 0.40399 | 0.74627 | 1.034 | 0.5157 | 0.27149 | 0.22797 | 0.22537 | 0.23382
Wind | 18 | 7 | 0.34618 | 0.32605 | 0.28643 | 0.24096 | 0.21238 | 0.20199 | 0.17731 | 0.22343 | 0.30916 | 0.37151 | 0.52284 | 0.67677 | 0.75406 | 0.81252 | 0.86318 | 0.94696 | 0.95411 | 1.032 | 0.94566 | 0.59753 | 0.45335 | 0.39035 | 0.35917 | 0.35203
Wind | 18 | 8 | 0.50604 | 0.50738 | 0.5141 | 0.5047 | 0.48524 | 0.45302 | 0.38926 | 0.4141 | 0.63624 | 0.8651 | 1.1403 | 1.3544 | 1.5262 | 1.6222 | 1.5564 | 1.4107 | 1.3517 | 1.4832 | 1.155 | 0.88591 | 0.72349 | 0.63155 | 0.58994 | 0.50873
Wind | 18 | 9 | 0.97684 | 0.91384 | 0.80732 | 0.69691 | 0.62286 | 0.7034 | 0.84434 | 0.81122 | 0.90085 | 1.0002 | 1.1548 | 1.3087 | 1.3295 | 1.273 | 1.1788 | 1.2074 | 1.3561 | 1.2581 | 1.0132 | 0.92878 | 0.90604 | 0.94371 | 0.99502 | 0.97651
Wind | 18 | 10 | 3.3638 | 3.3316 | 3.2618 | 3.2799 | 3.2047 | 3.0765 | 3.0611 | 2.7899 | 2.549 | 2.451 | 2.4463 | 2.345 | 2.1571 | 1.9463 | 1.647 | 1.4711 | 1.3846 | 1.3403 | 1.5208 | 1.8188 | 2.1396 | 2.5792 | 2.9886 | 3.2745
Wind | 18 | 11 | 1.3578 | 1.2678 | 1.0684 | 0.94047 | 0.9028 | 0.86318 | 0.78589 | 0.62351 | 0.41308 | 0.38255 | 0.43256 | 0.56896 | 0.69626 | 0.72484 | 0.78069 | 0.93202 | 0.9658 | 0.88461 | 0.8346 | 0.82356 | 0.92683 | 1.1308 | 1.3587 | 1.4341
Wind | 19 | 0 | 5.0034 | 4.9537 | 4.7705 | 4.6458 | 4.614 | 4.7588 | 4.7816 | 4.5757 | 4.5874 | 5.0427 | 5.3707 | 5.6792 | 6.0247 | 6.2416 | 6.178 | 5.4642 | 4.4107 | 3.9665 | 3.8392 | 3.8249 | 3.9613 | 4.2542 | 4.6432 | 4.892
Wind | 19 | 1 | 3.5832 | 3.5997 | 3.617 | 3.6465 | 3.5818 | 3.5789 | 3.6824 | 3.517 | 3.4653 | 3.7133 | 4.0923 | 4.2814 | 4.418 | 4.4813 | 4.3138 | 3.8111 | 3.2409 | 3.0877 | 3.0712 | 3.1057 | 3.2006 | 3.3308 | 3.3675 | 3.4394
Wind | 19 | 2 | 4.3776 | 4.1145 | 3.8457 | 3.8496 | 3.9554 | 4.1003 | 4.1665 | 4.4828 | 4.8959 | 5.6337 | 5.8292 | 6.4436 | 6.556 | 6.3131 | 6.1059 | 5.7578 | 5.2466 | 4.5283 | 4.2477 | 4.1711 | 4.084 | 4.197 | 4.4425 | 4.5598
Wind | 19 | 3 | 4.5812 | 4.7732 | 4.7866 | 4.6537 | 4.4329 | 4.19 | 3.8779 | 3.3591 | 3.251 | 3.3785 | 3.4181 | 3.2859 | 3.1691 | 3.1376 | 3.1134 | 2.9759 | 2.5577 | 2.3866 | 2.5175 | 2.7879 | 3.0765 | 3.3161 | 3.7967 | 4.1886
Wind | 19 | 4 | 2.6538 | 2.6811 | 2.9805 | 2.9247 | 2.6681 | 2.4479 | 2.2739 | 2.2947 | 2.3577 | 2.5817 | 2.8967 | 3.2429 | 3.519 | 3.6917 | 3.8924 | 3.9548 | 3.8275 | 3.5027 | 3.0305 | 2.7142 | 2.3583 | 2.2752 | 2.3797 | 2.6649
Wind | 19 | 5 | 0.7047 | 0.69128 | 0.67114 | 0.63692 | 0.61544 | 0.55504 | 0.67651 | 0.96712 | 1.2624 | 1.6604 | 2.0879 | 2.3363 | 2.3497 | 2.3584 | 2.2785 | 2.2081 | 2.0665 | 1.9329 | 1.5591 | 1.004 | 0.80067 | 0.7349 | 0.71812 | 0.70806
Wind | 19 | 6 | 0.24876 | 0.2624 | 0.27149 | 0.27603 | 0.26824 | 0.20784 | 0.14873 | 0.11821 | 0.10782 | 0.16302 | 0.26889 | 0.31825 | 0.29552 | 0.28448 | 0.28383 | 0.31695 | 0.40399 | 0.74627 | 1.034 | 0.5157 | 0.27149 | 0.22797 | 0.22537 | 0.23382
Wind | 19 | 7 | 0.34618 | 0.32605 | 0.28643 | 0.24096 | 0.21238 | 0.20199 | 0.17731 | 0.22343 | 0.30916 | 0.37151 | 0.52284 | 0.67677 | 0.75406 | 0.81252 | 0.86318 | 0.94696 | 0.95411 | 1.032 | 0.94566 | 0.59753 | 0.45335 | 0.39035 | 0.35917 | 0.35203
Wind | 19 | 8 | 0.50604 | 0.50738 | 0.5141 | 0.5047 | 0.48524 | 0.45302 | 0.38926 | 0.4141 | 0.63624 | 0.8651 | 1.1403 | 1.3544 | 1.5262 | 1.6222 | 1.5564 | 1.4107 | 1.3517 | 1.4832 | 1.155 | 0.88591 | 0.72349 | 0.63155 | 0.58994 | 0.50873
Wind | 19 | 9 | 0.97684 | 0.91384 | 0.80732 | 0.69691 | 0.62286 | 0.7034 | 0.84434 | 0.81122 | 0.90085 | 1.0002 | 1.1548 | 1.3087 | 1.3295 | 1.273 | 1.1788 | 1.2074 | 1.3561 | 1.2581 | 1.0132 | 0.92878 | 0.90604 | 0.94371 | 0.99502 | 0.97651
Wind | 19 | 10 | 3.3638 | 3.3316 | 3.2618 | 3.2799 | 3.2047 | 3.0765 | 3.0611 | 2.7899 | 2.549 | 2.451 | 2.4463 | 2.345 | 2.1571 | 1.9463 | 1.647 | 1.4711 | 1.3846 | 1.3403 | 1.5208 | 1.8188 | 2.1396 | 2.5792 | 2.9886 | 3.2745
Wind | 19 | 11 | 1.3578 | 1.2678 | 1.0684 | 0.94047 | 0.9028 | 0.86318 | 0.78589 | 0.62351 | 0.41308 | 0.38255 | 0.43256 | 0.56896 | 0.69626 | 0.72484 | 0.78069 | 0.93202 | 0.9658 | 0.88461 | 0.8346 | 0.82356 | 0.92683 | 1.1308 | 1.3587 | 1.4341

## Charging
Generation Technology | Year | Day | Hour 0 | Hour 1 | Hour 2 | Hour 3 | Hour 4 | Hour 5 | Hour 6 | Hour 7 | Hour 8 | Hour 9 | Hour 10 | Hour 11 | Hour 12 | Hour 13 | Hour 14 | Hour 15 | Hour 16 | Hour 17 | Hour 18 | Hour 19 | Hour 20 | Hour 21 | Hour 22 | Hour 23
Battery | 0 | 0 | 0 | 0 | 0 | 0 | 0 | 0 | 0 | 0 | 1.8991 | 6.5181 | 6.5181 | 6.5181 | 6.5181 | 6.5181 | 4.7538 | 0 | 0 | 0 | 0 | 0 | 0 | 0 | 0 | 0
Battery | 0 | 1 | 0 | 0 | 0 | 0 | 0 | 0 | 0 | 0 | 2.9401 | 6.5181 | 6.5181 | 6.5181 | 6.5181 | 6.5181 | 3.7127 | 0 | 0 | 0 | 0 | 0 | 0 | 0 | 0 | 0
Battery | 0 | 2 | 0 | 0 | 0 | 0 | 0 | 0 | 0 | 0 | 0 | 6.5181 | 6.5181 | 6.5181 | 2.5821 | 6.5181 | 6.5181 | 4.0708 | 0 | 0 | 0 | 0 | 0 | 0 | 0 | 0
Battery | 0 | 3 | 0 | 0 | 0 | 0 | 0 | 0 | 0 | 0 | 6.5181 | 0 | 6.5181 | 6.5181 | 6.5181 | 3.2918 | 6.5181 | 3.361 | 0 | 0 | 0 | 0 | 0 | 0 | 0 | 0
Battery | 0 | 4 | 0 | 0 | 0 | 0 | 0 | 0 | 0 | 0 | 6.5181 | 0 | 6.5181 | 6.5181 | 6.5181 | 2.4689 | 6.5181 | 4.1839 | 0 | 0 | 0 | 0 | 0 | 0 | 0 | 0
Battery | 0 | 5 | 0 | 0 | 0 | 0 | 0 | 0 | 0 | 0 | 6.5181 | 1.6784 | 6.5181 | 6.5181 | 6.5181 | 6.5181 | 5.5282 | 1.9148 | 0 | 0 | 0 | 0 | 0 | 0 | 0 | 0
Battery | 0 | 6 | 0 | 0 | 0 | 0 | 0 | 0 | 0 | 0 | 3.3754 | 6.5181 | 5.9513 | 6.5181 | 6.5181 | 5.1595 | 2.7683 | 0 | 1.4562 | 0 | 0 | 0 | 0 | 0 | 0 | 0
Battery | 0 | 7 | 0 | 0 | 0 | 0 | 0 | 0 | 0 | 0 | 3.7577 | 6.5181 | 6.5181 | 6.5181 | 6.5181 | 5.8293 | 3.414 | 0 | 0.16991 | 0 | 0 | 0 | 0 | 0 | 0 | 0
Battery | 0 | 8 | 0 | 0 | 0 | 0 | 0 | 0 | 0 | 0 | 1.2376 | 6.5181 | 6.5181 | 6.5181 | 6.5181 | 6.5181 | 4.8534 | 0.56182 | 0 | 0 | 0 | 0 | 0 | 0 | 0 | 0
Battery | 0 | 9 | 0 | 0 | 0 | 0 | 0 | 0 | 0 | 0 | 2.683 | 6.5181 | 6.5181 | 6.5181 | 6.5181 | 6.5181 | 3.9699 | 0 | 0 | 0 | 0 | 0 | 0 | 0 | 0 | 0
Battery | 0 | 10 | 0 | 0 | 0 | 0 | 0 | 0 | 0 | 0 | 3.5755 | 6.5181 | 6.5181 | 6.5181 | 6.5181 | 6.1363 | 3.0878 | 0 | 0 | 0 | 0 | 0 | 0 | 0 | 0 | 0
Battery | 0 | 11 | 0 | 0 | 0 | 0 | 0 | 0 | 0 | 0 | 1.4485 | 5.1594 | 5.7624 | 6.5181 | 6.2169 | 4.5242 | 1.1719 | 0 | 0 | 0 | 0 | 0 | 0 | 0 | 0 | 0
Battery | 1 | 0 | 0 | 0 | 0 | 0 | 0 | 0 | 0 | 0 | 2.7146 | 7.4141 | 7.836 | 7.836 | 7.836 | 7.836 | 5.0961 | 0 | 0 | 0 | 0 | 0 | 0 | 0 | 0 | 0
Battery | 1 | 1 | 0 | 0 | 0 | 0 | 0 | 0 | 0 | 0 | 3.323 | 7.2237 | 7.836 | 7.836 | 7.836 | 7.836 | 4.1342 | 0 | 0 | 0 | 0 | 0 | 0 | 0 | 0 | 0
Battery | 1 | 2 | 0 | 0 | 0 | 0 | 0 | 0 | 0 | 0 | 0 | 7.836 | 7.836 | 7.836 | 3.0507 | 7.836 | 7.836 | 4.3381 | 0 | 0 | 0 | 0 | 0 | 0 | 0 | 0
Battery | 1 | 3 | 0 | 0 | 0 | 0 | 0 | 0 | 0 | 0 | 7.836 | 0 | 7.836 | 7.836 | 7.836 | 3.5934 | 7.836 | 3.7954 | 0 | 0 | 0 | 0 | 0 | 0 | 0 | 0
Battery | 1 | 4 | 0 | 0 | 0 | 0 | 0 | 0 | 0 | 0 | 7.836 | 0 | 7.836 | 7.836 | 7.836 | 2.7543 | 7.836 | 4.6345 | 0 | 0 | 0 | 0 | 0 | 0 | 0 | 0
Battery | 1 | 5 | 0 | 0 | 0 | 0 | 0 | 0 | 0 | 0 | 0 | 7.836 | 7.836 | 7.836 | 6.5579 | 7.836 | 6.3132 | 2.3537 | 0 | 0 | 0 | 0 | 0 | 0 | 0 | 0
Battery | 1 | 6 | 0 | 0 | 0 | 0 | 0 | 0 | 0 | 0 | 4.1315 | 7.836 | 7.0377 | 7.836 | 7.4453 | 6.1475 | 3.5181 | 0 | 1.5043 | 0 | 0 | 0 | 0 | 0 | 0 | 0
Battery | 1 | 7 | 0 | 0 | 0 | 0 | 0 | 0 | 0 | 0 | 4.5315 | 7.6207 | 7.5555 | 7.836 | 7.836 | 6.8361 | 4.1737 | 0.17917 | 0 | 0 | 0 | 0 | 0 | 0 | 0 | 0
Battery | 1 | 8 | 0 | 0 | 0 | 0 | 0 | 0 | 0 | 0 | 0.76007 | 7.836 | 7.836 | 7.836 | 7.836 | 7.836 | 5.6604 | 0.96836 | 0 | 0 | 0 | 0 | 0 | 0 | 0 | 0
Battery | 1 | 9 | 0 | 0 | 0 | 0 | 0 | 0 | 0 | 0 | 2.5028 | 7.836 | 7.836 | 7.836 | 7.836 | 7.836 | 4.6707 | 0.21524 | 0 | 0 | 0 | 0 | 0 | 0 | 0 | 0
Battery | 1 | 10 | 0 | 0 | 0 | 0 | 0 | 0 | 0 | 0 | 4.0241 | 7.6003 | 7.836 | 7.836 | 7.836 | 6.9527 | 3.6327 | 0 | 0 | 0 | 0 | 0 | 0 | 0 | 0 | 0
Battery | 1 | 11 | 0 | 0 | 0 | 0 | 0 | 0 | 0 | 0 | 1.9252 | 6.0061 | 6.7347 | 7.6346 | 7.204 | 5.335 | 1.6392 | 0 | 0 | 0 | 0 | 0 | 0 | 0 | 0 | 0
Battery | 2 | 0 | 0 | 0 | 0 | 0 | 0 | 0 | 0 | 0 | 2.9367 | 7.3738 | 7.836 | 7.836 | 7.836 | 7.836 | 4.9143 | 0 | 0 | 0 | 0 | 0 | 0 | 0 | 0 | 0
Battery | 2 | 1 | 0 | 0 | 0 | 0 | 0 | 0 | 0 | 0 | 3.1895 | 7.2247 | 7.836 | 7.836 | 7.836 | 7.8262 | 3.9858 | 0 | 0 | 0 | 0 | 0 | 0 | 0 | 0 | 0
Battery | 2 | 2 | 0 | 0 | 0 | 0 | 0 | 0 | 0 | 0 | 0 | 7.836 | 7.836 | 7.836 | 3.2303 | 7.836 | 7.836 | 4.1585 | 0 | 0 | 0 | 0 | 0 | 0 | 0 | 0
Battery | 2 | 3 | 0 | 0 | 0 | 0 | 0 | 0 | 0 | 0 | 7.836 | 0 | 7.836 | 7.836 | 7.836 | 3.6806 | 7.836 | 3.7082 | 0 | 0 | 0 | 0 | 0 | 0 | 0 | 0
Battery | 2 | 4 | 0 | 0 | 0 | 0 | 0 | 0 | 0 | 0 | 7.836 | 0 | 7.836 | 7.836 | 7.836 | 2.8559 | 7.836 | 4.5329 | 0 | 0 | 0 | 0 | 0 | 0 | 0 | 0
Battery | 2 | 5 | 0 | 0 | 0 | 0 | 0 | 0 | 0 | 0 | 0 | 7.836 | 7.836 | 7.836 | 6.6812 | 7.836 | 6.3227 | 2.2209 | 0 | 0 | 0 | 0 | 0 | 0 | 0 | 0
Battery | 2 | 6 | 0 | 0 | 0 | 0 | 0 | 0 | 0 | 0 | 4.1497 | 7.836 | 7.1284 | 7.836 | 7.5517 | 6.2108 | 3.4866 | 0 | 1.158 | 0 | 0 | 0 | 0 | 0 | 0 | 0
Battery | 2 | 7 | 0 | 0 | 0 | 0 | 0 | 0 | 0 | 0 | 4.4383 | 7.7558 | 7.6548 | 7.836 | 7.836 | 6.9039 | 4.1441 | 0 | 0 | 0 | 0 | 0 | 0 | 0 | 0 | 0
Battery | 2 | 8 | 0 | 0 | 0 | 0 | 0 | 0 | 0 | 0 | 0.91389 | 7.836 | 7.836 | 7.836 | 7.836 | 7.836 | 5.6673 | 0.8076 | 0 | 0 | 0 | 0 | 0 | 0 | 0 | 0
Battery | 2 | 9 | 0 | 0 | 0 | 0 | 0 | 0 | 0 | 0 | 2.6651 | 7.836 | 7.836 | 7.836 | 7.836 | 7.836 | 4.672 | 0.051656 | 0 | 0 | 0 | 0 | 0 | 0 | 0 | 0
Battery | 2 | 10 | 0 | 0 | 0 | 0 | 0 | 0 | 0 | 0 | 3.9752 | 7.6831 | 7.836 | 7.836 | 7.836 | 7.0156 | 3.586 | 0 | 0 | 0 | 0 | 0 | 0 | 0 | 0 | 0
Battery | 2 | 11 | 0 | 0 | 0 | 0 | 0 | 0 | 0 | 0 | 1.8696 | 6.0996 | 6.8318 | 7.7603 | 7.3098 | 5.3738 | 1.5439 | 0 | 0 | 0 | 0 | 0 | 0 | 0 | 0 | 0
Battery | 3 | 0 | 0 | 0 | 0 | 0 | 0 | 0 | 0 | 0 | 3.0617 | 7.3915 | 7.836 | 7.836 | 7.836 | 7.836 | 4.7716 | 0 | 0 | 0 | 0 | 0 | 0 | 0 | 0 | 0
Battery | 3 | 1 | 0 | 0 | 0 | 0 | 0 | 0 | 0 | 0 | 3.0971 | 7.2915 | 7.836 | 7.836 | 7.836 | 7.836 | 3.8826 | 0 | 0 | 0 | 0 | 0 | 0 | 0 | 0 | 0
Battery | 3 | 2 | 0 | 0 | 0 | 0 | 0 | 0 | 0 | 0 | 0 | 7.836 | 7.836 | 7.836 | 3.3779 | 7.836 | 7.836 | 4.0109 | 0 | 0 | 0 | 0 | 0 | 0 | 0 | 0
Battery | 3 | 3 | 0 | 0 | 0 | 0 | 0 | 0 | 0 | 0 | 7.836 | 0 | 7.836 | 7.836 | 7.836 | 3.7238 | 7.836 | 3.665 | 0 | 0 | 0 | 0 | 0 | 0 | 0 | 0
Battery | 3 | 4 | 0 | 0 | 0 | 0 | 0 | 0 | 0 | 0 | 7.836 | 0 | 7.836 | 7.836 | 7.836 | 2.9114 | 7.836 | 4.4774 | 0 | 0 | 0 | 0 | 0 | 0 | 0 | 0
Battery | 3 | 5 | 0 | 0 | 0 | 0 | 0 | 0 | 0 | 0 | 0 | 7.836 | 7.836 | 7.836 | 6.6852 | 7.836 | 6.4052 | 2.1344 | 0 | 0 | 0 | 0 | 0 | 0 | 0 | 0
Battery | 3 | 6 | 0 | 0 | 0 | 0 | 0 | 0 | 0 | 0 | 4.2378 | 7.836 | 7.836 | 7.836 | 7.836 | 6.3641 | 3.5265 | 0 | 1.0964 | 0 | 0 | 0 | 0 | 0 | 0 | 0
Battery | 3 | 7 | 0 | 0 | 0 | 0 | 0 | 0 | 0 | 0 | 3.9751 | 7.836 | 7.836 | 7.836 | 7.836 | 7.0631 | 4.1866 | 0 | 0 | 0 | 0 | 0 | 0 | 0 | 0 | 0
Battery | 3 | 8 | 0 | 0 | 0 | 0 | 0 | 0 | 0 | 0 | 0.94824 | 7.836 | 7.836 | 7.836 | 7.836 | 7.836 | 5.7494 | 0.69114 | 0 | 0 | 0 | 0 | 0 | 0 | 0 | 0
Battery | 3 | 9 | 0 | 0 | 0 | 0 | 0 | 0 | 0 | 0 | 2.65 | 7.836 | 7.836 | 7.836 | 7.836 | 7.836 | 4.7388 | 0 | 0 | 0 | 0 | 0 | 0 | 0 | 0 | 0
Battery | 3 | 10 | 0 | 0 | 0 | 0 | 0 | 0 | 0 | 0 | 3.9701 | 7.836 | 7.836 | 7.836 | 7.836 | 7.1524 | 3.592 | 0 | 0 | 0 | 0 | 0 | 0 | 0 | 0 | 0
Battery | 3 | 11 | 0 | 0 | 0 | 0 | 0 | 0 | 0 | 0 | 1.8607 | 6.2686 | 7.0161 | 7.836 | 7.5038 | 5.4869 | 1.496 | 0 | 0 | 0 | 0 | 0 | 0 | 0 | 0 | 0
Battery | 4 | 0 | 0 | 0 | 0 | 0 | 0 | 0 | 0 | 0 | 2.5871 | 6.9346 | 7.836 | 7.836 | 7.836 | 7.836 | 4.2396 | 0 | 0 | 0 | 0 | 0 | 0 | 0 | 0 | 0
Battery | 4 | 1 | 0 | 0 | 0 | 0 | 0 | 0 | 0 | 0 | 2.6219 | 6.8393 | 7.783 | 7.836 | 7.836 | 7.3627 | 3.357 | 0 | 0 | 0 | 0 | 0 | 0 | 0 | 0 | 0
Battery | 4 | 2 | 0 | 0 | 0 | 0 | 0 | 0 | 0 | 0 | 0 | 7.836 | 7.836 | 7.836 | 3.8578 | 7.836 | 7.836 | 3.531 | 0 | 0 | 0 | 0 | 0 | 0 | 0 | 0
Battery | 4 | 3 | 0 | 0 | 0 | 0 | 0 | 0 | 0 | 0 | 7.836 | 0 | 7.836 | 7.836 | 7.836 | 4.1528 | 7.836 | 3.236 | 0 | 0 | 0 | 0 | 0 | 0 | 0 | 0
Battery | 4 | 4 | 0 | 0 | 0 | 0 | 0 | 0 | 0 | 0 | 0 | 7.836 | 7.836 | 7.836 | 3.3756 | 7.836 | 7.836 | 4.0132 | 0 | 0 | 0 | 0 | 0 | 0 | 0 | 0
Battery | 4 | 5 | 0 | 0 | 0 | 0 | 0 | 0 | 0 | 0 | 0 | 7.836 | 7.836 | 7.836 | 7.684 | 7.836 | 5.9166 | 1.6242 | 0 | 0 | 0 | 0 | 0 | 0 | 0 | 0
Battery | 4 | 6 | 0 | 0 | 0 | 0 | 0 | 0 | 0 | 0 | 3.7825 | 7.836 | 6.7738 | 7.836 | 7.2235 | 5.8371 | 2.9902 | 0 | 2.8863 | 0 | 0 | 0 | 0 | 0 | 0 | 0
Battery | 4 | 7 | 0 | 0 | 0 | 0 | 0 | 0 | 0 | 0 | 4.1995 | 7.836 | 7.3084 | 7.836 | 7.836 | 6.5317 | 3.6469 | 0 | 1.3743 | 0 | 0 | 0 | 0 | 0 | 0 | 0
Battery | 4 | 8 | 0 | 0 | 0 | 0 | 0 | 0 | 0 | 0 | 1.9927 | 7.836 | 7.836 | 7.836 | 7.836 | 7.836 | 5.2422 | 0.15388 | 0 | 0 | 0 | 0 | 0 | 0 | 0 | 0
Battery | 4 | 9 | 0 | 0 | 0 | 0 | 0 | 0 | 0 | 0 | 3.1534 | 7.836 | 7.836 | 7.836 | 7.836 | 7.7813 | 4.2901 | 0 | 0 | 0 | 0 | 0 | 0 | 0 | 0 | 0
Battery | 4 | 10 | 0 | 0 | 0 | 0 | 0 | 0 | 0 | 0 | 3.5976 | 7.4737 | 7.836 | 7.836 | 7.836 | 6.7352 | 3.1614 | 0 | 0 | 0 | 0 | 0 | 0 | 0 | 0 | 0
Battery | 4 | 11 | 0 | 0 | 0 | 0 | 0 | 0 | 0 | 0 | 1.4588 | 5.8843 | 6.5573 | 7.5255 | 7.0503 | 5.0318 | 1.0319 | 0 | 0 | 0 | 0 | 0 | 0 | 0 | 0 | 0
Battery | 5 | 0 | 0 | 0 | 0 | 0 | 0 | 0 | 0 | 0 | 2.0148 | 6.3482 | 7.1933 | 7.8186 | 7.8186 | 7.1941 | 3.5952 | 0 | 0 | 0 | 0 | 0 | 0 | 0 | 0 | 0
Battery | 5 | 1 | 0 | 0 | 0 | 0 | 0 | 0 | 0 | 0 | 2.0381 | 6.2472 | 7.0827 | 7.8186 | 7.8186 | 6.697 | 2.7115 | 0 | 0 | 0 | 0 | 0 | 0 | 0 | 0 | 0
Battery | 5 | 2 | 0 | 0 | 0 | 0 | 0 | 0 | 0 | 0 | 0 | 7.8186 | 7.8186 | 7.8186 | 4.826 | 7.8186 | 7.5142 | 2.9541 | 0 | 0 | 0 | 0 | 0 | 0 | 0 | 0
Battery | 5 | 3 | 0 | 0 | 0 | 0 | 0 | 0 | 0 | 0 | 7.8186 | 0 | 7.8186 | 7.8186 | 7.8186 | 5.209 | 7.3858 | 2.6995 | 0 | 0 | 0 | 0 | 0 | 0 | 0 | 0
Battery | 5 | 4 | 0 | 0 | 0 | 0 | 0 | 0 | 0 | 0 | 0 | 7.8186 | 7.8186 | 7.8186 | 4.1006 | 7.8186 | 7.7589 | 3.4348 | 0 | 0 | 0 | 0 | 0 | 0 | 0 | 0
Battery | 5 | 5 | 0 | 0 | 0 | 0 | 0 | 0 | 0 | 0 | 1.2067 | 7.8186 | 7.8186 | 7.8186 | 7.8186 | 7.8186 | 5.2744 | 0.99453 | 0 | 0 | 0 | 0 | 0 | 0 | 0 | 0
Battery | 5 | 6 | 0 | 0 | 0 | 0 | 0 | 0 | 0 | 0 | 3.1816 | 7.8186 | 6.037 | 6.9603 | 6.4936 | 5.1295 | 2.2974 | 4.2144 | 2.9517 | 0 | 0 | 0 | 0 | 0 | 0 | 0
Battery | 5 | 7 | 0 | 0 | 0 | 0 | 0 | 0 | 0 | 0 | 3.5979 | 7.8186 | 7.8186 | 7.8186 | 7.8186 | 5.8169 | 2.9492 | 0 | 2.9303 | 0 | 0 | 0 | 0 | 0 | 0 | 0
Battery | 5 | 8 | 0 | 0 | 0 | 0 | 0 | 0 | 0 | 0 | 3.1227 | 7.8186 | 7.8186 | 7.8186 | 7.8186 | 7.5951 | 4.5765 | 0 | 0 | 0 | 0 | 0 | 0 | 0 | 0 | 0
Battery | 5 | 9 | 0 | 0 | 0 | 0 | 0 | 0 | 0 | 0 | 4.4149 | 7.8186 | 7.8186 | 7.8186 | 7.8186 | 7.1768 | 3.7026 | 0 | 0 | 0 | 0 | 0 | 0 | 0 | 0 | 0
Battery | 5 | 10 | 0 | 0 | 0 | 0 | 0 | 0 | 0 | 0 | 3.1241 | 6.9761 | 7.8051 | 7.8186 | 7.8186 | 6.1714 | 2.6113 | 0 | 0 | 0 | 0 | 0 | 0 | 0 | 0 | 0
Battery | 5 | 11 | 0 | 0 | 0 | 0 | 0 | 0 | 0 | 0 | 0.94859 | 5.3548 | 5.9291 | 6.8975 | 6.4268 | 4.4253 | 0.45174 | 0 | 0 | 0 | 0 | 0 | 0 | 0 | 0 | 0
Battery | 6 | 0 | 0 | 0 | 0 | 0 | 0 | 0 | 0 | 0 | 1.4138 | 5.7324 | 6.4628 | 7.8186 | 7.8186 | 6.4939 | 2.9186 | 0 | 0 | 0 | 0 | 0 | 0 | 0 | 0 | 0
Battery | 6 | 1 | 0 | 0 | 0 | 0 | 0 | 0 | 0 | 0 | 1.4251 | 5.6255 | 6.3475 | 7.8186 | 7.7032 | 5.9981 | 2.0337 | 0 | 0 | 0 | 0 | 0 | 0 | 0 | 0 | 0
Battery | 6 | 2 | 0 | 0 | 0 | 0 | 0 | 0 | 0 | 0 | 0 | 7.8186 | 7.8186 | 7.8186 | 6.049 | 7.8186 | 6.8969 | 2.3484 | 0 | 0 | 0 | 0 | 0 | 0 | 0 | 0
Battery | 6 | 3 | 0 | 0 | 0 | 0 | 0 | 0 | 0 | 0 | 0 | 7.8186 | 7.8186 | 7.8186 | 6.3458 | 7.8186 | 6.8123 | 2.1362 | 0 | 0 | 0 | 0 | 0 | 0 | 0 | 0
Battery | 6 | 4 | 0 | 0 | 0 | 0 | 0 | 0 | 0 | 0 | 0 | 7.8186 | 7.8186 | 7.8186 | 5.328 | 7.8186 | 7.1388 | 2.8275 | 0 | 0 | 0 | 0 | 0 | 0 | 0 | 0
Battery | 6 | 5 | 0 | 0 | 0 | 0 | 0 | 0 | 0 | 0 | 2.8736 | 7.8186 | 7.8186 | 7.8186 | 7.8186 | 7.4872 | 4.6002 | 0.33336 | 0 | 0 | 0 | 0 | 0 | 0 | 0 | 0
Battery | 6 | 6 | 0 | 0 | 0 | 0 | 0 | 0 | 0 | 0 | 3.6857 | 7.8186 | 5.2634 | 6.1896 | 5.7271 | 4.3865 | 1.5699 | 7.4267 | 2.9309 | 0 | 0 | 0 | 0 | 0 | 0 | 0
Battery | 6 | 7 | 0 | 0 | 0 | 0 | 0 | 0 | 0 | 0 | 2.9663 | 7.8186 | 7.8186 | 7.8186 | 6.5551 | 5.0665 | 2.2166 | 3.1993 | 3.1092 | 0 | 0 | 0 | 0 | 0 | 0 | 0
Battery | 6 | 8 | 0 | 0 | 0 | 0 | 0 | 0 | 0 | 0 | 4.2484 | 7.8186 | 7.6087 | 7.8186 | 7.8186 | 6.8663 | 3.8775 | 0 | 0 | 0 | 0 | 0 | 0 | 0 | 0 | 0
Battery | 6 | 9 | 0 | 0 | 0 | 0 | 0 | 0 | 0 | 0 | 4.6384 | 7.8186 | 7.8186 | 7.8186 | 7.8186 | 6.5422 | 3.0858 | 0 | 0 | 0 | 0 | 0 | 0 | 0 | 0 | 0
Battery | 6 | 10 | 0 | 0 | 0 | 0 | 0 | 0 | 0 | 0 | 2.627 | 6.4535 | 7.1862 | 7.8186 | 7.354 | 5.5793 | 2.0337 | 0 | 0 | 0 | 0 | 0 | 0 | 0 | 0 | 0
Battery | 6 | 11 | 0 | 0 | 0 | 0 | 0 | 0 | 0 | 0 | 0.41292 | 4.7988 | 5.2696 | 6.238 | 5.772 | 3.7885 | 0 | 0 | 0 | 0 | 0 | 0 | 0 | 0 | 0 | 0
Battery | 7 | 0 | 0 | 0 | 0 | 0 | 0 | 0 | 0 | 0 | 0.78284 | 5.0859 | 5.6959 | 7.2656 | 7.3333 | 5.7588 | 2.2082 | 0 | 0 | 0 | 0 | 0 | 0 | 0 | 0 | 0
Battery | 7 | 1 | 0 | 0 | 0 | 0 | 0 | 0 | 0 | 0 | 0.78153 | 4.9727 | 5.5755 | 7.093 | 6.9469 | 5.2642 | 1.3221 | 0 | 0 | 0 | 0 | 0 | 0 | 0 | 0 | 0
Battery | 7 | 2 | 0 | 0 | 0 | 0 | 0 | 0 | 0 | 0 | 1.0423 | 7.5131 | 7.5131 | 7.5131 | 7.5131 | 7.5131 | 6.2487 | 1.7124 | 0 | 0 | 0 | 0 | 0 | 0 | 0 | 0
Battery | 7 | 3 | 0 | 0 | 0 | 0 | 0 | 0 | 0 | 0 | 7.4111 | 1.3504 | 7.5131 | 7.5131 | 7.5131 | 7.5131 | 6.2102 | 1.5447 | 0 | 0 | 0 | 0 | 0 | 0 | 0 | 0
Battery | 7 | 4 | 0 | 0 | 0 | 0 | 0 | 0 | 0 | 0 | 6.9059 | 0.93304 | 7.5131 | 7.5131 | 7.5131 | 7.5131 | 6.4877 | 2.1898 | 0 | 0 | 0 | 0 | 0 | 0 | 0 | 0
Battery | 7 | 5 | 0 | 0 | 0 | 0 | 0 | 0 | 0 | 0 | 4.519 | 7.5131 | 7.5131 | 7.5131 | 7.5131 | 6.7612 | 3.8922 | 0 | 0 | 0 | 0 | 0 | 0 | 0 | 0 | 0
Battery | 7 | 6 | 0 | 0 | 0 | 0 | 0 | 0 | 0 | 0 | 7.5131 | 5.1122 | 4.4511 | 7.5131 | 4.9223 | 3.6063 | 1.5163 | 7.3651 | 2.909 | 0 | 0 | 0 | 0 | 0 | 0 | 0
Battery | 7 | 7 | 0 | 0 | 0 | 0 | 0 | 0 | 0 | 0 | 7.5131 | 5.5989 | 4.9673 | 7.5131 | 5.7488 | 4.2785 | 1.4473 | 6.4159 | 3.086 | 0 | 0 | 0 | 0 | 0 | 0 | 0
Battery | 7 | 8 | 0 | 0 | 0 | 0 | 0 | 0 | 0 | 0 | 3.6146 | 7.1657 | 6.8138 | 7.5131 | 7.5131 | 6.101 | 3.1435 | 0 | 0 | 0 | 0 | 0 | 0 | 0 | 0 | 0
Battery | 7 | 9 | 0 | 0 | 0 | 0 | 0 | 0 | 0 | 0 | 4.0965 | 7.5131 | 7.5131 | 7.5131 | 7.5131 | 5.8758 | 2.4381 | 0 | 0 | 0 | 0 | 0 | 0 | 0 | 0 | 0
Battery | 7 | 10 | 0 | 0 | 0 | 0 | 0 | 0 | 0 | 0 | 2.105 | 5.9048 | 6.5364 | 7.2686 | 6.7138 | 4.9577 | 1.4272 | 0 | 0 | 0 | 0 | 0 | 0 | 0 | 0 | 0
Battery | 7 | 11 | 0 | 0 | 0 | 0 | 0 | 0 | 0 | 0 | 0 | 4.2151 | 4.5771 | 5.5456 | 5.0845 | 3.1198 | 0 | 0 | 0 | 0 | 0 | 0 | 0 | 0 | 0 | 0
Battery | 8 | 0 | 0 | 0 | 0 | 0 | 0 | 0 | 0 | 0 | 0.12031 | 4.4071 | 4.8906 | 6.4667 | 6.5488 | 4.9869 | 1.4623 | 0 | 0 | 0 | 0 | 0 | 0 | 0 | 0 | 0
Battery | 8 | 1 | 0 | 0 | 0 | 0 | 0 | 0 | 0 | 0 | 0.10574 | 4.2872 | 4.7648 | 6.2892 | 6.1529 | 4.4936 | 0.57487 | 0 | 0 | 0 | 0 | 0 | 0 | 0 | 0 | 0
Battery | 8 | 2 | 0 | 0 | 0 | 0 | 0 | 0 | 0 | 0 | 4.1073 | 7.1698 | 7.1698 | 7.1698 | 7.1698 | 7.1698 | 5.5681 | 1.0446 | 0 | 0 | 0 | 0 | 0 | 0 | 0 | 0
Battery | 8 | 3 | 0 | 0 | 0 | 0 | 0 | 0 | 0 | 0 | 6.8655 | 4.5226 | 7.1698 | 7.1698 | 7.1698 | 7.1698 | 5.578 | 0.92364 | 0 | 0 | 0 | 0 | 0 | 0 | 0 | 0
Battery | 8 | 4 | 0 | 0 | 0 | 0 | 0 | 0 | 0 | 0 | 6.3424 | 4.2231 | 7.1698 | 7.1698 | 7.1698 | 7.1698 | 5.804 | 1.5202 | 0 | 0 | 0 | 0 | 0 | 0 | 0 | 0
Battery | 8 | 5 | 0 | 0 | 0 | 0 | 0 | 0 | 0 | 0 | 3.9001 | 7.1698 | 6.7246 | 7.1698 | 7.1698 | 5.9988 | 3.1488 | 0 | 0 | 0 | 0 | 0 | 0 | 0 | 0 | 0
Battery | 8 | 6 | 0 | 0 | 0 | 0 | 0 | 0 | 0 | 0 | 7.1698 | 4.4016 | 7.1698 | 7.1698 | 4.0773 | 2.7871 | 7.1698 | 4.7139 | 1.9099 | 0 | 0 | 0 | 0 | 0 | 0 | 0
Battery | 8 | 7 | 0 | 0 | 0 | 0 | 0 | 0 | 0 | 0 | 7.1698 | 4.8854 | 7.1698 | 7.1698 | 4.9021 | 3.4511 | 2.9153 | 6.8203 | 2.0854 | 0 | 0 | 0 | 0 | 0 | 0 | 0
Battery | 8 | 8 | 0 | 0 | 0 | 0 | 0.12447 | 0 | 0 | 0 | 2.9492 | 7.1698 | 7.1698 | 7.1698 | 6.8 | 5.2975 | 2.3729 | 5.3693 | 2.2706 | 0 | 0 | 0 | 0 | 0 | 0 | 0
Battery | 8 | 9 | 0 | 0 | 0 | 0 | 0 | 0 | 0 | 0 | 3.5276 | 7.1698 | 7.1043 | 7.1698 | 7.1698 | 5.1761 | 1.758 | 0 | 0 | 0 | 0 | 0 | 0 | 0 | 0 | 0
Battery | 8 | 10 | 0 | 0 | 0 | 0 | 0 | 0 | 0 | 0 | 1.5569 | 5.3287 | 5.8541 | 6.5855 | 6.0415 | 4.3049 | 0.79032 | 0 | 0 | 0 | 0 | 0 | 0 | 0 | 0 | 0
Battery | 8 | 11 | 0 | 0 | 0 | 0 | 0 | 2.1819 | 0 | 0 | 0 | 3.6021 | 7.1698 | 4.8186 | 4.3627 | 2.4177 | 1.8348 | 3.4072 | 0 | 0 | 0 | 0 | 0 | 0 | 0 | 0
Battery | 9 | 0 | 0 | 0 | 0 | 0 | 0 | 0 | 0 | 0 | 0 | 3.6943 | 4.045 | 5.6279 | 5.725 | 4.1763 | 0.67903 | 0 | 0 | 0 | 0 | 0 | 0 | 0 | 0 | 0
Battery | 9 | 1 | 0 | 0 | 0 | 0 | 0 | 0 | 0 | 0 | 0 | 3.5676 | 3.9137 | 5.4452 | 5.3191 | 3.6845 | 0 | 0 | 0 | 0 | 0 | 0 | 0 | 0 | 0 | 0
Battery | 9 | 2 | 0 | 0 | 0 | 0 | 0 | 0 | 0 | 0 | 3.4838 | 6.6636 | 6.6636 | 6.6636 | 6.6636 | 6.6636 | 4.8535 | 0.34339 | 0 | 0 | 0 | 0 | 0 | 0 | 0 | 0
Battery | 9 | 3 | 0 | 0 | 0 | 0 | 0 | 0 | 0 | 1.7723 | 6.2926 | 6.6636 | 6.6636 | 6.6636 | 6.6636 | 6.6636 | 4.9142 | 0.27153 | 0 | 0 | 0 | 0 | 0 | 0 | 0 | 0
Battery | 9 | 4 | 0 | 0 | 0 | 0 | 0 | 0 | 0 | 1.132 | 5.7506 | 6.6636 | 6.6636 | 6.6636 | 6.6636 | 6.6636 | 5.0862 | 0.8172 | 0 | 0 | 0 | 0 | 0 | 0 | 0 | 0
Battery | 9 | 5 | 0 | 0 | 0 | 0 | 0 | 0 | 0 | 0 | 3.2504 | 6.4905 | 5.8967 | 6.6636 | 6.6208 | 5.1983 | 2.3683 | 0 | 0 | 0 | 0 | 0 | 0 | 0 | 0 | 0
Battery | 9 | 6 | 0 | 0 | 0 | 0 | 0 | 0 | 0 | 0 | 0.46185 | 3.6555 | 2.7026 | 3.6385 | 3.19 | 1.927 | 0 | 0 | 0 | 0 | 0 | 0 | 0 | 0 | 0 | 0
Battery | 9 | 7 | 0 | 0 | 0 | 0 | 0 | 0 | 0 | 0 | 0.87533 | 4.1362 | 3.205 | 4.512 | 4.0131 | 2.5823 | 0 | 0 | 0 | 0 | 0 | 0 | 0 | 0 | 0 | 0
Battery | 9 | 8 | 0 | 0 | 0 | 0 | 0 | 0 | 0 | 0 | 2.2504 | 5.7476 | 5.1026 | 6.2754 | 5.9339 | 4.4539 | 1.5637 | 0 | 0 | 0 | 0 | 0 | 0 | 0 | 0 | 0
Battery | 9 | 9 | 0 | 0 | 0 | 0 | 0 | 0 | 0 | 0 | 2.9302 | 6.6354 | 6.3391 | 6.6636 | 6.5137 | 4.4414 | 1.044 | 0 | 0 | 0 | 0 | 0 | 0 | 0 | 0 | 0
Battery | 9 | 10 | 0 | 0 | 0 | 0 | 0 | 0 | 0 | 0 | 0.9814 | 4.7238 | 5.1377 | 5.8682 | 5.3356 | 3.6196 | 0.12164 | 0 | 0 | 0 | 0 | 0 | 0 | 0 | 0 | 0
Battery | 9 | 11 | 0 | 0 | 0 | 0 | 0 | 0 | 0 | 0 | 0 | 2.9585 | 3.0865 | 4.0552 | 3.6047 | 1.6805 | 0 | 0 | 0 | 0 | 0 | 0 | 0 | 0 | 0 | 0
Battery | 10 | 0 | 0 | 0 | 0 | 0 | 0 | 0 | 0 | 0 | 0 | 1.3179 | 1.3179 | 1.3179 | 1.3179 | 1.3179 | 0 | 0 | 0 | 0 | 0 | 0 | 0 | 0 | 0 | 0
Battery | 10 | 1 | 0 | 0 | 0 | 0 | 0 | 0 | 0 | 0 | 0 | 1.3179 | 1.3179 | 1.3179 | 1.3179 | 1.3179 | 0 | 0 | 0 | 0 | 0 | 0 | 0 | 0 | 0 | 0
Battery | 10 | 2 | 0 | 0 | 0 | 0 | 0 | 0 | 0 | 0 | 0 | 1.3179 | 1.3179 | 1.3179 | 0.77114 | 1.2827 | 1.3179 | 0 | 0 | 0 | 0 | 0 | 0 | 0 | 0 | 0
Battery | 10 | 3 | 0 | 0 | 0 | 0 | 0 | 0 | 0 | 0 | 1.3179 | 0 | 1.3179 | 1.3179 | 1.3179 | 0.95009 | 1.1038 | 0 | 0 | 0 | 0 | 0 | 0 | 0 | 0 | 0
Battery | 10 | 4 | 0 | 0 | 0 | 0 | 0 | 0 | 0 | 0 | 1.3179 | 0 | 1.3179 | 0.65697 | 1.3179 | 1.3179 | 1.3179 | 0.078999 | 0 | 0 | 0 | 0 | 0 | 0 | 0 | 0
Battery | 10 | 5 | 0 | 0 | 0 | 0 | 0 | 0 | 0 | 0 | 0 | 1.3179 | 1.3179 | 1.3179 | 0.73597 | 1.3179 | 1.3179 | 0 | 0 | 0 | 0 | 0 | 0 | 0 | 0 | 0
Battery | 10 | 6 | 0 | 0 | 0 | 0 | 0 | 0 | 0 | 0 | 0 | 1.3179 | 1.3179 | 1.3179 | 1.3179 | 1.0239 | 0 | 0 | 0 | 0 | 0 | 0 | 0 | 0 | 0 | 0
Battery | 10 | 7 | 0 | 0 | 0 | 0 | 0 | 0 | 0 | 0 | 0.10753 | 1.3179 | 1.3179 | 1.3179 | 1.3179 | 1.3179 | 0 | 0 | 0 | 0 | 0 | 0 | 0 | 0 | 0 | 0
Battery | 10 | 8 | 0 | 0 | 0 | 0 | 0 | 0 | 0 | 0 | 0.88048 | 1.3179 | 0.45929 | 1.3179 | 1.3179 | 1.3179 | 0.71409 | 0 | 0 | 0 | 0 | 0 | 0 | 0 | 0 | 0
Battery | 10 | 9 | 0 | 0 | 0 | 0 | 0 | 0 | 0 | 0 | 0.4418 | 1.3179 | 1.3179 | 1.3179 | 1.3179 | 1.3179 | 0.29417 | 0 | 0 | 0 | 0 | 0 | 0 | 0 | 0 | 0
Battery | 10 | 10 | 0 | 0 | 0 | 0 | 0 | 0 | 0 | 0 | 0.37712 | 1.3179 | 1.3179 | 1.3179 | 1.3179 | 1.3179 | 0 | 0 | 0 | 0 | 0 | 0 | 0 | 0 | 0 | 0
Battery | 10 | 11 | 0 | 0 | 0 | 0 | 0 | 0 | 0 | 0 | 0 | 1.3179 | 1.3179 | 1.3179 | 1.3179 | 0.90645 | 0 | 0 | 0 | 0 | 0 | 0 | 0 | 0 | 0 | 0
Battery | 11 | 0 | 0 | 0 | 0 | 0 | 0 | 0 | 0 | 0 | 0 | 0 | 0 | 0 | 0 | 0 | 0 | 0 | 0 | 0 | 0 | 0 | 0 | 0 | 0 | 0
Battery | 11 | 1 | 0 | 0 | 0 | 0 | 0 | 0 | 0 | 0 | 0 | 0 | 0 | 0 | 0 | 0 | 0 | 0 | 0 | 0 | 0 | 0 | 0 | 0 | 0 | 0
Battery | 11 | 2 | 0 | 0 | 0 | 0 | 0 | 0 | 0 | 0 | 0 | 0 | 0 | 0 | 0 | 0 | 0 | 0 | 0 | 0 | 0 | 0 | 0 | 0 | 0 | 0
Battery | 11 | 3 | 0 | 0 | 0 | 0 | 0 | 0 | 0 | 0 | 0 | 0 | 0 | 0 | 0 | 0 | 0 | 0 | 0 | 0 | 0 | 0 | 0 | 0 | 0 | 0
Battery | 11 | 4 | 0 | 0 | 0 | 0 | 0 | 0 | 0 | 0 | 0 | 0 | 0 | 0 | 0 | 0 | 0 | 0 | 0 | 0 | 0 | 0 | 0 | 0 | 0 | 0
Battery | 11 | 5 | 0 | 0 | 0 | 0 | 0 | 0 | 0 | 0 | 0 | 0 | 0 | 0 | 0 | 0 | 0 | 0 | 0 | 0 | 0 | 0 | 0 | 0 | 0 | 0
Battery | 11 | 6 | 0 | 0 | 0 | 0 | 0 | 0 | 0 | 0 | 0 | 0 | 0 | 0 | 0 | 0 | 0 | 0 | 0 | 0 | 0 | 0 | 0 | 0 | 0 | 0
Battery | 11 | 7 | 0 | 0 | 0 | 0 | 0 | 0 | 0 | 0 | 0 | 0 | 0 | 0 | 0 | 0 | 0 | 0 | 0 | 0 | 0 | 0 | 0 | 0 | 0 | 0
Battery | 11 | 8 | 0 | 0 | 0 | 0 | 0 | 0 | 0 | 0 | 0 | 0 | 0 | 0 | 0 | 0 | 0 | 0 | 0 | 0 | 0 | 0 | 0 | 0 | 0 | 0
Battery | 11 | 9 | 0 | 0 | 0 | 0 | 0 | 0 | 0 | 0 | 0 | 0 | 0 | 0 | 0 | 0 | 0 | 0 | 0 | 0 | 0 | 0 | 0 | 0 | 0 | 0
Battery | 11 | 10 | 0 | 0 | 0 | 0 | 0 | 0 | 0 | 0 | 0 | 0 | 0 | 0 | 0 | 0 | 0 | 0 | 0 | 0 | 0 | 0 | 0 | 0 | 0 | 0
Battery | 11 | 11 | 0 | 0 | 0 | 0 | 0 | 0 | 0 | 0 | 0 | 0 | 0 | 0 | 0 | 0 | 0 | 0 | 0 | 0 | 0 | 0 | 0 | 0 | 0 | 0
Battery | 12 | 0 | 0 | 0 | 0 | 0 | 0 | 0 | 0 | 0 | 0 | 0 | 0 | 0 | 0 | 0 | 0 | 0 | 0 | 0 | 0 | 0 | 0 | 0 | 0 | 0
Battery | 12 | 1 | 0 | 0 | 0 | 0 | 0 | 0 | 0 | 0 | 0 | 0 | 0 | 0 | 0 | 0 | 0 | 0 | 0 | 0 | 0 | 0 | 0 | 0 | 0 | 0
Battery | 12 | 2 | 0 | 0 | 0 | 0 | 0 | 0 | 0 | 0 | 0 | 0 | 0 | 0 | 0 | 0 | 0 | 0 | 0 | 0 | 0 | 0 | 0 | 0 | 0 | 0
Battery | 12 | 3 | 0 | 0 | 0 | 0 | 0 | 0 | 0 | 0 | 0 | 0 | 0 | 0 | 0 | 0 | 0 | 0 | 0 | 0 | 0 | 0 | 0 | 0 | 0 | 0
Battery | 12 | 4 | 0 | 0 | 0 | 0 | 0 | 0 | 0 | 0 | 0 | 0 | 0 | 0 | 0 | 0 | 0 | 0 | 0 | 0 | 0 | 0 | 0 | 0 | 0 | 0
Battery | 12 | 5 | 0 | 0 | 0 | 0 | 0 | 0 | 0 | 0 | 0 | 0 | 0 | 0 | 0 | 0 | 0 | 0 | 0 | 0 | 0 | 0 | 0 | 0 | 0 | 0
Battery | 12 | 6 | 0 | 0 | 0 | 0 | 0 | 0 | 0 | 0 | 0 | 0 | 0 | 0 | 0 | 0 | 0 | 0 | 0 | 0 | 0 | 0 | 0 | 0 | 0 | 0
Battery | 12 | 7 | 0 | 0 | 0 | 0 | 0 | 0 | 0 | 0 | 0 | 0 | 0 | 0 | 0 | 0 | 0 | 0 | 0 | 0 | 0 | 0 | 0 | 0 | 0 | 0
Battery | 12 | 8 | 0 | 0 | 0 | 0 | 0 | 0 | 0 | 0 | 0 | 0 | 0 | 0 | 0 | 0 | 0 | 0 | 0 | 0 | 0 | 0 | 0 | 0 | 0 | 0
Battery | 12 | 9 | 0 | 0 | 0 | 0 | 0 | 0 | 0 | 0 | 0 | 0 | 0 | 0 | 0 | 0 | 0 | 0 | 0 | 0 | 0 | 0 | 0 | 0 | 0 | 0
Battery | 12 | 10 | 0 | 0 | 0 | 0 | 0 | 0 | 0 | 0 | 0 | 0 | 0 | 0 | 0 | 0 | 0 | 0 | 0 | 0 | 0 | 0 | 0 | 0 | 0 | 0
Battery | 12 | 11 | 0 | 0 | 0 | 0 | 0 | 0 | 0 | 0 | 0 | 0 | 0 | 0 | 0 | 0 | 0 | 0 | 0 | 0 | 0 | 0 | 0 | 0 | 0 | 0
Battery | 13 | 0 | 0 | 0 | 0 | 0 | 0 | 0 | 0 | 0 | 0 | 0 | 0 | 0 | 0 | 0 | 0 | 0 | 0 | 0 | 0 | 0 | 0 | 0 | 0 | 0
Battery | 13 | 1 | 0 | 0 | 0 | 0 | 0 | 0 | 0 | 0 | 0 | 0 | 0 | 0 | 0 | 0 | 0 | 0 | 0 | 0 | 0 | 0 | 0 | 0 | 0 | 0
Battery | 13 | 2 | 0 | 0 | 0 | 0 | 0 | 0 | 0 | 0 | 0 | 0 | 0 | 0 | 0 | 0 | 0 | 0 | 0 | 0 | 0 | 0 | 0 | 0 | 0 | 0
Battery | 13 | 3 | 0 | 0 | 0 | 0 | 0 | 0 | 0 | 0 | 0 | 0 | 0 | 0 | 0 | 0 | 0 | 0 | 0 | 0 | 0 | 0 | 0 | 0 | 0 | 0
Battery | 13 | 4 | 0 | 0 | 0 | 0 | 0 | 0 | 0 | 0 | 0 | 0 | 0 | 0 | 0 | 0 | 0 | 0 | 0 | 0 | 0 | 0 | 0 | 0 | 0 | 0
Battery | 13 | 5 | 0 | 0 | 0 | 0 | 0 | 0 | 0 | 0 | 0 | 0 | 0 | 0 | 0 | 0 | 0 | 0 | 0 | 0 | 0 | 0 | 0 | 0 | 0 | 0
Battery | 13 | 6 | 0 | 0 | 0 | 0 | 0 | 0 | 0 | 0 | 0 | 0 | 0 | 0 | 0 | 0 | 0 | 0 | 0 | 0 | 0 | 0 | 0 | 0 | 0 | 0
Battery | 13 | 7 | 0 | 0 | 0 | 0 | 0 | 0 | 0 | 0 | 0 | 0 | 0 | 0 | 0 | 0 | 0 | 0 | 0 | 0 | 0 | 0 | 0 | 0 | 0 | 0
Battery | 13 | 8 | 0 | 0 | 0 | 0 | 0 | 0 | 0 | 0 | 0 | 0 | 0 | 0 | 0 | 0 | 0 | 0 | 0 | 0 | 0 | 0 | 0 | 0 | 0 | 0
Battery | 13 | 9 | 0 | 0 | 0 | 0 | 0 | 0 | 0 | 0 | 0 | 0 | 0 | 0 | 0 | 0 | 0 | 0 | 0 | 0 | 0 | 0 | 0 | 0 | 0 | 0
Battery | 13 | 10 | 0 | 0 | 0 | 0 | 0 | 0 | 0 | 0 | 0 | 0 | 0 | 0 | 0 | 0 | 0 | 0 | 0 | 0 | 0 | 0 | 0 | 0 | 0 | 0
Battery | 13 | 11 | 0 | 0 | 0 | 0 | 0 | 0 | 0 | 0 | 0 | 0 | 0 | 0 | 0 | 0 | 0 | 0 | 0 | 0 | 0 | 0 | 0 | 0 | 0 | 0
Battery | 14 | 0 | 0 | 0 | 0 | 0 | 0 | 0 | 0 | 0 | 0 | 0 | 0 | 0 | 0 | 0 | 0 | 0 | 0 | 0 | 0 | 0 | 0 | 0 | 0 | 0
Battery | 14 | 1 | 0 | 0 | 0 | 0 | 0 | 0 | 0 | 0 | 0 | 0 | 0 | 0 | 0 | 0 | 0 | 0 | 0 | 0 | 0 | 0 | 0 | 0 | 0 | 0
Battery | 14 | 2 | 0 | 0 | 0 | 0 | 0 | 0 | 0 | 0 | 0 | 0 | 0 | 0 | 0 | 0 | 0 | 0 | 0 | 0 | 0 | 0 | 0 | 0 | 0 | 0
Battery | 14 | 3 | 0 | 0 | 0 | 0 | 0 | 0 | 0 | 0 | 0 | 0 | 0 | 0 | 0 | 0 | 0 | 0 | 0 | 0 | 0 | 0 | 0 | 0 | 0 | 0
Battery | 14 | 4 | 0 | 0 | 0 | 0 | 0 | 0 | 0 | 0 | 0 | 0 | 0 | 0 | 0 | 0 | 0 | 0 | 0 | 0 | 0 | 0 | 0 | 0 | 0 | 0
Battery | 14 | 5 | 0 | 0 | 0 | 0 | 0 | 0 | 0 | 0 | 0 | 0 | 0 | 0 | 0 | 0 | 0 | 0 | 0 | 0 | 0 | 0 | 0 | 0 | 0 | 0
Battery | 14 | 6 | 0 | 0 | 0 | 0 | 0 | 0 | 0 | 0 | 0 | 0 | 0 | 0 | 0 | 0 | 0 | 0 | 0 | 0 | 0 | 0 | 0 | 0 | 0 | 0
Battery | 14 | 7 | 0 | 0 | 0 | 0 | 0 | 0 | 0 | 0 | 0 | 0 | 0 | 0 | 0 | 0 | 0 | 0 | 0 | 0 | 0 | 0 | 0 | 0 | 0 | 0
Battery | 14 | 8 | 0 | 0 | 0 | 0 | 0 | 0 | 0 | 0 | 0 | 0 | 0 | 0 | 0 | 0 | 0 | 0 | 0 | 0 | 0 | 0 | 0 | 0 | 0 | 0
Battery | 14 | 9 | 0 | 0 | 0 | 0 | 0 | 0 | 0 | 0 | 0 | 0 | 0 | 0 | 0 | 0 | 0 | 0 | 0 | 0 | 0 | 0 | 0 | 0 | 0 | 0
Battery | 14 | 10 | 0 | 0 | 0 | 0 | 0 | 0 | 0 | 0 | 0 | 0 | 0 | 0 | 0 | 0 | 0 | 0 | 0 | 0 | 0 | 0 | 0 | 0 | 0 | 0
Battery | 14 | 11 | 0 | 0 | 0 | 0 | 0 | 0 | 0 | 0 | 0 | 0 | 0 | 0 | 0 | 0 | 0 | 0 | 0 | 0 | 0 | 0 | 0 | 0 | 0 | 0
Battery | 15 | 0 | 0 | 0 | 0 | 0 | 0 | 0 | 0 | 0 | 0 | 0 | 0 | 0 | 0 | 0 | 0 | 0 | 0 | 0 | 0 | 0 | 0 | 0 | 0 | 0
Battery | 15 | 1 | 0 | 0 | 0 | 0 | 0 | 0 | 0 | 0 | 0 | 0 | 0 | 0 | 0 | 0 | 0 | 0 | 0 | 0 | 0 | 0 | 0 | 0 | 0 | 0
Battery | 15 | 2 | 0 | 0 | 0 | 0 | 0 | 0 | 0 | 0 | 0 | 0 | 0 | 0 | 0 | 0 | 0 | 0 | 0 | 0 | 0 | 0 | 0 | 0 | 0 | 0
Battery | 15 | 3 | 0 | 0 | 0 | 0 | 0 | 0 | 0 | 0 | 0 | 0 | 0 | 0 | 0 | 0 | 0 | 0 | 0 | 0 | 0 | 0 | 0 | 0 | 0 | 0
Battery | 15 | 4 | 0 | 0 | 0 | 0 | 0 | 0 | 0 | 0 | 0 | 0 | 0 | 0 | 0 | 0 | 0 | 0 | 0 | 0 | 0 | 0 | 0 | 0 | 0 | 0
Battery | 15 | 5 | 0 | 0 | 0 | 0 | 0 | 0 | 0 | 0 | 0 | 0 | 0 | 0 | 0 | 0 | 0 | 0 | 0 | 0 | 0 | 0 | 0 | 0 | 0 | 0
Battery | 15 | 6 | 0 | 0 | 0 | 0 | 0 | 0 | 0 | 0 | 0 | 0 | 0 | 0 | 0 | 0 | 0 | 0 | 0 | 0 | 0 | 0 | 0 | 0 | 0 | 0
Battery | 15 | 7 | 0 | 0 | 0 | 0 | 0 | 0 | 0 | 0 | 0 | 0 | 0 | 0 | 0 | 0 | 0 | 0 | 0 | 0 | 0 | 0 | 0 | 0 | 0 | 0
Battery | 15 | 8 | 0 | 0 | 0 | 0 | 0 | 0 | 0 | 0 | 0 | 0 | 0 | 0 | 0 | 0 | 0 | 0 | 0 | 0 | 0 | 0 | 0 | 0 | 0 | 0
Battery | 15 | 9 | 0 | 0 | 0 | 0 | 0 | 0 | 0 | 0 | 0 | 0 | 0 | 0 | 0 | 0 | 0 | 0 | 0 | 0 | 0 | 0 | 0 | 0 | 0 | 0
Battery | 15 | 10 | 0 | 0 | 0 | 0 | 0 | 0 | 0 | 0 | 0 | 0 | 0 | 0 | 0 | 0 | 0 | 0 | 0 | 0 | 0 | 0 | 0 | 0 | 0 | 0
Battery | 15 | 11 | 0 | 0 | 0 | 0 | 0 | 0 | 0 | 0 | 0 | 0 | 0 | 0 | 0 | 0 | 0 | 0 | 0 | 0 | 0 | 0 | 0 | 0 | 0 | 0
Battery | 16 | 0 | 0 | 0 | 0 | 0 | 0 | 0 | 0 | 0 | 0 | 0 | 0 | 0 | 0 | 0 | 0 | 0 | 0 | 0 | 0 | 0 | 0 | 0 | 0 | 0
Battery | 16 | 1 | 0 | 0 | 0 | 0 | 0 | 0 | 0 | 0 | 0 | 0 | 0 | 0 | 0 | 0 | 0 | 0 | 0 | 0 | 0 | 0 | 0 | 0 | 0 | 0
Battery | 16 | 2 | 0 | 0 | 0 | 0 | 0 | 0 | 0 | 0 | 0 | 0 | 0 | 0 | 0 | 0 | 0 | 0 | 0 | 0 | 0 | 0 | 0 | 0 | 0 | 0
Battery | 16 | 3 | 0 | 0 | 0 | 0 | 0 | 0 | 0 | 0 | 0 | 0 | 0 | 0 | 0 | 0 | 0 | 0 | 0 | 0 | 0 | 0 | 0 | 0 | 0 | 0
Battery | 16 | 4 | 0 | 0 | 0 | 0 | 0 | 0 | 0 | 0 | 0 | 0 | 0 | 0 | 0 | 0 | 0 | 0 | 0 | 0 | 0 | 0 | 0 | 0 | 0 | 0
Battery | 16 | 5 | 0 | 0 | 0 | 0 | 0 | 0 | 0 | 0 | 0 | 0 | 0 | 0 | 0 | 0 | 0 | 0 | 0 | 0 | 0 | 0 | 0 | 0 | 0 | 0
Battery | 16 | 6 | 0 | 0 | 0 | 0 | 0 | 0 | 0 | 0 | 0 | 0 | 0 | 0 | 0 | 0 | 0 | 0 | 0 | 0 | 0 | 0 | 0 | 0 | 0 | 0
Battery | 16 | 7 | 0 | 0 | 0 | 0 | 0 | 0 | 0 | 0 | 0 | 0 | 0 | 0 | 0 | 0 | 0 | 0 | 0 | 0 | 0 | 0 | 0 | 0 | 0 | 0
Battery | 16 | 8 | 0 | 0 | 0 | 0 | 0 | 0 | 0 | 0 | 0 | 0 | 0 | 0 | 0 | 0 | 0 | 0 | 0 | 0 | 0 | 0 | 0 | 0 | 0 | 0
Battery | 16 | 9 | 0 | 0 | 0 | 0 | 0 | 0 | 0 | 0 | 0 | 0 | 0 | 0 | 0 | 0 | 0 | 0 | 0 | 0 | 0 | 0 | 0 | 0 | 0 | 0
Battery | 16 | 10 | 0 | 0 | 0 | 0 | 0 | 0 | 0 | 0 | 0 | 0 | 0 | 0 | 0 | 0 | 0 | 0 | 0 | 0 | 0 | 0 | 0 | 0 | 0 | 0
Battery | 16 | 11 | 0 | 0 | 0 | 0 | 0 | 0 | 0 | 0 | 0 | 0 | 0 | 0 | 0 | 0 | 0 | 0 | 0 | 0 | 0 | 0 | 0 | 0 | 0 | 0
Battery | 17 | 0 | 0 | 0 | 0 | 0 | 0 | 0 | 0 | 0 | 0 | 0 | 0 | 0 | 0 | 0 | 0 | 0 | 0 | 0 | 0 | 0 | 0 | 0 | 0 | 0
Battery | 17 | 1 | 0 | 0 | 0 | 0 | 0 | 0 | 0 | 0 | 0 | 0 | 0 | 0 | 0 | 0 | 0 | 0 | 0 | 0 | 0 | 0 | 0 | 0 | 0 | 0
Battery | 17 | 2 | 0 | 0 | 0 | 0 | 0 | 0 | 0 | 0 | 0 | 0 | 0 | 0 | 0 | 0 | 0 | 0 | 0 | 0 | 0 | 0 | 0 | 0 | 0 | 0
Battery | 17 | 3 | 0 | 0 | 0 | 0 | 0 | 0 | 0 | 0 | 0 | 0 | 0 | 0 | 0 | 0 | 0 | 0 | 0 | 0 | 0 | 0 | 0 | 0 | 0 | 0
Battery | 17 | 4 | 0 | 0 | 0 | 0 | 0 | 0 | 0 | 0 | 0 | 0 | 0 | 0 | 0 | 0 | 0 | 0 | 0 | 0 | 0 | 0 | 0 | 0 | 0 | 0
Battery | 17 | 5 | 0 | 0 | 0 | 0 | 0 | 0 | 0 | 0 | 0 | 0 | 0 | 0 | 0 | 0 | 0 | 0 | 0 | 0 | 0 | 0 | 0 | 0 | 0 | 0
Battery | 17 | 6 | 0 | 0 | 0 | 0 | 0 | 0 | 0 | 0 | 0 | 0 | 0 | 0 | 0 | 0 | 0 | 0 | 0 | 0 | 0 | 0 | 0 | 0 | 0 | 0
Battery | 17 | 7 | 0 | 0 | 0 | 0 | 0 | 0 | 0 | 0 | 0 | 0 | 0 | 0 | 0 | 0 | 0 | 0 | 0 | 0 | 0 | 0 | 0 | 0 | 0 | 0
Battery | 17 | 8 | 0 | 0 | 0 | 0 | 0 | 0 | 0 | 0 | 0 | 0 | 0 | 0 | 0 | 0 | 0 | 0 | 0 | 0 | 0 | 0 | 0 | 0 | 0 | 0
Battery | 17 | 9 | 0 | 0 | 0 | 0 | 0 | 0 | 0 | 0 | 0 | 0 | 0 | 0 | 0 | 0 | 0 | 0 | 0 | 0 | 0 | 0 | 0 | 0 | 0 | 0
Battery | 17 | 10 | 0 | 0 | 0 | 0 | 0 | 0 | 0 | 0 | 0 | 0 | 0 | 0 | 0 | 0 | 0 | 0 | 0 | 0 | 0 | 0 | 0 | 0 | 0 | 0
Battery | 17 | 11 | 0 | 0 | 0 | 0 | 0 | 0 | 0 | 0 | 0 | 0 | 0 | 0 | 0 | 0 | 0 | 0 | 0 | 0 | 0 | 0 | 0 | 0 | 0 | 0
Battery | 18 | 0 | 0 | 0 | 0 | 0 | 0 | 0 | 0 | 0 | 0 | 0 | 0 | 0 | 0 | 0 | 0 | 0 | 0 | 0 | 0 | 0 | 0 | 0 | 0 | 0
Battery | 18 | 1 | 0 | 0 | 0 | 0 | 0 | 0 | 0 | 0 | 0 | 0 | 0 | 0 | 0 | 0 | 0 | 0 | 0 | 0 | 0 | 0 | 0 | 0 | 0 | 0
Battery | 18 | 2 | 0 | 0 | 0 | 0 | 0 | 0 | 0 | 0 | 0 | 0 | 0 | 0 | 0 | 0 | 0 | 0 | 0 | 0 | 0 | 0 | 0 | 0 | 0 | 0
Battery | 18 | 3 | 0 | 0 | 0 | 0 | 0 | 0 | 0 | 0 | 0 | 0 | 0 | 0 | 0 | 0 | 0 | 0 | 0 | 0 | 0 | 0 | 0 | 0 | 0 | 0
Battery | 18 | 4 | 0 | 0 | 0 | 0 | 0 | 0 | 0 | 0 | 0 | 0 | 0 | 0 | 0 | 0 | 0 | 0 | 0 | 0 | 0 | 0 | 0 | 0 | 0 | 0
Battery | 18 | 5 | 0 | 0 | 0 | 0 | 0 | 0 | 0 | 0 | 0 | 0 | 0 | 0 | 0 | 0 | 0 | 0 | 0 | 0 | 0 | 0 | 0 | 0 | 0 | 0
Battery | 18 | 6 | 0 | 0 | 0 | 0 | 0 | 0 | 0 | 0 | 0 | 0 | 0 | 0 | 0 | 0 | 0 | 0 | 0 | 0 | 0 | 0 | 0 | 0 | 0 | 0
Battery | 18 | 7 | 0 | 0 | 0 | 0 | 0 | 0 | 0 | 0 | 0 | 0 | 0 | 0 | 0 | 0 | 0 | 0 | 0 | 0 | 0 | 0 | 0 | 0 | 0 | 0
Battery | 18 | 8 | 0 | 0 | 0 | 0 | 0 | 0 | 0 | 0 | 0 | 0 | 0 | 0 | 0 | 0 | 0 | 0 | 0 | 0 | 0 | 0 | 0 | 0 | 0 | 0
Battery | 18 | 9 | 0 | 0 | 0 | 0 | 0 | 0 | 0 | 0 | 0 | 0 | 0 | 0 | 0 | 0 | 0 | 0 | 0 | 0 | 0 | 0 | 0 | 0 | 0 | 0
Battery | 18 | 10 | 0 | 0 | 0 | 0 | 0 | 0 | 0 | 0 | 0 | 0 | 0 | 0 | 0 | 0 | 0 | 0 | 0 | 0 | 0 | 0 | 0 | 0 | 0 | 0
Battery | 18 | 11 | 0 | 0 | 0 | 0 | 0 | 0 | 0 | 0 | 0 | 0 | 0 | 0 | 0 | 0 | 0 | 0 | 0 | 0 | 0 | 0 | 0 | 0 | 0 | 0
Battery | 19 | 0 | 0 | 0 | 0 | 0 | 0 | 0 | 0 | 0 | 0 | 0 | 0 | 0 | 0 | 0 | 0 | 0 | 0 | 0 | 0 | 0 | 0 | 0 | 0 | 0
Battery | 19 | 1 | 0 | 0 | 0 | 0 | 0 | 0 | 0 | 0 | 0 | 0 | 0 | 0 | 0 | 0 | 0 | 0 | 0 | 0 | 0 | 0 | 0 | 0 | 0 | 0
Battery | 19 | 2 | 0 | 0 | 0 | 0 | 0 | 0 | 0 | 0 | 0 | 0 | 0 | 0 | 0 | 0 | 0 | 0 | 0 | 0 | 0 | 0 | 0 | 0 | 0 | 0
Battery | 19 | 3 | 0 | 0 | 0 | 0 | 0 | 0 | 0 | 0 | 0 | 0 | 0 | 0 | 0 | 0 | 0 | 0 | 0 | 0 | 0 | 0 | 0 | 0 | 0 | 0
Battery | 19 | 4 | 0 | 0 | 0 | 0 | 0 | 0 | 0 | 0 | 0 | 0 | 0 | 0 | 0 | 0 | 0 | 0 | 0 | 0 | 0 | 0 | 0 | 0 | 0 | 0
Battery | 19 | 5 | 0 | 0 | 0 | 0 | 0 | 0 | 0 | 0 | 0 | 0 | 0 | 0 | 0 | 0 | 0 | 0 | 0 | 0 | 0 | 0 | 0 | 0 | 0 | 0
Battery | 19 | 6 | 0 | 0 | 0 | 0 | 0 | 0 | 0 | 0 | 0 | 0 | 0 | 0 | 0 | 0 | 0 | 0 | 0 | 0 | 0 | 0 | 0 | 0 | 0 | 0
Battery | 19 | 7 | 0 | 0 | 0 | 0 | 0 | 0 | 0 | 0 | 0 | 0 | 0 | 0 | 0 | 0 | 0 | 0 | 0 | 0 | 0 | 0 | 0 | 0 | 0 | 0
Battery | 19 | 8 | 0 | 0 | 0 | 0 | 0 | 0 | 0 | 0 | 0 | 0 | 0 | 0 | 0 | 0 | 0 | 0 | 0 | 0 | 0 | 0 | 0 | 0 | 0 | 0
Battery | 19 | 9 | 0 | 0 | 0 | 0 | 0 | 0 | 0 | 0 | 0 | 0 | 0 | 0 | 0 | 0 | 0 | 0 | 0 | 0 | 0 | 0 | 0 | 0 | 0 | 0
Battery | 19 | 10 | 0 | 0 | 0 | 0 | 0 | 0 | 0 | 0 | 0 | 0 | 0 | 0 | 0 | 0 | 0 | 0 | 0 | 0 | 0 | 0 | 0 | 0 | 0 | 0
Battery | 19 | 11 | 0 | 0 | 0 | 0 | 0 | 0 | 0 | 0 | 0 | 0 | 0 | 0 | 0 | 0 | 0 | 0 | 0 | 0 | 0 | 0 | 0 | 0 | 0 | 0

## Discharging
Generation Technology | Year | Day | Hour 0 | Hour 1 | Hour 2 | Hour 3 | Hour 4 | Hour 5 | Hour 6 | Hour 7 | Hour 8 | Hour 9 | Hour 10 | Hour 11 | Hour 12 | Hour 13 | Hour 14 | Hour 15 | Hour 16 | Hour 17 | Hour 18 | Hour 19 | Hour 20 | Hour 21 | Hour 22 | Hour 23
Battery | 0 | 0 | 0 | 2.5768 | 0 | 1.7936 | 1.8004 | 0 | 0 | 0 | 0 | 0 | 0 | 0 | 0 | 0 | 0 | 0.31629 | 5.0378 | 6.3582 | 0.9293 | 6.5181 | 3.6948 | 0 | 6.0943 | 0
Battery | 0 | 1 | 0 | 3.8998 | 0 | 0 | 0 | 3.7703 | 0 | 0 | 0 | 0 | 0 | 0 | 0 | 0 | 0 | 0.70374 | 5.2289 | 0.080632 | 6.5181 | 2.1488 | 5.7023 | 0.54885 | 6.5181 | 0
Battery | 0 | 2 | 2.5637 | 0 | 2.1138 | 0.37941 | 0 | 2.2222 | 0 | 0 | 0 | 0 | 0 | 0 | 0 | 0 | 0 | 0 | 0.51328 | 4.5561 | 6.5021 | 6.5181 | 0 | 5.7197 | 0 | 4.0311
Battery | 0 | 3 | 1.8853 | 0 | 0.74027 | 0.59762 | 0 | 0 | 0 | 0 | 0 | 0 | 0 | 0 | 0 | 0 | 0 | 0 | 1.1148 | 5.1998 | 6.5181 | 6.5181 | 6.5181 | 0 | 2.4041 | 3.6233
Battery | 0 | 4 | 0 | 3.7525 | 0 | 2.6582 | 0 | 0 | 0 | 0 | 0 | 0 | 0 | 0 | 0 | 0 | 0 | 0 | 0.045408 | 4.45 | 6.5181 | 1.0418 | 6.5181 | 4.7337 | 0 | 5.4018
Battery | 0 | 5 | 0.74569 | 0.31317 | 0 | 0 | 0 | 0 | 0 | 0 | 2.2091 | 0 | 0 | 0 | 0 | 0 | 0 | 0 | 2.2219 | 6.3422 | 2.4141 | 3.6367 | 3.5176 | 6.5181 | 2.8919 | 6.5181
Battery | 0 | 6 | 2.144 | 1.6773 | 1.1109 | 0.7556 | 0.5956 | 0.52268 | 0 | 0 | 0 | 0 | 0 | 0 | 0 | 0 | 0 | 0 | 0 | 1.6679 | 3.7046 | 4.9819 | 4.8928 | 4.1628 | 4.2694 | 3.7584
Battery | 0 | 7 | 2.1134 | 1.6618 | 1.153 | 0.81365 | 0.6732 | 0.85871 | 0 | 0 | 0 | 0 | 0 | 0 | 0 | 0 | 0 | 0 | 0 | 1.6751 | 4.0651 | 5.1033 | 4.8916 | 4.1192 | 4.2712 | 3.7203
Battery | 0 | 8 | 1.2468 | 0.75495 | 0.23443 | 0 | 0 | 0.48775 | 0 | 0 | 0 | 0 | 0 | 0 | 0 | 0 | 0 | 0 | 3.584 | 1.4823 | 3.5639 | 4.6037 | 6.5181 | 3.4101 | 6.5181 | 2.7155
Battery | 0 | 9 | 0 | 5.3856 | 0 | 0 | 0 | 0 | 0 | 0 | 0 | 0 | 0 | 0 | 0 | 0 | 0 | 0.089045 | 4.5947 | 0.87944 | 6.5181 | 3.2338 | 6.3661 | 1.4493 | 6.5181 | 0.085382
Battery | 0 | 10 | 0 | 2.3077 | 0 | 1.7319 | 1.7989 | 0 | 0.14285 | 0 | 0 | 0 | 0 | 0 | 0 | 0 | 0 | 1.4867 | 6.3618 | 0.77308 | 6.5181 | 1.726 | 6.5181 | 0 | 5.4222 | 0
Battery | 0 | 11 | 0 | 0 | 0 | 4.5045 | 0 | 0 | 0 | 0 | 0 | 0 | 0 | 0 | 0 | 0 | 0 | 0 | 0.94761 | 1.6903 | 5.2034 | 3.6379 | 3.0146 | 1.8526 | 6.5181 | 0.19569
Battery | 1 | 0 | 0 | 0 | 0 | 2.1156 | 2.1212 | 2.8761 | 0 | 0 | 0 | 0 | 0 | 0 | 0 | 0 | 0 | 0.39375 | 5.4877 | 6.8744 | 1.5203 | 7.836 | 1.3818 | 5.5447 | 0 | 5.5236
Battery | 1 | 1 | 0 | 4.2748 | 0 | 0 | 0 | 4.1378 | 0 | 0 | 0 | 0 | 0 | 0 | 0 | 0 | 0 | 0.66122 | 5.5865 | 0.59166 | 7.836 | 2.7641 | 6.4049 | 1.0954 | 7.836 | 0
Battery | 1 | 2 | 2.9107 | 0 | 2.4118 | 0 | 0 | 2.5378 | 0 | 0 | 0 | 0 | 0 | 0 | 0 | 0 | 0 | 0 | 0.65635 | 5.0038 | 7.0396 | 7.7466 | 0.30214 | 6.2155 | 2.3901 | 4.4607
Battery | 1 | 3 | 2.2087 | 0 | 1.0166 | 0.86019 | 0.95591 | 0 | 0 | 0 | 0 | 0 | 0 | 0 | 0 | 0 | 0 | 0 | 1.0905 | 5.5457 | 7.2574 | 7.836 | 7.4977 | 0 | 3.3926 | 4.0139
Battery | 1 | 4 | 0 | 4.0741 | 0 | 0 | 3.0817 | 0 | 0 | 0 | 0 | 0 | 0 | 0 | 0 | 0 | 0 | 0 | 0.010015 | 4.7969 | 7.5561 | 1.5822 | 7.836 | 6.644 | 0.2889 | 5.8052
Battery | 1 | 5 | 1.1708 | 0.716 | 0.15401 | 0 | 0 | 0 | 0 | 0 | 0 | 0 | 0 | 0 | 0 | 0 | 0 | 0 | 2.1871 | 7.0843 | 2.9584 | 4.2214 | 4.0861 | 7.836 | 3.425 | 7.836
Battery | 1 | 6 | 2.6163 | 2.1269 | 1.5326 | 1.1598 | 0.99114 | 0.87863 | 0 | 0 | 0 | 0 | 0 | 0 | 0 | 0 | 0 | 0 | 0 | 2.0789 | 4.29 | 5.6094 | 5.5036 | 4.7349 | 4.8468 | 4.3107
Battery | 1 | 7 | 2.589 | 2.1138 | 1.5775 | 1.219 | 1.0701 | 1.2416 | 0 | 0 | 0 | 0 | 0 | 0 | 0 | 0 | 0 | 0 | 0 | 2.1145 | 4.6681 | 5.741 | 5.5115 | 4.6973 | 4.8553 | 4.2765
Battery | 1 | 8 | 1.687 | 1.1707 | 0.62446 | 0.26601 | 0.16286 | 0.88342 | 0 | 0 | 0 | 0 | 0 | 0 | 0 | 0 | 0 | 0 | 2.6642 | 1.9673 | 4.1524 | 5.2308 | 7.836 | 3.9648 | 7.836 | 3.2293
Battery | 1 | 9 | 0 | 5.7006 | 0 | 0 | 0 | 0.16538 | 0 | 0 | 0 | 0 | 0 | 0 | 0 | 0 | 0 | 0 | 4.7556 | 1.3384 | 7.836 | 3.7945 | 7.836 | 1.9216 | 7.836 | 0.49108
Battery | 1 | 10 | 0 | 0 | 0 | 1.9824 | 2.0491 | 0 | 0 | 0.96991 | 0 | 0 | 0 | 0 | 0 | 0 | 0 | 1.361 | 6.7071 | 1.2314 | 7.836 | 2.2559 | 7.836 | 0 | 5.8427 | 2.842
Battery | 1 | 11 | 0 | 0 | 0 | 4.7768 | 0 | 0 | 0 | 0 | 0 | 0 | 0 | 0 | 0 | 0 | 0 | 0 | 1.385 | 2.1717 | 5.714 | 4.2136 | 3.5643 | 2.3544 | 7.836 | 0.62978
Battery | 2 | 0 | 0 | 3.3486 | 0 | 2.4537 | 0 | 0 | 0 | 0 | 0 | 0 | 0 | 0 | 0 | 0 | 0 | 0.75198 | 5.9896 | 7.4164 | 1.6042 | 7.836 | 1.4649 | 4.7655 | 0 | 6.0443
Battery | 2 | 1 | 0 | 4.6685 | 0 | 0 | 0 | 4.5236 | 0 | 0 | 0 | 0 | 0 | 0 | 0 | 0 | 0 | 0.96767 | 6.0482 | 0.59155 | 7.836 | 2.8735 | 4.4505 | 1.1327 | 7.836 | 0
Battery | 2 | 2 | 3.2752 | 0 | 2.7247 | 0 | 0 | 2.8699 | 0 | 0 | 0 | 0 | 0 | 0 | 0 | 0 | 0 | 0 | 0.99625 | 5.4824 | 7.604 | 0.75369 | 7.836 | 5.2214 | 0 | 4.9117
Battery | 2 | 3 | 0 | 0 | 1.3068 | 1.1359 | 1.2253 | 0 | 0 | 0 | 0 | 0 | 0 | 0 | 0 | 0 | 0 | 0 | 1.3371 | 5.9526 | 7.7461 | 7.836 | 0.43763 | 6.6567 | 3.617 | 4.424
Battery | 2 | 4 | 0 | 4.4119 | 0 | 3.2304 | 0 | 0 | 0 | 0 | 0 | 0 | 0 | 0 | 0 | 0 | 0 | 0 | 0.27261 | 5.2276 | 7.836 | 1.6129 | 7.836 | 4.7809 | 0.23825 | 6.2287
Battery | 2 | 5 | 1.0805 | 0.60228 | 0.011189 | 0 | 0 | 0 | 0 | 0 | 0 | 0 | 0 | 0 | 0 | 0 | 0 | 0 | 2.4767 | 6.937 | 3.0024 | 4.2986 | 4.1464 | 7.836 | 3.4481 | 7.836
Battery | 2 | 6 | 2.5754 | 2.0623 | 1.4387 | 1.0475 | 0.87011 | 0.75912 | 0 | 0 | 0 | 0 | 0 | 0 | 0 | 0 | 0 | 0 | 0 | 2.0554 | 4.3734 | 5.7316 | 5.6082 | 4.799 | 4.9163 | 4.3538
Battery | 2 | 7 | 2.5517 | 2.0517 | 1.4866 | 1.1079 | 0.95013 | 1.1367 | 0 | 0 | 0 | 0 | 0 | 0 | 0 | 0 | 0 | 0 | 0 | 2.1027 | 4.7648 | 5.8738 | 5.6256 | 4.7676 | 4.9319 | 4.3239
Battery | 2 | 8 | 1.6126 | 1.0705 | 0.49731 | 0.12047 | 0.011184 | 0.76739 | 0 | 0 | 0 | 0 | 0 | 0 | 0 | 0 | 0 | 0 | 3.1342 | 1.9607 | 4.2337 | 5.3526 | 7.836 | 4.0105 | 7.836 | 3.2321
Battery | 2 | 9 | 0 | 6.0313 | 0 | 0 | 0 | 0 | 0 | 0 | 0 | 0 | 0 | 0 | 0 | 0 | 0 | 0 | 5.1034 | 1.2843 | 7.836 | 3.8466 | 7.4764 | 1.8808 | 7.836 | 0.38038
Battery | 2 | 10 | 0 | 2.8857 | 0 | 2.2456 | 2.3118 | 0 | 0 | 0 | 0 | 0 | 0 | 0 | 0 | 0 | 0 | 1.5871 | 7.1247 | 1.1759 | 7.836 | 2.2755 | 7.2319 | 0 | 6.2843 | 0
Battery | 2 | 11 | 0 | 0 | 0 | 5.0626 | 0 | 0 | 0 | 0 | 0 | 0 | 0 | 0 | 0 | 0 | 0 | 0 | 1.3218 | 2.1404 | 5.7825 | 4.2813 | 3.6048 | 2.3445 | 7.836 | 0.5489
Battery | 3 | 0 | 0 | 3.7638 | 0 | 2.8086 | 0 | 3.6587 | 0 | 0 | 0 | 0 | 0 | 0 | 0 | 0 | 0 | 1.1035 | 6.5139 | 0.14642 | 7.836 | 2.6286 | 4.9132 | 0.51571 | 7.7868 | 0
Battery | 3 | 1 | 0 | 5.0819 | 0 | 0 | 0 | 4.9287 | 0 | 0 | 0 | 0 | 0 | 0 | 0 | 0 | 0 | 1.2582 | 6.5253 | 0.90461 | 6.9636 | 3.3016 | 2.5369 | 1.4849 | 7.836 | 0
Battery | 3 | 2 | 0 | 3.2655 | 3.0532 | 0 | 2.5066 | 0 | 0 | 0 | 0 | 0 | 0 | 0 | 0 | 0 | 0 | 0 | 1.3362 | 5.9842 | 7.836 | 1.129 | 7.836 | 3.3432 | 0 | 5.3853
Battery | 3 | 3 | 2.9046 | 0 | 1.6114 | 1.4254 | 0 | 0 | 0 | 0 | 0 | 0 | 0 | 0 | 0 | 0 | 0 | 0 | 1.5718 | 6.376 | 7.836 | 1.3034 | 7.836 | 5.9559 | 0 | 4.8546
Battery | 3 | 4 | 0 | 0 | 0 | 3.5381 | 0 | 0 | 0 | 0 | 0 | 0 | 0 | 0 | 0 | 0 | 0 | 0 | 0.52164 | 5.6738 | 7.836 | 1.9584 | 7.836 | 1.0946 | 7.836 | 5.3805
Battery | 3 | 5 | 1.2989 | 6.2482 | 0.17441 | 0 | 0 | 0 | 0 | 0 | 0 | 0 | 0 | 0 | 0 | 0 | 0 | 0 | 2.7518 | 0.29608 | 7.836 | 4.6928 | 4.5228 | 3.6933 | 7.836 | 2.3249
Battery | 3 | 6 | 2.8457 | 2.3077 | 1.6533 | 0 | 1.0562 | 0 | 0 | 0 | 0 | 0 | 0 | 0 | 0 | 0 | 0 | 0 | 0 | 2.3365 | 4.7737 | 6.173 | 6.0313 | 5.1795 | 4.606 | 4.7123
Battery | 3 | 7 | 2.8257 | 2.2997 | 1.7044 | 0 | 1.1374 | 0 | 0 | 0 | 0 | 0 | 0 | 0 | 0 | 0 | 0 | 0 | 0 | 2.3979 | 5.1794 | 6.3265 | 6.0587 | 5.1546 | 3.9042 | 4.6868
Battery | 3 | 8 | 1.8476 | 1.2785 | 0.67698 | 0.28082 | 0.1651 | 0.95827 | 0 | 0 | 0 | 0 | 0 | 0 | 0 | 0 | 0 | 0 | 3.8241 | 2.265 | 4.6323 | 5.7936 | 7.836 | 4.3717 | 4.197 | 3.5482
Battery | 3 | 9 | 0 | 6.3786 | 0 | 0 | 0 | 2.1599 | 0 | 0 | 0 | 0 | 0 | 0 | 0 | 0 | 0 | 0.077085 | 5.4526 | 1.5407 | 7.836 | 4.2144 | 3.4515 | 2.1511 | 7.836 | 0.57733
Battery | 3 | 10 | 0 | 3.1966 | 0 | 2.5218 | 2.5876 | 0 | 0 | 0 | 0 | 0 | 0 | 0 | 0 | 0 | 0 | 1.7926 | 7.5582 | 1.4308 | 7.836 | 2.6093 | 4.9377 | 0 | 6.7479 | 0
Battery | 3 | 11 | 0 | 0 | 0 | 5.3628 | 0 | 0 | 0 | 0 | 0 | 0 | 0 | 0 | 0 | 0 | 0 | 0 | 1.5674 | 2.4208 | 4.2933 | 4.6657 | 3.9605 | 2.6474 | 7.836 | 0.77714
Battery | 4 | 0 | 0 | 4.1996 | 0 | 0 | 0 | 4.0796 | 0 | 0 | 0 | 0 | 0 | 0 | 0 | 0 | 0 | 1.668 | 7.0853 | 0 | 7.836 | 2.4346 | 4.9888 | 0.23752 | 7.836 | 0
Battery | 4 | 1 | 0 | 3.728 | 0 | 0 | 0 | 5.3541 | 0 | 0 | 0 | 0 | 0 | 0 | 0 | 0 | 0 | 0 | 7.0873 | 0.58755 | 7.836 | 3.1053 | 2.3071 | 1.209 | 7.836 | 0
Battery | 4 | 2 | 0 | 3.6345 | 0 | 0 | 2.8297 | 3.1134 | 0 | 0 | 0 | 0 | 0 | 0 | 0 | 0 | 0 | 0 | 1.8272 | 6.5171 | 7.836 | 0.87735 | 7.836 | 0 | 7.204 | 0
Battery | 4 | 3 | 0 | 0 | 1.9313 | 0 | 0 | 1.2329 | 0 | 0 | 0 | 0 | 0 | 0 | 0 | 0 | 0 | 0 | 2.0105 | 6.8515 | 7.836 | 0.99129 | 7.836 | 7.6789 | 0 | 5.3068
Battery | 4 | 4 | 0 | 0 | 0 | 3.8613 | 0 | 0 | 0 | 0 | 0 | 0 | 0 | 0 | 0 | 0 | 0 | 0 | 0.99481 | 6.1893 | 7.836 | 1.6754 | 7.836 | 0.74644 | 7.836 | 4.7
Battery | 4 | 5 | 0.88237 | 7.836 | 0 | 0 | 0 | 0 | 0 | 0 | 0 | 0 | 0 | 0 | 0 | 0 | 0 | 0 | 3.2709 | 0 | 7.7587 | 4.461 | 4.2723 | 3.398 | 7.836 | 1.9599
Battery | 4 | 6 | 2.4838 | 1.9195 | 1.2329 | 0.80203 | 0.606 | 0.52086 | 0 | 0 | 0 | 0 | 0 | 0 | 0 | 0 | 0 | 0 | 0 | 2.0435 | 4.5519 | 5.9908 | 5.8298 | 4.9331 | 5.0622 | 4.4429
Battery | 4 | 7 | 2.4676 | 1.9143 | 1.2873 | 0.86503 | 0.68816 | 0.92282 | 0 | 0 | 0 | 0 | 0 | 0 | 0 | 0 | 0 | 0 | 0 | 2.107 | 4.969 | 6.156 | 5.8676 | 4.9152 | 5.0931 | 4.4221
Battery | 4 | 8 | 1.4486 | 0.85111 | 0.21985 | 0 | 0 | 0.51658 | 0 | 0 | 0 | 0 | 0 | 0 | 0 | 0 | 0 | 0 | 3.6582 | 1.9534 | 4.4049 | 5.6109 | 7.836 | 4.1052 | 7.836 | 3.2344
Battery | 4 | 9 | 0 | 6.7432 | 0 | 0 | 0 | 2.5614 | 0 | 0 | 0 | 0 | 0 | 0 | 0 | 0 | 0 | 0.55341 | 5.9456 | 1.1644 | 7.836 | 3.9549 | 3.1527 | 1.7891 | 7.836 | 0.13834
Battery | 4 | 10 | 0 | 3.523 | 0 | 0 | 0 | 3.9014 | 2.5364 | 0 | 0 | 0 | 0 | 0 | 0 | 0 | 0 | 2.2612 | 7.836 | 1.0526 | 7.836 | 2.314 | 1.3069 | 0 | 7.2348 | 0
Battery | 4 | 11 | 0 | 0 | 0 | 0 | 0 | 0 | 0 | 4.7491 | 0 | 0 | 0 | 0 | 0 | 0 | 0 | 0 | 1.1895 | 2.0693 | 7.836 | 4.4234 | 3.6881 | 2.3196 | 4.2641 | 0.37102
Battery | 5 | 0 | 0 | 0 | 0 | 0 | 0 | 4.5215 | 0 | 2.7677 | 0 | 0 | 0 | 0 | 0 | 0 | 0 | 2.3047 | 7.6898 | 0 | 1.8724 | 2.5579 | 7.7659 | 0.27245 | 7.8186 | 0
Battery | 5 | 1 | 0 | 5.9718 | 0 | 0 | 0 | 0 | 0 | 0 | 0 | 0 | 0 | 0 | 0 | 0 | 0 | 0 | 7.691 | 0.58165 | 2.6598 | 3.2262 | 6.9715 | 1.2464 | 7.8186 | 0
Battery | 5 | 2 | 0 | 0 | 0 | 3.305 | 3.1689 | 0 | 1.3869 | 0 | 0 | 0 | 0 | 0 | 0 | 0 | 0 | 0 | 2.3727 | 7.0779 | 7.8186 | 0.94011 | 7.8186 | 0 | 7.7864 | 0
Battery | 5 | 3 | 0 | 2.8059 | 2.2672 | 0 | 2.1172 | 0 | 0 | 0 | 0 | 0 | 0 | 0 | 0 | 0 | 0 | 0 | 2.5141 | 7.3577 | 7.8186 | 0.99059 | 7.8186 | 2.2036 | 0 | 5.7816
Battery | 5 | 4 | 0 | 3.5853 | 0 | 4.2006 | 0 | 0 | 0 | 0 | 0 | 0 | 0 | 0 | 0 | 0 | 0 | 0 | 1.5391 | 6.7411 | 0.46839 | 7.8186 | 1.8119 | 7.8186 | 0.061066 | 7.6305
Battery | 5 | 5 | 0.77207 | 7.8186 | 0 | 0 | 0 | 0 | 0 | 0 | 0 | 0 | 0 | 0 | 0 | 0 | 0 | 0 | 3.8676 | 0 | 7.1988 | 4.5446 | 4.3363 | 3.415 | 7.8186 | 1.9036
Battery | 5 | 6 | 2.4308 | 1.8389 | 1.1185 | 0.66628 | 0.46039 | 0.41157 | 0 | 0 | 0 | 0 | 0 | 0 | 0 | 0 | 0 | 0 | 0 | 2.0758 | 4.647 | 6.1265 | 5.9452 | 5.0015 | 5.1369 | 4.4871
Battery | 5 | 7 | 2.4186 | 1.8367 | 1.1763 | 0.73067 | 0.54353 | 0.81955 | 0 | 0 | 0 | 0 | 0 | 0 | 0 | 0 | 0 | 0 | 0 | 2.1387 | 5.0752 | 6.304 | 5.994 | 4.9908 | 5.1761 | 4.4711
Battery | 5 | 8 | 1.3567 | 0.72937 | 0.066886 | 0 | 0 | 0.38065 | 0 | 0 | 0 | 0 | 0 | 0 | 0 | 0 | 0 | 0.50331 | 3.4208 | 1.9566 | 4.4933 | 5.7461 | 7.8186 | 4.1523 | 7.8186 | 3.2319
Battery | 5 | 9 | 0 | 7.1261 | 0 | 0 | 0 | 1.2777 | 0 | 0 | 0 | 0 | 0 | 0 | 0 | 0 | 0 | 1.1301 | 6.4916 | 1.0965 | 7.8186 | 4.0094 | 3.166 | 1.7361 | 7.8186 | 0.0044197
Battery | 5 | 10 | 0 | 0 | 0 | 3.1165 | 0 | 4.2503 | 0 | 2.3218 | 0 | 0 | 0 | 0 | 0 | 0 | 0 | 2.8099 | 7.8186 | 0.98261 | 2.1384 | 2.331 | 7.8186 | 0 | 4.2897 | 0
Battery | 5 | 11 | 0 | 0 | 0 | 0 | 0 | 0 | 0 | 1.6952 | 0 | 0 | 0 | 0 | 0 | 0 | 0 | 0 | 1.1221 | 2.0274 | 3.7729 | 4.4961 | 3.7292 | 2.3025 | 7.8186 | 0.27162
Battery | 6 | 0 | 0 | 0 | 0 | 3.9836 | 0 | 4.9856 | 0 | 0 | 0 | 0 | 0 | 0 | 0 | 0 | 0 | 0 | 7.8186 | 0 | 5.1683 | 2.6874 | 1.8252 | 0.30912 | 7.8186 | 0
Battery | 6 | 1 | 0 | 0 | 0 | 0 | 0 | 0 | 0 | 3.4311 | 0 | 0 | 0 | 0 | 0 | 0 | 0 | 0 | 6.0294 | 0.57546 | 2.7567 | 3.3531 | 7.8186 | 1.2856 | 7.8186 | 0
Battery | 6 | 2 | 0 | 4.4287 | 0 | 3.6628 | 0 | 0 | 0 | 0 | 0 | 0 | 0 | 0 | 0 | 0 | 0 | 0 | 2.9456 | 7.6668 | 0.12482 | 7.8186 | 0.48121 | 7.5938 | 0 | 6.9529
Battery | 6 | 3 | 0 | 3.1849 | 0 | 0 | 2.4447 | 1.7281 | 0 | 0 | 0 | 0 | 0 | 0 | 0 | 0 | 0 | 0 | 3.043 | 7.8186 | 0 | 7.8186 | 7.8186 | 0 | 7.8186 | 0
Battery | 6 | 4 | 0 | 5.9405 | 0 | 0 | 0 | 0.56092 | 0 | 0 | 0 | 0 | 0 | 0 | 0 | 0 | 0 | 0 | 2.1106 | 7.3204 | 0.4561 | 7.8186 | 1.8307 | 7.8186 | 0 | 7.8186
Battery | 6 | 5 | 0.65625 | 7.8186 | 0 | 0 | 0 | 0 | 0 | 0 | 0 | 0 | 0 | 0 | 0 | 0 | 0 | 0 | 4.4941 | 0 | 6.5743 | 4.6323 | 4.4035 | 3.4329 | 7.8186 | 1.8445
Battery | 6 | 6 | 2.3751 | 1.7543 | 0.9983 | 0.52374 | 0.3075 | 0.29682 | 0 | 0 | 0 | 0 | 0 | 0 | 0 | 0 | 0 | 0 | 0 | 2.1097 | 4.7468 | 6.2689 | 6.0664 | 5.0734 | 5.2154 | 4.5335
Battery | 6 | 7 | 2.3672 | 1.7552 | 1.0598 | 0.5896 | 0.39166 | 0.71111 | 0 | 0 | 0 | 0 | 0 | 0 | 0 | 0 | 0 | 0 | 0 | 2.1719 | 5.1867 | 6.4594 | 6.1267 | 5.0702 | 5.2632 | 4.5226
Battery | 6 | 8 | 1.2602 | 0.60155 | 0 | 0 | 0 | 0.23793 | 0 | 0 | 0 | 0 | 0 | 0 | 0 | 0 | 0 | 1.1934 | 0 | 7.0471 | 4.586 | 5.888 | 5.3619 | 7.8186 | 3.9931 | 3.2293
Battery | 6 | 9 | 0 | 7.5281 | 0 | 0 | 0 | 0 | 0 | 0 | 0 | 0 | 0 | 0 | 0 | 0 | 0 | 1.7355 | 7.0648 | 1.0252 | 3.3287 | 4.0667 | 6.5072 | 1.6805 | 7.8186 | 0
Battery | 6 | 10 | 0 | 0 | 0 | 3.4363 | 0 | 4.6167 | 0 | 2.8113 | 0 | 0 | 0 | 0 | 0 | 0 | 0 | 0 | 7.8186 | 0.9091 | 2.1317 | 2.3489 | 7.8186 | 0 | 3.0574 | 0
Battery | 6 | 11 | 0 | 0 | 0 | 0 | 0 | 0 | 0 | 0 | 0 | 0 | 0 | 0 | 0 | 0 | 0 | 0 | 1.0512 | 1.9833 | 3.8137 | 4.5725 | 3.7724 | 6.6845 | 1.4736 | 0.16724
Battery | 7 | 0 | 0 | 0 | 0 | 4.4151 | 0 | 0 | 0 | 0 | 0 | 0 | 0 | 0 | 0 | 0 | 0 | 0 | 7.5131 | 0 | 2.069 | 2.8233 | 7.5131 | 0.34762 | 5.8627 | 0
Battery | 7 | 1 | 0 | 0 | 0 | 5.4884 | 0 | 0 | 0 | 4.0631 | 0 | 0 | 0 | 0 | 0 | 0 | 0 | 0 | 0 | 0.56896 | 3.5739 | 3.4864 | 2.5773 | 1.3267 | 7.5131 | 0
Battery | 7 | 2 | 0 | 4.8559 | 0 | 0 | 0 | 4.7987 | 0 | 0 | 0 | 0 | 0 | 0 | 0 | 0 | 0 | 0 | 3.547 | 7.5131 | 0.15378 | 7.5131 | 5.7805 | 0 | 7.5131 | 0
Battery | 7 | 3 | 0 | 3.5828 | 0 | 0 | 2.7886 | 1.6532 | 0 | 0 | 0 | 0 | 0 | 0 | 0 | 0 | 0 | 0 | 3.5983 | 7.5131 | 0 | 7.5131 | 7.5131 | 0 | 7.5131 | 0
Battery | 7 | 4 | 0 | 6.3716 | 0 | 0 | 0 | 0.2468 | 0 | 0 | 0 | 0 | 0 | 0 | 0 | 0 | 0 | 0 | 2.7107 | 7.5131 | 0.44319 | 7.5131 | 1.8505 | 7.5131 | 0 | 7.5131
Battery | 7 | 5 | 0.53463 | 7.5131 | 0 | 0 | 0 | 0 | 0 | 0 | 0 | 0 | 0 | 0 | 0 | 0 | 0 | 0.36088 | 5.152 | 0 | 3.2633 | 4.7245 | 6.1767 | 3.4516 | 7.5131 | 1.7825
Battery | 7 | 6 | 2.3166 | 1.6655 | 0.87213 | 0.37407 | 0.14697 | 0.17633 | 0 | 0 | 0 | 0 | 0 | 0 | 0 | 0 | 0 | 0 | 0 | 2.1453 | 4.8516 | 6.4185 | 6.1936 | 5.1488 | 5.2978 | 4.5822
Battery | 7 | 7 | 2.3132 | 1.6696 | 0.93741 | 0.44147 | 0.23221 | 0.59725 | 0 | 0 | 0 | 0 | 0 | 0 | 0 | 0 | 0 | 0 | 0 | 2.2068 | 5.3037 | 6.6226 | 6.266 | 5.1535 | 5.3547 | 4.5767
Battery | 7 | 8 | 1.1588 | 0.46734 | 0 | 0 | 0 | 0.088069 | 0 | 1.8256 | 0 | 0 | 0 | 0 | 0 | 0 | 0 | 0 | 0 | 1.9635 | 7.5131 | 6.0371 | 5.4765 | 4.2539 | 5.4552 | 3.2265
Battery | 7 | 9 | 0 | 0 | 0 | 0 | 0 | 0 | 0 | 2.0177 | 0 | 0 | 0 | 0 | 0 | 0 | 0 | 2.3713 | 0 | 6.9557 | 3.3561 | 4.1268 | 3.1946 | 7.5131 | 0.95223 | 7.5131
Battery | 7 | 10 | 0 | 0 | 0 | 3.7721 | 0 | 5.0013 | 0 | 0 | 0 | 0 | 0 | 0 | 0 | 0 | 0 | 0 | 7.5131 | 0.83191 | 2.9932 | 2.3676 | 1.2522 | 0 | 7.5131 | 0
Battery | 7 | 11 | 0 | 0 | 0 | 0 | 0 | 0 | 0 | 0 | 0 | 0 | 0 | 0 | 0 | 0 | 0 | 0 | 0.97683 | 1.9371 | 3.8564 | 4.6526 | 5.0016 | 2.2656 | 1.4255 | 0.057651
Battery | 8 | 0 | 0 | 0 | 0 | 0 | 0 | 0 | 0 | 4.633 | 0 | 0 | 0 | 0 | 0 | 0 | 0 | 0 | 0 | 0.81347 | 7.1698 | 3.9423 | 3.0058 | 1.3643 | 4.9189 | 0
Battery | 8 | 1 | 0 | 0 | 0 | 0 | 0 | 0 | 0 | 0.22759 | 0 | 0 | 0 | 0 | 0 | 0 | 0 | 0 | 0 | 1.5384 | 3.9415 | 4.6026 | 3.6528 | 2.3462 | 7.1698 | 0.38716
Battery | 8 | 2 | 0 | 0.87615 | 0 | 0 | 0 | 5.2444 | 0 | 0 | 0 | 0 | 0 | 0 | 0 | 0 | 0 | 0 | 4.1786 | 7.1698 | 1.1604 | 7.1698 | 1.5366 | 7.1698 | 0 | 7.1698
Battery | 8 | 3 | 0 | 0 | 0 | 3.1049 | 3.1497 | 0 | 0 | 0 | 0 | 0 | 0 | 0 | 0 | 0 | 0 | 0 | 4.1813 | 7.1698 | 0.7625 | 7.1698 | 7.1698 | 0 | 7.1698 | 1.7977
Battery | 8 | 4 | 0 | 6.8242 | 0 | 0 | 0 | 0 | 0 | 0 | 0 | 0 | 0 | 0 | 0 | 0 | 0 | 0 | 3.3408 | 7.1698 | 1.4059 | 7.1698 | 2.8475 | 4.9233 | 0.82413 | 7.1698
Battery | 8 | 5 | 1.3832 | 0.73773 | 0 | 1.6145 | 0 | 0 | 0 | 0.77273 | 0 | 0 | 0 | 0 | 0 | 0 | 0 | 0 | 0 | 0.85721 | 4.3002 | 5.7975 | 7.1698 | 4.4475 | 7.1698 | 2.6936
Battery | 8 | 6 | 3.2314 | 2.5485 | 0 | 0 | 0.95464 | 0 | 0 | 0 | 0 | 0 | 0 | 0 | 0 | 0 | 0 | 0 | 0 | 3.1589 | 5.9379 | 7.1698 | 7.1698 | 5.8948 | 0 | 5.6096
Battery | 8 | 7 | 3.2327 | 0.14062 | 0 | 1.2622 | 1.041 | 0 | 0 | 0 | 0 | 0 | 0 | 0 | 0 | 0 | 0 | 0 | 0 | 3.2197 | 6.4029 | 7.1698 | 7.1698 | 0 | 6.4269 | 5.6097
Battery | 8 | 8 | 2.0286 | 1.3026 | 0.53679 | 0.028595 | 0 | 0.90694 | 0 | 0 | 0 | 0 | 0 | 0 | 0 | 0 | 0 | 0 | 0 | 2.9434 | 5.7619 | 7.1698 | 6.573 | 5.2847 | 5.0503 | 4.1998
Battery | 8 | 9 | 0 | 0 | 0 | 0 | 0 | 0 | 0 | 2.5707 | 0 | 0 | 0 | 0 | 0 | 0 | 0 | 0 | 3.6094 | 1.848 | 4.3611 | 5.1662 | 7.1698 | 2.5369 | 7.1698 | 0.53737
Battery | 8 | 10 | 0 | 0 | 0 | 0 | 0 | 0 | 0 | 3.8649 | 0 | 0 | 0 | 0 | 0 | 0 | 0 | 0 | 7.1698 | 1.7271 | 3.0935 | 3.3635 | 7.1698 | 0.16747 | 0.70495 | 0
Battery | 8 | 11 | 0 | 0 | 0 | 0 | 0 | 0 | 0 | 0 | 0 | 0 | 0 | 0 | 0 | 0 | 0 | 0 | 1.8749 | 2.8647 | 4.8775 | 5.713 | 4.8415 | 3.222 | 2.3513 | 0.91881
Battery | 9 | 0 | 0 | 0 | 5.8429 | 0 | 0 | 3.7385 | 0 | 0 | 0 | 0 | 0 | 0 | 0 | 0 | 0 | 5.1861 | 0 | 0 | 0 | 0 | 0 | 6.6636 | 0 | 0
Battery | 9 | 1 | 0 | 0 | 0 | 0 | 0 | 0 | 0 | 5.4233 | 0 | 0 | 0 | 0 | 0 | 0 | 0.20972 | 0 | 0 | 6.6636 | 0 | 0 | 0 | 6.6636 | 0 | 0.66515
Battery | 9 | 2 | 0 | 5.7754 | 0 | 4.8469 | 0 | 0.62485 | 0 | 1.5058 | 0 | 0 | 0 | 0 | 0 | 0 | 0 | 0 | 4.8417 | 6.6636 | 0 | 6.6636 | 0 | 0 | 0 | 6.6636
Battery | 9 | 3 | 0 | 4.4393 | 2.259 | 0 | 3.5288 | 0 | 0 | 0 | 0 | 0 | 0 | 0 | 0 | 0 | 0 | 0 | 4.7935 | 6.6636 | 0 | 6.6636 | 0 | 6.6636 | 0 | 6.6636
Battery | 9 | 4 | 0 | 6.6636 | 0 | 5.7361 | 0 | 0 | 0 | 0 | 0 | 0 | 0 | 0 | 0 | 0 | 0 | 0 | 4.0025 | 6.6636 | 0 | 6.6636 | 0 | 4.8662 | 0 | 6.6636
Battery | 9 | 5 | 0 | 6.6636 | 0 | 6.6636 | 0 | 0 | 0 | 1.4034 | 0 | 0 | 0 | 0 | 0 | 0 | 0 | 1.8552 | 6.5681 | 0 | 2.8365 | 0 | 0 | 0 | 6.6636 | 0
Battery | 9 | 6 | 0 | 0 | 0 | 6.6636 | 0 | 0 | 0 | 0 | 0 | 0 | 0 | 0 | 0 | 0 | 0 | 0 | 0 | 0.61141 | 0 | 0 | 0 | 6.6636 | 0 | 0
Battery | 9 | 7 | 0 | 0 | 0 | 6.6636 | 0 | 0 | 0 | 0 | 0 | 0 | 0 | 0 | 0 | 0 | 0 | 0 | 0 | 3.966 | 0 | 0 | 0 | 6.6636 | 0 | 0
Battery | 9 | 8 | 0 | 6.6636 | 0 | 0 | 0 | 6.6636 | 0 | 0 | 0 | 0 | 0 | 0 | 0 | 0 | 0 | 0 | 6.6636 | 0 | 1.3808 | 0 | 0 | 0 | 6.6636 | 0
Battery | 9 | 9 | 0 | 6.6636 | 0 | 0 | 0 | 6.6636 | 0 | 0 | 0 | 0 | 0 | 0 | 0 | 0 | 0 | 0 | 6.6636 | 0 | 0 | 0 | 4.2802 | 0 | 6.6636 | 0
Battery | 9 | 10 | 0 | 0 | 0 | 4.495 | 0 | 0 | 0 | 0 | 0 | 0 | 0 | 0 | 0 | 0 | 0 | 0 | 6.6636 | 0 | 0 | 0 | 6.6636 | 0 | 5.2558 | 0
Battery | 9 | 11 | 0 | 0 | 0 | 6.6636 | 0 | 0 | 0 | 0 | 0 | 0 | 0 | 0 | 0 | 0 | 0 | 0 | 0.44137 | 0 | 0 | 0 | 6.6636 | 0 | 0 | 0
Battery | 10 | 0 | 0 | 0 | 0 | 0.48207 | 0 | 0 | 0 | 0 | 0 | 0 | 0 | 0 | 0 | 0 | 0.14337 | 1.3179 | 0 | 1.3179 | 0 | 0 | 0 | 1.3179 | 0 | 1.3179
Battery | 10 | 1 | 0 | 0 | 0 | 1.3179 | 0 | 0 | 0 | 0 | 0 | 0 | 0 | 0 | 0 | 0 | 1.0335 | 0 | 0.90979 | 0 | 0 | 0 | 1.3179 | 0 | 1.3179 | 0
Battery | 10 | 2 | 0 | 0.89121 | 0 | 0 | 0 | 1.3179 | 0 | 0 | 0 | 0 | 0 | 0 | 0 | 0 | 0 | 0.39286 | 1.3179 | 0 | 1.3179 | 0 | 0 | 0 | 1.3179 | 0
Battery | 10 | 3 | 0 | 1.3179 | 0 | 0 | 0 | 0.87089 | 0 | 0 | 0 | 0 | 0 | 0 | 0 | 0 | 0 | 0.41319 | 1.3179 | 0 | 1.3179 | 0 | 0 | 0 | 1.3179 | 0
Battery | 10 | 4 | 0 | 1.3179 | 0 | 0 | 0 | 0 | 0 | 0 | 0 | 0 | 0 | 0 | 0 | 0 | 0 | 0 | 1.3179 | 1.3179 | 0 | 0 | 0 | 1.2841 | 0 | 1.3179
Battery | 10 | 5 | 0 | 0 | 0 | 0 | 0 | 1.3179 | 0 | 0 | 0 | 0 | 0 | 0 | 0 | 0 | 0 | 1.3179 | 1.3179 | 0 | 0 | 0 | 1.2841 | 0 | 1.3179 | 0
Battery | 10 | 6 | 0 | 0 | 0 | 1.3179 | 0 | 0 | 0 | 0.36233 | 0 | 0 | 0 | 0 | 0 | 0 | 1.3179 | 0 | 0 | 0 | 1.3179 | 0 | 0 | 0 | 1.3179 | 0
Battery | 10 | 7 | 0 | 0 | 0 | 0 | 0 | 1.3179 | 0 | 0 | 0 | 0 | 0 | 0 | 0 | 0 | 1.0989 | 0 | 1.3179 | 0 | 0 | 0 | 0.94064 | 0 | 1.3179 | 0
Battery | 10 | 8 | 0 | 0 | 0 | 0 | 0 | 1.3179 | 0 | 0 | 0 | 0 | 0 | 0 | 0 | 0 | 0 | 1.3179 | 1.3179 | 0 | 0 | 0 | 1.2841 | 0 | 1.3179 | 0
Battery | 10 | 9 | 0 | 0 | 0 | 0 | 0 | 1.3179 | 0 | 0 | 0 | 0 | 0 | 0 | 0 | 0 | 0 | 1.3179 | 1.3179 | 0 | 0 | 0 | 1.2841 | 0 | 1.3179 | 0
Battery | 10 | 10 | 0 | 0 | 0 | 1.3179 | 0 | 0 | 0 | 0 | 0 | 0 | 0 | 0 | 0 | 0 | 0.58048 | 1.3179 | 0 | 1.3179 | 0 | 0 | 0 | 1.3179 | 0 | 0.38245
Battery | 10 | 11 | 0 | 0 | 0 | 1.3179 | 0 | 0 | 0 | 0.25724 | 0 | 0 | 0 | 0 | 0 | 0 | 1.3179 | 0 | 0 | 0 | 1.3179 | 0 | 0 | 0 | 1.3179 | 0
Battery | 11 | 0 | 0 | 0 | 0 | 0 | 0 | 0 | 0 | 0 | 0 | 0 | 0 | 0 | 0 | 0 | 0 | 0 | 0 | 0 | 0 | 0 | 0 | 0 | 0 | 0
Battery | 11 | 1 | 0 | 0 | 0 | 0 | 0 | 0 | 0 | 0 | 0 | 0 | 0 | 0 | 0 | 0 | 0 | 0 | 0 | 0 | 0 | 0 | 0 | 0 | 0 | 0
Battery | 11 | 2 | 0 | 0 | 0 | 0 | 0 | 0 | 0 | 0 | 0 | 0 | 0 | 0 | 0 | 0 | 0 | 0 | 0 | 0 | 0 | 0 | 0 | 0 | 0 | 0
Battery | 11 | 3 | 0 | 0 | 0 | 0 | 0 | 0 | 0 | 0 | 0 | 0 | 0 | 0 | 0 | 0 | 0 | 0 | 0 | 0 | 0 | 0 | 0 | 0 | 0 | 0
Battery | 11 | 4 | 0 | 0 | 0 | 0 | 0 | 0 | 0 | 0 | 0 | 0 | 0 | 0 | 0 | 0 | 0 | 0 | 0 | 0 | 0 | 0 | 0 | 0 | 0 | 0
Battery | 11 | 5 | 0 | 0 | 0 | 0 | 0 | 0 | 0 | 0 | 0 | 0 | 0 | 0 | 0 | 0 | 0 | 0 | 0 | 0 | 0 | 0 | 0 | 0 | 0 | 0
Battery | 11 | 6 | 0 | 0 | 0 | 0 | 0 | 0 | 0 | 0 | 0 | 0 | 0 | 0 | 0 | 0 | 0 | 0 | 0 | 0 | 0 | 0 | 0 | 0 | 0 | 0
Battery | 11 | 7 | 0 | 0 | 0 | 0 | 0 | 0 | 0 | 0 | 0 | 0 | 0 | 0 | 0 | 0 | 0 | 0 | 0 | 0 | 0 | 0 | 0 | 0 | 0 | 0
Battery | 11 | 8 | 0 | 0 | 0 | 0 | 0 | 0 | 0 | 0 | 0 | 0 | 0 | 0 | 0 | 0 | 0 | 0 | 0 | 0 | 0 | 0 | 0 | 0 | 0 | 0
Battery | 11 | 9 | 0 | 0 | 0 | 0 | 0 | 0 | 0 | 0 | 0 | 0 | 0 | 0 | 0 | 0 | 0 | 0 | 0 | 0 | 0 | 0 | 0 | 0 | 0 | 0
Battery | 11 | 10 | 0 | 0 | 0 | 0 | 0 | 0 | 0 | 0 | 0 | 0 | 0 | 0 | 0 | 0 | 0 | 0 | 0 | 0 | 0 | 0 | 0 | 0 | 0 | 0
Battery | 11 | 11 | 0 | 0 | 0 | 0 | 0 | 0 | 0 | 0 | 0 | 0 | 0 | 0 | 0 | 0 | 0 | 0 | 0 | 0 | 0 | 0 | 0 | 0 | 0 | 0
Battery | 12 | 0 | 0 | 0 | 0 | 0 | 0 | 0 | 0 | 0 | 0 | 0 | 0 | 0 | 0 | 0 | 0 | 0 | 0 | 0 | 0 | 0 | 0 | 0 | 0 | 0
Battery | 12 | 1 | 0 | 0 | 0 | 0 | 0 | 0 | 0 | 0 | 0 | 0 | 0 | 0 | 0 | 0 | 0 | 0 | 0 | 0 | 0 | 0 | 0 | 0 | 0 | 0
Battery | 12 | 2 | 0 | 0 | 0 | 0 | 0 | 0 | 0 | 0 | 0 | 0 | 0 | 0 | 0 | 0 | 0 | 0 | 0 | 0 | 0 | 0 | 0 | 0 | 0 | 0
Battery | 12 | 3 | 0 | 0 | 0 | 0 | 0 | 0 | 0 | 0 | 0 | 0 | 0 | 0 | 0 | 0 | 0 | 0 | 0 | 0 | 0 | 0 | 0 | 0 | 0 | 0
Battery | 12 | 4 | 0 | 0 | 0 | 0 | 0 | 0 | 0 | 0 | 0 | 0 | 0 | 0 | 0 | 0 | 0 | 0 | 0 | 0 | 0 | 0 | 0 | 0 | 0 | 0
Battery | 12 | 5 | 0 | 0 | 0 | 0 | 0 | 0 | 0 | 0 | 0 | 0 | 0 | 0 | 0 | 0 | 0 | 0 | 0 | 0 | 0 | 0 | 0 | 0 | 0 | 0
Battery | 12 | 6 | 0 | 0 | 0 | 0 | 0 | 0 | 0 | 0 | 0 | 0 | 0 | 0 | 0 | 0 | 0 | 0 | 0 | 0 | 0 | 0 | 0 | 0 | 0 | 0
Battery | 12 | 7 | 0 | 0 | 0 | 0 | 0 | 0 | 0 | 0 | 0 | 0 | 0 | 0 | 0 | 0 | 0 | 0 | 0 | 0 | 0 | 0 | 0 | 0 | 0 | 0
Battery | 12 | 8 | 0 | 0 | 0 | 0 | 0 | 0 | 0 | 0 | 0 | 0 | 0 | 0 | 0 | 0 | 0 | 0 | 0 | 0 | 0 | 0 | 0 | 0 | 0 | 0
Battery | 12 | 9 | 0 | 0 | 0 | 0 | 0 | 0 | 0 | 0 | 0 | 0 | 0 | 0 | 0 | 0 | 0 | 0 | 0 | 0 | 0 | 0 | 0 | 0 | 0 | 0
Battery | 12 | 10 | 0 | 0 | 0 | 0 | 0 | 0 | 0 | 0 | 0 | 0 | 0 | 0 | 0 | 0 | 0 | 0 | 0 | 0 | 0 | 0 | 0 | 0 | 0 | 0
Battery | 12 | 11 | 0 | 0 | 0 | 0 | 0 | 0 | 0 | 0 | 0 | 0 | 0 | 0 | 0 | 0 | 0 | 0 | 0 | 0 | 0 | 0 | 0 | 0 | 0 | 0
Battery | 13 | 0 | 0 | 0 | 0 | 0 | 0 | 0 | 0 | 0 | 0 | 0 | 0 | 0 | 0 | 0 | 0 | 0 | 0 | 0 | 0 | 0 | 0 | 0 | 0 | 0
Battery | 13 | 1 | 0 | 0 | 0 | 0 | 0 | 0 | 0 | 0 | 0 | 0 | 0 | 0 | 0 | 0 | 0 | 0 | 0 | 0 | 0 | 0 | 0 | 0 | 0 | 0
Battery | 13 | 2 | 0 | 0 | 0 | 0 | 0 | 0 | 0 | 0 | 0 | 0 | 0 | 0 | 0 | 0 | 0 | 0 | 0 | 0 | 0 | 0 | 0 | 0 | 0 | 0
Battery | 13 | 3 | 0 | 0 | 0 | 0 | 0 | 0 | 0 | 0 | 0 | 0 | 0 | 0 | 0 | 0 | 0 | 0 | 0 | 0 | 0 | 0 | 0 | 0 | 0 | 0
Battery | 13 | 4 | 0 | 0 | 0 | 0 | 0 | 0 | 0 | 0 | 0 | 0 | 0 | 0 | 0 | 0 | 0 | 0 | 0 | 0 | 0 | 0 | 0 | 0 | 0 | 0
Battery | 13 | 5 | 0 | 0 | 0 | 0 | 0 | 0 | 0 | 0 | 0 | 0 | 0 | 0 | 0 | 0 | 0 | 0 | 0 | 0 | 0 | 0 | 0 | 0 | 0 | 0
Battery | 13 | 6 | 0 | 0 | 0 | 0 | 0 | 0 | 0 | 0 | 0 | 0 | 0 | 0 | 0 | 0 | 0 | 0 | 0 | 0 | 0 | 0 | 0 | 0 | 0 | 0
Battery | 13 | 7 | 0 | 0 | 0 | 0 | 0 | 0 | 0 | 0 | 0 | 0 | 0 | 0 | 0 | 0 | 0 | 0 | 0 | 0 | 0 | 0 | 0 | 0 | 0 | 0
Battery | 13 | 8 | 0 | 0 | 0 | 0 | 0 | 0 | 0 | 0 | 0 | 0 | 0 | 0 | 0 | 0 | 0 | 0 | 0 | 0 | 0 | 0 | 0 | 0 | 0 | 0
Battery | 13 | 9 | 0 | 0 | 0 | 0 | 0 | 0 | 0 | 0 | 0 | 0 | 0 | 0 | 0 | 0 | 0 | 0 | 0 | 0 | 0 | 0 | 0 | 0 | 0 | 0
Battery | 13 | 10 | 0 | 0 | 0 | 0 | 0 | 0 | 0 | 0 | 0 | 0 | 0 | 0 | 0 | 0 | 0 | 0 | 0 | 0 | 0 | 0 | 0 | 0 | 0 | 0
Battery | 13 | 11 | 0 | 0 | 0 | 0 | 0 | 0 | 0 | 0 | 0 | 0 | 0 | 0 | 0 | 0 | 0 | 0 | 0 | 0 | 0 | 0 | 0 | 0 | 0 | 0
Battery | 14 | 0 | 0 | 0 | 0 | 0 | 0 | 0 | 0 | 0 | 0 | 0 | 0 | 0 | 0 | 0 | 0 | 0 | 0 | 0 | 0 | 0 | 0 | 0 | 0 | 0
Battery | 14 | 1 | 0 | 0 | 0 | 0 | 0 | 0 | 0 | 0 | 0 | 0 | 0 | 0 | 0 | 0 | 0 | 0 | 0 | 0 | 0 | 0 | 0 | 0 | 0 | 0
Battery | 14 | 2 | 0 | 0 | 0 | 0 | 0 | 0 | 0 | 0 | 0 | 0 | 0 | 0 | 0 | 0 | 0 | 0 | 0 | 0 | 0 | 0 | 0 | 0 | 0 | 0
Battery | 14 | 3 | 0 | 0 | 0 | 0 | 0 | 0 | 0 | 0 | 0 | 0 | 0 | 0 | 0 | 0 | 0 | 0 | 0 | 0 | 0 | 0 | 0 | 0 | 0 | 0
Battery | 14 | 4 | 0 | 0 | 0 | 0 | 0 | 0 | 0 | 0 | 0 | 0 | 0 | 0 | 0 | 0 | 0 | 0 | 0 | 0 | 0 | 0 | 0 | 0 | 0 | 0
Battery | 14 | 5 | 0 | 0 | 0 | 0 | 0 | 0 | 0 | 0 | 0 | 0 | 0 | 0 | 0 | 0 | 0 | 0 | 0 | 0 | 0 | 0 | 0 | 0 | 0 | 0
Battery | 14 | 6 | 0 | 0 | 0 | 0 | 0 | 0 | 0 | 0 | 0 | 0 | 0 | 0 | 0 | 0 | 0 | 0 | 0 | 0 | 0 | 0 | 0 | 0 | 0 | 0
Battery | 14 | 7 | 0 | 0 | 0 | 0 | 0 | 0 | 0 | 0 | 0 | 0 | 0 | 0 | 0 | 0 | 0 | 0 | 0 | 0 | 0 | 0 | 0 | 0 | 0 | 0
Battery | 14 | 8 | 0 | 0 | 0 | 0 | 0 | 0 | 0 | 0 | 0 | 0 | 0 | 0 | 0 | 0 | 0 | 0 | 0 | 0 | 0 | 0 | 0 | 0 | 0 | 0
Battery | 14 | 9 | 0 | 0 | 0 | 0 | 0 | 0 | 0 | 0 | 0 | 0 | 0 | 0 | 0 | 0 | 0 | 0 | 0 | 0 | 0 | 0 | 0 | 0 | 0 | 0
Battery | 14 | 10 | 0 | 0 | 0 | 0 | 0 | 0 | 0 | 0 | 0 | 0 | 0 | 0 | 0 | 0 | 0 | 0 | 0 | 0 | 0 | 0 | 0 | 0 | 0 | 0
Battery | 14 | 11 | 0 | 0 | 0 | 0 | 0 | 0 | 0 | 0 | 0 | 0 | 0 | 0 | 0 | 0 | 0 | 0 | 0 | 0 | 0 | 0 | 0 | 0 | 0 | 0
Battery | 15 | 0 | 0 | 0 | 0 | 0 | 0 | 0 | 0 | 0 | 0 | 0 | 0 | 0 | 0 | 0 | 0 | 0 | 0 | 0 | 0 | 0 | 0 | 0 | 0 | 0
Battery | 15 | 1 | 0 | 0 | 0 | 0 | 0 | 0 | 0 | 0 | 0 | 0 | 0 | 0 | 0 | 0 | 0 | 0 | 0 | 0 | 0 | 0 | 0 | 0 | 0 | 0
Battery | 15 | 2 | 0 | 0 | 0 | 0 | 0 | 0 | 0 | 0 | 0 | 0 | 0 | 0 | 0 | 0 | 0 | 0 | 0 | 0 | 0 | 0 | 0 | 0 | 0 | 0
Battery | 15 | 3 | 0 | 0 | 0 | 0 | 0 | 0 | 0 | 0 | 0 | 0 | 0 | 0 | 0 | 0 | 0 | 0 | 0 | 0 | 0 | 0 | 0 | 0 | 0 | 0
Battery | 15 | 4 | 0 | 0 | 0 | 0 | 0 | 0 | 0 | 0 | 0 | 0 | 0 | 0 | 0 | 0 | 0 | 0 | 0 | 0 | 0 | 0 | 0 | 0 | 0 | 0
Battery | 15 | 5 | 0 | 0 | 0 | 0 | 0 | 0 | 0 | 0 | 0 | 0 | 0 | 0 | 0 | 0 | 0 | 0 | 0 | 0 | 0 | 0 | 0 | 0 | 0 | 0
Battery | 15 | 6 | 0 | 0 | 0 | 0 | 0 | 0 | 0 | 0 | 0 | 0 | 0 | 0 | 0 | 0 | 0 | 0 | 0 | 0 | 0 | 0 | 0 | 0 | 0 | 0
Battery | 15 | 7 | 0 | 0 | 0 | 0 | 0 | 0 | 0 | 0 | 0 | 0 | 0 | 0 | 0 | 0 | 0 | 0 | 0 | 0 | 0 | 0 | 0 | 0 | 0 | 0
Battery | 15 | 8 | 0 | 0 | 0 | 0 | 0 | 0 | 0 | 0 | 0 | 0 | 0 | 0 | 0 | 0 | 0 | 0 | 0 | 0 | 0 | 0 | 0 | 0 | 0 | 0
Battery | 15 | 9 | 0 | 0 | 0 | 0 | 0 | 0 | 0 | 0 | 0 | 0 | 0 | 0 | 0 | 0 | 0 | 0 | 0 | 0 | 0 | 0 | 0 | 0 | 0 | 0
Battery | 15 | 10 | 0 | 0 | 0 | 0 | 0 | 0 | 0 | 0 | 0 | 0 | 0 | 0 | 0 | 0 | 0 | 0 | 0 | 0 | 0 | 0 | 0 | 0 | 0 | 0
Battery | 15 | 11 | 0 | 0 | 0 | 0 | 0 | 0 | 0 | 0 | 0 | 0 | 0 | 0 | 0 | 0 | 0 | 0 | 0 | 0 | 0 | 0 | 0 | 0 | 0 | 0
Battery | 16 | 0 | 0 | 0 | 0 | 0 | 0 | 0 | 0 | 0 | 0 | 0 | 0 | 0 | 0 | 0 | 0 | 0 | 0 | 0 | 0 | 0 | 0 | 0 | 0 | 0
Battery | 16 | 1 | 0 | 0 | 0 | 0 | 0 | 0 | 0 | 0 | 0 | 0 | 0 | 0 | 0 | 0 | 0 | 0 | 0 | 0 | 0 | 0 | 0 | 0 | 0 | 0
Battery | 16 | 2 | 0 | 0 | 0 | 0 | 0 | 0 | 0 | 0 | 0 | 0 | 0 | 0 | 0 | 0 | 0 | 0 | 0 | 0 | 0 | 0 | 0 | 0 | 0 | 0
Battery | 16 | 3 | 0 | 0 | 0 | 0 | 0 | 0 | 0 | 0 | 0 | 0 | 0 | 0 | 0 | 0 | 0 | 0 | 0 | 0 | 0 | 0 | 0 | 0 | 0 | 0
Battery | 16 | 4 | 0 | 0 | 0 | 0 | 0 | 0 | 0 | 0 | 0 | 0 | 0 | 0 | 0 | 0 | 0 | 0 | 0 | 0 | 0 | 0 | 0 | 0 | 0 | 0
Battery | 16 | 5 | 0 | 0 | 0 | 0 | 0 | 0 | 0 | 0 | 0 | 0 | 0 | 0 | 0 | 0 | 0 | 0 | 0 | 0 | 0 | 0 | 0 | 0 | 0 | 0
Battery | 16 | 6 | 0 | 0 | 0 | 0 | 0 | 0 | 0 | 0 | 0 | 0 | 0 | 0 | 0 | 0 | 0 | 0 | 0 | 0 | 0 | 0 | 0 | 0 | 0 | 0
Battery | 16 | 7 | 0 | 0 | 0 | 0 | 0 | 0 | 0 | 0 | 0 | 0 | 0 | 0 | 0 | 0 | 0 | 0 | 0 | 0 | 0 | 0 | 0 | 0 | 0 | 0
Battery | 16 | 8 | 0 | 0 | 0 | 0 | 0 | 0 | 0 | 0 | 0 | 0 | 0 | 0 | 0 | 0 | 0 | 0 | 0 | 0 | 0 | 0 | 0 | 0 | 0 | 0
Battery | 16 | 9 | 0 | 0 | 0 | 0 | 0 | 0 | 0 | 0 | 0 | 0 | 0 | 0 | 0 | 0 | 0 | 0 | 0 | 0 | 0 | 0 | 0 | 0 | 0 | 0
Battery | 16 | 10 | 0 | 0 | 0 | 0 | 0 | 0 | 0 | 0 | 0 | 0 | 0 | 0 | 0 | 0 | 0 | 0 | 0 | 0 | 0 | 0 | 0 | 0 | 0 | 0
Battery | 16 | 11 | 0 | 0 | 0 | 0 | 0 | 0 | 0 | 0 | 0 | 0 | 0 | 0 | 0 | 0 | 0 | 0 | 0 | 0 | 0 | 0 | 0 | 0 | 0 | 0
Battery | 17 | 0 | 0 | 0 | 0 | 0 | 0 | 0 | 0 | 0 | 0 | 0 | 0 | 0 | 0 | 0 | 0 | 0 | 0 | 0 | 0 | 0 | 0 | 0 | 0 | 0
Battery | 17 | 1 | 0 | 0 | 0 | 0 | 0 | 0 | 0 | 0 | 0 | 0 | 0 | 0 | 0 | 0 | 0 | 0 | 0 | 0 | 0 | 0 | 0 | 0 | 0 | 0
Battery | 17 | 2 | 0 | 0 | 0 | 0 | 0 | 0 | 0 | 0 | 0 | 0 | 0 | 0 | 0 | 0 | 0 | 0 | 0 | 0 | 0 | 0 | 0 | 0 | 0 | 0
Battery | 17 | 3 | 0 | 0 | 0 | 0 | 0 | 0 | 0 | 0 | 0 | 0 | 0 | 0 | 0 | 0 | 0 | 0 | 0 | 0 | 0 | 0 | 0 | 0 | 0 | 0
Battery | 17 | 4 | 0 | 0 | 0 | 0 | 0 | 0 | 0 | 0 | 0 | 0 | 0 | 0 | 0 | 0 | 0 | 0 | 0 | 0 | 0 | 0 | 0 | 0 | 0 | 0
Battery | 17 | 5 | 0 | 0 | 0 | 0 | 0 | 0 | 0 | 0 | 0 | 0 | 0 | 0 | 0 | 0 | 0 | 0 | 0 | 0 | 0 | 0 | 0 | 0 | 0 | 0
Battery | 17 | 6 | 0 | 0 | 0 | 0 | 0 | 0 | 0 | 0 | 0 | 0 | 0 | 0 | 0 | 0 | 0 | 0 | 0 | 0 | 0 | 0 | 0 | 0 | 0 | 0
Battery | 17 | 7 | 0 | 0 | 0 | 0 | 0 | 0 | 0 | 0 | 0 | 0 | 0 | 0 | 0 | 0 | 0 | 0 | 0 | 0 | 0 | 0 | 0 | 0 | 0 | 0
Battery | 17 | 8 | 0 | 0 | 0 | 0 | 0 | 0 | 0 | 0 | 0 | 0 | 0 | 0 | 0 | 0 | 0 | 0 | 0 | 0 | 0 | 0 | 0 | 0 | 0 | 0
Battery | 17 | 9 | 0 | 0 | 0 | 0 | 0 | 0 | 0 | 0 | 0 | 0 | 0 | 0 | 0 | 0 | 0 | 0 | 0 | 0 | 0 | 0 | 0 | 0 | 0 | 0
Battery | 17 | 10 | 0 | 0 | 0 | 0 | 0 | 0 | 0 | 0 | 0 | 0 | 0 | 0 | 0 | 0 | 0 | 0 | 0 | 0 | 0 | 0 | 0 | 0 | 0 | 0
Battery | 17 | 11 | 0 | 0 | 0 | 0 | 0 | 0 | 0 | 0 | 0 | 0 | 0 | 0 | 0 | 0 | 0 | 0 | 0 | 0 | 0 | 0 | 0 | 0 | 0 | 0
Battery | 18 | 0 | 0 | 0 | 0 | 0 | 0 | 0 | 0 | 0 | 0 | 0 | 0 | 0 | 0 | 0 | 0 | 0 | 0 | 0 | 0 | 0 | 0 | 0 | 0 | 0
Battery | 18 | 1 | 0 | 0 | 0 | 0 | 0 | 0 | 0 | 0 | 0 | 0 | 0 | 0 | 0 | 0 | 0 | 0 | 0 | 0 | 0 | 0 | 0 | 0 | 0 | 0
Battery | 18 | 2 | 0 | 0 | 0 | 0 | 0 | 0 | 0 | 0 | 0 | 0 | 0 | 0 | 0 | 0 | 0 | 0 | 0 | 0 | 0 | 0 | 0 | 0 | 0 | 0
Battery | 18 | 3 | 0 | 0 | 0 | 0 | 0 | 0 | 0 | 0 | 0 | 0 | 0 | 0 | 0 | 0 | 0 | 0 | 0 | 0 | 0 | 0 | 0 | 0 | 0 | 0
Battery | 18 | 4 | 0 | 0 | 0 | 0 | 0 | 0 | 0 | 0 | 0 | 0 | 0 | 0 | 0 | 0 | 0 | 0 | 0 | 0 | 0 | 0 | 0 | 0 | 0 | 0
Battery | 18 | 5 | 0 | 0 | 0 | 0 | 0 | 0 | 0 | 0 | 0 | 0 | 0 | 0 | 0 | 0 | 0 | 0 | 0 | 0 | 0 | 0 | 0 | 0 | 0 | 0
Battery | 18 | 6 | 0 | 0 | 0 | 0 | 0 | 0 | 0 | 0 | 0 | 0 | 0 | 0 | 0 | 0 | 0 | 0 | 0 | 0 | 0 | 0 | 0 | 0 | 0 | 0
Battery | 18 | 7 | 0 | 0 | 0 | 0 | 0 | 0 | 0 | 0 | 0 | 0 | 0 | 0 | 0 | 0 | 0 | 0 | 0 | 0 | 0 | 0 | 0 | 0 | 0 | 0
Battery | 18 | 8 | 0 | 0 | 0 | 0 | 0 | 0 | 0 | 0 | 0 | 0 | 0 | 0 | 0 | 0 | 0 | 0 | 0 | 0 | 0 | 0 | 0 | 0 | 0 | 0
Battery | 18 | 9 | 0 | 0 | 0 | 0 | 0 | 0 | 0 | 0 | 0 | 0 | 0 | 0 | 0 | 0 | 0 | 0 | 0 | 0 | 0 | 0 | 0 | 0 | 0 | 0
Battery | 18 | 10 | 0 | 0 | 0 | 0 | 0 | 0 | 0 | 0 | 0 | 0 | 0 | 0 | 0 | 0 | 0 | 0 | 0 | 0 | 0 | 0 | 0 | 0 | 0 | 0
Battery | 18 | 11 | 0 | 0 | 0 | 0 | 0 | 0 | 0 | 0 | 0 | 0 | 0 | 0 | 0 | 0 | 0 | 0 | 0 | 0 | 0 | 0 | 0 | 0 | 0 | 0
Battery | 19 | 0 | 0 | 0 | 0 | 0 | 0 | 0 | 0 | 0 | 0 | 0 | 0 | 0 | 0 | 0 | 0 | 0 | 0 | 0 | 0 | 0 | 0 | 0 | 0 | 0
Battery | 19 | 1 | 0 | 0 | 0 | 0 | 0 | 0 | 0 | 0 | 0 | 0 | 0 | 0 | 0 | 0 | 0 | 0 | 0 | 0 | 0 | 0 | 0 | 0 | 0 | 0
Battery | 19 | 2 | 0 | 0 | 0 | 0 | 0 | 0 | 0 | 0 | 0 | 0 | 0 | 0 | 0 | 0 | 0 | 0 | 0 | 0 | 0 | 0 | 0 | 0 | 0 | 0
Battery | 19 | 3 | 0 | 0 | 0 | 0 | 0 | 0 | 0 | 0 | 0 | 0 | 0 | 0 | 0 | 0 | 0 | 0 | 0 | 0 | 0 | 0 | 0 | 0 | 0 | 0
Battery | 19 | 4 | 0 | 0 | 0 | 0 | 0 | 0 | 0 | 0 | 0 | 0 | 0 | 0 | 0 | 0 | 0 | 0 | 0 | 0 | 0 | 0 | 0 | 0 | 0 | 0
Battery | 19 | 5 | 0 | 0 | 0 | 0 | 0 | 0 | 0 | 0 | 0 | 0 | 0 | 0 | 0 | 0 | 0 | 0 | 0 | 0 | 0 | 0 | 0 | 0 | 0 | 0
Battery | 19 | 6 | 0 | 0 | 0 | 0 | 0 | 0 | 0 | 0 | 0 | 0 | 0 | 0 | 0 | 0 | 0 | 0 | 0 | 0 | 0 | 0 | 0 | 0 | 0 | 0
Battery | 19 | 7 | 0 | 0 | 0 | 0 | 0 | 0 | 0 | 0 | 0 | 0 | 0 | 0 | 0 | 0 | 0 | 0 | 0 | 0 | 0 | 0 | 0 | 0 | 0 | 0
Battery | 19 | 8 | 0 | 0 | 0 | 0 | 0 | 0 | 0 | 0 | 0 | 0 | 0 | 0 | 0 | 0 | 0 | 0 | 0 | 0 | 0 | 0 | 0 | 0 | 0 | 0
Battery | 19 | 9 | 0 | 0 | 0 | 0 | 0 | 0 | 0 | 0 | 0 | 0 | 0 | 0 | 0 | 0 | 0 | 0 | 0 | 0 | 0 | 0 | 0 | 0 | 0 | 0
Battery | 19 | 10 | 0 | 0 | 0 | 0 | 0 | 0 | 0 | 0 | 0 | 0 | 0 | 0 | 0 | 0 | 0 | 0 | 0 | 0 | 0 | 0 | 0 | 0 | 0 | 0
Battery | 19 | 11 | 0 | 0 | 0 | 0 | 0 | 0 | 0 | 0 | 0 | 0 | 0 | 0 | 0 | 0 | 0 | 0 | 0 | 0 | 0 | 0 | 0 | 0 | 0 | 0

## State of Charge
Generation Technology | Year | Day | Hour 0 | Hour 1 | Hour 2 | Hour 3 | Hour 4 | Hour 5 | Hour 6 | Hour 7 | Hour 8 | Hour 9 | Hour 10 | Hour 11 | Hour 12 | Hour 13 | Hour 14 | Hour 15 | Hour 16 | Hour 17 | Hour 18 | Hour 19 | Hour 20 | Hour 21 | Hour 22 | Hour 23
Battery | 0 | 0 | 6.5231 | 6.5231 | 3.7992 | 3.7992 | 1.9032 | 0 | 0 | 0 | 0 | 1.7965 | 7.9627 | 14.1288 | 20.295 | 26.4611 | 32.6272 | 37.1243 | 36.79 | 31.4646 | 24.7435 | 23.7612 | 16.871 | 12.9652 | 12.9652 | 6.5231
Battery | 0 | 1 | 8.1079 | 8.1079 | 3.9855 | 3.9855 | 3.9855 | 3.9855 | 0 | 0 | 0 | 2.7813 | 8.9475 | 15.1136 | 21.2798 | 27.4459 | 33.612 | 37.1243 | 36.3804 | 30.853 | 30.7677 | 23.8775 | 21.6061 | 15.5783 | 14.9981 | 8.1079
Battery | 0 | 2 | 7.6947 | 4.9846 | 4.9846 | 2.7501 | 2.3491 | 2.3491 | 0 | 0 | 0 | 0 | 6.1661 | 12.3323 | 18.4984 | 20.9411 | 27.1072 | 33.2734 | 37.1243 | 36.5817 | 31.7656 | 24.8923 | 18.0021 | 18.0021 | 11.9559 | 11.9559
Battery | 0 | 3 | 3.4072 | 1.4143 | 1.4143 | 0.63174 | 0 | 0 | 0 | 0 | 0 | 6.1661 | 6.1661 | 12.3323 | 18.4984 | 24.6646 | 27.7787 | 33.9448 | 37.1243 | 35.9459 | 30.4492 | 23.559 | 16.6688 | 9.7786 | 9.7786 | 7.2373
Battery | 0 | 4 | 6.7765 | 6.7765 | 2.8099 | 2.8099 | 0 | 0 | 0 | 0 | 0 | 6.1661 | 6.1661 | 12.3323 | 18.4984 | 24.6646 | 27.0002 | 33.1663 | 37.1243 | 37.0763 | 32.3723 | 25.4821 | 24.3808 | 17.4906 | 12.4867 | 12.4867
Battery | 0 | 5 | 1.1193 | 0.33104 | 0 | 0 | 0 | 0 | 0 | 0 | 0 | 3.831 | 5.4187 | 11.5848 | 17.751 | 23.9171 | 30.0833 | 35.3129 | 37.1243 | 34.7756 | 28.0714 | 25.5194 | 21.6751 | 17.9567 | 11.0665 | 8.0095
Battery | 0 | 6 | 7.1946 | 4.9282 | 3.1551 | 1.9808 | 1.1821 | 0.55252 | 0 | 0 | 0 | 3.1931 | 9.3593 | 14.9892 | 21.1553 | 27.3215 | 32.2024 | 34.8211 | 34.8211 | 36.1987 | 34.4356 | 30.5195 | 25.2532 | 20.0812 | 15.6808 | 11.1676
Battery | 0 | 7 | 7.689 | 5.4549 | 3.6982 | 2.4794 | 1.6194 | 0.90773 | 0 | 0 | 0 | 3.5548 | 9.7209 | 15.8871 | 22.0532 | 28.2194 | 33.7339 | 36.9636 | 36.9636 | 37.1243 | 35.3536 | 31.0565 | 25.6618 | 20.491 | 16.1366 | 11.6216
Battery | 0 | 8 | 2.8794 | 1.5614 | 0.7634 | 0.51559 | 0.51559 | 0.51559 | 0 | 0 | 0 | 1.1708 | 7.3369 | 13.503 | 19.6692 | 25.8353 | 32.0015 | 36.5928 | 37.1243 | 33.3357 | 31.7688 | 28.0015 | 23.1349 | 16.2447 | 12.64 | 5.7498
Battery | 0 | 9 | 5.6931 | 5.6931 | 0 | 0 | 0 | 0 | 0 | 0 | 0 | 2.5381 | 8.7042 | 14.8704 | 21.0365 | 27.2027 | 33.3688 | 37.1243 | 37.0302 | 32.1732 | 31.2436 | 24.3534 | 20.935 | 14.2056 | 12.6735 | 5.7833
Battery | 0 | 10 | 6.3228 | 6.3228 | 3.8834 | 3.8834 | 2.0526 | 0.15101 | 0.15101 | 0 | 0 | 3.3824 | 9.5486 | 15.7147 | 21.8808 | 28.047 | 33.852 | 36.7731 | 35.2015 | 28.4766 | 27.6594 | 20.7692 | 18.9447 | 12.0545 | 12.0545 | 6.3228
Battery | 0 | 11 | 4.7616 | 4.7616 | 4.7616 | 4.7616 | 0 | 0 | 0 | 0 | 0 | 1.3703 | 6.2511 | 11.7023 | 17.8685 | 23.7497 | 28.0296 | 29.1382 | 29.1382 | 28.1365 | 26.3497 | 20.8493 | 17.0037 | 13.817 | 11.8587 | 4.9685
Battery | 1 | 0 | 7.5189 | 7.5189 | 7.5189 | 7.5189 | 5.2826 | 3.0403 | 0 | 0 | 0 | 2.568 | 9.5818 | 16.9946 | 24.4075 | 31.8204 | 39.2332 | 44.0541 | 43.6379 | 37.8369 | 30.5701 | 28.963 | 20.6797 | 19.219 | 13.3578 | 13.3578
Battery | 1 | 1 | 8.8928 | 8.8928 | 4.374 | 4.374 | 4.374 | 4.374 | 0 | 0 | 0 | 3.1435 | 9.9772 | 17.39 | 24.8029 | 32.2157 | 39.6286 | 43.5395 | 42.8406 | 36.9352 | 36.3098 | 28.0265 | 25.1046 | 18.334 | 17.1761 | 8.8928
Battery | 1 | 2 | 8.309 | 5.2321 | 5.2321 | 2.6827 | 2.6827 | 2.6827 | 0 | 0 | 0 | 0 | 7.4129 | 14.8257 | 22.2386 | 25.1246 | 32.5374 | 39.9503 | 44.0541 | 43.3603 | 38.0708 | 30.6294 | 22.4406 | 22.1212 | 15.5509 | 13.0244
Battery | 1 | 3 | 5.3291 | 2.9944 | 2.9944 | 1.9198 | 1.0105 | 0 | 0 | 0 | 0 | 7.4129 | 7.4129 | 14.8257 | 22.2386 | 29.6515 | 33.0509 | 40.4637 | 44.0541 | 42.9014 | 37.0391 | 29.3675 | 21.0842 | 13.1584 | 13.1584 | 9.5721
Battery | 1 | 4 | 7.5644 | 7.5644 | 3.2577 | 3.2577 | 3.2577 | 0 | 0 | 0 | 0 | 7.4129 | 7.4129 | 14.8257 | 22.2386 | 29.6515 | 32.257 | 39.6699 | 44.0541 | 44.0435 | 38.9728 | 30.9853 | 29.3128 | 21.0295 | 14.0063 | 13.7009
Battery | 1 | 5 | 2.1573 | 0.91967 | 0.1628 | 0 | 0 | 0 | 0 | 0 | 0 | 0 | 7.4129 | 14.8257 | 22.2386 | 28.4424 | 35.8553 | 41.8275 | 44.0541 | 41.7422 | 34.2535 | 31.1262 | 26.6639 | 22.3445 | 14.0612 | 10.4406
Battery | 1 | 6 | 9.8365 | 7.0709 | 4.8226 | 3.2025 | 1.9765 | 0.92878 | 0 | 0 | 0 | 3.9084 | 11.3213 | 17.979 | 25.3918 | 32.4351 | 38.2506 | 41.5787 | 41.5787 | 43.0018 | 40.8042 | 36.2693 | 30.3397 | 24.5219 | 19.5167 | 14.3933
Battery | 1 | 7 | 10.371 | 7.6343 | 5.3998 | 3.7322 | 2.4436 | 1.3125 | 0 | 0 | 0 | 4.2868 | 11.4961 | 18.6436 | 26.0564 | 33.4693 | 39.9363 | 43.8846 | 44.0541 | 44.0541 | 41.819 | 36.8844 | 30.8157 | 24.9896 | 20.0242 | 14.8917
Battery | 1 | 8 | 5.0681 | 3.2848 | 2.0473 | 1.3872 | 1.106 | 0.93385 | 0 | 0 | 0 | 0.71902 | 8.1319 | 15.5447 | 22.9576 | 30.3705 | 37.7833 | 43.1381 | 44.0541 | 41.2379 | 39.1583 | 34.7688 | 29.2394 | 20.9561 | 16.765 | 8.4817
Battery | 1 | 9 | 6.2008 | 6.2008 | 0.17482 | 0.17482 | 0.17482 | 0.17482 | 0 | 0 | 0 | 2.3677 | 9.7805 | 17.1934 | 24.6063 | 32.0191 | 39.432 | 43.8505 | 44.0541 | 39.0271 | 37.6122 | 29.3289 | 25.3178 | 17.0345 | 15.0033 | 6.7199
Battery | 1 | 10 | 5.287 | 5.287 | 5.287 | 5.287 | 3.1914 | 1.0253 | 1.0253 | 1.0253 | 0 | 3.8068 | 10.9967 | 18.4096 | 25.8224 | 33.2353 | 39.8125 | 43.249 | 41.8103 | 34.7203 | 33.4187 | 25.1354 | 22.7507 | 14.4674 | 14.4674 | 8.2912
Battery | 1 | 11 | 5.0494 | 5.0494 | 5.0494 | 5.0494 | 0 | 0 | 0 | 0 | 0 | 1.8212 | 7.503 | 13.874 | 21.0963 | 27.9113 | 32.9582 | 34.5089 | 34.5089 | 33.0448 | 30.7492 | 24.7091 | 20.255 | 16.4872 | 13.9985 | 5.7152
Battery | 2 | 0 | 6.1335 | 6.1335 | 2.5937 | 2.5937 | 0 | 0 | 0 | 0 | 0 | 2.7781 | 9.7537 | 17.1666 | 24.5795 | 31.9923 | 39.4052 | 44.0541 | 43.2592 | 36.9277 | 29.0879 | 27.3922 | 19.1088 | 17.5604 | 12.5229 | 12.5229
Battery | 2 | 1 | 9.7168 | 9.7168 | 4.7818 | 4.7818 | 4.7818 | 4.7818 | 0 | 0 | 0 | 3.0173 | 9.8518 | 17.2647 | 24.6775 | 32.0904 | 39.494 | 43.2645 | 42.2416 | 35.8482 | 35.2229 | 26.9396 | 23.902 | 19.1974 | 18.0001 | 9.7168
Battery | 2 | 2 | 9.376 | 5.9139 | 5.9139 | 3.0337 | 3.0337 | 3.0337 | 0 | 0 | 0 | 0 | 7.4129 | 14.8257 | 22.2386 | 25.2945 | 32.7073 | 40.1202 | 44.0541 | 43.001 | 37.2056 | 29.1676 | 28.3709 | 20.0876 | 14.5681 | 14.5681
Battery | 2 | 3 | 3.8774 | 3.8774 | 3.8774 | 2.496 | 1.2953 | 0 | 0 | 0 | 0 | 7.4129 | 7.4129 | 14.8257 | 22.2386 | 29.6515 | 33.1333 | 40.5462 | 44.0541 | 42.6407 | 36.3483 | 28.16 | 19.8767 | 19.4141 | 12.3774 | 8.5539
Battery | 2 | 4 | 8.0785 | 8.0785 | 3.4148 | 3.4148 | 0 | 0 | 0 | 0 | 0 | 7.4129 | 7.4129 | 14.8257 | 22.2386 | 29.6515 | 32.3532 | 39.766 | 44.0541 | 43.766 | 38.24 | 29.9567 | 28.2517 | 19.9684 | 14.9146 | 14.6628
Battery | 2 | 5 | 1.7907 | 0.64849 | 0.011828 | 0 | 0 | 0 | 0 | 0 | 0 | 0 | 7.4129 | 14.8257 | 22.2386 | 28.559 | 35.9719 | 41.9531 | 44.0541 | 41.436 | 34.103 | 30.9293 | 26.3853 | 22.0022 | 13.7189 | 10.074
Battery | 2 | 6 | 9.2529 | 6.5304 | 4.3504 | 2.8295 | 1.7222 | 0.80245 | 0 | 0 | 0 | 3.9256 | 11.3385 | 18.0819 | 25.4948 | 32.6387 | 38.5142 | 41.8125 | 41.8125 | 42.908 | 40.7353 | 36.1122 | 30.0535 | 24.1251 | 19.0522 | 13.8552
Battery | 2 | 7 | 9.8148 | 7.1175 | 4.9486 | 3.3771 | 2.206 | 1.2016 | 0 | 0 | 0 | 4.1986 | 11.5356 | 18.777 | 26.1899 | 33.6028 | 40.1338 | 44.0541 | 44.0541 | 44.0541 | 41.8314 | 36.7946 | 30.5855 | 24.6387 | 19.599 | 14.3855
Battery | 2 | 8 | 4.3123 | 2.6077 | 1.4761 | 0.95036 | 0.82302 | 0.8112 | 0 | 0 | 0 | 0.86454 | 8.2774 | 15.6903 | 23.1031 | 30.516 | 37.9289 | 43.2901 | 44.0541 | 40.741 | 38.6684 | 34.193 | 28.5349 | 20.2516 | 16.0122 | 7.7289
Battery | 2 | 9 | 6.3756 | 6.3756 | 0 | 0 | 0 | 0 | 0 | 0 | 0 | 2.5212 | 9.9341 | 17.347 | 24.7598 | 32.1727 | 39.5855 | 44.0053 | 44.0541 | 38.6594 | 37.3018 | 29.0185 | 24.9523 | 17.0491 | 15.061 | 6.7777
Battery | 2 | 10 | 7.868 | 7.868 | 4.8175 | 4.8175 | 2.4438 | 0 | 0 | 0 | 0 | 3.7605 | 11.0288 | 18.4416 | 25.8545 | 33.2673 | 39.9041 | 43.2964 | 41.6187 | 34.0874 | 32.8444 | 24.5611 | 22.1557 | 14.511 | 14.511 | 7.868
Battery | 2 | 11 | 5.3516 | 5.3516 | 5.3516 | 5.3516 | 0 | 0 | 0 | 0 | 0 | 1.7686 | 7.5388 | 14.0017 | 21.3429 | 28.2581 | 33.3417 | 34.8022 | 34.8022 | 33.4049 | 31.1423 | 25.0298 | 20.5041 | 16.6935 | 14.2151 | 5.9318
Battery | 3 | 0 | 10.8151 | 10.8151 | 6.8365 | 6.8365 | 3.8676 | 3.8676 | 0 | 0 | 0 | 2.8964 | 9.8887 | 17.3016 | 24.7144 | 32.1273 | 39.5402 | 44.0541 | 42.8877 | 36.0019 | 35.8471 | 27.5638 | 24.7852 | 19.5915 | 19.0464 | 10.8151
Battery | 3 | 1 | 10.5821 | 10.5821 | 5.2101 | 5.2101 | 5.2101 | 5.2101 | 0 | 0 | 0 | 2.9298 | 9.8276 | 17.2405 | 24.6534 | 32.0662 | 39.4791 | 43.152 | 41.822 | 34.9242 | 33.968 | 26.6068 | 23.1168 | 20.4351 | 18.8654 | 10.5821
Battery | 3 | 2 | 9.329 | 9.329 | 5.8771 | 2.6497 | 2.6497 | 0 | 0 | 0 | 0 | 0 | 7.4129 | 14.8257 | 22.2386 | 25.4341 | 32.8469 | 40.2598 | 44.0541 | 42.6416 | 36.3158 | 28.0325 | 26.839 | 18.5557 | 15.0217 | 15.0217
Battery | 3 | 3 | 6.2806 | 3.2102 | 3.2102 | 1.5067 | 0 | 0 | 0 | 0 | 0 | 7.4129 | 7.4129 | 14.8257 | 22.2386 | 29.6515 | 33.1742 | 40.5871 | 44.0541 | 42.3926 | 35.6526 | 27.3693 | 25.9915 | 17.7082 | 11.4123 | 11.4123
Battery | 3 | 4 | 3.7401 | 3.7401 | 3.7401 | 3.7401 | 0 | 0 | 0 | 0 | 0 | 7.4129 | 7.4129 | 14.8257 | 22.2386 | 29.6515 | 32.4057 | 39.8185 | 44.0541 | 43.5027 | 37.505 | 29.2217 | 27.1515 | 18.8682 | 17.7111 | 9.4278
Battery | 3 | 5 | 8.1622 | 6.7892 | 0.18436 | 0 | 0 | 0 | 0 | 0 | 0 | 0 | 7.4129 | 14.8257 | 22.2386 | 28.5628 | 35.9757 | 42.035 | 44.0541 | 41.1453 | 40.8323 | 32.549 | 27.5883 | 22.8073 | 18.9032 | 10.6199
Battery | 3 | 6 | 8.3118 | 5.3036 | 2.8642 | 1.1165 | 1.1165 | 0 | 0 | 0 | 0 | 4.009 | 11.4219 | 18.8347 | 26.2476 | 33.6604 | 39.6809 | 43.017 | 43.017 | 44.0541 | 41.5842 | 36.5381 | 30.0127 | 23.6371 | 18.1619 | 13.293
Battery | 3 | 7 | 8.4219 | 5.435 | 3.004 | 1.2023 | 1.2023 | 0 | 0 | 0 | 0 | 3.7604 | 11.1733 | 18.5862 | 25.999 | 33.4119 | 40.0936 | 44.0541 | 44.0541 | 44.0541 | 41.5193 | 36.0443 | 29.3567 | 22.9521 | 17.5033 | 13.3763
Battery | 3 | 8 | 5.5045 | 3.5515 | 2.2 | 1.4844 | 1.1875 | 1.013 | 0 | 0 | 0 | 0.89704 | 8.3099 | 15.7228 | 23.1356 | 30.5485 | 37.9614 | 43.4003 | 44.0541 | 40.0117 | 37.6174 | 32.7208 | 26.5964 | 18.3131 | 13.6919 | 9.2553
Battery | 3 | 9 | 9.0258 | 9.0258 | 2.2832 | 2.2832 | 2.2832 | 2.2832 | 0 | 0 | 0 | 2.5069 | 9.9198 | 17.3327 | 24.7455 | 32.1584 | 39.5713 | 44.0541 | 43.9726 | 38.2088 | 36.5802 | 28.2969 | 23.8419 | 20.1933 | 17.9194 | 9.6361
Battery | 3 | 10 | 8.7802 | 8.7802 | 5.4011 | 5.4011 | 2.7354 | 0 | 0 | 0 | 0 | 3.7557 | 11.1686 | 18.5814 | 25.9943 | 33.4072 | 40.1734 | 43.5714 | 41.6765 | 33.6869 | 32.1744 | 23.8911 | 21.1329 | 15.9133 | 15.9133 | 8.7802
Battery | 3 | 11 | 5.6689 | 5.6689 | 5.6689 | 5.6689 | 0 | 0 | 0 | 0 | 0 | 1.7603 | 7.6903 | 14.3276 | 21.7405 | 28.8391 | 34.0297 | 35.4449 | 35.4449 | 33.788 | 31.2291 | 26.6908 | 21.7588 | 17.5722 | 14.7737 | 6.4904
Battery | 4 | 0 | 8.7518 | 8.7518 | 4.3125 | 4.3125 | 4.3125 | 4.3125 | 0 | 0 | 0 | 2.4474 | 9.0075 | 16.4203 | 23.8332 | 31.2461 | 38.6589 | 42.6696 | 40.9063 | 33.4166 | 33.4166 | 25.1333 | 22.5598 | 17.2862 | 17.0351 | 8.7518
Battery | 4 | 1 | 9.6006 | 9.6006 | 5.6597 | 5.6597 | 5.6597 | 5.6597 | 0 | 0 | 0 | 2.4803 | 8.9502 | 16.313 | 23.7258 | 31.1387 | 38.1038 | 41.2795 | 41.2795 | 33.7876 | 33.1665 | 24.8832 | 21.6007 | 19.1619 | 17.8839 | 9.6006
Battery | 4 | 2 | 10.1242 | 10.1242 | 6.2823 | 6.2823 | 6.2823 | 3.2911 | 0 | 0 | 0 | 0 | 7.4129 | 14.8257 | 22.2386 | 25.8881 | 33.301 | 40.7138 | 44.0541 | 42.1226 | 35.2335 | 26.9502 | 26.0228 | 17.7395 | 17.7395 | 10.1242
Battery | 4 | 3 | 3.3449 | 3.3449 | 3.3449 | 1.3033 | 1.3033 | 1.3033 | 0 | 0 | 0 | 7.4129 | 7.4129 | 14.8257 | 22.2386 | 29.6515 | 33.58 | 40.9929 | 44.0541 | 41.9289 | 34.6863 | 26.403 | 25.3551 | 17.0718 | 8.9546 | 8.9546
Battery | 4 | 4 | 4.0817 | 4.0817 | 4.0817 | 4.0817 | 0 | 0 | 0 | 0 | 0 | 0 | 7.4129 | 14.8257 | 22.2386 | 25.4319 | 32.8448 | 40.2576 | 44.0541 | 43.0025 | 36.4599 | 28.1766 | 26.4056 | 18.1223 | 17.3333 | 9.05
Battery | 4 | 5 | 9.216 | 8.2833 | 0 | 0 | 0 | 0 | 0 | 0 | 0 | 0 | 7.4129 | 14.8257 | 22.2386 | 29.5077 | 36.9205 | 42.5176 | 44.0541 | 40.5965 | 40.5965 | 32.3949 | 27.6793 | 23.1631 | 19.5711 | 11.2878
Battery | 4 | 6 | 7.9969 | 5.3713 | 3.3423 | 2.039 | 1.1912 | 0.55059 | 0 | 0 | 0 | 3.5783 | 10.9911 | 17.3992 | 24.8121 | 31.6455 | 37.1674 | 39.9961 | 39.9961 | 42.7266 | 40.5664 | 35.7546 | 29.4219 | 23.2593 | 18.0446 | 12.6934
Battery | 4 | 7 | 8.6101 | 6.0017 | 3.9781 | 2.6173 | 1.7029 | 0.9755 | 0 | 0 | 0 | 3.9727 | 11.3856 | 18.2994 | 25.7122 | 33.1251 | 39.304 | 42.754 | 42.754 | 44.0541 | 41.8268 | 36.5742 | 30.0668 | 23.8642 | 18.6685 | 13.2846
Battery | 4 | 8 | 3.2095 | 1.6782 | 0.77847 | 0.54607 | 0.54607 | 0.54607 | 0 | 0 | 0 | 1.8851 | 9.298 | 16.7109 | 24.1237 | 31.5366 | 38.9494 | 43.9086 | 44.0541 | 40.1871 | 38.1222 | 33.4658 | 27.5346 | 19.2513 | 14.9118 | 6.6285
Battery | 4 | 9 | 9.8358 | 9.8358 | 2.7076 | 2.7076 | 2.7076 | 2.7076 | 0 | 0 | 0 | 2.9832 | 10.396 | 17.8089 | 25.2217 | 32.6346 | 39.9957 | 44.0541 | 43.4691 | 37.1841 | 35.9532 | 27.6699 | 23.4893 | 20.1566 | 18.2653 | 9.982
Battery | 4 | 10 | 10.5294 | 10.5294 | 6.8053 | 6.8053 | 6.8053 | 6.8053 | 2.6812 | 0 | 0 | 3.4033 | 10.4735 | 17.8863 | 25.2992 | 32.7121 | 39.0836 | 42.0743 | 39.6841 | 31.4008 | 30.2881 | 22.0047 | 19.5586 | 18.1771 | 18.1771 | 10.5294
Battery | 4 | 11 | 5.0201 | 5.0201 | 5.0201 | 5.0201 | 5.0201 | 5.0201 | 5.0201 | 5.0201 | 0 | 1.38 | 6.9465 | 13.1497 | 20.2688 | 26.9385 | 31.6986 | 32.6747 | 32.6747 | 31.4173 | 29.2298 | 20.9465 | 16.2706 | 12.3719 | 9.9199 | 5.4123
Battery | 5 | 0 | 7.7053 | 7.7053 | 7.7053 | 7.7053 | 7.7053 | 7.7053 | 2.9257 | 2.9257 | 0 | 1.906 | 7.9113 | 14.7161 | 22.1126 | 29.509 | 36.3146 | 39.7157 | 37.2794 | 29.1506 | 29.1506 | 27.1714 | 24.4675 | 16.2583 | 15.9703 | 7.7053
Battery | 5 | 1 | 6.3127 | 6.3127 | 0 | 0 | 0 | 0 | 0 | 0 | 0 | 1.928 | 7.8379 | 14.5381 | 21.9346 | 29.331 | 35.6664 | 38.2314 | 38.2314 | 30.1014 | 29.4865 | 26.6749 | 23.2646 | 15.8951 | 14.5776 | 6.3127
Battery | 5 | 2 | 8.3095 | 8.3095 | 8.3095 | 8.3095 | 4.8158 | 1.466 | 1.466 | 0 | 0 | 0 | 7.3964 | 14.7929 | 22.1893 | 26.7547 | 34.1511 | 41.2596 | 44.0541 | 41.5459 | 34.064 | 25.7991 | 24.8053 | 16.5404 | 16.5404 | 8.3095
Battery | 5 | 3 | 7.6008 | 7.6008 | 4.6347 | 2.2381 | 2.2381 | 0 | 0 | 0 | 0 | 7.3964 | 7.3964 | 14.7929 | 22.1893 | 29.5857 | 34.5135 | 41.5004 | 44.0541 | 41.3965 | 33.6188 | 25.3539 | 24.3067 | 16.0418 | 13.7124 | 13.7124
Battery | 5 | 4 | 8.2303 | 8.2303 | 4.4404 | 4.4404 | 0 | 0 | 0 | 0 | 0 | 0 | 7.3964 | 14.7929 | 22.1893 | 26.0684 | 33.4648 | 40.8048 | 44.0541 | 42.4272 | 35.3013 | 34.8062 | 26.5412 | 24.6259 | 16.361 | 16.2964
Battery | 5 | 5 | 9.0811 | 8.2649 | 0 | 0 | 0 | 0 | 0 | 0 | 0 | 1.1416 | 8.538 | 15.9344 | 23.3309 | 30.7273 | 38.1237 | 43.1133 | 44.0541 | 39.9658 | 39.9658 | 32.3561 | 27.5521 | 22.9682 | 19.3583 | 11.0933
Battery | 5 | 6 | 7.3217 | 4.7522 | 2.8083 | 1.626 | 0.92173 | 0.43506 | 0 | 0 | 0 | 3.0098 | 10.4062 | 16.1172 | 22.7017 | 28.8446 | 33.6971 | 35.8704 | 39.8572 | 42.6494 | 40.4551 | 35.5429 | 29.0667 | 22.7822 | 17.4951 | 12.065
Battery | 5 | 7 | 7.9549 | 5.3982 | 3.4567 | 2.2133 | 1.4409 | 0.86633 | 0 | 0 | 0 | 3.4036 | 10.8001 | 18.1965 | 25.5929 | 32.9893 | 38.4922 | 41.2821 | 41.2821 | 44.0541 | 41.7934 | 36.4285 | 29.7646 | 23.4284 | 18.1528 | 12.6812
Battery | 5 | 8 | 2.6782 | 1.2441 | 0.47309 | 0.40238 | 0.40238 | 0.40238 | 0 | 0 | 0 | 2.9541 | 10.3505 | 17.747 | 25.1434 | 32.5398 | 39.7248 | 44.0541 | 43.5221 | 39.906 | 37.8377 | 33.0879 | 27.0138 | 18.7489 | 14.3595 | 6.0946
Battery | 5 | 9 | 8.8835 | 8.8835 | 1.3507 | 1.3507 | 1.3507 | 1.3507 | 0 | 0 | 0 | 4.1765 | 11.5729 | 18.9693 | 26.3657 | 33.7622 | 40.5515 | 44.0541 | 42.8596 | 35.9974 | 34.8383 | 26.5734 | 22.3351 | 18.9883 | 17.1531 | 8.8882
Battery | 5 | 10 | 10.2417 | 10.2417 | 10.2417 | 10.2417 | 6.9473 | 6.9473 | 2.4544 | 2.4544 | 0 | 2.9554 | 9.5548 | 16.9384 | 24.3348 | 31.7313 | 37.5694 | 40.0397 | 37.0694 | 28.8045 | 27.7657 | 25.5053 | 23.0412 | 14.7763 | 14.7763 | 10.2417
Battery | 5 | 11 | 1.792 | 1.792 | 1.792 | 1.792 | 1.792 | 1.792 | 1.792 | 1.792 | 0 | 0.89737 | 5.963 | 11.572 | 18.097 | 24.1767 | 28.3631 | 28.7904 | 28.7904 | 27.6043 | 25.4612 | 21.4729 | 16.7201 | 12.778 | 10.3441 | 2.0791
Battery | 6 | 0 | 9.4812 | 9.4812 | 9.4812 | 9.4812 | 5.2701 | 5.2701 | 0 | 0 | 0 | 1.3375 | 6.7604 | 12.8742 | 20.2706 | 27.667 | 33.8103 | 36.5713 | 36.5713 | 28.3064 | 28.3064 | 22.8431 | 20.0023 | 18.0729 | 17.7461 | 9.4812
Battery | 6 | 1 | 3.627 | 3.627 | 3.627 | 3.627 | 3.627 | 3.627 | 3.627 | 3.627 | 0 | 1.3482 | 6.6699 | 12.6746 | 20.071 | 27.3582 | 33.0324 | 34.9563 | 34.9563 | 28.5827 | 27.9744 | 25.0603 | 21.5158 | 13.2509 | 11.8919 | 3.627
Battery | 6 | 2 | 8.5534 | 8.5534 | 3.8718 | 3.8718 | 0 | 0 | 0 | 0 | 0 | 0 | 7.3964 | 14.7929 | 22.1893 | 27.9117 | 35.3081 | 41.8326 | 44.0541 | 40.9404 | 32.836 | 32.7041 | 24.4391 | 23.9304 | 15.9031 | 15.9031
Battery | 6 | 3 | 7.7777 | 7.7777 | 4.411 | 4.411 | 4.411 | 1.8267 | 0 | 0 | 0 | 0 | 7.3964 | 14.7929 | 22.1893 | 28.1924 | 35.5888 | 42.0333 | 44.0541 | 40.8375 | 32.5725 | 32.5725 | 24.3076 | 16.0426 | 16.0426 | 7.7777
Battery | 6 | 4 | 6.8725 | 6.8725 | 0.59294 | 0.59294 | 0.59294 | 0.59294 | 0 | 0 | 0 | 0 | 7.3964 | 14.7929 | 22.1893 | 27.2296 | 34.626 | 41.3793 | 44.0541 | 41.823 | 34.0847 | 33.6026 | 25.3377 | 23.4024 | 15.1375 | 15.1375
Battery | 6 | 5 | 8.9586 | 8.2649 | 0 | 0 | 0 | 0 | 0 | 0 | 0 | 2.7184 | 10.1148 | 17.5113 | 24.9077 | 32.3041 | 39.387 | 43.7388 | 44.0541 | 39.3035 | 39.3035 | 32.3538 | 27.4571 | 22.8022 | 19.1734 | 10.9085
Battery | 6 | 6 | 6.6128 | 4.1022 | 2.2477 | 1.1924 | 0.63881 | 0.31376 | 0 | 0 | 0 | 3.4867 | 10.8831 | 15.8623 | 21.7176 | 27.1355 | 31.2851 | 32.7702 | 39.7958 | 42.5684 | 40.3383 | 35.3205 | 28.6938 | 22.2811 | 16.9182 | 11.4051
Battery | 6 | 7 | 7.2669 | 4.7646 | 2.9092 | 1.789 | 1.1657 | 0.7517 | 0 | 0 | 0 | 2.8061 | 10.2025 | 17.5989 | 24.9954 | 31.1965 | 35.9894 | 38.0863 | 41.1129 | 44.0541 | 41.7583 | 36.2755 | 29.4473 | 22.9709 | 17.6113 | 12.0477
Battery | 6 | 8 | 2.2195 | 0.8874 | 0.25151 | 0.25151 | 0.25151 | 0.25151 | 0 | 0 | 0 | 4.019 | 11.4154 | 18.6133 | 26.0097 | 33.4062 | 39.9017 | 43.5698 | 42.3083 | 42.3083 | 34.859 | 30.0111 | 23.787 | 18.1191 | 9.8541 | 5.6331
Battery | 6 | 9 | 7.9578 | 7.9578 | 0 | 0 | 0 | 0 | 0 | 0 | 0 | 4.388 | 11.7844 | 19.1808 | 26.5772 | 33.9737 | 40.1626 | 43.0817 | 41.2471 | 33.779 | 32.6952 | 29.1766 | 24.8777 | 17.9991 | 16.2227 | 7.9578
Battery | 6 | 10 | 11.4845 | 11.4845 | 11.4845 | 11.4845 | 7.852 | 7.852 | 2.9718 | 2.9718 | 0 | 2.4851 | 8.5902 | 15.3883 | 22.7848 | 29.7417 | 35.0197 | 36.9436 | 36.9436 | 28.6786 | 27.7176 | 25.4643 | 22.9813 | 14.7164 | 14.7164 | 11.4845
Battery | 6 | 11 | 0 | 0 | 0 | 0 | 0 | 0 | 0 | 0 | 0 | 0.39062 | 4.9303 | 9.9154 | 15.8165 | 21.2769 | 24.8608 | 24.8608 | 24.8608 | 23.7496 | 21.6531 | 17.6217 | 12.7882 | 8.8005 | 1.7345 | 0.17679
Battery | 7 | 0 | 4.6671 | 4.6671 | 4.6671 | 4.6671 | 0 | 0 | 0 | 0 | 0 | 0.74057 | 5.5518 | 10.9401 | 17.8134 | 24.7507 | 30.1985 | 32.2875 | 32.2875 | 24.3455 | 24.3455 | 22.1584 | 19.1739 | 11.232 | 10.8645 | 4.6671
Battery | 7 | 1 | 10.0966 | 10.0966 | 10.0966 | 10.0966 | 4.295 | 4.295 | 4.295 | 4.295 | 0 | 0.73933 | 5.4435 | 10.7179 | 17.4279 | 23.9997 | 28.9796 | 30.2303 | 30.2303 | 30.2303 | 29.6288 | 25.8509 | 22.1655 | 19.4411 | 18.0386 | 10.0966
Battery | 7 | 2 | 10.2057 | 10.2057 | 5.0726 | 5.0726 | 5.0726 | 5.0726 | 0 | 0 | 0 | 0.986 | 8.0934 | 15.2008 | 22.3081 | 29.4155 | 36.5229 | 42.4342 | 44.0541 | 40.3046 | 32.3627 | 32.2001 | 24.2581 | 18.1477 | 18.1477 | 10.2057
Battery | 7 | 3 | 8.4827 | 8.4827 | 4.6954 | 4.6954 | 4.6954 | 1.7476 | 0 | 0 | 0 | 7.0109 | 8.2884 | 15.3958 | 22.5032 | 29.6106 | 36.718 | 42.5928 | 44.0541 | 40.2505 | 32.3085 | 32.3085 | 24.3666 | 16.4246 | 16.4246 | 8.4827
Battery | 7 | 4 | 6.9962 | 6.9962 | 0.26089 | 0.26089 | 0.26089 | 0.26089 | 0 | 0 | 0 | 6.533 | 7.4157 | 14.523 | 21.6304 | 28.7378 | 35.8452 | 41.9826 | 44.0541 | 41.1887 | 33.2467 | 32.7782 | 24.8363 | 22.8801 | 14.9381 | 14.9381
Battery | 7 | 5 | 8.5071 | 7.942 | 0 | 0 | 0 | 0 | 0 | 0 | 0 | 4.2749 | 11.3823 | 18.4897 | 25.5971 | 32.7045 | 39.1005 | 42.7826 | 42.4011 | 36.955 | 36.955 | 33.5054 | 28.5112 | 21.9819 | 18.3333 | 10.3914
Battery | 7 | 6 | 5.8685 | 3.4196 | 1.6591 | 0.73716 | 0.34175 | 0.18639 | 0 | 0 | 0 | 7.1074 | 11.9435 | 16.1542 | 23.2616 | 27.9181 | 31.3297 | 32.7641 | 39.7314 | 42.4834 | 40.2156 | 35.0871 | 28.3022 | 21.7551 | 16.3124 | 10.7122
Battery | 7 | 7 | 6.5445 | 4.0993 | 2.3344 | 1.3435 | 0.8768 | 0.63134 | 0 | 0 | 0 | 7.1074 | 12.4039 | 17.103 | 24.2104 | 29.6487 | 33.6962 | 35.0654 | 41.1348 | 44.0541 | 41.7214 | 36.1149 | 29.1142 | 22.4905 | 17.0428 | 11.3824
Battery | 7 | 8 | 3.7419 | 2.5169 | 2.0229 | 2.0229 | 2.0229 | 2.0229 | 1.9298 | 1.9298 | 0 | 3.4195 | 10.1982 | 16.644 | 23.7514 | 30.8588 | 36.6304 | 39.6042 | 39.6042 | 39.6042 | 37.5286 | 29.5867 | 23.205 | 17.4159 | 12.9192 | 7.1526
Battery | 7 | 9 | 2.1329 | 2.1329 | 2.1329 | 2.1329 | 2.1329 | 2.1329 | 2.1329 | 2.1329 | 0 | 3.8753 | 10.9827 | 18.0901 | 25.1975 | 32.3049 | 37.8634 | 40.1698 | 37.6631 | 37.6631 | 30.3104 | 26.7627 | 22.4003 | 19.0234 | 11.0814 | 10.0749
Battery | 7 | 10 | 9.2743 | 9.2743 | 9.2743 | 9.2743 | 5.2868 | 5.2868 | 0 | 0 | 0 | 1.9913 | 7.5773 | 13.7608 | 20.6369 | 26.9881 | 31.6781 | 33.0281 | 33.0281 | 25.0862 | 24.2068 | 21.0427 | 18.54 | 17.2162 | 17.2162 | 9.2743
Battery | 7 | 11 | 0 | 0 | 0 | 0 | 0 | 0 | 0 | 0 | 0 | 0 | 3.9875 | 8.3174 | 13.5635 | 18.3735 | 21.3249 | 21.3249 | 21.3249 | 20.2923 | 18.2447 | 14.1681 | 9.2499 | 3.9628 | 1.5678 | 0.060942
Battery | 8 | 0 | 4.8975 | 4.8975 | 4.8975 | 4.8975 | 4.8975 | 4.8975 | 4.8975 | 4.8975 | 0 | 0.11381 | 4.2829 | 8.9094 | 15.0269 | 21.2221 | 25.9396 | 27.3229 | 27.3229 | 27.3229 | 26.463 | 18.884 | 14.7167 | 11.5393 | 10.0971 | 4.8975
Battery | 8 | 1 | 0.24058 | 0.24058 | 0.24058 | 0.24058 | 0.24058 | 0.24058 | 0.24058 | 0.24058 | 0 | 0.10003 | 4.1558 | 8.6633 | 14.6129 | 20.4335 | 24.6844 | 25.2282 | 25.2282 | 25.2282 | 23.602 | 19.4356 | 14.5703 | 10.709 | 8.2289 | 0.64984
Battery | 8 | 2 | 6.4699 | 6.4699 | 5.5438 | 5.5438 | 5.5438 | 5.5438 | 0 | 0 | 0 | 3.8855 | 10.6681 | 17.4507 | 24.2333 | 31.0159 | 37.7985 | 43.066 | 44.0541 | 39.637 | 32.058 | 30.8313 | 23.2523 | 21.628 | 14.049 | 14.049
Battery | 8 | 3 | 6.6116 | 6.6116 | 6.6116 | 6.6116 | 3.3295 | 0 | 0 | 0 | 0 | 6.4948 | 10.7731 | 17.5557 | 24.3383 | 31.1209 | 37.9035 | 43.1804 | 44.0541 | 39.6341 | 32.0551 | 31.2491 | 23.67 | 16.091 | 16.091 | 8.512
Battery | 8 | 4 | 7.2138 | 7.2138 | 0 | 0 | 0 | 0 | 0 | 0 | 0 | 5.9999 | 9.9949 | 16.7776 | 23.5602 | 30.3428 | 37.1254 | 42.616 | 44.0541 | 40.5226 | 32.9435 | 31.4574 | 23.8784 | 20.8683 | 15.664 | 14.7928
Battery | 8 | 5 | 4.7654 | 3.3033 | 2.5235 | 2.5235 | 0.81684 | 0.81684 | 0.81684 | 0.81684 | 0 | 3.6895 | 10.4721 | 16.8336 | 23.6162 | 30.3988 | 36.0737 | 39.0525 | 39.0525 | 39.0525 | 38.1463 | 33.6006 | 27.4722 | 19.8932 | 15.1918 | 7.6128
Battery | 8 | 6 | 7.119 | 3.7031 | 1.0091 | 1.0091 | 1.0091 | 0 | 0 | 0 | 0 | 6.7826 | 10.9465 | 17.7291 | 24.5117 | 28.3688 | 31.0055 | 37.7881 | 42.2474 | 44.0541 | 40.7149 | 34.4381 | 26.8591 | 19.28 | 13.0487 | 13.0487
Battery | 8 | 7 | 6.0005 | 2.5833 | 2.4346 | 2.4346 | 1.1004 | 0 | 0 | 0 | 0 | 6.7826 | 11.4042 | 18.1868 | 24.9694 | 29.6068 | 32.8715 | 35.6294 | 42.0814 | 44.0541 | 40.6507 | 33.8823 | 26.3033 | 18.7242 | 18.7242 | 11.9304
Battery | 8 | 8 | 4.96 | 2.8156 | 1.4386 | 0.87119 | 0.84096 | 0.95872 | 0 | 0 | 0 | 2.7899 | 9.5725 | 16.3551 | 23.1377 | 29.5705 | 34.582 | 36.8267 | 41.9061 | 44.0541 | 40.9428 | 34.8519 | 27.2729 | 20.3246 | 14.7382 | 9.3996
Battery | 8 | 9 | 2.7174 | 2.7174 | 2.7174 | 2.7174 | 2.7174 | 2.7174 | 2.7174 | 2.7174 | 0 | 3.3371 | 10.1197 | 16.8404 | 23.623 | 30.4056 | 35.3022 | 36.9653 | 36.9653 | 33.1499 | 31.1964 | 26.5863 | 21.1252 | 13.5462 | 10.8645 | 3.2855
Battery | 8 | 10 | 4.0856 | 4.0856 | 4.0856 | 4.0856 | 4.0856 | 4.0856 | 4.0856 | 4.0856 | 0 | 1.4728 | 6.5138 | 12.0518 | 18.2817 | 23.9969 | 28.0694 | 28.8171 | 28.8171 | 21.238 | 19.4124 | 16.1423 | 12.5868 | 5.0078 | 4.8308 | 4.0856
Battery | 8 | 11 | 0 | 0 | 0 | 0 | 0 | 0 | 2.0641 | 2.0641 | 2.0641 | 2.0641 | 5.4717 | 12.2543 | 16.8127 | 20.9398 | 23.2269 | 24.9626 | 28.1858 | 26.2038 | 23.1756 | 18.0196 | 11.9805 | 6.8627 | 3.4568 | 0.97126
Battery | 9 | 0 | 10.1283 | 10.1283 | 10.1283 | 3.9519 | 3.9519 | 3.9519 | 0 | 0 | 0 | 0 | 3.4948 | 7.3214 | 12.6454 | 18.0613 | 22.0121 | 22.6544 | 17.1723 | 17.1723 | 17.1723 | 17.1723 | 17.1723 | 17.1723 | 10.1283 | 10.1283
Battery | 9 | 1 | 5.7328 | 5.7328 | 5.7328 | 5.7328 | 5.7328 | 5.7328 | 5.7328 | 5.7328 | 0 | 0 | 3.3749 | 7.0772 | 12.2284 | 17.2602 | 20.7457 | 20.524 | 20.524 | 20.524 | 13.48 | 13.48 | 13.48 | 13.48 | 6.436 | 6.436
Battery | 9 | 2 | 13.4809 | 13.4809 | 7.3758 | 7.3758 | 2.2523 | 2.2523 | 1.5918 | 1.5918 | 0 | 3.2957 | 9.5995 | 15.9033 | 22.2071 | 28.5109 | 34.8147 | 39.4062 | 39.731 | 34.6129 | 27.5689 | 27.5689 | 20.5249 | 20.5249 | 20.5249 | 20.5249
Battery | 9 | 3 | 10.8109 | 10.8109 | 6.1182 | 3.7303 | 3.7303 | 0 | 0 | 0 | 1.6766 | 7.6294 | 13.9332 | 20.237 | 26.5408 | 32.8446 | 39.1484 | 43.7973 | 44.0541 | 38.987 | 31.943 | 31.943 | 24.8989 | 24.8989 | 17.8549 | 17.8549
Battery | 9 | 4 | 13.1076 | 13.1076 | 6.0636 | 6.0636 | 0 | 0 | 0 | 0 | 1.0709 | 6.5109 | 12.8148 | 19.1186 | 25.4224 | 31.7262 | 38.03 | 42.8415 | 43.6146 | 39.3837 | 32.3396 | 32.3396 | 25.2956 | 25.2956 | 20.1516 | 20.1516
Battery | 9 | 5 | 15.5716 | 15.5716 | 8.5276 | 8.5276 | 1.4835 | 1.4835 | 1.4835 | 1.4835 | 0 | 3.0749 | 9.2149 | 14.7931 | 21.0969 | 27.3602 | 32.2778 | 34.5182 | 32.5571 | 25.6141 | 25.6141 | 22.6156 | 22.6156 | 22.6156 | 22.6156 | 15.5716
Battery | 9 | 6 | 7.044 | 7.044 | 7.044 | 7.044 | 0 | 0 | 0 | 0 | 0 | 0.43691 | 3.895 | 6.4516 | 9.8937 | 12.9114 | 14.7344 | 14.7344 | 14.7344 | 14.7344 | 14.0881 | 14.0881 | 14.0881 | 14.0881 | 7.044 | 7.044
Battery | 9 | 7 | 7.044 | 7.044 | 7.044 | 7.044 | 0 | 0 | 0 | 0 | 0 | 0.82806 | 4.7409 | 7.7729 | 12.0412 | 15.8376 | 18.2805 | 18.2805 | 18.2805 | 18.2805 | 14.0881 | 14.0881 | 14.0881 | 14.0881 | 7.044 | 7.044
Battery | 9 | 8 | 14.0881 | 14.0881 | 7.044 | 7.044 | 7.044 | 7.044 | 0 | 0 | 0 | 2.1289 | 7.5661 | 12.3931 | 18.3296 | 23.9431 | 28.1564 | 29.6357 | 29.6357 | 22.5917 | 22.5917 | 21.1321 | 21.1321 | 21.1321 | 21.1321 | 14.0881
Battery | 9 | 9 | 14.0881 | 14.0881 | 7.044 | 7.044 | 7.044 | 7.044 | 0 | 0 | 0 | 2.7719 | 9.049 | 15.0458 | 21.3496 | 27.5115 | 31.7131 | 32.7006 | 32.7006 | 25.6566 | 25.6566 | 25.6566 | 25.6566 | 21.1321 | 21.1321 | 14.0881
Battery | 9 | 10 | 4.7516 | 4.7516 | 4.7516 | 4.7516 | 0 | 0 | 0 | 0 | 0 | 0.9284 | 5.3971 | 10.2574 | 15.8088 | 20.8562 | 24.2804 | 24.3954 | 24.3954 | 17.3514 | 17.3514 | 17.3514 | 17.3514 | 10.3074 | 10.3074 | 4.7516
Battery | 9 | 11 | 7.044 | 7.044 | 7.044 | 7.044 | 0 | 0 | 0 | 0 | 0 | 0 | 2.7987 | 5.7186 | 9.5548 | 12.9648 | 14.5546 | 14.5546 | 14.5546 | 14.0881 | 14.0881 | 14.0881 | 14.0881 | 7.044 | 7.044 | 7.044
Battery | 10 | 0 | 0.50959 | 0.50959 | 0.50959 | 0.50959 | 0 | 0 | 0 | 0 | 0 | 0 | 1.2467 | 2.4934 | 3.7402 | 4.9869 | 6.2336 | 6.082 | 4.6889 | 4.6889 | 3.2958 | 3.2958 | 3.2958 | 3.2958 | 1.9027 | 1.9027
Battery | 10 | 1 | 1.3931 | 1.3931 | 1.3931 | 1.3931 | 0 | 0 | 0 | 0 | 0 | 0 | 1.2467 | 2.4934 | 3.7402 | 4.9869 | 6.2336 | 5.1411 | 5.1411 | 4.1793 | 4.1793 | 4.1793 | 4.1793 | 2.7862 | 2.7862 | 1.3931
Battery | 10 | 2 | 2.3352 | 2.3352 | 1.3931 | 1.3931 | 1.3931 | 1.3931 | 0 | 0 | 0 | 0 | 1.2467 | 2.4934 | 3.7402 | 4.4697 | 5.6831 | 6.9298 | 6.5145 | 5.1214 | 5.1214 | 3.7283 | 3.7283 | 3.7283 | 3.7283 | 2.3352
Battery | 10 | 3 | 2.3137 | 2.3137 | 0.9206 | 0.9206 | 0.9206 | 0.9206 | 0 | 0 | 0 | 1.2467 | 1.2467 | 2.4934 | 3.7402 | 4.9869 | 5.8857 | 6.9298 | 6.493 | 5.0999 | 5.0999 | 3.7068 | 3.7068 | 3.7068 | 3.7068 | 2.3137
Battery | 10 | 4 | 1.3931 | 1.3931 | 0 | 0 | 0 | 0 | 0 | 0 | 0 | 1.2467 | 1.2467 | 2.4934 | 3.1149 | 4.3617 | 5.6084 | 6.8551 | 6.9298 | 5.5367 | 4.1436 | 4.1436 | 4.1436 | 4.1436 | 2.7862 | 2.7862
Battery | 10 | 5 | 1.3931 | 1.3931 | 1.3931 | 1.3931 | 1.3931 | 1.3931 | 0 | 0 | 0 | 0 | 1.2467 | 2.4934 | 3.7402 | 4.4364 | 5.6831 | 6.9298 | 5.5367 | 4.1436 | 4.1436 | 4.1436 | 4.1436 | 2.7862 | 2.7862 | 1.3931
Battery | 10 | 6 | 1.7761 | 1.7761 | 1.7761 | 1.7761 | 0.38302 | 0.38302 | 0.38302 | 0.38302 | 0 | 0 | 1.2467 | 2.4934 | 3.7402 | 4.9869 | 5.9555 | 4.5624 | 4.5624 | 4.5624 | 4.5624 | 3.1692 | 3.1692 | 3.1692 | 3.1692 | 1.7761
Battery | 10 | 7 | 1.3931 | 1.3931 | 1.3931 | 1.3931 | 1.3931 | 1.3931 | 0 | 0 | 0 | 0.10172 | 1.3484 | 2.5952 | 3.8419 | 5.0886 | 6.3353 | 5.1737 | 5.1737 | 3.7806 | 3.7806 | 3.7806 | 3.7806 | 2.7862 | 2.7862 | 1.3931
Battery | 10 | 8 | 1.3931 | 1.3931 | 1.3931 | 1.3931 | 1.3931 | 1.3931 | 0 | 0 | 0 | 0.83293 | 2.0796 | 2.5141 | 3.7609 | 5.0076 | 6.2543 | 6.9298 | 5.5367 | 4.1436 | 4.1436 | 4.1436 | 4.1436 | 2.7862 | 2.7862 | 1.3931
Battery | 10 | 9 | 1.3931 | 1.3931 | 1.3931 | 1.3931 | 1.3931 | 1.3931 | 0 | 0 | 0 | 0.41794 | 1.6647 | 2.9114 | 4.1581 | 5.4048 | 6.6515 | 6.9298 | 5.5367 | 4.1436 | 4.1436 | 4.1436 | 4.1436 | 2.7862 | 2.7862 | 1.3931
Battery | 10 | 10 | 1.3931 | 1.3931 | 1.3931 | 1.3931 | 0 | 0 | 0 | 0 | 0 | 0.35675 | 1.6035 | 2.8502 | 4.0969 | 5.3436 | 6.5903 | 5.9767 | 4.5836 | 4.5836 | 3.1905 | 3.1905 | 3.1905 | 3.1905 | 1.7974 | 1.7974
Battery | 10 | 11 | 1.665 | 1.665 | 1.665 | 1.665 | 0.27192 | 0.27192 | 0.27192 | 0.27192 | 0 | 0 | 1.2467 | 2.4934 | 3.7402 | 4.9869 | 5.8444 | 4.4513 | 4.4513 | 4.4513 | 4.4513 | 3.0581 | 3.0581 | 3.0581 | 3.0581 | 1.665
Battery | 11 | 0 | 0 | 0 | 0 | 0 | 0 | 0 | 0 | 0 | 0 | 0 | 0 | 0 | 0 | 0 | 0 | 0 | 0 | 0 | 0 | 0 | 0 | 0 | 0 | 0
Battery | 11 | 1 | 0 | 0 | 0 | 0 | 0 | 0 | 0 | 0 | 0 | 0 | 0 | 0 | 0 | 0 | 0 | 0 | 0 | 0 | 0 | 0 | 0 | 0 | 0 | 0
Battery | 11 | 2 | 0 | 0 | 0 | 0 | 0 | 0 | 0 | 0 | 0 | 0 | 0 | 0 | 0 | 0 | 0 | 0 | 0 | 0 | 0 | 0 | 0 | 0 | 0 | 0
Battery | 11 | 3 | 0 | 0 | 0 | 0 | 0 | 0 | 0 | 0 | 0 | 0 | 0 | 0 | 0 | 0 | 0 | 0 | 0 | 0 | 0 | 0 | 0 | 0 | 0 | 0
Battery | 11 | 4 | 0 | 0 | 0 | 0 | 0 | 0 | 0 | 0 | 0 | 0 | 0 | 0 | 0 | 0 | 0 | 0 | 0 | 0 | 0 | 0 | 0 | 0 | 0 | 0
Battery | 11 | 5 | 0 | 0 | 0 | 0 | 0 | 0 | 0 | 0 | 0 | 0 | 0 | 0 | 0 | 0 | 0 | 0 | 0 | 0 | 0 | 0 | 0 | 0 | 0 | 0
Battery | 11 | 6 | 0 | 0 | 0 | 0 | 0 | 0 | 0 | 0 | 0 | 0 | 0 | 0 | 0 | 0 | 0 | 0 | 0 | 0 | 0 | 0 | 0 | 0 | 0 | 0
Battery | 11 | 7 | 0 | 0 | 0 | 0 | 0 | 0 | 0 | 0 | 0 | 0 | 0 | 0 | 0 | 0 | 0 | 0 | 0 | 0 | 0 | 0 | 0 | 0 | 0 | 0
Battery | 11 | 8 | 0 | 0 | 0 | 0 | 0 | 0 | 0 | 0 | 0 | 0 | 0 | 0 | 0 | 0 | 0 | 0 | 0 | 0 | 0 | 0 | 0 | 0 | 0 | 0
Battery | 11 | 9 | 0 | 0 | 0 | 0 | 0 | 0 | 0 | 0 | 0 | 0 | 0 | 0 | 0 | 0 | 0 | 0 | 0 | 0 | 0 | 0 | 0 | 0 | 0 | 0
Battery | 11 | 10 | 0 | 0 | 0 | 0 | 0 | 0 | 0 | 0 | 0 | 0 | 0 | 0 | 0 | 0 | 0 | 0 | 0 | 0 | 0 | 0 | 0 | 0 | 0 | 0
Battery | 11 | 11 | 0 | 0 | 0 | 0 | 0 | 0 | 0 | 0 | 0 | 0 | 0 | 0 | 0 | 0 | 0 | 0 | 0 | 0 | 0 | 0 | 0 | 0 | 0 | 0
Battery | 12 | 0 | 0 | 0 | 0 | 0 | 0 | 0 | 0 | 0 | 0 | 0 | 0 | 0 | 0 | 0 | 0 | 0 | 0 | 0 | 0 | 0 | 0 | 0 | 0 | 0
Battery | 12 | 1 | 0 | 0 | 0 | 0 | 0 | 0 | 0 | 0 | 0 | 0 | 0 | 0 | 0 | 0 | 0 | 0 | 0 | 0 | 0 | 0 | 0 | 0 | 0 | 0
Battery | 12 | 2 | 0 | 0 | 0 | 0 | 0 | 0 | 0 | 0 | 0 | 0 | 0 | 0 | 0 | 0 | 0 | 0 | 0 | 0 | 0 | 0 | 0 | 0 | 0 | 0
Battery | 12 | 3 | 0 | 0 | 0 | 0 | 0 | 0 | 0 | 0 | 0 | 0 | 0 | 0 | 0 | 0 | 0 | 0 | 0 | 0 | 0 | 0 | 0 | 0 | 0 | 0
Battery | 12 | 4 | 0 | 0 | 0 | 0 | 0 | 0 | 0 | 0 | 0 | 0 | 0 | 0 | 0 | 0 | 0 | 0 | 0 | 0 | 0 | 0 | 0 | 0 | 0 | 0
Battery | 12 | 5 | 0 | 0 | 0 | 0 | 0 | 0 | 0 | 0 | 0 | 0 | 0 | 0 | 0 | 0 | 0 | 0 | 0 | 0 | 0 | 0 | 0 | 0 | 0 | 0
Battery | 12 | 6 | 0 | 0 | 0 | 0 | 0 | 0 | 0 | 0 | 0 | 0 | 0 | 0 | 0 | 0 | 0 | 0 | 0 | 0 | 0 | 0 | 0 | 0 | 0 | 0
Battery | 12 | 7 | 0 | 0 | 0 | 0 | 0 | 0 | 0 | 0 | 0 | 0 | 0 | 0 | 0 | 0 | 0 | 0 | 0 | 0 | 0 | 0 | 0 | 0 | 0 | 0
Battery | 12 | 8 | 0 | 0 | 0 | 0 | 0 | 0 | 0 | 0 | 0 | 0 | 0 | 0 | 0 | 0 | 0 | 0 | 0 | 0 | 0 | 0 | 0 | 0 | 0 | 0
Battery | 12 | 9 | 0 | 0 | 0 | 0 | 0 | 0 | 0 | 0 | 0 | 0 | 0 | 0 | 0 | 0 | 0 | 0 | 0 | 0 | 0 | 0 | 0 | 0 | 0 | 0
Battery | 12 | 10 | 0 | 0 | 0 | 0 | 0 | 0 | 0 | 0 | 0 | 0 | 0 | 0 | 0 | 0 | 0 | 0 | 0 | 0 | 0 | 0 | 0 | 0 | 0 | 0
Battery | 12 | 11 | 0 | 0 | 0 | 0 | 0 | 0 | 0 | 0 | 0 | 0 | 0 | 0 | 0 | 0 | 0 | 0 | 0 | 0 | 0 | 0 | 0 | 0 | 0 | 0
Battery | 13 | 0 | 0 | 0 | 0 | 0 | 0 | 0 | 0 | 0 | 0 | 0 | 0 | 0 | 0 | 0 | 0 | 0 | 0 | 0 | 0 | 0 | 0 | 0 | 0 | 0
Battery | 13 | 1 | 0 | 0 | 0 | 0 | 0 | 0 | 0 | 0 | 0 | 0 | 0 | 0 | 0 | 0 | 0 | 0 | 0 | 0 | 0 | 0 | 0 | 0 | 0 | 0
Battery | 13 | 2 | 0 | 0 | 0 | 0 | 0 | 0 | 0 | 0 | 0 | 0 | 0 | 0 | 0 | 0 | 0 | 0 | 0 | 0 | 0 | 0 | 0 | 0 | 0 | 0
Battery | 13 | 3 | 0 | 0 | 0 | 0 | 0 | 0 | 0 | 0 | 0 | 0 | 0 | 0 | 0 | 0 | 0 | 0 | 0 | 0 | 0 | 0 | 0 | 0 | 0 | 0
Battery | 13 | 4 | 0 | 0 | 0 | 0 | 0 | 0 | 0 | 0 | 0 | 0 | 0 | 0 | 0 | 0 | 0 | 0 | 0 | 0 | 0 | 0 | 0 | 0 | 0 | 0
Battery | 13 | 5 | 0 | 0 | 0 | 0 | 0 | 0 | 0 | 0 | 0 | 0 | 0 | 0 | 0 | 0 | 0 | 0 | 0 | 0 | 0 | 0 | 0 | 0 | 0 | 0
Battery | 13 | 6 | 0 | 0 | 0 | 0 | 0 | 0 | 0 | 0 | 0 | 0 | 0 | 0 | 0 | 0 | 0 | 0 | 0 | 0 | 0 | 0 | 0 | 0 | 0 | 0
Battery | 13 | 7 | 0 | 0 | 0 | 0 | 0 | 0 | 0 | 0 | 0 | 0 | 0 | 0 | 0 | 0 | 0 | 0 | 0 | 0 | 0 | 0 | 0 | 0 | 0 | 0
Battery | 13 | 8 | 0 | 0 | 0 | 0 | 0 | 0 | 0 | 0 | 0 | 0 | 0 | 0 | 0 | 0 | 0 | 0 | 0 | 0 | 0 | 0 | 0 | 0 | 0 | 0
Battery | 13 | 9 | 0 | 0 | 0 | 0 | 0 | 0 | 0 | 0 | 0 | 0 | 0 | 0 | 0 | 0 | 0 | 0 | 0 | 0 | 0 | 0 | 0 | 0 | 0 | 0
Battery | 13 | 10 | 0 | 0 | 0 | 0 | 0 | 0 | 0 | 0 | 0 | 0 | 0 | 0 | 0 | 0 | 0 | 0 | 0 | 0 | 0 | 0 | 0 | 0 | 0 | 0
Battery | 13 | 11 | 0 | 0 | 0 | 0 | 0 | 0 | 0 | 0 | 0 | 0 | 0 | 0 | 0 | 0 | 0 | 0 | 0 | 0 | 0 | 0 | 0 | 0 | 0 | 0
Battery | 14 | 0 | 0 | 0 | 0 | 0 | 0 | 0 | 0 | 0 | 0 | 0 | 0 | 0 | 0 | 0 | 0 | 0 | 0 | 0 | 0 | 0 | 0 | 0 | 0 | 0
Battery | 14 | 1 | 0 | 0 | 0 | 0 | 0 | 0 | 0 | 0 | 0 | 0 | 0 | 0 | 0 | 0 | 0 | 0 | 0 | 0 | 0 | 0 | 0 | 0 | 0 | 0
Battery | 14 | 2 | 0 | 0 | 0 | 0 | 0 | 0 | 0 | 0 | 0 | 0 | 0 | 0 | 0 | 0 | 0 | 0 | 0 | 0 | 0 | 0 | 0 | 0 | 0 | 0
Battery | 14 | 3 | 0 | 0 | 0 | 0 | 0 | 0 | 0 | 0 | 0 | 0 | 0 | 0 | 0 | 0 | 0 | 0 | 0 | 0 | 0 | 0 | 0 | 0 | 0 | 0
Battery | 14 | 4 | 0 | 0 | 0 | 0 | 0 | 0 | 0 | 0 | 0 | 0 | 0 | 0 | 0 | 0 | 0 | 0 | 0 | 0 | 0 | 0 | 0 | 0 | 0 | 0
Battery | 14 | 5 | 0 | 0 | 0 | 0 | 0 | 0 | 0 | 0 | 0 | 0 | 0 | 0 | 0 | 0 | 0 | 0 | 0 | 0 | 0 | 0 | 0 | 0 | 0 | 0
Battery | 14 | 6 | 0 | 0 | 0 | 0 | 0 | 0 | 0 | 0 | 0 | 0 | 0 | 0 | 0 | 0 | 0 | 0 | 0 | 0 | 0 | 0 | 0 | 0 | 0 | 0
Battery | 14 | 7 | 0 | 0 | 0 | 0 | 0 | 0 | 0 | 0 | 0 | 0 | 0 | 0 | 0 | 0 | 0 | 0 | 0 | 0 | 0 | 0 | 0 | 0 | 0 | 0
Battery | 14 | 8 | 0 | 0 | 0 | 0 | 0 | 0 | 0 | 0 | 0 | 0 | 0 | 0 | 0 | 0 | 0 | 0 | 0 | 0 | 0 | 0 | 0 | 0 | 0 | 0
Battery | 14 | 9 | 0 | 0 | 0 | 0 | 0 | 0 | 0 | 0 | 0 | 0 | 0 | 0 | 0 | 0 | 0 | 0 | 0 | 0 | 0 | 0 | 0 | 0 | 0 | 0
Battery | 14 | 10 | 0 | 0 | 0 | 0 | 0 | 0 | 0 | 0 | 0 | 0 | 0 | 0 | 0 | 0 | 0 | 0 | 0 | 0 | 0 | 0 | 0 | 0 | 0 | 0
Battery | 14 | 11 | 0 | 0 | 0 | 0 | 0 | 0 | 0 | 0 | 0 | 0 | 0 | 0 | 0 | 0 | 0 | 0 | 0 | 0 | 0 | 0 | 0 | 0 | 0 | 0
Battery | 15 | 0 | 0 | 0 | 0 | 0 | 0 | 0 | 0 | 0 | 0 | 0 | 0 | 0 | 0 | 0 | 0 | 0 | 0 | 0 | 0 | 0 | 0 | 0 | 0 | 0
Battery | 15 | 1 | 0 | 0 | 0 | 0 | 0 | 0 | 0 | 0 | 0 | 0 | 0 | 0 | 0 | 0 | 0 | 0 | 0 | 0 | 0 | 0 | 0 | 0 | 0 | 0
Battery | 15 | 2 | 0 | 0 | 0 | 0 | 0 | 0 | 0 | 0 | 0 | 0 | 0 | 0 | 0 | 0 | 0 | 0 | 0 | 0 | 0 | 0 | 0 | 0 | 0 | 0
Battery | 15 | 3 | 0 | 0 | 0 | 0 | 0 | 0 | 0 | 0 | 0 | 0 | 0 | 0 | 0 | 0 | 0 | 0 | 0 | 0 | 0 | 0 | 0 | 0 | 0 | 0
Battery | 15 | 4 | 0 | 0 | 0 | 0 | 0 | 0 | 0 | 0 | 0 | 0 | 0 | 0 | 0 | 0 | 0 | 0 | 0 | 0 | 0 | 0 | 0 | 0 | 0 | 0
Battery | 15 | 5 | 0 | 0 | 0 | 0 | 0 | 0 | 0 | 0 | 0 | 0 | 0 | 0 | 0 | 0 | 0 | 0 | 0 | 0 | 0 | 0 | 0 | 0 | 0 | 0
Battery | 15 | 6 | 0 | 0 | 0 | 0 | 0 | 0 | 0 | 0 | 0 | 0 | 0 | 0 | 0 | 0 | 0 | 0 | 0 | 0 | 0 | 0 | 0 | 0 | 0 | 0
Battery | 15 | 7 | 0 | 0 | 0 | 0 | 0 | 0 | 0 | 0 | 0 | 0 | 0 | 0 | 0 | 0 | 0 | 0 | 0 | 0 | 0 | 0 | 0 | 0 | 0 | 0
Battery | 15 | 8 | 0 | 0 | 0 | 0 | 0 | 0 | 0 | 0 | 0 | 0 | 0 | 0 | 0 | 0 | 0 | 0 | 0 | 0 | 0 | 0 | 0 | 0 | 0 | 0
Battery | 15 | 9 | 0 | 0 | 0 | 0 | 0 | 0 | 0 | 0 | 0 | 0 | 0 | 0 | 0 | 0 | 0 | 0 | 0 | 0 | 0 | 0 | 0 | 0 | 0 | 0
Battery | 15 | 10 | 0 | 0 | 0 | 0 | 0 | 0 | 0 | 0 | 0 | 0 | 0 | 0 | 0 | 0 | 0 | 0 | 0 | 0 | 0 | 0 | 0 | 0 | 0 | 0
Battery | 15 | 11 | 0 | 0 | 0 | 0 | 0 | 0 | 0 | 0 | 0 | 0 | 0 | 0 | 0 | 0 | 0 | 0 | 0 | 0 | 0 | 0 | 0 | 0 | 0 | 0
Battery | 16 | 0 | 0 | 0 | 0 | 0 | 0 | 0 | 0 | 0 | 0 | 0 | 0 | 0 | 0 | 0 | 0 | 0 | 0 | 0 | 0 | 0 | 0 | 0 | 0 | 0
Battery | 16 | 1 | 0 | 0 | 0 | 0 | 0 | 0 | 0 | 0 | 0 | 0 | 0 | 0 | 0 | 0 | 0 | 0 | 0 | 0 | 0 | 0 | 0 | 0 | 0 | 0
Battery | 16 | 2 | 0 | 0 | 0 | 0 | 0 | 0 | 0 | 0 | 0 | 0 | 0 | 0 | 0 | 0 | 0 | 0 | 0 | 0 | 0 | 0 | 0 | 0 | 0 | 0
Battery | 16 | 3 | 0 | 0 | 0 | 0 | 0 | 0 | 0 | 0 | 0 | 0 | 0 | 0 | 0 | 0 | 0 | 0 | 0 | 0 | 0 | 0 | 0 | 0 | 0 | 0
Battery | 16 | 4 | 0 | 0 | 0 | 0 | 0 | 0 | 0 | 0 | 0 | 0 | 0 | 0 | 0 | 0 | 0 | 0 | 0 | 0 | 0 | 0 | 0 | 0 | 0 | 0
Battery | 16 | 5 | 0 | 0 | 0 | 0 | 0 | 0 | 0 | 0 | 0 | 0 | 0 | 0 | 0 | 0 | 0 | 0 | 0 | 0 | 0 | 0 | 0 | 0 | 0 | 0
Battery | 16 | 6 | 0 | 0 | 0 | 0 | 0 | 0 | 0 | 0 | 0 | 0 | 0 | 0 | 0 | 0 | 0 | 0 | 0 | 0 | 0 | 0 | 0 | 0 | 0 | 0
Battery | 16 | 7 | 0 | 0 | 0 | 0 | 0 | 0 | 0 | 0 | 0 | 0 | 0 | 0 | 0 | 0 | 0 | 0 | 0 | 0 | 0 | 0 | 0 | 0 | 0 | 0
Battery | 16 | 8 | 0 | 0 | 0 | 0 | 0 | 0 | 0 | 0 | 0 | 0 | 0 | 0 | 0 | 0 | 0 | 0 | 0 | 0 | 0 | 0 | 0 | 0 | 0 | 0
Battery | 16 | 9 | 0 | 0 | 0 | 0 | 0 | 0 | 0 | 0 | 0 | 0 | 0 | 0 | 0 | 0 | 0 | 0 | 0 | 0 | 0 | 0 | 0 | 0 | 0 | 0
Battery | 16 | 10 | 0 | 0 | 0 | 0 | 0 | 0 | 0 | 0 | 0 | 0 | 0 | 0 | 0 | 0 | 0 | 0 | 0 | 0 | 0 | 0 | 0 | 0 | 0 | 0
Battery | 16 | 11 | 0 | 0 | 0 | 0 | 0 | 0 | 0 | 0 | 0 | 0 | 0 | 0 | 0 | 0 | 0 | 0 | 0 | 0 | 0 | 0 | 0 | 0 | 0 | 0
Battery | 17 | 0 | 0 | 0 | 0 | 0 | 0 | 0 | 0 | 0 | 0 | 0 | 0 | 0 | 0 | 0 | 0 | 0 | 0 | 0 | 0 | 0 | 0 | 0 | 0 | 0
Battery | 17 | 1 | 0 | 0 | 0 | 0 | 0 | 0 | 0 | 0 | 0 | 0 | 0 | 0 | 0 | 0 | 0 | 0 | 0 | 0 | 0 | 0 | 0 | 0 | 0 | 0
Battery | 17 | 2 | 0 | 0 | 0 | 0 | 0 | 0 | 0 | 0 | 0 | 0 | 0 | 0 | 0 | 0 | 0 | 0 | 0 | 0 | 0 | 0 | 0 | 0 | 0 | 0
Battery | 17 | 3 | 0 | 0 | 0 | 0 | 0 | 0 | 0 | 0 | 0 | 0 | 0 | 0 | 0 | 0 | 0 | 0 | 0 | 0 | 0 | 0 | 0 | 0 | 0 | 0
Battery | 17 | 4 | 0 | 0 | 0 | 0 | 0 | 0 | 0 | 0 | 0 | 0 | 0 | 0 | 0 | 0 | 0 | 0 | 0 | 0 | 0 | 0 | 0 | 0 | 0 | 0
Battery | 17 | 5 | 0 | 0 | 0 | 0 | 0 | 0 | 0 | 0 | 0 | 0 | 0 | 0 | 0 | 0 | 0 | 0 | 0 | 0 | 0 | 0 | 0 | 0 | 0 | 0
Battery | 17 | 6 | 0 | 0 | 0 | 0 | 0 | 0 | 0 | 0 | 0 | 0 | 0 | 0 | 0 | 0 | 0 | 0 | 0 | 0 | 0 | 0 | 0 | 0 | 0 | 0
Battery | 17 | 7 | 0 | 0 | 0 | 0 | 0 | 0 | 0 | 0 | 0 | 0 | 0 | 0 | 0 | 0 | 0 | 0 | 0 | 0 | 0 | 0 | 0 | 0 | 0 | 0
Battery | 17 | 8 | 0 | 0 | 0 | 0 | 0 | 0 | 0 | 0 | 0 | 0 | 0 | 0 | 0 | 0 | 0 | 0 | 0 | 0 | 0 | 0 | 0 | 0 | 0 | 0
Battery | 17 | 9 | 0 | 0 | 0 | 0 | 0 | 0 | 0 | 0 | 0 | 0 | 0 | 0 | 0 | 0 | 0 | 0 | 0 | 0 | 0 | 0 | 0 | 0 | 0 | 0
Battery | 17 | 10 | 0 | 0 | 0 | 0 | 0 | 0 | 0 | 0 | 0 | 0 | 0 | 0 | 0 | 0 | 0 | 0 | 0 | 0 | 0 | 0 | 0 | 0 | 0 | 0
Battery | 17 | 11 | 0 | 0 | 0 | 0 | 0 | 0 | 0 | 0 | 0 | 0 | 0 | 0 | 0 | 0 | 0 | 0 | 0 | 0 | 0 | 0 | 0 | 0 | 0 | 0
Battery | 18 | 0 | 0 | 0 | 0 | 0 | 0 | 0 | 0 | 0 | 0 | 0 | 0 | 0 | 0 | 0 | 0 | 0 | 0 | 0 | 0 | 0 | 0 | 0 | 0 | 0
Battery | 18 | 1 | 0 | 0 | 0 | 0 | 0 | 0 | 0 | 0 | 0 | 0 | 0 | 0 | 0 | 0 | 0 | 0 | 0 | 0 | 0 | 0 | 0 | 0 | 0 | 0
Battery | 18 | 2 | 0 | 0 | 0 | 0 | 0 | 0 | 0 | 0 | 0 | 0 | 0 | 0 | 0 | 0 | 0 | 0 | 0 | 0 | 0 | 0 | 0 | 0 | 0 | 0
Battery | 18 | 3 | 0 | 0 | 0 | 0 | 0 | 0 | 0 | 0 | 0 | 0 | 0 | 0 | 0 | 0 | 0 | 0 | 0 | 0 | 0 | 0 | 0 | 0 | 0 | 0
Battery | 18 | 4 | 0 | 0 | 0 | 0 | 0 | 0 | 0 | 0 | 0 | 0 | 0 | 0 | 0 | 0 | 0 | 0 | 0 | 0 | 0 | 0 | 0 | 0 | 0 | 0
Battery | 18 | 5 | 0 | 0 | 0 | 0 | 0 | 0 | 0 | 0 | 0 | 0 | 0 | 0 | 0 | 0 | 0 | 0 | 0 | 0 | 0 | 0 | 0 | 0 | 0 | 0
Battery | 18 | 6 | 0 | 0 | 0 | 0 | 0 | 0 | 0 | 0 | 0 | 0 | 0 | 0 | 0 | 0 | 0 | 0 | 0 | 0 | 0 | 0 | 0 | 0 | 0 | 0
Battery | 18 | 7 | 0 | 0 | 0 | 0 | 0 | 0 | 0 | 0 | 0 | 0 | 0 | 0 | 0 | 0 | 0 | 0 | 0 | 0 | 0 | 0 | 0 | 0 | 0 | 0
Battery | 18 | 8 | 0 | 0 | 0 | 0 | 0 | 0 | 0 | 0 | 0 | 0 | 0 | 0 | 0 | 0 | 0 | 0 | 0 | 0 | 0 | 0 | 0 | 0 | 0 | 0
Battery | 18 | 9 | 0 | 0 | 0 | 0 | 0 | 0 | 0 | 0 | 0 | 0 | 0 | 0 | 0 | 0 | 0 | 0 | 0 | 0 | 0 | 0 | 0 | 0 | 0 | 0
Battery | 18 | 10 | 0 | 0 | 0 | 0 | 0 | 0 | 0 | 0 | 0 | 0 | 0 | 0 | 0 | 0 | 0 | 0 | 0 | 0 | 0 | 0 | 0 | 0 | 0 | 0
Battery | 18 | 11 | 0 | 0 | 0 | 0 | 0 | 0 | 0 | 0 | 0 | 0 | 0 | 0 | 0 | 0 | 0 | 0 | 0 | 0 | 0 | 0 | 0 | 0 | 0 | 0
Battery | 19 | 0 | 0 | 0 | 0 | 0 | 0 | 0 | 0 | 0 | 0 | 0 | 0 | 0 | 0 | 0 | 0 | 0 | 0 | 0 | 0 | 0 | 0 | 0 | 0 | 0
Battery | 19 | 1 | 0 | 0 | 0 | 0 | 0 | 0 | 0 | 0 | 0 | 0 | 0 | 0 | 0 | 0 | 0 | 0 | 0 | 0 | 0 | 0 | 0 | 0 | 0 | 0
Battery | 19 | 2 | 0 | 0 | 0 | 0 | 0 | 0 | 0 | 0 | 0 | 0 | 0 | 0 | 0 | 0 | 0 | 0 | 0 | 0 | 0 | 0 | 0 | 0 | 0 | 0
Battery | 19 | 3 | 0 | 0 | 0 | 0 | 0 | 0 | 0 | 0 | 0 | 0 | 0 | 0 | 0 | 0 | 0 | 0 | 0 | 0 | 0 | 0 | 0 | 0 | 0 | 0
Battery | 19 | 4 | 0 | 0 | 0 | 0 | 0 | 0 | 0 | 0 | 0 | 0 | 0 | 0 | 0 | 0 | 0 | 0 | 0 | 0 | 0 | 0 | 0 | 0 | 0 | 0
Battery | 19 | 5 | 0 | 0 | 0 | 0 | 0 | 0 | 0 | 0 | 0 | 0 | 0 | 0 | 0 | 0 | 0 | 0 | 0 | 0 | 0 | 0 | 0 | 0 | 0 | 0
Battery | 19 | 6 | 0 | 0 | 0 | 0 | 0 | 0 | 0 | 0 | 0 | 0 | 0 | 0 | 0 | 0 | 0 | 0 | 0 | 0 | 0 | 0 | 0 | 0 | 0 | 0
Battery | 19 | 7 | 0 | 0 | 0 | 0 | 0 | 0 | 0 | 0 | 0 | 0 | 0 | 0 | 0 | 0 | 0 | 0 | 0 | 0 | 0 | 0 | 0 | 0 | 0 | 0
Battery | 19 | 8 | 0 | 0 | 0 | 0 | 0 | 0 | 0 | 0 | 0 | 0 | 0 | 0 | 0 | 0 | 0 | 0 | 0 | 0 | 0 | 0 | 0 | 0 | 0 | 0
Battery | 19 | 9 | 0 | 0 | 0 | 0 | 0 | 0 | 0 | 0 | 0 | 0 | 0 | 0 | 0 | 0 | 0 | 0 | 0 | 0 | 0 | 0 | 0 | 0 | 0 | 0
Battery | 19 | 10 | 0 | 0 | 0 | 0 | 0 | 0 | 0 | 0 | 0 | 0 | 0 | 0 | 0 | 0 | 0 | 0 | 0 | 0 | 0 | 0 | 0 | 0 | 0 | 0
Battery | 19 | 11 | 0 | 0 | 0 | 0 | 0 | 0 | 0 | 0 | 0 | 0 | 0 | 0 | 0 | 0 | 0 | 0 | 0 | 0 | 0 | 0 | 0 | 0 | 0 | 0

## Unserved Demand
Year | Day | Hour 0 | Hour 1 | Hour 2 | Hour 3 | Hour 4 | Hour 5 | Hour 6 | Hour 7 | Hour 8 | Hour 9 | Hour 10 | Hour 11 | Hour 12 | Hour 13 | Hour 14 | Hour 15 | Hour 16 | Hour 17 | Hour 18 | Hour 19 | Hour 20 | Hour 21 | Hour 22 | Hour 23
0 | 0 | 0 | 0 | 0 | 0 | 0 | 0 | 0 | 0 | 0 | 0 | 0 | 0 | 0 | 0 | 0 | 0 | 0 | 0 | 0 | 0 | 0 | 0 | 0 | 0
0 | 1 | 0 | 0 | 0 | 0 | 0 | 0 | 0 | 0 | 0 | 0 | 0 | 0 | 0 | 0 | 0 | 0 | 0 | 0 | 0 | 0 | 0 | 0 | 0 | 0
0 | 2 | 0 | 0 | 0 | 0 | 0 | 0 | 0 | 0 | 0 | 0 | 0 | 0 | 0 | 0 | 0 | 0 | 0 | 0 | 0 | 0 | 0 | 0 | 0 | 0
0 | 3 | 0 | 0 | 0 | 0 | 0 | 0 | 0 | 0 | 0 | 0 | 0 | 0 | 0 | 0 | 0 | 0 | 0 | 0 | 0 | 0 | 0 | 0 | 0 | 0
0 | 4 | 0 | 0 | 0 | 0 | 0 | 0 | 0 | 0 | 0 | 0 | 0 | 0 | 0 | 0 | 0 | 0 | 0 | 0 | 0 | 0 | 0 | 0 | 0 | 0
0 | 5 | 0 | 0 | 0 | 0 | 0 | 0 | 0 | 0 | 0 | 0 | 0 | 0 | 0 | 0 | 0 | 0 | 0 | 0 | 0 | 0 | 0 | 0 | 0 | 0
0 | 6 | 0 | 0 | 0 | 0 | 0 | 0 | 0 | 0 | 0 | 0 | 0 | 0 | 0 | 0 | 0 | 0 | 0 | 0 | 0 | 0 | 0 | 0 | 0 | 0
0 | 7 | 0 | 0 | 0 | 0 | 0 | 0 | 0 | 0 | 0 | 0 | 0 | 0 | 0 | 0 | 0 | 0 | 0 | 0 | 0 | 0 | 0 | 0 | 0 | 0
0 | 8 | 0 | 0 | 0 | 0 | 0 | 0 | 0 | 0 | 0 | 0 | 0 | 0 | 0 | 0 | 0 | 0 | 0 | 0 | 0 | 0 | 0 | 0 | 0 | 0
0 | 9 | 0 | 0 | 0 | 0 | 0 | 0 | 0 | 0 | 0 | 0 | 0 | 0 | 0 | 0 | 0 | 0 | 0 | 0 | 0 | 0 | 0 | 0 | 0 | 0
0 | 10 | 0 | 0 | 0 | 0 | 0 | 0 | 0 | 0 | 0 | 0 | 0 | 0 | 0 | 0 | 0 | 0 | 0 | 0 | 0 | 0 | 0 | 0 | 0 | 0
0 | 11 | 0 | 0 | 0 | 0 | 0 | 0 | 0 | 0 | 0 | 0 | 0 | 0 | 0 | 0 | 0 | 0 | 0 | 0 | 0 | 0 | 0 | 0 | 0 | 0
1 | 0 | 0 | 0 | 0 | 0 | 0 | 0 | 0 | 0 | 0 | 0 | 0 | 0 | 0 | 0 | 0 | 0 | 0 | 0 | 0 | 0 | 0 | 0 | 0 | 0
1 | 1 | 0 | 0 | 0 | 0 | 0 | 0 | 0 | 0 | 0 | 0 | 0 | 0 | 0 | 0 | 0 | 0 | 0 | 0 | 0 | 0 | 0 | 0 | 0 | 0
1 | 2 | 0 | 0 | 0 | 0 | 0 | 0 | 0 | 0 | 0 | 0 | 0 | 0 | 0 | 0 | 0 | 0 | 0 | 0 | 0 | 0 | 0 | 0 | 0 | 0
1 | 3 | 0 | 0 | 0 | 0 | 0 | 0 | 0 | 0 | 0 | 0 | 0 | 0 | 0 | 0 | 0 | 0 | 0 | 0 | 0 | 0 | 0 | 0 | 0 | 0
1 | 4 | 0 | 0 | 0 | 0 | 0 | 0 | 0 | 0 | 0 | 0 | 0 | 0 | 0 | 0 | 0 | 0 | 0 | 0 | 0 | 0 | 0 | 0 | 0 | 0
1 | 5 | 0 | 0 | 0 | 0 | 0 | 0 | 0 | 0 | 0 | 0 | 0 | 0 | 0 | 0 | 0 | 0 | 0 | 0 | 0 | 0 | 0 | 0 | 0 | 0
1 | 6 | 0 | 0 | 0 | 0 | 0 | 0 | 0 | 0 | 0 | 0 | 0 | 0 | 0 | 0 | 0 | 0 | 0 | 0 | 0 | 0 | 0 | 0 | 0 | 0
1 | 7 | 0 | 0 | 0 | 0 | 0 | 0 | 0 | 0 | 0 | 0 | 0 | 0 | 0 | 0 | 0 | 0 | 0 | 0 | 0 | 0 | 0 | 0 | 0 | 0
1 | 8 | 0 | 0 | 0 | 0 | 0 | 0 | 0 | 0 | 0 | 0 | 0 | 0 | 0 | 0 | 0 | 0 | 0 | 0 | 0 | 0 | 0 | 0 | 0 | 0
1 | 9 | 0 | 0 | 0 | 0 | 0 | 0 | 0 | 0 | 0 | 0 | 0 | 0 | 0 | 0 | 0 | 0 | 0 | 0 | 0 | 0 | 0 | 0 | 0 | 0
1 | 10 | 0 | 0 | 0 | 0 | 0 | 0 | 0 | 0 | 0 | 0 | 0 | 0 | 0 | 0 | 0 | 0 | 0 | 0 | 0 | 0 | 0 | 0 | 0 | 0
1 | 11 | 0 | 0 | 0 | 0 | 0 | 0 | 0 | 0 | 0 | 0 | 0 | 0 | 0 | 0 | 0 | 0 | 0 | 0 | 0 | 0 | 0 | 0 | 0 | 0
2 | 0 | 0 | 0 | 0 | 0 | 0 | 0 | 0 | 0 | 0 | 0 | 0 | 0 | 0 | 0 | 0 | 0 | 0 | 0 | 0 | 0 | 0 | 0 | 0 | 0
2 | 1 | 0 | 0 | 0 | 0 | 0 | 0 | 0 | 0 | 0 | 0 | 0 | 0 | 0 | 0 | 0 | 0 | 0 | 0 | 0 | 0 | 0 | 0 | 0 | 0
2 | 2 | 0 | 0 | 0 | 0 | 0 | 0 | 0 | 0 | 0 | 0 | 0 | 0 | 0 | 0 | 0 | 0 | 0 | 0 | 0 | 0 | 0 | 0 | 0 | 0
2 | 3 | 0 | 0 | 0 | 0 | 0 | 0 | 0 | 0 | 0 | 0 | 0 | 0 | 0 | 0 | 0 | 0 | 0 | 0 | 0 | 0 | 0 | 0 | 0 | 0
2 | 4 | 0 | 0 | 0 | 0 | 0 | 0 | 0 | 0 | 0 | 0 | 0 | 0 | 0 | 0 | 0 | 0 | 0 | 0 | 0 | 0 | 0 | 0 | 0 | 0
2 | 5 | 0 | 0 | 0 | 0 | 0 | 0 | 0 | 0 | 0 | 0 | 0 | 0 | 0 | 0 | 0 | 0 | 0 | 0 | 0 | 0 | 0 | 0 | 0 | 0
2 | 6 | 0 | 0 | 0 | 0 | 0 | 0 | 0 | 0 | 0 | 0 | 0 | 0 | 0 | 0 | 0 | 0 | 0 | 0 | 0 | 0 | 0 | 0 | 0 | 0
2 | 7 | 0 | 0 | 0 | 0 | 0 | 0 | 0 | 0 | 0 | 0 | 0 | 0 | 0 | 0 | 0 | 0 | 0 | 0 | 0 | 0 | 0 | 0 | 0 | 0
2 | 8 | 0 | 0 | 0 | 0 | 0 | 0 | 0 | 0 | 0 | 0 | 0 | 0 | 0 | 0 | 0 | 0 | 0 | 0 | 0 | 0 | 0 | 0 | 0 | 0
2 | 9 | 0 | 0 | 0 | 0 | 0 | 0 | 0 | 0 | 0 | 0 | 0 | 0 | 0 | 0 | 0 | 0 | 0 | 0 | 0 | 0 | 0 | 0 | 0 | 0
2 | 10 | 0 | 0 | 0 | 0 | 0 | 0 | 0 | 0 | 0 | 0 | 0 | 0 | 0 | 0 | 0 | 0 | 0 | 0 | 0 | 0 | 0 | 0 | 0 | 0
2 | 11 | 0 | 0 | 0 | 0 | 0 | 0 | 0 | 0 | 0 | 0 | 0 | 0 | 0 | 0 | 0 | 0 | 0 | 0 | 0 | 0 | 0 | 0 | 0 | 0
3 | 0 | 0 | 0 | 0 | 0 | 0 | 0 | 0 | 0 | 0 | 0 | 0 | 0 | 0 | 0 | 0 | 0 | 0 | 0 | 0 | 0 | 0 | 0 | 0 | 0
3 | 1 | 0 | 0 | 0 | 0 | 0 | 0 | 0 | 0 | 0 | 0 | 0 | 0 | 0 | 0 | 0 | 0 | 0 | 0 | 0 | 0 | 0 | 0 | 0 | 0
3 | 2 | 0 | 0 | 0 | 0 | 0 | 0 | 0 | 0 | 0 | 0 | 0 | 0 | 0 | 0 | 0 | 0 | 0 | 0 | 0 | 0 | 0 | 0 | 0 | 0
3 | 3 | 0 | 0 | 0 | 0 | 0 | 0 | 0 | 0 | 0 | 0 | 0 | 0 | 0 | 0 | 0 | 0 | 0 | 0 | 0 | 0 | 0 | 0 | 0 | 0
3 | 4 | 0 | 0 | 0 | 0 | 0 | 0 | 0 | 0 | 0 | 0 | 0 | 0 | 0 | 0 | 0 | 0 | 0 | 0 | 0 | 0 | 0 | 0 | 0 | 0
3 | 5 | 0 | 0 | 0 | 0 | 0 | 0 | 0 | 0 | 0 | 0 | 0 | 0 | 0 | 0 | 0 | 0 | 0 | 0 | 0 | 0 | 0 | 0 | 0 | 0
3 | 6 | 0 | 0 | 0 | 1.2428 | 0 | 0.94295 | 0 | 0 | 0 | 0 | 0 | 0 | 0 | 0 | 0 | 0 | 0 | 0 | 0 | 0 | 0 | 0 | 0.6965 | 0
3 | 7 | 0 | 0 | 0 | 1.3044 | 0 | 1.3371 | 0 | 0 | 0 | 0 | 0 | 0 | 0 | 0 | 0 | 0 | 0 | 0 | 0 | 0 | 0 | 0 | 1.4214 | 0
3 | 8 | 0 | 0 | 0 | 0 | 0 | 0 | 0 | 0 | 0 | 0 | 0 | 0 | 0 | 0 | 0 | 0 | 0 | 0 | 0 | 0 | 0 | 0 | 0 | 0
3 | 9 | 0 | 0 | 0 | 0 | 0 | 0 | 0 | 0 | 0 | 0 | 0 | 0 | 0 | 0 | 0 | 0 | 0 | 0 | 0 | 0 | 0 | 0 | 0 | 0
3 | 10 | 0 | 0 | 0 | 0 | 0 | 0 | 0 | 0 | 0 | 0 | 0 | 0 | 0 | 0 | 0 | 0 | 0 | 0 | 0 | 0 | 0 | 0 | 0 | 0
3 | 11 | 0 | 0 | 0 | 0 | 0 | 0 | 0 | 0 | 0 | 0 | 0 | 0 | 0 | 0 | 0 | 0 | 0 | 0 | 0 | 0 | 0 | 0 | 0 | 0
4 | 0 | 0 | 0 | 0 | 0 | 0 | 0 | 0 | 0 | 0 | 0 | 0 | 0 | 0 | 0 | 0 | 0 | 0 | 0 | 0 | 0 | 0 | 0 | 0 | 0
4 | 1 | 0 | 0 | 0 | 0 | 0 | 0 | 0 | 0 | 0 | 0 | 0 | 0 | 0 | 0 | 0 | 0 | 0 | 0 | 0 | 0 | 0 | 0 | 0 | 0
4 | 2 | 0 | 0 | 0 | 0 | 0 | 0 | 0 | 0 | 0 | 0 | 0 | 0 | 0 | 0 | 0 | 0 | 0 | 0 | 0 | 0 | 0 | 0 | 0 | 0
4 | 3 | 0 | 0 | 0 | 0 | 0 | 0 | 0 | 0 | 0 | 0 | 0 | 0 | 0 | 0 | 0 | 0 | 0 | 0 | 0 | 0 | 0 | 0 | 0 | 0
4 | 4 | 0 | 0 | 0 | 0 | 0 | 0 | 0 | 0 | 0 | 0 | 0 | 0 | 0 | 0 | 0 | 0 | 0 | 0 | 0 | 0 | 0 | 0 | 0 | 0
4 | 5 | 0 | 0 | 0 | 0 | 0 | 0 | 0 | 0 | 0 | 0 | 0 | 0 | 0 | 0 | 0 | 0 | 0 | 0 | 0 | 0 | 0 | 0 | 0 | 0
4 | 6 | 0 | 0 | 0 | 0 | 0 | 0 | 0 | 0 | 0 | 0 | 0 | 0 | 0 | 0 | 0 | 0 | 0 | 0 | 0 | 0 | 0 | 0 | 0 | 0
4 | 7 | 0 | 0 | 0 | 0 | 0 | 0 | 0 | 0 | 0 | 0 | 0 | 0 | 0 | 0 | 0 | 0 | 0 | 0 | 0 | 0 | 0 | 0 | 0 | 0
4 | 8 | 0 | 0 | 0 | 0 | 0 | 0 | 0 | 0 | 0 | 0 | 0 | 0 | 0 | 0 | 0 | 0 | 0 | 0 | 0 | 0 | 0 | 0 | 0 | 0
4 | 9 | 0 | 0 | 0 | 0 | 0 | 0 | 0 | 0 | 0 | 0 | 0 | 0 | 0 | 0 | 0 | 0 | 0 | 0 | 0 | 0 | 0 | 0 | 0 | 0
4 | 10 | 0 | 0 | 0 | 0 | 0 | 0 | 0 | 0 | 0 | 0 | 0 | 0 | 0 | 0 | 0 | 0 | 0 | 0 | 0 | 0 | 0 | 0 | 0 | 0
4 | 11 | 0 | 0 | 0 | 0 | 0 | 0 | 0 | 0 | 0 | 0 | 0 | 0 | 0 | 0 | 0 | 0 | 0 | 0 | 0 | 0 | 0 | 0 | 0 | 0
5 | 0 | 0 | 0 | 0 | 0 | 0 | 0 | 0 | 0 | 0 | 0 | 0 | 0 | 0 | 0 | 0 | 0 | 0 | 0 | 0 | 0 | 0 | 0 | 0 | 0
5 | 1 | 0 | 0 | 0 | 0 | 0 | 0 | 0 | 0 | 0 | 0 | 0 | 0 | 0 | 0 | 0 | 0 | 0 | 0 | 0 | 0 | 0 | 0 | 0 | 0
5 | 2 | 0 | 0 | 0 | 0 | 0 | 0 | 0 | 0 | 0 | 0 | 0 | 0 | 0 | 0 | 0 | 0 | 0 | 0 | 0 | 0 | 0 | 0 | 0 | 0
5 | 3 | 0 | 0 | 0 | 0 | 0 | 0 | 0 | 0 | 0 | 0 | 0 | 0 | 0 | 0 | 0 | 0 | 0 | 0 | 0 | 0 | 0 | 0 | 0 | 0
5 | 4 | 0 | 0 | 0 | 0 | 0 | 0 | 0 | 0 | 0 | 0 | 0 | 0 | 0 | 0 | 0 | 0 | 0 | 0 | 0 | 0 | 0 | 0 | 0 | 0
5 | 5 | 0 | 0 | 0 | 0 | 0 | 0 | 0 | 0 | 0 | 0 | 0 | 0 | 0 | 0 | 0 | 0 | 0 | 0 | 0 | 0 | 0 | 0 | 0 | 0
5 | 6 | 0 | 0 | 0 | 0 | 0 | 0 | 0 | 0 | 0 | 0 | 0 | 0 | 0 | 0 | 0 | 0 | 0 | 0 | 0 | 0 | 0 | 0 | 0 | 0
5 | 7 | 0 | 0 | 0 | 0 | 0 | 0 | 0 | 0 | 0 | 0 | 0 | 0 | 0 | 0 | 0 | 0 | 0 | 0 | 0 | 0 | 0 | 0 | 0 | 0
5 | 8 | 0 | 0 | 0 | 0 | 0 | 0 | 0 | 0 | 0 | 0 | 0 | 0 | 0 | 0 | 0 | 0 | 0 | 0 | 0 | 0 | 0 | 0 | 0 | 0
5 | 9 | 0 | 0 | 0 | 0 | 0 | 0 | 0 | 0 | 0 | 0 | 0 | 0 | 0 | 0 | 0 | 0 | 0 | 0 | 0 | 0 | 0 | 0 | 0 | 0
5 | 10 | 0 | 0 | 0 | 0 | 0 | 0 | 0 | 0 | 0 | 0 | 0 | 0 | 0 | 0 | 0 | 0 | 0 | 0 | 0 | 0 | 0 | 0 | 0 | 0
5 | 11 | 0 | 0 | 0 | 0 | 0 | 0 | 0 | 0 | 0 | 0 | 0 | 0 | 0 | 0 | 0 | 0 | 0 | 0 | 0 | 0 | 0 | 0 | 0 | 0
6 | 0 | 0 | 0 | 0 | 0 | 0 | 0 | 0 | 0 | 0 | 0 | 0 | 0 | 0 | 0 | 0 | 0 | 0 | 0 | 0 | 0 | 0 | 0 | 0 | 0
6 | 1 | 0 | 0 | 0 | 0 | 0 | 0 | 0 | 0 | 0 | 0 | 0 | 0 | 0 | 0 | 0 | 0 | 0 | 0 | 0 | 0 | 0 | 0 | 0 | 0
6 | 2 | 0 | 0 | 0 | 0 | 0 | 0 | 0 | 0 | 0 | 0 | 0 | 0 | 0 | 0 | 0 | 0 | 0 | 0 | 0 | 0 | 0 | 0 | 0 | 0
6 | 3 | 0 | 0 | 0 | 0 | 0 | 0 | 0 | 0 | 0 | 0 | 0 | 0 | 0 | 0 | 0 | 0 | 0 | 0 | 0 | 0 | 0 | 0 | 0 | 0
6 | 4 | 0 | 0 | 0 | 0 | 0 | 0 | 0 | 0 | 0 | 0 | 0 | 0 | 0 | 0 | 0 | 0 | 0 | 0 | 0 | 0 | 0 | 0 | 0 | 0
6 | 5 | 0 | 0 | 0 | 0 | 0 | 0 | 0 | 0 | 0 | 0 | 0 | 0 | 0 | 0 | 0 | 0 | 0 | 0 | 0 | 0 | 0 | 0 | 0 | 0
6 | 6 | 0 | 0 | 0 | 0 | 0 | 0 | 0 | 0 | 0 | 0 | 0 | 0 | 0 | 0 | 0 | 0 | 0 | 0 | 0 | 0 | 0 | 0 | 0 | 0
6 | 7 | 0 | 0 | 0 | 0 | 0 | 0 | 0 | 0 | 0 | 0 | 0 | 0 | 0 | 0 | 0 | 0 | 0 | 0 | 0 | 0 | 0 | 0 | 0 | 0
6 | 8 | 0 | 0 | 0 | 0 | 0 | 0 | 0 | 0 | 0 | 0 | 0 | 0 | 0 | 0 | 0 | 0 | 0 | 0 | 0 | 0 | 0 | 0 | 0 | 0
6 | 9 | 0 | 0 | 0 | 0 | 0 | 0 | 0 | 0 | 0 | 0 | 0 | 0 | 0 | 0 | 0 | 0 | 0 | 0 | 0 | 0 | 0 | 0 | 0 | 0
6 | 10 | 0 | 0 | 0 | 0 | 0 | 0 | 0 | 0 | 0 | 0 | 0 | 0 | 0 | 0 | 0 | 0 | 0 | 0 | 0 | 0 | 0 | 0 | 0 | 0
6 | 11 | 0 | 0 | 0 | 0 | 0 | 0 | 0 | 0 | 0 | 0 | 0 | 0 | 0 | 0 | 0 | 0 | 0 | 0 | 0 | 0 | 0 | 0 | 0 | 0
7 | 0 | 0 | 0 | 0 | 0 | 0 | 0 | 0 | 0 | 0 | 0 | 0 | 0 | 0 | 0 | 0 | 0 | 0 | 0 | 0 | 0 | 0 | 0 | 0 | 0
7 | 1 | 0 | 0 | 0 | 0 | 0 | 0 | 0 | 0 | 0 | 0 | 0 | 0 | 0 | 0 | 0 | 0 | 0 | 0 | 0 | 0 | 0 | 0 | 0 | 0
7 | 2 | 0 | 0 | 0 | 0 | 0 | 0 | 0 | 0 | 0 | 0 | 0 | 0 | 0 | 0 | 0 | 0 | 0 | 0 | 0 | 0 | 0 | 0 | 0 | 0
7 | 3 | 0 | 0 | 0 | 0 | 0 | 0 | 0 | 0 | 0 | 0 | 0 | 0 | 0 | 0 | 0 | 0 | 0 | 0 | 0 | 0 | 0 | 0 | 0 | 0
7 | 4 | 0 | 0 | 0 | 0 | 0 | 0 | 0 | 0 | 0 | 0 | 0 | 0 | 0 | 0 | 0 | 0 | 0 | 0 | 0 | 0 | 0 | 0 | 0 | 0
7 | 5 | 0 | 0 | 0 | 0 | 0 | 0 | 0 | 0 | 0 | 0 | 0 | 0 | 0 | 0 | 0 | 0 | 0 | 0 | 0 | 0 | 0 | 0 | 0 | 0
7 | 6 | 0 | 0 | 0 | 0 | 0 | 0 | 0 | 0 | 0 | 0 | 0 | 0 | 0 | 0 | 0 | 0 | 0 | 0 | 0 | 0 | 0 | 0 | 0 | 0
7 | 7 | 0 | 0 | 0 | 0 | 0 | 0 | 0 | 0 | 0 | 0 | 0 | 0 | 0 | 0 | 0 | 0 | 0 | 0 | 0 | 0 | 0 | 0 | 0 | 0
7 | 8 | 0 | 0 | 0 | 0 | 0 | 0 | 0 | 0 | 0 | 0 | 0 | 0 | 0 | 0 | 0 | 0 | 0 | 0 | 0 | 0 | 0 | 0 | 0 | 0
7 | 9 | 0 | 0 | 0 | 0 | 0 | 0 | 0 | 0 | 0 | 0 | 0 | 0 | 0 | 0 | 0 | 0 | 0 | 0 | 0 | 0 | 0 | 0 | 0 | 0
7 | 10 | 0 | 0 | 0 | 0 | 0 | 0 | 0 | 0 | 0 | 0 | 0 | 0 | 0 | 0 | 0 | 0 | 0 | 0 | 0 | 0 | 0 | 0 | 0 | 0
7 | 11 | 0 | 0 | 0 | 0 | 0 | 0 | 0 | 0 | 0 | 0 | 0 | 0 | 0 | 0 | 0 | 0 | 0 | 0 | 0 | 0 | 0 | 0 | 0 | 0
8 | 0 | 0 | 0 | 0 | 0 | 0 | 0 | 0 | 0 | 0 | 0 | 0 | 0 | 0 | 0 | 0 | 0 | 0 | 0 | 0 | 0 | 0 | 0 | 0 | 0
8 | 1 | 0 | 0 | 0 | 0 | 0 | 0 | 0 | 0 | 0 | 0 | 0 | 0 | 0 | 0 | 0 | 0 | 0 | 0 | 0 | 0 | 0 | 0 | 0 | 0
8 | 2 | 0 | 0 | 0 | 0 | 0 | 0 | 0 | 0 | 0 | 0 | 0 | 0 | 0 | 0 | 0 | 0 | 0 | 0 | 0 | 0 | 0 | 0 | 0 | 0
8 | 3 | 0 | 0 | 0 | 0 | 0 | 0 | 0 | 0 | 0 | 0 | 0 | 0 | 0 | 0 | 0 | 0 | 0 | 0 | 0 | 0 | 0 | 0 | 0 | 0
8 | 4 | 0 | 0 | 0 | 0 | 0 | 0 | 0 | 0 | 0 | 0 | 0 | 0 | 0 | 0 | 0 | 0 | 0 | 0 | 0 | 0 | 0 | 0 | 0 | 0
8 | 5 | 0 | 0 | 0 | 0 | 0 | 0 | 0 | 0 | 0 | 0 | 0 | 0 | 0 | 0 | 0 | 0 | 0 | 0 | 0 | 0 | 0 | 0 | 0 | 0
8 | 6 | 0 | 0 | 1.7159 | 1.1931 | 0 | 1.026 | 0 | 0 | 0 | 0 | 0 | 0 | 0 | 0 | 0 | 0 | 0 | 0 | 0 | 0.38199 | 0.13366 | 0.30935 | 6.3605 | 0
8 | 7 | 0 | 2.4153 | 1.7852 | 0 | 0 | 1.4539 | 0 | 0 | 0 | 0 | 0 | 0 | 0 | 0 | 0 | 0 | 0 | 0 | 0 | 0.60045 | 0.21882 | 6.2173 | 0 | 0
8 | 8 | 0 | 0 | 0 | 0 | 0 | 0 | 0 | 0 | 0 | 0 | 0 | 0 | 0 | 0 | 0 | 0 | 0 | 0 | 0 | 0 | 0 | 0 | 0 | 0
8 | 9 | 0 | 0 | 0 | 0 | 0 | 0 | 0 | 0 | 0 | 0 | 0 | 0 | 0 | 0 | 0 | 0 | 0 | 0 | 0 | 0 | 0 | 0 | 0 | 0
8 | 10 | 0 | 0 | 0 | 0 | 0 | 0 | 0 | 0 | 0 | 0 | 0 | 0 | 0 | 0 | 0 | 0 | 0 | 0 | 0 | 0 | 0 | 0 | 0 | 0
8 | 11 | 0 | 0 | 0 | 0 | 0 | 0 | 0 | 0 | 0 | 0 | 0 | 0 | 0 | 0 | 0 | 0 | 0 | 0 | 0 | 0 | 0 | 0 | 0 | 0
9 | 0 | 0 | 0 | 0 | 0 | 0 | 0 | 0 | 0 | 0 | 0 | 0 | 0 | 0 | 0 | 0 | 0 | 0 | 0 | 0 | 0 | 0 | 0 | 0 | 0
9 | 1 | 0 | 0 | 0 | 0 | 0 | 0 | 0 | 0 | 0 | 0 | 0 | 0 | 0 | 0 | 0 | 0 | 0 | 0 | 0 | 0 | 0 | 0 | 0 | 0
9 | 2 | 0 | 0 | 0 | 0 | 0 | 0 | 0 | 0 | 0 | 0 | 0 | 0 | 0 | 0 | 0 | 0 | 0 | 0 | 0 | 0 | 0 | 0 | 0 | 0
9 | 3 | 0 | 0 | 0 | 0 | 0 | 0 | 0 | 0 | 0 | 0 | 0 | 0 | 0 | 0 | 0 | 0 | 0 | 0 | 0 | 0 | 0 | 0 | 0 | 0
9 | 4 | 0 | 0 | 0 | 0 | 0 | 0 | 0 | 0 | 0 | 0 | 0 | 0 | 0 | 0 | 0 | 0 | 0 | 0 | 0 | 0 | 0 | 0 | 0 | 0
9 | 5 | 0 | 0 | 0 | 0 | 0 | 0 | 0 | 0 | 0 | 0 | 0 | 0 | 0 | 0 | 0 | 0 | 0 | 0 | 0 | 0 | 0 | 0 | 0 | 0
9 | 6 | 0 | 0 | 0 | 0 | 0 | 0 | 0 | 0 | 0 | 0 | 0 | 0 | 0 | 0 | 0 | 0 | 0 | 0 | 0 | 0 | 0 | 0 | 0 | 0
9 | 7 | 0 | 0 | 0 | 0 | 0 | 0 | 0 | 0 | 0 | 0 | 0 | 0 | 0 | 0 | 0 | 0 | 0 | 0 | 0 | 0 | 0 | 0 | 0 | 0
9 | 8 | 0 | 0 | 0 | 0 | 0 | 0 | 0 | 0 | 0 | 0 | 0 | 0 | 0 | 0 | 0 | 0 | 0 | 0 | 0 | 0 | 0 | 0 | 0 | 0
9 | 9 | 0 | 0 | 0 | 0 | 0 | 0 | 0 | 0 | 0 | 0 | 0 | 0 | 0 | 0 | 0 | 0 | 0 | 0 | 0 | 0 | 0 | 0 | 0 | 0
9 | 10 | 0 | 0 | 0 | 0 | 0 | 0 | 0 | 0 | 0 | 0 | 0 | 0 | 0 | 0 | 0 | 0 | 0 | 0 | 0 | 0 | 0 | 0 | 0 | 0
9 | 11 | 0 | 0 | 0 | 0 | 0 | 0 | 0 | 0 | 0 | 0 | 0 | 0 | 0 | 0 | 0 | 0 | 0 | 0 | 0 | 0 | 0 | 0 | 0 | 0
10 | 0 | 0 | 0 | 0 | 0 | 0 | 0 | 0 | 0 | 0 | 0 | 0 | 0 | 0 | 0 | 0 | 0 | 0 | 0 | 0 | 0 | 0 | 0 | 0 | 0
10 | 1 | 0 | 0 | 0 | 0 | 0 | 0 | 0 | 0 | 0 | 0 | 0 | 0 | 0 | 0 | 0 | 0 | 0 | 0 | 0 | 0 | 0 | 0 | 0 | 0
10 | 2 | 0 | 0 | 0 | 0 | 0 | 0 | 0 | 0 | 0 | 0 | 0 | 0 | 0 | 0 | 0 | 0 | 0 | 0 | 0 | 0 | 0 | 0 | 0 | 0
10 | 3 | 0 | 0 | 0 | 0 | 0 | 0 | 0 | 0 | 0 | 0 | 0 | 0 | 0 | 0 | 0 | 0 | 0 | 0 | 0 | 0 | 0 | 0 | 0 | 0
10 | 4 | 0 | 0 | 0 | 0 | 0 | 0 | 0 | 0 | 0 | 0 | 0 | 0 | 0 | 0 | 0 | 0 | 0 | 0 | 0 | 0 | 0 | 0 | 0 | 0
10 | 5 | 0 | 0 | 0 | 0 | 0 | 0 | 0 | 0 | 0 | 0 | 0 | 0 | 0 | 0 | 0 | 0 | 0 | 0 | 0 | 0 | 0 | 0 | 0 | 0
10 | 6 | 0 | 0 | 0 | 0 | 0 | 0 | 0 | 0 | 0 | 0 | 0 | 0 | 0 | 0 | 0 | 0 | 0 | 0 | 0 | 0 | 0 | 0 | 0 | 0
10 | 7 | 0 | 0 | 0 | 0 | 0 | 0 | 0 | 0 | 0 | 0 | 0 | 0 | 0 | 0 | 0 | 0 | 0 | 0 | 0 | 0 | 0 | 0 | 0 | 0
10 | 8 | 0 | 0 | 0 | 0 | 0 | 0 | 0 | 0 | 0 | 0 | 0 | 0 | 0 | 0 | 0 | 0 | 0 | 0 | 0 | 0 | 0 | 0 | 0 | 0
10 | 9 | 0 | 0 | 0 | 0 | 0 | 0 | 0 | 0 | 0 | 0 | 0 | 0 | 0 | 0 | 0 | 0 | 0 | 0 | 0 | 0 | 0 | 0 | 0 | 0
10 | 10 | 0 | 0 | 0 | 0 | 0 | 0 | 0 | 0 | 0 | 0 | 0 | 0 | 0 | 0 | 0 | 0 | 0 | 0 | 0 | 0 | 0 | 0 | 0 | 0
10 | 11 | 0 | 0 | 0 | 0 | 0 | 0 | 0 | 0 | 0 | 0 | 0 | 0 | 0 | 0 | 0 | 0 | 0 | 0 | 0 | 0 | 0 | 0 | 0 | 0
11 | 0 | 0 | 0 | 0 | 0 | 0 | 0 | 0 | 0 | 0 | 0 | 0 | 0 | 0 | 0 | 0 | 0 | 0 | 0 | 0 | 0 | 0 | 0 | 0 | 0
11 | 1 | 0 | 0 | 0 | 0 | 0 | 0 | 0 | 0 | 0 | 0 | 0 | 0 | 0 | 0 | 0 | 0 | 0 | 0 | 0 | 0 | 0 | 0 | 0 | 0
11 | 2 | 0 | 0 | 0 | 0 | 0 | 0 | 0 | 0 | 0 | 0 | 0 | 0 | 0 | 0 | 0 | 0 | 0 | 0 | 0 | 0 | 0 | 0 | 0 | 0
11 | 3 | 0 | 0 | 0 | 0 | 0 | 0 | 0 | 0 | 0 | 0 | 0 | 0 | 0 | 0 | 0 | 0 | 0 | 0 | 0 | 0 | 0 | 0 | 0 | 0
11 | 4 | 0 | 0 | 0 | 0 | 0 | 0 | 0 | 0 | 0 | 0 | 0 | 0 | 0 | 0 | 0 | 0 | 0 | 0 | 0 | 0 | 0 | 0 | 0 | 0
11 | 5 | 0 | 0 | 0 | 0 | 0 | 0 | 0 | 0 | 0 | 0 | 0 | 0 | 0 | 0 | 0 | 0 | 0 | 0 | 0 | 0 | 0 | 0 | 0 | 0
11 | 6 | 0 | 0 | 0 | 0 | 0 | 0 | 0 | 0 | 0 | 0 | 0 | 0 | 0 | 0 | 0 | 0 | 0 | 0 | 0 | 0 | 0 | 0 | 0 | 0
11 | 7 | 0 | 0 | 0 | 0 | 0 | 0 | 0 | 0 | 0 | 0 | 0 | 0 | 0 | 0 | 0 | 0 | 0 | 0 | 0 | 0 | 0 | 0 | 0 | 0
11 | 8 | 0 | 0 | 0 | 0 | 0 | 0 | 0 | 0 | 0 | 0 | 0 | 0 | 0 | 0 | 0 | 0 | 0 | 0 | 0 | 0 | 0 | 0 | 0 | 0
11 | 9 | 0 | 0 | 0 | 0 | 0 | 0 | 0 | 0 | 0 | 0 | 0 | 0 | 0 | 0 | 0 | 0 | 0 | 0 | 0 | 0 | 0 | 0 | 0 | 0
11 | 10 | 0 | 0 | 0 | 0 | 0 | 0 | 0 | 0 | 0 | 0 | 0 | 0 | 0 | 0 | 0 | 0 | 0 | 0 | 0 | 0 | 0 | 0 | 0 | 0
11 | 11 | 0 | 0 | 0 | 0 | 0 | 0 | 0 | 0 | 0 | 0 | 0 | 0 | 0 | 0 | 0 | 0 | 0 | 0 | 0 | 0 | 0 | 0 | 0 | 0
12 | 0 | 0 | 0 | 0 | 0 | 0 | 0 | 0 | 0 | 0 | 0 | 0 | 0 | 0 | 0 | 0 | 0 | 0 | 0 | 0 | 0 | 0 | 0 | 0 | 0
12 | 1 | 0 | 0 | 0 | 0 | 0 | 0 | 0 | 0 | 0 | 0 | 0 | 0 | 0 | 0 | 0 | 0 | 0 | 0 | 0 | 0 | 0 | 0 | 0 | 0
12 | 2 | 0 | 0 | 0 | 0 | 0 | 0 | 0 | 0 | 0 | 0 | 0 | 0 | 0 | 0 | 0 | 0 | 0 | 0 | 0 | 0 | 0 | 0 | 0 | 0
12 | 3 | 0 | 0 | 0 | 0 | 0 | 0 | 0 | 0 | 0 | 0 | 0 | 0 | 0 | 0 | 0 | 0 | 0 | 0 | 0 | 0 | 0 | 0 | 0 | 0
12 | 4 | 0 | 0 | 0 | 0 | 0 | 0 | 0 | 0 | 0 | 0 | 0 | 0 | 0 | 0 | 0 | 0 | 0 | 0 | 0 | 0 | 0 | 0 | 0 | 0
12 | 5 | 0 | 0 | 0 | 0 | 0 | 0 | 0 | 0 | 0 | 0 | 0 | 0 | 0 | 0 | 0 | 0 | 0 | 0 | 0 | 0 | 0 | 0 | 0 | 0
12 | 6 | 0 | 0 | 0 | 0 | 0 | 0 | 0 | 0 | 0 | 0 | 0 | 0 | 0 | 0 | 0 | 0 | 0 | 0 | 0 | 0 | 0 | 0 | 0 | 0
12 | 7 | 0 | 0 | 0 | 0 | 0 | 0 | 0 | 0 | 0 | 0 | 0 | 0 | 0 | 0 | 0 | 0 | 0 | 0 | 0 | 0 | 0 | 0 | 0 | 0
12 | 8 | 0 | 0 | 0 | 0 | 0 | 0 | 0 | 0 | 0 | 0 | 0 | 0 | 0 | 0 | 0 | 0 | 0 | 0 | 0 | 0 | 0 | 0 | 0 | 0
12 | 9 | 0 | 0 | 0 | 0 | 0 | 0 | 0 | 0 | 0 | 0 | 0 | 0 | 0 | 0 | 0 | 0 | 0 | 0 | 0 | 0 | 0 | 0 | 0 | 0
12 | 10 | 0 | 0 | 0 | 0 | 0 | 0 | 0 | 0 | 0 | 0 | 0 | 0 | 0 | 0 | 0 | 0 | 0 | 0 | 0 | 0 | 0 | 0 | 0 | 0
12 | 11 | 0 | 0 | 0 | 0 | 0 | 0 | 0 | 0 | 0 | 0 | 0 | 0 | 0 | 0 | 0 | 0 | 0 | 0 | 0 | 0 | 0 | 0 | 0 | 0
13 | 0 | 0 | 0 | 0 | 0 | 0 | 0 | 0 | 0 | 0 | 0 | 0 | 0 | 0 | 0 | 0 | 0 | 0 | 0 | 0 | 0 | 0 | 0 | 0 | 0
13 | 1 | 0 | 0 | 0 | 0 | 0 | 0 | 0 | 0 | 0 | 0 | 0 | 0 | 0 | 0 | 0 | 0 | 0 | 0 | 0 | 0 | 0 | 0 | 0 | 0
13 | 2 | 0 | 0 | 0 | 0 | 0 | 0 | 0 | 0 | 0 | 0 | 0 | 0 | 0 | 0 | 0 | 0 | 0 | 0 | 0 | 0 | 0 | 0 | 0 | 0
13 | 3 | 0 | 0 | 0 | 0 | 0 | 0 | 0 | 0 | 0 | 0 | 0 | 0 | 0 | 0 | 0 | 0 | 0 | 0 | 0 | 0 | 0 | 0 | 0 | 0
13 | 4 | 0 | 0 | 0 | 0 | 0 | 0 | 0 | 0 | 0 | 0 | 0 | 0 | 0 | 0 | 0 | 0 | 0 | 0 | 0 | 0 | 0 | 0 | 0 | 0
13 | 5 | 0 | 0 | 0 | 0 | 0 | 0 | 0 | 0 | 0 | 0 | 0 | 0 | 0 | 0 | 0 | 0 | 0 | 0 | 0 | 0 | 0 | 0 | 0 | 0
13 | 6 | 0 | 0 | 0 | 0 | 0 | 0 | 0 | 0 | 0 | 0 | 0 | 0 | 0 | 0 | 0 | 0 | 0 | 0 | 0 | 0 | 0 | 0 | 0 | 0
13 | 7 | 0 | 0 | 0 | 0 | 0 | 0 | 0 | 0 | 0 | 0 | 0 | 0 | 0 | 0 | 0 | 0 | 0 | 0 | 0 | 0 | 0 | 0 | 0 | 0
13 | 8 | 0 | 0 | 0 | 0 | 0 | 0 | 0 | 0 | 0 | 0 | 0 | 0 | 0 | 0 | 0 | 0 | 0 | 0 | 0 | 0 | 0 | 0 | 0 | 0
13 | 9 | 0 | 0 | 0 | 0 | 0 | 0 | 0 | 0 | 0 | 0 | 0 | 0 | 0 | 0 | 0 | 0 | 0 | 0 | 0 | 0 | 0 | 0 | 0 | 0
13 | 10 | 0 | 0 | 0 | 0 | 0 | 0 | 0 | 0 | 0 | 0 | 0 | 0 | 0 | 0 | 0 | 0 | 0 | 0 | 0 | 0 | 0 | 0 | 0 | 0
13 | 11 | 0 | 0 | 0 | 0 | 0 | 0 | 0 | 0 | 0 | 0 | 0 | 0 | 0 | 0 | 0 | 0 | 0 | 0 | 0 | 0 | 0 | 0 | 0 | 0
14 | 0 | 0 | 0 | 0 | 0 | 0 | 0 | 0 | 0 | 0 | 0 | 0 | 0 | 0 | 0 | 0 | 0 | 0 | 0 | 0 | 0 | 0 | 0 | 0 | 0
14 | 1 | 0 | 0 | 0 | 0 | 0 | 0 | 0 | 0 | 0 | 0 | 0 | 0 | 0 | 0 | 0 | 0 | 0 | 0 | 0 | 0 | 0 | 0 | 0 | 0
14 | 2 | 0 | 0 | 0 | 0 | 0 | 0 | 0 | 0 | 0 | 0 | 0 | 0 | 0 | 0 | 0 | 0 | 0 | 0 | 0 | 0 | 0 | 0 | 0 | 0
14 | 3 | 0 | 0 | 0 | 0 | 0 | 0 | 0 | 0 | 0 | 0 | 0 | 0 | 0 | 0 | 0 | 0 | 0 | 0 | 0 | 0 | 0 | 0 | 0 | 0
14 | 4 | 0 | 0 | 0 | 0 | 0 | 0 | 0 | 0 | 0 | 0 | 0 | 0 | 0 | 0 | 0 | 0 | 0 | 0 | 0 | 0 | 0 | 0 | 0 | 0
14 | 5 | 0 | 0 | 0 | 0 | 0 | 0 | 0 | 0 | 0 | 0 | 0 | 0 | 0 | 0 | 0 | 0 | 0 | 0 | 0 | 0 | 0 | 0 | 0 | 0
14 | 6 | 0 | 0 | 0 | 0 | 0 | 0 | 0 | 0 | 0 | 0 | 0 | 0 | 0 | 0 | 0 | 0 | 0 | 0 | 0 | 0 | 0 | 0 | 0 | 0
14 | 7 | 0 | 0 | 0 | 0 | 0 | 0 | 0 | 0 | 0 | 0 | 0 | 0 | 0 | 0 | 0 | 0 | 0 | 0 | 0 | 0 | 0 | 0 | 0 | 0
14 | 8 | 0 | 0 | 0 | 0 | 0 | 0 | 0 | 0 | 0 | 0 | 0 | 0 | 0 | 0 | 0 | 0 | 0 | 0 | 0 | 0 | 0 | 0 | 0 | 0
14 | 9 | 0 | 0 | 0 | 0 | 0 | 0 | 0 | 0 | 0 | 0 | 0 | 0 | 0 | 0 | 0 | 0 | 0 | 0 | 0 | 0 | 0 | 0 | 0 | 0
14 | 10 | 0 | 0 | 0 | 0 | 0 | 0 | 0 | 0 | 0 | 0 | 0 | 0 | 0 | 0 | 0 | 0 | 0 | 0 | 0 | 0 | 0 | 0 | 0 | 0
14 | 11 | 0 | 0 | 0 | 0 | 0 | 0 | 0 | 0 | 0 | 0 | 0 | 0 | 0 | 0 | 0 | 0 | 0 | 0 | 0 | 0 | 0 | 0 | 0 | 0
15 | 0 | 0 | 0 | 0 | 0 | 0 | 0 | 0 | 0 | 0 | 0 | 0 | 0 | 0 | 0 | 0 | 0 | 0 | 0 | 0 | 0 | 0 | 0 | 0 | 0
15 | 1 | 0 | 0 | 0 | 0 | 0 | 0 | 0 | 0 | 0 | 0 | 0 | 0 | 0 | 0 | 0 | 0 | 0 | 0 | 0 | 0 | 0 | 0 | 0 | 0
15 | 2 | 0 | 0 | 0 | 0 | 0 | 0 | 0 | 0 | 0 | 0 | 0 | 0 | 0 | 0 | 0 | 0 | 0 | 0 | 0 | 0 | 0 | 0 | 0 | 0
15 | 3 | 0 | 0 | 0 | 0 | 0 | 0 | 0 | 0 | 0 | 0 | 0 | 0 | 0 | 0 | 0 | 0 | 0 | 0 | 0 | 0 | 0 | 0 | 0 | 0
15 | 4 | 0 | 0 | 0 | 0 | 0 | 0 | 0 | 0 | 0 | 0 | 0 | 0 | 0 | 0 | 0 | 0 | 0 | 0 | 0 | 0 | 0 | 0 | 0 | 0
15 | 5 | 0 | 0 | 0 | 0 | 0 | 0 | 0 | 0 | 0 | 0 | 0 | 0 | 0 | 0 | 0 | 0 | 0 | 0 | 0 | 0 | 0 | 0 | 0 | 0
15 | 6 | 0 | 0 | 0 | 0 | 0 | 0 | 0 | 0 | 0 | 0 | 0 | 0 | 0 | 0 | 0 | 0 | 0 | 0 | 0 | 0 | 0 | 0 | 0 | 0
15 | 7 | 0 | 0 | 0 | 0 | 0 | 0 | 0 | 0 | 0 | 0 | 0 | 0 | 0 | 0 | 0 | 0 | 0 | 0 | 0 | 0 | 0 | 0 | 0 | 0
15 | 8 | 0 | 0 | 0 | 0 | 0 | 0 | 0 | 0 | 0 | 0 | 0 | 0 | 0 | 0 | 0 | 0 | 0 | 0 | 0 | 0 | 0 | 0 | 0 | 0
15 | 9 | 0 | 0 | 0 | 0 | 0 | 0 | 0 | 0 | 0 | 0 | 0 | 0 | 0 | 0 | 0 | 0 | 0 | 0 | 0 | 0 | 0 | 0 | 0 | 0
15 | 10 | 0 | 0 | 0 | 0 | 0 | 0 | 0 | 0 | 0 | 0 | 0 | 0 | 0 | 0 | 0 | 0 | 0 | 0 | 0 | 0 | 0 | 0 | 0 | 0
15 | 11 | 0 | 0 | 0 | 0 | 0 | 0 | 0 | 0 | 0 | 0 | 0 | 0 | 0 | 0 | 0 | 0 | 0 | 0 | 0 | 0 | 0 | 0 | 0 | 0
16 | 0 | 0 | 0 | 0 | 0 | 0 | 0 | 0 | 0 | 0 | 0 | 0 | 0 | 0 | 0 | 0 | 0 | 0 | 0 | 0 | 0 | 0 | 0 | 0 | 0
16 | 1 | 0 | 0 | 0 | 0 | 0 | 0 | 0 | 0 | 0 | 0 | 0 | 0 | 0 | 0 | 0 | 0 | 0 | 0 | 0 | 0 | 0 | 0 | 0 | 0
16 | 2 | 0 | 0 | 0 | 0 | 0 | 0 | 0 | 0 | 0 | 0 | 0 | 0 | 0 | 0 | 0 | 0 | 0 | 0 | 0 | 0 | 0 | 0 | 0 | 0
16 | 3 | 0 | 0 | 0 | 0 | 0 | 0 | 0 | 0 | 0 | 0 | 0 | 0 | 0 | 0 | 0 | 0 | 0 | 0 | 0 | 0 | 0 | 0 | 0 | 0
16 | 4 | 0 | 0 | 0 | 0 | 0 | 0 | 0 | 0 | 0 | 0 | 0 | 0 | 0 | 0 | 0 | 0 | 0 | 0 | 0 | 0 | 0 | 0 | 0 | 0
16 | 5 | 0 | 0 | 0 | 0 | 0 | 0 | 0 | 0 | 0 | 0 | 0 | 0 | 0 | 0 | 0 | 0 | 0 | 0 | 0 | 0 | 0 | 0 | 0 | 0
16 | 6 | 0 | 0 | 0 | 0 | 0 | 0 | 0 | 0 | 0 | 0 | 0 | 0 | 0 | 0 | 0 | 0 | 0 | 0 | 0 | 0 | 0 | 0 | 0 | 0
16 | 7 | 0 | 0 | 0 | 0 | 0 | 0 | 0 | 0 | 0 | 0 | 0 | 0 | 0 | 0 | 0 | 0 | 0 | 0 | 0 | 0 | 0 | 0 | 0 | 0
16 | 8 | 0 | 0 | 0 | 0 | 0 | 0 | 0 | 0 | 0 | 0 | 0 | 0 | 0 | 0 | 0 | 0 | 0 | 0 | 0 | 0 | 0 | 0 | 0 | 0
16 | 9 | 0 | 0 | 0 | 0 | 0 | 0 | 0 | 0 | 0 | 0 | 0 | 0 | 0 | 0 | 0 | 0 | 0 | 0 | 0 | 0 | 0 | 0 | 0 | 0
16 | 10 | 0 | 0 | 0 | 0 | 0 | 0 | 0 | 0 | 0 | 0 | 0 | 0 | 0 | 0 | 0 | 0 | 0 | 0 | 0 | 0 | 0 | 0 | 0 | 0
16 | 11 | 0 | 0 | 0 | 0 | 0 | 0 | 0 | 0 | 0 | 0 | 0 | 0 | 0 | 0 | 0 | 0 | 0 | 0 | 0 | 0 | 0 | 0 | 0 | 0
17 | 0 | 0 | 0 | 0 | 0 | 0 | 0 | 0 | 0 | 0 | 0 | 0 | 0 | 0 | 0 | 0 | 0 | 0 | 0 | 0 | 0 | 0 | 0 | 0 | 0
17 | 1 | 0 | 0 | 0 | 0 | 0 | 0 | 0 | 0 | 0 | 0 | 0 | 0 | 0 | 0 | 0 | 0 | 0 | 0 | 0 | 0 | 0 | 0 | 0 | 0
17 | 2 | 0 | 0 | 0 | 0 | 0 | 0 | 0 | 0 | 0 | 0 | 0 | 0 | 0 | 0 | 0 | 0 | 0 | 0 | 0 | 0 | 0 | 0 | 0 | 0
17 | 3 | 0 | 0 | 0 | 0 | 0 | 0 | 0 | 0 | 0 | 0 | 0 | 0 | 0 | 0 | 0 | 0 | 0 | 0 | 0 | 0 | 0 | 0 | 0 | 0
17 | 4 | 0 | 0 | 0 | 0 | 0 | 0 | 0 | 0 | 0 | 0 | 0 | 0 | 0 | 0 | 0 | 0 | 0 | 0 | 0 | 0 | 0 | 0 | 0 | 0
17 | 5 | 0 | 0 | 0 | 0 | 0 | 0 | 0 | 0 | 0 | 0 | 0 | 0 | 0 | 0 | 0 | 0 | 0 | 0 | 0 | 0 | 0 | 0 | 0 | 0
17 | 6 | 0 | 0 | 0 | 0 | 0 | 0 | 0 | 0 | 0 | 0 | 0 | 0 | 0 | 0 | 0 | 0 | 0 | 0 | 0 | 0 | 0 | 0 | 0 | 0
17 | 7 | 0 | 0 | 0 | 0 | 0 | 0 | 0 | 0 | 0 | 0 | 0 | 0 | 0 | 0 | 0 | 0 | 0 | 0 | 0 | 0 | 0 | 0 | 0 | 0
17 | 8 | 0 | 0 | 0 | 0 | 0 | 0 | 0 | 0 | 0 | 0 | 0 | 0 | 0 | 0 | 0 | 0 | 0 | 0 | 0 | 0 | 0 | 0 | 0 | 0
17 | 9 | 0 | 0 | 0 | 0 | 0 | 0 | 0 | 0 | 0 | 0 | 0 | 0 | 0 | 0 | 0 | 0 | 0 | 0 | 0 | 0 | 0 | 0 | 0 | 0
17 | 10 | 0 | 0 | 0 | 0 | 0 | 0 | 0 | 0 | 0 | 0 | 0 | 0 | 0 | 0 | 0 | 0 | 0 | 0 | 0 | 0 | 0 | 0 | 0 | 0
17 | 11 | 0 | 0 | 0 | 0 | 0 | 0 | 0 | 0 | 0 | 0 | 0 | 0 | 0 | 0 | 0 | 0 | 0 | 0 | 0 | 0 | 0 | 0 | 0 | 0
18 | 0 | 0 | 0 | 0 | 0 | 0 | 0 | 0 | 0 | 0 | 0 | 0 | 0 | 0 | 0 | 0 | 0 | 0 | 0 | 0 | 0 | 0 | 0 | 0 | 0
18 | 1 | 0 | 0 | 0 | 0 | 0 | 0 | 0 | 0 | 0 | 0 | 0 | 0 | 0 | 0 | 0 | 0 | 0 | 0 | 0 | 0 | 0 | 0 | 0 | 0
18 | 2 | 0 | 0 | 0 | 0 | 0 | 0 | 0 | 0 | 0 | 0 | 0 | 0 | 0 | 0 | 0 | 0 | 0 | 0 | 0 | 0 | 0 | 0 | 0 | 0
18 | 3 | 0 | 0 | 0 | 0 | 0 | 0 | 0 | 0 | 0 | 0 | 0 | 0 | 0 | 0 | 0 | 0 | 0 | 0 | 0 | 0 | 0 | 0 | 0 | 0
18 | 4 | 0 | 0 | 0 | 0 | 0 | 0 | 0 | 0 | 0 | 0 | 0 | 0 | 0 | 0 | 0 | 0 | 0 | 0 | 0 | 0 | 0 | 0 | 0 | 0
18 | 5 | 0 | 0 | 0 | 0 | 0 | 0 | 0 | 0 | 0 | 0 | 0 | 0 | 0 | 0 | 0 | 0 | 0 | 0 | 0 | 0 | 0 | 0 | 0 | 0
18 | 6 | 0 | 0 | 0 | 0 | 0 | 0 | 0 | 0 | 0 | 0 | 0 | 0 | 0 | 0 | 0 | 0 | 0 | 0 | 0 | 0 | 0 | 0 | 0 | 0
18 | 7 | 0 | 0 | 0 | 0 | 0 | 0 | 0 | 0 | 0 | 0 | 0 | 0 | 0 | 0 | 0 | 0 | 0 | 0 | 0 | 0 | 0 | 0 | 0 | 0
18 | 8 | 0 | 0 | 0 | 0 | 0 | 0 | 0 | 0 | 0 | 0 | 0 | 0 | 0 | 0 | 0 | 0 | 0 | 0 | 0 | 0 | 0 | 0 | 0 | 0
18 | 9 | 0 | 0 | 0 | 0 | 0 | 0 | 0 | 0 | 0 | 0 | 0 | 0 | 0 | 0 | 0 | 0 | 0 | 0 | 0 | 0 | 0 | 0 | 0 | 0
18 | 10 | 0 | 0 | 0 | 0 | 0 | 0 | 0 | 0 | 0 | 0 | 0 | 0 | 0 | 0 | 0 | 0 | 0 | 0 | 0 | 0 | 0 | 0 | 0 | 0
18 | 11 | 0 | 0 | 0 | 0 | 0 | 0 | 0 | 0 | 0 | 0 | 0 | 0 | 0 | 0 | 0 | 0 | 0 | 0 | 0 | 0 | 0 | 0 | 0 | 0
19 | 0 | 0 | 0 | 0 | 0 | 0 | 0 | 0 | 0 | 0 | 0 | 0 | 0 | 0 | 0 | 0 | 0 | 0 | 0 | 0 | 0 | 0 | 0 | 0 | 0
19 | 1 | 0 | 0 | 0 | 0 | 0 | 0 | 0 | 0 | 0 | 0 | 0 | 0 | 0 | 0 | 0 | 0 | 0 | 0 | 0 | 0 | 0 | 0 | 0 | 0
19 | 2 | 0 | 0 | 0 | 0 | 0 | 0 | 0 | 0 | 0 | 0 | 0 | 0 | 0 | 0 | 0 | 0 | 0 | 0 | 0 | 0 | 0 | 0 | 0 | 0
19 | 3 | 0 | 0 | 0 | 0 | 0 | 0 | 0 | 0 | 0 | 0 | 0 | 0 | 0 | 0 | 0 | 0 | 0 | 0 | 0 | 0 | 0 | 0 | 0 | 0
19 | 4 | 0 | 0 | 0 | 0 | 0 | 0 | 0 | 0 | 0 | 0 | 0 | 0 | 0 | 0 | 0 | 0 | 0 | 0 | 0 | 0 | 0 | 0 | 0 | 0
19 | 5 | 0 | 0 | 0 | 0 | 0 | 0 | 0 | 0 | 0 | 0 | 0 | 0 | 0 | 0 | 0 | 0 | 0 | 0 | 0 | 0 | 0 | 0 | 0 | 0
19 | 6 | 0 | 0 | 0 | 0 | 0 | 0 | 0 | 0 | 0 | 0 | 0 | 0 | 0 | 0 | 0 | 0 | 0 | 0 | 0 | 0 | 0 | 0 | 0 | 0
19 | 7 | 0 | 0 | 0 | 0 | 0 | 0 | 0 | 0 | 0 | 0 | 0 | 0 | 0 | 0 | 0 | 0 | 0 | 0 | 0 | 0 | 0 | 0 | 0 | 0
19 | 8 | 0 | 0 | 0 | 0 | 0 | 0 | 0 | 0 | 0 | 0 | 0 | 0 | 0 | 0 | 0 | 0 | 0 | 0 | 0 | 0 | 0 | 0 | 0 | 0
19 | 9 | 0 | 0 | 0 | 0 | 0 | 0 | 0 | 0 | 0 | 0 | 0 | 0 | 0 | 0 | 0 | 0 | 0 | 0 | 0 | 0 | 0 | 0 | 0 | 0
19 | 10 | 0 | 0 | 0 | 0 | 0 | 0 | 0 | 0 | 0 | 0 | 0 | 0 | 0 | 0 | 0 | 0 | 0 | 0 | 0 | 0 | 0 | 0 | 0 | 0
19 | 11 | 0 | 0 | 0 | 0 | 0 | 0 | 0 | 0 | 0 | 0 | 0 | 0 | 0 | 0 | 0 | 0 | 0 | 0 | 0 | 0 | 0 | 0 | 0 | 0

## Excess Electricity
Year | Day | Hour 0 | Hour 1 | Hour 2 | Hour 3 | Hour 4 | Hour 5 | Hour 6 | Hour 7 | Hour 8 | Hour 9 | Hour 10 | Hour 11 | Hour 12 | Hour 13 | Hour 14 | Hour 15 | Hour 16 | Hour 17 | Hour 18 | Hour 19 | Hour 20 | Hour 21 | Hour 22 | Hour 23
0 | 0 | 0 | 0 | 0 | 0 | 0 | 0 | 0 | 0 | 1.1898 | 0.2931 | 1.1802 | 2.5295 | 2.6056 | 1.2886 | 0 | 0 | 0 | 0 | 0 | 0 | 0 | 0 | 0 | 0
0 | 1 | 0 | 0 | 0 | 0 | 0 | 0 | 0 | 0 | 0 | 0 | 0.88608 | 2.1715 | 2.0462 | 0.58588 | 0 | 0 | 0 | 0 | 0 | 0 | 0 | 0 | 0 | 0
0 | 2 | 0 | 0 | 0 | 0 | 0 | 0 | 0 | 1.9492 | 6.2478 | 3.9346 | 4.8507 | 6.8689 | 10.601 | 4.5063 | 1.4443 | 0 | 0 | 0 | 0 | 0 | 0 | 0 | 0 | 0
0 | 3 | 0 | 0 | 0 | 0 | 0 | 0 | 0.90736 | 4.2504 | 1.6126 | 11.0836 | 4.8841 | 5.6021 | 5.1915 | 6.787 | 0.8046 | 0 | 0 | 0 | 0 | 0 | 0 | 0 | 0 | 0
0 | 4 | 0 | 0 | 0 | 0 | 0 | 0 | 0.038605 | 3.645 | 1.0904 | 10.4209 | 4.1383 | 5.2537 | 5.0335 | 7.8906 | 1.2945 | 0 | 0 | 0 | 0 | 0 | 0 | 0 | 0 | 0
0 | 5 | 0 | 0 | 0 | 0 | 0 | 0 | 0 | 1.545 | 0 | 6.7944 | 2.1297 | 3.1216 | 2.747 | 1.4765 | 0 | 0 | 0 | 0 | 0 | 0 | 0 | 0 | 0 | 0
0 | 6 | 0 | 0 | 0 | 0 | 0 | 0 | 0 | 0 | 0 | 0 | 0 | 0.21185 | 0 | 0 | 0 | 0 | 0 | 0 | 0 | 0 | 0 | 0 | 0 | 0
0 | 7 | 0 | 0 | 0 | 0 | 0 | 0 | 0 | 0 | 0 | 0.056062 | 0 | 0.98553 | 0.58347 | 0 | 0 | 0 | 0 | 0 | 0 | 0 | 0 | 0 | 0 | 0
0 | 8 | 0 | 0 | 0 | 0 | 0 | 0 | 0 | 0.20129 | 3.5936 | 1.3939 | 1.5082 | 2.5049 | 2.2254 | 0.90901 | 0 | 0 | 0 | 0 | 0 | 0 | 0 | 0 | 0 | 0
0 | 9 | 0 | 0 | 0 | 0 | 0 | 0 | 0 | 0 | 2.3487 | 1.7505 | 2.0948 | 2.9802 | 2.2199 | 0.39886 | 0 | 0 | 0 | 0 | 0 | 0 | 0 | 0 | 0 | 0
0 | 10 | 0 | 0 | 0 | 0 | 0 | 0 | 0 | 0 | 0 | 0.29829 | 1.0979 | 1.6974 | 1.1742 | 0 | 0 | 0 | 0 | 0 | 0 | 0 | 0 | 0 | 0 | 0
0 | 11 | 0 | 0 | 0 | 0 | 0 | 0 | 0 | 0 | 0 | 0 | 0 | 0.077937 | 0 | 0 | 0 | 0 | 0 | 0 | 0 | 0 | 0 | 0 | 0 | 0
1 | 0 | 0 | 0 | 0 | 0 | 0 | 0 | 0 | 0 | 0.65606 | 0 | 0.5993 | 2.0434 | 2.0848 | 0.61382 | 0 | 0 | 0 | 0 | 0 | 0 | 0 | 0 | 0 | 0
1 | 1 | 0 | 0 | 0 | 0 | 0 | 0 | 0 | 0 | 0 | 0 | 0.40217 | 1.7874 | 1.631 | 0.010809 | 0 | 0 | 0 | 0 | 0 | 0 | 0 | 0 | 0 | 0
1 | 2 | 0 | 0 | 0 | 0 | 0 | 0 | 0 | 2.0813 | 6.7566 | 3.4691 | 4.5303 | 6.6761 | 11.2221 | 4.0845 | 0.73872 | 0 | 0 | 0 | 0 | 0 | 0 | 0 | 0 | 0
1 | 3 | 0 | 0 | 0 | 0 | 0 | 0 | 0.916 | 4.6683 | 1.108 | 12.1805 | 4.7623 | 5.5567 | 5.1146 | 7.5639 | 0.29173 | 0 | 0 | 0 | 0 | 0 | 0 | 0 | 0 | 0
1 | 4 | 0 | 0 | 0 | 0 | 0 | 0 | 0.1255 | 4.1221 | 0.63257 | 11.5485 | 4.0282 | 5.2122 | 4.9396 | 8.6877 | 0.78709 | 0 | 0 | 0 | 0 | 0 | 0 | 0 | 0 | 0
1 | 5 | 0 | 0 | 0 | 0 | 0 | 0 | 0 | 1.9846 | 6.3774 | 1.6987 | 1.9404 | 3.0011 | 3.8647 | 1.1826 | 0 | 0 | 0 | 0 | 0 | 0 | 0 | 0 | 0 | 0
1 | 6 | 0 | 0 | 0 | 0 | 0 | 0 | 0 | 0 | 0 | 0 | 0 | 0.047615 | 0 | 0 | 0 | 0 | 0 | 0 | 0 | 0 | 0 | 0 | 0 | 0
1 | 7 | 0 | 0 | 0 | 0 | 0 | 0 | 0 | 0 | 0 | 0 | 0 | 0.85828 | 0.4112 | 0 | 0 | 0 | 0 | 0 | 0 | 0 | 0 | 0 | 0 | 0
1 | 8 | 0 | 0 | 0 | 0 | 0 | 0 | 0 | 0.59883 | 4.8961 | 1.1889 | 1.3795 | 2.4474 | 2.1218 | 0.65752 | 0 | 0 | 0 | 0 | 0 | 0 | 0 | 0 | 0 | 0
1 | 9 | 0 | 0 | 0 | 0 | 0 | 0 | 0 | 0.11378 | 3.2859 | 1.5051 | 1.9526 | 2.9061 | 2.0656 | 0.065595 | 0 | 0 | 0 | 0 | 0 | 0 | 0 | 0 | 0 | 0
1 | 10 | 0 | 0 | 0 | 0 | 0 | 0 | 0 | 0 | 0 | 0 | 0.70845 | 1.3751 | 0.81306 | 0 | 0 | 0 | 0 | 0 | 0 | 0 | 0 | 0 | 0 | 0
1 | 11 | 0 | 0 | 0 | 0 | 0 | 0 | 0 | 0 | 0 | 0 | 0 | 0 | 0 | 0 | 0 | 0 | 0 | 0 | 0 | 0 | 0 | 0 | 0 | 0
2 | 0 | 0 | 0 | 0 | 0 | 0 | 0 | 0 | 0 | 0.26299 | 0 | 0.5609 | 2.0485 | 2.0813 | 0.5498 | 0 | 0 | 0 | 0 | 0 | 0 | 0 | 0 | 0 | 0
2 | 1 | 0 | 0 | 0 | 0 | 0 | 0 | 0 | 0 | 0 | 0 | 0.40308 | 1.8342 | 1.6687 | 0 | 0 | 0 | 0 | 0 | 0 | 0 | 0 | 0 | 0 | 0
2 | 2 | 0 | 0 | 0 | 0 | 0 | 0 | 0 | 1.8813 | 6.7134 | 3.5639 | 4.6347 | 6.8394 | 11.1942 | 4.161 | 0.70175 | 0 | 0 | 0 | 0 | 0 | 0 | 0 | 0 | 0
2 | 3 | 0 | 0 | 0 | 0 | 0 | 0 | 0.71937 | 4.6185 | 1.2169 | 12.4008 | 4.9752 | 5.8055 | 5.3523 | 7.6518 | 0.35886 | 0 | 0 | 0 | 0 | 0 | 0 | 0 | 0 | 0
2 | 4 | 0 | 0 | 0 | 0 | 0 | 0 | 0 | 4.087 | 0.75361 | 11.7697 | 4.2234 | 5.4401 | 5.1485 | 8.7423 | 0.83389 | 0 | 0 | 0 | 0 | 0 | 0 | 0 | 0 | 0
2 | 5 | 0 | 0 | 0 | 0 | 0 | 0 | 0 | 1.9086 | 6.4508 | 1.8697 | 2.0776 | 3.1692 | 3.8945 | 1.2864 | 0 | 0 | 0 | 0 | 0 | 0 | 0 | 0 | 0 | 0
2 | 6 | 0 | 0 | 0 | 0 | 0 | 0 | 0 | 0 | 0 | 0 | 0 | 0.16865 | 0 | 0 | 0 | 0 | 0 | 0 | 0 | 0 | 0 | 0 | 0 | 0
2 | 7 | 0 | 0 | 0 | 0 | 0 | 0 | 0 | 0 | 0.11867 | 0 | 0 | 0.99691 | 0.53011 | 0 | 0 | 0 | 0 | 0 | 0 | 0 | 0 | 0 | 0 | 0
2 | 8 | 0 | 0 | 0 | 0 | 0 | 0 | 0 | 0.48203 | 4.8033 | 1.3621 | 1.5224 | 2.6231 | 2.2799 | 0.76143 | 0 | 0 | 0 | 0 | 0 | 0 | 0 | 0 | 0 | 0
2 | 9 | 0 | 0 | 0 | 0 | 0 | 0 | 0 | 0 | 3.198 | 1.7032 | 2.1364 | 3.1201 | 2.2493 | 0.18013 | 0 | 0 | 0 | 0 | 0 | 0 | 0 | 0 | 0 | 0
2 | 10 | 0 | 0 | 0 | 0 | 0 | 0 | 0 | 0 | 0 | 0 | 0.80651 | 1.5016 | 0.9277 | 0 | 0 | 0 | 0 | 0 | 0 | 0 | 0 | 0 | 0 | 0
2 | 11 | 0 | 0 | 0 | 0 | 0 | 0 | 0 | 0 | 0 | 0 | 0 | 0 | 0 | 0 | 0 | 0 | 0 | 0 | 0 | 0 | 0 | 0 | 0 | 0
3 | 0 | 0 | 0 | 0 | 0 | 0 | 0 | 0 | 0 | 0 | 0 | 0.59291 | 2.1313 | 2.1525 | 0.54842 | 0 | 0 | 0 | 0 | 0 | 0 | 0 | 0 | 0 | 0
3 | 1 | 0 | 0 | 0 | 0 | 0 | 0 | 0 | 0 | 0 | 0 | 0.48194 | 1.9665 | 1.7894 | 0.039867 | 0 | 0 | 0 | 0 | 0 | 0 | 0 | 0 | 0 | 0
3 | 2 | 0 | 0 | 0 | 0 | 0 | 0 | 0 | 1.7015 | 6.7194 | 3.7347 | 4.8282 | 7.1014 | 11.2943 | 4.3182 | 0.72347 | 0 | 0 | 0 | 0 | 0 | 0 | 0 | 0 | 0
3 | 3 | 0 | 0 | 0 | 0 | 0 | 0 | 0.53124 | 4.6097 | 1.3976 | 12.7151 | 5.2917 | 6.1636 | 5.6968 | 7.8778 | 0.49864 | 0 | 0 | 0 | 0 | 0 | 0 | 0 | 0 | 0
3 | 4 | 0 | 0 | 0 | 0 | 0 | 0 | 0 | 4.0979 | 0.95035 | 12.0877 | 4.5239 | 5.7783 | 5.4637 | 8.9381 | 0.95464 | 0 | 0 | 0 | 0 | 0 | 0 | 0 | 0 | 0
3 | 5 | 0 | 0 | 0 | 0 | 0 | 0 | 0 | 1.8768 | 6.5967 | 2.1333 | 2.315 | 3.4427 | 4.1457 | 1.4819 | 0 | 0 | 0 | 0 | 0 | 0 | 0 | 0 | 0 | 0
3 | 6 | 0 | 0 | 0 | 0 | 0 | 0 | 0 | 0 | 0 | 0 | 0 | 0.39283 | 0 | 0 | 0 | 0 | 0 | 0 | 0 | 0 | 0 | 0 | 0 | 0
3 | 7 | 0 | 0 | 0 | 0 | 0 | 0 | 0 | 0 | 0.67863 | 0.14745 | 0.018277 | 1.2415 | 0.7515 | 0 | 0 | 0 | 0 | 0 | 0 | 0 | 0 | 0 | 0 | 0
3 | 8 | 0 | 0 | 0 | 0 | 0 | 0 | 0 | 0.40696 | 4.9047 | 1.6325 | 1.7709 | 2.9097 | 2.5453 | 0.96099 | 0 | 0 | 0 | 0 | 0 | 0 | 0 | 0 | 0 | 0
3 | 9 | 0 | 0 | 0 | 0 | 0 | 0 | 0 | 0 | 3.3554 | 1.9939 | 2.423 | 3.4421 | 2.5346 | 0.38226 | 0 | 0 | 0 | 0 | 0 | 0 | 0 | 0 | 0 | 0
3 | 10 | 0 | 0 | 0 | 0 | 0 | 0 | 0 | 0 | 0 | 0 | 0.98754 | 1.7163 | 1.1273 | 0 | 0 | 0 | 0 | 0 | 0 | 0 | 0 | 0 | 0 | 0
3 | 11 | 0 | 0 | 0 | 0 | 0 | 0 | 0 | 0 | 0 | 0 | 0 | 0.1421 | 0 | 0 | 0 | 0 | 0 | 0 | 0 | 0 | 0 | 0 | 0 | 0
4 | 0 | 0 | 0 | 0 | 0 | 0 | 0 | 0 | 0 | 0 | 0 | 0.052909 | 1.605 | 1.6338 | 0.02489 | 0 | 0 | 0 | 0 | 0 | 0 | 0 | 0 | 0 | 0
4 | 1 | 0 | 0 | 0 | 0 | 0 | 0 | 0 | 0 | 0 | 0 | 0 | 1.446 | 1.2734 | 0 | 0 | 0 | 0 | 0 | 0 | 0 | 0 | 0 | 0 | 0
4 | 2 | 0 | 0 | 0 | 0 | 0 | 0 | 0 | 1.2735 | 6.318 | 3.3489 | 4.3656 | 6.6575 | 10.3733 | 3.8727 | 0.26612 | 0 | 0 | 0 | 0 | 0 | 0 | 0 | 0 | 0
4 | 3 | 0 | 0 | 0 | 0 | 0 | 0 | 0.18843 | 4.2554 | 1.061 | 12.3875 | 4.8874 | 5.7717 | 5.3062 | 7.0553 | 0.095899 | 0 | 0 | 0 | 0 | 0 | 0 | 0 | 0 | 0
4 | 4 | 0 | 0 | 0 | 0 | 0 | 0 | 0 | 3.7308 | 8.4407 | 3.9057 | 4.0818 | 5.348 | 9.4951 | 3.5851 | 0.5135 | 0 | 0 | 0 | 0 | 0 | 0 | 0 | 0 | 0
4 | 5 | 0 | 0 | 0 | 0 | 0 | 0 | 0 | 1.4637 | 6.2042 | 1.7433 | 1.8243 | 2.9606 | 2.6646 | 1.0013 | 0 | 0 | 0 | 0 | 0 | 0 | 0 | 0 | 0 | 0
4 | 6 | 0 | 0 | 0 | 0 | 0 | 0 | 0 | 0 | 0 | 0 | 0 | 0 | 0 | 0 | 0 | 0 | 0 | 0 | 0 | 0 | 0 | 0 | 0 | 0
4 | 7 | 0 | 0 | 0 | 0 | 0 | 0 | 0 | 0 | 0 | 0 | 0 | 0.71327 | 0.21847 | 0 | 0 | 0 | 0 | 0 | 0 | 0 | 0 | 0 | 0 | 0
4 | 8 | 0 | 0 | 0 | 0 | 0 | 0 | 0 | 0 | 3.4342 | 1.2135 | 1.2509 | 2.4002 | 2.0352 | 0.45318 | 0 | 0 | 0 | 0 | 0 | 0 | 0 | 0 | 0 | 0
4 | 9 | 0 | 0 | 0 | 0 | 0 | 0 | 0 | 0 | 2.4926 | 1.6436 | 1.9819 | 3.0091 | 2.1012 | 0 | 0 | 0 | 0 | 0 | 0 | 0 | 0 | 0 | 0 | 0
4 | 10 | 0 | 0 | 0 | 0 | 0 | 0 | 0 | 0 | 0 | 0 | 0.55847 | 1.2929 | 0.7085 | 0 | 0 | 0 | 0 | 0 | 0 | 0 | 0 | 0 | 0 | 0
4 | 11 | 0 | 0 | 0 | 0 | 0 | 0 | 0 | 0 | 0 | 0 | 0 | 0 | 0 | 0 | 0 | 0 | 0 | 0 | 0 | 0 | 0 | 0 | 0 | 0
5 | 0 | 0 | 0 | 0 | 0 | 0 | 0 | 0 | 0 | 0 | 0 | 0 | 0.93233 | 0.97348 | 0 | 0 | 0 | 0 | 0 | 0 | 0 | 0 | 0 | 0 | 0
5 | 1 | 0 | 0 | 0 | 0 | 0 | 0 | 0 | 0 | 0 | 0 | 0 | 0.76905 | 0.60481 | 0 | 0 | 0 | 0 | 0 | 0 | 0 | 0 | 0 | 0 | 0
5 | 2 | 0 | 0 | 0 | 0 | 0 | 0 | 0 | 0.77055 | 5.8051 | 2.8344 | 3.7478 | 6.0476 | 8.7849 | 3.2854 | 0 | 0 | 0 | 0 | 0 | 0 | 0 | 0 | 0 | 0
5 | 3 | 0 | 0 | 0 | 0 | 0 | 0 | 0 | 3.806 | 0.60708 | 11.8959 | 4.3152 | 5.2054 | 4.7448 | 5.4343 | 0 | 0 | 0 | 0 | 0 | 0 | 0 | 0 | 0 | 0
5 | 4 | 0 | 0 | 0 | 0 | 0 | 0 | 0 | 3.2605 | 7.9538 | 3.4073 | 3.465 | 4.7373 | 8.1491 | 2.9973 | 0 | 0 | 0 | 0 | 0 | 0 | 0 | 0 | 0 | 0
5 | 5 | 0 | 0 | 0 | 0 | 0 | 0 | 0 | 0.9448 | 4.4629 | 1.2017 | 1.1606 | 2.2994 | 1.8554 | 0.36009 | 0 | 0 | 0 | 0 | 0 | 0 | 0 | 0 | 0 | 0
5 | 6 | 0 | 0 | 0 | 0 | 0 | 0 | 0 | 0 | 0 | 0 | 0 | 0 | 0 | 0 | 0 | 0 | 0 | 0 | 0 | 0 | 0 | 0 | 0 | 0
5 | 7 | 0 | 0 | 0 | 0 | 0 | 0 | 0 | 0 | 0 | 0 | 0 | 0 | 0 | 0 | 0 | 0 | 0 | 0 | 0 | 0 | 0 | 0 | 0 | 0
5 | 8 | 0 | 0 | 0 | 0 | 0 | 0 | 0 | 0 | 1.7293 | 0.63335 | 0.54723 | 1.7007 | 1.34 | 0 | 0 | 0 | 0 | 0 | 0 | 0 | 0 | 0 | 0 | 0
5 | 9 | 0 | 0 | 0 | 0 | 0 | 0 | 0 | 0 | 0.73965 | 1.1463 | 1.3697 | 2.399 | 1.499 | 0 | 0 | 0 | 0 | 0 | 0 | 0 | 0 | 0 | 0 | 0
5 | 10 | 0 | 0 | 0 | 0 | 0 | 0 | 0 | 0 | 0 | 0 | 0 | 0.72019 | 0.14514 | 0 | 0 | 0 | 0 | 0 | 0 | 0 | 0 | 0 | 0 | 0
5 | 11 | 0 | 0 | 0 | 0 | 0 | 0 | 0 | 0 | 0 | 0 | 0 | 0 | 0 | 0 | 0 | 0 | 0 | 0 | 0 | 0 | 0 | 0 | 0 | 0
6 | 0 | 0 | 0 | 0 | 0 | 0 | 0 | 0 | 0 | 0 | 0 | 0 | 0.20775 | 0.26189 | 0 | 0 | 0 | 0 | 0 | 0 | 0 | 0 | 0 | 0 | 0
6 | 1 | 0 | 0 | 0 | 0 | 0 | 0 | 0 | 0 | 0 | 0 | 0 | 0.039947 | 0 | 0 | 0 | 0 | 0 | 0 | 0 | 0 | 0 | 0 | 0 | 0
6 | 2 | 0 | 0 | 0 | 0 | 0 | 0 | 0 | 0.24241 | 5.2665 | 2.276 | 3.0809 | 5.3889 | 6.9106 | 2.6505 | 0 | 0 | 0 | 0 | 0 | 0 | 0 | 0 | 0 | 0
6 | 3 | 0 | 0 | 0 | 0 | 0 | 0 | 0 | 3.3342 | 7.9308 | 3.5612 | 3.6961 | 4.5926 | 5.6098 | 2.2318 | 0 | 0 | 0 | 0 | 0 | 0 | 0 | 0 | 0 | 0
6 | 4 | 0 | 0 | 0 | 0 | 0 | 0 | 0 | 2.7667 | 7.4427 | 2.8657 | 2.7992 | 4.0779 | 6.2696 | 2.3619 | 0 | 0 | 0 | 0 | 0 | 0 | 0 | 0 | 0 | 0
6 | 5 | 0 | 0 | 0 | 0 | 0 | 0 | 0 | 0.39999 | 2.2347 | 0.61475 | 0.4454 | 1.5868 | 1.147 | 0 | 0 | 0 | 0 | 0 | 0 | 0 | 0 | 0 | 0 | 0
6 | 6 | 0 | 0 | 0 | 0 | 0 | 0 | 0 | 0 | 0 | 0 | 0 | 0 | 0 | 0 | 0 | 0 | 0 | 0 | 0 | 0 | 0 | 0 | 0 | 0
6 | 7 | 0 | 0 | 0 | 0 | 0 | 0 | 0 | 0 | 0 | 0 | 0 | 0 | 0 | 0 | 0 | 0 | 0 | 0 | 0 | 0 | 0 | 0 | 0 | 0
6 | 8 | 0 | 0 | 0 | 0 | 0 | 0 | 0 | 0 | 0 | 0.0058918 | 0 | 0.9481 | 0.59181 | 0 | 0 | 0 | 0 | 0 | 0 | 0 | 0 | 0 | 0 | 0
6 | 9 | 0 | 0 | 0 | 0 | 0 | 0 | 0 | 0 | 0 | 0.6058 | 0.70862 | 1.74 | 0.84843 | 0 | 0 | 0 | 0 | 0 | 0 | 0 | 0 | 0 | 0 | 0
6 | 10 | 0 | 0 | 0 | 0 | 0 | 0 | 0 | 0 | 0 | 0 | 0 | 0.10058 | 0 | 0 | 0 | 0 | 0 | 0 | 0 | 0 | 0 | 0 | 0 | 0
6 | 11 | 0 | 0 | 0 | 0 | 0 | 0 | 0 | 0 | 0 | 0 | 0 | 0 | 0 | 0 | 0 | 0 | 0 | 0 | 0 | 0 | 0 | 0 | 0 | 0
7 | 0 | 0 | 0 | 0 | 0 | 0 | 0 | 0 | 0 | 0 | 0 | 0 | 0 | 0 | 0 | 0 | 0 | 0 | 0 | 0 | 0 | 0 | 0 | 0 | 0
7 | 1 | 0 | 0 | 0 | 0 | 0 | 0 | 0 | 0 | 0 | 0 | 0 | 0 | 0 | 0 | 0 | 0 | 0 | 0 | 0 | 0 | 0 | 0 | 0 | 0
7 | 2 | 0 | 0 | 0 | 0 | 0 | 0 | 0 | 0 | 3.6587 | 1.9953 | 2.6862 | 5.0028 | 4.7626 | 2.2894 | 0 | 0 | 0 | 0 | 0 | 0 | 0 | 0 | 0 | 0
7 | 3 | 0 | 0 | 0 | 0 | 0 | 0 | 0 | 2.8388 | 0 | 9.4875 | 3.3515 | 4.2546 | 3.8044 | 1.9146 | 0 | 0 | 0 | 0 | 0 | 0 | 0 | 0 | 0 | 0
7 | 4 | 0 | 0 | 0 | 0 | 0 | 0 | 0 | 2.2481 | 0 | 9.1826 | 2.4055 | 3.691 | 3.3999 | 2.0003 | 0 | 0 | 0 | 0 | 0 | 0 | 0 | 0 | 0 | 0
7 | 5 | 0 | 0 | 0 | 0 | 0 | 0 | 0 | 0 | 0 | 0.30399 | 0 | 1.1442 | 0.70871 | 0 | 0 | 0 | 0 | 0 | 0 | 0 | 0 | 0 | 0 | 0
7 | 6 | 0 | 0 | 0 | 0 | 0 | 0 | 0 | 0 | 0 | 0 | 0 | 0 | 0 | 0 | 0 | 0 | 0 | 0 | 0 | 0 | 0 | 0 | 0 | 0
7 | 7 | 0 | 0 | 0 | 0 | 0 | 0 | 0 | 0 | 0 | 0 | 0 | 0 | 0 | 0 | 0 | 0 | 0 | 0 | 0 | 0 | 0 | 0 | 0 | 0
7 | 8 | 0 | 0 | 0 | 0 | 0 | 0 | 0 | 0 | 0 | 0 | 0 | 0.46336 | 0.11176 | 0 | 0 | 0 | 0 | 0 | 0 | 0 | 0 | 0 | 0 | 0
7 | 9 | 0 | 0 | 0 | 0 | 0 | 0 | 0 | 0 | 0 | 0.34384 | 0.32005 | 1.3537 | 0.4709 | 0 | 0 | 0 | 0 | 0 | 0 | 0 | 0 | 0 | 0 | 0
7 | 10 | 0 | 0 | 0 | 0 | 0 | 0 | 0 | 0 | 0 | 0 | 0 | 0 | 0 | 0 | 0 | 0 | 0 | 0 | 0 | 0 | 0 | 0 | 0 | 0
7 | 11 | 0 | 0 | 0 | 0 | 0 | 0 | 0 | 0 | 0 | 0 | 0 | 0 | 0 | 0 | 0 | 0 | 0 | 0 | 0 | 0 | 0 | 0 | 0 | 0
8 | 0 | 0 | 0 | 0 | 0 | 0 | 0 | 0 | 0 | 0 | 0 | 0 | 0 | 0 | 0 | 0 | 0 | 0 | 0 | 0 | 0 | 0 | 0 | 0 | 0
8 | 1 | 0 | 0 | 0 | 0 | 0 | 0 | 0 | 0 | 0 | 0 | 0 | 0 | 0 | 0 | 0 | 0 | 0 | 0 | 0 | 0 | 0 | 0 | 0 | 0
8 | 2 | 0 | 0 | 0 | 0 | 0 | 0 | 0 | 0 | 0 | 1.7229 | 2.2943 | 4.6199 | 4.3879 | 1.9327 | 0 | 0 | 0 | 0 | 0 | 0 | 0 | 0 | 0 | 0
8 | 3 | 0 | 0 | 0 | 0 | 0 | 0 | 0 | 2.3185 | 0 | 5.7462 | 3.0123 | 3.9223 | 3.4776 | 1.6042 | 0 | 0 | 0 | 0 | 0 | 0 | 0 | 0 | 0 | 0
8 | 4 | 0 | 0 | 0 | 0 | 0 | 0 | 0 | 1.7037 | 0 | 5.2954 | 2.0147 | 3.3073 | 3.0244 | 1.6431 | 0 | 0 | 0 | 0 | 0 | 0 | 0 | 0 | 0 | 0
8 | 5 | 0 | 0 | 0 | 0 | 0 | 0 | 0 | 0 | 0 | 0.00019008 | 0 | 0.7019 | 0.27104 | 0 | 0 | 0 | 0 | 0 | 0 | 0 | 0 | 0 | 0 | 0
8 | 6 | 0 | 0 | 0 | 0 | 0 | 0 | 0 | 0 | 0 | 0 | 0 | 0 | 0 | 0 | 0 | 0 | 0 | 0 | 0 | 0 | 0 | 0 | 0 | 0
8 | 7 | 0 | 0 | 0 | 0 | 0 | 0 | 0 | 0 | 0 | 0 | 0 | 0 | 0 | 0 | 0 | 0 | 0 | 0 | 0 | 0 | 0 | 0 | 0 | 0
8 | 8 | 0 | 0 | 0 | 0 | 0 | 0 | 0 | 0 | 0 | 0 | 0 | 0 | 0 | 0 | 0 | 0 | 0 | 0 | 0 | 0 | 0 | 0 | 0 | 0
8 | 9 | 0 | 0 | 0 | 0 | 0 | 0 | 0 | 0 | 0 | 0.091282 | 0 | 0.9705 | 0.09699 | 0 | 0 | 0 | 0 | 0 | 0 | 0 | 0 | 0 | 0 | 0
8 | 10 | 0 | 0 | 0 | 0 | 0 | 0 | 0 | 0 | 0 | 0 | 0 | 0 | 0 | 0 | 0 | 0 | 0 | 0 | 0 | 0 | 0 | 0 | 0 | 0
8 | 11 | 0 | 0 | 0 | 0 | 0 | 0 | 0 | 0 | 0 | 0 | 0 | 0 | 0 | 0 | 0 | 0 | 0 | 0 | 0 | 0 | 0 | 0 | 0 | 0
9 | 0 | 0 | 0 | 0 | 0 | 0 | 0 | 0 | 0 | 0 | 0 | 0 | 0 | 0 | 0 | 0 | 0 | 0 | 0 | 0 | 0 | 0 | 0 | 0 | 0
9 | 1 | 0 | 0 | 0 | 0 | 0 | 0 | 0 | 0 | 0 | 0 | 0 | 0 | 0 | 0 | 0 | 0 | 0 | 0 | 0 | 0 | 0 | 0 | 0 | 0
9 | 2 | 0 | 0 | 0 | 0 | 0 | 0 | 0 | 0 | 0 | 0 | 0 | 0 | 0 | 0 | 0 | 0 | 0 | 0 | 0 | 0 | 0 | 0 | 0 | 0
9 | 3 | 0 | 0 | 0 | 0 | 0 | 0 | 0 | 0 | 0 | 0 | 0 | 0 | 0 | 0 | 0 | 0 | 0 | 0 | 0 | 0 | 0 | 0 | 0 | 0
9 | 4 | 0 | 0 | 0 | 0 | 0 | 0 | 0 | 0 | 0 | 0 | 0 | 0 | 0 | 0 | 0 | 0 | 0 | 0 | 0 | 0 | 0 | 0 | 0 | 0
9 | 5 | 0 | 0 | 0 | 0 | 0 | 0 | 0 | 0 | 0 | 0 | 0 | 0 | 0 | 0 | 0 | 0 | 0 | 0 | 0 | 0 | 0 | 0 | 0 | 0
9 | 6 | 0 | 0 | 0 | 0 | 0 | 0 | 0 | 0 | 0 | 0 | 0 | 0 | 0 | 0 | 0 | 0 | 0 | 0 | 0 | 0 | 0 | 0 | 0 | 0
9 | 7 | 0 | 0 | 0 | 0 | 0 | 0 | 0 | 0 | 0 | 0 | 0 | 0 | 0 | 0 | 0 | 0 | 0 | 0 | 0 | 0 | 0 | 0 | 0 | 0
9 | 8 | 0 | 0 | 0 | 0 | 0 | 0 | 0 | 0 | 0 | 0 | 0 | 0 | 0 | 0 | 0 | 0 | 0 | 0 | 0 | 0 | 0 | 0 | 0 | 0
9 | 9 | 0 | 0 | 0 | 0 | 0 | 0 | 0 | 0 | 0 | 0 | 0 | 0 | 0 | 0 | 0 | 0 | 0 | 0 | 0 | 0 | 0 | 0 | 0 | 0
9 | 10 | 0 | 0 | 0 | 0 | 0 | 0 | 0 | 0 | 0 | 0 | 0 | 0 | 0 | 0 | 0 | 0 | 0 | 0 | 0 | 0 | 0 | 0 | 0 | 0
9 | 11 | 0 | 0 | 0 | 0 | 0 | 0 | 0 | 0 | 0 | 0 | 0 | 0 | 0 | 0 | 0 | 0 | 0 | 0 | 0 | 0 | 0 | 0 | 0 | 0
10 | 0 | 0 | 0 | 0 | 0 | 0 | 0 | 0 | 0 | 0 | 0 | 0 | 0 | 0 | 0 | 0 | 0 | 0 | 0 | 0 | 0 | 0 | 0 | 0 | 0
10 | 1 | 0 | 0 | 0 | 0 | 0 | 0 | 0 | 0 | 0 | 0 | 0 | 0 | 0 | 0 | 0 | 0 | 0 | 0 | 0 | 0 | 0 | 0 | 0 | 0
10 | 2 | 0 | 0 | 0 | 0 | 0 | 0 | 0 | 0 | 0 | 0 | 0 | 0 | 0 | 0 | 0 | 0 | 0 | 0 | 0 | 0 | 0 | 0 | 0 | 0
10 | 3 | 0 | 0 | 0 | 0 | 0 | 0 | 0 | 0 | 0 | 0 | 0 | 0 | 0 | 0 | 0 | 0 | 0 | 0 | 0 | 0 | 0 | 0 | 0 | 0
10 | 4 | 0 | 0 | 0 | 0 | 0 | 0 | 0 | 0 | 0 | 0 | 0 | 0 | 0 | 0 | 0 | 0 | 0 | 0 | 0 | 0 | 0 | 0 | 0 | 0
10 | 5 | 0 | 0 | 0 | 0 | 0 | 0 | 0 | 0 | 0 | 0 | 0 | 0 | 0 | 0 | 0 | 0 | 0 | 0 | 0 | 0 | 0 | 0 | 0 | 0
10 | 6 | 0 | 0 | 0 | 0 | 0 | 0 | 0 | 0 | 0 | 0 | 0 | 0 | 0 | 0 | 0 | 0 | 0 | 0 | 0 | 0 | 0 | 0 | 0 | 0
10 | 7 | 0 | 0 | 0 | 0 | 0 | 0 | 0 | 0 | 0 | 0 | 0 | 0 | 0 | 0 | 0 | 0 | 0 | 0 | 0 | 0 | 0 | 0 | 0 | 0
10 | 8 | 0 | 0 | 0 | 0 | 0 | 0 | 0 | 0 | 0 | 0 | 0 | 0 | 0 | 0 | 0 | 0 | 0 | 0 | 0 | 0 | 0 | 0 | 0 | 0
10 | 9 | 0 | 0 | 0 | 0 | 0 | 0 | 0 | 0 | 0 | 0 | 0 | 0 | 0 | 0 | 0 | 0 | 0 | 0 | 0 | 0 | 0 | 0 | 0 | 0
10 | 10 | 0 | 0 | 0 | 0 | 0 | 0 | 0 | 0 | 0 | 0 | 0 | 0 | 0 | 0 | 0 | 0 | 0 | 0 | 0 | 0 | 0 | 0 | 0 | 0
10 | 11 | 0 | 0 | 0 | 0 | 0 | 0 | 0 | 0 | 0 | 0 | 0 | 0 | 0 | 0 | 0 | 0 | 0 | 0 | 0 | 0 | 0 | 0 | 0 | 0
11 | 0 | 0 | 0 | 0 | 0 | 0 | 0 | 0 | 0 | 0 | 0 | 0 | 0 | 0 | 0 | 0 | 0 | 0 | 0 | 0 | 0 | 0 | 0 | 0 | 0
11 | 1 | 0 | 0 | 0 | 0 | 0 | 0 | 0 | 0 | 0 | 0 | 0 | 0 | 0 | 0 | 0 | 0 | 0 | 0 | 0 | 0 | 0 | 0 | 0 | 0
11 | 2 | 0 | 0 | 0 | 0 | 0 | 0 | 0 | 0 | 0 | 0 | 0 | 0 | 0 | 0 | 0 | 0 | 0 | 0 | 0 | 0 | 0 | 0 | 0 | 0
11 | 3 | 0 | 0 | 0 | 0 | 0 | 0 | 0 | 0 | 0 | 0 | 0 | 0 | 0 | 0 | 0 | 0 | 0 | 0 | 0 | 0 | 0 | 0 | 0 | 0
11 | 4 | 0 | 0 | 0 | 0 | 0 | 0 | 0 | 0 | 0 | 0 | 0 | 0 | 0 | 0 | 0 | 0 | 0 | 0 | 0 | 0 | 0 | 0 | 0 | 0
11 | 5 | 0 | 0 | 0 | 0 | 0 | 0 | 0 | 0 | 0 | 0 | 0 | 0 | 0 | 0 | 0 | 0 | 0 | 0 | 0 | 0 | 0 | 0 | 0 | 0
11 | 6 | 0 | 0 | 0 | 0 | 0 | 0 | 0 | 0 | 0 | 0 | 0 | 0 | 0 | 0 | 0 | 0 | 0 | 0 | 0 | 0 | 0 | 0 | 0 | 0
11 | 7 | 0 | 0 | 0 | 0 | 0 | 0 | 0 | 0 | 0 | 0 | 0 | 0 | 0 | 0 | 0 | 0 | 0 | 0 | 0 | 0 | 0 | 0 | 0 | 0
11 | 8 | 0 | 0 | 0 | 0 | 0 | 0 | 0 | 0 | 0 | 0 | 0 | 0 | 0 | 0 | 0 | 0 | 0 | 0 | 0 | 0 | 0 | 0 | 0 | 0
11 | 9 | 0 | 0 | 0 | 0 | 0 | 0 | 0 | 0 | 0 | 0 | 0 | 0 | 0 | 0 | 0 | 0 | 0 | 0 | 0 | 0 | 0 | 0 | 0 | 0
11 | 10 | 0 | 0 | 0 | 0 | 0 | 0 | 0 | 0 | 0 | 0 | 0 | 0 | 0 | 0 | 0 | 0 | 0 | 0 | 0 | 0 | 0 | 0 | 0 | 0
11 | 11 | 0 | 0 | 0 | 0 | 0 | 0 | 0 | 0 | 0 | 0 | 0 | 0 | 0 | 0 | 0 | 0 | 0 | 0 | 0 | 0 | 0 | 0 | 0 | 0
12 | 0 | 0 | 0 | 0 | 0 | 0 | 0 | 0 | 0 | 0 | 0 | 0 | 0 | 0 | 0 | 0 | 0 | 0 | 0 | 0 | 0 | 0 | 0 | 0 | 0
12 | 1 | 0 | 0 | 0 | 0 | 0 | 0 | 0 | 0 | 0 | 0 | 0 | 0 | 0 | 0 | 0 | 0 | 0 | 0 | 0 | 0 | 0 | 0 | 0 | 0
12 | 2 | 0 | 0 | 0 | 0 | 0 | 0 | 0 | 0 | 0 | 0 | 0 | 0 | 0 | 0 | 0 | 0 | 0 | 0 | 0 | 0 | 0 | 0 | 0 | 0
12 | 3 | 0 | 0 | 0 | 0 | 0 | 0 | 0 | 0 | 0 | 0 | 0 | 0 | 0 | 0 | 0 | 0 | 0 | 0 | 0 | 0 | 0 | 0 | 0 | 0
12 | 4 | 0 | 0 | 0 | 0 | 0 | 0 | 0 | 0 | 0 | 0 | 0 | 0 | 0 | 0 | 0 | 0 | 0 | 0 | 0 | 0 | 0 | 0 | 0 | 0
12 | 5 | 0 | 0 | 0 | 0 | 0 | 0 | 0 | 0 | 0 | 0 | 0 | 0 | 0 | 0 | 0 | 0 | 0 | 0 | 0 | 0 | 0 | 0 | 0 | 0
12 | 6 | 0 | 0 | 0 | 0 | 0 | 0 | 0 | 0 | 0 | 0 | 0 | 0 | 0 | 0 | 0 | 0 | 0 | 0 | 0 | 0 | 0 | 0 | 0 | 0
12 | 7 | 0 | 0 | 0 | 0 | 0 | 0 | 0 | 0 | 0 | 0 | 0 | 0 | 0 | 0 | 0 | 0 | 0 | 0 | 0 | 0 | 0 | 0 | 0 | 0
12 | 8 | 0 | 0 | 0 | 0 | 0 | 0 | 0 | 0 | 0 | 0 | 0 | 0 | 0 | 0 | 0 | 0 | 0 | 0 | 0 | 0 | 0 | 0 | 0 | 0
12 | 9 | 0 | 0 | 0 | 0 | 0 | 0 | 0 | 0 | 0 | 0 | 0 | 0 | 0 | 0 | 0 | 0 | 0 | 0 | 0 | 0 | 0 | 0 | 0 | 0
12 | 10 | 0 | 0 | 0 | 0 | 0 | 0 | 0 | 0 | 0 | 0 | 0 | 0 | 0 | 0 | 0 | 0 | 0 | 0 | 0 | 0 | 0 | 0 | 0 | 0
12 | 11 | 0 | 0 | 0 | 0 | 0 | 0 | 0 | 0 | 0 | 0 | 0 | 0 | 0 | 0 | 0 | 0 | 0 | 0 | 0 | 0 | 0 | 0 | 0 | 0
13 | 0 | 0 | 0 | 0 | 0 | 0 | 0 | 0 | 0 | 0 | 0 | 0 | 0 | 0 | 0 | 0 | 0 | 0 | 0 | 0 | 0 | 0 | 0 | 0 | 0
13 | 1 | 0 | 0 | 0 | 0 | 0 | 0 | 0 | 0 | 0 | 0 | 0 | 0 | 0 | 0 | 0 | 0 | 0 | 0 | 0 | 0 | 0 | 0 | 0 | 0
13 | 2 | 0 | 0 | 0 | 0 | 0 | 0 | 0 | 0 | 0 | 0 | 0 | 0 | 0 | 0 | 0 | 0 | 0 | 0 | 0 | 0 | 0 | 0 | 0 | 0
13 | 3 | 0 | 0 | 0 | 0 | 0 | 0 | 0 | 0 | 0 | 0 | 0 | 0 | 0 | 0 | 0 | 0 | 0 | 0 | 0 | 0 | 0 | 0 | 0 | 0
13 | 4 | 0 | 0 | 0 | 0 | 0 | 0 | 0 | 0 | 0 | 0 | 0 | 0 | 0 | 0 | 0 | 0 | 0 | 0 | 0 | 0 | 0 | 0 | 0 | 0
13 | 5 | 0 | 0 | 0 | 0 | 0 | 0 | 0 | 0 | 0 | 0 | 0 | 0 | 0 | 0 | 0 | 0 | 0 | 0 | 0 | 0 | 0 | 0 | 0 | 0
13 | 6 | 0 | 0 | 0 | 0 | 0 | 0 | 0 | 0 | 0 | 0 | 0 | 0 | 0 | 0 | 0 | 0 | 0 | 0 | 0 | 0 | 0 | 0 | 0 | 0
13 | 7 | 0 | 0 | 0 | 0 | 0 | 0 | 0 | 0 | 0 | 0 | 0 | 0 | 0 | 0 | 0 | 0 | 0 | 0 | 0 | 0 | 0 | 0 | 0 | 0
13 | 8 | 0 | 0 | 0 | 0 | 0 | 0 | 0 | 0 | 0 | 0 | 0 | 0 | 0 | 0 | 0 | 0 | 0 | 0 | 0 | 0 | 0 | 0 | 0 | 0
13 | 9 | 0 | 0 | 0 | 0 | 0 | 0 | 0 | 0 | 0 | 0 | 0 | 0 | 0 | 0 | 0 | 0 | 0 | 0 | 0 | 0 | 0 | 0 | 0 | 0
13 | 10 | 0 | 0 | 0 | 0 | 0 | 0 | 0 | 0 | 0 | 0 | 0 | 0 | 0 | 0 | 0 | 0 | 0 | 0 | 0 | 0 | 0 | 0 | 0 | 0
13 | 11 | 0 | 0 | 0 | 0 | 0 | 0 | 0 | 0 | 0 | 0 | 0 | 0 | 0 | 0 | 0 | 0 | 0 | 0 | 0 | 0 | 0 | 0 | 0 | 0
14 | 0 | 0 | 0 | 0 | 0 | 0 | 0 | 0 | 0 | 0 | 0 | 0 | 0 | 0 | 0 | 0 | 0 | 0 | 0 | 0 | 0 | 0 | 0 | 0 | 0
14 | 1 | 0 | 0 | 0 | 0 | 0 | 0 | 0 | 0 | 0 | 0 | 0 | 0 | 0 | 0 | 0 | 0 | 0 | 0 | 0 | 0 | 0 | 0 | 0 | 0
14 | 2 | 0 | 0 | 0 | 0 | 0 | 0 | 0 | 0 | 0 | 0 | 0 | 0 | 0 | 0 | 0 | 0 | 0 | 0 | 0 | 0 | 0 | 0 | 0 | 0
14 | 3 | 0 | 0 | 0 | 0 | 0 | 0 | 0 | 0 | 0 | 0 | 0 | 0 | 0 | 0 | 0 | 0 | 0 | 0 | 0 | 0 | 0 | 0 | 0 | 0
14 | 4 | 0 | 0 | 0 | 0 | 0 | 0 | 0 | 0 | 0 | 0 | 0 | 0 | 0 | 0 | 0 | 0 | 0 | 0 | 0 | 0 | 0 | 0 | 0 | 0
14 | 5 | 0 | 0 | 0 | 0 | 0 | 0 | 0 | 0 | 0 | 0 | 0 | 0 | 0 | 0 | 0 | 0 | 0 | 0 | 0 | 0 | 0 | 0 | 0 | 0
14 | 6 | 0 | 0 | 0 | 0 | 0 | 0 | 0 | 0 | 0 | 0 | 0 | 0 | 0 | 0 | 0 | 0 | 0 | 0 | 0 | 0 | 0 | 0 | 0 | 0
14 | 7 | 0 | 0 | 0 | 0 | 0 | 0 | 0 | 0 | 0 | 0 | 0 | 0 | 0 | 0 | 0 | 0 | 0 | 0 | 0 | 0 | 0 | 0 | 0 | 0
14 | 8 | 0 | 0 | 0 | 0 | 0 | 0 | 0 | 0 | 0 | 0 | 0 | 0 | 0 | 0 | 0 | 0 | 0 | 0 | 0 | 0 | 0 | 0 | 0 | 0
14 | 9 | 0 | 0 | 0 | 0 | 0 | 0 | 0 | 0 | 0 | 0 | 0 | 0 | 0 | 0 | 0 | 0 | 0 | 0 | 0 | 0 | 0 | 0 | 0 | 0
14 | 10 | 0 | 0 | 0 | 0 | 0 | 0 | 0 | 0 | 0 | 0 | 0 | 0 | 0 | 0 | 0 | 0 | 0 | 0 | 0 | 0 | 0 | 0 | 0 | 0
14 | 11 | 0 | 0 | 0 | 0 | 0 | 0 | 0 | 0 | 0 | 0 | 0 | 0 | 0 | 0 | 0 | 0 | 0 | 0 | 0 | 0 | 0 | 0 | 0 | 0
15 | 0 | 0 | 0 | 0 | 0 | 0 | 0 | 0 | 0 | 0 | 0 | 0 | 0 | 0 | 0 | 0 | 0 | 0 | 0 | 0 | 0 | 0 | 0 | 0 | 0
15 | 1 | 0 | 0 | 0 | 0 | 0 | 0 | 0 | 0 | 0 | 0 | 0 | 0 | 0 | 0 | 0 | 0 | 0 | 0 | 0 | 0 | 0 | 0 | 0 | 0
15 | 2 | 0 | 0 | 0 | 0 | 0 | 0 | 0 | 0 | 0 | 0 | 0 | 0 | 0 | 0 | 0 | 0 | 0 | 0 | 0 | 0 | 0 | 0 | 0 | 0
15 | 3 | 0 | 0 | 0 | 0 | 0 | 0 | 0 | 0 | 0 | 0 | 0 | 0 | 0 | 0 | 0 | 0 | 0 | 0 | 0 | 0 | 0 | 0 | 0 | 0
15 | 4 | 0 | 0 | 0 | 0 | 0 | 0 | 0 | 0 | 0 | 0 | 0 | 0 | 0 | 0 | 0 | 0 | 0 | 0 | 0 | 0 | 0 | 0 | 0 | 0
15 | 5 | 0 | 0 | 0 | 0 | 0 | 0 | 0 | 0 | 0 | 0 | 0 | 0 | 0 | 0 | 0 | 0 | 0 | 0 | 0 | 0 | 0 | 0 | 0 | 0
15 | 6 | 0 | 0 | 0 | 0 | 0 | 0 | 0 | 0 | 0 | 0 | 0 | 0 | 0 | 0 | 0 | 0 | 0 | 0 | 0 | 0 | 0 | 0 | 0 | 0
15 | 7 | 0 | 0 | 0 | 0 | 0 | 0 | 0 | 0 | 0 | 0 | 0 | 0 | 0 | 0 | 0 | 0 | 0 | 0 | 0 | 0 | 0 | 0 | 0 | 0
15 | 8 | 0 | 0 | 0 | 0 | 0 | 0 | 0 | 0 | 0 | 0 | 0 | 0 | 0 | 0 | 0 | 0 | 0 | 0 | 0 | 0 | 0 | 0 | 0 | 0
15 | 9 | 0 | 0 | 0 | 0 | 0 | 0 | 0 | 0 | 0 | 0 | 0 | 0 | 0 | 0 | 0 | 0 | 0 | 0 | 0 | 0 | 0 | 0 | 0 | 0
15 | 10 | 0 | 0 | 0 | 0 | 0 | 0 | 0 | 0 | 0 | 0 | 0 | 0 | 0 | 0 | 0 | 0 | 0 | 0 | 0 | 0 | 0 | 0 | 0 | 0
15 | 11 | 0 | 0 | 0 | 0 | 0 | 0 | 0 | 0 | 0 | 0 | 0 | 0 | 0 | 0 | 0 | 0 | 0 | 0 | 0 | 0 | 0 | 0 | 0 | 0
16 | 0 | 0 | 0 | 0 | 0 | 0 | 0 | 0 | 0 | 0 | 0 | 0 | 0 | 0 | 0 | 0 | 0 | 0 | 0 | 0 | 0 | 0 | 0 | 0 | 0
16 | 1 | 0 | 0 | 0 | 0 | 0 | 0 | 0 | 0 | 0 | 0 | 0 | 0 | 0 | 0 | 0 | 0 | 0 | 0 | 0 | 0 | 0 | 0 | 0 | 0
16 | 2 | 0 | 0 | 0 | 0 | 0 | 0 | 0 | 0 | 0 | 0 | 0 | 0 | 0 | 0 | 0 | 0 | 0 | 0 | 0 | 0 | 0 | 0 | 0 | 0
16 | 3 | 0 | 0 | 0 | 0 | 0 | 0 | 0 | 0 | 0 | 0 | 0 | 0 | 0 | 0 | 0 | 0 | 0 | 0 | 0 | 0 | 0 | 0 | 0 | 0
16 | 4 | 0 | 0 | 0 | 0 | 0 | 0 | 0 | 0 | 0 | 0 | 0 | 0 | 0 | 0 | 0 | 0 | 0 | 0 | 0 | 0 | 0 | 0 | 0 | 0
16 | 5 | 0 | 0 | 0 | 0 | 0 | 0 | 0 | 0 | 0 | 0 | 0 | 0 | 0 | 0 | 0 | 0 | 0 | 0 | 0 | 0 | 0 | 0 | 0 | 0
16 | 6 | 0 | 0 | 0 | 0 | 0 | 0 | 0 | 0 | 0 | 0 | 0 | 0 | 0 | 0 | 0 | 0 | 0 | 0 | 0 | 0 | 0 | 0 | 0 | 0
16 | 7 | 0 | 0 | 0 | 0 | 0 | 0 | 0 | 0 | 0 | 0 | 0 | 0 | 0 | 0 | 0 | 0 | 0 | 0 | 0 | 0 | 0 | 0 | 0 | 0
16 | 8 | 0 | 0 | 0 | 0 | 0 | 0 | 0 | 0 | 0 | 0 | 0 | 0 | 0 | 0 | 0 | 0 | 0 | 0 | 0 | 0 | 0 | 0 | 0 | 0
16 | 9 | 0 | 0 | 0 | 0 | 0 | 0 | 0 | 0 | 0 | 0 | 0 | 0 | 0 | 0 | 0 | 0 | 0 | 0 | 0 | 0 | 0 | 0 | 0 | 0
16 | 10 | 0 | 0 | 0 | 0 | 0 | 0 | 0 | 0 | 0 | 0 | 0 | 0 | 0 | 0 | 0 | 0 | 0 | 0 | 0 | 0 | 0 | 0 | 0 | 0
16 | 11 | 0 | 0 | 0 | 0 | 0 | 0 | 0 | 0 | 0 | 0 | 0 | 0 | 0 | 0 | 0 | 0 | 0 | 0 | 0 | 0 | 0 | 0 | 0 | 0
17 | 0 | 0 | 0 | 0 | 0 | 0 | 0 | 0 | 0 | 0 | 0 | 0 | 0 | 0 | 0 | 0 | 0 | 0 | 0 | 0 | 0 | 0 | 0 | 0 | 0
17 | 1 | 0 | 0 | 0 | 0 | 0 | 0 | 0 | 0 | 0 | 0 | 0 | 0 | 0 | 0 | 0 | 0 | 0 | 0 | 0 | 0 | 0 | 0 | 0 | 0
17 | 2 | 0 | 0 | 0 | 0 | 0 | 0 | 0 | 0 | 0 | 0 | 0 | 0 | 0 | 0 | 0 | 0 | 0 | 0 | 0 | 0 | 0 | 0 | 0 | 0
17 | 3 | 0 | 0 | 0 | 0 | 0 | 0 | 0 | 0 | 0 | 0 | 0 | 0 | 0 | 0 | 0 | 0 | 0 | 0 | 0 | 0 | 0 | 0 | 0 | 0
17 | 4 | 0 | 0 | 0 | 0 | 0 | 0 | 0 | 0 | 0 | 0 | 0 | 0 | 0 | 0 | 0 | 0 | 0 | 0 | 0 | 0 | 0 | 0 | 0 | 0
17 | 5 | 0 | 0 | 0 | 0 | 0 | 0 | 0 | 0 | 0 | 0 | 0 | 0 | 0 | 0 | 0 | 0 | 0 | 0 | 0 | 0 | 0 | 0 | 0 | 0
17 | 6 | 0 | 0 | 0 | 0 | 0 | 0 | 0 | 0 | 0 | 0 | 0 | 0 | 0 | 0 | 0 | 0 | 0 | 0 | 0 | 0 | 0 | 0 | 0 | 0
17 | 7 | 0 | 0 | 0 | 0 | 0 | 0 | 0 | 0 | 0 | 0 | 0 | 0 | 0 | 0 | 0 | 0 | 0 | 0 | 0 | 0 | 0 | 0 | 0 | 0
17 | 8 | 0 | 0 | 0 | 0 | 0 | 0 | 0 | 0 | 0 | 0 | 0 | 0 | 0 | 0 | 0 | 0 | 0 | 0 | 0 | 0 | 0 | 0 | 0 | 0
17 | 9 | 0 | 0 | 0 | 0 | 0 | 0 | 0 | 0 | 0 | 0 | 0 | 0 | 0 | 0 | 0 | 0 | 0 | 0 | 0 | 0 | 0 | 0 | 0 | 0
17 | 10 | 0 | 0 | 0 | 0 | 0 | 0 | 0 | 0 | 0 | 0 | 0 | 0 | 0 | 0 | 0 | 0 | 0 | 0 | 0 | 0 | 0 | 0 | 0 | 0
17 | 11 | 0 | 0 | 0 | 0 | 0 | 0 | 0 | 0 | 0 | 0 | 0 | 0 | 0 | 0 | 0 | 0 | 0 | 0 | 0 | 0 | 0 | 0 | 0 | 0
18 | 0 | 0 | 0 | 0 | 0 | 0 | 0 | 0 | 0 | 0 | 0 | 0 | 0 | 0 | 0 | 0 | 0 | 0 | 0 | 0 | 0 | 0 | 0 | 0 | 0
18 | 1 | 0 | 0 | 0 | 0 | 0 | 0 | 0 | 0 | 0 | 0 | 0 | 0 | 0 | 0 | 0 | 0 | 0 | 0 | 0 | 0 | 0 | 0 | 0 | 0
18 | 2 | 0 | 0 | 0 | 0 | 0 | 0 | 0 | 0 | 0 | 0 | 0 | 0 | 0 | 0 | 0 | 0 | 0 | 0 | 0 | 0 | 0 | 0 | 0 | 0
18 | 3 | 0 | 0 | 0 | 0 | 0 | 0 | 0 | 0 | 0 | 0 | 0 | 0 | 0 | 0 | 0 | 0 | 0 | 0 | 0 | 0 | 0 | 0 | 0 | 0
18 | 4 | 0 | 0 | 0 | 0 | 0 | 0 | 0 | 0 | 0 | 0 | 0 | 0 | 0 | 0 | 0 | 0 | 0 | 0 | 0 | 0 | 0 | 0 | 0 | 0
18 | 5 | 0 | 0 | 0 | 0 | 0 | 0 | 0 | 0 | 0 | 0 | 0 | 0 | 0 | 0 | 0 | 0 | 0 | 0 | 0 | 0 | 0 | 0 | 0 | 0
18 | 6 | 0 | 0 | 0 | 0 | 0 | 0 | 0 | 0 | 0 | 0 | 0 | 0 | 0 | 0 | 0 | 0 | 0 | 0 | 0 | 0 | 0 | 0 | 0 | 0
18 | 7 | 0 | 0 | 0 | 0 | 0 | 0 | 0 | 0 | 0 | 0 | 0 | 0 | 0 | 0 | 0 | 0 | 0 | 0 | 0 | 0 | 0 | 0 | 0 | 0
18 | 8 | 0 | 0 | 0 | 0 | 0 | 0 | 0 | 0 | 0 | 0 | 0 | 0 | 0 | 0 | 0 | 0 | 0 | 0 | 0 | 0 | 0 | 0 | 0 | 0
18 | 9 | 0 | 0 | 0 | 0 | 0 | 0 | 0 | 0 | 0 | 0 | 0 | 0 | 0 | 0 | 0 | 0 | 0 | 0 | 0 | 0 | 0 | 0 | 0 | 0
18 | 10 | 0 | 0 | 0 | 0 | 0 | 0 | 0 | 0 | 0 | 0 | 0 | 0 | 0 | 0 | 0 | 0 | 0 | 0 | 0 | 0 | 0 | 0 | 0 | 0
18 | 11 | 0 | 0 | 0 | 0 | 0 | 0 | 0 | 0 | 0 | 0 | 0 | 0 | 0 | 0 | 0 | 0 | 0 | 0 | 0 | 0 | 0 | 0 | 0 | 0
19 | 0 | 0 | 0 | 0 | 0 | 0 | 0 | 0 | 0 | 0 | 0 | 0 | 0 | 0 | 0 | 0 | 0 | 0 | 0 | 0 | 0 | 0 | 0 | 0 | 0
19 | 1 | 0 | 0 | 0 | 0 | 0 | 0 | 0 | 0 | 0 | 0 | 0 | 0 | 0 | 0 | 0 | 0 | 0 | 0 | 0 | 0 | 0 | 0 | 0 | 0
19 | 2 | 0 | 0 | 0 | 0 | 0 | 0 | 0 | 0 | 0 | 0 | 0 | 0 | 0 | 0 | 0 | 0 | 0 | 0 | 0 | 0 | 0 | 0 | 0 | 0
19 | 3 | 0 | 0 | 0 | 0 | 0 | 0 | 0 | 0 | 0 | 0 | 0 | 0 | 0 | 0 | 0 | 0 | 0 | 0 | 0 | 0 | 0 | 0 | 0 | 0
19 | 4 | 0 | 0 | 0 | 0 | 0 | 0 | 0 | 0 | 0 | 0 | 0 | 0 | 0 | 0 | 0 | 0 | 0 | 0 | 0 | 0 | 0 | 0 | 0 | 0
19 | 5 | 0 | 0 | 0 | 0 | 0 | 0 | 0 | 0 | 0 | 0 | 0 | 0 | 0 | 0 | 0 | 0 | 0 | 0 | 0 | 0 | 0 | 0 | 0 | 0
19 | 6 | 0 | 0 | 0 | 0 | 0 | 0 | 0 | 0 | 0 | 0 | 0 | 0 | 0 | 0 | 0 | 0 | 0 | 0 | 0 | 0 | 0 | 0 | 0 | 0
19 | 7 | 0 | 0 | 0 | 0 | 0 | 0 | 0 | 0 | 0 | 0 | 0 | 0 | 0 | 0 | 0 | 0 | 0 | 0 | 0 | 0 | 0 | 0 | 0 | 0
19 | 8 | 0 | 0 | 0 | 0 | 0 | 0 | 0 | 0 | 0 | 0 | 0 | 0 | 0 | 0 | 0 | 0 | 0 | 0 | 0 | 0 | 0 | 0 | 0 | 0
19 | 9 | 0 | 0 | 0 | 0 | 0 | 0 | 0 | 0 | 0 | 0 | 0 | 0 | 0 | 0 | 0 | 0 | 0 | 0 | 0 | 0 | 0 | 0 | 0 | 0
19 | 10 | 0 | 0 | 0 | 0 | 0 | 0 | 0 | 0 | 0 | 0 | 0 | 0 | 0 | 0 | 0 | 0 | 0 | 0 | 0 | 0 | 0 | 0 | 0 | 0
19 | 11 | 0 | 0 | 0 | 0 | 0 | 0 | 0 | 0 | 0 | 0 | 0 | 0 | 0 | 0 | 0 | 0 | 0 | 0 | 0 | 0 | 0 | 0 | 0 | 0

## Sold (Generated)
Generation Technology | Year | Day | Hour 0 | Hour 1 | Hour 2 | Hour 3 | Hour 4 | Hour 5 | Hour 6 | Hour 7 | Hour 8 | Hour 9 | Hour 10 | Hour 11 | Hour 12 | Hour 13 | Hour 14 | Hour 15 | Hour 16 | Hour 17 | Hour 18 | Hour 19 | Hour 20 | Hour 21 | Hour 22 | Hour 23
Diesel | 0 | 0 | 0 | 0 | 0 | 0 | 0 | 0 | 0 | 0 | 0 | 0 | 0 | 0 | 0 | 0 | 0 | 0 | 0 | 0 | 0 | 0 | 0 | 0 | 0 | 0
Diesel | 0 | 1 | 0 | 0 | 0 | 0 | 0 | 0 | 0 | 0 | 0 | 0 | 0 | 0 | 0 | 0 | 0 | 0 | 0 | 0 | 0 | 0 | 0 | 0 | 0 | 0
Diesel | 0 | 2 | 0 | 0 | 0 | 0 | 0 | 0 | 0 | 0 | 0 | 0 | 0 | 0 | 0 | 0 | 0 | 0 | 0 | 0 | 0 | 0 | 0 | 0 | 0 | 0
Diesel | 0 | 3 | 0 | 0 | 0 | 0 | 0 | 0 | 0 | 0 | 0 | 0 | 0 | 0 | 0 | 0 | 0 | 0 | 0 | 0 | 0 | 0 | 0 | 0 | 0 | 0
Diesel | 0 | 4 | 0 | 0 | 0 | 0 | 0 | 0 | 0 | 0 | 0 | 0 | 0 | 0 | 0 | 0 | 0 | 0 | 0 | 0 | 0 | 0 | 0 | 0 | 0 | 0
Diesel | 0 | 5 | 0 | 0 | 0 | 0 | 0 | 0 | 0 | 0 | 0 | 0 | 0 | 0 | 0 | 0 | 0 | 0 | 0 | 0 | 0 | 0 | 0 | 0 | 0 | 0
Diesel | 0 | 6 | 0 | 0 | 0 | 0 | 0 | 0 | 0 | 0 | 0 | 0 | 0 | 0 | 0 | 0 | 0 | 0 | 0 | 0 | 0 | 0 | 0 | 0 | 0 | 0
Diesel | 0 | 7 | 0 | 0 | 0 | 0 | 0 | 0 | 0 | 0 | 0 | 0 | 0 | 0 | 0 | 0 | 0 | 0 | 0 | 0 | 0 | 0 | 0 | 0 | 0 | 0
Diesel | 0 | 8 | 0 | 0 | 0 | 0 | 0 | 0 | 0 | 0 | 0 | 0 | 0 | 0 | 0 | 0 | 0 | 0 | 0 | 0 | 0 | 0 | 0 | 0 | 0 | 0
Diesel | 0 | 9 | 0 | 0 | 0 | 0 | 0 | 0 | 0 | 0 | 0 | 0 | 0 | 0 | 0 | 0 | 0 | 0 | 0 | 0 | 0 | 0 | 0 | 0 | 0 | 0
Diesel | 0 | 10 | 0 | 0 | 0 | 0 | 0 | 0 | 0 | 0 | 0 | 0 | 0 | 0 | 0 | 0 | 0 | 0 | 0 | 0 | 0 | 0 | 0 | 0 | 0 | 0
Diesel | 0 | 11 | 0 | 0 | 0 | 0 | 0 | 0 | 0 | 0 | 0 | 0 | 0 | 0 | 0 | 0 | 0 | 0 | 0 | 0 | 0 | 0 | 0 | 0 | 0 | 0
Diesel | 1 | 0 | 0 | 0 | 0 | 0 | 0 | 0 | 0 | 0 | 0 | 0 | 0 | 0 | 0 | 0 | 0 | 0 | 0 | 0 | 0 | 0 | 0 | 0 | 0 | 0
Diesel | 1 | 1 | 0 | 0 | 0 | 0 | 0 | 0 | 0 | 0 | 0 | 0 | 0 | 0 | 0 | 0 | 0 | 0 | 0 | 0 | 0 | 0 | 0 | 0 | 0 | 0
Diesel | 1 | 2 | 0 | 0 | 0 | 0 | 0 | 0 | 0 | 0 | 0 | 0 | 0 | 0 | 0 | 0 | 0 | 0 | 0 | 0 | 0 | 0 | 0 | 0 | 0 | 0
Diesel | 1 | 3 | 0 | 0 | 0 | 0 | 0 | 0 | 0 | 0 | 0 | 0 | 0 | 0 | 0 | 0 | 0 | 0 | 0 | 0 | 0 | 0 | 0 | 0 | 0 | 0
Diesel | 1 | 4 | 0 | 0 | 0 | 0 | 0 | 0 | 0 | 0 | 0 | 0 | 0 | 0 | 0 | 0 | 0 | 0 | 0 | 0 | 0 | 0 | 0 | 0 | 0 | 0
Diesel | 1 | 5 | 0 | 0 | 0 | 0 | 0 | 0 | 0 | 0 | 0 | 0 | 0 | 0 | 0 | 0 | 0 | 0 | 0 | 0 | 0 | 0 | 0 | 0 | 0 | 0
Diesel | 1 | 6 | 0 | 0 | 0 | 0 | 0 | 0 | 0 | 0 | 0 | 0 | 0 | 0 | 0 | 0 | 0 | 0 | 0 | 0 | 0 | 0 | 0 | 0 | 0 | 0
Diesel | 1 | 7 | 0 | 0 | 0 | 0 | 0 | 0 | 0 | 0 | 0 | 0 | 0 | 0 | 0 | 0 | 0 | 0 | 0 | 0 | 0 | 0 | 0 | 0 | 0 | 0
Diesel | 1 | 8 | 0 | 0 | 0 | 0 | 0 | 0 | 0 | 0 | 0 | 0 | 0 | 0 | 0 | 0 | 0 | 0 | 0 | 0 | 0 | 0 | 0 | 0 | 0 | 0
Diesel | 1 | 9 | 0 | 0 | 0 | 0 | 0 | 0 | 0 | 0 | 0 | 0 | 0 | 0 | 0 | 0 | 0 | 0 | 0 | 0 | 0 | 0 | 0 | 0 | 0 | 0
Diesel | 1 | 10 | 0 | 0 | 0 | 0 | 0 | 0 | 0 | 0 | 0 | 0 | 0 | 0 | 0 | 0 | 0 | 0 | 0 | 0 | 0 | 0 | 0 | 0 | 0 | 0
Diesel | 1 | 11 | 0 | 0 | 0 | 0 | 0 | 0 | 0 | 0 | 0 | 0 | 0 | 0 | 0 | 0 | 0 | 0 | 0 | 0 | 0 | 0 | 0 | 0 | 0 | 0
Diesel | 2 | 0 | 0 | 0 | 0 | 0 | 0 | 0 | 0 | 0 | 0 | 0 | 0 | 0 | 0 | 0 | 0 | 0 | 0 | 0 | 0 | 0 | 0 | 0 | 0 | 0
Diesel | 2 | 1 | 0 | 0 | 0 | 0 | 0 | 0 | 0 | 0 | 0 | 0 | 0 | 0 | 0 | 0 | 0 | 0 | 0 | 0 | 0 | 0 | 0 | 0 | 0 | 0
Diesel | 2 | 2 | 0 | 0 | 0 | 0 | 0 | 0 | 0 | 0 | 0 | 0 | 0 | 0 | 0 | 0 | 0 | 0 | 0 | 0 | 0 | 0 | 0 | 0 | 0 | 0
Diesel | 2 | 3 | 0 | 0 | 0 | 0 | 0 | 0 | 0 | 0 | 0 | 0 | 0 | 0 | 0 | 0 | 0 | 0 | 0 | 0 | 0 | 0 | 0 | 0 | 0 | 0
Diesel | 2 | 4 | 0 | 0 | 0 | 0 | 0 | 0 | 0 | 0 | 0 | 0 | 0 | 0 | 0 | 0 | 0 | 0 | 0 | 0 | 0 | 0 | 0 | 0 | 0 | 0
Diesel | 2 | 5 | 0 | 0 | 0 | 0 | 0 | 0 | 0 | 0 | 0 | 0 | 0 | 0 | 0 | 0 | 0 | 0 | 0 | 0 | 0 | 0 | 0 | 0 | 0 | 0
Diesel | 2 | 6 | 0 | 0 | 0 | 0 | 0 | 0 | 0 | 0 | 0 | 0 | 0 | 0 | 0 | 0 | 0 | 0 | 0 | 0 | 0 | 0 | 0 | 0 | 0 | 0
Diesel | 2 | 7 | 0 | 0 | 0 | 0 | 0 | 0 | 0 | 0 | 0 | 0 | 0 | 0 | 0 | 0 | 0 | 0 | 0 | 0 | 0 | 0 | 0 | 0 | 0 | 0
Diesel | 2 | 8 | 0 | 0 | 0 | 0 | 0 | 0 | 0 | 0 | 0 | 0 | 0 | 0 | 0 | 0 | 0 | 0 | 0 | 0 | 0 | 0 | 0 | 0 | 0 | 0
Diesel | 2 | 9 | 0 | 0 | 0 | 0 | 0 | 0 | 0 | 0 | 0 | 0 | 0 | 0 | 0 | 0 | 0 | 0 | 0 | 0 | 0 | 0 | 0 | 0 | 0 | 0
Diesel | 2 | 10 | 0 | 0 | 0 | 0 | 0 | 0 | 0 | 0 | 0 | 0 | 0 | 0 | 0 | 0 | 0 | 0 | 0 | 0 | 0 | 0 | 0 | 0 | 0 | 0
Diesel | 2 | 11 | 0 | 0 | 0 | 0 | 0 | 0 | 0 | 0 | 0 | 0 | 0 | 0 | 0 | 0 | 0 | 0 | 0 | 0 | 0 | 0 | 0 | 0 | 0 | 0
Diesel | 3 | 0 | 0 | 0 | 0 | 0 | 0 | 0 | 0 | 0 | 0 | 0 | 0 | 0 | 0 | 0 | 0 | 0 | 0 | 0 | 0 | 0 | 0 | 0 | 0 | 0
Diesel | 3 | 1 | 0 | 0 | 0 | 0 | 0 | 0 | 0 | 0 | 0 | 0 | 0 | 0 | 0 | 0 | 0 | 0 | 0 | 0 | 0 | 0 | 0 | 0 | 0 | 0
Diesel | 3 | 2 | 0 | 0 | 0 | 0 | 0 | 0 | 0 | 0 | 0 | 0 | 0 | 0 | 0 | 0 | 0 | 0 | 0 | 0 | 0 | 0 | 0 | 0 | 0 | 0
Diesel | 3 | 3 | 0 | 0 | 0 | 0 | 0 | 0 | 0 | 0 | 0 | 0 | 0 | 0 | 0 | 0 | 0 | 0 | 0 | 0 | 0 | 0 | 0 | 0 | 0 | 0
Diesel | 3 | 4 | 0 | 0 | 0 | 0 | 0 | 0 | 0 | 0 | 0 | 0 | 0 | 0 | 0 | 0 | 0 | 0 | 0 | 0 | 0 | 0 | 0 | 0 | 0 | 0
Diesel | 3 | 5 | 0 | 0 | 0 | 0 | 0 | 0 | 0 | 0 | 0 | 0 | 0 | 0 | 0 | 0 | 0 | 0 | 0 | 0 | 0 | 0 | 0 | 0 | 0 | 0
Diesel | 3 | 6 | 0 | 0 | 0 | 0 | 0 | 0 | 0 | 0 | 0 | 0 | 0 | 0 | 0 | 0 | 0 | 0 | 0 | 0 | 0 | 0 | 0 | 0 | 0 | 0
Diesel | 3 | 7 | 0 | 0 | 0 | 0 | 0 | 0 | 0 | 0 | 0 | 0 | 0 | 0 | 0 | 0 | 0 | 0 | 0 | 0 | 0 | 0 | 0 | 0 | 0 | 0
Diesel | 3 | 8 | 0 | 0 | 0 | 0 | 0 | 0 | 0 | 0 | 0 | 0 | 0 | 0 | 0 | 0 | 0 | 0 | 0 | 0 | 0 | 0 | 0 | 0 | 0 | 0
Diesel | 3 | 9 | 0 | 0 | 0 | 0 | 0 | 0 | 0 | 0 | 0 | 0 | 0 | 0 | 0 | 0 | 0 | 0 | 0 | 0 | 0 | 0 | 0 | 0 | 0 | 0
Diesel | 3 | 10 | 0 | 0 | 0 | 0 | 0 | 0 | 0 | 0 | 0 | 0 | 0 | 0 | 0 | 0 | 0 | 0 | 0 | 0 | 0 | 0 | 0 | 0 | 0 | 0
Diesel | 3 | 11 | 0 | 0 | 0 | 0 | 0 | 0 | 0 | 0 | 0 | 0 | 0 | 0 | 0 | 0 | 0 | 0 | 0 | 0 | 0 | 0 | 0 | 0 | 0 | 0
Diesel | 4 | 0 | 0 | 0 | 0 | 0 | 0 | 0 | 0 | 0 | 0 | 0 | 0 | 0 | 0 | 0 | 0 | 0 | 0 | 0 | 0 | 0 | 0 | 0 | 0 | 0
Diesel | 4 | 1 | 0 | 0 | 0 | 0 | 0 | 0 | 0 | 0 | 0 | 0 | 0 | 0 | 0 | 0 | 0 | 0 | 0 | 0 | 0 | 0 | 0 | 0 | 0 | 0
Diesel | 4 | 2 | 0 | 0 | 0 | 0 | 0 | 0 | 0 | 0 | 0 | 0 | 0 | 0 | 0 | 0 | 0 | 0 | 0 | 0 | 0 | 0 | 0 | 0 | 0 | 0
Diesel | 4 | 3 | 0 | 0 | 0 | 0 | 0 | 0 | 0 | 0 | 0 | 0 | 0 | 0 | 0 | 0 | 0 | 0 | 0 | 0 | 0 | 0 | 0 | 0 | 0 | 0
Diesel | 4 | 4 | 0 | 0 | 0 | 0 | 0 | 0 | 0 | 0 | 0 | 0 | 0 | 0 | 0 | 0 | 0 | 0 | 0 | 0 | 0 | 0 | 0 | 0 | 0 | 0
Diesel | 4 | 5 | 0 | 0 | 0 | 0 | 0 | 0 | 0 | 0 | 0 | 0 | 0 | 0 | 0 | 0 | 0 | 0 | 0 | 0 | 0 | 0 | 0 | 0 | 0 | 0
Diesel | 4 | 6 | 0 | 0 | 0 | 0 | 0 | 0 | 0 | 0 | 0 | 0 | 0 | 0 | 0 | 0 | 0 | 0 | 0 | 0 | 0 | 0 | 0 | 0 | 0 | 0
Diesel | 4 | 7 | 0 | 0 | 0 | 0 | 0 | 0 | 0 | 0 | 0 | 0 | 0 | 0 | 0 | 0 | 0 | 0 | 0 | 0 | 0 | 0 | 0 | 0 | 0 | 0
Diesel | 4 | 8 | 0 | 0 | 0 | 0 | 0 | 0 | 0 | 0 | 0 | 0 | 0 | 0 | 0 | 0 | 0 | 0 | 0 | 0 | 0 | 0 | 0 | 0 | 0 | 0
Diesel | 4 | 9 | 0 | 0 | 0 | 0 | 0 | 0 | 0 | 0 | 0 | 0 | 0 | 0 | 0 | 0 | 0 | 0 | 0 | 0 | 0 | 0 | 0 | 0 | 0 | 0
Diesel | 4 | 10 | 0 | 0 | 0 | 0 | 0 | 0 | 0 | 0 | 0 | 0 | 0 | 0 | 0 | 0 | 0 | 0 | 0 | 0 | 0 | 0 | 0 | 0 | 0 | 0
Diesel | 4 | 11 | 0 | 0 | 0 | 0 | 0 | 0 | 0 | 0 | 0 | 0 | 0 | 0 | 0 | 0 | 0 | 0 | 0 | 0 | 0 | 0 | 0 | 0 | 0 | 0
Diesel | 5 | 0 | 0 | 0 | 0 | 0 | 0 | 0 | 0 | 0 | 0 | 0 | 0 | 0 | 0 | 0 | 0 | 0 | 0 | 0 | 0 | 0 | 0 | 0 | 0 | 0
Diesel | 5 | 1 | 0 | 0 | 0 | 0 | 0 | 0 | 0 | 0 | 0 | 0 | 0 | 0 | 0 | 0 | 0 | 0 | 0 | 0 | 0 | 0 | 0 | 0 | 0 | 0
Diesel | 5 | 2 | 0 | 0 | 0 | 0 | 0 | 0 | 0 | 0 | 0 | 0 | 0 | 0 | 0 | 0 | 0 | 0 | 0 | 0 | 0 | 0 | 0 | 0 | 0 | 0
Diesel | 5 | 3 | 0 | 0 | 0 | 0 | 0 | 0 | 0 | 0 | 0 | 0 | 0 | 0 | 0 | 0 | 0 | 0 | 0 | 0 | 0 | 0 | 0 | 0 | 0 | 0
Diesel | 5 | 4 | 0 | 0 | 0 | 0 | 0 | 0 | 0 | 0 | 0 | 0 | 0 | 0 | 0 | 0 | 0 | 0 | 0 | 0 | 0 | 0 | 0 | 0 | 0 | 0
Diesel | 5 | 5 | 0 | 0 | 0 | 0 | 0 | 0 | 0 | 0 | 0 | 0 | 0 | 0 | 0 | 0 | 0 | 0 | 0 | 0 | 0 | 0 | 0 | 0 | 0 | 0
Diesel | 5 | 6 | 0 | 0 | 0 | 0 | 0 | 0 | 0 | 0 | 0 | 0 | 0 | 0 | 0 | 0 | 0 | 0 | 0 | 0 | 0 | 0 | 0 | 0 | 0 | 0
Diesel | 5 | 7 | 0 | 0 | 0 | 0 | 0 | 0 | 0 | 0 | 0 | 0 | 0 | 0 | 0 | 0 | 0 | 0 | 0 | 0 | 0 | 0 | 0 | 0 | 0 | 0
Diesel | 5 | 8 | 0 | 0 | 0 | 0 | 0 | 0 | 0 | 0 | 0 | 0 | 0 | 0 | 0 | 0 | 0 | 0 | 0 | 0 | 0 | 0 | 0 | 0 | 0 | 0
Diesel | 5 | 9 | 0 | 0 | 0 | 0 | 0 | 0 | 0 | 0 | 0 | 0 | 0 | 0 | 0 | 0 | 0 | 0 | 0 | 0 | 0 | 0 | 0 | 0 | 0 | 0
Diesel | 5 | 10 | 0 | 0 | 0 | 0 | 0 | 0 | 0 | 0 | 0 | 0 | 0 | 0 | 0 | 0 | 0 | 0 | 0 | 0 | 0 | 0 | 0 | 0 | 0 | 0
Diesel | 5 | 11 | 0 | 0 | 0 | 0 | 0 | 0 | 0 | 0 | 0 | 0 | 0 | 0 | 0 | 0 | 0 | 0 | 0 | 0 | 0 | 0 | 0 | 0 | 0 | 0
Diesel | 6 | 0 | 0 | 0 | 0 | 0 | 0 | 0 | 0 | 0 | 0 | 0 | 0 | 0 | 0 | 0 | 0 | 0 | 0 | 0 | 0 | 0 | 0 | 0 | 0 | 0
Diesel | 6 | 1 | 0 | 0 | 0 | 0 | 0 | 0 | 0 | 0 | 0 | 0 | 0 | 0 | 0 | 0 | 0 | 0 | 0 | 0 | 0 | 0 | 0 | 0 | 0 | 0
Diesel | 6 | 2 | 0 | 0 | 0 | 0 | 0 | 0 | 0 | 0 | 0 | 0 | 0 | 0 | 0 | 0 | 0 | 0 | 0 | 0 | 0 | 0 | 0 | 0 | 0 | 0
Diesel | 6 | 3 | 0 | 0 | 0 | 0 | 0 | 0 | 0 | 0 | 0 | 0 | 0 | 0 | 0 | 0 | 0 | 0 | 0 | 0 | 0 | 0 | 0 | 0 | 0 | 0
Diesel | 6 | 4 | 0 | 0 | 0 | 0 | 0 | 0 | 0 | 0 | 0 | 0 | 0 | 0 | 0 | 0 | 0 | 0 | 0 | 0 | 0 | 0 | 0 | 0 | 0 | 0
Diesel | 6 | 5 | 0 | 0 | 0 | 0 | 0 | 0 | 0 | 0 | 0 | 0 | 0 | 0 | 0 | 0 | 0 | 0 | 0 | 0 | 0 | 0 | 0 | 0 | 0 | 0
Diesel | 6 | 6 | 0 | 0 | 0 | 0 | 0 | 0 | 0 | 0 | 0 | 0 | 0 | 0 | 0 | 0 | 0 | 0 | 0 | 0 | 0 | 0 | 0 | 0 | 0 | 0
Diesel | 6 | 7 | 0 | 0 | 0 | 0 | 0 | 0 | 0 | 0 | 0 | 0 | 0 | 0 | 0 | 0 | 0 | 0 | 0 | 0 | 0 | 0 | 0 | 0 | 0 | 0
Diesel | 6 | 8 | 0 | 0 | 0 | 0 | 0 | 0 | 0 | 0 | 0 | 0 | 0 | 0 | 0 | 0 | 0 | 0 | 0 | 0 | 0 | 0 | 0 | 0 | 0 | 0
Diesel | 6 | 9 | 0 | 0 | 0 | 0 | 0 | 0 | 0 | 0 | 0 | 0 | 0 | 0 | 0 | 0 | 0 | 0 | 0 | 0 | 0 | 0 | 0 | 0 | 0 | 0
Diesel | 6 | 10 | 0 | 0 | 0 | 0 | 0 | 0 | 0 | 0 | 0 | 0 | 0 | 0 | 0 | 0 | 0 | 0 | 0 | 0 | 0 | 0 | 0 | 0 | 0 | 0
Diesel | 6 | 11 | 0 | 0 | 0 | 0 | 0 | 0 | 0 | 0 | 0 | 0 | 0 | 0 | 0 | 0 | 0 | 0 | 0 | 0 | 0 | 0 | 0 | 0 | 0 | 0
Diesel | 7 | 0 | 0 | 0 | 0 | 0 | 0 | 0 | 0 | 0 | 0 | 0 | 0 | 0 | 0 | 0 | 0 | 0 | 0 | 0 | 0 | 0 | 0 | 0 | 0 | 0
Diesel | 7 | 1 | 0 | 0 | 0 | 0 | 0 | 0 | 0 | 0 | 0 | 0 | 0 | 0 | 0 | 0 | 0 | 0 | 0 | 0 | 0 | 0 | 0 | 0 | 0 | 0
Diesel | 7 | 2 | 0 | 0 | 0 | 0 | 0 | 0 | 0 | 0 | 0 | 0 | 0 | 0 | 0 | 0 | 0 | 0 | 0 | 0 | 0 | 0 | 0 | 0 | 0 | 0
Diesel | 7 | 3 | 0 | 0 | 0 | 0 | 0 | 0 | 0 | 0 | 0 | 0 | 0 | 0 | 0 | 0 | 0 | 0 | 0 | 0 | 0 | 0 | 0 | 0 | 0 | 0
Diesel | 7 | 4 | 0 | 0 | 0 | 0 | 0 | 0 | 0 | 0 | 0 | 0 | 0 | 0 | 0 | 0 | 0 | 0 | 0 | 0 | 0 | 0 | 0 | 0 | 0 | 0
Diesel | 7 | 5 | 0 | 0 | 0 | 0 | 0 | 0 | 0 | 0 | 0 | 0 | 0 | 0 | 0 | 0 | 0 | 0 | 0 | 0 | 0 | 0 | 0 | 0 | 0 | 0
Diesel | 7 | 6 | 0 | 0 | 0 | 0 | 0 | 0 | 0 | 0 | 0 | 0 | 0 | 0 | 0 | 0 | 0 | 0 | 0 | 0 | 0 | 0 | 0 | 0 | 0 | 0
Diesel | 7 | 7 | 0 | 0 | 0 | 0 | 0 | 0 | 0 | 0 | 0 | 0 | 0 | 0 | 0 | 0 | 0 | 0 | 0 | 0 | 0 | 0 | 0 | 0 | 0 | 0
Diesel | 7 | 8 | 0 | 0 | 0 | 0 | 0 | 0 | 0 | 0 | 0 | 0 | 0 | 0 | 0 | 0 | 0 | 0 | 0 | 0 | 0 | 0 | 0 | 0 | 0 | 0
Diesel | 7 | 9 | 0 | 0 | 0 | 0 | 0 | 0 | 0 | 0 | 0 | 0 | 0 | 0 | 0 | 0 | 0 | 0 | 0 | 0 | 0 | 0 | 0 | 0 | 0 | 0
Diesel | 7 | 10 | 0 | 0 | 0 | 0 | 0 | 0 | 0 | 0 | 0 | 0 | 0 | 0 | 0 | 0 | 0 | 0 | 0 | 0 | 0 | 0 | 0 | 0 | 0 | 0
Diesel | 7 | 11 | 0 | 0 | 0 | 0 | 0 | 0 | 0 | 0 | 0 | 0 | 0 | 0 | 0 | 0 | 0 | 0 | 0 | 0 | 0 | 0 | 0 | 0 | 0 | 0
Diesel | 8 | 0 | 0 | 0 | 0 | 0 | 0 | 0 | 0 | 0 | 0 | 0 | 0 | 0 | 0 | 0 | 0 | 0 | 0 | 0 | 0 | 0 | 0 | 0 | 0 | 0
Diesel | 8 | 1 | 0 | 0 | 0 | 0 | 0 | 0 | 0 | 0 | 0 | 0 | 0 | 0 | 0 | 0 | 0 | 0 | 0 | 0 | 0 | 0 | 0 | 0 | 0 | 0
Diesel | 8 | 2 | 0 | 0 | 0 | 0 | 0 | 0 | 0 | 0 | 0 | 0 | 0 | 0 | 0 | 0 | 0 | 0 | 0 | 0 | 0 | 0 | 0 | 0 | 0 | 0
Diesel | 8 | 3 | 0 | 0 | 0 | 0 | 0 | 0 | 0 | 0 | 0 | 0 | 0 | 0 | 0 | 0 | 0 | 0 | 0 | 0 | 0 | 0 | 0 | 0 | 0 | 0
Diesel | 8 | 4 | 0 | 0 | 0 | 0 | 0 | 0 | 0 | 0 | 0 | 0 | 0 | 0 | 0 | 0 | 0 | 0 | 0 | 0 | 0 | 0 | 0 | 0 | 0 | 0
Diesel | 8 | 5 | 0 | 0 | 0 | 0 | 0 | 0 | 0 | 0 | 0 | 0 | 0 | 0 | 0 | 0 | 0 | 0 | 0 | 0 | 0 | 0 | 0 | 0 | 0 | 0
Diesel | 8 | 6 | 0 | 0 | 0 | 0 | 0 | 0 | 0 | 0 | 0 | 0 | 0 | 0 | 0 | 0 | 0 | 0 | 0 | 0 | 0 | 0 | 0 | 0 | 0 | 0
Diesel | 8 | 7 | 0 | 0 | 0 | 0 | 0 | 0 | 0 | 0 | 0 | 0 | 0 | 0 | 0 | 0 | 0 | 0 | 0 | 0 | 0 | 0 | 0 | 0 | 0 | 0
Diesel | 8 | 8 | 0 | 0 | 0 | 0 | 0 | 0 | 0 | 0 | 0 | 0 | 0 | 0 | 0 | 0 | 0 | 0 | 0 | 0 | 0 | 0 | 0 | 0 | 0 | 0
Diesel | 8 | 9 | 0 | 0 | 0 | 0 | 0 | 0 | 0 | 0 | 0 | 0 | 0 | 0 | 0 | 0 | 0 | 0 | 0 | 0 | 0 | 0 | 0 | 0 | 0 | 0
Diesel | 8 | 10 | 0 | 0 | 0 | 0 | 0 | 0 | 0 | 0 | 0 | 0 | 0 | 0 | 0 | 0 | 0 | 0 | 0 | 0 | 0 | 0 | 0 | 0 | 0 | 0
Diesel | 8 | 11 | 0 | 0 | 0 | 0 | 0 | 0 | 0 | 0 | 0 | 0 | 0 | 0 | 0 | 0 | 0 | 0 | 0 | 0 | 0 | 0 | 0 | 0 | 0 | 0
Diesel | 9 | 0 | 0 | 0 | 0 | 0 | 0 | 0 | 0 | 0 | 0 | 0 | 0 | 0 | 0 | 0 | 0 | 0 | 0 | 0 | 0 | 0 | 0 | 0 | 0 | 0
Diesel | 9 | 1 | 0 | 0 | 0 | 0 | 0 | 0 | 0 | 0 | 0 | 0 | 0 | 0 | 0 | 0 | 0 | 0 | 0 | 0 | 0 | 0 | 0 | 0 | 0 | 0
Diesel | 9 | 2 | 0 | 0 | 0 | 0 | 0 | 0 | 0 | 0 | 0 | 0 | 0 | 0 | 0 | 0 | 0 | 0 | 0 | 0 | 0 | 0 | 0 | 0 | 0 | 0
Diesel | 9 | 3 | 0 | 0 | 0 | 0 | 0 | 0 | 0 | 0 | 0 | 0 | 0 | 0 | 0 | 0 | 0 | 0 | 0 | 0 | 0 | 0 | 0 | 0 | 0 | 0
Diesel | 9 | 4 | 0 | 0 | 0 | 0 | 0 | 0 | 0 | 0 | 0 | 0 | 0 | 0 | 0 | 0 | 0 | 0 | 0 | 0 | 0 | 0 | 0 | 0 | 0 | 0
Diesel | 9 | 5 | 0 | 0 | 0 | 0 | 0 | 0 | 0 | 0 | 0 | 0 | 0 | 0 | 0 | 0 | 0 | 0 | 0 | 0 | 0 | 0 | 0 | 0 | 0 | 0
Diesel | 9 | 6 | 0 | 0 | 0 | 0 | 0 | 0 | 0 | 0 | 0 | 0 | 0 | 0 | 0 | 0 | 0 | 0 | 0 | 0 | 0 | 0 | 0 | 0 | 0 | 0
Diesel | 9 | 7 | 0 | 0 | 0 | 0 | 0 | 0 | 0 | 0 | 0 | 0 | 0 | 0 | 0 | 0 | 0 | 0 | 0 | 0 | 0 | 0 | 0 | 0 | 0 | 0
Diesel | 9 | 8 | 0 | 0 | 0 | 0 | 0 | 0 | 0 | 0 | 0 | 0 | 0 | 0 | 0 | 0 | 0 | 0 | 0 | 0 | 0 | 0 | 0 | 0 | 0 | 0
Diesel | 9 | 9 | 0 | 0 | 0 | 0 | 0 | 0 | 0 | 0 | 0 | 0 | 0 | 0 | 0 | 0 | 0 | 0 | 0 | 0 | 0 | 0 | 0 | 0 | 0 | 0
Diesel | 9 | 10 | 0 | 0 | 0 | 0 | 0 | 0 | 0 | 0 | 0 | 0 | 0 | 0 | 0 | 0 | 0 | 0 | 0 | 0 | 0 | 0 | 0 | 0 | 0 | 0
Diesel | 9 | 11 | 0 | 0 | 0 | 0 | 0 | 0 | 0 | 0 | 0 | 0 | 0 | 0 | 0 | 0 | 0 | 0 | 0 | 0 | 0 | 0 | 0 | 0 | 0 | 0
Diesel | 10 | 0 | 0 | 0 | 0 | 0 | 0 | 0 | 0 | 0 | 0 | 0 | 0 | 0 | 0 | 0 | 0 | 0 | 0 | 0 | 0 | 0 | 0 | 0 | 0 | 0
Diesel | 10 | 1 | 0 | 0 | 0 | 0 | 0 | 0 | 0 | 0 | 0 | 0 | 0 | 0 | 0 | 0 | 0 | 0 | 0 | 0 | 0 | 0 | 0 | 0 | 0 | 0
Diesel | 10 | 2 | 0 | 0 | 0 | 0 | 0 | 0 | 0 | 0 | 0 | 0 | 0 | 0 | 0 | 0 | 0 | 0 | 0 | 0 | 0 | 0 | 0 | 0 | 0 | 0
Diesel | 10 | 3 | 0 | 0 | 0 | 0 | 0 | 0 | 0 | 0 | 0 | 0 | 0 | 0 | 0 | 0 | 0 | 0 | 0 | 0 | 0 | 0 | 0 | 0 | 0 | 0
Diesel | 10 | 4 | 0 | 0 | 0 | 0 | 0 | 0 | 0 | 0 | 0 | 0 | 0 | 0 | 0 | 0 | 0 | 0 | 0 | 0 | 0 | 0 | 0 | 0 | 0 | 0
Diesel | 10 | 5 | 0 | 0 | 0 | 0 | 0 | 0 | 0 | 0 | 0 | 0 | 0 | 0 | 0 | 0 | 0 | 0 | 0 | 0 | 0 | 0 | 0 | 0 | 0 | 0
Diesel | 10 | 6 | 0 | 0 | 0 | 0 | 0 | 0 | 0 | 0 | 0 | 0 | 0 | 0 | 0 | 0 | 0 | 0 | 0 | 0 | 0 | 0 | 0 | 0 | 0 | 0
Diesel | 10 | 7 | 0 | 0 | 0 | 0 | 0 | 0 | 0 | 0 | 0 | 0 | 0 | 0 | 0 | 0 | 0 | 0 | 0 | 0 | 0 | 0 | 0 | 0 | 0 | 0
Diesel | 10 | 8 | 0 | 0 | 0 | 0 | 0 | 0 | 0 | 0 | 0 | 0 | 0 | 0 | 0 | 0 | 0 | 0 | 0 | 0 | 0 | 0 | 0 | 0 | 0 | 0
Diesel | 10 | 9 | 0 | 0 | 0 | 0 | 0 | 0 | 0 | 0 | 0 | 0 | 0 | 0 | 0 | 0 | 0 | 0 | 0 | 0 | 0 | 0 | 0 | 0 | 0 | 0
Diesel | 10 | 10 | 0 | 0 | 0 | 0 | 0 | 0 | 0 | 0 | 0 | 0 | 0 | 0 | 0 | 0 | 0 | 0 | 0 | 0 | 0 | 0 | 0 | 0 | 0 | 0
Diesel | 10 | 11 | 0 | 0 | 0 | 0 | 0 | 0 | 0 | 0 | 0 | 0 | 0 | 0 | 0 | 0 | 0 | 0 | 0 | 0 | 0 | 0 | 0 | 0 | 0 | 0
Diesel | 11 | 0 | 0 | 0 | 0 | 0 | 0 | 0 | 0 | 0 | 0 | 0 | 0 | 0 | 0 | 0 | 0 | 0 | 0 | 0 | 0 | 0 | 0 | 0 | 0 | 0
Diesel | 11 | 1 | 0 | 0 | 0 | 0 | 0 | 0 | 0 | 0 | 0 | 0 | 0 | 0 | 0 | 0 | 0 | 0 | 0 | 0 | 0 | 0 | 0 | 0 | 0 | 0
Diesel | 11 | 2 | 0 | 0 | 0 | 0 | 0 | 0 | 0 | 0 | 0 | 0 | 0 | 0 | 0 | 0 | 0 | 0 | 0 | 0 | 0 | 0 | 0 | 0 | 0 | 0
Diesel | 11 | 3 | 0 | 0 | 0 | 0 | 0 | 0 | 0 | 0 | 0 | 0 | 0 | 0 | 0 | 0 | 0 | 0 | 0 | 0 | 0 | 0 | 0 | 0 | 0 | 0
Diesel | 11 | 4 | 0 | 0 | 0 | 0 | 0 | 0 | 0 | 0 | 0 | 0 | 0 | 0 | 0 | 0 | 0 | 0 | 0 | 0 | 0 | 0 | 0 | 0 | 0 | 0
Diesel | 11 | 5 | 0 | 0 | 0 | 0 | 0 | 0 | 0 | 0 | 0 | 0 | 0 | 0 | 0 | 0 | 0 | 0 | 0 | 0 | 0 | 0 | 0 | 0 | 0 | 0
Diesel | 11 | 6 | 0 | 0 | 0 | 0 | 0 | 0 | 0 | 0 | 0 | 0 | 0 | 0 | 0 | 0 | 0 | 0 | 0 | 0 | 0 | 0 | 0 | 0 | 0 | 0
Diesel | 11 | 7 | 0 | 0 | 0 | 0 | 0 | 0 | 0 | 0 | 0 | 0 | 0 | 0 | 0 | 0 | 0 | 0 | 0 | 0 | 0 | 0 | 0 | 0 | 0 | 0
Diesel | 11 | 8 | 0 | 0 | 0 | 0 | 0 | 0 | 0 | 0 | 0 | 0 | 0 | 0 | 0 | 0 | 0 | 0 | 0 | 0 | 0 | 0 | 0 | 0 | 0 | 0
Diesel | 11 | 9 | 0 | 0 | 0 | 0 | 0 | 0 | 0 | 0 | 0 | 0 | 0 | 0 | 0 | 0 | 0 | 0 | 0 | 0 | 0 | 0 | 0 | 0 | 0 | 0
Diesel | 11 | 10 | 0 | 0 | 0 | 0 | 0 | 0 | 0 | 0 | 0 | 0 | 0 | 0 | 0 | 0 | 0 | 0 | 0 | 0 | 0 | 0 | 0 | 0 | 0 | 0
Diesel | 11 | 11 | 0 | 0 | 0 | 0 | 0 | 0 | 0 | 0 | 0 | 0 | 0 | 0 | 0 | 0 | 0 | 0 | 0 | 0 | 0 | 0 | 0 | 0 | 0 | 0
Diesel | 12 | 0 | 0 | 0 | 0 | 0 | 0 | 0 | 0 | 0 | 0 | 0 | 0 | 0 | 0 | 0 | 0 | 0 | 0 | 0 | 0 | 0 | 0 | 0 | 0 | 0
Diesel | 12 | 1 | 0 | 0 | 0 | 0 | 0 | 0 | 0 | 0 | 0 | 0 | 0 | 0 | 0 | 0 | 0 | 0 | 0 | 0 | 0 | 0 | 0 | 0 | 0 | 0
Diesel | 12 | 2 | 0 | 0 | 0 | 0 | 0 | 0 | 0 | 0 | 0 | 0 | 0 | 0 | 0 | 0 | 0 | 0 | 0 | 0 | 0 | 0 | 0 | 0 | 0 | 0
Diesel | 12 | 3 | 0 | 0 | 0 | 0 | 0 | 0 | 0 | 0 | 0 | 0 | 0 | 0 | 0 | 0 | 0 | 0 | 0 | 0 | 0 | 0 | 0 | 0 | 0 | 0
Diesel | 12 | 4 | 0 | 0 | 0 | 0 | 0 | 0 | 0 | 0 | 0 | 0 | 0 | 0 | 0 | 0 | 0 | 0 | 0 | 0 | 0 | 0 | 0 | 0 | 0 | 0
Diesel | 12 | 5 | 0 | 0 | 0 | 0 | 0 | 0 | 0 | 0 | 0 | 0 | 0 | 0 | 0 | 0 | 0 | 0 | 0 | 0 | 0 | 0 | 0 | 0 | 0 | 0
Diesel | 12 | 6 | 0 | 0 | 0 | 0 | 0 | 0 | 0 | 0 | 0 | 0 | 0 | 0 | 0 | 0 | 0 | 0 | 0 | 0 | 0 | 0 | 0 | 0 | 0 | 0
Diesel | 12 | 7 | 0 | 0 | 0 | 0 | 0 | 0 | 0 | 0 | 0 | 0 | 0 | 0 | 0 | 0 | 0 | 0 | 0 | 0 | 0 | 0 | 0 | 0 | 0 | 0
Diesel | 12 | 8 | 0 | 0 | 0 | 0 | 0 | 0 | 0 | 0 | 0 | 0 | 0 | 0 | 0 | 0 | 0 | 0 | 0 | 0 | 0 | 0 | 0 | 0 | 0 | 0
Diesel | 12 | 9 | 0 | 0 | 0 | 0 | 0 | 0 | 0 | 0 | 0 | 0 | 0 | 0 | 0 | 0 | 0 | 0 | 0 | 0 | 0 | 0 | 0 | 0 | 0 | 0
Diesel | 12 | 10 | 0 | 0 | 0 | 0 | 0 | 0 | 0 | 0 | 0 | 0 | 0 | 0 | 0 | 0 | 0 | 0 | 0 | 0 | 0 | 0 | 0 | 0 | 0 | 0
Diesel | 12 | 11 | 0 | 0 | 0 | 0 | 0 | 0 | 0 | 0 | 0 | 0 | 0 | 0 | 0 | 0 | 0 | 0 | 0 | 0 | 0 | 0 | 0 | 0 | 0 | 0
Diesel | 13 | 0 | 0 | 0 | 0 | 0 | 0 | 0 | 0 | 0 | 0 | 0 | 0 | 0 | 0 | 0 | 0 | 0 | 0 | 0 | 0 | 0 | 0 | 0 | 0 | 0
Diesel | 13 | 1 | 0 | 0 | 0 | 0 | 0 | 0 | 0 | 0 | 0 | 0 | 0 | 0 | 0 | 0 | 0 | 0 | 0 | 0 | 0 | 0 | 0 | 0 | 0 | 0
Diesel | 13 | 2 | 0 | 0 | 0 | 0 | 0 | 0 | 0 | 0 | 0 | 0 | 0 | 0 | 0 | 0 | 0 | 0 | 0 | 0 | 0 | 0 | 0 | 0 | 0 | 0
Diesel | 13 | 3 | 0 | 0 | 0 | 0 | 0 | 0 | 0 | 0 | 0 | 0 | 0 | 0 | 0 | 0 | 0 | 0 | 0 | 0 | 0 | 0 | 0 | 0 | 0 | 0
Diesel | 13 | 4 | 0 | 0 | 0 | 0 | 0 | 0 | 0 | 0 | 0 | 0 | 0 | 0 | 0 | 0 | 0 | 0 | 0 | 0 | 0 | 0 | 0 | 0 | 0 | 0
Diesel | 13 | 5 | 0 | 0 | 0 | 0 | 0 | 0 | 0 | 0 | 0 | 0 | 0 | 0 | 0 | 0 | 0 | 0 | 0 | 0 | 0 | 0 | 0 | 0 | 0 | 0
Diesel | 13 | 6 | 0 | 0 | 0 | 0 | 0 | 0 | 0 | 0 | 0 | 0 | 0 | 0 | 0 | 0 | 0 | 0 | 0 | 0 | 0 | 0 | 0 | 0 | 0 | 0
Diesel | 13 | 7 | 0 | 0 | 0 | 0 | 0 | 0 | 0 | 0 | 0 | 0 | 0 | 0 | 0 | 0 | 0 | 0 | 0 | 0 | 0 | 0 | 0 | 0 | 0 | 0
Diesel | 13 | 8 | 0 | 0 | 0 | 0 | 0 | 0 | 0 | 0 | 0 | 0 | 0 | 0 | 0 | 0 | 0 | 0 | 0 | 0 | 0 | 0 | 0 | 0 | 0 | 0
Diesel | 13 | 9 | 0 | 0 | 0 | 0 | 0 | 0 | 0 | 0 | 0 | 0 | 0 | 0 | 0 | 0 | 0 | 0 | 0 | 0 | 0 | 0 | 0 | 0 | 0 | 0
Diesel | 13 | 10 | 0 | 0 | 0 | 0 | 0 | 0 | 0 | 0 | 0 | 0 | 0 | 0 | 0 | 0 | 0 | 0 | 0 | 0 | 0 | 0 | 0 | 0 | 0 | 0
Diesel | 13 | 11 | 0 | 0 | 0 | 0 | 0 | 0 | 0 | 0 | 0 | 0 | 0 | 0 | 0 | 0 | 0 | 0 | 0 | 0 | 0 | 0 | 0 | 0 | 0 | 0
Diesel | 14 | 0 | 0 | 0 | 0 | 0 | 0 | 0 | 0 | 0 | 0 | 0 | 0 | 0 | 0 | 0 | 0 | 0 | 0 | 0 | 0 | 0 | 0 | 0 | 0 | 0
Diesel | 14 | 1 | 0 | 0 | 0 | 0 | 0 | 0 | 0 | 0 | 0 | 0 | 0 | 0 | 0 | 0 | 0 | 0 | 0 | 0 | 0 | 0 | 0 | 0 | 0 | 0
Diesel | 14 | 2 | 0 | 0 | 0 | 0 | 0 | 0 | 0 | 0 | 0 | 0 | 0 | 0 | 0 | 0 | 0 | 0 | 0 | 0 | 0 | 0 | 0 | 0 | 0 | 0
Diesel | 14 | 3 | 0 | 0 | 0 | 0 | 0 | 0 | 0 | 0 | 0 | 0 | 0 | 0 | 0 | 0 | 0 | 0 | 0 | 0 | 0 | 0 | 0 | 0 | 0 | 0
Diesel | 14 | 4 | 0 | 0 | 0 | 0 | 0 | 0 | 0 | 0 | 0 | 0 | 0 | 0 | 0 | 0 | 0 | 0 | 0 | 0 | 0 | 0 | 0 | 0 | 0 | 0
Diesel | 14 | 5 | 0 | 0 | 0 | 0 | 0 | 0 | 0 | 0 | 0 | 0 | 0 | 0 | 0 | 0 | 0 | 0 | 0 | 0 | 0 | 0 | 0 | 0 | 0 | 0
Diesel | 14 | 6 | 0 | 0 | 0 | 0 | 0 | 0 | 0 | 0 | 0 | 0 | 0 | 0 | 0 | 0 | 0 | 0 | 0 | 0 | 0 | 0 | 0 | 0 | 0 | 0
Diesel | 14 | 7 | 0 | 0 | 0 | 0 | 0 | 0 | 0 | 0 | 0 | 0 | 0 | 0 | 0 | 0 | 0 | 0 | 0 | 0 | 0 | 0 | 0 | 0 | 0 | 0
Diesel | 14 | 8 | 0 | 0 | 0 | 0 | 0 | 0 | 0 | 0 | 0 | 0 | 0 | 0 | 0 | 0 | 0 | 0 | 0 | 0 | 0 | 0 | 0 | 0 | 0 | 0
Diesel | 14 | 9 | 0 | 0 | 0 | 0 | 0 | 0 | 0 | 0 | 0 | 0 | 0 | 0 | 0 | 0 | 0 | 0 | 0 | 0 | 0 | 0 | 0 | 0 | 0 | 0
Diesel | 14 | 10 | 0 | 0 | 0 | 0 | 0 | 0 | 0 | 0 | 0 | 0 | 0 | 0 | 0 | 0 | 0 | 0 | 0 | 0 | 0 | 0 | 0 | 0 | 0 | 0
Diesel | 14 | 11 | 0 | 0 | 0 | 0 | 0 | 0 | 0 | 0 | 0 | 0 | 0 | 0 | 0 | 0 | 0 | 0 | 0 | 0 | 0 | 0 | 0 | 0 | 0 | 0
Diesel | 15 | 0 | 0 | 0 | 0 | 0 | 0 | 0 | 0 | 0 | 0 | 0 | 0 | 0 | 0 | 0 | 0 | 0 | 0 | 0 | 0 | 0 | 0 | 0 | 0 | 0
Diesel | 15 | 1 | 0 | 0 | 0 | 0 | 0 | 0 | 0 | 0 | 0 | 0 | 0 | 0 | 0 | 0 | 0 | 0 | 0 | 0 | 0 | 0 | 0 | 0 | 0 | 0
Diesel | 15 | 2 | 0 | 0 | 0 | 0 | 0 | 0 | 0 | 0 | 0 | 0 | 0 | 0 | 0 | 0 | 0 | 0 | 0 | 0 | 0 | 0 | 0 | 0 | 0 | 0
Diesel | 15 | 3 | 0 | 0 | 0 | 0 | 0 | 0 | 0 | 0 | 0 | 0 | 0 | 0 | 0 | 0 | 0 | 0 | 0 | 0 | 0 | 0 | 0 | 0 | 0 | 0
Diesel | 15 | 4 | 0 | 0 | 0 | 0 | 0 | 0 | 0 | 0 | 0 | 0 | 0 | 0 | 0 | 0 | 0 | 0 | 0 | 0 | 0 | 0 | 0 | 0 | 0 | 0
Diesel | 15 | 5 | 0 | 0 | 0 | 0 | 0 | 0 | 0 | 0 | 0 | 0 | 0 | 0 | 0 | 0 | 0 | 0 | 0 | 0 | 0 | 0 | 0 | 0 | 0 | 0
Diesel | 15 | 6 | 0 | 0 | 0 | 0 | 0 | 0 | 0 | 0 | 0 | 0 | 0 | 0 | 0 | 0 | 0 | 0 | 0 | 0 | 0 | 0 | 0 | 0 | 0 | 0
Diesel | 15 | 7 | 0 | 0 | 0 | 0 | 0 | 0 | 0 | 0 | 0 | 0 | 0 | 0 | 0 | 0 | 0 | 0 | 0 | 0 | 0 | 0 | 0 | 0 | 0 | 0
Diesel | 15 | 8 | 0 | 0 | 0 | 0 | 0 | 0 | 0 | 0 | 0 | 0 | 0 | 0 | 0 | 0 | 0 | 0 | 0 | 0 | 0 | 0 | 0 | 0 | 0 | 0
Diesel | 15 | 9 | 0 | 0 | 0 | 0 | 0 | 0 | 0 | 0 | 0 | 0 | 0 | 0 | 0 | 0 | 0 | 0 | 0 | 0 | 0 | 0 | 0 | 0 | 0 | 0
Diesel | 15 | 10 | 0 | 0 | 0 | 0 | 0 | 0 | 0 | 0 | 0 | 0 | 0 | 0 | 0 | 0 | 0 | 0 | 0 | 0 | 0 | 0 | 0 | 0 | 0 | 0
Diesel | 15 | 11 | 0 | 0 | 0 | 0 | 0 | 0 | 0 | 0 | 0 | 0 | 0 | 0 | 0 | 0 | 0 | 0 | 0 | 0 | 0 | 0 | 0 | 0 | 0 | 0
Diesel | 16 | 0 | 0 | 0 | 0 | 0 | 0 | 0 | 0 | 0 | 0 | 0 | 0 | 0 | 0 | 0 | 0 | 0 | 0 | 0 | 0 | 0 | 0 | 0 | 0 | 0
Diesel | 16 | 1 | 0 | 0 | 0 | 0 | 0 | 0 | 0 | 0 | 0 | 0 | 0 | 0 | 0 | 0 | 0 | 0 | 0 | 0 | 0 | 0 | 0 | 0 | 0 | 0
Diesel | 16 | 2 | 0 | 0 | 0 | 0 | 0 | 0 | 0 | 0 | 0 | 0 | 0 | 0 | 0 | 0 | 0 | 0 | 0 | 0 | 0 | 0 | 0 | 0 | 0 | 0
Diesel | 16 | 3 | 0 | 0 | 0 | 0 | 0 | 0 | 0 | 0 | 0 | 0 | 0 | 0 | 0 | 0 | 0 | 0 | 0 | 0 | 0 | 0 | 0 | 0 | 0 | 0
Diesel | 16 | 4 | 0 | 0 | 0 | 0 | 0 | 0 | 0 | 0 | 0 | 0 | 0 | 0 | 0 | 0 | 0 | 0 | 0 | 0 | 0 | 0 | 0 | 0 | 0 | 0
Diesel | 16 | 5 | 0 | 0 | 0 | 0 | 0 | 0 | 0 | 0 | 0 | 0 | 0 | 0 | 0 | 0 | 0 | 0 | 0 | 0 | 0 | 0 | 0 | 0 | 0 | 0
Diesel | 16 | 6 | 0 | 0 | 0 | 0 | 0 | 0 | 0 | 0 | 0 | 0 | 0 | 0 | 0 | 0 | 0 | 0 | 0 | 0 | 0 | 0 | 0 | 0 | 0 | 0
Diesel | 16 | 7 | 0 | 0 | 0 | 0 | 0 | 0 | 0 | 0 | 0 | 0 | 0 | 0 | 0 | 0 | 0 | 0 | 0 | 0 | 0 | 0 | 0 | 0 | 0 | 0
Diesel | 16 | 8 | 0 | 0 | 0 | 0 | 0 | 0 | 0 | 0 | 0 | 0 | 0 | 0 | 0 | 0 | 0 | 0 | 0 | 0 | 0 | 0 | 0 | 0 | 0 | 0
Diesel | 16 | 9 | 0 | 0 | 0 | 0 | 0 | 0 | 0 | 0 | 0 | 0 | 0 | 0 | 0 | 0 | 0 | 0 | 0 | 0 | 0 | 0 | 0 | 0 | 0 | 0
Diesel | 16 | 10 | 0 | 0 | 0 | 0 | 0 | 0 | 0 | 0 | 0 | 0 | 0 | 0 | 0 | 0 | 0 | 0 | 0 | 0 | 0 | 0 | 0 | 0 | 0 | 0
Diesel | 16 | 11 | 0 | 0 | 0 | 0 | 0 | 0 | 0 | 0 | 0 | 0 | 0 | 0 | 0 | 0 | 0 | 0 | 0 | 0 | 0 | 0 | 0 | 0 | 0 | 0
Diesel | 17 | 0 | 0 | 0 | 0 | 0 | 0 | 0 | 0 | 0 | 0 | 0 | 0 | 0 | 0 | 0 | 0 | 0 | 0 | 0 | 0 | 0 | 0 | 0 | 0 | 0
Diesel | 17 | 1 | 0 | 0 | 0 | 0 | 0 | 0 | 0 | 0 | 0 | 0 | 0 | 0 | 0 | 0 | 0 | 0 | 0 | 0 | 0 | 0 | 0 | 0 | 0 | 0
Diesel | 17 | 2 | 0 | 0 | 0 | 0 | 0 | 0 | 0 | 0 | 0 | 0 | 0 | 0 | 0 | 0 | 0 | 0 | 0 | 0 | 0 | 0 | 0 | 0 | 0 | 0
Diesel | 17 | 3 | 0 | 0 | 0 | 0 | 0 | 0 | 0 | 0 | 0 | 0 | 0 | 0 | 0 | 0 | 0 | 0 | 0 | 0 | 0 | 0 | 0 | 0 | 0 | 0
Diesel | 17 | 4 | 0 | 0 | 0 | 0 | 0 | 0 | 0 | 0 | 0 | 0 | 0 | 0 | 0 | 0 | 0 | 0 | 0 | 0 | 0 | 0 | 0 | 0 | 0 | 0
Diesel | 17 | 5 | 0 | 0 | 0 | 0 | 0 | 0 | 0 | 0 | 0 | 0 | 0 | 0 | 0 | 0 | 0 | 0 | 0 | 0 | 0 | 0 | 0 | 0 | 0 | 0
Diesel | 17 | 6 | 0 | 0 | 0 | 0 | 0 | 0 | 0 | 0 | 0 | 0 | 0 | 0 | 0 | 0 | 0 | 0 | 0 | 0 | 0 | 0 | 0 | 0 | 0 | 0
Diesel | 17 | 7 | 0 | 0 | 0 | 0 | 0 | 0 | 0 | 0 | 0 | 0 | 0 | 0 | 0 | 0 | 0 | 0 | 0 | 0 | 0 | 0 | 0 | 0 | 0 | 0
Diesel | 17 | 8 | 0 | 0 | 0 | 0 | 0 | 0 | 0 | 0 | 0 | 0 | 0 | 0 | 0 | 0 | 0 | 0 | 0 | 0 | 0 | 0 | 0 | 0 | 0 | 0
Diesel | 17 | 9 | 0 | 0 | 0 | 0 | 0 | 0 | 0 | 0 | 0 | 0 | 0 | 0 | 0 | 0 | 0 | 0 | 0 | 0 | 0 | 0 | 0 | 0 | 0 | 0
Diesel | 17 | 10 | 0 | 0 | 0 | 0 | 0 | 0 | 0 | 0 | 0 | 0 | 0 | 0 | 0 | 0 | 0 | 0 | 0 | 0 | 0 | 0 | 0 | 0 | 0 | 0
Diesel | 17 | 11 | 0 | 0 | 0 | 0 | 0 | 0 | 0 | 0 | 0 | 0 | 0 | 0 | 0 | 0 | 0 | 0 | 0 | 0 | 0 | 0 | 0 | 0 | 0 | 0
Diesel | 18 | 0 | 0 | 0 | 0 | 0 | 0 | 0 | 0 | 0 | 0 | 0 | 0 | 0 | 0 | 0 | 0 | 0 | 0 | 0 | 0 | 0 | 0 | 0 | 0 | 0
Diesel | 18 | 1 | 0 | 0 | 0 | 0 | 0 | 0 | 0 | 0 | 0 | 0 | 0 | 0 | 0 | 0 | 0 | 0 | 0 | 0 | 0 | 0 | 0 | 0 | 0 | 0
Diesel | 18 | 2 | 0 | 0 | 0 | 0 | 0 | 0 | 0 | 0 | 0 | 0 | 0 | 0 | 0 | 0 | 0 | 0 | 0 | 0 | 0 | 0 | 0 | 0 | 0 | 0
Diesel | 18 | 3 | 0 | 0 | 0 | 0 | 0 | 0 | 0 | 0 | 0 | 0 | 0 | 0 | 0 | 0 | 0 | 0 | 0 | 0 | 0 | 0 | 0 | 0 | 0 | 0
Diesel | 18 | 4 | 0 | 0 | 0 | 0 | 0 | 0 | 0 | 0 | 0 | 0 | 0 | 0 | 0 | 0 | 0 | 0 | 0 | 0 | 0 | 0 | 0 | 0 | 0 | 0
Diesel | 18 | 5 | 0 | 0 | 0 | 0 | 0 | 0 | 0 | 0 | 0 | 0 | 0 | 0 | 0 | 0 | 0 | 0 | 0 | 0 | 0 | 0 | 0 | 0 | 0 | 0
Diesel | 18 | 6 | 0 | 0 | 0 | 0 | 0 | 0 | 0 | 0 | 0 | 0 | 0 | 0 | 0 | 0 | 0 | 0 | 0 | 0 | 0 | 0 | 0 | 0 | 0 | 0
Diesel | 18 | 7 | 0 | 0 | 0 | 0 | 0 | 0 | 0 | 0 | 0 | 0 | 0 | 0 | 0 | 0 | 0 | 0 | 0 | 0 | 0 | 0 | 0 | 0 | 0 | 0
Diesel | 18 | 8 | 0 | 0 | 0 | 0 | 0 | 0 | 0 | 0 | 0 | 0 | 0 | 0 | 0 | 0 | 0 | 0 | 0 | 0 | 0 | 0 | 0 | 0 | 0 | 0
Diesel | 18 | 9 | 0 | 0 | 0 | 0 | 0 | 0 | 0 | 0 | 0 | 0 | 0 | 0 | 0 | 0 | 0 | 0 | 0 | 0 | 0 | 0 | 0 | 0 | 0 | 0
Diesel | 18 | 10 | 0 | 0 | 0 | 0 | 0 | 0 | 0 | 0 | 0 | 0 | 0 | 0 | 0 | 0 | 0 | 0 | 0 | 0 | 0 | 0 | 0 | 0 | 0 | 0
Diesel | 18 | 11 | 0 | 0 | 0 | 0 | 0 | 0 | 0 | 0 | 0 | 0 | 0 | 0 | 0 | 0 | 0 | 0 | 0 | 0 | 0 | 0 | 0 | 0 | 0 | 0
Diesel | 19 | 0 | 0 | 0 | 0 | 0 | 0 | 0 | 0 | 0 | 0 | 0 | 0 | 0 | 0 | 0 | 0 | 0 | 0 | 0 | 0 | 0 | 0 | 0 | 0 | 0
Diesel | 19 | 1 | 0 | 0 | 0 | 0 | 0 | 0 | 0 | 0 | 0 | 0 | 0 | 0 | 0 | 0 | 0 | 0 | 0 | 0 | 0 | 0 | 0 | 0 | 0 | 0
Diesel | 19 | 2 | 0 | 0 | 0 | 0 | 0 | 0 | 0 | 0 | 0 | 0 | 0 | 0 | 0 | 0 | 0 | 0 | 0 | 0 | 0 | 0 | 0 | 0 | 0 | 0
Diesel | 19 | 3 | 0 | 0 | 0 | 0 | 0 | 0 | 0 | 0 | 0 | 0 | 0 | 0 | 0 | 0 | 0 | 0 | 0 | 0 | 0 | 0 | 0 | 0 | 0 | 0
Diesel | 19 | 4 | 0 | 0 | 0 | 0 | 0 | 0 | 0 | 0 | 0 | 0 | 0 | 0 | 0 | 0 | 0 | 0 | 0 | 0 | 0 | 0 | 0 | 0 | 0 | 0
Diesel | 19 | 5 | 0 | 0 | 0 | 0 | 0 | 0 | 0 | 0 | 0 | 0 | 0 | 0 | 0 | 0 | 0 | 0 | 0 | 0 | 0 | 0 | 0 | 0 | 0 | 0
Diesel | 19 | 6 | 0 | 0 | 0 | 0 | 0 | 0 | 0 | 0 | 0 | 0 | 0 | 0 | 0 | 0 | 0 | 0 | 0 | 0 | 0 | 0 | 0 | 0 | 0 | 0
Diesel | 19 | 7 | 0 | 0 | 0 | 0 | 0 | 0 | 0 | 0 | 0 | 0 | 0 | 0 | 0 | 0 | 0 | 0 | 0 | 0 | 0 | 0 | 0 | 0 | 0 | 0
Diesel | 19 | 8 | 0 | 0 | 0 | 0 | 0 | 0 | 0 | 0 | 0 | 0 | 0 | 0 | 0 | 0 | 0 | 0 | 0 | 0 | 0 | 0 | 0 | 0 | 0 | 0
Diesel | 19 | 9 | 0 | 0 | 0 | 0 | 0 | 0 | 0 | 0 | 0 | 0 | 0 | 0 | 0 | 0 | 0 | 0 | 0 | 0 | 0 | 0 | 0 | 0 | 0 | 0
Diesel | 19 | 10 | 0 | 0 | 0 | 0 | 0 | 0 | 0 | 0 | 0 | 0 | 0 | 0 | 0 | 0 | 0 | 0 | 0 | 0 | 0 | 0 | 0 | 0 | 0 | 0
Diesel | 19 | 11 | 0 | 0 | 0 | 0 | 0 | 0 | 0 | 0 | 0 | 0 | 0 | 0 | 0 | 0 | 0 | 0 | 0 | 0 | 0 | 0 | 0 | 0 | 0 | 0
PV | 0 | 0 | 0 | 0 | 0 | 0 | 0 | 0 | 0 | 0 | 0 | 0 | 0 | 0 | 0 | 0 | 0 | 0 | 0 | 0 | 0 | 0 | 0 | 0 | 0 | 0
PV | 0 | 1 | 0 | 0 | 0 | 0 | 0 | 0 | 0 | 0 | 0 | 0 | 0 | 0 | 0 | 0 | 0 | 0 | 0 | 0 | 0 | 0 | 0 | 0 | 0 | 0
PV | 0 | 2 | 0 | 0 | 0 | 0 | 0 | 0 | 0 | 0 | 0 | 0 | 0 | 0 | 0 | 0 | 0 | 0 | 0 | 0 | 0 | 0 | 0 | 0 | 0 | 0
PV | 0 | 3 | 0 | 0 | 0 | 0 | 0 | 0 | 0 | 0 | 0 | 0 | 0 | 0 | 0 | 0 | 0 | 0 | 0 | 0 | 0 | 0 | 0 | 0 | 0 | 0
PV | 0 | 4 | 0 | 0 | 0 | 0 | 0 | 0 | 0 | 0 | 0 | 0 | 0 | 0 | 0 | 0 | 0 | 0 | 0 | 0 | 0 | 0 | 0 | 0 | 0 | 0
PV | 0 | 5 | 0 | 0 | 0 | 0 | 0 | 0 | 0 | 0 | 0 | 0 | 0 | 0 | 0 | 0 | 0 | 0 | 0 | 0 | 0 | 0 | 0 | 0 | 0 | 0
PV | 0 | 6 | 0 | 0 | 0 | 0 | 0 | 0 | 0 | 0 | 0 | 0 | 0 | 0 | 0 | 0 | 0 | 0 | 0 | 0 | 0 | 0 | 0 | 0 | 0 | 0
PV | 0 | 7 | 0 | 0 | 0 | 0 | 0 | 0 | 0 | 0 | 0 | 0 | 0 | 0 | 0 | 0 | 0 | 0 | 0 | 0 | 0 | 0 | 0 | 0 | 0 | 0
PV | 0 | 8 | 0 | 0 | 0 | 0 | 0 | 0 | 0 | 0 | 0 | 0 | 0 | 0 | 0 | 0 | 0 | 0 | 0 | 0 | 0 | 0 | 0 | 0 | 0 | 0
PV | 0 | 9 | 0 | 0 | 0 | 0 | 0 | 0 | 0 | 0 | 0 | 0 | 0 | 0 | 0 | 0 | 0 | 0 | 0 | 0 | 0 | 0 | 0 | 0 | 0 | 0
PV | 0 | 10 | 0 | 0 | 0 | 0 | 0 | 0 | 0 | 0 | 0 | 0 | 0 | 0 | 0 | 0 | 0 | 0 | 0 | 0 | 0 | 0 | 0 | 0 | 0 | 0
PV | 0 | 11 | 0 | 0 | 0 | 0 | 0 | 0 | 0 | 0 | 0 | 0 | 0 | 0 | 0 | 0 | 0 | 0 | 0 | 0 | 0 | 0 | 0 | 0 | 0 | 0
PV | 1 | 0 | 0 | 0 | 0 | 0 | 0 | 0 | 0 | 0 | 0 | 0 | 0 | 0 | 0 | 0 | 0 | 0 | 0 | 0 | 0 | 0 | 0 | 0 | 0 | 0
PV | 1 | 1 | 0 | 0 | 0 | 0 | 0 | 0 | 0 | 0 | 0 | 0 | 0 | 0 | 0 | 0 | 0 | 0 | 0 | 0 | 0 | 0 | 0 | 0 | 0 | 0
PV | 1 | 2 | 0 | 0 | 0 | 0 | 0 | 0 | 0 | 0 | 0 | 0 | 0 | 0 | 0 | 0 | 0 | 0 | 0 | 0 | 0 | 0 | 0 | 0 | 0 | 0
PV | 1 | 3 | 0 | 0 | 0 | 0 | 0 | 0 | 0 | 0 | 0 | 0 | 0 | 0 | 0 | 0 | 0 | 0 | 0 | 0 | 0 | 0 | 0 | 0 | 0 | 0
PV | 1 | 4 | 0 | 0 | 0 | 0 | 0 | 0 | 0 | 0 | 0 | 0 | 0 | 0 | 0 | 0 | 0 | 0 | 0 | 0 | 0 | 0 | 0 | 0 | 0 | 0
PV | 1 | 5 | 0 | 0 | 0 | 0 | 0 | 0 | 0 | 0 | 0 | 0 | 0 | 0 | 0 | 0 | 0 | 0 | 0 | 0 | 0 | 0 | 0 | 0 | 0 | 0
PV | 1 | 6 | 0 | 0 | 0 | 0 | 0 | 0 | 0 | 0 | 0 | 0 | 0 | 0 | 0 | 0 | 0 | 0 | 0 | 0 | 0 | 0 | 0 | 0 | 0 | 0
PV | 1 | 7 | 0 | 0 | 0 | 0 | 0 | 0 | 0 | 0 | 0 | 0 | 0 | 0 | 0 | 0 | 0 | 0 | 0 | 0 | 0 | 0 | 0 | 0 | 0 | 0
PV | 1 | 8 | 0 | 0 | 0 | 0 | 0 | 0 | 0 | 0 | 0 | 0 | 0 | 0 | 0 | 0 | 0 | 0 | 0 | 0 | 0 | 0 | 0 | 0 | 0 | 0
PV | 1 | 9 | 0 | 0 | 0 | 0 | 0 | 0 | 0 | 0 | 0 | 0 | 0 | 0 | 0 | 0 | 0 | 0 | 0 | 0 | 0 | 0 | 0 | 0 | 0 | 0
PV | 1 | 10 | 0 | 0 | 0 | 0 | 0 | 0 | 0 | 0 | 0 | 0 | 0 | 0 | 0 | 0 | 0 | 0 | 0 | 0 | 0 | 0 | 0 | 0 | 0 | 0
PV | 1 | 11 | 0 | 0 | 0 | 0 | 0 | 0 | 0 | 0 | 0 | 0 | 0 | 0 | 0 | 0 | 0 | 0 | 0 | 0 | 0 | 0 | 0 | 0 | 0 | 0
PV | 2 | 0 | 0 | 0 | 0 | 0 | 0 | 0 | 0 | 0 | 0 | 0 | 0 | 0 | 0 | 0 | 0 | 0 | 0 | 0 | 0 | 0 | 0 | 0 | 0 | 0
PV | 2 | 1 | 0 | 0 | 0 | 0 | 0 | 0 | 0 | 0 | 0 | 0 | 0 | 0 | 0 | 0 | 0 | 0 | 0 | 0 | 0 | 0 | 0 | 0 | 0 | 0
PV | 2 | 2 | 0 | 0 | 0 | 0 | 0 | 0 | 0 | 0 | 0 | 0 | 0 | 0 | 0 | 0 | 0 | 0 | 0 | 0 | 0 | 0 | 0 | 0 | 0 | 0
PV | 2 | 3 | 0 | 0 | 0 | 0 | 0 | 0 | 0 | 0 | 0 | 0 | 0 | 0 | 0 | 0 | 0 | 0 | 0 | 0 | 0 | 0 | 0 | 0 | 0 | 0
PV | 2 | 4 | 0 | 0 | 0 | 0 | 0 | 0 | 0 | 0 | 0 | 0 | 0 | 0 | 0 | 0 | 0 | 0 | 0 | 0 | 0 | 0 | 0 | 0 | 0 | 0
PV | 2 | 5 | 0 | 0 | 0 | 0 | 0 | 0 | 0 | 0 | 0 | 0 | 0 | 0 | 0 | 0 | 0 | 0 | 0 | 0 | 0 | 0 | 0 | 0 | 0 | 0
PV | 2 | 6 | 0 | 0 | 0 | 0 | 0 | 0 | 0 | 0 | 0 | 0 | 0 | 0 | 0 | 0 | 0 | 0 | 0 | 0 | 0 | 0 | 0 | 0 | 0 | 0
PV | 2 | 7 | 0 | 0 | 0 | 0 | 0 | 0 | 0 | 0 | 0 | 0 | 0 | 0 | 0 | 0 | 0 | 0 | 0 | 0 | 0 | 0 | 0 | 0 | 0 | 0
PV | 2 | 8 | 0 | 0 | 0 | 0 | 0 | 0 | 0 | 0 | 0 | 0 | 0 | 0 | 0 | 0 | 0 | 0 | 0 | 0 | 0 | 0 | 0 | 0 | 0 | 0
PV | 2 | 9 | 0 | 0 | 0 | 0 | 0 | 0 | 0 | 0 | 0 | 0 | 0 | 0 | 0 | 0 | 0 | 0 | 0 | 0 | 0 | 0 | 0 | 0 | 0 | 0
PV | 2 | 10 | 0 | 0 | 0 | 0 | 0 | 0 | 0 | 0 | 0 | 0 | 0 | 0 | 0 | 0 | 0 | 0 | 0 | 0 | 0 | 0 | 0 | 0 | 0 | 0
PV | 2 | 11 | 0 | 0 | 0 | 0 | 0 | 0 | 0 | 0 | 0 | 0 | 0 | 0 | 0 | 0 | 0 | 0 | 0 | 0 | 0 | 0 | 0 | 0 | 0 | 0
PV | 3 | 0 | 0 | 0 | 0 | 0 | 0 | 0 | 0 | 0 | 0 | 0 | 0 | 0 | 0 | 0 | 0 | 0 | 0 | 0 | 0 | 0 | 0 | 0 | 0 | 0
PV | 3 | 1 | 0 | 0 | 0 | 0 | 0 | 0 | 0 | 0 | 0 | 0 | 0 | 0 | 0 | 0 | 0 | 0 | 0 | 0 | 0 | 0 | 0 | 0 | 0 | 0
PV | 3 | 2 | 0 | 0 | 0 | 0 | 0 | 0 | 0 | 0 | 0 | 0 | 0 | 0 | 0 | 0 | 0 | 0 | 0 | 0 | 0 | 0 | 0 | 0 | 0 | 0
PV | 3 | 3 | 0 | 0 | 0 | 0 | 0 | 0 | 0 | 0 | 0 | 0 | 0 | 0 | 0 | 0 | 0 | 0 | 0 | 0 | 0 | 0 | 0 | 0 | 0 | 0
PV | 3 | 4 | 0 | 0 | 0 | 0 | 0 | 0 | 0 | 0 | 0 | 0 | 0 | 0 | 0 | 0 | 0 | 0 | 0 | 0 | 0 | 0 | 0 | 0 | 0 | 0
PV | 3 | 5 | 0 | 0 | 0 | 0 | 0 | 0 | 0 | 0 | 0 | 0 | 0 | 0 | 0 | 0 | 0 | 0 | 0 | 0 | 0 | 0 | 0 | 0 | 0 | 0
PV | 3 | 6 | 0 | 0 | 0 | 0 | 0 | 0 | 0 | 0 | 0 | 0 | 0 | 0 | 0 | 0 | 0 | 0 | 0 | 0 | 0 | 0 | 0 | 0 | 0 | 0
PV | 3 | 7 | 0 | 0 | 0 | 0 | 0 | 0 | 0 | 0 | 0 | 0 | 0 | 0 | 0 | 0 | 0 | 0 | 0 | 0 | 0 | 0 | 0 | 0 | 0 | 0
PV | 3 | 8 | 0 | 0 | 0 | 0 | 0 | 0 | 0 | 0 | 0 | 0 | 0 | 0 | 0 | 0 | 0 | 0 | 0 | 0 | 0 | 0 | 0 | 0 | 0 | 0
PV | 3 | 9 | 0 | 0 | 0 | 0 | 0 | 0 | 0 | 0 | 0 | 0 | 0 | 0 | 0 | 0 | 0 | 0 | 0 | 0 | 0 | 0 | 0 | 0 | 0 | 0
PV | 3 | 10 | 0 | 0 | 0 | 0 | 0 | 0 | 0 | 0 | 0 | 0 | 0 | 0 | 0 | 0 | 0 | 0 | 0 | 0 | 0 | 0 | 0 | 0 | 0 | 0
PV | 3 | 11 | 0 | 0 | 0 | 0 | 0 | 0 | 0 | 0 | 0 | 0 | 0 | 0 | 0 | 0 | 0 | 0 | 0 | 0 | 0 | 0 | 0 | 0 | 0 | 0
PV | 4 | 0 | 0 | 0 | 0 | 0 | 0 | 0 | 0 | 0 | 0 | 0 | 0 | 0 | 0 | 0 | 0 | 0 | 0 | 0 | 0 | 0 | 0 | 0 | 0 | 0
PV | 4 | 1 | 0 | 0 | 0 | 0 | 0 | 0 | 0 | 0 | 0 | 0 | 0 | 0 | 0 | 0 | 0 | 0 | 0 | 0 | 0 | 0 | 0 | 0 | 0 | 0
PV | 4 | 2 | 0 | 0 | 0 | 0 | 0 | 0 | 0 | 0 | 0 | 0 | 0 | 0 | 0 | 0 | 0 | 0 | 0 | 0 | 0 | 0 | 0 | 0 | 0 | 0
PV | 4 | 3 | 0 | 0 | 0 | 0 | 0 | 0 | 0 | 0 | 0 | 0 | 0 | 0 | 0 | 0 | 0 | 0 | 0 | 0 | 0 | 0 | 0 | 0 | 0 | 0
PV | 4 | 4 | 0 | 0 | 0 | 0 | 0 | 0 | 0 | 0 | 0 | 0 | 0 | 0 | 0 | 0 | 0 | 0 | 0 | 0 | 0 | 0 | 0 | 0 | 0 | 0
PV | 4 | 5 | 0 | 0 | 0 | 0 | 0 | 0 | 0 | 0 | 0 | 0 | 0 | 0 | 0 | 0 | 0 | 0 | 0 | 0 | 0 | 0 | 0 | 0 | 0 | 0
PV | 4 | 6 | 0 | 0 | 0 | 0 | 0 | 0 | 0 | 0 | 0 | 0 | 0 | 0 | 0 | 0 | 0 | 0 | 0 | 0 | 0 | 0 | 0 | 0 | 0 | 0
PV | 4 | 7 | 0 | 0 | 0 | 0 | 0 | 0 | 0 | 0 | 0 | 0 | 0 | 0 | 0 | 0 | 0 | 0 | 0 | 0 | 0 | 0 | 0 | 0 | 0 | 0
PV | 4 | 8 | 0 | 0 | 0 | 0 | 0 | 0 | 0 | 0 | 0 | 0 | 0 | 0 | 0 | 0 | 0 | 0 | 0 | 0 | 0 | 0 | 0 | 0 | 0 | 0
PV | 4 | 9 | 0 | 0 | 0 | 0 | 0 | 0 | 0 | 0 | 0 | 0 | 0 | 0 | 0 | 0 | 0 | 0 | 0 | 0 | 0 | 0 | 0 | 0 | 0 | 0
PV | 4 | 10 | 0 | 0 | 0 | 0 | 0 | 0 | 0 | 0 | 0 | 0 | 0 | 0 | 0 | 0 | 0 | 0 | 0 | 0 | 0 | 0 | 0 | 0 | 0 | 0
PV | 4 | 11 | 0 | 0 | 0 | 0 | 0 | 0 | 0 | 0 | 0 | 0 | 0 | 0 | 0 | 0 | 0 | 0 | 0 | 0 | 0 | 0 | 0 | 0 | 0 | 0
PV | 5 | 0 | 0 | 0 | 0 | 0 | 0 | 0 | 0 | 0 | 0 | 0 | 0 | 0 | 0 | 0 | 0 | 0 | 0 | 0 | 0 | 0 | 0 | 0 | 0 | 0
PV | 5 | 1 | 0 | 0 | 0 | 0 | 0 | 0 | 0 | 0 | 0 | 0 | 0 | 0 | 0 | 0 | 0 | 0 | 0 | 0 | 0 | 0 | 0 | 0 | 0 | 0
PV | 5 | 2 | 0 | 0 | 0 | 0 | 0 | 0 | 0 | 0 | 0 | 0 | 0 | 0 | 0 | 0 | 0 | 0 | 0 | 0 | 0 | 0 | 0 | 0 | 0 | 0
PV | 5 | 3 | 0 | 0 | 0 | 0 | 0 | 0 | 0 | 0 | 0 | 0 | 0 | 0 | 0 | 0 | 0 | 0 | 0 | 0 | 0 | 0 | 0 | 0 | 0 | 0
PV | 5 | 4 | 0 | 0 | 0 | 0 | 0 | 0 | 0 | 0 | 0 | 0 | 0 | 0 | 0 | 0 | 0 | 0 | 0 | 0 | 0 | 0 | 0 | 0 | 0 | 0
PV | 5 | 5 | 0 | 0 | 0 | 0 | 0 | 0 | 0 | 0 | 0 | 0 | 0 | 0 | 0 | 0 | 0 | 0 | 0 | 0 | 0 | 0 | 0 | 0 | 0 | 0
PV | 5 | 6 | 0 | 0 | 0 | 0 | 0 | 0 | 0 | 0 | 0 | 0 | 0 | 0 | 0 | 0 | 0 | 0 | 0 | 0 | 0 | 0 | 0 | 0 | 0 | 0
PV | 5 | 7 | 0 | 0 | 0 | 0 | 0 | 0 | 0 | 0 | 0 | 0 | 0 | 0 | 0 | 0 | 0 | 0 | 0 | 0 | 0 | 0 | 0 | 0 | 0 | 0
PV | 5 | 8 | 0 | 0 | 0 | 0 | 0 | 0 | 0 | 0 | 0 | 0 | 0 | 0 | 0 | 0 | 0 | 0 | 0 | 0 | 0 | 0 | 0 | 0 | 0 | 0
PV | 5 | 9 | 0 | 0 | 0 | 0 | 0 | 0 | 0 | 0 | 0 | 0 | 0 | 0 | 0 | 0 | 0 | 0 | 0 | 0 | 0 | 0 | 0 | 0 | 0 | 0
PV | 5 | 10 | 0 | 0 | 0 | 0 | 0 | 0 | 0 | 0 | 0 | 0 | 0 | 0 | 0 | 0 | 0 | 0 | 0 | 0 | 0 | 0 | 0 | 0 | 0 | 0
PV | 5 | 11 | 0 | 0 | 0 | 0 | 0 | 0 | 0 | 0 | 0 | 0 | 0 | 0 | 0 | 0 | 0 | 0 | 0 | 0 | 0 | 0 | 0 | 0 | 0 | 0
PV | 6 | 0 | 0 | 0 | 0 | 0 | 0 | 0 | 0 | 0 | 0 | 0 | 0 | 0 | 0 | 0 | 0 | 0 | 0 | 0 | 0 | 0 | 0 | 0 | 0 | 0
PV | 6 | 1 | 0 | 0 | 0 | 0 | 0 | 0 | 0 | 0 | 0 | 0 | 0 | 0 | 0 | 0 | 0 | 0 | 0 | 0 | 0 | 0 | 0 | 0 | 0 | 0
PV | 6 | 2 | 0 | 0 | 0 | 0 | 0 | 0 | 0 | 0 | 0 | 0 | 0 | 0 | 0 | 0 | 0 | 0 | 0 | 0 | 0 | 0 | 0 | 0 | 0 | 0
PV | 6 | 3 | 0 | 0 | 0 | 0 | 0 | 0 | 0 | 0 | 0 | 0 | 0 | 0 | 0 | 0 | 0 | 0 | 0 | 0 | 0 | 0 | 0 | 0 | 0 | 0
PV | 6 | 4 | 0 | 0 | 0 | 0 | 0 | 0 | 0 | 0 | 0 | 0 | 0 | 0 | 0 | 0 | 0 | 0 | 0 | 0 | 0 | 0 | 0 | 0 | 0 | 0
PV | 6 | 5 | 0 | 0 | 0 | 0 | 0 | 0 | 0 | 0 | 0 | 0 | 0 | 0 | 0 | 0 | 0 | 0 | 0 | 0 | 0 | 0 | 0 | 0 | 0 | 0
PV | 6 | 6 | 0 | 0 | 0 | 0 | 0 | 0 | 0 | 0 | 0 | 0 | 0 | 0 | 0 | 0 | 0 | 0 | 0 | 0 | 0 | 0 | 0 | 0 | 0 | 0
PV | 6 | 7 | 0 | 0 | 0 | 0 | 0 | 0 | 0 | 0 | 0 | 0 | 0 | 0 | 0 | 0 | 0 | 0 | 0 | 0 | 0 | 0 | 0 | 0 | 0 | 0
PV | 6 | 8 | 0 | 0 | 0 | 0 | 0 | 0 | 0 | 0 | 0 | 0 | 0 | 0 | 0 | 0 | 0 | 0 | 0 | 0 | 0 | 0 | 0 | 0 | 0 | 0
PV | 6 | 9 | 0 | 0 | 0 | 0 | 0 | 0 | 0 | 0 | 0 | 0 | 0 | 0 | 0 | 0 | 0 | 0 | 0 | 0 | 0 | 0 | 0 | 0 | 0 | 0
PV | 6 | 10 | 0 | 0 | 0 | 0 | 0 | 0 | 0 | 0 | 0 | 0 | 0 | 0 | 0 | 0 | 0 | 0 | 0 | 0 | 0 | 0 | 0 | 0 | 0 | 0
PV | 6 | 11 | 0 | 0 | 0 | 0 | 0 | 0 | 0 | 0 | 0 | 0 | 0 | 0 | 0 | 0 | 0 | 0 | 0 | 0 | 0 | 0 | 0 | 0 | 0 | 0
PV | 7 | 0 | 0 | 0 | 0 | 0 | 0 | 0 | 0 | 0 | 0 | 0 | 0 | 0 | 0 | 0 | 0 | 0 | 0 | 0 | 0 | 0 | 0 | 0 | 0 | 0
PV | 7 | 1 | 0 | 0 | 0 | 0 | 0 | 0 | 0 | 0 | 0 | 0 | 0 | 0 | 0 | 0 | 0 | 0 | 0 | 0 | 0 | 0 | 0 | 0 | 0 | 0
PV | 7 | 2 | 0 | 0 | 0 | 0 | 0 | 0 | 0 | 0 | 0 | 0 | 0 | 0 | 0 | 0 | 0 | 0 | 0 | 0 | 0 | 0 | 0 | 0 | 0 | 0
PV | 7 | 3 | 0 | 0 | 0 | 0 | 0 | 0 | 0 | 0 | 0 | 0 | 0 | 0 | 0 | 0 | 0 | 0 | 0 | 0 | 0 | 0 | 0 | 0 | 0 | 0
PV | 7 | 4 | 0 | 0 | 0 | 0 | 0 | 0 | 0 | 0 | 0 | 0 | 0 | 0 | 0 | 0 | 0 | 0 | 0 | 0 | 0 | 0 | 0 | 0 | 0 | 0
PV | 7 | 5 | 0 | 0 | 0 | 0 | 0 | 0 | 0 | 0 | 0 | 0 | 0 | 0 | 0 | 0 | 0 | 0 | 0 | 0 | 0 | 0 | 0 | 0 | 0 | 0
PV | 7 | 6 | 0 | 0 | 0 | 0 | 0 | 0 | 0 | 0 | 0 | 0 | 0 | 0 | 0 | 0 | 0 | 0 | 0 | 0 | 0 | 0 | 0 | 0 | 0 | 0
PV | 7 | 7 | 0 | 0 | 0 | 0 | 0 | 0 | 0 | 0 | 0 | 0 | 0 | 0 | 0 | 0 | 0 | 0 | 0 | 0 | 0 | 0 | 0 | 0 | 0 | 0
PV | 7 | 8 | 0 | 0 | 0 | 0 | 0 | 0 | 0 | 0 | 0 | 0 | 0 | 0 | 0 | 0 | 0 | 0 | 0 | 0 | 0 | 0 | 0 | 0 | 0 | 0
PV | 7 | 9 | 0 | 0 | 0 | 0 | 0 | 0 | 0 | 0 | 0 | 0 | 0 | 0 | 0 | 0 | 0 | 0 | 0 | 0 | 0 | 0 | 0 | 0 | 0 | 0
PV | 7 | 10 | 0 | 0 | 0 | 0 | 0 | 0 | 0 | 0 | 0 | 0 | 0 | 0 | 0 | 0 | 0 | 0 | 0 | 0 | 0 | 0 | 0 | 0 | 0 | 0
PV | 7 | 11 | 0 | 0 | 0 | 0 | 0 | 0 | 0 | 0 | 0 | 0 | 0 | 0 | 0 | 0 | 0 | 0 | 0 | 0 | 0 | 0 | 0 | 0 | 0 | 0
PV | 8 | 0 | 0 | 0 | 0 | 0 | 0 | 0 | 0 | 0 | 0 | 0 | 0 | 0 | 0 | 0 | 0 | 0 | 0 | 0 | 0 | 0 | 0 | 0 | 0 | 0
PV | 8 | 1 | 0 | 0 | 0 | 0 | 0 | 0 | 0 | 0 | 0 | 0 | 0 | 0 | 0 | 0 | 0 | 0 | 0 | 0 | 0 | 0 | 0 | 0 | 0 | 0
PV | 8 | 2 | 0 | 0 | 0 | 0 | 0 | 0 | 0 | 0 | 0 | 0 | 0 | 0 | 0 | 0 | 0 | 0 | 0 | 0 | 0 | 0 | 0 | 0 | 0 | 0
PV | 8 | 3 | 0 | 0 | 0 | 0 | 0 | 0 | 0 | 0 | 0 | 0 | 0 | 0 | 0 | 0 | 0 | 0 | 0 | 0 | 0 | 0 | 0 | 0 | 0 | 0
PV | 8 | 4 | 0 | 0 | 0 | 0 | 0 | 0 | 0 | 0 | 0 | 0 | 0 | 0 | 0 | 0 | 0 | 0 | 0 | 0 | 0 | 0 | 0 | 0 | 0 | 0
PV | 8 | 5 | 0 | 0 | 0 | 0 | 0 | 0 | 0 | 0 | 0 | 0 | 0 | 0 | 0 | 0 | 0 | 0 | 0 | 0 | 0 | 0 | 0 | 0 | 0 | 0
PV | 8 | 6 | 0 | 0 | 0 | 0 | 0 | 0 | 0 | 0 | 0 | 0 | 0 | 0 | 0 | 0 | 0 | 0 | 0 | 0 | 0 | 0 | 0 | 0 | 0 | 0
PV | 8 | 7 | 0 | 0 | 0 | 0 | 0 | 0 | 0 | 0 | 0 | 0 | 0 | 0 | 0 | 0 | 0 | 0 | 0 | 0 | 0 | 0 | 0 | 0 | 0 | 0
PV | 8 | 8 | 0 | 0 | 0 | 0 | 0 | 0 | 0 | 0 | 0 | 0 | 0 | 0 | 0 | 0 | 0 | 0 | 0 | 0 | 0 | 0 | 0 | 0 | 0 | 0
PV | 8 | 9 | 0 | 0 | 0 | 0 | 0 | 0 | 0 | 0 | 0 | 0 | 0 | 0 | 0 | 0 | 0 | 0 | 0 | 0 | 0 | 0 | 0 | 0 | 0 | 0
PV | 8 | 10 | 0 | 0 | 0 | 0 | 0 | 0 | 0 | 0 | 0 | 0 | 0 | 0 | 0 | 0 | 0 | 0 | 0 | 0 | 0 | 0 | 0 | 0 | 0 | 0
PV | 8 | 11 | 0 | 0 | 0 | 0 | 0 | 0 | 0 | 0 | 0 | 0 | 0 | 0 | 0 | 0 | 0 | 0 | 0 | 0 | 0 | 0 | 0 | 0 | 0 | 0
PV | 9 | 0 | 0 | 0 | 0 | 0 | 0 | 0 | 0 | 0 | 0 | 0 | 0 | 0 | 0 | 0 | 0 | 0 | 0 | 0 | 0 | 0 | 0 | 0 | 0 | 0
PV | 9 | 1 | 0 | 0 | 0 | 0 | 0 | 0 | 0 | 0 | 0 | 0 | 0 | 0 | 0 | 0 | 0 | 0 | 0 | 0 | 0 | 0 | 0 | 0 | 0 | 0
PV | 9 | 2 | 0 | 0 | 0 | 0 | 0 | 0 | 0 | 0 | 0 | 0 | 0 | 0 | 0 | 0 | 0 | 0 | 0 | 0 | 0 | 0 | 0 | 0 | 0 | 0
PV | 9 | 3 | 0 | 0 | 0 | 0 | 0 | 0 | 0 | 0 | 0 | 0 | 0 | 0.43306 | 0.11098 | 0 | 0 | 0 | 0 | 0 | 0 | 0 | 0 | 0 | 0 | 0
PV | 9 | 4 | 0 | 0 | 0 | 0 | 0 | 0 | 0 | 0 | 0 | 0 | 0 | 0 | 0 | 0 | 0 | 0 | 0 | 0 | 0 | 0 | 0 | 0 | 0 | 0
PV | 9 | 5 | 0 | 0 | 0 | 0 | 0 | 0 | 0 | 0 | 0 | 0 | 0 | 0 | 0 | 0 | 0 | 0 | 0 | 0 | 0 | 0 | 0 | 0 | 0 | 0
PV | 9 | 6 | 0 | 0 | 0 | 0 | 0 | 0 | 0 | 0 | 0 | 0 | 0 | 0 | 0 | 0 | 0 | 0 | 0 | 0 | 0 | 0 | 0 | 0 | 0 | 0
PV | 9 | 7 | 0 | 0 | 0 | 0 | 0 | 0 | 0 | 0 | 0 | 0 | 0 | 0 | 0 | 0 | 0 | 0 | 0 | 0 | 0 | 0 | 0 | 0 | 0 | 0
PV | 9 | 8 | 0 | 0 | 0 | 0 | 0 | 0 | 0 | 0 | 0 | 0 | 0 | 0 | 0 | 0 | 0 | 0 | 0 | 0 | 0 | 0 | 0 | 0 | 0 | 0
PV | 9 | 9 | 0 | 0 | 0 | 0 | 0 | 0 | 0 | 0 | 0 | 0 | 0 | 0 | 0 | 0 | 0 | 0 | 0 | 0 | 0 | 0 | 0 | 0 | 0 | 0
PV | 9 | 10 | 0 | 0 | 0 | 0 | 0 | 0 | 0 | 0 | 0 | 0 | 0 | 0 | 0 | 0 | 0 | 0 | 0 | 0 | 0 | 0 | 0 | 0 | 0 | 0
PV | 9 | 11 | 0 | 0 | 0 | 0 | 0 | 0 | 0 | 0 | 0 | 0 | 0 | 0 | 0 | 0 | 0 | 0 | 0 | 0 | 0 | 0 | 0 | 0 | 0 | 0
PV | 10 | 0 | 0 | 0 | 0 | 0 | 0 | 0 | 0 | 0 | 0 | 0 | 0 | 0 | 0 | 0 | 0 | 0 | 0 | 0 | 0 | 0 | 0 | 0 | 0 | 0
PV | 10 | 1 | 0 | 0 | 0 | 0 | 0 | 0 | 0 | 0 | 0 | 0 | 0 | 0 | 0 | 0 | 0 | 0 | 0 | 0 | 0 | 0 | 0 | 0 | 0 | 0
PV | 10 | 2 | 0 | 0 | 0 | 0 | 0 | 0 | 0 | 0 | 0 | 0.61595 | 6.5635 | 8.9086 | 9.2409 | 0 | 0 | 0 | 0 | 0 | 0 | 0 | 0 | 0 | 0 | 0
PV | 10 | 3 | 0 | 0 | 0 | 0 | 0 | 0 | 0 | 0 | 1.1221 | 9.044 | 7.3949 | 8.3198 | 7.8871 | 6.4165 | 0 | 0 | 0 | 0 | 0 | 0 | 0 | 0 | 0 | 0
PV | 10 | 4 | 0 | 0 | 0 | 0 | 0 | 0 | 0 | 0 | 1.4537 | 8.2333 | 6.2864 | 8.2551 | 7.3289 | 5.9872 | 0 | 0 | 0 | 0 | 0 | 0 | 0 | 0 | 0 | 0
PV | 10 | 5 | 0 | 0 | 0 | 0 | 0 | 0 | 0 | 0 | 1.3057 | 4.4592 | 1.6216 | 4.8628 | 2.6741 | 0.68155 | 0 | 0 | 0 | 0 | 0 | 0 | 0 | 0 | 0 | 0
PV | 10 | 6 | 0 | 0 | 0 | 0 | 0 | 0 | 0 | 0 | 0 | 1.3912 | 0.17542 | 1.0656 | 0.64494 | 0 | 0 | 0 | 0 | 0 | 0 | 0 | 0 | 0 | 0 | 0
PV | 10 | 7 | 0 | 0 | 0 | 0 | 0 | 0 | 0 | 0 | 0 | 1.6602 | 0.4165 | 1.5848 | 1.0077 | 0 | 0 | 0 | 0 | 0 | 0 | 0 | 0 | 0 | 0 | 0
PV | 10 | 8 | 0 | 0 | 0 | 0 | 0 | 0 | 0 | 0 | 0 | 2.8019 | 2.5827 | 2.6883 | 2.1804 | 0.62796 | 0 | 0 | 0 | 0 | 0 | 0 | 0 | 0 | 0 | 0
PV | 10 | 9 | 0 | 0 | 0 | 0 | 0 | 0 | 0 | 0 | 0.96021 | 4.6606 | 3.0629 | 5.2586 | 4.405 | 1.079 | 0 | 0 | 0 | 0 | 0 | 0 | 0 | 0 | 0 | 0
PV | 10 | 10 | 0 | 0 | 0 | 0 | 0 | 0 | 0 | 0 | 0 | 0.31974 | 0.62128 | 1.4522 | 1.1195 | 0 | 0 | 0 | 0 | 0 | 0 | 0 | 0 | 0 | 0 | 0
PV | 10 | 11 | 0 | 0 | 0 | 0 | 0 | 0 | 0 | 0 | 0 | 0.58229 | 0.53439 | 1.3668 | 0.79473 | 0 | 0 | 0 | 0 | 0 | 0 | 0 | 0 | 0 | 0 | 0
PV | 11 | 0 | 0 | 0 | 0 | 0 | 0 | 0 | 0 | 0 | 0 | 0 | 0 | 0 | 0 | 0 | 0 | 0 | 0 | 0 | 0 | 0 | 0 | 0 | 0 | 0
PV | 11 | 1 | 0 | 0 | 0 | 0 | 0 | 0 | 0 | 0 | 0 | 0 | 0 | 0 | 0 | 0 | 0 | 0 | 0 | 0 | 0 | 0 | 0 | 0 | 0 | 0
PV | 11 | 2 | 0 | 0 | 0 | 0 | 0 | 0 | 0 | 0 | 0 | 6.8549 | 7.0303 | 9.3858 | 9.1809 | 6.7855 | 0 | 0 | 0 | 0 | 0 | 0 | 0 | 0 | 0 | 0
PV | 11 | 3 | 0 | 0 | 0 | 0 | 0 | 0 | 0 | 0 | 1.8083 | 8.3853 | 7.9227 | 8.8556 | 8.4293 | 6.6098 | 0.3719 | 0 | 0 | 0 | 0 | 0 | 0 | 0 | 0 | 0
PV | 11 | 4 | 0 | 0 | 0 | 0 | 0 | 0 | 0 | 0 | 2.1192 | 7.5421 | 6.7544 | 8.0705 | 7.8146 | 6.4941 | 0 | 0 | 0 | 0 | 0 | 0 | 0 | 0 | 0 | 0
PV | 11 | 5 | 0 | 0 | 0 | 0 | 0 | 0 | 0 | 0 | 0.58934 | 5.0279 | 2.0267 | 5.2712 | 2.506 | 1.1169 | 0 | 0 | 0 | 0 | 0 | 0 | 0 | 0 | 0 | 0
PV | 11 | 6 | 0 | 0 | 0 | 0 | 0 | 0 | 0 | 0 | 0 | 1.8865 | 0.50592 | 1.3999 | 0.98459 | 0 | 0 | 0 | 0 | 0 | 0 | 0 | 0 | 0 | 0 | 0
PV | 11 | 7 | 0 | 0 | 0 | 0 | 0 | 0 | 0 | 0 | 0 | 2.1521 | 0.73921 | 1.9236 | 1.3455 | 0 | 0 | 0 | 0 | 0 | 0 | 0 | 0 | 0 | 0 | 0
PV | 11 | 8 | 0 | 0 | 0 | 0 | 0 | 0 | 0 | 0 | 0.1101 | 3.319 | 2.0757 | 3.0456 | 2.5434 | 1.0157 | 0 | 0 | 0 | 0 | 0 | 0 | 0 | 0 | 0 | 0
PV | 11 | 9 | 0 | 0 | 0 | 0 | 0 | 0 | 0 | 0 | 0.74336 | 5.2886 | 4.6919 | 5.7355 | 4.8926 | 1.5869 | 0 | 0 | 0 | 0 | 0 | 0 | 0 | 0 | 0 | 0
PV | 11 | 10 | 0 | 0 | 0 | 0 | 0 | 0 | 0 | 0 | 0 | 0.97071 | 1.1493 | 1.9793 | 1.6592 | 0.198 | 0 | 0 | 0 | 0 | 0 | 0 | 0 | 0 | 0 | 0
PV | 11 | 11 | 0 | 0 | 0 | 0 | 0 | 0 | 0 | 0 | 0 | 1.1906 | 1.0105 | 1.843 | 1.277 | 0 | 0 | 0 | 0 | 0 | 0 | 0 | 0 | 0 | 0 | 0
PV | 12 | 0 | 0 | 0 | 0 | 0 | 0 | 0 | 0 | 0 | 0 | 0 | 0 | 0 | 0 | 0 | 0 | 0 | 0 | 0 | 0 | 0 | 0 | 0 | 0 | 0
PV | 12 | 1 | 0 | 0 | 0 | 0 | 0 | 0 | 0 | 0 | 0 | 0 | 0 | 0 | 0 | 0 | 0 | 0 | 0 | 0 | 0 | 0 | 0 | 0 | 0 | 0
PV | 12 | 2 | 0 | 0 | 0 | 0 | 0 | 0 | 0 | 0 | 0 | 0.47284 | 0.30736 | 8.5031 | 8.3081 | 0 | 0 | 0 | 0 | 0 | 0 | 0 | 0 | 0 | 0 | 0
PV | 12 | 3 | 0 | 0 | 0 | 0 | 0 | 0 | 0 | 0 | 1.1451 | 7.6936 | 7.093 | 8.0343 | 7.6148 | 5.8151 | 0 | 0 | 0 | 0 | 0 | 0 | 0 | 0 | 0 | 0
PV | 12 | 4 | 0 | 0 | 0 | 0 | 0 | 0 | 0 | 0 | 1.4342 | 6.8163 | 5.8621 | 7.1867 | 6.9408 | 1.9509 | 0 | 0 | 0 | 0 | 0 | 0 | 0 | 0 | 0 | 0
PV | 12 | 5 | 0 | 0 | 0 | 0 | 0 | 0 | 0 | 0 | 0 | 2.5809 | 1.0682 | 1.9801 | 1.5566 | 0.19025 | 0 | 0 | 0 | 0 | 0 | 0 | 0 | 0 | 0 | 0
PV | 12 | 6 | 0 | 0 | 0 | 0 | 0 | 0 | 0 | 0 | 0 | 1.0228 | 0 | 0.36707 | 0 | 0 | 0 | 0 | 0 | 0 | 0 | 0 | 0 | 0 | 0 | 0
PV | 12 | 7 | 0 | 0 | 0 | 0 | 0 | 0 | 0 | 0 | 0 | 1.2849 | 0 | 0.89546 | 0.31636 | 0 | 0 | 0 | 0 | 0 | 0 | 0 | 0 | 0 | 0 | 0
PV | 12 | 8 | 0 | 0 | 0 | 0 | 0 | 0 | 0 | 0 | 0 | 2.4781 | 1.0611 | 2.0369 | 1.5408 | 0.039018 | 0 | 0 | 0 | 0 | 0 | 0 | 0 | 0 | 0 | 0
PV | 12 | 9 | 0 | 0 | 0 | 0 | 0 | 0 | 0 | 0 | 0.051765 | 4.5643 | 2.6512 | 4.8525 | 2.6913 | 0.73641 | 0 | 0 | 0 | 0 | 0 | 0 | 0 | 0 | 0 | 0
PV | 12 | 10 | 0 | 0 | 0 | 0 | 0 | 0 | 0 | 0 | 0 | 0.27044 | 0.31999 | 1.149 | 0.84202 | 0 | 0 | 0 | 0 | 0 | 0 | 0 | 0 | 0 | 0 | 0
PV | 12 | 11 | 0 | 0 | 0 | 0 | 0 | 0 | 0 | 0 | 0 | 0.44555 | 0.12671 | 0.95931 | 0.39954 | 0 | 0 | 0 | 0 | 0 | 0 | 0 | 0 | 0 | 0 | 0
PV | 13 | 0 | 0 | 0 | 0 | 0 | 0 | 0 | 0 | 0 | 0 | 0 | 0 | 0 | 0 | 0 | 0 | 0 | 0 | 0 | 0 | 0 | 0 | 0 | 0 | 0
PV | 13 | 1 | 0 | 0 | 0 | 0 | 0 | 0 | 0 | 0 | 0 | 0 | 0 | 0 | 0 | 0 | 0 | 0 | 0 | 0 | 0 | 0 | 0 | 0 | 0 | 0
PV | 13 | 2 | 0 | 0 | 0 | 0 | 0 | 0 | 0 | 0 | 0 | 0 | 0 | 7.5763 | 7.3917 | 0 | 0 | 0 | 0 | 0 | 0 | 0 | 0 | 0 | 0 | 0
PV | 13 | 3 | 0 | 0 | 0 | 0 | 0 | 0 | 0 | 0 | 0.44869 | 6.9674 | 6.2218 | 7.172 | 6.7596 | 1.8431 | 0 | 0 | 0 | 0 | 0 | 0 | 0 | 0 | 0 | 0
PV | 13 | 4 | 0 | 0 | 0 | 0 | 0 | 0 | 0 | 0 | 0.71491 | 6.0543 | 2.0284 | 6.2588 | 6.0234 | 1.0569 | 0 | 0 | 0 | 0 | 0 | 0 | 0 | 0 | 0 | 0
PV | 13 | 5 | 0 | 0 | 0 | 0 | 0 | 0 | 0 | 0 | 0 | 1.755 | 0.061909 | 0.97744 | 0.55988 | 0 | 0 | 0 | 0 | 0 | 0 | 0 | 0 | 0 | 0 | 0
PV | 13 | 6 | 0 | 0 | 0 | 0 | 0 | 0 | 0 | 0 | 0 | 0.11597 | 0 | 0 | 0 | 0 | 0 | 0 | 0 | 0 | 0 | 0 | 0 | 0 | 0 | 0
PV | 13 | 7 | 0 | 0 | 0 | 0 | 0 | 0 | 0 | 0 | 0 | 0.37427 | 0 | 0 | 0 | 0 | 0 | 0 | 0 | 0 | 0 | 0 | 0 | 0 | 0 | 0
PV | 13 | 8 | 0 | 0 | 0 | 0 | 0 | 0 | 0 | 0 | 0 | 1.5952 | 0 | 0.97788 | 0.488 | 0 | 0 | 0 | 0 | 0 | 0 | 0 | 0 | 0 | 0 | 0
PV | 13 | 9 | 0 | 0 | 0 | 0 | 0 | 0 | 0 | 0 | 0 | 2.8036 | 1.7211 | 2.6165 | 1.776 | 0 | 0 | 0 | 0 | 0 | 0 | 0 | 0 | 0 | 0 | 0
PV | 13 | 10 | 0 | 0 | 0 | 0 | 0 | 0 | 0 | 0 | 0 | 0 | 0 | 0.27714 | 0 | 0 | 0 | 0 | 0 | 0 | 0 | 0 | 0 | 0 | 0 | 0
PV | 13 | 11 | 0 | 0 | 0 | 0 | 0 | 0 | 0 | 0 | 0 | 0 | 0 | 0.031403 | 0 | 0 | 0 | 0 | 0 | 0 | 0 | 0 | 0 | 0 | 0 | 0
PV | 14 | 0 | 0 | 0 | 0 | 0 | 0 | 0 | 0 | 0 | 0 | 0 | 0 | 0 | 0 | 0 | 0 | 0 | 0 | 0 | 0 | 0 | 0 | 0 | 0 | 0
PV | 14 | 1 | 0 | 0 | 0 | 0 | 0 | 0 | 0 | 0 | 0 | 0 | 0 | 0 | 0 | 0 | 0 | 0 | 0 | 0 | 0 | 0 | 0 | 0 | 0 | 0
PV | 14 | 2 | 0 | 0 | 0 | 0 | 0 | 0 | 0 | 0 | 0 | 0 | 0 | 0.15946 | 0 | 0 | 0 | 0 | 0 | 0 | 0 | 0 | 0 | 0 | 0 | 0
PV | 14 | 3 | 0 | 0 | 0 | 0 | 0 | 0 | 0 | 0 | 0 | 6.2048 | 1.889 | 6.2665 | 5.8616 | 0.96693 | 0 | 0 | 0 | 0 | 0 | 0 | 0 | 0 | 0 | 0
PV | 14 | 4 | 0 | 0 | 0 | 0 | 0 | 0 | 0 | 0 | 0 | 5.2541 | 1.0446 | 2.0416 | 1.541 | 0.11811 | 0 | 0 | 0 | 0 | 0 | 0 | 0 | 0 | 0 | 0
PV | 14 | 5 | 0 | 0 | 0 | 0 | 0 | 0 | 0 | 0 | 0 | 0.88784 | 0 | 0 | 0 | 0 | 0 | 0 | 0 | 0 | 0 | 0 | 0 | 0 | 0 | 0
PV | 14 | 6 | 0 | 0 | 0 | 0 | 0 | 0 | 0 | 0 | 0 | 0 | 0 | 0 | 0 | 0 | 0 | 0 | 0 | 0 | 0 | 0 | 0 | 0 | 0 | 0
PV | 14 | 7 | 0 | 0 | 0 | 0 | 0 | 0 | 0 | 0 | 0 | 0 | 0 | 0 | 0 | 0 | 0 | 0 | 0 | 0 | 0 | 0 | 0 | 0 | 0 | 0
PV | 14 | 8 | 0 | 0 | 0 | 0 | 0 | 0 | 0 | 0 | 0 | 0.66819 | 0 | 0 | 0 | 0 | 0 | 0 | 0 | 0 | 0 | 0 | 0 | 0 | 0 | 0
PV | 14 | 9 | 0 | 0 | 0 | 0 | 0 | 0 | 0 | 0 | 0 | 2.0051 | 0.74438 | 1.643 | 0.8148 | 0 | 0 | 0 | 0 | 0 | 0 | 0 | 0 | 0 | 0 | 0
PV | 14 | 10 | 0 | 0 | 0 | 0 | 0 | 0 | 0 | 0 | 0 | 0 | 0 | 0 | 0 | 0 | 0 | 0 | 0 | 0 | 0 | 0 | 0 | 0 | 0 | 0
PV | 14 | 11 | 0 | 0 | 0 | 0 | 0 | 0 | 0 | 0 | 0 | 0 | 0 | 0 | 0 | 0 | 0 | 0 | 0 | 0 | 0 | 0 | 0 | 0 | 0 | 0
PV | 15 | 0 | 0 | 0 | 0 | 0 | 0 | 0 | 0 | 0 | 0 | 0 | 0 | 0 | 0 | 0 | 0 | 0 | 0 | 0 | 0 | 0 | 0 | 0 | 0 | 0
PV | 15 | 1 | 0 | 0 | 0 | 0 | 0 | 0 | 0 | 0 | 0 | 0 | 0 | 0 | 0 | 0 | 0 | 0 | 0 | 0 | 0 | 0 | 0 | 0 | 0 | 0
PV | 15 | 2 | 0 | 0 | 0 | 0 | 0 | 0 | 0 | 0 | 0 | 0 | 0 | 0 | 0 | 0 | 0 | 0 | 0 | 0 | 0 | 0 | 0 | 0 | 0 | 0
PV | 15 | 3 | 0 | 0 | 0 | 0 | 0 | 0 | 0 | 0 | 0 | 2.0256 | 0.92851 | 2.0299 | 1.7496 | 0.046976 | 0 | 0 | 0 | 0 | 0 | 0 | 0 | 0 | 0 | 0
PV | 15 | 4 | 0 | 0 | 0 | 0 | 0 | 0 | 0 | 0 | 0 | 1.8322 | 0.011556 | 1.0186 | 0.52953 | 0 | 0 | 0 | 0 | 0 | 0 | 0 | 0 | 0 | 0 | 0
PV | 15 | 5 | 0 | 0 | 0 | 0 | 0 | 0 | 0 | 0 | 0 | 0 | 0 | 0 | 0 | 0 | 0 | 0 | 0 | 0 | 0 | 0 | 0 | 0 | 0 | 0
PV | 15 | 6 | 0 | 0 | 0 | 0 | 0 | 0 | 0 | 0 | 0 | 0 | 0 | 0 | 0 | 0 | 0 | 0 | 0 | 0 | 0 | 0 | 0 | 0 | 0 | 0
PV | 15 | 7 | 0 | 0 | 0 | 0 | 0 | 0 | 0 | 0 | 0 | 0 | 0 | 0 | 0 | 0 | 0 | 0 | 0 | 0 | 0 | 0 | 0 | 0 | 0 | 0
PV | 15 | 8 | 0 | 0 | 0 | 0 | 0 | 0 | 0 | 0 | 0 | 0 | 0 | 0 | 0 | 0 | 0 | 0 | 0 | 0 | 0 | 0 | 0 | 0 | 0 | 0
PV | 15 | 9 | 0 | 0 | 0 | 0 | 0 | 0 | 0 | 0 | 0 | 1.1666 | 0 | 0.62073 | 0 | 0 | 0 | 0 | 0 | 0 | 0 | 0 | 0 | 0 | 0 | 0
PV | 15 | 10 | 0 | 0 | 0 | 0 | 0 | 0 | 0 | 0 | 0 | 0 | 0 | 0 | 0 | 0 | 0 | 0 | 0 | 0 | 0 | 0 | 0 | 0 | 0 | 0
PV | 15 | 11 | 0 | 0 | 0 | 0 | 0 | 0 | 0 | 0 | 0 | 0 | 0 | 0 | 0 | 0 | 0 | 0 | 0 | 0 | 0 | 0 | 0 | 0 | 0 | 0
PV | 16 | 0 | 0 | 0 | 0 | 0 | 0 | 0 | 0 | 0 | 0 | 0 | 0 | 0 | 0 | 0 | 0 | 0 | 0 | 0 | 0 | 0 | 0 | 0 | 0 | 0
PV | 16 | 1 | 0 | 0 | 0 | 0 | 0 | 0 | 0 | 0 | 0 | 0 | 0 | 0 | 0 | 0 | 0 | 0 | 0 | 0 | 0 | 0 | 0 | 0 | 0 | 0
PV | 16 | 2 | 0 | 0 | 0 | 0 | 0 | 0 | 0 | 0 | 0 | 0 | 0 | 0 | 0 | 0 | 0 | 0 | 0 | 0 | 0 | 0 | 0 | 0 | 0 | 0
PV | 16 | 3 | 0 | 0 | 0 | 0 | 0 | 0 | 0 | 0 | 0 | 1.1849 | 0 | 1.0316 | 0.75957 | 0 | 0 | 0 | 0 | 0 | 0 | 0 | 0 | 0 | 0 | 0
PV | 16 | 4 | 0 | 0 | 0 | 0 | 0 | 0 | 0 | 0 | 0 | 0.95002 | 0 | 0 | 0 | 0 | 0 | 0 | 0 | 0 | 0 | 0 | 0 | 0 | 0 | 0
PV | 16 | 5 | 0 | 0 | 0 | 0 | 0 | 0 | 0 | 0 | 0 | 0 | 0 | 0 | 0 | 0 | 0 | 0 | 0 | 0 | 0 | 0 | 0 | 0 | 0 | 0
PV | 16 | 6 | 0 | 0 | 0 | 0 | 0 | 0 | 0 | 0 | 0 | 0 | 0 | 0 | 0 | 0 | 0 | 0 | 0 | 0 | 0 | 0 | 0 | 0 | 0 | 0
PV | 16 | 7 | 0 | 0 | 0 | 0 | 0 | 0 | 0 | 0 | 0 | 0 | 0 | 0 | 0 | 0 | 0 | 0 | 0 | 0 | 0 | 0 | 0 | 0 | 0 | 0
PV | 16 | 8 | 0 | 0 | 0 | 0 | 0 | 0 | 0 | 0 | 0 | 0 | 0 | 0 | 0 | 0 | 0 | 0 | 0 | 0 | 0 | 0 | 0 | 0 | 0 | 0
PV | 16 | 9 | 0 | 0 | 0 | 0 | 0 | 0 | 0 | 0 | 0 | 0.28626 | 0 | 0 | 0 | 0 | 0 | 0 | 0 | 0 | 0 | 0 | 0 | 0 | 0 | 0
PV | 16 | 10 | 0 | 0 | 0 | 0 | 0 | 0 | 0 | 0 | 0 | 0 | 0 | 0 | 0 | 0 | 0 | 0 | 0 | 0 | 0 | 0 | 0 | 0 | 0 | 0
PV | 16 | 11 | 0 | 0 | 0 | 0 | 0 | 0 | 0 | 0 | 0 | 0 | 0 | 0 | 0 | 0 | 0 | 0 | 0 | 0 | 0 | 0 | 0 | 0 | 0 | 0
PV | 17 | 0 | 0 | 0 | 0 | 0 | 0 | 0 | 0 | 0 | 0 | 0 | 0 | 0 | 0 | 0 | 0 | 0 | 0 | 0 | 0 | 0 | 0 | 0 | 0 | 0
PV | 17 | 1 | 0 | 0 | 0 | 0 | 0 | 0 | 0 | 0 | 0 | 0 | 0 | 0 | 0 | 0 | 0 | 0 | 0 | 0 | 0 | 0 | 0 | 0 | 0 | 0
PV | 17 | 2 | 0 | 0 | 0 | 0 | 0 | 0 | 0 | 0 | 0 | 0 | 0 | 0 | 0 | 0 | 0 | 0 | 0 | 0 | 0 | 0 | 0 | 0 | 0 | 0
PV | 17 | 3 | 0 | 0 | 0 | 0 | 0 | 0 | 0 | 0 | 0 | 0.3021 | 0 | 0 | 0 | 0 | 0 | 0 | 0 | 0 | 0 | 0 | 0 | 0 | 0 | 0
PV | 17 | 4 | 0 | 0 | 0 | 0 | 0 | 0 | 0 | 0 | 0 | 0.023732 | 0 | 0 | 0 | 0 | 0 | 0 | 0 | 0 | 0 | 0 | 0 | 0 | 0 | 0
PV | 17 | 5 | 0 | 0 | 0 | 0 | 0 | 0 | 0 | 0 | 0 | 0 | 0 | 0 | 0 | 0 | 0 | 0 | 0 | 0 | 0 | 0 | 0 | 0 | 0 | 0
PV | 17 | 6 | 0 | 0 | 0 | 0 | 0 | 0 | 0 | 0 | 0 | 0 | 0 | 0 | 0 | 0 | 0 | 0 | 0 | 0 | 0 | 0 | 0 | 0 | 0 | 0
PV | 17 | 7 | 0 | 0 | 0 | 0 | 0 | 0 | 0 | 0 | 0 | 0 | 0 | 0 | 0 | 0 | 0 | 0 | 0 | 0 | 0 | 0 | 0 | 0 | 0 | 0
PV | 17 | 8 | 0 | 0 | 0 | 0 | 0 | 0 | 0 | 0 | 0 | 0 | 0 | 0 | 0 | 0 | 0 | 0 | 0 | 0 | 0 | 0 | 0 | 0 | 0 | 0
PV | 17 | 9 | 0 | 0 | 0 | 0 | 0 | 0 | 0 | 0 | 0 | 0 | 0 | 0 | 0 | 0 | 0 | 0 | 0 | 0 | 0 | 0 | 0 | 0 | 0 | 0
PV | 17 | 10 | 0 | 0 | 0 | 0 | 0 | 0 | 0 | 0 | 0 | 0 | 0 | 0 | 0 | 0 | 0 | 0 | 0 | 0 | 0 | 0 | 0 | 0 | 0 | 0
PV | 17 | 11 | 0 | 0 | 0 | 0 | 0 | 0 | 0 | 0 | 0 | 0 | 0 | 0 | 0 | 0 | 0 | 0 | 0 | 0 | 0 | 0 | 0 | 0 | 0 | 0
PV | 18 | 0 | 0 | 0 | 0 | 0 | 0 | 0 | 0 | 0 | 0 | 0 | 0 | 0 | 0 | 0 | 0 | 0 | 0 | 0 | 0 | 0 | 0 | 0 | 0 | 0
PV | 18 | 1 | 0 | 0 | 0 | 0 | 0 | 0 | 0 | 0 | 0 | 0 | 0 | 0 | 0 | 0 | 0 | 0 | 0 | 0 | 0 | 0 | 0 | 0 | 0 | 0
PV | 18 | 2 | 0 | 0 | 0 | 0 | 0 | 0 | 0 | 0 | 0 | 0 | 0 | 0 | 0 | 0 | 0 | 0 | 0 | 0 | 0 | 0 | 0 | 0 | 0 | 0
PV | 18 | 3 | 0 | 0 | 0 | 0 | 0 | 0 | 0 | 0 | 0 | 0 | 0 | 0 | 0 | 0 | 0 | 0 | 0 | 0 | 0 | 0 | 0 | 0 | 0 | 0
PV | 18 | 4 | 0 | 0 | 0 | 0 | 0 | 0 | 0 | 0 | 0 | 0 | 0 | 0 | 0 | 0 | 0 | 0 | 0 | 0 | 0 | 0 | 0 | 0 | 0 | 0
PV | 18 | 5 | 0 | 0 | 0 | 0 | 0 | 0 | 0 | 0 | 0 | 0 | 0 | 0 | 0 | 0 | 0 | 0 | 0 | 0 | 0 | 0 | 0 | 0 | 0 | 0
PV | 18 | 6 | 0 | 0 | 0 | 0 | 0 | 0 | 0 | 0 | 0 | 0 | 0 | 0 | 0 | 0 | 0 | 0 | 0 | 0 | 0 | 0 | 0 | 0 | 0 | 0
PV | 18 | 7 | 0 | 0 | 0 | 0 | 0 | 0 | 0 | 0 | 0 | 0 | 0 | 0 | 0 | 0 | 0 | 0 | 0 | 0 | 0 | 0 | 0 | 0 | 0 | 0
PV | 18 | 8 | 0 | 0 | 0 | 0 | 0 | 0 | 0 | 0 | 0 | 0 | 0 | 0 | 0 | 0 | 0 | 0 | 0 | 0 | 0 | 0 | 0 | 0 | 0 | 0
PV | 18 | 9 | 0 | 0 | 0 | 0 | 0 | 0 | 0 | 0 | 0 | 0 | 0 | 0 | 0 | 0 | 0 | 0 | 0 | 0 | 0 | 0 | 0 | 0 | 0 | 0
PV | 18 | 10 | 0 | 0 | 0 | 0 | 0 | 0 | 0 | 0 | 0 | 0 | 0 | 0 | 0 | 0 | 0 | 0 | 0 | 0 | 0 | 0 | 0 | 0 | 0 | 0
PV | 18 | 11 | 0 | 0 | 0 | 0 | 0 | 0 | 0 | 0 | 0 | 0 | 0 | 0 | 0 | 0 | 0 | 0 | 0 | 0 | 0 | 0 | 0 | 0 | 0 | 0
PV | 19 | 0 | 0 | 0 | 0 | 0 | 0 | 0 | 0 | 0 | 0 | 0 | 0 | 0 | 0 | 0 | 0 | 0 | 0 | 0 | 0 | 0 | 0 | 0 | 0 | 0
PV | 19 | 1 | 0 | 0 | 0 | 0 | 0 | 0 | 0 | 0 | 0 | 0 | 0 | 0 | 0 | 0 | 0 | 0 | 0 | 0 | 0 | 0 | 0 | 0 | 0 | 0
PV | 19 | 2 | 0 | 0 | 0 | 0 | 0 | 0 | 0 | 0 | 0 | 0 | 0 | 0 | 0 | 0 | 0 | 0 | 0 | 0 | 0 | 0 | 0 | 0 | 0 | 0
PV | 19 | 3 | 0 | 0 | 0 | 0 | 0 | 0 | 0 | 0 | 0 | 0 | 0 | 0 | 0 | 0 | 0 | 0 | 0 | 0 | 0 | 0 | 0 | 0 | 0 | 0
PV | 19 | 4 | 0 | 0 | 0 | 0 | 0 | 0 | 0 | 0 | 0 | 0 | 0 | 0 | 0 | 0 | 0 | 0 | 0 | 0 | 0 | 0 | 0 | 0 | 0 | 0
PV | 19 | 5 | 0 | 0 | 0 | 0 | 0 | 0 | 0 | 0 | 0 | 0 | 0 | 0 | 0 | 0 | 0 | 0 | 0 | 0 | 0 | 0 | 0 | 0 | 0 | 0
PV | 19 | 6 | 0 | 0 | 0 | 0 | 0 | 0 | 0 | 0 | 0 | 0 | 0 | 0 | 0 | 0 | 0 | 0 | 0 | 0 | 0 | 0 | 0 | 0 | 0 | 0
PV | 19 | 7 | 0 | 0 | 0 | 0 | 0 | 0 | 0 | 0 | 0 | 0 | 0 | 0 | 0 | 0 | 0 | 0 | 0 | 0 | 0 | 0 | 0 | 0 | 0 | 0
PV | 19 | 8 | 0 | 0 | 0 | 0 | 0 | 0 | 0 | 0 | 0 | 0 | 0 | 0 | 0 | 0 | 0 | 0 | 0 | 0 | 0 | 0 | 0 | 0 | 0 | 0
PV | 19 | 9 | 0 | 0 | 0 | 0 | 0 | 0 | 0 | 0 | 0 | 0 | 0 | 0 | 0 | 0 | 0 | 0 | 0 | 0 | 0 | 0 | 0 | 0 | 0 | 0
PV | 19 | 10 | 0 | 0 | 0 | 0 | 0 | 0 | 0 | 0 | 0 | 0 | 0 | 0 | 0 | 0 | 0 | 0 | 0 | 0 | 0 | 0 | 0 | 0 | 0 | 0
PV | 19 | 11 | 0 | 0 | 0 | 0 | 0 | 0 | 0 | 0 | 0 | 0 | 0 | 0 | 0 | 0 | 0 | 0 | 0 | 0 | 0 | 0 | 0 | 0 | 0 | 0
Wind | 0 | 0 | 0 | 0 | 0 | 0 | 0 | 0 | 0 | 0 | 0 | 0 | 0 | 0 | 0 | 0 | 0 | 0 | 0 | 0 | 0 | 0 | 0 | 0 | 0 | 0
Wind | 0 | 1 | 0 | 0 | 0 | 0 | 0 | 0 | 0 | 0 | 0 | 0 | 0 | 0 | 0 | 0 | 0 | 0 | 0 | 0 | 0 | 0 | 0 | 0 | 0 | 0
Wind | 0 | 2 | 0 | 0 | 0 | 0 | 0 | 0 | 0 | 0 | 0 | 0 | 0 | 0 | 0 | 0 | 0 | 0 | 0 | 0 | 0 | 0 | 0 | 0 | 0 | 0
Wind | 0 | 3 | 0 | 0 | 0 | 0 | 0 | 0 | 0 | 0 | 0 | 0 | 0 | 0 | 0 | 0 | 0 | 0 | 0 | 0 | 0 | 0 | 0 | 0 | 0 | 0
Wind | 0 | 4 | 0 | 0 | 0 | 0 | 0 | 0 | 0 | 0 | 0 | 0 | 0 | 0 | 0 | 0 | 0 | 0 | 0 | 0 | 0 | 0 | 0 | 0 | 0 | 0
Wind | 0 | 5 | 0 | 0 | 0 | 0 | 0 | 0 | 0 | 0 | 0 | 0 | 0 | 0 | 0 | 0 | 0 | 0 | 0 | 0 | 0 | 0 | 0 | 0 | 0 | 0
Wind | 0 | 6 | 0 | 0 | 0 | 0 | 0 | 0 | 0 | 0 | 0 | 0 | 0 | 0 | 0 | 0 | 0 | 0 | 0 | 0 | 0 | 0 | 0 | 0 | 0 | 0
Wind | 0 | 7 | 0 | 0 | 0 | 0 | 0 | 0 | 0 | 0 | 0 | 0 | 0 | 0 | 0 | 0 | 0 | 0 | 0 | 0 | 0 | 0 | 0 | 0 | 0 | 0
Wind | 0 | 8 | 0 | 0 | 0 | 0 | 0 | 0 | 0 | 0 | 0 | 0 | 0 | 0 | 0 | 0 | 0 | 0 | 0 | 0 | 0 | 0 | 0 | 0 | 0 | 0
Wind | 0 | 9 | 0 | 0 | 0 | 0 | 0 | 0 | 0 | 0 | 0 | 0 | 0 | 0 | 0 | 0 | 0 | 0 | 0 | 0 | 0 | 0 | 0 | 0 | 0 | 0
Wind | 0 | 10 | 0 | 0 | 0 | 0 | 0 | 0 | 0 | 0 | 0 | 0 | 0 | 0 | 0 | 0 | 0 | 0 | 0 | 0 | 0 | 0 | 0 | 0 | 0 | 0
Wind | 0 | 11 | 0 | 0 | 0 | 0 | 0 | 0 | 0 | 0 | 0 | 0 | 0 | 0 | 0 | 0 | 0 | 0 | 0 | 0 | 0 | 0 | 0 | 0 | 0 | 0
Wind | 1 | 0 | 0 | 0 | 0 | 0 | 0 | 0 | 0 | 0 | 0 | 0 | 0 | 0 | 0 | 0 | 0 | 0 | 0 | 0 | 0 | 0 | 0 | 0 | 0 | 0
Wind | 1 | 1 | 0 | 0 | 0 | 0 | 0 | 0 | 0 | 0 | 0 | 0 | 0 | 0 | 0 | 0 | 0 | 0 | 0 | 0 | 0 | 0 | 0 | 0 | 0 | 0
Wind | 1 | 2 | 0 | 0 | 0 | 0 | 0 | 0 | 0 | 0 | 0 | 0 | 0 | 0 | 0 | 0 | 0 | 0 | 0 | 0 | 0 | 0 | 0 | 0 | 0 | 0
Wind | 1 | 3 | 0 | 0 | 0 | 0 | 0 | 0 | 0 | 0 | 0 | 0 | 0 | 0 | 0 | 0 | 0 | 0 | 0 | 0 | 0 | 0 | 0 | 0 | 0 | 0
Wind | 1 | 4 | 0 | 0 | 0 | 0 | 0 | 0 | 0 | 0 | 0 | 0 | 0 | 0 | 0 | 0 | 0 | 0 | 0 | 0 | 0 | 0 | 0 | 0 | 0 | 0
Wind | 1 | 5 | 0 | 0 | 0 | 0 | 0 | 0 | 0 | 0 | 0 | 0 | 0 | 0 | 0 | 0 | 0 | 0 | 0 | 0 | 0 | 0 | 0 | 0 | 0 | 0
Wind | 1 | 6 | 0 | 0 | 0 | 0 | 0 | 0 | 0 | 0 | 0 | 0 | 0 | 0 | 0 | 0 | 0 | 0 | 0 | 0 | 0 | 0 | 0 | 0 | 0 | 0
Wind | 1 | 7 | 0 | 0 | 0 | 0 | 0 | 0 | 0 | 0 | 0 | 0 | 0 | 0 | 0 | 0 | 0 | 0 | 0 | 0 | 0 | 0 | 0 | 0 | 0 | 0
Wind | 1 | 8 | 0 | 0 | 0 | 0 | 0 | 0 | 0 | 0 | 0 | 0 | 0 | 0 | 0 | 0 | 0 | 0 | 0 | 0 | 0 | 0 | 0 | 0 | 0 | 0
Wind | 1 | 9 | 0 | 0 | 0 | 0 | 0 | 0 | 0 | 0 | 0 | 0 | 0 | 0 | 0 | 0 | 0 | 0 | 0 | 0 | 0 | 0 | 0 | 0 | 0 | 0
Wind | 1 | 10 | 0 | 0 | 0 | 0 | 0 | 0 | 0 | 0 | 0 | 0 | 0 | 0 | 0 | 0 | 0 | 0 | 0 | 0 | 0 | 0 | 0 | 0 | 0 | 0
Wind | 1 | 11 | 0 | 0 | 0 | 0 | 0 | 0 | 0 | 0 | 0 | 0 | 0 | 0 | 0 | 0 | 0 | 0 | 0 | 0 | 0 | 0 | 0 | 0 | 0 | 0
Wind | 2 | 0 | 0 | 0 | 0 | 0 | 0 | 0 | 0 | 0 | 0 | 0 | 0 | 0 | 0 | 0 | 0 | 0 | 0 | 0 | 0 | 0 | 0 | 0 | 0 | 0
Wind | 2 | 1 | 0 | 0 | 0 | 0 | 0 | 0 | 0 | 0 | 0 | 0 | 0 | 0 | 0 | 0 | 0 | 0 | 0 | 0 | 0 | 0 | 0 | 0 | 0 | 0
Wind | 2 | 2 | 0 | 0 | 0 | 0 | 0 | 0 | 0 | 0 | 0 | 0 | 0 | 0 | 0 | 0 | 0 | 0 | 0 | 0 | 0 | 0 | 0 | 0 | 0 | 0
Wind | 2 | 3 | 0 | 0 | 0 | 0 | 0 | 0 | 0 | 0 | 0 | 0 | 0 | 0 | 0 | 0 | 0 | 0 | 0 | 0 | 0 | 0 | 0 | 0 | 0 | 0
Wind | 2 | 4 | 0 | 0 | 0 | 0 | 0 | 0 | 0 | 0 | 0 | 0 | 0 | 0 | 0 | 0 | 0 | 0 | 0 | 0 | 0 | 0 | 0 | 0 | 0 | 0
Wind | 2 | 5 | 0 | 0 | 0 | 0 | 0 | 0 | 0 | 0 | 0 | 0 | 0 | 0 | 0 | 0 | 0 | 0 | 0 | 0 | 0 | 0 | 0 | 0 | 0 | 0
Wind | 2 | 6 | 0 | 0 | 0 | 0 | 0 | 0 | 0 | 0 | 0 | 0 | 0 | 0 | 0 | 0 | 0 | 0 | 0 | 0 | 0 | 0 | 0 | 0 | 0 | 0
Wind | 2 | 7 | 0 | 0 | 0 | 0 | 0 | 0 | 0 | 0 | 0 | 0 | 0 | 0 | 0 | 0 | 0 | 0 | 0 | 0 | 0 | 0 | 0 | 0 | 0 | 0
Wind | 2 | 8 | 0 | 0 | 0 | 0 | 0 | 0 | 0 | 0 | 0 | 0 | 0 | 0 | 0 | 0 | 0 | 0 | 0 | 0 | 0 | 0 | 0 | 0 | 0 | 0
Wind | 2 | 9 | 0 | 0 | 0 | 0 | 0 | 0 | 0 | 0 | 0 | 0 | 0 | 0 | 0 | 0 | 0 | 0 | 0 | 0 | 0 | 0 | 0 | 0 | 0 | 0
Wind | 2 | 10 | 0 | 0 | 0 | 0 | 0 | 0 | 0 | 0 | 0 | 0 | 0 | 0 | 0 | 0 | 0 | 0 | 0 | 0 | 0 | 0 | 0 | 0 | 0 | 0
Wind | 2 | 11 | 0 | 0 | 0 | 0 | 0 | 0 | 0 | 0 | 0 | 0 | 0 | 0 | 0 | 0 | 0 | 0 | 0 | 0 | 0 | 0 | 0 | 0 | 0 | 0
Wind | 3 | 0 | 0 | 0 | 0 | 0 | 0 | 0 | 0 | 0 | 0 | 0 | 0 | 0 | 0 | 0 | 0 | 0 | 0 | 0 | 0 | 0 | 0 | 0 | 0 | 0
Wind | 3 | 1 | 0 | 0 | 0 | 0 | 0 | 0 | 0 | 0 | 0 | 0 | 0 | 0 | 0 | 0 | 0 | 0 | 0 | 0 | 0 | 0 | 0 | 0 | 0 | 0
Wind | 3 | 2 | 0 | 0 | 0 | 0 | 0 | 0 | 0 | 0 | 0 | 0 | 0 | 0 | 0 | 0 | 0 | 0 | 0 | 0 | 0 | 0 | 0 | 0 | 0 | 0
Wind | 3 | 3 | 0 | 0 | 0 | 0 | 0 | 0 | 0 | 0 | 0 | 0 | 0 | 0 | 0 | 0 | 0 | 0 | 0 | 0 | 0 | 0 | 0 | 0 | 0 | 0
Wind | 3 | 4 | 0 | 0 | 0 | 0 | 0 | 0 | 0 | 0 | 0 | 0 | 0 | 0 | 0 | 0 | 0 | 0 | 0 | 0 | 0 | 0 | 0 | 0 | 0 | 0
Wind | 3 | 5 | 0 | 0 | 0 | 0 | 0 | 0 | 0 | 0 | 0 | 0 | 0 | 0 | 0 | 0 | 0 | 0 | 0 | 0 | 0 | 0 | 0 | 0 | 0 | 0
Wind | 3 | 6 | 0 | 0 | 0 | 0 | 0 | 0 | 0 | 0 | 0 | 0 | 0 | 0 | 0 | 0 | 0 | 0 | 0 | 0 | 0 | 0 | 0 | 0 | 0 | 0
Wind | 3 | 7 | 0 | 0 | 0 | 0 | 0 | 0 | 0 | 0 | 0 | 0 | 0 | 0 | 0 | 0 | 0 | 0 | 0 | 0 | 0 | 0 | 0 | 0 | 0 | 0
Wind | 3 | 8 | 0 | 0 | 0 | 0 | 0 | 0 | 0 | 0 | 0 | 0 | 0 | 0 | 0 | 0 | 0 | 0 | 0 | 0 | 0 | 0 | 0 | 0 | 0 | 0
Wind | 3 | 9 | 0 | 0 | 0 | 0 | 0 | 0 | 0 | 0 | 0 | 0 | 0 | 0 | 0 | 0 | 0 | 0 | 0 | 0 | 0 | 0 | 0 | 0 | 0 | 0
Wind | 3 | 10 | 0 | 0 | 0 | 0 | 0 | 0 | 0 | 0 | 0 | 0 | 0 | 0 | 0 | 0 | 0 | 0 | 0 | 0 | 0 | 0 | 0 | 0 | 0 | 0
Wind | 3 | 11 | 0 | 0 | 0 | 0 | 0 | 0 | 0 | 0 | 0 | 0 | 0 | 0 | 0 | 0 | 0 | 0 | 0 | 0 | 0 | 0 | 0 | 0 | 0 | 0
Wind | 4 | 0 | 0 | 0 | 0 | 0 | 0 | 0 | 0 | 0 | 0 | 0 | 0 | 0 | 0 | 0 | 0 | 0 | 0 | 0 | 0 | 0 | 0 | 0 | 0 | 0
Wind | 4 | 1 | 0 | 0 | 0 | 0 | 0 | 0 | 0 | 0 | 0 | 0 | 0 | 0 | 0 | 0 | 0 | 0 | 0 | 0 | 0 | 0 | 0 | 0 | 0 | 0
Wind | 4 | 2 | 0 | 0 | 0 | 0 | 0 | 0 | 0 | 0 | 0 | 0 | 0 | 0 | 0 | 0 | 0 | 0 | 0 | 0 | 0 | 0 | 0 | 0 | 0 | 0
Wind | 4 | 3 | 0 | 0 | 0 | 0 | 0 | 0 | 0 | 0 | 0 | 0 | 0 | 0 | 0 | 0 | 0 | 0 | 0 | 0 | 0 | 0 | 0 | 0 | 0 | 0
Wind | 4 | 4 | 0 | 0 | 0 | 0 | 0 | 0 | 0 | 0 | 0 | 0 | 0 | 0 | 0 | 0 | 0 | 0 | 0 | 0 | 0 | 0 | 0 | 0 | 0 | 0
Wind | 4 | 5 | 0 | 0 | 0 | 0 | 0 | 0 | 0 | 0 | 0 | 0 | 0 | 0 | 0 | 0 | 0 | 0 | 0 | 0 | 0 | 0 | 0 | 0 | 0 | 0
Wind | 4 | 6 | 0 | 0 | 0 | 0 | 0 | 0 | 0 | 0 | 0 | 0 | 0 | 0 | 0 | 0 | 0 | 0 | 0 | 0 | 0 | 0 | 0 | 0 | 0 | 0
Wind | 4 | 7 | 0 | 0 | 0 | 0 | 0 | 0 | 0 | 0 | 0 | 0 | 0 | 0 | 0 | 0 | 0 | 0 | 0 | 0 | 0 | 0 | 0 | 0 | 0 | 0
Wind | 4 | 8 | 0 | 0 | 0 | 0 | 0 | 0 | 0 | 0 | 0 | 0 | 0 | 0 | 0 | 0 | 0 | 0 | 0 | 0 | 0 | 0 | 0 | 0 | 0 | 0
Wind | 4 | 9 | 0 | 0 | 0 | 0 | 0 | 0 | 0 | 0 | 0 | 0 | 0 | 0 | 0 | 0 | 0 | 0 | 0 | 0 | 0 | 0 | 0 | 0 | 0 | 0
Wind | 4 | 10 | 0 | 0 | 0 | 0 | 0 | 0 | 0 | 0 | 0 | 0 | 0 | 0 | 0 | 0 | 0 | 0 | 0 | 0 | 0 | 0 | 0 | 0 | 0 | 0
Wind | 4 | 11 | 0 | 0 | 0 | 0 | 0 | 0 | 0 | 0 | 0 | 0 | 0 | 0 | 0 | 0 | 0 | 0 | 0 | 0 | 0 | 0 | 0 | 0 | 0 | 0
Wind | 5 | 0 | 0 | 0 | 0 | 0 | 0 | 0 | 0 | 0 | 0 | 0 | 0 | 0 | 0 | 0 | 0 | 0 | 0 | 0 | 0 | 0 | 0 | 0 | 0 | 0
Wind | 5 | 1 | 0 | 0 | 0 | 0 | 0 | 0 | 0 | 0 | 0 | 0 | 0 | 0 | 0 | 0 | 0 | 0 | 0 | 0 | 0 | 0 | 0 | 0 | 0 | 0
Wind | 5 | 2 | 0 | 0 | 0 | 0 | 0 | 0 | 0 | 0 | 0 | 0 | 0 | 0 | 0 | 0 | 0 | 0 | 0 | 0 | 0 | 0 | 0 | 0 | 0 | 0
Wind | 5 | 3 | 0 | 0 | 0 | 0 | 0 | 0 | 0 | 0 | 0 | 0 | 0 | 0 | 0 | 0 | 0 | 0 | 0 | 0 | 0 | 0 | 0 | 0 | 0 | 0
Wind | 5 | 4 | 0 | 0 | 0 | 0 | 0 | 0 | 0 | 0 | 0 | 0 | 0 | 0 | 0 | 0 | 0 | 0 | 0 | 0 | 0 | 0 | 0 | 0 | 0 | 0
Wind | 5 | 5 | 0 | 0 | 0 | 0 | 0 | 0 | 0 | 0 | 0 | 0 | 0 | 0 | 0 | 0 | 0 | 0 | 0 | 0 | 0 | 0 | 0 | 0 | 0 | 0
Wind | 5 | 6 | 0 | 0 | 0 | 0 | 0 | 0 | 0 | 0 | 0 | 0 | 0 | 0 | 0 | 0 | 0 | 0 | 0 | 0 | 0 | 0 | 0 | 0 | 0 | 0
Wind | 5 | 7 | 0 | 0 | 0 | 0 | 0 | 0 | 0 | 0 | 0 | 0 | 0 | 0 | 0 | 0 | 0 | 0 | 0 | 0 | 0 | 0 | 0 | 0 | 0 | 0
Wind | 5 | 8 | 0 | 0 | 0 | 0 | 0 | 0 | 0 | 0 | 0 | 0 | 0 | 0 | 0 | 0 | 0 | 0 | 0 | 0 | 0 | 0 | 0 | 0 | 0 | 0
Wind | 5 | 9 | 0 | 0 | 0 | 0 | 0 | 0 | 0 | 0 | 0 | 0 | 0 | 0 | 0 | 0 | 0 | 0 | 0 | 0 | 0 | 0 | 0 | 0 | 0 | 0
Wind | 5 | 10 | 0 | 0 | 0 | 0 | 0 | 0 | 0 | 0 | 0 | 0 | 0 | 0 | 0 | 0 | 0 | 0 | 0 | 0 | 0 | 0 | 0 | 0 | 0 | 0
Wind | 5 | 11 | 0 | 0 | 0 | 0 | 0 | 0 | 0 | 0 | 0 | 0 | 0 | 0 | 0 | 0 | 0 | 0 | 0 | 0 | 0 | 0 | 0 | 0 | 0 | 0
Wind | 6 | 0 | 0 | 0 | 0 | 0 | 0 | 0 | 0 | 0 | 0 | 0 | 0 | 0 | 0 | 0 | 0 | 0 | 0 | 0 | 0 | 0 | 0 | 0 | 0 | 0
Wind | 6 | 1 | 0 | 0 | 0 | 0 | 0 | 0 | 0 | 0 | 0 | 0 | 0 | 0 | 0 | 0 | 0 | 0 | 0 | 0 | 0 | 0 | 0 | 0 | 0 | 0
Wind | 6 | 2 | 0 | 0 | 0 | 0 | 0 | 0 | 0 | 0 | 0 | 0 | 0 | 0 | 0 | 0 | 0 | 0 | 0 | 0 | 0 | 0 | 0 | 0 | 0 | 0
Wind | 6 | 3 | 0 | 0 | 0 | 0 | 0 | 0 | 0 | 0 | 0 | 0 | 0 | 0 | 0 | 0 | 0 | 0 | 0 | 0 | 0 | 0 | 0 | 0 | 0 | 0
Wind | 6 | 4 | 0 | 0 | 0 | 0 | 0 | 0 | 0 | 0 | 0 | 0 | 0 | 0 | 0 | 0 | 0 | 0 | 0 | 0 | 0 | 0 | 0 | 0 | 0 | 0
Wind | 6 | 5 | 0 | 0 | 0 | 0 | 0 | 0 | 0 | 0 | 0 | 0 | 0 | 0 | 0 | 0 | 0 | 0 | 0 | 0 | 0 | 0 | 0 | 0 | 0 | 0
Wind | 6 | 6 | 0 | 0 | 0 | 0 | 0 | 0 | 0 | 0 | 0 | 0 | 0 | 0 | 0 | 0 | 0 | 0 | 0 | 0 | 0 | 0 | 0 | 0 | 0 | 0
Wind | 6 | 7 | 0 | 0 | 0 | 0 | 0 | 0 | 0 | 0 | 0 | 0 | 0 | 0 | 0 | 0 | 0 | 0 | 0 | 0 | 0 | 0 | 0 | 0 | 0 | 0
Wind | 6 | 8 | 0 | 0 | 0 | 0 | 0 | 0 | 0 | 0 | 0 | 0 | 0 | 0 | 0 | 0 | 0 | 0 | 0 | 0 | 0 | 0 | 0 | 0 | 0 | 0
Wind | 6 | 9 | 0 | 0 | 0 | 0 | 0 | 0 | 0 | 0 | 0 | 0 | 0 | 0 | 0 | 0 | 0 | 0 | 0 | 0 | 0 | 0 | 0 | 0 | 0 | 0
Wind | 6 | 10 | 0 | 0 | 0 | 0 | 0 | 0 | 0 | 0 | 0 | 0 | 0 | 0 | 0 | 0 | 0 | 0 | 0 | 0 | 0 | 0 | 0 | 0 | 0 | 0
Wind | 6 | 11 | 0 | 0 | 0 | 0 | 0 | 0 | 0 | 0 | 0 | 0 | 0 | 0 | 0 | 0 | 0 | 0 | 0 | 0 | 0 | 0 | 0 | 0 | 0 | 0
Wind | 7 | 0 | 0 | 0 | 0 | 0 | 0 | 0 | 0 | 0 | 0 | 0 | 0 | 0 | 0 | 0 | 0 | 0 | 0 | 0 | 0 | 0 | 0 | 0 | 0 | 0
Wind | 7 | 1 | 0 | 0 | 0 | 0 | 0 | 0 | 0 | 0 | 0 | 0 | 0 | 0 | 0 | 0 | 0 | 0 | 0 | 0 | 0 | 0 | 0 | 0 | 0 | 0
Wind | 7 | 2 | 0 | 0 | 0 | 0 | 0 | 0 | 0 | 0 | 0 | 0 | 0 | 0 | 0 | 0 | 0 | 0 | 0 | 0 | 0 | 0 | 0 | 0 | 0 | 0
Wind | 7 | 3 | 0 | 0 | 0 | 0 | 0 | 0 | 0 | 0 | 0 | 0 | 0 | 0 | 0 | 0 | 0 | 0 | 0 | 0 | 0 | 0 | 0 | 0 | 0 | 0
Wind | 7 | 4 | 0 | 0 | 0 | 0 | 0 | 0 | 0 | 0 | 0 | 0 | 0 | 0 | 0 | 0 | 0 | 0 | 0 | 0 | 0 | 0 | 0 | 0 | 0 | 0
Wind | 7 | 5 | 0 | 0 | 0 | 0 | 0 | 0 | 0 | 0 | 0 | 0 | 0 | 0 | 0 | 0 | 0 | 0 | 0 | 0 | 0 | 0 | 0 | 0 | 0 | 0
Wind | 7 | 6 | 0 | 0 | 0 | 0 | 0 | 0 | 0 | 0 | 0 | 0 | 0 | 0 | 0 | 0 | 0 | 0 | 0 | 0 | 0 | 0 | 0 | 0 | 0 | 0
Wind | 7 | 7 | 0 | 0 | 0 | 0 | 0 | 0 | 0 | 0 | 0 | 0 | 0 | 0 | 0 | 0 | 0 | 0 | 0 | 0 | 0 | 0 | 0 | 0 | 0 | 0
Wind | 7 | 8 | 0 | 0 | 0 | 0 | 0 | 0 | 0 | 0 | 0 | 0 | 0 | 0 | 0 | 0 | 0 | 0 | 0 | 0 | 0 | 0 | 0 | 0 | 0 | 0
Wind | 7 | 9 | 0 | 0 | 0 | 0 | 0 | 0 | 0 | 0 | 0 | 0 | 0 | 0 | 0 | 0 | 0 | 0 | 0 | 0 | 0 | 0 | 0 | 0 | 0 | 0
Wind | 7 | 10 | 0 | 0 | 0 | 0 | 0 | 0 | 0 | 0 | 0 | 0 | 0 | 0 | 0 | 0 | 0 | 0 | 0 | 0 | 0 | 0 | 0 | 0 | 0 | 0
Wind | 7 | 11 | 0 | 0 | 0 | 0 | 0 | 0 | 0 | 0 | 0 | 0 | 0 | 0 | 0 | 0 | 0 | 0 | 0 | 0 | 0 | 0 | 0 | 0 | 0 | 0
Wind | 8 | 0 | 0 | 0 | 0 | 0 | 0 | 0 | 0 | 0 | 0 | 0 | 0 | 0 | 0 | 0 | 0 | 0 | 0 | 0 | 0 | 0 | 0 | 0 | 0 | 0
Wind | 8 | 1 | 0 | 0 | 0 | 0 | 0 | 0 | 0 | 0 | 0 | 0 | 0 | 0 | 0 | 0 | 0 | 0 | 0 | 0 | 0 | 0 | 0 | 0 | 0 | 0
Wind | 8 | 2 | 0 | 0 | 0 | 0 | 0 | 0 | 0 | 0 | 0 | 0 | 0 | 0 | 0 | 0 | 0 | 0 | 0 | 0 | 0 | 0 | 0 | 0 | 0 | 0
Wind | 8 | 3 | 0 | 0 | 0 | 0 | 0 | 0 | 0 | 0 | 0 | 0 | 0 | 0 | 0 | 0 | 0 | 0 | 0 | 0 | 0 | 0 | 0 | 0 | 0 | 0
Wind | 8 | 4 | 0 | 0 | 0 | 0 | 0 | 0 | 0 | 0 | 0 | 0 | 0 | 0 | 0 | 0 | 0 | 0 | 0 | 0 | 0 | 0 | 0 | 0 | 0 | 0
Wind | 8 | 5 | 0 | 0 | 0 | 0 | 0 | 0 | 0 | 0 | 0 | 0 | 0 | 0 | 0 | 0 | 0 | 0 | 0 | 0 | 0 | 0 | 0 | 0 | 0 | 0
Wind | 8 | 6 | 0 | 0 | 0 | 0 | 0 | 0 | 0 | 0 | 0 | 0 | 0 | 0 | 0 | 0 | 0 | 0 | 0 | 0 | 0 | 0 | 0 | 0 | 0 | 0
Wind | 8 | 7 | 0 | 0 | 0 | 0 | 0 | 0 | 0 | 0 | 0 | 0 | 0 | 0 | 0 | 0 | 0 | 0 | 0 | 0 | 0 | 0 | 0 | 0 | 0 | 0
Wind | 8 | 8 | 0 | 0 | 0 | 0 | 0 | 0 | 0 | 0 | 0 | 0 | 0 | 0 | 0 | 0 | 0 | 0 | 0 | 0 | 0 | 0 | 0 | 0 | 0 | 0
Wind | 8 | 9 | 0 | 0 | 0 | 0 | 0 | 0 | 0 | 0 | 0 | 0 | 0 | 0 | 0 | 0 | 0 | 0 | 0 | 0 | 0 | 0 | 0 | 0 | 0 | 0
Wind | 8 | 10 | 0 | 0 | 0 | 0 | 0 | 0 | 0 | 0 | 0 | 0 | 0 | 0 | 0 | 0 | 0 | 0 | 0 | 0 | 0 | 0 | 0 | 0 | 0 | 0
Wind | 8 | 11 | 0 | 0 | 0 | 0 | 0 | 0 | 0 | 0 | 0 | 0 | 0 | 0 | 0 | 0 | 0 | 0 | 0 | 0 | 0 | 0 | 0 | 0 | 0 | 0
Wind | 9 | 0 | 0 | 0 | 0 | 0 | 0 | 0 | 0 | 0 | 0 | 0 | 0 | 0 | 0 | 0 | 0 | 0 | 0 | 0 | 0 | 0 | 0 | 0 | 0 | 0
Wind | 9 | 1 | 0 | 0 | 0 | 0 | 0 | 0 | 0 | 0 | 0 | 0 | 0 | 0 | 0 | 0 | 0 | 0 | 0 | 0 | 0 | 0 | 0 | 0 | 0 | 0
Wind | 9 | 2 | 0 | 0 | 0 | 0 | 0 | 0 | 0 | 0 | 0 | 1.5826 | 2.0284 | 4.3635 | 4.1401 | 1.7039 | 0 | 0 | 0 | 0 | 0 | 0 | 0 | 0 | 0 | 0
Wind | 9 | 3 | 0 | 0 | 0 | 0 | 0 | 0 | 0 | 0 | 0 | 3.0077 | 2.8017 | 3.2859 | 3.1691 | 1.4238 | 0 | 0 | 0 | 0 | 0 | 0 | 0 | 0 | 0 | 0
Wind | 9 | 4 | 0 | 0 | 0 | 0 | 0 | 0 | 0 | 0 | 0 | 2.228 | 1.75 | 3.05 | 2.7757 | 1.4137 | 0 | 0 | 0 | 0 | 0 | 0 | 0 | 0 | 0 | 0
Wind | 9 | 5 | 0 | 0 | 0 | 0 | 0 | 0 | 0 | 0 | 0 | 0 | 0 | 0.38314 | 0 | 0 | 0 | 0 | 0 | 0 | 0 | 0 | 0 | 0 | 0 | 0
Wind | 9 | 6 | 0 | 0 | 0 | 0 | 0 | 0 | 0 | 0 | 0 | 0 | 0 | 0 | 0 | 0 | 0 | 0 | 0 | 0 | 0 | 0 | 0 | 0 | 0 | 0
Wind | 9 | 7 | 0 | 0 | 0 | 0 | 0 | 0 | 0 | 0 | 0 | 0 | 0 | 0 | 0 | 0 | 0 | 0 | 0 | 0 | 0 | 0 | 0 | 0 | 0 | 0
Wind | 9 | 8 | 0 | 0 | 0 | 0 | 0 | 0 | 0 | 0 | 0 | 0 | 0 | 0 | 0 | 0 | 0 | 0 | 0 | 0 | 0 | 0 | 0 | 0 | 0 | 0
Wind | 9 | 9 | 0 | 0 | 0 | 0 | 0 | 0 | 0 | 0 | 0 | 0 | 0 | 0.71381 | 0 | 0 | 0 | 0 | 0 | 0 | 0 | 0 | 0 | 0 | 0 | 0
Wind | 9 | 10 | 0 | 0 | 0 | 0 | 0 | 0 | 0 | 0 | 0 | 0 | 0 | 0 | 0 | 0 | 0 | 0 | 0 | 0 | 0 | 0 | 0 | 0 | 0 | 0
Wind | 9 | 11 | 0 | 0 | 0 | 0 | 0 | 0 | 0 | 0 | 0 | 0 | 0 | 0 | 0 | 0 | 0 | 0 | 0 | 0 | 0 | 0 | 0 | 0 | 0 | 0
Wind | 10 | 0 | 0 | 0 | 0 | 0 | 0 | 0 | 0 | 0 | 0 | 1.628 | 1.8393 | 3.4293 | 3.5422 | 2.0074 | 0 | 0 | 0 | 0 | 0 | 0 | 0 | 0 | 0 | 0
Wind | 10 | 1 | 0 | 0 | 0 | 0 | 0 | 0 | 0 | 0 | 0 | 1.494 | 1.7021 | 3.2411 | 3.1257 | 1.517 | 0 | 0 | 0 | 0 | 0 | 0 | 0 | 0 | 0 | 0
Wind | 10 | 2 | 0 | 0 | 0 | 0 | 0 | 0 | 0 | 0 | 2.8292 | 5.6337 | 0 | 0 | 0 | 6.3131 | 2.7853 | 0 | 0 | 0 | 0 | 0 | 0 | 0 | 0 | 0
Wind | 10 | 3 | 0 | 0 | 0 | 0 | 0 | 0 | 0 | 1.1988 | 3.251 | 0 | 0 | 0 | 0 | 0 | 3.1134 | 0 | 0 | 0 | 0 | 0 | 0 | 0 | 0 | 0
Wind | 10 | 4 | 0 | 0 | 0 | 0 | 0 | 0 | 0 | 0.53173 | 2.3577 | 0 | 0 | 0 | 0 | 0 | 3.0145 | 0 | 0 | 0 | 0 | 0 | 0 | 0 | 0 | 0
Wind | 10 | 5 | 0 | 0 | 0 | 0 | 0 | 0 | 0 | 0 | 1.2624 | 0 | 2.0879 | 0 | 2.3497 | 2.3584 | 0.23084 | 0 | 0 | 0 | 0 | 0 | 0 | 0 | 0 | 0
Wind | 10 | 6 | 0 | 0 | 0 | 0 | 0 | 0 | 0 | 0 | 0 | 0.16302 | 0.26889 | 0.31825 | 0.29552 | 0 | 0 | 0 | 0 | 0 | 0 | 0 | 0 | 0 | 0 | 0
Wind | 10 | 7 | 0 | 0 | 0 | 0 | 0 | 0 | 0 | 0 | 0 | 0.37151 | 0.52284 | 0.67677 | 0.75406 | 0.35223 | 0 | 0 | 0 | 0 | 0 | 0 | 0 | 0 | 0 | 0
Wind | 10 | 8 | 0 | 0 | 0 | 0 | 0 | 0 | 0 | 0 | 0.63624 | 0.8651 | 1.1403 | 1.3544 | 1.5262 | 1.6222 | 0 | 0 | 0 | 0 | 0 | 0 | 0 | 0 | 0 | 0
Wind | 10 | 9 | 0 | 0 | 0 | 0 | 0 | 0 | 0 | 0 | 0.90085 | 0 | 1.1548 | 0 | 0 | 1.273 | 0 | 0 | 0 | 0 | 0 | 0 | 0 | 0 | 0 | 0
Wind | 10 | 10 | 0 | 0 | 0 | 0 | 0 | 0 | 0 | 0 | 0 | 2.451 | 2.4463 | 2.345 | 2.1571 | 1.5821 | 0 | 0 | 0 | 0 | 0 | 0 | 0 | 0 | 0 | 0
Wind | 10 | 11 | 0 | 0 | 0 | 0 | 0 | 0 | 0 | 0 | 0 | 0.38255 | 0.43256 | 0.56896 | 0.69626 | 0 | 0 | 0 | 0 | 0 | 0 | 0 | 0 | 0 | 0 | 0
Wind | 11 | 0 | 0 | 0 | 0 | 0 | 0 | 0 | 0 | 0 | 0 | 2.16 | 2.2249 | 3.8224 | 3.9519 | 2.4317 | 0 | 0 | 0 | 0 | 0 | 0 | 0 | 0 | 0 | 0
Wind | 11 | 1 | 0 | 0 | 0 | 0 | 0 | 0 | 0 | 0 | 0 | 2.0184 | 2.0815 | 3.6284 | 3.5244 | 1.9428 | 0 | 0 | 0 | 0 | 0 | 0 | 0 | 0 | 0 | 0
Wind | 11 | 2 | 0 | 0 | 0 | 0 | 0 | 0 | 0 | 0 | 2.1418 | 0 | 0 | 0 | 0 | 0 | 3.3153 | 0 | 0 | 0 | 0 | 0 | 0 | 0 | 0 | 0
Wind | 11 | 3 | 0 | 0 | 0 | 0 | 0 | 0 | 0 | 0.59655 | 3.251 | 0 | 0 | 0 | 0 | 0 | 3.1134 | 0 | 0 | 0 | 0 | 0 | 0 | 0 | 0 | 0
Wind | 11 | 4 | 0 | 0 | 0 | 0 | 0 | 0 | 0 | 0 | 2.3577 | 0 | 0 | 0 | 0 | 0 | 3.541 | 0 | 0 | 0 | 0 | 0 | 0 | 0 | 0 | 0
Wind | 11 | 5 | 0 | 0 | 0 | 0 | 0 | 0 | 0 | 0 | 1.2624 | 0 | 2.0879 | 0 | 2.3497 | 2.3584 | 0.68818 | 0 | 0 | 0 | 0 | 0 | 0 | 0 | 0 | 0
Wind | 11 | 6 | 0 | 0 | 0 | 0 | 0 | 0 | 0 | 0 | 0 | 0.16302 | 0.26889 | 0.31825 | 0.29552 | 0.075594 | 0 | 0 | 0 | 0 | 0 | 0 | 0 | 0 | 0 | 0
Wind | 11 | 7 | 0 | 0 | 0 | 0 | 0 | 0 | 0 | 0 | 0 | 0.37151 | 0.52284 | 0.67677 | 0.75406 | 0.7123 | 0 | 0 | 0 | 0 | 0 | 0 | 0 | 0 | 0 | 0
Wind | 11 | 8 | 0 | 0 | 0 | 0 | 0 | 0 | 0 | 0 | 0.63624 | 0.8651 | 1.1403 | 1.3544 | 1.5262 | 1.6222 | 0 | 0 | 0 | 0 | 0 | 0 | 0 | 0 | 0 | 0
Wind | 11 | 9 | 0 | 0 | 0 | 0 | 0 | 0 | 0 | 0 | 0.90085 | 0 | 0 | 0 | 0 | 1.273 | 0 | 0 | 0 | 0 | 0 | 0 | 0 | 0 | 0 | 0
Wind | 11 | 10 | 0 | 0 | 0 | 0 | 0 | 0 | 0 | 0 | 0 | 2.451 | 2.4463 | 2.345 | 2.1571 | 1.9463 | 0 | 0 | 0 | 0 | 0 | 0 | 0 | 0 | 0 | 0
Wind | 11 | 11 | 0 | 0 | 0 | 0 | 0 | 0 | 0 | 0 | 0 | 0.38255 | 0.43256 | 0.56896 | 0.69626 | 0.093672 | 0 | 0 | 0 | 0 | 0 | 0 | 0 | 0 | 0 | 0
Wind | 12 | 0 | 0 | 0 | 0 | 0 | 0 | 0 | 0 | 0 | 0 | 1.3349 | 1.2461 | 2.8514 | 2.9983 | 1.4934 | 0 | 0 | 0 | 0 | 0 | 0 | 0 | 0 | 0 | 0
Wind | 12 | 1 | 0 | 0 | 0 | 0 | 0 | 0 | 0 | 0 | 0 | 1.1853 | 1.0962 | 2.6514 | 2.5592 | 1.0062 | 0 | 0 | 0 | 0 | 0 | 0 | 0 | 0 | 0 | 0
Wind | 12 | 2 | 0 | 0 | 0 | 0 | 0 | 0 | 0 | 0 | 1.42 | 5.6337 | 5.8292 | 0 | 0 | 5.9346 | 2.4881 | 0 | 0 | 0 | 0 | 0 | 0 | 0 | 0 | 0
Wind | 12 | 3 | 0 | 0 | 0 | 0 | 0 | 0 | 0 | 0 | 3.251 | 0 | 0 | 0 | 0 | 0 | 2.7169 | 0 | 0 | 0 | 0 | 0 | 0 | 0 | 0 | 0
Wind | 12 | 4 | 0 | 0 | 0 | 0 | 0 | 0 | 0 | 0 | 2.3577 | 0 | 0 | 0 | 0 | 3.6917 | 2.71 | 0 | 0 | 0 | 0 | 0 | 0 | 0 | 0 | 0
Wind | 12 | 5 | 0 | 0 | 0 | 0 | 0 | 0 | 0 | 0 | 1.0996 | 1.6604 | 2.0879 | 2.3363 | 2.3497 | 2.3584 | 0 | 0 | 0 | 0 | 0 | 0 | 0 | 0 | 0 | 0
Wind | 12 | 6 | 0 | 0 | 0 | 0 | 0 | 0 | 0 | 0 | 0 | 0.16302 | 0 | 0.31825 | 0.25297 | 0 | 0 | 0 | 0 | 0 | 0 | 0 | 0 | 0 | 0 | 0
Wind | 12 | 7 | 0 | 0 | 0 | 0 | 0 | 0 | 0 | 0 | 0 | 0.37151 | 0.21713 | 0.67677 | 0.75406 | 0 | 0 | 0 | 0 | 0 | 0 | 0 | 0 | 0 | 0 | 0
Wind | 12 | 8 | 0 | 0 | 0 | 0 | 0 | 0 | 0 | 0 | 0 | 0.8651 | 1.1403 | 1.3544 | 1.5262 | 1.6222 | 0 | 0 | 0 | 0 | 0 | 0 | 0 | 0 | 0 | 0
Wind | 12 | 9 | 0 | 0 | 0 | 0 | 0 | 0 | 0 | 0 | 0.90085 | 0 | 1.1548 | 0 | 1.3295 | 1.273 | 0 | 0 | 0 | 0 | 0 | 0 | 0 | 0 | 0 | 0
Wind | 12 | 10 | 0 | 0 | 0 | 0 | 0 | 0 | 0 | 0 | 0 | 2.451 | 2.4463 | 2.345 | 2.1571 | 1.3509 | 0 | 0 | 0 | 0 | 0 | 0 | 0 | 0 | 0 | 0
Wind | 12 | 11 | 0 | 0 | 0 | 0 | 0 | 0 | 0 | 0 | 0 | 0.38255 | 0.43256 | 0.56896 | 0.69626 | 0 | 0 | 0 | 0 | 0 | 0 | 0 | 0 | 0 | 0 | 0
Wind | 13 | 0 | 0 | 0 | 0 | 0 | 0 | 0 | 0 | 0 | 0 | 0.46852 | 0.21827 | 1.8318 | 1.997 | 0.50826 | 0 | 0 | 0 | 0 | 0 | 0 | 0 | 0 | 0 | 0
Wind | 13 | 1 | 0 | 0 | 0 | 0 | 0 | 0 | 0 | 0 | 0 | 0.31047 | 0.061634 | 1.6254 | 1.5457 | 0.022678 | 0 | 0 | 0 | 0 | 0 | 0 | 0 | 0 | 0 | 0
Wind | 13 | 2 | 0 | 0 | 0 | 0 | 0 | 0 | 0 | 0 | 0.66222 | 5.3208 | 5.1982 | 0 | 0 | 5.0413 | 1.6195 | 0 | 0 | 0 | 0 | 0 | 0 | 0 | 0 | 0
Wind | 13 | 3 | 0 | 0 | 0 | 0 | 0 | 0 | 0 | 0 | 3.251 | 0 | 0 | 0 | 0 | 3.1376 | 1.91 | 0 | 0 | 0 | 0 | 0 | 0 | 0 | 0 | 0
Wind | 13 | 4 | 0 | 0 | 0 | 0 | 0 | 0 | 0 | 0 | 2.3577 | 0 | 2.8967 | 0 | 0 | 3.6917 | 1.8374 | 0 | 0 | 0 | 0 | 0 | 0 | 0 | 0 | 0
Wind | 13 | 5 | 0 | 0 | 0 | 0 | 0 | 0 | 0 | 0 | 0.30979 | 1.6604 | 2.0879 | 2.3363 | 2.3497 | 1.5757 | 0 | 0 | 0 | 0 | 0 | 0 | 0 | 0 | 0 | 0
Wind | 13 | 6 | 0 | 0 | 0 | 0 | 0 | 0 | 0 | 0 | 0 | 0.16302 | 0 | 0 | 0 | 0 | 0 | 0 | 0 | 0 | 0 | 0 | 0 | 0 | 0 | 0
Wind | 13 | 7 | 0 | 0 | 0 | 0 | 0 | 0 | 0 | 0 | 0 | 0.37151 | 0 | 0.49273 | 0 | 0 | 0 | 0 | 0 | 0 | 0 | 0 | 0 | 0 | 0 | 0
Wind | 13 | 8 | 0 | 0 | 0 | 0 | 0 | 0 | 0 | 0 | 0 | 0.8651 | 1.136 | 1.3544 | 1.5262 | 0.63567 | 0 | 0 | 0 | 0 | 0 | 0 | 0 | 0 | 0 | 0
Wind | 13 | 9 | 0 | 0 | 0 | 0 | 0 | 0 | 0 | 0 | 0.22644 | 1.0002 | 1.1548 | 1.3087 | 1.3295 | 1.1164 | 0 | 0 | 0 | 0 | 0 | 0 | 0 | 0 | 0 | 0
Wind | 13 | 10 | 0 | 0 | 0 | 0 | 0 | 0 | 0 | 0 | 0 | 1.9862 | 1.8955 | 2.345 | 2.1411 | 0.51785 | 0 | 0 | 0 | 0 | 0 | 0 | 0 | 0 | 0 | 0
Wind | 13 | 11 | 0 | 0 | 0 | 0 | 0 | 0 | 0 | 0 | 0 | 0.045798 | 0 | 0.56896 | 0.1745 | 0 | 0 | 0 | 0 | 0 | 0 | 0 | 0 | 0 | 0 | 0
Wind | 14 | 0 | 0 | 0 | 0 | 0 | 0 | 0 | 0 | 0 | 0 | 0 | 0 | 0.76125 | 0.94564 | 0 | 0 | 0 | 0 | 0 | 0 | 0 | 0 | 0 | 0 | 0
Wind | 14 | 1 | 0 | 0 | 0 | 0 | 0 | 0 | 0 | 0 | 0 | 0 | 0 | 0.54823 | 0.48157 | 0 | 0 | 0 | 0 | 0 | 0 | 0 | 0 | 0 | 0 | 0
Wind | 14 | 2 | 0 | 0 | 0 | 0 | 0 | 0 | 0 | 0 | 0 | 4.4958 | 4.2129 | 6.4436 | 6.4294 | 4.1032 | 0.70741 | 0 | 0 | 0 | 0 | 0 | 0 | 0 | 0 | 0
Wind | 14 | 3 | 0 | 0 | 0 | 0 | 0 | 0 | 0 | 0 | 2.9685 | 0 | 3.4181 | 0 | 0 | 3.1376 | 1.0628 | 0 | 0 | 0 | 0 | 0 | 0 | 0 | 0 | 0
Wind | 14 | 4 | 0 | 0 | 0 | 0 | 0 | 0 | 0 | 0 | 2.3173 | 0 | 2.8967 | 3.2429 | 3.519 | 3.6917 | 0.92124 | 0 | 0 | 0 | 0 | 0 | 0 | 0 | 0 | 0
Wind | 14 | 5 | 0 | 0 | 0 | 0 | 0 | 0 | 0 | 0 | 0 | 1.6604 | 1.0932 | 2.2609 | 1.8629 | 0.55402 | 0 | 0 | 0 | 0 | 0 | 0 | 0 | 0 | 0 | 0
Wind | 14 | 6 | 0 | 0 | 0 | 0 | 0 | 0 | 0 | 0 | 0 | 0 | 0 | 0 | 0 | 0 | 0 | 0 | 0 | 0 | 0 | 0 | 0 | 0 | 0 | 0
Wind | 14 | 7 | 0 | 0 | 0 | 0 | 0 | 0 | 0 | 0 | 0 | 0 | 0 | 0 | 0 | 0 | 0 | 0 | 0 | 0 | 0 | 0 | 0 | 0 | 0 | 0
Wind | 14 | 8 | 0 | 0 | 0 | 0 | 0 | 0 | 0 | 0 | 0 | 0.8651 | 0.017423 | 1.2202 | 0.90878 | 0 | 0 | 0 | 0 | 0 | 0 | 0 | 0 | 0 | 0 | 0
Wind | 14 | 9 | 0 | 0 | 0 | 0 | 0 | 0 | 0 | 0 | 0 | 1.0002 | 1.1548 | 1.3087 | 1.3295 | 0.17869 | 0 | 0 | 0 | 0 | 0 | 0 | 0 | 0 | 0 | 0
Wind | 14 | 10 | 0 | 0 | 0 | 0 | 0 | 0 | 0 | 0 | 0 | 1.2141 | 0.98117 | 1.7067 | 1.2402 | 0 | 0 | 0 | 0 | 0 | 0 | 0 | 0 | 0 | 0 | 0
Wind | 14 | 11 | 0 | 0 | 0 | 0 | 0 | 0 | 0 | 0 | 0 | 0 | 0 | 0 | 0 | 0 | 0 | 0 | 0 | 0 | 0 | 0 | 0 | 0 | 0 | 0
Wind | 15 | 0 | 0 | 0 | 0 | 0 | 0 | 0 | 0 | 0 | 0 | 0 | 0 | 0 | 0 | 0 | 0 | 0 | 0 | 0 | 0 | 0 | 0 | 0 | 0 | 0
Wind | 15 | 1 | 0 | 0 | 0 | 0 | 0 | 0 | 0 | 0 | 0 | 0 | 0 | 0 | 0 | 0 | 0 | 0 | 0 | 0 | 0 | 0 | 0 | 0 | 0 | 0
Wind | 15 | 2 | 0 | 0 | 0 | 0 | 0 | 0 | 0 | 0 | 0 | 3.6295 | 3.1783 | 5.5812 | 5.419 | 3.1183 | 0 | 0 | 0 | 0 | 0 | 0 | 0 | 0 | 0 | 0
Wind | 15 | 3 | 0 | 0 | 0 | 0 | 0 | 0 | 0 | 0 | 2.2007 | 3.3785 | 3.4181 | 3.2859 | 3.1691 | 3.1376 | 0.1732 | 0 | 0 | 0 | 0 | 0 | 0 | 0 | 0 | 0
Wind | 15 | 4 | 0 | 0 | 0 | 0 | 0 | 0 | 0 | 0 | 1.5243 | 2.5817 | 2.8967 | 3.2429 | 3.519 | 2.8241 | 0 | 0 | 0 | 0 | 0 | 0 | 0 | 0 | 0 | 0
Wind | 15 | 5 | 0 | 0 | 0 | 0 | 0 | 0 | 0 | 0 | 0 | 1.6377 | 0 | 1.1555 | 0.76401 | 0 | 0 | 0 | 0 | 0 | 0 | 0 | 0 | 0 | 0 | 0
Wind | 15 | 6 | 0 | 0 | 0 | 0 | 0 | 0 | 0 | 0 | 0 | 0 | 0 | 0 | 0 | 0 | 0 | 0 | 0 | 0 | 0 | 0 | 0 | 0 | 0 | 0
Wind | 15 | 7 | 0 | 0 | 0 | 0 | 0 | 0 | 0 | 0 | 0 | 0 | 0 | 0 | 0 | 0 | 0 | 0 | 0 | 0 | 0 | 0 | 0 | 0 | 0 | 0
Wind | 15 | 8 | 0 | 0 | 0 | 0 | 0 | 0 | 0 | 0 | 0 | 0.5599 | 0 | 0.052637 | 0 | 0 | 0 | 0 | 0 | 0 | 0 | 0 | 0 | 0 | 0 | 0
Wind | 15 | 9 | 0 | 0 | 0 | 0 | 0 | 0 | 0 | 0 | 0 | 1.0002 | 0.87367 | 1.3087 | 1.1351 | 0 | 0 | 0 | 0 | 0 | 0 | 0 | 0 | 0 | 0 | 0
Wind | 15 | 10 | 0 | 0 | 0 | 0 | 0 | 0 | 0 | 0 | 0 | 0.4035 | 0.021114 | 0.74546 | 0.29423 | 0 | 0 | 0 | 0 | 0 | 0 | 0 | 0 | 0 | 0 | 0
Wind | 15 | 11 | 0 | 0 | 0 | 0 | 0 | 0 | 0 | 0 | 0 | 0 | 0 | 0 | 0 | 0 | 0 | 0 | 0 | 0 | 0 | 0 | 0 | 0 | 0 | 0
Wind | 16 | 0 | 0 | 0 | 0 | 0 | 0 | 0 | 0 | 0 | 0 | 0 | 0 | 0 | 0 | 0 | 0 | 0 | 0 | 0 | 0 | 0 | 0 | 0 | 0 | 0
Wind | 16 | 1 | 0 | 0 | 0 | 0 | 0 | 0 | 0 | 0 | 0 | 0 | 0 | 0 | 0 | 0 | 0 | 0 | 0 | 0 | 0 | 0 | 0 | 0 | 0 | 0
Wind | 16 | 2 | 0 | 0 | 0 | 0 | 0 | 0 | 0 | 0 | 0 | 2.72 | 2.092 | 4.5083 | 4.3582 | 2.0841 | 0 | 0 | 0 | 0 | 0 | 0 | 0 | 0 | 0 | 0
Wind | 16 | 3 | 0 | 0 | 0 | 0 | 0 | 0 | 0 | 0 | 1.3945 | 3.3785 | 3.3382 | 3.2859 | 3.1691 | 2.2186 | 0 | 0 | 0 | 0 | 0 | 0 | 0 | 0 | 0 | 0
Wind | 16 | 4 | 0 | 0 | 0 | 0 | 0 | 0 | 0 | 0 | 0.69168 | 2.5817 | 1.8237 | 3.1874 | 2.9864 | 1.7892 | 0 | 0 | 0 | 0 | 0 | 0 | 0 | 0 | 0 | 0
Wind | 16 | 5 | 0 | 0 | 0 | 0 | 0 | 0 | 0 | 0 | 0 | 0.68161 | 0 | 0 | 0 | 0 | 0 | 0 | 0 | 0 | 0 | 0 | 0 | 0 | 0 | 0
Wind | 16 | 6 | 0 | 0 | 0 | 0 | 0 | 0 | 0 | 0 | 0 | 0 | 0 | 0 | 0 | 0 | 0 | 0 | 0 | 0 | 0 | 0 | 0 | 0 | 0 | 0
Wind | 16 | 7 | 0 | 0 | 0 | 0 | 0 | 0 | 0 | 0 | 0 | 0 | 0 | 0 | 0 | 0 | 0 | 0 | 0 | 0 | 0 | 0 | 0 | 0 | 0 | 0
Wind | 16 | 8 | 0 | 0 | 0 | 0 | 0 | 0 | 0 | 0 | 0 | 0 | 0 | 0 | 0 | 0 | 0 | 0 | 0 | 0 | 0 | 0 | 0 | 0 | 0 | 0
Wind | 16 | 9 | 0 | 0 | 0 | 0 | 0 | 0 | 0 | 0 | 0 | 1.0002 | 0 | 0.85611 | 0.075432 | 0 | 0 | 0 | 0 | 0 | 0 | 0 | 0 | 0 | 0 | 0
Wind | 16 | 10 | 0 | 0 | 0 | 0 | 0 | 0 | 0 | 0 | 0 | 0 | 0 | 0 | 0 | 0 | 0 | 0 | 0 | 0 | 0 | 0 | 0 | 0 | 0 | 0
Wind | 16 | 11 | 0 | 0 | 0 | 0 | 0 | 0 | 0 | 0 | 0 | 0 | 0 | 0 | 0 | 0 | 0 | 0 | 0 | 0 | 0 | 0 | 0 | 0 | 0 | 0
Wind | 17 | 0 | 0 | 0 | 0 | 0 | 0 | 0 | 0 | 0 | 0 | 0 | 0 | 0 | 0 | 0 | 0 | 0 | 0 | 0 | 0 | 0 | 0 | 0 | 0 | 0
Wind | 17 | 1 | 0 | 0 | 0 | 0 | 0 | 0 | 0 | 0 | 0 | 0 | 0 | 0 | 0 | 0 | 0 | 0 | 0 | 0 | 0 | 0 | 0 | 0 | 0 | 0
Wind | 17 | 2 | 0 | 0 | 0 | 0 | 0 | 0 | 0 | 0 | 0 | 1.7649 | 0.95137 | 3.3817 | 3.2442 | 0.9982 | 0 | 0 | 0 | 0 | 0 | 0 | 0 | 0 | 0 | 0
Wind | 17 | 3 | 0 | 0 | 0 | 0 | 0 | 0 | 0 | 0 | 0.54808 | 3.3785 | 2.2793 | 3.2694 | 2.8892 | 1.2044 | 0 | 0 | 0 | 0 | 0 | 0 | 0 | 0 | 0 | 0
Wind | 17 | 4 | 0 | 0 | 0 | 0 | 0 | 0 | 0 | 0 | 0 | 2.5817 | 0.68477 | 2.0595 | 1.8712 | 0.70245 | 0 | 0 | 0 | 0 | 0 | 0 | 0 | 0 | 0 | 0
Wind | 17 | 5 | 0 | 0 | 0 | 0 | 0 | 0 | 0 | 0 | 0 | 0 | 0 | 0 | 0 | 0 | 0 | 0 | 0 | 0 | 0 | 0 | 0 | 0 | 0 | 0
Wind | 17 | 6 | 0 | 0 | 0 | 0 | 0 | 0 | 0 | 0 | 0 | 0 | 0 | 0 | 0 | 0 | 0 | 0 | 0 | 0 | 0 | 0 | 0 | 0 | 0 | 0
Wind | 17 | 7 | 0 | 0 | 0 | 0 | 0 | 0 | 0 | 0 | 0 | 0 | 0 | 0 | 0 | 0 | 0 | 0 | 0 | 0 | 0 | 0 | 0 | 0 | 0 | 0
Wind | 17 | 8 | 0 | 0 | 0 | 0 | 0 | 0 | 0 | 0 | 0 | 0 | 0 | 0 | 0 | 0 | 0 | 0 | 0 | 0 | 0 | 0 | 0 | 0 | 0 | 0
Wind | 17 | 9 | 0 | 0 | 0 | 0 | 0 | 0 | 0 | 0 | 0 | 0.36209 | 0 | 0 | 0 | 0 | 0 | 0 | 0 | 0 | 0 | 0 | 0 | 0 | 0 | 0
Wind | 17 | 10 | 0 | 0 | 0 | 0 | 0 | 0 | 0 | 0 | 0 | 0 | 0 | 0 | 0 | 0 | 0 | 0 | 0 | 0 | 0 | 0 | 0 | 0 | 0 | 0
Wind | 17 | 11 | 0 | 0 | 0 | 0 | 0 | 0 | 0 | 0 | 0 | 0 | 0 | 0 | 0 | 0 | 0 | 0 | 0 | 0 | 0 | 0 | 0 | 0 | 0 | 0
Wind | 18 | 0 | 0 | 0 | 0 | 0 | 0 | 0 | 0 | 0 | 0 | 0 | 0 | 0 | 0 | 0 | 0 | 0 | 0 | 0 | 0 | 0 | 0 | 0 | 0 | 0
Wind | 18 | 1 | 0 | 0 | 0 | 0 | 0 | 0 | 0 | 0 | 0 | 0 | 0 | 0 | 0 | 0 | 0 | 0 | 0 | 0 | 0 | 0 | 0 | 0 | 0 | 0
Wind | 18 | 2 | 0 | 0 | 0 | 0 | 0 | 0 | 0 | 0 | 0 | 0.76209 | 0 | 2.1988 | 2.0746 | 0 | 0 | 0 | 0 | 0 | 0 | 0 | 0 | 0 | 0 | 0
Wind | 18 | 3 | 0 | 0 | 0 | 0 | 0 | 0 | 0 | 0 | 0 | 2.7537 | 1.1674 | 2.1688 | 1.7977 | 0.13941 | 0 | 0 | 0 | 0 | 0 | 0 | 0 | 0 | 0 | 0
Wind | 18 | 4 | 0 | 0 | 0 | 0 | 0 | 0 | 0 | 0 | 0 | 1.6329 | 0 | 0.87522 | 0.70026 | 0 | 0 | 0 | 0 | 0 | 0 | 0 | 0 | 0 | 0 | 0
Wind | 18 | 5 | 0 | 0 | 0 | 0 | 0 | 0 | 0 | 0 | 0 | 0 | 0 | 0 | 0 | 0 | 0 | 0 | 0 | 0 | 0 | 0 | 0 | 0 | 0 | 0
Wind | 18 | 6 | 0 | 0 | 0 | 0 | 0 | 0 | 0 | 0 | 0 | 0 | 0 | 0 | 0 | 0 | 0 | 0 | 0 | 0 | 0 | 0 | 0 | 0 | 0 | 0
Wind | 18 | 7 | 0 | 0 | 0 | 0 | 0 | 0 | 0 | 0 | 0 | 0 | 0 | 0 | 0 | 0 | 0 | 0 | 0 | 0 | 0 | 0 | 0 | 0 | 0 | 0
Wind | 18 | 8 | 0 | 0 | 0 | 0 | 0 | 0 | 0 | 0 | 0 | 0 | 0 | 0 | 0 | 0 | 0 | 0 | 0 | 0 | 0 | 0 | 0 | 0 | 0 | 0
Wind | 18 | 9 | 0 | 0 | 0 | 0 | 0 | 0 | 0 | 0 | 0 | 0 | 0 | 0 | 0 | 0 | 0 | 0 | 0 | 0 | 0 | 0 | 0 | 0 | 0 | 0
Wind | 18 | 10 | 0 | 0 | 0 | 0 | 0 | 0 | 0 | 0 | 0 | 0 | 0 | 0 | 0 | 0 | 0 | 0 | 0 | 0 | 0 | 0 | 0 | 0 | 0 | 0
Wind | 18 | 11 | 0 | 0 | 0 | 0 | 0 | 0 | 0 | 0 | 0 | 0 | 0 | 0 | 0 | 0 | 0 | 0 | 0 | 0 | 0 | 0 | 0 | 0 | 0 | 0
Wind | 19 | 0 | 0 | 0 | 0 | 0 | 0 | 0 | 0 | 0 | 0 | 0 | 0 | 0 | 0 | 0 | 0 | 0 | 0 | 0 | 0 | 0 | 0 | 0 | 0 | 0
Wind | 19 | 1 | 0 | 0 | 0 | 0 | 0 | 0 | 0 | 0 | 0 | 0 | 0 | 0 | 0 | 0 | 0 | 0 | 0 | 0 | 0 | 0 | 0 | 0 | 0 | 0
Wind | 19 | 2 | 0 | 0 | 0 | 0 | 0 | 0 | 0 | 0 | 0 | 0 | 0 | 0.95672 | 0.84651 | 0 | 0 | 0 | 0 | 0 | 0 | 0 | 0 | 0 | 0 | 0
Wind | 19 | 3 | 0 | 0 | 0 | 0 | 0 | 0 | 0 | 0 | 0 | 1.7805 | 0 | 1.0132 | 0.65162 | 0 | 0 | 0 | 0 | 0 | 0 | 0 | 0 | 0 | 0 | 0
Wind | 19 | 4 | 0 | 0 | 0 | 0 | 0 | 0 | 0 | 0 | 0 | 0.61163 | 0 | 0 | 0 | 0 | 0 | 0 | 0 | 0 | 0 | 0 | 0 | 0 | 0 | 0
Wind | 19 | 5 | 0 | 0 | 0 | 0 | 0 | 0 | 0 | 0 | 0 | 0 | 0 | 0 | 0 | 0 | 0 | 0 | 0 | 0 | 0 | 0 | 0 | 0 | 0 | 0
Wind | 19 | 6 | 0 | 0 | 0 | 0 | 0 | 0 | 0 | 0 | 0 | 0 | 0 | 0 | 0 | 0 | 0 | 0 | 0 | 0 | 0 | 0 | 0 | 0 | 0 | 0
Wind | 19 | 7 | 0 | 0 | 0 | 0 | 0 | 0 | 0 | 0 | 0 | 0 | 0 | 0 | 0 | 0 | 0 | 0 | 0 | 0 | 0 | 0 | 0 | 0 | 0 | 0
Wind | 19 | 8 | 0 | 0 | 0 | 0 | 0 | 0 | 0 | 0 | 0 | 0 | 0 | 0 | 0 | 0 | 0 | 0 | 0 | 0 | 0 | 0 | 0 | 0 | 0 | 0
Wind | 19 | 9 | 0 | 0 | 0 | 0 | 0 | 0 | 0 | 0 | 0 | 0 | 0 | 0 | 0 | 0 | 0 | 0 | 0 | 0 | 0 | 0 | 0 | 0 | 0 | 0
Wind | 19 | 10 | 0 | 0 | 0 | 0 | 0 | 0 | 0 | 0 | 0 | 0 | 0 | 0 | 0 | 0 | 0 | 0 | 0 | 0 | 0 | 0 | 0 | 0 | 0 | 0
Wind | 19 | 11 | 0 | 0 | 0 | 0 | 0 | 0 | 0 | 0 | 0 | 0 | 0 | 0 | 0 | 0 | 0 | 0 | 0 | 0 | 0 | 0 | 0 | 0 | 0 | 0

## Sold (Stored)
Generation Technology | Year | Day | Hour 0 | Hour 1 | Hour 2 | Hour 3 | Hour 4 | Hour 5 | Hour 6 | Hour 7 | Hour 8 | Hour 9 | Hour 10 | Hour 11 | Hour 12 | Hour 13 | Hour 14 | Hour 15 | Hour 16 | Hour 17 | Hour 18 | Hour 19 | Hour 20 | Hour 21 | Hour 22 | Hour 23
Battery | 0 | 0 | 0 | 0 | 0 | 0 | 0 | 0 | 0 | 0 | 0 | 0 | 0 | 0 | 0 | 0 | 0 | 0 | 0 | 0 | 0 | 0 | 0 | 0 | 0 | 0
Battery | 0 | 1 | 0 | 0 | 0 | 0 | 0 | 0 | 0 | 0 | 0 | 0 | 0 | 0 | 0 | 0 | 0 | 0 | 0 | 0 | 0 | 0 | 0 | 0 | 0 | 0
Battery | 0 | 2 | 0 | 0 | 0 | 0 | 0 | 0 | 0 | 0 | 0 | 0 | 0 | 0 | 0 | 0 | 0 | 0 | 0 | 0 | 0 | 0 | 0 | 0 | 0 | 0
Battery | 0 | 3 | 0 | 0 | 0 | 0 | 0 | 0 | 0 | 0 | 0 | 0 | 0 | 0 | 0 | 0 | 0 | 0 | 0 | 0 | 0 | 0 | 0 | 0 | 0 | 0
Battery | 0 | 4 | 0 | 0 | 0 | 0 | 0 | 0 | 0 | 0 | 0 | 0 | 0 | 0 | 0 | 0 | 0 | 0 | 0 | 0 | 0 | 0 | 0 | 0 | 0 | 0
Battery | 0 | 5 | 0 | 0 | 0 | 0 | 0 | 0 | 0 | 0 | 0 | 0 | 0 | 0 | 0 | 0 | 0 | 0 | 0 | 0 | 0 | 0 | 0 | 0 | 0 | 0
Battery | 0 | 6 | 0 | 0 | 0 | 0 | 0 | 0 | 0 | 0 | 0 | 0 | 0 | 0 | 0 | 0 | 0 | 0 | 0 | 0 | 0 | 0 | 0 | 0 | 0 | 0
Battery | 0 | 7 | 0 | 0 | 0 | 0 | 0 | 0 | 0 | 0 | 0 | 0 | 0 | 0 | 0 | 0 | 0 | 0 | 0 | 0 | 0 | 0 | 0 | 0 | 0 | 0
Battery | 0 | 8 | 0 | 0 | 0 | 0 | 0 | 0 | 0 | 0 | 0 | 0 | 0 | 0 | 0 | 0 | 0 | 0 | 0 | 0 | 0 | 0 | 0 | 0 | 0 | 0
Battery | 0 | 9 | 0 | 0 | 0 | 0 | 0 | 0 | 0 | 0 | 0 | 0 | 0 | 0 | 0 | 0 | 0 | 0 | 0 | 0 | 0 | 0 | 0 | 0 | 0 | 0
Battery | 0 | 10 | 0 | 0 | 0 | 0 | 0 | 0 | 0 | 0 | 0 | 0 | 0 | 0 | 0 | 0 | 0 | 0 | 0 | 0 | 0 | 0 | 0 | 0 | 0 | 0
Battery | 0 | 11 | 0 | 0 | 0 | 0 | 0 | 0 | 0 | 0 | 0 | 0 | 0 | 0 | 0 | 0 | 0 | 0 | 0 | 0 | 0 | 0 | 0 | 0 | 0 | 0
Battery | 1 | 0 | 0 | 0 | 0 | 0 | 0 | 0 | 0 | 0 | 0 | 0 | 0 | 0 | 0 | 0 | 0 | 0 | 0 | 0 | 0 | 0 | 0 | 0 | 0 | 0
Battery | 1 | 1 | 0 | 0 | 0 | 0 | 0 | 0 | 0 | 0 | 0 | 0 | 0 | 0 | 0 | 0 | 0 | 0 | 0 | 0 | 0 | 0 | 0 | 0 | 0 | 0
Battery | 1 | 2 | 0 | 0 | 0 | 0 | 0 | 0 | 0 | 0 | 0 | 0 | 0 | 0 | 0 | 0 | 0 | 0 | 0 | 0 | 0 | 0 | 0 | 0 | 0 | 0
Battery | 1 | 3 | 0 | 0 | 0 | 0 | 0 | 0 | 0 | 0 | 0 | 0 | 0 | 0 | 0 | 0 | 0 | 0 | 0 | 0 | 0 | 0 | 0 | 0 | 0 | 0
Battery | 1 | 4 | 0 | 0 | 0 | 0 | 0 | 0 | 0 | 0 | 0 | 0 | 0 | 0 | 0 | 0 | 0 | 0 | 0 | 0 | 0 | 0 | 0 | 0 | 0 | 0
Battery | 1 | 5 | 0 | 0 | 0 | 0 | 0 | 0 | 0 | 0 | 0 | 0 | 0 | 0 | 0 | 0 | 0 | 0 | 0 | 0 | 0 | 0 | 0 | 0 | 0 | 0
Battery | 1 | 6 | 0 | 0 | 0 | 0 | 0 | 0 | 0 | 0 | 0 | 0 | 0 | 0 | 0 | 0 | 0 | 0 | 0 | 0 | 0 | 0 | 0 | 0 | 0 | 0
Battery | 1 | 7 | 0 | 0 | 0 | 0 | 0 | 0 | 0 | 0 | 0 | 0 | 0 | 0 | 0 | 0 | 0 | 0 | 0 | 0 | 0 | 0 | 0 | 0 | 0 | 0
Battery | 1 | 8 | 0 | 0 | 0 | 0 | 0 | 0 | 0 | 0 | 0 | 0 | 0 | 0 | 0 | 0 | 0 | 0 | 0 | 0 | 0 | 0 | 0 | 0 | 0 | 0
Battery | 1 | 9 | 0 | 0 | 0 | 0 | 0 | 0 | 0 | 0 | 0 | 0 | 0 | 0 | 0 | 0 | 0 | 0 | 0 | 0 | 0 | 0 | 0 | 0 | 0 | 0
Battery | 1 | 10 | 0 | 0 | 0 | 0 | 0 | 0 | 0 | 0 | 0 | 0 | 0 | 0 | 0 | 0 | 0 | 0 | 0 | 0 | 0 | 0 | 0 | 0 | 0 | 0
Battery | 1 | 11 | 0 | 0 | 0 | 0 | 0 | 0 | 0 | 0 | 0 | 0 | 0 | 0 | 0 | 0 | 0 | 0 | 0 | 0 | 0 | 0 | 0 | 0 | 0 | 0
Battery | 2 | 0 | 0 | 0 | 0 | 0 | 0 | 0 | 0 | 0 | 0 | 0 | 0 | 0 | 0 | 0 | 0 | 0 | 0 | 0 | 0 | 0 | 0 | 0 | 0 | 0
Battery | 2 | 1 | 0 | 0 | 0 | 0 | 0 | 0 | 0 | 0 | 0 | 0 | 0 | 0 | 0 | 0 | 0 | 0 | 0 | 0 | 0 | 0 | 0 | 0 | 0 | 0
Battery | 2 | 2 | 0 | 0 | 0 | 0 | 0 | 0 | 0 | 0 | 0 | 0 | 0 | 0 | 0 | 0 | 0 | 0 | 0 | 0 | 0 | 0 | 0 | 0 | 0 | 0
Battery | 2 | 3 | 0 | 0 | 0 | 0 | 0 | 0 | 0 | 0 | 0 | 0 | 0 | 0 | 0 | 0 | 0 | 0 | 0 | 0 | 0 | 0 | 0 | 0 | 0 | 0
Battery | 2 | 4 | 0 | 0 | 0 | 0 | 0 | 0 | 0 | 0 | 0 | 0 | 0 | 0 | 0 | 0 | 0 | 0 | 0 | 0 | 0 | 0 | 0 | 0 | 0 | 0
Battery | 2 | 5 | 0 | 0 | 0 | 0 | 0 | 0 | 0 | 0 | 0 | 0 | 0 | 0 | 0 | 0 | 0 | 0 | 0 | 0 | 0 | 0 | 0 | 0 | 0 | 0
Battery | 2 | 6 | 0 | 0 | 0 | 0 | 0 | 0 | 0 | 0 | 0 | 0 | 0 | 0 | 0 | 0 | 0 | 0 | 0 | 0 | 0 | 0 | 0 | 0 | 0 | 0
Battery | 2 | 7 | 0 | 0 | 0 | 0 | 0 | 0 | 0 | 0 | 0 | 0 | 0 | 0 | 0 | 0 | 0 | 0 | 0 | 0 | 0 | 0 | 0 | 0 | 0 | 0
Battery | 2 | 8 | 0 | 0 | 0 | 0 | 0 | 0 | 0 | 0 | 0 | 0 | 0 | 0 | 0 | 0 | 0 | 0 | 0 | 0 | 0 | 0 | 0 | 0 | 0 | 0
Battery | 2 | 9 | 0 | 0 | 0 | 0 | 0 | 0 | 0 | 0 | 0 | 0 | 0 | 0 | 0 | 0 | 0 | 0 | 0 | 0 | 0 | 0 | 0 | 0 | 0 | 0
Battery | 2 | 10 | 0 | 0 | 0 | 0 | 0 | 0 | 0 | 0 | 0 | 0 | 0 | 0 | 0 | 0 | 0 | 0 | 0 | 0 | 0 | 0 | 0 | 0 | 0 | 0
Battery | 2 | 11 | 0 | 0 | 0 | 0 | 0 | 0 | 0 | 0 | 0 | 0 | 0 | 0 | 0 | 0 | 0 | 0 | 0 | 0 | 0 | 0 | 0 | 0 | 0 | 0
Battery | 3 | 0 | 0 | 0 | 0 | 0 | 0 | 0 | 0 | 0 | 0 | 0 | 0 | 0 | 0 | 0 | 0 | 0 | 0 | 0 | 0 | 0 | 0 | 0 | 0 | 0
Battery | 3 | 1 | 0 | 0 | 0 | 0 | 0 | 0 | 0 | 0 | 0 | 0 | 0 | 0 | 0 | 0 | 0 | 0 | 0 | 0 | 0 | 0 | 0 | 0 | 0 | 0
Battery | 3 | 2 | 0 | 0 | 0 | 0 | 0 | 0 | 0 | 0 | 0 | 0 | 0 | 0 | 0 | 0 | 0 | 0 | 0 | 0 | 0 | 0 | 0 | 0 | 0 | 0
Battery | 3 | 3 | 0 | 0 | 0 | 0 | 0 | 0 | 0 | 0 | 0 | 0 | 0 | 0 | 0 | 0 | 0 | 0 | 0 | 0 | 0 | 0 | 0 | 0 | 0 | 0
Battery | 3 | 4 | 0 | 0 | 0 | 0 | 0 | 0 | 0 | 0 | 0 | 0 | 0 | 0 | 0 | 0 | 0 | 0 | 0 | 0 | 0 | 0 | 0 | 0 | 0 | 0
Battery | 3 | 5 | 0 | 0 | 0 | 0 | 0 | 0 | 0 | 0 | 0 | 0 | 0 | 0 | 0 | 0 | 0 | 0 | 0 | 0 | 0 | 0 | 0 | 0 | 0 | 0
Battery | 3 | 6 | 0 | 0 | 0 | 0 | 0 | 0 | 0 | 0 | 0 | 0 | 0 | 0 | 0 | 0 | 0 | 0 | 0 | 0 | 0 | 0 | 0 | 0 | 0 | 0
Battery | 3 | 7 | 0 | 0 | 0 | 0 | 0 | 0 | 0 | 0 | 0 | 0 | 0 | 0 | 0 | 0 | 0 | 0 | 0 | 0 | 0 | 0 | 0 | 0 | 0 | 0
Battery | 3 | 8 | 0 | 0 | 0 | 0 | 0 | 0 | 0 | 0 | 0 | 0 | 0 | 0 | 0 | 0 | 0 | 0 | 0 | 0 | 0 | 0 | 0 | 0 | 0 | 0
Battery | 3 | 9 | 0 | 0 | 0 | 0 | 0 | 0 | 0 | 0 | 0 | 0 | 0 | 0 | 0 | 0 | 0 | 0 | 0 | 0 | 0 | 0 | 0 | 0 | 0 | 0
Battery | 3 | 10 | 0 | 0 | 0 | 0 | 0 | 0 | 0 | 0 | 0 | 0 | 0 | 0 | 0 | 0 | 0 | 0 | 0 | 0 | 0 | 0 | 0 | 0 | 0 | 0
Battery | 3 | 11 | 0 | 0 | 0 | 0 | 0 | 0 | 0 | 0 | 0 | 0 | 0 | 0 | 0 | 0 | 0 | 0 | 0 | 0 | 0 | 0 | 0 | 0 | 0 | 0
Battery | 4 | 0 | 0 | 0 | 0 | 0 | 0 | 0 | 0 | 0 | 0 | 0 | 0 | 0 | 0 | 0 | 0 | 0 | 0 | 0 | 0 | 0 | 0 | 0 | 0 | 0
Battery | 4 | 1 | 0 | 0 | 0 | 0 | 0 | 0 | 0 | 0 | 0 | 0 | 0 | 0 | 0 | 0 | 0 | 0 | 0 | 0 | 0 | 0 | 0 | 0 | 0 | 0
Battery | 4 | 2 | 0 | 0 | 0 | 0 | 0 | 0 | 0 | 0 | 0 | 0 | 0 | 0 | 0 | 0 | 0 | 0 | 0 | 0 | 0 | 0 | 0 | 0 | 0 | 0
Battery | 4 | 3 | 0 | 0 | 0 | 0 | 0 | 0 | 0 | 0 | 0 | 0 | 0 | 0 | 0 | 0 | 0 | 0 | 0 | 0 | 0 | 0 | 0 | 0 | 0 | 0
Battery | 4 | 4 | 0 | 0 | 0 | 0 | 0 | 0 | 0 | 0 | 0 | 0 | 0 | 0 | 0 | 0 | 0 | 0 | 0 | 0 | 0 | 0 | 0 | 0 | 0 | 0
Battery | 4 | 5 | 0 | 0 | 0 | 0 | 0 | 0 | 0 | 0 | 0 | 0 | 0 | 0 | 0 | 0 | 0 | 0 | 0 | 0 | 0 | 0 | 0 | 0 | 0 | 0
Battery | 4 | 6 | 0 | 0 | 0 | 0 | 0 | 0 | 0 | 0 | 0 | 0 | 0 | 0 | 0 | 0 | 0 | 0 | 0 | 0 | 0 | 0 | 0 | 0 | 0 | 0
Battery | 4 | 7 | 0 | 0 | 0 | 0 | 0 | 0 | 0 | 0 | 0 | 0 | 0 | 0 | 0 | 0 | 0 | 0 | 0 | 0 | 0 | 0 | 0 | 0 | 0 | 0
Battery | 4 | 8 | 0 | 0 | 0 | 0 | 0 | 0 | 0 | 0 | 0 | 0 | 0 | 0 | 0 | 0 | 0 | 0 | 0 | 0 | 0 | 0 | 0 | 0 | 0 | 0
Battery | 4 | 9 | 0 | 0 | 0 | 0 | 0 | 0 | 0 | 0 | 0 | 0 | 0 | 0 | 0 | 0 | 0 | 0 | 0 | 0 | 0 | 0 | 0 | 0 | 0 | 0
Battery | 4 | 10 | 0 | 0 | 0 | 0 | 0 | 0 | 0 | 0 | 0 | 0 | 0 | 0 | 0 | 0 | 0 | 0 | 0 | 0 | 0 | 0 | 0 | 0 | 0 | 0
Battery | 4 | 11 | 0 | 0 | 0 | 0 | 0 | 0 | 0 | 0 | 0 | 0 | 0 | 0 | 0 | 0 | 0 | 0 | 0 | 0 | 0 | 0 | 0 | 0 | 0 | 0
Battery | 5 | 0 | 0 | 0 | 0 | 0 | 0 | 0 | 0 | 0 | 0 | 0 | 0 | 0 | 0 | 0 | 0 | 0 | 0 | 0 | 0 | 0 | 0 | 0 | 0 | 0
Battery | 5 | 1 | 0 | 0 | 0 | 0 | 0 | 0 | 0 | 0 | 0 | 0 | 0 | 0 | 0 | 0 | 0 | 0 | 0 | 0 | 0 | 0 | 0 | 0 | 0 | 0
Battery | 5 | 2 | 0 | 0 | 0 | 0 | 0 | 0 | 0 | 0 | 0 | 0 | 0 | 0 | 0 | 0 | 0 | 0 | 0 | 0 | 0 | 0 | 0 | 0 | 0 | 0
Battery | 5 | 3 | 0 | 0 | 0 | 0 | 0 | 0 | 0 | 0 | 0 | 0 | 0 | 0 | 0 | 0 | 0 | 0 | 0 | 0 | 0 | 0 | 0 | 0 | 0 | 0
Battery | 5 | 4 | 0 | 0 | 0 | 0 | 0 | 0 | 0 | 0 | 0 | 0 | 0 | 0 | 0 | 0 | 0 | 0 | 0 | 0 | 0 | 0 | 0 | 0 | 0 | 0
Battery | 5 | 5 | 0 | 0 | 0 | 0 | 0 | 0 | 0 | 0 | 0 | 0 | 0 | 0 | 0 | 0 | 0 | 0 | 0 | 0 | 0 | 0 | 0 | 0 | 0 | 0
Battery | 5 | 6 | 0 | 0 | 0 | 0 | 0 | 0 | 0 | 0 | 0 | 0 | 0 | 0 | 0 | 0 | 0 | 0 | 0 | 0 | 0 | 0 | 0 | 0 | 0 | 0
Battery | 5 | 7 | 0 | 0 | 0 | 0 | 0 | 0 | 0 | 0 | 0 | 0 | 0 | 0 | 0 | 0 | 0 | 0 | 0 | 0 | 0 | 0 | 0 | 0 | 0 | 0
Battery | 5 | 8 | 0 | 0 | 0 | 0 | 0 | 0 | 0 | 0 | 0 | 0 | 0 | 0 | 0 | 0 | 0 | 0 | 0 | 0 | 0 | 0 | 0 | 0 | 0 | 0
Battery | 5 | 9 | 0 | 0 | 0 | 0 | 0 | 0 | 0 | 0 | 0 | 0 | 0 | 0 | 0 | 0 | 0 | 0 | 0 | 0 | 0 | 0 | 0 | 0 | 0 | 0
Battery | 5 | 10 | 0 | 0 | 0 | 0 | 0 | 0 | 0 | 0 | 0 | 0 | 0 | 0 | 0 | 0 | 0 | 0 | 0 | 0 | 0 | 0 | 0 | 0 | 0 | 0
Battery | 5 | 11 | 0 | 0 | 0 | 0 | 0 | 0 | 0 | 0 | 0 | 0 | 0 | 0 | 0 | 0 | 0 | 0 | 0 | 0 | 0 | 0 | 0 | 0 | 0 | 0
Battery | 6 | 0 | 0 | 0 | 0 | 0 | 0 | 0 | 0 | 0 | 0 | 0 | 0 | 0 | 0 | 0 | 0 | 0 | 0 | 0 | 0 | 0 | 0 | 0 | 0 | 0
Battery | 6 | 1 | 0 | 0 | 0 | 0 | 0 | 0 | 0 | 0 | 0 | 0 | 0 | 0 | 0 | 0 | 0 | 0 | 0 | 0 | 0 | 0 | 0 | 0 | 0 | 0
Battery | 6 | 2 | 0 | 0 | 0 | 0 | 0 | 0 | 0 | 0 | 0 | 0 | 0 | 0 | 0 | 0 | 0 | 0 | 0 | 0 | 0 | 0 | 0 | 0 | 0 | 0
Battery | 6 | 3 | 0 | 0 | 0 | 0 | 0 | 0 | 0 | 0 | 0 | 0 | 0 | 0 | 0 | 0 | 0 | 0 | 0 | 0 | 0 | 0 | 0 | 0 | 0 | 0
Battery | 6 | 4 | 0 | 0 | 0 | 0 | 0 | 0 | 0 | 0 | 0 | 0 | 0 | 0 | 0 | 0 | 0 | 0 | 0 | 0 | 0 | 0 | 0 | 0 | 0 | 0
Battery | 6 | 5 | 0 | 0 | 0 | 0 | 0 | 0 | 0 | 0 | 0 | 0 | 0 | 0 | 0 | 0 | 0 | 0 | 0 | 0 | 0 | 0 | 0 | 0 | 0 | 0
Battery | 6 | 6 | 0 | 0 | 0 | 0 | 0 | 0 | 0 | 0 | 0 | 0 | 0 | 0 | 0 | 0 | 0 | 0 | 0 | 0 | 0 | 0 | 0 | 0 | 0 | 0
Battery | 6 | 7 | 0 | 0 | 0 | 0 | 0 | 0 | 0 | 0 | 0 | 0 | 0 | 0 | 0 | 0 | 0 | 0 | 0 | 0 | 0 | 0 | 0 | 0 | 0 | 0
Battery | 6 | 8 | 0 | 0 | 0 | 0 | 0 | 0 | 0 | 0 | 0 | 0 | 0 | 0 | 0 | 0 | 0 | 0 | 0 | 0 | 0 | 0 | 0 | 0 | 0 | 0
Battery | 6 | 9 | 0 | 0 | 0 | 0 | 0 | 0 | 0 | 0 | 0 | 0 | 0 | 0 | 0 | 0 | 0 | 0 | 0 | 0 | 0 | 0 | 0 | 0 | 0 | 0
Battery | 6 | 10 | 0 | 0 | 0 | 0 | 0 | 0 | 0 | 0 | 0 | 0 | 0 | 0 | 0 | 0 | 0 | 0 | 0 | 0 | 0 | 0 | 0 | 0 | 0 | 0
Battery | 6 | 11 | 0 | 0 | 0 | 0 | 0 | 0 | 0 | 0 | 0 | 0 | 0 | 0 | 0 | 0 | 0 | 0 | 0 | 0 | 0 | 0 | 0 | 0 | 0 | 0
Battery | 7 | 0 | 0 | 0 | 0 | 0 | 0 | 0 | 0 | 0 | 0 | 0 | 0 | 0 | 0 | 0 | 0 | 0 | 0 | 0 | 0 | 0 | 0 | 0 | 0 | 0
Battery | 7 | 1 | 0 | 0 | 0 | 0 | 0 | 0 | 0 | 0 | 0 | 0 | 0 | 0 | 0 | 0 | 0 | 0 | 0 | 0 | 0 | 0 | 0 | 0 | 0 | 0
Battery | 7 | 2 | 0 | 0 | 0 | 0 | 0 | 0 | 0 | 0 | 0 | 0 | 0 | 0 | 0 | 0 | 0 | 0 | 0 | 0 | 0 | 0 | 0 | 0 | 0 | 0
Battery | 7 | 3 | 0 | 0 | 0 | 0 | 0 | 0 | 0 | 0 | 0 | 0 | 0 | 0 | 0 | 0 | 0 | 0 | 0 | 0 | 0 | 0 | 0 | 0 | 0 | 0
Battery | 7 | 4 | 0 | 0 | 0 | 0 | 0 | 0 | 0 | 0 | 0 | 0 | 0 | 0 | 0 | 0 | 0 | 0 | 0 | 0 | 0 | 0 | 0 | 0 | 0 | 0
Battery | 7 | 5 | 0 | 0 | 0 | 0 | 0 | 0 | 0 | 0 | 0 | 0 | 0 | 0 | 0 | 0 | 0 | 0 | 0 | 0 | 0 | 0 | 0 | 0 | 0 | 0
Battery | 7 | 6 | 0 | 0 | 0 | 0 | 0 | 0 | 0 | 0 | 0 | 0 | 0 | 0 | 0 | 0 | 0 | 0 | 0 | 0 | 0 | 0 | 0 | 0 | 0 | 0
Battery | 7 | 7 | 0 | 0 | 0 | 0 | 0 | 0 | 0 | 0 | 0 | 0 | 0 | 0 | 0 | 0 | 0 | 0 | 0 | 0 | 0 | 0 | 0 | 0 | 0 | 0
Battery | 7 | 8 | 0 | 0 | 0 | 0 | 0 | 0 | 0 | 0 | 0 | 0 | 0 | 0 | 0 | 0 | 0 | 0 | 0 | 0 | 0 | 0 | 0 | 0 | 0 | 0
Battery | 7 | 9 | 0 | 0 | 0 | 0 | 0 | 0 | 0 | 0 | 0 | 0 | 0 | 0 | 0 | 0 | 0 | 0 | 0 | 0 | 0 | 0 | 0 | 0 | 0 | 0
Battery | 7 | 10 | 0 | 0 | 0 | 0 | 0 | 0 | 0 | 0 | 0 | 0 | 0 | 0 | 0 | 0 | 0 | 0 | 0 | 0 | 0 | 0 | 0 | 0 | 0 | 0
Battery | 7 | 11 | 0 | 0 | 0 | 0 | 0 | 0 | 0 | 0 | 0 | 0 | 0 | 0 | 0 | 0 | 0 | 0 | 0 | 0 | 0 | 0 | 0 | 0 | 0 | 0
Battery | 8 | 0 | 0 | 0 | 0 | 0 | 0 | 0 | 0 | 0 | 0 | 0 | 0 | 0 | 0 | 0 | 0 | 0 | 0 | 0 | 0 | 0 | 0 | 0 | 0 | 0
Battery | 8 | 1 | 0 | 0 | 0 | 0 | 0 | 0 | 0 | 0 | 0 | 0 | 0 | 0 | 0 | 0 | 0 | 0 | 0 | 0 | 0 | 0 | 0 | 0 | 0 | 0
Battery | 8 | 2 | 0 | 0 | 0 | 0 | 0 | 0 | 0 | 0 | 0 | 0 | 0 | 0 | 0 | 0 | 0 | 0 | 0 | 0 | 0 | 0 | 0 | 0 | 0 | 0
Battery | 8 | 3 | 0 | 0 | 0 | 0 | 0 | 0 | 0 | 0 | 0 | 0 | 0 | 0 | 0 | 0 | 0 | 0 | 0 | 0 | 0 | 0 | 0 | 0 | 0 | 0
Battery | 8 | 4 | 0 | 0 | 0 | 0 | 0 | 0 | 0 | 0 | 0 | 0 | 0 | 0 | 0 | 0 | 0 | 0 | 0 | 0 | 0 | 0 | 0 | 0 | 0 | 0
Battery | 8 | 5 | 0 | 0 | 0 | 0 | 0 | 0 | 0 | 0 | 0 | 0 | 0 | 0 | 0 | 0 | 0 | 0 | 0 | 0 | 0 | 0 | 0 | 0 | 0 | 0
Battery | 8 | 6 | 0 | 0 | 0 | 0 | 0 | 0 | 0 | 0 | 0 | 0 | 0 | 0 | 0 | 0 | 0 | 0 | 0 | 0 | 0 | 0 | 0 | 0 | 0 | 0
Battery | 8 | 7 | 0 | 0 | 0 | 0 | 0 | 0 | 0 | 0 | 0 | 0 | 0 | 0 | 0 | 0 | 0 | 0 | 0 | 0 | 0 | 0 | 0 | 0 | 0 | 0
Battery | 8 | 8 | 0 | 0 | 0 | 0 | 0 | 0 | 0 | 0 | 0 | 0 | 0 | 0 | 0 | 0 | 0 | 0 | 0 | 0 | 0 | 0 | 0 | 0 | 0 | 0
Battery | 8 | 9 | 0 | 0 | 0 | 0 | 0 | 0 | 0 | 0 | 0 | 0 | 0 | 0 | 0 | 0 | 0 | 0 | 0 | 0 | 0 | 0 | 0 | 0 | 0 | 0
Battery | 8 | 10 | 0 | 0 | 0 | 0 | 0 | 0 | 0 | 0 | 0 | 0 | 0 | 0 | 0 | 0 | 0 | 0 | 0 | 0 | 0 | 0 | 0 | 0 | 0 | 0
Battery | 8 | 11 | 0 | 0 | 0 | 0 | 0 | 0 | 0 | 0 | 0 | 0 | 0 | 0 | 0 | 0 | 0 | 0 | 0 | 0 | 0 | 0 | 0 | 0 | 0 | 0
Battery | 9 | 0 | 0 | 0 | 0 | 0 | 0 | 0 | 0 | 0 | 0 | 0 | 0 | 0 | 0 | 0 | 0 | 0 | 0 | 0 | 0 | 0 | 0 | 0 | 0 | 0
Battery | 9 | 1 | 0 | 0 | 0 | 0 | 0 | 0 | 0 | 0 | 0 | 0 | 0 | 0 | 0 | 0 | 0 | 0 | 0 | 0 | 0 | 0 | 0 | 0 | 0 | 0
Battery | 9 | 2 | 0 | 0 | 0 | 0 | 0 | 0 | 0 | 0 | 0 | 0 | 0 | 0 | 0 | 0 | 0 | 0 | 0 | 0 | 0 | 0 | 0 | 0 | 0 | 0
Battery | 9 | 3 | 0 | 0 | 0 | 0 | 0 | 0 | 0 | 0 | 0 | 0 | 0 | 0 | 0 | 0 | 0 | 0 | 0 | 0 | 0 | 0 | 0 | 0 | 0 | 0
Battery | 9 | 4 | 0 | 0 | 0 | 0 | 0 | 0 | 0 | 0 | 0 | 0 | 0 | 0 | 0 | 0 | 0 | 0 | 0 | 0 | 0 | 0 | 0 | 0 | 0 | 0
Battery | 9 | 5 | 0 | 0 | 0 | 0 | 0 | 0 | 0 | 0 | 0 | 0 | 0 | 0 | 0 | 0 | 0 | 0 | 0 | 0 | 0 | 0 | 0 | 0 | 0 | 0
Battery | 9 | 6 | 0 | 0 | 0 | 0 | 0 | 0 | 0 | 0 | 0 | 0 | 0 | 0 | 0 | 0 | 0 | 0 | 0 | 0 | 0 | 0 | 0 | 0 | 0 | 0
Battery | 9 | 7 | 0 | 0 | 0 | 0 | 0 | 0 | 0 | 0 | 0 | 0 | 0 | 0 | 0 | 0 | 0 | 0 | 0 | 0 | 0 | 0 | 0 | 0 | 0 | 0
Battery | 9 | 8 | 0 | 0 | 0 | 0 | 0 | 0 | 0 | 0 | 0 | 0 | 0 | 0 | 0 | 0 | 0 | 0 | 0 | 0 | 0 | 0 | 0 | 0 | 0 | 0
Battery | 9 | 9 | 0 | 0 | 0 | 0 | 0 | 0 | 0 | 0 | 0 | 0 | 0 | 0 | 0 | 0 | 0 | 0 | 0 | 0 | 0 | 0 | 0 | 0 | 0 | 0
Battery | 9 | 10 | 0 | 0 | 0 | 0 | 0 | 0 | 0 | 0 | 0 | 0 | 0 | 0 | 0 | 0 | 0 | 0 | 0 | 0 | 0 | 0 | 0 | 0 | 0 | 0
Battery | 9 | 11 | 0 | 0 | 0 | 0 | 0 | 0 | 0 | 0 | 0 | 0 | 0 | 0 | 0 | 0 | 0 | 0 | 0 | 0 | 0 | 0 | 0 | 0 | 0 | 0
Battery | 10 | 0 | 0 | 0 | 0 | 0 | 0 | 0 | 0 | 0 | 0 | 0 | 0 | 0 | 0 | 0 | 0 | 0 | 0 | 0 | 0 | 0 | 0 | 0 | 0 | 0
Battery | 10 | 1 | 0 | 0 | 0 | 0 | 0 | 0 | 0 | 0 | 0 | 0 | 0 | 0 | 0 | 0 | 0 | 0 | 0 | 0 | 0 | 0 | 0 | 0 | 0 | 0
Battery | 10 | 2 | 0 | 0 | 0 | 0 | 0 | 0 | 0 | 0 | 0 | 0 | 0 | 0 | 0 | 0 | 0 | 0 | 0 | 0 | 0 | 0 | 0 | 0 | 0 | 0
Battery | 10 | 3 | 0 | 0 | 0 | 0 | 0 | 0 | 0 | 0 | 0 | 0 | 0 | 0 | 0 | 0 | 0 | 0 | 0 | 0 | 0 | 0 | 0 | 0 | 0 | 0
Battery | 10 | 4 | 0 | 0 | 0 | 0 | 0 | 0 | 0 | 0 | 0 | 0 | 0 | 0 | 0 | 0 | 0 | 0 | 0 | 0 | 0 | 0 | 0 | 0 | 0 | 0
Battery | 10 | 5 | 0 | 0 | 0 | 0 | 0 | 0 | 0 | 0 | 0 | 0 | 0 | 0 | 0 | 0 | 0 | 0 | 0 | 0 | 0 | 0 | 0 | 0 | 0 | 0
Battery | 10 | 6 | 0 | 0 | 0 | 0 | 0 | 0 | 0 | 0 | 0 | 0 | 0 | 0 | 0 | 0 | 0 | 0 | 0 | 0 | 0 | 0 | 0 | 0 | 0 | 0
Battery | 10 | 7 | 0 | 0 | 0 | 0 | 0 | 0 | 0 | 0 | 0 | 0 | 0 | 0 | 0 | 0 | 0 | 0 | 0 | 0 | 0 | 0 | 0 | 0 | 0 | 0
Battery | 10 | 8 | 0 | 0 | 0 | 0 | 0 | 0 | 0 | 0 | 0 | 0 | 0 | 0 | 0 | 0 | 0 | 0 | 0 | 0 | 0 | 0 | 0 | 0 | 0 | 0
Battery | 10 | 9 | 0 | 0 | 0 | 0 | 0 | 0 | 0 | 0 | 0 | 0 | 0 | 0 | 0 | 0 | 0 | 0 | 0 | 0 | 0 | 0 | 0 | 0 | 0 | 0
Battery | 10 | 10 | 0 | 0 | 0 | 0 | 0 | 0 | 0 | 0 | 0 | 0 | 0 | 0 | 0 | 0 | 0 | 0 | 0 | 0 | 0 | 0 | 0 | 0 | 0 | 0
Battery | 10 | 11 | 0 | 0 | 0 | 0 | 0 | 0 | 0 | 0 | 0 | 0 | 0 | 0 | 0 | 0 | 0 | 0 | 0 | 0 | 0 | 0 | 0 | 0 | 0 | 0
Battery | 11 | 0 | 0 | 0 | 0 | 0 | 0 | 0 | 0 | 0 | 0 | 0 | 0 | 0 | 0 | 0 | 0 | 0 | 0 | 0 | 0 | 0 | 0 | 0 | 0 | 0
Battery | 11 | 1 | 0 | 0 | 0 | 0 | 0 | 0 | 0 | 0 | 0 | 0 | 0 | 0 | 0 | 0 | 0 | 0 | 0 | 0 | 0 | 0 | 0 | 0 | 0 | 0
Battery | 11 | 2 | 0 | 0 | 0 | 0 | 0 | 0 | 0 | 0 | 0 | 0 | 0 | 0 | 0 | 0 | 0 | 0 | 0 | 0 | 0 | 0 | 0 | 0 | 0 | 0
Battery | 11 | 3 | 0 | 0 | 0 | 0 | 0 | 0 | 0 | 0 | 0 | 0 | 0 | 0 | 0 | 0 | 0 | 0 | 0 | 0 | 0 | 0 | 0 | 0 | 0 | 0
Battery | 11 | 4 | 0 | 0 | 0 | 0 | 0 | 0 | 0 | 0 | 0 | 0 | 0 | 0 | 0 | 0 | 0 | 0 | 0 | 0 | 0 | 0 | 0 | 0 | 0 | 0
Battery | 11 | 5 | 0 | 0 | 0 | 0 | 0 | 0 | 0 | 0 | 0 | 0 | 0 | 0 | 0 | 0 | 0 | 0 | 0 | 0 | 0 | 0 | 0 | 0 | 0 | 0
Battery | 11 | 6 | 0 | 0 | 0 | 0 | 0 | 0 | 0 | 0 | 0 | 0 | 0 | 0 | 0 | 0 | 0 | 0 | 0 | 0 | 0 | 0 | 0 | 0 | 0 | 0
Battery | 11 | 7 | 0 | 0 | 0 | 0 | 0 | 0 | 0 | 0 | 0 | 0 | 0 | 0 | 0 | 0 | 0 | 0 | 0 | 0 | 0 | 0 | 0 | 0 | 0 | 0
Battery | 11 | 8 | 0 | 0 | 0 | 0 | 0 | 0 | 0 | 0 | 0 | 0 | 0 | 0 | 0 | 0 | 0 | 0 | 0 | 0 | 0 | 0 | 0 | 0 | 0 | 0
Battery | 11 | 9 | 0 | 0 | 0 | 0 | 0 | 0 | 0 | 0 | 0 | 0 | 0 | 0 | 0 | 0 | 0 | 0 | 0 | 0 | 0 | 0 | 0 | 0 | 0 | 0
Battery | 11 | 10 | 0 | 0 | 0 | 0 | 0 | 0 | 0 | 0 | 0 | 0 | 0 | 0 | 0 | 0 | 0 | 0 | 0 | 0 | 0 | 0 | 0 | 0 | 0 | 0
Battery | 11 | 11 | 0 | 0 | 0 | 0 | 0 | 0 | 0 | 0 | 0 | 0 | 0 | 0 | 0 | 0 | 0 | 0 | 0 | 0 | 0 | 0 | 0 | 0 | 0 | 0
Battery | 12 | 0 | 0 | 0 | 0 | 0 | 0 | 0 | 0 | 0 | 0 | 0 | 0 | 0 | 0 | 0 | 0 | 0 | 0 | 0 | 0 | 0 | 0 | 0 | 0 | 0
Battery | 12 | 1 | 0 | 0 | 0 | 0 | 0 | 0 | 0 | 0 | 0 | 0 | 0 | 0 | 0 | 0 | 0 | 0 | 0 | 0 | 0 | 0 | 0 | 0 | 0 | 0
Battery | 12 | 2 | 0 | 0 | 0 | 0 | 0 | 0 | 0 | 0 | 0 | 0 | 0 | 0 | 0 | 0 | 0 | 0 | 0 | 0 | 0 | 0 | 0 | 0 | 0 | 0
Battery | 12 | 3 | 0 | 0 | 0 | 0 | 0 | 0 | 0 | 0 | 0 | 0 | 0 | 0 | 0 | 0 | 0 | 0 | 0 | 0 | 0 | 0 | 0 | 0 | 0 | 0
Battery | 12 | 4 | 0 | 0 | 0 | 0 | 0 | 0 | 0 | 0 | 0 | 0 | 0 | 0 | 0 | 0 | 0 | 0 | 0 | 0 | 0 | 0 | 0 | 0 | 0 | 0
Battery | 12 | 5 | 0 | 0 | 0 | 0 | 0 | 0 | 0 | 0 | 0 | 0 | 0 | 0 | 0 | 0 | 0 | 0 | 0 | 0 | 0 | 0 | 0 | 0 | 0 | 0
Battery | 12 | 6 | 0 | 0 | 0 | 0 | 0 | 0 | 0 | 0 | 0 | 0 | 0 | 0 | 0 | 0 | 0 | 0 | 0 | 0 | 0 | 0 | 0 | 0 | 0 | 0
Battery | 12 | 7 | 0 | 0 | 0 | 0 | 0 | 0 | 0 | 0 | 0 | 0 | 0 | 0 | 0 | 0 | 0 | 0 | 0 | 0 | 0 | 0 | 0 | 0 | 0 | 0
Battery | 12 | 8 | 0 | 0 | 0 | 0 | 0 | 0 | 0 | 0 | 0 | 0 | 0 | 0 | 0 | 0 | 0 | 0 | 0 | 0 | 0 | 0 | 0 | 0 | 0 | 0
Battery | 12 | 9 | 0 | 0 | 0 | 0 | 0 | 0 | 0 | 0 | 0 | 0 | 0 | 0 | 0 | 0 | 0 | 0 | 0 | 0 | 0 | 0 | 0 | 0 | 0 | 0
Battery | 12 | 10 | 0 | 0 | 0 | 0 | 0 | 0 | 0 | 0 | 0 | 0 | 0 | 0 | 0 | 0 | 0 | 0 | 0 | 0 | 0 | 0 | 0 | 0 | 0 | 0
Battery | 12 | 11 | 0 | 0 | 0 | 0 | 0 | 0 | 0 | 0 | 0 | 0 | 0 | 0 | 0 | 0 | 0 | 0 | 0 | 0 | 0 | 0 | 0 | 0 | 0 | 0
Battery | 13 | 0 | 0 | 0 | 0 | 0 | 0 | 0 | 0 | 0 | 0 | 0 | 0 | 0 | 0 | 0 | 0 | 0 | 0 | 0 | 0 | 0 | 0 | 0 | 0 | 0
Battery | 13 | 1 | 0 | 0 | 0 | 0 | 0 | 0 | 0 | 0 | 0 | 0 | 0 | 0 | 0 | 0 | 0 | 0 | 0 | 0 | 0 | 0 | 0 | 0 | 0 | 0
Battery | 13 | 2 | 0 | 0 | 0 | 0 | 0 | 0 | 0 | 0 | 0 | 0 | 0 | 0 | 0 | 0 | 0 | 0 | 0 | 0 | 0 | 0 | 0 | 0 | 0 | 0
Battery | 13 | 3 | 0 | 0 | 0 | 0 | 0 | 0 | 0 | 0 | 0 | 0 | 0 | 0 | 0 | 0 | 0 | 0 | 0 | 0 | 0 | 0 | 0 | 0 | 0 | 0
Battery | 13 | 4 | 0 | 0 | 0 | 0 | 0 | 0 | 0 | 0 | 0 | 0 | 0 | 0 | 0 | 0 | 0 | 0 | 0 | 0 | 0 | 0 | 0 | 0 | 0 | 0
Battery | 13 | 5 | 0 | 0 | 0 | 0 | 0 | 0 | 0 | 0 | 0 | 0 | 0 | 0 | 0 | 0 | 0 | 0 | 0 | 0 | 0 | 0 | 0 | 0 | 0 | 0
Battery | 13 | 6 | 0 | 0 | 0 | 0 | 0 | 0 | 0 | 0 | 0 | 0 | 0 | 0 | 0 | 0 | 0 | 0 | 0 | 0 | 0 | 0 | 0 | 0 | 0 | 0
Battery | 13 | 7 | 0 | 0 | 0 | 0 | 0 | 0 | 0 | 0 | 0 | 0 | 0 | 0 | 0 | 0 | 0 | 0 | 0 | 0 | 0 | 0 | 0 | 0 | 0 | 0
Battery | 13 | 8 | 0 | 0 | 0 | 0 | 0 | 0 | 0 | 0 | 0 | 0 | 0 | 0 | 0 | 0 | 0 | 0 | 0 | 0 | 0 | 0 | 0 | 0 | 0 | 0
Battery | 13 | 9 | 0 | 0 | 0 | 0 | 0 | 0 | 0 | 0 | 0 | 0 | 0 | 0 | 0 | 0 | 0 | 0 | 0 | 0 | 0 | 0 | 0 | 0 | 0 | 0
Battery | 13 | 10 | 0 | 0 | 0 | 0 | 0 | 0 | 0 | 0 | 0 | 0 | 0 | 0 | 0 | 0 | 0 | 0 | 0 | 0 | 0 | 0 | 0 | 0 | 0 | 0
Battery | 13 | 11 | 0 | 0 | 0 | 0 | 0 | 0 | 0 | 0 | 0 | 0 | 0 | 0 | 0 | 0 | 0 | 0 | 0 | 0 | 0 | 0 | 0 | 0 | 0 | 0
Battery | 14 | 0 | 0 | 0 | 0 | 0 | 0 | 0 | 0 | 0 | 0 | 0 | 0 | 0 | 0 | 0 | 0 | 0 | 0 | 0 | 0 | 0 | 0 | 0 | 0 | 0
Battery | 14 | 1 | 0 | 0 | 0 | 0 | 0 | 0 | 0 | 0 | 0 | 0 | 0 | 0 | 0 | 0 | 0 | 0 | 0 | 0 | 0 | 0 | 0 | 0 | 0 | 0
Battery | 14 | 2 | 0 | 0 | 0 | 0 | 0 | 0 | 0 | 0 | 0 | 0 | 0 | 0 | 0 | 0 | 0 | 0 | 0 | 0 | 0 | 0 | 0 | 0 | 0 | 0
Battery | 14 | 3 | 0 | 0 | 0 | 0 | 0 | 0 | 0 | 0 | 0 | 0 | 0 | 0 | 0 | 0 | 0 | 0 | 0 | 0 | 0 | 0 | 0 | 0 | 0 | 0
Battery | 14 | 4 | 0 | 0 | 0 | 0 | 0 | 0 | 0 | 0 | 0 | 0 | 0 | 0 | 0 | 0 | 0 | 0 | 0 | 0 | 0 | 0 | 0 | 0 | 0 | 0
Battery | 14 | 5 | 0 | 0 | 0 | 0 | 0 | 0 | 0 | 0 | 0 | 0 | 0 | 0 | 0 | 0 | 0 | 0 | 0 | 0 | 0 | 0 | 0 | 0 | 0 | 0
Battery | 14 | 6 | 0 | 0 | 0 | 0 | 0 | 0 | 0 | 0 | 0 | 0 | 0 | 0 | 0 | 0 | 0 | 0 | 0 | 0 | 0 | 0 | 0 | 0 | 0 | 0
Battery | 14 | 7 | 0 | 0 | 0 | 0 | 0 | 0 | 0 | 0 | 0 | 0 | 0 | 0 | 0 | 0 | 0 | 0 | 0 | 0 | 0 | 0 | 0 | 0 | 0 | 0
Battery | 14 | 8 | 0 | 0 | 0 | 0 | 0 | 0 | 0 | 0 | 0 | 0 | 0 | 0 | 0 | 0 | 0 | 0 | 0 | 0 | 0 | 0 | 0 | 0 | 0 | 0
Battery | 14 | 9 | 0 | 0 | 0 | 0 | 0 | 0 | 0 | 0 | 0 | 0 | 0 | 0 | 0 | 0 | 0 | 0 | 0 | 0 | 0 | 0 | 0 | 0 | 0 | 0
Battery | 14 | 10 | 0 | 0 | 0 | 0 | 0 | 0 | 0 | 0 | 0 | 0 | 0 | 0 | 0 | 0 | 0 | 0 | 0 | 0 | 0 | 0 | 0 | 0 | 0 | 0
Battery | 14 | 11 | 0 | 0 | 0 | 0 | 0 | 0 | 0 | 0 | 0 | 0 | 0 | 0 | 0 | 0 | 0 | 0 | 0 | 0 | 0 | 0 | 0 | 0 | 0 | 0
Battery | 15 | 0 | 0 | 0 | 0 | 0 | 0 | 0 | 0 | 0 | 0 | 0 | 0 | 0 | 0 | 0 | 0 | 0 | 0 | 0 | 0 | 0 | 0 | 0 | 0 | 0
Battery | 15 | 1 | 0 | 0 | 0 | 0 | 0 | 0 | 0 | 0 | 0 | 0 | 0 | 0 | 0 | 0 | 0 | 0 | 0 | 0 | 0 | 0 | 0 | 0 | 0 | 0
Battery | 15 | 2 | 0 | 0 | 0 | 0 | 0 | 0 | 0 | 0 | 0 | 0 | 0 | 0 | 0 | 0 | 0 | 0 | 0 | 0 | 0 | 0 | 0 | 0 | 0 | 0
Battery | 15 | 3 | 0 | 0 | 0 | 0 | 0 | 0 | 0 | 0 | 0 | 0 | 0 | 0 | 0 | 0 | 0 | 0 | 0 | 0 | 0 | 0 | 0 | 0 | 0 | 0
Battery | 15 | 4 | 0 | 0 | 0 | 0 | 0 | 0 | 0 | 0 | 0 | 0 | 0 | 0 | 0 | 0 | 0 | 0 | 0 | 0 | 0 | 0 | 0 | 0 | 0 | 0
Battery | 15 | 5 | 0 | 0 | 0 | 0 | 0 | 0 | 0 | 0 | 0 | 0 | 0 | 0 | 0 | 0 | 0 | 0 | 0 | 0 | 0 | 0 | 0 | 0 | 0 | 0
Battery | 15 | 6 | 0 | 0 | 0 | 0 | 0 | 0 | 0 | 0 | 0 | 0 | 0 | 0 | 0 | 0 | 0 | 0 | 0 | 0 | 0 | 0 | 0 | 0 | 0 | 0
Battery | 15 | 7 | 0 | 0 | 0 | 0 | 0 | 0 | 0 | 0 | 0 | 0 | 0 | 0 | 0 | 0 | 0 | 0 | 0 | 0 | 0 | 0 | 0 | 0 | 0 | 0
Battery | 15 | 8 | 0 | 0 | 0 | 0 | 0 | 0 | 0 | 0 | 0 | 0 | 0 | 0 | 0 | 0 | 0 | 0 | 0 | 0 | 0 | 0 | 0 | 0 | 0 | 0
Battery | 15 | 9 | 0 | 0 | 0 | 0 | 0 | 0 | 0 | 0 | 0 | 0 | 0 | 0 | 0 | 0 | 0 | 0 | 0 | 0 | 0 | 0 | 0 | 0 | 0 | 0
Battery | 15 | 10 | 0 | 0 | 0 | 0 | 0 | 0 | 0 | 0 | 0 | 0 | 0 | 0 | 0 | 0 | 0 | 0 | 0 | 0 | 0 | 0 | 0 | 0 | 0 | 0
Battery | 15 | 11 | 0 | 0 | 0 | 0 | 0 | 0 | 0 | 0 | 0 | 0 | 0 | 0 | 0 | 0 | 0 | 0 | 0 | 0 | 0 | 0 | 0 | 0 | 0 | 0
Battery | 16 | 0 | 0 | 0 | 0 | 0 | 0 | 0 | 0 | 0 | 0 | 0 | 0 | 0 | 0 | 0 | 0 | 0 | 0 | 0 | 0 | 0 | 0 | 0 | 0 | 0
Battery | 16 | 1 | 0 | 0 | 0 | 0 | 0 | 0 | 0 | 0 | 0 | 0 | 0 | 0 | 0 | 0 | 0 | 0 | 0 | 0 | 0 | 0 | 0 | 0 | 0 | 0
Battery | 16 | 2 | 0 | 0 | 0 | 0 | 0 | 0 | 0 | 0 | 0 | 0 | 0 | 0 | 0 | 0 | 0 | 0 | 0 | 0 | 0 | 0 | 0 | 0 | 0 | 0
Battery | 16 | 3 | 0 | 0 | 0 | 0 | 0 | 0 | 0 | 0 | 0 | 0 | 0 | 0 | 0 | 0 | 0 | 0 | 0 | 0 | 0 | 0 | 0 | 0 | 0 | 0
Battery | 16 | 4 | 0 | 0 | 0 | 0 | 0 | 0 | 0 | 0 | 0 | 0 | 0 | 0 | 0 | 0 | 0 | 0 | 0 | 0 | 0 | 0 | 0 | 0 | 0 | 0
Battery | 16 | 5 | 0 | 0 | 0 | 0 | 0 | 0 | 0 | 0 | 0 | 0 | 0 | 0 | 0 | 0 | 0 | 0 | 0 | 0 | 0 | 0 | 0 | 0 | 0 | 0
Battery | 16 | 6 | 0 | 0 | 0 | 0 | 0 | 0 | 0 | 0 | 0 | 0 | 0 | 0 | 0 | 0 | 0 | 0 | 0 | 0 | 0 | 0 | 0 | 0 | 0 | 0
Battery | 16 | 7 | 0 | 0 | 0 | 0 | 0 | 0 | 0 | 0 | 0 | 0 | 0 | 0 | 0 | 0 | 0 | 0 | 0 | 0 | 0 | 0 | 0 | 0 | 0 | 0
Battery | 16 | 8 | 0 | 0 | 0 | 0 | 0 | 0 | 0 | 0 | 0 | 0 | 0 | 0 | 0 | 0 | 0 | 0 | 0 | 0 | 0 | 0 | 0 | 0 | 0 | 0
Battery | 16 | 9 | 0 | 0 | 0 | 0 | 0 | 0 | 0 | 0 | 0 | 0 | 0 | 0 | 0 | 0 | 0 | 0 | 0 | 0 | 0 | 0 | 0 | 0 | 0 | 0
Battery | 16 | 10 | 0 | 0 | 0 | 0 | 0 | 0 | 0 | 0 | 0 | 0 | 0 | 0 | 0 | 0 | 0 | 0 | 0 | 0 | 0 | 0 | 0 | 0 | 0 | 0
Battery | 16 | 11 | 0 | 0 | 0 | 0 | 0 | 0 | 0 | 0 | 0 | 0 | 0 | 0 | 0 | 0 | 0 | 0 | 0 | 0 | 0 | 0 | 0 | 0 | 0 | 0
Battery | 17 | 0 | 0 | 0 | 0 | 0 | 0 | 0 | 0 | 0 | 0 | 0 | 0 | 0 | 0 | 0 | 0 | 0 | 0 | 0 | 0 | 0 | 0 | 0 | 0 | 0
Battery | 17 | 1 | 0 | 0 | 0 | 0 | 0 | 0 | 0 | 0 | 0 | 0 | 0 | 0 | 0 | 0 | 0 | 0 | 0 | 0 | 0 | 0 | 0 | 0 | 0 | 0
Battery | 17 | 2 | 0 | 0 | 0 | 0 | 0 | 0 | 0 | 0 | 0 | 0 | 0 | 0 | 0 | 0 | 0 | 0 | 0 | 0 | 0 | 0 | 0 | 0 | 0 | 0
Battery | 17 | 3 | 0 | 0 | 0 | 0 | 0 | 0 | 0 | 0 | 0 | 0 | 0 | 0 | 0 | 0 | 0 | 0 | 0 | 0 | 0 | 0 | 0 | 0 | 0 | 0
Battery | 17 | 4 | 0 | 0 | 0 | 0 | 0 | 0 | 0 | 0 | 0 | 0 | 0 | 0 | 0 | 0 | 0 | 0 | 0 | 0 | 0 | 0 | 0 | 0 | 0 | 0
Battery | 17 | 5 | 0 | 0 | 0 | 0 | 0 | 0 | 0 | 0 | 0 | 0 | 0 | 0 | 0 | 0 | 0 | 0 | 0 | 0 | 0 | 0 | 0 | 0 | 0 | 0
Battery | 17 | 6 | 0 | 0 | 0 | 0 | 0 | 0 | 0 | 0 | 0 | 0 | 0 | 0 | 0 | 0 | 0 | 0 | 0 | 0 | 0 | 0 | 0 | 0 | 0 | 0
Battery | 17 | 7 | 0 | 0 | 0 | 0 | 0 | 0 | 0 | 0 | 0 | 0 | 0 | 0 | 0 | 0 | 0 | 0 | 0 | 0 | 0 | 0 | 0 | 0 | 0 | 0
Battery | 17 | 8 | 0 | 0 | 0 | 0 | 0 | 0 | 0 | 0 | 0 | 0 | 0 | 0 | 0 | 0 | 0 | 0 | 0 | 0 | 0 | 0 | 0 | 0 | 0 | 0
Battery | 17 | 9 | 0 | 0 | 0 | 0 | 0 | 0 | 0 | 0 | 0 | 0 | 0 | 0 | 0 | 0 | 0 | 0 | 0 | 0 | 0 | 0 | 0 | 0 | 0 | 0
Battery | 17 | 10 | 0 | 0 | 0 | 0 | 0 | 0 | 0 | 0 | 0 | 0 | 0 | 0 | 0 | 0 | 0 | 0 | 0 | 0 | 0 | 0 | 0 | 0 | 0 | 0
Battery | 17 | 11 | 0 | 0 | 0 | 0 | 0 | 0 | 0 | 0 | 0 | 0 | 0 | 0 | 0 | 0 | 0 | 0 | 0 | 0 | 0 | 0 | 0 | 0 | 0 | 0
Battery | 18 | 0 | 0 | 0 | 0 | 0 | 0 | 0 | 0 | 0 | 0 | 0 | 0 | 0 | 0 | 0 | 0 | 0 | 0 | 0 | 0 | 0 | 0 | 0 | 0 | 0
Battery | 18 | 1 | 0 | 0 | 0 | 0 | 0 | 0 | 0 | 0 | 0 | 0 | 0 | 0 | 0 | 0 | 0 | 0 | 0 | 0 | 0 | 0 | 0 | 0 | 0 | 0
Battery | 18 | 2 | 0 | 0 | 0 | 0 | 0 | 0 | 0 | 0 | 0 | 0 | 0 | 0 | 0 | 0 | 0 | 0 | 0 | 0 | 0 | 0 | 0 | 0 | 0 | 0
Battery | 18 | 3 | 0 | 0 | 0 | 0 | 0 | 0 | 0 | 0 | 0 | 0 | 0 | 0 | 0 | 0 | 0 | 0 | 0 | 0 | 0 | 0 | 0 | 0 | 0 | 0
Battery | 18 | 4 | 0 | 0 | 0 | 0 | 0 | 0 | 0 | 0 | 0 | 0 | 0 | 0 | 0 | 0 | 0 | 0 | 0 | 0 | 0 | 0 | 0 | 0 | 0 | 0
Battery | 18 | 5 | 0 | 0 | 0 | 0 | 0 | 0 | 0 | 0 | 0 | 0 | 0 | 0 | 0 | 0 | 0 | 0 | 0 | 0 | 0 | 0 | 0 | 0 | 0 | 0
Battery | 18 | 6 | 0 | 0 | 0 | 0 | 0 | 0 | 0 | 0 | 0 | 0 | 0 | 0 | 0 | 0 | 0 | 0 | 0 | 0 | 0 | 0 | 0 | 0 | 0 | 0
Battery | 18 | 7 | 0 | 0 | 0 | 0 | 0 | 0 | 0 | 0 | 0 | 0 | 0 | 0 | 0 | 0 | 0 | 0 | 0 | 0 | 0 | 0 | 0 | 0 | 0 | 0
Battery | 18 | 8 | 0 | 0 | 0 | 0 | 0 | 0 | 0 | 0 | 0 | 0 | 0 | 0 | 0 | 0 | 0 | 0 | 0 | 0 | 0 | 0 | 0 | 0 | 0 | 0
Battery | 18 | 9 | 0 | 0 | 0 | 0 | 0 | 0 | 0 | 0 | 0 | 0 | 0 | 0 | 0 | 0 | 0 | 0 | 0 | 0 | 0 | 0 | 0 | 0 | 0 | 0
Battery | 18 | 10 | 0 | 0 | 0 | 0 | 0 | 0 | 0 | 0 | 0 | 0 | 0 | 0 | 0 | 0 | 0 | 0 | 0 | 0 | 0 | 0 | 0 | 0 | 0 | 0
Battery | 18 | 11 | 0 | 0 | 0 | 0 | 0 | 0 | 0 | 0 | 0 | 0 | 0 | 0 | 0 | 0 | 0 | 0 | 0 | 0 | 0 | 0 | 0 | 0 | 0 | 0
Battery | 19 | 0 | 0 | 0 | 0 | 0 | 0 | 0 | 0 | 0 | 0 | 0 | 0 | 0 | 0 | 0 | 0 | 0 | 0 | 0 | 0 | 0 | 0 | 0 | 0 | 0
Battery | 19 | 1 | 0 | 0 | 0 | 0 | 0 | 0 | 0 | 0 | 0 | 0 | 0 | 0 | 0 | 0 | 0 | 0 | 0 | 0 | 0 | 0 | 0 | 0 | 0 | 0
Battery | 19 | 2 | 0 | 0 | 0 | 0 | 0 | 0 | 0 | 0 | 0 | 0 | 0 | 0 | 0 | 0 | 0 | 0 | 0 | 0 | 0 | 0 | 0 | 0 | 0 | 0
Battery | 19 | 3 | 0 | 0 | 0 | 0 | 0 | 0 | 0 | 0 | 0 | 0 | 0 | 0 | 0 | 0 | 0 | 0 | 0 | 0 | 0 | 0 | 0 | 0 | 0 | 0
Battery | 19 | 4 | 0 | 0 | 0 | 0 | 0 | 0 | 0 | 0 | 0 | 0 | 0 | 0 | 0 | 0 | 0 | 0 | 0 | 0 | 0 | 0 | 0 | 0 | 0 | 0
Battery | 19 | 5 | 0 | 0 | 0 | 0 | 0 | 0 | 0 | 0 | 0 | 0 | 0 | 0 | 0 | 0 | 0 | 0 | 0 | 0 | 0 | 0 | 0 | 0 | 0 | 0
Battery | 19 | 6 | 0 | 0 | 0 | 0 | 0 | 0 | 0 | 0 | 0 | 0 | 0 | 0 | 0 | 0 | 0 | 0 | 0 | 0 | 0 | 0 | 0 | 0 | 0 | 0
Battery | 19 | 7 | 0 | 0 | 0 | 0 | 0 | 0 | 0 | 0 | 0 | 0 | 0 | 0 | 0 | 0 | 0 | 0 | 0 | 0 | 0 | 0 | 0 | 0 | 0 | 0
Battery | 19 | 8 | 0 | 0 | 0 | 0 | 0 | 0 | 0 | 0 | 0 | 0 | 0 | 0 | 0 | 0 | 0 | 0 | 0 | 0 | 0 | 0 | 0 | 0 | 0 | 0
Battery | 19 | 9 | 0 | 0 | 0 | 0 | 0 | 0 | 0 | 0 | 0 | 0 | 0 | 0 | 0 | 0 | 0 | 0 | 0 | 0 | 0 | 0 | 0 | 0 | 0 | 0
Battery | 19 | 10 | 0 | 0 | 0 | 0 | 0 | 0 | 0 | 0 | 0 | 0 | 0 | 0 | 0 | 0 | 0 | 0 | 0 | 0 | 0 | 0 | 0 | 0 | 0 | 0
Battery | 19 | 11 | 0 | 0 | 0 | 0 | 0 | 0 | 0 | 0 | 0 | 0 | 0 | 0 | 0 | 0 | 0 | 0 | 0 | 0 | 0 | 0 | 0 | 0 | 0 | 0

## Purchased Electricity
Year | Day | Hour 0 | Hour 1 | Hour 2 | Hour 3 | Hour 4 | Hour 5 | Hour 6 | Hour 7 | Hour 8 | Hour 9 | Hour 10 | Hour 11 | Hour 12 | Hour 13 | Hour 14 | Hour 15 | Hour 16 | Hour 17 | Hour 18 | Hour 19 | Hour 20 | Hour 21 | Hour 22 | Hour 23
0 | 0 | 0 | 0 | 0 | 0 | 0 | 0 | 0 | 0 | 0 | 0 | 0 | 0 | 0 | 0 | 0 | 0 | 0 | 0 | 0 | 0 | 0 | 0 | 0 | 0
0 | 1 | 0 | 0 | 0 | 0 | 0 | 0 | 0 | 0 | 0 | 0 | 0 | 0 | 0 | 0 | 0 | 0 | 0 | 0 | 0 | 0 | 0 | 0 | 0 | 0
0 | 2 | 0 | 0 | 0 | 0 | 0 | 0 | 0 | 0 | 0 | 0 | 0 | 0 | 0 | 0 | 0 | 0 | 0 | 0 | 0 | 0 | 0 | 0 | 0 | 0
0 | 3 | 0 | 0 | 0 | 0 | 0 | 0 | 0 | 0 | 0 | 0 | 0 | 0 | 0 | 0 | 0 | 0 | 0 | 0 | 0 | 0 | 0 | 0 | 0 | 0
0 | 4 | 0 | 0 | 0 | 0 | 0 | 0 | 0 | 0 | 0 | 0 | 0 | 0 | 0 | 0 | 0 | 0 | 0 | 0 | 0 | 0 | 0 | 0 | 0 | 0
0 | 5 | 0 | 0 | 0 | 0 | 0 | 0 | 0 | 0 | 0 | 0 | 0 | 0 | 0 | 0 | 0 | 0 | 0 | 0 | 0 | 0 | 0 | 0 | 0 | 0
0 | 6 | 0 | 0 | 0 | 0 | 0 | 0 | 0 | 0 | 0 | 0 | 0 | 0 | 0 | 0 | 0 | 0 | 0 | 0 | 0 | 0 | 0 | 0 | 0 | 0
0 | 7 | 0 | 0 | 0 | 0 | 0 | 0 | 0 | 0 | 0 | 0 | 0 | 0 | 0 | 0 | 0 | 0 | 0 | 0 | 0 | 0 | 0 | 0 | 0 | 0
0 | 8 | 0 | 0 | 0 | 0 | 0 | 0 | 0 | 0 | 0 | 0 | 0 | 0 | 0 | 0 | 0 | 0 | 0 | 0 | 0 | 0 | 0 | 0 | 0 | 0
0 | 9 | 0 | 0 | 0 | 0 | 0 | 0 | 0 | 0 | 0 | 0 | 0 | 0 | 0 | 0 | 0 | 0 | 0 | 0 | 0 | 0 | 0 | 0 | 0 | 0
0 | 10 | 0 | 0 | 0 | 0 | 0 | 0 | 0 | 0 | 0 | 0 | 0 | 0 | 0 | 0 | 0 | 0 | 0 | 0 | 0 | 0 | 0 | 0 | 0 | 0
0 | 11 | 0 | 0 | 0 | 0 | 0 | 0 | 0 | 0 | 0 | 0 | 0 | 0 | 0 | 0 | 0 | 0 | 0 | 0 | 0 | 0 | 0 | 0 | 0 | 0
1 | 0 | 0 | 0 | 0 | 0 | 0 | 0 | 0 | 0 | 0 | 0 | 0 | 0 | 0 | 0 | 0 | 0 | 0 | 0 | 0 | 0 | 0 | 0 | 0 | 0
1 | 1 | 0 | 0 | 0 | 0 | 0 | 0 | 0 | 0 | 0 | 0 | 0 | 0 | 0 | 0 | 0 | 0 | 0 | 0 | 0 | 0 | 0 | 0 | 0 | 0
1 | 2 | 0 | 0 | 0 | 0 | 0 | 0 | 0 | 0 | 0 | 0 | 0 | 0 | 0 | 0 | 0 | 0 | 0 | 0 | 0 | 0 | 0 | 0 | 0 | 0
1 | 3 | 0 | 0 | 0 | 0 | 0 | 0 | 0 | 0 | 0 | 0 | 0 | 0 | 0 | 0 | 0 | 0 | 0 | 0 | 0 | 0 | 0 | 0 | 0 | 0
1 | 4 | 0 | 0 | 0 | 0 | 0 | 0 | 0 | 0 | 0 | 0 | 0 | 0 | 0 | 0 | 0 | 0 | 0 | 0 | 0 | 0 | 0 | 0 | 0 | 0
1 | 5 | 0 | 0 | 0 | 0 | 0 | 0 | 0 | 0 | 0 | 0 | 0 | 0 | 0 | 0 | 0 | 0 | 0 | 0 | 0 | 0 | 0 | 0 | 0 | 0
1 | 6 | 0 | 0 | 0 | 0 | 0 | 0 | 0 | 0 | 0 | 0 | 0 | 0 | 0 | 0 | 0 | 0 | 0 | 0 | 0 | 0 | 0 | 0 | 0 | 0
1 | 7 | 0 | 0 | 0 | 0 | 0 | 0 | 0 | 0 | 0 | 0 | 0 | 0 | 0 | 0 | 0 | 0 | 0 | 0 | 0 | 0 | 0 | 0 | 0 | 0
1 | 8 | 0 | 0 | 0 | 0 | 0 | 0 | 0 | 0 | 0 | 0 | 0 | 0 | 0 | 0 | 0 | 0 | 0 | 0 | 0 | 0 | 0 | 0 | 0 | 0
1 | 9 | 0 | 0 | 0 | 0 | 0 | 0 | 0 | 0 | 0 | 0 | 0 | 0 | 0 | 0 | 0 | 0 | 0 | 0 | 0 | 0 | 0 | 0 | 0 | 0
1 | 10 | 0 | 0 | 0 | 0 | 0 | 0 | 0 | 0 | 0 | 0 | 0 | 0 | 0 | 0 | 0 | 0 | 0 | 0 | 0 | 0 | 0 | 0 | 0 | 0
1 | 11 | 0 | 0 | 0 | 0 | 0 | 0 | 0 | 0 | 0 | 0 | 0 | 0 | 0 | 0 | 0 | 0 | 0 | 0 | 0 | 0 | 0 | 0 | 0 | 0
2 | 0 | 0 | 0 | 0 | 0 | 0 | 0 | 0 | 0 | 0 | 0 | 0 | 0 | 0 | 0 | 0 | 0 | 0 | 0 | 0 | 0 | 0 | 0 | 0 | 0
2 | 1 | 0 | 0 | 0 | 0 | 0 | 0 | 0 | 0 | 0 | 0 | 0 | 0 | 0 | 0 | 0 | 0 | 0 | 0 | 0 | 0 | 0 | 0 | 0 | 0
2 | 2 | 0 | 0 | 0 | 0 | 0 | 0 | 0 | 0 | 0 | 0 | 0 | 0 | 0 | 0 | 0 | 0 | 0 | 0 | 0 | 0 | 0 | 0 | 0 | 0
2 | 3 | 0 | 0 | 0 | 0 | 0 | 0 | 0 | 0 | 0 | 0 | 0 | 0 | 0 | 0 | 0 | 0 | 0 | 0 | 0 | 0 | 0 | 0 | 0 | 0
2 | 4 | 0 | 0 | 0 | 0 | 0 | 0 | 0 | 0 | 0 | 0 | 0 | 0 | 0 | 0 | 0 | 0 | 0 | 0 | 0 | 0 | 0 | 0 | 0 | 0
2 | 5 | 0 | 0 | 0 | 0 | 0 | 0 | 0 | 0 | 0 | 0 | 0 | 0 | 0 | 0 | 0 | 0 | 0 | 0 | 0 | 0 | 0 | 0 | 0 | 0
2 | 6 | 0 | 0 | 0 | 0 | 0 | 0 | 0 | 0 | 0 | 0 | 0 | 0 | 0 | 0 | 0 | 0 | 0 | 0 | 0 | 0 | 0 | 0 | 0 | 0
2 | 7 | 0 | 0 | 0 | 0 | 0 | 0 | 0 | 0 | 0 | 0 | 0 | 0 | 0 | 0 | 0 | 0 | 0 | 0 | 0 | 0 | 0 | 0 | 0 | 0
2 | 8 | 0 | 0 | 0 | 0 | 0 | 0 | 0 | 0 | 0 | 0 | 0 | 0 | 0 | 0 | 0 | 0 | 0 | 0 | 0 | 0 | 0 | 0 | 0 | 0
2 | 9 | 0 | 0 | 0 | 0 | 0 | 0 | 0 | 0 | 0 | 0 | 0 | 0 | 0 | 0 | 0 | 0 | 0 | 0 | 0 | 0 | 0 | 0 | 0 | 0
2 | 10 | 0 | 0 | 0 | 0 | 0 | 0 | 0 | 0 | 0 | 0 | 0 | 0 | 0 | 0 | 0 | 0 | 0 | 0 | 0 | 0 | 0 | 0 | 0 | 0
2 | 11 | 0 | 0 | 0 | 0 | 0 | 0 | 0 | 0 | 0 | 0 | 0 | 0 | 0 | 0 | 0 | 0 | 0 | 0 | 0 | 0 | 0 | 0 | 0 | 0
3 | 0 | 0 | 0 | 0 | 0 | 0 | 0 | 0 | 0 | 0 | 0 | 0 | 0 | 0 | 0 | 0 | 0 | 0 | 0 | 0 | 0 | 0 | 0 | 0 | 0
3 | 1 | 0 | 0 | 0 | 0 | 0 | 0 | 0 | 0 | 0 | 0 | 0 | 0 | 0 | 0 | 0 | 0 | 0 | 0 | 0 | 0 | 0 | 0 | 0 | 0
3 | 2 | 0 | 0 | 0 | 0 | 0 | 0 | 0 | 0 | 0 | 0 | 0 | 0 | 0 | 0 | 0 | 0 | 0 | 0 | 0 | 0 | 0 | 0 | 0 | 0
3 | 3 | 0 | 0 | 0 | 0 | 0 | 0 | 0 | 0 | 0 | 0 | 0 | 0 | 0 | 0 | 0 | 0 | 0 | 0 | 0 | 0 | 0 | 0 | 0 | 0
3 | 4 | 0 | 0 | 0 | 0 | 0 | 0 | 0 | 0 | 0 | 0 | 0 | 0 | 0 | 0 | 0 | 0 | 0 | 0 | 0 | 0 | 0 | 0 | 0 | 0
3 | 5 | 0 | 0 | 0 | 0 | 0 | 0 | 0 | 0 | 0 | 0 | 0 | 0 | 0 | 0 | 0 | 0 | 0 | 0 | 0 | 0 | 0 | 0 | 0 | 0
3 | 6 | 0 | 0 | 0 | 0 | 0 | 0 | 0 | 0 | 0 | 0 | 0 | 0 | 0 | 0 | 0 | 0 | 0 | 0 | 0 | 0 | 0 | 0 | 0 | 0
3 | 7 | 0 | 0 | 0 | 0 | 0 | 0 | 0 | 0 | 0 | 0 | 0 | 0 | 0 | 0 | 0 | 0 | 0 | 0 | 0 | 0 | 0 | 0 | 0 | 0
3 | 8 | 0 | 0 | 0 | 0 | 0 | 0 | 0 | 0 | 0 | 0 | 0 | 0 | 0 | 0 | 0 | 0 | 0 | 0 | 0 | 0 | 0 | 0 | 0 | 0
3 | 9 | 0 | 0 | 0 | 0 | 0 | 0 | 0 | 0 | 0 | 0 | 0 | 0 | 0 | 0 | 0 | 0 | 0 | 0 | 0 | 0 | 0 | 0 | 0 | 0
3 | 10 | 0 | 0 | 0 | 0 | 0 | 0 | 0 | 0 | 0 | 0 | 0 | 0 | 0 | 0 | 0 | 0 | 0 | 0 | 0 | 0 | 0 | 0 | 0 | 0
3 | 11 | 0 | 0 | 0 | 0 | 0 | 0 | 0 | 0 | 0 | 0 | 0 | 0 | 0 | 0 | 0 | 0 | 0 | 0 | 0 | 0 | 0 | 0 | 0 | 0
4 | 0 | 0 | 0 | 0 | 0 | 0 | 0 | 0 | 0 | 0 | 0 | 0 | 0 | 0 | 0 | 0 | 0 | 0 | 0 | 0 | 0 | 0 | 0 | 0 | 0
4 | 1 | 0 | 0 | 0 | 0 | 0 | 0 | 0 | 0 | 0 | 0 | 0 | 0 | 0 | 0 | 0 | 0 | 0 | 0 | 0 | 0 | 0 | 0 | 0 | 0
4 | 2 | 0 | 0 | 0 | 0 | 0 | 0 | 0 | 0 | 0 | 0 | 0 | 0 | 0 | 0 | 0 | 0 | 0 | 0 | 0 | 0 | 0 | 0 | 0 | 0
4 | 3 | 0 | 0 | 0 | 0 | 0 | 0 | 0 | 0 | 0 | 0 | 0 | 0 | 0 | 0 | 0 | 0 | 0 | 0 | 0 | 0 | 0 | 0 | 0 | 0
4 | 4 | 0 | 0 | 0 | 0 | 0 | 0 | 0 | 0 | 0 | 0 | 0 | 0 | 0 | 0 | 0 | 0 | 0 | 0 | 0 | 0 | 0 | 0 | 0 | 0
4 | 5 | 0 | 0 | 0 | 0 | 0 | 0 | 0 | 0 | 0 | 0 | 0 | 0 | 0 | 0 | 0 | 0 | 0 | 0 | 0 | 0 | 0 | 0 | 0 | 0
4 | 6 | 0 | 0 | 0 | 0 | 0 | 0 | 0 | 0 | 0 | 0 | 0 | 0 | 0 | 0 | 0 | 0 | 0 | 0 | 0 | 0 | 0 | 0 | 0 | 0
4 | 7 | 0 | 0 | 0 | 0 | 0 | 0 | 0 | 0 | 0 | 0 | 0 | 0 | 0 | 0 | 0 | 0 | 0 | 0 | 0 | 0 | 0 | 0 | 0 | 0
4 | 8 | 0 | 0 | 0 | 0 | 0 | 0 | 0 | 0 | 0 | 0 | 0 | 0 | 0 | 0 | 0 | 0 | 0 | 0 | 0 | 0 | 0 | 0 | 0 | 0
4 | 9 | 0 | 0 | 0 | 0 | 0 | 0 | 0 | 0 | 0 | 0 | 0 | 0 | 0 | 0 | 0 | 0 | 0 | 0 | 0 | 0 | 0 | 0 | 0 | 0
4 | 10 | 0 | 0 | 0 | 0 | 0 | 0 | 0 | 0 | 0 | 0 | 0 | 0 | 0 | 0 | 0 | 0 | 0 | 0 | 0 | 0 | 0 | 0 | 0 | 0
4 | 11 | 0 | 0 | 0 | 0 | 0 | 0 | 0 | 0 | 0 | 0 | 0 | 0 | 0 | 0 | 0 | 0 | 0 | 0 | 0 | 0 | 0 | 0 | 0 | 0
5 | 0 | 0 | 0 | 0 | 0 | 0 | 0 | 0 | 0 | 0 | 0 | 0 | 0 | 0 | 0 | 0 | 0 | 0 | 0 | 0 | 0 | 0 | 0 | 0 | 0
5 | 1 | 0 | 0 | 0 | 0 | 0 | 0 | 0 | 0 | 0 | 0 | 0 | 0 | 0 | 0 | 0 | 0 | 0 | 0 | 0 | 0 | 0 | 0 | 0 | 0
5 | 2 | 0 | 0 | 0 | 0 | 0 | 0 | 0 | 0 | 0 | 0 | 0 | 0 | 0 | 0 | 0 | 0 | 0 | 0 | 0 | 0 | 0 | 0 | 0 | 0
5 | 3 | 0 | 0 | 0 | 0 | 0 | 0 | 0 | 0 | 0 | 0 | 0 | 0 | 0 | 0 | 0 | 0 | 0 | 0 | 0 | 0 | 0 | 0 | 0 | 0
5 | 4 | 0 | 0 | 0 | 0 | 0 | 0 | 0 | 0 | 0 | 0 | 0 | 0 | 0 | 0 | 0 | 0 | 0 | 0 | 0 | 0 | 0 | 0 | 0 | 0
5 | 5 | 0 | 0 | 0 | 0 | 0 | 0 | 0 | 0 | 0 | 0 | 0 | 0 | 0 | 0 | 0 | 0 | 0 | 0 | 0 | 0 | 0 | 0 | 0 | 0
5 | 6 | 0 | 0 | 0 | 0 | 0 | 0 | 0 | 0 | 0 | 0 | 0 | 0 | 0 | 0 | 0 | 0 | 0 | 0 | 0 | 0 | 0 | 0 | 0 | 0
5 | 7 | 0 | 0 | 0 | 0 | 0 | 0 | 0 | 0 | 0 | 0 | 0 | 0 | 0 | 0 | 0 | 0 | 0 | 0 | 0 | 0 | 0 | 0 | 0 | 0
5 | 8 | 0 | 0 | 0 | 0 | 0 | 0 | 0 | 0 | 0 | 0 | 0 | 0 | 0 | 0 | 0 | 0 | 0 | 0 | 0 | 0 | 0 | 0 | 0 | 0
5 | 9 | 0 | 0 | 0 | 0 | 0 | 0 | 0 | 0 | 0 | 0 | 0 | 0 | 0 | 0 | 0 | 0 | 0 | 0 | 0 | 0 | 0 | 0 | 0 | 0
5 | 10 | 0 | 0 | 0 | 0 | 0 | 0 | 0 | 0 | 0 | 0 | 0 | 0 | 0 | 0 | 0 | 0 | 0 | 0 | 0 | 0 | 0 | 0 | 0 | 0
5 | 11 | 0 | 0 | 0 | 0 | 0 | 0 | 0 | 0 | 0 | 0 | 0 | 0 | 0 | 0 | 0 | 0 | 0 | 0 | 0 | 0 | 0 | 0 | 0 | 0
6 | 0 | 0 | 0 | 0 | 0 | 0 | 0 | 0 | 0 | 0 | 0 | 0 | 0 | 0 | 0 | 0 | 0 | 0 | 0 | 0 | 0 | 0 | 0 | 0 | 0
6 | 1 | 0 | 0 | 0 | 0 | 0 | 0 | 0 | 0 | 0 | 0 | 0 | 0 | 0 | 0 | 0 | 0 | 0 | 0 | 0 | 0 | 0 | 0 | 0 | 0
6 | 2 | 0 | 0 | 0 | 0 | 0 | 0 | 0 | 0 | 0 | 0 | 0 | 0 | 0 | 0 | 0 | 0 | 0 | 0 | 0 | 0 | 0 | 0 | 0 | 0
6 | 3 | 0 | 0 | 0 | 0 | 0 | 0 | 0 | 0 | 0 | 0 | 0 | 0 | 0 | 0 | 0 | 0 | 0 | 0 | 0 | 0 | 0 | 0 | 0 | 0
6 | 4 | 0 | 0 | 0 | 0 | 0 | 0 | 0 | 0 | 0 | 0 | 0 | 0 | 0 | 0 | 0 | 0 | 0 | 0 | 0 | 0 | 0 | 0 | 0 | 0
6 | 5 | 0 | 0 | 0 | 0 | 0 | 0 | 0 | 0 | 0 | 0 | 0 | 0 | 0 | 0 | 0 | 0 | 0 | 0 | 0 | 0 | 0 | 0 | 0 | 0
6 | 6 | 0 | 0 | 0 | 0 | 0 | 0 | 0 | 0 | 0 | 0 | 0 | 0 | 0 | 0 | 0 | 0 | 0 | 0 | 0 | 0 | 0 | 0 | 0 | 0
6 | 7 | 0 | 0 | 0 | 0 | 0 | 0 | 0 | 0 | 0 | 0 | 0 | 0 | 0 | 0 | 0 | 0 | 0 | 0 | 0 | 0 | 0 | 0 | 0 | 0
6 | 8 | 0 | 0 | 0 | 0 | 0 | 0 | 0 | 0 | 0 | 0 | 0 | 0 | 0 | 0 | 0 | 0 | 0 | 0 | 0 | 0 | 0 | 0 | 0 | 0
6 | 9 | 0 | 0 | 0 | 0 | 0 | 0 | 0 | 0 | 0 | 0 | 0 | 0 | 0 | 0 | 0 | 0 | 0 | 0 | 0 | 0 | 0 | 0 | 0 | 0
6 | 10 | 0 | 0 | 0 | 0 | 0 | 0 | 0 | 0 | 0 | 0 | 0 | 0 | 0 | 0 | 0 | 0 | 0 | 0 | 0 | 0 | 0 | 0 | 0 | 0
6 | 11 | 0 | 0 | 0 | 0 | 0 | 0 | 0 | 0 | 0 | 0 | 0 | 0 | 0 | 0 | 0 | 0 | 0 | 0 | 0 | 0 | 0 | 0 | 0 | 0
7 | 0 | 0 | 0 | 0 | 0 | 0 | 0 | 0 | 0 | 0 | 0 | 0 | 0 | 0 | 0 | 0 | 0 | 0 | 0 | 0 | 0 | 0 | 0 | 0 | 0
7 | 1 | 0 | 0 | 0 | 0 | 0 | 0 | 0 | 0 | 0 | 0 | 0 | 0 | 0 | 0 | 0 | 0 | 0 | 0 | 0 | 0 | 0 | 0 | 0 | 0
7 | 2 | 0 | 0 | 0 | 0 | 0 | 0 | 0 | 0 | 0 | 0 | 0 | 0 | 0 | 0 | 0 | 0 | 0 | 0 | 0 | 0 | 0 | 0 | 0 | 0
7 | 3 | 0 | 0 | 0 | 0 | 0 | 0 | 0 | 0 | 0 | 0 | 0 | 0 | 0 | 0 | 0 | 0 | 0 | 0 | 0 | 0 | 0 | 0 | 0 | 0
7 | 4 | 0 | 0 | 0 | 0 | 0 | 0 | 0 | 0 | 0 | 0 | 0 | 0 | 0 | 0 | 0 | 0 | 0 | 0 | 0 | 0 | 0 | 0 | 0 | 0
7 | 5 | 0 | 0 | 0 | 0 | 0 | 0 | 0 | 0 | 0 | 0 | 0 | 0 | 0 | 0 | 0 | 0 | 0 | 0 | 0 | 0 | 0 | 0 | 0 | 0
7 | 6 | 0 | 0 | 0 | 0 | 0 | 0 | 0 | 0 | 0 | 0 | 0 | 0 | 0 | 0 | 0 | 0 | 0 | 0 | 0 | 0 | 0 | 0 | 0 | 0
7 | 7 | 0 | 0 | 0 | 0 | 0 | 0 | 0 | 0 | 0 | 0 | 0 | 0 | 0 | 0 | 0 | 0 | 0 | 0 | 0 | 0 | 0 | 0 | 0 | 0
7 | 8 | 0 | 0 | 0 | 0 | 0 | 0 | 0 | 0 | 0 | 0 | 0 | 0 | 0 | 0 | 0 | 0 | 0 | 0 | 0 | 0 | 0 | 0 | 0 | 0
7 | 9 | 0 | 0 | 0 | 0 | 0 | 0 | 0 | 0 | 0 | 0 | 0 | 0 | 0 | 0 | 0 | 0 | 0 | 0 | 0 | 0 | 0 | 0 | 0 | 0
7 | 10 | 0 | 0 | 0 | 0 | 0 | 0 | 0 | 0 | 0 | 0 | 0 | 0 | 0 | 0 | 0 | 0 | 0 | 0 | 0 | 0 | 0 | 0 | 0 | 0
7 | 11 | 0 | 0 | 0 | 0 | 0 | 0 | 0 | 0 | 0 | 0 | 0 | 0 | 0 | 0 | 0 | 0 | 0 | 0 | 0 | 0 | 0 | 0 | 0 | 0
8 | 0 | 0 | 0 | 0 | 0 | 0 | 0 | 0 | 0 | 0 | 0 | 0 | 0 | 0 | 0 | 0 | 0 | 0 | 0 | 0 | 0 | 0 | 0 | 0 | 0
8 | 1 | 0 | 0 | 0 | 0 | 0 | 0 | 0 | 0 | 0 | 0 | 0 | 0 | 0 | 0 | 0 | 0 | 0 | 0 | 0 | 0 | 0 | 0 | 0 | 0
8 | 2 | 0 | 0 | 0 | 0 | 0 | 0 | 0 | 0 | 0 | 0 | 0 | 0 | 0 | 0 | 0 | 0 | 0 | 0 | 0 | 0 | 0 | 0 | 0 | 0
8 | 3 | 0 | 0 | 0 | 0 | 0 | 0 | 0 | 0 | 0 | 0 | 0 | 0 | 0 | 0 | 0 | 0 | 0 | 0 | 0 | 0 | 0 | 0 | 0 | 0
8 | 4 | 0 | 0 | 0 | 0 | 0 | 0 | 0 | 0 | 0 | 0 | 0 | 0 | 0 | 0 | 0 | 0 | 0 | 0 | 0 | 0 | 0 | 0 | 0 | 0
8 | 5 | 0 | 0 | 0 | 0 | 0 | 0 | 0 | 0 | 0 | 0 | 0 | 0 | 0 | 0 | 0 | 0 | 0 | 0 | 0 | 0 | 0 | 0 | 0 | 0
8 | 6 | 0 | 0 | 0 | 0 | 0 | 0 | 0 | 0 | 0 | 0 | 0 | 0 | 0 | 0 | 0 | 0 | 0 | 0 | 0 | 0 | 0 | 0 | 0 | 0
8 | 7 | 0 | 0 | 0 | 0 | 0 | 0 | 0 | 0 | 0 | 0 | 0 | 0 | 0 | 0 | 0 | 0 | 0 | 0 | 0 | 0 | 0 | 0 | 0 | 0
8 | 8 | 0 | 0 | 0 | 0 | 0 | 0 | 0 | 0 | 0 | 0 | 0 | 0 | 0 | 0 | 0 | 0 | 0 | 0 | 0 | 0 | 0 | 0 | 0 | 0
8 | 9 | 0 | 0 | 0 | 0 | 0 | 0 | 0 | 0 | 0 | 0 | 0 | 0 | 0 | 0 | 0 | 0 | 0 | 0 | 0 | 0 | 0 | 0 | 0 | 0
8 | 10 | 0 | 0 | 0 | 0 | 0 | 0 | 0 | 0 | 0 | 0 | 0 | 0 | 0 | 0 | 0 | 0 | 0 | 0 | 0 | 0 | 0 | 0 | 0 | 0
8 | 11 | 0 | 0 | 0 | 0 | 0 | 0 | 0 | 0 | 0 | 0 | 0 | 0 | 0 | 0 | 0 | 0 | 0 | 0 | 0 | 0 | 0 | 0 | 0 | 0
9 | 0 | 7.5104 | 6.7285 | 0 | 5.3439 | 5.3369 | 2.783 | 7.7442 | 5.318 | 0.57535 | 0 | 0 | 0 | 0 | 0 | 0 | 0 | 10.4258 | 12.0504 | 14.4985 | 15.3286 | 14.3521 | 5.9795 | 12.0141 | 10.4965
9 | 1 | 8.6906 | 8.0345 | 7.1265 | 6.4247 | 6.5088 | 7.8221 | 8.5935 | 0 | 0.60385 | 0 | 0 | 0 | 0 | 0 | 0 | 5.3268 | 10.4233 | 6.104 | 15.2901 | 15.9859 | 14.9934 | 6.9643 | 13.2081 | 10.9113
9 | 2 | 6.3906 | 0 | 5.3995 | 0 | 4.7043 | 5.0875 | 4.7778 | 0 | 0 | 0 | 0 | 0 | 0 | 0 | 0 | 0 | 0 | 2.9524 | 12.4288 | 6.7731 | 12.8155 | 11.187 | 10.4218 | 2.1039
9 | 3 | 5.4505 | 0 | 1.5284 | 3.4928 | 0 | 4.4506 | 1.9805 | 0 | 0 | 0 | 0 | 0 | 0 | 0 | 0 | 0 | 0 | 2.9849 | 11.9244 | 6.5364 | 12.5465 | 4.053 | 9.8061 | 1.2666
9 | 4 | 8.2398 | 0.63583 | 6.1033 | 0 | 5.827 | 5.9143 | 2.774 | 0 | 0 | 0 | 0 | 0 | 0 | 0 | 0 | 0 | 0 | 2.5745 | 12.6281 | 7.3891 | 14.1058 | 7.8797 | 11.9823 | 3.1856
9 | 5 | 12.4855 | 5.1435 | 10.9672 | 3.6871 | 9.8688 | 9.5371 | 5.4841 | 0 | 0 | 0 | 0 | 0 | 0 | 0 | 0 | 0 | 0 | 12.0724 | 12.7639 | 17.1355 | 16.8386 | 15.7045 | 9.1588 | 13.8616
9 | 6 | 14.4034 | 13.687 | 12.8132 | 5.6009 | 12.0141 | 12.1296 | 8.2704 | 4.188 | 0 | 0 | 0 | 0 | 0 | 0 | 0.83812 | 4.9802 | 9.3506 | 13.8231 | 17.2898 | 18.9531 | 18.6801 | 10.8601 | 17.6877 | 16.8997
9 | 7 | 14.4096 | 13.698 | 12.8867 | 5.6716 | 12.1016 | 12.5648 | 8.4965 | 4.0686 | 0 | 0 | 0 | 0 | 0 | 0 | 0.20843 | 4.4875 | 9.1766 | 10.5285 | 17.7684 | 19.1866 | 18.7786 | 10.882 | 17.7642 | 16.9057
9 | 8 | 13.1533 | 5.7274 | 11.5873 | 11.0532 | 10.8915 | 5.3145 | 8.238 | 3.1629 | 0 | 0 | 0 | 0 | 0 | 0 | 0 | 3.4775 | 2.2974 | 14.1836 | 15.7249 | 18.5705 | 17.9358 | 16.5785 | 9.6666 | 15.4332
9 | 9 | 9.5459 | 2.1951 | 8.3337 | 8.0504 | 8.0069 | 2.3833 | 7.9546 | 3.1513 | 0 | 0 | 0 | 0 | 0 | 0 | 0 | 3.7398 | 2.2987 | 13.0019 | 15.6278 | 16.4689 | 11.1585 | 13.7088 | 6.312 | 11.611
9 | 10 | 6.2316 | 5.4168 | 4.896 | 0 | 4.5576 | 5.8293 | 6.8766 | 4.4316 | 0 | 0 | 0 | 0 | 0 | 0 | 0 | 5.2932 | 4.3027 | 12.8784 | 14.3221 | 14.6205 | 6.7601 | 11.3027 | 4.8035 | 8.3078
9 | 11 | 9.3122 | 8.318 | 7.8229 | 0.84283 | 7.5375 | 8.7501 | 10.2011 | 7.5106 | 1.3602 | 0 | 0 | 0 | 0 | 0 | 2.1737 | 7.7691 | 12.588 | 14.0501 | 16.1611 | 17.0378 | 9.4642 | 14.4376 | 13.5348 | 12.0344
10 | 0 | 8.1361 | 7.3126 | 6.3736 | 5.3613 | 5.8345 | 7.0855 | 8.3748 | 6.0372 | 1.3058 | 0 | 0 | 0 | 0 | 0 | 0 | 4.6808 | 11.1974 | 11.5334 | 15.4153 | 16.2863 | 15.2677 | 12.1701 | 12.847 | 9.9481
10 | 1 | 9.3043 | 8.6162 | 7.6637 | 5.6104 | 7.0133 | 8.3922 | 9.2491 | 6.1548 | 1.3489 | 0 | 0 | 0 | 0 | 0 | 0 | 6.1388 | 10.284 | 13.5604 | 16.2081 | 16.9405 | 14.5852 | 14.4759 | 12.719 | 12.3272
10 | 2 | 6.929 | 5.3786 | 5.8617 | 5.2817 | 5.1373 | 4.8858 | 5.3303 | 2.1478 | 0 | 0 | 0 | 0 | 0 | 0 | 0 | 0 | 4.2201 | 10.3318 | 11.9447 | 14.3172 | 13.6605 | 11.9562 | 9.8471 | 9.4339
10 | 3 | 5.9521 | 3.582 | 4.2161 | 3.9002 | 3.9269 | 4.0294 | 2.4815 | 0 | 0 | 0 | 0 | 0 | 0 | 0 | 0 | 0 | 4.1184 | 10.2947 | 11.3287 | 13.9995 | 13.3276 | 11.4182 | 9.1683 | 8.5361
10 | 4 | 8.7845 | 6.4806 | 6.5575 | 6.1692 | 6.2518 | 6.3824 | 3.2894 | 0 | 0 | 0 | 0 | 0 | 0 | 0 | 0 | 0 | 3.3793 | 8.6245 | 13.4134 | 14.8911 | 14.929 | 12.2129 | 12.7004 | 9.1571
10 | 5 | 13.145 | 12.432 | 11.5491 | 10.9001 | 10.3943 | 8.778 | 6.0569 | 2.0656 | 0 | 0 | 0 | 0 | 0 | 0 | 0 | 1.341 | 6.0118 | 12.8503 | 16.4676 | 18.0425 | 16.4365 | 16.5265 | 15.3316 | 14.5901
10 | 6 | 15.136 | 14.3844 | 13.4674 | 11.5737 | 12.6285 | 12.7904 | 8.9451 | 4.5842 | 0.30515 | 0 | 0 | 0 | 0 | 0 | 0.40447 | 5.8519 | 10.1762 | 15.276 | 16.8935 | 19.9265 | 19.6277 | 18.4113 | 17.2655 | 17.7563
10 | 7 | 15.1474 | 14.3992 | 13.5454 | 12.9641 | 12.7173 | 11.9154 | 9.1751 | 4.8289 | 0 | 0 | 0 | 0 | 0 | 0 | 0 | 5.3628 | 8.6859 | 15.3352 | 18.7042 | 20.1758 | 18.7996 | 18.4424 | 17.3525 | 17.7686
10 | 8 | 13.8363 | 13.036 | 12.1924 | 11.6311 | 11.4603 | 11.2871 | 8.8811 | 3.8821 | 0 | 0 | 0 | 0 | 0 | 0 | 0 | 2.9984 | 8.4384 | 14.988 | 18.0188 | 19.5433 | 17.5847 | 17.439 | 15.8584 | 16.2303
10 | 9 | 10.072 | 9.3473 | 8.7908 | 8.4878 | 8.4384 | 8.2166 | 8.4891 | 3.761 | 0 | 0 | 0 | 0 | 0 | 0 | 0 | 3.1579 | 8.3413 | 13.7155 | 16.4598 | 17.3387 | 14.9719 | 14.4415 | 12.3563 | 12.2404
10 | 10 | 6.7114 | 5.8542 | 5.3039 | 3.5658 | 4.9457 | 6.2746 | 7.3895 | 5.0266 | 0 | 0 | 0 | 0 | 0 | 0 | 0 | 4.6756 | 11.6394 | 12.2715 | 15.1143 | 15.4425 | 14.2019 | 10.679 | 10.7117 | 8.5045
10 | 11 | 9.8457 | 8.7973 | 8.2675 | 6.6109 | 7.9596 | 9.2307 | 10.7508 | 7.8912 | 2.0114 | 0 | 0 | 0 | 0 | 0 | 1.5963 | 8.5062 | 13.7435 | 14.7969 | 15.693 | 17.9308 | 16.9806 | 15.216 | 12.9616 | 12.7078
11 | 0 | 8.7931 | 7.926 | 6.9308 | 6.3678 | 6.3569 | 7.6777 | 9.037 | 6.7923 | 2.0728 | 0 | 0 | 0 | 0 | 0 | 1.0069 | 6.8519 | 12.0076 | 13.6921 | 16.3781 | 17.2918 | 16.2292 | 14.3751 | 13.7215 | 12.0739
11 | 1 | 9.9486 | 9.227 | 8.2277 | 7.457 | 7.543 | 8.9907 | 9.9374 | 6.9229 | 2.1312 | 0 | 0 | 0 | 0 | 0 | 1.8985 | 6.9914 | 12.0029 | 14.3928 | 17.1721 | 17.9428 | 16.8583 | 15.3663 | 14.9071 | 13.1156
11 | 2 | 7.4943 | 6.7891 | 6.3471 | 5.7383 | 5.5919 | 6.7196 | 5.9104 | 2.8218 | 0 | 0 | 0 | 0 | 0 | 0 | 0 | 1.1659 | 6.269 | 11.0834 | 14.1381 | 15.2416 | 14.5478 | 12.7639 | 11.9454 | 10.1336
11 | 3 | 6.4788 | 5.3835 | 4.6662 | 4.3279 | 4.3449 | 5.3725 | 3.0075 | 0 | 0 | 0 | 0 | 0 | 0 | 0 | 0 | 1.1321 | 6.1113 | 10.973 | 13.4047 | 14.8389 | 14.1478 | 12.155 | 11.2004 | 9.1724
11 | 4 | 9.3564 | 8.3225 | 7.0344 | 6.6239 | 6.6978 | 6.8738 | 3.8305 | 0.098543 | 0 | 0 | 0 | 0 | 0 | 0 | 0 | 0.69611 | 5.4266 | 10.6818 | 14.238 | 15.7714 | 15.7934 | 14.2856 | 13.4544 | 11.1319
11 | 5 | 13.8375 | 13.0882 | 12.1601 | 11.477 | 10.946 | 10.6827 | 6.6583 | 2.761 | 0 | 0 | 0 | 0 | 0 | 0 | 0 | 3.5027 | 8.1293 | 13.6672 | 17.3782 | 18.9948 | 18.6466 | 17.3896 | 17.5178 | 15.355
11 | 6 | 15.9052 | 15.1168 | 14.1544 | 13.55 | 13.2737 | 13.4843 | 9.6536 | 5.743 | 1.1105 | 0 | 0 | 0 | 0 | 0 | 2.6508 | 6.7671 | 11.043 | 16.1596 | 19.1791 | 20.9486 | 20.6227 | 19.3433 | 19.5238 | 18.6559
11 | 7 | 15.9221 | 15.1354 | 14.2369 | 13.6243 | 13.3638 | 13.9352 | 9.8876 | 5.6273 | 0.69867 | 0 | 0 | 0 | 0 | 0 | 2.0339 | 6.2818 | 10.8723 | 16.2179 | 19.6867 | 21.2144 | 20.7499 | 19.3841 | 19.6218 | 18.6746
11 | 8 | 14.5534 | 13.7132 | 12.8277 | 12.2379 | 12.0576 | 13.2631 | 9.5564 | 4.6372 | 0 | 0 | 0 | 0 | 0 | 0 | 0.17803 | 5.197 | 10.5914 | 15.8325 | 18.9775 | 20.5648 | 19.8484 | 18.3425 | 18.0646 | 17.0673
11 | 9 | 10.6245 | 9.8604 | 9.2707 | 8.947 | 8.8915 | 10.0464 | 9.0503 | 4.4011 | 0 | 0 | 0 | 0 | 0 | 0 | 0.49309 | 5.2485 | 10.3908 | 14.4648 | 17.3335 | 18.2521 | 17.1141 | 15.2107 | 14.4077 | 12.9012
11 | 10 | 7.2151 | 6.3135 | 5.7322 | 5.2919 | 5.3532 | 6.7422 | 7.928 | 5.6513 | 0.25738 | 0 | 0 | 0 | 0 | 0 | 1.3177 | 6.7288 | 12.3462 | 14.3358 | 15.946 | 16.3056 | 15.019 | 12.7256 | 11.3967 | 9.495
11 | 11 | 10.4059 | 9.3006 | 8.7343 | 8.3723 | 8.4027 | 9.7354 | 11.328 | 8.8182 | 2.695 | 0 | 0 | 0 | 0 | 0 | 3.6916 | 9.2801 | 14.4934 | 15.5809 | 17.9032 | 18.8685 | 17.8759 | 16.0333 | 15.0614 | 13.4149
12 | 0 | 9.4829 | 8.5699 | 7.5158 | 6.9185 | 6.9054 | 8.2996 | 9.7323 | 7.5852 | 2.8781 | 0 | 0 | 0 | 0 | 0 | 1.9136 | 7.7477 | 12.8582 | 14.5751 | 17.3889 | 18.3477 | 17.2387 | 15.3066 | 14.6398 | 12.9221
12 | 1 | 10.6252 | 9.8684 | 8.8199 | 8.0122 | 8.0993 | 9.6192 | 10.6602 | 7.7294 | 2.9527 | 0 | 0 | 0 | 0 | 0 | 2.8068 | 7.8867 | 12.8524 | 15.2668 | 18.1843 | 18.9952 | 17.8612 | 16.3011 | 15.8209 | 13.9433
12 | 2 | 8.0879 | 7.3343 | 6.8567 | 6.2177 | 6.0693 | 7.2614 | 6.5196 | 3.5296 | 0 | 0 | 0 | 0 | 0 | 0 | 0 | 1.9776 | 7.0367 | 11.8725 | 15.0574 | 16.2122 | 15.4793 | 13.6119 | 12.7648 | 10.8683
12 | 3 | 7.0318 | 5.8914 | 5.1389 | 4.7769 | 4.7838 | 5.8682 | 3.5598 | 0.035773 | 0 | 0 | 0 | 0 | 0 | 0 | 0 | 1.887 | 6.82 | 11.6853 | 14.2009 | 15.7202 | 15.0091 | 12.9285 | 11.9502 | 9.8404
12 | 4 | 9.9569 | 8.8727 | 7.5352 | 7.1013 | 7.1661 | 7.3899 | 4.3987 | 0.76033 | 0 | 0 | 0 | 0 | 0 | 0 | 0 | 1.51 | 6.1925 | 11.4581 | 15.1039 | 16.6957 | 16.7009 | 15.1136 | 14.2461 | 11.8218
12 | 5 | 14.5646 | 13.7772 | 12.8017 | 12.0827 | 11.5254 | 11.2988 | 7.2897 | 3.4911 | 0 | 0 | 0 | 0 | 0 | 0 | 0.21539 | 4.3888 | 8.969 | 14.5249 | 18.3343 | 19.9947 | 19.619 | 18.2958 | 18.4296 | 16.1582
12 | 6 | 16.7129 | 15.8857 | 14.8757 | 14.2413 | 13.9511 | 14.2128 | 10.3974 | 6.5793 | 1.9561 | 0 | 0.26194 | 0 | 0 | 0.92011 | 3.6257 | 7.7281 | 11.9532 | 17.0873 | 20.1952 | 22.0218 | 21.6674 | 20.3218 | 20.5113 | 19.6003
12 | 7 | 16.7355 | 15.9085 | 14.9631 | 14.3176 | 14.0426 | 14.6722 | 10.6358 | 6.4655 | 1.5452 | 0 | 0 | 0 | 0 | 0.29341 | 3.0157 | 7.2468 | 11.7842 | 17.1448 | 20.7185 | 22.305 | 21.8101 | 20.3728 | 20.6209 | 19.626
12 | 8 | 15.3064 | 14.4242 | 13.4948 | 12.875 | 12.6848 | 13.9542 | 10.2654 | 5.4302 | 0.062551 | 0 | 0 | 0 | 0 | 0 | 1.1147 | 6.1217 | 11.4682 | 16.7193 | 19.9841 | 21.6373 | 20.877 | 19.2912 | 18.9973 | 17.9461
12 | 9 | 11.2045 | 10.3991 | 9.7746 | 9.4292 | 9.3672 | 10.5838 | 9.6396 | 5.0733 | 0 | 0 | 0 | 0 | 0 | 0 | 1.3197 | 6.0599 | 11.159 | 15.2516 | 18.2508 | 19.2112 | 18.0151 | 16.0184 | 15.1778 | 13.5951
12 | 10 | 7.7441 | 6.7957 | 6.1819 | 5.7205 | 5.7811 | 7.2331 | 8.4934 | 6.3072 | 0.9236 | 0 | 0 | 0 | 0 | 0 | 2.0918 | 7.5009 | 13.0883 | 15.1196 | 16.8194 | 17.2118 | 15.8769 | 13.4909 | 12.116 | 10.1335
12 | 11 | 10.9941 | 9.829 | 9.2244 | 8.8379 | 8.8679 | 10.2654 | 11.9341 | 9.5215 | 3.4129 | 0 | 0 | 0 | 0 | 0.75974 | 4.5079 | 10.0927 | 15.2808 | 16.4042 | 18.84 | 19.8532 | 18.8161 | 16.8915 | 15.8824 | 14.1574
13 | 0 | 10.2072 | 9.2461 | 8.1301 | 7.4967 | 7.4814 | 8.9525 | 10.4624 | 8.4178 | 3.7237 | 0 | 0 | 0 | 0 | 0 | 2.8656 | 8.6884 | 13.7515 | 15.5022 | 18.4503 | 19.4563 | 18.2987 | 16.2846 | 15.6039 | 13.8129
13 | 1 | 11.3357 | 10.5418 | 9.4418 | 8.5951 | 8.6833 | 10.2791 | 11.4191 | 8.5763 | 3.8152 | 0 | 0 | 0 | 0 | 0 | 3.7605 | 8.8267 | 13.7444 | 16.1846 | 19.247 | 20.1003 | 18.9143 | 17.2827 | 16.7803 | 14.8124
13 | 2 | 8.7112 | 7.9067 | 7.3919 | 6.721 | 6.5705 | 7.8302 | 7.1592 | 4.2728 | 0 | 0 | 0 | 0 | 0 | 0 | 0 | 2.8299 | 7.8427 | 12.7011 | 16.0227 | 17.2314 | 16.4575 | 14.5024 | 13.6251 | 11.6397
13 | 3 | 7.6124 | 6.4246 | 5.6351 | 5.2485 | 5.2446 | 6.3888 | 4.1397 | 0.69972 | 0 | 0 | 0 | 0 | 0 | 0 | 0 | 2.6797 | 7.5641 | 12.4332 | 15.0368 | 16.6456 | 15.9133 | 13.7407 | 12.7376 | 10.5419
13 | 4 | 10.5875 | 9.4504 | 8.0609 | 7.6026 | 7.6578 | 7.9317 | 4.9953 | 1.4552 | 0 | 0 | 0 | 0 | 0 | 0 | 0 | 2.3645 | 6.9967 | 12.2733 | 16.013 | 17.6662 | 17.6539 | 15.9831 | 15.0774 | 12.5461
13 | 5 | 15.3281 | 14.5006 | 13.4753 | 12.7186 | 12.1337 | 11.9457 | 7.9527 | 4.2577 | 0 | 0 | 0 | 0 | 0 | 0 | 1.1641 | 5.3191 | 9.8506 | 15.4255 | 19.3383 | 21.0447 | 20.64 | 19.2474 | 19.387 | 17.0015
13 | 6 | 17.561 | 16.6931 | 15.633 | 14.9671 | 14.6624 | 14.9778 | 11.1785 | 7.4574 | 2.844 | 0 | 1.3505 | 0.39911 | 0.82553 | 1.9656 | 4.6493 | 8.7371 | 12.9089 | 18.0615 | 21.2621 | 23.1487 | 22.7643 | 21.3493 | 21.5481 | 20.592
13 | 7 | 17.5896 | 16.7202 | 15.7256 | 15.0455 | 14.7554 | 15.4461 | 11.4213 | 7.3457 | 2.434 | 0 | 0.88004 | 0 | 0.01016 | 1.3494 | 4.0465 | 8.26 | 12.7417 | 18.118 | 21.8018 | 23.4501 | 22.9232 | 21.4109 | 21.6699 | 20.6249
13 | 8 | 16.097 | 15.1708 | 14.1952 | 13.544 | 13.3433 | 14.6798 | 11.0099 | 6.2627 | 0.91189 | 0 | 0 | 0 | 0 | 0 | 2.0983 | 7.0927 | 12.3888 | 17.6505 | 21.041 | 22.7635 | 21.957 | 20.2874 | 19.9767 | 18.8688
13 | 9 | 11.8136 | 10.9648 | 10.3037 | 9.9356 | 9.8667 | 11.1482 | 10.2583 | 5.779 | 0 | 0 | 0 | 0 | 0 | 0 | 2.1877 | 6.9119 | 11.9656 | 16.0777 | 19.214 | 20.2182 | 18.9612 | 16.8666 | 15.9864 | 14.3237
13 | 10 | 8.2995 | 7.3021 | 6.6541 | 6.1705 | 6.2304 | 7.7486 | 9.0872 | 6.996 | 1.6231 | 0 | 0 | 0 | 0 | 0 | 2.9046 | 8.3116 | 13.8675 | 15.9426 | 17.7364 | 18.1633 | 16.7777 | 14.2944 | 12.8712 | 10.8039
13 | 11 | 11.6116 | 10.3838 | 9.7391 | 9.3268 | 9.3565 | 10.8218 | 12.5705 | 10.2598 | 4.1666 | 0 | 0.36875 | 0 | 0 | 1.6558 | 5.365 | 10.946 | 16.1075 | 17.2686 | 19.8238 | 20.887 | 19.8032 | 17.7926 | 16.7444 | 14.9369
14 | 0 | 10.9677 | 9.9561 | 8.7752 | 8.1038 | 8.0862 | 9.6381 | 11.2289 | 9.292 | 4.6115 | 0.44119 | 0.86092 | 0 | 0 | 0.52618 | 3.8652 | 9.6761 | 14.6893 | 16.4756 | 19.5648 | 20.6204 | 19.4117 | 17.3116 | 16.6163 | 14.7481
14 | 1 | 12.0816 | 11.2488 | 10.0947 | 9.2072 | 9.2966 | 10.972 | 12.216 | 9.4655 | 4.7208 | 0.60807 | 1.0247 | 0 | 0 | 1.01 | 4.7618 | 9.8137 | 14.681 | 17.1482 | 20.3629 | 21.2606 | 20.0201 | 18.3134 | 17.7877 | 15.725
14 | 2 | 9.3657 | 8.5078 | 7.9537 | 7.2495 | 7.0968 | 8.4274 | 7.8308 | 5.0531 | 0.13349 | 0 | 0 | 0 | 0 | 0 | 0 | 3.7249 | 8.689 | 13.5712 | 17.0362 | 18.3015 | 17.4846 | 15.4374 | 14.5285 | 12.4496
14 | 3 | 8.2221 | 6.9845 | 6.1562 | 5.7436 | 5.7285 | 6.9354 | 4.7487 | 1.3969 | 0 | 0 | 0 | 0 | 0 | 0 | 0 | 3.512 | 8.3454 | 13.2185 | 15.9145 | 17.6173 | 16.8628 | 14.5936 | 13.5643 | 11.2784
14 | 4 | 11.2495 | 10.0569 | 8.613 | 8.1289 | 8.1741 | 8.5006 | 5.6218 | 2.1848 | 0 | 0 | 0 | 0 | 0 | 0 | 0 | 3.2618 | 7.8411 | 13.1293 | 16.9676 | 18.6852 | 18.6545 | 16.896 | 15.9502 | 13.3067
14 | 5 | 16.1297 | 15.2602 | 14.1827 | 13.3864 | 12.7724 | 12.6249 | 8.6489 | 5.0626 | 0.51949 | 0 | 0 | 0 | 0 | 0 | 2.1603 | 6.296 | 10.7763 | 16.3711 | 20.3924 | 22.1471 | 21.712 | 20.2465 | 20.3923 | 17.887
14 | 6 | 18.4515 | 17.5409 | 16.4283 | 15.7293 | 15.4093 | 15.781 | 11.9986 | 8.3794 | 3.7763 | 0.67322 | 2.4935 | 1.5378 | 1.9579 | 3.0634 | 5.7241 | 9.7966 | 13.9124 | 19.0843 | 22.3823 | 24.3319 | 23.9161 | 22.4282 | 22.6368 | 21.6333
14 | 7 | 18.4864 | 17.5726 | 16.5262 | 15.8098 | 15.5038 | 16.2586 | 12.2461 | 8.2698 | 3.3673 | 0.21036 | 2.0321 | 0.64074 | 1.1448 | 2.4582 | 5.1289 | 9.3238 | 13.7472 | 19.1399 | 22.9392 | 24.6525 | 24.0921 | 22.501 | 22.7713 | 21.6737
14 | 8 | 16.9271 | 15.9547 | 14.9307 | 14.2464 | 14.0347 | 15.4417 | 11.7916 | 7.1369 | 1.8037 | 0 | 0 | 0 | 0 | 0.4411 | 3.131 | 8.1122 | 13.3555 | 18.6281 | 22.1508 | 23.946 | 23.0911 | 21.3333 | 21.005 | 19.8377
14 | 9 | 12.4531 | 11.5587 | 10.8593 | 10.4672 | 10.3912 | 11.7408 | 10.908 | 6.5201 | 0.53604 | 0 | 0 | 0 | 0 | 0 | 3.099 | 7.8065 | 12.8126 | 16.9451 | 20.2254 | 21.2755 | 19.9545 | 17.7571 | 16.8355 | 15.0887
14 | 10 | 8.8826 | 7.8338 | 7.1498 | 6.643 | 6.7022 | 8.2898 | 9.7106 | 7.7192 | 2.3576 | 0 | 0 | 0 | 0 | 0.35687 | 3.758 | 9.1629 | 14.6856 | 16.8068 | 18.6992 | 19.1624 | 17.7236 | 15.1381 | 13.6642 | 11.5078
14 | 11 | 12.2601 | 10.9664 | 10.2794 | 9.8402 | 9.8694 | 11.406 | 13.2387 | 11.0352 | 4.9581 | 0.77562 | 1.3432 | 0.37394 | 0.79286 | 2.5967 | 6.265 | 11.8419 | 16.9756 | 18.1763 | 20.8567 | 21.9725 | 20.8397 | 18.7388 | 17.6496 | 15.7555
15 | 0 | 11.7663 | 10.7016 | 9.4525 | 8.7413 | 8.7212 | 10.3579 | 12.0338 | 10.2099 | 5.5438 | 1.3964 | 1.9941 | 0.36282 | 0.15828 | 1.6123 | 4.9149 | 10.7132 | 15.6741 | 17.4977 | 20.735 | 21.8426 | 20.5804 | 18.3899 | 17.6792 | 15.7301
15 | 1 | 12.8648 | 11.9913 | 10.7803 | 9.8499 | 9.9405 | 11.6996 | 13.0527 | 10.3991 | 5.6717 | 1.5725 | 2.1653 | 0.58284 | 0.63577 | 2.0943 | 5.8133 | 10.8501 | 15.6644 | 18.16 | 21.5346 | 22.4789 | 21.1811 | 19.3956 | 18.8454 | 16.6832
15 | 2 | 10.0528 | 9.1389 | 8.5437 | 7.8045 | 7.6494 | 9.0545 | 8.5359 | 5.8724 | 0.96899 | 0 | 0 | 0 | 0 | 0 | 0.25024 | 4.6645 | 9.5777 | 14.4847 | 18.1004 | 19.4251 | 18.563 | 16.4191 | 15.4771 | 13.3001
15 | 3 | 8.8623 | 7.5724 | 6.7034 | 6.2634 | 6.2366 | 7.5093 | 5.388 | 2.1289 | 0 | 0 | 0 | 0 | 0 | 0 | 0 | 4.3859 | 9.1659 | 14.043 | 16.8361 | 18.6375 | 17.8598 | 15.4891 | 14.4323 | 12.0518
15 | 4 | 11.9447 | 10.6938 | 9.1927 | 8.6816 | 8.7162 | 9.098 | 6.2795 | 2.9509 | 0 | 0 | 0 | 0 | 0 | 0 | 0.040758 | 4.204 | 8.7277 | 14.0281 | 17.9699 | 19.7552 | 19.7052 | 17.8545 | 16.8667 | 14.1052
15 | 5 | 16.9714 | 16.0578 | 14.9254 | 14.0876 | 13.443 | 13.3381 | 9.3798 | 5.9078 | 1.3902 | 0 | 0.016305 | 0 | 0 | 0.5187 | 3.2063 | 7.3217 | 11.7483 | 17.364 | 21.4992 | 23.3047 | 22.8376 | 21.2955 | 21.4478 | 18.8167
15 | 6 | 19.3865 | 18.4311 | 17.2632 | 16.5295 | 16.1935 | 16.6244 | 12.8597 | 9.3476 | 4.7552 | 1.673 | 3.6937 | 2.7334 | 3.147 | 4.216 | 6.8527 | 10.909 | 14.9661 | 20.1583 | 23.5585 | 25.5743 | 25.1255 | 23.561 | 23.7799 | 22.7267
15 | 7 | 19.428 | 18.4675 | 17.3668 | 16.6124 | 16.2896 | 17.1118 | 13.1122 | 9.2402 | 4.3472 | 1.2143 | 3.2417 | 1.8309 | 2.3361 | 3.6224 | 6.2654 | 10.4409 | 14.8028 | 20.2128 | 24.1336 | 25.915 | 25.3193 | 23.6456 | 23.9279 | 22.775
15 | 8 | 17.7988 | 16.7778 | 15.7029 | 14.984 | 14.7607 | 16.2416 | 12.6124 | 8.0548 | 2.7401 | 0 | 1.1571 | 0 | 0.25189 | 1.5717 | 4.2154 | 9.1827 | 14.3705 | 19.6547 | 23.3161 | 25.1875 | 24.2818 | 22.4316 | 22.0847 | 20.855
15 | 9 | 13.1246 | 12.1823 | 11.4426 | 11.0254 | 10.9419 | 12.363 | 11.5902 | 7.2982 | 1.3366 | 0 | 0 | 0 | 0 | 0.80588 | 4.056 | 8.7458 | 13.7019 | 17.8559 | 21.2873 | 22.3857 | 20.9975 | 18.6921 | 17.727 | 15.892
15 | 10 | 9.4949 | 8.3921 | 7.6704 | 7.1392 | 7.1975 | 8.8581 | 10.3652 | 8.4786 | 3.1289 | 0 | 0 | 0 | 0 | 1.2753 | 4.6541 | 10.0567 | 15.5447 | 17.7141 | 19.7103 | 20.2115 | 18.7168 | 16.0239 | 14.4968 | 12.2469
15 | 11 | 12.941 | 11.5781 | 10.8468 | 10.3792 | 10.4081 | 12.0195 | 13.9403 | 11.8492 | 5.7891 | 1.6381 | 2.3663 | 1.397 | 1.8086 | 3.5846 | 7.21 | 12.7827 | 17.8871 | 19.1294 | 21.9413 | 23.1123 | 21.9281 | 19.7323 | 18.6 | 16.615
16 | 0 | 12.6048 | 11.4844 | 10.1636 | 9.4107 | 9.3879 | 11.1137 | 12.8789 | 11.1737 | 6.5226 | 2.3993 | 3.1839 | 1.5431 | 1.3174 | 2.7528 | 6.017 | 11.8021 | 16.7081 | 18.5709 | 21.9637 | 23.126 | 21.8074 | 19.5221 | 18.7954 | 16.7612
16 | 1 | 13.6872 | 12.7708 | 11.5002 | 10.5247 | 10.6166 | 12.4635 | 13.9312 | 11.3794 | 6.6702 | 2.5852 | 3.363 | 1.7705 | 1.809 | 3.2328 | 6.9173 | 11.9383 | 16.697 | 19.2223 | 22.7649 | 23.7581 | 22.4002 | 20.5319 | 19.9561 | 17.6894
16 | 2 | 10.7743 | 9.8015 | 9.1632 | 8.3872 | 8.2296 | 9.713 | 9.2763 | 6.7327 | 1.8463 | 0 | 0 | 0 | 0 | 0 | 1.2558 | 5.6512 | 10.5107 | 15.4439 | 19.2178 | 20.6049 | 19.6954 | 17.4499 | 16.473 | 14.1931
16 | 3 | 9.5345 | 8.1897 | 7.2779 | 6.8093 | 6.77 | 8.1119 | 6.0594 | 2.8974 | 0 | 0 | 0 | 0 | 0 | 0 | 0.76086 | 5.3034 | 10.0273 | 14.9088 | 17.8038 | 19.7088 | 18.9066 | 16.4293 | 15.3438 | 12.8638
16 | 4 | 12.6746 | 11.3626 | 9.8013 | 9.2619 | 9.2854 | 9.7252 | 6.9702 | 3.7553 | 0 | 0 | 0 | 0 | 0 | 0 | 1.0509 | 5.1932 | 9.6586 | 14.9718 | 19.0224 | 20.8786 | 20.8083 | 18.861 | 17.8291 | 14.9437
16 | 5 | 17.8553 | 16.8952 | 15.7052 | 14.8238 | 14.1472 | 14.0869 | 10.1473 | 6.7953 | 2.3045 | 0 | 1.1813 | 0.0051894 | 0.38987 | 1.6451 | 4.3046 | 8.3987 | 12.7689 | 18.4065 | 22.6614 | 24.5201 | 24.0195 | 22.3971 | 22.5561 | 19.7929
16 | 6 | 20.3683 | 19.3657 | 18.14 | 17.3698 | 17.017 | 17.5099 | 13.7638 | 10.3641 | 5.783 | 2.7229 | 4.9539 | 3.9887 | 4.3955 | 5.4263 | 8.0376 | 12.0771 | 16.0724 | 21.286 | 24.7936 | 26.8788 | 26.3953 | 24.7505 | 24.9802 | 23.8747
16 | 7 | 20.4167 | 19.4072 | 18.2495 | 17.455 | 17.1147 | 18.0076 | 14.0215 | 10.2591 | 5.3761 | 2.2685 | 4.5118 | 3.0805 | 3.587 | 4.8449 | 7.4588 | 11.6138 | 15.9113 | 21.3394 | 25.3876 | 27.2407 | 26.608 | 24.8474 | 25.1422 | 23.9313
16 | 8 | 18.714 | 17.6421 | 16.5138 | 15.7584 | 15.523 | 17.0816 | 13.4742 | 9.0186 | 3.7233 | 0.46216 | 2.3904 | 1.1733 | 1.4706 | 2.7589 | 5.354 | 10.3067 | 15.4362 | 20.7326 | 24.5397 | 26.4912 | 25.532 | 23.5847 | 23.2185 | 21.9232
16 | 9 | 13.8297 | 12.8371 | 12.0551 | 11.6115 | 11.5201 | 13.0163 | 12.3065 | 8.1152 | 2.1773 | 0 | 0.20311 | 0 | 0 | 1.8397 | 5.0607 | 9.7321 | 14.6357 | 18.8122 | 22.4024 | 23.5514 | 22.0927 | 19.6739 | 18.6631 | 16.7354
16 | 10 | 10.1379 | 8.9782 | 8.217 | 7.6601 | 7.7176 | 9.4549 | 11.0525 | 9.2759 | 3.9387 | 0.44768 | 0.98695 | 0.26382 | 0.69901 | 2.2397 | 5.595 | 10.9952 | 16.4467 | 18.6668 | 20.7718 | 21.313 | 19.7596 | 16.9541 | 15.3711 | 13.023
16 | 11 | 13.656 | 12.2204 | 11.4426 | 10.9452 | 10.9736 | 12.6636 | 14.677 | 12.704 | 6.6616 | 2.5437 | 3.4406 | 2.4711 | 2.8751 | 4.622 | 8.2022 | 13.7704 | 18.8442 | 20.1301 | 23.0801 | 24.3091 | 23.0708 | 20.7754 | 19.5979 | 17.5174
17 | 0 | 13.4852 | 12.3063 | 10.9103 | 10.1135 | 10.088 | 11.9074 | 13.7663 | 12.1857 | 7.5504 | 3.4524 | 4.4332 | 2.7824 | 2.5345 | 3.9503 | 7.1741 | 12.9455 | 17.7938 | 19.6978 | 23.2539 | 24.4735 | 23.0959 | 20.7109 | 19.9673 | 17.8439
17 | 1 | 14.5508 | 13.5893 | 12.256 | 11.2332 | 11.3265 | 13.2656 | 14.8537 | 12.4088 | 7.7185 | 3.6485 | 4.6205 | 3.0175 | 3.0408 | 4.4282 | 8.0764 | 13.0809 | 17.7812 | 20.3379 | 24.0567 | 25.1013 | 23.6802 | 21.725 | 21.1222 | 18.7458
17 | 2 | 11.5319 | 10.4973 | 9.8136 | 8.999 | 8.8389 | 10.4044 | 10.0537 | 7.636 | 2.7674 | 0 | 0 | 0 | 0 | 0 | 2.3116 | 6.6872 | 11.4904 | 16.4511 | 20.3911 | 21.8437 | 20.8843 | 18.5322 | 17.5188 | 15.1307
17 | 3 | 10.2403 | 8.8378 | 7.8811 | 7.3824 | 7.3302 | 8.7447 | 6.7643 | 3.7045 | 0 | 0 | 0 | 0 | 0 | 0 | 1.7416 | 6.2669 | 10.9318 | 15.8179 | 18.8198 | 20.8337 | 20.0058 | 17.4166 | 16.3008 | 13.7164
17 | 4 | 13.4411 | 12.0648 | 10.4404 | 9.8713 | 9.8831 | 10.3838 | 7.6954 | 4.6 | 0.1826 | 0 | 0 | 0 | 0 | 0 | 2.1115 | 6.232 | 10.6361 | 15.9627 | 20.1274 | 22.0583 | 21.9667 | 19.9178 | 18.8395 | 15.8242
17 | 5 | 18.7833 | 17.7746 | 16.524 | 15.5968 | 14.8866 | 14.8732 | 10.9532 | 7.7271 | 3.2645 | 0.32228 | 2.4045 | 1.2239 | 1.6014 | 2.8277 | 5.4578 | 9.5295 | 13.8405 | 19.5012 | 23.8816 | 25.7963 | 25.2605 | 23.5537 | 23.7198 | 20.818
17 | 6 | 21.3992 | 20.3471 | 19.0606 | 18.2521 | 17.8816 | 18.4397 | 14.7132 | 11.4315 | 6.8622 | 3.8252 | 6.2771 | 5.3069 | 5.7064 | 6.6971 | 9.2818 | 13.3036 | 17.2341 | 22.47 | 26.0904 | 28.2486 | 27.7287 | 25.9994 | 26.2404 | 25.0802
17 | 7 | 21.4549 | 20.3938 | 19.1763 | 18.3399 | 17.981 | 18.9483 | 14.9764 | 11.3289 | 6.4565 | 3.3753 | 5.8454 | 4.3927 | 4.9005 | 6.1284 | 8.7118 | 12.8454 | 17.0752 | 22.5223 | 26.7044 | 28.6326 | 27.961 | 26.1093 | 26.4173 | 25.1455
17 | 8 | 19.675 | 18.5495 | 17.3652 | 16.5716 | 16.3234 | 17.9636 | 14.3791 | 10.0306 | 4.7557 | 1.5353 | 3.6853 | 2.4606 | 2.7502 | 4.0054 | 6.5495 | 11.487 | 16.5553 | 21.8644 | 25.8244 | 27.8601 | 26.8448 | 24.7955 | 24.4089 | 23.0448
17 | 9 | 14.57 | 13.5247 | 12.6982 | 12.2269 | 12.1272 | 13.7023 | 13.0586 | 8.973 | 3.0599 | 0 | 1.3337 | 0.2709 | 1.0372 | 2.9252 | 6.1157 | 10.7677 | 15.6162 | 19.8164 | 23.5731 | 24.7755 | 23.2427 | 20.7048 | 19.6461 | 17.621
17 | 10 | 10.8129 | 9.5937 | 8.791 | 8.2071 | 8.2638 | 10.0814 | 11.7741 | 10.1131 | 4.7889 | 1.3414 | 2.0454 | 1.3236 | 1.7419 | 3.2523 | 6.583 | 11.9806 | 17.3938 | 19.6672 | 21.8864 | 22.4696 | 20.8546 | 17.9308 | 16.2891 | 13.8379
17 | 11 | 14.4066 | 12.8948 | 12.0681 | 11.5395 | 11.5674 | 13.34 | 15.4506 | 13.6015 | 7.5778 | 3.4946 | 4.5686 | 3.599 | 3.9949 | 5.7112 | 9.244 | 14.8076 | 19.8491 | 21.1808 | 24.2758 | 25.5657 | 24.2707 | 21.8708 | 20.6458 | 18.465
18 | 0 | 14.4096 | 13.1693 | 11.6944 | 10.8515 | 10.8231 | 12.7407 | 14.698 | 13.2483 | 8.6296 | 4.5582 | 5.7449 | 4.0836 | 3.8124 | 5.2077 | 8.3892 | 14.146 | 18.9338 | 20.881 | 24.6085 | 25.8884 | 24.4487 | 21.9591 | 21.1978 | 18.9807
18 | 1 | 15.4575 | 14.4488 | 13.0497 | 11.9772 | 12.0719 | 14.1078 | 15.8223 | 13.4896 | 8.8193 | 4.765 | 5.941 | 4.3268 | 4.3343 | 5.6834 | 9.2936 | 14.2806 | 18.9196 | 21.5091 | 25.4131 | 26.5117 | 25.0243 | 22.9778 | 22.3467 | 19.8551
18 | 2 | 12.3274 | 11.2279 | 10.4966 | 9.6415 | 9.4786 | 11.1303 | 10.87 | 8.5845 | 3.7346 | 0 | 0.24628 | 0 | 0 | 0.142 | 3.4202 | 7.7749 | 12.5192 | 17.5086 | 21.623 | 23.1445 | 22.1328 | 19.6687 | 18.6169 | 16.1153
18 | 3 | 10.9813 | 9.5183 | 8.5145 | 7.9843 | 7.9184 | 9.409 | 7.5045 | 4.5519 | 0.34072 | 0 | 0 | 0 | 0 | 0 | 2.7714 | 7.2785 | 11.8815 | 16.7724 | 19.8867 | 22.0147 | 21.1599 | 18.4532 | 17.3057 | 14.6116
18 | 4 | 14.2458 | 12.8021 | 11.1115 | 10.5111 | 10.5107 | 11.0753 | 8.4568 | 5.4868 | 1.1006 | 0 | 0.51105 | 0 | 0 | 0.43862 | 3.2251 | 7.3226 | 11.6625 | 17.0031 | 21.2878 | 23.2969 | 23.1829 | 21.0275 | 19.9005 | 16.7486
18 | 5 | 19.7577 | 18.6978 | 17.3838 | 16.4085 | 15.6629 | 15.6989 | 11.7994 | 8.7055 | 4.2725 | 1.3764 | 3.6888 | 2.5036 | 2.8736 | 4.0695 | 6.6687 | 10.7169 | 14.9657 | 20.6506 | 25.1629 | 27.1363 | 26.5636 | 24.7681 | 24.9417 | 21.8943
18 | 6 | 22.4815 | 21.3776 | 20.0272 | 19.1785 | 18.7894 | 19.4161 | 15.7101 | 12.5522 | 7.9954 | 4.9826 | 7.6664 | 6.6909 | 7.0829 | 8.0314 | 10.5883 | 14.5914 | 18.4538 | 23.7133 | 27.452 | 29.6868 | 29.1287 | 27.3107 | 27.5637 | 26.3459
18 | 7 | 22.5449 | 21.4298 | 20.1494 | 19.2689 | 18.8907 | 19.9359 | 15.9789 | 12.4523 | 7.5909 | 4.5375 | 7.2457 | 5.7704 | 6.2796 | 7.4762 | 10.0274 | 14.1386 | 18.2972 | 23.7644 | 28.087 | 30.0941 | 29.3818 | 27.4342 | 27.7561 | 26.4204
18 | 8 | 20.6841 | 19.5024 | 18.2591 | 17.4254 | 17.1638 | 18.8897 | 15.3293 | 11.0932 | 5.8397 | 2.6621 | 5.045 | 3.8123 | 4.0939 | 5.3142 | 7.8048 | 12.7262 | 17.7303 | 23.0528 | 27.1734 | 29.2974 | 28.2232 | 26.0669 | 25.6588 | 24.2225
18 | 9 | 15.3473 | 14.2466 | 13.3735 | 12.8731 | 12.7648 | 14.4226 | 13.8482 | 9.8738 | 3.9867 | 0.60853 | 2.5209 | 1.4543 | 2.2055 | 4.0649 | 7.2235 | 11.855 | 16.6456 | 20.8707 | 24.8025 | 26.0607 | 24.4501 | 21.7872 | 20.6781 | 18.5509
18 | 10 | 11.5218 | 10.24 | 9.3936 | 8.7815 | 8.8372 | 10.7393 | 12.5319 | 10.9921 | 5.6817 | 2.2798 | 3.1568 | 2.4363 | 2.837 | 4.3155 | 7.6203 | 13.0153 | 18.3883 | 20.7176 | 23.0568 | 23.684 | 22.0043 | 18.9563 | 17.2529 | 14.6935
18 | 11 | 15.1949 | 13.603 | 12.725 | 12.1635 | 12.1909 | 14.0501 | 16.2628 | 14.5439 | 8.5398 | 4.4931 | 5.753 | 4.7833 | 5.1708 | 6.8548 | 10.338 | 15.8966 | 20.9043 | 22.2841 | 25.5313 | 26.8852 | 25.5306 | 23.0208 | 21.746 | 19.46
19 | 0 | 15.3803 | 14.0754 | 12.5176 | 11.6263 | 11.595 | 13.6157 | 15.6764 | 14.364 | 9.7628 | 5.7192 | 7.1223 | 5.45 | 5.1542 | 6.5279 | 9.665 | 15.4066 | 20.1307 | 22.1233 | 26.0309 | 27.3741 | 25.8692 | 23.2698 | 22.4899 | 20.1743
19 | 1 | 16.4095 | 15.3512 | 13.883 | 12.7584 | 12.8546 | 14.9922 | 16.8393 | 14.6244 | 9.9752 | 5.9373 | 7.3274 | 5.7016 | 5.6924 | 7.0014 | 10.5716 | 15.5403 | 20.115 | 22.739 | 26.8374 | 27.9926 | 26.4355 | 24.2933 | 23.6324 | 21.0198
19 | 2 | 13.1627 | 11.9951 | 11.2137 | 10.316 | 10.1503 | 11.8926 | 11.7272 | 9.5804 | 4.7502 | 0.29086 | 1.5038 | 0 | 0 | 1.3392 | 4.5842 | 8.9171 | 13.5993 | 18.619 | 22.9165 | 24.5103 | 23.4436 | 20.862 | 19.7699 | 17.149
19 | 3 | 11.7595 | 10.2329 | 9.1795 | 8.6161 | 8.5359 | 10.1066 | 8.2816 | 5.4416 | 1.274 | 0 | 0 | 0 | 0 | 0.9788 | 3.8527 | 8.3408 | 12.8787 | 17.7747 | 21.0069 | 23.2549 | 22.3717 | 19.5417 | 18.3608 | 15.5517
19 | 4 | 15.0908 | 13.5762 | 11.8161 | 11.1828 | 11.1696 | 11.8014 | 9.2563 | 6.418 | 2.0645 | 0 | 1.7667 | 0.36827 | 0.52924 | 1.6367 | 4.3944 | 8.4678 | 12.7402 | 18.0955 | 22.5061 | 24.5975 | 24.46 | 22.1926 | 21.0145 | 17.7193
19 | 5 | 20.7808 | 19.6673 | 18.2865 | 17.2608 | 16.4781 | 16.5657 | 12.6879 | 9.7328 | 5.3309 | 2.4832 | 5.0374 | 3.8472 | 4.2094 | 5.3734 | 7.9401 | 11.9636 | 16.1472 | 21.8575 | 26.5083 | 28.5434 | 27.9318 | 26.0432 | 26.2247 | 23.0244
19 | 6 | 23.6181 | 22.4596 | 21.0421 | 20.1513 | 19.7426 | 20.4412 | 16.7567 | 13.7289 | 9.1853 | 6.1979 | 9.1252 | 8.1442 | 8.5282 | 9.4325 | 11.96 | 15.9436 | 19.7346 | 25.0187 | 28.8817 | 31.1969 | 30.5987 | 28.6877 | 28.9532 | 27.6748
19 | 7 | 23.6895 | 22.5176 | 21.1712 | 20.2444 | 19.8458 | 20.973 | 17.0316 | 13.6318 | 8.782 | 5.7578 | 8.7161 | 7.2171 | 7.7277 | 8.8913 | 11.4088 | 15.4964 | 19.5804 | 25.0686 | 29.5387 | 31.6287 | 30.8735 | 28.8255 | 29.1619 | 27.759
19 | 8 | 21.7436 | 20.5029 | 19.1978 | 18.3219 | 18.0463 | 19.8621 | 16.327 | 12.2089 | 6.9779 | 3.8453 | 6.4727 | 5.2315 | 5.5047 | 6.6885 | 9.1229 | 14.0274 | 18.964 | 24.3006 | 28.5898 | 30.8065 | 29.6706 | 27.4018 | 26.9713 | 25.459
19 | 9 | 16.1636 | 15.0046 | 14.0825 | 13.5516 | 13.4341 | 15.1789 | 14.6774 | 10.8196 | 4.9599 | 1.6277 | 3.7674 | 2.6968 | 3.4322 | 5.2617 | 8.3867 | 12.9968 | 17.7266 | 21.9778 | 26.0932 | 27.4101 | 25.7179 | 22.9238 | 21.7618 | 19.5272
19 | 10 | 12.2661 | 10.9186 | 10.0264 | 9.3845 | 9.4393 | 11.4301 | 13.3276 | 11.9151 | 6.6192 | 3.2652 | 4.3238 | 3.6046 | 3.9868 | 5.4319 | 8.7095 | 14.1017 | 19.4325 | 21.8205 | 24.2857 | 24.9592 | 23.2115 | 20.033 | 18.265 | 15.5919
19 | 11 | 16.0225 | 14.3465 | 13.4146 | 12.8187 | 12.8456 | 14.7958 | 17.1156 | 15.5335 | 9.5499 | 5.5414 | 6.9967 | 6.0267 | 6.4054 | 8.0557 | 11.4866 | 17.0401 | 22.0122 | 23.4425 | 26.8496 | 28.2707 | 26.8534 | 24.2284 | 22.9012 | 20.5047

## Unsatisfied Reserve
| Year 0 | Year 1 | Year 2 | Year 3 | Year 4 | Year 5 | Year 6 | Year 7 | Year 8 | Year 9 | Year 10 | Year 11 | Year 12 | Year 13 | Year 14 | Year 15 | Year 16 | Year 17 | Year 18 | Year 19
Value | 0 | 0 | 0 | 0 | 0 | 0 | 0 | 0 | 0 | 0 | 0 | 0 | 0 | 0 | 0 | 0 | 0 | 0 | 0 | 0

## Yearly NPV
| Total Value | Capex | Fixed Opex | Variable Opex | Fuel Opex | Emissions Tax | Lost Load Cost | Excess Load Cost | Purchased Electricity Cost | Unsatisfied Reserve Cost | Electricity Revenues | Retirement Revenues | Salvage Value
0 | 84.8324 | 78.3246 | 1.6264 | 0.30667 | 4.5747 | 0 | 0 | 0 | 0 | 0 | 0 | 0 | 0
1 | 11.0746 | 4.8426 | 1.6425 | 0.28949 | 4.3 | 0 | 0 | 0 | 0 | 0 | 0 | 0 | 0
2 | 7.661 | 1.1915 | 1.6186 | 0.30722 | 4.5436 | 0 | 0 | 0 | 0 | 0 | 0 | 0 | 0
3 | 7.8756 | 1.1157 | 1.5819 | 0.32099 | 4.7269 | 0 | 0.13019 | 0 | 0 | 0 | 0 | 0 | 0
4 | 7.5329 | 0.54137 | 1.5664 | 0.34639 | 5.0788 | 0 | 0 | 0 | 0 | 0 | 0 | 0 | 0
5 | 10.3381 | 3.0084 | 1.534 | 0.37157 | 5.4241 | 0 | 0 | 0 | 0 | 0 | 0 | 0 | 0
6 | 7.9123 | 0.24565 | 1.5039 | 0.39674 | 5.7661 | 0 | 0 | 0 | 0 | 0 | 0 | 0 | 0
7 | 8.4535 | 0.43636 | 1.4629 | 0.42369 | 6.1305 | 0 | 0 | 0 | 0 | 0 | 0 | 0 | 0
8 | 8.5784 | 0 | 1.3842 | 0.44431 | 6.4002 | 0 | 0.34973 | 0 | 0 | 0 | 0 | 0 | 0
9 | 7.1991 | 0 | 0.92684 | 0 | 0 | 0 | 0 | 0 | 6.2961 | 0 | 0.023916 | 0 | 0
10 | 7.8845 | 0 | 0.68157 | 0 | 0 | 0 | 0 | 0 | 7.3453 | 0 | 0.14238 | 0 | 0
11 | 8.2029 | 0 | 0.59891 | 0 | 0 | 0 | 0 | 0 | 7.7515 | 0 | 0.14747 | 0 | 0
12 | 8.3682 | 0 | 0.57039 | 0 | 0 | 0 | 0 | 0 | 7.9082 | 0 | 0.11033 | 0 | 0
13 | 8.5417 | 0 | 0.54322 | 0 | 0 | 0 | 0 | 0 | 8.0766 | 0 | 0.078055 | 0 | 0
14 | 8.7374 | 0 | 0.51736 | 0 | 0 | 0 | 0 | 0 | 8.2733 | 0 | 0.053216 | 0 | 0
15 | 8.9495 | 0 | 0.49272 | 0 | 0 | 0 | 0 | 0 | 8.4913 | 0 | 0.034528 | 0 | 0
16 | 9.1789 | 0 | 0.46926 | 0 | 0 | 0 | 0 | 0 | 8.7317 | 0 | 0.022058 | 0 | 0
17 | 9.4121 | 0 | 0.44691 | 0 | 0 | 0 | 0 | 0 | 8.9781 | 0 | 0.013004 | 0 | 0
18 | 9.6434 | 0 | 0.42563 | 0 | 0 | 0 | 0 | 0 | 9.224 | 0 | 0.0061876 | 0 | 0
19 | 9.8762 | 0 | 0.40536 | 0 | 0 | 0 | 0 | 0 | 9.473 | 0 | 0.0021158 | 0 | 0

## Total NPV
| Total Value | Capex | Fixed Opex | Variable Opex | Fuel Opex | Emissions Tax | Lost Load Cost | Excess Load Cost | Purchased Electricity Cost | Unsatisfied Reserve Cost | Electricity Revenues | Retirement Revenues | Salvage Value
0 | 250.2528 | 89.7063 | 19.999 | 3.2071 | 46.9448 | 0 | 0.47992 | 0 | 90.549 | 0 | 0.63325 | 0 | 0

## Yearly Values
| Demand | Unserved Demand | Excess Electricity | Charging | Discharging | Sold (Generated) | Sold (Stored) | Dispatched Diesel | Dispatched PV | Dispatched Wind | Purchased Electricity
0 | 2655.7735 | 0 | 183.2339 | 463.5982 | 414.8814 | 0 | 0 | 718.7273 | 1518.5278 | 650.4691 | 0
1 | 2788.5622 | 0 | 181.0807 | 546.2286 | 488.8287 | 0 | 0 | 712.4357 | 1662.8756 | 651.7315 | 0
2 | 2927.9903 | 0 | 185.3249 | 546.1989 | 488.8022 | 0 | 0 | 794.0884 | 1724.8921 | 651.7315 | 0
3 | 3074.3898 | 6.9452 | 196.1584 | 548.2616 | 490.6481 | 0 | 0 | 871.501 | 1797.9839 | 651.7315 | 0
4 | 3228.1093 | 0 | 165.9907 | 538.9044 | 482.2742 | 0 | 0 | 987.5063 | 1811.4923 | 651.7315 | 0
5 | 3389.5148 | 0 | 130.7889 | 526.2215 | 470.924 | 0 | 0 | 1112.3772 | 1811.4923 | 651.7315 | 0
6 | 3558.9905 | 0 | 97.8433 | 510.3832 | 456.7501 | 0 | 0 | 1247.2431 | 1811.4923 | 651.7315 | 0
7 | 3736.9401 | 0 | 74.1944 | 484.2782 | 433.3883 | 0 | 0 | 1398.8005 | 1811.4923 | 651.7315 | 0
8 | 3923.7871 | 23.8115 | 54.1594 | 475.7022 | 425.7135 | 0 | 0 | 1540.8997 | 1811.4923 | 651.7315 | 0
9 | 4119.9764 | 0 | 0 | 359.0056 | 321.2799 | 40.3652 | 0 | 0 | 1811.4923 | 651.7315 | 1734.8434
10 | 4325.9752 | 0 | 0 | 83.2681 | 74.518 | 253.8095 | 0 | 0 | 1811.4923 | 651.7315 | 2125.311
11 | 4542.274 | 0 | 0 | 0 | 0 | 276.0629 | 0 | 0 | 1811.4923 | 651.7315 | 2355.113
12 | 4769.3877 | 0 | 0 | 0 | 0 | 216.7552 | 0 | 0 | 1811.4923 | 651.7315 | 2522.919
13 | 5007.8571 | 0 | 0 | 0 | 0 | 160.8375 | 0 | 0 | 1811.4923 | 651.7315 | 2705.4707
14 | 5258.2499 | 0 | 0 | 0 | 0 | 114.9731 | 0 | 0 | 1811.4923 | 651.7315 | 2909.9992
15 | 5521.1624 | 0 | 0 | 0 | 0 | 78.1901 | 0 | 0 | 1811.4923 | 651.7315 | 3136.1286
16 | 5797.2205 | 0 | 0 | 0 | 0 | 52.4331 | 0 | 0 | 1811.4923 | 651.7315 | 3386.4298
17 | 6087.0816 | 0 | 0 | 0 | 0 | 32.4968 | 0 | 0 | 1811.4923 | 651.7315 | 3656.3545
18 | 6391.4357 | 0 | 0 | 0 | 0 | 16.2709 | 0 | 0 | 1811.4923 | 651.7315 | 3944.4827
19 | 6711.0074 | 0 | 0 | 0 | 0 | 5.8602 | 0 | 0 | 1811.4923 | 651.7315 | 4253.6437