## Scenario
| T | FiT | P
0 | 9 | 0.08 | 0.185

## Installed Capacity
GT | Year 0 | Year 1 | Year 2 | Year 3 | Year 4 | Year 5 | Year 6 | Year 7 | Year 8 | Year 9 | Year 10 | Year 11 | Year 12 | Year 13 | Year 14 | Year 15 | Year 16 | Year 17 | Year 18 | Year 19
Diesel | 6.452 | 6.9626 | 7.4994 | 7.778 | 8.6583 | 9.2854 | 9.9438 | 10.6351 | 10.3566 | 0 | 0 | 0 | 0 | 0 | 0 | 0 | 0 | 0 | 0 | 0
PV | 26.4773 | 27.5633 | 28.5568 | 29.5775 | 30 | 30 | 30 | 30 | 30 | 30 | 30 | 30 | 30 | 30 | 30 | 30 | 30 | 30 | 30 | 30
Wind | 22.398 | 22.398 | 22.398 | 22.398 | 22.398 | 22.398 | 22.398 | 22.398 | 22.398 | 22.398 | 22.398 | 22.398 | 22.398 | 22.398 | 22.398 | 22.398 | 22.398 | 22.398 | 22.398 | 22.398

## Added Capacity
GT | Year 0 | Year 1 | Year 2 | Year 3 | Year 4 | Year 5 | Year 6 | Year 7 | Year 8 | Year 9 | Year 10 | Year 11 | Year 12 | Year 13 | Year 14 | Year 15 | Year 16 | Year 17 | Year 18 | Year 19
Diesel | 6.452 | 0.51061 | 0.53685 | 0.27856 | 0.88038 | 7.079 | 1.169 | 1.2282 | 0 | 0 | 0 | 0 | 0 | 0 | 0 | 0 | 0 | 0 | 0 | 0
PV | 26.4773 | 1.086 | 0.99343 | 1.0207 | 0.42254 | 0 | 0 | 0 | 0 | 0 | 0 | 0 | 0 | 0 | 0 | 0 | 0 | 0 | 0 | 0
Wind | 22.398 | 0 | 0 | 0 | 0 | 0 | 0 | 0 | 0 | 0 | 0 | 0 | 0 | 0 | 0 | 0 | 0 | 0 | 0 | 0

## Retired Capacity
GT |  | Year 0 | Year 1 | Year 2 | Year 3 | Year 4 | Year 5 | Year 6 | Year 7 | Year 8 | Year 9 | Year 10 | Year 11 | Year 12 | Year 13 | Year 14 | Year 15 | Year 16 | Year 17 | Year 18 | Year 19
Diesel | 0 | 0 | 0 | 0 | 0 | 0 | 0 | 0 | 0 | 0 | 0 | 0 | 0 | 0 | 0 | 0 | 0 | 0 | 0 | 0 | 0
Diesel | 1 | 0 | 0 | 0 | 0 | 0 | 0 | 0 | 0 | 0 | 0 | 0 | 0 | 0 | 0 | 0 | 0 | 0 | 0 | 0 | 0
Diesel | 2 | 0 | 0 | 0 | 0 | 0 | 0 | 0 | 0 | 0 | 0 | 0 | 0 | 0 | 0 | 0 | 0 | 0 | 0 | 0 | 0
Diesel | 3 | 0 | 0 | 0 | 0 | 0 | 0 | 0 | 0 | 0 | 0 | 0 | 0 | 0 | 0 | 0 | 0 | 0 | 0 | 0 | 0
Diesel | 4 | 0 | 0 | 0 | 0 | 0 | 0 | 0 | 0 | 0 | 0 | 0 | 0 | 0 | 0 | 0 | 0 | 0 | 0 | 0 | 0
Diesel | 5 | 6.452 | 0 | 0 | 0 | 0 | 0 | 0 | 0 | 0 | 0 | 0 | 0 | 0 | 0 | 0 | 0 | 0 | 0 | 0 | 0
Diesel | 6 | 0 | 0.51061 | 0 | 0 | 0 | 0 | 0 | 0 | 0 | 0 | 0 | 0 | 0 | 0 | 0 | 0 | 0 | 0 | 0 | 0
Diesel | 7 | 0 | 0 | 0.53685 | 0 | 0 | 0 | 0 | 0 | 0 | 0 | 0 | 0 | 0 | 0 | 0 | 0 | 0 | 0 | 0 | 0
Diesel | 8 | 0 | 0 | 0 | 0.27856 | 0 | 0 | 0 | 0 | 0 | 0 | 0 | 0 | 0 | 0 | 0 | 0 | 0 | 0 | 0 | 0
Diesel | 9 | 0 | 0 | 0 | 0 | 0.88038 | 7.079 | 1.169 | 1.2282 | 0 | 0 | 0 | 0 | 0 | 0 | 0 | 0 | 0 | 0 | 0 | 0
Diesel | 10 | 0 | 0 | 0 | 0 | 0 | 0 | 0 | 0 | 0 | 0 | 0 | 0 | 0 | 0 | 0 | 0 | 0 | 0 | 0 | 0
Diesel | 11 | 0 | 0 | 0 | 0 | 0 | 0 | 0 | 0 | 0 | 0 | 0 | 0 | 0 | 0 | 0 | 0 | 0 | 0 | 0 | 0
Diesel | 12 | 0 | 0 | 0 | 0 | 0 | 0 | 0 | 0 | 0 | 0 | 0 | 0 | 0 | 0 | 0 | 0 | 0 | 0 | 0 | 0
Diesel | 13 | 0 | 0 | 0 | 0 | 0 | 0 | 0 | 0 | 0 | 0 | 0 | 0 | 0 | 0 | 0 | 0 | 0 | 0 | 0 | 0
Diesel | 14 | 0 | 0 | 0 | 0 | 0 | 0 | 0 | 0 | 0 | 0 | 0 | 0 | 0 | 0 | 0 | 0 | 0 | 0 | 0 | 0
Diesel | 15 | 0 | 0 | 0 | 0 | 0 | 0 | 0 | 0 | 0 | 0 | 0 | 0 | 0 | 0 | 0 | 0 | 0 | 0 | 0 | 0
Diesel | 16 | 0 | 0 | 0 | 0 | 0 | 0 | 0 | 0 | 0 | 0 | 0 | 0 | 0 | 0 | 0 | 0 | 0 | 0 | 0 | 0
Diesel | 17 | 0 | 0 | 0 | 0 | 0 | 0 | 0 | 0 | 0 | 0 | 0 | 0 | 0 | 0 | 0 | 0 | 0 | 0 | 0 | 0
Diesel | 18 | 0 | 0 | 0 | 0 | 0 | 0 | 0 | 0 | 0 | 0 | 0 | 0 | 0 | 0 | 0 | 0 | 0 | 0 | 0 | 0
Diesel | 19 | 0 | 0 | 0 | 0 | 0 | 0 | 0 | 0 | 0 | 0 | 0 | 0 | 0 | 0 | 0 | 0 | 0 | 0 | 0 | 0
PV | 0 | 0 | 0 | 0 | 0 | 0 | 0 | 0 | 0 | 0 | 0 | 0 | 0 | 0 | 0 | 0 | 0 | 0 | 0 | 0 | 0
PV | 1 | 0 | 0 | 0 | 0 | 0 | 0 | 0 | 0 | 0 | 0 | 0 | 0 | 0 | 0 | 0 | 0 | 0 | 0 | 0 | 0
PV | 2 | 0 | 0 | 0 | 0 | 0 | 0 | 0 | 0 | 0 | 0 | 0 | 0 | 0 | 0 | 0 | 0 | 0 | 0 | 0 | 0
PV | 3 | 0 | 0 | 0 | 0 | 0 | 0 | 0 | 0 | 0 | 0 | 0 | 0 | 0 | 0 | 0 | 0 | 0 | 0 | 0 | 0
PV | 4 | 0 | 0 | 0 | 0 | 0 | 0 | 0 | 0 | 0 | 0 | 0 | 0 | 0 | 0 | 0 | 0 | 0 | 0 | 0 | 0
PV | 5 | 0 | 0 | 0 | 0 | 0 | 0 | 0 | 0 | 0 | 0 | 0 | 0 | 0 | 0 | 0 | 0 | 0 | 0 | 0 | 0
PV | 6 | 0 | 0 | 0 | 0 | 0 | 0 | 0 | 0 | 0 | 0 | 0 | 0 | 0 | 0 | 0 | 0 | 0 | 0 | 0 | 0
PV | 7 | 0 | 0 | 0 | 0 | 0 | 0 | 0 | 0 | 0 | 0 | 0 | 0 | 0 | 0 | 0 | 0 | 0 | 0 | 0 | 0
PV | 8 | 0 | 0 | 0 | 0 | 0 | 0 | 0 | 0 | 0 | 0 | 0 | 0 | 0 | 0 | 0 | 0 | 0 | 0 | 0 | 0
PV | 9 | 0 | 0 | 0 | 0 | 0 | 0 | 0 | 0 | 0 | 0 | 0 | 0 | 0 | 0 | 0 | 0 | 0 | 0 | 0 | 0
PV | 10 | 0 | 0 | 0 | 0 | 0 | 0 | 0 | 0 | 0 | 0 | 0 | 0 | 0 | 0 | 0 | 0 | 0 | 0 | 0 | 0
PV | 11 | 0 | 0 | 0 | 0 | 0 | 0 | 0 | 0 | 0 | 0 | 0 | 0 | 0 | 0 | 0 | 0 | 0 | 0 | 0 | 0
PV | 12 | 0 | 0 | 0 | 0 | 0 | 0 | 0 | 0 | 0 | 0 | 0 | 0 | 0 | 0 | 0 | 0 | 0 | 0 | 0 | 0
PV | 13 | 0 | 0 | 0 | 0 | 0 | 0 | 0 | 0 | 0 | 0 | 0 | 0 | 0 | 0 | 0 | 0 | 0 | 0 | 0 | 0
PV | 14 | 0 | 0 | 0 | 0 | 0 | 0 | 0 | 0 | 0 | 0 | 0 | 0 | 0 | 0 | 0 | 0 | 0 | 0 | 0 | 0
PV | 15 | 0 | 0 | 0 | 0 | 0 | 0 | 0 | 0 | 0 | 0 | 0 | 0 | 0 | 0 | 0 | 0 | 0 | 0 | 0 | 0
PV | 16 | 0 | 0 | 0 | 0 | 0 | 0 | 0 | 0 | 0 | 0 | 0 | 0 | 0 | 0 | 0 | 0 | 0 | 0 | 0 | 0
PV | 17 | 0 | 0 | 0 | 0 | 0 | 0 | 0 | 0 | 0 | 0 | 0 | 0 | 0 | 0 | 0 | 0 | 0 | 0 | 0 | 0
PV | 18 | 0 | 0 | 0 | 0 | 0 | 0 | 0 | 0 | 0 | 0 | 0 | 0 | 0 | 0 | 0 | 0 | 0 | 0 | 0 | 0
PV | 19 | 0 | 0 | 0 | 0 | 0 | 0 | 0 | 0 | 0 | 0 | 0 | 0 | 0 | 0 | 0 | 0 | 0 | 0 | 0 | 0
Wind | 0 | 0 | 0 | 0 | 0 | 0 | 0 | 0 | 0 | 0 | 0 | 0 | 0 | 0 | 0 | 0 | 0 | 0 | 0 | 0 | 0
Wind | 1 | 0 | 0 | 0 | 0 | 0 | 0 | 0 | 0 | 0 | 0 | 0 | 0 | 0 | 0 | 0 | 0 | 0 | 0 | 0 | 0
Wind | 2 | 0 | 0 | 0 | 0 | 0 | 0 | 0 | 0 | 0 | 0 | 0 | 0 | 0 | 0 | 0 | 0 | 0 | 0 | 0 | 0
Wind | 3 | 0 | 0 | 0 | 0 | 0 | 0 | 0 | 0 | 0 | 0 | 0 | 0 | 0 | 0 | 0 | 0 | 0 | 0 | 0 | 0
Wind | 4 | 0 | 0 | 0 | 0 | 0 | 0 | 0 | 0 | 0 | 0 | 0 | 0 | 0 | 0 | 0 | 0 | 0 | 0 | 0 | 0
Wind | 5 | 0 | 0 | 0 | 0 | 0 | 0 | 0 | 0 | 0 | 0 | 0 | 0 | 0 | 0 | 0 | 0 | 0 | 0 | 0 | 0
Wind | 6 | 0 | 0 | 0 | 0 | 0 | 0 | 0 | 0 | 0 | 0 | 0 | 0 | 0 | 0 | 0 | 0 | 0 | 0 | 0 | 0
Wind | 7 | 0 | 0 | 0 | 0 | 0 | 0 | 0 | 0 | 0 | 0 | 0 | 0 | 0 | 0 | 0 | 0 | 0 | 0 | 0 | 0
Wind | 8 | 0 | 0 | 0 | 0 | 0 | 0 | 0 | 0 | 0 | 0 | 0 | 0 | 0 | 0 | 0 | 0 | 0 | 0 | 0 | 0
Wind | 9 | 0 | 0 | 0 | 0 | 0 | 0 | 0 | 0 | 0 | 0 | 0 | 0 | 0 | 0 | 0 | 0 | 0 | 0 | 0 | 0
Wind | 10 | 0 | 0 | 0 | 0 | 0 | 0 | 0 | 0 | 0 | 0 | 0 | 0 | 0 | 0 | 0 | 0 | 0 | 0 | 0 | 0
Wind | 11 | 0 | 0 | 0 | 0 | 0 | 0 | 0 | 0 | 0 | 0 | 0 | 0 | 0 | 0 | 0 | 0 | 0 | 0 | 0 | 0
Wind | 12 | 0 | 0 | 0 | 0 | 0 | 0 | 0 | 0 | 0 | 0 | 0 | 0 | 0 | 0 | 0 | 0 | 0 | 0 | 0 | 0
Wind | 13 | 0 | 0 | 0 | 0 | 0 | 0 | 0 | 0 | 0 | 0 | 0 | 0 | 0 | 0 | 0 | 0 | 0 | 0 | 0 | 0
Wind | 14 | 0 | 0 | 0 | 0 | 0 | 0 | 0 | 0 | 0 | 0 | 0 | 0 | 0 | 0 | 0 | 0 | 0 | 0 | 0 | 0
Wind | 15 | 0 | 0 | 0 | 0 | 0 | 0 | 0 | 0 | 0 | 0 | 0 | 0 | 0 | 0 | 0 | 0 | 0 | 0 | 0 | 0
Wind | 16 | 0 | 0 | 0 | 0 | 0 | 0 | 0 | 0 | 0 | 0 | 0 | 0 | 0 | 0 | 0 | 0 | 0 | 0 | 0 | 0
Wind | 17 | 0 | 0 | 0 | 0 | 0 | 0 | 0 | 0 | 0 | 0 | 0 | 0 | 0 | 0 | 0 | 0 | 0 | 0 | 0 | 0
Wind | 18 | 0 | 0 | 0 | 0 | 0 | 0 | 0 | 0 | 0 | 0 | 0 | 0 | 0 | 0 | 0 | 0 | 0 | 0 | 0 | 0
Wind | 19 | 0 | 0 | 0 | 0 | 0 | 0 | 0 | 0 | 0 | 0 | 0 | 0 | 0 | 0 | 0 | 0 | 0 | 0 | 0 | 0

## Remaining Capacity
GT |  | Year 0 | Year 1 | Year 2 | Year 3 | Year 4 | Year 5 | Year 6 | Year 7 | Year 8 | Year 9 | Year 10 | Year 11 | Year 12 | Year 13 | Year 14 | Year 15 | Year 16 | Year 17 | Year 18 | Year 19
Diesel | 0 | 6.452 | 0 | 0 | 0 | 0 | 0 | 0 | 0 | 0 | 0 | 0 | 0 | 0 | 0 | 0 | 0 | 0 | 0 | 0 | 0
Diesel | 1 | 6.452 | 0.51061 | 0 | 0 | 0 | 0 | 0 | 0 | 0 | 0 | 0 | 0 | 0 | 0 | 0 | 0 | 0 | 0 | 0 | 0
Diesel | 2 | 6.452 | 0.51061 | 0.53685 | 0 | 0 | 0 | 0 | 0 | 0 | 0 | 0 | 0 | 0 | 0 | 0 | 0 | 0 | 0 | 0 | 0
Diesel | 3 | 6.452 | 0.51061 | 0.53685 | 0.27856 | 0 | 0 | 0 | 0 | 0 | 0 | 0 | 0 | 0 | 0 | 0 | 0 | 0 | 0 | 0 | 0
Diesel | 4 | 6.452 | 0.51061 | 0.53685 | 0.27856 | 0.88038 | 0 | 0 | 0 | 0 | 0 | 0 | 0 | 0 | 0 | 0 | 0 | 0 | 0 | 0 | 0
Diesel | 5 | 0 | 0.51061 | 0.53685 | 0.27856 | 0.88038 | 7.079 | 0 | 0 | 0 | 0 | 0 | 0 | 0 | 0 | 0 | 0 | 0 | 0 | 0 | 0
Diesel | 6 | 0 | 0 | 0.53685 | 0.27856 | 0.88038 | 7.079 | 1.169 | 0 | 0 | 0 | 0 | 0 | 0 | 0 | 0 | 0 | 0 | 0 | 0 | 0
Diesel | 7 | 0 | 0 | 0 | 0.27856 | 0.88038 | 7.079 | 1.169 | 1.2282 | 0 | 0 | 0 | 0 | 0 | 0 | 0 | 0 | 0 | 0 | 0 | 0
Diesel | 8 | 0 | 0 | 0 | 0 | 0.88038 | 7.079 | 1.169 | 1.2282 | 0 | 0 | 0 | 0 | 0 | 0 | 0 | 0 | 0 | 0 | 0 | 0
Diesel | 9 | 0 | 0 | 0 | 0 | 0 | 0 | 0 | 0 | 0 | 0 | 0 | 0 | 0 | 0 | 0 | 0 | 0 | 0 | 0 | 0
Diesel | 10 | 0 | 0 | 0 | 0 | 0 | 0 | 0 | 0 | 0 | 0 | 0 | 0 | 0 | 0 | 0 | 0 | 0 | 0 | 0 | 0
Diesel | 11 | 0 | 0 | 0 | 0 | 0 | 0 | 0 | 0 | 0 | 0 | 0 | 0 | 0 | 0 | 0 | 0 | 0 | 0 | 0 | 0
Diesel | 12 | 0 | 0 | 0 | 0 | 0 | 0 | 0 | 0 | 0 | 0 | 0 | 0 | 0 | 0 | 0 | 0 | 0 | 0 | 0 | 0
Diesel | 13 | 0 | 0 | 0 | 0 | 0 | 0 | 0 | 0 | 0 | 0 | 0 | 0 | 0 | 0 | 0 | 0 | 0 | 0 | 0 | 0
Diesel | 14 | 0 | 0 | 0 | 0 | 0 | 0 | 0 | 0 | 0 | 0 | 0 | 0 | 0 | 0 | 0 | 0 | 0 | 0 | 0 | 0
Diesel | 15 | 0 | 0 | 0 | 0 | 0 | 0 | 0 | 0 | 0 | 0 | 0 | 0 | 0 | 0 | 0 | 0 | 0 | 0 | 0 | 0
Diesel | 16 | 0 | 0 | 0 | 0 | 0 | 0 | 0 | 0 | 0 | 0 | 0 | 0 | 0 | 0 | 0 | 0 | 0 | 0 | 0 | 0
Diesel | 17 | 0 | 0 | 0 | 0 | 0 | 0 | 0 | 0 | 0 | 0 | 0 | 0 | 0 | 0 | 0 | 0 | 0 | 0 | 0 | 0
Diesel | 18 | 0 | 0 | 0 | 0 | 0 | 0 | 0 | 0 | 0 | 0 | 0 | 0 | 0 | 0 | 0 | 0 | 0 | 0 | 0 | 0
Diesel | 19 | 0 | 0 | 0 | 0 | 0 | 0 | 0 | 0 | 0 | 0 | 0 | 0 | 0 | 0 | 0 | 0 | 0 | 0 | 0 | 0
PV | 0 | 26.4773 | 0 | 0 | 0 | 0 | 0 | 0 | 0 | 0 | 0 | 0 | 0 | 0 | 0 | 0 | 0 | 0 | 0 | 0 | 0
PV | 1 | 26.4773 | 1.086 | 0 | 0 | 0 | 0 | 0 | 0 | 0 | 0 | 0 | 0 | 0 | 0 | 0 | 0 | 0 | 0 | 0 | 0
PV | 2 | 26.4773 | 1.086 | 0.99343 | 0 | 0 | 0 | 0 | 0 | 0 | 0 | 0 | 0 | 0 | 0 | 0 | 0 | 0 | 0 | 0 | 0
PV | 3 | 26.4773 | 1.086 | 0.99343 | 1.0207 | 0 | 0 | 0 | 0 | 0 | 0 | 0 | 0 | 0 | 0 | 0 | 0 | 0 | 0 | 0 | 0
PV | 4 | 26.4773 | 1.086 | 0.99343 | 1.0207 | 0.42254 | 0 | 0 | 0 | 0 | 0 | 0 | 0 | 0 | 0 | 0 | 0 | 0 | 0 | 0 | 0
PV | 5 | 26.4773 | 1.086 | 0.99343 | 1.0207 | 0.42254 | 0 | 0 | 0 | 0 | 0 | 0 | 0 | 0 | 0 | 0 | 0 | 0 | 0 | 0 | 0
PV | 6 | 26.4773 | 1.086 | 0.99343 | 1.0207 | 0.42254 | 0 | 0 | 0 | 0 | 0 | 0 | 0 | 0 | 0 | 0 | 0 | 0 | 0 | 0 | 0
PV | 7 | 26.4773 | 1.086 | 0.99343 | 1.0207 | 0.42254 | 0 | 0 | 0 | 0 | 0 | 0 | 0 | 0 | 0 | 0 | 0 | 0 | 0 | 0 | 0
PV | 8 | 26.4773 | 1.086 | 0.99343 | 1.0207 | 0.42254 | 0 | 0 | 0 | 0 | 0 | 0 | 0 | 0 | 0 | 0 | 0 | 0 | 0 | 0 | 0
PV | 9 | 26.4773 | 1.086 | 0.99343 | 1.0207 | 0.42254 | 0 | 0 | 0 | 0 | 0 | 0 | 0 | 0 | 0 | 0 | 0 | 0 | 0 | 0 | 0
PV | 10 | 26.4773 | 1.086 | 0.99343 | 1.0207 | 0.42254 | 0 | 0 | 0 | 0 | 0 | 0 | 0 | 0 | 0 | 0 | 0 | 0 | 0 | 0 | 0
PV | 11 | 26.4773 | 1.086 | 0.99343 | 1.0207 | 0.42254 | 0 | 0 | 0 | 0 | 0 | 0 | 0 | 0 | 0 | 0 | 0 | 0 | 0 | 0 | 0
PV | 12 | 26.4773 | 1.086 | 0.99343 | 1.0207 | 0.42254 | 0 | 0 | 0 | 0 | 0 | 0 | 0 | 0 | 0 | 0 | 0 | 0 | 0 | 0 | 0
PV | 13 | 26.4773 | 1.086 | 0.99343 | 1.0207 | 0.42254 | 0 | 0 | 0 | 0 | 0 | 0 | 0 | 0 | 0 | 0 | 0 | 0 | 0 | 0 | 0
PV | 14 | 26.4773 | 1.086 | 0.99343 | 1.0207 | 0.42254 | 0 | 0 | 0 | 0 | 0 | 0 | 0 | 0 | 0 | 0 | 0 | 0 | 0 | 0 | 0
PV | 15 | 26.4773 | 1.086 | 0.99343 | 1.0207 | 0.42254 | 0 | 0 | 0 | 0 | 0 | 0 | 0 | 0 | 0 | 0 | 0 | 0 | 0 | 0 | 0
PV | 16 | 26.4773 | 1.086 | 0.99343 | 1.0207 | 0.42254 | 0 | 0 | 0 | 0 | 0 | 0 | 0 | 0 | 0 | 0 | 0 | 0 | 0 | 0 | 0
PV | 17 | 26.4773 | 1.086 | 0.99343 | 1.0207 | 0.42254 | 0 | 0 | 0 | 0 | 0 | 0 | 0 | 0 | 0 | 0 | 0 | 0 | 0 | 0 | 0
PV | 18 | 26.4773 | 1.086 | 0.99343 | 1.0207 | 0.42254 | 0 | 0 | 0 | 0 | 0 | 0 | 0 | 0 | 0 | 0 | 0 | 0 | 0 | 0 | 0
PV | 19 | 26.4773 | 1.086 | 0.99343 | 1.0207 | 0.42254 | 0 | 0 | 0 | 0 | 0 | 0 | 0 | 0 | 0 | 0 | 0 | 0 | 0 | 0 | 0
Wind | 0 | 22.398 | 0 | 0 | 0 | 0 | 0 | 0 | 0 | 0 | 0 | 0 | 0 | 0 | 0 | 0 | 0 | 0 | 0 | 0 | 0
Wind | 1 | 22.398 | 0 | 0 | 0 | 0 | 0 | 0 | 0 | 0 | 0 | 0 | 0 | 0 | 0 | 0 | 0 | 0 | 0 | 0 | 0
Wind | 2 | 22.398 | 0 | 0 | 0 | 0 | 0 | 0 | 0 | 0 | 0 | 0 | 0 | 0 | 0 | 0 | 0 | 0 | 0 | 0 | 0
Wind | 3 | 22.398 | 0 | 0 | 0 | 0 | 0 | 0 | 0 | 0 | 0 | 0 | 0 | 0 | 0 | 0 | 0 | 0 | 0 | 0 | 0
Wind | 4 | 22.398 | 0 | 0 | 0 | 0 | 0 | 0 | 0 | 0 | 0 | 0 | 0 | 0 | 0 | 0 | 0 | 0 | 0 | 0 | 0
Wind | 5 | 22.398 | 0 | 0 | 0 | 0 | 0 | 0 | 0 | 0 | 0 | 0 | 0 | 0 | 0 | 0 | 0 | 0 | 0 | 0 | 0
Wind | 6 | 22.398 | 0 | 0 | 0 | 0 | 0 | 0 | 0 | 0 | 0 | 0 | 0 | 0 | 0 | 0 | 0 | 0 | 0 | 0 | 0
Wind | 7 | 22.398 | 0 | 0 | 0 | 0 | 0 | 0 | 0 | 0 | 0 | 0 | 0 | 0 | 0 | 0 | 0 | 0 | 0 | 0 | 0
Wind | 8 | 22.398 | 0 | 0 | 0 | 0 | 0 | 0 | 0 | 0 | 0 | 0 | 0 | 0 | 0 | 0 | 0 | 0 | 0 | 0 | 0
Wind | 9 | 22.398 | 0 | 0 | 0 | 0 | 0 | 0 | 0 | 0 | 0 | 0 | 0 | 0 | 0 | 0 | 0 | 0 | 0 | 0 | 0
Wind | 10 | 22.398 | 0 | 0 | 0 | 0 | 0 | 0 | 0 | 0 | 0 | 0 | 0 | 0 | 0 | 0 | 0 | 0 | 0 | 0 | 0
Wind | 11 | 22.398 | 0 | 0 | 0 | 0 | 0 | 0 | 0 | 0 | 0 | 0 | 0 | 0 | 0 | 0 | 0 | 0 | 0 | 0 | 0
Wind | 12 | 22.398 | 0 | 0 | 0 | 0 | 0 | 0 | 0 | 0 | 0 | 0 | 0 | 0 | 0 | 0 | 0 | 0 | 0 | 0 | 0
Wind | 13 | 22.398 | 0 | 0 | 0 | 0 | 0 | 0 | 0 | 0 | 0 | 0 | 0 | 0 | 0 | 0 | 0 | 0 | 0 | 0 | 0
Wind | 14 | 22.398 | 0 | 0 | 0 | 0 | 0 | 0 | 0 | 0 | 0 | 0 | 0 | 0 | 0 | 0 | 0 | 0 | 0 | 0 | 0
Wind | 15 | 22.398 | 0 | 0 | 0 | 0 | 0 | 0 | 0 | 0 | 0 | 0 | 0 | 0 | 0 | 0 | 0 | 0 | 0 | 0 | 0
Wind | 16 | 22.398 | 0 | 0 | 0 | 0 | 0 | 0 | 0 | 0 | 0 | 0 | 0 | 0 | 0 | 0 | 0 | 0 | 0 | 0 | 0
Wind | 17 | 22.398 | 0 | 0 | 0 | 0 | 0 | 0 | 0 | 0 | 0 | 0 | 0 | 0 | 0 | 0 | 0 | 0 | 0 | 0 | 0
Wind | 18 | 22.398 | 0 | 0 | 0 | 0 | 0 | 0 | 0 | 0 | 0 | 0 | 0 | 0 | 0 | 0 | 0 | 0 | 0 | 0 | 0
Wind | 19 | 22.398 | 0 | 0 | 0 | 0 | 0 | 0 | 0 | 0 | 0 | 0 | 0 | 0 | 0 | 0 | 0 | 0 | 0 | 0 | 0

## Installed Storage Power
Type | Year 0 | Year 1 | Year 2 | Year 3 | Year 4 | Year 5 | Year 6 | Year 7 | Year 8 | Year 9 | Year 10 | Year 11 | Year 12 | Year 13 | Year 14 | Year 15 | Year 16 | Year 17 | Year 18 | Year 19
Battery | 7.7429 | 7.8665 | 7.8665 | 7.8665 | 7.8665 | 7.8665 | 7.8665 | 7.8544 | 7.1878 | 6.4276 | 0 | 0 | 0 | 0 | 0 | 0 | 0 | 0 | 0 | 0

## Added Storage Power
Type | Year 0 | Year 1 | Year 2 | Year 3 | Year 4 | Year 5 | Year 6 | Year 7 | Year 8 | Year 9 | Year 10 | Year 11 | Year 12 | Year 13 | Year 14 | Year 15 | Year 16 | Year 17 | Year 18 | Year 19
Battery | 7.7429 | 0.12361 | 0 | 0 | 0 | 0 | 0 | 0 | 0 | 0 | 0 | 0 | 0 | 0 | 0 | 0 | 0 | 0 | 0 | 0

## Retired Storage Power
Type |  | Year 0 | Year 1 | Year 2 | Year 3 | Year 4 | Year 5 | Year 6 | Year 7 | Year 8 | Year 9 | Year 10 | Year 11 | Year 12 | Year 13 | Year 14 | Year 15 | Year 16 | Year 17 | Year 18 | Year 19
Battery | 0 | 0 | 0 | 0 | 0 | 0 | 0 | 0 | 0 | 0 | 0 | 0 | 0 | 0 | 0 | 0 | 0 | 0 | 0 | 0 | 0
Battery | 1 | 0 | 0 | 0 | 0 | 0 | 0 | 0 | 0 | 0 | 0 | 0 | 0 | 0 | 0 | 0 | 0 | 0 | 0 | 0 | 0
Battery | 2 | 0 | 0 | 0 | 0 | 0 | 0 | 0 | 0 | 0 | 0 | 0 | 0 | 0 | 0 | 0 | 0 | 0 | 0 | 0 | 0
Battery | 3 | 0 | 0 | 0 | 0 | 0 | 0 | 0 | 0 | 0 | 0 | 0 | 0 | 0 | 0 | 0 | 0 | 0 | 0 | 0 | 0
Battery | 4 | 0 | 0 | 0 | 0 | 0 | 0 | 0 | 0 | 0 | 0 | 0 | 0 | 0 | 0 | 0 | 0 | 0 | 0 | 0 | 0
Battery | 5 | 0 | 0 | 0 | 0 | 0 | 0 | 0 | 0 | 0 | 0 | 0 | 0 | 0 | 0 | 0 | 0 | 0 | 0 | 0 | 0
Battery | 6 | 0 | 0 | 0 | 0 | 0 | 0 | 0 | 0 | 0 | 0 | 0 | 0 | 0 | 0 | 0 | 0 | 0 | 0 | 0 | 0
Battery | 7 | 0.012092 | 0 | 0 | 0 | 0 | 0 | 0 | 0 | 0 | 0 | 0 | 0 | 0 | 0 | 0 | 0 | 0 | 0 | 0 | 0
Battery | 8 | 0.66657 | 0 | 0 | 0 | 0 | 0 | 0 | 0 | 0 | 0 | 0 | 0 | 0 | 0 | 0 | 0 | 0 | 0 | 0 | 0
Battery | 9 | 0.6366 | 0.12361 | 0 | 0 | 0 | 0 | 0 | 0 | 0 | 0 | 0 | 0 | 0 | 0 | 0 | 0 | 0 | 0 | 0 | 0
Battery | 10 | 6.4276 | 0 | 0 | 0 | 0 | 0 | 0 | 0 | 0 | 0 | 0 | 0 | 0 | 0 | 0 | 0 | 0 | 0 | 0 | 0
Battery | 11 | 0 | 0 | 0 | 0 | 0 | 0 | 0 | 0 | 0 | 0 | 0 | 0 | 0 | 0 | 0 | 0 | 0 | 0 | 0 | 0
Battery | 12 | 0 | 0 | 0 | 0 | 0 | 0 | 0 | 0 | 0 | 0 | 0 | 0 | 0 | 0 | 0 | 0 | 0 | 0 | 0 | 0
Battery | 13 | 0 | 0 | 0 | 0 | 0 | 0 | 0 | 0 | 0 | 0 | 0 | 0 | 0 | 0 | 0 | 0 | 0 | 0 | 0 | 0
Battery | 14 | 0 | 0 | 0 | 0 | 0 | 0 | 0 | 0 | 0 | 0 | 0 | 0 | 0 | 0 | 0 | 0 | 0 | 0 | 0 | 0
Battery | 15 | 0 | 0 | 0 | 0 | 0 | 0 | 0 | 0 | 0 | 0 | 0 | 0 | 0 | 0 | 0 | 0 | 0 | 0 | 0 | 0
Battery | 16 | 0 | 0 | 0 | 0 | 0 | 0 | 0 | 0 | 0 | 0 | 0 | 0 | 0 | 0 | 0 | 0 | 0 | 0 | 0 | 0
Battery | 17 | 0 | 0 | 0 | 0 | 0 | 0 | 0 | 0 | 0 | 0 | 0 | 0 | 0 | 0 | 0 | 0 | 0 | 0 | 0 | 0
Battery | 18 | 0 | 0 | 0 | 0 | 0 | 0 | 0 | 0 | 0 | 0 | 0 | 0 | 0 | 0 | 0 | 0 | 0 | 0 | 0 | 0
Battery | 19 | 0 | 0 | 0 | 0 | 0 | 0 | 0 | 0 | 0 | 0 | 0 | 0 | 0 | 0 | 0 | 0 | 0 | 0 | 0 | 0

## Remaining Storage Power
Type |  | Year 0 | Year 1 | Year 2 | Year 3 | Year 4 | Year 5 | Year 6 | Year 7 | Year 8 | Year 9 | Year 10 | Year 11 | Year 12 | Year 13 | Year 14 | Year 15 | Year 16 | Year 17 | Year 18 | Year 19
Battery | 0 | 7.7429 | 0 | 0 | 0 | 0 | 0 | 0 | 0 | 0 | 0 | 0 | 0 | 0 | 0 | 0 | 0 | 0 | 0 | 0 | 0
Battery | 1 | 7.7429 | 0.12361 | 0 | 0 | 0 | 0 | 0 | 0 | 0 | 0 | 0 | 0 | 0 | 0 | 0 | 0 | 0 | 0 | 0 | 0
Battery | 2 | 7.7429 | 0.12361 | 0 | 0 | 0 | 0 | 0 | 0 | 0 | 0 | 0 | 0 | 0 | 0 | 0 | 0 | 0 | 0 | 0 | 0
Battery | 3 | 7.7429 | 0.12361 | 0 | 0 | 0 | 0 | 0 | 0 | 0 | 0 | 0 | 0 | 0 | 0 | 0 | 0 | 0 | 0 | 0 | 0
Battery | 4 | 7.7429 | 0.12361 | 0 | 0 | 0 | 0 | 0 | 0 | 0 | 0 | 0 | 0 | 0 | 0 | 0 | 0 | 0 | 0 | 0 | 0
Battery | 5 | 7.7429 | 0.12361 | 0 | 0 | 0 | 0 | 0 | 0 | 0 | 0 | 0 | 0 | 0 | 0 | 0 | 0 | 0 | 0 | 0 | 0
Battery | 6 | 7.7429 | 0.12361 | 0 | 0 | 0 | 0 | 0 | 0 | 0 | 0 | 0 | 0 | 0 | 0 | 0 | 0 | 0 | 0 | 0 | 0
Battery | 7 | 7.7308 | 0.12361 | 0 | 0 | 0 | 0 | 0 | 0 | 0 | 0 | 0 | 0 | 0 | 0 | 0 | 0 | 0 | 0 | 0 | 0
Battery | 8 | 7.0642 | 0.12361 | 0 | 0 | 0 | 0 | 0 | 0 | 0 | 0 | 0 | 0 | 0 | 0 | 0 | 0 | 0 | 0 | 0 | 0
Battery | 9 | 6.4276 | 0 | 0 | 0 | 0 | 0 | 0 | 0 | 0 | 0 | 0 | 0 | 0 | 0 | 0 | 0 | 0 | 0 | 0 | 0
Battery | 10 | 0 | 0 | 0 | 0 | 0 | 0 | 0 | 0 | 0 | 0 | 0 | 0 | 0 | 0 | 0 | 0 | 0 | 0 | 0 | 0
Battery | 11 | 0 | 0 | 0 | 0 | 0 | 0 | 0 | 0 | 0 | 0 | 0 | 0 | 0 | 0 | 0 | 0 | 0 | 0 | 0 | 0
Battery | 12 | 0 | 0 | 0 | 0 | 0 | 0 | 0 | 0 | 0 | 0 | 0 | 0 | 0 | 0 | 0 | 0 | 0 | 0 | 0 | 0
Battery | 13 | 0 | 0 | 0 | 0 | 0 | 0 | 0 | 0 | 0 | 0 | 0 | 0 | 0 | 0 | 0 | 0 | 0 | 0 | 0 | 0
Battery | 14 | 0 | 0 | 0 | 0 | 0 | 0 | 0 | 0 | 0 | 0 | 0 | 0 | 0 | 0 | 0 | 0 | 0 | 0 | 0 | 0
Battery | 15 | 0 | 0 | 0 | 0 | 0 | 0 | 0 | 0 | 0 | 0 | 0 | 0 | 0 | 0 | 0 | 0 | 0 | 0 | 0 | 0
Battery | 16 | 0 | 0 | 0 | 0 | 0 | 0 | 0 | 0 | 0 | 0 | 0 | 0 | 0 | 0 | 0 | 0 | 0 | 0 | 0 | 0
Battery | 17 | 0 | 0 | 0 | 0 | 0 | 0 | 0 | 0 | 0 | 0 | 0 | 0 | 0 | 0 | 0 | 0 | 0 | 0 | 0 | 0
Battery | 18 | 0 | 0 | 0 | 0 | 0 | 0 | 0 | 0 | 0 | 0 | 0 | 0 | 0 | 0 | 0 | 0 | 0 | 0 | 0 | 0
Battery | 19 | 0 | 0 | 0 | 0 | 0 | 0 | 0 | 0 | 0 | 0 | 0 | 0 | 0 | 0 | 0 | 0 | 0 | 0 | 0 | 0

## Installed Storage Energy
Type | Year 0 | Year 1 | Year 2 | Year 3 | Year 4 | Year 5 | Year 6 | Year 7 | Year 8 | Year 9 | Year 10 | Year 11 | Year 12 | Year 13 | Year 14 | Year 15 | Year 16 | Year 17 | Year 18 | Year 19
Battery | 44.6008 | 44.6008 | 44.6008 | 44.6008 | 44.6008 | 44.6008 | 44.6008 | 44.6008 | 44.6008 | 44.6008 | 0 | 0 | 0 | 0 | 0 | 0 | 0 | 0 | 0 | 0

## Added Storage Energy
Type | Year 0 | Year 1 | Year 2 | Year 3 | Year 4 | Year 5 | Year 6 | Year 7 | Year 8 | Year 9 | Year 10 | Year 11 | Year 12 | Year 13 | Year 14 | Year 15 | Year 16 | Year 17 | Year 18 | Year 19
Battery | 44.6008 | 0 | 0 | 0 | 0 | 0 | 0 | 0 | 0 | 0 | 0 | 0 | 0 | 0 | 0 | 0 | 0 | 0 | 0 | 0

## Retired Storage Energy
Type |  | Year 0 | Year 1 | Year 2 | Year 3 | Year 4 | Year 5 | Year 6 | Year 7 | Year 8 | Year 9 | Year 10 | Year 11 | Year 12 | Year 13 | Year 14 | Year 15 | Year 16 | Year 17 | Year 18 | Year 19
Battery | 0 | 0 | 0 | 0 | 0 | 0 | 0 | 0 | 0 | 0 | 0 | 0 | 0 | 0 | 0 | 0 | 0 | 0 | 0 | 0 | 0
Battery | 1 | 0 | 0 | 0 | 0 | 0 | 0 | 0 | 0 | 0 | 0 | 0 | 0 | 0 | 0 | 0 | 0 | 0 | 0 | 0 | 0
Battery | 2 | 0 | 0 | 0 | 0 | 0 | 0 | 0 | 0 | 0 | 0 | 0 | 0 | 0 | 0 | 0 | 0 | 0 | 0 | 0 | 0
Battery | 3 | 0 | 0 | 0 | 0 | 0 | 0 | 0 | 0 | 0 | 0 | 0 | 0 | 0 | 0 | 0 | 0 | 0 | 0 | 0 | 0
Battery | 4 | 0 | 0 | 0 | 0 | 0 | 0 | 0 | 0 | 0 | 0 | 0 | 0 | 0 | 0 | 0 | 0 | 0 | 0 | 0 | 0
Battery | 5 | 0 | 0 | 0 | 0 | 0 | 0 | 0 | 0 | 0 | 0 | 0 | 0 | 0 | 0 | 0 | 0 | 0 | 0 | 0 | 0
Battery | 6 | 0 | 0 | 0 | 0 | 0 | 0 | 0 | 0 | 0 | 0 | 0 | 0 | 0 | 0 | 0 | 0 | 0 | 0 | 0 | 0
Battery | 7 | 0 | 0 | 0 | 0 | 0 | 0 | 0 | 0 | 0 | 0 | 0 | 0 | 0 | 0 | 0 | 0 | 0 | 0 | 0 | 0
Battery | 8 | 0 | 0 | 0 | 0 | 0 | 0 | 0 | 0 | 0 | 0 | 0 | 0 | 0 | 0 | 0 | 0 | 0 | 0 | 0 | 0
Battery | 9 | 0 | 0 | 0 | 0 | 0 | 0 | 0 | 0 | 0 | 0 | 0 | 0 | 0 | 0 | 0 | 0 | 0 | 0 | 0 | 0
Battery | 10 | 44.6008 | 0 | 0 | 0 | 0 | 0 | 0 | 0 | 0 | 0 | 0 | 0 | 0 | 0 | 0 | 0 | 0 | 0 | 0 | 0
Battery | 11 | 0 | 0 | 0 | 0 | 0 | 0 | 0 | 0 | 0 | 0 | 0 | 0 | 0 | 0 | 0 | 0 | 0 | 0 | 0 | 0
Battery | 12 | 0 | 0 | 0 | 0 | 0 | 0 | 0 | 0 | 0 | 0 | 0 | 0 | 0 | 0 | 0 | 0 | 0 | 0 | 0 | 0
Battery | 13 | 0 | 0 | 0 | 0 | 0 | 0 | 0 | 0 | 0 | 0 | 0 | 0 | 0 | 0 | 0 | 0 | 0 | 0 | 0 | 0
Battery | 14 | 0 | 0 | 0 | 0 | 0 | 0 | 0 | 0 | 0 | 0 | 0 | 0 | 0 | 0 | 0 | 0 | 0 | 0 | 0 | 0
Battery | 15 | 0 | 0 | 0 | 0 | 0 | 0 | 0 | 0 | 0 | 0 | 0 | 0 | 0 | 0 | 0 | 0 | 0 | 0 | 0 | 0
Battery | 16 | 0 | 0 | 0 | 0 | 0 | 0 | 0 | 0 | 0 | 0 | 0 | 0 | 0 | 0 | 0 | 0 | 0 | 0 | 0 | 0
Battery | 17 | 0 | 0 | 0 | 0 | 0 | 0 | 0 | 0 | 0 | 0 | 0 | 0 | 0 | 0 | 0 | 0 | 0 | 0 | 0 | 0
Battery | 18 | 0 | 0 | 0 | 0 | 0 | 0 | 0 | 0 | 0 | 0 | 0 | 0 | 0 | 0 | 0 | 0 | 0 | 0 | 0 | 0
Battery | 19 | 0 | 0 | 0 | 0 | 0 | 0 | 0 | 0 | 0 | 0 | 0 | 0 | 0 | 0 | 0 | 0 | 0 | 0 | 0 | 0

## Remaining Storage Energy
Type |  | Year 0 | Year 1 | Year 2 | Year 3 | Year 4 | Year 5 | Year 6 | Year 7 | Year 8 | Year 9 | Year 10 | Year 11 | Year 12 | Year 13 | Year 14 | Year 15 | Year 16 | Year 17 | Year 18 | Year 19
Battery | 0 | 44.6008 | 0 | 0 | 0 | 0 | 0 | 0 | 0 | 0 | 0 | 0 | 0 | 0 | 0 | 0 | 0 | 0 | 0 | 0 | 0
Battery | 1 | 44.6008 | 0 | 0 | 0 | 0 | 0 | 0 | 0 | 0 | 0 | 0 | 0 | 0 | 0 | 0 | 0 | 0 | 0 | 0 | 0
Battery | 2 | 44.6008 | 0 | 0 | 0 | 0 | 0 | 0 | 0 | 0 | 0 | 0 | 0 | 0 | 0 | 0 | 0 | 0 | 0 | 0 | 0
Battery | 3 | 44.6008 | 0 | 0 | 0 | 0 | 0 | 0 | 0 | 0 | 0 | 0 | 0 | 0 | 0 | 0 | 0 | 0 | 0 | 0 | 0
Battery | 4 | 44.6008 | 0 | 0 | 0 | 0 | 0 | 0 | 0 | 0 | 0 | 0 | 0 | 0 | 0 | 0 | 0 | 0 | 0 | 0 | 0
Battery | 5 | 44.6008 | 0 | 0 | 0 | 0 | 0 | 0 | 0 | 0 | 0 | 0 | 0 | 0 | 0 | 0 | 0 | 0 | 0 | 0 | 0
Battery | 6 | 44.6008 | 0 | 0 | 0 | 0 | 0 | 0 | 0 | 0 | 0 | 0 | 0 | 0 | 0 | 0 | 0 | 0 | 0 | 0 | 0
Battery | 7 | 44.6008 | 0 | 0 | 0 | 0 | 0 | 0 | 0 | 0 | 0 | 0 | 0 | 0 | 0 | 0 | 0 | 0 | 0 | 0 | 0
Battery | 8 | 44.6008 | 0 | 0 | 0 | 0 | 0 | 0 | 0 | 0 | 0 | 0 | 0 | 0 | 0 | 0 | 0 | 0 | 0 | 0 | 0
Battery | 9 | 44.6008 | 0 | 0 | 0 | 0 | 0 | 0 | 0 | 0 | 0 | 0 | 0 | 0 | 0 | 0 | 0 | 0 | 0 | 0 | 0
Battery | 10 | 0 | 0 | 0 | 0 | 0 | 0 | 0 | 0 | 0 | 0 | 0 | 0 | 0 | 0 | 0 | 0 | 0 | 0 | 0 | 0
Battery | 11 | 0 | 0 | 0 | 0 | 0 | 0 | 0 | 0 | 0 | 0 | 0 | 0 | 0 | 0 | 0 | 0 | 0 | 0 | 0 | 0
Battery | 12 | 0 | 0 | 0 | 0 | 0 | 0 | 0 | 0 | 0 | 0 | 0 | 0 | 0 | 0 | 0 | 0 | 0 | 0 | 0 | 0
Battery | 13 | 0 | 0 | 0 | 0 | 0 | 0 | 0 | 0 | 0 | 0 | 0 | 0 | 0 | 0 | 0 | 0 | 0 | 0 | 0 | 0
Battery | 14 | 0 | 0 | 0 | 0 | 0 | 0 | 0 | 0 | 0 | 0 | 0 | 0 | 0 | 0 | 0 | 0 | 0 | 0 | 0 | 0
Battery | 15 | 0 | 0 | 0 | 0 | 0 | 0 | 0 | 0 | 0 | 0 | 0 | 0 | 0 | 0 | 0 | 0 | 0 | 0 | 0 | 0
Battery | 16 | 0 | 0 | 0 | 0 | 0 | 0 | 0 | 0 | 0 | 0 | 0 | 0 | 0 | 0 | 0 | 0 | 0 | 0 | 0 | 0
Battery | 17 | 0 | 0 | 0 | 0 | 0 | 0 | 0 | 0 | 0 | 0 | 0 | 0 | 0 | 0 | 0 | 0 | 0 | 0 | 0 | 0
Battery | 18 | 0 | 0 | 0 | 0 | 0 | 0 | 0 | 0 | 0 | 0 | 0 | 0 | 0 | 0 | 0 | 0 | 0 | 0 | 0 | 0
Battery | 19 | 0 | 0 | 0 | 0 | 0 | 0 | 0 | 0 | 0 | 0 | 0 | 0 | 0 | 0 | 0 | 0 | 0 | 0 | 0 | 0

## Dispatched Electricity
Generation Technology | Year | Day | Hour 0 | Hour 1 | Hour 2 | Hour 3 | Hour 4 | Hour 5 | Hour 6 | Hour 7 | Hour 8 | Hour 9 | Hour 10 | Hour 11 | Hour 12 | Hour 13 | Hour 14 | Hour 15 | Hour 16 | Hour 17 | Hour 18 | Hour 19 | Hour 20 | Hour 21 | Hour 22 | Hour 23
Diesel | 0 | 0 | 2.5006 | 2.0198 | 0 | 1.2713 | 1.2817 | 0 | 1.7068 | 0.21884 | 0 | 0 | 0 | 0 | 0 | 0 | 0 | 0 | 0 | 0 | 0 | 6.452 | 0 | 0 | 5.5722 | 0
Diesel | 0 | 1 | 3.9257 | 0 | 2.9017 | 0 | 0 | 3.3679 | 3.6178 | 0.49641 | 0 | 0 | 0 | 0 | 0 | 0 | 0 | 0 | 0 | 0 | 6.452 | 1.1088 | 6.452 | 2.8234 | 6.452 | 0
Diesel | 0 | 2 | 0 | 0 | 0 | 1.3234 | 1.182 | 0 | 0.62951 | 0 | 0 | 0 | 0 | 0 | 0 | 0 | 0 | 0 | 0 | 0 | 0 | 0 | 0 | 0 | 1.6496 | 0
Diesel | 0 | 3 | 0 | 0 | 0 | 0 | 0 | 0 | 0 | 0 | 0 | 0 | 0 | 0 | 0 | 0 | 0 | 0 | 0 | 0 | 0 | 0 | 0 | 0 | 0 | 0
Diesel | 0 | 4 | 0 | 3.451 | 0 | 0 | 1.6554 | 2.4296 | 0 | 0 | 0 | 0 | 0 | 0 | 0 | 0 | 0 | 0 | 0 | 0 | 0 | 0.045858 | 6.452 | 0 | 6.452 | 0
Diesel | 0 | 5 | 6.452 | 6.452 | 6.452 | 0 | 6.0677 | 5.6301 | 1.9588 | 0 | 0 | 0 | 0 | 0 | 0 | 0 | 0 | 0 | 0 | 0 | 6.452 | 6.452 | 6.452 | 2.0366 | 6.452 | 5.5339
Diesel | 0 | 6 | 6.452 | 6.452 | 6.452 | 6.452 | 6.452 | 6.452 | 4.054 | 0.058804 | 0.6226 | 0.7507 | 0 | 0 | 0 | 0 | 0 | 0.17416 | 6.452 | 6.452 | 6.452 | 6.452 | 6.452 | 6.452 | 6.452 | 6.452
Diesel | 0 | 7 | 6.452 | 6.452 | 6.452 | 6.452 | 6.452 | 6.452 | 4.2285 | 0 | 0 | 0.26316 | 0 | 0 | 0 | 0 | 0 | 0 | 4.3416 | 6.452 | 6.452 | 6.452 | 6.452 | 6.452 | 6.452 | 6.452
Diesel | 0 | 8 | 6.452 | 6.452 | 6.452 | 6.452 | 6.452 | 6.452 | 4.1204 | 0 | 0 | 0 | 0 | 0 | 0 | 0 | 0 | 0 | 1.0159 | 6.452 | 6.452 | 6.452 | 3.4802 | 6.452 | 2.5077 | 6.452
Diesel | 0 | 9 | 5.6964 | 0 | 4.9943 | 0 | 4.8699 | 5.5027 | 4.2826 | 0 | 0 | 0 | 0 | 0 | 0 | 0 | 0 | 0 | 0 | 6.452 | 1.8569 | 6.452 | 4.8361 | 6.452 | 0.15583 | 6.452
Diesel | 0 | 10 | 2.4433 | 0 | 1.6301 | 1.3631 | 0 | 0 | 2.9245 | 0.43822 | 0 | 0 | 0 | 0 | 0 | 0 | 0 | 0 | 0 | 0 | 6.452 | 0.83075 | 1.7319 | 6.0792 | 0 | 3.8234
Diesel | 0 | 11 | 5.3675 | 4.7687 | 4.5429 | 0 | 4.4364 | 5.2366 | 6.2062 | 3.4496 | 0 | 0 | 0 | 0 | 0 | 0 | 0 | 3.1345 | 6.452 | 6.452 | 3.899 | 6.452 | 6.452 | 6.452 | 0.34607 | 6.452
Diesel | 1 | 0 | 2.9039 | 0 | 1.8767 | 1.5933 | 0 | 0 | 1.7253 | 0.5199 | 0 | 0 | 0 | 0 | 0 | 0 | 0 | 0 | 0 | 0 | 6.9626 | 0.8424 | 0.12203 | 6.7043 | 0 | 4.9736
Diesel | 1 | 1 | 4.3213 | 0 | 3.248 | 2.7601 | 2.8452 | 0 | 4.0102 | 0.76198 | 0 | 0 | 0 | 0 | 0 | 0 | 0 | 0 | 0 | 0 | 6.9626 | 1.6006 | 6.9626 | 4.4845 | 6.9626 | 0
Diesel | 1 | 2 | 0 | 0 | 1.9794 | 0 | 1.4611 | 0 | 0.90944 | 0 | 0 | 0 | 0 | 0 | 0 | 0 | 0 | 0 | 0 | 0 | 0 | 0 | 0 | 1.0078 | 5.1187 | 0
Diesel | 1 | 3 | 0 | 0.92551 | 0 | 0 | 0 | 1.1018 | 0 | 0 | 0 | 0 | 0 | 0 | 0 | 0 | 0 | 0 | 0 | 0 | 0 | 0 | 0 | 0 | 3.0306 | 0
Diesel | 1 | 4 | 0 | 3.7727 | 0 | 0 | 2.7818 | 2.6951 | 0 | 0 | 0 | 0 | 0 | 0 | 0 | 0 | 0 | 0 | 0 | 0 | 0 | 6.9626 | 0.65358 | 1.7727 | 6.9626 | 0
Diesel | 1 | 5 | 6.9626 | 6.9626 | 6.9626 | 5.8388 | 6.4055 | 5.9511 | 2.1364 | 0 | 0 | 0 | 0 | 0 | 0 | 0 | 0 | 0 | 0 | 0 | 6.9626 | 6.9626 | 6.9626 | 2.4428 | 6.9626 | 1.2072
Diesel | 1 | 6 | 6.9626 | 6.9626 | 6.9626 | 6.9626 | 6.9626 | 6.9626 | 4.3052 | 0.15447 | 0 | 0.6857 | 0 | 0 | 0 | 0 | 0 | 0.29673 | 6.4416 | 6.9626 | 6.9626 | 6.9626 | 6.9626 | 6.9626 | 6.9626 | 6.9626
Diesel | 1 | 7 | 6.9626 | 6.9626 | 6.9626 | 6.9626 | 6.9626 | 6.9626 | 4.4886 | 0.015931 | 0 | 0 | 0 | 0 | 0 | 0 | 0 | 0 | 4.2441 | 6.9626 | 6.9626 | 6.9626 | 6.9626 | 6.9626 | 6.9626 | 6.9626
Diesel | 1 | 8 | 6.9626 | 6.9626 | 6.9626 | 6.9626 | 6.9626 | 6.9626 | 4.3816 | 0 | 0 | 0 | 0 | 0 | 0 | 0 | 0 | 0 | 1.1295 | 6.9626 | 6.9626 | 6.9626 | 3.958 | 6.9626 | 2.9295 | 6.9626
Diesel | 1 | 9 | 6.0355 | 0 | 5.2889 | 5.1453 | 5.1481 | 4.8643 | 4.5587 | 0 | 0 | 0 | 0 | 0 | 0 | 0 | 0 | 0 | 0 | 6.9626 | 2.2696 | 6.9626 | 2.1884 | 6.9626 | 0.48251 | 6.9626
Diesel | 1 | 10 | 2.7526 | 0 | 0 | 1.6137 | 0 | 0 | 3.2435 | 0.6524 | 0 | 0 | 0 | 0 | 0 | 0 | 0 | 0 | 0 | 0.26629 | 6.9626 | 1.237 | 6.9626 | 3.9786 | 5.5067 | 0
Diesel | 1 | 11 | 5.7114 | 5.0777 | 4.8295 | 0 | 4.7084 | 5.5464 | 6.5603 | 3.6934 | 0 | 0 | 0 | 0 | 0 | 0 | 0 | 3.391 | 6.9626 | 6.9626 | 4.1448 | 6.9626 | 6.9626 | 6.9626 | 0.70249 | 6.9626
Diesel | 2 | 0 | 3.3274 | 2.7917 | 2.2359 | 0 | 0 | 0 | 3.5617 | 0.85799 | 0 | 0 | 0 | 0 | 0 | 0 | 0 | 0 | 0 | 0 | 7.4994 | 1.4906 | 7.4994 | 0.012545 | 6.6728 | 0
Diesel | 2 | 1 | 4.7367 | 0 | 3.6115 | 3.1009 | 3.1867 | 0 | 4.4262 | 1.0687 | 0 | 0 | 0 | 0 | 0 | 0 | 0 | 0 | 0 | 0 | 7.4994 | 7.4994 | 7.4994 | 2.5956 | 7.4994 | 0
Diesel | 2 | 2 | 0 | 2.4514 | 0 | 1.898 | 1.7541 | 0 | 1.2137 | 0 | 0 | 0 | 0 | 0 | 0 | 0 | 0 | 0 | 0 | 0 | 0 | 0.0070396 | 7.467 | 0 | 1.9507 | 0
Diesel | 2 | 3 | 0 | 1.2373 | 0 | 0 | 0 | 1.3945 | 0 | 0 | 0 | 0 | 0 | 0 | 0 | 0 | 0 | 0 | 0 | 0 | 0 | 0.39449 | 0 | 6.2838 | 1.0917 | 0
Diesel | 2 | 4 | 4.7897 | 0 | 3.1401 | 2.9016 | 0 | 2.9789 | 0 | 0 | 0 | 0 | 0 | 0 | 0 | 0 | 0 | 0 | 0 | 0 | 0 | 7.4994 | 1.2108 | 0.96397 | 7.4994 | 0
Diesel | 2 | 5 | 7.4994 | 7.4994 | 7.4994 | 6.8395 | 6.7603 | 6.2934 | 2.3487 | 0 | 0 | 0 | 0 | 0 | 0 | 0 | 0 | 0 | 0 | 0 | 7.4994 | 7.4994 | 7.4994 | 2.9992 | 7.4994 | 1.7002
Diesel | 2 | 6 | 7.4994 | 7.4994 | 7.4994 | 7.4994 | 7.4994 | 7.4994 | 4.5938 | 0.30811 | 0 | 0.58145 | 0 | 0 | 0 | 0 | 0 | 0.48483 | 6.5374 | 7.4994 | 7.4994 | 7.4994 | 7.4994 | 7.4994 | 7.4994 | 7.4994
Diesel | 2 | 7 | 7.4994 | 7.4994 | 7.4994 | 7.4994 | 7.4994 | 7.4994 | 4.7857 | 0.16913 | 0 | 0 | 0 | 0 | 0 | 0 | 0 | 0 | 4.5916 | 7.4994 | 7.4994 | 7.4994 | 7.4994 | 7.4994 | 7.4994 | 7.4994
Diesel | 2 | 8 | 7.4994 | 7.4994 | 7.4994 | 7.4994 | 7.4994 | 7.4994 | 4.6767 | 0 | 0 | 0 | 0 | 0 | 0 | 0 | 0 | 0 | 1.0113 | 7.4994 | 7.4994 | 7.4994 | 4.5895 | 7.4994 | 3.5021 | 7.4994
Diesel | 2 | 9 | 6.3916 | 0 | 5.5983 | 5.4413 | 5.4401 | 5.7226 | 4.8578 | 0 | 0 | 0 | 0 | 0 | 0 | 0 | 0 | 0 | 0 | 7.4994 | 2.8328 | 7.4994 | 2.7415 | 7.4994 | 0.9553 | 7.4994
Diesel | 2 | 10 | 3.0773 | 2.5112 | 2.1691 | 0 | 0 | 0 | 3.5801 | 0.9002 | 0 | 0 | 0 | 0 | 0 | 0 | 0 | 0 | 0 | 7.4994 | 1.701 | 7.4994 | 0.8139 | 6.9965 | 0 | 2.8614
Diesel | 2 | 11 | 6.0725 | 5.4021 | 5.1304 | 0 | 4.9941 | 5.8717 | 6.9321 | 3.9721 | 0 | 0 | 0 | 0 | 0 | 0 | 0 | 3.6898 | 7.4994 | 7.4994 | 4.7639 | 7.4994 | 7.4994 | 7.4994 | 1.2065 | 7.4994
Diesel | 3 | 0 | 3.7721 | 0 | 2.613 | 0 | 0 | 3.1237 | 4.0069 | 1.2163 | 0 | 0 | 0 | 0 | 0 | 0 | 0 | 0 | 0 | 0 | 7.778 | 2.1712 | 7.778 | 4.5817 | 7.2647 | 0
Diesel | 3 | 1 | 5.1728 | 0 | 3.9933 | 3.4588 | 3.5452 | 0 | 4.8637 | 1.395 | 0 | 0 | 0 | 0 | 0 | 0 | 0 | 0 | 0 | 7.778 | 2.4184 | 7.778 | 4.9425 | 7.778 | 0.75638 | 7.379
Diesel | 3 | 2 | 0 | 2.8028 | 0 | 2.2071 | 2.0619 | 0 | 1.5347 | 0 | 0 | 0 | 0 | 0 | 0 | 0 | 0 | 0 | 0 | 0 | 0 | 7.778 | 0.20101 | 0.59002 | 6.15 | 0
Diesel | 3 | 3 | 2.3896 | 1.5646 | 0 | 0 | 0 | 1.7021 | 0 | 0 | 0 | 0 | 0 | 0 | 0 | 0 | 0 | 0 | 0 | 0 | 0.10976 | 0.96261 | 7.778 | 0 | 1.5112 | 0
Diesel | 3 | 4 | 5.1768 | 4.4651 | 3.4629 | 0 | 0 | 3.2775 | 0 | 0 | 0 | 0 | 0 | 0 | 0 | 0 | 0 | 0 | 0 | 0 | 0.4353 | 7.778 | 1.7958 | 2.5996 | 7.778 | 0
Diesel | 3 | 5 | 7.778 | 7.778 | 7.778 | 7.4906 | 7.1329 | 6.6537 | 2.5756 | 0 | 0 | 0 | 0 | 0 | 0 | 0 | 0 | 0 | 0 | 2.4017 | 7.778 | 7.778 | 7.778 | 3.5833 | 7.778 | 2.2179
Diesel | 3 | 6 | 7.778 | 7.778 | 7.778 | 7.778 | 7.778 | 7.778 | 4.9006 | 0.47754 | 0 | 0.48629 | 0.65989 | 0 | 0.21775 | 0 | 0 | 0.69139 | 7.0306 | 7.778 | 7.778 | 7.778 | 7.778 | 7.778 | 7.778 | 7.778
Diesel | 3 | 7 | 7.778 | 7.778 | 7.778 | 7.778 | 7.778 | 7.778 | 5.1013 | 0.33813 | 0 | 0 | 0 | 0 | 0 | 0 | 0 | 0.10852 | 4.9613 | 7.778 | 7.778 | 7.778 | 7.778 | 7.778 | 7.778 | 7.778
Diesel | 3 | 8 | 7.778 | 7.778 | 7.778 | 7.778 | 7.778 | 7.778 | 4.9896 | 0 | 0 | 0 | 0 | 0 | 0 | 0 | 0 | 0 | 0.35352 | 7.778 | 7.778 | 7.778 | 5.2525 | 7.778 | 7.778 | 7.778
Diesel | 3 | 9 | 6.7655 | 0 | 5.9231 | 5.7521 | 5.7468 | 3.3176 | 5.1734 | 0.081608 | 0 | 0 | 0 | 0 | 0 | 0 | 0 | 0 | 0 | 7.778 | 3.4241 | 7.778 | 7.778 | 7.778 | 1.4517 | 7.778
Diesel | 3 | 10 | 3.4182 | 0 | 2.459 | 0 | 0 | 3.2232 | 3.9337 | 1.1639 | 0 | 0 | 0 | 0 | 0 | 0 | 0 | 0 | 0 | 7.778 | 2.2639 | 7.778 | 1.8928 | 7.4897 | 0 | 5.0002
Diesel | 3 | 11 | 6.4516 | 5.7427 | 5.4463 | 0 | 5.294 | 6.2133 | 7.3225 | 4.2681 | 0 | 0 | 0 | 0 | 0 | 0 | 0 | 4.0081 | 7.778 | 7.778 | 7.2414 | 7.778 | 7.778 | 7.778 | 1.7357 | 7.778
Diesel | 4 | 0 | 4.239 | 0 | 3.009 | 0 | 2.664 | 3.5446 | 3.521 | 1.6898 | 0 | 0 | 0 | 0 | 0 | 0 | 0 | 0 | 0 | 0.27071 | 8.6583 | 8.6583 | 8.6583 | 0.64051 | 7.8862 | 0
Diesel | 4 | 1 | 5.6308 | 0 | 4.3942 | 3.8346 | 3.9217 | 0 | 4.5919 | 1.8607 | 0 | 0 | 0 | 0 | 0 | 0 | 0 | 0 | 0 | 8.6583 | 3.1035 | 8.6583 | 8.6583 | 8.6583 | 1.3748 | 7.9392
Diesel | 4 | 2 | 3.5674 | 0 | 0 | 2.5315 | 0 | 3.124 | 1.9173 | 0 | 0 | 0 | 0 | 0 | 0 | 0 | 0 | 0 | 0 | 0 | 0.47467 | 8.6583 | 0.83155 | 2.5612 | 6.7046 | 0
Diesel | 4 | 3 | 0.81896 | 1.9084 | 0 | 0 | 0 | 2.0327 | 0 | 0 | 0 | 0 | 0 | 0 | 0 | 0 | 0 | 0 | 0 | 0 | 0.6486 | 1.5591 | 8.6583 | 0 | 6.4346 | 0
Diesel | 4 | 4 | 5.5833 | 0 | 3.8018 | 0 | 3.6881 | 3.6127 | 0.28701 | 0 | 0 | 0 | 0 | 0 | 0 | 0 | 0 | 0 | 0 | 0 | 1.0207 | 8.6583 | 2.4101 | 5.8094 | 8.6057 | 0
Diesel | 4 | 5 | 8.6583 | 8.6583 | 8.3723 | 7.9006 | 7.5247 | 7.0554 | 2.9285 | 0 | 0 | 0 | 0 | 0 | 0 | 0 | 0 | 0 | 0 | 1.5484 | 8.6583 | 8.6583 | 8.6583 | 4.1967 | 8.6583 | 2.7615
Diesel | 4 | 6 | 8.6583 | 8.6583 | 8.6583 | 8.6583 | 8.6583 | 8.6583 | 5.3326 | 0.89055 | 0 | 0.801 | 1.0624 | 0.13646 | 0 | 0 | 0 | 1.1709 | 8.0521 | 8.6583 | 8.6583 | 8.6583 | 8.6583 | 8.6583 | 8.6583 | 8.6583
Diesel | 4 | 7 | 8.6583 | 8.6583 | 8.6583 | 8.6583 | 8.6583 | 8.6583 | 5.5387 | 0.75176 | 0 | 0.28288 | 0 | 0 | 0 | 0 | 0 | 0.59164 | 7.067 | 8.6583 | 8.6583 | 8.6583 | 8.6583 | 8.6583 | 8.6583 | 8.6583
Diesel | 4 | 8 | 8.6583 | 8.6583 | 8.6583 | 8.4945 | 8.3742 | 8.6583 | 5.4099 | 0.0025707 | 0 | 0 | 0 | 0 | 0 | 0 | 0 | 0 | 1.3096 | 8.6583 | 8.6583 | 8.6583 | 5.9487 | 8.6583 | 4.7346 | 8.6583
Diesel | 4 | 9 | 7.1582 | 0 | 6.2642 | 6.0785 | 6.0688 | 3.3323 | 5.5456 | 0.42062 | 0 | 0 | 0 | 0 | 0 | 0 | 0 | 0 | 0 | 8.6583 | 4.045 | 8.6583 | 8.6583 | 8.6583 | 1.973 | 8.6583
Diesel | 4 | 10 | 3.7763 | 0 | 2.7633 | 0 | 0 | 3.5555 | 4.3119 | 1.542 | 0 | 0 | 0 | 0 | 0 | 0 | 0 | 0 | 0.030012 | 8.6583 | 2.855 | 8.6583 | 5.0918 | 8.0077 | 0 | 5.4324
Diesel | 4 | 11 | 6.8498 | 6.1004 | 5.7781 | 0 | 5.6089 | 6.572 | 7.7326 | 4.679 | 0 | 0 | 0 | 0 | 0 | 0 | 0 | 4.4731 | 8.6583 | 8.6583 | 8.4188 | 8.6583 | 8.6583 | 8.6583 | 2.2914 | 8.6583
Diesel | 5 | 0 | 4.7292 | 0 | 3.4248 | 3.0504 | 3.0539 | 0 | 4.9704 | 2.2533 | 0 | 0 | 0 | 0 | 0 | 0 | 0 | 0 | 0 | 8.7647 | 2.9491 | 9.2854 | 5.1918 | 9.169 | 0.67227 | 7.2182
Diesel | 5 | 1 | 6.1116 | 0 | 4.815 | 4.2291 | 4.317 | 0 | 5.8548 | 2.4339 | 0 | 0 | 0 | 0 | 0 | 0 | 0 | 2.0189 | 0 | 9.2854 | 9.2854 | 9.2854 | 5.9505 | 9.2854 | 2.0242 | 8.5275
Diesel | 5 | 2 | 3.9892 | 0 | 0 | 2.8722 | 0 | 3.509 | 2.3502 | 0 | 0 | 0 | 0 | 0 | 0 | 0 | 0 | 0 | 0 | 0 | 1.128 | 9.2854 | 1.4936 | 5.944 | 7.2869 | 0
Diesel | 5 | 3 | 3.1569 | 0 | 0 | 1.5252 | 0 | 2.385 | 0 | 0 | 0 | 0 | 0 | 0 | 0 | 0 | 0 | 0 | 0 | 0 | 1.2144 | 9.2854 | 1.5641 | 2.4068 | 6.9675 | 0
Diesel | 5 | 4 | 6.01 | 5.2285 | 4.1577 | 0 | 4.0209 | 3.9794 | 0.69082 | 0 | 0 | 0 | 0 | 0 | 0 | 0 | 0 | 0 | 0 | 0 | 1.636 | 9.2854 | 3.0551 | 9.2854 | 1.3018 | 2.0969
Diesel | 5 | 5 | 9.2854 | 1.647 | 8.8283 | 8.331 | 7.9364 | 7.4932 | 3.3772 | 0 | 0 | 0 | 0 | 0 | 0 | 0 | 0 | 0 | 0 | 9.0964 | 4.5004 | 9.2854 | 9.2854 | 9.2854 | 4.9426 | 9.2854
Diesel | 5 | 6 | 9.2854 | 9.2854 | 9.2854 | 9.2854 | 9.2854 | 9.2854 | 5.8613 | 1.4849 | 0 | 1.4148 | 0 | 0 | 0 | 0 | 0 | 6.5869 | 9.2854 | 9.2854 | 9.2854 | 9.2854 | 9.2854 | 9.2854 | 9.2854 | 9.2854
Diesel | 5 | 7 | 9.2854 | 9.2854 | 9.2854 | 9.2854 | 9.2854 | 9.2854 | 6.0704 | 1.3475 | 0 | 0.89922 | 1.2419 | 0 | 0.45864 | 0 | 0 | 1.2774 | 9.2298 | 9.2854 | 9.2854 | 9.2854 | 9.2854 | 9.2854 | 9.2854 | 9.2854
Diesel | 5 | 8 | 9.2854 | 9.2854 | 9.2854 | 8.9473 | 8.8199 | 9.2854 | 5.9138 | 0.56608 | 0 | 0 | 0 | 0 | 0 | 0 | 0 | 0 | 2.0462 | 9.2854 | 9.2854 | 9.2854 | 6.6797 | 9.2854 | 5.3975 | 9.2854
Diesel | 5 | 9 | 7.5704 | 0 | 6.6223 | 6.4212 | 6.4068 | 5.0486 | 5.9644 | 0.8983 | 0 | 0 | 0 | 0 | 0 | 0 | 0 | 0 | 0 | 9.2854 | 4.697 | 9.2854 | 9.2854 | 9.2854 | 2.5203 | 9.2695
Diesel | 5 | 10 | 4.1522 | 0 | 3.0829 | 2.7478 | 2.8211 | 0 | 4.2081 | 2.0081 | 0 | 0 | 0 | 0 | 0 | 0 | 0 | 0 | 0.5574 | 9.2854 | 9.2854 | 9.2854 | 2.5573 | 8.5515 | 0 | 5.8861
Diesel | 5 | 11 | 7.2678 | 6.4759 | 6.1264 | 5.9031 | 5.9396 | 6.9486 | 8.1634 | 2.9682 | 0 | 0 | 0 | 0 | 0 | 0 | 0 | 5.0506 | 9.2854 | 9.2854 | 9.2854 | 9.2854 | 9.2854 | 9.2854 | 2.8749 | 9.2854
Diesel | 6 | 0 | 5.244 | 1.8131 | 3.8614 | 3.4613 | 3.4632 | 0 | 5.4892 | 0 | 0 | 0 | 0 | 0 | 0 | 0 | 0 | 2.3589 | 0 | 9.4236 | 3.7034 | 9.9438 | 9.9438 | 9.8641 | 1.3575 | 7.8512
Diesel | 6 | 1 | 6.6165 | 6.0456 | 5.257 | 0 | 4.7321 | 5.7462 | 6.3942 | 3.0357 | 0 | 0 | 0 | 0 | 0 | 0 | 0 | 2.687 | 0.094054 | 9.9438 | 9.9438 | 9.9438 | 4.2897 | 9.9438 | 2.706 | 9.1452
Diesel | 6 | 2 | 4.4322 | 3.9661 | 3.7083 | 0 | 0 | 1.7707 | 2.8047 | 0 | 0 | 0 | 0 | 0 | 0 | 0 | 0 | 0 | 0 | 0 | 1.814 | 9.9438 | 2.1888 | 8.6204 | 0.031813 | 6.4402
Diesel | 6 | 3 | 3.5695 | 0 | 0 | 1.8604 | 0 | 2.755 | 0.18024 | 0 | 0 | 0 | 0 | 0 | 0 | 0 | 0 | 0 | 0 | 0 | 1.8084 | 9.9438 | 2.2068 | 5.6013 | 7.527 | 0
Diesel | 6 | 4 | 6.4581 | 5.6391 | 4.5313 | 0 | 0.63427 | 4.3645 | 1.1148 | 0 | 0 | 0 | 0 | 0 | 0 | 0 | 0 | 0 | 0 | 0 | 2.2821 | 9.9438 | 3.7323 | 9.9438 | 1.8926 | 7.8457
Diesel | 6 | 5 | 9.9438 | 2.1611 | 9.307 | 8.783 | 8.3687 | 7.9529 | 3.8484 | 0 | 0 | 0 | 0 | 0 | 0 | 0 | 0 | 0 | 0 | 9.7365 | 5.8383 | 9.9438 | 9.9438 | 9.9438 | 5.623 | 9.9438
Diesel | 6 | 6 | 9.9438 | 9.9438 | 9.9438 | 9.9438 | 9.9438 | 9.9438 | 6.4163 | 2.109 | 0 | 2.0593 | 0 | 1.6411 | 2.1062 | 0 | 0 | 7.9041 | 9.9438 | 9.9438 | 9.9438 | 9.9438 | 9.9438 | 9.9438 | 9.9438 | 9.9438
Diesel | 6 | 7 | 9.9438 | 9.9438 | 9.9438 | 9.9438 | 9.9438 | 9.9438 | 6.6287 | 1.973 | 0 | 1.5464 | 2.0217 | 0.73897 | 0 | 0 | 0 | 5.3053 | 9.9438 | 9.9438 | 9.9438 | 9.9438 | 9.9438 | 9.9438 | 9.9438 | 9.9438
Diesel | 6 | 8 | 9.9438 | 9.9438 | 9.8817 | 9.4227 | 9.2879 | 9.9438 | 6.4429 | 1.1578 | 0 | 0 | 0 | 0 | 0 | 0 | 0 | 0 | 6.6433 | 4.158 | 9.9438 | 9.9438 | 9.9438 | 6.2976 | 9.9438 | 9.9438
Diesel | 6 | 9 | 8.0032 | 0 | 6.9983 | 6.781 | 6.7618 | 7.6402 | 6.4041 | 1.3999 | 0 | 0 | 0 | 0 | 0 | 0 | 0 | 0 | 0 | 9.9438 | 9.9438 | 9.9438 | 5.6443 | 9.9438 | 3.095 | 9.7873
Diesel | 6 | 10 | 4.5469 | 3.851 | 3.4185 | 0 | 3.1404 | 0 | 5.1357 | 0 | 0 | 0 | 0 | 0 | 0 | 0 | 0 | 0 | 8.9777 | 2.9252 | 9.9438 | 6.3145 | 9.9438 | 9.1226 | 7.9466 | 0
Diesel | 6 | 11 | 7.7067 | 6.8702 | 6.4921 | 6.2506 | 6.2868 | 7.3441 | 8.6156 | 5.7035 | 0 | 0 | 0 | 0 | 0 | 0 | 0.069625 | 5.657 | 9.9438 | 9.9438 | 9.9438 | 9.9438 | 9.9438 | 4.9959 | 9.9438 | 9.9438
Diesel | 7 | 0 | 5.7845 | 5.0855 | 4.3198 | 0 | 3.893 | 0 | 6.034 | 3.4662 | 0 | 0 | 0 | 0 | 0 | 0 | 0 | 3.0608 | 2.948 | 10.1154 | 10.6351 | 10.6351 | 4.3497 | 10.5939 | 2.089 | 8.5158
Diesel | 7 | 1 | 7.1466 | 6.5481 | 5.721 | 5.0784 | 5.1679 | 6.3598 | 6.9605 | 0 | 0 | 0 | 0 | 0 | 0 | 0 | 0 | 3.3884 | 3.6928 | 10.6351 | 10.6351 | 10.6351 | 5.0876 | 10.6351 | 3.4341 | 9.7937
Diesel | 7 | 2 | 4.8973 | 0 | 4.1076 | 0 | 0 | 4.3377 | 3.282 | 0 | 0 | 0 | 0 | 0 | 0 | 0 | 0 | 0 | 0 | 0 | 10.4008 | 3.4764 | 6.4881 | 9.2849 | 0.68592 | 7.0158
Diesel | 7 | 3 | 4.0028 | 0 | 0 | 2.2122 | 0 | 3.1434 | 0.61299 | 0 | 0 | 0 | 0 | 0 | 0 | 0 | 0 | 0 | 0 | 0.32455 | 2.4443 | 10.6351 | 2.8937 | 8.6069 | 8.1146 | 0
Diesel | 7 | 4 | 6.9287 | 0 | 4.9237 | 4.6021 | 4.7373 | 3.892 | 1.56 | 0 | 0 | 0 | 0 | 0 | 0 | 0 | 0 | 0 | 0 | 0 | 10.6351 | 4.3344 | 10.6351 | 3.2392 | 10.3795 | 0.53176
Diesel | 7 | 5 | 10.6351 | 2.713 | 9.8097 | 9.2576 | 8.8226 | 8.4357 | 4.3431 | 0.063333 | 0 | 0 | 0 | 0 | 0 | 0 | 0 | 0 | 0 | 10.4085 | 7.3316 | 10.6351 | 10.6351 | 10.6351 | 6.3495 | 10.6351
Diesel | 7 | 6 | 10.6351 | 10.6351 | 10.6351 | 10.6351 | 10.6351 | 10.6351 | 6.9992 | 2.7642 | 5.9543 | 0 | 0 | 2.4383 | 0 | 0 | 0.67757 | 10.6351 | 10.6351 | 10.6351 | 10.6351 | 10.6351 | 10.6351 | 10.6351 | 10.6351 | 10.6351
Diesel | 7 | 7 | 10.6351 | 10.6351 | 10.6351 | 10.6351 | 10.6351 | 10.6351 | 7.2148 | 2.6298 | 5.5167 | 0 | 0 | 1.5324 | 0 | 0 | 0 | 8.6731 | 10.6351 | 10.6351 | 10.6351 | 10.6351 | 10.6351 | 10.6351 | 10.6351 | 10.6351
Diesel | 7 | 8 | 10.6351 | 10.6351 | 10.4044 | 9.7671 | 9.7793 | 10.6351 | 6.9984 | 1.779 | 0 | 0 | 0 | 0 | 0 | 0 | 0 | 1.7593 | 7.3303 | 10.6351 | 7.4237 | 10.6351 | 10.6351 | 10.6351 | 6.8364 | 10.6351
Diesel | 7 | 9 | 8.4577 | 7.8474 | 7.3931 | 0 | 7.1346 | 8.0614 | 6.8658 | 0 | 0 | 0 | 0 | 0 | 0 | 0 | 0 | 0 | 7.5143 | 3.6791 | 10.6351 | 10.6351 | 10.6351 | 4.3861 | 10.6351 | 9.3564
Diesel | 7 | 10 | 4.9613 | 4.2289 | 3.7709 | 0 | 3.4756 | 0 | 5.5787 | 0 | 0 | 0 | 0 | 0 | 0 | 0 | 0 | 3.8256 | 1.7047 | 10.6351 | 10.6351 | 10.6351 | 3.8818 | 9.7222 | 7.5474 | 6.8628
Diesel | 7 | 11 | 8.1675 | 7.2843 | 6.8762 | 6.6154 | 6.6513 | 7.7593 | 9.0905 | 6.2545 | 0.1031 | 0 | 0 | 0 | 0 | 0 | 0.70922 | 6.2937 | 10.6351 | 10.6351 | 10.6351 | 10.6351 | 8.9589 | 10.6351 | 10.6351 | 10.621
Diesel | 8 | 0 | 6.352 | 5.6153 | 4.8011 | 1.0462 | 4.3443 | 5.4493 | 6.606 | 0 | 0 | 0 | 0 | 0 | 0 | 0 | 0 | 3.7978 | 9.1951 | 10.3566 | 10.3566 | 10.3566 | 5.8468 | 10.3566 | 3.511 | 9.2137
Diesel | 8 | 1 | 7.7033 | 7.0758 | 6.2082 | 5.5351 | 5.6256 | 6.8768 | 7.5551 | 0 | 0 | 0 | 0 | 0 | 0 | 0 | 0 | 4.1249 | 9.3251 | 10.3566 | 6.8826 | 10.3566 | 10.3566 | 10.3566 | 8.0971 | 10.3566
Diesel | 8 | 2 | 5.3857 | 0 | 4.5269 | 4 | 3.8472 | 0 | 3.7832 | 0.39042 | 0 | 0 | 0 | 0 | 0 | 0 | 0 | 0 | 0 | 1.2374 | 10.3566 | 4.9415 | 10.3566 | 4.5633 | 9.2145 | 0.43241
Diesel | 8 | 3 | 4.4578 | 3.4639 | 2.8409 | 0 | 0 | 3.5513 | 1.0674 | 0 | 0 | 0 | 0 | 0 | 0 | 0 | 0 | 0 | 0 | 1.5771 | 10.3566 | 4.9375 | 4.2688 | 9.6755 | 1.5436 | 3.1651
Diesel | 8 | 4 | 7.4227 | 0 | 5.3356 | 4.9949 | 5.1225 | 5.1934 | 2.0275 | 0 | 0 | 0 | 0 | 0 | 0 | 0 | 0 | 0 | 0 | 0.9858 | 10.3566 | 5.7613 | 10.3566 | 5.1365 | 10.3566 | 1.7659
Diesel | 8 | 5 | 10.3566 | 10.3566 | 10.3375 | 7.2158 | 9.2992 | 8.9425 | 4.8626 | 0 | 0 | 0 | 0 | 0 | 0 | 0 | 0 | 0.84157 | 5.6105 | 10.3566 | 10.3566 | 10.3566 | 8.7207 | 10.3566 | 7.7662 | 10.3566
Diesel | 8 | 6 | 10.3566 | 10.3566 | 10.3566 | 10.3566 | 10.3566 | 10.3566 | 7.6111 | 3.4522 | 5.9834 | 0 | 3.5595 | 2.6214 | 0 | 0 | 7.1519 | 9.3226 | 10.3566 | 10.3566 | 10.3566 | 10.3566 | 10.3566 | 10.3566 | 10.3566 | 10.3566
Diesel | 8 | 7 | 10.3566 | 10.3566 | 10.3566 | 10.3566 | 10.3566 | 10.3566 | 7.8303 | 3.3194 | 5.5465 | 0 | 3.0214 | 1.7117 | 0 | 0 | 2.5059 | 10.3566 | 10.3566 | 10.3566 | 10.3566 | 10.3566 | 10.3566 | 10.3566 | 10.3566 | 10.3566
Diesel | 8 | 8 | 10.3566 | 10.3566 | 10.3566 | 10.3566 | 10.3566 | 10.3566 | 7.5817 | 2.4314 | 0 | 0.61666 | 1.0806 | 0 | 0.21627 | 0 | 0 | 7.562 | 10.3566 | 10.3566 | 10.3566 | 10.3566 | 10.3566 | 10.3566 | 10.3566 | 10.3566
Diesel | 8 | 9 | 8.935 | 8.2906 | 7.8077 | 7.5555 | 7.5259 | 8.5036 | 7.3506 | 0 | 0 | 0 | 0 | 0 | 0 | 0 | 0 | 2.9031 | 4.034 | 10.3566 | 10.3566 | 10.3566 | 7.3707 | 10.3566 | 5.0107 | 10.3566
Diesel | 8 | 10 | 5.3965 | 4.6256 | 4.1408 | 0 | 3.8277 | 5.0593 | 6.0439 | 3.5513 | 0 | 0 | 0 | 0 | 0 | 0 | 0 | 4.4608 | 2.9818 | 10.3566 | 10.3566 | 10.3566 | 5.2542 | 10.3517 | 6.4198 | 7.3881
Diesel | 8 | 11 | 8.6514 | 7.719 | 7.2794 | 6.9985 | 7.0341 | 10.3566 | 9.5892 | 6.833 | 0.69368 | 0 | 2.5692 | 2.3053 | 0 | 0 | 1.3808 | 10.3566 | 10.3566 | 10.3566 | 10.3566 | 10.3566 | 10.3566 | 10.3566 | 10.3566 | 10.3566
Diesel | 9 | 0 | 0 | 0 | 0 | 0 | 0 | 0 | 0 | 0 | 0 | 0 | 0 | 0 | 0 | 0 | 0 | 0 | 0 | 0 | 0 | 0 | 0 | 0 | 0 | 0
Diesel | 9 | 1 | 0 | 0 | 0 | 0 | 0 | 0 | 0 | 0 | 0 | 0 | 0 | 0 | 0 | 0 | 0 | 0 | 0 | 0 | 0 | 0 | 0 | 0 | 0 | 0
Diesel | 9 | 2 | 0 | 0 | 0 | 0 | 0 | 0 | 0 | 0 | 0 | 0 | 0 | 0 | 0 | 0 | 0 | 0 | 0 | 0 | 0 | 0 | 0 | 0 | 0 | 0
Diesel | 9 | 3 | 0 | 0 | 0 | 0 | 0 | 0 | 0 | 0 | 0 | 0 | 0 | 0 | 0 | 0 | 0 | 0 | 0 | 0 | 0 | 0 | 0 | 0 | 0 | 0
Diesel | 9 | 4 | 0 | 0 | 0 | 0 | 0 | 0 | 0 | 0 | 0 | 0 | 0 | 0 | 0 | 0 | 0 | 0 | 0 | 0 | 0 | 0 | 0 | 0 | 0 | 0
Diesel | 9 | 5 | 0 | 0 | 0 | 0 | 0 | 0 | 0 | 0 | 0 | 0 | 0 | 0 | 0 | 0 | 0 | 0 | 0 | 0 | 0 | 0 | 0 | 0 | 0 | 0
Diesel | 9 | 6 | 0 | 0 | 0 | 0 | 0 | 0 | 0 | 0 | 0 | 0 | 0 | 0 | 0 | 0 | 0 | 0 | 0 | 0 | 0 | 0 | 0 | 0 | 0 | 0
Diesel | 9 | 7 | 0 | 0 | 0 | 0 | 0 | 0 | 0 | 0 | 0 | 0 | 0 | 0 | 0 | 0 | 0 | 0 | 0 | 0 | 0 | 0 | 0 | 0 | 0 | 0
Diesel | 9 | 8 | 0 | 0 | 0 | 0 | 0 | 0 | 0 | 0 | 0 | 0 | 0 | 0 | 0 | 0 | 0 | 0 | 0 | 0 | 0 | 0 | 0 | 0 | 0 | 0
Diesel | 9 | 9 | 0 | 0 | 0 | 0 | 0 | 0 | 0 | 0 | 0 | 0 | 0 | 0 | 0 | 0 | 0 | 0 | 0 | 0 | 0 | 0 | 0 | 0 | 0 | 0
Diesel | 9 | 10 | 0 | 0 | 0 | 0 | 0 | 0 | 0 | 0 | 0 | 0 | 0 | 0 | 0 | 0 | 0 | 0 | 0 | 0 | 0 | 0 | 0 | 0 | 0 | 0
Diesel | 9 | 11 | 0 | 0 | 0 | 0 | 0 | 0 | 0 | 0 | 0 | 0 | 0 | 0 | 0 | 0 | 0 | 0 | 0 | 0 | 0 | 0 | 0 | 0 | 0 | 0
Diesel | 10 | 0 | 0 | 0 | 0 | 0 | 0 | 0 | 0 | 0 | 0 | 0 | 0 | 0 | 0 | 0 | 0 | 0 | 0 | 0 | 0 | 0 | 0 | 0 | 0 | 0
Diesel | 10 | 1 | 0 | 0 | 0 | 0 | 0 | 0 | 0 | 0 | 0 | 0 | 0 | 0 | 0 | 0 | 0 | 0 | 0 | 0 | 0 | 0 | 0 | 0 | 0 | 0
Diesel | 10 | 2 | 0 | 0 | 0 | 0 | 0 | 0 | 0 | 0 | 0 | 0 | 0 | 0 | 0 | 0 | 0 | 0 | 0 | 0 | 0 | 0 | 0 | 0 | 0 | 0
Diesel | 10 | 3 | 0 | 0 | 0 | 0 | 0 | 0 | 0 | 0 | 0 | 0 | 0 | 0 | 0 | 0 | 0 | 0 | 0 | 0 | 0 | 0 | 0 | 0 | 0 | 0
Diesel | 10 | 4 | 0 | 0 | 0 | 0 | 0 | 0 | 0 | 0 | 0 | 0 | 0 | 0 | 0 | 0 | 0 | 0 | 0 | 0 | 0 | 0 | 0 | 0 | 0 | 0
Diesel | 10 | 5 | 0 | 0 | 0 | 0 | 0 | 0 | 0 | 0 | 0 | 0 | 0 | 0 | 0 | 0 | 0 | 0 | 0 | 0 | 0 | 0 | 0 | 0 | 0 | 0
Diesel | 10 | 6 | 0 | 0 | 0 | 0 | 0 | 0 | 0 | 0 | 0 | 0 | 0 | 0 | 0 | 0 | 0 | 0 | 0 | 0 | 0 | 0 | 0 | 0 | 0 | 0
Diesel | 10 | 7 | 0 | 0 | 0 | 0 | 0 | 0 | 0 | 0 | 0 | 0 | 0 | 0 | 0 | 0 | 0 | 0 | 0 | 0 | 0 | 0 | 0 | 0 | 0 | 0
Diesel | 10 | 8 | 0 | 0 | 0 | 0 | 0 | 0 | 0 | 0 | 0 | 0 | 0 | 0 | 0 | 0 | 0 | 0 | 0 | 0 | 0 | 0 | 0 | 0 | 0 | 0
Diesel | 10 | 9 | 0 | 0 | 0 | 0 | 0 | 0 | 0 | 0 | 0 | 0 | 0 | 0 | 0 | 0 | 0 | 0 | 0 | 0 | 0 | 0 | 0 | 0 | 0 | 0
Diesel | 10 | 10 | 0 | 0 | 0 | 0 | 0 | 0 | 0 | 0 | 0 | 0 | 0 | 0 | 0 | 0 | 0 | 0 | 0 | 0 | 0 | 0 | 0 | 0 | 0 | 0
Diesel | 10 | 11 | 0 | 0 | 0 | 0 | 0 | 0 | 0 | 0 | 0 | 0 | 0 | 0 | 0 | 0 | 0 | 0 | 0 | 0 | 0 | 0 | 0 | 0 | 0 | 0
Diesel | 11 | 0 | 0 | 0 | 0 | 0 | 0 | 0 | 0 | 0 | 0 | 0 | 0 | 0 | 0 | 0 | 0 | 0 | 0 | 0 | 0 | 0 | 0 | 0 | 0 | 0
Diesel | 11 | 1 | 0 | 0 | 0 | 0 | 0 | 0 | 0 | 0 | 0 | 0 | 0 | 0 | 0 | 0 | 0 | 0 | 0 | 0 | 0 | 0 | 0 | 0 | 0 | 0
Diesel | 11 | 2 | 0 | 0 | 0 | 0 | 0 | 0 | 0 | 0 | 0 | 0 | 0 | 0 | 0 | 0 | 0 | 0 | 0 | 0 | 0 | 0 | 0 | 0 | 0 | 0
Diesel | 11 | 3 | 0 | 0 | 0 | 0 | 0 | 0 | 0 | 0 | 0 | 0 | 0 | 0 | 0 | 0 | 0 | 0 | 0 | 0 | 0 | 0 | 0 | 0 | 0 | 0
Diesel | 11 | 4 | 0 | 0 | 0 | 0 | 0 | 0 | 0 | 0 | 0 | 0 | 0 | 0 | 0 | 0 | 0 | 0 | 0 | 0 | 0 | 0 | 0 | 0 | 0 | 0
Diesel | 11 | 5 | 0 | 0 | 0 | 0 | 0 | 0 | 0 | 0 | 0 | 0 | 0 | 0 | 0 | 0 | 0 | 0 | 0 | 0 | 0 | 0 | 0 | 0 | 0 | 0
Diesel | 11 | 6 | 0 | 0 | 0 | 0 | 0 | 0 | 0 | 0 | 0 | 0 | 0 | 0 | 0 | 0 | 0 | 0 | 0 | 0 | 0 | 0 | 0 | 0 | 0 | 0
Diesel | 11 | 7 | 0 | 0 | 0 | 0 | 0 | 0 | 0 | 0 | 0 | 0 | 0 | 0 | 0 | 0 | 0 | 0 | 0 | 0 | 0 | 0 | 0 | 0 | 0 | 0
Diesel | 11 | 8 | 0 | 0 | 0 | 0 | 0 | 0 | 0 | 0 | 0 | 0 | 0 | 0 | 0 | 0 | 0 | 0 | 0 | 0 | 0 | 0 | 0 | 0 | 0 | 0
Diesel | 11 | 9 | 0 | 0 | 0 | 0 | 0 | 0 | 0 | 0 | 0 | 0 | 0 | 0 | 0 | 0 | 0 | 0 | 0 | 0 | 0 | 0 | 0 | 0 | 0 | 0
Diesel | 11 | 10 | 0 | 0 | 0 | 0 | 0 | 0 | 0 | 0 | 0 | 0 | 0 | 0 | 0 | 0 | 0 | 0 | 0 | 0 | 0 | 0 | 0 | 0 | 0 | 0
Diesel | 11 | 11 | 0 | 0 | 0 | 0 | 0 | 0 | 0 | 0 | 0 | 0 | 0 | 0 | 0 | 0 | 0 | 0 | 0 | 0 | 0 | 0 | 0 | 0 | 0 | 0
Diesel | 12 | 0 | 0 | 0 | 0 | 0 | 0 | 0 | 0 | 0 | 0 | 0 | 0 | 0 | 0 | 0 | 0 | 0 | 0 | 0 | 0 | 0 | 0 | 0 | 0 | 0
Diesel | 12 | 1 | 0 | 0 | 0 | 0 | 0 | 0 | 0 | 0 | 0 | 0 | 0 | 0 | 0 | 0 | 0 | 0 | 0 | 0 | 0 | 0 | 0 | 0 | 0 | 0
Diesel | 12 | 2 | 0 | 0 | 0 | 0 | 0 | 0 | 0 | 0 | 0 | 0 | 0 | 0 | 0 | 0 | 0 | 0 | 0 | 0 | 0 | 0 | 0 | 0 | 0 | 0
Diesel | 12 | 3 | 0 | 0 | 0 | 0 | 0 | 0 | 0 | 0 | 0 | 0 | 0 | 0 | 0 | 0 | 0 | 0 | 0 | 0 | 0 | 0 | 0 | 0 | 0 | 0
Diesel | 12 | 4 | 0 | 0 | 0 | 0 | 0 | 0 | 0 | 0 | 0 | 0 | 0 | 0 | 0 | 0 | 0 | 0 | 0 | 0 | 0 | 0 | 0 | 0 | 0 | 0
Diesel | 12 | 5 | 0 | 0 | 0 | 0 | 0 | 0 | 0 | 0 | 0 | 0 | 0 | 0 | 0 | 0 | 0 | 0 | 0 | 0 | 0 | 0 | 0 | 0 | 0 | 0
Diesel | 12 | 6 | 0 | 0 | 0 | 0 | 0 | 0 | 0 | 0 | 0 | 0 | 0 | 0 | 0 | 0 | 0 | 0 | 0 | 0 | 0 | 0 | 0 | 0 | 0 | 0
Diesel | 12 | 7 | 0 | 0 | 0 | 0 | 0 | 0 | 0 | 0 | 0 | 0 | 0 | 0 | 0 | 0 | 0 | 0 | 0 | 0 | 0 | 0 | 0 | 0 | 0 | 0
Diesel | 12 | 8 | 0 | 0 | 0 | 0 | 0 | 0 | 0 | 0 | 0 | 0 | 0 | 0 | 0 | 0 | 0 | 0 | 0 | 0 | 0 | 0 | 0 | 0 | 0 | 0
Diesel | 12 | 9 | 0 | 0 | 0 | 0 | 0 | 0 | 0 | 0 | 0 | 0 | 0 | 0 | 0 | 0 | 0 | 0 | 0 | 0 | 0 | 0 | 0 | 0 | 0 | 0
Diesel | 12 | 10 | 0 | 0 | 0 | 0 | 0 | 0 | 0 | 0 | 0 | 0 | 0 | 0 | 0 | 0 | 0 | 0 | 0 | 0 | 0 | 0 | 0 | 0 | 0 | 0
Diesel | 12 | 11 | 0 | 0 | 0 | 0 | 0 | 0 | 0 | 0 | 0 | 0 | 0 | 0 | 0 | 0 | 0 | 0 | 0 | 0 | 0 | 0 | 0 | 0 | 0 | 0
Diesel | 13 | 0 | 0 | 0 | 0 | 0 | 0 | 0 | 0 | 0 | 0 | 0 | 0 | 0 | 0 | 0 | 0 | 0 | 0 | 0 | 0 | 0 | 0 | 0 | 0 | 0
Diesel | 13 | 1 | 0 | 0 | 0 | 0 | 0 | 0 | 0 | 0 | 0 | 0 | 0 | 0 | 0 | 0 | 0 | 0 | 0 | 0 | 0 | 0 | 0 | 0 | 0 | 0
Diesel | 13 | 2 | 0 | 0 | 0 | 0 | 0 | 0 | 0 | 0 | 0 | 0 | 0 | 0 | 0 | 0 | 0 | 0 | 0 | 0 | 0 | 0 | 0 | 0 | 0 | 0
Diesel | 13 | 3 | 0 | 0 | 0 | 0 | 0 | 0 | 0 | 0 | 0 | 0 | 0 | 0 | 0 | 0 | 0 | 0 | 0 | 0 | 0 | 0 | 0 | 0 | 0 | 0
Diesel | 13 | 4 | 0 | 0 | 0 | 0 | 0 | 0 | 0 | 0 | 0 | 0 | 0 | 0 | 0 | 0 | 0 | 0 | 0 | 0 | 0 | 0 | 0 | 0 | 0 | 0
Diesel | 13 | 5 | 0 | 0 | 0 | 0 | 0 | 0 | 0 | 0 | 0 | 0 | 0 | 0 | 0 | 0 | 0 | 0 | 0 | 0 | 0 | 0 | 0 | 0 | 0 | 0
Diesel | 13 | 6 | 0 | 0 | 0 | 0 | 0 | 0 | 0 | 0 | 0 | 0 | 0 | 0 | 0 | 0 | 0 | 0 | 0 | 0 | 0 | 0 | 0 | 0 | 0 | 0
Diesel | 13 | 7 | 0 | 0 | 0 | 0 | 0 | 0 | 0 | 0 | 0 | 0 | 0 | 0 | 0 | 0 | 0 | 0 | 0 | 0 | 0 | 0 | 0 | 0 | 0 | 0
Diesel | 13 | 8 | 0 | 0 | 0 | 0 | 0 | 0 | 0 | 0 | 0 | 0 | 0 | 0 | 0 | 0 | 0 | 0 | 0 | 0 | 0 | 0 | 0 | 0 | 0 | 0
Diesel | 13 | 9 | 0 | 0 | 0 | 0 | 0 | 0 | 0 | 0 | 0 | 0 | 0 | 0 | 0 | 0 | 0 | 0 | 0 | 0 | 0 | 0 | 0 | 0 | 0 | 0
Diesel | 13 | 10 | 0 | 0 | 0 | 0 | 0 | 0 | 0 | 0 | 0 | 0 | 0 | 0 | 0 | 0 | 0 | 0 | 0 | 0 | 0 | 0 | 0 | 0 | 0 | 0
Diesel | 13 | 11 | 0 | 0 | 0 | 0 | 0 | 0 | 0 | 0 | 0 | 0 | 0 | 0 | 0 | 0 | 0 | 0 | 0 | 0 | 0 | 0 | 0 | 0 | 0 | 0
Diesel | 14 | 0 | 0 | 0 | 0 | 0 | 0 | 0 | 0 | 0 | 0 | 0 | 0 | 0 | 0 | 0 | 0 | 0 | 0 | 0 | 0 | 0 | 0 | 0 | 0 | 0
Diesel | 14 | 1 | 0 | 0 | 0 | 0 | 0 | 0 | 0 | 0 | 0 | 0 | 0 | 0 | 0 | 0 | 0 | 0 | 0 | 0 | 0 | 0 | 0 | 0 | 0 | 0
Diesel | 14 | 2 | 0 | 0 | 0 | 0 | 0 | 0 | 0 | 0 | 0 | 0 | 0 | 0 | 0 | 0 | 0 | 0 | 0 | 0 | 0 | 0 | 0 | 0 | 0 | 0
Diesel | 14 | 3 | 0 | 0 | 0 | 0 | 0 | 0 | 0 | 0 | 0 | 0 | 0 | 0 | 0 | 0 | 0 | 0 | 0 | 0 | 0 | 0 | 0 | 0 | 0 | 0
Diesel | 14 | 4 | 0 | 0 | 0 | 0 | 0 | 0 | 0 | 0 | 0 | 0 | 0 | 0 | 0 | 0 | 0 | 0 | 0 | 0 | 0 | 0 | 0 | 0 | 0 | 0
Diesel | 14 | 5 | 0 | 0 | 0 | 0 | 0 | 0 | 0 | 0 | 0 | 0 | 0 | 0 | 0 | 0 | 0 | 0 | 0 | 0 | 0 | 0 | 0 | 0 | 0 | 0
Diesel | 14 | 6 | 0 | 0 | 0 | 0 | 0 | 0 | 0 | 0 | 0 | 0 | 0 | 0 | 0 | 0 | 0 | 0 | 0 | 0 | 0 | 0 | 0 | 0 | 0 | 0
Diesel | 14 | 7 | 0 | 0 | 0 | 0 | 0 | 0 | 0 | 0 | 0 | 0 | 0 | 0 | 0 | 0 | 0 | 0 | 0 | 0 | 0 | 0 | 0 | 0 | 0 | 0
Diesel | 14 | 8 | 0 | 0 | 0 | 0 | 0 | 0 | 0 | 0 | 0 | 0 | 0 | 0 | 0 | 0 | 0 | 0 | 0 | 0 | 0 | 0 | 0 | 0 | 0 | 0
Diesel | 14 | 9 | 0 | 0 | 0 | 0 | 0 | 0 | 0 | 0 | 0 | 0 | 0 | 0 | 0 | 0 | 0 | 0 | 0 | 0 | 0 | 0 | 0 | 0 | 0 | 0
Diesel | 14 | 10 | 0 | 0 | 0 | 0 | 0 | 0 | 0 | 0 | 0 | 0 | 0 | 0 | 0 | 0 | 0 | 0 | 0 | 0 | 0 | 0 | 0 | 0 | 0 | 0
Diesel | 14 | 11 | 0 | 0 | 0 | 0 | 0 | 0 | 0 | 0 | 0 | 0 | 0 | 0 | 0 | 0 | 0 | 0 | 0 | 0 | 0 | 0 | 0 | 0 | 0 | 0
Diesel | 15 | 0 | 0 | 0 | 0 | 0 | 0 | 0 | 0 | 0 | 0 | 0 | 0 | 0 | 0 | 0 | 0 | 0 | 0 | 0 | 0 | 0 | 0 | 0 | 0 | 0
Diesel | 15 | 1 | 0 | 0 | 0 | 0 | 0 | 0 | 0 | 0 | 0 | 0 | 0 | 0 | 0 | 0 | 0 | 0 | 0 | 0 | 0 | 0 | 0 | 0 | 0 | 0
Diesel | 15 | 2 | 0 | 0 | 0 | 0 | 0 | 0 | 0 | 0 | 0 | 0 | 0 | 0 | 0 | 0 | 0 | 0 | 0 | 0 | 0 | 0 | 0 | 0 | 0 | 0
Diesel | 15 | 3 | 0 | 0 | 0 | 0 | 0 | 0 | 0 | 0 | 0 | 0 | 0 | 0 | 0 | 0 | 0 | 0 | 0 | 0 | 0 | 0 | 0 | 0 | 0 | 0
Diesel | 15 | 4 | 0 | 0 | 0 | 0 | 0 | 0 | 0 | 0 | 0 | 0 | 0 | 0 | 0 | 0 | 0 | 0 | 0 | 0 | 0 | 0 | 0 | 0 | 0 | 0
Diesel | 15 | 5 | 0 | 0 | 0 | 0 | 0 | 0 | 0 | 0 | 0 | 0 | 0 | 0 | 0 | 0 | 0 | 0 | 0 | 0 | 0 | 0 | 0 | 0 | 0 | 0
Diesel | 15 | 6 | 0 | 0 | 0 | 0 | 0 | 0 | 0 | 0 | 0 | 0 | 0 | 0 | 0 | 0 | 0 | 0 | 0 | 0 | 0 | 0 | 0 | 0 | 0 | 0
Diesel | 15 | 7 | 0 | 0 | 0 | 0 | 0 | 0 | 0 | 0 | 0 | 0 | 0 | 0 | 0 | 0 | 0 | 0 | 0 | 0 | 0 | 0 | 0 | 0 | 0 | 0
Diesel | 15 | 8 | 0 | 0 | 0 | 0 | 0 | 0 | 0 | 0 | 0 | 0 | 0 | 0 | 0 | 0 | 0 | 0 | 0 | 0 | 0 | 0 | 0 | 0 | 0 | 0
Diesel | 15 | 9 | 0 | 0 | 0 | 0 | 0 | 0 | 0 | 0 | 0 | 0 | 0 | 0 | 0 | 0 | 0 | 0 | 0 | 0 | 0 | 0 | 0 | 0 | 0 | 0
Diesel | 15 | 10 | 0 | 0 | 0 | 0 | 0 | 0 | 0 | 0 | 0 | 0 | 0 | 0 | 0 | 0 | 0 | 0 | 0 | 0 | 0 | 0 | 0 | 0 | 0 | 0
Diesel | 15 | 11 | 0 | 0 | 0 | 0 | 0 | 0 | 0 | 0 | 0 | 0 | 0 | 0 | 0 | 0 | 0 | 0 | 0 | 0 | 0 | 0 | 0 | 0 | 0 | 0
Diesel | 16 | 0 | 0 | 0 | 0 | 0 | 0 | 0 | 0 | 0 | 0 | 0 | 0 | 0 | 0 | 0 | 0 | 0 | 0 | 0 | 0 | 0 | 0 | 0 | 0 | 0
Diesel | 16 | 1 | 0 | 0 | 0 | 0 | 0 | 0 | 0 | 0 | 0 | 0 | 0 | 0 | 0 | 0 | 0 | 0 | 0 | 0 | 0 | 0 | 0 | 0 | 0 | 0
Diesel | 16 | 2 | 0 | 0 | 0 | 0 | 0 | 0 | 0 | 0 | 0 | 0 | 0 | 0 | 0 | 0 | 0 | 0 | 0 | 0 | 0 | 0 | 0 | 0 | 0 | 0
Diesel | 16 | 3 | 0 | 0 | 0 | 0 | 0 | 0 | 0 | 0 | 0 | 0 | 0 | 0 | 0 | 0 | 0 | 0 | 0 | 0 | 0 | 0 | 0 | 0 | 0 | 0
Diesel | 16 | 4 | 0 | 0 | 0 | 0 | 0 | 0 | 0 | 0 | 0 | 0 | 0 | 0 | 0 | 0 | 0 | 0 | 0 | 0 | 0 | 0 | 0 | 0 | 0 | 0
Diesel | 16 | 5 | 0 | 0 | 0 | 0 | 0 | 0 | 0 | 0 | 0 | 0 | 0 | 0 | 0 | 0 | 0 | 0 | 0 | 0 | 0 | 0 | 0 | 0 | 0 | 0
Diesel | 16 | 6 | 0 | 0 | 0 | 0 | 0 | 0 | 0 | 0 | 0 | 0 | 0 | 0 | 0 | 0 | 0 | 0 | 0 | 0 | 0 | 0 | 0 | 0 | 0 | 0
Diesel | 16 | 7 | 0 | 0 | 0 | 0 | 0 | 0 | 0 | 0 | 0 | 0 | 0 | 0 | 0 | 0 | 0 | 0 | 0 | 0 | 0 | 0 | 0 | 0 | 0 | 0
Diesel | 16 | 8 | 0 | 0 | 0 | 0 | 0 | 0 | 0 | 0 | 0 | 0 | 0 | 0 | 0 | 0 | 0 | 0 | 0 | 0 | 0 | 0 | 0 | 0 | 0 | 0
Diesel | 16 | 9 | 0 | 0 | 0 | 0 | 0 | 0 | 0 | 0 | 0 | 0 | 0 | 0 | 0 | 0 | 0 | 0 | 0 | 0 | 0 | 0 | 0 | 0 | 0 | 0
Diesel | 16 | 10 | 0 | 0 | 0 | 0 | 0 | 0 | 0 | 0 | 0 | 0 | 0 | 0 | 0 | 0 | 0 | 0 | 0 | 0 | 0 | 0 | 0 | 0 | 0 | 0
Diesel | 16 | 11 | 0 | 0 | 0 | 0 | 0 | 0 | 0 | 0 | 0 | 0 | 0 | 0 | 0 | 0 | 0 | 0 | 0 | 0 | 0 | 0 | 0 | 0 | 0 | 0
Diesel | 17 | 0 | 0 | 0 | 0 | 0 | 0 | 0 | 0 | 0 | 0 | 0 | 0 | 0 | 0 | 0 | 0 | 0 | 0 | 0 | 0 | 0 | 0 | 0 | 0 | 0
Diesel | 17 | 1 | 0 | 0 | 0 | 0 | 0 | 0 | 0 | 0 | 0 | 0 | 0 | 0 | 0 | 0 | 0 | 0 | 0 | 0 | 0 | 0 | 0 | 0 | 0 | 0
Diesel | 17 | 2 | 0 | 0 | 0 | 0 | 0 | 0 | 0 | 0 | 0 | 0 | 0 | 0 | 0 | 0 | 0 | 0 | 0 | 0 | 0 | 0 | 0 | 0 | 0 | 0
Diesel | 17 | 3 | 0 | 0 | 0 | 0 | 0 | 0 | 0 | 0 | 0 | 0 | 0 | 0 | 0 | 0 | 0 | 0 | 0 | 0 | 0 | 0 | 0 | 0 | 0 | 0
Diesel | 17 | 4 | 0 | 0 | 0 | 0 | 0 | 0 | 0 | 0 | 0 | 0 | 0 | 0 | 0 | 0 | 0 | 0 | 0 | 0 | 0 | 0 | 0 | 0 | 0 | 0
Diesel | 17 | 5 | 0 | 0 | 0 | 0 | 0 | 0 | 0 | 0 | 0 | 0 | 0 | 0 | 0 | 0 | 0 | 0 | 0 | 0 | 0 | 0 | 0 | 0 | 0 | 0
Diesel | 17 | 6 | 0 | 0 | 0 | 0 | 0 | 0 | 0 | 0 | 0 | 0 | 0 | 0 | 0 | 0 | 0 | 0 | 0 | 0 | 0 | 0 | 0 | 0 | 0 | 0
Diesel | 17 | 7 | 0 | 0 | 0 | 0 | 0 | 0 | 0 | 0 | 0 | 0 | 0 | 0 | 0 | 0 | 0 | 0 | 0 | 0 | 0 | 0 | 0 | 0 | 0 | 0
Diesel | 17 | 8 | 0 | 0 | 0 | 0 | 0 | 0 | 0 | 0 | 0 | 0 | 0 | 0 | 0 | 0 | 0 | 0 | 0 | 0 | 0 | 0 | 0 | 0 | 0 | 0
Diesel | 17 | 9 | 0 | 0 | 0 | 0 | 0 | 0 | 0 | 0 | 0 | 0 | 0 | 0 | 0 | 0 | 0 | 0 | 0 | 0 | 0 | 0 | 0 | 0 | 0 | 0
Diesel | 17 | 10 | 0 | 0 | 0 | 0 | 0 | 0 | 0 | 0 | 0 | 0 | 0 | 0 | 0 | 0 | 0 | 0 | 0 | 0 | 0 | 0 | 0 | 0 | 0 | 0
Diesel | 17 | 11 | 0 | 0 | 0 | 0 | 0 | 0 | 0 | 0 | 0 | 0 | 0 | 0 | 0 | 0 | 0 | 0 | 0 | 0 | 0 | 0 | 0 | 0 | 0 | 0
Diesel | 18 | 0 | 0 | 0 | 0 | 0 | 0 | 0 | 0 | 0 | 0 | 0 | 0 | 0 | 0 | 0 | 0 | 0 | 0 | 0 | 0 | 0 | 0 | 0 | 0 | 0
Diesel | 18 | 1 | 0 | 0 | 0 | 0 | 0 | 0 | 0 | 0 | 0 | 0 | 0 | 0 | 0 | 0 | 0 | 0 | 0 | 0 | 0 | 0 | 0 | 0 | 0 | 0
Diesel | 18 | 2 | 0 | 0 | 0 | 0 | 0 | 0 | 0 | 0 | 0 | 0 | 0 | 0 | 0 | 0 | 0 | 0 | 0 | 0 | 0 | 0 | 0 | 0 | 0 | 0
Diesel | 18 | 3 | 0 | 0 | 0 | 0 | 0 | 0 | 0 | 0 | 0 | 0 | 0 | 0 | 0 | 0 | 0 | 0 | 0 | 0 | 0 | 0 | 0 | 0 | 0 | 0
Diesel | 18 | 4 | 0 | 0 | 0 | 0 | 0 | 0 | 0 | 0 | 0 | 0 | 0 | 0 | 0 | 0 | 0 | 0 | 0 | 0 | 0 | 0 | 0 | 0 | 0 | 0
Diesel | 18 | 5 | 0 | 0 | 0 | 0 | 0 | 0 | 0 | 0 | 0 | 0 | 0 | 0 | 0 | 0 | 0 | 0 | 0 | 0 | 0 | 0 | 0 | 0 | 0 | 0
Diesel | 18 | 6 | 0 | 0 | 0 | 0 | 0 | 0 | 0 | 0 | 0 | 0 | 0 | 0 | 0 | 0 | 0 | 0 | 0 | 0 | 0 | 0 | 0 | 0 | 0 | 0
Diesel | 18 | 7 | 0 | 0 | 0 | 0 | 0 | 0 | 0 | 0 | 0 | 0 | 0 | 0 | 0 | 0 | 0 | 0 | 0 | 0 | 0 | 0 | 0 | 0 | 0 | 0
Diesel | 18 | 8 | 0 | 0 | 0 | 0 | 0 | 0 | 0 | 0 | 0 | 0 | 0 | 0 | 0 | 0 | 0 | 0 | 0 | 0 | 0 | 0 | 0 | 0 | 0 | 0
Diesel | 18 | 9 | 0 | 0 | 0 | 0 | 0 | 0 | 0 | 0 | 0 | 0 | 0 | 0 | 0 | 0 | 0 | 0 | 0 | 0 | 0 | 0 | 0 | 0 | 0 | 0
Diesel | 18 | 10 | 0 | 0 | 0 | 0 | 0 | 0 | 0 | 0 | 0 | 0 | 0 | 0 | 0 | 0 | 0 | 0 | 0 | 0 | 0 | 0 | 0 | 0 | 0 | 0
Diesel | 18 | 11 | 0 | 0 | 0 | 0 | 0 | 0 | 0 | 0 | 0 | 0 | 0 | 0 | 0 | 0 | 0 | 0 | 0 | 0 | 0 | 0 | 0 | 0 | 0 | 0
Diesel | 19 | 0 | 0 | 0 | 0 | 0 | 0 | 0 | 0 | 0 | 0 | 0 | 0 | 0 | 0 | 0 | 0 | 0 | 0 | 0 | 0 | 0 | 0 | 0 | 0 | 0
Diesel | 19 | 1 | 0 | 0 | 0 | 0 | 0 | 0 | 0 | 0 | 0 | 0 | 0 | 0 | 0 | 0 | 0 | 0 | 0 | 0 | 0 | 0 | 0 | 0 | 0 | 0
Diesel | 19 | 2 | 0 | 0 | 0 | 0 | 0 | 0 | 0 | 0 | 0 | 0 | 0 | 0 | 0 | 0 | 0 | 0 | 0 | 0 | 0 | 0 | 0 | 0 | 0 | 0
Diesel | 19 | 3 | 0 | 0 | 0 | 0 | 0 | 0 | 0 | 0 | 0 | 0 | 0 | 0 | 0 | 0 | 0 | 0 | 0 | 0 | 0 | 0 | 0 | 0 | 0 | 0
Diesel | 19 | 4 | 0 | 0 | 0 | 0 | 0 | 0 | 0 | 0 | 0 | 0 | 0 | 0 | 0 | 0 | 0 | 0 | 0 | 0 | 0 | 0 | 0 | 0 | 0 | 0
Diesel | 19 | 5 | 0 | 0 | 0 | 0 | 0 | 0 | 0 | 0 | 0 | 0 | 0 | 0 | 0 | 0 | 0 | 0 | 0 | 0 | 0 | 0 | 0 | 0 | 0 | 0
Diesel | 19 | 6 | 0 | 0 | 0 | 0 | 0 | 0 | 0 | 0 | 0 | 0 | 0 | 0 | 0 | 0 | 0 | 0 | 0 | 0 | 0 | 0 | 0 | 0 | 0 | 0
Diesel | 19 | 7 | 0 | 0 | 0 | 0 | 0 | 0 | 0 | 0 | 0 | 0 | 0 | 0 | 0 | 0 | 0 | 0 | 0 | 0 | 0 | 0 | 0 | 0 | 0 | 0
Diesel | 19 | 8 | 0 | 0 | 0 | 0 | 0 | 0 | 0 | 0 | 0 | 0 | 0 | 0 | 0 | 0 | 0 | 0 | 0 | 0 | 0 | 0 | 0 | 0 | 0 | 0
Diesel | 19 | 9 | 0 | 0 | 0 | 0 | 0 | 0 | 0 | 0 | 0 | 0 | 0 | 0 | 0 | 0 | 0 | 0 | 0 | 0 | 0 | 0 | 0 | 0 | 0 | 0
Diesel | 19 | 10 | 0 | 0 | 0 | 0 | 0 | 0 | 0 | 0 | 0 | 0 | 0 | 0 | 0 | 0 | 0 | 0 | 0 | 0 | 0 | 0 | 0 | 0 | 0 | 0
Diesel | 19 | 11 | 0 | 0 | 0 | 0 | 0 | 0 | 0 | 0 | 0 | 0 | 0 | 0 | 0 | 0 | 0 | 0 | 0 | 0 | 0 | 0 | 0 | 0 | 0 | 0
PV | 0 | 0 | 0 | 0 | 0 | 0 | 0 | 0 | 0.07687 | 3.9631 | 8.3369 | 12.0207 | 14.5019 | 15.5012 | 15.0033 | 13.1994 | 9.6634 | 4.9436 | 0.52528 | 0 | 0 | 0 | 0 | 0 | 0 | 0
PV | 0 | 1 | 0 | 0 | 0 | 0 | 0 | 0 | 0.73758 | 5.0222 | 9.5602 | 13.2103 | 15.6179 | 16.6703 | 16.2486 | 14.293 | 10.5493 | 6.2685 | 1.5414 | 0 | 0 | 0 | 0 | 0 | 0 | 0
PV | 0 | 2 | 0 | 0 | 0 | 0 | 0 | 0.012812 | 1.8585 | 6.0462 | 10.3091 | 14.2867 | 16.8353 | 18.178 | 17.7227 | 15.4354 | 12.1394 | 8.2174 | 3.3865 | 0.15118 | 0 | 0 | 0 | 0 | 0 | 0
PV | 0 | 3 | 0 | 0 | 0 | 0 | 0 | 0.31155 | 3.6724 | 8.7234 | 13.3031 | 16.6278 | 18.6206 | 19.4123 | 19.0196 | 17.092 | 13.8927 | 9.6995 | 4.8586 | 0.78196 | 0 | 0 | 0 | 0 | 0 | 0
PV | 0 | 4 | 0 | 0 | 0 | 0 | 0 | 0.88144 | 4.6421 | 9.5694 | 13.9621 | 17.1889 | 19.1559 | 19.8597 | 19.2149 | 17.5032 | 14.3584 | 10.2613 | 5.3518 | 1.1855 | 0.042705 | 0 | 0 | 0 | 0 | 0
PV | 0 | 5 | 0 | 0 | 0 | 0 | 0.022064 | 0.95671 | 4.6724 | 9.5972 | 13.7973 | 16.8564 | 18.7062 | 19.4458 | 18.9684 | 17.3427 | 14.5458 | 10.5998 | 5.8224 | 1.3715 | 0.16328 | 0 | 0 | 0 | 0 | 0
PV | 0 | 6 | 0 | 0 | 0 | 0 | 0.0059788 | 0.77553 | 4.4789 | 9.5891 | 13.8511 | 16.9105 | 18.7468 | 19.466 | 18.9996 | 17.3913 | 14.6181 | 10.7105 | 5.9634 | 1.4554 | 0.09566 | 0 | 0 | 0 | 0 | 0
PV | 0 | 7 | 0 | 0 | 0 | 0 | 0 | 0.53211 | 4.3226 | 9.6326 | 14.0526 | 17.2077 | 19.097 | 19.8452 | 19.3532 | 17.6638 | 14.7727 | 10.6533 | 5.6593 | 1.136 | 0.0017082 | 0 | 0 | 0 | 0 | 0
PV | 0 | 8 | 0 | 0 | 0 | 0 | 0 | 0.092671 | 3.7377 | 9.538 | 10.1546 | 17.7716 | 19.7415 | 20.4917 | 19.9427 | 18.1361 | 15.0038 | 10.4912 | 4.9363 | 0.37068 | 0 | 0 | 0 | 0 | 0 | 0
PV | 0 | 9 | 0 | 0 | 0 | 0 | 0 | 0 | 1.6689 | 7.2642 | 12.8637 | 16.5697 | 18.7588 | 19.4942 | 18.5333 | 16.4134 | 13.1157 | 8.6248 | 3.1927 | 0.011103 | 0 | 0 | 0 | 0 | 0 | 0
PV | 0 | 10 | 0 | 0 | 0 | 0 | 0 | 0 | 0.28243 | 4.1287 | 9.283 | 13.2175 | 15.6534 | 16.4036 | 15.8882 | 14.1795 | 11.0472 | 6.3916 | 0.98054 | 0 | 0 | 0 | 0 | 0 | 0 | 0
PV | 0 | 11 | 0 | 0 | 0 | 0 | 0 | 0 | 0.0068329 | 4.0801 | 9.9282 | 14.2021 | 16.4928 | 17.2256 | 16.615 | 14.507 | 10.462 | 5.3313 | 0.25452 | 0 | 0 | 0 | 0 | 0 | 0 | 0
PV | 1 | 0 | 0 | 0 | 0 | 0 | 0 | 0 | 0.080023 | 4.1256 | 8.6789 | 12.5137 | 15.0967 | 16.137 | 15.6186 | 13.7408 | 10.0597 | 5.1463 | 0.54682 | 0 | 0 | 0 | 0 | 0 | 0 | 0
PV | 1 | 1 | 0 | 0 | 0 | 0 | 0 | 0 | 0.76784 | 5.2282 | 9.9523 | 13.7521 | 16.2584 | 17.3541 | 16.915 | 14.8793 | 10.982 | 6.5256 | 1.6046 | 0 | 0 | 0 | 0 | 0 | 0 | 0
PV | 1 | 2 | 0 | 0 | 0 | 0 | 0 | 0.013337 | 1.9348 | 6.2942 | 10.7319 | 14.8726 | 17.5258 | 18.9236 | 18.4496 | 16.0685 | 12.6373 | 8.5544 | 3.5254 | 0.15738 | 0 | 0 | 0 | 0 | 0 | 0
PV | 1 | 3 | 0 | 0 | 0 | 0 | 0 | 0.32433 | 3.823 | 9.0812 | 13.8487 | 17.3098 | 19.3844 | 20.2085 | 19.7997 | 17.793 | 14.4625 | 10.0974 | 5.0579 | 0.81404 | 0 | 0 | 0 | 0 | 0 | 0
PV | 1 | 4 | 0 | 0 | 0 | 0 | 0 | 0.91759 | 4.8325 | 9.9619 | 14.5348 | 17.8939 | 19.9416 | 20.6743 | 20.003 | 18.2211 | 14.9473 | 10.6821 | 5.5713 | 1.2341 | 0.044457 | 0 | 0 | 0 | 0 | 0
PV | 1 | 5 | 0 | 0 | 0 | 0 | 0.022969 | 0.99595 | 4.864 | 9.9908 | 14.3632 | 17.5477 | 19.4735 | 20.2434 | 19.7464 | 18.054 | 15.1424 | 11.0345 | 6.0612 | 1.4278 | 0.16997 | 0 | 0 | 0 | 0 | 0
PV | 1 | 6 | 0 | 0 | 0 | 0 | 0.006224 | 0.80734 | 4.6626 | 9.9824 | 14.4192 | 17.6041 | 19.5157 | 20.2644 | 19.7789 | 18.1047 | 15.2176 | 11.1498 | 6.208 | 1.5151 | 0.099584 | 0 | 0 | 0 | 0 | 0
PV | 1 | 7 | 0 | 0 | 0 | 0 | 0 | 0.55393 | 4.4999 | 10.0277 | 14.629 | 17.9135 | 19.8803 | 20.6592 | 20.147 | 18.3883 | 15.3786 | 11.0902 | 5.8914 | 1.1826 | 0.0017783 | 0 | 0 | 0 | 0 | 0
PV | 1 | 8 | 0 | 0 | 0 | 0 | 0 | 0.096472 | 3.891 | 9.9292 | 14.965 | 18.5005 | 20.5512 | 21.3322 | 20.7607 | 18.88 | 15.6192 | 10.9215 | 5.1387 | 0.38589 | 0 | 0 | 0 | 0 | 0 | 0
PV | 1 | 9 | 0 | 0 | 0 | 0 | 0 | 0 | 1.7374 | 7.5621 | 13.3913 | 17.2493 | 19.5282 | 20.2937 | 19.2934 | 17.0866 | 13.6536 | 8.9785 | 3.3236 | 0.011559 | 0 | 0 | 0 | 0 | 0 | 0
PV | 1 | 10 | 0 | 0 | 0 | 0 | 0 | 0 | 0.29401 | 4.298 | 9.6637 | 13.7596 | 16.2954 | 17.0764 | 16.5398 | 14.7611 | 11.5003 | 6.6538 | 1.0208 | 0 | 0 | 0 | 0 | 0 | 0 | 0
PV | 1 | 11 | 0 | 0 | 0 | 0 | 0 | 0 | 0.0071131 | 4.2474 | 10.3354 | 14.7846 | 17.1693 | 17.9322 | 17.2964 | 15.102 | 10.8911 | 5.55 | 0.26496 | 0 | 0 | 0 | 0 | 0 | 0 | 0
PV | 2 | 0 | 0 | 0 | 0 | 0 | 0 | 0 | 0.082907 | 4.2743 | 8.9917 | 12.9648 | 15.6408 | 16.7186 | 16.1815 | 14.236 | 10.4223 | 5.3318 | 0.56653 | 0 | 0 | 0 | 0 | 0 | 0 | 0
PV | 2 | 1 | 0 | 0 | 0 | 0 | 0 | 0 | 0.79551 | 5.4166 | 10.311 | 14.2478 | 16.8444 | 17.9795 | 17.5247 | 15.4155 | 11.3778 | 6.7608 | 1.6624 | 0 | 0 | 0 | 0 | 0 | 0 | 0
PV | 2 | 2 | 0 | 0 | 0 | 0 | 0 | 0.013818 | 2.0045 | 6.5211 | 11.1187 | 15.4087 | 18.1575 | 19.6056 | 19.1146 | 16.6477 | 13.0928 | 8.8627 | 3.6525 | 0.16305 | 0 | 0 | 0 | 0 | 0 | 0
PV | 2 | 3 | 0 | 0 | 0 | 0 | 0 | 0.33602 | 3.9608 | 9.4085 | 14.3479 | 17.9336 | 20.083 | 20.9369 | 20.5133 | 18.4343 | 14.9837 | 10.4613 | 5.2402 | 0.84338 | 0 | 0 | 0 | 0 | 0 | 0
PV | 2 | 4 | 0 | 0 | 0 | 0 | 0 | 0.95066 | 5.0066 | 10.321 | 15.0586 | 18.5389 | 20.6603 | 21.4194 | 20.7239 | 18.8779 | 15.4861 | 11.0671 | 5.7721 | 1.2786 | 0.046059 | 0 | 0 | 0 | 0 | 0
PV | 2 | 5 | 0 | 0 | 0 | 0 | 0.023797 | 1.0319 | 5.0393 | 10.3509 | 14.8809 | 18.1802 | 20.1753 | 20.973 | 20.4581 | 18.7047 | 15.6881 | 11.4322 | 6.2796 | 1.4792 | 0.1761 | 0 | 0 | 0 | 0 | 0
PV | 2 | 6 | 0 | 0 | 0 | 0 | 0.0064483 | 0.83644 | 4.8307 | 10.3422 | 14.9389 | 18.2386 | 20.2191 | 20.9947 | 20.4918 | 18.7572 | 15.7661 | 11.5517 | 6.4317 | 1.5697 | 0.10317 | 0 | 0 | 0 | 0 | 0
PV | 2 | 7 | 0 | 0 | 0 | 0 | 0 | 0.5739 | 4.6621 | 10.3891 | 15.1563 | 18.5591 | 20.5968 | 21.4037 | 20.8731 | 19.051 | 15.9328 | 11.4899 | 6.1038 | 1.2252 | 0.0018424 | 0 | 0 | 0 | 0 | 0
PV | 2 | 8 | 0 | 0 | 0 | 0 | 0 | 0.099949 | 4.0313 | 10.2871 | 15.5044 | 19.1673 | 21.2919 | 22.101 | 21.5089 | 19.5604 | 16.1822 | 11.3151 | 5.3239 | 0.39979 | 0 | 0 | 0 | 0 | 0 | 0
PV | 2 | 9 | 0 | 0 | 0 | 0 | 0 | 0 | 1.8 | 7.8347 | 13.874 | 17.871 | 20.232 | 21.0251 | 19.9888 | 17.7024 | 14.1457 | 9.3021 | 3.4434 | 0.011975 | 0 | 0 | 0 | 0 | 0 | 0
PV | 2 | 10 | 0 | 0 | 0 | 0 | 0 | 0 | 0.30461 | 4.4529 | 10.012 | 14.2555 | 16.8828 | 17.6919 | 17.136 | 15.2931 | 11.9148 | 6.8936 | 1.0576 | 0 | 0 | 0 | 0 | 0 | 0 | 0
PV | 2 | 11 | 0 | 0 | 0 | 0 | 0 | 0 | 0.0073695 | 4.4005 | 10.7079 | 15.3175 | 17.7881 | 18.5785 | 17.9198 | 15.6463 | 11.2836 | 5.75 | 0.27451 | 0 | 0 | 0 | 0 | 0 | 0 | 0
PV | 3 | 0 | 0 | 0 | 0 | 0 | 0 | 0 | 0.08587 | 4.4271 | 9.3131 | 13.4282 | 16.1999 | 17.3162 | 16.7599 | 14.7448 | 10.7948 | 5.5224 | 0.58678 | 0 | 0 | 0 | 0 | 0 | 0 | 0
PV | 3 | 1 | 0 | 0 | 0 | 0 | 0 | 0 | 0.82394 | 5.6102 | 10.6796 | 14.757 | 17.4465 | 18.6222 | 18.1511 | 15.9665 | 11.7845 | 7.0025 | 1.7218 | 0 | 0 | 0 | 0 | 0 | 0 | 0
PV | 3 | 2 | 0 | 0 | 0 | 0 | 0 | 0.014312 | 2.0761 | 6.7542 | 11.5161 | 15.9594 | 18.8065 | 20.3064 | 19.7978 | 17.2427 | 13.5608 | 9.1795 | 3.7831 | 0.16888 | 0 | 0 | 0 | 0 | 0 | 0
PV | 3 | 3 | 0 | 0 | 0 | 0 | 0 | 0.34803 | 4.1024 | 9.7448 | 14.8607 | 18.5746 | 20.8008 | 21.6852 | 21.2465 | 19.0932 | 15.5193 | 10.8352 | 5.4275 | 0.87352 | 0 | 0 | 0 | 0 | 0 | 0
PV | 3 | 4 | 0 | 0 | 0 | 0 | 0 | 0.98464 | 5.1856 | 10.6899 | 15.5969 | 19.2015 | 21.3988 | 22.185 | 21.4646 | 19.5526 | 16.0396 | 11.4627 | 5.9785 | 1.3243 | 0.047706 | 0 | 0 | 0 | 0 | 0
PV | 3 | 5 | 0 | 0 | 0 | 0 | 0.024648 | 1.0687 | 5.2194 | 10.7208 | 15.4128 | 18.83 | 20.8965 | 21.7227 | 21.1893 | 19.3732 | 16.2489 | 11.8408 | 6.5041 | 1.5321 | 0.18239 | 0 | 0 | 0 | 0 | 0
PV | 3 | 6 | 0 | 0 | 0 | 0 | 0.0066788 | 0.86633 | 5.0034 | 10.7118 | 15.4728 | 18.8905 | 20.9418 | 21.7452 | 21.2242 | 19.4276 | 16.3296 | 11.9646 | 6.6616 | 1.6258 | 0.10686 | 0 | 0 | 0 | 0 | 0
PV | 3 | 7 | 0 | 0 | 0 | 0 | 0 | 0.59441 | 4.8288 | 10.7605 | 15.698 | 19.2225 | 21.333 | 22.1688 | 21.6192 | 19.732 | 16.5023 | 11.9006 | 6.3219 | 1.269 | 0.0019082 | 0 | 0 | 0 | 0 | 0
PV | 3 | 8 | 0 | 0 | 0 | 0 | 0 | 0.10352 | 4.1754 | 10.6548 | 16.0586 | 19.8524 | 22.053 | 22.891 | 22.2777 | 20.2596 | 16.7606 | 11.7196 | 5.5142 | 0.41408 | 0 | 0 | 0 | 0 | 0 | 0
PV | 3 | 9 | 0 | 0 | 0 | 0 | 0 | 0 | 1.8643 | 8.1147 | 14.3699 | 18.5098 | 20.9552 | 21.7766 | 20.7033 | 18.3352 | 14.6513 | 9.6346 | 3.5665 | 0.012403 | 0 | 0 | 0 | 0 | 0 | 0
PV | 3 | 10 | 0 | 0 | 0 | 0 | 0 | 0 | 0.31549 | 4.6121 | 10.3699 | 14.7651 | 17.4862 | 18.3242 | 17.7484 | 15.8397 | 12.3407 | 7.14 | 1.0954 | 0 | 0 | 0 | 0 | 0 | 0 | 0
PV | 3 | 11 | 0 | 0 | 0 | 0 | 0 | 0 | 0.0076329 | 4.5578 | 11.0906 | 15.865 | 18.4239 | 19.2425 | 18.5603 | 16.2056 | 11.6869 | 5.9556 | 0.28433 | 0 | 0 | 0 | 0 | 0 | 0 | 0
PV | 4 | 0 | 0 | 0 | 0 | 0 | 0 | 0 | 0.087097 | 4.4903 | 9.4461 | 13.62 | 16.4313 | 17.5635 | 16.9994 | 14.9555 | 10.949 | 5.6013 | 0.59516 | 0 | 0 | 0 | 0 | 0 | 0 | 0
PV | 4 | 1 | 0 | 0 | 0 | 0 | 0 | 0 | 0.83571 | 5.6904 | 10.8321 | 14.9679 | 17.6957 | 18.8882 | 18.4104 | 16.1946 | 11.9529 | 7.1025 | 1.7464 | 0 | 0 | 0 | 0 | 0 | 0 | 0
PV | 4 | 2 | 0 | 0 | 0 | 0 | 0 | 0.014516 | 2.1058 | 6.8506 | 11.6806 | 16.1874 | 19.0752 | 20.5965 | 20.0806 | 17.489 | 13.7545 | 9.3106 | 3.8371 | 0.17129 | 0 | 0 | 0 | 0 | 0 | 0
PV | 4 | 3 | 0 | 0 | 0 | 0 | 0 | 0.353 | 4.161 | 9.884 | 15.073 | 18.84 | 21.098 | 21.995 | 21.55 | 19.366 | 15.741 | 10.99 | 5.505 | 0.886 | 0 | 0 | 0 | 0 | 0 | 0
PV | 4 | 4 | 0 | 0 | 0 | 0 | 0 | 0.99871 | 5.2597 | 10.8426 | 15.8197 | 19.4758 | 21.7045 | 22.5019 | 21.7713 | 19.8319 | 16.2687 | 11.6265 | 6.0639 | 1.3432 | 0.048387 | 0 | 0 | 0 | 0 | 0
PV | 4 | 5 | 0 | 0 | 0 | 0 | 0.025 | 1.084 | 5.294 | 10.874 | 15.633 | 19.099 | 21.195 | 22.033 | 21.492 | 19.65 | 16.481 | 12.01 | 6.597 | 1.554 | 0.185 | 0 | 0 | 0 | 0 | 0
PV | 4 | 6 | 0 | 0 | 0 | 0 | 0.0067742 | 0.87871 | 5.0748 | 10.8648 | 15.6939 | 19.1603 | 21.241 | 22.0558 | 21.5274 | 19.7052 | 16.5629 | 12.1355 | 6.7568 | 1.649 | 0.10839 | 0 | 0 | 0 | 0 | 0
PV | 4 | 7 | 0 | 0 | 0 | 0 | 0 | 0.6029 | 4.8977 | 10.9142 | 15.9223 | 19.4971 | 21.6377 | 22.4855 | 21.9281 | 20.0139 | 16.7381 | 12.0706 | 6.4123 | 1.2871 | 0.0019355 | 0 | 0 | 0 | 0 | 0
PV | 4 | 8 | 0 | 0 | 0 | 0 | 0 | 0.105 | 4.235 | 10.807 | 16.288 | 20.136 | 22.368 | 23.218 | 22.596 | 20.549 | 17 | 11.887 | 5.593 | 0.42 | 0 | 0 | 0 | 0 | 0 | 0
PV | 4 | 9 | 0 | 0 | 0 | 0 | 0 | 0 | 1.891 | 8.2306 | 14.5752 | 18.7742 | 21.2545 | 22.0877 | 20.999 | 18.5971 | 14.8606 | 9.7723 | 3.6174 | 0.012581 | 0 | 0 | 0 | 0 | 0 | 0
PV | 4 | 10 | 0 | 0 | 0 | 0 | 0 | 0 | 0.32 | 4.678 | 10.518 | 14.976 | 17.736 | 18.586 | 18.002 | 16.066 | 12.517 | 7.242 | 1.111 | 0 | 0 | 0 | 0 | 0 | 0 | 0
PV | 4 | 11 | 0 | 0 | 0 | 0 | 0 | 0 | 0.0077419 | 4.6229 | 11.249 | 16.0916 | 18.6871 | 19.5174 | 18.8255 | 16.4371 | 11.8539 | 6.0406 | 0.28839 | 0 | 0 | 0 | 0 | 0 | 0 | 0
PV | 5 | 0 | 0 | 0 | 0 | 0 | 0 | 0 | 0.087097 | 4.4903 | 9.4461 | 13.62 | 16.4313 | 17.5635 | 16.9994 | 14.9555 | 10.949 | 5.6013 | 0.59516 | 0 | 0 | 0 | 0 | 0 | 0 | 0
PV | 5 | 1 | 0 | 0 | 0 | 0 | 0 | 0 | 0.83571 | 5.6904 | 10.8321 | 14.9679 | 17.6957 | 18.8882 | 18.4104 | 16.1946 | 11.9529 | 7.1025 | 1.7464 | 0 | 0 | 0 | 0 | 0 | 0 | 0
PV | 5 | 2 | 0 | 0 | 0 | 0 | 0 | 0.014516 | 2.1058 | 6.8506 | 11.6806 | 16.1874 | 19.0752 | 20.5965 | 20.0806 | 17.489 | 13.7545 | 9.3106 | 3.8371 | 0.17129 | 0 | 0 | 0 | 0 | 0 | 0
PV | 5 | 3 | 0 | 0 | 0 | 0 | 0 | 0.353 | 4.161 | 9.884 | 15.073 | 18.84 | 21.098 | 21.995 | 21.55 | 19.366 | 15.741 | 10.99 | 5.505 | 0.886 | 0 | 0 | 0 | 0 | 0 | 0
PV | 5 | 4 | 0 | 0 | 0 | 0 | 0 | 0.99871 | 5.2597 | 10.8426 | 15.8197 | 19.4758 | 21.7045 | 22.5019 | 21.7713 | 19.8319 | 16.2687 | 11.6265 | 6.0639 | 1.3432 | 0.048387 | 0 | 0 | 0 | 0 | 0
PV | 5 | 5 | 0 | 0 | 0 | 0 | 0.025 | 1.084 | 5.294 | 10.874 | 15.633 | 19.099 | 21.195 | 22.033 | 21.492 | 19.65 | 16.481 | 12.01 | 6.597 | 1.554 | 0.185 | 0 | 0 | 0 | 0 | 0
PV | 5 | 6 | 0 | 0 | 0 | 0 | 0.0067742 | 0.87871 | 5.0748 | 10.8648 | 15.6939 | 19.1603 | 21.241 | 22.0558 | 21.5274 | 19.7052 | 16.5629 | 12.1355 | 6.7568 | 1.649 | 0.10839 | 0 | 0 | 0 | 0 | 0
PV | 5 | 7 | 0 | 0 | 0 | 0 | 0 | 0.6029 | 4.8977 | 10.9142 | 15.9223 | 19.4971 | 21.6377 | 22.4855 | 21.9281 | 20.0139 | 16.7381 | 12.0706 | 6.4123 | 1.2871 | 0.0019355 | 0 | 0 | 0 | 0 | 0
PV | 5 | 8 | 0 | 0 | 0 | 0 | 0 | 0.105 | 4.235 | 10.807 | 16.288 | 20.136 | 22.368 | 23.218 | 22.596 | 20.549 | 17 | 11.887 | 5.593 | 0.42 | 0 | 0 | 0 | 0 | 0 | 0
PV | 5 | 9 | 0 | 0 | 0 | 0 | 0 | 0 | 1.891 | 8.2306 | 14.5752 | 18.7742 | 21.2545 | 22.0877 | 20.999 | 18.5971 | 14.8606 | 9.7723 | 3.6174 | 0.012581 | 0 | 0 | 0 | 0 | 0 | 0
PV | 5 | 10 | 0 | 0 | 0 | 0 | 0 | 0 | 0.32 | 4.678 | 10.518 | 14.976 | 17.736 | 18.586 | 18.002 | 16.066 | 12.517 | 7.242 | 1.111 | 0 | 0 | 0 | 0 | 0 | 0 | 0
PV | 5 | 11 | 0 | 0 | 0 | 0 | 0 | 0 | 0.0077419 | 4.6229 | 11.249 | 16.0916 | 18.6871 | 19.5174 | 18.8255 | 16.4371 | 11.8539 | 6.0406 | 0.28839 | 0 | 0 | 0 | 0 | 0 | 0 | 0
PV | 6 | 0 | 0 | 0 | 0 | 0 | 0 | 0 | 0.087097 | 4.4903 | 9.4461 | 13.62 | 16.4313 | 17.5635 | 16.9994 | 14.9555 | 10.949 | 5.6013 | 0.59516 | 0 | 0 | 0 | 0 | 0 | 0 | 0
PV | 6 | 1 | 0 | 0 | 0 | 0 | 0 | 0 | 0.83571 | 5.6904 | 10.8321 | 14.9679 | 17.6957 | 18.8882 | 18.4104 | 16.1946 | 11.9529 | 7.1025 | 1.7464 | 0 | 0 | 0 | 0 | 0 | 0 | 0
PV | 6 | 2 | 0 | 0 | 0 | 0 | 0 | 0.014516 | 2.1058 | 6.8506 | 11.6806 | 16.1874 | 19.0752 | 20.5965 | 20.0806 | 17.489 | 13.7545 | 9.3106 | 3.8371 | 0.17129 | 0 | 0 | 0 | 0 | 0 | 0
PV | 6 | 3 | 0 | 0 | 0 | 0 | 0 | 0.353 | 4.161 | 9.884 | 15.073 | 18.84 | 21.098 | 21.995 | 21.55 | 19.366 | 15.741 | 10.99 | 5.505 | 0.886 | 0 | 0 | 0 | 0 | 0 | 0
PV | 6 | 4 | 0 | 0 | 0 | 0 | 0 | 0.99871 | 5.2597 | 10.8426 | 15.8197 | 19.4758 | 21.7045 | 22.5019 | 21.7713 | 19.8319 | 16.2687 | 11.6265 | 6.0639 | 1.3432 | 0.048387 | 0 | 0 | 0 | 0 | 0
PV | 6 | 5 | 0 | 0 | 0 | 0 | 0.025 | 1.084 | 5.294 | 10.874 | 15.633 | 19.099 | 21.195 | 22.033 | 21.492 | 19.65 | 16.481 | 12.01 | 6.597 | 1.554 | 0.185 | 0 | 0 | 0 | 0 | 0
PV | 6 | 6 | 0 | 0 | 0 | 0 | 0.0067742 | 0.87871 | 5.0748 | 10.8648 | 15.6939 | 19.1603 | 21.241 | 22.0558 | 21.5274 | 19.7052 | 16.5629 | 12.1355 | 6.7568 | 1.649 | 0.10839 | 0 | 0 | 0 | 0 | 0
PV | 6 | 7 | 0 | 0 | 0 | 0 | 0 | 0.6029 | 4.8977 | 10.9142 | 15.9223 | 19.4971 | 21.6377 | 22.4855 | 21.9281 | 20.0139 | 16.7381 | 12.0706 | 6.4123 | 1.2871 | 0.0019355 | 0 | 0 | 0 | 0 | 0
PV | 6 | 8 | 0 | 0 | 0 | 0 | 0 | 0.105 | 4.235 | 10.807 | 16.288 | 20.136 | 22.368 | 23.218 | 22.596 | 20.549 | 17 | 11.887 | 5.593 | 0.42 | 0 | 0 | 0 | 0 | 0 | 0
PV | 6 | 9 | 0 | 0 | 0 | 0 | 0 | 0 | 1.891 | 8.2306 | 14.5752 | 18.7742 | 21.2545 | 22.0877 | 20.999 | 18.5971 | 14.8606 | 9.7723 | 3.6174 | 0.012581 | 0 | 0 | 0 | 0 | 0 | 0
PV | 6 | 10 | 0 | 0 | 0 | 0 | 0 | 0 | 0.32 | 4.678 | 10.518 | 14.976 | 17.736 | 18.586 | 18.002 | 16.066 | 12.517 | 7.242 | 1.111 | 0 | 0 | 0 | 0 | 0 | 0 | 0
PV | 6 | 11 | 0 | 0 | 0 | 0 | 0 | 0 | 0.0077419 | 4.6229 | 11.249 | 16.0916 | 18.6871 | 19.5174 | 18.8255 | 16.4371 | 11.8539 | 6.0406 | 0.28839 | 0 | 0 | 0 | 0 | 0 | 0 | 0
PV | 7 | 0 | 0 | 0 | 0 | 0 | 0 | 0 | 0.087097 | 4.4903 | 9.4461 | 13.62 | 16.4313 | 17.5635 | 16.9994 | 14.9555 | 10.949 | 5.6013 | 0.59516 | 0 | 0 | 0 | 0 | 0 | 0 | 0
PV | 7 | 1 | 0 | 0 | 0 | 0 | 0 | 0 | 0.83571 | 5.6904 | 10.8321 | 14.9679 | 17.6957 | 18.8882 | 18.4104 | 16.1946 | 11.9529 | 7.1025 | 1.7464 | 0 | 0 | 0 | 0 | 0 | 0 | 0
PV | 7 | 2 | 0 | 0 | 0 | 0 | 0 | 0.014516 | 2.1058 | 6.8506 | 11.6806 | 16.1874 | 19.0752 | 20.5965 | 20.0806 | 17.489 | 13.7545 | 9.3106 | 3.8371 | 0.17129 | 0 | 0 | 0 | 0 | 0 | 0
PV | 7 | 3 | 0 | 0 | 0 | 0 | 0 | 0.353 | 4.161 | 9.884 | 15.073 | 18.84 | 21.098 | 21.995 | 21.55 | 19.366 | 15.741 | 10.99 | 5.505 | 0.886 | 0 | 0 | 0 | 0 | 0 | 0
PV | 7 | 4 | 0 | 0 | 0 | 0 | 0 | 0.99871 | 5.2597 | 10.8426 | 15.8197 | 19.4758 | 21.7045 | 22.5019 | 21.7713 | 19.8319 | 16.2687 | 11.6265 | 6.0639 | 1.3432 | 0.048387 | 0 | 0 | 0 | 0 | 0
PV | 7 | 5 | 0 | 0 | 0 | 0 | 0.025 | 1.084 | 5.294 | 10.874 | 15.633 | 19.099 | 21.195 | 22.033 | 21.492 | 19.65 | 16.481 | 12.01 | 6.597 | 1.554 | 0.185 | 0 | 0 | 0 | 0 | 0
PV | 7 | 6 | 0 | 0 | 0 | 0 | 0.0067742 | 0.87871 | 5.0748 | 10.8648 | 15.6939 | 19.1603 | 21.241 | 22.0558 | 21.5274 | 19.7052 | 16.5629 | 12.1355 | 6.7568 | 1.649 | 0.10839 | 0 | 0 | 0 | 0 | 0
PV | 7 | 7 | 0 | 0 | 0 | 0 | 0 | 0.6029 | 4.8977 | 10.9142 | 15.9223 | 19.4971 | 21.6377 | 22.4855 | 21.9281 | 20.0139 | 16.7381 | 12.0706 | 6.4123 | 1.2871 | 0.0019355 | 0 | 0 | 0 | 0 | 0
PV | 7 | 8 | 0 | 0 | 0 | 0 | 0 | 0.105 | 4.235 | 10.807 | 16.288 | 20.136 | 22.368 | 23.218 | 22.596 | 20.549 | 17 | 11.887 | 5.593 | 0.42 | 0 | 0 | 0 | 0 | 0 | 0
PV | 7 | 9 | 0 | 0 | 0 | 0 | 0 | 0 | 1.891 | 8.2306 | 14.5752 | 18.7742 | 21.2545 | 22.0877 | 20.999 | 18.5971 | 14.8606 | 9.7723 | 3.6174 | 0.012581 | 0 | 0 | 0 | 0 | 0 | 0
PV | 7 | 10 | 0 | 0 | 0 | 0 | 0 | 0 | 0.32 | 4.678 | 10.518 | 14.976 | 17.736 | 18.586 | 18.002 | 16.066 | 12.517 | 7.242 | 1.111 | 0 | 0 | 0 | 0 | 0 | 0 | 0
PV | 7 | 11 | 0 | 0 | 0 | 0 | 0 | 0 | 0.0077419 | 4.6229 | 11.249 | 16.0916 | 18.6871 | 19.5174 | 18.8255 | 16.4371 | 11.8539 | 6.0406 | 0.28839 | 0 | 0 | 0 | 0 | 0 | 0 | 0
PV | 8 | 0 | 0 | 0 | 0 | 0 | 0 | 0 | 0.087097 | 4.4903 | 9.4461 | 13.62 | 16.4313 | 17.5635 | 16.9994 | 14.9555 | 10.949 | 5.6013 | 0.59516 | 0 | 0 | 0 | 0 | 0 | 0 | 0
PV | 8 | 1 | 0 | 0 | 0 | 0 | 0 | 0 | 0.83571 | 5.6904 | 10.8321 | 14.9679 | 17.6957 | 18.8882 | 18.4104 | 16.1946 | 11.9529 | 7.1025 | 1.7464 | 0 | 0 | 0 | 0 | 0 | 0 | 0
PV | 8 | 2 | 0 | 0 | 0 | 0 | 0 | 0.014516 | 2.1058 | 6.8506 | 11.6806 | 16.1874 | 19.0752 | 20.5965 | 20.0806 | 17.489 | 13.7545 | 9.3106 | 3.8371 | 0.17129 | 0 | 0 | 0 | 0 | 0 | 0
PV | 8 | 3 | 0 | 0 | 0 | 0 | 0 | 0.353 | 4.161 | 9.884 | 15.073 | 18.84 | 21.098 | 21.995 | 21.55 | 19.366 | 15.741 | 10.99 | 5.505 | 0.886 | 0 | 0 | 0 | 0 | 0 | 0
PV | 8 | 4 | 0 | 0 | 0 | 0 | 0 | 0.99871 | 5.2597 | 10.8426 | 15.8197 | 19.4758 | 21.7045 | 22.5019 | 21.7713 | 19.8319 | 16.2687 | 11.6265 | 6.0639 | 1.3432 | 0.048387 | 0 | 0 | 0 | 0 | 0
PV | 8 | 5 | 0 | 0 | 0 | 0 | 0.025 | 1.084 | 5.294 | 10.874 | 15.633 | 19.099 | 21.195 | 22.033 | 21.492 | 19.65 | 16.481 | 12.01 | 6.597 | 1.554 | 0.185 | 0 | 0 | 0 | 0 | 0
PV | 8 | 6 | 0 | 0 | 0 | 0 | 0.0067742 | 0.87871 | 5.0748 | 10.8648 | 15.6939 | 19.1603 | 21.241 | 22.0558 | 21.5274 | 19.7052 | 16.5629 | 12.1355 | 6.7568 | 1.649 | 0.10839 | 0 | 0 | 0 | 0 | 0
PV | 8 | 7 | 0 | 0 | 0 | 0 | 0 | 0.6029 | 4.8977 | 10.9142 | 15.9223 | 19.4971 | 21.6377 | 22.4855 | 21.9281 | 20.0139 | 16.7381 | 12.0706 | 6.4123 | 1.2871 | 0.0019355 | 0 | 0 | 0 | 0 | 0
PV | 8 | 8 | 0 | 0 | 0 | 0 | 0 | 0.105 | 4.235 | 10.807 | 16.288 | 20.136 | 22.368 | 23.218 | 22.596 | 20.549 | 17 | 11.887 | 5.593 | 0.42 | 0 | 0 | 0 | 0 | 0 | 0
PV | 8 | 9 | 0 | 0 | 0 | 0 | 0 | 0 | 1.891 | 8.2306 | 14.5752 | 18.7742 | 21.2545 | 22.0877 | 20.999 | 18.5971 | 14.8606 | 9.7723 | 3.6174 | 0.012581 | 0 | 0 | 0 | 0 | 0 | 0
PV | 8 | 10 | 0 | 0 | 0 | 0 | 0 | 0 | 0.32 | 4.678 | 10.518 | 14.976 | 17.736 | 18.586 | 18.002 | 16.066 | 12.517 | 7.242 | 1.111 | 0 | 0 | 0 | 0 | 0 | 0 | 0
PV | 8 | 11 | 0 | 0 | 0 | 0 | 0 | 0 | 0.0077419 | 4.6229 | 11.249 | 16.0916 | 18.6871 | 19.5174 | 18.8255 | 16.4371 | 11.8539 | 6.0406 | 0.28839 | 0 | 0 | 0 | 0 | 0 | 0 | 0
PV | 9 | 0 | 0 | 0 | 0 | 0 | 0 | 0 | 0.087097 | 4.4903 | 9.4461 | 13.62 | 16.4313 | 17.5635 | 16.9994 | 14.9555 | 10.949 | 5.6013 | 0.59516 | 0 | 0 | 0 | 0 | 0 | 0 | 0
PV | 9 | 1 | 0 | 0 | 0 | 0 | 0 | 0 | 0.83571 | 5.6904 | 10.8321 | 14.9679 | 17.6957 | 18.8882 | 18.4104 | 16.1946 | 11.9529 | 7.1025 | 1.7464 | 0 | 0 | 0 | 0 | 0 | 0 | 0
PV | 9 | 2 | 0 | 0 | 0 | 0 | 0 | 0.014516 | 2.1058 | 6.8506 | 11.6806 | 16.1874 | 19.0752 | 20.5965 | 20.0806 | 17.489 | 13.7545 | 9.3106 | 3.8371 | 0.17129 | 0 | 0 | 0 | 0 | 0 | 0
PV | 9 | 3 | 0 | 0 | 0 | 0 | 0 | 0.353 | 4.161 | 9.884 | 15.073 | 18.84 | 21.098 | 21.995 | 21.55 | 19.366 | 15.741 | 10.99 | 5.505 | 0.886 | 0 | 0 | 0 | 0 | 0 | 0
PV | 9 | 4 | 0 | 0 | 0 | 0 | 0 | 0.99871 | 5.2597 | 10.8426 | 15.8197 | 19.4758 | 21.7045 | 22.5019 | 21.7713 | 19.8319 | 16.2687 | 11.6265 | 6.0639 | 1.3432 | 0.048387 | 0 | 0 | 0 | 0 | 0
PV | 9 | 5 | 0 | 0 | 0 | 0 | 0.025 | 1.084 | 5.294 | 10.874 | 15.633 | 19.099 | 21.195 | 22.033 | 21.492 | 19.65 | 16.481 | 12.01 | 6.597 | 1.554 | 0.185 | 0 | 0 | 0 | 0 | 0
PV | 9 | 6 | 0 | 0 | 0 | 0 | 0.0067742 | 0.87871 | 5.0748 | 10.8648 | 15.6939 | 19.1603 | 21.241 | 22.0558 | 21.5274 | 19.7052 | 16.5629 | 12.1355 | 6.7568 | 1.649 | 0.10839 | 0 | 0 | 0 | 0 | 0
PV | 9 | 7 | 0 | 0 | 0 | 0 | 0 | 0.6029 | 4.8977 | 10.9142 | 15.9223 | 19.4971 | 21.6377 | 22.4855 | 21.9281 | 20.0139 | 16.7381 | 12.0706 | 6.4123 | 1.2871 | 0.0019355 | 0 | 0 | 0 | 0 | 0
PV | 9 | 8 | 0 | 0 | 0 | 0 | 0 | 0.105 | 4.235 | 10.807 | 16.288 | 20.136 | 22.368 | 23.218 | 22.596 | 20.549 | 17 | 11.887 | 5.593 | 0.42 | 0 | 0 | 0 | 0 | 0 | 0
PV | 9 | 9 | 0 | 0 | 0 | 0 | 0 | 0 | 1.891 | 8.2306 | 14.5752 | 18.7742 | 21.2545 | 22.0877 | 20.999 | 18.5971 | 14.8606 | 9.7723 | 3.6174 | 0.012581 | 0 | 0 | 0 | 0 | 0 | 0
PV | 9 | 10 | 0 | 0 | 0 | 0 | 0 | 0 | 0.32 | 4.678 | 10.518 | 14.976 | 17.736 | 18.586 | 18.002 | 16.066 | 12.517 | 7.242 | 1.111 | 0 | 0 | 0 | 0 | 0 | 0 | 0
PV | 9 | 11 | 0 | 0 | 0 | 0 | 0 | 0 | 0.0077419 | 4.6229 | 11.249 | 16.0916 | 18.6871 | 19.5174 | 18.8255 | 16.4371 | 11.8539 | 6.0406 | 0.28839 | 0 | 0 | 0 | 0 | 0 | 0 | 0
PV | 10 | 0 | 0 | 0 | 0 | 0 | 0 | 0 | 0.087097 | 4.4903 | 9.4461 | 13.62 | 16.4313 | 17.5635 | 16.9994 | 14.9555 | 10.949 | 5.6013 | 0.59516 | 0 | 0 | 0 | 0 | 0 | 0 | 0
PV | 10 | 1 | 0 | 0 | 0 | 0 | 0 | 0 | 0.83571 | 5.6904 | 10.8321 | 14.9679 | 17.6957 | 18.8882 | 18.4104 | 16.1946 | 11.9529 | 7.1025 | 1.7464 | 0 | 0 | 0 | 0 | 0 | 0 | 0
PV | 10 | 2 | 0 | 0 | 0 | 0 | 0 | 0.014516 | 2.1058 | 6.8506 | 11.6806 | 16.1874 | 19.0752 | 20.5965 | 20.0806 | 17.489 | 13.7545 | 9.3106 | 3.8371 | 0.17129 | 0 | 0 | 0 | 0 | 0 | 0
PV | 10 | 3 | 0 | 0 | 0 | 0 | 0 | 0.353 | 4.161 | 9.884 | 15.073 | 18.84 | 21.098 | 21.995 | 21.55 | 19.366 | 15.741 | 10.99 | 5.505 | 0.886 | 0 | 0 | 0 | 0 | 0 | 0
PV | 10 | 4 | 0 | 0 | 0 | 0 | 0 | 0.99871 | 5.2597 | 10.8426 | 15.8197 | 19.4758 | 21.7045 | 22.5019 | 21.7713 | 19.8319 | 16.2687 | 11.6265 | 6.0639 | 1.3432 | 0.048387 | 0 | 0 | 0 | 0 | 0
PV | 10 | 5 | 0 | 0 | 0 | 0 | 0.025 | 1.084 | 5.294 | 10.874 | 15.633 | 19.099 | 21.195 | 22.033 | 21.492 | 19.65 | 16.481 | 12.01 | 6.597 | 1.554 | 0.185 | 0 | 0 | 0 | 0 | 0
PV | 10 | 6 | 0 | 0 | 0 | 0 | 0.0067742 | 0.87871 | 5.0748 | 10.8648 | 15.6939 | 19.1603 | 21.241 | 22.0558 | 21.5274 | 19.7052 | 16.5629 | 12.1355 | 6.7568 | 1.649 | 0.10839 | 0 | 0 | 0 | 0 | 0
PV | 10 | 7 | 0 | 0 | 0 | 0 | 0 | 0.6029 | 4.8977 | 10.9142 | 15.9223 | 19.4971 | 21.6377 | 22.4855 | 21.9281 | 20.0139 | 16.7381 | 12.0706 | 6.4123 | 1.2871 | 0.0019355 | 0 | 0 | 0 | 0 | 0
PV | 10 | 8 | 0 | 0 | 0 | 0 | 0 | 0.105 | 4.235 | 10.807 | 16.288 | 20.136 | 22.368 | 23.218 | 22.596 | 20.549 | 17 | 11.887 | 5.593 | 0.42 | 0 | 0 | 0 | 0 | 0 | 0
PV | 10 | 9 | 0 | 0 | 0 | 0 | 0 | 0 | 1.891 | 8.2306 | 14.5752 | 18.7742 | 21.2545 | 22.0877 | 20.999 | 18.5971 | 14.8606 | 9.7723 | 3.6174 | 0.012581 | 0 | 0 | 0 | 0 | 0 | 0
PV | 10 | 10 | 0 | 0 | 0 | 0 | 0 | 0 | 0.32 | 4.678 | 10.518 | 14.976 | 17.736 | 18.586 | 18.002 | 16.066 | 12.517 | 7.242 | 1.111 | 0 | 0 | 0 | 0 | 0 | 0 | 0
PV | 10 | 11 | 0 | 0 | 0 | 0 | 0 | 0 | 0.0077419 | 4.6229 | 11.249 | 16.0916 | 18.6871 | 19.5174 | 18.8255 | 16.4371 | 11.8539 | 6.0406 | 0.28839 | 0 | 0 | 0 | 0 | 0 | 0 | 0
PV | 11 | 0 | 0 | 0 | 0 | 0 | 0 | 0 | 0.087097 | 4.4903 | 9.4461 | 13.62 | 16.4313 | 17.5635 | 16.9994 | 14.9555 | 10.949 | 5.6013 | 0.59516 | 0 | 0 | 0 | 0 | 0 | 0 | 0
PV | 11 | 1 | 0 | 0 | 0 | 0 | 0 | 0 | 0.83571 | 5.6904 | 10.8321 | 14.9679 | 17.6957 | 18.8882 | 18.4104 | 16.1946 | 11.9529 | 7.1025 | 1.7464 | 0 | 0 | 0 | 0 | 0 | 0 | 0
PV | 11 | 2 | 0 | 0 | 0 | 0 | 0 | 0.014516 | 2.1058 | 6.8506 | 11.6806 | 16.1874 | 19.0752 | 20.5965 | 20.0806 | 17.489 | 13.7545 | 9.3106 | 3.8371 | 0.17129 | 0 | 0 | 0 | 0 | 0 | 0
PV | 11 | 3 | 0 | 0 | 0 | 0 | 0 | 0.353 | 4.161 | 9.884 | 15.073 | 18.84 | 21.098 | 21.995 | 21.55 | 19.366 | 15.741 | 10.99 | 5.505 | 0.886 | 0 | 0 | 0 | 0 | 0 | 0
PV | 11 | 4 | 0 | 0 | 0 | 0 | 0 | 0.99871 | 5.2597 | 10.8426 | 15.8197 | 19.4758 | 21.7045 | 22.5019 | 21.7713 | 19.8319 | 16.2687 | 11.6265 | 6.0639 | 1.3432 | 0.048387 | 0 | 0 | 0 | 0 | 0
PV | 11 | 5 | 0 | 0 | 0 | 0 | 0.025 | 1.084 | 5.294 | 10.874 | 15.633 | 19.099 | 21.195 | 22.033 | 21.492 | 19.65 | 16.481 | 12.01 | 6.597 | 1.554 | 0.185 | 0 | 0 | 0 | 0 | 0
PV | 11 | 6 | 0 | 0 | 0 | 0 | 0.0067742 | 0.87871 | 5.0748 | 10.8648 | 15.6939 | 19.1603 | 21.241 | 22.0558 | 21.5274 | 19.7052 | 16.5629 | 12.1355 | 6.7568 | 1.649 | 0.10839 | 0 | 0 | 0 | 0 | 0
PV | 11 | 7 | 0 | 0 | 0 | 0 | 0 | 0.6029 | 4.8977 | 10.9142 | 15.9223 | 19.4971 | 21.6377 | 22.4855 | 21.9281 | 20.0139 | 16.7381 | 12.0706 | 6.4123 | 1.2871 | 0.0019355 | 0 | 0 | 0 | 0 | 0
PV | 11 | 8 | 0 | 0 | 0 | 0 | 0 | 0.105 | 4.235 | 10.807 | 16.288 | 20.136 | 22.368 | 23.218 | 22.596 | 20.549 | 17 | 11.887 | 5.593 | 0.42 | 0 | 0 | 0 | 0 | 0 | 0
PV | 11 | 9 | 0 | 0 | 0 | 0 | 0 | 0 | 1.891 | 8.2306 | 14.5752 | 18.7742 | 21.2545 | 22.0877 | 20.999 | 18.5971 | 14.8606 | 9.7723 | 3.6174 | 0.012581 | 0 | 0 | 0 | 0 | 0 | 0
PV | 11 | 10 | 0 | 0 | 0 | 0 | 0 | 0 | 0.32 | 4.678 | 10.518 | 14.976 | 17.736 | 18.586 | 18.002 | 16.066 | 12.517 | 7.242 | 1.111 | 0 | 0 | 0 | 0 | 0 | 0 | 0
PV | 11 | 11 | 0 | 0 | 0 | 0 | 0 | 0 | 0.0077419 | 4.6229 | 11.249 | 16.0916 | 18.6871 | 19.5174 | 18.8255 | 16.4371 | 11.8539 | 6.0406 | 0.28839 | 0 | 0 | 0 | 0 | 0 | 0 | 0
PV | 12 | 0 | 0 | 0 | 0 | 0 | 0 | 0 | 0.087097 | 4.4903 | 9.4461 | 13.62 | 16.4313 | 17.5635 | 16.9994 | 14.9555 | 10.949 | 5.6013 | 0.59516 | 0 | 0 | 0 | 0 | 0 | 0 | 0
PV | 12 | 1 | 0 | 0 | 0 | 0 | 0 | 0 | 0.83571 | 5.6904 | 10.8321 | 14.9679 | 17.6957 | 18.8882 | 18.4104 | 16.1946 | 11.9529 | 7.1025 | 1.7464 | 0 | 0 | 0 | 0 | 0 | 0 | 0
PV | 12 | 2 | 0 | 0 | 0 | 0 | 0 | 0.014516 | 2.1058 | 6.8506 | 11.6806 | 16.1874 | 19.0752 | 20.5965 | 20.0806 | 17.489 | 13.7545 | 9.3106 | 3.8371 | 0.17129 | 0 | 0 | 0 | 0 | 0 | 0
PV | 12 | 3 | 0 | 0 | 0 | 0 | 0 | 0.353 | 4.161 | 9.884 | 15.073 | 18.84 | 21.098 | 21.995 | 21.55 | 19.366 | 15.741 | 10.99 | 5.505 | 0.886 | 0 | 0 | 0 | 0 | 0 | 0
PV | 12 | 4 | 0 | 0 | 0 | 0 | 0 | 0.99871 | 5.2597 | 10.8426 | 15.8197 | 19.4758 | 21.7045 | 22.5019 | 21.7713 | 19.8319 | 16.2687 | 11.6265 | 6.0639 | 1.3432 | 0.048387 | 0 | 0 | 0 | 0 | 0
PV | 12 | 5 | 0 | 0 | 0 | 0 | 0.025 | 1.084 | 5.294 | 10.874 | 15.633 | 19.099 | 21.195 | 22.033 | 21.492 | 19.65 | 16.481 | 12.01 | 6.597 | 1.554 | 0.185 | 0 | 0 | 0 | 0 | 0
PV | 12 | 6 | 0 | 0 | 0 | 0 | 0.0067742 | 0.87871 | 5.0748 | 10.8648 | 15.6939 | 19.1603 | 21.241 | 22.0558 | 21.5274 | 19.7052 | 16.5629 | 12.1355 | 6.7568 | 1.649 | 0.10839 | 0 | 0 | 0 | 0 | 0
PV | 12 | 7 | 0 | 0 | 0 | 0 | 0 | 0.6029 | 4.8977 | 10.9142 | 15.9223 | 19.4971 | 21.6377 | 22.4855 | 21.9281 | 20.0139 | 16.7381 | 12.0706 | 6.4123 | 1.2871 | 0.0019355 | 0 | 0 | 0 | 0 | 0
PV | 12 | 8 | 0 | 0 | 0 | 0 | 0 | 0.105 | 4.235 | 10.807 | 16.288 | 20.136 | 22.368 | 23.218 | 22.596 | 20.549 | 17 | 11.887 | 5.593 | 0.42 | 0 | 0 | 0 | 0 | 0 | 0
PV | 12 | 9 | 0 | 0 | 0 | 0 | 0 | 0 | 1.891 | 8.2306 | 14.5752 | 18.7742 | 21.2545 | 22.0877 | 20.999 | 18.5971 | 14.8606 | 9.7723 | 3.6174 | 0.012581 | 0 | 0 | 0 | 0 | 0 | 0
PV | 12 | 10 | 0 | 0 | 0 | 0 | 0 | 0 | 0.32 | 4.678 | 10.518 | 14.976 | 17.736 | 18.586 | 18.002 | 16.066 | 12.517 | 7.242 | 1.111 | 0 | 0 | 0 | 0 | 0 | 0 | 0
PV | 12 | 11 | 0 | 0 | 0 | 0 | 0 | 0 | 0.0077419 | 4.6229 | 11.249 | 16.0916 | 18.6871 | 19.5174 | 18.8255 | 16.4371 | 11.8539 | 6.0406 | 0.28839 | 0 | 0 | 0 | 0 | 0 | 0 | 0
PV | 13 | 0 | 0 | 0 | 0 | 0 | 0 | 0 | 0.087097 | 4.4903 | 9.4461 | 13.62 | 16.4313 | 17.5635 | 16.9994 | 14.9555 | 10.949 | 5.6013 | 0.59516 | 0 | 0 | 0 | 0 | 0 | 0 | 0
PV | 13 | 1 | 0 | 0 | 0 | 0 | 0 | 0 | 0.83571 | 5.6904 | 10.8321 | 14.9679 | 17.6957 | 18.8882 | 18.4104 | 16.1946 | 11.9529 | 7.1025 | 1.7464 | 0 | 0 | 0 | 0 | 0 | 0 | 0
PV | 13 | 2 | 0 | 0 | 0 | 0 | 0 | 0.014516 | 2.1058 | 6.8506 | 11.6806 | 16.1874 | 19.0752 | 20.5965 | 20.0806 | 17.489 | 13.7545 | 9.3106 | 3.8371 | 0.17129 | 0 | 0 | 0 | 0 | 0 | 0
PV | 13 | 3 | 0 | 0 | 0 | 0 | 0 | 0.353 | 4.161 | 9.884 | 15.073 | 18.84 | 21.098 | 21.995 | 21.55 | 19.366 | 15.741 | 10.99 | 5.505 | 0.886 | 0 | 0 | 0 | 0 | 0 | 0
PV | 13 | 4 | 0 | 0 | 0 | 0 | 0 | 0.99871 | 5.2597 | 10.8426 | 15.8197 | 19.4758 | 21.7045 | 22.5019 | 21.7713 | 19.8319 | 16.2687 | 11.6265 | 6.0639 | 1.3432 | 0.048387 | 0 | 0 | 0 | 0 | 0
PV | 13 | 5 | 0 | 0 | 0 | 0 | 0.025 | 1.084 | 5.294 | 10.874 | 15.633 | 19.099 | 21.195 | 22.033 | 21.492 | 19.65 | 16.481 | 12.01 | 6.597 | 1.554 | 0.185 | 0 | 0 | 0 | 0 | 0
PV | 13 | 6 | 0 | 0 | 0 | 0 | 0.0067742 | 0.87871 | 5.0748 | 10.8648 | 15.6939 | 19.1603 | 21.241 | 22.0558 | 21.5274 | 19.7052 | 16.5629 | 12.1355 | 6.7568 | 1.649 | 0.10839 | 0 | 0 | 0 | 0 | 0
PV | 13 | 7 | 0 | 0 | 0 | 0 | 0 | 0.6029 | 4.8977 | 10.9142 | 15.9223 | 19.4971 | 21.6377 | 22.4855 | 21.9281 | 20.0139 | 16.7381 | 12.0706 | 6.4123 | 1.2871 | 0.0019355 | 0 | 0 | 0 | 0 | 0
PV | 13 | 8 | 0 | 0 | 0 | 0 | 0 | 0.105 | 4.235 | 10.807 | 16.288 | 20.136 | 22.368 | 23.218 | 22.596 | 20.549 | 17 | 11.887 | 5.593 | 0.42 | 0 | 0 | 0 | 0 | 0 | 0
PV | 13 | 9 | 0 | 0 | 0 | 0 | 0 | 0 | 1.891 | 8.2306 | 14.5752 | 18.7742 | 21.2545 | 22.0877 | 20.999 | 18.5971 | 14.8606 | 9.7723 | 3.6174 | 0.012581 | 0 | 0 | 0 | 0 | 0 | 0
PV | 13 | 10 | 0 | 0 | 0 | 0 | 0 | 0 | 0.32 | 4.678 | 10.518 | 14.976 | 17.736 | 18.586 | 18.002 | 16.066 | 12.517 | 7.242 | 1.111 | 0 | 0 | 0 | 0 | 0 | 0 | 0
PV | 13 | 11 | 0 | 0 | 0 | 0 | 0 | 0 | 0.0077419 | 4.6229 | 11.249 | 16.0916 | 18.6871 | 19.5174 | 18.8255 | 16.4371 | 11.8539 | 6.0406 | 0.28839 | 0 | 0 | 0 | 0 | 0 | 0 | 0
PV | 14 | 0 | 0 | 0 | 0 | 0 | 0 | 0 | 0.087097 | 4.4903 | 9.4461 | 13.62 | 16.4313 | 17.5635 | 16.9994 | 14.9555 | 10.949 | 5.6013 | 0.59516 | 0 | 0 | 0 | 0 | 0 | 0 | 0
PV | 14 | 1 | 0 | 0 | 0 | 0 | 0 | 0 | 0.83571 | 5.6904 | 10.8321 | 14.9679 | 17.6957 | 18.8882 | 18.4104 | 16.1946 | 11.9529 | 7.1025 | 1.7464 | 0 | 0 | 0 | 0 | 0 | 0 | 0
PV | 14 | 2 | 0 | 0 | 0 | 0 | 0 | 0.014516 | 2.1058 | 6.8506 | 11.6806 | 16.1874 | 19.0752 | 20.5965 | 20.0806 | 17.489 | 13.7545 | 9.3106 | 3.8371 | 0.17129 | 0 | 0 | 0 | 0 | 0 | 0
PV | 14 | 3 | 0 | 0 | 0 | 0 | 0 | 0.353 | 4.161 | 9.884 | 15.073 | 18.84 | 21.098 | 21.995 | 21.55 | 19.366 | 15.741 | 10.99 | 5.505 | 0.886 | 0 | 0 | 0 | 0 | 0 | 0
PV | 14 | 4 | 0 | 0 | 0 | 0 | 0 | 0.99871 | 5.2597 | 10.8426 | 15.8197 | 19.4758 | 21.7045 | 22.5019 | 21.7713 | 19.8319 | 16.2687 | 11.6265 | 6.0639 | 1.3432 | 0.048387 | 0 | 0 | 0 | 0 | 0
PV | 14 | 5 | 0 | 0 | 0 | 0 | 0.025 | 1.084 | 5.294 | 10.874 | 15.633 | 19.099 | 21.195 | 22.033 | 21.492 | 19.65 | 16.481 | 12.01 | 6.597 | 1.554 | 0.185 | 0 | 0 | 0 | 0 | 0
PV | 14 | 6 | 0 | 0 | 0 | 0 | 0.0067742 | 0.87871 | 5.0748 | 10.8648 | 15.6939 | 19.1603 | 21.241 | 22.0558 | 21.5274 | 19.7052 | 16.5629 | 12.1355 | 6.7568 | 1.649 | 0.10839 | 0 | 0 | 0 | 0 | 0
PV | 14 | 7 | 0 | 0 | 0 | 0 | 0 | 0.6029 | 4.8977 | 10.9142 | 15.9223 | 19.4971 | 21.6377 | 22.4855 | 21.9281 | 20.0139 | 16.7381 | 12.0706 | 6.4123 | 1.2871 | 0.0019355 | 0 | 0 | 0 | 0 | 0
PV | 14 | 8 | 0 | 0 | 0 | 0 | 0 | 0.105 | 4.235 | 10.807 | 16.288 | 20.136 | 22.368 | 23.218 | 22.596 | 20.549 | 17 | 11.887 | 5.593 | 0.42 | 0 | 0 | 0 | 0 | 0 | 0
PV | 14 | 9 | 0 | 0 | 0 | 0 | 0 | 0 | 1.891 | 8.2306 | 14.5752 | 18.7742 | 21.2545 | 22.0877 | 20.999 | 18.5971 | 14.8606 | 9.7723 | 3.6174 | 0.012581 | 0 | 0 | 0 | 0 | 0 | 0
PV | 14 | 10 | 0 | 0 | 0 | 0 | 0 | 0 | 0.32 | 4.678 | 10.518 | 14.976 | 17.736 | 18.586 | 18.002 | 16.066 | 12.517 | 7.242 | 1.111 | 0 | 0 | 0 | 0 | 0 | 0 | 0
PV | 14 | 11 | 0 | 0 | 0 | 0 | 0 | 0 | 0.0077419 | 4.6229 | 11.249 | 16.0916 | 18.6871 | 19.5174 | 18.8255 | 16.4371 | 11.8539 | 6.0406 | 0.28839 | 0 | 0 | 0 | 0 | 0 | 0 | 0
PV | 15 | 0 | 0 | 0 | 0 | 0 | 0 | 0 | 0.087097 | 4.4903 | 9.4461 | 13.62 | 16.4313 | 17.5635 | 16.9994 | 14.9555 | 10.949 | 5.6013 | 0.59516 | 0 | 0 | 0 | 0 | 0 | 0 | 0
PV | 15 | 1 | 0 | 0 | 0 | 0 | 0 | 0 | 0.83571 | 5.6904 | 10.8321 | 14.9679 | 17.6957 | 18.8882 | 18.4104 | 16.1946 | 11.9529 | 7.1025 | 1.7464 | 0 | 0 | 0 | 0 | 0 | 0 | 0
PV | 15 | 2 | 0 | 0 | 0 | 0 | 0 | 0.014516 | 2.1058 | 6.8506 | 11.6806 | 16.1874 | 19.0752 | 20.5965 | 20.0806 | 17.489 | 13.7545 | 9.3106 | 3.8371 | 0.17129 | 0 | 0 | 0 | 0 | 0 | 0
PV | 15 | 3 | 0 | 0 | 0 | 0 | 0 | 0.353 | 4.161 | 9.884 | 15.073 | 18.84 | 21.098 | 21.995 | 21.55 | 19.366 | 15.741 | 10.99 | 5.505 | 0.886 | 0 | 0 | 0 | 0 | 0 | 0
PV | 15 | 4 | 0 | 0 | 0 | 0 | 0 | 0.99871 | 5.2597 | 10.8426 | 15.8197 | 19.4758 | 21.7045 | 22.5019 | 21.7713 | 19.8319 | 16.2687 | 11.6265 | 6.0639 | 1.3432 | 0.048387 | 0 | 0 | 0 | 0 | 0
PV | 15 | 5 | 0 | 0 | 0 | 0 | 0.025 | 1.084 | 5.294 | 10.874 | 15.633 | 19.099 | 21.195 | 22.033 | 21.492 | 19.65 | 16.481 | 12.01 | 6.597 | 1.554 | 0.185 | 0 | 0 | 0 | 0 | 0
PV | 15 | 6 | 0 | 0 | 0 | 0 | 0.0067742 | 0.87871 | 5.0748 | 10.8648 | 15.6939 | 19.1603 | 21.241 | 22.0558 | 21.5274 | 19.7052 | 16.5629 | 12.1355 | 6.7568 | 1.649 | 0.10839 | 0 | 0 | 0 | 0 | 0
PV | 15 | 7 | 0 | 0 | 0 | 0 | 0 | 0.6029 | 4.8977 | 10.9142 | 15.9223 | 19.4971 | 21.6377 | 22.4855 | 21.9281 | 20.0139 | 16.7381 | 12.0706 | 6.4123 | 1.2871 | 0.0019355 | 0 | 0 | 0 | 0 | 0
PV | 15 | 8 | 0 | 0 | 0 | 0 | 0 | 0.105 | 4.235 | 10.807 | 16.288 | 20.136 | 22.368 | 23.218 | 22.596 | 20.549 | 17 | 11.887 | 5.593 | 0.42 | 0 | 0 | 0 | 0 | 0 | 0
PV | 15 | 9 | 0 | 0 | 0 | 0 | 0 | 0 | 1.891 | 8.2306 | 14.5752 | 18.7742 | 21.2545 | 22.0877 | 20.999 | 18.5971 | 14.8606 | 9.7723 | 3.6174 | 0.012581 | 0 | 0 | 0 | 0 | 0 | 0
PV | 15 | 10 | 0 | 0 | 0 | 0 | 0 | 0 | 0.32 | 4.678 | 10.518 | 14.976 | 17.736 | 18.586 | 18.002 | 16.066 | 12.517 | 7.242 | 1.111 | 0 | 0 | 0 | 0 | 0 | 0 | 0
PV | 15 | 11 | 0 | 0 | 0 | 0 | 0 | 0 | 0.0077419 | 4.6229 | 11.249 | 16.0916 | 18.6871 | 19.5174 | 18.8255 | 16.4371 | 11.8539 | 6.0406 | 0.28839 | 0 | 0 | 0 | 0 | 0 | 0 | 0
PV | 16 | 0 | 0 | 0 | 0 | 0 | 0 | 0 | 0.087097 | 4.4903 | 9.4461 | 13.62 | 16.4313 | 17.5635 | 16.9994 | 14.9555 | 10.949 | 5.6013 | 0.59516 | 0 | 0 | 0 | 0 | 0 | 0 | 0
PV | 16 | 1 | 0 | 0 | 0 | 0 | 0 | 0 | 0.83571 | 5.6904 | 10.8321 | 14.9679 | 17.6957 | 18.8882 | 18.4104 | 16.1946 | 11.9529 | 7.1025 | 1.7464 | 0 | 0 | 0 | 0 | 0 | 0 | 0
PV | 16 | 2 | 0 | 0 | 0 | 0 | 0 | 0.014516 | 2.1058 | 6.8506 | 11.6806 | 16.1874 | 19.0752 | 20.5965 | 20.0806 | 17.489 | 13.7545 | 9.3106 | 3.8371 | 0.17129 | 0 | 0 | 0 | 0 | 0 | 0
PV | 16 | 3 | 0 | 0 | 0 | 0 | 0 | 0.353 | 4.161 | 9.884 | 15.073 | 18.84 | 21.098 | 21.995 | 21.55 | 19.366 | 15.741 | 10.99 | 5.505 | 0.886 | 0 | 0 | 0 | 0 | 0 | 0
PV | 16 | 4 | 0 | 0 | 0 | 0 | 0 | 0.99871 | 5.2597 | 10.8426 | 15.8197 | 19.4758 | 21.7045 | 22.5019 | 21.7713 | 19.8319 | 16.2687 | 11.6265 | 6.0639 | 1.3432 | 0.048387 | 0 | 0 | 0 | 0 | 0
PV | 16 | 5 | 0 | 0 | 0 | 0 | 0.025 | 1.084 | 5.294 | 10.874 | 15.633 | 19.099 | 21.195 | 22.033 | 21.492 | 19.65 | 16.481 | 12.01 | 6.597 | 1.554 | 0.185 | 0 | 0 | 0 | 0 | 0
PV | 16 | 6 | 0 | 0 | 0 | 0 | 0.0067742 | 0.87871 | 5.0748 | 10.8648 | 15.6939 | 19.1603 | 21.241 | 22.0558 | 21.5274 | 19.7052 | 16.5629 | 12.1355 | 6.7568 | 1.649 | 0.10839 | 0 | 0 | 0 | 0 | 0
PV | 16 | 7 | 0 | 0 | 0 | 0 | 0 | 0.6029 | 4.8977 | 10.9142 | 15.9223 | 19.4971 | 21.6377 | 22.4855 | 21.9281 | 20.0139 | 16.7381 | 12.0706 | 6.4123 | 1.2871 | 0.0019355 | 0 | 0 | 0 | 0 | 0
PV | 16 | 8 | 0 | 0 | 0 | 0 | 0 | 0.105 | 4.235 | 10.807 | 16.288 | 20.136 | 22.368 | 23.218 | 22.596 | 20.549 | 17 | 11.887 | 5.593 | 0.42 | 0 | 0 | 0 | 0 | 0 | 0
PV | 16 | 9 | 0 | 0 | 0 | 0 | 0 | 0 | 1.891 | 8.2306 | 14.5752 | 18.7742 | 21.2545 | 22.0877 | 20.999 | 18.5971 | 14.8606 | 9.7723 | 3.6174 | 0.012581 | 0 | 0 | 0 | 0 | 0 | 0
PV | 16 | 10 | 0 | 0 | 0 | 0 | 0 | 0 | 0.32 | 4.678 | 10.518 | 14.976 | 17.736 | 18.586 | 18.002 | 16.066 | 12.517 | 7.242 | 1.111 | 0 | 0 | 0 | 0 | 0 | 0 | 0
PV | 16 | 11 | 0 | 0 | 0 | 0 | 0 | 0 | 0.0077419 | 4.6229 | 11.249 | 16.0916 | 18.6871 | 19.5174 | 18.8255 | 16.4371 | 11.8539 | 6.0406 | 0.28839 | 0 | 0 | 0 | 0 | 0 | 0 | 0
PV | 17 | 0 | 0 | 0 | 0 | 0 | 0 | 0 | 0.087097 | 4.4903 | 9.4461 | 13.62 | 16.4313 | 17.5635 | 16.9994 | 14.9555 | 10.949 | 5.6013 | 0.59516 | 0 | 0 | 0 | 0 | 0 | 0 | 0
PV | 17 | 1 | 0 | 0 | 0 | 0 | 0 | 0 | 0.83571 | 5.6904 | 10.8321 | 14.9679 | 17.6957 | 18.8882 | 18.4104 | 16.1946 | 11.9529 | 7.1025 | 1.7464 | 0 | 0 | 0 | 0 | 0 | 0 | 0
PV | 17 | 2 | 0 | 0 | 0 | 0 | 0 | 0.014516 | 2.1058 | 6.8506 | 11.6806 | 16.1874 | 19.0752 | 20.5965 | 20.0806 | 17.489 | 13.7545 | 9.3106 | 3.8371 | 0.17129 | 0 | 0 | 0 | 0 | 0 | 0
PV | 17 | 3 | 0 | 0 | 0 | 0 | 0 | 0.353 | 4.161 | 9.884 | 15.073 | 18.84 | 21.098 | 21.995 | 21.55 | 19.366 | 15.741 | 10.99 | 5.505 | 0.886 | 0 | 0 | 0 | 0 | 0 | 0
PV | 17 | 4 | 0 | 0 | 0 | 0 | 0 | 0.99871 | 5.2597 | 10.8426 | 15.8197 | 19.4758 | 21.7045 | 22.5019 | 21.7713 | 19.8319 | 16.2687 | 11.6265 | 6.0639 | 1.3432 | 0.048387 | 0 | 0 | 0 | 0 | 0
PV | 17 | 5 | 0 | 0 | 0 | 0 | 0.025 | 1.084 | 5.294 | 10.874 | 15.633 | 19.099 | 21.195 | 22.033 | 21.492 | 19.65 | 16.481 | 12.01 | 6.597 | 1.554 | 0.185 | 0 | 0 | 0 | 0 | 0
PV | 17 | 6 | 0 | 0 | 0 | 0 | 0.0067742 | 0.87871 | 5.0748 | 10.8648 | 15.6939 | 19.1603 | 21.241 | 22.0558 | 21.5274 | 19.7052 | 16.5629 | 12.1355 | 6.7568 | 1.649 | 0.10839 | 0 | 0 | 0 | 0 | 0
PV | 17 | 7 | 0 | 0 | 0 | 0 | 0 | 0.6029 | 4.8977 | 10.9142 | 15.9223 | 19.4971 | 21.6377 | 22.4855 | 21.9281 | 20.0139 | 16.7381 | 12.0706 | 6.4123 | 1.2871 | 0.0019355 | 0 | 0 | 0 | 0 | 0
PV | 17 | 8 | 0 | 0 | 0 | 0 | 0 | 0.105 | 4.235 | 10.807 | 16.288 | 20.136 | 22.368 | 23.218 | 22.596 | 20.549 | 17 | 11.887 | 5.593 | 0.42 | 0 | 0 | 0 | 0 | 0 | 0
PV | 17 | 9 | 0 | 0 | 0 | 0 | 0 | 0 | 1.891 | 8.2306 | 14.5752 | 18.7742 | 21.2545 | 22.0877 | 20.999 | 18.5971 | 14.8606 | 9.7723 | 3.6174 | 0.012581 | 0 | 0 | 0 | 0 | 0 | 0
PV | 17 | 10 | 0 | 0 | 0 | 0 | 0 | 0 | 0.32 | 4.678 | 10.518 | 14.976 | 17.736 | 18.586 | 18.002 | 16.066 | 12.517 | 7.242 | 1.111 | 0 | 0 | 0 | 0 | 0 | 0 | 0
PV | 17 | 11 | 0 | 0 | 0 | 0 | 0 | 0 | 0.0077419 | 4.6229 | 11.249 | 16.0916 | 18.6871 | 19.5174 | 18.8255 | 16.4371 | 11.8539 | 6.0406 | 0.28839 | 0 | 0 | 0 | 0 | 0 | 0 | 0
PV | 18 | 0 | 0 | 0 | 0 | 0 | 0 | 0 | 0.087097 | 4.4903 | 9.4461 | 13.62 | 16.4313 | 17.5635 | 16.9994 | 14.9555 | 10.949 | 5.6013 | 0.59516 | 0 | 0 | 0 | 0 | 0 | 0 | 0
PV | 18 | 1 | 0 | 0 | 0 | 0 | 0 | 0 | 0.83571 | 5.6904 | 10.8321 | 14.9679 | 17.6957 | 18.8882 | 18.4104 | 16.1946 | 11.9529 | 7.1025 | 1.7464 | 0 | 0 | 0 | 0 | 0 | 0 | 0
PV | 18 | 2 | 0 | 0 | 0 | 0 | 0 | 0.014516 | 2.1058 | 6.8506 | 11.6806 | 16.1874 | 19.0752 | 20.5965 | 20.0806 | 17.489 | 13.7545 | 9.3106 | 3.8371 | 0.17129 | 0 | 0 | 0 | 0 | 0 | 0
PV | 18 | 3 | 0 | 0 | 0 | 0 | 0 | 0.353 | 4.161 | 9.884 | 15.073 | 18.84 | 21.098 | 21.995 | 21.55 | 19.366 | 15.741 | 10.99 | 5.505 | 0.886 | 0 | 0 | 0 | 0 | 0 | 0
PV | 18 | 4 | 0 | 0 | 0 | 0 | 0 | 0.99871 | 5.2597 | 10.8426 | 15.8197 | 19.4758 | 21.7045 | 22.5019 | 21.7713 | 19.8319 | 16.2687 | 11.6265 | 6.0639 | 1.3432 | 0.048387 | 0 | 0 | 0 | 0 | 0
PV | 18 | 5 | 0 | 0 | 0 | 0 | 0.025 | 1.084 | 5.294 | 10.874 | 15.633 | 19.099 | 21.195 | 22.033 | 21.492 | 19.65 | 16.481 | 12.01 | 6.597 | 1.554 | 0.185 | 0 | 0 | 0 | 0 | 0
PV | 18 | 6 | 0 | 0 | 0 | 0 | 0.0067742 | 0.87871 | 5.0748 | 10.8648 | 15.6939 | 19.1603 | 21.241 | 22.0558 | 21.5274 | 19.7052 | 16.5629 | 12.1355 | 6.7568 | 1.649 | 0.10839 | 0 | 0 | 0 | 0 | 0
PV | 18 | 7 | 0 | 0 | 0 | 0 | 0 | 0.6029 | 4.8977 | 10.9142 | 15.9223 | 19.4971 | 21.6377 | 22.4855 | 21.9281 | 20.0139 | 16.7381 | 12.0706 | 6.4123 | 1.2871 | 0.0019355 | 0 | 0 | 0 | 0 | 0
PV | 18 | 8 | 0 | 0 | 0 | 0 | 0 | 0.105 | 4.235 | 10.807 | 16.288 | 20.136 | 22.368 | 23.218 | 22.596 | 20.549 | 17 | 11.887 | 5.593 | 0.42 | 0 | 0 | 0 | 0 | 0 | 0
PV | 18 | 9 | 0 | 0 | 0 | 0 | 0 | 0 | 1.891 | 8.2306 | 14.5752 | 18.7742 | 21.2545 | 22.0877 | 20.999 | 18.5971 | 14.8606 | 9.7723 | 3.6174 | 0.012581 | 0 | 0 | 0 | 0 | 0 | 0
PV | 18 | 10 | 0 | 0 | 0 | 0 | 0 | 0 | 0.32 | 4.678 | 10.518 | 14.976 | 17.736 | 18.586 | 18.002 | 16.066 | 12.517 | 7.242 | 1.111 | 0 | 0 | 0 | 0 | 0 | 0 | 0
PV | 18 | 11 | 0 | 0 | 0 | 0 | 0 | 0 | 0.0077419 | 4.6229 | 11.249 | 16.0916 | 18.6871 | 19.5174 | 18.8255 | 16.4371 | 11.8539 | 6.0406 | 0.28839 | 0 | 0 | 0 | 0 | 0 | 0 | 0
PV | 19 | 0 | 0 | 0 | 0 | 0 | 0 | 0 | 0.087097 | 4.4903 | 9.4461 | 13.62 | 16.4313 | 17.5635 | 16.9994 | 14.9555 | 10.949 | 5.6013 | 0.59516 | 0 | 0 | 0 | 0 | 0 | 0 | 0
PV | 19 | 1 | 0 | 0 | 0 | 0 | 0 | 0 | 0.83571 | 5.6904 | 10.8321 | 14.9679 | 17.6957 | 18.8882 | 18.4104 | 16.1946 | 11.9529 | 7.1025 | 1.7464 | 0 | 0 | 0 | 0 | 0 | 0 | 0
PV | 19 | 2 | 0 | 0 | 0 | 0 | 0 | 0.014516 | 2.1058 | 6.8506 | 11.6806 | 16.1874 | 19.0752 | 20.5965 | 20.0806 | 17.489 | 13.7545 | 9.3106 | 3.8371 | 0.17129 | 0 | 0 | 0 | 0 | 0 | 0
PV | 19 | 3 | 0 | 0 | 0 | 0 | 0 | 0.353 | 4.161 | 9.884 | 15.073 | 18.84 | 21.098 | 21.995 | 21.55 | 19.366 | 15.741 | 10.99 | 5.505 | 0.886 | 0 | 0 | 0 | 0 | 0 | 0
PV | 19 | 4 | 0 | 0 | 0 | 0 | 0 | 0.99871 | 5.2597 | 10.8426 | 15.8197 | 19.4758 | 21.7045 | 22.5019 | 21.7713 | 19.8319 | 16.2687 | 11.6265 | 6.0639 | 1.3432 | 0.048387 | 0 | 0 | 0 | 0 | 0
PV | 19 | 5 | 0 | 0 | 0 | 0 | 0.025 | 1.084 | 5.294 | 10.874 | 15.633 | 19.099 | 21.195 | 22.033 | 21.492 | 19.65 | 16.481 | 12.01 | 6.597 | 1.554 | 0.185 | 0 | 0 | 0 | 0 | 0
PV | 19 | 6 | 0 | 0 | 0 | 0 | 0.0067742 | 0.87871 | 5.0748 | 10.8648 | 15.6939 | 19.1603 | 21.241 | 22.0558 | 21.5274 | 19.7052 | 16.5629 | 12.1355 | 6.7568 | 1.649 | 0.10839 | 0 | 0 | 0 | 0 | 0
PV | 19 | 7 | 0 | 0 | 0 | 0 | 0 | 0.6029 | 4.8977 | 10.9142 | 15.9223 | 19.4971 | 21.6377 | 22.4855 | 21.9281 | 20.0139 | 16.7381 | 12.0706 | 6.4123 | 1.2871 | 0.0019355 | 0 | 0 | 0 | 0 | 0
PV | 19 | 8 | 0 | 0 | 0 | 0 | 0 | 0.105 | 4.235 | 10.807 | 16.288 | 20.136 | 22.368 | 23.218 | 22.596 | 20.549 | 17 | 11.887 | 5.593 | 0.42 | 0 | 0 | 0 | 0 | 0 | 0
PV | 19 | 9 | 0 | 0 | 0 | 0 | 0 | 0 | 1.891 | 8.2306 | 14.5752 | 18.7742 | 21.2545 | 22.0877 | 20.999 | 18.5971 | 14.8606 | 9.7723 | 3.6174 | 0.012581 | 0 | 0 | 0 | 0 | 0 | 0
PV | 19 | 10 | 0 | 0 | 0 | 0 | 0 | 0 | 0.32 | 4.678 | 10.518 | 14.976 | 17.736 | 18.586 | 18.002 | 16.066 | 12.517 | 7.242 | 1.111 | 0 | 0 | 0 | 0 | 0 | 0 | 0
PV | 19 | 11 | 0 | 0 | 0 | 0 | 0 | 0 | 0.0077419 | 4.6229 | 11.249 | 16.0916 | 18.6871 | 19.5174 | 18.8255 | 16.4371 | 11.8539 | 6.0406 | 0.28839 | 0 | 0 | 0 | 0 | 0 | 0 | 0
Wind | 0 | 0 | 5.5659 | 5.5107 | 5.3069 | 5.1682 | 5.1328 | 5.2939 | 5.3192 | 5.0901 | 5.1031 | 5.6096 | 5.9745 | 6.3177 | 6.7021 | 6.9434 | 6.8726 | 6.0785 | 4.9066 | 4.4124 | 4.2708 | 4.2549 | 4.4066 | 4.7325 | 5.1653 | 5.442
Wind | 0 | 1 | 3.9861 | 4.0045 | 4.0236 | 4.0564 | 3.9845 | 3.9813 | 4.0964 | 3.9125 | 3.8549 | 4.1308 | 4.5524 | 4.7628 | 4.9148 | 4.9852 | 4.7988 | 4.2396 | 3.6053 | 3.4349 | 3.4165 | 3.4549 | 3.5605 | 3.7053 | 3.7461 | 3.8261
Wind | 0 | 2 | 4.8698 | 4.5771 | 4.278 | 4.2824 | 4.4001 | 4.5613 | 4.635 | 4.9868 | 5.4463 | 6.2671 | 6.4846 | 7.1681 | 7.2931 | 7.0229 | 6.7924 | 6.4051 | 5.8365 | 5.0374 | 4.7253 | 4.64 | 4.5432 | 4.6689 | 4.942 | 5.0724
Wind | 0 | 3 | 5.0963 | 5.3098 | 5.3248 | 5.1769 | 4.9313 | 4.661 | 4.3139 | 3.7367 | 3.6165 | 3.7584 | 3.8024 | 3.6554 | 3.5255 | 3.4904 | 3.4635 | 3.3104 | 2.8453 | 2.6549 | 2.8005 | 3.1014 | 3.4224 | 3.689 | 4.2235 | 4.6595
Wind | 0 | 4 | 2.9522 | 2.9826 | 3.3156 | 3.2535 | 2.9681 | 2.7232 | 2.5295 | 2.5527 | 2.6227 | 2.872 | 3.2224 | 3.6075 | 3.9146 | 4.1068 | 4.33 | 4.3994 | 4.2578 | 3.8965 | 3.3713 | 3.0194 | 2.6235 | 2.531 | 2.6473 | 2.9645
Wind | 0 | 5 | 0.78393 | 0.769 | 0.7466 | 0.70852 | 0.68463 | 0.61744 | 0.75257 | 1.0759 | 1.4044 | 1.8471 | 2.3227 | 2.5989 | 2.6139 | 2.6236 | 2.5347 | 2.4563 | 2.2988 | 2.1502 | 1.7344 | 1.1169 | 0.8907 | 0.81753 | 0.79886 | 0.78766
Wind | 0 | 6 | 0.27672 | 0.2919 | 0.30201 | 0.30707 | 0.2984 | 0.23121 | 0.16546 | 0.1315 | 0.11994 | 0.18135 | 0.29912 | 0.35403 | 0.32875 | 0.31646 | 0.31574 | 0.35259 | 0.44941 | 0.83017 | 1.1502 | 0.57368 | 0.30201 | 0.2536 | 0.25071 | 0.26011
Wind | 0 | 7 | 0.3851 | 0.3627 | 0.31863 | 0.26805 | 0.23626 | 0.2247 | 0.19725 | 0.24855 | 0.34392 | 0.41328 | 0.58163 | 0.75286 | 0.83884 | 0.90387 | 0.96023 | 1.0534 | 1.0614 | 1.1481 | 1.052 | 0.66472 | 0.50432 | 0.43423 | 0.39955 | 0.3916
Wind | 0 | 8 | 0.56294 | 0.56443 | 0.5719 | 0.56144 | 0.53979 | 0.50396 | 0.43303 | 0.46065 | 0.70778 | 0.96237 | 1.2685 | 1.5066 | 1.6978 | 1.8045 | 1.7314 | 1.5694 | 1.5037 | 1.65 | 1.2849 | 0.98551 | 0.80484 | 0.70255 | 0.65626 | 0.56592
Wind | 0 | 9 | 1.0867 | 1.0166 | 0.89809 | 0.77526 | 0.69289 | 0.78249 | 0.93927 | 0.90242 | 1.0021 | 1.1127 | 1.2846 | 1.4559 | 1.479 | 1.4161 | 1.3114 | 1.3432 | 1.5086 | 1.3995 | 1.1271 | 1.0332 | 1.0079 | 1.0498 | 1.1069 | 1.0863
Wind | 0 | 10 | 3.742 | 3.7061 | 3.6285 | 3.6486 | 3.565 | 3.4224 | 3.4052 | 3.1036 | 2.8356 | 2.7266 | 2.7214 | 2.6086 | 2.3996 | 2.1651 | 1.8322 | 1.6366 | 1.5402 | 1.491 | 1.6918 | 2.0233 | 2.3802 | 2.8692 | 3.3246 | 3.6427
Wind | 0 | 11 | 1.5105 | 1.4104 | 1.1885 | 1.0462 | 1.0043 | 0.96023 | 0.87425 | 0.69362 | 0.45952 | 0.42556 | 0.4812 | 0.63293 | 0.77454 | 0.80633 | 0.86847 | 1.0368 | 1.0744 | 0.98407 | 0.92844 | 0.91615 | 1.031 | 1.2579 | 1.5115 | 1.5953
Wind | 1 | 0 | 5.5659 | 5.5107 | 5.3069 | 5.1682 | 5.1328 | 5.2939 | 5.3192 | 5.0901 | 5.1031 | 5.6096 | 5.9745 | 6.3177 | 6.7021 | 6.9434 | 6.8726 | 6.0785 | 4.9066 | 4.4124 | 4.2708 | 4.2549 | 4.4066 | 4.7325 | 5.1653 | 5.442
Wind | 1 | 1 | 3.9861 | 4.0045 | 4.0236 | 4.0564 | 3.9845 | 3.9813 | 4.0964 | 3.9125 | 3.8549 | 4.1308 | 4.5524 | 4.7628 | 4.9148 | 4.9852 | 4.7988 | 4.2396 | 3.6053 | 3.4349 | 3.4165 | 3.4549 | 3.5605 | 3.7053 | 3.7461 | 3.8261
Wind | 1 | 2 | 4.8698 | 4.5771 | 4.278 | 4.2824 | 4.4001 | 4.5613 | 4.635 | 4.9868 | 5.4463 | 6.2671 | 6.4846 | 7.1681 | 7.2931 | 7.0229 | 6.7924 | 6.4051 | 5.8365 | 5.0374 | 4.7253 | 4.64 | 4.5432 | 4.6689 | 4.942 | 5.0724
Wind | 1 | 3 | 5.0963 | 5.3098 | 5.3248 | 5.1769 | 4.9313 | 4.661 | 4.3139 | 3.7367 | 3.6165 | 3.7584 | 3.8024 | 3.6554 | 3.5255 | 3.4904 | 3.4635 | 3.3104 | 2.8453 | 2.6549 | 2.8005 | 3.1014 | 3.4224 | 3.689 | 4.2235 | 4.6595
Wind | 1 | 4 | 2.9522 | 2.9826 | 3.3156 | 3.2535 | 2.9681 | 2.7232 | 2.5295 | 2.5527 | 2.6227 | 2.872 | 3.2224 | 3.6075 | 3.9146 | 4.1068 | 4.33 | 4.3994 | 4.2578 | 3.8965 | 3.3713 | 3.0194 | 2.6235 | 2.531 | 2.6473 | 2.9645
Wind | 1 | 5 | 0.78393 | 0.769 | 0.7466 | 0.70852 | 0.68463 | 0.61744 | 0.75257 | 1.0759 | 1.4044 | 1.8471 | 2.3227 | 2.5989 | 2.6139 | 2.6236 | 2.5347 | 2.4563 | 2.2988 | 2.1502 | 1.7344 | 1.1169 | 0.8907 | 0.81753 | 0.79886 | 0.78766
Wind | 1 | 6 | 0.27672 | 0.2919 | 0.30201 | 0.30707 | 0.2984 | 0.23121 | 0.16546 | 0.1315 | 0.11994 | 0.18135 | 0.29912 | 0.35403 | 0.32875 | 0.31646 | 0.31574 | 0.35259 | 0.44941 | 0.83017 | 1.1502 | 0.57368 | 0.30201 | 0.2536 | 0.25071 | 0.26011
Wind | 1 | 7 | 0.3851 | 0.3627 | 0.31863 | 0.26805 | 0.23626 | 0.2247 | 0.19725 | 0.24855 | 0.34392 | 0.41328 | 0.58163 | 0.75286 | 0.83884 | 0.90387 | 0.96023 | 1.0534 | 1.0614 | 1.1481 | 1.052 | 0.66472 | 0.50432 | 0.43423 | 0.39955 | 0.3916
Wind | 1 | 8 | 0.56294 | 0.56443 | 0.5719 | 0.56144 | 0.53979 | 0.50396 | 0.43303 | 0.46065 | 0.70778 | 0.96237 | 1.2685 | 1.5066 | 1.6978 | 1.8045 | 1.7314 | 1.5694 | 1.5037 | 1.65 | 1.2849 | 0.98551 | 0.80484 | 0.70255 | 0.65626 | 0.56592
Wind | 1 | 9 | 1.0867 | 1.0166 | 0.89809 | 0.77526 | 0.69289 | 0.78249 | 0.93927 | 0.90242 | 1.0021 | 1.1127 | 1.2846 | 1.4559 | 1.479 | 1.4161 | 1.3114 | 1.3432 | 1.5086 | 1.3995 | 1.1271 | 1.0332 | 1.0079 | 1.0498 | 1.1069 | 1.0863
Wind | 1 | 10 | 3.742 | 3.7061 | 3.6285 | 3.6486 | 3.565 | 3.4224 | 3.4052 | 3.1036 | 2.8356 | 2.7266 | 2.7214 | 2.6086 | 2.3996 | 2.1651 | 1.8322 | 1.6366 | 1.5402 | 1.491 | 1.6918 | 2.0233 | 2.3802 | 2.8692 | 3.3246 | 3.6427
Wind | 1 | 11 | 1.5105 | 1.4104 | 1.1885 | 1.0462 | 1.0043 | 0.96023 | 0.87425 | 0.69362 | 0.45952 | 0.42556 | 0.4812 | 0.63293 | 0.77454 | 0.80633 | 0.86847 | 1.0368 | 1.0744 | 0.98407 | 0.92844 | 0.91615 | 1.031 | 1.2579 | 1.5115 | 1.5953
Wind | 2 | 0 | 5.5659 | 5.5107 | 5.3069 | 5.1682 | 5.1328 | 5.2939 | 5.3192 | 5.0901 | 5.1031 | 5.6096 | 5.9745 | 6.3177 | 6.7021 | 6.9434 | 6.8726 | 6.0785 | 4.9066 | 4.4124 | 4.2708 | 4.2549 | 4.4066 | 4.7325 | 5.1653 | 5.442
Wind | 2 | 1 | 3.9861 | 4.0045 | 4.0236 | 4.0564 | 3.9845 | 3.9813 | 4.0964 | 3.9125 | 3.8549 | 4.1308 | 4.5524 | 4.7628 | 4.9148 | 4.9852 | 4.7988 | 4.2396 | 3.6053 | 3.4349 | 3.4165 | 3.4549 | 3.5605 | 3.7053 | 3.7461 | 3.8261
Wind | 2 | 2 | 4.8698 | 4.5771 | 4.278 | 4.2824 | 4.4001 | 4.5613 | 4.635 | 4.9868 | 5.4463 | 6.2671 | 6.4846 | 7.1681 | 7.2931 | 7.0229 | 6.7924 | 6.4051 | 5.8365 | 5.0374 | 4.7253 | 4.64 | 4.5432 | 4.6689 | 4.942 | 5.0724
Wind | 2 | 3 | 5.0963 | 5.3098 | 5.3248 | 5.1769 | 4.9313 | 4.661 | 4.3139 | 3.7367 | 3.6165 | 3.7584 | 3.8024 | 3.6554 | 3.5255 | 3.4904 | 3.4635 | 3.3104 | 2.8453 | 2.6549 | 2.8005 | 3.1014 | 3.4224 | 3.689 | 4.2235 | 4.6595
Wind | 2 | 4 | 2.9522 | 2.9826 | 3.3156 | 3.2535 | 2.9681 | 2.7232 | 2.5295 | 2.5527 | 2.6227 | 2.872 | 3.2224 | 3.6075 | 3.9146 | 4.1068 | 4.33 | 4.3994 | 4.2578 | 3.8965 | 3.3713 | 3.0194 | 2.6235 | 2.531 | 2.6473 | 2.9645
Wind | 2 | 5 | 0.78393 | 0.769 | 0.7466 | 0.70852 | 0.68463 | 0.61744 | 0.75257 | 1.0759 | 1.4044 | 1.8471 | 2.3227 | 2.5989 | 2.6139 | 2.6236 | 2.5347 | 2.4563 | 2.2988 | 2.1502 | 1.7344 | 1.1169 | 0.8907 | 0.81753 | 0.79886 | 0.78766
Wind | 2 | 6 | 0.27672 | 0.2919 | 0.30201 | 0.30707 | 0.2984 | 0.23121 | 0.16546 | 0.1315 | 0.11994 | 0.18135 | 0.29912 | 0.35403 | 0.32875 | 0.31646 | 0.31574 | 0.35259 | 0.44941 | 0.83017 | 1.1502 | 0.57368 | 0.30201 | 0.2536 | 0.25071 | 0.26011
Wind | 2 | 7 | 0.3851 | 0.3627 | 0.31863 | 0.26805 | 0.23626 | 0.2247 | 0.19725 | 0.24855 | 0.34392 | 0.41328 | 0.58163 | 0.75286 | 0.83884 | 0.90387 | 0.96023 | 1.0534 | 1.0614 | 1.1481 | 1.052 | 0.66472 | 0.50432 | 0.43423 | 0.39955 | 0.3916
Wind | 2 | 8 | 0.56294 | 0.56443 | 0.5719 | 0.56144 | 0.53979 | 0.50396 | 0.43303 | 0.46065 | 0.70778 | 0.96237 | 1.2685 | 1.5066 | 1.6978 | 1.8045 | 1.7314 | 1.5694 | 1.5037 | 1.65 | 1.2849 | 0.98551 | 0.80484 | 0.70255 | 0.65626 | 0.56592
Wind | 2 | 9 | 1.0867 | 1.0166 | 0.89809 | 0.77526 | 0.69289 | 0.78249 | 0.93927 | 0.90242 | 1.0021 | 1.1127 | 1.2846 | 1.4559 | 1.479 | 1.4161 | 1.3114 | 1.3432 | 1.5086 | 1.3995 | 1.1271 | 1.0332 | 1.0079 | 1.0498 | 1.1069 | 1.0863
Wind | 2 | 10 | 3.742 | 3.7061 | 3.6285 | 3.6486 | 3.565 | 3.4224 | 3.4052 | 3.1036 | 2.8356 | 2.7266 | 2.7214 | 2.6086 | 2.3996 | 2.1651 | 1.8322 | 1.6366 | 1.5402 | 1.491 | 1.6918 | 2.0233 | 2.3802 | 2.8692 | 3.3246 | 3.6427
Wind | 2 | 11 | 1.5105 | 1.4104 | 1.1885 | 1.0462 | 1.0043 | 0.96023 | 0.87425 | 0.69362 | 0.45952 | 0.42556 | 0.4812 | 0.63293 | 0.77454 | 0.80633 | 0.86847 | 1.0368 | 1.0744 | 0.98407 | 0.92844 | 0.91615 | 1.031 | 1.2579 | 1.5115 | 1.5953
Wind | 3 | 0 | 5.5659 | 5.5107 | 5.3069 | 5.1682 | 5.1328 | 5.2939 | 5.3192 | 5.0901 | 5.1031 | 5.6096 | 5.9745 | 6.3177 | 6.7021 | 6.9434 | 6.8726 | 6.0785 | 4.9066 | 4.4124 | 4.2708 | 4.2549 | 4.4066 | 4.7325 | 5.1653 | 5.442
Wind | 3 | 1 | 3.9861 | 4.0045 | 4.0236 | 4.0564 | 3.9845 | 3.9813 | 4.0964 | 3.9125 | 3.8549 | 4.1308 | 4.5524 | 4.7628 | 4.9148 | 4.9852 | 4.7988 | 4.2396 | 3.6053 | 3.4349 | 3.4165 | 3.4549 | 3.5605 | 3.7053 | 3.7461 | 3.8261
Wind | 3 | 2 | 4.8698 | 4.5771 | 4.278 | 4.2824 | 4.4001 | 4.5613 | 4.635 | 4.9868 | 5.4463 | 6.2671 | 6.4846 | 7.1681 | 7.2931 | 7.0229 | 6.7924 | 6.4051 | 5.8365 | 5.0374 | 4.7253 | 4.64 | 4.5432 | 4.6689 | 4.942 | 5.0724
Wind | 3 | 3 | 5.0963 | 5.3098 | 5.3248 | 5.1769 | 4.9313 | 4.661 | 4.3139 | 3.7367 | 3.6165 | 3.7584 | 3.8024 | 3.6554 | 3.5255 | 3.4904 | 3.4635 | 3.3104 | 2.8453 | 2.6549 | 2.8005 | 3.1014 | 3.4224 | 3.689 | 4.2235 | 4.6595
Wind | 3 | 4 | 2.9522 | 2.9826 | 3.3156 | 3.2535 | 2.9681 | 2.7232 | 2.5295 | 2.5527 | 2.6227 | 2.872 | 3.2224 | 3.6075 | 3.9146 | 4.1068 | 4.33 | 4.3994 | 4.2578 | 3.8965 | 3.3713 | 3.0194 | 2.6235 | 2.531 | 2.6473 | 2.9645
Wind | 3 | 5 | 0.78393 | 0.769 | 0.7466 | 0.70852 | 0.68463 | 0.61744 | 0.75257 | 1.0759 | 1.4044 | 1.8471 | 2.3227 | 2.5989 | 2.6139 | 2.6236 | 2.5347 | 2.4563 | 2.2988 | 2.1502 | 1.7344 | 1.1169 | 0.8907 | 0.81753 | 0.79886 | 0.78766
Wind | 3 | 6 | 0.27672 | 0.2919 | 0.30201 | 0.30707 | 0.2984 | 0.23121 | 0.16546 | 0.1315 | 0.11994 | 0.18135 | 0.29912 | 0.35403 | 0.32875 | 0.31646 | 0.31574 | 0.35259 | 0.44941 | 0.83017 | 1.1502 | 0.57368 | 0.30201 | 0.2536 | 0.25071 | 0.26011
Wind | 3 | 7 | 0.3851 | 0.3627 | 0.31863 | 0.26805 | 0.23626 | 0.2247 | 0.19725 | 0.24855 | 0.34392 | 0.41328 | 0.58163 | 0.75286 | 0.83884 | 0.90387 | 0.96023 | 1.0534 | 1.0614 | 1.1481 | 1.052 | 0.66472 | 0.50432 | 0.43423 | 0.39955 | 0.3916
Wind | 3 | 8 | 0.56294 | 0.56443 | 0.5719 | 0.56144 | 0.53979 | 0.50396 | 0.43303 | 0.46065 | 0.70778 | 0.96237 | 1.2685 | 1.5066 | 1.6978 | 1.8045 | 1.7314 | 1.5694 | 1.5037 | 1.65 | 1.2849 | 0.98551 | 0.80484 | 0.70255 | 0.65626 | 0.56592
Wind | 3 | 9 | 1.0867 | 1.0166 | 0.89809 | 0.77526 | 0.69289 | 0.78249 | 0.93927 | 0.90242 | 1.0021 | 1.1127 | 1.2846 | 1.4559 | 1.479 | 1.4161 | 1.3114 | 1.3432 | 1.5086 | 1.3995 | 1.1271 | 1.0332 | 1.0079 | 1.0498 | 1.1069 | 1.0863
Wind | 3 | 10 | 3.742 | 3.7061 | 3.6285 | 3.6486 | 3.565 | 3.4224 | 3.4052 | 3.1036 | 2.8356 | 2.7266 | 2.7214 | 2.6086 | 2.3996 | 2.1651 | 1.8322 | 1.6366 | 1.5402 | 1.491 | 1.6918 | 2.0233 | 2.3802 | 2.8692 | 3.3246 | 3.6427
Wind | 3 | 11 | 1.5105 | 1.4104 | 1.1885 | 1.0462 | 1.0043 | 0.96023 | 0.87425 | 0.69362 | 0.45952 | 0.42556 | 0.4812 | 0.63293 | 0.77454 | 0.80633 | 0.86847 | 1.0368 | 1.0744 | 0.98407 | 0.92844 | 0.91615 | 1.031 | 1.2579 | 1.5115 | 1.5953
Wind | 4 | 0 | 5.5659 | 5.5107 | 5.3069 | 5.1682 | 5.1328 | 5.2939 | 5.3192 | 5.0901 | 5.1031 | 5.6096 | 5.9745 | 6.3177 | 6.7021 | 6.9434 | 6.8726 | 6.0785 | 4.9066 | 4.4124 | 4.2708 | 4.2549 | 4.4066 | 4.7325 | 5.1653 | 5.442
Wind | 4 | 1 | 3.9861 | 4.0045 | 4.0236 | 4.0564 | 3.9845 | 3.9813 | 4.0964 | 3.9125 | 3.8549 | 4.1308 | 4.5524 | 4.7628 | 4.9148 | 4.9852 | 4.7988 | 4.2396 | 3.6053 | 3.4349 | 3.4165 | 3.4549 | 3.5605 | 3.7053 | 3.7461 | 3.8261
Wind | 4 | 2 | 4.8698 | 4.5771 | 4.278 | 4.2824 | 4.4001 | 4.5613 | 4.635 | 4.9868 | 5.4463 | 6.2671 | 6.4846 | 7.1681 | 7.2931 | 7.0229 | 6.7924 | 6.4051 | 5.8365 | 5.0374 | 4.7253 | 4.64 | 4.5432 | 4.6689 | 4.942 | 5.0724
Wind | 4 | 3 | 5.0963 | 5.3098 | 5.3248 | 5.1769 | 4.9313 | 4.661 | 4.3139 | 3.7367 | 3.6165 | 3.7584 | 3.8024 | 3.6554 | 3.5255 | 3.4904 | 3.4635 | 3.3104 | 2.8453 | 2.6549 | 2.8005 | 3.1014 | 3.4224 | 3.689 | 4.2235 | 4.6595
Wind | 4 | 4 | 2.9522 | 2.9826 | 3.3156 | 3.2535 | 2.9681 | 2.7232 | 2.5295 | 2.5527 | 2.6227 | 2.872 | 3.2224 | 3.6075 | 3.9146 | 4.1068 | 4.33 | 4.3994 | 4.2578 | 3.8965 | 3.3713 | 3.0194 | 2.6235 | 2.531 | 2.6473 | 2.9645
Wind | 4 | 5 | 0.78393 | 0.769 | 0.7466 | 0.70852 | 0.68463 | 0.61744 | 0.75257 | 1.0759 | 0 | 1.8471 | 2.3227 | 2.5989 | 2.6139 | 2.6236 | 2.5347 | 2.4563 | 2.2988 | 2.1502 | 1.7344 | 1.1169 | 0.8907 | 0.81753 | 0.79886 | 0.78766
Wind | 4 | 6 | 0.27672 | 0.2919 | 0.30201 | 0.30707 | 0.2984 | 0.23121 | 0.16546 | 0.1315 | 0.11994 | 0.18135 | 0.29912 | 0.35403 | 0.32875 | 0.31646 | 0.31574 | 0.35259 | 0.44941 | 0.83017 | 1.1502 | 0.57368 | 0.30201 | 0.2536 | 0.25071 | 0.26011
Wind | 4 | 7 | 0.3851 | 0.3627 | 0.31863 | 0.26805 | 0.23626 | 0.2247 | 0.19725 | 0.24855 | 0.34392 | 0.41328 | 0.58163 | 0.75286 | 0.83884 | 0.90387 | 0.96023 | 1.0534 | 1.0614 | 1.1481 | 1.052 | 0.66472 | 0.50432 | 0.43423 | 0.39955 | 0.3916
Wind | 4 | 8 | 0.56294 | 0.56443 | 0.5719 | 0.56144 | 0.53979 | 0.50396 | 0.43303 | 0.46065 | 0.70778 | 0.96237 | 1.2685 | 1.5066 | 1.6978 | 1.8045 | 1.7314 | 1.5694 | 1.5037 | 1.65 | 1.2849 | 0.98551 | 0.80484 | 0.70255 | 0.65626 | 0.56592
Wind | 4 | 9 | 1.0867 | 1.0166 | 0.89809 | 0.77526 | 0.69289 | 0.78249 | 0.93927 | 0.90242 | 1.0021 | 1.1127 | 1.2846 | 1.4559 | 1.479 | 1.4161 | 1.3114 | 1.3432 | 1.5086 | 1.3995 | 1.1271 | 1.0332 | 1.0079 | 1.0498 | 1.1069 | 1.0863
Wind | 4 | 10 | 3.742 | 3.7061 | 3.6285 | 3.6486 | 3.565 | 3.4224 | 3.4052 | 3.1036 | 2.8356 | 2.7266 | 2.7214 | 2.6086 | 2.3996 | 2.1651 | 1.8322 | 1.6366 | 1.5402 | 1.491 | 1.6918 | 2.0233 | 2.3802 | 2.8692 | 3.3246 | 3.6427
Wind | 4 | 11 | 1.5105 | 1.4104 | 1.1885 | 1.0462 | 1.0043 | 0.96023 | 0.87425 | 0.69362 | 0.45952 | 0.42556 | 0.4812 | 0.63293 | 0.77454 | 0.80633 | 0.86847 | 1.0368 | 1.0744 | 0.98407 | 0.92844 | 0.91615 | 1.031 | 1.2579 | 1.5115 | 1.5953
Wind | 5 | 0 | 5.5659 | 5.5107 | 5.3069 | 5.1682 | 5.1328 | 5.2939 | 5.3192 | 5.0901 | 5.1031 | 5.6096 | 5.9745 | 6.3177 | 6.7021 | 6.9434 | 6.8726 | 6.0785 | 4.9066 | 4.4124 | 4.2708 | 4.2549 | 4.4066 | 4.7325 | 5.1653 | 5.442
Wind | 5 | 1 | 3.9861 | 4.0045 | 4.0236 | 4.0564 | 3.9845 | 3.9813 | 4.0964 | 3.9125 | 3.8549 | 4.1308 | 4.5524 | 4.7628 | 4.9148 | 4.9852 | 4.7988 | 4.2396 | 3.6053 | 3.4349 | 3.4165 | 3.4549 | 3.5605 | 3.7053 | 3.7461 | 3.8261
Wind | 5 | 2 | 4.8698 | 4.5771 | 4.278 | 4.2824 | 4.4001 | 4.5613 | 4.635 | 4.9868 | 5.4463 | 6.2671 | 6.4846 | 7.1681 | 7.2931 | 7.0229 | 6.7924 | 6.4051 | 5.8365 | 5.0374 | 4.7253 | 4.64 | 4.5432 | 4.6689 | 4.942 | 5.0724
Wind | 5 | 3 | 5.0963 | 5.3098 | 5.3248 | 5.1769 | 4.9313 | 4.661 | 4.3139 | 3.7367 | 3.6165 | 3.7584 | 3.8024 | 3.6554 | 3.5255 | 3.4904 | 3.4635 | 3.3104 | 2.8453 | 2.6549 | 2.8005 | 3.1014 | 3.4224 | 3.689 | 4.2235 | 4.6595
Wind | 5 | 4 | 2.9522 | 2.9826 | 3.3156 | 3.2535 | 2.9681 | 2.7232 | 2.5295 | 2.5527 | 2.6227 | 2.872 | 3.2224 | 3.6075 | 3.9146 | 4.1068 | 4.33 | 4.3994 | 4.2578 | 3.8965 | 3.3713 | 3.0194 | 2.6235 | 2.531 | 2.6473 | 2.9645
Wind | 5 | 5 | 0.78393 | 0.769 | 0.7466 | 0.70852 | 0.68463 | 0.61744 | 0.75257 | 1.0759 | 1.4044 | 1.8471 | 2.3227 | 2.5989 | 2.6139 | 2.6236 | 2.5347 | 2.4563 | 2.2988 | 2.1502 | 1.7344 | 1.1169 | 0.8907 | 0.81753 | 0.79886 | 0.78766
Wind | 5 | 6 | 0.27672 | 0.2919 | 0.30201 | 0.30707 | 0.2984 | 0.23121 | 0.16546 | 0.1315 | 0.11994 | 0.18135 | 0.29912 | 0.35403 | 0.32875 | 0.31646 | 0.31574 | 0.35259 | 0.44941 | 0.83017 | 1.1502 | 0.57368 | 0.30201 | 0.2536 | 0.25071 | 0.26011
Wind | 5 | 7 | 0.3851 | 0.3627 | 0.31863 | 0.26805 | 0.23626 | 0.2247 | 0.19725 | 0.24855 | 0.34392 | 0.41328 | 0.58163 | 0.75286 | 0.83884 | 0.90387 | 0.96023 | 1.0534 | 1.0614 | 1.1481 | 1.052 | 0.66472 | 0.50432 | 0.43423 | 0.39955 | 0.3916
Wind | 5 | 8 | 0.56294 | 0.56443 | 0.5719 | 0.56144 | 0.53979 | 0.50396 | 0.43303 | 0.46065 | 0.70778 | 0.96237 | 1.2685 | 1.5066 | 1.6978 | 1.8045 | 1.7314 | 1.5694 | 1.5037 | 1.65 | 1.2849 | 0.98551 | 0.80484 | 0.70255 | 0.65626 | 0.56592
Wind | 5 | 9 | 1.0867 | 1.0166 | 0.89809 | 0.77526 | 0.69289 | 0.78249 | 0.93927 | 0.90242 | 1.0021 | 1.1127 | 1.2846 | 1.4559 | 1.479 | 1.4161 | 1.3114 | 1.3432 | 1.5086 | 1.3995 | 1.1271 | 1.0332 | 1.0079 | 1.0498 | 1.1069 | 1.0863
Wind | 5 | 10 | 3.742 | 3.7061 | 3.6285 | 3.6486 | 3.565 | 3.4224 | 3.4052 | 3.1036 | 2.8356 | 2.7266 | 2.7214 | 2.6086 | 2.3996 | 2.1651 | 1.8322 | 1.6366 | 1.5402 | 1.491 | 1.6918 | 2.0233 | 2.3802 | 2.8692 | 3.3246 | 3.6427
Wind | 5 | 11 | 1.5105 | 1.4104 | 1.1885 | 1.0462 | 1.0043 | 0.96023 | 0.87425 | 0.69362 | 0.45952 | 0.42556 | 0.4812 | 0.63293 | 0.77454 | 0.80633 | 0.86847 | 1.0368 | 1.0744 | 0.98407 | 0.92844 | 0.91615 | 1.031 | 1.2579 | 1.5115 | 1.5953
Wind | 6 | 0 | 5.5659 | 5.5107 | 5.3069 | 5.1682 | 5.1328 | 5.2939 | 5.3192 | 5.0901 | 5.1031 | 5.6096 | 5.9745 | 6.3177 | 6.7021 | 6.9434 | 6.8726 | 6.0785 | 4.9066 | 4.4124 | 4.2708 | 4.2549 | 4.4066 | 4.7325 | 5.1653 | 5.442
Wind | 6 | 1 | 3.9861 | 4.0045 | 4.0236 | 4.0564 | 3.9845 | 3.9813 | 4.0964 | 3.9125 | 3.8549 | 4.1308 | 4.5524 | 4.7628 | 4.9148 | 4.9852 | 4.7988 | 4.2396 | 3.6053 | 3.4349 | 3.4165 | 3.4549 | 3.5605 | 3.7053 | 3.7461 | 3.8261
Wind | 6 | 2 | 4.8698 | 4.5771 | 4.278 | 4.2824 | 4.4001 | 4.5613 | 4.635 | 4.9868 | 5.4463 | 6.2671 | 6.4846 | 7.1681 | 7.2931 | 7.0229 | 6.7924 | 6.4051 | 5.8365 | 5.0374 | 4.7253 | 4.64 | 4.5432 | 4.6689 | 4.942 | 5.0724
Wind | 6 | 3 | 5.0963 | 5.3098 | 5.3248 | 5.1769 | 4.9313 | 4.661 | 4.3139 | 3.7367 | 3.6165 | 3.7584 | 3.8024 | 3.6554 | 3.5255 | 3.4904 | 3.4635 | 3.3104 | 2.8453 | 2.6549 | 2.8005 | 3.1014 | 3.4224 | 3.689 | 4.2235 | 4.6595
Wind | 6 | 4 | 2.9522 | 2.9826 | 3.3156 | 3.2535 | 2.9681 | 2.7232 | 2.5295 | 2.5527 | 2.6227 | 2.872 | 3.2224 | 3.6075 | 3.9146 | 4.1068 | 4.33 | 4.3994 | 4.2578 | 3.8965 | 3.3713 | 3.0194 | 2.6235 | 2.531 | 2.6473 | 2.9645
Wind | 6 | 5 | 0.78393 | 0.769 | 0.7466 | 0.70852 | 0.68463 | 0.61744 | 0.75257 | 1.0759 | 1.4044 | 1.8471 | 2.3227 | 2.5989 | 2.6139 | 2.6236 | 2.5347 | 2.4563 | 2.2988 | 2.1502 | 1.7344 | 1.1169 | 0.8907 | 0.81753 | 0.79886 | 0.78766
Wind | 6 | 6 | 0.27672 | 0.2919 | 0.30201 | 0.30707 | 0.2984 | 0.23121 | 0.16546 | 0.1315 | 0.11994 | 0.18135 | 0.29912 | 0.35403 | 0.32875 | 0.31646 | 0.31574 | 0.35259 | 0.44941 | 0.83017 | 1.1502 | 0.57368 | 0.30201 | 0.2536 | 0.25071 | 0.26011
Wind | 6 | 7 | 0.3851 | 0.3627 | 0.31863 | 0.26805 | 0.23626 | 0.2247 | 0.19725 | 0.24855 | 0.34392 | 0.41328 | 0.58163 | 0.75286 | 0.83884 | 0.90387 | 0.96023 | 1.0534 | 1.0614 | 1.1481 | 1.052 | 0.66472 | 0.50432 | 0.43423 | 0.39955 | 0.3916
Wind | 6 | 8 | 0.56294 | 0.56443 | 0.5719 | 0.56144 | 0.53979 | 0.50396 | 0.43303 | 0.46065 | 0.70778 | 0.96237 | 1.2685 | 1.5066 | 1.6978 | 1.8045 | 1.7314 | 1.5694 | 1.5037 | 1.65 | 1.2849 | 0.98551 | 0.80484 | 0.70255 | 0.65626 | 0.56592
Wind | 6 | 9 | 1.0867 | 1.0166 | 0.89809 | 0.77526 | 0.69289 | 0.78249 | 0.93927 | 0.90242 | 1.0021 | 1.1127 | 1.2846 | 1.4559 | 1.479 | 1.4161 | 1.3114 | 1.3432 | 1.5086 | 1.3995 | 1.1271 | 1.0332 | 1.0079 | 1.0498 | 1.1069 | 1.0863
Wind | 6 | 10 | 3.742 | 3.7061 | 3.6285 | 3.6486 | 3.565 | 3.4224 | 3.4052 | 3.1036 | 2.8356 | 2.7266 | 2.7214 | 2.6086 | 2.3996 | 2.1651 | 1.8322 | 1.6366 | 1.5402 | 1.491 | 1.6918 | 2.0233 | 2.3802 | 2.8692 | 3.3246 | 3.6427
Wind | 6 | 11 | 1.5105 | 1.4104 | 1.1885 | 1.0462 | 1.0043 | 0.96023 | 0.87425 | 0.69362 | 0.45952 | 0.42556 | 0.4812 | 0.63293 | 0.77454 | 0.80633 | 0.86847 | 1.0368 | 1.0744 | 0.98407 | 0.92844 | 0.91615 | 1.031 | 1.2579 | 1.5115 | 1.5953
Wind | 7 | 0 | 5.5659 | 5.5107 | 5.3069 | 5.1682 | 5.1328 | 5.2939 | 5.3192 | 5.0901 | 5.1031 | 5.6096 | 5.9745 | 6.3177 | 6.7021 | 6.9434 | 6.8726 | 6.0785 | 4.9066 | 4.4124 | 4.2708 | 4.2549 | 4.4066 | 4.7325 | 5.1653 | 5.442
Wind | 7 | 1 | 3.9861 | 4.0045 | 4.0236 | 4.0564 | 3.9845 | 3.9813 | 4.0964 | 3.9125 | 3.8549 | 4.1308 | 4.5524 | 4.7628 | 4.9148 | 4.9852 | 4.7988 | 4.2396 | 3.6053 | 3.4349 | 3.4165 | 3.4549 | 3.5605 | 3.7053 | 3.7461 | 3.8261
Wind | 7 | 2 | 4.8698 | 4.5771 | 4.278 | 4.2824 | 4.4001 | 4.5613 | 4.635 | 4.9868 | 5.4463 | 6.2671 | 6.4846 | 7.1681 | 7.2931 | 7.0229 | 6.7924 | 6.4051 | 5.8365 | 5.0374 | 4.7253 | 4.64 | 4.5432 | 4.6689 | 4.942 | 5.0724
Wind | 7 | 3 | 5.0963 | 5.3098 | 5.3248 | 5.1769 | 4.9313 | 4.661 | 4.3139 | 3.7367 | 3.6165 | 3.7584 | 3.8024 | 3.6554 | 3.5255 | 3.4904 | 3.4635 | 3.3104 | 2.8453 | 2.6549 | 2.8005 | 3.1014 | 3.4224 | 3.689 | 4.2235 | 4.6595
Wind | 7 | 4 | 2.9522 | 2.9826 | 3.3156 | 3.2535 | 2.9681 | 2.7232 | 2.5295 | 2.5527 | 2.6227 | 2.872 | 3.2224 | 3.6075 | 3.9146 | 4.1068 | 4.33 | 4.3994 | 4.2578 | 3.8965 | 3.3713 | 3.0194 | 2.6235 | 2.531 | 2.6473 | 2.9645
Wind | 7 | 5 | 0.78393 | 0.769 | 0.7466 | 0.70852 | 0.68463 | 0.61744 | 0.75257 | 1.0759 | 1.4044 | 1.8471 | 2.3227 | 2.5989 | 2.6139 | 2.6236 | 2.5347 | 2.4563 | 2.2988 | 2.1502 | 1.7344 | 1.1169 | 0.8907 | 0.81753 | 0.79886 | 0.78766
Wind | 7 | 6 | 0.27672 | 0.2919 | 0.30201 | 0.30707 | 0.2984 | 0.23121 | 0.16546 | 0.1315 | 0.11994 | 0.18135 | 0.29912 | 0.35403 | 0.32875 | 0.31646 | 0.31574 | 0.35259 | 0.44941 | 0.83017 | 1.1502 | 0.57368 | 0.30201 | 0.2536 | 0.25071 | 0.26011
Wind | 7 | 7 | 0.3851 | 0.3627 | 0.31863 | 0.26805 | 0.23626 | 0.2247 | 0.19725 | 0.24855 | 0.34392 | 0.41328 | 0.58163 | 0.75286 | 0.83884 | 0.90387 | 0.96023 | 1.0534 | 1.0614 | 1.1481 | 1.052 | 0.66472 | 0.50432 | 0.43423 | 0.39955 | 0.3916
Wind | 7 | 8 | 0.56294 | 0.56443 | 0.5719 | 0.56144 | 0.53979 | 0.50396 | 0.43303 | 0.46065 | 0.70778 | 0.96237 | 1.2685 | 1.5066 | 1.6978 | 1.8045 | 1.7314 | 1.5694 | 1.5037 | 1.65 | 1.2849 | 0.98551 | 0.80484 | 0.70255 | 0.65626 | 0.56592
Wind | 7 | 9 | 1.0867 | 1.0166 | 0.89809 | 0.77526 | 0.69289 | 0.78249 | 0.93927 | 0.90242 | 1.0021 | 1.1127 | 1.2846 | 1.4559 | 1.479 | 1.4161 | 1.3114 | 1.3432 | 1.5086 | 1.3995 | 1.1271 | 1.0332 | 1.0079 | 1.0498 | 1.1069 | 1.0863
Wind | 7 | 10 | 3.742 | 3.7061 | 3.6285 | 3.6486 | 3.565 | 3.4224 | 3.4052 | 3.1036 | 2.8356 | 2.7266 | 2.7214 | 2.6086 | 2.3996 | 2.1651 | 1.8322 | 1.6366 | 1.5402 | 1.491 | 1.6918 | 2.0233 | 2.3802 | 2.8692 | 3.3246 | 3.6427
Wind | 7 | 11 | 1.5105 | 1.4104 | 1.1885 | 1.0462 | 1.0043 | 0.96023 | 0.87425 | 0.69362 | 0.45952 | 0.42556 | 0.4812 | 0.63293 | 0.77454 | 0.80633 | 0.86847 | 1.0368 | 1.0744 | 0.98407 | 0.92844 | 0.91615 | 1.031 | 1.2579 | 1.5115 | 1.5953
Wind | 8 | 0 | 5.5659 | 5.5107 | 5.3069 | 5.1682 | 5.1328 | 5.2939 | 5.3192 | 5.0901 | 5.1031 | 5.6096 | 5.9745 | 6.3177 | 6.7021 | 6.9434 | 6.8726 | 6.0785 | 4.9066 | 4.4124 | 4.2708 | 4.2549 | 4.4066 | 4.7325 | 5.1653 | 5.442
Wind | 8 | 1 | 3.9861 | 4.0045 | 4.0236 | 4.0564 | 3.9845 | 3.9813 | 4.0964 | 3.9125 | 3.8549 | 4.1308 | 4.5524 | 4.7628 | 4.9148 | 4.9852 | 4.7988 | 4.2396 | 3.6053 | 3.4349 | 3.4165 | 3.4549 | 3.5605 | 3.7053 | 3.7461 | 3.8261
Wind | 8 | 2 | 4.8698 | 4.5771 | 4.278 | 4.2824 | 4.4001 | 4.5613 | 4.635 | 4.9868 | 5.4463 | 6.2671 | 6.4846 | 7.1681 | 7.2931 | 7.0229 | 6.7924 | 6.4051 | 5.8365 | 5.0374 | 4.7253 | 4.64 | 4.5432 | 4.6689 | 4.942 | 5.0724
Wind | 8 | 3 | 5.0963 | 5.3098 | 5.3248 | 5.1769 | 4.9313 | 4.661 | 4.3139 | 3.7367 | 3.6165 | 3.7584 | 3.8024 | 3.6554 | 3.5255 | 3.4904 | 3.4635 | 3.3104 | 2.8453 | 2.6549 | 2.8005 | 3.1014 | 3.4224 | 3.689 | 4.2235 | 4.6595
Wind | 8 | 4 | 2.9522 | 2.9826 | 3.3156 | 3.2535 | 2.9681 | 2.7232 | 2.5295 | 2.5527 | 2.6227 | 2.872 | 3.2224 | 3.6075 | 3.9146 | 4.1068 | 4.33 | 4.3994 | 4.2578 | 3.8965 | 3.3713 | 3.0194 | 2.6235 | 2.531 | 2.6473 | 2.9645
Wind | 8 | 5 | 0.78393 | 0.769 | 0.7466 | 0.70852 | 0.68463 | 0.61744 | 0.75257 | 1.0759 | 1.4044 | 1.8471 | 2.3227 | 2.5989 | 2.6139 | 2.6236 | 2.5347 | 2.4563 | 2.2988 | 2.1502 | 1.7344 | 1.1169 | 0.8907 | 0.81753 | 0.79886 | 0.78766
Wind | 8 | 6 | 0.27672 | 0.2919 | 0.30201 | 0.30707 | 0.2984 | 0.23121 | 0.16546 | 0.1315 | 0.11994 | 0.18135 | 0.29912 | 0.35403 | 0.32875 | 0.31646 | 0.31574 | 0.35259 | 0.44941 | 0.83017 | 1.1502 | 0.57368 | 0.30201 | 0.2536 | 0.25071 | 0.26011
Wind | 8 | 7 | 0.3851 | 0.3627 | 0.31863 | 0.26805 | 0.23626 | 0.2247 | 0.19725 | 0.24855 | 0.34392 | 0.41328 | 0.58163 | 0.75286 | 0.83884 | 0.90387 | 0.96023 | 1.0534 | 1.0614 | 1.1481 | 1.052 | 0.66472 | 0.50432 | 0.43423 | 0.39955 | 0.3916
Wind | 8 | 8 | 0.56294 | 0.56443 | 0.5719 | 0.56144 | 0.53979 | 0.50396 | 0.43303 | 0.46065 | 0.70778 | 0.96237 | 1.2685 | 1.5066 | 1.6978 | 1.8045 | 1.7314 | 1.5694 | 1.5037 | 1.65 | 1.2849 | 0.98551 | 0.80484 | 0.70255 | 0.65626 | 0.56592
Wind | 8 | 9 | 1.0867 | 1.0166 | 0.89809 | 0.77526 | 0.69289 | 0.78249 | 0.93927 | 0.90242 | 1.0021 | 1.1127 | 1.2846 | 1.4559 | 1.479 | 1.4161 | 1.3114 | 1.3432 | 1.5086 | 1.3995 | 1.1271 | 1.0332 | 1.0079 | 1.0498 | 1.1069 | 1.0863
Wind | 8 | 10 | 3.742 | 3.7061 | 3.6285 | 3.6486 | 3.565 | 3.4224 | 3.4052 | 3.1036 | 2.8356 | 2.7266 | 2.7214 | 2.6086 | 2.3996 | 2.1651 | 1.8322 | 1.6366 | 1.5402 | 1.491 | 1.6918 | 2.0233 | 2.3802 | 2.8692 | 3.3246 | 3.6427
Wind | 8 | 11 | 1.5105 | 1.4104 | 1.1885 | 1.0462 | 1.0043 | 0.96023 | 0.87425 | 0.69362 | 0.45952 | 0.42556 | 0.4812 | 0.63293 | 0.77454 | 0.80633 | 0.86847 | 1.0368 | 1.0744 | 0.98407 | 0.92844 | 0.91615 | 1.031 | 1.2579 | 1.5115 | 1.5953
Wind | 9 | 0 | 5.5659 | 5.5107 | 5.3069 | 5.1682 | 5.1328 | 5.2939 | 5.3192 | 5.0901 | 5.1031 | 5.6096 | 5.9745 | 6.3177 | 6.7021 | 6.9434 | 6.8726 | 6.0785 | 4.9066 | 4.4124 | 4.2708 | 4.2549 | 4.4066 | 4.7325 | 5.1653 | 5.442
Wind | 9 | 1 | 3.9861 | 4.0045 | 4.0236 | 4.0564 | 3.9845 | 3.9813 | 4.0964 | 3.9125 | 3.8549 | 4.1308 | 4.5524 | 4.7628 | 4.9148 | 4.9852 | 4.7988 | 4.2396 | 3.6053 | 3.4349 | 3.4165 | 3.4549 | 3.5605 | 3.7053 | 3.7461 | 3.8261
Wind | 9 | 2 | 4.8698 | 4.5771 | 4.278 | 4.2824 | 4.4001 | 4.5613 | 4.635 | 4.9868 | 5.4463 | 6.2671 | 6.4846 | 7.1681 | 7.2931 | 7.0229 | 6.7924 | 6.4051 | 5.8365 | 5.0374 | 4.7253 | 4.64 | 4.5432 | 4.6689 | 4.942 | 5.0724
Wind | 9 | 3 | 5.0963 | 5.3098 | 5.3248 | 5.1769 | 4.9313 | 4.661 | 4.3139 | 3.7367 | 3.6165 | 3.7584 | 3.8024 | 3.6554 | 3.5255 | 3.4904 | 3.4635 | 3.3104 | 2.8453 | 2.6549 | 2.8005 | 3.1014 | 3.4224 | 3.689 | 4.2235 | 4.6595
Wind | 9 | 4 | 2.9522 | 2.9826 | 3.3156 | 3.2535 | 2.9681 | 2.7232 | 2.5295 | 2.5527 | 2.6227 | 2.872 | 3.2224 | 3.6075 | 3.9146 | 4.1068 | 4.33 | 4.3994 | 4.2578 | 3.8965 | 3.3713 | 3.0194 | 2.6235 | 2.531 | 2.6473 | 2.9645
Wind | 9 | 5 | 0.78393 | 0.769 | 0.7466 | 0.70852 | 0.68463 | 0.61744 | 0.75257 | 1.0759 | 1.4044 | 1.8471 | 2.3227 | 2.5989 | 2.6139 | 2.6236 | 2.5347 | 2.4563 | 2.2988 | 2.1502 | 1.7344 | 1.1169 | 0.8907 | 0.81753 | 0.79886 | 0.78766
Wind | 9 | 6 | 0.27672 | 0.2919 | 0.30201 | 0.30707 | 0.2984 | 0.23121 | 0.16546 | 0.1315 | 0.11994 | 0.18135 | 0.29912 | 0.35403 | 0.32875 | 0.31646 | 0.31574 | 0.35259 | 0.44941 | 0.83017 | 1.1502 | 0.57368 | 0.30201 | 0.2536 | 0.25071 | 0.26011
Wind | 9 | 7 | 0.3851 | 0.3627 | 0.31863 | 0.26805 | 0.23626 | 0.2247 | 0.19725 | 0.24855 | 0.34392 | 0.41328 | 0.58163 | 0.75286 | 0.83884 | 0.90387 | 0.96023 | 1.0534 | 1.0614 | 1.1481 | 1.052 | 0.66472 | 0.50432 | 0.43423 | 0.39955 | 0.3916
Wind | 9 | 8 | 0.56294 | 0.56443 | 0.5719 | 0.56144 | 0.53979 | 0.50396 | 0.43303 | 0.46065 | 0.70778 | 0.96237 | 1.2685 | 1.5066 | 1.6978 | 1.8045 | 1.7314 | 1.5694 | 1.5037 | 1.65 | 1.2849 | 0.98551 | 0.80484 | 0.70255 | 0.65626 | 0.56592
Wind | 9 | 9 | 1.0867 | 1.0166 | 0.89809 | 0.77526 | 0.69289 | 0.78249 | 0.93927 | 0.90242 | 1.0021 | 1.1127 | 1.2846 | 1.4559 | 1.479 | 1.4161 | 1.3114 | 1.3432 | 1.5086 | 1.3995 | 1.1271 | 1.0332 | 1.0079 | 1.0498 | 1.1069 | 1.0863
Wind | 9 | 10 | 3.742 | 3.7061 | 3.6285 | 3.6486 | 3.565 | 3.4224 | 3.4052 | 3.1036 | 2.8356 | 2.7266 | 2.7214 | 2.6086 | 2.3996 | 2.1651 | 1.8322 | 1.6366 | 1.5402 | 1.491 | 1.6918 | 2.0233 | 2.3802 | 2.8692 | 3.3246 | 3.6427
Wind | 9 | 11 | 1.5105 | 1.4104 | 1.1885 | 1.0462 | 1.0043 | 0.96023 | 0.87425 | 0.69362 | 0.45952 | 0.42556 | 0.4812 | 0.63293 | 0.77454 | 0.80633 | 0.86847 | 1.0368 | 1.0744 | 0.98407 | 0.92844 | 0.91615 | 1.031 | 1.2579 | 1.5115 | 1.5953
Wind | 10 | 0 | 5.5659 | 5.5107 | 5.3069 | 5.1682 | 5.1328 | 5.2939 | 5.3192 | 5.0901 | 5.1031 | 5.6096 | 5.9745 | 6.3177 | 6.7021 | 6.9434 | 6.8726 | 6.0785 | 4.9066 | 4.4124 | 4.2708 | 4.2549 | 4.4066 | 4.7325 | 5.1653 | 5.442
Wind | 10 | 1 | 3.9861 | 4.0045 | 4.0236 | 4.0564 | 3.9845 | 3.9813 | 4.0964 | 3.9125 | 3.8549 | 4.1308 | 4.5524 | 4.7628 | 4.9148 | 4.9852 | 4.7988 | 4.2396 | 3.6053 | 3.4349 | 3.4165 | 3.4549 | 3.5605 | 3.7053 | 3.7461 | 3.8261
Wind | 10 | 2 | 4.8698 | 4.5771 | 4.278 | 4.2824 | 4.4001 | 4.5613 | 4.635 | 4.9868 | 5.4463 | 6.2671 | 6.4846 | 7.1681 | 7.2931 | 7.0229 | 6.7924 | 6.4051 | 5.8365 | 5.0374 | 4.7253 | 4.64 | 4.5432 | 4.6689 | 4.942 | 5.0724
Wind | 10 | 3 | 5.0963 | 5.3098 | 5.3248 | 5.1769 | 4.9313 | 4.661 | 4.3139 | 3.7367 | 3.6165 | 3.7584 | 3.8024 | 3.6554 | 3.5255 | 3.4904 | 3.4635 | 3.3104 | 2.8453 | 2.6549 | 2.8005 | 3.1014 | 3.4224 | 3.689 | 4.2235 | 4.6595
Wind | 10 | 4 | 2.9522 | 2.9826 | 3.3156 | 3.2535 | 2.9681 | 2.7232 | 2.5295 | 2.5527 | 2.6227 | 2.872 | 3.2224 | 3.6075 | 3.9146 | 4.1068 | 4.33 | 4.3994 | 4.2578 | 3.8965 | 3.3713 | 3.0194 | 2.6235 | 2.531 | 2.6473 | 2.9645
Wind | 10 | 5 | 0.78393 | 0.769 | 0.7466 | 0.70852 | 0.68463 | 0.61744 | 0.75257 | 1.0759 | 1.4044 | 1.8471 | 2.3227 | 2.5989 | 2.6139 | 2.6236 | 2.5347 | 2.4563 | 2.2988 | 2.1502 | 1.7344 | 1.1169 | 0.8907 | 0.81753 | 0.79886 | 0.78766
Wind | 10 | 6 | 0.27672 | 0.2919 | 0.30201 | 0.30707 | 0.2984 | 0.23121 | 0.16546 | 0.1315 | 0.11994 | 0.18135 | 0.29912 | 0.35403 | 0.32875 | 0.31646 | 0.31574 | 0.35259 | 0.44941 | 0.83017 | 1.1502 | 0.57368 | 0.30201 | 0.2536 | 0.25071 | 0.26011
Wind | 10 | 7 | 0.3851 | 0.3627 | 0.31863 | 0.26805 | 0.23626 | 0.2247 | 0.19725 | 0.24855 | 0.34392 | 0.41328 | 0.58163 | 0.75286 | 0.83884 | 0.90387 | 0.96023 | 1.0534 | 1.0614 | 1.1481 | 1.052 | 0.66472 | 0.50432 | 0.43423 | 0.39955 | 0.3916
Wind | 10 | 8 | 0.56294 | 0.56443 | 0.5719 | 0.56144 | 0.53979 | 0.50396 | 0.43303 | 0.46065 | 0.70778 | 0.96237 | 1.2685 | 1.5066 | 1.6978 | 1.8045 | 1.7314 | 1.5694 | 1.5037 | 1.65 | 1.2849 | 0.98551 | 0.80484 | 0.70255 | 0.65626 | 0.56592
Wind | 10 | 9 | 1.0867 | 1.0166 | 0.89809 | 0.77526 | 0.69289 | 0.78249 | 0.93927 | 0.90242 | 1.0021 | 1.1127 | 1.2846 | 1.4559 | 1.479 | 1.4161 | 1.3114 | 1.3432 | 1.5086 | 1.3995 | 1.1271 | 1.0332 | 1.0079 | 1.0498 | 1.1069 | 1.0863
Wind | 10 | 10 | 3.742 | 3.7061 | 3.6285 | 3.6486 | 3.565 | 3.4224 | 3.4052 | 3.1036 | 2.8356 | 2.7266 | 2.7214 | 2.6086 | 2.3996 | 2.1651 | 1.8322 | 1.6366 | 1.5402 | 1.491 | 1.6918 | 2.0233 | 2.3802 | 2.8692 | 3.3246 | 3.6427
Wind | 10 | 11 | 1.5105 | 1.4104 | 1.1885 | 1.0462 | 1.0043 | 0.96023 | 0.87425 | 0.69362 | 0.45952 | 0.42556 | 0.4812 | 0.63293 | 0.77454 | 0.80633 | 0.86847 | 1.0368 | 1.0744 | 0.98407 | 0.92844 | 0.91615 | 1.031 | 1.2579 | 1.5115 | 1.5953
Wind | 11 | 0 | 5.5659 | 5.5107 | 5.3069 | 5.1682 | 5.1328 | 5.2939 | 5.3192 | 5.0901 | 5.1031 | 5.6096 | 5.9745 | 6.3177 | 6.7021 | 6.9434 | 6.8726 | 6.0785 | 4.9066 | 4.4124 | 4.2708 | 4.2549 | 4.4066 | 4.7325 | 5.1653 | 5.442
Wind | 11 | 1 | 3.9861 | 4.0045 | 4.0236 | 4.0564 | 3.9845 | 3.9813 | 4.0964 | 3.9125 | 3.8549 | 4.1308 | 4.5524 | 4.7628 | 4.9148 | 4.9852 | 4.7988 | 4.2396 | 3.6053 | 3.4349 | 3.4165 | 3.4549 | 3.5605 | 3.7053 | 3.7461 | 3.8261
Wind | 11 | 2 | 4.8698 | 4.5771 | 4.278 | 4.2824 | 4.4001 | 4.5613 | 4.635 | 4.9868 | 5.4463 | 6.2671 | 6.4846 | 7.1681 | 7.2931 | 7.0229 | 6.7924 | 6.4051 | 5.8365 | 5.0374 | 4.7253 | 4.64 | 4.5432 | 4.6689 | 4.942 | 5.0724
Wind | 11 | 3 | 5.0963 | 5.3098 | 5.3248 | 5.1769 | 4.9313 | 4.661 | 4.3139 | 3.7367 | 3.6165 | 3.7584 | 3.8024 | 3.6554 | 3.5255 | 3.4904 | 3.4635 | 3.3104 | 2.8453 | 2.6549 | 2.8005 | 3.1014 | 3.4224 | 3.689 | 4.2235 | 4.6595
Wind | 11 | 4 | 2.9522 | 2.9826 | 3.3156 | 3.2535 | 2.9681 | 2.7232 | 2.5295 | 2.5527 | 2.6227 | 2.872 | 3.2224 | 3.6075 | 3.9146 | 4.1068 | 4.33 | 4.3994 | 4.2578 | 3.8965 | 3.3713 | 3.0194 | 2.6235 | 2.531 | 2.6473 | 2.9645
Wind | 11 | 5 | 0.78393 | 0.769 | 0.7466 | 0.70852 | 0.68463 | 0.61744 | 0.75257 | 1.0759 | 1.4044 | 1.8471 | 2.3227 | 2.5989 | 2.6139 | 2.6236 | 2.5347 | 2.4563 | 2.2988 | 2.1502 | 1.7344 | 1.1169 | 0.8907 | 0.81753 | 0.79886 | 0.78766
Wind | 11 | 6 | 0.27672 | 0.2919 | 0.30201 | 0.30707 | 0.2984 | 0.23121 | 0.16546 | 0.1315 | 0.11994 | 0.18135 | 0.29912 | 0.35403 | 0.32875 | 0.31646 | 0.31574 | 0.35259 | 0.44941 | 0.83017 | 1.1502 | 0.57368 | 0.30201 | 0.2536 | 0.25071 | 0.26011
Wind | 11 | 7 | 0.3851 | 0.3627 | 0.31863 | 0.26805 | 0.23626 | 0.2247 | 0.19725 | 0.24855 | 0.34392 | 0.41328 | 0.58163 | 0.75286 | 0.83884 | 0.90387 | 0.96023 | 1.0534 | 1.0614 | 1.1481 | 1.052 | 0.66472 | 0.50432 | 0.43423 | 0.39955 | 0.3916
Wind | 11 | 8 | 0.56294 | 0.56443 | 0.5719 | 0.56144 | 0.53979 | 0.50396 | 0.43303 | 0.46065 | 0.70778 | 0.96237 | 1.2685 | 1.5066 | 1.6978 | 1.8045 | 1.7314 | 1.5694 | 1.5037 | 1.65 | 1.2849 | 0.98551 | 0.80484 | 0.70255 | 0.65626 | 0.56592
Wind | 11 | 9 | 1.0867 | 1.0166 | 0.89809 | 0.77526 | 0.69289 | 0.78249 | 0.93927 | 0.90242 | 1.0021 | 1.1127 | 1.2846 | 1.4559 | 1.479 | 1.4161 | 1.3114 | 1.3432 | 1.5086 | 1.3995 | 1.1271 | 1.0332 | 1.0079 | 1.0498 | 1.1069 | 1.0863
Wind | 11 | 10 | 3.742 | 3.7061 | 3.6285 | 3.6486 | 3.565 | 3.4224 | 3.4052 | 3.1036 | 2.8356 | 2.7266 | 2.7214 | 2.6086 | 2.3996 | 2.1651 | 1.8322 | 1.6366 | 1.5402 | 1.491 | 1.6918 | 2.0233 | 2.3802 | 2.8692 | 3.3246 | 3.6427
Wind | 11 | 11 | 1.5105 | 1.4104 | 1.1885 | 1.0462 | 1.0043 | 0.96023 | 0.87425 | 0.69362 | 0.45952 | 0.42556 | 0.4812 | 0.63293 | 0.77454 | 0.80633 | 0.86847 | 1.0368 | 1.0744 | 0.98407 | 0.92844 | 0.91615 | 1.031 | 1.2579 | 1.5115 | 1.5953
Wind | 12 | 0 | 5.5659 | 5.5107 | 5.3069 | 5.1682 | 5.1328 | 5.2939 | 5.3192 | 5.0901 | 5.1031 | 5.6096 | 5.9745 | 6.3177 | 6.7021 | 6.9434 | 6.8726 | 6.0785 | 4.9066 | 4.4124 | 4.2708 | 4.2549 | 4.4066 | 4.7325 | 5.1653 | 5.442
Wind | 12 | 1 | 3.9861 | 4.0045 | 4.0236 | 4.0564 | 3.9845 | 3.9813 | 4.0964 | 3.9125 | 3.8549 | 4.1308 | 4.5524 | 4.7628 | 4.9148 | 4.9852 | 4.7988 | 4.2396 | 3.6053 | 3.4349 | 3.4165 | 3.4549 | 3.5605 | 3.7053 | 3.7461 | 3.8261
Wind | 12 | 2 | 4.8698 | 4.5771 | 4.278 | 4.2824 | 4.4001 | 4.5613 | 4.635 | 4.9868 | 5.4463 | 6.2671 | 6.4846 | 7.1681 | 7.2931 | 7.0229 | 6.7924 | 6.4051 | 5.8365 | 5.0374 | 4.7253 | 4.64 | 4.5432 | 4.6689 | 4.942 | 5.0724
Wind | 12 | 3 | 5.0963 | 5.3098 | 5.3248 | 5.1769 | 4.9313 | 4.661 | 4.3139 | 3.7367 | 3.6165 | 3.7584 | 3.8024 | 3.6554 | 3.5255 | 3.4904 | 3.4635 | 3.3104 | 2.8453 | 2.6549 | 2.8005 | 3.1014 | 3.4224 | 3.689 | 4.2235 | 4.6595
Wind | 12 | 4 | 2.9522 | 2.9826 | 3.3156 | 3.2535 | 2.9681 | 2.7232 | 2.5295 | 2.5527 | 2.6227 | 2.872 | 3.2224 | 3.6075 | 3.9146 | 4.1068 | 4.33 | 4.3994 | 4.2578 | 3.8965 | 3.3713 | 3.0194 | 2.6235 | 2.531 | 2.6473 | 2.9645
Wind | 12 | 5 | 0.78393 | 0.769 | 0.7466 | 0.70852 | 0.68463 | 0.61744 | 0.75257 | 1.0759 | 1.4044 | 1.8471 | 2.3227 | 2.5989 | 2.6139 | 2.6236 | 2.5347 | 2.4563 | 2.2988 | 2.1502 | 1.7344 | 1.1169 | 0.8907 | 0.81753 | 0.79886 | 0.78766
Wind | 12 | 6 | 0.27672 | 0.2919 | 0.30201 | 0.30707 | 0.2984 | 0.23121 | 0.16546 | 0.1315 | 0.11994 | 0.18135 | 0.29912 | 0.35403 | 0.32875 | 0.31646 | 0.31574 | 0.35259 | 0.44941 | 0.83017 | 1.1502 | 0.57368 | 0.30201 | 0.2536 | 0.25071 | 0.26011
Wind | 12 | 7 | 0.3851 | 0.3627 | 0.31863 | 0.26805 | 0.23626 | 0.2247 | 0.19725 | 0.24855 | 0.34392 | 0.41328 | 0.58163 | 0.75286 | 0.83884 | 0.90387 | 0.96023 | 1.0534 | 1.0614 | 1.1481 | 1.052 | 0.66472 | 0.50432 | 0.43423 | 0.39955 | 0.3916
Wind | 12 | 8 | 0.56294 | 0.56443 | 0.5719 | 0.56144 | 0.53979 | 0.50396 | 0.43303 | 0.46065 | 0.70778 | 0.96237 | 1.2685 | 1.5066 | 1.6978 | 1.8045 | 1.7314 | 1.5694 | 1.5037 | 1.65 | 1.2849 | 0.98551 | 0.80484 | 0.70255 | 0.65626 | 0.56592
Wind | 12 | 9 | 1.0867 | 1.0166 | 0.89809 | 0.77526 | 0.69289 | 0.78249 | 0.93927 | 0.90242 | 1.0021 | 1.1127 | 1.2846 | 1.4559 | 1.479 | 1.4161 | 1.3114 | 1.3432 | 1.5086 | 1.3995 | 1.1271 | 1.0332 | 1.0079 | 1.0498 | 1.1069 | 1.0863
Wind | 12 | 10 | 3.742 | 3.7061 | 3.6285 | 3.6486 | 3.565 | 3.4224 | 3.4052 | 3.1036 | 2.8356 | 2.7266 | 2.7214 | 2.6086 | 2.3996 | 2.1651 | 1.8322 | 1.6366 | 1.5402 | 1.491 | 1.6918 | 2.0233 | 2.3802 | 2.8692 | 3.3246 | 3.6427
Wind | 12 | 11 | 1.5105 | 1.4104 | 1.1885 | 1.0462 | 1.0043 | 0.96023 | 0.87425 | 0.69362 | 0.45952 | 0.42556 | 0.4812 | 0.63293 | 0.77454 | 0.80633 | 0.86847 | 1.0368 | 1.0744 | 0.98407 | 0.92844 | 0.91615 | 1.031 | 1.2579 | 1.5115 | 1.5953
Wind | 13 | 0 | 5.5659 | 5.5107 | 5.3069 | 5.1682 | 5.1328 | 5.2939 | 5.3192 | 5.0901 | 5.1031 | 5.6096 | 5.9745 | 6.3177 | 6.7021 | 6.9434 | 6.8726 | 6.0785 | 4.9066 | 4.4124 | 4.2708 | 4.2549 | 4.4066 | 4.7325 | 5.1653 | 5.442
Wind | 13 | 1 | 3.9861 | 4.0045 | 4.0236 | 4.0564 | 3.9845 | 3.9813 | 4.0964 | 3.9125 | 3.8549 | 4.1308 | 4.5524 | 4.7628 | 4.9148 | 4.9852 | 4.7988 | 4.2396 | 3.6053 | 3.4349 | 3.4165 | 3.4549 | 3.5605 | 3.7053 | 3.7461 | 3.8261
Wind | 13 | 2 | 4.8698 | 4.5771 | 4.278 | 4.2824 | 4.4001 | 4.5613 | 4.635 | 4.9868 | 5.4463 | 6.2671 | 6.4846 | 7.1681 | 7.2931 | 7.0229 | 6.7924 | 6.4051 | 5.8365 | 5.0374 | 4.7253 | 4.64 | 4.5432 | 4.6689 | 4.942 | 5.0724
Wind | 13 | 3 | 5.0963 | 5.3098 | 5.3248 | 5.1769 | 4.9313 | 4.661 | 4.3139 | 3.7367 | 3.6165 | 3.7584 | 3.8024 | 3.6554 | 3.5255 | 3.4904 | 3.4635 | 3.3104 | 2.8453 | 2.6549 | 2.8005 | 3.1014 | 3.4224 | 3.689 | 4.2235 | 4.6595
Wind | 13 | 4 | 2.9522 | 2.9826 | 3.3156 | 3.2535 | 2.9681 | 2.7232 | 2.5295 | 2.5527 | 2.6227 | 2.872 | 3.2224 | 3.6075 | 3.9146 | 4.1068 | 4.33 | 4.3994 | 4.2578 | 3.8965 | 3.3713 | 3.0194 | 2.6235 | 2.531 | 2.6473 | 2.9645
Wind | 13 | 5 | 0.78393 | 0.769 | 0.7466 | 0.70852 | 0.68463 | 0.61744 | 0.75257 | 1.0759 | 1.4044 | 1.8471 | 2.3227 | 2.5989 | 2.6139 | 2.6236 | 2.5347 | 2.4563 | 2.2988 | 2.1502 | 1.7344 | 1.1169 | 0.8907 | 0.81753 | 0.79886 | 0.78766
Wind | 13 | 6 | 0.27672 | 0.2919 | 0.30201 | 0.30707 | 0.2984 | 0.23121 | 0.16546 | 0.1315 | 0.11994 | 0.18135 | 0.29912 | 0.35403 | 0.32875 | 0.31646 | 0.31574 | 0.35259 | 0.44941 | 0.83017 | 1.1502 | 0.57368 | 0.30201 | 0.2536 | 0.25071 | 0.26011
Wind | 13 | 7 | 0.3851 | 0.3627 | 0.31863 | 0.26805 | 0.23626 | 0.2247 | 0.19725 | 0.24855 | 0.34392 | 0.41328 | 0.58163 | 0.75286 | 0.83884 | 0.90387 | 0.96023 | 1.0534 | 1.0614 | 1.1481 | 1.052 | 0.66472 | 0.50432 | 0.43423 | 0.39955 | 0.3916
Wind | 13 | 8 | 0.56294 | 0.56443 | 0.5719 | 0.56144 | 0.53979 | 0.50396 | 0.43303 | 0.46065 | 0.70778 | 0.96237 | 1.2685 | 1.5066 | 1.6978 | 1.8045 | 1.7314 | 1.5694 | 1.5037 | 1.65 | 1.2849 | 0.98551 | 0.80484 | 0.70255 | 0.65626 | 0.56592
Wind | 13 | 9 | 1.0867 | 1.0166 | 0.89809 | 0.77526 | 0.69289 | 0.78249 | 0.93927 | 0.90242 | 1.0021 | 1.1127 | 1.2846 | 1.4559 | 1.479 | 1.4161 | 1.3114 | 1.3432 | 1.5086 | 1.3995 | 1.1271 | 1.0332 | 1.0079 | 1.0498 | 1.1069 | 1.0863
Wind | 13 | 10 | 3.742 | 3.7061 | 3.6285 | 3.6486 | 3.565 | 3.4224 | 3.4052 | 3.1036 | 2.8356 | 2.7266 | 2.7214 | 2.6086 | 2.3996 | 2.1651 | 1.8322 | 1.6366 | 1.5402 | 1.491 | 1.6918 | 2.0233 | 2.3802 | 2.8692 | 3.3246 | 3.6427
Wind | 13 | 11 | 1.5105 | 1.4104 | 1.1885 | 1.0462 | 1.0043 | 0.96023 | 0.87425 | 0.69362 | 0.45952 | 0.42556 | 0.4812 | 0.63293 | 0.77454 | 0.80633 | 0.86847 | 1.0368 | 1.0744 | 0.98407 | 0.92844 | 0.91615 | 1.031 | 1.2579 | 1.5115 | 1.5953
Wind | 14 | 0 | 5.5659 | 5.5107 | 5.3069 | 5.1682 | 5.1328 | 5.2939 | 5.3192 | 5.0901 | 5.1031 | 5.6096 | 5.9745 | 6.3177 | 6.7021 | 6.9434 | 6.8726 | 6.0785 | 4.9066 | 4.4124 | 4.2708 | 4.2549 | 4.4066 | 4.7325 | 5.1653 | 5.442
Wind | 14 | 1 | 3.9861 | 4.0045 | 4.0236 | 4.0564 | 3.9845 | 3.9813 | 4.0964 | 3.9125 | 3.8549 | 4.1308 | 4.5524 | 4.7628 | 4.9148 | 4.9852 | 4.7988 | 4.2396 | 3.6053 | 3.4349 | 3.4165 | 3.4549 | 3.5605 | 3.7053 | 3.7461 | 3.8261
Wind | 14 | 2 | 4.8698 | 4.5771 | 4.278 | 4.2824 | 4.4001 | 4.5613 | 4.635 | 4.9868 | 5.4463 | 6.2671 | 6.4846 | 7.1681 | 7.2931 | 7.0229 | 6.7924 | 6.4051 | 5.8365 | 5.0374 | 4.7253 | 4.64 | 4.5432 | 4.6689 | 4.942 | 5.0724
Wind | 14 | 3 | 5.0963 | 5.3098 | 5.3248 | 5.1769 | 4.9313 | 4.661 | 4.3139 | 3.7367 | 3.6165 | 3.7584 | 3.8024 | 3.6554 | 3.5255 | 3.4904 | 3.4635 | 3.3104 | 2.8453 | 2.6549 | 2.8005 | 3.1014 | 3.4224 | 3.689 | 4.2235 | 4.6595
Wind | 14 | 4 | 2.9522 | 2.9826 | 3.3156 | 3.2535 | 2.9681 | 2.7232 | 2.5295 | 2.5527 | 2.6227 | 2.872 | 3.2224 | 3.6075 | 3.9146 | 4.1068 | 4.33 | 4.3994 | 4.2578 | 3.8965 | 3.3713 | 3.0194 | 2.6235 | 2.531 | 2.6473 | 2.9645
Wind | 14 | 5 | 0.78393 | 0.769 | 0.7466 | 0.70852 | 0.68463 | 0.61744 | 0.75257 | 1.0759 | 1.4044 | 1.8471 | 2.3227 | 2.5989 | 2.6139 | 2.6236 | 2.5347 | 2.4563 | 2.2988 | 2.1502 | 1.7344 | 1.1169 | 0.8907 | 0.81753 | 0.79886 | 0.78766
Wind | 14 | 6 | 0.27672 | 0.2919 | 0.30201 | 0.30707 | 0.2984 | 0.23121 | 0.16546 | 0.1315 | 0.11994 | 0.18135 | 0.29912 | 0.35403 | 0.32875 | 0.31646 | 0.31574 | 0.35259 | 0.44941 | 0.83017 | 1.1502 | 0.57368 | 0.30201 | 0.2536 | 0.25071 | 0.26011
Wind | 14 | 7 | 0.3851 | 0.3627 | 0.31863 | 0.26805 | 0.23626 | 0.2247 | 0.19725 | 0.24855 | 0.34392 | 0.41328 | 0.58163 | 0.75286 | 0.83884 | 0.90387 | 0.96023 | 1.0534 | 1.0614 | 1.1481 | 1.052 | 0.66472 | 0.50432 | 0.43423 | 0.39955 | 0.3916
Wind | 14 | 8 | 0.56294 | 0.56443 | 0.5719 | 0.56144 | 0.53979 | 0.50396 | 0.43303 | 0.46065 | 0.70778 | 0.96237 | 1.2685 | 1.5066 | 1.6978 | 1.8045 | 1.7314 | 1.5694 | 1.5037 | 1.65 | 1.2849 | 0.98551 | 0.80484 | 0.70255 | 0.65626 | 0.56592
Wind | 14 | 9 | 1.0867 | 1.0166 | 0.89809 | 0.77526 | 0.69289 | 0.78249 | 0.93927 | 0.90242 | 1.0021 | 1.1127 | 1.2846 | 1.4559 | 1.479 | 1.4161 | 1.3114 | 1.3432 | 1.5086 | 1.3995 | 1.1271 | 1.0332 | 1.0079 | 1.0498 | 1.1069 | 1.0863
Wind | 14 | 10 | 3.742 | 3.7061 | 3.6285 | 3.6486 | 3.565 | 3.4224 | 3.4052 | 3.1036 | 2.8356 | 2.7266 | 2.7214 | 2.6086 | 2.3996 | 2.1651 | 1.8322 | 1.6366 | 1.5402 | 1.491 | 1.6918 | 2.0233 | 2.3802 | 2.8692 | 3.3246 | 3.6427
Wind | 14 | 11 | 1.5105 | 1.4104 | 1.1885 | 1.0462 | 1.0043 | 0.96023 | 0.87425 | 0.69362 | 0.45952 | 0.42556 | 0.4812 | 0.63293 | 0.77454 | 0.80633 | 0.86847 | 1.0368 | 1.0744 | 0.98407 | 0.92844 | 0.91615 | 1.031 | 1.2579 | 1.5115 | 1.5953
Wind | 15 | 0 | 5.5659 | 5.5107 | 5.3069 | 5.1682 | 5.1328 | 5.2939 | 5.3192 | 5.0901 | 5.1031 | 5.6096 | 5.9745 | 6.3177 | 6.7021 | 6.9434 | 6.8726 | 6.0785 | 4.9066 | 4.4124 | 4.2708 | 4.2549 | 4.4066 | 4.7325 | 5.1653 | 5.442
Wind | 15 | 1 | 3.9861 | 4.0045 | 4.0236 | 4.0564 | 3.9845 | 3.9813 | 4.0964 | 3.9125 | 3.8549 | 4.1308 | 4.5524 | 4.7628 | 4.9148 | 4.9852 | 4.7988 | 4.2396 | 3.6053 | 3.4349 | 3.4165 | 3.4549 | 3.5605 | 3.7053 | 3.7461 | 3.8261
Wind | 15 | 2 | 4.8698 | 4.5771 | 4.278 | 4.2824 | 4.4001 | 4.5613 | 4.635 | 4.9868 | 5.4463 | 6.2671 | 6.4846 | 7.1681 | 7.2931 | 7.0229 | 6.7924 | 6.4051 | 5.8365 | 5.0374 | 4.7253 | 4.64 | 4.5432 | 4.6689 | 4.942 | 5.0724
Wind | 15 | 3 | 5.0963 | 5.3098 | 5.3248 | 5.1769 | 4.9313 | 4.661 | 4.3139 | 3.7367 | 3.6165 | 3.7584 | 3.8024 | 3.6554 | 3.5255 | 3.4904 | 3.4635 | 3.3104 | 2.8453 | 2.6549 | 2.8005 | 3.1014 | 3.4224 | 3.689 | 4.2235 | 4.6595
Wind | 15 | 4 | 2.9522 | 2.9826 | 3.3156 | 3.2535 | 2.9681 | 2.7232 | 2.5295 | 2.5527 | 2.6227 | 2.872 | 3.2224 | 3.6075 | 3.9146 | 4.1068 | 4.33 | 4.3994 | 4.2578 | 3.8965 | 3.3713 | 3.0194 | 2.6235 | 2.531 | 2.6473 | 2.9645
Wind | 15 | 5 | 0.78393 | 0.769 | 0.7466 | 0.70852 | 0.68463 | 0.61744 | 0.75257 | 1.0759 | 1.4044 | 1.8471 | 2.3227 | 2.5989 | 2.6139 | 2.6236 | 2.5347 | 2.4563 | 2.2988 | 2.1502 | 1.7344 | 1.1169 | 0.8907 | 0.81753 | 0.79886 | 0.78766
Wind | 15 | 6 | 0.27672 | 0.2919 | 0.30201 | 0.30707 | 0.2984 | 0.23121 | 0.16546 | 0.1315 | 0.11994 | 0.18135 | 0.29912 | 0.35403 | 0.32875 | 0.31646 | 0.31574 | 0.35259 | 0.44941 | 0.83017 | 1.1502 | 0.57368 | 0.30201 | 0.2536 | 0.25071 | 0.26011
Wind | 15 | 7 | 0.3851 | 0.3627 | 0.31863 | 0.26805 | 0.23626 | 0.2247 | 0.19725 | 0.24855 | 0.34392 | 0.41328 | 0.58163 | 0.75286 | 0.83884 | 0.90387 | 0.96023 | 1.0534 | 1.0614 | 1.1481 | 1.052 | 0.66472 | 0.50432 | 0.43423 | 0.39955 | 0.3916
Wind | 15 | 8 | 0.56294 | 0.56443 | 0.5719 | 0.56144 | 0.53979 | 0.50396 | 0.43303 | 0.46065 | 0.70778 | 0.96237 | 1.2685 | 1.5066 | 1.6978 | 1.8045 | 1.7314 | 1.5694 | 1.5037 | 1.65 | 1.2849 | 0.98551 | 0.80484 | 0.70255 | 0.65626 | 0.56592
Wind | 15 | 9 | 1.0867 | 1.0166 | 0.89809 | 0.77526 | 0.69289 | 0.78249 | 0.93927 | 0.90242 | 1.0021 | 1.1127 | 1.2846 | 1.4559 | 1.479 | 1.4161 | 1.3114 | 1.3432 | 1.5086 | 1.3995 | 1.1271 | 1.0332 | 1.0079 | 1.0498 | 1.1069 | 1.0863
Wind | 15 | 10 | 3.742 | 3.7061 | 3.6285 | 3.6486 | 3.565 | 3.4224 | 3.4052 | 3.1036 | 2.8356 | 2.7266 | 2.7214 | 2.6086 | 2.3996 | 2.1651 | 1.8322 | 1.6366 | 1.5402 | 1.491 | 1.6918 | 2.0233 | 2.3802 | 2.8692 | 3.3246 | 3.6427
Wind | 15 | 11 | 1.5105 | 1.4104 | 1.1885 | 1.0462 | 1.0043 | 0.96023 | 0.87425 | 0.69362 | 0.45952 | 0.42556 | 0.4812 | 0.63293 | 0.77454 | 0.80633 | 0.86847 | 1.0368 | 1.0744 | 0.98407 | 0.92844 | 0.91615 | 1.031 | 1.2579 | 1.5115 | 1.5953
Wind | 16 | 0 | 5.5659 | 5.5107 | 5.3069 | 5.1682 | 5.1328 | 5.2939 | 5.3192 | 5.0901 | 5.1031 | 5.6096 | 5.9745 | 6.3177 | 6.7021 | 6.9434 | 6.8726 | 6.0785 | 4.9066 | 4.4124 | 4.2708 | 4.2549 | 4.4066 | 4.7325 | 5.1653 | 5.442
Wind | 16 | 1 | 3.9861 | 4.0045 | 4.0236 | 4.0564 | 3.9845 | 3.9813 | 4.0964 | 3.9125 | 3.8549 | 4.1308 | 4.5524 | 4.7628 | 4.9148 | 4.9852 | 4.7988 | 4.2396 | 3.6053 | 3.4349 | 3.4165 | 3.4549 | 3.5605 | 3.7053 | 3.7461 | 3.8261
Wind | 16 | 2 | 4.8698 | 4.5771 | 4.278 | 4.2824 | 4.4001 | 4.5613 | 4.635 | 4.9868 | 5.4463 | 6.2671 | 6.4846 | 7.1681 | 7.2931 | 7.0229 | 6.7924 | 6.4051 | 5.8365 | 5.0374 | 4.7253 | 4.64 | 4.5432 | 4.6689 | 4.942 | 5.0724
Wind | 16 | 3 | 5.0963 | 5.3098 | 5.3248 | 5.1769 | 4.9313 | 4.661 | 4.3139 | 3.7367 | 3.6165 | 3.7584 | 3.8024 | 3.6554 | 3.5255 | 3.4904 | 3.4635 | 3.3104 | 2.8453 | 2.6549 | 2.8005 | 3.1014 | 3.4224 | 3.689 | 4.2235 | 4.6595
Wind | 16 | 4 | 2.9522 | 2.9826 | 3.3156 | 3.2535 | 2.9681 | 2.7232 | 2.5295 | 2.5527 | 2.6227 | 2.872 | 3.2224 | 3.6075 | 3.9146 | 4.1068 | 4.33 | 4.3994 | 4.2578 | 3.8965 | 3.3713 | 3.0194 | 2.6235 | 2.531 | 2.6473 | 2.9645
Wind | 16 | 5 | 0.78393 | 0.769 | 0.7466 | 0.70852 | 0.68463 | 0.61744 | 0.75257 | 1.0759 | 1.4044 | 1.8471 | 2.3227 | 2.5989 | 2.6139 | 2.6236 | 2.5347 | 2.4563 | 2.2988 | 2.1502 | 1.7344 | 1.1169 | 0.8907 | 0.81753 | 0.79886 | 0.78766
Wind | 16 | 6 | 0.27672 | 0.2919 | 0.30201 | 0.30707 | 0.2984 | 0.23121 | 0.16546 | 0.1315 | 0.11994 | 0.18135 | 0.29912 | 0.35403 | 0.32875 | 0.31646 | 0.31574 | 0.35259 | 0.44941 | 0.83017 | 1.1502 | 0.57368 | 0.30201 | 0.2536 | 0.25071 | 0.26011
Wind | 16 | 7 | 0.3851 | 0.3627 | 0.31863 | 0.26805 | 0.23626 | 0.2247 | 0.19725 | 0.24855 | 0.34392 | 0.41328 | 0.58163 | 0.75286 | 0.83884 | 0.90387 | 0.96023 | 1.0534 | 1.0614 | 1.1481 | 1.052 | 0.66472 | 0.50432 | 0.43423 | 0.39955 | 0.3916
Wind | 16 | 8 | 0.56294 | 0.56443 | 0.5719 | 0.56144 | 0.53979 | 0.50396 | 0.43303 | 0.46065 | 0.70778 | 0.96237 | 1.2685 | 1.5066 | 1.6978 | 1.8045 | 1.7314 | 1.5694 | 1.5037 | 1.65 | 1.2849 | 0.98551 | 0.80484 | 0.70255 | 0.65626 | 0.56592
Wind | 16 | 9 | 1.0867 | 1.0166 | 0.89809 | 0.77526 | 0.69289 | 0.78249 | 0.93927 | 0.90242 | 1.0021 | 1.1127 | 1.2846 | 1.4559 | 1.479 | 1.4161 | 1.3114 | 1.3432 | 1.5086 | 1.3995 | 1.1271 | 1.0332 | 1.0079 | 1.0498 | 1.1069 | 1.0863
Wind | 16 | 10 | 3.742 | 3.7061 | 3.6285 | 3.6486 | 3.565 | 3.4224 | 3.4052 | 3.1036 | 2.8356 | 2.7266 | 2.7214 | 2.6086 | 2.3996 | 2.1651 | 1.8322 | 1.6366 | 1.5402 | 1.491 | 1.6918 | 2.0233 | 2.3802 | 2.8692 | 3.3246 | 3.6427
Wind | 16 | 11 | 1.5105 | 1.4104 | 1.1885 | 1.0462 | 1.0043 | 0.96023 | 0.87425 | 0.69362 | 0.45952 | 0.42556 | 0.4812 | 0.63293 | 0.77454 | 0.80633 | 0.86847 | 1.0368 | 1.0744 | 0.98407 | 0.92844 | 0.91615 | 1.031 | 1.2579 | 1.5115 | 1.5953
Wind | 17 | 0 | 5.5659 | 5.5107 | 5.3069 | 5.1682 | 5.1328 | 5.2939 | 5.3192 | 5.0901 | 5.1031 | 5.6096 | 5.9745 | 6.3177 | 6.7021 | 6.9434 | 6.8726 | 6.0785 | 4.9066 | 4.4124 | 4.2708 | 4.2549 | 4.4066 | 4.7325 | 5.1653 | 5.442
Wind | 17 | 1 | 3.9861 | 4.0045 | 4.0236 | 4.0564 | 3.9845 | 3.9813 | 4.0964 | 3.9125 | 3.8549 | 4.1308 | 4.5524 | 4.7628 | 4.9148 | 4.9852 | 4.7988 | 4.2396 | 3.6053 | 3.4349 | 3.4165 | 3.4549 | 3.5605 | 3.7053 | 3.7461 | 3.8261
Wind | 17 | 2 | 4.8698 | 4.5771 | 4.278 | 4.2824 | 4.4001 | 4.5613 | 4.635 | 4.9868 | 5.4463 | 6.2671 | 6.4846 | 7.1681 | 7.2931 | 7.0229 | 6.7924 | 6.4051 | 5.8365 | 5.0374 | 4.7253 | 4.64 | 4.5432 | 4.6689 | 4.942 | 5.0724
Wind | 17 | 3 | 5.0963 | 5.3098 | 5.3248 | 5.1769 | 4.9313 | 4.661 | 4.3139 | 3.7367 | 3.6165 | 3.7584 | 3.8024 | 3.6554 | 3.5255 | 3.4904 | 3.4635 | 3.3104 | 2.8453 | 2.6549 | 2.8005 | 3.1014 | 3.4224 | 3.689 | 4.2235 | 4.6595
Wind | 17 | 4 | 2.9522 | 2.9826 | 3.3156 | 3.2535 | 2.9681 | 2.7232 | 2.5295 | 2.5527 | 2.6227 | 2.872 | 3.2224 | 3.6075 | 3.9146 | 4.1068 | 4.33 | 4.3994 | 4.2578 | 3.8965 | 3.3713 | 3.0194 | 2.6235 | 2.531 | 2.6473 | 2.9645
Wind | 17 | 5 | 0.78393 | 0.769 | 0.7466 | 0.70852 | 0.68463 | 0.61744 | 0.75257 | 1.0759 | 1.4044 | 1.8471 | 2.3227 | 2.5989 | 2.6139 | 2.6236 | 2.5347 | 2.4563 | 2.2988 | 2.1502 | 1.7344 | 1.1169 | 0.8907 | 0.81753 | 0.79886 | 0.78766
Wind | 17 | 6 | 0.27672 | 0.2919 | 0.30201 | 0.30707 | 0.2984 | 0.23121 | 0.16546 | 0.1315 | 0.11994 | 0.18135 | 0.29912 | 0.35403 | 0.32875 | 0.31646 | 0.31574 | 0.35259 | 0.44941 | 0.83017 | 1.1502 | 0.57368 | 0.30201 | 0.2536 | 0.25071 | 0.26011
Wind | 17 | 7 | 0.3851 | 0.3627 | 0.31863 | 0.26805 | 0.23626 | 0.2247 | 0.19725 | 0.24855 | 0.34392 | 0.41328 | 0.58163 | 0.75286 | 0.83884 | 0.90387 | 0.96023 | 1.0534 | 1.0614 | 1.1481 | 1.052 | 0.66472 | 0.50432 | 0.43423 | 0.39955 | 0.3916
Wind | 17 | 8 | 0.56294 | 0.56443 | 0.5719 | 0.56144 | 0.53979 | 0.50396 | 0.43303 | 0.46065 | 0.70778 | 0.96237 | 1.2685 | 1.5066 | 1.6978 | 1.8045 | 1.7314 | 1.5694 | 1.5037 | 1.65 | 1.2849 | 0.98551 | 0.80484 | 0.70255 | 0.65626 | 0.56592
Wind | 17 | 9 | 1.0867 | 1.0166 | 0.89809 | 0.77526 | 0.69289 | 0.78249 | 0.93927 | 0.90242 | 1.0021 | 1.1127 | 1.2846 | 1.4559 | 1.479 | 1.4161 | 1.3114 | 1.3432 | 1.5086 | 1.3995 | 1.1271 | 1.0332 | 1.0079 | 1.0498 | 1.1069 | 1.0863
Wind | 17 | 10 | 3.742 | 3.7061 | 3.6285 | 3.6486 | 3.565 | 3.4224 | 3.4052 | 3.1036 | 2.8356 | 2.7266 | 2.7214 | 2.6086 | 2.3996 | 2.1651 | 1.8322 | 1.6366 | 1.5402 | 1.491 | 1.6918 | 2.0233 | 2.3802 | 2.8692 | 3.3246 | 3.6427
Wind | 17 | 11 | 1.5105 | 1.4104 | 1.1885 | 1.0462 | 1.0043 | 0.96023 | 0.87425 | 0.69362 | 0.45952 | 0.42556 | 0.4812 | 0.63293 | 0.77454 | 0.80633 | 0.86847 | 1.0368 | 1.0744 | 0.98407 | 0.92844 | 0.91615 | 1.031 | 1.2579 | 1.5115 | 1.5953
Wind | 18 | 0 | 5.5659 | 5.5107 | 5.3069 | 5.1682 | 5.1328 | 5.2939 | 5.3192 | 5.0901 | 5.1031 | 5.6096 | 5.9745 | 6.3177 | 6.7021 | 6.9434 | 6.8726 | 6.0785 | 4.9066 | 4.4124 | 4.2708 | 4.2549 | 4.4066 | 4.7325 | 5.1653 | 5.442
Wind | 18 | 1 | 3.9861 | 4.0045 | 4.0236 | 4.0564 | 3.9845 | 3.9813 | 4.0964 | 3.9125 | 3.8549 | 4.1308 | 4.5524 | 4.7628 | 4.9148 | 4.9852 | 4.7988 | 4.2396 | 3.6053 | 3.4349 | 3.4165 | 3.4549 | 3.5605 | 3.7053 | 3.7461 | 3.8261
Wind | 18 | 2 | 4.8698 | 4.5771 | 4.278 | 4.2824 | 4.4001 | 4.5613 | 4.635 | 4.9868 | 5.4463 | 6.2671 | 6.4846 | 7.1681 | 7.2931 | 7.0229 | 6.7924 | 6.4051 | 5.8365 | 5.0374 | 4.7253 | 4.64 | 4.5432 | 4.6689 | 4.942 | 5.0724
Wind | 18 | 3 | 5.0963 | 5.3098 | 5.3248 | 5.1769 | 4.9313 | 4.661 | 4.3139 | 3.7367 | 3.6165 | 3.7584 | 3.8024 | 3.6554 | 3.5255 | 3.4904 | 3.4635 | 3.3104 | 2.8453 | 2.6549 | 2.8005 | 3.1014 | 3.4224 | 3.689 | 4.2235 | 4.6595
Wind | 18 | 4 | 2.9522 | 2.9826 | 3.3156 | 3.2535 | 2.9681 | 2.7232 | 2.5295 | 2.5527 | 2.6227 | 2.872 | 3.2224 | 3.6075 | 3.9146 | 4.1068 | 4.33 | 4.3994 | 4.2578 | 3.8965 | 3.3713 | 3.0194 | 2.6235 | 2.531 | 2.6473 | 2.9645
Wind | 18 | 5 | 0.78393 | 0.769 | 0.7466 | 0.70852 | 0.68463 | 0.61744 | 0.75257 | 1.0759 | 1.4044 | 1.8471 | 2.3227 | 2.5989 | 2.6139 | 2.6236 | 2.5347 | 2.4563 | 2.2988 | 2.1502 | 1.7344 | 1.1169 | 0.8907 | 0.81753 | 0.79886 | 0.78766
Wind | 18 | 6 | 0.27672 | 0.2919 | 0.30201 | 0.30707 | 0.2984 | 0.23121 | 0.16546 | 0.1315 | 0.11994 | 0.18135 | 0.29912 | 0.35403 | 0.32875 | 0.31646 | 0.31574 | 0.35259 | 0.44941 | 0.83017 | 1.1502 | 0.57368 | 0.30201 | 0.2536 | 0.25071 | 0.26011
Wind | 18 | 7 | 0.3851 | 0.3627 | 0.31863 | 0.26805 | 0.23626 | 0.2247 | 0.19725 | 0.24855 | 0.34392 | 0.41328 | 0.58163 | 0.75286 | 0.83884 | 0.90387 | 0.96023 | 1.0534 | 1.0614 | 1.1481 | 1.052 | 0.66472 | 0.50432 | 0.43423 | 0.39955 | 0.3916
Wind | 18 | 8 | 0.56294 | 0.56443 | 0.5719 | 0.56144 | 0.53979 | 0.50396 | 0.43303 | 0.46065 | 0.70778 | 0.96237 | 1.2685 | 1.5066 | 1.6978 | 1.8045 | 1.7314 | 1.5694 | 1.5037 | 1.65 | 1.2849 | 0.98551 | 0.80484 | 0.70255 | 0.65626 | 0.56592
Wind | 18 | 9 | 1.0867 | 1.0166 | 0.89809 | 0.77526 | 0.69289 | 0.78249 | 0.93927 | 0.90242 | 1.0021 | 1.1127 | 1.2846 | 1.4559 | 1.479 | 1.4161 | 1.3114 | 1.3432 | 1.5086 | 1.3995 | 1.1271 | 1.0332 | 1.0079 | 1.0498 | 1.1069 | 1.0863
Wind | 18 | 10 | 3.742 | 3.7061 | 3.6285 | 3.6486 | 3.565 | 3.4224 | 3.4052 | 3.1036 | 2.8356 | 2.7266 | 2.7214 | 2.6086 | 2.3996 | 2.1651 | 1.8322 | 1.6366 | 1.5402 | 1.491 | 1.6918 | 2.0233 | 2.3802 | 2.8692 | 3.3246 | 3.6427
Wind | 18 | 11 | 1.5105 | 1.4104 | 1.1885 | 1.0462 | 1.0043 | 0.96023 | 0.87425 | 0.69362 | 0.45952 | 0.42556 | 0.4812 | 0.63293 | 0.77454 | 0.80633 | 0.86847 | 1.0368 | 1.0744 | 0.98407 | 0.92844 | 0.91615 | 1.031 | 1.2579 | 1.5115 | 1.5953
Wind | 19 | 0 | 5.5659 | 5.5107 | 5.3069 | 5.1682 | 5.1328 | 5.2939 | 5.3192 | 5.0901 | 5.1031 | 5.6096 | 5.9745 | 6.3177 | 6.7021 | 6.9434 | 6.8726 | 6.0785 | 4.9066 | 4.4124 | 4.2708 | 4.2549 | 4.4066 | 4.7325 | 5.1653 | 5.442
Wind | 19 | 1 | 3.9861 | 4.0045 | 4.0236 | 4.0564 | 3.9845 | 3.9813 | 4.0964 | 3.9125 | 3.8549 | 4.1308 | 4.5524 | 4.7628 | 4.9148 | 4.9852 | 4.7988 | 4.2396 | 3.6053 | 3.4349 | 3.4165 | 3.4549 | 3.5605 | 3.7053 | 3.7461 | 3.8261
Wind | 19 | 2 | 4.8698 | 4.5771 | 4.278 | 4.2824 | 4.4001 | 4.5613 | 4.635 | 4.9868 | 5.4463 | 6.2671 | 6.4846 | 7.1681 | 7.2931 | 7.0229 | 6.7924 | 6.4051 | 5.8365 | 5.0374 | 4.7253 | 4.64 | 4.5432 | 4.6689 | 4.942 | 5.0724
Wind | 19 | 3 | 5.0963 | 5.3098 | 5.3248 | 5.1769 | 4.9313 | 4.661 | 4.3139 | 3.7367 | 3.6165 | 3.7584 | 3.8024 | 3.6554 | 3.5255 | 3.4904 | 3.4635 | 3.3104 | 2.8453 | 2.6549 | 2.8005 | 3.1014 | 3.4224 | 3.689 | 4.2235 | 4.6595
Wind | 19 | 4 | 2.9522 | 2.9826 | 3.3156 | 3.2535 | 2.9681 | 2.7232 | 2.5295 | 2.5527 | 2.6227 | 2.872 | 3.2224 | 3.6075 | 3.9146 | 4.1068 | 4.33 | 4.3994 | 4.2578 | 3.8965 | 3.3713 | 3.0194 | 2.6235 | 2.531 | 2.6473 | 2.9645
Wind | 19 | 5 | 0.78393 | 0.769 | 0.7466 | 0.70852 | 0.68463 | 0.61744 | 0.75257 | 1.0759 | 1.4044 | 1.8471 | 2.3227 | 2.5989 | 2.6139 | 2.6236 | 2.5347 | 2.4563 | 2.2988 | 2.1502 | 1.7344 | 1.1169 | 0.8907 | 0.81753 | 0.79886 | 0.78766
Wind | 19 | 6 | 0.27672 | 0.2919 | 0.30201 | 0.30707 | 0.2984 | 0.23121 | 0.16546 | 0.1315 | 0.11994 | 0.18135 | 0.29912 | 0.35403 | 0.32875 | 0.31646 | 0.31574 | 0.35259 | 0.44941 | 0.83017 | 1.1502 | 0.57368 | 0.30201 | 0.2536 | 0.25071 | 0.26011
Wind | 19 | 7 | 0.3851 | 0.3627 | 0.31863 | 0.26805 | 0.23626 | 0.2247 | 0.19725 | 0.24855 | 0.34392 | 0.41328 | 0.58163 | 0.75286 | 0.83884 | 0.90387 | 0.96023 | 1.0534 | 1.0614 | 1.1481 | 1.052 | 0.66472 | 0.50432 | 0.43423 | 0.39955 | 0.3916
Wind | 19 | 8 | 0.56294 | 0.56443 | 0.5719 | 0.56144 | 0.53979 | 0.50396 | 0.43303 | 0.46065 | 0.70778 | 0.96237 | 1.2685 | 1.5066 | 1.6978 | 1.8045 | 1.7314 | 1.5694 | 1.5037 | 1.65 | 1.2849 | 0.98551 | 0.80484 | 0.70255 | 0.65626 | 0.56592
Wind | 19 | 9 | 1.0867 | 1.0166 | 0.89809 | 0.77526 | 0.69289 | 0.78249 | 0.93927 | 0.90242 | 1.0021 | 1.1127 | 1.2846 | 1.4559 | 1.479 | 1.4161 | 1.3114 | 1.3432 | 1.5086 | 1.3995 | 1.1271 | 1.0332 | 1.0079 | 1.0498 | 1.1069 | 1.0863
Wind | 19 | 10 | 3.742 | 3.7061 | 3.6285 | 3.6486 | 3.565 | 3.4224 | 3.4052 | 3.1036 | 2.8356 | 2.7266 | 2.7214 | 2.6086 | 2.3996 | 2.1651 | 1.8322 | 1.6366 | 1.5402 | 1.491 | 1.6918 | 2.0233 | 2.3802 | 2.8692 | 3.3246 | 3.6427
Wind | 19 | 11 | 1.5105 | 1.4104 | 1.1885 | 1.0462 | 1.0043 | 0.96023 | 0.87425 | 0.69362 | 0.45952 | 0.42556 | 0.4812 | 0.63293 | 0.77454 | 0.80633 | 0.86847 | 1.0368 | 1.0744 | 0.98407 | 0.92844 | 0.91615 | 1.031 | 1.2579 | 1.5115 | 1.5953

## Charging
Generation Technology | Year | Day | Hour 0 | Hour 1 | Hour 2 | Hour 3 | Hour 4 | Hour 5 | Hour 6 | Hour 7 | Hour 8 | Hour 9 | Hour 10 | Hour 11 | Hour 12 | Hour 13 | Hour 14 | Hour 15 | Hour 16 | Hour 17 | Hour 18 | Hour 19 | Hour 20 | Hour 21 | Hour 22 | Hour 23
Battery | 0 | 0 | 0 | 0 | 0 | 0 | 0 | 0 | 0 | 0 | 1.9525 | 7.7429 | 7.7429 | 7.7429 | 7.7429 | 7.7429 | 5.9334 | 0.54621 | 0 | 0 | 0 | 0 | 0 | 0 | 0 | 0
Battery | 0 | 1 | 0 | 0 | 0 | 0 | 0 | 0 | 0 | 0 | 3.8096 | 7.5988 | 7.7429 | 7.7429 | 7.7429 | 7.7429 | 4.7273 | 0.039421 | 0 | 0 | 0 | 0 | 0 | 0 | 0 | 0
Battery | 0 | 2 | 0 | 0 | 0 | 0 | 0 | 0 | 0 | 0 | 0 | 7.7429 | 7.7429 | 7.7429 | 3.055 | 7.7429 | 7.7429 | 5.1306 | 0.2466 | 0 | 0 | 0 | 0 | 0 | 0 | 0
Battery | 0 | 3 | 0 | 0 | 0 | 0 | 0 | 0 | 0 | 0 | 7.7429 | 0 | 7.7429 | 7.7429 | 7.7429 | 4.2497 | 7.7429 | 4.1825 | 0 | 0 | 0 | 0 | 0 | 0 | 0 | 0
Battery | 0 | 4 | 0 | 0 | 0 | 0 | 0 | 0 | 0 | 0 | 7.7429 | 0 | 7.7429 | 7.7429 | 7.7429 | 2.635 | 7.7429 | 5.1436 | 0.65357 | 0 | 0 | 0 | 0 | 0 | 0 | 0
Battery | 0 | 5 | 0 | 0 | 0 | 0 | 0 | 0 | 0 | 0 | 6.406 | 0.55945 | 7.7429 | 7.7429 | 7.7429 | 7.7429 | 6.5145 | 2.6951 | 0 | 0 | 0 | 0 | 0 | 0 | 0 | 0
Battery | 0 | 6 | 0 | 0 | 0 | 0 | 0 | 0 | 0 | 0 | 4.7054 | 7.7429 | 6.9226 | 7.7429 | 7.3174 | 6.0645 | 3.534 | 0 | 2.2213 | 0 | 0 | 0 | 0 | 0 | 0 | 0
Battery | 0 | 7 | 0 | 0 | 0 | 0 | 0 | 0 | 0 | 0.079087 | 4.4979 | 7.7429 | 7.4597 | 7.7429 | 7.7429 | 6.8074 | 4.2526 | 0.42277 | 0.39857 | 0 | 0 | 0 | 0 | 0 | 0 | 0
Battery | 0 | 8 | 0 | 0 | 0 | 0 | 0 | 0 | 0 | 0 | 1.4035 | 7.7429 | 7.7429 | 7.7429 | 7.7429 | 7.7429 | 5.7816 | 1.2471 | 0 | 0 | 0 | 0 | 0 | 0 | 0 | 0
Battery | 0 | 9 | 0 | 0 | 0 | 0 | 0 | 0 | 0 | 0 | 3.1917 | 7.7429 | 7.7429 | 7.7429 | 7.7429 | 7.7429 | 4.7608 | 0.47965 | 0 | 0 | 0 | 0 | 0 | 0 | 0 | 0
Battery | 0 | 10 | 0 | 0 | 0 | 0 | 0 | 0 | 0 | 0 | 4.3281 | 7.7429 | 7.7429 | 7.7429 | 7.7429 | 7.067 | 3.8276 | 0 | 0 | 0 | 0 | 0 | 0 | 0 | 0 | 0
Battery | 0 | 11 | 0 | 0 | 0 | 0 | 0 | 0 | 0 | 0 | 1.9933 | 5.9154 | 6.6389 | 7.5247 | 7.1292 | 5.3339 | 1.7849 | 0 | 0 | 0 | 0 | 0 | 0 | 0 | 0 | 0
Battery | 1 | 0 | 0 | 0 | 0 | 0 | 0 | 0 | 0 | 0 | 1.7893 | 7.8665 | 7.8665 | 7.8665 | 7.8665 | 7.8665 | 5.7997 | 0.22518 | 0 | 0 | 0 | 0 | 0 | 0 | 0 | 0
Battery | 1 | 1 | 0 | 0 | 0 | 0 | 0 | 0 | 0 | 0 | 3.3982 | 7.6535 | 7.8665 | 7.8665 | 7.8665 | 7.8665 | 4.629 | 0 | 0 | 0 | 0 | 0 | 0 | 0 | 0 | 0
Battery | 1 | 2 | 0 | 0 | 0 | 0 | 0 | 0 | 0 | 0 | 0 | 7.8665 | 7.8665 | 7.8665 | 2.8211 | 7.8665 | 7.8665 | 4.9931 | 0 | 0 | 0 | 0 | 0 | 0 | 0 | 0
Battery | 1 | 3 | 0 | 0 | 0 | 0 | 0 | 0 | 0 | 0 | 7.8665 | 0 | 7.8665 | 7.8665 | 7.8665 | 3.6752 | 7.8665 | 4.1389 | 0 | 0 | 0 | 0 | 0 | 0 | 0 | 0
Battery | 1 | 4 | 0 | 0 | 0 | 0 | 0 | 0 | 0 | 0 | 7.8665 | 0 | 7.8665 | 7.8665 | 7.8665 | 2.3002 | 7.8665 | 5.0887 | 0.42528 | 0 | 0 | 0 | 0 | 0 | 0 | 0
Battery | 1 | 5 | 0 | 0 | 0 | 0 | 0 | 0 | 0 | 0 | 0 | 7.8665 | 7.8665 | 7.8665 | 6.486 | 7.8665 | 6.5828 | 2.6118 | 0 | 0 | 0 | 0 | 0 | 0 | 0 | 0
Battery | 1 | 6 | 0 | 0 | 0 | 0 | 0 | 0 | 0 | 0 | 4.1565 | 7.8665 | 7.0853 | 7.8665 | 7.4961 | 6.1956 | 3.5636 | 0 | 1.9234 | 0 | 0 | 0 | 0 | 0 | 0 | 0
Battery | 1 | 7 | 0 | 0 | 0 | 0 | 0 | 0 | 0 | 0 | 4.5793 | 7.6785 | 7.632 | 7.8665 | 7.8665 | 6.9439 | 4.2845 | 0.29552 | 0 | 0 | 0 | 0 | 0 | 0 | 0 | 0
Battery | 1 | 8 | 0 | 0 | 0 | 0 | 0 | 0 | 0 | 0 | 0.82815 | 7.8665 | 7.8665 | 7.8665 | 7.8665 | 7.8665 | 5.8493 | 1.1367 | 0 | 0 | 0 | 0 | 0 | 0 | 0 | 0
Battery | 1 | 9 | 0 | 0 | 0 | 0 | 0 | 0 | 0 | 0 | 2.6397 | 7.8665 | 7.8665 | 7.8665 | 7.8665 | 7.8665 | 4.8154 | 0.35899 | 0 | 0 | 0 | 0 | 0 | 0 | 0 | 0
Battery | 1 | 10 | 0 | 0 | 0 | 0 | 0 | 0 | 0 | 0 | 4.3193 | 7.8665 | 7.8665 | 7.8665 | 7.8665 | 7.1847 | 3.8281 | 0 | 0 | 0 | 0 | 0 | 0 | 0 | 0 | 0
Battery | 1 | 11 | 0 | 0 | 0 | 0 | 0 | 0 | 0 | 0 | 1.9808 | 6.0622 | 6.7986 | 7.7145 | 7.2977 | 5.4299 | 1.7367 | 0 | 0 | 0 | 0 | 0 | 0 | 0 | 0 | 0
Battery | 2 | 0 | 0 | 0 | 0 | 0 | 0 | 0 | 0 | 0 | 2.2085 | 7.8665 | 7.8665 | 7.8665 | 7.8665 | 7.8665 | 5.6056 | 0 | 0 | 0 | 0 | 0 | 0 | 0 | 0 | 0
Battery | 2 | 1 | 0 | 0 | 0 | 0 | 0 | 0 | 0 | 0 | 3.5759 | 7.6376 | 7.8665 | 7.8665 | 7.8665 | 7.8665 | 4.4672 | 0 | 0 | 0 | 0 | 0 | 0 | 0 | 0 | 0
Battery | 2 | 2 | 0 | 0 | 0 | 0 | 0 | 0 | 0 | 0 | 0 | 7.8665 | 7.8665 | 7.8665 | 3.0111 | 7.8665 | 7.8665 | 4.803 | 0 | 0 | 0 | 0 | 0 | 0 | 0 | 0
Battery | 2 | 3 | 0 | 0 | 0 | 0 | 0 | 0 | 0 | 0 | 7.8665 | 0 | 7.8665 | 7.8665 | 7.8665 | 3.7747 | 7.8665 | 4.0394 | 0 | 0 | 0 | 0 | 0 | 0 | 0 | 0
Battery | 2 | 4 | 0 | 0 | 0 | 0 | 0 | 0 | 0 | 0 | 7.8665 | 0 | 7.8665 | 7.8665 | 7.8665 | 2.6842 | 7.8665 | 4.974 | 0.15588 | 0 | 0 | 0 | 0 | 0 | 0 | 0
Battery | 2 | 5 | 0 | 0 | 0 | 0 | 0 | 0 | 0 | 0 | 0 | 7.8665 | 7.8665 | 7.8665 | 6.6412 | 7.8665 | 6.5739 | 2.4656 | 0 | 0 | 0 | 0 | 0 | 0 | 0 | 0
Battery | 2 | 6 | 0 | 0 | 0 | 0 | 0 | 0 | 0 | 0 | 4.1571 | 7.8665 | 7.1522 | 7.8665 | 7.5784 | 6.2369 | 3.5135 | 0 | 1.6842 | 0 | 0 | 0 | 0 | 0 | 0 | 0
Battery | 2 | 7 | 0 | 0 | 0 | 0 | 0 | 0 | 0 | 0 | 4.5869 | 7.7917 | 7.707 | 7.8665 | 7.8665 | 6.9892 | 4.2361 | 0.10282 | 0 | 0 | 0 | 0 | 0 | 0 | 0 | 0
Battery | 2 | 8 | 0 | 0 | 0 | 0 | 0 | 0 | 0 | 0 | 1.0144 | 7.8665 | 7.8665 | 7.8665 | 7.8665 | 7.8665 | 5.8372 | 0.96262 | 0 | 0 | 0 | 0 | 0 | 0 | 0 | 0
Battery | 2 | 9 | 0 | 0 | 0 | 0 | 0 | 0 | 0 | 0 | 2.8296 | 7.8665 | 7.8665 | 7.8665 | 7.8665 | 7.8665 | 4.8001 | 0.18445 | 0 | 0 | 0 | 0 | 0 | 0 | 0 | 0
Battery | 2 | 10 | 0 | 0 | 0 | 0 | 0 | 0 | 0 | 0 | 4.2586 | 7.8665 | 7.8665 | 7.8665 | 7.8665 | 7.2296 | 3.7674 | 0 | 0 | 0 | 0 | 0 | 0 | 0 | 0 | 0
Battery | 2 | 11 | 0 | 0 | 0 | 0 | 0 | 0 | 0 | 0 | 1.9126 | 6.1377 | 6.8748 | 7.8183 | 7.3824 | 5.4503 | 1.6281 | 0 | 0 | 0 | 0 | 0 | 0 | 0 | 0 | 0
Battery | 3 | 0 | 0 | 0 | 0 | 0 | 0 | 0 | 0 | 0 | 2.4205 | 7.8665 | 7.8665 | 7.8665 | 7.8665 | 7.8665 | 5.3937 | 0 | 0 | 0 | 0 | 0 | 0 | 0 | 0 | 0
Battery | 3 | 1 | 0 | 0 | 0 | 0 | 0 | 0 | 0 | 0 | 3.4149 | 7.6098 | 7.8665 | 7.8665 | 7.8665 | 7.8665 | 4.2884 | 0 | 0 | 0 | 0 | 0 | 0 | 0 | 0 | 0
Battery | 3 | 2 | 0 | 0 | 0 | 0 | 0 | 0 | 0 | 0 | 0 | 7.8665 | 7.8665 | 7.8665 | 3.2175 | 7.8665 | 7.8665 | 4.5966 | 0 | 0 | 0 | 0 | 0 | 0 | 0 | 0
Battery | 3 | 3 | 0 | 0 | 0 | 0 | 0 | 0 | 0 | 0 | 7.8665 | 0 | 7.8665 | 7.8665 | 7.8665 | 3.8874 | 7.8665 | 3.9267 | 0 | 0 | 0 | 0 | 0 | 0 | 0 | 0
Battery | 3 | 4 | 0 | 0 | 0 | 0 | 0 | 0 | 0 | 0 | 7.8665 | 0 | 7.8665 | 7.8665 | 7.8665 | 2.9692 | 7.8665 | 4.845 | 0 | 0 | 0 | 0 | 0 | 0 | 0 | 0
Battery | 3 | 5 | 0 | 0 | 0 | 0 | 0 | 0 | 0 | 0 | 0 | 7.8665 | 7.8665 | 7.8665 | 6.8254 | 7.8665 | 6.5522 | 2.303 | 0 | 0 | 0 | 0 | 0 | 0 | 0 | 0
Battery | 3 | 6 | 0 | 0 | 0 | 0 | 0 | 0 | 0 | 0 | 4.1459 | 7.8665 | 7.8665 | 7.8665 | 7.8665 | 6.2655 | 3.4487 | 0 | 1.8206 | 0 | 0 | 0 | 0 | 0 | 0 | 0
Battery | 3 | 7 | 0 | 0 | 0 | 0 | 0 | 0 | 0 | 0 | 4.583 | 7.8665 | 7.7697 | 7.8665 | 7.8665 | 7.0218 | 4.1727 | 0 | 0 | 0 | 0 | 0 | 0 | 0 | 0 | 0
Battery | 3 | 8 | 0 | 0 | 0 | 0 | 0 | 0 | 0 | 0 | 1.2314 | 7.8665 | 7.8665 | 7.8665 | 7.8665 | 7.8665 | 5.8117 | 0.77097 | 0 | 0 | 0 | 0 | 0 | 0 | 0 | 0
Battery | 3 | 9 | 0 | 0 | 0 | 0 | 0 | 0 | 0 | 0 | 3.0413 | 7.8665 | 7.8665 | 7.8665 | 7.8665 | 7.8665 | 4.7728 | 0 | 0 | 0 | 0 | 0 | 0 | 0 | 0 | 0
Battery | 3 | 10 | 0 | 0 | 0 | 0 | 0 | 0 | 0 | 0 | 4.187 | 7.8665 | 7.8665 | 7.8665 | 7.8665 | 7.2648 | 3.6942 | 0 | 0 | 0 | 0 | 0 | 0 | 0 | 0 | 0
Battery | 3 | 11 | 0 | 0 | 0 | 0 | 0 | 0 | 0 | 0 | 1.8326 | 6.2049 | 6.9409 | 7.8665 | 7.4573 | 5.4594 | 1.5052 | 0 | 0 | 0 | 0 | 0 | 0 | 0 | 0 | 0
Battery | 4 | 0 | 0 | 0 | 0 | 0 | 0 | 0 | 0 | 0 | 3.1029 | 7.5015 | 7.8665 | 7.8665 | 7.8665 | 7.8665 | 4.9342 | 0 | 0 | 0 | 0 | 0 | 0 | 0 | 0 | 0
Battery | 4 | 1 | 0 | 0 | 0 | 0 | 0 | 0 | 0 | 0 | 3.0115 | 7.2568 | 7.8665 | 7.8665 | 7.8665 | 7.8665 | 3.842 | 0 | 0 | 0 | 0 | 0 | 0 | 0 | 0 | 0
Battery | 4 | 2 | 0 | 0 | 0 | 0 | 0 | 0 | 0 | 0 | 0 | 7.8665 | 7.8665 | 7.8665 | 3.6358 | 7.8665 | 7.8665 | 4.1783 | 0 | 0 | 0 | 0 | 0 | 0 | 0 | 0
Battery | 4 | 3 | 0 | 0 | 0 | 0 | 0 | 0 | 0 | 0 | 7.8665 | 0 | 7.8665 | 7.8665 | 7.8665 | 4.2436 | 7.8665 | 3.5706 | 0 | 0 | 0 | 0 | 0 | 0 | 0 | 0
Battery | 4 | 4 | 0 | 0 | 0 | 0 | 0 | 0 | 0 | 0 | 7.8665 | 0 | 7.8665 | 7.8665 | 7.8665 | 3.3563 | 7.8665 | 4.4579 | 0 | 0 | 0 | 0 | 0 | 0 | 0 | 0
Battery | 4 | 5 | 0 | 0 | 0 | 0 | 0 | 0 | 0 | 0 | 4.9418 | 2.6937 | 7.8665 | 7.8665 | 7.8665 | 7.8665 | 6.1727 | 1.8725 | 0 | 0 | 0 | 0 | 0 | 0 | 0 | 0
Battery | 4 | 6 | 0 | 0 | 0 | 0 | 0 | 0 | 0 | 0 | 3.7946 | 7.8665 | 7.8665 | 7.8665 | 7.2568 | 5.8691 | 3.0221 | 0 | 2.3212 | 0 | 0 | 0 | 0 | 0 | 0 | 0
Battery | 4 | 7 | 0 | 0 | 0 | 0 | 0 | 0 | 0 | 0 | 4.2343 | 7.8665 | 7.3672 | 7.8665 | 7.8665 | 6.623 | 3.7439 | 0 | 1.5787 | 0 | 0 | 0 | 0 | 0 | 0 | 0
Battery | 4 | 8 | 0 | 0 | 0 | 0 | 0 | 0 | 0 | 0 | 2.0845 | 7.8665 | 7.8665 | 7.8665 | 7.8665 | 7.8665 | 5.4172 | 0.31249 | 0 | 0 | 0 | 0 | 0 | 0 | 0 | 0
Battery | 4 | 9 | 0 | 0 | 0 | 0 | 0 | 0 | 0 | 0 | 3.3915 | 7.8665 | 7.8665 | 7.8665 | 7.8665 | 7.8665 | 4.4226 | 0 | 0 | 0 | 0 | 0 | 0 | 0 | 0 | 0
Battery | 4 | 10 | 0 | 0 | 0 | 0 | 0 | 0 | 0 | 0 | 3.8842 | 7.7493 | 7.8665 | 7.8665 | 7.8665 | 6.9541 | 3.3466 | 0 | 0 | 0 | 0 | 0 | 0 | 0 | 0 | 0
Battery | 4 | 11 | 0 | 0 | 0 | 0 | 0 | 0 | 0 | 0 | 1.5052 | 5.9273 | 6.6059 | 7.5895 | 7.1286 | 5.1133 | 1.1197 | 0 | 0 | 0 | 0 | 0 | 0 | 0 | 0 | 0
Battery | 5 | 0 | 0 | 0 | 0 | 0 | 0 | 0 | 0 | 0 | 2.5305 | 6.9151 | 7.7971 | 7.8665 | 7.8665 | 7.8665 | 4.2898 | 0 | 0 | 0 | 0 | 0 | 0 | 0 | 0 | 0
Battery | 5 | 1 | 0 | 0 | 0 | 0 | 0 | 0 | 0 | 0 | 2.4277 | 6.6647 | 7.5428 | 7.8665 | 7.8665 | 7.2008 | 3.1965 | 0 | 0 | 0 | 0 | 0 | 0 | 0 | 0 | 0
Battery | 5 | 2 | 0 | 0 | 0 | 0 | 0 | 0 | 0 | 0 | 0 | 7.8665 | 7.8665 | 7.8665 | 4.2127 | 7.8665 | 7.8665 | 3.6015 | 0 | 0 | 0 | 0 | 0 | 0 | 0 | 0
Battery | 5 | 3 | 0 | 0 | 0 | 0 | 0 | 0 | 0 | 0 | 7.8665 | 0 | 7.8665 | 7.8665 | 7.8665 | 4.9107 | 7.7358 | 3.0341 | 0 | 0 | 0 | 0 | 0 | 0 | 0 | 0
Battery | 5 | 4 | 0 | 0 | 0 | 0 | 0 | 0 | 0 | 0 | 0 | 7.8665 | 7.8665 | 7.8665 | 3.9347 | 7.8665 | 7.8665 | 3.8795 | 0 | 0 | 0 | 0 | 0 | 0 | 0 | 0
Battery | 5 | 5 | 0 | 0 | 0 | 0 | 0 | 0 | 0 | 0 | 1.0408 | 7.8665 | 7.8665 | 7.8665 | 7.8665 | 7.8665 | 5.5306 | 1.2428 | 0 | 0 | 0 | 0 | 0 | 0 | 0 | 0
Battery | 5 | 6 | 0 | 0 | 0 | 0 | 0 | 0 | 0 | 0 | 3.1937 | 7.8665 | 6.0673 | 6.9961 | 6.5268 | 5.1615 | 2.3293 | 4.7331 | 2.9076 | 0 | 0 | 0 | 0 | 0 | 0 | 0
Battery | 5 | 7 | 0 | 0 | 0 | 0 | 0 | 0 | 0 | 0 | 3.6327 | 7.8665 | 7.8665 | 7.8665 | 7.8665 | 5.9083 | 3.0462 | 0 | 3.0934 | 0 | 0 | 0 | 0 | 0 | 0 | 0
Battery | 5 | 8 | 0 | 0 | 0 | 0 | 0 | 0 | 0 | 0 | 3.1517 | 7.8665 | 7.8665 | 7.8665 | 7.8665 | 7.7775 | 4.7515 | 0 | 0 | 0 | 0 | 0 | 0 | 0 | 0 | 0
Battery | 5 | 9 | 0 | 0 | 0 | 0 | 0 | 0 | 0 | 0 | 4.5255 | 7.8665 | 7.8665 | 7.8665 | 7.8665 | 7.32 | 3.8352 | 0 | 0 | 0 | 0 | 0 | 0 | 0 | 0 | 0
Battery | 5 | 10 | 0 | 0 | 0 | 0 | 0 | 0 | 0 | 0 | 3.4107 | 7.2516 | 7.8665 | 7.8665 | 7.8665 | 6.3902 | 2.7965 | 0 | 0 | 0 | 0 | 0 | 0 | 0 | 0 | 0
Battery | 5 | 11 | 0 | 0 | 0 | 0 | 0 | 0 | 0 | 0 | 0.99503 | 5.3978 | 5.9778 | 6.9614 | 6.5051 | 4.5068 | 0.53952 | 0 | 0 | 0 | 0 | 0 | 0 | 0 | 0 | 0
Battery | 6 | 0 | 0 | 0 | 0 | 0 | 0 | 0 | 0 | 0 | 1.9296 | 6.2994 | 7.0667 | 7.8665 | 7.8665 | 7.1957 | 3.6132 | 0 | 0 | 0 | 0 | 0 | 0 | 0 | 0 | 0
Battery | 6 | 1 | 0 | 0 | 0 | 0 | 0 | 0 | 0 | 0 | 1.8147 | 6.043 | 6.8076 | 7.8665 | 7.8665 | 6.5019 | 2.5187 | 0 | 0 | 0 | 0 | 0 | 0 | 0 | 0 | 0
Battery | 6 | 2 | 0 | 0 | 0 | 0 | 0 | 0 | 0 | 0 | 0 | 7.8665 | 7.8665 | 7.8665 | 5.1015 | 7.8665 | 7.5834 | 2.9957 | 0 | 0 | 0 | 0 | 0 | 0 | 0 | 0
Battery | 6 | 3 | 0 | 0 | 0 | 0 | 0 | 0 | 0 | 0 | 7.8665 | 0 | 7.8665 | 7.8665 | 7.8665 | 6.0475 | 7.1624 | 2.4708 | 0 | 0 | 0 | 0 | 0 | 0 | 0 | 0
Battery | 6 | 4 | 0 | 0 | 0 | 0 | 0 | 0 | 0 | 0 | 0 | 7.8665 | 7.8665 | 7.8665 | 4.8321 | 7.8665 | 7.5764 | 3.2721 | 0 | 0 | 0 | 0 | 0 | 0 | 0 | 0
Battery | 6 | 5 | 0 | 0 | 0 | 0 | 0 | 0 | 0 | 0 | 2.4903 | 7.8665 | 7.8665 | 7.8665 | 7.8665 | 7.7524 | 4.8563 | 0.58161 | 0 | 0 | 0 | 0 | 0 | 0 | 0 | 0
Battery | 6 | 6 | 0 | 0 | 0 | 0 | 0 | 0 | 0 | 0 | 2.5627 | 7.8665 | 5.2936 | 7.8665 | 7.8665 | 4.4184 | 1.6018 | 5.3332 | 2.8868 | 0 | 0 | 0 | 0 | 0 | 0 | 0
Battery | 6 | 7 | 0 | 0 | 0 | 0 | 0 | 0 | 0 | 0 | 3.001 | 7.8665 | 7.8665 | 7.8665 | 6.6399 | 5.1578 | 2.3136 | 3.3078 | 3.127 | 0 | 0 | 0 | 0 | 0 | 0 | 0
Battery | 6 | 8 | 0 | 0 | 0 | 0 | 0 | 0 | 0 | 0 | 4.32 | 7.8665 | 7.7369 | 7.8665 | 7.8665 | 7.0487 | 4.0525 | 0 | 0 | 0 | 0 | 0 | 0 | 0 | 0 | 0
Battery | 6 | 9 | 0 | 0 | 0 | 0 | 0 | 0 | 0 | 0 | 4.7397 | 7.8665 | 7.8665 | 7.8665 | 7.8665 | 6.6853 | 3.2183 | 0 | 0 | 0 | 0 | 0 | 0 | 0 | 0 | 0
Battery | 6 | 10 | 0 | 0 | 0 | 0 | 0 | 0 | 0 | 0 | 2.9136 | 6.7291 | 7.4613 | 7.8665 | 7.5965 | 5.7982 | 2.2189 | 0 | 0 | 0 | 0 | 0 | 0 | 0 | 0 | 0
Battery | 6 | 11 | 0 | 0 | 0 | 0 | 0 | 0 | 0 | 0 | 0.45936 | 4.8418 | 5.3182 | 6.302 | 5.8503 | 3.87 | 0 | 0 | 0 | 0 | 0 | 0 | 0 | 0 | 0 | 0
Battery | 7 | 0 | 0 | 0 | 0 | 0 | 0 | 0 | 0 | 0 | 1.2986 | 5.6529 | 6.2997 | 7.8544 | 7.8544 | 6.4605 | 2.9028 | 0 | 0 | 0 | 0 | 0 | 0 | 0 | 0 | 0
Battery | 7 | 1 | 0 | 0 | 0 | 0 | 0 | 0 | 0 | 0 | 1.1711 | 5.3902 | 6.0356 | 7.5744 | 7.4437 | 5.768 | 1.8071 | 0 | 0 | 0 | 0 | 0 | 0 | 0 | 0 | 0
Battery | 7 | 2 | 0 | 0 | 0 | 0 | 0 | 0 | 0 | 0 | 0 | 7.8544 | 7.8544 | 7.8544 | 6.4341 | 7.8544 | 6.9352 | 2.3597 | 0 | 0 | 0 | 0 | 0 | 0 | 0 | 0
Battery | 7 | 3 | 0 | 0 | 0 | 0 | 0 | 0 | 0 | 0 | 7.7766 | 0 | 7.8544 | 7.8544 | 7.8544 | 7.3672 | 6.5603 | 1.8793 | 0 | 0 | 0 | 0 | 0 | 0 | 0 | 0
Battery | 7 | 4 | 0 | 0 | 0 | 0 | 0 | 0 | 0 | 0 | 0 | 7.8544 | 7.8544 | 7.8544 | 6.1692 | 7.8544 | 6.9253 | 2.6345 | 0 | 0 | 0 | 0 | 0 | 0 | 0 | 0
Battery | 7 | 5 | 0 | 0 | 0 | 0 | 0 | 0 | 0 | 0 | 4.6609 | 7.8544 | 7.7478 | 7.8544 | 7.8544 | 7.0263 | 4.1484 | 0 | 0 | 0 | 0 | 0 | 0 | 0 | 0 | 0
Battery | 7 | 6 | 0 | 0 | 0 | 0 | 0 | 0 | 0 | 0 | 7.8544 | 5.1305 | 4.4813 | 7.8544 | 4.9555 | 3.6383 | 1.5155 | 7.3112 | 2.865 | 0 | 0 | 0 | 0 | 0 | 0 | 0
Battery | 7 | 7 | 0 | 0 | 0 | 0 | 0 | 0 | 0 | 0 | 7.8544 | 5.6406 | 5.0261 | 7.8544 | 5.8336 | 4.3698 | 1.5444 | 5.9196 | 3.1038 | 0 | 0 | 0 | 0 | 0 | 0 | 0
Battery | 7 | 8 | 0 | 0 | 0 | 0 | 0 | 0 | 0 | 0 | 3.6862 | 7.263 | 6.942 | 7.8544 | 7.7964 | 6.2834 | 3.3185 | 0 | 0 | 0 | 0 | 0 | 0 | 0 | 0 | 0
Battery | 7 | 9 | 0 | 0 | 0 | 0 | 0 | 0 | 0 | 0 | 4.1978 | 7.8544 | 7.8544 | 7.8544 | 7.8544 | 6.0189 | 2.5706 | 0 | 0 | 0 | 0 | 0 | 0 | 0 | 0 | 0
Battery | 7 | 10 | 0 | 0 | 0 | 0 | 0 | 0 | 0 | 0 | 2.3916 | 6.1804 | 6.8115 | 7.5323 | 6.9563 | 5.1765 | 1.6123 | 0 | 0 | 0 | 0 | 0 | 0 | 0 | 0 | 0
Battery | 7 | 11 | 0 | 0 | 0 | 0 | 0 | 0 | 0 | 0 | 0 | 4.2581 | 4.6257 | 5.6096 | 5.1628 | 3.2013 | 0 | 0 | 0 | 0 | 0 | 0 | 0 | 0 | 0 | 0
Battery | 8 | 0 | 0 | 0 | 0 | 0 | 0 | 0 | 0 | 0 | 0.63607 | 4.974 | 5.4944 | 7.1052 | 7.1878 | 5.6886 | 2.1569 | 0 | 0 | 0 | 0 | 0 | 0 | 0 | 0 | 0
Battery | 8 | 1 | 0 | 0 | 0 | 0 | 0 | 0 | 0 | 0 | 0.49534 | 4.7047 | 5.2249 | 6.7706 | 6.6496 | 4.9974 | 1.0599 | 0 | 0 | 0 | 0 | 0 | 0 | 0 | 0 | 0
Battery | 8 | 2 | 0 | 0 | 0 | 0 | 0 | 0 | 0 | 0 | 3.2609 | 7.1878 | 7.1878 | 7.1878 | 7.1878 | 7.1878 | 6.2546 | 1.6919 | 0 | 0 | 0 | 0 | 0 | 0 | 0 | 0
Battery | 8 | 3 | 0 | 0 | 0 | 0 | 0 | 0 | 0 | 0 | 7.1878 | 4.0212 | 7.1878 | 7.1878 | 7.1878 | 7.1878 | 5.9281 | 1.2582 | 0 | 0 | 0 | 0 | 0 | 0 | 0 | 0
Battery | 8 | 4 | 0 | 0 | 0 | 0 | 0 | 0 | 0 | 0 | 6.6074 | 3.5813 | 7.1878 | 7.1878 | 7.1878 | 7.1878 | 6.2417 | 1.9649 | 0 | 0 | 0 | 0 | 0 | 0 | 0 | 0
Battery | 8 | 5 | 0 | 0 | 0 | 0 | 0 | 0 | 0 | 0 | 4.0421 | 7.1878 | 6.9593 | 7.1878 | 7.1878 | 6.264 | 3.405 | 0 | 0 | 0 | 0 | 0 | 0 | 0 | 0 | 0
Battery | 8 | 6 | 0 | 0 | 0 | 0 | 0 | 0 | 0 | 0 | 7.1878 | 4.4199 | 7.1878 | 7.1878 | 4.1105 | 2.8191 | 7.1878 | 5.2082 | 1.8376 | 0 | 0 | 0 | 0 | 0 | 0 | 0
Battery | 8 | 7 | 0 | 0 | 0 | 0 | 0 | 0 | 0 | 0 | 7.1878 | 4.9271 | 7.1878 | 7.1878 | 4.9869 | 3.5424 | 3.2426 | 6.8091 | 2.075 | 0 | 0 | 0 | 0 | 0 | 0 | 0
Battery | 8 | 8 | 0 | 0 | 0 | 0 | 0.061349 | 0 | 0 | 0 | 3.0207 | 7.1878 | 7.1878 | 7.1878 | 7.1878 | 5.4799 | 2.5479 | 5.0419 | 2.3049 | 0 | 0 | 0 | 0 | 0 | 0 | 0
Battery | 8 | 9 | 0 | 0 | 0 | 0 | 0 | 0 | 0 | 0 | 3.6289 | 7.1878 | 7.1878 | 7.1878 | 7.1878 | 5.3192 | 1.8906 | 0 | 0 | 0 | 0 | 0 | 0 | 0 | 0 | 0
Battery | 8 | 10 | 0 | 0 | 0 | 0 | 0 | 0 | 0 | 0 | 1.8435 | 5.6043 | 6.1292 | 6.8492 | 6.284 | 4.5238 | 0.97549 | 0 | 0 | 0 | 0 | 0 | 0 | 0 | 0 | 0
Battery | 8 | 11 | 0 | 0 | 0 | 0 | 0 | 2.1613 | 0 | 0 | 0 | 3.6451 | 6.4678 | 7.1878 | 4.441 | 2.4992 | 0 | 3.3943 | 0 | 0 | 0 | 0 | 0 | 0 | 0 | 0
Battery | 9 | 0 | 0 | 0 | 0 | 0 | 0 | 0 | 0 | 0 | 0 | 4.2613 | 4.6488 | 6.2664 | 6.4024 | 4.8781 | 1.3736 | 0 | 0 | 0 | 0 | 0 | 0 | 0 | 0 | 0
Battery | 9 | 1 | 0 | 0 | 0 | 0 | 0 | 0 | 0 | 0 | 0 | 3.985 | 4.3738 | 5.9265 | 5.8158 | 4.1883 | 0.27528 | 0 | 0 | 0 | 0 | 0 | 0 | 0 | 0 | 0
Battery | 9 | 2 | 0 | 0 | 0 | 0 | 0 | 0 | 0 | 0 | 4.0342 | 6.4276 | 6.4276 | 6.4276 | 6.4276 | 6.4276 | 5.54 | 0.99074 | 0 | 0 | 0 | 0 | 0 | 0 | 0 | 0
Battery | 9 | 3 | 0 | 0 | 0 | 0 | 0 | 0 | 0 | 2.15 | 6.4276 | 6.4276 | 6.4276 | 6.4276 | 6.4276 | 6.4276 | 5.2643 | 0.60611 | 0 | 0 | 0 | 0 | 0 | 0 | 0 | 0
Battery | 9 | 4 | 0 | 0 | 0 | 0 | 0 | 0 | 0 | 1.39 | 6.0157 | 6.4276 | 6.4276 | 6.4276 | 6.4276 | 6.4276 | 5.5238 | 1.2618 | 0 | 0 | 0 | 0 | 0 | 0 | 0 | 0
Battery | 9 | 5 | 0 | 0 | 0 | 0 | 0 | 0 | 0 | 0 | 3.3923 | 6.4276 | 6.1314 | 6.4276 | 6.4276 | 5.4635 | 2.6245 | 0 | 0 | 0 | 0 | 0 | 0 | 0 | 0 | 0
Battery | 9 | 6 | 0 | 0 | 0 | 0 | 0 | 0 | 0 | 0 | 0.47397 | 3.6738 | 2.7328 | 3.6743 | 3.2232 | 1.959 | 0 | 0 | 0 | 0 | 0 | 0 | 0 | 0 | 0 | 0
Battery | 9 | 7 | 0 | 0 | 0 | 0 | 0 | 0 | 0 | 0 | 0.91009 | 4.178 | 3.2638 | 4.5881 | 4.0979 | 2.6737 | 0 | 0 | 0 | 0 | 0 | 0 | 0 | 0 | 0 | 0
Battery | 9 | 8 | 0 | 0 | 0 | 0 | 0 | 0 | 0 | 0 | 2.3219 | 5.8448 | 5.2308 | 6.4276 | 6.1055 | 4.6362 | 1.7387 | 0 | 0 | 0 | 0 | 0 | 0 | 0 | 0 | 0
Battery | 9 | 9 | 0 | 0 | 0 | 0 | 0 | 0 | 0 | 0 | 3.0314 | 6.4276 | 6.4276 | 6.4276 | 6.4276 | 4.5845 | 1.1765 | 0 | 0 | 0 | 0 | 0 | 0 | 0 | 0 | 0
Battery | 9 | 10 | 0 | 0 | 0 | 0 | 0 | 0 | 0 | 0 | 1.268 | 4.9994 | 5.4128 | 6.1319 | 5.5781 | 3.8384 | 0.30681 | 0 | 0 | 0 | 0 | 0 | 0 | 0 | 0 | 0
Battery | 9 | 11 | 0 | 0 | 0 | 0 | 0 | 0 | 0 | 0 | 0 | 3.0015 | 3.1351 | 4.1192 | 3.683 | 1.762 | 0 | 0 | 0 | 0 | 0 | 0 | 0 | 0 | 0 | 0
Battery | 10 | 0 | 0 | 0 | 0 | 0 | 0 | 0 | 0 | 0 | 0 | 0 | 0 | 0 | 0 | 0 | 0 | 0 | 0 | 0 | 0 | 0 | 0 | 0 | 0 | 0
Battery | 10 | 1 | 0 | 0 | 0 | 0 | 0 | 0 | 0 | 0 | 0 | 0 | 0 | 0 | 0 | 0 | 0 | 0 | 0 | 0 | 0 | 0 | 0 | 0 | 0 | 0
Battery | 10 | 2 | 0 | 0 | 0 | 0 | 0 | 0 | 0 | 0 | 0 | 0 | 0 | 0 | 0 | 0 | 0 | 0 | 0 | 0 | 0 | 0 | 0 | 0 | 0 | 0
Battery | 10 | 3 | 0 | 0 | 0 | 0 | 0 | 0 | 0 | 0 | 0 | 0 | 0 | 0 | 0 | 0 | 0 | 0 | 0 | 0 | 0 | 0 | 0 | 0 | 0 | 0
Battery | 10 | 4 | 0 | 0 | 0 | 0 | 0 | 0 | 0 | 0 | 0 | 0 | 0 | 0 | 0 | 0 | 0 | 0 | 0 | 0 | 0 | 0 | 0 | 0 | 0 | 0
Battery | 10 | 5 | 0 | 0 | 0 | 0 | 0 | 0 | 0 | 0 | 0 | 0 | 0 | 0 | 0 | 0 | 0 | 0 | 0 | 0 | 0 | 0 | 0 | 0 | 0 | 0
Battery | 10 | 6 | 0 | 0 | 0 | 0 | 0 | 0 | 0 | 0 | 0 | 0 | 0 | 0 | 0 | 0 | 0 | 0 | 0 | 0 | 0 | 0 | 0 | 0 | 0 | 0
Battery | 10 | 7 | 0 | 0 | 0 | 0 | 0 | 0 | 0 | 0 | 0 | 0 | 0 | 0 | 0 | 0 | 0 | 0 | 0 | 0 | 0 | 0 | 0 | 0 | 0 | 0
Battery | 10 | 8 | 0 | 0 | 0 | 0 | 0 | 0 | 0 | 0 | 0 | 0 | 0 | 0 | 0 | 0 | 0 | 0 | 0 | 0 | 0 | 0 | 0 | 0 | 0 | 0
Battery | 10 | 9 | 0 | 0 | 0 | 0 | 0 | 0 | 0 | 0 | 0 | 0 | 0 | 0 | 0 | 0 | 0 | 0 | 0 | 0 | 0 | 0 | 0 | 0 | 0 | 0
Battery | 10 | 10 | 0 | 0 | 0 | 0 | 0 | 0 | 0 | 0 | 0 | 0 | 0 | 0 | 0 | 0 | 0 | 0 | 0 | 0 | 0 | 0 | 0 | 0 | 0 | 0
Battery | 10 | 11 | 0 | 0 | 0 | 0 | 0 | 0 | 0 | 0 | 0 | 0 | 0 | 0 | 0 | 0 | 0 | 0 | 0 | 0 | 0 | 0 | 0 | 0 | 0 | 0
Battery | 11 | 0 | 0 | 0 | 0 | 0 | 0 | 0 | 0 | 0 | 0 | 0 | 0 | 0 | 0 | 0 | 0 | 0 | 0 | 0 | 0 | 0 | 0 | 0 | 0 | 0
Battery | 11 | 1 | 0 | 0 | 0 | 0 | 0 | 0 | 0 | 0 | 0 | 0 | 0 | 0 | 0 | 0 | 0 | 0 | 0 | 0 | 0 | 0 | 0 | 0 | 0 | 0
Battery | 11 | 2 | 0 | 0 | 0 | 0 | 0 | 0 | 0 | 0 | 0 | 0 | 0 | 0 | 0 | 0 | 0 | 0 | 0 | 0 | 0 | 0 | 0 | 0 | 0 | 0
Battery | 11 | 3 | 0 | 0 | 0 | 0 | 0 | 0 | 0 | 0 | 0 | 0 | 0 | 0 | 0 | 0 | 0 | 0 | 0 | 0 | 0 | 0 | 0 | 0 | 0 | 0
Battery | 11 | 4 | 0 | 0 | 0 | 0 | 0 | 0 | 0 | 0 | 0 | 0 | 0 | 0 | 0 | 0 | 0 | 0 | 0 | 0 | 0 | 0 | 0 | 0 | 0 | 0
Battery | 11 | 5 | 0 | 0 | 0 | 0 | 0 | 0 | 0 | 0 | 0 | 0 | 0 | 0 | 0 | 0 | 0 | 0 | 0 | 0 | 0 | 0 | 0 | 0 | 0 | 0
Battery | 11 | 6 | 0 | 0 | 0 | 0 | 0 | 0 | 0 | 0 | 0 | 0 | 0 | 0 | 0 | 0 | 0 | 0 | 0 | 0 | 0 | 0 | 0 | 0 | 0 | 0
Battery | 11 | 7 | 0 | 0 | 0 | 0 | 0 | 0 | 0 | 0 | 0 | 0 | 0 | 0 | 0 | 0 | 0 | 0 | 0 | 0 | 0 | 0 | 0 | 0 | 0 | 0
Battery | 11 | 8 | 0 | 0 | 0 | 0 | 0 | 0 | 0 | 0 | 0 | 0 | 0 | 0 | 0 | 0 | 0 | 0 | 0 | 0 | 0 | 0 | 0 | 0 | 0 | 0
Battery | 11 | 9 | 0 | 0 | 0 | 0 | 0 | 0 | 0 | 0 | 0 | 0 | 0 | 0 | 0 | 0 | 0 | 0 | 0 | 0 | 0 | 0 | 0 | 0 | 0 | 0
Battery | 11 | 10 | 0 | 0 | 0 | 0 | 0 | 0 | 0 | 0 | 0 | 0 | 0 | 0 | 0 | 0 | 0 | 0 | 0 | 0 | 0 | 0 | 0 | 0 | 0 | 0
Battery | 11 | 11 | 0 | 0 | 0 | 0 | 0 | 0 | 0 | 0 | 0 | 0 | 0 | 0 | 0 | 0 | 0 | 0 | 0 | 0 | 0 | 0 | 0 | 0 | 0 | 0
Battery | 12 | 0 | 0 | 0 | 0 | 0 | 0 | 0 | 0 | 0 | 0 | 0 | 0 | 0 | 0 | 0 | 0 | 0 | 0 | 0 | 0 | 0 | 0 | 0 | 0 | 0
Battery | 12 | 1 | 0 | 0 | 0 | 0 | 0 | 0 | 0 | 0 | 0 | 0 | 0 | 0 | 0 | 0 | 0 | 0 | 0 | 0 | 0 | 0 | 0 | 0 | 0 | 0
Battery | 12 | 2 | 0 | 0 | 0 | 0 | 0 | 0 | 0 | 0 | 0 | 0 | 0 | 0 | 0 | 0 | 0 | 0 | 0 | 0 | 0 | 0 | 0 | 0 | 0 | 0
Battery | 12 | 3 | 0 | 0 | 0 | 0 | 0 | 0 | 0 | 0 | 0 | 0 | 0 | 0 | 0 | 0 | 0 | 0 | 0 | 0 | 0 | 0 | 0 | 0 | 0 | 0
Battery | 12 | 4 | 0 | 0 | 0 | 0 | 0 | 0 | 0 | 0 | 0 | 0 | 0 | 0 | 0 | 0 | 0 | 0 | 0 | 0 | 0 | 0 | 0 | 0 | 0 | 0
Battery | 12 | 5 | 0 | 0 | 0 | 0 | 0 | 0 | 0 | 0 | 0 | 0 | 0 | 0 | 0 | 0 | 0 | 0 | 0 | 0 | 0 | 0 | 0 | 0 | 0 | 0
Battery | 12 | 6 | 0 | 0 | 0 | 0 | 0 | 0 | 0 | 0 | 0 | 0 | 0 | 0 | 0 | 0 | 0 | 0 | 0 | 0 | 0 | 0 | 0 | 0 | 0 | 0
Battery | 12 | 7 | 0 | 0 | 0 | 0 | 0 | 0 | 0 | 0 | 0 | 0 | 0 | 0 | 0 | 0 | 0 | 0 | 0 | 0 | 0 | 0 | 0 | 0 | 0 | 0
Battery | 12 | 8 | 0 | 0 | 0 | 0 | 0 | 0 | 0 | 0 | 0 | 0 | 0 | 0 | 0 | 0 | 0 | 0 | 0 | 0 | 0 | 0 | 0 | 0 | 0 | 0
Battery | 12 | 9 | 0 | 0 | 0 | 0 | 0 | 0 | 0 | 0 | 0 | 0 | 0 | 0 | 0 | 0 | 0 | 0 | 0 | 0 | 0 | 0 | 0 | 0 | 0 | 0
Battery | 12 | 10 | 0 | 0 | 0 | 0 | 0 | 0 | 0 | 0 | 0 | 0 | 0 | 0 | 0 | 0 | 0 | 0 | 0 | 0 | 0 | 0 | 0 | 0 | 0 | 0
Battery | 12 | 11 | 0 | 0 | 0 | 0 | 0 | 0 | 0 | 0 | 0 | 0 | 0 | 0 | 0 | 0 | 0 | 0 | 0 | 0 | 0 | 0 | 0 | 0 | 0 | 0
Battery | 13 | 0 | 0 | 0 | 0 | 0 | 0 | 0 | 0 | 0 | 0 | 0 | 0 | 0 | 0 | 0 | 0 | 0 | 0 | 0 | 0 | 0 | 0 | 0 | 0 | 0
Battery | 13 | 1 | 0 | 0 | 0 | 0 | 0 | 0 | 0 | 0 | 0 | 0 | 0 | 0 | 0 | 0 | 0 | 0 | 0 | 0 | 0 | 0 | 0 | 0 | 0 | 0
Battery | 13 | 2 | 0 | 0 | 0 | 0 | 0 | 0 | 0 | 0 | 0 | 0 | 0 | 0 | 0 | 0 | 0 | 0 | 0 | 0 | 0 | 0 | 0 | 0 | 0 | 0
Battery | 13 | 3 | 0 | 0 | 0 | 0 | 0 | 0 | 0 | 0 | 0 | 0 | 0 | 0 | 0 | 0 | 0 | 0 | 0 | 0 | 0 | 0 | 0 | 0 | 0 | 0
Battery | 13 | 4 | 0 | 0 | 0 | 0 | 0 | 0 | 0 | 0 | 0 | 0 | 0 | 0 | 0 | 0 | 0 | 0 | 0 | 0 | 0 | 0 | 0 | 0 | 0 | 0
Battery | 13 | 5 | 0 | 0 | 0 | 0 | 0 | 0 | 0 | 0 | 0 | 0 | 0 | 0 | 0 | 0 | 0 | 0 | 0 | 0 | 0 | 0 | 0 | 0 | 0 | 0
Battery | 13 | 6 | 0 | 0 | 0 | 0 | 0 | 0 | 0 | 0 | 0 | 0 | 0 | 0 | 0 | 0 | 0 | 0 | 0 | 0 | 0 | 0 | 0 | 0 | 0 | 0
Battery | 13 | 7 | 0 | 0 | 0 | 0 | 0 | 0 | 0 | 0 | 0 | 0 | 0 | 0 | 0 | 0 | 0 | 0 | 0 | 0 | 0 | 0 | 0 | 0 | 0 | 0
Battery | 13 | 8 | 0 | 0 | 0 | 0 | 0 | 0 | 0 | 0 | 0 | 0 | 0 | 0 | 0 | 0 | 0 | 0 | 0 | 0 | 0 | 0 | 0 | 0 | 0 | 0
Battery | 13 | 9 | 0 | 0 | 0 | 0 | 0 | 0 | 0 | 0 | 0 | 0 | 0 | 0 | 0 | 0 | 0 | 0 | 0 | 0 | 0 | 0 | 0 | 0 | 0 | 0
Battery | 13 | 10 | 0 | 0 | 0 | 0 | 0 | 0 | 0 | 0 | 0 | 0 | 0 | 0 | 0 | 0 | 0 | 0 | 0 | 0 | 0 | 0 | 0 | 0 | 0 | 0
Battery | 13 | 11 | 0 | 0 | 0 | 0 | 0 | 0 | 0 | 0 | 0 | 0 | 0 | 0 | 0 | 0 | 0 | 0 | 0 | 0 | 0 | 0 | 0 | 0 | 0 | 0
Battery | 14 | 0 | 0 | 0 | 0 | 0 | 0 | 0 | 0 | 0 | 0 | 0 | 0 | 0 | 0 | 0 | 0 | 0 | 0 | 0 | 0 | 0 | 0 | 0 | 0 | 0
Battery | 14 | 1 | 0 | 0 | 0 | 0 | 0 | 0 | 0 | 0 | 0 | 0 | 0 | 0 | 0 | 0 | 0 | 0 | 0 | 0 | 0 | 0 | 0 | 0 | 0 | 0
Battery | 14 | 2 | 0 | 0 | 0 | 0 | 0 | 0 | 0 | 0 | 0 | 0 | 0 | 0 | 0 | 0 | 0 | 0 | 0 | 0 | 0 | 0 | 0 | 0 | 0 | 0
Battery | 14 | 3 | 0 | 0 | 0 | 0 | 0 | 0 | 0 | 0 | 0 | 0 | 0 | 0 | 0 | 0 | 0 | 0 | 0 | 0 | 0 | 0 | 0 | 0 | 0 | 0
Battery | 14 | 4 | 0 | 0 | 0 | 0 | 0 | 0 | 0 | 0 | 0 | 0 | 0 | 0 | 0 | 0 | 0 | 0 | 0 | 0 | 0 | 0 | 0 | 0 | 0 | 0
Battery | 14 | 5 | 0 | 0 | 0 | 0 | 0 | 0 | 0 | 0 | 0 | 0 | 0 | 0 | 0 | 0 | 0 | 0 | 0 | 0 | 0 | 0 | 0 | 0 | 0 | 0
Battery | 14 | 6 | 0 | 0 | 0 | 0 | 0 | 0 | 0 | 0 | 0 | 0 | 0 | 0 | 0 | 0 | 0 | 0 | 0 | 0 | 0 | 0 | 0 | 0 | 0 | 0
Battery | 14 | 7 | 0 | 0 | 0 | 0 | 0 | 0 | 0 | 0 | 0 | 0 | 0 | 0 | 0 | 0 | 0 | 0 | 0 | 0 | 0 | 0 | 0 | 0 | 0 | 0
Battery | 14 | 8 | 0 | 0 | 0 | 0 | 0 | 0 | 0 | 0 | 0 | 0 | 0 | 0 | 0 | 0 | 0 | 0 | 0 | 0 | 0 | 0 | 0 | 0 | 0 | 0
Battery | 14 | 9 | 0 | 0 | 0 | 0 | 0 | 0 | 0 | 0 | 0 | 0 | 0 | 0 | 0 | 0 | 0 | 0 | 0 | 0 | 0 | 0 | 0 | 0 | 0 | 0
Battery | 14 | 10 | 0 | 0 | 0 | 0 | 0 | 0 | 0 | 0 | 0 | 0 | 0 | 0 | 0 | 0 | 0 | 0 | 0 | 0 | 0 | 0 | 0 | 0 | 0 | 0
Battery | 14 | 11 | 0 | 0 | 0 | 0 | 0 | 0 | 0 | 0 | 0 | 0 | 0 | 0 | 0 | 0 | 0 | 0 | 0 | 0 | 0 | 0 | 0 | 0 | 0 | 0
Battery | 15 | 0 | 0 | 0 | 0 | 0 | 0 | 0 | 0 | 0 | 0 | 0 | 0 | 0 | 0 | 0 | 0 | 0 | 0 | 0 | 0 | 0 | 0 | 0 | 0 | 0
Battery | 15 | 1 | 0 | 0 | 0 | 0 | 0 | 0 | 0 | 0 | 0 | 0 | 0 | 0 | 0 | 0 | 0 | 0 | 0 | 0 | 0 | 0 | 0 | 0 | 0 | 0
Battery | 15 | 2 | 0 | 0 | 0 | 0 | 0 | 0 | 0 | 0 | 0 | 0 | 0 | 0 | 0 | 0 | 0 | 0 | 0 | 0 | 0 | 0 | 0 | 0 | 0 | 0
Battery | 15 | 3 | 0 | 0 | 0 | 0 | 0 | 0 | 0 | 0 | 0 | 0 | 0 | 0 | 0 | 0 | 0 | 0 | 0 | 0 | 0 | 0 | 0 | 0 | 0 | 0
Battery | 15 | 4 | 0 | 0 | 0 | 0 | 0 | 0 | 0 | 0 | 0 | 0 | 0 | 0 | 0 | 0 | 0 | 0 | 0 | 0 | 0 | 0 | 0 | 0 | 0 | 0
Battery | 15 | 5 | 0 | 0 | 0 | 0 | 0 | 0 | 0 | 0 | 0 | 0 | 0 | 0 | 0 | 0 | 0 | 0 | 0 | 0 | 0 | 0 | 0 | 0 | 0 | 0
Battery | 15 | 6 | 0 | 0 | 0 | 0 | 0 | 0 | 0 | 0 | 0 | 0 | 0 | 0 | 0 | 0 | 0 | 0 | 0 | 0 | 0 | 0 | 0 | 0 | 0 | 0
Battery | 15 | 7 | 0 | 0 | 0 | 0 | 0 | 0 | 0 | 0 | 0 | 0 | 0 | 0 | 0 | 0 | 0 | 0 | 0 | 0 | 0 | 0 | 0 | 0 | 0 | 0
Battery | 15 | 8 | 0 | 0 | 0 | 0 | 0 | 0 | 0 | 0 | 0 | 0 | 0 | 0 | 0 | 0 | 0 | 0 | 0 | 0 | 0 | 0 | 0 | 0 | 0 | 0
Battery | 15 | 9 | 0 | 0 | 0 | 0 | 0 | 0 | 0 | 0 | 0 | 0 | 0 | 0 | 0 | 0 | 0 | 0 | 0 | 0 | 0 | 0 | 0 | 0 | 0 | 0
Battery | 15 | 10 | 0 | 0 | 0 | 0 | 0 | 0 | 0 | 0 | 0 | 0 | 0 | 0 | 0 | 0 | 0 | 0 | 0 | 0 | 0 | 0 | 0 | 0 | 0 | 0
Battery | 15 | 11 | 0 | 0 | 0 | 0 | 0 | 0 | 0 | 0 | 0 | 0 | 0 | 0 | 0 | 0 | 0 | 0 | 0 | 0 | 0 | 0 | 0 | 0 | 0 | 0
Battery | 16 | 0 | 0 | 0 | 0 | 0 | 0 | 0 | 0 | 0 | 0 | 0 | 0 | 0 | 0 | 0 | 0 | 0 | 0 | 0 | 0 | 0 | 0 | 0 | 0 | 0
Battery | 16 | 1 | 0 | 0 | 0 | 0 | 0 | 0 | 0 | 0 | 0 | 0 | 0 | 0 | 0 | 0 | 0 | 0 | 0 | 0 | 0 | 0 | 0 | 0 | 0 | 0
Battery | 16 | 2 | 0 | 0 | 0 | 0 | 0 | 0 | 0 | 0 | 0 | 0 | 0 | 0 | 0 | 0 | 0 | 0 | 0 | 0 | 0 | 0 | 0 | 0 | 0 | 0
Battery | 16 | 3 | 0 | 0 | 0 | 0 | 0 | 0 | 0 | 0 | 0 | 0 | 0 | 0 | 0 | 0 | 0 | 0 | 0 | 0 | 0 | 0 | 0 | 0 | 0 | 0
Battery | 16 | 4 | 0 | 0 | 0 | 0 | 0 | 0 | 0 | 0 | 0 | 0 | 0 | 0 | 0 | 0 | 0 | 0 | 0 | 0 | 0 | 0 | 0 | 0 | 0 | 0
Battery | 16 | 5 | 0 | 0 | 0 | 0 | 0 | 0 | 0 | 0 | 0 | 0 | 0 | 0 | 0 | 0 | 0 | 0 | 0 | 0 | 0 | 0 | 0 | 0 | 0 | 0
Battery | 16 | 6 | 0 | 0 | 0 | 0 | 0 | 0 | 0 | 0 | 0 | 0 | 0 | 0 | 0 | 0 | 0 | 0 | 0 | 0 | 0 | 0 | 0 | 0 | 0 | 0
Battery | 16 | 7 | 0 | 0 | 0 | 0 | 0 | 0 | 0 | 0 | 0 | 0 | 0 | 0 | 0 | 0 | 0 | 0 | 0 | 0 | 0 | 0 | 0 | 0 | 0 | 0
Battery | 16 | 8 | 0 | 0 | 0 | 0 | 0 | 0 | 0 | 0 | 0 | 0 | 0 | 0 | 0 | 0 | 0 | 0 | 0 | 0 | 0 | 0 | 0 | 0 | 0 | 0
Battery | 16 | 9 | 0 | 0 | 0 | 0 | 0 | 0 | 0 | 0 | 0 | 0 | 0 | 0 | 0 | 0 | 0 | 0 | 0 | 0 | 0 | 0 | 0 | 0 | 0 | 0
Battery | 16 | 10 | 0 | 0 | 0 | 0 | 0 | 0 | 0 | 0 | 0 | 0 | 0 | 0 | 0 | 0 | 0 | 0 | 0 | 0 | 0 | 0 | 0 | 0 | 0 | 0
Battery | 16 | 11 | 0 | 0 | 0 | 0 | 0 | 0 | 0 | 0 | 0 | 0 | 0 | 0 | 0 | 0 | 0 | 0 | 0 | 0 | 0 | 0 | 0 | 0 | 0 | 0
Battery | 17 | 0 | 0 | 0 | 0 | 0 | 0 | 0 | 0 | 0 | 0 | 0 | 0 | 0 | 0 | 0 | 0 | 0 | 0 | 0 | 0 | 0 | 0 | 0 | 0 | 0
Battery | 17 | 1 | 0 | 0 | 0 | 0 | 0 | 0 | 0 | 0 | 0 | 0 | 0 | 0 | 0 | 0 | 0 | 0 | 0 | 0 | 0 | 0 | 0 | 0 | 0 | 0
Battery | 17 | 2 | 0 | 0 | 0 | 0 | 0 | 0 | 0 | 0 | 0 | 0 | 0 | 0 | 0 | 0 | 0 | 0 | 0 | 0 | 0 | 0 | 0 | 0 | 0 | 0
Battery | 17 | 3 | 0 | 0 | 0 | 0 | 0 | 0 | 0 | 0 | 0 | 0 | 0 | 0 | 0 | 0 | 0 | 0 | 0 | 0 | 0 | 0 | 0 | 0 | 0 | 0
Battery | 17 | 4 | 0 | 0 | 0 | 0 | 0 | 0 | 0 | 0 | 0 | 0 | 0 | 0 | 0 | 0 | 0 | 0 | 0 | 0 | 0 | 0 | 0 | 0 | 0 | 0
Battery | 17 | 5 | 0 | 0 | 0 | 0 | 0 | 0 | 0 | 0 | 0 | 0 | 0 | 0 | 0 | 0 | 0 | 0 | 0 | 0 | 0 | 0 | 0 | 0 | 0 | 0
Battery | 17 | 6 | 0 | 0 | 0 | 0 | 0 | 0 | 0 | 0 | 0 | 0 | 0 | 0 | 0 | 0 | 0 | 0 | 0 | 0 | 0 | 0 | 0 | 0 | 0 | 0
Battery | 17 | 7 | 0 | 0 | 0 | 0 | 0 | 0 | 0 | 0 | 0 | 0 | 0 | 0 | 0 | 0 | 0 | 0 | 0 | 0 | 0 | 0 | 0 | 0 | 0 | 0
Battery | 17 | 8 | 0 | 0 | 0 | 0 | 0 | 0 | 0 | 0 | 0 | 0 | 0 | 0 | 0 | 0 | 0 | 0 | 0 | 0 | 0 | 0 | 0 | 0 | 0 | 0
Battery | 17 | 9 | 0 | 0 | 0 | 0 | 0 | 0 | 0 | 0 | 0 | 0 | 0 | 0 | 0 | 0 | 0 | 0 | 0 | 0 | 0 | 0 | 0 | 0 | 0 | 0
Battery | 17 | 10 | 0 | 0 | 0 | 0 | 0 | 0 | 0 | 0 | 0 | 0 | 0 | 0 | 0 | 0 | 0 | 0 | 0 | 0 | 0 | 0 | 0 | 0 | 0 | 0
Battery | 17 | 11 | 0 | 0 | 0 | 0 | 0 | 0 | 0 | 0 | 0 | 0 | 0 | 0 | 0 | 0 | 0 | 0 | 0 | 0 | 0 | 0 | 0 | 0 | 0 | 0
Battery | 18 | 0 | 0 | 0 | 0 | 0 | 0 | 0 | 0 | 0 | 0 | 0 | 0 | 0 | 0 | 0 | 0 | 0 | 0 | 0 | 0 | 0 | 0 | 0 | 0 | 0
Battery | 18 | 1 | 0 | 0 | 0 | 0 | 0 | 0 | 0 | 0 | 0 | 0 | 0 | 0 | 0 | 0 | 0 | 0 | 0 | 0 | 0 | 0 | 0 | 0 | 0 | 0
Battery | 18 | 2 | 0 | 0 | 0 | 0 | 0 | 0 | 0 | 0 | 0 | 0 | 0 | 0 | 0 | 0 | 0 | 0 | 0 | 0 | 0 | 0 | 0 | 0 | 0 | 0
Battery | 18 | 3 | 0 | 0 | 0 | 0 | 0 | 0 | 0 | 0 | 0 | 0 | 0 | 0 | 0 | 0 | 0 | 0 | 0 | 0 | 0 | 0 | 0 | 0 | 0 | 0
Battery | 18 | 4 | 0 | 0 | 0 | 0 | 0 | 0 | 0 | 0 | 0 | 0 | 0 | 0 | 0 | 0 | 0 | 0 | 0 | 0 | 0 | 0 | 0 | 0 | 0 | 0
Battery | 18 | 5 | 0 | 0 | 0 | 0 | 0 | 0 | 0 | 0 | 0 | 0 | 0 | 0 | 0 | 0 | 0 | 0 | 0 | 0 | 0 | 0 | 0 | 0 | 0 | 0
Battery | 18 | 6 | 0 | 0 | 0 | 0 | 0 | 0 | 0 | 0 | 0 | 0 | 0 | 0 | 0 | 0 | 0 | 0 | 0 | 0 | 0 | 0 | 0 | 0 | 0 | 0
Battery | 18 | 7 | 0 | 0 | 0 | 0 | 0 | 0 | 0 | 0 | 0 | 0 | 0 | 0 | 0 | 0 | 0 | 0 | 0 | 0 | 0 | 0 | 0 | 0 | 0 | 0
Battery | 18 | 8 | 0 | 0 | 0 | 0 | 0 | 0 | 0 | 0 | 0 | 0 | 0 | 0 | 0 | 0 | 0 | 0 | 0 | 0 | 0 | 0 | 0 | 0 | 0 | 0
Battery | 18 | 9 | 0 | 0 | 0 | 0 | 0 | 0 | 0 | 0 | 0 | 0 | 0 | 0 | 0 | 0 | 0 | 0 | 0 | 0 | 0 | 0 | 0 | 0 | 0 | 0
Battery | 18 | 10 | 0 | 0 | 0 | 0 | 0 | 0 | 0 | 0 | 0 | 0 | 0 | 0 | 0 | 0 | 0 | 0 | 0 | 0 | 0 | 0 | 0 | 0 | 0 | 0
Battery | 18 | 11 | 0 | 0 | 0 | 0 | 0 | 0 | 0 | 0 | 0 | 0 | 0 | 0 | 0 | 0 | 0 | 0 | 0 | 0 | 0 | 0 | 0 | 0 | 0 | 0
Battery | 19 | 0 | 0 | 0 | 0 | 0 | 0 | 0 | 0 | 0 | 0 | 0 | 0 | 0 | 0 | 0 | 0 | 0 | 0 | 0 | 0 | 0 | 0 | 0 | 0 | 0
Battery | 19 | 1 | 0 | 0 | 0 | 0 | 0 | 0 | 0 | 0 | 0 | 0 | 0 | 0 | 0 | 0 | 0 | 0 | 0 | 0 | 0 | 0 | 0 | 0 | 0 | 0
Battery | 19 | 2 | 0 | 0 | 0 | 0 | 0 | 0 | 0 | 0 | 0 | 0 | 0 | 0 | 0 | 0 | 0 | 0 | 0 | 0 | 0 | 0 | 0 | 0 | 0 | 0
Battery | 19 | 3 | 0 | 0 | 0 | 0 | 0 | 0 | 0 | 0 | 0 | 0 | 0 | 0 | 0 | 0 | 0 | 0 | 0 | 0 | 0 | 0 | 0 | 0 | 0 | 0
Battery | 19 | 4 | 0 | 0 | 0 | 0 | 0 | 0 | 0 | 0 | 0 | 0 | 0 | 0 | 0 | 0 | 0 | 0 | 0 | 0 | 0 | 0 | 0 | 0 | 0 | 0
Battery | 19 | 5 | 0 | 0 | 0 | 0 | 0 | 0 | 0 | 0 | 0 | 0 | 0 | 0 | 0 | 0 | 0 | 0 | 0 | 0 | 0 | 0 | 0 | 0 | 0 | 0
Battery | 19 | 6 | 0 | 0 | 0 | 0 | 0 | 0 | 0 | 0 | 0 | 0 | 0 | 0 | 0 | 0 | 0 | 0 | 0 | 0 | 0 | 0 | 0 | 0 | 0 | 0
Battery | 19 | 7 | 0 | 0 | 0 | 0 | 0 | 0 | 0 | 0 | 0 | 0 | 0 | 0 | 0 | 0 | 0 | 0 | 0 | 0 | 0 | 0 | 0 | 0 | 0 | 0
Battery | 19 | 8 | 0 | 0 | 0 | 0 | 0 | 0 | 0 | 0 | 0 | 0 | 0 | 0 | 0 | 0 | 0 | 0 | 0 | 0 | 0 | 0 | 0 | 0 | 0 | 0
Battery | 19 | 9 | 0 | 0 | 0 | 0 | 0 | 0 | 0 | 0 | 0 | 0 | 0 | 0 | 0 | 0 | 0 | 0 | 0 | 0 | 0 | 0 | 0 | 0 | 0 | 0
Battery | 19 | 10 | 0 | 0 | 0 | 0 | 0 | 0 | 0 | 0 | 0 | 0 | 0 | 0 | 0 | 0 | 0 | 0 | 0 | 0 | 0 | 0 | 0 | 0 | 0 | 0
Battery | 19 | 11 | 0 | 0 | 0 | 0 | 0 | 0 | 0 | 0 | 0 | 0 | 0 | 0 | 0 | 0 | 0 | 0 | 0 | 0 | 0 | 0 | 0 | 0 | 0 | 0

## Discharging
Generation Technology | Year | Day | Hour 0 | Hour 1 | Hour 2 | Hour 3 | Hour 4 | Hour 5 | Hour 6 | Hour 7 | Hour 8 | Hour 9 | Hour 10 | Hour 11 | Hour 12 | Hour 13 | Hour 14 | Hour 15 | Hour 16 | Hour 17 | Hour 18 | Hour 19 | Hour 20 | Hour 21 | Hour 22 | Hour 23
Battery | 0 | 0 | 0 | 0 | 1.5346 | 0 | 0 | 1.9775 | 1.0275 | 0 | 0 | 0 | 0 | 0 | 0 | 0 | 0 | 0 | 4.5155 | 5.9122 | 7.5498 | 1.6396 | 7.3983 | 6.1597 | 0 | 4.4776
Battery | 0 | 1 | 0 | 3.4951 | 0 | 2.4355 | 2.52 | 0 | 0 | 0 | 0 | 0 | 0 | 0 | 0 | 0 | 0 | 0 | 4.7872 | 6.7856 | 1.9674 | 7.7429 | 1.7156 | 4.4031 | 0.48676 | 5.8533
Battery | 0 | 2 | 2.0715 | 1.798 | 1.6815 | 0 | 0 | 1.7606 | 0 | 0 | 0 | 0 | 0 | 0 | 0 | 0 | 0 | 0 | 0 | 4.0394 | 6.0245 | 6.7102 | 6.3504 | 5.2478 | 2.99 | 3.5185
Battery | 0 | 3 | 1.3703 | 0.62859 | 0.2021 | 0.074399 | 0.2009 | 0.82475 | 0 | 0 | 0 | 0 | 0 | 0 | 0 | 0 | 0 | 0 | 0.58335 | 4.8922 | 6.5089 | 7.2046 | 6.6483 | 5.3567 | 4.5449 | 3.1524
Battery | 0 | 4 | 4.0699 | 0 | 2.5399 | 2.3293 | 0.8526 | 0 | 0 | 0 | 0 | 0 | 0 | 0 | 0 | 0 | 0 | 0 | 0 | 3.9967 | 6.7109 | 7.7429 | 1.5375 | 7.1518 | 0.15863 | 5.1022
Battery | 0 | 5 | 1.2666 | 0.83563 | 0.30363 | 6.3742 | 0 | 0 | 0 | 0 | 0 | 0 | 0 | 0 | 0 | 0 | 0 | 0 | 1.6972 | 6.5079 | 2.8308 | 4.124 | 4.0278 | 7.7429 | 3.4114 | 3.0702
Battery | 0 | 6 | 2.7162 | 2.248 | 1.6805 | 1.3248 | 1.1653 | 1.0606 | 0 | 0 | 0 | 0 | 0 | 0 | 0 | 0 | 0 | 0 | 0 | 2.1111 | 4.1837 | 5.5241 | 5.4624 | 4.7374 | 4.8443 | 4.3323
Battery | 0 | 7 | 2.6747 | 2.2254 | 1.7209 | 1.3867 | 1.2495 | 1.4095 | 0 | 0 | 0 | 0 | 0 | 0 | 0 | 0 | 0 | 0 | 0 | 2.1023 | 4.5588 | 5.6363 | 5.4408 | 4.6755 | 4.831 | 4.2809
Battery | 0 | 8 | 1.79 | 1.2981 | 0.77681 | 0.43693 | 0.34181 | 1.0323 | 0 | 0 | 0 | 0 | 0 | 0 | 0 | 0 | 0 | 0 | 2.7972 | 1.8971 | 4.0342 | 5.1043 | 7.7429 | 3.9392 | 7.7429 | 3.2584
Battery | 0 | 9 | 0 | 5.2829 | 0 | 4.8634 | 0 | 0 | 0 | 0 | 0 | 0 | 0 | 0 | 0 | 0 | 0 | 0 | 4.282 | 1.3376 | 7.7429 | 3.7295 | 4.692 | 1.9434 | 7.7429 | 0.57577
Battery | 0 | 10 | 0 | 1.9331 | 0 | 0 | 1.4386 | 2.3184 | 0 | 0 | 0 | 0 | 0 | 0 | 0 | 0 | 0 | 1.0004 | 6.1569 | 7.6745 | 2.0688 | 7.7429 | 5.9202 | 0 | 5.0862 | 0
Battery | 0 | 11 | 0 | 0 | 0 | 4.3988 | 0 | 0 | 0 | 0 | 0 | 0 | 0 | 0 | 0 | 0 | 0 | 0 | 1.4264 | 2.191 | 6.1282 | 4.1455 | 3.5106 | 2.3256 | 7.7429 | 0.63463
Battery | 1 | 0 | 0 | 2.3963 | 0 | 0 | 1.6024 | 2.3411 | 1.4123 | 0 | 0 | 0 | 0 | 0 | 0 | 0 | 0 | 0 | 4.9913 | 6.4284 | 1.1783 | 7.8665 | 7.8665 | 0 | 6.1091 | 0
Battery | 1 | 1 | 0 | 3.8701 | 0 | 0 | 0 | 3.7354 | 0 | 0 | 0 | 0 | 0 | 0 | 0 | 0 | 0 | 0.22691 | 5.2207 | 7.2966 | 2.0486 | 7.8665 | 1.7914 | 3.2886 | 0.51039 | 6.3372
Battery | 1 | 2 | 2.4186 | 2.1167 | 0 | 1.6037 | 0 | 2.0768 | 0 | 0 | 0 | 0 | 0 | 0 | 0 | 0 | 0 | 0 | 0.063321 | 4.4946 | 6.562 | 7.2777 | 6.8951 | 4.7358 | 0 | 3.948
Battery | 1 | 3 | 1.6936 | 0 | 0.47845 | 0.33697 | 0.45751 | 0 | 0 | 0 | 0 | 0 | 0 | 0 | 0 | 0 | 0 | 0 | 0.79844 | 5.2766 | 6.9744 | 7.7199 | 7.1518 | 5.8089 | 1.9528 | 3.5429
Battery | 1 | 4 | 4.421 | 0 | 2.8327 | 2.6085 | 0 | 0 | 0 | 0 | 0 | 0 | 0 | 0 | 0 | 0 | 0 | 0 | 0 | 4.402 | 7.2154 | 1.3666 | 7.8665 | 5.8632 | 0.11092 | 5.5056
Battery | 1 | 5 | 1.1812 | 0.72785 | 0.16813 | 0.8895 | 0 | 0 | 0 | 0 | 0 | 0 | 0 | 0 | 0 | 0 | 0 | 0 | 1.9494 | 6.9531 | 2.8725 | 4.1981 | 4.0857 | 7.8665 | 3.4339 | 7.8665
Battery | 1 | 6 | 2.6779 | 2.187 | 1.5917 | 1.2183 | 1.0506 | 0.94412 | 0 | 0 | 0 | 0 | 0 | 0 | 0 | 0 | 0 | 0 | 0 | 2.0833 | 4.2633 | 5.641 | 5.5626 | 4.7989 | 4.911 | 4.374
Battery | 1 | 7 | 2.6396 | 2.1668 | 1.6349 | 1.2815 | 1.1358 | 1.308 | 0 | 0 | 0 | 0 | 0 | 0 | 0 | 0 | 0 | 0 | 0 | 2.087 | 4.6514 | 5.7634 | 5.5501 | 4.743 | 4.9045 | 4.3265
Battery | 1 | 8 | 1.7197 | 1.2032 | 0.65624 | 0.29884 | 0.19788 | 0.92198 | 0 | 0 | 0 | 0 | 0 | 0 | 0 | 0 | 0 | 0 | 2.9938 | 1.8898 | 4.1121 | 5.2208 | 7.8665 | 3.9833 | 7.8665 | 3.2617
Battery | 1 | 9 | 0 | 5.5979 | 0 | 0 | 0 | 0.95264 | 0 | 0 | 0 | 0 | 0 | 0 | 0 | 0 | 0 | 0 | 4.6002 | 1.2866 | 7.8665 | 3.7796 | 7.8665 | 1.905 | 7.8665 | 0.47087
Battery | 1 | 10 | 0 | 2.2151 | 1.893 | 0 | 1.6888 | 2.6054 | 0 | 0 | 0 | 0 | 0 | 0 | 0 | 0 | 0 | 1.1897 | 6.5506 | 7.8665 | 2.0688 | 7.8665 | 1.1912 | 2.5481 | 0 | 4.1967
Battery | 1 | 11 | 0 | 0 | 0 | 4.671 | 0 | 0 | 0 | 0 | 0 | 0 | 0 | 0 | 0 | 0 | 0 | 0 | 1.3658 | 2.1618 | 6.4301 | 4.2105 | 3.5497 | 2.3168 | 7.8665 | 0.55812
Battery | 2 | 0 | 0 | 0 | 0 | 1.9313 | 1.9392 | 2.7228 | 0 | 0 | 0 | 0 | 0 | 0 | 0 | 0 | 0 | 0.13932 | 5.4939 | 6.9705 | 1.262 | 7.8665 | 1.1089 | 7.2636 | 0 | 5.4943
Battery | 2 | 1 | 0 | 4.2638 | 0 | 0 | 0 | 4.1212 | 0 | 0 | 0 | 0 | 0 | 0 | 0 | 0 | 0 | 0.54132 | 5.6844 | 7.8332 | 2.1331 | 2.6138 | 1.8703 | 5.7514 | 0.53449 | 6.8454
Battery | 2 | 2 | 2.783 | 0 | 2.2923 | 0 | 0 | 2.4089 | 0 | 0 | 0 | 0 | 0 | 0 | 0 | 0 | 0 | 0 | 0.40752 | 4.9734 | 7.1264 | 7.8665 | 0 | 6.2643 | 3.671 | 4.3991
Battery | 2 | 3 | 2.0331 | 0 | 0.76861 | 0.61266 | 0.72695 | 0 | 0 | 0 | 0 | 0 | 0 | 0 | 0 | 0 | 0 | 0 | 1.0512 | 5.6845 | 7.4631 | 7.8665 | 7.6806 | 0 | 4.352 | 3.9531
Battery | 2 | 4 | 0 | 4.1105 | 0 | 0 | 3.0693 | 0 | 0 | 0 | 0 | 0 | 0 | 0 | 0 | 0 | 0 | 0 | 0 | 4.8342 | 7.7453 | 1.3972 | 7.8665 | 7.1803 | 0.060105 | 5.9291
Battery | 2 | 5 | 1.0907 | 0.61397 | 0.025146 | 0.26068 | 0 | 0 | 0 | 0 | 0 | 0 | 0 | 0 | 0 | 0 | 0 | 0 | 2.2464 | 7.4282 | 2.9165 | 4.2751 | 4.1458 | 7.8665 | 3.4568 | 7.8665
Battery | 2 | 6 | 2.6369 | 2.1222 | 1.4976 | 1.1059 | 0.92937 | 0.82543 | 0 | 0 | 0 | 0 | 0 | 0 | 0 | 0 | 0 | 0 | 0 | 2.0614 | 4.3466 | 5.763 | 5.6671 | 4.8628 | 4.9804 | 4.4169
Battery | 2 | 7 | 2.6022 | 2.1045 | 1.5439 | 1.1702 | 1.0157 | 1.2036 | 0 | 0 | 0 | 0 | 0 | 0 | 0 | 0 | 0 | 0 | 0 | 2.0765 | 4.7478 | 5.8961 | 5.6641 | 4.8131 | 4.981 | 4.3737
Battery | 2 | 8 | 1.6451 | 1.1029 | 0.52892 | 0.15314 | 0.046043 | 0.8059 | 0 | 0 | 0 | 0 | 0 | 0 | 0 | 0 | 0 | 0 | 3.465 | 1.8834 | 4.1933 | 5.3424 | 7.8665 | 4.0289 | 7.8665 | 3.2643
Battery | 2 | 9 | 0 | 5.9286 | 0 | 0 | 0 | 0.42427 | 0 | 0 | 0 | 0 | 0 | 0 | 0 | 0 | 0 | 0 | 4.952 | 1.2323 | 7.8665 | 3.8316 | 7.8665 | 1.8641 | 7.8665 | 0.36001
Battery | 2 | 10 | 0 | 0 | 0 | 1.8768 | 1.9515 | 2.9068 | 0 | 0 | 0 | 0 | 0 | 0 | 0 | 0 | 0 | 1.4239 | 6.9693 | 1.1146 | 7.8665 | 2.1604 | 7.8665 | 0 | 5.9483 | 1.7272
Battery | 2 | 11 | 0 | 0 | 0 | 4.9569 | 0 | 0 | 0 | 0 | 0 | 0 | 0 | 0 | 0 | 0 | 0 | 0 | 1.3027 | 2.1304 | 6.3862 | 4.2781 | 3.59 | 2.3068 | 7.8665 | 0.47707
Battery | 3 | 0 | 0 | 3.2068 | 0 | 2.2863 | 2.2928 | 0 | 0 | 0 | 0 | 0 | 0 | 0 | 0 | 0 | 0 | 0.52623 | 6.022 | 7.5396 | 1.635 | 7.8665 | 1.4811 | 3.2949 | 0 | 6.0411
Battery | 3 | 1 | 0 | 4.6772 | 0 | 0 | 0 | 4.5263 | 0 | 0 | 0 | 0 | 0 | 0 | 0 | 0 | 0 | 0.87676 | 6.1725 | 0.61864 | 7.8665 | 3.0136 | 5.0737 | 1.1716 | 7.8665 | 0
Battery | 3 | 2 | 3.1656 | 0 | 2.6208 | 0 | 0 | 2.7576 | 0 | 0 | 0 | 0 | 0 | 0 | 0 | 0 | 0 | 0 | 0.77179 | 5.4762 | 7.719 | 0.72126 | 7.8665 | 6.2209 | 0 | 4.8726
Battery | 3 | 3 | 0 | 0 | 1.0733 | 0.90214 | 1.0099 | 0 | 0 | 0 | 0 | 0 | 0 | 0 | 0 | 0 | 0 | 0 | 1.3208 | 6.1135 | 7.8665 | 7.8665 | 0.45773 | 6.7825 | 4.4158 | 4.3837
Battery | 3 | 4 | 0 | 0 | 0 | 3.2093 | 3.3711 | 0 | 0 | 0 | 0 | 0 | 0 | 0 | 0 | 0 | 0 | 0 | 0.1315 | 5.2889 | 7.8665 | 1.7144 | 7.8665 | 6.0784 | 0.29188 | 6.3737
Battery | 3 | 5 | 1.2808 | 0.77953 | 0.16014 | 0 | 0 | 0 | 0 | 0 | 0 | 0 | 0 | 0 | 0 | 0 | 0 | 0 | 2.5632 | 5.5265 | 3.248 | 4.6411 | 4.494 | 7.8665 | 3.766 | 7.8665
Battery | 3 | 6 | 2.879 | 2.3393 | 1.684 | 0 | 1.0873 | 0 | 0 | 0 | 0 | 0 | 0 | 0 | 0 | 0 | 0 | 0 | 0 | 2.3247 | 4.7193 | 6.1763 | 6.062 | 5.215 | 4.9583 | 4.7472
Battery | 3 | 7 | 2.8479 | 2.3243 | 1.7334 | 1.3385 | 0 | 0 | 0 | 0 | 0 | 0 | 0 | 0 | 0 | 0 | 0 | 0 | 0 | 2.3516 | 5.1343 | 6.3205 | 6.0689 | 5.1719 | 4.1926 | 4.7084
Battery | 3 | 8 | 1.8519 | 1.2826 | 0.68037 | 0.28527 | 0.17174 | 0.96923 | 0 | 0 | 0 | 0 | 0 | 0 | 0 | 0 | 0 | 0 | 4.4977 | 2.1622 | 4.5636 | 5.7552 | 7.8665 | 4.3619 | 4.1919 | 3.5522
Battery | 3 | 9 | 0 | 6.2758 | 0 | 0 | 0 | 3.1758 | 0 | 0 | 0 | 0 | 0 | 0 | 0 | 0 | 0 | 0.0061009 | 5.3241 | 1.4605 | 7.8665 | 4.1712 | 3.4109 | 2.1062 | 7.8665 | 0.52873
Battery | 3 | 10 | 0 | 2.822 | 0 | 2.1531 | 2.2273 | 0 | 0 | 0 | 0 | 0 | 0 | 0 | 0 | 0 | 0 | 1.6752 | 7.4099 | 1.3413 | 7.8665 | 2.466 | 7.3406 | 0 | 6.4119 | 0
Battery | 3 | 11 | 0 | 0 | 0 | 5.257 | 0 | 0 | 0 | 0 | 0 | 0 | 0 | 0 | 0 | 0 | 0 | 0 | 1.5219 | 2.3825 | 4.5126 | 4.6343 | 3.9174 | 2.5815 | 7.8665 | 0.6771
Battery | 4 | 0 | 0 | 3.6427 | 0 | 2.659 | 0 | 0 | 0.95525 | 0 | 0 | 0 | 0 | 0 | 0 | 0 | 0 | 1.0537 | 6.5894 | 7.8665 | 1.4389 | 2.094 | 1.284 | 7.8665 | 0 | 6.6153
Battery | 4 | 1 | 0 | 5.1113 | 0 | 0 | 0 | 4.9517 | 0.74925 | 0 | 0 | 0 | 0 | 0 | 0 | 0 | 0 | 1.3827 | 6.7229 | 0.32984 | 7.8665 | 2.8456 | 2.0367 | 0.92401 | 7.8665 | 0
Battery | 4 | 2 | 0 | 3.1718 | 2.9658 | 0 | 2.385 | 0 | 0 | 0 | 0 | 0 | 0 | 0 | 0 | 0 | 0 | 0 | 1.2373 | 6.008 | 7.8665 | 0.49785 | 7.8665 | 4.8237 | 0 | 5.3699
Battery | 4 | 3 | 1.9449 | 0 | 1.3932 | 1.2061 | 1.3069 | 0 | 0 | 0 | 0 | 0 | 0 | 0 | 0 | 0 | 0 | 0 | 1.7229 | 6.5832 | 7.8665 | 7.8665 | 0.16026 | 7.306 | 0 | 4.8359
Battery | 4 | 4 | 0 | 4.8375 | 0 | 3.5325 | 0 | 0 | 0 | 0 | 0 | 0 | 0 | 0 | 0 | 0 | 0 | 0 | 0.56448 | 5.7955 | 7.8665 | 1.4596 | 7.8665 | 3.4291 | 0 | 6.8406
Battery | 4 | 5 | 0.8926 | 0.36548 | 0 | 0 | 0 | 0 | 0 | 0 | 0 | 0 | 0 | 0 | 0 | 0 | 0 | 0 | 3.0385 | 6.9385 | 3.0122 | 4.4375 | 4.2718 | 7.8665 | 3.5027 | 7.8665
Battery | 4 | 6 | 2.5453 | 1.9794 | 1.2918 | 0.86046 | 0.6653 | 0.58695 | 0 | 0 | 0 | 0 | 0 | 0 | 0 | 0 | 0 | 0 | 0 | 2.0491 | 4.5251 | 6.0223 | 5.8887 | 4.997 | 5.1263 | 4.5061
Battery | 4 | 7 | 2.5181 | 1.9671 | 1.3445 | 0.9274 | 0.75374 | 0.98957 | 0 | 0 | 0 | 0 | 0 | 0 | 0 | 0 | 0 | 0 | 0 | 2.0804 | 4.9522 | 6.1783 | 5.9061 | 4.9607 | 5.1422 | 4.4719
Battery | 4 | 8 | 1.4812 | 0.88352 | 0.25151 | 0 | 0 | 0.55511 | 0 | 0 | 0 | 0 | 0 | 0 | 0 | 0 | 0 | 0 | 4.0563 | 1.8761 | 4.3645 | 5.6007 | 7.8665 | 4.1236 | 7.8665 | 3.2667
Battery | 4 | 9 | 0 | 6.6405 | 0 | 0 | 0 | 3.5249 | 0 | 0 | 0 | 0 | 0 | 0 | 0 | 0 | 0 | 0.41766 | 5.7931 | 1.1124 | 7.8665 | 3.94 | 3.1403 | 1.7725 | 7.8665 | 0.118
Battery | 4 | 10 | 0 | 3.1484 | 0 | 2.4432 | 2.517 | 0 | 0 | 0 | 0 | 0 | 0 | 0 | 0 | 0 | 0 | 2.0958 | 7.8665 | 0.9914 | 7.8665 | 2.199 | 4.7223 | 0 | 6.8987 | 0
Battery | 4 | 11 | 0 | 0 | 0 | 5.5722 | 0 | 0 | 0 | 0 | 0 | 0 | 0 | 0 | 0 | 0 | 0 | 0 | 1.1704 | 2.0593 | 3.9693 | 4.4203 | 3.6734 | 2.2819 | 7.8665 | 0.29924
Battery | 5 | 0 | 0 | 4.1003 | 0 | 0 | 0 | 3.9865 | 0 | 0 | 0 | 0 | 0 | 0 | 0 | 0 | 0 | 1.6904 | 7.1939 | 0 | 7.8665 | 2.2173 | 5.468 | 0 | 7.8665 | 0
Battery | 5 | 1 | 0 | 5.5671 | 0 | 0 | 0 | 5.3984 | 0 | 0 | 0 | 0 | 0 | 0 | 0 | 0 | 0 | 0 | 7.3267 | 0.32395 | 2.404 | 2.9664 | 5.4573 | 0.96135 | 7.8665 | 0
Battery | 5 | 2 | 0 | 3.5593 | 3.328 | 0 | 2.7242 | 0 | 0 | 0 | 0 | 0 | 0 | 0 | 0 | 0 | 0 | 0 | 1.7829 | 6.5688 | 7.8665 | 0.56061 | 7.8665 | 2.0436 | 0 | 5.892
Battery | 5 | 3 | 0 | 2.2693 | 1.7291 | 0 | 1.6188 | 0 | 0 | 0 | 0 | 0 | 0 | 0 | 0 | 0 | 0 | 0 | 2.2266 | 7.0894 | 7.8665 | 0.7666 | 7.8665 | 5.449 | 0 | 5.3106
Battery | 5 | 4 | 0 | 0 | 0 | 3.8718 | 0 | 0 | 0 | 0 | 0 | 0 | 0 | 0 | 0 | 0 | 0 | 0 | 1.1088 | 6.3472 | 7.8665 | 1.4895 | 7.8665 | 0.54152 | 7.8665 | 5.234
Battery | 5 | 5 | 0.78229 | 7.8665 | 0 | 0 | 0 | 0 | 0 | 0 | 0 | 0 | 0 | 0 | 0 | 0 | 0 | 0 | 3.6353 | 0 | 7.8496 | 4.5211 | 4.3358 | 3.4219 | 7.8665 | 1.9135
Battery | 5 | 6 | 2.4922 | 1.8989 | 1.1774 | 0.7247 | 0.51969 | 0.47766 | 0 | 0 | 0 | 0 | 0 | 0 | 0 | 0 | 0 | 0 | 0 | 2.0813 | 4.6202 | 6.1579 | 6.0041 | 5.0654 | 5.201 | 4.5503
Battery | 5 | 7 | 2.4691 | 1.8895 | 1.2335 | 0.79304 | 0.60911 | 0.88629 | 0 | 0 | 0 | 0 | 0 | 0 | 0 | 0 | 0 | 0 | 0 | 2.1121 | 5.0583 | 6.3263 | 6.0325 | 5.0363 | 5.2252 | 4.521
Battery | 5 | 8 | 1.3892 | 0.76178 | 0.098544 | 0 | 0 | 0.41918 | 0 | 0 | 0 | 0 | 0 | 0 | 0 | 0 | 0 | 0.3447 | 3.9428 | 1.8793 | 4.4529 | 5.7359 | 7.8665 | 4.1708 | 7.8665 | 3.2642
Battery | 5 | 9 | 0 | 7.0233 | 0 | 0 | 0 | 2.1905 | 0 | 0 | 0 | 0 | 0 | 0 | 0 | 0 | 0 | 0.99431 | 6.3391 | 1.0445 | 7.8665 | 3.9945 | 3.1536 | 1.7195 | 7.8665 | 0
Battery | 5 | 10 | 0 | 3.4912 | 0 | 0 | 0 | 3.9044 | 0.50561 | 0 | 0 | 0 | 0 | 0 | 0 | 0 | 0 | 2.6445 | 7.8665 | 0.92138 | 2.0568 | 2.216 | 7.8665 | 0 | 7.4099 | 0
Battery | 5 | 11 | 0 | 0 | 0 | 0 | 0 | 0 | 0 | 2.2106 | 0 | 0 | 0 | 0 | 0 | 0 | 0 | 0 | 1.1029 | 2.0174 | 3.7686 | 4.493 | 3.7145 | 2.2648 | 7.8665 | 0.19984
Battery | 6 | 0 | 0 | 2.7678 | 0 | 0 | 0 | 4.4505 | 0 | 2.845 | 0 | 0 | 0 | 0 | 0 | 0 | 0 | 0 | 7.8287 | 0 | 7.8665 | 2.3468 | 1.4693 | 0 | 7.8665 | 0
Battery | 6 | 1 | 0 | 0 | 0 | 4.6434 | 0 | 0.12117 | 0 | 0 | 0 | 0 | 0 | 0 | 0 | 0 | 0 | 0 | 7.8665 | 0.31776 | 2.5009 | 3.0934 | 7.8665 | 1.0005 | 7.8665 | 0
Battery | 6 | 2 | 0 | 0 | 0 | 3.2299 | 3.0804 | 2.1426 | 0 | 0 | 0 | 0 | 0 | 0 | 0 | 0 | 0 | 0 | 2.3557 | 7.1577 | 7.8665 | 0.62651 | 7.8665 | 0 | 7.8665 | 0
Battery | 6 | 3 | 0 | 2.6482 | 2.0818 | 0 | 1.9463 | 0 | 0 | 0 | 0 | 0 | 0 | 0 | 0 | 0 | 0 | 0 | 2.7554 | 7.6209 | 7.8665 | 0.76587 | 7.8665 | 2.8317 | 0 | 5.8091
Battery | 6 | 4 | 0 | 0 | 0 | 4.228 | 3.7361 | 0 | 0 | 0 | 0 | 0 | 0 | 0 | 0 | 0 | 0 | 0 | 1.6803 | 6.9266 | 7.8665 | 1.5208 | 7.8665 | 0.50101 | 7.8665 | 0
Battery | 6 | 5 | 0.66647 | 7.8665 | 0 | 0 | 0 | 0 | 0 | 0 | 0 | 0 | 0 | 0 | 0 | 0 | 0 | 0 | 4.2618 | 0 | 7.2251 | 4.6089 | 4.403 | 3.4397 | 7.8665 | 1.8544
Battery | 6 | 6 | 2.4366 | 1.8143 | 1.0572 | 0.58216 | 0.3668 | 0.36291 | 0 | 0 | 0 | 0 | 0 | 0 | 0 | 0 | 0 | 0 | 0 | 2.1152 | 4.72 | 6.3004 | 6.1253 | 5.1372 | 5.2795 | 4.5967
Battery | 6 | 7 | 2.4177 | 1.808 | 1.117 | 0.65196 | 0.45724 | 0.77786 | 0 | 0 | 0 | 0 | 0 | 0 | 0 | 0 | 0 | 0 | 0 | 2.1453 | 5.1698 | 6.4817 | 6.1652 | 5.1157 | 5.3123 | 4.5725
Battery | 6 | 8 | 1.2927 | 0.63396 | 0 | 0 | 0 | 0.27645 | 0 | 0 | 0 | 0 | 0 | 0 | 0 | 0 | 0 | 1.0348 | 0 | 7.6685 | 4.5456 | 5.8779 | 5.37 | 7.8665 | 4.0162 | 3.2615
Battery | 6 | 9 | 0 | 7.4253 | 0 | 0 | 0 | 0 | 0 | 0 | 0 | 0 | 0 | 0 | 0 | 0 | 0 | 1.5998 | 6.9123 | 0.97324 | 3.3042 | 4.0517 | 7.4671 | 1.6638 | 7.8665 | 0
Battery | 6 | 10 | 0 | 0 | 0 | 3.0676 | 0 | 4.2708 | 0 | 2.4976 | 0 | 0 | 0 | 0 | 0 | 0 | 0 | 3.2206 | 0 | 7.8665 | 2.0501 | 5.8632 | 1.1202 | 0 | 0 | 6.3626
Battery | 6 | 11 | 0 | 0 | 0 | 0 | 0 | 0 | 0 | 0 | 0 | 0 | 0 | 0 | 0 | 0 | 0 | 0 | 1.0321 | 1.9733 | 3.8093 | 4.5693 | 3.7576 | 7.1947 | 1.4103 | 0.095466
Battery | 7 | 0 | 0 | 0 | 0 | 3.8928 | 0 | 4.9377 | 0 | 0 | 0 | 0 | 0 | 0 | 0 | 0 | 0 | 0 | 5.5473 | 0 | 1.7268 | 2.4827 | 7.8544 | 0 | 7.8544 | 0
Battery | 7 | 1 | 0 | 0 | 0 | 0 | 0 | 0 | 0 | 3.6676 | 0 | 0 | 0 | 0 | 0 | 0 | 0 | 0 | 4.9334 | 0.31126 | 2.6026 | 3.2267 | 7.8544 | 1.0417 | 7.8544 | 0
Battery | 7 | 2 | 0 | 4.3933 | 0 | 3.6056 | 3.4545 | 0 | 0 | 0 | 0 | 0 | 0 | 0 | 0 | 0 | 0 | 0 | 2.9572 | 7.776 | 0 | 7.8544 | 4.2971 | 0 | 7.8544 | 0
Battery | 7 | 3 | 0 | 3.0461 | 2.4521 | 0 | 2.2902 | 0 | 0 | 0 | 0 | 0 | 0 | 0 | 0 | 0 | 0 | 0 | 3.3107 | 7.8544 | 7.8544 | 0.7651 | 7.8544 | 0.43228 | 0 | 6.3326
Battery | 7 | 4 | 0 | 6.0701 | 0 | 0 | 0 | 0.87685 | 0 | 0 | 0 | 0 | 0 | 0 | 0 | 0 | 0 | 0 | 2.2804 | 7.5349 | 0.19192 | 7.8544 | 1.6748 | 7.8544 | 0 | 7.8544
Battery | 7 | 5 | 0.54486 | 7.8544 | 0 | 0 | 0 | 0 | 0 | 0 | 0 | 0 | 0 | 0 | 0 | 0 | 0 | 0.11262 | 4.9197 | 0 | 6.481 | 4.7011 | 4.4735 | 3.4584 | 7.8544 | 1.7923
Battery | 7 | 6 | 2.3781 | 1.7255 | 0.93106 | 0.43249 | 0.20627 | 0.24242 | 0 | 0 | 0 | 0 | 0 | 0 | 0 | 0 | 0 | 0 | 0 | 2.1508 | 4.8248 | 6.45 | 6.2525 | 5.2126 | 5.3619 | 4.6454
Battery | 7 | 7 | 2.3637 | 1.7224 | 0.99467 | 0.50383 | 0.29779 | 0.664 | 0 | 0 | 0 | 0 | 0 | 0 | 0 | 0 | 0 | 0 | 0 | 2.1802 | 5.2869 | 6.6449 | 6.3045 | 5.1991 | 5.4037 | 4.6265
Battery | 7 | 8 | 1.1914 | 0.49975 | 0 | 0.15485 | 0 | 0.12659 | 0 | 0 | 0 | 0 | 0 | 0 | 0 | 0 | 0 | 0 | 0 | 1.8862 | 7.8544 | 6.0269 | 5.4846 | 4.2724 | 7.8544 | 3.2588
Battery | 7 | 9 | 0 | 0 | 0 | 7.1588 | 0 | 0 | 0 | 1.9265 | 0 | 0 | 0 | 0 | 0 | 0 | 0 | 2.2356 | 0 | 7.8544 | 3.3316 | 4.1118 | 3.1822 | 7.8544 | 0.92982 | 0.97458
Battery | 7 | 10 | 0 | 0 | 0 | 3.4034 | 0 | 4.6554 | 0 | 3.0116 | 0 | 0 | 0 | 0 | 0 | 0 | 0 | 0 | 7.8544 | 0.77068 | 2.0431 | 2.2526 | 7.8544 | 0 | 0.96279 | 0
Battery | 7 | 11 | 0 | 0 | 0 | 0 | 0 | 0 | 0 | 0 | 0 | 0 | 0 | 0 | 0 | 0 | 0 | 0 | 0.9577 | 1.9271 | 3.852 | 4.6495 | 5.4792 | 2.2279 | 1.3622 | 0
Battery | 8 | 0 | 0 | 0 | 0 | 3.2996 | 0 | 0 | 0 | 4.1186 | 0 | 0 | 0 | 0 | 0 | 0 | 0 | 0 | 0 | 0.4852 | 2.837 | 3.6299 | 7.1878 | 1.0037 | 7.1878 | 0
Battery | 8 | 1 | 0 | 0 | 0 | 0 | 0 | 0 | 0 | 4.3311 | 0 | 0 | 0 | 0 | 0 | 0 | 0 | 0 | 0 | 1.3089 | 7.1878 | 4.3711 | 3.4106 | 2.0894 | 3.9431 | 0.11815
Battery | 8 | 2 | 0 | 4.8418 | 0 | 0 | 0 | 4.7834 | 0 | 0 | 0 | 0 | 0 | 0 | 0 | 0 | 0 | 0 | 3.5887 | 7.1878 | 0.80054 | 7.1878 | 1.1951 | 5.4193 | 0 | 7.1878
Battery | 8 | 3 | 0 | 0 | 0 | 2.5817 | 2.6513 | 0 | 0 | 0 | 0 | 0 | 0 | 0 | 0 | 0 | 0 | 0 | 3.8937 | 7.1878 | 0.59714 | 7.1878 | 7.1878 | 0 | 7.1878 | 3.7171
Battery | 8 | 4 | 0 | 6.5228 | 0 | 0 | 0 | 0 | 0 | 0 | 0 | 0 | 0 | 0 | 0 | 0 | 0 | 0 | 2.9105 | 7.1878 | 1.1828 | 7.1878 | 2.7001 | 6.6384 | 0.67425 | 7.1878
Battery | 8 | 5 | 1.4216 | 0.77769 | 0 | 2.5401 | 0 | 0 | 0 | 0.66399 | 0 | 0 | 0 | 0 | 0 | 0 | 0 | 0 | 0 | 0.75757 | 4.2426 | 5.8023 | 7.1878 | 4.4825 | 7.1878 | 2.7317
Battery | 8 | 6 | 3.3212 | 2.6366 | 1.803 | 0 | 1.0422 | 0 | 0 | 0 | 0 | 0 | 0 | 0 | 0 | 0 | 0 | 0 | 0 | 3.1927 | 5.9393 | 7.1878 | 0 | 6.2962 | 5.0724 | 5.701
Battery | 8 | 7 | 3.3115 | 2.637 | 0 | 1.3527 | 1.1348 | 0 | 0 | 0 | 0 | 0 | 0 | 0 | 0 | 0 | 0 | 0 | 0 | 3.2213 | 6.4142 | 7.1878 | 7.1878 | 0 | 4.0573 | 5.6878
Battery | 8 | 8 | 2.0894 | 1.3633 | 0.59667 | 0.089531 | 0 | 0.97369 | 0 | 0 | 0 | 0 | 0 | 0 | 0 | 0 | 0 | 0 | 0 | 2.8943 | 5.7498 | 7.1878 | 6.6094 | 5.3314 | 5.1017 | 4.2603
Battery | 8 | 9 | 0 | 0 | 0 | 0 | 0 | 0 | 0 | 2.4795 | 0 | 0 | 0 | 0 | 0 | 0 | 0 | 0 | 4.1123 | 1.8242 | 4.3649 | 5.1794 | 7.1878 | 2.5484 | 7.1878 | 0.54526
Battery | 8 | 10 | 0 | 0 | 0 | 3.756 | 0 | 0 | 0 | 0 | 0 | 0 | 0 | 0 | 0 | 0 | 0 | 0 | 7.1878 | 1.6941 | 3.0402 | 3.2767 | 7.1878 | 0 | 2.6821 | 0
Battery | 8 | 11 | 0 | 0 | 0 | 0 | 0 | 0 | 0 | 0 | 0 | 0 | 0 | 0 | 0 | 0 | 0 | 0 | 1.884 | 2.8829 | 4.9014 | 5.7381 | 4.8549 | 3.2125 | 2.3162 | 0.87525
Battery | 9 | 0 | 0 | 0 | 0 | 4.8215 | 0 | 0 | 6.4276 | 0 | 0.059585 | 0 | 0 | 0 | 0 | 0 | 0 | 0 | 0 | 6.4276 | 0 | 6.4276 | 0 | 0 | 0 | 0.74205
Battery | 9 | 1 | 0 | 0 | 0 | 0 | 0 | 0 | 0 | 5.0278 | 0 | 0 | 0 | 0 | 0 | 0 | 0 | 0 | 0 | 6.4276 | 0 | 0 | 0 | 6.4276 | 0 | 4.1003
Battery | 9 | 2 | 0 | 5.3128 | 0 | 4.4141 | 0 | 0 | 0 | 1.0018 | 0 | 0 | 0 | 0 | 0 | 0 | 0 | 0 | 4.2518 | 6.4276 | 0 | 6.4276 | 0 | 3.9524 | 0 | 6.4276
Battery | 9 | 3 | 0 | 3.9026 | 0 | 2.9696 | 3.0304 | 0 | 0 | 0 | 0 | 0 | 0 | 0 | 0 | 0 | 0 | 0 | 4.5059 | 6.4276 | 6.4276 | 0 | 6.4276 | 1.5716 | 0 | 6.4276
Battery | 9 | 4 | 0 | 0 | 0 | 5.4073 | 0 | 0.3434 | 0 | 0 | 0 | 0 | 0 | 0 | 0 | 0 | 0 | 0 | 3.5721 | 6.4276 | 0 | 6.4276 | 6.4276 | 0 | 6.4276 | 6.4276
Battery | 9 | 5 | 0 | 6.4276 | 0 | 6.4276 | 0 | 0 | 0 | 1.2947 | 0 | 0 | 0 | 0 | 0 | 0 | 0 | 1.607 | 6.3358 | 0 | 4.4972 | 0 | 0 | 0 | 6.4276 | 0
Battery | 9 | 6 | 0 | 0 | 0 | 6.4276 | 0 | 0 | 0 | 0 | 0 | 0 | 0 | 0 | 0 | 0 | 0 | 0 | 0 | 1.2281 | 0 | 0 | 0 | 6.4276 | 0 | 0
Battery | 9 | 7 | 0 | 0 | 0 | 6.4276 | 0 | 0 | 0 | 4.0435 | 0 | 0 | 0 | 0 | 0 | 0 | 0 | 0 | 0 | 0.74135 | 0 | 0 | 0 | 6.4276 | 0 | 0
Battery | 9 | 8 | 0 | 6.4276 | 0 | 0 | 0 | 6.4276 | 0 | 0 | 0 | 0 | 0 | 0 | 0 | 0 | 0 | 0 | 6.4276 | 0 | 3.2002 | 0 | 0 | 0 | 6.4276 | 0
Battery | 9 | 9 | 0 | 2.1066 | 0 | 0 | 0 | 6.4276 | 0 | 3.0601 | 0 | 0 | 0 | 0 | 0 | 0 | 0 | 0 | 6.4276 | 0 | 0 | 0 | 6.4276 | 0 | 6.4276 | 0
Battery | 9 | 10 | 0 | 5.0422 | 0 | 0 | 0 | 5.4834 | 0 | 1.2609 | 0 | 0 | 0 | 0 | 0 | 0 | 0 | 0 | 0 | 0 | 6.4276 | 0 | 0 | 0 | 6.4276 | 0
Battery | 9 | 11 | 0 | 0 | 0 | 6.4276 | 0 | 0 | 0 | 0 | 0 | 0 | 0 | 0 | 0 | 0 | 0 | 0 | 1.1956 | 0 | 0 | 0 | 6.4276 | 0 | 0 | 0
Battery | 10 | 0 | 0 | 0 | 0 | 0 | 0 | 0 | 0 | 0 | 0 | 0 | 0 | 0 | 0 | 0 | 0 | 0 | 0 | 0 | 0 | 0 | 0 | 0 | 0 | 0
Battery | 10 | 1 | 0 | 0 | 0 | 0 | 0 | 0 | 0 | 0 | 0 | 0 | 0 | 0 | 0 | 0 | 0 | 0 | 0 | 0 | 0 | 0 | 0 | 0 | 0 | 0
Battery | 10 | 2 | 0 | 0 | 0 | 0 | 0 | 0 | 0 | 0 | 0 | 0 | 0 | 0 | 0 | 0 | 0 | 0 | 0 | 0 | 0 | 0 | 0 | 0 | 0 | 0
Battery | 10 | 3 | 0 | 0 | 0 | 0 | 0 | 0 | 0 | 0 | 0 | 0 | 0 | 0 | 0 | 0 | 0 | 0 | 0 | 0 | 0 | 0 | 0 | 0 | 0 | 0
Battery | 10 | 4 | 0 | 0 | 0 | 0 | 0 | 0 | 0 | 0 | 0 | 0 | 0 | 0 | 0 | 0 | 0 | 0 | 0 | 0 | 0 | 0 | 0 | 0 | 0 | 0
Battery | 10 | 5 | 0 | 0 | 0 | 0 | 0 | 0 | 0 | 0 | 0 | 0 | 0 | 0 | 0 | 0 | 0 | 0 | 0 | 0 | 0 | 0 | 0 | 0 | 0 | 0
Battery | 10 | 6 | 0 | 0 | 0 | 0 | 0 | 0 | 0 | 0 | 0 | 0 | 0 | 0 | 0 | 0 | 0 | 0 | 0 | 0 | 0 | 0 | 0 | 0 | 0 | 0
Battery | 10 | 7 | 0 | 0 | 0 | 0 | 0 | 0 | 0 | 0 | 0 | 0 | 0 | 0 | 0 | 0 | 0 | 0 | 0 | 0 | 0 | 0 | 0 | 0 | 0 | 0
Battery | 10 | 8 | 0 | 0 | 0 | 0 | 0 | 0 | 0 | 0 | 0 | 0 | 0 | 0 | 0 | 0 | 0 | 0 | 0 | 0 | 0 | 0 | 0 | 0 | 0 | 0
Battery | 10 | 9 | 0 | 0 | 0 | 0 | 0 | 0 | 0 | 0 | 0 | 0 | 0 | 0 | 0 | 0 | 0 | 0 | 0 | 0 | 0 | 0 | 0 | 0 | 0 | 0
Battery | 10 | 10 | 0 | 0 | 0 | 0 | 0 | 0 | 0 | 0 | 0 | 0 | 0 | 0 | 0 | 0 | 0 | 0 | 0 | 0 | 0 | 0 | 0 | 0 | 0 | 0
Battery | 10 | 11 | 0 | 0 | 0 | 0 | 0 | 0 | 0 | 0 | 0 | 0 | 0 | 0 | 0 | 0 | 0 | 0 | 0 | 0 | 0 | 0 | 0 | 0 | 0 | 0
Battery | 11 | 0 | 0 | 0 | 0 | 0 | 0 | 0 | 0 | 0 | 0 | 0 | 0 | 0 | 0 | 0 | 0 | 0 | 0 | 0 | 0 | 0 | 0 | 0 | 0 | 0
Battery | 11 | 1 | 0 | 0 | 0 | 0 | 0 | 0 | 0 | 0 | 0 | 0 | 0 | 0 | 0 | 0 | 0 | 0 | 0 | 0 | 0 | 0 | 0 | 0 | 0 | 0
Battery | 11 | 2 | 0 | 0 | 0 | 0 | 0 | 0 | 0 | 0 | 0 | 0 | 0 | 0 | 0 | 0 | 0 | 0 | 0 | 0 | 0 | 0 | 0 | 0 | 0 | 0
Battery | 11 | 3 | 0 | 0 | 0 | 0 | 0 | 0 | 0 | 0 | 0 | 0 | 0 | 0 | 0 | 0 | 0 | 0 | 0 | 0 | 0 | 0 | 0 | 0 | 0 | 0
Battery | 11 | 4 | 0 | 0 | 0 | 0 | 0 | 0 | 0 | 0 | 0 | 0 | 0 | 0 | 0 | 0 | 0 | 0 | 0 | 0 | 0 | 0 | 0 | 0 | 0 | 0
Battery | 11 | 5 | 0 | 0 | 0 | 0 | 0 | 0 | 0 | 0 | 0 | 0 | 0 | 0 | 0 | 0 | 0 | 0 | 0 | 0 | 0 | 0 | 0 | 0 | 0 | 0
Battery | 11 | 6 | 0 | 0 | 0 | 0 | 0 | 0 | 0 | 0 | 0 | 0 | 0 | 0 | 0 | 0 | 0 | 0 | 0 | 0 | 0 | 0 | 0 | 0 | 0 | 0
Battery | 11 | 7 | 0 | 0 | 0 | 0 | 0 | 0 | 0 | 0 | 0 | 0 | 0 | 0 | 0 | 0 | 0 | 0 | 0 | 0 | 0 | 0 | 0 | 0 | 0 | 0
Battery | 11 | 8 | 0 | 0 | 0 | 0 | 0 | 0 | 0 | 0 | 0 | 0 | 0 | 0 | 0 | 0 | 0 | 0 | 0 | 0 | 0 | 0 | 0 | 0 | 0 | 0
Battery | 11 | 9 | 0 | 0 | 0 | 0 | 0 | 0 | 0 | 0 | 0 | 0 | 0 | 0 | 0 | 0 | 0 | 0 | 0 | 0 | 0 | 0 | 0 | 0 | 0 | 0
Battery | 11 | 10 | 0 | 0 | 0 | 0 | 0 | 0 | 0 | 0 | 0 | 0 | 0 | 0 | 0 | 0 | 0 | 0 | 0 | 0 | 0 | 0 | 0 | 0 | 0 | 0
Battery | 11 | 11 | 0 | 0 | 0 | 0 | 0 | 0 | 0 | 0 | 0 | 0 | 0 | 0 | 0 | 0 | 0 | 0 | 0 | 0 | 0 | 0 | 0 | 0 | 0 | 0
Battery | 12 | 0 | 0 | 0 | 0 | 0 | 0 | 0 | 0 | 0 | 0 | 0 | 0 | 0 | 0 | 0 | 0 | 0 | 0 | 0 | 0 | 0 | 0 | 0 | 0 | 0
Battery | 12 | 1 | 0 | 0 | 0 | 0 | 0 | 0 | 0 | 0 | 0 | 0 | 0 | 0 | 0 | 0 | 0 | 0 | 0 | 0 | 0 | 0 | 0 | 0 | 0 | 0
Battery | 12 | 2 | 0 | 0 | 0 | 0 | 0 | 0 | 0 | 0 | 0 | 0 | 0 | 0 | 0 | 0 | 0 | 0 | 0 | 0 | 0 | 0 | 0 | 0 | 0 | 0
Battery | 12 | 3 | 0 | 0 | 0 | 0 | 0 | 0 | 0 | 0 | 0 | 0 | 0 | 0 | 0 | 0 | 0 | 0 | 0 | 0 | 0 | 0 | 0 | 0 | 0 | 0
Battery | 12 | 4 | 0 | 0 | 0 | 0 | 0 | 0 | 0 | 0 | 0 | 0 | 0 | 0 | 0 | 0 | 0 | 0 | 0 | 0 | 0 | 0 | 0 | 0 | 0 | 0
Battery | 12 | 5 | 0 | 0 | 0 | 0 | 0 | 0 | 0 | 0 | 0 | 0 | 0 | 0 | 0 | 0 | 0 | 0 | 0 | 0 | 0 | 0 | 0 | 0 | 0 | 0
Battery | 12 | 6 | 0 | 0 | 0 | 0 | 0 | 0 | 0 | 0 | 0 | 0 | 0 | 0 | 0 | 0 | 0 | 0 | 0 | 0 | 0 | 0 | 0 | 0 | 0 | 0
Battery | 12 | 7 | 0 | 0 | 0 | 0 | 0 | 0 | 0 | 0 | 0 | 0 | 0 | 0 | 0 | 0 | 0 | 0 | 0 | 0 | 0 | 0 | 0 | 0 | 0 | 0
Battery | 12 | 8 | 0 | 0 | 0 | 0 | 0 | 0 | 0 | 0 | 0 | 0 | 0 | 0 | 0 | 0 | 0 | 0 | 0 | 0 | 0 | 0 | 0 | 0 | 0 | 0
Battery | 12 | 9 | 0 | 0 | 0 | 0 | 0 | 0 | 0 | 0 | 0 | 0 | 0 | 0 | 0 | 0 | 0 | 0 | 0 | 0 | 0 | 0 | 0 | 0 | 0 | 0
Battery | 12 | 10 | 0 | 0 | 0 | 0 | 0 | 0 | 0 | 0 | 0 | 0 | 0 | 0 | 0 | 0 | 0 | 0 | 0 | 0 | 0 | 0 | 0 | 0 | 0 | 0
Battery | 12 | 11 | 0 | 0 | 0 | 0 | 0 | 0 | 0 | 0 | 0 | 0 | 0 | 0 | 0 | 0 | 0 | 0 | 0 | 0 | 0 | 0 | 0 | 0 | 0 | 0
Battery | 13 | 0 | 0 | 0 | 0 | 0 | 0 | 0 | 0 | 0 | 0 | 0 | 0 | 0 | 0 | 0 | 0 | 0 | 0 | 0 | 0 | 0 | 0 | 0 | 0 | 0
Battery | 13 | 1 | 0 | 0 | 0 | 0 | 0 | 0 | 0 | 0 | 0 | 0 | 0 | 0 | 0 | 0 | 0 | 0 | 0 | 0 | 0 | 0 | 0 | 0 | 0 | 0
Battery | 13 | 2 | 0 | 0 | 0 | 0 | 0 | 0 | 0 | 0 | 0 | 0 | 0 | 0 | 0 | 0 | 0 | 0 | 0 | 0 | 0 | 0 | 0 | 0 | 0 | 0
Battery | 13 | 3 | 0 | 0 | 0 | 0 | 0 | 0 | 0 | 0 | 0 | 0 | 0 | 0 | 0 | 0 | 0 | 0 | 0 | 0 | 0 | 0 | 0 | 0 | 0 | 0
Battery | 13 | 4 | 0 | 0 | 0 | 0 | 0 | 0 | 0 | 0 | 0 | 0 | 0 | 0 | 0 | 0 | 0 | 0 | 0 | 0 | 0 | 0 | 0 | 0 | 0 | 0
Battery | 13 | 5 | 0 | 0 | 0 | 0 | 0 | 0 | 0 | 0 | 0 | 0 | 0 | 0 | 0 | 0 | 0 | 0 | 0 | 0 | 0 | 0 | 0 | 0 | 0 | 0
Battery | 13 | 6 | 0 | 0 | 0 | 0 | 0 | 0 | 0 | 0 | 0 | 0 | 0 | 0 | 0 | 0 | 0 | 0 | 0 | 0 | 0 | 0 | 0 | 0 | 0 | 0
Battery | 13 | 7 | 0 | 0 | 0 | 0 | 0 | 0 | 0 | 0 | 0 | 0 | 0 | 0 | 0 | 0 | 0 | 0 | 0 | 0 | 0 | 0 | 0 | 0 | 0 | 0
Battery | 13 | 8 | 0 | 0 | 0 | 0 | 0 | 0 | 0 | 0 | 0 | 0 | 0 | 0 | 0 | 0 | 0 | 0 | 0 | 0 | 0 | 0 | 0 | 0 | 0 | 0
Battery | 13 | 9 | 0 | 0 | 0 | 0 | 0 | 0 | 0 | 0 | 0 | 0 | 0 | 0 | 0 | 0 | 0 | 0 | 0 | 0 | 0 | 0 | 0 | 0 | 0 | 0
Battery | 13 | 10 | 0 | 0 | 0 | 0 | 0 | 0 | 0 | 0 | 0 | 0 | 0 | 0 | 0 | 0 | 0 | 0 | 0 | 0 | 0 | 0 | 0 | 0 | 0 | 0
Battery | 13 | 11 | 0 | 0 | 0 | 0 | 0 | 0 | 0 | 0 | 0 | 0 | 0 | 0 | 0 | 0 | 0 | 0 | 0 | 0 | 0 | 0 | 0 | 0 | 0 | 0
Battery | 14 | 0 | 0 | 0 | 0 | 0 | 0 | 0 | 0 | 0 | 0 | 0 | 0 | 0 | 0 | 0 | 0 | 0 | 0 | 0 | 0 | 0 | 0 | 0 | 0 | 0
Battery | 14 | 1 | 0 | 0 | 0 | 0 | 0 | 0 | 0 | 0 | 0 | 0 | 0 | 0 | 0 | 0 | 0 | 0 | 0 | 0 | 0 | 0 | 0 | 0 | 0 | 0
Battery | 14 | 2 | 0 | 0 | 0 | 0 | 0 | 0 | 0 | 0 | 0 | 0 | 0 | 0 | 0 | 0 | 0 | 0 | 0 | 0 | 0 | 0 | 0 | 0 | 0 | 0
Battery | 14 | 3 | 0 | 0 | 0 | 0 | 0 | 0 | 0 | 0 | 0 | 0 | 0 | 0 | 0 | 0 | 0 | 0 | 0 | 0 | 0 | 0 | 0 | 0 | 0 | 0
Battery | 14 | 4 | 0 | 0 | 0 | 0 | 0 | 0 | 0 | 0 | 0 | 0 | 0 | 0 | 0 | 0 | 0 | 0 | 0 | 0 | 0 | 0 | 0 | 0 | 0 | 0
Battery | 14 | 5 | 0 | 0 | 0 | 0 | 0 | 0 | 0 | 0 | 0 | 0 | 0 | 0 | 0 | 0 | 0 | 0 | 0 | 0 | 0 | 0 | 0 | 0 | 0 | 0
Battery | 14 | 6 | 0 | 0 | 0 | 0 | 0 | 0 | 0 | 0 | 0 | 0 | 0 | 0 | 0 | 0 | 0 | 0 | 0 | 0 | 0 | 0 | 0 | 0 | 0 | 0
Battery | 14 | 7 | 0 | 0 | 0 | 0 | 0 | 0 | 0 | 0 | 0 | 0 | 0 | 0 | 0 | 0 | 0 | 0 | 0 | 0 | 0 | 0 | 0 | 0 | 0 | 0
Battery | 14 | 8 | 0 | 0 | 0 | 0 | 0 | 0 | 0 | 0 | 0 | 0 | 0 | 0 | 0 | 0 | 0 | 0 | 0 | 0 | 0 | 0 | 0 | 0 | 0 | 0
Battery | 14 | 9 | 0 | 0 | 0 | 0 | 0 | 0 | 0 | 0 | 0 | 0 | 0 | 0 | 0 | 0 | 0 | 0 | 0 | 0 | 0 | 0 | 0 | 0 | 0 | 0
Battery | 14 | 10 | 0 | 0 | 0 | 0 | 0 | 0 | 0 | 0 | 0 | 0 | 0 | 0 | 0 | 0 | 0 | 0 | 0 | 0 | 0 | 0 | 0 | 0 | 0 | 0
Battery | 14 | 11 | 0 | 0 | 0 | 0 | 0 | 0 | 0 | 0 | 0 | 0 | 0 | 0 | 0 | 0 | 0 | 0 | 0 | 0 | 0 | 0 | 0 | 0 | 0 | 0
Battery | 15 | 0 | 0 | 0 | 0 | 0 | 0 | 0 | 0 | 0 | 0 | 0 | 0 | 0 | 0 | 0 | 0 | 0 | 0 | 0 | 0 | 0 | 0 | 0 | 0 | 0
Battery | 15 | 1 | 0 | 0 | 0 | 0 | 0 | 0 | 0 | 0 | 0 | 0 | 0 | 0 | 0 | 0 | 0 | 0 | 0 | 0 | 0 | 0 | 0 | 0 | 0 | 0
Battery | 15 | 2 | 0 | 0 | 0 | 0 | 0 | 0 | 0 | 0 | 0 | 0 | 0 | 0 | 0 | 0 | 0 | 0 | 0 | 0 | 0 | 0 | 0 | 0 | 0 | 0
Battery | 15 | 3 | 0 | 0 | 0 | 0 | 0 | 0 | 0 | 0 | 0 | 0 | 0 | 0 | 0 | 0 | 0 | 0 | 0 | 0 | 0 | 0 | 0 | 0 | 0 | 0
Battery | 15 | 4 | 0 | 0 | 0 | 0 | 0 | 0 | 0 | 0 | 0 | 0 | 0 | 0 | 0 | 0 | 0 | 0 | 0 | 0 | 0 | 0 | 0 | 0 | 0 | 0
Battery | 15 | 5 | 0 | 0 | 0 | 0 | 0 | 0 | 0 | 0 | 0 | 0 | 0 | 0 | 0 | 0 | 0 | 0 | 0 | 0 | 0 | 0 | 0 | 0 | 0 | 0
Battery | 15 | 6 | 0 | 0 | 0 | 0 | 0 | 0 | 0 | 0 | 0 | 0 | 0 | 0 | 0 | 0 | 0 | 0 | 0 | 0 | 0 | 0 | 0 | 0 | 0 | 0
Battery | 15 | 7 | 0 | 0 | 0 | 0 | 0 | 0 | 0 | 0 | 0 | 0 | 0 | 0 | 0 | 0 | 0 | 0 | 0 | 0 | 0 | 0 | 0 | 0 | 0 | 0
Battery | 15 | 8 | 0 | 0 | 0 | 0 | 0 | 0 | 0 | 0 | 0 | 0 | 0 | 0 | 0 | 0 | 0 | 0 | 0 | 0 | 0 | 0 | 0 | 0 | 0 | 0
Battery | 15 | 9 | 0 | 0 | 0 | 0 | 0 | 0 | 0 | 0 | 0 | 0 | 0 | 0 | 0 | 0 | 0 | 0 | 0 | 0 | 0 | 0 | 0 | 0 | 0 | 0
Battery | 15 | 10 | 0 | 0 | 0 | 0 | 0 | 0 | 0 | 0 | 0 | 0 | 0 | 0 | 0 | 0 | 0 | 0 | 0 | 0 | 0 | 0 | 0 | 0 | 0 | 0
Battery | 15 | 11 | 0 | 0 | 0 | 0 | 0 | 0 | 0 | 0 | 0 | 0 | 0 | 0 | 0 | 0 | 0 | 0 | 0 | 0 | 0 | 0 | 0 | 0 | 0 | 0
Battery | 16 | 0 | 0 | 0 | 0 | 0 | 0 | 0 | 0 | 0 | 0 | 0 | 0 | 0 | 0 | 0 | 0 | 0 | 0 | 0 | 0 | 0 | 0 | 0 | 0 | 0
Battery | 16 | 1 | 0 | 0 | 0 | 0 | 0 | 0 | 0 | 0 | 0 | 0 | 0 | 0 | 0 | 0 | 0 | 0 | 0 | 0 | 0 | 0 | 0 | 0 | 0 | 0
Battery | 16 | 2 | 0 | 0 | 0 | 0 | 0 | 0 | 0 | 0 | 0 | 0 | 0 | 0 | 0 | 0 | 0 | 0 | 0 | 0 | 0 | 0 | 0 | 0 | 0 | 0
Battery | 16 | 3 | 0 | 0 | 0 | 0 | 0 | 0 | 0 | 0 | 0 | 0 | 0 | 0 | 0 | 0 | 0 | 0 | 0 | 0 | 0 | 0 | 0 | 0 | 0 | 0
Battery | 16 | 4 | 0 | 0 | 0 | 0 | 0 | 0 | 0 | 0 | 0 | 0 | 0 | 0 | 0 | 0 | 0 | 0 | 0 | 0 | 0 | 0 | 0 | 0 | 0 | 0
Battery | 16 | 5 | 0 | 0 | 0 | 0 | 0 | 0 | 0 | 0 | 0 | 0 | 0 | 0 | 0 | 0 | 0 | 0 | 0 | 0 | 0 | 0 | 0 | 0 | 0 | 0
Battery | 16 | 6 | 0 | 0 | 0 | 0 | 0 | 0 | 0 | 0 | 0 | 0 | 0 | 0 | 0 | 0 | 0 | 0 | 0 | 0 | 0 | 0 | 0 | 0 | 0 | 0
Battery | 16 | 7 | 0 | 0 | 0 | 0 | 0 | 0 | 0 | 0 | 0 | 0 | 0 | 0 | 0 | 0 | 0 | 0 | 0 | 0 | 0 | 0 | 0 | 0 | 0 | 0
Battery | 16 | 8 | 0 | 0 | 0 | 0 | 0 | 0 | 0 | 0 | 0 | 0 | 0 | 0 | 0 | 0 | 0 | 0 | 0 | 0 | 0 | 0 | 0 | 0 | 0 | 0
Battery | 16 | 9 | 0 | 0 | 0 | 0 | 0 | 0 | 0 | 0 | 0 | 0 | 0 | 0 | 0 | 0 | 0 | 0 | 0 | 0 | 0 | 0 | 0 | 0 | 0 | 0
Battery | 16 | 10 | 0 | 0 | 0 | 0 | 0 | 0 | 0 | 0 | 0 | 0 | 0 | 0 | 0 | 0 | 0 | 0 | 0 | 0 | 0 | 0 | 0 | 0 | 0 | 0
Battery | 16 | 11 | 0 | 0 | 0 | 0 | 0 | 0 | 0 | 0 | 0 | 0 | 0 | 0 | 0 | 0 | 0 | 0 | 0 | 0 | 0 | 0 | 0 | 0 | 0 | 0
Battery | 17 | 0 | 0 | 0 | 0 | 0 | 0 | 0 | 0 | 0 | 0 | 0 | 0 | 0 | 0 | 0 | 0 | 0 | 0 | 0 | 0 | 0 | 0 | 0 | 0 | 0
Battery | 17 | 1 | 0 | 0 | 0 | 0 | 0 | 0 | 0 | 0 | 0 | 0 | 0 | 0 | 0 | 0 | 0 | 0 | 0 | 0 | 0 | 0 | 0 | 0 | 0 | 0
Battery | 17 | 2 | 0 | 0 | 0 | 0 | 0 | 0 | 0 | 0 | 0 | 0 | 0 | 0 | 0 | 0 | 0 | 0 | 0 | 0 | 0 | 0 | 0 | 0 | 0 | 0
Battery | 17 | 3 | 0 | 0 | 0 | 0 | 0 | 0 | 0 | 0 | 0 | 0 | 0 | 0 | 0 | 0 | 0 | 0 | 0 | 0 | 0 | 0 | 0 | 0 | 0 | 0
Battery | 17 | 4 | 0 | 0 | 0 | 0 | 0 | 0 | 0 | 0 | 0 | 0 | 0 | 0 | 0 | 0 | 0 | 0 | 0 | 0 | 0 | 0 | 0 | 0 | 0 | 0
Battery | 17 | 5 | 0 | 0 | 0 | 0 | 0 | 0 | 0 | 0 | 0 | 0 | 0 | 0 | 0 | 0 | 0 | 0 | 0 | 0 | 0 | 0 | 0 | 0 | 0 | 0
Battery | 17 | 6 | 0 | 0 | 0 | 0 | 0 | 0 | 0 | 0 | 0 | 0 | 0 | 0 | 0 | 0 | 0 | 0 | 0 | 0 | 0 | 0 | 0 | 0 | 0 | 0
Battery | 17 | 7 | 0 | 0 | 0 | 0 | 0 | 0 | 0 | 0 | 0 | 0 | 0 | 0 | 0 | 0 | 0 | 0 | 0 | 0 | 0 | 0 | 0 | 0 | 0 | 0
Battery | 17 | 8 | 0 | 0 | 0 | 0 | 0 | 0 | 0 | 0 | 0 | 0 | 0 | 0 | 0 | 0 | 0 | 0 | 0 | 0 | 0 | 0 | 0 | 0 | 0 | 0
Battery | 17 | 9 | 0 | 0 | 0 | 0 | 0 | 0 | 0 | 0 | 0 | 0 | 0 | 0 | 0 | 0 | 0 | 0 | 0 | 0 | 0 | 0 | 0 | 0 | 0 | 0
Battery | 17 | 10 | 0 | 0 | 0 | 0 | 0 | 0 | 0 | 0 | 0 | 0 | 0 | 0 | 0 | 0 | 0 | 0 | 0 | 0 | 0 | 0 | 0 | 0 | 0 | 0
Battery | 17 | 11 | 0 | 0 | 0 | 0 | 0 | 0 | 0 | 0 | 0 | 0 | 0 | 0 | 0 | 0 | 0 | 0 | 0 | 0 | 0 | 0 | 0 | 0 | 0 | 0
Battery | 18 | 0 | 0 | 0 | 0 | 0 | 0 | 0 | 0 | 0 | 0 | 0 | 0 | 0 | 0 | 0 | 0 | 0 | 0 | 0 | 0 | 0 | 0 | 0 | 0 | 0
Battery | 18 | 1 | 0 | 0 | 0 | 0 | 0 | 0 | 0 | 0 | 0 | 0 | 0 | 0 | 0 | 0 | 0 | 0 | 0 | 0 | 0 | 0 | 0 | 0 | 0 | 0
Battery | 18 | 2 | 0 | 0 | 0 | 0 | 0 | 0 | 0 | 0 | 0 | 0 | 0 | 0 | 0 | 0 | 0 | 0 | 0 | 0 | 0 | 0 | 0 | 0 | 0 | 0
Battery | 18 | 3 | 0 | 0 | 0 | 0 | 0 | 0 | 0 | 0 | 0 | 0 | 0 | 0 | 0 | 0 | 0 | 0 | 0 | 0 | 0 | 0 | 0 | 0 | 0 | 0
Battery | 18 | 4 | 0 | 0 | 0 | 0 | 0 | 0 | 0 | 0 | 0 | 0 | 0 | 0 | 0 | 0 | 0 | 0 | 0 | 0 | 0 | 0 | 0 | 0 | 0 | 0
Battery | 18 | 5 | 0 | 0 | 0 | 0 | 0 | 0 | 0 | 0 | 0 | 0 | 0 | 0 | 0 | 0 | 0 | 0 | 0 | 0 | 0 | 0 | 0 | 0 | 0 | 0
Battery | 18 | 6 | 0 | 0 | 0 | 0 | 0 | 0 | 0 | 0 | 0 | 0 | 0 | 0 | 0 | 0 | 0 | 0 | 0 | 0 | 0 | 0 | 0 | 0 | 0 | 0
Battery | 18 | 7 | 0 | 0 | 0 | 0 | 0 | 0 | 0 | 0 | 0 | 0 | 0 | 0 | 0 | 0 | 0 | 0 | 0 | 0 | 0 | 0 | 0 | 0 | 0 | 0
Battery | 18 | 8 | 0 | 0 | 0 | 0 | 0 | 0 | 0 | 0 | 0 | 0 | 0 | 0 | 0 | 0 | 0 | 0 | 0 | 0 | 0 | 0 | 0 | 0 | 0 | 0
Battery | 18 | 9 | 0 | 0 | 0 | 0 | 0 | 0 | 0 | 0 | 0 | 0 | 0 | 0 | 0 | 0 | 0 | 0 | 0 | 0 | 0 | 0 | 0 | 0 | 0 | 0
Battery | 18 | 10 | 0 | 0 | 0 | 0 | 0 | 0 | 0 | 0 | 0 | 0 | 0 | 0 | 0 | 0 | 0 | 0 | 0 | 0 | 0 | 0 | 0 | 0 | 0 | 0
Battery | 18 | 11 | 0 | 0 | 0 | 0 | 0 | 0 | 0 | 0 | 0 | 0 | 0 | 0 | 0 | 0 | 0 | 0 | 0 | 0 | 0 | 0 | 0 | 0 | 0 | 0
Battery | 19 | 0 | 0 | 0 | 0 | 0 | 0 | 0 | 0 | 0 | 0 | 0 | 0 | 0 | 0 | 0 | 0 | 0 | 0 | 0 | 0 | 0 | 0 | 0 | 0 | 0
Battery | 19 | 1 | 0 | 0 | 0 | 0 | 0 | 0 | 0 | 0 | 0 | 0 | 0 | 0 | 0 | 0 | 0 | 0 | 0 | 0 | 0 | 0 | 0 | 0 | 0 | 0
Battery | 19 | 2 | 0 | 0 | 0 | 0 | 0 | 0 | 0 | 0 | 0 | 0 | 0 | 0 | 0 | 0 | 0 | 0 | 0 | 0 | 0 | 0 | 0 | 0 | 0 | 0
Battery | 19 | 3 | 0 | 0 | 0 | 0 | 0 | 0 | 0 | 0 | 0 | 0 | 0 | 0 | 0 | 0 | 0 | 0 | 0 | 0 | 0 | 0 | 0 | 0 | 0 | 0
Battery | 19 | 4 | 0 | 0 | 0 | 0 | 0 | 0 | 0 | 0 | 0 | 0 | 0 | 0 | 0 | 0 | 0 | 0 | 0 | 0 | 0 | 0 | 0 | 0 | 0 | 0
Battery | 19 | 5 | 0 | 0 | 0 | 0 | 0 | 0 | 0 | 0 | 0 | 0 | 0 | 0 | 0 | 0 | 0 | 0 | 0 | 0 | 0 | 0 | 0 | 0 | 0 | 0
Battery | 19 | 6 | 0 | 0 | 0 | 0 | 0 | 0 | 0 | 0 | 0 | 0 | 0 | 0 | 0 | 0 | 0 | 0 | 0 | 0 | 0 | 0 | 0 | 0 | 0 | 0
Battery | 19 | 7 | 0 | 0 | 0 | 0 | 0 | 0 | 0 | 0 | 0 | 0 | 0 | 0 | 0 | 0 | 0 | 0 | 0 | 0 | 0 | 0 | 0 | 0 | 0 | 0
Battery | 19 | 8 | 0 | 0 | 0 | 0 | 0 | 0 | 0 | 0 | 0 | 0 | 0 | 0 | 0 | 0 | 0 | 0 | 0 | 0 | 0 | 0 | 0 | 0 | 0 | 0
Battery | 19 | 9 | 0 | 0 | 0 | 0 | 0 | 0 | 0 | 0 | 0 | 0 | 0 | 0 | 0 | 0 | 0 | 0 | 0 | 0 | 0 | 0 | 0 | 0 | 0 | 0
Battery | 19 | 10 | 0 | 0 | 0 | 0 | 0 | 0 | 0 | 0 | 0 | 0 | 0 | 0 | 0 | 0 | 0 | 0 | 0 | 0 | 0 | 0 | 0 | 0 | 0 | 0
Battery | 19 | 11 | 0 | 0 | 0 | 0 | 0 | 0 | 0 | 0 | 0 | 0 | 0 | 0 | 0 | 0 | 0 | 0 | 0 | 0 | 0 | 0 | 0 | 0 | 0 | 0

## State of Charge
Generation Technology | Year | Day | Hour 0 | Hour 1 | Hour 2 | Hour 3 | Hour 4 | Hour 5 | Hour 6 | Hour 7 | Hour 8 | Hour 9 | Hour 10 | Hour 11 | Hour 12 | Hour 13 | Hour 14 | Hour 15 | Hour 16 | Hour 17 | Hour 18 | Hour 19 | Hour 20 | Hour 21 | Hour 22 | Hour 23
Battery | 0 | 0 | 4.7988 | 4.7988 | 4.7988 | 3.1765 | 3.1765 | 3.1765 | 1.0861 | 0 | 0 | 1.8471 | 9.1719 | 16.4967 | 23.8214 | 31.1462 | 38.471 | 44.0841 | 44.6008 | 39.8275 | 33.5778 | 25.5971 | 23.8638 | 16.0432 | 9.5319 | 9.5319
Battery | 0 | 1 | 8.933 | 8.933 | 5.2384 | 5.2384 | 2.6638 | 0 | 0 | 0 | 0 | 3.6039 | 10.7923 | 18.1171 | 25.4419 | 32.7667 | 40.0915 | 44.5635 | 44.6008 | 39.5403 | 32.3674 | 30.2877 | 22.1028 | 20.2893 | 15.6349 | 15.1203
Battery | 0 | 2 | 7.7289 | 5.5391 | 3.6385 | 1.8611 | 1.8611 | 1.8611 | 0 | 0 | 0 | 0 | 7.3248 | 14.6496 | 21.9744 | 24.8644 | 32.1892 | 39.5139 | 44.3675 | 44.6008 | 40.3308 | 33.9624 | 26.8692 | 20.1563 | 14.6089 | 11.4482
Battery | 0 | 3 | 3.4894 | 2.041 | 1.3765 | 1.1628 | 1.0842 | 0.87183 | 0 | 0 | 0 | 7.3248 | 7.3248 | 14.6496 | 21.9744 | 29.2992 | 33.3194 | 40.6442 | 44.6008 | 43.9841 | 38.8126 | 31.9322 | 24.3163 | 17.2885 | 11.6261 | 6.8217
Battery | 0 | 4 | 10.3507 | 6.0484 | 6.0484 | 3.3636 | 0.90127 | 0 | 0 | 0 | 0 | 7.3248 | 7.3248 | 14.6496 | 21.9744 | 29.2992 | 31.7918 | 39.1166 | 43.9825 | 44.6008 | 40.376 | 33.282 | 25.0971 | 23.4718 | 15.9119 | 15.7442
Battery | 0 | 5 | 9.2813 | 7.9424 | 7.059 | 6.7381 | 0 | 0 | 0 | 0 | 0 | 6.0601 | 6.5893 | 13.9141 | 21.2389 | 28.5637 | 35.8885 | 42.0512 | 44.6008 | 42.8067 | 35.9273 | 32.9349 | 28.5754 | 24.3177 | 16.1328 | 12.5267
Battery | 0 | 6 | 10.7774 | 7.9061 | 5.5298 | 3.7533 | 2.353 | 1.1211 | 0 | 0 | 0 | 4.4513 | 11.7761 | 18.3249 | 25.6497 | 32.5719 | 38.3089 | 41.6521 | 41.6521 | 43.7535 | 41.5218 | 37.0993 | 31.2599 | 25.4856 | 20.4779 | 15.3571
Battery | 0 | 7 | 11.2756 | 8.4482 | 6.0958 | 4.2767 | 2.8108 | 1.4899 | 0 | 0 | 0.074816 | 4.3298 | 11.6546 | 18.7115 | 26.0363 | 33.3611 | 39.8008 | 43.8238 | 44.2237 | 44.6008 | 42.3785 | 37.5595 | 31.6014 | 25.85 | 20.9076 | 15.8009
Battery | 0 | 8 | 6 | 4.1078 | 2.7356 | 1.9145 | 1.4526 | 1.0913 | 0 | 0 | 0 | 1.3277 | 8.6525 | 15.9773 | 23.3021 | 30.6269 | 37.9517 | 43.4211 | 44.6008 | 41.6439 | 39.6385 | 35.3741 | 29.9784 | 21.7935 | 17.6294 | 9.4445
Battery | 0 | 9 | 10.7254 | 10.7254 | 5.141 | 5.141 | 0 | 0 | 0 | 0 | 0 | 3.0194 | 10.3442 | 17.6689 | 24.9937 | 32.3185 | 39.6433 | 44.147 | 44.6008 | 40.0744 | 38.6604 | 30.4755 | 26.5331 | 21.5733 | 19.519 | 11.3341
Battery | 0 | 10 | 6.0149 | 6.0149 | 3.9714 | 3.9714 | 3.9714 | 2.4507 | 0 | 0 | 0 | 4.0943 | 11.4191 | 18.7439 | 26.0687 | 33.3935 | 40.0789 | 43.6997 | 42.6422 | 36.1339 | 28.0213 | 25.8344 | 17.6495 | 11.3914 | 11.3914 | 6.0149
Battery | 0 | 11 | 4.6499 | 4.6499 | 4.6499 | 4.6499 | 0 | 0 | 0 | 0 | 0 | 1.8857 | 7.4816 | 13.762 | 20.8804 | 27.6247 | 32.6706 | 34.359 | 34.359 | 32.8512 | 30.5351 | 24.0571 | 19.675 | 15.964 | 13.5056 | 5.3207
Battery | 1 | 0 | 8.1947 | 8.1947 | 5.6616 | 5.6616 | 5.6616 | 3.9677 | 1.493 | 0 | 0 | 1.6927 | 9.1344 | 16.5761 | 24.0178 | 31.4596 | 38.9013 | 44.3878 | 44.6008 | 39.3245 | 32.5291 | 31.2836 | 22.9681 | 14.6525 | 14.6525 | 8.1947
Battery | 1 | 1 | 8.0396 | 8.0396 | 3.9486 | 3.9486 | 3.9486 | 3.9486 | 0 | 0 | 0 | 3.2147 | 10.4549 | 17.8966 | 25.3384 | 32.7801 | 40.2218 | 44.6008 | 44.3609 | 38.8423 | 31.1291 | 28.9636 | 20.6481 | 18.7544 | 15.2781 | 14.7386
Battery | 1 | 2 | 8.6848 | 6.1282 | 3.8906 | 3.8906 | 2.1953 | 2.1953 | 0 | 0 | 0 | 0 | 7.4417 | 14.8834 | 22.3252 | 24.9939 | 32.4356 | 39.8774 | 44.6008 | 44.5339 | 39.7827 | 32.8461 | 25.153 | 17.8643 | 12.8582 | 12.8582
Battery | 1 | 3 | 3.1358 | 1.3456 | 1.3456 | 0.83983 | 0.48362 | 0 | 0 | 0 | 0 | 7.4417 | 7.4417 | 14.8834 | 22.3252 | 29.7669 | 33.2436 | 40.6854 | 44.6008 | 43.7568 | 38.179 | 30.8065 | 22.6459 | 15.0858 | 8.9453 | 6.881
Battery | 1 | 4 | 10.4251 | 5.7517 | 5.7517 | 2.7574 | 0 | 0 | 0 | 0 | 0 | 7.4417 | 7.4417 | 14.8834 | 22.3252 | 29.7669 | 31.9429 | 39.3846 | 44.1985 | 44.6008 | 39.9475 | 32.3203 | 30.8756 | 22.5601 | 16.3622 | 16.245
Battery | 1 | 5 | 3.136 | 1.8874 | 1.118 | 0.94027 | 0 | 0 | 0 | 0 | 0 | 0 | 7.4417 | 14.8834 | 22.3252 | 28.4609 | 35.9027 | 42.13 | 44.6008 | 42.5402 | 35.1901 | 32.1536 | 27.7159 | 23.397 | 15.0814 | 11.4515
Battery | 1 | 6 | 10.2215 | 7.3908 | 5.0789 | 3.3964 | 2.1085 | 0.99801 | 0 | 0 | 0 | 3.9321 | 11.3738 | 18.0765 | 25.5182 | 32.6096 | 38.4706 | 41.8418 | 41.8418 | 43.6613 | 41.4591 | 36.9525 | 30.9895 | 25.1093 | 20.0365 | 14.8451
Battery | 1 | 7 | 10.7468 | 7.9565 | 5.6661 | 3.9379 | 2.5832 | 1.3826 | 0 | 0 | 0 | 4.332 | 11.5959 | 18.8158 | 26.2575 | 33.6992 | 40.2681 | 44.3212 | 44.6008 | 44.6008 | 42.3947 | 37.4778 | 31.3854 | 25.5185 | 20.5048 | 15.3204
Battery | 1 | 8 | 5.2831 | 3.4653 | 2.1934 | 1.4997 | 1.1838 | 0.97461 | 0 | 0 | 0 | 0.78343 | 8.2252 | 15.6669 | 23.1086 | 30.5503 | 37.992 | 43.5255 | 44.6008 | 41.4361 | 39.4385 | 35.0916 | 29.5728 | 21.2572 | 17.0465 | 8.731
Battery | 1 | 9 | 6.9244 | 6.9244 | 1.007 | 1.007 | 1.007 | 1.007 | 0 | 0 | 0 | 2.4972 | 9.9389 | 17.3806 | 24.8223 | 32.2641 | 39.7058 | 44.2612 | 44.6008 | 39.738 | 38.378 | 30.0625 | 26.0671 | 17.7515 | 15.7377 | 7.4222
Battery | 1 | 10 | 8.8819 | 8.8819 | 6.5404 | 4.5393 | 4.5393 | 2.7541 | 0 | 0 | 0 | 4.086 | 11.5278 | 18.9695 | 26.4112 | 33.8529 | 40.6496 | 44.271 | 43.0134 | 36.0889 | 27.7733 | 25.5865 | 17.2709 | 16.0118 | 13.3182 | 13.3182
Battery | 1 | 11 | 4.9377 | 4.9377 | 4.9377 | 4.9377 | 0 | 0 | 0 | 0 | 0 | 1.8739 | 7.6088 | 14.0402 | 21.3382 | 28.2418 | 33.3785 | 35.0215 | 35.0215 | 33.5777 | 31.2926 | 24.4954 | 20.0445 | 16.2922 | 13.8432 | 5.5276
Battery | 2 | 0 | 6.9697 | 6.9697 | 6.9697 | 6.9697 | 4.9281 | 2.8783 | 0 | 0 | 0 | 2.0893 | 9.531 | 16.9727 | 24.4144 | 31.8562 | 39.2979 | 44.6008 | 44.4535 | 38.646 | 31.2777 | 29.9436 | 21.6281 | 20.4559 | 12.7777 | 12.7777
Battery | 2 | 1 | 8.8636 | 8.8636 | 4.3565 | 4.3565 | 4.3565 | 4.3565 | 0 | 0 | 0 | 3.3828 | 10.608 | 18.0497 | 25.4914 | 32.9331 | 40.3748 | 44.6008 | 44.0286 | 38.0197 | 29.7394 | 27.4845 | 24.7216 | 22.7445 | 16.6648 | 16.0998
Battery | 2 | 2 | 7.9114 | 4.9695 | 4.9695 | 2.5464 | 2.5464 | 2.5464 | 0 | 0 | 0 | 0 | 7.4417 | 14.8834 | 22.3252 | 25.1737 | 32.6154 | 40.0571 | 44.6008 | 44.17 | 38.9127 | 31.3795 | 23.064 | 23.064 | 16.4422 | 12.5616
Battery | 2 | 3 | 4.3777 | 2.2286 | 2.2286 | 1.4161 | 0.76845 | 0 | 0 | 0 | 0 | 7.4417 | 7.4417 | 14.8834 | 22.3252 | 29.7669 | 33.3378 | 40.7795 | 44.6008 | 43.4896 | 37.4805 | 29.5914 | 21.2759 | 13.1569 | 13.1569 | 8.5564
Battery | 2 | 4 | 7.5896 | 7.5896 | 3.2445 | 3.2445 | 3.2445 | 0 | 0 | 0 | 0 | 7.4417 | 7.4417 | 14.8834 | 22.3252 | 29.7669 | 32.3062 | 39.7479 | 44.4533 | 44.6008 | 39.4907 | 31.3032 | 29.8263 | 21.5107 | 13.9206 | 13.8571
Battery | 2 | 5 | 2.1041 | 0.95117 | 0.30215 | 0.27556 | 0 | 0 | 0 | 0 | 0 | 0 | 7.4417 | 14.8834 | 22.3252 | 28.6078 | 36.0495 | 42.2684 | 44.6008 | 42.2262 | 34.374 | 31.2909 | 26.7718 | 22.3894 | 14.0738 | 10.4197
Battery | 2 | 6 | 9.6379 | 6.8505 | 4.6071 | 3.024 | 1.855 | 0.87255 | 0 | 0 | 0 | 3.9326 | 11.3743 | 18.1403 | 25.582 | 32.7512 | 38.6513 | 41.9751 | 41.9751 | 43.5683 | 41.3893 | 36.7946 | 30.7026 | 24.712 | 19.5716 | 14.3069
Battery | 2 | 7 | 10.1903 | 7.4396 | 5.215 | 3.583 | 2.3459 | 1.2723 | 0 | 0 | 0 | 4.3392 | 11.7101 | 19.001 | 26.4427 | 33.8844 | 40.4962 | 44.5035 | 44.6008 | 44.6008 | 42.4057 | 37.3869 | 31.1543 | 25.1669 | 20.079 | 14.8137
Battery | 2 | 8 | 4.5264 | 2.7874 | 1.6216 | 1.0625 | 0.90058 | 0.85191 | 0 | 0 | 0 | 0.95958 | 8.4013 | 15.843 | 23.2847 | 30.7265 | 38.1682 | 43.6901 | 44.6008 | 40.938 | 38.947 | 34.5144 | 28.867 | 20.5515 | 16.2926 | 7.977
Battery | 2 | 9 | 6.7155 | 6.7155 | 0.44848 | 0.44848 | 0.44848 | 0.44848 | 0 | 0 | 0 | 2.6768 | 10.1186 | 17.5603 | 25.002 | 32.4437 | 39.8854 | 44.4263 | 44.6008 | 39.3661 | 38.0635 | 29.7479 | 25.6976 | 17.3821 | 15.4116 | 7.096
Battery | 2 | 10 | 7.1196 | 7.1196 | 7.1196 | 7.1196 | 5.1356 | 3.0727 | 0 | 0 | 0 | 4.0286 | 11.4703 | 18.9121 | 26.3538 | 33.7955 | 40.6347 | 44.1986 | 42.6934 | 35.3263 | 34.1481 | 25.8325 | 23.5488 | 15.2332 | 15.2332 | 8.9454
Battery | 2 | 11 | 5.2398 | 5.2398 | 5.2398 | 5.2398 | 0 | 0 | 0 | 0 | 0 | 1.8094 | 7.6156 | 14.1192 | 21.5154 | 28.4991 | 33.6551 | 35.1953 | 35.1953 | 33.8182 | 31.5662 | 24.8155 | 20.2931 | 16.4982 | 14.0597 | 5.7441
Battery | 3 | 0 | 8.2303 | 8.2303 | 4.8404 | 4.8404 | 2.4236 | 0 | 0 | 0 | 0 | 2.2898 | 9.7315 | 17.1732 | 24.6149 | 32.0567 | 39.4984 | 44.6008 | 44.0445 | 37.6788 | 29.7088 | 27.9804 | 19.6649 | 18.0992 | 14.6163 | 14.6163
Battery | 3 | 1 | 9.7289 | 9.7289 | 4.7847 | 4.7847 | 4.7847 | 4.7847 | 0 | 0 | 0 | 3.2305 | 10.4294 | 17.8711 | 25.3128 | 32.7546 | 40.1963 | 44.2531 | 43.3263 | 36.8014 | 36.1475 | 27.8319 | 24.6463 | 19.283 | 18.0445 | 9.7289
Battery | 3 | 2 | 9.0317 | 5.6854 | 5.6854 | 2.915 | 2.915 | 2.915 | 0 | 0 | 0 | 0 | 7.4417 | 14.8834 | 22.3252 | 25.369 | 32.8107 | 40.2524 | 44.6008 | 43.7849 | 37.9961 | 29.8365 | 29.0741 | 20.7585 | 14.1825 | 14.1825
Battery | 3 | 3 | 3.1557 | 3.1557 | 3.1557 | 2.0211 | 1.0675 | 0 | 0 | 0 | 0 | 7.4417 | 7.4417 | 14.8834 | 22.3252 | 29.7669 | 33.4444 | 40.8861 | 44.6008 | 43.2046 | 36.7421 | 28.4266 | 20.111 | 19.6271 | 12.4575 | 7.7896
Battery | 3 | 4 | 6.9561 | 6.9561 | 6.9561 | 6.9561 | 3.5636 | 0 | 0 | 0 | 0 | 7.4417 | 7.4417 | 14.8834 | 22.3252 | 29.7669 | 32.5757 | 40.0174 | 44.6008 | 44.4618 | 38.871 | 30.5554 | 28.7431 | 20.4276 | 14.0022 | 13.6936
Battery | 3 | 5 | 2.3473 | 0.99331 | 0.16928 | 0 | 0 | 0 | 0 | 0 | 0 | 0 | 7.4417 | 14.8834 | 22.3252 | 28.782 | 36.2238 | 42.4221 | 44.6008 | 41.8913 | 36.0493 | 32.6159 | 27.7099 | 22.9593 | 14.6438 | 10.6628
Battery | 3 | 6 | 8.4456 | 5.4023 | 2.9295 | 1.1493 | 1.1493 | 0 | 0 | 0 | 0 | 3.9221 | 11.3638 | 18.8055 | 26.2472 | 33.689 | 39.6161 | 42.8785 | 42.8785 | 44.6008 | 42.1434 | 37.1547 | 30.6258 | 24.2178 | 18.7051 | 13.4638
Battery | 3 | 7 | 8.7147 | 5.7042 | 3.2473 | 1.415 | 0 | 0 | 0 | 0 | 0 | 4.3355 | 11.7772 | 19.1273 | 26.569 | 34.0108 | 40.6534 | 44.6008 | 44.6008 | 44.6008 | 42.1149 | 36.6876 | 30.0063 | 23.591 | 18.1238 | 13.6919
Battery | 3 | 8 | 5.5403 | 3.5827 | 2.2269 | 1.5077 | 1.2061 | 1.0246 | 0 | 0 | 0 | 1.1649 | 8.6067 | 16.0484 | 23.4901 | 30.9318 | 38.3735 | 43.8715 | 44.6008 | 39.8464 | 37.5607 | 32.7366 | 26.6529 | 18.3374 | 13.7265 | 9.2953
Battery | 3 | 9 | 9.9912 | 9.9912 | 3.3571 | 3.3571 | 3.3571 | 3.3571 | 0 | 0 | 0 | 2.8771 | 10.3188 | 17.7605 | 25.2023 | 32.644 | 40.0857 | 44.6008 | 44.5943 | 38.9663 | 37.4225 | 29.1069 | 24.6976 | 21.092 | 18.8656 | 10.5501
Battery | 3 | 10 | 7.6136 | 7.6136 | 4.6305 | 4.6305 | 2.3545 | 0 | 0 | 0 | 0 | 3.9609 | 11.4026 | 18.8443 | 26.2861 | 33.7278 | 40.6003 | 44.095 | 42.3242 | 34.4913 | 33.0735 | 24.758 | 22.1512 | 14.3915 | 14.3915 | 7.6136
Battery | 3 | 11 | 5.5571 | 5.5571 | 5.5571 | 5.5571 | 0 | 0 | 0 | 0 | 0 | 1.7337 | 7.6035 | 14.1696 | 21.6114 | 28.666 | 33.8306 | 35.2546 | 35.2546 | 33.6458 | 31.1273 | 26.3571 | 21.4583 | 17.3172 | 14.5884 | 6.2729
Battery | 4 | 0 | 7.6712 | 7.6712 | 3.8206 | 3.8206 | 1.0098 | 1.0098 | 1.0098 | 0 | 0 | 2.9353 | 10.0317 | 17.4734 | 24.9152 | 32.3569 | 39.7986 | 44.4664 | 43.3525 | 36.387 | 28.0715 | 26.5505 | 24.337 | 22.9797 | 14.6641 | 14.6641
Battery | 4 | 1 | 11.4295 | 11.4295 | 6.0264 | 6.0264 | 6.0264 | 6.0264 | 0.79202 | 0 | 0 | 2.8489 | 9.7138 | 17.1555 | 24.5972 | 32.0389 | 39.4807 | 43.1152 | 41.6536 | 34.5469 | 34.1982 | 25.8827 | 22.8747 | 20.7218 | 19.745 | 11.4295
Battery | 4 | 2 | 9.0091 | 9.0091 | 5.6562 | 2.5211 | 2.5211 | 0 | 0 | 0 | 0 | 0 | 7.4417 | 14.8834 | 22.3252 | 25.7646 | 33.2064 | 40.6481 | 44.6008 | 43.2928 | 36.9419 | 28.6264 | 28.1001 | 19.7846 | 14.6855 | 14.6855
Battery | 4 | 3 | 6.1851 | 4.1292 | 4.1292 | 2.6565 | 1.3815 | 0 | 0 | 0 | 0 | 7.4417 | 7.4417 | 14.8834 | 22.3252 | 29.7669 | 33.7813 | 41.223 | 44.6008 | 42.7795 | 35.8206 | 27.505 | 19.1895 | 19.0201 | 11.297 | 11.297
Battery | 4 | 4 | 8.8477 | 8.8477 | 3.7341 | 3.7341 | 0 | 0 | 0 | 0 | 0 | 7.4417 | 7.4417 | 14.8834 | 22.3252 | 29.7669 | 32.9419 | 40.3836 | 44.6008 | 44.0041 | 37.8778 | 29.5622 | 28.0193 | 19.7037 | 16.0789 | 16.0789
Battery | 4 | 5 | 1.3299 | 0.38634 | 0 | 0 | 0 | 0 | 0 | 0 | 0 | 4.6749 | 7.2231 | 14.6648 | 22.1066 | 29.5483 | 36.99 | 42.8294 | 44.6008 | 41.3888 | 34.0542 | 30.8702 | 26.1793 | 21.6637 | 13.3481 | 9.6454
Battery | 4 | 6 | 8.3819 | 5.6913 | 3.5989 | 2.2333 | 1.3237 | 0.62045 | 0 | 0 | 0 | 3.5897 | 11.0315 | 18.4732 | 25.9149 | 32.7798 | 38.332 | 41.1909 | 41.1909 | 43.3867 | 41.2207 | 36.4372 | 30.0712 | 23.8463 | 18.5641 | 13.1452
Battery | 4 | 7 | 8.9857 | 6.3238 | 4.2444 | 2.8232 | 1.8428 | 1.0461 | 0 | 0 | 0 | 4.0056 | 11.4474 | 18.4167 | 25.8584 | 33.3001 | 39.5655 | 43.1073 | 43.1073 | 44.6008 | 42.4016 | 37.1667 | 30.6358 | 24.3925 | 19.1487 | 13.7129
Battery | 4 | 8 | 3.3523 | 1.7866 | 0.85266 | 0.58679 | 0.58679 | 0.58679 | 0 | 0 | 0 | 1.9719 | 9.4136 | 16.8554 | 24.2971 | 31.7388 | 39.1805 | 44.3052 | 44.6008 | 40.3129 | 38.3297 | 33.716 | 27.7956 | 19.48 | 15.121 | 6.8055
Battery | 4 | 9 | 10.7456 | 10.7456 | 3.7261 | 3.7261 | 3.7261 | 3.7261 | 0 | 0 | 0 | 3.2084 | 10.6501 | 18.0918 | 25.5335 | 32.9753 | 40.417 | 44.6008 | 44.1593 | 38.0355 | 36.8595 | 28.544 | 24.3791 | 21.0595 | 19.1859 | 10.8703
Battery | 4 | 10 | 8.5714 | 8.5714 | 5.2433 | 5.2433 | 2.6606 | 0 | 0 | 0 | 0 | 3.6745 | 11.0053 | 18.447 | 25.8887 | 33.3305 | 39.909 | 43.0749 | 40.8595 | 32.5439 | 31.4959 | 23.1804 | 20.8558 | 15.8639 | 15.8639 | 8.5714
Battery | 4 | 11 | 5.8903 | 5.8903 | 5.8903 | 5.8903 | 0 | 0 | 0 | 0 | 0 | 1.4239 | 7.0312 | 13.2803 | 20.46 | 27.2037 | 32.0409 | 33.1001 | 33.1001 | 31.8628 | 29.686 | 25.4901 | 20.8174 | 16.9344 | 14.5222 | 6.2066
Battery | 5 | 0 | 8.5485 | 8.5485 | 4.214 | 4.214 | 4.214 | 4.214 | 0 | 0 | 0 | 2.3939 | 8.9356 | 16.3116 | 23.7533 | 31.1951 | 38.6368 | 42.695 | 40.9081 | 33.3035 | 33.3035 | 24.988 | 22.6441 | 16.864 | 16.864 | 8.5485
Battery | 5 | 1 | 11.5914 | 11.5914 | 5.7065 | 5.7065 | 5.7065 | 5.7065 | 0 | 0 | 0 | 2.2966 | 8.6014 | 15.7369 | 23.1786 | 30.6204 | 37.4324 | 40.4563 | 40.4563 | 32.7114 | 32.3689 | 29.8278 | 26.692 | 20.9232 | 19.9069 | 11.5914
Battery | 5 | 2 | 10.1601 | 10.1601 | 6.3976 | 2.8797 | 2.8797 | 0 | 0 | 0 | 0 | 0 | 7.4417 | 14.8834 | 22.3252 | 26.3104 | 33.7521 | 41.1938 | 44.6008 | 42.7162 | 35.7724 | 27.4568 | 26.8642 | 18.5487 | 16.3884 | 16.3884
Battery | 5 | 3 | 5.9378 | 5.9378 | 3.539 | 1.7112 | 1.7112 | 0 | 0 | 0 | 0 | 7.4417 | 7.4417 | 14.8834 | 22.3252 | 29.7669 | 34.4125 | 41.7306 | 44.6008 | 42.2471 | 34.7531 | 26.4375 | 25.6272 | 17.3116 | 11.5516 | 11.5516
Battery | 5 | 4 | 4.0928 | 4.0928 | 4.0928 | 4.0928 | 0 | 0 | 0 | 0 | 0 | 0 | 7.4417 | 14.8834 | 22.3252 | 26.0474 | 33.4891 | 40.9308 | 44.6008 | 43.4287 | 36.7191 | 28.4036 | 26.8291 | 18.5135 | 17.9411 | 9.6256
Battery | 5 | 5 | 9.1425 | 8.3156 | 0 | 0 | 0 | 0 | 0 | 0 | 0 | 0.98456 | 8.4263 | 15.868 | 23.3097 | 30.7514 | 38.1932 | 43.4251 | 44.6008 | 40.758 | 40.758 | 32.4604 | 27.6812 | 23.0979 | 19.4807 | 11.1652
Battery | 5 | 6 | 7.7067 | 5.0722 | 3.065 | 1.8203 | 1.0543 | 0.50493 | 0 | 0 | 0 | 3.0212 | 10.4629 | 16.2026 | 22.8209 | 28.9952 | 33.878 | 36.0814 | 40.5589 | 43.3095 | 41.1094 | 36.2255 | 29.716 | 23.3692 | 18.0147 | 12.5167
Battery | 5 | 7 | 8.3305 | 5.7204 | 3.723 | 2.4191 | 1.5808 | 0.93689 | 0 | 0 | 0 | 3.4365 | 10.8782 | 18.32 | 25.7617 | 33.2034 | 38.7927 | 41.6744 | 41.6744 | 44.6008 | 42.3681 | 37.021 | 30.3336 | 23.9568 | 18.633 | 13.1095
Battery | 5 | 8 | 2.8211 | 1.3525 | 0.54728 | 0.44311 | 0.44311 | 0.44311 | 0 | 0 | 0 | 2.9815 | 10.4232 | 17.865 | 25.3067 | 32.7484 | 40.1059 | 44.6008 | 44.2364 | 40.0686 | 38.082 | 33.3749 | 27.3116 | 18.996 | 14.5871 | 6.2716
Battery | 5 | 9 | 9.7398 | 9.7398 | 2.3155 | 2.3155 | 2.3155 | 2.3155 | 0 | 0 | 0 | 4.2811 | 11.7229 | 19.1646 | 26.6063 | 34.048 | 40.9727 | 44.6008 | 43.5497 | 36.8488 | 35.7446 | 27.4291 | 23.2066 | 19.873 | 18.0553 | 9.7398
Battery | 5 | 10 | 8.3522 | 8.3522 | 4.6618 | 4.6618 | 4.6618 | 4.6618 | 0.53447 | 0 | 0 | 3.2266 | 10.0866 | 17.5283 | 24.97 | 32.4118 | 38.4569 | 41.1024 | 38.3069 | 29.9914 | 29.0174 | 26.8432 | 24.5007 | 16.1851 | 16.1851 | 8.3522
Battery | 5 | 11 | 2.3367 | 2.3367 | 2.3367 | 2.3367 | 2.3367 | 2.3367 | 2.3367 | 2.3367 | 0 | 0.9413 | 6.0476 | 11.7026 | 18.2881 | 24.4419 | 28.7054 | 29.2157 | 29.2157 | 28.0499 | 25.9173 | 21.9336 | 17.1842 | 13.2576 | 10.8636 | 2.548
Battery | 6 | 0 | 10.6377 | 10.6377 | 7.7119 | 7.7119 | 7.7119 | 7.7119 | 3.0074 | 3.0074 | 0 | 1.8254 | 7.7846 | 14.4697 | 21.9114 | 29.3531 | 36.1602 | 39.5784 | 39.5784 | 31.3028 | 31.3028 | 22.9872 | 20.5065 | 18.9533 | 18.9533 | 10.6377
Battery | 6 | 1 | 5.0366 | 5.0366 | 5.0366 | 5.0366 | 0.12809 | 0.12809 | 0 | 0 | 0 | 1.7168 | 7.4334 | 13.8734 | 21.3151 | 28.7568 | 34.9076 | 37.2903 | 37.2903 | 28.9748 | 28.6389 | 25.9953 | 22.7253 | 14.4098 | 13.3521 | 5.0366
Battery | 6 | 2 | 8.9355 | 8.9355 | 8.9355 | 8.9355 | 5.5211 | 2.2649 | 0 | 0 | 0 | 0 | 7.4417 | 14.8834 | 22.3252 | 27.1512 | 34.5929 | 41.7668 | 44.6008 | 42.1106 | 34.5444 | 26.2288 | 25.5666 | 17.251 | 17.251 | 8.9355
Battery | 6 | 3 | 7.0574 | 7.0574 | 4.258 | 2.0574 | 2.0574 | 0 | 0 | 0 | 0 | 7.4417 | 7.4417 | 14.8834 | 22.3252 | 29.7669 | 35.4878 | 42.2635 | 44.6008 | 41.6881 | 33.6322 | 25.3166 | 24.5071 | 16.1915 | 13.1982 | 13.1982
Battery | 6 | 4 | 8.4187 | 8.4187 | 8.4187 | 8.4187 | 3.9493 | 0 | 0 | 0 | 0 | 0 | 7.4417 | 14.8834 | 22.3252 | 26.8963 | 34.338 | 41.5053 | 44.6008 | 42.8246 | 35.5026 | 27.187 | 25.5794 | 17.2639 | 16.7343 | 8.4187
Battery | 6 | 5 | 9.0201 | 8.3156 | 0 | 0 | 0 | 0 | 0 | 0 | 0 | 2.3558 | 9.7976 | 17.2393 | 24.681 | 32.1227 | 39.4565 | 44.0506 | 44.6008 | 40.0957 | 40.0957 | 32.4582 | 27.5862 | 22.9319 | 19.2959 | 10.9803
Battery | 6 | 6 | 6.9978 | 4.4222 | 2.5043 | 1.3868 | 0.77136 | 0.38362 | 0 | 0 | 0 | 2.4243 | 9.866 | 14.8738 | 22.3155 | 29.7572 | 33.9371 | 35.4524 | 40.4976 | 43.2285 | 40.9926 | 36.0031 | 29.3431 | 22.8681 | 17.4377 | 11.8569
Battery | 6 | 7 | 7.6425 | 5.0867 | 3.1756 | 1.9948 | 1.3056 | 0.82226 | 0 | 0 | 0 | 2.839 | 10.2807 | 17.7224 | 25.1641 | 31.4455 | 36.3248 | 38.5135 | 41.6427 | 44.6008 | 42.333 | 36.8681 | 30.0164 | 23.4992 | 18.0915 | 12.476
Battery | 6 | 8 | 2.3289 | 0.96239 | 0.29224 | 0.29224 | 0.29224 | 0.29224 | 0 | 0 | 0 | 4.0867 | 11.5284 | 18.8476 | 26.2893 | 33.731 | 40.3991 | 44.2327 | 43.1389 | 43.1389 | 35.0327 | 30.2276 | 24.0142 | 18.3377 | 10.0221 | 5.7766
Battery | 6 | 9 | 7.8492 | 7.8492 | 0 | 0 | 0 | 0 | 0 | 0 | 0 | 4.4838 | 11.9255 | 19.3672 | 26.8089 | 34.2507 | 40.575 | 43.6195 | 41.9284 | 34.6215 | 33.5927 | 30.0998 | 25.8168 | 17.9235 | 16.1647 | 7.8492
Battery | 6 | 10 | 10.3974 | 10.3974 | 10.3974 | 10.3974 | 7.1548 | 7.1548 | 2.6402 | 2.6402 | 0 | 2.7563 | 9.122 | 16.1803 | 23.622 | 30.8084 | 36.2934 | 38.3925 | 34.988 | 34.988 | 26.6724 | 24.5053 | 18.3074 | 17.1232 | 17.1232 | 17.1232
Battery | 6 | 11 | 0 | 0 | 0 | 0 | 0 | 0 | 0 | 0 | 0 | 0.43455 | 5.0149 | 10.046 | 16.0077 | 21.5421 | 25.2031 | 25.2031 | 25.2031 | 24.1121 | 22.0261 | 17.9994 | 13.1692 | 9.1971 | 1.5917 | 0.10091
Battery | 7 | 0 | 9.3346 | 9.3346 | 9.3346 | 9.3346 | 5.2196 | 5.2196 | 0 | 0 | 0 | 1.2285 | 6.5761 | 12.5356 | 19.9659 | 27.3962 | 33.5079 | 36.2539 | 36.2539 | 30.39 | 30.39 | 28.5646 | 25.9401 | 17.6373 | 17.6373 | 9.3346
Battery | 7 | 1 | 3.877 | 3.877 | 3.877 | 3.877 | 3.877 | 3.877 | 3.877 | 3.877 | 0 | 1.1079 | 6.207 | 11.9166 | 19.082 | 26.1237 | 31.5802 | 33.2898 | 33.2898 | 28.0747 | 27.7457 | 24.9945 | 21.5837 | 13.2809 | 12.1798 | 3.877
Battery | 7 | 2 | 12.1071 | 12.1071 | 7.463 | 7.463 | 3.6517 | 0 | 0 | 0 | 0 | 0 | 7.4303 | 14.8606 | 22.2909 | 28.3775 | 35.8078 | 42.3685 | 44.6008 | 41.4748 | 33.255 | 33.255 | 24.9522 | 20.4099 | 20.4099 | 12.1071
Battery | 7 | 3 | 8.233 | 8.233 | 5.013 | 2.421 | 2.421 | 0 | 0 | 0 | 0 | 7.3567 | 7.3567 | 14.787 | 22.2173 | 29.6476 | 36.617 | 42.823 | 44.6008 | 41.1011 | 32.7983 | 24.4956 | 23.6868 | 15.384 | 14.9271 | 14.9271
Battery | 7 | 4 | 7.3435 | 7.3435 | 0.9269 | 0.9269 | 0.9269 | 0.9269 | 0 | 0 | 0 | 0 | 7.4303 | 14.8606 | 22.2909 | 28.1269 | 35.5572 | 42.1086 | 44.6008 | 42.1902 | 34.2252 | 34.0223 | 25.7195 | 23.9491 | 15.6463 | 15.6463
Battery | 7 | 5 | 8.8787 | 8.3028 | 0 | 0 | 0 | 0 | 0 | 0 | 0 | 4.4092 | 11.8395 | 19.169 | 26.5992 | 34.0295 | 40.6764 | 44.6008 | 44.4817 | 39.2812 | 39.2812 | 32.4303 | 27.4609 | 22.732 | 19.0762 | 10.7734
Battery | 7 | 6 | 6.2535 | 3.7396 | 1.9157 | 0.93147 | 0.47429 | 0.25625 | 0 | 0 | 0 | 7.4303 | 12.2837 | 16.5231 | 23.9533 | 28.6413 | 32.0831 | 33.5168 | 40.4332 | 43.1435 | 40.8699 | 35.7697 | 28.9515 | 22.3421 | 16.8319 | 11.164
Battery | 7 | 7 | 6.9201 | 4.4214 | 2.6007 | 1.5493 | 1.0167 | 0.7019 | 0 | 0 | 0 | 7.4303 | 12.7663 | 17.521 | 24.9513 | 30.4699 | 34.6037 | 36.0647 | 41.6646 | 44.6008 | 42.2961 | 36.7075 | 29.6832 | 23.0188 | 17.5229 | 11.8107
Battery | 7 | 8 | 2.0852 | 0.82579 | 0.29751 | 0.29751 | 0.13382 | 0.13382 | 0 | 0 | 0 | 3.4871 | 10.3579 | 16.925 | 24.3553 | 31.7307 | 37.6748 | 40.8142 | 40.8142 | 40.8142 | 38.8203 | 30.5176 | 24.1466 | 18.349 | 13.8327 | 5.53
Battery | 7 | 9 | 9.604 | 9.604 | 9.604 | 9.604 | 2.0365 | 2.0365 | 2.0365 | 2.0365 | 0 | 3.9711 | 11.4014 | 18.8317 | 26.262 | 33.6923 | 39.3862 | 41.818 | 39.4548 | 39.4548 | 31.1521 | 27.6302 | 23.2837 | 19.9199 | 11.6171 | 10.6342
Battery | 7 | 10 | 11.7023 | 11.7023 | 11.7023 | 11.7023 | 8.1047 | 8.1047 | 3.1835 | 3.1835 | 0 | 2.2624 | 8.1091 | 14.5528 | 21.6783 | 28.2589 | 33.1559 | 34.6812 | 34.6812 | 26.3784 | 25.5637 | 23.404 | 21.0229 | 12.7201 | 12.7201 | 11.7023
Battery | 7 | 11 | 0 | 0 | 0 | 0 | 0 | 0 | 0 | 0 | 0 | 0 | 4.0281 | 8.4041 | 13.7108 | 18.5948 | 21.6232 | 21.6232 | 21.6232 | 20.6109 | 18.5738 | 14.5019 | 9.587 | 3.7951 | 1.44 | 0
Battery | 8 | 0 | 7.8417 | 7.8417 | 7.8417 | 7.8417 | 4.3537 | 4.3537 | 4.3537 | 4.3537 | 0 | 0.60173 | 5.3072 | 10.5049 | 17.2264 | 24.0261 | 29.4075 | 31.4479 | 31.4479 | 31.4479 | 30.935 | 27.9361 | 24.0989 | 16.5008 | 15.4398 | 7.8417
Battery | 8 | 1 | 4.5784 | 4.5784 | 4.5784 | 4.5784 | 4.5784 | 4.5784 | 4.5784 | 4.5784 | 0 | 0.46859 | 4.9193 | 9.8621 | 16.267 | 22.5575 | 27.2851 | 28.2877 | 28.2877 | 28.2877 | 26.9041 | 19.306 | 14.6854 | 11.0801 | 8.8715 | 4.7033
Battery | 8 | 2 | 10.1746 | 10.1746 | 5.0564 | 5.0564 | 5.0564 | 5.0564 | 0 | 0 | 0 | 3.0848 | 9.8845 | 16.6842 | 23.4839 | 30.2836 | 37.0833 | 43.0002 | 44.6008 | 40.8072 | 33.2091 | 32.3629 | 24.7647 | 23.5014 | 17.7728 | 17.7728
Battery | 8 | 3 | 5.5317 | 5.5317 | 5.5317 | 5.5317 | 2.8026 | 0 | 0 | 0 | 0 | 6.7997 | 10.6037 | 17.4034 | 24.2031 | 31.0028 | 37.8025 | 43.4105 | 44.6008 | 40.4848 | 32.8866 | 32.2554 | 24.6573 | 17.0591 | 17.0591 | 9.461
Battery | 8 | 4 | 6.8951 | 6.8951 | 0 | 0 | 0 | 0 | 0 | 0 | 0 | 6.2506 | 9.6386 | 16.4383 | 23.238 | 30.0377 | 36.8374 | 42.742 | 44.6008 | 41.5241 | 33.926 | 32.6756 | 25.0775 | 22.2233 | 15.206 | 14.4933
Battery | 8 | 5 | 5.7119 | 4.2091 | 3.387 | 3.387 | 0.70189 | 0.70189 | 0.70189 | 0.70189 | 0 | 3.8238 | 10.6235 | 17.2071 | 24.0068 | 30.8065 | 36.7322 | 39.9533 | 39.9533 | 39.9533 | 39.1525 | 34.6677 | 28.5342 | 20.936 | 16.1976 | 8.5995
Battery | 8 | 6 | 9.3055 | 5.7948 | 3.0076 | 1.1016 | 1.1016 | 0 | 0 | 0 | 0 | 6.7997 | 10.981 | 17.7807 | 24.5804 | 28.4689 | 31.1358 | 37.9355 | 42.8624 | 44.6008 | 41.2259 | 34.9476 | 27.3494 | 27.3494 | 20.6938 | 15.3319
Battery | 8 | 7 | 8.9176 | 5.417 | 2.6296 | 2.6296 | 1.1996 | 0 | 0 | 0 | 0 | 6.7997 | 11.4608 | 18.2605 | 25.0602 | 29.7778 | 33.1289 | 36.1965 | 42.6379 | 44.6008 | 41.1956 | 34.4152 | 26.8171 | 19.2189 | 19.2189 | 14.93
Battery | 8 | 8 | 5.3464 | 3.1377 | 1.6966 | 1.0659 | 0.97124 | 1.0293 | 0 | 0 | 0 | 2.8576 | 9.6573 | 16.457 | 23.2567 | 30.0564 | 35.2404 | 37.6507 | 42.4203 | 44.6008 | 41.5413 | 35.4633 | 27.8652 | 20.8785 | 15.2428 | 9.8499
Battery | 8 | 9 | 2.621 | 2.621 | 2.621 | 2.621 | 2.621 | 2.621 | 2.621 | 2.621 | 0 | 3.4329 | 10.2326 | 17.0323 | 23.832 | 30.6317 | 35.6637 | 37.4522 | 37.4522 | 33.1051 | 31.1768 | 26.5627 | 21.0876 | 13.4895 | 10.7956 | 3.1974
Battery | 8 | 10 | 3.9704 | 3.9704 | 3.9704 | 3.9704 | 0 | 0 | 0 | 0 | 0 | 1.7439 | 7.0456 | 12.8438 | 19.3231 | 25.2678 | 29.5473 | 30.4701 | 30.4701 | 22.8719 | 21.0812 | 17.8674 | 14.4037 | 6.8056 | 6.8056 | 3.9704
Battery | 8 | 11 | 0 | 0 | 0 | 0 | 0 | 0 | 2.0446 | 2.0446 | 2.0446 | 2.0446 | 5.4929 | 11.6114 | 18.4111 | 22.6123 | 24.9766 | 24.9766 | 28.1875 | 26.1959 | 23.1484 | 17.9673 | 11.9017 | 6.7696 | 3.3737 | 0.92521
Battery | 9 | 0 | 11.9543 | 11.9543 | 11.9543 | 11.9543 | 6.8575 | 6.8575 | 6.8575 | 0.062986 | 0.062986 | 0 | 4.0311 | 8.4289 | 14.357 | 20.4137 | 25.0283 | 26.3278 | 26.3278 | 26.3278 | 19.5332 | 19.5332 | 12.7387 | 12.7387 | 12.7387 | 12.7387
Battery | 9 | 1 | 5.3148 | 5.3148 | 5.3148 | 5.3148 | 5.3148 | 5.3148 | 5.3148 | 5.3148 | 0 | 0 | 3.7699 | 7.9074 | 13.514 | 19.0157 | 22.9778 | 23.2382 | 23.2382 | 23.2382 | 16.4437 | 16.4437 | 16.4437 | 16.4437 | 9.6492 | 9.6492
Battery | 9 | 2 | 11.3411 | 11.3411 | 5.725 | 5.725 | 1.059 | 1.059 | 1.059 | 1.059 | 0 | 3.8164 | 9.8969 | 15.9775 | 22.058 | 28.1386 | 34.2191 | 39.46 | 40.3972 | 35.9027 | 29.1082 | 29.1082 | 22.3136 | 22.3136 | 18.1356 | 18.1356
Battery | 9 | 3 | 10.4679 | 10.4679 | 6.3425 | 6.3425 | 3.2034 | 0 | 0 | 0 | 2.0339 | 8.1144 | 14.195 | 20.2755 | 26.3561 | 32.4366 | 38.5172 | 43.4972 | 44.0705 | 39.3074 | 32.5128 | 25.7183 | 25.7183 | 18.9237 | 17.2625 | 17.2625
Battery | 9 | 4 | 6.079 | 6.079 | 6.079 | 6.079 | 0.363 | 0.363 | 0 | 0 | 1.3149 | 7.0058 | 13.0863 | 19.1669 | 25.2474 | 31.328 | 37.4085 | 42.634 | 43.8277 | 40.0517 | 33.2571 | 33.2571 | 26.4626 | 19.6681 | 19.6681 | 12.8735
Battery | 9 | 5 | 14.9577 | 14.9577 | 8.1631 | 8.1631 | 1.3686 | 1.3686 | 1.3686 | 1.3686 | 0 | 3.2091 | 9.2897 | 15.09 | 21.1706 | 27.2511 | 32.4196 | 34.9023 | 33.2036 | 26.5062 | 26.5062 | 21.7522 | 21.7522 | 21.7522 | 21.7522 | 14.9577
Battery | 9 | 6 | 6.7945 | 6.7945 | 6.7945 | 6.7945 | 0 | 0 | 0 | 0 | 0 | 0.44837 | 3.9238 | 6.5091 | 9.9849 | 13.0341 | 14.8873 | 14.8873 | 14.8873 | 14.8873 | 13.5891 | 13.5891 | 13.5891 | 13.5891 | 6.7945 | 6.7945
Battery | 9 | 7 | 11.0689 | 11.0689 | 11.0689 | 11.0689 | 4.2743 | 4.2743 | 4.2743 | 4.2743 | 0 | 0.86095 | 4.8133 | 7.9009 | 12.2412 | 16.1178 | 18.6471 | 18.6471 | 18.6471 | 18.6471 | 17.8634 | 17.8634 | 17.8634 | 17.8634 | 11.0689 | 11.0689
Battery | 9 | 8 | 13.5891 | 13.5891 | 6.7945 | 6.7945 | 6.7945 | 6.7945 | 0 | 0 | 0 | 2.1966 | 7.7258 | 12.6741 | 18.7546 | 24.5304 | 28.9163 | 30.5611 | 30.5611 | 23.7666 | 23.7666 | 20.3836 | 20.3836 | 20.3836 | 20.3836 | 13.5891
Battery | 9 | 9 | 12.2562 | 12.2562 | 10.0294 | 10.0294 | 10.0294 | 10.0294 | 3.2348 | 3.2348 | 0 | 2.8677 | 8.9483 | 15.0288 | 21.1094 | 27.1899 | 31.5269 | 32.6398 | 32.6398 | 25.8453 | 25.8453 | 25.8453 | 25.8453 | 19.0507 | 19.0507 | 12.2562
Battery | 9 | 10 | 12.4594 | 12.4594 | 7.1293 | 7.1293 | 7.1293 | 7.1293 | 1.3329 | 1.3329 | 0 | 1.1995 | 5.9289 | 11.0494 | 16.8502 | 22.1271 | 25.7582 | 26.0484 | 26.0484 | 26.0484 | 26.0484 | 19.2539 | 19.2539 | 19.2539 | 19.2539 | 12.4594
Battery | 9 | 11 | 6.7945 | 6.7945 | 6.7945 | 6.7945 | 0 | 0 | 0 | 0 | 0 | 0 | 2.8394 | 5.8053 | 9.702 | 13.1861 | 14.853 | 14.853 | 14.853 | 13.5891 | 13.5891 | 13.5891 | 13.5891 | 6.7945 | 6.7945 | 6.7945
Battery | 10 | 0 | 0 | 0 | 0 | 0 | 0 | 0 | 0 | 0 | 0 | 0 | 0 | 0 | 0 | 0 | 0 | 0 | 0 | 0 | 0 | 0 | 0 | 0 | 0 | 0
Battery | 10 | 1 | 0 | 0 | 0 | 0 | 0 | 0 | 0 | 0 | 0 | 0 | 0 | 0 | 0 | 0 | 0 | 0 | 0 | 0 | 0 | 0 | 0 | 0 | 0 | 0
Battery | 10 | 2 | 0 | 0 | 0 | 0 | 0 | 0 | 0 | 0 | 0 | 0 | 0 | 0 | 0 | 0 | 0 | 0 | 0 | 0 | 0 | 0 | 0 | 0 | 0 | 0
Battery | 10 | 3 | 0 | 0 | 0 | 0 | 0 | 0 | 0 | 0 | 0 | 0 | 0 | 0 | 0 | 0 | 0 | 0 | 0 | 0 | 0 | 0 | 0 | 0 | 0 | 0
Battery | 10 | 4 | 0 | 0 | 0 | 0 | 0 | 0 | 0 | 0 | 0 | 0 | 0 | 0 | 0 | 0 | 0 | 0 | 0 | 0 | 0 | 0 | 0 | 0 | 0 | 0
Battery | 10 | 5 | 0 | 0 | 0 | 0 | 0 | 0 | 0 | 0 | 0 | 0 | 0 | 0 | 0 | 0 | 0 | 0 | 0 | 0 | 0 | 0 | 0 | 0 | 0 | 0
Battery | 10 | 6 | 0 | 0 | 0 | 0 | 0 | 0 | 0 | 0 | 0 | 0 | 0 | 0 | 0 | 0 | 0 | 0 | 0 | 0 | 0 | 0 | 0 | 0 | 0 | 0
Battery | 10 | 7 | 0 | 0 | 0 | 0 | 0 | 0 | 0 | 0 | 0 | 0 | 0 | 0 | 0 | 0 | 0 | 0 | 0 | 0 | 0 | 0 | 0 | 0 | 0 | 0
Battery | 10 | 8 | 0 | 0 | 0 | 0 | 0 | 0 | 0 | 0 | 0 | 0 | 0 | 0 | 0 | 0 | 0 | 0 | 0 | 0 | 0 | 0 | 0 | 0 | 0 | 0
Battery | 10 | 9 | 0 | 0 | 0 | 0 | 0 | 0 | 0 | 0 | 0 | 0 | 0 | 0 | 0 | 0 | 0 | 0 | 0 | 0 | 0 | 0 | 0 | 0 | 0 | 0
Battery | 10 | 10 | 0 | 0 | 0 | 0 | 0 | 0 | 0 | 0 | 0 | 0 | 0 | 0 | 0 | 0 | 0 | 0 | 0 | 0 | 0 | 0 | 0 | 0 | 0 | 0
Battery | 10 | 11 | 0 | 0 | 0 | 0 | 0 | 0 | 0 | 0 | 0 | 0 | 0 | 0 | 0 | 0 | 0 | 0 | 0 | 0 | 0 | 0 | 0 | 0 | 0 | 0
Battery | 11 | 0 | 0 | 0 | 0 | 0 | 0 | 0 | 0 | 0 | 0 | 0 | 0 | 0 | 0 | 0 | 0 | 0 | 0 | 0 | 0 | 0 | 0 | 0 | 0 | 0
Battery | 11 | 1 | 0 | 0 | 0 | 0 | 0 | 0 | 0 | 0 | 0 | 0 | 0 | 0 | 0 | 0 | 0 | 0 | 0 | 0 | 0 | 0 | 0 | 0 | 0 | 0
Battery | 11 | 2 | 0 | 0 | 0 | 0 | 0 | 0 | 0 | 0 | 0 | 0 | 0 | 0 | 0 | 0 | 0 | 0 | 0 | 0 | 0 | 0 | 0 | 0 | 0 | 0
Battery | 11 | 3 | 0 | 0 | 0 | 0 | 0 | 0 | 0 | 0 | 0 | 0 | 0 | 0 | 0 | 0 | 0 | 0 | 0 | 0 | 0 | 0 | 0 | 0 | 0 | 0
Battery | 11 | 4 | 0 | 0 | 0 | 0 | 0 | 0 | 0 | 0 | 0 | 0 | 0 | 0 | 0 | 0 | 0 | 0 | 0 | 0 | 0 | 0 | 0 | 0 | 0 | 0
Battery | 11 | 5 | 0 | 0 | 0 | 0 | 0 | 0 | 0 | 0 | 0 | 0 | 0 | 0 | 0 | 0 | 0 | 0 | 0 | 0 | 0 | 0 | 0 | 0 | 0 | 0
Battery | 11 | 6 | 0 | 0 | 0 | 0 | 0 | 0 | 0 | 0 | 0 | 0 | 0 | 0 | 0 | 0 | 0 | 0 | 0 | 0 | 0 | 0 | 0 | 0 | 0 | 0
Battery | 11 | 7 | 0 | 0 | 0 | 0 | 0 | 0 | 0 | 0 | 0 | 0 | 0 | 0 | 0 | 0 | 0 | 0 | 0 | 0 | 0 | 0 | 0 | 0 | 0 | 0
Battery | 11 | 8 | 0 | 0 | 0 | 0 | 0 | 0 | 0 | 0 | 0 | 0 | 0 | 0 | 0 | 0 | 0 | 0 | 0 | 0 | 0 | 0 | 0 | 0 | 0 | 0
Battery | 11 | 9 | 0 | 0 | 0 | 0 | 0 | 0 | 0 | 0 | 0 | 0 | 0 | 0 | 0 | 0 | 0 | 0 | 0 | 0 | 0 | 0 | 0 | 0 | 0 | 0
Battery | 11 | 10 | 0 | 0 | 0 | 0 | 0 | 0 | 0 | 0 | 0 | 0 | 0 | 0 | 0 | 0 | 0 | 0 | 0 | 0 | 0 | 0 | 0 | 0 | 0 | 0
Battery | 11 | 11 | 0 | 0 | 0 | 0 | 0 | 0 | 0 | 0 | 0 | 0 | 0 | 0 | 0 | 0 | 0 | 0 | 0 | 0 | 0 | 0 | 0 | 0 | 0 | 0
Battery | 12 | 0 | 0 | 0 | 0 | 0 | 0 | 0 | 0 | 0 | 0 | 0 | 0 | 0 | 0 | 0 | 0 | 0 | 0 | 0 | 0 | 0 | 0 | 0 | 0 | 0
Battery | 12 | 1 | 0 | 0 | 0 | 0 | 0 | 0 | 0 | 0 | 0 | 0 | 0 | 0 | 0 | 0 | 0 | 0 | 0 | 0 | 0 | 0 | 0 | 0 | 0 | 0
Battery | 12 | 2 | 0 | 0 | 0 | 0 | 0 | 0 | 0 | 0 | 0 | 0 | 0 | 0 | 0 | 0 | 0 | 0 | 0 | 0 | 0 | 0 | 0 | 0 | 0 | 0
Battery | 12 | 3 | 0 | 0 | 0 | 0 | 0 | 0 | 0 | 0 | 0 | 0 | 0 | 0 | 0 | 0 | 0 | 0 | 0 | 0 | 0 | 0 | 0 | 0 | 0 | 0
Battery | 12 | 4 | 0 | 0 | 0 | 0 | 0 | 0 | 0 | 0 | 0 | 0 | 0 | 0 | 0 | 0 | 0 | 0 | 0 | 0 | 0 | 0 | 0 | 0 | 0 | 0
Battery | 12 | 5 | 0 | 0 | 0 | 0 | 0 | 0 | 0 | 0 | 0 | 0 | 0 | 0 | 0 | 0 | 0 | 0 | 0 | 0 | 0 | 0 | 0 | 0 | 0 | 0
Battery | 12 | 6 | 0 | 0 | 0 | 0 | 0 | 0 | 0 | 0 | 0 | 0 | 0 | 0 | 0 | 0 | 0 | 0 | 0 | 0 | 0 | 0 | 0 | 0 | 0 | 0
Battery | 12 | 7 | 0 | 0 | 0 | 0 | 0 | 0 | 0 | 0 | 0 | 0 | 0 | 0 | 0 | 0 | 0 | 0 | 0 | 0 | 0 | 0 | 0 | 0 | 0 | 0
Battery | 12 | 8 | 0 | 0 | 0 | 0 | 0 | 0 | 0 | 0 | 0 | 0 | 0 | 0 | 0 | 0 | 0 | 0 | 0 | 0 | 0 | 0 | 0 | 0 | 0 | 0
Battery | 12 | 9 | 0 | 0 | 0 | 0 | 0 | 0 | 0 | 0 | 0 | 0 | 0 | 0 | 0 | 0 | 0 | 0 | 0 | 0 | 0 | 0 | 0 | 0 | 0 | 0
Battery | 12 | 10 | 0 | 0 | 0 | 0 | 0 | 0 | 0 | 0 | 0 | 0 | 0 | 0 | 0 | 0 | 0 | 0 | 0 | 0 | 0 | 0 | 0 | 0 | 0 | 0
Battery | 12 | 11 | 0 | 0 | 0 | 0 | 0 | 0 | 0 | 0 | 0 | 0 | 0 | 0 | 0 | 0 | 0 | 0 | 0 | 0 | 0 | 0 | 0 | 0 | 0 | 0
Battery | 13 | 0 | 0 | 0 | 0 | 0 | 0 | 0 | 0 | 0 | 0 | 0 | 0 | 0 | 0 | 0 | 0 | 0 | 0 | 0 | 0 | 0 | 0 | 0 | 0 | 0
Battery | 13 | 1 | 0 | 0 | 0 | 0 | 0 | 0 | 0 | 0 | 0 | 0 | 0 | 0 | 0 | 0 | 0 | 0 | 0 | 0 | 0 | 0 | 0 | 0 | 0 | 0
Battery | 13 | 2 | 0 | 0 | 0 | 0 | 0 | 0 | 0 | 0 | 0 | 0 | 0 | 0 | 0 | 0 | 0 | 0 | 0 | 0 | 0 | 0 | 0 | 0 | 0 | 0
Battery | 13 | 3 | 0 | 0 | 0 | 0 | 0 | 0 | 0 | 0 | 0 | 0 | 0 | 0 | 0 | 0 | 0 | 0 | 0 | 0 | 0 | 0 | 0 | 0 | 0 | 0
Battery | 13 | 4 | 0 | 0 | 0 | 0 | 0 | 0 | 0 | 0 | 0 | 0 | 0 | 0 | 0 | 0 | 0 | 0 | 0 | 0 | 0 | 0 | 0 | 0 | 0 | 0
Battery | 13 | 5 | 0 | 0 | 0 | 0 | 0 | 0 | 0 | 0 | 0 | 0 | 0 | 0 | 0 | 0 | 0 | 0 | 0 | 0 | 0 | 0 | 0 | 0 | 0 | 0
Battery | 13 | 6 | 0 | 0 | 0 | 0 | 0 | 0 | 0 | 0 | 0 | 0 | 0 | 0 | 0 | 0 | 0 | 0 | 0 | 0 | 0 | 0 | 0 | 0 | 0 | 0
Battery | 13 | 7 | 0 | 0 | 0 | 0 | 0 | 0 | 0 | 0 | 0 | 0 | 0 | 0 | 0 | 0 | 0 | 0 | 0 | 0 | 0 | 0 | 0 | 0 | 0 | 0
Battery | 13 | 8 | 0 | 0 | 0 | 0 | 0 | 0 | 0 | 0 | 0 | 0 | 0 | 0 | 0 | 0 | 0 | 0 | 0 | 0 | 0 | 0 | 0 | 0 | 0 | 0
Battery | 13 | 9 | 0 | 0 | 0 | 0 | 0 | 0 | 0 | 0 | 0 | 0 | 0 | 0 | 0 | 0 | 0 | 0 | 0 | 0 | 0 | 0 | 0 | 0 | 0 | 0
Battery | 13 | 10 | 0 | 0 | 0 | 0 | 0 | 0 | 0 | 0 | 0 | 0 | 0 | 0 | 0 | 0 | 0 | 0 | 0 | 0 | 0 | 0 | 0 | 0 | 0 | 0
Battery | 13 | 11 | 0 | 0 | 0 | 0 | 0 | 0 | 0 | 0 | 0 | 0 | 0 | 0 | 0 | 0 | 0 | 0 | 0 | 0 | 0 | 0 | 0 | 0 | 0 | 0
Battery | 14 | 0 | 0 | 0 | 0 | 0 | 0 | 0 | 0 | 0 | 0 | 0 | 0 | 0 | 0 | 0 | 0 | 0 | 0 | 0 | 0 | 0 | 0 | 0 | 0 | 0
Battery | 14 | 1 | 0 | 0 | 0 | 0 | 0 | 0 | 0 | 0 | 0 | 0 | 0 | 0 | 0 | 0 | 0 | 0 | 0 | 0 | 0 | 0 | 0 | 0 | 0 | 0
Battery | 14 | 2 | 0 | 0 | 0 | 0 | 0 | 0 | 0 | 0 | 0 | 0 | 0 | 0 | 0 | 0 | 0 | 0 | 0 | 0 | 0 | 0 | 0 | 0 | 0 | 0
Battery | 14 | 3 | 0 | 0 | 0 | 0 | 0 | 0 | 0 | 0 | 0 | 0 | 0 | 0 | 0 | 0 | 0 | 0 | 0 | 0 | 0 | 0 | 0 | 0 | 0 | 0
Battery | 14 | 4 | 0 | 0 | 0 | 0 | 0 | 0 | 0 | 0 | 0 | 0 | 0 | 0 | 0 | 0 | 0 | 0 | 0 | 0 | 0 | 0 | 0 | 0 | 0 | 0
Battery | 14 | 5 | 0 | 0 | 0 | 0 | 0 | 0 | 0 | 0 | 0 | 0 | 0 | 0 | 0 | 0 | 0 | 0 | 0 | 0 | 0 | 0 | 0 | 0 | 0 | 0
Battery | 14 | 6 | 0 | 0 | 0 | 0 | 0 | 0 | 0 | 0 | 0 | 0 | 0 | 0 | 0 | 0 | 0 | 0 | 0 | 0 | 0 | 0 | 0 | 0 | 0 | 0
Battery | 14 | 7 | 0 | 0 | 0 | 0 | 0 | 0 | 0 | 0 | 0 | 0 | 0 | 0 | 0 | 0 | 0 | 0 | 0 | 0 | 0 | 0 | 0 | 0 | 0 | 0
Battery | 14 | 8 | 0 | 0 | 0 | 0 | 0 | 0 | 0 | 0 | 0 | 0 | 0 | 0 | 0 | 0 | 0 | 0 | 0 | 0 | 0 | 0 | 0 | 0 | 0 | 0
Battery | 14 | 9 | 0 | 0 | 0 | 0 | 0 | 0 | 0 | 0 | 0 | 0 | 0 | 0 | 0 | 0 | 0 | 0 | 0 | 0 | 0 | 0 | 0 | 0 | 0 | 0
Battery | 14 | 10 | 0 | 0 | 0 | 0 | 0 | 0 | 0 | 0 | 0 | 0 | 0 | 0 | 0 | 0 | 0 | 0 | 0 | 0 | 0 | 0 | 0 | 0 | 0 | 0
Battery | 14 | 11 | 0 | 0 | 0 | 0 | 0 | 0 | 0 | 0 | 0 | 0 | 0 | 0 | 0 | 0 | 0 | 0 | 0 | 0 | 0 | 0 | 0 | 0 | 0 | 0
Battery | 15 | 0 | 0 | 0 | 0 | 0 | 0 | 0 | 0 | 0 | 0 | 0 | 0 | 0 | 0 | 0 | 0 | 0 | 0 | 0 | 0 | 0 | 0 | 0 | 0 | 0
Battery | 15 | 1 | 0 | 0 | 0 | 0 | 0 | 0 | 0 | 0 | 0 | 0 | 0 | 0 | 0 | 0 | 0 | 0 | 0 | 0 | 0 | 0 | 0 | 0 | 0 | 0
Battery | 15 | 2 | 0 | 0 | 0 | 0 | 0 | 0 | 0 | 0 | 0 | 0 | 0 | 0 | 0 | 0 | 0 | 0 | 0 | 0 | 0 | 0 | 0 | 0 | 0 | 0
Battery | 15 | 3 | 0 | 0 | 0 | 0 | 0 | 0 | 0 | 0 | 0 | 0 | 0 | 0 | 0 | 0 | 0 | 0 | 0 | 0 | 0 | 0 | 0 | 0 | 0 | 0
Battery | 15 | 4 | 0 | 0 | 0 | 0 | 0 | 0 | 0 | 0 | 0 | 0 | 0 | 0 | 0 | 0 | 0 | 0 | 0 | 0 | 0 | 0 | 0 | 0 | 0 | 0
Battery | 15 | 5 | 0 | 0 | 0 | 0 | 0 | 0 | 0 | 0 | 0 | 0 | 0 | 0 | 0 | 0 | 0 | 0 | 0 | 0 | 0 | 0 | 0 | 0 | 0 | 0
Battery | 15 | 6 | 0 | 0 | 0 | 0 | 0 | 0 | 0 | 0 | 0 | 0 | 0 | 0 | 0 | 0 | 0 | 0 | 0 | 0 | 0 | 0 | 0 | 0 | 0 | 0
Battery | 15 | 7 | 0 | 0 | 0 | 0 | 0 | 0 | 0 | 0 | 0 | 0 | 0 | 0 | 0 | 0 | 0 | 0 | 0 | 0 | 0 | 0 | 0 | 0 | 0 | 0
Battery | 15 | 8 | 0 | 0 | 0 | 0 | 0 | 0 | 0 | 0 | 0 | 0 | 0 | 0 | 0 | 0 | 0 | 0 | 0 | 0 | 0 | 0 | 0 | 0 | 0 | 0
Battery | 15 | 9 | 0 | 0 | 0 | 0 | 0 | 0 | 0 | 0 | 0 | 0 | 0 | 0 | 0 | 0 | 0 | 0 | 0 | 0 | 0 | 0 | 0 | 0 | 0 | 0
Battery | 15 | 10 | 0 | 0 | 0 | 0 | 0 | 0 | 0 | 0 | 0 | 0 | 0 | 0 | 0 | 0 | 0 | 0 | 0 | 0 | 0 | 0 | 0 | 0 | 0 | 0
Battery | 15 | 11 | 0 | 0 | 0 | 0 | 0 | 0 | 0 | 0 | 0 | 0 | 0 | 0 | 0 | 0 | 0 | 0 | 0 | 0 | 0 | 0 | 0 | 0 | 0 | 0
Battery | 16 | 0 | 0 | 0 | 0 | 0 | 0 | 0 | 0 | 0 | 0 | 0 | 0 | 0 | 0 | 0 | 0 | 0 | 0 | 0 | 0 | 0 | 0 | 0 | 0 | 0
Battery | 16 | 1 | 0 | 0 | 0 | 0 | 0 | 0 | 0 | 0 | 0 | 0 | 0 | 0 | 0 | 0 | 0 | 0 | 0 | 0 | 0 | 0 | 0 | 0 | 0 | 0
Battery | 16 | 2 | 0 | 0 | 0 | 0 | 0 | 0 | 0 | 0 | 0 | 0 | 0 | 0 | 0 | 0 | 0 | 0 | 0 | 0 | 0 | 0 | 0 | 0 | 0 | 0
Battery | 16 | 3 | 0 | 0 | 0 | 0 | 0 | 0 | 0 | 0 | 0 | 0 | 0 | 0 | 0 | 0 | 0 | 0 | 0 | 0 | 0 | 0 | 0 | 0 | 0 | 0
Battery | 16 | 4 | 0 | 0 | 0 | 0 | 0 | 0 | 0 | 0 | 0 | 0 | 0 | 0 | 0 | 0 | 0 | 0 | 0 | 0 | 0 | 0 | 0 | 0 | 0 | 0
Battery | 16 | 5 | 0 | 0 | 0 | 0 | 0 | 0 | 0 | 0 | 0 | 0 | 0 | 0 | 0 | 0 | 0 | 0 | 0 | 0 | 0 | 0 | 0 | 0 | 0 | 0
Battery | 16 | 6 | 0 | 0 | 0 | 0 | 0 | 0 | 0 | 0 | 0 | 0 | 0 | 0 | 0 | 0 | 0 | 0 | 0 | 0 | 0 | 0 | 0 | 0 | 0 | 0
Battery | 16 | 7 | 0 | 0 | 0 | 0 | 0 | 0 | 0 | 0 | 0 | 0 | 0 | 0 | 0 | 0 | 0 | 0 | 0 | 0 | 0 | 0 | 0 | 0 | 0 | 0
Battery | 16 | 8 | 0 | 0 | 0 | 0 | 0 | 0 | 0 | 0 | 0 | 0 | 0 | 0 | 0 | 0 | 0 | 0 | 0 | 0 | 0 | 0 | 0 | 0 | 0 | 0
Battery | 16 | 9 | 0 | 0 | 0 | 0 | 0 | 0 | 0 | 0 | 0 | 0 | 0 | 0 | 0 | 0 | 0 | 0 | 0 | 0 | 0 | 0 | 0 | 0 | 0 | 0
Battery | 16 | 10 | 0 | 0 | 0 | 0 | 0 | 0 | 0 | 0 | 0 | 0 | 0 | 0 | 0 | 0 | 0 | 0 | 0 | 0 | 0 | 0 | 0 | 0 | 0 | 0
Battery | 16 | 11 | 0 | 0 | 0 | 0 | 0 | 0 | 0 | 0 | 0 | 0 | 0 | 0 | 0 | 0 | 0 | 0 | 0 | 0 | 0 | 0 | 0 | 0 | 0 | 0
Battery | 17 | 0 | 0 | 0 | 0 | 0 | 0 | 0 | 0 | 0 | 0 | 0 | 0 | 0 | 0 | 0 | 0 | 0 | 0 | 0 | 0 | 0 | 0 | 0 | 0 | 0
Battery | 17 | 1 | 0 | 0 | 0 | 0 | 0 | 0 | 0 | 0 | 0 | 0 | 0 | 0 | 0 | 0 | 0 | 0 | 0 | 0 | 0 | 0 | 0 | 0 | 0 | 0
Battery | 17 | 2 | 0 | 0 | 0 | 0 | 0 | 0 | 0 | 0 | 0 | 0 | 0 | 0 | 0 | 0 | 0 | 0 | 0 | 0 | 0 | 0 | 0 | 0 | 0 | 0
Battery | 17 | 3 | 0 | 0 | 0 | 0 | 0 | 0 | 0 | 0 | 0 | 0 | 0 | 0 | 0 | 0 | 0 | 0 | 0 | 0 | 0 | 0 | 0 | 0 | 0 | 0
Battery | 17 | 4 | 0 | 0 | 0 | 0 | 0 | 0 | 0 | 0 | 0 | 0 | 0 | 0 | 0 | 0 | 0 | 0 | 0 | 0 | 0 | 0 | 0 | 0 | 0 | 0
Battery | 17 | 5 | 0 | 0 | 0 | 0 | 0 | 0 | 0 | 0 | 0 | 0 | 0 | 0 | 0 | 0 | 0 | 0 | 0 | 0 | 0 | 0 | 0 | 0 | 0 | 0
Battery | 17 | 6 | 0 | 0 | 0 | 0 | 0 | 0 | 0 | 0 | 0 | 0 | 0 | 0 | 0 | 0 | 0 | 0 | 0 | 0 | 0 | 0 | 0 | 0 | 0 | 0
Battery | 17 | 7 | 0 | 0 | 0 | 0 | 0 | 0 | 0 | 0 | 0 | 0 | 0 | 0 | 0 | 0 | 0 | 0 | 0 | 0 | 0 | 0 | 0 | 0 | 0 | 0
Battery | 17 | 8 | 0 | 0 | 0 | 0 | 0 | 0 | 0 | 0 | 0 | 0 | 0 | 0 | 0 | 0 | 0 | 0 | 0 | 0 | 0 | 0 | 0 | 0 | 0 | 0
Battery | 17 | 9 | 0 | 0 | 0 | 0 | 0 | 0 | 0 | 0 | 0 | 0 | 0 | 0 | 0 | 0 | 0 | 0 | 0 | 0 | 0 | 0 | 0 | 0 | 0 | 0
Battery | 17 | 10 | 0 | 0 | 0 | 0 | 0 | 0 | 0 | 0 | 0 | 0 | 0 | 0 | 0 | 0 | 0 | 0 | 0 | 0 | 0 | 0 | 0 | 0 | 0 | 0
Battery | 17 | 11 | 0 | 0 | 0 | 0 | 0 | 0 | 0 | 0 | 0 | 0 | 0 | 0 | 0 | 0 | 0 | 0 | 0 | 0 | 0 | 0 | 0 | 0 | 0 | 0
Battery | 18 | 0 | 0 | 0 | 0 | 0 | 0 | 0 | 0 | 0 | 0 | 0 | 0 | 0 | 0 | 0 | 0 | 0 | 0 | 0 | 0 | 0 | 0 | 0 | 0 | 0
Battery | 18 | 1 | 0 | 0 | 0 | 0 | 0 | 0 | 0 | 0 | 0 | 0 | 0 | 0 | 0 | 0 | 0 | 0 | 0 | 0 | 0 | 0 | 0 | 0 | 0 | 0
Battery | 18 | 2 | 0 | 0 | 0 | 0 | 0 | 0 | 0 | 0 | 0 | 0 | 0 | 0 | 0 | 0 | 0 | 0 | 0 | 0 | 0 | 0 | 0 | 0 | 0 | 0
Battery | 18 | 3 | 0 | 0 | 0 | 0 | 0 | 0 | 0 | 0 | 0 | 0 | 0 | 0 | 0 | 0 | 0 | 0 | 0 | 0 | 0 | 0 | 0 | 0 | 0 | 0
Battery | 18 | 4 | 0 | 0 | 0 | 0 | 0 | 0 | 0 | 0 | 0 | 0 | 0 | 0 | 0 | 0 | 0 | 0 | 0 | 0 | 0 | 0 | 0 | 0 | 0 | 0
Battery | 18 | 5 | 0 | 0 | 0 | 0 | 0 | 0 | 0 | 0 | 0 | 0 | 0 | 0 | 0 | 0 | 0 | 0 | 0 | 0 | 0 | 0 | 0 | 0 | 0 | 0
Battery | 18 | 6 | 0 | 0 | 0 | 0 | 0 | 0 | 0 | 0 | 0 | 0 | 0 | 0 | 0 | 0 | 0 | 0 | 0 | 0 | 0 | 0 | 0 | 0 | 0 | 0
Battery | 18 | 7 | 0 | 0 | 0 | 0 | 0 | 0 | 0 | 0 | 0 | 0 | 0 | 0 | 0 | 0 | 0 | 0 | 0 | 0 | 0 | 0 | 0 | 0 | 0 | 0
Battery | 18 | 8 | 0 | 0 | 0 | 0 | 0 | 0 | 0 | 0 | 0 | 0 | 0 | 0 | 0 | 0 | 0 | 0 | 0 | 0 | 0 | 0 | 0 | 0 | 0 | 0
Battery | 18 | 9 | 0 | 0 | 0 | 0 | 0 | 0 | 0 | 0 | 0 | 0 | 0 | 0 | 0 | 0 | 0 | 0 | 0 | 0 | 0 | 0 | 0 | 0 | 0 | 0
Battery | 18 | 10 | 0 | 0 | 0 | 0 | 0 | 0 | 0 | 0 | 0 | 0 | 0 | 0 | 0 | 0 | 0 | 0 | 0 | 0 | 0 | 0 | 0 | 0 | 0 | 0
Battery | 18 | 11 | 0 | 0 | 0 | 0 | 0 | 0 | 0 | 0 | 0 | 0 | 0 | 0 | 0 | 0 | 0 | 0 | 0 | 0 | 0 | 0 | 0 | 0 | 0 | 0
Battery | 19 | 0 | 0 | 0 | 0 | 0 | 0 | 0 | 0 | 0 | 0 | 0 | 0 | 0 | 0 | 0 | 0 | 0 | 0 | 0 | 0 | 0 | 0 | 0 | 0 | 0
Battery | 19 | 1 | 0 | 0 | 0 | 0 | 0 | 0 | 0 | 0 | 0 | 0 | 0 | 0 | 0 | 0 | 0 | 0 | 0 | 0 | 0 | 0 | 0 | 0 | 0 | 0
Battery | 19 | 2 | 0 | 0 | 0 | 0 | 0 | 0 | 0 | 0 | 0 | 0 | 0 | 0 | 0 | 0 | 0 | 0 | 0 | 0 | 0 | 0 | 0 | 0 | 0 | 0
Battery | 19 | 3 | 0 | 0 | 0 | 0 | 0 | 0 | 0 | 0 | 0 | 0 | 0 | 0 | 0 | 0 | 0 | 0 | 0 | 0 | 0 | 0 | 0 | 0 | 0 | 0
Battery | 19 | 4 | 0 | 0 | 0 | 0 | 0 | 0 | 0 | 0 | 0 | 0 | 0 | 0 | 0 | 0 | 0 | 0 | 0 | 0 | 0 | 0 | 0 | 0 | 0 | 0
Battery | 19 | 5 | 0 | 0 | 0 | 0 | 0 | 0 | 0 | 0 | 0 | 0 | 0 | 0 | 0 | 0 | 0 | 0 | 0 | 0 | 0 | 0 | 0 | 0 | 0 | 0
Battery | 19 | 6 | 0 | 0 | 0 | 0 | 0 | 0 | 0 | 0 | 0 | 0 | 0 | 0 | 0 | 0 | 0 | 0 | 0 | 0 | 0 | 0 | 0 | 0 | 0 | 0
Battery | 19 | 7 | 0 | 0 | 0 | 0 | 0 | 0 | 0 | 0 | 0 | 0 | 0 | 0 | 0 | 0 | 0 | 0 | 0 | 0 | 0 | 0 | 0 | 0 | 0 | 0
Battery | 19 | 8 | 0 | 0 | 0 | 0 | 0 | 0 | 0 | 0 | 0 | 0 | 0 | 0 | 0 | 0 | 0 | 0 | 0 | 0 | 0 | 0 | 0 | 0 | 0 | 0
Battery | 19 | 9 | 0 | 0 | 0 | 0 | 0 | 0 | 0 | 0 | 0 | 0 | 0 | 0 | 0 | 0 | 0 | 0 | 0 | 0 | 0 | 0 | 0 | 0 | 0 | 0
Battery | 19 | 10 | 0 | 0 | 0 | 0 | 0 | 0 | 0 | 0 | 0 | 0 | 0 | 0 | 0 | 0 | 0 | 0 | 0 | 0 | 0 | 0 | 0 | 0 | 0 | 0
Battery | 19 | 11 | 0 | 0 | 0 | 0 | 0 | 0 | 0 | 0 | 0 | 0 | 0 | 0 | 0 | 0 | 0 | 0 | 0 | 0 | 0 | 0 | 0 | 0 | 0 | 0

## Unserved Demand
Year | Day | Hour 0 | Hour 1 | Hour 2 | Hour 3 | Hour 4 | Hour 5 | Hour 6 | Hour 7 | Hour 8 | Hour 9 | Hour 10 | Hour 11 | Hour 12 | Hour 13 | Hour 14 | Hour 15 | Hour 16 | Hour 17 | Hour 18 | Hour 19 | Hour 20 | Hour 21 | Hour 22 | Hour 23
0 | 0 | 0 | 0 | 0 | 0 | 0 | 0 | 0 | 0 | 0 | 0 | 0 | 0 | 0 | 0 | 0 | 0 | 0 | 0 | 0 | 0 | 0 | 0 | 0 | 0
0 | 1 | 0 | 0 | 0 | 0 | 0 | 0 | 0 | 0 | 0 | 0 | 0 | 0 | 0 | 0 | 0 | 0 | 0 | 0 | 0 | 0 | 0 | 0 | 0 | 0
0 | 2 | 0 | 0 | 0 | 0 | 0 | 0 | 0 | 0 | 0 | 0 | 0 | 0 | 0 | 0 | 0 | 0 | 0 | 0 | 0 | 0 | 0 | 0 | 0 | 0
0 | 3 | 0 | 0 | 0 | 0 | 0 | 0 | 0 | 0 | 0 | 0 | 0 | 0 | 0 | 0 | 0 | 0 | 0 | 0 | 0 | 0 | 0 | 0 | 0 | 0
0 | 4 | 0 | 0 | 0 | 0 | 0 | 0 | 0 | 0 | 0 | 0 | 0 | 0 | 0 | 0 | 0 | 0 | 0 | 0 | 0 | 0 | 0 | 0 | 0 | 0
0 | 5 | 0 | 0 | 0 | 0 | 0 | 0 | 0 | 0 | 0 | 0 | 0 | 0 | 0 | 0 | 0 | 0 | 0 | 0 | 0 | 0 | 0 | 0 | 0 | 0
0 | 6 | 0 | 0 | 0 | 0 | 0 | 0 | 0 | 0 | 0 | 0 | 0 | 0 | 0 | 0 | 0 | 0 | 0 | 0 | 0 | 0 | 0 | 0 | 0 | 0
0 | 7 | 0 | 0 | 0 | 0 | 0 | 0 | 0 | 0 | 0 | 0 | 0 | 0 | 0 | 0 | 0 | 0 | 0 | 0 | 0 | 0 | 0 | 0 | 0 | 0
0 | 8 | 0 | 0 | 0 | 0 | 0 | 0 | 0 | 0 | 0 | 0 | 0 | 0 | 0 | 0 | 0 | 0 | 0 | 0 | 0 | 0 | 0 | 0 | 0 | 0
0 | 9 | 0 | 0 | 0 | 0 | 0 | 0 | 0 | 0 | 0 | 0 | 0 | 0 | 0 | 0 | 0 | 0 | 0 | 0 | 0 | 0 | 0 | 0 | 0 | 0
0 | 10 | 0 | 0 | 0 | 0 | 0 | 0 | 0 | 0 | 0 | 0 | 0 | 0 | 0 | 0 | 0 | 0 | 0 | 0 | 0 | 0 | 0 | 0 | 0 | 0
0 | 11 | 0 | 0 | 0 | 0 | 0 | 0 | 0 | 0 | 0 | 0 | 0 | 0 | 0 | 0 | 0 | 0 | 0 | 0 | 0 | 0 | 0 | 0 | 0 | 0
1 | 0 | 0 | 0 | 0 | 0 | 0 | 0 | 0 | 0 | 0 | 0 | 0 | 0 | 0 | 0 | 0 | 0 | 0 | 0 | 0 | 0 | 0 | 0 | 0 | 0
1 | 1 | 0 | 0 | 0 | 0 | 0 | 0 | 0 | 0 | 0 | 0 | 0 | 0 | 0 | 0 | 0 | 0 | 0 | 0 | 0 | 0 | 0 | 0 | 0 | 0
1 | 2 | 0 | 0 | 0 | 0 | 0 | 0 | 0 | 0 | 0 | 0 | 0 | 0 | 0 | 0 | 0 | 0 | 0 | 0 | 0 | 0 | 0 | 0 | 0 | 0
1 | 3 | 0 | 0 | 0 | 0 | 0 | 0 | 0 | 0 | 0 | 0 | 0 | 0 | 0 | 0 | 0 | 0 | 0 | 0 | 0 | 0 | 0 | 0 | 0 | 0
1 | 4 | 0 | 0 | 0 | 0 | 0 | 0 | 0 | 0 | 0 | 0 | 0 | 0 | 0 | 0 | 0 | 0 | 0 | 0 | 0 | 0 | 0 | 0 | 0 | 0
1 | 5 | 0 | 0 | 0 | 0 | 0 | 0 | 0 | 0 | 0 | 0 | 0 | 0 | 0 | 0 | 0 | 0 | 0 | 0 | 0 | 0 | 0 | 0 | 0 | 0
1 | 6 | 0 | 0 | 0 | 0 | 0 | 0 | 0 | 0 | 0 | 0 | 0 | 0 | 0 | 0 | 0 | 0 | 0 | 0 | 0 | 0 | 0 | 0 | 0 | 0
1 | 7 | 0 | 0 | 0 | 0 | 0 | 0 | 0 | 0 | 0 | 0 | 0 | 0 | 0 | 0 | 0 | 0 | 0 | 0 | 0 | 0 | 0 | 0 | 0 | 0
1 | 8 | 0 | 0 | 0 | 0 | 0 | 0 | 0 | 0 | 0 | 0 | 0 | 0 | 0 | 0 | 0 | 0 | 0 | 0 | 0 | 0 | 0 | 0 | 0 | 0
1 | 9 | 0 | 0 | 0 | 0 | 0 | 0 | 0 | 0 | 0 | 0 | 0 | 0 | 0 | 0 | 0 | 0 | 0 | 0 | 0 | 0 | 0 | 0 | 0 | 0
1 | 10 | 0 | 0 | 0 | 0 | 0 | 0 | 0 | 0 | 0 | 0 | 0 | 0 | 0 | 0 | 0 | 0 | 0 | 0 | 0 | 0 | 0 | 0 | 0 | 0
1 | 11 | 0 | 0 | 0 | 0 | 0 | 0 | 0 | 0 | 0 | 0 | 0 | 0 | 0 | 0 | 0 | 0 | 0 | 0 | 0 | 0 | 0 | 0 | 0 | 0
2 | 0 | 0 | 0 | 0 | 0 | 0 | 0 | 0 | 0 | 0 | 0 | 0 | 0 | 0 | 0 | 0 | 0 | 0 | 0 | 0 | 0 | 0 | 0 | 0 | 0
2 | 1 | 0 | 0 | 0 | 0 | 0 | 0 | 0 | 0 | 0 | 0 | 0 | 0 | 0 | 0 | 0 | 0 | 0 | 0 | 0 | 0 | 0 | 0 | 0 | 0
2 | 2 | 0 | 0 | 0 | 0 | 0 | 0 | 0 | 0 | 0 | 0 | 0 | 0 | 0 | 0 | 0 | 0 | 0 | 0 | 0 | 0 | 0 | 0 | 0 | 0
2 | 3 | 0 | 0 | 0 | 0 | 0 | 0 | 0 | 0 | 0 | 0 | 0 | 0 | 0 | 0 | 0 | 0 | 0 | 0 | 0 | 0 | 0 | 0 | 0 | 0
2 | 4 | 0 | 0 | 0 | 0 | 0 | 0 | 0 | 0 | 0 | 0 | 0 | 0 | 0 | 0 | 0 | 0 | 0 | 0 | 0 | 0 | 0 | 0 | 0 | 0
2 | 5 | 0 | 0 | 0 | 0 | 0 | 0 | 0 | 0 | 0 | 0 | 0 | 0 | 0 | 0 | 0 | 0 | 0 | 0 | 0 | 0 | 0 | 0 | 0 | 0
2 | 6 | 0 | 0 | 0 | 0 | 0 | 0 | 0 | 0 | 0 | 0 | 0 | 0 | 0 | 0 | 0 | 0 | 0 | 0 | 0 | 0 | 0 | 0 | 0 | 0
2 | 7 | 0 | 0 | 0 | 0 | 0 | 0 | 0 | 0 | 0 | 0 | 0 | 0 | 0 | 0 | 0 | 0 | 0 | 0 | 0 | 0 | 0 | 0 | 0 | 0
2 | 8 | 0 | 0 | 0 | 0 | 0 | 0 | 0 | 0 | 0 | 0 | 0 | 0 | 0 | 0 | 0 | 0 | 0 | 0 | 0 | 0 | 0 | 0 | 0 | 0
2 | 9 | 0 | 0 | 0 | 0 | 0 | 0 | 0 | 0 | 0 | 0 | 0 | 0 | 0 | 0 | 0 | 0 | 0 | 0 | 0 | 0 | 0 | 0 | 0 | 0
2 | 10 | 0 | 0 | 0 | 0 | 0 | 0 | 0 | 0 | 0 | 0 | 0 | 0 | 0 | 0 | 0 | 0 | 0 | 0 | 0 | 0 | 0 | 0 | 0 | 0
2 | 11 | 0 | 0 | 0 | 0 | 0 | 0 | 0 | 0 | 0 | 0 | 0 | 0 | 0 | 0 | 0 | 0 | 0 | 0 | 0 | 0 | 0 | 0 | 0 | 0
3 | 0 | 0 | 0 | 0 | 0 | 0 | 0 | 0 | 0 | 0 | 0 | 0 | 0 | 0 | 0 | 0 | 0 | 0 | 0 | 0 | 0 | 0 | 0 | 0 | 0
3 | 1 | 0 | 0 | 0 | 0 | 0 | 0 | 0 | 0 | 0 | 0 | 0 | 0 | 0 | 0 | 0 | 0 | 0 | 0 | 0 | 0 | 0 | 0 | 0 | 0
3 | 2 | 0 | 0 | 0 | 0 | 0 | 0 | 0 | 0 | 0 | 0 | 0 | 0 | 0 | 0 | 0 | 0 | 0 | 0 | 0 | 0 | 0 | 0 | 0 | 0
3 | 3 | 0 | 0 | 0 | 0 | 0 | 0 | 0 | 0 | 0 | 0 | 0 | 0 | 0 | 0 | 0 | 0 | 0 | 0 | 0 | 0 | 0 | 0 | 0 | 0
3 | 4 | 0 | 0 | 0 | 0 | 0 | 0 | 0 | 0 | 0 | 0 | 0 | 0 | 0 | 0 | 0 | 0 | 0 | 0 | 0 | 0 | 0 | 0 | 0 | 0
3 | 5 | 0 | 0 | 0 | 0 | 0 | 0 | 0 | 0 | 0 | 0 | 0 | 0 | 0 | 0 | 0 | 0 | 0 | 0 | 0 | 0 | 0 | 0 | 0 | 0
3 | 6 | 0 | 0 | 0 | 1.2729 | 0 | 0.98659 | 0 | 0 | 0 | 0 | 0 | 0 | 0 | 0 | 0 | 0 | 0 | 0 | 0 | 0 | 0 | 0 | 0.38009 | 0
3 | 7 | 0 | 0 | 0 | 0 | 1.1747 | 1.3796 | 0 | 0 | 0 | 0 | 0 | 0 | 0 | 0 | 0 | 0 | 0 | 0 | 0 | 0 | 0 | 0 | 1.1538 | 0
3 | 8 | 0 | 0 | 0 | 0 | 0 | 0 | 0 | 0 | 0 | 0 | 0 | 0 | 0 | 0 | 0 | 0 | 0 | 0 | 0 | 0 | 0 | 0 | 0 | 0
3 | 9 | 0 | 0 | 0 | 0 | 0 | 0 | 0 | 0 | 0 | 0 | 0 | 0 | 0 | 0 | 0 | 0 | 0 | 0 | 0 | 0 | 0 | 0 | 0 | 0
3 | 10 | 0 | 0 | 0 | 0 | 0 | 0 | 0 | 0 | 0 | 0 | 0 | 0 | 0 | 0 | 0 | 0 | 0 | 0 | 0 | 0 | 0 | 0 | 0 | 0
3 | 11 | 0 | 0 | 0 | 0 | 0 | 0 | 0 | 0 | 0 | 0 | 0 | 0 | 0 | 0 | 0 | 0 | 0 | 0 | 0 | 0 | 0 | 0 | 0 | 0
4 | 0 | 0 | 0 | 0 | 0 | 0 | 0 | 0 | 0 | 0 | 0 | 0 | 0 | 0 | 0 | 0 | 0 | 0 | 0 | 0 | 0 | 0 | 0 | 0 | 0
4 | 1 | 0 | 0 | 0 | 0 | 0 | 0 | 0 | 0 | 0 | 0 | 0 | 0 | 0 | 0 | 0 | 0 | 0 | 0 | 0 | 0 | 0 | 0 | 0 | 0
4 | 2 | 0 | 0 | 0 | 0 | 0 | 0 | 0 | 0 | 0 | 0 | 0 | 0 | 0 | 0 | 0 | 0 | 0 | 0 | 0 | 0 | 0 | 0 | 0 | 0
4 | 3 | 0 | 0 | 0 | 0 | 0 | 0 | 0 | 0 | 0 | 0 | 0 | 0 | 0 | 0 | 0 | 0 | 0 | 0 | 0 | 0 | 0 | 0 | 0 | 0
4 | 4 | 0 | 0 | 0 | 0 | 0 | 0 | 0 | 0 | 0 | 0 | 0 | 0 | 0 | 0 | 0 | 0 | 0 | 0 | 0 | 0 | 0 | 0 | 0 | 0
4 | 5 | 0 | 0 | 0 | 0 | 0 | 0 | 0 | 0 | 0 | 0 | 0 | 0 | 0 | 0 | 0 | 0 | 0 | 0 | 0 | 0 | 0 | 0 | 0 | 0
4 | 6 | 0 | 0 | 0 | 0 | 0 | 0 | 0 | 0 | 0 | 0 | 0 | 0 | 0 | 0 | 0 | 0 | 0 | 0 | 0 | 0 | 0 | 0 | 0 | 0
4 | 7 | 0 | 0 | 0 | 0 | 0 | 0 | 0 | 0 | 0 | 0 | 0 | 0 | 0 | 0 | 0 | 0 | 0 | 0 | 0 | 0 | 0 | 0 | 0 | 0
4 | 8 | 0 | 0 | 0 | 0 | 0 | 0 | 0 | 0 | 0 | 0 | 0 | 0 | 0 | 0 | 0 | 0 | 0 | 0 | 0 | 0 | 0 | 0 | 0 | 0
4 | 9 | 0 | 0 | 0 | 0 | 0 | 0 | 0 | 0 | 0 | 0 | 0 | 0 | 0 | 0 | 0 | 0 | 0 | 0 | 0 | 0 | 0 | 0 | 0 | 0
4 | 10 | 0 | 0 | 0 | 0 | 0 | 0 | 0 | 0 | 0 | 0 | 0 | 0 | 0 | 0 | 0 | 0 | 0 | 0 | 0 | 0 | 0 | 0 | 0 | 0
4 | 11 | 0 | 0 | 0 | 0 | 0 | 0 | 0 | 0 | 0 | 0 | 0 | 0 | 0 | 0 | 0 | 0 | 0 | 0 | 0 | 0 | 0 | 0 | 0 | 0
5 | 0 | 0 | 0 | 0 | 0 | 0 | 0 | 0 | 0 | 0 | 0 | 0 | 0 | 0 | 0 | 0 | 0 | 0 | 0 | 0 | 0 | 0 | 0 | 0 | 0
5 | 1 | 0 | 0 | 0 | 0 | 0 | 0 | 0 | 0 | 0 | 0 | 0 | 0 | 0 | 0 | 0 | 0 | 0 | 0 | 0 | 0 | 0 | 0 | 0 | 0
5 | 2 | 0 | 0 | 0 | 0 | 0 | 0 | 0 | 0 | 0 | 0 | 0 | 0 | 0 | 0 | 0 | 0 | 0 | 0 | 0 | 0 | 0 | 0 | 0 | 0
5 | 3 | 0 | 0 | 0 | 0 | 0 | 0 | 0 | 0 | 0 | 0 | 0 | 0 | 0 | 0 | 0 | 0 | 0 | 0 | 0 | 0 | 0 | 0 | 0 | 0
5 | 4 | 0 | 0 | 0 | 0 | 0 | 0 | 0 | 0 | 0 | 0 | 0 | 0 | 0 | 0 | 0 | 0 | 0 | 0 | 0 | 0 | 0 | 0 | 0 | 0
5 | 5 | 0 | 0 | 0 | 0 | 0 | 0 | 0 | 0 | 0 | 0 | 0 | 0 | 0 | 0 | 0 | 0 | 0 | 0 | 0 | 0 | 0 | 0 | 0 | 0
5 | 6 | 0 | 0 | 0 | 0 | 0 | 0 | 0 | 0 | 0 | 0 | 0 | 0 | 0 | 0 | 0 | 0 | 0 | 0 | 0 | 0 | 0 | 0 | 0 | 0
5 | 7 | 0 | 0 | 0 | 0 | 0 | 0 | 0 | 0 | 0 | 0 | 0 | 0 | 0 | 0 | 0 | 0 | 0 | 0 | 0 | 0 | 0 | 0 | 0 | 0
5 | 8 | 0 | 0 | 0 | 0 | 0 | 0 | 0 | 0 | 0 | 0 | 0 | 0 | 0 | 0 | 0 | 0 | 0 | 0 | 0 | 0 | 0 | 0 | 0 | 0
5 | 9 | 0 | 0 | 0 | 0 | 0 | 0 | 0 | 0 | 0 | 0 | 0 | 0 | 0 | 0 | 0 | 0 | 0 | 0 | 0 | 0 | 0 | 0 | 0 | 0
5 | 10 | 0 | 0 | 0 | 0 | 0 | 0 | 0 | 0 | 0 | 0 | 0 | 0 | 0 | 0 | 0 | 0 | 0 | 0 | 0 | 0 | 0 | 0 | 0 | 0
5 | 11 | 0 | 0 | 0 | 0 | 0 | 0 | 0 | 0 | 0 | 0 | 0 | 0 | 0 | 0 | 0 | 0 | 0 | 0 | 0 | 0 | 0 | 0 | 0 | 0
6 | 0 | 0 | 0 | 0 | 0 | 0 | 0 | 0 | 0 | 0 | 0 | 0 | 0 | 0 | 0 | 0 | 0 | 0 | 0 | 0 | 0 | 0 | 0 | 0 | 0
6 | 1 | 0 | 0 | 0 | 0 | 0 | 0 | 0 | 0 | 0 | 0 | 0 | 0 | 0 | 0 | 0 | 0 | 0 | 0 | 0 | 0 | 0 | 0 | 0 | 0
6 | 2 | 0 | 0 | 0 | 0 | 0 | 0 | 0 | 0 | 0 | 0 | 0 | 0 | 0 | 0 | 0 | 0 | 0 | 0 | 0 | 0 | 0 | 0 | 0 | 0
6 | 3 | 0 | 0 | 0 | 0 | 0 | 0 | 0 | 0 | 0 | 0 | 0 | 0 | 0 | 0 | 0 | 0 | 0 | 0 | 0 | 0 | 0 | 0 | 0 | 0
6 | 4 | 0 | 0 | 0 | 0 | 0 | 0 | 0 | 0 | 0 | 0 | 0 | 0 | 0 | 0 | 0 | 0 | 0 | 0 | 0 | 0 | 0 | 0 | 0 | 0
6 | 5 | 0 | 0 | 0 | 0 | 0 | 0 | 0 | 0 | 0 | 0 | 0 | 0 | 0 | 0 | 0 | 0 | 0 | 0 | 0 | 0 | 0 | 0 | 0 | 0
6 | 6 | 0 | 0 | 0 | 0 | 0 | 0 | 0 | 0 | 0 | 0 | 0 | 0 | 0 | 0 | 0 | 0 | 0 | 0 | 0 | 0 | 0 | 0 | 0 | 0
6 | 7 | 0 | 0 | 0 | 0 | 0 | 0 | 0 | 0 | 0 | 0 | 0 | 0 | 0 | 0 | 0 | 0 | 0 | 0 | 0 | 0 | 0 | 0 | 0 | 0
6 | 8 | 0 | 0 | 0 | 0 | 0 | 0 | 0 | 0 | 0 | 0 | 0 | 0 | 0 | 0 | 0 | 0 | 0 | 0 | 0 | 0 | 0 | 0 | 0 | 0
6 | 9 | 0 | 0 | 0 | 0 | 0 | 0 | 0 | 0 | 0 | 0 | 0 | 0 | 0 | 0 | 0 | 0 | 0 | 0 | 0 | 0 | 0 | 0 | 0 | 0
6 | 10 | 0 | 0 | 0 | 0 | 0 | 0 | 0 | 0 | 0 | 0 | 0 | 0 | 0 | 0 | 0 | 0 | 0 | 0 | 0 | 0 | 0 | 0 | 0 | 0
6 | 11 | 0 | 0 | 0 | 0 | 0 | 0 | 0 | 0 | 0 | 0 | 0 | 0 | 0 | 0 | 0 | 0 | 0 | 0 | 0 | 0 | 0 | 0 | 0 | 0
7 | 0 | 0 | 0 | 0 | 0 | 0 | 0 | 0 | 0 | 0 | 0 | 0 | 0 | 0 | 0 | 0 | 0 | 0 | 0 | 0 | 0 | 0 | 0 | 0 | 0
7 | 1 | 0 | 0 | 0 | 0 | 0 | 0 | 0 | 0 | 0 | 0 | 0 | 0 | 0 | 0 | 0 | 0 | 0 | 0 | 0 | 0 | 0 | 0 | 0 | 0
7 | 2 | 0 | 0 | 0 | 0 | 0 | 0 | 0 | 0 | 0 | 0 | 0 | 0 | 0 | 0 | 0 | 0 | 0 | 0 | 0 | 0 | 0 | 0 | 0 | 0
7 | 3 | 0 | 0 | 0 | 0 | 0 | 0 | 0 | 0 | 0 | 0 | 0 | 0 | 0 | 0 | 0 | 0 | 0 | 0 | 0 | 0 | 0 | 0 | 0 | 0
7 | 4 | 0 | 0 | 0 | 0 | 0 | 0 | 0 | 0 | 0 | 0 | 0 | 0 | 0 | 0 | 0 | 0 | 0 | 0 | 0 | 0 | 0 | 0 | 0 | 0
7 | 5 | 0 | 0 | 0 | 0 | 0 | 0 | 0 | 0 | 0 | 0 | 0 | 0 | 0 | 0 | 0 | 0 | 0 | 0 | 0 | 0 | 0 | 0 | 0 | 0
7 | 6 | 0 | 0 | 0 | 0 | 0 | 0 | 0 | 0 | 0 | 0 | 0 | 0 | 0 | 0 | 0 | 0 | 0 | 0 | 0 | 0 | 0 | 0 | 0 | 0
7 | 7 | 0 | 0 | 0 | 0 | 0 | 0 | 0 | 0 | 0 | 0 | 0 | 0 | 0 | 0 | 0 | 0 | 0 | 0 | 0 | 0 | 0 | 0 | 0 | 0
7 | 8 | 0 | 0 | 0 | 0 | 0 | 0 | 0 | 0 | 0 | 0 | 0 | 0 | 0 | 0 | 0 | 0 | 0 | 0 | 0 | 0 | 0 | 0 | 0 | 0
7 | 9 | 0 | 0 | 0 | 0 | 0 | 0 | 0 | 0 | 0 | 0 | 0 | 0 | 0 | 0 | 0 | 0 | 0 | 0 | 0 | 0 | 0 | 0 | 0 | 0
7 | 10 | 0 | 0 | 0 | 0 | 0 | 0 | 0 | 0 | 0 | 0 | 0 | 0 | 0 | 0 | 0 | 0 | 0 | 0 | 0 | 0 | 0 | 0 | 0 | 0
7 | 11 | 0 | 0 | 0 | 0 | 0 | 0 | 0 | 0 | 0 | 0 | 0 | 0 | 0 | 0 | 0 | 0 | 0 | 0 | 0 | 0 | 0 | 0 | 0 | 0
8 | 0 | 0 | 0 | 0 | 0 | 0 | 0 | 0 | 0 | 0 | 0 | 0 | 0 | 0 | 0 | 0 | 0 | 0 | 0 | 0 | 0 | 0 | 0 | 0 | 0
8 | 1 | 0 | 0 | 0 | 0 | 0 | 0 | 0 | 0 | 0 | 0 | 0 | 0 | 0 | 0 | 0 | 0 | 0 | 0 | 0 | 0 | 0 | 0 | 0 | 0
8 | 2 | 0 | 0 | 0 | 0 | 0 | 0 | 0 | 0 | 0 | 0 | 0 | 0 | 0 | 0 | 0 | 0 | 0 | 0 | 0 | 0 | 0 | 0 | 0 | 0
8 | 3 | 0 | 0 | 0 | 0 | 0 | 0 | 0 | 0 | 0 | 0 | 0 | 0 | 0 | 0 | 0 | 0 | 0 | 0 | 0 | 0 | 0 | 0 | 0 | 0
8 | 4 | 0 | 0 | 0 | 0 | 0 | 0 | 0 | 0 | 0 | 0 | 0 | 0 | 0 | 0 | 0 | 0 | 0 | 0 | 0 | 0 | 0 | 0 | 0 | 0
8 | 5 | 0 | 0 | 0 | 0 | 0 | 0 | 0 | 0 | 0 | 0 | 0 | 0 | 0 | 0 | 0 | 0 | 0 | 0 | 0 | 0 | 0 | 0 | 0 | 0
8 | 6 | 0 | 0 | 0 | 1.2798 | 0 | 1.1204 | 0 | 0 | 0 | 0 | 0 | 0 | 0 | 0 | 0 | 0 | 0 | 0 | 0 | 0.42361 | 7.3906 | 0 | 1.3804 | 0
8 | 7 | 0 | 0 | 1.8707 | 0 | 0 | 1.5489 | 0 | 0 | 0 | 0 | 0 | 0 | 0 | 0 | 0 | 0 | 0 | 0 | 0 | 0.63287 | 0.26745 | 6.2911 | 2.4469 | 0
8 | 8 | 0 | 0 | 0 | 0 | 0 | 0 | 0 | 0 | 0 | 0 | 0 | 0 | 0 | 0 | 0 | 0 | 0 | 0 | 0 | 0 | 0 | 0 | 0 | 0
8 | 9 | 0 | 0 | 0 | 0 | 0 | 0 | 0 | 0 | 0 | 0 | 0 | 0 | 0 | 0 | 0 | 0 | 0 | 0 | 0 | 0 | 0 | 0 | 0 | 0
8 | 10 | 0 | 0 | 0 | 0 | 0 | 0 | 0 | 0 | 0 | 0 | 0 | 0 | 0 | 0 | 0 | 0 | 0 | 0 | 0 | 0 | 0 | 0 | 0 | 0
8 | 11 | 0 | 0 | 0 | 0 | 0 | 0 | 0 | 0 | 0 | 0 | 0 | 0 | 0 | 0 | 0 | 0 | 0 | 0 | 0 | 0 | 0 | 0 | 0 | 0
9 | 0 | 0 | 0 | 0 | 0 | 0 | 0 | 0 | 0 | 0 | 0 | 0 | 0 | 0 | 0 | 0 | 0 | 0 | 0 | 0 | 0 | 0 | 0 | 0 | 0
9 | 1 | 0 | 0 | 0 | 0 | 0 | 0 | 0 | 0 | 0 | 0 | 0 | 0 | 0 | 0 | 0 | 0 | 0 | 0 | 0 | 0 | 0 | 0 | 0 | 0
9 | 2 | 0 | 0 | 0 | 0 | 0 | 0 | 0 | 0 | 0 | 0 | 0 | 0 | 0 | 0 | 0 | 0 | 0 | 0 | 0 | 0 | 0 | 0 | 0 | 0
9 | 3 | 0 | 0 | 0 | 0 | 0 | 0 | 0 | 0 | 0 | 0 | 0 | 0 | 0 | 0 | 0 | 0 | 0 | 0 | 0 | 0 | 0 | 0 | 0 | 0
9 | 4 | 0 | 0 | 0 | 0 | 0 | 0 | 0 | 0 | 0 | 0 | 0 | 0 | 0 | 0 | 0 | 0 | 0 | 0 | 0 | 0 | 0 | 0 | 0 | 0
9 | 5 | 0 | 0 | 0 | 0 | 0 | 0 | 0 | 0 | 0 | 0 | 0 | 0 | 0 | 0 | 0 | 0 | 0 | 0 | 0 | 0 | 0 | 0 | 0 | 0
9 | 6 | 0 | 0 | 0 | 0 | 0 | 0 | 0 | 0 | 0 | 0 | 0 | 0 | 0 | 0 | 0 | 0 | 0 | 0 | 0 | 0 | 0 | 0 | 0 | 0
9 | 7 | 0 | 0 | 0 | 0 | 0 | 0 | 0 | 0 | 0 | 0 | 0 | 0 | 0 | 0 | 0 | 0 | 0 | 0 | 0 | 0 | 0 | 0 | 0 | 0
9 | 8 | 0 | 0 | 0 | 0 | 0 | 0 | 0 | 0 | 0 | 0 | 0 | 0 | 0 | 0 | 0 | 0 | 0 | 0 | 0 | 0 | 0 | 0 | 0 | 0
9 | 9 | 0 | 0 | 0 | 0 | 0 | 0 | 0 | 0 | 0 | 0 | 0 | 0 | 0 | 0 | 0 | 0 | 0 | 0 | 0 | 0 | 0 | 0 | 0 | 0
9 | 10 | 0 | 0 | 0 | 0 | 0 | 0 | 0 | 0 | 0 | 0 | 0 | 0 | 0 | 0 | 0 | 0 | 0 | 0 | 0 | 0 | 0 | 0 | 0 | 0
9 | 11 | 0 | 0 | 0 | 0 | 0 | 0 | 0 | 0 | 0 | 0 | 0 | 0 | 0 | 0 | 0 | 0 | 0 | 0 | 0 | 0 | 0 | 0 | 0 | 0
10 | 0 | 0 | 0 | 0 | 0 | 0 | 0 | 0 | 0 | 0 | 0 | 0 | 0 | 0 | 0 | 0 | 0 | 0 | 0 | 0 | 0 | 0 | 0 | 0 | 0
10 | 1 | 0 | 0 | 0 | 0 | 0 | 0 | 0 | 0 | 0 | 0 | 0 | 0 | 0 | 0 | 0 | 0 | 0 | 0 | 0 | 0 | 0 | 0 | 0 | 0
10 | 2 | 0 | 0 | 0 | 0 | 0 | 0 | 0 | 0 | 0 | 0 | 0 | 0 | 0 | 0 | 0 | 0 | 0 | 0 | 0 | 0 | 0 | 0 | 0 | 0
10 | 3 | 0 | 0 | 0 | 0 | 0 | 0 | 0 | 0 | 0 | 0 | 0 | 0 | 0 | 0 | 0 | 0 | 0 | 0 | 0 | 0 | 0 | 0 | 0 | 0
10 | 4 | 0 | 0 | 0 | 0 | 0 | 0 | 0 | 0 | 0 | 0 | 0 | 0 | 0 | 0 | 0 | 0 | 0 | 0 | 0 | 0 | 0 | 0 | 0 | 0
10 | 5 | 0 | 0 | 0 | 0 | 0 | 0 | 0 | 0 | 0 | 0 | 0 | 0 | 0 | 0 | 0 | 0 | 0 | 0 | 0 | 0 | 0 | 0 | 0 | 0
10 | 6 | 0 | 0 | 0 | 0 | 0 | 0 | 0 | 0 | 0 | 0 | 0 | 0 | 0 | 0 | 0 | 0 | 0 | 0 | 0 | 0 | 0 | 0 | 0 | 0
10 | 7 | 0 | 0 | 0 | 0 | 0 | 0 | 0 | 0 | 0 | 0 | 0 | 0 | 0 | 0 | 0 | 0 | 0 | 0 | 0 | 0 | 0 | 0 | 0 | 0
10 | 8 | 0 | 0 | 0 | 0 | 0 | 0 | 0 | 0 | 0 | 0 | 0 | 0 | 0 | 0 | 0 | 0 | 0 | 0 | 0 | 0 | 0 | 0 | 0 | 0
10 | 9 | 0 | 0 | 0 | 0 | 0 | 0 | 0 | 0 | 0 | 0 | 0 | 0 | 0 | 0 | 0 | 0 | 0 | 0 | 0 | 0 | 0 | 0 | 0 | 0
10 | 10 | 0 | 0 | 0 | 0 | 0 | 0 | 0 | 0 | 0 | 0 | 0 | 0 | 0 | 0 | 0 | 0 | 0 | 0 | 0 | 0 | 0 | 0 | 0 | 0
10 | 11 | 0 | 0 | 0 | 0 | 0 | 0 | 0 | 0 | 0 | 0 | 0 | 0 | 0 | 0 | 0 | 0 | 0 | 0 | 0 | 0 | 0 | 0 | 0 | 0
11 | 0 | 0 | 0 | 0 | 0 | 0 | 0 | 0 | 0 | 0 | 0 | 0 | 0 | 0 | 0 | 0 | 0 | 0 | 0 | 0 | 0 | 0 | 0 | 0 | 0
11 | 1 | 0 | 0 | 0 | 0 | 0 | 0 | 0 | 0 | 0 | 0 | 0 | 0 | 0 | 0 | 0 | 0 | 0 | 0 | 0 | 0 | 0 | 0 | 0 | 0
11 | 2 | 0 | 0 | 0 | 0 | 0 | 0 | 0 | 0 | 0 | 0 | 0 | 0 | 0 | 0 | 0 | 0 | 0 | 0 | 0 | 0 | 0 | 0 | 0 | 0
11 | 3 | 0 | 0 | 0 | 0 | 0 | 0 | 0 | 0 | 0 | 0 | 0 | 0 | 0 | 0 | 0 | 0 | 0 | 0 | 0 | 0 | 0 | 0 | 0 | 0
11 | 4 | 0 | 0 | 0 | 0 | 0 | 0 | 0 | 0 | 0 | 0 | 0 | 0 | 0 | 0 | 0 | 0 | 0 | 0 | 0 | 0 | 0 | 0 | 0 | 0
11 | 5 | 0 | 0 | 0 | 0 | 0 | 0 | 0 | 0 | 0 | 0 | 0 | 0 | 0 | 0 | 0 | 0 | 0 | 0 | 0 | 0 | 0 | 0 | 0 | 0
11 | 6 | 0 | 0 | 0 | 0 | 0 | 0 | 0 | 0 | 0 | 0 | 0 | 0 | 0 | 0 | 0 | 0 | 0 | 0 | 0 | 0 | 0 | 0 | 0 | 0
11 | 7 | 0 | 0 | 0 | 0 | 0 | 0 | 0 | 0 | 0 | 0 | 0 | 0 | 0 | 0 | 0 | 0 | 0 | 0 | 0 | 0 | 0 | 0 | 0 | 0
11 | 8 | 0 | 0 | 0 | 0 | 0 | 0 | 0 | 0 | 0 | 0 | 0 | 0 | 0 | 0 | 0 | 0 | 0 | 0 | 0 | 0 | 0 | 0 | 0 | 0
11 | 9 | 0 | 0 | 0 | 0 | 0 | 0 | 0 | 0 | 0 | 0 | 0 | 0 | 0 | 0 | 0 | 0 | 0 | 0 | 0 | 0 | 0 | 0 | 0 | 0
11 | 10 | 0 | 0 | 0 | 0 | 0 | 0 | 0 | 0 | 0 | 0 | 0 | 0 | 0 | 0 | 0 | 0 | 0 | 0 | 0 | 0 | 0 | 0 | 0 | 0
11 | 11 | 0 | 0 | 0 | 0 | 0 | 0 | 0 | 0 | 0 | 0 | 0 | 0 | 0 | 0 | 0 | 0 | 0 | 0 | 0 | 0 | 0 | 0 | 0 | 0
12 | 0 | 0 | 0 | 0 | 0 | 0 | 0 | 0 | 0 | 0 | 0 | 0 | 0 | 0 | 0 | 0 | 0 | 0 | 0 | 0 | 0 | 0 | 0 | 0 | 0
12 | 1 | 0 | 0 | 0 | 0 | 0 | 0 | 0 | 0 | 0 | 0 | 0 | 0 | 0 | 0 | 0 | 0 | 0 | 0 | 0 | 0 | 0 | 0 | 0 | 0
12 | 2 | 0 | 0 | 0 | 0 | 0 | 0 | 0 | 0 | 0 | 0 | 0 | 0 | 0 | 0 | 0 | 0 | 0 | 0 | 0 | 0 | 0 | 0 | 0 | 0
12 | 3 | 0 | 0 | 0 | 0 | 0 | 0 | 0 | 0 | 0 | 0 | 0 | 0 | 0 | 0 | 0 | 0 | 0 | 0 | 0 | 0 | 0 | 0 | 0 | 0
12 | 4 | 0 | 0 | 0 | 0 | 0 | 0 | 0 | 0 | 0 | 0 | 0 | 0 | 0 | 0 | 0 | 0 | 0 | 0 | 0 | 0 | 0 | 0 | 0 | 0
12 | 5 | 0 | 0 | 0 | 0 | 0 | 0 | 0 | 0 | 0 | 0 | 0 | 0 | 0 | 0 | 0 | 0 | 0 | 0 | 0 | 0 | 0 | 0 | 0 | 0
12 | 6 | 0 | 0 | 0 | 0 | 0 | 0 | 0 | 0 | 0 | 0 | 0 | 0 | 0 | 0 | 0 | 0 | 0 | 0 | 0 | 0 | 0 | 0 | 0 | 0
12 | 7 | 0 | 0 | 0 | 0 | 0 | 0 | 0 | 0 | 0 | 0 | 0 | 0 | 0 | 0 | 0 | 0 | 0 | 0 | 0 | 0 | 0 | 0 | 0 | 0
12 | 8 | 0 | 0 | 0 | 0 | 0 | 0 | 0 | 0 | 0 | 0 | 0 | 0 | 0 | 0 | 0 | 0 | 0 | 0 | 0 | 0 | 0 | 0 | 0 | 0
12 | 9 | 0 | 0 | 0 | 0 | 0 | 0 | 0 | 0 | 0 | 0 | 0 | 0 | 0 | 0 | 0 | 0 | 0 | 0 | 0 | 0 | 0 | 0 | 0 | 0
12 | 10 | 0 | 0 | 0 | 0 | 0 | 0 | 0 | 0 | 0 | 0 | 0 | 0 | 0 | 0 | 0 | 0 | 0 | 0 | 0 | 0 | 0 | 0 | 0 | 0
12 | 11 | 0 | 0 | 0 | 0 | 0 | 0 | 0 | 0 | 0 | 0 | 0 | 0 | 0 | 0 | 0 | 0 | 0 | 0 | 0 | 0 | 0 | 0 | 0 | 0
13 | 0 | 0 | 0 | 0 | 0 | 0 | 0 | 0 | 0 | 0 | 0 | 0 | 0 | 0 | 0 | 0 | 0 | 0 | 0 | 0 | 0 | 0 | 0 | 0 | 0
13 | 1 | 0 | 0 | 0 | 0 | 0 | 0 | 0 | 0 | 0 | 0 | 0 | 0 | 0 | 0 | 0 | 0 | 0 | 0 | 0 | 0 | 0 | 0 | 0 | 0
13 | 2 | 0 | 0 | 0 | 0 | 0 | 0 | 0 | 0 | 0 | 0 | 0 | 0 | 0 | 0 | 0 | 0 | 0 | 0 | 0 | 0 | 0 | 0 | 0 | 0
13 | 3 | 0 | 0 | 0 | 0 | 0 | 0 | 0 | 0 | 0 | 0 | 0 | 0 | 0 | 0 | 0 | 0 | 0 | 0 | 0 | 0 | 0 | 0 | 0 | 0
13 | 4 | 0 | 0 | 0 | 0 | 0 | 0 | 0 | 0 | 0 | 0 | 0 | 0 | 0 | 0 | 0 | 0 | 0 | 0 | 0 | 0 | 0 | 0 | 0 | 0
13 | 5 | 0 | 0 | 0 | 0 | 0 | 0 | 0 | 0 | 0 | 0 | 0 | 0 | 0 | 0 | 0 | 0 | 0 | 0 | 0 | 0 | 0 | 0 | 0 | 0
13 | 6 | 0 | 0 | 0 | 0 | 0 | 0 | 0 | 0 | 0 | 0 | 0 | 0 | 0 | 0 | 0 | 0 | 0 | 0 | 0 | 0 | 0 | 0 | 0 | 0
13 | 7 | 0 | 0 | 0 | 0 | 0 | 0 | 0 | 0 | 0 | 0 | 0 | 0 | 0 | 0 | 0 | 0 | 0 | 0 | 0 | 0 | 0 | 0 | 0 | 0
13 | 8 | 0 | 0 | 0 | 0 | 0 | 0 | 0 | 0 | 0 | 0 | 0 | 0 | 0 | 0 | 0 | 0 | 0 | 0 | 0 | 0 | 0 | 0 | 0 | 0
13 | 9 | 0 | 0 | 0 | 0 | 0 | 0 | 0 | 0 | 0 | 0 | 0 | 0 | 0 | 0 | 0 | 0 | 0 | 0 | 0 | 0 | 0 | 0 | 0 | 0
13 | 10 | 0 | 0 | 0 | 0 | 0 | 0 | 0 | 0 | 0 | 0 | 0 | 0 | 0 | 0 | 0 | 0 | 0 | 0 | 0 | 0 | 0 | 0 | 0 | 0
13 | 11 | 0 | 0 | 0 | 0 | 0 | 0 | 0 | 0 | 0 | 0 | 0 | 0 | 0 | 0 | 0 | 0 | 0 | 0 | 0 | 0 | 0 | 0 | 0 | 0
14 | 0 | 0 | 0 | 0 | 0 | 0 | 0 | 0 | 0 | 0 | 0 | 0 | 0 | 0 | 0 | 0 | 0 | 0 | 0 | 0 | 0 | 0 | 0 | 0 | 0
14 | 1 | 0 | 0 | 0 | 0 | 0 | 0 | 0 | 0 | 0 | 0 | 0 | 0 | 0 | 0 | 0 | 0 | 0 | 0 | 0 | 0 | 0 | 0 | 0 | 0
14 | 2 | 0 | 0 | 0 | 0 | 0 | 0 | 0 | 0 | 0 | 0 | 0 | 0 | 0 | 0 | 0 | 0 | 0 | 0 | 0 | 0 | 0 | 0 | 0 | 0
14 | 3 | 0 | 0 | 0 | 0 | 0 | 0 | 0 | 0 | 0 | 0 | 0 | 0 | 0 | 0 | 0 | 0 | 0 | 0 | 0 | 0 | 0 | 0 | 0 | 0
14 | 4 | 0 | 0 | 0 | 0 | 0 | 0 | 0 | 0 | 0 | 0 | 0 | 0 | 0 | 0 | 0 | 0 | 0 | 0 | 0 | 0 | 0 | 0 | 0 | 0
14 | 5 | 0 | 0 | 0 | 0 | 0 | 0 | 0 | 0 | 0 | 0 | 0 | 0 | 0 | 0 | 0 | 0 | 0 | 0 | 0 | 0 | 0 | 0 | 0 | 0
14 | 6 | 0 | 0 | 0 | 0 | 0 | 0 | 0 | 0 | 0 | 0 | 0 | 0 | 0 | 0 | 0 | 0 | 0 | 0 | 0 | 0 | 0 | 0 | 0 | 0
14 | 7 | 0 | 0 | 0 | 0 | 0 | 0 | 0 | 0 | 0 | 0 | 0 | 0 | 0 | 0 | 0 | 0 | 0 | 0 | 0 | 0 | 0 | 0 | 0 | 0
14 | 8 | 0 | 0 | 0 | 0 | 0 | 0 | 0 | 0 | 0 | 0 | 0 | 0 | 0 | 0 | 0 | 0 | 0 | 0 | 0 | 0 | 0 | 0 | 0 | 0
14 | 9 | 0 | 0 | 0 | 0 | 0 | 0 | 0 | 0 | 0 | 0 | 0 | 0 | 0 | 0 | 0 | 0 | 0 | 0 | 0 | 0 | 0 | 0 | 0 | 0
14 | 10 | 0 | 0 | 0 | 0 | 0 | 0 | 0 | 0 | 0 | 0 | 0 | 0 | 0 | 0 | 0 | 0 | 0 | 0 | 0 | 0 | 0 | 0 | 0 | 0
14 | 11 | 0 | 0 | 0 | 0 | 0 | 0 | 0 | 0 | 0 | 0 | 0 | 0 | 0 | 0 | 0 | 0 | 0 | 0 | 0 | 0 | 0 | 0 | 0 | 0
15 | 0 | 0 | 0 | 0 | 0 | 0 | 0 | 0 | 0 | 0 | 0 | 0 | 0 | 0 | 0 | 0 | 0 | 0 | 0 | 0 | 0 | 0 | 0 | 0 | 0
15 | 1 | 0 | 0 | 0 | 0 | 0 | 0 | 0 | 0 | 0 | 0 | 0 | 0 | 0 | 0 | 0 | 0 | 0 | 0 | 0 | 0 | 0 | 0 | 0 | 0
15 | 2 | 0 | 0 | 0 | 0 | 0 | 0 | 0 | 0 | 0 | 0 | 0 | 0 | 0 | 0 | 0 | 0 | 0 | 0 | 0 | 0 | 0 | 0 | 0 | 0
15 | 3 | 0 | 0 | 0 | 0 | 0 | 0 | 0 | 0 | 0 | 0 | 0 | 0 | 0 | 0 | 0 | 0 | 0 | 0 | 0 | 0 | 0 | 0 | 0 | 0
15 | 4 | 0 | 0 | 0 | 0 | 0 | 0 | 0 | 0 | 0 | 0 | 0 | 0 | 0 | 0 | 0 | 0 | 0 | 0 | 0 | 0 | 0 | 0 | 0 | 0
15 | 5 | 0 | 0 | 0 | 0 | 0 | 0 | 0 | 0 | 0 | 0 | 0 | 0 | 0 | 0 | 0 | 0 | 0 | 0 | 0 | 0 | 0 | 0 | 0 | 0
15 | 6 | 0 | 0 | 0 | 0 | 0 | 0 | 0 | 0 | 0 | 0 | 0 | 0 | 0 | 0 | 0 | 0 | 0 | 0 | 0 | 0 | 0 | 0 | 0 | 0
15 | 7 | 0 | 0 | 0 | 0 | 0 | 0 | 0 | 0 | 0 | 0 | 0 | 0 | 0 | 0 | 0 | 0 | 0 | 0 | 0 | 0 | 0 | 0 | 0 | 0
15 | 8 | 0 | 0 | 0 | 0 | 0 | 0 | 0 | 0 | 0 | 0 | 0 | 0 | 0 | 0 | 0 | 0 | 0 | 0 | 0 | 0 | 0 | 0 | 0 | 0
15 | 9 | 0 | 0 | 0 | 0 | 0 | 0 | 0 | 0 | 0 | 0 | 0 | 0 | 0 | 0 | 0 | 0 | 0 | 0 | 0 | 0 | 0 | 0 | 0 | 0
15 | 10 | 0 | 0 | 0 | 0 | 0 | 0 | 0 | 0 | 0 | 0 | 0 | 0 | 0 | 0 | 0 | 0 | 0 | 0 | 0 | 0 | 0 | 0 | 0 | 0
15 | 11 | 0 | 0 | 0 | 0 | 0 | 0 | 0 | 0 | 0 | 0 | 0 | 0 | 0 | 0 | 0 | 0 | 0 | 0 | 0 | 0 | 0 | 0 | 0 | 0
16 | 0 | 0 | 0 | 0 | 0 | 0 | 0 | 0 | 0 | 0 | 0 | 0 | 0 | 0 | 0 | 0 | 0 | 0 | 0 | 0 | 0 | 0 | 0 | 0 | 0
16 | 1 | 0 | 0 | 0 | 0 | 0 | 0 | 0 | 0 | 0 | 0 | 0 | 0 | 0 | 0 | 0 | 0 | 0 | 0 | 0 | 0 | 0 | 0 | 0 | 0
16 | 2 | 0 | 0 | 0 | 0 | 0 | 0 | 0 | 0 | 0 | 0 | 0 | 0 | 0 | 0 | 0 | 0 | 0 | 0 | 0 | 0 | 0 | 0 | 0 | 0
16 | 3 | 0 | 0 | 0 | 0 | 0 | 0 | 0 | 0 | 0 | 0 | 0 | 0 | 0 | 0 | 0 | 0 | 0 | 0 | 0 | 0 | 0 | 0 | 0 | 0
16 | 4 | 0 | 0 | 0 | 0 | 0 | 0 | 0 | 0 | 0 | 0 | 0 | 0 | 0 | 0 | 0 | 0 | 0 | 0 | 0 | 0 | 0 | 0 | 0 | 0
16 | 5 | 0 | 0 | 0 | 0 | 0 | 0 | 0 | 0 | 0 | 0 | 0 | 0 | 0 | 0 | 0 | 0 | 0 | 0 | 0 | 0 | 0 | 0 | 0 | 0
16 | 6 | 0 | 0 | 0 | 0 | 0 | 0 | 0 | 0 | 0 | 0 | 0 | 0 | 0 | 0 | 0 | 0 | 0 | 0 | 0 | 0 | 0 | 0 | 0 | 0
16 | 7 | 0 | 0 | 0 | 0 | 0 | 0 | 0 | 0 | 0 | 0 | 0 | 0 | 0 | 0 | 0 | 0 | 0 | 0 | 0 | 0 | 0 | 0 | 0 | 0
16 | 8 | 0 | 0 | 0 | 0 | 0 | 0 | 0 | 0 | 0 | 0 | 0 | 0 | 0 | 0 | 0 | 0 | 0 | 0 | 0 | 0 | 0 | 0 | 0 | 0
16 | 9 | 0 | 0 | 0 | 0 | 0 | 0 | 0 | 0 | 0 | 0 | 0 | 0 | 0 | 0 | 0 | 0 | 0 | 0 | 0 | 0 | 0 | 0 | 0 | 0
16 | 10 | 0 | 0 | 0 | 0 | 0 | 0 | 0 | 0 | 0 | 0 | 0 | 0 | 0 | 0 | 0 | 0 | 0 | 0 | 0 | 0 | 0 | 0 | 0 | 0
16 | 11 | 0 | 0 | 0 | 0 | 0 | 0 | 0 | 0 | 0 | 0 | 0 | 0 | 0 | 0 | 0 | 0 | 0 | 0 | 0 | 0 | 0 | 0 | 0 | 0
17 | 0 | 0 | 0 | 0 | 0 | 0 | 0 | 0 | 0 | 0 | 0 | 0 | 0 | 0 | 0 | 0 | 0 | 0 | 0 | 0 | 0 | 0 | 0 | 0 | 0
17 | 1 | 0 | 0 | 0 | 0 | 0 | 0 | 0 | 0 | 0 | 0 | 0 | 0 | 0 | 0 | 0 | 0 | 0 | 0 | 0 | 0 | 0 | 0 | 0 | 0
17 | 2 | 0 | 0 | 0 | 0 | 0 | 0 | 0 | 0 | 0 | 0 | 0 | 0 | 0 | 0 | 0 | 0 | 0 | 0 | 0 | 0 | 0 | 0 | 0 | 0
17 | 3 | 0 | 0 | 0 | 0 | 0 | 0 | 0 | 0 | 0 | 0 | 0 | 0 | 0 | 0 | 0 | 0 | 0 | 0 | 0 | 0 | 0 | 0 | 0 | 0
17 | 4 | 0 | 0 | 0 | 0 | 0 | 0 | 0 | 0 | 0 | 0 | 0 | 0 | 0 | 0 | 0 | 0 | 0 | 0 | 0 | 0 | 0 | 0 | 0 | 0
17 | 5 | 0 | 0 | 0 | 0 | 0 | 0 | 0 | 0 | 0 | 0 | 0 | 0 | 0 | 0 | 0 | 0 | 0 | 0 | 0 | 0 | 0 | 0 | 0 | 0
17 | 6 | 0 | 0 | 0 | 0 | 0 | 0 | 0 | 0 | 0 | 0 | 0 | 0 | 0 | 0 | 0 | 0 | 0 | 0 | 0 | 0 | 0 | 0 | 0 | 0
17 | 7 | 0 | 0 | 0 | 0 | 0 | 0 | 0 | 0 | 0 | 0 | 0 | 0 | 0 | 0 | 0 | 0 | 0 | 0 | 0 | 0 | 0 | 0 | 0 | 0
17 | 8 | 0 | 0 | 0 | 0 | 0 | 0 | 0 | 0 | 0 | 0 | 0 | 0 | 0 | 0 | 0 | 0 | 0 | 0 | 0 | 0 | 0 | 0 | 0 | 0
17 | 9 | 0 | 0 | 0 | 0 | 0 | 0 | 0 | 0 | 0 | 0 | 0 | 0 | 0 | 0 | 0 | 0 | 0 | 0 | 0 | 0 | 0 | 0 | 0 | 0
17 | 10 | 0 | 0 | 0 | 0 | 0 | 0 | 0 | 0 | 0 | 0 | 0 | 0 | 0 | 0 | 0 | 0 | 0 | 0 | 0 | 0 | 0 | 0 | 0 | 0
17 | 11 | 0 | 0 | 0 | 0 | 0 | 0 | 0 | 0 | 0 | 0 | 0 | 0 | 0 | 0 | 0 | 0 | 0 | 0 | 0 | 0 | 0 | 0 | 0 | 0
18 | 0 | 0 | 0 | 0 | 0 | 0 | 0 | 0 | 0 | 0 | 0 | 0 | 0 | 0 | 0 | 0 | 0 | 0 | 0 | 0 | 0 | 0 | 0 | 0 | 0
18 | 1 | 0 | 0 | 0 | 0 | 0 | 0 | 0 | 0 | 0 | 0 | 0 | 0 | 0 | 0 | 0 | 0 | 0 | 0 | 0 | 0 | 0 | 0 | 0 | 0
18 | 2 | 0 | 0 | 0 | 0 | 0 | 0 | 0 | 0 | 0 | 0 | 0 | 0 | 0 | 0 | 0 | 0 | 0 | 0 | 0 | 0 | 0 | 0 | 0 | 0
18 | 3 | 0 | 0 | 0 | 0 | 0 | 0 | 0 | 0 | 0 | 0 | 0 | 0 | 0 | 0 | 0 | 0 | 0 | 0 | 0 | 0 | 0 | 0 | 0 | 0
18 | 4 | 0 | 0 | 0 | 0 | 0 | 0 | 0 | 0 | 0 | 0 | 0 | 0 | 0 | 0 | 0 | 0 | 0 | 0 | 0 | 0 | 0 | 0 | 0 | 0
18 | 5 | 0 | 0 | 0 | 0 | 0 | 0 | 0 | 0 | 0 | 0 | 0 | 0 | 0 | 0 | 0 | 0 | 0 | 0 | 0 | 0 | 0 | 0 | 0 | 0
18 | 6 | 0 | 0 | 0 | 0 | 0 | 0 | 0 | 0 | 0 | 0 | 0 | 0 | 0 | 0 | 0 | 0 | 0 | 0 | 0 | 0 | 0 | 0 | 0 | 0
18 | 7 | 0 | 0 | 0 | 0 | 0 | 0 | 0 | 0 | 0 | 0 | 0 | 0 | 0 | 0 | 0 | 0 | 0 | 0 | 0 | 0 | 0 | 0 | 0 | 0
18 | 8 | 0 | 0 | 0 | 0 | 0 | 0 | 0 | 0 | 0 | 0 | 0 | 0 | 0 | 0 | 0 | 0 | 0 | 0 | 0 | 0 | 0 | 0 | 0 | 0
18 | 9 | 0 | 0 | 0 | 0 | 0 | 0 | 0 | 0 | 0 | 0 | 0 | 0 | 0 | 0 | 0 | 0 | 0 | 0 | 0 | 0 | 0 | 0 | 0 | 0
18 | 10 | 0 | 0 | 0 | 0 | 0 | 0 | 0 | 0 | 0 | 0 | 0 | 0 | 0 | 0 | 0 | 0 | 0 | 0 | 0 | 0 | 0 | 0 | 0 | 0
18 | 11 | 0 | 0 | 0 | 0 | 0 | 0 | 0 | 0 | 0 | 0 | 0 | 0 | 0 | 0 | 0 | 0 | 0 | 0 | 0 | 0 | 0 | 0 | 0 | 0
19 | 0 | 0 | 0 | 0 | 0 | 0 | 0 | 0 | 0 | 0 | 0 | 0 | 0 | 0 | 0 | 0 | 0 | 0 | 0 | 0 | 0 | 0 | 0 | 0 | 0
19 | 1 | 0 | 0 | 0 | 0 | 0 | 0 | 0 | 0 | 0 | 0 | 0 | 0 | 0 | 0 | 0 | 0 | 0 | 0 | 0 | 0 | 0 | 0 | 0 | 0
19 | 2 | 0 | 0 | 0 | 0 | 0 | 0 | 0 | 0 | 0 | 0 | 0 | 0 | 0 | 0 | 0 | 0 | 0 | 0 | 0 | 0 | 0 | 0 | 0 | 0
19 | 3 | 0 | 0 | 0 | 0 | 0 | 0 | 0 | 0 | 0 | 0 | 0 | 0 | 0 | 0 | 0 | 0 | 0 | 0 | 0 | 0 | 0 | 0 | 0 | 0
19 | 4 | 0 | 0 | 0 | 0 | 0 | 0 | 0 | 0 | 0 | 0 | 0 | 0 | 0 | 0 | 0 | 0 | 0 | 0 | 0 | 0 | 0 | 0 | 0 | 0
19 | 5 | 0 | 0 | 0 | 0 | 0 | 0 | 0 | 0 | 0 | 0 | 0 | 0 | 0 | 0 | 0 | 0 | 0 | 0 | 0 | 0 | 0 | 0 | 0 | 0
19 | 6 | 0 | 0 | 0 | 0 | 0 | 0 | 0 | 0 | 0 | 0 | 0 | 0 | 0 | 0 | 0 | 0 | 0 | 0 | 0 | 0 | 0 | 0 | 0 | 0
19 | 7 | 0 | 0 | 0 | 0 | 0 | 0 | 0 | 0 | 0 | 0 | 0 | 0 | 0 | 0 | 0 | 0 | 0 | 0 | 0 | 0 | 0 | 0 | 0 | 0
19 | 8 | 0 | 0 | 0 | 0 | 0 | 0 | 0 | 0 | 0 | 0 | 0 | 0 | 0 | 0 | 0 | 0 | 0 | 0 | 0 | 0 | 0 | 0 | 0 | 0
19 | 9 | 0 | 0 | 0 | 0 | 0 | 0 | 0 | 0 | 0 | 0 | 0 | 0 | 0 | 0 | 0 | 0 | 0 | 0 | 0 | 0 | 0 | 0 | 0 | 0
19 | 10 | 0 | 0 | 0 | 0 | 0 | 0 | 0 | 0 | 0 | 0 | 0 | 0 | 0 | 0 | 0 | 0 | 0 | 0 | 0 | 0 | 0 | 0 | 0 | 0
19 | 11 | 0 | 0 | 0 | 0 | 0 | 0 | 0 | 0 | 0 | 0 | 0 | 0 | 0 | 0 | 0 | 0 | 0 | 0 | 0 | 0 | 0 | 0 | 0 | 0

## Excess Electricity
Year | Day | Hour 0 | Hour 1 | Hour 2 | Hour 3 | Hour 4 | Hour 5 | Hour 6 | Hour 7 | Hour 8 | Hour 9 | Hour 10 | Hour 11 | Hour 12 | Hour 13 | Hour 14 | Hour 15 | Hour 16 | Hour 17 | Hour 18 | Hour 19 | Hour 20 | Hour 21 | Hour 22 | Hour 23
0 | 0 | 0 | 0 | 0 | 0 | 0 | 0 | 0 | 0 | 2.0706 | 0.23868 | 1.2872 | 2.7213 | 2.8113 | 1.4281 | 0 | 0 | 0 | 0 | 0 | 0 | 0 | 0 | 0 | 0
0 | 1 | 0 | 0 | 0 | 0 | 0 | 0 | 0 | 0 | 0 | 0 | 0.90538 | 2.2649 | 2.1338 | 0.58242 | 0 | 0 | 0 | 0 | 0 | 0 | 0 | 0 | 0 | 0
0 | 2 | 0 | 0 | 0 | 0 | 0 | 0 | 0 | 2.7567 | 7.3157 | 4.0604 | 5.1264 | 7.2811 | 11.7548 | 4.7661 | 1.5154 | 0 | 0 | 0 | 0 | 0 | 0 | 0 | 0 | 0
0 | 3 | 0 | 0 | 0 | 0 | 0 | 0 | 1.5277 | 5.066 | 1.4211 | 12.2981 | 4.9783 | 5.7212 | 5.2778 | 7.0399 | 0.62725 | 0 | 0 | 0 | 0 | 0 | 0 | 0 | 0 | 0
0 | 4 | 0 | 0 | 0 | 0 | 0 | 0 | 0.52728 | 4.3834 | 0.83155 | 11.5741 | 4.2008 | 5.3905 | 5.1689 | 9.0182 | 1.2281 | 0 | 0 | 0 | 0 | 0 | 0 | 0 | 0 | 0
0 | 5 | 0 | 0 | 0 | 0 | 0 | 0 | 0 | 2.1355 | 0 | 8.9461 | 2.0787 | 3.1356 | 2.7386 | 1.3874 | 0 | 0 | 0 | 0 | 0 | 0 | 0 | 0 | 0 | 0
0 | 6 | 0 | 0 | 0 | 0 | 0 | 0 | 0 | 0 | 0 | 0 | 0 | 0 | 0 | 0 | 0 | 0 | 0 | 0 | 0 | 0 | 0 | 0 | 0 | 0
0 | 7 | 0 | 0 | 0 | 0 | 0 | 0 | 0 | 0 | 0 | 0 | 0 | 0.83302 | 0.41496 | 0 | 0 | 0 | 0 | 0 | 0 | 0 | 0 | 0 | 0 | 0
0 | 8 | 0 | 0 | 0 | 0 | 0 | 0 | 0 | 0.72663 | 0 | 1.1585 | 1.4026 | 2.461 | 2.1733 | 0.777 | 0 | 0 | 0 | 0 | 0 | 0 | 0 | 0 | 0 | 0
0 | 9 | 0 | 0 | 0 | 0 | 0 | 0 | 0 | 0.30677 | 2.587 | 1.4699 | 1.9415 | 2.8811 | 2.075 | 0.14112 | 0 | 0 | 0 | 0 | 0 | 0 | 0 | 0 | 0 | 0
0 | 10 | 0 | 0 | 0 | 0 | 0 | 0 | 0 | 0 | 0 | 0.012568 | 0.93398 | 1.5597 | 0.98952 | 0 | 0 | 0 | 0 | 0 | 0 | 0 | 0 | 0 | 0 | 0
0 | 11 | 0 | 0 | 0 | 0 | 0 | 0 | 0 | 0 | 0 | 0 | 0 | 0 | 0 | 0 | 0 | 0 | 0 | 0 | 0 | 0 | 0 | 0 | 0 | 0
1 | 0 | 0 | 0 | 0 | 0 | 0 | 0 | 0 | 0 | 2.1049 | 0.12568 | 1.1861 | 2.6658 | 2.7455 | 1.2973 | 0 | 0 | 0 | 0 | 0 | 0 | 0 | 0 | 0 | 0
1 | 1 | 0 | 0 | 0 | 0 | 0 | 0 | 0 | 0 | 0.3232 | 0 | 0.84625 | 2.2537 | 2.1123 | 0.4974 | 0 | 0 | 0 | 0 | 0 | 0 | 0 | 0 | 0 | 0
1 | 2 | 0 | 0 | 0 | 0 | 0 | 0 | 0 | 2.5909 | 7.3166 | 4.0853 | 5.1708 | 7.387 | 12.2053 | 4.7781 | 1.406 | 0 | 0 | 0 | 0 | 0 | 0 | 0 | 0 | 0
1 | 3 | 0 | 0 | 0 | 0 | 0 | 0 | 1.3554 | 5.0541 | 1.4554 | 12.5757 | 5.1333 | 5.9136 | 5.458 | 7.8508 | 0.62416 | 0 | 0 | 0 | 0 | 0 | 0 | 0 | 0 | 0
1 | 4 | 0 | 0 | 0 | 0 | 0 | 0 | 0.38546 | 4.3889 | 0.88009 | 11.8547 | 4.3411 | 5.5647 | 5.3225 | 9.5731 | 1.2075 | 0 | 0 | 0 | 0 | 0 | 0 | 0 | 0 | 0
1 | 5 | 0 | 0 | 0 | 0 | 0 | 0 | 0 | 2.1022 | 6.5321 | 1.8705 | 2.162 | 3.2513 | 4.2184 | 1.4333 | 0 | 0 | 0 | 0 | 0 | 0 | 0 | 0 | 0 | 0
1 | 6 | 0 | 0 | 0 | 0 | 0 | 0 | 0 | 0 | 0 | 0 | 0 | 0.070944 | 0 | 0 | 0 | 0 | 0 | 0 | 0 | 0 | 0 | 0 | 0 | 0
1 | 7 | 0 | 0 | 0 | 0 | 0 | 0 | 0 | 0 | 0 | 0 | 0 | 0.92227 | 0.48343 | 0 | 0 | 0 | 0 | 0 | 0 | 0 | 0 | 0 | 0 | 0
1 | 8 | 0 | 0 | 0 | 0 | 0 | 0 | 0 | 0.65424 | 4.9128 | 1.2722 | 1.4955 | 2.5882 | 2.2814 | 0.82622 | 0 | 0 | 0 | 0 | 0 | 0 | 0 | 0 | 0 | 0
1 | 9 | 0 | 0 | 0 | 0 | 0 | 0 | 0 | 0.21172 | 3.2622 | 1.6025 | 2.0693 | 3.0408 | 2.2018 | 0.19344 | 0 | 0 | 0 | 0 | 0 | 0 | 0 | 0 | 0 | 0
1 | 10 | 0 | 0 | 0 | 0 | 0 | 0 | 0 | 0 | 0 | 0.021652 | 0.96751 | 1.6235 | 1.0398 | 0 | 0 | 0 | 0 | 0 | 0 | 0 | 0 | 0 | 0 | 0
1 | 11 | 0 | 0 | 0 | 0 | 0 | 0 | 0 | 0 | 0 | 0 | 0 | 0 | 0 | 0 | 0 | 0 | 0 | 0 | 0 | 0 | 0 | 0 | 0 | 0
2 | 0 | 0 | 0 | 0 | 0 | 0 | 0 | 0 | 0 | 1.5041 | 0.070132 | 1.1293 | 2.6513 | 2.723 | 1.2165 | 0 | 0 | 0 | 0 | 0 | 0 | 0 | 0 | 0 | 0
2 | 1 | 0 | 0 | 0 | 0 | 0 | 0 | 0 | 0 | 0 | 0 | 0.82733 | 2.2794 | 2.1294 | 0.45865 | 0 | 0 | 0 | 0 | 0 | 0 | 0 | 0 | 0 | 0
2 | 2 | 0 | 0 | 0 | 0 | 0 | 0 | 0 | 2.3833 | 7.2603 | 4.1619 | 5.2538 | 7.5271 | 12.1445 | 4.8349 | 1.3536 | 0 | 0 | 0 | 0 | 0 | 0 | 0 | 0 | 0
2 | 3 | 0 | 0 | 0 | 0 | 0 | 0 | 1.1541 | 4.9932 | 1.5474 | 12.775 | 5.3226 | 6.1378 | 5.6716 | 7.9047 | 0.67364 | 0 | 0 | 0 | 0 | 0 | 0 | 0 | 0 | 0
2 | 4 | 0 | 0 | 0 | 0 | 0 | 0 | 0.21081 | 4.3417 | 0.9834 | 12.0541 | 4.512 | 5.7674 | 5.507 | 9.323 | 1.2361 | 0 | 0 | 0 | 0 | 0 | 0 | 0 | 0 | 0
2 | 5 | 0 | 0 | 0 | 0 | 0 | 0 | 0 | 2.0141 | 6.588 | 2.0201 | 2.2754 | 3.3947 | 4.1921 | 1.5151 | 0 | 0 | 0 | 0 | 0 | 0 | 0 | 0 | 0 | 0
2 | 6 | 0 | 0 | 0 | 0 | 0 | 0 | 0 | 0 | 0 | 0 | 0 | 0.16726 | 0 | 0 | 0 | 0 | 0 | 0 | 0 | 0 | 0 | 0 | 0 | 0
2 | 7 | 0 | 0 | 0 | 0 | 0 | 0 | 0 | 0 | 0 | 0 | 0 | 1.0357 | 0.57776 | 0 | 0 | 0 | 0 | 0 | 0 | 0 | 0 | 0 | 0 | 0
2 | 8 | 0 | 0 | 0 | 0 | 0 | 0 | 0 | 0.52532 | 4.7694 | 1.4227 | 1.6133 | 2.7378 | 2.4141 | 0.90709 | 0 | 0 | 0 | 0 | 0 | 0 | 0 | 0 | 0 | 0
2 | 9 | 0 | 0 | 0 | 0 | 0 | 0 | 0 | 0.07163 | 3.1304 | 1.7795 | 2.2293 | 3.2301 | 2.3619 | 0.28713 | 0 | 0 | 0 | 0 | 0 | 0 | 0 | 0 | 0 | 0
2 | 10 | 0 | 0 | 0 | 0 | 0 | 0 | 0 | 0 | 0 | 0.087669 | 1.0457 | 1.7292 | 1.1343 | 0 | 0 | 0 | 0 | 0 | 0 | 0 | 0 | 0 | 0 | 0
2 | 11 | 0 | 0 | 0 | 0 | 0 | 0 | 0 | 0 | 0 | 0 | 0 | 0 | 0 | 0 | 0 | 0 | 0 | 0 | 0 | 0 | 0 | 0 | 0 | 0
3 | 0 | 0 | 0 | 0 | 0 | 0 | 0 | 0 | 0 | 1.0944 | 0.0016463 | 1.0573 | 2.6229 | 2.6867 | 1.1206 | 0 | 0 | 0 | 0 | 0 | 0 | 0 | 0 | 0 | 0
3 | 1 | 0 | 0 | 0 | 0 | 0 | 0 | 0 | 0 | 0 | 0 | 0.79425 | 2.2922 | 2.1336 | 0.40587 | 0 | 0 | 0 | 0 | 0 | 0 | 0 | 0 | 0 | 0
3 | 2 | 0 | 0 | 0 | 0 | 0 | 0 | 0 | 2.1601 | 7.1925 | 4.2303 | 5.3267 | 7.6589 | 12.0586 | 4.8815 | 1.2883 | 0 | 0 | 0 | 0 | 0 | 0 | 0 | 0 | 0
3 | 3 | 0 | 0 | 0 | 0 | 0 | 0 | 0.93965 | 4.9219 | 1.6327 | 12.9701 | 5.5056 | 6.3567 | 5.8798 | 7.9386 | 0.71385 | 0 | 0 | 0 | 0 | 0 | 0 | 0 | 0 | 0
3 | 4 | 0 | 0 | 0 | 0 | 0 | 0 | 0.023492 | 4.284 | 1.0801 | 12.2489 | 4.6753 | 5.9633 | 5.6845 | 9.164 | 1.2539 | 0 | 0 | 0 | 0 | 0 | 0 | 0 | 0 | 0
3 | 5 | 0 | 0 | 0 | 0 | 0 | 0 | 0 | 1.9134 | 6.635 | 2.1629 | 2.3788 | 3.5288 | 4.1272 | 1.5863 | 0 | 0 | 0 | 0 | 0 | 0 | 0 | 0 | 0 | 0
3 | 6 | 0 | 0 | 0 | 0 | 0 | 0 | 0 | 0 | 0 | 0 | 0 | 0.25193 | 0 | 0 | 0 | 0 | 0 | 0 | 0 | 0 | 0 | 0 | 0 | 0
3 | 7 | 0 | 0 | 0 | 0 | 0 | 0 | 0 | 0 | 0 | 0.029494 | 0 | 1.138 | 0.66045 | 0 | 0 | 0 | 0 | 0 | 0 | 0 | 0 | 0 | 0 | 0
3 | 8 | 0 | 0 | 0 | 0 | 0 | 0 | 0 | 0.38189 | 4.5851 | 1.5658 | 1.7203 | 2.8776 | 2.5366 | 0.97668 | 0 | 0 | 0 | 0 | 0 | 0 | 0 | 0 | 0 | 0
3 | 9 | 0 | 0 | 0 | 0 | 0 | 0 | 0 | 0 | 2.9688 | 1.9514 | 2.3814 | 3.4124 | 2.5144 | 0.37162 | 0 | 0 | 0 | 0 | 0 | 0 | 0 | 0 | 0 | 0
3 | 10 | 0 | 0 | 0 | 0 | 0 | 0 | 0 | 0 | 0 | 0.14581 | 1.1145 | 1.8263 | 1.22 | 0 | 0 | 0 | 0 | 0 | 0 | 0 | 0 | 0 | 0 | 0
3 | 11 | 0 | 0 | 0 | 0 | 0 | 0 | 0 | 0 | 0 | 0 | 0 | 0.04621 | 0 | 0 | 0 | 0 | 0 | 0 | 0 | 0 | 0 | 0 | 0 | 0
4 | 0 | 0 | 0 | 0 | 0 | 0 | 0 | 0 | 0 | 0 | 0 | 0.62623 | 2.2131 | 2.2807 | 0.69614 | 0 | 0 | 0 | 0 | 0 | 0 | 0 | 0 | 0 | 0
4 | 1 | 0 | 0 | 0 | 0 | 0 | 0 | 0 | 0 | 0 | 0 | 0.37658 | 1.8969 | 1.7396 | 0 | 0 | 0 | 0 | 0 | 0 | 0 | 0 | 0 | 0 | 0
4 | 2 | 0 | 0 | 0 | 0 | 0 | 0 | 0 | 1.7776 | 6.8685 | 3.9518 | 4.9905 | 7.3515 | 11.3324 | 4.552 | 0.92211 | 0 | 0 | 0 | 0 | 0 | 0 | 0 | 0 | 0
4 | 3 | 0 | 0 | 0 | 0 | 0 | 0 | 0.62443 | 4.6331 | 1.3961 | 12.7673 | 5.2412 | 6.1106 | 5.632 | 7.3174 | 0.41544 | 0 | 0 | 0 | 0 | 0 | 0 | 0 | 0 | 0
4 | 4 | 0 | 0 | 0 | 0 | 0 | 0 | 0 | 3.9888 | 0.83923 | 12.032 | 4.377 | 5.6821 | 5.3998 | 8.4799 | 0.92062 | 0 | 0 | 0 | 0 | 0 | 0 | 0 | 0 | 0
4 | 5 | 0 | 0 | 0 | 0 | 0 | 0 | 0 | 1.5724 | 0 | 7.0723 | 2.0286 | 3.1928 | 2.7463 | 1.2359 | 0 | 0 | 0 | 0 | 0 | 0 | 0 | 0 | 0 | 0
4 | 6 | 0 | 0 | 0 | 0 | 0 | 0 | 0 | 0 | 0 | 0 | 0 | 0 | 0 | 0 | 0 | 0 | 0 | 0 | 0 | 0 | 0 | 0 | 0 | 0
4 | 7 | 0 | 0 | 0 | 0 | 0 | 0 | 0 | 0 | 0 | 0 | 0 | 0.75886 | 0.27274 | 0 | 0 | 0 | 0 | 0 | 0 | 0 | 0 | 0 | 0 | 0
4 | 8 | 0 | 0 | 0 | 0 | 0 | 0 | 0 | 0 | 3.414 | 1.2803 | 1.3486 | 2.5219 | 2.1762 | 0.60506 | 0 | 0 | 0 | 0 | 0 | 0 | 0 | 0 | 0 | 0
4 | 9 | 0 | 0 | 0 | 0 | 0 | 0 | 0 | 0 | 2.3558 | 1.7256 | 2.0812 | 3.1258 | 2.2201 | 0.057898 | 0 | 0 | 0 | 0 | 0 | 0 | 0 | 0 | 0 | 0
4 | 10 | 0 | 0 | 0 | 0 | 0 | 0 | 0 | 0 | 0 | 0 | 0.80301 | 1.5261 | 0.92051 | 0 | 0 | 0 | 0 | 0 | 0 | 0 | 0 | 0 | 0 | 0
4 | 11 | 0 | 0 | 0 | 0 | 0 | 0 | 0 | 0 | 0 | 0 | 0 | 0 | 0 | 0 | 0 | 0 | 0 | 0 | 0 | 0 | 0 | 0 | 0 | 0
5 | 0 | 0 | 0 | 0 | 0 | 0 | 0 | 0 | 0 | 0 | 0 | 0 | 1.523 | 1.603 | 0.029329 | 0 | 0 | 0 | 0 | 0 | 0 | 0 | 0 | 0 | 0
5 | 1 | 0 | 0 | 0 | 0 | 0 | 0 | 0 | 0 | 0 | 0 | 0 | 1.2025 | 1.0536 | 0 | 0 | 0 | 0 | 0 | 0 | 0 | 0 | 0 | 0 | 0
5 | 2 | 0 | 0 | 0 | 0 | 0 | 0 | 0 | 1.2746 | 6.3556 | 3.42 | 4.3553 | 6.7242 | 10.1353 | 3.9473 | 0.3342 | 0 | 0 | 0 | 0 | 0 | 0 | 0 | 0 | 0
5 | 3 | 0 | 0 | 0 | 0 | 0 | 0 | 0.23191 | 4.1837 | 0.92471 | 12.2758 | 4.6516 | 5.527 | 5.0532 | 6.0854 | 0 | 0 | 0 | 0 | 0 | 0 | 0 | 0 | 0 | 0
5 | 4 | 0 | 0 | 0 | 0 | 0 | 0 | 0 | 3.5185 | 8.2189 | 3.6497 | 3.7428 | 5.054 | 8.7106 | 3.3645 | 0.33004 | 0 | 0 | 0 | 0 | 0 | 0 | 0 | 0 | 0
5 | 5 | 0 | 0 | 0 | 0 | 0 | 0 | 0 | 1.0535 | 4.7708 | 1.3405 | 1.3475 | 2.5142 | 2.0717 | 0.57736 | 0 | 0 | 0 | 0 | 0 | 0 | 0 | 0 | 0 | 0
5 | 6 | 0 | 0 | 0 | 0 | 0 | 0 | 0 | 0 | 0 | 0 | 0 | 0 | 0 | 0 | 0 | 0 | 0 | 0 | 0 | 0 | 0 | 0 | 0 | 0
5 | 7 | 0 | 0 | 0 | 0 | 0 | 0 | 0 | 0 | 0 | 0 | 0 | 0.028208 | 0 | 0 | 0 | 0 | 0 | 0 | 0 | 0 | 0 | 0 | 0 | 0
5 | 8 | 0 | 0 | 0 | 0 | 0 | 0 | 0 | 0 | 1.7719 | 0.68273 | 0.62755 | 1.8051 | 1.4637 | 0 | 0 | 0 | 0 | 0 | 0 | 0 | 0 | 0 | 0 | 0
5 | 9 | 0 | 0 | 0 | 0 | 0 | 0 | 0 | 0 | 0.73026 | 1.2108 | 1.4516 | 2.4982 | 1.6006 | 0 | 0 | 0 | 0 | 0 | 0 | 0 | 0 | 0 | 0 | 0
5 | 10 | 0 | 0 | 0 | 0 | 0 | 0 | 0 | 0 | 0 | 0 | 0.21362 | 0.93595 | 0.33978 | 0 | 0 | 0 | 0 | 0 | 0 | 0 | 0 | 0 | 0 | 0
5 | 11 | 0 | 0 | 0 | 0 | 0 | 0 | 0 | 0 | 0 | 0 | 0 | 0 | 0 | 0 | 0 | 0 | 0 | 0 | 0 | 0 | 0 | 0 | 0 | 0
6 | 0 | 0 | 0 | 0 | 0 | 0 | 0 | 0 | 0 | 0 | 0 | 0 | 0.79838 | 0.89137 | 0 | 0 | 0 | 0 | 0 | 0 | 0 | 0 | 0 | 0 | 0
6 | 1 | 0 | 0 | 0 | 0 | 0 | 0 | 0 | 0 | 0 | 0 | 0 | 0.47343 | 0.3334 | 0 | 0 | 0 | 0 | 0 | 0 | 0 | 0 | 0 | 0 | 0
6 | 2 | 0 | 0 | 0 | 0 | 0 | 0 | 0 | 0.74642 | 5.817 | 2.8616 | 3.6884 | 6.0655 | 8.5952 | 3.3124 | 0 | 0 | 0 | 0 | 0 | 0 | 0 | 0 | 0 | 0
6 | 3 | 0 | 0 | 0 | 0 | 0 | 0 | 0 | 3.7119 | 0.4298 | 11.7597 | 4.0325 | 4.9141 | 4.4454 | 4.3556 | 0 | 0 | 0 | 0 | 0 | 0 | 0 | 0 | 0 | 0
6 | 4 | 0 | 0 | 0 | 0 | 0 | 0 | 0 | 3.0247 | 7.7077 | 3.1081 | 3.077 | 4.3946 | 7.1612 | 2.7291 | 0 | 0 | 0 | 0 | 0 | 0 | 0 | 0 | 0 | 0
6 | 5 | 0 | 0 | 0 | 0 | 0 | 0 | 0 | 0.50872 | 2.7599 | 0.75355 | 0.63227 | 1.8016 | 1.3633 | 0 | 0 | 0 | 0 | 0 | 0 | 0 | 0 | 0 | 0 | 0
6 | 6 | 0 | 0 | 0 | 0 | 0 | 0 | 0 | 0 | 0 | 0 | 0 | 0 | 0 | 0 | 0 | 0 | 0 | 0 | 0 | 0 | 0 | 0 | 0 | 0
6 | 7 | 0 | 0 | 0 | 0 | 0 | 0 | 0 | 0 | 0 | 0 | 0 | 0 | 0 | 0 | 0 | 0 | 0 | 0 | 0 | 0 | 0 | 0 | 0 | 0
6 | 8 | 0 | 0 | 0 | 0 | 0 | 0 | 0 | 0 | 0 | 0.055274 | 0 | 1.0525 | 0.71551 | 0 | 0 | 0 | 0 | 0 | 0 | 0 | 0 | 0 | 0 | 0
6 | 9 | 0 | 0 | 0 | 0 | 0 | 0 | 0 | 0 | 0 | 0.67037 | 0.79057 | 1.8393 | 0.95003 | 0 | 0 | 0 | 0 | 0 | 0 | 0 | 0 | 0 | 0 | 0
6 | 10 | 0 | 0 | 0 | 0 | 0 | 0 | 0 | 0 | 0 | 0 | 0 | 0.31635 | 0 | 0 | 0 | 0 | 0 | 0 | 0 | 0 | 0 | 0 | 0 | 0
6 | 11 | 0 | 0 | 0 | 0 | 0 | 0 | 0 | 0 | 0 | 0 | 0 | 0 | 0 | 0 | 0 | 0 | 0 | 0 | 0 | 0 | 0 | 0 | 0 | 0
7 | 0 | 0 | 0 | 0 | 0 | 0 | 0 | 0 | 0 | 0 | 0 | 0 | 0.049657 | 0.15628 | 0 | 0 | 0 | 0 | 0 | 0 | 0 | 0 | 0 | 0 | 0
7 | 1 | 0 | 0 | 0 | 0 | 0 | 0 | 0 | 0 | 0 | 0 | 0 | 0 | 0 | 0 | 0 | 0 | 0 | 0 | 0 | 0 | 0 | 0 | 0 | 0
7 | 2 | 0 | 0 | 0 | 0 | 0 | 0 | 0 | 0.19186 | 5.2515 | 2.2873 | 3.0003 | 5.3859 | 6.5788 | 2.6579 | 0 | 0 | 0 | 0 | 0 | 0 | 0 | 0 | 0 | 0
7 | 3 | 0 | 0 | 0 | 0 | 0 | 0 | 0 | 3.2164 | 0 | 11.2177 | 3.3945 | 4.2827 | 3.8193 | 2.4133 | 0 | 0 | 0 | 0 | 0 | 0 | 0 | 0 | 0 | 0
7 | 4 | 0 | 0 | 0 | 0 | 0 | 0 | 0 | 2.5061 | 7.171 | 2.5515 | 2.3899 | 3.7143 | 5.1394 | 2.0741 | 0 | 0 | 0 | 0 | 0 | 0 | 0 | 0 | 0 | 0
7 | 5 | 0 | 0 | 0 | 0 | 0 | 0 | 0 | 0 | 0 | 0.14934 | 0 | 1.0655 | 0.63156 | 0 | 0 | 0 | 0 | 0 | 0 | 0 | 0 | 0 | 0 | 0
7 | 6 | 0 | 0 | 0 | 0 | 0 | 0 | 0 | 0 | 0 | 0 | 0 | 0 | 0 | 0 | 0 | 0 | 0 | 0 | 0 | 0 | 0 | 0 | 0 | 0
7 | 7 | 0 | 0 | 0 | 0 | 0 | 0 | 0 | 0 | 0 | 0 | 0 | 0 | 0 | 0 | 0 | 0 | 0 | 0 | 0 | 0 | 0 | 0 | 0 | 0
7 | 8 | 0 | 0 | 0 | 0 | 0 | 0 | 0 | 0 | 0 | 0 | 0 | 0.2743 | 0 | 0 | 0 | 0 | 0 | 0 | 0 | 0 | 0 | 0 | 0 | 0
7 | 9 | 0 | 0 | 0 | 0 | 0 | 0 | 0 | 0 | 0 | 0.11496 | 0.10856 | 1.1595 | 0.27905 | 0 | 0 | 0 | 0 | 0 | 0 | 0 | 0 | 0 | 0 | 0
7 | 10 | 0 | 0 | 0 | 0 | 0 | 0 | 0 | 0 | 0 | 0 | 0 | 0 | 0 | 0 | 0 | 0 | 0 | 0 | 0 | 0 | 0 | 0 | 0 | 0
7 | 11 | 0 | 0 | 0 | 0 | 0 | 0 | 0 | 0 | 0 | 0 | 0 | 0 | 0 | 0 | 0 | 0 | 0 | 0 | 0 | 0 | 0 | 0 | 0 | 0
8 | 0 | 0 | 0 | 0 | 0 | 0 | 0 | 0 | 0 | 0 | 0 | 0 | 0 | 0.038322 | 0 | 0 | 0 | 0 | 0 | 0 | 0 | 0 | 0 | 0 | 0
8 | 1 | 0 | 0 | 0 | 0 | 0 | 0 | 0 | 0 | 0 | 0 | 0 | 0 | 0 | 0 | 0 | 0 | 0 | 0 | 0 | 0 | 0 | 0 | 0 | 0
8 | 2 | 0 | 0 | 0 | 0 | 0 | 0 | 0 | 0 | 1.3968 | 2.3383 | 2.9316 | 5.3263 | 5.1069 | 2.6244 | 0 | 0 | 0 | 0 | 0 | 0 | 0 | 0 | 0 | 0
8 | 3 | 0 | 0 | 0 | 0 | 0 | 0 | 0 | 2.6962 | 0.043156 | 6.6275 | 3.3785 | 4.2737 | 3.8158 | 1.9388 | 0 | 0 | 0 | 0 | 0 | 0 | 0 | 0 | 0 | 0
8 | 4 | 0 | 0 | 0 | 0 | 0 | 0 | 0 | 1.9617 | 0 | 6.2275 | 2.3223 | 3.6538 | 3.4019 | 2.0401 | 0 | 0 | 0 | 0 | 0 | 0 | 0 | 0 | 0 | 0
8 | 5 | 0 | 0 | 0 | 0 | 0 | 0 | 0 | 0 | 0 | 0.1688 | 0 | 0.94649 | 0.51714 | 0 | 0 | 0 | 0 | 0 | 0 | 0 | 0 | 0 | 0 | 0
8 | 6 | 0 | 0 | 0 | 0 | 0 | 0 | 0 | 0 | 0 | 0 | 0 | 0 | 0 | 0 | 0 | 0 | 0 | 0 | 0 | 0 | 0 | 0 | 0 | 0
8 | 7 | 0 | 0 | 0 | 0 | 0 | 0 | 0 | 0 | 0 | 0 | 0 | 0 | 0 | 0 | 0 | 0 | 0 | 0 | 0 | 0 | 0 | 0 | 0 | 0
8 | 8 | 0 | 0 | 0 | 0 | 0 | 0 | 0 | 0 | 0 | 0 | 0 | 0.11108 | 0 | 0 | 0 | 0 | 0 | 0 | 0 | 0 | 0 | 0 | 0 | 0
8 | 9 | 0 | 0 | 0 | 0 | 0 | 0 | 0 | 0 | 0 | 0.18566 | 0.046322 | 1.0996 | 0.22839 | 0 | 0 | 0 | 0 | 0 | 0 | 0 | 0 | 0 | 0 | 0
8 | 10 | 0 | 0 | 0 | 0 | 0 | 0 | 0 | 0 | 0 | 0 | 0 | 0 | 0 | 0 | 0 | 0 | 0 | 0 | 0 | 0 | 0 | 0 | 0 | 0
8 | 11 | 0 | 0 | 0 | 0 | 0 | 0 | 0 | 0 | 0 | 0 | 0 | 0 | 0 | 0 | 0 | 0 | 0 | 0 | 0 | 0 | 0 | 0 | 0 | 0
9 | 0 | 0 | 0 | 0 | 0 | 0 | 0 | 0 | 0 | 0 | 0 | 0 | 0 | 0 | 0 | 0 | 0 | 0 | 0 | 0 | 0 | 0 | 0 | 0 | 0
9 | 1 | 0 | 0 | 0 | 0 | 0 | 0 | 0 | 0 | 0 | 0 | 0 | 0 | 0 | 0 | 0 | 0 | 0 | 0 | 0 | 0 | 0 | 0 | 0 | 0
9 | 2 | 0 | 0 | 0 | 0 | 0 | 0 | 0 | 0 | 0 | 0 | 0 | 0 | 0 | 0 | 0 | 0 | 0 | 0 | 0 | 0 | 0 | 0 | 0 | 0
9 | 3 | 0 | 0 | 0 | 0 | 0 | 0 | 0 | 0 | 0 | 0 | 0 | 0 | 0 | 0 | 0 | 0 | 0 | 0 | 0 | 0 | 0 | 0 | 0 | 0
9 | 4 | 0 | 0 | 0 | 0 | 0 | 0 | 0 | 0 | 0 | 0 | 0 | 0 | 0 | 0 | 0 | 0 | 0 | 0 | 0 | 0 | 0 | 0 | 0 | 0
9 | 5 | 0 | 0 | 0 | 0 | 0 | 0 | 0 | 0 | 0 | 0 | 0 | 0 | 0 | 0 | 0 | 0 | 0 | 0 | 0 | 0 | 0 | 0 | 0 | 0
9 | 6 | 0 | 0 | 0 | 0 | 0 | 0 | 0 | 0 | 0 | 0 | 0 | 0 | 0 | 0 | 0 | 0 | 0 | 0 | 0 | 0 | 0 | 0 | 0 | 0
9 | 7 | 0 | 0 | 0 | 0 | 0 | 0 | 0 | 0 | 0 | 0 | 0 | 0 | 0 | 0 | 0 | 0 | 0 | 0 | 0 | 0 | 0 | 0 | 0 | 0
9 | 8 | 0 | 0 | 0 | 0 | 0 | 0 | 0 | 0 | 0 | 0 | 0 | 0 | 0 | 0 | 0 | 0 | 0 | 0 | 0 | 0 | 0 | 0 | 0 | 0
9 | 9 | 0 | 0 | 0 | 0 | 0 | 0 | 0 | 0 | 0 | 0 | 0 | 0 | 0 | 0 | 0 | 0 | 0 | 0 | 0 | 0 | 0 | 0 | 0 | 0
9 | 10 | 0 | 0 | 0 | 0 | 0 | 0 | 0 | 0 | 0 | 0 | 0 | 0 | 0 | 0 | 0 | 0 | 0 | 0 | 0 | 0 | 0 | 0 | 0 | 0
9 | 11 | 0 | 0 | 0 | 0 | 0 | 0 | 0 | 0 | 0 | 0 | 0 | 0 | 0 | 0 | 0 | 0 | 0 | 0 | 0 | 0 | 0 | 0 | 0 | 0
10 | 0 | 0 | 0 | 0 | 0 | 0 | 0 | 0 | 0 | 0 | 0 | 0 | 0 | 0 | 0 | 0 | 0 | 0 | 0 | 0 | 0 | 0 | 0 | 0 | 0
10 | 1 | 0 | 0 | 0 | 0 | 0 | 0 | 0 | 0 | 0 | 0 | 0 | 0 | 0 | 0 | 0 | 0 | 0 | 0 | 0 | 0 | 0 | 0 | 0 | 0
10 | 2 | 0 | 0 | 0 | 0 | 0 | 0 | 0 | 0 | 0 | 0 | 0 | 0 | 0 | 0 | 0 | 0 | 0 | 0 | 0 | 0 | 0 | 0 | 0 | 0
10 | 3 | 0 | 0 | 0 | 0 | 0 | 0 | 0 | 0 | 0 | 0 | 0 | 0 | 0 | 0 | 0 | 0 | 0 | 0 | 0 | 0 | 0 | 0 | 0 | 0
10 | 4 | 0 | 0 | 0 | 0 | 0 | 0 | 0 | 0 | 0 | 0 | 0 | 0 | 0 | 0 | 0 | 0 | 0 | 0 | 0 | 0 | 0 | 0 | 0 | 0
10 | 5 | 0 | 0 | 0 | 0 | 0 | 0 | 0 | 0 | 0 | 0 | 0 | 0 | 0 | 0 | 0 | 0 | 0 | 0 | 0 | 0 | 0 | 0 | 0 | 0
10 | 6 | 0 | 0 | 0 | 0 | 0 | 0 | 0 | 0 | 0 | 0 | 0 | 0 | 0 | 0 | 0 | 0 | 0 | 0 | 0 | 0 | 0 | 0 | 0 | 0
10 | 7 | 0 | 0 | 0 | 0 | 0 | 0 | 0 | 0 | 0 | 0 | 0 | 0 | 0 | 0 | 0 | 0 | 0 | 0 | 0 | 0 | 0 | 0 | 0 | 0
10 | 8 | 0 | 0 | 0 | 0 | 0 | 0 | 0 | 0 | 0 | 0 | 0 | 0 | 0 | 0 | 0 | 0 | 0 | 0 | 0 | 0 | 0 | 0 | 0 | 0
10 | 9 | 0 | 0 | 0 | 0 | 0 | 0 | 0 | 0 | 0 | 0 | 0 | 0 | 0 | 0 | 0 | 0 | 0 | 0 | 0 | 0 | 0 | 0 | 0 | 0
10 | 10 | 0 | 0 | 0 | 0 | 0 | 0 | 0 | 0 | 0 | 0 | 0 | 0 | 0 | 0 | 0 | 0 | 0 | 0 | 0 | 0 | 0 | 0 | 0 | 0
10 | 11 | 0 | 0 | 0 | 0 | 0 | 0 | 0 | 0 | 0 | 0 | 0 | 0 | 0 | 0 | 0 | 0 | 0 | 0 | 0 | 0 | 0 | 0 | 0 | 0
11 | 0 | 0 | 0 | 0 | 0 | 0 | 0 | 0 | 0 | 0 | 0 | 0 | 0 | 0 | 0 | 0 | 0 | 0 | 0 | 0 | 0 | 0 | 0 | 0 | 0
11 | 1 | 0 | 0 | 0 | 0 | 0 | 0 | 0 | 0 | 0 | 0 | 0 | 0 | 0 | 0 | 0 | 0 | 0 | 0 | 0 | 0 | 0 | 0 | 0 | 0
11 | 2 | 0 | 0 | 0 | 0 | 0 | 0 | 0 | 0 | 0 | 0 | 0 | 0 | 0 | 0 | 0 | 0 | 0 | 0 | 0 | 0 | 0 | 0 | 0 | 0
11 | 3 | 0 | 0 | 0 | 0 | 0 | 0 | 0 | 0 | 0 | 0 | 0 | 0 | 0 | 0 | 0 | 0 | 0 | 0 | 0 | 0 | 0 | 0 | 0 | 0
11 | 4 | 0 | 0 | 0 | 0 | 0 | 0 | 0 | 0 | 0 | 0 | 0 | 0 | 0 | 0 | 0 | 0 | 0 | 0 | 0 | 0 | 0 | 0 | 0 | 0
11 | 5 | 0 | 0 | 0 | 0 | 0 | 0 | 0 | 0 | 0 | 0 | 0 | 0 | 0 | 0 | 0 | 0 | 0 | 0 | 0 | 0 | 0 | 0 | 0 | 0
11 | 6 | 0 | 0 | 0 | 0 | 0 | 0 | 0 | 0 | 0 | 0 | 0 | 0 | 0 | 0 | 0 | 0 | 0 | 0 | 0 | 0 | 0 | 0 | 0 | 0
11 | 7 | 0 | 0 | 0 | 0 | 0 | 0 | 0 | 0 | 0 | 0 | 0 | 0 | 0 | 0 | 0 | 0 | 0 | 0 | 0 | 0 | 0 | 0 | 0 | 0
11 | 8 | 0 | 0 | 0 | 0 | 0 | 0 | 0 | 0 | 0 | 0 | 0 | 0 | 0 | 0 | 0 | 0 | 0 | 0 | 0 | 0 | 0 | 0 | 0 | 0
11 | 9 | 0 | 0 | 0 | 0 | 0 | 0 | 0 | 0 | 0 | 0 | 0 | 0 | 0 | 0 | 0 | 0 | 0 | 0 | 0 | 0 | 0 | 0 | 0 | 0
11 | 10 | 0 | 0 | 0 | 0 | 0 | 0 | 0 | 0 | 0 | 0 | 0 | 0 | 0 | 0 | 0 | 0 | 0 | 0 | 0 | 0 | 0 | 0 | 0 | 0
11 | 11 | 0 | 0 | 0 | 0 | 0 | 0 | 0 | 0 | 0 | 0 | 0 | 0 | 0 | 0 | 0 | 0 | 0 | 0 | 0 | 0 | 0 | 0 | 0 | 0
12 | 0 | 0 | 0 | 0 | 0 | 0 | 0 | 0 | 0 | 0 | 0 | 0 | 0 | 0 | 0 | 0 | 0 | 0 | 0 | 0 | 0 | 0 | 0 | 0 | 0
12 | 1 | 0 | 0 | 0 | 0 | 0 | 0 | 0 | 0 | 0 | 0 | 0 | 0 | 0 | 0 | 0 | 0 | 0 | 0 | 0 | 0 | 0 | 0 | 0 | 0
12 | 2 | 0 | 0 | 0 | 0 | 0 | 0 | 0 | 0 | 0 | 0 | 0 | 0 | 0 | 0 | 0 | 0 | 0 | 0 | 0 | 0 | 0 | 0 | 0 | 0
12 | 3 | 0 | 0 | 0 | 0 | 0 | 0 | 0 | 0 | 0 | 0 | 0 | 0 | 0 | 0 | 0 | 0 | 0 | 0 | 0 | 0 | 0 | 0 | 0 | 0
12 | 4 | 0 | 0 | 0 | 0 | 0 | 0 | 0 | 0 | 0 | 0 | 0 | 0 | 0 | 0 | 0 | 0 | 0 | 0 | 0 | 0 | 0 | 0 | 0 | 0
12 | 5 | 0 | 0 | 0 | 0 | 0 | 0 | 0 | 0 | 0 | 0 | 0 | 0 | 0 | 0 | 0 | 0 | 0 | 0 | 0 | 0 | 0 | 0 | 0 | 0
12 | 6 | 0 | 0 | 0 | 0 | 0 | 0 | 0 | 0 | 0 | 0 | 0 | 0 | 0 | 0 | 0 | 0 | 0 | 0 | 0 | 0 | 0 | 0 | 0 | 0
12 | 7 | 0 | 0 | 0 | 0 | 0 | 0 | 0 | 0 | 0 | 0 | 0 | 0 | 0 | 0 | 0 | 0 | 0 | 0 | 0 | 0 | 0 | 0 | 0 | 0
12 | 8 | 0 | 0 | 0 | 0 | 0 | 0 | 0 | 0 | 0 | 0 | 0 | 0 | 0 | 0 | 0 | 0 | 0 | 0 | 0 | 0 | 0 | 0 | 0 | 0
12 | 9 | 0 | 0 | 0 | 0 | 0 | 0 | 0 | 0 | 0 | 0 | 0 | 0 | 0 | 0 | 0 | 0 | 0 | 0 | 0 | 0 | 0 | 0 | 0 | 0
12 | 10 | 0 | 0 | 0 | 0 | 0 | 0 | 0 | 0 | 0 | 0 | 0 | 0 | 0 | 0 | 0 | 0 | 0 | 0 | 0 | 0 | 0 | 0 | 0 | 0
12 | 11 | 0 | 0 | 0 | 0 | 0 | 0 | 0 | 0 | 0 | 0 | 0 | 0 | 0 | 0 | 0 | 0 | 0 | 0 | 0 | 0 | 0 | 0 | 0 | 0
13 | 0 | 0 | 0 | 0 | 0 | 0 | 0 | 0 | 0 | 0 | 0 | 0 | 0 | 0 | 0 | 0 | 0 | 0 | 0 | 0 | 0 | 0 | 0 | 0 | 0
13 | 1 | 0 | 0 | 0 | 0 | 0 | 0 | 0 | 0 | 0 | 0 | 0 | 0 | 0 | 0 | 0 | 0 | 0 | 0 | 0 | 0 | 0 | 0 | 0 | 0
13 | 2 | 0 | 0 | 0 | 0 | 0 | 0 | 0 | 0 | 0 | 0 | 0 | 0 | 0 | 0 | 0 | 0 | 0 | 0 | 0 | 0 | 0 | 0 | 0 | 0
13 | 3 | 0 | 0 | 0 | 0 | 0 | 0 | 0 | 0 | 0 | 0 | 0 | 0 | 0 | 0 | 0 | 0 | 0 | 0 | 0 | 0 | 0 | 0 | 0 | 0
13 | 4 | 0 | 0 | 0 | 0 | 0 | 0 | 0 | 0 | 0 | 0 | 0 | 0 | 0 | 0 | 0 | 0 | 0 | 0 | 0 | 0 | 0 | 0 | 0 | 0
13 | 5 | 0 | 0 | 0 | 0 | 0 | 0 | 0 | 0 | 0 | 0 | 0 | 0 | 0 | 0 | 0 | 0 | 0 | 0 | 0 | 0 | 0 | 0 | 0 | 0
13 | 6 | 0 | 0 | 0 | 0 | 0 | 0 | 0 | 0 | 0 | 0 | 0 | 0 | 0 | 0 | 0 | 0 | 0 | 0 | 0 | 0 | 0 | 0 | 0 | 0
13 | 7 | 0 | 0 | 0 | 0 | 0 | 0 | 0 | 0 | 0 | 0 | 0 | 0 | 0 | 0 | 0 | 0 | 0 | 0 | 0 | 0 | 0 | 0 | 0 | 0
13 | 8 | 0 | 0 | 0 | 0 | 0 | 0 | 0 | 0 | 0 | 0 | 0 | 0 | 0 | 0 | 0 | 0 | 0 | 0 | 0 | 0 | 0 | 0 | 0 | 0
13 | 9 | 0 | 0 | 0 | 0 | 0 | 0 | 0 | 0 | 0 | 0 | 0 | 0 | 0 | 0 | 0 | 0 | 0 | 0 | 0 | 0 | 0 | 0 | 0 | 0
13 | 10 | 0 | 0 | 0 | 0 | 0 | 0 | 0 | 0 | 0 | 0 | 0 | 0 | 0 | 0 | 0 | 0 | 0 | 0 | 0 | 0 | 0 | 0 | 0 | 0
13 | 11 | 0 | 0 | 0 | 0 | 0 | 0 | 0 | 0 | 0 | 0 | 0 | 0 | 0 | 0 | 0 | 0 | 0 | 0 | 0 | 0 | 0 | 0 | 0 | 0
14 | 0 | 0 | 0 | 0 | 0 | 0 | 0 | 0 | 0 | 0 | 0 | 0 | 0 | 0 | 0 | 0 | 0 | 0 | 0 | 0 | 0 | 0 | 0 | 0 | 0
14 | 1 | 0 | 0 | 0 | 0 | 0 | 0 | 0 | 0 | 0 | 0 | 0 | 0 | 0 | 0 | 0 | 0 | 0 | 0 | 0 | 0 | 0 | 0 | 0 | 0
14 | 2 | 0 | 0 | 0 | 0 | 0 | 0 | 0 | 0 | 0 | 0 | 0 | 0 | 0 | 0 | 0 | 0 | 0 | 0 | 0 | 0 | 0 | 0 | 0 | 0
14 | 3 | 0 | 0 | 0 | 0 | 0 | 0 | 0 | 0 | 0 | 0 | 0 | 0 | 0 | 0 | 0 | 0 | 0 | 0 | 0 | 0 | 0 | 0 | 0 | 0
14 | 4 | 0 | 0 | 0 | 0 | 0 | 0 | 0 | 0 | 0 | 0 | 0 | 0 | 0 | 0 | 0 | 0 | 0 | 0 | 0 | 0 | 0 | 0 | 0 | 0
14 | 5 | 0 | 0 | 0 | 0 | 0 | 0 | 0 | 0 | 0 | 0 | 0 | 0 | 0 | 0 | 0 | 0 | 0 | 0 | 0 | 0 | 0 | 0 | 0 | 0
14 | 6 | 0 | 0 | 0 | 0 | 0 | 0 | 0 | 0 | 0 | 0 | 0 | 0 | 0 | 0 | 0 | 0 | 0 | 0 | 0 | 0 | 0 | 0 | 0 | 0
14 | 7 | 0 | 0 | 0 | 0 | 0 | 0 | 0 | 0 | 0 | 0 | 0 | 0 | 0 | 0 | 0 | 0 | 0 | 0 | 0 | 0 | 0 | 0 | 0 | 0
14 | 8 | 0 | 0 | 0 | 0 | 0 | 0 | 0 | 0 | 0 | 0 | 0 | 0 | 0 | 0 | 0 | 0 | 0 | 0 | 0 | 0 | 0 | 0 | 0 | 0
14 | 9 | 0 | 0 | 0 | 0 | 0 | 0 | 0 | 0 | 0 | 0 | 0 | 0 | 0 | 0 | 0 | 0 | 0 | 0 | 0 | 0 | 0 | 0 | 0 | 0
14 | 10 | 0 | 0 | 0 | 0 | 0 | 0 | 0 | 0 | 0 | 0 | 0 | 0 | 0 | 0 | 0 | 0 | 0 | 0 | 0 | 0 | 0 | 0 | 0 | 0
14 | 11 | 0 | 0 | 0 | 0 | 0 | 0 | 0 | 0 | 0 | 0 | 0 | 0 | 0 | 0 | 0 | 0 | 0 | 0 | 0 | 0 | 0 | 0 | 0 | 0
15 | 0 | 0 | 0 | 0 | 0 | 0 | 0 | 0 | 0 | 0 | 0 | 0 | 0 | 0 | 0 | 0 | 0 | 0 | 0 | 0 | 0 | 0 | 0 | 0 | 0
15 | 1 | 0 | 0 | 0 | 0 | 0 | 0 | 0 | 0 | 0 | 0 | 0 | 0 | 0 | 0 | 0 | 0 | 0 | 0 | 0 | 0 | 0 | 0 | 0 | 0
15 | 2 | 0 | 0 | 0 | 0 | 0 | 0 | 0 | 0 | 0 | 0 | 0 | 0 | 0 | 0 | 0 | 0 | 0 | 0 | 0 | 0 | 0 | 0 | 0 | 0
15 | 3 | 0 | 0 | 0 | 0 | 0 | 0 | 0 | 0 | 0 | 0 | 0 | 0 | 0 | 0 | 0 | 0 | 0 | 0 | 0 | 0 | 0 | 0 | 0 | 0
15 | 4 | 0 | 0 | 0 | 0 | 0 | 0 | 0 | 0 | 0 | 0 | 0 | 0 | 0 | 0 | 0 | 0 | 0 | 0 | 0 | 0 | 0 | 0 | 0 | 0
15 | 5 | 0 | 0 | 0 | 0 | 0 | 0 | 0 | 0 | 0 | 0 | 0 | 0 | 0 | 0 | 0 | 0 | 0 | 0 | 0 | 0 | 0 | 0 | 0 | 0
15 | 6 | 0 | 0 | 0 | 0 | 0 | 0 | 0 | 0 | 0 | 0 | 0 | 0 | 0 | 0 | 0 | 0 | 0 | 0 | 0 | 0 | 0 | 0 | 0 | 0
15 | 7 | 0 | 0 | 0 | 0 | 0 | 0 | 0 | 0 | 0 | 0 | 0 | 0 | 0 | 0 | 0 | 0 | 0 | 0 | 0 | 0 | 0 | 0 | 0 | 0
15 | 8 | 0 | 0 | 0 | 0 | 0 | 0 | 0 | 0 | 0 | 0 | 0 | 0 | 0 | 0 | 0 | 0 | 0 | 0 | 0 | 0 | 0 | 0 | 0 | 0
15 | 9 | 0 | 0 | 0 | 0 | 0 | 0 | 0 | 0 | 0 | 0 | 0 | 0 | 0 | 0 | 0 | 0 | 0 | 0 | 0 | 0 | 0 | 0 | 0 | 0
15 | 10 | 0 | 0 | 0 | 0 | 0 | 0 | 0 | 0 | 0 | 0 | 0 | 0 | 0 | 0 | 0 | 0 | 0 | 0 | 0 | 0 | 0 | 0 | 0 | 0
15 | 11 | 0 | 0 | 0 | 0 | 0 | 0 | 0 | 0 | 0 | 0 | 0 | 0 | 0 | 0 | 0 | 0 | 0 | 0 | 0 | 0 | 0 | 0 | 0 | 0
16 | 0 | 0 | 0 | 0 | 0 | 0 | 0 | 0 | 0 | 0 | 0 | 0 | 0 | 0 | 0 | 0 | 0 | 0 | 0 | 0 | 0 | 0 | 0 | 0 | 0
16 | 1 | 0 | 0 | 0 | 0 | 0 | 0 | 0 | 0 | 0 | 0 | 0 | 0 | 0 | 0 | 0 | 0 | 0 | 0 | 0 | 0 | 0 | 0 | 0 | 0
16 | 2 | 0 | 0 | 0 | 0 | 0 | 0 | 0 | 0 | 0 | 0 | 0 | 0 | 0 | 0 | 0 | 0 | 0 | 0 | 0 | 0 | 0 | 0 | 0 | 0
16 | 3 | 0 | 0 | 0 | 0 | 0 | 0 | 0 | 0 | 0 | 0 | 0 | 0 | 0 | 0 | 0 | 0 | 0 | 0 | 0 | 0 | 0 | 0 | 0 | 0
16 | 4 | 0 | 0 | 0 | 0 | 0 | 0 | 0 | 0 | 0 | 0 | 0 | 0 | 0 | 0 | 0 | 0 | 0 | 0 | 0 | 0 | 0 | 0 | 0 | 0
16 | 5 | 0 | 0 | 0 | 0 | 0 | 0 | 0 | 0 | 0 | 0 | 0 | 0 | 0 | 0 | 0 | 0 | 0 | 0 | 0 | 0 | 0 | 0 | 0 | 0
16 | 6 | 0 | 0 | 0 | 0 | 0 | 0 | 0 | 0 | 0 | 0 | 0 | 0 | 0 | 0 | 0 | 0 | 0 | 0 | 0 | 0 | 0 | 0 | 0 | 0
16 | 7 | 0 | 0 | 0 | 0 | 0 | 0 | 0 | 0 | 0 | 0 | 0 | 0 | 0 | 0 | 0 | 0 | 0 | 0 | 0 | 0 | 0 | 0 | 0 | 0
16 | 8 | 0 | 0 | 0 | 0 | 0 | 0 | 0 | 0 | 0 | 0 | 0 | 0 | 0 | 0 | 0 | 0 | 0 | 0 | 0 | 0 | 0 | 0 | 0 | 0
16 | 9 | 0 | 0 | 0 | 0 | 0 | 0 | 0 | 0 | 0 | 0 | 0 | 0 | 0 | 0 | 0 | 0 | 0 | 0 | 0 | 0 | 0 | 0 | 0 | 0
16 | 10 | 0 | 0 | 0 | 0 | 0 | 0 | 0 | 0 | 0 | 0 | 0 | 0 | 0 | 0 | 0 | 0 | 0 | 0 | 0 | 0 | 0 | 0 | 0 | 0
16 | 11 | 0 | 0 | 0 | 0 | 0 | 0 | 0 | 0 | 0 | 0 | 0 | 0 | 0 | 0 | 0 | 0 | 0 | 0 | 0 | 0 | 0 | 0 | 0 | 0
17 | 0 | 0 | 0 | 0 | 0 | 0 | 0 | 0 | 0 | 0 | 0 | 0 | 0 | 0 | 0 | 0 | 0 | 0 | 0 | 0 | 0 | 0 | 0 | 0 | 0
17 | 1 | 0 | 0 | 0 | 0 | 0 | 0 | 0 | 0 | 0 | 0 | 0 | 0 | 0 | 0 | 0 | 0 | 0 | 0 | 0 | 0 | 0 | 0 | 0 | 0
17 | 2 | 0 | 0 | 0 | 0 | 0 | 0 | 0 | 0 | 0 | 0 | 0 | 0 | 0 | 0 | 0 | 0 | 0 | 0 | 0 | 0 | 0 | 0 | 0 | 0
17 | 3 | 0 | 0 | 0 | 0 | 0 | 0 | 0 | 0 | 0 | 0 | 0 | 0 | 0 | 0 | 0 | 0 | 0 | 0 | 0 | 0 | 0 | 0 | 0 | 0
17 | 4 | 0 | 0 | 0 | 0 | 0 | 0 | 0 | 0 | 0 | 0 | 0 | 0 | 0 | 0 | 0 | 0 | 0 | 0 | 0 | 0 | 0 | 0 | 0 | 0
17 | 5 | 0 | 0 | 0 | 0 | 0 | 0 | 0 | 0 | 0 | 0 | 0 | 0 | 0 | 0 | 0 | 0 | 0 | 0 | 0 | 0 | 0 | 0 | 0 | 0
17 | 6 | 0 | 0 | 0 | 0 | 0 | 0 | 0 | 0 | 0 | 0 | 0 | 0 | 0 | 0 | 0 | 0 | 0 | 0 | 0 | 0 | 0 | 0 | 0 | 0
17 | 7 | 0 | 0 | 0 | 0 | 0 | 0 | 0 | 0 | 0 | 0 | 0 | 0 | 0 | 0 | 0 | 0 | 0 | 0 | 0 | 0 | 0 | 0 | 0 | 0
17 | 8 | 0 | 0 | 0 | 0 | 0 | 0 | 0 | 0 | 0 | 0 | 0 | 0 | 0 | 0 | 0 | 0 | 0 | 0 | 0 | 0 | 0 | 0 | 0 | 0
17 | 9 | 0 | 0 | 0 | 0 | 0 | 0 | 0 | 0 | 0 | 0 | 0 | 0 | 0 | 0 | 0 | 0 | 0 | 0 | 0 | 0 | 0 | 0 | 0 | 0
17 | 10 | 0 | 0 | 0 | 0 | 0 | 0 | 0 | 0 | 0 | 0 | 0 | 0 | 0 | 0 | 0 | 0 | 0 | 0 | 0 | 0 | 0 | 0 | 0 | 0
17 | 11 | 0 | 0 | 0 | 0 | 0 | 0 | 0 | 0 | 0 | 0 | 0 | 0 | 0 | 0 | 0 | 0 | 0 | 0 | 0 | 0 | 0 | 0 | 0 | 0
18 | 0 | 0 | 0 | 0 | 0 | 0 | 0 | 0 | 0 | 0 | 0 | 0 | 0 | 0 | 0 | 0 | 0 | 0 | 0 | 0 | 0 | 0 | 0 | 0 | 0
18 | 1 | 0 | 0 | 0 | 0 | 0 | 0 | 0 | 0 | 0 | 0 | 0 | 0 | 0 | 0 | 0 | 0 | 0 | 0 | 0 | 0 | 0 | 0 | 0 | 0
18 | 2 | 0 | 0 | 0 | 0 | 0 | 0 | 0 | 0 | 0 | 0 | 0 | 0 | 0 | 0 | 0 | 0 | 0 | 0 | 0 | 0 | 0 | 0 | 0 | 0
18 | 3 | 0 | 0 | 0 | 0 | 0 | 0 | 0 | 0 | 0 | 0 | 0 | 0 | 0 | 0 | 0 | 0 | 0 | 0 | 0 | 0 | 0 | 0 | 0 | 0
18 | 4 | 0 | 0 | 0 | 0 | 0 | 0 | 0 | 0 | 0 | 0 | 0 | 0 | 0 | 0 | 0 | 0 | 0 | 0 | 0 | 0 | 0 | 0 | 0 | 0
18 | 5 | 0 | 0 | 0 | 0 | 0 | 0 | 0 | 0 | 0 | 0 | 0 | 0 | 0 | 0 | 0 | 0 | 0 | 0 | 0 | 0 | 0 | 0 | 0 | 0
18 | 6 | 0 | 0 | 0 | 0 | 0 | 0 | 0 | 0 | 0 | 0 | 0 | 0 | 0 | 0 | 0 | 0 | 0 | 0 | 0 | 0 | 0 | 0 | 0 | 0
18 | 7 | 0 | 0 | 0 | 0 | 0 | 0 | 0 | 0 | 0 | 0 | 0 | 0 | 0 | 0 | 0 | 0 | 0 | 0 | 0 | 0 | 0 | 0 | 0 | 0
18 | 8 | 0 | 0 | 0 | 0 | 0 | 0 | 0 | 0 | 0 | 0 | 0 | 0 | 0 | 0 | 0 | 0 | 0 | 0 | 0 | 0 | 0 | 0 | 0 | 0
18 | 9 | 0 | 0 | 0 | 0 | 0 | 0 | 0 | 0 | 0 | 0 | 0 | 0 | 0 | 0 | 0 | 0 | 0 | 0 | 0 | 0 | 0 | 0 | 0 | 0
18 | 10 | 0 | 0 | 0 | 0 | 0 | 0 | 0 | 0 | 0 | 0 | 0 | 0 | 0 | 0 | 0 | 0 | 0 | 0 | 0 | 0 | 0 | 0 | 0 | 0
18 | 11 | 0 | 0 | 0 | 0 | 0 | 0 | 0 | 0 | 0 | 0 | 0 | 0 | 0 | 0 | 0 | 0 | 0 | 0 | 0 | 0 | 0 | 0 | 0 | 0
19 | 0 | 0 | 0 | 0 | 0 | 0 | 0 | 0 | 0 | 0 | 0 | 0 | 0 | 0 | 0 | 0 | 0 | 0 | 0 | 0 | 0 | 0 | 0 | 0 | 0
19 | 1 | 0 | 0 | 0 | 0 | 0 | 0 | 0 | 0 | 0 | 0 | 0 | 0 | 0 | 0 | 0 | 0 | 0 | 0 | 0 | 0 | 0 | 0 | 0 | 0
19 | 2 | 0 | 0 | 0 | 0 | 0 | 0 | 0 | 0 | 0 | 0 | 0 | 0 | 0 | 0 | 0 | 0 | 0 | 0 | 0 | 0 | 0 | 0 | 0 | 0
19 | 3 | 0 | 0 | 0 | 0 | 0 | 0 | 0 | 0 | 0 | 0 | 0 | 0 | 0 | 0 | 0 | 0 | 0 | 0 | 0 | 0 | 0 | 0 | 0 | 0
19 | 4 | 0 | 0 | 0 | 0 | 0 | 0 | 0 | 0 | 0 | 0 | 0 | 0 | 0 | 0 | 0 | 0 | 0 | 0 | 0 | 0 | 0 | 0 | 0 | 0
19 | 5 | 0 | 0 | 0 | 0 | 0 | 0 | 0 | 0 | 0 | 0 | 0 | 0 | 0 | 0 | 0 | 0 | 0 | 0 | 0 | 0 | 0 | 0 | 0 | 0
19 | 6 | 0 | 0 | 0 | 0 | 0 | 0 | 0 | 0 | 0 | 0 | 0 | 0 | 0 | 0 | 0 | 0 | 0 | 0 | 0 | 0 | 0 | 0 | 0 | 0
19 | 7 | 0 | 0 | 0 | 0 | 0 | 0 | 0 | 0 | 0 | 0 | 0 | 0 | 0 | 0 | 0 | 0 | 0 | 0 | 0 | 0 | 0 | 0 | 0 | 0
19 | 8 | 0 | 0 | 0 | 0 | 0 | 0 | 0 | 0 | 0 | 0 | 0 | 0 | 0 | 0 | 0 | 0 | 0 | 0 | 0 | 0 | 0 | 0 | 0 | 0
19 | 9 | 0 | 0 | 0 | 0 | 0 | 0 | 0 | 0 | 0 | 0 | 0 | 0 | 0 | 0 | 0 | 0 | 0 | 0 | 0 | 0 | 0 | 0 | 0 | 0
19 | 10 | 0 | 0 | 0 | 0 | 0 | 0 | 0 | 0 | 0 | 0 | 0 | 0 | 0 | 0 | 0 | 0 | 0 | 0 | 0 | 0 | 0 | 0 | 0 | 0
19 | 11 | 0 | 0 | 0 | 0 | 0 | 0 | 0 | 0 | 0 | 0 | 0 | 0 | 0 | 0 | 0 | 0 | 0 | 0 | 0 | 0 | 0 | 0 | 0 | 0

## Sold (Generated)
Generation Technology | Year | Day | Hour 0 | Hour 1 | Hour 2 | Hour 3 | Hour 4 | Hour 5 | Hour 6 | Hour 7 | Hour 8 | Hour 9 | Hour 10 | Hour 11 | Hour 12 | Hour 13 | Hour 14 | Hour 15 | Hour 16 | Hour 17 | Hour 18 | Hour 19 | Hour 20 | Hour 21 | Hour 22 | Hour 23
Diesel | 0 | 0 | 0 | 0 | 0 | 0 | 0 | 0 | 0 | 0 | 0 | 0 | 0 | 0 | 0 | 0 | 0 | 0 | 0 | 0 | 0 | 0 | 0 | 0 | 0 | 0
Diesel | 0 | 1 | 0 | 0 | 0 | 0 | 0 | 0 | 0 | 0 | 0 | 0 | 0 | 0 | 0 | 0 | 0 | 0 | 0 | 0 | 0 | 0 | 0 | 0 | 0 | 0
Diesel | 0 | 2 | 0 | 0 | 0 | 0 | 0 | 0 | 0 | 0 | 0 | 0 | 0 | 0 | 0 | 0 | 0 | 0 | 0 | 0 | 0 | 0 | 0 | 0 | 0 | 0
Diesel | 0 | 3 | 0 | 0 | 0 | 0 | 0 | 0 | 0 | 0 | 0 | 0 | 0 | 0 | 0 | 0 | 0 | 0 | 0 | 0 | 0 | 0 | 0 | 0 | 0 | 0
Diesel | 0 | 4 | 0 | 0 | 0 | 0 | 0 | 0 | 0 | 0 | 0 | 0 | 0 | 0 | 0 | 0 | 0 | 0 | 0 | 0 | 0 | 0 | 0 | 0 | 0 | 0
Diesel | 0 | 5 | 0 | 0 | 0 | 0 | 0 | 0 | 0 | 0 | 0 | 0 | 0 | 0 | 0 | 0 | 0 | 0 | 0 | 0 | 0 | 0 | 0 | 0 | 0 | 0
Diesel | 0 | 6 | 0 | 0 | 0 | 0 | 0 | 0 | 0 | 0 | 0 | 0 | 0 | 0 | 0 | 0 | 0 | 0 | 0 | 0 | 0 | 0 | 0 | 0 | 0 | 0
Diesel | 0 | 7 | 0 | 0 | 0 | 0 | 0 | 0 | 0 | 0 | 0 | 0 | 0 | 0 | 0 | 0 | 0 | 0 | 0 | 0 | 0 | 0 | 0 | 0 | 0 | 0
Diesel | 0 | 8 | 0 | 0 | 0 | 0 | 0 | 0 | 0 | 0 | 0 | 0 | 0 | 0 | 0 | 0 | 0 | 0 | 0 | 0 | 0 | 0 | 0 | 0 | 0 | 0
Diesel | 0 | 9 | 0 | 0 | 0 | 0 | 0 | 0 | 0 | 0 | 0 | 0 | 0 | 0 | 0 | 0 | 0 | 0 | 0 | 0 | 0 | 0 | 0 | 0 | 0 | 0
Diesel | 0 | 10 | 0 | 0 | 0 | 0 | 0 | 0 | 0 | 0 | 0 | 0 | 0 | 0 | 0 | 0 | 0 | 0 | 0 | 0 | 0 | 0 | 0 | 0 | 0 | 0
Diesel | 0 | 11 | 0 | 0 | 0 | 0 | 0 | 0 | 0 | 0 | 0 | 0 | 0 | 0 | 0 | 0 | 0 | 0 | 0 | 0 | 0 | 0 | 0 | 0 | 0 | 0
Diesel | 1 | 0 | 0 | 0 | 0 | 0 | 0 | 0 | 0 | 0 | 0 | 0 | 0 | 0 | 0 | 0 | 0 | 0 | 0 | 0 | 0 | 0 | 0 | 0 | 0 | 0
Diesel | 1 | 1 | 0 | 0 | 0 | 0 | 0 | 0 | 0 | 0 | 0 | 0 | 0 | 0 | 0 | 0 | 0 | 0 | 0 | 0 | 0 | 0 | 0 | 0 | 0 | 0
Diesel | 1 | 2 | 0 | 0 | 0 | 0 | 0 | 0 | 0 | 0 | 0 | 0 | 0 | 0 | 0 | 0 | 0 | 0 | 0 | 0 | 0 | 0 | 0 | 0 | 0 | 0
Diesel | 1 | 3 | 0 | 0 | 0 | 0 | 0 | 0 | 0 | 0 | 0 | 0 | 0 | 0 | 0 | 0 | 0 | 0 | 0 | 0 | 0 | 0 | 0 | 0 | 0 | 0
Diesel | 1 | 4 | 0 | 0 | 0 | 0 | 0 | 0 | 0 | 0 | 0 | 0 | 0 | 0 | 0 | 0 | 0 | 0 | 0 | 0 | 0 | 0 | 0 | 0 | 0 | 0
Diesel | 1 | 5 | 0 | 0 | 0 | 0 | 0 | 0 | 0 | 0 | 0 | 0 | 0 | 0 | 0 | 0 | 0 | 0 | 0 | 0 | 0 | 0 | 0 | 0 | 0 | 0
Diesel | 1 | 6 | 0 | 0 | 0 | 0 | 0 | 0 | 0 | 0 | 0 | 0 | 0 | 0 | 0 | 0 | 0 | 0 | 0 | 0 | 0 | 0 | 0 | 0 | 0 | 0
Diesel | 1 | 7 | 0 | 0 | 0 | 0 | 0 | 0 | 0 | 0 | 0 | 0 | 0 | 0 | 0 | 0 | 0 | 0 | 0 | 0 | 0 | 0 | 0 | 0 | 0 | 0
Diesel | 1 | 8 | 0 | 0 | 0 | 0 | 0 | 0 | 0 | 0 | 0 | 0 | 0 | 0 | 0 | 0 | 0 | 0 | 0 | 0 | 0 | 0 | 0 | 0 | 0 | 0
Diesel | 1 | 9 | 0 | 0 | 0 | 0 | 0 | 0 | 0 | 0 | 0 | 0 | 0 | 0 | 0 | 0 | 0 | 0 | 0 | 0 | 0 | 0 | 0 | 0 | 0 | 0
Diesel | 1 | 10 | 0 | 0 | 0 | 0 | 0 | 0 | 0 | 0 | 0 | 0 | 0 | 0 | 0 | 0 | 0 | 0 | 0 | 0 | 0 | 0 | 0 | 0 | 0 | 0
Diesel | 1 | 11 | 0 | 0 | 0 | 0 | 0 | 0 | 0 | 0 | 0 | 0 | 0 | 0 | 0 | 0 | 0 | 0 | 0 | 0 | 0 | 0 | 0 | 0 | 0 | 0
Diesel | 2 | 0 | 0 | 0 | 0 | 0 | 0 | 0 | 0 | 0 | 0 | 0 | 0 | 0 | 0 | 0 | 0 | 0 | 0 | 0 | 0 | 0 | 0 | 0 | 0 | 0
Diesel | 2 | 1 | 0 | 0 | 0 | 0 | 0 | 0 | 0 | 0 | 0 | 0 | 0 | 0 | 0 | 0 | 0 | 0 | 0 | 0 | 0 | 0 | 0 | 0 | 0 | 0
Diesel | 2 | 2 | 0 | 0 | 0 | 0 | 0 | 0 | 0 | 0 | 0 | 0 | 0 | 0 | 0 | 0 | 0 | 0 | 0 | 0 | 0 | 0 | 0 | 0 | 0 | 0
Diesel | 2 | 3 | 0 | 0 | 0 | 0 | 0 | 0 | 0 | 0 | 0 | 0 | 0 | 0 | 0 | 0 | 0 | 0 | 0 | 0 | 0 | 0 | 0 | 0 | 0 | 0
Diesel | 2 | 4 | 0 | 0 | 0 | 0 | 0 | 0 | 0 | 0 | 0 | 0 | 0 | 0 | 0 | 0 | 0 | 0 | 0 | 0 | 0 | 0 | 0 | 0 | 0 | 0
Diesel | 2 | 5 | 0 | 0 | 0 | 0 | 0 | 0 | 0 | 0 | 0 | 0 | 0 | 0 | 0 | 0 | 0 | 0 | 0 | 0 | 0 | 0 | 0 | 0 | 0 | 0
Diesel | 2 | 6 | 0 | 0 | 0 | 0 | 0 | 0 | 0 | 0 | 0 | 0 | 0 | 0 | 0 | 0 | 0 | 0 | 0 | 0 | 0 | 0 | 0 | 0 | 0 | 0
Diesel | 2 | 7 | 0 | 0 | 0 | 0 | 0 | 0 | 0 | 0 | 0 | 0 | 0 | 0 | 0 | 0 | 0 | 0 | 0 | 0 | 0 | 0 | 0 | 0 | 0 | 0
Diesel | 2 | 8 | 0 | 0 | 0 | 0 | 0 | 0 | 0 | 0 | 0 | 0 | 0 | 0 | 0 | 0 | 0 | 0 | 0 | 0 | 0 | 0 | 0 | 0 | 0 | 0
Diesel | 2 | 9 | 0 | 0 | 0 | 0 | 0 | 0 | 0 | 0 | 0 | 0 | 0 | 0 | 0 | 0 | 0 | 0 | 0 | 0 | 0 | 0 | 0 | 0 | 0 | 0
Diesel | 2 | 10 | 0 | 0 | 0 | 0 | 0 | 0 | 0 | 0 | 0 | 0 | 0 | 0 | 0 | 0 | 0 | 0 | 0 | 0 | 0 | 0 | 0 | 0 | 0 | 0
Diesel | 2 | 11 | 0 | 0 | 0 | 0 | 0 | 0 | 0 | 0 | 0 | 0 | 0 | 0 | 0 | 0 | 0 | 0 | 0 | 0 | 0 | 0 | 0 | 0 | 0 | 0
Diesel | 3 | 0 | 0 | 0 | 0 | 0 | 0 | 0 | 0 | 0 | 0 | 0 | 0 | 0 | 0 | 0 | 0 | 0 | 0 | 0 | 0 | 0 | 0 | 0 | 0 | 0
Diesel | 3 | 1 | 0 | 0 | 0 | 0 | 0 | 0 | 0 | 0 | 0 | 0 | 0 | 0 | 0 | 0 | 0 | 0 | 0 | 0 | 0 | 0 | 0 | 0 | 0 | 0
Diesel | 3 | 2 | 0 | 0 | 0 | 0 | 0 | 0 | 0 | 0 | 0 | 0 | 0 | 0 | 0 | 0 | 0 | 0 | 0 | 0 | 0 | 0 | 0 | 0 | 0 | 0
Diesel | 3 | 3 | 0 | 0 | 0 | 0 | 0 | 0 | 0 | 0 | 0 | 0 | 0 | 0 | 0 | 0 | 0 | 0 | 0 | 0 | 0 | 0 | 0 | 0 | 0 | 0
Diesel | 3 | 4 | 0 | 0 | 0 | 0 | 0 | 0 | 0 | 0 | 0 | 0 | 0 | 0 | 0 | 0 | 0 | 0 | 0 | 0 | 0 | 0 | 0 | 0 | 0 | 0
Diesel | 3 | 5 | 0 | 0 | 0 | 0 | 0 | 0 | 0 | 0 | 0 | 0 | 0 | 0 | 0 | 0 | 0 | 0 | 0 | 0 | 0 | 0 | 0 | 0 | 0 | 0
Diesel | 3 | 6 | 0 | 0 | 0 | 0 | 0 | 0 | 0 | 0 | 0 | 0 | 0 | 0 | 0 | 0 | 0 | 0 | 0 | 0 | 0 | 0 | 0 | 0 | 0 | 0
Diesel | 3 | 7 | 0 | 0 | 0 | 0 | 0 | 0 | 0 | 0 | 0 | 0 | 0 | 0 | 0 | 0 | 0 | 0 | 0 | 0 | 0 | 0 | 0 | 0 | 0 | 0
Diesel | 3 | 8 | 0 | 0 | 0 | 0 | 0 | 0 | 0 | 0 | 0 | 0 | 0 | 0 | 0 | 0 | 0 | 0 | 0 | 0 | 0 | 0 | 0 | 0 | 0 | 0
Diesel | 3 | 9 | 0 | 0 | 0 | 0 | 0 | 0 | 0 | 0 | 0 | 0 | 0 | 0 | 0 | 0 | 0 | 0 | 0 | 0 | 0 | 0 | 0 | 0 | 0 | 0
Diesel | 3 | 10 | 0 | 0 | 0 | 0 | 0 | 0 | 0 | 0 | 0 | 0 | 0 | 0 | 0 | 0 | 0 | 0 | 0 | 0 | 0 | 0 | 0 | 0 | 0 | 0
Diesel | 3 | 11 | 0 | 0 | 0 | 0 | 0 | 0 | 0 | 0 | 0 | 0 | 0 | 0 | 0 | 0 | 0 | 0 | 0 | 0 | 0 | 0 | 0 | 0 | 0 | 0
Diesel | 4 | 0 | 0 | 0 | 0 | 0 | 0 | 0 | 0 | 0 | 0 | 0 | 0 | 0 | 0 | 0 | 0 | 0 | 0 | 0 | 0 | 0 | 0 | 0 | 0 | 0
Diesel | 4 | 1 | 0 | 0 | 0 | 0 | 0 | 0 | 0 | 0 | 0 | 0 | 0 | 0 | 0 | 0 | 0 | 0 | 0 | 0 | 0 | 0 | 0 | 0 | 0 | 0
Diesel | 4 | 2 | 0 | 0 | 0 | 0 | 0 | 0 | 0 | 0 | 0 | 0 | 0 | 0 | 0 | 0 | 0 | 0 | 0 | 0 | 0 | 0 | 0 | 0 | 0 | 0
Diesel | 4 | 3 | 0 | 0 | 0 | 0 | 0 | 0 | 0 | 0 | 0 | 0 | 0 | 0 | 0 | 0 | 0 | 0 | 0 | 0 | 0 | 0 | 0 | 0 | 0 | 0
Diesel | 4 | 4 | 0 | 0 | 0 | 0 | 0 | 0 | 0 | 0 | 0 | 0 | 0 | 0 | 0 | 0 | 0 | 0 | 0 | 0 | 0 | 0 | 0 | 0 | 0 | 0
Diesel | 4 | 5 | 0 | 0 | 0 | 0 | 0 | 0 | 0 | 0 | 0 | 0 | 0 | 0 | 0 | 0 | 0 | 0 | 0 | 0 | 0 | 0 | 0 | 0 | 0 | 0
Diesel | 4 | 6 | 0 | 0 | 0 | 0 | 0 | 0 | 0 | 0 | 0 | 0 | 0 | 0 | 0 | 0 | 0 | 0 | 0 | 0 | 0 | 0 | 0 | 0 | 0 | 0
Diesel | 4 | 7 | 0 | 0 | 0 | 0 | 0 | 0 | 0 | 0 | 0 | 0 | 0 | 0 | 0 | 0 | 0 | 0 | 0 | 0 | 0 | 0 | 0 | 0 | 0 | 0
Diesel | 4 | 8 | 0 | 0 | 0 | 0 | 0 | 0 | 0 | 0 | 0 | 0 | 0 | 0 | 0 | 0 | 0 | 0 | 0 | 0 | 0 | 0 | 0 | 0 | 0 | 0
Diesel | 4 | 9 | 0 | 0 | 0 | 0 | 0 | 0 | 0 | 0 | 0 | 0 | 0 | 0 | 0 | 0 | 0 | 0 | 0 | 0 | 0 | 0 | 0 | 0 | 0 | 0
Diesel | 4 | 10 | 0 | 0 | 0 | 0 | 0 | 0 | 0 | 0 | 0 | 0 | 0 | 0 | 0 | 0 | 0 | 0 | 0 | 0 | 0 | 0 | 0 | 0 | 0 | 0
Diesel | 4 | 11 | 0 | 0 | 0 | 0 | 0 | 0 | 0 | 0 | 0 | 0 | 0 | 0 | 0 | 0 | 0 | 0 | 0 | 0 | 0 | 0 | 0 | 0 | 0 | 0
Diesel | 5 | 0 | 0 | 0 | 0 | 0 | 0 | 0 | 0 | 0 | 0 | 0 | 0 | 0 | 0 | 0 | 0 | 0 | 0 | 0 | 0 | 0 | 0 | 0 | 0 | 0
Diesel | 5 | 1 | 0 | 0 | 0 | 0 | 0 | 0 | 0 | 0 | 0 | 0 | 0 | 0 | 0 | 0 | 0 | 0 | 0 | 0 | 0 | 0 | 0 | 0 | 0 | 0
Diesel | 5 | 2 | 0 | 0 | 0 | 0 | 0 | 0 | 0 | 0 | 0 | 0 | 0 | 0 | 0 | 0 | 0 | 0 | 0 | 0 | 0 | 0 | 0 | 0 | 0 | 0
Diesel | 5 | 3 | 0 | 0 | 0 | 0 | 0 | 0 | 0 | 0 | 0 | 0 | 0 | 0 | 0 | 0 | 0 | 0 | 0 | 0 | 0 | 0 | 0 | 0 | 0 | 0
Diesel | 5 | 4 | 0 | 0 | 0 | 0 | 0 | 0 | 0 | 0 | 0 | 0 | 0 | 0 | 0 | 0 | 0 | 0 | 0 | 0 | 0 | 0 | 0 | 0 | 0 | 0
Diesel | 5 | 5 | 0 | 0 | 0 | 0 | 0 | 0 | 0 | 0 | 0 | 0 | 0 | 0 | 0 | 0 | 0 | 0 | 0 | 0 | 0 | 0 | 0 | 0 | 0 | 0
Diesel | 5 | 6 | 0 | 0 | 0 | 0 | 0 | 0 | 0 | 0 | 0 | 0 | 0 | 0 | 0 | 0 | 0 | 0 | 0 | 0 | 0 | 0 | 0 | 0 | 0 | 0
Diesel | 5 | 7 | 0 | 0 | 0 | 0 | 0 | 0 | 0 | 0 | 0 | 0 | 0 | 0 | 0 | 0 | 0 | 0 | 0 | 0 | 0 | 0 | 0 | 0 | 0 | 0
Diesel | 5 | 8 | 0 | 0 | 0 | 0 | 0 | 0 | 0 | 0 | 0 | 0 | 0 | 0 | 0 | 0 | 0 | 0 | 0 | 0 | 0 | 0 | 0 | 0 | 0 | 0
Diesel | 5 | 9 | 0 | 0 | 0 | 0 | 0 | 0 | 0 | 0 | 0 | 0 | 0 | 0 | 0 | 0 | 0 | 0 | 0 | 0 | 0 | 0 | 0 | 0 | 0 | 0
Diesel | 5 | 10 | 0 | 0 | 0 | 0 | 0 | 0 | 0 | 0 | 0 | 0 | 0 | 0 | 0 | 0 | 0 | 0 | 0 | 0 | 0 | 0 | 0 | 0 | 0 | 0
Diesel | 5 | 11 | 0 | 0 | 0 | 0 | 0 | 0 | 0 | 0 | 0 | 0 | 0 | 0 | 0 | 0 | 0 | 0 | 0 | 0 | 0 | 0 | 0 | 0 | 0 | 0
Diesel | 6 | 0 | 0 | 0 | 0 | 0 | 0 | 0 | 0 | 0 | 0 | 0 | 0 | 0 | 0 | 0 | 0 | 0 | 0 | 0 | 0 | 0 | 0 | 0 | 0 | 0
Diesel | 6 | 1 | 0 | 0 | 0 | 0 | 0 | 0 | 0 | 0 | 0 | 0 | 0 | 0 | 0 | 0 | 0 | 0 | 0 | 0 | 0 | 0 | 0 | 0 | 0 | 0
Diesel | 6 | 2 | 0 | 0 | 0 | 0 | 0 | 0 | 0 | 0 | 0 | 0 | 0 | 0 | 0 | 0 | 0 | 0 | 0 | 0 | 0 | 0 | 0 | 0 | 0 | 0
Diesel | 6 | 3 | 0 | 0 | 0 | 0 | 0 | 0 | 0 | 0 | 0 | 0 | 0 | 0 | 0 | 0 | 0 | 0 | 0 | 0 | 0 | 0 | 0 | 0 | 0 | 0
Diesel | 6 | 4 | 0 | 0 | 0 | 0 | 0 | 0 | 0 | 0 | 0 | 0 | 0 | 0 | 0 | 0 | 0 | 0 | 0 | 0 | 0 | 0 | 0 | 0 | 0 | 0
Diesel | 6 | 5 | 0 | 0 | 0 | 0 | 0 | 0 | 0 | 0 | 0 | 0 | 0 | 0 | 0 | 0 | 0 | 0 | 0 | 0 | 0 | 0 | 0 | 0 | 0 | 0
Diesel | 6 | 6 | 0 | 0 | 0 | 0 | 0 | 0 | 0 | 0 | 0 | 0 | 0 | 0 | 0 | 0 | 0 | 0 | 0 | 0 | 0 | 0 | 0 | 0 | 0 | 0
Diesel | 6 | 7 | 0 | 0 | 0 | 0 | 0 | 0 | 0 | 0 | 0 | 0 | 0 | 0 | 0 | 0 | 0 | 0 | 0 | 0 | 0 | 0 | 0 | 0 | 0 | 0
Diesel | 6 | 8 | 0 | 0 | 0 | 0 | 0 | 0 | 0 | 0 | 0 | 0 | 0 | 0 | 0 | 0 | 0 | 0 | 0 | 0 | 0 | 0 | 0 | 0 | 0 | 0
Diesel | 6 | 9 | 0 | 0 | 0 | 0 | 0 | 0 | 0 | 0 | 0 | 0 | 0 | 0 | 0 | 0 | 0 | 0 | 0 | 0 | 0 | 0 | 0 | 0 | 0 | 0
Diesel | 6 | 10 | 0 | 0 | 0 | 0 | 0 | 0 | 0 | 0 | 0 | 0 | 0 | 0 | 0 | 0 | 0 | 0 | 0 | 0 | 0 | 0 | 0 | 0 | 0 | 0
Diesel | 6 | 11 | 0 | 0 | 0 | 0 | 0 | 0 | 0 | 0 | 0 | 0 | 0 | 0 | 0 | 0 | 0 | 0 | 0 | 0 | 0 | 0 | 0 | 0 | 0 | 0
Diesel | 7 | 0 | 0 | 0 | 0 | 0 | 0 | 0 | 0 | 0 | 0 | 0 | 0 | 0 | 0 | 0 | 0 | 0 | 0 | 0 | 0 | 0 | 0 | 0 | 0 | 0
Diesel | 7 | 1 | 0 | 0 | 0 | 0 | 0 | 0 | 0 | 0 | 0 | 0 | 0 | 0 | 0 | 0 | 0 | 0 | 0 | 0 | 0 | 0 | 0 | 0 | 0 | 0
Diesel | 7 | 2 | 0 | 0 | 0 | 0 | 0 | 0 | 0 | 0 | 0 | 0 | 0 | 0 | 0 | 0 | 0 | 0 | 0 | 0 | 0 | 0 | 0 | 0 | 0 | 0
Diesel | 7 | 3 | 0 | 0 | 0 | 0 | 0 | 0 | 0 | 0 | 0 | 0 | 0 | 0 | 0 | 0 | 0 | 0 | 0 | 0 | 0 | 0 | 0 | 0 | 0 | 0
Diesel | 7 | 4 | 0 | 0 | 0 | 0 | 0 | 0 | 0 | 0 | 0 | 0 | 0 | 0 | 0 | 0 | 0 | 0 | 0 | 0 | 0 | 0 | 0 | 0 | 0 | 0
Diesel | 7 | 5 | 0 | 0 | 0 | 0 | 0 | 0 | 0 | 0 | 0 | 0 | 0 | 0 | 0 | 0 | 0 | 0 | 0 | 0 | 0 | 0 | 0 | 0 | 0 | 0
Diesel | 7 | 6 | 0 | 0 | 0 | 0 | 0 | 0 | 0 | 0 | 0 | 0 | 0 | 0 | 0 | 0 | 0 | 0 | 0 | 0 | 0 | 0 | 0 | 0 | 0 | 0
Diesel | 7 | 7 | 0 | 0 | 0 | 0 | 0 | 0 | 0 | 0 | 0 | 0 | 0 | 0 | 0 | 0 | 0 | 0 | 0 | 0 | 0 | 0 | 0 | 0 | 0 | 0
Diesel | 7 | 8 | 0 | 0 | 0 | 0 | 0 | 0 | 0 | 0 | 0 | 0 | 0 | 0 | 0 | 0 | 0 | 0 | 0 | 0 | 0 | 0 | 0 | 0 | 0 | 0
Diesel | 7 | 9 | 0 | 0 | 0 | 0 | 0 | 0 | 0 | 0 | 0 | 0 | 0 | 0 | 0 | 0 | 0 | 0 | 0 | 0 | 0 | 0 | 0 | 0 | 0 | 0
Diesel | 7 | 10 | 0 | 0 | 0 | 0 | 0 | 0 | 0 | 0 | 0 | 0 | 0 | 0 | 0 | 0 | 0 | 0 | 0 | 0 | 0 | 0 | 0 | 0 | 0 | 0
Diesel | 7 | 11 | 0 | 0 | 0 | 0 | 0 | 0 | 0 | 0 | 0 | 0 | 0 | 0 | 0 | 0 | 0 | 0 | 0 | 0 | 0 | 0 | 0 | 0 | 0 | 0
Diesel | 8 | 0 | 0 | 0 | 0 | 0 | 0 | 0 | 0 | 0 | 0 | 0 | 0 | 0 | 0 | 0 | 0 | 0 | 0 | 0 | 0 | 0 | 0 | 0 | 0 | 0
Diesel | 8 | 1 | 0 | 0 | 0 | 0 | 0 | 0 | 0 | 0 | 0 | 0 | 0 | 0 | 0 | 0 | 0 | 0 | 0 | 0 | 0 | 0 | 0 | 0 | 0 | 0
Diesel | 8 | 2 | 0 | 0 | 0 | 0 | 0 | 0 | 0 | 0 | 0 | 0 | 0 | 0 | 0 | 0 | 0 | 0 | 0 | 0 | 0 | 0 | 0 | 0 | 0 | 0
Diesel | 8 | 3 | 0 | 0 | 0 | 0 | 0 | 0 | 0 | 0 | 0 | 0 | 0 | 0 | 0 | 0 | 0 | 0 | 0 | 0 | 0 | 0 | 0 | 0 | 0 | 0
Diesel | 8 | 4 | 0 | 0 | 0 | 0 | 0 | 0 | 0 | 0 | 0 | 0 | 0 | 0 | 0 | 0 | 0 | 0 | 0 | 0 | 0 | 0 | 0 | 0 | 0 | 0
Diesel | 8 | 5 | 0 | 0 | 0 | 0 | 0 | 0 | 0 | 0 | 0 | 0 | 0 | 0 | 0 | 0 | 0 | 0 | 0 | 0 | 0 | 0 | 0 | 0 | 0 | 0
Diesel | 8 | 6 | 0 | 0 | 0 | 0 | 0 | 0 | 0 | 0 | 0 | 0 | 0 | 0 | 0 | 0 | 0 | 0 | 0 | 0 | 0 | 0 | 0 | 0 | 0 | 0
Diesel | 8 | 7 | 0 | 0 | 0 | 0 | 0 | 0 | 0 | 0 | 0 | 0 | 0 | 0 | 0 | 0 | 0 | 0 | 0 | 0 | 0 | 0 | 0 | 0 | 0 | 0
Diesel | 8 | 8 | 0 | 0 | 0 | 0 | 0 | 0 | 0 | 0 | 0 | 0 | 0 | 0 | 0 | 0 | 0 | 0 | 0 | 0 | 0 | 0 | 0 | 0 | 0 | 0
Diesel | 8 | 9 | 0 | 0 | 0 | 0 | 0 | 0 | 0 | 0 | 0 | 0 | 0 | 0 | 0 | 0 | 0 | 0 | 0 | 0 | 0 | 0 | 0 | 0 | 0 | 0
Diesel | 8 | 10 | 0 | 0 | 0 | 0 | 0 | 0 | 0 | 0 | 0 | 0 | 0 | 0 | 0 | 0 | 0 | 0 | 0 | 0 | 0 | 0 | 0 | 0 | 0 | 0
Diesel | 8 | 11 | 0 | 0 | 0 | 0 | 0 | 0 | 0 | 0 | 0 | 0 | 0 | 0 | 0 | 0 | 0 | 0 | 0 | 0 | 0 | 0 | 0 | 0 | 0 | 0
Diesel | 9 | 0 | 0 | 0 | 0 | 0 | 0 | 0 | 0 | 0 | 0 | 0 | 0 | 0 | 0 | 0 | 0 | 0 | 0 | 0 | 0 | 0 | 0 | 0 | 0 | 0
Diesel | 9 | 1 | 0 | 0 | 0 | 0 | 0 | 0 | 0 | 0 | 0 | 0 | 0 | 0 | 0 | 0 | 0 | 0 | 0 | 0 | 0 | 0 | 0 | 0 | 0 | 0
Diesel | 9 | 2 | 0 | 0 | 0 | 0 | 0 | 0 | 0 | 0 | 0 | 0 | 0 | 0 | 0 | 0 | 0 | 0 | 0 | 0 | 0 | 0 | 0 | 0 | 0 | 0
Diesel | 9 | 3 | 0 | 0 | 0 | 0 | 0 | 0 | 0 | 0 | 0 | 0 | 0 | 0 | 0 | 0 | 0 | 0 | 0 | 0 | 0 | 0 | 0 | 0 | 0 | 0
Diesel | 9 | 4 | 0 | 0 | 0 | 0 | 0 | 0 | 0 | 0 | 0 | 0 | 0 | 0 | 0 | 0 | 0 | 0 | 0 | 0 | 0 | 0 | 0 | 0 | 0 | 0
Diesel | 9 | 5 | 0 | 0 | 0 | 0 | 0 | 0 | 0 | 0 | 0 | 0 | 0 | 0 | 0 | 0 | 0 | 0 | 0 | 0 | 0 | 0 | 0 | 0 | 0 | 0
Diesel | 9 | 6 | 0 | 0 | 0 | 0 | 0 | 0 | 0 | 0 | 0 | 0 | 0 | 0 | 0 | 0 | 0 | 0 | 0 | 0 | 0 | 0 | 0 | 0 | 0 | 0
Diesel | 9 | 7 | 0 | 0 | 0 | 0 | 0 | 0 | 0 | 0 | 0 | 0 | 0 | 0 | 0 | 0 | 0 | 0 | 0 | 0 | 0 | 0 | 0 | 0 | 0 | 0
Diesel | 9 | 8 | 0 | 0 | 0 | 0 | 0 | 0 | 0 | 0 | 0 | 0 | 0 | 0 | 0 | 0 | 0 | 0 | 0 | 0 | 0 | 0 | 0 | 0 | 0 | 0
Diesel | 9 | 9 | 0 | 0 | 0 | 0 | 0 | 0 | 0 | 0 | 0 | 0 | 0 | 0 | 0 | 0 | 0 | 0 | 0 | 0 | 0 | 0 | 0 | 0 | 0 | 0
Diesel | 9 | 10 | 0 | 0 | 0 | 0 | 0 | 0 | 0 | 0 | 0 | 0 | 0 | 0 | 0 | 0 | 0 | 0 | 0 | 0 | 0 | 0 | 0 | 0 | 0 | 0
Diesel | 9 | 11 | 0 | 0 | 0 | 0 | 0 | 0 | 0 | 0 | 0 | 0 | 0 | 0 | 0 | 0 | 0 | 0 | 0 | 0 | 0 | 0 | 0 | 0 | 0 | 0
Diesel | 10 | 0 | 0 | 0 | 0 | 0 | 0 | 0 | 0 | 0 | 0 | 0 | 0 | 0 | 0 | 0 | 0 | 0 | 0 | 0 | 0 | 0 | 0 | 0 | 0 | 0
Diesel | 10 | 1 | 0 | 0 | 0 | 0 | 0 | 0 | 0 | 0 | 0 | 0 | 0 | 0 | 0 | 0 | 0 | 0 | 0 | 0 | 0 | 0 | 0 | 0 | 0 | 0
Diesel | 10 | 2 | 0 | 0 | 0 | 0 | 0 | 0 | 0 | 0 | 0 | 0 | 0 | 0 | 0 | 0 | 0 | 0 | 0 | 0 | 0 | 0 | 0 | 0 | 0 | 0
Diesel | 10 | 3 | 0 | 0 | 0 | 0 | 0 | 0 | 0 | 0 | 0 | 0 | 0 | 0 | 0 | 0 | 0 | 0 | 0 | 0 | 0 | 0 | 0 | 0 | 0 | 0
Diesel | 10 | 4 | 0 | 0 | 0 | 0 | 0 | 0 | 0 | 0 | 0 | 0 | 0 | 0 | 0 | 0 | 0 | 0 | 0 | 0 | 0 | 0 | 0 | 0 | 0 | 0
Diesel | 10 | 5 | 0 | 0 | 0 | 0 | 0 | 0 | 0 | 0 | 0 | 0 | 0 | 0 | 0 | 0 | 0 | 0 | 0 | 0 | 0 | 0 | 0 | 0 | 0 | 0
Diesel | 10 | 6 | 0 | 0 | 0 | 0 | 0 | 0 | 0 | 0 | 0 | 0 | 0 | 0 | 0 | 0 | 0 | 0 | 0 | 0 | 0 | 0 | 0 | 0 | 0 | 0
Diesel | 10 | 7 | 0 | 0 | 0 | 0 | 0 | 0 | 0 | 0 | 0 | 0 | 0 | 0 | 0 | 0 | 0 | 0 | 0 | 0 | 0 | 0 | 0 | 0 | 0 | 0
Diesel | 10 | 8 | 0 | 0 | 0 | 0 | 0 | 0 | 0 | 0 | 0 | 0 | 0 | 0 | 0 | 0 | 0 | 0 | 0 | 0 | 0 | 0 | 0 | 0 | 0 | 0
Diesel | 10 | 9 | 0 | 0 | 0 | 0 | 0 | 0 | 0 | 0 | 0 | 0 | 0 | 0 | 0 | 0 | 0 | 0 | 0 | 0 | 0 | 0 | 0 | 0 | 0 | 0
Diesel | 10 | 10 | 0 | 0 | 0 | 0 | 0 | 0 | 0 | 0 | 0 | 0 | 0 | 0 | 0 | 0 | 0 | 0 | 0 | 0 | 0 | 0 | 0 | 0 | 0 | 0
Diesel | 10 | 11 | 0 | 0 | 0 | 0 | 0 | 0 | 0 | 0 | 0 | 0 | 0 | 0 | 0 | 0 | 0 | 0 | 0 | 0 | 0 | 0 | 0 | 0 | 0 | 0
Diesel | 11 | 0 | 0 | 0 | 0 | 0 | 0 | 0 | 0 | 0 | 0 | 0 | 0 | 0 | 0 | 0 | 0 | 0 | 0 | 0 | 0 | 0 | 0 | 0 | 0 | 0
Diesel | 11 | 1 | 0 | 0 | 0 | 0 | 0 | 0 | 0 | 0 | 0 | 0 | 0 | 0 | 0 | 0 | 0 | 0 | 0 | 0 | 0 | 0 | 0 | 0 | 0 | 0
Diesel | 11 | 2 | 0 | 0 | 0 | 0 | 0 | 0 | 0 | 0 | 0 | 0 | 0 | 0 | 0 | 0 | 0 | 0 | 0 | 0 | 0 | 0 | 0 | 0 | 0 | 0
Diesel | 11 | 3 | 0 | 0 | 0 | 0 | 0 | 0 | 0 | 0 | 0 | 0 | 0 | 0 | 0 | 0 | 0 | 0 | 0 | 0 | 0 | 0 | 0 | 0 | 0 | 0
Diesel | 11 | 4 | 0 | 0 | 0 | 0 | 0 | 0 | 0 | 0 | 0 | 0 | 0 | 0 | 0 | 0 | 0 | 0 | 0 | 0 | 0 | 0 | 0 | 0 | 0 | 0
Diesel | 11 | 5 | 0 | 0 | 0 | 0 | 0 | 0 | 0 | 0 | 0 | 0 | 0 | 0 | 0 | 0 | 0 | 0 | 0 | 0 | 0 | 0 | 0 | 0 | 0 | 0
Diesel | 11 | 6 | 0 | 0 | 0 | 0 | 0 | 0 | 0 | 0 | 0 | 0 | 0 | 0 | 0 | 0 | 0 | 0 | 0 | 0 | 0 | 0 | 0 | 0 | 0 | 0
Diesel | 11 | 7 | 0 | 0 | 0 | 0 | 0 | 0 | 0 | 0 | 0 | 0 | 0 | 0 | 0 | 0 | 0 | 0 | 0 | 0 | 0 | 0 | 0 | 0 | 0 | 0
Diesel | 11 | 8 | 0 | 0 | 0 | 0 | 0 | 0 | 0 | 0 | 0 | 0 | 0 | 0 | 0 | 0 | 0 | 0 | 0 | 0 | 0 | 0 | 0 | 0 | 0 | 0
Diesel | 11 | 9 | 0 | 0 | 0 | 0 | 0 | 0 | 0 | 0 | 0 | 0 | 0 | 0 | 0 | 0 | 0 | 0 | 0 | 0 | 0 | 0 | 0 | 0 | 0 | 0
Diesel | 11 | 10 | 0 | 0 | 0 | 0 | 0 | 0 | 0 | 0 | 0 | 0 | 0 | 0 | 0 | 0 | 0 | 0 | 0 | 0 | 0 | 0 | 0 | 0 | 0 | 0
Diesel | 11 | 11 | 0 | 0 | 0 | 0 | 0 | 0 | 0 | 0 | 0 | 0 | 0 | 0 | 0 | 0 | 0 | 0 | 0 | 0 | 0 | 0 | 0 | 0 | 0 | 0
Diesel | 12 | 0 | 0 | 0 | 0 | 0 | 0 | 0 | 0 | 0 | 0 | 0 | 0 | 0 | 0 | 0 | 0 | 0 | 0 | 0 | 0 | 0 | 0 | 0 | 0 | 0
Diesel | 12 | 1 | 0 | 0 | 0 | 0 | 0 | 0 | 0 | 0 | 0 | 0 | 0 | 0 | 0 | 0 | 0 | 0 | 0 | 0 | 0 | 0 | 0 | 0 | 0 | 0
Diesel | 12 | 2 | 0 | 0 | 0 | 0 | 0 | 0 | 0 | 0 | 0 | 0 | 0 | 0 | 0 | 0 | 0 | 0 | 0 | 0 | 0 | 0 | 0 | 0 | 0 | 0
Diesel | 12 | 3 | 0 | 0 | 0 | 0 | 0 | 0 | 0 | 0 | 0 | 0 | 0 | 0 | 0 | 0 | 0 | 0 | 0 | 0 | 0 | 0 | 0 | 0 | 0 | 0
Diesel | 12 | 4 | 0 | 0 | 0 | 0 | 0 | 0 | 0 | 0 | 0 | 0 | 0 | 0 | 0 | 0 | 0 | 0 | 0 | 0 | 0 | 0 | 0 | 0 | 0 | 0
Diesel | 12 | 5 | 0 | 0 | 0 | 0 | 0 | 0 | 0 | 0 | 0 | 0 | 0 | 0 | 0 | 0 | 0 | 0 | 0 | 0 | 0 | 0 | 0 | 0 | 0 | 0
Diesel | 12 | 6 | 0 | 0 | 0 | 0 | 0 | 0 | 0 | 0 | 0 | 0 | 0 | 0 | 0 | 0 | 0 | 0 | 0 | 0 | 0 | 0 | 0 | 0 | 0 | 0
Diesel | 12 | 7 | 0 | 0 | 0 | 0 | 0 | 0 | 0 | 0 | 0 | 0 | 0 | 0 | 0 | 0 | 0 | 0 | 0 | 0 | 0 | 0 | 0 | 0 | 0 | 0
Diesel | 12 | 8 | 0 | 0 | 0 | 0 | 0 | 0 | 0 | 0 | 0 | 0 | 0 | 0 | 0 | 0 | 0 | 0 | 0 | 0 | 0 | 0 | 0 | 0 | 0 | 0
Diesel | 12 | 9 | 0 | 0 | 0 | 0 | 0 | 0 | 0 | 0 | 0 | 0 | 0 | 0 | 0 | 0 | 0 | 0 | 0 | 0 | 0 | 0 | 0 | 0 | 0 | 0
Diesel | 12 | 10 | 0 | 0 | 0 | 0 | 0 | 0 | 0 | 0 | 0 | 0 | 0 | 0 | 0 | 0 | 0 | 0 | 0 | 0 | 0 | 0 | 0 | 0 | 0 | 0
Diesel | 12 | 11 | 0 | 0 | 0 | 0 | 0 | 0 | 0 | 0 | 0 | 0 | 0 | 0 | 0 | 0 | 0 | 0 | 0 | 0 | 0 | 0 | 0 | 0 | 0 | 0
Diesel | 13 | 0 | 0 | 0 | 0 | 0 | 0 | 0 | 0 | 0 | 0 | 0 | 0 | 0 | 0 | 0 | 0 | 0 | 0 | 0 | 0 | 0 | 0 | 0 | 0 | 0
Diesel | 13 | 1 | 0 | 0 | 0 | 0 | 0 | 0 | 0 | 0 | 0 | 0 | 0 | 0 | 0 | 0 | 0 | 0 | 0 | 0 | 0 | 0 | 0 | 0 | 0 | 0
Diesel | 13 | 2 | 0 | 0 | 0 | 0 | 0 | 0 | 0 | 0 | 0 | 0 | 0 | 0 | 0 | 0 | 0 | 0 | 0 | 0 | 0 | 0 | 0 | 0 | 0 | 0
Diesel | 13 | 3 | 0 | 0 | 0 | 0 | 0 | 0 | 0 | 0 | 0 | 0 | 0 | 0 | 0 | 0 | 0 | 0 | 0 | 0 | 0 | 0 | 0 | 0 | 0 | 0
Diesel | 13 | 4 | 0 | 0 | 0 | 0 | 0 | 0 | 0 | 0 | 0 | 0 | 0 | 0 | 0 | 0 | 0 | 0 | 0 | 0 | 0 | 0 | 0 | 0 | 0 | 0
Diesel | 13 | 5 | 0 | 0 | 0 | 0 | 0 | 0 | 0 | 0 | 0 | 0 | 0 | 0 | 0 | 0 | 0 | 0 | 0 | 0 | 0 | 0 | 0 | 0 | 0 | 0
Diesel | 13 | 6 | 0 | 0 | 0 | 0 | 0 | 0 | 0 | 0 | 0 | 0 | 0 | 0 | 0 | 0 | 0 | 0 | 0 | 0 | 0 | 0 | 0 | 0 | 0 | 0
Diesel | 13 | 7 | 0 | 0 | 0 | 0 | 0 | 0 | 0 | 0 | 0 | 0 | 0 | 0 | 0 | 0 | 0 | 0 | 0 | 0 | 0 | 0 | 0 | 0 | 0 | 0
Diesel | 13 | 8 | 0 | 0 | 0 | 0 | 0 | 0 | 0 | 0 | 0 | 0 | 0 | 0 | 0 | 0 | 0 | 0 | 0 | 0 | 0 | 0 | 0 | 0 | 0 | 0
Diesel | 13 | 9 | 0 | 0 | 0 | 0 | 0 | 0 | 0 | 0 | 0 | 0 | 0 | 0 | 0 | 0 | 0 | 0 | 0 | 0 | 0 | 0 | 0 | 0 | 0 | 0
Diesel | 13 | 10 | 0 | 0 | 0 | 0 | 0 | 0 | 0 | 0 | 0 | 0 | 0 | 0 | 0 | 0 | 0 | 0 | 0 | 0 | 0 | 0 | 0 | 0 | 0 | 0
Diesel | 13 | 11 | 0 | 0 | 0 | 0 | 0 | 0 | 0 | 0 | 0 | 0 | 0 | 0 | 0 | 0 | 0 | 0 | 0 | 0 | 0 | 0 | 0 | 0 | 0 | 0
Diesel | 14 | 0 | 0 | 0 | 0 | 0 | 0 | 0 | 0 | 0 | 0 | 0 | 0 | 0 | 0 | 0 | 0 | 0 | 0 | 0 | 0 | 0 | 0 | 0 | 0 | 0
Diesel | 14 | 1 | 0 | 0 | 0 | 0 | 0 | 0 | 0 | 0 | 0 | 0 | 0 | 0 | 0 | 0 | 0 | 0 | 0 | 0 | 0 | 0 | 0 | 0 | 0 | 0
Diesel | 14 | 2 | 0 | 0 | 0 | 0 | 0 | 0 | 0 | 0 | 0 | 0 | 0 | 0 | 0 | 0 | 0 | 0 | 0 | 0 | 0 | 0 | 0 | 0 | 0 | 0
Diesel | 14 | 3 | 0 | 0 | 0 | 0 | 0 | 0 | 0 | 0 | 0 | 0 | 0 | 0 | 0 | 0 | 0 | 0 | 0 | 0 | 0 | 0 | 0 | 0 | 0 | 0
Diesel | 14 | 4 | 0 | 0 | 0 | 0 | 0 | 0 | 0 | 0 | 0 | 0 | 0 | 0 | 0 | 0 | 0 | 0 | 0 | 0 | 0 | 0 | 0 | 0 | 0 | 0
Diesel | 14 | 5 | 0 | 0 | 0 | 0 | 0 | 0 | 0 | 0 | 0 | 0 | 0 | 0 | 0 | 0 | 0 | 0 | 0 | 0 | 0 | 0 | 0 | 0 | 0 | 0
Diesel | 14 | 6 | 0 | 0 | 0 | 0 | 0 | 0 | 0 | 0 | 0 | 0 | 0 | 0 | 0 | 0 | 0 | 0 | 0 | 0 | 0 | 0 | 0 | 0 | 0 | 0
Diesel | 14 | 7 | 0 | 0 | 0 | 0 | 0 | 0 | 0 | 0 | 0 | 0 | 0 | 0 | 0 | 0 | 0 | 0 | 0 | 0 | 0 | 0 | 0 | 0 | 0 | 0
Diesel | 14 | 8 | 0 | 0 | 0 | 0 | 0 | 0 | 0 | 0 | 0 | 0 | 0 | 0 | 0 | 0 | 0 | 0 | 0 | 0 | 0 | 0 | 0 | 0 | 0 | 0
Diesel | 14 | 9 | 0 | 0 | 0 | 0 | 0 | 0 | 0 | 0 | 0 | 0 | 0 | 0 | 0 | 0 | 0 | 0 | 0 | 0 | 0 | 0 | 0 | 0 | 0 | 0
Diesel | 14 | 10 | 0 | 0 | 0 | 0 | 0 | 0 | 0 | 0 | 0 | 0 | 0 | 0 | 0 | 0 | 0 | 0 | 0 | 0 | 0 | 0 | 0 | 0 | 0 | 0
Diesel | 14 | 11 | 0 | 0 | 0 | 0 | 0 | 0 | 0 | 0 | 0 | 0 | 0 | 0 | 0 | 0 | 0 | 0 | 0 | 0 | 0 | 0 | 0 | 0 | 0 | 0
Diesel | 15 | 0 | 0 | 0 | 0 | 0 | 0 | 0 | 0 | 0 | 0 | 0 | 0 | 0 | 0 | 0 | 0 | 0 | 0 | 0 | 0 | 0 | 0 | 0 | 0 | 0
Diesel | 15 | 1 | 0 | 0 | 0 | 0 | 0 | 0 | 0 | 0 | 0 | 0 | 0 | 0 | 0 | 0 | 0 | 0 | 0 | 0 | 0 | 0 | 0 | 0 | 0 | 0
Diesel | 15 | 2 | 0 | 0 | 0 | 0 | 0 | 0 | 0 | 0 | 0 | 0 | 0 | 0 | 0 | 0 | 0 | 0 | 0 | 0 | 0 | 0 | 0 | 0 | 0 | 0
Diesel | 15 | 3 | 0 | 0 | 0 | 0 | 0 | 0 | 0 | 0 | 0 | 0 | 0 | 0 | 0 | 0 | 0 | 0 | 0 | 0 | 0 | 0 | 0 | 0 | 0 | 0
Diesel | 15 | 4 | 0 | 0 | 0 | 0 | 0 | 0 | 0 | 0 | 0 | 0 | 0 | 0 | 0 | 0 | 0 | 0 | 0 | 0 | 0 | 0 | 0 | 0 | 0 | 0
Diesel | 15 | 5 | 0 | 0 | 0 | 0 | 0 | 0 | 0 | 0 | 0 | 0 | 0 | 0 | 0 | 0 | 0 | 0 | 0 | 0 | 0 | 0 | 0 | 0 | 0 | 0
Diesel | 15 | 6 | 0 | 0 | 0 | 0 | 0 | 0 | 0 | 0 | 0 | 0 | 0 | 0 | 0 | 0 | 0 | 0 | 0 | 0 | 0 | 0 | 0 | 0 | 0 | 0
Diesel | 15 | 7 | 0 | 0 | 0 | 0 | 0 | 0 | 0 | 0 | 0 | 0 | 0 | 0 | 0 | 0 | 0 | 0 | 0 | 0 | 0 | 0 | 0 | 0 | 0 | 0
Diesel | 15 | 8 | 0 | 0 | 0 | 0 | 0 | 0 | 0 | 0 | 0 | 0 | 0 | 0 | 0 | 0 | 0 | 0 | 0 | 0 | 0 | 0 | 0 | 0 | 0 | 0
Diesel | 15 | 9 | 0 | 0 | 0 | 0 | 0 | 0 | 0 | 0 | 0 | 0 | 0 | 0 | 0 | 0 | 0 | 0 | 0 | 0 | 0 | 0 | 0 | 0 | 0 | 0
Diesel | 15 | 10 | 0 | 0 | 0 | 0 | 0 | 0 | 0 | 0 | 0 | 0 | 0 | 0 | 0 | 0 | 0 | 0 | 0 | 0 | 0 | 0 | 0 | 0 | 0 | 0
Diesel | 15 | 11 | 0 | 0 | 0 | 0 | 0 | 0 | 0 | 0 | 0 | 0 | 0 | 0 | 0 | 0 | 0 | 0 | 0 | 0 | 0 | 0 | 0 | 0 | 0 | 0
Diesel | 16 | 0 | 0 | 0 | 0 | 0 | 0 | 0 | 0 | 0 | 0 | 0 | 0 | 0 | 0 | 0 | 0 | 0 | 0 | 0 | 0 | 0 | 0 | 0 | 0 | 0
Diesel | 16 | 1 | 0 | 0 | 0 | 0 | 0 | 0 | 0 | 0 | 0 | 0 | 0 | 0 | 0 | 0 | 0 | 0 | 0 | 0 | 0 | 0 | 0 | 0 | 0 | 0
Diesel | 16 | 2 | 0 | 0 | 0 | 0 | 0 | 0 | 0 | 0 | 0 | 0 | 0 | 0 | 0 | 0 | 0 | 0 | 0 | 0 | 0 | 0 | 0 | 0 | 0 | 0
Diesel | 16 | 3 | 0 | 0 | 0 | 0 | 0 | 0 | 0 | 0 | 0 | 0 | 0 | 0 | 0 | 0 | 0 | 0 | 0 | 0 | 0 | 0 | 0 | 0 | 0 | 0
Diesel | 16 | 4 | 0 | 0 | 0 | 0 | 0 | 0 | 0 | 0 | 0 | 0 | 0 | 0 | 0 | 0 | 0 | 0 | 0 | 0 | 0 | 0 | 0 | 0 | 0 | 0
Diesel | 16 | 5 | 0 | 0 | 0 | 0 | 0 | 0 | 0 | 0 | 0 | 0 | 0 | 0 | 0 | 0 | 0 | 0 | 0 | 0 | 0 | 0 | 0 | 0 | 0 | 0
Diesel | 16 | 6 | 0 | 0 | 0 | 0 | 0 | 0 | 0 | 0 | 0 | 0 | 0 | 0 | 0 | 0 | 0 | 0 | 0 | 0 | 0 | 0 | 0 | 0 | 0 | 0
Diesel | 16 | 7 | 0 | 0 | 0 | 0 | 0 | 0 | 0 | 0 | 0 | 0 | 0 | 0 | 0 | 0 | 0 | 0 | 0 | 0 | 0 | 0 | 0 | 0 | 0 | 0
Diesel | 16 | 8 | 0 | 0 | 0 | 0 | 0 | 0 | 0 | 0 | 0 | 0 | 0 | 0 | 0 | 0 | 0 | 0 | 0 | 0 | 0 | 0 | 0 | 0 | 0 | 0
Diesel | 16 | 9 | 0 | 0 | 0 | 0 | 0 | 0 | 0 | 0 | 0 | 0 | 0 | 0 | 0 | 0 | 0 | 0 | 0 | 0 | 0 | 0 | 0 | 0 | 0 | 0
Diesel | 16 | 10 | 0 | 0 | 0 | 0 | 0 | 0 | 0 | 0 | 0 | 0 | 0 | 0 | 0 | 0 | 0 | 0 | 0 | 0 | 0 | 0 | 0 | 0 | 0 | 0
Diesel | 16 | 11 | 0 | 0 | 0 | 0 | 0 | 0 | 0 | 0 | 0 | 0 | 0 | 0 | 0 | 0 | 0 | 0 | 0 | 0 | 0 | 0 | 0 | 0 | 0 | 0
Diesel | 17 | 0 | 0 | 0 | 0 | 0 | 0 | 0 | 0 | 0 | 0 | 0 | 0 | 0 | 0 | 0 | 0 | 0 | 0 | 0 | 0 | 0 | 0 | 0 | 0 | 0
Diesel | 17 | 1 | 0 | 0 | 0 | 0 | 0 | 0 | 0 | 0 | 0 | 0 | 0 | 0 | 0 | 0 | 0 | 0 | 0 | 0 | 0 | 0 | 0 | 0 | 0 | 0
Diesel | 17 | 2 | 0 | 0 | 0 | 0 | 0 | 0 | 0 | 0 | 0 | 0 | 0 | 0 | 0 | 0 | 0 | 0 | 0 | 0 | 0 | 0 | 0 | 0 | 0 | 0
Diesel | 17 | 3 | 0 | 0 | 0 | 0 | 0 | 0 | 0 | 0 | 0 | 0 | 0 | 0 | 0 | 0 | 0 | 0 | 0 | 0 | 0 | 0 | 0 | 0 | 0 | 0
Diesel | 17 | 4 | 0 | 0 | 0 | 0 | 0 | 0 | 0 | 0 | 0 | 0 | 0 | 0 | 0 | 0 | 0 | 0 | 0 | 0 | 0 | 0 | 0 | 0 | 0 | 0
Diesel | 17 | 5 | 0 | 0 | 0 | 0 | 0 | 0 | 0 | 0 | 0 | 0 | 0 | 0 | 0 | 0 | 0 | 0 | 0 | 0 | 0 | 0 | 0 | 0 | 0 | 0
Diesel | 17 | 6 | 0 | 0 | 0 | 0 | 0 | 0 | 0 | 0 | 0 | 0 | 0 | 0 | 0 | 0 | 0 | 0 | 0 | 0 | 0 | 0 | 0 | 0 | 0 | 0
Diesel | 17 | 7 | 0 | 0 | 0 | 0 | 0 | 0 | 0 | 0 | 0 | 0 | 0 | 0 | 0 | 0 | 0 | 0 | 0 | 0 | 0 | 0 | 0 | 0 | 0 | 0
Diesel | 17 | 8 | 0 | 0 | 0 | 0 | 0 | 0 | 0 | 0 | 0 | 0 | 0 | 0 | 0 | 0 | 0 | 0 | 0 | 0 | 0 | 0 | 0 | 0 | 0 | 0
Diesel | 17 | 9 | 0 | 0 | 0 | 0 | 0 | 0 | 0 | 0 | 0 | 0 | 0 | 0 | 0 | 0 | 0 | 0 | 0 | 0 | 0 | 0 | 0 | 0 | 0 | 0
Diesel | 17 | 10 | 0 | 0 | 0 | 0 | 0 | 0 | 0 | 0 | 0 | 0 | 0 | 0 | 0 | 0 | 0 | 0 | 0 | 0 | 0 | 0 | 0 | 0 | 0 | 0
Diesel | 17 | 11 | 0 | 0 | 0 | 0 | 0 | 0 | 0 | 0 | 0 | 0 | 0 | 0 | 0 | 0 | 0 | 0 | 0 | 0 | 0 | 0 | 0 | 0 | 0 | 0
Diesel | 18 | 0 | 0 | 0 | 0 | 0 | 0 | 0 | 0 | 0 | 0 | 0 | 0 | 0 | 0 | 0 | 0 | 0 | 0 | 0 | 0 | 0 | 0 | 0 | 0 | 0
Diesel | 18 | 1 | 0 | 0 | 0 | 0 | 0 | 0 | 0 | 0 | 0 | 0 | 0 | 0 | 0 | 0 | 0 | 0 | 0 | 0 | 0 | 0 | 0 | 0 | 0 | 0
Diesel | 18 | 2 | 0 | 0 | 0 | 0 | 0 | 0 | 0 | 0 | 0 | 0 | 0 | 0 | 0 | 0 | 0 | 0 | 0 | 0 | 0 | 0 | 0 | 0 | 0 | 0
Diesel | 18 | 3 | 0 | 0 | 0 | 0 | 0 | 0 | 0 | 0 | 0 | 0 | 0 | 0 | 0 | 0 | 0 | 0 | 0 | 0 | 0 | 0 | 0 | 0 | 0 | 0
Diesel | 18 | 4 | 0 | 0 | 0 | 0 | 0 | 0 | 0 | 0 | 0 | 0 | 0 | 0 | 0 | 0 | 0 | 0 | 0 | 0 | 0 | 0 | 0 | 0 | 0 | 0
Diesel | 18 | 5 | 0 | 0 | 0 | 0 | 0 | 0 | 0 | 0 | 0 | 0 | 0 | 0 | 0 | 0 | 0 | 0 | 0 | 0 | 0 | 0 | 0 | 0 | 0 | 0
Diesel | 18 | 6 | 0 | 0 | 0 | 0 | 0 | 0 | 0 | 0 | 0 | 0 | 0 | 0 | 0 | 0 | 0 | 0 | 0 | 0 | 0 | 0 | 0 | 0 | 0 | 0
Diesel | 18 | 7 | 0 | 0 | 0 | 0 | 0 | 0 | 0 | 0 | 0 | 0 | 0 | 0 | 0 | 0 | 0 | 0 | 0 | 0 | 0 | 0 | 0 | 0 | 0 | 0
Diesel | 18 | 8 | 0 | 0 | 0 | 0 | 0 | 0 | 0 | 0 | 0 | 0 | 0 | 0 | 0 | 0 | 0 | 0 | 0 | 0 | 0 | 0 | 0 | 0 | 0 | 0
Diesel | 18 | 9 | 0 | 0 | 0 | 0 | 0 | 0 | 0 | 0 | 0 | 0 | 0 | 0 | 0 | 0 | 0 | 0 | 0 | 0 | 0 | 0 | 0 | 0 | 0 | 0
Diesel | 18 | 10 | 0 | 0 | 0 | 0 | 0 | 0 | 0 | 0 | 0 | 0 | 0 | 0 | 0 | 0 | 0 | 0 | 0 | 0 | 0 | 0 | 0 | 0 | 0 | 0
Diesel | 18 | 11 | 0 | 0 | 0 | 0 | 0 | 0 | 0 | 0 | 0 | 0 | 0 | 0 | 0 | 0 | 0 | 0 | 0 | 0 | 0 | 0 | 0 | 0 | 0 | 0
Diesel | 19 | 0 | 0 | 0 | 0 | 0 | 0 | 0 | 0 | 0 | 0 | 0 | 0 | 0 | 0 | 0 | 0 | 0 | 0 | 0 | 0 | 0 | 0 | 0 | 0 | 0
Diesel | 19 | 1 | 0 | 0 | 0 | 0 | 0 | 0 | 0 | 0 | 0 | 0 | 0 | 0 | 0 | 0 | 0 | 0 | 0 | 0 | 0 | 0 | 0 | 0 | 0 | 0
Diesel | 19 | 2 | 0 | 0 | 0 | 0 | 0 | 0 | 0 | 0 | 0 | 0 | 0 | 0 | 0 | 0 | 0 | 0 | 0 | 0 | 0 | 0 | 0 | 0 | 0 | 0
Diesel | 19 | 3 | 0 | 0 | 0 | 0 | 0 | 0 | 0 | 0 | 0 | 0 | 0 | 0 | 0 | 0 | 0 | 0 | 0 | 0 | 0 | 0 | 0 | 0 | 0 | 0
Diesel | 19 | 4 | 0 | 0 | 0 | 0 | 0 | 0 | 0 | 0 | 0 | 0 | 0 | 0 | 0 | 0 | 0 | 0 | 0 | 0 | 0 | 0 | 0 | 0 | 0 | 0
Diesel | 19 | 5 | 0 | 0 | 0 | 0 | 0 | 0 | 0 | 0 | 0 | 0 | 0 | 0 | 0 | 0 | 0 | 0 | 0 | 0 | 0 | 0 | 0 | 0 | 0 | 0
Diesel | 19 | 6 | 0 | 0 | 0 | 0 | 0 | 0 | 0 | 0 | 0 | 0 | 0 | 0 | 0 | 0 | 0 | 0 | 0 | 0 | 0 | 0 | 0 | 0 | 0 | 0
Diesel | 19 | 7 | 0 | 0 | 0 | 0 | 0 | 0 | 0 | 0 | 0 | 0 | 0 | 0 | 0 | 0 | 0 | 0 | 0 | 0 | 0 | 0 | 0 | 0 | 0 | 0
Diesel | 19 | 8 | 0 | 0 | 0 | 0 | 0 | 0 | 0 | 0 | 0 | 0 | 0 | 0 | 0 | 0 | 0 | 0 | 0 | 0 | 0 | 0 | 0 | 0 | 0 | 0
Diesel | 19 | 9 | 0 | 0 | 0 | 0 | 0 | 0 | 0 | 0 | 0 | 0 | 0 | 0 | 0 | 0 | 0 | 0 | 0 | 0 | 0 | 0 | 0 | 0 | 0 | 0
Diesel | 19 | 10 | 0 | 0 | 0 | 0 | 0 | 0 | 0 | 0 | 0 | 0 | 0 | 0 | 0 | 0 | 0 | 0 | 0 | 0 | 0 | 0 | 0 | 0 | 0 | 0
Diesel | 19 | 11 | 0 | 0 | 0 | 0 | 0 | 0 | 0 | 0 | 0 | 0 | 0 | 0 | 0 | 0 | 0 | 0 | 0 | 0 | 0 | 0 | 0 | 0 | 0 | 0
PV | 0 | 0 | 0 | 0 | 0 | 0 | 0 | 0 | 0 | 0 | 0 | 0 | 0 | 0 | 0 | 0 | 0 | 0 | 0 | 0 | 0 | 0 | 0 | 0 | 0 | 0
PV | 0 | 1 | 0 | 0 | 0 | 0 | 0 | 0 | 0 | 0 | 0 | 0 | 0 | 0 | 0 | 0 | 0 | 0 | 0 | 0 | 0 | 0 | 0 | 0 | 0 | 0
PV | 0 | 2 | 0 | 0 | 0 | 0 | 0 | 0 | 0 | 0 | 0 | 0 | 0 | 0 | 0 | 0 | 0 | 0 | 0 | 0 | 0 | 0 | 0 | 0 | 0 | 0
PV | 0 | 3 | 0 | 0 | 0 | 0 | 0 | 0 | 0 | 0 | 0 | 0 | 0 | 0 | 0 | 0 | 0 | 0 | 0 | 0 | 0 | 0 | 0 | 0 | 0 | 0
PV | 0 | 4 | 0 | 0 | 0 | 0 | 0 | 0 | 0 | 0 | 0 | 0 | 0 | 0 | 0 | 0 | 0 | 0 | 0 | 0 | 0 | 0 | 0 | 0 | 0 | 0
PV | 0 | 5 | 0 | 0 | 0 | 0 | 0 | 0 | 0 | 0 | 0 | 0 | 0 | 0 | 0 | 0 | 0 | 0 | 0 | 0 | 0 | 0 | 0 | 0 | 0 | 0
PV | 0 | 6 | 0 | 0 | 0 | 0 | 0 | 0 | 0 | 0 | 0 | 0 | 0 | 0 | 0 | 0 | 0 | 0 | 0 | 0 | 0 | 0 | 0 | 0 | 0 | 0
PV | 0 | 7 | 0 | 0 | 0 | 0 | 0 | 0 | 0 | 0 | 0 | 0 | 0 | 0 | 0 | 0 | 0 | 0 | 0 | 0 | 0 | 0 | 0 | 0 | 0 | 0
PV | 0 | 8 | 0 | 0 | 0 | 0 | 0 | 0 | 0 | 0 | 0 | 0 | 0 | 0 | 0 | 0 | 0 | 0 | 0 | 0 | 0 | 0 | 0 | 0 | 0 | 0
PV | 0 | 9 | 0 | 0 | 0 | 0 | 0 | 0 | 0 | 0 | 0 | 0 | 0 | 0 | 0 | 0 | 0 | 0 | 0 | 0 | 0 | 0 | 0 | 0 | 0 | 0
PV | 0 | 10 | 0 | 0 | 0 | 0 | 0 | 0 | 0 | 0 | 0 | 0 | 0 | 0 | 0 | 0 | 0 | 0 | 0 | 0 | 0 | 0 | 0 | 0 | 0 | 0
PV | 0 | 11 | 0 | 0 | 0 | 0 | 0 | 0 | 0 | 0 | 0 | 0 | 0 | 0 | 0 | 0 | 0 | 0 | 0 | 0 | 0 | 0 | 0 | 0 | 0 | 0
PV | 1 | 0 | 0 | 0 | 0 | 0 | 0 | 0 | 0 | 0 | 0 | 0 | 0 | 0 | 0 | 0 | 0 | 0 | 0 | 0 | 0 | 0 | 0 | 0 | 0 | 0
PV | 1 | 1 | 0 | 0 | 0 | 0 | 0 | 0 | 0 | 0 | 0 | 0 | 0 | 0 | 0 | 0 | 0 | 0 | 0 | 0 | 0 | 0 | 0 | 0 | 0 | 0
PV | 1 | 2 | 0 | 0 | 0 | 0 | 0 | 0 | 0 | 0 | 0 | 0 | 0 | 0 | 0 | 0 | 0 | 0 | 0 | 0 | 0 | 0 | 0 | 0 | 0 | 0
PV | 1 | 3 | 0 | 0 | 0 | 0 | 0 | 0 | 0 | 0 | 0 | 0 | 0 | 0 | 0 | 0 | 0 | 0 | 0 | 0 | 0 | 0 | 0 | 0 | 0 | 0
PV | 1 | 4 | 0 | 0 | 0 | 0 | 0 | 0 | 0 | 0 | 0 | 0 | 0 | 0 | 0 | 0 | 0 | 0 | 0 | 0 | 0 | 0 | 0 | 0 | 0 | 0
PV | 1 | 5 | 0 | 0 | 0 | 0 | 0 | 0 | 0 | 0 | 0 | 0 | 0 | 0 | 0 | 0 | 0 | 0 | 0 | 0 | 0 | 0 | 0 | 0 | 0 | 0
PV | 1 | 6 | 0 | 0 | 0 | 0 | 0 | 0 | 0 | 0 | 0 | 0 | 0 | 0 | 0 | 0 | 0 | 0 | 0 | 0 | 0 | 0 | 0 | 0 | 0 | 0
PV | 1 | 7 | 0 | 0 | 0 | 0 | 0 | 0 | 0 | 0 | 0 | 0 | 0 | 0 | 0 | 0 | 0 | 0 | 0 | 0 | 0 | 0 | 0 | 0 | 0 | 0
PV | 1 | 8 | 0 | 0 | 0 | 0 | 0 | 0 | 0 | 0 | 0 | 0 | 0 | 0 | 0 | 0 | 0 | 0 | 0 | 0 | 0 | 0 | 0 | 0 | 0 | 0
PV | 1 | 9 | 0 | 0 | 0 | 0 | 0 | 0 | 0 | 0 | 0 | 0 | 0 | 0 | 0 | 0 | 0 | 0 | 0 | 0 | 0 | 0 | 0 | 0 | 0 | 0
PV | 1 | 10 | 0 | 0 | 0 | 0 | 0 | 0 | 0 | 0 | 0 | 0 | 0 | 0 | 0 | 0 | 0 | 0 | 0 | 0 | 0 | 0 | 0 | 0 | 0 | 0
PV | 1 | 11 | 0 | 0 | 0 | 0 | 0 | 0 | 0 | 0 | 0 | 0 | 0 | 0 | 0 | 0 | 0 | 0 | 0 | 0 | 0 | 0 | 0 | 0 | 0 | 0
PV | 2 | 0 | 0 | 0 | 0 | 0 | 0 | 0 | 0 | 0 | 0 | 0 | 0 | 0 | 0 | 0 | 0 | 0 | 0 | 0 | 0 | 0 | 0 | 0 | 0 | 0
PV | 2 | 1 | 0 | 0 | 0 | 0 | 0 | 0 | 0 | 0 | 0 | 0 | 0 | 0 | 0 | 0 | 0 | 0 | 0 | 0 | 0 | 0 | 0 | 0 | 0 | 0
PV | 2 | 2 | 0 | 0 | 0 | 0 | 0 | 0 | 0 | 0 | 0 | 0 | 0 | 0 | 0 | 0 | 0 | 0 | 0 | 0 | 0 | 0 | 0 | 0 | 0 | 0
PV | 2 | 3 | 0 | 0 | 0 | 0 | 0 | 0 | 0 | 0 | 0 | 0 | 0 | 0 | 0 | 0 | 0 | 0 | 0 | 0 | 0 | 0 | 0 | 0 | 0 | 0
PV | 2 | 4 | 0 | 0 | 0 | 0 | 0 | 0 | 0 | 0 | 0 | 0 | 0 | 0 | 0 | 0 | 0 | 0 | 0 | 0 | 0 | 0 | 0 | 0 | 0 | 0
PV | 2 | 5 | 0 | 0 | 0 | 0 | 0 | 0 | 0 | 0 | 0 | 0 | 0 | 0 | 0 | 0 | 0 | 0 | 0 | 0 | 0 | 0 | 0 | 0 | 0 | 0
PV | 2 | 6 | 0 | 0 | 0 | 0 | 0 | 0 | 0 | 0 | 0 | 0 | 0 | 0 | 0 | 0 | 0 | 0 | 0 | 0 | 0 | 0 | 0 | 0 | 0 | 0
PV | 2 | 7 | 0 | 0 | 0 | 0 | 0 | 0 | 0 | 0 | 0 | 0 | 0 | 0 | 0 | 0 | 0 | 0 | 0 | 0 | 0 | 0 | 0 | 0 | 0 | 0
PV | 2 | 8 | 0 | 0 | 0 | 0 | 0 | 0 | 0 | 0 | 0 | 0 | 0 | 0 | 0 | 0 | 0 | 0 | 0 | 0 | 0 | 0 | 0 | 0 | 0 | 0
PV | 2 | 9 | 0 | 0 | 0 | 0 | 0 | 0 | 0 | 0 | 0 | 0 | 0 | 0 | 0 | 0 | 0 | 0 | 0 | 0 | 0 | 0 | 0 | 0 | 0 | 0
PV | 2 | 10 | 0 | 0 | 0 | 0 | 0 | 0 | 0 | 0 | 0 | 0 | 0 | 0 | 0 | 0 | 0 | 0 | 0 | 0 | 0 | 0 | 0 | 0 | 0 | 0
PV | 2 | 11 | 0 | 0 | 0 | 0 | 0 | 0 | 0 | 0 | 0 | 0 | 0 | 0 | 0 | 0 | 0 | 0 | 0 | 0 | 0 | 0 | 0 | 0 | 0 | 0
PV | 3 | 0 | 0 | 0 | 0 | 0 | 0 | 0 | 0 | 0 | 0 | 0 | 0 | 0 | 0 | 0 | 0 | 0 | 0 | 0 | 0 | 0 | 0 | 0 | 0 | 0
PV | 3 | 1 | 0 | 0 | 0 | 0 | 0 | 0 | 0 | 0 | 0 | 0 | 0 | 0 | 0 | 0 | 0 | 0 | 0 | 0 | 0 | 0 | 0 | 0 | 0 | 0
PV | 3 | 2 | 0 | 0 | 0 | 0 | 0 | 0 | 0 | 0 | 0 | 0 | 0 | 0 | 0 | 0 | 0 | 0 | 0 | 0 | 0 | 0 | 0 | 0 | 0 | 0
PV | 3 | 3 | 0 | 0 | 0 | 0 | 0 | 0 | 0 | 0 | 0 | 0 | 0 | 0 | 0 | 0 | 0 | 0 | 0 | 0 | 0 | 0 | 0 | 0 | 0 | 0
PV | 3 | 4 | 0 | 0 | 0 | 0 | 0 | 0 | 0 | 0 | 0 | 0 | 0 | 0 | 0 | 0 | 0 | 0 | 0 | 0 | 0 | 0 | 0 | 0 | 0 | 0
PV | 3 | 5 | 0 | 0 | 0 | 0 | 0 | 0 | 0 | 0 | 0 | 0 | 0 | 0 | 0 | 0 | 0 | 0 | 0 | 0 | 0 | 0 | 0 | 0 | 0 | 0
PV | 3 | 6 | 0 | 0 | 0 | 0 | 0 | 0 | 0 | 0 | 0 | 0 | 0 | 0 | 0 | 0 | 0 | 0 | 0 | 0 | 0 | 0 | 0 | 0 | 0 | 0
PV | 3 | 7 | 0 | 0 | 0 | 0 | 0 | 0 | 0 | 0 | 0 | 0 | 0 | 0 | 0 | 0 | 0 | 0 | 0 | 0 | 0 | 0 | 0 | 0 | 0 | 0
PV | 3 | 8 | 0 | 0 | 0 | 0 | 0 | 0 | 0 | 0 | 0 | 0 | 0 | 0 | 0 | 0 | 0 | 0 | 0 | 0 | 0 | 0 | 0 | 0 | 0 | 0
PV | 3 | 9 | 0 | 0 | 0 | 0 | 0 | 0 | 0 | 0 | 0 | 0 | 0 | 0 | 0 | 0 | 0 | 0 | 0 | 0 | 0 | 0 | 0 | 0 | 0 | 0
PV | 3 | 10 | 0 | 0 | 0 | 0 | 0 | 0 | 0 | 0 | 0 | 0 | 0 | 0 | 0 | 0 | 0 | 0 | 0 | 0 | 0 | 0 | 0 | 0 | 0 | 0
PV | 3 | 11 | 0 | 0 | 0 | 0 | 0 | 0 | 0 | 0 | 0 | 0 | 0 | 0 | 0 | 0 | 0 | 0 | 0 | 0 | 0 | 0 | 0 | 0 | 0 | 0
PV | 4 | 0 | 0 | 0 | 0 | 0 | 0 | 0 | 0 | 0 | 0 | 0 | 0 | 0 | 0 | 0 | 0 | 0 | 0 | 0 | 0 | 0 | 0 | 0 | 0 | 0
PV | 4 | 1 | 0 | 0 | 0 | 0 | 0 | 0 | 0 | 0 | 0 | 0 | 0 | 0 | 0 | 0 | 0 | 0 | 0 | 0 | 0 | 0 | 0 | 0 | 0 | 0
PV | 4 | 2 | 0 | 0 | 0 | 0 | 0 | 0 | 0 | 0 | 0 | 0 | 0 | 0 | 0 | 0 | 0 | 0 | 0 | 0 | 0 | 0 | 0 | 0 | 0 | 0
PV | 4 | 3 | 0 | 0 | 0 | 0 | 0 | 0 | 0 | 0 | 0 | 0 | 0 | 0 | 0 | 0 | 0 | 0 | 0 | 0 | 0 | 0 | 0 | 0 | 0 | 0
PV | 4 | 4 | 0 | 0 | 0 | 0 | 0 | 0 | 0 | 0 | 0 | 0 | 0 | 0 | 0 | 0 | 0 | 0 | 0 | 0 | 0 | 0 | 0 | 0 | 0 | 0
PV | 4 | 5 | 0 | 0 | 0 | 0 | 0 | 0 | 0 | 0 | 0 | 0 | 0 | 0 | 0 | 0 | 0 | 0 | 0 | 0 | 0 | 0 | 0 | 0 | 0 | 0
PV | 4 | 6 | 0 | 0 | 0 | 0 | 0 | 0 | 0 | 0 | 0 | 0 | 0 | 0 | 0 | 0 | 0 | 0 | 0 | 0 | 0 | 0 | 0 | 0 | 0 | 0
PV | 4 | 7 | 0 | 0 | 0 | 0 | 0 | 0 | 0 | 0 | 0 | 0 | 0 | 0 | 0 | 0 | 0 | 0 | 0 | 0 | 0 | 0 | 0 | 0 | 0 | 0
PV | 4 | 8 | 0 | 0 | 0 | 0 | 0 | 0 | 0 | 0 | 0 | 0 | 0 | 0 | 0 | 0 | 0 | 0 | 0 | 0 | 0 | 0 | 0 | 0 | 0 | 0
PV | 4 | 9 | 0 | 0 | 0 | 0 | 0 | 0 | 0 | 0 | 0 | 0 | 0 | 0 | 0 | 0 | 0 | 0 | 0 | 0 | 0 | 0 | 0 | 0 | 0 | 0
PV | 4 | 10 | 0 | 0 | 0 | 0 | 0 | 0 | 0 | 0 | 0 | 0 | 0 | 0 | 0 | 0 | 0 | 0 | 0 | 0 | 0 | 0 | 0 | 0 | 0 | 0
PV | 4 | 11 | 0 | 0 | 0 | 0 | 0 | 0 | 0 | 0 | 0 | 0 | 0 | 0 | 0 | 0 | 0 | 0 | 0 | 0 | 0 | 0 | 0 | 0 | 0 | 0
PV | 5 | 0 | 0 | 0 | 0 | 0 | 0 | 0 | 0 | 0 | 0 | 0 | 0 | 0 | 0 | 0 | 0 | 0 | 0 | 0 | 0 | 0 | 0 | 0 | 0 | 0
PV | 5 | 1 | 0 | 0 | 0 | 0 | 0 | 0 | 0 | 0 | 0 | 0 | 0 | 0 | 0 | 0 | 0 | 0 | 0 | 0 | 0 | 0 | 0 | 0 | 0 | 0
PV | 5 | 2 | 0 | 0 | 0 | 0 | 0 | 0 | 0 | 0 | 0 | 0 | 0 | 0 | 0 | 0 | 0 | 0 | 0 | 0 | 0 | 0 | 0 | 0 | 0 | 0
PV | 5 | 3 | 0 | 0 | 0 | 0 | 0 | 0 | 0 | 0 | 0 | 0 | 0 | 0 | 0 | 0 | 0 | 0 | 0 | 0 | 0 | 0 | 0 | 0 | 0 | 0
PV | 5 | 4 | 0 | 0 | 0 | 0 | 0 | 0 | 0 | 0 | 0 | 0 | 0 | 0 | 0 | 0 | 0 | 0 | 0 | 0 | 0 | 0 | 0 | 0 | 0 | 0
PV | 5 | 5 | 0 | 0 | 0 | 0 | 0 | 0 | 0 | 0 | 0 | 0 | 0 | 0 | 0 | 0 | 0 | 0 | 0 | 0 | 0 | 0 | 0 | 0 | 0 | 0
PV | 5 | 6 | 0 | 0 | 0 | 0 | 0 | 0 | 0 | 0 | 0 | 0 | 0 | 0 | 0 | 0 | 0 | 0 | 0 | 0 | 0 | 0 | 0 | 0 | 0 | 0
PV | 5 | 7 | 0 | 0 | 0 | 0 | 0 | 0 | 0 | 0 | 0 | 0 | 0 | 0 | 0 | 0 | 0 | 0 | 0 | 0 | 0 | 0 | 0 | 0 | 0 | 0
PV | 5 | 8 | 0 | 0 | 0 | 0 | 0 | 0 | 0 | 0 | 0 | 0 | 0 | 0 | 0 | 0 | 0 | 0 | 0 | 0 | 0 | 0 | 0 | 0 | 0 | 0
PV | 5 | 9 | 0 | 0 | 0 | 0 | 0 | 0 | 0 | 0 | 0 | 0 | 0 | 0 | 0 | 0 | 0 | 0 | 0 | 0 | 0 | 0 | 0 | 0 | 0 | 0
PV | 5 | 10 | 0 | 0 | 0 | 0 | 0 | 0 | 0 | 0 | 0 | 0 | 0 | 0 | 0 | 0 | 0 | 0 | 0 | 0 | 0 | 0 | 0 | 0 | 0 | 0
PV | 5 | 11 | 0 | 0 | 0 | 0 | 0 | 0 | 0 | 0 | 0 | 0 | 0 | 0 | 0 | 0 | 0 | 0 | 0 | 0 | 0 | 0 | 0 | 0 | 0 | 0
PV | 6 | 0 | 0 | 0 | 0 | 0 | 0 | 0 | 0 | 0 | 0 | 0 | 0 | 0 | 0 | 0 | 0 | 0 | 0 | 0 | 0 | 0 | 0 | 0 | 0 | 0
PV | 6 | 1 | 0 | 0 | 0 | 0 | 0 | 0 | 0 | 0 | 0 | 0 | 0 | 0 | 0 | 0 | 0 | 0 | 0 | 0 | 0 | 0 | 0 | 0 | 0 | 0
PV | 6 | 2 | 0 | 0 | 0 | 0 | 0 | 0 | 0 | 0 | 0 | 0 | 0 | 0 | 0 | 0 | 0 | 0 | 0 | 0 | 0 | 0 | 0 | 0 | 0 | 0
PV | 6 | 3 | 0 | 0 | 0 | 0 | 0 | 0 | 0 | 0 | 0 | 0 | 0 | 0 | 0 | 0 | 0 | 0 | 0 | 0 | 0 | 0 | 0 | 0 | 0 | 0
PV | 6 | 4 | 0 | 0 | 0 | 0 | 0 | 0 | 0 | 0 | 0 | 0 | 0 | 0 | 0 | 0 | 0 | 0 | 0 | 0 | 0 | 0 | 0 | 0 | 0 | 0
PV | 6 | 5 | 0 | 0 | 0 | 0 | 0 | 0 | 0 | 0 | 0 | 0 | 0 | 0 | 0 | 0 | 0 | 0 | 0 | 0 | 0 | 0 | 0 | 0 | 0 | 0
PV | 6 | 6 | 0 | 0 | 0 | 0 | 0 | 0 | 0 | 0 | 0 | 0 | 0 | 0 | 0 | 0 | 0 | 0 | 0 | 0 | 0 | 0 | 0 | 0 | 0 | 0
PV | 6 | 7 | 0 | 0 | 0 | 0 | 0 | 0 | 0 | 0 | 0 | 0 | 0 | 0 | 0 | 0 | 0 | 0 | 0 | 0 | 0 | 0 | 0 | 0 | 0 | 0
PV | 6 | 8 | 0 | 0 | 0 | 0 | 0 | 0 | 0 | 0 | 0 | 0 | 0 | 0 | 0 | 0 | 0 | 0 | 0 | 0 | 0 | 0 | 0 | 0 | 0 | 0
PV | 6 | 9 | 0 | 0 | 0 | 0 | 0 | 0 | 0 | 0 | 0 | 0 | 0 | 0 | 0 | 0 | 0 | 0 | 0 | 0 | 0 | 0 | 0 | 0 | 0 | 0
PV | 6 | 10 | 0 | 0 | 0 | 0 | 0 | 0 | 0 | 0 | 0 | 0 | 0 | 0 | 0 | 0 | 0 | 0 | 0 | 0 | 0 | 0 | 0 | 0 | 0 | 0
PV | 6 | 11 | 0 | 0 | 0 | 0 | 0 | 0 | 0 | 0 | 0 | 0 | 0 | 0 | 0 | 0 | 0 | 0 | 0 | 0 | 0 | 0 | 0 | 0 | 0 | 0
PV | 7 | 0 | 0 | 0 | 0 | 0 | 0 | 0 | 0 | 0 | 0 | 0 | 0 | 0 | 0 | 0 | 0 | 0 | 0 | 0 | 0 | 0 | 0 | 0 | 0 | 0
PV | 7 | 1 | 0 | 0 | 0 | 0 | 0 | 0 | 0 | 0 | 0 | 0 | 0 | 0 | 0 | 0 | 0 | 0 | 0 | 0 | 0 | 0 | 0 | 0 | 0 | 0
PV | 7 | 2 | 0 | 0 | 0 | 0 | 0 | 0 | 0 | 0 | 0 | 0 | 0 | 0 | 0 | 0 | 0 | 0 | 0 | 0 | 0 | 0 | 0 | 0 | 0 | 0
PV | 7 | 3 | 0 | 0 | 0 | 0 | 0 | 0 | 0 | 0 | 0 | 0 | 0 | 0 | 0 | 0 | 0 | 0 | 0 | 0 | 0 | 0 | 0 | 0 | 0 | 0
PV | 7 | 4 | 0 | 0 | 0 | 0 | 0 | 0 | 0 | 0 | 0 | 0 | 0 | 0 | 0 | 0 | 0 | 0 | 0 | 0 | 0 | 0 | 0 | 0 | 0 | 0
PV | 7 | 5 | 0 | 0 | 0 | 0 | 0 | 0 | 0 | 0 | 0 | 0 | 0 | 0 | 0 | 0 | 0 | 0 | 0 | 0 | 0 | 0 | 0 | 0 | 0 | 0
PV | 7 | 6 | 0 | 0 | 0 | 0 | 0 | 0 | 0 | 0 | 0 | 0 | 0 | 0 | 0 | 0 | 0 | 0 | 0 | 0 | 0 | 0 | 0 | 0 | 0 | 0
PV | 7 | 7 | 0 | 0 | 0 | 0 | 0 | 0 | 0 | 0 | 0 | 0 | 0 | 0 | 0 | 0 | 0 | 0 | 0 | 0 | 0 | 0 | 0 | 0 | 0 | 0
PV | 7 | 8 | 0 | 0 | 0 | 0 | 0 | 0 | 0 | 0 | 0 | 0 | 0 | 0 | 0 | 0 | 0 | 0 | 0 | 0 | 0 | 0 | 0 | 0 | 0 | 0
PV | 7 | 9 | 0 | 0 | 0 | 0 | 0 | 0 | 0 | 0 | 0 | 0 | 0 | 0 | 0 | 0 | 0 | 0 | 0 | 0 | 0 | 0 | 0 | 0 | 0 | 0
PV | 7 | 10 | 0 | 0 | 0 | 0 | 0 | 0 | 0 | 0 | 0 | 0 | 0 | 0 | 0 | 0 | 0 | 0 | 0 | 0 | 0 | 0 | 0 | 0 | 0 | 0
PV | 7 | 11 | 0 | 0 | 0 | 0 | 0 | 0 | 0 | 0 | 0 | 0 | 0 | 0 | 0 | 0 | 0 | 0 | 0 | 0 | 0 | 0 | 0 | 0 | 0 | 0
PV | 8 | 0 | 0 | 0 | 0 | 0 | 0 | 0 | 0 | 0 | 0 | 0 | 0 | 0 | 0 | 0 | 0 | 0 | 0 | 0 | 0 | 0 | 0 | 0 | 0 | 0
PV | 8 | 1 | 0 | 0 | 0 | 0 | 0 | 0 | 0 | 0 | 0 | 0 | 0 | 0 | 0 | 0 | 0 | 0 | 0 | 0 | 0 | 0 | 0 | 0 | 0 | 0
PV | 8 | 2 | 0 | 0 | 0 | 0 | 0 | 0 | 0 | 0 | 0 | 0 | 0 | 0 | 0 | 0 | 0 | 0 | 0 | 0 | 0 | 0 | 0 | 0 | 0 | 0
PV | 8 | 3 | 0 | 0 | 0 | 0 | 0 | 0 | 0 | 0 | 0 | 0 | 0 | 0 | 0 | 0 | 0 | 0 | 0 | 0 | 0 | 0 | 0 | 0 | 0 | 0
PV | 8 | 4 | 0 | 0 | 0 | 0 | 0 | 0 | 0 | 0 | 0 | 0 | 0 | 0 | 0 | 0 | 0 | 0 | 0 | 0 | 0 | 0 | 0 | 0 | 0 | 0
PV | 8 | 5 | 0 | 0 | 0 | 0 | 0 | 0 | 0 | 0 | 0 | 0 | 0 | 0 | 0 | 0 | 0 | 0 | 0 | 0 | 0 | 0 | 0 | 0 | 0 | 0
PV | 8 | 6 | 0 | 0 | 0 | 0 | 0 | 0 | 0 | 0 | 0 | 0 | 0 | 0 | 0 | 0 | 0 | 0 | 0 | 0 | 0 | 0 | 0 | 0 | 0 | 0
PV | 8 | 7 | 0 | 0 | 0 | 0 | 0 | 0 | 0 | 0 | 0 | 0 | 0 | 0 | 0 | 0 | 0 | 0 | 0 | 0 | 0 | 0 | 0 | 0 | 0 | 0
PV | 8 | 8 | 0 | 0 | 0 | 0 | 0 | 0 | 0 | 0 | 0 | 0 | 0 | 0 | 0 | 0 | 0 | 0 | 0 | 0 | 0 | 0 | 0 | 0 | 0 | 0
PV | 8 | 9 | 0 | 0 | 0 | 0 | 0 | 0 | 0 | 0 | 0 | 0 | 0 | 0 | 0 | 0 | 0 | 0 | 0 | 0 | 0 | 0 | 0 | 0 | 0 | 0
PV | 8 | 10 | 0 | 0 | 0 | 0 | 0 | 0 | 0 | 0 | 0 | 0 | 0 | 0 | 0 | 0 | 0 | 0 | 0 | 0 | 0 | 0 | 0 | 0 | 0 | 0
PV | 8 | 11 | 0 | 0 | 0 | 0 | 0 | 0 | 0 | 0 | 0 | 0 | 0 | 0 | 0 | 0 | 0 | 0 | 0 | 0 | 0 | 0 | 0 | 0 | 0 | 0
PV | 9 | 0 | 0 | 0 | 0 | 0 | 0 | 0 | 0 | 0 | 0 | 0 | 0 | 0 | 0 | 0 | 0 | 0 | 0 | 0 | 0 | 0 | 0 | 0 | 0 | 0
PV | 9 | 1 | 0 | 0 | 0 | 0 | 0 | 0 | 0 | 0 | 0 | 0 | 0 | 0 | 0 | 0 | 0 | 0 | 0 | 0 | 0 | 0 | 0 | 0 | 0 | 0
PV | 9 | 2 | 0 | 0 | 0 | 0 | 0 | 0 | 0 | 0 | 0 | 0 | 0 | 0 | 0 | 0 | 0 | 0 | 0 | 0 | 0 | 0 | 0 | 0 | 0 | 0
PV | 9 | 3 | 0 | 0 | 0 | 0 | 0 | 0 | 0 | 0 | 0 | 0 | 0 | 0.66907 | 0.34699 | 0 | 0 | 0 | 0 | 0 | 0 | 0 | 0 | 0 | 0 | 0
PV | 9 | 4 | 0 | 0 | 0 | 0 | 0 | 0 | 0 | 0 | 0 | 0 | 0 | 0.043101 | 0 | 0 | 0 | 0 | 0 | 0 | 0 | 0 | 0 | 0 | 0 | 0
PV | 9 | 5 | 0 | 0 | 0 | 0 | 0 | 0 | 0 | 0 | 0 | 0 | 0 | 0 | 0 | 0 | 0 | 0 | 0 | 0 | 0 | 0 | 0 | 0 | 0 | 0
PV | 9 | 6 | 0 | 0 | 0 | 0 | 0 | 0 | 0 | 0 | 0 | 0 | 0 | 0 | 0 | 0 | 0 | 0 | 0 | 0 | 0 | 0 | 0 | 0 | 0 | 0
PV | 9 | 7 | 0 | 0 | 0 | 0 | 0 | 0 | 0 | 0 | 0 | 0 | 0 | 0 | 0 | 0 | 0 | 0 | 0 | 0 | 0 | 0 | 0 | 0 | 0 | 0
PV | 9 | 8 | 0 | 0 | 0 | 0 | 0 | 0 | 0 | 0 | 0 | 0 | 0 | 0 | 0 | 0 | 0 | 0 | 0 | 0 | 0 | 0 | 0 | 0 | 0 | 0
PV | 9 | 9 | 0 | 0 | 0 | 0 | 0 | 0 | 0 | 0 | 0 | 0 | 0 | 0 | 0 | 0 | 0 | 0 | 0 | 0 | 0 | 0 | 0 | 0 | 0 | 0
PV | 9 | 10 | 0 | 0 | 0 | 0 | 0 | 0 | 0 | 0 | 0 | 0 | 0 | 0 | 0 | 0 | 0 | 0 | 0 | 0 | 0 | 0 | 0 | 0 | 0 | 0
PV | 9 | 11 | 0 | 0 | 0 | 0 | 0 | 0 | 0 | 0 | 0 | 0 | 0 | 0 | 0 | 0 | 0 | 0 | 0 | 0 | 0 | 0 | 0 | 0 | 0 | 0
PV | 10 | 0 | 0 | 0 | 0 | 0 | 0 | 0 | 0 | 0 | 0 | 0 | 0 | 0 | 0 | 0 | 0 | 0 | 0 | 0 | 0 | 0 | 0 | 0 | 0 | 0
PV | 10 | 1 | 0 | 0 | 0 | 0 | 0 | 0 | 0 | 0 | 0 | 0 | 0 | 0.27753 | 0.025567 | 0 | 0 | 0 | 0 | 0 | 0 | 0 | 0 | 0 | 0 | 0
PV | 10 | 2 | 0 | 0 | 0 | 0 | 0 | 0 | 0 | 0 | 0 | 8.201 | 8.5368 | 10.951 | 10.7492 | 8.3056 | 0 | 0 | 0 | 0 | 0 | 0 | 0 | 0 | 0 | 0
PV | 10 | 3 | 0 | 0 | 0 | 0 | 0 | 0 | 0 | 0 | 6.0565 | 9.4239 | 9.0971 | 10.0072 | 9.5613 | 7.7194 | 1.1038 | 0 | 0 | 0 | 0 | 0 | 0 | 0 | 0 | 0
PV | 10 | 4 | 0 | 0 | 0 | 0 | 0 | 0 | 0 | 0 | 5.3943 | 8.5236 | 7.9299 | 9.2767 | 9.0424 | 7.7201 | 0.44 | 0 | 0 | 0 | 0 | 0 | 0 | 0 | 0 | 0
PV | 10 | 5 | 0 | 0 | 0 | 0 | 0 | 0 | 0 | 0 | 1.3057 | 5.9637 | 5.2621 | 6.4433 | 6.0239 | 1.9994 | 0 | 0 | 0 | 0 | 0 | 0 | 0 | 0 | 0 | 0
PV | 10 | 6 | 0 | 0 | 0 | 0 | 0 | 0 | 0 | 0 | 0 | 2.7091 | 1.4933 | 2.3835 | 1.9628 | 0.7394 | 0 | 0 | 0 | 0 | 0 | 0 | 0 | 0 | 0 | 0
PV | 10 | 7 | 0 | 0 | 0 | 0 | 0 | 0 | 0 | 0 | 0 | 2.9781 | 1.7344 | 2.9027 | 2.3256 | 0.8576 | 0 | 0 | 0 | 0 | 0 | 0 | 0 | 0 | 0 | 0
PV | 10 | 8 | 0 | 0 | 0 | 0 | 0 | 0 | 0 | 0 | 0.88048 | 5.0822 | 3.042 | 5.5128 | 5.1961 | 1.9458 | 0 | 0 | 0 | 0 | 0 | 0 | 0 | 0 | 0 | 0
PV | 10 | 9 | 0 | 0 | 0 | 0 | 0 | 0 | 0 | 0 | 1.402 | 6.0909 | 5.6654 | 6.7237 | 5.8724 | 2.3969 | 0 | 0 | 0 | 0 | 0 | 0 | 0 | 0 | 0 | 0
PV | 10 | 10 | 0 | 0 | 0 | 0 | 0 | 0 | 0 | 0 | 0 | 1.6376 | 1.9392 | 5.3787 | 2.4374 | 0.95362 | 0 | 0 | 0 | 0 | 0 | 0 | 0 | 0 | 0 | 0
PV | 10 | 11 | 0 | 0 | 0 | 0 | 0 | 0 | 0 | 0 | 0 | 1.9002 | 1.8523 | 2.6847 | 2.1126 | 0.18161 | 0 | 0 | 0 | 0 | 0 | 0 | 0 | 0 | 0 | 0
PV | 11 | 0 | 0 | 0 | 0 | 0 | 0 | 0 | 0 | 0 | 0 | 0 | 0 | 0 | 0 | 0 | 0 | 0 | 0 | 0 | 0 | 0 | 0 | 0 | 0 | 0
PV | 11 | 1 | 0 | 0 | 0 | 0 | 0 | 0 | 0 | 0 | 0 | 0 | 0 | 0 | 0 | 0 | 0 | 0 | 0 | 0 | 0 | 0 | 0 | 0 | 0 | 0
PV | 11 | 2 | 0 | 0 | 0 | 0 | 0 | 0 | 0 | 0 | 0 | 7.4883 | 7.6857 | 10.1103 | 9.918 | 7.4953 | 0 | 0 | 0 | 0 | 0 | 0 | 0 | 0 | 0 | 0
PV | 11 | 3 | 0 | 0 | 0 | 0 | 0 | 0 | 0 | 0 | 1.8083 | 8.7651 | 8.307 | 9.225 | 8.7856 | 6.9626 | 0.3719 | 0 | 0 | 0 | 0 | 0 | 0 | 0 | 0 | 0
PV | 11 | 4 | 0 | 0 | 0 | 0 | 0 | 0 | 0 | 0 | 2.1192 | 7.8324 | 7.0801 | 8.4351 | 8.2102 | 6.9092 | 0 | 0 | 0 | 0 | 0 | 0 | 0 | 0 | 0 | 0
PV | 11 | 5 | 0 | 0 | 0 | 0 | 0 | 0 | 0 | 0 | 0.58934 | 5.2146 | 2.0267 | 5.5339 | 5.1198 | 1.1169 | 0 | 0 | 0 | 0 | 0 | 0 | 0 | 0 | 0 | 0
PV | 11 | 6 | 0 | 0 | 0 | 0 | 0 | 0 | 0 | 0 | 0 | 1.8865 | 0.50592 | 1.3999 | 0.98459 | 0 | 0 | 0 | 0 | 0 | 0 | 0 | 0 | 0 | 0 | 0
PV | 11 | 7 | 0 | 0 | 0 | 0 | 0 | 0 | 0 | 0 | 0 | 2.1521 | 0.73921 | 1.9236 | 1.3455 | 0 | 0 | 0 | 0 | 0 | 0 | 0 | 0 | 0 | 0 | 0
PV | 11 | 8 | 0 | 0 | 0 | 0 | 0 | 0 | 0 | 0 | 0.1101 | 4.2813 | 2.0757 | 4.5522 | 2.5434 | 1.0157 | 0 | 0 | 0 | 0 | 0 | 0 | 0 | 0 | 0 | 0
PV | 11 | 9 | 0 | 0 | 0 | 0 | 0 | 0 | 0 | 0 | 0.74336 | 5.4011 | 4.8217 | 5.8827 | 5.0421 | 1.5869 | 0 | 0 | 0 | 0 | 0 | 0 | 0 | 0 | 0 | 0
PV | 11 | 10 | 0 | 0 | 0 | 0 | 0 | 0 | 0 | 0 | 0 | 0.97071 | 1.1493 | 1.9793 | 1.6592 | 0.198 | 0 | 0 | 0 | 0 | 0 | 0 | 0 | 0 | 0 | 0
PV | 11 | 11 | 0 | 0 | 0 | 0 | 0 | 0 | 0 | 0 | 0 | 1.1906 | 1.0105 | 1.843 | 1.277 | 0 | 0 | 0 | 0 | 0 | 0 | 0 | 0 | 0 | 0 | 0
PV | 12 | 0 | 0 | 0 | 0 | 0 | 0 | 0 | 0 | 0 | 0 | 0 | 0 | 0 | 0 | 0 | 0 | 0 | 0 | 0 | 0 | 0 | 0 | 0 | 0 | 0
PV | 12 | 1 | 0 | 0 | 0 | 0 | 0 | 0 | 0 | 0 | 0 | 0 | 0 | 0 | 0 | 0 | 0 | 0 | 0 | 0 | 0 | 0 | 0 | 0 | 0 | 0
PV | 12 | 2 | 0 | 0 | 0 | 0 | 0 | 0 | 0 | 0 | 0 | 6.74 | 6.792 | 9.2276 | 9.0452 | 0 | 0 | 0 | 0 | 0 | 0 | 0 | 0 | 0 | 0 | 0
PV | 12 | 3 | 0 | 0 | 0 | 0 | 0 | 0 | 0 | 0 | 1.1451 | 8.0735 | 7.4773 | 8.4037 | 7.9711 | 6.1679 | 0 | 0 | 0 | 0 | 0 | 0 | 0 | 0 | 0 | 0
PV | 12 | 4 | 0 | 0 | 0 | 0 | 0 | 0 | 0 | 0 | 1.4342 | 7.1066 | 6.1877 | 7.5514 | 7.3365 | 6.0577 | 0 | 0 | 0 | 0 | 0 | 0 | 0 | 0 | 0 | 0
PV | 12 | 5 | 0 | 0 | 0 | 0 | 0 | 0 | 0 | 0 | 0 | 2.5809 | 1.0682 | 1.9801 | 1.5566 | 0.19025 | 0 | 0 | 0 | 0 | 0 | 0 | 0 | 0 | 0 | 0
PV | 12 | 6 | 0 | 0 | 0 | 0 | 0 | 0 | 0 | 0 | 0 | 1.0228 | 0 | 0.36707 | 0 | 0 | 0 | 0 | 0 | 0 | 0 | 0 | 0 | 0 | 0 | 0
PV | 12 | 7 | 0 | 0 | 0 | 0 | 0 | 0 | 0 | 0 | 0 | 1.2849 | 0 | 0.89546 | 0.31636 | 0 | 0 | 0 | 0 | 0 | 0 | 0 | 0 | 0 | 0 | 0
PV | 12 | 8 | 0 | 0 | 0 | 0 | 0 | 0 | 0 | 0 | 0 | 2.4781 | 1.0611 | 2.0369 | 1.5408 | 0.039018 | 0 | 0 | 0 | 0 | 0 | 0 | 0 | 0 | 0 | 0
PV | 12 | 9 | 0 | 0 | 0 | 0 | 0 | 0 | 0 | 0 | 0.051765 | 4.6768 | 2.6512 | 4.9996 | 2.6913 | 0.73641 | 0 | 0 | 0 | 0 | 0 | 0 | 0 | 0 | 0 | 0
PV | 12 | 10 | 0 | 0 | 0 | 0 | 0 | 0 | 0 | 0 | 0 | 0.27044 | 0.31999 | 1.149 | 0.84202 | 0 | 0 | 0 | 0 | 0 | 0 | 0 | 0 | 0 | 0 | 0
PV | 12 | 11 | 0 | 0 | 0 | 0 | 0 | 0 | 0 | 0 | 0 | 0.44555 | 0.12671 | 0.95931 | 0.39954 | 0 | 0 | 0 | 0 | 0 | 0 | 0 | 0 | 0 | 0 | 0
PV | 13 | 0 | 0 | 0 | 0 | 0 | 0 | 0 | 0 | 0 | 0 | 0 | 0 | 0 | 0 | 0 | 0 | 0 | 0 | 0 | 0 | 0 | 0 | 0 | 0 | 0
PV | 13 | 1 | 0 | 0 | 0 | 0 | 0 | 0 | 0 | 0 | 0 | 0 | 0 | 0 | 0 | 0 | 0 | 0 | 0 | 0 | 0 | 0 | 0 | 0 | 0 | 0
PV | 13 | 2 | 0 | 0 | 0 | 0 | 0 | 0 | 0 | 0 | 0 | 0 | 0 | 8.3007 | 8.1288 | 0 | 0 | 0 | 0 | 0 | 0 | 0 | 0 | 0 | 0 | 0
PV | 13 | 3 | 0 | 0 | 0 | 0 | 0 | 0 | 0 | 0 | 0.44869 | 7.3472 | 6.6061 | 7.5414 | 7.1159 | 1.8431 | 0 | 0 | 0 | 0 | 0 | 0 | 0 | 0 | 0 | 0
PV | 13 | 4 | 0 | 0 | 0 | 0 | 0 | 0 | 0 | 0 | 0.71491 | 6.3445 | 2.0284 | 6.6234 | 6.419 | 1.0569 | 0 | 0 | 0 | 0 | 0 | 0 | 0 | 0 | 0 | 0
PV | 13 | 5 | 0 | 0 | 0 | 0 | 0 | 0 | 0 | 0 | 0 | 1.755 | 0.061909 | 0.97744 | 0.55988 | 0 | 0 | 0 | 0 | 0 | 0 | 0 | 0 | 0 | 0 | 0
PV | 13 | 6 | 0 | 0 | 0 | 0 | 0 | 0 | 0 | 0 | 0 | 0.11597 | 0 | 0 | 0 | 0 | 0 | 0 | 0 | 0 | 0 | 0 | 0 | 0 | 0 | 0
PV | 13 | 7 | 0 | 0 | 0 | 0 | 0 | 0 | 0 | 0 | 0 | 0.37427 | 0 | 0 | 0 | 0 | 0 | 0 | 0 | 0 | 0 | 0 | 0 | 0 | 0 | 0
PV | 13 | 8 | 0 | 0 | 0 | 0 | 0 | 0 | 0 | 0 | 0 | 1.5952 | 0 | 0.97788 | 0.488 | 0 | 0 | 0 | 0 | 0 | 0 | 0 | 0 | 0 | 0 | 0
PV | 13 | 9 | 0 | 0 | 0 | 0 | 0 | 0 | 0 | 0 | 0 | 2.8036 | 1.7211 | 2.6165 | 1.776 | 0 | 0 | 0 | 0 | 0 | 0 | 0 | 0 | 0 | 0 | 0
PV | 13 | 10 | 0 | 0 | 0 | 0 | 0 | 0 | 0 | 0 | 0 | 0 | 0 | 0.27714 | 0 | 0 | 0 | 0 | 0 | 0 | 0 | 0 | 0 | 0 | 0 | 0
PV | 13 | 11 | 0 | 0 | 0 | 0 | 0 | 0 | 0 | 0 | 0 | 0 | 0 | 0.031403 | 0 | 0 | 0 | 0 | 0 | 0 | 0 | 0 | 0 | 0 | 0 | 0
PV | 14 | 0 | 0 | 0 | 0 | 0 | 0 | 0 | 0 | 0 | 0 | 0 | 0 | 0 | 0 | 0 | 0 | 0 | 0 | 0 | 0 | 0 | 0 | 0 | 0 | 0
PV | 14 | 1 | 0 | 0 | 0 | 0 | 0 | 0 | 0 | 0 | 0 | 0 | 0 | 0 | 0 | 0 | 0 | 0 | 0 | 0 | 0 | 0 | 0 | 0 | 0 | 0
PV | 14 | 2 | 0 | 0 | 0 | 0 | 0 | 0 | 0 | 0 | 0 | 0 | 0 | 7.3276 | 7.1665 | 0 | 0 | 0 | 0 | 0 | 0 | 0 | 0 | 0 | 0 | 0
PV | 14 | 3 | 0 | 0 | 0 | 0 | 0 | 0 | 0 | 0 | 0 | 6.5847 | 5.6914 | 6.6359 | 6.2179 | 0.96693 | 0 | 0 | 0 | 0 | 0 | 0 | 0 | 0 | 0 | 0
PV | 14 | 4 | 0 | 0 | 0 | 0 | 0 | 0 | 0 | 0 | 0 | 5.5444 | 1.0446 | 5.6491 | 1.541 | 0.11811 | 0 | 0 | 0 | 0 | 0 | 0 | 0 | 0 | 0 | 0
PV | 14 | 5 | 0 | 0 | 0 | 0 | 0 | 0 | 0 | 0 | 0 | 0.88784 | 0 | 0 | 0 | 0 | 0 | 0 | 0 | 0 | 0 | 0 | 0 | 0 | 0 | 0
PV | 14 | 6 | 0 | 0 | 0 | 0 | 0 | 0 | 0 | 0 | 0 | 0 | 0 | 0 | 0 | 0 | 0 | 0 | 0 | 0 | 0 | 0 | 0 | 0 | 0 | 0
PV | 14 | 7 | 0 | 0 | 0 | 0 | 0 | 0 | 0 | 0 | 0 | 0 | 0 | 0 | 0 | 0 | 0 | 0 | 0 | 0 | 0 | 0 | 0 | 0 | 0 | 0
PV | 14 | 8 | 0 | 0 | 0 | 0 | 0 | 0 | 0 | 0 | 0 | 0.66819 | 0 | 0 | 0 | 0 | 0 | 0 | 0 | 0 | 0 | 0 | 0 | 0 | 0 | 0
PV | 14 | 9 | 0 | 0 | 0 | 0 | 0 | 0 | 0 | 0 | 0 | 2.0051 | 0.74438 | 1.643 | 0.8148 | 0 | 0 | 0 | 0 | 0 | 0 | 0 | 0 | 0 | 0 | 0
PV | 14 | 10 | 0 | 0 | 0 | 0 | 0 | 0 | 0 | 0 | 0 | 0 | 0 | 0 | 0 | 0 | 0 | 0 | 0 | 0 | 0 | 0 | 0 | 0 | 0 | 0
PV | 14 | 11 | 0 | 0 | 0 | 0 | 0 | 0 | 0 | 0 | 0 | 0 | 0 | 0 | 0 | 0 | 0 | 0 | 0 | 0 | 0 | 0 | 0 | 0 | 0 | 0
PV | 15 | 0 | 0 | 0 | 0 | 0 | 0 | 0 | 0 | 0 | 0 | 0 | 0 | 0 | 0 | 0 | 0 | 0 | 0 | 0 | 0 | 0 | 0 | 0 | 0 | 0
PV | 15 | 1 | 0 | 0 | 0 | 0 | 0 | 0 | 0 | 0 | 0 | 0 | 0 | 0 | 0 | 0 | 0 | 0 | 0 | 0 | 0 | 0 | 0 | 0 | 0 | 0
PV | 15 | 2 | 0 | 0 | 0 | 0 | 0 | 0 | 0 | 0 | 0 | 0 | 0 | 0 | 0 | 0 | 0 | 0 | 0 | 0 | 0 | 0 | 0 | 0 | 0 | 0
PV | 15 | 3 | 0 | 0 | 0 | 0 | 0 | 0 | 0 | 0 | 0 | 5.784 | 0.92851 | 5.6852 | 1.7496 | 0.046976 | 0 | 0 | 0 | 0 | 0 | 0 | 0 | 0 | 0 | 0
PV | 15 | 4 | 0 | 0 | 0 | 0 | 0 | 0 | 0 | 0 | 0 | 1.8322 | 0.011556 | 1.0186 | 0.52953 | 0 | 0 | 0 | 0 | 0 | 0 | 0 | 0 | 0 | 0 | 0
PV | 15 | 5 | 0 | 0 | 0 | 0 | 0 | 0 | 0 | 0 | 0 | 0 | 0 | 0 | 0 | 0 | 0 | 0 | 0 | 0 | 0 | 0 | 0 | 0 | 0 | 0
PV | 15 | 6 | 0 | 0 | 0 | 0 | 0 | 0 | 0 | 0 | 0 | 0 | 0 | 0 | 0 | 0 | 0 | 0 | 0 | 0 | 0 | 0 | 0 | 0 | 0 | 0
PV | 15 | 7 | 0 | 0 | 0 | 0 | 0 | 0 | 0 | 0 | 0 | 0 | 0 | 0 | 0 | 0 | 0 | 0 | 0 | 0 | 0 | 0 | 0 | 0 | 0 | 0
PV | 15 | 8 | 0 | 0 | 0 | 0 | 0 | 0 | 0 | 0 | 0 | 0 | 0 | 0 | 0 | 0 | 0 | 0 | 0 | 0 | 0 | 0 | 0 | 0 | 0 | 0
PV | 15 | 9 | 0 | 0 | 0 | 0 | 0 | 0 | 0 | 0 | 0 | 1.1666 | 0 | 0.62073 | 0 | 0 | 0 | 0 | 0 | 0 | 0 | 0 | 0 | 0 | 0 | 0
PV | 15 | 10 | 0 | 0 | 0 | 0 | 0 | 0 | 0 | 0 | 0 | 0 | 0 | 0 | 0 | 0 | 0 | 0 | 0 | 0 | 0 | 0 | 0 | 0 | 0 | 0
PV | 15 | 11 | 0 | 0 | 0 | 0 | 0 | 0 | 0 | 0 | 0 | 0 | 0 | 0 | 0 | 0 | 0 | 0 | 0 | 0 | 0 | 0 | 0 | 0 | 0 | 0
PV | 16 | 0 | 0 | 0 | 0 | 0 | 0 | 0 | 0 | 0 | 0 | 0 | 0 | 0 | 0 | 0 | 0 | 0 | 0 | 0 | 0 | 0 | 0 | 0 | 0 | 0
PV | 16 | 1 | 0 | 0 | 0 | 0 | 0 | 0 | 0 | 0 | 0 | 0 | 0 | 0 | 0 | 0 | 0 | 0 | 0 | 0 | 0 | 0 | 0 | 0 | 0 | 0
PV | 16 | 2 | 0 | 0 | 0 | 0 | 0 | 0 | 0 | 0 | 0 | 0 | 0 | 0 | 0 | 0 | 0 | 0 | 0 | 0 | 0 | 0 | 0 | 0 | 0 | 0
PV | 16 | 3 | 0 | 0 | 0 | 0 | 0 | 0 | 0 | 0 | 0 | 1.1849 | 0 | 1.0316 | 0.75957 | 0 | 0 | 0 | 0 | 0 | 0 | 0 | 0 | 0 | 0 | 0
PV | 16 | 4 | 0 | 0 | 0 | 0 | 0 | 0 | 0 | 0 | 0 | 0.95002 | 0 | 0 | 0 | 0 | 0 | 0 | 0 | 0 | 0 | 0 | 0 | 0 | 0 | 0
PV | 16 | 5 | 0 | 0 | 0 | 0 | 0 | 0 | 0 | 0 | 0 | 0 | 0 | 0 | 0 | 0 | 0 | 0 | 0 | 0 | 0 | 0 | 0 | 0 | 0 | 0
PV | 16 | 6 | 0 | 0 | 0 | 0 | 0 | 0 | 0 | 0 | 0 | 0 | 0 | 0 | 0 | 0 | 0 | 0 | 0 | 0 | 0 | 0 | 0 | 0 | 0 | 0
PV | 16 | 7 | 0 | 0 | 0 | 0 | 0 | 0 | 0 | 0 | 0 | 0 | 0 | 0 | 0 | 0 | 0 | 0 | 0 | 0 | 0 | 0 | 0 | 0 | 0 | 0
PV | 16 | 8 | 0 | 0 | 0 | 0 | 0 | 0 | 0 | 0 | 0 | 0 | 0 | 0 | 0 | 0 | 0 | 0 | 0 | 0 | 0 | 0 | 0 | 0 | 0 | 0
PV | 16 | 9 | 0 | 0 | 0 | 0 | 0 | 0 | 0 | 0 | 0 | 0.28626 | 0 | 0 | 0 | 0 | 0 | 0 | 0 | 0 | 0 | 0 | 0 | 0 | 0 | 0
PV | 16 | 10 | 0 | 0 | 0 | 0 | 0 | 0 | 0 | 0 | 0 | 0 | 0 | 0 | 0 | 0 | 0 | 0 | 0 | 0 | 0 | 0 | 0 | 0 | 0 | 0
PV | 16 | 11 | 0 | 0 | 0 | 0 | 0 | 0 | 0 | 0 | 0 | 0 | 0 | 0 | 0 | 0 | 0 | 0 | 0 | 0 | 0 | 0 | 0 | 0 | 0 | 0
PV | 17 | 0 | 0 | 0 | 0 | 0 | 0 | 0 | 0 | 0 | 0 | 0 | 0 | 0 | 0 | 0 | 0 | 0 | 0 | 0 | 0 | 0 | 0 | 0 | 0 | 0
PV | 17 | 1 | 0 | 0 | 0 | 0 | 0 | 0 | 0 | 0 | 0 | 0 | 0 | 0 | 0 | 0 | 0 | 0 | 0 | 0 | 0 | 0 | 0 | 0 | 0 | 0
PV | 17 | 2 | 0 | 0 | 0 | 0 | 0 | 0 | 0 | 0 | 0 | 0 | 0 | 0 | 0 | 0 | 0 | 0 | 0 | 0 | 0 | 0 | 0 | 0 | 0 | 0
PV | 17 | 3 | 0 | 0 | 0 | 0 | 0 | 0 | 0 | 0 | 0 | 0.3021 | 0 | 0 | 0 | 0 | 0 | 0 | 0 | 0 | 0 | 0 | 0 | 0 | 0 | 0
PV | 17 | 4 | 0 | 0 | 0 | 0 | 0 | 0 | 0 | 0 | 0 | 0.023732 | 0 | 0 | 0 | 0 | 0 | 0 | 0 | 0 | 0 | 0 | 0 | 0 | 0 | 0
PV | 17 | 5 | 0 | 0 | 0 | 0 | 0 | 0 | 0 | 0 | 0 | 0 | 0 | 0 | 0 | 0 | 0 | 0 | 0 | 0 | 0 | 0 | 0 | 0 | 0 | 0
PV | 17 | 6 | 0 | 0 | 0 | 0 | 0 | 0 | 0 | 0 | 0 | 0 | 0 | 0 | 0 | 0 | 0 | 0 | 0 | 0 | 0 | 0 | 0 | 0 | 0 | 0
PV | 17 | 7 | 0 | 0 | 0 | 0 | 0 | 0 | 0 | 0 | 0 | 0 | 0 | 0 | 0 | 0 | 0 | 0 | 0 | 0 | 0 | 0 | 0 | 0 | 0 | 0
PV | 17 | 8 | 0 | 0 | 0 | 0 | 0 | 0 | 0 | 0 | 0 | 0 | 0 | 0 | 0 | 0 | 0 | 0 | 0 | 0 | 0 | 0 | 0 | 0 | 0 | 0
PV | 17 | 9 | 0 | 0 | 0 | 0 | 0 | 0 | 0 | 0 | 0 | 0 | 0 | 0 | 0 | 0 | 0 | 0 | 0 | 0 | 0 | 0 | 0 | 0 | 0 | 0
PV | 17 | 10 | 0 | 0 | 0 | 0 | 0 | 0 | 0 | 0 | 0 | 0 | 0 | 0 | 0 | 0 | 0 | 0 | 0 | 0 | 0 | 0 | 0 | 0 | 0 | 0
PV | 17 | 11 | 0 | 0 | 0 | 0 | 0 | 0 | 0 | 0 | 0 | 0 | 0 | 0 | 0 | 0 | 0 | 0 | 0 | 0 | 0 | 0 | 0 | 0 | 0 | 0
PV | 18 | 0 | 0 | 0 | 0 | 0 | 0 | 0 | 0 | 0 | 0 | 0 | 0 | 0 | 0 | 0 | 0 | 0 | 0 | 0 | 0 | 0 | 0 | 0 | 0 | 0
PV | 18 | 1 | 0 | 0 | 0 | 0 | 0 | 0 | 0 | 0 | 0 | 0 | 0 | 0 | 0 | 0 | 0 | 0 | 0 | 0 | 0 | 0 | 0 | 0 | 0 | 0
PV | 18 | 2 | 0 | 0 | 0 | 0 | 0 | 0 | 0 | 0 | 0 | 0 | 0 | 0 | 0 | 0 | 0 | 0 | 0 | 0 | 0 | 0 | 0 | 0 | 0 | 0
PV | 18 | 3 | 0 | 0 | 0 | 0 | 0 | 0 | 0 | 0 | 0 | 0 | 0 | 0 | 0 | 0 | 0 | 0 | 0 | 0 | 0 | 0 | 0 | 0 | 0 | 0
PV | 18 | 4 | 0 | 0 | 0 | 0 | 0 | 0 | 0 | 0 | 0 | 0 | 0 | 0 | 0 | 0 | 0 | 0 | 0 | 0 | 0 | 0 | 0 | 0 | 0 | 0
PV | 18 | 5 | 0 | 0 | 0 | 0 | 0 | 0 | 0 | 0 | 0 | 0 | 0 | 0 | 0 | 0 | 0 | 0 | 0 | 0 | 0 | 0 | 0 | 0 | 0 | 0
PV | 18 | 6 | 0 | 0 | 0 | 0 | 0 | 0 | 0 | 0 | 0 | 0 | 0 | 0 | 0 | 0 | 0 | 0 | 0 | 0 | 0 | 0 | 0 | 0 | 0 | 0
PV | 18 | 7 | 0 | 0 | 0 | 0 | 0 | 0 | 0 | 0 | 0 | 0 | 0 | 0 | 0 | 0 | 0 | 0 | 0 | 0 | 0 | 0 | 0 | 0 | 0 | 0
PV | 18 | 8 | 0 | 0 | 0 | 0 | 0 | 0 | 0 | 0 | 0 | 0 | 0 | 0 | 0 | 0 | 0 | 0 | 0 | 0 | 0 | 0 | 0 | 0 | 0 | 0
PV | 18 | 9 | 0 | 0 | 0 | 0 | 0 | 0 | 0 | 0 | 0 | 0 | 0 | 0 | 0 | 0 | 0 | 0 | 0 | 0 | 0 | 0 | 0 | 0 | 0 | 0
PV | 18 | 10 | 0 | 0 | 0 | 0 | 0 | 0 | 0 | 0 | 0 | 0 | 0 | 0 | 0 | 0 | 0 | 0 | 0 | 0 | 0 | 0 | 0 | 0 | 0 | 0
PV | 18 | 11 | 0 | 0 | 0 | 0 | 0 | 0 | 0 | 0 | 0 | 0 | 0 | 0 | 0 | 0 | 0 | 0 | 0 | 0 | 0 | 0 | 0 | 0 | 0 | 0
PV | 19 | 0 | 0 | 0 | 0 | 0 | 0 | 0 | 0 | 0 | 0 | 0 | 0 | 0 | 0 | 0 | 0 | 0 | 0 | 0 | 0 | 0 | 0 | 0 | 0 | 0
PV | 19 | 1 | 0 | 0 | 0 | 0 | 0 | 0 | 0 | 0 | 0 | 0 | 0 | 0 | 0 | 0 | 0 | 0 | 0 | 0 | 0 | 0 | 0 | 0 | 0 | 0
PV | 19 | 2 | 0 | 0 | 0 | 0 | 0 | 0 | 0 | 0 | 0 | 0 | 0 | 0 | 0 | 0 | 0 | 0 | 0 | 0 | 0 | 0 | 0 | 0 | 0 | 0
PV | 19 | 3 | 0 | 0 | 0 | 0 | 0 | 0 | 0 | 0 | 0 | 0 | 0 | 0 | 0 | 0 | 0 | 0 | 0 | 0 | 0 | 0 | 0 | 0 | 0 | 0
PV | 19 | 4 | 0 | 0 | 0 | 0 | 0 | 0 | 0 | 0 | 0 | 0 | 0 | 0 | 0 | 0 | 0 | 0 | 0 | 0 | 0 | 0 | 0 | 0 | 0 | 0
PV | 19 | 5 | 0 | 0 | 0 | 0 | 0 | 0 | 0 | 0 | 0 | 0 | 0 | 0 | 0 | 0 | 0 | 0 | 0 | 0 | 0 | 0 | 0 | 0 | 0 | 0
PV | 19 | 6 | 0 | 0 | 0 | 0 | 0 | 0 | 0 | 0 | 0 | 0 | 0 | 0 | 0 | 0 | 0 | 0 | 0 | 0 | 0 | 0 | 0 | 0 | 0 | 0
PV | 19 | 7 | 0 | 0 | 0 | 0 | 0 | 0 | 0 | 0 | 0 | 0 | 0 | 0 | 0 | 0 | 0 | 0 | 0 | 0 | 0 | 0 | 0 | 0 | 0 | 0
PV | 19 | 8 | 0 | 0 | 0 | 0 | 0 | 0 | 0 | 0 | 0 | 0 | 0 | 0 | 0 | 0 | 0 | 0 | 0 | 0 | 0 | 0 | 0 | 0 | 0 | 0
PV | 19 | 9 | 0 | 0 | 0 | 0 | 0 | 0 | 0 | 0 | 0 | 0 | 0 | 0 | 0 | 0 | 0 | 0 | 0 | 0 | 0 | 0 | 0 | 0 | 0 | 0
PV | 19 | 10 | 0 | 0 | 0 | 0 | 0 | 0 | 0 | 0 | 0 | 0 | 0 | 0 | 0 | 0 | 0 | 0 | 0 | 0 | 0 | 0 | 0 | 0 | 0 | 0
PV | 19 | 11 | 0 | 0 | 0 | 0 | 0 | 0 | 0 | 0 | 0 | 0 | 0 | 0 | 0 | 0 | 0 | 0 | 0 | 0 | 0 | 0 | 0 | 0 | 0 | 0
Wind | 0 | 0 | 0 | 0 | 0 | 0 | 0 | 0 | 0 | 0 | 0 | 0 | 0 | 0 | 0 | 0 | 0 | 0 | 0 | 0 | 0 | 0 | 0 | 0 | 0 | 0
Wind | 0 | 1 | 0 | 0 | 0 | 0 | 0 | 0 | 0 | 0 | 0 | 0 | 0 | 0 | 0 | 0 | 0 | 0 | 0 | 0 | 0 | 0 | 0 | 0 | 0 | 0
Wind | 0 | 2 | 0 | 0 | 0 | 0 | 0 | 0 | 0 | 0 | 0 | 0 | 0 | 0 | 0 | 0 | 0 | 0 | 0 | 0 | 0 | 0 | 0 | 0 | 0 | 0
Wind | 0 | 3 | 0 | 0 | 0 | 0 | 0 | 0 | 0 | 0 | 0 | 0 | 0 | 0 | 0 | 0 | 0 | 0 | 0 | 0 | 0 | 0 | 0 | 0 | 0 | 0
Wind | 0 | 4 | 0 | 0 | 0 | 0 | 0 | 0 | 0 | 0 | 0 | 0 | 0 | 0 | 0 | 0 | 0 | 0 | 0 | 0 | 0 | 0 | 0 | 0 | 0 | 0
Wind | 0 | 5 | 0 | 0 | 0 | 0 | 0 | 0 | 0 | 0 | 0 | 0 | 0 | 0 | 0 | 0 | 0 | 0 | 0 | 0 | 0 | 0 | 0 | 0 | 0 | 0
Wind | 0 | 6 | 0 | 0 | 0 | 0 | 0 | 0 | 0 | 0 | 0 | 0 | 0 | 0 | 0 | 0 | 0 | 0 | 0 | 0 | 0 | 0 | 0 | 0 | 0 | 0
Wind | 0 | 7 | 0 | 0 | 0 | 0 | 0 | 0 | 0 | 0 | 0 | 0 | 0 | 0 | 0 | 0 | 0 | 0 | 0 | 0 | 0 | 0 | 0 | 0 | 0 | 0
Wind | 0 | 8 | 0 | 0 | 0 | 0 | 0 | 0 | 0 | 0 | 0 | 0 | 0 | 0 | 0 | 0 | 0 | 0 | 0 | 0 | 0 | 0 | 0 | 0 | 0 | 0
Wind | 0 | 9 | 0 | 0 | 0 | 0 | 0 | 0 | 0 | 0 | 0 | 0 | 0 | 0 | 0 | 0 | 0 | 0 | 0 | 0 | 0 | 0 | 0 | 0 | 0 | 0
Wind | 0 | 10 | 0 | 0 | 0 | 0 | 0 | 0 | 0 | 0 | 0 | 0 | 0 | 0 | 0 | 0 | 0 | 0 | 0 | 0 | 0 | 0 | 0 | 0 | 0 | 0
Wind | 0 | 11 | 0 | 0 | 0 | 0 | 0 | 0 | 0 | 0 | 0 | 0 | 0 | 0 | 0 | 0 | 0 | 0 | 0 | 0 | 0 | 0 | 0 | 0 | 0 | 0
Wind | 1 | 0 | 0 | 0 | 0 | 0 | 0 | 0 | 0 | 0 | 0 | 0 | 0 | 0 | 0 | 0 | 0 | 0 | 0 | 0 | 0 | 0 | 0 | 0 | 0 | 0
Wind | 1 | 1 | 0 | 0 | 0 | 0 | 0 | 0 | 0 | 0 | 0 | 0 | 0 | 0 | 0 | 0 | 0 | 0 | 0 | 0 | 0 | 0 | 0 | 0 | 0 | 0
Wind | 1 | 2 | 0 | 0 | 0 | 0 | 0 | 0 | 0 | 0 | 0 | 0 | 0 | 0 | 0 | 0 | 0 | 0 | 0 | 0 | 0 | 0 | 0 | 0 | 0 | 0
Wind | 1 | 3 | 0 | 0 | 0 | 0 | 0 | 0 | 0 | 0 | 0 | 0 | 0 | 0 | 0 | 0 | 0 | 0 | 0 | 0 | 0 | 0 | 0 | 0 | 0 | 0
Wind | 1 | 4 | 0 | 0 | 0 | 0 | 0 | 0 | 0 | 0 | 0 | 0 | 0 | 0 | 0 | 0 | 0 | 0 | 0 | 0 | 0 | 0 | 0 | 0 | 0 | 0
Wind | 1 | 5 | 0 | 0 | 0 | 0 | 0 | 0 | 0 | 0 | 0 | 0 | 0 | 0 | 0 | 0 | 0 | 0 | 0 | 0 | 0 | 0 | 0 | 0 | 0 | 0
Wind | 1 | 6 | 0 | 0 | 0 | 0 | 0 | 0 | 0 | 0 | 0 | 0 | 0 | 0 | 0 | 0 | 0 | 0 | 0 | 0 | 0 | 0 | 0 | 0 | 0 | 0
Wind | 1 | 7 | 0 | 0 | 0 | 0 | 0 | 0 | 0 | 0 | 0 | 0 | 0 | 0 | 0 | 0 | 0 | 0 | 0 | 0 | 0 | 0 | 0 | 0 | 0 | 0
Wind | 1 | 8 | 0 | 0 | 0 | 0 | 0 | 0 | 0 | 0 | 0 | 0 | 0 | 0 | 0 | 0 | 0 | 0 | 0 | 0 | 0 | 0 | 0 | 0 | 0 | 0
Wind | 1 | 9 | 0 | 0 | 0 | 0 | 0 | 0 | 0 | 0 | 0 | 0 | 0 | 0 | 0 | 0 | 0 | 0 | 0 | 0 | 0 | 0 | 0 | 0 | 0 | 0
Wind | 1 | 10 | 0 | 0 | 0 | 0 | 0 | 0 | 0 | 0 | 0 | 0 | 0 | 0 | 0 | 0 | 0 | 0 | 0 | 0 | 0 | 0 | 0 | 0 | 0 | 0
Wind | 1 | 11 | 0 | 0 | 0 | 0 | 0 | 0 | 0 | 0 | 0 | 0 | 0 | 0 | 0 | 0 | 0 | 0 | 0 | 0 | 0 | 0 | 0 | 0 | 0 | 0
Wind | 2 | 0 | 0 | 0 | 0 | 0 | 0 | 0 | 0 | 0 | 0 | 0 | 0 | 0 | 0 | 0 | 0 | 0 | 0 | 0 | 0 | 0 | 0 | 0 | 0 | 0
Wind | 2 | 1 | 0 | 0 | 0 | 0 | 0 | 0 | 0 | 0 | 0 | 0 | 0 | 0 | 0 | 0 | 0 | 0 | 0 | 0 | 0 | 0 | 0 | 0 | 0 | 0
Wind | 2 | 2 | 0 | 0 | 0 | 0 | 0 | 0 | 0 | 0 | 0 | 0 | 0 | 0 | 0 | 0 | 0 | 0 | 0 | 0 | 0 | 0 | 0 | 0 | 0 | 0
Wind | 2 | 3 | 0 | 0 | 0 | 0 | 0 | 0 | 0 | 0 | 0 | 0 | 0 | 0 | 0 | 0 | 0 | 0 | 0 | 0 | 0 | 0 | 0 | 0 | 0 | 0
Wind | 2 | 4 | 0 | 0 | 0 | 0 | 0 | 0 | 0 | 0 | 0 | 0 | 0 | 0 | 0 | 0 | 0 | 0 | 0 | 0 | 0 | 0 | 0 | 0 | 0 | 0
Wind | 2 | 5 | 0 | 0 | 0 | 0 | 0 | 0 | 0 | 0 | 0 | 0 | 0 | 0 | 0 | 0 | 0 | 0 | 0 | 0 | 0 | 0 | 0 | 0 | 0 | 0
Wind | 2 | 6 | 0 | 0 | 0 | 0 | 0 | 0 | 0 | 0 | 0 | 0 | 0 | 0 | 0 | 0 | 0 | 0 | 0 | 0 | 0 | 0 | 0 | 0 | 0 | 0
Wind | 2 | 7 | 0 | 0 | 0 | 0 | 0 | 0 | 0 | 0 | 0 | 0 | 0 | 0 | 0 | 0 | 0 | 0 | 0 | 0 | 0 | 0 | 0 | 0 | 0 | 0
Wind | 2 | 8 | 0 | 0 | 0 | 0 | 0 | 0 | 0 | 0 | 0 | 0 | 0 | 0 | 0 | 0 | 0 | 0 | 0 | 0 | 0 | 0 | 0 | 0 | 0 | 0
Wind | 2 | 9 | 0 | 0 | 0 | 0 | 0 | 0 | 0 | 0 | 0 | 0 | 0 | 0 | 0 | 0 | 0 | 0 | 0 | 0 | 0 | 0 | 0 | 0 | 0 | 0
Wind | 2 | 10 | 0 | 0 | 0 | 0 | 0 | 0 | 0 | 0 | 0 | 0 | 0 | 0 | 0 | 0 | 0 | 0 | 0 | 0 | 0 | 0 | 0 | 0 | 0 | 0
Wind | 2 | 11 | 0 | 0 | 0 | 0 | 0 | 0 | 0 | 0 | 0 | 0 | 0 | 0 | 0 | 0 | 0 | 0 | 0 | 0 | 0 | 0 | 0 | 0 | 0 | 0
Wind | 3 | 0 | 0 | 0 | 0 | 0 | 0 | 0 | 0 | 0 | 0 | 0 | 0 | 0 | 0 | 0 | 0 | 0 | 0 | 0 | 0 | 0 | 0 | 0 | 0 | 0
Wind | 3 | 1 | 0 | 0 | 0 | 0 | 0 | 0 | 0 | 0 | 0 | 0 | 0 | 0 | 0 | 0 | 0 | 0 | 0 | 0 | 0 | 0 | 0 | 0 | 0 | 0
Wind | 3 | 2 | 0 | 0 | 0 | 0 | 0 | 0 | 0 | 0 | 0 | 0 | 0 | 0 | 0 | 0 | 0 | 0 | 0 | 0 | 0 | 0 | 0 | 0 | 0 | 0
Wind | 3 | 3 | 0 | 0 | 0 | 0 | 0 | 0 | 0 | 0 | 0 | 0 | 0 | 0 | 0 | 0 | 0 | 0 | 0 | 0 | 0 | 0 | 0 | 0 | 0 | 0
Wind | 3 | 4 | 0 | 0 | 0 | 0 | 0 | 0 | 0 | 0 | 0 | 0 | 0 | 0 | 0 | 0 | 0 | 0 | 0 | 0 | 0 | 0 | 0 | 0 | 0 | 0
Wind | 3 | 5 | 0 | 0 | 0 | 0 | 0 | 0 | 0 | 0 | 0 | 0 | 0 | 0 | 0 | 0 | 0 | 0 | 0 | 0 | 0 | 0 | 0 | 0 | 0 | 0
Wind | 3 | 6 | 0 | 0 | 0 | 0 | 0 | 0 | 0 | 0 | 0 | 0 | 0 | 0 | 0 | 0 | 0 | 0 | 0 | 0 | 0 | 0 | 0 | 0 | 0 | 0
Wind | 3 | 7 | 0 | 0 | 0 | 0 | 0 | 0 | 0 | 0 | 0 | 0 | 0 | 0 | 0 | 0 | 0 | 0 | 0 | 0 | 0 | 0 | 0 | 0 | 0 | 0
Wind | 3 | 8 | 0 | 0 | 0 | 0 | 0 | 0 | 0 | 0 | 0 | 0 | 0 | 0 | 0 | 0 | 0 | 0 | 0 | 0 | 0 | 0 | 0 | 0 | 0 | 0
Wind | 3 | 9 | 0 | 0 | 0 | 0 | 0 | 0 | 0 | 0 | 0 | 0 | 0 | 0 | 0 | 0 | 0 | 0 | 0 | 0 | 0 | 0 | 0 | 0 | 0 | 0
Wind | 3 | 10 | 0 | 0 | 0 | 0 | 0 | 0 | 0 | 0 | 0 | 0 | 0 | 0 | 0 | 0 | 0 | 0 | 0 | 0 | 0 | 0 | 0 | 0 | 0 | 0
Wind | 3 | 11 | 0 | 0 | 0 | 0 | 0 | 0 | 0 | 0 | 0 | 0 | 0 | 0 | 0 | 0 | 0 | 0 | 0 | 0 | 0 | 0 | 0 | 0 | 0 | 0
Wind | 4 | 0 | 0 | 0 | 0 | 0 | 0 | 0 | 0 | 0 | 0 | 0 | 0 | 0 | 0 | 0 | 0 | 0 | 0 | 0 | 0 | 0 | 0 | 0 | 0 | 0
Wind | 4 | 1 | 0 | 0 | 0 | 0 | 0 | 0 | 0 | 0 | 0 | 0 | 0 | 0 | 0 | 0 | 0 | 0 | 0 | 0 | 0 | 0 | 0 | 0 | 0 | 0
Wind | 4 | 2 | 0 | 0 | 0 | 0 | 0 | 0 | 0 | 0 | 0 | 0 | 0 | 0 | 0 | 0 | 0 | 0 | 0 | 0 | 0 | 0 | 0 | 0 | 0 | 0
Wind | 4 | 3 | 0 | 0 | 0 | 0 | 0 | 0 | 0 | 0 | 0 | 0 | 0 | 0 | 0 | 0 | 0 | 0 | 0 | 0 | 0 | 0 | 0 | 0 | 0 | 0
Wind | 4 | 4 | 0 | 0 | 0 | 0 | 0 | 0 | 0 | 0 | 0 | 0 | 0 | 0 | 0 | 0 | 0 | 0 | 0 | 0 | 0 | 0 | 0 | 0 | 0 | 0
Wind | 4 | 5 | 0 | 0 | 0 | 0 | 0 | 0 | 0 | 0 | 0 | 0 | 0 | 0 | 0 | 0 | 0 | 0 | 0 | 0 | 0 | 0 | 0 | 0 | 0 | 0
Wind | 4 | 6 | 0 | 0 | 0 | 0 | 0 | 0 | 0 | 0 | 0 | 0 | 0 | 0 | 0 | 0 | 0 | 0 | 0 | 0 | 0 | 0 | 0 | 0 | 0 | 0
Wind | 4 | 7 | 0 | 0 | 0 | 0 | 0 | 0 | 0 | 0 | 0 | 0 | 0 | 0 | 0 | 0 | 0 | 0 | 0 | 0 | 0 | 0 | 0 | 0 | 0 | 0
Wind | 4 | 8 | 0 | 0 | 0 | 0 | 0 | 0 | 0 | 0 | 0 | 0 | 0 | 0 | 0 | 0 | 0 | 0 | 0 | 0 | 0 | 0 | 0 | 0 | 0 | 0
Wind | 4 | 9 | 0 | 0 | 0 | 0 | 0 | 0 | 0 | 0 | 0 | 0 | 0 | 0 | 0 | 0 | 0 | 0 | 0 | 0 | 0 | 0 | 0 | 0 | 0 | 0
Wind | 4 | 10 | 0 | 0 | 0 | 0 | 0 | 0 | 0 | 0 | 0 | 0 | 0 | 0 | 0 | 0 | 0 | 0 | 0 | 0 | 0 | 0 | 0 | 0 | 0 | 0
Wind | 4 | 11 | 0 | 0 | 0 | 0 | 0 | 0 | 0 | 0 | 0 | 0 | 0 | 0 | 0 | 0 | 0 | 0 | 0 | 0 | 0 | 0 | 0 | 0 | 0 | 0
Wind | 5 | 0 | 0 | 0 | 0 | 0 | 0 | 0 | 0 | 0 | 0 | 0 | 0 | 0 | 0 | 0 | 0 | 0 | 0 | 0 | 0 | 0 | 0 | 0 | 0 | 0
Wind | 5 | 1 | 0 | 0 | 0 | 0 | 0 | 0 | 0 | 0 | 0 | 0 | 0 | 0 | 0 | 0 | 0 | 0 | 0 | 0 | 0 | 0 | 0 | 0 | 0 | 0
Wind | 5 | 2 | 0 | 0 | 0 | 0 | 0 | 0 | 0 | 0 | 0 | 0 | 0 | 0 | 0 | 0 | 0 | 0 | 0 | 0 | 0 | 0 | 0 | 0 | 0 | 0
Wind | 5 | 3 | 0 | 0 | 0 | 0 | 0 | 0 | 0 | 0 | 0 | 0 | 0 | 0 | 0 | 0 | 0 | 0 | 0 | 0 | 0 | 0 | 0 | 0 | 0 | 0
Wind | 5 | 4 | 0 | 0 | 0 | 0 | 0 | 0 | 0 | 0 | 0 | 0 | 0 | 0 | 0 | 0 | 0 | 0 | 0 | 0 | 0 | 0 | 0 | 0 | 0 | 0
Wind | 5 | 5 | 0 | 0 | 0 | 0 | 0 | 0 | 0 | 0 | 0 | 0 | 0 | 0 | 0 | 0 | 0 | 0 | 0 | 0 | 0 | 0 | 0 | 0 | 0 | 0
Wind | 5 | 6 | 0 | 0 | 0 | 0 | 0 | 0 | 0 | 0 | 0 | 0 | 0 | 0 | 0 | 0 | 0 | 0 | 0 | 0 | 0 | 0 | 0 | 0 | 0 | 0
Wind | 5 | 7 | 0 | 0 | 0 | 0 | 0 | 0 | 0 | 0 | 0 | 0 | 0 | 0 | 0 | 0 | 0 | 0 | 0 | 0 | 0 | 0 | 0 | 0 | 0 | 0
Wind | 5 | 8 | 0 | 0 | 0 | 0 | 0 | 0 | 0 | 0 | 0 | 0 | 0 | 0 | 0 | 0 | 0 | 0 | 0 | 0 | 0 | 0 | 0 | 0 | 0 | 0
Wind | 5 | 9 | 0 | 0 | 0 | 0 | 0 | 0 | 0 | 0 | 0 | 0 | 0 | 0 | 0 | 0 | 0 | 0 | 0 | 0 | 0 | 0 | 0 | 0 | 0 | 0
Wind | 5 | 10 | 0 | 0 | 0 | 0 | 0 | 0 | 0 | 0 | 0 | 0 | 0 | 0 | 0 | 0 | 0 | 0 | 0 | 0 | 0 | 0 | 0 | 0 | 0 | 0
Wind | 5 | 11 | 0 | 0 | 0 | 0 | 0 | 0 | 0 | 0 | 0 | 0 | 0 | 0 | 0 | 0 | 0 | 0 | 0 | 0 | 0 | 0 | 0 | 0 | 0 | 0
Wind | 6 | 0 | 0 | 0 | 0 | 0 | 0 | 0 | 0 | 0 | 0 | 0 | 0 | 0 | 0 | 0 | 0 | 0 | 0 | 0 | 0 | 0 | 0 | 0 | 0 | 0
Wind | 6 | 1 | 0 | 0 | 0 | 0 | 0 | 0 | 0 | 0 | 0 | 0 | 0 | 0 | 0 | 0 | 0 | 0 | 0 | 0 | 0 | 0 | 0 | 0 | 0 | 0
Wind | 6 | 2 | 0 | 0 | 0 | 0 | 0 | 0 | 0 | 0 | 0 | 0 | 0 | 0 | 0 | 0 | 0 | 0 | 0 | 0 | 0 | 0 | 0 | 0 | 0 | 0
Wind | 6 | 3 | 0 | 0 | 0 | 0 | 0 | 0 | 0 | 0 | 0 | 0 | 0 | 0 | 0 | 0 | 0 | 0 | 0 | 0 | 0 | 0 | 0 | 0 | 0 | 0
Wind | 6 | 4 | 0 | 0 | 0 | 0 | 0 | 0 | 0 | 0 | 0 | 0 | 0 | 0 | 0 | 0 | 0 | 0 | 0 | 0 | 0 | 0 | 0 | 0 | 0 | 0
Wind | 6 | 5 | 0 | 0 | 0 | 0 | 0 | 0 | 0 | 0 | 0 | 0 | 0 | 0 | 0 | 0 | 0 | 0 | 0 | 0 | 0 | 0 | 0 | 0 | 0 | 0
Wind | 6 | 6 | 0 | 0 | 0 | 0 | 0 | 0 | 0 | 0 | 0 | 0 | 0 | 0 | 0 | 0 | 0 | 0 | 0 | 0 | 0 | 0 | 0 | 0 | 0 | 0
Wind | 6 | 7 | 0 | 0 | 0 | 0 | 0 | 0 | 0 | 0 | 0 | 0 | 0 | 0 | 0 | 0 | 0 | 0 | 0 | 0 | 0 | 0 | 0 | 0 | 0 | 0
Wind | 6 | 8 | 0 | 0 | 0 | 0 | 0 | 0 | 0 | 0 | 0 | 0 | 0 | 0 | 0 | 0 | 0 | 0 | 0 | 0 | 0 | 0 | 0 | 0 | 0 | 0
Wind | 6 | 9 | 0 | 0 | 0 | 0 | 0 | 0 | 0 | 0 | 0 | 0 | 0 | 0 | 0 | 0 | 0 | 0 | 0 | 0 | 0 | 0 | 0 | 0 | 0 | 0
Wind | 6 | 10 | 0 | 0 | 0 | 0 | 0 | 0 | 0 | 0 | 0 | 0 | 0 | 0 | 0 | 0 | 0 | 0 | 0 | 0 | 0 | 0 | 0 | 0 | 0 | 0
Wind | 6 | 11 | 0 | 0 | 0 | 0 | 0 | 0 | 0 | 0 | 0 | 0 | 0 | 0 | 0 | 0 | 0 | 0 | 0 | 0 | 0 | 0 | 0 | 0 | 0 | 0
Wind | 7 | 0 | 0 | 0 | 0 | 0 | 0 | 0 | 0 | 0 | 0 | 0 | 0 | 0 | 0 | 0 | 0 | 0 | 0 | 0 | 0 | 0 | 0 | 0 | 0 | 0
Wind | 7 | 1 | 0 | 0 | 0 | 0 | 0 | 0 | 0 | 0 | 0 | 0 | 0 | 0 | 0 | 0 | 0 | 0 | 0 | 0 | 0 | 0 | 0 | 0 | 0 | 0
Wind | 7 | 2 | 0 | 0 | 0 | 0 | 0 | 0 | 0 | 0 | 0 | 0 | 0 | 0 | 0 | 0 | 0 | 0 | 0 | 0 | 0 | 0 | 0 | 0 | 0 | 0
Wind | 7 | 3 | 0 | 0 | 0 | 0 | 0 | 0 | 0 | 0 | 0 | 0 | 0 | 0 | 0 | 0 | 0 | 0 | 0 | 0 | 0 | 0 | 0 | 0 | 0 | 0
Wind | 7 | 4 | 0 | 0 | 0 | 0 | 0 | 0 | 0 | 0 | 0 | 0 | 0 | 0 | 0 | 0 | 0 | 0 | 0 | 0 | 0 | 0 | 0 | 0 | 0 | 0
Wind | 7 | 5 | 0 | 0 | 0 | 0 | 0 | 0 | 0 | 0 | 0 | 0 | 0 | 0 | 0 | 0 | 0 | 0 | 0 | 0 | 0 | 0 | 0 | 0 | 0 | 0
Wind | 7 | 6 | 0 | 0 | 0 | 0 | 0 | 0 | 0 | 0 | 0 | 0 | 0 | 0 | 0 | 0 | 0 | 0 | 0 | 0 | 0 | 0 | 0 | 0 | 0 | 0
Wind | 7 | 7 | 0 | 0 | 0 | 0 | 0 | 0 | 0 | 0 | 0 | 0 | 0 | 0 | 0 | 0 | 0 | 0 | 0 | 0 | 0 | 0 | 0 | 0 | 0 | 0
Wind | 7 | 8 | 0 | 0 | 0 | 0 | 0 | 0 | 0 | 0 | 0 | 0 | 0 | 0 | 0 | 0 | 0 | 0 | 0 | 0 | 0 | 0 | 0 | 0 | 0 | 0
Wind | 7 | 9 | 0 | 0 | 0 | 0 | 0 | 0 | 0 | 0 | 0 | 0 | 0 | 0 | 0 | 0 | 0 | 0 | 0 | 0 | 0 | 0 | 0 | 0 | 0 | 0
Wind | 7 | 10 | 0 | 0 | 0 | 0 | 0 | 0 | 0 | 0 | 0 | 0 | 0 | 0 | 0 | 0 | 0 | 0 | 0 | 0 | 0 | 0 | 0 | 0 | 0 | 0
Wind | 7 | 11 | 0 | 0 | 0 | 0 | 0 | 0 | 0 | 0 | 0 | 0 | 0 | 0 | 0 | 0 | 0 | 0 | 0 | 0 | 0 | 0 | 0 | 0 | 0 | 0
Wind | 8 | 0 | 0 | 0 | 0 | 0 | 0 | 0 | 0 | 0 | 0 | 0 | 0 | 0 | 0 | 0 | 0 | 0 | 0 | 0 | 0 | 0 | 0 | 0 | 0 | 0
Wind | 8 | 1 | 0 | 0 | 0 | 0 | 0 | 0 | 0 | 0 | 0 | 0 | 0 | 0 | 0 | 0 | 0 | 0 | 0 | 0 | 0 | 0 | 0 | 0 | 0 | 0
Wind | 8 | 2 | 0 | 0 | 0 | 0 | 0 | 0 | 0 | 0 | 0 | 0 | 0 | 0 | 0 | 0 | 0 | 0 | 0 | 0 | 0 | 0 | 0 | 0 | 0 | 0
Wind | 8 | 3 | 0 | 0 | 0 | 0 | 0 | 0 | 0 | 0 | 0 | 0 | 0 | 0 | 0 | 0 | 0 | 0 | 0 | 0 | 0 | 0 | 0 | 0 | 0 | 0
Wind | 8 | 4 | 0 | 0 | 0 | 0 | 0 | 0 | 0 | 0 | 0 | 0 | 0 | 0 | 0 | 0 | 0 | 0 | 0 | 0 | 0 | 0 | 0 | 0 | 0 | 0
Wind | 8 | 5 | 0 | 0 | 0 | 0 | 0 | 0 | 0 | 0 | 0 | 0 | 0 | 0 | 0 | 0 | 0 | 0 | 0 | 0 | 0 | 0 | 0 | 0 | 0 | 0
Wind | 8 | 6 | 0 | 0 | 0 | 0 | 0 | 0 | 0 | 0 | 0 | 0 | 0 | 0 | 0 | 0 | 0 | 0 | 0 | 0 | 0 | 0 | 0 | 0 | 0 | 0
Wind | 8 | 7 | 0 | 0 | 0 | 0 | 0 | 0 | 0 | 0 | 0 | 0 | 0 | 0 | 0 | 0 | 0 | 0 | 0 | 0 | 0 | 0 | 0 | 0 | 0 | 0
Wind | 8 | 8 | 0 | 0 | 0 | 0 | 0 | 0 | 0 | 0 | 0 | 0 | 0 | 0 | 0 | 0 | 0 | 0 | 0 | 0 | 0 | 0 | 0 | 0 | 0 | 0
Wind | 8 | 9 | 0 | 0 | 0 | 0 | 0 | 0 | 0 | 0 | 0 | 0 | 0 | 0 | 0 | 0 | 0 | 0 | 0 | 0 | 0 | 0 | 0 | 0 | 0 | 0
Wind | 8 | 10 | 0 | 0 | 0 | 0 | 0 | 0 | 0 | 0 | 0 | 0 | 0 | 0 | 0 | 0 | 0 | 0 | 0 | 0 | 0 | 0 | 0 | 0 | 0 | 0
Wind | 8 | 11 | 0 | 0 | 0 | 0 | 0 | 0 | 0 | 0 | 0 | 0 | 0 | 0 | 0 | 0 | 0 | 0 | 0 | 0 | 0 | 0 | 0 | 0 | 0 | 0
Wind | 9 | 0 | 0 | 0 | 0 | 0 | 0 | 0 | 0 | 0 | 0 | 0 | 0 | 0 | 0 | 0 | 0 | 0 | 0 | 0 | 0 | 0 | 0 | 0 | 0 | 0
Wind | 9 | 1 | 0 | 0 | 0 | 0 | 0 | 0 | 0 | 0 | 0 | 0 | 0 | 0 | 0 | 0 | 0 | 0 | 0 | 0 | 0 | 0 | 0 | 0 | 0 | 0
Wind | 9 | 2 | 0 | 0 | 0 | 0 | 0 | 0 | 0 | 0 | 0 | 2.4521 | 2.9198 | 5.324 | 5.1132 | 2.6497 | 0 | 0 | 0 | 0 | 0 | 0 | 0 | 0 | 0 | 0
Wind | 9 | 3 | 0 | 0 | 0 | 0 | 0 | 0 | 0 | 0 | 0.23044 | 3.6236 | 3.422 | 3.6554 | 3.5255 | 2.0126 | 0 | 0 | 0 | 0 | 0 | 0 | 0 | 0 | 0 | 0
Wind | 9 | 4 | 0 | 0 | 0 | 0 | 0 | 0 | 0 | 0 | 0 | 2.7542 | 2.3117 | 3.6075 | 3.4073 | 2.0648 | 0 | 0 | 0 | 0 | 0 | 0 | 0 | 0 | 0 | 0
Wind | 9 | 5 | 0 | 0 | 0 | 0 | 0 | 0 | 0 | 0 | 0 | 0.24953 | 0 | 0.88182 | 0.4573 | 0 | 0 | 0 | 0 | 0 | 0 | 0 | 0 | 0 | 0 | 0
Wind | 9 | 6 | 0 | 0 | 0 | 0 | 0 | 0 | 0 | 0 | 0 | 0 | 0 | 0 | 0 | 0 | 0 | 0 | 0 | 0 | 0 | 0 | 0 | 0 | 0 | 0
Wind | 9 | 7 | 0 | 0 | 0 | 0 | 0 | 0 | 0 | 0 | 0 | 0 | 0 | 0 | 0 | 0 | 0 | 0 | 0 | 0 | 0 | 0 | 0 | 0 | 0 | 0
Wind | 9 | 8 | 0 | 0 | 0 | 0 | 0 | 0 | 0 | 0 | 0 | 0 | 0 | 0 | 0 | 0 | 0 | 0 | 0 | 0 | 0 | 0 | 0 | 0 | 0 | 0
Wind | 9 | 9 | 0 | 0 | 0 | 0 | 0 | 0 | 0 | 0 | 0 | 0.3202 | 0.041281 | 1.097 | 0.23551 | 0 | 0 | 0 | 0 | 0 | 0 | 0 | 0 | 0 | 0 | 0
Wind | 9 | 10 | 0 | 0 | 0 | 0 | 0 | 0 | 0 | 0 | 0 | 0 | 0 | 0 | 0 | 0 | 0 | 0 | 0 | 0 | 0 | 0 | 0 | 0 | 0 | 0
Wind | 9 | 11 | 0 | 0 | 0 | 0 | 0 | 0 | 0 | 0 | 0 | 0 | 0 | 0 | 0 | 0 | 0 | 0 | 0 | 0 | 0 | 0 | 0 | 0 | 0 | 0
Wind | 10 | 0 | 0 | 0 | 0 | 0 | 0 | 0 | 0 | 0 | 0 | 3.5128 | 3.761 | 5.3857 | 5.5375 | 4.0271 | 0.55123 | 0 | 0 | 0 | 0 | 0 | 0 | 0 | 0 | 0
Wind | 10 | 1 | 0 | 0 | 0 | 0 | 0 | 0 | 0 | 0 | 0 | 3.2294 | 3.4801 | 4.7628 | 4.9148 | 3.3387 | 0 | 0 | 0 | 0 | 0 | 0 | 0 | 0 | 0 | 0
Wind | 10 | 2 | 0 | 0 | 0 | 0 | 0 | 0 | 0 | 0 | 3.3796 | 0 | 0 | 0 | 0 | 0 | 4.7897 | 0.25449 | 0 | 0 | 0 | 0 | 0 | 0 | 0 | 0
Wind | 10 | 3 | 0 | 0 | 0 | 0 | 0 | 0 | 0 | 1.5764 | 0 | 0 | 0 | 0 | 0 | 0 | 3.4635 | 0 | 0 | 0 | 0 | 0 | 0 | 0 | 0 | 0
Wind | 10 | 4 | 0 | 0 | 0 | 0 | 0 | 0 | 0 | 0.78972 | 0 | 0 | 0 | 0 | 0 | 0 | 4.33 | 0.52364 | 0 | 0 | 0 | 0 | 0 | 0 | 0 | 0
Wind | 10 | 5 | 0 | 0 | 0 | 0 | 0 | 0 | 0 | 0 | 1.4044 | 0 | 0 | 0 | 0 | 2.6236 | 1.8049 | 0 | 0 | 0 | 0 | 0 | 0 | 0 | 0 | 0
Wind | 10 | 6 | 0 | 0 | 0 | 0 | 0 | 0 | 0 | 0 | 0 | 0.18135 | 0.29912 | 0.35403 | 0.32875 | 0.31646 | 0 | 0 | 0 | 0 | 0 | 0 | 0 | 0 | 0 | 0
Wind | 10 | 7 | 0 | 0 | 0 | 0 | 0 | 0 | 0 | 0 | 0.14229 | 0.41328 | 0.58163 | 0.75286 | 0.83884 | 0.90387 | 0 | 0 | 0 | 0 | 0 | 0 | 0 | 0 | 0 | 0
Wind | 10 | 8 | 0 | 0 | 0 | 0 | 0 | 0 | 0 | 0 | 0.70778 | 0 | 1.2685 | 0 | 0 | 1.8045 | 0.88908 | 0 | 0 | 0 | 0 | 0 | 0 | 0 | 0 | 0
Wind | 10 | 9 | 0 | 0 | 0 | 0 | 0 | 0 | 0 | 0 | 1.0021 | 0 | 0 | 0 | 0 | 1.4161 | 0.42671 | 0 | 0 | 0 | 0 | 0 | 0 | 0 | 0 | 0
Wind | 10 | 10 | 0 | 0 | 0 | 0 | 0 | 0 | 0 | 0 | 0.66371 | 2.7266 | 2.7214 | 0 | 2.3996 | 2.1651 | 0 | 0 | 0 | 0 | 0 | 0 | 0 | 0 | 0 | 0
Wind | 10 | 11 | 0 | 0 | 0 | 0 | 0 | 0 | 0 | 0 | 0 | 0.42556 | 0.4812 | 0.63293 | 0.77454 | 0.80633 | 0 | 0 | 0 | 0 | 0 | 0 | 0 | 0 | 0 | 0
Wind | 11 | 0 | 0 | 0 | 0 | 0 | 0 | 0 | 0 | 0 | 0 | 2.727 | 2.8287 | 4.4609 | 4.6293 | 3.1335 | 0 | 0 | 0 | 0 | 0 | 0 | 0 | 0 | 0 | 0
Wind | 11 | 1 | 0 | 0 | 0 | 0 | 0 | 0 | 0 | 0 | 0 | 2.4359 | 2.5417 | 4.1098 | 4.0211 | 2.4467 | 0 | 0 | 0 | 0 | 0 | 0 | 0 | 0 | 0 | 0
Wind | 11 | 2 | 0 | 0 | 0 | 0 | 0 | 0 | 0 | 0 | 2.6922 | 0 | 0 | 0 | 0 | 0 | 4.0018 | 0 | 0 | 0 | 0 | 0 | 0 | 0 | 0 | 0
Wind | 11 | 3 | 0 | 0 | 0 | 0 | 0 | 0 | 0 | 0.97422 | 3.6165 | 0 | 0 | 0 | 0 | 0 | 3.4635 | 0 | 0 | 0 | 0 | 0 | 0 | 0 | 0 | 0
Wind | 11 | 4 | 0 | 0 | 0 | 0 | 0 | 0 | 0 | 0.15945 | 2.6227 | 0 | 0 | 0 | 0 | 0 | 3.9786 | 0 | 0 | 0 | 0 | 0 | 0 | 0 | 0 | 0
Wind | 11 | 5 | 0 | 0 | 0 | 0 | 0 | 0 | 0 | 0 | 1.4044 | 0 | 2.3227 | 0 | 0 | 2.6236 | 0.94436 | 0 | 0 | 0 | 0 | 0 | 0 | 0 | 0 | 0
Wind | 11 | 6 | 0 | 0 | 0 | 0 | 0 | 0 | 0 | 0 | 0 | 0.18135 | 0.29912 | 0.35403 | 0.32875 | 0.10758 | 0 | 0 | 0 | 0 | 0 | 0 | 0 | 0 | 0 | 0
Wind | 11 | 7 | 0 | 0 | 0 | 0 | 0 | 0 | 0 | 0 | 0 | 0.41328 | 0.58163 | 0.75286 | 0.83884 | 0.80365 | 0 | 0 | 0 | 0 | 0 | 0 | 0 | 0 | 0 | 0
Wind | 11 | 8 | 0 | 0 | 0 | 0 | 0 | 0 | 0 | 0 | 0.70778 | 0 | 1.2685 | 0 | 1.6978 | 1.8045 | 0 | 0 | 0 | 0 | 0 | 0 | 0 | 0 | 0 | 0
Wind | 11 | 9 | 0 | 0 | 0 | 0 | 0 | 0 | 0 | 0 | 1.0021 | 0 | 0 | 0 | 0 | 1.4161 | 0 | 0 | 0 | 0 | 0 | 0 | 0 | 0 | 0 | 0
Wind | 11 | 10 | 0 | 0 | 0 | 0 | 0 | 0 | 0 | 0 | 0.029211 | 2.7266 | 2.7214 | 2.6086 | 2.3996 | 2.1651 | 0 | 0 | 0 | 0 | 0 | 0 | 0 | 0 | 0 | 0
Wind | 11 | 11 | 0 | 0 | 0 | 0 | 0 | 0 | 0 | 0 | 0 | 0.42556 | 0.4812 | 0.63293 | 0.77454 | 0.17517 | 0 | 0 | 0 | 0 | 0 | 0 | 0 | 0 | 0 | 0
Wind | 12 | 0 | 0 | 0 | 0 | 0 | 0 | 0 | 0 | 0 | 0 | 1.9019 | 1.8499 | 3.4899 | 3.6757 | 2.1952 | 0 | 0 | 0 | 0 | 0 | 0 | 0 | 0 | 0 | 0
Wind | 12 | 1 | 0 | 0 | 0 | 0 | 0 | 0 | 0 | 0 | 0 | 1.6028 | 1.5563 | 3.1327 | 3.0559 | 1.51 | 0 | 0 | 0 | 0 | 0 | 0 | 0 | 0 | 0 | 0
Wind | 12 | 2 | 0 | 0 | 0 | 0 | 0 | 0 | 0 | 0 | 1.9705 | 0 | 0 | 0 | 0 | 6.6444 | 3.1746 | 0 | 0 | 0 | 0 | 0 | 0 | 0 | 0 | 0
Wind | 12 | 3 | 0 | 0 | 0 | 0 | 0 | 0 | 0 | 0.34189 | 3.6165 | 0 | 0 | 0 | 0 | 0 | 3.0669 | 0 | 0 | 0 | 0 | 0 | 0 | 0 | 0 | 0
Wind | 12 | 4 | 0 | 0 | 0 | 0 | 0 | 0 | 0 | 0 | 2.6227 | 0 | 0 | 0 | 0 | 0 | 3.1476 | 0 | 0 | 0 | 0 | 0 | 0 | 0 | 0 | 0
Wind | 12 | 5 | 0 | 0 | 0 | 0 | 0 | 0 | 0 | 0 | 1.2415 | 1.8471 | 2.3227 | 2.5989 | 2.6139 | 2.6236 | 0.040791 | 0 | 0 | 0 | 0 | 0 | 0 | 0 | 0 | 0
Wind | 12 | 6 | 0 | 0 | 0 | 0 | 0 | 0 | 0 | 0 | 0 | 0.18135 | 0 | 0.35403 | 0.2862 | 0 | 0 | 0 | 0 | 0 | 0 | 0 | 0 | 0 | 0 | 0
Wind | 12 | 7 | 0 | 0 | 0 | 0 | 0 | 0 | 0 | 0 | 0 | 0.41328 | 0.27591 | 0.75286 | 0.83884 | 0 | 0 | 0 | 0 | 0 | 0 | 0 | 0 | 0 | 0 | 0
Wind | 12 | 8 | 0 | 0 | 0 | 0 | 0 | 0 | 0 | 0 | 0.0089831 | 0.96237 | 1.2685 | 1.5066 | 1.6978 | 1.8045 | 0 | 0 | 0 | 0 | 0 | 0 | 0 | 0 | 0 | 0
Wind | 12 | 9 | 0 | 0 | 0 | 0 | 0 | 0 | 0 | 0 | 1.0021 | 0 | 1.2846 | 0 | 1.479 | 1.4161 | 0 | 0 | 0 | 0 | 0 | 0 | 0 | 0 | 0 | 0
Wind | 12 | 10 | 0 | 0 | 0 | 0 | 0 | 0 | 0 | 0 | 0 | 2.7266 | 2.7214 | 2.6086 | 2.3996 | 1.5697 | 0 | 0 | 0 | 0 | 0 | 0 | 0 | 0 | 0 | 0
Wind | 12 | 11 | 0 | 0 | 0 | 0 | 0 | 0 | 0 | 0 | 0 | 0.42556 | 0.4812 | 0.63293 | 0.77454 | 0 | 0 | 0 | 0 | 0 | 0 | 0 | 0 | 0 | 0 | 0
Wind | 13 | 0 | 0 | 0 | 0 | 0 | 0 | 0 | 0 | 0 | 0 | 1.0355 | 0.8221 | 2.4703 | 2.6744 | 1.21 | 0 | 0 | 0 | 0 | 0 | 0 | 0 | 0 | 0 | 0
Wind | 13 | 1 | 0 | 0 | 0 | 0 | 0 | 0 | 0 | 0 | 0 | 0.72796 | 0.52174 | 2.1068 | 2.0424 | 0.52652 | 0 | 0 | 0 | 0 | 0 | 0 | 0 | 0 | 0 | 0
Wind | 13 | 2 | 0 | 0 | 0 | 0 | 0 | 0 | 0 | 0 | 1.2127 | 5.9542 | 5.8536 | 0 | 0 | 5.7511 | 2.306 | 0 | 0 | 0 | 0 | 0 | 0 | 0 | 0 | 0
Wind | 13 | 3 | 0 | 0 | 0 | 0 | 0 | 0 | 0 | 0 | 3.6165 | 0 | 0 | 0 | 0 | 3.4904 | 2.2601 | 0 | 0 | 0 | 0 | 0 | 0 | 0 | 0 | 0
Wind | 13 | 4 | 0 | 0 | 0 | 0 | 0 | 0 | 0 | 0 | 2.6227 | 0 | 3.2224 | 0 | 0 | 4.1068 | 2.2751 | 0 | 0 | 0 | 0 | 0 | 0 | 0 | 0 | 0
Wind | 13 | 5 | 0 | 0 | 0 | 0 | 0 | 0 | 0 | 0 | 0.45173 | 1.8471 | 2.3227 | 2.5989 | 2.6139 | 1.8408 | 0 | 0 | 0 | 0 | 0 | 0 | 0 | 0 | 0 | 0
Wind | 13 | 6 | 0 | 0 | 0 | 0 | 0 | 0 | 0 | 0 | 0 | 0.18135 | 0 | 0 | 0 | 0 | 0 | 0 | 0 | 0 | 0 | 0 | 0 | 0 | 0 | 0
Wind | 13 | 7 | 0 | 0 | 0 | 0 | 0 | 0 | 0 | 0 | 0 | 0.41328 | 0 | 0.56883 | 0.07462 | 0 | 0 | 0 | 0 | 0 | 0 | 0 | 0 | 0 | 0 | 0
Wind | 13 | 8 | 0 | 0 | 0 | 0 | 0 | 0 | 0 | 0 | 0 | 0.96237 | 1.2642 | 1.5066 | 1.6978 | 0.81805 | 0 | 0 | 0 | 0 | 0 | 0 | 0 | 0 | 0 | 0
Wind | 13 | 9 | 0 | 0 | 0 | 0 | 0 | 0 | 0 | 0 | 0.32773 | 1.1127 | 1.2846 | 1.4559 | 1.479 | 1.2595 | 0 | 0 | 0 | 0 | 0 | 0 | 0 | 0 | 0 | 0
Wind | 13 | 10 | 0 | 0 | 0 | 0 | 0 | 0 | 0 | 0 | 0 | 2.2618 | 2.1706 | 2.6086 | 2.3836 | 0.73668 | 0 | 0 | 0 | 0 | 0 | 0 | 0 | 0 | 0 | 0
Wind | 13 | 11 | 0 | 0 | 0 | 0 | 0 | 0 | 0 | 0 | 0 | 0.088809 | 0 | 0.63293 | 0.25278 | 0 | 0 | 0 | 0 | 0 | 0 | 0 | 0 | 0 | 0 | 0
Wind | 14 | 0 | 0 | 0 | 0 | 0 | 0 | 0 | 0 | 0 | 0 | 0.12576 | 0 | 1.3998 | 1.623 | 0.17558 | 0 | 0 | 0 | 0 | 0 | 0 | 0 | 0 | 0 | 0
Wind | 14 | 1 | 0 | 0 | 0 | 0 | 0 | 0 | 0 | 0 | 0 | 0 | 0 | 1.0296 | 0.9783 | 0 | 0 | 0 | 0 | 0 | 0 | 0 | 0 | 0 | 0 | 0
Wind | 14 | 2 | 0 | 0 | 0 | 0 | 0 | 0 | 0 | 0 | 0.41696 | 5.1292 | 4.8683 | 0 | 0 | 4.813 | 1.3939 | 0 | 0 | 0 | 0 | 0 | 0 | 0 | 0 | 0
Wind | 14 | 3 | 0 | 0 | 0 | 0 | 0 | 0 | 0 | 0 | 3.334 | 0 | 0 | 0 | 0 | 3.4904 | 1.4128 | 0 | 0 | 0 | 0 | 0 | 0 | 0 | 0 | 0
Wind | 14 | 4 | 0 | 0 | 0 | 0 | 0 | 0 | 0 | 0 | 2.5824 | 0 | 3.2224 | 0 | 3.9146 | 4.1068 | 1.3589 | 0 | 0 | 0 | 0 | 0 | 0 | 0 | 0 | 0
Wind | 14 | 5 | 0 | 0 | 0 | 0 | 0 | 0 | 0 | 0 | 0 | 1.8471 | 1.3279 | 2.5236 | 2.1271 | 0.81918 | 0 | 0 | 0 | 0 | 0 | 0 | 0 | 0 | 0 | 0
Wind | 14 | 6 | 0 | 0 | 0 | 0 | 0 | 0 | 0 | 0 | 0 | 0 | 0 | 0 | 0 | 0 | 0 | 0 | 0 | 0 | 0 | 0 | 0 | 0 | 0 | 0
Wind | 14 | 7 | 0 | 0 | 0 | 0 | 0 | 0 | 0 | 0 | 0 | 0 | 0 | 0 | 0 | 0 | 0 | 0 | 0 | 0 | 0 | 0 | 0 | 0 | 0 | 0
Wind | 14 | 8 | 0 | 0 | 0 | 0 | 0 | 0 | 0 | 0 | 0 | 0.96237 | 0.14563 | 1.3725 | 1.0804 | 0 | 0 | 0 | 0 | 0 | 0 | 0 | 0 | 0 | 0 | 0
Wind | 14 | 9 | 0 | 0 | 0 | 0 | 0 | 0 | 0 | 0 | 0 | 1.1127 | 1.2846 | 1.4559 | 1.479 | 0.32182 | 0 | 0 | 0 | 0 | 0 | 0 | 0 | 0 | 0 | 0
Wind | 14 | 10 | 0 | 0 | 0 | 0 | 0 | 0 | 0 | 0 | 0 | 1.4897 | 1.2562 | 1.9703 | 1.4827 | 0 | 0 | 0 | 0 | 0 | 0 | 0 | 0 | 0 | 0 | 0
Wind | 14 | 11 | 0 | 0 | 0 | 0 | 0 | 0 | 0 | 0 | 0 | 0 | 0 | 0 | 0 | 0 | 0 | 0 | 0 | 0 | 0 | 0 | 0 | 0 | 0 | 0
Wind | 15 | 0 | 0 | 0 | 0 | 0 | 0 | 0 | 0 | 0 | 0 | 0 | 0 | 0.2757 | 0.51909 | 0 | 0 | 0 | 0 | 0 | 0 | 0 | 0 | 0 | 0 | 0
Wind | 15 | 1 | 0 | 0 | 0 | 0 | 0 | 0 | 0 | 0 | 0 | 0 | 0 | 0 | 0 | 0 | 0 | 0 | 0 | 0 | 0 | 0 | 0 | 0 | 0 | 0
Wind | 15 | 2 | 0 | 0 | 0 | 0 | 0 | 0 | 0 | 0 | 0 | 4.2629 | 3.8337 | 6.3057 | 6.1561 | 3.8281 | 0.43626 | 0 | 0 | 0 | 0 | 0 | 0 | 0 | 0 | 0
Wind | 15 | 3 | 0 | 0 | 0 | 0 | 0 | 0 | 0 | 0 | 2.5662 | 0 | 3.8024 | 0 | 3.5255 | 3.4904 | 0.52325 | 0 | 0 | 0 | 0 | 0 | 0 | 0 | 0 | 0
Wind | 15 | 4 | 0 | 0 | 0 | 0 | 0 | 0 | 0 | 0 | 1.7894 | 2.872 | 3.2224 | 3.6075 | 3.9146 | 3.2392 | 0.39687 | 0 | 0 | 0 | 0 | 0 | 0 | 0 | 0 | 0
Wind | 15 | 5 | 0 | 0 | 0 | 0 | 0 | 0 | 0 | 0 | 0 | 1.8244 | 0.21844 | 1.4182 | 1.0282 | 0 | 0 | 0 | 0 | 0 | 0 | 0 | 0 | 0 | 0 | 0
Wind | 15 | 6 | 0 | 0 | 0 | 0 | 0 | 0 | 0 | 0 | 0 | 0 | 0 | 0 | 0 | 0 | 0 | 0 | 0 | 0 | 0 | 0 | 0 | 0 | 0 | 0
Wind | 15 | 7 | 0 | 0 | 0 | 0 | 0 | 0 | 0 | 0 | 0 | 0 | 0 | 0 | 0 | 0 | 0 | 0 | 0 | 0 | 0 | 0 | 0 | 0 | 0 | 0
Wind | 15 | 8 | 0 | 0 | 0 | 0 | 0 | 0 | 0 | 0 | 0 | 0.65717 | 0 | 0.20491 | 0 | 0 | 0 | 0 | 0 | 0 | 0 | 0 | 0 | 0 | 0 | 0
Wind | 15 | 9 | 0 | 0 | 0 | 0 | 0 | 0 | 0 | 0 | 0 | 1.1127 | 1.0035 | 1.4559 | 1.2846 | 0 | 0 | 0 | 0 | 0 | 0 | 0 | 0 | 0 | 0 | 0
Wind | 15 | 10 | 0 | 0 | 0 | 0 | 0 | 0 | 0 | 0 | 0 | 0.67907 | 0.29616 | 1.0091 | 0.53675 | 0 | 0 | 0 | 0 | 0 | 0 | 0 | 0 | 0 | 0 | 0
Wind | 15 | 11 | 0 | 0 | 0 | 0 | 0 | 0 | 0 | 0 | 0 | 0 | 0 | 0 | 0 | 0 | 0 | 0 | 0 | 0 | 0 | 0 | 0 | 0 | 0 | 0
Wind | 16 | 0 | 0 | 0 | 0 | 0 | 0 | 0 | 0 | 0 | 0 | 0 | 0 | 0 | 0 | 0 | 0 | 0 | 0 | 0 | 0 | 0 | 0 | 0 | 0 | 0
Wind | 16 | 1 | 0 | 0 | 0 | 0 | 0 | 0 | 0 | 0 | 0 | 0 | 0 | 0 | 0 | 0 | 0 | 0 | 0 | 0 | 0 | 0 | 0 | 0 | 0 | 0
Wind | 16 | 2 | 0 | 0 | 0 | 0 | 0 | 0 | 0 | 0 | 0 | 3.3534 | 2.7474 | 5.2328 | 5.0953 | 2.7939 | 0 | 0 | 0 | 0 | 0 | 0 | 0 | 0 | 0 | 0
Wind | 16 | 3 | 0 | 0 | 0 | 0 | 0 | 0 | 0 | 0 | 1.7601 | 3.7584 | 3.7225 | 3.6554 | 3.5255 | 2.5714 | 0 | 0 | 0 | 0 | 0 | 0 | 0 | 0 | 0 | 0
Wind | 16 | 4 | 0 | 0 | 0 | 0 | 0 | 0 | 0 | 0 | 0.95676 | 2.872 | 2.1493 | 3.552 | 3.382 | 2.2042 | 0 | 0 | 0 | 0 | 0 | 0 | 0 | 0 | 0 | 0
Wind | 16 | 5 | 0 | 0 | 0 | 0 | 0 | 0 | 0 | 0 | 0 | 0.86829 | 0 | 0.25748 | 0 | 0 | 0 | 0 | 0 | 0 | 0 | 0 | 0 | 0 | 0 | 0
Wind | 16 | 6 | 0 | 0 | 0 | 0 | 0 | 0 | 0 | 0 | 0 | 0 | 0 | 0 | 0 | 0 | 0 | 0 | 0 | 0 | 0 | 0 | 0 | 0 | 0 | 0
Wind | 16 | 7 | 0 | 0 | 0 | 0 | 0 | 0 | 0 | 0 | 0 | 0 | 0 | 0 | 0 | 0 | 0 | 0 | 0 | 0 | 0 | 0 | 0 | 0 | 0 | 0
Wind | 16 | 8 | 0 | 0 | 0 | 0 | 0 | 0 | 0 | 0 | 0 | 0 | 0 | 0 | 0 | 0 | 0 | 0 | 0 | 0 | 0 | 0 | 0 | 0 | 0 | 0
Wind | 16 | 9 | 0 | 0 | 0 | 0 | 0 | 0 | 0 | 0 | 0 | 1.1127 | 0 | 1.0033 | 0.22491 | 0 | 0 | 0 | 0 | 0 | 0 | 0 | 0 | 0 | 0 | 0
Wind | 16 | 10 | 0 | 0 | 0 | 0 | 0 | 0 | 0 | 0 | 0 | 0 | 0 | 0 | 0 | 0 | 0 | 0 | 0 | 0 | 0 | 0 | 0 | 0 | 0 | 0
Wind | 16 | 11 | 0 | 0 | 0 | 0 | 0 | 0 | 0 | 0 | 0 | 0 | 0 | 0 | 0 | 0 | 0 | 0 | 0 | 0 | 0 | 0 | 0 | 0 | 0 | 0
Wind | 17 | 0 | 0 | 0 | 0 | 0 | 0 | 0 | 0 | 0 | 0 | 0 | 0 | 0 | 0 | 0 | 0 | 0 | 0 | 0 | 0 | 0 | 0 | 0 | 0 | 0
Wind | 17 | 1 | 0 | 0 | 0 | 0 | 0 | 0 | 0 | 0 | 0 | 0 | 0 | 0 | 0 | 0 | 0 | 0 | 0 | 0 | 0 | 0 | 0 | 0 | 0 | 0
Wind | 17 | 2 | 0 | 0 | 0 | 0 | 0 | 0 | 0 | 0 | 0 | 2.3983 | 1.6068 | 4.1062 | 3.9813 | 1.708 | 0 | 0 | 0 | 0 | 0 | 0 | 0 | 0 | 0 | 0
Wind | 17 | 3 | 0 | 0 | 0 | 0 | 0 | 0 | 0 | 0 | 0.91359 | 3.7584 | 2.6636 | 3.6388 | 3.2455 | 1.5571 | 0 | 0 | 0 | 0 | 0 | 0 | 0 | 0 | 0 | 0
Wind | 17 | 4 | 0 | 0 | 0 | 0 | 0 | 0 | 0 | 0 | 0.082473 | 2.872 | 1.0105 | 2.4241 | 2.2669 | 1.1175 | 0 | 0 | 0 | 0 | 0 | 0 | 0 | 0 | 0 | 0
Wind | 17 | 5 | 0 | 0 | 0 | 0 | 0 | 0 | 0 | 0 | 0 | 0 | 0 | 0 | 0 | 0 | 0 | 0 | 0 | 0 | 0 | 0 | 0 | 0 | 0 | 0
Wind | 17 | 6 | 0 | 0 | 0 | 0 | 0 | 0 | 0 | 0 | 0 | 0 | 0 | 0 | 0 | 0 | 0 | 0 | 0 | 0 | 0 | 0 | 0 | 0 | 0 | 0
Wind | 17 | 7 | 0 | 0 | 0 | 0 | 0 | 0 | 0 | 0 | 0 | 0 | 0 | 0 | 0 | 0 | 0 | 0 | 0 | 0 | 0 | 0 | 0 | 0 | 0 | 0
Wind | 17 | 8 | 0 | 0 | 0 | 0 | 0 | 0 | 0 | 0 | 0 | 0 | 0 | 0 | 0 | 0 | 0 | 0 | 0 | 0 | 0 | 0 | 0 | 0 | 0 | 0
Wind | 17 | 9 | 0 | 0 | 0 | 0 | 0 | 0 | 0 | 0 | 0 | 0.47454 | 0 | 0 | 0 | 0 | 0 | 0 | 0 | 0 | 0 | 0 | 0 | 0 | 0 | 0
Wind | 17 | 10 | 0 | 0 | 0 | 0 | 0 | 0 | 0 | 0 | 0 | 0 | 0 | 0 | 0 | 0 | 0 | 0 | 0 | 0 | 0 | 0 | 0 | 0 | 0 | 0
Wind | 17 | 11 | 0 | 0 | 0 | 0 | 0 | 0 | 0 | 0 | 0 | 0 | 0 | 0 | 0 | 0 | 0 | 0 | 0 | 0 | 0 | 0 | 0 | 0 | 0 | 0
Wind | 18 | 0 | 0 | 0 | 0 | 0 | 0 | 0 | 0 | 0 | 0 | 0 | 0 | 0 | 0 | 0 | 0 | 0 | 0 | 0 | 0 | 0 | 0 | 0 | 0 | 0
Wind | 18 | 1 | 0 | 0 | 0 | 0 | 0 | 0 | 0 | 0 | 0 | 0 | 0 | 0 | 0 | 0 | 0 | 0 | 0 | 0 | 0 | 0 | 0 | 0 | 0 | 0
Wind | 18 | 2 | 0 | 0 | 0 | 0 | 0 | 0 | 0 | 0 | 0 | 1.3955 | 0.4091 | 2.9233 | 2.8117 | 0.56779 | 0 | 0 | 0 | 0 | 0 | 0 | 0 | 0 | 0 | 0
Wind | 18 | 3 | 0 | 0 | 0 | 0 | 0 | 0 | 0 | 0 | 0.024795 | 3.1336 | 1.5517 | 2.5382 | 2.154 | 0.49218 | 0 | 0 | 0 | 0 | 0 | 0 | 0 | 0 | 0 | 0
Wind | 18 | 4 | 0 | 0 | 0 | 0 | 0 | 0 | 0 | 0 | 0 | 1.9231 | 0 | 1.2398 | 1.0959 | 0 | 0 | 0 | 0 | 0 | 0 | 0 | 0 | 0 | 0 | 0
Wind | 18 | 5 | 0 | 0 | 0 | 0 | 0 | 0 | 0 | 0 | 0 | 0 | 0 | 0 | 0 | 0 | 0 | 0 | 0 | 0 | 0 | 0 | 0 | 0 | 0 | 0
Wind | 18 | 6 | 0 | 0 | 0 | 0 | 0 | 0 | 0 | 0 | 0 | 0 | 0 | 0 | 0 | 0 | 0 | 0 | 0 | 0 | 0 | 0 | 0 | 0 | 0 | 0
Wind | 18 | 7 | 0 | 0 | 0 | 0 | 0 | 0 | 0 | 0 | 0 | 0 | 0 | 0 | 0 | 0 | 0 | 0 | 0 | 0 | 0 | 0 | 0 | 0 | 0 | 0
Wind | 18 | 8 | 0 | 0 | 0 | 0 | 0 | 0 | 0 | 0 | 0 | 0 | 0 | 0 | 0 | 0 | 0 | 0 | 0 | 0 | 0 | 0 | 0 | 0 | 0 | 0
Wind | 18 | 9 | 0 | 0 | 0 | 0 | 0 | 0 | 0 | 0 | 0 | 0 | 0 | 0 | 0 | 0 | 0 | 0 | 0 | 0 | 0 | 0 | 0 | 0 | 0 | 0
Wind | 18 | 10 | 0 | 0 | 0 | 0 | 0 | 0 | 0 | 0 | 0 | 0 | 0 | 0 | 0 | 0 | 0 | 0 | 0 | 0 | 0 | 0 | 0 | 0 | 0 | 0
Wind | 18 | 11 | 0 | 0 | 0 | 0 | 0 | 0 | 0 | 0 | 0 | 0 | 0 | 0 | 0 | 0 | 0 | 0 | 0 | 0 | 0 | 0 | 0 | 0 | 0 | 0
Wind | 19 | 0 | 0 | 0 | 0 | 0 | 0 | 0 | 0 | 0 | 0 | 0 | 0 | 0 | 0 | 0 | 0 | 0 | 0 | 0 | 0 | 0 | 0 | 0 | 0 | 0
Wind | 19 | 1 | 0 | 0 | 0 | 0 | 0 | 0 | 0 | 0 | 0 | 0 | 0 | 0 | 0 | 0 | 0 | 0 | 0 | 0 | 0 | 0 | 0 | 0 | 0 | 0
Wind | 19 | 2 | 0 | 0 | 0 | 0 | 0 | 0 | 0 | 0 | 0 | 0.34255 | 0 | 1.6812 | 1.5836 | 0 | 0 | 0 | 0 | 0 | 0 | 0 | 0 | 0 | 0 | 0
Wind | 19 | 3 | 0 | 0 | 0 | 0 | 0 | 0 | 0 | 0 | 0 | 2.1604 | 0.38431 | 1.3826 | 1.0079 | 0 | 0 | 0 | 0 | 0 | 0 | 0 | 0 | 0 | 0 | 0
Wind | 19 | 4 | 0 | 0 | 0 | 0 | 0 | 0 | 0 | 0 | 0 | 0.9019 | 0 | 0 | 0 | 0 | 0 | 0 | 0 | 0 | 0 | 0 | 0 | 0 | 0 | 0
Wind | 19 | 5 | 0 | 0 | 0 | 0 | 0 | 0 | 0 | 0 | 0 | 0 | 0 | 0 | 0 | 0 | 0 | 0 | 0 | 0 | 0 | 0 | 0 | 0 | 0 | 0
Wind | 19 | 6 | 0 | 0 | 0 | 0 | 0 | 0 | 0 | 0 | 0 | 0 | 0 | 0 | 0 | 0 | 0 | 0 | 0 | 0 | 0 | 0 | 0 | 0 | 0 | 0
Wind | 19 | 7 | 0 | 0 | 0 | 0 | 0 | 0 | 0 | 0 | 0 | 0 | 0 | 0 | 0 | 0 | 0 | 0 | 0 | 0 | 0 | 0 | 0 | 0 | 0 | 0
Wind | 19 | 8 | 0 | 0 | 0 | 0 | 0 | 0 | 0 | 0 | 0 | 0 | 0 | 0 | 0 | 0 | 0 | 0 | 0 | 0 | 0 | 0 | 0 | 0 | 0 | 0
Wind | 19 | 9 | 0 | 0 | 0 | 0 | 0 | 0 | 0 | 0 | 0 | 0 | 0 | 0 | 0 | 0 | 0 | 0 | 0 | 0 | 0 | 0 | 0 | 0 | 0 | 0
Wind | 19 | 10 | 0 | 0 | 0 | 0 | 0 | 0 | 0 | 0 | 0 | 0 | 0 | 0 | 0 | 0 | 0 | 0 | 0 | 0 | 0 | 0 | 0 | 0 | 0 | 0
Wind | 19 | 11 | 0 | 0 | 0 | 0 | 0 | 0 | 0 | 0 | 0 | 0 | 0 | 0 | 0 | 0 | 0 | 0 | 0 | 0 | 0 | 0 | 0 | 0 | 0 | 0

## Sold (Stored)
Generation Technology | Year | Day | Hour 0 | Hour 1 | Hour 2 | Hour 3 | Hour 4 | Hour 5 | Hour 6 | Hour 7 | Hour 8 | Hour 9 | Hour 10 | Hour 11 | Hour 12 | Hour 13 | Hour 14 | Hour 15 | Hour 16 | Hour 17 | Hour 18 | Hour 19 | Hour 20 | Hour 21 | Hour 22 | Hour 23
Battery | 0 | 0 | 0 | 0 | 0 | 0 | 0 | 0 | 0 | 0 | 0 | 0 | 0 | 0 | 0 | 0 | 0 | 0 | 0 | 0 | 0 | 0 | 0 | 0 | 0 | 0
Battery | 0 | 1 | 0 | 0 | 0 | 0 | 0 | 0 | 0 | 0 | 0 | 0 | 0 | 0 | 0 | 0 | 0 | 0 | 0 | 0 | 0 | 0 | 0 | 0 | 0 | 0
Battery | 0 | 2 | 0 | 0 | 0 | 0 | 0 | 0 | 0 | 0 | 0 | 0 | 0 | 0 | 0 | 0 | 0 | 0 | 0 | 0 | 0 | 0 | 0 | 0 | 0 | 0
Battery | 0 | 3 | 0 | 0 | 0 | 0 | 0 | 0 | 0 | 0 | 0 | 0 | 0 | 0 | 0 | 0 | 0 | 0 | 0 | 0 | 0 | 0 | 0 | 0 | 0 | 0
Battery | 0 | 4 | 0 | 0 | 0 | 0 | 0 | 0 | 0 | 0 | 0 | 0 | 0 | 0 | 0 | 0 | 0 | 0 | 0 | 0 | 0 | 0 | 0 | 0 | 0 | 0
Battery | 0 | 5 | 0 | 0 | 0 | 0 | 0 | 0 | 0 | 0 | 0 | 0 | 0 | 0 | 0 | 0 | 0 | 0 | 0 | 0 | 0 | 0 | 0 | 0 | 0 | 0
Battery | 0 | 6 | 0 | 0 | 0 | 0 | 0 | 0 | 0 | 0 | 0 | 0 | 0 | 0 | 0 | 0 | 0 | 0 | 0 | 0 | 0 | 0 | 0 | 0 | 0 | 0
Battery | 0 | 7 | 0 | 0 | 0 | 0 | 0 | 0 | 0 | 0 | 0 | 0 | 0 | 0 | 0 | 0 | 0 | 0 | 0 | 0 | 0 | 0 | 0 | 0 | 0 | 0
Battery | 0 | 8 | 0 | 0 | 0 | 0 | 0 | 0 | 0 | 0 | 0 | 0 | 0 | 0 | 0 | 0 | 0 | 0 | 0 | 0 | 0 | 0 | 0 | 0 | 0 | 0
Battery | 0 | 9 | 0 | 0 | 0 | 0 | 0 | 0 | 0 | 0 | 0 | 0 | 0 | 0 | 0 | 0 | 0 | 0 | 0 | 0 | 0 | 0 | 0 | 0 | 0 | 0
Battery | 0 | 10 | 0 | 0 | 0 | 0 | 0 | 0 | 0 | 0 | 0 | 0 | 0 | 0 | 0 | 0 | 0 | 0 | 0 | 0 | 0 | 0 | 0 | 0 | 0 | 0
Battery | 0 | 11 | 0 | 0 | 0 | 0 | 0 | 0 | 0 | 0 | 0 | 0 | 0 | 0 | 0 | 0 | 0 | 0 | 0 | 0 | 0 | 0 | 0 | 0 | 0 | 0
Battery | 1 | 0 | 0 | 0 | 0 | 0 | 0 | 0 | 0 | 0 | 0 | 0 | 0 | 0 | 0 | 0 | 0 | 0 | 0 | 0 | 0 | 0 | 0 | 0 | 0 | 0
Battery | 1 | 1 | 0 | 0 | 0 | 0 | 0 | 0 | 0 | 0 | 0 | 0 | 0 | 0 | 0 | 0 | 0 | 0 | 0 | 0 | 0 | 0 | 0 | 0 | 0 | 0
Battery | 1 | 2 | 0 | 0 | 0 | 0 | 0 | 0 | 0 | 0 | 0 | 0 | 0 | 0 | 0 | 0 | 0 | 0 | 0 | 0 | 0 | 0 | 0 | 0 | 0 | 0
Battery | 1 | 3 | 0 | 0 | 0 | 0 | 0 | 0 | 0 | 0 | 0 | 0 | 0 | 0 | 0 | 0 | 0 | 0 | 0 | 0 | 0 | 0 | 0 | 0 | 0 | 0
Battery | 1 | 4 | 0 | 0 | 0 | 0 | 0 | 0 | 0 | 0 | 0 | 0 | 0 | 0 | 0 | 0 | 0 | 0 | 0 | 0 | 0 | 0 | 0 | 0 | 0 | 0
Battery | 1 | 5 | 0 | 0 | 0 | 0 | 0 | 0 | 0 | 0 | 0 | 0 | 0 | 0 | 0 | 0 | 0 | 0 | 0 | 0 | 0 | 0 | 0 | 0 | 0 | 0
Battery | 1 | 6 | 0 | 0 | 0 | 0 | 0 | 0 | 0 | 0 | 0 | 0 | 0 | 0 | 0 | 0 | 0 | 0 | 0 | 0 | 0 | 0 | 0 | 0 | 0 | 0
Battery | 1 | 7 | 0 | 0 | 0 | 0 | 0 | 0 | 0 | 0 | 0 | 0 | 0 | 0 | 0 | 0 | 0 | 0 | 0 | 0 | 0 | 0 | 0 | 0 | 0 | 0
Battery | 1 | 8 | 0 | 0 | 0 | 0 | 0 | 0 | 0 | 0 | 0 | 0 | 0 | 0 | 0 | 0 | 0 | 0 | 0 | 0 | 0 | 0 | 0 | 0 | 0 | 0
Battery | 1 | 9 | 0 | 0 | 0 | 0 | 0 | 0 | 0 | 0 | 0 | 0 | 0 | 0 | 0 | 0 | 0 | 0 | 0 | 0 | 0 | 0 | 0 | 0 | 0 | 0
Battery | 1 | 10 | 0 | 0 | 0 | 0 | 0 | 0 | 0 | 0 | 0 | 0 | 0 | 0 | 0 | 0 | 0 | 0 | 0 | 0 | 0 | 0 | 0 | 0 | 0 | 0
Battery | 1 | 11 | 0 | 0 | 0 | 0 | 0 | 0 | 0 | 0 | 0 | 0 | 0 | 0 | 0 | 0 | 0 | 0 | 0 | 0 | 0 | 0 | 0 | 0 | 0 | 0
Battery | 2 | 0 | 0 | 0 | 0 | 0 | 0 | 0 | 0 | 0 | 0 | 0 | 0 | 0 | 0 | 0 | 0 | 0 | 0 | 0 | 0 | 0 | 0 | 0 | 0 | 0
Battery | 2 | 1 | 0 | 0 | 0 | 0 | 0 | 0 | 0 | 0 | 0 | 0 | 0 | 0 | 0 | 0 | 0 | 0 | 0 | 0 | 0 | 0 | 0 | 0 | 0 | 0
Battery | 2 | 2 | 0 | 0 | 0 | 0 | 0 | 0 | 0 | 0 | 0 | 0 | 0 | 0 | 0 | 0 | 0 | 0 | 0 | 0 | 0 | 0 | 0 | 0 | 0 | 0
Battery | 2 | 3 | 0 | 0 | 0 | 0 | 0 | 0 | 0 | 0 | 0 | 0 | 0 | 0 | 0 | 0 | 0 | 0 | 0 | 0 | 0 | 0 | 0 | 0 | 0 | 0
Battery | 2 | 4 | 0 | 0 | 0 | 0 | 0 | 0 | 0 | 0 | 0 | 0 | 0 | 0 | 0 | 0 | 0 | 0 | 0 | 0 | 0 | 0 | 0 | 0 | 0 | 0
Battery | 2 | 5 | 0 | 0 | 0 | 0 | 0 | 0 | 0 | 0 | 0 | 0 | 0 | 0 | 0 | 0 | 0 | 0 | 0 | 0 | 0 | 0 | 0 | 0 | 0 | 0
Battery | 2 | 6 | 0 | 0 | 0 | 0 | 0 | 0 | 0 | 0 | 0 | 0 | 0 | 0 | 0 | 0 | 0 | 0 | 0 | 0 | 0 | 0 | 0 | 0 | 0 | 0
Battery | 2 | 7 | 0 | 0 | 0 | 0 | 0 | 0 | 0 | 0 | 0 | 0 | 0 | 0 | 0 | 0 | 0 | 0 | 0 | 0 | 0 | 0 | 0 | 0 | 0 | 0
Battery | 2 | 8 | 0 | 0 | 0 | 0 | 0 | 0 | 0 | 0 | 0 | 0 | 0 | 0 | 0 | 0 | 0 | 0 | 0 | 0 | 0 | 0 | 0 | 0 | 0 | 0
Battery | 2 | 9 | 0 | 0 | 0 | 0 | 0 | 0 | 0 | 0 | 0 | 0 | 0 | 0 | 0 | 0 | 0 | 0 | 0 | 0 | 0 | 0 | 0 | 0 | 0 | 0
Battery | 2 | 10 | 0 | 0 | 0 | 0 | 0 | 0 | 0 | 0 | 0 | 0 | 0 | 0 | 0 | 0 | 0 | 0 | 0 | 0 | 0 | 0 | 0 | 0 | 0 | 0
Battery | 2 | 11 | 0 | 0 | 0 | 0 | 0 | 0 | 0 | 0 | 0 | 0 | 0 | 0 | 0 | 0 | 0 | 0 | 0 | 0 | 0 | 0 | 0 | 0 | 0 | 0
Battery | 3 | 0 | 0 | 0 | 0 | 0 | 0 | 0 | 0 | 0 | 0 | 0 | 0 | 0 | 0 | 0 | 0 | 0 | 0 | 0 | 0 | 0 | 0 | 0 | 0 | 0
Battery | 3 | 1 | 0 | 0 | 0 | 0 | 0 | 0 | 0 | 0 | 0 | 0 | 0 | 0 | 0 | 0 | 0 | 0 | 0 | 0 | 0 | 0 | 0 | 0 | 0 | 0
Battery | 3 | 2 | 0 | 0 | 0 | 0 | 0 | 0 | 0 | 0 | 0 | 0 | 0 | 0 | 0 | 0 | 0 | 0 | 0 | 0 | 0 | 0 | 0 | 0 | 0 | 0
Battery | 3 | 3 | 0 | 0 | 0 | 0 | 0 | 0 | 0 | 0 | 0 | 0 | 0 | 0 | 0 | 0 | 0 | 0 | 0 | 0 | 0 | 0 | 0 | 0 | 0 | 0
Battery | 3 | 4 | 0 | 0 | 0 | 0 | 0 | 0 | 0 | 0 | 0 | 0 | 0 | 0 | 0 | 0 | 0 | 0 | 0 | 0 | 0 | 0 | 0 | 0 | 0 | 0
Battery | 3 | 5 | 0 | 0 | 0 | 0 | 0 | 0 | 0 | 0 | 0 | 0 | 0 | 0 | 0 | 0 | 0 | 0 | 0 | 0 | 0 | 0 | 0 | 0 | 0 | 0
Battery | 3 | 6 | 0 | 0 | 0 | 0 | 0 | 0 | 0 | 0 | 0 | 0 | 0 | 0 | 0 | 0 | 0 | 0 | 0 | 0 | 0 | 0 | 0 | 0 | 0 | 0
Battery | 3 | 7 | 0 | 0 | 0 | 0 | 0 | 0 | 0 | 0 | 0 | 0 | 0 | 0 | 0 | 0 | 0 | 0 | 0 | 0 | 0 | 0 | 0 | 0 | 0 | 0
Battery | 3 | 8 | 0 | 0 | 0 | 0 | 0 | 0 | 0 | 0 | 0 | 0 | 0 | 0 | 0 | 0 | 0 | 0 | 0 | 0 | 0 | 0 | 0 | 0 | 0 | 0
Battery | 3 | 9 | 0 | 0 | 0 | 0 | 0 | 0 | 0 | 0 | 0 | 0 | 0 | 0 | 0 | 0 | 0 | 0 | 0 | 0 | 0 | 0 | 0 | 0 | 0 | 0
Battery | 3 | 10 | 0 | 0 | 0 | 0 | 0 | 0 | 0 | 0 | 0 | 0 | 0 | 0 | 0 | 0 | 0 | 0 | 0 | 0 | 0 | 0 | 0 | 0 | 0 | 0
Battery | 3 | 11 | 0 | 0 | 0 | 0 | 0 | 0 | 0 | 0 | 0 | 0 | 0 | 0 | 0 | 0 | 0 | 0 | 0 | 0 | 0 | 0 | 0 | 0 | 0 | 0
Battery | 4 | 0 | 0 | 0 | 0 | 0 | 0 | 0 | 0 | 0 | 0 | 0 | 0 | 0 | 0 | 0 | 0 | 0 | 0 | 0 | 0 | 0 | 0 | 0 | 0 | 0
Battery | 4 | 1 | 0 | 0 | 0 | 0 | 0 | 0 | 0 | 0 | 0 | 0 | 0 | 0 | 0 | 0 | 0 | 0 | 0 | 0 | 0 | 0 | 0 | 0 | 0 | 0
Battery | 4 | 2 | 0 | 0 | 0 | 0 | 0 | 0 | 0 | 0 | 0 | 0 | 0 | 0 | 0 | 0 | 0 | 0 | 0 | 0 | 0 | 0 | 0 | 0 | 0 | 0
Battery | 4 | 3 | 0 | 0 | 0 | 0 | 0 | 0 | 0 | 0 | 0 | 0 | 0 | 0 | 0 | 0 | 0 | 0 | 0 | 0 | 0 | 0 | 0 | 0 | 0 | 0
Battery | 4 | 4 | 0 | 0 | 0 | 0 | 0 | 0 | 0 | 0 | 0 | 0 | 0 | 0 | 0 | 0 | 0 | 0 | 0 | 0 | 0 | 0 | 0 | 0 | 0 | 0
Battery | 4 | 5 | 0 | 0 | 0 | 0 | 0 | 0 | 0 | 0 | 0 | 0 | 0 | 0 | 0 | 0 | 0 | 0 | 0 | 0 | 0 | 0 | 0 | 0 | 0 | 0
Battery | 4 | 6 | 0 | 0 | 0 | 0 | 0 | 0 | 0 | 0 | 0 | 0 | 0 | 0 | 0 | 0 | 0 | 0 | 0 | 0 | 0 | 0 | 0 | 0 | 0 | 0
Battery | 4 | 7 | 0 | 0 | 0 | 0 | 0 | 0 | 0 | 0 | 0 | 0 | 0 | 0 | 0 | 0 | 0 | 0 | 0 | 0 | 0 | 0 | 0 | 0 | 0 | 0
Battery | 4 | 8 | 0 | 0 | 0 | 0 | 0 | 0 | 0 | 0 | 0 | 0 | 0 | 0 | 0 | 0 | 0 | 0 | 0 | 0 | 0 | 0 | 0 | 0 | 0 | 0
Battery | 4 | 9 | 0 | 0 | 0 | 0 | 0 | 0 | 0 | 0 | 0 | 0 | 0 | 0 | 0 | 0 | 0 | 0 | 0 | 0 | 0 | 0 | 0 | 0 | 0 | 0
Battery | 4 | 10 | 0 | 0 | 0 | 0 | 0 | 0 | 0 | 0 | 0 | 0 | 0 | 0 | 0 | 0 | 0 | 0 | 0 | 0 | 0 | 0 | 0 | 0 | 0 | 0
Battery | 4 | 11 | 0 | 0 | 0 | 0 | 0 | 0 | 0 | 0 | 0 | 0 | 0 | 0 | 0 | 0 | 0 | 0 | 0 | 0 | 0 | 0 | 0 | 0 | 0 | 0
Battery | 5 | 0 | 0 | 0 | 0 | 0 | 0 | 0 | 0 | 0 | 0 | 0 | 0 | 0 | 0 | 0 | 0 | 0 | 0 | 0 | 0 | 0 | 0 | 0 | 0 | 0
Battery | 5 | 1 | 0 | 0 | 0 | 0 | 0 | 0 | 0 | 0 | 0 | 0 | 0 | 0 | 0 | 0 | 0 | 0 | 0 | 0 | 0 | 0 | 0 | 0 | 0 | 0
Battery | 5 | 2 | 0 | 0 | 0 | 0 | 0 | 0 | 0 | 0 | 0 | 0 | 0 | 0 | 0 | 0 | 0 | 0 | 0 | 0 | 0 | 0 | 0 | 0 | 0 | 0
Battery | 5 | 3 | 0 | 0 | 0 | 0 | 0 | 0 | 0 | 0 | 0 | 0 | 0 | 0 | 0 | 0 | 0 | 0 | 0 | 0 | 0 | 0 | 0 | 0 | 0 | 0
Battery | 5 | 4 | 0 | 0 | 0 | 0 | 0 | 0 | 0 | 0 | 0 | 0 | 0 | 0 | 0 | 0 | 0 | 0 | 0 | 0 | 0 | 0 | 0 | 0 | 0 | 0
Battery | 5 | 5 | 0 | 0 | 0 | 0 | 0 | 0 | 0 | 0 | 0 | 0 | 0 | 0 | 0 | 0 | 0 | 0 | 0 | 0 | 0 | 0 | 0 | 0 | 0 | 0
Battery | 5 | 6 | 0 | 0 | 0 | 0 | 0 | 0 | 0 | 0 | 0 | 0 | 0 | 0 | 0 | 0 | 0 | 0 | 0 | 0 | 0 | 0 | 0 | 0 | 0 | 0
Battery | 5 | 7 | 0 | 0 | 0 | 0 | 0 | 0 | 0 | 0 | 0 | 0 | 0 | 0 | 0 | 0 | 0 | 0 | 0 | 0 | 0 | 0 | 0 | 0 | 0 | 0
Battery | 5 | 8 | 0 | 0 | 0 | 0 | 0 | 0 | 0 | 0 | 0 | 0 | 0 | 0 | 0 | 0 | 0 | 0 | 0 | 0 | 0 | 0 | 0 | 0 | 0 | 0
Battery | 5 | 9 | 0 | 0 | 0 | 0 | 0 | 0 | 0 | 0 | 0 | 0 | 0 | 0 | 0 | 0 | 0 | 0 | 0 | 0 | 0 | 0 | 0 | 0 | 0 | 0
Battery | 5 | 10 | 0 | 0 | 0 | 0 | 0 | 0 | 0 | 0 | 0 | 0 | 0 | 0 | 0 | 0 | 0 | 0 | 0 | 0 | 0 | 0 | 0 | 0 | 0 | 0
Battery | 5 | 11 | 0 | 0 | 0 | 0 | 0 | 0 | 0 | 0 | 0 | 0 | 0 | 0 | 0 | 0 | 0 | 0 | 0 | 0 | 0 | 0 | 0 | 0 | 0 | 0
Battery | 6 | 0 | 0 | 0 | 0 | 0 | 0 | 0 | 0 | 0 | 0 | 0 | 0 | 0 | 0 | 0 | 0 | 0 | 0 | 0 | 0 | 0 | 0 | 0 | 0 | 0
Battery | 6 | 1 | 0 | 0 | 0 | 0 | 0 | 0 | 0 | 0 | 0 | 0 | 0 | 0 | 0 | 0 | 0 | 0 | 0 | 0 | 0 | 0 | 0 | 0 | 0 | 0
Battery | 6 | 2 | 0 | 0 | 0 | 0 | 0 | 0 | 0 | 0 | 0 | 0 | 0 | 0 | 0 | 0 | 0 | 0 | 0 | 0 | 0 | 0 | 0 | 0 | 0 | 0
Battery | 6 | 3 | 0 | 0 | 0 | 0 | 0 | 0 | 0 | 0 | 0 | 0 | 0 | 0 | 0 | 0 | 0 | 0 | 0 | 0 | 0 | 0 | 0 | 0 | 0 | 0
Battery | 6 | 4 | 0 | 0 | 0 | 0 | 0 | 0 | 0 | 0 | 0 | 0 | 0 | 0 | 0 | 0 | 0 | 0 | 0 | 0 | 0 | 0 | 0 | 0 | 0 | 0
Battery | 6 | 5 | 0 | 0 | 0 | 0 | 0 | 0 | 0 | 0 | 0 | 0 | 0 | 0 | 0 | 0 | 0 | 0 | 0 | 0 | 0 | 0 | 0 | 0 | 0 | 0
Battery | 6 | 6 | 0 | 0 | 0 | 0 | 0 | 0 | 0 | 0 | 0 | 0 | 0 | 0 | 0 | 0 | 0 | 0 | 0 | 0 | 0 | 0 | 0 | 0 | 0 | 0
Battery | 6 | 7 | 0 | 0 | 0 | 0 | 0 | 0 | 0 | 0 | 0 | 0 | 0 | 0 | 0 | 0 | 0 | 0 | 0 | 0 | 0 | 0 | 0 | 0 | 0 | 0
Battery | 6 | 8 | 0 | 0 | 0 | 0 | 0 | 0 | 0 | 0 | 0 | 0 | 0 | 0 | 0 | 0 | 0 | 0 | 0 | 0 | 0 | 0 | 0 | 0 | 0 | 0
Battery | 6 | 9 | 0 | 0 | 0 | 0 | 0 | 0 | 0 | 0 | 0 | 0 | 0 | 0 | 0 | 0 | 0 | 0 | 0 | 0 | 0 | 0 | 0 | 0 | 0 | 0
Battery | 6 | 10 | 0 | 0 | 0 | 0 | 0 | 0 | 0 | 0 | 0 | 0 | 0 | 0 | 0 | 0 | 0 | 0 | 0 | 0 | 0 | 0 | 0 | 0 | 0 | 0
Battery | 6 | 11 | 0 | 0 | 0 | 0 | 0 | 0 | 0 | 0 | 0 | 0 | 0 | 0 | 0 | 0 | 0 | 0 | 0 | 0 | 0 | 0 | 0 | 0 | 0 | 0
Battery | 7 | 0 | 0 | 0 | 0 | 0 | 0 | 0 | 0 | 0 | 0 | 0 | 0 | 0 | 0 | 0 | 0 | 0 | 0 | 0 | 0 | 0 | 0 | 0 | 0 | 0
Battery | 7 | 1 | 0 | 0 | 0 | 0 | 0 | 0 | 0 | 0 | 0 | 0 | 0 | 0 | 0 | 0 | 0 | 0 | 0 | 0 | 0 | 0 | 0 | 0 | 0 | 0
Battery | 7 | 2 | 0 | 0 | 0 | 0 | 0 | 0 | 0 | 0 | 0 | 0 | 0 | 0 | 0 | 0 | 0 | 0 | 0 | 0 | 0 | 0 | 0 | 0 | 0 | 0
Battery | 7 | 3 | 0 | 0 | 0 | 0 | 0 | 0 | 0 | 0 | 0 | 0 | 0 | 0 | 0 | 0 | 0 | 0 | 0 | 0 | 0 | 0 | 0 | 0 | 0 | 0
Battery | 7 | 4 | 0 | 0 | 0 | 0 | 0 | 0 | 0 | 0 | 0 | 0 | 0 | 0 | 0 | 0 | 0 | 0 | 0 | 0 | 0 | 0 | 0 | 0 | 0 | 0
Battery | 7 | 5 | 0 | 0 | 0 | 0 | 0 | 0 | 0 | 0 | 0 | 0 | 0 | 0 | 0 | 0 | 0 | 0 | 0 | 0 | 0 | 0 | 0 | 0 | 0 | 0
Battery | 7 | 6 | 0 | 0 | 0 | 0 | 0 | 0 | 0 | 0 | 0 | 0 | 0 | 0 | 0 | 0 | 0 | 0 | 0 | 0 | 0 | 0 | 0 | 0 | 0 | 0
Battery | 7 | 7 | 0 | 0 | 0 | 0 | 0 | 0 | 0 | 0 | 0 | 0 | 0 | 0 | 0 | 0 | 0 | 0 | 0 | 0 | 0 | 0 | 0 | 0 | 0 | 0
Battery | 7 | 8 | 0 | 0 | 0 | 0 | 0 | 0 | 0 | 0 | 0 | 0 | 0 | 0 | 0 | 0 | 0 | 0 | 0 | 0 | 0 | 0 | 0 | 0 | 0 | 0
Battery | 7 | 9 | 0 | 0 | 0 | 0 | 0 | 0 | 0 | 0 | 0 | 0 | 0 | 0 | 0 | 0 | 0 | 0 | 0 | 0 | 0 | 0 | 0 | 0 | 0 | 0
Battery | 7 | 10 | 0 | 0 | 0 | 0 | 0 | 0 | 0 | 0 | 0 | 0 | 0 | 0 | 0 | 0 | 0 | 0 | 0 | 0 | 0 | 0 | 0 | 0 | 0 | 0
Battery | 7 | 11 | 0 | 0 | 0 | 0 | 0 | 0 | 0 | 0 | 0 | 0 | 0 | 0 | 0 | 0 | 0 | 0 | 0 | 0 | 0 | 0 | 0 | 0 | 0 | 0
Battery | 8 | 0 | 0 | 0 | 0 | 0 | 0 | 0 | 0 | 0 | 0 | 0 | 0 | 0 | 0 | 0 | 0 | 0 | 0 | 0 | 0 | 0 | 0 | 0 | 0 | 0
Battery | 8 | 1 | 0 | 0 | 0 | 0 | 0 | 0 | 0 | 0 | 0 | 0 | 0 | 0 | 0 | 0 | 0 | 0 | 0 | 0 | 0 | 0 | 0 | 0 | 0 | 0
Battery | 8 | 2 | 0 | 0 | 0 | 0 | 0 | 0 | 0 | 0 | 0 | 0 | 0 | 0 | 0 | 0 | 0 | 0 | 0 | 0 | 0 | 0 | 0 | 0 | 0 | 0
Battery | 8 | 3 | 0 | 0 | 0 | 0 | 0 | 0 | 0 | 0 | 0 | 0 | 0 | 0 | 0 | 0 | 0 | 0 | 0 | 0 | 0 | 0 | 0 | 0 | 0 | 0
Battery | 8 | 4 | 0 | 0 | 0 | 0 | 0 | 0 | 0 | 0 | 0 | 0 | 0 | 0 | 0 | 0 | 0 | 0 | 0 | 0 | 0 | 0 | 0 | 0 | 0 | 0
Battery | 8 | 5 | 0 | 0 | 0 | 0 | 0 | 0 | 0 | 0 | 0 | 0 | 0 | 0 | 0 | 0 | 0 | 0 | 0 | 0 | 0 | 0 | 0 | 0 | 0 | 0
Battery | 8 | 6 | 0 | 0 | 0 | 0 | 0 | 0 | 0 | 0 | 0 | 0 | 0 | 0 | 0 | 0 | 0 | 0 | 0 | 0 | 0 | 0 | 0 | 0 | 0 | 0
Battery | 8 | 7 | 0 | 0 | 0 | 0 | 0 | 0 | 0 | 0 | 0 | 0 | 0 | 0 | 0 | 0 | 0 | 0 | 0 | 0 | 0 | 0 | 0 | 0 | 0 | 0
Battery | 8 | 8 | 0 | 0 | 0 | 0 | 0 | 0 | 0 | 0 | 0 | 0 | 0 | 0 | 0 | 0 | 0 | 0 | 0 | 0 | 0 | 0 | 0 | 0 | 0 | 0
Battery | 8 | 9 | 0 | 0 | 0 | 0 | 0 | 0 | 0 | 0 | 0 | 0 | 0 | 0 | 0 | 0 | 0 | 0 | 0 | 0 | 0 | 0 | 0 | 0 | 0 | 0
Battery | 8 | 10 | 0 | 0 | 0 | 0 | 0 | 0 | 0 | 0 | 0 | 0 | 0 | 0 | 0 | 0 | 0 | 0 | 0 | 0 | 0 | 0 | 0 | 0 | 0 | 0
Battery | 8 | 11 | 0 | 0 | 0 | 0 | 0 | 0 | 0 | 0 | 0 | 0 | 0 | 0 | 0 | 0 | 0 | 0 | 0 | 0 | 0 | 0 | 0 | 0 | 0 | 0
Battery | 9 | 0 | 0 | 0 | 0 | 0 | 0 | 0 | 0 | 0 | 0 | 0 | 0 | 0 | 0 | 0 | 0 | 0 | 0 | 0 | 0 | 0 | 0 | 0 | 0 | 0
Battery | 9 | 1 | 0 | 0 | 0 | 0 | 0 | 0 | 0 | 0 | 0 | 0 | 0 | 0 | 0 | 0 | 0 | 0 | 0 | 0 | 0 | 0 | 0 | 0 | 0 | 0
Battery | 9 | 2 | 0 | 0 | 0 | 0 | 0 | 0 | 0 | 0 | 0 | 0 | 0 | 0 | 0 | 0 | 0 | 0 | 0 | 0 | 0 | 0 | 0 | 0 | 0 | 0
Battery | 9 | 3 | 0 | 0 | 0 | 0 | 0 | 0 | 0 | 0 | 0 | 0 | 0 | 0 | 0 | 0 | 0 | 0 | 0 | 0 | 0 | 0 | 0 | 0 | 0 | 0
Battery | 9 | 4 | 0 | 0 | 0 | 0 | 0 | 0 | 0 | 0 | 0 | 0 | 0 | 0 | 0 | 0 | 0 | 0 | 0 | 0 | 0 | 0 | 0 | 0 | 0 | 0
Battery | 9 | 5 | 0 | 0 | 0 | 0 | 0 | 0 | 0 | 0 | 0 | 0 | 0 | 0 | 0 | 0 | 0 | 0 | 0 | 0 | 0 | 0 | 0 | 0 | 0 | 0
Battery | 9 | 6 | 0 | 0 | 0 | 0 | 0 | 0 | 0 | 0 | 0 | 0 | 0 | 0 | 0 | 0 | 0 | 0 | 0 | 0 | 0 | 0 | 0 | 0 | 0 | 0
Battery | 9 | 7 | 0 | 0 | 0 | 0 | 0 | 0 | 0 | 0 | 0 | 0 | 0 | 0 | 0 | 0 | 0 | 0 | 0 | 0 | 0 | 0 | 0 | 0 | 0 | 0
Battery | 9 | 8 | 0 | 0 | 0 | 0 | 0 | 0 | 0 | 0 | 0 | 0 | 0 | 0 | 0 | 0 | 0 | 0 | 0 | 0 | 0 | 0 | 0 | 0 | 0 | 0
Battery | 9 | 9 | 0 | 0 | 0 | 0 | 0 | 0 | 0 | 0 | 0 | 0 | 0 | 0 | 0 | 0 | 0 | 0 | 0 | 0 | 0 | 0 | 0 | 0 | 0 | 0
Battery | 9 | 10 | 0 | 0 | 0 | 0 | 0 | 0 | 0 | 0 | 0 | 0 | 0 | 0 | 0 | 0 | 0 | 0 | 0 | 0 | 0 | 0 | 0 | 0 | 0 | 0
Battery | 9 | 11 | 0 | 0 | 0 | 0 | 0 | 0 | 0 | 0 | 0 | 0 | 0 | 0 | 0 | 0 | 0 | 0 | 0 | 0 | 0 | 0 | 0 | 0 | 0 | 0
Battery | 10 | 0 | 0 | 0 | 0 | 0 | 0 | 0 | 0 | 0 | 0 | 0 | 0 | 0 | 0 | 0 | 0 | 0 | 0 | 0 | 0 | 0 | 0 | 0 | 0 | 0
Battery | 10 | 1 | 0 | 0 | 0 | 0 | 0 | 0 | 0 | 0 | 0 | 0 | 0 | 0 | 0 | 0 | 0 | 0 | 0 | 0 | 0 | 0 | 0 | 0 | 0 | 0
Battery | 10 | 2 | 0 | 0 | 0 | 0 | 0 | 0 | 0 | 0 | 0 | 0 | 0 | 0 | 0 | 0 | 0 | 0 | 0 | 0 | 0 | 0 | 0 | 0 | 0 | 0
Battery | 10 | 3 | 0 | 0 | 0 | 0 | 0 | 0 | 0 | 0 | 0 | 0 | 0 | 0 | 0 | 0 | 0 | 0 | 0 | 0 | 0 | 0 | 0 | 0 | 0 | 0
Battery | 10 | 4 | 0 | 0 | 0 | 0 | 0 | 0 | 0 | 0 | 0 | 0 | 0 | 0 | 0 | 0 | 0 | 0 | 0 | 0 | 0 | 0 | 0 | 0 | 0 | 0
Battery | 10 | 5 | 0 | 0 | 0 | 0 | 0 | 0 | 0 | 0 | 0 | 0 | 0 | 0 | 0 | 0 | 0 | 0 | 0 | 0 | 0 | 0 | 0 | 0 | 0 | 0
Battery | 10 | 6 | 0 | 0 | 0 | 0 | 0 | 0 | 0 | 0 | 0 | 0 | 0 | 0 | 0 | 0 | 0 | 0 | 0 | 0 | 0 | 0 | 0 | 0 | 0 | 0
Battery | 10 | 7 | 0 | 0 | 0 | 0 | 0 | 0 | 0 | 0 | 0 | 0 | 0 | 0 | 0 | 0 | 0 | 0 | 0 | 0 | 0 | 0 | 0 | 0 | 0 | 0
Battery | 10 | 8 | 0 | 0 | 0 | 0 | 0 | 0 | 0 | 0 | 0 | 0 | 0 | 0 | 0 | 0 | 0 | 0 | 0 | 0 | 0 | 0 | 0 | 0 | 0 | 0
Battery | 10 | 9 | 0 | 0 | 0 | 0 | 0 | 0 | 0 | 0 | 0 | 0 | 0 | 0 | 0 | 0 | 0 | 0 | 0 | 0 | 0 | 0 | 0 | 0 | 0 | 0
Battery | 10 | 10 | 0 | 0 | 0 | 0 | 0 | 0 | 0 | 0 | 0 | 0 | 0 | 0 | 0 | 0 | 0 | 0 | 0 | 0 | 0 | 0 | 0 | 0 | 0 | 0
Battery | 10 | 11 | 0 | 0 | 0 | 0 | 0 | 0 | 0 | 0 | 0 | 0 | 0 | 0 | 0 | 0 | 0 | 0 | 0 | 0 | 0 | 0 | 0 | 0 | 0 | 0
Battery | 11 | 0 | 0 | 0 | 0 | 0 | 0 | 0 | 0 | 0 | 0 | 0 | 0 | 0 | 0 | 0 | 0 | 0 | 0 | 0 | 0 | 0 | 0 | 0 | 0 | 0
Battery | 11 | 1 | 0 | 0 | 0 | 0 | 0 | 0 | 0 | 0 | 0 | 0 | 0 | 0 | 0 | 0 | 0 | 0 | 0 | 0 | 0 | 0 | 0 | 0 | 0 | 0
Battery | 11 | 2 | 0 | 0 | 0 | 0 | 0 | 0 | 0 | 0 | 0 | 0 | 0 | 0 | 0 | 0 | 0 | 0 | 0 | 0 | 0 | 0 | 0 | 0 | 0 | 0
Battery | 11 | 3 | 0 | 0 | 0 | 0 | 0 | 0 | 0 | 0 | 0 | 0 | 0 | 0 | 0 | 0 | 0 | 0 | 0 | 0 | 0 | 0 | 0 | 0 | 0 | 0
Battery | 11 | 4 | 0 | 0 | 0 | 0 | 0 | 0 | 0 | 0 | 0 | 0 | 0 | 0 | 0 | 0 | 0 | 0 | 0 | 0 | 0 | 0 | 0 | 0 | 0 | 0
Battery | 11 | 5 | 0 | 0 | 0 | 0 | 0 | 0 | 0 | 0 | 0 | 0 | 0 | 0 | 0 | 0 | 0 | 0 | 0 | 0 | 0 | 0 | 0 | 0 | 0 | 0
Battery | 11 | 6 | 0 | 0 | 0 | 0 | 0 | 0 | 0 | 0 | 0 | 0 | 0 | 0 | 0 | 0 | 0 | 0 | 0 | 0 | 0 | 0 | 0 | 0 | 0 | 0
Battery | 11 | 7 | 0 | 0 | 0 | 0 | 0 | 0 | 0 | 0 | 0 | 0 | 0 | 0 | 0 | 0 | 0 | 0 | 0 | 0 | 0 | 0 | 0 | 0 | 0 | 0
Battery | 11 | 8 | 0 | 0 | 0 | 0 | 0 | 0 | 0 | 0 | 0 | 0 | 0 | 0 | 0 | 0 | 0 | 0 | 0 | 0 | 0 | 0 | 0 | 0 | 0 | 0
Battery | 11 | 9 | 0 | 0 | 0 | 0 | 0 | 0 | 0 | 0 | 0 | 0 | 0 | 0 | 0 | 0 | 0 | 0 | 0 | 0 | 0 | 0 | 0 | 0 | 0 | 0
Battery | 11 | 10 | 0 | 0 | 0 | 0 | 0 | 0 | 0 | 0 | 0 | 0 | 0 | 0 | 0 | 0 | 0 | 0 | 0 | 0 | 0 | 0 | 0 | 0 | 0 | 0
Battery | 11 | 11 | 0 | 0 | 0 | 0 | 0 | 0 | 0 | 0 | 0 | 0 | 0 | 0 | 0 | 0 | 0 | 0 | 0 | 0 | 0 | 0 | 0 | 0 | 0 | 0
Battery | 12 | 0 | 0 | 0 | 0 | 0 | 0 | 0 | 0 | 0 | 0 | 0 | 0 | 0 | 0 | 0 | 0 | 0 | 0 | 0 | 0 | 0 | 0 | 0 | 0 | 0
Battery | 12 | 1 | 0 | 0 | 0 | 0 | 0 | 0 | 0 | 0 | 0 | 0 | 0 | 0 | 0 | 0 | 0 | 0 | 0 | 0 | 0 | 0 | 0 | 0 | 0 | 0
Battery | 12 | 2 | 0 | 0 | 0 | 0 | 0 | 0 | 0 | 0 | 0 | 0 | 0 | 0 | 0 | 0 | 0 | 0 | 0 | 0 | 0 | 0 | 0 | 0 | 0 | 0
Battery | 12 | 3 | 0 | 0 | 0 | 0 | 0 | 0 | 0 | 0 | 0 | 0 | 0 | 0 | 0 | 0 | 0 | 0 | 0 | 0 | 0 | 0 | 0 | 0 | 0 | 0
Battery | 12 | 4 | 0 | 0 | 0 | 0 | 0 | 0 | 0 | 0 | 0 | 0 | 0 | 0 | 0 | 0 | 0 | 0 | 0 | 0 | 0 | 0 | 0 | 0 | 0 | 0
Battery | 12 | 5 | 0 | 0 | 0 | 0 | 0 | 0 | 0 | 0 | 0 | 0 | 0 | 0 | 0 | 0 | 0 | 0 | 0 | 0 | 0 | 0 | 0 | 0 | 0 | 0
Battery | 12 | 6 | 0 | 0 | 0 | 0 | 0 | 0 | 0 | 0 | 0 | 0 | 0 | 0 | 0 | 0 | 0 | 0 | 0 | 0 | 0 | 0 | 0 | 0 | 0 | 0
Battery | 12 | 7 | 0 | 0 | 0 | 0 | 0 | 0 | 0 | 0 | 0 | 0 | 0 | 0 | 0 | 0 | 0 | 0 | 0 | 0 | 0 | 0 | 0 | 0 | 0 | 0
Battery | 12 | 8 | 0 | 0 | 0 | 0 | 0 | 0 | 0 | 0 | 0 | 0 | 0 | 0 | 0 | 0 | 0 | 0 | 0 | 0 | 0 | 0 | 0 | 0 | 0 | 0
Battery | 12 | 9 | 0 | 0 | 0 | 0 | 0 | 0 | 0 | 0 | 0 | 0 | 0 | 0 | 0 | 0 | 0 | 0 | 0 | 0 | 0 | 0 | 0 | 0 | 0 | 0
Battery | 12 | 10 | 0 | 0 | 0 | 0 | 0 | 0 | 0 | 0 | 0 | 0 | 0 | 0 | 0 | 0 | 0 | 0 | 0 | 0 | 0 | 0 | 0 | 0 | 0 | 0
Battery | 12 | 11 | 0 | 0 | 0 | 0 | 0 | 0 | 0 | 0 | 0 | 0 | 0 | 0 | 0 | 0 | 0 | 0 | 0 | 0 | 0 | 0 | 0 | 0 | 0 | 0
Battery | 13 | 0 | 0 | 0 | 0 | 0 | 0 | 0 | 0 | 0 | 0 | 0 | 0 | 0 | 0 | 0 | 0 | 0 | 0 | 0 | 0 | 0 | 0 | 0 | 0 | 0
Battery | 13 | 1 | 0 | 0 | 0 | 0 | 0 | 0 | 0 | 0 | 0 | 0 | 0 | 0 | 0 | 0 | 0 | 0 | 0 | 0 | 0 | 0 | 0 | 0 | 0 | 0
Battery | 13 | 2 | 0 | 0 | 0 | 0 | 0 | 0 | 0 | 0 | 0 | 0 | 0 | 0 | 0 | 0 | 0 | 0 | 0 | 0 | 0 | 0 | 0 | 0 | 0 | 0
Battery | 13 | 3 | 0 | 0 | 0 | 0 | 0 | 0 | 0 | 0 | 0 | 0 | 0 | 0 | 0 | 0 | 0 | 0 | 0 | 0 | 0 | 0 | 0 | 0 | 0 | 0
Battery | 13 | 4 | 0 | 0 | 0 | 0 | 0 | 0 | 0 | 0 | 0 | 0 | 0 | 0 | 0 | 0 | 0 | 0 | 0 | 0 | 0 | 0 | 0 | 0 | 0 | 0
Battery | 13 | 5 | 0 | 0 | 0 | 0 | 0 | 0 | 0 | 0 | 0 | 0 | 0 | 0 | 0 | 0 | 0 | 0 | 0 | 0 | 0 | 0 | 0 | 0 | 0 | 0
Battery | 13 | 6 | 0 | 0 | 0 | 0 | 0 | 0 | 0 | 0 | 0 | 0 | 0 | 0 | 0 | 0 | 0 | 0 | 0 | 0 | 0 | 0 | 0 | 0 | 0 | 0
Battery | 13 | 7 | 0 | 0 | 0 | 0 | 0 | 0 | 0 | 0 | 0 | 0 | 0 | 0 | 0 | 0 | 0 | 0 | 0 | 0 | 0 | 0 | 0 | 0 | 0 | 0
Battery | 13 | 8 | 0 | 0 | 0 | 0 | 0 | 0 | 0 | 0 | 0 | 0 | 0 | 0 | 0 | 0 | 0 | 0 | 0 | 0 | 0 | 0 | 0 | 0 | 0 | 0
Battery | 13 | 9 | 0 | 0 | 0 | 0 | 0 | 0 | 0 | 0 | 0 | 0 | 0 | 0 | 0 | 0 | 0 | 0 | 0 | 0 | 0 | 0 | 0 | 0 | 0 | 0
Battery | 13 | 10 | 0 | 0 | 0 | 0 | 0 | 0 | 0 | 0 | 0 | 0 | 0 | 0 | 0 | 0 | 0 | 0 | 0 | 0 | 0 | 0 | 0 | 0 | 0 | 0
Battery | 13 | 11 | 0 | 0 | 0 | 0 | 0 | 0 | 0 | 0 | 0 | 0 | 0 | 0 | 0 | 0 | 0 | 0 | 0 | 0 | 0 | 0 | 0 | 0 | 0 | 0
Battery | 14 | 0 | 0 | 0 | 0 | 0 | 0 | 0 | 0 | 0 | 0 | 0 | 0 | 0 | 0 | 0 | 0 | 0 | 0 | 0 | 0 | 0 | 0 | 0 | 0 | 0
Battery | 14 | 1 | 0 | 0 | 0 | 0 | 0 | 0 | 0 | 0 | 0 | 0 | 0 | 0 | 0 | 0 | 0 | 0 | 0 | 0 | 0 | 0 | 0 | 0 | 0 | 0
Battery | 14 | 2 | 0 | 0 | 0 | 0 | 0 | 0 | 0 | 0 | 0 | 0 | 0 | 0 | 0 | 0 | 0 | 0 | 0 | 0 | 0 | 0 | 0 | 0 | 0 | 0
Battery | 14 | 3 | 0 | 0 | 0 | 0 | 0 | 0 | 0 | 0 | 0 | 0 | 0 | 0 | 0 | 0 | 0 | 0 | 0 | 0 | 0 | 0 | 0 | 0 | 0 | 0
Battery | 14 | 4 | 0 | 0 | 0 | 0 | 0 | 0 | 0 | 0 | 0 | 0 | 0 | 0 | 0 | 0 | 0 | 0 | 0 | 0 | 0 | 0 | 0 | 0 | 0 | 0
Battery | 14 | 5 | 0 | 0 | 0 | 0 | 0 | 0 | 0 | 0 | 0 | 0 | 0 | 0 | 0 | 0 | 0 | 0 | 0 | 0 | 0 | 0 | 0 | 0 | 0 | 0
Battery | 14 | 6 | 0 | 0 | 0 | 0 | 0 | 0 | 0 | 0 | 0 | 0 | 0 | 0 | 0 | 0 | 0 | 0 | 0 | 0 | 0 | 0 | 0 | 0 | 0 | 0
Battery | 14 | 7 | 0 | 0 | 0 | 0 | 0 | 0 | 0 | 0 | 0 | 0 | 0 | 0 | 0 | 0 | 0 | 0 | 0 | 0 | 0 | 0 | 0 | 0 | 0 | 0
Battery | 14 | 8 | 0 | 0 | 0 | 0 | 0 | 0 | 0 | 0 | 0 | 0 | 0 | 0 | 0 | 0 | 0 | 0 | 0 | 0 | 0 | 0 | 0 | 0 | 0 | 0
Battery | 14 | 9 | 0 | 0 | 0 | 0 | 0 | 0 | 0 | 0 | 0 | 0 | 0 | 0 | 0 | 0 | 0 | 0 | 0 | 0 | 0 | 0 | 0 | 0 | 0 | 0
Battery | 14 | 10 | 0 | 0 | 0 | 0 | 0 | 0 | 0 | 0 | 0 | 0 | 0 | 0 | 0 | 0 | 0 | 0 | 0 | 0 | 0 | 0 | 0 | 0 | 0 | 0
Battery | 14 | 11 | 0 | 0 | 0 | 0 | 0 | 0 | 0 | 0 | 0 | 0 | 0 | 0 | 0 | 0 | 0 | 0 | 0 | 0 | 0 | 0 | 0 | 0 | 0 | 0
Battery | 15 | 0 | 0 | 0 | 0 | 0 | 0 | 0 | 0 | 0 | 0 | 0 | 0 | 0 | 0 | 0 | 0 | 0 | 0 | 0 | 0 | 0 | 0 | 0 | 0 | 0
Battery | 15 | 1 | 0 | 0 | 0 | 0 | 0 | 0 | 0 | 0 | 0 | 0 | 0 | 0 | 0 | 0 | 0 | 0 | 0 | 0 | 0 | 0 | 0 | 0 | 0 | 0
Battery | 15 | 2 | 0 | 0 | 0 | 0 | 0 | 0 | 0 | 0 | 0 | 0 | 0 | 0 | 0 | 0 | 0 | 0 | 0 | 0 | 0 | 0 | 0 | 0 | 0 | 0
Battery | 15 | 3 | 0 | 0 | 0 | 0 | 0 | 0 | 0 | 0 | 0 | 0 | 0 | 0 | 0 | 0 | 0 | 0 | 0 | 0 | 0 | 0 | 0 | 0 | 0 | 0
Battery | 15 | 4 | 0 | 0 | 0 | 0 | 0 | 0 | 0 | 0 | 0 | 0 | 0 | 0 | 0 | 0 | 0 | 0 | 0 | 0 | 0 | 0 | 0 | 0 | 0 | 0
Battery | 15 | 5 | 0 | 0 | 0 | 0 | 0 | 0 | 0 | 0 | 0 | 0 | 0 | 0 | 0 | 0 | 0 | 0 | 0 | 0 | 0 | 0 | 0 | 0 | 0 | 0
Battery | 15 | 6 | 0 | 0 | 0 | 0 | 0 | 0 | 0 | 0 | 0 | 0 | 0 | 0 | 0 | 0 | 0 | 0 | 0 | 0 | 0 | 0 | 0 | 0 | 0 | 0
Battery | 15 | 7 | 0 | 0 | 0 | 0 | 0 | 0 | 0 | 0 | 0 | 0 | 0 | 0 | 0 | 0 | 0 | 0 | 0 | 0 | 0 | 0 | 0 | 0 | 0 | 0
Battery | 15 | 8 | 0 | 0 | 0 | 0 | 0 | 0 | 0 | 0 | 0 | 0 | 0 | 0 | 0 | 0 | 0 | 0 | 0 | 0 | 0 | 0 | 0 | 0 | 0 | 0
Battery | 15 | 9 | 0 | 0 | 0 | 0 | 0 | 0 | 0 | 0 | 0 | 0 | 0 | 0 | 0 | 0 | 0 | 0 | 0 | 0 | 0 | 0 | 0 | 0 | 0 | 0
Battery | 15 | 10 | 0 | 0 | 0 | 0 | 0 | 0 | 0 | 0 | 0 | 0 | 0 | 0 | 0 | 0 | 0 | 0 | 0 | 0 | 0 | 0 | 0 | 0 | 0 | 0
Battery | 15 | 11 | 0 | 0 | 0 | 0 | 0 | 0 | 0 | 0 | 0 | 0 | 0 | 0 | 0 | 0 | 0 | 0 | 0 | 0 | 0 | 0 | 0 | 0 | 0 | 0
Battery | 16 | 0 | 0 | 0 | 0 | 0 | 0 | 0 | 0 | 0 | 0 | 0 | 0 | 0 | 0 | 0 | 0 | 0 | 0 | 0 | 0 | 0 | 0 | 0 | 0 | 0
Battery | 16 | 1 | 0 | 0 | 0 | 0 | 0 | 0 | 0 | 0 | 0 | 0 | 0 | 0 | 0 | 0 | 0 | 0 | 0 | 0 | 0 | 0 | 0 | 0 | 0 | 0
Battery | 16 | 2 | 0 | 0 | 0 | 0 | 0 | 0 | 0 | 0 | 0 | 0 | 0 | 0 | 0 | 0 | 0 | 0 | 0 | 0 | 0 | 0 | 0 | 0 | 0 | 0
Battery | 16 | 3 | 0 | 0 | 0 | 0 | 0 | 0 | 0 | 0 | 0 | 0 | 0 | 0 | 0 | 0 | 0 | 0 | 0 | 0 | 0 | 0 | 0 | 0 | 0 | 0
Battery | 16 | 4 | 0 | 0 | 0 | 0 | 0 | 0 | 0 | 0 | 0 | 0 | 0 | 0 | 0 | 0 | 0 | 0 | 0 | 0 | 0 | 0 | 0 | 0 | 0 | 0
Battery | 16 | 5 | 0 | 0 | 0 | 0 | 0 | 0 | 0 | 0 | 0 | 0 | 0 | 0 | 0 | 0 | 0 | 0 | 0 | 0 | 0 | 0 | 0 | 0 | 0 | 0
Battery | 16 | 6 | 0 | 0 | 0 | 0 | 0 | 0 | 0 | 0 | 0 | 0 | 0 | 0 | 0 | 0 | 0 | 0 | 0 | 0 | 0 | 0 | 0 | 0 | 0 | 0
Battery | 16 | 7 | 0 | 0 | 0 | 0 | 0 | 0 | 0 | 0 | 0 | 0 | 0 | 0 | 0 | 0 | 0 | 0 | 0 | 0 | 0 | 0 | 0 | 0 | 0 | 0
Battery | 16 | 8 | 0 | 0 | 0 | 0 | 0 | 0 | 0 | 0 | 0 | 0 | 0 | 0 | 0 | 0 | 0 | 0 | 0 | 0 | 0 | 0 | 0 | 0 | 0 | 0
Battery | 16 | 9 | 0 | 0 | 0 | 0 | 0 | 0 | 0 | 0 | 0 | 0 | 0 | 0 | 0 | 0 | 0 | 0 | 0 | 0 | 0 | 0 | 0 | 0 | 0 | 0
Battery | 16 | 10 | 0 | 0 | 0 | 0 | 0 | 0 | 0 | 0 | 0 | 0 | 0 | 0 | 0 | 0 | 0 | 0 | 0 | 0 | 0 | 0 | 0 | 0 | 0 | 0
Battery | 16 | 11 | 0 | 0 | 0 | 0 | 0 | 0 | 0 | 0 | 0 | 0 | 0 | 0 | 0 | 0 | 0 | 0 | 0 | 0 | 0 | 0 | 0 | 0 | 0 | 0
Battery | 17 | 0 | 0 | 0 | 0 | 0 | 0 | 0 | 0 | 0 | 0 | 0 | 0 | 0 | 0 | 0 | 0 | 0 | 0 | 0 | 0 | 0 | 0 | 0 | 0 | 0
Battery | 17 | 1 | 0 | 0 | 0 | 0 | 0 | 0 | 0 | 0 | 0 | 0 | 0 | 0 | 0 | 0 | 0 | 0 | 0 | 0 | 0 | 0 | 0 | 0 | 0 | 0
Battery | 17 | 2 | 0 | 0 | 0 | 0 | 0 | 0 | 0 | 0 | 0 | 0 | 0 | 0 | 0 | 0 | 0 | 0 | 0 | 0 | 0 | 0 | 0 | 0 | 0 | 0
Battery | 17 | 3 | 0 | 0 | 0 | 0 | 0 | 0 | 0 | 0 | 0 | 0 | 0 | 0 | 0 | 0 | 0 | 0 | 0 | 0 | 0 | 0 | 0 | 0 | 0 | 0
Battery | 17 | 4 | 0 | 0 | 0 | 0 | 0 | 0 | 0 | 0 | 0 | 0 | 0 | 0 | 0 | 0 | 0 | 0 | 0 | 0 | 0 | 0 | 0 | 0 | 0 | 0
Battery | 17 | 5 | 0 | 0 | 0 | 0 | 0 | 0 | 0 | 0 | 0 | 0 | 0 | 0 | 0 | 0 | 0 | 0 | 0 | 0 | 0 | 0 | 0 | 0 | 0 | 0
Battery | 17 | 6 | 0 | 0 | 0 | 0 | 0 | 0 | 0 | 0 | 0 | 0 | 0 | 0 | 0 | 0 | 0 | 0 | 0 | 0 | 0 | 0 | 0 | 0 | 0 | 0
Battery | 17 | 7 | 0 | 0 | 0 | 0 | 0 | 0 | 0 | 0 | 0 | 0 | 0 | 0 | 0 | 0 | 0 | 0 | 0 | 0 | 0 | 0 | 0 | 0 | 0 | 0
Battery | 17 | 8 | 0 | 0 | 0 | 0 | 0 | 0 | 0 | 0 | 0 | 0 | 0 | 0 | 0 | 0 | 0 | 0 | 0 | 0 | 0 | 0 | 0 | 0 | 0 | 0
Battery | 17 | 9 | 0 | 0 | 0 | 0 | 0 | 0 | 0 | 0 | 0 | 0 | 0 | 0 | 0 | 0 | 0 | 0 | 0 | 0 | 0 | 0 | 0 | 0 | 0 | 0
Battery | 17 | 10 | 0 | 0 | 0 | 0 | 0 | 0 | 0 | 0 | 0 | 0 | 0 | 0 | 0 | 0 | 0 | 0 | 0 | 0 | 0 | 0 | 0 | 0 | 0 | 0
Battery | 17 | 11 | 0 | 0 | 0 | 0 | 0 | 0 | 0 | 0 | 0 | 0 | 0 | 0 | 0 | 0 | 0 | 0 | 0 | 0 | 0 | 0 | 0 | 0 | 0 | 0
Battery | 18 | 0 | 0 | 0 | 0 | 0 | 0 | 0 | 0 | 0 | 0 | 0 | 0 | 0 | 0 | 0 | 0 | 0 | 0 | 0 | 0 | 0 | 0 | 0 | 0 | 0
Battery | 18 | 1 | 0 | 0 | 0 | 0 | 0 | 0 | 0 | 0 | 0 | 0 | 0 | 0 | 0 | 0 | 0 | 0 | 0 | 0 | 0 | 0 | 0 | 0 | 0 | 0
Battery | 18 | 2 | 0 | 0 | 0 | 0 | 0 | 0 | 0 | 0 | 0 | 0 | 0 | 0 | 0 | 0 | 0 | 0 | 0 | 0 | 0 | 0 | 0 | 0 | 0 | 0
Battery | 18 | 3 | 0 | 0 | 0 | 0 | 0 | 0 | 0 | 0 | 0 | 0 | 0 | 0 | 0 | 0 | 0 | 0 | 0 | 0 | 0 | 0 | 0 | 0 | 0 | 0
Battery | 18 | 4 | 0 | 0 | 0 | 0 | 0 | 0 | 0 | 0 | 0 | 0 | 0 | 0 | 0 | 0 | 0 | 0 | 0 | 0 | 0 | 0 | 0 | 0 | 0 | 0
Battery | 18 | 5 | 0 | 0 | 0 | 0 | 0 | 0 | 0 | 0 | 0 | 0 | 0 | 0 | 0 | 0 | 0 | 0 | 0 | 0 | 0 | 0 | 0 | 0 | 0 | 0
Battery | 18 | 6 | 0 | 0 | 0 | 0 | 0 | 0 | 0 | 0 | 0 | 0 | 0 | 0 | 0 | 0 | 0 | 0 | 0 | 0 | 0 | 0 | 0 | 0 | 0 | 0
Battery | 18 | 7 | 0 | 0 | 0 | 0 | 0 | 0 | 0 | 0 | 0 | 0 | 0 | 0 | 0 | 0 | 0 | 0 | 0 | 0 | 0 | 0 | 0 | 0 | 0 | 0
Battery | 18 | 8 | 0 | 0 | 0 | 0 | 0 | 0 | 0 | 0 | 0 | 0 | 0 | 0 | 0 | 0 | 0 | 0 | 0 | 0 | 0 | 0 | 0 | 0 | 0 | 0
Battery | 18 | 9 | 0 | 0 | 0 | 0 | 0 | 0 | 0 | 0 | 0 | 0 | 0 | 0 | 0 | 0 | 0 | 0 | 0 | 0 | 0 | 0 | 0 | 0 | 0 | 0
Battery | 18 | 10 | 0 | 0 | 0 | 0 | 0 | 0 | 0 | 0 | 0 | 0 | 0 | 0 | 0 | 0 | 0 | 0 | 0 | 0 | 0 | 0 | 0 | 0 | 0 | 0
Battery | 18 | 11 | 0 | 0 | 0 | 0 | 0 | 0 | 0 | 0 | 0 | 0 | 0 | 0 | 0 | 0 | 0 | 0 | 0 | 0 | 0 | 0 | 0 | 0 | 0 | 0
Battery | 19 | 0 | 0 | 0 | 0 | 0 | 0 | 0 | 0 | 0 | 0 | 0 | 0 | 0 | 0 | 0 | 0 | 0 | 0 | 0 | 0 | 0 | 0 | 0 | 0 | 0
Battery | 19 | 1 | 0 | 0 | 0 | 0 | 0 | 0 | 0 | 0 | 0 | 0 | 0 | 0 | 0 | 0 | 0 | 0 | 0 | 0 | 0 | 0 | 0 | 0 | 0 | 0
Battery | 19 | 2 | 0 | 0 | 0 | 0 | 0 | 0 | 0 | 0 | 0 | 0 | 0 | 0 | 0 | 0 | 0 | 0 | 0 | 0 | 0 | 0 | 0 | 0 | 0 | 0
Battery | 19 | 3 | 0 | 0 | 0 | 0 | 0 | 0 | 0 | 0 | 0 | 0 | 0 | 0 | 0 | 0 | 0 | 0 | 0 | 0 | 0 | 0 | 0 | 0 | 0 | 0
Battery | 19 | 4 | 0 | 0 | 0 | 0 | 0 | 0 | 0 | 0 | 0 | 0 | 0 | 0 | 0 | 0 | 0 | 0 | 0 | 0 | 0 | 0 | 0 | 0 | 0 | 0
Battery | 19 | 5 | 0 | 0 | 0 | 0 | 0 | 0 | 0 | 0 | 0 | 0 | 0 | 0 | 0 | 0 | 0 | 0 | 0 | 0 | 0 | 0 | 0 | 0 | 0 | 0
Battery | 19 | 6 | 0 | 0 | 0 | 0 | 0 | 0 | 0 | 0 | 0 | 0 | 0 | 0 | 0 | 0 | 0 | 0 | 0 | 0 | 0 | 0 | 0 | 0 | 0 | 0
Battery | 19 | 7 | 0 | 0 | 0 | 0 | 0 | 0 | 0 | 0 | 0 | 0 | 0 | 0 | 0 | 0 | 0 | 0 | 0 | 0 | 0 | 0 | 0 | 0 | 0 | 0
Battery | 19 | 8 | 0 | 0 | 0 | 0 | 0 | 0 | 0 | 0 | 0 | 0 | 0 | 0 | 0 | 0 | 0 | 0 | 0 | 0 | 0 | 0 | 0 | 0 | 0 | 0
Battery | 19 | 9 | 0 | 0 | 0 | 0 | 0 | 0 | 0 | 0 | 0 | 0 | 0 | 0 | 0 | 0 | 0 | 0 | 0 | 0 | 0 | 0 | 0 | 0 | 0 | 0
Battery | 19 | 10 | 0 | 0 | 0 | 0 | 0 | 0 | 0 | 0 | 0 | 0 | 0 | 0 | 0 | 0 | 0 | 0 | 0 | 0 | 0 | 0 | 0 | 0 | 0 | 0
Battery | 19 | 11 | 0 | 0 | 0 | 0 | 0 | 0 | 0 | 0 | 0 | 0 | 0 | 0 | 0 | 0 | 0 | 0 | 0 | 0 | 0 | 0 | 0 | 0 | 0 | 0

## Purchased Electricity
Year | Day | Hour 0 | Hour 1 | Hour 2 | Hour 3 | Hour 4 | Hour 5 | Hour 6 | Hour 7 | Hour 8 | Hour 9 | Hour 10 | Hour 11 | Hour 12 | Hour 13 | Hour 14 | Hour 15 | Hour 16 | Hour 17 | Hour 18 | Hour 19 | Hour 20 | Hour 21 | Hour 22 | Hour 23
0 | 0 | 0 | 0 | 0 | 0 | 0 | 0 | 0 | 0 | 0 | 0 | 0 | 0 | 0 | 0 | 0 | 0 | 0 | 0 | 0 | 0 | 0 | 0 | 0 | 0
0 | 1 | 0 | 0 | 0 | 0 | 0 | 0 | 0 | 0 | 0 | 0 | 0 | 0 | 0 | 0 | 0 | 0 | 0 | 0 | 0 | 0 | 0 | 0 | 0 | 0
0 | 2 | 0 | 0 | 0 | 0 | 0 | 0 | 0 | 0 | 0 | 0 | 0 | 0 | 0 | 0 | 0 | 0 | 0 | 0 | 0 | 0 | 0 | 0 | 0 | 0
0 | 3 | 0 | 0 | 0 | 0 | 0 | 0 | 0 | 0 | 0 | 0 | 0 | 0 | 0 | 0 | 0 | 0 | 0 | 0 | 0 | 0 | 0 | 0 | 0 | 0
0 | 4 | 0 | 0 | 0 | 0 | 0 | 0 | 0 | 0 | 0 | 0 | 0 | 0 | 0 | 0 | 0 | 0 | 0 | 0 | 0 | 0 | 0 | 0 | 0 | 0
0 | 5 | 0 | 0 | 0 | 0 | 0 | 0 | 0 | 0 | 0 | 0 | 0 | 0 | 0 | 0 | 0 | 0 | 0 | 0 | 0 | 0 | 0 | 0 | 0 | 0
0 | 6 | 0 | 0 | 0 | 0 | 0 | 0 | 0 | 0 | 0 | 0 | 0 | 0 | 0 | 0 | 0 | 0 | 0 | 0 | 0 | 0 | 0 | 0 | 0 | 0
0 | 7 | 0 | 0 | 0 | 0 | 0 | 0 | 0 | 0 | 0 | 0 | 0 | 0 | 0 | 0 | 0 | 0 | 0 | 0 | 0 | 0 | 0 | 0 | 0 | 0
0 | 8 | 0 | 0 | 0 | 0 | 0 | 0 | 0 | 0 | 0 | 0 | 0 | 0 | 0 | 0 | 0 | 0 | 0 | 0 | 0 | 0 | 0 | 0 | 0 | 0
0 | 9 | 0 | 0 | 0 | 0 | 0 | 0 | 0 | 0 | 0 | 0 | 0 | 0 | 0 | 0 | 0 | 0 | 0 | 0 | 0 | 0 | 0 | 0 | 0 | 0
0 | 10 | 0 | 0 | 0 | 0 | 0 | 0 | 0 | 0 | 0 | 0 | 0 | 0 | 0 | 0 | 0 | 0 | 0 | 0 | 0 | 0 | 0 | 0 | 0 | 0
0 | 11 | 0 | 0 | 0 | 0 | 0 | 0 | 0 | 0 | 0 | 0 | 0 | 0 | 0 | 0 | 0 | 0 | 0 | 0 | 0 | 0 | 0 | 0 | 0 | 0
1 | 0 | 0 | 0 | 0 | 0 | 0 | 0 | 0 | 0 | 0 | 0 | 0 | 0 | 0 | 0 | 0 | 0 | 0 | 0 | 0 | 0 | 0 | 0 | 0 | 0
1 | 1 | 0 | 0 | 0 | 0 | 0 | 0 | 0 | 0 | 0 | 0 | 0 | 0 | 0 | 0 | 0 | 0 | 0 | 0 | 0 | 0 | 0 | 0 | 0 | 0
1 | 2 | 0 | 0 | 0 | 0 | 0 | 0 | 0 | 0 | 0 | 0 | 0 | 0 | 0 | 0 | 0 | 0 | 0 | 0 | 0 | 0 | 0 | 0 | 0 | 0
1 | 3 | 0 | 0 | 0 | 0 | 0 | 0 | 0 | 0 | 0 | 0 | 0 | 0 | 0 | 0 | 0 | 0 | 0 | 0 | 0 | 0 | 0 | 0 | 0 | 0
1 | 4 | 0 | 0 | 0 | 0 | 0 | 0 | 0 | 0 | 0 | 0 | 0 | 0 | 0 | 0 | 0 | 0 | 0 | 0 | 0 | 0 | 0 | 0 | 0 | 0
1 | 5 | 0 | 0 | 0 | 0 | 0 | 0 | 0 | 0 | 0 | 0 | 0 | 0 | 0 | 0 | 0 | 0 | 0 | 0 | 0 | 0 | 0 | 0 | 0 | 0
1 | 6 | 0 | 0 | 0 | 0 | 0 | 0 | 0 | 0 | 0 | 0 | 0 | 0 | 0 | 0 | 0 | 0 | 0 | 0 | 0 | 0 | 0 | 0 | 0 | 0
1 | 7 | 0 | 0 | 0 | 0 | 0 | 0 | 0 | 0 | 0 | 0 | 0 | 0 | 0 | 0 | 0 | 0 | 0 | 0 | 0 | 0 | 0 | 0 | 0 | 0
1 | 8 | 0 | 0 | 0 | 0 | 0 | 0 | 0 | 0 | 0 | 0 | 0 | 0 | 0 | 0 | 0 | 0 | 0 | 0 | 0 | 0 | 0 | 0 | 0 | 0
1 | 9 | 0 | 0 | 0 | 0 | 0 | 0 | 0 | 0 | 0 | 0 | 0 | 0 | 0 | 0 | 0 | 0 | 0 | 0 | 0 | 0 | 0 | 0 | 0 | 0
1 | 10 | 0 | 0 | 0 | 0 | 0 | 0 | 0 | 0 | 0 | 0 | 0 | 0 | 0 | 0 | 0 | 0 | 0 | 0 | 0 | 0 | 0 | 0 | 0 | 0
1 | 11 | 0 | 0 | 0 | 0 | 0 | 0 | 0 | 0 | 0 | 0 | 0 | 0 | 0 | 0 | 0 | 0 | 0 | 0 | 0 | 0 | 0 | 0 | 0 | 0
2 | 0 | 0 | 0 | 0 | 0 | 0 | 0 | 0 | 0 | 0 | 0 | 0 | 0 | 0 | 0 | 0 | 0 | 0 | 0 | 0 | 0 | 0 | 0 | 0 | 0
2 | 1 | 0 | 0 | 0 | 0 | 0 | 0 | 0 | 0 | 0 | 0 | 0 | 0 | 0 | 0 | 0 | 0 | 0 | 0 | 0 | 0 | 0 | 0 | 0 | 0
2 | 2 | 0 | 0 | 0 | 0 | 0 | 0 | 0 | 0 | 0 | 0 | 0 | 0 | 0 | 0 | 0 | 0 | 0 | 0 | 0 | 0 | 0 | 0 | 0 | 0
2 | 3 | 0 | 0 | 0 | 0 | 0 | 0 | 0 | 0 | 0 | 0 | 0 | 0 | 0 | 0 | 0 | 0 | 0 | 0 | 0 | 0 | 0 | 0 | 0 | 0
2 | 4 | 0 | 0 | 0 | 0 | 0 | 0 | 0 | 0 | 0 | 0 | 0 | 0 | 0 | 0 | 0 | 0 | 0 | 0 | 0 | 0 | 0 | 0 | 0 | 0
2 | 5 | 0 | 0 | 0 | 0 | 0 | 0 | 0 | 0 | 0 | 0 | 0 | 0 | 0 | 0 | 0 | 0 | 0 | 0 | 0 | 0 | 0 | 0 | 0 | 0
2 | 6 | 0 | 0 | 0 | 0 | 0 | 0 | 0 | 0 | 0 | 0 | 0 | 0 | 0 | 0 | 0 | 0 | 0 | 0 | 0 | 0 | 0 | 0 | 0 | 0
2 | 7 | 0 | 0 | 0 | 0 | 0 | 0 | 0 | 0 | 0 | 0 | 0 | 0 | 0 | 0 | 0 | 0 | 0 | 0 | 0 | 0 | 0 | 0 | 0 | 0
2 | 8 | 0 | 0 | 0 | 0 | 0 | 0 | 0 | 0 | 0 | 0 | 0 | 0 | 0 | 0 | 0 | 0 | 0 | 0 | 0 | 0 | 0 | 0 | 0 | 0
2 | 9 | 0 | 0 | 0 | 0 | 0 | 0 | 0 | 0 | 0 | 0 | 0 | 0 | 0 | 0 | 0 | 0 | 0 | 0 | 0 | 0 | 0 | 0 | 0 | 0
2 | 10 | 0 | 0 | 0 | 0 | 0 | 0 | 0 | 0 | 0 | 0 | 0 | 0 | 0 | 0 | 0 | 0 | 0 | 0 | 0 | 0 | 0 | 0 | 0 | 0
2 | 11 | 0 | 0 | 0 | 0 | 0 | 0 | 0 | 0 | 0 | 0 | 0 | 0 | 0 | 0 | 0 | 0 | 0 | 0 | 0 | 0 | 0 | 0 | 0 | 0
3 | 0 | 0 | 0 | 0 | 0 | 0 | 0 | 0 | 0 | 0 | 0 | 0 | 0 | 0 | 0 | 0 | 0 | 0 | 0 | 0 | 0 | 0 | 0 | 0 | 0
3 | 1 | 0 | 0 | 0 | 0 | 0 | 0 | 0 | 0 | 0 | 0 | 0 | 0 | 0 | 0 | 0 | 0 | 0 | 0 | 0 | 0 | 0 | 0 | 0 | 0
3 | 2 | 0 | 0 | 0 | 0 | 0 | 0 | 0 | 0 | 0 | 0 | 0 | 0 | 0 | 0 | 0 | 0 | 0 | 0 | 0 | 0 | 0 | 0 | 0 | 0
3 | 3 | 0 | 0 | 0 | 0 | 0 | 0 | 0 | 0 | 0 | 0 | 0 | 0 | 0 | 0 | 0 | 0 | 0 | 0 | 0 | 0 | 0 | 0 | 0 | 0
3 | 4 | 0 | 0 | 0 | 0 | 0 | 0 | 0 | 0 | 0 | 0 | 0 | 0 | 0 | 0 | 0 | 0 | 0 | 0 | 0 | 0 | 0 | 0 | 0 | 0
3 | 5 | 0 | 0 | 0 | 0 | 0 | 0 | 0 | 0 | 0 | 0 | 0 | 0 | 0 | 0 | 0 | 0 | 0 | 0 | 0 | 0 | 0 | 0 | 0 | 0
3 | 6 | 0 | 0 | 0 | 0 | 0 | 0 | 0 | 0 | 0 | 0 | 0 | 0 | 0 | 0 | 0 | 0 | 0 | 0 | 0 | 0 | 0 | 0 | 0 | 0
3 | 7 | 0 | 0 | 0 | 0 | 0 | 0 | 0 | 0 | 0 | 0 | 0 | 0 | 0 | 0 | 0 | 0 | 0 | 0 | 0 | 0 | 0 | 0 | 0 | 0
3 | 8 | 0 | 0 | 0 | 0 | 0 | 0 | 0 | 0 | 0 | 0 | 0 | 0 | 0 | 0 | 0 | 0 | 0 | 0 | 0 | 0 | 0 | 0 | 0 | 0
3 | 9 | 0 | 0 | 0 | 0 | 0 | 0 | 0 | 0 | 0 | 0 | 0 | 0 | 0 | 0 | 0 | 0 | 0 | 0 | 0 | 0 | 0 | 0 | 0 | 0
3 | 10 | 0 | 0 | 0 | 0 | 0 | 0 | 0 | 0 | 0 | 0 | 0 | 0 | 0 | 0 | 0 | 0 | 0 | 0 | 0 | 0 | 0 | 0 | 0 | 0
3 | 11 | 0 | 0 | 0 | 0 | 0 | 0 | 0 | 0 | 0 | 0 | 0 | 0 | 0 | 0 | 0 | 0 | 0 | 0 | 0 | 0 | 0 | 0 | 0 | 0
4 | 0 | 0 | 0 | 0 | 0 | 0 | 0 | 0 | 0 | 0 | 0 | 0 | 0 | 0 | 0 | 0 | 0 | 0 | 0 | 0 | 0 | 0 | 0 | 0 | 0
4 | 1 | 0 | 0 | 0 | 0 | 0 | 0 | 0 | 0 | 0 | 0 | 0 | 0 | 0 | 0 | 0 | 0 | 0 | 0 | 0 | 0 | 0 | 0 | 0 | 0
4 | 2 | 0 | 0 | 0 | 0 | 0 | 0 | 0 | 0 | 0 | 0 | 0 | 0 | 0 | 0 | 0 | 0 | 0 | 0 | 0 | 0 | 0 | 0 | 0 | 0
4 | 3 | 0 | 0 | 0 | 0 | 0 | 0 | 0 | 0 | 0 | 0 | 0 | 0 | 0 | 0 | 0 | 0 | 0 | 0 | 0 | 0 | 0 | 0 | 0 | 0
4 | 4 | 0 | 0 | 0 | 0 | 0 | 0 | 0 | 0 | 0 | 0 | 0 | 0 | 0 | 0 | 0 | 0 | 0 | 0 | 0 | 0 | 0 | 0 | 0 | 0
4 | 5 | 0 | 0 | 0 | 0 | 0 | 0 | 0 | 0 | 0 | 0 | 0 | 0 | 0 | 0 | 0 | 0 | 0 | 0 | 0 | 0 | 0 | 0 | 0 | 0
4 | 6 | 0 | 0 | 0 | 0 | 0 | 0 | 0 | 0 | 0 | 0 | 0 | 0 | 0 | 0 | 0 | 0 | 0 | 0 | 0 | 0 | 0 | 0 | 0 | 0
4 | 7 | 0 | 0 | 0 | 0 | 0 | 0 | 0 | 0 | 0 | 0 | 0 | 0 | 0 | 0 | 0 | 0 | 0 | 0 | 0 | 0 | 0 | 0 | 0 | 0
4 | 8 | 0 | 0 | 0 | 0 | 0 | 0 | 0 | 0 | 0 | 0 | 0 | 0 | 0 | 0 | 0 | 0 | 0 | 0 | 0 | 0 | 0 | 0 | 0 | 0
4 | 9 | 0 | 0 | 0 | 0 | 0 | 0 | 0 | 0 | 0 | 0 | 0 | 0 | 0 | 0 | 0 | 0 | 0 | 0 | 0 | 0 | 0 | 0 | 0 | 0
4 | 10 | 0 | 0 | 0 | 0 | 0 | 0 | 0 | 0 | 0 | 0 | 0 | 0 | 0 | 0 | 0 | 0 | 0 | 0 | 0 | 0 | 0 | 0 | 0 | 0
4 | 11 | 0 | 0 | 0 | 0 | 0 | 0 | 0 | 0 | 0 | 0 | 0 | 0 | 0 | 0 | 0 | 0 | 0 | 0 | 0 | 0 | 0 | 0 | 0 | 0
5 | 0 | 0 | 0 | 0 | 0 | 0 | 0 | 0 | 0 | 0 | 0 | 0 | 0 | 0 | 0 | 0 | 0 | 0 | 0 | 0 | 0 | 0 | 0 | 0 | 0
5 | 1 | 0 | 0 | 0 | 0 | 0 | 0 | 0 | 0 | 0 | 0 | 0 | 0 | 0 | 0 | 0 | 0 | 0 | 0 | 0 | 0 | 0 | 0 | 0 | 0
5 | 2 | 0 | 0 | 0 | 0 | 0 | 0 | 0 | 0 | 0 | 0 | 0 | 0 | 0 | 0 | 0 | 0 | 0 | 0 | 0 | 0 | 0 | 0 | 0 | 0
5 | 3 | 0 | 0 | 0 | 0 | 0 | 0 | 0 | 0 | 0 | 0 | 0 | 0 | 0 | 0 | 0 | 0 | 0 | 0 | 0 | 0 | 0 | 0 | 0 | 0
5 | 4 | 0 | 0 | 0 | 0 | 0 | 0 | 0 | 0 | 0 | 0 | 0 | 0 | 0 | 0 | 0 | 0 | 0 | 0 | 0 | 0 | 0 | 0 | 0 | 0
5 | 5 | 0 | 0 | 0 | 0 | 0 | 0 | 0 | 0 | 0 | 0 | 0 | 0 | 0 | 0 | 0 | 0 | 0 | 0 | 0 | 0 | 0 | 0 | 0 | 0
5 | 6 | 0 | 0 | 0 | 0 | 0 | 0 | 0 | 0 | 0 | 0 | 0 | 0 | 0 | 0 | 0 | 0 | 0 | 0 | 0 | 0 | 0 | 0 | 0 | 0
5 | 7 | 0 | 0 | 0 | 0 | 0 | 0 | 0 | 0 | 0 | 0 | 0 | 0 | 0 | 0 | 0 | 0 | 0 | 0 | 0 | 0 | 0 | 0 | 0 | 0
5 | 8 | 0 | 0 | 0 | 0 | 0 | 0 | 0 | 0 | 0 | 0 | 0 | 0 | 0 | 0 | 0 | 0 | 0 | 0 | 0 | 0 | 0 | 0 | 0 | 0
5 | 9 | 0 | 0 | 0 | 0 | 0 | 0 | 0 | 0 | 0 | 0 | 0 | 0 | 0 | 0 | 0 | 0 | 0 | 0 | 0 | 0 | 0 | 0 | 0 | 0
5 | 10 | 0 | 0 | 0 | 0 | 0 | 0 | 0 | 0 | 0 | 0 | 0 | 0 | 0 | 0 | 0 | 0 | 0 | 0 | 0 | 0 | 0 | 0 | 0 | 0
5 | 11 | 0 | 0 | 0 | 0 | 0 | 0 | 0 | 0 | 0 | 0 | 0 | 0 | 0 | 0 | 0 | 0 | 0 | 0 | 0 | 0 | 0 | 0 | 0 | 0
6 | 0 | 0 | 0 | 0 | 0 | 0 | 0 | 0 | 0 | 0 | 0 | 0 | 0 | 0 | 0 | 0 | 0 | 0 | 0 | 0 | 0 | 0 | 0 | 0 | 0
6 | 1 | 0 | 0 | 0 | 0 | 0 | 0 | 0 | 0 | 0 | 0 | 0 | 0 | 0 | 0 | 0 | 0 | 0 | 0 | 0 | 0 | 0 | 0 | 0 | 0
6 | 2 | 0 | 0 | 0 | 0 | 0 | 0 | 0 | 0 | 0 | 0 | 0 | 0 | 0 | 0 | 0 | 0 | 0 | 0 | 0 | 0 | 0 | 0 | 0 | 0
6 | 3 | 0 | 0 | 0 | 0 | 0 | 0 | 0 | 0 | 0 | 0 | 0 | 0 | 0 | 0 | 0 | 0 | 0 | 0 | 0 | 0 | 0 | 0 | 0 | 0
6 | 4 | 0 | 0 | 0 | 0 | 0 | 0 | 0 | 0 | 0 | 0 | 0 | 0 | 0 | 0 | 0 | 0 | 0 | 0 | 0 | 0 | 0 | 0 | 0 | 0
6 | 5 | 0 | 0 | 0 | 0 | 0 | 0 | 0 | 0 | 0 | 0 | 0 | 0 | 0 | 0 | 0 | 0 | 0 | 0 | 0 | 0 | 0 | 0 | 0 | 0
6 | 6 | 0 | 0 | 0 | 0 | 0 | 0 | 0 | 0 | 0 | 0 | 0 | 0 | 0 | 0 | 0 | 0 | 0 | 0 | 0 | 0 | 0 | 0 | 0 | 0
6 | 7 | 0 | 0 | 0 | 0 | 0 | 0 | 0 | 0 | 0 | 0 | 0 | 0 | 0 | 0 | 0 | 0 | 0 | 0 | 0 | 0 | 0 | 0 | 0 | 0
6 | 8 | 0 | 0 | 0 | 0 | 0 | 0 | 0 | 0 | 0 | 0 | 0 | 0 | 0 | 0 | 0 | 0 | 0 | 0 | 0 | 0 | 0 | 0 | 0 | 0
6 | 9 | 0 | 0 | 0 | 0 | 0 | 0 | 0 | 0 | 0 | 0 | 0 | 0 | 0 | 0 | 0 | 0 | 0 | 0 | 0 | 0 | 0 | 0 | 0 | 0
6 | 10 | 0 | 0 | 0 | 0 | 0 | 0 | 0 | 0 | 0 | 0 | 0 | 0 | 0 | 0 | 0 | 0 | 0 | 0 | 0 | 0 | 0 | 0 | 0 | 0
6 | 11 | 0 | 0 | 0 | 0 | 0 | 0 | 0 | 0 | 0 | 0 | 0 | 0 | 0 | 0 | 0 | 0 | 0 | 0 | 0 | 0 | 0 | 0 | 0 | 0
7 | 0 | 0 | 0 | 0 | 0 | 0 | 0 | 0 | 0 | 0 | 0 | 0 | 0 | 0 | 0 | 0 | 0 | 0 | 0 | 0 | 0 | 0 | 0 | 0 | 0
7 | 1 | 0 | 0 | 0 | 0 | 0 | 0 | 0 | 0 | 0 | 0 | 0 | 0 | 0 | 0 | 0 | 0 | 0 | 0 | 0 | 0 | 0 | 0 | 0 | 0
7 | 2 | 0 | 0 | 0 | 0 | 0 | 0 | 0 | 0 | 0 | 0 | 0 | 0 | 0 | 0 | 0 | 0 | 0 | 0 | 0 | 0 | 0 | 0 | 0 | 0
7 | 3 | 0 | 0 | 0 | 0 | 0 | 0 | 0 | 0 | 0 | 0 | 0 | 0 | 0 | 0 | 0 | 0 | 0 | 0 | 0 | 0 | 0 | 0 | 0 | 0
7 | 4 | 0 | 0 | 0 | 0 | 0 | 0 | 0 | 0 | 0 | 0 | 0 | 0 | 0 | 0 | 0 | 0 | 0 | 0 | 0 | 0 | 0 | 0 | 0 | 0
7 | 5 | 0 | 0 | 0 | 0 | 0 | 0 | 0 | 0 | 0 | 0 | 0 | 0 | 0 | 0 | 0 | 0 | 0 | 0 | 0 | 0 | 0 | 0 | 0 | 0
7 | 6 | 0 | 0 | 0 | 0 | 0 | 0 | 0 | 0 | 0 | 0 | 0 | 0 | 0 | 0 | 0 | 0 | 0 | 0 | 0 | 0 | 0 | 0 | 0 | 0
7 | 7 | 0 | 0 | 0 | 0 | 0 | 0 | 0 | 0 | 0 | 0 | 0 | 0 | 0 | 0 | 0 | 0 | 0 | 0 | 0 | 0 | 0 | 0 | 0 | 0
7 | 8 | 0 | 0 | 0 | 0 | 0 | 0 | 0 | 0 | 0 | 0 | 0 | 0 | 0 | 0 | 0 | 0 | 0 | 0 | 0 | 0 | 0 | 0 | 0 | 0
7 | 9 | 0 | 0 | 0 | 0 | 0 | 0 | 0 | 0 | 0 | 0 | 0 | 0 | 0 | 0 | 0 | 0 | 0 | 0 | 0 | 0 | 0 | 0 | 0 | 0
7 | 10 | 0 | 0 | 0 | 0 | 0 | 0 | 0 | 0 | 0 | 0 | 0 | 0 | 0 | 0 | 0 | 0 | 0 | 0 | 0 | 0 | 0 | 0 | 0 | 0
7 | 11 | 0 | 0 | 0 | 0 | 0 | 0 | 0 | 0 | 0 | 0 | 0 | 0 | 0 | 0 | 0 | 0 | 0 | 0 | 0 | 0 | 0 | 0 | 0 | 0
8 | 0 | 0 | 0 | 0 | 0 | 0 | 0 | 0 | 0 | 0 | 0 | 0 | 0 | 0 | 0 | 0 | 0 | 0 | 0 | 0 | 0 | 0 | 0 | 0 | 0
8 | 1 | 0 | 0 | 0 | 0 | 0 | 0 | 0 | 0 | 0 | 0 | 0 | 0 | 0 | 0 | 0 | 0 | 0 | 0 | 0 | 0 | 0 | 0 | 0 | 0
8 | 2 | 0 | 0 | 0 | 0 | 0 | 0 | 0 | 0 | 0 | 0 | 0 | 0 | 0 | 0 | 0 | 0 | 0 | 0 | 0 | 0 | 0 | 0 | 0 | 0
8 | 3 | 0 | 0 | 0 | 0 | 0 | 0 | 0 | 0 | 0 | 0 | 0 | 0 | 0 | 0 | 0 | 0 | 0 | 0 | 0 | 0 | 0 | 0 | 0 | 0
8 | 4 | 0 | 0 | 0 | 0 | 0 | 0 | 0 | 0 | 0 | 0 | 0 | 0 | 0 | 0 | 0 | 0 | 0 | 0 | 0 | 0 | 0 | 0 | 0 | 0
8 | 5 | 0 | 0 | 0 | 0 | 0 | 0 | 0 | 0 | 0 | 0 | 0 | 0 | 0 | 0 | 0 | 0 | 0 | 0 | 0 | 0 | 0 | 0 | 0 | 0
8 | 6 | 0 | 0 | 0 | 0 | 0 | 0 | 0 | 0 | 0 | 0 | 0 | 0 | 0 | 0 | 0 | 0 | 0 | 0 | 0 | 0 | 0 | 0 | 0 | 0
8 | 7 | 0 | 0 | 0 | 0 | 0 | 0 | 0 | 0 | 0 | 0 | 0 | 0 | 0 | 0 | 0 | 0 | 0 | 0 | 0 | 0 | 0 | 0 | 0 | 0
8 | 8 | 0 | 0 | 0 | 0 | 0 | 0 | 0 | 0 | 0 | 0 | 0 | 0 | 0 | 0 | 0 | 0 | 0 | 0 | 0 | 0 | 0 | 0 | 0 | 0
8 | 9 | 0 | 0 | 0 | 0 | 0 | 0 | 0 | 0 | 0 | 0 | 0 | 0 | 0 | 0 | 0 | 0 | 0 | 0 | 0 | 0 | 0 | 0 | 0 | 0
8 | 10 | 0 | 0 | 0 | 0 | 0 | 0 | 0 | 0 | 0 | 0 | 0 | 0 | 0 | 0 | 0 | 0 | 0 | 0 | 0 | 0 | 0 | 0 | 0 | 0
8 | 11 | 0 | 0 | 0 | 0 | 0 | 0 | 0 | 0 | 0 | 0 | 0 | 0 | 0 | 0 | 0 | 0 | 0 | 0 | 0 | 0 | 0 | 0 | 0 | 0
9 | 0 | 6.9479 | 6.1716 | 5.3065 | 0 | 4.8182 | 5.9865 | 0.77896 | 4.8035 | 0 | 0 | 0 | 0 | 0 | 0 | 0 | 4.5717 | 9.9299 | 5.1768 | 14.0668 | 8.4709 | 13.9067 | 12.1649 | 11.4921 | 9.2045
9 | 1 | 8.2877 | 7.6298 | 6.7198 | 6.0147 | 6.1061 | 7.4197 | 8.1795 | 0 | 0.21424 | 0 | 0 | 0 | 0 | 0 | 0 | 4.8983 | 10.0589 | 5.9928 | 14.9448 | 15.6367 | 14.6335 | 6.8258 | 12.8295 | 7.0895
9 | 2 | 5.8984 | 0 | 4.9671 | 0 | 4.2596 | 5.2514 | 4.3094 | 0 | 0 | 0 | 0 | 0 | 0 | 0 | 0 | 0 | 0 | 2.6793 | 11.9512 | 6.5402 | 12.3564 | 6.7627 | 9.9223 | 1.8273
9 | 3 | 4.9355 | 0 | 3.2492 | 0 | 0 | 3.9795 | 1.5445 | 0 | 0 | 0 | 0 | 0 | 0 | 0 | 0 | 0 | 0 | 2.9526 | 5.2138 | 12.8866 | 5.7729 | 8.7722 | 9.3792 | 1.0316
9 | 4 | 7.9414 | 6.998 | 5.7682 | 0 | 5.5271 | 5.2957 | 2.5183 | 0 | 0 | 0 | 0 | 0 | 0 | 0 | 0 | 0 | 0 | 2.4167 | 12.2873 | 7.32 | 7.413 | 12.4901 | 5.2871 | 3.122
9 | 5 | 12.4063 | 5.3018 | 10.8917 | 3.8515 | 9.7997 | 9.4747 | 5.4081 | 0 | 0 | 0 | 0 | 0 | 0 | 0 | 0 | 0 | 0 | 11.855 | 10.9279 | 17.0226 | 16.7486 | 15.6219 | 9.3141 | 13.782
9 | 6 | 14.3754 | 13.6575 | 12.7827 | 5.8059 | 11.9839 | 12.1062 | 8.2537 | 4.1747 | 0 | 0 | 0 | 0 | 0 | 0 | 0.80621 | 4.9446 | 9.3052 | 13.1225 | 17.1736 | 18.8951 | 18.6496 | 11.0705 | 17.6624 | 16.8734
9 | 7 | 14.3707 | 13.6613 | 12.8545 | 5.8805 | 12.0777 | 12.5421 | 8.4766 | 0 | 0 | 0 | 0 | 0 | 0 | 0 | 0.11138 | 4.381 | 9.0694 | 13.6372 | 17.662 | 19.1194 | 18.7277 | 11.0741 | 17.7238 | 16.8661
9 | 8 | 13.0964 | 5.9064 | 11.5295 | 10.9965 | 10.837 | 5.4996 | 8.1942 | 3.1163 | 0 | 0 | 0 | 0 | 0 | 0 | 0 | 3.3189 | 2.3814 | 14.0169 | 13.7756 | 18.4709 | 17.8545 | 16.5075 | 9.8363 | 15.376
9 | 9 | 9.436 | 6.6494 | 8.243 | 7.9721 | 7.9369 | 2.5402 | 7.8597 | 0 | 0 | 0 | 0 | 0 | 0 | 0 | 0 | 3.604 | 2.3823 | 12.8604 | 15.5139 | 16.3644 | 8.9092 | 13.6027 | 6.4362 | 11.5012
9 | 10 | 5.8534 | 0 | 4.5293 | 4.1262 | 4.1973 | 0 | 6.5324 | 2.857 | 0 | 0 | 0 | 0 | 0 | 0 | 0 | 5.1278 | 10.8107 | 12.7277 | 7.7235 | 14.4161 | 13.1832 | 11.0128 | 3.2956 | 7.9397
9 | 11 | 9.1595 | 8.1755 | 7.7028 | 0.9731 | 7.436 | 8.653 | 10.1127 | 7.4405 | 1.3138 | 0 | 0 | 0 | 0 | 0 | 2.086 | 7.6643 | 11.7251 | 13.9507 | 16.0673 | 16.9452 | 9.596 | 14.3104 | 13.382 | 11.8732
10 | 0 | 7.5736 | 6.7557 | 5.8372 | 5.321 | 5.3157 | 6.5505 | 7.8372 | 5.5227 | 0.79003 | 0 | 0 | 0 | 0 | 0 | 0 | 5.3843 | 10.7015 | 12.4053 | 14.9837 | 15.8562 | 14.8224 | 13.0097 | 12.325 | 10.7159
10 | 1 | 8.9014 | 8.2115 | 7.257 | 6.5183 | 6.6106 | 7.9898 | 8.835 | 5.7594 | 0.95931 | 0 | 0 | 0 | 0 | 0 | 0.54853 | 5.7103 | 10.8294 | 13.2132 | 15.8628 | 16.5913 | 15.5432 | 14.1014 | 13.6583 | 11.9405
10 | 2 | 6.4368 | 5.8072 | 5.4294 | 4.8489 | 4.6925 | 5.7427 | 4.8619 | 1.6438 | 0 | 0 | 0 | 0 | 0 | 0 | 0 | 0 | 4.9481 | 9.8227 | 12.785 | 13.8482 | 13.2014 | 11.4844 | 10.6655 | 8.9213
10 | 3 | 5.437 | 4.3632 | 3.6779 | 3.3769 | 3.4285 | 4.4292 | 2.0455 | 0 | 0 | 0 | 0 | 0 | 0 | 0 | 0 | 0.07861 | 5.1488 | 10.0263 | 12.3635 | 13.686 | 12.9817 | 11.0454 | 10.0594 | 8.0652
10 | 4 | 8.4861 | 7.4971 | 6.2224 | 5.8403 | 5.9518 | 6.1072 | 3.0337 | 0 | 0 | 0 | 0 | 0 | 0 | 0 | 0 | 0 | 4.2668 | 9.5485 | 13.0727 | 14.586 | 14.6638 | 13.2412 | 12.4328 | 10.1753
10 | 5 | 13.0658 | 12.3543 | 11.4737 | 10.8285 | 10.3251 | 10.0335 | 5.9808 | 1.9569 | 0 | 0 | 0 | 0 | 0 | 0 | 0 | 2.4106 | 7.0974 | 12.633 | 16.2923 | 17.9296 | 17.6305 | 16.4439 | 16.5687 | 14.5105
10 | 6 | 15.108 | 14.3549 | 13.4369 | 12.8605 | 12.5984 | 12.7671 | 8.9284 | 4.9332 | 0.29302 | 0 | 0 | 0 | 0 | 0 | 1.6904 | 5.8162 | 10.1308 | 15.1921 | 18.0952 | 19.8685 | 19.5972 | 18.3857 | 18.558 | 17.7301
10 | 7 | 15.1085 | 14.3625 | 13.5132 | 12.937 | 12.6934 | 13.2106 | 9.1552 | 4.8038 | 0 | 0 | 0 | 0 | 0 | 0 | 1.0019 | 5.2563 | 9.8965 | 15.2192 | 18.5978 | 20.1086 | 19.6893 | 18.3985 | 18.63 | 17.729
10 | 8 | 13.7794 | 12.979 | 12.1346 | 11.5744 | 11.4058 | 12.554 | 8.8373 | 3.8355 | 0 | 0 | 0 | 0 | 0 | 0 | 0 | 4.1577 | 9.6043 | 14.8212 | 17.8889 | 19.4437 | 18.7874 | 17.368 | 17.1099 | 16.1731
10 | 9 | 9.9622 | 9.2446 | 8.7 | 8.4095 | 8.3684 | 9.4554 | 8.3942 | 3.6698 | 0 | 0 | 0 | 0 | 0 | 0 | 0 | 4.34 | 9.5067 | 13.574 | 16.3459 | 17.2343 | 16.1541 | 14.3354 | 13.5623 | 12.1306
10 | 10 | 6.3332 | 5.4796 | 4.9372 | 4.515 | 4.5854 | 5.9287 | 7.0453 | 4.7129 | 0 | 0 | 0 | 0 | 0 | 0 | 0.39531 | 5.8281 | 11.4838 | 13.4387 | 14.9433 | 15.238 | 13.9614 | 11.7069 | 10.3757 | 8.5188
10 | 11 | 9.693 | 8.6548 | 8.1474 | 7.8231 | 7.858 | 9.1337 | 10.6624 | 8.0784 | 1.9649 | 0 | 0 | 0 | 0 | 0 | 2.8264 | 8.4014 | 13.6349 | 14.6974 | 16.917 | 17.8382 | 16.8764 | 15.0889 | 14.1267 | 12.5466
11 | 0 | 8.2305 | 7.369 | 6.3944 | 5.8455 | 5.8381 | 7.1427 | 8.4994 | 6.2779 | 1.557 | 0 | 0 | 0 | 0 | 0 | 0.31229 | 6.2375 | 11.5117 | 13.2462 | 15.9464 | 16.8618 | 15.7838 | 13.8968 | 13.1995 | 11.5238
11 | 1 | 9.5458 | 8.8223 | 7.821 | 7.047 | 7.1403 | 8.5883 | 9.5234 | 6.5275 | 1.7416 | 0 | 0 | 0 | 0 | 0 | 1.4135 | 6.5629 | 11.6385 | 14.0456 | 16.8268 | 17.5936 | 16.4984 | 14.9918 | 14.5285 | 12.7289
11 | 2 | 7.0022 | 6.3265 | 5.9147 | 5.3055 | 5.1472 | 6.2586 | 5.442 | 2.3178 | 0 | 0 | 0 | 0 | 0 | 0 | 0 | 0.51857 | 5.6792 | 10.5743 | 13.6605 | 14.7726 | 14.0886 | 12.292 | 11.4459 | 9.6209
11 | 3 | 5.9637 | 4.8469 | 4.1281 | 3.8046 | 3.8465 | 4.9014 | 2.5715 | 0 | 0 | 0 | 0 | 0 | 0 | 0 | 0 | 0.79756 | 5.8237 | 10.7047 | 13.1217 | 14.5254 | 13.8019 | 11.7821 | 10.7735 | 8.7014
11 | 4 | 9.058 | 8.021 | 6.6993 | 6.295 | 6.3978 | 6.5986 | 3.5748 | 0 | 0 | 0 | 0 | 0 | 0 | 0 | 0 | 0.25147 | 4.9962 | 10.2879 | 13.8973 | 15.4662 | 15.5282 | 14.0298 | 13.1868 | 10.8323
11 | 5 | 13.7583 | 13.0105 | 12.0847 | 11.4054 | 10.8769 | 10.6203 | 6.5822 | 2.6522 | 0 | 0 | 0 | 0 | 0 | 0 | 0 | 3.2545 | 7.897 | 13.4499 | 17.2029 | 18.8819 | 18.5566 | 17.307 | 17.4371 | 15.2754
11 | 6 | 15.8773 | 15.0873 | 14.1239 | 13.5189 | 13.2435 | 13.4609 | 9.6368 | 5.7297 | 1.0984 | 0 | 0 | 0 | 0 | 0 | 2.6189 | 6.7315 | 10.9976 | 16.0757 | 19.0629 | 20.8907 | 20.5921 | 19.3176 | 19.4985 | 18.6296
11 | 7 | 15.8832 | 15.0988 | 14.2047 | 13.5972 | 13.3399 | 13.9125 | 9.8677 | 5.6022 | 0.66391 | 0 | 0 | 0 | 0 | 0 | 1.9369 | 6.1753 | 10.765 | 16.1019 | 19.5804 | 21.1472 | 20.6989 | 19.3402 | 19.5815 | 18.635
11 | 8 | 14.4965 | 13.6561 | 12.7699 | 12.1811 | 12.0031 | 13.2122 | 9.5126 | 4.5907 | 0 | 0 | 0 | 0 | 0 | 0 | 0.0030388 | 5.0384 | 10.4394 | 15.6658 | 18.8476 | 20.4652 | 19.7671 | 18.2715 | 17.9983 | 17.0101
11 | 9 | 10.5146 | 9.7576 | 9.1799 | 8.8687 | 8.8214 | 9.9673 | 8.9554 | 4.3099 | 0 | 0 | 0 | 0 | 0 | 0 | 0.36055 | 5.1128 | 10.2383 | 14.3234 | 17.2196 | 18.1477 | 17.0122 | 15.1046 | 14.2958 | 12.7914
11 | 10 | 6.8369 | 5.9389 | 5.3655 | 4.9231 | 4.9929 | 6.3963 | 7.5838 | 5.3376 | 0 | 0 | 0 | 0 | 0 | 0 | 1.1325 | 6.5634 | 12.1905 | 14.1851 | 15.775 | 16.1011 | 14.7784 | 12.4357 | 11.0607 | 9.1269
11 | 11 | 10.2532 | 9.158 | 8.6142 | 8.2666 | 8.3012 | 9.6384 | 11.2397 | 8.7481 | 2.6486 | 0 | 0 | 0 | 0 | 0 | 3.6038 | 9.1753 | 14.3848 | 15.4815 | 17.8093 | 18.776 | 17.7717 | 15.9062 | 14.9086 | 13.2537
12 | 0 | 8.9204 | 8.013 | 6.9795 | 6.3962 | 6.3867 | 7.7645 | 9.1947 | 7.0708 | 2.3623 | 0 | 0 | 0 | 0 | 0 | 1.219 | 7.1334 | 12.3623 | 14.1291 | 16.9573 | 17.9176 | 16.7933 | 14.8283 | 14.1177 | 12.3721
12 | 1 | 10.2224 | 9.4636 | 8.4133 | 7.6022 | 7.6966 | 9.2168 | 10.2462 | 7.334 | 2.5631 | 0 | 0 | 0 | 0 | 0 | 2.3218 | 7.4582 | 12.488 | 14.9197 | 17.839 | 18.6461 | 17.5014 | 15.9266 | 15.4423 | 13.5566
12 | 2 | 7.5958 | 6.8716 | 6.4244 | 5.7848 | 5.6245 | 6.8004 | 6.0511 | 3.0256 | 0 | 0 | 0 | 0 | 0 | 0 | 0 | 1.3303 | 6.4468 | 11.3634 | 14.5798 | 15.7433 | 15.0202 | 13.1401 | 12.2653 | 10.3556
12 | 3 | 6.5167 | 5.3547 | 4.6007 | 4.2537 | 4.2854 | 5.3972 | 3.1238 | 0 | 0 | 0 | 0 | 0 | 0 | 0 | 0 | 1.5525 | 6.5324 | 11.417 | 13.9178 | 15.4067 | 14.6632 | 12.5557 | 11.5233 | 9.3695
12 | 4 | 9.6586 | 8.5712 | 7.2 | 6.7725 | 6.8661 | 7.1146 | 4.143 | 0.50234 | 0 | 0 | 0 | 0 | 0 | 0 | 0 | 1.0653 | 5.7621 | 11.0643 | 14.7631 | 16.3905 | 16.4358 | 14.8578 | 13.9785 | 11.5222
12 | 5 | 14.4854 | 13.6995 | 12.7262 | 12.0111 | 11.4562 | 11.2364 | 7.2136 | 3.3824 | 0 | 0 | 0 | 0 | 0 | 0 | 0 | 4.1405 | 8.7366 | 14.3076 | 18.159 | 19.8819 | 19.529 | 18.2132 | 18.3489 | 16.0786
12 | 6 | 16.685 | 15.8562 | 14.8451 | 14.2102 | 13.921 | 14.1894 | 10.3807 | 6.566 | 1.944 | 0 | 0.23171 | 0 | 0 | 0.88812 | 3.5938 | 7.6924 | 11.9078 | 17.0034 | 20.0789 | 21.9639 | 21.6369 | 20.2962 | 20.4859 | 19.5741
12 | 7 | 16.6966 | 15.8719 | 14.9309 | 14.2905 | 14.0187 | 14.6495 | 10.6158 | 6.4404 | 1.5104 | 0 | 0 | 0 | 0 | 0.20205 | 2.9186 | 7.1403 | 11.6769 | 17.0288 | 20.6121 | 22.2378 | 21.7591 | 20.3289 | 20.5805 | 19.5864
12 | 8 | 15.2495 | 14.3672 | 13.437 | 12.8183 | 12.6302 | 13.9032 | 10.2216 | 5.3836 | 0 | 0 | 0 | 0 | 0 | 0 | 0.93976 | 5.9631 | 11.3162 | 16.5526 | 19.8542 | 21.5377 | 20.7957 | 19.2202 | 18.931 | 17.8889
12 | 9 | 11.0947 | 10.2964 | 9.6838 | 9.3509 | 9.2972 | 10.5048 | 9.5447 | 4.9821 | 0 | 0 | 0 | 0 | 0 | 0 | 1.1872 | 5.9242 | 11.0065 | 15.1101 | 18.1369 | 19.1067 | 17.9132 | 15.9123 | 15.0659 | 13.4853
12 | 10 | 7.3659 | 6.4212 | 5.8152 | 5.3517 | 5.4208 | 6.8872 | 8.1493 | 5.9936 | 0.63701 | 0 | 0 | 0 | 0 | 0 | 1.9066 | 7.3355 | 12.9326 | 14.9689 | 16.6484 | 17.0073 | 15.6364 | 13.2009 | 11.7799 | 9.7653
12 | 11 | 10.8414 | 9.6864 | 9.1043 | 8.7322 | 8.7664 | 10.1683 | 11.8458 | 9.4514 | 3.3664 | 0 | 0 | 0 | 0 | 0.67825 | 4.4201 | 9.9879 | 15.1722 | 16.3047 | 18.7462 | 19.7606 | 18.7119 | 16.7644 | 15.7296 | 13.9961
13 | 0 | 9.6447 | 8.6892 | 7.5938 | 6.9744 | 6.9626 | 8.4175 | 9.9248 | 7.9034 | 3.2079 | 0 | 0 | 0 | 0 | 0 | 2.171 | 8.074 | 13.2555 | 15.0562 | 18.0187 | 19.0263 | 17.8533 | 15.8063 | 15.0819 | 13.2628
13 | 1 | 10.9328 | 10.137 | 9.0351 | 8.1851 | 8.2806 | 9.8767 | 11.0051 | 8.1808 | 3.4256 | 0 | 0 | 0 | 0 | 0 | 3.2755 | 8.3982 | 13.38 | 15.8374 | 18.9017 | 19.7511 | 18.5545 | 16.9082 | 16.4017 | 14.4257
13 | 2 | 8.219 | 7.4441 | 6.9595 | 6.2882 | 6.1258 | 7.3692 | 6.6907 | 3.7688 | 0 | 0 | 0 | 0 | 0 | 0 | 0 | 2.1826 | 7.2528 | 12.192 | 15.5451 | 16.7624 | 15.9983 | 14.0305 | 13.1256 | 11.127
13 | 3 | 7.0974 | 5.8879 | 5.097 | 4.7252 | 4.7462 | 5.9177 | 3.7037 | 0.32205 | 0 | 0 | 0 | 0 | 0 | 0 | 0 | 2.3451 | 7.2765 | 12.1649 | 14.7537 | 16.3322 | 15.5674 | 13.3679 | 12.3107 | 10.071
13 | 4 | 10.2891 | 9.1489 | 7.7258 | 7.2738 | 7.3578 | 7.6565 | 4.7397 | 1.1972 | 0 | 0 | 0 | 0 | 0 | 0 | 0 | 1.9199 | 6.5663 | 11.8795 | 15.6723 | 17.361 | 17.3888 | 15.7273 | 14.8098 | 12.2465
13 | 5 | 15.2489 | 14.4229 | 13.3999 | 12.647 | 12.0645 | 11.8833 | 7.8766 | 4.149 | 0 | 0 | 0 | 0 | 0 | 0 | 0.90796 | 5.0709 | 9.6183 | 15.2082 | 19.163 | 20.9318 | 20.5499 | 19.1647 | 19.3063 | 16.9219
13 | 6 | 17.5331 | 16.6636 | 15.6025 | 14.9361 | 14.6323 | 14.9544 | 11.1617 | 7.4441 | 2.8319 | 0 | 1.3203 | 0.36333 | 0.7923 | 1.9336 | 4.6174 | 8.7015 | 12.8635 | 17.9776 | 21.1458 | 23.0907 | 22.7338 | 21.3237 | 21.5228 | 20.5658
13 | 7 | 17.5507 | 16.6836 | 15.6934 | 15.0184 | 14.7315 | 15.4234 | 11.4014 | 7.3206 | 2.3992 | 0 | 0.82126 | 0 | 0 | 1.258 | 3.9495 | 8.1535 | 12.6345 | 18.002 | 21.6954 | 23.383 | 22.8723 | 21.3671 | 21.6295 | 20.5853
13 | 8 | 16.0401 | 15.1138 | 14.1374 | 13.4873 | 13.2887 | 14.6288 | 10.9661 | 6.2162 | 0.84036 | 0 | 0 | 0 | 0 | 0 | 1.9233 | 6.9341 | 12.2368 | 17.4837 | 20.9112 | 22.6639 | 21.8757 | 20.2164 | 19.9103 | 18.8116
13 | 9 | 11.7038 | 10.862 | 10.2129 | 9.8572 | 9.7967 | 11.0691 | 10.1634 | 5.6878 | 0 | 0 | 0 | 0 | 0 | 0 | 2.0551 | 6.7762 | 11.8132 | 15.9362 | 19.1001 | 20.1137 | 18.8593 | 16.7605 | 15.8746 | 14.2139
13 | 10 | 7.9213 | 6.9275 | 6.2873 | 5.8017 | 5.8701 | 7.4027 | 8.743 | 6.6823 | 1.3365 | 0 | 0 | 0 | 0 | 0 | 2.7194 | 8.1462 | 13.7118 | 15.7919 | 17.5654 | 17.9588 | 16.5372 | 14.0044 | 12.5352 | 10.4357
13 | 11 | 11.459 | 10.2413 | 9.6189 | 9.2211 | 9.255 | 10.7247 | 12.4821 | 10.1897 | 4.1202 | 0 | 0.32011 | 0 | 0 | 1.5743 | 5.2772 | 10.8412 | 15.999 | 17.1692 | 19.7299 | 20.7944 | 19.699 | 17.6655 | 16.5916 | 14.7757
14 | 0 | 10.4052 | 9.3992 | 8.2388 | 7.5815 | 7.5674 | 9.103 | 10.6913 | 8.7775 | 4.0957 | 0 | 0.25709 | 0 | 0 | 0 | 3.1706 | 9.0617 | 14.1934 | 16.0296 | 19.1332 | 20.1903 | 18.9663 | 16.8333 | 16.0942 | 14.1981
14 | 1 | 11.6787 | 10.8441 | 9.6881 | 8.7972 | 8.8939 | 10.5696 | 11.802 | 9.07 | 4.3312 | 0.19057 | 0.56458 | 0 | 0 | 0.50614 | 4.2768 | 9.3852 | 14.3166 | 16.801 | 20.0176 | 20.9114 | 19.6602 | 17.9389 | 17.4091 | 15.3383
14 | 2 | 8.8735 | 8.0451 | 7.5214 | 6.8167 | 6.6521 | 7.9664 | 7.3623 | 4.5491 | 0 | 0 | 0 | 0 | 0 | 0 | 0 | 3.0775 | 8.0991 | 13.062 | 16.5586 | 17.8326 | 17.0254 | 14.9655 | 14.029 | 11.937
14 | 3 | 7.7071 | 6.4478 | 5.6181 | 5.2203 | 5.2301 | 6.4643 | 4.3127 | 1.0192 | 0 | 0 | 0 | 0 | 0 | 0 | 0 | 3.1774 | 8.0579 | 12.9501 | 15.6314 | 17.3038 | 16.5169 | 14.2207 | 13.1374 | 10.8075
14 | 4 | 10.9512 | 9.7555 | 8.2779 | 7.8001 | 7.8741 | 8.2254 | 5.3661 | 1.9268 | 0 | 0 | 0 | 0 | 0 | 0 | 0 | 2.8172 | 7.4107 | 12.7355 | 16.6269 | 18.38 | 18.3894 | 16.6402 | 15.6827 | 13.007
14 | 5 | 16.0505 | 15.1825 | 14.1072 | 13.3148 | 12.7032 | 12.5625 | 8.5728 | 4.9539 | 0.37756 | 0 | 0 | 0 | 0 | 0 | 1.9041 | 6.0477 | 10.544 | 16.1538 | 20.2171 | 22.0342 | 21.622 | 20.1638 | 20.3115 | 17.8074
14 | 6 | 18.4236 | 17.5114 | 16.3977 | 15.6982 | 15.3792 | 15.7576 | 11.9818 | 8.3662 | 3.7641 | 0.65489 | 2.4633 | 1.502 | 1.9247 | 3.0314 | 5.6922 | 9.7609 | 13.867 | 19.0004 | 22.266 | 24.274 | 23.8856 | 22.4026 | 22.6114 | 21.6071
14 | 7 | 18.4475 | 17.5359 | 16.494 | 15.7828 | 15.4799 | 16.2359 | 12.2262 | 8.2447 | 3.3325 | 0.16859 | 1.9733 | 0.56465 | 1.06 | 2.3668 | 5.0319 | 9.2174 | 13.6399 | 19.0238 | 22.8329 | 24.5854 | 24.0411 | 22.4571 | 22.731 | 21.6341
14 | 8 | 16.8702 | 15.8977 | 14.8729 | 14.1897 | 13.9801 | 15.3907 | 11.7478 | 7.0904 | 1.7322 | 0 | 0 | 0 | 0 | 0.25872 | 2.956 | 7.9536 | 13.2035 | 18.4614 | 22.021 | 23.8463 | 23.0097 | 21.2623 | 20.9387 | 19.7805
14 | 9 | 12.3433 | 11.4559 | 10.7685 | 10.3888 | 10.3211 | 11.6617 | 10.8131 | 6.4289 | 0.43475 | 0 | 0 | 0 | 0 | 0 | 2.9665 | 7.6707 | 12.6601 | 16.8037 | 20.1115 | 21.1711 | 19.8527 | 17.651 | 16.7236 | 14.9789
14 | 10 | 8.5044 | 7.4592 | 6.7831 | 6.2743 | 6.3419 | 7.9439 | 9.3664 | 7.4055 | 2.071 | 0 | 0 | 0 | 0 | 0.13804 | 3.5728 | 8.9975 | 14.53 | 16.6561 | 18.5283 | 18.9579 | 17.4831 | 14.8481 | 13.3282 | 11.1396
14 | 11 | 12.1075 | 10.8239 | 10.1593 | 9.7345 | 9.7679 | 11.309 | 13.1503 | 10.9651 | 4.9116 | 0.73261 | 1.2945 | 0.30997 | 0.71458 | 2.5152 | 6.1772 | 11.7371 | 16.867 | 18.0769 | 20.7629 | 21.8799 | 20.7355 | 18.6117 | 17.4968 | 15.5943
15 | 0 | 11.2038 | 10.1447 | 8.9161 | 8.219 | 8.2024 | 9.8229 | 11.4962 | 9.6954 | 5.028 | 0.82943 | 1.3902 | 0 | 0 | 0.91059 | 4.2203 | 10.0988 | 15.1782 | 17.0517 | 20.3034 | 21.4126 | 20.135 | 17.9116 | 17.1572 | 15.1801
15 | 1 | 12.462 | 11.5865 | 10.3737 | 9.4399 | 9.5378 | 11.2972 | 12.6387 | 10.0037 | 5.2821 | 1.155 | 1.7052 | 0.10147 | 0.13904 | 1.5904 | 5.3283 | 10.4216 | 15.3 | 17.8128 | 21.1893 | 22.1297 | 20.8212 | 19.0211 | 18.4668 | 16.2966
15 | 2 | 9.5606 | 8.6763 | 8.1113 | 7.3717 | 7.2047 | 8.5935 | 8.0675 | 5.3684 | 0.41854 | 0 | 0 | 0 | 0 | 0 | 0 | 4.0172 | 8.9878 | 13.9756 | 17.6228 | 18.9562 | 18.1038 | 15.9472 | 14.9776 | 12.7875
15 | 3 | 8.3472 | 7.0357 | 6.1652 | 5.7402 | 5.7382 | 7.0382 | 4.952 | 1.7512 | 0 | 0 | 0 | 0 | 0 | 0 | 0 | 4.0513 | 8.8783 | 13.7747 | 16.553 | 18.3241 | 17.5139 | 15.1162 | 14.0054 | 11.5808
15 | 4 | 11.6463 | 10.3924 | 8.8576 | 8.3528 | 8.4162 | 8.8227 | 6.0239 | 2.6929 | 0 | 0 | 0 | 0 | 0 | 0 | 0 | 3.7593 | 8.2973 | 13.6343 | 17.6292 | 19.45 | 19.44 | 17.5987 | 16.5992 | 13.8056
15 | 5 | 16.8922 | 15.9801 | 14.8499 | 14.016 | 13.3738 | 13.2757 | 9.3038 | 5.7991 | 1.2483 | 0 | 0 | 0 | 0 | 0.25354 | 2.9501 | 7.0734 | 11.516 | 17.1467 | 21.3239 | 23.1918 | 22.7476 | 21.2129 | 21.3671 | 18.7371
15 | 6 | 19.3586 | 18.4016 | 17.2327 | 16.4985 | 16.1634 | 16.601 | 12.843 | 9.3343 | 4.743 | 1.6547 | 3.6635 | 2.6976 | 3.1138 | 4.184 | 6.8207 | 10.8734 | 14.9207 | 20.0744 | 23.4423 | 25.5163 | 25.095 | 23.5354 | 23.7546 | 22.7004
15 | 7 | 19.3891 | 18.4308 | 17.3346 | 16.5853 | 16.2657 | 17.0891 | 13.0922 | 9.2151 | 4.3124 | 1.1725 | 3.1829 | 1.7548 | 2.2513 | 3.5311 | 6.1684 | 10.3345 | 14.6956 | 20.0968 | 24.0273 | 25.8479 | 25.2684 | 23.6017 | 23.8875 | 22.7354
15 | 8 | 17.7419 | 16.7208 | 15.6451 | 14.9273 | 14.7061 | 16.1907 | 12.5686 | 8.0083 | 2.6686 | 0 | 1.0289 | 0 | 0.080297 | 1.3893 | 4.0404 | 9.0241 | 14.2185 | 19.488 | 23.1863 | 25.0879 | 24.2004 | 22.3606 | 22.0184 | 20.7978
15 | 9 | 13.0148 | 12.0796 | 11.3518 | 10.947 | 10.8718 | 12.2839 | 11.4953 | 7.207 | 1.2354 | 0 | 0 | 0 | 0 | 0.66275 | 3.9234 | 8.6101 | 13.5494 | 17.7144 | 21.1734 | 22.2813 | 20.8957 | 18.586 | 17.6152 | 15.7822
15 | 10 | 9.1167 | 8.0175 | 7.3037 | 6.7704 | 6.8372 | 8.5122 | 10.021 | 8.1649 | 2.8423 | 0 | 0 | 0 | 0 | 1.0565 | 4.4689 | 9.8913 | 15.389 | 17.5634 | 19.5393 | 20.007 | 18.4762 | 15.734 | 14.1608 | 11.8788
15 | 11 | 12.7884 | 11.4356 | 10.7267 | 10.2735 | 10.3066 | 11.9225 | 13.852 | 11.7791 | 5.7426 | 1.5951 | 2.3177 | 1.333 | 1.7303 | 3.5031 | 7.1222 | 12.6779 | 17.7785 | 19.0299 | 21.8474 | 23.0197 | 21.8238 | 19.6052 | 18.4472 | 16.4537
16 | 0 | 12.0422 | 10.9274 | 9.6273 | 8.8883 | 8.8692 | 10.5787 | 12.3413 | 10.6592 | 6.0069 | 1.8324 | 2.58 | 0.90458 | 0.64003 | 2.0511 | 5.3223 | 11.1878 | 16.2122 | 18.1249 | 21.5321 | 22.696 | 21.3621 | 19.0438 | 18.2733 | 16.2112
16 | 1 | 13.2844 | 12.3661 | 11.0935 | 10.1147 | 10.2139 | 12.0611 | 13.5172 | 10.984 | 6.2805 | 2.1677 | 2.9029 | 1.2891 | 1.3122 | 2.729 | 6.4322 | 11.5098 | 16.3326 | 18.8752 | 22.4196 | 23.409 | 22.0403 | 20.1574 | 19.5775 | 17.3027
16 | 2 | 10.2822 | 9.3389 | 8.7308 | 7.9544 | 7.7849 | 9.252 | 8.8079 | 6.2287 | 1.2958 | 0 | 0 | 0 | 0 | 0 | 0.56927 | 5.0038 | 9.9208 | 14.9348 | 18.7402 | 20.136 | 19.2362 | 16.978 | 15.9736 | 13.6804
16 | 3 | 9.0194 | 7.653 | 6.7397 | 6.2861 | 6.2717 | 7.6408 | 5.6234 | 2.5198 | 0 | 0 | 0 | 0 | 0 | 0 | 0.41081 | 4.9689 | 9.7397 | 14.6405 | 17.5207 | 19.3954 | 18.5607 | 16.0565 | 14.9169 | 12.3928
16 | 4 | 12.3763 | 11.0611 | 9.4662 | 8.9331 | 8.9855 | 9.45 | 6.7145 | 3.4974 | 0 | 0 | 0 | 0 | 0 | 0 | 0.61322 | 4.7486 | 9.2283 | 14.578 | 18.6816 | 20.5735 | 20.5432 | 18.6052 | 17.5615 | 14.6441
16 | 5 | 17.776 | 16.8175 | 15.6297 | 14.7522 | 14.078 | 14.0245 | 10.0713 | 6.6865 | 2.1626 | 0 | 0.94652 | 0 | 0.12569 | 1.3799 | 4.0484 | 8.1504 | 12.5365 | 18.1892 | 22.4861 | 24.4072 | 23.9295 | 22.3144 | 22.4754 | 19.7133
16 | 6 | 20.3403 | 19.3362 | 18.1095 | 17.3388 | 16.9868 | 17.4866 | 13.7471 | 10.3508 | 5.7709 | 2.7045 | 4.9237 | 3.953 | 4.3623 | 5.3943 | 8.0057 | 12.0415 | 16.027 | 21.2021 | 24.6773 | 26.8208 | 26.3648 | 24.7248 | 24.9548 | 23.8484
16 | 7 | 20.3778 | 19.3705 | 18.2173 | 17.428 | 17.0908 | 17.9849 | 14.0016 | 10.234 | 5.3414 | 2.2267 | 4.453 | 3.0045 | 3.5023 | 4.7535 | 7.3617 | 11.5074 | 15.804 | 21.2234 | 25.2813 | 27.1735 | 26.557 | 24.8035 | 25.1018 | 23.8918
16 | 8 | 18.6571 | 17.585 | 16.456 | 15.7017 | 15.4684 | 17.0307 | 13.4304 | 8.972 | 3.6518 | 0.36489 | 2.2622 | 1.0211 | 1.299 | 2.5765 | 5.179 | 10.1481 | 15.2843 | 20.5658 | 24.4098 | 26.3916 | 25.4507 | 23.5137 | 23.1522 | 21.866
16 | 9 | 13.7198 | 12.7344 | 11.9643 | 11.5331 | 11.4501 | 12.9372 | 12.2115 | 8.024 | 2.076 | 0 | 0.073275 | 0 | 0 | 1.6966 | 4.9282 | 9.5963 | 14.4832 | 18.6708 | 22.2884 | 23.447 | 21.9909 | 19.5678 | 18.5513 | 16.6256
16 | 10 | 9.7597 | 8.6037 | 7.8503 | 7.2914 | 7.3573 | 9.109 | 10.7083 | 8.9622 | 3.6521 | 0.17211 | 0.7119 | 0.00016765 | 0.45649 | 2.0209 | 5.4098 | 10.8297 | 16.291 | 18.5161 | 20.6008 | 21.1085 | 19.519 | 16.6641 | 15.0351 | 12.6548
16 | 11 | 13.5033 | 12.0779 | 11.3225 | 10.8395 | 10.8721 | 12.5666 | 14.5887 | 12.6339 | 6.6152 | 2.5007 | 3.392 | 2.4072 | 2.7968 | 4.5405 | 8.1144 | 13.6656 | 18.7356 | 20.0306 | 22.9862 | 24.2165 | 22.9666 | 20.6483 | 19.4452 | 17.3562
17 | 0 | 12.9227 | 11.7493 | 10.374 | 9.5912 | 9.5693 | 11.3723 | 13.2287 | 11.6712 | 7.0347 | 2.8855 | 3.8293 | 2.1439 | 1.8571 | 3.2486 | 6.4795 | 12.3311 | 17.2979 | 19.2518 | 22.8222 | 24.0435 | 22.6505 | 20.2326 | 19.4452 | 17.2938
17 | 1 | 14.1479 | 13.1846 | 11.8494 | 10.8232 | 10.9238 | 12.8632 | 14.4397 | 12.0133 | 7.3289 | 3.231 | 4.1604 | 2.5361 | 2.5441 | 3.9244 | 7.5914 | 12.6524 | 17.4168 | 19.9907 | 23.7114 | 24.7522 | 23.3204 | 21.3505 | 20.7436 | 18.3591
17 | 2 | 11.0398 | 10.0347 | 9.3812 | 8.5662 | 8.3942 | 9.9434 | 9.5853 | 7.132 | 2.217 | 0 | 0 | 0 | 0 | 0 | 1.6251 | 6.0398 | 10.9006 | 15.942 | 19.9135 | 21.3748 | 20.4252 | 18.0604 | 17.0193 | 14.6181
17 | 3 | 9.7252 | 8.3011 | 7.3429 | 6.8592 | 6.8318 | 8.2736 | 6.3283 | 3.3268 | 0 | 0 | 0 | 0 | 0 | 0 | 1.3916 | 5.9323 | 10.6442 | 15.5496 | 18.5368 | 20.5202 | 19.6599 | 17.0438 | 15.8739 | 13.2455
17 | 4 | 13.1427 | 11.7633 | 10.1053 | 9.5424 | 9.5831 | 10.1086 | 7.4397 | 4.342 | 0 | 0 | 0 | 0 | 0 | 0 | 1.6738 | 5.7873 | 10.2058 | 15.5688 | 19.7867 | 21.7531 | 21.7015 | 19.662 | 18.5719 | 15.5246
17 | 5 | 18.704 | 17.6968 | 16.4485 | 15.5252 | 14.8174 | 14.8108 | 10.8772 | 7.6184 | 3.1226 | 0.1356 | 2.1697 | 0.96124 | 1.3373 | 2.5626 | 5.2016 | 9.2812 | 13.6082 | 19.2839 | 23.7063 | 25.6834 | 25.1705 | 23.471 | 23.6391 | 20.7384
17 | 6 | 21.3712 | 20.3176 | 19.03 | 18.2211 | 17.8514 | 18.4164 | 14.6965 | 11.4182 | 6.8501 | 3.8069 | 6.2469 | 5.2711 | 5.6732 | 6.6651 | 9.2499 | 13.2679 | 17.1887 | 22.3861 | 25.9741 | 28.1906 | 27.6982 | 25.9737 | 26.2151 | 25.0539
17 | 7 | 21.4159 | 20.3572 | 19.1441 | 18.3128 | 17.9571 | 18.9255 | 14.9564 | 11.3038 | 6.4218 | 3.3335 | 5.7867 | 4.3166 | 4.8157 | 6.0371 | 8.6147 | 12.739 | 16.9679 | 22.4063 | 26.5981 | 28.5654 | 27.9101 | 26.0654 | 26.3769 | 25.1059
17 | 8 | 19.6181 | 18.4925 | 17.3074 | 16.5148 | 16.2688 | 17.9127 | 14.3354 | 9.984 | 4.6842 | 1.4381 | 3.5571 | 2.3084 | 2.5786 | 3.823 | 6.3745 | 11.3284 | 16.4033 | 21.6976 | 25.6946 | 27.7605 | 26.7635 | 24.7245 | 24.3426 | 22.9876
17 | 9 | 14.4602 | 13.4219 | 12.6074 | 12.1486 | 12.0572 | 13.6232 | 12.9636 | 8.8818 | 2.9586 | 0 | 1.2039 | 0.12376 | 0.88774 | 2.782 | 5.9832 | 10.6319 | 15.4637 | 19.6749 | 23.4592 | 24.671 | 23.1408 | 20.5987 | 19.5342 | 17.5112
17 | 10 | 10.4348 | 9.2192 | 8.4243 | 7.8384 | 7.9034 | 9.7355 | 11.43 | 9.7994 | 4.5024 | 1.0658 | 1.7704 | 1.0599 | 1.4994 | 3.0335 | 6.3978 | 11.8152 | 17.2381 | 19.5165 | 21.7154 | 22.2651 | 20.614 | 17.6408 | 15.9531 | 13.4697
17 | 11 | 14.254 | 12.7523 | 11.948 | 11.4338 | 11.4659 | 13.2429 | 15.3622 | 13.5314 | 7.5314 | 3.4516 | 4.52 | 3.535 | 3.9167 | 5.6297 | 9.1563 | 14.7028 | 19.7405 | 21.0813 | 24.182 | 25.4732 | 24.1665 | 21.7436 | 20.493 | 18.3038
18 | 0 | 13.8471 | 12.6123 | 11.158 | 10.3291 | 10.3044 | 12.2056 | 14.1604 | 12.7338 | 8.1139 | 3.9912 | 5.1411 | 3.4451 | 3.135 | 4.5059 | 7.6946 | 13.5317 | 18.4379 | 20.435 | 24.1769 | 25.4584 | 24.0034 | 21.4808 | 20.6758 | 18.4306
18 | 1 | 15.0546 | 14.0441 | 12.643 | 11.5672 | 11.6692 | 13.7054 | 15.4083 | 13.0941 | 8.4297 | 4.3475 | 5.4809 | 3.8455 | 3.8376 | 5.1796 | 8.8086 | 13.8521 | 18.5552 | 21.162 | 25.0678 | 26.1625 | 24.6644 | 22.6033 | 21.9681 | 19.4684
18 | 2 | 11.8352 | 10.7653 | 10.0642 | 9.2087 | 9.0339 | 10.6693 | 10.4016 | 8.0805 | 3.1842 | 0 | 0 | 0 | 0 | 0 | 2.7337 | 7.1276 | 11.9293 | 16.9995 | 21.1454 | 22.6755 | 21.6736 | 19.1968 | 18.1174 | 15.6026
18 | 3 | 10.4663 | 8.9817 | 7.9763 | 7.461 | 7.42 | 8.9379 | 7.0685 | 4.1742 | 0 | 0 | 0 | 0 | 0 | 0 | 2.4214 | 6.944 | 11.5939 | 16.5041 | 19.6036 | 21.7013 | 20.814 | 18.0804 | 16.8788 | 14.1407
18 | 4 | 13.9474 | 12.5006 | 10.7764 | 10.1822 | 10.2107 | 10.8001 | 8.2012 | 5.2288 | 0.83552 | 0 | 0.18537 | 0 | 0 | 0.023549 | 2.7874 | 6.878 | 11.2322 | 16.6093 | 20.947 | 22.9917 | 22.9178 | 20.7717 | 19.6329 | 16.449
18 | 5 | 19.6784 | 18.6201 | 17.3083 | 16.3369 | 15.5937 | 15.6365 | 11.7234 | 8.5968 | 4.1306 | 1.1897 | 3.4541 | 2.2409 | 2.6094 | 3.8044 | 6.4125 | 10.4686 | 14.7334 | 20.4333 | 24.9876 | 27.0235 | 26.4736 | 24.6855 | 24.861 | 21.8147
18 | 6 | 22.4536 | 21.3481 | 19.9966 | 19.1475 | 18.7592 | 19.3927 | 15.6933 | 12.5389 | 7.9833 | 4.9643 | 7.6362 | 6.6551 | 7.0497 | 7.9994 | 10.5564 | 14.5557 | 18.4084 | 23.6294 | 27.3358 | 29.6288 | 29.0982 | 27.2851 | 27.5384 | 26.3196
18 | 7 | 22.506 | 21.3932 | 20.1172 | 19.2418 | 18.8668 | 19.9132 | 15.959 | 12.4272 | 7.5562 | 4.4957 | 7.187 | 5.6943 | 6.1948 | 7.3848 | 9.9304 | 14.0321 | 18.19 | 23.6484 | 27.9807 | 30.0269 | 29.3308 | 27.3904 | 27.7157 | 26.3808
18 | 8 | 20.6272 | 19.4453 | 18.2013 | 17.3687 | 17.1093 | 18.8387 | 15.2855 | 11.0466 | 5.7682 | 2.5649 | 4.9168 | 3.66 | 3.9223 | 5.1318 | 7.6298 | 12.5676 | 17.5783 | 22.886 | 27.0435 | 29.1978 | 28.1419 | 25.9959 | 25.5925 | 24.1653
18 | 9 | 15.2375 | 14.1438 | 13.2827 | 12.7947 | 12.6947 | 14.3435 | 13.7533 | 9.7826 | 3.8854 | 0.49607 | 2.391 | 1.3071 | 2.056 | 3.9218 | 7.091 | 11.7193 | 16.4932 | 20.7293 | 24.6885 | 25.9562 | 24.3482 | 21.6811 | 20.5662 | 18.4411
18 | 10 | 11.1436 | 9.8654 | 9.0269 | 8.4127 | 8.4769 | 10.3934 | 12.1877 | 10.6784 | 5.3951 | 2.0043 | 2.8818 | 2.1726 | 2.5944 | 4.0967 | 7.4351 | 12.8498 | 18.2326 | 20.5669 | 22.8858 | 23.4795 | 21.7637 | 18.6663 | 16.9169 | 14.3253
18 | 11 | 15.0422 | 13.4604 | 12.6048 | 12.0578 | 12.0894 | 13.9531 | 16.1744 | 14.4738 | 8.4934 | 4.45 | 5.7044 | 4.7193 | 5.0925 | 6.7733 | 10.2502 | 15.7918 | 20.7957 | 22.1846 | 25.4375 | 26.7926 | 25.4263 | 22.8937 | 21.5932 | 19.2987
19 | 0 | 14.8177 | 13.5185 | 11.9813 | 11.104 | 11.0762 | 13.0806 | 15.1388 | 13.8495 | 9.247 | 5.1523 | 6.5184 | 4.8114 | 4.4769 | 5.8262 | 8.9704 | 14.7923 | 19.6348 | 21.6774 | 25.5992 | 26.9441 | 25.4239 | 22.7915 | 21.9678 | 19.6243
19 | 1 | 16.0066 | 14.9465 | 13.4764 | 12.3484 | 12.4519 | 14.5898 | 16.4253 | 14.229 | 9.5856 | 5.5198 | 6.8673 | 5.2203 | 5.1957 | 6.4976 | 10.0866 | 15.1118 | 19.7506 | 22.3918 | 26.4921 | 27.6434 | 26.0757 | 23.9188 | 23.2538 | 20.6331
19 | 2 | 12.6705 | 11.5325 | 10.7813 | 9.8832 | 9.7056 | 11.4316 | 11.2587 | 9.0764 | 4.1997 | 0 | 0.84843 | 0 | 0 | 0.62942 | 3.8977 | 8.2697 | 13.0094 | 18.1099 | 22.439 | 24.0413 | 22.9844 | 20.3901 | 19.2704 | 16.6364
19 | 3 | 11.2444 | 9.6963 | 8.6413 | 8.0929 | 8.0375 | 9.6355 | 7.8456 | 5.0639 | 0.90844 | 0 | 0 | 0 | 0 | 0.62603 | 3.5027 | 8.0062 | 12.5912 | 17.5063 | 20.7238 | 22.9414 | 22.0258 | 19.1689 | 17.9339 | 15.0807
19 | 4 | 14.7924 | 13.2748 | 11.481 | 10.854 | 10.8696 | 11.5262 | 9.0007 | 6.16 | 1.7994 | 0 | 1.441 | 0.0036594 | 0.1336 | 1.2217 | 3.9568 | 8.0232 | 12.3099 | 17.7017 | 22.1654 | 24.2923 | 24.1948 | 21.9368 | 20.7469 | 17.4197
19 | 5 | 20.7015 | 19.5896 | 18.211 | 17.1892 | 16.4089 | 16.5033 | 12.6119 | 9.6241 | 5.189 | 2.2965 | 4.8027 | 3.5845 | 3.9452 | 5.1083 | 7.6839 | 11.7154 | 15.9148 | 21.6402 | 26.333 | 28.4305 | 27.8418 | 25.9606 | 26.144 | 22.9448
19 | 6 | 23.5901 | 22.4301 | 21.0116 | 20.1202 | 19.7124 | 20.4178 | 16.74 | 13.7156 | 9.1732 | 6.1796 | 9.095 | 8.1084 | 8.4949 | 9.4005 | 11.9281 | 15.9079 | 19.6891 | 24.9348 | 28.7655 | 31.1389 | 30.5682 | 28.6621 | 28.9278 | 27.6485
19 | 7 | 23.6505 | 22.481 | 21.139 | 20.2173 | 19.822 | 20.9502 | 17.0117 | 13.6066 | 8.7473 | 5.716 | 8.6573 | 7.141 | 7.6429 | 8.7999 | 11.3118 | 15.3899 | 19.4732 | 24.9525 | 29.4324 | 31.5615 | 30.8226 | 28.7816 | 29.1215 | 27.7194
19 | 8 | 21.6867 | 20.4458 | 19.14 | 18.2652 | 17.9917 | 19.8111 | 16.2832 | 12.1623 | 6.9063 | 3.748 | 6.3445 | 5.0792 | 5.3331 | 6.5061 | 8.9479 | 13.8688 | 18.8121 | 24.1338 | 28.46 | 30.7069 | 29.5892 | 27.3308 | 26.905 | 25.4018
19 | 9 | 16.0537 | 14.9019 | 13.9918 | 13.4733 | 13.3641 | 15.0998 | 14.5825 | 10.7284 | 4.8586 | 1.5152 | 3.6376 | 2.5497 | 3.2827 | 5.1186 | 8.2541 | 12.861 | 17.5741 | 21.8363 | 25.9793 | 27.3057 | 25.616 | 22.8176 | 21.6499 | 19.4174
19 | 10 | 11.8879 | 10.544 | 9.6597 | 9.0158 | 9.079 | 11.0842 | 12.9834 | 11.6015 | 6.3326 | 2.9896 | 4.0487 | 3.341 | 3.7442 | 5.2131 | 8.5243 | 13.9363 | 19.2768 | 21.6698 | 24.1147 | 24.7547 | 22.9709 | 19.7431 | 17.929 | 15.2237
19 | 11 | 15.8698 | 14.204 | 13.2945 | 12.713 | 12.7441 | 14.6987 | 17.0272 | 15.4634 | 9.5035 | 5.4984 | 6.948 | 5.9628 | 6.3271 | 7.9742 | 11.3988 | 16.9353 | 21.9036 | 23.343 | 26.7558 | 28.1781 | 26.7492 | 24.1013 | 22.7485 | 20.3434

## Unsatisfied Reserve
| Year 0 | Year 1 | Year 2 | Year 3 | Year 4 | Year 5 | Year 6 | Year 7 | Year 8 | Year 9 | Year 10 | Year 11 | Year 12 | Year 13 | Year 14 | Year 15 | Year 16 | Year 17 | Year 18 | Year 19
Value | 0 | 0 | 0 | 0 | 0 | 0 | 0 | 0 | 0 | 0 | 0 | 0 | 0 | 0 | 0 | 0 | 0 | 0 | 0 | 0

## Yearly NPV
| Total Value | Capex | Fixed Opex | Variable Opex | Fuel Opex | Emissions Tax | Lost Load Cost | Excess Load Cost | Purchased Electricity Cost | Unsatisfied Reserve Cost | Electricity Revenues | Retirement Revenues | Salvage Value
0 | 91.7352 | 86.0145 | 1.7308 | 0.25067 | 3.7392 | 0 | 0 | 0 | 0 | 0 | 0 | 0 | 0
1 | 7.3263 | 1.3584 | 1.7087 | 0.26866 | 3.9906 | 0 | 0 | 0 | 0 | 0 | 0 | 0 | 0
2 | 7.378 | 1.1606 | 1.6813 | 0.28728 | 4.2488 | 0 | 0 | 0 | 0 | 0 | 0 | 0 | 0
3 | 7.4969 | 0.96996 | 1.641 | 0.30313 | 4.4638 | 0 | 0.11899 | 0 | 0 | 0 | 0 | 0 | 0
4 | 7.4309 | 0.67869 | 1.6235 | 0.32747 | 4.8013 | 0 | 0 | 0 | 0 | 0 | 0 | 0 | 0
5 | 9.8667 | 2.7733 | 1.5891 | 0.35289 | 5.1514 | 0 | 0 | 0 | 0 | 0 | 0 | 0 | 0
6 | 7.8749 | 0.43617 | 1.5565 | 0.37868 | 5.5036 | 0 | 0 | 0 | 0 | 0 | 0 | 0 | 0
7 | 8.2251 | 0.43642 | 1.5249 | 0.40492 | 5.8589 | 0 | 0 | 0 | 0 | 0 | 0 | 0 | 0
8 | 8.3657 | 0 | 1.4298 | 0.42673 | 6.1471 | 0 | 0.36208 | 0 | 0 | 0 | 0 | 0 | 0
9 | 6.9634 | 0 | 0.96446 | 0 | 0 | 0 | 0 | 0 | 6.0834 | 0 | 0.084408 | 0 | 0
10 | 7.5654 | 0 | 0.67367 | 0 | 0 | 0 | 0 | 0 | 7.4303 | 0 | 0.53854 | 0 | 0
11 | 7.7991 | 0 | 0.64159 | 0 | 0 | 0 | 0 | 0 | 7.5808 | 0 | 0.42327 | 0 | 0
12 | 8.0326 | 0 | 0.61104 | 0 | 0 | 0 | 0 | 0 | 7.7433 | 0 | 0.3218 | 0 | 0
13 | 8.2661 | 0 | 0.58194 | 0 | 0 | 0 | 0 | 0 | 7.9178 | 0 | 0.23369 | 0 | 0
14 | 8.5036 | 0 | 0.55423 | 0 | 0 | 0 | 0 | 0 | 8.1106 | 0 | 0.16126 | 0 | 0
15 | 8.7488 | 0 | 0.52784 | 0 | 0 | 0 | 0 | 0 | 8.3277 | 0 | 0.10678 | 0 | 0
16 | 9.0001 | 0 | 0.5027 | 0 | 0 | 0 | 0 | 0 | 8.5659 | 0 | 0.068469 | 0 | 0
17 | 9.2538 | 0 | 0.47876 | 0 | 0 | 0 | 0 | 0 | 8.8179 | 0 | 0.042883 | 0 | 0
18 | 9.5008 | 0 | 0.45597 | 0 | 0 | 0 | 0 | 0 | 9.0674 | 0 | 0.022611 | 0 | 0
19 | 9.7436 | 0 | 0.43425 | 0 | 0 | 0 | 0 | 0 | 9.3185 | 0 | 0.0091127 | 0 | 0

## Total NPV
| Total Value | Capex | Fixed Opex | Variable Opex | Fuel Opex | Emissions Tax | Lost Load Cost | Excess Load Cost | Purchased Electricity Cost | Unsatisfied Reserve Cost | Electricity Revenues | Retirement Revenues | Salvage Value
0 | 249.077 | 93.828 | 20.912 | 3.0004 | 43.9046 | 0 | 0.48107 | 0 | 88.9638 | 0 | 2.0128 | 0 | 0

## Yearly Values
| Demand | Unserved Demand | Excess Electricity | Charging | Discharging | Sold (Generated) | Sold (Stored) | Dispatched Diesel | Dispatched PV | Dispatched Wind | Purchased Electricity
0 | 2655.7735 | 0 | 192.5675 | 553.086 | 494.9655 | 0 | 0 | 586.892 | 1594.5628 | 725.0067 | 0
1 | 2788.5622 | 0 | 203.3479 | 554.2926 | 496.0453 | 0 | 0 | 660.7923 | 1664.3584 | 725.0067 | 0
2 | 2927.9903 | 0 | 205.2806 | 554.3016 | 496.0534 | 0 | 0 | 742.1678 | 1724.3446 | 725.0067 | 0
3 | 3074.3898 | 6.3477 | 207.2519 | 554.9786 | 496.6592 | 0 | 0 | 822.6286 | 1785.978 | 725.0067 | 0
4 | 3228.1093 | 0 | 182.4746 | 548.9944 | 491.3039 | 0 | 0 | 933.1797 | 1811.4923 | 723.6024 | 0
5 | 3389.5148 | 0 | 146.5158 | 538.0385 | 481.4992 | 0 | 0 | 1056.0708 | 1811.4923 | 725.0067 | 0
6 | 3558.9905 | 0 | 112.6436 | 522.779 | 467.8433 | 0 | 0 | 1190.0708 | 1811.4923 | 725.0067 | 0
7 | 3736.9401 | 0 | 83.2325 | 501.7206 | 448.9977 | 0 | 0 | 1336.3963 | 1811.4923 | 725.0067 | 0
8 | 3923.7871 | 24.6527 | 65.4472 | 489.917 | 438.4346 | 0 | 0 | 1479.565 | 1811.4923 | 725.0067 | 0
9 | 4119.9764 | 0 | 0 | 370.4023 | 331.479 | 53.4154 | 0 | 0 | 1811.4923 | 725.0067 | 1675.8162
10 | 4325.9752 | 0 | 0 | 0 | 0 | 360.1812 | 0 | 0 | 1811.4923 | 725.0067 | 2149.6574
11 | 4542.274 | 0 | 0 | 0 | 0 | 297.218 | 0 | 0 | 1811.4923 | 725.0067 | 2302.9929
12 | 4769.3877 | 0 | 0 | 0 | 0 | 237.1728 | 0 | 0 | 1811.4923 | 725.0067 | 2470.0615
13 | 5007.8571 | 0 | 0 | 0 | 0 | 180.6769 | 0 | 0 | 1811.4923 | 725.0067 | 2652.0349
14 | 5258.2499 | 0 | 0 | 0 | 0 | 130.6859 | 0 | 0 | 1811.4923 | 725.0067 | 2852.4367
15 | 5521.1624 | 0 | 0 | 0 | 0 | 90.6699 | 0 | 0 | 1811.4923 | 725.0067 | 3075.3333
16 | 5797.2205 | 0 | 0 | 0 | 0 | 61.0111 | 0 | 0 | 1811.4923 | 725.0067 | 3321.7326
17 | 6087.0816 | 0 | 0 | 0 | 0 | 40.1513 | 0 | 0 | 1811.4923 | 725.0067 | 3590.7339
18 | 6391.4357 | 0 | 0 | 0 | 0 | 22.2608 | 0 | 0 | 1811.4923 | 725.0067 | 3877.1974
19 | 6711.0074 | 0 | 0 | 0 | 0 | 9.4445 | 0 | 0 | 1811.4923 | 725.0067 | 4183.9528