## Installed Capacity
GT | Year 0 | Year 1 | Year 2 | Year 3 | Year 4 | Year 5 | Year 6 | Year 7 | Year 8 | Year 9 | Year 10 | Year 11 | Year 12 | Year 13 | Year 14 | Year 15 | Year 16 | Year 17 | Year 18 | Year 19
Diesel | 7.0225 | 7.4855 | 8.0213 | 8.585 | 9.177 | 9.8003 | 10.4591 | 11.1418 | 11.8391 | 11.2471 | 13.3392 | 13.1516 | 12.3181 | 11.8899 | 11.9015 | 18.6328 | 17.6984 | 17.3134 | 16.4807 | 16.4691
PV | 24.8354 | 25.8927 | 27.1121 | 28.1527 | 29.2267 | 30 | 30 | 30 | 30 | 30 | 30 | 30 | 30 | 30 | 30 | 30 | 30 | 30 | 30 | 30
Wind | 22.1586 | 22.1586 | 22.1586 | 22.1586 | 22.1586 | 22.1586 | 22.1586 | 22.1586 | 22.1586 | 22.1586 | 22.1586 | 22.1586 | 22.1586 | 22.1586 | 22.1586 | 22.1586 | 22.1586 | 22.1586 | 22.1586 | 22.1586

## Added Capacity
GT | Year 0 | Year 1 | Year 2 | Year 3 | Year 4 | Year 5 | Year 6 | Year 7 | Year 8 | Year 9 | Year 10 | Year 11 | Year 12 | Year 13 | Year 14 | Year 15 | Year 16 | Year 17 | Year 18 | Year 19
Diesel | 7.0225 | 0.46307 | 0.53575 | 0.5637 | 0.59198 | 7.6458 | 1.1219 | 1.2185 | 1.261 | 0 | 9.7378 | 0.9344 | 0.38492 | 0.83273 | 0.011607 | 16.4691 | 0 | 0 | 0 | 0
PV | 24.8354 | 1.0573 | 1.2194 | 1.0406 | 1.074 | 0.77328 | 0 | 0 | 0 | 0 | 0 | 0 | 0 | 0 | 0 | 0 | 0 | 0 | 0 | 0
Wind | 22.1586 | 0 | 0 | 0 | 0 | 0 | 0 | 0 | 0 | 0 | 0 | 0 | 0 | 0 | 0 | 0 | 0 | 0 | 0 | 0

## Retired Capacity
Generation Technology | Year | Year 0 | Year 1 | Year 2 | Year 3 | Year 4 | Year 5 | Year 6 | Year 7 | Year 8 | Year 9 | Year 10 | Year 11 | Year 12 | Year 13 | Year 14 | Year 15 | Year 16 | Year 17 | Year 18 | Year 19
Diesel | 0 | 0 | 0 | 0 | 0 | 0 | 0 | 0 | 0 | 0 | 0 | 0 | 0 | 0 | 0 | 0 | 0 | 0 | 0 | 0 | 0
Diesel | 1 | 0 | 0 | 0 | 0 | 0 | 0 | 0 | 0 | 0 | 0 | 0 | 0 | 0 | 0 | 0 | 0 | 0 | 0 | 0 | 0
Diesel | 2 | 0 | 0 | 0 | 0 | 0 | 0 | 0 | 0 | 0 | 0 | 0 | 0 | 0 | 0 | 0 | 0 | 0 | 0 | 0 | 0
Diesel | 3 | 0 | 0 | 0 | 0 | 0 | 0 | 0 | 0 | 0 | 0 | 0 | 0 | 0 | 0 | 0 | 0 | 0 | 0 | 0 | 0
Diesel | 4 | 0 | 0 | 0 | 0 | 0 | 0 | 0 | 0 | 0 | 0 | 0 | 0 | 0 | 0 | 0 | 0 | 0 | 0 | 0 | 0
Diesel | 5 | 7.0225 | 0 | 0 | 0 | 0 | 0 | 0 | 0 | 0 | 0 | 0 | 0 | 0 | 0 | 0 | 0 | 0 | 0 | 0 | 0
Diesel | 6 | 0 | 0.46307 | 0 | 0 | 0 | 0 | 0 | 0 | 0 | 0 | 0 | 0 | 0 | 0 | 0 | 0 | 0 | 0 | 0 | 0
Diesel | 7 | 0 | 0 | 0.53575 | 0 | 0 | 0 | 0 | 0 | 0 | 0 | 0 | 0 | 0 | 0 | 0 | 0 | 0 | 0 | 0 | 0
Diesel | 8 | 0 | 0 | 0 | 0.5637 | 0 | 0 | 0 | 0 | 0 | 0 | 0 | 0 | 0 | 0 | 0 | 0 | 0 | 0 | 0 | 0
Diesel | 9 | 0 | 0 | 0 | 0 | 0.59198 | 0 | 0 | 0 | 0 | 0 | 0 | 0 | 0 | 0 | 0 | 0 | 0 | 0 | 0 | 0
Diesel | 10 | 0 | 0 | 0 | 0 | 0 | 7.6458 | 0 | 0 | 0 | 0 | 0 | 0 | 0 | 0 | 0 | 0 | 0 | 0 | 0 | 0
Diesel | 11 | 0 | 0 | 0 | 0 | 0 | 0 | 1.1219 | 0 | 0 | 0 | 0 | 0 | 0 | 0 | 0 | 0 | 0 | 0 | 0 | 0
Diesel | 12 | 0 | 0 | 0 | 0 | 0 | 0 | 0 | 1.2185 | 0 | 0 | 0 | 0 | 0 | 0 | 0 | 0 | 0 | 0 | 0 | 0
Diesel | 13 | 0 | 0 | 0 | 0 | 0 | 0 | 0 | 0 | 1.261 | 0 | 0 | 0 | 0 | 0 | 0 | 0 | 0 | 0 | 0 | 0
Diesel | 14 | 0 | 0 | 0 | 0 | 0 | 0 | 0 | 0 | 0 | 0 | 0 | 0 | 0 | 0 | 0 | 0 | 0 | 0 | 0 | 0
Diesel | 15 | 0 | 0 | 0 | 0 | 0 | 0 | 0 | 0 | 0 | 0 | 9.7378 | 0 | 0 | 0 | 0 | 0 | 0 | 0 | 0 | 0
Diesel | 16 | 0 | 0 | 0 | 0 | 0 | 0 | 0 | 0 | 0 | 0 | 0 | 0.9344 | 0 | 0 | 0 | 0 | 0 | 0 | 0 | 0
Diesel | 17 | 0 | 0 | 0 | 0 | 0 | 0 | 0 | 0 | 0 | 0 | 0 | 0 | 0.38492 | 0 | 0 | 0 | 0 | 0 | 0 | 0
Diesel | 18 | 0 | 0 | 0 | 0 | 0 | 0 | 0 | 0 | 0 | 0 | 0 | 0 | 0 | 0.83273 | 0 | 0 | 0 | 0 | 0 | 0
Diesel | 19 | 0 | 0 | 0 | 0 | 0 | 0 | 0 | 0 | 0 | 0 | 0 | 0 | 0 | 0 | 0.011607 | 0 | 0 | 0 | 0 | 0
PV | 0 | 0 | 0 | 0 | 0 | 0 | 0 | 0 | 0 | 0 | 0 | 0 | 0 | 0 | 0 | 0 | 0 | 0 | 0 | 0 | 0
PV | 1 | 0 | 0 | 0 | 0 | 0 | 0 | 0 | 0 | 0 | 0 | 0 | 0 | 0 | 0 | 0 | 0 | 0 | 0 | 0 | 0
PV | 2 | 0 | 0 | 0 | 0 | 0 | 0 | 0 | 0 | 0 | 0 | 0 | 0 | 0 | 0 | 0 | 0 | 0 | 0 | 0 | 0
PV | 3 | 0 | 0 | 0 | 0 | 0 | 0 | 0 | 0 | 0 | 0 | 0 | 0 | 0 | 0 | 0 | 0 | 0 | 0 | 0 | 0
PV | 4 | 0 | 0 | 0 | 0 | 0 | 0 | 0 | 0 | 0 | 0 | 0 | 0 | 0 | 0 | 0 | 0 | 0 | 0 | 0 | 0
PV | 5 | 0 | 0 | 0 | 0 | 0 | 0 | 0 | 0 | 0 | 0 | 0 | 0 | 0 | 0 | 0 | 0 | 0 | 0 | 0 | 0
PV | 6 | 0 | 0 | 0 | 0 | 0 | 0 | 0 | 0 | 0 | 0 | 0 | 0 | 0 | 0 | 0 | 0 | 0 | 0 | 0 | 0
PV | 7 | 0 | 0 | 0 | 0 | 0 | 0 | 0 | 0 | 0 | 0 | 0 | 0 | 0 | 0 | 0 | 0 | 0 | 0 | 0 | 0
PV | 8 | 0 | 0 | 0 | 0 | 0 | 0 | 0 | 0 | 0 | 0 | 0 | 0 | 0 | 0 | 0 | 0 | 0 | 0 | 0 | 0
PV | 9 | 0 | 0 | 0 | 0 | 0 | 0 | 0 | 0 | 0 | 0 | 0 | 0 | 0 | 0 | 0 | 0 | 0 | 0 | 0 | 0
PV | 10 | 0 | 0 | 0 | 0 | 0 | 0 | 0 | 0 | 0 | 0 | 0 | 0 | 0 | 0 | 0 | 0 | 0 | 0 | 0 | 0
PV | 11 | 0 | 0 | 0 | 0 | 0 | 0 | 0 | 0 | 0 | 0 | 0 | 0 | 0 | 0 | 0 | 0 | 0 | 0 | 0 | 0
PV | 12 | 0 | 0 | 0 | 0 | 0 | 0 | 0 | 0 | 0 | 0 | 0 | 0 | 0 | 0 | 0 | 0 | 0 | 0 | 0 | 0
PV | 13 | 0 | 0 | 0 | 0 | 0 | 0 | 0 | 0 | 0 | 0 | 0 | 0 | 0 | 0 | 0 | 0 | 0 | 0 | 0 | 0
PV | 14 | 0 | 0 | 0 | 0 | 0 | 0 | 0 | 0 | 0 | 0 | 0 | 0 | 0 | 0 | 0 | 0 | 0 | 0 | 0 | 0
PV | 15 | 0 | 0 | 0 | 0 | 0 | 0 | 0 | 0 | 0 | 0 | 0 | 0 | 0 | 0 | 0 | 0 | 0 | 0 | 0 | 0
PV | 16 | 0 | 0 | 0 | 0 | 0 | 0 | 0 | 0 | 0 | 0 | 0 | 0 | 0 | 0 | 0 | 0 | 0 | 0 | 0 | 0
PV | 17 | 0 | 0 | 0 | 0 | 0 | 0 | 0 | 0 | 0 | 0 | 0 | 0 | 0 | 0 | 0 | 0 | 0 | 0 | 0 | 0
PV | 18 | 0 | 0 | 0 | 0 | 0 | 0 | 0 | 0 | 0 | 0 | 0 | 0 | 0 | 0 | 0 | 0 | 0 | 0 | 0 | 0
PV | 19 | 0 | 0 | 0 | 0 | 0 | 0 | 0 | 0 | 0 | 0 | 0 | 0 | 0 | 0 | 0 | 0 | 0 | 0 | 0 | 0
Wind | 0 | 0 | 0 | 0 | 0 | 0 | 0 | 0 | 0 | 0 | 0 | 0 | 0 | 0 | 0 | 0 | 0 | 0 | 0 | 0 | 0
Wind | 1 | 0 | 0 | 0 | 0 | 0 | 0 | 0 | 0 | 0 | 0 | 0 | 0 | 0 | 0 | 0 | 0 | 0 | 0 | 0 | 0
Wind | 2 | 0 | 0 | 0 | 0 | 0 | 0 | 0 | 0 | 0 | 0 | 0 | 0 | 0 | 0 | 0 | 0 | 0 | 0 | 0 | 0
Wind | 3 | 0 | 0 | 0 | 0 | 0 | 0 | 0 | 0 | 0 | 0 | 0 | 0 | 0 | 0 | 0 | 0 | 0 | 0 | 0 | 0
Wind | 4 | 0 | 0 | 0 | 0 | 0 | 0 | 0 | 0 | 0 | 0 | 0 | 0 | 0 | 0 | 0 | 0 | 0 | 0 | 0 | 0
Wind | 5 | 0 | 0 | 0 | 0 | 0 | 0 | 0 | 0 | 0 | 0 | 0 | 0 | 0 | 0 | 0 | 0 | 0 | 0 | 0 | 0
Wind | 6 | 0 | 0 | 0 | 0 | 0 | 0 | 0 | 0 | 0 | 0 | 0 | 0 | 0 | 0 | 0 | 0 | 0 | 0 | 0 | 0
Wind | 7 | 0 | 0 | 0 | 0 | 0 | 0 | 0 | 0 | 0 | 0 | 0 | 0 | 0 | 0 | 0 | 0 | 0 | 0 | 0 | 0
Wind | 8 | 0 | 0 | 0 | 0 | 0 | 0 | 0 | 0 | 0 | 0 | 0 | 0 | 0 | 0 | 0 | 0 | 0 | 0 | 0 | 0
Wind | 9 | 0 | 0 | 0 | 0 | 0 | 0 | 0 | 0 | 0 | 0 | 0 | 0 | 0 | 0 | 0 | 0 | 0 | 0 | 0 | 0
Wind | 10 | 0 | 0 | 0 | 0 | 0 | 0 | 0 | 0 | 0 | 0 | 0 | 0 | 0 | 0 | 0 | 0 | 0 | 0 | 0 | 0
Wind | 11 | 0 | 0 | 0 | 0 | 0 | 0 | 0 | 0 | 0 | 0 | 0 | 0 | 0 | 0 | 0 | 0 | 0 | 0 | 0 | 0
Wind | 12 | 0 | 0 | 0 | 0 | 0 | 0 | 0 | 0 | 0 | 0 | 0 | 0 | 0 | 0 | 0 | 0 | 0 | 0 | 0 | 0
Wind | 13 | 0 | 0 | 0 | 0 | 0 | 0 | 0 | 0 | 0 | 0 | 0 | 0 | 0 | 0 | 0 | 0 | 0 | 0 | 0 | 0
Wind | 14 | 0 | 0 | 0 | 0 | 0 | 0 | 0 | 0 | 0 | 0 | 0 | 0 | 0 | 0 | 0 | 0 | 0 | 0 | 0 | 0
Wind | 15 | 0 | 0 | 0 | 0 | 0 | 0 | 0 | 0 | 0 | 0 | 0 | 0 | 0 | 0 | 0 | 0 | 0 | 0 | 0 | 0
Wind | 16 | 0 | 0 | 0 | 0 | 0 | 0 | 0 | 0 | 0 | 0 | 0 | 0 | 0 | 0 | 0 | 0 | 0 | 0 | 0 | 0
Wind | 17 | 0 | 0 | 0 | 0 | 0 | 0 | 0 | 0 | 0 | 0 | 0 | 0 | 0 | 0 | 0 | 0 | 0 | 0 | 0 | 0
Wind | 18 | 0 | 0 | 0 | 0 | 0 | 0 | 0 | 0 | 0 | 0 | 0 | 0 | 0 | 0 | 0 | 0 | 0 | 0 | 0 | 0
Wind | 19 | 0 | 0 | 0 | 0 | 0 | 0 | 0 | 0 | 0 | 0 | 0 | 0 | 0 | 0 | 0 | 0 | 0 | 0 | 0 | 0

## Remaining Capacity
Generation Technology | Year | Year 0 | Year 1 | Year 2 | Year 3 | Year 4 | Year 5 | Year 6 | Year 7 | Year 8 | Year 9 | Year 10 | Year 11 | Year 12 | Year 13 | Year 14 | Year 15 | Year 16 | Year 17 | Year 18 | Year 19
Diesel | 0 | 7.0225 | 0 | 0 | 0 | 0 | 0 | 0 | 0 | 0 | 0 | 0 | 0 | 0 | 0 | 0 | 0 | 0 | 0 | 0 | 0
Diesel | 1 | 7.0225 | 0.46307 | 0 | 0 | 0 | 0 | 0 | 0 | 0 | 0 | 0 | 0 | 0 | 0 | 0 | 0 | 0 | 0 | 0 | 0
Diesel | 2 | 7.0225 | 0.46307 | 0.53575 | 0 | 0 | 0 | 0 | 0 | 0 | 0 | 0 | 0 | 0 | 0 | 0 | 0 | 0 | 0 | 0 | 0
Diesel | 3 | 7.0225 | 0.46307 | 0.53575 | 0.5637 | 0 | 0 | 0 | 0 | 0 | 0 | 0 | 0 | 0 | 0 | 0 | 0 | 0 | 0 | 0 | 0
Diesel | 4 | 7.0225 | 0.46307 | 0.53575 | 0.5637 | 0.59198 | 0 | 0 | 0 | 0 | 0 | 0 | 0 | 0 | 0 | 0 | 0 | 0 | 0 | 0 | 0
Diesel | 5 | 0 | 0.46307 | 0.53575 | 0.5637 | 0.59198 | 7.6458 | 0 | 0 | 0 | 0 | 0 | 0 | 0 | 0 | 0 | 0 | 0 | 0 | 0 | 0
Diesel | 6 | 0 | 0 | 0.53575 | 0.5637 | 0.59198 | 7.6458 | 1.1219 | 0 | 0 | 0 | 0 | 0 | 0 | 0 | 0 | 0 | 0 | 0 | 0 | 0
Diesel | 7 | 0 | 0 | 0 | 0.5637 | 0.59198 | 7.6458 | 1.1219 | 1.2185 | 0 | 0 | 0 | 0 | 0 | 0 | 0 | 0 | 0 | 0 | 0 | 0
Diesel | 8 | 0 | 0 | 0 | 0 | 0.59198 | 7.6458 | 1.1219 | 1.2185 | 1.261 | 0 | 0 | 0 | 0 | 0 | 0 | 0 | 0 | 0 | 0 | 0
Diesel | 9 | 0 | 0 | 0 | 0 | 0 | 7.6458 | 1.1219 | 1.2185 | 1.261 | 0 | 0 | 0 | 0 | 0 | 0 | 0 | 0 | 0 | 0 | 0
Diesel | 10 | 0 | 0 | 0 | 0 | 0 | 0 | 1.1219 | 1.2185 | 1.261 | 0 | 9.7378 | 0 | 0 | 0 | 0 | 0 | 0 | 0 | 0 | 0
Diesel | 11 | 0 | 0 | 0 | 0 | 0 | 0 | 0 | 1.2185 | 1.261 | 0 | 9.7378 | 0.9344 | 0 | 0 | 0 | 0 | 0 | 0 | 0 | 0
Diesel | 12 | 0 | 0 | 0 | 0 | 0 | 0 | 0 | 0 | 1.261 | 0 | 9.7378 | 0.9344 | 0.38492 | 0 | 0 | 0 | 0 | 0 | 0 | 0
Diesel | 13 | 0 | 0 | 0 | 0 | 0 | 0 | 0 | 0 | 0 | 0 | 9.7378 | 0.9344 | 0.38492 | 0.83273 | 0 | 0 | 0 | 0 | 0 | 0
Diesel | 14 | 0 | 0 | 0 | 0 | 0 | 0 | 0 | 0 | 0 | 0 | 9.7378 | 0.9344 | 0.38492 | 0.83273 | 0.011607 | 0 | 0 | 0 | 0 | 0
Diesel | 15 | 0 | 0 | 0 | 0 | 0 | 0 | 0 | 0 | 0 | 0 | 0 | 0.9344 | 0.38492 | 0.83273 | 0.011607 | 16.4691 | 0 | 0 | 0 | 0
Diesel | 16 | 0 | 0 | 0 | 0 | 0 | 0 | 0 | 0 | 0 | 0 | 0 | 0 | 0.38492 | 0.83273 | 0.011607 | 16.4691 | 0 | 0 | 0 | 0
Diesel | 17 | 0 | 0 | 0 | 0 | 0 | 0 | 0 | 0 | 0 | 0 | 0 | 0 | 0 | 0.83273 | 0.011607 | 16.4691 | 0 | 0 | 0 | 0
Diesel | 18 | 0 | 0 | 0 | 0 | 0 | 0 | 0 | 0 | 0 | 0 | 0 | 0 | 0 | 0 | 0.011607 | 16.4691 | 0 | 0 | 0 | 0
Diesel | 19 | 0 | 0 | 0 | 0 | 0 | 0 | 0 | 0 | 0 | 0 | 0 | 0 | 0 | 0 | 0 | 16.4691 | 0 | 0 | 0 | 0
PV | 0 | 24.8354 | 0 | 0 | 0 | 0 | 0 | 0 | 0 | 0 | 0 | 0 | 0 | 0 | 0 | 0 | 0 | 0 | 0 | 0 | 0
PV | 1 | 24.8354 | 1.0573 | 0 | 0 | 0 | 0 | 0 | 0 | 0 | 0 | 0 | 0 | 0 | 0 | 0 | 0 | 0 | 0 | 0 | 0
PV | 2 | 24.8354 | 1.0573 | 1.2194 | 0 | 0 | 0 | 0 | 0 | 0 | 0 | 0 | 0 | 0 | 0 | 0 | 0 | 0 | 0 | 0 | 0
PV | 3 | 24.8354 | 1.0573 | 1.2194 | 1.0406 | 0 | 0 | 0 | 0 | 0 | 0 | 0 | 0 | 0 | 0 | 0 | 0 | 0 | 0 | 0 | 0
PV | 4 | 24.8354 | 1.0573 | 1.2194 | 1.0406 | 1.074 | 0 | 0 | 0 | 0 | 0 | 0 | 0 | 0 | 0 | 0 | 0 | 0 | 0 | 0 | 0
PV | 5 | 24.8354 | 1.0573 | 1.2194 | 1.0406 | 1.074 | 0.77328 | 0 | 0 | 0 | 0 | 0 | 0 | 0 | 0 | 0 | 0 | 0 | 0 | 0 | 0
PV | 6 | 24.8354 | 1.0573 | 1.2194 | 1.0406 | 1.074 | 0.77328 | 0 | 0 | 0 | 0 | 0 | 0 | 0 | 0 | 0 | 0 | 0 | 0 | 0 | 0
PV | 7 | 24.8354 | 1.0573 | 1.2194 | 1.0406 | 1.074 | 0.77328 | 0 | 0 | 0 | 0 | 0 | 0 | 0 | 0 | 0 | 0 | 0 | 0 | 0 | 0
PV | 8 | 24.8354 | 1.0573 | 1.2194 | 1.0406 | 1.074 | 0.77328 | 0 | 0 | 0 | 0 | 0 | 0 | 0 | 0 | 0 | 0 | 0 | 0 | 0 | 0
PV | 9 | 24.8354 | 1.0573 | 1.2194 | 1.0406 | 1.074 | 0.77328 | 0 | 0 | 0 | 0 | 0 | 0 | 0 | 0 | 0 | 0 | 0 | 0 | 0 | 0
PV | 10 | 24.8354 | 1.0573 | 1.2194 | 1.0406 | 1.074 | 0.77328 | 0 | 0 | 0 | 0 | 0 | 0 | 0 | 0 | 0 | 0 | 0 | 0 | 0 | 0
PV | 11 | 24.8354 | 1.0573 | 1.2194 | 1.0406 | 1.074 | 0.77328 | 0 | 0 | 0 | 0 | 0 | 0 | 0 | 0 | 0 | 0 | 0 | 0 | 0 | 0
PV | 12 | 24.8354 | 1.0573 | 1.2194 | 1.0406 | 1.074 | 0.77328 | 0 | 0 | 0 | 0 | 0 | 0 | 0 | 0 | 0 | 0 | 0 | 0 | 0 | 0
PV | 13 | 24.8354 | 1.0573 | 1.2194 | 1.0406 | 1.074 | 0.77328 | 0 | 0 | 0 | 0 | 0 | 0 | 0 | 0 | 0 | 0 | 0 | 0 | 0 | 0
PV | 14 | 24.8354 | 1.0573 | 1.2194 | 1.0406 | 1.074 | 0.77328 | 0 | 0 | 0 | 0 | 0 | 0 | 0 | 0 | 0 | 0 | 0 | 0 | 0 | 0
PV | 15 | 24.8354 | 1.0573 | 1.2194 | 1.0406 | 1.074 | 0.77328 | 0 | 0 | 0 | 0 | 0 | 0 | 0 | 0 | 0 | 0 | 0 | 0 | 0 | 0
PV | 16 | 24.8354 | 1.0573 | 1.2194 | 1.0406 | 1.074 | 0.77328 | 0 | 0 | 0 | 0 | 0 | 0 | 0 | 0 | 0 | 0 | 0 | 0 | 0 | 0
PV | 17 | 24.8354 | 1.0573 | 1.2194 | 1.0406 | 1.074 | 0.77328 | 0 | 0 | 0 | 0 | 0 | 0 | 0 | 0 | 0 | 0 | 0 | 0 | 0 | 0
PV | 18 | 24.8354 | 1.0573 | 1.2194 | 1.0406 | 1.074 | 0.77328 | 0 | 0 | 0 | 0 | 0 | 0 | 0 | 0 | 0 | 0 | 0 | 0 | 0 | 0
PV | 19 | 24.8354 | 1.0573 | 1.2194 | 1.0406 | 1.074 | 0.77328 | 0 | 0 | 0 | 0 | 0 | 0 | 0 | 0 | 0 | 0 | 0 | 0 | 0 | 0
Wind | 0 | 22.1586 | 0 | 0 | 0 | 0 | 0 | 0 | 0 | 0 | 0 | 0 | 0 | 0 | 0 | 0 | 0 | 0 | 0 | 0 | 0
Wind | 1 | 22.1586 | 0 | 0 | 0 | 0 | 0 | 0 | 0 | 0 | 0 | 0 | 0 | 0 | 0 | 0 | 0 | 0 | 0 | 0 | 0
Wind | 2 | 22.1586 | 0 | 0 | 0 | 0 | 0 | 0 | 0 | 0 | 0 | 0 | 0 | 0 | 0 | 0 | 0 | 0 | 0 | 0 | 0
Wind | 3 | 22.1586 | 0 | 0 | 0 | 0 | 0 | 0 | 0 | 0 | 0 | 0 | 0 | 0 | 0 | 0 | 0 | 0 | 0 | 0 | 0
Wind | 4 | 22.1586 | 0 | 0 | 0 | 0 | 0 | 0 | 0 | 0 | 0 | 0 | 0 | 0 | 0 | 0 | 0 | 0 | 0 | 0 | 0
Wind | 5 | 22.1586 | 0 | 0 | 0 | 0 | 0 | 0 | 0 | 0 | 0 | 0 | 0 | 0 | 0 | 0 | 0 | 0 | 0 | 0 | 0
Wind | 6 | 22.1586 | 0 | 0 | 0 | 0 | 0 | 0 | 0 | 0 | 0 | 0 | 0 | 0 | 0 | 0 | 0 | 0 | 0 | 0 | 0
Wind | 7 | 22.1586 | 0 | 0 | 0 | 0 | 0 | 0 | 0 | 0 | 0 | 0 | 0 | 0 | 0 | 0 | 0 | 0 | 0 | 0 | 0
Wind | 8 | 22.1586 | 0 | 0 | 0 | 0 | 0 | 0 | 0 | 0 | 0 | 0 | 0 | 0 | 0 | 0 | 0 | 0 | 0 | 0 | 0
Wind | 9 | 22.1586 | 0 | 0 | 0 | 0 | 0 | 0 | 0 | 0 | 0 | 0 | 0 | 0 | 0 | 0 | 0 | 0 | 0 | 0 | 0
Wind | 10 | 22.1586 | 0 | 0 | 0 | 0 | 0 | 0 | 0 | 0 | 0 | 0 | 0 | 0 | 0 | 0 | 0 | 0 | 0 | 0 | 0
Wind | 11 | 22.1586 | 0 | 0 | 0 | 0 | 0 | 0 | 0 | 0 | 0 | 0 | 0 | 0 | 0 | 0 | 0 | 0 | 0 | 0 | 0
Wind | 12 | 22.1586 | 0 | 0 | 0 | 0 | 0 | 0 | 0 | 0 | 0 | 0 | 0 | 0 | 0 | 0 | 0 | 0 | 0 | 0 | 0
Wind | 13 | 22.1586 | 0 | 0 | 0 | 0 | 0 | 0 | 0 | 0 | 0 | 0 | 0 | 0 | 0 | 0 | 0 | 0 | 0 | 0 | 0
Wind | 14 | 22.1586 | 0 | 0 | 0 | 0 | 0 | 0 | 0 | 0 | 0 | 0 | 0 | 0 | 0 | 0 | 0 | 0 | 0 | 0 | 0
Wind | 15 | 22.1586 | 0 | 0 | 0 | 0 | 0 | 0 | 0 | 0 | 0 | 0 | 0 | 0 | 0 | 0 | 0 | 0 | 0 | 0 | 0
Wind | 16 | 22.1586 | 0 | 0 | 0 | 0 | 0 | 0 | 0 | 0 | 0 | 0 | 0 | 0 | 0 | 0 | 0 | 0 | 0 | 0 | 0
Wind | 17 | 22.1586 | 0 | 0 | 0 | 0 | 0 | 0 | 0 | 0 | 0 | 0 | 0 | 0 | 0 | 0 | 0 | 0 | 0 | 0 | 0
Wind | 18 | 22.1586 | 0 | 0 | 0 | 0 | 0 | 0 | 0 | 0 | 0 | 0 | 0 | 0 | 0 | 0 | 0 | 0 | 0 | 0 | 0
Wind | 19 | 22.1586 | 0 | 0 | 0 | 0 | 0 | 0 | 0 | 0 | 0 | 0 | 0 | 0 | 0 | 0 | 0 | 0 | 0 | 0 | 0

## Installed Storage Power
Type | Year 0 | Year 1 | Year 2 | Year 3 | Year 4 | Year 5 | Year 6 | Year 7 | Year 8 | Year 9 | Year 10 | Year 11 | Year 12 | Year 13 | Year 14 | Year 15 | Year 16 | Year 17 | Year 18 | Year 19
Battery | 6.4498 | 6.5883 | 6.6103 | 6.6229 | 6.631 | 6.631 | 6.631 | 6.631 | 6.597 | 5.07 | 0.11543 | 0 | 0 | 0 | 0 | 0 | 0 | 0 | 0 | 0

## Added Storage Power
Type | Year 0 | Year 1 | Year 2 | Year 3 | Year 4 | Year 5 | Year 6 | Year 7 | Year 8 | Year 9 | Year 10 | Year 11 | Year 12 | Year 13 | Year 14 | Year 15 | Year 16 | Year 17 | Year 18 | Year 19
Battery | 6.4498 | 0.13855 | 0.02197 | 0.012576 | 0.0080883 | 0 | 0 | 0 | 0 | 0 | 0 | 0 | 0 | 0 | 0 | 0 | 0 | 0 | 0 | 0

## Retired Storage Power
Storage Technology | Year | Year 0 | Year 1 | Year 2 | Year 3 | Year 4 | Year 5 | Year 6 | Year 7 | Year 8 | Year 9 | Year 10 | Year 11 | Year 12 | Year 13 | Year 14 | Year 15 | Year 16 | Year 17 | Year 18 | Year 19
Battery | 0 | 0 | 0 | 0 | 0 | 0 | 0 | 0 | 0 | 0 | 0 | 0 | 0 | 0 | 0 | 0 | 0 | 0 | 0 | 0 | 0
Battery | 1 | 0 | 0 | 0 | 0 | 0 | 0 | 0 | 0 | 0 | 0 | 0 | 0 | 0 | 0 | 0 | 0 | 0 | 0 | 0 | 0
Battery | 2 | 0 | 0 | 0 | 0 | 0 | 0 | 0 | 0 | 0 | 0 | 0 | 0 | 0 | 0 | 0 | 0 | 0 | 0 | 0 | 0
Battery | 3 | 0 | 0 | 0 | 0 | 0 | 0 | 0 | 0 | 0 | 0 | 0 | 0 | 0 | 0 | 0 | 0 | 0 | 0 | 0 | 0
Battery | 4 | 0 | 0 | 0 | 0 | 0 | 0 | 0 | 0 | 0 | 0 | 0 | 0 | 0 | 0 | 0 | 0 | 0 | 0 | 0 | 0
Battery | 5 | 0 | 0 | 0 | 0 | 0 | 0 | 0 | 0 | 0 | 0 | 0 | 0 | 0 | 0 | 0 | 0 | 0 | 0 | 0 | 0
Battery | 6 | 0 | 0 | 0 | 0 | 0 | 0 | 0 | 0 | 0 | 0 | 0 | 0 | 0 | 0 | 0 | 0 | 0 | 0 | 0 | 0
Battery | 7 | 0 | 0 | 0 | 0 | 0 | 0 | 0 | 0 | 0 | 0 | 0 | 0 | 0 | 0 | 0 | 0 | 0 | 0 | 0 | 0
Battery | 8 | 0 | 0.033922 | 0 | 0 | 0 | 0 | 0 | 0 | 0 | 0 | 0 | 0 | 0 | 0 | 0 | 0 | 0 | 0 | 0 | 0
Battery | 9 | 1.5078 | 0 | 0.019254 | 0 | 0 | 0 | 0 | 0 | 0 | 0 | 0 | 0 | 0 | 0 | 0 | 0 | 0 | 0 | 0 | 0
Battery | 10 | 4.942 | 0 | 0 | 0.012576 | 0 | 0 | 0 | 0 | 0 | 0 | 0 | 0 | 0 | 0 | 0 | 0 | 0 | 0 | 0 | 0
Battery | 11 | 0 | 0.10463 | 0.002716 | 0 | 0.0080883 | 0 | 0 | 0 | 0 | 0 | 0 | 0 | 0 | 0 | 0 | 0 | 0 | 0 | 0 | 0
Battery | 12 | 0 | 0 | 0 | 0 | 0 | 0 | 0 | 0 | 0 | 0 | 0 | 0 | 0 | 0 | 0 | 0 | 0 | 0 | 0 | 0
Battery | 13 | 0 | 0 | 0 | 0 | 0 | 0 | 0 | 0 | 0 | 0 | 0 | 0 | 0 | 0 | 0 | 0 | 0 | 0 | 0 | 0
Battery | 14 | 0 | 0 | 0 | 0 | 0 | 0 | 0 | 0 | 0 | 0 | 0 | 0 | 0 | 0 | 0 | 0 | 0 | 0 | 0 | 0
Battery | 15 | 0 | 0 | 0 | 0 | 0 | 0 | 0 | 0 | 0 | 0 | 0 | 0 | 0 | 0 | 0 | 0 | 0 | 0 | 0 | 0
Battery | 16 | 0 | 0 | 0 | 0 | 0 | 0 | 0 | 0 | 0 | 0 | 0 | 0 | 0 | 0 | 0 | 0 | 0 | 0 | 0 | 0
Battery | 17 | 0 | 0 | 0 | 0 | 0 | 0 | 0 | 0 | 0 | 0 | 0 | 0 | 0 | 0 | 0 | 0 | 0 | 0 | 0 | 0
Battery | 18 | 0 | 0 | 0 | 0 | 0 | 0 | 0 | 0 | 0 | 0 | 0 | 0 | 0 | 0 | 0 | 0 | 0 | 0 | 0 | 0
Battery | 19 | 0 | 0 | 0 | 0 | 0 | 0 | 0 | 0 | 0 | 0 | 0 | 0 | 0 | 0 | 0 | 0 | 0 | 0 | 0 | 0

## Remaining Storage Power
Storage Technology | Year | Year 0 | Year 1 | Year 2 | Year 3 | Year 4 | Year 5 | Year 6 | Year 7 | Year 8 | Year 9 | Year 10 | Year 11 | Year 12 | Year 13 | Year 14 | Year 15 | Year 16 | Year 17 | Year 18 | Year 19
Battery | 0 | 6.4498 | 0 | 0 | 0 | 0 | 0 | 0 | 0 | 0 | 0 | 0 | 0 | 0 | 0 | 0 | 0 | 0 | 0 | 0 | 0
Battery | 1 | 6.4498 | 0.13855 | 0 | 0 | 0 | 0 | 0 | 0 | 0 | 0 | 0 | 0 | 0 | 0 | 0 | 0 | 0 | 0 | 0 | 0
Battery | 2 | 6.4498 | 0.13855 | 0.02197 | 0 | 0 | 0 | 0 | 0 | 0 | 0 | 0 | 0 | 0 | 0 | 0 | 0 | 0 | 0 | 0 | 0
Battery | 3 | 6.4498 | 0.13855 | 0.02197 | 0.012576 | 0 | 0 | 0 | 0 | 0 | 0 | 0 | 0 | 0 | 0 | 0 | 0 | 0 | 0 | 0 | 0
Battery | 4 | 6.4498 | 0.13855 | 0.02197 | 0.012576 | 0.0080883 | 0 | 0 | 0 | 0 | 0 | 0 | 0 | 0 | 0 | 0 | 0 | 0 | 0 | 0 | 0
Battery | 5 | 6.4498 | 0.13855 | 0.02197 | 0.012576 | 0.0080883 | 0 | 0 | 0 | 0 | 0 | 0 | 0 | 0 | 0 | 0 | 0 | 0 | 0 | 0 | 0
Battery | 6 | 6.4498 | 0.13855 | 0.02197 | 0.012576 | 0.0080883 | 0 | 0 | 0 | 0 | 0 | 0 | 0 | 0 | 0 | 0 | 0 | 0 | 0 | 0 | 0
Battery | 7 | 6.4498 | 0.13855 | 0.02197 | 0.012576 | 0.0080883 | 0 | 0 | 0 | 0 | 0 | 0 | 0 | 0 | 0 | 0 | 0 | 0 | 0 | 0 | 0
Battery | 8 | 6.4498 | 0.10463 | 0.02197 | 0.012576 | 0.0080883 | 0 | 0 | 0 | 0 | 0 | 0 | 0 | 0 | 0 | 0 | 0 | 0 | 0 | 0 | 0
Battery | 9 | 4.942 | 0.10463 | 0.002716 | 0.012576 | 0.0080883 | 0 | 0 | 0 | 0 | 0 | 0 | 0 | 0 | 0 | 0 | 0 | 0 | 0 | 0 | 0
Battery | 10 | 0 | 0.10463 | 0.002716 | 0 | 0.0080883 | 0 | 0 | 0 | 0 | 0 | 0 | 0 | 0 | 0 | 0 | 0 | 0 | 0 | 0 | 0
Battery | 11 | 0 | 0 | 0 | 0 | 0 | 0 | 0 | 0 | 0 | 0 | 0 | 0 | 0 | 0 | 0 | 0 | 0 | 0 | 0 | 0
Battery | 12 | 0 | 0 | 0 | 0 | 0 | 0 | 0 | 0 | 0 | 0 | 0 | 0 | 0 | 0 | 0 | 0 | 0 | 0 | 0 | 0
Battery | 13 | 0 | 0 | 0 | 0 | 0 | 0 | 0 | 0 | 0 | 0 | 0 | 0 | 0 | 0 | 0 | 0 | 0 | 0 | 0 | 0
Battery | 14 | 0 | 0 | 0 | 0 | 0 | 0 | 0 | 0 | 0 | 0 | 0 | 0 | 0 | 0 | 0 | 0 | 0 | 0 | 0 | 0
Battery | 15 | 0 | 0 | 0 | 0 | 0 | 0 | 0 | 0 | 0 | 0 | 0 | 0 | 0 | 0 | 0 | 0 | 0 | 0 | 0 | 0
Battery | 16 | 0 | 0 | 0 | 0 | 0 | 0 | 0 | 0 | 0 | 0 | 0 | 0 | 0 | 0 | 0 | 0 | 0 | 0 | 0 | 0
Battery | 17 | 0 | 0 | 0 | 0 | 0 | 0 | 0 | 0 | 0 | 0 | 0 | 0 | 0 | 0 | 0 | 0 | 0 | 0 | 0 | 0
Battery | 18 | 0 | 0 | 0 | 0 | 0 | 0 | 0 | 0 | 0 | 0 | 0 | 0 | 0 | 0 | 0 | 0 | 0 | 0 | 0 | 0
Battery | 19 | 0 | 0 | 0 | 0 | 0 | 0 | 0 | 0 | 0 | 0 | 0 | 0 | 0 | 0 | 0 | 0 | 0 | 0 | 0 | 0

## Installed Storage Energy
Type | Year 0 | Year 1 | Year 2 | Year 3 | Year 4 | Year 5 | Year 6 | Year 7 | Year 8 | Year 9 | Year 10 | Year 11 | Year 12 | Year 13 | Year 14 | Year 15 | Year 16 | Year 17 | Year 18 | Year 19
Battery | 36.9424 | 37.5976 | 37.5976 | 37.5976 | 37.5976 | 37.5976 | 37.5976 | 37.5976 | 37.5976 | 37.5976 | 0.65518 | 0 | 0 | 0 | 0 | 0 | 0 | 0 | 0 | 0

## Added Storage Energy
Type | Year 0 | Year 1 | Year 2 | Year 3 | Year 4 | Year 5 | Year 6 | Year 7 | Year 8 | Year 9 | Year 10 | Year 11 | Year 12 | Year 13 | Year 14 | Year 15 | Year 16 | Year 17 | Year 18 | Year 19
Battery | 36.9424 | 0.65518 | 0 | 0 | 0 | 0 | 0 | 0 | 0 | 0 | 0 | 0 | 0 | 0 | 0 | 0 | 0 | 0 | 0 | 0

## Retired Storage Energy
Storage Technology | Year | Year 0 | Year 1 | Year 2 | Year 3 | Year 4 | Year 5 | Year 6 | Year 7 | Year 8 | Year 9 | Year 10 | Year 11 | Year 12 | Year 13 | Year 14 | Year 15 | Year 16 | Year 17 | Year 18 | Year 19
Battery | 0 | 0 | 0 | 0 | 0 | 0 | 0 | 0 | 0 | 0 | 0 | 0 | 0 | 0 | 0 | 0 | 0 | 0 | 0 | 0 | 0
Battery | 1 | 0 | 0 | 0 | 0 | 0 | 0 | 0 | 0 | 0 | 0 | 0 | 0 | 0 | 0 | 0 | 0 | 0 | 0 | 0 | 0
Battery | 2 | 0 | 0 | 0 | 0 | 0 | 0 | 0 | 0 | 0 | 0 | 0 | 0 | 0 | 0 | 0 | 0 | 0 | 0 | 0 | 0
Battery | 3 | 0 | 0 | 0 | 0 | 0 | 0 | 0 | 0 | 0 | 0 | 0 | 0 | 0 | 0 | 0 | 0 | 0 | 0 | 0 | 0
Battery | 4 | 0 | 0 | 0 | 0 | 0 | 0 | 0 | 0 | 0 | 0 | 0 | 0 | 0 | 0 | 0 | 0 | 0 | 0 | 0 | 0
Battery | 5 | 0 | 0 | 0 | 0 | 0 | 0 | 0 | 0 | 0 | 0 | 0 | 0 | 0 | 0 | 0 | 0 | 0 | 0 | 0 | 0
Battery | 6 | 0 | 0 | 0 | 0 | 0 | 0 | 0 | 0 | 0 | 0 | 0 | 0 | 0 | 0 | 0 | 0 | 0 | 0 | 0 | 0
Battery | 7 | 0 | 0 | 0 | 0 | 0 | 0 | 0 | 0 | 0 | 0 | 0 | 0 | 0 | 0 | 0 | 0 | 0 | 0 | 0 | 0
Battery | 8 | 0 | 0 | 0 | 0 | 0 | 0 | 0 | 0 | 0 | 0 | 0 | 0 | 0 | 0 | 0 | 0 | 0 | 0 | 0 | 0
Battery | 9 | 0 | 0 | 0 | 0 | 0 | 0 | 0 | 0 | 0 | 0 | 0 | 0 | 0 | 0 | 0 | 0 | 0 | 0 | 0 | 0
Battery | 10 | 36.9424 | 0 | 0 | 0 | 0 | 0 | 0 | 0 | 0 | 0 | 0 | 0 | 0 | 0 | 0 | 0 | 0 | 0 | 0 | 0
Battery | 11 | 0 | 0.65518 | 0 | 0 | 0 | 0 | 0 | 0 | 0 | 0 | 0 | 0 | 0 | 0 | 0 | 0 | 0 | 0 | 0 | 0
Battery | 12 | 0 | 0 | 0 | 0 | 0 | 0 | 0 | 0 | 0 | 0 | 0 | 0 | 0 | 0 | 0 | 0 | 0 | 0 | 0 | 0
Battery | 13 | 0 | 0 | 0 | 0 | 0 | 0 | 0 | 0 | 0 | 0 | 0 | 0 | 0 | 0 | 0 | 0 | 0 | 0 | 0 | 0
Battery | 14 | 0 | 0 | 0 | 0 | 0 | 0 | 0 | 0 | 0 | 0 | 0 | 0 | 0 | 0 | 0 | 0 | 0 | 0 | 0 | 0
Battery | 15 | 0 | 0 | 0 | 0 | 0 | 0 | 0 | 0 | 0 | 0 | 0 | 0 | 0 | 0 | 0 | 0 | 0 | 0 | 0 | 0
Battery | 16 | 0 | 0 | 0 | 0 | 0 | 0 | 0 | 0 | 0 | 0 | 0 | 0 | 0 | 0 | 0 | 0 | 0 | 0 | 0 | 0
Battery | 17 | 0 | 0 | 0 | 0 | 0 | 0 | 0 | 0 | 0 | 0 | 0 | 0 | 0 | 0 | 0 | 0 | 0 | 0 | 0 | 0
Battery | 18 | 0 | 0 | 0 | 0 | 0 | 0 | 0 | 0 | 0 | 0 | 0 | 0 | 0 | 0 | 0 | 0 | 0 | 0 | 0 | 0
Battery | 19 | 0 | 0 | 0 | 0 | 0 | 0 | 0 | 0 | 0 | 0 | 0 | 0 | 0 | 0 | 0 | 0 | 0 | 0 | 0 | 0

## Remaining Storage Energy
Storage Technology | Year | Year 0 | Year 1 | Year 2 | Year 3 | Year 4 | Year 5 | Year 6 | Year 7 | Year 8 | Year 9 | Year 10 | Year 11 | Year 12 | Year 13 | Year 14 | Year 15 | Year 16 | Year 17 | Year 18 | Year 19
Battery | 0 | 36.9424 | 0 | 0 | 0 | 0 | 0 | 0 | 0 | 0 | 0 | 0 | 0 | 0 | 0 | 0 | 0 | 0 | 0 | 0 | 0
Battery | 1 | 36.9424 | 0.65518 | 0 | 0 | 0 | 0 | 0 | 0 | 0 | 0 | 0 | 0 | 0 | 0 | 0 | 0 | 0 | 0 | 0 | 0
Battery | 2 | 36.9424 | 0.65518 | 0 | 0 | 0 | 0 | 0 | 0 | 0 | 0 | 0 | 0 | 0 | 0 | 0 | 0 | 0 | 0 | 0 | 0
Battery | 3 | 36.9424 | 0.65518 | 0 | 0 | 0 | 0 | 0 | 0 | 0 | 0 | 0 | 0 | 0 | 0 | 0 | 0 | 0 | 0 | 0 | 0
Battery | 4 | 36.9424 | 0.65518 | 0 | 0 | 0 | 0 | 0 | 0 | 0 | 0 | 0 | 0 | 0 | 0 | 0 | 0 | 0 | 0 | 0 | 0
Battery | 5 | 36.9424 | 0.65518 | 0 | 0 | 0 | 0 | 0 | 0 | 0 | 0 | 0 | 0 | 0 | 0 | 0 | 0 | 0 | 0 | 0 | 0
Battery | 6 | 36.9424 | 0.65518 | 0 | 0 | 0 | 0 | 0 | 0 | 0 | 0 | 0 | 0 | 0 | 0 | 0 | 0 | 0 | 0 | 0 | 0
Battery | 7 | 36.9424 | 0.65518 | 0 | 0 | 0 | 0 | 0 | 0 | 0 | 0 | 0 | 0 | 0 | 0 | 0 | 0 | 0 | 0 | 0 | 0
Battery | 8 | 36.9424 | 0.65518 | 0 | 0 | 0 | 0 | 0 | 0 | 0 | 0 | 0 | 0 | 0 | 0 | 0 | 0 | 0 | 0 | 0 | 0
Battery | 9 | 36.9424 | 0.65518 | 0 | 0 | 0 | 0 | 0 | 0 | 0 | 0 | 0 | 0 | 0 | 0 | 0 | 0 | 0 | 0 | 0 | 0
Battery | 10 | 0 | 0.65518 | 0 | 0 | 0 | 0 | 0 | 0 | 0 | 0 | 0 | 0 | 0 | 0 | 0 | 0 | 0 | 0 | 0 | 0
Battery | 11 | 0 | 0 | 0 | 0 | 0 | 0 | 0 | 0 | 0 | 0 | 0 | 0 | 0 | 0 | 0 | 0 | 0 | 0 | 0 | 0
Battery | 12 | 0 | 0 | 0 | 0 | 0 | 0 | 0 | 0 | 0 | 0 | 0 | 0 | 0 | 0 | 0 | 0 | 0 | 0 | 0 | 0
Battery | 13 | 0 | 0 | 0 | 0 | 0 | 0 | 0 | 0 | 0 | 0 | 0 | 0 | 0 | 0 | 0 | 0 | 0 | 0 | 0 | 0
Battery | 14 | 0 | 0 | 0 | 0 | 0 | 0 | 0 | 0 | 0 | 0 | 0 | 0 | 0 | 0 | 0 | 0 | 0 | 0 | 0 | 0
Battery | 15 | 0 | 0 | 0 | 0 | 0 | 0 | 0 | 0 | 0 | 0 | 0 | 0 | 0 | 0 | 0 | 0 | 0 | 0 | 0 | 0
Battery | 16 | 0 | 0 | 0 | 0 | 0 | 0 | 0 | 0 | 0 | 0 | 0 | 0 | 0 | 0 | 0 | 0 | 0 | 0 | 0 | 0
Battery | 17 | 0 | 0 | 0 | 0 | 0 | 0 | 0 | 0 | 0 | 0 | 0 | 0 | 0 | 0 | 0 | 0 | 0 | 0 | 0 | 0
Battery | 18 | 0 | 0 | 0 | 0 | 0 | 0 | 0 | 0 | 0 | 0 | 0 | 0 | 0 | 0 | 0 | 0 | 0 | 0 | 0 | 0
Battery | 19 | 0 | 0 | 0 | 0 | 0 | 0 | 0 | 0 | 0 | 0 | 0 | 0 | 0 | 0 | 0 | 0 | 0 | 0 | 0 | 0

## Dispatched Electricity
Generation Technology | Year | Day | Hour 0 | Hour 1 | Hour 2 | Hour 3 | Hour 4 | Hour 5 | Hour 6 | Hour 7 | Hour 8 | Hour 9 | Hour 10 | Hour 11 | Hour 12 | Hour 13 | Hour 14 | Hour 15 | Hour 16 | Hour 17 | Hour 18 | Hour 19 | Hour 20 | Hour 21 | Hour 22 | Hour 23
Diesel | 0 | 0 | 2.5601 | 2.0787 | 1.5914 | 0 | 0 | 2.0341 | 2.796 | 0.51902 | 0 | 0 | 0 | 0 | 0 | 0 | 0 | 0 | 0 | 0 | 1.1457 | 7.0225 | 0.99565 | 6.2103 | 0 | 2.4529
Diesel | 0 | 1 | 3.9684 | 0 | 2.9447 | 2.4789 | 2.5626 | 3.4105 | 3.7074 | 0.84968 | 0 | 0 | 0 | 0 | 0 | 0 | 0 | 0 | 0 | 0.37257 | 2.0061 | 7.0225 | 3.5711 | 7.0225 | 0.52899 | 5.8942
Diesel | 0 | 2 | 0 | 1.8469 | 0 | 1.3692 | 0 | 1.8102 | 0.79432 | 0 | 0 | 0 | 0 | 0 | 0 | 0 | 0 | 0 | 0 | 0 | 0 | 0.31 | 0 | 5.2977 | 1.4498 | 0
Diesel | 0 | 3 | 1.4248 | 0 | 0.25904 | 0.12975 | 0 | 0.71716 | 0 | 0 | 0 | 0 | 0 | 0 | 0 | 0 | 0 | 0 | 0 | 0 | 0.089055 | 0.78803 | 0.23513 | 0 | 4.5901 | 0
Diesel | 0 | 4 | 4.1015 | 0 | 2.5753 | 0.48965 | 2.5397 | 2.5133 | 0 | 0 | 0 | 0 | 0 | 0 | 0 | 0 | 0 | 0 | 0 | 0 | 0.29981 | 1.3713 | 7.0225 | 0.72905 | 6.6389 | 0
Diesel | 0 | 5 | 7.0225 | 7.0225 | 6.7636 | 6.3818 | 6.0764 | 5.696 | 2.2566 | 0 | 0 | 0 | 0 | 0 | 0 | 0 | 0 | 0 | 0 | 6.6159 | 2.8617 | 4.1382 | 4.0395 | 7.0225 | 3.4221 | 5.2906
Diesel | 0 | 6 | 7.0225 | 7.0225 | 7.0225 | 7.0225 | 7.0225 | 7.0225 | 4.3335 | 0.65484 | 0.14998 | 0.50814 | 0 | 0 | 0 | 0 | 0 | 0.84211 | 7.0225 | 7.0225 | 7.0225 | 7.0225 | 7.0225 | 7.0225 | 7.0225 | 7.0225
Diesel | 0 | 7 | 7.0225 | 7.0225 | 7.0225 | 7.0225 | 7.0225 | 7.0225 | 4.4986 | 0.5209 | 0 | 0 | 0 | 0 | 0 | 0 | 0 | 0.24912 | 5.1281 | 7.0225 | 7.0225 | 7.0225 | 7.0225 | 7.0225 | 7.0225 | 7.0225
Diesel | 0 | 8 | 7.0225 | 7.0225 | 7.0225 | 6.8949 | 6.7995 | 7.0225 | 4.3568 | 0 | 0 | 0 | 0 | 0 | 0 | 0 | 0 | 0 | 0 | 4.8319 | 7.0225 | 7.0225 | 7.0225 | 3.9489 | 7.0225 | 7.0225
Diesel | 0 | 9 | 5.708 | 0 | 5.0039 | 4.8716 | 4.8773 | 5.511 | 4.3961 | 0.15334 | 0 | 0 | 0 | 0 | 0 | 0 | 0 | 0 | 0 | 2.1234 | 7.0225 | 3.7427 | 7.0225 | 7.0225 | 1.4608 | 7.0225
Diesel | 0 | 10 | 2.4833 | 0 | 1.6689 | 1.4021 | 1.4768 | 2.355 | 2.9784 | 0.72743 | 0 | 0 | 0 | 0 | 0 | 0 | 0 | 0 | 0 | 1.2407 | 7.0225 | 2.1455 | 2.1059 | 6.1099 | 0 | 3.8624
Diesel | 0 | 11 | 5.3837 | 4.7838 | 4.5556 | 4.41 | 4.4472 | 5.2468 | 6.216 | 0 | 0 | 0 | 0 | 0 | 0 | 0 | 0 | 3.4762 | 5.0867 | 7.0225 | 3.5873 | 4.1574 | 7.0225 | 7.0225 | 7.0225 | 7.0225
Diesel | 1 | 0 | 0 | 2.4553 | 1.9334 | 1.6485 | 0 | 2.3977 | 3.1994 | 0.82438 | 0 | 0 | 0 | 0 | 0 | 0 | 0 | 0 | 0 | 0 | 1.5982 | 7.4855 | 1.4473 | 1.9581 | 6.1643 | 5.0317
Diesel | 1 | 1 | 0 | 3.9129 | 3.291 | 2.8035 | 0 | 3.778 | 4.1005 | 1.1207 | 0 | 0 | 0 | 0 | 0 | 0 | 0 | 0 | 0 | 1.1147 | 7.4855 | 2.9157 | 7.4855 | 1.2244 | 7.4855 | 6.3781
Diesel | 1 | 2 | 0 | 0 | 2.0252 | 1.6495 | 0 | 1.7426 | 1.0763 | 0 | 0 | 0 | 0 | 0 | 0 | 0 | 0 | 0 | 0 | 0 | 0.024235 | 0.73896 | 6.9437 | 0 | 0 | 4.0023
Diesel | 1 | 3 | 1.7481 | 0.98229 | 0 | 0.23638 | 0.51024 | 1.1713 | 0 | 0 | 0 | 0 | 0 | 0 | 0 | 0 | 0 | 0 | 0 | 0 | 0.41598 | 1.1648 | 0.60012 | 5.8484 | 0 | 0
Diesel | 1 | 4 | 3.4629 | 3.8046 | 2.8681 | 0 | 2.8135 | 2.7799 | 0 | 0 | 0 | 0 | 0 | 0 | 0 | 0 | 0 | 0 | 0 | 0 | 0.6658 | 1.7731 | 7.4855 | 1.0746 | 0.51346 | 5.5373
Diesel | 1 | 5 | 7.4855 | 7.4855 | 7.1387 | 6.7359 | 6.4142 | 6.018 | 2.4392 | 0 | 0 | 0 | 0 | 0 | 0 | 0 | 0 | 0 | 0 | 0.47433 | 7.3744 | 7.4855 | 7.4855 | 7.4855 | 3.8167 | 2.4938
Diesel | 1 | 6 | 7.4855 | 7.4855 | 7.4855 | 7.4855 | 7.4855 | 7.4855 | 4.5895 | 0.76091 | 0 | 0 | 0 | 0 | 0.29448 | 0 | 0 | 0.97629 | 7.482 | 7.4855 | 7.4855 | 7.4855 | 7.4855 | 7.4855 | 7.4855 | 7.4855
Diesel | 1 | 7 | 7.4855 | 7.4855 | 7.4855 | 7.4855 | 7.4855 | 7.4855 | 4.7634 | 0.62636 | 0 | 0 | 0 | 0 | 0 | 0 | 0 | 0.38792 | 5.3197 | 7.4855 | 7.4855 | 7.4855 | 7.4855 | 7.4855 | 7.4855 | 7.4855
Diesel | 1 | 8 | 7.4855 | 7.4855 | 7.4855 | 7.2674 | 7.1662 | 7.4855 | 4.6221 | 0 | 0 | 0 | 0 | 0 | 0 | 0 | 0 | 0 | 0.4304 | 7.4855 | 7.4855 | 7.4855 | 5.2448 | 7.4855 | 4.2147 | 7.4855
Diesel | 1 | 9 | 1.3802 | 5.6087 | 5.2985 | 5.1536 | 5.1555 | 5.8253 | 4.674 | 0.25627 | 0 | 0 | 0 | 0 | 0 | 0 | 0 | 0 | 0 | 1.6765 | 7.4855 | 4.1649 | 7.4855 | 2.2905 | 7.4855 | 7.445
Diesel | 1 | 10 | 2.7926 | 0 | 0 | 1.6527 | 0 | 2.642 | 3.2978 | 0.94609 | 0 | 0 | 0 | 0 | 0 | 0 | 0 | 0 | 0.040574 | 1.7864 | 2.4611 | 7.4855 | 1.5909 | 6.5573 | 5.5423 | 4.2357
Diesel | 1 | 11 | 3.5272 | 5.0928 | 4.8422 | 4.6822 | 4.7192 | 5.5567 | 6.5701 | 3.9583 | 0 | 0 | 0 | 0 | 0 | 0 | 0 | 3.7384 | 7.4855 | 7.4855 | 3.9965 | 4.5946 | 3.9349 | 7.4855 | 7.4855 | 7.4855
Diesel | 2 | 0 | 3.3869 | 0 | 2.2926 | 1.9866 | 1.994 | 2.7795 | 3.6227 | 1.1286 | 0 | 0 | 0 | 0 | 0 | 0 | 0 | 0 | 0 | 0.40737 | 8.0213 | 2.7923 | 2.6044 | 0.71645 | 6.728 | 5.5525
Diesel | 2 | 1 | 0 | 4.3066 | 3.6546 | 3.1443 | 0 | 4.1638 | 4.5103 | 1.3845 | 0 | 0 | 0 | 0 | 0 | 0 | 0 | 0 | 0 | 7.8699 | 3.0587 | 3.9868 | 8.0213 | 1.7763 | 8.0213 | 6.8863
Diesel | 2 | 2 | 0 | 2.5004 | 0 | 1.9438 | 1.8012 | 2.4584 | 1.3646 | 0 | 0 | 0 | 0 | 0 | 0 | 0 | 0 | 0 | 0 | 0 | 0.56663 | 1.3129 | 7.5156 | 0 | 0.50535 | 4.4533
Diesel | 2 | 3 | 2.0876 | 1.2941 | 0.82554 | 0.66801 | 0.77968 | 1.4613 | 0 | 0 | 0 | 0 | 0 | 0 | 0 | 0 | 0 | 0 | 0 | 0 | 0.88275 | 1.6839 | 1.1069 | 6.3233 | 0 | 0.85763
Diesel | 2 | 4 | 4.8213 | 0 | 3.1755 | 2.9364 | 3.101 | 3.0561 | 0.069512 | 0 | 0 | 0 | 0 | 0 | 0 | 0 | 0 | 0 | 0 | 0 | 1.1734 | 2.3186 | 8.0213 | 1.561 | 2.1999 | 5.9608
Diesel | 2 | 5 | 8.0213 | 8.0213 | 7.5325 | 7.1078 | 6.7688 | 6.3522 | 2.6117 | 0 | 0 | 0 | 0 | 0 | 0 | 0 | 0 | 0 | 0 | 7.526 | 3.8331 | 7.4803 | 5.0444 | 4.2641 | 4.3545 | 8.0213
Diesel | 2 | 6 | 8.0213 | 8.0213 | 8.0213 | 8.0213 | 8.0213 | 8.0213 | 4.8399 | 0.8327 | 0 | 0 | 0.48409 | 0 | 0.071998 | 0 | 0 | 1.073 | 6.2748 | 8.0213 | 8.0213 | 8.0213 | 8.0213 | 8.0213 | 8.0213 | 8.0213
Diesel | 2 | 7 | 8.0213 | 8.0213 | 8.0213 | 8.0213 | 8.0213 | 8.0213 | 5.0237 | 0.69734 | 0 | 0 | 0 | 0 | 0 | 0 | 0 | 0.48969 | 4.9623 | 8.0213 | 8.0213 | 8.0213 | 8.0213 | 8.0213 | 8.0213 | 8.0213
Diesel | 2 | 8 | 8.0213 | 8.0213 | 8.0213 | 7.6585 | 7.5512 | 8.0213 | 4.8852 | 0 | 0 | 0 | 0 | 0 | 0 | 0 | 0 | 0 | 0 | 6.4718 | 8.0213 | 8.0213 | 8.0213 | 8.0213 | 4.7653 | 8.0213
Diesel | 2 | 9 | 6.4032 | 5.9395 | 5.6079 | 5.4496 | 5.4475 | 6.1553 | 4.9589 | 0.33435 | 0 | 0 | 0 | 0 | 0 | 0 | 0 | 0 | 0 | 7.6615 | 4.1011 | 4.7317 | 8.0213 | 2.7644 | 2.2234 | 7.871
Diesel | 2 | 10 | 0 | 2.5508 | 2.2079 | 1.9158 | 0 | 2.9434 | 3.6319 | 1.1586 | 0 | 0 | 0 | 0 | 0 | 0 | 0 | 0 | 0.42902 | 2.042 | 8.0213 | 3.0712 | 8.0213 | 0.41685 | 5.9838 | 4.6276
Diesel | 2 | 11 | 3.0478 | 5.4172 | 5.1431 | 4.9681 | 5.0048 | 5.882 | 6.9418 | 4.2021 | 0 | 0 | 0 | 0 | 0 | 0 | 0 | 3.9918 | 8.0213 | 8.0213 | 4.5497 | 5.1771 | 4.4901 | 8.0213 | 8.0213 | 7.9935
Diesel | 3 | 0 | 3.8316 | 3.2657 | 2.6698 | 2.3416 | 2.3476 | 0 | 4.0679 | 1.484 | 0 | 0 | 0 | 0 | 0 | 0 | 0 | 0 | 0 | 0.96394 | 2.8358 | 8.585 | 8.585 | 1.3043 | 3.9808 | 6.0993
Diesel | 3 | 1 | 0 | 4.72 | 4.0363 | 3.5022 | 0 | 4.5689 | 4.9472 | 1.707 | 0 | 0 | 0 | 0 | 0 | 0 | 0 | 0 | 0 | 8.4333 | 3.6986 | 6.5011 | 8.585 | 2.3664 | 8.585 | 7.4199
Diesel | 3 | 2 | 3.2177 | 2.8518 | 2.6666 | 2.2528 | 0 | 0.27871 | 1.6842 | 0 | 0 | 0 | 0 | 0 | 0 | 0 | 0 | 0 | 0 | 0 | 1.1466 | 1.926 | 8.1161 | 6.8608 | 0 | 0
Diesel | 3 | 3 | 2.1223 | 1.6214 | 1.1302 | 0 | 1.0626 | 1.7687 | 0 | 0 | 0 | 0 | 0 | 0 | 0 | 0 | 0 | 0 | 0 | 0 | 1.3834 | 2.2394 | 1.6494 | 0.19906 | 5.9722 | 4.4335
Diesel | 3 | 4 | 5.2084 | 4.497 | 3.4983 | 0 | 3.4029 | 3.3541 | 0.25335 | 0 | 0 | 0 | 0 | 0 | 0 | 0 | 0 | 0 | 0 | 0 | 1.7173 | 3.0495 | 3.0675 | 8.585 | 1.4753 | 6.4054
Diesel | 3 | 5 | 8.585 | 8.5657 | 7.9461 | 7.4982 | 7.1414 | 6.7117 | 2.8351 | 0 | 0 | 0 | 0 | 0 | 0 | 0 | 0 | 0 | 0 | 2.065 | 8.585 | 8.585 | 8.585 | 4.8357 | 8.585 | 3.47
Diesel | 3 | 6 | 8.585 | 8.585 | 8.585 | 8.585 | 8.585 | 8.585 | 5.1434 | 0.99494 | 0 | 0 | 0 | 0 | 0 | 0 | 0 | 1.2715 | 6.8198 | 8.585 | 8.585 | 8.585 | 8.585 | 8.585 | 8.585 | 8.585
Diesel | 3 | 7 | 8.585 | 8.585 | 8.585 | 8.585 | 8.585 | 8.585 | 5.336 | 0.85912 | 0 | 0 | 0 | 0 | 0 | 0 | 0 | 0.69305 | 5.2772 | 8.585 | 8.585 | 8.585 | 8.585 | 8.585 | 8.585 | 8.585
Diesel | 3 | 8 | 8.585 | 8.585 | 8.4645 | 8.0692 | 7.9555 | 8.585 | 5.1954 | 0.13628 | 0 | 0 | 0 | 0 | 0 | 0 | 0 | 0 | 0.9519 | 8.585 | 8.585 | 8.585 | 6.5048 | 8.585 | 5.354 | 8.585
Diesel | 3 | 9 | 6.7772 | 0 | 5.9327 | 5.7604 | 5.7542 | 6.5017 | 5.2732 | 0.48215 | 0 | 0 | 0 | 0 | 0 | 0 | 0 | 0 | 0 | 5.9507 | 4.6798 | 8.585 | 8.585 | 3.2725 | 8.585 | 8.3183
Diesel | 3 | 10 | 3.4583 | 0 | 0 | 2.1921 | 2.2655 | 0 | 3.9853 | 1.4192 | 0 | 0 | 0 | 0 | 0 | 0 | 0 | 0 | 0.85627 | 5.8055 | 3.5257 | 8.585 | 2.636 | 7.5204 | 6.4475 | 5.0392
Diesel | 3 | 11 | 2.6511 | 5.7578 | 5.459 | 5.2682 | 5.3047 | 6.2236 | 7.3323 | 4.4951 | 0 | 0 | 0 | 0 | 0 | 0 | 0 | 0 | 8.585 | 8.585 | 8.585 | 8.585 | 8.585 | 3.75 | 8.585 | 8.4721
Diesel | 4 | 0 | 0 | 3.7016 | 3.0657 | 2.7143 | 0 | 3.6012 | 4.5354 | 1.8599 | 0 | 0 | 0 | 0 | 0 | 0 | 0 | 0 | 0.026212 | 8.1844 | 3.5119 | 4.1669 | 3.3585 | 7.7946 | 7.9414 | 6.6735
Diesel | 4 | 1 | 5.6734 | 5.1541 | 4.4372 | 3.8779 | 0 | 4.9943 | 5.4065 | 2.0492 | 0 | 0 | 0 | 0 | 0 | 0 | 0 | 0 | 0.17553 | 2.7877 | 9.177 | 4.9099 | 9.177 | 2.991 | 9.177 | 7.9801
Diesel | 4 | 2 | 0 | 3.2208 | 3.0115 | 0 | 0.41919 | 3.1732 | 2.0211 | 0 | 0 | 0 | 0 | 0 | 0 | 0 | 0 | 0 | 0 | 0 | 1.7608 | 2.5749 | 2.1157 | 7.4348 | 6.7574 | 5.4241
Diesel | 4 | 3 | 2.8183 | 0 | 0 | 0 | 1.3596 | 2.0916 | 0 | 0 | 0 | 0 | 0 | 0 | 0 | 0 | 0 | 0 | 0 | 0.0034388 | 1.9141 | 2.8279 | 6.3836 | 0.71454 | 6.4797 | 4.8857
Diesel | 4 | 4 | 5.6148 | 4.8694 | 3.8372 | 3.5672 | 3.7198 | 3.6676 | 0.44963 | 0 | 0 | 0 | 0 | 0 | 0 | 0 | 0 | 0 | 0 | 0 | 2.2935 | 7.8334 | 3.6737 | 9.177 | 2.0031 | 0.24139
Diesel | 4 | 5 | 9.177 | 2.4011 | 8.3803 | 7.9082 | 7.5326 | 7.0899 | 3.073 | 0 | 0 | 0 | 0 | 0 | 0 | 0 | 0 | 0 | 0 | 8.5499 | 5.0629 | 9.1661 | 9.177 | 9.177 | 5.5387 | 9.177
Diesel | 4 | 6 | 9.177 | 9.177 | 9.177 | 9.177 | 9.177 | 9.177 | 5.4652 | 1.172 | 0 | 0 | 0 | 0 | 0 | 0 | 0 | 1.4875 | 6.9558 | 9.177 | 9.177 | 9.177 | 9.177 | 9.177 | 9.177 | 9.177
Diesel | 4 | 7 | 9.177 | 9.177 | 9.177 | 9.177 | 9.177 | 9.177 | 5.6671 | 1.0357 | 0 | 0 | 0 | 0 | 0 | 0 | 0 | 0.91403 | 5.6649 | 9.177 | 9.177 | 9.177 | 9.177 | 9.177 | 9.177 | 9.177
Diesel | 4 | 8 | 9.177 | 9.177 | 8.916 | 8.5005 | 8.38 | 9.177 | 5.5237 | 0.28606 | 0 | 0 | 0 | 0 | 0 | 0 | 0 | 0 | 1.3204 | 9.177 | 9.177 | 9.177 | 7.1929 | 9.177 | 5.9772 | 9.177
Diesel | 4 | 9 | 7.1698 | 0.020379 | 6.2738 | 6.0868 | 6.0762 | 6.8655 | 5.6044 | 0.64242 | 0 | 0 | 0 | 0 | 0 | 0 | 0 | 0 | 0 | 7.4373 | 5.2926 | 9.177 | 9.177 | 3.8111 | 9.177 | 8.788
Diesel | 4 | 10 | 0 | 3.1881 | 2.8021 | 2.4822 | 0 | 3.5921 | 4.3566 | 1.6957 | 0 | 0 | 0 | 0 | 0 | 0 | 0 | 0 | 1.3107 | 4.4683 | 4.1087 | 9.177 | 3.2086 | 8.0384 | 6.9343 | 5.4713
Diesel | 4 | 11 | 3.4886 | 6.1155 | 5.7908 | 5.5834 | 5.6197 | 6.5823 | 7.7422 | 4.8055 | 0 | 0 | 0 | 0 | 0 | 0 | 0 | 4.6399 | 9.177 | 9.177 | 5.7671 | 6.4575 | 5.7118 | 9.177 | 9.177 | 8.9746
Diesel | 5 | 0 | 0 | 4.1593 | 3.4815 | 3.1056 | 0 | 4.0431 | 5.0272 | 2.3077 | 0 | 0 | 0 | 0 | 0 | 0 | 0 | 0 | 0.61543 | 8.8119 | 4.2303 | 5.5266 | 4.076 | 9.2196 | 8.594 | 7.2764
Diesel | 5 | 1 | 6.1542 | 5.6099 | 4.8581 | 4.2725 | 0 | 5.4409 | 5.8986 | 2.4757 | 0 | 0 | 0 | 0 | 0 | 0 | 0 | 0 | 0.73425 | 9.6461 | 5.0949 | 5.7698 | 9.8003 | 3.6554 | 9.8003 | 8.5684
Diesel | 5 | 2 | 0 | 3.6082 | 3.3737 | 0 | 2.5241 | 3.5578 | 2.3998 | 0 | 0 | 0 | 0 | 0 | 0 | 0 | 0 | 0 | 0 | 0 | 2.4141 | 3.2647 | 2.7777 | 8.0375 | 7.3397 | 5.9462
Diesel | 5 | 3 | 3.2113 | 0 | 0 | 0 | 1.6716 | 2.4348 | 0 | 0 | 0 | 0 | 0 | 0 | 0 | 0 | 0 | 0 | 0 | 0.48681 | 2.4799 | 3.4542 | 8.3734 | 1.2643 | 7.0126 | 5.3605
Diesel | 5 | 4 | 2.9663 | 5.2604 | 4.1931 | 0 | 4.0526 | 4.0086 | 0.71787 | 0 | 0 | 0 | 0 | 0 | 0 | 0 | 0 | 0 | 0 | 0 | 2.9076 | 4.1762 | 9.8003 | 3.223 | 9.1967 | 7.3626
Diesel | 5 | 5 | 9.8003 | 9.5217 | 8.8363 | 8.3386 | 7.9437 | 7.4998 | 3.3852 | 0 | 0 | 0 | 0 | 0 | 0 | 0 | 0 | 0 | 0 | 4.1839 | 9.8003 | 9.8003 | 9.8003 | 6.085 | 9.8003 | 4.5763
Diesel | 5 | 6 | 9.8003 | 9.8003 | 9.8003 | 9.8003 | 9.8003 | 9.7655 | 5.863 | 1.4863 | 0 | 0 | 0.56687 | 0 | 0.10768 | 0 | 0 | 1.8576 | 7.7685 | 9.8003 | 9.8003 | 9.8003 | 9.8003 | 9.8003 | 9.8003 | 9.8003
Diesel | 5 | 7 | 9.8003 | 9.8003 | 9.8003 | 9.8003 | 9.8003 | 9.8003 | 6.0725 | 1.3501 | 0 | 0 | 0 | 0 | 0 | 0 | 0 | 1.2887 | 6.8166 | 9.8003 | 9.8003 | 9.8003 | 9.8003 | 9.8003 | 9.8003 | 9.8003
Diesel | 5 | 8 | 9.8003 | 9.8003 | 9.3901 | 8.9533 | 8.8257 | 9.71 | 5.9184 | 0.57101 | 0 | 0 | 0 | 0 | 0 | 0 | 0 | 0 | 2.1787 | 9.8003 | 9.8003 | 9.8003 | 7.9239 | 9.8003 | 6.6401 | 9.8003
Diesel | 5 | 9 | 0.95106 | 7.0342 | 6.6319 | 6.4295 | 6.4143 | 7.2475 | 5.9744 | 0.90795 | 0 | 0 | 0 | 0 | 0 | 0 | 0 | 0 | 0 | 8.7729 | 5.9446 | 9.8003 | 9.8003 | 4.3851 | 9.8003 | 9.2811
Diesel | 5 | 10 | 0 | 3.5308 | 3.1217 | 2.7868 | 0 | 3.941 | 4.7502 | 2.0413 | 0 | 0 | 0 | 0 | 0 | 0 | 0 | 0 | 1.8094 | 6.6068 | 4.7294 | 9.8003 | 3.8183 | 8.5822 | 7.4455 | 5.9251
Diesel | 5 | 11 | 5.2028 | 6.491 | 6.1391 | 5.9143 | 5.9503 | 6.9589 | 8.1727 | 5.1861 | 0 | 0 | 0 | 0 | 0 | 0 | 0 | 0 | 9.8003 | 9.8003 | 9.8003 | 9.8003 | 9.8003 | 4.9327 | 9.8003 | 9.5023
Diesel | 6 | 0 | 4.5922 | 4.6398 | 3.9181 | 3.5166 | 3.5181 | 0 | 5.5461 | 2.8994 | 0 | 0 | 0 | 0 | 0 | 0 | 0 | 0 | 1.2502 | 9.4707 | 4.9846 | 5.7051 | 4.8293 | 9.9147 | 9.2792 | 7.9094
Diesel | 6 | 1 | 6.0245 | 6.0885 | 5.3 | 0 | 4.7747 | 5.9099 | 6.438 | 3.0775 | 0 | 0 | 0 | 0 | 0 | 0 | 0 | 0 | 1.3682 | 10.2983 | 10.4591 | 10.4591 | 5.5633 | 4.353 | 10.4591 | 9.1861
Diesel | 6 | 2 | 1.2954 | 4.0151 | 3.754 | 0 | 3.1275 | 3.962 | 2.8543 | 0 | 0 | 0 | 0 | 0 | 0 | 0 | 0 | 0 | 0 | 0.58057 | 3.1001 | 10.4591 | 10.1039 | 2.0394 | 1.3202 | 6.4945
Diesel | 6 | 3 | 0 | 2.705 | 2.1387 | 1.9157 | 0 | 2.8048 | 0.22637 | 0 | 0 | 0 | 0 | 0 | 0 | 0 | 0 | 0 | 0 | 1.0183 | 3.074 | 4.1119 | 3.479 | 7.8379 | 7.5722 | 5.859
Diesel | 6 | 4 | 6.4897 | 0 | 4.5668 | 4.2628 | 4.4021 | 4.3936 | 1.1419 | 0 | 0 | 0 | 0 | 0 | 0 | 0 | 0 | 0 | 0 | 0.33731 | 10.1847 | 4.8659 | 4.9959 | 3.8409 | 8.1407 | 7.8774
Diesel | 6 | 5 | 3.9877 | 10.0358 | 9.315 | 8.7906 | 8.376 | 7.9595 | 3.8564 | 0 | 0 | 0 | 0 | 0 | 0 | 0 | 0 | 0 | 0 | 6.6466 | 10.4591 | 10.4591 | 10.4591 | 10.4591 | 6.8671 | 10.4591
Diesel | 6 | 6 | 10.4591 | 10.4591 | 10.4591 | 10.4591 | 10.3138 | 10.3092 | 6.4181 | 2.1104 | 0.51723 | 0.82568 | 1.3405 | 0 | 0.87415 | 0 | 0 | 2.5747 | 10.4591 | 10.4591 | 10.4591 | 10.4591 | 10.4591 | 10.4591 | 10.4591 | 10.4591
Diesel | 6 | 7 | 10.4591 | 10.4591 | 10.4591 | 10.4591 | 10.4591 | 10.4591 | 6.6308 | 1.9757 | 0 | 0 | 0.2477 | 0 | 0 | 0 | 0 | 2.0088 | 10.4591 | 10.4591 | 10.4591 | 10.4591 | 10.4591 | 10.4591 | 10.4591 | 10.4591
Diesel | 6 | 8 | 10.4591 | 10.4591 | 9.8878 | 9.4287 | 9.2936 | 10.2256 | 6.4475 | 1.1627 | 0 | 0 | 0 | 0 | 0 | 0 | 0 | 0 | 3.5805 | 10.4591 | 10.4591 | 10.4591 | 8.6914 | 10.4591 | 7.3361 | 10.4591
Diesel | 6 | 9 | 4.3736 | 7.4362 | 7.0079 | 6.7893 | 6.7692 | 7.6486 | 6.4141 | 1.4095 | 0 | 0 | 0 | 0 | 0 | 0 | 0 | 0 | 0.29752 | 10.4591 | 10.4591 | 7.3756 | 6.4912 | 4.9879 | 10.4591 | 9.7989
Diesel | 6 | 10 | 0.73622 | 3.8906 | 3.4573 | 3.1066 | 0 | 4.3074 | 5.1721 | 2.5308 | 0 | 0 | 0 | 0 | 0 | 0 | 0 | 0 | 2.3632 | 4.1767 | 10.4591 | 10.4591 | 4.4585 | 9.1532 | 7.9822 | 6.4015
Diesel | 6 | 11 | 7.7228 | 6.8853 | 6.5048 | 6.2618 | 6.2975 | 7.3543 | 8.625 | 5.7109 | 0 | 0 | 0 | 0 | 0 | 0 | 0.078911 | 5.6681 | 10.4591 | 10.4591 | 10.4591 | 10.4591 | 10.4591 | 5.5731 | 6.8111 | 10.0563
Diesel | 7 | 0 | 4.2834 | 5.1444 | 4.3765 | 3.948 | 0 | 4.9943 | 6.0909 | 3.5207 | 0 | 0 | 0 | 0 | 0 | 0 | 0 | 0 | 1.9167 | 10.1625 | 11.1418 | 11.1418 | 5.6203 | 4.0135 | 9.9987 | 8.574
Diesel | 7 | 1 | 4.9504 | 6.591 | 5.764 | 0 | 5.2105 | 6.4024 | 7.0043 | 3.7095 | 0 | 0 | 0 | 0 | 0 | 0 | 0 | 0 | 2.0338 | 10.9831 | 11.1418 | 11.1418 | 6.3491 | 11.1418 | 11.1418 | 9.8346
Diesel | 7 | 2 | 4.9494 | 4.4422 | 4.1533 | 0 | 0 | 0 | 3.3316 | 0 | 0 | 0 | 0 | 0 | 0 | 0 | 0 | 0 | 0 | 1.1989 | 3.8204 | 4.7495 | 9.7183 | 9.3348 | 8.5932 | 7.0701
Diesel | 7 | 3 | 4.0573 | 3.1029 | 0 | 0 | 0 | 3.1932 | 0.65912 | 0 | 0 | 0 | 0 | 0 | 0 | 0 | 0 | 0 | 0 | 1.5764 | 3.6977 | 6.2196 | 4.1537 | 9.0786 | 8.1597 | 6.3824
Diesel | 7 | 4 | 5.0117 | 6.102 | 4.9591 | 4.6369 | 0 | 4.7979 | 1.5871 | 0 | 0 | 0 | 0 | 0 | 0 | 0 | 0 | 0 | 0 | 0.94563 | 4.2321 | 5.5901 | 5.7071 | 11.1207 | 10.4078 | 8.4179
Diesel | 7 | 5 | 4.5574 | 10.5756 | 9.8177 | 9.2652 | 8.8299 | 8.4423 | 4.3512 | 0.074837 | 0 | 0 | 0 | 0 | 0 | 0 | 0 | 0 | 0 | 8.4459 | 11.1418 | 11.1418 | 11.1418 | 7.4713 | 11.1418 | 11.1418
Diesel | 7 | 6 | 11.1418 | 11.1418 | 11.1418 | 11.0709 | 10.8446 | 10.88 | 7.0009 | 2.7656 | 4.7321 | 0 | 0 | 0 | 0 | 0 | 0 | 7.9026 | 11.1418 | 11.1418 | 11.1418 | 11.1418 | 11.1418 | 11.1418 | 11.1418 | 11.1418
Diesel | 7 | 7 | 11.1418 | 11.1418 | 11.1418 | 11.1418 | 11.1139 | 11.1418 | 7.2169 | 2.6324 | 0 | 0 | 0 | 0.317 | 0 | 0 | 0 | 7.5694 | 11.1418 | 11.1418 | 11.1418 | 11.1418 | 11.1418 | 11.1418 | 11.1418 | 11.1418
Diesel | 7 | 8 | 11.1418 | 11.1409 | 10.4105 | 9.9279 | 9.785 | 10.7671 | 7.003 | 1.784 | 0 | 0 | 0 | 0 | 0 | 0 | 0 | 0 | 2.042 | 11.1418 | 11.1418 | 11.1418 | 9.4974 | 11.1418 | 11.1418 | 11.1418
Diesel | 7 | 9 | 3.4656 | 7.8583 | 7.4027 | 7.1671 | 7.142 | 8.0697 | 6.8759 | 1.9362 | 0 | 0 | 0 | 0 | 0 | 0 | 0 | 0 | 0.89944 | 4.9175 | 11.1418 | 11.1418 | 7.1971 | 11.1418 | 11.1418 | 10.3426
Diesel | 7 | 10 | 0 | 4.2685 | 3.8096 | 3.4424 | 3.5137 | 0 | 5.6152 | 3.0448 | 0 | 0 | 0 | 0 | 0 | 0 | 0 | 0 | 2.9446 | 8.9368 | 11.1418 | 6.2784 | 11.1418 | 9.7528 | 8.5457 | 6.9018
Diesel | 7 | 11 | 8.1837 | 7.2993 | 6.8889 | 6.6266 | 6.6621 | 7.7695 | 9.0999 | 6.2619 | 0.10801 | 0 | 0 | 0 | 0 | 0 | 0.71851 | 6.3048 | 11.1418 | 11.1418 | 11.1418 | 11.1418 | 7.8181 | 9.3546 | 11.1418 | 10.6381
Diesel | 8 | 0 | 6.4115 | 5.6742 | 4.8579 | 4.4011 | 4.3992 | 5.5059 | 6.6629 | 0 | 0 | 0 | 0 | 0 | 0 | 0 | 0 | 3.8628 | 2.6505 | 10.8889 | 6.6422 | 11.8391 | 6.4847 | 11.4108 | 8.4367 | 9.2719
Diesel | 8 | 1 | 7.7459 | 7.1186 | 6.2513 | 5.5785 | 5.6682 | 6.9194 | 7.5989 | 4.373 | 0 | 0 | 0 | 0 | 0 | 0 | 0 | 4.1703 | 9.3636 | 11.7022 | 7.5099 | 8.1675 | 7.2082 | 11.8391 | 6.1735 | 10.5156
Diesel | 8 | 2 | 5.4377 | 0 | 3.9352 | 4.0457 | 3.8942 | 4.8322 | 3.8327 | 0.44374 | 0 | 0 | 0 | 0 | 0 | 0 | 0 | 0 | 0 | 1.882 | 11.2076 | 5.5819 | 5.0032 | 10.0325 | 2.6703 | 7.6745
Diesel | 8 | 3 | 4.5123 | 0 | 2.8979 | 0.9027 | 2.704 | 3.6011 | 1.1135 | 0 | 0 | 0 | 0 | 0 | 0 | 0 | 0 | 0 | 0 | 2.1963 | 10.9836 | 5.5614 | 4.8962 | 9.715 | 2.1796 | 6.932
Diesel | 8 | 4 | 7.4543 | 6.5547 | 5.3711 | 5.0297 | 5.1543 | 5.2225 | 2.0545 | 0 | 0 | 0 | 0 | 0 | 0 | 0 | 0 | 0 | 0 | 1.6183 | 11.5754 | 6.3844 | 6.4877 | 11.8019 | 4.4621 | 2.7623
Diesel | 8 | 5 | 11.7866 | 11.1425 | 10.3455 | 9.7635 | 9.3065 | 8.9491 | 4.8707 | 0.6755 | 0 | 0 | 0 | 0 | 0 | 0 | 0 | 0 | 0 | 11.1371 | 11.8391 | 11.8391 | 9.3211 | 8.2508 | 8.3656 | 10.9336
Diesel | 8 | 6 | 11.8391 | 11.8391 | 11.8391 | 11.6396 | 11.4019 | 11.4794 | 7.6129 | 3.4537 | 0.32356 | 2.179 | 0 | 0 | 0 | 0 | 6.5645 | 10.7153 | 11.8391 | 11.8391 | 11.8391 | 11.8391 | 11.8391 | 11.8391 | 11.8391 | 11.8391
Diesel | 8 | 7 | 11.8391 | 11.8391 | 11.8391 | 11.7122 | 11.5707 | 11.8391 | 7.8324 | 3.3221 | 2.5004 | 1.6743 | 0 | 0 | 0 | 0 | 0 | 10.1558 | 11.8391 | 11.8391 | 11.8391 | 11.8391 | 11.8391 | 11.8391 | 11.8391 | 11.8391
Diesel | 8 | 8 | 11.8391 | 11.7259 | 10.9593 | 10.4521 | 10.301 | 11.3356 | 7.5864 | 2.4363 | 0 | 0 | 0 | 0 | 0 | 0 | 0 | 2.5369 | 8.0677 | 11.8391 | 9.523 | 11.3574 | 11.8391 | 9.0985 | 11.8391 | 11.8391
Diesel | 8 | 9 | 8.9466 | 8.3015 | 7.8173 | 7.5638 | 7.5334 | 8.5119 | 7.3607 | 2.4891 | 0 | 0 | 0 | 0 | 0 | 0 | 0 | 2.9175 | 1.5654 | 8.0403 | 11.8391 | 11.8391 | 11.8391 | 6.3192 | 5.6133 | 10.9134
Diesel | 8 | 10 | 5.4365 | 4.6653 | 4.1796 | 0 | 3.8658 | 5.0959 | 6.0804 | 0 | 0 | 0 | 0 | 0 | 0 | 0 | 0 | 4.4783 | 4.9726 | 11.8391 | 6.8178 | 11.8391 | 11.8391 | 3.7854 | 9.1375 | 7.4271
Diesel | 8 | 11 | 8.6676 | 7.7341 | 7.2921 | 7.0097 | 7.0448 | 8.2055 | 9.5985 | 6.8405 | 0.6986 | 0 | 0 | 0 | 0 | 0 | 1.3901 | 6.9734 | 11.8391 | 10.0323 | 11.8391 | 11.8391 | 11.8391 | 11.8391 | 11.8391 | 11.2489
Diesel | 9 | 0 | 1.9374 | 2.32 | 5.3633 | 4.8768 | 4.873 | 6.0431 | 7.2635 | 4.8579 | 0 | 0 | 0 | 0 | 0 | 0 | 0 | 4.6367 | 9.9824 | 11.2471 | 11.2471 | 11.2471 | 8.8839 | 11.2471 | 11.2471 | 10.0047
Diesel | 9 | 1 | 5.3203 | 7.6726 | 6.7629 | 6.0581 | 6.1487 | 7.4623 | 8.2233 | 5.0697 | 0 | 0 | 0 | 0 | 0 | 0 | 0 | 4.9436 | 10.0975 | 11.2471 | 11.2471 | 10.6037 | 11.2471 | 11.2471 | 11.2471 | 11.2307
Diesel | 9 | 2 | 0.88053 | 5.3617 | 5.0128 | 4.4599 | 0 | 5.3001 | 4.3589 | 0 | 0 | 0 | 0 | 0 | 0 | 0 | 0 | 0 | 0 | 4.0908 | 11.2471 | 7.9475 | 11.2471 | 5.9567 | 9.9751 | 8.3091
Diesel | 9 | 3 | 4.99 | 3.9594 | 3.3062 | 0 | 0 | 4.0294 | 1.5906 | 0 | 0 | 0 | 0 | 0 | 0 | 0 | 0 | 0 | 0 | 4.3387 | 11.2471 | 7.8498 | 7.1672 | 10.3832 | 4.3544 | 4.6983
Diesel | 9 | 4 | 7.973 | 1.96 | 5.8037 | 1.9991 | 5.5588 | 5.6682 | 2.5454 | 0 | 0 | 0 | 0 | 0 | 0 | 0 | 0 | 0 | 0 | 3.816 | 11.2471 | 11.2471 | 11.2471 | 7.4472 | 11.2471 | 4.5114
Diesel | 9 | 5 | 11.2471 | 11.2471 | 10.8997 | 10.2867 | 9.807 | 9.4813 | 5.4161 | 1.3062 | 0 | 0 | 0 | 0 | 0 | 0 | 0 | 1.6332 | 6.3856 | 11.2471 | 11.2471 | 11.2471 | 11.2471 | 11.2471 | 11.2471 | 11.2471
Diesel | 9 | 6 | 11.2471 | 11.2471 | 11.2471 | 11.2471 | 11.2471 | 11.2471 | 8.2555 | 9.246 | 1.7389 | 1.3981 | 2.3404 | 1.3994 | 0 | 0 | 5.8795 | 10.0183 | 11.2471 | 11.2471 | 11.2471 | 11.2471 | 11.2471 | 11.2471 | 11.2471 | 11.2471
Diesel | 9 | 7 | 11.2471 | 11.2471 | 11.2471 | 11.2471 | 11.2471 | 11.2471 | 8.4787 | 9.1161 | 0 | 0.8964 | 1.8124 | 0.48993 | 0 | 0 | 5.1916 | 8.9605 | 11.2471 | 11.2471 | 11.2471 | 11.2471 | 11.2471 | 11.2471 | 11.2471 | 11.2471
Diesel | 9 | 8 | 11.2471 | 11.2471 | 11.2471 | 11.2471 | 11.2471 | 11.2471 | 8.1988 | 3.6861 | 2.7556 | 0 | 0 | 0 | 0 | 0 | 0 | 8.4057 | 11.2471 | 11.2471 | 11.2471 | 11.2471 | 11.2471 | 11.2471 | 11.2471 | 11.2471
Diesel | 9 | 9 | 9.4477 | 8.7668 | 8.2526 | 4.7789 | 7.9443 | 8.9762 | 7.8697 | 3.0698 | 0 | 0 | 0 | 0 | 0 | 0 | 0 | 3.6184 | 8.826 | 11.2471 | 11.2471 | 11.2471 | 11.2471 | 11.2471 | 7.8057 | 11.2471
Diesel | 9 | 10 | 5.8934 | 5.0818 | 4.5681 | 4.1652 | 4.2354 | 5.52 | 6.5688 | 1.2096 | 0 | 0 | 0 | 0 | 0 | 0 | 0 | 5.1453 | 10.8271 | 11.2471 | 9.0993 | 11.2471 | 8.1387 | 11.0434 | 4.6889 | 7.9786
Diesel | 9 | 11 | 9.1757 | 8.1905 | 7.7155 | 7.4119 | 11.2471 | 8.6633 | 11.2471 | 7.4479 | 1.3187 | 2.073 | 0.693 | 0.95757 | 0 | 0 | 2.0952 | 11.2471 | 11.2471 | 11.2471 | 11.2471 | 11.2471 | 11.2471 | 11.2471 | 11.2471 | 11.2471
Diesel | 10 | 0 | 7.6331 | 6.8146 | 5.8939 | 5.2608 | 5.3706 | 6.6071 | 7.8941 | 5.5771 | 0.84459 | 0 | 0 | 0 | 0 | 0 | 0 | 5.3339 | 10.754 | 12.4098 | 13.3392 | 13.3392 | 13.3392 | 13.0603 | 12.3802 | 10.7741
Diesel | 10 | 1 | 8.944 | 8.2543 | 7.3 | 6.5616 | 6.6532 | 8.0324 | 8.8788 | 5.8012 | 1.0683 | 0 | 0 | 0 | 0 | 0 | 0.59985 | 5.7556 | 10.868 | 13.25 | 13.3392 | 13.3392 | 13.3392 | 13.3392 | 13.3392 | 11.9814
Diesel | 10 | 2 | 6.3735 | 5.8562 | 5.4751 | 4.8947 | 4.7396 | 5.6761 | 4.9114 | 1.6971 | 0 | 0 | 0 | 0 | 0 | 0 | 0 | 0 | 4.895 | 9.8765 | 12.7201 | 13.3392 | 13.2073 | 11.5343 | 10.7183 | 8.9755
Diesel | 10 | 3 | 5.3761 | 4.42 | 3.7349 | 3.4323 | 3.3658 | 4.4791 | 2.0916 | 0 | 0 | 0 | 0 | 0 | 0 | 0 | 0 | 0 | 5.1792 | 10.0106 | 12.278 | 13.3392 | 13.0183 | 11.0848 | 10.1045 | 8.115
Diesel | 10 | 4 | 8.5177 | 7.529 | 6.2579 | 5.8751 | 5.8681 | 6.1363 | 3.0607 | 0 | 0 | 0 | 0 | 0 | 0 | 0 | 0 | 0 | 4.1969 | 9.5902 | 13.0661 | 13.3392 | 13.3392 | 13.2682 | 12.4611 | 10.0916
Diesel | 10 | 5 | 13.0742 | 12.3625 | 11.4816 | 10.8361 | 10.3324 | 10.0401 | 5.9889 | 1.9684 | 0 | 0 | 0 | 0 | 0 | 0 | 0 | 2.4369 | 7.1219 | 12.656 | 13.3392 | 13.3392 | 13.3392 | 13.3392 | 13.3392 | 13.3392
Diesel | 10 | 6 | 13.3392 | 13.3392 | 13.3392 | 12.8638 | 12.6016 | 12.7695 | 8.9302 | 4.9346 | 0.29431 | 0 | 0 | 0 | 0 | 0 | 1.6938 | 5.82 | 10.251 | 13.3392 | 13.3392 | 13.3392 | 13.3392 | 13.3392 | 13.3392 | 13.3392
Diesel | 10 | 7 | 13.3392 | 13.3392 | 13.3392 | 12.9398 | 12.696 | 13.213 | 9.1573 | 4.8065 | 0 | 0 | 0 | 0 | 0 | 0 | 1.0121 | 5.2676 | 9.9079 | 13.3392 | 13.3392 | 13.3392 | 13.3392 | 13.3392 | 13.3392 | 13.3392
Diesel | 10 | 8 | 13.3392 | 12.985 | 12.1407 | 11.5804 | 11.4116 | 12.5594 | 8.842 | 3.8405 | 0 | 0 | 0 | 0 | 0 | 0 | 0 | 4.1745 | 9.6204 | 13.3392 | 13.3392 | 13.3392 | 13.3392 | 13.3392 | 13.3392 | 13.3392
Diesel | 10 | 9 | 9.9738 | 9.2555 | 8.7096 | 8.4177 | 8.3758 | 9.4637 | 8.4042 | 3.6794 | 0 | 0 | 0 | 0 | 0 | 0 | 0 | 4.3544 | 9.5228 | 13.3392 | 13.3392 | 13.3392 | 13.3392 | 13.3392 | 13.3392 | 12.1422
Diesel | 10 | 10 | 6.3732 | 5.5193 | 4.976 | 4.554 | 4.6235 | 5.9653 | 7.0817 | 4.7461 | 0 | 0 | 0 | 0 | 0 | 0 | 0.37225 | 5.8456 | 11.5002 | 13.3392 | 13.3392 | 13.3392 | 13.3392 | 11.6221 | 10.4112 | 8.5577
Diesel | 10 | 11 | 9.7092 | 8.6698 | 8.1601 | 7.8343 | 7.8688 | 9.144 | 10.6718 | 8.0858 | 1.9698 | 0 | 0 | 0 | 0 | 0 | 2.8357 | 8.5279 | 13.3392 | 13.3392 | 13.3392 | 13.3392 | 13.3392 | 13.3392 | 13.3392 | 12.5636
Diesel | 11 | 0 | 8.2901 | 7.4279 | 6.4512 | 5.9007 | 5.893 | 7.1993 | 8.5563 | 6.3323 | 1.6116 | 0 | 0 | 0 | 0 | 0 | 0.38577 | 6.3025 | 11.5641 | 13.1516 | 13.1516 | 13.1516 | 13.1516 | 13.1516 | 13.1516 | 11.582
Diesel | 11 | 1 | 9.5884 | 8.8651 | 7.8641 | 7.0904 | 7.1829 | 8.6309 | 9.5672 | 6.5693 | 1.7828 | 0 | 0 | 0 | 0 | 0 | 1.4649 | 6.6083 | 11.6771 | 13.1516 | 13.1516 | 13.1516 | 13.1516 | 13.1516 | 13.1516 | 12.7698
Diesel | 11 | 2 | 7.0542 | 6.3754 | 5.9605 | 5.3512 | 5.1942 | 6.3074 | 5.4916 | 2.3712 | 0 | 0 | 0 | 0 | 0 | 0 | 0 | 0.58706 | 5.7416 | 10.6281 | 13.1516 | 13.1516 | 13.1516 | 12.3419 | 11.4987 | 9.6752
Diesel | 11 | 3 | 6.0182 | 4.9037 | 4.185 | 3.86 | 3.8992 | 4.9512 | 2.6176 | 0 | 0 | 0 | 0 | 0 | 0 | 0 | 0 | 0.83296 | 5.8541 | 10.7331 | 13.1516 | 13.1516 | 13.1516 | 11.8216 | 10.8187 | 8.7513
Diesel | 11 | 4 | 9.0896 | 8.0529 | 6.7348 | 6.3298 | 6.4296 | 6.6277 | 3.6019 | 0 | 0 | 0 | 0 | 0 | 0 | 0 | 0 | 0.29851 | 5.0418 | 10.3296 | 13.1516 | 13.1516 | 13.1516 | 13.1516 | 13.1516 | 10.864
Diesel | 11 | 5 | 13.1516 | 13.0187 | 12.0927 | 11.4129 | 10.8842 | 10.6269 | 6.5902 | 2.6638 | 0 | 0 | 0 | 0 | 0 | 0 | 0 | 3.2807 | 7.9216 | 13.1516 | 13.1516 | 13.1516 | 13.1516 | 13.1516 | 13.1516 | 13.1516
Diesel | 11 | 6 | 13.1516 | 13.1516 | 13.1516 | 13.1516 | 13.1516 | 13.1516 | 9.6386 | 5.7311 | 1.0996 | 0 | 0 | 0 | 0 | 0 | 2.6223 | 6.7352 | 11.0024 | 13.1516 | 13.1516 | 13.1516 | 13.1516 | 13.1516 | 13.1516 | 13.1516
Diesel | 11 | 7 | 13.1516 | 13.1516 | 13.1516 | 13.1516 | 13.1516 | 13.1516 | 9.8698 | 5.6048 | 0.66758 | 0 | 0 | 0 | 0 | 0 | 1.9471 | 6.1866 | 10.7764 | 13.1516 | 13.1516 | 13.1516 | 13.1516 | 13.1516 | 13.1516 | 13.1516
Diesel | 11 | 8 | 13.1516 | 13.1516 | 12.776 | 12.1872 | 12.0088 | 13.1516 | 9.5172 | 4.5956 | 0 | 0 | 0 | 0 | 0 | 0 | 0.021551 | 5.0552 | 10.4555 | 13.1516 | 13.1516 | 13.1516 | 13.1516 | 13.1516 | 13.1516 | 13.1516
Diesel | 11 | 9 | 10.5262 | 9.7685 | 9.1895 | 8.877 | 8.8288 | 9.9756 | 8.9654 | 4.3196 | 0 | 0 | 0 | 0 | 0 | 0 | 0.37457 | 5.1271 | 10.2545 | 13.1516 | 13.1516 | 13.1516 | 13.1516 | 13.1516 | 13.1516 | 12.8031
Diesel | 11 | 10 | 6.8769 | 5.9786 | 5.4043 | 4.9622 | 5.031 | 6.4329 | 7.6202 | 5.3708 | 0.001108 | 0 | 0 | 0 | 0 | 0 | 1.1521 | 6.5809 | 12.207 | 13.1516 | 13.1516 | 13.1516 | 13.1516 | 12.4663 | 11.0962 | 9.1658
Diesel | 11 | 11 | 10.2694 | 9.1731 | 8.6269 | 8.2777 | 8.3119 | 9.6487 | 11.249 | 8.7555 | 2.6535 | 0 | 0 | 0 | 0 | 0 | 3.6131 | 9.1864 | 13.1516 | 13.1516 | 13.1516 | 13.1516 | 13.1516 | 13.1516 | 13.1516 | 13.1516
Diesel | 12 | 0 | 8.9799 | 8.0719 | 7.0362 | 6.4514 | 6.4415 | 7.8211 | 9.2516 | 7.1252 | 2.4169 | 0 | 0 | 0 | 0 | 0 | 1.2925 | 7.1984 | 12.3181 | 12.3181 | 12.3181 | 12.3181 | 12.3181 | 12.3181 | 12.3181 | 12.3181
Diesel | 12 | 1 | 10.265 | 9.5065 | 8.4563 | 7.6456 | 7.7392 | 9.2594 | 10.29 | 7.3758 | 2.6043 | 0 | 0 | 0 | 0 | 0 | 2.3731 | 7.5035 | 12.3181 | 12.3181 | 12.3181 | 12.3181 | 12.3181 | 12.3181 | 12.3181 | 12.3181
Diesel | 12 | 2 | 7.6478 | 6.9206 | 6.4701 | 5.8306 | 5.6716 | 6.8491 | 6.1007 | 3.0789 | 0 | 0 | 0 | 0 | 0 | 0 | 0 | 1.3988 | 6.5092 | 11.4173 | 12.3181 | 12.3181 | 12.3181 | 12.3181 | 12.3181 | 10.4098
Diesel | 12 | 3 | 6.5712 | 5.4115 | 4.6576 | 4.3091 | 4.3381 | 5.447 | 3.1699 | 0 | 0 | 0 | 0 | 0 | 0 | 0 | 0 | 1.5879 | 6.5628 | 11.4454 | 12.3181 | 12.3181 | 12.3181 | 12.3181 | 11.5685 | 9.4193
Diesel | 12 | 4 | 9.6901 | 8.6031 | 7.2355 | 6.8072 | 6.8979 | 7.1438 | 4.1701 | 0.52963 | 0 | 0 | 0 | 0 | 0 | 0 | 0 | 1.1124 | 5.8077 | 11.106 | 12.3181 | 12.3181 | 12.3181 | 12.3181 | 12.3181 | 11.5539
Diesel | 12 | 5 | 12.3181 | 12.3181 | 12.3181 | 12.0186 | 11.4635 | 11.243 | 7.2217 | 3.3939 | 0 | 0 | 0 | 0 | 0 | 0 | 0 | 4.1668 | 8.7612 | 12.3181 | 12.3181 | 12.3181 | 12.3181 | 12.3181 | 12.3181 | 12.3181
Diesel | 12 | 6 | 12.3181 | 12.3181 | 12.3181 | 12.3181 | 12.3181 | 12.3181 | 10.3825 | 6.5674 | 1.9453 | 0 | 0.23491 | 0 | 0 | 0.89151 | 3.5972 | 7.6962 | 11.9126 | 12.3181 | 12.3181 | 12.3181 | 12.3181 | 12.3181 | 12.3181 | 12.3181
Diesel | 12 | 7 | 12.3181 | 12.3181 | 12.3181 | 12.3181 | 12.3181 | 12.3181 | 10.6179 | 6.4431 | 1.5141 | 0 | 0 | 0 | 0 | 0.21172 | 2.9289 | 7.1515 | 11.6883 | 12.3181 | 12.3181 | 12.3181 | 12.3181 | 12.3181 | 12.3181 | 12.3181
Diesel | 12 | 8 | 12.3181 | 12.3181 | 12.3181 | 12.3181 | 12.3181 | 12.3181 | 10.2263 | 5.3885 | 0 | 0 | 0 | 0 | 0 | 0 | 0.95827 | 5.9799 | 11.3323 | 12.3181 | 12.3181 | 12.3181 | 12.3181 | 12.3181 | 12.3181 | 12.3181
Diesel | 12 | 9 | 11.1063 | 10.3072 | 9.6934 | 9.3592 | 9.3046 | 10.5131 | 9.5547 | 4.9917 | 0 | 0 | 0 | 0 | 0 | 0 | 1.2012 | 5.9385 | 11.0227 | 12.3181 | 12.3181 | 12.3181 | 12.3181 | 12.3181 | 12.3181 | 12.3181
Diesel | 12 | 10 | 7.4059 | 6.4608 | 5.8539 | 5.3907 | 5.4589 | 6.9238 | 8.1857 | 6.0268 | 0.66733 | 0 | 0 | 0 | 0 | 0 | 1.9262 | 7.353 | 12.3181 | 12.3181 | 12.3181 | 12.3181 | 12.3181 | 12.3181 | 11.8155 | 9.8043
Diesel | 12 | 11 | 10.8575 | 9.7015 | 9.117 | 8.7434 | 8.7772 | 10.1786 | 11.8551 | 9.4588 | 3.3714 | 0 | 0 | 0 | 0 | 0.68687 | 4.4294 | 9.999 | 12.3181 | 12.3181 | 12.3181 | 12.3181 | 12.3181 | 12.3181 | 12.3181 | 12.3181
Diesel | 13 | 0 | 9.7042 | 8.7481 | 7.6505 | 7.0296 | 7.0175 | 8.4741 | 9.9816 | 7.9578 | 3.2624 | 0 | 0 | 0 | 0 | 0 | 2.2445 | 8.139 | 11.8899 | 11.8899 | 11.8899 | 11.8899 | 11.8899 | 11.8899 | 11.8899 | 11.8899
Diesel | 13 | 1 | 10.9754 | 10.1799 | 9.0782 | 8.2285 | 8.3232 | 9.9193 | 11.0489 | 8.2227 | 3.4668 | 0 | 0 | 0 | 0 | 0 | 3.3268 | 8.4435 | 11.8899 | 11.8899 | 11.8899 | 11.8899 | 11.8899 | 11.8899 | 11.8899 | 11.8899
Diesel | 13 | 2 | 8.2711 | 7.493 | 7.0052 | 6.334 | 6.1728 | 7.4179 | 6.7403 | 3.8221 | 0 | 0 | 0 | 0 | 0 | 0 | 0 | 2.2511 | 7.3152 | 11.8899 | 11.8899 | 11.8899 | 11.8899 | 11.8899 | 11.8899 | 11.1812
Diesel | 13 | 3 | 7.1519 | 5.9447 | 5.1539 | 4.7806 | 4.799 | 5.9675 | 3.7499 | 0.362 | 0 | 0 | 0 | 0 | 0 | 0 | 0 | 2.3805 | 7.307 | 11.8899 | 11.8899 | 11.8899 | 11.8899 | 11.8899 | 11.8899 | 10.1208
Diesel | 13 | 4 | 10.3207 | 9.1808 | 7.7613 | 7.3085 | 7.3896 | 7.6856 | 4.7667 | 1.2245 | 0 | 0 | 0 | 0 | 0 | 0 | 0 | 1.9669 | 6.6119 | 11.8899 | 11.8899 | 11.8899 | 11.8899 | 11.8899 | 11.8899 | 11.8899
Diesel | 13 | 5 | 11.8899 | 11.8899 | 11.8899 | 11.8899 | 11.8899 | 11.8899 | 7.8847 | 4.1605 | 0 | 0 | 0 | 0 | 0 | 0 | 0.93506 | 5.0971 | 9.6429 | 11.8899 | 11.8899 | 11.8899 | 11.8899 | 11.8899 | 11.8899 | 11.8899
Diesel | 13 | 6 | 11.8899 | 11.8899 | 11.8899 | 11.8899 | 11.8899 | 11.8899 | 11.1635 | 7.4455 | 2.8331 | 0 | 1.3235 | 0.36712 | 0.79582 | 1.937 | 4.6208 | 8.7052 | 11.8899 | 11.8899 | 11.8899 | 11.8899 | 11.8899 | 11.8899 | 11.8899 | 11.8899
Diesel | 13 | 7 | 11.8899 | 11.8899 | 11.8899 | 11.8899 | 11.8899 | 11.8899 | 11.4035 | 7.3232 | 2.4029 | 0 | 0.82748 | 0 | 0 | 1.2677 | 3.9597 | 8.1648 | 11.8899 | 11.8899 | 11.8899 | 11.8899 | 11.8899 | 11.8899 | 11.8899 | 11.8899
Diesel | 13 | 8 | 11.8899 | 11.8899 | 11.8899 | 11.8899 | 11.8899 | 11.8899 | 10.9707 | 6.2211 | 0.84792 | 0 | 0 | 0 | 0 | 0 | 1.9418 | 6.9509 | 11.8899 | 11.8899 | 11.8899 | 11.8899 | 11.8899 | 11.8899 | 11.8899 | 11.8899
Diesel | 13 | 9 | 11.7154 | 10.8729 | 10.2225 | 9.8655 | 9.8041 | 11.0775 | 10.1735 | 5.6975 | 0 | 0 | 0 | 0 | 0 | 0 | 2.0692 | 6.7905 | 11.8293 | 11.8899 | 11.8899 | 11.8899 | 11.8899 | 11.8899 | 11.8899 | 11.8899
Diesel | 13 | 10 | 7.9613 | 6.9672 | 6.3261 | 5.8408 | 5.9082 | 7.4393 | 8.7794 | 6.7155 | 1.3669 | 0 | 0 | 0 | 0 | 0 | 2.739 | 8.1637 | 11.8899 | 11.8899 | 11.8899 | 11.8899 | 11.8899 | 11.8899 | 11.8899 | 10.4747
Diesel | 13 | 11 | 11.4751 | 10.2564 | 9.6316 | 9.2323 | 9.2657 | 10.735 | 11.8899 | 10.1972 | 4.1251 | 0 | 0.32526 | 0 | 0 | 1.583 | 5.2865 | 10.8523 | 11.8899 | 11.8899 | 11.8899 | 11.8899 | 11.8899 | 11.8899 | 11.8899 | 11.8899
Diesel | 14 | 0 | 10.4647 | 9.4581 | 8.2956 | 7.6368 | 7.6223 | 9.1596 | 10.7482 | 8.832 | 4.1503 | 0 | 0.32097 | 0 | 0 | 0 | 3.2441 | 9.1267 | 11.9015 | 11.9015 | 11.9015 | 11.9015 | 11.9015 | 11.9015 | 11.9015 | 11.9015
Diesel | 14 | 1 | 11.7214 | 10.8869 | 9.7311 | 8.8406 | 8.9365 | 10.6122 | 11.8458 | 9.1119 | 4.3724 | 0.23474 | 0.61326 | 0 | 0 | 0.55945 | 4.3281 | 9.4306 | 11.9015 | 11.9015 | 11.9015 | 11.9015 | 11.9015 | 11.9015 | 11.9015 | 11.9015
Diesel | 14 | 2 | 8.9255 | 8.0941 | 7.5671 | 6.8625 | 6.6991 | 8.0152 | 7.4119 | 4.6024 | 0 | 0 | 0 | 0 | 0 | 0 | 0 | 3.146 | 8.1615 | 11.9015 | 11.9015 | 11.9015 | 11.9015 | 11.9015 | 11.9015 | 11.9015
Diesel | 14 | 3 | 7.7615 | 6.5046 | 5.675 | 5.2757 | 5.2828 | 6.5141 | 4.3588 | 1.0591 | 0 | 0 | 0 | 0 | 0 | 0 | 0 | 3.2128 | 8.0883 | 11.9015 | 11.9015 | 11.9015 | 11.9015 | 11.9015 | 11.9015 | 10.8573
Diesel | 14 | 4 | 10.9827 | 9.7874 | 8.3134 | 7.8349 | 7.9059 | 8.2545 | 5.3931 | 1.9541 | 0 | 0 | 0 | 0 | 0 | 0 | 0 | 2.8642 | 7.4563 | 11.9015 | 11.9015 | 11.9015 | 11.9015 | 11.9015 | 11.9015 | 11.9015
Diesel | 14 | 5 | 11.9015 | 11.9015 | 11.9015 | 11.9015 | 11.9015 | 11.9015 | 8.5808 | 4.9654 | 0.39257 | 0 | 0 | 0 | 0 | 0 | 1.9312 | 6.074 | 10.5686 | 11.9015 | 11.9015 | 11.9015 | 11.9015 | 11.9015 | 11.9015 | 11.9015
Diesel | 14 | 6 | 11.9015 | 11.9015 | 11.9015 | 11.9015 | 11.9015 | 11.9015 | 11.9015 | 8.3676 | 3.7654 | 0.65683 | 2.4665 | 1.5058 | 1.9282 | 3.0348 | 5.6956 | 9.7647 | 11.9015 | 11.9015 | 11.9015 | 11.9015 | 11.9015 | 11.9015 | 11.9015 | 11.9015
Diesel | 14 | 7 | 11.9015 | 11.9015 | 11.9015 | 11.9015 | 11.9015 | 11.9015 | 11.9015 | 8.2474 | 3.3362 | 0.17301 | 1.9795 | 0.5727 | 1.069 | 2.3765 | 5.0421 | 9.2286 | 11.9015 | 11.9015 | 11.9015 | 11.9015 | 11.9015 | 11.9015 | 11.9015 | 11.9015
Diesel | 14 | 8 | 11.9015 | 11.9015 | 11.9015 | 11.9015 | 11.9015 | 11.9015 | 11.7525 | 7.0953 | 1.7397 | 0 | 0 | 0 | 0 | 0.27801 | 2.9746 | 7.9704 | 11.9015 | 11.9015 | 11.9015 | 11.9015 | 11.9015 | 11.9015 | 11.9015 | 11.9015
Diesel | 14 | 9 | 11.9015 | 11.4668 | 10.7781 | 10.3971 | 10.3285 | 11.6701 | 10.8231 | 6.4385 | 0.44547 | 0 | 0 | 0 | 0 | 0 | 2.9805 | 7.6851 | 11.9015 | 11.9015 | 11.9015 | 11.9015 | 11.9015 | 11.9015 | 11.9015 | 11.9015
Diesel | 14 | 10 | 8.5444 | 7.4989 | 6.8219 | 6.3133 | 6.38 | 7.9805 | 9.4028 | 7.4387 | 2.1014 | 0 | 0 | 0 | 0 | 0.1612 | 3.5924 | 9.015 | 11.9015 | 11.9015 | 11.9015 | 11.9015 | 11.9015 | 11.9015 | 11.9015 | 11.1786
Diesel | 14 | 11 | 11.9015 | 10.8389 | 10.172 | 9.7457 | 9.7787 | 11.3193 | 11.9015 | 10.9725 | 4.9165 | 0.73716 | 1.2997 | 0.31674 | 0.72286 | 2.5238 | 6.1865 | 11.7482 | 11.9015 | 11.9015 | 11.9015 | 11.9015 | 11.9015 | 11.9015 | 11.9015 | 11.9015
Diesel | 15 | 0 | 11.2633 | 10.2036 | 8.9729 | 8.2742 | 8.2573 | 9.8795 | 11.5531 | 9.7499 | 5.0826 | 0.88941 | 1.4541 | 0 | 0 | 0.98483 | 4.2937 | 10.1638 | 15.2306 | 17.0989 | 18.6328 | 18.6328 | 18.6328 | 17.9622 | 17.2124 | 15.2383
Diesel | 15 | 1 | 12.5046 | 11.6294 | 10.4167 | 9.4832 | 9.5804 | 11.3397 | 12.6825 | 10.0455 | 5.3233 | 1.1992 | 1.7539 | 0.1524 | 0.19159 | 1.6437 | 5.3796 | 10.4669 | 15.3386 | 17.8495 | 18.6328 | 18.6328 | 18.6328 | 18.6328 | 18.5069 | 16.3375
Diesel | 15 | 2 | 9.6127 | 8.7252 | 8.1571 | 7.4175 | 7.2517 | 8.6423 | 8.117 | 5.4217 | 0.47678 | 0 | 0 | 0 | 0 | 0 | 0 | 4.0857 | 9.0502 | 14.0294 | 17.6733 | 18.6328 | 18.1524 | 15.9971 | 15.0304 | 12.8417
Diesel | 15 | 3 | 8.4017 | 7.0925 | 6.2221 | 5.7956 | 5.7909 | 7.0881 | 4.9982 | 1.7911 | 0 | 0 | 0 | 0 | 0 | 0 | 0 | 4.0867 | 8.9087 | 13.8031 | 16.583 | 18.3573 | 17.5505 | 15.1557 | 14.0506 | 11.6306
Diesel | 15 | 4 | 11.6779 | 10.4243 | 8.893 | 8.3876 | 8.448 | 8.8519 | 6.0509 | 2.7202 | 0 | 0 | 0 | 0 | 0 | 0 | 0 | 3.8064 | 8.3429 | 13.6759 | 17.6652 | 18.6328 | 18.6328 | 17.6258 | 16.6275 | 13.8373
Diesel | 15 | 5 | 16.9006 | 15.9883 | 14.8579 | 14.0236 | 13.3811 | 13.2823 | 9.3118 | 5.8106 | 1.2633 | 0 | 0 | 0 | 0 | 0.28159 | 2.9772 | 7.0997 | 11.5405 | 17.1697 | 18.6328 | 18.6328 | 18.6328 | 18.6328 | 18.6328 | 18.6328
Diesel | 15 | 6 | 18.6328 | 18.4047 | 17.2359 | 16.5018 | 16.1666 | 16.6035 | 12.8447 | 9.3357 | 4.7443 | 1.6567 | 3.6667 | 2.7014 | 3.1173 | 4.1874 | 6.8241 | 10.8772 | 14.9255 | 18.6328 | 18.6328 | 18.6328 | 18.6328 | 18.6328 | 18.6328 | 18.6328
Diesel | 15 | 7 | 18.6328 | 18.4347 | 17.338 | 16.5882 | 16.2682 | 17.0915 | 13.0943 | 9.2178 | 4.3161 | 1.177 | 3.1891 | 1.7629 | 2.2603 | 3.5407 | 6.1786 | 10.3457 | 14.7069 | 18.6328 | 18.6328 | 18.6328 | 18.6328 | 18.6328 | 18.6328 | 18.6328
Diesel | 15 | 8 | 17.7479 | 16.7268 | 15.6512 | 14.9333 | 14.7119 | 16.1961 | 12.5732 | 8.0132 | 2.6761 | 0 | 1.0425 | 0 | 0.098451 | 1.4086 | 4.0589 | 9.0409 | 14.2346 | 18.6328 | 18.6328 | 18.6328 | 18.6328 | 18.6328 | 18.6328 | 18.6328
Diesel | 15 | 9 | 13.0264 | 12.0904 | 11.3614 | 10.9553 | 10.8792 | 12.2923 | 11.5053 | 7.2166 | 1.2461 | 0 | 0 | 0 | 0 | 0.67789 | 3.9374 | 8.6244 | 13.5656 | 17.7294 | 18.6328 | 18.6328 | 18.6328 | 18.5972 | 17.627 | 15.7938
Diesel | 15 | 10 | 9.1567 | 8.0571 | 7.3425 | 6.8094 | 6.8753 | 8.5488 | 10.0574 | 8.1981 | 2.8726 | 0 | 0 | 0 | 0 | 1.0797 | 4.4885 | 9.9088 | 15.4055 | 17.5794 | 18.6328 | 18.6328 | 18.5017 | 15.7646 | 14.1963 | 11.9177
Diesel | 15 | 11 | 12.8045 | 11.4506 | 10.7394 | 10.2847 | 10.3173 | 11.9327 | 13.8613 | 11.7866 | 5.7476 | 1.5996 | 2.3228 | 1.3398 | 1.7386 | 3.5118 | 7.1315 | 12.689 | 17.79 | 18.6328 | 18.6328 | 18.6328 | 18.6328 | 18.6328 | 18.4634 | 16.4708
Diesel | 16 | 0 | 12.1018 | 10.9863 | 9.684 | 8.9436 | 8.9241 | 10.6353 | 12.3982 | 10.7137 | 6.0614 | 1.8924 | 2.6439 | 0.97213 | 0.71169 | 2.1253 | 5.3958 | 11.2527 | 16.2646 | 17.6984 | 17.6984 | 17.6984 | 17.6984 | 17.6984 | 17.6984 | 16.2694
Diesel | 16 | 1 | 13.327 | 12.4089 | 11.1365 | 10.1581 | 10.2565 | 12.1037 | 13.561 | 11.0258 | 6.3218 | 2.2119 | 2.9516 | 1.34 | 1.3648 | 2.7823 | 6.4836 | 11.5551 | 16.3711 | 17.6984 | 17.6984 | 17.6984 | 17.6984 | 17.6984 | 17.6984 | 17.3436
Diesel | 16 | 2 | 10.3342 | 9.3879 | 8.7765 | 8.0002 | 7.832 | 9.3008 | 8.8574 | 6.282 | 1.3541 | 0 | 0 | 0 | 0 | 0 | 0.6419 | 5.0723 | 9.9832 | 14.9887 | 17.6984 | 17.6984 | 17.6984 | 17.0279 | 16.0264 | 13.7347
Diesel | 16 | 3 | 9.0739 | 7.7098 | 6.7966 | 6.3414 | 6.3244 | 7.6907 | 5.6695 | 2.5597 | 0 | 0 | 0 | 0 | 0 | 0 | 0.44784 | 5.0043 | 9.7701 | 14.6689 | 17.5507 | 17.6984 | 17.6984 | 16.0959 | 14.9621 | 12.4427
Diesel | 16 | 4 | 12.4078 | 11.093 | 9.5017 | 8.9679 | 9.0172 | 9.4791 | 6.7416 | 3.5246 | 0 | 0 | 0 | 0 | 0 | 0 | 0.65952 | 4.7956 | 9.2738 | 14.6196 | 17.6984 | 17.6984 | 17.6984 | 17.6984 | 17.5898 | 14.6758
Diesel | 16 | 5 | 17.6984 | 16.8257 | 15.6377 | 14.7598 | 14.0853 | 14.0311 | 10.0793 | 6.698 | 2.1776 | 0 | 0.97135 | 0 | 0.15364 | 1.4079 | 4.0755 | 8.1767 | 12.5611 | 17.6984 | 17.6984 | 17.6984 | 17.6984 | 17.6984 | 17.6984 | 17.6984
Diesel | 16 | 6 | 17.6984 | 17.6984 | 17.6984 | 17.3421 | 16.99 | 17.489 | 13.7489 | 10.3522 | 5.7722 | 2.7065 | 4.9269 | 3.9567 | 4.3658 | 5.3977 | 8.0091 | 12.0452 | 16.0318 | 17.6984 | 17.6984 | 17.6984 | 17.6984 | 17.6984 | 17.6984 | 17.6984
Diesel | 16 | 7 | 17.6984 | 17.6984 | 17.6984 | 17.4308 | 17.0933 | 17.6984 | 14.0037 | 10.2366 | 5.3451 | 2.2311 | 4.4593 | 3.0125 | 3.5112 | 4.7632 | 7.372 | 11.5186 | 15.8154 | 17.6984 | 17.6984 | 17.6984 | 17.6984 | 17.6984 | 17.6984 | 17.6984
Diesel | 16 | 8 | 17.6984 | 17.5911 | 16.4621 | 15.7077 | 15.4742 | 17.0361 | 13.4351 | 8.977 | 3.6593 | 0.37518 | 2.2757 | 1.0372 | 1.3172 | 2.5958 | 5.1975 | 10.1649 | 15.3004 | 17.6984 | 17.6984 | 17.6984 | 17.6984 | 17.6984 | 17.6984 | 17.6984
Diesel | 16 | 9 | 13.7315 | 12.7452 | 11.9739 | 11.5414 | 11.4575 | 12.9456 | 12.2216 | 8.0336 | 2.0867 | 0 | 0.087011 | 0 | 0 | 1.7117 | 4.9422 | 9.6107 | 14.4993 | 17.6984 | 17.6984 | 17.6984 | 17.6984 | 17.6984 | 17.6984 | 16.6372
Diesel | 16 | 10 | 9.7997 | 8.6433 | 7.8891 | 7.3304 | 7.3955 | 9.1456 | 10.7447 | 8.9954 | 3.6824 | 0.20126 | 0.741 | 0.02806 | 0.48215 | 2.044 | 5.4294 | 10.8472 | 16.3075 | 17.6984 | 17.6984 | 17.6984 | 17.6984 | 16.6948 | 15.0706 | 12.6938
Diesel | 16 | 11 | 13.5194 | 12.0929 | 11.3352 | 10.8507 | 10.8828 | 12.5769 | 14.598 | 12.6413 | 6.6201 | 2.5053 | 3.3971 | 2.4139 | 2.8051 | 4.5491 | 8.1237 | 13.6767 | 17.6984 | 17.6984 | 17.6984 | 17.6984 | 17.6984 | 17.6984 | 17.6984 | 17.3732
Diesel | 17 | 0 | 12.9822 | 11.8083 | 10.4307 | 9.6464 | 9.6242 | 11.4289 | 13.2856 | 11.7257 | 7.0892 | 2.9455 | 3.8932 | 2.2114 | 1.9288 | 3.3228 | 6.553 | 12.3961 | 17.3134 | 17.3134 | 17.3134 | 17.3134 | 17.3134 | 17.3134 | 17.3134 | 17.3134
Diesel | 17 | 1 | 14.1905 | 13.2274 | 11.8924 | 10.8666 | 10.9664 | 12.9058 | 14.4835 | 12.0552 | 7.3701 | 3.2752 | 4.2091 | 2.587 | 2.5967 | 3.9777 | 7.6428 | 12.6977 | 17.3134 | 17.3134 | 17.3134 | 17.3134 | 17.3134 | 17.3134 | 17.3134 | 17.3134
Diesel | 17 | 2 | 11.0918 | 10.0837 | 9.427 | 8.612 | 8.4412 | 9.9921 | 9.6349 | 7.1853 | 2.2752 | 0 | 0 | 0 | 0 | 0 | 1.6977 | 6.1083 | 10.963 | 15.9958 | 17.3134 | 17.3134 | 17.3134 | 17.3134 | 17.0722 | 14.6723
Diesel | 17 | 3 | 9.7797 | 8.3579 | 7.3998 | 6.9146 | 6.8845 | 8.3234 | 6.3744 | 3.3668 | 0 | 0 | 0 | 0 | 0 | 0 | 1.4286 | 5.9677 | 10.6746 | 15.5779 | 17.3134 | 17.3134 | 17.3134 | 17.0832 | 15.9191 | 13.2953
Diesel | 17 | 4 | 13.1742 | 11.7952 | 10.1408 | 9.5772 | 9.6149 | 10.1377 | 7.4668 | 4.3693 | 0 | 0 | 0 | 0 | 0 | 0 | 1.7201 | 5.8344 | 10.2513 | 15.6105 | 17.3134 | 17.3134 | 17.3134 | 17.3134 | 17.3134 | 15.5563
Diesel | 17 | 5 | 17.3134 | 17.3134 | 16.4565 | 15.5328 | 14.8247 | 14.8174 | 10.8852 | 7.6299 | 3.1376 | 0.15535 | 2.1946 | 0.98903 | 1.3652 | 2.5906 | 5.2287 | 9.3075 | 13.6327 | 17.3134 | 17.3134 | 17.3134 | 17.3134 | 17.3134 | 17.3134 | 17.3134
Diesel | 17 | 6 | 17.3134 | 17.3134 | 17.3134 | 17.3134 | 17.3134 | 17.3134 | 14.6983 | 11.4196 | 6.8514 | 3.8088 | 6.2501 | 5.2749 | 5.6767 | 6.6685 | 9.2533 | 13.2717 | 17.1935 | 17.3134 | 17.3134 | 17.3134 | 17.3134 | 17.3134 | 17.3134 | 17.3134
Diesel | 17 | 7 | 17.3134 | 17.3134 | 17.3134 | 17.3134 | 17.3134 | 17.3134 | 14.9585 | 11.3065 | 6.4254 | 3.338 | 5.7929 | 4.3246 | 4.8247 | 6.0467 | 8.625 | 12.7502 | 16.9792 | 17.3134 | 17.3134 | 17.3134 | 17.3134 | 17.3134 | 17.3134 | 17.3134
Diesel | 17 | 8 | 17.3134 | 17.3134 | 17.3134 | 16.5209 | 16.2746 | 17.3134 | 14.34 | 9.989 | 4.6917 | 1.4483 | 3.5707 | 2.3245 | 2.5968 | 3.8423 | 6.393 | 11.3451 | 16.4194 | 17.3134 | 17.3134 | 17.3134 | 17.3134 | 17.3134 | 17.3134 | 17.3134
Diesel | 17 | 9 | 14.4718 | 13.4328 | 12.617 | 12.1568 | 12.0646 | 13.6316 | 12.9737 | 8.8915 | 2.9694 | 0 | 1.2176 | 0.13933 | 0.90356 | 2.7972 | 5.9972 | 10.6463 | 15.4798 | 17.3134 | 17.3134 | 17.3134 | 17.3134 | 17.3134 | 17.3134 | 17.3134
Diesel | 17 | 10 | 10.4748 | 9.2588 | 8.4631 | 7.8774 | 7.9416 | 9.7721 | 11.4664 | 9.8326 | 4.5327 | 1.095 | 1.7995 | 1.0878 | 1.5251 | 3.0566 | 6.4174 | 11.8327 | 17.2546 | 17.3134 | 17.3134 | 17.3134 | 17.3134 | 17.3134 | 15.9886 | 13.5087
Diesel | 17 | 11 | 14.2701 | 12.7674 | 11.9607 | 11.445 | 11.4767 | 13.2532 | 15.3715 | 13.5389 | 7.5363 | 3.4562 | 4.5251 | 3.5418 | 3.9249 | 5.6383 | 9.1655 | 14.7139 | 17.3134 | 17.3134 | 17.3134 | 17.3134 | 17.3134 | 17.3134 | 17.3134 | 17.3134
Diesel | 18 | 0 | 13.9066 | 12.6713 | 11.2148 | 10.3844 | 10.3593 | 12.2622 | 14.2173 | 12.7882 | 8.1684 | 4.0512 | 5.205 | 3.5127 | 3.2067 | 4.5802 | 7.7681 | 13.5967 | 16.4807 | 16.4807 | 16.4807 | 16.4807 | 16.4807 | 16.4807 | 16.4807 | 16.4807
Diesel | 18 | 1 | 15.0972 | 14.0869 | 12.6861 | 11.6106 | 11.7118 | 13.748 | 15.4521 | 13.136 | 8.4709 | 4.3917 | 5.5295 | 3.8964 | 3.8901 | 5.2329 | 8.8599 | 13.8974 | 16.4807 | 16.4807 | 16.4807 | 16.4807 | 16.4807 | 16.4807 | 16.4807 | 16.4807
Diesel | 18 | 2 | 11.8873 | 10.8143 | 10.1099 | 9.2545 | 9.0809 | 10.7181 | 10.4512 | 8.1338 | 3.2424 | 0 | 0 | 0 | 0 | 0 | 2.8063 | 7.1961 | 11.9917 | 16.4807 | 16.4807 | 16.4807 | 16.4807 | 16.4807 | 16.4807 | 15.6568
Diesel | 18 | 3 | 10.5207 | 9.0385 | 8.0332 | 7.5164 | 7.4727 | 8.9878 | 7.1146 | 4.2141 | 0.013875 | 0 | 0 | 0 | 0 | 0 | 2.4584 | 6.9794 | 11.6244 | 16.4807 | 16.4807 | 16.4807 | 16.4807 | 16.4807 | 16.4807 | 14.1905
Diesel | 18 | 4 | 13.979 | 12.5325 | 10.8118 | 10.217 | 10.2424 | 10.8292 | 8.2282 | 5.2561 | 0.86357 | 0 | 0.21982 | 0 | 0 | 0.067461 | 2.8337 | 6.925 | 11.2777 | 16.4807 | 16.4807 | 16.4807 | 16.4807 | 16.4807 | 16.4807 | 16.4807
Diesel | 18 | 5 | 16.4807 | 16.4807 | 16.4807 | 16.3445 | 15.601 | 15.6431 | 11.7314 | 8.6083 | 4.1456 | 1.2094 | 3.4789 | 2.2687 | 2.6374 | 3.8324 | 6.4396 | 10.4949 | 14.7579 | 16.4807 | 16.4807 | 16.4807 | 16.4807 | 16.4807 | 16.4807 | 16.4807
Diesel | 18 | 6 | 16.4807 | 16.4807 | 16.4807 | 16.4807 | 16.4807 | 16.4807 | 15.6951 | 12.5403 | 7.9846 | 4.9662 | 7.6394 | 6.6589 | 7.0532 | 8.0028 | 10.5597 | 14.5595 | 16.4807 | 16.4807 | 16.4807 | 16.4807 | 16.4807 | 16.4807 | 16.4807 | 16.4807
Diesel | 18 | 7 | 16.4807 | 16.4807 | 16.4807 | 16.4807 | 16.4807 | 16.4807 | 15.9611 | 12.4298 | 7.5598 | 4.5002 | 7.1932 | 5.7024 | 6.2038 | 7.3945 | 9.9406 | 14.0434 | 16.4807 | 16.4807 | 16.4807 | 16.4807 | 16.4807 | 16.4807 | 16.4807 | 16.4807
Diesel | 18 | 8 | 16.4807 | 16.4807 | 16.4807 | 16.4807 | 16.4807 | 16.4807 | 15.2902 | 11.0515 | 5.7757 | 2.5752 | 4.9304 | 3.6761 | 3.9404 | 5.1511 | 7.6483 | 12.5844 | 16.4807 | 16.4807 | 16.4807 | 16.4807 | 16.4807 | 16.4807 | 16.4807 | 16.4807
Diesel | 18 | 9 | 15.2491 | 14.1547 | 13.2923 | 12.803 | 12.7021 | 14.3519 | 13.7634 | 9.7922 | 3.8962 | 0.50797 | 2.4048 | 1.3227 | 2.0718 | 3.9369 | 7.105 | 11.7336 | 16.4807 | 16.4807 | 16.4807 | 16.4807 | 16.4807 | 16.4807 | 16.4807 | 16.4807
Diesel | 18 | 10 | 11.1836 | 9.9051 | 9.0657 | 8.4517 | 8.515 | 10.43 | 12.2242 | 10.7116 | 5.4255 | 2.0334 | 2.9109 | 2.2005 | 2.6201 | 4.1199 | 7.4547 | 12.8673 | 16.4807 | 16.4807 | 16.4807 | 16.4807 | 16.4807 | 16.4807 | 16.4807 | 14.3643
Diesel | 18 | 11 | 15.0584 | 13.4755 | 12.6176 | 12.069 | 12.1002 | 13.9634 | 16.1837 | 14.4813 | 8.4983 | 4.4546 | 5.7095 | 4.7261 | 5.1008 | 6.782 | 10.2595 | 15.8029 | 16.4807 | 16.4807 | 16.4807 | 16.4807 | 16.4807 | 16.4807 | 16.4807 | 16.4807
Diesel | 19 | 0 | 14.8772 | 13.5774 | 12.038 | 11.1593 | 11.1311 | 13.1372 | 15.1956 | 13.904 | 9.3016 | 5.2123 | 6.5823 | 4.879 | 4.5485 | 5.9004 | 9.0439 | 14.8573 | 16.4691 | 16.4691 | 16.4691 | 16.4691 | 16.4691 | 16.4691 | 16.4691 | 16.4691
Diesel | 19 | 1 | 16.0493 | 14.9893 | 13.5194 | 12.3918 | 12.4945 | 14.6323 | 16.4691 | 14.2708 | 9.6268 | 5.564 | 6.916 | 5.2712 | 5.2483 | 6.5509 | 10.1379 | 15.1571 | 16.4691 | 16.4691 | 16.4691 | 16.4691 | 16.4691 | 16.4691 | 16.4691 | 16.4691
Diesel | 19 | 2 | 12.7225 | 11.5814 | 10.827 | 9.929 | 9.7526 | 11.4803 | 11.3083 | 9.1297 | 4.2579 | 0 | 0.91776 | 0 | 0 | 0.70451 | 3.9703 | 8.3382 | 13.0718 | 16.4691 | 16.4691 | 16.4691 | 16.4691 | 16.4691 | 16.4691 | 16.4691
Diesel | 19 | 3 | 11.2989 | 9.753 | 8.6983 | 8.1483 | 8.0902 | 9.6854 | 7.8918 | 5.1039 | 0.94711 | 0 | 0 | 0 | 0 | 0.66335 | 3.5397 | 8.0416 | 12.6216 | 16.4691 | 16.4691 | 16.4691 | 16.4691 | 16.4691 | 16.4691 | 15.1305
Diesel | 19 | 4 | 14.824 | 13.3067 | 11.5164 | 10.8888 | 10.9014 | 11.5553 | 9.0277 | 6.1873 | 1.8275 | 0 | 1.4754 | 0.042233 | 0.17545 | 1.2656 | 4.0031 | 8.0702 | 12.3554 | 16.4691 | 16.4691 | 16.4691 | 16.4691 | 16.4691 | 16.4691 | 16.4691
Diesel | 19 | 5 | 16.4691 | 16.4691 | 16.4691 | 16.4691 | 16.4162 | 16.4691 | 12.6199 | 9.6356 | 5.204 | 2.3162 | 4.8275 | 3.6123 | 3.9731 | 5.1363 | 7.711 | 11.7416 | 15.9394 | 16.4691 | 16.4691 | 16.4691 | 16.4691 | 16.4691 | 16.4691 | 16.4691
Diesel | 19 | 6 | 16.4691 | 16.4691 | 16.4691 | 16.4691 | 16.4691 | 16.4691 | 16.4691 | 13.7171 | 9.1745 | 6.1815 | 9.0982 | 8.1122 | 8.4985 | 9.4039 | 11.9315 | 15.9117 | 16.4691 | 16.4691 | 16.4691 | 16.4691 | 16.4691 | 16.4691 | 16.4691 | 16.4691
Diesel | 19 | 7 | 16.4691 | 16.4691 | 16.4691 | 16.4691 | 16.4691 | 16.4691 | 16.4691 | 13.6093 | 8.7509 | 5.7205 | 8.6635 | 7.149 | 7.6519 | 8.8096 | 11.3221 | 15.4012 | 16.4691 | 16.4691 | 16.4691 | 16.4691 | 16.4691 | 16.4691 | 16.4691 | 16.4691
Diesel | 19 | 8 | 16.4691 | 16.4691 | 16.4691 | 16.4691 | 16.4691 | 16.4691 | 16.2878 | 12.1673 | 6.9139 | 3.7583 | 6.358 | 5.0954 | 5.3512 | 6.5254 | 8.9664 | 13.8856 | 16.4691 | 16.4691 | 16.4691 | 16.4691 | 16.4691 | 16.4691 | 16.4691 | 16.4691
Diesel | 19 | 9 | 16.0653 | 14.9127 | 14.0014 | 13.4815 | 13.3715 | 15.1082 | 14.5925 | 10.738 | 4.8693 | 1.5271 | 3.6513 | 2.5652 | 3.2986 | 5.1337 | 8.2681 | 12.8754 | 16.4691 | 16.4691 | 16.4691 | 16.4691 | 16.4691 | 16.4691 | 16.4691 | 16.4691
Diesel | 19 | 10 | 11.9279 | 10.5836 | 9.6985 | 9.0548 | 9.1171 | 11.1208 | 13.0198 | 11.6346 | 6.3629 | 3.0188 | 4.0778 | 3.3689 | 3.7699 | 5.2363 | 8.5439 | 13.9538 | 16.4691 | 16.4691 | 16.4691 | 16.4691 | 16.4691 | 16.4691 | 16.4691 | 15.2627
Diesel | 19 | 11 | 15.886 | 14.219 | 13.3072 | 12.7242 | 12.7548 | 14.709 | 16.4691 | 15.4708 | 9.5084 | 5.503 | 6.9532 | 5.9695 | 6.3354 | 7.9828 | 11.4081 | 16.4691 | 16.4691 | 16.4691 | 16.4691 | 16.4691 | 16.4691 | 16.4691 | 16.4691 | 16.4691
PV | 0 | 0 | 0 | 0 | 0 | 0 | 0 | 0 | 0.072103 | 3.7173 | 7.82 | 11.2753 | 13.6026 | 14.54 | 14.0729 | 12.3809 | 9.0641 | 4.637 | 0.4927 | 0 | 0 | 0 | 0 | 0 | 0 | 0
PV | 0 | 1 | 0 | 0 | 0 | 0 | 0 | 0 | 0.69184 | 4.7108 | 8.9674 | 12.3911 | 14.6494 | 15.6366 | 15.241 | 13.4067 | 9.8952 | 5.8798 | 1.4458 | 0 | 0 | 0 | 0 | 0 | 0 | 0
PV | 0 | 2 | 0 | 0 | 0 | 0 | 0 | 0.012017 | 1.7433 | 5.6713 | 9.6698 | 13.4007 | 15.7913 | 17.0507 | 16.6237 | 14.4783 | 11.3867 | 7.7078 | 3.1765 | 0.1418 | 0 | 0 | 0 | 0 | 0 | 0
PV | 0 | 3 | 0 | 0 | 0 | 0 | 0 | 0.29223 | 3.4447 | 8.1825 | 12.4782 | 15.5967 | 17.4659 | 18.2085 | 17.8401 | 16.0321 | 13.0312 | 9.0981 | 4.5573 | 0.73347 | 0 | 0 | 0 | 0 | 0 | 0
PV | 0 | 4 | 0 | 0 | 0 | 0 | 0 | 0.82678 | 4.3542 | 8.976 | 13.0963 | 16.123 | 17.968 | 18.6282 | 18.0233 | 16.4178 | 13.468 | 9.6249 | 5.02 | 1.112 | 0.040057 | 0 | 0 | 0 | 0 | 0
PV | 0 | 5 | 0 | 0 | 0 | 0 | 0.020696 | 0.89739 | 4.3826 | 9.002 | 12.9418 | 15.8111 | 17.5462 | 18.24 | 17.7921 | 16.2672 | 13.6438 | 9.9425 | 5.4613 | 1.2865 | 0.15315 | 0 | 0 | 0 | 0 | 0
PV | 0 | 6 | 0 | 0 | 0 | 0 | 0.005608 | 0.72744 | 4.2012 | 8.9944 | 12.9921 | 15.8618 | 17.5843 | 18.2589 | 17.8214 | 16.3129 | 13.7116 | 10.0463 | 5.5936 | 1.3651 | 0.089728 | 0 | 0 | 0 | 0 | 0
PV | 0 | 7 | 0 | 0 | 0 | 0 | 0 | 0.49911 | 4.0546 | 9.0353 | 13.1812 | 16.1406 | 17.9128 | 18.6146 | 18.1531 | 16.5684 | 13.8566 | 9.9927 | 5.3084 | 1.0655 | 0.0016023 | 0 | 0 | 0 | 0 | 0
PV | 0 | 8 | 0 | 0 | 0 | 0 | 0 | 0.086924 | 3.5059 | 8.9466 | 13.484 | 16.6696 | 18.5173 | 19.221 | 18.7061 | 17.0115 | 14.0734 | 9.8406 | 4.6302 | 0.3477 | 0 | 0 | 0 | 0 | 0 | 0
PV | 0 | 9 | 0 | 0 | 0 | 0 | 0 | 0 | 1.5654 | 6.8137 | 12.066 | 15.5422 | 17.5955 | 18.2853 | 17.384 | 15.3956 | 12.3024 | 8.0899 | 2.9947 | 0.010415 | 0 | 0 | 0 | 0 | 0 | 0
PV | 0 | 10 | 0 | 0 | 0 | 0 | 0 | 0 | 0.26491 | 3.8727 | 8.7073 | 12.3979 | 14.6827 | 15.3864 | 14.9029 | 13.3002 | 10.3622 | 5.9953 | 0.91974 | 0 | 0 | 0 | 0 | 0 | 0 | 0
PV | 0 | 11 | 0 | 0 | 0 | 0 | 0 | 0 | 0.0064091 | 3.8271 | 9.3125 | 13.3214 | 15.4701 | 16.1575 | 15.5846 | 13.6074 | 9.8132 | 5.0007 | 0.23874 | 0 | 0 | 0 | 0 | 0 | 0 | 0
PV | 1 | 0 | 0 | 0 | 0 | 0 | 0 | 0 | 0.075172 | 3.8756 | 8.1529 | 11.7553 | 14.1817 | 15.1589 | 14.672 | 12.9079 | 9.45 | 4.8344 | 0.51368 | 0 | 0 | 0 | 0 | 0 | 0 | 0
PV | 1 | 1 | 0 | 0 | 0 | 0 | 0 | 0 | 0.7213 | 4.9113 | 9.3491 | 12.9186 | 15.273 | 16.3022 | 15.8898 | 13.9774 | 10.3164 | 6.1301 | 1.5073 | 0 | 0 | 0 | 0 | 0 | 0 | 0
PV | 1 | 2 | 0 | 0 | 0 | 0 | 0 | 0.012529 | 1.8175 | 5.9127 | 10.0815 | 13.9712 | 16.4636 | 17.7766 | 17.3314 | 15.0946 | 11.8714 | 8.0359 | 3.3118 | 0.14784 | 0 | 0 | 0 | 0 | 0 | 0
PV | 1 | 3 | 0 | 0 | 0 | 0 | 0 | 0.30467 | 3.5913 | 8.5308 | 13.0094 | 16.2606 | 18.2095 | 18.9837 | 18.5996 | 16.7146 | 13.5859 | 9.4854 | 4.7513 | 0.7647 | 0 | 0 | 0 | 0 | 0 | 0
PV | 1 | 4 | 0 | 0 | 0 | 0 | 0 | 0.86198 | 4.5396 | 9.3581 | 13.6538 | 16.8094 | 18.733 | 19.4212 | 18.7906 | 17.1168 | 14.0414 | 10.0347 | 5.2337 | 1.1593 | 0.041762 | 0 | 0 | 0 | 0 | 0
PV | 1 | 5 | 0 | 0 | 0 | 0 | 0.021577 | 0.93559 | 4.5692 | 9.3852 | 13.4927 | 16.4842 | 18.2932 | 19.0165 | 18.5495 | 16.9597 | 14.2246 | 10.3657 | 5.6938 | 1.3412 | 0.15967 | 0 | 0 | 0 | 0 | 0
PV | 1 | 6 | 0 | 0 | 0 | 0 | 0.0058467 | 0.75841 | 4.38 | 9.3773 | 13.5452 | 16.5371 | 18.3329 | 19.0362 | 18.5801 | 17.0073 | 14.2953 | 10.474 | 5.8317 | 1.4233 | 0.093548 | 0 | 0 | 0 | 0 | 0
PV | 1 | 7 | 0 | 0 | 0 | 0 | 0 | 0.52036 | 4.2272 | 9.4199 | 13.7424 | 16.8278 | 18.6753 | 19.407 | 18.9259 | 17.2738 | 14.4465 | 10.4181 | 5.5344 | 1.1109 | 0.0016705 | 0 | 0 | 0 | 0 | 0
PV | 1 | 8 | 0 | 0 | 0 | 0 | 0 | 0.090625 | 3.6552 | 9.3274 | 14.058 | 17.3792 | 19.3056 | 20.0392 | 19.5024 | 17.7357 | 14.6725 | 10.2596 | 4.8273 | 0.3625 | 0 | 0 | 0 | 0 | 0 | 0
PV | 1 | 9 | 0 | 0 | 0 | 0 | 0 | 0 | 1.6321 | 7.1038 | 12.5797 | 16.2038 | 18.3446 | 19.0637 | 18.1241 | 16.051 | 12.8261 | 8.4343 | 3.1222 | 0.010858 | 0 | 0 | 0 | 0 | 0 | 0
PV | 1 | 10 | 0 | 0 | 0 | 0 | 0 | 0 | 0.27619 | 4.0375 | 9.078 | 12.9256 | 15.3078 | 16.0414 | 15.5374 | 13.8664 | 10.8033 | 6.2505 | 0.95889 | 0 | 0 | 0 | 0 | 0 | 0 | 0
PV | 1 | 11 | 0 | 0 | 0 | 0 | 0 | 0 | 0.006682 | 3.99 | 9.7089 | 13.8885 | 16.1287 | 16.8453 | 16.2481 | 14.1867 | 10.231 | 5.2136 | 0.2489 | 0 | 0 | 0 | 0 | 0 | 0 | 0
PV | 2 | 0 | 0 | 0 | 0 | 0 | 0 | 0 | 0.078713 | 4.0581 | 8.5368 | 12.3089 | 14.8496 | 15.8728 | 15.363 | 13.5158 | 9.8951 | 5.0621 | 0.53787 | 0 | 0 | 0 | 0 | 0 | 0 | 0
PV | 2 | 1 | 0 | 0 | 0 | 0 | 0 | 0 | 0.75527 | 5.1426 | 9.7894 | 13.527 | 15.9923 | 17.07 | 16.6381 | 14.6357 | 10.8023 | 6.4188 | 1.5783 | 0 | 0 | 0 | 0 | 0 | 0 | 0
PV | 2 | 2 | 0 | 0 | 0 | 0 | 0 | 0.013119 | 1.9031 | 6.1912 | 10.5562 | 14.6292 | 17.2389 | 18.6138 | 18.1476 | 15.8055 | 12.4305 | 8.4144 | 3.4677 | 0.1548 | 0 | 0 | 0 | 0 | 0 | 0
PV | 2 | 3 | 0 | 0 | 0 | 0 | 0 | 0.31902 | 3.7605 | 8.9325 | 13.622 | 17.0264 | 19.0671 | 19.8777 | 19.4756 | 17.5018 | 14.2257 | 9.9321 | 4.9751 | 0.80071 | 0 | 0 | 0 | 0 | 0 | 0
PV | 2 | 4 | 0 | 0 | 0 | 0 | 0 | 0.90257 | 4.7534 | 9.7989 | 14.2968 | 17.601 | 19.6152 | 20.3359 | 19.6755 | 17.9229 | 14.7027 | 10.5073 | 5.4802 | 1.2139 | 0.043729 | 0 | 0 | 0 | 0 | 0
PV | 2 | 5 | 0 | 0 | 0 | 0 | 0.022593 | 0.97965 | 4.7844 | 9.8272 | 14.1281 | 17.2605 | 19.1547 | 19.9121 | 19.4231 | 17.7585 | 14.8945 | 10.8539 | 5.962 | 1.4044 | 0.16719 | 0 | 0 | 0 | 0 | 0
PV | 2 | 6 | 0 | 0 | 0 | 0 | 0.0061221 | 0.79412 | 4.5863 | 9.819 | 14.1831 | 17.3159 | 19.1963 | 19.9327 | 19.4551 | 17.8083 | 14.9685 | 10.9673 | 6.1064 | 1.4903 | 0.097954 | 0 | 0 | 0 | 0 | 0
PV | 2 | 7 | 0 | 0 | 0 | 0 | 0 | 0.54487 | 4.4263 | 9.8636 | 14.3896 | 17.6203 | 19.5549 | 20.321 | 19.8172 | 18.0873 | 15.1268 | 10.9087 | 5.795 | 1.1632 | 0.0017492 | 0 | 0 | 0 | 0 | 0
PV | 2 | 8 | 0 | 0 | 0 | 0 | 0 | 0.094893 | 3.8273 | 9.7667 | 14.7201 | 18.1977 | 20.2148 | 20.983 | 20.4209 | 18.5709 | 15.3635 | 10.7427 | 5.0546 | 0.37957 | 0 | 0 | 0 | 0 | 0 | 0
PV | 2 | 9 | 0 | 0 | 0 | 0 | 0 | 0 | 1.7089 | 7.4383 | 13.1721 | 16.967 | 19.2085 | 19.9615 | 18.9776 | 16.8069 | 13.4301 | 8.8316 | 3.2692 | 0.01137 | 0 | 0 | 0 | 0 | 0 | 0
PV | 2 | 10 | 0 | 0 | 0 | 0 | 0 | 0 | 0.2892 | 4.2277 | 9.5055 | 13.5344 | 16.0287 | 16.7969 | 16.2691 | 14.5195 | 11.3121 | 6.5449 | 1.0041 | 0 | 0 | 0 | 0 | 0 | 0 | 0
PV | 2 | 11 | 0 | 0 | 0 | 0 | 0 | 0 | 0.0069967 | 4.1779 | 10.1662 | 14.5426 | 16.8882 | 17.6386 | 17.0133 | 14.8548 | 10.7128 | 5.4592 | 0.26063 | 0 | 0 | 0 | 0 | 0 | 0 | 0
PV | 3 | 0 | 0 | 0 | 0 | 0 | 0 | 0 | 0.081734 | 4.2138 | 8.8645 | 12.7813 | 15.4195 | 16.482 | 15.9526 | 14.0346 | 10.2748 | 5.2564 | 0.55851 | 0 | 0 | 0 | 0 | 0 | 0 | 0
PV | 3 | 1 | 0 | 0 | 0 | 0 | 0 | 0 | 0.78425 | 5.34 | 10.1651 | 14.0462 | 16.6061 | 17.7251 | 17.2767 | 15.1974 | 11.2168 | 6.6652 | 1.6389 | 0 | 0 | 0 | 0 | 0 | 0 | 0
PV | 3 | 2 | 0 | 0 | 0 | 0 | 0 | 0.013622 | 1.9761 | 6.4288 | 10.9614 | 15.1906 | 17.9006 | 19.3282 | 18.8441 | 16.4121 | 12.9076 | 8.7373 | 3.6008 | 0.16074 | 0 | 0 | 0 | 0 | 0 | 0
PV | 3 | 3 | 0 | 0 | 0 | 0 | 0 | 0.33126 | 3.9048 | 9.2754 | 14.1449 | 17.6799 | 19.7989 | 20.6406 | 20.223 | 18.1735 | 14.7717 | 10.3133 | 5.166 | 0.83144 | 0 | 0 | 0 | 0 | 0 | 0
PV | 3 | 4 | 0 | 0 | 0 | 0 | 0 | 0.93721 | 4.9358 | 10.1749 | 14.8456 | 18.2765 | 20.368 | 21.1163 | 20.4307 | 18.6107 | 15.2669 | 10.9105 | 5.6905 | 1.2605 | 0.045408 | 0 | 0 | 0 | 0 | 0
PV | 3 | 5 | 0 | 0 | 0 | 0 | 0.023461 | 1.0173 | 4.968 | 10.2044 | 14.6704 | 17.9229 | 19.8899 | 20.6763 | 20.1686 | 18.44 | 15.4662 | 11.2705 | 6.1908 | 1.4583 | 0.17361 | 0 | 0 | 0 | 0 | 0
PV | 3 | 6 | 0 | 0 | 0 | 0 | 0.0063571 | 0.8246 | 4.7623 | 10.1958 | 14.7275 | 17.9805 | 19.933 | 20.6977 | 20.2018 | 18.4918 | 15.543 | 11.3882 | 6.3407 | 1.5475 | 0.10171 | 0 | 0 | 0 | 0 | 0
PV | 3 | 7 | 0 | 0 | 0 | 0 | 0 | 0.56578 | 4.5962 | 10.2421 | 14.9418 | 18.2965 | 20.3054 | 21.1009 | 20.5778 | 18.7815 | 15.7074 | 11.3274 | 6.0174 | 1.2078 | 0.0018163 | 0 | 0 | 0 | 0 | 0
PV | 3 | 8 | 0 | 0 | 0 | 0 | 0 | 0.098534 | 3.9742 | 10.1415 | 15.285 | 18.8961 | 20.9906 | 21.7883 | 21.2046 | 19.2837 | 15.9532 | 11.155 | 5.2486 | 0.39414 | 0 | 0 | 0 | 0 | 0 | 0
PV | 3 | 9 | 0 | 0 | 0 | 0 | 0 | 0 | 1.7745 | 7.7238 | 13.6777 | 17.6181 | 19.9457 | 20.7276 | 19.706 | 17.4519 | 13.9456 | 9.1705 | 3.3947 | 0.011806 | 0 | 0 | 0 | 0 | 0 | 0
PV | 3 | 10 | 0 | 0 | 0 | 0 | 0 | 0 | 0.3003 | 4.3899 | 9.8703 | 14.0538 | 16.6439 | 17.4415 | 16.8935 | 15.0767 | 11.7462 | 6.7961 | 1.0426 | 0 | 0 | 0 | 0 | 0 | 0 | 0
PV | 3 | 11 | 0 | 0 | 0 | 0 | 0 | 0 | 0.0072652 | 4.3382 | 10.5564 | 15.1007 | 17.5364 | 18.3156 | 17.6663 | 15.425 | 11.1239 | 5.6687 | 0.27063 | 0 | 0 | 0 | 0 | 0 | 0 | 0
PV | 4 | 0 | 0 | 0 | 0 | 0 | 0 | 0 | 0.084852 | 4.3746 | 9.2026 | 13.2689 | 16.0078 | 17.1108 | 16.5612 | 14.57 | 10.6668 | 5.4569 | 0.57982 | 0 | 0 | 0 | 0 | 0 | 0 | 0
PV | 4 | 1 | 0 | 0 | 0 | 0 | 0 | 0 | 0.81417 | 5.5437 | 10.5529 | 14.582 | 17.2396 | 18.4014 | 17.9358 | 15.7772 | 11.6448 | 6.9194 | 1.7014 | 0 | 0 | 0 | 0 | 0 | 0 | 0
PV | 4 | 2 | 0 | 0 | 0 | 0 | 0 | 0.014142 | 2.0515 | 6.6741 | 11.3796 | 15.7702 | 18.5835 | 20.0656 | 19.563 | 17.0382 | 13.4 | 9.0707 | 3.7382 | 0.16688 | 0 | 0 | 0 | 0 | 0 | 0
PV | 4 | 3 | 0 | 0 | 0 | 0 | 0 | 0.3439 | 4.0537 | 9.6292 | 14.6845 | 18.3544 | 20.5542 | 21.4281 | 20.9945 | 18.8668 | 15.3353 | 10.7067 | 5.3631 | 0.86316 | 0 | 0 | 0 | 0 | 0 | 0
PV | 4 | 4 | 0 | 0 | 0 | 0 | 0 | 0.97297 | 5.1241 | 10.5631 | 15.4119 | 18.9738 | 21.1451 | 21.9219 | 21.2101 | 19.3207 | 15.8494 | 11.3268 | 5.9076 | 1.3086 | 0.04714 | 0 | 0 | 0 | 0 | 0
PV | 4 | 5 | 0 | 0 | 0 | 0 | 0.024356 | 1.0561 | 5.1575 | 10.5937 | 15.23 | 18.6067 | 20.6487 | 21.4651 | 20.938 | 19.1435 | 16.0562 | 11.7004 | 6.427 | 1.5139 | 0.18023 | 0 | 0 | 0 | 0 | 0
PV | 4 | 6 | 0 | 0 | 0 | 0 | 0.0065996 | 0.85606 | 4.944 | 10.5848 | 15.2893 | 18.6664 | 20.6935 | 21.4873 | 20.9725 | 19.1972 | 16.136 | 11.8227 | 6.5826 | 1.6065 | 0.10559 | 0 | 0 | 0 | 0 | 0
PV | 4 | 7 | 0 | 0 | 0 | 0 | 0 | 0.58736 | 4.7715 | 10.6329 | 15.5118 | 18.9945 | 21.08 | 21.9059 | 21.3628 | 19.498 | 16.3066 | 11.7595 | 6.247 | 1.2539 | 0.0018856 | 0 | 0 | 0 | 0 | 0
PV | 4 | 8 | 0 | 0 | 0 | 0 | 0 | 0.10229 | 4.1258 | 10.5284 | 15.8682 | 19.617 | 21.7914 | 22.6195 | 22.0136 | 20.0193 | 16.5618 | 11.5806 | 5.4488 | 0.40917 | 0 | 0 | 0 | 0 | 0 | 0
PV | 4 | 9 | 0 | 0 | 0 | 0 | 0 | 0 | 1.8422 | 8.0185 | 14.1995 | 18.2903 | 20.7067 | 21.5184 | 20.4578 | 18.1177 | 14.4776 | 9.5204 | 3.5242 | 0.012256 | 0 | 0 | 0 | 0 | 0 | 0
PV | 4 | 10 | 0 | 0 | 0 | 0 | 0 | 0 | 0.31175 | 4.5574 | 10.2469 | 14.59 | 17.2788 | 18.1069 | 17.538 | 15.6519 | 12.1944 | 7.0553 | 1.0824 | 0 | 0 | 0 | 0 | 0 | 0 | 0
PV | 4 | 11 | 0 | 0 | 0 | 0 | 0 | 0 | 0.0075424 | 4.5037 | 10.9591 | 15.6768 | 18.2054 | 19.0143 | 18.3402 | 16.0134 | 11.5483 | 5.8849 | 0.28095 | 0 | 0 | 0 | 0 | 0 | 0 | 0
PV | 5 | 0 | 0 | 0 | 0 | 0 | 0 | 0 | 0.087097 | 4.4903 | 9.4461 | 13.62 | 16.4313 | 17.5635 | 16.9994 | 14.9555 | 10.949 | 5.6013 | 0.59516 | 0 | 0 | 0 | 0 | 0 | 0 | 0
PV | 5 | 1 | 0 | 0 | 0 | 0 | 0 | 0 | 0.83571 | 5.6904 | 10.8321 | 14.9679 | 17.6957 | 18.8882 | 18.4104 | 16.1946 | 11.9529 | 7.1025 | 1.7464 | 0 | 0 | 0 | 0 | 0 | 0 | 0
PV | 5 | 2 | 0 | 0 | 0 | 0 | 0 | 0.014516 | 2.1058 | 6.8506 | 11.6806 | 16.1874 | 19.0752 | 20.5965 | 20.0806 | 17.489 | 13.7545 | 9.3106 | 3.8371 | 0.17129 | 0 | 0 | 0 | 0 | 0 | 0
PV | 5 | 3 | 0 | 0 | 0 | 0 | 0 | 0.353 | 4.161 | 9.884 | 15.073 | 18.84 | 21.098 | 21.995 | 21.55 | 19.366 | 15.741 | 10.99 | 5.505 | 0.886 | 0 | 0 | 0 | 0 | 0 | 0
PV | 5 | 4 | 0 | 0 | 0 | 0 | 0 | 0.99871 | 5.2597 | 10.8426 | 15.8197 | 19.4758 | 21.7045 | 22.5019 | 21.7713 | 19.8319 | 16.2687 | 11.6265 | 6.0639 | 1.3432 | 0.048387 | 0 | 0 | 0 | 0 | 0
PV | 5 | 5 | 0 | 0 | 0 | 0 | 0.025 | 1.084 | 5.294 | 10.874 | 15.633 | 19.099 | 21.195 | 22.033 | 21.492 | 19.65 | 16.481 | 12.01 | 6.597 | 1.554 | 0.185 | 0 | 0 | 0 | 0 | 0
PV | 5 | 6 | 0 | 0 | 0 | 0 | 0.0067742 | 0.87871 | 5.0748 | 10.8648 | 15.6939 | 19.1603 | 21.241 | 22.0558 | 21.5274 | 19.7052 | 16.5629 | 12.1355 | 6.7568 | 1.649 | 0.10839 | 0 | 0 | 0 | 0 | 0
PV | 5 | 7 | 0 | 0 | 0 | 0 | 0 | 0.6029 | 4.8977 | 10.9142 | 15.9223 | 19.4971 | 21.6377 | 22.4855 | 21.9281 | 20.0139 | 16.7381 | 12.0706 | 6.4123 | 1.2871 | 0.0019355 | 0 | 0 | 0 | 0 | 0
PV | 5 | 8 | 0 | 0 | 0 | 0 | 0 | 0.105 | 4.235 | 10.807 | 16.288 | 20.136 | 22.368 | 23.218 | 22.596 | 20.549 | 17 | 11.887 | 5.593 | 0.42 | 0 | 0 | 0 | 0 | 0 | 0
PV | 5 | 9 | 0 | 0 | 0 | 0 | 0 | 0 | 1.891 | 8.2306 | 14.5752 | 18.7742 | 21.2545 | 22.0877 | 20.999 | 18.5971 | 14.8606 | 9.7723 | 3.6174 | 0.012581 | 0 | 0 | 0 | 0 | 0 | 0
PV | 5 | 10 | 0 | 0 | 0 | 0 | 0 | 0 | 0.32 | 4.678 | 10.518 | 14.976 | 17.736 | 18.586 | 18.002 | 16.066 | 12.517 | 7.242 | 1.111 | 0 | 0 | 0 | 0 | 0 | 0 | 0
PV | 5 | 11 | 0 | 0 | 0 | 0 | 0 | 0 | 0.0077419 | 4.6229 | 11.249 | 16.0916 | 18.6871 | 19.5174 | 18.8255 | 16.4371 | 11.8539 | 6.0406 | 0.28839 | 0 | 0 | 0 | 0 | 0 | 0 | 0
PV | 6 | 0 | 0 | 0 | 0 | 0 | 0 | 0 | 0.087097 | 4.4903 | 9.4461 | 13.62 | 16.4313 | 17.5635 | 16.9994 | 14.9555 | 10.949 | 5.6013 | 0.59516 | 0 | 0 | 0 | 0 | 0 | 0 | 0
PV | 6 | 1 | 0 | 0 | 0 | 0 | 0 | 0 | 0.83571 | 5.6904 | 10.8321 | 14.9679 | 17.6957 | 18.8882 | 18.4104 | 16.1946 | 11.9529 | 7.1025 | 1.7464 | 0 | 0 | 0 | 0 | 0 | 0 | 0
PV | 6 | 2 | 0 | 0 | 0 | 0 | 0 | 0.014516 | 2.1058 | 6.8506 | 11.6806 | 16.1874 | 19.0752 | 20.5965 | 20.0806 | 17.489 | 13.7545 | 9.3106 | 3.8371 | 0.17129 | 0 | 0 | 0 | 0 | 0 | 0
PV | 6 | 3 | 0 | 0 | 0 | 0 | 0 | 0.353 | 4.161 | 9.884 | 15.073 | 18.84 | 21.098 | 21.995 | 21.55 | 19.366 | 15.741 | 10.99 | 5.505 | 0.886 | 0 | 0 | 0 | 0 | 0 | 0
PV | 6 | 4 | 0 | 0 | 0 | 0 | 0 | 0.99871 | 5.2597 | 10.8426 | 15.8197 | 19.4758 | 21.7045 | 22.5019 | 21.7713 | 19.8319 | 16.2687 | 11.6265 | 6.0639 | 1.3432 | 0.048387 | 0 | 0 | 0 | 0 | 0
PV | 6 | 5 | 0 | 0 | 0 | 0 | 0.025 | 1.084 | 5.294 | 10.874 | 15.633 | 19.099 | 21.195 | 22.033 | 21.492 | 19.65 | 16.481 | 12.01 | 6.597 | 1.554 | 0.185 | 0 | 0 | 0 | 0 | 0
PV | 6 | 6 | 0 | 0 | 0 | 0 | 0.0067742 | 0.87871 | 5.0748 | 10.8648 | 15.6939 | 19.1603 | 21.241 | 22.0558 | 21.5274 | 19.7052 | 16.5629 | 12.1355 | 6.7568 | 1.649 | 0.10839 | 0 | 0 | 0 | 0 | 0
PV | 6 | 7 | 0 | 0 | 0 | 0 | 0 | 0.6029 | 4.8977 | 10.9142 | 15.9223 | 19.4971 | 21.6377 | 22.4855 | 21.9281 | 20.0139 | 16.7381 | 12.0706 | 6.4123 | 1.2871 | 0.0019355 | 0 | 0 | 0 | 0 | 0
PV | 6 | 8 | 0 | 0 | 0 | 0 | 0 | 0.105 | 4.235 | 10.807 | 16.288 | 20.136 | 22.368 | 23.218 | 22.596 | 20.549 | 17 | 11.887 | 5.593 | 0.42 | 0 | 0 | 0 | 0 | 0 | 0
PV | 6 | 9 | 0 | 0 | 0 | 0 | 0 | 0 | 1.891 | 8.2306 | 14.5752 | 18.7742 | 21.2545 | 22.0877 | 20.999 | 18.5971 | 14.8606 | 9.7723 | 3.6174 | 0.012581 | 0 | 0 | 0 | 0 | 0 | 0
PV | 6 | 10 | 0 | 0 | 0 | 0 | 0 | 0 | 0.32 | 4.678 | 10.518 | 14.976 | 17.736 | 18.586 | 18.002 | 16.066 | 12.517 | 7.242 | 1.111 | 0 | 0 | 0 | 0 | 0 | 0 | 0
PV | 6 | 11 | 0 | 0 | 0 | 0 | 0 | 0 | 0.0077419 | 4.6229 | 11.249 | 16.0916 | 18.6871 | 19.5174 | 18.8255 | 16.4371 | 11.8539 | 6.0406 | 0.28839 | 0 | 0 | 0 | 0 | 0 | 0 | 0
PV | 7 | 0 | 0 | 0 | 0 | 0 | 0 | 0 | 0.087097 | 4.4903 | 9.4461 | 13.62 | 16.4313 | 17.5635 | 16.9994 | 14.9555 | 10.949 | 5.6013 | 0.59516 | 0 | 0 | 0 | 0 | 0 | 0 | 0
PV | 7 | 1 | 0 | 0 | 0 | 0 | 0 | 0 | 0.83571 | 5.6904 | 10.8321 | 14.9679 | 17.6957 | 18.8882 | 18.4104 | 16.1946 | 11.9529 | 7.1025 | 1.7464 | 0 | 0 | 0 | 0 | 0 | 0 | 0
PV | 7 | 2 | 0 | 0 | 0 | 0 | 0 | 0.014516 | 2.1058 | 6.8506 | 11.6806 | 16.1874 | 19.0752 | 20.5965 | 20.0806 | 17.489 | 13.7545 | 9.3106 | 3.8371 | 0.17129 | 0 | 0 | 0 | 0 | 0 | 0
PV | 7 | 3 | 0 | 0 | 0 | 0 | 0 | 0.353 | 4.161 | 9.884 | 15.073 | 18.84 | 21.098 | 21.995 | 21.55 | 19.366 | 15.741 | 10.99 | 5.505 | 0.886 | 0 | 0 | 0 | 0 | 0 | 0
PV | 7 | 4 | 0 | 0 | 0 | 0 | 0 | 0.99871 | 5.2597 | 10.8426 | 15.8197 | 19.4758 | 21.7045 | 22.5019 | 21.7713 | 19.8319 | 16.2687 | 11.6265 | 6.0639 | 1.3432 | 0.048387 | 0 | 0 | 0 | 0 | 0
PV | 7 | 5 | 0 | 0 | 0 | 0 | 0.025 | 1.084 | 5.294 | 10.874 | 15.633 | 19.099 | 21.195 | 22.033 | 21.492 | 19.65 | 16.481 | 12.01 | 6.597 | 1.554 | 0.185 | 0 | 0 | 0 | 0 | 0
PV | 7 | 6 | 0 | 0 | 0 | 0 | 0.0067742 | 0.87871 | 5.0748 | 10.8648 | 15.6939 | 19.1603 | 21.241 | 22.0558 | 21.5274 | 19.7052 | 16.5629 | 12.1355 | 6.7568 | 1.649 | 0.10839 | 0 | 0 | 0 | 0 | 0
PV | 7 | 7 | 0 | 0 | 0 | 0 | 0 | 0.6029 | 4.8977 | 10.9142 | 15.9223 | 19.4971 | 21.6377 | 22.4855 | 21.9281 | 20.0139 | 16.7381 | 12.0706 | 6.4123 | 1.2871 | 0.0019355 | 0 | 0 | 0 | 0 | 0
PV | 7 | 8 | 0 | 0 | 0 | 0 | 0 | 0.105 | 4.235 | 10.807 | 16.288 | 20.136 | 22.368 | 23.218 | 22.596 | 20.549 | 17 | 11.887 | 5.593 | 0.42 | 0 | 0 | 0 | 0 | 0 | 0
PV | 7 | 9 | 0 | 0 | 0 | 0 | 0 | 0 | 1.891 | 8.2306 | 14.5752 | 18.7742 | 21.2545 | 22.0877 | 20.999 | 18.5971 | 14.8606 | 9.7723 | 3.6174 | 0.012581 | 0 | 0 | 0 | 0 | 0 | 0
PV | 7 | 10 | 0 | 0 | 0 | 0 | 0 | 0 | 0.32 | 4.678 | 10.518 | 14.976 | 17.736 | 18.586 | 18.002 | 16.066 | 12.517 | 7.242 | 1.111 | 0 | 0 | 0 | 0 | 0 | 0 | 0
PV | 7 | 11 | 0 | 0 | 0 | 0 | 0 | 0 | 0.0077419 | 4.6229 | 11.249 | 16.0916 | 18.6871 | 19.5174 | 18.8255 | 16.4371 | 11.8539 | 6.0406 | 0.28839 | 0 | 0 | 0 | 0 | 0 | 0 | 0
PV | 8 | 0 | 0 | 0 | 0 | 0 | 0 | 0 | 0.087097 | 4.4903 | 9.4461 | 13.62 | 16.4313 | 17.5635 | 16.9994 | 14.9555 | 10.949 | 5.6013 | 0.59516 | 0 | 0 | 0 | 0 | 0 | 0 | 0
PV | 8 | 1 | 0 | 0 | 0 | 0 | 0 | 0 | 0.83571 | 5.6904 | 10.8321 | 14.9679 | 17.6957 | 18.8882 | 18.4104 | 16.1946 | 11.9529 | 7.1025 | 1.7464 | 0 | 0 | 0 | 0 | 0 | 0 | 0
PV | 8 | 2 | 0 | 0 | 0 | 0 | 0 | 0.014516 | 2.1058 | 6.8506 | 11.6806 | 16.1874 | 19.0752 | 20.5965 | 20.0806 | 17.489 | 13.7545 | 9.3106 | 3.8371 | 0.17129 | 0 | 0 | 0 | 0 | 0 | 0
PV | 8 | 3 | 0 | 0 | 0 | 0 | 0 | 0.353 | 4.161 | 9.884 | 15.073 | 18.84 | 21.098 | 21.995 | 21.55 | 19.366 | 15.741 | 10.99 | 5.505 | 0.886 | 0 | 0 | 0 | 0 | 0 | 0
PV | 8 | 4 | 0 | 0 | 0 | 0 | 0 | 0.99871 | 5.2597 | 10.8426 | 15.8197 | 19.4758 | 21.7045 | 22.5019 | 21.7713 | 19.8319 | 16.2687 | 11.6265 | 6.0639 | 1.3432 | 0.048387 | 0 | 0 | 0 | 0 | 0
PV | 8 | 5 | 0 | 0 | 0 | 0 | 0.025 | 1.084 | 5.294 | 10.874 | 15.633 | 19.099 | 21.195 | 22.033 | 21.492 | 19.65 | 16.481 | 12.01 | 6.597 | 1.554 | 0.185 | 0 | 0 | 0 | 0 | 0
PV | 8 | 6 | 0 | 0 | 0 | 0 | 0.0067742 | 0.87871 | 5.0748 | 10.8648 | 15.6939 | 19.1603 | 21.241 | 22.0558 | 21.5274 | 19.7052 | 16.5629 | 12.1355 | 6.7568 | 1.649 | 0.10839 | 0 | 0 | 0 | 0 | 0
PV | 8 | 7 | 0 | 0 | 0 | 0 | 0 | 0.6029 | 4.8977 | 10.9142 | 15.9223 | 19.4971 | 21.6377 | 22.4855 | 21.9281 | 20.0139 | 16.7381 | 12.0706 | 6.4123 | 1.2871 | 0.0019355 | 0 | 0 | 0 | 0 | 0
PV | 8 | 8 | 0 | 0 | 0 | 0 | 0 | 0.105 | 4.235 | 10.807 | 16.288 | 20.136 | 22.368 | 23.218 | 22.596 | 20.549 | 17 | 11.887 | 5.593 | 0.42 | 0 | 0 | 0 | 0 | 0 | 0
PV | 8 | 9 | 0 | 0 | 0 | 0 | 0 | 0 | 1.891 | 8.2306 | 14.5752 | 18.7742 | 21.2545 | 22.0877 | 20.999 | 18.5971 | 14.8606 | 9.7723 | 3.6174 | 0.012581 | 0 | 0 | 0 | 0 | 0 | 0
PV | 8 | 10 | 0 | 0 | 0 | 0 | 0 | 0 | 0.32 | 4.678 | 10.518 | 14.976 | 17.736 | 18.586 | 18.002 | 16.066 | 12.517 | 7.242 | 1.111 | 0 | 0 | 0 | 0 | 0 | 0 | 0
PV | 8 | 11 | 0 | 0 | 0 | 0 | 0 | 0 | 0.0077419 | 4.6229 | 11.249 | 16.0916 | 18.6871 | 19.5174 | 18.8255 | 16.4371 | 11.8539 | 6.0406 | 0.28839 | 0 | 0 | 0 | 0 | 0 | 0 | 0
PV | 9 | 0 | 0 | 0 | 0 | 0 | 0 | 0 | 0.087097 | 4.4903 | 9.4461 | 13.62 | 16.4313 | 17.5635 | 16.9994 | 14.9555 | 10.949 | 5.6013 | 0.59516 | 0 | 0 | 0 | 0 | 0 | 0 | 0
PV | 9 | 1 | 0 | 0 | 0 | 0 | 0 | 0 | 0.83571 | 5.6904 | 10.8321 | 14.9679 | 17.6957 | 18.8882 | 18.4104 | 16.1946 | 11.9529 | 7.1025 | 1.7464 | 0 | 0 | 0 | 0 | 0 | 0 | 0
PV | 9 | 2 | 0 | 0 | 0 | 0 | 0 | 0.014516 | 2.1058 | 6.8506 | 11.6806 | 16.1874 | 19.0752 | 20.5965 | 20.0806 | 17.489 | 13.7545 | 9.3106 | 3.8371 | 0.17129 | 0 | 0 | 0 | 0 | 0 | 0
PV | 9 | 3 | 0 | 0 | 0 | 0 | 0 | 0.353 | 4.161 | 9.884 | 15.073 | 18.84 | 21.098 | 21.995 | 21.55 | 19.366 | 15.741 | 10.99 | 5.505 | 0.886 | 0 | 0 | 0 | 0 | 0 | 0
PV | 9 | 4 | 0 | 0 | 0 | 0 | 0 | 0.99871 | 5.2597 | 10.8426 | 15.8197 | 19.4758 | 21.7045 | 22.5019 | 21.7713 | 19.8319 | 16.2687 | 11.6265 | 6.0639 | 1.3432 | 0.048387 | 0 | 0 | 0 | 0 | 0
PV | 9 | 5 | 0 | 0 | 0 | 0 | 0.025 | 1.084 | 5.294 | 10.874 | 15.633 | 19.099 | 21.195 | 22.033 | 21.492 | 19.65 | 16.481 | 12.01 | 6.597 | 1.554 | 0.185 | 0 | 0 | 0 | 0 | 0
PV | 9 | 6 | 0 | 0 | 0 | 0 | 0.0067742 | 0.87871 | 5.0748 | 10.8648 | 15.6939 | 19.1603 | 21.241 | 22.0558 | 21.5274 | 19.7052 | 16.5629 | 12.1355 | 6.7568 | 1.649 | 0.10839 | 0 | 0 | 0 | 0 | 0
PV | 9 | 7 | 0 | 0 | 0 | 0 | 0 | 0.6029 | 4.8977 | 10.9142 | 15.9223 | 19.4971 | 21.6377 | 22.4855 | 21.9281 | 20.0139 | 16.7381 | 12.0706 | 6.4123 | 1.2871 | 0.0019355 | 0 | 0 | 0 | 0 | 0
PV | 9 | 8 | 0 | 0 | 0 | 0 | 0 | 0.105 | 4.235 | 10.807 | 16.288 | 20.136 | 22.368 | 23.218 | 22.596 | 20.549 | 17 | 11.887 | 5.593 | 0.42 | 0 | 0 | 0 | 0 | 0 | 0
PV | 9 | 9 | 0 | 0 | 0 | 0 | 0 | 0 | 1.891 | 8.2306 | 14.5752 | 18.7742 | 21.2545 | 22.0877 | 20.999 | 18.5971 | 14.8606 | 9.7723 | 3.6174 | 0.012581 | 0 | 0 | 0 | 0 | 0 | 0
PV | 9 | 10 | 0 | 0 | 0 | 0 | 0 | 0 | 0.32 | 4.678 | 10.518 | 14.976 | 17.736 | 18.586 | 18.002 | 16.066 | 12.517 | 7.242 | 1.111 | 0 | 0 | 0 | 0 | 0 | 0 | 0
PV | 9 | 11 | 0 | 0 | 0 | 0 | 0 | 0 | 0.0077419 | 4.6229 | 11.249 | 16.0916 | 18.6871 | 19.5174 | 18.8255 | 16.4371 | 11.8539 | 6.0406 | 0.28839 | 0 | 0 | 0 | 0 | 0 | 0 | 0
PV | 10 | 0 | 0 | 0 | 0 | 0 | 0 | 0 | 0.087097 | 4.4903 | 9.4461 | 13.62 | 16.4313 | 17.5635 | 16.9994 | 14.9555 | 10.949 | 5.6013 | 0.59516 | 0 | 0 | 0 | 0 | 0 | 0 | 0
PV | 10 | 1 | 0 | 0 | 0 | 0 | 0 | 0 | 0.83571 | 5.6904 | 10.8321 | 14.9679 | 17.6957 | 18.8882 | 18.4104 | 16.1946 | 11.9529 | 7.1025 | 1.7464 | 0 | 0 | 0 | 0 | 0 | 0 | 0
PV | 10 | 2 | 0 | 0 | 0 | 0 | 0 | 0.014516 | 2.1058 | 6.8506 | 11.6806 | 16.1874 | 19.0752 | 20.5965 | 20.0806 | 17.489 | 13.7545 | 9.3106 | 3.8371 | 0.17129 | 0 | 0 | 0 | 0 | 0 | 0
PV | 10 | 3 | 0 | 0 | 0 | 0 | 0 | 0.353 | 4.161 | 9.884 | 15.073 | 18.84 | 21.098 | 21.995 | 21.55 | 19.366 | 15.741 | 10.99 | 5.505 | 0.886 | 0 | 0 | 0 | 0 | 0 | 0
PV | 10 | 4 | 0 | 0 | 0 | 0 | 0 | 0.99871 | 5.2597 | 10.8426 | 15.8197 | 19.4758 | 21.7045 | 22.5019 | 21.7713 | 19.8319 | 16.2687 | 11.6265 | 6.0639 | 1.3432 | 0.048387 | 0 | 0 | 0 | 0 | 0
PV | 10 | 5 | 0 | 0 | 0 | 0 | 0.025 | 1.084 | 5.294 | 10.874 | 15.633 | 19.099 | 21.195 | 22.033 | 21.492 | 19.65 | 16.481 | 12.01 | 6.597 | 1.554 | 0.185 | 0 | 0 | 0 | 0 | 0
PV | 10 | 6 | 0 | 0 | 0 | 0 | 0.0067742 | 0.87871 | 5.0748 | 10.8648 | 15.6939 | 19.1603 | 21.241 | 22.0558 | 21.5274 | 19.7052 | 16.5629 | 12.1355 | 6.7568 | 1.649 | 0.10839 | 0 | 0 | 0 | 0 | 0
PV | 10 | 7 | 0 | 0 | 0 | 0 | 0 | 0.6029 | 4.8977 | 10.9142 | 15.9223 | 19.4971 | 21.6377 | 22.4855 | 21.9281 | 20.0139 | 16.7381 | 12.0706 | 6.4123 | 1.2871 | 0.0019355 | 0 | 0 | 0 | 0 | 0
PV | 10 | 8 | 0 | 0 | 0 | 0 | 0 | 0.105 | 4.235 | 10.807 | 16.288 | 20.136 | 22.368 | 23.218 | 22.596 | 20.549 | 17 | 11.887 | 5.593 | 0.42 | 0 | 0 | 0 | 0 | 0 | 0
PV | 10 | 9 | 0 | 0 | 0 | 0 | 0 | 0 | 1.891 | 8.2306 | 14.5752 | 18.7742 | 21.2545 | 22.0877 | 20.999 | 18.5971 | 14.8606 | 9.7723 | 3.6174 | 0.012581 | 0 | 0 | 0 | 0 | 0 | 0
PV | 10 | 10 | 0 | 0 | 0 | 0 | 0 | 0 | 0.32 | 4.678 | 10.518 | 14.976 | 17.736 | 18.586 | 18.002 | 16.066 | 12.517 | 7.242 | 1.111 | 0 | 0 | 0 | 0 | 0 | 0 | 0
PV | 10 | 11 | 0 | 0 | 0 | 0 | 0 | 0 | 0.0077419 | 4.6229 | 11.249 | 16.0916 | 18.6871 | 19.5174 | 18.8255 | 16.4371 | 11.8539 | 6.0406 | 0.28839 | 0 | 0 | 0 | 0 | 0 | 0 | 0
PV | 11 | 0 | 0 | 0 | 0 | 0 | 0 | 0 | 0.087097 | 4.4903 | 9.4461 | 13.62 | 16.4313 | 17.5635 | 16.9994 | 14.9555 | 10.949 | 5.6013 | 0.59516 | 0 | 0 | 0 | 0 | 0 | 0 | 0
PV | 11 | 1 | 0 | 0 | 0 | 0 | 0 | 0 | 0.83571 | 5.6904 | 10.8321 | 14.9679 | 17.6957 | 18.8882 | 18.4104 | 16.1946 | 11.9529 | 7.1025 | 1.7464 | 0 | 0 | 0 | 0 | 0 | 0 | 0
PV | 11 | 2 | 0 | 0 | 0 | 0 | 0 | 0.014516 | 2.1058 | 6.8506 | 11.6806 | 16.1874 | 19.0752 | 20.5965 | 20.0806 | 17.489 | 13.7545 | 9.3106 | 3.8371 | 0.17129 | 0 | 0 | 0 | 0 | 0 | 0
PV | 11 | 3 | 0 | 0 | 0 | 0 | 0 | 0.353 | 4.161 | 9.884 | 15.073 | 18.84 | 21.098 | 21.995 | 21.55 | 19.366 | 15.741 | 10.99 | 5.505 | 0.886 | 0 | 0 | 0 | 0 | 0 | 0
PV | 11 | 4 | 0 | 0 | 0 | 0 | 0 | 0.99871 | 5.2597 | 10.8426 | 15.8197 | 19.4758 | 21.7045 | 22.5019 | 21.7713 | 19.8319 | 16.2687 | 11.6265 | 6.0639 | 1.3432 | 0.048387 | 0 | 0 | 0 | 0 | 0
PV | 11 | 5 | 0 | 0 | 0 | 0 | 0.025 | 1.084 | 5.294 | 10.874 | 15.633 | 19.099 | 21.195 | 22.033 | 21.492 | 19.65 | 16.481 | 12.01 | 6.597 | 1.554 | 0.185 | 0 | 0 | 0 | 0 | 0
PV | 11 | 6 | 0 | 0 | 0 | 0 | 0.0067742 | 0.87871 | 5.0748 | 10.8648 | 15.6939 | 19.1603 | 21.241 | 22.0558 | 21.5274 | 19.7052 | 16.5629 | 12.1355 | 6.7568 | 1.649 | 0.10839 | 0 | 0 | 0 | 0 | 0
PV | 11 | 7 | 0 | 0 | 0 | 0 | 0 | 0.6029 | 4.8977 | 10.9142 | 15.9223 | 19.4971 | 21.6377 | 22.4855 | 21.9281 | 20.0139 | 16.7381 | 12.0706 | 6.4123 | 1.2871 | 0.0019355 | 0 | 0 | 0 | 0 | 0
PV | 11 | 8 | 0 | 0 | 0 | 0 | 0 | 0.105 | 4.235 | 10.807 | 16.288 | 20.136 | 22.368 | 23.218 | 22.596 | 20.549 | 17 | 11.887 | 5.593 | 0.42 | 0 | 0 | 0 | 0 | 0 | 0
PV | 11 | 9 | 0 | 0 | 0 | 0 | 0 | 0 | 1.891 | 8.2306 | 14.5752 | 18.7742 | 21.2545 | 22.0877 | 20.999 | 18.5971 | 14.8606 | 9.7723 | 3.6174 | 0.012581 | 0 | 0 | 0 | 0 | 0 | 0
PV | 11 | 10 | 0 | 0 | 0 | 0 | 0 | 0 | 0.32 | 4.678 | 10.518 | 14.976 | 17.736 | 18.586 | 18.002 | 16.066 | 12.517 | 7.242 | 1.111 | 0 | 0 | 0 | 0 | 0 | 0 | 0
PV | 11 | 11 | 0 | 0 | 0 | 0 | 0 | 0 | 0.0077419 | 4.6229 | 11.249 | 16.0916 | 18.6871 | 19.5174 | 18.8255 | 16.4371 | 11.8539 | 6.0406 | 0.28839 | 0 | 0 | 0 | 0 | 0 | 0 | 0
PV | 12 | 0 | 0 | 0 | 0 | 0 | 0 | 0 | 0.087097 | 4.4903 | 9.4461 | 13.62 | 16.4313 | 17.5635 | 16.9994 | 14.9555 | 10.949 | 5.6013 | 0.59516 | 0 | 0 | 0 | 0 | 0 | 0 | 0
PV | 12 | 1 | 0 | 0 | 0 | 0 | 0 | 0 | 0.83571 | 5.6904 | 10.8321 | 14.9679 | 17.6957 | 18.8882 | 18.4104 | 16.1946 | 11.9529 | 7.1025 | 1.7464 | 0 | 0 | 0 | 0 | 0 | 0 | 0
PV | 12 | 2 | 0 | 0 | 0 | 0 | 0 | 0.014516 | 2.1058 | 6.8506 | 11.6806 | 16.1874 | 19.0752 | 20.5965 | 20.0806 | 17.489 | 13.7545 | 9.3106 | 3.8371 | 0.17129 | 0 | 0 | 0 | 0 | 0 | 0
PV | 12 | 3 | 0 | 0 | 0 | 0 | 0 | 0.353 | 4.161 | 9.884 | 15.073 | 18.84 | 21.098 | 21.995 | 21.55 | 19.366 | 15.741 | 10.99 | 5.505 | 0.886 | 0 | 0 | 0 | 0 | 0 | 0
PV | 12 | 4 | 0 | 0 | 0 | 0 | 0 | 0.99871 | 5.2597 | 10.8426 | 15.8197 | 19.4758 | 21.7045 | 22.5019 | 21.7713 | 19.8319 | 16.2687 | 11.6265 | 6.0639 | 1.3432 | 0.048387 | 0 | 0 | 0 | 0 | 0
PV | 12 | 5 | 0 | 0 | 0 | 0 | 0.025 | 1.084 | 5.294 | 10.874 | 15.633 | 19.099 | 21.195 | 22.033 | 21.492 | 19.65 | 16.481 | 12.01 | 6.597 | 1.554 | 0.185 | 0 | 0 | 0 | 0 | 0
PV | 12 | 6 | 0 | 0 | 0 | 0 | 0.0067742 | 0.87871 | 5.0748 | 10.8648 | 15.6939 | 19.1603 | 21.241 | 22.0558 | 21.5274 | 19.7052 | 16.5629 | 12.1355 | 6.7568 | 1.649 | 0.10839 | 0 | 0 | 0 | 0 | 0
PV | 12 | 7 | 0 | 0 | 0 | 0 | 0 | 0.6029 | 4.8977 | 10.9142 | 15.9223 | 19.4971 | 21.6377 | 22.4855 | 21.9281 | 20.0139 | 16.7381 | 12.0706 | 6.4123 | 1.2871 | 0.0019355 | 0 | 0 | 0 | 0 | 0
PV | 12 | 8 | 0 | 0 | 0 | 0 | 0 | 0.105 | 4.235 | 10.807 | 16.288 | 20.136 | 22.368 | 23.218 | 22.596 | 20.549 | 17 | 11.887 | 5.593 | 0.42 | 0 | 0 | 0 | 0 | 0 | 0
PV | 12 | 9 | 0 | 0 | 0 | 0 | 0 | 0 | 1.891 | 8.2306 | 14.5752 | 18.7742 | 21.2545 | 22.0877 | 20.999 | 18.5971 | 14.8606 | 9.7723 | 3.6174 | 0.012581 | 0 | 0 | 0 | 0 | 0 | 0
PV | 12 | 10 | 0 | 0 | 0 | 0 | 0 | 0 | 0.32 | 4.678 | 10.518 | 14.976 | 17.736 | 18.586 | 18.002 | 16.066 | 12.517 | 7.242 | 1.111 | 0 | 0 | 0 | 0 | 0 | 0 | 0
PV | 12 | 11 | 0 | 0 | 0 | 0 | 0 | 0 | 0.0077419 | 4.6229 | 11.249 | 16.0916 | 18.6871 | 19.5174 | 18.8255 | 16.4371 | 11.8539 | 6.0406 | 0.28839 | 0 | 0 | 0 | 0 | 0 | 0 | 0
PV | 13 | 0 | 0 | 0 | 0 | 0 | 0 | 0 | 0.087097 | 4.4903 | 9.4461 | 13.62 | 16.4313 | 17.5635 | 16.9994 | 14.9555 | 10.949 | 5.6013 | 0.59516 | 0 | 0 | 0 | 0 | 0 | 0 | 0
PV | 13 | 1 | 0 | 0 | 0 | 0 | 0 | 0 | 0.83571 | 5.6904 | 10.8321 | 14.9679 | 17.6957 | 18.8882 | 18.4104 | 16.1946 | 11.9529 | 7.1025 | 1.7464 | 0 | 0 | 0 | 0 | 0 | 0 | 0
PV | 13 | 2 | 0 | 0 | 0 | 0 | 0 | 0.014516 | 2.1058 | 6.8506 | 11.6806 | 16.1874 | 19.0752 | 20.5965 | 20.0806 | 17.489 | 13.7545 | 9.3106 | 3.8371 | 0.17129 | 0 | 0 | 0 | 0 | 0 | 0
PV | 13 | 3 | 0 | 0 | 0 | 0 | 0 | 0.353 | 4.161 | 9.884 | 15.073 | 18.84 | 21.098 | 21.995 | 21.55 | 19.366 | 15.741 | 10.99 | 5.505 | 0.886 | 0 | 0 | 0 | 0 | 0 | 0
PV | 13 | 4 | 0 | 0 | 0 | 0 | 0 | 0.99871 | 5.2597 | 10.8426 | 15.8197 | 19.4758 | 21.7045 | 22.5019 | 21.7713 | 19.8319 | 16.2687 | 11.6265 | 6.0639 | 1.3432 | 0.048387 | 0 | 0 | 0 | 0 | 0
PV | 13 | 5 | 0 | 0 | 0 | 0 | 0.025 | 1.084 | 5.294 | 10.874 | 15.633 | 19.099 | 21.195 | 22.033 | 21.492 | 19.65 | 16.481 | 12.01 | 6.597 | 1.554 | 0.185 | 0 | 0 | 0 | 0 | 0
PV | 13 | 6 | 0 | 0 | 0 | 0 | 0.0067742 | 0.87871 | 5.0748 | 10.8648 | 15.6939 | 19.1603 | 21.241 | 22.0558 | 21.5274 | 19.7052 | 16.5629 | 12.1355 | 6.7568 | 1.649 | 0.10839 | 0 | 0 | 0 | 0 | 0
PV | 13 | 7 | 0 | 0 | 0 | 0 | 0 | 0.6029 | 4.8977 | 10.9142 | 15.9223 | 19.4971 | 21.6377 | 22.4855 | 21.9281 | 20.0139 | 16.7381 | 12.0706 | 6.4123 | 1.2871 | 0.0019355 | 0 | 0 | 0 | 0 | 0
PV | 13 | 8 | 0 | 0 | 0 | 0 | 0 | 0.105 | 4.235 | 10.807 | 16.288 | 20.136 | 22.368 | 23.218 | 22.596 | 20.549 | 17 | 11.887 | 5.593 | 0.42 | 0 | 0 | 0 | 0 | 0 | 0
PV | 13 | 9 | 0 | 0 | 0 | 0 | 0 | 0 | 1.891 | 8.2306 | 14.5752 | 18.7742 | 21.2545 | 22.0877 | 20.999 | 18.5971 | 14.8606 | 9.7723 | 3.6174 | 0.012581 | 0 | 0 | 0 | 0 | 0 | 0
PV | 13 | 10 | 0 | 0 | 0 | 0 | 0 | 0 | 0.32 | 4.678 | 10.518 | 14.976 | 17.736 | 18.586 | 18.002 | 16.066 | 12.517 | 7.242 | 1.111 | 0 | 0 | 0 | 0 | 0 | 0 | 0
PV | 13 | 11 | 0 | 0 | 0 | 0 | 0 | 0 | 0.0077419 | 4.6229 | 11.249 | 16.0916 | 18.6871 | 19.5174 | 18.8255 | 16.4371 | 11.8539 | 6.0406 | 0.28839 | 0 | 0 | 0 | 0 | 0 | 0 | 0
PV | 14 | 0 | 0 | 0 | 0 | 0 | 0 | 0 | 0.087097 | 4.4903 | 9.4461 | 13.62 | 16.4313 | 17.5635 | 16.9994 | 14.9555 | 10.949 | 5.6013 | 0.59516 | 0 | 0 | 0 | 0 | 0 | 0 | 0
PV | 14 | 1 | 0 | 0 | 0 | 0 | 0 | 0 | 0.83571 | 5.6904 | 10.8321 | 14.9679 | 17.6957 | 18.8882 | 18.4104 | 16.1946 | 11.9529 | 7.1025 | 1.7464 | 0 | 0 | 0 | 0 | 0 | 0 | 0
PV | 14 | 2 | 0 | 0 | 0 | 0 | 0 | 0.014516 | 2.1058 | 6.8506 | 11.6806 | 16.1874 | 19.0752 | 20.5965 | 20.0806 | 17.489 | 13.7545 | 9.3106 | 3.8371 | 0.17129 | 0 | 0 | 0 | 0 | 0 | 0
PV | 14 | 3 | 0 | 0 | 0 | 0 | 0 | 0.353 | 4.161 | 9.884 | 15.073 | 18.84 | 21.098 | 21.995 | 21.55 | 19.366 | 15.741 | 10.99 | 5.505 | 0.886 | 0 | 0 | 0 | 0 | 0 | 0
PV | 14 | 4 | 0 | 0 | 0 | 0 | 0 | 0.99871 | 5.2597 | 10.8426 | 15.8197 | 19.4758 | 21.7045 | 22.5019 | 21.7713 | 19.8319 | 16.2687 | 11.6265 | 6.0639 | 1.3432 | 0.048387 | 0 | 0 | 0 | 0 | 0
PV | 14 | 5 | 0 | 0 | 0 | 0 | 0.025 | 1.084 | 5.294 | 10.874 | 15.633 | 19.099 | 21.195 | 22.033 | 21.492 | 19.65 | 16.481 | 12.01 | 6.597 | 1.554 | 0.185 | 0 | 0 | 0 | 0 | 0
PV | 14 | 6 | 0 | 0 | 0 | 0 | 0.0067742 | 0.87871 | 5.0748 | 10.8648 | 15.6939 | 19.1603 | 21.241 | 22.0558 | 21.5274 | 19.7052 | 16.5629 | 12.1355 | 6.7568 | 1.649 | 0.10839 | 0 | 0 | 0 | 0 | 0
PV | 14 | 7 | 0 | 0 | 0 | 0 | 0 | 0.6029 | 4.8977 | 10.9142 | 15.9223 | 19.4971 | 21.6377 | 22.4855 | 21.9281 | 20.0139 | 16.7381 | 12.0706 | 6.4123 | 1.2871 | 0.0019355 | 0 | 0 | 0 | 0 | 0
PV | 14 | 8 | 0 | 0 | 0 | 0 | 0 | 0.105 | 4.235 | 10.807 | 16.288 | 20.136 | 22.368 | 23.218 | 22.596 | 20.549 | 17 | 11.887 | 5.593 | 0.42 | 0 | 0 | 0 | 0 | 0 | 0
PV | 14 | 9 | 0 | 0 | 0 | 0 | 0 | 0 | 1.891 | 8.2306 | 14.5752 | 18.7742 | 21.2545 | 22.0877 | 20.999 | 18.5971 | 14.8606 | 9.7723 | 3.6174 | 0.012581 | 0 | 0 | 0 | 0 | 0 | 0
PV | 14 | 10 | 0 | 0 | 0 | 0 | 0 | 0 | 0.32 | 4.678 | 10.518 | 14.976 | 17.736 | 18.586 | 18.002 | 16.066 | 12.517 | 7.242 | 1.111 | 0 | 0 | 0 | 0 | 0 | 0 | 0
PV | 14 | 11 | 0 | 0 | 0 | 0 | 0 | 0 | 0.0077419 | 4.6229 | 11.249 | 16.0916 | 18.6871 | 19.5174 | 18.8255 | 16.4371 | 11.8539 | 6.0406 | 0.28839 | 0 | 0 | 0 | 0 | 0 | 0 | 0
PV | 15 | 0 | 0 | 0 | 0 | 0 | 0 | 0 | 0.087097 | 4.4903 | 9.4461 | 13.62 | 16.4313 | 17.5635 | 16.9994 | 14.9555 | 10.949 | 5.6013 | 0.59516 | 0 | 0 | 0 | 0 | 0 | 0 | 0
PV | 15 | 1 | 0 | 0 | 0 | 0 | 0 | 0 | 0.83571 | 5.6904 | 10.8321 | 14.9679 | 17.6957 | 18.8882 | 18.4104 | 16.1946 | 11.9529 | 7.1025 | 1.7464 | 0 | 0 | 0 | 0 | 0 | 0 | 0
PV | 15 | 2 | 0 | 0 | 0 | 0 | 0 | 0.014516 | 2.1058 | 6.8506 | 11.6806 | 16.1874 | 19.0752 | 20.5965 | 20.0806 | 17.489 | 13.7545 | 9.3106 | 3.8371 | 0.17129 | 0 | 0 | 0 | 0 | 0 | 0
PV | 15 | 3 | 0 | 0 | 0 | 0 | 0 | 0.353 | 4.161 | 9.884 | 15.073 | 18.84 | 21.098 | 21.995 | 21.55 | 19.366 | 15.741 | 10.99 | 5.505 | 0.886 | 0 | 0 | 0 | 0 | 0 | 0
PV | 15 | 4 | 0 | 0 | 0 | 0 | 0 | 0.99871 | 5.2597 | 10.8426 | 15.8197 | 19.4758 | 21.7045 | 22.5019 | 21.7713 | 19.8319 | 16.2687 | 11.6265 | 6.0639 | 1.3432 | 0.048387 | 0 | 0 | 0 | 0 | 0
PV | 15 | 5 | 0 | 0 | 0 | 0 | 0.025 | 1.084 | 5.294 | 10.874 | 15.633 | 19.099 | 21.195 | 22.033 | 21.492 | 19.65 | 16.481 | 12.01 | 6.597 | 1.554 | 0.185 | 0 | 0 | 0 | 0 | 0
PV | 15 | 6 | 0 | 0 | 0 | 0 | 0.0067742 | 0.87871 | 5.0748 | 10.8648 | 15.6939 | 19.1603 | 21.241 | 22.0558 | 21.5274 | 19.7052 | 16.5629 | 12.1355 | 6.7568 | 1.649 | 0.10839 | 0 | 0 | 0 | 0 | 0
PV | 15 | 7 | 0 | 0 | 0 | 0 | 0 | 0.6029 | 4.8977 | 10.9142 | 15.9223 | 19.4971 | 21.6377 | 22.4855 | 21.9281 | 20.0139 | 16.7381 | 12.0706 | 6.4123 | 1.2871 | 0.0019355 | 0 | 0 | 0 | 0 | 0
PV | 15 | 8 | 0 | 0 | 0 | 0 | 0 | 0.105 | 4.235 | 10.807 | 16.288 | 20.136 | 22.368 | 23.218 | 22.596 | 20.549 | 17 | 11.887 | 5.593 | 0.42 | 0 | 0 | 0 | 0 | 0 | 0
PV | 15 | 9 | 0 | 0 | 0 | 0 | 0 | 0 | 1.891 | 8.2306 | 14.5752 | 18.7742 | 21.2545 | 22.0877 | 20.999 | 18.5971 | 14.8606 | 9.7723 | 3.6174 | 0.012581 | 0 | 0 | 0 | 0 | 0 | 0
PV | 15 | 10 | 0 | 0 | 0 | 0 | 0 | 0 | 0.32 | 4.678 | 10.518 | 14.976 | 17.736 | 18.586 | 18.002 | 16.066 | 12.517 | 7.242 | 1.111 | 0 | 0 | 0 | 0 | 0 | 0 | 0
PV | 15 | 11 | 0 | 0 | 0 | 0 | 0 | 0 | 0.0077419 | 4.6229 | 11.249 | 16.0916 | 18.6871 | 19.5174 | 18.8255 | 16.4371 | 11.8539 | 6.0406 | 0.28839 | 0 | 0 | 0 | 0 | 0 | 0 | 0
PV | 16 | 0 | 0 | 0 | 0 | 0 | 0 | 0 | 0.087097 | 4.4903 | 9.4461 | 13.62 | 16.4313 | 17.5635 | 16.9994 | 14.9555 | 10.949 | 5.6013 | 0.59516 | 0 | 0 | 0 | 0 | 0 | 0 | 0
PV | 16 | 1 | 0 | 0 | 0 | 0 | 0 | 0 | 0.83571 | 5.6904 | 10.8321 | 14.9679 | 17.6957 | 18.8882 | 18.4104 | 16.1946 | 11.9529 | 7.1025 | 1.7464 | 0 | 0 | 0 | 0 | 0 | 0 | 0
PV | 16 | 2 | 0 | 0 | 0 | 0 | 0 | 0.014516 | 2.1058 | 6.8506 | 11.6806 | 16.1874 | 19.0752 | 20.5965 | 20.0806 | 17.489 | 13.7545 | 9.3106 | 3.8371 | 0.17129 | 0 | 0 | 0 | 0 | 0 | 0
PV | 16 | 3 | 0 | 0 | 0 | 0 | 0 | 0.353 | 4.161 | 9.884 | 15.073 | 18.84 | 21.098 | 21.995 | 21.55 | 19.366 | 15.741 | 10.99 | 5.505 | 0.886 | 0 | 0 | 0 | 0 | 0 | 0
PV | 16 | 4 | 0 | 0 | 0 | 0 | 0 | 0.99871 | 5.2597 | 10.8426 | 15.8197 | 19.4758 | 21.7045 | 22.5019 | 21.7713 | 19.8319 | 16.2687 | 11.6265 | 6.0639 | 1.3432 | 0.048387 | 0 | 0 | 0 | 0 | 0
PV | 16 | 5 | 0 | 0 | 0 | 0 | 0.025 | 1.084 | 5.294 | 10.874 | 15.633 | 19.099 | 21.195 | 22.033 | 21.492 | 19.65 | 16.481 | 12.01 | 6.597 | 1.554 | 0.185 | 0 | 0 | 0 | 0 | 0
PV | 16 | 6 | 0 | 0 | 0 | 0 | 0.0067742 | 0.87871 | 5.0748 | 10.8648 | 15.6939 | 19.1603 | 21.241 | 22.0558 | 21.5274 | 19.7052 | 16.5629 | 12.1355 | 6.7568 | 1.649 | 0.10839 | 0 | 0 | 0 | 0 | 0
PV | 16 | 7 | 0 | 0 | 0 | 0 | 0 | 0.6029 | 4.8977 | 10.9142 | 15.9223 | 19.4971 | 21.6377 | 22.4855 | 21.9281 | 20.0139 | 16.7381 | 12.0706 | 6.4123 | 1.2871 | 0.0019355 | 0 | 0 | 0 | 0 | 0
PV | 16 | 8 | 0 | 0 | 0 | 0 | 0 | 0.105 | 4.235 | 10.807 | 16.288 | 20.136 | 22.368 | 23.218 | 22.596 | 20.549 | 17 | 11.887 | 5.593 | 0.42 | 0 | 0 | 0 | 0 | 0 | 0
PV | 16 | 9 | 0 | 0 | 0 | 0 | 0 | 0 | 1.891 | 8.2306 | 14.5752 | 18.7742 | 21.2545 | 22.0877 | 20.999 | 18.5971 | 14.8606 | 9.7723 | 3.6174 | 0.012581 | 0 | 0 | 0 | 0 | 0 | 0
PV | 16 | 10 | 0 | 0 | 0 | 0 | 0 | 0 | 0.32 | 4.678 | 10.518 | 14.976 | 17.736 | 18.586 | 18.002 | 16.066 | 12.517 | 7.242 | 1.111 | 0 | 0 | 0 | 0 | 0 | 0 | 0
PV | 16 | 11 | 0 | 0 | 0 | 0 | 0 | 0 | 0.0077419 | 4.6229 | 11.249 | 16.0916 | 18.6871 | 19.5174 | 18.8255 | 16.4371 | 11.8539 | 6.0406 | 0.28839 | 0 | 0 | 0 | 0 | 0 | 0 | 0
PV | 17 | 0 | 0 | 0 | 0 | 0 | 0 | 0 | 0.087097 | 4.4903 | 9.4461 | 13.62 | 16.4313 | 17.5635 | 16.9994 | 14.9555 | 10.949 | 5.6013 | 0.59516 | 0 | 0 | 0 | 0 | 0 | 0 | 0
PV | 17 | 1 | 0 | 0 | 0 | 0 | 0 | 0 | 0.83571 | 5.6904 | 10.8321 | 14.9679 | 17.6957 | 18.8882 | 18.4104 | 16.1946 | 11.9529 | 7.1025 | 1.7464 | 0 | 0 | 0 | 0 | 0 | 0 | 0
PV | 17 | 2 | 0 | 0 | 0 | 0 | 0 | 0.014516 | 2.1058 | 6.8506 | 11.6806 | 16.1874 | 19.0752 | 20.5965 | 20.0806 | 17.489 | 13.7545 | 9.3106 | 3.8371 | 0.17129 | 0 | 0 | 0 | 0 | 0 | 0
PV | 17 | 3 | 0 | 0 | 0 | 0 | 0 | 0.353 | 4.161 | 9.884 | 15.073 | 18.84 | 21.098 | 21.995 | 21.55 | 19.366 | 15.741 | 10.99 | 5.505 | 0.886 | 0 | 0 | 0 | 0 | 0 | 0
PV | 17 | 4 | 0 | 0 | 0 | 0 | 0 | 0.99871 | 5.2597 | 10.8426 | 15.8197 | 19.4758 | 21.7045 | 22.5019 | 21.7713 | 19.8319 | 16.2687 | 11.6265 | 6.0639 | 1.3432 | 0.048387 | 0 | 0 | 0 | 0 | 0
PV | 17 | 5 | 0 | 0 | 0 | 0 | 0.025 | 1.084 | 5.294 | 10.874 | 15.633 | 19.099 | 21.195 | 22.033 | 21.492 | 19.65 | 16.481 | 12.01 | 6.597 | 1.554 | 0.185 | 0 | 0 | 0 | 0 | 0
PV | 17 | 6 | 0 | 0 | 0 | 0 | 0.0067742 | 0.87871 | 5.0748 | 10.8648 | 15.6939 | 19.1603 | 21.241 | 22.0558 | 21.5274 | 19.7052 | 16.5629 | 12.1355 | 6.7568 | 1.649 | 0.10839 | 0 | 0 | 0 | 0 | 0
PV | 17 | 7 | 0 | 0 | 0 | 0 | 0 | 0.6029 | 4.8977 | 10.9142 | 15.9223 | 19.4971 | 21.6377 | 22.4855 | 21.9281 | 20.0139 | 16.7381 | 12.0706 | 6.4123 | 1.2871 | 0.0019355 | 0 | 0 | 0 | 0 | 0
PV | 17 | 8 | 0 | 0 | 0 | 0 | 0 | 0.105 | 4.235 | 10.807 | 16.288 | 20.136 | 22.368 | 23.218 | 22.596 | 20.549 | 17 | 11.887 | 5.593 | 0.42 | 0 | 0 | 0 | 0 | 0 | 0
PV | 17 | 9 | 0 | 0 | 0 | 0 | 0 | 0 | 1.891 | 8.2306 | 14.5752 | 18.7742 | 21.2545 | 22.0877 | 20.999 | 18.5971 | 14.8606 | 9.7723 | 3.6174 | 0.012581 | 0 | 0 | 0 | 0 | 0 | 0
PV | 17 | 10 | 0 | 0 | 0 | 0 | 0 | 0 | 0.32 | 4.678 | 10.518 | 14.976 | 17.736 | 18.586 | 18.002 | 16.066 | 12.517 | 7.242 | 1.111 | 0 | 0 | 0 | 0 | 0 | 0 | 0
PV | 17 | 11 | 0 | 0 | 0 | 0 | 0 | 0 | 0.0077419 | 4.6229 | 11.249 | 16.0916 | 18.6871 | 19.5174 | 18.8255 | 16.4371 | 11.8539 | 6.0406 | 0.28839 | 0 | 0 | 0 | 0 | 0 | 0 | 0
PV | 18 | 0 | 0 | 0 | 0 | 0 | 0 | 0 | 0.087097 | 4.4903 | 9.4461 | 13.62 | 16.4313 | 17.5635 | 16.9994 | 14.9555 | 10.949 | 5.6013 | 0.59516 | 0 | 0 | 0 | 0 | 0 | 0 | 0
PV | 18 | 1 | 0 | 0 | 0 | 0 | 0 | 0 | 0.83571 | 5.6904 | 10.8321 | 14.9679 | 17.6957 | 18.8882 | 18.4104 | 16.1946 | 11.9529 | 7.1025 | 1.7464 | 0 | 0 | 0 | 0 | 0 | 0 | 0
PV | 18 | 2 | 0 | 0 | 0 | 0 | 0 | 0.014516 | 2.1058 | 6.8506 | 11.6806 | 16.1874 | 19.0752 | 20.5965 | 20.0806 | 17.489 | 13.7545 | 9.3106 | 3.8371 | 0.17129 | 0 | 0 | 0 | 0 | 0 | 0
PV | 18 | 3 | 0 | 0 | 0 | 0 | 0 | 0.353 | 4.161 | 9.884 | 15.073 | 18.84 | 21.098 | 21.995 | 21.55 | 19.366 | 15.741 | 10.99 | 5.505 | 0.886 | 0 | 0 | 0 | 0 | 0 | 0
PV | 18 | 4 | 0 | 0 | 0 | 0 | 0 | 0.99871 | 5.2597 | 10.8426 | 15.8197 | 19.4758 | 21.7045 | 22.5019 | 21.7713 | 19.8319 | 16.2687 | 11.6265 | 6.0639 | 1.3432 | 0.048387 | 0 | 0 | 0 | 0 | 0
PV | 18 | 5 | 0 | 0 | 0 | 0 | 0.025 | 1.084 | 5.294 | 10.874 | 15.633 | 19.099 | 21.195 | 22.033 | 21.492 | 19.65 | 16.481 | 12.01 | 6.597 | 1.554 | 0.185 | 0 | 0 | 0 | 0 | 0
PV | 18 | 6 | 0 | 0 | 0 | 0 | 0.0067742 | 0.87871 | 5.0748 | 10.8648 | 15.6939 | 19.1603 | 21.241 | 22.0558 | 21.5274 | 19.7052 | 16.5629 | 12.1355 | 6.7568 | 1.649 | 0.10839 | 0 | 0 | 0 | 0 | 0
PV | 18 | 7 | 0 | 0 | 0 | 0 | 0 | 0.6029 | 4.8977 | 10.9142 | 15.9223 | 19.4971 | 21.6377 | 22.4855 | 21.9281 | 20.0139 | 16.7381 | 12.0706 | 6.4123 | 1.2871 | 0.0019355 | 0 | 0 | 0 | 0 | 0
PV | 18 | 8 | 0 | 0 | 0 | 0 | 0 | 0.105 | 4.235 | 10.807 | 16.288 | 20.136 | 22.368 | 23.218 | 22.596 | 20.549 | 17 | 11.887 | 5.593 | 0.42 | 0 | 0 | 0 | 0 | 0 | 0
PV | 18 | 9 | 0 | 0 | 0 | 0 | 0 | 0 | 1.891 | 8.2306 | 14.5752 | 18.7742 | 21.2545 | 22.0877 | 20.999 | 18.5971 | 14.8606 | 9.7723 | 3.6174 | 0.012581 | 0 | 0 | 0 | 0 | 0 | 0
PV | 18 | 10 | 0 | 0 | 0 | 0 | 0 | 0 | 0.32 | 4.678 | 10.518 | 14.976 | 17.736 | 18.586 | 18.002 | 16.066 | 12.517 | 7.242 | 1.111 | 0 | 0 | 0 | 0 | 0 | 0 | 0
PV | 18 | 11 | 0 | 0 | 0 | 0 | 0 | 0 | 0.0077419 | 4.6229 | 11.249 | 16.0916 | 18.6871 | 19.5174 | 18.8255 | 16.4371 | 11.8539 | 6.0406 | 0.28839 | 0 | 0 | 0 | 0 | 0 | 0 | 0
PV | 19 | 0 | 0 | 0 | 0 | 0 | 0 | 0 | 0.087097 | 4.4903 | 9.4461 | 13.62 | 16.4313 | 17.5635 | 16.9994 | 14.9555 | 10.949 | 5.6013 | 0.59516 | 0 | 0 | 0 | 0 | 0 | 0 | 0
PV | 19 | 1 | 0 | 0 | 0 | 0 | 0 | 0 | 0.83571 | 5.6904 | 10.8321 | 14.9679 | 17.6957 | 18.8882 | 18.4104 | 16.1946 | 11.9529 | 7.1025 | 1.7464 | 0 | 0 | 0 | 0 | 0 | 0 | 0
PV | 19 | 2 | 0 | 0 | 0 | 0 | 0 | 0.014516 | 2.1058 | 6.8506 | 11.6806 | 16.1874 | 19.0752 | 20.5965 | 20.0806 | 17.489 | 13.7545 | 9.3106 | 3.8371 | 0.17129 | 0 | 0 | 0 | 0 | 0 | 0
PV | 19 | 3 | 0 | 0 | 0 | 0 | 0 | 0.353 | 4.161 | 9.884 | 15.073 | 18.84 | 21.098 | 21.995 | 21.55 | 19.366 | 15.741 | 10.99 | 5.505 | 0.886 | 0 | 0 | 0 | 0 | 0 | 0
PV | 19 | 4 | 0 | 0 | 0 | 0 | 0 | 0.99871 | 5.2597 | 10.8426 | 15.8197 | 19.4758 | 21.7045 | 22.5019 | 21.7713 | 19.8319 | 16.2687 | 11.6265 | 6.0639 | 1.3432 | 0.048387 | 0 | 0 | 0 | 0 | 0
PV | 19 | 5 | 0 | 0 | 0 | 0 | 0.025 | 1.084 | 5.294 | 10.874 | 15.633 | 19.099 | 21.195 | 22.033 | 21.492 | 19.65 | 16.481 | 12.01 | 6.597 | 1.554 | 0.185 | 0 | 0 | 0 | 0 | 0
PV | 19 | 6 | 0 | 0 | 0 | 0 | 0.0067742 | 0.87871 | 5.0748 | 10.8648 | 15.6939 | 19.1603 | 21.241 | 22.0558 | 21.5274 | 19.7052 | 16.5629 | 12.1355 | 6.7568 | 1.649 | 0.10839 | 0 | 0 | 0 | 0 | 0
PV | 19 | 7 | 0 | 0 | 0 | 0 | 0 | 0.6029 | 4.8977 | 10.9142 | 15.9223 | 19.4971 | 21.6377 | 22.4855 | 21.9281 | 20.0139 | 16.7381 | 12.0706 | 6.4123 | 1.2871 | 0.0019355 | 0 | 0 | 0 | 0 | 0
PV | 19 | 8 | 0 | 0 | 0 | 0 | 0 | 0.105 | 4.235 | 10.807 | 16.288 | 20.136 | 22.368 | 23.218 | 22.596 | 20.549 | 17 | 11.887 | 5.593 | 0.42 | 0 | 0 | 0 | 0 | 0 | 0
PV | 19 | 9 | 0 | 0 | 0 | 0 | 0 | 0 | 1.891 | 8.2306 | 14.5752 | 18.7742 | 21.2545 | 22.0877 | 20.999 | 18.5971 | 14.8606 | 9.7723 | 3.6174 | 0.012581 | 0 | 0 | 0 | 0 | 0 | 0
PV | 19 | 10 | 0 | 0 | 0 | 0 | 0 | 0 | 0.32 | 4.678 | 10.518 | 14.976 | 17.736 | 18.586 | 18.002 | 16.066 | 12.517 | 7.242 | 1.111 | 0 | 0 | 0 | 0 | 0 | 0 | 0
PV | 19 | 11 | 0 | 0 | 0 | 0 | 0 | 0 | 0.0077419 | 4.6229 | 11.249 | 16.0916 | 18.6871 | 19.5174 | 18.8255 | 16.4371 | 11.8539 | 6.0406 | 0.28839 | 0 | 0 | 0 | 0 | 0 | 0 | 0
Wind | 0 | 0 | 5.5064 | 5.4517 | 5.2501 | 5.1129 | 5.0779 | 5.2373 | 5.2623 | 5.0357 | 5.0486 | 5.5496 | 5.9106 | 6.2501 | 6.6304 | 6.8692 | 6.7991 | 6.0135 | 4.8542 | 4.3652 | 4.2251 | 4.2094 | 4.3595 | 4.6819 | 5.11 | 5.3838
Wind | 0 | 1 | 3.9434 | 3.9616 | 3.9806 | 4.0131 | 3.9418 | 3.9387 | 4.0526 | 3.8706 | 3.8136 | 4.0867 | 4.5037 | 4.7119 | 4.8622 | 4.9319 | 4.7475 | 4.1943 | 3.5667 | 3.3982 | 3.38 | 3.418 | 3.5224 | 3.6657 | 3.706 | 3.7852
Wind | 0 | 2 | 4.8177 | 4.5282 | 4.2323 | 4.2366 | 4.3531 | 4.5125 | 4.5854 | 4.9335 | 5.3881 | 6.2001 | 6.4153 | 7.0915 | 7.2151 | 6.9478 | 6.7198 | 6.3366 | 5.7741 | 4.9835 | 4.6747 | 4.5904 | 4.4946 | 4.619 | 4.8892 | 5.0182
Wind | 0 | 3 | 5.0418 | 5.2531 | 5.2678 | 5.1216 | 4.8786 | 4.6112 | 4.2677 | 3.6968 | 3.5779 | 3.7182 | 3.7618 | 3.6163 | 3.4878 | 3.453 | 3.4265 | 3.275 | 2.8149 | 2.6265 | 2.7706 | 3.0682 | 3.3858 | 3.6495 | 4.1784 | 4.6097
Wind | 0 | 4 | 2.9206 | 2.9507 | 3.2802 | 3.2187 | 2.9364 | 2.6941 | 2.5025 | 2.5254 | 2.5947 | 2.8413 | 3.188 | 3.569 | 3.8727 | 4.0629 | 4.2837 | 4.3524 | 4.2123 | 3.8549 | 3.3352 | 2.9871 | 2.5954 | 2.5039 | 2.619 | 2.9328
Wind | 0 | 5 | 0.77555 | 0.76078 | 0.73862 | 0.70095 | 0.67731 | 0.61084 | 0.74453 | 1.0643 | 1.3893 | 1.8273 | 2.2978 | 2.5711 | 2.5859 | 2.5955 | 2.5076 | 2.4301 | 2.2742 | 2.1272 | 1.7158 | 1.105 | 0.88117 | 0.80879 | 0.79032 | 0.77924
Wind | 0 | 6 | 0.27377 | 0.28878 | 0.29878 | 0.30379 | 0.29521 | 0.22873 | 0.16369 | 0.13009 | 0.11866 | 0.17941 | 0.29592 | 0.35025 | 0.32523 | 0.31308 | 0.31236 | 0.34882 | 0.4446 | 0.8213 | 1.1379 | 0.56754 | 0.29878 | 0.25089 | 0.24803 | 0.25733
Wind | 0 | 7 | 0.38098 | 0.35883 | 0.31522 | 0.26519 | 0.23374 | 0.2223 | 0.19514 | 0.24589 | 0.34024 | 0.40886 | 0.57541 | 0.74481 | 0.82987 | 0.8942 | 0.94996 | 1.0422 | 1.05 | 1.1358 | 1.0407 | 0.65761 | 0.49892 | 0.42959 | 0.39528 | 0.38742
Wind | 0 | 8 | 0.55692 | 0.5584 | 0.56578 | 0.55544 | 0.53402 | 0.49857 | 0.4284 | 0.45573 | 0.70021 | 0.95208 | 1.2549 | 1.4905 | 1.6796 | 1.7852 | 1.7129 | 1.5526 | 1.4876 | 1.6323 | 1.2712 | 0.97498 | 0.79623 | 0.69504 | 0.64925 | 0.55987
Wind | 0 | 9 | 1.075 | 1.0057 | 0.88849 | 0.76697 | 0.68549 | 0.77412 | 0.92923 | 0.89278 | 0.99142 | 1.1008 | 1.2709 | 1.4403 | 1.4632 | 1.401 | 1.2973 | 1.3288 | 1.4925 | 1.3846 | 1.1151 | 1.0222 | 0.99714 | 1.0386 | 1.0951 | 1.0747
Wind | 0 | 10 | 3.702 | 3.6665 | 3.5897 | 3.6096 | 3.5269 | 3.3858 | 3.3688 | 3.0704 | 2.8053 | 2.6974 | 2.6923 | 2.5807 | 2.3739 | 2.142 | 1.8126 | 1.6191 | 1.5238 | 1.475 | 1.6737 | 2.0017 | 2.3547 | 2.8385 | 3.2891 | 3.6037
Wind | 0 | 11 | 1.4943 | 1.3953 | 1.1758 | 1.035 | 0.99356 | 0.94996 | 0.8649 | 0.6862 | 0.45461 | 0.42101 | 0.47605 | 0.62616 | 0.76626 | 0.79771 | 0.85918 | 1.0257 | 1.0629 | 0.97355 | 0.91851 | 0.90636 | 1.02 | 1.2445 | 1.4953 | 1.5783
Wind | 1 | 0 | 5.5064 | 5.4517 | 5.2501 | 5.1129 | 5.0779 | 5.2373 | 5.2623 | 5.0357 | 5.0486 | 5.5496 | 5.9106 | 6.2501 | 6.6304 | 6.8692 | 6.7991 | 6.0135 | 4.8542 | 4.3652 | 4.2251 | 4.2094 | 4.3595 | 4.6819 | 5.11 | 5.3838
Wind | 1 | 1 | 3.9434 | 3.9616 | 3.9806 | 4.0131 | 3.9418 | 3.9387 | 4.0526 | 3.8706 | 3.8136 | 4.0867 | 4.5037 | 4.7119 | 4.8622 | 4.9319 | 4.7475 | 4.1943 | 3.5667 | 3.3982 | 3.38 | 3.418 | 3.5224 | 3.6657 | 3.706 | 3.7852
Wind | 1 | 2 | 4.8177 | 4.5282 | 4.2323 | 4.2366 | 4.3531 | 4.5125 | 4.5854 | 4.9335 | 0 | 6.2001 | 6.4153 | 7.0915 | 7.2151 | 6.9478 | 6.7198 | 6.3366 | 5.7741 | 4.9835 | 4.6747 | 4.5904 | 4.4946 | 4.619 | 4.8892 | 5.0182
Wind | 1 | 3 | 5.0418 | 5.2531 | 5.2678 | 5.1216 | 4.8786 | 4.6112 | 4.2677 | 3.6968 | 3.5779 | 3.7182 | 3.7618 | 3.6163 | 3.4878 | 3.453 | 3.4265 | 3.275 | 2.8149 | 2.6265 | 2.7706 | 3.0682 | 3.3858 | 3.6495 | 4.1784 | 4.6097
Wind | 1 | 4 | 2.9206 | 2.9507 | 3.2802 | 3.2187 | 2.9364 | 2.6941 | 2.5025 | 2.5254 | 2.5947 | 2.8413 | 3.188 | 3.569 | 3.8727 | 4.0629 | 4.2837 | 4.3524 | 4.2123 | 3.8549 | 3.3352 | 2.9871 | 2.5954 | 2.5039 | 2.619 | 2.9328
Wind | 1 | 5 | 0.77555 | 0.76078 | 0.73862 | 0.70095 | 0.67731 | 0.61084 | 0.74453 | 1.0643 | 0 | 1.8273 | 2.2978 | 2.5711 | 2.5859 | 2.5955 | 2.5076 | 2.4301 | 2.2742 | 2.1272 | 1.7158 | 1.105 | 0.88117 | 0.80879 | 0.79032 | 0.77924
Wind | 1 | 6 | 0.27377 | 0.28878 | 0.29878 | 0.30379 | 0.29521 | 0.22873 | 0.16369 | 0.13009 | 0.11866 | 0.17941 | 0.29592 | 0.35025 | 0.32523 | 0.31308 | 0.31236 | 0.34882 | 0.4446 | 0.8213 | 1.1379 | 0.56754 | 0.29878 | 0.25089 | 0.24803 | 0.25733
Wind | 1 | 7 | 0.38098 | 0.35883 | 0.31522 | 0.26519 | 0.23374 | 0.2223 | 0.19514 | 0.24589 | 0.34024 | 0.40886 | 0.57541 | 0.74481 | 0.82987 | 0.8942 | 0.94996 | 1.0422 | 1.05 | 1.1358 | 1.0407 | 0.65761 | 0.49892 | 0.42959 | 0.39528 | 0.38742
Wind | 1 | 8 | 0.55692 | 0.5584 | 0.56578 | 0.55544 | 0.53402 | 0.49857 | 0.4284 | 0.45573 | 0.70021 | 0.95208 | 1.2549 | 1.4905 | 1.6796 | 1.7852 | 1.7129 | 1.5526 | 1.4876 | 1.6323 | 1.2712 | 0.97498 | 0.79623 | 0.69504 | 0.64925 | 0.55987
Wind | 1 | 9 | 1.075 | 1.0057 | 0.88849 | 0.76697 | 0.68549 | 0.77412 | 0.92923 | 0.89278 | 0.99142 | 1.1008 | 1.2709 | 1.4403 | 1.4632 | 1.401 | 1.2973 | 1.3288 | 1.4925 | 1.3846 | 1.1151 | 1.0222 | 0.99714 | 1.0386 | 1.0951 | 1.0747
Wind | 1 | 10 | 3.702 | 3.6665 | 3.5897 | 3.6096 | 3.5269 | 3.3858 | 3.3688 | 3.0704 | 2.8053 | 2.6974 | 2.6923 | 2.5807 | 2.3739 | 2.142 | 1.8126 | 1.6191 | 1.5238 | 1.475 | 1.6737 | 2.0017 | 2.3547 | 2.8385 | 3.2891 | 3.6037
Wind | 1 | 11 | 1.4943 | 1.3953 | 1.1758 | 1.035 | 0.99356 | 0.94996 | 0.8649 | 0.6862 | 0.45461 | 0.42101 | 0.47605 | 0.62616 | 0.76626 | 0.79771 | 0.85918 | 1.0257 | 1.0629 | 0.97355 | 0.91851 | 0.90636 | 1.02 | 1.2445 | 1.4953 | 1.5783
Wind | 2 | 0 | 5.5064 | 5.4517 | 5.2501 | 5.1129 | 5.0779 | 5.2373 | 5.2623 | 5.0357 | 5.0486 | 5.5496 | 5.9106 | 6.2501 | 6.6304 | 6.8692 | 6.7991 | 6.0135 | 4.8542 | 4.3652 | 4.2251 | 4.2094 | 4.3595 | 4.6819 | 5.11 | 5.3838
Wind | 2 | 1 | 3.9434 | 3.9616 | 3.9806 | 4.0131 | 3.9418 | 3.9387 | 4.0526 | 3.8706 | 3.8136 | 4.0867 | 4.5037 | 4.7119 | 4.8622 | 4.9319 | 4.7475 | 4.1943 | 3.5667 | 3.3982 | 3.38 | 3.418 | 3.5224 | 3.6657 | 3.706 | 3.7852
Wind | 2 | 2 | 4.8177 | 4.5282 | 4.2323 | 4.2366 | 4.3531 | 4.5125 | 4.5854 | 4.9335 | 5.3881 | 6.2001 | 6.4153 | 7.0915 | 7.2151 | 6.9478 | 6.7198 | 6.3366 | 5.7741 | 4.9835 | 4.6747 | 4.5904 | 4.4946 | 4.619 | 4.8892 | 5.0182
Wind | 2 | 3 | 5.0418 | 5.2531 | 5.2678 | 5.1216 | 4.8786 | 4.6112 | 4.2677 | 3.6968 | 3.5779 | 3.7182 | 3.7618 | 3.6163 | 3.4878 | 3.453 | 3.4265 | 3.275 | 2.8149 | 2.6265 | 2.7706 | 3.0682 | 3.3858 | 3.6495 | 4.1784 | 4.6097
Wind | 2 | 4 | 2.9206 | 2.9507 | 3.2802 | 3.2187 | 2.9364 | 2.6941 | 2.5025 | 2.5254 | 2.5947 | 2.8413 | 3.188 | 3.569 | 3.8727 | 4.0629 | 4.2837 | 4.3524 | 4.2123 | 3.8549 | 3.3352 | 2.9871 | 2.5954 | 2.5039 | 2.619 | 2.9328
Wind | 2 | 5 | 0.77555 | 0.76078 | 0.73862 | 0.70095 | 0.67731 | 0.61084 | 0.74453 | 1.0643 | 0 | 1.8273 | 2.2978 | 2.5711 | 2.5859 | 2.5955 | 2.5076 | 2.4301 | 2.2742 | 2.1272 | 1.7158 | 1.105 | 0.88117 | 0.80879 | 0.79032 | 0.77924
Wind | 2 | 6 | 0.27377 | 0.28878 | 0.29878 | 0.30379 | 0.29521 | 0.22873 | 0.16369 | 0.13009 | 0.11866 | 0.17941 | 0.29592 | 0.35025 | 0.32523 | 0.31308 | 0.31236 | 0.34882 | 0.4446 | 0.8213 | 1.1379 | 0.56754 | 0.29878 | 0.25089 | 0.24803 | 0.25733
Wind | 2 | 7 | 0.38098 | 0.35883 | 0.31522 | 0.26519 | 0.23374 | 0.2223 | 0.19514 | 0.24589 | 0.34024 | 0.40886 | 0.57541 | 0.74481 | 0.82987 | 0.8942 | 0.94996 | 1.0422 | 1.05 | 1.1358 | 1.0407 | 0.65761 | 0.49892 | 0.42959 | 0.39528 | 0.38742
Wind | 2 | 8 | 0.55692 | 0.5584 | 0.56578 | 0.55544 | 0.53402 | 0.49857 | 0.4284 | 0.45573 | 0.70021 | 0.95208 | 1.2549 | 1.4905 | 1.6796 | 1.7852 | 1.7129 | 1.5526 | 1.4876 | 1.6323 | 1.2712 | 0.97498 | 0.79623 | 0.69504 | 0.64925 | 0.55987
Wind | 2 | 9 | 1.075 | 1.0057 | 0.88849 | 0.76697 | 0.68549 | 0.77412 | 0.92923 | 0.89278 | 0.99142 | 1.1008 | 1.2709 | 1.4403 | 1.4632 | 1.401 | 1.2973 | 1.3288 | 1.4925 | 1.3846 | 1.1151 | 1.0222 | 0.99714 | 1.0386 | 1.0951 | 1.0747
Wind | 2 | 10 | 3.702 | 3.6665 | 3.5897 | 3.6096 | 3.5269 | 3.3858 | 3.3688 | 3.0704 | 2.8053 | 2.6974 | 2.6923 | 2.5807 | 2.3739 | 2.142 | 1.8126 | 1.6191 | 1.5238 | 1.475 | 1.6737 | 2.0017 | 2.3547 | 2.8385 | 3.2891 | 3.6037
Wind | 2 | 11 | 1.4943 | 1.3953 | 1.1758 | 1.035 | 0.99356 | 0.94996 | 0.8649 | 0.6862 | 0.45461 | 0.42101 | 0.47605 | 0.62616 | 0.76626 | 0.79771 | 0.85918 | 1.0257 | 1.0629 | 0.97355 | 0.91851 | 0.90636 | 1.02 | 1.2445 | 1.4953 | 1.5783
Wind | 3 | 0 | 5.5064 | 5.4517 | 5.2501 | 5.1129 | 5.0779 | 5.2373 | 5.2623 | 5.0357 | 5.0486 | 5.5496 | 5.9106 | 6.2501 | 6.6304 | 6.8692 | 6.7991 | 6.0135 | 4.8542 | 4.3652 | 4.2251 | 4.2094 | 4.3595 | 4.6819 | 5.11 | 5.3838
Wind | 3 | 1 | 3.9434 | 3.9616 | 3.9806 | 4.0131 | 3.9418 | 3.9387 | 4.0526 | 3.8706 | 3.8136 | 4.0867 | 4.5037 | 4.7119 | 4.8622 | 4.9319 | 4.7475 | 4.1943 | 3.5667 | 3.3982 | 3.38 | 3.418 | 3.5224 | 3.6657 | 3.706 | 3.7852
Wind | 3 | 2 | 4.8177 | 4.5282 | 4.2323 | 4.2366 | 4.3531 | 4.5125 | 4.5854 | 4.9335 | 5.3881 | 6.2001 | 6.4153 | 7.0915 | 7.2151 | 6.9478 | 6.7198 | 6.3366 | 5.7741 | 4.9835 | 4.6747 | 4.5904 | 4.4946 | 4.619 | 4.8892 | 5.0182
Wind | 3 | 3 | 5.0418 | 5.2531 | 5.2678 | 5.1216 | 4.8786 | 4.6112 | 4.2677 | 3.6968 | 3.5779 | 3.7182 | 3.7618 | 3.6163 | 3.4878 | 3.453 | 3.4265 | 3.275 | 2.8149 | 2.6265 | 2.7706 | 3.0682 | 3.3858 | 3.6495 | 4.1784 | 4.6097
Wind | 3 | 4 | 2.9206 | 2.9507 | 3.2802 | 3.2187 | 2.9364 | 2.6941 | 2.5025 | 2.5254 | 2.5947 | 2.8413 | 3.188 | 3.569 | 3.8727 | 4.0629 | 4.2837 | 4.3524 | 4.2123 | 3.8549 | 3.3352 | 2.9871 | 2.5954 | 2.5039 | 2.619 | 2.9328
Wind | 3 | 5 | 0.77555 | 0.76078 | 0.73862 | 0.70095 | 0.67731 | 0.61084 | 0.74453 | 1.0643 | 1.3893 | 1.8273 | 2.2978 | 2.5711 | 2.5859 | 2.5955 | 2.5076 | 2.4301 | 2.2742 | 2.1272 | 1.7158 | 1.105 | 0.88117 | 0.80879 | 0.79032 | 0.77924
Wind | 3 | 6 | 0.27377 | 0.28878 | 0.29878 | 0.30379 | 0.29521 | 0.22873 | 0.16369 | 0.13009 | 0.11866 | 0.17941 | 0.29592 | 0.35025 | 0.32523 | 0.31308 | 0.31236 | 0.34882 | 0.4446 | 0.8213 | 1.1379 | 0.56754 | 0.29878 | 0.25089 | 0.24803 | 0.25733
Wind | 3 | 7 | 0.38098 | 0.35883 | 0.31522 | 0.26519 | 0.23374 | 0.2223 | 0.19514 | 0.24589 | 0.34024 | 0.40886 | 0.57541 | 0.74481 | 0.82987 | 0.8942 | 0.94996 | 1.0422 | 1.05 | 1.1358 | 1.0407 | 0.65761 | 0.49892 | 0.42959 | 0.39528 | 0.38742
Wind | 3 | 8 | 0.55692 | 0.5584 | 0.56578 | 0.55544 | 0.53402 | 0.49857 | 0.4284 | 0.45573 | 0.70021 | 0.95208 | 1.2549 | 1.4905 | 1.6796 | 1.7852 | 1.7129 | 1.5526 | 1.4876 | 1.6323 | 1.2712 | 0.97498 | 0.79623 | 0.69504 | 0.64925 | 0.55987
Wind | 3 | 9 | 1.075 | 1.0057 | 0.88849 | 0.76697 | 0.68549 | 0.77412 | 0.92923 | 0.89278 | 0.99142 | 1.1008 | 1.2709 | 1.4403 | 1.4632 | 1.401 | 1.2973 | 1.3288 | 1.4925 | 1.3846 | 1.1151 | 1.0222 | 0.99714 | 1.0386 | 1.0951 | 1.0747
Wind | 3 | 10 | 3.702 | 3.6665 | 3.5897 | 3.6096 | 3.5269 | 3.3858 | 3.3688 | 3.0704 | 2.8053 | 2.6974 | 2.6923 | 2.5807 | 2.3739 | 2.142 | 1.8126 | 1.6191 | 1.5238 | 1.475 | 1.6737 | 2.0017 | 2.3547 | 2.8385 | 3.2891 | 3.6037
Wind | 3 | 11 | 1.4943 | 1.3953 | 1.1758 | 1.035 | 0.99356 | 0.94996 | 0.8649 | 0.6862 | 0.45461 | 0.42101 | 0.47605 | 0.62616 | 0.76626 | 0.79771 | 0.85918 | 1.0257 | 1.0629 | 0.97355 | 0.91851 | 0.90636 | 1.02 | 1.2445 | 1.4953 | 1.5783
Wind | 4 | 0 | 5.5064 | 5.4517 | 5.2501 | 5.1129 | 5.0779 | 5.2373 | 5.2623 | 5.0357 | 5.0486 | 5.5496 | 5.9106 | 6.2501 | 6.6304 | 6.8692 | 6.7991 | 6.0135 | 4.8542 | 4.3652 | 4.2251 | 4.2094 | 4.3595 | 4.6819 | 5.11 | 5.3838
Wind | 4 | 1 | 3.9434 | 3.9616 | 3.9806 | 4.0131 | 3.9418 | 3.9387 | 4.0526 | 3.8706 | 3.8136 | 4.0867 | 4.5037 | 4.7119 | 4.8622 | 4.9319 | 4.7475 | 4.1943 | 3.5667 | 3.3982 | 3.38 | 3.418 | 3.5224 | 3.6657 | 3.706 | 3.7852
Wind | 4 | 2 | 4.8177 | 4.5282 | 4.2323 | 4.2366 | 4.3531 | 4.5125 | 4.5854 | 4.9335 | 5.3881 | 6.2001 | 6.4153 | 7.0915 | 7.2151 | 6.9478 | 6.7198 | 6.3366 | 5.7741 | 4.9835 | 4.6747 | 4.5904 | 4.4946 | 4.619 | 4.8892 | 5.0182
Wind | 4 | 3 | 5.0418 | 5.2531 | 5.2678 | 5.1216 | 4.8786 | 4.6112 | 4.2677 | 3.6968 | 3.5779 | 3.7182 | 3.7618 | 3.6163 | 3.4878 | 3.453 | 3.4265 | 3.275 | 2.8149 | 2.6265 | 2.7706 | 3.0682 | 3.3858 | 3.6495 | 4.1784 | 4.6097
Wind | 4 | 4 | 2.9206 | 2.9507 | 3.2802 | 3.2187 | 2.9364 | 2.6941 | 2.5025 | 2.5254 | 2.5947 | 2.8413 | 3.188 | 3.569 | 3.8727 | 4.0629 | 4.2837 | 4.3524 | 4.2123 | 3.8549 | 3.3352 | 2.9871 | 2.5954 | 2.5039 | 2.619 | 2.9328
Wind | 4 | 5 | 0.77555 | 0.76078 | 0.73862 | 0.70095 | 0.67731 | 0.61084 | 0.74453 | 1.0643 | 1.3893 | 1.8273 | 2.2978 | 2.5711 | 2.5859 | 2.5955 | 2.5076 | 2.4301 | 2.2742 | 2.1272 | 1.7158 | 1.105 | 0.88117 | 0.80879 | 0.79032 | 0.77924
Wind | 4 | 6 | 0.27377 | 0.28878 | 0.29878 | 0.30379 | 0.29521 | 0.22873 | 0.16369 | 0.13009 | 0.11866 | 0.17941 | 0.29592 | 0.35025 | 0.32523 | 0.31308 | 0.31236 | 0.34882 | 0.4446 | 0.8213 | 1.1379 | 0.56754 | 0.29878 | 0.25089 | 0.24803 | 0.25733
Wind | 4 | 7 | 0.38098 | 0.35883 | 0.31522 | 0.26519 | 0.23374 | 0.2223 | 0.19514 | 0.24589 | 0.34024 | 0.40886 | 0.57541 | 0.74481 | 0.82987 | 0.8942 | 0.94996 | 1.0422 | 1.05 | 1.1358 | 1.0407 | 0.65761 | 0.49892 | 0.42959 | 0.39528 | 0.38742
Wind | 4 | 8 | 0.55692 | 0.5584 | 0.56578 | 0.55544 | 0.53402 | 0.49857 | 0.4284 | 0.45573 | 0.70021 | 0.95208 | 1.2549 | 1.4905 | 1.6796 | 1.7852 | 1.7129 | 1.5526 | 1.4876 | 1.6323 | 1.2712 | 0.97498 | 0.79623 | 0.69504 | 0.64925 | 0.55987
Wind | 4 | 9 | 1.075 | 1.0057 | 0.88849 | 0.76697 | 0.68549 | 0.77412 | 0.92923 | 0.89278 | 0.99142 | 1.1008 | 1.2709 | 1.4403 | 1.4632 | 1.401 | 1.2973 | 1.3288 | 1.4925 | 1.3846 | 1.1151 | 1.0222 | 0.99714 | 1.0386 | 1.0951 | 1.0747
Wind | 4 | 10 | 3.702 | 3.6665 | 3.5897 | 3.6096 | 3.5269 | 3.3858 | 3.3688 | 3.0704 | 2.8053 | 2.6974 | 2.6923 | 2.5807 | 2.3739 | 2.142 | 1.8126 | 1.6191 | 1.5238 | 1.475 | 1.6737 | 2.0017 | 2.3547 | 2.8385 | 3.2891 | 3.6037
Wind | 4 | 11 | 1.4943 | 1.3953 | 1.1758 | 1.035 | 0.99356 | 0.94996 | 0.8649 | 0.6862 | 0.45461 | 0.42101 | 0.47605 | 0.62616 | 0.76626 | 0.79771 | 0.85918 | 1.0257 | 1.0629 | 0.97355 | 0.91851 | 0.90636 | 1.02 | 1.2445 | 1.4953 | 1.5783
Wind | 5 | 0 | 5.5064 | 5.4517 | 5.2501 | 5.1129 | 5.0779 | 5.2373 | 5.2623 | 5.0357 | 5.0486 | 5.5496 | 5.9106 | 6.2501 | 6.6304 | 6.8692 | 6.7991 | 6.0135 | 4.8542 | 4.3652 | 4.2251 | 4.2094 | 4.3595 | 4.6819 | 5.11 | 5.3838
Wind | 5 | 1 | 3.9434 | 3.9616 | 3.9806 | 4.0131 | 3.9418 | 3.9387 | 4.0526 | 3.8706 | 3.8136 | 4.0867 | 4.5037 | 4.7119 | 4.8622 | 4.9319 | 4.7475 | 4.1943 | 3.5667 | 3.3982 | 3.38 | 3.418 | 3.5224 | 3.6657 | 3.706 | 3.7852
Wind | 5 | 2 | 4.8177 | 4.5282 | 4.2323 | 4.2366 | 4.3531 | 4.5125 | 4.5854 | 4.9335 | 5.3881 | 6.2001 | 6.4153 | 7.0915 | 7.2151 | 6.9478 | 6.7198 | 6.3366 | 5.7741 | 4.9835 | 4.6747 | 4.5904 | 4.4946 | 4.619 | 4.8892 | 5.0182
Wind | 5 | 3 | 5.0418 | 5.2531 | 5.2678 | 5.1216 | 4.8786 | 4.6112 | 4.2677 | 3.6968 | 3.5779 | 3.7182 | 3.7618 | 3.6163 | 3.4878 | 3.453 | 3.4265 | 3.275 | 2.8149 | 2.6265 | 2.7706 | 3.0682 | 3.3858 | 3.6495 | 4.1784 | 4.6097
Wind | 5 | 4 | 2.9206 | 2.9507 | 3.2802 | 3.2187 | 2.9364 | 2.6941 | 2.5025 | 2.5254 | 2.5947 | 2.8413 | 3.188 | 3.569 | 3.8727 | 4.0629 | 4.2837 | 4.3524 | 4.2123 | 3.8549 | 3.3352 | 2.9871 | 2.5954 | 2.5039 | 2.619 | 2.9328
Wind | 5 | 5 | 0.77555 | 0.76078 | 0.73862 | 0.70095 | 0.67731 | 0.61084 | 0.74453 | 1.0643 | 0 | 1.8273 | 2.2978 | 2.5711 | 2.5859 | 2.5955 | 2.5076 | 2.4301 | 2.2742 | 2.1272 | 1.7158 | 1.105 | 0.88117 | 0.80879 | 0.79032 | 0.77924
Wind | 5 | 6 | 0.27377 | 0.28878 | 0.29878 | 0.30379 | 0.29521 | 0.22873 | 0.16369 | 0.13009 | 0.11866 | 0.17941 | 0.29592 | 0.35025 | 0.32523 | 0.31308 | 0.31236 | 0.34882 | 0.4446 | 0.8213 | 1.1379 | 0.56754 | 0.29878 | 0.25089 | 0.24803 | 0.25733
Wind | 5 | 7 | 0.38098 | 0.35883 | 0.31522 | 0.26519 | 0.23374 | 0.2223 | 0.19514 | 0.24589 | 0.34024 | 0.40886 | 0.57541 | 0.74481 | 0.82987 | 0.8942 | 0.94996 | 1.0422 | 1.05 | 1.1358 | 1.0407 | 0.65761 | 0.49892 | 0.42959 | 0.39528 | 0.38742
Wind | 5 | 8 | 0.55692 | 0.5584 | 0.56578 | 0.55544 | 0.53402 | 0.49857 | 0.4284 | 0.45573 | 0.70021 | 0.95208 | 1.2549 | 1.4905 | 1.6796 | 1.7852 | 1.7129 | 1.5526 | 1.4876 | 1.6323 | 1.2712 | 0.97498 | 0.79623 | 0.69504 | 0.64925 | 0.55987
Wind | 5 | 9 | 1.075 | 1.0057 | 0.88849 | 0.76697 | 0.68549 | 0.77412 | 0.92923 | 0.89278 | 0.99142 | 1.1008 | 1.2709 | 1.4403 | 1.4632 | 1.401 | 1.2973 | 1.3288 | 1.4925 | 1.3846 | 1.1151 | 1.0222 | 0.99714 | 1.0386 | 1.0951 | 1.0747
Wind | 5 | 10 | 3.702 | 3.6665 | 3.5897 | 3.6096 | 3.5269 | 3.3858 | 3.3688 | 3.0704 | 2.8053 | 2.6974 | 2.6923 | 2.5807 | 2.3739 | 2.142 | 1.8126 | 1.6191 | 1.5238 | 1.475 | 1.6737 | 2.0017 | 2.3547 | 2.8385 | 3.2891 | 3.6037
Wind | 5 | 11 | 1.4943 | 1.3953 | 1.1758 | 1.035 | 0.99356 | 0.94996 | 0.8649 | 0.6862 | 0.45461 | 0.42101 | 0.47605 | 0.62616 | 0.76626 | 0.79771 | 0.85918 | 1.0257 | 1.0629 | 0.97355 | 0.91851 | 0.90636 | 1.02 | 1.2445 | 1.4953 | 1.5783
Wind | 6 | 0 | 5.5064 | 5.4517 | 5.2501 | 5.1129 | 5.0779 | 5.2373 | 5.2623 | 5.0357 | 5.0486 | 5.5496 | 5.9106 | 6.2501 | 6.6304 | 6.8692 | 6.7991 | 6.0135 | 4.8542 | 4.3652 | 4.2251 | 4.2094 | 4.3595 | 4.6819 | 5.11 | 5.3838
Wind | 6 | 1 | 3.9434 | 3.9616 | 3.9806 | 4.0131 | 3.9418 | 3.9387 | 4.0526 | 3.8706 | 3.8136 | 4.0867 | 4.5037 | 4.7119 | 4.8622 | 4.9319 | 4.7475 | 4.1943 | 3.5667 | 3.3982 | 3.38 | 3.418 | 3.5224 | 3.6657 | 3.706 | 3.7852
Wind | 6 | 2 | 4.8177 | 4.5282 | 4.2323 | 4.2366 | 4.3531 | 4.5125 | 4.5854 | 4.9335 | 5.3881 | 6.2001 | 6.4153 | 7.0915 | 7.2151 | 6.9478 | 6.7198 | 6.3366 | 5.7741 | 4.9835 | 4.6747 | 4.5904 | 4.4946 | 4.619 | 4.8892 | 5.0182
Wind | 6 | 3 | 5.0418 | 5.2531 | 5.2678 | 5.1216 | 4.8786 | 4.6112 | 4.2677 | 3.6968 | 3.5779 | 3.7182 | 3.7618 | 3.6163 | 3.4878 | 3.453 | 3.4265 | 3.275 | 2.8149 | 2.6265 | 2.7706 | 3.0682 | 3.3858 | 3.6495 | 4.1784 | 4.6097
Wind | 6 | 4 | 2.9206 | 2.9507 | 3.2802 | 3.2187 | 2.9364 | 2.6941 | 2.5025 | 2.5254 | 2.5947 | 2.8413 | 3.188 | 3.569 | 3.8727 | 4.0629 | 4.2837 | 4.3524 | 4.2123 | 3.8549 | 3.3352 | 2.9871 | 2.5954 | 2.5039 | 2.619 | 2.9328
Wind | 6 | 5 | 0.77555 | 0.76078 | 0.73862 | 0.70095 | 0.67731 | 0.61084 | 0.74453 | 1.0643 | 1.3893 | 1.8273 | 2.2978 | 2.5711 | 2.5859 | 2.5955 | 2.5076 | 2.4301 | 2.2742 | 2.1272 | 1.7158 | 1.105 | 0.88117 | 0.80879 | 0.79032 | 0.77924
Wind | 6 | 6 | 0.27377 | 0.28878 | 0.29878 | 0.30379 | 0.29521 | 0.22873 | 0.16369 | 0.13009 | 0.11866 | 0.17941 | 0.29592 | 0.35025 | 0.32523 | 0.31308 | 0.31236 | 0.34882 | 0.4446 | 0.8213 | 1.1379 | 0.56754 | 0.29878 | 0.25089 | 0.24803 | 0.25733
Wind | 6 | 7 | 0.38098 | 0.35883 | 0.31522 | 0.26519 | 0.23374 | 0.2223 | 0.19514 | 0.24589 | 0.34024 | 0.40886 | 0.57541 | 0.74481 | 0.82987 | 0.8942 | 0.94996 | 1.0422 | 1.05 | 1.1358 | 1.0407 | 0.65761 | 0.49892 | 0.42959 | 0.39528 | 0.38742
Wind | 6 | 8 | 0.55692 | 0.5584 | 0.56578 | 0.55544 | 0.53402 | 0.49857 | 0.4284 | 0.45573 | 0.70021 | 0.95208 | 1.2549 | 1.4905 | 1.6796 | 1.7852 | 1.7129 | 1.5526 | 1.4876 | 1.6323 | 1.2712 | 0.97498 | 0.79623 | 0.69504 | 0.64925 | 0.55987
Wind | 6 | 9 | 1.075 | 1.0057 | 0.88849 | 0.76697 | 0.68549 | 0.77412 | 0.92923 | 0.89278 | 0.99142 | 1.1008 | 1.2709 | 1.4403 | 1.4632 | 1.401 | 1.2973 | 1.3288 | 1.4925 | 1.3846 | 1.1151 | 1.0222 | 0.99714 | 1.0386 | 1.0951 | 1.0747
Wind | 6 | 10 | 3.702 | 3.6665 | 3.5897 | 3.6096 | 3.5269 | 3.3858 | 3.3688 | 3.0704 | 2.8053 | 2.6974 | 2.6923 | 2.5807 | 2.3739 | 2.142 | 1.8126 | 1.6191 | 1.5238 | 1.475 | 1.6737 | 2.0017 | 2.3547 | 2.8385 | 3.2891 | 3.6037
Wind | 6 | 11 | 1.4943 | 1.3953 | 1.1758 | 1.035 | 0.99356 | 0.94996 | 0.8649 | 0.6862 | 0.45461 | 0.42101 | 0.47605 | 0.62616 | 0.76626 | 0.79771 | 0.85918 | 1.0257 | 1.0629 | 0.97355 | 0.91851 | 0.90636 | 1.02 | 1.2445 | 1.4953 | 1.5783
Wind | 7 | 0 | 5.5064 | 5.4517 | 5.2501 | 5.1129 | 5.0779 | 5.2373 | 5.2623 | 5.0357 | 5.0486 | 5.5496 | 5.9106 | 6.2501 | 6.6304 | 6.8692 | 6.7991 | 6.0135 | 4.8542 | 4.3652 | 4.2251 | 4.2094 | 4.3595 | 4.6819 | 5.11 | 5.3838
Wind | 7 | 1 | 3.9434 | 3.9616 | 3.9806 | 4.0131 | 3.9418 | 3.9387 | 4.0526 | 3.8706 | 3.8136 | 4.0867 | 4.5037 | 4.7119 | 4.8622 | 4.9319 | 4.7475 | 4.1943 | 3.5667 | 3.3982 | 3.38 | 3.418 | 3.5224 | 3.6657 | 3.706 | 3.7852
Wind | 7 | 2 | 4.8177 | 4.5282 | 4.2323 | 4.2366 | 4.3531 | 4.5125 | 4.5854 | 4.9335 | 5.3881 | 6.2001 | 6.4153 | 7.0915 | 7.2151 | 6.9478 | 6.7198 | 6.3366 | 5.7741 | 4.9835 | 4.6747 | 4.5904 | 4.4946 | 4.619 | 4.8892 | 5.0182
Wind | 7 | 3 | 5.0418 | 5.2531 | 5.2678 | 5.1216 | 4.8786 | 4.6112 | 4.2677 | 3.6968 | 3.5779 | 3.7182 | 3.7618 | 3.6163 | 3.4878 | 3.453 | 3.4265 | 3.275 | 2.8149 | 2.6265 | 2.7706 | 3.0682 | 3.3858 | 3.6495 | 4.1784 | 4.6097
Wind | 7 | 4 | 2.9206 | 2.9507 | 3.2802 | 3.2187 | 2.9364 | 2.6941 | 2.5025 | 2.5254 | 2.5947 | 2.8413 | 3.188 | 3.569 | 3.8727 | 4.0629 | 4.2837 | 4.3524 | 4.2123 | 3.8549 | 3.3352 | 2.9871 | 2.5954 | 2.5039 | 2.619 | 2.9328
Wind | 7 | 5 | 0.77555 | 0.76078 | 0.73862 | 0.70095 | 0.67731 | 0.61084 | 0.74453 | 1.0643 | 1.3893 | 1.8273 | 2.2978 | 2.5711 | 2.5859 | 2.5955 | 2.5076 | 2.4301 | 2.2742 | 2.1272 | 1.7158 | 1.105 | 0.88117 | 0.80879 | 0.79032 | 0.77924
Wind | 7 | 6 | 0.27377 | 0.28878 | 0.29878 | 0.30379 | 0.29521 | 0.22873 | 0.16369 | 0.13009 | 0.11866 | 0.17941 | 0.29592 | 0.35025 | 0.32523 | 0.31308 | 0.31236 | 0.34882 | 0.4446 | 0.8213 | 1.1379 | 0.56754 | 0.29878 | 0.25089 | 0.24803 | 0.25733
Wind | 7 | 7 | 0.38098 | 0.35883 | 0.31522 | 0.26519 | 0.23374 | 0.2223 | 0.19514 | 0.24589 | 0.34024 | 0.40886 | 0.57541 | 0.74481 | 0.82987 | 0.8942 | 0.94996 | 1.0422 | 1.05 | 1.1358 | 1.0407 | 0.65761 | 0.49892 | 0.42959 | 0.39528 | 0.38742
Wind | 7 | 8 | 0.55692 | 0.5584 | 0.56578 | 0.55544 | 0.53402 | 0.49857 | 0.4284 | 0.45573 | 0.70021 | 0.95208 | 1.2549 | 1.4905 | 1.6796 | 1.7852 | 1.7129 | 1.5526 | 1.4876 | 1.6323 | 1.2712 | 0.97498 | 0.79623 | 0.69504 | 0.64925 | 0.55987
Wind | 7 | 9 | 1.075 | 1.0057 | 0.88849 | 0.76697 | 0.68549 | 0.77412 | 0.92923 | 0.89278 | 0.99142 | 1.1008 | 1.2709 | 1.4403 | 1.4632 | 1.401 | 1.2973 | 1.3288 | 1.4925 | 1.3846 | 1.1151 | 1.0222 | 0.99714 | 1.0386 | 1.0951 | 1.0747
Wind | 7 | 10 | 3.702 | 3.6665 | 3.5897 | 3.6096 | 3.5269 | 3.3858 | 3.3688 | 3.0704 | 2.8053 | 2.6974 | 2.6923 | 2.5807 | 2.3739 | 2.142 | 1.8126 | 1.6191 | 1.5238 | 1.475 | 1.6737 | 2.0017 | 2.3547 | 2.8385 | 3.2891 | 3.6037
Wind | 7 | 11 | 1.4943 | 1.3953 | 1.1758 | 1.035 | 0.99356 | 0.94996 | 0.8649 | 0.6862 | 0.45461 | 0.42101 | 0.47605 | 0.62616 | 0.76626 | 0.79771 | 0.85918 | 1.0257 | 1.0629 | 0.97355 | 0.91851 | 0.90636 | 1.02 | 1.2445 | 1.4953 | 1.5783
Wind | 8 | 0 | 5.5064 | 5.4517 | 5.2501 | 5.1129 | 5.0779 | 5.2373 | 5.2623 | 5.0357 | 5.0486 | 5.5496 | 5.9106 | 6.2501 | 6.6304 | 6.8692 | 6.7991 | 6.0135 | 4.8542 | 4.3652 | 4.2251 | 4.2094 | 4.3595 | 4.6819 | 5.11 | 5.3838
Wind | 8 | 1 | 3.9434 | 3.9616 | 3.9806 | 4.0131 | 3.9418 | 3.9387 | 4.0526 | 3.8706 | 3.8136 | 4.0867 | 4.5037 | 4.7119 | 4.8622 | 4.9319 | 4.7475 | 4.1943 | 3.5667 | 3.3982 | 3.38 | 3.418 | 3.5224 | 3.6657 | 3.706 | 3.7852
Wind | 8 | 2 | 4.8177 | 4.5282 | 4.2323 | 4.2366 | 4.3531 | 4.5125 | 4.5854 | 4.9335 | 5.3881 | 6.2001 | 6.4153 | 7.0915 | 7.2151 | 6.9478 | 6.7198 | 6.3366 | 5.7741 | 4.9835 | 4.6747 | 4.5904 | 4.4946 | 4.619 | 4.8892 | 5.0182
Wind | 8 | 3 | 5.0418 | 5.2531 | 5.2678 | 5.1216 | 4.8786 | 4.6112 | 4.2677 | 3.6968 | 3.5779 | 3.7182 | 3.7618 | 3.6163 | 3.4878 | 3.453 | 3.4265 | 3.275 | 2.8149 | 2.6265 | 2.7706 | 3.0682 | 3.3858 | 3.6495 | 4.1784 | 4.6097
Wind | 8 | 4 | 2.9206 | 2.9507 | 3.2802 | 3.2187 | 2.9364 | 2.6941 | 2.5025 | 2.5254 | 2.5947 | 2.8413 | 3.188 | 3.569 | 3.8727 | 4.0629 | 4.2837 | 4.3524 | 4.2123 | 3.8549 | 3.3352 | 2.9871 | 2.5954 | 2.5039 | 2.619 | 2.9328
Wind | 8 | 5 | 0.77555 | 0.76078 | 0.73862 | 0.70095 | 0.67731 | 0.61084 | 0.74453 | 1.0643 | 1.3893 | 1.8273 | 2.2978 | 2.5711 | 2.5859 | 2.5955 | 2.5076 | 2.4301 | 2.2742 | 2.1272 | 1.7158 | 1.105 | 0.88117 | 0.80879 | 0.79032 | 0.77924
Wind | 8 | 6 | 0.27377 | 0.28878 | 0.29878 | 0.30379 | 0.29521 | 0.22873 | 0.16369 | 0.13009 | 0.11866 | 0.17941 | 0.29592 | 0.35025 | 0.32523 | 0.31308 | 0.31236 | 0.34882 | 0.4446 | 0.8213 | 1.1379 | 0.56754 | 0.29878 | 0.25089 | 0.24803 | 0.25733
Wind | 8 | 7 | 0.38098 | 0.35883 | 0.31522 | 0.26519 | 0.23374 | 0.2223 | 0.19514 | 0.24589 | 0.34024 | 0.40886 | 0.57541 | 0.74481 | 0.82987 | 0.8942 | 0.94996 | 1.0422 | 1.05 | 1.1358 | 1.0407 | 0.65761 | 0.49892 | 0.42959 | 0.39528 | 0.38742
Wind | 8 | 8 | 0.55692 | 0.5584 | 0.56578 | 0.55544 | 0.53402 | 0.49857 | 0.4284 | 0.45573 | 0.70021 | 0.95208 | 1.2549 | 1.4905 | 1.6796 | 1.7852 | 1.7129 | 1.5526 | 1.4876 | 1.6323 | 1.2712 | 0.97498 | 0.79623 | 0.69504 | 0.64925 | 0.55987
Wind | 8 | 9 | 1.075 | 1.0057 | 0.88849 | 0.76697 | 0.68549 | 0.77412 | 0.92923 | 0.89278 | 0.99142 | 1.1008 | 1.2709 | 1.4403 | 1.4632 | 1.401 | 1.2973 | 1.3288 | 1.4925 | 1.3846 | 1.1151 | 1.0222 | 0.99714 | 1.0386 | 1.0951 | 1.0747
Wind | 8 | 10 | 3.702 | 3.6665 | 3.5897 | 3.6096 | 3.5269 | 3.3858 | 3.3688 | 3.0704 | 2.8053 | 2.6974 | 2.6923 | 2.5807 | 2.3739 | 2.142 | 1.8126 | 1.6191 | 1.5238 | 1.475 | 1.6737 | 2.0017 | 2.3547 | 2.8385 | 3.2891 | 3.6037
Wind | 8 | 11 | 1.4943 | 1.3953 | 1.1758 | 1.035 | 0.99356 | 0.94996 | 0.8649 | 0.6862 | 0.45461 | 0.42101 | 0.47605 | 0.62616 | 0.76626 | 0.79771 | 0.85918 | 1.0257 | 1.0629 | 0.97355 | 0.91851 | 0.90636 | 1.02 | 1.2445 | 1.4953 | 1.5783
Wind | 9 | 0 | 5.5064 | 5.4517 | 5.2501 | 5.1129 | 5.0779 | 5.2373 | 5.2623 | 5.0357 | 5.0486 | 5.5496 | 5.9106 | 6.2501 | 6.6304 | 6.8692 | 6.7991 | 6.0135 | 4.8542 | 4.3652 | 4.2251 | 4.2094 | 4.3595 | 4.6819 | 5.11 | 5.3838
Wind | 9 | 1 | 3.9434 | 3.9616 | 3.9806 | 4.0131 | 3.9418 | 3.9387 | 4.0526 | 3.8706 | 3.8136 | 4.0867 | 4.5037 | 4.7119 | 4.8622 | 4.9319 | 4.7475 | 4.1943 | 3.5667 | 3.3982 | 3.38 | 3.418 | 3.5224 | 3.6657 | 3.706 | 3.7852
Wind | 9 | 2 | 4.8177 | 4.5282 | 4.2323 | 4.2366 | 4.3531 | 4.5125 | 4.5854 | 4.9335 | 5.3881 | 6.2001 | 6.4153 | 7.0915 | 7.2151 | 6.9478 | 6.7198 | 6.3366 | 5.7741 | 4.9835 | 4.6747 | 4.5904 | 4.4946 | 4.619 | 4.8892 | 5.0182
Wind | 9 | 3 | 5.0418 | 5.2531 | 5.2678 | 5.1216 | 4.8786 | 4.6112 | 4.2677 | 3.6968 | 3.5779 | 3.7182 | 3.7618 | 3.6163 | 3.4878 | 3.453 | 3.4265 | 3.275 | 2.8149 | 2.6265 | 2.7706 | 3.0682 | 3.3858 | 3.6495 | 4.1784 | 4.6097
Wind | 9 | 4 | 2.9206 | 2.9507 | 3.2802 | 3.2187 | 2.9364 | 2.6941 | 2.5025 | 2.5254 | 2.5947 | 2.8413 | 3.188 | 3.569 | 3.8727 | 4.0629 | 4.2837 | 4.3524 | 4.2123 | 3.8549 | 3.3352 | 2.9871 | 2.5954 | 2.5039 | 2.619 | 2.9328
Wind | 9 | 5 | 0.77555 | 0.76078 | 0.73862 | 0.70095 | 0.67731 | 0.61084 | 0.74453 | 1.0643 | 1.3893 | 1.8273 | 2.2978 | 2.5711 | 2.5859 | 2.5955 | 2.5076 | 2.4301 | 2.2742 | 2.1272 | 1.7158 | 1.105 | 0.88117 | 0.80879 | 0.79032 | 0.77924
Wind | 9 | 6 | 0.27377 | 0.28878 | 0.29878 | 0.30379 | 0.29521 | 0.22873 | 0.16369 | 0.13009 | 0.11866 | 0.17941 | 0.29592 | 0.35025 | 0.32523 | 0.31308 | 0.31236 | 0.34882 | 0.4446 | 0.8213 | 1.1379 | 0.56754 | 0.29878 | 0.25089 | 0.24803 | 0.25733
Wind | 9 | 7 | 0.38098 | 0.35883 | 0.31522 | 0.26519 | 0.23374 | 0.2223 | 0.19514 | 0.24589 | 0.34024 | 0.40886 | 0.57541 | 0.74481 | 0.82987 | 0.8942 | 0.94996 | 1.0422 | 1.05 | 1.1358 | 1.0407 | 0.65761 | 0.49892 | 0.42959 | 0.39528 | 0.38742
Wind | 9 | 8 | 0.55692 | 0.5584 | 0.56578 | 0.55544 | 0.53402 | 0.49857 | 0.4284 | 0.45573 | 0.70021 | 0.95208 | 1.2549 | 1.4905 | 1.6796 | 1.7852 | 1.7129 | 1.5526 | 1.4876 | 1.6323 | 1.2712 | 0.97498 | 0.79623 | 0.69504 | 0.64925 | 0.55987
Wind | 9 | 9 | 1.075 | 1.0057 | 0.88849 | 0.76697 | 0.68549 | 0.77412 | 0.92923 | 0.89278 | 0.99142 | 1.1008 | 1.2709 | 1.4403 | 1.4632 | 1.401 | 1.2973 | 1.3288 | 1.4925 | 1.3846 | 1.1151 | 1.0222 | 0.99714 | 1.0386 | 1.0951 | 1.0747
Wind | 9 | 10 | 3.702 | 3.6665 | 3.5897 | 3.6096 | 3.5269 | 3.3858 | 3.3688 | 3.0704 | 2.8053 | 2.6974 | 2.6923 | 2.5807 | 2.3739 | 2.142 | 1.8126 | 1.6191 | 1.5238 | 1.475 | 1.6737 | 2.0017 | 2.3547 | 2.8385 | 3.2891 | 3.6037
Wind | 9 | 11 | 1.4943 | 1.3953 | 1.1758 | 1.035 | 0.99356 | 0.94996 | 0.8649 | 0.6862 | 0.45461 | 0.42101 | 0.47605 | 0.62616 | 0.76626 | 0.79771 | 0.85918 | 1.0257 | 1.0629 | 0.97355 | 0.91851 | 0.90636 | 1.02 | 1.2445 | 1.4953 | 1.5783
Wind | 10 | 0 | 5.5064 | 5.4517 | 5.2501 | 5.1129 | 5.0779 | 5.2373 | 5.2623 | 5.0357 | 5.0486 | 5.5496 | 5.9106 | 6.2501 | 6.6304 | 6.8692 | 6.7991 | 6.0135 | 4.8542 | 4.3652 | 4.2251 | 4.2094 | 4.3595 | 4.6819 | 5.11 | 5.3838
Wind | 10 | 1 | 3.9434 | 3.9616 | 3.9806 | 4.0131 | 3.9418 | 3.9387 | 4.0526 | 3.8706 | 3.8136 | 4.0867 | 4.5037 | 4.7119 | 4.8622 | 4.9319 | 4.7475 | 4.1943 | 3.5667 | 3.3982 | 3.38 | 3.418 | 3.5224 | 3.6657 | 3.706 | 3.7852
Wind | 10 | 2 | 4.8177 | 4.5282 | 4.2323 | 4.2366 | 4.3531 | 4.5125 | 4.5854 | 4.9335 | 5.3881 | 6.2001 | 6.4153 | 7.0915 | 7.2151 | 6.9478 | 6.7198 | 6.3366 | 5.7741 | 4.9835 | 4.6747 | 4.5904 | 4.4946 | 4.619 | 4.8892 | 5.0182
Wind | 10 | 3 | 5.0418 | 5.2531 | 5.2678 | 5.1216 | 4.8786 | 4.6112 | 4.2677 | 3.6968 | 3.5779 | 3.7182 | 3.7618 | 3.6163 | 3.4878 | 3.453 | 3.4265 | 3.275 | 2.8149 | 2.6265 | 2.7706 | 3.0682 | 3.3858 | 3.6495 | 4.1784 | 4.6097
Wind | 10 | 4 | 2.9206 | 2.9507 | 3.2802 | 3.2187 | 2.9364 | 2.6941 | 2.5025 | 2.5254 | 2.5947 | 2.8413 | 3.188 | 3.569 | 3.8727 | 4.0629 | 4.2837 | 4.3524 | 4.2123 | 3.8549 | 3.3352 | 2.9871 | 2.5954 | 2.5039 | 2.619 | 2.9328
Wind | 10 | 5 | 0.77555 | 0.76078 | 0.73862 | 0.70095 | 0.67731 | 0.61084 | 0.74453 | 1.0643 | 1.3893 | 1.8273 | 2.2978 | 2.5711 | 2.5859 | 2.5955 | 2.5076 | 2.4301 | 2.2742 | 2.1272 | 1.7158 | 1.105 | 0.88117 | 0.80879 | 0.79032 | 0.77924
Wind | 10 | 6 | 0.27377 | 0.28878 | 0.29878 | 0.30379 | 0.29521 | 0.22873 | 0.16369 | 0.13009 | 0.11866 | 0.17941 | 0.29592 | 0.35025 | 0.32523 | 0.31308 | 0.31236 | 0.34882 | 0.4446 | 0.8213 | 1.1379 | 0.56754 | 0.29878 | 0.25089 | 0.24803 | 0.25733
Wind | 10 | 7 | 0.38098 | 0.35883 | 0.31522 | 0.26519 | 0.23374 | 0.2223 | 0.19514 | 0.24589 | 0.34024 | 0.40886 | 0.57541 | 0.74481 | 0.82987 | 0.8942 | 0.94996 | 1.0422 | 1.05 | 1.1358 | 1.0407 | 0.65761 | 0.49892 | 0.42959 | 0.39528 | 0.38742
Wind | 10 | 8 | 0.55692 | 0.5584 | 0.56578 | 0.55544 | 0.53402 | 0.49857 | 0.4284 | 0.45573 | 0.70021 | 0.95208 | 1.2549 | 1.4905 | 1.6796 | 1.7852 | 1.7129 | 1.5526 | 1.4876 | 1.6323 | 1.2712 | 0.97498 | 0.79623 | 0.69504 | 0.64925 | 0.55987
Wind | 10 | 9 | 1.075 | 1.0057 | 0.88849 | 0.76697 | 0.68549 | 0.77412 | 0.92923 | 0.89278 | 0.99142 | 1.1008 | 1.2709 | 1.4403 | 1.4632 | 1.401 | 1.2973 | 1.3288 | 1.4925 | 1.3846 | 1.1151 | 1.0222 | 0.99714 | 1.0386 | 1.0951 | 1.0747
Wind | 10 | 10 | 3.702 | 3.6665 | 3.5897 | 3.6096 | 3.5269 | 3.3858 | 3.3688 | 3.0704 | 2.8053 | 2.6974 | 2.6923 | 2.5807 | 2.3739 | 2.142 | 1.8126 | 1.6191 | 1.5238 | 1.475 | 1.6737 | 2.0017 | 2.3547 | 2.8385 | 3.2891 | 3.6037
Wind | 10 | 11 | 1.4943 | 1.3953 | 1.1758 | 1.035 | 0.99356 | 0.94996 | 0.8649 | 0.6862 | 0.45461 | 0.42101 | 0.47605 | 0.62616 | 0.76626 | 0.79771 | 0.85918 | 1.0257 | 1.0629 | 0.97355 | 0.91851 | 0.90636 | 1.02 | 1.2445 | 1.4953 | 1.5783
Wind | 11 | 0 | 5.5064 | 5.4517 | 5.2501 | 5.1129 | 5.0779 | 5.2373 | 5.2623 | 5.0357 | 5.0486 | 5.5496 | 5.9106 | 6.2501 | 6.6304 | 6.8692 | 6.7991 | 6.0135 | 4.8542 | 4.3652 | 4.2251 | 4.2094 | 4.3595 | 4.6819 | 5.11 | 5.3838
Wind | 11 | 1 | 3.9434 | 3.9616 | 3.9806 | 4.0131 | 3.9418 | 3.9387 | 4.0526 | 3.8706 | 3.8136 | 4.0867 | 4.5037 | 4.7119 | 4.8622 | 4.9319 | 4.7475 | 4.1943 | 3.5667 | 3.3982 | 3.38 | 3.418 | 3.5224 | 3.6657 | 3.706 | 3.7852
Wind | 11 | 2 | 4.8177 | 4.5282 | 4.2323 | 4.2366 | 4.3531 | 4.5125 | 4.5854 | 4.9335 | 5.3881 | 6.2001 | 6.4153 | 7.0915 | 7.2151 | 6.9478 | 6.7198 | 6.3366 | 5.7741 | 4.9835 | 4.6747 | 4.5904 | 4.4946 | 4.619 | 4.8892 | 5.0182
Wind | 11 | 3 | 5.0418 | 5.2531 | 5.2678 | 5.1216 | 4.8786 | 4.6112 | 4.2677 | 3.6968 | 3.5779 | 3.7182 | 3.7618 | 3.6163 | 3.4878 | 3.453 | 3.4265 | 3.275 | 2.8149 | 2.6265 | 2.7706 | 3.0682 | 3.3858 | 3.6495 | 4.1784 | 4.6097
Wind | 11 | 4 | 2.9206 | 2.9507 | 3.2802 | 3.2187 | 2.9364 | 2.6941 | 2.5025 | 2.5254 | 2.5947 | 2.8413 | 3.188 | 3.569 | 3.8727 | 4.0629 | 4.2837 | 4.3524 | 4.2123 | 3.8549 | 3.3352 | 2.9871 | 2.5954 | 2.5039 | 2.619 | 2.9328
Wind | 11 | 5 | 0.77555 | 0.76078 | 0.73862 | 0.70095 | 0.67731 | 0.61084 | 0.74453 | 1.0643 | 1.3893 | 1.8273 | 2.2978 | 2.5711 | 2.5859 | 2.5955 | 2.5076 | 2.4301 | 2.2742 | 2.1272 | 1.7158 | 1.105 | 0.88117 | 0.80879 | 0.79032 | 0.77924
Wind | 11 | 6 | 0.27377 | 0.28878 | 0.29878 | 0.30379 | 0.29521 | 0.22873 | 0.16369 | 0.13009 | 0.11866 | 0.17941 | 0.29592 | 0.35025 | 0.32523 | 0.31308 | 0.31236 | 0.34882 | 0.4446 | 0.8213 | 1.1379 | 0.56754 | 0.29878 | 0.25089 | 0.24803 | 0.25733
Wind | 11 | 7 | 0.38098 | 0.35883 | 0.31522 | 0.26519 | 0.23374 | 0.2223 | 0.19514 | 0.24589 | 0.34024 | 0.40886 | 0.57541 | 0.74481 | 0.82987 | 0.8942 | 0.94996 | 1.0422 | 1.05 | 1.1358 | 1.0407 | 0.65761 | 0.49892 | 0.42959 | 0.39528 | 0.38742
Wind | 11 | 8 | 0.55692 | 0.5584 | 0.56578 | 0.55544 | 0.53402 | 0.49857 | 0.4284 | 0.45573 | 0.70021 | 0.95208 | 1.2549 | 1.4905 | 1.6796 | 1.7852 | 1.7129 | 1.5526 | 1.4876 | 1.6323 | 1.2712 | 0.97498 | 0.79623 | 0.69504 | 0.64925 | 0.55987
Wind | 11 | 9 | 1.075 | 1.0057 | 0.88849 | 0.76697 | 0.68549 | 0.77412 | 0.92923 | 0.89278 | 0.99142 | 1.1008 | 1.2709 | 1.4403 | 1.4632 | 1.401 | 1.2973 | 1.3288 | 1.4925 | 1.3846 | 1.1151 | 1.0222 | 0.99714 | 1.0386 | 1.0951 | 1.0747
Wind | 11 | 10 | 3.702 | 3.6665 | 3.5897 | 3.6096 | 3.5269 | 3.3858 | 3.3688 | 3.0704 | 2.8053 | 2.6974 | 2.6923 | 2.5807 | 2.3739 | 2.142 | 1.8126 | 1.6191 | 1.5238 | 1.475 | 1.6737 | 2.0017 | 2.3547 | 2.8385 | 3.2891 | 3.6037
Wind | 11 | 11 | 1.4943 | 1.3953 | 1.1758 | 1.035 | 0.99356 | 0.94996 | 0.8649 | 0.6862 | 0.45461 | 0.42101 | 0.47605 | 0.62616 | 0.76626 | 0.79771 | 0.85918 | 1.0257 | 1.0629 | 0.97355 | 0.91851 | 0.90636 | 1.02 | 1.2445 | 1.4953 | 1.5783
Wind | 12 | 0 | 5.5064 | 5.4517 | 5.2501 | 5.1129 | 5.0779 | 5.2373 | 5.2623 | 5.0357 | 5.0486 | 5.5496 | 5.9106 | 6.2501 | 6.6304 | 6.8692 | 6.7991 | 6.0135 | 4.8542 | 4.3652 | 4.2251 | 4.2094 | 4.3595 | 4.6819 | 5.11 | 5.3838
Wind | 12 | 1 | 3.9434 | 3.9616 | 3.9806 | 4.0131 | 3.9418 | 3.9387 | 4.0526 | 3.8706 | 3.8136 | 4.0867 | 4.5037 | 4.7119 | 4.8622 | 4.9319 | 4.7475 | 4.1943 | 3.5667 | 3.3982 | 3.38 | 3.418 | 3.5224 | 3.6657 | 3.706 | 3.7852
Wind | 12 | 2 | 4.8177 | 4.5282 | 4.2323 | 4.2366 | 4.3531 | 4.5125 | 4.5854 | 4.9335 | 5.3881 | 6.2001 | 6.4153 | 7.0915 | 7.2151 | 6.9478 | 6.7198 | 6.3366 | 5.7741 | 4.9835 | 4.6747 | 4.5904 | 4.4946 | 4.619 | 4.8892 | 5.0182
Wind | 12 | 3 | 5.0418 | 5.2531 | 5.2678 | 5.1216 | 4.8786 | 4.6112 | 4.2677 | 3.6968 | 3.5779 | 3.7182 | 3.7618 | 3.6163 | 3.4878 | 3.453 | 3.4265 | 3.275 | 2.8149 | 2.6265 | 2.7706 | 3.0682 | 3.3858 | 3.6495 | 4.1784 | 4.6097
Wind | 12 | 4 | 2.9206 | 2.9507 | 3.2802 | 3.2187 | 2.9364 | 2.6941 | 2.5025 | 2.5254 | 2.5947 | 2.8413 | 3.188 | 3.569 | 3.8727 | 4.0629 | 4.2837 | 4.3524 | 4.2123 | 3.8549 | 3.3352 | 2.9871 | 2.5954 | 2.5039 | 2.619 | 2.9328
Wind | 12 | 5 | 0.77555 | 0.76078 | 0.73862 | 0.70095 | 0.67731 | 0.61084 | 0.74453 | 1.0643 | 1.3893 | 1.8273 | 2.2978 | 2.5711 | 2.5859 | 2.5955 | 2.5076 | 2.4301 | 2.2742 | 2.1272 | 1.7158 | 1.105 | 0.88117 | 0.80879 | 0.79032 | 0.77924
Wind | 12 | 6 | 0.27377 | 0.28878 | 0.29878 | 0.30379 | 0.29521 | 0.22873 | 0.16369 | 0.13009 | 0.11866 | 0.17941 | 0.29592 | 0.35025 | 0.32523 | 0.31308 | 0.31236 | 0.34882 | 0.4446 | 0.8213 | 1.1379 | 0.56754 | 0.29878 | 0.25089 | 0.24803 | 0.25733
Wind | 12 | 7 | 0.38098 | 0.35883 | 0.31522 | 0.26519 | 0.23374 | 0.2223 | 0.19514 | 0.24589 | 0.34024 | 0.40886 | 0.57541 | 0.74481 | 0.82987 | 0.8942 | 0.94996 | 1.0422 | 1.05 | 1.1358 | 1.0407 | 0.65761 | 0.49892 | 0.42959 | 0.39528 | 0.38742
Wind | 12 | 8 | 0.55692 | 0.5584 | 0.56578 | 0.55544 | 0.53402 | 0.49857 | 0.4284 | 0.45573 | 0.70021 | 0.95208 | 1.2549 | 1.4905 | 1.6796 | 1.7852 | 1.7129 | 1.5526 | 1.4876 | 1.6323 | 1.2712 | 0.97498 | 0.79623 | 0.69504 | 0.64925 | 0.55987
Wind | 12 | 9 | 1.075 | 1.0057 | 0.88849 | 0.76697 | 0.68549 | 0.77412 | 0.92923 | 0.89278 | 0.99142 | 1.1008 | 1.2709 | 1.4403 | 1.4632 | 1.401 | 1.2973 | 1.3288 | 1.4925 | 1.3846 | 1.1151 | 1.0222 | 0.99714 | 1.0386 | 1.0951 | 1.0747
Wind | 12 | 10 | 3.702 | 3.6665 | 3.5897 | 3.6096 | 3.5269 | 3.3858 | 3.3688 | 3.0704 | 2.8053 | 2.6974 | 2.6923 | 2.5807 | 2.3739 | 2.142 | 1.8126 | 1.6191 | 1.5238 | 1.475 | 1.6737 | 2.0017 | 2.3547 | 2.8385 | 3.2891 | 3.6037
Wind | 12 | 11 | 1.4943 | 1.3953 | 1.1758 | 1.035 | 0.99356 | 0.94996 | 0.8649 | 0.6862 | 0.45461 | 0.42101 | 0.47605 | 0.62616 | 0.76626 | 0.79771 | 0.85918 | 1.0257 | 1.0629 | 0.97355 | 0.91851 | 0.90636 | 1.02 | 1.2445 | 1.4953 | 1.5783
Wind | 13 | 0 | 5.5064 | 5.4517 | 5.2501 | 5.1129 | 5.0779 | 5.2373 | 5.2623 | 5.0357 | 5.0486 | 5.5496 | 5.9106 | 6.2501 | 6.6304 | 6.8692 | 6.7991 | 6.0135 | 4.8542 | 4.3652 | 4.2251 | 4.2094 | 4.3595 | 4.6819 | 5.11 | 5.3838
Wind | 13 | 1 | 3.9434 | 3.9616 | 3.9806 | 4.0131 | 3.9418 | 3.9387 | 4.0526 | 3.8706 | 3.8136 | 4.0867 | 4.5037 | 4.7119 | 4.8622 | 4.9319 | 4.7475 | 4.1943 | 3.5667 | 3.3982 | 3.38 | 3.418 | 3.5224 | 3.6657 | 3.706 | 3.7852
Wind | 13 | 2 | 4.8177 | 4.5282 | 4.2323 | 4.2366 | 4.3531 | 4.5125 | 4.5854 | 4.9335 | 5.3881 | 6.2001 | 6.4153 | 7.0915 | 7.2151 | 6.9478 | 6.7198 | 6.3366 | 5.7741 | 4.9835 | 4.6747 | 4.5904 | 4.4946 | 4.619 | 4.8892 | 5.0182
Wind | 13 | 3 | 5.0418 | 5.2531 | 5.2678 | 5.1216 | 4.8786 | 4.6112 | 4.2677 | 3.6968 | 3.5779 | 3.7182 | 3.7618 | 3.6163 | 3.4878 | 3.453 | 3.4265 | 3.275 | 2.8149 | 2.6265 | 2.7706 | 3.0682 | 3.3858 | 3.6495 | 4.1784 | 4.6097
Wind | 13 | 4 | 2.9206 | 2.9507 | 3.2802 | 3.2187 | 2.9364 | 2.6941 | 2.5025 | 2.5254 | 2.5947 | 2.8413 | 3.188 | 3.569 | 3.8727 | 4.0629 | 4.2837 | 4.3524 | 4.2123 | 3.8549 | 3.3352 | 2.9871 | 2.5954 | 2.5039 | 2.619 | 2.9328
Wind | 13 | 5 | 0.77555 | 0.76078 | 0.73862 | 0.70095 | 0.67731 | 0.61084 | 0.74453 | 1.0643 | 1.3893 | 1.8273 | 2.2978 | 2.5711 | 2.5859 | 2.5955 | 2.5076 | 2.4301 | 2.2742 | 2.1272 | 1.7158 | 1.105 | 0.88117 | 0.80879 | 0.79032 | 0.77924
Wind | 13 | 6 | 0.27377 | 0.28878 | 0.29878 | 0.30379 | 0.29521 | 0.22873 | 0.16369 | 0.13009 | 0.11866 | 0.17941 | 0.29592 | 0.35025 | 0.32523 | 0.31308 | 0.31236 | 0.34882 | 0.4446 | 0.8213 | 1.1379 | 0.56754 | 0.29878 | 0.25089 | 0.24803 | 0.25733
Wind | 13 | 7 | 0.38098 | 0.35883 | 0.31522 | 0.26519 | 0.23374 | 0.2223 | 0.19514 | 0.24589 | 0.34024 | 0.40886 | 0.57541 | 0.74481 | 0.82987 | 0.8942 | 0.94996 | 1.0422 | 1.05 | 1.1358 | 1.0407 | 0.65761 | 0.49892 | 0.42959 | 0.39528 | 0.38742
Wind | 13 | 8 | 0.55692 | 0.5584 | 0.56578 | 0.55544 | 0.53402 | 0.49857 | 0.4284 | 0.45573 | 0.70021 | 0.95208 | 1.2549 | 1.4905 | 1.6796 | 1.7852 | 1.7129 | 1.5526 | 1.4876 | 1.6323 | 1.2712 | 0.97498 | 0.79623 | 0.69504 | 0.64925 | 0.55987
Wind | 13 | 9 | 1.075 | 1.0057 | 0.88849 | 0.76697 | 0.68549 | 0.77412 | 0.92923 | 0.89278 | 0.99142 | 1.1008 | 1.2709 | 1.4403 | 1.4632 | 1.401 | 1.2973 | 1.3288 | 1.4925 | 1.3846 | 1.1151 | 1.0222 | 0.99714 | 1.0386 | 1.0951 | 1.0747
Wind | 13 | 10 | 3.702 | 3.6665 | 3.5897 | 3.6096 | 3.5269 | 3.3858 | 3.3688 | 3.0704 | 2.8053 | 2.6974 | 2.6923 | 2.5807 | 2.3739 | 2.142 | 1.8126 | 1.6191 | 1.5238 | 1.475 | 1.6737 | 2.0017 | 2.3547 | 2.8385 | 3.2891 | 3.6037
Wind | 13 | 11 | 1.4943 | 1.3953 | 1.1758 | 1.035 | 0.99356 | 0.94996 | 0.8649 | 0.6862 | 0.45461 | 0.42101 | 0.47605 | 0.62616 | 0.76626 | 0.79771 | 0.85918 | 1.0257 | 1.0629 | 0.97355 | 0.91851 | 0.90636 | 1.02 | 1.2445 | 1.4953 | 1.5783
Wind | 14 | 0 | 5.5064 | 5.4517 | 5.2501 | 5.1129 | 5.0779 | 5.2373 | 5.2623 | 5.0357 | 5.0486 | 5.5496 | 5.9106 | 6.2501 | 6.6304 | 6.8692 | 6.7991 | 6.0135 | 4.8542 | 4.3652 | 4.2251 | 4.2094 | 4.3595 | 4.6819 | 5.11 | 5.3838
Wind | 14 | 1 | 3.9434 | 3.9616 | 3.9806 | 4.0131 | 3.9418 | 3.9387 | 4.0526 | 3.8706 | 3.8136 | 4.0867 | 4.5037 | 4.7119 | 4.8622 | 4.9319 | 4.7475 | 4.1943 | 3.5667 | 3.3982 | 3.38 | 3.418 | 3.5224 | 3.6657 | 3.706 | 3.7852
Wind | 14 | 2 | 4.8177 | 4.5282 | 4.2323 | 4.2366 | 4.3531 | 4.5125 | 4.5854 | 4.9335 | 5.3881 | 6.2001 | 6.4153 | 7.0915 | 7.2151 | 6.9478 | 6.7198 | 6.3366 | 5.7741 | 4.9835 | 4.6747 | 4.5904 | 4.4946 | 4.619 | 4.8892 | 5.0182
Wind | 14 | 3 | 5.0418 | 5.2531 | 5.2678 | 5.1216 | 4.8786 | 4.6112 | 4.2677 | 3.6968 | 3.5779 | 3.7182 | 3.7618 | 3.6163 | 3.4878 | 3.453 | 3.4265 | 3.275 | 2.8149 | 2.6265 | 2.7706 | 3.0682 | 3.3858 | 3.6495 | 4.1784 | 4.6097
Wind | 14 | 4 | 2.9206 | 2.9507 | 3.2802 | 3.2187 | 2.9364 | 2.6941 | 2.5025 | 2.5254 | 2.5947 | 2.8413 | 3.188 | 3.569 | 3.8727 | 4.0629 | 4.2837 | 4.3524 | 4.2123 | 3.8549 | 3.3352 | 2.9871 | 2.5954 | 2.5039 | 2.619 | 2.9328
Wind | 14 | 5 | 0.77555 | 0.76078 | 0.73862 | 0.70095 | 0.67731 | 0.61084 | 0.74453 | 1.0643 | 1.3893 | 1.8273 | 2.2978 | 2.5711 | 2.5859 | 2.5955 | 2.5076 | 2.4301 | 2.2742 | 2.1272 | 1.7158 | 1.105 | 0.88117 | 0.80879 | 0.79032 | 0.77924
Wind | 14 | 6 | 0.27377 | 0.28878 | 0.29878 | 0.30379 | 0.29521 | 0.22873 | 0.16369 | 0.13009 | 0.11866 | 0.17941 | 0.29592 | 0.35025 | 0.32523 | 0.31308 | 0.31236 | 0.34882 | 0.4446 | 0.8213 | 1.1379 | 0.56754 | 0.29878 | 0.25089 | 0.24803 | 0.25733
Wind | 14 | 7 | 0.38098 | 0.35883 | 0.31522 | 0.26519 | 0.23374 | 0.2223 | 0.19514 | 0.24589 | 0.34024 | 0.40886 | 0.57541 | 0.74481 | 0.82987 | 0.8942 | 0.94996 | 1.0422 | 1.05 | 1.1358 | 1.0407 | 0.65761 | 0.49892 | 0.42959 | 0.39528 | 0.38742
Wind | 14 | 8 | 0.55692 | 0.5584 | 0.56578 | 0.55544 | 0.53402 | 0.49857 | 0.4284 | 0.45573 | 0.70021 | 0.95208 | 1.2549 | 1.4905 | 1.6796 | 1.7852 | 1.7129 | 1.5526 | 1.4876 | 1.6323 | 1.2712 | 0.97498 | 0.79623 | 0.69504 | 0.64925 | 0.55987
Wind | 14 | 9 | 1.075 | 1.0057 | 0.88849 | 0.76697 | 0.68549 | 0.77412 | 0.92923 | 0.89278 | 0.99142 | 1.1008 | 1.2709 | 1.4403 | 1.4632 | 1.401 | 1.2973 | 1.3288 | 1.4925 | 1.3846 | 1.1151 | 1.0222 | 0.99714 | 1.0386 | 1.0951 | 1.0747
Wind | 14 | 10 | 3.702 | 3.6665 | 3.5897 | 3.6096 | 3.5269 | 3.3858 | 3.3688 | 3.0704 | 2.8053 | 2.6974 | 2.6923 | 2.5807 | 2.3739 | 2.142 | 1.8126 | 1.6191 | 1.5238 | 1.475 | 1.6737 | 2.0017 | 2.3547 | 2.8385 | 3.2891 | 3.6037
Wind | 14 | 11 | 1.4943 | 1.3953 | 1.1758 | 1.035 | 0.99356 | 0.94996 | 0.8649 | 0.6862 | 0.45461 | 0.42101 | 0.47605 | 0.62616 | 0.76626 | 0.79771 | 0.85918 | 1.0257 | 1.0629 | 0.97355 | 0.91851 | 0.90636 | 1.02 | 1.2445 | 1.4953 | 1.5783
Wind | 15 | 0 | 5.5064 | 5.4517 | 5.2501 | 5.1129 | 5.0779 | 5.2373 | 5.2623 | 5.0357 | 5.0486 | 5.5496 | 5.9106 | 6.2501 | 6.6304 | 6.8692 | 6.7991 | 6.0135 | 4.8542 | 4.3652 | 4.2251 | 4.2094 | 4.3595 | 4.6819 | 5.11 | 5.3838
Wind | 15 | 1 | 3.9434 | 3.9616 | 3.9806 | 4.0131 | 3.9418 | 3.9387 | 4.0526 | 3.8706 | 3.8136 | 4.0867 | 4.5037 | 4.7119 | 4.8622 | 4.9319 | 4.7475 | 4.1943 | 3.5667 | 3.3982 | 3.38 | 3.418 | 3.5224 | 3.6657 | 3.706 | 3.7852
Wind | 15 | 2 | 4.8177 | 4.5282 | 4.2323 | 4.2366 | 4.3531 | 4.5125 | 4.5854 | 4.9335 | 5.3881 | 6.2001 | 6.4153 | 7.0915 | 7.2151 | 6.9478 | 6.7198 | 6.3366 | 5.7741 | 4.9835 | 4.6747 | 4.5904 | 4.4946 | 4.619 | 4.8892 | 5.0182
Wind | 15 | 3 | 5.0418 | 5.2531 | 5.2678 | 5.1216 | 4.8786 | 4.6112 | 4.2677 | 3.6968 | 3.5779 | 3.7182 | 3.7618 | 3.6163 | 3.4878 | 3.453 | 3.4265 | 3.275 | 2.8149 | 2.6265 | 2.7706 | 3.0682 | 3.3858 | 3.6495 | 4.1784 | 4.6097
Wind | 15 | 4 | 2.9206 | 2.9507 | 3.2802 | 3.2187 | 2.9364 | 2.6941 | 2.5025 | 2.5254 | 2.5947 | 2.8413 | 3.188 | 3.569 | 3.8727 | 4.0629 | 4.2837 | 4.3524 | 4.2123 | 3.8549 | 3.3352 | 2.9871 | 2.5954 | 2.5039 | 2.619 | 2.9328
Wind | 15 | 5 | 0.77555 | 0.76078 | 0.73862 | 0.70095 | 0.67731 | 0.61084 | 0.74453 | 1.0643 | 1.3893 | 1.8273 | 2.2978 | 2.5711 | 2.5859 | 2.5955 | 2.5076 | 2.4301 | 2.2742 | 2.1272 | 1.7158 | 1.105 | 0.88117 | 0.80879 | 0.79032 | 0.77924
Wind | 15 | 6 | 0.27377 | 0.28878 | 0.29878 | 0.30379 | 0.29521 | 0.22873 | 0.16369 | 0.13009 | 0.11866 | 0.17941 | 0.29592 | 0.35025 | 0.32523 | 0.31308 | 0.31236 | 0.34882 | 0.4446 | 0.8213 | 1.1379 | 0.56754 | 0.29878 | 0.25089 | 0.24803 | 0.25733
Wind | 15 | 7 | 0.38098 | 0.35883 | 0.31522 | 0.26519 | 0.23374 | 0.2223 | 0.19514 | 0.24589 | 0.34024 | 0.40886 | 0.57541 | 0.74481 | 0.82987 | 0.8942 | 0.94996 | 1.0422 | 1.05 | 1.1358 | 1.0407 | 0.65761 | 0.49892 | 0.42959 | 0.39528 | 0.38742
Wind | 15 | 8 | 0.55692 | 0.5584 | 0.56578 | 0.55544 | 0.53402 | 0.49857 | 0.4284 | 0.45573 | 0.70021 | 0.95208 | 1.2549 | 1.4905 | 1.6796 | 1.7852 | 1.7129 | 1.5526 | 1.4876 | 1.6323 | 1.2712 | 0.97498 | 0.79623 | 0.69504 | 0.64925 | 0.55987
Wind | 15 | 9 | 1.075 | 1.0057 | 0.88849 | 0.76697 | 0.68549 | 0.77412 | 0.92923 | 0.89278 | 0.99142 | 1.1008 | 1.2709 | 1.4403 | 1.4632 | 1.401 | 1.2973 | 1.3288 | 1.4925 | 1.3846 | 1.1151 | 1.0222 | 0.99714 | 1.0386 | 1.0951 | 1.0747
Wind | 15 | 10 | 3.702 | 3.6665 | 3.5897 | 3.6096 | 3.5269 | 3.3858 | 3.3688 | 3.0704 | 2.8053 | 2.6974 | 2.6923 | 2.5807 | 2.3739 | 2.142 | 1.8126 | 1.6191 | 1.5238 | 1.475 | 1.6737 | 2.0017 | 2.3547 | 2.8385 | 3.2891 | 3.6037
Wind | 15 | 11 | 1.4943 | 1.3953 | 1.1758 | 1.035 | 0.99356 | 0.94996 | 0.8649 | 0.6862 | 0.45461 | 0.42101 | 0.47605 | 0.62616 | 0.76626 | 0.79771 | 0.85918 | 1.0257 | 1.0629 | 0.97355 | 0.91851 | 0.90636 | 1.02 | 1.2445 | 1.4953 | 1.5783
Wind | 16 | 0 | 5.5064 | 5.4517 | 5.2501 | 5.1129 | 5.0779 | 5.2373 | 5.2623 | 5.0357 | 5.0486 | 5.5496 | 5.9106 | 6.2501 | 6.6304 | 6.8692 | 6.7991 | 6.0135 | 4.8542 | 4.3652 | 4.2251 | 4.2094 | 4.3595 | 4.6819 | 5.11 | 5.3838
Wind | 16 | 1 | 3.9434 | 3.9616 | 3.9806 | 4.0131 | 3.9418 | 3.9387 | 4.0526 | 3.8706 | 3.8136 | 4.0867 | 4.5037 | 4.7119 | 4.8622 | 4.9319 | 4.7475 | 4.1943 | 3.5667 | 3.3982 | 3.38 | 3.418 | 3.5224 | 3.6657 | 3.706 | 3.7852
Wind | 16 | 2 | 4.8177 | 4.5282 | 4.2323 | 4.2366 | 4.3531 | 4.5125 | 4.5854 | 4.9335 | 5.3881 | 6.2001 | 6.4153 | 7.0915 | 7.2151 | 6.9478 | 6.7198 | 6.3366 | 5.7741 | 4.9835 | 4.6747 | 4.5904 | 4.4946 | 4.619 | 4.8892 | 5.0182
Wind | 16 | 3 | 5.0418 | 5.2531 | 5.2678 | 5.1216 | 4.8786 | 4.6112 | 4.2677 | 3.6968 | 3.5779 | 3.7182 | 3.7618 | 3.6163 | 3.4878 | 3.453 | 3.4265 | 3.275 | 2.8149 | 2.6265 | 2.7706 | 3.0682 | 3.3858 | 3.6495 | 4.1784 | 4.6097
Wind | 16 | 4 | 2.9206 | 2.9507 | 3.2802 | 3.2187 | 2.9364 | 2.6941 | 2.5025 | 2.5254 | 2.5947 | 2.8413 | 3.188 | 3.569 | 3.8727 | 4.0629 | 4.2837 | 4.3524 | 4.2123 | 3.8549 | 3.3352 | 2.9871 | 2.5954 | 2.5039 | 2.619 | 2.9328
Wind | 16 | 5 | 0.77555 | 0.76078 | 0.73862 | 0.70095 | 0.67731 | 0.61084 | 0.74453 | 1.0643 | 1.3893 | 1.8273 | 2.2978 | 2.5711 | 2.5859 | 2.5955 | 2.5076 | 2.4301 | 2.2742 | 2.1272 | 1.7158 | 1.105 | 0.88117 | 0.80879 | 0.79032 | 0.77924
Wind | 16 | 6 | 0.27377 | 0.28878 | 0.29878 | 0.30379 | 0.29521 | 0.22873 | 0.16369 | 0.13009 | 0.11866 | 0.17941 | 0.29592 | 0.35025 | 0.32523 | 0.31308 | 0.31236 | 0.34882 | 0.4446 | 0.8213 | 1.1379 | 0.56754 | 0.29878 | 0.25089 | 0.24803 | 0.25733
Wind | 16 | 7 | 0.38098 | 0.35883 | 0.31522 | 0.26519 | 0.23374 | 0.2223 | 0.19514 | 0.24589 | 0.34024 | 0.40886 | 0.57541 | 0.74481 | 0.82987 | 0.8942 | 0.94996 | 1.0422 | 1.05 | 1.1358 | 1.0407 | 0.65761 | 0.49892 | 0.42959 | 0.39528 | 0.38742
Wind | 16 | 8 | 0.55692 | 0.5584 | 0.56578 | 0.55544 | 0.53402 | 0.49857 | 0.4284 | 0.45573 | 0.70021 | 0.95208 | 1.2549 | 1.4905 | 1.6796 | 1.7852 | 1.7129 | 1.5526 | 1.4876 | 1.6323 | 1.2712 | 0.97498 | 0.79623 | 0.69504 | 0.64925 | 0.55987
Wind | 16 | 9 | 1.075 | 1.0057 | 0.88849 | 0.76697 | 0.68549 | 0.77412 | 0.92923 | 0.89278 | 0.99142 | 1.1008 | 1.2709 | 1.4403 | 1.4632 | 1.401 | 1.2973 | 1.3288 | 1.4925 | 1.3846 | 1.1151 | 1.0222 | 0.99714 | 1.0386 | 1.0951 | 1.0747
Wind | 16 | 10 | 3.702 | 3.6665 | 3.5897 | 3.6096 | 3.5269 | 3.3858 | 3.3688 | 3.0704 | 2.8053 | 2.6974 | 2.6923 | 2.5807 | 2.3739 | 2.142 | 1.8126 | 1.6191 | 1.5238 | 1.475 | 1.6737 | 2.0017 | 2.3547 | 2.8385 | 3.2891 | 3.6037
Wind | 16 | 11 | 1.4943 | 1.3953 | 1.1758 | 1.035 | 0.99356 | 0.94996 | 0.8649 | 0.6862 | 0.45461 | 0.42101 | 0.47605 | 0.62616 | 0.76626 | 0.79771 | 0.85918 | 1.0257 | 1.0629 | 0.97355 | 0.91851 | 0.90636 | 1.02 | 1.2445 | 1.4953 | 1.5783
Wind | 17 | 0 | 5.5064 | 5.4517 | 5.2501 | 5.1129 | 5.0779 | 5.2373 | 5.2623 | 5.0357 | 5.0486 | 5.5496 | 5.9106 | 6.2501 | 6.6304 | 6.8692 | 6.7991 | 6.0135 | 4.8542 | 4.3652 | 4.2251 | 4.2094 | 4.3595 | 4.6819 | 5.11 | 5.3838
Wind | 17 | 1 | 3.9434 | 3.9616 | 3.9806 | 4.0131 | 3.9418 | 3.9387 | 4.0526 | 3.8706 | 3.8136 | 4.0867 | 4.5037 | 4.7119 | 4.8622 | 4.9319 | 4.7475 | 4.1943 | 3.5667 | 3.3982 | 3.38 | 3.418 | 3.5224 | 3.6657 | 3.706 | 3.7852
Wind | 17 | 2 | 4.8177 | 4.5282 | 4.2323 | 4.2366 | 4.3531 | 4.5125 | 4.5854 | 4.9335 | 5.3881 | 6.2001 | 6.4153 | 7.0915 | 7.2151 | 6.9478 | 6.7198 | 6.3366 | 5.7741 | 4.9835 | 4.6747 | 4.5904 | 4.4946 | 4.619 | 4.8892 | 5.0182
Wind | 17 | 3 | 5.0418 | 5.2531 | 5.2678 | 5.1216 | 4.8786 | 4.6112 | 4.2677 | 3.6968 | 3.5779 | 3.7182 | 3.7618 | 3.6163 | 3.4878 | 3.453 | 3.4265 | 3.275 | 2.8149 | 2.6265 | 2.7706 | 3.0682 | 3.3858 | 3.6495 | 4.1784 | 4.6097
Wind | 17 | 4 | 2.9206 | 2.9507 | 3.2802 | 3.2187 | 2.9364 | 2.6941 | 2.5025 | 2.5254 | 2.5947 | 2.8413 | 3.188 | 3.569 | 3.8727 | 4.0629 | 4.2837 | 4.3524 | 4.2123 | 3.8549 | 3.3352 | 2.9871 | 2.5954 | 2.5039 | 2.619 | 2.9328
Wind | 17 | 5 | 0.77555 | 0.76078 | 0.73862 | 0.70095 | 0.67731 | 0.61084 | 0.74453 | 1.0643 | 1.3893 | 1.8273 | 2.2978 | 2.5711 | 2.5859 | 2.5955 | 2.5076 | 2.4301 | 2.2742 | 2.1272 | 1.7158 | 1.105 | 0.88117 | 0.80879 | 0.79032 | 0.77924
Wind | 17 | 6 | 0.27377 | 0.28878 | 0.29878 | 0.30379 | 0.29521 | 0.22873 | 0.16369 | 0.13009 | 0.11866 | 0.17941 | 0.29592 | 0.35025 | 0.32523 | 0.31308 | 0.31236 | 0.34882 | 0.4446 | 0.8213 | 1.1379 | 0.56754 | 0.29878 | 0.25089 | 0.24803 | 0.25733
Wind | 17 | 7 | 0.38098 | 0.35883 | 0.31522 | 0.26519 | 0.23374 | 0.2223 | 0.19514 | 0.24589 | 0.34024 | 0.40886 | 0.57541 | 0.74481 | 0.82987 | 0.8942 | 0.94996 | 1.0422 | 1.05 | 1.1358 | 1.0407 | 0.65761 | 0.49892 | 0.42959 | 0.39528 | 0.38742
Wind | 17 | 8 | 0.55692 | 0.5584 | 0.56578 | 0.55544 | 0.53402 | 0.49857 | 0.4284 | 0.45573 | 0.70021 | 0.95208 | 1.2549 | 1.4905 | 1.6796 | 1.7852 | 1.7129 | 1.5526 | 1.4876 | 1.6323 | 1.2712 | 0.97498 | 0.79623 | 0.69504 | 0.64925 | 0.55987
Wind | 17 | 9 | 1.075 | 1.0057 | 0.88849 | 0.76697 | 0.68549 | 0.77412 | 0.92923 | 0.89278 | 0.99142 | 1.1008 | 1.2709 | 1.4403 | 1.4632 | 1.401 | 1.2973 | 1.3288 | 1.4925 | 1.3846 | 1.1151 | 1.0222 | 0.99714 | 1.0386 | 1.0951 | 1.0747
Wind | 17 | 10 | 3.702 | 3.6665 | 3.5897 | 3.6096 | 3.5269 | 3.3858 | 3.3688 | 3.0704 | 2.8053 | 2.6974 | 2.6923 | 2.5807 | 2.3739 | 2.142 | 1.8126 | 1.6191 | 1.5238 | 1.475 | 1.6737 | 2.0017 | 2.3547 | 2.8385 | 3.2891 | 3.6037
Wind | 17 | 11 | 1.4943 | 1.3953 | 1.1758 | 1.035 | 0.99356 | 0.94996 | 0.8649 | 0.6862 | 0.45461 | 0.42101 | 0.47605 | 0.62616 | 0.76626 | 0.79771 | 0.85918 | 1.0257 | 1.0629 | 0.97355 | 0.91851 | 0.90636 | 1.02 | 1.2445 | 1.4953 | 1.5783
Wind | 18 | 0 | 5.5064 | 5.4517 | 5.2501 | 5.1129 | 5.0779 | 5.2373 | 5.2623 | 5.0357 | 5.0486 | 5.5496 | 5.9106 | 6.2501 | 6.6304 | 6.8692 | 6.7991 | 6.0135 | 4.8542 | 4.3652 | 4.2251 | 4.2094 | 4.3595 | 4.6819 | 5.11 | 5.3838
Wind | 18 | 1 | 3.9434 | 3.9616 | 3.9806 | 4.0131 | 3.9418 | 3.9387 | 4.0526 | 3.8706 | 3.8136 | 4.0867 | 4.5037 | 4.7119 | 4.8622 | 4.9319 | 4.7475 | 4.1943 | 3.5667 | 3.3982 | 3.38 | 3.418 | 3.5224 | 3.6657 | 3.706 | 3.7852
Wind | 18 | 2 | 4.8177 | 4.5282 | 4.2323 | 4.2366 | 4.3531 | 4.5125 | 4.5854 | 4.9335 | 5.3881 | 6.2001 | 6.4153 | 7.0915 | 7.2151 | 6.9478 | 6.7198 | 6.3366 | 5.7741 | 4.9835 | 4.6747 | 4.5904 | 4.4946 | 4.619 | 4.8892 | 5.0182
Wind | 18 | 3 | 5.0418 | 5.2531 | 5.2678 | 5.1216 | 4.8786 | 4.6112 | 4.2677 | 3.6968 | 3.5779 | 3.7182 | 3.7618 | 3.6163 | 3.4878 | 3.453 | 3.4265 | 3.275 | 2.8149 | 2.6265 | 2.7706 | 3.0682 | 3.3858 | 3.6495 | 4.1784 | 4.6097
Wind | 18 | 4 | 2.9206 | 2.9507 | 3.2802 | 3.2187 | 2.9364 | 2.6941 | 2.5025 | 2.5254 | 2.5947 | 2.8413 | 3.188 | 3.569 | 3.8727 | 4.0629 | 4.2837 | 4.3524 | 4.2123 | 3.8549 | 3.3352 | 2.9871 | 2.5954 | 2.5039 | 2.619 | 2.9328
Wind | 18 | 5 | 0.77555 | 0.76078 | 0.73862 | 0.70095 | 0.67731 | 0.61084 | 0.74453 | 1.0643 | 1.3893 | 1.8273 | 2.2978 | 2.5711 | 2.5859 | 2.5955 | 2.5076 | 2.4301 | 2.2742 | 2.1272 | 1.7158 | 1.105 | 0.88117 | 0.80879 | 0.79032 | 0.77924
Wind | 18 | 6 | 0.27377 | 0.28878 | 0.29878 | 0.30379 | 0.29521 | 0.22873 | 0.16369 | 0.13009 | 0.11866 | 0.17941 | 0.29592 | 0.35025 | 0.32523 | 0.31308 | 0.31236 | 0.34882 | 0.4446 | 0.8213 | 1.1379 | 0.56754 | 0.29878 | 0.25089 | 0.24803 | 0.25733
Wind | 18 | 7 | 0.38098 | 0.35883 | 0.31522 | 0.26519 | 0.23374 | 0.2223 | 0.19514 | 0.24589 | 0.34024 | 0.40886 | 0.57541 | 0.74481 | 0.82987 | 0.8942 | 0.94996 | 1.0422 | 1.05 | 1.1358 | 1.0407 | 0.65761 | 0.49892 | 0.42959 | 0.39528 | 0.38742
Wind | 18 | 8 | 0.55692 | 0.5584 | 0.56578 | 0.55544 | 0.53402 | 0.49857 | 0.4284 | 0.45573 | 0.70021 | 0.95208 | 1.2549 | 1.4905 | 1.6796 | 1.7852 | 1.7129 | 1.5526 | 1.4876 | 1.6323 | 1.2712 | 0.97498 | 0.79623 | 0.69504 | 0.64925 | 0.55987
Wind | 18 | 9 | 1.075 | 1.0057 | 0.88849 | 0.76697 | 0.68549 | 0.77412 | 0.92923 | 0.89278 | 0.99142 | 1.1008 | 1.2709 | 1.4403 | 1.4632 | 1.401 | 1.2973 | 1.3288 | 1.4925 | 1.3846 | 1.1151 | 1.0222 | 0.99714 | 1.0386 | 1.0951 | 1.0747
Wind | 18 | 10 | 3.702 | 3.6665 | 3.5897 | 3.6096 | 3.5269 | 3.3858 | 3.3688 | 3.0704 | 2.8053 | 2.6974 | 2.6923 | 2.5807 | 2.3739 | 2.142 | 1.8126 | 1.6191 | 1.5238 | 1.475 | 1.6737 | 2.0017 | 2.3547 | 2.8385 | 3.2891 | 3.6037
Wind | 18 | 11 | 1.4943 | 1.3953 | 1.1758 | 1.035 | 0.99356 | 0.94996 | 0.8649 | 0.6862 | 0.45461 | 0.42101 | 0.47605 | 0.62616 | 0.76626 | 0.79771 | 0.85918 | 1.0257 | 1.0629 | 0.97355 | 0.91851 | 0.90636 | 1.02 | 1.2445 | 1.4953 | 1.5783
Wind | 19 | 0 | 5.5064 | 5.4517 | 5.2501 | 5.1129 | 5.0779 | 5.2373 | 5.2623 | 5.0357 | 5.0486 | 5.5496 | 5.9106 | 6.2501 | 6.6304 | 6.8692 | 6.7991 | 6.0135 | 4.8542 | 4.3652 | 4.2251 | 4.2094 | 4.3595 | 4.6819 | 5.11 | 5.3838
Wind | 19 | 1 | 3.9434 | 3.9616 | 3.9806 | 4.0131 | 3.9418 | 3.9387 | 4.0526 | 3.8706 | 3.8136 | 4.0867 | 4.5037 | 4.7119 | 4.8622 | 4.9319 | 4.7475 | 4.1943 | 3.5667 | 3.3982 | 3.38 | 3.418 | 3.5224 | 3.6657 | 3.706 | 3.7852
Wind | 19 | 2 | 4.8177 | 4.5282 | 4.2323 | 4.2366 | 4.3531 | 4.5125 | 4.5854 | 4.9335 | 5.3881 | 6.2001 | 6.4153 | 7.0915 | 7.2151 | 6.9478 | 6.7198 | 6.3366 | 5.7741 | 4.9835 | 4.6747 | 4.5904 | 4.4946 | 4.619 | 4.8892 | 5.0182
Wind | 19 | 3 | 5.0418 | 5.2531 | 5.2678 | 5.1216 | 4.8786 | 4.6112 | 4.2677 | 3.6968 | 3.5779 | 3.7182 | 3.7618 | 3.6163 | 3.4878 | 3.453 | 3.4265 | 3.275 | 2.8149 | 2.6265 | 2.7706 | 3.0682 | 3.3858 | 3.6495 | 4.1784 | 4.6097
Wind | 19 | 4 | 2.9206 | 2.9507 | 3.2802 | 3.2187 | 2.9364 | 2.6941 | 2.5025 | 2.5254 | 2.5947 | 2.8413 | 3.188 | 3.569 | 3.8727 | 4.0629 | 4.2837 | 4.3524 | 4.2123 | 3.8549 | 3.3352 | 2.9871 | 2.5954 | 2.5039 | 2.619 | 2.9328
Wind | 19 | 5 | 0.77555 | 0.76078 | 0.73862 | 0.70095 | 0.67731 | 0.61084 | 0.74453 | 1.0643 | 1.3893 | 1.8273 | 2.2978 | 2.5711 | 2.5859 | 2.5955 | 2.5076 | 2.4301 | 2.2742 | 2.1272 | 1.7158 | 1.105 | 0.88117 | 0.80879 | 0.79032 | 0.77924
Wind | 19 | 6 | 0.27377 | 0.28878 | 0.29878 | 0.30379 | 0.29521 | 0.22873 | 0.16369 | 0.13009 | 0.11866 | 0.17941 | 0.29592 | 0.35025 | 0.32523 | 0.31308 | 0.31236 | 0.34882 | 0.4446 | 0.8213 | 1.1379 | 0.56754 | 0.29878 | 0.25089 | 0.24803 | 0.25733
Wind | 19 | 7 | 0.38098 | 0.35883 | 0.31522 | 0.26519 | 0.23374 | 0.2223 | 0.19514 | 0.24589 | 0.34024 | 0.40886 | 0.57541 | 0.74481 | 0.82987 | 0.8942 | 0.94996 | 1.0422 | 1.05 | 1.1358 | 1.0407 | 0.65761 | 0.49892 | 0.42959 | 0.39528 | 0.38742
Wind | 19 | 8 | 0.55692 | 0.5584 | 0.56578 | 0.55544 | 0.53402 | 0.49857 | 0.4284 | 0.45573 | 0.70021 | 0.95208 | 1.2549 | 1.4905 | 1.6796 | 1.7852 | 1.7129 | 1.5526 | 1.4876 | 1.6323 | 1.2712 | 0.97498 | 0.79623 | 0.69504 | 0.64925 | 0.55987
Wind | 19 | 9 | 1.075 | 1.0057 | 0.88849 | 0.76697 | 0.68549 | 0.77412 | 0.92923 | 0.89278 | 0.99142 | 1.1008 | 1.2709 | 1.4403 | 1.4632 | 1.401 | 1.2973 | 1.3288 | 1.4925 | 1.3846 | 1.1151 | 1.0222 | 0.99714 | 1.0386 | 1.0951 | 1.0747
Wind | 19 | 10 | 3.702 | 3.6665 | 3.5897 | 3.6096 | 3.5269 | 3.3858 | 3.3688 | 3.0704 | 2.8053 | 2.6974 | 2.6923 | 2.5807 | 2.3739 | 2.142 | 1.8126 | 1.6191 | 1.5238 | 1.475 | 1.6737 | 2.0017 | 2.3547 | 2.8385 | 3.2891 | 3.6037
Wind | 19 | 11 | 1.4943 | 1.3953 | 1.1758 | 1.035 | 0.99356 | 0.94996 | 0.8649 | 0.6862 | 0.45461 | 0.42101 | 0.47605 | 0.62616 | 0.76626 | 0.79771 | 0.85918 | 1.0257 | 1.0629 | 0.97355 | 0.91851 | 0.90636 | 1.02 | 1.2445 | 1.4953 | 1.5783

## Charging
Storage Technology | Year | Day | Hour 0 | Hour 1 | Hour 2 | Hour 3 | Hour 4 | Hour 5 | Hour 6 | Hour 7 | Hour 8 | Hour 9 | Hour 10 | Hour 11 | Hour 12 | Hour 13 | Hour 14 | Hour 15 | Hour 16 | Hour 17 | Hour 18 | Hour 19 | Hour 20 | Hour 21 | Hour 22 | Hour 23
Battery | 0 | 0 | 0 | 0 | 0 | 0 | 0 | 0 | 0 | 0 | 1.3669 | 6.4498 | 6.4498 | 6.4498 | 6.4498 | 6.4498 | 5.2607 | 0.17466 | 0 | 0 | 0 | 0 | 0 | 0 | 0 | 0
Battery | 0 | 1 | 0 | 0 | 0 | 0 | 0 | 0 | 0 | 0 | 2.7805 | 6.4498 | 6.4498 | 6.4498 | 6.4498 | 6.4498 | 4.0218 | 0 | 0 | 0 | 0 | 0 | 0 | 0 | 0 | 0
Battery | 0 | 2 | 0 | 0 | 0 | 0 | 0 | 0 | 0 | 0 | 0 | 2.2498 | 6.4498 | 6.4498 | 6.4498 | 6.4498 | 6.4498 | 4.5526 | 0 | 0 | 0 | 0 | 0 | 0 | 0 | 0
Battery | 0 | 3 | 0 | 0 | 0 | 0 | 0 | 0 | 0 | 0 | 0 | 3.2567 | 6.4498 | 6.4498 | 6.4498 | 6.4498 | 6.4498 | 3.5456 | 0 | 0 | 0 | 0 | 0 | 0 | 0 | 0
Battery | 0 | 4 | 0 | 0 | 0 | 0 | 0 | 0 | 0 | 0 | 0 | 2.0658 | 6.4498 | 6.4498 | 6.4498 | 6.4498 | 6.4498 | 4.4603 | 0.27617 | 0 | 0 | 0 | 0 | 0 | 0 | 0
Battery | 0 | 5 | 0 | 0 | 0 | 0 | 0 | 0 | 0 | 0 | 0 | 5.6551 | 6.4498 | 6.4498 | 6.4498 | 6.4498 | 5.5854 | 2.0115 | 0 | 0 | 0 | 0 | 0 | 0 | 0 | 0
Battery | 0 | 6 | 0 | 0 | 0 | 0 | 0 | 0 | 0 | 0 | 3.3726 | 6.4498 | 5.7569 | 6.4498 | 6.1357 | 4.9826 | 2.6241 | 0 | 2.4173 | 0 | 0 | 0 | 0 | 0 | 0 | 0
Battery | 0 | 7 | 0 | 0 | 0 | 0 | 0 | 0 | 0 | 0 | 3.6228 | 6.4083 | 6.2692 | 6.4498 | 6.4498 | 5.7024 | 3.3263 | 0 | 0.82271 | 0 | 0 | 0 | 0 | 0 | 0 | 0
Battery | 0 | 8 | 0 | 0 | 0 | 0 | 0 | 0 | 0 | 0 | 1.3899 | 6.4498 | 6.4498 | 6.4498 | 6.4498 | 6.4498 | 4.8327 | 0.57972 | 0 | 0 | 0 | 0 | 0 | 0 | 0 | 0
Battery | 0 | 9 | 0 | 0 | 0 | 0 | 0 | 0 | 0 | 0 | 2.8688 | 6.4498 | 6.4498 | 6.4498 | 6.4498 | 6.4498 | 3.9335 | 0 | 0 | 0 | 0 | 0 | 0 | 0 | 0 | 0
Battery | 0 | 10 | 0 | 0 | 0 | 0 | 0 | 0 | 0 | 0 | 3.7221 | 6.4498 | 6.4498 | 6.4498 | 6.4498 | 6.1645 | 3.1229 | 0 | 0 | 0 | 0 | 0 | 0 | 0 | 0 | 0
Battery | 0 | 11 | 0 | 0 | 0 | 0 | 0 | 0 | 0 | 0 | 1.3728 | 5.0301 | 5.611 | 6.4498 | 6.0906 | 4.4257 | 1.1268 | 0 | 0 | 0 | 0 | 0 | 0 | 0 | 0 | 0
Battery | 1 | 0 | 0 | 0 | 0 | 0 | 0 | 0 | 0 | 0 | 1.6857 | 6.5883 | 6.5883 | 6.5883 | 6.5883 | 6.5883 | 5.1165 | 0 | 0 | 0 | 0 | 0 | 0 | 0 | 0 | 0
Battery | 1 | 1 | 0 | 0 | 0 | 0 | 0 | 0 | 0 | 0 | 2.8901 | 6.5883 | 6.5883 | 6.5883 | 6.5883 | 6.5883 | 3.912 | 0 | 0 | 0 | 0 | 0 | 0 | 0 | 0 | 0
Battery | 1 | 2 | 0 | 0 | 0 | 0 | 0 | 0 | 0 | 0 | 0 | 2.3961 | 6.5883 | 6.5883 | 6.5883 | 6.5883 | 6.5883 | 4.4061 | 0 | 0 | 0 | 0 | 0 | 0 | 0 | 0
Battery | 1 | 3 | 0 | 0 | 0 | 0 | 0 | 0 | 0 | 0 | 3.3106 | 0 | 6.5883 | 6.5883 | 6.5883 | 6.5883 | 6.5883 | 3.4915 | 0 | 0 | 0 | 0 | 0 | 0 | 0 | 0
Battery | 1 | 4 | 0 | 0 | 0 | 0 | 0 | 0 | 0 | 0 | 2.3659 | 0 | 6.5883 | 6.5883 | 6.5883 | 6.5883 | 6.5883 | 4.3942 | 0.042073 | 0 | 0 | 0 | 0 | 0 | 0 | 0
Battery | 1 | 5 | 0 | 0 | 0 | 0 | 0 | 0 | 0 | 0 | 0 | 5.8358 | 6.5883 | 6.5883 | 6.5883 | 6.5883 | 5.638 | 1.9167 | 0 | 0 | 0 | 0 | 0 | 0 | 0 | 0
Battery | 1 | 6 | 0 | 0 | 0 | 0 | 0 | 0 | 0 | 0 | 3.2813 | 6.1119 | 5.8993 | 6.5883 | 6.5883 | 5.0949 | 2.6379 | 0 | 2.5827 | 0 | 0 | 0 | 0 | 0 | 0 | 0
Battery | 1 | 7 | 0 | 0 | 0 | 0 | 0 | 0 | 0 | 0 | 3.689 | 6.5883 | 6.4209 | 6.5883 | 6.5883 | 5.8197 | 3.3421 | 0 | 0.7071 | 0 | 0 | 0 | 0 | 0 | 0 | 0
Battery | 1 | 8 | 0 | 0 | 0 | 0 | 0 | 0 | 0 | 0 | 1.4601 | 6.5883 | 6.5883 | 6.5883 | 6.5883 | 6.5883 | 4.8841 | 0.45797 | 0 | 0 | 0 | 0 | 0 | 0 | 0 | 0
Battery | 1 | 9 | 0 | 0 | 0 | 0 | 0 | 0 | 0 | 0 | 2.8283 | 6.5883 | 6.5883 | 6.5883 | 6.5883 | 6.5883 | 3.9739 | 0 | 0 | 0 | 0 | 0 | 0 | 0 | 0 | 0
Battery | 1 | 10 | 0 | 0 | 0 | 0 | 0 | 0 | 0 | 0 | 3.7032 | 6.5883 | 6.5883 | 6.5883 | 6.5883 | 6.2668 | 3.1115 | 0 | 0 | 0 | 0 | 0 | 0 | 0 | 0 | 0
Battery | 1 | 11 | 0 | 0 | 0 | 0 | 0 | 0 | 0 | 0 | 1.3495 | 5.1616 | 5.7528 | 6.5883 | 6.2411 | 4.506 | 1.0673 | 0 | 0 | 0 | 0 | 0 | 0 | 0 | 0 | 0
Battery | 2 | 0 | 0 | 0 | 0 | 0 | 0 | 0 | 0 | 0 | 1.6874 | 6.6103 | 6.6103 | 6.6103 | 6.6103 | 6.6103 | 5.0049 | 0 | 0 | 0 | 0 | 0 | 0 | 0 | 0 | 0
Battery | 2 | 1 | 0 | 0 | 0 | 0 | 0 | 0 | 0 | 0 | 2.852 | 6.6103 | 6.6103 | 6.6103 | 6.6103 | 6.6103 | 3.8403 | 0 | 0 | 0 | 0 | 0 | 0 | 0 | 0 | 0
Battery | 2 | 2 | 0 | 0 | 0 | 0 | 0 | 0 | 0 | 0 | 0 | 2.4061 | 6.6103 | 6.6103 | 6.6103 | 6.6103 | 6.6103 | 4.2862 | 0 | 0 | 0 | 0 | 0 | 0 | 0 | 0
Battery | 2 | 3 | 0 | 0 | 0 | 0 | 0 | 0 | 0 | 0 | 3.2175 | 0 | 6.6103 | 6.6103 | 6.6103 | 6.6103 | 6.6103 | 3.4748 | 0 | 0 | 0 | 0 | 0 | 0 | 0 | 0
Battery | 2 | 4 | 0 | 0 | 0 | 0 | 0 | 0 | 0 | 0 | 2.3252 | 0 | 6.6103 | 6.6103 | 6.6103 | 6.6103 | 6.6103 | 4.3671 | 0 | 0 | 0 | 0 | 0 | 0 | 0 | 0
Battery | 2 | 5 | 0 | 0 | 0 | 0 | 0 | 0 | 0 | 0 | 0 | 5.6885 | 6.6103 | 6.6103 | 6.6103 | 6.6103 | 5.7532 | 1.861 | 0 | 0 | 0 | 0 | 0 | 0 | 0 | 0
Battery | 2 | 6 | 0 | 0 | 0 | 0 | 0 | 0 | 0 | 0 | 3.4001 | 6.3605 | 6.6103 | 6.6103 | 6.6103 | 5.2846 | 2.7126 | 0 | 1.0914 | 0 | 0 | 0 | 0 | 0 | 0 | 0
Battery | 2 | 7 | 0 | 0 | 0 | 0 | 0 | 0 | 0 | 0 | 3.8165 | 6.6103 | 6.6103 | 6.6103 | 6.6103 | 6.0158 | 3.4198 | 0 | 0.050511 | 0 | 0 | 0 | 0 | 0 | 0 | 0
Battery | 2 | 8 | 0 | 0 | 0 | 0 | 0 | 0 | 0 | 0 | 1.3188 | 6.6103 | 6.6103 | 6.6103 | 6.6103 | 6.6103 | 5 | 0.37344 | 0 | 0 | 0 | 0 | 0 | 0 | 0 | 0
Battery | 2 | 9 | 0 | 0 | 0 | 0 | 0 | 0 | 0 | 0 | 2.6219 | 6.6103 | 6.6103 | 6.6103 | 6.6103 | 6.6103 | 4.0704 | 0 | 0 | 0 | 0 | 0 | 0 | 0 | 0 | 0
Battery | 2 | 10 | 0 | 0 | 0 | 0 | 0 | 0 | 0 | 0 | 3.7218 | 6.6103 | 6.6103 | 6.6103 | 6.6103 | 6.4328 | 3.145 | 0 | 0 | 0 | 0 | 0 | 0 | 0 | 0 | 0
Battery | 2 | 11 | 0 | 0 | 0 | 0 | 0 | 0 | 0 | 0 | 1.366 | 5.3583 | 5.9698 | 6.6103 | 6.4676 | 4.6502 | 1.048 | 0 | 0 | 0 | 0 | 0 | 0 | 0 | 0 | 0
Battery | 3 | 0 | 0 | 0 | 0 | 0 | 0 | 0 | 0 | 0 | 1.8292 | 6.6229 | 6.6229 | 6.6229 | 6.6229 | 6.6229 | 4.8002 | 0 | 0 | 0 | 0 | 0 | 0 | 0 | 0 | 0
Battery | 3 | 1 | 0 | 0 | 0 | 0 | 0 | 0 | 0 | 0 | 2.8592 | 6.6229 | 6.6229 | 6.6229 | 6.6229 | 6.6229 | 3.6694 | 0 | 0 | 0 | 0 | 0 | 0 | 0 | 0 | 0
Battery | 3 | 2 | 0 | 0 | 0 | 0 | 0 | 0 | 0 | 0 | 0 | 2.5435 | 6.6229 | 6.6229 | 6.6229 | 6.6229 | 6.6229 | 4.0859 | 0 | 0 | 0 | 0 | 0 | 0 | 0 | 0
Battery | 3 | 3 | 0 | 0 | 0 | 0 | 0 | 0 | 0 | 0 | 3.26 | 0 | 6.6229 | 6.6229 | 6.6229 | 6.6229 | 6.6229 | 3.3694 | 0 | 0 | 0 | 0 | 0 | 0 | 0 | 0
Battery | 3 | 4 | 0 | 0 | 0 | 0 | 0 | 0 | 0 | 0 | 2.3837 | 0 | 6.6229 | 6.6229 | 6.6229 | 6.6229 | 6.6229 | 4.2458 | 0 | 0 | 0 | 0 | 0 | 0 | 0 | 0
Battery | 3 | 5 | 0 | 0 | 0 | 0 | 0 | 0 | 0 | 0 | 5.8035 | 0 | 6.6229 | 6.6229 | 6.6229 | 6.6229 | 5.7424 | 1.7064 | 0 | 0 | 0 | 0 | 0 | 0 | 0 | 0
Battery | 3 | 6 | 0 | 0 | 0 | 0 | 0 | 0 | 0 | 0 | 3.3993 | 6.4683 | 6.1946 | 6.6229 | 6.6229 | 5.3262 | 2.6587 | 0 | 1.2841 | 0 | 0 | 0 | 0 | 0 | 0 | 0
Battery | 3 | 7 | 0 | 0 | 0 | 0 | 0 | 0 | 0 | 0 | 3.8231 | 6.6229 | 6.6229 | 6.6229 | 6.6229 | 6.0617 | 3.3675 | 0 | 0 | 0 | 0 | 0 | 0 | 0 | 0 | 0
Battery | 3 | 8 | 0 | 0 | 0 | 0 | 0 | 0 | 0 | 0 | 1.4539 | 6.6229 | 6.6229 | 6.6229 | 6.6229 | 6.6229 | 4.9859 | 0.18965 | 0 | 0 | 0 | 0 | 0 | 0 | 0 | 0
Battery | 3 | 9 | 0 | 0 | 0 | 0 | 0 | 0 | 0 | 0 | 2.5764 | 6.6229 | 6.6229 | 6.6229 | 6.6229 | 6.6229 | 4.053 | 0 | 0 | 0 | 0 | 0 | 0 | 0 | 0 | 0
Battery | 3 | 10 | 0 | 0 | 0 | 0 | 0 | 0 | 0 | 0 | 3.6571 | 6.6229 | 6.6229 | 6.6229 | 6.6229 | 6.4786 | 3.0802 | 0 | 0 | 0 | 0 | 0 | 0 | 0 | 0 | 0
Battery | 3 | 11 | 0 | 0 | 0 | 0 | 0 | 0 | 0 | 0 | 1.2935 | 5.4362 | 6.0483 | 6.6229 | 6.555 | 4.6702 | 0.93295 | 0 | 0 | 0 | 0 | 0 | 0 | 0 | 0 | 0
Battery | 4 | 0 | 0 | 0 | 0 | 0 | 0 | 0 | 0 | 0 | 2.0105 | 6.631 | 6.631 | 6.631 | 6.631 | 6.631 | 4.5785 | 0 | 0 | 0 | 0 | 0 | 0 | 0 | 0 | 0
Battery | 4 | 1 | 0 | 0 | 0 | 0 | 0 | 0 | 0 | 0 | 2.6911 | 6.631 | 6.631 | 6.631 | 6.631 | 6.631 | 3.4826 | 0 | 0 | 0 | 0 | 0 | 0 | 0 | 0 | 0
Battery | 4 | 2 | 0 | 0 | 0 | 0 | 0 | 0 | 0 | 0 | 0 | 2.7191 | 6.631 | 6.631 | 6.631 | 6.631 | 6.631 | 3.8698 | 0 | 0 | 0 | 0 | 0 | 0 | 0 | 0
Battery | 4 | 3 | 0 | 0 | 0 | 0 | 0 | 0 | 0 | 0 | 3.3371 | 0 | 6.631 | 6.631 | 6.631 | 6.631 | 6.631 | 3.2519 | 0 | 0 | 0 | 0 | 0 | 0 | 0 | 0
Battery | 4 | 4 | 0 | 0 | 0 | 0 | 0 | 0 | 0 | 0 | 2.4778 | 0 | 6.631 | 6.631 | 6.631 | 6.631 | 6.631 | 4.1111 | 0 | 0 | 0 | 0 | 0 | 0 | 0 | 0
Battery | 4 | 5 | 0 | 0 | 0 | 0 | 0 | 0 | 0 | 0 | 0 | 5.9625 | 6.631 | 6.631 | 6.631 | 6.631 | 5.7208 | 1.5366 | 0 | 0 | 0 | 0 | 0 | 0 | 0 | 0
Battery | 4 | 6 | 0 | 0 | 0 | 0 | 0 | 0 | 0 | 0 | 3.3888 | 6.5697 | 6.2534 | 6.631 | 6.631 | 5.3578 | 2.5918 | 0 | 1.0459 | 0 | 0 | 0 | 0 | 0 | 0 | 0
Battery | 4 | 7 | 0 | 0 | 0 | 0 | 0 | 0 | 0 | 0 | 3.8202 | 6.631 | 6.631 | 6.631 | 6.631 | 6.0975 | 3.3022 | 0 | 0 | 0 | 0 | 0 | 0 | 0 | 0 | 0
Battery | 4 | 8 | 0 | 0 | 0 | 0 | 0 | 0 | 0 | 0 | 1.6285 | 6.631 | 6.631 | 6.631 | 6.631 | 6.631 | 4.9605 | 0 | 0 | 0 | 0 | 0 | 0 | 0 | 0 | 0
Battery | 4 | 9 | 0 | 0 | 0 | 0 | 0 | 0 | 0 | 0 | 2.5634 | 6.631 | 6.631 | 6.631 | 6.631 | 6.631 | 4.0256 | 0 | 0 | 0 | 0 | 0 | 0 | 0 | 0 | 0
Battery | 4 | 10 | 0 | 0 | 0 | 0 | 0 | 0 | 0 | 0 | 3.5828 | 6.631 | 6.631 | 6.631 | 6.631 | 6.5168 | 3.0044 | 0 | 0 | 0 | 0 | 0 | 0 | 0 | 0 | 0
Battery | 4 | 11 | 0 | 0 | 0 | 0 | 0 | 0 | 0 | 0 | 1.2103 | 5.508 | 6.1191 | 6.631 | 6.631 | 4.681 | 0.80482 | 0 | 0 | 0 | 0 | 0 | 0 | 0 | 0 | 0
Battery | 5 | 0 | 0 | 0 | 0 | 0 | 0 | 0 | 0 | 0 | 2.3726 | 6.631 | 6.631 | 6.631 | 6.631 | 6.631 | 4.2163 | 0 | 0 | 0 | 0 | 0 | 0 | 0 | 0 | 0
Battery | 5 | 1 | 0 | 0 | 0 | 0 | 0 | 0 | 0 | 0 | 2.3865 | 6.6205 | 6.631 | 6.631 | 6.631 | 6.631 | 3.1452 | 0 | 0 | 0 | 0 | 0 | 0 | 0 | 0 | 0
Battery | 5 | 2 | 0 | 0 | 0 | 0 | 0 | 0 | 0 | 0 | 0 | 3.056 | 6.631 | 6.631 | 6.631 | 6.631 | 6.631 | 3.533 | 0 | 0 | 0 | 0 | 0 | 0 | 0 | 0
Battery | 5 | 3 | 0 | 0 | 0 | 0 | 0 | 0 | 0 | 0 | 3.5903 | 0 | 6.631 | 6.631 | 6.631 | 6.631 | 6.631 | 2.9987 | 0 | 0 | 0 | 0 | 0 | 0 | 0 | 0
Battery | 5 | 4 | 0 | 0 | 0 | 0 | 0 | 0 | 0 | 0 | 2.7566 | 0 | 6.631 | 6.631 | 6.631 | 6.631 | 6.631 | 3.8324 | 0 | 0 | 0 | 0 | 0 | 0 | 0 | 0
Battery | 5 | 5 | 0 | 0 | 0 | 0 | 0 | 0 | 0 | 0 | 0 | 6.4999 | 6.631 | 6.631 | 6.631 | 6.631 | 5.5035 | 1.2165 | 0 | 0 | 0 | 0 | 0 | 0 | 0 | 0
Battery | 5 | 6 | 0 | 0 | 0 | 0 | 0 | 0 | 0 | 0 | 3.1924 | 6.4498 | 6.631 | 6.631 | 6.631 | 5.1581 | 2.3259 | 0 | 1.3859 | 0 | 0 | 0 | 0 | 0 | 0 | 0
Battery | 5 | 7 | 0 | 0 | 0 | 0 | 0 | 0 | 0 | 0 | 3.629 | 6.631 | 6.6183 | 6.631 | 6.631 | 5.8986 | 3.036 | 0 | 0.66893 | 0 | 0 | 0 | 0 | 0 | 0 | 0
Battery | 5 | 8 | 0 | 0 | 0 | 0 | 0 | 0 | 0 | 0 | 1.856 | 6.631 | 6.631 | 6.631 | 6.631 | 6.631 | 4.733 | 0 | 0 | 0 | 0 | 0 | 0 | 0 | 0 | 0
Battery | 5 | 9 | 0 | 0 | 0 | 0 | 0 | 0 | 0 | 0 | 2.7678 | 6.631 | 6.631 | 6.631 | 6.631 | 6.631 | 3.8211 | 0 | 0 | 0 | 0 | 0 | 0 | 0 | 0 | 0
Battery | 5 | 10 | 0 | 0 | 0 | 0 | 0 | 0 | 0 | 0 | 3.3804 | 6.631 | 6.631 | 6.631 | 6.631 | 6.3671 | 2.7769 | 0 | 0 | 0 | 0 | 0 | 0 | 0 | 0 | 0
Battery | 5 | 11 | 0 | 0 | 0 | 0 | 0 | 0 | 0 | 0 | 0.99012 | 5.3933 | 5.9726 | 6.631 | 6.4968 | 4.4982 | 0.53023 | 0 | 0 | 0 | 0 | 0 | 0 | 0 | 0 | 0
Battery | 6 | 0 | 0 | 0 | 0 | 0 | 0 | 0 | 0 | 0 | 1.875 | 6.2394 | 6.631 | 6.631 | 6.631 | 6.631 | 3.5397 | 0 | 0 | 0 | 0 | 0 | 0 | 0 | 0 | 0
Battery | 6 | 1 | 0 | 0 | 0 | 0 | 0 | 0 | 0 | 0 | 1.7735 | 5.9988 | 6.631 | 6.631 | 6.631 | 6.4486 | 2.4674 | 0 | 0 | 0 | 0 | 0 | 0 | 0 | 0 | 0
Battery | 6 | 2 | 0 | 0 | 0 | 0 | 0 | 0 | 0 | 0 | 0 | 3.6617 | 6.631 | 6.631 | 6.631 | 6.631 | 6.631 | 2.9273 | 0 | 0 | 0 | 0 | 0 | 0 | 0 | 0
Battery | 6 | 3 | 0 | 0 | 0 | 0 | 0 | 0 | 0 | 0 | 4.1536 | 0 | 6.631 | 6.631 | 6.631 | 6.631 | 6.631 | 2.4354 | 0 | 0 | 0 | 0 | 0 | 0 | 0 | 0
Battery | 6 | 4 | 0 | 0 | 0 | 0 | 0 | 0 | 0 | 0 | 3.3639 | 0 | 6.631 | 6.631 | 6.631 | 6.631 | 6.631 | 3.2251 | 0 | 0 | 0 | 0 | 0 | 0 | 0 | 0
Battery | 6 | 5 | 0 | 0 | 0 | 0 | 0 | 0 | 0 | 0 | 1.2044 | 6.631 | 6.631 | 6.631 | 6.631 | 6.631 | 4.8292 | 0.55535 | 0 | 0 | 0 | 0 | 0 | 0 | 0 | 0
Battery | 6 | 6 | 0 | 0 | 0 | 0 | 0 | 0 | 0 | 0 | 3.0786 | 6.631 | 6.631 | 6.2216 | 6.631 | 4.4151 | 1.5984 | 0 | 3.3973 | 0 | 0 | 0 | 0 | 0 | 0 | 0
Battery | 6 | 7 | 0 | 0 | 0 | 0 | 0.055554 | 0 | 0 | 0 | 2.9973 | 6.3157 | 6.0863 | 6.631 | 6.631 | 5.1482 | 2.3034 | 0 | 3.631 | 0 | 0 | 0 | 0 | 0 | 0 | 0
Battery | 6 | 8 | 0 | 0 | 0 | 0 | 0 | 0 | 0 | 0 | 2.555 | 6.631 | 6.631 | 6.631 | 6.631 | 6.631 | 4.034 | 0 | 0 | 0 | 0 | 0 | 0 | 0 | 0 | 0
Battery | 6 | 9 | 0 | 0 | 0 | 0 | 0 | 0 | 0 | 0 | 3.3847 | 6.631 | 6.631 | 6.631 | 6.631 | 6.631 | 3.2043 | 0 | 0 | 0 | 0 | 0 | 0 | 0 | 0 | 0
Battery | 6 | 10 | 0 | 0 | 0 | 0 | 0 | 0 | 0 | 0 | 2.8833 | 6.631 | 6.631 | 6.631 | 6.631 | 5.775 | 2.1993 | 0 | 0 | 0 | 0 | 0 | 0 | 0 | 0 | 0
Battery | 6 | 11 | 0 | 0 | 0 | 0 | 0 | 0 | 0 | 0 | 0.45445 | 4.8373 | 5.3131 | 6.2952 | 5.842 | 3.8614 | 0 | 0 | 0 | 0 | 0 | 0 | 0 | 0 | 0 | 0
Battery | 7 | 0 | 0 | 0 | 0 | 0 | 0 | 0 | 0 | 0 | 1.244 | 5.5929 | 6.2358 | 6.631 | 6.631 | 6.3863 | 2.8293 | 0 | 0 | 0 | 0 | 0 | 0 | 0 | 0 | 0
Battery | 7 | 1 | 0 | 0 | 0 | 0 | 0 | 0 | 0 | 0 | 1.1299 | 5.346 | 5.9869 | 6.631 | 6.631 | 5.7147 | 1.7558 | 0 | 0 | 0 | 0 | 0 | 0 | 0 | 0 | 0
Battery | 7 | 2 | 0 | 0 | 0 | 0 | 0 | 0 | 0 | 0 | 0 | 4.2977 | 6.631 | 6.631 | 6.631 | 6.631 | 6.631 | 2.2912 | 0 | 0 | 0 | 0 | 0 | 0 | 0 | 0
Battery | 7 | 3 | 0 | 0 | 0 | 0 | 0 | 0 | 0 | 0 | 4.8528 | 0 | 6.631 | 6.631 | 6.631 | 6.631 | 6.5233 | 1.8439 | 0 | 0 | 0 | 0 | 0 | 0 | 0 | 0
Battery | 7 | 4 | 0 | 0 | 0 | 0 | 0 | 0 | 0 | 0 | 4.0016 | 0 | 6.631 | 6.631 | 6.631 | 6.631 | 6.631 | 2.5874 | 0 | 0 | 0 | 0 | 0 | 0 | 0 | 0
Battery | 7 | 5 | 0 | 0 | 0 | 0 | 0 | 0 | 0 | 0 | 2.4677 | 6.631 | 6.631 | 6.631 | 6.631 | 6.631 | 4.1213 | 0 | 0 | 0 | 0 | 0 | 0 | 0 | 0 | 0
Battery | 7 | 6 | 0 | 0 | 0 | 0 | 0 | 0 | 0 | 0 | 6.631 | 5.1285 | 4.4781 | 5.4124 | 4.952 | 3.6349 | 0.83459 | 4.5749 | 3.3669 | 0 | 0 | 0 | 0 | 0 | 0 | 0
Battery | 7 | 7 | 0 | 0 | 0 | 0 | 0.17845 | 0 | 0 | 0 | 2.3341 | 5.6362 | 5.0199 | 6.631 | 5.8246 | 4.3602 | 1.5341 | 4.8046 | 3.5991 | 0 | 0 | 0 | 0 | 0 | 0 | 0
Battery | 7 | 8 | 0 | 0 | 0 | 0 | 0 | 0 | 0 | 0 | 3.6558 | 6.631 | 6.631 | 6.631 | 6.631 | 6.2641 | 3.3 | 0 | 0 | 0 | 0 | 0 | 0 | 0 | 0 | 0
Battery | 7 | 9 | 0 | 0 | 0 | 0 | 0 | 0 | 0 | 0 | 4.1871 | 6.631 | 6.631 | 6.631 | 6.631 | 6.0038 | 2.5566 | 0 | 0 | 0 | 0 | 0 | 0 | 0 | 0 | 0
Battery | 7 | 10 | 0 | 0 | 0 | 0 | 0 | 0 | 0 | 0 | 2.3613 | 6.1512 | 6.631 | 6.631 | 6.631 | 5.1534 | 1.5927 | 0 | 0 | 0 | 0 | 0 | 0 | 0 | 0 | 0
Battery | 7 | 11 | 0 | 0 | 0 | 0 | 0 | 0 | 0 | 0 | 0 | 4.2535 | 4.6206 | 5.6028 | 5.1545 | 3.1927 | 0 | 0 | 0 | 0 | 0 | 0 | 0 | 0 | 0 | 0
Battery | 8 | 0 | 0 | 0 | 0 | 0 | 0 | 0 | 0 | 0 | 0.58151 | 4.914 | 5.4305 | 6.597 | 6.597 | 5.6144 | 2.0834 | 0 | 0 | 0 | 0 | 0 | 0 | 0 | 0 | 0
Battery | 8 | 1 | 0 | 0 | 0 | 0 | 0 | 0 | 0 | 0 | 0.45412 | 4.6606 | 5.1763 | 6.597 | 6.597 | 4.9441 | 1.0086 | 0 | 0 | 0 | 0 | 0 | 0 | 0 | 0 | 0
Battery | 8 | 2 | 0 | 0 | 0 | 0 | 0 | 0 | 0 | 0 | 0 | 5.5502 | 6.597 | 6.597 | 6.597 | 6.597 | 6.182 | 1.6234 | 0 | 0 | 0 | 0 | 0 | 0 | 0 | 0
Battery | 8 | 3 | 0 | 0 | 0 | 0 | 0 | 0 | 0 | 0 | 0 | 6.2417 | 6.597 | 6.597 | 6.597 | 6.597 | 5.891 | 1.2228 | 0 | 0 | 0 | 0 | 0 | 0 | 0 | 0
Battery | 8 | 4 | 0 | 0 | 0 | 0 | 0 | 0 | 0 | 0 | 0 | 5.2424 | 6.597 | 6.597 | 6.597 | 6.597 | 6.1954 | 1.9178 | 0 | 0 | 0 | 0 | 0 | 0 | 0 | 0
Battery | 8 | 5 | 0 | 0 | 0 | 0 | 0 | 0 | 0 | 0 | 3.7418 | 6.597 | 6.597 | 6.597 | 6.597 | 6.2359 | 3.3779 | 0 | 0 | 0 | 0 | 0 | 0 | 0 | 0 | 0
Battery | 8 | 6 | 0 | 0 | 0 | 0 | 0 | 0 | 0 | 0 | 1.5267 | 6.597 | 3.6252 | 4.5627 | 4.107 | 2.8157 | 6.597 | 6.597 | 3.3154 | 0 | 0 | 0 | 0 | 0 | 0 | 0
Battery | 8 | 7 | 0 | 0 | 0 | 0 | 0.07682 | 0 | 0 | 0 | 4.138 | 6.597 | 4.1602 | 5.4681 | 4.9779 | 3.5328 | 0.72643 | 6.597 | 3.5462 | 0 | 0 | 0 | 0 | 0 | 0 | 0
Battery | 8 | 8 | 0 | 0 | 0 | 0 | 0 | 0 | 0 | 0 | 3.0131 | 6.5609 | 6.0937 | 6.597 | 6.597 | 5.4606 | 2.5294 | 0 | 0 | 0 | 0 | 0 | 0 | 0 | 0 | 0
Battery | 8 | 9 | 0 | 0 | 0 | 0 | 0 | 0 | 0 | 0 | 3.6181 | 6.597 | 6.597 | 6.597 | 6.597 | 5.3041 | 1.8765 | 0 | 0 | 0 | 0 | 0 | 0 | 0 | 0 | 0
Battery | 8 | 10 | 0 | 0 | 0 | 0 | 0 | 0 | 0 | 0 | 1.8132 | 5.5751 | 6.1001 | 6.597 | 6.2584 | 4.5006 | 0.9559 | 0 | 0 | 0 | 0 | 0 | 0 | 0 | 0 | 0
Battery | 8 | 11 | 0 | 0 | 0 | 0 | 0 | 0 | 0 | 0 | 0 | 3.6406 | 3.8935 | 4.8758 | 4.4327 | 2.4906 | 0 | 0 | 0 | 0 | 0 | 0 | 0 | 0 | 0 | 0
Battery | 9 | 0 | 0 | 0 | 0 | 0 | 0 | 0 | 0 | 0 | 0 | 4.2013 | 4.585 | 5.07 | 5.07 | 4.8039 | 1.3001 | 0 | 0 | 0 | 0 | 0 | 0 | 0 | 0 | 0
Battery | 9 | 1 | 0 | 0 | 0 | 0 | 0 | 0 | 0 | 0 | 0 | 3.9409 | 4.3251 | 5.07 | 5.07 | 4.135 | 0.22397 | 0 | 0 | 0 | 0 | 0 | 0 | 0 | 0 | 0
Battery | 9 | 2 | 0 | 0 | 0 | 0 | 0 | 0 | 0 | 0 | 3.976 | 5.07 | 5.07 | 5.07 | 5.07 | 5.07 | 5.07 | 0.92226 | 0 | 0 | 0 | 0 | 0 | 0 | 0 | 0
Battery | 9 | 3 | 0 | 0 | 0 | 0 | 0 | 0 | 0 | 2.11 | 5.07 | 5.07 | 5.07 | 5.07 | 5.07 | 5.07 | 5.07 | 0.57071 | 0 | 0 | 0 | 0 | 0 | 0 | 0 | 0
Battery | 9 | 4 | 0 | 0 | 0 | 0 | 0 | 0 | 0 | 1.3627 | 5.07 | 5.07 | 5.07 | 5.07 | 5.07 | 5.07 | 5.07 | 1.2148 | 0 | 0 | 0 | 0 | 0 | 0 | 0 | 0
Battery | 9 | 5 | 0 | 0 | 0 | 0 | 0 | 0 | 0 | 0 | 3.3773 | 5.07 | 5.07 | 5.07 | 5.07 | 5.07 | 2.5974 | 0 | 0.025235 | 0 | 0 | 0 | 0 | 0 | 0 | 0
Battery | 9 | 6 | 0 | 0 | 0 | 0 | 0 | 0 | 0 | 5.07 | 2.2116 | 5.07 | 5.07 | 5.07 | 3.2197 | 1.9556 | 5.07 | 5.07 | 1.9371 | 0 | 0 | 0 | 0 | 0 | 0 | 0
Battery | 9 | 7 | 0 | 0 | 0 | 0 | 0 | 0 | 0 | 5.07 | 0.90641 | 5.07 | 5.07 | 5.07 | 4.0889 | 2.664 | 5.07 | 4.5682 | 2.1664 | 0 | 0 | 0 | 0 | 0 | 0 | 0
Battery | 9 | 8 | 0 | 0 | 0 | 0.24466 | 0.4044 | 0 | 0 | 0.56485 | 5.07 | 5.07 | 5.07 | 5.07 | 5.07 | 4.6169 | 1.7202 | 5.07 | 2.422 | 0 | 0 | 0 | 0 | 0 | 0 | 0
Battery | 9 | 9 | 0 | 0 | 0 | 0 | 0 | 0 | 0 | 0 | 3.0207 | 5.07 | 5.07 | 5.07 | 5.07 | 4.5694 | 1.1625 | 0 | 0 | 0 | 0 | 0 | 0 | 0 | 0 | 0
Battery | 9 | 10 | 0 | 0 | 0 | 0 | 0 | 0 | 0 | 0 | 1.2377 | 4.9702 | 5.07 | 5.07 | 5.07 | 3.8153 | 0.28722 | 0 | 0 | 0 | 0 | 0 | 0 | 0 | 0 | 0
Battery | 9 | 11 | 0 | 0 | 0 | 0 | 3.8004 | 0 | 1.1251 | 0 | 0 | 5.07 | 3.823 | 5.07 | 3.6747 | 1.7534 | 0 | 3.5718 | 0 | 0 | 0 | 0 | 0 | 0 | 0 | 0
Battery | 10 | 0 | 0 | 0 | 0 | 0 | 0 | 0 | 0 | 0 | 0 | 0.11543 | 0.11543 | 0.11543 | 0.11543 | 0.11543 | 0.11543 | 0 | 0 | 0 | 0 | 0 | 0 | 0 | 0 | 0
Battery | 10 | 1 | 0 | 0 | 0 | 0 | 0 | 0 | 0 | 0 | 0.067771 | 0.11543 | 0.11543 | 0.11543 | 0.11543 | 0.11543 | 0 | 0 | 0 | 0 | 0 | 0 | 0 | 0 | 0 | 0
Battery | 10 | 2 | 0 | 0 | 0 | 0 | 0 | 0 | 0 | 0 | 0 | 0.11543 | 0.11543 | 0.11543 | 0 | 0.11543 | 0.11543 | 0.11543 | 0 | 0 | 0 | 0 | 0 | 0 | 0 | 0
Battery | 10 | 3 | 0 | 0 | 0 | 0 | 0 | 0 | 0 | 0 | 0.11543 | 0 | 0.11543 | 0.11543 | 0.11543 | 0.11543 | 0.11543 | 0 | 0 | 0 | 0 | 0 | 0 | 0 | 0 | 0
Battery | 10 | 4 | 0 | 0 | 0 | 0 | 0 | 0 | 0 | 0 | 0.11543 | 0 | 0.11543 | 0 | 0.11543 | 0.11543 | 0.11543 | 0.11543 | 0 | 0 | 0 | 0 | 0 | 0 | 0 | 0
Battery | 10 | 5 | 0 | 0 | 0 | 0 | 0 | 0 | 0 | 0 | 0 | 0.11543 | 0.11543 | 0.11543 | 0.11543 | 0.11543 | 0.11543 | 0 | 0 | 0 | 0 | 0 | 0 | 0 | 0 | 0
Battery | 10 | 6 | 0 | 0 | 0 | 0 | 0 | 0 | 0 | 0 | 0 | 0.11543 | 0.11543 | 0.11543 | 0.11543 | 0.11543 | 0 | 0 | 0.11543 | 0 | 0 | 0 | 0 | 0 | 0 | 0
Battery | 10 | 7 | 0 | 0 | 0 | 0 | 0 | 0 | 0 | 0 | 0.11543 | 0.11543 | 0.11543 | 0.11543 | 0.11543 | 0.11543 | 0 | 0 | 0 | 0 | 0 | 0 | 0 | 0 | 0 | 0
Battery | 10 | 8 | 0 | 0 | 0 | 0 | 0 | 0 | 0 | 0 | 0 | 0.11543 | 0.11543 | 0.11543 | 0.11543 | 0.11543 | 0.11543 | 0 | 0 | 0 | 0 | 0 | 0 | 0 | 0 | 0
Battery | 10 | 9 | 0 | 0 | 0 | 0 | 0 | 0 | 0 | 0 | 0 | 0.11543 | 0.11543 | 0.11543 | 0.11543 | 0.11543 | 0.11543 | 0 | 0 | 0 | 0 | 0 | 0 | 0 | 0 | 0
Battery | 10 | 10 | 0 | 0 | 0 | 0 | 0 | 0 | 0 | 0 | 0.11543 | 0.11543 | 0.11543 | 0.11543 | 0.11543 | 0.11543 | 0 | 0 | 0 | 0 | 0 | 0 | 0 | 0 | 0 | 0
Battery | 10 | 11 | 0 | 0 | 0 | 0 | 0 | 0 | 0 | 0 | 0 | 0.11543 | 0.11543 | 0.11543 | 0.11543 | 0.11543 | 0 | 0.11543 | 0 | 0 | 0 | 0 | 0 | 0 | 0 | 0
Battery | 11 | 0 | 0 | 0 | 0 | 0 | 0 | 0 | 0 | 0 | 0 | 0 | 0 | 0 | 0 | 0 | 0 | 0 | 0 | 0 | 0 | 0 | 0 | 0 | 0 | 0
Battery | 11 | 1 | 0 | 0 | 0 | 0 | 0 | 0 | 0 | 0 | 0 | 0 | 0 | 0 | 0 | 0 | 0 | 0 | 0 | 0 | 0 | 0 | 0 | 0 | 0 | 0
Battery | 11 | 2 | 0 | 0 | 0 | 0 | 0 | 0 | 0 | 0 | 0 | 0 | 0 | 0 | 0 | 0 | 0 | 0 | 0 | 0 | 0 | 0 | 0 | 0 | 0 | 0
Battery | 11 | 3 | 0 | 0 | 0 | 0 | 0 | 0 | 0 | 0 | 0 | 0 | 0 | 0 | 0 | 0 | 0 | 0 | 0 | 0 | 0 | 0 | 0 | 0 | 0 | 0
Battery | 11 | 4 | 0 | 0 | 0 | 0 | 0 | 0 | 0 | 0 | 0 | 0 | 0 | 0 | 0 | 0 | 0 | 0 | 0 | 0 | 0 | 0 | 0 | 0 | 0 | 0
Battery | 11 | 5 | 0 | 0 | 0 | 0 | 0 | 0 | 0 | 0 | 0 | 0 | 0 | 0 | 0 | 0 | 0 | 0 | 0 | 0 | 0 | 0 | 0 | 0 | 0 | 0
Battery | 11 | 6 | 0 | 0 | 0 | 0 | 0 | 0 | 0 | 0 | 0 | 0 | 0 | 0 | 0 | 0 | 0 | 0 | 0 | 0 | 0 | 0 | 0 | 0 | 0 | 0
Battery | 11 | 7 | 0 | 0 | 0 | 0 | 0 | 0 | 0 | 0 | 0 | 0 | 0 | 0 | 0 | 0 | 0 | 0 | 0 | 0 | 0 | 0 | 0 | 0 | 0 | 0
Battery | 11 | 8 | 0 | 0 | 0 | 0 | 0 | 0 | 0 | 0 | 0 | 0 | 0 | 0 | 0 | 0 | 0 | 0 | 0 | 0 | 0 | 0 | 0 | 0 | 0 | 0
Battery | 11 | 9 | 0 | 0 | 0 | 0 | 0 | 0 | 0 | 0 | 0 | 0 | 0 | 0 | 0 | 0 | 0 | 0 | 0 | 0 | 0 | 0 | 0 | 0 | 0 | 0
Battery | 11 | 10 | 0 | 0 | 0 | 0 | 0 | 0 | 0 | 0 | 0 | 0 | 0 | 0 | 0 | 0 | 0 | 0 | 0 | 0 | 0 | 0 | 0 | 0 | 0 | 0
Battery | 11 | 11 | 0 | 0 | 0 | 0 | 0 | 0 | 0 | 0 | 0 | 0 | 0 | 0 | 0 | 0 | 0 | 0 | 0 | 0 | 0 | 0 | 0 | 0 | 0 | 0
Battery | 12 | 0 | 0 | 0 | 0 | 0 | 0 | 0 | 0 | 0 | 0 | 0 | 0 | 0 | 0 | 0 | 0 | 0 | 0 | 0 | 0 | 0 | 0 | 0 | 0 | 0
Battery | 12 | 1 | 0 | 0 | 0 | 0 | 0 | 0 | 0 | 0 | 0 | 0 | 0 | 0 | 0 | 0 | 0 | 0 | 0 | 0 | 0 | 0 | 0 | 0 | 0 | 0
Battery | 12 | 2 | 0 | 0 | 0 | 0 | 0 | 0 | 0 | 0 | 0 | 0 | 0 | 0 | 0 | 0 | 0 | 0 | 0 | 0 | 0 | 0 | 0 | 0 | 0 | 0
Battery | 12 | 3 | 0 | 0 | 0 | 0 | 0 | 0 | 0 | 0 | 0 | 0 | 0 | 0 | 0 | 0 | 0 | 0 | 0 | 0 | 0 | 0 | 0 | 0 | 0 | 0
Battery | 12 | 4 | 0 | 0 | 0 | 0 | 0 | 0 | 0 | 0 | 0 | 0 | 0 | 0 | 0 | 0 | 0 | 0 | 0 | 0 | 0 | 0 | 0 | 0 | 0 | 0
Battery | 12 | 5 | 0 | 0 | 0 | 0 | 0 | 0 | 0 | 0 | 0 | 0 | 0 | 0 | 0 | 0 | 0 | 0 | 0 | 0 | 0 | 0 | 0 | 0 | 0 | 0
Battery | 12 | 6 | 0 | 0 | 0 | 0 | 0 | 0 | 0 | 0 | 0 | 0 | 0 | 0 | 0 | 0 | 0 | 0 | 0 | 0 | 0 | 0 | 0 | 0 | 0 | 0
Battery | 12 | 7 | 0 | 0 | 0 | 0 | 0 | 0 | 0 | 0 | 0 | 0 | 0 | 0 | 0 | 0 | 0 | 0 | 0 | 0 | 0 | 0 | 0 | 0 | 0 | 0
Battery | 12 | 8 | 0 | 0 | 0 | 0 | 0 | 0 | 0 | 0 | 0 | 0 | 0 | 0 | 0 | 0 | 0 | 0 | 0 | 0 | 0 | 0 | 0 | 0 | 0 | 0
Battery | 12 | 9 | 0 | 0 | 0 | 0 | 0 | 0 | 0 | 0 | 0 | 0 | 0 | 0 | 0 | 0 | 0 | 0 | 0 | 0 | 0 | 0 | 0 | 0 | 0 | 0
Battery | 12 | 10 | 0 | 0 | 0 | 0 | 0 | 0 | 0 | 0 | 0 | 0 | 0 | 0 | 0 | 0 | 0 | 0 | 0 | 0 | 0 | 0 | 0 | 0 | 0 | 0
Battery | 12 | 11 | 0 | 0 | 0 | 0 | 0 | 0 | 0 | 0 | 0 | 0 | 0 | 0 | 0 | 0 | 0 | 0 | 0 | 0 | 0 | 0 | 0 | 0 | 0 | 0
Battery | 13 | 0 | 0 | 0 | 0 | 0 | 0 | 0 | 0 | 0 | 0 | 0 | 0 | 0 | 0 | 0 | 0 | 0 | 0 | 0 | 0 | 0 | 0 | 0 | 0 | 0
Battery | 13 | 1 | 0 | 0 | 0 | 0 | 0 | 0 | 0 | 0 | 0 | 0 | 0 | 0 | 0 | 0 | 0 | 0 | 0 | 0 | 0 | 0 | 0 | 0 | 0 | 0
Battery | 13 | 2 | 0 | 0 | 0 | 0 | 0 | 0 | 0 | 0 | 0 | 0 | 0 | 0 | 0 | 0 | 0 | 0 | 0 | 0 | 0 | 0 | 0 | 0 | 0 | 0
Battery | 13 | 3 | 0 | 0 | 0 | 0 | 0 | 0 | 0 | 0 | 0 | 0 | 0 | 0 | 0 | 0 | 0 | 0 | 0 | 0 | 0 | 0 | 0 | 0 | 0 | 0
Battery | 13 | 4 | 0 | 0 | 0 | 0 | 0 | 0 | 0 | 0 | 0 | 0 | 0 | 0 | 0 | 0 | 0 | 0 | 0 | 0 | 0 | 0 | 0 | 0 | 0 | 0
Battery | 13 | 5 | 0 | 0 | 0 | 0 | 0 | 0 | 0 | 0 | 0 | 0 | 0 | 0 | 0 | 0 | 0 | 0 | 0 | 0 | 0 | 0 | 0 | 0 | 0 | 0
Battery | 13 | 6 | 0 | 0 | 0 | 0 | 0 | 0 | 0 | 0 | 0 | 0 | 0 | 0 | 0 | 0 | 0 | 0 | 0 | 0 | 0 | 0 | 0 | 0 | 0 | 0
Battery | 13 | 7 | 0 | 0 | 0 | 0 | 0 | 0 | 0 | 0 | 0 | 0 | 0 | 0 | 0 | 0 | 0 | 0 | 0 | 0 | 0 | 0 | 0 | 0 | 0 | 0
Battery | 13 | 8 | 0 | 0 | 0 | 0 | 0 | 0 | 0 | 0 | 0 | 0 | 0 | 0 | 0 | 0 | 0 | 0 | 0 | 0 | 0 | 0 | 0 | 0 | 0 | 0
Battery | 13 | 9 | 0 | 0 | 0 | 0 | 0 | 0 | 0 | 0 | 0 | 0 | 0 | 0 | 0 | 0 | 0 | 0 | 0 | 0 | 0 | 0 | 0 | 0 | 0 | 0
Battery | 13 | 10 | 0 | 0 | 0 | 0 | 0 | 0 | 0 | 0 | 0 | 0 | 0 | 0 | 0 | 0 | 0 | 0 | 0 | 0 | 0 | 0 | 0 | 0 | 0 | 0
Battery | 13 | 11 | 0 | 0 | 0 | 0 | 0 | 0 | 0 | 0 | 0 | 0 | 0 | 0 | 0 | 0 | 0 | 0 | 0 | 0 | 0 | 0 | 0 | 0 | 0 | 0
Battery | 14 | 0 | 0 | 0 | 0 | 0 | 0 | 0 | 0 | 0 | 0 | 0 | 0 | 0 | 0 | 0 | 0 | 0 | 0 | 0 | 0 | 0 | 0 | 0 | 0 | 0
Battery | 14 | 1 | 0 | 0 | 0 | 0 | 0 | 0 | 0 | 0 | 0 | 0 | 0 | 0 | 0 | 0 | 0 | 0 | 0 | 0 | 0 | 0 | 0 | 0 | 0 | 0
Battery | 14 | 2 | 0 | 0 | 0 | 0 | 0 | 0 | 0 | 0 | 0 | 0 | 0 | 0 | 0 | 0 | 0 | 0 | 0 | 0 | 0 | 0 | 0 | 0 | 0 | 0
Battery | 14 | 3 | 0 | 0 | 0 | 0 | 0 | 0 | 0 | 0 | 0 | 0 | 0 | 0 | 0 | 0 | 0 | 0 | 0 | 0 | 0 | 0 | 0 | 0 | 0 | 0
Battery | 14 | 4 | 0 | 0 | 0 | 0 | 0 | 0 | 0 | 0 | 0 | 0 | 0 | 0 | 0 | 0 | 0 | 0 | 0 | 0 | 0 | 0 | 0 | 0 | 0 | 0
Battery | 14 | 5 | 0 | 0 | 0 | 0 | 0 | 0 | 0 | 0 | 0 | 0 | 0 | 0 | 0 | 0 | 0 | 0 | 0 | 0 | 0 | 0 | 0 | 0 | 0 | 0
Battery | 14 | 6 | 0 | 0 | 0 | 0 | 0 | 0 | 0 | 0 | 0 | 0 | 0 | 0 | 0 | 0 | 0 | 0 | 0 | 0 | 0 | 0 | 0 | 0 | 0 | 0
Battery | 14 | 7 | 0 | 0 | 0 | 0 | 0 | 0 | 0 | 0 | 0 | 0 | 0 | 0 | 0 | 0 | 0 | 0 | 0 | 0 | 0 | 0 | 0 | 0 | 0 | 0
Battery | 14 | 8 | 0 | 0 | 0 | 0 | 0 | 0 | 0 | 0 | 0 | 0 | 0 | 0 | 0 | 0 | 0 | 0 | 0 | 0 | 0 | 0 | 0 | 0 | 0 | 0
Battery | 14 | 9 | 0 | 0 | 0 | 0 | 0 | 0 | 0 | 0 | 0 | 0 | 0 | 0 | 0 | 0 | 0 | 0 | 0 | 0 | 0 | 0 | 0 | 0 | 0 | 0
Battery | 14 | 10 | 0 | 0 | 0 | 0 | 0 | 0 | 0 | 0 | 0 | 0 | 0 | 0 | 0 | 0 | 0 | 0 | 0 | 0 | 0 | 0 | 0 | 0 | 0 | 0
Battery | 14 | 11 | 0 | 0 | 0 | 0 | 0 | 0 | 0 | 0 | 0 | 0 | 0 | 0 | 0 | 0 | 0 | 0 | 0 | 0 | 0 | 0 | 0 | 0 | 0 | 0
Battery | 15 | 0 | 0 | 0 | 0 | 0 | 0 | 0 | 0 | 0 | 0 | 0 | 0 | 0 | 0 | 0 | 0 | 0 | 0 | 0 | 0 | 0 | 0 | 0 | 0 | 0
Battery | 15 | 1 | 0 | 0 | 0 | 0 | 0 | 0 | 0 | 0 | 0 | 0 | 0 | 0 | 0 | 0 | 0 | 0 | 0 | 0 | 0 | 0 | 0 | 0 | 0 | 0
Battery | 15 | 2 | 0 | 0 | 0 | 0 | 0 | 0 | 0 | 0 | 0 | 0 | 0 | 0 | 0 | 0 | 0 | 0 | 0 | 0 | 0 | 0 | 0 | 0 | 0 | 0
Battery | 15 | 3 | 0 | 0 | 0 | 0 | 0 | 0 | 0 | 0 | 0 | 0 | 0 | 0 | 0 | 0 | 0 | 0 | 0 | 0 | 0 | 0 | 0 | 0 | 0 | 0
Battery | 15 | 4 | 0 | 0 | 0 | 0 | 0 | 0 | 0 | 0 | 0 | 0 | 0 | 0 | 0 | 0 | 0 | 0 | 0 | 0 | 0 | 0 | 0 | 0 | 0 | 0
Battery | 15 | 5 | 0 | 0 | 0 | 0 | 0 | 0 | 0 | 0 | 0 | 0 | 0 | 0 | 0 | 0 | 0 | 0 | 0 | 0 | 0 | 0 | 0 | 0 | 0 | 0
Battery | 15 | 6 | 0 | 0 | 0 | 0 | 0 | 0 | 0 | 0 | 0 | 0 | 0 | 0 | 0 | 0 | 0 | 0 | 0 | 0 | 0 | 0 | 0 | 0 | 0 | 0
Battery | 15 | 7 | 0 | 0 | 0 | 0 | 0 | 0 | 0 | 0 | 0 | 0 | 0 | 0 | 0 | 0 | 0 | 0 | 0 | 0 | 0 | 0 | 0 | 0 | 0 | 0
Battery | 15 | 8 | 0 | 0 | 0 | 0 | 0 | 0 | 0 | 0 | 0 | 0 | 0 | 0 | 0 | 0 | 0 | 0 | 0 | 0 | 0 | 0 | 0 | 0 | 0 | 0
Battery | 15 | 9 | 0 | 0 | 0 | 0 | 0 | 0 | 0 | 0 | 0 | 0 | 0 | 0 | 0 | 0 | 0 | 0 | 0 | 0 | 0 | 0 | 0 | 0 | 0 | 0
Battery | 15 | 10 | 0 | 0 | 0 | 0 | 0 | 0 | 0 | 0 | 0 | 0 | 0 | 0 | 0 | 0 | 0 | 0 | 0 | 0 | 0 | 0 | 0 | 0 | 0 | 0
Battery | 15 | 11 | 0 | 0 | 0 | 0 | 0 | 0 | 0 | 0 | 0 | 0 | 0 | 0 | 0 | 0 | 0 | 0 | 0 | 0 | 0 | 0 | 0 | 0 | 0 | 0
Battery | 16 | 0 | 0 | 0 | 0 | 0 | 0 | 0 | 0 | 0 | 0 | 0 | 0 | 0 | 0 | 0 | 0 | 0 | 0 | 0 | 0 | 0 | 0 | 0 | 0 | 0
Battery | 16 | 1 | 0 | 0 | 0 | 0 | 0 | 0 | 0 | 0 | 0 | 0 | 0 | 0 | 0 | 0 | 0 | 0 | 0 | 0 | 0 | 0 | 0 | 0 | 0 | 0
Battery | 16 | 2 | 0 | 0 | 0 | 0 | 0 | 0 | 0 | 0 | 0 | 0 | 0 | 0 | 0 | 0 | 0 | 0 | 0 | 0 | 0 | 0 | 0 | 0 | 0 | 0
Battery | 16 | 3 | 0 | 0 | 0 | 0 | 0 | 0 | 0 | 0 | 0 | 0 | 0 | 0 | 0 | 0 | 0 | 0 | 0 | 0 | 0 | 0 | 0 | 0 | 0 | 0
Battery | 16 | 4 | 0 | 0 | 0 | 0 | 0 | 0 | 0 | 0 | 0 | 0 | 0 | 0 | 0 | 0 | 0 | 0 | 0 | 0 | 0 | 0 | 0 | 0 | 0 | 0
Battery | 16 | 5 | 0 | 0 | 0 | 0 | 0 | 0 | 0 | 0 | 0 | 0 | 0 | 0 | 0 | 0 | 0 | 0 | 0 | 0 | 0 | 0 | 0 | 0 | 0 | 0
Battery | 16 | 6 | 0 | 0 | 0 | 0 | 0 | 0 | 0 | 0 | 0 | 0 | 0 | 0 | 0 | 0 | 0 | 0 | 0 | 0 | 0 | 0 | 0 | 0 | 0 | 0
Battery | 16 | 7 | 0 | 0 | 0 | 0 | 0 | 0 | 0 | 0 | 0 | 0 | 0 | 0 | 0 | 0 | 0 | 0 | 0 | 0 | 0 | 0 | 0 | 0 | 0 | 0
Battery | 16 | 8 | 0 | 0 | 0 | 0 | 0 | 0 | 0 | 0 | 0 | 0 | 0 | 0 | 0 | 0 | 0 | 0 | 0 | 0 | 0 | 0 | 0 | 0 | 0 | 0
Battery | 16 | 9 | 0 | 0 | 0 | 0 | 0 | 0 | 0 | 0 | 0 | 0 | 0 | 0 | 0 | 0 | 0 | 0 | 0 | 0 | 0 | 0 | 0 | 0 | 0 | 0
Battery | 16 | 10 | 0 | 0 | 0 | 0 | 0 | 0 | 0 | 0 | 0 | 0 | 0 | 0 | 0 | 0 | 0 | 0 | 0 | 0 | 0 | 0 | 0 | 0 | 0 | 0
Battery | 16 | 11 | 0 | 0 | 0 | 0 | 0 | 0 | 0 | 0 | 0 | 0 | 0 | 0 | 0 | 0 | 0 | 0 | 0 | 0 | 0 | 0 | 0 | 0 | 0 | 0
Battery | 17 | 0 | 0 | 0 | 0 | 0 | 0 | 0 | 0 | 0 | 0 | 0 | 0 | 0 | 0 | 0 | 0 | 0 | 0 | 0 | 0 | 0 | 0 | 0 | 0 | 0
Battery | 17 | 1 | 0 | 0 | 0 | 0 | 0 | 0 | 0 | 0 | 0 | 0 | 0 | 0 | 0 | 0 | 0 | 0 | 0 | 0 | 0 | 0 | 0 | 0 | 0 | 0
Battery | 17 | 2 | 0 | 0 | 0 | 0 | 0 | 0 | 0 | 0 | 0 | 0 | 0 | 0 | 0 | 0 | 0 | 0 | 0 | 0 | 0 | 0 | 0 | 0 | 0 | 0
Battery | 17 | 3 | 0 | 0 | 0 | 0 | 0 | 0 | 0 | 0 | 0 | 0 | 0 | 0 | 0 | 0 | 0 | 0 | 0 | 0 | 0 | 0 | 0 | 0 | 0 | 0
Battery | 17 | 4 | 0 | 0 | 0 | 0 | 0 | 0 | 0 | 0 | 0 | 0 | 0 | 0 | 0 | 0 | 0 | 0 | 0 | 0 | 0 | 0 | 0 | 0 | 0 | 0
Battery | 17 | 5 | 0 | 0 | 0 | 0 | 0 | 0 | 0 | 0 | 0 | 0 | 0 | 0 | 0 | 0 | 0 | 0 | 0 | 0 | 0 | 0 | 0 | 0 | 0 | 0
Battery | 17 | 6 | 0 | 0 | 0 | 0 | 0 | 0 | 0 | 0 | 0 | 0 | 0 | 0 | 0 | 0 | 0 | 0 | 0 | 0 | 0 | 0 | 0 | 0 | 0 | 0
Battery | 17 | 7 | 0 | 0 | 0 | 0 | 0 | 0 | 0 | 0 | 0 | 0 | 0 | 0 | 0 | 0 | 0 | 0 | 0 | 0 | 0 | 0 | 0 | 0 | 0 | 0
Battery | 17 | 8 | 0 | 0 | 0 | 0 | 0 | 0 | 0 | 0 | 0 | 0 | 0 | 0 | 0 | 0 | 0 | 0 | 0 | 0 | 0 | 0 | 0 | 0 | 0 | 0
Battery | 17 | 9 | 0 | 0 | 0 | 0 | 0 | 0 | 0 | 0 | 0 | 0 | 0 | 0 | 0 | 0 | 0 | 0 | 0 | 0 | 0 | 0 | 0 | 0 | 0 | 0
Battery | 17 | 10 | 0 | 0 | 0 | 0 | 0 | 0 | 0 | 0 | 0 | 0 | 0 | 0 | 0 | 0 | 0 | 0 | 0 | 0 | 0 | 0 | 0 | 0 | 0 | 0
Battery | 17 | 11 | 0 | 0 | 0 | 0 | 0 | 0 | 0 | 0 | 0 | 0 | 0 | 0 | 0 | 0 | 0 | 0 | 0 | 0 | 0 | 0 | 0 | 0 | 0 | 0
Battery | 18 | 0 | 0 | 0 | 0 | 0 | 0 | 0 | 0 | 0 | 0 | 0 | 0 | 0 | 0 | 0 | 0 | 0 | 0 | 0 | 0 | 0 | 0 | 0 | 0 | 0
Battery | 18 | 1 | 0 | 0 | 0 | 0 | 0 | 0 | 0 | 0 | 0 | 0 | 0 | 0 | 0 | 0 | 0 | 0 | 0 | 0 | 0 | 0 | 0 | 0 | 0 | 0
Battery | 18 | 2 | 0 | 0 | 0 | 0 | 0 | 0 | 0 | 0 | 0 | 0 | 0 | 0 | 0 | 0 | 0 | 0 | 0 | 0 | 0 | 0 | 0 | 0 | 0 | 0
Battery | 18 | 3 | 0 | 0 | 0 | 0 | 0 | 0 | 0 | 0 | 0 | 0 | 0 | 0 | 0 | 0 | 0 | 0 | 0 | 0 | 0 | 0 | 0 | 0 | 0 | 0
Battery | 18 | 4 | 0 | 0 | 0 | 0 | 0 | 0 | 0 | 0 | 0 | 0 | 0 | 0 | 0 | 0 | 0 | 0 | 0 | 0 | 0 | 0 | 0 | 0 | 0 | 0
Battery | 18 | 5 | 0 | 0 | 0 | 0 | 0 | 0 | 0 | 0 | 0 | 0 | 0 | 0 | 0 | 0 | 0 | 0 | 0 | 0 | 0 | 0 | 0 | 0 | 0 | 0
Battery | 18 | 6 | 0 | 0 | 0 | 0 | 0 | 0 | 0 | 0 | 0 | 0 | 0 | 0 | 0 | 0 | 0 | 0 | 0 | 0 | 0 | 0 | 0 | 0 | 0 | 0
Battery | 18 | 7 | 0 | 0 | 0 | 0 | 0 | 0 | 0 | 0 | 0 | 0 | 0 | 0 | 0 | 0 | 0 | 0 | 0 | 0 | 0 | 0 | 0 | 0 | 0 | 0
Battery | 18 | 8 | 0 | 0 | 0 | 0 | 0 | 0 | 0 | 0 | 0 | 0 | 0 | 0 | 0 | 0 | 0 | 0 | 0 | 0 | 0 | 0 | 0 | 0 | 0 | 0
Battery | 18 | 9 | 0 | 0 | 0 | 0 | 0 | 0 | 0 | 0 | 0 | 0 | 0 | 0 | 0 | 0 | 0 | 0 | 0 | 0 | 0 | 0 | 0 | 0 | 0 | 0
Battery | 18 | 10 | 0 | 0 | 0 | 0 | 0 | 0 | 0 | 0 | 0 | 0 | 0 | 0 | 0 | 0 | 0 | 0 | 0 | 0 | 0 | 0 | 0 | 0 | 0 | 0
Battery | 18 | 11 | 0 | 0 | 0 | 0 | 0 | 0 | 0 | 0 | 0 | 0 | 0 | 0 | 0 | 0 | 0 | 0 | 0 | 0 | 0 | 0 | 0 | 0 | 0 | 0
Battery | 19 | 0 | 0 | 0 | 0 | 0 | 0 | 0 | 0 | 0 | 0 | 0 | 0 | 0 | 0 | 0 | 0 | 0 | 0 | 0 | 0 | 0 | 0 | 0 | 0 | 0
Battery | 19 | 1 | 0 | 0 | 0 | 0 | 0 | 0 | 0 | 0 | 0 | 0 | 0 | 0 | 0 | 0 | 0 | 0 | 0 | 0 | 0 | 0 | 0 | 0 | 0 | 0
Battery | 19 | 2 | 0 | 0 | 0 | 0 | 0 | 0 | 0 | 0 | 0 | 0 | 0 | 0 | 0 | 0 | 0 | 0 | 0 | 0 | 0 | 0 | 0 | 0 | 0 | 0
Battery | 19 | 3 | 0 | 0 | 0 | 0 | 0 | 0 | 0 | 0 | 0 | 0 | 0 | 0 | 0 | 0 | 0 | 0 | 0 | 0 | 0 | 0 | 0 | 0 | 0 | 0
Battery | 19 | 4 | 0 | 0 | 0 | 0 | 0 | 0 | 0 | 0 | 0 | 0 | 0 | 0 | 0 | 0 | 0 | 0 | 0 | 0 | 0 | 0 | 0 | 0 | 0 | 0
Battery | 19 | 5 | 0 | 0 | 0 | 0 | 0 | 0 | 0 | 0 | 0 | 0 | 0 | 0 | 0 | 0 | 0 | 0 | 0 | 0 | 0 | 0 | 0 | 0 | 0 | 0
Battery | 19 | 6 | 0 | 0 | 0 | 0 | 0 | 0 | 0 | 0 | 0 | 0 | 0 | 0 | 0 | 0 | 0 | 0 | 0 | 0 | 0 | 0 | 0 | 0 | 0 | 0
Battery | 19 | 7 | 0 | 0 | 0 | 0 | 0 | 0 | 0 | 0 | 0 | 0 | 0 | 0 | 0 | 0 | 0 | 0 | 0 | 0 | 0 | 0 | 0 | 0 | 0 | 0
Battery | 19 | 8 | 0 | 0 | 0 | 0 | 0 | 0 | 0 | 0 | 0 | 0 | 0 | 0 | 0 | 0 | 0 | 0 | 0 | 0 | 0 | 0 | 0 | 0 | 0 | 0
Battery | 19 | 9 | 0 | 0 | 0 | 0 | 0 | 0 | 0 | 0 | 0 | 0 | 0 | 0 | 0 | 0 | 0 | 0 | 0 | 0 | 0 | 0 | 0 | 0 | 0 | 0
Battery | 19 | 10 | 0 | 0 | 0 | 0 | 0 | 0 | 0 | 0 | 0 | 0 | 0 | 0 | 0 | 0 | 0 | 0 | 0 | 0 | 0 | 0 | 0 | 0 | 0 | 0
Battery | 19 | 11 | 0 | 0 | 0 | 0 | 0 | 0 | 0 | 0 | 0 | 0 | 0 | 0 | 0 | 0 | 0 | 0 | 0 | 0 | 0 | 0 | 0 | 0 | 0 | 0

## Discharging
Storage Technology | Year | Day | Hour 0 | Hour 1 | Hour 2 | Hour 3 | Hour 4 | Hour 5 | Hour 6 | Hour 7 | Hour 8 | Hour 9 | Hour 10 | Hour 11 | Hour 12 | Hour 13 | Hour 14 | Hour 15 | Hour 16 | Hour 17 | Hour 18 | Hour 19 | Hour 20 | Hour 21 | Hour 22 | Hour 23
Battery | 0 | 0 | 0 | 0 | 0 | 1.3265 | 1.3366 | 0 | 0 | 0 | 0 | 0 | 0 | 0 | 0 | 0 | 0 | 0 | 4.6006 | 5.9594 | 6.4498 | 1.1146 | 6.4498 | 0 | 5.6274 | 2.0829
Battery | 0 | 1 | 0 | 3.5379 | 0 | 0 | 0 | 0 | 0 | 0 | 0 | 0 | 0 | 0 | 0 | 0 | 0 | 0.39463 | 4.9213 | 6.4498 | 6.4498 | 1.8662 | 4.6345 | 0.24365 | 6.4498 | 0
Battery | 0 | 2 | 2.1236 | 0 | 1.7272 | 0 | 1.229 | 0 | 0 | 0 | 0 | 0 | 0 | 0 | 0 | 0 | 0 | 0 | 0.025809 | 4.1026 | 6.0751 | 6.4498 | 6.399 | 0 | 3.2427 | 3.5727
Battery | 0 | 3 | 0 | 0.68536 | 0 | 0 | 0.25363 | 0.17675 | 0 | 0 | 0 | 0 | 0 | 0 | 0 | 0 | 0 | 0 | 0.91507 | 4.9691 | 6.4498 | 6.4498 | 6.4498 | 5.3961 | 0 | 3.2022
Battery | 0 | 4 | 0 | 3.4829 | 0 | 1.8745 | 0 | 0 | 0 | 0 | 0 | 0 | 0 | 0 | 0 | 0 | 0 | 0 | 0 | 4.1119 | 6.4498 | 6.4498 | 0.99503 | 6.4498 | 0 | 5.1339
Battery | 0 | 5 | 0.70451 | 0.27334 | 0 | 0 | 0 | 0 | 0 | 0 | 0 | 0 | 0 | 0 | 0 | 0 | 0 | 0 | 2.0829 | 0 | 6.4498 | 6.4498 | 6.4498 | 2.7658 | 6.4498 | 3.3219
Battery | 0 | 6 | 2.1487 | 1.6806 | 1.1133 | 0.75752 | 0.59837 | 0.54062 | 0 | 0 | 0 | 0 | 0 | 0 | 0 | 0 | 0 | 0 | 0 | 1.6397 | 3.6314 | 4.9597 | 4.8951 | 4.1695 | 4.2764 | 3.7646
Battery | 0 | 7 | 2.1083 | 1.6587 | 1.1538 | 0.81909 | 0.68152 | 0.87436 | 0 | 0 | 0 | 0 | 0 | 0 | 0 | 0 | 0 | 0 | 0 | 1.6145 | 3.9997 | 5.0729 | 4.8757 | 4.1096 | 4.2647 | 3.7146
Battery | 0 | 8 | 1.2255 | 0.73361 | 0.21241 | 0 | 0 | 0.47296 | 0 | 0 | 0 | 0 | 0 | 0 | 0 | 0 | 0 | 0 | 4.1352 | 3.5578 | 3.4774 | 4.5443 | 4.2093 | 6.4498 | 3.2352 | 2.694
Battery | 0 | 9 | 0 | 5.2938 | 0 | 0 | 0 | 0 | 0 | 0 | 0 | 0 | 0 | 0 | 0 | 0 | 0 | 0.069543 | 4.4961 | 5.6818 | 2.5894 | 6.4498 | 2.5164 | 1.3841 | 6.4498 | 0.016874
Battery | 0 | 10 | 0 | 1.9728 | 0 | 0 | 0 | 0 | 0 | 0 | 0 | 0 | 0 | 0 | 0 | 0 | 0 | 1.4143 | 6.2342 | 6.4498 | 1.5163 | 6.4498 | 5.5717 | 0 | 5.1217 | 0
Battery | 0 | 11 | 0 | 0 | 0 | 0 | 0 | 0 | 0 | 3.71 | 0 | 0 | 0 | 0 | 0 | 0 | 0 | 0 | 2.8189 | 1.631 | 6.4498 | 6.4498 | 2.9511 | 1.7686 | 1.0827 | 0.081176
Battery | 1 | 0 | 2.9634 | 0 | 0 | 0 | 1.6573 | 0 | 0 | 0 | 0 | 0 | 0 | 0 | 0 | 0 | 0 | 0.15173 | 5.0769 | 6.4756 | 6.5883 | 1.2689 | 6.5883 | 4.7968 | 0 | 0
Battery | 1 | 1 | 4.3639 | 0 | 0 | 0 | 2.8878 | 0 | 0 | 0 | 0 | 0 | 0 | 0 | 0 | 0 | 0 | 0.66776 | 5.3565 | 6.2186 | 1.5621 | 6.5883 | 1.3065 | 6.5883 | 0.027465 | 0
Battery | 1 | 2 | 2.4706 | 2.1657 | 0 | 0 | 1.5081 | 0.38372 | 0 | 0 | 0 | 0 | 0 | 0 | 0 | 0 | 0 | 0 | 0.3394 | 4.558 | 6.5883 | 6.5883 | 0 | 5.7936 | 5.1716 | 0
Battery | 1 | 3 | 0 | 0 | 0.53538 | 0.15594 | 0 | 0 | 0 | 0 | 0 | 0 | 0 | 0 | 0 | 0 | 0 | 0 | 1.1354 | 5.3543 | 6.5883 | 6.5883 | 6.5883 | 0 | 5.0285 | 3.5928
Battery | 1 | 4 | 0.98971 | 0 | 0 | 2.6433 | 0 | 0 | 0 | 0 | 0 | 0 | 0 | 0 | 0 | 0 | 0 | 0 | 0 | 4.5185 | 6.5883 | 6.5883 | 1.0626 | 6.5883 | 6.5883 | 0
Battery | 1 | 5 | 0.66657 | 0.2131 | 0 | 0 | 0 | 0 | 0 | 0 | 0 | 0 | 0 | 0 | 0 | 0 | 0 | 0 | 2.3413 | 6.5883 | 2.4896 | 3.687 | 3.5722 | 2.8325 | 6.5883 | 6.5883
Battery | 1 | 6 | 2.1579 | 1.6672 | 1.0719 | 0.69864 | 0.53114 | 0.47254 | 0 | 0 | 0 | 0 | 0 | 0 | 0 | 0 | 0 | 0 | 0 | 1.661 | 3.7586 | 5.1242 | 5.0429 | 4.2786 | 4.3907 | 3.8538
Battery | 1 | 7 | 2.1208 | 1.6477 | 1.1153 | 0.76136 | 0.61533 | 0.82095 | 0 | 0 | 0 | 0 | 0 | 0 | 0 | 0 | 0 | 0 | 0 | 1.6479 | 4.1398 | 5.2475 | 5.0325 | 4.2246 | 4.3858 | 3.8078
Battery | 1 | 8 | 1.2027 | 0.68627 | 0.13937 | 0 | 0 | 0.41024 | 0 | 0 | 0 | 0 | 0 | 0 | 0 | 0 | 0 | 0 | 4.0204 | 1.4078 | 3.6029 | 4.7084 | 6.5883 | 3.4679 | 6.5883 | 2.7447
Battery | 1 | 9 | 4.6669 | 0 | 0 | 0 | 0 | 0 | 0 | 0 | 0 | 0 | 0 | 0 | 0 | 0 | 0 | 0.19956 | 4.8177 | 6.5883 | 2.6627 | 6.5883 | 2.5801 | 6.5883 | 0.87532 | 0
Battery | 1 | 10 | 0 | 2.2547 | 1.9318 | 0 | 1.7269 | 0 | 0 | 0 | 0 | 0 | 0 | 0 | 0 | 0 | 0 | 1.6105 | 6.5883 | 6.3624 | 6.5883 | 1.6396 | 6.5883 | 0 | 0 | 0
Battery | 1 | 11 | 2.2004 | 0 | 0 | 0 | 0 | 0 | 0 | 0 | 0 | 0 | 0 | 0 | 0 | 0 | 0 | 0 | 0.87032 | 1.6493 | 6.5883 | 6.5883 | 6.5883 | 1.8073 | 1.0996 | 0.052203
Battery | 2 | 0 | 0 | 2.8506 | 0 | 0 | 0 | 0 | 0 | 0 | 0 | 0 | 0 | 0 | 0 | 0 | 0 | 0.47404 | 5.575 | 6.6103 | 0.78578 | 6.6103 | 6.051 | 6.6103 | 0 | 0
Battery | 2 | 1 | 4.7793 | 0 | 0 | 0 | 3.2293 | 0 | 0 | 0 | 0 | 0 | 0 | 0 | 0 | 0 | 0 | 0.92867 | 5.807 | 0 | 6.6103 | 6.1634 | 1.3864 | 6.6103 | 0.052663 | 0
Battery | 2 | 2 | 2.8351 | 0 | 2.3381 | 0 | 0 | 0 | 0 | 0 | 0 | 0 | 0 | 0 | 0 | 0 | 0 | 0 | 0.6547 | 5.0355 | 6.6103 | 6.6103 | 0 | 6.3142 | 5.1693 | 0
Battery | 2 | 3 | 0 | 0 | 0 | 0 | 0 | 0 | 0 | 0 | 0 | 0 | 0 | 0 | 0 | 0 | 0 | 0 | 1.3467 | 5.7556 | 6.6103 | 6.6103 | 6.6103 | 0 | 5.4888 | 3.1453
Battery | 2 | 4 | 0 | 4.1424 | 0 | 0 | 0 | 0 | 0 | 0 | 0 | 0 | 0 | 0 | 0 | 0 | 0 | 0 | 0.18164 | 4.9405 | 6.6103 | 6.6103 | 1.084 | 6.6103 | 5.3879 | 0
Battery | 2 | 5 | 0.5772 | 0.10032 | 0 | 0 | 0 | 0 | 0 | 0 | 0 | 0 | 0 | 0 | 0 | 0 | 0 | 0 | 2.5886 | 0 | 6.6103 | 4.3062 | 6.6103 | 6.6103 | 6.6103 | 1.5539
Battery | 2 | 6 | 2.118 | 1.6035 | 0.97897 | 0.58728 | 0.411 | 0.34834 | 0 | 0 | 0 | 0 | 0 | 0 | 0 | 0 | 0 | 0 | 0 | 1.6278 | 3.8422 | 5.2473 | 5.1485 | 4.3436 | 4.4612 | 3.8978
Battery | 2 | 7 | 2.0844 | 1.5865 | 1.0254 | 0.65121 | 0.49631 | 0.71315 | 0 | 0 | 0 | 0 | 0 | 0 | 0 | 0 | 0 | 0 | 0 | 1.6289 | 4.2373 | 5.3813 | 5.1476 | 4.2959 | 4.4634 | 3.856
Battery | 2 | 8 | 1.1292 | 0.58702 | 0.013156 | 0 | 0 | 0.29447 | 0 | 0 | 0 | 0 | 0 | 0 | 0 | 0 | 0 | 0 | 4.7617 | 2.9489 | 3.6851 | 4.831 | 4.4433 | 3.5145 | 6.6103 | 2.7485
Battery | 2 | 9 | 0 | 0 | 0 | 0 | 0 | 0 | 0 | 0 | 0 | 0 | 0 | 0 | 0 | 0 | 0 | 0.30048 | 5.1423 | 1.0858 | 6.6103 | 6.6103 | 2.5975 | 6.6103 | 6.6103 | 0
Battery | 2 | 10 | 3.1173 | 0 | 0 | 0 | 1.9896 | 0 | 0 | 0 | 0 | 0 | 0 | 0 | 0 | 0 | 0 | 1.7901 | 6.6103 | 6.5879 | 1.5643 | 6.6103 | 0.68458 | 6.6103 | 0 | 0
Battery | 2 | 11 | 3.0409 | 0 | 0 | 0 | 0 | 0 | 0 | 0 | 0 | 0 | 0 | 0 | 0 | 0 | 0 | 0 | 0.80623 | 1.619 | 6.6103 | 6.6103 | 6.6103 | 1.7984 | 1.0679 | 0
Battery | 3 | 0 | 0 | 0 | 0 | 0 | 0 | 3.1803 | 0 | 0 | 0 | 0 | 0 | 0 | 0 | 0 | 0 | 0.85724 | 6.1027 | 6.6229 | 6.6229 | 1.4982 | 0.72118 | 6.6229 | 3.3391 | 0
Battery | 3 | 1 | 5.2154 | 0 | 0 | 0 | 3.5878 | 0 | 0 | 0 | 0 | 0 | 0 | 0 | 0 | 0 | 0 | 1.2594 | 6.294 | 0 | 6.6229 | 4.3275 | 1.4693 | 6.6229 | 0.077957 | 0
Battery | 3 | 2 | 0 | 0 | 0 | 0 | 2.1089 | 2.5283 | 0 | 0 | 0 | 0 | 0 | 0 | 0 | 0 | 0 | 0 | 1.0164 | 5.5382 | 6.6229 | 6.6229 | 0 | 0 | 6.2028 | 4.9269
Battery | 3 | 3 | 0.32172 | 0 | 0 | 0.95749 | 0 | 0 | 0 | 0 | 0 | 0 | 0 | 0 | 0 | 0 | 0 | 0 | 1.6126 | 6.184 | 6.6229 | 6.6229 | 6.6229 | 6.6229 | 0 | 0
Battery | 3 | 4 | 0 | 0 | 0 | 3.2441 | 0 | 0 | 0 | 0 | 0 | 0 | 0 | 0 | 0 | 0 | 0 | 0 | 0.46502 | 5.3944 | 6.6229 | 6.4751 | 6.6229 | 0.12007 | 6.6229 | 0
Battery | 3 | 5 | 0.4822 | 0 | 0 | 0 | 0 | 0 | 0 | 0 | 0 | 0 | 0 | 0 | 0 | 0 | 0 | 0 | 2.901 | 5.96 | 2.4683 | 3.846 | 3.6965 | 6.6229 | 2.9675 | 6.6229
Battery | 3 | 6 | 2.0749 | 1.5354 | 0.88022 | 0.4692 | 0.28374 | 0.22378 | 0 | 0 | 0 | 0 | 0 | 0 | 0 | 0 | 0 | 0 | 0 | 1.6049 | 3.9297 | 5.3754 | 5.2582 | 4.4107 | 4.534 | 3.943
Battery | 3 | 7 | 2.045 | 1.5211 | 0.92978 | 0.53439 | 0.37017 | 0.60361 | 0 | 0 | 0 | 0 | 0 | 0 | 0 | 0 | 0 | 0 | 0 | 1.618 | 4.3386 | 5.5206 | 5.2673 | 4.3695 | 4.5437 | 3.9056
Battery | 3 | 8 | 1.0509 | 0.48166 | 0 | 0 | 0 | 0.17258 | 0 | 0 | 0 | 0 | 0 | 0 | 0 | 0 | 0 | 0 | 4.181 | 1.3928 | 3.7703 | 4.9587 | 6.6229 | 3.5624 | 6.6229 | 2.7513
Battery | 3 | 9 | 0 | 6.2867 | 0 | 0 | 0 | 0 | 0 | 0 | 0 | 0 | 0 | 0 | 0 | 0 | 0 | 0.48457 | 5.512 | 3.3033 | 6.6229 | 3.3752 | 2.6146 | 6.6229 | 0.74509 | 0
Battery | 3 | 10 | 0 | 2.8616 | 2.4978 | 0 | 0 | 3.2598 | 0 | 0 | 0 | 0 | 0 | 0 | 0 | 0 | 0 | 2.0366 | 6.6229 | 3.3297 | 6.6229 | 1.6806 | 6.6229 | 0 | 0 | 0
Battery | 3 | 11 | 3.8167 | 0 | 0 | 0 | 0 | 0 | 0 | 0 | 0 | 0 | 0 | 0 | 0 | 0 | 0 | 4.3061 | 0.74008 | 1.586 | 3.179 | 3.837 | 3.1215 | 6.6229 | 1.0334 | 0
Battery | 4 | 0 | 4.2985 | 0 | 0 | 0 | 2.7189 | 0 | 0 | 0 | 0 | 0 | 0 | 0 | 0 | 0 | 0 | 1.2631 | 6.631 | 0 | 6.631 | 6.631 | 6.631 | 0.76303 | 0 | 0
Battery | 4 | 1 | 0 | 0 | 0 | 0 | 3.9643 | 0 | 0 | 0 | 0 | 0 | 0 | 0 | 0 | 0 | 0 | 1.6111 | 6.631 | 6.2372 | 1.8296 | 6.631 | 1.5561 | 6.631 | 0.10443 | 0
Battery | 4 | 2 | 3.6195 | 0 | 0 | 2.5773 | 2.0128 | 0 | 0 | 0 | 0 | 0 | 0 | 0 | 0 | 0 | 0 | 0 | 1.3986 | 6.0662 | 6.631 | 6.631 | 6.631 | 0 | 0 | 0
Battery | 4 | 3 | 0 | 1.9651 | 1.4501 | 1.2614 | 0 | 0 | 0 | 0 | 0 | 0 | 0 | 0 | 0 | 0 | 0 | 0 | 1.8952 | 6.631 | 6.631 | 6.631 | 2.4716 | 6.631 | 0 | 0
Battery | 4 | 4 | 0 | 0 | 0 | 0 | 0 | 0 | 0 | 0 | 0 | 0 | 0 | 0 | 0 | 0 | 0 | 0 | 0.76631 | 5.8718 | 6.631 | 2.3169 | 6.631 | 0.088536 | 6.631 | 6.631
Battery | 4 | 5 | 0.38236 | 6.631 | 0 | 0 | 0 | 0 | 0 | 0 | 0 | 0 | 0 | 0 | 0 | 0 | 0 | 0 | 3.2332 | 0 | 6.631 | 3.9418 | 3.7627 | 2.895 | 6.631 | 1.4595
Battery | 4 | 6 | 2.0296 | 1.4639 | 0.77644 | 0.34512 | 0.15004 | 0.093444 | 0 | 0 | 0 | 0 | 0 | 0 | 0 | 0 | 0 | 0 | 0 | 1.5818 | 4.0216 | 5.5098 | 5.3733 | 4.4811 | 4.6104 | 3.9902
Battery | 4 | 7 | 2.0036 | 1.4524 | 0.8293 | 0.41164 | 0.23764 | 0.48888 | 0 | 0 | 0 | 0 | 0 | 0 | 0 | 0 | 0 | 0 | 0 | 1.6073 | 4.4448 | 5.6668 | 5.3929 | 4.4467 | 4.6279 | 3.9575
Battery | 4 | 8 | 0.96856 | 0.37093 | 0 | 0 | 0 | 0.044578 | 0 | 0 | 0 | 0 | 0 | 0 | 0 | 0 | 0 | 0.010685 | 4.2058 | 1.386 | 3.8597 | 5.0927 | 6.631 | 3.6125 | 6.631 | 2.7541
Battery | 4 | 9 | 0 | 6.631 | 0 | 0 | 0 | 0 | 0 | 0 | 0 | 0 | 0 | 0 | 0 | 0 | 0 | 0.68391 | 5.9025 | 2.3488 | 6.631 | 3.4324 | 2.6325 | 6.631 | 0.67437 | 0
Battery | 4 | 10 | 3.8163 | 0 | 0 | 0 | 2.5551 | 0 | 0 | 0 | 0 | 0 | 0 | 0 | 0 | 0 | 0 | 2.2999 | 6.631 | 5.1974 | 6.631 | 1.702 | 6.631 | 0 | 0 | 0
Battery | 4 | 11 | 3.3773 | 0 | 0 | 0 | 0 | 0 | 0 | 0 | 0 | 0 | 0 | 0 | 0 | 0 | 0 | 0 | 0.6707 | 1.5512 | 6.631 | 6.631 | 6.631 | 1.7768 | 0.99714 | 0
Battery | 5 | 0 | 4.7887 | 0 | 0 | 0 | 3.1088 | 0 | 0 | 0 | 0 | 0 | 0 | 0 | 0 | 0 | 0 | 1.7554 | 6.631 | 0 | 6.631 | 6.0216 | 6.631 | 0 | 0 | 0
Battery | 5 | 1 | 0 | 0 | 0 | 0 | 4.3596 | 0 | 0 | 0 | 0 | 0 | 0 | 0 | 0 | 0 | 0 | 2.0642 | 6.631 | 0 | 6.631 | 6.5189 | 1.6456 | 6.631 | 0.1305 | 0
Battery | 5 | 2 | 4.0413 | 0 | 0 | 2.918 | 0.24721 | 0 | 0 | 0 | 0 | 0 | 0 | 0 | 0 | 0 | 0 | 0 | 1.8453 | 6.6227 | 6.631 | 6.631 | 6.631 | 0 | 0 | 0
Battery | 5 | 3 | 0 | 2.326 | 1.786 | 1.5806 | 0 | 0 | 0 | 0 | 0 | 0 | 0 | 0 | 0 | 0 | 0 | 0 | 2.257 | 6.631 | 6.631 | 6.631 | 1.0939 | 6.631 | 0 | 0
Battery | 5 | 4 | 3.0753 | 0 | 0 | 3.9065 | 0 | 0 | 0 | 0 | 0 | 0 | 0 | 0 | 0 | 0 | 0 | 0 | 1.1543 | 6.3889 | 6.631 | 6.631 | 1.1494 | 6.631 | 0 | 0
Battery | 5 | 5 | 0.2758 | 0 | 0 | 0 | 0 | 0 | 0 | 0 | 0 | 0 | 0 | 0 | 0 | 0 | 0 | 0 | 3.6598 | 4.9355 | 2.5683 | 4.0182 | 3.8304 | 6.631 | 3.0174 | 6.631
Battery | 5 | 6 | 1.9803 | 1.3871 | 0.66575 | 0.21311 | 0.0080046 | 0 | 0 | 0 | 0 | 0 | 0 | 0 | 0 | 0 | 0 | 0 | 0 | 1.5753 | 4.1176 | 5.6492 | 5.4925 | 4.5532 | 4.6888 | 4.0382
Battery | 5 | 7 | 1.9584 | 1.3785 | 0.72207 | 0.28103 | 0.096759 | 0.37382 | 0 | 0 | 0 | 0 | 0 | 0 | 0 | 0 | 0 | 0 | 0 | 1.6095 | 4.5547 | 5.8185 | 5.523 | 4.5261 | 4.7146 | 4.0103
Battery | 5 | 8 | 0.88039 | 0.25294 | 0 | 0 | 0 | 0 | 0 | 0 | 0 | 0 | 0 | 0 | 0 | 0 | 0 | 0.36148 | 3.8264 | 1.3821 | 3.9517 | 5.2316 | 6.631 | 3.6634 | 6.631 | 2.7553
Battery | 5 | 9 | 6.631 | 0 | 0 | 0 | 0 | 0 | 0 | 0 | 0 | 0 | 0 | 0 | 0 | 0 | 0 | 1.0087 | 6.3552 | 1.572 | 6.631 | 3.4907 | 2.6495 | 6.631 | 0.5984 | 0
Battery | 5 | 10 | 4.1922 | 0 | 0 | 0 | 2.8592 | 0 | 0 | 0 | 0 | 0 | 0 | 0 | 0 | 0 | 0 | 2.662 | 6.631 | 3.6159 | 6.631 | 1.7228 | 6.631 | 0 | 0 | 0
Battery | 5 | 11 | 2.0811 | 0 | 0 | 0 | 0 | 0 | 0 | 0 | 0 | 0 | 0 | 0 | 0 | 0 | 0 | 5.0617 | 0.59955 | 1.513 | 3.2636 | 3.9879 | 3.2106 | 6.631 | 0.95731 | 0
Battery | 6 | 0 | 0.71129 | 0 | 0 | 0 | 0 | 4.5071 | 0 | 0 | 0 | 0 | 0 | 0 | 0 | 0 | 0 | 2.4239 | 6.631 | 0 | 6.631 | 6.631 | 6.631 | 0 | 0 | 0
Battery | 6 | 1 | 0.63463 | 0 | 0 | 4.6868 | 0 | 0 | 0 | 0 | 0 | 0 | 0 | 0 | 0 | 0 | 0 | 2.7323 | 6.631 | 0 | 2.0221 | 2.615 | 6.631 | 6.631 | 0.15349 | 0
Battery | 6 | 2 | 3.1889 | 0 | 0 | 3.2757 | 0 | 0 | 0 | 0 | 0 | 0 | 0 | 0 | 0 | 0 | 0 | 0 | 2.4181 | 6.631 | 6.631 | 0.1608 | 0 | 6.631 | 6.631 | 0
Battery | 6 | 3 | 3.624 | 0 | 0 | 0 | 1.9991 | 0 | 0 | 0 | 0 | 0 | 0 | 0 | 0 | 0 | 0 | 0 | 2.7858 | 6.631 | 6.631 | 6.631 | 6.631 | 0.6346 | 0 | 0
Battery | 6 | 4 | 0 | 5.6709 | 0 | 0 | 0 | 0 | 0 | 0 | 0 | 0 | 0 | 0 | 0 | 0 | 0 | 0 | 1.7258 | 6.631 | 0 | 6.631 | 6.631 | 6.631 | 1.6467 | 0
Battery | 6 | 5 | 6.631 | 0 | 0 | 0 | 0 | 0 | 0 | 0 | 0 | 0 | 0 | 0 | 0 | 0 | 0 | 0 | 4.2864 | 3.1129 | 2.6229 | 4.1055 | 3.8972 | 2.9331 | 6.631 | 1.3475
Battery | 6 | 6 | 1.9242 | 1.3021 | 0.54514 | 0.07012 | 0 | 0 | 0 | 0 | 0 | 0 | 0 | 0 | 0 | 0 | 0 | 0 | 0 | 1.6088 | 4.217 | 5.7912 | 5.6132 | 4.6246 | 4.7669 | 4.0841
Battery | 6 | 7 | 1.9065 | 1.2965 | 0.6051 | 0.13951 | 0 | 0.26494 | 0 | 0 | 0 | 0 | 0 | 0 | 0 | 0 | 0 | 0 | 0 | 1.6423 | 4.6658 | 5.9735 | 5.6553 | 4.6051 | 4.8012 | 4.0613
Battery | 6 | 8 | 0.78342 | 0.12468 | 0 | 0 | 0 | 0 | 0 | 0 | 0 | 0 | 0 | 0 | 0 | 0 | 0 | 1.0515 | 3.0789 | 1.385 | 4.0441 | 5.3731 | 6.631 | 3.7125 | 6.631 | 2.7523
Battery | 6 | 9 | 3.6413 | 0 | 0 | 0 | 0 | 0 | 0 | 0 | 0 | 0 | 0 | 0 | 0 | 0 | 0 | 1.6142 | 6.631 | 0.47288 | 2.8009 | 6.631 | 6.631 | 6.631 | 0.51423 | 0
Battery | 6 | 10 | 3.8507 | 0 | 0 | 0 | 3.1785 | 0 | 0 | 0 | 0 | 0 | 0 | 0 | 0 | 0 | 0 | 3.2381 | 6.631 | 6.631 | 1.5529 | 1.7401 | 6.631 | 0 | 0 | 0
Battery | 6 | 11 | 0 | 0 | 0 | 0 | 0 | 0 | 0 | 0 | 0 | 0 | 0 | 0 | 0 | 0 | 0 | 0 | 0.52825 | 1.4685 | 3.3039 | 4.0638 | 3.2533 | 6.631 | 4.5591 | 0
Battery | 7 | 0 | 1.5606 | 0 | 0 | 0 | 3.9479 | 0 | 0 | 0 | 0 | 0 | 0 | 0 | 0 | 0 | 0 | 3.1258 | 6.631 | 0 | 1.2658 | 2.0215 | 6.631 | 6.631 | 0 | 0
Battery | 7 | 1 | 2.2388 | 0 | 0 | 5.1218 | 0 | 0 | 0 | 0 | 0 | 0 | 0 | 0 | 0 | 0 | 0 | 3.4337 | 6.631 | 0 | 2.1324 | 2.7569 | 6.631 | 0.57462 | 0.18672 | 0
Battery | 7 | 2 | 0 | 0 | 0 | 3.6513 | 3.5015 | 4.3865 | 0 | 0 | 0 | 0 | 0 | 0 | 0 | 0 | 0 | 0 | 3.0196 | 6.631 | 6.631 | 6.631 | 1.1155 | 0 | 0 | 0
Battery | 7 | 3 | 0 | 0 | 2.509 | 2.2676 | 2.3429 | 0 | 0 | 0 | 0 | 0 | 0 | 0 | 0 | 0 | 0 | 0 | 3.3411 | 6.631 | 6.631 | 5.2138 | 6.631 | 0 | 0 | 0
Battery | 7 | 4 | 1.9486 | 0 | 0 | 0 | 4.769 | 0 | 0 | 0 | 0 | 0 | 0 | 0 | 0 | 0 | 0 | 0 | 2.3259 | 6.631 | 6.631 | 6.631 | 6.631 | 0 | 0 | 0
Battery | 7 | 5 | 6.631 | 0 | 0 | 0 | 0 | 0 | 0 | 0 | 0 | 0 | 0 | 0 | 0 | 0 | 0 | 0.13889 | 4.9443 | 1.9856 | 2.6893 | 4.2063 | 3.9763 | 6.631 | 3.0706 | 1.2941
Battery | 7 | 6 | 1.8744 | 1.2219 | 0.42759 | 0 | 0 | 0 | 0 | 0 | 0 | 0 | 0 | 0 | 0 | 0 | 0 | 0 | 0 | 1.653 | 4.3304 | 5.9494 | 5.7491 | 4.7086 | 4.8579 | 4.1414
Battery | 7 | 7 | 1.8611 | 1.2196 | 0.33842 | 0 | 0 | 0.1597 | 0 | 0 | 0 | 0 | 0 | 0 | 0 | 0 | 0 | 0 | 0 | 1.6858 | 4.7914 | 6.1453 | 5.8032 | 4.6971 | 4.9013 | 4.124
Battery | 7 | 8 | 0.69069 | 0 | 0 | 0 | 0 | 0 | 0 | 0 | 0 | 0 | 0 | 0 | 0 | 0 | 0 | 1.7761 | 5.3043 | 1.3971 | 4.1501 | 5.5307 | 6.631 | 3.7732 | 3.5561 | 2.7581
Battery | 7 | 9 | 5.0037 | 0 | 0 | 0 | 0 | 0 | 0 | 0 | 0 | 0 | 0 | 0 | 0 | 0 | 0 | 2.2499 | 6.631 | 6.631 | 2.837 | 3.6162 | 6.631 | 1.1099 | 0.43495 | 0
Battery | 7 | 10 | 5.0013 | 0 | 0 | 0 | 0 | 4.692 | 0 | 0 | 0 | 0 | 0 | 0 | 0 | 0 | 0 | 3.8431 | 6.631 | 2.4849 | 1.5545 | 6.631 | 0.61988 | 0 | 0 | 0
Battery | 7 | 11 | 0 | 0 | 0 | 0 | 0 | 0 | 0 | 0 | 0 | 0 | 0 | 0 | 0 | 0 | 0 | 0 | 0.46249 | 1.4309 | 3.3553 | 4.1526 | 6.631 | 3.5219 | 0.87169 | 0
Battery | 8 | 0 | 0 | 0 | 0 | 0 | 0 | 0 | 0 | 4.173 | 0 | 0 | 0 | 0 | 0 | 0 | 0 | 0 | 6.597 | 0 | 6.597 | 2.1929 | 6.597 | 0 | 2.3174 | 0
Battery | 8 | 1 | 0 | 0 | 0 | 0 | 0 | 0 | 0 | 0 | 0 | 0 | 0 | 0 | 0 | 0 | 0 | 0 | 0 | 0 | 6.597 | 6.597 | 6.597 | 0.64644 | 5.9067 | 0
Battery | 8 | 2 | 0 | 4.8907 | 0.63735 | 0 | 0 | 0 | 0 | 0 | 0 | 0 | 0 | 0 | 0 | 0 | 0 | 0 | 3.6511 | 6.597 | 0 | 6.597 | 6.597 | 0 | 6.597 | 0
Battery | 8 | 3 | 0 | 3.5207 | 0 | 1.7343 | 0 | 0 | 0 | 0 | 0 | 0 | 0 | 0 | 0 | 0 | 0 | 0 | 3.9242 | 6.597 | 0 | 6.597 | 6.597 | 0 | 6.597 | 0
Battery | 8 | 4 | 0 | 0 | 0 | 0 | 0 | 0 | 0 | 0 | 0 | 0 | 0 | 0 | 0 | 0 | 0 | 0 | 2.956 | 6.597 | 0 | 6.597 | 6.597 | 0 | 6.597 | 6.2231
Battery | 8 | 5 | 0 | 0 | 0 | 0 | 0 | 0 | 0 | 0 | 0 | 0 | 0 | 0 | 0 | 0 | 0 | 0.86783 | 5.635 | 0 | 2.7786 | 4.3317 | 6.597 | 6.597 | 6.597 | 2.163
Battery | 8 | 6 | 1.8416 | 1.1572 | 0.32371 | 0 | 0 | 0 | 0 | 0 | 0 | 0 | 0 | 0 | 0 | 0 | 0 | 0 | 0 | 1.719 | 4.469 | 6.135 | 5.9113 | 4.8164 | 4.973 | 4.2212
Battery | 8 | 7 | 1.8331 | 0.66834 | 0 | 0 | 0 | 0.068748 | 0 | 0 | 0 | 0 | 0 | 0 | 0 | 0 | 0 | 0 | 0 | 1.751 | 4.9429 | 6.3453 | 5.9781 | 4.8132 | 5.026 | 4.2094
Battery | 8 | 8 | 0.61287 | 0 | 0 | 0 | 0 | 0 | 0 | 0 | 0 | 0 | 0 | 0 | 0 | 0 | 0 | 0 | 0 | 1.4294 | 6.597 | 6.1976 | 5.1354 | 6.597 | 3.6261 | 2.7838
Battery | 8 | 9 | 0 | 0 | 0 | 0 | 0 | 0 | 0 | 0 | 0 | 0 | 0 | 0 | 0 | 0 | 0 | 0 | 6.597 | 4.1555 | 2.8944 | 3.7079 | 2.7302 | 6.597 | 6.597 | 0
Battery | 8 | 10 | 0 | 0 | 0 | 3.795 | 0 | 0 | 0 | 3.5844 | 0 | 0 | 0 | 0 | 0 | 0 | 0 | 0 | 5.2135 | 0.22747 | 6.597 | 1.8157 | 0.62841 | 6.597 | 0 | 0
Battery | 8 | 11 | 0 | 0 | 0 | 0 | 0 | 0 | 0 | 0 | 0 | 0 | 0 | 0 | 0 | 0 | 0 | 0 | 0.41298 | 3.2177 | 3.4288 | 4.2653 | 3.3834 | 1.7434 | 0.84984 | 0
Battery | 9 | 0 | 5.07 | 3.9105 | 0 | 0 | 0 | 0 | 0 | 0 | 0.11415 | 0 | 0 | 0 | 0 | 0 | 0 | 0 | 0 | 0.40451 | 2.8654 | 3.6969 | 5.07 | 0.96832 | 0.30019 | 0
Battery | 9 | 1 | 3.0101 | 0 | 0 | 0 | 0 | 0 | 0 | 0 | 0.25546 | 0 | 0 | 0 | 0 | 0 | 0 | 0 | 0 | 1.2101 | 3.7342 | 5.07 | 3.4245 | 2.046 | 1.6225 | 0
Battery | 9 | 2 | 5.07 | 0 | 0 | 0 | 4.3066 | 0 | 0 | 1.0551 | 0 | 0 | 0 | 0 | 0 | 0 | 0 | 0 | 4.3142 | 5.07 | 0.7546 | 5.07 | 1.1578 | 4.8084 | 0 | 0
Battery | 9 | 3 | 0 | 0 | 0 | 3.025 | 3.0832 | 0 | 0 | 0 | 0 | 0 | 0 | 0 | 0 | 0 | 0 | 0 | 4.5364 | 5.07 | 0.42422 | 5.07 | 5.07 | 0 | 5.07 | 2.8108
Battery | 9 | 4 | 0 | 5.07 | 0 | 3.443 | 0 | 0 | 0 | 0 | 0 | 0 | 0 | 0 | 0 | 0 | 0 | 0 | 3.6177 | 5.07 | 1.0762 | 2.5328 | 2.6216 | 5.07 | 0.49589 | 5.07
Battery | 9 | 5 | 1.1675 | 0.4905 | 0 | 0 | 0 | 0 | 0 | 0 | 0 | 0 | 0 | 0 | 0 | 0 | 0 | 0 | 0 | 0.6309 | 4.1965 | 5.07 | 5.07 | 4.3835 | 4.5031 | 2.5433
Battery | 9 | 6 | 3.1313 | 0 | 0 | 0.98967 | 0 | 0 | 0 | 0 | 0 | 0 | 0 | 0 | 0 | 0 | 0 | 0 | 0 | 3.1124 | 5.07 | 5.07 | 5.07 | 5.07 | 2.9842 | 5.07
Battery | 9 | 7 | 3.1277 | 0 | 0 | 1.0639 | 0.83314 | 0 | 0 | 0 | 0 | 0 | 0 | 0 | 0 | 0 | 0 | 0 | 0 | 3.1437 | 5.07 | 5.07 | 5.07 | 5.07 | 2.0491 | 5.07
Battery | 9 | 8 | 1.8553 | 1.093 | 0.28847 | 0 | 0 | 0.68547 | 0 | 0 | 0 | 0 | 0 | 0 | 0 | 0 | 0 | 0 | 0 | 2.7874 | 5.07 | 5.07 | 5.07 | 5.07 | 5.0238 | 4.1349
Battery | 9 | 9 | 0 | 0 | 0 | 3.2015 | 0 | 0 | 0 | 0 | 0 | 0 | 0 | 0 | 0 | 0 | 0 | 0 | 0 | 1.6283 | 4.2788 | 5.07 | 4.1005 | 2.3668 | 5.07 | 0.26571
Battery | 9 | 10 | 0 | 0 | 0 | 0 | 0 | 0 | 0 | 2.9415 | 0 | 0 | 0 | 0 | 0 | 0 | 0 | 0 | 0 | 1.4965 | 5.07 | 3.1906 | 5.07 | 0 | 5.07 | 0
Battery | 9 | 11 | 0 | 0 | 0 | 0 | 0 | 0 | 0 | 0 | 0 | 0 | 0 | 0 | 0 | 0 | 0 | 0 | 1.6851 | 2.7141 | 4.8301 | 5.07 | 4.7875 | 3.0768 | 2.151 | 0.64309
Battery | 10 | 0 | 0 | 0 | 0 | 0.11543 | 0 | 0 | 0 | 0 | 0 | 0 | 0 | 0 | 0 | 0 | 0 | 0.11543 | 0 | 0.042651 | 0.11543 | 0.11543 | 0.11543 | 0 | 0 | 0
Battery | 10 | 1 | 0 | 0 | 0 | 0 | 0 | 0 | 0 | 0 | 0 | 0 | 0 | 0 | 0 | 0 | 0 | 0 | 0 | 0 | 0.11543 | 0.11543 | 0.11543 | 0.11543 | 0.11543 | 0
Battery | 10 | 2 | 0.11543 | 0 | 0 | 0 | 0 | 0.11543 | 0 | 0 | 0 | 0 | 0 | 0 | 0 | 0 | 0 | 0 | 0.11543 | 0 | 0.11543 | 0.11543 | 0.042651 | 0 | 0 | 0
Battery | 10 | 3 | 0.11543 | 0 | 0 | 0 | 0.11543 | 0 | 0 | 0 | 0 | 0 | 0 | 0 | 0 | 0 | 0 | 0.11401 | 0 | 0.044074 | 0.11543 | 0.11543 | 0 | 0 | 0 | 0
Battery | 10 | 4 | 0 | 0 | 0 | 0 | 0.11543 | 0 | 0 | 0 | 0 | 0 | 0 | 0 | 0 | 0 | 0 | 0 | 0.11543 | 0 | 0.042651 | 0.11543 | 0.11543 | 0 | 0 | 0.11543
Battery | 10 | 5 | 0 | 0 | 0 | 0 | 0 | 0 | 0 | 0 | 0 | 0 | 0 | 0 | 0 | 0 | 0 | 0 | 0 | 0 | 0.11543 | 0.11543 | 0.11543 | 0.11543 | 0.11543 | 0.042651
Battery | 10 | 6 | 0 | 0.11543 | 0 | 0 | 0 | 0 | 0 | 0 | 0 | 0 | 0 | 0 | 0 | 0 | 0 | 0 | 0 | 0.11543 | 0.11543 | 0 | 0.11543 | 0.042651 | 0 | 0.11543
Battery | 10 | 7 | 0 | 0.11543 | 0 | 0 | 0 | 0 | 0 | 0 | 0 | 0 | 0 | 0 | 0 | 0 | 0 | 0 | 0 | 0.11543 | 0.11543 | 0 | 0.11543 | 0.042651 | 0 | 0.11543
Battery | 10 | 8 | 0 | 0 | 0 | 0 | 0 | 0 | 0 | 0 | 0 | 0 | 0 | 0 | 0 | 0 | 0 | 0 | 0 | 0.11543 | 0.11543 | 0.11543 | 0.042651 | 0.11543 | 0 | 0.11543
Battery | 10 | 9 | 0 | 0 | 0 | 0 | 0 | 0 | 0 | 0 | 0 | 0 | 0 | 0 | 0 | 0 | 0 | 0 | 0 | 0.11543 | 0.11543 | 0.11543 | 0.11543 | 0.11543 | 0.042651 | 0
Battery | 10 | 10 | 0 | 0 | 0 | 0 | 0 | 0 | 0 | 0 | 0 | 0 | 0 | 0 | 0 | 0 | 0.042651 | 0 | 0 | 0.11543 | 0.11543 | 0.11543 | 0.11543 | 0.11543 | 0 | 0
Battery | 10 | 11 | 0 | 0 | 0 | 0 | 0 | 0 | 0 | 0 | 0 | 0 | 0 | 0 | 0 | 0 | 0 | 0 | 0.11543 | 0.11543 | 0.042651 | 0.11543 | 0.11543 | 0.11543 | 0 | 0
Battery | 11 | 0 | 0 | 0 | 0 | 0 | 0 | 0 | 0 | 0 | 0 | 0 | 0 | 0 | 0 | 0 | 0 | 0 | 0 | 0 | 0 | 0 | 0 | 0 | 0 | 0
Battery | 11 | 1 | 0 | 0 | 0 | 0 | 0 | 0 | 0 | 0 | 0 | 0 | 0 | 0 | 0 | 0 | 0 | 0 | 0 | 0 | 0 | 0 | 0 | 0 | 0 | 0
Battery | 11 | 2 | 0 | 0 | 0 | 0 | 0 | 0 | 0 | 0 | 0 | 0 | 0 | 0 | 0 | 0 | 0 | 0 | 0 | 0 | 0 | 0 | 0 | 0 | 0 | 0
Battery | 11 | 3 | 0 | 0 | 0 | 0 | 0 | 0 | 0 | 0 | 0 | 0 | 0 | 0 | 0 | 0 | 0 | 0 | 0 | 0 | 0 | 0 | 0 | 0 | 0 | 0
Battery | 11 | 4 | 0 | 0 | 0 | 0 | 0 | 0 | 0 | 0 | 0 | 0 | 0 | 0 | 0 | 0 | 0 | 0 | 0 | 0 | 0 | 0 | 0 | 0 | 0 | 0
Battery | 11 | 5 | 0 | 0 | 0 | 0 | 0 | 0 | 0 | 0 | 0 | 0 | 0 | 0 | 0 | 0 | 0 | 0 | 0 | 0 | 0 | 0 | 0 | 0 | 0 | 0
Battery | 11 | 6 | 0 | 0 | 0 | 0 | 0 | 0 | 0 | 0 | 0 | 0 | 0 | 0 | 0 | 0 | 0 | 0 | 0 | 0 | 0 | 0 | 0 | 0 | 0 | 0
Battery | 11 | 7 | 0 | 0 | 0 | 0 | 0 | 0 | 0 | 0 | 0 | 0 | 0 | 0 | 0 | 0 | 0 | 0 | 0 | 0 | 0 | 0 | 0 | 0 | 0 | 0
Battery | 11 | 8 | 0 | 0 | 0 | 0 | 0 | 0 | 0 | 0 | 0 | 0 | 0 | 0 | 0 | 0 | 0 | 0 | 0 | 0 | 0 | 0 | 0 | 0 | 0 | 0
Battery | 11 | 9 | 0 | 0 | 0 | 0 | 0 | 0 | 0 | 0 | 0 | 0 | 0 | 0 | 0 | 0 | 0 | 0 | 0 | 0 | 0 | 0 | 0 | 0 | 0 | 0
Battery | 11 | 10 | 0 | 0 | 0 | 0 | 0 | 0 | 0 | 0 | 0 | 0 | 0 | 0 | 0 | 0 | 0 | 0 | 0 | 0 | 0 | 0 | 0 | 0 | 0 | 0
Battery | 11 | 11 | 0 | 0 | 0 | 0 | 0 | 0 | 0 | 0 | 0 | 0 | 0 | 0 | 0 | 0 | 0 | 0 | 0 | 0 | 0 | 0 | 0 | 0 | 0 | 0
Battery | 12 | 0 | 0 | 0 | 0 | 0 | 0 | 0 | 0 | 0 | 0 | 0 | 0 | 0 | 0 | 0 | 0 | 0 | 0 | 0 | 0 | 0 | 0 | 0 | 0 | 0
Battery | 12 | 1 | 0 | 0 | 0 | 0 | 0 | 0 | 0 | 0 | 0 | 0 | 0 | 0 | 0 | 0 | 0 | 0 | 0 | 0 | 0 | 0 | 0 | 0 | 0 | 0
Battery | 12 | 2 | 0 | 0 | 0 | 0 | 0 | 0 | 0 | 0 | 0 | 0 | 0 | 0 | 0 | 0 | 0 | 0 | 0 | 0 | 0 | 0 | 0 | 0 | 0 | 0
Battery | 12 | 3 | 0 | 0 | 0 | 0 | 0 | 0 | 0 | 0 | 0 | 0 | 0 | 0 | 0 | 0 | 0 | 0 | 0 | 0 | 0 | 0 | 0 | 0 | 0 | 0
Battery | 12 | 4 | 0 | 0 | 0 | 0 | 0 | 0 | 0 | 0 | 0 | 0 | 0 | 0 | 0 | 0 | 0 | 0 | 0 | 0 | 0 | 0 | 0 | 0 | 0 | 0
Battery | 12 | 5 | 0 | 0 | 0 | 0 | 0 | 0 | 0 | 0 | 0 | 0 | 0 | 0 | 0 | 0 | 0 | 0 | 0 | 0 | 0 | 0 | 0 | 0 | 0 | 0
Battery | 12 | 6 | 0 | 0 | 0 | 0 | 0 | 0 | 0 | 0 | 0 | 0 | 0 | 0 | 0 | 0 | 0 | 0 | 0 | 0 | 0 | 0 | 0 | 0 | 0 | 0
Battery | 12 | 7 | 0 | 0 | 0 | 0 | 0 | 0 | 0 | 0 | 0 | 0 | 0 | 0 | 0 | 0 | 0 | 0 | 0 | 0 | 0 | 0 | 0 | 0 | 0 | 0
Battery | 12 | 8 | 0 | 0 | 0 | 0 | 0 | 0 | 0 | 0 | 0 | 0 | 0 | 0 | 0 | 0 | 0 | 0 | 0 | 0 | 0 | 0 | 0 | 0 | 0 | 0
Battery | 12 | 9 | 0 | 0 | 0 | 0 | 0 | 0 | 0 | 0 | 0 | 0 | 0 | 0 | 0 | 0 | 0 | 0 | 0 | 0 | 0 | 0 | 0 | 0 | 0 | 0
Battery | 12 | 10 | 0 | 0 | 0 | 0 | 0 | 0 | 0 | 0 | 0 | 0 | 0 | 0 | 0 | 0 | 0 | 0 | 0 | 0 | 0 | 0 | 0 | 0 | 0 | 0
Battery | 12 | 11 | 0 | 0 | 0 | 0 | 0 | 0 | 0 | 0 | 0 | 0 | 0 | 0 | 0 | 0 | 0 | 0 | 0 | 0 | 0 | 0 | 0 | 0 | 0 | 0
Battery | 13 | 0 | 0 | 0 | 0 | 0 | 0 | 0 | 0 | 0 | 0 | 0 | 0 | 0 | 0 | 0 | 0 | 0 | 0 | 0 | 0 | 0 | 0 | 0 | 0 | 0
Battery | 13 | 1 | 0 | 0 | 0 | 0 | 0 | 0 | 0 | 0 | 0 | 0 | 0 | 0 | 0 | 0 | 0 | 0 | 0 | 0 | 0 | 0 | 0 | 0 | 0 | 0
Battery | 13 | 2 | 0 | 0 | 0 | 0 | 0 | 0 | 0 | 0 | 0 | 0 | 0 | 0 | 0 | 0 | 0 | 0 | 0 | 0 | 0 | 0 | 0 | 0 | 0 | 0
Battery | 13 | 3 | 0 | 0 | 0 | 0 | 0 | 0 | 0 | 0 | 0 | 0 | 0 | 0 | 0 | 0 | 0 | 0 | 0 | 0 | 0 | 0 | 0 | 0 | 0 | 0
Battery | 13 | 4 | 0 | 0 | 0 | 0 | 0 | 0 | 0 | 0 | 0 | 0 | 0 | 0 | 0 | 0 | 0 | 0 | 0 | 0 | 0 | 0 | 0 | 0 | 0 | 0
Battery | 13 | 5 | 0 | 0 | 0 | 0 | 0 | 0 | 0 | 0 | 0 | 0 | 0 | 0 | 0 | 0 | 0 | 0 | 0 | 0 | 0 | 0 | 0 | 0 | 0 | 0
Battery | 13 | 6 | 0 | 0 | 0 | 0 | 0 | 0 | 0 | 0 | 0 | 0 | 0 | 0 | 0 | 0 | 0 | 0 | 0 | 0 | 0 | 0 | 0 | 0 | 0 | 0
Battery | 13 | 7 | 0 | 0 | 0 | 0 | 0 | 0 | 0 | 0 | 0 | 0 | 0 | 0 | 0 | 0 | 0 | 0 | 0 | 0 | 0 | 0 | 0 | 0 | 0 | 0
Battery | 13 | 8 | 0 | 0 | 0 | 0 | 0 | 0 | 0 | 0 | 0 | 0 | 0 | 0 | 0 | 0 | 0 | 0 | 0 | 0 | 0 | 0 | 0 | 0 | 0 | 0
Battery | 13 | 9 | 0 | 0 | 0 | 0 | 0 | 0 | 0 | 0 | 0 | 0 | 0 | 0 | 0 | 0 | 0 | 0 | 0 | 0 | 0 | 0 | 0 | 0 | 0 | 0
Battery | 13 | 10 | 0 | 0 | 0 | 0 | 0 | 0 | 0 | 0 | 0 | 0 | 0 | 0 | 0 | 0 | 0 | 0 | 0 | 0 | 0 | 0 | 0 | 0 | 0 | 0
Battery | 13 | 11 | 0 | 0 | 0 | 0 | 0 | 0 | 0 | 0 | 0 | 0 | 0 | 0 | 0 | 0 | 0 | 0 | 0 | 0 | 0 | 0 | 0 | 0 | 0 | 0
Battery | 14 | 0 | 0 | 0 | 0 | 0 | 0 | 0 | 0 | 0 | 0 | 0 | 0 | 0 | 0 | 0 | 0 | 0 | 0 | 0 | 0 | 0 | 0 | 0 | 0 | 0
Battery | 14 | 1 | 0 | 0 | 0 | 0 | 0 | 0 | 0 | 0 | 0 | 0 | 0 | 0 | 0 | 0 | 0 | 0 | 0 | 0 | 0 | 0 | 0 | 0 | 0 | 0
Battery | 14 | 2 | 0 | 0 | 0 | 0 | 0 | 0 | 0 | 0 | 0 | 0 | 0 | 0 | 0 | 0 | 0 | 0 | 0 | 0 | 0 | 0 | 0 | 0 | 0 | 0
Battery | 14 | 3 | 0 | 0 | 0 | 0 | 0 | 0 | 0 | 0 | 0 | 0 | 0 | 0 | 0 | 0 | 0 | 0 | 0 | 0 | 0 | 0 | 0 | 0 | 0 | 0
Battery | 14 | 4 | 0 | 0 | 0 | 0 | 0 | 0 | 0 | 0 | 0 | 0 | 0 | 0 | 0 | 0 | 0 | 0 | 0 | 0 | 0 | 0 | 0 | 0 | 0 | 0
Battery | 14 | 5 | 0 | 0 | 0 | 0 | 0 | 0 | 0 | 0 | 0 | 0 | 0 | 0 | 0 | 0 | 0 | 0 | 0 | 0 | 0 | 0 | 0 | 0 | 0 | 0
Battery | 14 | 6 | 0 | 0 | 0 | 0 | 0 | 0 | 0 | 0 | 0 | 0 | 0 | 0 | 0 | 0 | 0 | 0 | 0 | 0 | 0 | 0 | 0 | 0 | 0 | 0
Battery | 14 | 7 | 0 | 0 | 0 | 0 | 0 | 0 | 0 | 0 | 0 | 0 | 0 | 0 | 0 | 0 | 0 | 0 | 0 | 0 | 0 | 0 | 0 | 0 | 0 | 0
Battery | 14 | 8 | 0 | 0 | 0 | 0 | 0 | 0 | 0 | 0 | 0 | 0 | 0 | 0 | 0 | 0 | 0 | 0 | 0 | 0 | 0 | 0 | 0 | 0 | 0 | 0
Battery | 14 | 9 | 0 | 0 | 0 | 0 | 0 | 0 | 0 | 0 | 0 | 0 | 0 | 0 | 0 | 0 | 0 | 0 | 0 | 0 | 0 | 0 | 0 | 0 | 0 | 0
Battery | 14 | 10 | 0 | 0 | 0 | 0 | 0 | 0 | 0 | 0 | 0 | 0 | 0 | 0 | 0 | 0 | 0 | 0 | 0 | 0 | 0 | 0 | 0 | 0 | 0 | 0
Battery | 14 | 11 | 0 | 0 | 0 | 0 | 0 | 0 | 0 | 0 | 0 | 0 | 0 | 0 | 0 | 0 | 0 | 0 | 0 | 0 | 0 | 0 | 0 | 0 | 0 | 0
Battery | 15 | 0 | 0 | 0 | 0 | 0 | 0 | 0 | 0 | 0 | 0 | 0 | 0 | 0 | 0 | 0 | 0 | 0 | 0 | 0 | 0 | 0 | 0 | 0 | 0 | 0
Battery | 15 | 1 | 0 | 0 | 0 | 0 | 0 | 0 | 0 | 0 | 0 | 0 | 0 | 0 | 0 | 0 | 0 | 0 | 0 | 0 | 0 | 0 | 0 | 0 | 0 | 0
Battery | 15 | 2 | 0 | 0 | 0 | 0 | 0 | 0 | 0 | 0 | 0 | 0 | 0 | 0 | 0 | 0 | 0 | 0 | 0 | 0 | 0 | 0 | 0 | 0 | 0 | 0
Battery | 15 | 3 | 0 | 0 | 0 | 0 | 0 | 0 | 0 | 0 | 0 | 0 | 0 | 0 | 0 | 0 | 0 | 0 | 0 | 0 | 0 | 0 | 0 | 0 | 0 | 0
Battery | 15 | 4 | 0 | 0 | 0 | 0 | 0 | 0 | 0 | 0 | 0 | 0 | 0 | 0 | 0 | 0 | 0 | 0 | 0 | 0 | 0 | 0 | 0 | 0 | 0 | 0
Battery | 15 | 5 | 0 | 0 | 0 | 0 | 0 | 0 | 0 | 0 | 0 | 0 | 0 | 0 | 0 | 0 | 0 | 0 | 0 | 0 | 0 | 0 | 0 | 0 | 0 | 0
Battery | 15 | 6 | 0 | 0 | 0 | 0 | 0 | 0 | 0 | 0 | 0 | 0 | 0 | 0 | 0 | 0 | 0 | 0 | 0 | 0 | 0 | 0 | 0 | 0 | 0 | 0
Battery | 15 | 7 | 0 | 0 | 0 | 0 | 0 | 0 | 0 | 0 | 0 | 0 | 0 | 0 | 0 | 0 | 0 | 0 | 0 | 0 | 0 | 0 | 0 | 0 | 0 | 0
Battery | 15 | 8 | 0 | 0 | 0 | 0 | 0 | 0 | 0 | 0 | 0 | 0 | 0 | 0 | 0 | 0 | 0 | 0 | 0 | 0 | 0 | 0 | 0 | 0 | 0 | 0
Battery | 15 | 9 | 0 | 0 | 0 | 0 | 0 | 0 | 0 | 0 | 0 | 0 | 0 | 0 | 0 | 0 | 0 | 0 | 0 | 0 | 0 | 0 | 0 | 0 | 0 | 0
Battery | 15 | 10 | 0 | 0 | 0 | 0 | 0 | 0 | 0 | 0 | 0 | 0 | 0 | 0 | 0 | 0 | 0 | 0 | 0 | 0 | 0 | 0 | 0 | 0 | 0 | 0
Battery | 15 | 11 | 0 | 0 | 0 | 0 | 0 | 0 | 0 | 0 | 0 | 0 | 0 | 0 | 0 | 0 | 0 | 0 | 0 | 0 | 0 | 0 | 0 | 0 | 0 | 0
Battery | 16 | 0 | 0 | 0 | 0 | 0 | 0 | 0 | 0 | 0 | 0 | 0 | 0 | 0 | 0 | 0 | 0 | 0 | 0 | 0 | 0 | 0 | 0 | 0 | 0 | 0
Battery | 16 | 1 | 0 | 0 | 0 | 0 | 0 | 0 | 0 | 0 | 0 | 0 | 0 | 0 | 0 | 0 | 0 | 0 | 0 | 0 | 0 | 0 | 0 | 0 | 0 | 0
Battery | 16 | 2 | 0 | 0 | 0 | 0 | 0 | 0 | 0 | 0 | 0 | 0 | 0 | 0 | 0 | 0 | 0 | 0 | 0 | 0 | 0 | 0 | 0 | 0 | 0 | 0
Battery | 16 | 3 | 0 | 0 | 0 | 0 | 0 | 0 | 0 | 0 | 0 | 0 | 0 | 0 | 0 | 0 | 0 | 0 | 0 | 0 | 0 | 0 | 0 | 0 | 0 | 0
Battery | 16 | 4 | 0 | 0 | 0 | 0 | 0 | 0 | 0 | 0 | 0 | 0 | 0 | 0 | 0 | 0 | 0 | 0 | 0 | 0 | 0 | 0 | 0 | 0 | 0 | 0
Battery | 16 | 5 | 0 | 0 | 0 | 0 | 0 | 0 | 0 | 0 | 0 | 0 | 0 | 0 | 0 | 0 | 0 | 0 | 0 | 0 | 0 | 0 | 0 | 0 | 0 | 0
Battery | 16 | 6 | 0 | 0 | 0 | 0 | 0 | 0 | 0 | 0 | 0 | 0 | 0 | 0 | 0 | 0 | 0 | 0 | 0 | 0 | 0 | 0 | 0 | 0 | 0 | 0
Battery | 16 | 7 | 0 | 0 | 0 | 0 | 0 | 0 | 0 | 0 | 0 | 0 | 0 | 0 | 0 | 0 | 0 | 0 | 0 | 0 | 0 | 0 | 0 | 0 | 0 | 0
Battery | 16 | 8 | 0 | 0 | 0 | 0 | 0 | 0 | 0 | 0 | 0 | 0 | 0 | 0 | 0 | 0 | 0 | 0 | 0 | 0 | 0 | 0 | 0 | 0 | 0 | 0
Battery | 16 | 9 | 0 | 0 | 0 | 0 | 0 | 0 | 0 | 0 | 0 | 0 | 0 | 0 | 0 | 0 | 0 | 0 | 0 | 0 | 0 | 0 | 0 | 0 | 0 | 0
Battery | 16 | 10 | 0 | 0 | 0 | 0 | 0 | 0 | 0 | 0 | 0 | 0 | 0 | 0 | 0 | 0 | 0 | 0 | 0 | 0 | 0 | 0 | 0 | 0 | 0 | 0
Battery | 16 | 11 | 0 | 0 | 0 | 0 | 0 | 0 | 0 | 0 | 0 | 0 | 0 | 0 | 0 | 0 | 0 | 0 | 0 | 0 | 0 | 0 | 0 | 0 | 0 | 0
Battery | 17 | 0 | 0 | 0 | 0 | 0 | 0 | 0 | 0 | 0 | 0 | 0 | 0 | 0 | 0 | 0 | 0 | 0 | 0 | 0 | 0 | 0 | 0 | 0 | 0 | 0
Battery | 17 | 1 | 0 | 0 | 0 | 0 | 0 | 0 | 0 | 0 | 0 | 0 | 0 | 0 | 0 | 0 | 0 | 0 | 0 | 0 | 0 | 0 | 0 | 0 | 0 | 0
Battery | 17 | 2 | 0 | 0 | 0 | 0 | 0 | 0 | 0 | 0 | 0 | 0 | 0 | 0 | 0 | 0 | 0 | 0 | 0 | 0 | 0 | 0 | 0 | 0 | 0 | 0
Battery | 17 | 3 | 0 | 0 | 0 | 0 | 0 | 0 | 0 | 0 | 0 | 0 | 0 | 0 | 0 | 0 | 0 | 0 | 0 | 0 | 0 | 0 | 0 | 0 | 0 | 0
Battery | 17 | 4 | 0 | 0 | 0 | 0 | 0 | 0 | 0 | 0 | 0 | 0 | 0 | 0 | 0 | 0 | 0 | 0 | 0 | 0 | 0 | 0 | 0 | 0 | 0 | 0
Battery | 17 | 5 | 0 | 0 | 0 | 0 | 0 | 0 | 0 | 0 | 0 | 0 | 0 | 0 | 0 | 0 | 0 | 0 | 0 | 0 | 0 | 0 | 0 | 0 | 0 | 0
Battery | 17 | 6 | 0 | 0 | 0 | 0 | 0 | 0 | 0 | 0 | 0 | 0 | 0 | 0 | 0 | 0 | 0 | 0 | 0 | 0 | 0 | 0 | 0 | 0 | 0 | 0
Battery | 17 | 7 | 0 | 0 | 0 | 0 | 0 | 0 | 0 | 0 | 0 | 0 | 0 | 0 | 0 | 0 | 0 | 0 | 0 | 0 | 0 | 0 | 0 | 0 | 0 | 0
Battery | 17 | 8 | 0 | 0 | 0 | 0 | 0 | 0 | 0 | 0 | 0 | 0 | 0 | 0 | 0 | 0 | 0 | 0 | 0 | 0 | 0 | 0 | 0 | 0 | 0 | 0
Battery | 17 | 9 | 0 | 0 | 0 | 0 | 0 | 0 | 0 | 0 | 0 | 0 | 0 | 0 | 0 | 0 | 0 | 0 | 0 | 0 | 0 | 0 | 0 | 0 | 0 | 0
Battery | 17 | 10 | 0 | 0 | 0 | 0 | 0 | 0 | 0 | 0 | 0 | 0 | 0 | 0 | 0 | 0 | 0 | 0 | 0 | 0 | 0 | 0 | 0 | 0 | 0 | 0
Battery | 17 | 11 | 0 | 0 | 0 | 0 | 0 | 0 | 0 | 0 | 0 | 0 | 0 | 0 | 0 | 0 | 0 | 0 | 0 | 0 | 0 | 0 | 0 | 0 | 0 | 0
Battery | 18 | 0 | 0 | 0 | 0 | 0 | 0 | 0 | 0 | 0 | 0 | 0 | 0 | 0 | 0 | 0 | 0 | 0 | 0 | 0 | 0 | 0 | 0 | 0 | 0 | 0
Battery | 18 | 1 | 0 | 0 | 0 | 0 | 0 | 0 | 0 | 0 | 0 | 0 | 0 | 0 | 0 | 0 | 0 | 0 | 0 | 0 | 0 | 0 | 0 | 0 | 0 | 0
Battery | 18 | 2 | 0 | 0 | 0 | 0 | 0 | 0 | 0 | 0 | 0 | 0 | 0 | 0 | 0 | 0 | 0 | 0 | 0 | 0 | 0 | 0 | 0 | 0 | 0 | 0
Battery | 18 | 3 | 0 | 0 | 0 | 0 | 0 | 0 | 0 | 0 | 0 | 0 | 0 | 0 | 0 | 0 | 0 | 0 | 0 | 0 | 0 | 0 | 0 | 0 | 0 | 0
Battery | 18 | 4 | 0 | 0 | 0 | 0 | 0 | 0 | 0 | 0 | 0 | 0 | 0 | 0 | 0 | 0 | 0 | 0 | 0 | 0 | 0 | 0 | 0 | 0 | 0 | 0
Battery | 18 | 5 | 0 | 0 | 0 | 0 | 0 | 0 | 0 | 0 | 0 | 0 | 0 | 0 | 0 | 0 | 0 | 0 | 0 | 0 | 0 | 0 | 0 | 0 | 0 | 0
Battery | 18 | 6 | 0 | 0 | 0 | 0 | 0 | 0 | 0 | 0 | 0 | 0 | 0 | 0 | 0 | 0 | 0 | 0 | 0 | 0 | 0 | 0 | 0 | 0 | 0 | 0
Battery | 18 | 7 | 0 | 0 | 0 | 0 | 0 | 0 | 0 | 0 | 0 | 0 | 0 | 0 | 0 | 0 | 0 | 0 | 0 | 0 | 0 | 0 | 0 | 0 | 0 | 0
Battery | 18 | 8 | 0 | 0 | 0 | 0 | 0 | 0 | 0 | 0 | 0 | 0 | 0 | 0 | 0 | 0 | 0 | 0 | 0 | 0 | 0 | 0 | 0 | 0 | 0 | 0
Battery | 18 | 9 | 0 | 0 | 0 | 0 | 0 | 0 | 0 | 0 | 0 | 0 | 0 | 0 | 0 | 0 | 0 | 0 | 0 | 0 | 0 | 0 | 0 | 0 | 0 | 0
Battery | 18 | 10 | 0 | 0 | 0 | 0 | 0 | 0 | 0 | 0 | 0 | 0 | 0 | 0 | 0 | 0 | 0 | 0 | 0 | 0 | 0 | 0 | 0 | 0 | 0 | 0
Battery | 18 | 11 | 0 | 0 | 0 | 0 | 0 | 0 | 0 | 0 | 0 | 0 | 0 | 0 | 0 | 0 | 0 | 0 | 0 | 0 | 0 | 0 | 0 | 0 | 0 | 0
Battery | 19 | 0 | 0 | 0 | 0 | 0 | 0 | 0 | 0 | 0 | 0 | 0 | 0 | 0 | 0 | 0 | 0 | 0 | 0 | 0 | 0 | 0 | 0 | 0 | 0 | 0
Battery | 19 | 1 | 0 | 0 | 0 | 0 | 0 | 0 | 0 | 0 | 0 | 0 | 0 | 0 | 0 | 0 | 0 | 0 | 0 | 0 | 0 | 0 | 0 | 0 | 0 | 0
Battery | 19 | 2 | 0 | 0 | 0 | 0 | 0 | 0 | 0 | 0 | 0 | 0 | 0 | 0 | 0 | 0 | 0 | 0 | 0 | 0 | 0 | 0 | 0 | 0 | 0 | 0
Battery | 19 | 3 | 0 | 0 | 0 | 0 | 0 | 0 | 0 | 0 | 0 | 0 | 0 | 0 | 0 | 0 | 0 | 0 | 0 | 0 | 0 | 0 | 0 | 0 | 0 | 0
Battery | 19 | 4 | 0 | 0 | 0 | 0 | 0 | 0 | 0 | 0 | 0 | 0 | 0 | 0 | 0 | 0 | 0 | 0 | 0 | 0 | 0 | 0 | 0 | 0 | 0 | 0
Battery | 19 | 5 | 0 | 0 | 0 | 0 | 0 | 0 | 0 | 0 | 0 | 0 | 0 | 0 | 0 | 0 | 0 | 0 | 0 | 0 | 0 | 0 | 0 | 0 | 0 | 0
Battery | 19 | 6 | 0 | 0 | 0 | 0 | 0 | 0 | 0 | 0 | 0 | 0 | 0 | 0 | 0 | 0 | 0 | 0 | 0 | 0 | 0 | 0 | 0 | 0 | 0 | 0
Battery | 19 | 7 | 0 | 0 | 0 | 0 | 0 | 0 | 0 | 0 | 0 | 0 | 0 | 0 | 0 | 0 | 0 | 0 | 0 | 0 | 0 | 0 | 0 | 0 | 0 | 0
Battery | 19 | 8 | 0 | 0 | 0 | 0 | 0 | 0 | 0 | 0 | 0 | 0 | 0 | 0 | 0 | 0 | 0 | 0 | 0 | 0 | 0 | 0 | 0 | 0 | 0 | 0
Battery | 19 | 9 | 0 | 0 | 0 | 0 | 0 | 0 | 0 | 0 | 0 | 0 | 0 | 0 | 0 | 0 | 0 | 0 | 0 | 0 | 0 | 0 | 0 | 0 | 0 | 0
Battery | 19 | 10 | 0 | 0 | 0 | 0 | 0 | 0 | 0 | 0 | 0 | 0 | 0 | 0 | 0 | 0 | 0 | 0 | 0 | 0 | 0 | 0 | 0 | 0 | 0 | 0
Battery | 19 | 11 | 0 | 0 | 0 | 0 | 0 | 0 | 0 | 0 | 0 | 0 | 0 | 0 | 0 | 0 | 0 | 0 | 0 | 0 | 0 | 0 | 0 | 0 | 0 | 0

## State of Charge
Storage Technology | Year | Day | Hour 0 | Hour 1 | Hour 2 | Hour 3 | Hour 4 | Hour 5 | Hour 6 | Hour 7 | Hour 8 | Hour 9 | Hour 10 | Hour 11 | Hour 12 | Hour 13 | Hour 14 | Hour 15 | Hour 16 | Hour 17 | Hour 18 | Hour 19 | Hour 20 | Hour 21 | Hour 22 | Hour 23
Battery | 0 | 0 | 2.8151 | 2.8151 | 2.8151 | 2.8151 | 1.4129 | 0 | 0 | 0 | 0 | 1.2931 | 7.3946 | 13.4961 | 19.5976 | 25.699 | 31.8005 | 36.7772 | 36.9424 | 32.0792 | 25.7797 | 18.9617 | 17.7835 | 10.9655 | 10.9655 | 5.0169
Battery | 0 | 1 | 3.7399 | 3.7399 | 0 | 0 | 0 | 0 | 0 | 0 | 0 | 2.6303 | 8.7318 | 14.8333 | 20.9348 | 27.0363 | 33.1378 | 36.9424 | 36.5252 | 31.323 | 24.5051 | 17.6871 | 15.7144 | 10.8153 | 10.5578 | 3.7399
Battery | 0 | 2 | 5.3698 | 3.125 | 3.125 | 1.2992 | 1.2992 | 0 | 0 | 0 | 0 | 0 | 2.1283 | 8.2297 | 14.3312 | 20.4327 | 26.5342 | 32.6357 | 36.9424 | 36.9151 | 32.5783 | 26.1565 | 19.3385 | 12.5743 | 12.5743 | 9.1464
Battery | 0 | 3 | 1.1794 | 1.1794 | 0.45495 | 0.45495 | 0.45495 | 0.18684 | 0 | 0 | 0 | 0 | 3.0808 | 9.1823 | 15.2838 | 21.3853 | 27.4868 | 33.5883 | 36.9424 | 35.9751 | 30.7223 | 23.9044 | 17.0865 | 10.2685 | 4.5644 | 4.5644
Battery | 0 | 4 | 5.6632 | 5.6632 | 1.9815 | 1.9815 | 0 | 0 | 0 | 0 | 0 | 0 | 1.9543 | 8.0558 | 14.1573 | 20.2587 | 26.3602 | 32.4617 | 36.6811 | 36.9424 | 32.5958 | 25.7779 | 18.9599 | 17.9081 | 11.0902 | 11.0902
Battery | 0 | 5 | 1.0337 | 0.28894 | 0 | 0 | 0 | 0 | 0 | 0 | 0 | 0 | 5.3497 | 11.4512 | 17.5527 | 23.6542 | 29.7557 | 35.0395 | 36.9424 | 34.7406 | 34.7406 | 27.9227 | 21.1047 | 14.2868 | 11.3632 | 4.5452
Battery | 0 | 6 | 7.2295 | 4.9581 | 3.1816 | 2.0048 | 1.204 | 0.57148 | 0 | 0 | 0 | 3.1905 | 9.2919 | 14.7379 | 20.8394 | 26.6438 | 31.3574 | 33.8398 | 33.8398 | 36.1265 | 34.3932 | 30.5545 | 25.3116 | 20.1371 | 15.7295 | 11.209
Battery | 0 | 7 | 7.7122 | 5.4836 | 3.7302 | 2.5105 | 1.6447 | 0.92427 | 0 | 0 | 0 | 3.4272 | 9.4894 | 15.4201 | 21.5216 | 27.623 | 33.0175 | 36.1641 | 36.1641 | 36.9424 | 35.2358 | 31.0078 | 25.6453 | 20.4913 | 16.1471 | 11.6389
Battery | 0 | 8 | 2.7955 | 1.5 | 0.7245 | 0.49996 | 0.49996 | 0.49996 | 0 | 0 | 0 | 1.3149 | 7.4164 | 13.5178 | 19.6193 | 25.7208 | 31.8223 | 36.394 | 36.9424 | 32.5711 | 28.8103 | 25.1343 | 20.3306 | 15.8811 | 9.0631 | 5.6432
Battery | 0 | 9 | 5.5959 | 5.5959 | 0 | 0 | 0 | 0 | 0 | 0 | 0 | 2.7139 | 8.8154 | 14.9169 | 21.0184 | 27.1199 | 33.2213 | 36.9424 | 36.8689 | 32.1162 | 26.11 | 23.3728 | 16.5549 | 13.8948 | 12.4317 | 5.6138
Battery | 0 | 10 | 2.0854 | 2.0854 | 0 | 0 | 0 | 0 | 0 | 0 | 0 | 3.5211 | 9.6226 | 15.7241 | 21.8255 | 27.927 | 33.7587 | 36.7129 | 35.218 | 28.6279 | 21.81 | 20.2071 | 13.3892 | 7.4994 | 7.4994 | 2.0854
Battery | 0 | 11 | 3.9218 | 3.9218 | 3.9218 | 3.9218 | 3.9218 | 3.9218 | 3.9218 | 3.9218 | 0 | 1.2986 | 6.0571 | 11.3652 | 17.4666 | 23.2284 | 27.4151 | 28.4811 | 28.4811 | 25.5012 | 23.7771 | 16.9591 | 10.1412 | 7.0216 | 5.1521 | 4.0076
Battery | 1 | 0 | 4.8845 | 1.7519 | 1.7519 | 1.7519 | 1.7519 | 0 | 0 | 0 | 0 | 1.5947 | 7.8272 | 14.0598 | 20.2923 | 26.5249 | 32.7574 | 37.5976 | 37.4372 | 32.0704 | 25.2252 | 18.2608 | 16.9195 | 9.9551 | 4.8845 | 4.8845
Battery | 1 | 1 | 7.6657 | 3.0526 | 3.0526 | 3.0526 | 3.0526 | 0 | 0 | 0 | 0 | 2.7341 | 8.9666 | 15.1992 | 21.4317 | 27.6643 | 33.8968 | 37.5976 | 36.8917 | 31.2295 | 24.6559 | 23.0046 | 16.0402 | 14.6591 | 7.6947 | 7.6657
Battery | 1 | 2 | 6.9008 | 4.2891 | 1.9999 | 1.9999 | 1.9999 | 0.40563 | 0 | 0 | 0 | 0 | 2.2667 | 8.4992 | 14.7318 | 20.9643 | 27.1969 | 33.4294 | 37.5976 | 37.2388 | 32.4206 | 25.4562 | 18.4918 | 18.4918 | 12.3676 | 6.9008
Battery | 1 | 3 | 0.73079 | 0.73079 | 0.73079 | 0.16485 | 0 | 0 | 0 | 0 | 0 | 3.1318 | 3.1318 | 9.3644 | 15.5969 | 21.8295 | 28.062 | 34.2946 | 37.5976 | 36.3973 | 30.7374 | 23.773 | 16.8086 | 9.8442 | 9.8442 | 4.5286
Battery | 1 | 4 | 3.8403 | 2.7941 | 2.7941 | 2.7941 | 0 | 0 | 0 | 0 | 0 | 2.2381 | 2.2381 | 8.4707 | 14.7032 | 20.9358 | 27.1683 | 33.4009 | 37.5578 | 37.5976 | 32.8212 | 25.8568 | 18.8924 | 17.7691 | 10.8047 | 3.8403
Battery | 1 | 5 | 0.92988 | 0.22526 | 0 | 0 | 0 | 0 | 0 | 0 | 0 | 0 | 5.5206 | 11.7532 | 17.9857 | 24.2183 | 30.4508 | 35.7843 | 37.5976 | 35.1226 | 28.1582 | 25.5266 | 21.6291 | 17.8529 | 14.8587 | 7.8943
Battery | 1 | 6 | 6.9759 | 4.6949 | 2.9326 | 1.7995 | 1.061 | 0.49952 | 0 | 0 | 0 | 3.1041 | 8.886 | 14.4667 | 20.6992 | 26.9318 | 31.7516 | 34.247 | 34.247 | 36.6903 | 34.9345 | 30.9613 | 25.5446 | 20.2139 | 15.691 | 11.0497
Battery | 1 | 7 | 7.4856 | 5.2438 | 3.5021 | 2.3231 | 1.5183 | 0.86781 | 0 | 0 | 0 | 3.4898 | 9.7223 | 15.7965 | 22.029 | 28.2616 | 33.767 | 36.9287 | 36.9287 | 37.5976 | 35.8556 | 31.4795 | 25.9325 | 20.6127 | 16.1469 | 11.5108
Battery | 1 | 8 | 2.5778 | 1.3064 | 0.58099 | 0.43366 | 0.43366 | 0.43366 | 0 | 0 | 0 | 1.3812 | 7.6138 | 13.8463 | 20.0789 | 26.3114 | 32.544 | 37.1643 | 37.5976 | 33.3477 | 31.8595 | 28.0509 | 23.0738 | 16.1094 | 12.4436 | 5.4792
Battery | 1 | 9 | 4.9333 | 0 | 0 | 0 | 0 | 0 | 0 | 0 | 0 | 2.6755 | 8.9081 | 15.1406 | 21.3732 | 27.6057 | 33.8383 | 37.5976 | 37.3866 | 32.2939 | 25.3295 | 22.5148 | 15.5504 | 12.823 | 5.8586 | 4.9333
Battery | 1 | 10 | 6.251 | 6.251 | 3.8676 | 1.8255 | 1.8255 | 0 | 0 | 0 | 0 | 3.5033 | 9.7358 | 15.9684 | 22.2009 | 28.4335 | 34.3619 | 37.3053 | 35.6029 | 28.6385 | 21.913 | 14.9486 | 13.2154 | 6.251 | 6.251 | 6.251
Battery | 1 | 11 | 2.326 | 0 | 0 | 0 | 0 | 0 | 0 | 0 | 0 | 1.2766 | 6.1595 | 11.6017 | 17.8342 | 23.7383 | 28.001 | 29.0107 | 29.0107 | 28.0906 | 26.3472 | 19.3828 | 12.4184 | 5.454 | 3.5435 | 2.3811
Battery | 2 | 0 | 3.0133 | 3.0133 | 0 | 0 | 0 | 0 | 0 | 0 | 0 | 1.5963 | 7.8496 | 14.103 | 20.3563 | 26.6096 | 32.863 | 37.5976 | 37.0965 | 31.2033 | 24.2156 | 23.385 | 16.3974 | 10.001 | 3.0133 | 3.0133
Battery | 2 | 1 | 8.4657 | 3.4136 | 3.4136 | 3.4136 | 3.4136 | 0 | 0 | 0 | 0 | 2.698 | 8.9513 | 15.2047 | 21.458 | 27.7113 | 33.9647 | 37.5976 | 36.6159 | 30.4774 | 30.4774 | 23.4898 | 16.9746 | 15.509 | 8.5214 | 8.4657
Battery | 2 | 2 | 5.4684 | 2.4715 | 2.4715 | 0 | 0 | 0 | 0 | 0 | 0 | 0 | 2.2762 | 8.5295 | 14.7828 | 21.0362 | 27.2895 | 33.5428 | 37.5976 | 36.9055 | 31.5826 | 24.595 | 17.6073 | 17.6073 | 10.9327 | 5.4684
Battery | 2 | 3 | 0 | 0 | 0 | 0 | 0 | 0 | 0 | 0 | 0 | 3.0437 | 3.0437 | 9.2971 | 15.5504 | 21.8037 | 28.0571 | 34.3104 | 37.5976 | 36.174 | 30.0898 | 23.1022 | 16.1146 | 9.127 | 9.127 | 3.3248
Battery | 2 | 4 | 4.3788 | 4.3788 | 0 | 0 | 0 | 0 | 0 | 0 | 0 | 2.1996 | 2.1996 | 8.4529 | 14.7063 | 20.9596 | 27.2129 | 33.4663 | 37.5976 | 37.4056 | 32.1831 | 25.1954 | 18.2078 | 17.0619 | 10.0743 | 4.3788
Battery | 2 | 5 | 0.71619 | 0.10604 | 0 | 0 | 0 | 0 | 0 | 0 | 0 | 0 | 5.3813 | 11.6346 | 17.8879 | 24.1413 | 30.3946 | 35.8371 | 37.5976 | 34.8612 | 34.8612 | 27.8736 | 23.3216 | 16.334 | 9.3464 | 2.3588
Battery | 2 | 6 | 6.3922 | 4.1533 | 2.4583 | 1.4235 | 0.80268 | 0.36822 | 0 | 0 | 0 | 3.2165 | 9.2335 | 15.4868 | 21.7402 | 27.9935 | 32.9927 | 35.5588 | 35.5588 | 36.5914 | 34.8707 | 30.8091 | 25.2623 | 19.8199 | 15.2284 | 10.5125
Battery | 2 | 7 | 6.9312 | 4.7279 | 3.0508 | 1.9669 | 1.2785 | 0.75386 | 0 | 0 | 0 | 3.6104 | 9.8638 | 16.1171 | 22.3704 | 28.6237 | 34.3147 | 37.5498 | 37.5498 | 37.5976 | 35.8757 | 31.3965 | 25.7081 | 20.2666 | 15.7255 | 11.0074
Battery | 2 | 8 | 2.1394 | 0.94572 | 0.32518 | 0.31128 | 0.31128 | 0.31128 | 0 | 0 | 0 | 1.2476 | 7.5009 | 13.7543 | 20.0076 | 26.2609 | 32.5143 | 37.2443 | 37.5976 | 32.5641 | 29.4468 | 25.5513 | 20.4445 | 15.7475 | 12.0324 | 5.0448
Battery | 2 | 9 | 0 | 0 | 0 | 0 | 0 | 0 | 0 | 0 | 0 | 2.4803 | 8.7336 | 14.9869 | 21.2403 | 27.4936 | 33.7469 | 37.5976 | 37.2799 | 31.8441 | 30.6963 | 23.7087 | 16.721 | 13.9752 | 6.9876 | 0
Battery | 2 | 10 | 5.3984 | 2.1032 | 2.1032 | 2.1032 | 2.1032 | 0 | 0 | 0 | 0 | 3.5208 | 9.7741 | 16.0275 | 22.2808 | 28.5341 | 34.6196 | 37.5948 | 35.7025 | 28.7148 | 21.7509 | 20.0973 | 13.1097 | 12.3861 | 5.3984 | 5.3984
Battery | 2 | 11 | 3.2144 | 0 | 0 | 0 | 0 | 0 | 0 | 0 | 0 | 1.2923 | 6.3612 | 12.0087 | 18.262 | 24.3804 | 28.7795 | 29.7709 | 29.7709 | 28.9186 | 27.2072 | 20.2196 | 13.232 | 6.2443 | 4.3433 | 3.2144
Battery | 3 | 0 | 3.3618 | 3.3618 | 3.3618 | 3.3618 | 3.3618 | 3.3618 | 0 | 0 | 0 | 1.7305 | 7.9957 | 14.2609 | 20.5261 | 26.7914 | 33.0566 | 37.5976 | 36.6914 | 30.2403 | 23.2394 | 16.2385 | 14.6548 | 13.8924 | 6.8915 | 3.3618
Battery | 3 | 1 | 9.3058 | 3.7926 | 3.7926 | 3.7926 | 3.7926 | 0 | 0 | 0 | 0 | 2.7048 | 8.9701 | 15.2353 | 21.5005 | 27.7658 | 34.031 | 37.5022 | 36.1709 | 29.5176 | 29.5176 | 22.5167 | 17.9422 | 16.3891 | 9.3882 | 9.3058
Battery | 3 | 2 | 4.9019 | 4.9019 | 4.9019 | 4.9019 | 4.9019 | 2.6727 | 0 | 0 | 0 | 0 | 2.4061 | 8.6714 | 14.9366 | 21.2018 | 27.4671 | 33.7323 | 37.5976 | 36.5231 | 30.6687 | 23.6678 | 16.6669 | 16.6669 | 16.6669 | 10.1101
Battery | 3 | 3 | 1.3522 | 1.0122 | 1.0122 | 1.0122 | 0 | 0 | 0 | 0 | 0 | 3.084 | 3.084 | 9.3492 | 15.6144 | 21.8797 | 28.1449 | 34.4101 | 37.5976 | 35.8929 | 29.3559 | 22.355 | 15.3541 | 8.3531 | 1.3522 | 1.3522
Battery | 3 | 4 | 3.4293 | 3.4293 | 3.4293 | 3.4293 | 0 | 0 | 0 | 0 | 0 | 2.2549 | 2.2549 | 8.5202 | 14.7854 | 21.0506 | 27.3159 | 33.5811 | 37.5976 | 37.106 | 31.4037 | 24.4028 | 17.558 | 10.5571 | 10.4302 | 3.4293
Battery | 3 | 5 | 0.50972 | 0 | 0 | 0 | 0 | 0 | 0 | 0 | 0 | 5.4901 | 5.4901 | 11.7554 | 18.0206 | 24.2858 | 30.5511 | 35.9833 | 37.5976 | 34.5309 | 28.2308 | 25.6216 | 21.556 | 17.6484 | 10.6475 | 7.5106
Battery | 3 | 6 | 5.7794 | 3.586 | 1.9629 | 1.0325 | 0.53649 | 0.23655 | 0 | 0 | 0 | 3.2158 | 9.3348 | 15.1949 | 21.4602 | 27.7254 | 32.764 | 35.2791 | 35.2791 | 36.4938 | 34.7973 | 30.6433 | 24.9611 | 19.4027 | 14.7402 | 9.9474
Battery | 3 | 7 | 6.3468 | 4.1851 | 2.5771 | 1.5943 | 1.0294 | 0.63807 | 0 | 0 | 0 | 3.6167 | 9.8819 | 16.1471 | 22.4124 | 28.6776 | 34.4119 | 37.5976 | 37.5976 | 37.5976 | 35.8872 | 31.301 | 25.4653 | 19.8973 | 15.2784 | 10.4754
Battery | 3 | 8 | 1.8025 | 0.69158 | 0.18243 | 0.18243 | 0.18243 | 0.18243 | 0 | 0 | 0 | 1.3754 | 7.6406 | 13.9059 | 20.1711 | 26.4363 | 32.7015 | 37.4182 | 37.5976 | 33.1779 | 31.7056 | 27.7201 | 22.4783 | 15.4774 | 11.7117 | 4.7108
Battery | 3 | 9 | 6.6456 | 6.6456 | 0 | 0 | 0 | 0 | 0 | 0 | 0 | 2.4373 | 8.7025 | 14.9677 | 21.233 | 27.4982 | 33.7634 | 37.5976 | 37.0854 | 31.2587 | 27.7668 | 20.7659 | 17.198 | 14.4341 | 7.4332 | 6.6456
Battery | 3 | 10 | 9.1113 | 9.1113 | 6.0863 | 3.4459 | 3.4459 | 3.4459 | 0 | 0 | 0 | 3.4597 | 9.7249 | 15.9901 | 22.2553 | 28.5206 | 34.6493 | 37.5632 | 35.4103 | 28.4094 | 24.8897 | 17.8888 | 16.1122 | 9.1113 | 9.1113 | 9.1113
Battery | 3 | 11 | 4.0345 | 0 | 0 | 0 | 0 | 0 | 0 | 0 | 0 | 1.2236 | 6.3662 | 12.0879 | 18.3531 | 24.5542 | 28.9722 | 29.8547 | 25.3028 | 24.5205 | 22.844 | 19.4836 | 15.4275 | 12.1279 | 5.127 | 4.0345
Battery | 4 | 0 | 7.418 | 2.8741 | 2.8741 | 2.8741 | 2.8741 | 0 | 0 | 0 | 0 | 1.9019 | 8.1748 | 14.4477 | 20.7206 | 26.9935 | 33.2663 | 37.5976 | 36.2624 | 29.2529 | 29.2529 | 22.2435 | 15.234 | 8.2246 | 7.418 | 7.418
Battery | 4 | 1 | 4.1906 | 4.1906 | 4.1906 | 4.1906 | 4.1906 | 0 | 0 | 0 | 0 | 2.5457 | 8.8186 | 15.0915 | 21.3644 | 27.6373 | 33.9102 | 37.2047 | 35.5016 | 28.4922 | 21.8989 | 19.9649 | 12.9554 | 11.3105 | 4.301 | 4.1906
Battery | 4 | 2 | 8.6782 | 4.8521 | 4.8521 | 4.8521 | 2.1277 | 0 | 0 | 0 | 0 | 0 | 2.5723 | 8.8452 | 15.1181 | 21.3909 | 27.6638 | 33.9367 | 37.5976 | 36.1191 | 29.7066 | 22.6971 | 15.6877 | 8.6782 | 8.6782 | 8.6782
Battery | 4 | 3 | 4.9436 | 4.9436 | 2.8663 | 1.3335 | 0 | 0 | 0 | 0 | 0 | 3.1569 | 3.1569 | 9.4298 | 15.7026 | 21.9755 | 28.2484 | 34.5213 | 37.5976 | 35.5942 | 28.5847 | 21.5752 | 14.5658 | 11.9531 | 4.9436 | 4.9436
Battery | 4 | 4 | 0 | 0 | 0 | 0 | 0 | 0 | 0 | 0 | 0 | 2.344 | 2.344 | 8.6169 | 14.8898 | 21.1627 | 27.4356 | 33.7084 | 37.5976 | 36.7875 | 30.5806 | 23.5711 | 21.122 | 14.1125 | 14.0189 | 7.0095
Battery | 4 | 5 | 7.4136 | 7.0095 | 0 | 0 | 0 | 0 | 0 | 0 | 0 | 0 | 5.6405 | 11.9134 | 18.1862 | 24.4591 | 30.732 | 36.1439 | 37.5976 | 34.1799 | 34.1799 | 27.1704 | 23.0036 | 19.0262 | 15.9659 | 8.9565
Battery | 4 | 6 | 5.1359 | 2.9904 | 1.443 | 0.6222 | 0.25738 | 0.098778 | 0 | 0 | 0 | 3.2058 | 9.4208 | 15.3365 | 21.6094 | 27.8822 | 32.9507 | 35.4025 | 35.4025 | 36.3919 | 34.7198 | 30.4687 | 24.6444 | 18.9643 | 14.2275 | 9.3539
Battery | 4 | 7 | 5.733 | 3.6151 | 2.0798 | 1.2031 | 0.768 | 0.51679 | 0 | 0 | 0 | 3.6139 | 9.8868 | 16.1597 | 22.4325 | 28.7054 | 34.4737 | 37.5976 | 37.5976 | 37.5976 | 35.8986 | 31.2 | 25.2098 | 19.5091 | 14.8085 | 9.9164
Battery | 4 | 8 | 1.4631 | 0.43922 | 0.047122 | 0.047122 | 0.047122 | 0.047122 | 0 | 0 | 0 | 1.5406 | 7.8134 | 14.0863 | 20.3592 | 26.6321 | 32.905 | 37.5976 | 37.5863 | 33.1405 | 31.6754 | 27.5954 | 22.212 | 15.2026 | 11.3838 | 4.3744
Battery | 4 | 9 | 7.0095 | 7.0095 | 0 | 0 | 0 | 0 | 0 | 0 | 0 | 2.425 | 8.6979 | 14.9708 | 21.2436 | 27.5165 | 33.7894 | 37.5976 | 36.8746 | 30.6352 | 28.1523 | 21.1428 | 17.5145 | 14.7318 | 7.7223 | 7.0095
Battery | 4 | 10 | 6.735 | 2.7009 | 2.7009 | 2.7009 | 2.7009 | 0 | 0 | 0 | 0 | 3.3893 | 9.6622 | 15.9351 | 22.2079 | 28.4808 | 34.6457 | 37.4879 | 35.0566 | 28.0472 | 22.5531 | 15.5437 | 13.7445 | 6.735 | 6.735 | 6.735
Battery | 4 | 11 | 3.5701 | 0 | 0 | 0 | 0 | 0 | 0 | 0 | 0 | 1.145 | 6.3555 | 12.1442 | 18.417 | 24.6899 | 29.1182 | 29.8795 | 29.8795 | 29.1706 | 27.5308 | 20.5213 | 13.5118 | 6.5024 | 4.6242 | 3.5701
Battery | 5 | 0 | 8.3483 | 3.2862 | 3.2862 | 3.2862 | 3.2862 | 0 | 0 | 0 | 0 | 2.2445 | 8.5174 | 14.7903 | 21.0632 | 27.336 | 33.6089 | 37.5976 | 35.742 | 28.7325 | 28.7325 | 21.7231 | 15.3578 | 8.3483 | 8.3483 | 8.3483
Battery | 5 | 1 | 4.6085 | 4.6085 | 4.6085 | 4.6085 | 4.6085 | 0 | 0 | 0 | 0 | 2.2576 | 8.5206 | 14.7935 | 21.0664 | 27.3393 | 33.6121 | 36.5875 | 34.4054 | 27.396 | 27.396 | 20.3865 | 13.4954 | 11.7559 | 4.7464 | 4.6085
Battery | 5 | 2 | 7.6179 | 3.3459 | 3.3459 | 3.3459 | 0.26132 | 0 | 0 | 0 | 0 | 0 | 2.891 | 9.1639 | 15.4367 | 21.7096 | 27.9825 | 34.2554 | 37.5976 | 35.647 | 28.6463 | 21.6368 | 14.6274 | 7.6179 | 7.6179 | 7.6179
Battery | 5 | 3 | 6.0176 | 6.0176 | 3.5588 | 1.6708 | 0 | 0 | 0 | 0 | 0 | 3.3964 | 3.3964 | 9.6693 | 15.9422 | 22.2151 | 28.4879 | 34.7608 | 37.5976 | 35.2118 | 28.2023 | 21.1928 | 14.1834 | 13.0271 | 6.0176 | 6.0176
Battery | 5 | 4 | 7.3804 | 4.1295 | 4.1295 | 4.1295 | 0 | 0 | 0 | 0 | 0 | 2.6077 | 2.6077 | 8.8806 | 15.1535 | 21.4263 | 27.6992 | 33.9721 | 37.5976 | 36.3774 | 29.6238 | 22.6143 | 15.6048 | 14.3898 | 7.3804 | 7.3804
Battery | 5 | 5 | 0.29155 | 0 | 0 | 0 | 0 | 0 | 0 | 0 | 0 | 0 | 6.1489 | 12.4218 | 18.6947 | 24.9676 | 31.2404 | 36.4467 | 37.5976 | 33.7288 | 28.5116 | 25.7967 | 21.5491 | 17.5001 | 10.4906 | 7.301
Battery | 5 | 6 | 4.4972 | 2.4038 | 0.93749 | 0.23374 | 0.0084616 | 0 | 0 | 0 | 0 | 3.02 | 9.1215 | 15.3944 | 21.6673 | 27.9401 | 32.8197 | 35.02 | 35.02 | 36.3311 | 34.6658 | 30.3131 | 24.3415 | 18.5355 | 13.7223 | 8.7658
Battery | 5 | 7 | 5.0852 | 3.015 | 1.5578 | 0.79452 | 0.49744 | 0.39516 | 0 | 0 | 0 | 3.433 | 9.7059 | 15.9669 | 22.2398 | 28.5126 | 34.0928 | 36.9648 | 36.9648 | 37.5976 | 35.8962 | 31.0815 | 24.9308 | 19.0926 | 14.3081 | 9.3244
Battery | 5 | 8 | 1.198 | 0.26738 | 0 | 0 | 0 | 0 | 0 | 0 | 0 | 1.7558 | 8.0287 | 14.3016 | 20.5744 | 26.8473 | 33.1202 | 37.5976 | 37.2155 | 33.1707 | 31.7097 | 27.5324 | 22.0021 | 14.9927 | 11.1201 | 4.1106
Battery | 5 | 9 | 7.0095 | 0 | 0 | 0 | 0 | 0 | 0 | 0 | 0 | 2.6184 | 8.8913 | 15.1641 | 21.437 | 27.7099 | 33.9828 | 37.5976 | 36.5313 | 29.8133 | 28.1516 | 21.1421 | 17.4522 | 14.6515 | 7.642 | 7.0095
Battery | 5 | 10 | 7.4539 | 3.0224 | 3.0224 | 3.0224 | 3.0224 | 0 | 0 | 0 | 0 | 3.1979 | 9.4708 | 15.7436 | 22.0165 | 28.2894 | 34.3126 | 36.9396 | 34.1256 | 27.1162 | 23.2939 | 16.2844 | 14.4633 | 7.4539 | 7.4539 | 7.4539
Battery | 5 | 11 | 2.1999 | 0 | 0 | 0 | 0 | 0 | 0 | 0 | 0 | 0.93665 | 6.0387 | 11.6888 | 17.9617 | 24.1076 | 28.3629 | 28.8645 | 23.5139 | 22.8801 | 21.2807 | 17.8308 | 13.6152 | 10.2213 | 3.2119 | 2.1999
Battery | 6 | 0 | 5.5163 | 4.7644 | 4.7644 | 4.7644 | 4.7644 | 4.7644 | 0 | 0 | 0 | 1.7738 | 7.6762 | 13.9491 | 20.222 | 26.4949 | 32.7678 | 36.1164 | 33.5541 | 26.5447 | 26.5447 | 19.5352 | 12.5257 | 5.5163 | 5.5163 | 5.5163
Battery | 6 | 1 | 5.6252 | 4.9543 | 4.9543 | 4.9543 | 0 | 0 | 0 | 0 | 0 | 1.6778 | 7.3526 | 13.6255 | 19.8984 | 26.1713 | 32.2716 | 34.6058 | 31.7176 | 24.7081 | 24.7081 | 22.5706 | 19.8063 | 12.7969 | 5.7874 | 5.6252
Battery | 6 | 2 | 6.8336 | 3.4627 | 3.4627 | 3.4627 | 0 | 0 | 0 | 0 | 0 | 0 | 3.464 | 9.7369 | 16.0098 | 22.2826 | 28.5555 | 34.8284 | 37.5976 | 35.0415 | 28.032 | 21.0225 | 20.8526 | 20.8526 | 13.8431 | 6.8336
Battery | 6 | 3 | 5.944 | 2.1132 | 2.1132 | 2.1132 | 2.1132 | 0 | 0 | 0 | 0 | 3.9293 | 3.9293 | 10.2022 | 16.4751 | 22.748 | 29.0208 | 35.2937 | 37.5976 | 34.6527 | 27.6433 | 20.6338 | 13.6243 | 6.6149 | 5.944 | 5.944
Battery | 6 | 4 | 5.9947 | 5.9947 | 0 | 0 | 0 | 0 | 0 | 0 | 0 | 3.1822 | 3.1822 | 9.4551 | 15.728 | 22.0009 | 28.2737 | 34.5466 | 37.5976 | 35.7732 | 28.7638 | 28.7638 | 21.7543 | 14.7448 | 7.7354 | 5.9947
Battery | 6 | 5 | 7.0095 | 0 | 0 | 0 | 0 | 0 | 0 | 0 | 0 | 1.1394 | 7.4122 | 13.6851 | 19.958 | 26.2309 | 32.5038 | 37.0722 | 37.5976 | 33.0665 | 29.776 | 27.0033 | 22.6635 | 18.5439 | 15.4433 | 8.4339
Battery | 6 | 6 | 4.0608 | 2.0268 | 0.65038 | 0.074123 | 0 | 0 | 0 | 0 | 0 | 2.9124 | 9.1853 | 15.4581 | 21.3438 | 27.6166 | 31.7933 | 33.3054 | 33.3054 | 36.5193 | 34.8187 | 30.361 | 24.2392 | 18.3056 | 13.417 | 8.3781
Battery | 6 | 7 | 4.4005 | 2.3852 | 1.0146 | 0.37498 | 0.22751 | 0.28006 | 0 | 0 | 0 | 2.8355 | 8.8102 | 14.5678 | 20.8407 | 27.1136 | 31.9837 | 34.1627 | 34.1627 | 37.5976 | 35.8616 | 30.9295 | 24.615 | 18.6369 | 13.769 | 8.6937
Battery | 6 | 8 | 0.95993 | 0.13179 | 0 | 0 | 0 | 0 | 0 | 0 | 0 | 2.417 | 8.6899 | 14.9628 | 21.2357 | 27.5086 | 33.7815 | 37.5976 | 36.486 | 33.2314 | 31.7674 | 27.4925 | 21.8127 | 14.8032 | 10.8788 | 3.8693
Battery | 6 | 9 | 3.8491 | 0 | 0 | 0 | 0 | 0 | 0 | 0 | 0 | 3.2019 | 9.4748 | 15.7477 | 22.0206 | 28.2934 | 34.5663 | 37.5976 | 35.8913 | 28.8818 | 28.3819 | 25.4211 | 18.4117 | 11.4022 | 4.3927 | 3.8491
Battery | 6 | 10 | 7.4304 | 3.3599 | 3.3599 | 3.3599 | 3.3599 | 0 | 0 | 0 | 0 | 2.7276 | 9.0005 | 15.2733 | 21.5462 | 27.8191 | 33.2823 | 35.3628 | 31.9398 | 24.9303 | 17.9209 | 16.2793 | 14.4398 | 7.4304 | 7.4304 | 7.4304
Battery | 6 | 11 | 0 | 0 | 0 | 0 | 0 | 0 | 0 | 0 | 0 | 0.42991 | 5.006 | 10.0322 | 15.9875 | 21.514 | 25.1669 | 25.1669 | 25.1669 | 24.6085 | 23.0561 | 19.5636 | 15.2679 | 11.8288 | 4.8194 | 0
Battery | 7 | 0 | 5.8229 | 4.1732 | 4.1732 | 4.1732 | 4.1732 | 0 | 0 | 0 | 0 | 1.1769 | 6.4677 | 12.3668 | 18.6397 | 24.9126 | 30.954 | 33.6306 | 30.3263 | 23.3169 | 23.3169 | 21.9788 | 19.8419 | 12.8324 | 5.8229 | 5.8229
Battery | 7 | 1 | 7.7808 | 5.4141 | 5.4141 | 5.4141 | 0 | 0 | 0 | 0 | 0 | 1.0689 | 6.1262 | 11.7898 | 18.0627 | 24.3356 | 29.7417 | 31.4027 | 27.7729 | 20.7634 | 20.7634 | 18.5093 | 15.595 | 8.5856 | 7.9781 | 7.7808
Battery | 7 | 2 | 12.198 | 12.198 | 12.198 | 12.198 | 8.3383 | 4.6369 | 0 | 0 | 0 | 0 | 4.0656 | 10.3385 | 16.6114 | 22.8843 | 29.1572 | 35.4301 | 37.5976 | 34.4057 | 27.3962 | 20.3867 | 13.3773 | 12.198 | 12.198 | 12.198
Battery | 7 | 3 | 7.5259 | 7.5259 | 7.5259 | 4.8737 | 2.4767 | 0 | 0 | 0 | 0 | 4.5907 | 4.5907 | 10.8636 | 17.1365 | 23.4094 | 29.6823 | 35.8533 | 37.5976 | 34.0657 | 27.0563 | 20.0468 | 14.5354 | 7.5259 | 7.5259 | 7.5259
Battery | 7 | 4 | 7.101 | 5.0412 | 5.0412 | 5.0412 | 5.0412 | 0 | 0 | 0 | 0 | 3.7855 | 3.7855 | 10.0584 | 16.3312 | 22.6041 | 28.877 | 35.1499 | 37.5976 | 35.1389 | 28.1294 | 21.1199 | 14.1105 | 7.101 | 7.101 | 7.101
Battery | 7 | 5 | 7.0095 | 0 | 0 | 0 | 0 | 0 | 0 | 0 | 0 | 2.3345 | 8.6073 | 14.8802 | 21.1531 | 27.426 | 33.6989 | 37.5976 | 37.4508 | 32.2243 | 30.1253 | 27.2825 | 22.8361 | 18.6328 | 11.6233 | 8.3774
Battery | 7 | 6 | 3.725 | 1.7436 | 0.452 | 0 | 0 | 0 | 0 | 0 | 0 | 6.2729 | 11.1245 | 15.3608 | 20.4809 | 25.1655 | 28.6041 | 29.3936 | 33.7215 | 36.9065 | 35.1592 | 30.5816 | 24.2926 | 18.2154 | 13.238 | 8.1028
Battery | 7 | 7 | 3.6143 | 1.6469 | 0.35774 | 0 | 0 | 0.16882 | 0 | 0 | 0 | 2.208 | 7.5399 | 12.2887 | 18.5616 | 24.0717 | 28.1964 | 29.6477 | 34.1928 | 37.5976 | 35.8156 | 30.7506 | 24.2545 | 18.12 | 13.1548 | 7.9737
Battery | 7 | 8 | 0.73012 | 0 | 0 | 0 | 0 | 0 | 0 | 0 | 0 | 3.4584 | 9.7313 | 16.0041 | 22.277 | 28.5499 | 34.4758 | 37.5976 | 35.7201 | 30.113 | 28.6362 | 24.2492 | 18.4027 | 11.3933 | 7.4047 | 3.6457
Battery | 7 | 9 | 5.2893 | 0 | 0 | 0 | 0 | 0 | 0 | 0 | 0 | 3.961 | 10.2339 | 16.5068 | 22.7797 | 29.0525 | 34.7321 | 37.1507 | 34.7723 | 27.7628 | 20.7534 | 17.7545 | 13.9318 | 6.9224 | 5.7491 | 5.2893
Battery | 7 | 10 | 10.2467 | 4.9599 | 4.9599 | 4.9599 | 4.9599 | 4.9599 | 0 | 0 | 0 | 2.2338 | 8.0528 | 14.3257 | 20.5986 | 26.8715 | 31.7466 | 33.2533 | 29.1908 | 22.1814 | 19.5546 | 17.9114 | 10.9019 | 10.2467 | 10.2467 | 10.2467
Battery | 7 | 11 | 0 | 0 | 0 | 0 | 0 | 0 | 0 | 0 | 0 | 0 | 4.0238 | 8.3949 | 13.6952 | 18.5714 | 21.5917 | 21.5917 | 21.5917 | 21.1028 | 19.5902 | 16.0434 | 11.6538 | 4.6444 | 0.92145 | 0
Battery | 8 | 0 | 4.4112 | 4.4112 | 4.4112 | 4.4112 | 4.4112 | 4.4112 | 4.4112 | 4.4112 | 0 | 0.55011 | 5.1988 | 10.3361 | 16.5769 | 22.8177 | 28.1289 | 30.0997 | 30.0997 | 23.1261 | 23.1261 | 16.1525 | 13.8345 | 6.8609 | 6.8609 | 4.4112
Battery | 8 | 1 | 0 | 0 | 0 | 0 | 0 | 0 | 0 | 0 | 0 | 0.4296 | 4.8385 | 9.7352 | 15.976 | 22.2168 | 26.894 | 27.8481 | 27.8481 | 27.8481 | 27.8481 | 20.8744 | 13.9008 | 6.9272 | 6.2439 | 0
Battery | 8 | 2 | 5.8436 | 5.8436 | 0.67373 | 0 | 0 | 0 | 0 | 0 | 0 | 0 | 5.2504 | 11.4912 | 17.732 | 23.9728 | 30.2136 | 36.0618 | 37.5976 | 33.7381 | 26.7645 | 26.7645 | 19.7909 | 12.8173 | 12.8173 | 5.8436
Battery | 8 | 3 | 5.555 | 5.555 | 1.8333 | 1.8333 | 0 | 0 | 0 | 0 | 0 | 0 | 5.9047 | 12.1455 | 18.3863 | 24.6271 | 30.8679 | 36.4408 | 37.5976 | 33.4494 | 26.4758 | 26.4758 | 19.5022 | 12.5286 | 12.5286 | 5.555
Battery | 8 | 4 | 0 | 0 | 0 | 0 | 0 | 0 | 0 | 0 | 0 | 0 | 4.9593 | 11.2001 | 17.4409 | 23.6817 | 29.9225 | 35.7833 | 37.5976 | 34.4728 | 27.4992 | 27.4992 | 20.5256 | 13.552 | 13.552 | 6.5784
Battery | 8 | 5 | 0 | 0 | 0 | 0 | 0 | 0 | 0 | 0 | 0 | 3.5397 | 9.7805 | 16.0213 | 22.2621 | 28.5029 | 34.4021 | 37.5976 | 36.6802 | 30.7235 | 30.7235 | 27.7863 | 23.2073 | 16.2337 | 9.2601 | 2.2865
Battery | 8 | 6 | 3.5121 | 1.5655 | 0.34219 | 0 | 0 | 0 | 0 | 0 | 0 | 1.4443 | 7.6851 | 11.1145 | 15.4308 | 19.316 | 21.9797 | 28.2205 | 34.4613 | 37.5976 | 35.7805 | 31.0563 | 24.5711 | 18.3224 | 13.2311 | 7.9743
Battery | 8 | 7 | 2.6442 | 0.70649 | 0 | 0 | 0 | 0.072672 | 0 | 0 | 0 | 3.9146 | 10.1554 | 14.0909 | 19.2638 | 23.9729 | 27.3149 | 28.0021 | 34.2429 | 37.5976 | 35.7466 | 30.5215 | 23.814 | 17.4946 | 12.4067 | 7.0939
Battery | 8 | 8 | 0.64786 | 0 | 0 | 0 | 0 | 0 | 0 | 0 | 0 | 2.8504 | 9.057 | 14.8217 | 21.0624 | 27.3032 | 32.469 | 34.8618 | 34.8618 | 34.8618 | 33.3508 | 26.3772 | 19.8259 | 14.3973 | 7.4237 | 3.5906
Battery | 8 | 9 | 0 | 0 | 0 | 0 | 0 | 0 | 0 | 0 | 0 | 3.4228 | 9.6636 | 15.9043 | 22.1451 | 28.3859 | 33.4036 | 35.1788 | 35.1788 | 28.2052 | 23.8125 | 20.7529 | 16.8333 | 13.9472 | 6.9736 | 0
Battery | 8 | 10 | 7.8007 | 7.8007 | 7.8007 | 7.8007 | 3.7891 | 3.7891 | 3.7891 | 3.7891 | 0 | 1.7153 | 6.9893 | 12.76 | 19.0008 | 24.9212 | 29.1788 | 30.0831 | 30.0831 | 24.572 | 24.3316 | 17.358 | 15.4386 | 14.7743 | 7.8007 | 7.8007
Battery | 8 | 11 | 0 | 0 | 0 | 0 | 0 | 0 | 0 | 0 | 0 | 0 | 3.444 | 7.1272 | 11.7397 | 15.933 | 18.2891 | 18.2891 | 18.2891 | 17.8526 | 14.4511 | 10.8266 | 6.3179 | 2.7413 | 0.89835 | 0
Battery | 9 | 0 | 9.6137 | 4.2544 | 0.12067 | 0.12067 | 0.12067 | 0.12067 | 0.12067 | 0.12067 | 0.12067 | 0 | 3.9744 | 8.3118 | 13.1079 | 17.9041 | 22.4486 | 23.6785 | 23.6785 | 23.6785 | 23.2509 | 20.222 | 16.314 | 10.9547 | 9.9311 | 9.6137
Battery | 9 | 1 | 3.4519 | 0.27004 | 0.27004 | 0.27004 | 0.27004 | 0.27004 | 0.27004 | 0.27004 | 0.27004 | 0 | 3.7281 | 7.8196 | 12.6158 | 17.412 | 21.3237 | 21.5356 | 21.5356 | 21.5356 | 20.2564 | 16.3091 | 10.9497 | 7.3298 | 5.167 | 3.4519
Battery | 9 | 2 | 11.0272 | 5.6678 | 5.6678 | 5.6678 | 5.6678 | 1.1154 | 1.1154 | 1.1154 | 0 | 3.7613 | 8.5575 | 13.3537 | 18.1498 | 22.946 | 27.7422 | 32.5384 | 33.4108 | 28.8504 | 23.491 | 22.6933 | 17.334 | 16.11 | 11.0272 | 11.0272
Battery | 9 | 3 | 6.4568 | 6.4568 | 6.4568 | 6.4568 | 3.2591 | 0 | 0 | 0 | 1.9961 | 6.7923 | 11.5884 | 16.3846 | 21.1808 | 25.977 | 30.7732 | 35.5693 | 36.1092 | 31.3139 | 25.9546 | 25.5061 | 20.1468 | 14.7874 | 14.7874 | 9.428
Battery | 9 | 4 | 8.9989 | 8.9989 | 3.6395 | 3.6395 | 0 | 0 | 0 | 0 | 1.2891 | 6.0853 | 10.8815 | 15.6776 | 20.4738 | 25.27 | 30.0662 | 34.8624 | 36.0116 | 32.1874 | 26.828 | 25.6904 | 23.013 | 20.2418 | 14.8825 | 14.3583
Battery | 9 | 5 | 1.7527 | 0.51849 | 0 | 0 | 0 | 0 | 0 | 0 | 0 | 3.1949 | 7.9911 | 12.7873 | 17.5835 | 22.3796 | 27.1758 | 29.6329 | 29.6329 | 29.6568 | 28.9899 | 24.5538 | 19.1944 | 13.8351 | 9.2013 | 4.4412
Battery | 9 | 6 | 4.3562 | 1.0462 | 1.0462 | 1.0462 | 0 | 0 | 0 | 0 | 4.7962 | 6.8883 | 11.6845 | 16.4807 | 21.2769 | 24.3227 | 26.1727 | 30.9689 | 35.7651 | 37.5976 | 34.3075 | 28.9482 | 23.5888 | 18.2294 | 12.8701 | 9.7155
Battery | 9 | 7 | 5.3116 | 2.0053 | 2.0053 | 2.0053 | 0.8807 | 0 | 0 | 0 | 4.7962 | 5.6536 | 10.4498 | 15.246 | 20.0422 | 23.9103 | 26.4305 | 31.2267 | 35.5481 | 37.5976 | 34.2745 | 28.9151 | 23.5558 | 18.1964 | 12.837 | 10.6709
Battery | 9 | 8 | 3.5321 | 1.5709 | 0.41551 | 0.11058 | 0.34203 | 0.72459 | 0 | 0 | 0.53435 | 5.3305 | 10.1267 | 14.9229 | 19.7191 | 24.5153 | 28.8829 | 30.5102 | 35.3064 | 37.5976 | 34.6511 | 29.2917 | 23.9324 | 18.573 | 13.2136 | 7.903
Battery | 9 | 9 | 3.3842 | 3.3842 | 3.3842 | 3.3842 | 0 | 0 | 0 | 0 | 0 | 2.8576 | 7.6538 | 12.45 | 17.2461 | 22.0423 | 26.3649 | 27.4646 | 27.4646 | 27.4646 | 25.7434 | 21.2204 | 15.861 | 11.5264 | 9.0245 | 3.6651
Battery | 9 | 10 | 3.1094 | 3.1094 | 3.1094 | 3.1094 | 3.1094 | 3.1094 | 3.1094 | 3.1094 | 0 | 1.1708 | 5.8727 | 10.6688 | 15.465 | 20.2612 | 23.8704 | 24.1421 | 24.1421 | 24.1421 | 22.5602 | 17.2008 | 13.8281 | 8.4688 | 8.4688 | 3.1094
Battery | 9 | 11 | 0 | 0 | 0 | 0 | 0 | 3.5951 | 3.5951 | 4.6595 | 4.6595 | 4.6595 | 9.4556 | 13.0722 | 17.8684 | 21.3446 | 23.0034 | 23.0034 | 26.3822 | 24.6009 | 21.732 | 16.6262 | 11.2668 | 6.206 | 2.9536 | 0.6798
Battery | 10 | 0 | 0.12202 | 0.12202 | 0.12202 | 0.12202 | 0 | 0 | 0 | 0 | 0 | 0 | 0.1092 | 0.21839 | 0.32759 | 0.43679 | 0.54599 | 0.65518 | 0.53316 | 0.53316 | 0.48808 | 0.36606 | 0.24404 | 0.12202 | 0.12202 | 0.12202
Battery | 10 | 1 | 0 | 0 | 0 | 0 | 0 | 0 | 0 | 0 | 0 | 0.064112 | 0.17331 | 0.28251 | 0.3917 | 0.5009 | 0.6101 | 0.6101 | 0.6101 | 0.6101 | 0.6101 | 0.48808 | 0.36606 | 0.24404 | 0.12202 | 0
Battery | 10 | 2 | 0.24404 | 0.12202 | 0.12202 | 0.12202 | 0.12202 | 0.12202 | 0 | 0 | 0 | 0 | 0.1092 | 0.21839 | 0.32759 | 0.32759 | 0.43679 | 0.54599 | 0.65518 | 0.53316 | 0.53316 | 0.41114 | 0.28912 | 0.24404 | 0.24404 | 0.24404
Battery | 10 | 3 | 0.24404 | 0.12202 | 0.12202 | 0.12202 | 0.12202 | 0 | 0 | 0 | 0 | 0.1092 | 0.1092 | 0.21839 | 0.32759 | 0.43679 | 0.54599 | 0.65518 | 0.53467 | 0.53467 | 0.48808 | 0.36606 | 0.24404 | 0.24404 | 0.24404 | 0.24404
Battery | 10 | 4 | 0.12202 | 0.12202 | 0.12202 | 0.12202 | 0.12202 | 0 | 0 | 0 | 0 | 0.1092 | 0.1092 | 0.21839 | 0.21839 | 0.32759 | 0.43679 | 0.54599 | 0.65518 | 0.53316 | 0.53316 | 0.48808 | 0.36606 | 0.24404 | 0.24404 | 0.24404
Battery | 10 | 5 | 0 | 0 | 0 | 0 | 0 | 0 | 0 | 0 | 0 | 0 | 0.1092 | 0.21839 | 0.32759 | 0.43679 | 0.54599 | 0.65518 | 0.65518 | 0.65518 | 0.65518 | 0.53316 | 0.41114 | 0.28912 | 0.16711 | 0.045086
Battery | 10 | 6 | 0.12202 | 0.12202 | 0 | 0 | 0 | 0 | 0 | 0 | 0 | 0 | 0.1092 | 0.21839 | 0.32759 | 0.43679 | 0.54599 | 0.54599 | 0.54599 | 0.65518 | 0.53316 | 0.41114 | 0.41114 | 0.28912 | 0.24404 | 0.24404
Battery | 10 | 7 | 0.12202 | 0.12202 | 0 | 0 | 0 | 0 | 0 | 0 | 0 | 0.1092 | 0.21839 | 0.32759 | 0.43679 | 0.54599 | 0.65518 | 0.65518 | 0.65518 | 0.65518 | 0.53316 | 0.41114 | 0.41114 | 0.28912 | 0.24404 | 0.24404
Battery | 10 | 8 | 0 | 0 | 0 | 0 | 0 | 0 | 0 | 0 | 0 | 0 | 0.1092 | 0.21839 | 0.32759 | 0.43679 | 0.54599 | 0.65518 | 0.65518 | 0.65518 | 0.53316 | 0.41114 | 0.28912 | 0.24404 | 0.12202 | 0.12202
Battery | 10 | 9 | 0 | 0 | 0 | 0 | 0 | 0 | 0 | 0 | 0 | 0 | 0.1092 | 0.21839 | 0.32759 | 0.43679 | 0.54599 | 0.65518 | 0.65518 | 0.65518 | 0.53316 | 0.41114 | 0.28912 | 0.16711 | 0.045086 | 0
Battery | 10 | 10 | 0 | 0 | 0 | 0 | 0 | 0 | 0 | 0 | 0 | 0.1092 | 0.21839 | 0.32759 | 0.43679 | 0.54599 | 0.65518 | 0.6101 | 0.6101 | 0.6101 | 0.48808 | 0.36606 | 0.24404 | 0.12202 | 0 | 0
Battery | 10 | 11 | 0 | 0 | 0 | 0 | 0 | 0 | 0 | 0 | 0 | 0 | 0.1092 | 0.21839 | 0.32759 | 0.43679 | 0.54599 | 0.54599 | 0.65518 | 0.53316 | 0.41114 | 0.36606 | 0.24404 | 0.12202 | 0 | 0
Battery | 11 | 0 | 0 | 0 | 0 | 0 | 0 | 0 | 0 | 0 | 0 | 0 | 0 | 0 | 0 | 0 | 0 | 0 | 0 | 0 | 0 | 0 | 0 | 0 | 0 | 0
Battery | 11 | 1 | 0 | 0 | 0 | 0 | 0 | 0 | 0 | 0 | 0 | 0 | 0 | 0 | 0 | 0 | 0 | 0 | 0 | 0 | 0 | 0 | 0 | 0 | 0 | 0
Battery | 11 | 2 | 0 | 0 | 0 | 0 | 0 | 0 | 0 | 0 | 0 | 0 | 0 | 0 | 0 | 0 | 0 | 0 | 0 | 0 | 0 | 0 | 0 | 0 | 0 | 0
Battery | 11 | 3 | 0 | 0 | 0 | 0 | 0 | 0 | 0 | 0 | 0 | 0 | 0 | 0 | 0 | 0 | 0 | 0 | 0 | 0 | 0 | 0 | 0 | 0 | 0 | 0
Battery | 11 | 4 | 0 | 0 | 0 | 0 | 0 | 0 | 0 | 0 | 0 | 0 | 0 | 0 | 0 | 0 | 0 | 0 | 0 | 0 | 0 | 0 | 0 | 0 | 0 | 0
Battery | 11 | 5 | 0 | 0 | 0 | 0 | 0 | 0 | 0 | 0 | 0 | 0 | 0 | 0 | 0 | 0 | 0 | 0 | 0 | 0 | 0 | 0 | 0 | 0 | 0 | 0
Battery | 11 | 6 | 0 | 0 | 0 | 0 | 0 | 0 | 0 | 0 | 0 | 0 | 0 | 0 | 0 | 0 | 0 | 0 | 0 | 0 | 0 | 0 | 0 | 0 | 0 | 0
Battery | 11 | 7 | 0 | 0 | 0 | 0 | 0 | 0 | 0 | 0 | 0 | 0 | 0 | 0 | 0 | 0 | 0 | 0 | 0 | 0 | 0 | 0 | 0 | 0 | 0 | 0
Battery | 11 | 8 | 0 | 0 | 0 | 0 | 0 | 0 | 0 | 0 | 0 | 0 | 0 | 0 | 0 | 0 | 0 | 0 | 0 | 0 | 0 | 0 | 0 | 0 | 0 | 0
Battery | 11 | 9 | 0 | 0 | 0 | 0 | 0 | 0 | 0 | 0 | 0 | 0 | 0 | 0 | 0 | 0 | 0 | 0 | 0 | 0 | 0 | 0 | 0 | 0 | 0 | 0
Battery | 11 | 10 | 0 | 0 | 0 | 0 | 0 | 0 | 0 | 0 | 0 | 0 | 0 | 0 | 0 | 0 | 0 | 0 | 0 | 0 | 0 | 0 | 0 | 0 | 0 | 0
Battery | 11 | 11 | 0 | 0 | 0 | 0 | 0 | 0 | 0 | 0 | 0 | 0 | 0 | 0 | 0 | 0 | 0 | 0 | 0 | 0 | 0 | 0 | 0 | 0 | 0 | 0
Battery | 12 | 0 | 0 | 0 | 0 | 0 | 0 | 0 | 0 | 0 | 0 | 0 | 0 | 0 | 0 | 0 | 0 | 0 | 0 | 0 | 0 | 0 | 0 | 0 | 0 | 0
Battery | 12 | 1 | 0 | 0 | 0 | 0 | 0 | 0 | 0 | 0 | 0 | 0 | 0 | 0 | 0 | 0 | 0 | 0 | 0 | 0 | 0 | 0 | 0 | 0 | 0 | 0
Battery | 12 | 2 | 0 | 0 | 0 | 0 | 0 | 0 | 0 | 0 | 0 | 0 | 0 | 0 | 0 | 0 | 0 | 0 | 0 | 0 | 0 | 0 | 0 | 0 | 0 | 0
Battery | 12 | 3 | 0 | 0 | 0 | 0 | 0 | 0 | 0 | 0 | 0 | 0 | 0 | 0 | 0 | 0 | 0 | 0 | 0 | 0 | 0 | 0 | 0 | 0 | 0 | 0
Battery | 12 | 4 | 0 | 0 | 0 | 0 | 0 | 0 | 0 | 0 | 0 | 0 | 0 | 0 | 0 | 0 | 0 | 0 | 0 | 0 | 0 | 0 | 0 | 0 | 0 | 0
Battery | 12 | 5 | 0 | 0 | 0 | 0 | 0 | 0 | 0 | 0 | 0 | 0 | 0 | 0 | 0 | 0 | 0 | 0 | 0 | 0 | 0 | 0 | 0 | 0 | 0 | 0
Battery | 12 | 6 | 0 | 0 | 0 | 0 | 0 | 0 | 0 | 0 | 0 | 0 | 0 | 0 | 0 | 0 | 0 | 0 | 0 | 0 | 0 | 0 | 0 | 0 | 0 | 0
Battery | 12 | 7 | 0 | 0 | 0 | 0 | 0 | 0 | 0 | 0 | 0 | 0 | 0 | 0 | 0 | 0 | 0 | 0 | 0 | 0 | 0 | 0 | 0 | 0 | 0 | 0
Battery | 12 | 8 | 0 | 0 | 0 | 0 | 0 | 0 | 0 | 0 | 0 | 0 | 0 | 0 | 0 | 0 | 0 | 0 | 0 | 0 | 0 | 0 | 0 | 0 | 0 | 0
Battery | 12 | 9 | 0 | 0 | 0 | 0 | 0 | 0 | 0 | 0 | 0 | 0 | 0 | 0 | 0 | 0 | 0 | 0 | 0 | 0 | 0 | 0 | 0 | 0 | 0 | 0
Battery | 12 | 10 | 0 | 0 | 0 | 0 | 0 | 0 | 0 | 0 | 0 | 0 | 0 | 0 | 0 | 0 | 0 | 0 | 0 | 0 | 0 | 0 | 0 | 0 | 0 | 0
Battery | 12 | 11 | 0 | 0 | 0 | 0 | 0 | 0 | 0 | 0 | 0 | 0 | 0 | 0 | 0 | 0 | 0 | 0 | 0 | 0 | 0 | 0 | 0 | 0 | 0 | 0
Battery | 13 | 0 | 0 | 0 | 0 | 0 | 0 | 0 | 0 | 0 | 0 | 0 | 0 | 0 | 0 | 0 | 0 | 0 | 0 | 0 | 0 | 0 | 0 | 0 | 0 | 0
Battery | 13 | 1 | 0 | 0 | 0 | 0 | 0 | 0 | 0 | 0 | 0 | 0 | 0 | 0 | 0 | 0 | 0 | 0 | 0 | 0 | 0 | 0 | 0 | 0 | 0 | 0
Battery | 13 | 2 | 0 | 0 | 0 | 0 | 0 | 0 | 0 | 0 | 0 | 0 | 0 | 0 | 0 | 0 | 0 | 0 | 0 | 0 | 0 | 0 | 0 | 0 | 0 | 0
Battery | 13 | 3 | 0 | 0 | 0 | 0 | 0 | 0 | 0 | 0 | 0 | 0 | 0 | 0 | 0 | 0 | 0 | 0 | 0 | 0 | 0 | 0 | 0 | 0 | 0 | 0
Battery | 13 | 4 | 0 | 0 | 0 | 0 | 0 | 0 | 0 | 0 | 0 | 0 | 0 | 0 | 0 | 0 | 0 | 0 | 0 | 0 | 0 | 0 | 0 | 0 | 0 | 0
Battery | 13 | 5 | 0 | 0 | 0 | 0 | 0 | 0 | 0 | 0 | 0 | 0 | 0 | 0 | 0 | 0 | 0 | 0 | 0 | 0 | 0 | 0 | 0 | 0 | 0 | 0
Battery | 13 | 6 | 0 | 0 | 0 | 0 | 0 | 0 | 0 | 0 | 0 | 0 | 0 | 0 | 0 | 0 | 0 | 0 | 0 | 0 | 0 | 0 | 0 | 0 | 0 | 0
Battery | 13 | 7 | 0 | 0 | 0 | 0 | 0 | 0 | 0 | 0 | 0 | 0 | 0 | 0 | 0 | 0 | 0 | 0 | 0 | 0 | 0 | 0 | 0 | 0 | 0 | 0
Battery | 13 | 8 | 0 | 0 | 0 | 0 | 0 | 0 | 0 | 0 | 0 | 0 | 0 | 0 | 0 | 0 | 0 | 0 | 0 | 0 | 0 | 0 | 0 | 0 | 0 | 0
Battery | 13 | 9 | 0 | 0 | 0 | 0 | 0 | 0 | 0 | 0 | 0 | 0 | 0 | 0 | 0 | 0 | 0 | 0 | 0 | 0 | 0 | 0 | 0 | 0 | 0 | 0
Battery | 13 | 10 | 0 | 0 | 0 | 0 | 0 | 0 | 0 | 0 | 0 | 0 | 0 | 0 | 0 | 0 | 0 | 0 | 0 | 0 | 0 | 0 | 0 | 0 | 0 | 0
Battery | 13 | 11 | 0 | 0 | 0 | 0 | 0 | 0 | 0 | 0 | 0 | 0 | 0 | 0 | 0 | 0 | 0 | 0 | 0 | 0 | 0 | 0 | 0 | 0 | 0 | 0
Battery | 14 | 0 | 0 | 0 | 0 | 0 | 0 | 0 | 0 | 0 | 0 | 0 | 0 | 0 | 0 | 0 | 0 | 0 | 0 | 0 | 0 | 0 | 0 | 0 | 0 | 0
Battery | 14 | 1 | 0 | 0 | 0 | 0 | 0 | 0 | 0 | 0 | 0 | 0 | 0 | 0 | 0 | 0 | 0 | 0 | 0 | 0 | 0 | 0 | 0 | 0 | 0 | 0
Battery | 14 | 2 | 0 | 0 | 0 | 0 | 0 | 0 | 0 | 0 | 0 | 0 | 0 | 0 | 0 | 0 | 0 | 0 | 0 | 0 | 0 | 0 | 0 | 0 | 0 | 0
Battery | 14 | 3 | 0 | 0 | 0 | 0 | 0 | 0 | 0 | 0 | 0 | 0 | 0 | 0 | 0 | 0 | 0 | 0 | 0 | 0 | 0 | 0 | 0 | 0 | 0 | 0
Battery | 14 | 4 | 0 | 0 | 0 | 0 | 0 | 0 | 0 | 0 | 0 | 0 | 0 | 0 | 0 | 0 | 0 | 0 | 0 | 0 | 0 | 0 | 0 | 0 | 0 | 0
Battery | 14 | 5 | 0 | 0 | 0 | 0 | 0 | 0 | 0 | 0 | 0 | 0 | 0 | 0 | 0 | 0 | 0 | 0 | 0 | 0 | 0 | 0 | 0 | 0 | 0 | 0
Battery | 14 | 6 | 0 | 0 | 0 | 0 | 0 | 0 | 0 | 0 | 0 | 0 | 0 | 0 | 0 | 0 | 0 | 0 | 0 | 0 | 0 | 0 | 0 | 0 | 0 | 0
Battery | 14 | 7 | 0 | 0 | 0 | 0 | 0 | 0 | 0 | 0 | 0 | 0 | 0 | 0 | 0 | 0 | 0 | 0 | 0 | 0 | 0 | 0 | 0 | 0 | 0 | 0
Battery | 14 | 8 | 0 | 0 | 0 | 0 | 0 | 0 | 0 | 0 | 0 | 0 | 0 | 0 | 0 | 0 | 0 | 0 | 0 | 0 | 0 | 0 | 0 | 0 | 0 | 0
Battery | 14 | 9 | 0 | 0 | 0 | 0 | 0 | 0 | 0 | 0 | 0 | 0 | 0 | 0 | 0 | 0 | 0 | 0 | 0 | 0 | 0 | 0 | 0 | 0 | 0 | 0
Battery | 14 | 10 | 0 | 0 | 0 | 0 | 0 | 0 | 0 | 0 | 0 | 0 | 0 | 0 | 0 | 0 | 0 | 0 | 0 | 0 | 0 | 0 | 0 | 0 | 0 | 0
Battery | 14 | 11 | 0 | 0 | 0 | 0 | 0 | 0 | 0 | 0 | 0 | 0 | 0 | 0 | 0 | 0 | 0 | 0 | 0 | 0 | 0 | 0 | 0 | 0 | 0 | 0
Battery | 15 | 0 | 0 | 0 | 0 | 0 | 0 | 0 | 0 | 0 | 0 | 0 | 0 | 0 | 0 | 0 | 0 | 0 | 0 | 0 | 0 | 0 | 0 | 0 | 0 | 0
Battery | 15 | 1 | 0 | 0 | 0 | 0 | 0 | 0 | 0 | 0 | 0 | 0 | 0 | 0 | 0 | 0 | 0 | 0 | 0 | 0 | 0 | 0 | 0 | 0 | 0 | 0
Battery | 15 | 2 | 0 | 0 | 0 | 0 | 0 | 0 | 0 | 0 | 0 | 0 | 0 | 0 | 0 | 0 | 0 | 0 | 0 | 0 | 0 | 0 | 0 | 0 | 0 | 0
Battery | 15 | 3 | 0 | 0 | 0 | 0 | 0 | 0 | 0 | 0 | 0 | 0 | 0 | 0 | 0 | 0 | 0 | 0 | 0 | 0 | 0 | 0 | 0 | 0 | 0 | 0
Battery | 15 | 4 | 0 | 0 | 0 | 0 | 0 | 0 | 0 | 0 | 0 | 0 | 0 | 0 | 0 | 0 | 0 | 0 | 0 | 0 | 0 | 0 | 0 | 0 | 0 | 0
Battery | 15 | 5 | 0 | 0 | 0 | 0 | 0 | 0 | 0 | 0 | 0 | 0 | 0 | 0 | 0 | 0 | 0 | 0 | 0 | 0 | 0 | 0 | 0 | 0 | 0 | 0
Battery | 15 | 6 | 0 | 0 | 0 | 0 | 0 | 0 | 0 | 0 | 0 | 0 | 0 | 0 | 0 | 0 | 0 | 0 | 0 | 0 | 0 | 0 | 0 | 0 | 0 | 0
Battery | 15 | 7 | 0 | 0 | 0 | 0 | 0 | 0 | 0 | 0 | 0 | 0 | 0 | 0 | 0 | 0 | 0 | 0 | 0 | 0 | 0 | 0 | 0 | 0 | 0 | 0
Battery | 15 | 8 | 0 | 0 | 0 | 0 | 0 | 0 | 0 | 0 | 0 | 0 | 0 | 0 | 0 | 0 | 0 | 0 | 0 | 0 | 0 | 0 | 0 | 0 | 0 | 0
Battery | 15 | 9 | 0 | 0 | 0 | 0 | 0 | 0 | 0 | 0 | 0 | 0 | 0 | 0 | 0 | 0 | 0 | 0 | 0 | 0 | 0 | 0 | 0 | 0 | 0 | 0
Battery | 15 | 10 | 0 | 0 | 0 | 0 | 0 | 0 | 0 | 0 | 0 | 0 | 0 | 0 | 0 | 0 | 0 | 0 | 0 | 0 | 0 | 0 | 0 | 0 | 0 | 0
Battery | 15 | 11 | 0 | 0 | 0 | 0 | 0 | 0 | 0 | 0 | 0 | 0 | 0 | 0 | 0 | 0 | 0 | 0 | 0 | 0 | 0 | 0 | 0 | 0 | 0 | 0
Battery | 16 | 0 | 0 | 0 | 0 | 0 | 0 | 0 | 0 | 0 | 0 | 0 | 0 | 0 | 0 | 0 | 0 | 0 | 0 | 0 | 0 | 0 | 0 | 0 | 0 | 0
Battery | 16 | 1 | 0 | 0 | 0 | 0 | 0 | 0 | 0 | 0 | 0 | 0 | 0 | 0 | 0 | 0 | 0 | 0 | 0 | 0 | 0 | 0 | 0 | 0 | 0 | 0
Battery | 16 | 2 | 0 | 0 | 0 | 0 | 0 | 0 | 0 | 0 | 0 | 0 | 0 | 0 | 0 | 0 | 0 | 0 | 0 | 0 | 0 | 0 | 0 | 0 | 0 | 0
Battery | 16 | 3 | 0 | 0 | 0 | 0 | 0 | 0 | 0 | 0 | 0 | 0 | 0 | 0 | 0 | 0 | 0 | 0 | 0 | 0 | 0 | 0 | 0 | 0 | 0 | 0
Battery | 16 | 4 | 0 | 0 | 0 | 0 | 0 | 0 | 0 | 0 | 0 | 0 | 0 | 0 | 0 | 0 | 0 | 0 | 0 | 0 | 0 | 0 | 0 | 0 | 0 | 0
Battery | 16 | 5 | 0 | 0 | 0 | 0 | 0 | 0 | 0 | 0 | 0 | 0 | 0 | 0 | 0 | 0 | 0 | 0 | 0 | 0 | 0 | 0 | 0 | 0 | 0 | 0
Battery | 16 | 6 | 0 | 0 | 0 | 0 | 0 | 0 | 0 | 0 | 0 | 0 | 0 | 0 | 0 | 0 | 0 | 0 | 0 | 0 | 0 | 0 | 0 | 0 | 0 | 0
Battery | 16 | 7 | 0 | 0 | 0 | 0 | 0 | 0 | 0 | 0 | 0 | 0 | 0 | 0 | 0 | 0 | 0 | 0 | 0 | 0 | 0 | 0 | 0 | 0 | 0 | 0
Battery | 16 | 8 | 0 | 0 | 0 | 0 | 0 | 0 | 0 | 0 | 0 | 0 | 0 | 0 | 0 | 0 | 0 | 0 | 0 | 0 | 0 | 0 | 0 | 0 | 0 | 0
Battery | 16 | 9 | 0 | 0 | 0 | 0 | 0 | 0 | 0 | 0 | 0 | 0 | 0 | 0 | 0 | 0 | 0 | 0 | 0 | 0 | 0 | 0 | 0 | 0 | 0 | 0
Battery | 16 | 10 | 0 | 0 | 0 | 0 | 0 | 0 | 0 | 0 | 0 | 0 | 0 | 0 | 0 | 0 | 0 | 0 | 0 | 0 | 0 | 0 | 0 | 0 | 0 | 0
Battery | 16 | 11 | 0 | 0 | 0 | 0 | 0 | 0 | 0 | 0 | 0 | 0 | 0 | 0 | 0 | 0 | 0 | 0 | 0 | 0 | 0 | 0 | 0 | 0 | 0 | 0
Battery | 17 | 0 | 0 | 0 | 0 | 0 | 0 | 0 | 0 | 0 | 0 | 0 | 0 | 0 | 0 | 0 | 0 | 0 | 0 | 0 | 0 | 0 | 0 | 0 | 0 | 0
Battery | 17 | 1 | 0 | 0 | 0 | 0 | 0 | 0 | 0 | 0 | 0 | 0 | 0 | 0 | 0 | 0 | 0 | 0 | 0 | 0 | 0 | 0 | 0 | 0 | 0 | 0
Battery | 17 | 2 | 0 | 0 | 0 | 0 | 0 | 0 | 0 | 0 | 0 | 0 | 0 | 0 | 0 | 0 | 0 | 0 | 0 | 0 | 0 | 0 | 0 | 0 | 0 | 0
Battery | 17 | 3 | 0 | 0 | 0 | 0 | 0 | 0 | 0 | 0 | 0 | 0 | 0 | 0 | 0 | 0 | 0 | 0 | 0 | 0 | 0 | 0 | 0 | 0 | 0 | 0
Battery | 17 | 4 | 0 | 0 | 0 | 0 | 0 | 0 | 0 | 0 | 0 | 0 | 0 | 0 | 0 | 0 | 0 | 0 | 0 | 0 | 0 | 0 | 0 | 0 | 0 | 0
Battery | 17 | 5 | 0 | 0 | 0 | 0 | 0 | 0 | 0 | 0 | 0 | 0 | 0 | 0 | 0 | 0 | 0 | 0 | 0 | 0 | 0 | 0 | 0 | 0 | 0 | 0
Battery | 17 | 6 | 0 | 0 | 0 | 0 | 0 | 0 | 0 | 0 | 0 | 0 | 0 | 0 | 0 | 0 | 0 | 0 | 0 | 0 | 0 | 0 | 0 | 0 | 0 | 0
Battery | 17 | 7 | 0 | 0 | 0 | 0 | 0 | 0 | 0 | 0 | 0 | 0 | 0 | 0 | 0 | 0 | 0 | 0 | 0 | 0 | 0 | 0 | 0 | 0 | 0 | 0
Battery | 17 | 8 | 0 | 0 | 0 | 0 | 0 | 0 | 0 | 0 | 0 | 0 | 0 | 0 | 0 | 0 | 0 | 0 | 0 | 0 | 0 | 0 | 0 | 0 | 0 | 0
Battery | 17 | 9 | 0 | 0 | 0 | 0 | 0 | 0 | 0 | 0 | 0 | 0 | 0 | 0 | 0 | 0 | 0 | 0 | 0 | 0 | 0 | 0 | 0 | 0 | 0 | 0
Battery | 17 | 10 | 0 | 0 | 0 | 0 | 0 | 0 | 0 | 0 | 0 | 0 | 0 | 0 | 0 | 0 | 0 | 0 | 0 | 0 | 0 | 0 | 0 | 0 | 0 | 0
Battery | 17 | 11 | 0 | 0 | 0 | 0 | 0 | 0 | 0 | 0 | 0 | 0 | 0 | 0 | 0 | 0 | 0 | 0 | 0 | 0 | 0 | 0 | 0 | 0 | 0 | 0
Battery | 18 | 0 | 0 | 0 | 0 | 0 | 0 | 0 | 0 | 0 | 0 | 0 | 0 | 0 | 0 | 0 | 0 | 0 | 0 | 0 | 0 | 0 | 0 | 0 | 0 | 0
Battery | 18 | 1 | 0 | 0 | 0 | 0 | 0 | 0 | 0 | 0 | 0 | 0 | 0 | 0 | 0 | 0 | 0 | 0 | 0 | 0 | 0 | 0 | 0 | 0 | 0 | 0
Battery | 18 | 2 | 0 | 0 | 0 | 0 | 0 | 0 | 0 | 0 | 0 | 0 | 0 | 0 | 0 | 0 | 0 | 0 | 0 | 0 | 0 | 0 | 0 | 0 | 0 | 0
Battery | 18 | 3 | 0 | 0 | 0 | 0 | 0 | 0 | 0 | 0 | 0 | 0 | 0 | 0 | 0 | 0 | 0 | 0 | 0 | 0 | 0 | 0 | 0 | 0 | 0 | 0
Battery | 18 | 4 | 0 | 0 | 0 | 0 | 0 | 0 | 0 | 0 | 0 | 0 | 0 | 0 | 0 | 0 | 0 | 0 | 0 | 0 | 0 | 0 | 0 | 0 | 0 | 0
Battery | 18 | 5 | 0 | 0 | 0 | 0 | 0 | 0 | 0 | 0 | 0 | 0 | 0 | 0 | 0 | 0 | 0 | 0 | 0 | 0 | 0 | 0 | 0 | 0 | 0 | 0
Battery | 18 | 6 | 0 | 0 | 0 | 0 | 0 | 0 | 0 | 0 | 0 | 0 | 0 | 0 | 0 | 0 | 0 | 0 | 0 | 0 | 0 | 0 | 0 | 0 | 0 | 0
Battery | 18 | 7 | 0 | 0 | 0 | 0 | 0 | 0 | 0 | 0 | 0 | 0 | 0 | 0 | 0 | 0 | 0 | 0 | 0 | 0 | 0 | 0 | 0 | 0 | 0 | 0
Battery | 18 | 8 | 0 | 0 | 0 | 0 | 0 | 0 | 0 | 0 | 0 | 0 | 0 | 0 | 0 | 0 | 0 | 0 | 0 | 0 | 0 | 0 | 0 | 0 | 0 | 0
Battery | 18 | 9 | 0 | 0 | 0 | 0 | 0 | 0 | 0 | 0 | 0 | 0 | 0 | 0 | 0 | 0 | 0 | 0 | 0 | 0 | 0 | 0 | 0 | 0 | 0 | 0
Battery | 18 | 10 | 0 | 0 | 0 | 0 | 0 | 0 | 0 | 0 | 0 | 0 | 0 | 0 | 0 | 0 | 0 | 0 | 0 | 0 | 0 | 0 | 0 | 0 | 0 | 0
Battery | 18 | 11 | 0 | 0 | 0 | 0 | 0 | 0 | 0 | 0 | 0 | 0 | 0 | 0 | 0 | 0 | 0 | 0 | 0 | 0 | 0 | 0 | 0 | 0 | 0 | 0
Battery | 19 | 0 | 0 | 0 | 0 | 0 | 0 | 0 | 0 | 0 | 0 | 0 | 0 | 0 | 0 | 0 | 0 | 0 | 0 | 0 | 0 | 0 | 0 | 0 | 0 | 0
Battery | 19 | 1 | 0 | 0 | 0 | 0 | 0 | 0 | 0 | 0 | 0 | 0 | 0 | 0 | 0 | 0 | 0 | 0 | 0 | 0 | 0 | 0 | 0 | 0 | 0 | 0
Battery | 19 | 2 | 0 | 0 | 0 | 0 | 0 | 0 | 0 | 0 | 0 | 0 | 0 | 0 | 0 | 0 | 0 | 0 | 0 | 0 | 0 | 0 | 0 | 0 | 0 | 0
Battery | 19 | 3 | 0 | 0 | 0 | 0 | 0 | 0 | 0 | 0 | 0 | 0 | 0 | 0 | 0 | 0 | 0 | 0 | 0 | 0 | 0 | 0 | 0 | 0 | 0 | 0
Battery | 19 | 4 | 0 | 0 | 0 | 0 | 0 | 0 | 0 | 0 | 0 | 0 | 0 | 0 | 0 | 0 | 0 | 0 | 0 | 0 | 0 | 0 | 0 | 0 | 0 | 0
Battery | 19 | 5 | 0 | 0 | 0 | 0 | 0 | 0 | 0 | 0 | 0 | 0 | 0 | 0 | 0 | 0 | 0 | 0 | 0 | 0 | 0 | 0 | 0 | 0 | 0 | 0
Battery | 19 | 6 | 0 | 0 | 0 | 0 | 0 | 0 | 0 | 0 | 0 | 0 | 0 | 0 | 0 | 0 | 0 | 0 | 0 | 0 | 0 | 0 | 0 | 0 | 0 | 0
Battery | 19 | 7 | 0 | 0 | 0 | 0 | 0 | 0 | 0 | 0 | 0 | 0 | 0 | 0 | 0 | 0 | 0 | 0 | 0 | 0 | 0 | 0 | 0 | 0 | 0 | 0
Battery | 19 | 8 | 0 | 0 | 0 | 0 | 0 | 0 | 0 | 0 | 0 | 0 | 0 | 0 | 0 | 0 | 0 | 0 | 0 | 0 | 0 | 0 | 0 | 0 | 0 | 0
Battery | 19 | 9 | 0 | 0 | 0 | 0 | 0 | 0 | 0 | 0 | 0 | 0 | 0 | 0 | 0 | 0 | 0 | 0 | 0 | 0 | 0 | 0 | 0 | 0 | 0 | 0
Battery | 19 | 10 | 0 | 0 | 0 | 0 | 0 | 0 | 0 | 0 | 0 | 0 | 0 | 0 | 0 | 0 | 0 | 0 | 0 | 0 | 0 | 0 | 0 | 0 | 0 | 0
Battery | 19 | 11 | 0 | 0 | 0 | 0 | 0 | 0 | 0 | 0 | 0 | 0 | 0 | 0 | 0 | 0 | 0 | 0 | 0 | 0 | 0 | 0 | 0 | 0 | 0 | 0

## Unserved Demand
Year | Day | Hour 0 | Hour 1 | Hour 2 | Hour 3 | Hour 4 | Hour 5 | Hour 6 | Hour 7 | Hour 8 | Hour 9 | Hour 10 | Hour 11 | Hour 12 | Hour 13 | Hour 14 | Hour 15 | Hour 16 | Hour 17 | Hour 18 | Hour 19 | Hour 20 | Hour 21 | Hour 22 | Hour 23
0 | 0 | 0 | 0 | 0 | 0 | 0 | 0 | 0 | 0 | 0 | 0 | 0 | 0 | 0 | 0 | 0 | 0 | 0 | 0 | 0 | 0 | 0 | 0 | 0 | 0
0 | 1 | 0 | 0 | 0 | 0 | 0 | 0 | 0 | 0 | 0 | 0 | 0 | 0 | 0 | 0 | 0 | 0 | 0 | 0 | 0 | 0 | 0 | 0 | 0 | 0
0 | 2 | 0 | 0 | 0 | 0 | 0 | 0 | 0 | 0 | 0 | 0 | 0 | 0 | 0 | 0 | 0 | 0 | 0 | 0 | 0 | 0 | 0 | 0 | 0 | 0
0 | 3 | 0 | 0 | 0 | 0 | 0 | 0 | 0 | 0 | 0 | 0 | 0 | 0 | 0 | 0 | 0 | 0 | 0 | 0 | 0 | 0 | 0 | 0 | 0 | 0
0 | 4 | 0 | 0 | 0 | 0 | 0 | 0 | 0 | 0 | 0 | 0 | 0 | 0 | 0 | 0 | 0 | 0 | 0 | 0 | 0 | 0 | 0 | 0 | 0 | 0
0 | 5 | 0 | 0 | 0 | 0 | 0 | 0 | 0 | 0 | 0 | 0 | 0 | 0 | 0 | 0 | 0 | 0 | 0 | 0 | 0 | 0 | 0 | 0 | 0 | 0
0 | 6 | 0 | 0 | 0 | 0 | 0 | 0 | 0 | 0 | 0 | 0 | 0 | 0 | 0 | 0 | 0 | 0 | 0 | 0 | 0 | 0 | 0 | 0 | 0 | 0
0 | 7 | 0 | 0 | 0 | 0 | 0 | 0 | 0 | 0 | 0 | 0 | 0 | 0 | 0 | 0 | 0 | 0 | 0 | 0 | 0 | 0 | 0 | 0 | 0 | 0
0 | 8 | 0 | 0 | 0 | 0 | 0 | 0 | 0 | 0 | 0 | 0 | 0 | 0 | 0 | 0 | 0 | 0 | 0 | 0 | 0 | 0 | 0 | 0 | 0 | 0
0 | 9 | 0 | 0 | 0 | 0 | 0 | 0 | 0 | 0 | 0 | 0 | 0 | 0 | 0 | 0 | 0 | 0 | 0 | 0 | 0 | 0 | 0 | 0 | 0 | 0
0 | 10 | 0 | 0 | 0 | 0 | 0 | 0 | 0 | 0 | 0 | 0 | 0 | 0 | 0 | 0 | 0 | 0 | 0 | 0 | 0 | 0 | 0 | 0 | 0 | 0
0 | 11 | 0 | 0 | 0 | 0 | 0 | 0 | 0 | 0 | 0 | 0 | 0 | 0 | 0 | 0 | 0 | 0 | 0 | 0 | 0 | 0 | 0 | 0 | 0 | 0
1 | 0 | 0 | 0 | 0 | 0 | 0 | 0 | 0 | 0 | 0 | 0 | 0 | 0 | 0 | 0 | 0 | 0 | 0 | 0 | 0 | 0 | 0 | 0 | 0 | 0
1 | 1 | 0 | 0 | 0 | 0 | 0 | 0 | 0 | 0 | 0 | 0 | 0 | 0 | 0 | 0 | 0 | 0 | 0 | 0 | 0 | 0 | 0 | 0 | 0 | 0
1 | 2 | 0 | 0 | 0 | 0 | 0 | 0 | 0 | 0 | 0 | 0 | 0 | 0 | 0 | 0 | 0 | 0 | 0 | 0 | 0 | 0 | 0 | 0 | 0 | 0
1 | 3 | 0 | 0 | 0 | 0 | 0 | 0 | 0 | 0 | 0 | 0 | 0 | 0 | 0 | 0 | 0 | 0 | 0 | 0 | 0 | 0 | 0 | 0 | 0 | 0
1 | 4 | 0 | 0 | 0 | 0 | 0 | 0 | 0 | 0 | 0 | 0 | 0 | 0 | 0 | 0 | 0 | 0 | 0 | 0 | 0 | 0 | 0 | 0 | 0 | 0
1 | 5 | 0 | 0 | 0 | 0 | 0 | 0 | 0 | 0 | 0 | 0 | 0 | 0 | 0 | 0 | 0 | 0 | 0 | 0 | 0 | 0 | 0 | 0 | 0 | 0
1 | 6 | 0 | 0 | 0 | 0 | 0 | 0 | 0 | 0 | 0 | 0 | 0 | 0 | 0 | 0 | 0 | 0 | 0 | 0 | 0 | 0 | 0 | 0 | 0 | 0
1 | 7 | 0 | 0 | 0 | 0 | 0 | 0 | 0 | 0 | 0 | 0 | 0 | 0 | 0 | 0 | 0 | 0 | 0 | 0 | 0 | 0 | 0 | 0 | 0 | 0
1 | 8 | 0 | 0 | 0 | 0 | 0 | 0 | 0 | 0 | 0 | 0 | 0 | 0 | 0 | 0 | 0 | 0 | 0 | 0 | 0 | 0 | 0 | 0 | 0 | 0
1 | 9 | 0 | 0 | 0 | 0 | 0 | 0 | 0 | 0 | 0 | 0 | 0 | 0 | 0 | 0 | 0 | 0 | 0 | 0 | 0 | 0 | 0 | 0 | 0 | 0
1 | 10 | 0 | 0 | 0 | 0 | 0 | 0 | 0 | 0 | 0 | 0 | 0 | 0 | 0 | 0 | 0 | 0 | 0 | 0 | 0 | 0 | 0 | 0 | 0 | 0
1 | 11 | 0 | 0 | 0 | 0 | 0 | 0 | 0 | 0 | 0 | 0 | 0 | 0 | 0 | 0 | 0 | 0 | 0 | 0 | 0 | 0 | 0 | 0 | 0 | 0
2 | 0 | 0 | 0 | 0 | 0 | 0 | 0 | 0 | 0 | 0 | 0 | 0 | 0 | 0 | 0 | 0 | 0 | 0 | 0 | 0 | 0 | 0 | 0 | 0 | 0
2 | 1 | 0 | 0 | 0 | 0 | 0 | 0 | 0 | 0 | 0 | 0 | 0 | 0 | 0 | 0 | 0 | 0 | 0 | 0 | 0 | 0 | 0 | 0 | 0 | 0
2 | 2 | 0 | 0 | 0 | 0 | 0 | 0 | 0 | 0 | 0 | 0 | 0 | 0 | 0 | 0 | 0 | 0 | 0 | 0 | 0 | 0 | 0 | 0 | 0 | 0
2 | 3 | 0 | 0 | 0 | 0 | 0 | 0 | 0 | 0 | 0 | 0 | 0 | 0 | 0 | 0 | 0 | 0 | 0 | 0 | 0 | 0 | 0 | 0 | 0 | 0
2 | 4 | 0 | 0 | 0 | 0 | 0 | 0 | 0 | 0 | 0 | 0 | 0 | 0 | 0 | 0 | 0 | 0 | 0 | 0 | 0 | 0 | 0 | 0 | 0 | 0
2 | 5 | 0 | 0 | 0 | 0 | 0 | 0 | 0 | 0 | 0 | 0 | 0 | 0 | 0 | 0 | 0 | 0 | 0 | 0 | 0 | 0 | 0 | 0 | 0 | 0
2 | 6 | 0 | 0 | 0 | 0 | 0 | 0 | 0 | 0 | 0 | 0 | 0 | 0 | 0 | 0 | 0 | 0 | 0 | 0 | 0 | 0 | 0 | 0 | 0 | 0
2 | 7 | 0 | 0 | 0 | 0 | 0 | 0 | 0 | 0 | 0 | 0 | 0 | 0 | 0 | 0 | 0 | 0 | 0 | 0 | 0 | 0 | 0 | 0 | 0 | 0
2 | 8 | 0 | 0 | 0 | 0 | 0 | 0 | 0 | 0 | 0 | 0 | 0 | 0 | 0 | 0 | 0 | 0 | 0 | 0 | 0 | 0 | 0 | 0 | 0 | 0
2 | 9 | 0 | 0 | 0 | 0 | 0 | 0 | 0 | 0 | 0 | 0 | 0 | 0 | 0 | 0 | 0 | 0 | 0 | 0 | 0 | 0 | 0 | 0 | 0 | 0
2 | 10 | 0 | 0 | 0 | 0 | 0 | 0 | 0 | 0 | 0 | 0 | 0 | 0 | 0 | 0 | 0 | 0 | 0 | 0 | 0 | 0 | 0 | 0 | 0 | 0
2 | 11 | 0 | 0 | 0 | 0 | 0 | 0 | 0 | 0 | 0 | 0 | 0 | 0 | 0 | 0 | 0 | 0 | 0 | 0 | 0 | 0 | 0 | 0 | 0 | 0
3 | 0 | 0 | 0 | 0 | 0 | 0 | 0 | 0 | 0 | 0 | 0 | 0 | 0 | 0 | 0 | 0 | 0 | 0 | 0 | 0 | 0 | 0 | 0 | 0 | 0
3 | 1 | 0 | 0 | 0 | 0 | 0 | 0 | 0 | 0 | 0 | 0 | 0 | 0 | 0 | 0 | 0 | 0 | 0 | 0 | 0 | 0 | 0 | 0 | 0 | 0
3 | 2 | 0 | 0 | 0 | 0 | 0 | 0 | 0 | 0 | 0 | 0 | 0 | 0 | 0 | 0 | 0 | 0 | 0 | 0 | 0 | 0 | 0 | 0 | 0 | 0
3 | 3 | 0 | 0 | 0 | 0 | 0 | 0 | 0 | 0 | 0 | 0 | 0 | 0 | 0 | 0 | 0 | 0 | 0 | 0 | 0 | 0 | 0 | 0 | 0 | 0
3 | 4 | 0 | 0 | 0 | 0 | 0 | 0 | 0 | 0 | 0 | 0 | 0 | 0 | 0 | 0 | 0 | 0 | 0 | 0 | 0 | 0 | 0 | 0 | 0 | 0
3 | 5 | 0 | 0 | 0 | 0 | 0 | 0 | 0 | 0 | 0 | 0 | 0 | 0 | 0 | 0 | 0 | 0 | 0 | 0 | 0 | 0 | 0 | 0 | 0 | 0
3 | 6 | 0 | 0 | 0 | 0 | 0 | 0 | 0 | 0 | 0 | 0 | 0 | 0 | 0 | 0 | 0 | 0 | 0 | 0 | 0 | 0 | 0 | 0 | 0 | 0
3 | 7 | 0 | 0 | 0 | 0 | 0 | 0 | 0 | 0 | 0 | 0 | 0 | 0 | 0 | 0 | 0 | 0 | 0 | 0 | 0 | 0 | 0 | 0 | 0 | 0
3 | 8 | 0 | 0 | 0 | 0 | 0 | 0 | 0 | 0 | 0 | 0 | 0 | 0 | 0 | 0 | 0 | 0 | 0 | 0 | 0 | 0 | 0 | 0 | 0 | 0
3 | 9 | 0 | 0 | 0 | 0 | 0 | 0 | 0 | 0 | 0 | 0 | 0 | 0 | 0 | 0 | 0 | 0 | 0 | 0 | 0 | 0 | 0 | 0 | 0 | 0
3 | 10 | 0 | 0 | 0 | 0 | 0 | 0 | 0 | 0 | 0 | 0 | 0 | 0 | 0 | 0 | 0 | 0 | 0 | 0 | 0 | 0 | 0 | 0 | 0 | 0
3 | 11 | 0 | 0 | 0 | 0 | 0 | 0 | 0 | 0 | 0 | 0 | 0 | 0 | 0 | 0 | 0 | 0 | 0 | 0 | 0 | 0 | 0 | 0 | 0 | 0
4 | 0 | 0 | 0 | 0 | 0 | 0 | 0 | 0 | 0 | 0 | 0 | 0 | 0 | 0 | 0 | 0 | 0 | 0 | 0 | 0 | 0 | 0 | 0 | 0 | 0
4 | 1 | 0 | 0 | 0 | 0 | 0 | 0 | 0 | 0 | 0 | 0 | 0 | 0 | 0 | 0 | 0 | 0 | 0 | 0 | 0 | 0 | 0 | 0 | 0 | 0
4 | 2 | 0 | 0 | 0 | 0 | 0 | 0 | 0 | 0 | 0 | 0 | 0 | 0 | 0 | 0 | 0 | 0 | 0 | 0 | 0 | 0 | 0 | 0 | 0 | 0
4 | 3 | 0 | 0 | 0 | 0 | 0 | 0 | 0 | 0 | 0 | 0 | 0 | 0 | 0 | 0 | 0 | 0 | 0 | 0 | 0 | 0 | 0 | 0 | 0 | 0
4 | 4 | 0 | 0 | 0 | 0 | 0 | 0 | 0 | 0 | 0 | 0 | 0 | 0 | 0 | 0 | 0 | 0 | 0 | 0 | 0 | 0 | 0 | 0 | 0 | 0
4 | 5 | 0 | 0 | 0 | 0 | 0 | 0 | 0 | 0 | 0 | 0 | 0 | 0 | 0 | 0 | 0 | 0 | 0 | 0 | 0 | 0 | 0 | 0 | 0 | 0
4 | 6 | 0 | 0 | 0 | 0 | 0 | 0 | 0 | 0 | 0 | 0 | 0 | 0 | 0 | 0 | 0 | 0 | 0 | 0 | 0 | 0 | 0 | 0 | 0 | 0
4 | 7 | 0 | 0 | 0 | 0 | 0 | 0 | 0 | 0 | 0 | 0 | 0 | 0 | 0 | 0 | 0 | 0 | 0 | 0 | 0 | 0 | 0 | 0 | 0 | 0
4 | 8 | 0 | 0 | 0 | 0 | 0 | 0 | 0 | 0 | 0 | 0 | 0 | 0 | 0 | 0 | 0 | 0 | 0 | 0 | 0 | 0 | 0 | 0 | 0 | 0
4 | 9 | 0 | 0 | 0 | 0 | 0 | 0 | 0 | 0 | 0 | 0 | 0 | 0 | 0 | 0 | 0 | 0 | 0 | 0 | 0 | 0 | 0 | 0 | 0 | 0
4 | 10 | 0 | 0 | 0 | 0 | 0 | 0 | 0 | 0 | 0 | 0 | 0 | 0 | 0 | 0 | 0 | 0 | 0 | 0 | 0 | 0 | 0 | 0 | 0 | 0
4 | 11 | 0 | 0 | 0 | 0 | 0 | 0 | 0 | 0 | 0 | 0 | 0 | 0 | 0 | 0 | 0 | 0 | 0 | 0 | 0 | 0 | 0 | 0 | 0 | 0
5 | 0 | 0 | 0 | 0 | 0 | 0 | 0 | 0 | 0 | 0 | 0 | 0 | 0 | 0 | 0 | 0 | 0 | 0 | 0 | 0 | 0 | 0 | 0 | 0 | 0
5 | 1 | 0 | 0 | 0 | 0 | 0 | 0 | 0 | 0 | 0 | 0 | 0 | 0 | 0 | 0 | 0 | 0 | 0 | 0 | 0 | 0 | 0 | 0 | 0 | 0
5 | 2 | 0 | 0 | 0 | 0 | 0 | 0 | 0 | 0 | 0 | 0 | 0 | 0 | 0 | 0 | 0 | 0 | 0 | 0 | 0 | 0 | 0 | 0 | 0 | 0
5 | 3 | 0 | 0 | 0 | 0 | 0 | 0 | 0 | 0 | 0 | 0 | 0 | 0 | 0 | 0 | 0 | 0 | 0 | 0 | 0 | 0 | 0 | 0 | 0 | 0
5 | 4 | 0 | 0 | 0 | 0 | 0 | 0 | 0 | 0 | 0 | 0 | 0 | 0 | 0 | 0 | 0 | 0 | 0 | 0 | 0 | 0 | 0 | 0 | 0 | 0
5 | 5 | 0 | 0 | 0 | 0 | 0 | 0 | 0 | 0 | 0 | 0 | 0 | 0 | 0 | 0 | 0 | 0 | 0 | 0 | 0 | 0 | 0 | 0 | 0 | 0
5 | 6 | 0 | 0 | 0 | 0 | 0 | 0 | 0 | 0 | 0 | 0 | 0 | 0 | 0 | 0 | 0 | 0 | 0 | 0 | 0 | 0 | 0 | 0 | 0 | 0
5 | 7 | 0 | 0 | 0 | 0 | 0 | 0 | 0 | 0 | 0 | 0 | 0 | 0 | 0 | 0 | 0 | 0 | 0 | 0 | 0 | 0 | 0 | 0 | 0 | 0
5 | 8 | 0 | 0 | 0 | 0 | 0 | 0 | 0 | 0 | 0 | 0 | 0 | 0 | 0 | 0 | 0 | 0 | 0 | 0 | 0 | 0 | 0 | 0 | 0 | 0
5 | 9 | 0 | 0 | 0 | 0 | 0 | 0 | 0 | 0 | 0 | 0 | 0 | 0 | 0 | 0 | 0 | 0 | 0 | 0 | 0 | 0 | 0 | 0 | 0 | 0
5 | 10 | 0 | 0 | 0 | 0 | 0 | 0 | 0 | 0 | 0 | 0 | 0 | 0 | 0 | 0 | 0 | 0 | 0 | 0 | 0 | 0 | 0 | 0 | 0 | 0
5 | 11 | 0 | 0 | 0 | 0 | 0 | 0 | 0 | 0 | 0 | 0 | 0 | 0 | 0 | 0 | 0 | 0 | 0 | 0 | 0 | 0 | 0 | 0 | 0 | 0
6 | 0 | 0 | 0 | 0 | 0 | 0 | 0 | 0 | 0 | 0 | 0 | 0 | 0 | 0 | 0 | 0 | 0 | 0 | 0 | 0 | 0 | 0 | 0 | 0 | 0
6 | 1 | 0 | 0 | 0 | 0 | 0 | 0 | 0 | 0 | 0 | 0 | 0 | 0 | 0 | 0 | 0 | 0 | 0 | 0 | 0 | 0 | 0 | 0 | 0 | 0
6 | 2 | 0 | 0 | 0 | 0 | 0 | 0 | 0 | 0 | 0 | 0 | 0 | 0 | 0 | 0 | 0 | 0 | 0 | 0 | 0 | 0 | 0 | 0 | 0 | 0
6 | 3 | 0 | 0 | 0 | 0 | 0 | 0 | 0 | 0 | 0 | 0 | 0 | 0 | 0 | 0 | 0 | 0 | 0 | 0 | 0 | 0 | 0 | 0 | 0 | 0
6 | 4 | 0 | 0 | 0 | 0 | 0 | 0 | 0 | 0 | 0 | 0 | 0 | 0 | 0 | 0 | 0 | 0 | 0 | 0 | 0 | 0 | 0 | 0 | 0 | 0
6 | 5 | 0 | 0 | 0 | 0 | 0 | 0 | 0 | 0 | 0 | 0 | 0 | 0 | 0 | 0 | 0 | 0 | 0 | 0 | 0 | 0 | 0 | 0 | 0 | 0
6 | 6 | 0 | 0 | 0 | 0 | 0 | 0 | 0 | 0 | 0 | 0 | 0 | 0 | 0 | 0 | 0 | 0 | 0 | 0 | 0 | 0 | 0 | 0 | 0 | 0
6 | 7 | 0 | 0 | 0 | 0 | 0 | 0 | 0 | 0 | 0 | 0 | 0 | 0 | 0 | 0 | 0 | 0 | 0 | 0 | 0 | 0 | 0 | 0 | 0 | 0
6 | 8 | 0 | 0 | 0 | 0 | 0 | 0 | 0 | 0 | 0 | 0 | 0 | 0 | 0 | 0 | 0 | 0 | 0 | 0 | 0 | 0 | 0 | 0 | 0 | 0
6 | 9 | 0 | 0 | 0 | 0 | 0 | 0 | 0 | 0 | 0 | 0 | 0 | 0 | 0 | 0 | 0 | 0 | 0 | 0 | 0 | 0 | 0 | 0 | 0 | 0
6 | 10 | 0 | 0 | 0 | 0 | 0 | 0 | 0 | 0 | 0 | 0 | 0 | 0 | 0 | 0 | 0 | 0 | 0 | 0 | 0 | 0 | 0 | 0 | 0 | 0
6 | 11 | 0 | 0 | 0 | 0 | 0 | 0 | 0 | 0 | 0 | 0 | 0 | 0 | 0 | 0 | 0 | 0 | 0 | 0 | 0 | 0 | 0 | 0 | 0 | 0
7 | 0 | 0 | 0 | 0 | 0 | 0 | 0 | 0 | 0 | 0 | 0 | 0 | 0 | 0 | 0 | 0 | 0 | 0 | 0 | 0 | 0 | 0 | 0 | 0 | 0
7 | 1 | 0 | 0 | 0 | 0 | 0 | 0 | 0 | 0 | 0 | 0 | 0 | 0 | 0 | 0 | 0 | 0 | 0 | 0 | 0 | 0 | 0 | 0 | 0 | 0
7 | 2 | 0 | 0 | 0 | 0 | 0 | 0 | 0 | 0 | 0 | 0 | 0 | 0 | 0 | 0 | 0 | 0 | 0 | 0 | 0 | 0 | 0 | 0 | 0 | 0
7 | 3 | 0 | 0 | 0 | 0 | 0 | 0 | 0 | 0 | 0 | 0 | 0 | 0 | 0 | 0 | 0 | 0 | 0 | 0 | 0 | 0 | 0 | 0 | 0 | 0
7 | 4 | 0 | 0 | 0 | 0 | 0 | 0 | 0 | 0 | 0 | 0 | 0 | 0 | 0 | 0 | 0 | 0 | 0 | 0 | 0 | 0 | 0 | 0 | 0 | 0
7 | 5 | 0 | 0 | 0 | 0 | 0 | 0 | 0 | 0 | 0 | 0 | 0 | 0 | 0 | 0 | 0 | 0 | 0 | 0 | 0 | 0 | 0 | 0 | 0 | 0
7 | 6 | 0 | 0 | 0 | 0 | 0 | 0 | 0 | 0 | 0 | 0 | 0 | 0 | 0 | 0 | 0 | 0 | 0 | 0 | 0 | 0 | 0 | 0 | 0 | 0
7 | 7 | 0 | 0 | 0.15295 | 0 | 0 | 0 | 0 | 0 | 0 | 0 | 0 | 0 | 0 | 0 | 0 | 0 | 0 | 0 | 0 | 0 | 0 | 0 | 0 | 0
7 | 8 | 0 | 0 | 0 | 0 | 0 | 0 | 0 | 0 | 0 | 0 | 0 | 0 | 0 | 0 | 0 | 0 | 0 | 0 | 0 | 0 | 0 | 0 | 0 | 0
7 | 9 | 0 | 0 | 0 | 0 | 0 | 0 | 0 | 0 | 0 | 0 | 0 | 0 | 0 | 0 | 0 | 0 | 0 | 0 | 0 | 0 | 0 | 0 | 0 | 0
7 | 10 | 0 | 0 | 0 | 0 | 0 | 0 | 0 | 0 | 0 | 0 | 0 | 0 | 0 | 0 | 0 | 0 | 0 | 0 | 0 | 0 | 0 | 0 | 0 | 0
7 | 11 | 0 | 0 | 0 | 0 | 0 | 0 | 0 | 0 | 0 | 0 | 0 | 0 | 0 | 0 | 0 | 0 | 0 | 0 | 0 | 0 | 0 | 0 | 0 | 0
8 | 0 | 0 | 0 | 0 | 0 | 0 | 0 | 0 | 0 | 0 | 0 | 0 | 0 | 0 | 0 | 0 | 0 | 0 | 0 | 0 | 0 | 0 | 0 | 0 | 0
8 | 1 | 0 | 0 | 0 | 0 | 0 | 0 | 0 | 0 | 0 | 0 | 0 | 0 | 0 | 0 | 0 | 0 | 0 | 0 | 0 | 0 | 0 | 0 | 0 | 0
8 | 2 | 0 | 0 | 0 | 0 | 0 | 0 | 0 | 0 | 0 | 0 | 0 | 0 | 0 | 0 | 0 | 0 | 0 | 0 | 0 | 0 | 0 | 0 | 0 | 0
8 | 3 | 0 | 0 | 0 | 0 | 0 | 0 | 0 | 0 | 0 | 0 | 0 | 0 | 0 | 0 | 0 | 0 | 0 | 0 | 0 | 0 | 0 | 0 | 0 | 0
8 | 4 | 0 | 0 | 0 | 0 | 0 | 0 | 0 | 0 | 0 | 0 | 0 | 0 | 0 | 0 | 0 | 0 | 0 | 0 | 0 | 0 | 0 | 0 | 0 | 0
8 | 5 | 0 | 0 | 0 | 0 | 0 | 0 | 0 | 0 | 0 | 0 | 0 | 0 | 0 | 0 | 0 | 0 | 0 | 0 | 0 | 0 | 0 | 0 | 0 | 0
8 | 6 | 0 | 0 | 0 | 0 | 0 | 0 | 0 | 0 | 0 | 0 | 0 | 0 | 0 | 0 | 0 | 0 | 0 | 0 | 0 | 0 | 0 | 0 | 0 | 0
8 | 7 | 0 | 0.48994 | 0.39151 | 0 | 0 | 0 | 0 | 0 | 0 | 0 | 0 | 0 | 0 | 0 | 0 | 0 | 0 | 0 | 0 | 0 | 0 | 0 | 0 | 0
8 | 8 | 0 | 0 | 0 | 0 | 0 | 0 | 0 | 0 | 0 | 0 | 0 | 0 | 0 | 0 | 0 | 0 | 0 | 0 | 0 | 0 | 0 | 0 | 0 | 0
8 | 9 | 0 | 0 | 0 | 0 | 0 | 0 | 0 | 0 | 0 | 0 | 0 | 0 | 0 | 0 | 0 | 0 | 0 | 0 | 0 | 0 | 0 | 0 | 0 | 0
8 | 10 | 0 | 0 | 0 | 0 | 0 | 0 | 0 | 0 | 0 | 0 | 0 | 0 | 0 | 0 | 0 | 0 | 0 | 0 | 0 | 0 | 0 | 0 | 0 | 0
8 | 11 | 0 | 0 | 0 | 0 | 0 | 0 | 0 | 0 | 0 | 0 | 0 | 0 | 0 | 0 | 0 | 0 | 0 | 0 | 0 | 0 | 0 | 0 | 0 | 0
9 | 0 | 0 | 0 | 0 | 0 | 0 | 0 | 0 | 0 | 0 | 0 | 0 | 0 | 0 | 0 | 0 | 0 | 0 | 0 | 0 | 0 | 0 | 0 | 0 | 0
9 | 1 | 0 | 0 | 0 | 0 | 0 | 0 | 0 | 0 | 0 | 0 | 0 | 0 | 0 | 0 | 0 | 0 | 0 | 0 | 0 | 0 | 0 | 0 | 0 | 0
9 | 2 | 0 | 0 | 0 | 0 | 0 | 0 | 0 | 0 | 0 | 0 | 0 | 0 | 0 | 0 | 0 | 0 | 0 | 0 | 0 | 0 | 0 | 0 | 0 | 0
9 | 3 | 0 | 0 | 0 | 0 | 0 | 0 | 0 | 0 | 0 | 0 | 0 | 0 | 0 | 0 | 0 | 0 | 0 | 0 | 0 | 0 | 0 | 0 | 0 | 0
9 | 4 | 0 | 0 | 0 | 0 | 0 | 0 | 0 | 0 | 0 | 0 | 0 | 0 | 0 | 0 | 0 | 0 | 0 | 0 | 0 | 0 | 0 | 0 | 0 | 0
9 | 5 | 0 | 0 | 0 | 0 | 0 | 0 | 0 | 0 | 0 | 0 | 0 | 0 | 0 | 0 | 0 | 0 | 0 | 0 | 0 | 0 | 0 | 0 | 0 | 0
9 | 6 | 0 | 0 | 0 | 0 | 0 | 0 | 0 | 0 | 0 | 0 | 0 | 0 | 0 | 0 | 0 | 0 | 0 | 0 | 0 | 0 | 0 | 0 | 0 | 0
9 | 7 | 0 | 0 | 0 | 0 | 0 | 0 | 0 | 0 | 0 | 0 | 0 | 0 | 0 | 0 | 0 | 0 | 0 | 0 | 0 | 0 | 0 | 0 | 0 | 0
9 | 8 | 0 | 0 | 0 | 0 | 0 | 0 | 0 | 0 | 0 | 0 | 0 | 0 | 0 | 0 | 0 | 0 | 0 | 0 | 0 | 0 | 0 | 0 | 0 | 0
9 | 9 | 0 | 0 | 0 | 0 | 0 | 0 | 0 | 0 | 0 | 0 | 0 | 0 | 0 | 0 | 0 | 0 | 0 | 0 | 0 | 0 | 0 | 0 | 0 | 0
9 | 10 | 0 | 0 | 0 | 0 | 0 | 0 | 0 | 0 | 0 | 0 | 0 | 0 | 0 | 0 | 0 | 0 | 0 | 0 | 0 | 0 | 0 | 0 | 0 | 0
9 | 11 | 0 | 0 | 0 | 0 | 0 | 0 | 0 | 0 | 0 | 0 | 0 | 0 | 0 | 0 | 0 | 0 | 0 | 0 | 0 | 0 | 0 | 0 | 0 | 0
10 | 0 | 0 | 0 | 0 | 0 | 0 | 0 | 0 | 0 | 0 | 0 | 0 | 0 | 0 | 0 | 0 | 0 | 0 | 0 | 0 | 0 | 0 | 0 | 0 | 0
10 | 1 | 0 | 0 | 0 | 0 | 0 | 0 | 0 | 0 | 0 | 0 | 0 | 0 | 0 | 0 | 0 | 0 | 0 | 0 | 0 | 0 | 0 | 0 | 0 | 0
10 | 2 | 0 | 0 | 0 | 0 | 0 | 0 | 0 | 0 | 0 | 0 | 0 | 0 | 0 | 0 | 0 | 0 | 0 | 0 | 0 | 0 | 0 | 0 | 0 | 0
10 | 3 | 0 | 0 | 0 | 0 | 0 | 0 | 0 | 0 | 0 | 0 | 0 | 0 | 0 | 0 | 0 | 0 | 0 | 0 | 0 | 0 | 0 | 0 | 0 | 0
10 | 4 | 0 | 0 | 0 | 0 | 0 | 0 | 0 | 0 | 0 | 0 | 0 | 0 | 0 | 0 | 0 | 0 | 0 | 0 | 0 | 0 | 0 | 0 | 0 | 0
10 | 5 | 0 | 0 | 0 | 0 | 0 | 0 | 0 | 0 | 0 | 0 | 0 | 0 | 0 | 0 | 0 | 0 | 0 | 0 | 0 | 0 | 0 | 0 | 0 | 0
10 | 6 | 0 | 0 | 0 | 0 | 0 | 0 | 0 | 0 | 0 | 0 | 0 | 0 | 0 | 0 | 0 | 0 | 0 | 0 | 0 | 0 | 0 | 0 | 0 | 0
10 | 7 | 0 | 0 | 0 | 0 | 0 | 0 | 0 | 0 | 0 | 0 | 0 | 0 | 0 | 0 | 0 | 0 | 0 | 0 | 0 | 0 | 0 | 0 | 0 | 0
10 | 8 | 0 | 0 | 0 | 0 | 0 | 0 | 0 | 0 | 0 | 0 | 0 | 0 | 0 | 0 | 0 | 0 | 0 | 0 | 0 | 0 | 0 | 0 | 0 | 0
10 | 9 | 0 | 0 | 0 | 0 | 0 | 0 | 0 | 0 | 0 | 0 | 0 | 0 | 0 | 0 | 0 | 0 | 0 | 0 | 0 | 0 | 0 | 0 | 0 | 0
10 | 10 | 0 | 0 | 0 | 0 | 0 | 0 | 0 | 0 | 0 | 0 | 0 | 0 | 0 | 0 | 0 | 0 | 0 | 0 | 0 | 0 | 0 | 0 | 0 | 0
10 | 11 | 0 | 0 | 0 | 0 | 0 | 0 | 0 | 0 | 0 | 0 | 0 | 0 | 0 | 0 | 0 | 0 | 0 | 0 | 0 | 0 | 0 | 0 | 0 | 0
11 | 0 | 0 | 0 | 0 | 0 | 0 | 0 | 0 | 0 | 0 | 0 | 0 | 0 | 0 | 0 | 0 | 0 | 0 | 0 | 0 | 0 | 0 | 0 | 0 | 0
11 | 1 | 0 | 0 | 0 | 0 | 0 | 0 | 0 | 0 | 0 | 0 | 0 | 0 | 0 | 0 | 0 | 0 | 0 | 0 | 0 | 0 | 0 | 0 | 0 | 0
11 | 2 | 0 | 0 | 0 | 0 | 0 | 0 | 0 | 0 | 0 | 0 | 0 | 0 | 0 | 0 | 0 | 0 | 0 | 0 | 0 | 0 | 0 | 0 | 0 | 0
11 | 3 | 0 | 0 | 0 | 0 | 0 | 0 | 0 | 0 | 0 | 0 | 0 | 0 | 0 | 0 | 0 | 0 | 0 | 0 | 0 | 0 | 0 | 0 | 0 | 0
11 | 4 | 0 | 0 | 0 | 0 | 0 | 0 | 0 | 0 | 0 | 0 | 0 | 0 | 0 | 0 | 0 | 0 | 0 | 0 | 0 | 0 | 0 | 0 | 0 | 0
11 | 5 | 0 | 0 | 0 | 0 | 0 | 0 | 0 | 0 | 0 | 0 | 0 | 0 | 0 | 0 | 0 | 0 | 0 | 0 | 0 | 0 | 0 | 0 | 0 | 0
11 | 6 | 0 | 0 | 0 | 0 | 0 | 0 | 0 | 0 | 0 | 0 | 0 | 0 | 0 | 0 | 0 | 0 | 0 | 0 | 0 | 0 | 0 | 0 | 0 | 0
11 | 7 | 0 | 0 | 0 | 0 | 0 | 0 | 0 | 0 | 0 | 0 | 0 | 0 | 0 | 0 | 0 | 0 | 0 | 0 | 0 | 0 | 0 | 0 | 0 | 0
11 | 8 | 0 | 0 | 0 | 0 | 0 | 0 | 0 | 0 | 0 | 0 | 0 | 0 | 0 | 0 | 0 | 0 | 0 | 0 | 0 | 0 | 0 | 0 | 0 | 0
11 | 9 | 0 | 0 | 0 | 0 | 0 | 0 | 0 | 0 | 0 | 0 | 0 | 0 | 0 | 0 | 0 | 0 | 0 | 0 | 0 | 0 | 0 | 0 | 0 | 0
11 | 10 | 0 | 0 | 0 | 0 | 0 | 0 | 0 | 0 | 0 | 0 | 0 | 0 | 0 | 0 | 0 | 0 | 0 | 0 | 0 | 0 | 0 | 0 | 0 | 0
11 | 11 | 0 | 0 | 0 | 0 | 0 | 0 | 0 | 0 | 0 | 0 | 0 | 0 | 0 | 0 | 0 | 0 | 0 | 0 | 0 | 0 | 0 | 0 | 0 | 0
12 | 0 | 0 | 0 | 0 | 0 | 0 | 0 | 0 | 0 | 0 | 0 | 0 | 0 | 0 | 0 | 0 | 0 | 0 | 0 | 0 | 0 | 0 | 0 | 0 | 0
12 | 1 | 0 | 0 | 0 | 0 | 0 | 0 | 0 | 0 | 0 | 0 | 0 | 0 | 0 | 0 | 0 | 0 | 0 | 0 | 0 | 0 | 0 | 0 | 0 | 0
12 | 2 | 0 | 0 | 0 | 0 | 0 | 0 | 0 | 0 | 0 | 0 | 0 | 0 | 0 | 0 | 0 | 0 | 0 | 0 | 0 | 0 | 0 | 0 | 0 | 0
12 | 3 | 0 | 0 | 0 | 0 | 0 | 0 | 0 | 0 | 0 | 0 | 0 | 0 | 0 | 0 | 0 | 0 | 0 | 0 | 0 | 0 | 0 | 0 | 0 | 0
12 | 4 | 0 | 0 | 0 | 0 | 0 | 0 | 0 | 0 | 0 | 0 | 0 | 0 | 0 | 0 | 0 | 0 | 0 | 0 | 0 | 0 | 0 | 0 | 0 | 0
12 | 5 | 0 | 0 | 0 | 0 | 0 | 0 | 0 | 0 | 0 | 0 | 0 | 0 | 0 | 0 | 0 | 0 | 0 | 0 | 0 | 0 | 0 | 0 | 0 | 0
12 | 6 | 0 | 0 | 0 | 0 | 0 | 0 | 0 | 0 | 0 | 0 | 0 | 0 | 0 | 0 | 0 | 0 | 0 | 0 | 0 | 0 | 0 | 0 | 0 | 0
12 | 7 | 0 | 0 | 0 | 0 | 0 | 0 | 0 | 0 | 0 | 0 | 0 | 0 | 0 | 0 | 0 | 0 | 0 | 0 | 0 | 0 | 0 | 0 | 0 | 0
12 | 8 | 0 | 0 | 0 | 0 | 0 | 0 | 0 | 0 | 0 | 0 | 0 | 0 | 0 | 0 | 0 | 0 | 0 | 0 | 0 | 0 | 0 | 0 | 0 | 0
12 | 9 | 0 | 0 | 0 | 0 | 0 | 0 | 0 | 0 | 0 | 0 | 0 | 0 | 0 | 0 | 0 | 0 | 0 | 0 | 0 | 0 | 0 | 0 | 0 | 0
12 | 10 | 0 | 0 | 0 | 0 | 0 | 0 | 0 | 0 | 0 | 0 | 0 | 0 | 0 | 0 | 0 | 0 | 0 | 0 | 0 | 0 | 0 | 0 | 0 | 0
12 | 11 | 0 | 0 | 0 | 0 | 0 | 0 | 0 | 0 | 0 | 0 | 0 | 0 | 0 | 0 | 0 | 0 | 0 | 0 | 0 | 0 | 0 | 0 | 0 | 0
13 | 0 | 0 | 0 | 0 | 0 | 0 | 0 | 0 | 0 | 0 | 0 | 0 | 0 | 0 | 0 | 0 | 0 | 0 | 0 | 0 | 0 | 0 | 0 | 0 | 0
13 | 1 | 0 | 0 | 0 | 0 | 0 | 0 | 0 | 0 | 0 | 0 | 0 | 0 | 0 | 0 | 0 | 0 | 0 | 0 | 0 | 0 | 0 | 0 | 0 | 0
13 | 2 | 0 | 0 | 0 | 0 | 0 | 0 | 0 | 0 | 0 | 0 | 0 | 0 | 0 | 0 | 0 | 0 | 0 | 0 | 0 | 0 | 0 | 0 | 0 | 0
13 | 3 | 0 | 0 | 0 | 0 | 0 | 0 | 0 | 0 | 0 | 0 | 0 | 0 | 0 | 0 | 0 | 0 | 0 | 0 | 0 | 0 | 0 | 0 | 0 | 0
13 | 4 | 0 | 0 | 0 | 0 | 0 | 0 | 0 | 0 | 0 | 0 | 0 | 0 | 0 | 0 | 0 | 0 | 0 | 0 | 0 | 0 | 0 | 0 | 0 | 0
13 | 5 | 0 | 0 | 0 | 0 | 0 | 0 | 0 | 0 | 0 | 0 | 0 | 0 | 0 | 0 | 0 | 0 | 0 | 0 | 0 | 0 | 0 | 0 | 0 | 0
13 | 6 | 0 | 0 | 0 | 0 | 0 | 0 | 0 | 0 | 0 | 0 | 0 | 0 | 0 | 0 | 0 | 0 | 0 | 0 | 0 | 0 | 0 | 0 | 0 | 0
13 | 7 | 0 | 0 | 0 | 0 | 0 | 0 | 0 | 0 | 0 | 0 | 0 | 0 | 0 | 0 | 0 | 0 | 0 | 0 | 0 | 0 | 0 | 0 | 0 | 0
13 | 8 | 0 | 0 | 0 | 0 | 0 | 0 | 0 | 0 | 0 | 0 | 0 | 0 | 0 | 0 | 0 | 0 | 0 | 0 | 0 | 0 | 0 | 0 | 0 | 0
13 | 9 | 0 | 0 | 0 | 0 | 0 | 0 | 0 | 0 | 0 | 0 | 0 | 0 | 0 | 0 | 0 | 0 | 0 | 0 | 0 | 0 | 0 | 0 | 0 | 0
13 | 10 | 0 | 0 | 0 | 0 | 0 | 0 | 0 | 0 | 0 | 0 | 0 | 0 | 0 | 0 | 0 | 0 | 0 | 0 | 0 | 0 | 0 | 0 | 0 | 0
13 | 11 | 0 | 0 | 0 | 0 | 0 | 0 | 0 | 0 | 0 | 0 | 0 | 0 | 0 | 0 | 0 | 0 | 0 | 0 | 0 | 0 | 0 | 0 | 0 | 0
14 | 0 | 0 | 0 | 0 | 0 | 0 | 0 | 0 | 0 | 0 | 0 | 0 | 0 | 0 | 0 | 0 | 0 | 0 | 0 | 0 | 0 | 0 | 0 | 0 | 0
14 | 1 | 0 | 0 | 0 | 0 | 0 | 0 | 0 | 0 | 0 | 0 | 0 | 0 | 0 | 0 | 0 | 0 | 0 | 0 | 0 | 0 | 0 | 0 | 0 | 0
14 | 2 | 0 | 0 | 0 | 0 | 0 | 0 | 0 | 0 | 0 | 0 | 0 | 0 | 0 | 0 | 0 | 0 | 0 | 0 | 0 | 0 | 0 | 0 | 0 | 0
14 | 3 | 0 | 0 | 0 | 0 | 0 | 0 | 0 | 0 | 0 | 0 | 0 | 0 | 0 | 0 | 0 | 0 | 0 | 0 | 0 | 0 | 0 | 0 | 0 | 0
14 | 4 | 0 | 0 | 0 | 0 | 0 | 0 | 0 | 0 | 0 | 0 | 0 | 0 | 0 | 0 | 0 | 0 | 0 | 0 | 0 | 0 | 0 | 0 | 0 | 0
14 | 5 | 0 | 0 | 0 | 0 | 0 | 0 | 0 | 0 | 0 | 0 | 0 | 0 | 0 | 0 | 0 | 0 | 0 | 0 | 0 | 0 | 0 | 0 | 0 | 0
14 | 6 | 0 | 0 | 0 | 0 | 0 | 0 | 0 | 0 | 0 | 0 | 0 | 0 | 0 | 0 | 0 | 0 | 0 | 0 | 0 | 0 | 0 | 0 | 0 | 0
14 | 7 | 0 | 0 | 0 | 0 | 0 | 0 | 0 | 0 | 0 | 0 | 0 | 0 | 0 | 0 | 0 | 0 | 0 | 0 | 0 | 0 | 0 | 0 | 0 | 0
14 | 8 | 0 | 0 | 0 | 0 | 0 | 0 | 0 | 0 | 0 | 0 | 0 | 0 | 0 | 0 | 0 | 0 | 0 | 0 | 0 | 0 | 0 | 0 | 0 | 0
14 | 9 | 0 | 0 | 0 | 0 | 0 | 0 | 0 | 0 | 0 | 0 | 0 | 0 | 0 | 0 | 0 | 0 | 0 | 0 | 0 | 0 | 0 | 0 | 0 | 0
14 | 10 | 0 | 0 | 0 | 0 | 0 | 0 | 0 | 0 | 0 | 0 | 0 | 0 | 0 | 0 | 0 | 0 | 0 | 0 | 0 | 0 | 0 | 0 | 0 | 0
14 | 11 | 0 | 0 | 0 | 0 | 0 | 0 | 0 | 0 | 0 | 0 | 0 | 0 | 0 | 0 | 0 | 0 | 0 | 0 | 0 | 0 | 0 | 0 | 0 | 0
15 | 0 | 0 | 0 | 0 | 0 | 0 | 0 | 0 | 0 | 0 | 0 | 0 | 0 | 0 | 0 | 0 | 0 | 0 | 0 | 0 | 0 | 0 | 0 | 0 | 0
15 | 1 | 0 | 0 | 0 | 0 | 0 | 0 | 0 | 0 | 0 | 0 | 0 | 0 | 0 | 0 | 0 | 0 | 0 | 0 | 0 | 0 | 0 | 0 | 0 | 0
15 | 2 | 0 | 0 | 0 | 0 | 0 | 0 | 0 | 0 | 0 | 0 | 0 | 0 | 0 | 0 | 0 | 0 | 0 | 0 | 0 | 0 | 0 | 0 | 0 | 0
15 | 3 | 0 | 0 | 0 | 0 | 0 | 0 | 0 | 0 | 0 | 0 | 0 | 0 | 0 | 0 | 0 | 0 | 0 | 0 | 0 | 0 | 0 | 0 | 0 | 0
15 | 4 | 0 | 0 | 0 | 0 | 0 | 0 | 0 | 0 | 0 | 0 | 0 | 0 | 0 | 0 | 0 | 0 | 0 | 0 | 0 | 0 | 0 | 0 | 0 | 0
15 | 5 | 0 | 0 | 0 | 0 | 0 | 0 | 0 | 0 | 0 | 0 | 0 | 0 | 0 | 0 | 0 | 0 | 0 | 0 | 0 | 0 | 0 | 0 | 0 | 0
15 | 6 | 0 | 0 | 0 | 0 | 0 | 0 | 0 | 0 | 0 | 0 | 0 | 0 | 0 | 0 | 0 | 0 | 0 | 0 | 0 | 0 | 0 | 0 | 0 | 0
15 | 7 | 0 | 0 | 0 | 0 | 0 | 0 | 0 | 0 | 0 | 0 | 0 | 0 | 0 | 0 | 0 | 0 | 0 | 0 | 0 | 0 | 0 | 0 | 0 | 0
15 | 8 | 0 | 0 | 0 | 0 | 0 | 0 | 0 | 0 | 0 | 0 | 0 | 0 | 0 | 0 | 0 | 0 | 0 | 0 | 0 | 0 | 0 | 0 | 0 | 0
15 | 9 | 0 | 0 | 0 | 0 | 0 | 0 | 0 | 0 | 0 | 0 | 0 | 0 | 0 | 0 | 0 | 0 | 0 | 0 | 0 | 0 | 0 | 0 | 0 | 0
15 | 10 | 0 | 0 | 0 | 0 | 0 | 0 | 0 | 0 | 0 | 0 | 0 | 0 | 0 | 0 | 0 | 0 | 0 | 0 | 0 | 0 | 0 | 0 | 0 | 0
15 | 11 | 0 | 0 | 0 | 0 | 0 | 0 | 0 | 0 | 0 | 0 | 0 | 0 | 0 | 0 | 0 | 0 | 0 | 0 | 0 | 0 | 0 | 0 | 0 | 0
16 | 0 | 0 | 0 | 0 | 0 | 0 | 0 | 0 | 0 | 0 | 0 | 0 | 0 | 0 | 0 | 0 | 0 | 0 | 0 | 0 | 0 | 0 | 0 | 0 | 0
16 | 1 | 0 | 0 | 0 | 0 | 0 | 0 | 0 | 0 | 0 | 0 | 0 | 0 | 0 | 0 | 0 | 0 | 0 | 0 | 0 | 0 | 0 | 0 | 0 | 0
16 | 2 | 0 | 0 | 0 | 0 | 0 | 0 | 0 | 0 | 0 | 0 | 0 | 0 | 0 | 0 | 0 | 0 | 0 | 0 | 0 | 0 | 0 | 0 | 0 | 0
16 | 3 | 0 | 0 | 0 | 0 | 0 | 0 | 0 | 0 | 0 | 0 | 0 | 0 | 0 | 0 | 0 | 0 | 0 | 0 | 0 | 0 | 0 | 0 | 0 | 0
16 | 4 | 0 | 0 | 0 | 0 | 0 | 0 | 0 | 0 | 0 | 0 | 0 | 0 | 0 | 0 | 0 | 0 | 0 | 0 | 0 | 0 | 0 | 0 | 0 | 0
16 | 5 | 0 | 0 | 0 | 0 | 0 | 0 | 0 | 0 | 0 | 0 | 0 | 0 | 0 | 0 | 0 | 0 | 0 | 0 | 0 | 0 | 0 | 0 | 0 | 0
16 | 6 | 0 | 0 | 0 | 0 | 0 | 0 | 0 | 0 | 0 | 0 | 0 | 0 | 0 | 0 | 0 | 0 | 0 | 0 | 0 | 0 | 0 | 0 | 0 | 0
16 | 7 | 0 | 0 | 0 | 0 | 0 | 0 | 0 | 0 | 0 | 0 | 0 | 0 | 0 | 0 | 0 | 0 | 0 | 0 | 0 | 0 | 0 | 0 | 0 | 0
16 | 8 | 0 | 0 | 0 | 0 | 0 | 0 | 0 | 0 | 0 | 0 | 0 | 0 | 0 | 0 | 0 | 0 | 0 | 0 | 0 | 0 | 0 | 0 | 0 | 0
16 | 9 | 0 | 0 | 0 | 0 | 0 | 0 | 0 | 0 | 0 | 0 | 0 | 0 | 0 | 0 | 0 | 0 | 0 | 0 | 0 | 0 | 0 | 0 | 0 | 0
16 | 10 | 0 | 0 | 0 | 0 | 0 | 0 | 0 | 0 | 0 | 0 | 0 | 0 | 0 | 0 | 0 | 0 | 0 | 0 | 0 | 0 | 0 | 0 | 0 | 0
16 | 11 | 0 | 0 | 0 | 0 | 0 | 0 | 0 | 0 | 0 | 0 | 0 | 0 | 0 | 0 | 0 | 0 | 0 | 0 | 0 | 0 | 0 | 0 | 0 | 0
17 | 0 | 0 | 0 | 0 | 0 | 0 | 0 | 0 | 0 | 0 | 0 | 0 | 0 | 0 | 0 | 0 | 0 | 0 | 0 | 0 | 0 | 0 | 0 | 0 | 0
17 | 1 | 0 | 0 | 0 | 0 | 0 | 0 | 0 | 0 | 0 | 0 | 0 | 0 | 0 | 0 | 0 | 0 | 0 | 0 | 0 | 0 | 0 | 0 | 0 | 0
17 | 2 | 0 | 0 | 0 | 0 | 0 | 0 | 0 | 0 | 0 | 0 | 0 | 0 | 0 | 0 | 0 | 0 | 0 | 0 | 0 | 0 | 0 | 0 | 0 | 0
17 | 3 | 0 | 0 | 0 | 0 | 0 | 0 | 0 | 0 | 0 | 0 | 0 | 0 | 0 | 0 | 0 | 0 | 0 | 0 | 0 | 0 | 0 | 0 | 0 | 0
17 | 4 | 0 | 0 | 0 | 0 | 0 | 0 | 0 | 0 | 0 | 0 | 0 | 0 | 0 | 0 | 0 | 0 | 0 | 0 | 0 | 0 | 0 | 0 | 0 | 0
17 | 5 | 0 | 0 | 0 | 0 | 0 | 0 | 0 | 0 | 0 | 0 | 0 | 0 | 0 | 0 | 0 | 0 | 0 | 0 | 0 | 0 | 0 | 0 | 0 | 0
17 | 6 | 0 | 0 | 0 | 0 | 0 | 0 | 0 | 0 | 0 | 0 | 0 | 0 | 0 | 0 | 0 | 0 | 0 | 0 | 0 | 0 | 0 | 0 | 0 | 0
17 | 7 | 0 | 0 | 0 | 0 | 0 | 0 | 0 | 0 | 0 | 0 | 0 | 0 | 0 | 0 | 0 | 0 | 0 | 0 | 0 | 0 | 0 | 0 | 0 | 0
17 | 8 | 0 | 0 | 0 | 0 | 0 | 0 | 0 | 0 | 0 | 0 | 0 | 0 | 0 | 0 | 0 | 0 | 0 | 0 | 0 | 0 | 0 | 0 | 0 | 0
17 | 9 | 0 | 0 | 0 | 0 | 0 | 0 | 0 | 0 | 0 | 0 | 0 | 0 | 0 | 0 | 0 | 0 | 0 | 0 | 0 | 0 | 0 | 0 | 0 | 0
17 | 10 | 0 | 0 | 0 | 0 | 0 | 0 | 0 | 0 | 0 | 0 | 0 | 0 | 0 | 0 | 0 | 0 | 0 | 0 | 0 | 0 | 0 | 0 | 0 | 0
17 | 11 | 0 | 0 | 0 | 0 | 0 | 0 | 0 | 0 | 0 | 0 | 0 | 0 | 0 | 0 | 0 | 0 | 0 | 0 | 0 | 0 | 0 | 0 | 0 | 0
18 | 0 | 0 | 0 | 0 | 0 | 0 | 0 | 0 | 0 | 0 | 0 | 0 | 0 | 0 | 0 | 0 | 0 | 0 | 0 | 0 | 0 | 0 | 0 | 0 | 0
18 | 1 | 0 | 0 | 0 | 0 | 0 | 0 | 0 | 0 | 0 | 0 | 0 | 0 | 0 | 0 | 0 | 0 | 0 | 0 | 0 | 0 | 0 | 0 | 0 | 0
18 | 2 | 0 | 0 | 0 | 0 | 0 | 0 | 0 | 0 | 0 | 0 | 0 | 0 | 0 | 0 | 0 | 0 | 0 | 0 | 0 | 0 | 0 | 0 | 0 | 0
18 | 3 | 0 | 0 | 0 | 0 | 0 | 0 | 0 | 0 | 0 | 0 | 0 | 0 | 0 | 0 | 0 | 0 | 0 | 0 | 0 | 0 | 0 | 0 | 0 | 0
18 | 4 | 0 | 0 | 0 | 0 | 0 | 0 | 0 | 0 | 0 | 0 | 0 | 0 | 0 | 0 | 0 | 0 | 0 | 0 | 0 | 0 | 0 | 0 | 0 | 0
18 | 5 | 0 | 0 | 0 | 0 | 0 | 0 | 0 | 0 | 0 | 0 | 0 | 0 | 0 | 0 | 0 | 0 | 0 | 0 | 0 | 0 | 0 | 0 | 0 | 0
18 | 6 | 0 | 0 | 0 | 0 | 0 | 0 | 0 | 0 | 0 | 0 | 0 | 0 | 0 | 0 | 0 | 0 | 0 | 0 | 0 | 0 | 0 | 0 | 0 | 0
18 | 7 | 0 | 0 | 0 | 0 | 0 | 0 | 0 | 0 | 0 | 0 | 0 | 0 | 0 | 0 | 0 | 0 | 0 | 0 | 0 | 0 | 0 | 0 | 0 | 0
18 | 8 | 0 | 0 | 0 | 0 | 0 | 0 | 0 | 0 | 0 | 0 | 0 | 0 | 0 | 0 | 0 | 0 | 0 | 0 | 0 | 0 | 0 | 0 | 0 | 0
18 | 9 | 0 | 0 | 0 | 0 | 0 | 0 | 0 | 0 | 0 | 0 | 0 | 0 | 0 | 0 | 0 | 0 | 0 | 0 | 0 | 0 | 0 | 0 | 0 | 0
18 | 10 | 0 | 0 | 0 | 0 | 0 | 0 | 0 | 0 | 0 | 0 | 0 | 0 | 0 | 0 | 0 | 0 | 0 | 0 | 0 | 0 | 0 | 0 | 0 | 0
18 | 11 | 0 | 0 | 0 | 0 | 0 | 0 | 0 | 0 | 0 | 0 | 0 | 0 | 0 | 0 | 0 | 0 | 0 | 0 | 0 | 0 | 0 | 0 | 0 | 0
19 | 0 | 0 | 0 | 0 | 0 | 0 | 0 | 0 | 0 | 0 | 0 | 0 | 0 | 0 | 0 | 0 | 0 | 0 | 0 | 0 | 0 | 0 | 0 | 0 | 0
19 | 1 | 0 | 0 | 0 | 0 | 0 | 0 | 0 | 0 | 0 | 0 | 0 | 0 | 0 | 0 | 0 | 0 | 0 | 0 | 0 | 0 | 0 | 0 | 0 | 0
19 | 2 | 0 | 0 | 0 | 0 | 0 | 0 | 0 | 0 | 0 | 0 | 0 | 0 | 0 | 0 | 0 | 0 | 0 | 0 | 0 | 0 | 0 | 0 | 0 | 0
19 | 3 | 0 | 0 | 0 | 0 | 0 | 0 | 0 | 0 | 0 | 0 | 0 | 0 | 0 | 0 | 0 | 0 | 0 | 0 | 0 | 0 | 0 | 0 | 0 | 0
19 | 4 | 0 | 0 | 0 | 0 | 0 | 0 | 0 | 0 | 0 | 0 | 0 | 0 | 0 | 0 | 0 | 0 | 0 | 0 | 0 | 0 | 0 | 0 | 0 | 0
19 | 5 | 0 | 0 | 0 | 0 | 0 | 0 | 0 | 0 | 0 | 0 | 0 | 0 | 0 | 0 | 0 | 0 | 0 | 0 | 0 | 0 | 0 | 0 | 0 | 0
19 | 6 | 0 | 0 | 0 | 0 | 0 | 0 | 0 | 0 | 0 | 0 | 0 | 0 | 0 | 0 | 0 | 0 | 0 | 0 | 0 | 0 | 0 | 0 | 0 | 0
19 | 7 | 0 | 0 | 0 | 0 | 0 | 0 | 0 | 0 | 0 | 0 | 0 | 0 | 0 | 0 | 0 | 0 | 0 | 0 | 0 | 0 | 0 | 0 | 0 | 0
19 | 8 | 0 | 0 | 0 | 0 | 0 | 0 | 0 | 0 | 0 | 0 | 0 | 0 | 0 | 0 | 0 | 0 | 0 | 0 | 0 | 0 | 0 | 0 | 0 | 0
19 | 9 | 0 | 0 | 0 | 0 | 0 | 0 | 0 | 0 | 0 | 0 | 0 | 0 | 0 | 0 | 0 | 0 | 0 | 0 | 0 | 0 | 0 | 0 | 0 | 0
19 | 10 | 0 | 0 | 0 | 0 | 0 | 0 | 0 | 0 | 0 | 0 | 0 | 0 | 0 | 0 | 0 | 0 | 0 | 0 | 0 | 0 | 0 | 0 | 0 | 0
19 | 11 | 0 | 0 | 0 | 0 | 0 | 0 | 0 | 0 | 0 | 0 | 0 | 0 | 0 | 0 | 0 | 0 | 0 | 0 | 0 | 0 | 0 | 0 | 0 | 0

## Sold (Generated)
Generation Technology | Year | Day | Hour 0 | Hour 1 | Hour 2 | Hour 3 | Hour 4 | Hour 5 | Hour 6 | Hour 7 | Hour 8 | Hour 9 | Hour 10 | Hour 11 | Hour 12 | Hour 13 | Hour 14 | Hour 15 | Hour 16 | Hour 17 | Hour 18 | Hour 19 | Hour 20 | Hour 21 | Hour 22 | Hour 23
Diesel | 0 | 0 | 0 | 0 | 0 | 0 | 0 | 0 | 0 | 0 | 0 | 0 | 0 | 0 | 0 | 0 | 0 | 0 | 0 | 0 | 0 | 0 | 0 | 0 | 0 | 0
Diesel | 0 | 1 | 0 | 0 | 0 | 0 | 0 | 0 | 0 | 0 | 0 | 0 | 0 | 0 | 0 | 0 | 0 | 0 | 0 | 0 | 0 | 0 | 0 | 0 | 0 | 0
Diesel | 0 | 2 | 0 | 0 | 0 | 0 | 0 | 0 | 0 | 0 | 0 | 0 | 0 | 0 | 0 | 0 | 0 | 0 | 0 | 0 | 0 | 0 | 0 | 0 | 0 | 0
Diesel | 0 | 3 | 0 | 0 | 0 | 0 | 0 | 0 | 0 | 0 | 0 | 0 | 0 | 0 | 0 | 0 | 0 | 0 | 0 | 0 | 0 | 0 | 0 | 0 | 0 | 0
Diesel | 0 | 4 | 0 | 0 | 0 | 0 | 0 | 0 | 0 | 0 | 0 | 0 | 0 | 0 | 0 | 0 | 0 | 0 | 0 | 0 | 0 | 0 | 0 | 0 | 0 | 0
Diesel | 0 | 5 | 0 | 0 | 0 | 0 | 0 | 0 | 0 | 0 | 0 | 0 | 0 | 0 | 0 | 0 | 0 | 0 | 0 | 0 | 0 | 0 | 0 | 0 | 0 | 0
Diesel | 0 | 6 | 0 | 0 | 0 | 0 | 0 | 0 | 0 | 0 | 0 | 0 | 0 | 0 | 0 | 0 | 0 | 0 | 0 | 0 | 0 | 0 | 0 | 0 | 0 | 0
Diesel | 0 | 7 | 0 | 0 | 0 | 0 | 0 | 0 | 0 | 0 | 0 | 0 | 0 | 0 | 0 | 0 | 0 | 0 | 0 | 0 | 0 | 0 | 0 | 0 | 0 | 0
Diesel | 0 | 8 | 0 | 0 | 0 | 0 | 0 | 0 | 0 | 0 | 0 | 0 | 0 | 0 | 0 | 0 | 0 | 0 | 0 | 0 | 0 | 0 | 0 | 0 | 0 | 0
Diesel | 0 | 9 | 0 | 0 | 0 | 0 | 0 | 0 | 0 | 0 | 0 | 0 | 0 | 0 | 0 | 0 | 0 | 0 | 0 | 0 | 0 | 0 | 0 | 0 | 0 | 0
Diesel | 0 | 10 | 0 | 0 | 0 | 0 | 0 | 0 | 0 | 0 | 0 | 0 | 0 | 0 | 0 | 0 | 0 | 0 | 0 | 0 | 0 | 0 | 0 | 0 | 0 | 0
Diesel | 0 | 11 | 0 | 0 | 0 | 0 | 0 | 0 | 0 | 0 | 0 | 0 | 0 | 0 | 0 | 0 | 0 | 0 | 0 | 0 | 0 | 0 | 0 | 0 | 0 | 0
Diesel | 1 | 0 | 0 | 0 | 0 | 0 | 0 | 0 | 0 | 0 | 0 | 0 | 0 | 0 | 0 | 0 | 0 | 0 | 0 | 0 | 0 | 0 | 0 | 0 | 0 | 0
Diesel | 1 | 1 | 0 | 0 | 0 | 0 | 0 | 0 | 0 | 0 | 0 | 0 | 0 | 0 | 0 | 0 | 0 | 0 | 0 | 0 | 0 | 0 | 0 | 0 | 0 | 0
Diesel | 1 | 2 | 0 | 0 | 0 | 0 | 0 | 0 | 0 | 0 | 0 | 0 | 0 | 0 | 0 | 0 | 0 | 0 | 0 | 0 | 0 | 0 | 0 | 0 | 0 | 0
Diesel | 1 | 3 | 0 | 0 | 0 | 0 | 0 | 0 | 0 | 0 | 0 | 0 | 0 | 0 | 0 | 0 | 0 | 0 | 0 | 0 | 0 | 0 | 0 | 0 | 0 | 0
Diesel | 1 | 4 | 0 | 0 | 0 | 0 | 0 | 0 | 0 | 0 | 0 | 0 | 0 | 0 | 0 | 0 | 0 | 0 | 0 | 0 | 0 | 0 | 0 | 0 | 0 | 0
Diesel | 1 | 5 | 0 | 0 | 0 | 0 | 0 | 0 | 0 | 0 | 0 | 0 | 0 | 0 | 0 | 0 | 0 | 0 | 0 | 0 | 0 | 0 | 0 | 0 | 0 | 0
Diesel | 1 | 6 | 0 | 0 | 0 | 0 | 0 | 0 | 0 | 0 | 0 | 0 | 0 | 0 | 0 | 0 | 0 | 0 | 0 | 0 | 0 | 0 | 0 | 0 | 0 | 0
Diesel | 1 | 7 | 0 | 0 | 0 | 0 | 0 | 0 | 0 | 0 | 0 | 0 | 0 | 0 | 0 | 0 | 0 | 0 | 0 | 0 | 0 | 0 | 0 | 0 | 0 | 0
Diesel | 1 | 8 | 0 | 0 | 0 | 0 | 0 | 0 | 0 | 0 | 0 | 0 | 0 | 0 | 0 | 0 | 0 | 0 | 0 | 0 | 0 | 0 | 0 | 0 | 0 | 0
Diesel | 1 | 9 | 0 | 0 | 0 | 0 | 0 | 0 | 0 | 0 | 0 | 0 | 0 | 0 | 0 | 0 | 0 | 0 | 0 | 0 | 0 | 0 | 0 | 0 | 0 | 0
Diesel | 1 | 10 | 0 | 0 | 0 | 0 | 0 | 0 | 0 | 0 | 0 | 0 | 0 | 0 | 0 | 0 | 0 | 0 | 0 | 0 | 0 | 0 | 0 | 0 | 0 | 0
Diesel | 1 | 11 | 0 | 0 | 0 | 0 | 0 | 0 | 0 | 0 | 0 | 0 | 0 | 0 | 0 | 0 | 0 | 0 | 0 | 0 | 0 | 0 | 0 | 0 | 0 | 0
Diesel | 2 | 0 | 0 | 0 | 0 | 0 | 0 | 0 | 0 | 0 | 0 | 0 | 0 | 0 | 0 | 0 | 0 | 0 | 0 | 0 | 0 | 0 | 0 | 0 | 0 | 0
Diesel | 2 | 1 | 0 | 0 | 0 | 0 | 0 | 0 | 0 | 0 | 0 | 0 | 0 | 0 | 0 | 0 | 0 | 0 | 0 | 0 | 0 | 0 | 0 | 0 | 0 | 0
Diesel | 2 | 2 | 0 | 0 | 0 | 0 | 0 | 0 | 0 | 0 | 0 | 0 | 0 | 0 | 0 | 0 | 0 | 0 | 0 | 0 | 0 | 0 | 0 | 0 | 0 | 0
Diesel | 2 | 3 | 0 | 0 | 0 | 0 | 0 | 0 | 0 | 0 | 0 | 0 | 0 | 0 | 0 | 0 | 0 | 0 | 0 | 0 | 0 | 0 | 0 | 0 | 0 | 0
Diesel | 2 | 4 | 0 | 0 | 0 | 0 | 0 | 0 | 0 | 0 | 0 | 0 | 0 | 0 | 0 | 0 | 0 | 0 | 0 | 0 | 0 | 0 | 0 | 0 | 0 | 0
Diesel | 2 | 5 | 0 | 0 | 0 | 0 | 0 | 0 | 0 | 0 | 0 | 0 | 0 | 0 | 0 | 0 | 0 | 0 | 0 | 0 | 0 | 0 | 0 | 0 | 0 | 0
Diesel | 2 | 6 | 0 | 0 | 0 | 0 | 0 | 0 | 0 | 0 | 0 | 0 | 0 | 0 | 0 | 0 | 0 | 0 | 0 | 0 | 0 | 0 | 0 | 0 | 0 | 0
Diesel | 2 | 7 | 0 | 0 | 0 | 0 | 0 | 0 | 0 | 0 | 0 | 0 | 0 | 0 | 0 | 0 | 0 | 0 | 0 | 0 | 0 | 0 | 0 | 0 | 0 | 0
Diesel | 2 | 8 | 0 | 0 | 0 | 0 | 0 | 0 | 0 | 0 | 0 | 0 | 0 | 0 | 0 | 0 | 0 | 0 | 0 | 0 | 0 | 0 | 0 | 0 | 0 | 0
Diesel | 2 | 9 | 0 | 0 | 0 | 0 | 0 | 0 | 0 | 0 | 0 | 0 | 0 | 0 | 0 | 0 | 0 | 0 | 0 | 0 | 0 | 0 | 0 | 0 | 0 | 0
Diesel | 2 | 10 | 0 | 0 | 0 | 0 | 0 | 0 | 0 | 0 | 0 | 0 | 0 | 0 | 0 | 0 | 0 | 0 | 0 | 0 | 0 | 0 | 0 | 0 | 0 | 0
Diesel | 2 | 11 | 0 | 0 | 0 | 0 | 0 | 0 | 0 | 0 | 0 | 0 | 0 | 0 | 0 | 0 | 0 | 0 | 0 | 0 | 0 | 0 | 0 | 0 | 0 | 0
Diesel | 3 | 0 | 0 | 0 | 0 | 0 | 0 | 0 | 0 | 0 | 0 | 0 | 0 | 0 | 0 | 0 | 0 | 0 | 0 | 0 | 0 | 0 | 0 | 0 | 0 | 0
Diesel | 3 | 1 | 0 | 0 | 0 | 0 | 0 | 0 | 0 | 0 | 0 | 0 | 0 | 0 | 0 | 0 | 0 | 0 | 0 | 0 | 0 | 0 | 0 | 0 | 0 | 0
Diesel | 3 | 2 | 0 | 0 | 0 | 0 | 0 | 0 | 0 | 0 | 0 | 0 | 0 | 0 | 0 | 0 | 0 | 0 | 0 | 0 | 0 | 0 | 0 | 0 | 0 | 0
Diesel | 3 | 3 | 0 | 0 | 0 | 0 | 0 | 0 | 0 | 0 | 0 | 0 | 0 | 0 | 0 | 0 | 0 | 0 | 0 | 0 | 0 | 0 | 0 | 0 | 0 | 0
Diesel | 3 | 4 | 0 | 0 | 0 | 0 | 0 | 0 | 0 | 0 | 0 | 0 | 0 | 0 | 0 | 0 | 0 | 0 | 0 | 0 | 0 | 0 | 0 | 0 | 0 | 0
Diesel | 3 | 5 | 0 | 0 | 0 | 0 | 0 | 0 | 0 | 0 | 0 | 0 | 0 | 0 | 0 | 0 | 0 | 0 | 0 | 0 | 0 | 0 | 0 | 0 | 0 | 0
Diesel | 3 | 6 | 0 | 0 | 0 | 0 | 0 | 0 | 0 | 0 | 0 | 0 | 0 | 0 | 0 | 0 | 0 | 0 | 0 | 0 | 0 | 0 | 0 | 0 | 0 | 0
Diesel | 3 | 7 | 0 | 0 | 0 | 0 | 0 | 0 | 0 | 0 | 0 | 0 | 0 | 0 | 0 | 0 | 0 | 0 | 0 | 0 | 0 | 0 | 0 | 0 | 0 | 0
Diesel | 3 | 8 | 0 | 0 | 0 | 0 | 0 | 0 | 0 | 0 | 0 | 0 | 0 | 0 | 0 | 0 | 0 | 0 | 0 | 0 | 0 | 0 | 0 | 0 | 0 | 0
Diesel | 3 | 9 | 0 | 0 | 0 | 0 | 0 | 0 | 0 | 0 | 0 | 0 | 0 | 0 | 0 | 0 | 0 | 0 | 0 | 0 | 0 | 0 | 0 | 0 | 0 | 0
Diesel | 3 | 10 | 0 | 0 | 0 | 0 | 0 | 0 | 0 | 0 | 0 | 0 | 0 | 0 | 0 | 0 | 0 | 0 | 0 | 0 | 0 | 0 | 0 | 0 | 0 | 0
Diesel | 3 | 11 | 0 | 0 | 0 | 0 | 0 | 0 | 0 | 0 | 0 | 0 | 0 | 0 | 0 | 0 | 0 | 0 | 0 | 0 | 0 | 0 | 0 | 0 | 0 | 0
Diesel | 4 | 0 | 0 | 0 | 0 | 0 | 0 | 0 | 0 | 0 | 0 | 0 | 0 | 0 | 0 | 0 | 0 | 0 | 0 | 0 | 0 | 0 | 0 | 0 | 0 | 0
Diesel | 4 | 1 | 0 | 0 | 0 | 0 | 0 | 0 | 0 | 0 | 0 | 0 | 0 | 0 | 0 | 0 | 0 | 0 | 0 | 0 | 0 | 0 | 0 | 0 | 0 | 0
Diesel | 4 | 2 | 0 | 0 | 0 | 0 | 0 | 0 | 0 | 0 | 0 | 0 | 0 | 0 | 0 | 0 | 0 | 0 | 0 | 0 | 0 | 0 | 0 | 0 | 0 | 0
Diesel | 4 | 3 | 0 | 0 | 0 | 0 | 0 | 0 | 0 | 0 | 0 | 0 | 0 | 0 | 0 | 0 | 0 | 0 | 0 | 0 | 0 | 0 | 0 | 0 | 0 | 0
Diesel | 4 | 4 | 0 | 0 | 0 | 0 | 0 | 0 | 0 | 0 | 0 | 0 | 0 | 0 | 0 | 0 | 0 | 0 | 0 | 0 | 0 | 0 | 0 | 0 | 0 | 0
Diesel | 4 | 5 | 0 | 0 | 0 | 0 | 0 | 0 | 0 | 0 | 0 | 0 | 0 | 0 | 0 | 0 | 0 | 0 | 0 | 0 | 0 | 0 | 0 | 0 | 0 | 0
Diesel | 4 | 6 | 0 | 0 | 0 | 0 | 0 | 0 | 0 | 0 | 0 | 0 | 0 | 0 | 0 | 0 | 0 | 0 | 0 | 0 | 0 | 0 | 0 | 0 | 0 | 0
Diesel | 4 | 7 | 0 | 0 | 0 | 0 | 0 | 0 | 0 | 0 | 0 | 0 | 0 | 0 | 0 | 0 | 0 | 0 | 0 | 0 | 0 | 0 | 0 | 0 | 0 | 0
Diesel | 4 | 8 | 0 | 0 | 0 | 0 | 0 | 0 | 0 | 0 | 0 | 0 | 0 | 0 | 0 | 0 | 0 | 0 | 0 | 0 | 0 | 0 | 0 | 0 | 0 | 0
Diesel | 4 | 9 | 0 | 0 | 0 | 0 | 0 | 0 | 0 | 0 | 0 | 0 | 0 | 0 | 0 | 0 | 0 | 0 | 0 | 0 | 0 | 0 | 0 | 0 | 0 | 0
Diesel | 4 | 10 | 0 | 0 | 0 | 0 | 0 | 0 | 0 | 0 | 0 | 0 | 0 | 0 | 0 | 0 | 0 | 0 | 0 | 0 | 0 | 0 | 0 | 0 | 0 | 0
Diesel | 4 | 11 | 0 | 0 | 0 | 0 | 0 | 0 | 0 | 0 | 0 | 0 | 0 | 0 | 0 | 0 | 0 | 0 | 0 | 0 | 0 | 0 | 0 | 0 | 0 | 0
Diesel | 5 | 0 | 0 | 0 | 0 | 0 | 0 | 0 | 0 | 0 | 0 | 0 | 0 | 0 | 0 | 0 | 0 | 0 | 0 | 0 | 0 | 0 | 0 | 0 | 0 | 0
Diesel | 5 | 1 | 0 | 0 | 0 | 0 | 0 | 0 | 0 | 0 | 0 | 0 | 0 | 0 | 0 | 0 | 0 | 0 | 0 | 0 | 0 | 0 | 0 | 0 | 0 | 0
Diesel | 5 | 2 | 0 | 0 | 0 | 0 | 0 | 0 | 0 | 0 | 0 | 0 | 0 | 0 | 0 | 0 | 0 | 0 | 0 | 0 | 0 | 0 | 0 | 0 | 0 | 0
Diesel | 5 | 3 | 0 | 0 | 0 | 0 | 0 | 0 | 0 | 0 | 0 | 0 | 0 | 0 | 0 | 0 | 0 | 0 | 0 | 0 | 0 | 0 | 0 | 0 | 0 | 0
Diesel | 5 | 4 | 0 | 0 | 0 | 0 | 0 | 0 | 0 | 0 | 0 | 0 | 0 | 0 | 0 | 0 | 0 | 0 | 0 | 0 | 0 | 0 | 0 | 0 | 0 | 0
Diesel | 5 | 5 | 0 | 0 | 0 | 0 | 0 | 0 | 0 | 0 | 0 | 0 | 0 | 0 | 0 | 0 | 0 | 0 | 0 | 0 | 0 | 0 | 0 | 0 | 0 | 0
Diesel | 5 | 6 | 0 | 0 | 0 | 0 | 0 | 0 | 0 | 0 | 0 | 0 | 0 | 0 | 0 | 0 | 0 | 0 | 0 | 0 | 0 | 0 | 0 | 0 | 0 | 0
Diesel | 5 | 7 | 0 | 0 | 0 | 0 | 0 | 0 | 0 | 0 | 0 | 0 | 0 | 0 | 0 | 0 | 0 | 0 | 0 | 0 | 0 | 0 | 0 | 0 | 0 | 0
Diesel | 5 | 8 | 0 | 0 | 0 | 0 | 0 | 0 | 0 | 0 | 0 | 0 | 0 | 0 | 0 | 0 | 0 | 0 | 0 | 0 | 0 | 0 | 0 | 0 | 0 | 0
Diesel | 5 | 9 | 0 | 0 | 0 | 0 | 0 | 0 | 0 | 0 | 0 | 0 | 0 | 0 | 0 | 0 | 0 | 0 | 0 | 0 | 0 | 0 | 0 | 0 | 0 | 0
Diesel | 5 | 10 | 0 | 0 | 0 | 0 | 0 | 0 | 0 | 0 | 0 | 0 | 0 | 0 | 0 | 0 | 0 | 0 | 0 | 0 | 0 | 0 | 0 | 0 | 0 | 0
Diesel | 5 | 11 | 0 | 0 | 0 | 0 | 0 | 0 | 0 | 0 | 0 | 0 | 0 | 0 | 0 | 0 | 0 | 0 | 0 | 0 | 0 | 0 | 0 | 0 | 0 | 0
Diesel | 6 | 0 | 0 | 0 | 0 | 0 | 0 | 0 | 0 | 0 | 0 | 0 | 0 | 0 | 0 | 0 | 0 | 0 | 0 | 0 | 0 | 0 | 0 | 0 | 0 | 0
Diesel | 6 | 1 | 0 | 0 | 0 | 0 | 0 | 0 | 0 | 0 | 0 | 0 | 0 | 0 | 0 | 0 | 0 | 0 | 0 | 0 | 0 | 0 | 0 | 0 | 0 | 0
Diesel | 6 | 2 | 0 | 0 | 0 | 0 | 0 | 0 | 0 | 0 | 0 | 0 | 0 | 0 | 0 | 0 | 0 | 0 | 0 | 0 | 0 | 0 | 0 | 0 | 0 | 0
Diesel | 6 | 3 | 0 | 0 | 0 | 0 | 0 | 0 | 0 | 0 | 0 | 0 | 0 | 0 | 0 | 0 | 0 | 0 | 0 | 0 | 0 | 0 | 0 | 0 | 0 | 0
Diesel | 6 | 4 | 0 | 0 | 0 | 0 | 0 | 0 | 0 | 0 | 0 | 0 | 0 | 0 | 0 | 0 | 0 | 0 | 0 | 0 | 0 | 0 | 0 | 0 | 0 | 0
Diesel | 6 | 5 | 0 | 0 | 0 | 0 | 0 | 0 | 0 | 0 | 0 | 0 | 0 | 0 | 0 | 0 | 0 | 0 | 0 | 0 | 0 | 0 | 0 | 0 | 0 | 0
Diesel | 6 | 6 | 0 | 0 | 0 | 0 | 0 | 0 | 0 | 0 | 0 | 0 | 0 | 0 | 0 | 0 | 0 | 0 | 0 | 0 | 0 | 0 | 0 | 0 | 0 | 0
Diesel | 6 | 7 | 0 | 0 | 0 | 0 | 0 | 0 | 0 | 0 | 0 | 0 | 0 | 0 | 0 | 0 | 0 | 0 | 0 | 0 | 0 | 0 | 0 | 0 | 0 | 0
Diesel | 6 | 8 | 0 | 0 | 0 | 0 | 0 | 0 | 0 | 0 | 0 | 0 | 0 | 0 | 0 | 0 | 0 | 0 | 0 | 0 | 0 | 0 | 0 | 0 | 0 | 0
Diesel | 6 | 9 | 0 | 0 | 0 | 0 | 0 | 0 | 0 | 0 | 0 | 0 | 0 | 0 | 0 | 0 | 0 | 0 | 0 | 0 | 0 | 0 | 0 | 0 | 0 | 0
Diesel | 6 | 10 | 0 | 0 | 0 | 0 | 0 | 0 | 0 | 0 | 0 | 0 | 0 | 0 | 0 | 0 | 0 | 0 | 0 | 0 | 0 | 0 | 0 | 0 | 0 | 0
Diesel | 6 | 11 | 0 | 0 | 0 | 0 | 0 | 0 | 0 | 0 | 0 | 0 | 0 | 0 | 0 | 0 | 0 | 0 | 0 | 0 | 0 | 0 | 0 | 0 | 0 | 0
Diesel | 7 | 0 | 0 | 0 | 0 | 0 | 0 | 0 | 0 | 0 | 0 | 0 | 0 | 0 | 0 | 0 | 0 | 0 | 0 | 0 | 0 | 0 | 0 | 0 | 0 | 0
Diesel | 7 | 1 | 0 | 0 | 0 | 0 | 0 | 0 | 0 | 0 | 0 | 0 | 0 | 0 | 0 | 0 | 0 | 0 | 0 | 0 | 0 | 0 | 0 | 0 | 0 | 0
Diesel | 7 | 2 | 0 | 0 | 0 | 0 | 0 | 0 | 0 | 0 | 0 | 0 | 0 | 0 | 0 | 0 | 0 | 0 | 0 | 0 | 0 | 0 | 0 | 0 | 0 | 0
Diesel | 7 | 3 | 0 | 0 | 0 | 0 | 0 | 0 | 0 | 0 | 0 | 0 | 0 | 0 | 0 | 0 | 0 | 0 | 0 | 0 | 0 | 0 | 0 | 0 | 0 | 0
Diesel | 7 | 4 | 0 | 0 | 0 | 0 | 0 | 0 | 0 | 0 | 0 | 0 | 0 | 0 | 0 | 0 | 0 | 0 | 0 | 0 | 0 | 0 | 0 | 0 | 0 | 0
Diesel | 7 | 5 | 0 | 0 | 0 | 0 | 0 | 0 | 0 | 0 | 0 | 0 | 0 | 0 | 0 | 0 | 0 | 0 | 0 | 0 | 0 | 0 | 0 | 0 | 0 | 0
Diesel | 7 | 6 | 0 | 0 | 0 | 0 | 0 | 0 | 0 | 0 | 0 | 0 | 0 | 0 | 0 | 0 | 0 | 0 | 0 | 0 | 0 | 0 | 0 | 0 | 0 | 0
Diesel | 7 | 7 | 0 | 0 | 0 | 0 | 0 | 0 | 0 | 0 | 0 | 0 | 0 | 0 | 0 | 0 | 0 | 0 | 0 | 0 | 0 | 0 | 0 | 0 | 0 | 0
Diesel | 7 | 8 | 0 | 0 | 0 | 0 | 0 | 0 | 0 | 0 | 0 | 0 | 0 | 0 | 0 | 0 | 0 | 0 | 0 | 0 | 0 | 0 | 0 | 0 | 0 | 0
Diesel | 7 | 9 | 0 | 0 | 0 | 0 | 0 | 0 | 0 | 0 | 0 | 0 | 0 | 0 | 0 | 0 | 0 | 0 | 0 | 0 | 0 | 0 | 0 | 0 | 0 | 0
Diesel | 7 | 10 | 0 | 0 | 0 | 0 | 0 | 0 | 0 | 0 | 0 | 0 | 0 | 0 | 0 | 0 | 0 | 0 | 0 | 0 | 0 | 0 | 0 | 0 | 0 | 0
Diesel | 7 | 11 | 0 | 0 | 0 | 0 | 0 | 0 | 0 | 0 | 0 | 0 | 0 | 0 | 0 | 0 | 0 | 0 | 0 | 0 | 0 | 0 | 0 | 0 | 0 | 0
Diesel | 8 | 0 | 0 | 0 | 0 | 0 | 0 | 0 | 0 | 0 | 0 | 0 | 0 | 0 | 0 | 0 | 0 | 0 | 0 | 0 | 0 | 0 | 0 | 0 | 0 | 0
Diesel | 8 | 1 | 0 | 0 | 0 | 0 | 0 | 0 | 0 | 0 | 0 | 0 | 0 | 0 | 0 | 0 | 0 | 0 | 0 | 0 | 0 | 0 | 0 | 0 | 0 | 0
Diesel | 8 | 2 | 0 | 0 | 0 | 0 | 0 | 0 | 0 | 0 | 0 | 0 | 0 | 0 | 0 | 0 | 0 | 0 | 0 | 0 | 0 | 0 | 0 | 0 | 0 | 0
Diesel | 8 | 3 | 0 | 0 | 0 | 0 | 0 | 0 | 0 | 0 | 0 | 0 | 0 | 0 | 0 | 0 | 0 | 0 | 0 | 0 | 0 | 0 | 0 | 0 | 0 | 0
Diesel | 8 | 4 | 0 | 0 | 0 | 0 | 0 | 0 | 0 | 0 | 0 | 0 | 0 | 0 | 0 | 0 | 0 | 0 | 0 | 0 | 0 | 0 | 0 | 0 | 0 | 0
Diesel | 8 | 5 | 0 | 0 | 0 | 0 | 0 | 0 | 0 | 0 | 0 | 0 | 0 | 0 | 0 | 0 | 0 | 0 | 0 | 0 | 0 | 0 | 0 | 0 | 0 | 0
Diesel | 8 | 6 | 0 | 0 | 0 | 0 | 0 | 0 | 0 | 0 | 0 | 0 | 0 | 0 | 0 | 0 | 0 | 0 | 0 | 0 | 0 | 0 | 0 | 0 | 0 | 0
Diesel | 8 | 7 | 0 | 0 | 0 | 0 | 0 | 0 | 0 | 0 | 0 | 0 | 0 | 0 | 0 | 0 | 0 | 0 | 0 | 0 | 0 | 0 | 0 | 0 | 0 | 0
Diesel | 8 | 8 | 0 | 0 | 0 | 0 | 0 | 0 | 0 | 0 | 0 | 0 | 0 | 0 | 0 | 0 | 0 | 0 | 0 | 0 | 0 | 0 | 0 | 0 | 0 | 0
Diesel | 8 | 9 | 0 | 0 | 0 | 0 | 0 | 0 | 0 | 0 | 0 | 0 | 0 | 0 | 0 | 0 | 0 | 0 | 0 | 0 | 0 | 0 | 0 | 0 | 0 | 0
Diesel | 8 | 10 | 0 | 0 | 0 | 0 | 0 | 0 | 0 | 0 | 0 | 0 | 0 | 0 | 0 | 0 | 0 | 0 | 0 | 0 | 0 | 0 | 0 | 0 | 0 | 0
Diesel | 8 | 11 | 0 | 0 | 0 | 0 | 0 | 0 | 0 | 0 | 0 | 0 | 0 | 0 | 0 | 0 | 0 | 0 | 0 | 0 | 0 | 0 | 0 | 0 | 0 | 0
Diesel | 9 | 0 | 0 | 0 | 0 | 0 | 0 | 0 | 0 | 0 | 0 | 0 | 0 | 0 | 0 | 0 | 0 | 0 | 0 | 0 | 0 | 0 | 0 | 0 | 0 | 0
Diesel | 9 | 1 | 0 | 0 | 0 | 0 | 0 | 0 | 0 | 0 | 0 | 0 | 0 | 0 | 0 | 0 | 0 | 0 | 0 | 0 | 0 | 0 | 0 | 0 | 0 | 0
Diesel | 9 | 2 | 0 | 0 | 0 | 0 | 0 | 0 | 0 | 0 | 0 | 0 | 0 | 0 | 0 | 0 | 0 | 0 | 0 | 0 | 0 | 0 | 0 | 0 | 0 | 0
Diesel | 9 | 3 | 0 | 0 | 0 | 0 | 0 | 0 | 0 | 0 | 0 | 0 | 0 | 0 | 0 | 0 | 0 | 0 | 0 | 0 | 0 | 0 | 0 | 0 | 0 | 0
Diesel | 9 | 4 | 0 | 0 | 0 | 0 | 0 | 0 | 0 | 0 | 0 | 0 | 0 | 0 | 0 | 0 | 0 | 0 | 0 | 0 | 0 | 0 | 0 | 0 | 0 | 0
Diesel | 9 | 5 | 0 | 0 | 0 | 0 | 0 | 0 | 0 | 0 | 0 | 0 | 0 | 0 | 0 | 0 | 0 | 0 | 0 | 0 | 0 | 0 | 0 | 0 | 0 | 0
Diesel | 9 | 6 | 0 | 0 | 0 | 0 | 0 | 0 | 0 | 0 | 0 | 0 | 0 | 0 | 0 | 0 | 0 | 0 | 0 | 0 | 0 | 0 | 0 | 0 | 0 | 0
Diesel | 9 | 7 | 0 | 0 | 0 | 0 | 0 | 0 | 0 | 0 | 0 | 0 | 0 | 0 | 0 | 0 | 0 | 0 | 0 | 0 | 0 | 0 | 0 | 0 | 0 | 0
Diesel | 9 | 8 | 0 | 0 | 0 | 0 | 0 | 0 | 0 | 0 | 0 | 0 | 0 | 0 | 0 | 0 | 0 | 0 | 0 | 0 | 0 | 0 | 0 | 0 | 0 | 0
Diesel | 9 | 9 | 0 | 0 | 0 | 0 | 0 | 0 | 0 | 0 | 0 | 0 | 0 | 0 | 0 | 0 | 0 | 0 | 0 | 0 | 0 | 0 | 0 | 0 | 0 | 0
Diesel | 9 | 10 | 0 | 0 | 0 | 0 | 0 | 0 | 0 | 0 | 0 | 0 | 0 | 0 | 0 | 0 | 0 | 0 | 0 | 0 | 0 | 0 | 0 | 0 | 0 | 0
Diesel | 9 | 11 | 0 | 0 | 0 | 0 | 0 | 0 | 0 | 0 | 0 | 0 | 0 | 0 | 0 | 0 | 0 | 0 | 0 | 0 | 0 | 0 | 0 | 0 | 0 | 0
Diesel | 10 | 0 | 0 | 0 | 0 | 0 | 0 | 0 | 0 | 0 | 0 | 0 | 0 | 0 | 0 | 0 | 0 | 0 | 0 | 0 | 0 | 0 | 0 | 0 | 0 | 0
Diesel | 10 | 1 | 0 | 0 | 0 | 0 | 0 | 0 | 0 | 0 | 0 | 0 | 0 | 0 | 0 | 0 | 0 | 0 | 0 | 0 | 0 | 0 | 0 | 0 | 0 | 0
Diesel | 10 | 2 | 0 | 0 | 0 | 0 | 0 | 0 | 0 | 0 | 0 | 0 | 0 | 0 | 0 | 0 | 0 | 0 | 0 | 0 | 0 | 0 | 0 | 0 | 0 | 0
Diesel | 10 | 3 | 0 | 0 | 0 | 0 | 0 | 0 | 0 | 0 | 0 | 0 | 0 | 0 | 0 | 0 | 0 | 0 | 0 | 0 | 0 | 0 | 0 | 0 | 0 | 0
Diesel | 10 | 4 | 0 | 0 | 0 | 0 | 0 | 0 | 0 | 0 | 0 | 0 | 0 | 0 | 0 | 0 | 0 | 0 | 0 | 0 | 0 | 0 | 0 | 0 | 0 | 0
Diesel | 10 | 5 | 0 | 0 | 0 | 0 | 0 | 0 | 0 | 0 | 0 | 0 | 0 | 0 | 0 | 0 | 0 | 0 | 0 | 0 | 0 | 0 | 0 | 0 | 0 | 0
Diesel | 10 | 6 | 0 | 0 | 0 | 0 | 0 | 0 | 0 | 0 | 0 | 0 | 0 | 0 | 0 | 0 | 0 | 0 | 0 | 0 | 0 | 0 | 0 | 0 | 0 | 0
Diesel | 10 | 7 | 0 | 0 | 0 | 0 | 0 | 0 | 0 | 0 | 0 | 0 | 0 | 0 | 0 | 0 | 0 | 0 | 0 | 0 | 0 | 0 | 0 | 0 | 0 | 0
Diesel | 10 | 8 | 0 | 0 | 0 | 0 | 0 | 0 | 0 | 0 | 0 | 0 | 0 | 0 | 0 | 0 | 0 | 0 | 0 | 0 | 0 | 0 | 0 | 0 | 0 | 0
Diesel | 10 | 9 | 0 | 0 | 0 | 0 | 0 | 0 | 0 | 0 | 0 | 0 | 0 | 0 | 0 | 0 | 0 | 0 | 0 | 0 | 0 | 0 | 0 | 0 | 0 | 0
Diesel | 10 | 10 | 0 | 0 | 0 | 0 | 0 | 0 | 0 | 0 | 0 | 0 | 0 | 0 | 0 | 0 | 0 | 0 | 0 | 0 | 0 | 0 | 0 | 0 | 0 | 0
Diesel | 10 | 11 | 0 | 0 | 0 | 0 | 0 | 0 | 0 | 0 | 0 | 0 | 0 | 0 | 0 | 0 | 0 | 0 | 0 | 0 | 0 | 0 | 0 | 0 | 0 | 0
Diesel | 11 | 0 | 0 | 0 | 0 | 0 | 0 | 0 | 0 | 0 | 0 | 0 | 0 | 0 | 0 | 0 | 0 | 0 | 0 | 0 | 0 | 0 | 0 | 0 | 0 | 0
Diesel | 11 | 1 | 0 | 0 | 0 | 0 | 0 | 0 | 0 | 0 | 0 | 0 | 0 | 0 | 0 | 0 | 0 | 0 | 0 | 0 | 0 | 0 | 0 | 0 | 0 | 0
Diesel | 11 | 2 | 0 | 0 | 0 | 0 | 0 | 0 | 0 | 0 | 0 | 0 | 0 | 0 | 0 | 0 | 0 | 0 | 0 | 0 | 0 | 0 | 0 | 0 | 0 | 0
Diesel | 11 | 3 | 0 | 0 | 0 | 0 | 0 | 0 | 0 | 0 | 0 | 0 | 0 | 0 | 0 | 0 | 0 | 0 | 0 | 0 | 0 | 0 | 0 | 0 | 0 | 0
Diesel | 11 | 4 | 0 | 0 | 0 | 0 | 0 | 0 | 0 | 0 | 0 | 0 | 0 | 0 | 0 | 0 | 0 | 0 | 0 | 0 | 0 | 0 | 0 | 0 | 0 | 0
Diesel | 11 | 5 | 0 | 0 | 0 | 0 | 0 | 0 | 0 | 0 | 0 | 0 | 0 | 0 | 0 | 0 | 0 | 0 | 0 | 0 | 0 | 0 | 0 | 0 | 0 | 0
Diesel | 11 | 6 | 0 | 0 | 0 | 0 | 0 | 0 | 0 | 0 | 0 | 0 | 0 | 0 | 0 | 0 | 0 | 0 | 0 | 0 | 0 | 0 | 0 | 0 | 0 | 0
Diesel | 11 | 7 | 0 | 0 | 0 | 0 | 0 | 0 | 0 | 0 | 0 | 0 | 0 | 0 | 0 | 0 | 0 | 0 | 0 | 0 | 0 | 0 | 0 | 0 | 0 | 0
Diesel | 11 | 8 | 0 | 0 | 0 | 0 | 0 | 0 | 0 | 0 | 0 | 0 | 0 | 0 | 0 | 0 | 0 | 0 | 0 | 0 | 0 | 0 | 0 | 0 | 0 | 0
Diesel | 11 | 9 | 0 | 0 | 0 | 0 | 0 | 0 | 0 | 0 | 0 | 0 | 0 | 0 | 0 | 0 | 0 | 0 | 0 | 0 | 0 | 0 | 0 | 0 | 0 | 0
Diesel | 11 | 10 | 0 | 0 | 0 | 0 | 0 | 0 | 0 | 0 | 0 | 0 | 0 | 0 | 0 | 0 | 0 | 0 | 0 | 0 | 0 | 0 | 0 | 0 | 0 | 0
Diesel | 11 | 11 | 0 | 0 | 0 | 0 | 0 | 0 | 0 | 0 | 0 | 0 | 0 | 0 | 0 | 0 | 0 | 0 | 0 | 0 | 0 | 0 | 0 | 0 | 0 | 0
Diesel | 12 | 0 | 0 | 0 | 0 | 0 | 0 | 0 | 0 | 0 | 0 | 0 | 0 | 0 | 0 | 0 | 0 | 0 | 0 | 0 | 0 | 0 | 0 | 0 | 0 | 0
Diesel | 12 | 1 | 0 | 0 | 0 | 0 | 0 | 0 | 0 | 0 | 0 | 0 | 0 | 0 | 0 | 0 | 0 | 0 | 0 | 0 | 0 | 0 | 0 | 0 | 0 | 0
Diesel | 12 | 2 | 0 | 0 | 0 | 0 | 0 | 0 | 0 | 0 | 0 | 0 | 0 | 0 | 0 | 0 | 0 | 0 | 0 | 0 | 0 | 0 | 0 | 0 | 0 | 0
Diesel | 12 | 3 | 0 | 0 | 0 | 0 | 0 | 0 | 0 | 0 | 0 | 0 | 0 | 0 | 0 | 0 | 0 | 0 | 0 | 0 | 0 | 0 | 0 | 0 | 0 | 0
Diesel | 12 | 4 | 0 | 0 | 0 | 0 | 0 | 0 | 0 | 0 | 0 | 0 | 0 | 0 | 0 | 0 | 0 | 0 | 0 | 0 | 0 | 0 | 0 | 0 | 0 | 0
Diesel | 12 | 5 | 0 | 0 | 0 | 0 | 0 | 0 | 0 | 0 | 0 | 0 | 0 | 0 | 0 | 0 | 0 | 0 | 0 | 0 | 0 | 0 | 0 | 0 | 0 | 0
Diesel | 12 | 6 | 0 | 0 | 0 | 0 | 0 | 0 | 0 | 0 | 0 | 0 | 0 | 0 | 0 | 0 | 0 | 0 | 0 | 0 | 0 | 0 | 0 | 0 | 0 | 0
Diesel | 12 | 7 | 0 | 0 | 0 | 0 | 0 | 0 | 0 | 0 | 0 | 0 | 0 | 0 | 0 | 0 | 0 | 0 | 0 | 0 | 0 | 0 | 0 | 0 | 0 | 0
Diesel | 12 | 8 | 0 | 0 | 0 | 0 | 0 | 0 | 0 | 0 | 0 | 0 | 0 | 0 | 0 | 0 | 0 | 0 | 0 | 0 | 0 | 0 | 0 | 0 | 0 | 0
Diesel | 12 | 9 | 0 | 0 | 0 | 0 | 0 | 0 | 0 | 0 | 0 | 0 | 0 | 0 | 0 | 0 | 0 | 0 | 0 | 0 | 0 | 0 | 0 | 0 | 0 | 0
Diesel | 12 | 10 | 0 | 0 | 0 | 0 | 0 | 0 | 0 | 0 | 0 | 0 | 0 | 0 | 0 | 0 | 0 | 0 | 0 | 0 | 0 | 0 | 0 | 0 | 0 | 0
Diesel | 12 | 11 | 0 | 0 | 0 | 0 | 0 | 0 | 0 | 0 | 0 | 0 | 0 | 0 | 0 | 0 | 0 | 0 | 0 | 0 | 0 | 0 | 0 | 0 | 0 | 0
Diesel | 13 | 0 | 0 | 0 | 0 | 0 | 0 | 0 | 0 | 0 | 0 | 0 | 0 | 0 | 0 | 0 | 0 | 0 | 0 | 0 | 0 | 0 | 0 | 0 | 0 | 0
Diesel | 13 | 1 | 0 | 0 | 0 | 0 | 0 | 0 | 0 | 0 | 0 | 0 | 0 | 0 | 0 | 0 | 0 | 0 | 0 | 0 | 0 | 0 | 0 | 0 | 0 | 0
Diesel | 13 | 2 | 0 | 0 | 0 | 0 | 0 | 0 | 0 | 0 | 0 | 0 | 0 | 0 | 0 | 0 | 0 | 0 | 0 | 0 | 0 | 0 | 0 | 0 | 0 | 0
Diesel | 13 | 3 | 0 | 0 | 0 | 0 | 0 | 0 | 0 | 0 | 0 | 0 | 0 | 0 | 0 | 0 | 0 | 0 | 0 | 0 | 0 | 0 | 0 | 0 | 0 | 0
Diesel | 13 | 4 | 0 | 0 | 0 | 0 | 0 | 0 | 0 | 0 | 0 | 0 | 0 | 0 | 0 | 0 | 0 | 0 | 0 | 0 | 0 | 0 | 0 | 0 | 0 | 0
Diesel | 13 | 5 | 0 | 0 | 0 | 0 | 0 | 0 | 0 | 0 | 0 | 0 | 0 | 0 | 0 | 0 | 0 | 0 | 0 | 0 | 0 | 0 | 0 | 0 | 0 | 0
Diesel | 13 | 6 | 0 | 0 | 0 | 0 | 0 | 0 | 0 | 0 | 0 | 0 | 0 | 0 | 0 | 0 | 0 | 0 | 0 | 0 | 0 | 0 | 0 | 0 | 0 | 0
Diesel | 13 | 7 | 0 | 0 | 0 | 0 | 0 | 0 | 0 | 0 | 0 | 0 | 0 | 0 | 0 | 0 | 0 | 0 | 0 | 0 | 0 | 0 | 0 | 0 | 0 | 0
Diesel | 13 | 8 | 0 | 0 | 0 | 0 | 0 | 0 | 0 | 0 | 0 | 0 | 0 | 0 | 0 | 0 | 0 | 0 | 0 | 0 | 0 | 0 | 0 | 0 | 0 | 0
Diesel | 13 | 9 | 0 | 0 | 0 | 0 | 0 | 0 | 0 | 0 | 0 | 0 | 0 | 0 | 0 | 0 | 0 | 0 | 0 | 0 | 0 | 0 | 0 | 0 | 0 | 0
Diesel | 13 | 10 | 0 | 0 | 0 | 0 | 0 | 0 | 0 | 0 | 0 | 0 | 0 | 0 | 0 | 0 | 0 | 0 | 0 | 0 | 0 | 0 | 0 | 0 | 0 | 0
Diesel | 13 | 11 | 0 | 0 | 0 | 0 | 0 | 0 | 0 | 0 | 0 | 0 | 0 | 0 | 0 | 0 | 0 | 0 | 0 | 0 | 0 | 0 | 0 | 0 | 0 | 0
Diesel | 14 | 0 | 0 | 0 | 0 | 0 | 0 | 0 | 0 | 0 | 0 | 0 | 0 | 0 | 0 | 0 | 0 | 0 | 0 | 0 | 0 | 0 | 0 | 0 | 0 | 0
Diesel | 14 | 1 | 0 | 0 | 0 | 0 | 0 | 0 | 0 | 0 | 0 | 0 | 0 | 0 | 0 | 0 | 0 | 0 | 0 | 0 | 0 | 0 | 0 | 0 | 0 | 0
Diesel | 14 | 2 | 0 | 0 | 0 | 0 | 0 | 0 | 0 | 0 | 0 | 0 | 0 | 0 | 0 | 0 | 0 | 0 | 0 | 0 | 0 | 0 | 0 | 0 | 0 | 0
Diesel | 14 | 3 | 0 | 0 | 0 | 0 | 0 | 0 | 0 | 0 | 0 | 0 | 0 | 0 | 0 | 0 | 0 | 0 | 0 | 0 | 0 | 0 | 0 | 0 | 0 | 0
Diesel | 14 | 4 | 0 | 0 | 0 | 0 | 0 | 0 | 0 | 0 | 0 | 0 | 0 | 0 | 0 | 0 | 0 | 0 | 0 | 0 | 0 | 0 | 0 | 0 | 0 | 0
Diesel | 14 | 5 | 0 | 0 | 0 | 0 | 0 | 0 | 0 | 0 | 0 | 0 | 0 | 0 | 0 | 0 | 0 | 0 | 0 | 0 | 0 | 0 | 0 | 0 | 0 | 0
Diesel | 14 | 6 | 0 | 0 | 0 | 0 | 0 | 0 | 0 | 0 | 0 | 0 | 0 | 0 | 0 | 0 | 0 | 0 | 0 | 0 | 0 | 0 | 0 | 0 | 0 | 0
Diesel | 14 | 7 | 0 | 0 | 0 | 0 | 0 | 0 | 0 | 0 | 0 | 0 | 0 | 0 | 0 | 0 | 0 | 0 | 0 | 0 | 0 | 0 | 0 | 0 | 0 | 0
Diesel | 14 | 8 | 0 | 0 | 0 | 0 | 0 | 0 | 0 | 0 | 0 | 0 | 0 | 0 | 0 | 0 | 0 | 0 | 0 | 0 | 0 | 0 | 0 | 0 | 0 | 0
Diesel | 14 | 9 | 0 | 0 | 0 | 0 | 0 | 0 | 0 | 0 | 0 | 0 | 0 | 0 | 0 | 0 | 0 | 0 | 0 | 0 | 0 | 0 | 0 | 0 | 0 | 0
Diesel | 14 | 10 | 0 | 0 | 0 | 0 | 0 | 0 | 0 | 0 | 0 | 0 | 0 | 0 | 0 | 0 | 0 | 0 | 0 | 0 | 0 | 0 | 0 | 0 | 0 | 0
Diesel | 14 | 11 | 0 | 0 | 0 | 0 | 0 | 0 | 0 | 0 | 0 | 0 | 0 | 0 | 0 | 0 | 0 | 0 | 0 | 0 | 0 | 0 | 0 | 0 | 0 | 0
Diesel | 15 | 0 | 0 | 0 | 0 | 0 | 0 | 0 | 0 | 0 | 0 | 0 | 0 | 0 | 0 | 0 | 0 | 0 | 0 | 0 | 0 | 0 | 0 | 0 | 0 | 0
Diesel | 15 | 1 | 0 | 0 | 0 | 0 | 0 | 0 | 0 | 0 | 0 | 0 | 0 | 0 | 0 | 0 | 0 | 0 | 0 | 0 | 0 | 0 | 0 | 0 | 0 | 0
Diesel | 15 | 2 | 0 | 0 | 0 | 0 | 0 | 0 | 0 | 0 | 0 | 0 | 0 | 0 | 0 | 0 | 0 | 0 | 0 | 0 | 0 | 0 | 0 | 0 | 0 | 0
Diesel | 15 | 3 | 0 | 0 | 0 | 0 | 0 | 0 | 0 | 0 | 0 | 0 | 0 | 0 | 0 | 0 | 0 | 0 | 0 | 0 | 0 | 0 | 0 | 0 | 0 | 0
Diesel | 15 | 4 | 0 | 0 | 0 | 0 | 0 | 0 | 0 | 0 | 0 | 0 | 0 | 0 | 0 | 0 | 0 | 0 | 0 | 0 | 0 | 0 | 0 | 0 | 0 | 0
Diesel | 15 | 5 | 0 | 0 | 0 | 0 | 0 | 0 | 0 | 0 | 0 | 0 | 0 | 0 | 0 | 0 | 0 | 0 | 0 | 0 | 0 | 0 | 0 | 0 | 0 | 0
Diesel | 15 | 6 | 0 | 0 | 0 | 0 | 0 | 0 | 0 | 0 | 0 | 0 | 0 | 0 | 0 | 0 | 0 | 0 | 0 | 0 | 0 | 0 | 0 | 0 | 0 | 0
Diesel | 15 | 7 | 0 | 0 | 0 | 0 | 0 | 0 | 0 | 0 | 0 | 0 | 0 | 0 | 0 | 0 | 0 | 0 | 0 | 0 | 0 | 0 | 0 | 0 | 0 | 0
Diesel | 15 | 8 | 0 | 0 | 0 | 0 | 0 | 0 | 0 | 0 | 0 | 0 | 0 | 0 | 0 | 0 | 0 | 0 | 0 | 0 | 0 | 0 | 0 | 0 | 0 | 0
Diesel | 15 | 9 | 0 | 0 | 0 | 0 | 0 | 0 | 0 | 0 | 0 | 0 | 0 | 0 | 0 | 0 | 0 | 0 | 0 | 0 | 0 | 0 | 0 | 0 | 0 | 0
Diesel | 15 | 10 | 0 | 0 | 0 | 0 | 0 | 0 | 0 | 0 | 0 | 0 | 0 | 0 | 0 | 0 | 0 | 0 | 0 | 0 | 0 | 0 | 0 | 0 | 0 | 0
Diesel | 15 | 11 | 0 | 0 | 0 | 0 | 0 | 0 | 0 | 0 | 0 | 0 | 0 | 0 | 0 | 0 | 0 | 0 | 0 | 0 | 0 | 0 | 0 | 0 | 0 | 0
Diesel | 16 | 0 | 0 | 0 | 0 | 0 | 0 | 0 | 0 | 0 | 0 | 0 | 0 | 0 | 0 | 0 | 0 | 0 | 0 | 0 | 0 | 0 | 0 | 0 | 0 | 0
Diesel | 16 | 1 | 0 | 0 | 0 | 0 | 0 | 0 | 0 | 0 | 0 | 0 | 0 | 0 | 0 | 0 | 0 | 0 | 0 | 0 | 0 | 0 | 0 | 0 | 0 | 0
Diesel | 16 | 2 | 0 | 0 | 0 | 0 | 0 | 0 | 0 | 0 | 0 | 0 | 0 | 0 | 0 | 0 | 0 | 0 | 0 | 0 | 0 | 0 | 0 | 0 | 0 | 0
Diesel | 16 | 3 | 0 | 0 | 0 | 0 | 0 | 0 | 0 | 0 | 0 | 0 | 0 | 0 | 0 | 0 | 0 | 0 | 0 | 0 | 0 | 0 | 0 | 0 | 0 | 0
Diesel | 16 | 4 | 0 | 0 | 0 | 0 | 0 | 0 | 0 | 0 | 0 | 0 | 0 | 0 | 0 | 0 | 0 | 0 | 0 | 0 | 0 | 0 | 0 | 0 | 0 | 0
Diesel | 16 | 5 | 0 | 0 | 0 | 0 | 0 | 0 | 0 | 0 | 0 | 0 | 0 | 0 | 0 | 0 | 0 | 0 | 0 | 0 | 0 | 0 | 0 | 0 | 0 | 0
Diesel | 16 | 6 | 0 | 0 | 0 | 0 | 0 | 0 | 0 | 0 | 0 | 0 | 0 | 0 | 0 | 0 | 0 | 0 | 0 | 0 | 0 | 0 | 0 | 0 | 0 | 0
Diesel | 16 | 7 | 0 | 0 | 0 | 0 | 0 | 0 | 0 | 0 | 0 | 0 | 0 | 0 | 0 | 0 | 0 | 0 | 0 | 0 | 0 | 0 | 0 | 0 | 0 | 0
Diesel | 16 | 8 | 0 | 0 | 0 | 0 | 0 | 0 | 0 | 0 | 0 | 0 | 0 | 0 | 0 | 0 | 0 | 0 | 0 | 0 | 0 | 0 | 0 | 0 | 0 | 0
Diesel | 16 | 9 | 0 | 0 | 0 | 0 | 0 | 0 | 0 | 0 | 0 | 0 | 0 | 0 | 0 | 0 | 0 | 0 | 0 | 0 | 0 | 0 | 0 | 0 | 0 | 0
Diesel | 16 | 10 | 0 | 0 | 0 | 0 | 0 | 0 | 0 | 0 | 0 | 0 | 0 | 0 | 0 | 0 | 0 | 0 | 0 | 0 | 0 | 0 | 0 | 0 | 0 | 0
Diesel | 16 | 11 | 0 | 0 | 0 | 0 | 0 | 0 | 0 | 0 | 0 | 0 | 0 | 0 | 0 | 0 | 0 | 0 | 0 | 0 | 0 | 0 | 0 | 0 | 0 | 0
Diesel | 17 | 0 | 0 | 0 | 0 | 0 | 0 | 0 | 0 | 0 | 0 | 0 | 0 | 0 | 0 | 0 | 0 | 0 | 0 | 0 | 0 | 0 | 0 | 0 | 0 | 0
Diesel | 17 | 1 | 0 | 0 | 0 | 0 | 0 | 0 | 0 | 0 | 0 | 0 | 0 | 0 | 0 | 0 | 0 | 0 | 0 | 0 | 0 | 0 | 0 | 0 | 0 | 0
Diesel | 17 | 2 | 0 | 0 | 0 | 0 | 0 | 0 | 0 | 0 | 0 | 0 | 0 | 0 | 0 | 0 | 0 | 0 | 0 | 0 | 0 | 0 | 0 | 0 | 0 | 0
Diesel | 17 | 3 | 0 | 0 | 0 | 0 | 0 | 0 | 0 | 0 | 0 | 0 | 0 | 0 | 0 | 0 | 0 | 0 | 0 | 0 | 0 | 0 | 0 | 0 | 0 | 0
Diesel | 17 | 4 | 0 | 0 | 0 | 0 | 0 | 0 | 0 | 0 | 0 | 0 | 0 | 0 | 0 | 0 | 0 | 0 | 0 | 0 | 0 | 0 | 0 | 0 | 0 | 0
Diesel | 17 | 5 | 0 | 0 | 0 | 0 | 0 | 0 | 0 | 0 | 0 | 0 | 0 | 0 | 0 | 0 | 0 | 0 | 0 | 0 | 0 | 0 | 0 | 0 | 0 | 0
Diesel | 17 | 6 | 0 | 0 | 0 | 0 | 0 | 0 | 0 | 0 | 0 | 0 | 0 | 0 | 0 | 0 | 0 | 0 | 0 | 0 | 0 | 0 | 0 | 0 | 0 | 0
Diesel | 17 | 7 | 0 | 0 | 0 | 0 | 0 | 0 | 0 | 0 | 0 | 0 | 0 | 0 | 0 | 0 | 0 | 0 | 0 | 0 | 0 | 0 | 0 | 0 | 0 | 0
Diesel | 17 | 8 | 0 | 0 | 0 | 0 | 0 | 0 | 0 | 0 | 0 | 0 | 0 | 0 | 0 | 0 | 0 | 0 | 0 | 0 | 0 | 0 | 0 | 0 | 0 | 0
Diesel | 17 | 9 | 0 | 0 | 0 | 0 | 0 | 0 | 0 | 0 | 0 | 0 | 0 | 0 | 0 | 0 | 0 | 0 | 0 | 0 | 0 | 0 | 0 | 0 | 0 | 0
Diesel | 17 | 10 | 0 | 0 | 0 | 0 | 0 | 0 | 0 | 0 | 0 | 0 | 0 | 0 | 0 | 0 | 0 | 0 | 0 | 0 | 0 | 0 | 0 | 0 | 0 | 0
Diesel | 17 | 11 | 0 | 0 | 0 | 0 | 0 | 0 | 0 | 0 | 0 | 0 | 0 | 0 | 0 | 0 | 0 | 0 | 0 | 0 | 0 | 0 | 0 | 0 | 0 | 0
Diesel | 18 | 0 | 0 | 0 | 0 | 0 | 0 | 0 | 0 | 0 | 0 | 0 | 0 | 0 | 0 | 0 | 0 | 0 | 0 | 0 | 0 | 0 | 0 | 0 | 0 | 0
Diesel | 18 | 1 | 0 | 0 | 0 | 0 | 0 | 0 | 0 | 0 | 0 | 0 | 0 | 0 | 0 | 0 | 0 | 0 | 0 | 0 | 0 | 0 | 0 | 0 | 0 | 0
Diesel | 18 | 2 | 0 | 0 | 0 | 0 | 0 | 0 | 0 | 0 | 0 | 0 | 0 | 0 | 0 | 0 | 0 | 0 | 0 | 0 | 0 | 0 | 0 | 0 | 0 | 0
Diesel | 18 | 3 | 0 | 0 | 0 | 0 | 0 | 0 | 0 | 0 | 0 | 0 | 0 | 0 | 0 | 0 | 0 | 0 | 0 | 0 | 0 | 0 | 0 | 0 | 0 | 0
Diesel | 18 | 4 | 0 | 0 | 0 | 0 | 0 | 0 | 0 | 0 | 0 | 0 | 0 | 0 | 0 | 0 | 0 | 0 | 0 | 0 | 0 | 0 | 0 | 0 | 0 | 0
Diesel | 18 | 5 | 0 | 0 | 0 | 0 | 0 | 0 | 0 | 0 | 0 | 0 | 0 | 0 | 0 | 0 | 0 | 0 | 0 | 0 | 0 | 0 | 0 | 0 | 0 | 0
Diesel | 18 | 6 | 0 | 0 | 0 | 0 | 0 | 0 | 0 | 0 | 0 | 0 | 0 | 0 | 0 | 0 | 0 | 0 | 0 | 0 | 0 | 0 | 0 | 0 | 0 | 0
Diesel | 18 | 7 | 0 | 0 | 0 | 0 | 0 | 0 | 0 | 0 | 0 | 0 | 0 | 0 | 0 | 0 | 0 | 0 | 0 | 0 | 0 | 0 | 0 | 0 | 0 | 0
Diesel | 18 | 8 | 0 | 0 | 0 | 0 | 0 | 0 | 0 | 0 | 0 | 0 | 0 | 0 | 0 | 0 | 0 | 0 | 0 | 0 | 0 | 0 | 0 | 0 | 0 | 0
Diesel | 18 | 9 | 0 | 0 | 0 | 0 | 0 | 0 | 0 | 0 | 0 | 0 | 0 | 0 | 0 | 0 | 0 | 0 | 0 | 0 | 0 | 0 | 0 | 0 | 0 | 0
Diesel | 18 | 10 | 0 | 0 | 0 | 0 | 0 | 0 | 0 | 0 | 0 | 0 | 0 | 0 | 0 | 0 | 0 | 0 | 0 | 0 | 0 | 0 | 0 | 0 | 0 | 0
Diesel | 18 | 11 | 0 | 0 | 0 | 0 | 0 | 0 | 0 | 0 | 0 | 0 | 0 | 0 | 0 | 0 | 0 | 0 | 0 | 0 | 0 | 0 | 0 | 0 | 0 | 0
Diesel | 19 | 0 | 0 | 0 | 0 | 0 | 0 | 0 | 0 | 0 | 0 | 0 | 0 | 0 | 0 | 0 | 0 | 0 | 0 | 0 | 0 | 0 | 0 | 0 | 0 | 0
Diesel | 19 | 1 | 0 | 0 | 0 | 0 | 0 | 0 | 0 | 0 | 0 | 0 | 0 | 0 | 0 | 0 | 0 | 0 | 0 | 0 | 0 | 0 | 0 | 0 | 0 | 0
Diesel | 19 | 2 | 0 | 0 | 0 | 0 | 0 | 0 | 0 | 0 | 0 | 0 | 0 | 0 | 0 | 0 | 0 | 0 | 0 | 0 | 0 | 0 | 0 | 0 | 0 | 0
Diesel | 19 | 3 | 0 | 0 | 0 | 0 | 0 | 0 | 0 | 0 | 0 | 0 | 0 | 0 | 0 | 0 | 0 | 0 | 0 | 0 | 0 | 0 | 0 | 0 | 0 | 0
Diesel | 19 | 4 | 0 | 0 | 0 | 0 | 0 | 0 | 0 | 0 | 0 | 0 | 0 | 0 | 0 | 0 | 0 | 0 | 0 | 0 | 0 | 0 | 0 | 0 | 0 | 0
Diesel | 19 | 5 | 0 | 0 | 0 | 0 | 0 | 0 | 0 | 0 | 0 | 0 | 0 | 0 | 0 | 0 | 0 | 0 | 0 | 0 | 0 | 0 | 0 | 0 | 0 | 0
Diesel | 19 | 6 | 0 | 0 | 0 | 0 | 0 | 0 | 0 | 0 | 0 | 0 | 0 | 0 | 0 | 0 | 0 | 0 | 0 | 0 | 0 | 0 | 0 | 0 | 0 | 0
Diesel | 19 | 7 | 0 | 0 | 0 | 0 | 0 | 0 | 0 | 0 | 0 | 0 | 0 | 0 | 0 | 0 | 0 | 0 | 0 | 0 | 0 | 0 | 0 | 0 | 0 | 0
Diesel | 19 | 8 | 0 | 0 | 0 | 0 | 0 | 0 | 0 | 0 | 0 | 0 | 0 | 0 | 0 | 0 | 0 | 0 | 0 | 0 | 0 | 0 | 0 | 0 | 0 | 0
Diesel | 19 | 9 | 0 | 0 | 0 | 0 | 0 | 0 | 0 | 0 | 0 | 0 | 0 | 0 | 0 | 0 | 0 | 0 | 0 | 0 | 0 | 0 | 0 | 0 | 0 | 0
Diesel | 19 | 10 | 0 | 0 | 0 | 0 | 0 | 0 | 0 | 0 | 0 | 0 | 0 | 0 | 0 | 0 | 0 | 0 | 0 | 0 | 0 | 0 | 0 | 0 | 0 | 0
Diesel | 19 | 11 | 0 | 0 | 0 | 0 | 0 | 0 | 0 | 0 | 0 | 0 | 0 | 0 | 0 | 0 | 0 | 0 | 0 | 0 | 0 | 0 | 0 | 0 | 0 | 0
PV | 0 | 0 | 0 | 0 | 0 | 0 | 0 | 0 | 0 | 0 | 0 | 0 | 0 | 0 | 0 | 0 | 0 | 0 | 0 | 0 | 0 | 0 | 0 | 0 | 0 | 0
PV | 0 | 1 | 0 | 0 | 0 | 0 | 0 | 0 | 0 | 0 | 0 | 0 | 0 | 0 | 0 | 0 | 0 | 0 | 0 | 0 | 0 | 0 | 0 | 0 | 0 | 0
PV | 0 | 2 | 0 | 0 | 0 | 0 | 0 | 0 | 0 | 0 | 0 | 0 | 0 | 0 | 0 | 0 | 0 | 0 | 0 | 0 | 0 | 0 | 0 | 0 | 0 | 0
PV | 0 | 3 | 0 | 0 | 0 | 0 | 0 | 0 | 0 | 0 | 0 | 0 | 0 | 0 | 0 | 0 | 0 | 0 | 0 | 0 | 0 | 0 | 0 | 0 | 0 | 0
PV | 0 | 4 | 0 | 0 | 0 | 0 | 0 | 0 | 0 | 0 | 0 | 0 | 0 | 0 | 0 | 0 | 0 | 0 | 0 | 0 | 0 | 0 | 0 | 0 | 0 | 0
PV | 0 | 5 | 0 | 0 | 0 | 0 | 0 | 0 | 0 | 0 | 0 | 0 | 0 | 0 | 0 | 0 | 0 | 0 | 0 | 0 | 0 | 0 | 0 | 0 | 0 | 0
PV | 0 | 6 | 0 | 0 | 0 | 0 | 0 | 0 | 0 | 0 | 0 | 0 | 0 | 0 | 0 | 0 | 0 | 0 | 0 | 0 | 0 | 0 | 0 | 0 | 0 | 0
PV | 0 | 7 | 0 | 0 | 0 | 0 | 0 | 0 | 0 | 0 | 0 | 0 | 0 | 0 | 0 | 0 | 0 | 0 | 0 | 0 | 0 | 0 | 0 | 0 | 0 | 0
PV | 0 | 8 | 0 | 0 | 0 | 0 | 0 | 0 | 0 | 0 | 0 | 0 | 0 | 0 | 0 | 0 | 0 | 0 | 0 | 0 | 0 | 0 | 0 | 0 | 0 | 0
PV | 0 | 9 | 0 | 0 | 0 | 0 | 0 | 0 | 0 | 0 | 0 | 0 | 0 | 0 | 0 | 0 | 0 | 0 | 0 | 0 | 0 | 0 | 0 | 0 | 0 | 0
PV | 0 | 10 | 0 | 0 | 0 | 0 | 0 | 0 | 0 | 0 | 0 | 0 | 0 | 0 | 0 | 0 | 0 | 0 | 0 | 0 | 0 | 0 | 0 | 0 | 0 | 0
PV | 0 | 11 | 0 | 0 | 0 | 0 | 0 | 0 | 0 | 0 | 0 | 0 | 0 | 0 | 0 | 0 | 0 | 0 | 0 | 0 | 0 | 0 | 0 | 0 | 0 | 0
PV | 1 | 0 | 0 | 0 | 0 | 0 | 0 | 0 | 0 | 0 | 0 | 0 | 0 | 0 | 0 | 0 | 0 | 0 | 0 | 0 | 0 | 0 | 0 | 0 | 0 | 0
PV | 1 | 1 | 0 | 0 | 0 | 0 | 0 | 0 | 0 | 0 | 0 | 0 | 0 | 0 | 0 | 0 | 0 | 0 | 0 | 0 | 0 | 0 | 0 | 0 | 0 | 0
PV | 1 | 2 | 0 | 0 | 0 | 0 | 0 | 0 | 0 | 0 | 0 | 0 | 0 | 0 | 0 | 0 | 0 | 0 | 0 | 0 | 0 | 0 | 0 | 0 | 0 | 0
PV | 1 | 3 | 0 | 0 | 0 | 0 | 0 | 0 | 0 | 0 | 0 | 0 | 0 | 0 | 0 | 0 | 0 | 0 | 0 | 0 | 0 | 0 | 0 | 0 | 0 | 0
PV | 1 | 4 | 0 | 0 | 0 | 0 | 0 | 0 | 0 | 0 | 0 | 0 | 0 | 0 | 0 | 0 | 0 | 0 | 0 | 0 | 0 | 0 | 0 | 0 | 0 | 0
PV | 1 | 5 | 0 | 0 | 0 | 0 | 0 | 0 | 0 | 0 | 0 | 0 | 0 | 0 | 0 | 0 | 0 | 0 | 0 | 0 | 0 | 0 | 0 | 0 | 0 | 0
PV | 1 | 6 | 0 | 0 | 0 | 0 | 0 | 0 | 0 | 0 | 0 | 0 | 0 | 0 | 0 | 0 | 0 | 0 | 0 | 0 | 0 | 0 | 0 | 0 | 0 | 0
PV | 1 | 7 | 0 | 0 | 0 | 0 | 0 | 0 | 0 | 0 | 0 | 0 | 0 | 0 | 0 | 0 | 0 | 0 | 0 | 0 | 0 | 0 | 0 | 0 | 0 | 0
PV | 1 | 8 | 0 | 0 | 0 | 0 | 0 | 0 | 0 | 0 | 0 | 0 | 0 | 0 | 0 | 0 | 0 | 0 | 0 | 0 | 0 | 0 | 0 | 0 | 0 | 0
PV | 1 | 9 | 0 | 0 | 0 | 0 | 0 | 0 | 0 | 0 | 0 | 0 | 0 | 0 | 0 | 0 | 0 | 0 | 0 | 0 | 0 | 0 | 0 | 0 | 0 | 0
PV | 1 | 10 | 0 | 0 | 0 | 0 | 0 | 0 | 0 | 0 | 0 | 0 | 0 | 0 | 0 | 0 | 0 | 0 | 0 | 0 | 0 | 0 | 0 | 0 | 0 | 0
PV | 1 | 11 | 0 | 0 | 0 | 0 | 0 | 0 | 0 | 0 | 0 | 0 | 0 | 0 | 0 | 0 | 0 | 0 | 0 | 0 | 0 | 0 | 0 | 0 | 0 | 0
PV | 2 | 0 | 0 | 0 | 0 | 0 | 0 | 0 | 0 | 0 | 0 | 0 | 0 | 0 | 0 | 0 | 0 | 0 | 0 | 0 | 0 | 0 | 0 | 0 | 0 | 0
PV | 2 | 1 | 0 | 0 | 0 | 0 | 0 | 0 | 0 | 0 | 0 | 0 | 0 | 0 | 0 | 0 | 0 | 0 | 0 | 0 | 0 | 0 | 0 | 0 | 0 | 0
PV | 2 | 2 | 0 | 0 | 0 | 0 | 0 | 0 | 0 | 0 | 0 | 0 | 0 | 0 | 0 | 0 | 0 | 0 | 0 | 0 | 0 | 0 | 0 | 0 | 0 | 0
PV | 2 | 3 | 0 | 0 | 0 | 0 | 0 | 0 | 0 | 0 | 0 | 0 | 0 | 0 | 0 | 0 | 0 | 0 | 0 | 0 | 0 | 0 | 0 | 0 | 0 | 0
PV | 2 | 4 | 0 | 0 | 0 | 0 | 0 | 0 | 0 | 0 | 0 | 0 | 0 | 0 | 0 | 0 | 0 | 0 | 0 | 0 | 0 | 0 | 0 | 0 | 0 | 0
PV | 2 | 5 | 0 | 0 | 0 | 0 | 0 | 0 | 0 | 0 | 0 | 0 | 0 | 0 | 0 | 0 | 0 | 0 | 0 | 0 | 0 | 0 | 0 | 0 | 0 | 0
PV | 2 | 6 | 0 | 0 | 0 | 0 | 0 | 0 | 0 | 0 | 0 | 0 | 0 | 0 | 0 | 0 | 0 | 0 | 0 | 0 | 0 | 0 | 0 | 0 | 0 | 0
PV | 2 | 7 | 0 | 0 | 0 | 0 | 0 | 0 | 0 | 0 | 0 | 0 | 0 | 0 | 0 | 0 | 0 | 0 | 0 | 0 | 0 | 0 | 0 | 0 | 0 | 0
PV | 2 | 8 | 0 | 0 | 0 | 0 | 0 | 0 | 0 | 0 | 0 | 0 | 0 | 0 | 0 | 0 | 0 | 0 | 0 | 0 | 0 | 0 | 0 | 0 | 0 | 0
PV | 2 | 9 | 0 | 0 | 0 | 0 | 0 | 0 | 0 | 0 | 0 | 0 | 0 | 0 | 0 | 0 | 0 | 0 | 0 | 0 | 0 | 0 | 0 | 0 | 0 | 0
PV | 2 | 10 | 0 | 0 | 0 | 0 | 0 | 0 | 0 | 0 | 0 | 0 | 0 | 0 | 0 | 0 | 0 | 0 | 0 | 0 | 0 | 0 | 0 | 0 | 0 | 0
PV | 2 | 11 | 0 | 0 | 0 | 0 | 0 | 0 | 0 | 0 | 0 | 0 | 0 | 0 | 0 | 0 | 0 | 0 | 0 | 0 | 0 | 0 | 0 | 0 | 0 | 0
PV | 3 | 0 | 0 | 0 | 0 | 0 | 0 | 0 | 0 | 0 | 0 | 0 | 0 | 0 | 0 | 0 | 0 | 0 | 0 | 0 | 0 | 0 | 0 | 0 | 0 | 0
PV | 3 | 1 | 0 | 0 | 0 | 0 | 0 | 0 | 0 | 0 | 0 | 0 | 0 | 0 | 0 | 0 | 0 | 0 | 0 | 0 | 0 | 0 | 0 | 0 | 0 | 0
PV | 3 | 2 | 0 | 0 | 0 | 0 | 0 | 0 | 0 | 0 | 0 | 0 | 0 | 0 | 0 | 0 | 0 | 0 | 0 | 0 | 0 | 0 | 0 | 0 | 0 | 0
PV | 3 | 3 | 0 | 0 | 0 | 0 | 0 | 0 | 0 | 0 | 0 | 0 | 0 | 0 | 0 | 0 | 0 | 0 | 0 | 0 | 0 | 0 | 0 | 0 | 0 | 0
PV | 3 | 4 | 0 | 0 | 0 | 0 | 0 | 0 | 0 | 0 | 0 | 0 | 0 | 0 | 0 | 0 | 0 | 0 | 0 | 0 | 0 | 0 | 0 | 0 | 0 | 0
PV | 3 | 5 | 0 | 0 | 0 | 0 | 0 | 0 | 0 | 0 | 0 | 0 | 0 | 0 | 0 | 0 | 0 | 0 | 0 | 0 | 0 | 0 | 0 | 0 | 0 | 0
PV | 3 | 6 | 0 | 0 | 0 | 0 | 0 | 0 | 0 | 0 | 0 | 0 | 0 | 0 | 0 | 0 | 0 | 0 | 0 | 0 | 0 | 0 | 0 | 0 | 0 | 0
PV | 3 | 7 | 0 | 0 | 0 | 0 | 0 | 0 | 0 | 0 | 0 | 0 | 0 | 0 | 0 | 0 | 0 | 0 | 0 | 0 | 0 | 0 | 0 | 0 | 0 | 0
PV | 3 | 8 | 0 | 0 | 0 | 0 | 0 | 0 | 0 | 0 | 0 | 0 | 0 | 0 | 0 | 0 | 0 | 0 | 0 | 0 | 0 | 0 | 0 | 0 | 0 | 0
PV | 3 | 9 | 0 | 0 | 0 | 0 | 0 | 0 | 0 | 0 | 0 | 0 | 0 | 0 | 0 | 0 | 0 | 0 | 0 | 0 | 0 | 0 | 0 | 0 | 0 | 0
PV | 3 | 10 | 0 | 0 | 0 | 0 | 0 | 0 | 0 | 0 | 0 | 0 | 0 | 0 | 0 | 0 | 0 | 0 | 0 | 0 | 0 | 0 | 0 | 0 | 0 | 0
PV | 3 | 11 | 0 | 0 | 0 | 0 | 0 | 0 | 0 | 0 | 0 | 0 | 0 | 0 | 0 | 0 | 0 | 0 | 0 | 0 | 0 | 0 | 0 | 0 | 0 | 0
PV | 4 | 0 | 0 | 0 | 0 | 0 | 0 | 0 | 0 | 0 | 0 | 0 | 0 | 0 | 0 | 0 | 0 | 0 | 0 | 0 | 0 | 0 | 0 | 0 | 0 | 0
PV | 4 | 1 | 0 | 0 | 0 | 0 | 0 | 0 | 0 | 0 | 0 | 0 | 0 | 0 | 0 | 0 | 0 | 0 | 0 | 0 | 0 | 0 | 0 | 0 | 0 | 0
PV | 4 | 2 | 0 | 0 | 0 | 0 | 0 | 0 | 0 | 0 | 0 | 0 | 0 | 0 | 0 | 0 | 0 | 0 | 0 | 0 | 0 | 0 | 0 | 0 | 0 | 0
PV | 4 | 3 | 0 | 0 | 0 | 0 | 0 | 0 | 0 | 0 | 0 | 0 | 0 | 0 | 0 | 0 | 0 | 0 | 0 | 0 | 0 | 0 | 0 | 0 | 0 | 0
PV | 4 | 4 | 0 | 0 | 0 | 0 | 0 | 0 | 0 | 0 | 0 | 0 | 0 | 0 | 0 | 0 | 0 | 0 | 0 | 0 | 0 | 0 | 0 | 0 | 0 | 0
PV | 4 | 5 | 0 | 0 | 0 | 0 | 0 | 0 | 0 | 0 | 0 | 0 | 0 | 0 | 0 | 0 | 0 | 0 | 0 | 0 | 0 | 0 | 0 | 0 | 0 | 0
PV | 4 | 6 | 0 | 0 | 0 | 0 | 0 | 0 | 0 | 0 | 0 | 0 | 0 | 0 | 0 | 0 | 0 | 0 | 0 | 0 | 0 | 0 | 0 | 0 | 0 | 0
PV | 4 | 7 | 0 | 0 | 0 | 0 | 0 | 0 | 0 | 0 | 0 | 0 | 0 | 0 | 0 | 0 | 0 | 0 | 0 | 0 | 0 | 0 | 0 | 0 | 0 | 0
PV | 4 | 8 | 0 | 0 | 0 | 0 | 0 | 0 | 0 | 0 | 0 | 0 | 0 | 0 | 0 | 0 | 0 | 0 | 0 | 0 | 0 | 0 | 0 | 0 | 0 | 0
PV | 4 | 9 | 0 | 0 | 0 | 0 | 0 | 0 | 0 | 0 | 0 | 0 | 0 | 0 | 0 | 0 | 0 | 0 | 0 | 0 | 0 | 0 | 0 | 0 | 0 | 0
PV | 4 | 10 | 0 | 0 | 0 | 0 | 0 | 0 | 0 | 0 | 0 | 0 | 0 | 0 | 0 | 0 | 0 | 0 | 0 | 0 | 0 | 0 | 0 | 0 | 0 | 0
PV | 4 | 11 | 0 | 0 | 0 | 0 | 0 | 0 | 0 | 0 | 0 | 0 | 0 | 0 | 0 | 0 | 0 | 0 | 0 | 0 | 0 | 0 | 0 | 0 | 0 | 0
PV | 5 | 0 | 0 | 0 | 0 | 0 | 0 | 0 | 0 | 0 | 0 | 0 | 0 | 0 | 0 | 0 | 0 | 0 | 0 | 0 | 0 | 0 | 0 | 0 | 0 | 0
PV | 5 | 1 | 0 | 0 | 0 | 0 | 0 | 0 | 0 | 0 | 0 | 0 | 0 | 0 | 0 | 0 | 0 | 0 | 0 | 0 | 0 | 0 | 0 | 0 | 0 | 0
PV | 5 | 2 | 0 | 0 | 0 | 0 | 0 | 0 | 0 | 0 | 0 | 0 | 0 | 0 | 0 | 0 | 0 | 0 | 0 | 0 | 0 | 0 | 0 | 0 | 0 | 0
PV | 5 | 3 | 0 | 0 | 0 | 0 | 0 | 0 | 0 | 0 | 0 | 0 | 0 | 0 | 0 | 0 | 0 | 0 | 0 | 0 | 0 | 0 | 0 | 0 | 0 | 0
PV | 5 | 4 | 0 | 0 | 0 | 0 | 0 | 0 | 0 | 0 | 0 | 0 | 0 | 0 | 0 | 0 | 0 | 0 | 0 | 0 | 0 | 0 | 0 | 0 | 0 | 0
PV | 5 | 5 | 0 | 0 | 0 | 0 | 0 | 0 | 0 | 0 | 0 | 0 | 0 | 0 | 0 | 0 | 0 | 0 | 0 | 0 | 0 | 0 | 0 | 0 | 0 | 0
PV | 5 | 6 | 0 | 0 | 0 | 0 | 0 | 0 | 0 | 0 | 0 | 0 | 0 | 0 | 0 | 0 | 0 | 0 | 0 | 0 | 0 | 0 | 0 | 0 | 0 | 0
PV | 5 | 7 | 0 | 0 | 0 | 0 | 0 | 0 | 0 | 0 | 0 | 0 | 0 | 0 | 0 | 0 | 0 | 0 | 0 | 0 | 0 | 0 | 0 | 0 | 0 | 0
PV | 5 | 8 | 0 | 0 | 0 | 0 | 0 | 0 | 0 | 0 | 0 | 0 | 0 | 0 | 0 | 0 | 0 | 0 | 0 | 0 | 0 | 0 | 0 | 0 | 0 | 0
PV | 5 | 9 | 0 | 0 | 0 | 0 | 0 | 0 | 0 | 0 | 0 | 0 | 0 | 0 | 0 | 0 | 0 | 0 | 0 | 0 | 0 | 0 | 0 | 0 | 0 | 0
PV | 5 | 10 | 0 | 0 | 0 | 0 | 0 | 0 | 0 | 0 | 0 | 0 | 0 | 0 | 0 | 0 | 0 | 0 | 0 | 0 | 0 | 0 | 0 | 0 | 0 | 0
PV | 5 | 11 | 0 | 0 | 0 | 0 | 0 | 0 | 0 | 0 | 0 | 0 | 0 | 0 | 0 | 0 | 0 | 0 | 0 | 0 | 0 | 0 | 0 | 0 | 0 | 0
PV | 6 | 0 | 0 | 0 | 0 | 0 | 0 | 0 | 0 | 0 | 0 | 0 | 0 | 0 | 0 | 0 | 0 | 0 | 0 | 0 | 0 | 0 | 0 | 0 | 0 | 0
PV | 6 | 1 | 0 | 0 | 0 | 0 | 0 | 0 | 0 | 0 | 0 | 0 | 0 | 0 | 0 | 0 | 0 | 0 | 0 | 0 | 0 | 0 | 0 | 0 | 0 | 0
PV | 6 | 2 | 0 | 0 | 0 | 0 | 0 | 0 | 0 | 0 | 0 | 0 | 0 | 0 | 0 | 0 | 0 | 0 | 0 | 0 | 0 | 0 | 0 | 0 | 0 | 0
PV | 6 | 3 | 0 | 0 | 0 | 0 | 0 | 0 | 0 | 0 | 0 | 0 | 0 | 0 | 0 | 0 | 0 | 0 | 0 | 0 | 0 | 0 | 0 | 0 | 0 | 0
PV | 6 | 4 | 0 | 0 | 0 | 0 | 0 | 0 | 0 | 0 | 0 | 0 | 0 | 0 | 0 | 0 | 0 | 0 | 0 | 0 | 0 | 0 | 0 | 0 | 0 | 0
PV | 6 | 5 | 0 | 0 | 0 | 0 | 0 | 0 | 0 | 0 | 0 | 0 | 0 | 0 | 0 | 0 | 0 | 0 | 0 | 0 | 0 | 0 | 0 | 0 | 0 | 0
PV | 6 | 6 | 0 | 0 | 0 | 0 | 0 | 0 | 0 | 0 | 0 | 0 | 0 | 0 | 0 | 0 | 0 | 0 | 0 | 0 | 0 | 0 | 0 | 0 | 0 | 0
PV | 6 | 7 | 0 | 0 | 0 | 0 | 0 | 0 | 0 | 0 | 0 | 0 | 0 | 0 | 0 | 0 | 0 | 0 | 0 | 0 | 0 | 0 | 0 | 0 | 0 | 0
PV | 6 | 8 | 0 | 0 | 0 | 0 | 0 | 0 | 0 | 0 | 0 | 0 | 0 | 0 | 0 | 0 | 0 | 0 | 0 | 0 | 0 | 0 | 0 | 0 | 0 | 0
PV | 6 | 9 | 0 | 0 | 0 | 0 | 0 | 0 | 0 | 0 | 0 | 0 | 0 | 0 | 0 | 0 | 0 | 0 | 0 | 0 | 0 | 0 | 0 | 0 | 0 | 0
PV | 6 | 10 | 0 | 0 | 0 | 0 | 0 | 0 | 0 | 0 | 0 | 0 | 0 | 0 | 0 | 0 | 0 | 0 | 0 | 0 | 0 | 0 | 0 | 0 | 0 | 0
PV | 6 | 11 | 0 | 0 | 0 | 0 | 0 | 0 | 0 | 0 | 0 | 0 | 0 | 0 | 0 | 0 | 0 | 0 | 0 | 0 | 0 | 0 | 0 | 0 | 0 | 0
PV | 7 | 0 | 0 | 0 | 0 | 0 | 0 | 0 | 0 | 0 | 0 | 0 | 0 | 0 | 0 | 0 | 0 | 0 | 0 | 0 | 0 | 0 | 0 | 0 | 0 | 0
PV | 7 | 1 | 0 | 0 | 0 | 0 | 0 | 0 | 0 | 0 | 0 | 0 | 0 | 0 | 0 | 0 | 0 | 0 | 0 | 0 | 0 | 0 | 0 | 0 | 0 | 0
PV | 7 | 2 | 0 | 0 | 0 | 0 | 0 | 0 | 0 | 0 | 0 | 0 | 0 | 0 | 0 | 0 | 0 | 0 | 0 | 0 | 0 | 0 | 0 | 0 | 0 | 0
PV | 7 | 3 | 0 | 0 | 0 | 0 | 0 | 0 | 0 | 0 | 0 | 0 | 0 | 0 | 0 | 0 | 0 | 0 | 0 | 0 | 0 | 0 | 0 | 0 | 0 | 0
PV | 7 | 4 | 0 | 0 | 0 | 0 | 0 | 0 | 0 | 0 | 0 | 0 | 0 | 0 | 0 | 0 | 0 | 0 | 0 | 0 | 0 | 0 | 0 | 0 | 0 | 0
PV | 7 | 5 | 0 | 0 | 0 | 0 | 0 | 0 | 0 | 0 | 0 | 0 | 0 | 0 | 0 | 0 | 0 | 0 | 0 | 0 | 0 | 0 | 0 | 0 | 0 | 0
PV | 7 | 6 | 0 | 0 | 0 | 0 | 0 | 0 | 0 | 0 | 0 | 0 | 0 | 0 | 0 | 0 | 0 | 0 | 0 | 0 | 0 | 0 | 0 | 0 | 0 | 0
PV | 7 | 7 | 0 | 0 | 0 | 0 | 0 | 0 | 0 | 0 | 0 | 0 | 0 | 0 | 0 | 0 | 0 | 0 | 0 | 0 | 0 | 0 | 0 | 0 | 0 | 0
PV | 7 | 8 | 0 | 0 | 0 | 0 | 0 | 0 | 0 | 0 | 0 | 0 | 0 | 0 | 0 | 0 | 0 | 0 | 0 | 0 | 0 | 0 | 0 | 0 | 0 | 0
PV | 7 | 9 | 0 | 0 | 0 | 0 | 0 | 0 | 0 | 0 | 0 | 0 | 0 | 0 | 0 | 0 | 0 | 0 | 0 | 0 | 0 | 0 | 0 | 0 | 0 | 0
PV | 7 | 10 | 0 | 0 | 0 | 0 | 0 | 0 | 0 | 0 | 0 | 0 | 0 | 0 | 0 | 0 | 0 | 0 | 0 | 0 | 0 | 0 | 0 | 0 | 0 | 0
PV | 7 | 11 | 0 | 0 | 0 | 0 | 0 | 0 | 0 | 0 | 0 | 0 | 0 | 0 | 0 | 0 | 0 | 0 | 0 | 0 | 0 | 0 | 0 | 0 | 0 | 0
PV | 8 | 0 | 0 | 0 | 0 | 0 | 0 | 0 | 0 | 0 | 0 | 0 | 0 | 0 | 0 | 0 | 0 | 0 | 0 | 0 | 0 | 0 | 0 | 0 | 0 | 0
PV | 8 | 1 | 0 | 0 | 0 | 0 | 0 | 0 | 0 | 0 | 0 | 0 | 0 | 0 | 0 | 0 | 0 | 0 | 0 | 0 | 0 | 0 | 0 | 0 | 0 | 0
PV | 8 | 2 | 0 | 0 | 0 | 0 | 0 | 0 | 0 | 0 | 0 | 0 | 0 | 0 | 0 | 0 | 0 | 0 | 0 | 0 | 0 | 0 | 0 | 0 | 0 | 0
PV | 8 | 3 | 0 | 0 | 0 | 0 | 0 | 0 | 0 | 0 | 0 | 0 | 0 | 0 | 0 | 0 | 0 | 0 | 0 | 0 | 0 | 0 | 0 | 0 | 0 | 0
PV | 8 | 4 | 0 | 0 | 0 | 0 | 0 | 0 | 0 | 0 | 0 | 0 | 0 | 0 | 0 | 0 | 0 | 0 | 0 | 0 | 0 | 0 | 0 | 0 | 0 | 0
PV | 8 | 5 | 0 | 0 | 0 | 0 | 0 | 0 | 0 | 0 | 0 | 0 | 0 | 0 | 0 | 0 | 0 | 0 | 0 | 0 | 0 | 0 | 0 | 0 | 0 | 0
PV | 8 | 6 | 0 | 0 | 0 | 0 | 0 | 0 | 0 | 0 | 0 | 0 | 0 | 0 | 0 | 0 | 0 | 0 | 0 | 0 | 0 | 0 | 0 | 0 | 0 | 0
PV | 8 | 7 | 0 | 0 | 0 | 0 | 0 | 0 | 0 | 0 | 0 | 0 | 0 | 0 | 0 | 0 | 0 | 0 | 0 | 0 | 0 | 0 | 0 | 0 | 0 | 0
PV | 8 | 8 | 0 | 0 | 0 | 0 | 0 | 0 | 0 | 0 | 0 | 0 | 0 | 0 | 0 | 0 | 0 | 0 | 0 | 0 | 0 | 0 | 0 | 0 | 0 | 0
PV | 8 | 9 | 0 | 0 | 0 | 0 | 0 | 0 | 0 | 0 | 0 | 0 | 0 | 0 | 0 | 0 | 0 | 0 | 0 | 0 | 0 | 0 | 0 | 0 | 0 | 0
PV | 8 | 10 | 0 | 0 | 0 | 0 | 0 | 0 | 0 | 0 | 0 | 0 | 0 | 0 | 0 | 0 | 0 | 0 | 0 | 0 | 0 | 0 | 0 | 0 | 0 | 0
PV | 8 | 11 | 0 | 0 | 0 | 0 | 0 | 0 | 0 | 0 | 0 | 0 | 0 | 0 | 0 | 0 | 0 | 0 | 0 | 0 | 0 | 0 | 0 | 0 | 0 | 0
PV | 9 | 0 | 0 | 0 | 0 | 0 | 0 | 0 | 0 | 0 | 0 | 0 | 0 | 0 | 0 | 0 | 0 | 0 | 0 | 0 | 0 | 0 | 0 | 0 | 0 | 0
PV | 9 | 1 | 0 | 0 | 0 | 0 | 0 | 0 | 0 | 0 | 0 | 0 | 0 | 0 | 0 | 0 | 0 | 0 | 0 | 0 | 0 | 0 | 0 | 0 | 0 | 0
PV | 9 | 2 | 0 | 0 | 0 | 0 | 0 | 0 | 0 | 0 | 0 | 0 | 0 | 6.605 | 6.3929 | 0 | 0 | 0 | 0 | 0 | 0 | 0 | 0 | 0 | 0 | 0
PV | 9 | 3 | 0 | 0 | 0 | 0 | 0 | 0 | 0 | 0 | 0 | 1.2229 | 0.97726 | 5.643 | 5.1924 | 0 | 0 | 0 | 0 | 0 | 0 | 0 | 0 | 0 | 0 | 0
PV | 9 | 4 | 0 | 0 | 0 | 0 | 0 | 0 | 0 | 0 | 0 | 1.2399 | 0.44694 | 1.4008 | 0.85041 | 0 | 0 | 0 | 0 | 0 | 0 | 0 | 0 | 0 | 0 | 0
PV | 9 | 5 | 0 | 0 | 0 | 0 | 0 | 0 | 0 | 0 | 0 | 0 | 0 | 0 | 0 | 0 | 0 | 0 | 0 | 0 | 0 | 0 | 0 | 0 | 0 | 0
PV | 9 | 6 | 0 | 0 | 0 | 0 | 0 | 0 | 0 | 0 | 0 | 0 | 0 | 0 | 0 | 0 | 0 | 0 | 0 | 0 | 0 | 0 | 0 | 0 | 0 | 0
PV | 9 | 7 | 0 | 0 | 0 | 0 | 0 | 0 | 0 | 0 | 0 | 0 | 0 | 0 | 0 | 0 | 0 | 0 | 0 | 0 | 0 | 0 | 0 | 0 | 0 | 0
PV | 9 | 8 | 0 | 0 | 0 | 0 | 0 | 0 | 0 | 0 | 0 | 0 | 0 | 0 | 0 | 0 | 0 | 0 | 0 | 0 | 0 | 0 | 0 | 0 | 0 | 0
PV | 9 | 9 | 0 | 0 | 0 | 0 | 0 | 0 | 0 | 0 | 0 | 0.56521 | 0.11433 | 0.99877 | 0.1142 | 0 | 0 | 0 | 0 | 0 | 0 | 0 | 0 | 0 | 0 | 0
PV | 9 | 10 | 0 | 0 | 0 | 0 | 0 | 0 | 0 | 0 | 0 | 0 | 0 | 0 | 0 | 0 | 0 | 0 | 0 | 0 | 0 | 0 | 0 | 0 | 0 | 0
PV | 9 | 11 | 0 | 0 | 0 | 0 | 0 | 0 | 0 | 0 | 0 | 0 | 0 | 0 | 0 | 0 | 0 | 0 | 0 | 0 | 0 | 0 | 0 | 0 | 0 | 0
PV | 10 | 0 | 0 | 0 | 0 | 0 | 0 | 0 | 0 | 0 | 0 | 0 | 0 | 0 | 0 | 0 | 0 | 0 | 0 | 0 | 0 | 0 | 0 | 0 | 0 | 0
PV | 10 | 1 | 0 | 0 | 0 | 0 | 0 | 0 | 0 | 0 | 0 | 0 | 0 | 0.1621 | 0 | 0 | 0 | 0 | 0 | 0 | 0 | 0 | 0 | 0 | 0 | 0
PV | 10 | 2 | 0 | 0 | 0 | 0 | 0 | 0 | 0 | 0 | 0 | 8.0185 | 8.352 | 10.7589 | 10.6712 | 8.1151 | 0 | 0 | 0 | 0 | 0 | 0 | 0 | 0 | 0 | 0
PV | 10 | 3 | 0 | 0 | 0 | 0 | 0 | 0 | 0 | 0 | 5.9024 | 9.3837 | 8.941 | 9.8526 | 9.4082 | 7.5667 | 0.98834 | 0 | 0 | 0 | 0 | 0 | 0 | 0 | 0 | 0
PV | 10 | 4 | 0 | 0 | 0 | 0 | 0 | 0 | 0 | 0 | 5.2509 | 8.4929 | 7.7801 | 9.2381 | 8.8851 | 7.5608 | 0.32457 | 0 | 0 | 0 | 0 | 0 | 0 | 0 | 0 | 0
PV | 10 | 5 | 0 | 0 | 0 | 0 | 0 | 0 | 0 | 0 | 1.3057 | 5.8285 | 5.1219 | 6.3001 | 5.8805 | 1.884 | 0 | 0 | 0 | 0 | 0 | 0 | 0 | 0 | 0 | 0
PV | 10 | 6 | 0 | 0 | 0 | 0 | 0 | 0 | 0 | 0 | 0 | 2.5937 | 1.3779 | 2.2681 | 1.8474 | 0.62397 | 0 | 0 | 0 | 0 | 0 | 0 | 0 | 0 | 0 | 0
PV | 10 | 7 | 0 | 0 | 0 | 0 | 0 | 0 | 0 | 0 | 0 | 2.8626 | 1.619 | 2.7873 | 2.2102 | 0.74217 | 0 | 0 | 0 | 0 | 0 | 0 | 0 | 0 | 0 | 0
PV | 10 | 8 | 0 | 0 | 0 | 0 | 0 | 0 | 0 | 0 | 0.88048 | 4.9564 | 2.9266 | 5.3813 | 5.0625 | 1.8304 | 0 | 0 | 0 | 0 | 0 | 0 | 0 | 0 | 0 | 0
PV | 10 | 9 | 0 | 0 | 0 | 0 | 0 | 0 | 0 | 0 | 1.402 | 5.9636 | 5.5362 | 6.5927 | 5.7412 | 2.2815 | 0 | 0 | 0 | 0 | 0 | 0 | 0 | 0 | 0 | 0
PV | 10 | 10 | 0 | 0 | 0 | 0 | 0 | 0 | 0 | 0 | 0 | 1.5222 | 1.8237 | 5.2354 | 4.6959 | 0.83819 | 0 | 0 | 0 | 0 | 0 | 0 | 0 | 0 | 0 | 0
PV | 10 | 11 | 0 | 0 | 0 | 0 | 0 | 0 | 0 | 0 | 0 | 1.7847 | 1.7368 | 2.5692 | 1.9972 | 0.066181 | 0 | 0 | 0 | 0 | 0 | 0 | 0 | 0 | 0 | 0
PV | 11 | 0 | 0 | 0 | 0 | 0 | 0 | 0 | 0 | 0 | 0 | 0 | 0 | 0 | 0 | 0 | 0 | 0 | 0 | 0 | 0 | 0 | 0 | 0 | 0 | 0
PV | 11 | 1 | 0 | 0 | 0 | 0 | 0 | 0 | 0 | 0 | 0 | 0 | 0 | 0 | 0 | 0 | 0 | 0 | 0 | 0 | 0 | 0 | 0 | 0 | 0 | 0
PV | 11 | 2 | 0 | 0 | 0 | 0 | 0 | 0 | 0 | 0 | 0 | 7.4213 | 7.6163 | 10.0337 | 9.84 | 7.4202 | 0 | 0 | 0 | 0 | 0 | 0 | 0 | 0 | 0 | 0
PV | 11 | 3 | 0 | 0 | 0 | 0 | 0 | 0 | 0 | 0 | 5.3862 | 8.7249 | 8.2663 | 9.1859 | 8.7479 | 6.9252 | 0.3719 | 0 | 0 | 0 | 0 | 0 | 0 | 0 | 0 | 0
PV | 11 | 4 | 0 | 0 | 0 | 0 | 0 | 0 | 0 | 0 | 2.1192 | 7.8017 | 7.0456 | 8.3965 | 8.1684 | 6.8653 | 0 | 0 | 0 | 0 | 0 | 0 | 0 | 0 | 0 | 0
PV | 11 | 5 | 0 | 0 | 0 | 0 | 0 | 0 | 0 | 0 | 0.58934 | 5.1949 | 2.0267 | 5.5061 | 5.0919 | 1.1169 | 0 | 0 | 0 | 0 | 0 | 0 | 0 | 0 | 0 | 0
PV | 11 | 6 | 0 | 0 | 0 | 0 | 0 | 0 | 0 | 0 | 0 | 1.8865 | 0.50592 | 1.3999 | 0.98459 | 0 | 0 | 0 | 0 | 0 | 0 | 0 | 0 | 0 | 0 | 0
PV | 11 | 7 | 0 | 0 | 0 | 0 | 0 | 0 | 0 | 0 | 0 | 2.1521 | 0.73921 | 1.9236 | 1.3455 | 0 | 0 | 0 | 0 | 0 | 0 | 0 | 0 | 0 | 0 | 0
PV | 11 | 8 | 0 | 0 | 0 | 0 | 0 | 0 | 0 | 0 | 0.1101 | 4.2711 | 2.0757 | 4.5361 | 2.5434 | 1.0157 | 0 | 0 | 0 | 0 | 0 | 0 | 0 | 0 | 0 | 0
PV | 11 | 9 | 0 | 0 | 0 | 0 | 0 | 0 | 0 | 0 | 0.74336 | 5.3892 | 4.808 | 5.8671 | 5.0263 | 1.5869 | 0 | 0 | 0 | 0 | 0 | 0 | 0 | 0 | 0 | 0
PV | 11 | 10 | 0 | 0 | 0 | 0 | 0 | 0 | 0 | 0 | 0 | 0.97071 | 1.1493 | 1.9793 | 1.6592 | 0.198 | 0 | 0 | 0 | 0 | 0 | 0 | 0 | 0 | 0 | 0
PV | 11 | 11 | 0 | 0 | 0 | 0 | 0 | 0 | 0 | 0 | 0 | 1.1906 | 1.0105 | 1.843 | 1.277 | 0 | 0 | 0 | 0 | 0 | 0 | 0 | 0 | 0 | 0 | 0
PV | 12 | 0 | 0 | 0 | 0 | 0 | 0 | 0 | 0 | 0 | 0 | 0 | 0 | 0 | 0 | 0 | 0 | 0 | 0 | 0 | 0 | 0 | 0 | 0 | 0 | 0
PV | 12 | 1 | 0 | 0 | 0 | 0 | 0 | 0 | 0 | 0 | 0 | 0 | 0 | 0 | 0 | 0 | 0 | 0 | 0 | 0 | 0 | 0 | 0 | 0 | 0 | 0
PV | 12 | 2 | 0 | 0 | 0 | 0 | 0 | 0 | 0 | 0 | 0 | 6.6729 | 6.7226 | 9.1509 | 8.9672 | 6.5693 | 0 | 0 | 0 | 0 | 0 | 0 | 0 | 0 | 0 | 0
PV | 12 | 3 | 0 | 0 | 0 | 0 | 0 | 0 | 0 | 0 | 1.1451 | 8.0333 | 7.4366 | 8.3646 | 7.9334 | 6.1305 | 0 | 0 | 0 | 0 | 0 | 0 | 0 | 0 | 0 | 0
PV | 12 | 4 | 0 | 0 | 0 | 0 | 0 | 0 | 0 | 0 | 1.4342 | 7.0759 | 6.1533 | 7.5128 | 7.2946 | 6.0138 | 0 | 0 | 0 | 0 | 0 | 0 | 0 | 0 | 0 | 0
PV | 12 | 5 | 0 | 0 | 0 | 0 | 0 | 0 | 0 | 0 | 0 | 2.5809 | 1.0682 | 1.9801 | 1.5566 | 0.19025 | 0 | 0 | 0 | 0 | 0 | 0 | 0 | 0 | 0 | 0
PV | 12 | 6 | 0 | 0 | 0 | 0 | 0 | 0 | 0 | 0 | 0 | 1.0228 | 0 | 0.36707 | 0 | 0 | 0 | 0 | 0 | 0 | 0 | 0 | 0 | 0 | 0 | 0
PV | 12 | 7 | 0 | 0 | 0 | 0 | 0 | 0 | 0 | 0 | 0 | 1.2849 | 0 | 0.89546 | 0.31636 | 0 | 0 | 0 | 0 | 0 | 0 | 0 | 0 | 0 | 0 | 0
PV | 12 | 8 | 0 | 0 | 0 | 0 | 0 | 0 | 0 | 0 | 0 | 2.4781 | 1.0611 | 2.0369 | 1.5408 | 0.039018 | 0 | 0 | 0 | 0 | 0 | 0 | 0 | 0 | 0 | 0
PV | 12 | 9 | 0 | 0 | 0 | 0 | 0 | 0 | 0 | 0 | 0.051765 | 4.6649 | 2.6512 | 4.984 | 2.6913 | 0.73641 | 0 | 0 | 0 | 0 | 0 | 0 | 0 | 0 | 0 | 0
PV | 12 | 10 | 0 | 0 | 0 | 0 | 0 | 0 | 0 | 0 | 0 | 0.27044 | 0.31999 | 1.149 | 0.84202 | 0 | 0 | 0 | 0 | 0 | 0 | 0 | 0 | 0 | 0 | 0
PV | 12 | 11 | 0 | 0 | 0 | 0 | 0 | 0 | 0 | 0 | 0 | 0.44555 | 0.12671 | 0.95931 | 0.39954 | 0 | 0 | 0 | 0 | 0 | 0 | 0 | 0 | 0 | 0 | 0
PV | 13 | 0 | 0 | 0 | 0 | 0 | 0 | 0 | 0 | 0 | 0 | 0 | 0 | 0 | 0 | 0 | 0 | 0 | 0 | 0 | 0 | 0 | 0 | 0 | 0 | 0
PV | 13 | 1 | 0 | 0 | 0 | 0 | 0 | 0 | 0 | 0 | 0 | 0 | 0 | 0 | 0 | 0 | 0 | 0 | 0 | 0 | 0 | 0 | 0 | 0 | 0 | 0
PV | 13 | 2 | 0 | 0 | 0 | 0 | 0 | 0 | 0 | 0 | 0 | 5.8872 | 5.7842 | 8.2241 | 8.0508 | 0 | 0 | 0 | 0 | 0 | 0 | 0 | 0 | 0 | 0 | 0
PV | 13 | 3 | 0 | 0 | 0 | 0 | 0 | 0 | 0 | 0 | 0.44869 | 7.307 | 6.5655 | 7.5023 | 7.0782 | 5.2961 | 0 | 0 | 0 | 0 | 0 | 0 | 0 | 0 | 0 | 0
PV | 13 | 4 | 0 | 0 | 0 | 0 | 0 | 0 | 0 | 0 | 0.71491 | 6.3138 | 5.2163 | 6.5849 | 6.3771 | 1.0569 | 0 | 0 | 0 | 0 | 0 | 0 | 0 | 0 | 0 | 0
PV | 13 | 5 | 0 | 0 | 0 | 0 | 0 | 0 | 0 | 0 | 0 | 1.755 | 0.061909 | 0.97744 | 0.55988 | 0 | 0 | 0 | 0 | 0 | 0 | 0 | 0 | 0 | 0 | 0
PV | 13 | 6 | 0 | 0 | 0 | 0 | 0 | 0 | 0 | 0 | 0 | 0.11597 | 0 | 0 | 0 | 0 | 0 | 0 | 0 | 0 | 0 | 0 | 0 | 0 | 0 | 0
PV | 13 | 7 | 0 | 0 | 0 | 0 | 0 | 0 | 0 | 0 | 0 | 0.37427 | 0 | 0 | 0 | 0 | 0 | 0 | 0 | 0 | 0 | 0 | 0 | 0 | 0 | 0
PV | 13 | 8 | 0 | 0 | 0 | 0 | 0 | 0 | 0 | 0 | 0 | 1.5952 | 0 | 0.97788 | 0.488 | 0 | 0 | 0 | 0 | 0 | 0 | 0 | 0 | 0 | 0 | 0
PV | 13 | 9 | 0 | 0 | 0 | 0 | 0 | 0 | 0 | 0 | 0 | 2.8036 | 1.7211 | 2.6165 | 1.776 | 0 | 0 | 0 | 0 | 0 | 0 | 0 | 0 | 0 | 0 | 0
PV | 13 | 10 | 0 | 0 | 0 | 0 | 0 | 0 | 0 | 0 | 0 | 0 | 0 | 0.27714 | 0 | 0 | 0 | 0 | 0 | 0 | 0 | 0 | 0 | 0 | 0 | 0
PV | 13 | 11 | 0 | 0 | 0 | 0 | 0 | 0 | 0 | 0 | 0 | 0 | 0 | 0.031403 | 0 | 0 | 0 | 0 | 0 | 0 | 0 | 0 | 0 | 0 | 0 | 0
PV | 14 | 0 | 0 | 0 | 0 | 0 | 0 | 0 | 0 | 0 | 0 | 0 | 0 | 0 | 0 | 0 | 0 | 0 | 0 | 0 | 0 | 0 | 0 | 0 | 0 | 0
PV | 14 | 1 | 0 | 0 | 0 | 0 | 0 | 0 | 0 | 0 | 0 | 0 | 0 | 0 | 0 | 0 | 0 | 0 | 0 | 0 | 0 | 0 | 0 | 0 | 0 | 0
PV | 14 | 2 | 0 | 0 | 0 | 0 | 0 | 0 | 0 | 0 | 0 | 0 | 0 | 7.2509 | 7.0885 | 0 | 0 | 0 | 0 | 0 | 0 | 0 | 0 | 0 | 0 | 0
PV | 14 | 3 | 0 | 0 | 0 | 0 | 0 | 0 | 0 | 0 | 0 | 6.5445 | 5.6508 | 6.5969 | 6.1802 | 0.96693 | 0 | 0 | 0 | 0 | 0 | 0 | 0 | 0 | 0 | 0
PV | 14 | 4 | 0 | 0 | 0 | 0 | 0 | 0 | 0 | 0 | 0 | 5.5137 | 1.0446 | 5.6106 | 5.4138 | 0.11811 | 0 | 0 | 0 | 0 | 0 | 0 | 0 | 0 | 0 | 0
PV | 14 | 5 | 0 | 0 | 0 | 0 | 0 | 0 | 0 | 0 | 0 | 0.88784 | 0 | 0 | 0 | 0 | 0 | 0 | 0 | 0 | 0 | 0 | 0 | 0 | 0 | 0
PV | 14 | 6 | 0 | 0 | 0 | 0 | 0 | 0 | 0 | 0 | 0 | 0 | 0 | 0 | 0 | 0 | 0 | 0 | 0 | 0 | 0 | 0 | 0 | 0 | 0 | 0
PV | 14 | 7 | 0 | 0 | 0 | 0 | 0 | 0 | 0 | 0 | 0 | 0 | 0 | 0 | 0 | 0 | 0 | 0 | 0 | 0 | 0 | 0 | 0 | 0 | 0 | 0
PV | 14 | 8 | 0 | 0 | 0 | 0 | 0 | 0 | 0 | 0 | 0 | 0.66819 | 0 | 0 | 0 | 0 | 0 | 0 | 0 | 0 | 0 | 0 | 0 | 0 | 0 | 0
PV | 14 | 9 | 0 | 0 | 0 | 0 | 0 | 0 | 0 | 0 | 0 | 2.0051 | 0.74438 | 1.643 | 0.8148 | 0 | 0 | 0 | 0 | 0 | 0 | 0 | 0 | 0 | 0 | 0
PV | 14 | 10 | 0 | 0 | 0 | 0 | 0 | 0 | 0 | 0 | 0 | 0 | 0 | 0 | 0 | 0 | 0 | 0 | 0 | 0 | 0 | 0 | 0 | 0 | 0 | 0
PV | 14 | 11 | 0 | 0 | 0 | 0 | 0 | 0 | 0 | 0 | 0 | 0 | 0 | 0 | 0 | 0 | 0 | 0 | 0 | 0 | 0 | 0 | 0 | 0 | 0 | 0
PV | 15 | 0 | 0 | 0 | 0 | 0 | 0 | 0 | 0 | 0 | 0 | 0 | 0 | 0 | 0 | 0 | 0 | 0 | 0 | 0 | 0 | 0 | 0 | 0 | 0 | 0
PV | 15 | 1 | 0 | 0 | 0 | 0 | 0 | 0 | 0 | 0 | 0 | 0 | 0 | 0 | 0 | 0 | 0 | 0 | 0 | 0 | 0 | 0 | 0 | 0 | 0 | 0
PV | 15 | 2 | 0 | 0 | 0 | 0 | 0 | 0 | 0 | 0 | 0 | 0 | 0 | 6.2291 | 6.0782 | 0 | 0 | 0 | 0 | 0 | 0 | 0 | 0 | 0 | 0 | 0
PV | 15 | 3 | 0 | 0 | 0 | 0 | 0 | 0 | 0 | 0 | 0 | 5.7438 | 0.92851 | 5.6461 | 5.2373 | 0.046976 | 0 | 0 | 0 | 0 | 0 | 0 | 0 | 0 | 0 | 0
PV | 15 | 4 | 0 | 0 | 0 | 0 | 0 | 0 | 0 | 0 | 0 | 1.8322 | 0.011556 | 1.0186 | 0.52953 | 0 | 0 | 0 | 0 | 0 | 0 | 0 | 0 | 0 | 0 | 0
PV | 15 | 5 | 0 | 0 | 0 | 0 | 0 | 0 | 0 | 0 | 0 | 0 | 0 | 0 | 0 | 0 | 0 | 0 | 0 | 0 | 0 | 0 | 0 | 0 | 0 | 0
PV | 15 | 6 | 0 | 0 | 0 | 0 | 0 | 0 | 0 | 0 | 0 | 0 | 0 | 0 | 0 | 0 | 0 | 0 | 0 | 0 | 0 | 0 | 0 | 0 | 0 | 0
PV | 15 | 7 | 0 | 0 | 0 | 0 | 0 | 0 | 0 | 0 | 0 | 0 | 0 | 0 | 0 | 0 | 0 | 0 | 0 | 0 | 0 | 0 | 0 | 0 | 0 | 0
PV | 15 | 8 | 0 | 0 | 0 | 0 | 0 | 0 | 0 | 0 | 0 | 0 | 0 | 0 | 0 | 0 | 0 | 0 | 0 | 0 | 0 | 0 | 0 | 0 | 0 | 0
PV | 15 | 9 | 0 | 0 | 0 | 0 | 0 | 0 | 0 | 0 | 0 | 1.1666 | 0 | 0.62073 | 0 | 0 | 0 | 0 | 0 | 0 | 0 | 0 | 0 | 0 | 0 | 0
PV | 15 | 10 | 0 | 0 | 0 | 0 | 0 | 0 | 0 | 0 | 0 | 0 | 0 | 0 | 0 | 0 | 0 | 0 | 0 | 0 | 0 | 0 | 0 | 0 | 0 | 0
PV | 15 | 11 | 0 | 0 | 0 | 0 | 0 | 0 | 0 | 0 | 0 | 0 | 0 | 0 | 0 | 0 | 0 | 0 | 0 | 0 | 0 | 0 | 0 | 0 | 0 | 0
PV | 16 | 0 | 0 | 0 | 0 | 0 | 0 | 0 | 0 | 0 | 0 | 0 | 0 | 0 | 0 | 0 | 0 | 0 | 0 | 0 | 0 | 0 | 0 | 0 | 0 | 0
PV | 16 | 1 | 0 | 0 | 0 | 0 | 0 | 0 | 0 | 0 | 0 | 0 | 0 | 0 | 0 | 0 | 0 | 0 | 0 | 0 | 0 | 0 | 0 | 0 | 0 | 0
PV | 16 | 2 | 0 | 0 | 0 | 0 | 0 | 0 | 0 | 0 | 0 | 0 | 0 | 0 | 0 | 0 | 0 | 0 | 0 | 0 | 0 | 0 | 0 | 0 | 0 | 0
PV | 16 | 3 | 0 | 0 | 0 | 0 | 0 | 0 | 0 | 0 | 0 | 1.1849 | 0 | 1.0316 | 0.75957 | 0 | 0 | 0 | 0 | 0 | 0 | 0 | 0 | 0 | 0 | 0
PV | 16 | 4 | 0 | 0 | 0 | 0 | 0 | 0 | 0 | 0 | 0 | 0.95002 | 0 | 0 | 0 | 0 | 0 | 0 | 0 | 0 | 0 | 0 | 0 | 0 | 0 | 0
PV | 16 | 5 | 0 | 0 | 0 | 0 | 0 | 0 | 0 | 0 | 0 | 0 | 0 | 0 | 0 | 0 | 0 | 0 | 0 | 0 | 0 | 0 | 0 | 0 | 0 | 0
PV | 16 | 6 | 0 | 0 | 0 | 0 | 0 | 0 | 0 | 0 | 0 | 0 | 0 | 0 | 0 | 0 | 0 | 0 | 0 | 0 | 0 | 0 | 0 | 0 | 0 | 0
PV | 16 | 7 | 0 | 0 | 0 | 0 | 0 | 0 | 0 | 0 | 0 | 0 | 0 | 0 | 0 | 0 | 0 | 0 | 0 | 0 | 0 | 0 | 0 | 0 | 0 | 0
PV | 16 | 8 | 0 | 0 | 0 | 0 | 0 | 0 | 0 | 0 | 0 | 0 | 0 | 0 | 0 | 0 | 0 | 0 | 0 | 0 | 0 | 0 | 0 | 0 | 0 | 0
PV | 16 | 9 | 0 | 0 | 0 | 0 | 0 | 0 | 0 | 0 | 0 | 0.28626 | 0 | 0 | 0 | 0 | 0 | 0 | 0 | 0 | 0 | 0 | 0 | 0 | 0 | 0
PV | 16 | 10 | 0 | 0 | 0 | 0 | 0 | 0 | 0 | 0 | 0 | 0 | 0 | 0 | 0 | 0 | 0 | 0 | 0 | 0 | 0 | 0 | 0 | 0 | 0 | 0
PV | 16 | 11 | 0 | 0 | 0 | 0 | 0 | 0 | 0 | 0 | 0 | 0 | 0 | 0 | 0 | 0 | 0 | 0 | 0 | 0 | 0 | 0 | 0 | 0 | 0 | 0
PV | 17 | 0 | 0 | 0 | 0 | 0 | 0 | 0 | 0 | 0 | 0 | 0 | 0 | 0 | 0 | 0 | 0 | 0 | 0 | 0 | 0 | 0 | 0 | 0 | 0 | 0
PV | 17 | 1 | 0 | 0 | 0 | 0 | 0 | 0 | 0 | 0 | 0 | 0 | 0 | 0 | 0 | 0 | 0 | 0 | 0 | 0 | 0 | 0 | 0 | 0 | 0 | 0
PV | 17 | 2 | 0 | 0 | 0 | 0 | 0 | 0 | 0 | 0 | 0 | 0 | 0 | 0 | 0 | 0 | 0 | 0 | 0 | 0 | 0 | 0 | 0 | 0 | 0 | 0
PV | 17 | 3 | 0 | 0 | 0 | 0 | 0 | 0 | 0 | 0 | 0 | 0.3021 | 0 | 0 | 0 | 0 | 0 | 0 | 0 | 0 | 0 | 0 | 0 | 0 | 0 | 0
PV | 17 | 4 | 0 | 0 | 0 | 0 | 0 | 0 | 0 | 0 | 0 | 0.023732 | 0 | 0 | 0 | 0 | 0 | 0 | 0 | 0 | 0 | 0 | 0 | 0 | 0 | 0
PV | 17 | 5 | 0 | 0 | 0 | 0 | 0 | 0 | 0 | 0 | 0 | 0 | 0 | 0 | 0 | 0 | 0 | 0 | 0 | 0 | 0 | 0 | 0 | 0 | 0 | 0
PV | 17 | 6 | 0 | 0 | 0 | 0 | 0 | 0 | 0 | 0 | 0 | 0 | 0 | 0 | 0 | 0 | 0 | 0 | 0 | 0 | 0 | 0 | 0 | 0 | 0 | 0
PV | 17 | 7 | 0 | 0 | 0 | 0 | 0 | 0 | 0 | 0 | 0 | 0 | 0 | 0 | 0 | 0 | 0 | 0 | 0 | 0 | 0 | 0 | 0 | 0 | 0 | 0
PV | 17 | 8 | 0 | 0 | 0 | 0 | 0 | 0 | 0 | 0 | 0 | 0 | 0 | 0 | 0 | 0 | 0 | 0 | 0 | 0 | 0 | 0 | 0 | 0 | 0 | 0
PV | 17 | 9 | 0 | 0 | 0 | 0 | 0 | 0 | 0 | 0 | 0 | 0 | 0 | 0 | 0 | 0 | 0 | 0 | 0 | 0 | 0 | 0 | 0 | 0 | 0 | 0
PV | 17 | 10 | 0 | 0 | 0 | 0 | 0 | 0 | 0 | 0 | 0 | 0 | 0 | 0 | 0 | 0 | 0 | 0 | 0 | 0 | 0 | 0 | 0 | 0 | 0 | 0
PV | 17 | 11 | 0 | 0 | 0 | 0 | 0 | 0 | 0 | 0 | 0 | 0 | 0 | 0 | 0 | 0 | 0 | 0 | 0 | 0 | 0 | 0 | 0 | 0 | 0 | 0
PV | 18 | 0 | 0 | 0 | 0 | 0 | 0 | 0 | 0 | 0 | 0 | 0 | 0 | 0 | 0 | 0 | 0 | 0 | 0 | 0 | 0 | 0 | 0 | 0 | 0 | 0
PV | 18 | 1 | 0 | 0 | 0 | 0 | 0 | 0 | 0 | 0 | 0 | 0 | 0 | 0 | 0 | 0 | 0 | 0 | 0 | 0 | 0 | 0 | 0 | 0 | 0 | 0
PV | 18 | 2 | 0 | 0 | 0 | 0 | 0 | 0 | 0 | 0 | 0 | 0 | 0 | 0 | 0 | 0 | 0 | 0 | 0 | 0 | 0 | 0 | 0 | 0 | 0 | 0
PV | 18 | 3 | 0 | 0 | 0 | 0 | 0 | 0 | 0 | 0 | 0 | 0 | 0 | 0 | 0 | 0 | 0 | 0 | 0 | 0 | 0 | 0 | 0 | 0 | 0 | 0
PV | 18 | 4 | 0 | 0 | 0 | 0 | 0 | 0 | 0 | 0 | 0 | 0 | 0 | 0 | 0 | 0 | 0 | 0 | 0 | 0 | 0 | 0 | 0 | 0 | 0 | 0
PV | 18 | 5 | 0 | 0 | 0 | 0 | 0 | 0 | 0 | 0 | 0 | 0 | 0 | 0 | 0 | 0 | 0 | 0 | 0 | 0 | 0 | 0 | 0 | 0 | 0 | 0
PV | 18 | 6 | 0 | 0 | 0 | 0 | 0 | 0 | 0 | 0 | 0 | 0 | 0 | 0 | 0 | 0 | 0 | 0 | 0 | 0 | 0 | 0 | 0 | 0 | 0 | 0
PV | 18 | 7 | 0 | 0 | 0 | 0 | 0 | 0 | 0 | 0 | 0 | 0 | 0 | 0 | 0 | 0 | 0 | 0 | 0 | 0 | 0 | 0 | 0 | 0 | 0 | 0
PV | 18 | 8 | 0 | 0 | 0 | 0 | 0 | 0 | 0 | 0 | 0 | 0 | 0 | 0 | 0 | 0 | 0 | 0 | 0 | 0 | 0 | 0 | 0 | 0 | 0 | 0
PV | 18 | 9 | 0 | 0 | 0 | 0 | 0 | 0 | 0 | 0 | 0 | 0 | 0 | 0 | 0 | 0 | 0 | 0 | 0 | 0 | 0 | 0 | 0 | 0 | 0 | 0
PV | 18 | 10 | 0 | 0 | 0 | 0 | 0 | 0 | 0 | 0 | 0 | 0 | 0 | 0 | 0 | 0 | 0 | 0 | 0 | 0 | 0 | 0 | 0 | 0 | 0 | 0
PV | 18 | 11 | 0 | 0 | 0 | 0 | 0 | 0 | 0 | 0 | 0 | 0 | 0 | 0 | 0 | 0 | 0 | 0 | 0 | 0 | 0 | 0 | 0 | 0 | 0 | 0
PV | 19 | 0 | 0 | 0 | 0 | 0 | 0 | 0 | 0 | 0 | 0 | 0 | 0 | 0 | 0 | 0 | 0 | 0 | 0 | 0 | 0 | 0 | 0 | 0 | 0 | 0
PV | 19 | 1 | 0 | 0 | 0 | 0 | 0 | 0 | 0 | 0 | 0 | 0 | 0 | 0 | 0 | 0 | 0 | 0 | 0 | 0 | 0 | 0 | 0 | 0 | 0 | 0
PV | 19 | 2 | 0 | 0 | 0 | 0 | 0 | 0 | 0 | 0 | 0 | 0 | 0 | 0 | 0 | 0 | 0 | 0 | 0 | 0 | 0 | 0 | 0 | 0 | 0 | 0
PV | 19 | 3 | 0 | 0 | 0 | 0 | 0 | 0 | 0 | 0 | 0 | 0 | 0 | 0 | 0 | 0 | 0 | 0 | 0 | 0 | 0 | 0 | 0 | 0 | 0 | 0
PV | 19 | 4 | 0 | 0 | 0 | 0 | 0 | 0 | 0 | 0 | 0 | 0 | 0 | 0 | 0 | 0 | 0 | 0 | 0 | 0 | 0 | 0 | 0 | 0 | 0 | 0
PV | 19 | 5 | 0 | 0 | 0 | 0 | 0 | 0 | 0 | 0 | 0 | 0 | 0 | 0 | 0 | 0 | 0 | 0 | 0 | 0 | 0 | 0 | 0 | 0 | 0 | 0
PV | 19 | 6 | 0 | 0 | 0 | 0 | 0 | 0 | 0 | 0 | 0 | 0 | 0 | 0 | 0 | 0 | 0 | 0 | 0 | 0 | 0 | 0 | 0 | 0 | 0 | 0
PV | 19 | 7 | 0 | 0 | 0 | 0 | 0 | 0 | 0 | 0 | 0 | 0 | 0 | 0 | 0 | 0 | 0 | 0 | 0 | 0 | 0 | 0 | 0 | 0 | 0 | 0
PV | 19 | 8 | 0 | 0 | 0 | 0 | 0 | 0 | 0 | 0 | 0 | 0 | 0 | 0 | 0 | 0 | 0 | 0 | 0 | 0 | 0 | 0 | 0 | 0 | 0 | 0
PV | 19 | 9 | 0 | 0 | 0 | 0 | 0 | 0 | 0 | 0 | 0 | 0 | 0 | 0 | 0 | 0 | 0 | 0 | 0 | 0 | 0 | 0 | 0 | 0 | 0 | 0
PV | 19 | 10 | 0 | 0 | 0 | 0 | 0 | 0 | 0 | 0 | 0 | 0 | 0 | 0 | 0 | 0 | 0 | 0 | 0 | 0 | 0 | 0 | 0 | 0 | 0 | 0
PV | 19 | 11 | 0 | 0 | 0 | 0 | 0 | 0 | 0 | 0 | 0 | 0 | 0 | 0 | 0 | 0 | 0 | 0 | 0 | 0 | 0 | 0 | 0 | 0 | 0 | 0
Wind | 0 | 0 | 0 | 0 | 0 | 0 | 0 | 0 | 0 | 0 | 0 | 0 | 0 | 0 | 0 | 0 | 0 | 0 | 0 | 0 | 0 | 0 | 0 | 0 | 0 | 0
Wind | 0 | 1 | 0 | 0 | 0 | 0 | 0 | 0 | 0 | 0 | 0 | 0 | 0 | 0 | 0 | 0 | 0 | 0 | 0 | 0 | 0 | 0 | 0 | 0 | 0 | 0
Wind | 0 | 2 | 0 | 0 | 0 | 0 | 0 | 0 | 0 | 0 | 0 | 0 | 0 | 0 | 0 | 0 | 0 | 0 | 0 | 0 | 0 | 0 | 0 | 0 | 0 | 0
Wind | 0 | 3 | 0 | 0 | 0 | 0 | 0 | 0 | 0 | 0 | 0 | 0 | 0 | 0 | 0 | 0 | 0 | 0 | 0 | 0 | 0 | 0 | 0 | 0 | 0 | 0
Wind | 0 | 4 | 0 | 0 | 0 | 0 | 0 | 0 | 0 | 0 | 0 | 0 | 0 | 0 | 0 | 0 | 0 | 0 | 0 | 0 | 0 | 0 | 0 | 0 | 0 | 0
Wind | 0 | 5 | 0 | 0 | 0 | 0 | 0 | 0 | 0 | 0 | 0 | 0 | 0 | 0 | 0 | 0 | 0 | 0 | 0 | 0 | 0 | 0 | 0 | 0 | 0 | 0
Wind | 0 | 6 | 0 | 0 | 0 | 0 | 0 | 0 | 0 | 0 | 0 | 0 | 0 | 0 | 0 | 0 | 0 | 0 | 0 | 0 | 0 | 0 | 0 | 0 | 0 | 0
Wind | 0 | 7 | 0 | 0 | 0 | 0 | 0 | 0 | 0 | 0 | 0 | 0 | 0 | 0 | 0 | 0 | 0 | 0 | 0 | 0 | 0 | 0 | 0 | 0 | 0 | 0
Wind | 0 | 8 | 0 | 0 | 0 | 0 | 0 | 0 | 0 | 0 | 0 | 0 | 0 | 0 | 0 | 0 | 0 | 0 | 0 | 0 | 0 | 0 | 0 | 0 | 0 | 0
Wind | 0 | 9 | 0 | 0 | 0 | 0 | 0 | 0 | 0 | 0 | 0 | 0 | 0 | 0 | 0 | 0 | 0 | 0 | 0 | 0 | 0 | 0 | 0 | 0 | 0 | 0
Wind | 0 | 10 | 0 | 0 | 0 | 0 | 0 | 0 | 0 | 0 | 0 | 0 | 0 | 0 | 0 | 0 | 0 | 0 | 0 | 0 | 0 | 0 | 0 | 0 | 0 | 0
Wind | 0 | 11 | 0 | 0 | 0 | 0 | 0 | 0 | 0 | 0 | 0 | 0 | 0 | 0 | 0 | 0 | 0 | 0 | 0 | 0 | 0 | 0 | 0 | 0 | 0 | 0
Wind | 1 | 0 | 0 | 0 | 0 | 0 | 0 | 0 | 0 | 0 | 0 | 0 | 0 | 0 | 0 | 0 | 0 | 0 | 0 | 0 | 0 | 0 | 0 | 0 | 0 | 0
Wind | 1 | 1 | 0 | 0 | 0 | 0 | 0 | 0 | 0 | 0 | 0 | 0 | 0 | 0 | 0 | 0 | 0 | 0 | 0 | 0 | 0 | 0 | 0 | 0 | 0 | 0
Wind | 1 | 2 | 0 | 0 | 0 | 0 | 0 | 0 | 0 | 0 | 0 | 0 | 0 | 0 | 0 | 0 | 0 | 0 | 0 | 0 | 0 | 0 | 0 | 0 | 0 | 0
Wind | 1 | 3 | 0 | 0 | 0 | 0 | 0 | 0 | 0 | 0 | 0 | 0 | 0 | 0 | 0 | 0 | 0 | 0 | 0 | 0 | 0 | 0 | 0 | 0 | 0 | 0
Wind | 1 | 4 | 0 | 0 | 0 | 0 | 0 | 0 | 0 | 0 | 0 | 0 | 0 | 0 | 0 | 0 | 0 | 0 | 0 | 0 | 0 | 0 | 0 | 0 | 0 | 0
Wind | 1 | 5 | 0 | 0 | 0 | 0 | 0 | 0 | 0 | 0 | 0 | 0 | 0 | 0 | 0 | 0 | 0 | 0 | 0 | 0 | 0 | 0 | 0 | 0 | 0 | 0
Wind | 1 | 6 | 0 | 0 | 0 | 0 | 0 | 0 | 0 | 0 | 0 | 0 | 0 | 0 | 0 | 0 | 0 | 0 | 0 | 0 | 0 | 0 | 0 | 0 | 0 | 0
Wind | 1 | 7 | 0 | 0 | 0 | 0 | 0 | 0 | 0 | 0 | 0 | 0 | 0 | 0 | 0 | 0 | 0 | 0 | 0 | 0 | 0 | 0 | 0 | 0 | 0 | 0
Wind | 1 | 8 | 0 | 0 | 0 | 0 | 0 | 0 | 0 | 0 | 0 | 0 | 0 | 0 | 0 | 0 | 0 | 0 | 0 | 0 | 0 | 0 | 0 | 0 | 0 | 0
Wind | 1 | 9 | 0 | 0 | 0 | 0 | 0 | 0 | 0 | 0 | 0 | 0 | 0 | 0 | 0 | 0 | 0 | 0 | 0 | 0 | 0 | 0 | 0 | 0 | 0 | 0
Wind | 1 | 10 | 0 | 0 | 0 | 0 | 0 | 0 | 0 | 0 | 0 | 0 | 0 | 0 | 0 | 0 | 0 | 0 | 0 | 0 | 0 | 0 | 0 | 0 | 0 | 0
Wind | 1 | 11 | 0 | 0 | 0 | 0 | 0 | 0 | 0 | 0 | 0 | 0 | 0 | 0 | 0 | 0 | 0 | 0 | 0 | 0 | 0 | 0 | 0 | 0 | 0 | 0
Wind | 2 | 0 | 0 | 0 | 0 | 0 | 0 | 0 | 0 | 0 | 0 | 0 | 0 | 0 | 0 | 0 | 0 | 0 | 0 | 0 | 0 | 0 | 0 | 0 | 0 | 0
Wind | 2 | 1 | 0 | 0 | 0 | 0 | 0 | 0 | 0 | 0 | 0 | 0 | 0 | 0 | 0 | 0 | 0 | 0 | 0 | 0 | 0 | 0 | 0 | 0 | 0 | 0
Wind | 2 | 2 | 0 | 0 | 0 | 0 | 0 | 0 | 0 | 0 | 0 | 0 | 0 | 0 | 0 | 0 | 0 | 0 | 0 | 0 | 0 | 0 | 0 | 0 | 0 | 0
Wind | 2 | 3 | 0 | 0 | 0 | 0 | 0 | 0 | 0 | 0 | 0 | 0 | 0 | 0 | 0 | 0 | 0 | 0 | 0 | 0 | 0 | 0 | 0 | 0 | 0 | 0
Wind | 2 | 4 | 0 | 0 | 0 | 0 | 0 | 0 | 0 | 0 | 0 | 0 | 0 | 0 | 0 | 0 | 0 | 0 | 0 | 0 | 0 | 0 | 0 | 0 | 0 | 0
Wind | 2 | 5 | 0 | 0 | 0 | 0 | 0 | 0 | 0 | 0 | 0 | 0 | 0 | 0 | 0 | 0 | 0 | 0 | 0 | 0 | 0 | 0 | 0 | 0 | 0 | 0
Wind | 2 | 6 | 0 | 0 | 0 | 0 | 0 | 0 | 0 | 0 | 0 | 0 | 0 | 0 | 0 | 0 | 0 | 0 | 0 | 0 | 0 | 0 | 0 | 0 | 0 | 0
Wind | 2 | 7 | 0 | 0 | 0 | 0 | 0 | 0 | 0 | 0 | 0 | 0 | 0 | 0 | 0 | 0 | 0 | 0 | 0 | 0 | 0 | 0 | 0 | 0 | 0 | 0
Wind | 2 | 8 | 0 | 0 | 0 | 0 | 0 | 0 | 0 | 0 | 0 | 0 | 0 | 0 | 0 | 0 | 0 | 0 | 0 | 0 | 0 | 0 | 0 | 0 | 0 | 0
Wind | 2 | 9 | 0 | 0 | 0 | 0 | 0 | 0 | 0 | 0 | 0 | 0 | 0 | 0 | 0 | 0 | 0 | 0 | 0 | 0 | 0 | 0 | 0 | 0 | 0 | 0
Wind | 2 | 10 | 0 | 0 | 0 | 0 | 0 | 0 | 0 | 0 | 0 | 0 | 0 | 0 | 0 | 0 | 0 | 0 | 0 | 0 | 0 | 0 | 0 | 0 | 0 | 0
Wind | 2 | 11 | 0 | 0 | 0 | 0 | 0 | 0 | 0 | 0 | 0 | 0 | 0 | 0 | 0 | 0 | 0 | 0 | 0 | 0 | 0 | 0 | 0 | 0 | 0 | 0
Wind | 3 | 0 | 0 | 0 | 0 | 0 | 0 | 0 | 0 | 0 | 0 | 0 | 0 | 0 | 0 | 0 | 0 | 0 | 0 | 0 | 0 | 0 | 0 | 0 | 0 | 0
Wind | 3 | 1 | 0 | 0 | 0 | 0 | 0 | 0 | 0 | 0 | 0 | 0 | 0 | 0 | 0 | 0 | 0 | 0 | 0 | 0 | 0 | 0 | 0 | 0 | 0 | 0
Wind | 3 | 2 | 0 | 0 | 0 | 0 | 0 | 0 | 0 | 0 | 0 | 0 | 0 | 0 | 0 | 0 | 0 | 0 | 0 | 0 | 0 | 0 | 0 | 0 | 0 | 0
Wind | 3 | 3 | 0 | 0 | 0 | 0 | 0 | 0 | 0 | 0 | 0 | 0 | 0 | 0 | 0 | 0 | 0 | 0 | 0 | 0 | 0 | 0 | 0 | 0 | 0 | 0
Wind | 3 | 4 | 0 | 0 | 0 | 0 | 0 | 0 | 0 | 0 | 0 | 0 | 0 | 0 | 0 | 0 | 0 | 0 | 0 | 0 | 0 | 0 | 0 | 0 | 0 | 0
Wind | 3 | 5 | 0 | 0 | 0 | 0 | 0 | 0 | 0 | 0 | 0 | 0 | 0 | 0 | 0 | 0 | 0 | 0 | 0 | 0 | 0 | 0 | 0 | 0 | 0 | 0
Wind | 3 | 6 | 0 | 0 | 0 | 0 | 0 | 0 | 0 | 0 | 0 | 0 | 0 | 0 | 0 | 0 | 0 | 0 | 0 | 0 | 0 | 0 | 0 | 0 | 0 | 0
Wind | 3 | 7 | 0 | 0 | 0 | 0 | 0 | 0 | 0 | 0 | 0 | 0 | 0 | 0 | 0 | 0 | 0 | 0 | 0 | 0 | 0 | 0 | 0 | 0 | 0 | 0
Wind | 3 | 8 | 0 | 0 | 0 | 0 | 0 | 0 | 0 | 0 | 0 | 0 | 0 | 0 | 0 | 0 | 0 | 0 | 0 | 0 | 0 | 0 | 0 | 0 | 0 | 0
Wind | 3 | 9 | 0 | 0 | 0 | 0 | 0 | 0 | 0 | 0 | 0 | 0 | 0 | 0 | 0 | 0 | 0 | 0 | 0 | 0 | 0 | 0 | 0 | 0 | 0 | 0
Wind | 3 | 10 | 0 | 0 | 0 | 0 | 0 | 0 | 0 | 0 | 0 | 0 | 0 | 0 | 0 | 0 | 0 | 0 | 0 | 0 | 0 | 0 | 0 | 0 | 0 | 0
Wind | 3 | 11 | 0 | 0 | 0 | 0 | 0 | 0 | 0 | 0 | 0 | 0 | 0 | 0 | 0 | 0 | 0 | 0 | 0 | 0 | 0 | 0 | 0 | 0 | 0 | 0
Wind | 4 | 0 | 0 | 0 | 0 | 0 | 0 | 0 | 0 | 0 | 0 | 0 | 0 | 0 | 0 | 0 | 0 | 0 | 0 | 0 | 0 | 0 | 0 | 0 | 0 | 0
Wind | 4 | 1 | 0 | 0 | 0 | 0 | 0 | 0 | 0 | 0 | 0 | 0 | 0 | 0 | 0 | 0 | 0 | 0 | 0 | 0 | 0 | 0 | 0 | 0 | 0 | 0
Wind | 4 | 2 | 0 | 0 | 0 | 0 | 0 | 0 | 0 | 0 | 0 | 0 | 0 | 0 | 0 | 0 | 0 | 0 | 0 | 0 | 0 | 0 | 0 | 0 | 0 | 0
Wind | 4 | 3 | 0 | 0 | 0 | 0 | 0 | 0 | 0 | 0 | 0 | 0 | 0 | 0 | 0 | 0 | 0 | 0 | 0 | 0 | 0 | 0 | 0 | 0 | 0 | 0
Wind | 4 | 4 | 0 | 0 | 0 | 0 | 0 | 0 | 0 | 0 | 0 | 0 | 0 | 0 | 0 | 0 | 0 | 0 | 0 | 0 | 0 | 0 | 0 | 0 | 0 | 0
Wind | 4 | 5 | 0 | 0 | 0 | 0 | 0 | 0 | 0 | 0 | 0 | 0 | 0 | 0 | 0 | 0 | 0 | 0 | 0 | 0 | 0 | 0 | 0 | 0 | 0 | 0
Wind | 4 | 6 | 0 | 0 | 0 | 0 | 0 | 0 | 0 | 0 | 0 | 0 | 0 | 0 | 0 | 0 | 0 | 0 | 0 | 0 | 0 | 0 | 0 | 0 | 0 | 0
Wind | 4 | 7 | 0 | 0 | 0 | 0 | 0 | 0 | 0 | 0 | 0 | 0 | 0 | 0 | 0 | 0 | 0 | 0 | 0 | 0 | 0 | 0 | 0 | 0 | 0 | 0
Wind | 4 | 8 | 0 | 0 | 0 | 0 | 0 | 0 | 0 | 0 | 0 | 0 | 0 | 0 | 0 | 0 | 0 | 0 | 0 | 0 | 0 | 0 | 0 | 0 | 0 | 0
Wind | 4 | 9 | 0 | 0 | 0 | 0 | 0 | 0 | 0 | 0 | 0 | 0 | 0 | 0 | 0 | 0 | 0 | 0 | 0 | 0 | 0 | 0 | 0 | 0 | 0 | 0
Wind | 4 | 10 | 0 | 0 | 0 | 0 | 0 | 0 | 0 | 0 | 0 | 0 | 0 | 0 | 0 | 0 | 0 | 0 | 0 | 0 | 0 | 0 | 0 | 0 | 0 | 0
Wind | 4 | 11 | 0 | 0 | 0 | 0 | 0 | 0 | 0 | 0 | 0 | 0 | 0 | 0 | 0 | 0 | 0 | 0 | 0 | 0 | 0 | 0 | 0 | 0 | 0 | 0
Wind | 5 | 0 | 0 | 0 | 0 | 0 | 0 | 0 | 0 | 0 | 0 | 0 | 0 | 0 | 0 | 0 | 0 | 0 | 0 | 0 | 0 | 0 | 0 | 0 | 0 | 0
Wind | 5 | 1 | 0 | 0 | 0 | 0 | 0 | 0 | 0 | 0 | 0 | 0 | 0 | 0 | 0 | 0 | 0 | 0 | 0 | 0 | 0 | 0 | 0 | 0 | 0 | 0
Wind | 5 | 2 | 0 | 0 | 0 | 0 | 0 | 0 | 0 | 0 | 0 | 0 | 0 | 0 | 0 | 0 | 0 | 0 | 0 | 0 | 0 | 0 | 0 | 0 | 0 | 0
Wind | 5 | 3 | 0 | 0 | 0 | 0 | 0 | 0 | 0 | 0 | 0 | 0 | 0 | 0 | 0 | 0 | 0 | 0 | 0 | 0 | 0 | 0 | 0 | 0 | 0 | 0
Wind | 5 | 4 | 0 | 0 | 0 | 0 | 0 | 0 | 0 | 0 | 0 | 0 | 0 | 0 | 0 | 0 | 0 | 0 | 0 | 0 | 0 | 0 | 0 | 0 | 0 | 0
Wind | 5 | 5 | 0 | 0 | 0 | 0 | 0 | 0 | 0 | 0 | 0 | 0 | 0 | 0 | 0 | 0 | 0 | 0 | 0 | 0 | 0 | 0 | 0 | 0 | 0 | 0
Wind | 5 | 6 | 0 | 0 | 0 | 0 | 0 | 0 | 0 | 0 | 0 | 0 | 0 | 0 | 0 | 0 | 0 | 0 | 0 | 0 | 0 | 0 | 0 | 0 | 0 | 0
Wind | 5 | 7 | 0 | 0 | 0 | 0 | 0 | 0 | 0 | 0 | 0 | 0 | 0 | 0 | 0 | 0 | 0 | 0 | 0 | 0 | 0 | 0 | 0 | 0 | 0 | 0
Wind | 5 | 8 | 0 | 0 | 0 | 0 | 0 | 0 | 0 | 0 | 0 | 0 | 0 | 0 | 0 | 0 | 0 | 0 | 0 | 0 | 0 | 0 | 0 | 0 | 0 | 0
Wind | 5 | 9 | 0 | 0 | 0 | 0 | 0 | 0 | 0 | 0 | 0 | 0 | 0 | 0 | 0 | 0 | 0 | 0 | 0 | 0 | 0 | 0 | 0 | 0 | 0 | 0
Wind | 5 | 10 | 0 | 0 | 0 | 0 | 0 | 0 | 0 | 0 | 0 | 0 | 0 | 0 | 0 | 0 | 0 | 0 | 0 | 0 | 0 | 0 | 0 | 0 | 0 | 0
Wind | 5 | 11 | 0 | 0 | 0 | 0 | 0 | 0 | 0 | 0 | 0 | 0 | 0 | 0 | 0 | 0 | 0 | 0 | 0 | 0 | 0 | 0 | 0 | 0 | 0 | 0
Wind | 6 | 0 | 0 | 0 | 0 | 0 | 0 | 0 | 0 | 0 | 0 | 0 | 0 | 0 | 0 | 0 | 0 | 0 | 0 | 0 | 0 | 0 | 0 | 0 | 0 | 0
Wind | 6 | 1 | 0 | 0 | 0 | 0 | 0 | 0 | 0 | 0 | 0 | 0 | 0 | 0 | 0 | 0 | 0 | 0 | 0 | 0 | 0 | 0 | 0 | 0 | 0 | 0
Wind | 6 | 2 | 0 | 0 | 0 | 0 | 0 | 0 | 0 | 0 | 0 | 0 | 0 | 0 | 0 | 0 | 0 | 0 | 0 | 0 | 0 | 0 | 0 | 0 | 0 | 0
Wind | 6 | 3 | 0 | 0 | 0 | 0 | 0 | 0 | 0 | 0 | 0 | 0 | 0 | 0 | 0 | 0 | 0 | 0 | 0 | 0 | 0 | 0 | 0 | 0 | 0 | 0
Wind | 6 | 4 | 0 | 0 | 0 | 0 | 0 | 0 | 0 | 0 | 0 | 0 | 0 | 0 | 0 | 0 | 0 | 0 | 0 | 0 | 0 | 0 | 0 | 0 | 0 | 0
Wind | 6 | 5 | 0 | 0 | 0 | 0 | 0 | 0 | 0 | 0 | 0 | 0 | 0 | 0 | 0 | 0 | 0 | 0 | 0 | 0 | 0 | 0 | 0 | 0 | 0 | 0
Wind | 6 | 6 | 0 | 0 | 0 | 0 | 0 | 0 | 0 | 0 | 0 | 0 | 0 | 0 | 0 | 0 | 0 | 0 | 0 | 0 | 0 | 0 | 0 | 0 | 0 | 0
Wind | 6 | 7 | 0 | 0 | 0 | 0 | 0 | 0 | 0 | 0 | 0 | 0 | 0 | 0 | 0 | 0 | 0 | 0 | 0 | 0 | 0 | 0 | 0 | 0 | 0 | 0
Wind | 6 | 8 | 0 | 0 | 0 | 0 | 0 | 0 | 0 | 0 | 0 | 0 | 0 | 0 | 0 | 0 | 0 | 0 | 0 | 0 | 0 | 0 | 0 | 0 | 0 | 0
Wind | 6 | 9 | 0 | 0 | 0 | 0 | 0 | 0 | 0 | 0 | 0 | 0 | 0 | 0 | 0 | 0 | 0 | 0 | 0 | 0 | 0 | 0 | 0 | 0 | 0 | 0
Wind | 6 | 10 | 0 | 0 | 0 | 0 | 0 | 0 | 0 | 0 | 0 | 0 | 0 | 0 | 0 | 0 | 0 | 0 | 0 | 0 | 0 | 0 | 0 | 0 | 0 | 0
Wind | 6 | 11 | 0 | 0 | 0 | 0 | 0 | 0 | 0 | 0 | 0 | 0 | 0 | 0 | 0 | 0 | 0 | 0 | 0 | 0 | 0 | 0 | 0 | 0 | 0 | 0
Wind | 7 | 0 | 0 | 0 | 0 | 0 | 0 | 0 | 0 | 0 | 0 | 0 | 0 | 0 | 0 | 0 | 0 | 0 | 0 | 0 | 0 | 0 | 0 | 0 | 0 | 0
Wind | 7 | 1 | 0 | 0 | 0 | 0 | 0 | 0 | 0 | 0 | 0 | 0 | 0 | 0 | 0 | 0 | 0 | 0 | 0 | 0 | 0 | 0 | 0 | 0 | 0 | 0
Wind | 7 | 2 | 0 | 0 | 0 | 0 | 0 | 0 | 0 | 0 | 0 | 0 | 0 | 0 | 0 | 0 | 0 | 0 | 0 | 0 | 0 | 0 | 0 | 0 | 0 | 0
Wind | 7 | 3 | 0 | 0 | 0 | 0 | 0 | 0 | 0 | 0 | 0 | 0 | 0 | 0 | 0 | 0 | 0 | 0 | 0 | 0 | 0 | 0 | 0 | 0 | 0 | 0
Wind | 7 | 4 | 0 | 0 | 0 | 0 | 0 | 0 | 0 | 0 | 0 | 0 | 0 | 0 | 0 | 0 | 0 | 0 | 0 | 0 | 0 | 0 | 0 | 0 | 0 | 0
Wind | 7 | 5 | 0 | 0 | 0 | 0 | 0 | 0 | 0 | 0 | 0 | 0 | 0 | 0 | 0 | 0 | 0 | 0 | 0 | 0 | 0 | 0 | 0 | 0 | 0 | 0
Wind | 7 | 6 | 0 | 0 | 0 | 0 | 0 | 0 | 0 | 0 | 0 | 0 | 0 | 0 | 0 | 0 | 0 | 0 | 0 | 0 | 0 | 0 | 0 | 0 | 0 | 0
Wind | 7 | 7 | 0 | 0 | 0 | 0 | 0 | 0 | 0 | 0 | 0 | 0 | 0 | 0 | 0 | 0 | 0 | 0 | 0 | 0 | 0 | 0 | 0 | 0 | 0 | 0
Wind | 7 | 8 | 0 | 0 | 0 | 0 | 0 | 0 | 0 | 0 | 0 | 0 | 0 | 0 | 0 | 0 | 0 | 0 | 0 | 0 | 0 | 0 | 0 | 0 | 0 | 0
Wind | 7 | 9 | 0 | 0 | 0 | 0 | 0 | 0 | 0 | 0 | 0 | 0 | 0 | 0 | 0 | 0 | 0 | 0 | 0 | 0 | 0 | 0 | 0 | 0 | 0 | 0
Wind | 7 | 10 | 0 | 0 | 0 | 0 | 0 | 0 | 0 | 0 | 0 | 0 | 0 | 0 | 0 | 0 | 0 | 0 | 0 | 0 | 0 | 0 | 0 | 0 | 0 | 0
Wind | 7 | 11 | 0 | 0 | 0 | 0 | 0 | 0 | 0 | 0 | 0 | 0 | 0 | 0 | 0 | 0 | 0 | 0 | 0 | 0 | 0 | 0 | 0 | 0 | 0 | 0
Wind | 8 | 0 | 0 | 0 | 0 | 0 | 0 | 0 | 0 | 0 | 0 | 0 | 0 | 0 | 0 | 0 | 0 | 0 | 0 | 0 | 0 | 0 | 0 | 0 | 0 | 0
Wind | 8 | 1 | 0 | 0 | 0 | 0 | 0 | 0 | 0 | 0 | 0 | 0 | 0 | 0 | 0 | 0 | 0 | 0 | 0 | 0 | 0 | 0 | 0 | 0 | 0 | 0
Wind | 8 | 2 | 0 | 0 | 0 | 0 | 0 | 0 | 0 | 0 | 0 | 0 | 0 | 0 | 0 | 0 | 0 | 0 | 0 | 0 | 0 | 0 | 0 | 0 | 0 | 0
Wind | 8 | 3 | 0 | 0 | 0 | 0 | 0 | 0 | 0 | 0 | 0 | 0 | 0 | 0 | 0 | 0 | 0 | 0 | 0 | 0 | 0 | 0 | 0 | 0 | 0 | 0
Wind | 8 | 4 | 0 | 0 | 0 | 0 | 0 | 0 | 0 | 0 | 0 | 0 | 0 | 0 | 0 | 0 | 0 | 0 | 0 | 0 | 0 | 0 | 0 | 0 | 0 | 0
Wind | 8 | 5 | 0 | 0 | 0 | 0 | 0 | 0 | 0 | 0 | 0 | 0 | 0 | 0 | 0 | 0 | 0 | 0 | 0 | 0 | 0 | 0 | 0 | 0 | 0 | 0
Wind | 8 | 6 | 0 | 0 | 0 | 0 | 0 | 0 | 0 | 0 | 0 | 0 | 0 | 0 | 0 | 0 | 0 | 0 | 0 | 0 | 0 | 0 | 0 | 0 | 0 | 0
Wind | 8 | 7 | 0 | 0 | 0 | 0 | 0 | 0 | 0 | 0 | 0 | 0 | 0 | 0 | 0 | 0 | 0 | 0 | 0 | 0 | 0 | 0 | 0 | 0 | 0 | 0
Wind | 8 | 8 | 0 | 0 | 0 | 0 | 0 | 0 | 0 | 0 | 0 | 0 | 0 | 0 | 0 | 0 | 0 | 0 | 0 | 0 | 0 | 0 | 0 | 0 | 0 | 0
Wind | 8 | 9 | 0 | 0 | 0 | 0 | 0 | 0 | 0 | 0 | 0 | 0 | 0 | 0 | 0 | 0 | 0 | 0 | 0 | 0 | 0 | 0 | 0 | 0 | 0 | 0
Wind | 8 | 10 | 0 | 0 | 0 | 0 | 0 | 0 | 0 | 0 | 0 | 0 | 0 | 0 | 0 | 0 | 0 | 0 | 0 | 0 | 0 | 0 | 0 | 0 | 0 | 0
Wind | 8 | 11 | 0 | 0 | 0 | 0 | 0 | 0 | 0 | 0 | 0 | 0 | 0 | 0 | 0 | 0 | 0 | 0 | 0 | 0 | 0 | 0 | 0 | 0 | 0 | 0
Wind | 9 | 0 | 0 | 0 | 0 | 0 | 0 | 0 | 0 | 0 | 0 | 0 | 0 | 1.1289 | 1.2608 | 0 | 0 | 0 | 0 | 0 | 0 | 0 | 0 | 0 | 0 | 0
Wind | 9 | 1 | 0 | 0 | 0 | 0 | 0 | 0 | 0 | 0 | 0 | 0 | 0 | 0.80566 | 0.6933 | 0 | 0 | 0 | 0 | 0 | 0 | 0 | 0 | 0 | 0 | 0
Wind | 9 | 2 | 0 | 0 | 0 | 0 | 0 | 0 | 0 | 0 | 0 | 3.7427 | 4.2081 | 0 | 0 | 3.9323 | 0.39745 | 0 | 0 | 0 | 0 | 0 | 0 | 0 | 0 | 0
Wind | 9 | 3 | 0 | 0 | 0 | 0 | 0 | 0 | 0 | 0 | 1.5495 | 3.7182 | 3.7618 | 0 | 0 | 3.3329 | 0.15727 | 0 | 0 | 0 | 0 | 0 | 0 | 0 | 0 | 0
Wind | 9 | 4 | 0 | 0 | 0 | 0 | 0 | 0 | 0 | 0 | 0.91768 | 2.8413 | 3.188 | 3.569 | 3.8727 | 3.3786 | 0.40754 | 0 | 0 | 0 | 0 | 0 | 0 | 0 | 0 | 0
Wind | 9 | 5 | 0 | 0 | 0 | 0 | 0 | 0 | 0 | 0 | 0 | 1.5875 | 1.0366 | 2.2117 | 1.787 | 0.36548 | 0 | 0 | 0 | 0 | 0 | 0 | 0 | 0 | 0 | 0
Wind | 9 | 6 | 0 | 0 | 0 | 0 | 0 | 0 | 0 | 0 | 0 | 0 | 0 | 0 | 0 | 0 | 0 | 0 | 0 | 0 | 0 | 0 | 0 | 0 | 0 | 0
Wind | 9 | 7 | 0 | 0 | 0 | 0 | 0 | 0 | 0 | 0 | 0 | 0 | 0 | 0 | 0 | 0 | 0 | 0 | 0 | 0 | 0 | 0 | 0 | 0 | 0 | 0
Wind | 9 | 8 | 0 | 0 | 0 | 0 | 0 | 0 | 0 | 0 | 0 | 0.76458 | 0.14726 | 1.3416 | 1.0174 | 0 | 0 | 0 | 0 | 0 | 0 | 0 | 0 | 0 | 0 | 0
Wind | 9 | 9 | 0 | 0 | 0 | 0 | 0 | 0 | 0 | 0 | 0 | 1.1008 | 1.2709 | 1.4403 | 1.4632 | 0 | 0 | 0 | 0 | 0 | 0 | 0 | 0 | 0 | 0 | 0
Wind | 9 | 10 | 0 | 0 | 0 | 0 | 0 | 0 | 0 | 0 | 0 | 0 | 0.3137 | 1.034 | 0.48252 | 0 | 0 | 0 | 0 | 0 | 0 | 0 | 0 | 0 | 0 | 0
Wind | 9 | 11 | 0 | 0 | 0 | 0 | 0 | 0 | 0 | 0 | 0 | 0 | 0 | 0 | 0 | 0 | 0 | 0 | 0 | 0 | 0 | 0 | 0 | 0 | 0 | 0
Wind | 10 | 0 | 0 | 0 | 0 | 0 | 0 | 0 | 0 | 0 | 0 | 3.3374 | 3.5817 | 5.2027 | 5.3504 | 3.8374 | 0.36232 | 0 | 0 | 0 | 0 | 0 | 0 | 0 | 0 | 0
Wind | 10 | 1 | 0 | 0 | 0 | 0 | 0 | 0 | 0 | 0 | 0 | 3.0698 | 3.3159 | 4.7119 | 4.7724 | 3.17 | 0 | 0 | 0 | 0 | 0 | 0 | 0 | 0 | 0 | 0
Wind | 10 | 2 | 0 | 0 | 0 | 0 | 0 | 0 | 0 | 0 | 3.3214 | 0 | 0 | 0 | 0 | 0 | 4.6016 | 0.070575 | 0 | 0 | 0 | 0 | 0 | 0 | 0 | 0
Wind | 10 | 3 | 0 | 0 | 0 | 0 | 0 | 0 | 0 | 1.5365 | 0 | 0 | 0 | 0 | 0 | 0 | 3.4265 | 0 | 0 | 0 | 0 | 0 | 0 | 0 | 0 | 0
Wind | 10 | 4 | 0 | 0 | 0 | 0 | 0 | 0 | 0 | 0.76243 | 0 | 0 | 0 | 0 | 0 | 0 | 4.2837 | 0.36117 | 0 | 0 | 0 | 0 | 0 | 0 | 0 | 0
Wind | 10 | 5 | 0 | 0 | 0 | 0 | 0 | 0 | 0 | 0 | 1.3893 | 0 | 0 | 0 | 0 | 2.5955 | 1.6624 | 0 | 0 | 0 | 0 | 0 | 0 | 0 | 0 | 0
Wind | 10 | 6 | 0 | 0 | 0 | 0 | 0 | 0 | 0 | 0 | 0 | 0.17941 | 0.29592 | 0.35025 | 0.32523 | 0.31308 | 0 | 0 | 0 | 0 | 0 | 0 | 0 | 0 | 0 | 0
Wind | 10 | 7 | 0 | 0 | 0 | 0 | 0 | 0 | 0 | 0 | 0.02318 | 0.40886 | 0.57541 | 0.74481 | 0.82987 | 0.8942 | 0 | 0 | 0 | 0 | 0 | 0 | 0 | 0 | 0 | 0
Wind | 10 | 8 | 0 | 0 | 0 | 0 | 0 | 0 | 0 | 0 | 0.70021 | 0 | 1.2549 | 0 | 0 | 1.7852 | 0.75513 | 0 | 0 | 0 | 0 | 0 | 0 | 0 | 0 | 0
Wind | 10 | 9 | 0 | 0 | 0 | 0 | 0 | 0 | 0 | 0 | 0.99142 | 0 | 0 | 0 | 0 | 1.401 | 0.29726 | 0 | 0 | 0 | 0 | 0 | 0 | 0 | 0 | 0
Wind | 10 | 10 | 0 | 0 | 0 | 0 | 0 | 0 | 0 | 0 | 0.51796 | 2.6974 | 2.6923 | 0 | 0 | 2.142 | 0 | 0 | 0 | 0 | 0 | 0 | 0 | 0 | 0 | 0
Wind | 10 | 11 | 0 | 0 | 0 | 0 | 0 | 0 | 0 | 0 | 0 | 0.42101 | 0.47605 | 0.62616 | 0.76626 | 0.79771 | 0 | 0 | 0 | 0 | 0 | 0 | 0 | 0 | 0 | 0
Wind | 11 | 0 | 0 | 0 | 0 | 0 | 0 | 0 | 0 | 0 | 0 | 2.667 | 2.7649 | 4.3933 | 4.5576 | 3.0592 | 0 | 0 | 0 | 0 | 0 | 0 | 0 | 0 | 0 | 0
Wind | 11 | 1 | 0 | 0 | 0 | 0 | 0 | 0 | 0 | 0 | 0 | 2.3917 | 2.493 | 4.0589 | 3.9685 | 2.3934 | 0 | 0 | 0 | 0 | 0 | 0 | 0 | 0 | 0 | 0
Wind | 11 | 2 | 0 | 0 | 0 | 0 | 0 | 0 | 0 | 0 | 2.634 | 0 | 0 | 0 | 0 | 0 | 3.9292 | 0 | 0 | 0 | 0 | 0 | 0 | 0 | 0 | 0
Wind | 11 | 3 | 0 | 0 | 0 | 0 | 0 | 0 | 0 | 0.93426 | 0 | 0 | 0 | 0 | 0 | 0 | 3.4265 | 0 | 0 | 0 | 0 | 0 | 0 | 0 | 0 | 0
Wind | 11 | 4 | 0 | 0 | 0 | 0 | 0 | 0 | 0 | 0.13216 | 2.5947 | 0 | 0 | 0 | 0 | 0 | 3.9323 | 0 | 0 | 0 | 0 | 0 | 0 | 0 | 0 | 0
Wind | 11 | 5 | 0 | 0 | 0 | 0 | 0 | 0 | 0 | 0 | 1.3893 | 0 | 2.2978 | 0 | 0 | 2.5955 | 0.91726 | 0 | 0 | 0 | 0 | 0 | 0 | 0 | 0 | 0
Wind | 11 | 6 | 0 | 0 | 0 | 0 | 0 | 0 | 0 | 0 | 0 | 0.17941 | 0.29592 | 0.35025 | 0.32523 | 0.1042 | 0 | 0 | 0 | 0 | 0 | 0 | 0 | 0 | 0 | 0
Wind | 11 | 7 | 0 | 0 | 0 | 0 | 0 | 0 | 0 | 0 | 0 | 0.40886 | 0.57541 | 0.74481 | 0.82987 | 0.79399 | 0 | 0 | 0 | 0 | 0 | 0 | 0 | 0 | 0 | 0
Wind | 11 | 8 | 0 | 0 | 0 | 0 | 0 | 0 | 0 | 0 | 0.70021 | 0 | 1.2549 | 0 | 1.6796 | 1.7852 | 0 | 0 | 0 | 0 | 0 | 0 | 0 | 0 | 0 | 0
Wind | 11 | 9 | 0 | 0 | 0 | 0 | 0 | 0 | 0 | 0 | 0.99142 | 0 | 0 | 0 | 0 | 1.401 | 0 | 0 | 0 | 0 | 0 | 0 | 0 | 0 | 0 | 0
Wind | 11 | 10 | 0 | 0 | 0 | 0 | 0 | 0 | 0 | 0 | 0 | 2.6974 | 2.6923 | 2.5807 | 2.3739 | 2.142 | 0 | 0 | 0 | 0 | 0 | 0 | 0 | 0 | 0 | 0
Wind | 11 | 11 | 0 | 0 | 0 | 0 | 0 | 0 | 0 | 0 | 0 | 0.42101 | 0.47605 | 0.62616 | 0.76626 | 0.16655 | 0 | 0 | 0 | 0 | 0 | 0 | 0 | 0 | 0 | 0
Wind | 12 | 0 | 0 | 0 | 0 | 0 | 0 | 0 | 0 | 0 | 0 | 1.8419 | 1.786 | 3.4223 | 3.604 | 2.121 | 0 | 0 | 0 | 0 | 0 | 0 | 0 | 0 | 0 | 0
Wind | 12 | 1 | 0 | 0 | 0 | 0 | 0 | 0 | 0 | 0 | 0 | 1.5586 | 1.5077 | 3.0818 | 3.0033 | 1.4567 | 0 | 0 | 0 | 0 | 0 | 0 | 0 | 0 | 0 | 0
Wind | 12 | 2 | 0 | 0 | 0 | 0 | 0 | 0 | 0 | 0 | 1.9123 | 0 | 0 | 0 | 0 | 0 | 3.1019 | 0 | 0 | 0 | 0 | 0 | 0 | 0 | 0 | 0
Wind | 12 | 3 | 0 | 0 | 0 | 0 | 0 | 0 | 0 | 0.30194 | 3.5779 | 0 | 0 | 0 | 0 | 0 | 3.0299 | 0 | 0 | 0 | 0 | 0 | 0 | 0 | 0 | 0
Wind | 12 | 4 | 0 | 0 | 0 | 0 | 0 | 0 | 0 | 0 | 2.5947 | 0 | 0 | 0 | 0 | 0 | 3.1013 | 0 | 0 | 0 | 0 | 0 | 0 | 0 | 0 | 0
Wind | 12 | 5 | 0 | 0 | 0 | 0 | 0 | 0 | 0 | 0 | 1.2265 | 1.8273 | 2.2978 | 2.5711 | 2.5859 | 2.5955 | 0.013689 | 0 | 0 | 0 | 0 | 0 | 0 | 0 | 0 | 0
Wind | 12 | 6 | 0 | 0 | 0 | 0 | 0 | 0 | 0 | 0 | 0 | 0.17941 | 0 | 0.35025 | 0.28268 | 0 | 0 | 0 | 0 | 0 | 0 | 0 | 0 | 0 | 0 | 0
Wind | 12 | 7 | 0 | 0 | 0 | 0 | 0 | 0 | 0 | 0 | 0 | 0.40886 | 0.2697 | 0.74481 | 0.82987 | 0 | 0 | 0 | 0 | 0 | 0 | 0 | 0 | 0 | 0 | 0
Wind | 12 | 8 | 0 | 0 | 0 | 0 | 0 | 0 | 0 | 0 | 0.0014152 | 0.95208 | 1.2549 | 1.4905 | 1.6796 | 1.7852 | 0 | 0 | 0 | 0 | 0 | 0 | 0 | 0 | 0 | 0
Wind | 12 | 9 | 0 | 0 | 0 | 0 | 0 | 0 | 0 | 0 | 0.99142 | 0 | 1.2709 | 0 | 1.4632 | 1.401 | 0 | 0 | 0 | 0 | 0 | 0 | 0 | 0 | 0 | 0
Wind | 12 | 10 | 0 | 0 | 0 | 0 | 0 | 0 | 0 | 0 | 0 | 2.6974 | 2.6923 | 2.5807 | 2.3739 | 1.5466 | 0 | 0 | 0 | 0 | 0 | 0 | 0 | 0 | 0 | 0
Wind | 12 | 11 | 0 | 0 | 0 | 0 | 0 | 0 | 0 | 0 | 0 | 0.42101 | 0.47605 | 0.62616 | 0.76626 | 0 | 0 | 0 | 0 | 0 | 0 | 0 | 0 | 0 | 0 | 0
Wind | 13 | 0 | 0 | 0 | 0 | 0 | 0 | 0 | 0 | 0 | 0 | 0.97549 | 0.75822 | 2.4028 | 2.6027 | 1.1358 | 0 | 0 | 0 | 0 | 0 | 0 | 0 | 0 | 0 | 0
Wind | 13 | 1 | 0 | 0 | 0 | 0 | 0 | 0 | 0 | 0 | 0 | 0.68379 | 0.47306 | 2.0559 | 1.9899 | 0.47322 | 0 | 0 | 0 | 0 | 0 | 0 | 0 | 0 | 0 | 0
Wind | 13 | 2 | 0 | 0 | 0 | 0 | 0 | 0 | 0 | 0 | 1.1544 | 0 | 0 | 0 | 0 | 5.676 | 2.2333 | 0 | 0 | 0 | 0 | 0 | 0 | 0 | 0 | 0
Wind | 13 | 3 | 0 | 0 | 0 | 0 | 0 | 0 | 0 | 0 | 3.5779 | 0 | 0 | 0 | 0 | 0 | 2.223 | 0 | 0 | 0 | 0 | 0 | 0 | 0 | 0 | 0
Wind | 13 | 4 | 0 | 0 | 0 | 0 | 0 | 0 | 0 | 0 | 2.5947 | 0 | 0 | 0 | 0 | 4.0629 | 2.2288 | 0 | 0 | 0 | 0 | 0 | 0 | 0 | 0 | 0
Wind | 13 | 5 | 0 | 0 | 0 | 0 | 0 | 0 | 0 | 0 | 0.43671 | 1.8273 | 2.2978 | 2.5711 | 2.5859 | 1.8128 | 0 | 0 | 0 | 0 | 0 | 0 | 0 | 0 | 0 | 0
Wind | 13 | 6 | 0 | 0 | 0 | 0 | 0 | 0 | 0 | 0 | 0 | 0.17941 | 0 | 0 | 0 | 0 | 0 | 0 | 0 | 0 | 0 | 0 | 0 | 0 | 0 | 0
Wind | 13 | 7 | 0 | 0 | 0 | 0 | 0 | 0 | 0 | 0 | 0 | 0.40886 | 0 | 0.56078 | 0.065651 | 0 | 0 | 0 | 0 | 0 | 0 | 0 | 0 | 0 | 0 | 0
Wind | 13 | 8 | 0 | 0 | 0 | 0 | 0 | 0 | 0 | 0 | 0 | 0.95208 | 1.2507 | 1.4905 | 1.6796 | 0.79876 | 0 | 0 | 0 | 0 | 0 | 0 | 0 | 0 | 0 | 0
Wind | 13 | 9 | 0 | 0 | 0 | 0 | 0 | 0 | 0 | 0 | 0.31701 | 1.1008 | 1.2709 | 1.4403 | 1.4632 | 1.2444 | 0 | 0 | 0 | 0 | 0 | 0 | 0 | 0 | 0 | 0
Wind | 13 | 10 | 0 | 0 | 0 | 0 | 0 | 0 | 0 | 0 | 0 | 2.2326 | 2.1415 | 2.5807 | 2.3579 | 0.71353 | 0 | 0 | 0 | 0 | 0 | 0 | 0 | 0 | 0 | 0
Wind | 13 | 11 | 0 | 0 | 0 | 0 | 0 | 0 | 0 | 0 | 0 | 0.084259 | 0 | 0.62616 | 0.2445 | 0 | 0 | 0 | 0 | 0 | 0 | 0 | 0 | 0 | 0 | 0
Wind | 14 | 0 | 0 | 0 | 0 | 0 | 0 | 0 | 0 | 0 | 0 | 0.065784 | 0 | 1.3322 | 1.5513 | 0.10133 | 0 | 0 | 0 | 0 | 0 | 0 | 0 | 0 | 0 | 0
Wind | 14 | 1 | 0 | 0 | 0 | 0 | 0 | 0 | 0 | 0 | 0 | 0 | 0 | 0.97867 | 0.92575 | 0 | 0 | 0 | 0 | 0 | 0 | 0 | 0 | 0 | 0 | 0
Wind | 14 | 2 | 0 | 0 | 0 | 0 | 0 | 0 | 0 | 0 | 0.35873 | 5.0622 | 4.7989 | 0 | 0 | 4.7379 | 1.3213 | 0 | 0 | 0 | 0 | 0 | 0 | 0 | 0 | 0
Wind | 14 | 3 | 0 | 0 | 0 | 0 | 0 | 0 | 0 | 0 | 3.2953 | 0 | 0 | 0 | 0 | 3.453 | 1.3758 | 0 | 0 | 0 | 0 | 0 | 0 | 0 | 0 | 0
Wind | 14 | 4 | 0 | 0 | 0 | 0 | 0 | 0 | 0 | 0 | 2.5544 | 0 | 3.188 | 0 | 0 | 4.0629 | 1.3126 | 0 | 0 | 0 | 0 | 0 | 0 | 0 | 0 | 0
Wind | 14 | 5 | 0 | 0 | 0 | 0 | 0 | 0 | 0 | 0 | 0 | 1.8273 | 1.3031 | 2.4958 | 2.0992 | 0.79113 | 0 | 0 | 0 | 0 | 0 | 0 | 0 | 0 | 0 | 0
Wind | 14 | 6 | 0 | 0 | 0 | 0 | 0 | 0 | 0 | 0 | 0 | 0 | 0 | 0 | 0 | 0 | 0 | 0 | 0 | 0 | 0 | 0 | 0 | 0 | 0 | 0
Wind | 14 | 7 | 0 | 0 | 0 | 0 | 0 | 0 | 0 | 0 | 0 | 0 | 0 | 0 | 0 | 0 | 0 | 0 | 0 | 0 | 0 | 0 | 0 | 0 | 0 | 0
Wind | 14 | 8 | 0 | 0 | 0 | 0 | 0 | 0 | 0 | 0 | 0 | 0.95208 | 0.13206 | 1.3564 | 1.0622 | 0 | 0 | 0 | 0 | 0 | 0 | 0 | 0 | 0 | 0 | 0
Wind | 14 | 9 | 0 | 0 | 0 | 0 | 0 | 0 | 0 | 0 | 0 | 1.1008 | 1.2709 | 1.4403 | 1.4632 | 0.30668 | 0 | 0 | 0 | 0 | 0 | 0 | 0 | 0 | 0 | 0
Wind | 14 | 10 | 0 | 0 | 0 | 0 | 0 | 0 | 0 | 0 | 0 | 1.4606 | 1.2271 | 1.9424 | 1.457 | 0 | 0 | 0 | 0 | 0 | 0 | 0 | 0 | 0 | 0 | 0
Wind | 14 | 11 | 0 | 0 | 0 | 0 | 0 | 0 | 0 | 0 | 0 | 0 | 0 | 0 | 0 | 0 | 0 | 0 | 0 | 0 | 0 | 0 | 0 | 0 | 0 | 0
Wind | 15 | 0 | 0 | 0 | 0 | 0 | 0 | 0 | 0 | 0 | 0 | 0 | 0 | 0.20814 | 0.44743 | 0 | 0 | 0 | 0 | 0 | 0 | 0 | 0 | 0 | 0 | 0
Wind | 15 | 1 | 0 | 0 | 0 | 0 | 0 | 0 | 0 | 0 | 0 | 0 | 0 | 0 | 0 | 0 | 0 | 0 | 0 | 0 | 0 | 0 | 0 | 0 | 0 | 0
Wind | 15 | 2 | 0 | 0 | 0 | 0 | 0 | 0 | 0 | 0 | 0 | 4.1959 | 3.7643 | 0 | 0 | 3.753 | 0.36363 | 0 | 0 | 0 | 0 | 0 | 0 | 0 | 0 | 0
Wind | 15 | 3 | 0 | 0 | 0 | 0 | 0 | 0 | 0 | 0 | 2.5276 | 0 | 3.7618 | 0 | 0 | 3.453 | 0.48622 | 0 | 0 | 0 | 0 | 0 | 0 | 0 | 0 | 0
Wind | 15 | 4 | 0 | 0 | 0 | 0 | 0 | 0 | 0 | 0 | 1.7614 | 2.8413 | 3.188 | 3.569 | 3.8727 | 3.1953 | 0.35057 | 0 | 0 | 0 | 0 | 0 | 0 | 0 | 0 | 0
Wind | 15 | 5 | 0 | 0 | 0 | 0 | 0 | 0 | 0 | 0 | 0 | 1.8046 | 0.19361 | 1.3904 | 1.0002 | 0 | 0 | 0 | 0 | 0 | 0 | 0 | 0 | 0 | 0 | 0
Wind | 15 | 6 | 0 | 0 | 0 | 0 | 0 | 0 | 0 | 0 | 0 | 0 | 0 | 0 | 0 | 0 | 0 | 0 | 0 | 0 | 0 | 0 | 0 | 0 | 0 | 0
Wind | 15 | 7 | 0 | 0 | 0 | 0 | 0 | 0 | 0 | 0 | 0 | 0 | 0 | 0 | 0 | 0 | 0 | 0 | 0 | 0 | 0 | 0 | 0 | 0 | 0 | 0
Wind | 15 | 8 | 0 | 0 | 0 | 0 | 0 | 0 | 0 | 0 | 0 | 0.64688 | 0 | 0.1888 | 0 | 0 | 0 | 0 | 0 | 0 | 0 | 0 | 0 | 0 | 0 | 0
Wind | 15 | 9 | 0 | 0 | 0 | 0 | 0 | 0 | 0 | 0 | 0 | 1.1008 | 0.98977 | 1.4403 | 1.2688 | 0 | 0 | 0 | 0 | 0 | 0 | 0 | 0 | 0 | 0 | 0
Wind | 15 | 10 | 0 | 0 | 0 | 0 | 0 | 0 | 0 | 0 | 0 | 0.64992 | 0.26706 | 0.98122 | 0.51109 | 0 | 0 | 0 | 0 | 0 | 0 | 0 | 0 | 0 | 0 | 0
Wind | 15 | 11 | 0 | 0 | 0 | 0 | 0 | 0 | 0 | 0 | 0 | 0 | 0 | 0 | 0 | 0 | 0 | 0 | 0 | 0 | 0 | 0 | 0 | 0 | 0 | 0
Wind | 16 | 0 | 0 | 0 | 0 | 0 | 0 | 0 | 0 | 0 | 0 | 0 | 0 | 0 | 0 | 0 | 0 | 0 | 0 | 0 | 0 | 0 | 0 | 0 | 0 | 0
Wind | 16 | 1 | 0 | 0 | 0 | 0 | 0 | 0 | 0 | 0 | 0 | 0 | 0 | 0 | 0 | 0 | 0 | 0 | 0 | 0 | 0 | 0 | 0 | 0 | 0 | 0
Wind | 16 | 2 | 0 | 0 | 0 | 0 | 0 | 0 | 0 | 0 | 0 | 3.2864 | 2.678 | 5.1561 | 5.0173 | 2.7188 | 0 | 0 | 0 | 0 | 0 | 0 | 0 | 0 | 0 | 0
Wind | 16 | 3 | 0 | 0 | 0 | 0 | 0 | 0 | 0 | 0 | 1.7214 | 3.7182 | 3.6818 | 3.6163 | 3.4878 | 2.5341 | 0 | 0 | 0 | 0 | 0 | 0 | 0 | 0 | 0 | 0
Wind | 16 | 4 | 0 | 0 | 0 | 0 | 0 | 0 | 0 | 0 | 0.92871 | 2.8413 | 2.1149 | 3.5134 | 3.3402 | 2.1603 | 0 | 0 | 0 | 0 | 0 | 0 | 0 | 0 | 0 | 0
Wind | 16 | 5 | 0 | 0 | 0 | 0 | 0 | 0 | 0 | 0 | 0 | 0.84854 | 0 | 0.22969 | 0 | 0 | 0 | 0 | 0 | 0 | 0 | 0 | 0 | 0 | 0 | 0
Wind | 16 | 6 | 0 | 0 | 0 | 0 | 0 | 0 | 0 | 0 | 0 | 0 | 0 | 0 | 0 | 0 | 0 | 0 | 0 | 0 | 0 | 0 | 0 | 0 | 0 | 0
Wind | 16 | 7 | 0 | 0 | 0 | 0 | 0 | 0 | 0 | 0 | 0 | 0 | 0 | 0 | 0 | 0 | 0 | 0 | 0 | 0 | 0 | 0 | 0 | 0 | 0 | 0
Wind | 16 | 8 | 0 | 0 | 0 | 0 | 0 | 0 | 0 | 0 | 0 | 0 | 0 | 0 | 0 | 0 | 0 | 0 | 0 | 0 | 0 | 0 | 0 | 0 | 0 | 0
Wind | 16 | 9 | 0 | 0 | 0 | 0 | 0 | 0 | 0 | 0 | 0 | 1.1008 | 0 | 0.98769 | 0.2091 | 0 | 0 | 0 | 0 | 0 | 0 | 0 | 0 | 0 | 0 | 0
Wind | 16 | 10 | 0 | 0 | 0 | 0 | 0 | 0 | 0 | 0 | 0 | 0 | 0 | 0 | 0 | 0 | 0 | 0 | 0 | 0 | 0 | 0 | 0 | 0 | 0 | 0
Wind | 16 | 11 | 0 | 0 | 0 | 0 | 0 | 0 | 0 | 0 | 0 | 0 | 0 | 0 | 0 | 0 | 0 | 0 | 0 | 0 | 0 | 0 | 0 | 0 | 0 | 0
Wind | 17 | 0 | 0 | 0 | 0 | 0 | 0 | 0 | 0 | 0 | 0 | 0 | 0 | 0 | 0 | 0 | 0 | 0 | 0 | 0 | 0 | 0 | 0 | 0 | 0 | 0
Wind | 17 | 1 | 0 | 0 | 0 | 0 | 0 | 0 | 0 | 0 | 0 | 0 | 0 | 0 | 0 | 0 | 0 | 0 | 0 | 0 | 0 | 0 | 0 | 0 | 0 | 0
Wind | 17 | 2 | 0 | 0 | 0 | 0 | 0 | 0 | 0 | 0 | 0 | 2.3313 | 1.5374 | 4.0295 | 3.9034 | 1.6329 | 0 | 0 | 0 | 0 | 0 | 0 | 0 | 0 | 0 | 0
Wind | 17 | 3 | 0 | 0 | 0 | 0 | 0 | 0 | 0 | 0 | 0.87492 | 3.7182 | 2.6229 | 3.5997 | 3.2078 | 1.5198 | 0 | 0 | 0 | 0 | 0 | 0 | 0 | 0 | 0 | 0
Wind | 17 | 4 | 0 | 0 | 0 | 0 | 0 | 0 | 0 | 0 | 0.054429 | 2.8413 | 0.976 | 2.3855 | 2.225 | 1.0736 | 0 | 0 | 0 | 0 | 0 | 0 | 0 | 0 | 0 | 0
Wind | 17 | 5 | 0 | 0 | 0 | 0 | 0 | 0 | 0 | 0 | 0 | 0 | 0 | 0 | 0 | 0 | 0 | 0 | 0 | 0 | 0 | 0 | 0 | 0 | 0 | 0
Wind | 17 | 6 | 0 | 0 | 0 | 0 | 0 | 0 | 0 | 0 | 0 | 0 | 0 | 0 | 0 | 0 | 0 | 0 | 0 | 0 | 0 | 0 | 0 | 0 | 0 | 0
Wind | 17 | 7 | 0 | 0 | 0 | 0 | 0 | 0 | 0 | 0 | 0 | 0 | 0 | 0 | 0 | 0 | 0 | 0 | 0 | 0 | 0 | 0 | 0 | 0 | 0 | 0
Wind | 17 | 8 | 0 | 0 | 0 | 0 | 0 | 0 | 0 | 0 | 0 | 0 | 0 | 0 | 0 | 0 | 0 | 0 | 0 | 0 | 0 | 0 | 0 | 0 | 0 | 0
Wind | 17 | 9 | 0 | 0 | 0 | 0 | 0 | 0 | 0 | 0 | 0 | 0.46265 | 0 | 0 | 0 | 0 | 0 | 0 | 0 | 0 | 0 | 0 | 0 | 0 | 0 | 0
Wind | 17 | 10 | 0 | 0 | 0 | 0 | 0 | 0 | 0 | 0 | 0 | 0 | 0 | 0 | 0 | 0 | 0 | 0 | 0 | 0 | 0 | 0 | 0 | 0 | 0 | 0
Wind | 17 | 11 | 0 | 0 | 0 | 0 | 0 | 0 | 0 | 0 | 0 | 0 | 0 | 0 | 0 | 0 | 0 | 0 | 0 | 0 | 0 | 0 | 0 | 0 | 0 | 0
Wind | 18 | 0 | 0 | 0 | 0 | 0 | 0 | 0 | 0 | 0 | 0 | 0 | 0 | 0 | 0 | 0 | 0 | 0 | 0 | 0 | 0 | 0 | 0 | 0 | 0 | 0
Wind | 18 | 1 | 0 | 0 | 0 | 0 | 0 | 0 | 0 | 0 | 0 | 0 | 0 | 0 | 0 | 0 | 0 | 0 | 0 | 0 | 0 | 0 | 0 | 0 | 0 | 0
Wind | 18 | 2 | 0 | 0 | 0 | 0 | 0 | 0 | 0 | 0 | 0 | 1.3285 | 0.33977 | 2.8466 | 2.7337 | 0.4927 | 0 | 0 | 0 | 0 | 0 | 0 | 0 | 0 | 0 | 0
Wind | 18 | 3 | 0 | 0 | 0 | 0 | 0 | 0 | 0 | 0 | 0 | 3.0934 | 1.5111 | 2.4991 | 2.1163 | 0.45486 | 0 | 0 | 0 | 0 | 0 | 0 | 0 | 0 | 0 | 0
Wind | 18 | 4 | 0 | 0 | 0 | 0 | 0 | 0 | 0 | 0 | 0 | 1.8924 | 0 | 1.2012 | 1.054 | 0 | 0 | 0 | 0 | 0 | 0 | 0 | 0 | 0 | 0 | 0
Wind | 18 | 5 | 0 | 0 | 0 | 0 | 0 | 0 | 0 | 0 | 0 | 0 | 0 | 0 | 0 | 0 | 0 | 0 | 0 | 0 | 0 | 0 | 0 | 0 | 0 | 0
Wind | 18 | 6 | 0 | 0 | 0 | 0 | 0 | 0 | 0 | 0 | 0 | 0 | 0 | 0 | 0 | 0 | 0 | 0 | 0 | 0 | 0 | 0 | 0 | 0 | 0 | 0
Wind | 18 | 7 | 0 | 0 | 0 | 0 | 0 | 0 | 0 | 0 | 0 | 0 | 0 | 0 | 0 | 0 | 0 | 0 | 0 | 0 | 0 | 0 | 0 | 0 | 0 | 0
Wind | 18 | 8 | 0 | 0 | 0 | 0 | 0 | 0 | 0 | 0 | 0 | 0 | 0 | 0 | 0 | 0 | 0 | 0 | 0 | 0 | 0 | 0 | 0 | 0 | 0 | 0
Wind | 18 | 9 | 0 | 0 | 0 | 0 | 0 | 0 | 0 | 0 | 0 | 0 | 0 | 0 | 0 | 0 | 0 | 0 | 0 | 0 | 0 | 0 | 0 | 0 | 0 | 0
Wind | 18 | 10 | 0 | 0 | 0 | 0 | 0 | 0 | 0 | 0 | 0 | 0 | 0 | 0 | 0 | 0 | 0 | 0 | 0 | 0 | 0 | 0 | 0 | 0 | 0 | 0
Wind | 18 | 11 | 0 | 0 | 0 | 0 | 0 | 0 | 0 | 0 | 0 | 0 | 0 | 0 | 0 | 0 | 0 | 0 | 0 | 0 | 0 | 0 | 0 | 0 | 0 | 0
Wind | 19 | 0 | 0 | 0 | 0 | 0 | 0 | 0 | 0 | 0 | 0 | 0 | 0 | 0 | 0 | 0 | 0 | 0 | 0 | 0 | 0 | 0 | 0 | 0 | 0 | 0
Wind | 19 | 1 | 0 | 0 | 0 | 0 | 0 | 0 | 0 | 0 | 0 | 0 | 0 | 0 | 0 | 0 | 0 | 0 | 0 | 0 | 0 | 0 | 0 | 0 | 0 | 0
Wind | 19 | 2 | 0 | 0 | 0 | 0 | 0 | 0 | 0 | 0 | 0 | 0.27554 | 0 | 1.6045 | 1.5056 | 0 | 0 | 0 | 0 | 0 | 0 | 0 | 0 | 0 | 0 | 0
Wind | 19 | 3 | 0 | 0 | 0 | 0 | 0 | 0 | 0 | 0 | 0 | 2.1202 | 0.34365 | 1.3435 | 0.97024 | 0 | 0 | 0 | 0 | 0 | 0 | 0 | 0 | 0 | 0 | 0
Wind | 19 | 4 | 0 | 0 | 0 | 0 | 0 | 0 | 0 | 0 | 0 | 0.87119 | 0 | 0 | 0 | 0 | 0 | 0 | 0 | 0 | 0 | 0 | 0 | 0 | 0 | 0
Wind | 19 | 5 | 0 | 0 | 0 | 0 | 0 | 0 | 0 | 0 | 0 | 0 | 0 | 0 | 0 | 0 | 0 | 0 | 0 | 0 | 0 | 0 | 0 | 0 | 0 | 0
Wind | 19 | 6 | 0 | 0 | 0 | 0 | 0 | 0 | 0 | 0 | 0 | 0 | 0 | 0 | 0 | 0 | 0 | 0 | 0 | 0 | 0 | 0 | 0 | 0 | 0 | 0
Wind | 19 | 7 | 0 | 0 | 0 | 0 | 0 | 0 | 0 | 0 | 0 | 0 | 0 | 0 | 0 | 0 | 0 | 0 | 0 | 0 | 0 | 0 | 0 | 0 | 0 | 0
Wind | 19 | 8 | 0 | 0 | 0 | 0 | 0 | 0 | 0 | 0 | 0 | 0 | 0 | 0 | 0 | 0 | 0 | 0 | 0 | 0 | 0 | 0 | 0 | 0 | 0 | 0
Wind | 19 | 9 | 0 | 0 | 0 | 0 | 0 | 0 | 0 | 0 | 0 | 0 | 0 | 0 | 0 | 0 | 0 | 0 | 0 | 0 | 0 | 0 | 0 | 0 | 0 | 0
Wind | 19 | 10 | 0 | 0 | 0 | 0 | 0 | 0 | 0 | 0 | 0 | 0 | 0 | 0 | 0 | 0 | 0 | 0 | 0 | 0 | 0 | 0 | 0 | 0 | 0 | 0
Wind | 19 | 11 | 0 | 0 | 0 | 0 | 0 | 0 | 0 | 0 | 0 | 0 | 0 | 0 | 0 | 0 | 0 | 0 | 0 | 0 | 0 | 0 | 0 | 0 | 0 | 0

## Sold (Stored)
Storage Technology | Year | Day | Hour 0 | Hour 1 | Hour 2 | Hour 3 | Hour 4 | Hour 5 | Hour 6 | Hour 7 | Hour 8 | Hour 9 | Hour 10 | Hour 11 | Hour 12 | Hour 13 | Hour 14 | Hour 15 | Hour 16 | Hour 17 | Hour 18 | Hour 19 | Hour 20 | Hour 21 | Hour 22 | Hour 23
Battery | 0 | 0 | 0 | 0 | 0 | 0 | 0 | 0 | 0 | 0 | 0 | 0 | 0 | 0 | 0 | 0 | 0 | 0 | 0 | 0 | 0 | 0 | 0 | 0 | 0 | 0
Battery | 0 | 1 | 0 | 0 | 0 | 0 | 0 | 0 | 0 | 0 | 0 | 0 | 0 | 0 | 0 | 0 | 0 | 0 | 0 | 0 | 0 | 0 | 0 | 0 | 0 | 0
Battery | 0 | 2 | 0 | 0 | 0 | 0 | 0 | 0 | 0 | 0 | 0 | 0 | 0 | 0 | 0 | 0 | 0 | 0 | 0 | 0 | 0 | 0 | 0 | 0 | 0 | 0
Battery | 0 | 3 | 0 | 0 | 0 | 0 | 0 | 0 | 0 | 0 | 0 | 0 | 0 | 0 | 0 | 0 | 0 | 0 | 0 | 0 | 0 | 0 | 0 | 0 | 0 | 0
Battery | 0 | 4 | 0 | 0 | 0 | 0 | 0 | 0 | 0 | 0 | 0 | 0 | 0 | 0 | 0 | 0 | 0 | 0 | 0 | 0 | 0 | 0 | 0 | 0 | 0 | 0
Battery | 0 | 5 | 0 | 0 | 0 | 0 | 0 | 0 | 0 | 0 | 0 | 0 | 0 | 0 | 0 | 0 | 0 | 0 | 0 | 0 | 0 | 0 | 0 | 0 | 0 | 0
Battery | 0 | 6 | 0 | 0 | 0 | 0 | 0 | 0 | 0 | 0 | 0 | 0 | 0 | 0 | 0 | 0 | 0 | 0 | 0 | 0 | 0 | 0 | 0 | 0 | 0 | 0
Battery | 0 | 7 | 0 | 0 | 0 | 0 | 0 | 0 | 0 | 0 | 0 | 0 | 0 | 0 | 0 | 0 | 0 | 0 | 0 | 0 | 0 | 0 | 0 | 0 | 0 | 0
Battery | 0 | 8 | 0 | 0 | 0 | 0 | 0 | 0 | 0 | 0 | 0 | 0 | 0 | 0 | 0 | 0 | 0 | 0 | 0 | 0 | 0 | 0 | 0 | 0 | 0 | 0
Battery | 0 | 9 | 0 | 0 | 0 | 0 | 0 | 0 | 0 | 0 | 0 | 0 | 0 | 0 | 0 | 0 | 0 | 0 | 0 | 0 | 0 | 0 | 0 | 0 | 0 | 0
Battery | 0 | 10 | 0 | 0 | 0 | 0 | 0 | 0 | 0 | 0 | 0 | 0 | 0 | 0 | 0 | 0 | 0 | 0 | 0 | 0 | 0 | 0 | 0 | 0 | 0 | 0
Battery | 0 | 11 | 0 | 0 | 0 | 0 | 0 | 0 | 0 | 0 | 0 | 0 | 0 | 0 | 0 | 0 | 0 | 0 | 0 | 0 | 0 | 0 | 0 | 0 | 0 | 0
Battery | 1 | 0 | 0 | 0 | 0 | 0 | 0 | 0 | 0 | 0 | 0 | 0 | 0 | 0 | 0 | 0 | 0 | 0 | 0 | 0 | 0 | 0 | 0 | 0 | 0 | 0
Battery | 1 | 1 | 0 | 0 | 0 | 0 | 0 | 0 | 0 | 0 | 0 | 0 | 0 | 0 | 0 | 0 | 0 | 0 | 0 | 0 | 0 | 0 | 0 | 0 | 0 | 0
Battery | 1 | 2 | 0 | 0 | 0 | 0 | 0 | 0 | 0 | 0 | 0 | 0 | 0 | 0 | 0 | 0 | 0 | 0 | 0 | 0 | 0 | 0 | 0 | 0 | 0 | 0
Battery | 1 | 3 | 0 | 0 | 0 | 0 | 0 | 0 | 0 | 0 | 0 | 0 | 0 | 0 | 0 | 0 | 0 | 0 | 0 | 0 | 0 | 0 | 0 | 0 | 0 | 0
Battery | 1 | 4 | 0 | 0 | 0 | 0 | 0 | 0 | 0 | 0 | 0 | 0 | 0 | 0 | 0 | 0 | 0 | 0 | 0 | 0 | 0 | 0 | 0 | 0 | 0 | 0
Battery | 1 | 5 | 0 | 0 | 0 | 0 | 0 | 0 | 0 | 0 | 0 | 0 | 0 | 0 | 0 | 0 | 0 | 0 | 0 | 0 | 0 | 0 | 0 | 0 | 0 | 0
Battery | 1 | 6 | 0 | 0 | 0 | 0 | 0 | 0 | 0 | 0 | 0 | 0 | 0 | 0 | 0 | 0 | 0 | 0 | 0 | 0 | 0 | 0 | 0 | 0 | 0 | 0
Battery | 1 | 7 | 0 | 0 | 0 | 0 | 0 | 0 | 0 | 0 | 0 | 0 | 0 | 0 | 0 | 0 | 0 | 0 | 0 | 0 | 0 | 0 | 0 | 0 | 0 | 0
Battery | 1 | 8 | 0 | 0 | 0 | 0 | 0 | 0 | 0 | 0 | 0 | 0 | 0 | 0 | 0 | 0 | 0 | 0 | 0 | 0 | 0 | 0 | 0 | 0 | 0 | 0
Battery | 1 | 9 | 0 | 0 | 0 | 0 | 0 | 0 | 0 | 0 | 0 | 0 | 0 | 0 | 0 | 0 | 0 | 0 | 0 | 0 | 0 | 0 | 0 | 0 | 0 | 0
Battery | 1 | 10 | 0 | 0 | 0 | 0 | 0 | 0 | 0 | 0 | 0 | 0 | 0 | 0 | 0 | 0 | 0 | 0 | 0 | 0 | 0 | 0 | 0 | 0 | 0 | 0
Battery | 1 | 11 | 0 | 0 | 0 | 0 | 0 | 0 | 0 | 0 | 0 | 0 | 0 | 0 | 0 | 0 | 0 | 0 | 0 | 0 | 0 | 0 | 0 | 0 | 0 | 0
Battery | 2 | 0 | 0 | 0 | 0 | 0 | 0 | 0 | 0 | 0 | 0 | 0 | 0 | 0 | 0 | 0 | 0 | 0 | 0 | 0 | 0 | 0 | 0 | 0 | 0 | 0
Battery | 2 | 1 | 0 | 0 | 0 | 0 | 0 | 0 | 0 | 0 | 0 | 0 | 0 | 0 | 0 | 0 | 0 | 0 | 0 | 0 | 0 | 0 | 0 | 0 | 0 | 0
Battery | 2 | 2 | 0 | 0 | 0 | 0 | 0 | 0 | 0 | 0 | 0 | 0 | 0 | 0 | 0 | 0 | 0 | 0 | 0 | 0 | 0 | 0 | 0 | 0 | 0 | 0
Battery | 2 | 3 | 0 | 0 | 0 | 0 | 0 | 0 | 0 | 0 | 0 | 0 | 0 | 0 | 0 | 0 | 0 | 0 | 0 | 0 | 0 | 0 | 0 | 0 | 0 | 0
Battery | 2 | 4 | 0 | 0 | 0 | 0 | 0 | 0 | 0 | 0 | 0 | 0 | 0 | 0 | 0 | 0 | 0 | 0 | 0 | 0 | 0 | 0 | 0 | 0 | 0 | 0
Battery | 2 | 5 | 0 | 0 | 0 | 0 | 0 | 0 | 0 | 0 | 0 | 0 | 0 | 0 | 0 | 0 | 0 | 0 | 0 | 0 | 0 | 0 | 0 | 0 | 0 | 0
Battery | 2 | 6 | 0 | 0 | 0 | 0 | 0 | 0 | 0 | 0 | 0 | 0 | 0 | 0 | 0 | 0 | 0 | 0 | 0 | 0 | 0 | 0 | 0 | 0 | 0 | 0
Battery | 2 | 7 | 0 | 0 | 0 | 0 | 0 | 0 | 0 | 0 | 0 | 0 | 0 | 0 | 0 | 0 | 0 | 0 | 0 | 0 | 0 | 0 | 0 | 0 | 0 | 0
Battery | 2 | 8 | 0 | 0 | 0 | 0 | 0 | 0 | 0 | 0 | 0 | 0 | 0 | 0 | 0 | 0 | 0 | 0 | 0 | 0 | 0 | 0 | 0 | 0 | 0 | 0
Battery | 2 | 9 | 0 | 0 | 0 | 0 | 0 | 0 | 0 | 0 | 0 | 0 | 0 | 0 | 0 | 0 | 0 | 0 | 0 | 0 | 0 | 0 | 0 | 0 | 0 | 0
Battery | 2 | 10 | 0 | 0 | 0 | 0 | 0 | 0 | 0 | 0 | 0 | 0 | 0 | 0 | 0 | 0 | 0 | 0 | 0 | 0 | 0 | 0 | 0 | 0 | 0 | 0
Battery | 2 | 11 | 0 | 0 | 0 | 0 | 0 | 0 | 0 | 0 | 0 | 0 | 0 | 0 | 0 | 0 | 0 | 0 | 0 | 0 | 0 | 0 | 0 | 0 | 0 | 0
Battery | 3 | 0 | 0 | 0 | 0 | 0 | 0 | 0 | 0 | 0 | 0 | 0 | 0 | 0 | 0 | 0 | 0 | 0 | 0 | 0 | 0 | 0 | 0 | 0 | 0 | 0
Battery | 3 | 1 | 0 | 0 | 0 | 0 | 0 | 0 | 0 | 0 | 0 | 0 | 0 | 0 | 0 | 0 | 0 | 0 | 0 | 0 | 0 | 0 | 0 | 0 | 0 | 0
Battery | 3 | 2 | 0 | 0 | 0 | 0 | 0 | 0 | 0 | 0 | 0 | 0 | 0 | 0 | 0 | 0 | 0 | 0 | 0 | 0 | 0 | 0 | 0 | 0 | 0 | 0
Battery | 3 | 3 | 0 | 0 | 0 | 0 | 0 | 0 | 0 | 0 | 0 | 0 | 0 | 0 | 0 | 0 | 0 | 0 | 0 | 0 | 0 | 0 | 0 | 0 | 0 | 0
Battery | 3 | 4 | 0 | 0 | 0 | 0 | 0 | 0 | 0 | 0 | 0 | 0 | 0 | 0 | 0 | 0 | 0 | 0 | 0 | 0 | 0 | 0 | 0 | 0 | 0 | 0
Battery | 3 | 5 | 0 | 0 | 0 | 0 | 0 | 0 | 0 | 0 | 0 | 0 | 0 | 0 | 0 | 0 | 0 | 0 | 0 | 0 | 0 | 0 | 0 | 0 | 0 | 0
Battery | 3 | 6 | 0 | 0 | 0 | 0 | 0 | 0 | 0 | 0 | 0 | 0 | 0 | 0 | 0 | 0 | 0 | 0 | 0 | 0 | 0 | 0 | 0 | 0 | 0 | 0
Battery | 3 | 7 | 0 | 0 | 0 | 0 | 0 | 0 | 0 | 0 | 0 | 0 | 0 | 0 | 0 | 0 | 0 | 0 | 0 | 0 | 0 | 0 | 0 | 0 | 0 | 0
Battery | 3 | 8 | 0 | 0 | 0 | 0 | 0 | 0 | 0 | 0 | 0 | 0 | 0 | 0 | 0 | 0 | 0 | 0 | 0 | 0 | 0 | 0 | 0 | 0 | 0 | 0
Battery | 3 | 9 | 0 | 0 | 0 | 0 | 0 | 0 | 0 | 0 | 0 | 0 | 0 | 0 | 0 | 0 | 0 | 0 | 0 | 0 | 0 | 0 | 0 | 0 | 0 | 0
Battery | 3 | 10 | 0 | 0 | 0 | 0 | 0 | 0 | 0 | 0 | 0 | 0 | 0 | 0 | 0 | 0 | 0 | 0 | 0 | 0 | 0 | 0 | 0 | 0 | 0 | 0
Battery | 3 | 11 | 0 | 0 | 0 | 0 | 0 | 0 | 0 | 0 | 0 | 0 | 0 | 0 | 0 | 0 | 0 | 0 | 0 | 0 | 0 | 0 | 0 | 0 | 0 | 0
Battery | 4 | 0 | 0 | 0 | 0 | 0 | 0 | 0 | 0 | 0 | 0 | 0 | 0 | 0 | 0 | 0 | 0 | 0 | 0 | 0 | 0 | 0 | 0 | 0 | 0 | 0
Battery | 4 | 1 | 0 | 0 | 0 | 0 | 0 | 0 | 0 | 0 | 0 | 0 | 0 | 0 | 0 | 0 | 0 | 0 | 0 | 0 | 0 | 0 | 0 | 0 | 0 | 0
Battery | 4 | 2 | 0 | 0 | 0 | 0 | 0 | 0 | 0 | 0 | 0 | 0 | 0 | 0 | 0 | 0 | 0 | 0 | 0 | 0 | 0 | 0 | 0 | 0 | 0 | 0
Battery | 4 | 3 | 0 | 0 | 0 | 0 | 0 | 0 | 0 | 0 | 0 | 0 | 0 | 0 | 0 | 0 | 0 | 0 | 0 | 0 | 0 | 0 | 0 | 0 | 0 | 0
Battery | 4 | 4 | 0 | 0 | 0 | 0 | 0 | 0 | 0 | 0 | 0 | 0 | 0 | 0 | 0 | 0 | 0 | 0 | 0 | 0 | 0 | 0 | 0 | 0 | 0 | 0
Battery | 4 | 5 | 0 | 0 | 0 | 0 | 0 | 0 | 0 | 0 | 0 | 0 | 0 | 0 | 0 | 0 | 0 | 0 | 0 | 0 | 0 | 0 | 0 | 0 | 0 | 0
Battery | 4 | 6 | 0 | 0 | 0 | 0 | 0 | 0 | 0 | 0 | 0 | 0 | 0 | 0 | 0 | 0 | 0 | 0 | 0 | 0 | 0 | 0 | 0 | 0 | 0 | 0
Battery | 4 | 7 | 0 | 0 | 0 | 0 | 0 | 0 | 0 | 0 | 0 | 0 | 0 | 0 | 0 | 0 | 0 | 0 | 0 | 0 | 0 | 0 | 0 | 0 | 0 | 0
Battery | 4 | 8 | 0 | 0 | 0 | 0 | 0 | 0 | 0 | 0 | 0 | 0 | 0 | 0 | 0 | 0 | 0 | 0 | 0 | 0 | 0 | 0 | 0 | 0 | 0 | 0
Battery | 4 | 9 | 0 | 0 | 0 | 0 | 0 | 0 | 0 | 0 | 0 | 0 | 0 | 0 | 0 | 0 | 0 | 0 | 0 | 0 | 0 | 0 | 0 | 0 | 0 | 0
Battery | 4 | 10 | 0 | 0 | 0 | 0 | 0 | 0 | 0 | 0 | 0 | 0 | 0 | 0 | 0 | 0 | 0 | 0 | 0 | 0 | 0 | 0 | 0 | 0 | 0 | 0
Battery | 4 | 11 | 0 | 0 | 0 | 0 | 0 | 0 | 0 | 0 | 0 | 0 | 0 | 0 | 0 | 0 | 0 | 0 | 0 | 0 | 0 | 0 | 0 | 0 | 0 | 0
Battery | 5 | 0 | 0 | 0 | 0 | 0 | 0 | 0 | 0 | 0 | 0 | 0 | 0 | 0 | 0 | 0 | 0 | 0 | 0 | 0 | 0 | 0 | 0 | 0 | 0 | 0
Battery | 5 | 1 | 0 | 0 | 0 | 0 | 0 | 0 | 0 | 0 | 0 | 0 | 0 | 0 | 0 | 0 | 0 | 0 | 0 | 0 | 0 | 0 | 0 | 0 | 0 | 0
Battery | 5 | 2 | 0 | 0 | 0 | 0 | 0 | 0 | 0 | 0 | 0 | 0 | 0 | 0 | 0 | 0 | 0 | 0 | 0 | 0 | 0 | 0 | 0 | 0 | 0 | 0
Battery | 5 | 3 | 0 | 0 | 0 | 0 | 0 | 0 | 0 | 0 | 0 | 0 | 0 | 0 | 0 | 0 | 0 | 0 | 0 | 0 | 0 | 0 | 0 | 0 | 0 | 0
Battery | 5 | 4 | 0 | 0 | 0 | 0 | 0 | 0 | 0 | 0 | 0 | 0 | 0 | 0 | 0 | 0 | 0 | 0 | 0 | 0 | 0 | 0 | 0 | 0 | 0 | 0
Battery | 5 | 5 | 0 | 0 | 0 | 0 | 0 | 0 | 0 | 0 | 0 | 0 | 0 | 0 | 0 | 0 | 0 | 0 | 0 | 0 | 0 | 0 | 0 | 0 | 0 | 0
Battery | 5 | 6 | 0 | 0 | 0 | 0 | 0 | 0 | 0 | 0 | 0 | 0 | 0 | 0 | 0 | 0 | 0 | 0 | 0 | 0 | 0 | 0 | 0 | 0 | 0 | 0
Battery | 5 | 7 | 0 | 0 | 0 | 0 | 0 | 0 | 0 | 0 | 0 | 0 | 0 | 0 | 0 | 0 | 0 | 0 | 0 | 0 | 0 | 0 | 0 | 0 | 0 | 0
Battery | 5 | 8 | 0 | 0 | 0 | 0 | 0 | 0 | 0 | 0 | 0 | 0 | 0 | 0 | 0 | 0 | 0 | 0 | 0 | 0 | 0 | 0 | 0 | 0 | 0 | 0
Battery | 5 | 9 | 0 | 0 | 0 | 0 | 0 | 0 | 0 | 0 | 0 | 0 | 0 | 0 | 0 | 0 | 0 | 0 | 0 | 0 | 0 | 0 | 0 | 0 | 0 | 0
Battery | 5 | 10 | 0 | 0 | 0 | 0 | 0 | 0 | 0 | 0 | 0 | 0 | 0 | 0 | 0 | 0 | 0 | 0 | 0 | 0 | 0 | 0 | 0 | 0 | 0 | 0
Battery | 5 | 11 | 0 | 0 | 0 | 0 | 0 | 0 | 0 | 0 | 0 | 0 | 0 | 0 | 0 | 0 | 0 | 0 | 0 | 0 | 0 | 0 | 0 | 0 | 0 | 0
Battery | 6 | 0 | 0 | 0 | 0 | 0 | 0 | 0 | 0 | 0 | 0 | 0 | 0 | 0 | 0 | 0 | 0 | 0 | 0 | 0 | 0 | 0 | 0 | 0 | 0 | 0
Battery | 6 | 1 | 0 | 0 | 0 | 0 | 0 | 0 | 0 | 0 | 0 | 0 | 0 | 0 | 0 | 0 | 0 | 0 | 0 | 0 | 0 | 0 | 0 | 0 | 0 | 0
Battery | 6 | 2 | 0 | 0 | 0 | 0 | 0 | 0 | 0 | 0 | 0 | 0 | 0 | 0 | 0 | 0 | 0 | 0 | 0 | 0 | 0 | 0 | 0 | 0 | 0 | 0
Battery | 6 | 3 | 0 | 0 | 0 | 0 | 0 | 0 | 0 | 0 | 0 | 0 | 0 | 0 | 0 | 0 | 0 | 0 | 0 | 0 | 0 | 0 | 0 | 0 | 0 | 0
Battery | 6 | 4 | 0 | 0 | 0 | 0 | 0 | 0 | 0 | 0 | 0 | 0 | 0 | 0 | 0 | 0 | 0 | 0 | 0 | 0 | 0 | 0 | 0 | 0 | 0 | 0
Battery | 6 | 5 | 0 | 0 | 0 | 0 | 0 | 0 | 0 | 0 | 0 | 0 | 0 | 0 | 0 | 0 | 0 | 0 | 0 | 0 | 0 | 0 | 0 | 0 | 0 | 0
Battery | 6 | 6 | 0 | 0 | 0 | 0 | 0 | 0 | 0 | 0 | 0 | 0 | 0 | 0 | 0 | 0 | 0 | 0 | 0 | 0 | 0 | 0 | 0 | 0 | 0 | 0
Battery | 6 | 7 | 0 | 0 | 0 | 0 | 0 | 0 | 0 | 0 | 0 | 0 | 0 | 0 | 0 | 0 | 0 | 0 | 0 | 0 | 0 | 0 | 0 | 0 | 0 | 0
Battery | 6 | 8 | 0 | 0 | 0 | 0 | 0 | 0 | 0 | 0 | 0 | 0 | 0 | 0 | 0 | 0 | 0 | 0 | 0 | 0 | 0 | 0 | 0 | 0 | 0 | 0
Battery | 6 | 9 | 0 | 0 | 0 | 0 | 0 | 0 | 0 | 0 | 0 | 0 | 0 | 0 | 0 | 0 | 0 | 0 | 0 | 0 | 0 | 0 | 0 | 0 | 0 | 0
Battery | 6 | 10 | 0 | 0 | 0 | 0 | 0 | 0 | 0 | 0 | 0 | 0 | 0 | 0 | 0 | 0 | 0 | 0 | 0 | 0 | 0 | 0 | 0 | 0 | 0 | 0
Battery | 6 | 11 | 0 | 0 | 0 | 0 | 0 | 0 | 0 | 0 | 0 | 0 | 0 | 0 | 0 | 0 | 0 | 0 | 0 | 0 | 0 | 0 | 0 | 0 | 0 | 0
Battery | 7 | 0 | 0 | 0 | 0 | 0 | 0 | 0 | 0 | 0 | 0 | 0 | 0 | 0 | 0 | 0 | 0 | 0 | 0 | 0 | 0 | 0 | 0 | 0 | 0 | 0
Battery | 7 | 1 | 0 | 0 | 0 | 0 | 0 | 0 | 0 | 0 | 0 | 0 | 0 | 0 | 0 | 0 | 0 | 0 | 0 | 0 | 0 | 0 | 0 | 0 | 0 | 0
Battery | 7 | 2 | 0 | 0 | 0 | 0 | 0 | 0 | 0 | 0 | 0 | 0 | 0 | 0 | 0 | 0 | 0 | 0 | 0 | 0 | 0 | 0 | 0 | 0 | 0 | 0
Battery | 7 | 3 | 0 | 0 | 0 | 0 | 0 | 0 | 0 | 0 | 0 | 0 | 0 | 0 | 0 | 0 | 0 | 0 | 0 | 0 | 0 | 0 | 0 | 0 | 0 | 0
Battery | 7 | 4 | 0 | 0 | 0 | 0 | 0 | 0 | 0 | 0 | 0 | 0 | 0 | 0 | 0 | 0 | 0 | 0 | 0 | 0 | 0 | 0 | 0 | 0 | 0 | 0
Battery | 7 | 5 | 0 | 0 | 0 | 0 | 0 | 0 | 0 | 0 | 0 | 0 | 0 | 0 | 0 | 0 | 0 | 0 | 0 | 0 | 0 | 0 | 0 | 0 | 0 | 0
Battery | 7 | 6 | 0 | 0 | 0 | 0 | 0 | 0 | 0 | 0 | 0 | 0 | 0 | 0 | 0 | 0 | 0 | 0 | 0 | 0 | 0 | 0 | 0 | 0 | 0 | 0
Battery | 7 | 7 | 0 | 0 | 0 | 0 | 0 | 0 | 0 | 0 | 0 | 0 | 0 | 0 | 0 | 0 | 0 | 0 | 0 | 0 | 0 | 0 | 0 | 0 | 0 | 0
Battery | 7 | 8 | 0 | 0 | 0 | 0 | 0 | 0 | 0 | 0 | 0 | 0 | 0 | 0 | 0 | 0 | 0 | 0 | 0 | 0 | 0 | 0 | 0 | 0 | 0 | 0
Battery | 7 | 9 | 0 | 0 | 0 | 0 | 0 | 0 | 0 | 0 | 0 | 0 | 0 | 0 | 0 | 0 | 0 | 0 | 0 | 0 | 0 | 0 | 0 | 0 | 0 | 0
Battery | 7 | 10 | 0 | 0 | 0 | 0 | 0 | 0 | 0 | 0 | 0 | 0 | 0 | 0 | 0 | 0 | 0 | 0 | 0 | 0 | 0 | 0 | 0 | 0 | 0 | 0
Battery | 7 | 11 | 0 | 0 | 0 | 0 | 0 | 0 | 0 | 0 | 0 | 0 | 0 | 0 | 0 | 0 | 0 | 0 | 0 | 0 | 0 | 0 | 0 | 0 | 0 | 0
Battery | 8 | 0 | 0 | 0 | 0 | 0 | 0 | 0 | 0 | 0 | 0 | 0 | 0 | 0 | 0 | 0 | 0 | 0 | 0 | 0 | 0 | 0 | 0 | 0 | 0 | 0
Battery | 8 | 1 | 0 | 0 | 0 | 0 | 0 | 0 | 0 | 0 | 0 | 0 | 0 | 0 | 0 | 0 | 0 | 0 | 0 | 0 | 0 | 0 | 0 | 0 | 0 | 0
Battery | 8 | 2 | 0 | 0 | 0 | 0 | 0 | 0 | 0 | 0 | 0 | 0 | 0 | 0 | 0 | 0 | 0 | 0 | 0 | 0 | 0 | 0 | 0 | 0 | 0 | 0
Battery | 8 | 3 | 0 | 0 | 0 | 0 | 0 | 0 | 0 | 0 | 0 | 0 | 0 | 0 | 0 | 0 | 0 | 0 | 0 | 0 | 0 | 0 | 0 | 0 | 0 | 0
Battery | 8 | 4 | 0 | 0 | 0 | 0 | 0 | 0 | 0 | 0 | 0 | 0 | 0 | 0 | 0 | 0 | 0 | 0 | 0 | 0 | 0 | 0 | 0 | 0 | 0 | 0
Battery | 8 | 5 | 0 | 0 | 0 | 0 | 0 | 0 | 0 | 0 | 0 | 0 | 0 | 0 | 0 | 0 | 0 | 0 | 0 | 0 | 0 | 0 | 0 | 0 | 0 | 0
Battery | 8 | 6 | 0 | 0 | 0 | 0 | 0 | 0 | 0 | 0 | 0 | 0 | 0 | 0 | 0 | 0 | 0 | 0 | 0 | 0 | 0 | 0 | 0 | 0 | 0 | 0
Battery | 8 | 7 | 0 | 0 | 0 | 0 | 0 | 0 | 0 | 0 | 0 | 0 | 0 | 0 | 0 | 0 | 0 | 0 | 0 | 0 | 0 | 0 | 0 | 0 | 0 | 0
Battery | 8 | 8 | 0 | 0 | 0 | 0 | 0 | 0 | 0 | 0 | 0 | 0 | 0 | 0 | 0 | 0 | 0 | 0 | 0 | 0 | 0 | 0 | 0 | 0 | 0 | 0
Battery | 8 | 9 | 0 | 0 | 0 | 0 | 0 | 0 | 0 | 0 | 0 | 0 | 0 | 0 | 0 | 0 | 0 | 0 | 0 | 0 | 0 | 0 | 0 | 0 | 0 | 0
Battery | 8 | 10 | 0 | 0 | 0 | 0 | 0 | 0 | 0 | 0 | 0 | 0 | 0 | 0 | 0 | 0 | 0 | 0 | 0 | 0 | 0 | 0 | 0 | 0 | 0 | 0
Battery | 8 | 11 | 0 | 0 | 0 | 0 | 0 | 0 | 0 | 0 | 0 | 0 | 0 | 0 | 0 | 0 | 0 | 0 | 0 | 0 | 0 | 0 | 0 | 0 | 0 | 0
Battery | 9 | 0 | 0 | 0 | 0 | 0 | 0 | 0 | 0 | 0 | 0 | 0 | 0 | 0 | 0 | 0 | 0 | 0 | 0 | 0 | 0 | 0 | 0 | 0 | 0 | 0
Battery | 9 | 1 | 0 | 0 | 0 | 0 | 0 | 0 | 0 | 0 | 0 | 0 | 0 | 0 | 0 | 0 | 0 | 0 | 0 | 0 | 0 | 0 | 0 | 0 | 0 | 0
Battery | 9 | 2 | 0 | 0 | 0 | 0 | 0 | 0 | 0 | 0 | 0 | 0 | 0 | 0 | 0 | 0 | 0 | 0 | 0 | 0 | 0 | 0 | 0 | 0 | 0 | 0
Battery | 9 | 3 | 0 | 0 | 0 | 0 | 0 | 0 | 0 | 0 | 0 | 0 | 0 | 0 | 0 | 0 | 0 | 0 | 0 | 0 | 0 | 0 | 0 | 0 | 0 | 0
Battery | 9 | 4 | 0 | 0 | 0 | 0 | 0 | 0 | 0 | 0 | 0 | 0 | 0 | 0 | 0 | 0 | 0 | 0 | 0 | 0 | 0 | 0 | 0 | 0 | 0 | 0
Battery | 9 | 5 | 0 | 0 | 0 | 0 | 0 | 0 | 0 | 0 | 0 | 0 | 0 | 0 | 0 | 0 | 0 | 0 | 0 | 0 | 0 | 0 | 0 | 0 | 0 | 0
Battery | 9 | 6 | 0 | 0 | 0 | 0 | 0 | 0 | 0 | 0 | 0 | 0 | 0 | 0 | 0 | 0 | 0 | 0 | 0 | 0 | 0 | 0 | 0 | 0 | 0 | 0
Battery | 9 | 7 | 0 | 0 | 0 | 0 | 0 | 0 | 0 | 0 | 0 | 0 | 0 | 0 | 0 | 0 | 0 | 0 | 0 | 0 | 0 | 0 | 0 | 0 | 0 | 0
Battery | 9 | 8 | 0 | 0 | 0 | 0 | 0 | 0 | 0 | 0 | 0 | 0 | 0 | 0 | 0 | 0 | 0 | 0 | 0 | 0 | 0 | 0 | 0 | 0 | 0 | 0
Battery | 9 | 9 | 0 | 0 | 0 | 0 | 0 | 0 | 0 | 0 | 0 | 0 | 0 | 0 | 0 | 0 | 0 | 0 | 0 | 0 | 0 | 0 | 0 | 0 | 0 | 0
Battery | 9 | 10 | 0 | 0 | 0 | 0 | 0 | 0 | 0 | 0 | 0 | 0 | 0 | 0 | 0 | 0 | 0 | 0 | 0 | 0 | 0 | 0 | 0 | 0 | 0 | 0
Battery | 9 | 11 | 0 | 0 | 0 | 0 | 0 | 0 | 0 | 0 | 0 | 0 | 0 | 0 | 0 | 0 | 0 | 0 | 0 | 0 | 0 | 0 | 0 | 0 | 0 | 0
Battery | 10 | 0 | 0 | 0 | 0 | 0 | 0 | 0 | 0 | 0 | 0 | 0 | 0 | 0 | 0 | 0 | 0 | 0 | 0 | 0 | 0 | 0 | 0 | 0 | 0 | 0
Battery | 10 | 1 | 0 | 0 | 0 | 0 | 0 | 0 | 0 | 0 | 0 | 0 | 0 | 0 | 0 | 0 | 0 | 0 | 0 | 0 | 0 | 0 | 0 | 0 | 0 | 0
Battery | 10 | 2 | 0 | 0 | 0 | 0 | 0 | 0 | 0 | 0 | 0 | 0 | 0 | 0 | 0 | 0 | 0 | 0 | 0 | 0 | 0 | 0 | 0 | 0 | 0 | 0
Battery | 10 | 3 | 0 | 0 | 0 | 0 | 0 | 0 | 0 | 0 | 0 | 0 | 0 | 0 | 0 | 0 | 0 | 0 | 0 | 0 | 0 | 0 | 0 | 0 | 0 | 0
Battery | 10 | 4 | 0 | 0 | 0 | 0 | 0 | 0 | 0 | 0 | 0 | 0 | 0 | 0 | 0 | 0 | 0 | 0 | 0 | 0 | 0 | 0 | 0 | 0 | 0 | 0
Battery | 10 | 5 | 0 | 0 | 0 | 0 | 0 | 0 | 0 | 0 | 0 | 0 | 0 | 0 | 0 | 0 | 0 | 0 | 0 | 0 | 0 | 0 | 0 | 0 | 0 | 0
Battery | 10 | 6 | 0 | 0 | 0 | 0 | 0 | 0 | 0 | 0 | 0 | 0 | 0 | 0 | 0 | 0 | 0 | 0 | 0 | 0 | 0 | 0 | 0 | 0 | 0 | 0
Battery | 10 | 7 | 0 | 0 | 0 | 0 | 0 | 0 | 0 | 0 | 0 | 0 | 0 | 0 | 0 | 0 | 0 | 0 | 0 | 0 | 0 | 0 | 0 | 0 | 0 | 0
Battery | 10 | 8 | 0 | 0 | 0 | 0 | 0 | 0 | 0 | 0 | 0 | 0 | 0 | 0 | 0 | 0 | 0 | 0 | 0 | 0 | 0 | 0 | 0 | 0 | 0 | 0
Battery | 10 | 9 | 0 | 0 | 0 | 0 | 0 | 0 | 0 | 0 | 0 | 0 | 0 | 0 | 0 | 0 | 0 | 0 | 0 | 0 | 0 | 0 | 0 | 0 | 0 | 0
Battery | 10 | 10 | 0 | 0 | 0 | 0 | 0 | 0 | 0 | 0 | 0 | 0 | 0 | 0 | 0 | 0 | 0 | 0 | 0 | 0 | 0 | 0 | 0 | 0 | 0 | 0
Battery | 10 | 11 | 0 | 0 | 0 | 0 | 0 | 0 | 0 | 0 | 0 | 0 | 0 | 0 | 0 | 0 | 0 | 0 | 0 | 0 | 0 | 0 | 0 | 0 | 0 | 0
Battery | 11 | 0 | 0 | 0 | 0 | 0 | 0 | 0 | 0 | 0 | 0 | 0 | 0 | 0 | 0 | 0 | 0 | 0 | 0 | 0 | 0 | 0 | 0 | 0 | 0 | 0
Battery | 11 | 1 | 0 | 0 | 0 | 0 | 0 | 0 | 0 | 0 | 0 | 0 | 0 | 0 | 0 | 0 | 0 | 0 | 0 | 0 | 0 | 0 | 0 | 0 | 0 | 0
Battery | 11 | 2 | 0 | 0 | 0 | 0 | 0 | 0 | 0 | 0 | 0 | 0 | 0 | 0 | 0 | 0 | 0 | 0 | 0 | 0 | 0 | 0 | 0 | 0 | 0 | 0
Battery | 11 | 3 | 0 | 0 | 0 | 0 | 0 | 0 | 0 | 0 | 0 | 0 | 0 | 0 | 0 | 0 | 0 | 0 | 0 | 0 | 0 | 0 | 0 | 0 | 0 | 0
Battery | 11 | 4 | 0 | 0 | 0 | 0 | 0 | 0 | 0 | 0 | 0 | 0 | 0 | 0 | 0 | 0 | 0 | 0 | 0 | 0 | 0 | 0 | 0 | 0 | 0 | 0
Battery | 11 | 5 | 0 | 0 | 0 | 0 | 0 | 0 | 0 | 0 | 0 | 0 | 0 | 0 | 0 | 0 | 0 | 0 | 0 | 0 | 0 | 0 | 0 | 0 | 0 | 0
Battery | 11 | 6 | 0 | 0 | 0 | 0 | 0 | 0 | 0 | 0 | 0 | 0 | 0 | 0 | 0 | 0 | 0 | 0 | 0 | 0 | 0 | 0 | 0 | 0 | 0 | 0
Battery | 11 | 7 | 0 | 0 | 0 | 0 | 0 | 0 | 0 | 0 | 0 | 0 | 0 | 0 | 0 | 0 | 0 | 0 | 0 | 0 | 0 | 0 | 0 | 0 | 0 | 0
Battery | 11 | 8 | 0 | 0 | 0 | 0 | 0 | 0 | 0 | 0 | 0 | 0 | 0 | 0 | 0 | 0 | 0 | 0 | 0 | 0 | 0 | 0 | 0 | 0 | 0 | 0
Battery | 11 | 9 | 0 | 0 | 0 | 0 | 0 | 0 | 0 | 0 | 0 | 0 | 0 | 0 | 0 | 0 | 0 | 0 | 0 | 0 | 0 | 0 | 0 | 0 | 0 | 0
Battery | 11 | 10 | 0 | 0 | 0 | 0 | 0 | 0 | 0 | 0 | 0 | 0 | 0 | 0 | 0 | 0 | 0 | 0 | 0 | 0 | 0 | 0 | 0 | 0 | 0 | 0
Battery | 11 | 11 | 0 | 0 | 0 | 0 | 0 | 0 | 0 | 0 | 0 | 0 | 0 | 0 | 0 | 0 | 0 | 0 | 0 | 0 | 0 | 0 | 0 | 0 | 0 | 0
Battery | 12 | 0 | 0 | 0 | 0 | 0 | 0 | 0 | 0 | 0 | 0 | 0 | 0 | 0 | 0 | 0 | 0 | 0 | 0 | 0 | 0 | 0 | 0 | 0 | 0 | 0
Battery | 12 | 1 | 0 | 0 | 0 | 0 | 0 | 0 | 0 | 0 | 0 | 0 | 0 | 0 | 0 | 0 | 0 | 0 | 0 | 0 | 0 | 0 | 0 | 0 | 0 | 0
Battery | 12 | 2 | 0 | 0 | 0 | 0 | 0 | 0 | 0 | 0 | 0 | 0 | 0 | 0 | 0 | 0 | 0 | 0 | 0 | 0 | 0 | 0 | 0 | 0 | 0 | 0
Battery | 12 | 3 | 0 | 0 | 0 | 0 | 0 | 0 | 0 | 0 | 0 | 0 | 0 | 0 | 0 | 0 | 0 | 0 | 0 | 0 | 0 | 0 | 0 | 0 | 0 | 0
Battery | 12 | 4 | 0 | 0 | 0 | 0 | 0 | 0 | 0 | 0 | 0 | 0 | 0 | 0 | 0 | 0 | 0 | 0 | 0 | 0 | 0 | 0 | 0 | 0 | 0 | 0
Battery | 12 | 5 | 0 | 0 | 0 | 0 | 0 | 0 | 0 | 0 | 0 | 0 | 0 | 0 | 0 | 0 | 0 | 0 | 0 | 0 | 0 | 0 | 0 | 0 | 0 | 0
Battery | 12 | 6 | 0 | 0 | 0 | 0 | 0 | 0 | 0 | 0 | 0 | 0 | 0 | 0 | 0 | 0 | 0 | 0 | 0 | 0 | 0 | 0 | 0 | 0 | 0 | 0
Battery | 12 | 7 | 0 | 0 | 0 | 0 | 0 | 0 | 0 | 0 | 0 | 0 | 0 | 0 | 0 | 0 | 0 | 0 | 0 | 0 | 0 | 0 | 0 | 0 | 0 | 0
Battery | 12 | 8 | 0 | 0 | 0 | 0 | 0 | 0 | 0 | 0 | 0 | 0 | 0 | 0 | 0 | 0 | 0 | 0 | 0 | 0 | 0 | 0 | 0 | 0 | 0 | 0
Battery | 12 | 9 | 0 | 0 | 0 | 0 | 0 | 0 | 0 | 0 | 0 | 0 | 0 | 0 | 0 | 0 | 0 | 0 | 0 | 0 | 0 | 0 | 0 | 0 | 0 | 0
Battery | 12 | 10 | 0 | 0 | 0 | 0 | 0 | 0 | 0 | 0 | 0 | 0 | 0 | 0 | 0 | 0 | 0 | 0 | 0 | 0 | 0 | 0 | 0 | 0 | 0 | 0
Battery | 12 | 11 | 0 | 0 | 0 | 0 | 0 | 0 | 0 | 0 | 0 | 0 | 0 | 0 | 0 | 0 | 0 | 0 | 0 | 0 | 0 | 0 | 0 | 0 | 0 | 0
Battery | 13 | 0 | 0 | 0 | 0 | 0 | 0 | 0 | 0 | 0 | 0 | 0 | 0 | 0 | 0 | 0 | 0 | 0 | 0 | 0 | 0 | 0 | 0 | 0 | 0 | 0
Battery | 13 | 1 | 0 | 0 | 0 | 0 | 0 | 0 | 0 | 0 | 0 | 0 | 0 | 0 | 0 | 0 | 0 | 0 | 0 | 0 | 0 | 0 | 0 | 0 | 0 | 0
Battery | 13 | 2 | 0 | 0 | 0 | 0 | 0 | 0 | 0 | 0 | 0 | 0 | 0 | 0 | 0 | 0 | 0 | 0 | 0 | 0 | 0 | 0 | 0 | 0 | 0 | 0
Battery | 13 | 3 | 0 | 0 | 0 | 0 | 0 | 0 | 0 | 0 | 0 | 0 | 0 | 0 | 0 | 0 | 0 | 0 | 0 | 0 | 0 | 0 | 0 | 0 | 0 | 0
Battery | 13 | 4 | 0 | 0 | 0 | 0 | 0 | 0 | 0 | 0 | 0 | 0 | 0 | 0 | 0 | 0 | 0 | 0 | 0 | 0 | 0 | 0 | 0 | 0 | 0 | 0
Battery | 13 | 5 | 0 | 0 | 0 | 0 | 0 | 0 | 0 | 0 | 0 | 0 | 0 | 0 | 0 | 0 | 0 | 0 | 0 | 0 | 0 | 0 | 0 | 0 | 0 | 0
Battery | 13 | 6 | 0 | 0 | 0 | 0 | 0 | 0 | 0 | 0 | 0 | 0 | 0 | 0 | 0 | 0 | 0 | 0 | 0 | 0 | 0 | 0 | 0 | 0 | 0 | 0
Battery | 13 | 7 | 0 | 0 | 0 | 0 | 0 | 0 | 0 | 0 | 0 | 0 | 0 | 0 | 0 | 0 | 0 | 0 | 0 | 0 | 0 | 0 | 0 | 0 | 0 | 0
Battery | 13 | 8 | 0 | 0 | 0 | 0 | 0 | 0 | 0 | 0 | 0 | 0 | 0 | 0 | 0 | 0 | 0 | 0 | 0 | 0 | 0 | 0 | 0 | 0 | 0 | 0
Battery | 13 | 9 | 0 | 0 | 0 | 0 | 0 | 0 | 0 | 0 | 0 | 0 | 0 | 0 | 0 | 0 | 0 | 0 | 0 | 0 | 0 | 0 | 0 | 0 | 0 | 0
Battery | 13 | 10 | 0 | 0 | 0 | 0 | 0 | 0 | 0 | 0 | 0 | 0 | 0 | 0 | 0 | 0 | 0 | 0 | 0 | 0 | 0 | 0 | 0 | 0 | 0 | 0
Battery | 13 | 11 | 0 | 0 | 0 | 0 | 0 | 0 | 0 | 0 | 0 | 0 | 0 | 0 | 0 | 0 | 0 | 0 | 0 | 0 | 0 | 0 | 0 | 0 | 0 | 0
Battery | 14 | 0 | 0 | 0 | 0 | 0 | 0 | 0 | 0 | 0 | 0 | 0 | 0 | 0 | 0 | 0 | 0 | 0 | 0 | 0 | 0 | 0 | 0 | 0 | 0 | 0
Battery | 14 | 1 | 0 | 0 | 0 | 0 | 0 | 0 | 0 | 0 | 0 | 0 | 0 | 0 | 0 | 0 | 0 | 0 | 0 | 0 | 0 | 0 | 0 | 0 | 0 | 0
Battery | 14 | 2 | 0 | 0 | 0 | 0 | 0 | 0 | 0 | 0 | 0 | 0 | 0 | 0 | 0 | 0 | 0 | 0 | 0 | 0 | 0 | 0 | 0 | 0 | 0 | 0
Battery | 14 | 3 | 0 | 0 | 0 | 0 | 0 | 0 | 0 | 0 | 0 | 0 | 0 | 0 | 0 | 0 | 0 | 0 | 0 | 0 | 0 | 0 | 0 | 0 | 0 | 0
Battery | 14 | 4 | 0 | 0 | 0 | 0 | 0 | 0 | 0 | 0 | 0 | 0 | 0 | 0 | 0 | 0 | 0 | 0 | 0 | 0 | 0 | 0 | 0 | 0 | 0 | 0
Battery | 14 | 5 | 0 | 0 | 0 | 0 | 0 | 0 | 0 | 0 | 0 | 0 | 0 | 0 | 0 | 0 | 0 | 0 | 0 | 0 | 0 | 0 | 0 | 0 | 0 | 0
Battery | 14 | 6 | 0 | 0 | 0 | 0 | 0 | 0 | 0 | 0 | 0 | 0 | 0 | 0 | 0 | 0 | 0 | 0 | 0 | 0 | 0 | 0 | 0 | 0 | 0 | 0
Battery | 14 | 7 | 0 | 0 | 0 | 0 | 0 | 0 | 0 | 0 | 0 | 0 | 0 | 0 | 0 | 0 | 0 | 0 | 0 | 0 | 0 | 0 | 0 | 0 | 0 | 0
Battery | 14 | 8 | 0 | 0 | 0 | 0 | 0 | 0 | 0 | 0 | 0 | 0 | 0 | 0 | 0 | 0 | 0 | 0 | 0 | 0 | 0 | 0 | 0 | 0 | 0 | 0
Battery | 14 | 9 | 0 | 0 | 0 | 0 | 0 | 0 | 0 | 0 | 0 | 0 | 0 | 0 | 0 | 0 | 0 | 0 | 0 | 0 | 0 | 0 | 0 | 0 | 0 | 0
Battery | 14 | 10 | 0 | 0 | 0 | 0 | 0 | 0 | 0 | 0 | 0 | 0 | 0 | 0 | 0 | 0 | 0 | 0 | 0 | 0 | 0 | 0 | 0 | 0 | 0 | 0
Battery | 14 | 11 | 0 | 0 | 0 | 0 | 0 | 0 | 0 | 0 | 0 | 0 | 0 | 0 | 0 | 0 | 0 | 0 | 0 | 0 | 0 | 0 | 0 | 0 | 0 | 0
Battery | 15 | 0 | 0 | 0 | 0 | 0 | 0 | 0 | 0 | 0 | 0 | 0 | 0 | 0 | 0 | 0 | 0 | 0 | 0 | 0 | 0 | 0 | 0 | 0 | 0 | 0
Battery | 15 | 1 | 0 | 0 | 0 | 0 | 0 | 0 | 0 | 0 | 0 | 0 | 0 | 0 | 0 | 0 | 0 | 0 | 0 | 0 | 0 | 0 | 0 | 0 | 0 | 0
Battery | 15 | 2 | 0 | 0 | 0 | 0 | 0 | 0 | 0 | 0 | 0 | 0 | 0 | 0 | 0 | 0 | 0 | 0 | 0 | 0 | 0 | 0 | 0 | 0 | 0 | 0
Battery | 15 | 3 | 0 | 0 | 0 | 0 | 0 | 0 | 0 | 0 | 0 | 0 | 0 | 0 | 0 | 0 | 0 | 0 | 0 | 0 | 0 | 0 | 0 | 0 | 0 | 0
Battery | 15 | 4 | 0 | 0 | 0 | 0 | 0 | 0 | 0 | 0 | 0 | 0 | 0 | 0 | 0 | 0 | 0 | 0 | 0 | 0 | 0 | 0 | 0 | 0 | 0 | 0
Battery | 15 | 5 | 0 | 0 | 0 | 0 | 0 | 0 | 0 | 0 | 0 | 0 | 0 | 0 | 0 | 0 | 0 | 0 | 0 | 0 | 0 | 0 | 0 | 0 | 0 | 0
Battery | 15 | 6 | 0 | 0 | 0 | 0 | 0 | 0 | 0 | 0 | 0 | 0 | 0 | 0 | 0 | 0 | 0 | 0 | 0 | 0 | 0 | 0 | 0 | 0 | 0 | 0
Battery | 15 | 7 | 0 | 0 | 0 | 0 | 0 | 0 | 0 | 0 | 0 | 0 | 0 | 0 | 0 | 0 | 0 | 0 | 0 | 0 | 0 | 0 | 0 | 0 | 0 | 0
Battery | 15 | 8 | 0 | 0 | 0 | 0 | 0 | 0 | 0 | 0 | 0 | 0 | 0 | 0 | 0 | 0 | 0 | 0 | 0 | 0 | 0 | 0 | 0 | 0 | 0 | 0
Battery | 15 | 9 | 0 | 0 | 0 | 0 | 0 | 0 | 0 | 0 | 0 | 0 | 0 | 0 | 0 | 0 | 0 | 0 | 0 | 0 | 0 | 0 | 0 | 0 | 0 | 0
Battery | 15 | 10 | 0 | 0 | 0 | 0 | 0 | 0 | 0 | 0 | 0 | 0 | 0 | 0 | 0 | 0 | 0 | 0 | 0 | 0 | 0 | 0 | 0 | 0 | 0 | 0
Battery | 15 | 11 | 0 | 0 | 0 | 0 | 0 | 0 | 0 | 0 | 0 | 0 | 0 | 0 | 0 | 0 | 0 | 0 | 0 | 0 | 0 | 0 | 0 | 0 | 0 | 0
Battery | 16 | 0 | 0 | 0 | 0 | 0 | 0 | 0 | 0 | 0 | 0 | 0 | 0 | 0 | 0 | 0 | 0 | 0 | 0 | 0 | 0 | 0 | 0 | 0 | 0 | 0
Battery | 16 | 1 | 0 | 0 | 0 | 0 | 0 | 0 | 0 | 0 | 0 | 0 | 0 | 0 | 0 | 0 | 0 | 0 | 0 | 0 | 0 | 0 | 0 | 0 | 0 | 0
Battery | 16 | 2 | 0 | 0 | 0 | 0 | 0 | 0 | 0 | 0 | 0 | 0 | 0 | 0 | 0 | 0 | 0 | 0 | 0 | 0 | 0 | 0 | 0 | 0 | 0 | 0
Battery | 16 | 3 | 0 | 0 | 0 | 0 | 0 | 0 | 0 | 0 | 0 | 0 | 0 | 0 | 0 | 0 | 0 | 0 | 0 | 0 | 0 | 0 | 0 | 0 | 0 | 0
Battery | 16 | 4 | 0 | 0 | 0 | 0 | 0 | 0 | 0 | 0 | 0 | 0 | 0 | 0 | 0 | 0 | 0 | 0 | 0 | 0 | 0 | 0 | 0 | 0 | 0 | 0
Battery | 16 | 5 | 0 | 0 | 0 | 0 | 0 | 0 | 0 | 0 | 0 | 0 | 0 | 0 | 0 | 0 | 0 | 0 | 0 | 0 | 0 | 0 | 0 | 0 | 0 | 0
Battery | 16 | 6 | 0 | 0 | 0 | 0 | 0 | 0 | 0 | 0 | 0 | 0 | 0 | 0 | 0 | 0 | 0 | 0 | 0 | 0 | 0 | 0 | 0 | 0 | 0 | 0
Battery | 16 | 7 | 0 | 0 | 0 | 0 | 0 | 0 | 0 | 0 | 0 | 0 | 0 | 0 | 0 | 0 | 0 | 0 | 0 | 0 | 0 | 0 | 0 | 0 | 0 | 0
Battery | 16 | 8 | 0 | 0 | 0 | 0 | 0 | 0 | 0 | 0 | 0 | 0 | 0 | 0 | 0 | 0 | 0 | 0 | 0 | 0 | 0 | 0 | 0 | 0 | 0 | 0
Battery | 16 | 9 | 0 | 0 | 0 | 0 | 0 | 0 | 0 | 0 | 0 | 0 | 0 | 0 | 0 | 0 | 0 | 0 | 0 | 0 | 0 | 0 | 0 | 0 | 0 | 0
Battery | 16 | 10 | 0 | 0 | 0 | 0 | 0 | 0 | 0 | 0 | 0 | 0 | 0 | 0 | 0 | 0 | 0 | 0 | 0 | 0 | 0 | 0 | 0 | 0 | 0 | 0
Battery | 16 | 11 | 0 | 0 | 0 | 0 | 0 | 0 | 0 | 0 | 0 | 0 | 0 | 0 | 0 | 0 | 0 | 0 | 0 | 0 | 0 | 0 | 0 | 0 | 0 | 0
Battery | 17 | 0 | 0 | 0 | 0 | 0 | 0 | 0 | 0 | 0 | 0 | 0 | 0 | 0 | 0 | 0 | 0 | 0 | 0 | 0 | 0 | 0 | 0 | 0 | 0 | 0
Battery | 17 | 1 | 0 | 0 | 0 | 0 | 0 | 0 | 0 | 0 | 0 | 0 | 0 | 0 | 0 | 0 | 0 | 0 | 0 | 0 | 0 | 0 | 0 | 0 | 0 | 0
Battery | 17 | 2 | 0 | 0 | 0 | 0 | 0 | 0 | 0 | 0 | 0 | 0 | 0 | 0 | 0 | 0 | 0 | 0 | 0 | 0 | 0 | 0 | 0 | 0 | 0 | 0
Battery | 17 | 3 | 0 | 0 | 0 | 0 | 0 | 0 | 0 | 0 | 0 | 0 | 0 | 0 | 0 | 0 | 0 | 0 | 0 | 0 | 0 | 0 | 0 | 0 | 0 | 0
Battery | 17 | 4 | 0 | 0 | 0 | 0 | 0 | 0 | 0 | 0 | 0 | 0 | 0 | 0 | 0 | 0 | 0 | 0 | 0 | 0 | 0 | 0 | 0 | 0 | 0 | 0
Battery | 17 | 5 | 0 | 0 | 0 | 0 | 0 | 0 | 0 | 0 | 0 | 0 | 0 | 0 | 0 | 0 | 0 | 0 | 0 | 0 | 0 | 0 | 0 | 0 | 0 | 0
Battery | 17 | 6 | 0 | 0 | 0 | 0 | 0 | 0 | 0 | 0 | 0 | 0 | 0 | 0 | 0 | 0 | 0 | 0 | 0 | 0 | 0 | 0 | 0 | 0 | 0 | 0
Battery | 17 | 7 | 0 | 0 | 0 | 0 | 0 | 0 | 0 | 0 | 0 | 0 | 0 | 0 | 0 | 0 | 0 | 0 | 0 | 0 | 0 | 0 | 0 | 0 | 0 | 0
Battery | 17 | 8 | 0 | 0 | 0 | 0 | 0 | 0 | 0 | 0 | 0 | 0 | 0 | 0 | 0 | 0 | 0 | 0 | 0 | 0 | 0 | 0 | 0 | 0 | 0 | 0
Battery | 17 | 9 | 0 | 0 | 0 | 0 | 0 | 0 | 0 | 0 | 0 | 0 | 0 | 0 | 0 | 0 | 0 | 0 | 0 | 0 | 0 | 0 | 0 | 0 | 0 | 0
Battery | 17 | 10 | 0 | 0 | 0 | 0 | 0 | 0 | 0 | 0 | 0 | 0 | 0 | 0 | 0 | 0 | 0 | 0 | 0 | 0 | 0 | 0 | 0 | 0 | 0 | 0
Battery | 17 | 11 | 0 | 0 | 0 | 0 | 0 | 0 | 0 | 0 | 0 | 0 | 0 | 0 | 0 | 0 | 0 | 0 | 0 | 0 | 0 | 0 | 0 | 0 | 0 | 0
Battery | 18 | 0 | 0 | 0 | 0 | 0 | 0 | 0 | 0 | 0 | 0 | 0 | 0 | 0 | 0 | 0 | 0 | 0 | 0 | 0 | 0 | 0 | 0 | 0 | 0 | 0
Battery | 18 | 1 | 0 | 0 | 0 | 0 | 0 | 0 | 0 | 0 | 0 | 0 | 0 | 0 | 0 | 0 | 0 | 0 | 0 | 0 | 0 | 0 | 0 | 0 | 0 | 0
Battery | 18 | 2 | 0 | 0 | 0 | 0 | 0 | 0 | 0 | 0 | 0 | 0 | 0 | 0 | 0 | 0 | 0 | 0 | 0 | 0 | 0 | 0 | 0 | 0 | 0 | 0
Battery | 18 | 3 | 0 | 0 | 0 | 0 | 0 | 0 | 0 | 0 | 0 | 0 | 0 | 0 | 0 | 0 | 0 | 0 | 0 | 0 | 0 | 0 | 0 | 0 | 0 | 0
Battery | 18 | 4 | 0 | 0 | 0 | 0 | 0 | 0 | 0 | 0 | 0 | 0 | 0 | 0 | 0 | 0 | 0 | 0 | 0 | 0 | 0 | 0 | 0 | 0 | 0 | 0
Battery | 18 | 5 | 0 | 0 | 0 | 0 | 0 | 0 | 0 | 0 | 0 | 0 | 0 | 0 | 0 | 0 | 0 | 0 | 0 | 0 | 0 | 0 | 0 | 0 | 0 | 0
Battery | 18 | 6 | 0 | 0 | 0 | 0 | 0 | 0 | 0 | 0 | 0 | 0 | 0 | 0 | 0 | 0 | 0 | 0 | 0 | 0 | 0 | 0 | 0 | 0 | 0 | 0
Battery | 18 | 7 | 0 | 0 | 0 | 0 | 0 | 0 | 0 | 0 | 0 | 0 | 0 | 0 | 0 | 0 | 0 | 0 | 0 | 0 | 0 | 0 | 0 | 0 | 0 | 0
Battery | 18 | 8 | 0 | 0 | 0 | 0 | 0 | 0 | 0 | 0 | 0 | 0 | 0 | 0 | 0 | 0 | 0 | 0 | 0 | 0 | 0 | 0 | 0 | 0 | 0 | 0
Battery | 18 | 9 | 0 | 0 | 0 | 0 | 0 | 0 | 0 | 0 | 0 | 0 | 0 | 0 | 0 | 0 | 0 | 0 | 0 | 0 | 0 | 0 | 0 | 0 | 0 | 0
Battery | 18 | 10 | 0 | 0 | 0 | 0 | 0 | 0 | 0 | 0 | 0 | 0 | 0 | 0 | 0 | 0 | 0 | 0 | 0 | 0 | 0 | 0 | 0 | 0 | 0 | 0
Battery | 18 | 11 | 0 | 0 | 0 | 0 | 0 | 0 | 0 | 0 | 0 | 0 | 0 | 0 | 0 | 0 | 0 | 0 | 0 | 0 | 0 | 0 | 0 | 0 | 0 | 0
Battery | 19 | 0 | 0 | 0 | 0 | 0 | 0 | 0 | 0 | 0 | 0 | 0 | 0 | 0 | 0 | 0 | 0 | 0 | 0 | 0 | 0 | 0 | 0 | 0 | 0 | 0
Battery | 19 | 1 | 0 | 0 | 0 | 0 | 0 | 0 | 0 | 0 | 0 | 0 | 0 | 0 | 0 | 0 | 0 | 0 | 0 | 0 | 0 | 0 | 0 | 0 | 0 | 0
Battery | 19 | 2 | 0 | 0 | 0 | 0 | 0 | 0 | 0 | 0 | 0 | 0 | 0 | 0 | 0 | 0 | 0 | 0 | 0 | 0 | 0 | 0 | 0 | 0 | 0 | 0
Battery | 19 | 3 | 0 | 0 | 0 | 0 | 0 | 0 | 0 | 0 | 0 | 0 | 0 | 0 | 0 | 0 | 0 | 0 | 0 | 0 | 0 | 0 | 0 | 0 | 0 | 0
Battery | 19 | 4 | 0 | 0 | 0 | 0 | 0 | 0 | 0 | 0 | 0 | 0 | 0 | 0 | 0 | 0 | 0 | 0 | 0 | 0 | 0 | 0 | 0 | 0 | 0 | 0
Battery | 19 | 5 | 0 | 0 | 0 | 0 | 0 | 0 | 0 | 0 | 0 | 0 | 0 | 0 | 0 | 0 | 0 | 0 | 0 | 0 | 0 | 0 | 0 | 0 | 0 | 0
Battery | 19 | 6 | 0 | 0 | 0 | 0 | 0 | 0 | 0 | 0 | 0 | 0 | 0 | 0 | 0 | 0 | 0 | 0 | 0 | 0 | 0 | 0 | 0 | 0 | 0 | 0
Battery | 19 | 7 | 0 | 0 | 0 | 0 | 0 | 0 | 0 | 0 | 0 | 0 | 0 | 0 | 0 | 0 | 0 | 0 | 0 | 0 | 0 | 0 | 0 | 0 | 0 | 0
Battery | 19 | 8 | 0 | 0 | 0 | 0 | 0 | 0 | 0 | 0 | 0 | 0 | 0 | 0 | 0 | 0 | 0 | 0 | 0 | 0 | 0 | 0 | 0 | 0 | 0 | 0
Battery | 19 | 9 | 0 | 0 | 0 | 0 | 0 | 0 | 0 | 0 | 0 | 0 | 0 | 0 | 0 | 0 | 0 | 0 | 0 | 0 | 0 | 0 | 0 | 0 | 0 | 0
Battery | 19 | 10 | 0 | 0 | 0 | 0 | 0 | 0 | 0 | 0 | 0 | 0 | 0 | 0 | 0 | 0 | 0 | 0 | 0 | 0 | 0 | 0 | 0 | 0 | 0 | 0
Battery | 19 | 11 | 0 | 0 | 0 | 0 | 0 | 0 | 0 | 0 | 0 | 0 | 0 | 0 | 0 | 0 | 0 | 0 | 0 | 0 | 0 | 0 | 0 | 0 | 0 | 0

## Purchased Electricity
Year | Day | Hour 0 | Hour 1 | Hour 2 | Hour 3 | Hour 4 | Hour 5 | Hour 6 | Hour 7 | Hour 8 | Hour 9 | Hour 10 | Hour 11 | Hour 12 | Hour 13 | Hour 14 | Hour 15 | Hour 16 | Hour 17 | Hour 18 | Hour 19 | Hour 20 | Hour 21 | Hour 22 | Hour 23
0 | 0 | 0 | 0 | 0 | 0 | 0 | 0 | 0 | 0 | 0 | 0 | 0 | 0 | 0 | 0 | 0 | 0 | 0 | 0 | 0 | 0 | 0 | 0 | 0 | 0
0 | 1 | 0 | 0 | 0 | 0 | 0 | 0 | 0 | 0 | 0 | 0 | 0 | 0 | 0 | 0 | 0 | 0 | 0 | 0 | 0 | 0 | 0 | 0 | 0 | 0
0 | 2 | 0 | 0 | 0 | 0 | 0 | 0 | 0 | 0 | 0 | 0 | 0 | 0 | 0 | 0 | 0 | 0 | 0 | 0 | 0 | 0 | 0 | 0 | 0 | 0
0 | 3 | 0 | 0 | 0 | 0 | 0 | 0 | 0 | 0 | 0 | 0 | 0 | 0 | 0 | 0 | 0 | 0 | 0 | 0 | 0 | 0 | 0 | 0 | 0 | 0
0 | 4 | 0 | 0 | 0 | 0 | 0 | 0 | 0 | 0 | 0 | 0 | 0 | 0 | 0 | 0 | 0 | 0 | 0 | 0 | 0 | 0 | 0 | 0 | 0 | 0
0 | 5 | 0 | 0 | 0 | 0 | 0 | 0 | 0 | 0 | 0 | 0 | 0 | 0 | 0 | 0 | 0 | 0 | 0 | 0 | 0 | 0 | 0 | 0 | 0 | 0
0 | 6 | 0 | 0 | 0 | 0 | 0 | 0 | 0 | 0 | 0 | 0 | 0 | 0 | 0 | 0 | 0 | 0 | 0 | 0 | 0 | 0 | 0 | 0 | 0 | 0
0 | 7 | 0 | 0 | 0 | 0 | 0 | 0 | 0 | 0 | 0 | 0 | 0 | 0 | 0 | 0 | 0 | 0 | 0 | 0 | 0 | 0 | 0 | 0 | 0 | 0
0 | 8 | 0 | 0 | 0 | 0 | 0 | 0 | 0 | 0 | 0 | 0 | 0 | 0 | 0 | 0 | 0 | 0 | 0 | 0 | 0 | 0 | 0 | 0 | 0 | 0
0 | 9 | 0 | 0 | 0 | 0 | 0 | 0 | 0 | 0 | 0 | 0 | 0 | 0 | 0 | 0 | 0 | 0 | 0 | 0 | 0 | 0 | 0 | 0 | 0 | 0
0 | 10 | 0 | 0 | 0 | 0 | 0 | 0 | 0 | 0 | 0 | 0 | 0 | 0 | 0 | 0 | 0 | 0 | 0 | 0 | 0 | 0 | 0 | 0 | 0 | 0
0 | 11 | 0 | 0 | 0 | 0 | 0 | 0 | 0 | 0 | 0 | 0 | 0 | 0 | 0 | 0 | 0 | 0 | 0 | 0 | 0 | 0 | 0 | 0 | 0 | 0
1 | 0 | 0 | 0 | 0 | 0 | 0 | 0 | 0 | 0 | 0 | 0 | 0 | 0 | 0 | 0 | 0 | 0 | 0 | 0 | 0 | 0 | 0 | 0 | 0 | 0
1 | 1 | 0 | 0 | 0 | 0 | 0 | 0 | 0 | 0 | 0 | 0 | 0 | 0 | 0 | 0 | 0 | 0 | 0 | 0 | 0 | 0 | 0 | 0 | 0 | 0
1 | 2 | 0 | 0 | 0 | 0 | 0 | 0 | 0 | 0 | 0 | 0 | 0 | 0 | 0 | 0 | 0 | 0 | 0 | 0 | 0 | 0 | 0 | 0 | 0 | 0
1 | 3 | 0 | 0 | 0 | 0 | 0 | 0 | 0 | 0 | 0 | 0 | 0 | 0 | 0 | 0 | 0 | 0 | 0 | 0 | 0 | 0 | 0 | 0 | 0 | 0
1 | 4 | 0 | 0 | 0 | 0 | 0 | 0 | 0 | 0 | 0 | 0 | 0 | 0 | 0 | 0 | 0 | 0 | 0 | 0 | 0 | 0 | 0 | 0 | 0 | 0
1 | 5 | 0 | 0 | 0 | 0 | 0 | 0 | 0 | 0 | 0 | 0 | 0 | 0 | 0 | 0 | 0 | 0 | 0 | 0 | 0 | 0 | 0 | 0 | 0 | 0
1 | 6 | 0 | 0 | 0 | 0 | 0 | 0 | 0 | 0 | 0 | 0 | 0 | 0 | 0 | 0 | 0 | 0 | 0 | 0 | 0 | 0 | 0 | 0 | 0 | 0
1 | 7 | 0 | 0 | 0 | 0 | 0 | 0 | 0 | 0 | 0 | 0 | 0 | 0 | 0 | 0 | 0 | 0 | 0 | 0 | 0 | 0 | 0 | 0 | 0 | 0
1 | 8 | 0 | 0 | 0 | 0 | 0 | 0 | 0 | 0 | 0 | 0 | 0 | 0 | 0 | 0 | 0 | 0 | 0 | 0 | 0 | 0 | 0 | 0 | 0 | 0
1 | 9 | 0 | 0 | 0 | 0 | 0 | 0 | 0 | 0 | 0 | 0 | 0 | 0 | 0 | 0 | 0 | 0 | 0 | 0 | 0 | 0 | 0 | 0 | 0 | 0
1 | 10 | 0 | 0 | 0 | 0 | 0 | 0 | 0 | 0 | 0 | 0 | 0 | 0 | 0 | 0 | 0 | 0 | 0 | 0 | 0 | 0 | 0 | 0 | 0 | 0
1 | 11 | 0 | 0 | 0 | 0 | 0 | 0 | 0 | 0 | 0 | 0 | 0 | 0 | 0 | 0 | 0 | 0 | 0 | 0 | 0 | 0 | 0 | 0 | 0 | 0
2 | 0 | 0 | 0 | 0 | 0 | 0 | 0 | 0 | 0 | 0 | 0 | 0 | 0 | 0 | 0 | 0 | 0 | 0 | 0 | 0 | 0 | 0 | 0 | 0 | 0
2 | 1 | 0 | 0 | 0 | 0 | 0 | 0 | 0 | 0 | 0 | 0 | 0 | 0 | 0 | 0 | 0 | 0 | 0 | 0 | 0 | 0 | 0 | 0 | 0 | 0
2 | 2 | 0 | 0 | 0 | 0 | 0 | 0 | 0 | 0 | 0 | 0 | 0 | 0 | 0 | 0 | 0 | 0 | 0 | 0 | 0 | 0 | 0 | 0 | 0 | 0
2 | 3 | 0 | 0 | 0 | 0 | 0 | 0 | 0 | 0 | 0 | 0 | 0 | 0 | 0 | 0 | 0 | 0 | 0 | 0 | 0 | 0 | 0 | 0 | 0 | 0
2 | 4 | 0 | 0 | 0 | 0 | 0 | 0 | 0 | 0 | 0 | 0 | 0 | 0 | 0 | 0 | 0 | 0 | 0 | 0 | 0 | 0 | 0 | 0 | 0 | 0
2 | 5 | 0 | 0 | 0 | 0 | 0 | 0 | 0 | 0 | 0 | 0 | 0 | 0 | 0 | 0 | 0 | 0 | 0 | 0 | 0 | 0 | 0 | 0 | 0 | 0
2 | 6 | 0 | 0 | 0 | 0 | 0 | 0 | 0 | 0 | 0 | 0 | 0 | 0 | 0 | 0 | 0 | 0 | 0 | 0 | 0 | 0 | 0 | 0 | 0 | 0
2 | 7 | 0 | 0 | 0 | 0 | 0 | 0 | 0 | 0 | 0 | 0 | 0 | 0 | 0 | 0 | 0 | 0 | 0 | 0 | 0 | 0 | 0 | 0 | 0 | 0
2 | 8 | 0 | 0 | 0 | 0 | 0 | 0 | 0 | 0 | 0 | 0 | 0 | 0 | 0 | 0 | 0 | 0 | 0 | 0 | 0 | 0 | 0 | 0 | 0 | 0
2 | 9 | 0 | 0 | 0 | 0 | 0 | 0 | 0 | 0 | 0 | 0 | 0 | 0 | 0 | 0 | 0 | 0 | 0 | 0 | 0 | 0 | 0 | 0 | 0 | 0
2 | 10 | 0 | 0 | 0 | 0 | 0 | 0 | 0 | 0 | 0 | 0 | 0 | 0 | 0 | 0 | 0 | 0 | 0 | 0 | 0 | 0 | 0 | 0 | 0 | 0
2 | 11 | 0 | 0 | 0 | 0 | 0 | 0 | 0 | 0 | 0 | 0 | 0 | 0 | 0 | 0 | 0 | 0 | 0 | 0 | 0 | 0 | 0 | 0 | 0 | 0
3 | 0 | 0 | 0 | 0 | 0 | 0 | 0 | 0 | 0 | 0 | 0 | 0 | 0 | 0 | 0 | 0 | 0 | 0 | 0 | 0 | 0 | 0 | 0 | 0 | 0
3 | 1 | 0 | 0 | 0 | 0 | 0 | 0 | 0 | 0 | 0 | 0 | 0 | 0 | 0 | 0 | 0 | 0 | 0 | 0 | 0 | 0 | 0 | 0 | 0 | 0
3 | 2 | 0 | 0 | 0 | 0 | 0 | 0 | 0 | 0 | 0 | 0 | 0 | 0 | 0 | 0 | 0 | 0 | 0 | 0 | 0 | 0 | 0 | 0 | 0 | 0
3 | 3 | 0 | 0 | 0 | 0 | 0 | 0 | 0 | 0 | 0 | 0 | 0 | 0 | 0 | 0 | 0 | 0 | 0 | 0 | 0 | 0 | 0 | 0 | 0 | 0
3 | 4 | 0 | 0 | 0 | 0 | 0 | 0 | 0 | 0 | 0 | 0 | 0 | 0 | 0 | 0 | 0 | 0 | 0 | 0 | 0 | 0 | 0 | 0 | 0 | 0
3 | 5 | 0 | 0 | 0 | 0 | 0 | 0 | 0 | 0 | 0 | 0 | 0 | 0 | 0 | 0 | 0 | 0 | 0 | 0 | 0 | 0 | 0 | 0 | 0 | 0
3 | 6 | 0 | 0 | 0 | 0 | 0 | 0 | 0 | 0 | 0 | 0 | 0 | 0 | 0 | 0 | 0 | 0 | 0 | 0 | 0 | 0 | 0 | 0 | 0 | 0
3 | 7 | 0 | 0 | 0 | 0 | 0 | 0 | 0 | 0 | 0 | 0 | 0 | 0 | 0 | 0 | 0 | 0 | 0 | 0 | 0 | 0 | 0 | 0 | 0 | 0
3 | 8 | 0 | 0 | 0 | 0 | 0 | 0 | 0 | 0 | 0 | 0 | 0 | 0 | 0 | 0 | 0 | 0 | 0 | 0 | 0 | 0 | 0 | 0 | 0 | 0
3 | 9 | 0 | 0 | 0 | 0 | 0 | 0 | 0 | 0 | 0 | 0 | 0 | 0 | 0 | 0 | 0 | 0 | 0 | 0 | 0 | 0 | 0 | 0 | 0 | 0
3 | 10 | 0 | 0 | 0 | 0 | 0 | 0 | 0 | 0 | 0 | 0 | 0 | 0 | 0 | 0 | 0 | 0 | 0 | 0 | 0 | 0 | 0 | 0 | 0 | 0
3 | 11 | 0 | 0 | 0 | 0 | 0 | 0 | 0 | 0 | 0 | 0 | 0 | 0 | 0 | 0 | 0 | 0 | 0 | 0 | 0 | 0 | 0 | 0 | 0 | 0
4 | 0 | 0 | 0 | 0 | 0 | 0 | 0 | 0 | 0 | 0 | 0 | 0 | 0 | 0 | 0 | 0 | 0 | 0 | 0 | 0 | 0 | 0 | 0 | 0 | 0
4 | 1 | 0 | 0 | 0 | 0 | 0 | 0 | 0 | 0 | 0 | 0 | 0 | 0 | 0 | 0 | 0 | 0 | 0 | 0 | 0 | 0 | 0 | 0 | 0 | 0
4 | 2 | 0 | 0 | 0 | 0 | 0 | 0 | 0 | 0 | 0 | 0 | 0 | 0 | 0 | 0 | 0 | 0 | 0 | 0 | 0 | 0 | 0 | 0 | 0 | 0
4 | 3 | 0 | 0 | 0 | 0 | 0 | 0 | 0 | 0 | 0 | 0 | 0 | 0 | 0 | 0 | 0 | 0 | 0 | 0 | 0 | 0 | 0 | 0 | 0 | 0
4 | 4 | 0 | 0 | 0 | 0 | 0 | 0 | 0 | 0 | 0 | 0 | 0 | 0 | 0 | 0 | 0 | 0 | 0 | 0 | 0 | 0 | 0 | 0 | 0 | 0
4 | 5 | 0 | 0 | 0 | 0 | 0 | 0 | 0 | 0 | 0 | 0 | 0 | 0 | 0 | 0 | 0 | 0 | 0 | 0 | 0 | 0 | 0 | 0 | 0 | 0
4 | 6 | 0 | 0 | 0 | 0 | 0 | 0 | 0 | 0 | 0 | 0 | 0 | 0 | 0 | 0 | 0 | 0 | 0 | 0 | 0 | 0 | 0 | 0 | 0 | 0
4 | 7 | 0 | 0 | 0 | 0 | 0 | 0 | 0 | 0 | 0 | 0 | 0 | 0 | 0 | 0 | 0 | 0 | 0 | 0 | 0 | 0 | 0 | 0 | 0 | 0
4 | 8 | 0 | 0 | 0 | 0 | 0 | 0 | 0 | 0 | 0 | 0 | 0 | 0 | 0 | 0 | 0 | 0 | 0 | 0 | 0 | 0 | 0 | 0 | 0 | 0
4 | 9 | 0 | 0 | 0 | 0 | 0 | 0 | 0 | 0 | 0 | 0 | 0 | 0 | 0 | 0 | 0 | 0 | 0 | 0 | 0 | 0 | 0 | 0 | 0 | 0
4 | 10 | 0 | 0 | 0 | 0 | 0 | 0 | 0 | 0 | 0 | 0 | 0 | 0 | 0 | 0 | 0 | 0 | 0 | 0 | 0 | 0 | 0 | 0 | 0 | 0
4 | 11 | 0 | 0 | 0 | 0 | 0 | 0 | 0 | 0 | 0 | 0 | 0 | 0 | 0 | 0 | 0 | 0 | 0 | 0 | 0 | 0 | 0 | 0 | 0 | 0
5 | 0 | 0 | 0 | 0 | 0 | 0 | 0 | 0 | 0 | 0 | 0 | 0 | 0 | 0 | 0 | 0 | 0 | 0 | 0 | 0 | 0 | 0 | 0 | 0 | 0
5 | 1 | 0 | 0 | 0 | 0 | 0 | 0 | 0 | 0 | 0 | 0 | 0 | 0 | 0 | 0 | 0 | 0 | 0 | 0 | 0 | 0 | 0 | 0 | 0 | 0
5 | 2 | 0 | 0 | 0 | 0 | 0 | 0 | 0 | 0 | 0 | 0 | 0 | 0 | 0 | 0 | 0 | 0 | 0 | 0 | 0 | 0 | 0 | 0 | 0 | 0
5 | 3 | 0 | 0 | 0 | 0 | 0 | 0 | 0 | 0 | 0 | 0 | 0 | 0 | 0 | 0 | 0 | 0 | 0 | 0 | 0 | 0 | 0 | 0 | 0 | 0
5 | 4 | 0 | 0 | 0 | 0 | 0 | 0 | 0 | 0 | 0 | 0 | 0 | 0 | 0 | 0 | 0 | 0 | 0 | 0 | 0 | 0 | 0 | 0 | 0 | 0
5 | 5 | 0 | 0 | 0 | 0 | 0 | 0 | 0 | 0 | 0 | 0 | 0 | 0 | 0 | 0 | 0 | 0 | 0 | 0 | 0 | 0 | 0 | 0 | 0 | 0
5 | 6 | 0 | 0 | 0 | 0 | 0 | 0 | 0 | 0 | 0 | 0 | 0 | 0 | 0 | 0 | 0 | 0 | 0 | 0 | 0 | 0 | 0 | 0 | 0 | 0
5 | 7 | 0 | 0 | 0 | 0 | 0 | 0 | 0 | 0 | 0 | 0 | 0 | 0 | 0 | 0 | 0 | 0 | 0 | 0 | 0 | 0 | 0 | 0 | 0 | 0
5 | 8 | 0 | 0 | 0 | 0 | 0 | 0 | 0 | 0 | 0 | 0 | 0 | 0 | 0 | 0 | 0 | 0 | 0 | 0 | 0 | 0 | 0 | 0 | 0 | 0
5 | 9 | 0 | 0 | 0 | 0 | 0 | 0 | 0 | 0 | 0 | 0 | 0 | 0 | 0 | 0 | 0 | 0 | 0 | 0 | 0 | 0 | 0 | 0 | 0 | 0
5 | 10 | 0 | 0 | 0 | 0 | 0 | 0 | 0 | 0 | 0 | 0 | 0 | 0 | 0 | 0 | 0 | 0 | 0 | 0 | 0 | 0 | 0 | 0 | 0 | 0
5 | 11 | 0 | 0 | 0 | 0 | 0 | 0 | 0 | 0 | 0 | 0 | 0 | 0 | 0 | 0 | 0 | 0 | 0 | 0 | 0 | 0 | 0 | 0 | 0 | 0
6 | 0 | 0 | 0 | 0 | 0 | 0 | 0 | 0 | 0 | 0 | 0 | 0 | 0 | 0 | 0 | 0 | 0 | 0 | 0 | 0 | 0 | 0 | 0 | 0 | 0
6 | 1 | 0 | 0 | 0 | 0 | 0 | 0 | 0 | 0 | 0 | 0 | 0 | 0 | 0 | 0 | 0 | 0 | 0 | 0 | 0 | 0 | 0 | 0 | 0 | 0
6 | 2 | 0 | 0 | 0 | 0 | 0 | 0 | 0 | 0 | 0 | 0 | 0 | 0 | 0 | 0 | 0 | 0 | 0 | 0 | 0 | 0 | 0 | 0 | 0 | 0
6 | 3 | 0 | 0 | 0 | 0 | 0 | 0 | 0 | 0 | 0 | 0 | 0 | 0 | 0 | 0 | 0 | 0 | 0 | 0 | 0 | 0 | 0 | 0 | 0 | 0
6 | 4 | 0 | 0 | 0 | 0 | 0 | 0 | 0 | 0 | 0 | 0 | 0 | 0 | 0 | 0 | 0 | 0 | 0 | 0 | 0 | 0 | 0 | 0 | 0 | 0
6 | 5 | 0 | 0 | 0 | 0 | 0 | 0 | 0 | 0 | 0 | 0 | 0 | 0 | 0 | 0 | 0 | 0 | 0 | 0 | 0 | 0 | 0 | 0 | 0 | 0
6 | 6 | 0 | 0 | 0 | 0 | 0 | 0 | 0 | 0 | 0 | 0 | 0 | 0 | 0 | 0 | 0 | 0 | 0 | 0 | 0 | 0 | 0 | 0 | 0 | 0
6 | 7 | 0 | 0 | 0 | 0 | 0 | 0 | 0 | 0 | 0 | 0 | 0 | 0 | 0 | 0 | 0 | 0 | 0 | 0 | 0 | 0 | 0 | 0 | 0 | 0
6 | 8 | 0 | 0 | 0 | 0 | 0 | 0 | 0 | 0 | 0 | 0 | 0 | 0 | 0 | 0 | 0 | 0 | 0 | 0 | 0 | 0 | 0 | 0 | 0 | 0
6 | 9 | 0 | 0 | 0 | 0 | 0 | 0 | 0 | 0 | 0 | 0 | 0 | 0 | 0 | 0 | 0 | 0 | 0 | 0 | 0 | 0 | 0 | 0 | 0 | 0
6 | 10 | 0 | 0 | 0 | 0 | 0 | 0 | 0 | 0 | 0 | 0 | 0 | 0 | 0 | 0 | 0 | 0 | 0 | 0 | 0 | 0 | 0 | 0 | 0 | 0
6 | 11 | 0 | 0 | 0 | 0 | 0 | 0 | 0 | 0 | 0 | 0 | 0 | 0 | 0 | 0 | 0 | 0 | 0 | 0 | 0 | 0 | 0 | 0 | 0 | 0
7 | 0 | 0 | 0 | 0 | 0 | 0 | 0 | 0 | 0 | 0 | 0 | 0 | 0 | 0 | 0 | 0 | 0 | 0 | 0 | 0 | 0 | 0 | 0 | 0 | 0
7 | 1 | 0 | 0 | 0 | 0 | 0 | 0 | 0 | 0 | 0 | 0 | 0 | 0 | 0 | 0 | 0 | 0 | 0 | 0 | 0 | 0 | 0 | 0 | 0 | 0
7 | 2 | 0 | 0 | 0 | 0 | 0 | 0 | 0 | 0 | 0 | 0 | 0 | 0 | 0 | 0 | 0 | 0 | 0 | 0 | 0 | 0 | 0 | 0 | 0 | 0
7 | 3 | 0 | 0 | 0 | 0 | 0 | 0 | 0 | 0 | 0 | 0 | 0 | 0 | 0 | 0 | 0 | 0 | 0 | 0 | 0 | 0 | 0 | 0 | 0 | 0
7 | 4 | 0 | 0 | 0 | 0 | 0 | 0 | 0 | 0 | 0 | 0 | 0 | 0 | 0 | 0 | 0 | 0 | 0 | 0 | 0 | 0 | 0 | 0 | 0 | 0
7 | 5 | 0 | 0 | 0 | 0 | 0 | 0 | 0 | 0 | 0 | 0 | 0 | 0 | 0 | 0 | 0 | 0 | 0 | 0 | 0 | 0 | 0 | 0 | 0 | 0
7 | 6 | 0 | 0 | 0 | 0 | 0 | 0 | 0 | 0 | 0 | 0 | 0 | 0 | 0 | 0 | 0 | 0 | 0 | 0 | 0 | 0 | 0 | 0 | 0 | 0
7 | 7 | 0 | 0 | 0 | 0 | 0 | 0 | 0 | 0 | 0 | 0 | 0 | 0 | 0 | 0 | 0 | 0 | 0 | 0 | 0 | 0 | 0 | 0 | 0 | 0
7 | 8 | 0 | 0 | 0 | 0 | 0 | 0 | 0 | 0 | 0 | 0 | 0 | 0 | 0 | 0 | 0 | 0 | 0 | 0 | 0 | 0 | 0 | 0 | 0 | 0
7 | 9 | 0 | 0 | 0 | 0 | 0 | 0 | 0 | 0 | 0 | 0 | 0 | 0 | 0 | 0 | 0 | 0 | 0 | 0 | 0 | 0 | 0 | 0 | 0 | 0
7 | 10 | 0 | 0 | 0 | 0 | 0 | 0 | 0 | 0 | 0 | 0 | 0 | 0 | 0 | 0 | 0 | 0 | 0 | 0 | 0 | 0 | 0 | 0 | 0 | 0
7 | 11 | 0 | 0 | 0 | 0 | 0 | 0 | 0 | 0 | 0 | 0 | 0 | 0 | 0 | 0 | 0 | 0 | 0 | 0 | 0 | 0 | 0 | 0 | 0 | 0
8 | 0 | 0 | 0 | 0 | 0 | 0 | 0 | 0 | 0 | 0 | 0 | 0 | 0 | 0 | 0 | 0 | 0 | 0 | 0 | 0 | 0 | 0 | 0 | 0 | 0
8 | 1 | 0 | 0 | 0 | 0 | 0 | 0 | 0 | 0 | 0 | 0 | 0 | 0 | 0 | 0 | 0 | 0 | 0 | 0 | 0 | 0 | 0 | 0 | 0 | 0
8 | 2 | 0 | 0 | 0 | 0 | 0 | 0 | 0 | 0 | 0 | 0 | 0 | 0 | 0 | 0 | 0 | 0 | 0 | 0 | 0 | 0 | 0 | 0 | 0 | 0
8 | 3 | 0 | 0 | 0 | 0 | 0 | 0 | 0 | 0 | 0 | 0 | 0 | 0 | 0 | 0 | 0 | 0 | 0 | 0 | 0 | 0 | 0 | 0 | 0 | 0
8 | 4 | 0 | 0 | 0 | 0 | 0 | 0 | 0 | 0 | 0 | 0 | 0 | 0 | 0 | 0 | 0 | 0 | 0 | 0 | 0 | 0 | 0 | 0 | 0 | 0
8 | 5 | 0 | 0 | 0 | 0 | 0 | 0 | 0 | 0 | 0 | 0 | 0 | 0 | 0 | 0 | 0 | 0 | 0 | 0 | 0 | 0 | 0 | 0 | 0 | 0
8 | 6 | 0 | 0 | 0 | 0 | 0 | 0 | 0 | 0 | 0 | 0 | 0 | 0 | 0 | 0 | 0 | 0 | 0 | 0 | 0 | 0 | 0 | 0 | 0 | 0
8 | 7 | 0 | 0 | 0 | 0 | 0 | 0 | 0 | 0 | 0 | 0 | 0 | 0 | 0 | 0 | 0 | 0 | 0 | 0 | 0 | 0 | 0 | 0 | 0 | 0
8 | 8 | 0 | 0 | 0 | 0 | 0 | 0 | 0 | 0 | 0 | 0 | 0 | 0 | 0 | 0 | 0 | 0 | 0 | 0 | 0 | 0 | 0 | 0 | 0 | 0
8 | 9 | 0 | 0 | 0 | 0 | 0 | 0 | 0 | 0 | 0 | 0 | 0 | 0 | 0 | 0 | 0 | 0 | 0 | 0 | 0 | 0 | 0 | 0 | 0 | 0
8 | 10 | 0 | 0 | 0 | 0 | 0 | 0 | 0 | 0 | 0 | 0 | 0 | 0 | 0 | 0 | 0 | 0 | 0 | 0 | 0 | 0 | 0 | 0 | 0 | 0
8 | 11 | 0 | 0 | 0 | 0 | 0 | 0 | 0 | 0 | 0 | 0 | 0 | 0 | 0 | 0 | 0 | 0 | 0 | 0 | 0 | 0 | 0 | 0 | 0 | 0
9 | 0 | 0 | 0 | 0 | 0 | 0 | 0 | 0 | 0 | 0 | 0 | 0 | 0 | 0 | 0 | 0 | 0 | 0 | 0 | 0 | 0 | 0 | 0 | 0 | 0
9 | 1 | 0 | 0 | 0 | 0 | 0 | 0 | 0 | 0 | 0 | 0 | 0 | 0 | 0 | 0 | 0 | 0 | 0 | 0 | 0 | 0 | 0 | 0 | 0 | 0
9 | 2 | 0 | 0 | 0 | 0 | 0 | 0 | 0 | 0 | 0 | 0 | 0 | 0 | 0 | 0 | 0 | 0 | 0 | 0 | 0 | 0 | 0 | 0 | 0 | 0
9 | 3 | 0 | 0 | 0 | 0 | 0 | 0 | 0 | 0 | 0 | 0 | 0 | 0 | 0 | 0 | 0 | 0 | 0 | 0 | 0 | 0 | 0 | 0 | 0 | 0
9 | 4 | 0 | 0 | 0 | 0 | 0 | 0 | 0 | 0 | 0 | 0 | 0 | 0 | 0 | 0 | 0 | 0 | 0 | 0 | 0 | 0 | 0 | 0 | 0 | 0
9 | 5 | 0 | 0 | 0 | 0 | 0 | 0 | 0 | 0 | 0 | 0 | 0 | 0 | 0 | 0 | 0 | 0 | 0 | 0 | 0 | 0.71748 | 0.441 | 0 | 0 | 0
9 | 6 | 0 | 2.4134 | 1.5388 | 0 | 0.73997 | 0.86159 | 0 | 0 | 0 | 0 | 0 | 0 | 0 | 0 | 0 | 0 | 0 | 0 | 0.86878 | 2.5841 | 2.3357 | 1.1837 | 3.4337 | 0.55908
9 | 7 | 0 | 2.4181 | 1.6108 | 0 | 0 | 1.2974 | 0 | 0 | 0 | 0 | 0 | 0 | 0 | 0 | 0 | 0 | 0 | 0 | 1.3562 | 2.8094 | 2.416 | 1.1893 | 4.4318 | 0.55323
9 | 8 | 0 | 0 | 0 | 0 | 0 | 0 | 0 | 0 | 0 | 0 | 0 | 0 | 0 | 0 | 0 | 0 | 0 | 0 | 0.67252 | 2.1644 | 1.546 | 0.19792 | 0 | 0
9 | 9 | 0 | 0 | 0 | 0 | 0 | 0 | 0 | 0 | 0 | 0 | 0 | 0 | 0 | 0 | 0 | 0 | 0 | 0 | 0 | 0.058392 | 0 | 0 | 0 | 0
9 | 10 | 0 | 0 | 0 | 0 | 0 | 0 | 0 | 0 | 0 | 0 | 0 | 0 | 0 | 0 | 0 | 0 | 0 | 0 | 0 | 0 | 0 | 0 | 0 | 0
9 | 11 | 0 | 0 | 0 | 0 | 0 | 0 | 0 | 0 | 0 | 0 | 0 | 0 | 0 | 0 | 0 | 0 | 0 | 0 | 0 | 0.63788 | 0 | 0 | 0 | 0
10 | 0 | 0 | 0 | 0 | 0 | 0 | 0 | 0 | 0 | 0 | 0 | 0 | 0 | 0 | 0 | 0 | 0 | 0 | 0 | 1.5748 | 2.4471 | 1.4149 | 0 | 0 | 0
10 | 1 | 0 | 0 | 0 | 0 | 0 | 0 | 0 | 0 | 0 | 0 | 0 | 0 | 0 | 0 | 0 | 0 | 0 | 0 | 2.4448 | 3.1737 | 2.1267 | 0.68645 | 0.24377 | 0
10 | 2 | 0 | 0 | 0 | 0 | 0 | 0 | 0 | 0 | 0 | 0 | 0 | 0 | 0 | 0 | 0 | 0 | 0 | 0 | 0 | 0.44324 | 0 | 0 | 0 | 0
10 | 3 | 0 | 0 | 0 | 0 | 0 | 0 | 0 | 0 | 0 | 0 | 0 | 0 | 0 | 0 | 0 | 0 | 0 | 0 | 0 | 0.2646 | 0 | 0 | 0 | 0
10 | 4 | 0 | 0 | 0 | 0 | 0 | 0 | 0 | 0 | 0 | 0 | 0 | 0 | 0 | 0 | 0 | 0 | 0 | 0 | 0 | 1.1637 | 1.2373 | 0 | 0 | 0
10 | 5 | 0 | 0 | 0 | 0 | 0 | 0 | 0 | 0 | 0 | 0 | 0 | 0 | 0 | 0 | 0 | 0 | 0 | 0 | 2.8563 | 4.4869 | 4.1855 | 2.998 | 3.1227 | 1.1371
10 | 6 | 1.7718 | 0.90345 | 0.10097 | 0 | 0 | 0 | 0 | 0 | 0 | 0 | 0 | 0 | 0 | 0 | 0 | 0 | 0 | 1.7464 | 4.6529 | 6.5355 | 6.1458 | 5.0066 | 5.2216 | 4.2782
10 | 7 | 1.7734 | 0.91181 | 0.1774 | 0 | 0 | 0 | 0 | 0 | 0 | 0 | 0 | 0 | 0 | 0 | 0 | 0 | 0 | 1.7769 | 5.1545 | 6.7765 | 6.2401 | 5.0214 | 5.2951 | 4.2786
10 | 8 | 0.44623 | 0 | 0 | 0 | 0 | 0 | 0 | 0 | 0 | 0 | 0 | 0 | 0 | 0 | 0 | 0 | 0 | 1.3843 | 4.4481 | 5.9997 | 5.4142 | 3.9209 | 3.7778 | 2.7246
10 | 9 | 0 | 0 | 0 | 0 | 0 | 0 | 0 | 0 | 0 | 0 | 0 | 0 | 0 | 0 | 0 | 0 | 0 | 0.13442 | 2.9034 | 3.7908 | 2.7103 | 0.892 | 0.19236 | 0
10 | 10 | 0 | 0 | 0 | 0 | 0 | 0 | 0 | 0 | 0 | 0 | 0 | 0 | 0 | 0 | 0 | 0 | 0 | 0 | 1.5068 | 1.8051 | 0.53221 | 0 | 0 | 0
10 | 11 | 0 | 0 | 0 | 0 | 0 | 0 | 0 | 0 | 0 | 0 | 0 | 0 | 0 | 0 | 0 | 0 | 0.19184 | 1.2533 | 3.5452 | 4.3934 | 3.4328 | 1.6477 | 0.80368 | 0
11 | 0 | 0 | 0 | 0 | 0 | 0 | 0 | 0 | 0 | 0 | 0 | 0 | 0 | 0 | 0 | 0 | 0 | 0 | 0.14173 | 2.8404 | 3.7556 | 2.6793 | 0.79579 | 0.10305 | 0
11 | 1 | 0 | 0 | 0 | 0 | 0 | 0 | 0 | 0 | 0 | 0 | 0 | 0 | 0 | 0 | 0 | 0 | 0 | 0.93072 | 3.7117 | 4.4789 | 3.3848 | 1.8797 | 1.4169 | 0
11 | 2 | 0 | 0 | 0 | 0 | 0 | 0 | 0 | 0 | 0 | 0 | 0 | 0 | 0 | 0 | 0 | 0 | 0 | 0 | 0.55943 | 1.6706 | 0.98551 | 0 | 0 | 0
11 | 3 | 0 | 0 | 0 | 0 | 0 | 0 | 0 | 0 | 0 | 0 | 0 | 0 | 0 | 0 | 0 | 0 | 0 | 0 | 0 | 1.4069 | 0.68689 | 0 | 0 | 0
11 | 4 | 0 | 0 | 0 | 0 | 0 | 0 | 0 | 0 | 0 | 0 | 0 | 0 | 0 | 0 | 0 | 0 | 0 | 0 | 0.78169 | 2.3469 | 2.4046 | 0.9052 | 0.063478 | 0
11 | 5 | 0.61501 | 0 | 0 | 0 | 0 | 0 | 0 | 0 | 0 | 0 | 0 | 0 | 0 | 0 | 0 | 0 | 0 | 0.32121 | 4.0698 | 5.7422 | 5.4145 | 4.1641 | 4.294 | 2.1322
11 | 6 | 2.7286 | 1.9387 | 0.97543 | 0.37056 | 0.095083 | 0.31173 | 0 | 0 | 0 | 0 | 0 | 0 | 0 | 0 | 0 | 0 | 0 | 2.9329 | 5.9235 | 7.7451 | 7.4437 | 6.1687 | 6.3495 | 5.4807
11 | 7 | 2.7356 | 1.951 | 1.0565 | 0.44845 | 0.19081 | 0.76326 | 0 | 0 | 0 | 0 | 0 | 0 | 0 | 0 | 0 | 0 | 0 | 2.9625 | 6.44 | 8.0027 | 7.5527 | 6.1932 | 6.4341 | 5.4876
11 | 8 | 1.3509 | 0.51053 | 0 | 0 | 0 | 0.065905 | 0 | 0 | 0 | 0 | 0 | 0 | 0 | 0 | 0 | 0 | 0 | 2.5318 | 5.7097 | 7.3241 | 6.624 | 5.1274 | 4.8536 | 3.8645
11 | 9 | 0 | 0 | 0 | 0 | 0 | 0 | 0 | 0 | 0 | 0 | 0 | 0 | 0 | 0 | 0 | 0 | 0 | 1.1867 | 4.08 | 5.0071 | 3.8714 | 1.9642 | 1.156 | 0
11 | 10 | 0 | 0 | 0 | 0 | 0 | 0 | 0 | 0 | 0 | 0 | 0 | 0 | 0 | 0 | 0 | 0 | 0 | 1.0494 | 2.6415 | 2.9711 | 1.6522 | 0 | 0 | 0
11 | 11 | 0 | 0 | 0 | 0 | 0 | 0 | 0 | 0 | 0 | 0 | 0 | 0 | 0 | 0 | 0 | 0 | 1.2447 | 2.3403 | 4.6676 | 5.6341 | 4.6311 | 2.768 | 1.7731 | 0.1191
12 | 0 | 0 | 0 | 0 | 0 | 0 | 0 | 0 | 0 | 0 | 0 | 0 | 0 | 0 | 0 | 0 | 0 | 0.096689 | 1.8582 | 4.6848 | 5.645 | 4.5223 | 2.5608 | 1.8548 | 0.1122
12 | 1 | 0 | 0 | 0 | 0 | 0 | 0 | 0 | 0 | 0 | 0 | 0 | 0 | 0 | 0 | 0 | 0 | 0.20845 | 2.6383 | 5.5574 | 6.3649 | 5.2213 | 3.6481 | 3.1642 | 1.2794
12 | 2 | 0 | 0 | 0 | 0 | 0 | 0 | 0 | 0 | 0 | 0 | 0 | 0 | 0 | 0 | 0 | 0 | 0 | 0 | 2.3122 | 3.4748 | 2.7506 | 0.87187 | 0 | 0
12 | 3 | 0 | 0 | 0 | 0 | 0 | 0 | 0 | 0 | 0 | 0 | 0 | 0 | 0 | 0 | 0 | 0 | 0 | 0 | 1.6296 | 3.1218 | 2.3816 | 0.277 | 0 | 0
12 | 4 | 0 | 0 | 0 | 0 | 0 | 0 | 0 | 0 | 0 | 0 | 0 | 0 | 0 | 0 | 0 | 0 | 0 | 0 | 2.4811 | 4.1047 | 4.1457 | 2.5668 | 1.6887 | 0
12 | 5 | 2.1757 | 1.3896 | 0.41611 | 0 | 0 | 0 | 0 | 0 | 0 | 0 | 0 | 0 | 0 | 0 | 0 | 0 | 0 | 2.0124 | 5.8595 | 7.5757 | 7.2204 | 5.9038 | 6.0393 | 3.7689
12 | 6 | 4.3698 | 3.5412 | 2.5303 | 1.8954 | 1.606 | 1.8738 | 0 | 0 | 0 | 0 | 0 | 0 | 0 | 0 | 0 | 0 | 0 | 4.6942 | 7.7731 | 9.6519 | 9.322 | 7.9808 | 8.1705 | 7.2587
12 | 7 | 4.3826 | 3.5576 | 2.6162 | 1.9752 | 1.7032 | 2.3338 | 0 | 0 | 0 | 0 | 0 | 0 | 0 | 0 | 0 | 0 | 0 | 4.7229 | 8.3053 | 9.9268 | 9.4464 | 8.0154 | 8.2667 | 7.2724
12 | 8 | 2.9374 | 2.0551 | 1.125 | 0.50616 | 0.31787 | 1.5905 | 0 | 0 | 0 | 0 | 0 | 0 | 0 | 0 | 0 | 0 | 0 | 4.2521 | 7.5498 | 9.2301 | 8.4861 | 6.9096 | 6.6199 | 5.5768
12 | 9 | 0 | 0 | 0 | 0 | 0 | 0 | 0 | 0 | 0 | 0 | 0 | 0 | 0 | 0 | 0 | 0 | 0 | 2.807 | 5.8309 | 6.7997 | 5.6059 | 3.6055 | 2.7597 | 1.1788
12 | 10 | 0 | 0 | 0 | 0 | 0 | 0 | 0 | 0 | 0 | 0 | 0 | 0 | 0 | 0 | 0 | 0 | 0.63097 | 2.6668 | 4.3484 | 4.7108 | 3.3437 | 0.91347 | 0 | 0
12 | 11 | 0 | 0 | 0 | 0 | 0 | 0 | 0 | 0 | 0 | 0 | 0 | 0 | 0 | 0 | 0 | 0 | 2.8656 | 3.9972 | 6.438 | 7.4522 | 6.4048 | 4.4597 | 3.4276 | 1.6951
13 | 0 | 0 | 0 | 0 | 0 | 0 | 0 | 0 | 0 | 0 | 0 | 0 | 0 | 0 | 0 | 0 | 0 | 1.4182 | 3.2135 | 6.1745 | 7.1819 | 6.0106 | 3.9671 | 3.2472 | 1.4312
13 | 1 | 0 | 0 | 0 | 0 | 0 | 0 | 0 | 0 | 0 | 0 | 0 | 0 | 0 | 0 | 0 | 0 | 1.5287 | 3.9843 | 7.0484 | 7.8982 | 6.7027 | 5.058 | 4.5519 | 2.5768
13 | 2 | 0 | 0 | 0 | 0 | 0 | 0 | 0 | 0 | 0 | 0 | 0 | 0 | 0 | 0 | 0 | 0 | 0 | 0.35601 | 3.7058 | 4.9222 | 4.1571 | 2.1906 | 1.2886 | 0
13 | 3 | 0 | 0 | 0 | 0 | 0 | 0 | 0 | 0 | 0 | 0 | 0 | 0 | 0 | 0 | 0 | 0 | 0 | 0.30339 | 2.8938 | 4.4755 | 3.7142 | 1.5175 | 0.466 | 0
13 | 4 | 0 | 0 | 0 | 0 | 0 | 0 | 0 | 0 | 0 | 0 | 0 | 0 | 0 | 0 | 0 | 0 | 0 | 0.03134 | 3.8185 | 5.5034 | 5.527 | 3.8645 | 2.9483 | 0.38834
13 | 5 | 3.3674 | 2.5413 | 1.518 | 0.76475 | 0.18193 | 0 | 0 | 0 | 0 | 0 | 0 | 0 | 0 | 0 | 0 | 0 | 0 | 3.3413 | 7.2917 | 9.0539 | 8.6696 | 7.2836 | 7.425 | 5.0404
13 | 6 | 5.6462 | 4.7769 | 3.7159 | 3.0495 | 2.7456 | 3.067 | 0 | 0 | 0 | 0 | 0 | 0 | 0 | 0 | 0 | 0 | 0.97847 | 6.0966 | 9.2683 | 11.207 | 10.8472 | 9.4366 | 9.6356 | 8.6787
13 | 7 | 5.6649 | 4.7976 | 3.8069 | 3.1314 | 2.8442 | 3.5359 | 0 | 0 | 0 | 0 | 0 | 0 | 0 | 0 | 0 | 0 | 0.75597 | 6.1244 | 9.8168 | 11.5002 | 10.9878 | 9.4818 | 9.7439 | 8.6996
13 | 8 | 4.1562 | 3.2299 | 2.2537 | 1.6034 | 1.4046 | 2.7444 | 0 | 0 | 0 | 0 | 0 | 0 | 0 | 0 | 0 | 0 | 0.36306 | 5.6115 | 9.0351 | 10.7846 | 9.9944 | 8.334 | 8.0275 | 6.9278
13 | 9 | 0 | 0 | 0 | 0 | 0 | 0 | 0 | 0 | 0 | 0 | 0 | 0 | 0 | 0 | 0 | 0 | 0 | 4.0613 | 7.2223 | 8.2349 | 6.9802 | 4.8818 | 3.9966 | 2.3357
13 | 10 | 0 | 0 | 0 | 0 | 0 | 0 | 0 | 0 | 0 | 0 | 0 | 0 | 0 | 0 | 0 | 0 | 1.8384 | 3.918 | 5.6936 | 6.0906 | 4.6728 | 2.1452 | 0.68086 | 0
13 | 11 | 0 | 0 | 0 | 0 | 0 | 0 | 0.60163 | 0 | 0 | 0 | 0 | 0 | 0 | 0 | 0 | 0 | 4.1206 | 5.2899 | 7.85 | 8.9143 | 7.8202 | 5.7891 | 4.718 | 2.9029
14 | 0 | 0 | 0 | 0 | 0 | 0 | 0 | 0 | 0 | 0 | 0 | 0 | 0 | 0 | 0 | 0 | 0 | 2.3444 | 4.1753 | 7.2774 | 8.3343 | 7.112 | 4.9824 | 4.248 | 2.3548
14 | 1 | 0 | 0 | 0 | 0 | 0 | 0 | 0 | 0 | 0 | 0 | 0 | 0 | 0 | 0 | 0 | 0 | 2.4537 | 4.9363 | 8.1527 | 9.0469 | 7.7968 | 6.077 | 5.5477 | 3.4778
14 | 2 | 0 | 0 | 0 | 0 | 0 | 0 | 0 | 0 | 0 | 0 | 0 | 0 | 0 | 0 | 0 | 0 | 0 | 1.2144 | 4.7077 | 5.9807 | 5.1725 | 3.114 | 2.1804 | 0.089758
14 | 3 | 0 | 0 | 0 | 0 | 0 | 0 | 0 | 0 | 0 | 0 | 0 | 0 | 0 | 0 | 0 | 0 | 0 | 1.0771 | 3.7599 | 5.4355 | 4.6521 | 2.3587 | 1.2811 | 0
14 | 4 | 0 | 0 | 0 | 0 | 0 | 0 | 0 | 0 | 0 | 0 | 0 | 0 | 0 | 0 | 0 | 0 | 0 | 0.8757 | 4.7615 | 6.5109 | 6.516 | 4.7658 | 3.8095 | 1.1373
14 | 5 | 4.1574 | 3.2892 | 2.2137 | 1.4209 | 0.80903 | 0.66763 | 0 | 0 | 0 | 0 | 0 | 0 | 0 | 0 | 0 | 0 | 0 | 4.2753 | 8.3342 | 10.1447 | 9.73 | 8.2711 | 8.4186 | 5.9143
14 | 6 | 6.5251 | 5.6131 | 4.4995 | 3.8001 | 3.4809 | 3.8586 | 0.082156 | 0 | 0 | 0 | 0 | 0 | 0 | 0 | 0 | 0 | 1.9703 | 7.1078 | 10.3769 | 12.3786 | 11.9874 | 10.5038 | 10.7127 | 9.7084
14 | 7 | 6.5501 | 5.6383 | 4.5959 | 3.8842 | 3.5809 | 4.3369 | 0.32682 | 0 | 0 | 0 | 0 | 0 | 0 | 0 | 0 | 0 | 1.7498 | 7.1346 | 10.9427 | 12.691 | 12.145 | 10.5603 | 10.8338 | 9.7368
14 | 8 | 4.9748 | 4.0022 | 2.9775 | 2.2942 | 2.0845 | 3.4946 | 0 | 0 | 0 | 0 | 0 | 0 | 0 | 0 | 0 | 0 | 1.3181 | 6.5776 | 10.1333 | 11.9554 | 11.1169 | 9.3684 | 9.0442 | 7.8851
14 | 9 | 0.45344 | 0 | 0 | 0 | 0 | 0 | 0 | 0 | 0 | 0 | 0 | 0 | 0 | 0 | 0 | 0 | 0.7748 | 4.9172 | 8.2221 | 9.2807 | 7.962 | 5.7607 | 4.834 | 3.0891
14 | 10 | 0 | 0 | 0 | 0 | 0 | 0 | 0 | 0 | 0 | 0 | 0 | 0 | 0 | 0 | 0 | 0 | 2.645 | 4.7706 | 6.6449 | 7.0781 | 5.607 | 2.9773 | 1.4622 | 0
14 | 11 | 0.22215 | 0 | 0 | 0 | 0 | 0 | 1.2582 | 0 | 0 | 0 | 0 | 0 | 0 | 0 | 0 | 0 | 4.9771 | 6.1859 | 8.8713 | 9.9883 | 8.8451 | 6.7237 | 5.6115 | 3.7099
15 | 0 | 0 | 0 | 0 | 0 | 0 | 0 | 0 | 0 | 0 | 0 | 0 | 0 | 0 | 0 | 0 | 0 | 0 | 0 | 1.7163 | 2.8253 | 1.5493 | 0 | 0 | 0
15 | 1 | 0 | 0 | 0 | 0 | 0 | 0 | 0 | 0 | 0 | 0 | 0 | 0 | 0 | 0 | 0 | 0 | 0 | 0 | 2.5931 | 3.5339 | 2.2266 | 0.42795 | 0 | 0
15 | 2 | 0 | 0 | 0 | 0 | 0 | 0 | 0 | 0 | 0 | 0 | 0 | 0 | 0 | 0 | 0 | 0 | 0 | 0 | 0 | 0.37303 | 0 | 0 | 0 | 0
15 | 3 | 0 | 0 | 0 | 0 | 0 | 0 | 0 | 0 | 0 | 0 | 0 | 0 | 0 | 0 | 0 | 0 | 0 | 0 | 0 | 0 | 0 | 0 | 0 | 0
15 | 4 | 0 | 0 | 0 | 0 | 0 | 0 | 0 | 0 | 0 | 0 | 0 | 0 | 0 | 0 | 0 | 0 | 0 | 0 | 0 | 0.84953 | 0.8353 | 0 | 0 | 0
15 | 5 | 0 | 0 | 0 | 0 | 0 | 0 | 0 | 0 | 0 | 0 | 0 | 0 | 0 | 0 | 0 | 0 | 0 | 0 | 2.7097 | 4.571 | 4.1244 | 2.5889 | 2.7428 | 0.11276
15 | 6 | 0.72877 | 0 | 0 | 0 | 0 | 0 | 0 | 0 | 0 | 0 | 0 | 0 | 0 | 0 | 0 | 0 | 0 | 1.4505 | 4.8218 | 6.8897 | 6.4654 | 4.9053 | 5.1245 | 4.0704
15 | 7 | 0.76044 | 0 | 0 | 0 | 0 | 0 | 0 | 0 | 0 | 0 | 0 | 0 | 0 | 0 | 0 | 0 | 0 | 1.4763 | 5.4057 | 7.2222 | 6.641 | 4.9736 | 5.259 | 4.1068
15 | 8 | 0 | 0 | 0 | 0 | 0 | 0 | 0 | 0 | 0 | 0 | 0 | 0 | 0 | 0 | 0 | 0 | 0 | 0.87283 | 4.5673 | 6.4657 | 5.5763 | 3.7353 | 3.3927 | 2.1711
15 | 9 | 0 | 0 | 0 | 0 | 0 | 0 | 0 | 0 | 0 | 0 | 0 | 0 | 0 | 0 | 0 | 0 | 0 | 0 | 2.5527 | 3.6596 | 2.2737 | 0 | 0 | 0
15 | 10 | 0 | 0 | 0 | 0 | 0 | 0 | 0 | 0 | 0 | 0 | 0 | 0 | 0 | 0 | 0 | 0 | 0 | 0 | 0.92459 | 1.3959 | 0 | 0 | 0 | 0
15 | 11 | 0 | 0 | 0 | 0 | 0 | 0 | 0 | 0 | 0 | 0 | 0 | 0 | 0 | 0 | 0 | 0 | 0 | 0.40766 | 3.2246 | 4.3968 | 3.2021 | 0.98585 | 0 | 0
16 | 0 | 0 | 0 | 0 | 0 | 0 | 0 | 0 | 0 | 0 | 0 | 0 | 0 | 0 | 0 | 0 | 0 | 0 | 0.47376 | 3.8794 | 5.0431 | 3.7108 | 1.396 | 0.63019 | 0
16 | 1 | 0 | 0 | 0 | 0 | 0 | 0 | 0 | 0 | 0 | 0 | 0 | 0 | 0 | 0 | 0 | 0 | 0 | 1.2136 | 4.7578 | 5.7475 | 4.38 | 2.4987 | 1.9192 | 0
16 | 2 | 0 | 0 | 0 | 0 | 0 | 0 | 0 | 0 | 0 | 0 | 0 | 0 | 0 | 0 | 0 | 0 | 0 | 0 | 1.0924 | 2.4872 | 1.5864 | 0 | 0 | 0
16 | 3 | 0 | 0 | 0 | 0 | 0 | 0 | 0 | 0 | 0 | 0 | 0 | 0 | 0 | 0 | 0 | 0 | 0 | 0 | 0 | 1.7302 | 0.89895 | 0 | 0 | 0
16 | 4 | 0 | 0 | 0 | 0 | 0 | 0 | 0 | 0 | 0 | 0 | 0 | 0 | 0 | 0 | 0 | 0 | 0 | 0 | 1.0193 | 2.9074 | 2.8729 | 0.93392 | 0 | 0
16 | 5 | 0.08605 | 0 | 0 | 0 | 0 | 0 | 0 | 0 | 0 | 0 | 0 | 0 | 0 | 0 | 0 | 0 | 0 | 0.51385 | 4.8063 | 6.7208 | 6.2407 | 4.6248 | 4.7855 | 2.0234
16 | 6 | 2.6449 | 1.641 | 0.41433 | 0 | 0 | 0 | 0 | 0 | 0 | 0 | 0 | 0 | 0 | 0 | 0 | 0 | 0 | 3.5126 | 6.9913 | 9.1286 | 8.6697 | 7.0292 | 7.2591 | 6.1529
16 | 7 | 2.6836 | 1.676 | 0.52234 | 0 | 0 | 0.28897 | 0 | 0 | 0 | 0 | 0 | 0 | 0 | 0 | 0 | 0 | 0 | 3.5373 | 7.5942 | 9.4822 | 8.864 | 7.1098 | 7.4077 | 6.1976
16 | 8 | 0.9648 | 0 | 0 | 0 | 0 | 0 | 0 | 0 | 0 | 0 | 0 | 0 | 0 | 0 | 0 | 0 | 0 | 2.8851 | 6.7252 | 8.7038 | 7.7609 | 5.8229 | 5.4608 | 4.1737
16 | 9 | 0 | 0 | 0 | 0 | 0 | 0 | 0 | 0 | 0 | 0 | 0 | 0 | 0 | 0 | 0 | 0 | 0 | 0.98738 | 4.6021 | 5.7597 | 4.3033 | 1.8807 | 0.86476 | 0
16 | 10 | 0 | 0 | 0 | 0 | 0 | 0 | 0 | 0 | 0 | 0 | 0 | 0 | 0 | 0 | 0 | 0 | 0 | 0.83373 | 2.9206 | 3.4318 | 1.8461 | 0 | 0 | 0
16 | 11 | 0 | 0 | 0 | 0 | 0 | 0 | 0 | 0 | 0 | 0 | 0 | 0 | 0 | 0 | 0 | 0 | 1.0487 | 2.3428 | 5.2978 | 6.528 | 5.2793 | 2.9634 | 1.763 | 0
17 | 0 | 0 | 0 | 0 | 0 | 0 | 0 | 0 | 0 | 0 | 0 | 0 | 0 | 0 | 0 | 0 | 0 | 0.036896 | 1.9856 | 5.5544 | 6.7756 | 5.3842 | 2.9697 | 2.187 | 0.038601
17 | 1 | 0 | 0 | 0 | 0 | 0 | 0 | 0 | 0 | 0 | 0 | 0 | 0 | 0 | 0 | 0 | 0 | 0.14192 | 2.714 | 6.4345 | 7.4757 | 6.045 | 4.0767 | 3.4703 | 1.0866
17 | 2 | 0 | 0 | 0 | 0 | 0 | 0 | 0 | 0 | 0 | 0 | 0 | 0 | 0 | 0 | 0 | 0 | 0 | 0 | 2.6506 | 4.111 | 3.1603 | 0.79685 | 0 | 0
17 | 3 | 0 | 0 | 0 | 0 | 0 | 0 | 0 | 0 | 0 | 0 | 0 | 0 | 0 | 0 | 0 | 0 | 0 | 0 | 1.2533 | 3.2399 | 2.383 | 0 | 0 | 0
17 | 4 | 0 | 0 | 0 | 0 | 0 | 0 | 0 | 0 | 0 | 0 | 0 | 0 | 0 | 0 | 0 | 0 | 0 | 0 | 2.5093 | 4.472 | 4.4161 | 2.3757 | 1.2868 | 0
17 | 5 | 1.399 | 0.39162 | 0 | 0 | 0 | 0 | 0 | 0 | 0 | 0 | 0 | 0 | 0 | 0 | 0 | 0 | 0 | 1.9934 | 6.4114 | 8.3819 | 7.8666 | 6.1663 | 6.3342 | 3.4334
17 | 6 | 4.0607 | 3.0073 | 1.7198 | 0.91093 | 0.54115 | 1.1054 | 0 | 0 | 0 | 0 | 0 | 0 | 0 | 0 | 0 | 0 | 0 | 5.0816 | 8.673 | 10.8833 | 10.3879 | 8.663 | 8.9043 | 7.7432
17 | 7 | 4.1066 | 3.0476 | 1.8341 | 1.0022 | 0.64623 | 1.6145 | 0 | 0 | 0 | 0 | 0 | 0 | 0 | 0 | 0 | 0 | 0 | 5.1051 | 9.2959 | 11.2591 | 10.602 | 8.7566 | 9.0677 | 7.7967
17 | 8 | 2.3107 | 1.1851 | 3.5432e-05 | 0 | 0 | 0.60462 | 0 | 0 | 0 | 0 | 0 | 0 | 0 | 0 | 0 | 0 | 0 | 4.4018 | 8.3949 | 10.4576 | 9.4586 | 7.4186 | 7.0362 | 5.6802
17 | 9 | 0 | 0 | 0 | 0 | 0 | 0 | 0 | 0 | 0 | 0 | 0 | 0 | 0 | 0 | 0 | 0 | 0 | 2.3764 | 6.1578 | 7.3686 | 5.8381 | 3.2965 | 2.2326 | 0.20938
17 | 10 | 0 | 0 | 0 | 0 | 0 | 0 | 0 | 0 | 0 | 0 | 0 | 0 | 0 | 0 | 0 | 0 | 0 | 2.219 | 4.4201 | 4.9733 | 3.326 | 0.35802 | 0 | 0
17 | 11 | 0 | 0 | 0 | 0 | 0 | 0 | 0 | 0 | 0 | 0 | 0 | 0 | 0 | 0 | 0 | 0 | 2.4386 | 3.7784 | 6.8784 | 8.1695 | 6.8641 | 4.4436 | 3.1957 | 1.0074
18 | 0 | 0 | 0 | 0 | 0 | 0 | 0 | 0 | 0 | 0 | 0 | 0 | 0 | 0 | 0 | 0 | 0 | 2.0096 | 4.0015 | 7.7418 | 9.0232 | 7.5698 | 5.0507 | 4.2503 | 2.0081
18 | 1 | 0 | 0 | 0 | 0 | 0 | 0 | 0 | 0 | 0 | 0 | 0 | 0 | 0 | 0 | 0 | 0 | 2.1131 | 4.718 | 8.6237 | 9.7187 | 8.2218 | 6.1623 | 5.5275 | 3.0286
18 | 2 | 0 | 0 | 0 | 0 | 0 | 0 | 0 | 0 | 0 | 0 | 0 | 0 | 0 | 0 | 0 | 0 | 0 | 0.57265 | 4.7152 | 6.2444 | 5.2415 | 2.766 | 1.6895 | 0
18 | 3 | 0 | 0 | 0 | 0 | 0 | 0 | 0 | 0 | 0 | 0 | 0 | 0 | 0 | 0 | 0 | 0 | 0 | 0.051757 | 3.1529 | 5.2537 | 4.3699 | 1.6391 | 0.44324 | 0
18 | 4 | 0 | 0 | 0 | 0 | 0 | 0 | 0 | 0 | 0 | 0 | 0 | 0 | 0 | 0 | 0 | 0 | 0 | 0.17023 | 4.5024 | 6.5433 | 6.4651 | 4.318 | 3.1805 | 0
18 | 5 | 3.2061 | 2.1476 | 0.83557 | 0 | 0 | 0 | 0 | 0 | 0 | 0 | 0 | 0 | 0 | 0 | 0 | 0 | 0 | 3.9756 | 8.5255 | 10.5547 | 10.0024 | 8.2135 | 8.3888 | 5.3424
18 | 6 | 5.9758 | 4.8705 | 3.5192 | 2.6701 | 2.2817 | 2.9145 | 0 | 0 | 0 | 0 | 0 | 0 | 0 | 0 | 0 | 0 | 1.9325 | 7.1576 | 10.8674 | 13.1542 | 12.6207 | 10.8071 | 11.0604 | 9.8416
18 | 7 | 6.0294 | 4.9163 | 3.6399 | 2.764 | 2.3886 | 3.4349 | 0 | 0 | 0 | 0 | 0 | 0 | 0 | 0 | 0 | 0 | 1.7206 | 7.1799 | 11.5112 | 13.5533 | 12.8555 | 10.9143 | 11.2393 | 9.9043
18 | 8 | 4.1525 | 2.9707 | 1.7267 | 0.89396 | 0.63435 | 2.3634 | 0 | 0 | 0 | 0 | 0 | 0 | 0 | 0 | 0 | 0 | 1.1137 | 6.423 | 10.5766 | 12.7276 | 11.6698 | 9.5227 | 9.1188 | 7.6906
18 | 9 | 0 | 0 | 0 | 0 | 0 | 0 | 0 | 0 | 0 | 0 | 0 | 0 | 0 | 0 | 0 | 0 | 0.028591 | 4.2635 | 8.2199 | 9.4866 | 7.8783 | 5.2116 | 4.0974 | 1.972
18 | 10 | 0 | 0 | 0 | 0 | 0 | 0 | 0 | 0 | 0 | 0 | 0 | 0 | 0 | 0 | 0 | 0 | 1.7684 | 4.1021 | 6.4232 | 7.0205 | 5.3084 | 2.2163 | 0.47178 | 0
18 | 11 | 0 | 0 | 0 | 0 | 0 | 0 | 0 | 0 | 0 | 0 | 0 | 0 | 0 | 0 | 0 | 0 | 4.3265 | 5.7144 | 8.9667 | 10.3217 | 8.9567 | 6.4264 | 5.1287 | 2.8351
19 | 0 | 0 | 0 | 0 | 0 | 0 | 0 | 0 | 0 | 0 | 0 | 0 | 0 | 0 | 0 | 0 | 0 | 3.2182 | 5.2555 | 9.1758 | 10.5205 | 9.0019 | 6.373 | 5.554 | 3.2134
19 | 1 | 0 | 0 | 0 | 0 | 0 | 0 | 0 | 0 | 0 | 0 | 0 | 0 | 0 | 0 | 0 | 0 | 3.32 | 5.9594 | 10.0595 | 11.2112 | 9.6446 | 7.4893 | 6.8248 | 4.2049
19 | 2 | 0 | 0 | 0 | 0 | 0 | 0 | 0 | 0 | 0 | 0 | 0 | 0 | 0 | 0 | 0 | 0 | 0 | 1.6947 | 6.0204 | 7.6218 | 6.5639 | 3.9709 | 2.8541 | 0.2215
19 | 3 | 0 | 0 | 0 | 0 | 0 | 0 | 0 | 0 | 0 | 0 | 0 | 0 | 0 | 0 | 0 | 0 | 0 | 1.0656 | 4.2847 | 6.5055 | 5.5933 | 2.7392 | 1.51 | 0
19 | 4 | 0 | 0 | 0 | 0 | 0 | 0 | 0 | 0 | 0 | 0 | 0 | 0 | 0 | 0 | 0 | 0 | 0 | 1.2743 | 5.7323 | 7.8555 | 7.7538 | 5.4948 | 4.3061 | 0.98228
19 | 5 | 4.2408 | 3.1287 | 1.7499 | 0.72768 | 0 | 0.04085 | 0 | 0 | 0 | 0 | 0 | 0 | 0 | 0 | 0 | 0 | 0 | 5.1941 | 9.8824 | 11.9733 | 11.3822 | 9.5002 | 9.6834 | 6.4841
19 | 6 | 7.124 | 5.9641 | 4.5457 | 3.6544 | 3.2465 | 3.9512 | 0.27268 | 0 | 0 | 0 | 0 | 0 | 0 | 0 | 0 | 0 | 3.2248 | 8.4746 | 12.3087 | 14.6759 | 14.1023 | 12.1957 | 12.4614 | 11.1822
19 | 7 | 7.1856 | 6.0157 | 4.6733 | 3.7511 | 3.3554 | 4.4836 | 0.5447 | 0 | 0 | 0 | 0 | 0 | 0 | 0 | 0 | 0 | 3.0154 | 8.4957 | 12.9746 | 15.0995 | 14.3588 | 12.3171 | 12.6567 | 11.2545
19 | 8 | 5.2236 | 3.9828 | 2.677 | 1.8021 | 1.5284 | 3.3474 | 0 | 0 | 0 | 0 | 0 | 0 | 0 | 0 | 0 | 0 | 2.359 | 7.6824 | 12.0046 | 14.2484 | 13.1287 | 10.8692 | 10.4429 | 8.9388
19 | 9 | 0 | 0 | 0 | 0 | 0 | 0 | 0 | 0 | 0 | 0 | 0 | 0 | 0 | 0 | 0 | 0 | 1.1212 | 5.3822 | 9.5223 | 10.8477 | 9.1577 | 6.3598 | 5.1926 | 2.96
19 | 10 | 0 | 0 | 0 | 0 | 0 | 0 | 0 | 0 | 0 | 0 | 0 | 0 | 0 | 0 | 0 | 0 | 2.8242 | 5.2166 | 7.6637 | 8.3072 | 6.5272 | 3.3046 | 1.4955 | 0
19 | 11 | 0 | 0 | 0 | 0 | 0 | 0 | 0.56747 | 0 | 0 | 0 | 0 | 0 | 0 | 0 | 0 | 0.47726 | 5.446 | 6.8845 | 10.2966 | 11.7188 | 10.2911 | 7.6456 | 6.2955 | 3.8914

## Unsatisfied Reserve
| Year 0 | Year 1 | Year 2 | Year 3 | Year 4 | Year 5 | Year 6 | Year 7 | Year 8 | Year 9 | Year 10 | Year 11 | Year 12 | Year 13 | Year 14 | Year 15 | Year 16 | Year 17 | Year 18 | Year 19
Value | 0 | 0 | 0 | 0 | 0 | 0 | 0 | 0 | 0 | 0 | 0 | 0 | 0 | 0 | 0 | 0 | 0 | 0 | 0 | 0

## Yearly Values
| Demand | Unserved Demand | Charging | Sold (Generated) | Sold (Stored) | Dispatched Diesel | Dispatched PV | Dispatched Wind | Discharging | Excess Electricity | Purchased Electricity
0 | 2655.7735 | 0 | 458.5646 | 0 | 0 | 684.2543 | 1499.6409 | 717.2546 | 410.3768 | 197.1885 | 0
1 | 2788.5622 | 0 | 466.5798 | 0 | 0 | 754.4293 | 1563.4823 | 710.4772 | 417.5497 | 190.7965 | 0
2 | 2927.9903 | 0 | 467.5848 | 0 | 0 | 832.9381 | 1637.1146 | 715.8653 | 418.4491 | 208.792 | 0
3 | 3074.3898 | 0 | 467.4362 | 0 | 0 | 919.8591 | 1699.9463 | 717.2546 | 418.3161 | 213.5501 | 0
4 | 3228.1093 | 0 | 466.9605 | 0 | 0 | 1011.7493 | 1764.7994 | 717.2546 | 417.8904 | 216.624 | 0
5 | 3389.5148 | 0 | 464.5912 | 0 | 0 | 1114.6633 | 1811.4923 | 715.8653 | 415.7701 | 203.685 | 0
6 | 3558.9905 | 0 | 455.6097 | 0 | 0 | 1241.2405 | 1811.4923 | 717.2546 | 407.7324 | 163.1196 | 0
7 | 3736.9401 | 0.15295 | 443.6466 | 0 | 0 | 1379.4497 | 1811.4923 | 717.2546 | 397.0264 | 124.7894 | 0
8 | 3923.7871 | 0.88145 | 424.9669 | 0 | 0 | 1532.0861 | 1811.4923 | 717.2546 | 380.3097 | 93.2702 | 0
9 | 4119.9764 | 0 | 393.0214 | 95.9922 | 0 | 1687.4853 | 1811.4923 | 717.2546 | 351.7212 | 0 | 41.0366
10 | 4325.9752 | 0 | 8.2633 | 349.7156 | 0 | 1980.1848 | 1811.4923 | 717.2546 | 7.395 | 0 | 167.6274
11 | 4542.274 | 0 | 0 | 294.9433 | 0 | 2058.3847 | 1811.4923 | 717.2546 | 0 | 0 | 250.0857
12 | 4769.3877 | 0 | 0 | 234.9796 | 0 | 2069.7452 | 1811.4923 | 717.2546 | 0 | 0 | 405.8751
13 | 5007.8571 | 0 | 0 | 178.5769 | 0 | 2111.873 | 1811.4923 | 717.2546 | 0 | 0 | 545.8141
14 | 5258.2499 | 0 | 0 | 128.9071 | 0 | 2205.6345 | 1811.4923 | 717.2546 | 0 | 0 | 652.7756
15 | 5521.1624 | 0 | 0 | 89.262 | 0 | 2927.7915 | 1811.4923 | 717.2546 | 0 | 0 | 153.886
16 | 5797.2205 | 0 | 0 | 60.103 | 0 | 3043.6388 | 1811.4923 | 717.2546 | 0 | 0 | 284.9378
17 | 6087.0816 | 0 | 0 | 39.3222 | 0 | 3183.9313 | 1811.4923 | 717.2546 | 0 | 0 | 413.7255
18 | 6391.4357 | 0 | 0 | 21.5638 | 0 | 3267.5183 | 1811.4923 | 717.2546 | 0 | 0 | 616.7342
19 | 6711.0074 | 0 | 0 | 9.0345 | 0 | 3437.0387 | 1811.4923 | 717.2546 | 0 | 0 | 754.2563

## Total NPV
| Total Value | Capex | Fixed Opex | Variable Opex | Fuel Opex | Emissions Tax | Lost Load Cost | Excess Load Cost | Purchased Electricity Cost | Unsatisfied Reserve Cost | Electricity Revenues | Retirement Revenues | Salvage Value
0 | 275.6635 | 98.5271 | 25.1088 | 9.1208 | 129.7712 | 0 | 0.015305 | 0 | 16.9609 | 0 | 3.8405 | 0 | 0

## Capex
| Year 0 | Year 1 | Year 2 | Year 3 | Year 4 | Year 5 | Year 6 | Year 7 | Year 8 | Year 9 | Year 10 | Year 11 | Year 12 | Year 13 | Year 14 | Year 15 | Year 16 | Year 17 | Year 18 | Year 19
0 | 81.1244 | 1.527 | 1.3701 | 1.1104 | 1.0486 | 3.5142 | 0.4186 | 0.43297 | 0.42675 | 0 | 2.9891 | 0.27316 | 0.10717 | 0.22081 | 0.0029312 | 3.961 | 0 | 0 | 0 | 0

## Fixed Opex
| Year 0 | Year 1 | Year 2 | Year 3 | Year 4 | Year 5 | Year 6 | Year 7 | Year 8 | Year 9 | Year 10 | Year 11 | Year 12 | Year 13 | Year 14 | Year 15 | Year 16 | Year 17 | Year 18 | Year 19
0 | 1.6833 | 1.6587 | 1.6347 | 1.6089 | 1.5841 | 1.5567 | 1.5232 | 1.4909 | 1.4581 | 1.3184 | 1.1403 | 1.0754 | 0.99771 | 0.93726 | 0.89296 | 1.035 | 0.96131 | 0.90596 | 0.8431 | 0.80269

## Variable Opex
| Year 0 | Year 1 | Year 2 | Year 3 | Year 4 | Year 5 | Year 6 | Year 7 | Year 8 | Year 9 | Year 10 | Year 11 | Year 12 | Year 13 | Year 14 | Year 15 | Year 16 | Year 17 | Year 18 | Year 19
0 | 0.2921 | 0.30664 | 0.32233 | 0.33894 | 0.35497 | 0.37239 | 0.3949 | 0.41793 | 0.44203 | 0.46344 | 0.5178 | 0.51258 | 0.49083 | 0.47697 | 0.47442 | 0.59986 | 0.59384 | 0.59156 | 0.57812 | 0.57912

## Fuel Opex
| Year 0 | Year 1 | Year 2 | Year 3 | Year 4 | Year 5 | Year 6 | Year 7 | Year 8 | Year 9 | Year 10 | Year 11 | Year 12 | Year 13 | Year 14 | Year 15 | Year 16 | Year 17 | Year 18 | Year 19
0 | 4.3573 | 4.5546 | 4.7671 | 4.9911 | 5.2045 | 5.4361 | 5.7393 | 6.0472 | 6.3674 | 6.6459 | 7.3921 | 7.2845 | 6.9436 | 6.7166 | 6.6499 | 8.3692 | 8.2466 | 8.1764 | 7.9529 | 7.9288

## Emissions Tax
| Year 0 | Year 1 | Year 2 | Year 3 | Year 4 | Year 5 | Year 6 | Year 7 | Year 8 | Year 9 | Year 10 | Year 11 | Year 12 | Year 13 | Year 14 | Year 15 | Year 16 | Year 17 | Year 18 | Year 19
0 | 0 | 0 | 0 | 0 | 0 | 0 | 0 | 0 | 0 | 0 | 0 | 0 | 0 | 0 | 0 | 0 | 0 | 0 | 0 | 0

## Lost Load Cost
| Year 0 | Year 1 | Year 2 | Year 3 | Year 4 | Year 5 | Year 6 | Year 7 | Year 8 | Year 9 | Year 10 | Year 11 | Year 12 | Year 13 | Year 14 | Year 15 | Year 16 | Year 17 | Year 18 | Year 19
0 | 0 | 0 | 0 | 0 | 0 | 0 | 0 | 0.0023588 | 0.012946 | 0 | 0 | 0 | 0 | 0 | 0 | 0 | 0 | 0 | 0 | 0

## Excess Load Cost
| Year 0 | Year 1 | Year 2 | Year 3 | Year 4 | Year 5 | Year 6 | Year 7 | Year 8 | Year 9 | Year 10 | Year 11 | Year 12 | Year 13 | Year 14 | Year 15 | Year 16 | Year 17 | Year 18 | Year 19
0 | 0 | 0 | 0 | 0 | 0 | 0 | 0 | 0 | 0 | 0 | 0 | 0 | 0 | 0 | 0 | 0 | 0 | 0 | 0 | 0

## Purchased Electricity Cost
| Year 0 | Year 1 | Year 2 | Year 3 | Year 4 | Year 5 | Year 6 | Year 7 | Year 8 | Year 9 | Year 10 | Year 11 | Year 12 | Year 13 | Year 14 | Year 15 | Year 16 | Year 17 | Year 18 | Year 19
0 | 0 | 0 | 0 | 0 | 0 | 0 | 0 | 0 | 0 | 0.22041 | 0.84858 | 1.2045 | 1.8604 | 2.3816 | 2.7122 | 0.61017 | 1.0746 | 1.4854 | 2.108 | 2.455

## Electricity Revenues
| Year 0 | Year 1 | Year 2 | Year 3 | Year 4 | Year 5 | Year 6 | Year 7 | Year 8 | Year 9 | Year 10 | Year 11 | Year 12 | Year 13 | Year 14 | Year 15 | Year 16 | Year 17 | Year 18 | Year 19
0 | 0 | 0 | 0 | 0 | 0 | 0 | 0 | 0 | 0 | 0.28366 | 0.98044 | 0.78758 | 0.59782 | 0.4331 | 0.29824 | 0.1971 | 0.12646 | 0.078739 | 0.041062 | 0.016341

## Unsatisfied Reserve Cost
| Year 0 | Year 1 | Year 2 | Year 3 | Year 4 | Year 5 | Year 6 | Year 7 | Year 8 | Year 9 | Year 10 | Year 11 | Year 12 | Year 13 | Year 14 | Year 15 | Year 16 | Year 17 | Year 18 | Year 19
0 | 0 | 0 | 0 | 0 | 0 | 0 | 0 | 0 | 0 | 0 | 0 | 0 | 0 | 0 | 0 | 0 | 0 | 0 | 0 | 0