## Installed Capacity
GT | Year 0 | Year 1 | Year 2 | Year 3 | Year 4 | Year 5 | Year 6 | Year 7 | Year 8 | Year 9 | Year 10 | Year 11 | Year 12 | Year 13 | Year 14 | Year 15 | Year 16 | Year 17 | Year 18 | Year 19
Diesel | 7.0645 | 7.5349 | 8.0717 | 8.6356 | 9.2274 | 9.8501 | 10.5093 | 11.1457 | 11.9011 | 12.6907 | 0 | 0 | 0 | 0 | 0 | 0 | 0 | 0 | 0 | 0
PV | 24.7475 | 25.992 | 26.9886 | 28.0012 | 29.0937 | 30 | 30 | 30 | 30 | 30 | 30 | 30 | 30 | 30 | 30 | 30 | 30 | 30 | 30 | 30
Wind | 21.8317 | 21.8317 | 21.8317 | 21.8317 | 21.8317 | 21.8317 | 21.8317 | 21.8317 | 21.8317 | 21.8317 | 21.8317 | 21.8317 | 21.8317 | 21.8317 | 21.8317 | 21.8317 | 21.8317 | 21.8317 | 21.8317 | 21.8317

## Added Capacity
GT | Year 0 | Year 1 | Year 2 | Year 3 | Year 4 | Year 5 | Year 6 | Year 7 | Year 8 | Year 9 | Year 10 | Year 11 | Year 12 | Year 13 | Year 14 | Year 15 | Year 16 | Year 17 | Year 18 | Year 19
Diesel | 7.0645 | 0.4704 | 0.53683 | 0.56384 | 0.59189 | 7.6871 | 1.1296 | 1.1732 | 1.3192 | 1.3815 | 0 | 0 | 0 | 0 | 0 | 0 | 0 | 0 | 0 | 0
PV | 24.7475 | 1.2445 | 0.99659 | 1.0126 | 1.0925 | 0.90632 | 0 | 0 | 0 | 0 | 0 | 0 | 0 | 0 | 0 | 0 | 0 | 0 | 0 | 0
Wind | 21.8317 | 0 | 0 | 0 | 0 | 0 | 0 | 0 | 0 | 0 | 0 | 0 | 0 | 0 | 0 | 0 | 0 | 0 | 0 | 0

## Retired Capacity
Generation Technology | Year | Year 0 | Year 1 | Year 2 | Year 3 | Year 4 | Year 5 | Year 6 | Year 7 | Year 8 | Year 9 | Year 10 | Year 11 | Year 12 | Year 13 | Year 14 | Year 15 | Year 16 | Year 17 | Year 18 | Year 19
Diesel | 0 | 0 | 0 | 0 | 0 | 0 | 0 | 0 | 0 | 0 | 0 | 0 | 0 | 0 | 0 | 0 | 0 | 0 | 0 | 0 | 0
Diesel | 1 | 0 | 0 | 0 | 0 | 0 | 0 | 0 | 0 | 0 | 0 | 0 | 0 | 0 | 0 | 0 | 0 | 0 | 0 | 0 | 0
Diesel | 2 | 0 | 0 | 0 | 0 | 0 | 0 | 0 | 0 | 0 | 0 | 0 | 0 | 0 | 0 | 0 | 0 | 0 | 0 | 0 | 0
Diesel | 3 | 0 | 0 | 0 | 0 | 0 | 0 | 0 | 0 | 0 | 0 | 0 | 0 | 0 | 0 | 0 | 0 | 0 | 0 | 0 | 0
Diesel | 4 | 0 | 0 | 0 | 0 | 0 | 0 | 0 | 0 | 0 | 0 | 0 | 0 | 0 | 0 | 0 | 0 | 0 | 0 | 0 | 0
Diesel | 5 | 7.0645 | 0 | 0 | 0 | 0 | 0 | 0 | 0 | 0 | 0 | 0 | 0 | 0 | 0 | 0 | 0 | 0 | 0 | 0 | 0
Diesel | 6 | 0 | 0.4704 | 0 | 0 | 0 | 0 | 0 | 0 | 0 | 0 | 0 | 0 | 0 | 0 | 0 | 0 | 0 | 0 | 0 | 0
Diesel | 7 | 0 | 0 | 0.53683 | 0 | 0 | 0 | 0 | 0 | 0 | 0 | 0 | 0 | 0 | 0 | 0 | 0 | 0 | 0 | 0 | 0
Diesel | 8 | 0 | 0 | 0 | 0.56384 | 0 | 0 | 0 | 0 | 0 | 0 | 0 | 0 | 0 | 0 | 0 | 0 | 0 | 0 | 0 | 0
Diesel | 9 | 0 | 0 | 0 | 0 | 0.59189 | 0 | 0 | 0 | 0 | 0 | 0 | 0 | 0 | 0 | 0 | 0 | 0 | 0 | 0 | 0
Diesel | 10 | 0 | 0 | 0 | 0 | 0 | 7.6871 | 1.1296 | 1.1732 | 1.3192 | 1.3815 | 0 | 0 | 0 | 0 | 0 | 0 | 0 | 0 | 0 | 0
Diesel | 11 | 0 | 0 | 0 | 0 | 0 | 0 | 0 | 0 | 0 | 0 | 0 | 0 | 0 | 0 | 0 | 0 | 0 | 0 | 0 | 0
Diesel | 12 | 0 | 0 | 0 | 0 | 0 | 0 | 0 | 0 | 0 | 0 | 0 | 0 | 0 | 0 | 0 | 0 | 0 | 0 | 0 | 0
Diesel | 13 | 0 | 0 | 0 | 0 | 0 | 0 | 0 | 0 | 0 | 0 | 0 | 0 | 0 | 0 | 0 | 0 | 0 | 0 | 0 | 0
Diesel | 14 | 0 | 0 | 0 | 0 | 0 | 0 | 0 | 0 | 0 | 0 | 0 | 0 | 0 | 0 | 0 | 0 | 0 | 0 | 0 | 0
Diesel | 15 | 0 | 0 | 0 | 0 | 0 | 0 | 0 | 0 | 0 | 0 | 0 | 0 | 0 | 0 | 0 | 0 | 0 | 0 | 0 | 0
Diesel | 16 | 0 | 0 | 0 | 0 | 0 | 0 | 0 | 0 | 0 | 0 | 0 | 0 | 0 | 0 | 0 | 0 | 0 | 0 | 0 | 0
Diesel | 17 | 0 | 0 | 0 | 0 | 0 | 0 | 0 | 0 | 0 | 0 | 0 | 0 | 0 | 0 | 0 | 0 | 0 | 0 | 0 | 0
Diesel | 18 | 0 | 0 | 0 | 0 | 0 | 0 | 0 | 0 | 0 | 0 | 0 | 0 | 0 | 0 | 0 | 0 | 0 | 0 | 0 | 0
Diesel | 19 | 0 | 0 | 0 | 0 | 0 | 0 | 0 | 0 | 0 | 0 | 0 | 0 | 0 | 0 | 0 | 0 | 0 | 0 | 0 | 0
PV | 0 | 0 | 0 | 0 | 0 | 0 | 0 | 0 | 0 | 0 | 0 | 0 | 0 | 0 | 0 | 0 | 0 | 0 | 0 | 0 | 0
PV | 1 | 0 | 0 | 0 | 0 | 0 | 0 | 0 | 0 | 0 | 0 | 0 | 0 | 0 | 0 | 0 | 0 | 0 | 0 | 0 | 0
PV | 2 | 0 | 0 | 0 | 0 | 0 | 0 | 0 | 0 | 0 | 0 | 0 | 0 | 0 | 0 | 0 | 0 | 0 | 0 | 0 | 0
PV | 3 | 0 | 0 | 0 | 0 | 0 | 0 | 0 | 0 | 0 | 0 | 0 | 0 | 0 | 0 | 0 | 0 | 0 | 0 | 0 | 0
PV | 4 | 0 | 0 | 0 | 0 | 0 | 0 | 0 | 0 | 0 | 0 | 0 | 0 | 0 | 0 | 0 | 0 | 0 | 0 | 0 | 0
PV | 5 | 0 | 0 | 0 | 0 | 0 | 0 | 0 | 0 | 0 | 0 | 0 | 0 | 0 | 0 | 0 | 0 | 0 | 0 | 0 | 0
PV | 6 | 0 | 0 | 0 | 0 | 0 | 0 | 0 | 0 | 0 | 0 | 0 | 0 | 0 | 0 | 0 | 0 | 0 | 0 | 0 | 0
PV | 7 | 0 | 0 | 0 | 0 | 0 | 0 | 0 | 0 | 0 | 0 | 0 | 0 | 0 | 0 | 0 | 0 | 0 | 0 | 0 | 0
PV | 8 | 0 | 0 | 0 | 0 | 0 | 0 | 0 | 0 | 0 | 0 | 0 | 0 | 0 | 0 | 0 | 0 | 0 | 0 | 0 | 0
PV | 9 | 0 | 0 | 0 | 0 | 0 | 0 | 0 | 0 | 0 | 0 | 0 | 0 | 0 | 0 | 0 | 0 | 0 | 0 | 0 | 0
PV | 10 | 0 | 0 | 0 | 0 | 0 | 0 | 0 | 0 | 0 | 0 | 0 | 0 | 0 | 0 | 0 | 0 | 0 | 0 | 0 | 0
PV | 11 | 0 | 0 | 0 | 0 | 0 | 0 | 0 | 0 | 0 | 0 | 0 | 0 | 0 | 0 | 0 | 0 | 0 | 0 | 0 | 0
PV | 12 | 0 | 0 | 0 | 0 | 0 | 0 | 0 | 0 | 0 | 0 | 0 | 0 | 0 | 0 | 0 | 0 | 0 | 0 | 0 | 0
PV | 13 | 0 | 0 | 0 | 0 | 0 | 0 | 0 | 0 | 0 | 0 | 0 | 0 | 0 | 0 | 0 | 0 | 0 | 0 | 0 | 0
PV | 14 | 0 | 0 | 0 | 0 | 0 | 0 | 0 | 0 | 0 | 0 | 0 | 0 | 0 | 0 | 0 | 0 | 0 | 0 | 0 | 0
PV | 15 | 0 | 0 | 0 | 0 | 0 | 0 | 0 | 0 | 0 | 0 | 0 | 0 | 0 | 0 | 0 | 0 | 0 | 0 | 0 | 0
PV | 16 | 0 | 0 | 0 | 0 | 0 | 0 | 0 | 0 | 0 | 0 | 0 | 0 | 0 | 0 | 0 | 0 | 0 | 0 | 0 | 0
PV | 17 | 0 | 0 | 0 | 0 | 0 | 0 | 0 | 0 | 0 | 0 | 0 | 0 | 0 | 0 | 0 | 0 | 0 | 0 | 0 | 0
PV | 18 | 0 | 0 | 0 | 0 | 0 | 0 | 0 | 0 | 0 | 0 | 0 | 0 | 0 | 0 | 0 | 0 | 0 | 0 | 0 | 0
PV | 19 | 0 | 0 | 0 | 0 | 0 | 0 | 0 | 0 | 0 | 0 | 0 | 0 | 0 | 0 | 0 | 0 | 0 | 0 | 0 | 0
Wind | 0 | 0 | 0 | 0 | 0 | 0 | 0 | 0 | 0 | 0 | 0 | 0 | 0 | 0 | 0 | 0 | 0 | 0 | 0 | 0 | 0
Wind | 1 | 0 | 0 | 0 | 0 | 0 | 0 | 0 | 0 | 0 | 0 | 0 | 0 | 0 | 0 | 0 | 0 | 0 | 0 | 0 | 0
Wind | 2 | 0 | 0 | 0 | 0 | 0 | 0 | 0 | 0 | 0 | 0 | 0 | 0 | 0 | 0 | 0 | 0 | 0 | 0 | 0 | 0
Wind | 3 | 0 | 0 | 0 | 0 | 0 | 0 | 0 | 0 | 0 | 0 | 0 | 0 | 0 | 0 | 0 | 0 | 0 | 0 | 0 | 0
Wind | 4 | 0 | 0 | 0 | 0 | 0 | 0 | 0 | 0 | 0 | 0 | 0 | 0 | 0 | 0 | 0 | 0 | 0 | 0 | 0 | 0
Wind | 5 | 0 | 0 | 0 | 0 | 0 | 0 | 0 | 0 | 0 | 0 | 0 | 0 | 0 | 0 | 0 | 0 | 0 | 0 | 0 | 0
Wind | 6 | 0 | 0 | 0 | 0 | 0 | 0 | 0 | 0 | 0 | 0 | 0 | 0 | 0 | 0 | 0 | 0 | 0 | 0 | 0 | 0
Wind | 7 | 0 | 0 | 0 | 0 | 0 | 0 | 0 | 0 | 0 | 0 | 0 | 0 | 0 | 0 | 0 | 0 | 0 | 0 | 0 | 0
Wind | 8 | 0 | 0 | 0 | 0 | 0 | 0 | 0 | 0 | 0 | 0 | 0 | 0 | 0 | 0 | 0 | 0 | 0 | 0 | 0 | 0
Wind | 9 | 0 | 0 | 0 | 0 | 0 | 0 | 0 | 0 | 0 | 0 | 0 | 0 | 0 | 0 | 0 | 0 | 0 | 0 | 0 | 0
Wind | 10 | 0 | 0 | 0 | 0 | 0 | 0 | 0 | 0 | 0 | 0 | 0 | 0 | 0 | 0 | 0 | 0 | 0 | 0 | 0 | 0
Wind | 11 | 0 | 0 | 0 | 0 | 0 | 0 | 0 | 0 | 0 | 0 | 0 | 0 | 0 | 0 | 0 | 0 | 0 | 0 | 0 | 0
Wind | 12 | 0 | 0 | 0 | 0 | 0 | 0 | 0 | 0 | 0 | 0 | 0 | 0 | 0 | 0 | 0 | 0 | 0 | 0 | 0 | 0
Wind | 13 | 0 | 0 | 0 | 0 | 0 | 0 | 0 | 0 | 0 | 0 | 0 | 0 | 0 | 0 | 0 | 0 | 0 | 0 | 0 | 0
Wind | 14 | 0 | 0 | 0 | 0 | 0 | 0 | 0 | 0 | 0 | 0 | 0 | 0 | 0 | 0 | 0 | 0 | 0 | 0 | 0 | 0
Wind | 15 | 0 | 0 | 0 | 0 | 0 | 0 | 0 | 0 | 0 | 0 | 0 | 0 | 0 | 0 | 0 | 0 | 0 | 0 | 0 | 0
Wind | 16 | 0 | 0 | 0 | 0 | 0 | 0 | 0 | 0 | 0 | 0 | 0 | 0 | 0 | 0 | 0 | 0 | 0 | 0 | 0 | 0
Wind | 17 | 0 | 0 | 0 | 0 | 0 | 0 | 0 | 0 | 0 | 0 | 0 | 0 | 0 | 0 | 0 | 0 | 0 | 0 | 0 | 0
Wind | 18 | 0 | 0 | 0 | 0 | 0 | 0 | 0 | 0 | 0 | 0 | 0 | 0 | 0 | 0 | 0 | 0 | 0 | 0 | 0 | 0
Wind | 19 | 0 | 0 | 0 | 0 | 0 | 0 | 0 | 0 | 0 | 0 | 0 | 0 | 0 | 0 | 0 | 0 | 0 | 0 | 0 | 0

## Remaining Capacity
Generation Technology | Year | Year 0 | Year 1 | Year 2 | Year 3 | Year 4 | Year 5 | Year 6 | Year 7 | Year 8 | Year 9 | Year 10 | Year 11 | Year 12 | Year 13 | Year 14 | Year 15 | Year 16 | Year 17 | Year 18 | Year 19
Diesel | 0 | 7.0645 | 0 | 0 | 0 | 0 | 0 | 0 | 0 | 0 | 0 | 0 | 0 | 0 | 0 | 0 | 0 | 0 | 0 | 0 | 0
Diesel | 1 | 7.0645 | 0.4704 | 0 | 0 | 0 | 0 | 0 | 0 | 0 | 0 | 0 | 0 | 0 | 0 | 0 | 0 | 0 | 0 | 0 | 0
Diesel | 2 | 7.0645 | 0.4704 | 0.53683 | 0 | 0 | 0 | 0 | 0 | 0 | 0 | 0 | 0 | 0 | 0 | 0 | 0 | 0 | 0 | 0 | 0
Diesel | 3 | 7.0645 | 0.4704 | 0.53683 | 0.56384 | 0 | 0 | 0 | 0 | 0 | 0 | 0 | 0 | 0 | 0 | 0 | 0 | 0 | 0 | 0 | 0
Diesel | 4 | 7.0645 | 0.4704 | 0.53683 | 0.56384 | 0.59189 | 0 | 0 | 0 | 0 | 0 | 0 | 0 | 0 | 0 | 0 | 0 | 0 | 0 | 0 | 0
Diesel | 5 | 0 | 0.4704 | 0.53683 | 0.56384 | 0.59189 | 7.6871 | 0 | 0 | 0 | 0 | 0 | 0 | 0 | 0 | 0 | 0 | 0 | 0 | 0 | 0
Diesel | 6 | 0 | 0 | 0.53683 | 0.56384 | 0.59189 | 7.6871 | 1.1296 | 0 | 0 | 0 | 0 | 0 | 0 | 0 | 0 | 0 | 0 | 0 | 0 | 0
Diesel | 7 | 0 | 0 | 0 | 0.56384 | 0.59189 | 7.6871 | 1.1296 | 1.1732 | 0 | 0 | 0 | 0 | 0 | 0 | 0 | 0 | 0 | 0 | 0 | 0
Diesel | 8 | 0 | 0 | 0 | 0 | 0.59189 | 7.6871 | 1.1296 | 1.1732 | 1.3192 | 0 | 0 | 0 | 0 | 0 | 0 | 0 | 0 | 0 | 0 | 0
Diesel | 9 | 0 | 0 | 0 | 0 | 0 | 7.6871 | 1.1296 | 1.1732 | 1.3192 | 1.3815 | 0 | 0 | 0 | 0 | 0 | 0 | 0 | 0 | 0 | 0
Diesel | 10 | 0 | 0 | 0 | 0 | 0 | 0 | 0 | 0 | 0 | 0 | 0 | 0 | 0 | 0 | 0 | 0 | 0 | 0 | 0 | 0
Diesel | 11 | 0 | 0 | 0 | 0 | 0 | 0 | 0 | 0 | 0 | 0 | 0 | 0 | 0 | 0 | 0 | 0 | 0 | 0 | 0 | 0
Diesel | 12 | 0 | 0 | 0 | 0 | 0 | 0 | 0 | 0 | 0 | 0 | 0 | 0 | 0 | 0 | 0 | 0 | 0 | 0 | 0 | 0
Diesel | 13 | 0 | 0 | 0 | 0 | 0 | 0 | 0 | 0 | 0 | 0 | 0 | 0 | 0 | 0 | 0 | 0 | 0 | 0 | 0 | 0
Diesel | 14 | 0 | 0 | 0 | 0 | 0 | 0 | 0 | 0 | 0 | 0 | 0 | 0 | 0 | 0 | 0 | 0 | 0 | 0 | 0 | 0
Diesel | 15 | 0 | 0 | 0 | 0 | 0 | 0 | 0 | 0 | 0 | 0 | 0 | 0 | 0 | 0 | 0 | 0 | 0 | 0 | 0 | 0
Diesel | 16 | 0 | 0 | 0 | 0 | 0 | 0 | 0 | 0 | 0 | 0 | 0 | 0 | 0 | 0 | 0 | 0 | 0 | 0 | 0 | 0
Diesel | 17 | 0 | 0 | 0 | 0 | 0 | 0 | 0 | 0 | 0 | 0 | 0 | 0 | 0 | 0 | 0 | 0 | 0 | 0 | 0 | 0
Diesel | 18 | 0 | 0 | 0 | 0 | 0 | 0 | 0 | 0 | 0 | 0 | 0 | 0 | 0 | 0 | 0 | 0 | 0 | 0 | 0 | 0
Diesel | 19 | 0 | 0 | 0 | 0 | 0 | 0 | 0 | 0 | 0 | 0 | 0 | 0 | 0 | 0 | 0 | 0 | 0 | 0 | 0 | 0
PV | 0 | 24.7475 | 0 | 0 | 0 | 0 | 0 | 0 | 0 | 0 | 0 | 0 | 0 | 0 | 0 | 0 | 0 | 0 | 0 | 0 | 0
PV | 1 | 24.7475 | 1.2445 | 0 | 0 | 0 | 0 | 0 | 0 | 0 | 0 | 0 | 0 | 0 | 0 | 0 | 0 | 0 | 0 | 0 | 0
PV | 2 | 24.7475 | 1.2445 | 0.99659 | 0 | 0 | 0 | 0 | 0 | 0 | 0 | 0 | 0 | 0 | 0 | 0 | 0 | 0 | 0 | 0 | 0
PV | 3 | 24.7475 | 1.2445 | 0.99659 | 1.0126 | 0 | 0 | 0 | 0 | 0 | 0 | 0 | 0 | 0 | 0 | 0 | 0 | 0 | 0 | 0 | 0
PV | 4 | 24.7475 | 1.2445 | 0.99659 | 1.0126 | 1.0925 | 0 | 0 | 0 | 0 | 0 | 0 | 0 | 0 | 0 | 0 | 0 | 0 | 0 | 0 | 0
PV | 5 | 24.7475 | 1.2445 | 0.99659 | 1.0126 | 1.0925 | 0.90632 | 0 | 0 | 0 | 0 | 0 | 0 | 0 | 0 | 0 | 0 | 0 | 0 | 0 | 0
PV | 6 | 24.7475 | 1.2445 | 0.99659 | 1.0126 | 1.0925 | 0.90632 | 0 | 0 | 0 | 0 | 0 | 0 | 0 | 0 | 0 | 0 | 0 | 0 | 0 | 0
PV | 7 | 24.7475 | 1.2445 | 0.99659 | 1.0126 | 1.0925 | 0.90632 | 0 | 0 | 0 | 0 | 0 | 0 | 0 | 0 | 0 | 0 | 0 | 0 | 0 | 0
PV | 8 | 24.7475 | 1.2445 | 0.99659 | 1.0126 | 1.0925 | 0.90632 | 0 | 0 | 0 | 0 | 0 | 0 | 0 | 0 | 0 | 0 | 0 | 0 | 0 | 0
PV | 9 | 24.7475 | 1.2445 | 0.99659 | 1.0126 | 1.0925 | 0.90632 | 0 | 0 | 0 | 0 | 0 | 0 | 0 | 0 | 0 | 0 | 0 | 0 | 0 | 0
PV | 10 | 24.7475 | 1.2445 | 0.99659 | 1.0126 | 1.0925 | 0.90632 | 0 | 0 | 0 | 0 | 0 | 0 | 0 | 0 | 0 | 0 | 0 | 0 | 0 | 0
PV | 11 | 24.7475 | 1.2445 | 0.99659 | 1.0126 | 1.0925 | 0.90632 | 0 | 0 | 0 | 0 | 0 | 0 | 0 | 0 | 0 | 0 | 0 | 0 | 0 | 0
PV | 12 | 24.7475 | 1.2445 | 0.99659 | 1.0126 | 1.0925 | 0.90632 | 0 | 0 | 0 | 0 | 0 | 0 | 0 | 0 | 0 | 0 | 0 | 0 | 0 | 0
PV | 13 | 24.7475 | 1.2445 | 0.99659 | 1.0126 | 1.0925 | 0.90632 | 0 | 0 | 0 | 0 | 0 | 0 | 0 | 0 | 0 | 0 | 0 | 0 | 0 | 0
PV | 14 | 24.7475 | 1.2445 | 0.99659 | 1.0126 | 1.0925 | 0.90632 | 0 | 0 | 0 | 0 | 0 | 0 | 0 | 0 | 0 | 0 | 0 | 0 | 0 | 0
PV | 15 | 24.7475 | 1.2445 | 0.99659 | 1.0126 | 1.0925 | 0.90632 | 0 | 0 | 0 | 0 | 0 | 0 | 0 | 0 | 0 | 0 | 0 | 0 | 0 | 0
PV | 16 | 24.7475 | 1.2445 | 0.99659 | 1.0126 | 1.0925 | 0.90632 | 0 | 0 | 0 | 0 | 0 | 0 | 0 | 0 | 0 | 0 | 0 | 0 | 0 | 0
PV | 17 | 24.7475 | 1.2445 | 0.99659 | 1.0126 | 1.0925 | 0.90632 | 0 | 0 | 0 | 0 | 0 | 0 | 0 | 0 | 0 | 0 | 0 | 0 | 0 | 0
PV | 18 | 24.7475 | 1.2445 | 0.99659 | 1.0126 | 1.0925 | 0.90632 | 0 | 0 | 0 | 0 | 0 | 0 | 0 | 0 | 0 | 0 | 0 | 0 | 0 | 0
PV | 19 | 24.7475 | 1.2445 | 0.99659 | 1.0126 | 1.0925 | 0.90632 | 0 | 0 | 0 | 0 | 0 | 0 | 0 | 0 | 0 | 0 | 0 | 0 | 0 | 0
Wind | 0 | 21.8317 | 0 | 0 | 0 | 0 | 0 | 0 | 0 | 0 | 0 | 0 | 0 | 0 | 0 | 0 | 0 | 0 | 0 | 0 | 0
Wind | 1 | 21.8317 | 0 | 0 | 0 | 0 | 0 | 0 | 0 | 0 | 0 | 0 | 0 | 0 | 0 | 0 | 0 | 0 | 0 | 0 | 0
Wind | 2 | 21.8317 | 0 | 0 | 0 | 0 | 0 | 0 | 0 | 0 | 0 | 0 | 0 | 0 | 0 | 0 | 0 | 0 | 0 | 0 | 0
Wind | 3 | 21.8317 | 0 | 0 | 0 | 0 | 0 | 0 | 0 | 0 | 0 | 0 | 0 | 0 | 0 | 0 | 0 | 0 | 0 | 0 | 0
Wind | 4 | 21.8317 | 0 | 0 | 0 | 0 | 0 | 0 | 0 | 0 | 0 | 0 | 0 | 0 | 0 | 0 | 0 | 0 | 0 | 0 | 0
Wind | 5 | 21.8317 | 0 | 0 | 0 | 0 | 0 | 0 | 0 | 0 | 0 | 0 | 0 | 0 | 0 | 0 | 0 | 0 | 0 | 0 | 0
Wind | 6 | 21.8317 | 0 | 0 | 0 | 0 | 0 | 0 | 0 | 0 | 0 | 0 | 0 | 0 | 0 | 0 | 0 | 0 | 0 | 0 | 0
Wind | 7 | 21.8317 | 0 | 0 | 0 | 0 | 0 | 0 | 0 | 0 | 0 | 0 | 0 | 0 | 0 | 0 | 0 | 0 | 0 | 0 | 0
Wind | 8 | 21.8317 | 0 | 0 | 0 | 0 | 0 | 0 | 0 | 0 | 0 | 0 | 0 | 0 | 0 | 0 | 0 | 0 | 0 | 0 | 0
Wind | 9 | 21.8317 | 0 | 0 | 0 | 0 | 0 | 0 | 0 | 0 | 0 | 0 | 0 | 0 | 0 | 0 | 0 | 0 | 0 | 0 | 0
Wind | 10 | 21.8317 | 0 | 0 | 0 | 0 | 0 | 0 | 0 | 0 | 0 | 0 | 0 | 0 | 0 | 0 | 0 | 0 | 0 | 0 | 0
Wind | 11 | 21.8317 | 0 | 0 | 0 | 0 | 0 | 0 | 0 | 0 | 0 | 0 | 0 | 0 | 0 | 0 | 0 | 0 | 0 | 0 | 0
Wind | 12 | 21.8317 | 0 | 0 | 0 | 0 | 0 | 0 | 0 | 0 | 0 | 0 | 0 | 0 | 0 | 0 | 0 | 0 | 0 | 0 | 0
Wind | 13 | 21.8317 | 0 | 0 | 0 | 0 | 0 | 0 | 0 | 0 | 0 | 0 | 0 | 0 | 0 | 0 | 0 | 0 | 0 | 0 | 0
Wind | 14 | 21.8317 | 0 | 0 | 0 | 0 | 0 | 0 | 0 | 0 | 0 | 0 | 0 | 0 | 0 | 0 | 0 | 0 | 0 | 0 | 0
Wind | 15 | 21.8317 | 0 | 0 | 0 | 0 | 0 | 0 | 0 | 0 | 0 | 0 | 0 | 0 | 0 | 0 | 0 | 0 | 0 | 0 | 0
Wind | 16 | 21.8317 | 0 | 0 | 0 | 0 | 0 | 0 | 0 | 0 | 0 | 0 | 0 | 0 | 0 | 0 | 0 | 0 | 0 | 0 | 0
Wind | 17 | 21.8317 | 0 | 0 | 0 | 0 | 0 | 0 | 0 | 0 | 0 | 0 | 0 | 0 | 0 | 0 | 0 | 0 | 0 | 0 | 0
Wind | 18 | 21.8317 | 0 | 0 | 0 | 0 | 0 | 0 | 0 | 0 | 0 | 0 | 0 | 0 | 0 | 0 | 0 | 0 | 0 | 0 | 0
Wind | 19 | 21.8317 | 0 | 0 | 0 | 0 | 0 | 0 | 0 | 0 | 0 | 0 | 0 | 0 | 0 | 0 | 0 | 0 | 0 | 0 | 0

## Installed Storage Power
Type | Year 0 | Year 1 | Year 2 | Year 3 | Year 4 | Year 5 | Year 6 | Year 7 | Year 8 | Year 9 | Year 10 | Year 11 | Year 12 | Year 13 | Year 14 | Year 15 | Year 16 | Year 17 | Year 18 | Year 19
Battery | 6.3833 | 6.4974 | 6.5213 | 6.5425 | 6.5425 | 6.5425 | 6.5425 | 6.5425 | 6.5425 | 6.1067 | 0.095483 | 0 | 0 | 0 | 0 | 0 | 0 | 0 | 0 | 0

## Added Storage Power
Type | Year 0 | Year 1 | Year 2 | Year 3 | Year 4 | Year 5 | Year 6 | Year 7 | Year 8 | Year 9 | Year 10 | Year 11 | Year 12 | Year 13 | Year 14 | Year 15 | Year 16 | Year 17 | Year 18 | Year 19
Battery | 6.3833 | 0.11412 | 0.023885 | 0.021182 | 0 | 0 | 0 | 0 | 0 | 0 | 0 | 0 | 0 | 0 | 0 | 0 | 0 | 0 | 0 | 0

## Retired Storage Power
Storage Technology | Year | Year 0 | Year 1 | Year 2 | Year 3 | Year 4 | Year 5 | Year 6 | Year 7 | Year 8 | Year 9 | Year 10 | Year 11 | Year 12 | Year 13 | Year 14 | Year 15 | Year 16 | Year 17 | Year 18 | Year 19
Battery | 0 | 0 | 0 | 0 | 0 | 0 | 0 | 0 | 0 | 0 | 0 | 0 | 0 | 0 | 0 | 0 | 0 | 0 | 0 | 0 | 0
Battery | 1 | 0 | 0 | 0 | 0 | 0 | 0 | 0 | 0 | 0 | 0 | 0 | 0 | 0 | 0 | 0 | 0 | 0 | 0 | 0 | 0
Battery | 2 | 0 | 0 | 0 | 0 | 0 | 0 | 0 | 0 | 0 | 0 | 0 | 0 | 0 | 0 | 0 | 0 | 0 | 0 | 0 | 0
Battery | 3 | 0 | 0 | 0 | 0 | 0 | 0 | 0 | 0 | 0 | 0 | 0 | 0 | 0 | 0 | 0 | 0 | 0 | 0 | 0 | 0
Battery | 4 | 0 | 0 | 0 | 0 | 0 | 0 | 0 | 0 | 0 | 0 | 0 | 0 | 0 | 0 | 0 | 0 | 0 | 0 | 0 | 0
Battery | 5 | 0 | 0 | 0 | 0 | 0 | 0 | 0 | 0 | 0 | 0 | 0 | 0 | 0 | 0 | 0 | 0 | 0 | 0 | 0 | 0
Battery | 6 | 0 | 0 | 0 | 0 | 0 | 0 | 0 | 0 | 0 | 0 | 0 | 0 | 0 | 0 | 0 | 0 | 0 | 0 | 0 | 0
Battery | 7 | 0 | 0 | 0 | 0 | 0 | 0 | 0 | 0 | 0 | 0 | 0 | 0 | 0 | 0 | 0 | 0 | 0 | 0 | 0 | 0
Battery | 8 | 0 | 0 | 0 | 0 | 0 | 0 | 0 | 0 | 0 | 0 | 0 | 0 | 0 | 0 | 0 | 0 | 0 | 0 | 0 | 0
Battery | 9 | 0.39122 | 0.023425 | 0 | 0.021182 | 0 | 0 | 0 | 0 | 0 | 0 | 0 | 0 | 0 | 0 | 0 | 0 | 0 | 0 | 0 | 0
Battery | 10 | 5.9921 | 0.019097 | 0 | 0 | 0 | 0 | 0 | 0 | 0 | 0 | 0 | 0 | 0 | 0 | 0 | 0 | 0 | 0 | 0 | 0
Battery | 11 | 0 | 0.071598 | 0.023885 | 0 | 0 | 0 | 0 | 0 | 0 | 0 | 0 | 0 | 0 | 0 | 0 | 0 | 0 | 0 | 0 | 0
Battery | 12 | 0 | 0 | 0 | 0 | 0 | 0 | 0 | 0 | 0 | 0 | 0 | 0 | 0 | 0 | 0 | 0 | 0 | 0 | 0 | 0
Battery | 13 | 0 | 0 | 0 | 0 | 0 | 0 | 0 | 0 | 0 | 0 | 0 | 0 | 0 | 0 | 0 | 0 | 0 | 0 | 0 | 0
Battery | 14 | 0 | 0 | 0 | 0 | 0 | 0 | 0 | 0 | 0 | 0 | 0 | 0 | 0 | 0 | 0 | 0 | 0 | 0 | 0 | 0
Battery | 15 | 0 | 0 | 0 | 0 | 0 | 0 | 0 | 0 | 0 | 0 | 0 | 0 | 0 | 0 | 0 | 0 | 0 | 0 | 0 | 0
Battery | 16 | 0 | 0 | 0 | 0 | 0 | 0 | 0 | 0 | 0 | 0 | 0 | 0 | 0 | 0 | 0 | 0 | 0 | 0 | 0 | 0
Battery | 17 | 0 | 0 | 0 | 0 | 0 | 0 | 0 | 0 | 0 | 0 | 0 | 0 | 0 | 0 | 0 | 0 | 0 | 0 | 0 | 0
Battery | 18 | 0 | 0 | 0 | 0 | 0 | 0 | 0 | 0 | 0 | 0 | 0 | 0 | 0 | 0 | 0 | 0 | 0 | 0 | 0 | 0
Battery | 19 | 0 | 0 | 0 | 0 | 0 | 0 | 0 | 0 | 0 | 0 | 0 | 0 | 0 | 0 | 0 | 0 | 0 | 0 | 0 | 0

## Remaining Storage Power
Storage Technology | Year | Year 0 | Year 1 | Year 2 | Year 3 | Year 4 | Year 5 | Year 6 | Year 7 | Year 8 | Year 9 | Year 10 | Year 11 | Year 12 | Year 13 | Year 14 | Year 15 | Year 16 | Year 17 | Year 18 | Year 19
Battery | 0 | 6.3833 | 0 | 0 | 0 | 0 | 0 | 0 | 0 | 0 | 0 | 0 | 0 | 0 | 0 | 0 | 0 | 0 | 0 | 0 | 0
Battery | 1 | 6.3833 | 0.11412 | 0 | 0 | 0 | 0 | 0 | 0 | 0 | 0 | 0 | 0 | 0 | 0 | 0 | 0 | 0 | 0 | 0 | 0
Battery | 2 | 6.3833 | 0.11412 | 0.023885 | 0 | 0 | 0 | 0 | 0 | 0 | 0 | 0 | 0 | 0 | 0 | 0 | 0 | 0 | 0 | 0 | 0
Battery | 3 | 6.3833 | 0.11412 | 0.023885 | 0.021182 | 0 | 0 | 0 | 0 | 0 | 0 | 0 | 0 | 0 | 0 | 0 | 0 | 0 | 0 | 0 | 0
Battery | 4 | 6.3833 | 0.11412 | 0.023885 | 0.021182 | 0 | 0 | 0 | 0 | 0 | 0 | 0 | 0 | 0 | 0 | 0 | 0 | 0 | 0 | 0 | 0
Battery | 5 | 6.3833 | 0.11412 | 0.023885 | 0.021182 | 0 | 0 | 0 | 0 | 0 | 0 | 0 | 0 | 0 | 0 | 0 | 0 | 0 | 0 | 0 | 0
Battery | 6 | 6.3833 | 0.11412 | 0.023885 | 0.021182 | 0 | 0 | 0 | 0 | 0 | 0 | 0 | 0 | 0 | 0 | 0 | 0 | 0 | 0 | 0 | 0
Battery | 7 | 6.3833 | 0.11412 | 0.023885 | 0.021182 | 0 | 0 | 0 | 0 | 0 | 0 | 0 | 0 | 0 | 0 | 0 | 0 | 0 | 0 | 0 | 0
Battery | 8 | 6.3833 | 0.11412 | 0.023885 | 0.021182 | 0 | 0 | 0 | 0 | 0 | 0 | 0 | 0 | 0 | 0 | 0 | 0 | 0 | 0 | 0 | 0
Battery | 9 | 5.9921 | 0.090694 | 0.023885 | 0 | 0 | 0 | 0 | 0 | 0 | 0 | 0 | 0 | 0 | 0 | 0 | 0 | 0 | 0 | 0 | 0
Battery | 10 | 0 | 0.071598 | 0.023885 | 0 | 0 | 0 | 0 | 0 | 0 | 0 | 0 | 0 | 0 | 0 | 0 | 0 | 0 | 0 | 0 | 0
Battery | 11 | 0 | 0 | 0 | 0 | 0 | 0 | 0 | 0 | 0 | 0 | 0 | 0 | 0 | 0 | 0 | 0 | 0 | 0 | 0 | 0
Battery | 12 | 0 | 0 | 0 | 0 | 0 | 0 | 0 | 0 | 0 | 0 | 0 | 0 | 0 | 0 | 0 | 0 | 0 | 0 | 0 | 0
Battery | 13 | 0 | 0 | 0 | 0 | 0 | 0 | 0 | 0 | 0 | 0 | 0 | 0 | 0 | 0 | 0 | 0 | 0 | 0 | 0 | 0
Battery | 14 | 0 | 0 | 0 | 0 | 0 | 0 | 0 | 0 | 0 | 0 | 0 | 0 | 0 | 0 | 0 | 0 | 0 | 0 | 0 | 0
Battery | 15 | 0 | 0 | 0 | 0 | 0 | 0 | 0 | 0 | 0 | 0 | 0 | 0 | 0 | 0 | 0 | 0 | 0 | 0 | 0 | 0
Battery | 16 | 0 | 0 | 0 | 0 | 0 | 0 | 0 | 0 | 0 | 0 | 0 | 0 | 0 | 0 | 0 | 0 | 0 | 0 | 0 | 0
Battery | 17 | 0 | 0 | 0 | 0 | 0 | 0 | 0 | 0 | 0 | 0 | 0 | 0 | 0 | 0 | 0 | 0 | 0 | 0 | 0 | 0
Battery | 18 | 0 | 0 | 0 | 0 | 0 | 0 | 0 | 0 | 0 | 0 | 0 | 0 | 0 | 0 | 0 | 0 | 0 | 0 | 0 | 0
Battery | 19 | 0 | 0 | 0 | 0 | 0 | 0 | 0 | 0 | 0 | 0 | 0 | 0 | 0 | 0 | 0 | 0 | 0 | 0 | 0 | 0

## Installed Storage Energy
Type | Year 0 | Year 1 | Year 2 | Year 3 | Year 4 | Year 5 | Year 6 | Year 7 | Year 8 | Year 9 | Year 10 | Year 11 | Year 12 | Year 13 | Year 14 | Year 15 | Year 16 | Year 17 | Year 18 | Year 19
Battery | 36.4694 | 37.0114 | 37.0114 | 37.0114 | 37.0114 | 37.0114 | 37.0114 | 37.0114 | 37.0114 | 37.0114 | 0.54196 | 0 | 0 | 0 | 0 | 0 | 0 | 0 | 0 | 0

## Added Storage Energy
Type | Year 0 | Year 1 | Year 2 | Year 3 | Year 4 | Year 5 | Year 6 | Year 7 | Year 8 | Year 9 | Year 10 | Year 11 | Year 12 | Year 13 | Year 14 | Year 15 | Year 16 | Year 17 | Year 18 | Year 19
Battery | 36.4694 | 0.54196 | 0 | 0 | 0 | 0 | 0 | 0 | 0 | 0 | 0 | 0 | 0 | 0 | 0 | 0 | 0 | 0 | 0 | 0

## Retired Storage Energy
Storage Technology | Year | Year 0 | Year 1 | Year 2 | Year 3 | Year 4 | Year 5 | Year 6 | Year 7 | Year 8 | Year 9 | Year 10 | Year 11 | Year 12 | Year 13 | Year 14 | Year 15 | Year 16 | Year 17 | Year 18 | Year 19
Battery | 0 | 0 | 0 | 0 | 0 | 0 | 0 | 0 | 0 | 0 | 0 | 0 | 0 | 0 | 0 | 0 | 0 | 0 | 0 | 0 | 0
Battery | 1 | 0 | 0 | 0 | 0 | 0 | 0 | 0 | 0 | 0 | 0 | 0 | 0 | 0 | 0 | 0 | 0 | 0 | 0 | 0 | 0
Battery | 2 | 0 | 0 | 0 | 0 | 0 | 0 | 0 | 0 | 0 | 0 | 0 | 0 | 0 | 0 | 0 | 0 | 0 | 0 | 0 | 0
Battery | 3 | 0 | 0 | 0 | 0 | 0 | 0 | 0 | 0 | 0 | 0 | 0 | 0 | 0 | 0 | 0 | 0 | 0 | 0 | 0 | 0
Battery | 4 | 0 | 0 | 0 | 0 | 0 | 0 | 0 | 0 | 0 | 0 | 0 | 0 | 0 | 0 | 0 | 0 | 0 | 0 | 0 | 0
Battery | 5 | 0 | 0 | 0 | 0 | 0 | 0 | 0 | 0 | 0 | 0 | 0 | 0 | 0 | 0 | 0 | 0 | 0 | 0 | 0 | 0
Battery | 6 | 0 | 0 | 0 | 0 | 0 | 0 | 0 | 0 | 0 | 0 | 0 | 0 | 0 | 0 | 0 | 0 | 0 | 0 | 0 | 0
Battery | 7 | 0 | 0 | 0 | 0 | 0 | 0 | 0 | 0 | 0 | 0 | 0 | 0 | 0 | 0 | 0 | 0 | 0 | 0 | 0 | 0
Battery | 8 | 0 | 0 | 0 | 0 | 0 | 0 | 0 | 0 | 0 | 0 | 0 | 0 | 0 | 0 | 0 | 0 | 0 | 0 | 0 | 0
Battery | 9 | 0 | 0 | 0 | 0 | 0 | 0 | 0 | 0 | 0 | 0 | 0 | 0 | 0 | 0 | 0 | 0 | 0 | 0 | 0 | 0
Battery | 10 | 36.4694 | 0 | 0 | 0 | 0 | 0 | 0 | 0 | 0 | 0 | 0 | 0 | 0 | 0 | 0 | 0 | 0 | 0 | 0 | 0
Battery | 11 | 0 | 0.54196 | 0 | 0 | 0 | 0 | 0 | 0 | 0 | 0 | 0 | 0 | 0 | 0 | 0 | 0 | 0 | 0 | 0 | 0
Battery | 12 | 0 | 0 | 0 | 0 | 0 | 0 | 0 | 0 | 0 | 0 | 0 | 0 | 0 | 0 | 0 | 0 | 0 | 0 | 0 | 0
Battery | 13 | 0 | 0 | 0 | 0 | 0 | 0 | 0 | 0 | 0 | 0 | 0 | 0 | 0 | 0 | 0 | 0 | 0 | 0 | 0 | 0
Battery | 14 | 0 | 0 | 0 | 0 | 0 | 0 | 0 | 0 | 0 | 0 | 0 | 0 | 0 | 0 | 0 | 0 | 0 | 0 | 0 | 0
Battery | 15 | 0 | 0 | 0 | 0 | 0 | 0 | 0 | 0 | 0 | 0 | 0 | 0 | 0 | 0 | 0 | 0 | 0 | 0 | 0 | 0
Battery | 16 | 0 | 0 | 0 | 0 | 0 | 0 | 0 | 0 | 0 | 0 | 0 | 0 | 0 | 0 | 0 | 0 | 0 | 0 | 0 | 0
Battery | 17 | 0 | 0 | 0 | 0 | 0 | 0 | 0 | 0 | 0 | 0 | 0 | 0 | 0 | 0 | 0 | 0 | 0 | 0 | 0 | 0
Battery | 18 | 0 | 0 | 0 | 0 | 0 | 0 | 0 | 0 | 0 | 0 | 0 | 0 | 0 | 0 | 0 | 0 | 0 | 0 | 0 | 0
Battery | 19 | 0 | 0 | 0 | 0 | 0 | 0 | 0 | 0 | 0 | 0 | 0 | 0 | 0 | 0 | 0 | 0 | 0 | 0 | 0 | 0

## Remaining Storage Energy
Storage Technology | Year | Year 0 | Year 1 | Year 2 | Year 3 | Year 4 | Year 5 | Year 6 | Year 7 | Year 8 | Year 9 | Year 10 | Year 11 | Year 12 | Year 13 | Year 14 | Year 15 | Year 16 | Year 17 | Year 18 | Year 19
Battery | 0 | 36.4694 | 0 | 0 | 0 | 0 | 0 | 0 | 0 | 0 | 0 | 0 | 0 | 0 | 0 | 0 | 0 | 0 | 0 | 0 | 0
Battery | 1 | 36.4694 | 0.54196 | 0 | 0 | 0 | 0 | 0 | 0 | 0 | 0 | 0 | 0 | 0 | 0 | 0 | 0 | 0 | 0 | 0 | 0
Battery | 2 | 36.4694 | 0.54196 | 0 | 0 | 0 | 0 | 0 | 0 | 0 | 0 | 0 | 0 | 0 | 0 | 0 | 0 | 0 | 0 | 0 | 0
Battery | 3 | 36.4694 | 0.54196 | 0 | 0 | 0 | 0 | 0 | 0 | 0 | 0 | 0 | 0 | 0 | 0 | 0 | 0 | 0 | 0 | 0 | 0
Battery | 4 | 36.4694 | 0.54196 | 0 | 0 | 0 | 0 | 0 | 0 | 0 | 0 | 0 | 0 | 0 | 0 | 0 | 0 | 0 | 0 | 0 | 0
Battery | 5 | 36.4694 | 0.54196 | 0 | 0 | 0 | 0 | 0 | 0 | 0 | 0 | 0 | 0 | 0 | 0 | 0 | 0 | 0 | 0 | 0 | 0
Battery | 6 | 36.4694 | 0.54196 | 0 | 0 | 0 | 0 | 0 | 0 | 0 | 0 | 0 | 0 | 0 | 0 | 0 | 0 | 0 | 0 | 0 | 0
Battery | 7 | 36.4694 | 0.54196 | 0 | 0 | 0 | 0 | 0 | 0 | 0 | 0 | 0 | 0 | 0 | 0 | 0 | 0 | 0 | 0 | 0 | 0
Battery | 8 | 36.4694 | 0.54196 | 0 | 0 | 0 | 0 | 0 | 0 | 0 | 0 | 0 | 0 | 0 | 0 | 0 | 0 | 0 | 0 | 0 | 0
Battery | 9 | 36.4694 | 0.54196 | 0 | 0 | 0 | 0 | 0 | 0 | 0 | 0 | 0 | 0 | 0 | 0 | 0 | 0 | 0 | 0 | 0 | 0
Battery | 10 | 0 | 0.54196 | 0 | 0 | 0 | 0 | 0 | 0 | 0 | 0 | 0 | 0 | 0 | 0 | 0 | 0 | 0 | 0 | 0 | 0
Battery | 11 | 0 | 0 | 0 | 0 | 0 | 0 | 0 | 0 | 0 | 0 | 0 | 0 | 0 | 0 | 0 | 0 | 0 | 0 | 0 | 0
Battery | 12 | 0 | 0 | 0 | 0 | 0 | 0 | 0 | 0 | 0 | 0 | 0 | 0 | 0 | 0 | 0 | 0 | 0 | 0 | 0 | 0
Battery | 13 | 0 | 0 | 0 | 0 | 0 | 0 | 0 | 0 | 0 | 0 | 0 | 0 | 0 | 0 | 0 | 0 | 0 | 0 | 0 | 0
Battery | 14 | 0 | 0 | 0 | 0 | 0 | 0 | 0 | 0 | 0 | 0 | 0 | 0 | 0 | 0 | 0 | 0 | 0 | 0 | 0 | 0
Battery | 15 | 0 | 0 | 0 | 0 | 0 | 0 | 0 | 0 | 0 | 0 | 0 | 0 | 0 | 0 | 0 | 0 | 0 | 0 | 0 | 0
Battery | 16 | 0 | 0 | 0 | 0 | 0 | 0 | 0 | 0 | 0 | 0 | 0 | 0 | 0 | 0 | 0 | 0 | 0 | 0 | 0 | 0
Battery | 17 | 0 | 0 | 0 | 0 | 0 | 0 | 0 | 0 | 0 | 0 | 0 | 0 | 0 | 0 | 0 | 0 | 0 | 0 | 0 | 0
Battery | 18 | 0 | 0 | 0 | 0 | 0 | 0 | 0 | 0 | 0 | 0 | 0 | 0 | 0 | 0 | 0 | 0 | 0 | 0 | 0 | 0
Battery | 19 | 0 | 0 | 0 | 0 | 0 | 0 | 0 | 0 | 0 | 0 | 0 | 0 | 0 | 0 | 0 | 0 | 0 | 0 | 0 | 0

## Dispatched Electricity
Generation Technology | Year | Day | Hour 0 | Hour 1 | Hour 2 | Hour 3 | Hour 4 | Hour 5 | Hour 6 | Hour 7 | Hour 8 | Hour 9 | Hour 10 | Hour 11 | Hour 12 | Hour 13 | Hour 14 | Hour 15 | Hour 16 | Hour 17 | Hour 18 | Hour 19 | Hour 20 | Hour 21 | Hour 22 | Hour 23
Diesel | 0 | 0 | 2.6413 | 2.1592 | 1.6688 | 0 | 0 | 0 | 2.8739 | 0.60648 | 0 | 0 | 0 | 0 | 0 | 0 | 0 | 0 | 0 | 0 | 1.2745 | 7.0645 | 1.1264 | 1.3031 | 5.7028 | 4.6152
Diesel | 0 | 1 | 4.0265 | 3.5963 | 3.0034 | 2.5381 | 2.6207 | 0 | 3.7696 | 0.92346 | 0 | 0 | 0 | 0 | 0 | 0 | 0 | 0 | 0 | 0.48915 | 2.1224 | 7.0645 | 1.8743 | 2.7696 | 7.0334 | 5.95
Diesel | 0 | 2 | 0 | 0 | 1.7896 | 1.4317 | 0 | 1.8768 | 0.86814 | 0 | 0 | 0 | 0 | 0 | 0 | 0 | 0 | 0 | 0 | 0 | 0 | 0.44418 | 0.081991 | 5.3659 | 0 | 2.5224
Diesel | 0 | 3 | 0.25936 | 0.76286 | 0.33675 | 0 | 0.3256 | 0.96297 | 0 | 0 | 0 | 0 | 0 | 0 | 0 | 0 | 0 | 0 | 0 | 0 | 0.19638 | 0.89975 | 0.35153 | 5.4499 | 0 | 0
Diesel | 0 | 4 | 2.7533 | 3.5264 | 2.6237 | 0 | 2.583 | 2.556 | 0 | 0 | 0 | 0 | 0 | 0 | 0 | 0 | 0 | 0 | 0 | 0 | 0.41561 | 1.4818 | 7.0645 | 0.83244 | 0.29421 | 5.1772
Diesel | 0 | 5 | 7.0645 | 7.0645 | 6.7745 | 6.3921 | 6.0864 | 5.7082 | 2.2831 | 0 | 0 | 0 | 0 | 0 | 0 | 0 | 0 | 0 | 0 | 0.26856 | 4.8743 | 7.0645 | 4.1189 | 7.0645 | 3.5002 | 7.0645
Diesel | 0 | 6 | 7.0645 | 7.0645 | 7.0645 | 7.0645 | 7.0645 | 7.0645 | 4.3508 | 0.68861 | 0 | 0.5005 | 0 | 0 | 0.050308 | 0 | 0 | 0.88283 | 7.0645 | 7.0645 | 7.0645 | 7.0645 | 7.0645 | 7.0645 | 7.0645 | 7.0645
Diesel | 0 | 7 | 7.0645 | 7.0645 | 7.0645 | 7.0645 | 7.0645 | 7.0645 | 4.5159 | 0.55653 | 0 | 0 | 0 | 0 | 0 | 0 | 0 | 0.29988 | 5.1171 | 7.0645 | 7.0645 | 7.0645 | 7.0645 | 7.0645 | 7.0645 | 7.0645
Diesel | 0 | 8 | 7.0645 | 7.0645 | 7.0645 | 6.9031 | 6.8074 | 7.0645 | 4.3755 | 0 | 0 | 0 | 0 | 0 | 0 | 0 | 0 | 0 | 0.27511 | 7.0645 | 7.0645 | 7.0645 | 4.8602 | 7.0645 | 3.8839 | 7.0645
Diesel | 0 | 9 | 1.5146 | 5.3086 | 5.017 | 4.883 | 4.8875 | 5.5225 | 4.4154 | 0.19064 | 0 | 0 | 0 | 0 | 0 | 0 | 0 | 0 | 0 | 1.4424 | 3.245 | 7.0645 | 7.0645 | 2.0386 | 7.0645 | 7.0552
Diesel | 0 | 10 | 0 | 2.0268 | 1.7218 | 0 | 0 | 0 | 3.0291 | 0.78644 | 0 | 0 | 0 | 0 | 0 | 0 | 0 | 0 | 0 | 3.3847 | 2.1802 | 7.0645 | 1.329 | 6.1518 | 5.1702 | 3.9155
Diesel | 0 | 11 | 3.2974 | 4.8044 | 4.573 | 4.4252 | 4.4618 | 5.2608 | 6.2288 | 3.7337 | 0 | 0 | 0 | 0 | 0 | 0 | 0 | 3.509 | 7.0645 | 7.0645 | 3.6673 | 4.2373 | 3.6053 | 7.0645 | 7.0645 | 7.0645
Diesel | 1 | 0 | 0 | 2.5357 | 2.0109 | 0 | 0 | 0 | 2.6656 | 0.8838 | 0 | 0 | 0 | 0 | 0 | 0 | 0 | 0 | 0 | 0.042582 | 1.7514 | 2.3191 | 7.5349 | 6.824 | 6.2397 | 5.1112
Diesel | 1 | 1 | 1.3184 | 3.9713 | 3.3497 | 2.8627 | 0 | 3.8361 | 4.1575 | 1.159 | 0 | 0 | 0 | 0 | 0 | 0 | 0 | 0 | 0 | 0.88606 | 2.6001 | 7.5349 | 7.5349 | 1.3693 | 7.5349 | 6.434
Diesel | 1 | 2 | 2.5417 | 0 | 0 | 1.712 | 0 | 2.1929 | 1.1369 | 0 | 0 | 0 | 0 | 0 | 0 | 0 | 0 | 0 | 0 | 0 | 0.18408 | 0.89757 | 7.01 | 0 | 0.022713 | 4.0763
Diesel | 1 | 3 | 1.8225 | 1.0598 | 0.61309 | 0 | 0.58221 | 1.2382 | 0 | 0 | 0 | 0 | 0 | 0 | 0 | 0 | 0 | 0 | 0 | 0 | 0.54773 | 1.3009 | 0.74095 | 5.9022 | 0 | 0.24717
Diesel | 1 | 4 | 0 | 3.8481 | 0 | 2.6907 | 2.8568 | 2.8163 | 0 | 0 | 0 | 0 | 0 | 0 | 0 | 0 | 0 | 0 | 0 | 0 | 0.80573 | 1.9081 | 5.049 | 1.2025 | 7.1404 | 5.5805
Diesel | 1 | 5 | 7.5349 | 7.5349 | 7.1496 | 6.7463 | 6.4241 | 6.0235 | 2.4327 | 0 | 0 | 0 | 0 | 0 | 0 | 0 | 0 | 0 | 0 | 0.65302 | 7.5349 | 7.5349 | 7.5349 | 3.8326 | 7.5349 | 2.5962
Diesel | 1 | 6 | 7.5349 | 7.5349 | 7.5349 | 7.5349 | 7.5349 | 7.5349 | 4.5752 | 0.72687 | 0 | 0 | 0 | 0 | 0.13716 | 0 | 0 | 0.94128 | 6.7206 | 7.5349 | 7.5349 | 7.5349 | 7.5349 | 7.5349 | 7.5349 | 7.5349
Diesel | 1 | 7 | 7.5349 | 7.5349 | 7.5349 | 7.5349 | 7.5349 | 7.5349 | 4.7501 | 0.59388 | 0 | 0 | 0 | 0 | 0 | 0 | 0 | 0.36335 | 4.7618 | 7.5349 | 7.5349 | 7.5349 | 7.5349 | 7.5349 | 7.5349 | 7.5349
Diesel | 1 | 8 | 7.5349 | 7.5349 | 7.5349 | 7.2756 | 7.1741 | 7.5349 | 4.6144 | 0 | 0 | 0 | 0 | 0 | 0 | 0 | 0 | 0 | 0.4686 | 7.5349 | 7.5349 | 7.5349 | 5.3474 | 7.5349 | 4.3152 | 7.5349
Diesel | 1 | 9 | 6.063 | 5.6236 | 5.3117 | 5.1649 | 0 | 5.8367 | 4.6815 | 0.2422 | 0 | 0 | 0 | 0 | 0 | 0 | 0 | 0 | 0 | 1.7877 | 4.948 | 7.5349 | 7.5349 | 2.3967 | 7.5349 | 7.4609
Diesel | 1 | 10 | 2.3111 | 2.3088 | 1.9848 | 0 | 0 | 0 | 3.3464 | 0.97591 | 0 | 0 | 0 | 0 | 0 | 0 | 0 | 0 | 0.15026 | 1.6731 | 2.5767 | 2.6572 | 7.5349 | 6.5992 | 5.5908 | 4.2888
Diesel | 1 | 11 | 5.7496 | 5.1134 | 4.8595 | 4.6975 | 4.7338 | 5.5707 | 6.5828 | 3.9531 | 0 | 0 | 0 | 0 | 0 | 0 | 0 | 0 | 2.2269 | 7.5349 | 7.5349 | 7.5349 | 4.0409 | 7.5349 | 7.5349 | 7.5349
Diesel | 2 | 0 | 3.4681 | 0 | 2.3701 | 2.062 | 2.069 | 2.8567 | 3.7007 | 1.2214 | 0 | 0 | 0 | 0 | 0 | 0 | 0 | 0 | 0 | 0.56074 | 3.2345 | 2.9434 | 8.0717 | 0.87449 | 6.8034 | 5.6319
Diesel | 2 | 1 | 0 | 4.365 | 3.7133 | 3.2035 | 0 | 4.2219 | 4.5735 | 1.4651 | 0 | 0 | 0 | 0 | 0 | 0 | 0 | 0 | 0 | 7.9201 | 3.1976 | 4.6868 | 8.0717 | 1.9194 | 8.0717 | 6.9421
Diesel | 2 | 2 | 0 | 2.5672 | 0 | 2.0063 | 1.8654 | 2.525 | 1.4409 | 0 | 0 | 0 | 0 | 0 | 0 | 0 | 0 | 0 | 0 | 0 | 0.72456 | 1.4696 | 7.5819 | 0 | 1.3309 | 4.5273
Diesel | 2 | 3 | 0 | 1.3715 | 0.90325 | 0 | 0.85165 | 1.5308 | 0 | 0 | 0 | 0 | 0 | 0 | 0 | 0 | 0 | 0 | 0 | 0 | 1.0126 | 1.8181 | 7.7671 | 0 | 0.071899 | 4.0709
Diesel | 2 | 4 | 4.8644 | 4.1859 | 3.2239 | 0 | 3.1443 | 3.0999 | 0.12809 | 0 | 0 | 0 | 0 | 0 | 0 | 0 | 0 | 0 | 0 | 0 | 1.3118 | 2.4516 | 8.0717 | 1.6869 | 1.505 | 6.004
Diesel | 2 | 5 | 8.0717 | 8.0717 | 7.5434 | 7.1181 | 6.7789 | 6.3657 | 2.6445 | 0 | 0 | 0 | 0 | 0 | 0 | 0 | 0 | 0 | 0 | 1.4718 | 8.0717 | 8.0717 | 8.0717 | 4.365 | 8.0717 | 3.0653
Diesel | 2 | 6 | 8.0717 | 8.0717 | 8.0717 | 8.0717 | 8.0717 | 8.0717 | 4.8632 | 0.87936 | 0 | 0 | 0 | 0 | 0.076485 | 0 | 0 | 1.1281 | 6.7361 | 8.0717 | 8.0717 | 8.0717 | 8.0717 | 8.0717 | 8.0717 | 8.0717
Diesel | 2 | 7 | 8.0717 | 8.0717 | 8.0717 | 8.0717 | 8.0717 | 8.0717 | 5.0467 | 0.74592 | 0 | 0 | 0 | 0 | 0 | 0 | 0 | 0.55478 | 4.9896 | 8.0717 | 8.0717 | 8.0717 | 8.0717 | 8.0717 | 8.0717 | 8.0717
Diesel | 2 | 8 | 8.0717 | 8.0717 | 8.0428 | 7.6667 | 7.5591 | 8.0717 | 4.909 | 0.051232 | 0 | 0 | 0 | 0 | 0 | 0 | 0 | 0 | 0 | 6.6792 | 8.0717 | 8.0717 | 8.0717 | 8.0717 | 4.8639 | 8.0717
Diesel | 2 | 9 | 3.1351 | 5.9543 | 5.621 | 5.4609 | 5.4576 | 6.1667 | 4.9804 | 0.38142 | 0 | 0 | 0 | 0 | 0 | 0 | 0 | 0 | 0 | 2.2465 | 4.2065 | 8.0717 | 8.0717 | 2.8687 | 8.0717 | 7.8869
Diesel | 2 | 10 | 0 | 2.6049 | 2.2608 | 0 | 1.7382 | 2.9933 | 3.6829 | 1.2232 | 0 | 0 | 0 | 0 | 0 | 0 | 0 | 0 | 0.54505 | 2.1304 | 3.089 | 8.0717 | 2.2193 | 7.069 | 6.0323 | 4.6808
Diesel | 2 | 11 | 3.1456 | 5.4378 | 5.1604 | 4.9833 | 5.0195 | 5.896 | 6.9546 | 4.2313 | 0 | 0 | 0 | 0 | 0 | 0 | 0 | 4.0318 | 8.0717 | 8.0717 | 4.6523 | 5.2794 | 4.5942 | 8.0717 | 8.0717 | 8.0168
Diesel | 3 | 0 | 0 | 3.3462 | 2.7472 | 0 | 2.4226 | 3.2576 | 4.146 | 1.581 | 0 | 0 | 0 | 0 | 0 | 0 | 0 | 0 | 0 | 7.6512 | 2.9785 | 3.6028 | 2.828 | 6.0923 | 7.3953 | 6.1788
Diesel | 3 | 1 | 0 | 4.7785 | 4.0951 | 3.5614 | 3.646 | 0 | 5.0112 | 1.7929 | 0 | 0 | 0 | 0 | 0 | 0 | 0 | 0 | 0 | 8.4835 | 3.8288 | 8.2284 | 8.6356 | 2.5008 | 8.6356 | 7.4757
Diesel | 3 | 2 | 3.2888 | 2.9186 | 2.729 | 2.3153 | 0 | 1.1284 | 1.7625 | 0 | 0 | 0 | 0 | 0 | 0 | 0 | 0 | 0 | 0 | 0 | 1.296 | 2.0741 | 8.1824 | 6.929 | 0 | 0
Diesel | 3 | 3 | 0 | 0 | 1.2079 | 0 | 1.1346 | 1.8385 | 0 | 0 | 0 | 0 | 0 | 0 | 0 | 0 | 0 | 0 | 0 | 0 | 1.5046 | 2.365 | 6.0965 | 0.33326 | 6.0338 | 4.5015
Diesel | 3 | 4 | 5.2515 | 4.5405 | 3.5467 | 0 | 3.4462 | 3.3988 | 0.31682 | 0 | 0 | 0 | 0 | 0 | 0 | 0 | 0 | 0 | 0 | 0 | 1.8471 | 3.5973 | 3.1861 | 8.6356 | 1.5943 | 6.4487
Diesel | 3 | 5 | 8.6356 | 8.5769 | 7.957 | 7.5085 | 7.1515 | 6.7262 | 2.8728 | 0 | 0 | 0 | 0 | 0 | 0 | 0 | 0 | 0 | 0 | 2.3907 | 8.6356 | 8.6356 | 8.6356 | 4.928 | 8.6356 | 3.5619
Diesel | 3 | 6 | 8.6356 | 8.6356 | 8.6356 | 8.6356 | 8.6356 | 8.6356 | 5.1714 | 1.0517 | 0 | 0 | 0 | 0 | 0.033121 | 0 | 0 | 1.3379 | 6.8728 | 8.6356 | 8.6356 | 8.6356 | 8.6356 | 8.6356 | 8.6356 | 8.6356
Diesel | 3 | 7 | 8.6356 | 8.6356 | 8.6356 | 8.6356 | 8.6356 | 8.6356 | 5.3636 | 0.91785 | 0 | 0 | 0 | 0 | 0 | 0 | 0 | 0.76936 | 5.3251 | 8.6356 | 8.6356 | 8.6356 | 8.6356 | 8.6356 | 8.6356 | 8.6356
Diesel | 3 | 8 | 8.6356 | 8.6356 | 8.4728 | 8.0774 | 7.9634 | 8.6356 | 5.2231 | 0.19757 | 0 | 0 | 0 | 0 | 0 | 0 | 0 | 0 | 1.0935 | 8.6356 | 8.6356 | 8.6356 | 6.5969 | 8.6356 | 5.4439 | 8.6356
Diesel | 3 | 9 | 6.793 | 0 | 5.9458 | 5.7717 | 5.7643 | 6.5132 | 5.2965 | 0.53687 | 0 | 0 | 0 | 0 | 0 | 0 | 0 | 0 | 0 | 6.3833 | 4.7766 | 8.6356 | 8.6356 | 3.3682 | 8.6356 | 8.3342
Diesel | 3 | 10 | 3.5129 | 0 | 0 | 2.2453 | 2.3175 | 0 | 4.0366 | 1.4881 | 0 | 0 | 0 | 0 | 0 | 0 | 0 | 0 | 0.96472 | 6.3362 | 3.6307 | 8.6356 | 2.7511 | 7.5623 | 6.496 | 5.0924
Diesel | 3 | 11 | 2.9732 | 5.7784 | 5.4764 | 5.2835 | 5.3194 | 6.2376 | 7.345 | 4.5285 | 0 | 0 | 0 | 0 | 0 | 0 | 0 | 0 | 8.6356 | 8.6356 | 8.6356 | 8.6356 | 8.6356 | 3.8487 | 8.6356 | 8.4954
Diesel | 4 | 0 | 0 | 3.782 | 3.1432 | 0 | 2.4971 | 3.6784 | 4.6134 | 1.9541 | 0 | 0 | 0 | 0 | 0 | 0 | 0 | 0 | 0.18891 | 8.2488 | 3.6627 | 4.3174 | 3.5113 | 8.6267 | 8.0168 | 6.7529
Diesel | 4 | 1 | 4.9697 | 5.2125 | 4.4959 | 3.9371 | 0 | 5.0524 | 5.47 | 2.1315 | 0 | 0 | 0 | 0 | 0 | 0 | 0 | 0 | 0.32435 | 9.075 | 9.2274 | 5.0488 | 4.2425 | 3.1336 | 9.2274 | 8.036
Diesel | 4 | 2 | 0 | 3.2876 | 3.0739 | 2.6398 | 0 | 1.7287 | 2.0981 | 0 | 0 | 0 | 0 | 0 | 0 | 0 | 0 | 0 | 0 | 0 | 1.9182 | 9.2274 | 2.2704 | 0.96047 | 6.8295 | 5.4981
Diesel | 4 | 3 | 0 | 2.0426 | 1.5278 | 0 | 1.4316 | 2.1612 | 0 | 0 | 0 | 0 | 0 | 0 | 0 | 0 | 0 | 0 | 0 | 0.13457 | 2.0434 | 2.9616 | 6.2532 | 0.85683 | 6.5414 | 4.9537
Diesel | 4 | 4 | 5.6579 | 0 | 3.8856 | 3.6147 | 3.7631 | 3.7117 | 0.50987 | 0 | 0 | 0 | 0 | 0 | 0 | 0 | 0 | 0 | 0 | 0 | 8.9739 | 3.6518 | 3.8004 | 2.7599 | 4.9902 | 6.9156
Diesel | 4 | 5 | 3.0283 | 9.0433 | 8.3912 | 7.9185 | 7.5427 | 7.1037 | 3.1074 | 0 | 0 | 0 | 0 | 0 | 0 | 0 | 0 | 0 | 0 | 4.3477 | 9.2274 | 9.2274 | 9.2274 | 9.2274 | 5.6388 | 9.2274
Diesel | 4 | 6 | 9.2274 | 9.2274 | 9.2274 | 9.2274 | 9.2274 | 9.2274 | 5.4901 | 1.2221 | 0 | 0 | 0 | 0 | 0 | 0 | 0 | 1.5464 | 6.9636 | 9.2274 | 9.2274 | 9.2274 | 9.2274 | 9.2274 | 9.2274 | 9.2274
Diesel | 4 | 7 | 9.2274 | 9.2274 | 9.2274 | 9.2274 | 9.2274 | 9.2274 | 5.6917 | 1.0878 | 0 | 0 | 0 | 0 | 0 | 0 | 0 | 0.98294 | 5.7088 | 9.2274 | 9.2274 | 9.2274 | 9.2274 | 9.2274 | 9.2274 | 9.2274
Diesel | 4 | 8 | 9.2274 | 9.2274 | 8.9243 | 8.5087 | 8.3878 | 9.2274 | 5.5488 | 0.34071 | 0 | 0 | 0 | 0 | 0 | 0 | 0 | 0 | 1.5184 | 9.2274 | 9.2274 | 9.2274 | 7.2931 | 9.2274 | 6.0753 | 9.2274
Diesel | 4 | 9 | 0.64313 | 6.6662 | 6.2869 | 6.0981 | 6.0863 | 6.877 | 5.6265 | 0.69209 | 0 | 0 | 0 | 0 | 0 | 0 | 0 | 0 | 0 | 7.058 | 9.2274 | 6.0819 | 9.2274 | 3.9149 | 9.2274 | 8.8038
Diesel | 4 | 10 | 3.8709 | 0 | 2.8551 | 2.5354 | 2.6071 | 3.6421 | 4.4077 | 1.7618 | 0 | 0 | 0 | 0 | 0 | 0 | 0 | 0 | 1.4265 | 6.5531 | 4.2218 | 4.366 | 3.3318 | 8.0802 | 6.9828 | 5.5245
Diesel | 4 | 11 | 3.6511 | 6.136 | 5.8081 | 5.5987 | 5.6343 | 6.5963 | 7.755 | 4.8362 | 0 | 0 | 0 | 0 | 0 | 0 | 0 | 0 | 9.2274 | 9.2274 | 9.2274 | 9.2274 | 9.2274 | 4.4296 | 9.2274 | 8.9979
Diesel | 5 | 0 | 0 | 4.2397 | 3.559 | 3.1811 | 0 | 4.1204 | 5.1049 | 2.382 | 0 | 0 | 0 | 0 | 0 | 0 | 0 | 0 | 0.77549 | 8.8763 | 4.3811 | 6.1227 | 4.2287 | 9.2887 | 8.6694 | 7.3558
Diesel | 5 | 1 | 6.2124 | 5.6683 | 4.9168 | 4.3317 | 0 | 5.499 | 5.9584 | 2.5328 | 0 | 0 | 0 | 0 | 0 | 0 | 0 | 0 | 0.87532 | 9.6962 | 9.8501 | 5.7967 | 5.6179 | 3.7979 | 9.8501 | 8.6242
Diesel | 5 | 2 | 0 | 3.675 | 3.4361 | 0 | 2.8355 | 3.6244 | 2.4674 | 0 | 0 | 0 | 0 | 0 | 0 | 0 | 0 | 0 | 0 | 0.15367 | 2.5715 | 9.8501 | 9.475 | 1.5632 | 1.1631 | 6.0203
Diesel | 5 | 3 | 3.2857 | 0 | 0 | 0 | 1.7435 | 2.5029 | 0 | 0 | 0 | 0 | 0 | 0 | 0 | 0 | 0 | 0 | 0 | 0.61401 | 2.6092 | 3.5879 | 8.8963 | 1.4066 | 7.0743 | 5.4285
Diesel | 5 | 4 | 6.0847 | 0 | 4.2415 | 3.954 | 4.0959 | 4.0483 | 0.75478 | 0 | 0 | 0 | 0 | 0 | 0 | 0 | 0 | 0 | 0 | 0 | 9.5878 | 4.3087 | 4.4454 | 3.3484 | 6.8162 | 7.4059
Diesel | 5 | 5 | 3.545 | 9.5329 | 8.8472 | 8.349 | 7.9537 | 7.5088 | 3.3962 | 0 | 0 | 0 | 0 | 0 | 0 | 0 | 0 | 0 | 0 | 5.4849 | 9.8501 | 9.8501 | 9.8501 | 9.8501 | 6.2868 | 9.8501
Diesel | 5 | 6 | 9.8501 | 9.8501 | 9.8501 | 9.8501 | 9.8126 | 9.7689 | 5.8654 | 1.4882 | 0 | 0 | 0.48278 | 0 | 0.02402 | 0 | 0 | 1.8628 | 7.5109 | 9.8501 | 9.8501 | 9.8501 | 9.8501 | 9.8501 | 9.8501 | 9.8501
Diesel | 5 | 7 | 9.8501 | 9.8501 | 9.8501 | 9.8501 | 9.8501 | 9.8501 | 6.0754 | 1.3538 | 0 | 0 | 0 | 0 | 0 | 0 | 0 | 1.3041 | 6.5859 | 9.8501 | 9.8501 | 9.8501 | 9.8501 | 9.8501 | 9.8501 | 9.8501
Diesel | 5 | 8 | 9.8501 | 9.8501 | 9.3984 | 8.9615 | 8.8335 | 9.7173 | 5.9247 | 0.57773 | 0 | 0 | 0 | 0 | 0 | 0 | 0 | 0 | 2.3445 | 9.8501 | 9.8501 | 9.8501 | 8.0241 | 9.8501 | 6.7381 | 9.8501
Diesel | 5 | 9 | 1.0554 | 7.049 | 6.645 | 6.4408 | 6.4244 | 7.2589 | 5.9881 | 0.92112 | 0 | 0 | 0 | 0 | 0 | 0 | 0 | 0 | 0 | 8.3065 | 9.8501 | 6.7635 | 9.8501 | 4.4889 | 9.8501 | 9.297
Diesel | 5 | 10 | 0 | 3.5849 | 3.1747 | 2.84 | 2.9112 | 0 | 4.7999 | 2.0866 | 0 | 0 | 0 | 0 | 0 | 0 | 0 | 0 | 1.9204 | 7.9591 | 4.8425 | 9.8501 | 3.9415 | 8.6241 | 7.494 | 5.9783
Diesel | 5 | 11 | 5.0756 | 6.5116 | 6.1564 | 5.9296 | 5.965 | 6.9729 | 8.1855 | 5.1963 | 0 | 0 | 0 | 0 | 0 | 0 | 0 | 0 | 9.8501 | 9.8501 | 9.8501 | 9.8501 | 9.8501 | 5.0395 | 9.8501 | 9.5256
Diesel | 6 | 0 | 0 | 4.7202 | 3.9956 | 3.592 | 0 | 4.5844 | 5.6237 | 2.9737 | 0 | 0 | 0 | 0 | 0 | 0 | 0 | 0 | 1.4103 | 3.5481 | 10.5093 | 10.5093 | 4.982 | 9.9837 | 9.3546 | 7.9888
Diesel | 6 | 1 | 5.6208 | 6.1469 | 5.3587 | 4.746 | 0 | 5.968 | 6.4977 | 3.1346 | 0 | 0 | 0 | 0 | 0 | 0 | 0 | 0 | 1.5092 | 10.3484 | 10.5093 | 6.582 | 10.5093 | 4.4955 | 10.5093 | 9.2419
Diesel | 6 | 2 | 2.476 | 0 | 3.8164 | 3.3382 | 3.1917 | 4.0286 | 2.922 | 0 | 0 | 0 | 0 | 0 | 0 | 0 | 0 | 0 | 0 | 0.74254 | 3.2575 | 10.5093 | 10.1702 | 2.196 | 1.4808 | 6.5685
Diesel | 6 | 3 | 3.6984 | 2.7825 | 2.2164 | 1.9913 | 0 | 2.8728 | 0.28932 | 0 | 0 | 0 | 0 | 0 | 0 | 0 | 0 | 0 | 0 | 1.1455 | 3.2033 | 4.2456 | 3.6174 | 4.5819 | 7.6338 | 5.927
Diesel | 6 | 4 | 6.0205 | 5.7145 | 4.6152 | 4.3103 | 4.4454 | 4.4334 | 1.1788 | 0 | 0 | 0 | 0 | 0 | 0 | 0 | 0 | 0 | 0 | 0.48263 | 10.2339 | 4.9984 | 5.1227 | 3.9663 | 3.2836 | 7.9206
Diesel | 6 | 5 | 4.0876 | 10.047 | 9.3259 | 8.8009 | 8.386 | 7.9686 | 3.8674 | 0 | 0 | 0 | 0 | 0 | 0 | 0 | 0 | 0 | 0 | 6.9161 | 10.5093 | 10.5093 | 10.5093 | 10.5093 | 6.9672 | 10.5093
Diesel | 6 | 6 | 10.5093 | 10.5093 | 10.5093 | 10.5093 | 10.3181 | 10.3126 | 6.4205 | 2.1123 | 0.21621 | 0.73987 | 1.2564 | 0 | 0.79049 | 0 | 0 | 2.5799 | 10.5093 | 10.5093 | 10.5093 | 10.5093 | 10.5093 | 10.5093 | 10.5093 | 10.5093
Diesel | 6 | 7 | 10.5093 | 10.5093 | 10.5093 | 10.5093 | 10.5093 | 10.5093 | 6.6336 | 1.9793 | 0 | 0 | 0 | 0 | 0 | 0 | 0 | 2.0241 | 10.3263 | 10.5093 | 10.5093 | 10.5093 | 10.5093 | 10.5093 | 10.5093 | 10.5093
Diesel | 6 | 8 | 10.5093 | 10.5093 | 9.8962 | 9.4369 | 9.3015 | 10.233 | 6.4538 | 1.1694 | 0 | 0 | 0 | 0 | 0 | 0 | 0 | 0 | 3.7437 | 10.5093 | 10.5093 | 10.5093 | 8.7916 | 10.5093 | 7.4341 | 10.5093
Diesel | 6 | 9 | 6.6965 | 7.451 | 7.021 | 6.8006 | 6.7794 | 7.66 | 6.4279 | 1.4227 | 0 | 0 | 0 | 0 | 0 | 0 | 0 | 0 | 0.40799 | 4.4099 | 10.5093 | 7.4792 | 10.5093 | 5.0917 | 10.5093 | 9.8147
Diesel | 6 | 10 | 4.6415 | 0 | 3.5103 | 3.1598 | 3.2305 | 4.3573 | 5.2218 | 0 | 0 | 0 | 0 | 0 | 0 | 0 | 0 | 0 | 2.4741 | 4.2869 | 10.5093 | 10.5093 | 4.5817 | 8.805 | 8.0307 | 6.4547
Diesel | 6 | 11 | 7.7449 | 6.9059 | 6.5222 | 6.277 | 6.3122 | 7.3683 | 8.6378 | 5.721 | 0 | 0 | 0 | 0 | 0 | 0 | 0.091585 | 5.6832 | 10.5093 | 10.5093 | 10.5093 | 10.5093 | 10.5093 | 5.6799 | 6.6124 | 10.0796
Diesel | 7 | 0 | 0 | 5.2248 | 4.454 | 4.0235 | 0 | 5.0716 | 6.1685 | 3.5949 | 0 | 0 | 0 | 0 | 0 | 0 | 0 | 0 | 2.0768 | 10.2269 | 11.1457 | 11.1457 | 5.773 | 9.1072 | 10.0741 | 8.6534
Diesel | 7 | 1 | 7.2474 | 0.10691 | 5.8228 | 5.181 | 5.2687 | 6.4605 | 7.0641 | 3.7666 | 0 | 0 | 0 | 0 | 0 | 0 | 0 | 0 | 3.1465 | 11.0332 | 11.1457 | 11.1457 | 11.1457 | 5.228 | 11.1457 | 9.8905
Diesel | 7 | 2 | 0 | 4.509 | 4.2157 | 3.7138 | 0 | 4.4531 | 3.3992 | 0 | 0 | 0 | 0 | 0 | 0 | 0 | 0 | 0 | 0 | 1.3609 | 3.9778 | 11.1457 | 10.9001 | 2.8605 | 5.2733 | 7.1441
Diesel | 7 | 3 | 1.4193 | 3.1804 | 2.5867 | 2.3431 | 0 | 3.2613 | 0.72208 | 0 | 0 | 0 | 0 | 0 | 0 | 0 | 0 | 0 | 0 | 1.7036 | 3.8271 | 11.1457 | 4.2921 | 2.5899 | 8.2214 | 6.4504
Diesel | 7 | 4 | 7.0033 | 6.1456 | 5.0075 | 4.6844 | 4.8123 | 4.8377 | 1.624 | 0 | 0 | 0 | 0 | 0 | 0 | 0 | 0 | 0 | 0 | 1.0909 | 10.9123 | 5.7226 | 5.8338 | 4.6151 | 3.9917 | 8.4611
Diesel | 7 | 5 | 4.6573 | 10.5869 | 9.8286 | 9.2755 | 8.8399 | 8.4513 | 4.3622 | 0.090538 | 0 | 0 | 0 | 0 | 0 | 0 | 0 | 0 | 0 | 8.8726 | 11.1457 | 11.1457 | 11.1457 | 11.1457 | 7.6816 | 11.1457
Diesel | 7 | 6 | 11.1457 | 11.1457 | 11.1457 | 11.0754 | 10.8489 | 10.8834 | 7.0033 | 2.7675 | 0 | 1.4166 | 0 | 0 | 0 | 1.408 | 0 | 9.8753 | 11.1457 | 11.1457 | 11.1457 | 11.1457 | 11.1457 | 11.1457 | 11.1457 | 11.1457
Diesel | 7 | 7 | 11.1457 | 11.1457 | 11.1457 | 11.1457 | 11.1166 | 11.1457 | 7.2198 | 2.6361 | 0 | 0 | 1.5311 | 0.23954 | 0 | 0 | 0 | 5.5931 | 11.1457 | 11.1457 | 11.1457 | 11.1457 | 11.1457 | 11.1457 | 11.1457 | 11.1457
Diesel | 7 | 8 | 10.1642 | 11.1457 | 10.4189 | 9.9361 | 9.7929 | 10.7745 | 7.0094 | 1.7907 | 0 | 0 | 0 | 0 | 0 | 0 | 0 | 0 | 7.3683 | 11.1457 | 11.1457 | 10.1444 | 9.5976 | 8.3827 | 11.1457 | 11.1457
Diesel | 7 | 9 | 8.4852 | 1.3306 | 7.4158 | 7.1784 | 7.1521 | 8.0812 | 6.8896 | 1.9493 | 0 | 0 | 0 | 0 | 0 | 0 | 0 | 0 | 1.0099 | 8.3079 | 11.1457 | 11.1457 | 11.1457 | 5.7245 | 11.1457 | 10.3584
Diesel | 7 | 10 | 0 | 4.3226 | 3.8626 | 3.4956 | 0 | 4.742 | 5.6649 | 3.0901 | 0 | 0 | 0 | 0 | 0 | 0 | 0 | 3.867 | 3.0556 | 5.4233 | 11.1457 | 11.1457 | 5.2539 | 9.7947 | 8.5943 | 6.955
Diesel | 7 | 11 | 8.2057 | 7.3199 | 6.9062 | 6.6419 | 6.6767 | 7.7836 | 9.1126 | 6.272 | 0.11472 | 0 | 0 | 0 | 0 | 0 | 0.73118 | 6.3199 | 11.1457 | 11.1457 | 11.1457 | 11.1457 | 7.9216 | 9.3847 | 11.1457 | 10.6613
Diesel | 8 | 0 | 6.4927 | 5.7546 | 4.9353 | 0 | 4.4741 | 5.5832 | 6.7405 | 4.2473 | 0 | 0 | 0 | 0 | 0 | 0 | 0 | 0 | 5.0468 | 10.9533 | 6.7591 | 11.9011 | 6.6036 | 11.4799 | 10.8295 | 9.3513
Diesel | 8 | 1 | 5.2234 | 7.177 | 6.31 | 5.6377 | 5.7263 | 6.9775 | 7.6587 | 4.4301 | 0 | 0 | 0 | 0 | 0 | 0 | 0 | 0 | 2.8737 | 11.7523 | 11.9011 | 11.9011 | 7.3147 | 11.9011 | 11.9011 | 10.5715
Diesel | 8 | 2 | 4.7063 | 4.9575 | 4.635 | 4.1082 | 0 | 4.8987 | 3.9004 | 0.51652 | 0 | 0 | 0 | 0 | 0 | 0 | 0 | 0 | 0 | 2.0101 | 4.7341 | 11.9011 | 11.6665 | 3.5581 | 2.7969 | 7.7485
Diesel | 8 | 3 | 0 | 3.5982 | 2.9756 | 0 | 2.776 | 3.6691 | 1.1765 | 0 | 0 | 0 | 0 | 0 | 0 | 0 | 0 | 0 | 0 | 2.2896 | 4.482 | 11.9011 | 5.0007 | 5.951 | 8.8383 | 7
Diesel | 8 | 4 | 7.4974 | 6.5982 | 5.4195 | 5.0771 | 0 | 5.2622 | 2.0914 | 0 | 0 | 0 | 0 | 0 | 0 | 0 | 0 | 0 | 0 | 1.7297 | 11.6246 | 6.483 | 6.5805 | 5.2963 | 10.4707 | 9.0287
Diesel | 8 | 5 | 11.798 | 11.1537 | 10.3564 | 9.7738 | 9.3165 | 8.9581 | 4.8817 | 0.6912 | 0 | 0 | 0 | 0 | 0 | 0 | 0 | 0 | 0 | 11.1685 | 11.9011 | 11.9011 | 9.3886 | 8.3173 | 8.4318 | 11.323
Diesel | 8 | 6 | 11.9011 | 11.9011 | 11.9011 | 11.6441 | 11.4063 | 11.4828 | 7.6153 | 3.4556 | 5.3411 | 0 | 0 | 0 | 0 | 0 | 3.1334 | 10.6659 | 11.9011 | 11.9011 | 11.9011 | 11.9011 | 11.9011 | 11.9011 | 11.9011 | 11.9011
Diesel | 8 | 7 | 11.9011 | 11.9011 | 11.9011 | 11.7161 | 11.5085 | 11.9011 | 7.8353 | 3.3257 | 0.92187 | 1.6258 | 0 | 1.0854 | 0 | 0 | 0 | 10.1166 | 11.9011 | 11.9011 | 11.9011 | 11.9011 | 11.9011 | 11.9011 | 11.9011 | 11.9011
Diesel | 8 | 8 | 11.9011 | 11.7341 | 10.9677 | 10.4603 | 10.3089 | 11.343 | 7.5927 | 2.443 | 0 | 0 | 0 | 0 | 0 | 0 | 0 | 2.5598 | 8.0897 | 11.9011 | 9.5963 | 11.4315 | 11.9011 | 11.9011 | 8.9323 | 11.9011
Diesel | 8 | 9 | 8.9624 | 8.3163 | 7.8304 | 7.5752 | 7.5435 | 8.5233 | 7.3744 | 0 | 0 | 0 | 0 | 0 | 0 | 0 | 0 | 0 | 8.1844 | 5.6737 | 8.2075 | 11.9011 | 11.9011 | 6.389 | 10.6021 | 10.9293
Diesel | 8 | 10 | 2.2869 | 4.7193 | 4.2326 | 3.8482 | 0 | 5.1459 | 6.1301 | 3.6297 | 0 | 0 | 0 | 0 | 0 | 0 | 0 | 0 | 3.6661 | 11.9011 | 11.9011 | 11.9011 | 5.9598 | 10.4243 | 9.186 | 7.4802
Diesel | 8 | 11 | 8.6896 | 7.7547 | 7.3095 | 7.025 | 7.0595 | 8.2195 | 9.6113 | 6.8506 | 0.7053 | 0 | 0 | 0 | 0 | 0 | 0 | 6.3036 | 11.9011 | 11.9011 | 11.9011 | 11.9011 | 11.9011 | 11.9011 | 11.9011 | 11.2721
Diesel | 9 | 0 | 7.0886 | 6.3109 | 5.4407 | 0 | 4.9479 | 6.1203 | 7.3411 | 0 | 0.18863 | 0 | 0 | 0 | 0 | 0 | 0 | 4.7254 | 10.054 | 8.9105 | 12.6907 | 12.6907 | 12.6907 | 6.1779 | 11.6227 | 10.0841
Diesel | 9 | 1 | 8.3885 | 7.731 | 6.8216 | 0.010624 | 6.2068 | 7.5204 | 8.2831 | 5.1268 | 0.31172 | 0 | 0 | 0 | 0 | 0 | 0 | 5.0055 | 10.1501 | 11.0145 | 12.6907 | 12.6907 | 12.6907 | 7.2405 | 12.6907 | 11.2865
Diesel | 9 | 2 | 6.0216 | 4.6085 | 5.0753 | 4.5224 | 4.3708 | 0 | 4.4266 | 1.1279 | 0 | 0 | 0 | 0 | 0 | 0 | 0 | 0 | 0 | 3.1276 | 12.0707 | 6.9785 | 12.4713 | 4.7266 | 10.0473 | 2.2765
Diesel | 9 | 3 | 5.0643 | 0 | 3.3839 | 0 | 0 | 4.0974 | 1.6536 | 0 | 0 | 0 | 0 | 0 | 0 | 0 | 0 | 0 | 0 | 3.3407 | 11.7122 | 6.8584 | 10.4647 | 10.437 | 3.3793 | 7.5771
Diesel | 9 | 4 | 8.0161 | 0.96678 | 5.852 | 5.4896 | 5.6021 | 5.708 | 2.5823 | 0 | 0 | 0 | 0 | 0 | 0 | 0 | 0 | 0 | 0 | 2.8362 | 12.3726 | 7.7173 | 12.6907 | 6.8641 | 11.7817 | 3.5179
Diesel | 9 | 5 | 12.4261 | 5.6422 | 10.9106 | 10.297 | 9.817 | 9.4903 | 5.4271 | 1.3219 | 0 | 0 | 0 | 0 | 0 | 0 | 0 | 1.6691 | 1.9345 | 11.9094 | 12.6907 | 12.6907 | 12.6907 | 12.6907 | 9.6552 | 12.6907
Diesel | 9 | 6 | 12.6907 | 12.6907 | 12.6907 | 12.2413 | 12.6907 | 12.1121 | 8.2579 | 4.178 | 5.6357 | 0 | 3.3814 | 2.4413 | 0 | 0 | 6.9209 | 6.7425 | 12.6907 | 12.6907 | 12.6907 | 12.6907 | 12.6907 | 12.6907 | 12.6907 | 12.6907
Diesel | 9 | 7 | 12.6907 | 12.6907 | 12.6907 | 12.3149 | 12.6907 | 12.5478 | 8.4816 | 4.0498 | 5.2053 | 0 | 0 | 1.5376 | 0 | 0 | 2.5942 | 10.5143 | 12.6907 | 12.6907 | 12.6907 | 12.6907 | 12.6907 | 12.6907 | 12.6907 | 12.6907
Diesel | 9 | 8 | 12.6907 | 12.3483 | 11.5439 | 11.0107 | 10.8506 | 11.94 | 8.2052 | 3.128 | 0 | 0 | 0 | 0 | 0 | 0 | 0 | 3.3586 | 8.8471 | 12.6907 | 12.6907 | 12.6907 | 12.6907 | 12.6907 | 11.4709 | 12.6907
Diesel | 9 | 9 | 9.4635 | 8.7817 | 8.2657 | 7.446 | 7.9544 | 8.9876 | 7.8834 | 0 | 0 | 0 | 0 | 0 | 0 | 0 | 0 | 3.638 | 2.7414 | 12.6907 | 12.6907 | 12.6907 | 9.2557 | 12.6907 | 6.7851 | 11.5287
Diesel | 9 | 10 | 5.948 | 5.1359 | 4.621 | 0 | 4.2874 | 1.6584 | 6.6185 | 4.1964 | 0 | 0 | 0 | 0 | 0 | 0 | 0 | 5.1692 | 4.743 | 12.6907 | 12.6907 | 12.6907 | 12.6907 | 11.0853 | 3.7007 | 8.0318
Diesel | 9 | 11 | 9.1977 | 8.2111 | 7.7329 | 7.4272 | 7.4614 | 8.6773 | 10.1348 | 7.4581 | 1.3254 | 0 | 0 | 0 | 0 | 0 | 2.1079 | 8.7852 | 12.6907 | 12.6907 | 12.6907 | 12.6907 | 12.6907 | 12.6907 | 12.6907 | 11.9135
Diesel | 10 | 0 | 0 | 0 | 0 | 0 | 0 | 0 | 0 | 0 | 0 | 0 | 0 | 0 | 0 | 0 | 0 | 0 | 0 | 0 | 0 | 0 | 0 | 0 | 0 | 0
Diesel | 10 | 1 | 0 | 0 | 0 | 0 | 0 | 0 | 0 | 0 | 0 | 0 | 0 | 0 | 0 | 0 | 0 | 0 | 0 | 0 | 0 | 0 | 0 | 0 | 0 | 0
Diesel | 10 | 2 | 0 | 0 | 0 | 0 | 0 | 0 | 0 | 0 | 0 | 0 | 0 | 0 | 0 | 0 | 0 | 0 | 0 | 0 | 0 | 0 | 0 | 0 | 0 | 0
Diesel | 10 | 3 | 0 | 0 | 0 | 0 | 0 | 0 | 0 | 0 | 0 | 0 | 0 | 0 | 0 | 0 | 0 | 0 | 0 | 0 | 0 | 0 | 0 | 0 | 0 | 0
Diesel | 10 | 4 | 0 | 0 | 0 | 0 | 0 | 0 | 0 | 0 | 0 | 0 | 0 | 0 | 0 | 0 | 0 | 0 | 0 | 0 | 0 | 0 | 0 | 0 | 0 | 0
Diesel | 10 | 5 | 0 | 0 | 0 | 0 | 0 | 0 | 0 | 0 | 0 | 0 | 0 | 0 | 0 | 0 | 0 | 0 | 0 | 0 | 0 | 0 | 0 | 0 | 0 | 0
Diesel | 10 | 6 | 0 | 0 | 0 | 0 | 0 | 0 | 0 | 0 | 0 | 0 | 0 | 0 | 0 | 0 | 0 | 0 | 0 | 0 | 0 | 0 | 0 | 0 | 0 | 0
Diesel | 10 | 7 | 0 | 0 | 0 | 0 | 0 | 0 | 0 | 0 | 0 | 0 | 0 | 0 | 0 | 0 | 0 | 0 | 0 | 0 | 0 | 0 | 0 | 0 | 0 | 0
Diesel | 10 | 8 | 0 | 0 | 0 | 0 | 0 | 0 | 0 | 0 | 0 | 0 | 0 | 0 | 0 | 0 | 0 | 0 | 0 | 0 | 0 | 0 | 0 | 0 | 0 | 0
Diesel | 10 | 9 | 0 | 0 | 0 | 0 | 0 | 0 | 0 | 0 | 0 | 0 | 0 | 0 | 0 | 0 | 0 | 0 | 0 | 0 | 0 | 0 | 0 | 0 | 0 | 0
Diesel | 10 | 10 | 0 | 0 | 0 | 0 | 0 | 0 | 0 | 0 | 0 | 0 | 0 | 0 | 0 | 0 | 0 | 0 | 0 | 0 | 0 | 0 | 0 | 0 | 0 | 0
Diesel | 10 | 11 | 0 | 0 | 0 | 0 | 0 | 0 | 0 | 0 | 0 | 0 | 0 | 0 | 0 | 0 | 0 | 0 | 0 | 0 | 0 | 0 | 0 | 0 | 0 | 0
Diesel | 11 | 0 | 0 | 0 | 0 | 0 | 0 | 0 | 0 | 0 | 0 | 0 | 0 | 0 | 0 | 0 | 0 | 0 | 0 | 0 | 0 | 0 | 0 | 0 | 0 | 0
Diesel | 11 | 1 | 0 | 0 | 0 | 0 | 0 | 0 | 0 | 0 | 0 | 0 | 0 | 0 | 0 | 0 | 0 | 0 | 0 | 0 | 0 | 0 | 0 | 0 | 0 | 0
Diesel | 11 | 2 | 0 | 0 | 0 | 0 | 0 | 0 | 0 | 0 | 0 | 0 | 0 | 0 | 0 | 0 | 0 | 0 | 0 | 0 | 0 | 0 | 0 | 0 | 0 | 0
Diesel | 11 | 3 | 0 | 0 | 0 | 0 | 0 | 0 | 0 | 0 | 0 | 0 | 0 | 0 | 0 | 0 | 0 | 0 | 0 | 0 | 0 | 0 | 0 | 0 | 0 | 0
Diesel | 11 | 4 | 0 | 0 | 0 | 0 | 0 | 0 | 0 | 0 | 0 | 0 | 0 | 0 | 0 | 0 | 0 | 0 | 0 | 0 | 0 | 0 | 0 | 0 | 0 | 0
Diesel | 11 | 5 | 0 | 0 | 0 | 0 | 0 | 0 | 0 | 0 | 0 | 0 | 0 | 0 | 0 | 0 | 0 | 0 | 0 | 0 | 0 | 0 | 0 | 0 | 0 | 0
Diesel | 11 | 6 | 0 | 0 | 0 | 0 | 0 | 0 | 0 | 0 | 0 | 0 | 0 | 0 | 0 | 0 | 0 | 0 | 0 | 0 | 0 | 0 | 0 | 0 | 0 | 0
Diesel | 11 | 7 | 0 | 0 | 0 | 0 | 0 | 0 | 0 | 0 | 0 | 0 | 0 | 0 | 0 | 0 | 0 | 0 | 0 | 0 | 0 | 0 | 0 | 0 | 0 | 0
Diesel | 11 | 8 | 0 | 0 | 0 | 0 | 0 | 0 | 0 | 0 | 0 | 0 | 0 | 0 | 0 | 0 | 0 | 0 | 0 | 0 | 0 | 0 | 0 | 0 | 0 | 0
Diesel | 11 | 9 | 0 | 0 | 0 | 0 | 0 | 0 | 0 | 0 | 0 | 0 | 0 | 0 | 0 | 0 | 0 | 0 | 0 | 0 | 0 | 0 | 0 | 0 | 0 | 0
Diesel | 11 | 10 | 0 | 0 | 0 | 0 | 0 | 0 | 0 | 0 | 0 | 0 | 0 | 0 | 0 | 0 | 0 | 0 | 0 | 0 | 0 | 0 | 0 | 0 | 0 | 0
Diesel | 11 | 11 | 0 | 0 | 0 | 0 | 0 | 0 | 0 | 0 | 0 | 0 | 0 | 0 | 0 | 0 | 0 | 0 | 0 | 0 | 0 | 0 | 0 | 0 | 0 | 0
Diesel | 12 | 0 | 0 | 0 | 0 | 0 | 0 | 0 | 0 | 0 | 0 | 0 | 0 | 0 | 0 | 0 | 0 | 0 | 0 | 0 | 0 | 0 | 0 | 0 | 0 | 0
Diesel | 12 | 1 | 0 | 0 | 0 | 0 | 0 | 0 | 0 | 0 | 0 | 0 | 0 | 0 | 0 | 0 | 0 | 0 | 0 | 0 | 0 | 0 | 0 | 0 | 0 | 0
Diesel | 12 | 2 | 0 | 0 | 0 | 0 | 0 | 0 | 0 | 0 | 0 | 0 | 0 | 0 | 0 | 0 | 0 | 0 | 0 | 0 | 0 | 0 | 0 | 0 | 0 | 0
Diesel | 12 | 3 | 0 | 0 | 0 | 0 | 0 | 0 | 0 | 0 | 0 | 0 | 0 | 0 | 0 | 0 | 0 | 0 | 0 | 0 | 0 | 0 | 0 | 0 | 0 | 0
Diesel | 12 | 4 | 0 | 0 | 0 | 0 | 0 | 0 | 0 | 0 | 0 | 0 | 0 | 0 | 0 | 0 | 0 | 0 | 0 | 0 | 0 | 0 | 0 | 0 | 0 | 0
Diesel | 12 | 5 | 0 | 0 | 0 | 0 | 0 | 0 | 0 | 0 | 0 | 0 | 0 | 0 | 0 | 0 | 0 | 0 | 0 | 0 | 0 | 0 | 0 | 0 | 0 | 0
Diesel | 12 | 6 | 0 | 0 | 0 | 0 | 0 | 0 | 0 | 0 | 0 | 0 | 0 | 0 | 0 | 0 | 0 | 0 | 0 | 0 | 0 | 0 | 0 | 0 | 0 | 0
Diesel | 12 | 7 | 0 | 0 | 0 | 0 | 0 | 0 | 0 | 0 | 0 | 0 | 0 | 0 | 0 | 0 | 0 | 0 | 0 | 0 | 0 | 0 | 0 | 0 | 0 | 0
Diesel | 12 | 8 | 0 | 0 | 0 | 0 | 0 | 0 | 0 | 0 | 0 | 0 | 0 | 0 | 0 | 0 | 0 | 0 | 0 | 0 | 0 | 0 | 0 | 0 | 0 | 0
Diesel | 12 | 9 | 0 | 0 | 0 | 0 | 0 | 0 | 0 | 0 | 0 | 0 | 0 | 0 | 0 | 0 | 0 | 0 | 0 | 0 | 0 | 0 | 0 | 0 | 0 | 0
Diesel | 12 | 10 | 0 | 0 | 0 | 0 | 0 | 0 | 0 | 0 | 0 | 0 | 0 | 0 | 0 | 0 | 0 | 0 | 0 | 0 | 0 | 0 | 0 | 0 | 0 | 0
Diesel | 12 | 11 | 0 | 0 | 0 | 0 | 0 | 0 | 0 | 0 | 0 | 0 | 0 | 0 | 0 | 0 | 0 | 0 | 0 | 0 | 0 | 0 | 0 | 0 | 0 | 0
Diesel | 13 | 0 | 0 | 0 | 0 | 0 | 0 | 0 | 0 | 0 | 0 | 0 | 0 | 0 | 0 | 0 | 0 | 0 | 0 | 0 | 0 | 0 | 0 | 0 | 0 | 0
Diesel | 13 | 1 | 0 | 0 | 0 | 0 | 0 | 0 | 0 | 0 | 0 | 0 | 0 | 0 | 0 | 0 | 0 | 0 | 0 | 0 | 0 | 0 | 0 | 0 | 0 | 0
Diesel | 13 | 2 | 0 | 0 | 0 | 0 | 0 | 0 | 0 | 0 | 0 | 0 | 0 | 0 | 0 | 0 | 0 | 0 | 0 | 0 | 0 | 0 | 0 | 0 | 0 | 0
Diesel | 13 | 3 | 0 | 0 | 0 | 0 | 0 | 0 | 0 | 0 | 0 | 0 | 0 | 0 | 0 | 0 | 0 | 0 | 0 | 0 | 0 | 0 | 0 | 0 | 0 | 0
Diesel | 13 | 4 | 0 | 0 | 0 | 0 | 0 | 0 | 0 | 0 | 0 | 0 | 0 | 0 | 0 | 0 | 0 | 0 | 0 | 0 | 0 | 0 | 0 | 0 | 0 | 0
Diesel | 13 | 5 | 0 | 0 | 0 | 0 | 0 | 0 | 0 | 0 | 0 | 0 | 0 | 0 | 0 | 0 | 0 | 0 | 0 | 0 | 0 | 0 | 0 | 0 | 0 | 0
Diesel | 13 | 6 | 0 | 0 | 0 | 0 | 0 | 0 | 0 | 0 | 0 | 0 | 0 | 0 | 0 | 0 | 0 | 0 | 0 | 0 | 0 | 0 | 0 | 0 | 0 | 0
Diesel | 13 | 7 | 0 | 0 | 0 | 0 | 0 | 0 | 0 | 0 | 0 | 0 | 0 | 0 | 0 | 0 | 0 | 0 | 0 | 0 | 0 | 0 | 0 | 0 | 0 | 0
Diesel | 13 | 8 | 0 | 0 | 0 | 0 | 0 | 0 | 0 | 0 | 0 | 0 | 0 | 0 | 0 | 0 | 0 | 0 | 0 | 0 | 0 | 0 | 0 | 0 | 0 | 0
Diesel | 13 | 9 | 0 | 0 | 0 | 0 | 0 | 0 | 0 | 0 | 0 | 0 | 0 | 0 | 0 | 0 | 0 | 0 | 0 | 0 | 0 | 0 | 0 | 0 | 0 | 0
Diesel | 13 | 10 | 0 | 0 | 0 | 0 | 0 | 0 | 0 | 0 | 0 | 0 | 0 | 0 | 0 | 0 | 0 | 0 | 0 | 0 | 0 | 0 | 0 | 0 | 0 | 0
Diesel | 13 | 11 | 0 | 0 | 0 | 0 | 0 | 0 | 0 | 0 | 0 | 0 | 0 | 0 | 0 | 0 | 0 | 0 | 0 | 0 | 0 | 0 | 0 | 0 | 0 | 0
Diesel | 14 | 0 | 0 | 0 | 0 | 0 | 0 | 0 | 0 | 0 | 0 | 0 | 0 | 0 | 0 | 0 | 0 | 0 | 0 | 0 | 0 | 0 | 0 | 0 | 0 | 0
Diesel | 14 | 1 | 0 | 0 | 0 | 0 | 0 | 0 | 0 | 0 | 0 | 0 | 0 | 0 | 0 | 0 | 0 | 0 | 0 | 0 | 0 | 0 | 0 | 0 | 0 | 0
Diesel | 14 | 2 | 0 | 0 | 0 | 0 | 0 | 0 | 0 | 0 | 0 | 0 | 0 | 0 | 0 | 0 | 0 | 0 | 0 | 0 | 0 | 0 | 0 | 0 | 0 | 0
Diesel | 14 | 3 | 0 | 0 | 0 | 0 | 0 | 0 | 0 | 0 | 0 | 0 | 0 | 0 | 0 | 0 | 0 | 0 | 0 | 0 | 0 | 0 | 0 | 0 | 0 | 0
Diesel | 14 | 4 | 0 | 0 | 0 | 0 | 0 | 0 | 0 | 0 | 0 | 0 | 0 | 0 | 0 | 0 | 0 | 0 | 0 | 0 | 0 | 0 | 0 | 0 | 0 | 0
Diesel | 14 | 5 | 0 | 0 | 0 | 0 | 0 | 0 | 0 | 0 | 0 | 0 | 0 | 0 | 0 | 0 | 0 | 0 | 0 | 0 | 0 | 0 | 0 | 0 | 0 | 0
Diesel | 14 | 6 | 0 | 0 | 0 | 0 | 0 | 0 | 0 | 0 | 0 | 0 | 0 | 0 | 0 | 0 | 0 | 0 | 0 | 0 | 0 | 0 | 0 | 0 | 0 | 0
Diesel | 14 | 7 | 0 | 0 | 0 | 0 | 0 | 0 | 0 | 0 | 0 | 0 | 0 | 0 | 0 | 0 | 0 | 0 | 0 | 0 | 0 | 0 | 0 | 0 | 0 | 0
Diesel | 14 | 8 | 0 | 0 | 0 | 0 | 0 | 0 | 0 | 0 | 0 | 0 | 0 | 0 | 0 | 0 | 0 | 0 | 0 | 0 | 0 | 0 | 0 | 0 | 0 | 0
Diesel | 14 | 9 | 0 | 0 | 0 | 0 | 0 | 0 | 0 | 0 | 0 | 0 | 0 | 0 | 0 | 0 | 0 | 0 | 0 | 0 | 0 | 0 | 0 | 0 | 0 | 0
Diesel | 14 | 10 | 0 | 0 | 0 | 0 | 0 | 0 | 0 | 0 | 0 | 0 | 0 | 0 | 0 | 0 | 0 | 0 | 0 | 0 | 0 | 0 | 0 | 0 | 0 | 0
Diesel | 14 | 11 | 0 | 0 | 0 | 0 | 0 | 0 | 0 | 0 | 0 | 0 | 0 | 0 | 0 | 0 | 0 | 0 | 0 | 0 | 0 | 0 | 0 | 0 | 0 | 0
Diesel | 15 | 0 | 0 | 0 | 0 | 0 | 0 | 0 | 0 | 0 | 0 | 0 | 0 | 0 | 0 | 0 | 0 | 0 | 0 | 0 | 0 | 0 | 0 | 0 | 0 | 0
Diesel | 15 | 1 | 0 | 0 | 0 | 0 | 0 | 0 | 0 | 0 | 0 | 0 | 0 | 0 | 0 | 0 | 0 | 0 | 0 | 0 | 0 | 0 | 0 | 0 | 0 | 0
Diesel | 15 | 2 | 0 | 0 | 0 | 0 | 0 | 0 | 0 | 0 | 0 | 0 | 0 | 0 | 0 | 0 | 0 | 0 | 0 | 0 | 0 | 0 | 0 | 0 | 0 | 0
Diesel | 15 | 3 | 0 | 0 | 0 | 0 | 0 | 0 | 0 | 0 | 0 | 0 | 0 | 0 | 0 | 0 | 0 | 0 | 0 | 0 | 0 | 0 | 0 | 0 | 0 | 0
Diesel | 15 | 4 | 0 | 0 | 0 | 0 | 0 | 0 | 0 | 0 | 0 | 0 | 0 | 0 | 0 | 0 | 0 | 0 | 0 | 0 | 0 | 0 | 0 | 0 | 0 | 0
Diesel | 15 | 5 | 0 | 0 | 0 | 0 | 0 | 0 | 0 | 0 | 0 | 0 | 0 | 0 | 0 | 0 | 0 | 0 | 0 | 0 | 0 | 0 | 0 | 0 | 0 | 0
Diesel | 15 | 6 | 0 | 0 | 0 | 0 | 0 | 0 | 0 | 0 | 0 | 0 | 0 | 0 | 0 | 0 | 0 | 0 | 0 | 0 | 0 | 0 | 0 | 0 | 0 | 0
Diesel | 15 | 7 | 0 | 0 | 0 | 0 | 0 | 0 | 0 | 0 | 0 | 0 | 0 | 0 | 0 | 0 | 0 | 0 | 0 | 0 | 0 | 0 | 0 | 0 | 0 | 0
Diesel | 15 | 8 | 0 | 0 | 0 | 0 | 0 | 0 | 0 | 0 | 0 | 0 | 0 | 0 | 0 | 0 | 0 | 0 | 0 | 0 | 0 | 0 | 0 | 0 | 0 | 0
Diesel | 15 | 9 | 0 | 0 | 0 | 0 | 0 | 0 | 0 | 0 | 0 | 0 | 0 | 0 | 0 | 0 | 0 | 0 | 0 | 0 | 0 | 0 | 0 | 0 | 0 | 0
Diesel | 15 | 10 | 0 | 0 | 0 | 0 | 0 | 0 | 0 | 0 | 0 | 0 | 0 | 0 | 0 | 0 | 0 | 0 | 0 | 0 | 0 | 0 | 0 | 0 | 0 | 0
Diesel | 15 | 11 | 0 | 0 | 0 | 0 | 0 | 0 | 0 | 0 | 0 | 0 | 0 | 0 | 0 | 0 | 0 | 0 | 0 | 0 | 0 | 0 | 0 | 0 | 0 | 0
Diesel | 16 | 0 | 0 | 0 | 0 | 0 | 0 | 0 | 0 | 0 | 0 | 0 | 0 | 0 | 0 | 0 | 0 | 0 | 0 | 0 | 0 | 0 | 0 | 0 | 0 | 0
Diesel | 16 | 1 | 0 | 0 | 0 | 0 | 0 | 0 | 0 | 0 | 0 | 0 | 0 | 0 | 0 | 0 | 0 | 0 | 0 | 0 | 0 | 0 | 0 | 0 | 0 | 0
Diesel | 16 | 2 | 0 | 0 | 0 | 0 | 0 | 0 | 0 | 0 | 0 | 0 | 0 | 0 | 0 | 0 | 0 | 0 | 0 | 0 | 0 | 0 | 0 | 0 | 0 | 0
Diesel | 16 | 3 | 0 | 0 | 0 | 0 | 0 | 0 | 0 | 0 | 0 | 0 | 0 | 0 | 0 | 0 | 0 | 0 | 0 | 0 | 0 | 0 | 0 | 0 | 0 | 0
Diesel | 16 | 4 | 0 | 0 | 0 | 0 | 0 | 0 | 0 | 0 | 0 | 0 | 0 | 0 | 0 | 0 | 0 | 0 | 0 | 0 | 0 | 0 | 0 | 0 | 0 | 0
Diesel | 16 | 5 | 0 | 0 | 0 | 0 | 0 | 0 | 0 | 0 | 0 | 0 | 0 | 0 | 0 | 0 | 0 | 0 | 0 | 0 | 0 | 0 | 0 | 0 | 0 | 0
Diesel | 16 | 6 | 0 | 0 | 0 | 0 | 0 | 0 | 0 | 0 | 0 | 0 | 0 | 0 | 0 | 0 | 0 | 0 | 0 | 0 | 0 | 0 | 0 | 0 | 0 | 0
Diesel | 16 | 7 | 0 | 0 | 0 | 0 | 0 | 0 | 0 | 0 | 0 | 0 | 0 | 0 | 0 | 0 | 0 | 0 | 0 | 0 | 0 | 0 | 0 | 0 | 0 | 0
Diesel | 16 | 8 | 0 | 0 | 0 | 0 | 0 | 0 | 0 | 0 | 0 | 0 | 0 | 0 | 0 | 0 | 0 | 0 | 0 | 0 | 0 | 0 | 0 | 0 | 0 | 0
Diesel | 16 | 9 | 0 | 0 | 0 | 0 | 0 | 0 | 0 | 0 | 0 | 0 | 0 | 0 | 0 | 0 | 0 | 0 | 0 | 0 | 0 | 0 | 0 | 0 | 0 | 0
Diesel | 16 | 10 | 0 | 0 | 0 | 0 | 0 | 0 | 0 | 0 | 0 | 0 | 0 | 0 | 0 | 0 | 0 | 0 | 0 | 0 | 0 | 0 | 0 | 0 | 0 | 0
Diesel | 16 | 11 | 0 | 0 | 0 | 0 | 0 | 0 | 0 | 0 | 0 | 0 | 0 | 0 | 0 | 0 | 0 | 0 | 0 | 0 | 0 | 0 | 0 | 0 | 0 | 0
Diesel | 17 | 0 | 0 | 0 | 0 | 0 | 0 | 0 | 0 | 0 | 0 | 0 | 0 | 0 | 0 | 0 | 0 | 0 | 0 | 0 | 0 | 0 | 0 | 0 | 0 | 0
Diesel | 17 | 1 | 0 | 0 | 0 | 0 | 0 | 0 | 0 | 0 | 0 | 0 | 0 | 0 | 0 | 0 | 0 | 0 | 0 | 0 | 0 | 0 | 0 | 0 | 0 | 0
Diesel | 17 | 2 | 0 | 0 | 0 | 0 | 0 | 0 | 0 | 0 | 0 | 0 | 0 | 0 | 0 | 0 | 0 | 0 | 0 | 0 | 0 | 0 | 0 | 0 | 0 | 0
Diesel | 17 | 3 | 0 | 0 | 0 | 0 | 0 | 0 | 0 | 0 | 0 | 0 | 0 | 0 | 0 | 0 | 0 | 0 | 0 | 0 | 0 | 0 | 0 | 0 | 0 | 0
Diesel | 17 | 4 | 0 | 0 | 0 | 0 | 0 | 0 | 0 | 0 | 0 | 0 | 0 | 0 | 0 | 0 | 0 | 0 | 0 | 0 | 0 | 0 | 0 | 0 | 0 | 0
Diesel | 17 | 5 | 0 | 0 | 0 | 0 | 0 | 0 | 0 | 0 | 0 | 0 | 0 | 0 | 0 | 0 | 0 | 0 | 0 | 0 | 0 | 0 | 0 | 0 | 0 | 0
Diesel | 17 | 6 | 0 | 0 | 0 | 0 | 0 | 0 | 0 | 0 | 0 | 0 | 0 | 0 | 0 | 0 | 0 | 0 | 0 | 0 | 0 | 0 | 0 | 0 | 0 | 0
Diesel | 17 | 7 | 0 | 0 | 0 | 0 | 0 | 0 | 0 | 0 | 0 | 0 | 0 | 0 | 0 | 0 | 0 | 0 | 0 | 0 | 0 | 0 | 0 | 0 | 0 | 0
Diesel | 17 | 8 | 0 | 0 | 0 | 0 | 0 | 0 | 0 | 0 | 0 | 0 | 0 | 0 | 0 | 0 | 0 | 0 | 0 | 0 | 0 | 0 | 0 | 0 | 0 | 0
Diesel | 17 | 9 | 0 | 0 | 0 | 0 | 0 | 0 | 0 | 0 | 0 | 0 | 0 | 0 | 0 | 0 | 0 | 0 | 0 | 0 | 0 | 0 | 0 | 0 | 0 | 0
Diesel | 17 | 10 | 0 | 0 | 0 | 0 | 0 | 0 | 0 | 0 | 0 | 0 | 0 | 0 | 0 | 0 | 0 | 0 | 0 | 0 | 0 | 0 | 0 | 0 | 0 | 0
Diesel | 17 | 11 | 0 | 0 | 0 | 0 | 0 | 0 | 0 | 0 | 0 | 0 | 0 | 0 | 0 | 0 | 0 | 0 | 0 | 0 | 0 | 0 | 0 | 0 | 0 | 0
Diesel | 18 | 0 | 0 | 0 | 0 | 0 | 0 | 0 | 0 | 0 | 0 | 0 | 0 | 0 | 0 | 0 | 0 | 0 | 0 | 0 | 0 | 0 | 0 | 0 | 0 | 0
Diesel | 18 | 1 | 0 | 0 | 0 | 0 | 0 | 0 | 0 | 0 | 0 | 0 | 0 | 0 | 0 | 0 | 0 | 0 | 0 | 0 | 0 | 0 | 0 | 0 | 0 | 0
Diesel | 18 | 2 | 0 | 0 | 0 | 0 | 0 | 0 | 0 | 0 | 0 | 0 | 0 | 0 | 0 | 0 | 0 | 0 | 0 | 0 | 0 | 0 | 0 | 0 | 0 | 0
Diesel | 18 | 3 | 0 | 0 | 0 | 0 | 0 | 0 | 0 | 0 | 0 | 0 | 0 | 0 | 0 | 0 | 0 | 0 | 0 | 0 | 0 | 0 | 0 | 0 | 0 | 0
Diesel | 18 | 4 | 0 | 0 | 0 | 0 | 0 | 0 | 0 | 0 | 0 | 0 | 0 | 0 | 0 | 0 | 0 | 0 | 0 | 0 | 0 | 0 | 0 | 0 | 0 | 0
Diesel | 18 | 5 | 0 | 0 | 0 | 0 | 0 | 0 | 0 | 0 | 0 | 0 | 0 | 0 | 0 | 0 | 0 | 0 | 0 | 0 | 0 | 0 | 0 | 0 | 0 | 0
Diesel | 18 | 6 | 0 | 0 | 0 | 0 | 0 | 0 | 0 | 0 | 0 | 0 | 0 | 0 | 0 | 0 | 0 | 0 | 0 | 0 | 0 | 0 | 0 | 0 | 0 | 0
Diesel | 18 | 7 | 0 | 0 | 0 | 0 | 0 | 0 | 0 | 0 | 0 | 0 | 0 | 0 | 0 | 0 | 0 | 0 | 0 | 0 | 0 | 0 | 0 | 0 | 0 | 0
Diesel | 18 | 8 | 0 | 0 | 0 | 0 | 0 | 0 | 0 | 0 | 0 | 0 | 0 | 0 | 0 | 0 | 0 | 0 | 0 | 0 | 0 | 0 | 0 | 0 | 0 | 0
Diesel | 18 | 9 | 0 | 0 | 0 | 0 | 0 | 0 | 0 | 0 | 0 | 0 | 0 | 0 | 0 | 0 | 0 | 0 | 0 | 0 | 0 | 0 | 0 | 0 | 0 | 0
Diesel | 18 | 10 | 0 | 0 | 0 | 0 | 0 | 0 | 0 | 0 | 0 | 0 | 0 | 0 | 0 | 0 | 0 | 0 | 0 | 0 | 0 | 0 | 0 | 0 | 0 | 0
Diesel | 18 | 11 | 0 | 0 | 0 | 0 | 0 | 0 | 0 | 0 | 0 | 0 | 0 | 0 | 0 | 0 | 0 | 0 | 0 | 0 | 0 | 0 | 0 | 0 | 0 | 0
Diesel | 19 | 0 | 0 | 0 | 0 | 0 | 0 | 0 | 0 | 0 | 0 | 0 | 0 | 0 | 0 | 0 | 0 | 0 | 0 | 0 | 0 | 0 | 0 | 0 | 0 | 0
Diesel | 19 | 1 | 0 | 0 | 0 | 0 | 0 | 0 | 0 | 0 | 0 | 0 | 0 | 0 | 0 | 0 | 0 | 0 | 0 | 0 | 0 | 0 | 0 | 0 | 0 | 0
Diesel | 19 | 2 | 0 | 0 | 0 | 0 | 0 | 0 | 0 | 0 | 0 | 0 | 0 | 0 | 0 | 0 | 0 | 0 | 0 | 0 | 0 | 0 | 0 | 0 | 0 | 0
Diesel | 19 | 3 | 0 | 0 | 0 | 0 | 0 | 0 | 0 | 0 | 0 | 0 | 0 | 0 | 0 | 0 | 0 | 0 | 0 | 0 | 0 | 0 | 0 | 0 | 0 | 0
Diesel | 19 | 4 | 0 | 0 | 0 | 0 | 0 | 0 | 0 | 0 | 0 | 0 | 0 | 0 | 0 | 0 | 0 | 0 | 0 | 0 | 0 | 0 | 0 | 0 | 0 | 0
Diesel | 19 | 5 | 0 | 0 | 0 | 0 | 0 | 0 | 0 | 0 | 0 | 0 | 0 | 0 | 0 | 0 | 0 | 0 | 0 | 0 | 0 | 0 | 0 | 0 | 0 | 0
Diesel | 19 | 6 | 0 | 0 | 0 | 0 | 0 | 0 | 0 | 0 | 0 | 0 | 0 | 0 | 0 | 0 | 0 | 0 | 0 | 0 | 0 | 0 | 0 | 0 | 0 | 0
Diesel | 19 | 7 | 0 | 0 | 0 | 0 | 0 | 0 | 0 | 0 | 0 | 0 | 0 | 0 | 0 | 0 | 0 | 0 | 0 | 0 | 0 | 0 | 0 | 0 | 0 | 0
Diesel | 19 | 8 | 0 | 0 | 0 | 0 | 0 | 0 | 0 | 0 | 0 | 0 | 0 | 0 | 0 | 0 | 0 | 0 | 0 | 0 | 0 | 0 | 0 | 0 | 0 | 0
Diesel | 19 | 9 | 0 | 0 | 0 | 0 | 0 | 0 | 0 | 0 | 0 | 0 | 0 | 0 | 0 | 0 | 0 | 0 | 0 | 0 | 0 | 0 | 0 | 0 | 0 | 0
Diesel | 19 | 10 | 0 | 0 | 0 | 0 | 0 | 0 | 0 | 0 | 0 | 0 | 0 | 0 | 0 | 0 | 0 | 0 | 0 | 0 | 0 | 0 | 0 | 0 | 0 | 0
Diesel | 19 | 11 | 0 | 0 | 0 | 0 | 0 | 0 | 0 | 0 | 0 | 0 | 0 | 0 | 0 | 0 | 0 | 0 | 0 | 0 | 0 | 0 | 0 | 0 | 0 | 0
PV | 0 | 0 | 0 | 0 | 0 | 0 | 0 | 0 | 0.071848 | 3.7041 | 7.7923 | 11.2354 | 13.5544 | 14.4885 | 14.023 | 12.337 | 9.032 | 4.6206 | 0.49096 | 0 | 0 | 0 | 0 | 0 | 0 | 0
PV | 0 | 1 | 0 | 0 | 0 | 0 | 0 | 0 | 0.68939 | 4.6941 | 8.9356 | 12.3472 | 14.5975 | 15.5812 | 15.187 | 13.3592 | 9.8601 | 5.859 | 1.4407 | 0 | 0 | 0 | 0 | 0 | 0 | 0
PV | 0 | 2 | 0 | 0 | 0 | 0 | 0 | 0.011975 | 1.7371 | 5.6512 | 9.6356 | 13.3533 | 15.7354 | 16.9904 | 16.5649 | 14.427 | 11.3463 | 7.6805 | 3.1653 | 0.1413 | 0 | 0 | 0 | 0 | 0 | 0
PV | 0 | 3 | 0 | 0 | 0 | 0 | 0 | 0.2912 | 3.4325 | 8.1535 | 12.434 | 15.5414 | 17.4041 | 18.144 | 17.777 | 15.9753 | 12.985 | 9.0658 | 4.5412 | 0.73088 | 0 | 0 | 0 | 0 | 0 | 0
PV | 0 | 4 | 0 | 0 | 0 | 0 | 0 | 0.82385 | 4.3388 | 8.9442 | 13.0499 | 16.0659 | 17.9044 | 18.5622 | 17.9595 | 16.3597 | 13.4203 | 9.5909 | 5.0022 | 1.108 | 0.039915 | 0 | 0 | 0 | 0 | 0
PV | 0 | 5 | 0 | 0 | 0 | 0 | 0.020623 | 0.89421 | 4.3671 | 8.9701 | 12.8959 | 15.7551 | 17.4841 | 18.1754 | 17.7291 | 16.2096 | 13.5954 | 9.9072 | 5.442 | 1.2819 | 0.15261 | 0 | 0 | 0 | 0 | 0
PV | 0 | 6 | 0 | 0 | 0 | 0 | 0.0055881 | 0.72486 | 4.1863 | 8.9626 | 12.9461 | 15.8057 | 17.522 | 18.1942 | 17.7583 | 16.2551 | 13.663 | 10.0108 | 5.5738 | 1.3603 | 0.08941 | 0 | 0 | 0 | 0 | 0
PV | 0 | 7 | 0 | 0 | 0 | 0 | 0 | 0.49734 | 4.0402 | 9.0033 | 13.1345 | 16.0835 | 17.8493 | 18.5486 | 18.0888 | 16.5098 | 13.8075 | 9.9573 | 5.2896 | 1.0617 | 0.0015966 | 0 | 0 | 0 | 0 | 0
PV | 0 | 8 | 0 | 0 | 0 | 0 | 0 | 0.086616 | 3.4935 | 8.9149 | 13.4362 | 16.6105 | 18.4517 | 19.1529 | 18.6398 | 16.9512 | 14.0236 | 9.8058 | 4.6138 | 0.34646 | 0 | 0 | 0 | 0 | 0 | 0
PV | 0 | 9 | 0 | 0 | 0 | 0 | 0 | 0 | 1.5599 | 6.7896 | 12.0233 | 15.4871 | 17.5332 | 18.2205 | 17.3224 | 15.3411 | 12.2588 | 8.0613 | 2.9841 | 0.010378 | 0 | 0 | 0 | 0 | 0 | 0
PV | 0 | 10 | 0 | 0 | 0 | 0 | 0 | 0 | 0.26397 | 3.859 | 8.6765 | 12.3539 | 14.6307 | 15.3319 | 14.8501 | 13.2531 | 10.3255 | 5.974 | 0.91648 | 0 | 0 | 0 | 0 | 0 | 0 | 0
PV | 0 | 11 | 0 | 0 | 0 | 0 | 0 | 0 | 0.0063865 | 3.8135 | 9.2795 | 13.2742 | 15.4153 | 16.1002 | 15.5295 | 13.5592 | 9.7785 | 4.983 | 0.2379 | 0 | 0 | 0 | 0 | 0 | 0 | 0
PV | 1 | 0 | 0 | 0 | 0 | 0 | 0 | 0 | 0.075461 | 3.8904 | 8.1841 | 11.8004 | 14.2361 | 15.2171 | 14.7282 | 12.9574 | 9.4862 | 4.853 | 0.51565 | 0 | 0 | 0 | 0 | 0 | 0 | 0
PV | 1 | 1 | 0 | 0 | 0 | 0 | 0 | 0 | 0.72406 | 4.9301 | 9.385 | 12.9681 | 15.3316 | 16.3647 | 15.9507 | 14.031 | 10.356 | 6.1536 | 1.5131 | 0 | 0 | 0 | 0 | 0 | 0 | 0
PV | 1 | 2 | 0 | 0 | 0 | 0 | 0 | 0.012577 | 1.8245 | 5.9354 | 10.1201 | 14.0248 | 16.5267 | 17.8448 | 17.3979 | 15.1525 | 11.9169 | 8.0667 | 3.3245 | 0.14841 | 0 | 0 | 0 | 0 | 0 | 0
PV | 1 | 3 | 0 | 0 | 0 | 0 | 0 | 0.30584 | 3.6051 | 8.5635 | 13.0592 | 16.323 | 18.2793 | 19.0565 | 18.6709 | 16.7787 | 13.638 | 9.5217 | 4.7695 | 0.76763 | 0 | 0 | 0 | 0 | 0 | 0
PV | 1 | 4 | 0 | 0 | 0 | 0 | 0 | 0.86528 | 4.557 | 9.394 | 13.7062 | 16.8738 | 18.8048 | 19.4957 | 18.8626 | 17.1824 | 14.0952 | 10.0732 | 5.2537 | 1.1638 | 0.041923 | 0 | 0 | 0 | 0 | 0
PV | 1 | 5 | 0 | 0 | 0 | 0 | 0.02166 | 0.93918 | 4.5867 | 9.4212 | 13.5444 | 16.5474 | 18.3633 | 19.0894 | 18.6207 | 17.0248 | 14.2791 | 10.4055 | 5.7156 | 1.3464 | 0.16028 | 0 | 0 | 0 | 0 | 0
PV | 1 | 6 | 0 | 0 | 0 | 0 | 0.0058692 | 0.76131 | 4.3968 | 9.4133 | 13.5972 | 16.6005 | 18.4032 | 19.1091 | 18.6514 | 17.0725 | 14.3501 | 10.5142 | 5.8541 | 1.4287 | 0.093907 | 0 | 0 | 0 | 0 | 0
PV | 1 | 7 | 0 | 0 | 0 | 0 | 0 | 0.52236 | 4.2434 | 9.4561 | 13.795 | 16.8923 | 18.7469 | 19.4814 | 18.9985 | 17.34 | 14.5019 | 10.458 | 5.5556 | 1.1151 | 0.0016769 | 0 | 0 | 0 | 0 | 0
PV | 1 | 8 | 0 | 0 | 0 | 0 | 0 | 0.090972 | 3.6692 | 9.3632 | 14.1119 | 17.4458 | 19.3796 | 20.1161 | 19.5772 | 17.8036 | 14.7288 | 10.2989 | 4.8458 | 0.36389 | 0 | 0 | 0 | 0 | 0 | 0
PV | 1 | 9 | 0 | 0 | 0 | 0 | 0 | 0 | 1.6383 | 7.131 | 12.6279 | 16.266 | 18.4149 | 19.1368 | 18.1936 | 16.1125 | 12.8753 | 8.4667 | 3.1341 | 0.0109 | 0 | 0 | 0 | 0 | 0 | 0
PV | 1 | 10 | 0 | 0 | 0 | 0 | 0 | 0 | 0.27725 | 4.053 | 9.1128 | 12.9752 | 15.3665 | 16.1029 | 15.5969 | 13.9196 | 10.8447 | 6.2745 | 0.96257 | 0 | 0 | 0 | 0 | 0 | 0 | 0
PV | 1 | 11 | 0 | 0 | 0 | 0 | 0 | 0 | 0.0067076 | 4.0053 | 9.7462 | 13.9418 | 16.1905 | 16.9099 | 16.3104 | 14.2411 | 10.2702 | 5.2336 | 0.24986 | 0 | 0 | 0 | 0 | 0 | 0 | 0
PV | 2 | 0 | 0 | 0 | 0 | 0 | 0 | 0 | 0.078354 | 4.0396 | 8.4979 | 12.2528 | 14.7819 | 15.8005 | 15.293 | 13.4542 | 9.85 | 5.039 | 0.53542 | 0 | 0 | 0 | 0 | 0 | 0 | 0
PV | 2 | 1 | 0 | 0 | 0 | 0 | 0 | 0 | 0.75182 | 5.1192 | 9.7448 | 13.4654 | 15.9194 | 16.9922 | 16.5623 | 14.569 | 10.753 | 6.3895 | 1.5711 | 0 | 0 | 0 | 0 | 0 | 0 | 0
PV | 2 | 2 | 0 | 0 | 0 | 0 | 0 | 0.013059 | 1.8944 | 6.163 | 10.5081 | 14.5625 | 17.1604 | 18.529 | 18.0649 | 15.7335 | 12.3738 | 8.376 | 3.4519 | 0.1541 | 0 | 0 | 0 | 0 | 0 | 0
PV | 2 | 3 | 0 | 0 | 0 | 0 | 0 | 0.31757 | 3.7433 | 8.8918 | 13.56 | 16.9488 | 18.9802 | 19.7871 | 19.3868 | 17.422 | 14.1609 | 9.8868 | 4.9524 | 0.79706 | 0 | 0 | 0 | 0 | 0 | 0
PV | 2 | 4 | 0 | 0 | 0 | 0 | 0 | 0.89846 | 4.7317 | 9.7542 | 14.2317 | 17.5208 | 19.5258 | 20.2432 | 19.5859 | 17.8412 | 14.6356 | 10.4594 | 5.4552 | 1.2084 | 0.04353 | 0 | 0 | 0 | 0 | 0
PV | 2 | 5 | 0 | 0 | 0 | 0 | 0.02249 | 0.97519 | 4.7626 | 9.7825 | 14.0638 | 17.1818 | 19.0674 | 19.8213 | 19.3346 | 17.6775 | 14.8266 | 10.8044 | 5.9348 | 1.398 | 0.16643 | 0 | 0 | 0 | 0 | 0
PV | 2 | 6 | 0 | 0 | 0 | 0 | 0.0060942 | 0.7905 | 4.5654 | 9.7742 | 14.1185 | 17.237 | 19.1088 | 19.8418 | 19.3665 | 17.7271 | 14.9003 | 10.9173 | 6.0785 | 1.4835 | 0.097507 | 0 | 0 | 0 | 0 | 0
PV | 2 | 7 | 0 | 0 | 0 | 0 | 0 | 0.54238 | 4.4061 | 9.8186 | 14.324 | 17.54 | 19.4657 | 20.2284 | 19.7269 | 18.0049 | 15.0579 | 10.859 | 5.7686 | 1.1579 | 0.0017412 | 0 | 0 | 0 | 0 | 0
PV | 2 | 8 | 0 | 0 | 0 | 0 | 0 | 0.09446 | 3.8099 | 9.7222 | 14.653 | 18.1147 | 20.1227 | 20.8874 | 20.3278 | 18.4863 | 15.2935 | 10.6938 | 5.0316 | 0.37784 | 0 | 0 | 0 | 0 | 0 | 0
PV | 2 | 9 | 0 | 0 | 0 | 0 | 0 | 0 | 1.7012 | 7.4044 | 13.1121 | 16.8896 | 19.121 | 19.8706 | 18.8911 | 16.7303 | 13.3689 | 8.7913 | 3.2543 | 0.011318 | 0 | 0 | 0 | 0 | 0 | 0
PV | 2 | 10 | 0 | 0 | 0 | 0 | 0 | 0 | 0.28788 | 4.2084 | 9.4622 | 13.4727 | 15.9557 | 16.7203 | 16.195 | 14.4533 | 11.2605 | 6.515 | 0.99948 | 0 | 0 | 0 | 0 | 0 | 0 | 0
PV | 2 | 11 | 0 | 0 | 0 | 0 | 0 | 0 | 0.0069648 | 4.1589 | 10.1198 | 14.4763 | 16.8113 | 17.5583 | 16.9358 | 14.7871 | 10.664 | 5.4343 | 0.25944 | 0 | 0 | 0 | 0 | 0 | 0 | 0
PV | 3 | 0 | 0 | 0 | 0 | 0 | 0 | 0 | 0.081294 | 4.1912 | 8.8168 | 12.7126 | 15.3365 | 16.3934 | 15.8668 | 13.9591 | 10.2195 | 5.2281 | 0.55551 | 0 | 0 | 0 | 0 | 0 | 0 | 0
PV | 3 | 1 | 0 | 0 | 0 | 0 | 0 | 0 | 0.78003 | 5.3112 | 10.1104 | 13.9706 | 16.5167 | 17.6298 | 17.1838 | 15.1157 | 11.1565 | 6.6293 | 1.6301 | 0 | 0 | 0 | 0 | 0 | 0 | 0
PV | 3 | 2 | 0 | 0 | 0 | 0 | 0 | 0.013549 | 1.9655 | 6.3942 | 10.9024 | 15.1089 | 17.8043 | 19.2242 | 18.7428 | 16.3238 | 12.8381 | 8.6903 | 3.5814 | 0.15988 | 0 | 0 | 0 | 0 | 0 | 0
PV | 3 | 3 | 0 | 0 | 0 | 0 | 0 | 0.32948 | 3.8838 | 9.2255 | 14.0687 | 17.5848 | 19.6923 | 20.5296 | 20.1142 | 18.0757 | 14.6922 | 10.2578 | 5.1382 | 0.82697 | 0 | 0 | 0 | 0 | 0 | 0
PV | 3 | 4 | 0 | 0 | 0 | 0 | 0 | 0.93217 | 4.9092 | 10.1202 | 14.7657 | 18.1782 | 20.2584 | 21.0027 | 20.3208 | 18.5106 | 15.1848 | 10.8518 | 5.6599 | 1.2537 | 0.045163 | 0 | 0 | 0 | 0 | 0
PV | 3 | 5 | 0 | 0 | 0 | 0 | 0.023334 | 1.0118 | 4.9413 | 10.1495 | 14.5914 | 17.8265 | 19.7829 | 20.565 | 20.0601 | 18.3408 | 15.3829 | 11.2098 | 6.1575 | 1.4505 | 0.17267 | 0 | 0 | 0 | 0 | 0
PV | 3 | 6 | 0 | 0 | 0 | 0 | 0.0063229 | 0.82016 | 4.7367 | 10.141 | 14.6483 | 17.8838 | 19.8258 | 20.5863 | 20.0931 | 18.3923 | 15.4594 | 11.3269 | 6.3066 | 1.5392 | 0.10117 | 0 | 0 | 0 | 0 | 0
PV | 3 | 7 | 0 | 0 | 0 | 0 | 0 | 0.56273 | 4.5714 | 10.187 | 14.8614 | 18.1981 | 20.1961 | 20.9874 | 20.4671 | 18.6804 | 15.6229 | 11.2664 | 5.985 | 1.2013 | 0.0018065 | 0 | 0 | 0 | 0 | 0
PV | 3 | 8 | 0 | 0 | 0 | 0 | 0 | 0.098004 | 3.9528 | 10.087 | 15.2028 | 18.7944 | 20.8777 | 21.6711 | 21.0905 | 19.1799 | 15.8674 | 11.095 | 5.2204 | 0.39202 | 0 | 0 | 0 | 0 | 0 | 0
PV | 3 | 9 | 0 | 0 | 0 | 0 | 0 | 0 | 1.765 | 7.6823 | 13.6041 | 17.5233 | 19.8384 | 20.6161 | 19.6 | 17.3581 | 13.8705 | 9.1212 | 3.3764 | 0.011742 | 0 | 0 | 0 | 0 | 0 | 0
PV | 3 | 10 | 0 | 0 | 0 | 0 | 0 | 0 | 0.29868 | 4.3663 | 9.8172 | 13.9782 | 16.5543 | 17.3477 | 16.8026 | 14.9956 | 11.683 | 6.7595 | 1.037 | 0 | 0 | 0 | 0 | 0 | 0 | 0
PV | 3 | 11 | 0 | 0 | 0 | 0 | 0 | 0 | 0.0072261 | 4.3149 | 10.4996 | 15.0195 | 17.4421 | 18.2171 | 17.5712 | 15.342 | 11.0641 | 5.6382 | 0.26917 | 0 | 0 | 0 | 0 | 0 | 0 | 0
PV | 4 | 0 | 0 | 0 | 0 | 0 | 0 | 0 | 0.084466 | 4.3547 | 9.1608 | 13.2085 | 15.9349 | 17.0329 | 16.4858 | 14.5037 | 10.6183 | 5.4321 | 0.57718 | 0 | 0 | 0 | 0 | 0 | 0 | 0
PV | 4 | 1 | 0 | 0 | 0 | 0 | 0 | 0 | 0.81047 | 5.5184 | 10.5049 | 14.5157 | 17.1611 | 18.3176 | 17.8542 | 15.7054 | 11.5918 | 6.8879 | 1.6937 | 0 | 0 | 0 | 0 | 0 | 0 | 0
PV | 4 | 2 | 0 | 0 | 0 | 0 | 0 | 0.014078 | 2.0422 | 6.6437 | 11.3278 | 15.6984 | 18.4989 | 19.9742 | 19.474 | 16.9607 | 13.339 | 9.0294 | 3.7212 | 0.16612 | 0 | 0 | 0 | 0 | 0 | 0
PV | 4 | 3 | 0 | 0 | 0 | 0 | 0 | 0.34234 | 4.0353 | 9.5854 | 14.6176 | 18.2708 | 20.4606 | 21.3305 | 20.899 | 18.7809 | 15.2655 | 10.658 | 5.3387 | 0.85923 | 0 | 0 | 0 | 0 | 0 | 0
PV | 4 | 4 | 0 | 0 | 0 | 0 | 0 | 0.96854 | 5.1008 | 10.515 | 15.3418 | 18.8874 | 21.0488 | 21.8221 | 21.1136 | 19.2328 | 15.7772 | 11.2752 | 5.8807 | 1.3026 | 0.046925 | 0 | 0 | 0 | 0 | 0
PV | 4 | 5 | 0 | 0 | 0 | 0 | 0.024245 | 1.0513 | 5.1341 | 10.5455 | 15.1607 | 18.522 | 20.5547 | 21.3674 | 20.8427 | 19.0564 | 15.9831 | 11.6472 | 6.3977 | 1.5071 | 0.17941 | 0 | 0 | 0 | 0 | 0
PV | 4 | 6 | 0 | 0 | 0 | 0 | 0.0065695 | 0.85216 | 4.9215 | 10.5366 | 15.2197 | 18.5815 | 20.5993 | 21.3895 | 20.8771 | 19.1099 | 16.0625 | 11.7689 | 6.5526 | 1.5992 | 0.10511 | 0 | 0 | 0 | 0 | 0
PV | 4 | 7 | 0 | 0 | 0 | 0 | 0 | 0.58469 | 4.7498 | 10.5845 | 15.4412 | 18.9081 | 20.9841 | 21.8062 | 21.2656 | 19.4092 | 16.2324 | 11.706 | 6.2185 | 1.2482 | 0.001877 | 0 | 0 | 0 | 0 | 0
PV | 4 | 8 | 0 | 0 | 0 | 0 | 0 | 0.10183 | 4.1071 | 10.4805 | 15.7959 | 19.5277 | 21.6922 | 22.5166 | 21.9134 | 19.9282 | 16.4864 | 11.5279 | 5.424 | 0.40731 | 0 | 0 | 0 | 0 | 0 | 0
PV | 4 | 9 | 0 | 0 | 0 | 0 | 0 | 0 | 1.8338 | 7.982 | 14.1348 | 18.207 | 20.6124 | 21.4205 | 20.3646 | 18.0353 | 14.4117 | 9.477 | 3.5081 | 0.012201 | 0 | 0 | 0 | 0 | 0 | 0
PV | 4 | 10 | 0 | 0 | 0 | 0 | 0 | 0 | 0.31033 | 4.5367 | 10.2002 | 14.5236 | 17.2002 | 18.0245 | 17.4581 | 15.5806 | 12.1389 | 7.0232 | 1.0774 | 0 | 0 | 0 | 0 | 0 | 0 | 0
PV | 4 | 11 | 0 | 0 | 0 | 0 | 0 | 0 | 0.007508 | 4.4832 | 10.9092 | 15.6055 | 18.1225 | 18.9278 | 18.2568 | 15.9405 | 11.4958 | 5.8582 | 0.27967 | 0 | 0 | 0 | 0 | 0 | 0 | 0
PV | 5 | 0 | 0 | 0 | 0 | 0 | 0 | 0 | 0.087097 | 4.4903 | 9.4461 | 13.62 | 16.4313 | 17.5635 | 16.9994 | 14.9555 | 10.949 | 5.6013 | 0.59516 | 0 | 0 | 0 | 0 | 0 | 0 | 0
PV | 5 | 1 | 0 | 0 | 0 | 0 | 0 | 0 | 0.83571 | 5.6904 | 10.8321 | 14.9679 | 17.6957 | 18.8882 | 18.4104 | 16.1946 | 11.9529 | 7.1025 | 1.7464 | 0 | 0 | 0 | 0 | 0 | 0 | 0
PV | 5 | 2 | 0 | 0 | 0 | 0 | 0 | 0.014516 | 2.1058 | 6.8506 | 11.6806 | 16.1874 | 19.0752 | 20.5965 | 20.0806 | 17.489 | 13.7545 | 9.3106 | 3.8371 | 0.17129 | 0 | 0 | 0 | 0 | 0 | 0
PV | 5 | 3 | 0 | 0 | 0 | 0 | 0 | 0.353 | 4.161 | 9.884 | 15.073 | 18.84 | 21.098 | 21.995 | 21.55 | 19.366 | 15.741 | 10.99 | 5.505 | 0.886 | 0 | 0 | 0 | 0 | 0 | 0
PV | 5 | 4 | 0 | 0 | 0 | 0 | 0 | 0.99871 | 5.2597 | 10.8426 | 15.8197 | 19.4758 | 21.7045 | 22.5019 | 21.7713 | 19.8319 | 16.2687 | 11.6265 | 6.0639 | 1.3432 | 0.048387 | 0 | 0 | 0 | 0 | 0
PV | 5 | 5 | 0 | 0 | 0 | 0 | 0.025 | 1.084 | 5.294 | 10.874 | 15.633 | 19.099 | 21.195 | 22.033 | 21.492 | 19.65 | 16.481 | 12.01 | 6.597 | 1.554 | 0.185 | 0 | 0 | 0 | 0 | 0
PV | 5 | 6 | 0 | 0 | 0 | 0 | 0.0067742 | 0.87871 | 5.0748 | 10.8648 | 15.6939 | 19.1603 | 21.241 | 22.0558 | 21.5274 | 19.7052 | 16.5629 | 12.1355 | 6.7568 | 1.649 | 0.10839 | 0 | 0 | 0 | 0 | 0
PV | 5 | 7 | 0 | 0 | 0 | 0 | 0 | 0.6029 | 4.8977 | 10.9142 | 15.9223 | 19.4971 | 21.6377 | 22.4855 | 21.9281 | 20.0139 | 16.7381 | 12.0706 | 6.4123 | 1.2871 | 0.0019355 | 0 | 0 | 0 | 0 | 0
PV | 5 | 8 | 0 | 0 | 0 | 0 | 0 | 0.105 | 4.235 | 10.807 | 16.288 | 20.136 | 22.368 | 23.218 | 22.596 | 20.549 | 17 | 11.887 | 5.593 | 0.42 | 0 | 0 | 0 | 0 | 0 | 0
PV | 5 | 9 | 0 | 0 | 0 | 0 | 0 | 0 | 1.891 | 8.2306 | 14.5752 | 18.7742 | 21.2545 | 22.0877 | 20.999 | 18.5971 | 14.8606 | 9.7723 | 3.6174 | 0.012581 | 0 | 0 | 0 | 0 | 0 | 0
PV | 5 | 10 | 0 | 0 | 0 | 0 | 0 | 0 | 0.32 | 4.678 | 10.518 | 14.976 | 17.736 | 18.586 | 18.002 | 16.066 | 12.517 | 7.242 | 1.111 | 0 | 0 | 0 | 0 | 0 | 0 | 0
PV | 5 | 11 | 0 | 0 | 0 | 0 | 0 | 0 | 0.0077419 | 4.6229 | 11.249 | 16.0916 | 18.6871 | 19.5174 | 18.8255 | 16.4371 | 11.8539 | 6.0406 | 0.28839 | 0 | 0 | 0 | 0 | 0 | 0 | 0
PV | 6 | 0 | 0 | 0 | 0 | 0 | 0 | 0 | 0.087097 | 4.4903 | 9.4461 | 13.62 | 16.4313 | 17.5635 | 16.9994 | 14.9555 | 10.949 | 5.6013 | 0.59516 | 0 | 0 | 0 | 0 | 0 | 0 | 0
PV | 6 | 1 | 0 | 0 | 0 | 0 | 0 | 0 | 0.83571 | 5.6904 | 10.8321 | 14.9679 | 17.6957 | 18.8882 | 18.4104 | 16.1946 | 11.9529 | 7.1025 | 1.7464 | 0 | 0 | 0 | 0 | 0 | 0 | 0
PV | 6 | 2 | 0 | 0 | 0 | 0 | 0 | 0.014516 | 2.1058 | 6.8506 | 11.6806 | 16.1874 | 19.0752 | 20.5965 | 20.0806 | 17.489 | 13.7545 | 9.3106 | 3.8371 | 0.17129 | 0 | 0 | 0 | 0 | 0 | 0
PV | 6 | 3 | 0 | 0 | 0 | 0 | 0 | 0.353 | 4.161 | 9.884 | 15.073 | 18.84 | 21.098 | 21.995 | 21.55 | 19.366 | 15.741 | 10.99 | 5.505 | 0.886 | 0 | 0 | 0 | 0 | 0 | 0
PV | 6 | 4 | 0 | 0 | 0 | 0 | 0 | 0.99871 | 5.2597 | 10.8426 | 15.8197 | 19.4758 | 21.7045 | 22.5019 | 21.7713 | 19.8319 | 16.2687 | 11.6265 | 6.0639 | 1.3432 | 0.048387 | 0 | 0 | 0 | 0 | 0
PV | 6 | 5 | 0 | 0 | 0 | 0 | 0.025 | 1.084 | 5.294 | 10.874 | 15.633 | 19.099 | 21.195 | 22.033 | 21.492 | 19.65 | 16.481 | 12.01 | 6.597 | 1.554 | 0.185 | 0 | 0 | 0 | 0 | 0
PV | 6 | 6 | 0 | 0 | 0 | 0 | 0.0067742 | 0.87871 | 5.0748 | 10.8648 | 15.6939 | 19.1603 | 21.241 | 22.0558 | 21.5274 | 19.7052 | 16.5629 | 12.1355 | 6.7568 | 1.649 | 0.10839 | 0 | 0 | 0 | 0 | 0
PV | 6 | 7 | 0 | 0 | 0 | 0 | 0 | 0.6029 | 4.8977 | 10.9142 | 15.9223 | 19.4971 | 21.6377 | 22.4855 | 21.9281 | 20.0139 | 16.7381 | 12.0706 | 6.4123 | 1.2871 | 0.0019355 | 0 | 0 | 0 | 0 | 0
PV | 6 | 8 | 0 | 0 | 0 | 0 | 0 | 0.105 | 4.235 | 10.807 | 16.288 | 20.136 | 22.368 | 23.218 | 22.596 | 20.549 | 17 | 11.887 | 5.593 | 0.42 | 0 | 0 | 0 | 0 | 0 | 0
PV | 6 | 9 | 0 | 0 | 0 | 0 | 0 | 0 | 1.891 | 8.2306 | 14.5752 | 18.7742 | 21.2545 | 22.0877 | 20.999 | 18.5971 | 14.8606 | 9.7723 | 3.6174 | 0.012581 | 0 | 0 | 0 | 0 | 0 | 0
PV | 6 | 10 | 0 | 0 | 0 | 0 | 0 | 0 | 0.32 | 4.678 | 10.518 | 14.976 | 17.736 | 18.586 | 18.002 | 16.066 | 12.517 | 7.242 | 1.111 | 0 | 0 | 0 | 0 | 0 | 0 | 0
PV | 6 | 11 | 0 | 0 | 0 | 0 | 0 | 0 | 0.0077419 | 4.6229 | 11.249 | 16.0916 | 18.6871 | 19.5174 | 18.8255 | 16.4371 | 11.8539 | 6.0406 | 0.28839 | 0 | 0 | 0 | 0 | 0 | 0 | 0
PV | 7 | 0 | 0 | 0 | 0 | 0 | 0 | 0 | 0.087097 | 4.4903 | 9.4461 | 13.62 | 16.4313 | 17.5635 | 16.9994 | 14.9555 | 10.949 | 5.6013 | 0.59516 | 0 | 0 | 0 | 0 | 0 | 0 | 0
PV | 7 | 1 | 0 | 0 | 0 | 0 | 0 | 0 | 0.83571 | 5.6904 | 10.8321 | 14.9679 | 17.6957 | 18.8882 | 18.4104 | 16.1946 | 11.9529 | 7.1025 | 1.7464 | 0 | 0 | 0 | 0 | 0 | 0 | 0
PV | 7 | 2 | 0 | 0 | 0 | 0 | 0 | 0.014516 | 2.1058 | 6.8506 | 11.6806 | 16.1874 | 19.0752 | 20.5965 | 20.0806 | 17.489 | 13.7545 | 9.3106 | 3.8371 | 0.17129 | 0 | 0 | 0 | 0 | 0 | 0
PV | 7 | 3 | 0 | 0 | 0 | 0 | 0 | 0.353 | 4.161 | 9.884 | 15.073 | 18.84 | 21.098 | 21.995 | 21.55 | 19.366 | 15.741 | 10.99 | 5.505 | 0.886 | 0 | 0 | 0 | 0 | 0 | 0
PV | 7 | 4 | 0 | 0 | 0 | 0 | 0 | 0.99871 | 5.2597 | 10.8426 | 15.8197 | 19.4758 | 21.7045 | 22.5019 | 21.7713 | 19.8319 | 16.2687 | 11.6265 | 6.0639 | 1.3432 | 0.048387 | 0 | 0 | 0 | 0 | 0
PV | 7 | 5 | 0 | 0 | 0 | 0 | 0.025 | 1.084 | 5.294 | 10.874 | 15.633 | 19.099 | 21.195 | 22.033 | 21.492 | 19.65 | 16.481 | 12.01 | 6.597 | 1.554 | 0.185 | 0 | 0 | 0 | 0 | 0
PV | 7 | 6 | 0 | 0 | 0 | 0 | 0.0067742 | 0.87871 | 5.0748 | 10.8648 | 15.6939 | 19.1603 | 21.241 | 22.0558 | 21.5274 | 19.7052 | 16.5629 | 12.1355 | 6.7568 | 1.649 | 0.10839 | 0 | 0 | 0 | 0 | 0
PV | 7 | 7 | 0 | 0 | 0 | 0 | 0 | 0.6029 | 4.8977 | 10.9142 | 15.9223 | 19.4971 | 21.6377 | 22.4855 | 21.9281 | 20.0139 | 16.7381 | 12.0706 | 6.4123 | 1.2871 | 0.0019355 | 0 | 0 | 0 | 0 | 0
PV | 7 | 8 | 0 | 0 | 0 | 0 | 0 | 0.105 | 4.235 | 10.807 | 16.288 | 20.136 | 22.368 | 23.218 | 22.596 | 20.549 | 17 | 11.887 | 5.593 | 0.42 | 0 | 0 | 0 | 0 | 0 | 0
PV | 7 | 9 | 0 | 0 | 0 | 0 | 0 | 0 | 1.891 | 8.2306 | 14.5752 | 18.7742 | 21.2545 | 22.0877 | 20.999 | 18.5971 | 14.8606 | 9.7723 | 3.6174 | 0.012581 | 0 | 0 | 0 | 0 | 0 | 0
PV | 7 | 10 | 0 | 0 | 0 | 0 | 0 | 0 | 0.32 | 4.678 | 10.518 | 14.976 | 17.736 | 18.586 | 18.002 | 16.066 | 12.517 | 7.242 | 1.111 | 0 | 0 | 0 | 0 | 0 | 0 | 0
PV | 7 | 11 | 0 | 0 | 0 | 0 | 0 | 0 | 0.0077419 | 4.6229 | 11.249 | 16.0916 | 18.6871 | 19.5174 | 18.8255 | 16.4371 | 11.8539 | 6.0406 | 0.28839 | 0 | 0 | 0 | 0 | 0 | 0 | 0
PV | 8 | 0 | 0 | 0 | 0 | 0 | 0 | 0 | 0.087097 | 4.4903 | 9.4461 | 13.62 | 16.4313 | 17.5635 | 16.9994 | 14.9555 | 10.949 | 5.6013 | 0.59516 | 0 | 0 | 0 | 0 | 0 | 0 | 0
PV | 8 | 1 | 0 | 0 | 0 | 0 | 0 | 0 | 0.83571 | 5.6904 | 10.8321 | 14.9679 | 17.6957 | 18.8882 | 18.4104 | 16.1946 | 11.9529 | 7.1025 | 1.7464 | 0 | 0 | 0 | 0 | 0 | 0 | 0
PV | 8 | 2 | 0 | 0 | 0 | 0 | 0 | 0.014516 | 2.1058 | 6.8506 | 11.6806 | 16.1874 | 19.0752 | 20.5965 | 20.0806 | 17.489 | 13.7545 | 9.3106 | 3.8371 | 0.17129 | 0 | 0 | 0 | 0 | 0 | 0
PV | 8 | 3 | 0 | 0 | 0 | 0 | 0 | 0.353 | 4.161 | 9.884 | 15.073 | 18.84 | 21.098 | 21.995 | 21.55 | 19.366 | 15.741 | 10.99 | 5.505 | 0.886 | 0 | 0 | 0 | 0 | 0 | 0
PV | 8 | 4 | 0 | 0 | 0 | 0 | 0 | 0.99871 | 5.2597 | 10.8426 | 15.8197 | 19.4758 | 21.7045 | 22.5019 | 21.7713 | 19.8319 | 16.2687 | 11.6265 | 6.0639 | 1.3432 | 0.048387 | 0 | 0 | 0 | 0 | 0
PV | 8 | 5 | 0 | 0 | 0 | 0 | 0.025 | 1.084 | 5.294 | 10.874 | 15.633 | 19.099 | 21.195 | 22.033 | 21.492 | 19.65 | 16.481 | 12.01 | 6.597 | 1.554 | 0.185 | 0 | 0 | 0 | 0 | 0
PV | 8 | 6 | 0 | 0 | 0 | 0 | 0.0067742 | 0.87871 | 5.0748 | 10.8648 | 15.6939 | 19.1603 | 21.241 | 22.0558 | 21.5274 | 19.7052 | 16.5629 | 12.1355 | 6.7568 | 1.649 | 0.10839 | 0 | 0 | 0 | 0 | 0
PV | 8 | 7 | 0 | 0 | 0 | 0 | 0 | 0.6029 | 4.8977 | 10.9142 | 15.9223 | 19.4971 | 21.6377 | 22.4855 | 21.9281 | 20.0139 | 16.7381 | 12.0706 | 6.4123 | 1.2871 | 0.0019355 | 0 | 0 | 0 | 0 | 0
PV | 8 | 8 | 0 | 0 | 0 | 0 | 0 | 0.105 | 4.235 | 10.807 | 16.288 | 20.136 | 22.368 | 23.218 | 22.596 | 20.549 | 17 | 11.887 | 5.593 | 0.42 | 0 | 0 | 0 | 0 | 0 | 0
PV | 8 | 9 | 0 | 0 | 0 | 0 | 0 | 0 | 1.891 | 8.2306 | 14.5752 | 18.7742 | 21.2545 | 22.0877 | 20.999 | 18.5971 | 14.8606 | 9.7723 | 3.6174 | 0.012581 | 0 | 0 | 0 | 0 | 0 | 0
PV | 8 | 10 | 0 | 0 | 0 | 0 | 0 | 0 | 0.32 | 4.678 | 10.518 | 14.976 | 17.736 | 18.586 | 18.002 | 16.066 | 12.517 | 7.242 | 1.111 | 0 | 0 | 0 | 0 | 0 | 0 | 0
PV | 8 | 11 | 0 | 0 | 0 | 0 | 0 | 0 | 0.0077419 | 4.6229 | 11.249 | 16.0916 | 18.6871 | 19.5174 | 18.8255 | 16.4371 | 11.8539 | 6.0406 | 0.28839 | 0 | 0 | 0 | 0 | 0 | 0 | 0
PV | 9 | 0 | 0 | 0 | 0 | 0 | 0 | 0 | 0.087097 | 4.4903 | 9.4461 | 13.62 | 16.4313 | 17.5635 | 16.9994 | 14.9555 | 10.949 | 5.6013 | 0.59516 | 0 | 0 | 0 | 0 | 0 | 0 | 0
PV | 9 | 1 | 0 | 0 | 0 | 0 | 0 | 0 | 0.83571 | 5.6904 | 10.8321 | 14.9679 | 17.6957 | 18.8882 | 18.4104 | 16.1946 | 11.9529 | 7.1025 | 1.7464 | 0 | 0 | 0 | 0 | 0 | 0 | 0
PV | 9 | 2 | 0 | 0 | 0 | 0 | 0 | 0.014516 | 2.1058 | 6.8506 | 11.6806 | 16.1874 | 19.0752 | 20.5965 | 20.0806 | 17.489 | 13.7545 | 9.3106 | 3.8371 | 0.17129 | 0 | 0 | 0 | 0 | 0 | 0
PV | 9 | 3 | 0 | 0 | 0 | 0 | 0 | 0.353 | 4.161 | 9.884 | 15.073 | 18.84 | 21.098 | 21.995 | 21.55 | 19.366 | 15.741 | 10.99 | 5.505 | 0.886 | 0 | 0 | 0 | 0 | 0 | 0
PV | 9 | 4 | 0 | 0 | 0 | 0 | 0 | 0.99871 | 5.2597 | 10.8426 | 15.8197 | 19.4758 | 21.7045 | 22.5019 | 21.7713 | 19.8319 | 16.2687 | 11.6265 | 6.0639 | 1.3432 | 0.048387 | 0 | 0 | 0 | 0 | 0
PV | 9 | 5 | 0 | 0 | 0 | 0 | 0.025 | 1.084 | 5.294 | 10.874 | 15.633 | 19.099 | 21.195 | 22.033 | 21.492 | 19.65 | 16.481 | 12.01 | 6.597 | 1.554 | 0.185 | 0 | 0 | 0 | 0 | 0
PV | 9 | 6 | 0 | 0 | 0 | 0 | 0.0067742 | 0.87871 | 5.0748 | 10.8648 | 15.6939 | 19.1603 | 21.241 | 22.0558 | 21.5274 | 19.7052 | 16.5629 | 12.1355 | 6.7568 | 1.649 | 0.10839 | 0 | 0 | 0 | 0 | 0
PV | 9 | 7 | 0 | 0 | 0 | 0 | 0 | 0.6029 | 4.8977 | 10.9142 | 15.9223 | 19.4971 | 21.6377 | 22.4855 | 21.9281 | 20.0139 | 16.7381 | 12.0706 | 6.4123 | 1.2871 | 0.0019355 | 0 | 0 | 0 | 0 | 0
PV | 9 | 8 | 0 | 0 | 0 | 0 | 0 | 0.105 | 4.235 | 10.807 | 16.288 | 20.136 | 22.368 | 23.218 | 22.596 | 20.549 | 17 | 11.887 | 5.593 | 0.42 | 0 | 0 | 0 | 0 | 0 | 0
PV | 9 | 9 | 0 | 0 | 0 | 0 | 0 | 0 | 1.891 | 8.2306 | 14.5752 | 18.7742 | 21.2545 | 22.0877 | 20.999 | 18.5971 | 14.8606 | 9.7723 | 3.6174 | 0.012581 | 0 | 0 | 0 | 0 | 0 | 0
PV | 9 | 10 | 0 | 0 | 0 | 0 | 0 | 0 | 0.32 | 4.678 | 10.518 | 14.976 | 17.736 | 18.586 | 18.002 | 16.066 | 12.517 | 7.242 | 1.111 | 0 | 0 | 0 | 0 | 0 | 0 | 0
PV | 9 | 11 | 0 | 0 | 0 | 0 | 0 | 0 | 0.0077419 | 4.6229 | 11.249 | 16.0916 | 18.6871 | 19.5174 | 18.8255 | 16.4371 | 11.8539 | 6.0406 | 0.28839 | 0 | 0 | 0 | 0 | 0 | 0 | 0
PV | 10 | 0 | 0 | 0 | 0 | 0 | 0 | 0 | 0.087097 | 4.4903 | 9.4461 | 13.62 | 16.4313 | 17.5635 | 16.9994 | 14.9555 | 10.949 | 5.6013 | 0.59516 | 0 | 0 | 0 | 0 | 0 | 0 | 0
PV | 10 | 1 | 0 | 0 | 0 | 0 | 0 | 0 | 0.83571 | 5.6904 | 10.8321 | 14.9679 | 17.6957 | 18.8882 | 18.4104 | 16.1946 | 11.9529 | 7.1025 | 1.7464 | 0 | 0 | 0 | 0 | 0 | 0 | 0
PV | 10 | 2 | 0 | 0 | 0 | 0 | 0 | 0.014516 | 2.1058 | 6.8506 | 11.6806 | 16.1874 | 19.0752 | 20.5965 | 20.0806 | 17.489 | 13.7545 | 9.3106 | 3.8371 | 0.17129 | 0 | 0 | 0 | 0 | 0 | 0
PV | 10 | 3 | 0 | 0 | 0 | 0 | 0 | 0.353 | 4.161 | 9.884 | 15.073 | 18.84 | 21.098 | 21.995 | 21.55 | 19.366 | 15.741 | 10.99 | 5.505 | 0.886 | 0 | 0 | 0 | 0 | 0 | 0
PV | 10 | 4 | 0 | 0 | 0 | 0 | 0 | 0.99871 | 5.2597 | 10.8426 | 15.8197 | 19.4758 | 21.7045 | 22.5019 | 21.7713 | 19.8319 | 16.2687 | 11.6265 | 6.0639 | 1.3432 | 0.048387 | 0 | 0 | 0 | 0 | 0
PV | 10 | 5 | 0 | 0 | 0 | 0 | 0.025 | 1.084 | 5.294 | 10.874 | 15.633 | 19.099 | 21.195 | 22.033 | 21.492 | 19.65 | 16.481 | 12.01 | 6.597 | 1.554 | 0.185 | 0 | 0 | 0 | 0 | 0
PV | 10 | 6 | 0 | 0 | 0 | 0 | 0.0067742 | 0.87871 | 5.0748 | 10.8648 | 15.6939 | 19.1603 | 21.241 | 22.0558 | 21.5274 | 19.7052 | 16.5629 | 12.1355 | 6.7568 | 1.649 | 0.10839 | 0 | 0 | 0 | 0 | 0
PV | 10 | 7 | 0 | 0 | 0 | 0 | 0 | 0.6029 | 4.8977 | 10.9142 | 15.9223 | 19.4971 | 21.6377 | 22.4855 | 21.9281 | 20.0139 | 16.7381 | 12.0706 | 6.4123 | 1.2871 | 0.0019355 | 0 | 0 | 0 | 0 | 0
PV | 10 | 8 | 0 | 0 | 0 | 0 | 0 | 0.105 | 4.235 | 10.807 | 16.288 | 20.136 | 22.368 | 23.218 | 22.596 | 20.549 | 17 | 11.887 | 5.593 | 0.42 | 0 | 0 | 0 | 0 | 0 | 0
PV | 10 | 9 | 0 | 0 | 0 | 0 | 0 | 0 | 1.891 | 8.2306 | 14.5752 | 18.7742 | 21.2545 | 22.0877 | 20.999 | 18.5971 | 14.8606 | 9.7723 | 3.6174 | 0.012581 | 0 | 0 | 0 | 0 | 0 | 0
PV | 10 | 10 | 0 | 0 | 0 | 0 | 0 | 0 | 0.32 | 4.678 | 10.518 | 14.976 | 17.736 | 18.586 | 18.002 | 16.066 | 12.517 | 7.242 | 1.111 | 0 | 0 | 0 | 0 | 0 | 0 | 0
PV | 10 | 11 | 0 | 0 | 0 | 0 | 0 | 0 | 0.0077419 | 4.6229 | 11.249 | 16.0916 | 18.6871 | 19.5174 | 18.8255 | 16.4371 | 11.8539 | 6.0406 | 0.28839 | 0 | 0 | 0 | 0 | 0 | 0 | 0
PV | 11 | 0 | 0 | 0 | 0 | 0 | 0 | 0 | 0.087097 | 4.4903 | 9.4461 | 13.62 | 16.4313 | 17.5635 | 16.9994 | 14.9555 | 10.949 | 5.6013 | 0.59516 | 0 | 0 | 0 | 0 | 0 | 0 | 0
PV | 11 | 1 | 0 | 0 | 0 | 0 | 0 | 0 | 0.83571 | 5.6904 | 10.8321 | 14.9679 | 17.6957 | 18.8882 | 18.4104 | 16.1946 | 11.9529 | 7.1025 | 1.7464 | 0 | 0 | 0 | 0 | 0 | 0 | 0
PV | 11 | 2 | 0 | 0 | 0 | 0 | 0 | 0.014516 | 2.1058 | 6.8506 | 11.6806 | 16.1874 | 19.0752 | 20.5965 | 20.0806 | 17.489 | 13.7545 | 9.3106 | 3.8371 | 0.17129 | 0 | 0 | 0 | 0 | 0 | 0
PV | 11 | 3 | 0 | 0 | 0 | 0 | 0 | 0.353 | 4.161 | 9.884 | 15.073 | 18.84 | 21.098 | 21.995 | 21.55 | 19.366 | 15.741 | 10.99 | 5.505 | 0.886 | 0 | 0 | 0 | 0 | 0 | 0
PV | 11 | 4 | 0 | 0 | 0 | 0 | 0 | 0.99871 | 5.2597 | 10.8426 | 15.8197 | 19.4758 | 21.7045 | 22.5019 | 21.7713 | 19.8319 | 16.2687 | 11.6265 | 6.0639 | 1.3432 | 0.048387 | 0 | 0 | 0 | 0 | 0
PV | 11 | 5 | 0 | 0 | 0 | 0 | 0.025 | 1.084 | 5.294 | 10.874 | 15.633 | 19.099 | 21.195 | 22.033 | 21.492 | 19.65 | 16.481 | 12.01 | 6.597 | 1.554 | 0.185 | 0 | 0 | 0 | 0 | 0
PV | 11 | 6 | 0 | 0 | 0 | 0 | 0.0067742 | 0.87871 | 5.0748 | 10.8648 | 15.6939 | 19.1603 | 21.241 | 22.0558 | 21.5274 | 19.7052 | 16.5629 | 12.1355 | 6.7568 | 1.649 | 0.10839 | 0 | 0 | 0 | 0 | 0
PV | 11 | 7 | 0 | 0 | 0 | 0 | 0 | 0.6029 | 4.8977 | 10.9142 | 15.9223 | 19.4971 | 21.6377 | 22.4855 | 21.9281 | 20.0139 | 16.7381 | 12.0706 | 6.4123 | 1.2871 | 0.0019355 | 0 | 0 | 0 | 0 | 0
PV | 11 | 8 | 0 | 0 | 0 | 0 | 0 | 0.105 | 4.235 | 10.807 | 16.288 | 20.136 | 22.368 | 23.218 | 22.596 | 20.549 | 17 | 11.887 | 5.593 | 0.42 | 0 | 0 | 0 | 0 | 0 | 0
PV | 11 | 9 | 0 | 0 | 0 | 0 | 0 | 0 | 1.891 | 8.2306 | 14.5752 | 18.7742 | 21.2545 | 22.0877 | 20.999 | 18.5971 | 14.8606 | 9.7723 | 3.6174 | 0.012581 | 0 | 0 | 0 | 0 | 0 | 0
PV | 11 | 10 | 0 | 0 | 0 | 0 | 0 | 0 | 0.32 | 4.678 | 10.518 | 14.976 | 17.736 | 18.586 | 18.002 | 16.066 | 12.517 | 7.242 | 1.111 | 0 | 0 | 0 | 0 | 0 | 0 | 0
PV | 11 | 11 | 0 | 0 | 0 | 0 | 0 | 0 | 0.0077419 | 4.6229 | 11.249 | 16.0916 | 18.6871 | 19.5174 | 18.8255 | 16.4371 | 11.8539 | 6.0406 | 0.28839 | 0 | 0 | 0 | 0 | 0 | 0 | 0
PV | 12 | 0 | 0 | 0 | 0 | 0 | 0 | 0 | 0.087097 | 4.4903 | 9.4461 | 13.62 | 16.4313 | 17.5635 | 16.9994 | 14.9555 | 10.949 | 5.6013 | 0.59516 | 0 | 0 | 0 | 0 | 0 | 0 | 0
PV | 12 | 1 | 0 | 0 | 0 | 0 | 0 | 0 | 0.83571 | 5.6904 | 10.8321 | 14.9679 | 17.6957 | 18.8882 | 18.4104 | 16.1946 | 11.9529 | 7.1025 | 1.7464 | 0 | 0 | 0 | 0 | 0 | 0 | 0
PV | 12 | 2 | 0 | 0 | 0 | 0 | 0 | 0.014516 | 2.1058 | 6.8506 | 11.6806 | 16.1874 | 19.0752 | 20.5965 | 20.0806 | 17.489 | 13.7545 | 9.3106 | 3.8371 | 0.17129 | 0 | 0 | 0 | 0 | 0 | 0
PV | 12 | 3 | 0 | 0 | 0 | 0 | 0 | 0.353 | 4.161 | 9.884 | 15.073 | 18.84 | 21.098 | 21.995 | 21.55 | 19.366 | 15.741 | 10.99 | 5.505 | 0.886 | 0 | 0 | 0 | 0 | 0 | 0
PV | 12 | 4 | 0 | 0 | 0 | 0 | 0 | 0.99871 | 5.2597 | 10.8426 | 15.8197 | 19.4758 | 21.7045 | 22.5019 | 21.7713 | 19.8319 | 16.2687 | 11.6265 | 6.0639 | 1.3432 | 0.048387 | 0 | 0 | 0 | 0 | 0
PV | 12 | 5 | 0 | 0 | 0 | 0 | 0.025 | 1.084 | 5.294 | 10.874 | 15.633 | 19.099 | 21.195 | 22.033 | 21.492 | 19.65 | 16.481 | 12.01 | 6.597 | 1.554 | 0.185 | 0 | 0 | 0 | 0 | 0
PV | 12 | 6 | 0 | 0 | 0 | 0 | 0.0067742 | 0.87871 | 5.0748 | 10.8648 | 15.6939 | 19.1603 | 21.241 | 22.0558 | 21.5274 | 19.7052 | 16.5629 | 12.1355 | 6.7568 | 1.649 | 0.10839 | 0 | 0 | 0 | 0 | 0
PV | 12 | 7 | 0 | 0 | 0 | 0 | 0 | 0.6029 | 4.8977 | 10.9142 | 15.9223 | 19.4971 | 21.6377 | 22.4855 | 21.9281 | 20.0139 | 16.7381 | 12.0706 | 6.4123 | 1.2871 | 0.0019355 | 0 | 0 | 0 | 0 | 0
PV | 12 | 8 | 0 | 0 | 0 | 0 | 0 | 0.105 | 4.235 | 10.807 | 16.288 | 20.136 | 22.368 | 23.218 | 22.596 | 20.549 | 17 | 11.887 | 5.593 | 0.42 | 0 | 0 | 0 | 0 | 0 | 0
PV | 12 | 9 | 0 | 0 | 0 | 0 | 0 | 0 | 1.891 | 8.2306 | 14.5752 | 18.7742 | 21.2545 | 22.0877 | 20.999 | 18.5971 | 14.8606 | 9.7723 | 3.6174 | 0.012581 | 0 | 0 | 0 | 0 | 0 | 0
PV | 12 | 10 | 0 | 0 | 0 | 0 | 0 | 0 | 0.32 | 4.678 | 10.518 | 14.976 | 17.736 | 18.586 | 18.002 | 16.066 | 12.517 | 7.242 | 1.111 | 0 | 0 | 0 | 0 | 0 | 0 | 0
PV | 12 | 11 | 0 | 0 | 0 | 0 | 0 | 0 | 0.0077419 | 4.6229 | 11.249 | 16.0916 | 18.6871 | 19.5174 | 18.8255 | 16.4371 | 11.8539 | 6.0406 | 0.28839 | 0 | 0 | 0 | 0 | 0 | 0 | 0
PV | 13 | 0 | 0 | 0 | 0 | 0 | 0 | 0 | 0.087097 | 4.4903 | 9.4461 | 13.62 | 16.4313 | 17.5635 | 16.9994 | 14.9555 | 10.949 | 5.6013 | 0.59516 | 0 | 0 | 0 | 0 | 0 | 0 | 0
PV | 13 | 1 | 0 | 0 | 0 | 0 | 0 | 0 | 0.83571 | 5.6904 | 10.8321 | 14.9679 | 17.6957 | 18.8882 | 18.4104 | 16.1946 | 11.9529 | 7.1025 | 1.7464 | 0 | 0 | 0 | 0 | 0 | 0 | 0
PV | 13 | 2 | 0 | 0 | 0 | 0 | 0 | 0.014516 | 2.1058 | 6.8506 | 11.6806 | 16.1874 | 19.0752 | 20.5965 | 20.0806 | 17.489 | 13.7545 | 9.3106 | 3.8371 | 0.17129 | 0 | 0 | 0 | 0 | 0 | 0
PV | 13 | 3 | 0 | 0 | 0 | 0 | 0 | 0.353 | 4.161 | 9.884 | 15.073 | 18.84 | 21.098 | 21.995 | 21.55 | 19.366 | 15.741 | 10.99 | 5.505 | 0.886 | 0 | 0 | 0 | 0 | 0 | 0
PV | 13 | 4 | 0 | 0 | 0 | 0 | 0 | 0.99871 | 5.2597 | 10.8426 | 15.8197 | 19.4758 | 21.7045 | 22.5019 | 21.7713 | 19.8319 | 16.2687 | 11.6265 | 6.0639 | 1.3432 | 0.048387 | 0 | 0 | 0 | 0 | 0
PV | 13 | 5 | 0 | 0 | 0 | 0 | 0.025 | 1.084 | 5.294 | 10.874 | 15.633 | 19.099 | 21.195 | 22.033 | 21.492 | 19.65 | 16.481 | 12.01 | 6.597 | 1.554 | 0.185 | 0 | 0 | 0 | 0 | 0
PV | 13 | 6 | 0 | 0 | 0 | 0 | 0.0067742 | 0.87871 | 5.0748 | 10.8648 | 15.6939 | 19.1603 | 21.241 | 22.0558 | 21.5274 | 19.7052 | 16.5629 | 12.1355 | 6.7568 | 1.649 | 0.10839 | 0 | 0 | 0 | 0 | 0
PV | 13 | 7 | 0 | 0 | 0 | 0 | 0 | 0.6029 | 4.8977 | 10.9142 | 15.9223 | 19.4971 | 21.6377 | 22.4855 | 21.9281 | 20.0139 | 16.7381 | 12.0706 | 6.4123 | 1.2871 | 0.0019355 | 0 | 0 | 0 | 0 | 0
PV | 13 | 8 | 0 | 0 | 0 | 0 | 0 | 0.105 | 4.235 | 10.807 | 16.288 | 20.136 | 22.368 | 23.218 | 22.596 | 20.549 | 17 | 11.887 | 5.593 | 0.42 | 0 | 0 | 0 | 0 | 0 | 0
PV | 13 | 9 | 0 | 0 | 0 | 0 | 0 | 0 | 1.891 | 8.2306 | 14.5752 | 18.7742 | 21.2545 | 22.0877 | 20.999 | 18.5971 | 14.8606 | 9.7723 | 3.6174 | 0.012581 | 0 | 0 | 0 | 0 | 0 | 0
PV | 13 | 10 | 0 | 0 | 0 | 0 | 0 | 0 | 0.32 | 4.678 | 10.518 | 14.976 | 17.736 | 18.586 | 18.002 | 16.066 | 12.517 | 7.242 | 1.111 | 0 | 0 | 0 | 0 | 0 | 0 | 0
PV | 13 | 11 | 0 | 0 | 0 | 0 | 0 | 0 | 0.0077419 | 4.6229 | 11.249 | 16.0916 | 18.6871 | 19.5174 | 18.8255 | 16.4371 | 11.8539 | 6.0406 | 0.28839 | 0 | 0 | 0 | 0 | 0 | 0 | 0
PV | 14 | 0 | 0 | 0 | 0 | 0 | 0 | 0 | 0.087097 | 4.4903 | 9.4461 | 13.62 | 16.4313 | 17.5635 | 16.9994 | 14.9555 | 10.949 | 5.6013 | 0.59516 | 0 | 0 | 0 | 0 | 0 | 0 | 0
PV | 14 | 1 | 0 | 0 | 0 | 0 | 0 | 0 | 0.83571 | 5.6904 | 10.8321 | 14.9679 | 17.6957 | 18.8882 | 18.4104 | 16.1946 | 11.9529 | 7.1025 | 1.7464 | 0 | 0 | 0 | 0 | 0 | 0 | 0
PV | 14 | 2 | 0 | 0 | 0 | 0 | 0 | 0.014516 | 2.1058 | 6.8506 | 11.6806 | 16.1874 | 19.0752 | 20.5965 | 20.0806 | 17.489 | 13.7545 | 9.3106 | 3.8371 | 0.17129 | 0 | 0 | 0 | 0 | 0 | 0
PV | 14 | 3 | 0 | 0 | 0 | 0 | 0 | 0.353 | 4.161 | 9.884 | 15.073 | 18.84 | 21.098 | 21.995 | 21.55 | 19.366 | 15.741 | 10.99 | 5.505 | 0.886 | 0 | 0 | 0 | 0 | 0 | 0
PV | 14 | 4 | 0 | 0 | 0 | 0 | 0 | 0.99871 | 5.2597 | 10.8426 | 15.8197 | 19.4758 | 21.7045 | 22.5019 | 21.7713 | 19.8319 | 16.2687 | 11.6265 | 6.0639 | 1.3432 | 0.048387 | 0 | 0 | 0 | 0 | 0
PV | 14 | 5 | 0 | 0 | 0 | 0 | 0.025 | 1.084 | 5.294 | 10.874 | 15.633 | 19.099 | 21.195 | 22.033 | 21.492 | 19.65 | 16.481 | 12.01 | 6.597 | 1.554 | 0.185 | 0 | 0 | 0 | 0 | 0
PV | 14 | 6 | 0 | 0 | 0 | 0 | 0.0067742 | 0.87871 | 5.0748 | 10.8648 | 15.6939 | 19.1603 | 21.241 | 22.0558 | 21.5274 | 19.7052 | 16.5629 | 12.1355 | 6.7568 | 1.649 | 0.10839 | 0 | 0 | 0 | 0 | 0
PV | 14 | 7 | 0 | 0 | 0 | 0 | 0 | 0.6029 | 4.8977 | 10.9142 | 15.9223 | 19.4971 | 21.6377 | 22.4855 | 21.9281 | 20.0139 | 16.7381 | 12.0706 | 6.4123 | 1.2871 | 0.0019355 | 0 | 0 | 0 | 0 | 0
PV | 14 | 8 | 0 | 0 | 0 | 0 | 0 | 0.105 | 4.235 | 10.807 | 16.288 | 20.136 | 22.368 | 23.218 | 22.596 | 20.549 | 17 | 11.887 | 5.593 | 0.42 | 0 | 0 | 0 | 0 | 0 | 0
PV | 14 | 9 | 0 | 0 | 0 | 0 | 0 | 0 | 1.891 | 8.2306 | 14.5752 | 18.7742 | 21.2545 | 22.0877 | 20.999 | 18.5971 | 14.8606 | 9.7723 | 3.6174 | 0.012581 | 0 | 0 | 0 | 0 | 0 | 0
PV | 14 | 10 | 0 | 0 | 0 | 0 | 0 | 0 | 0.32 | 4.678 | 10.518 | 14.976 | 17.736 | 18.586 | 18.002 | 16.066 | 12.517 | 7.242 | 1.111 | 0 | 0 | 0 | 0 | 0 | 0 | 0
PV | 14 | 11 | 0 | 0 | 0 | 0 | 0 | 0 | 0.0077419 | 4.6229 | 11.249 | 16.0916 | 18.6871 | 19.5174 | 18.8255 | 16.4371 | 11.8539 | 6.0406 | 0.28839 | 0 | 0 | 0 | 0 | 0 | 0 | 0
PV | 15 | 0 | 0 | 0 | 0 | 0 | 0 | 0 | 0.087097 | 4.4903 | 9.4461 | 13.62 | 16.4313 | 17.5635 | 16.9994 | 14.9555 | 10.949 | 5.6013 | 0.59516 | 0 | 0 | 0 | 0 | 0 | 0 | 0
PV | 15 | 1 | 0 | 0 | 0 | 0 | 0 | 0 | 0.83571 | 5.6904 | 10.8321 | 14.9679 | 17.6957 | 18.8882 | 18.4104 | 16.1946 | 11.9529 | 7.1025 | 1.7464 | 0 | 0 | 0 | 0 | 0 | 0 | 0
PV | 15 | 2 | 0 | 0 | 0 | 0 | 0 | 0.014516 | 2.1058 | 6.8506 | 11.6806 | 16.1874 | 19.0752 | 20.5965 | 20.0806 | 17.489 | 13.7545 | 9.3106 | 3.8371 | 0.17129 | 0 | 0 | 0 | 0 | 0 | 0
PV | 15 | 3 | 0 | 0 | 0 | 0 | 0 | 0.353 | 4.161 | 9.884 | 15.073 | 18.84 | 21.098 | 21.995 | 21.55 | 19.366 | 15.741 | 10.99 | 5.505 | 0.886 | 0 | 0 | 0 | 0 | 0 | 0
PV | 15 | 4 | 0 | 0 | 0 | 0 | 0 | 0.99871 | 5.2597 | 10.8426 | 15.8197 | 19.4758 | 21.7045 | 22.5019 | 21.7713 | 19.8319 | 16.2687 | 11.6265 | 6.0639 | 1.3432 | 0.048387 | 0 | 0 | 0 | 0 | 0
PV | 15 | 5 | 0 | 0 | 0 | 0 | 0.025 | 1.084 | 5.294 | 10.874 | 15.633 | 19.099 | 21.195 | 22.033 | 21.492 | 19.65 | 16.481 | 12.01 | 6.597 | 1.554 | 0.185 | 0 | 0 | 0 | 0 | 0
PV | 15 | 6 | 0 | 0 | 0 | 0 | 0.0067742 | 0.87871 | 5.0748 | 10.8648 | 15.6939 | 19.1603 | 21.241 | 22.0558 | 21.5274 | 19.7052 | 16.5629 | 12.1355 | 6.7568 | 1.649 | 0.10839 | 0 | 0 | 0 | 0 | 0
PV | 15 | 7 | 0 | 0 | 0 | 0 | 0 | 0.6029 | 4.8977 | 10.9142 | 15.9223 | 19.4971 | 21.6377 | 22.4855 | 21.9281 | 20.0139 | 16.7381 | 12.0706 | 6.4123 | 1.2871 | 0.0019355 | 0 | 0 | 0 | 0 | 0
PV | 15 | 8 | 0 | 0 | 0 | 0 | 0 | 0.105 | 4.235 | 10.807 | 16.288 | 20.136 | 22.368 | 23.218 | 22.596 | 20.549 | 17 | 11.887 | 5.593 | 0.42 | 0 | 0 | 0 | 0 | 0 | 0
PV | 15 | 9 | 0 | 0 | 0 | 0 | 0 | 0 | 1.891 | 8.2306 | 14.5752 | 18.7742 | 21.2545 | 22.0877 | 20.999 | 18.5971 | 14.8606 | 9.7723 | 3.6174 | 0.012581 | 0 | 0 | 0 | 0 | 0 | 0
PV | 15 | 10 | 0 | 0 | 0 | 0 | 0 | 0 | 0.32 | 4.678 | 10.518 | 14.976 | 17.736 | 18.586 | 18.002 | 16.066 | 12.517 | 7.242 | 1.111 | 0 | 0 | 0 | 0 | 0 | 0 | 0
PV | 15 | 11 | 0 | 0 | 0 | 0 | 0 | 0 | 0.0077419 | 4.6229 | 11.249 | 16.0916 | 18.6871 | 19.5174 | 18.8255 | 16.4371 | 11.8539 | 6.0406 | 0.28839 | 0 | 0 | 0 | 0 | 0 | 0 | 0
PV | 16 | 0 | 0 | 0 | 0 | 0 | 0 | 0 | 0.087097 | 4.4903 | 9.4461 | 13.62 | 16.4313 | 17.5635 | 16.9994 | 14.9555 | 10.949 | 5.6013 | 0.59516 | 0 | 0 | 0 | 0 | 0 | 0 | 0
PV | 16 | 1 | 0 | 0 | 0 | 0 | 0 | 0 | 0.83571 | 5.6904 | 10.8321 | 14.9679 | 17.6957 | 18.8882 | 18.4104 | 16.1946 | 11.9529 | 7.1025 | 1.7464 | 0 | 0 | 0 | 0 | 0 | 0 | 0
PV | 16 | 2 | 0 | 0 | 0 | 0 | 0 | 0.014516 | 2.1058 | 6.8506 | 11.6806 | 16.1874 | 19.0752 | 20.5965 | 20.0806 | 17.489 | 13.7545 | 9.3106 | 3.8371 | 0.17129 | 0 | 0 | 0 | 0 | 0 | 0
PV | 16 | 3 | 0 | 0 | 0 | 0 | 0 | 0.353 | 4.161 | 9.884 | 15.073 | 18.84 | 21.098 | 21.995 | 21.55 | 19.366 | 15.741 | 10.99 | 5.505 | 0.886 | 0 | 0 | 0 | 0 | 0 | 0
PV | 16 | 4 | 0 | 0 | 0 | 0 | 0 | 0.99871 | 5.2597 | 10.8426 | 15.8197 | 19.4758 | 21.7045 | 22.5019 | 21.7713 | 19.8319 | 16.2687 | 11.6265 | 6.0639 | 1.3432 | 0.048387 | 0 | 0 | 0 | 0 | 0
PV | 16 | 5 | 0 | 0 | 0 | 0 | 0.025 | 1.084 | 5.294 | 10.874 | 15.633 | 19.099 | 21.195 | 22.033 | 21.492 | 19.65 | 16.481 | 12.01 | 6.597 | 1.554 | 0.185 | 0 | 0 | 0 | 0 | 0
PV | 16 | 6 | 0 | 0 | 0 | 0 | 0.0067742 | 0.87871 | 5.0748 | 10.8648 | 15.6939 | 19.1603 | 21.241 | 22.0558 | 21.5274 | 19.7052 | 16.5629 | 12.1355 | 6.7568 | 1.649 | 0.10839 | 0 | 0 | 0 | 0 | 0
PV | 16 | 7 | 0 | 0 | 0 | 0 | 0 | 0.6029 | 4.8977 | 10.9142 | 15.9223 | 19.4971 | 21.6377 | 22.4855 | 21.9281 | 20.0139 | 16.7381 | 12.0706 | 6.4123 | 1.2871 | 0.0019355 | 0 | 0 | 0 | 0 | 0
PV | 16 | 8 | 0 | 0 | 0 | 0 | 0 | 0.105 | 4.235 | 10.807 | 16.288 | 20.136 | 22.368 | 23.218 | 22.596 | 20.549 | 17 | 11.887 | 5.593 | 0.42 | 0 | 0 | 0 | 0 | 0 | 0
PV | 16 | 9 | 0 | 0 | 0 | 0 | 0 | 0 | 1.891 | 8.2306 | 14.5752 | 18.7742 | 21.2545 | 22.0877 | 20.999 | 18.5971 | 14.8606 | 9.7723 | 3.6174 | 0.012581 | 0 | 0 | 0 | 0 | 0 | 0
PV | 16 | 10 | 0 | 0 | 0 | 0 | 0 | 0 | 0.32 | 4.678 | 10.518 | 14.976 | 17.736 | 18.586 | 18.002 | 16.066 | 12.517 | 7.242 | 1.111 | 0 | 0 | 0 | 0 | 0 | 0 | 0
PV | 16 | 11 | 0 | 0 | 0 | 0 | 0 | 0 | 0.0077419 | 4.6229 | 11.249 | 16.0916 | 18.6871 | 19.5174 | 18.8255 | 16.4371 | 11.8539 | 6.0406 | 0.28839 | 0 | 0 | 0 | 0 | 0 | 0 | 0
PV | 17 | 0 | 0 | 0 | 0 | 0 | 0 | 0 | 0.087097 | 4.4903 | 9.4461 | 13.62 | 16.4313 | 17.5635 | 16.9994 | 14.9555 | 10.949 | 5.6013 | 0.59516 | 0 | 0 | 0 | 0 | 0 | 0 | 0
PV | 17 | 1 | 0 | 0 | 0 | 0 | 0 | 0 | 0.83571 | 5.6904 | 10.8321 | 14.9679 | 17.6957 | 18.8882 | 18.4104 | 16.1946 | 11.9529 | 7.1025 | 1.7464 | 0 | 0 | 0 | 0 | 0 | 0 | 0
PV | 17 | 2 | 0 | 0 | 0 | 0 | 0 | 0.014516 | 2.1058 | 6.8506 | 11.6806 | 16.1874 | 19.0752 | 20.5965 | 20.0806 | 17.489 | 13.7545 | 9.3106 | 3.8371 | 0.17129 | 0 | 0 | 0 | 0 | 0 | 0
PV | 17 | 3 | 0 | 0 | 0 | 0 | 0 | 0.353 | 4.161 | 9.884 | 15.073 | 18.84 | 21.098 | 21.995 | 21.55 | 19.366 | 15.741 | 10.99 | 5.505 | 0.886 | 0 | 0 | 0 | 0 | 0 | 0
PV | 17 | 4 | 0 | 0 | 0 | 0 | 0 | 0.99871 | 5.2597 | 10.8426 | 15.8197 | 19.4758 | 21.7045 | 22.5019 | 21.7713 | 19.8319 | 16.2687 | 11.6265 | 6.0639 | 1.3432 | 0.048387 | 0 | 0 | 0 | 0 | 0
PV | 17 | 5 | 0 | 0 | 0 | 0 | 0.025 | 1.084 | 5.294 | 10.874 | 15.633 | 19.099 | 21.195 | 22.033 | 21.492 | 19.65 | 16.481 | 12.01 | 6.597 | 1.554 | 0.185 | 0 | 0 | 0 | 0 | 0
PV | 17 | 6 | 0 | 0 | 0 | 0 | 0.0067742 | 0.87871 | 5.0748 | 10.8648 | 15.6939 | 19.1603 | 21.241 | 22.0558 | 21.5274 | 19.7052 | 16.5629 | 12.1355 | 6.7568 | 1.649 | 0.10839 | 0 | 0 | 0 | 0 | 0
PV | 17 | 7 | 0 | 0 | 0 | 0 | 0 | 0.6029 | 4.8977 | 10.9142 | 15.9223 | 19.4971 | 21.6377 | 22.4855 | 21.9281 | 20.0139 | 16.7381 | 12.0706 | 6.4123 | 1.2871 | 0.0019355 | 0 | 0 | 0 | 0 | 0
PV | 17 | 8 | 0 | 0 | 0 | 0 | 0 | 0.105 | 4.235 | 10.807 | 16.288 | 20.136 | 22.368 | 23.218 | 22.596 | 20.549 | 17 | 11.887 | 5.593 | 0.42 | 0 | 0 | 0 | 0 | 0 | 0
PV | 17 | 9 | 0 | 0 | 0 | 0 | 0 | 0 | 1.891 | 8.2306 | 14.5752 | 18.7742 | 21.2545 | 22.0877 | 20.999 | 18.5971 | 14.8606 | 9.7723 | 3.6174 | 0.012581 | 0 | 0 | 0 | 0 | 0 | 0
PV | 17 | 10 | 0 | 0 | 0 | 0 | 0 | 0 | 0.32 | 4.678 | 10.518 | 14.976 | 17.736 | 18.586 | 18.002 | 16.066 | 12.517 | 7.242 | 1.111 | 0 | 0 | 0 | 0 | 0 | 0 | 0
PV | 17 | 11 | 0 | 0 | 0 | 0 | 0 | 0 | 0.0077419 | 4.6229 | 11.249 | 16.0916 | 18.6871 | 19.5174 | 18.8255 | 16.4371 | 11.8539 | 6.0406 | 0.28839 | 0 | 0 | 0 | 0 | 0 | 0 | 0
PV | 18 | 0 | 0 | 0 | 0 | 0 | 0 | 0 | 0.087097 | 4.4903 | 9.4461 | 13.62 | 16.4313 | 17.5635 | 16.9994 | 14.9555 | 10.949 | 5.6013 | 0.59516 | 0 | 0 | 0 | 0 | 0 | 0 | 0
PV | 18 | 1 | 0 | 0 | 0 | 0 | 0 | 0 | 0.83571 | 5.6904 | 10.8321 | 14.9679 | 17.6957 | 18.8882 | 18.4104 | 16.1946 | 11.9529 | 7.1025 | 1.7464 | 0 | 0 | 0 | 0 | 0 | 0 | 0
PV | 18 | 2 | 0 | 0 | 0 | 0 | 0 | 0.014516 | 2.1058 | 6.8506 | 11.6806 | 16.1874 | 19.0752 | 20.5965 | 20.0806 | 17.489 | 13.7545 | 9.3106 | 3.8371 | 0.17129 | 0 | 0 | 0 | 0 | 0 | 0
PV | 18 | 3 | 0 | 0 | 0 | 0 | 0 | 0.353 | 4.161 | 9.884 | 15.073 | 18.84 | 21.098 | 21.995 | 21.55 | 19.366 | 15.741 | 10.99 | 5.505 | 0.886 | 0 | 0 | 0 | 0 | 0 | 0
PV | 18 | 4 | 0 | 0 | 0 | 0 | 0 | 0.99871 | 5.2597 | 10.8426 | 15.8197 | 19.4758 | 21.7045 | 22.5019 | 21.7713 | 19.8319 | 16.2687 | 11.6265 | 6.0639 | 1.3432 | 0.048387 | 0 | 0 | 0 | 0 | 0
PV | 18 | 5 | 0 | 0 | 0 | 0 | 0.025 | 1.084 | 5.294 | 10.874 | 15.633 | 19.099 | 21.195 | 22.033 | 21.492 | 19.65 | 16.481 | 12.01 | 6.597 | 1.554 | 0.185 | 0 | 0 | 0 | 0 | 0
PV | 18 | 6 | 0 | 0 | 0 | 0 | 0.0067742 | 0.87871 | 5.0748 | 10.8648 | 15.6939 | 19.1603 | 21.241 | 22.0558 | 21.5274 | 19.7052 | 16.5629 | 12.1355 | 6.7568 | 1.649 | 0.10839 | 0 | 0 | 0 | 0 | 0
PV | 18 | 7 | 0 | 0 | 0 | 0 | 0 | 0.6029 | 4.8977 | 10.9142 | 15.9223 | 19.4971 | 21.6377 | 22.4855 | 21.9281 | 20.0139 | 16.7381 | 12.0706 | 6.4123 | 1.2871 | 0.0019355 | 0 | 0 | 0 | 0 | 0
PV | 18 | 8 | 0 | 0 | 0 | 0 | 0 | 0.105 | 4.235 | 10.807 | 16.288 | 20.136 | 22.368 | 23.218 | 22.596 | 20.549 | 17 | 11.887 | 5.593 | 0.42 | 0 | 0 | 0 | 0 | 0 | 0
PV | 18 | 9 | 0 | 0 | 0 | 0 | 0 | 0 | 1.891 | 8.2306 | 14.5752 | 18.7742 | 21.2545 | 22.0877 | 20.999 | 18.5971 | 14.8606 | 9.7723 | 3.6174 | 0.012581 | 0 | 0 | 0 | 0 | 0 | 0
PV | 18 | 10 | 0 | 0 | 0 | 0 | 0 | 0 | 0.32 | 4.678 | 10.518 | 14.976 | 17.736 | 18.586 | 18.002 | 16.066 | 12.517 | 7.242 | 1.111 | 0 | 0 | 0 | 0 | 0 | 0 | 0
PV | 18 | 11 | 0 | 0 | 0 | 0 | 0 | 0 | 0.0077419 | 4.6229 | 11.249 | 16.0916 | 18.6871 | 19.5174 | 18.8255 | 16.4371 | 11.8539 | 6.0406 | 0.28839 | 0 | 0 | 0 | 0 | 0 | 0 | 0
PV | 19 | 0 | 0 | 0 | 0 | 0 | 0 | 0 | 0.087097 | 4.4903 | 9.4461 | 13.62 | 16.4313 | 17.5635 | 16.9994 | 14.9555 | 10.949 | 5.6013 | 0.59516 | 0 | 0 | 0 | 0 | 0 | 0 | 0
PV | 19 | 1 | 0 | 0 | 0 | 0 | 0 | 0 | 0.83571 | 5.6904 | 10.8321 | 14.9679 | 17.6957 | 18.8882 | 18.4104 | 16.1946 | 11.9529 | 7.1025 | 1.7464 | 0 | 0 | 0 | 0 | 0 | 0 | 0
PV | 19 | 2 | 0 | 0 | 0 | 0 | 0 | 0.014516 | 2.1058 | 6.8506 | 11.6806 | 16.1874 | 19.0752 | 20.5965 | 20.0806 | 17.489 | 13.7545 | 9.3106 | 3.8371 | 0.17129 | 0 | 0 | 0 | 0 | 0 | 0
PV | 19 | 3 | 0 | 0 | 0 | 0 | 0 | 0.353 | 4.161 | 9.884 | 15.073 | 18.84 | 21.098 | 21.995 | 21.55 | 19.366 | 15.741 | 10.99 | 5.505 | 0.886 | 0 | 0 | 0 | 0 | 0 | 0
PV | 19 | 4 | 0 | 0 | 0 | 0 | 0 | 0.99871 | 5.2597 | 10.8426 | 15.8197 | 19.4758 | 21.7045 | 22.5019 | 21.7713 | 19.8319 | 16.2687 | 11.6265 | 6.0639 | 1.3432 | 0.048387 | 0 | 0 | 0 | 0 | 0
PV | 19 | 5 | 0 | 0 | 0 | 0 | 0.025 | 1.084 | 5.294 | 10.874 | 15.633 | 19.099 | 21.195 | 22.033 | 21.492 | 19.65 | 16.481 | 12.01 | 6.597 | 1.554 | 0.185 | 0 | 0 | 0 | 0 | 0
PV | 19 | 6 | 0 | 0 | 0 | 0 | 0.0067742 | 0.87871 | 5.0748 | 10.8648 | 15.6939 | 19.1603 | 21.241 | 22.0558 | 21.5274 | 19.7052 | 16.5629 | 12.1355 | 6.7568 | 1.649 | 0.10839 | 0 | 0 | 0 | 0 | 0
PV | 19 | 7 | 0 | 0 | 0 | 0 | 0 | 0.6029 | 4.8977 | 10.9142 | 15.9223 | 19.4971 | 21.6377 | 22.4855 | 21.9281 | 20.0139 | 16.7381 | 12.0706 | 6.4123 | 1.2871 | 0.0019355 | 0 | 0 | 0 | 0 | 0
PV | 19 | 8 | 0 | 0 | 0 | 0 | 0 | 0.105 | 4.235 | 10.807 | 16.288 | 20.136 | 22.368 | 23.218 | 22.596 | 20.549 | 17 | 11.887 | 5.593 | 0.42 | 0 | 0 | 0 | 0 | 0 | 0
PV | 19 | 9 | 0 | 0 | 0 | 0 | 0 | 0 | 1.891 | 8.2306 | 14.5752 | 18.7742 | 21.2545 | 22.0877 | 20.999 | 18.5971 | 14.8606 | 9.7723 | 3.6174 | 0.012581 | 0 | 0 | 0 | 0 | 0 | 0
PV | 19 | 10 | 0 | 0 | 0 | 0 | 0 | 0 | 0.32 | 4.678 | 10.518 | 14.976 | 17.736 | 18.586 | 18.002 | 16.066 | 12.517 | 7.242 | 1.111 | 0 | 0 | 0 | 0 | 0 | 0 | 0
PV | 19 | 11 | 0 | 0 | 0 | 0 | 0 | 0 | 0.0077419 | 4.6229 | 11.249 | 16.0916 | 18.6871 | 19.5174 | 18.8255 | 16.4371 | 11.8539 | 6.0406 | 0.28839 | 0 | 0 | 0 | 0 | 0 | 0 | 0
Wind | 0 | 0 | 5.4252 | 5.3713 | 5.1727 | 5.0375 | 5.003 | 5.16 | 5.1847 | 4.9614 | 4.9741 | 5.4678 | 5.8234 | 6.1579 | 6.5326 | 6.7678 | 6.6988 | 5.9248 | 4.7825 | 4.3008 | 4.1628 | 4.1473 | 4.2952 | 4.6128 | 5.0347 | 5.3044
Wind | 0 | 1 | 3.8853 | 3.9032 | 3.9219 | 3.9539 | 3.8837 | 3.8806 | 3.9929 | 3.8135 | 3.7574 | 4.0264 | 4.4373 | 4.6423 | 4.7905 | 4.8591 | 4.6774 | 4.1324 | 3.5141 | 3.348 | 3.3301 | 3.3675 | 3.4705 | 3.6116 | 3.6513 | 3.7293
Wind | 0 | 2 | 4.7466 | 4.4614 | 4.1699 | 4.1741 | 4.2889 | 4.4459 | 4.5177 | 4.8607 | 5.3086 | 6.1086 | 6.3206 | 6.9868 | 7.1087 | 6.8453 | 6.6206 | 6.2432 | 5.6889 | 4.91 | 4.6058 | 4.5227 | 4.4283 | 4.5508 | 4.8171 | 4.9441
Wind | 0 | 3 | 4.9674 | 5.1756 | 5.1901 | 5.046 | 4.8066 | 4.5432 | 4.2048 | 3.6423 | 3.5251 | 3.6634 | 3.7063 | 3.5629 | 3.4363 | 3.4021 | 3.3759 | 3.2267 | 2.7734 | 2.5878 | 2.7297 | 3.023 | 3.3359 | 3.5957 | 4.1167 | 4.5417
Wind | 0 | 4 | 2.8776 | 2.9071 | 3.2318 | 3.1712 | 2.893 | 2.6543 | 2.4656 | 2.4881 | 2.5564 | 2.7994 | 3.1409 | 3.5163 | 3.8156 | 4.0029 | 4.2206 | 4.2882 | 4.1501 | 3.798 | 3.286 | 2.9431 | 2.5571 | 2.467 | 2.5804 | 2.8895
Wind | 0 | 5 | 0.76411 | 0.74955 | 0.72772 | 0.69061 | 0.66732 | 0.60183 | 0.73354 | 1.0486 | 1.3688 | 1.8004 | 2.2639 | 2.5332 | 2.5478 | 2.5572 | 2.4706 | 2.3942 | 2.2407 | 2.0958 | 1.6905 | 1.0887 | 0.86817 | 0.79686 | 0.77866 | 0.76775
Wind | 0 | 6 | 0.26973 | 0.28452 | 0.29438 | 0.29931 | 0.29085 | 0.22536 | 0.16127 | 0.12817 | 0.11691 | 0.17677 | 0.29156 | 0.34508 | 0.32043 | 0.30846 | 0.30776 | 0.34367 | 0.43804 | 0.80918 | 1.1212 | 0.55917 | 0.29438 | 0.24719 | 0.24437 | 0.25353
Wind | 0 | 7 | 0.37536 | 0.35353 | 0.31057 | 0.26128 | 0.23029 | 0.21902 | 0.19226 | 0.24226 | 0.33522 | 0.40283 | 0.56692 | 0.73383 | 0.81763 | 0.88101 | 0.93595 | 1.0268 | 1.0345 | 1.119 | 1.0254 | 0.64791 | 0.49156 | 0.42325 | 0.38945 | 0.3817
Wind | 0 | 8 | 0.5487 | 0.55016 | 0.55744 | 0.54725 | 0.52614 | 0.49121 | 0.42208 | 0.449 | 0.68988 | 0.93803 | 1.2364 | 1.4685 | 1.6548 | 1.7589 | 1.6876 | 1.5297 | 1.4656 | 1.6083 | 1.2524 | 0.96059 | 0.78448 | 0.68479 | 0.63967 | 0.55161
Wind | 0 | 9 | 1.0592 | 0.99088 | 0.87538 | 0.75566 | 0.67537 | 0.7627 | 0.91552 | 0.87961 | 0.97679 | 1.0845 | 1.2522 | 1.4191 | 1.4416 | 1.3803 | 1.2782 | 1.3092 | 1.4705 | 1.3641 | 1.0986 | 1.0071 | 0.98243 | 1.0233 | 1.0789 | 1.0588
Wind | 0 | 10 | 3.6473 | 3.6124 | 3.5367 | 3.5564 | 3.4749 | 3.3359 | 3.3191 | 3.0251 | 2.7639 | 2.6576 | 2.6525 | 2.5427 | 2.3389 | 2.1104 | 1.7858 | 1.5952 | 1.5013 | 1.4533 | 1.649 | 1.9721 | 2.32 | 2.7966 | 3.2405 | 3.5506
Wind | 0 | 11 | 1.4723 | 1.3747 | 1.1585 | 1.0198 | 0.9789 | 0.93595 | 0.85214 | 0.67608 | 0.4479 | 0.4148 | 0.46903 | 0.61692 | 0.75495 | 0.78594 | 0.84651 | 1.0106 | 1.0472 | 0.95919 | 0.90496 | 0.89299 | 1.005 | 1.2261 | 1.4733 | 1.555
Wind | 1 | 0 | 5.4252 | 5.3713 | 5.1727 | 5.0375 | 5.003 | 5.16 | 5.1847 | 4.9614 | 4.9741 | 5.4678 | 5.8234 | 6.1579 | 6.5326 | 6.7678 | 6.6988 | 5.9248 | 4.7825 | 4.3008 | 4.1628 | 4.1473 | 4.2952 | 4.6128 | 5.0347 | 5.3044
Wind | 1 | 1 | 3.8853 | 3.9032 | 3.9219 | 3.9539 | 3.8837 | 3.8806 | 3.9929 | 3.8135 | 3.7574 | 4.0264 | 4.4373 | 4.6423 | 4.7905 | 4.8591 | 4.6774 | 4.1324 | 3.5141 | 3.348 | 3.3301 | 3.3675 | 3.4705 | 3.6116 | 3.6513 | 3.7293
Wind | 1 | 2 | 4.7466 | 4.4614 | 4.1699 | 4.1741 | 4.2889 | 4.4459 | 4.5177 | 4.8607 | 5.3086 | 6.1086 | 6.3206 | 6.9868 | 7.1087 | 6.8453 | 6.6206 | 6.2432 | 5.6889 | 4.91 | 4.6058 | 4.5227 | 4.4283 | 4.5508 | 4.8171 | 4.9441
Wind | 1 | 3 | 4.9674 | 5.1756 | 5.1901 | 5.046 | 4.8066 | 4.5432 | 4.2048 | 0 | 3.5251 | 3.6634 | 3.7063 | 3.5629 | 3.4363 | 3.4021 | 3.3759 | 3.2267 | 2.7734 | 2.5878 | 2.7297 | 3.023 | 3.3359 | 3.5957 | 4.1167 | 4.5417
Wind | 1 | 4 | 2.8776 | 2.9071 | 3.2318 | 3.1712 | 2.893 | 2.6543 | 2.4656 | 2.4881 | 2.5564 | 2.7994 | 3.1409 | 3.5163 | 3.8156 | 4.0029 | 4.2206 | 4.2882 | 4.1501 | 3.798 | 3.286 | 2.9431 | 2.5571 | 2.467 | 2.5804 | 2.8895
Wind | 1 | 5 | 0.76411 | 0.74955 | 0.72772 | 0.69061 | 0.66732 | 0.60183 | 0.73354 | 1.0486 | 1.3688 | 1.8004 | 2.2639 | 2.5332 | 2.5478 | 2.5572 | 2.4706 | 2.3942 | 2.2407 | 2.0958 | 1.6905 | 1.0887 | 0.86817 | 0.79686 | 0.77866 | 0.76775
Wind | 1 | 6 | 0.26973 | 0.28452 | 0.29438 | 0.29931 | 0.29085 | 0.22536 | 0.16127 | 0.12817 | 0.11691 | 0.17677 | 0.29156 | 0.34508 | 0.32043 | 0.30846 | 0.30776 | 0.34367 | 0.43804 | 0.80918 | 1.1212 | 0.55917 | 0.29438 | 0.24719 | 0.24437 | 0.25353
Wind | 1 | 7 | 0.37536 | 0.35353 | 0.31057 | 0.26128 | 0.23029 | 0.21902 | 0.19226 | 0.24226 | 0.33522 | 0.40283 | 0.56692 | 0.73383 | 0.81763 | 0.88101 | 0.93595 | 1.0268 | 1.0345 | 1.119 | 1.0254 | 0.64791 | 0.49156 | 0.42325 | 0.38945 | 0.3817
Wind | 1 | 8 | 0.5487 | 0.55016 | 0.55744 | 0.54725 | 0.52614 | 0.49121 | 0.42208 | 0.449 | 0.68988 | 0.93803 | 1.2364 | 1.4685 | 1.6548 | 1.7589 | 1.6876 | 1.5297 | 1.4656 | 1.6083 | 1.2524 | 0.96059 | 0.78448 | 0.68479 | 0.63967 | 0.55161
Wind | 1 | 9 | 1.0592 | 0.99088 | 0.87538 | 0.75566 | 0.67537 | 0.7627 | 0.91552 | 0.87961 | 0.97679 | 1.0845 | 1.2522 | 1.4191 | 1.4416 | 1.3803 | 1.2782 | 1.3092 | 1.4705 | 1.3641 | 1.0986 | 1.0071 | 0.98243 | 1.0233 | 1.0789 | 1.0588
Wind | 1 | 10 | 3.6473 | 3.6124 | 3.5367 | 3.5564 | 3.4749 | 3.3359 | 3.3191 | 3.0251 | 2.7639 | 2.6576 | 2.6525 | 2.5427 | 2.3389 | 2.1104 | 1.7858 | 1.5952 | 1.5013 | 1.4533 | 1.649 | 1.9721 | 2.32 | 2.7966 | 3.2405 | 3.5506
Wind | 1 | 11 | 1.4723 | 1.3747 | 1.1585 | 1.0198 | 0.9789 | 0.93595 | 0.85214 | 0.67608 | 0.4479 | 0.4148 | 0.46903 | 0.61692 | 0.75495 | 0.78594 | 0.84651 | 1.0106 | 1.0472 | 0.95919 | 0.90496 | 0.89299 | 1.005 | 1.2261 | 1.4733 | 1.555
Wind | 2 | 0 | 5.4252 | 5.3713 | 5.1727 | 5.0375 | 5.003 | 5.16 | 5.1847 | 4.9614 | 4.9741 | 5.4678 | 5.8234 | 6.1579 | 6.5326 | 6.7678 | 6.6988 | 5.9248 | 4.7825 | 4.3008 | 4.1628 | 4.1473 | 4.2952 | 4.6128 | 5.0347 | 5.3044
Wind | 2 | 1 | 3.8853 | 3.9032 | 3.9219 | 3.9539 | 3.8837 | 3.8806 | 3.9929 | 3.8135 | 3.7574 | 4.0264 | 4.4373 | 4.6423 | 4.7905 | 4.8591 | 4.6774 | 4.1324 | 3.5141 | 3.348 | 3.3301 | 3.3675 | 3.4705 | 3.6116 | 3.6513 | 3.7293
Wind | 2 | 2 | 4.7466 | 4.4614 | 4.1699 | 4.1741 | 4.2889 | 4.4459 | 4.5177 | 4.8607 | 5.3086 | 6.1086 | 6.3206 | 6.9868 | 7.1087 | 6.8453 | 6.6206 | 6.2432 | 5.6889 | 4.91 | 4.6058 | 4.5227 | 4.4283 | 4.5508 | 4.8171 | 4.9441
Wind | 2 | 3 | 4.9674 | 5.1756 | 5.1901 | 5.046 | 4.8066 | 4.5432 | 4.2048 | 3.6423 | 3.5251 | 3.6634 | 3.7063 | 3.5629 | 3.4363 | 3.4021 | 3.3759 | 3.2267 | 2.7734 | 2.5878 | 2.7297 | 3.023 | 3.3359 | 3.5957 | 4.1167 | 4.5417
Wind | 2 | 4 | 2.8776 | 2.9071 | 3.2318 | 3.1712 | 2.893 | 2.6543 | 2.4656 | 2.4881 | 2.5564 | 2.7994 | 3.1409 | 3.5163 | 3.8156 | 4.0029 | 4.2206 | 4.2882 | 4.1501 | 3.798 | 3.286 | 2.9431 | 2.5571 | 2.467 | 2.5804 | 2.8895
Wind | 2 | 5 | 0.76411 | 0.74955 | 0.72772 | 0.69061 | 0.66732 | 0.60183 | 0.73354 | 1.0486 | 1.3688 | 1.8004 | 2.2639 | 2.5332 | 2.5478 | 2.5572 | 2.4706 | 2.3942 | 2.2407 | 2.0958 | 1.6905 | 1.0887 | 0.86817 | 0.79686 | 0.77866 | 0.76775
Wind | 2 | 6 | 0.26973 | 0.28452 | 0.29438 | 0.29931 | 0.29085 | 0.22536 | 0.16127 | 0.12817 | 0.11691 | 0.17677 | 0.29156 | 0.34508 | 0.32043 | 0.30846 | 0.30776 | 0.34367 | 0.43804 | 0.80918 | 1.1212 | 0.55917 | 0.29438 | 0.24719 | 0.24437 | 0.25353
Wind | 2 | 7 | 0.37536 | 0.35353 | 0.31057 | 0.26128 | 0.23029 | 0.21902 | 0.19226 | 0.24226 | 0.33522 | 0.40283 | 0.56692 | 0.73383 | 0.81763 | 0.88101 | 0.93595 | 1.0268 | 1.0345 | 1.119 | 1.0254 | 0.64791 | 0.49156 | 0.42325 | 0.38945 | 0.3817
Wind | 2 | 8 | 0.5487 | 0.55016 | 0.55744 | 0.54725 | 0.52614 | 0.49121 | 0.42208 | 0.449 | 0.68988 | 0.93803 | 1.2364 | 1.4685 | 1.6548 | 1.7589 | 1.6876 | 1.5297 | 1.4656 | 1.6083 | 1.2524 | 0.96059 | 0.78448 | 0.68479 | 0.63967 | 0.55161
Wind | 2 | 9 | 1.0592 | 0.99088 | 0.87538 | 0.75566 | 0.67537 | 0.7627 | 0.91552 | 0.87961 | 0.97679 | 1.0845 | 1.2522 | 1.4191 | 1.4416 | 1.3803 | 1.2782 | 1.3092 | 1.4705 | 1.3641 | 1.0986 | 1.0071 | 0.98243 | 1.0233 | 1.0789 | 1.0588
Wind | 2 | 10 | 3.6473 | 3.6124 | 3.5367 | 3.5564 | 3.4749 | 3.3359 | 3.3191 | 3.0251 | 2.7639 | 2.6576 | 2.6525 | 2.5427 | 2.3389 | 2.1104 | 1.7858 | 1.5952 | 1.5013 | 1.4533 | 1.649 | 1.9721 | 2.32 | 2.7966 | 3.2405 | 3.5506
Wind | 2 | 11 | 1.4723 | 1.3747 | 1.1585 | 1.0198 | 0.9789 | 0.93595 | 0.85214 | 0.67608 | 0.4479 | 0.4148 | 0.46903 | 0.61692 | 0.75495 | 0.78594 | 0.84651 | 1.0106 | 1.0472 | 0.95919 | 0.90496 | 0.89299 | 1.005 | 1.2261 | 1.4733 | 1.555
Wind | 3 | 0 | 5.4252 | 5.3713 | 5.1727 | 5.0375 | 5.003 | 5.16 | 5.1847 | 4.9614 | 4.9741 | 5.4678 | 5.8234 | 6.1579 | 6.5326 | 6.7678 | 6.6988 | 5.9248 | 4.7825 | 4.3008 | 4.1628 | 4.1473 | 4.2952 | 4.6128 | 5.0347 | 5.3044
Wind | 3 | 1 | 3.8853 | 3.9032 | 3.9219 | 3.9539 | 3.8837 | 3.8806 | 3.9929 | 3.8135 | 3.7574 | 4.0264 | 4.4373 | 4.6423 | 4.7905 | 4.8591 | 4.6774 | 4.1324 | 3.5141 | 3.348 | 3.3301 | 3.3675 | 3.4705 | 3.6116 | 3.6513 | 3.7293
Wind | 3 | 2 | 4.7466 | 4.4614 | 4.1699 | 4.1741 | 4.2889 | 4.4459 | 4.5177 | 4.8607 | 5.3086 | 6.1086 | 6.3206 | 6.9868 | 7.1087 | 6.8453 | 6.6206 | 6.2432 | 5.6889 | 4.91 | 4.6058 | 4.5227 | 4.4283 | 4.5508 | 4.8171 | 4.9441
Wind | 3 | 3 | 4.9674 | 5.1756 | 5.1901 | 5.046 | 4.8066 | 4.5432 | 4.2048 | 3.6423 | 3.5251 | 3.6634 | 3.7063 | 3.5629 | 3.4363 | 3.4021 | 3.3759 | 3.2267 | 2.7734 | 2.5878 | 2.7297 | 3.023 | 3.3359 | 3.5957 | 4.1167 | 4.5417
Wind | 3 | 4 | 2.8776 | 2.9071 | 3.2318 | 3.1712 | 2.893 | 2.6543 | 2.4656 | 2.4881 | 2.5564 | 2.7994 | 3.1409 | 3.5163 | 3.8156 | 4.0029 | 4.2206 | 4.2882 | 4.1501 | 3.798 | 3.286 | 2.9431 | 2.5571 | 2.467 | 2.5804 | 2.8895
Wind | 3 | 5 | 0.76411 | 0.74955 | 0.72772 | 0.69061 | 0.66732 | 0.60183 | 0.73354 | 1.0486 | 1.3688 | 1.8004 | 2.2639 | 2.5332 | 2.5478 | 2.5572 | 2.4706 | 2.3942 | 2.2407 | 2.0958 | 1.6905 | 1.0887 | 0.86817 | 0.79686 | 0.77866 | 0.76775
Wind | 3 | 6 | 0.26973 | 0.28452 | 0.29438 | 0.29931 | 0.29085 | 0.22536 | 0.16127 | 0.12817 | 0.11691 | 0.17677 | 0.29156 | 0.34508 | 0.32043 | 0.30846 | 0.30776 | 0.34367 | 0.43804 | 0.80918 | 1.1212 | 0.55917 | 0.29438 | 0.24719 | 0.24437 | 0.25353
Wind | 3 | 7 | 0.37536 | 0.35353 | 0.31057 | 0.26128 | 0.23029 | 0.21902 | 0.19226 | 0.24226 | 0.33522 | 0.40283 | 0.56692 | 0.73383 | 0.81763 | 0.88101 | 0.93595 | 1.0268 | 1.0345 | 1.119 | 1.0254 | 0.64791 | 0.49156 | 0.42325 | 0.38945 | 0.3817
Wind | 3 | 8 | 0.5487 | 0.55016 | 0.55744 | 0.54725 | 0.52614 | 0.49121 | 0.42208 | 0.449 | 0.68988 | 0.93803 | 1.2364 | 1.4685 | 1.6548 | 1.7589 | 1.6876 | 1.5297 | 1.4656 | 1.6083 | 1.2524 | 0.96059 | 0.78448 | 0.68479 | 0.63967 | 0.55161
Wind | 3 | 9 | 1.0592 | 0.99088 | 0.87538 | 0.75566 | 0.67537 | 0.7627 | 0.91552 | 0.87961 | 0.97679 | 1.0845 | 1.2522 | 1.4191 | 1.4416 | 1.3803 | 1.2782 | 1.3092 | 1.4705 | 1.3641 | 1.0986 | 1.0071 | 0.98243 | 1.0233 | 1.0789 | 1.0588
Wind | 3 | 10 | 3.6473 | 3.6124 | 3.5367 | 3.5564 | 3.4749 | 3.3359 | 3.3191 | 3.0251 | 2.7639 | 2.6576 | 2.6525 | 2.5427 | 2.3389 | 2.1104 | 1.7858 | 1.5952 | 1.5013 | 1.4533 | 1.649 | 1.9721 | 2.32 | 2.7966 | 3.2405 | 3.5506
Wind | 3 | 11 | 1.4723 | 1.3747 | 1.1585 | 1.0198 | 0.9789 | 0.93595 | 0.85214 | 0.67608 | 0.4479 | 0.4148 | 0.46903 | 0.61692 | 0.75495 | 0.78594 | 0.84651 | 1.0106 | 1.0472 | 0.95919 | 0.90496 | 0.89299 | 1.005 | 1.2261 | 1.4733 | 1.555
Wind | 4 | 0 | 5.4252 | 5.3713 | 5.1727 | 5.0375 | 5.003 | 5.16 | 5.1847 | 4.9614 | 4.9741 | 5.4678 | 5.8234 | 6.1579 | 6.5326 | 6.7678 | 6.6988 | 5.9248 | 4.7825 | 4.3008 | 4.1628 | 4.1473 | 4.2952 | 4.6128 | 5.0347 | 5.3044
Wind | 4 | 1 | 3.8853 | 3.9032 | 3.9219 | 3.9539 | 3.8837 | 3.8806 | 3.9929 | 3.8135 | 3.7574 | 4.0264 | 4.4373 | 4.6423 | 4.7905 | 4.8591 | 4.6774 | 4.1324 | 3.5141 | 3.348 | 3.3301 | 3.3675 | 3.4705 | 3.6116 | 3.6513 | 3.7293
Wind | 4 | 2 | 4.7466 | 4.4614 | 4.1699 | 4.1741 | 4.2889 | 4.4459 | 4.5177 | 4.8607 | 5.3086 | 6.1086 | 6.3206 | 6.9868 | 7.1087 | 6.8453 | 6.6206 | 6.2432 | 5.6889 | 4.91 | 4.6058 | 4.5227 | 4.4283 | 4.5508 | 4.8171 | 4.9441
Wind | 4 | 3 | 4.9674 | 5.1756 | 5.1901 | 5.046 | 4.8066 | 4.5432 | 4.2048 | 3.6423 | 3.5251 | 3.6634 | 3.7063 | 3.5629 | 3.4363 | 3.4021 | 3.3759 | 3.2267 | 2.7734 | 2.5878 | 2.7297 | 3.023 | 3.3359 | 3.5957 | 4.1167 | 4.5417
Wind | 4 | 4 | 2.8776 | 2.9071 | 3.2318 | 3.1712 | 2.893 | 2.6543 | 2.4656 | 2.4881 | 2.5564 | 2.7994 | 3.1409 | 3.5163 | 3.8156 | 4.0029 | 4.2206 | 4.2882 | 4.1501 | 3.798 | 3.286 | 2.9431 | 2.5571 | 2.467 | 2.5804 | 2.8895
Wind | 4 | 5 | 0.76411 | 0.74955 | 0.72772 | 0.69061 | 0.66732 | 0.60183 | 0.73354 | 1.0486 | 0 | 1.8004 | 2.2639 | 2.5332 | 2.5478 | 2.5572 | 2.4706 | 2.3942 | 2.2407 | 2.0958 | 1.6905 | 1.0887 | 0.86817 | 0.79686 | 0.77866 | 0.76775
Wind | 4 | 6 | 0.26973 | 0.28452 | 0.29438 | 0.29931 | 0.29085 | 0.22536 | 0.16127 | 0.12817 | 0.11691 | 0.17677 | 0.29156 | 0.34508 | 0.32043 | 0.30846 | 0.30776 | 0.34367 | 0.43804 | 0.80918 | 1.1212 | 0.55917 | 0.29438 | 0.24719 | 0.24437 | 0.25353
Wind | 4 | 7 | 0.37536 | 0.35353 | 0.31057 | 0.26128 | 0.23029 | 0.21902 | 0.19226 | 0.24226 | 0.33522 | 0.40283 | 0.56692 | 0.73383 | 0.81763 | 0.88101 | 0.93595 | 1.0268 | 1.0345 | 1.119 | 1.0254 | 0.64791 | 0.49156 | 0.42325 | 0.38945 | 0.3817
Wind | 4 | 8 | 0.5487 | 0.55016 | 0.55744 | 0.54725 | 0.52614 | 0.49121 | 0.42208 | 0.449 | 0.68988 | 0.93803 | 1.2364 | 1.4685 | 1.6548 | 1.7589 | 1.6876 | 1.5297 | 1.4656 | 1.6083 | 1.2524 | 0.96059 | 0.78448 | 0.68479 | 0.63967 | 0.55161
Wind | 4 | 9 | 1.0592 | 0.99088 | 0.87538 | 0.75566 | 0.67537 | 0.7627 | 0.91552 | 0.87961 | 0.97679 | 1.0845 | 1.2522 | 1.4191 | 1.4416 | 1.3803 | 1.2782 | 1.3092 | 1.4705 | 1.3641 | 1.0986 | 1.0071 | 0.98243 | 1.0233 | 1.0789 | 1.0588
Wind | 4 | 10 | 3.6473 | 3.6124 | 3.5367 | 3.5564 | 3.4749 | 3.3359 | 3.3191 | 3.0251 | 2.7639 | 2.6576 | 2.6525 | 2.5427 | 2.3389 | 2.1104 | 1.7858 | 1.5952 | 1.5013 | 1.4533 | 1.649 | 1.9721 | 2.32 | 2.7966 | 3.2405 | 3.5506
Wind | 4 | 11 | 1.4723 | 1.3747 | 1.1585 | 1.0198 | 0.9789 | 0.93595 | 0.85214 | 0.67608 | 0.4479 | 0.4148 | 0.46903 | 0.61692 | 0.75495 | 0.78594 | 0.84651 | 1.0106 | 1.0472 | 0.95919 | 0.90496 | 0.89299 | 1.005 | 1.2261 | 1.4733 | 1.555
Wind | 5 | 0 | 5.4252 | 5.3713 | 5.1727 | 5.0375 | 5.003 | 5.16 | 5.1847 | 4.9614 | 4.9741 | 5.4678 | 5.8234 | 6.1579 | 6.5326 | 6.7678 | 6.6988 | 5.9248 | 4.7825 | 4.3008 | 4.1628 | 4.1473 | 4.2952 | 4.6128 | 5.0347 | 5.3044
Wind | 5 | 1 | 3.8853 | 3.9032 | 3.9219 | 3.9539 | 3.8837 | 3.8806 | 3.9929 | 3.8135 | 3.7574 | 4.0264 | 4.4373 | 4.6423 | 4.7905 | 4.8591 | 4.6774 | 4.1324 | 3.5141 | 3.348 | 3.3301 | 3.3675 | 3.4705 | 3.6116 | 3.6513 | 3.7293
Wind | 5 | 2 | 4.7466 | 4.4614 | 4.1699 | 4.1741 | 4.2889 | 4.4459 | 4.5177 | 4.8607 | 5.3086 | 6.1086 | 6.3206 | 6.9868 | 7.1087 | 6.8453 | 6.6206 | 6.2432 | 5.6889 | 4.91 | 4.6058 | 4.5227 | 4.4283 | 4.5508 | 4.8171 | 4.9441
Wind | 5 | 3 | 4.9674 | 5.1756 | 5.1901 | 5.046 | 4.8066 | 4.5432 | 4.2048 | 3.6423 | 3.5251 | 3.6634 | 3.7063 | 3.5629 | 3.4363 | 3.4021 | 3.3759 | 3.2267 | 2.7734 | 2.5878 | 2.7297 | 3.023 | 3.3359 | 3.5957 | 4.1167 | 4.5417
Wind | 5 | 4 | 2.8776 | 2.9071 | 3.2318 | 3.1712 | 2.893 | 2.6543 | 2.4656 | 2.4881 | 2.5564 | 2.7994 | 3.1409 | 3.5163 | 3.8156 | 4.0029 | 4.2206 | 4.2882 | 4.1501 | 3.798 | 3.286 | 2.9431 | 2.5571 | 2.467 | 2.5804 | 2.8895
Wind | 5 | 5 | 0.76411 | 0.74955 | 0.72772 | 0.69061 | 0.66732 | 0.60183 | 0.73354 | 1.0486 | 0 | 1.8004 | 2.2639 | 2.5332 | 2.5478 | 2.5572 | 2.4706 | 2.3942 | 2.2407 | 2.0958 | 1.6905 | 1.0887 | 0.86817 | 0.79686 | 0.77866 | 0.76775
Wind | 5 | 6 | 0.26973 | 0.28452 | 0.29438 | 0.29931 | 0.29085 | 0.22536 | 0.16127 | 0.12817 | 0.11691 | 0.17677 | 0.29156 | 0.34508 | 0.32043 | 0.30846 | 0.30776 | 0.34367 | 0.43804 | 0.80918 | 1.1212 | 0.55917 | 0.29438 | 0.24719 | 0.24437 | 0.25353
Wind | 5 | 7 | 0.37536 | 0.35353 | 0.31057 | 0.26128 | 0.23029 | 0.21902 | 0.19226 | 0.24226 | 0.33522 | 0.40283 | 0.56692 | 0.73383 | 0.81763 | 0.88101 | 0.93595 | 1.0268 | 1.0345 | 1.119 | 1.0254 | 0.64791 | 0.49156 | 0.42325 | 0.38945 | 0.3817
Wind | 5 | 8 | 0.5487 | 0.55016 | 0.55744 | 0.54725 | 0.52614 | 0.49121 | 0.42208 | 0.449 | 0.68988 | 0.93803 | 1.2364 | 1.4685 | 1.6548 | 1.7589 | 1.6876 | 1.5297 | 1.4656 | 1.6083 | 1.2524 | 0.96059 | 0.78448 | 0.68479 | 0.63967 | 0.55161
Wind | 5 | 9 | 1.0592 | 0.99088 | 0.87538 | 0.75566 | 0.67537 | 0.7627 | 0.91552 | 0.87961 | 0.97679 | 1.0845 | 1.2522 | 1.4191 | 1.4416 | 1.3803 | 1.2782 | 1.3092 | 1.4705 | 1.3641 | 1.0986 | 1.0071 | 0.98243 | 1.0233 | 1.0789 | 1.0588
Wind | 5 | 10 | 3.6473 | 3.6124 | 3.5367 | 3.5564 | 3.4749 | 3.3359 | 3.3191 | 3.0251 | 2.7639 | 2.6576 | 2.6525 | 2.5427 | 2.3389 | 2.1104 | 1.7858 | 1.5952 | 1.5013 | 1.4533 | 1.649 | 1.9721 | 2.32 | 2.7966 | 3.2405 | 3.5506
Wind | 5 | 11 | 1.4723 | 1.3747 | 1.1585 | 1.0198 | 0.9789 | 0.93595 | 0.85214 | 0.67608 | 0.4479 | 0.4148 | 0.46903 | 0.61692 | 0.75495 | 0.78594 | 0.84651 | 1.0106 | 1.0472 | 0.95919 | 0.90496 | 0.89299 | 1.005 | 1.2261 | 1.4733 | 1.555
Wind | 6 | 0 | 5.4252 | 5.3713 | 5.1727 | 5.0375 | 5.003 | 5.16 | 5.1847 | 4.9614 | 4.9741 | 5.4678 | 5.8234 | 6.1579 | 6.5326 | 6.7678 | 6.6988 | 5.9248 | 4.7825 | 4.3008 | 4.1628 | 4.1473 | 4.2952 | 4.6128 | 5.0347 | 5.3044
Wind | 6 | 1 | 3.8853 | 3.9032 | 3.9219 | 3.9539 | 3.8837 | 3.8806 | 3.9929 | 3.8135 | 3.7574 | 4.0264 | 4.4373 | 4.6423 | 4.7905 | 4.8591 | 4.6774 | 4.1324 | 3.5141 | 3.348 | 3.3301 | 3.3675 | 3.4705 | 3.6116 | 3.6513 | 3.7293
Wind | 6 | 2 | 4.7466 | 4.4614 | 4.1699 | 4.1741 | 4.2889 | 4.4459 | 4.5177 | 4.8607 | 5.3086 | 6.1086 | 6.3206 | 6.9868 | 7.1087 | 6.8453 | 6.6206 | 6.2432 | 5.6889 | 4.91 | 4.6058 | 4.5227 | 4.4283 | 4.5508 | 4.8171 | 4.9441
Wind | 6 | 3 | 4.9674 | 5.1756 | 5.1901 | 5.046 | 4.8066 | 4.5432 | 4.2048 | 3.6423 | 3.5251 | 3.6634 | 3.7063 | 3.5629 | 3.4363 | 3.4021 | 3.3759 | 3.2267 | 2.7734 | 2.5878 | 2.7297 | 3.023 | 3.3359 | 3.5957 | 4.1167 | 4.5417
Wind | 6 | 4 | 2.8776 | 2.9071 | 3.2318 | 3.1712 | 2.893 | 2.6543 | 2.4656 | 2.4881 | 2.5564 | 2.7994 | 3.1409 | 3.5163 | 3.8156 | 4.0029 | 4.2206 | 4.2882 | 4.1501 | 3.798 | 3.286 | 2.9431 | 2.5571 | 2.467 | 2.5804 | 2.8895
Wind | 6 | 5 | 0.76411 | 0.74955 | 0.72772 | 0.69061 | 0.66732 | 0.60183 | 0.73354 | 1.0486 | 0 | 1.8004 | 2.2639 | 2.5332 | 2.5478 | 2.5572 | 2.4706 | 2.3942 | 2.2407 | 2.0958 | 1.6905 | 1.0887 | 0.86817 | 0.79686 | 0.77866 | 0.76775
Wind | 6 | 6 | 0.26973 | 0.28452 | 0.29438 | 0.29931 | 0.29085 | 0.22536 | 0.16127 | 0.12817 | 0.11691 | 0.17677 | 0.29156 | 0.34508 | 0.32043 | 0.30846 | 0.30776 | 0.34367 | 0.43804 | 0.80918 | 1.1212 | 0.55917 | 0.29438 | 0.24719 | 0.24437 | 0.25353
Wind | 6 | 7 | 0.37536 | 0.35353 | 0.31057 | 0.26128 | 0.23029 | 0.21902 | 0.19226 | 0.24226 | 0.33522 | 0.40283 | 0.56692 | 0.73383 | 0.81763 | 0.88101 | 0.93595 | 1.0268 | 1.0345 | 1.119 | 1.0254 | 0.64791 | 0.49156 | 0.42325 | 0.38945 | 0.3817
Wind | 6 | 8 | 0.5487 | 0.55016 | 0.55744 | 0.54725 | 0.52614 | 0.49121 | 0.42208 | 0.449 | 0.68988 | 0.93803 | 1.2364 | 1.4685 | 1.6548 | 1.7589 | 1.6876 | 1.5297 | 1.4656 | 1.6083 | 1.2524 | 0.96059 | 0.78448 | 0.68479 | 0.63967 | 0.55161
Wind | 6 | 9 | 1.0592 | 0.99088 | 0.87538 | 0.75566 | 0.67537 | 0.7627 | 0.91552 | 0.87961 | 0.97679 | 1.0845 | 1.2522 | 1.4191 | 1.4416 | 1.3803 | 1.2782 | 1.3092 | 1.4705 | 1.3641 | 1.0986 | 1.0071 | 0.98243 | 1.0233 | 1.0789 | 1.0588
Wind | 6 | 10 | 3.6473 | 3.6124 | 3.5367 | 3.5564 | 3.4749 | 3.3359 | 3.3191 | 3.0251 | 2.7639 | 2.6576 | 2.6525 | 2.5427 | 2.3389 | 2.1104 | 1.7858 | 1.5952 | 1.5013 | 1.4533 | 1.649 | 1.9721 | 2.32 | 2.7966 | 3.2405 | 3.5506
Wind | 6 | 11 | 1.4723 | 1.3747 | 1.1585 | 1.0198 | 0.9789 | 0.93595 | 0.85214 | 0.67608 | 0.4479 | 0.4148 | 0.46903 | 0.61692 | 0.75495 | 0.78594 | 0.84651 | 1.0106 | 1.0472 | 0.95919 | 0.90496 | 0.89299 | 1.005 | 1.2261 | 1.4733 | 1.555
Wind | 7 | 0 | 5.4252 | 5.3713 | 5.1727 | 5.0375 | 5.003 | 5.16 | 5.1847 | 4.9614 | 4.9741 | 5.4678 | 5.8234 | 6.1579 | 6.5326 | 6.7678 | 6.6988 | 5.9248 | 4.7825 | 4.3008 | 4.1628 | 4.1473 | 4.2952 | 4.6128 | 5.0347 | 5.3044
Wind | 7 | 1 | 3.8853 | 3.9032 | 3.9219 | 3.9539 | 3.8837 | 3.8806 | 3.9929 | 3.8135 | 3.7574 | 4.0264 | 4.4373 | 4.6423 | 4.7905 | 4.8591 | 4.6774 | 4.1324 | 3.5141 | 3.348 | 3.3301 | 3.3675 | 3.4705 | 3.6116 | 3.6513 | 3.7293
Wind | 7 | 2 | 4.7466 | 4.4614 | 4.1699 | 4.1741 | 4.2889 | 4.4459 | 4.5177 | 4.8607 | 5.3086 | 6.1086 | 6.3206 | 6.9868 | 7.1087 | 6.8453 | 6.6206 | 6.2432 | 5.6889 | 4.91 | 4.6058 | 4.5227 | 4.4283 | 4.5508 | 4.8171 | 4.9441
Wind | 7 | 3 | 4.9674 | 5.1756 | 5.1901 | 5.046 | 4.8066 | 4.5432 | 4.2048 | 3.6423 | 3.5251 | 3.6634 | 3.7063 | 3.5629 | 3.4363 | 3.4021 | 3.3759 | 3.2267 | 2.7734 | 2.5878 | 2.7297 | 3.023 | 3.3359 | 3.5957 | 4.1167 | 4.5417
Wind | 7 | 4 | 2.8776 | 2.9071 | 3.2318 | 3.1712 | 2.893 | 2.6543 | 2.4656 | 2.4881 | 2.5564 | 2.7994 | 3.1409 | 3.5163 | 3.8156 | 4.0029 | 4.2206 | 4.2882 | 4.1501 | 3.798 | 3.286 | 2.9431 | 2.5571 | 2.467 | 2.5804 | 2.8895
Wind | 7 | 5 | 0.76411 | 0.74955 | 0.72772 | 0.69061 | 0.66732 | 0.60183 | 0.73354 | 1.0486 | 1.3688 | 1.8004 | 2.2639 | 2.5332 | 2.5478 | 2.5572 | 2.4706 | 2.3942 | 2.2407 | 2.0958 | 1.6905 | 1.0887 | 0.86817 | 0.79686 | 0.77866 | 0.76775
Wind | 7 | 6 | 0.26973 | 0.28452 | 0.29438 | 0.29931 | 0.29085 | 0.22536 | 0.16127 | 0.12817 | 0.11691 | 0.17677 | 0.29156 | 0.34508 | 0.32043 | 0.30846 | 0.30776 | 0.34367 | 0.43804 | 0.80918 | 1.1212 | 0.55917 | 0.29438 | 0.24719 | 0.24437 | 0.25353
Wind | 7 | 7 | 0.37536 | 0.35353 | 0.31057 | 0.26128 | 0.23029 | 0.21902 | 0.19226 | 0.24226 | 0.33522 | 0.40283 | 0.56692 | 0.73383 | 0.81763 | 0.88101 | 0.93595 | 1.0268 | 1.0345 | 1.119 | 1.0254 | 0.64791 | 0.49156 | 0.42325 | 0.38945 | 0.3817
Wind | 7 | 8 | 0.5487 | 0.55016 | 0.55744 | 0.54725 | 0.52614 | 0.49121 | 0.42208 | 0.449 | 0.68988 | 0.93803 | 1.2364 | 1.4685 | 1.6548 | 1.7589 | 1.6876 | 1.5297 | 1.4656 | 1.6083 | 1.2524 | 0.96059 | 0.78448 | 0.68479 | 0.63967 | 0.55161
Wind | 7 | 9 | 1.0592 | 0.99088 | 0.87538 | 0.75566 | 0.67537 | 0.7627 | 0.91552 | 0.87961 | 0.97679 | 1.0845 | 1.2522 | 1.4191 | 1.4416 | 1.3803 | 1.2782 | 1.3092 | 1.4705 | 1.3641 | 1.0986 | 1.0071 | 0.98243 | 1.0233 | 1.0789 | 1.0588
Wind | 7 | 10 | 3.6473 | 3.6124 | 3.5367 | 3.5564 | 3.4749 | 3.3359 | 3.3191 | 3.0251 | 2.7639 | 2.6576 | 2.6525 | 2.5427 | 2.3389 | 2.1104 | 1.7858 | 1.5952 | 1.5013 | 1.4533 | 1.649 | 1.9721 | 2.32 | 2.7966 | 3.2405 | 3.5506
Wind | 7 | 11 | 1.4723 | 1.3747 | 1.1585 | 1.0198 | 0.9789 | 0.93595 | 0.85214 | 0.67608 | 0.4479 | 0.4148 | 0.46903 | 0.61692 | 0.75495 | 0.78594 | 0.84651 | 1.0106 | 1.0472 | 0.95919 | 0.90496 | 0.89299 | 1.005 | 1.2261 | 1.4733 | 1.555
Wind | 8 | 0 | 5.4252 | 5.3713 | 5.1727 | 5.0375 | 5.003 | 5.16 | 5.1847 | 4.9614 | 4.9741 | 5.4678 | 5.8234 | 6.1579 | 6.5326 | 6.7678 | 6.6988 | 5.9248 | 4.7825 | 4.3008 | 4.1628 | 4.1473 | 4.2952 | 4.6128 | 5.0347 | 5.3044
Wind | 8 | 1 | 3.8853 | 3.9032 | 3.9219 | 3.9539 | 3.8837 | 3.8806 | 3.9929 | 3.8135 | 3.7574 | 4.0264 | 4.4373 | 4.6423 | 4.7905 | 4.8591 | 4.6774 | 4.1324 | 3.5141 | 3.348 | 3.3301 | 3.3675 | 3.4705 | 3.6116 | 3.6513 | 3.7293
Wind | 8 | 2 | 4.7466 | 4.4614 | 4.1699 | 4.1741 | 4.2889 | 4.4459 | 4.5177 | 4.8607 | 5.3086 | 6.1086 | 6.3206 | 6.9868 | 7.1087 | 6.8453 | 6.6206 | 6.2432 | 5.6889 | 4.91 | 4.6058 | 4.5227 | 4.4283 | 4.5508 | 4.8171 | 4.9441
Wind | 8 | 3 | 4.9674 | 5.1756 | 5.1901 | 5.046 | 4.8066 | 4.5432 | 4.2048 | 3.6423 | 3.5251 | 3.6634 | 3.7063 | 3.5629 | 3.4363 | 3.4021 | 3.3759 | 3.2267 | 2.7734 | 2.5878 | 2.7297 | 3.023 | 3.3359 | 3.5957 | 4.1167 | 4.5417
Wind | 8 | 4 | 2.8776 | 2.9071 | 3.2318 | 3.1712 | 2.893 | 2.6543 | 2.4656 | 2.4881 | 2.5564 | 2.7994 | 3.1409 | 3.5163 | 3.8156 | 4.0029 | 4.2206 | 4.2882 | 4.1501 | 3.798 | 3.286 | 2.9431 | 2.5571 | 2.467 | 2.5804 | 2.8895
Wind | 8 | 5 | 0.76411 | 0.74955 | 0.72772 | 0.69061 | 0.66732 | 0.60183 | 0.73354 | 1.0486 | 1.3688 | 1.8004 | 2.2639 | 2.5332 | 2.5478 | 2.5572 | 2.4706 | 2.3942 | 2.2407 | 2.0958 | 1.6905 | 1.0887 | 0.86817 | 0.79686 | 0.77866 | 0.76775
Wind | 8 | 6 | 0.26973 | 0.28452 | 0.29438 | 0.29931 | 0.29085 | 0.22536 | 0.16127 | 0.12817 | 0.11691 | 0.17677 | 0.29156 | 0.34508 | 0.32043 | 0.30846 | 0.30776 | 0.34367 | 0.43804 | 0.80918 | 1.1212 | 0.55917 | 0.29438 | 0.24719 | 0.24437 | 0.25353
Wind | 8 | 7 | 0.37536 | 0.35353 | 0.31057 | 0.26128 | 0.23029 | 0.21902 | 0.19226 | 0.24226 | 0.33522 | 0.40283 | 0.56692 | 0.73383 | 0.81763 | 0.88101 | 0.93595 | 1.0268 | 1.0345 | 1.119 | 1.0254 | 0.64791 | 0.49156 | 0.42325 | 0.38945 | 0.3817
Wind | 8 | 8 | 0.5487 | 0.55016 | 0.55744 | 0.54725 | 0.52614 | 0.49121 | 0.42208 | 0.449 | 0.68988 | 0.93803 | 1.2364 | 1.4685 | 1.6548 | 1.7589 | 1.6876 | 1.5297 | 1.4656 | 1.6083 | 1.2524 | 0.96059 | 0.78448 | 0.68479 | 0.63967 | 0.55161
Wind | 8 | 9 | 1.0592 | 0.99088 | 0.87538 | 0.75566 | 0.67537 | 0.7627 | 0.91552 | 0.87961 | 0.97679 | 1.0845 | 1.2522 | 1.4191 | 1.4416 | 1.3803 | 1.2782 | 1.3092 | 1.4705 | 1.3641 | 1.0986 | 1.0071 | 0.98243 | 1.0233 | 1.0789 | 1.0588
Wind | 8 | 10 | 3.6473 | 3.6124 | 3.5367 | 3.5564 | 3.4749 | 3.3359 | 3.3191 | 3.0251 | 2.7639 | 2.6576 | 2.6525 | 2.5427 | 2.3389 | 2.1104 | 1.7858 | 1.5952 | 1.5013 | 1.4533 | 1.649 | 1.9721 | 2.32 | 2.7966 | 3.2405 | 3.5506
Wind | 8 | 11 | 1.4723 | 1.3747 | 1.1585 | 1.0198 | 0.9789 | 0.93595 | 0.85214 | 0.67608 | 0.4479 | 0.4148 | 0.46903 | 0.61692 | 0.75495 | 0.78594 | 0.84651 | 1.0106 | 1.0472 | 0.95919 | 0.90496 | 0.89299 | 1.005 | 1.2261 | 1.4733 | 1.555
Wind | 9 | 0 | 5.4252 | 5.3713 | 5.1727 | 5.0375 | 5.003 | 5.16 | 5.1847 | 4.9614 | 4.9741 | 5.4678 | 5.8234 | 6.1579 | 6.5326 | 6.7678 | 6.6988 | 5.9248 | 4.7825 | 4.3008 | 4.1628 | 4.1473 | 4.2952 | 4.6128 | 5.0347 | 5.3044
Wind | 9 | 1 | 3.8853 | 3.9032 | 3.9219 | 3.9539 | 3.8837 | 3.8806 | 3.9929 | 3.8135 | 3.7574 | 4.0264 | 4.4373 | 4.6423 | 4.7905 | 4.8591 | 4.6774 | 4.1324 | 3.5141 | 3.348 | 3.3301 | 3.3675 | 3.4705 | 3.6116 | 3.6513 | 3.7293
Wind | 9 | 2 | 4.7466 | 4.4614 | 4.1699 | 4.1741 | 4.2889 | 4.4459 | 4.5177 | 4.8607 | 5.3086 | 6.1086 | 6.3206 | 6.9868 | 7.1087 | 6.8453 | 6.6206 | 6.2432 | 5.6889 | 4.91 | 4.6058 | 4.5227 | 4.4283 | 4.5508 | 4.8171 | 4.9441
Wind | 9 | 3 | 4.9674 | 5.1756 | 5.1901 | 5.046 | 4.8066 | 4.5432 | 4.2048 | 3.6423 | 3.5251 | 3.6634 | 3.7063 | 3.5629 | 3.4363 | 3.4021 | 3.3759 | 3.2267 | 2.7734 | 2.5878 | 2.7297 | 3.023 | 3.3359 | 3.5957 | 4.1167 | 4.5417
Wind | 9 | 4 | 2.8776 | 2.9071 | 3.2318 | 3.1712 | 2.893 | 2.6543 | 2.4656 | 2.4881 | 2.5564 | 2.7994 | 3.1409 | 3.5163 | 3.8156 | 4.0029 | 4.2206 | 4.2882 | 4.1501 | 3.798 | 3.286 | 2.9431 | 2.5571 | 2.467 | 2.5804 | 2.8895
Wind | 9 | 5 | 0.76411 | 0.74955 | 0.72772 | 0.69061 | 0.66732 | 0.60183 | 0.73354 | 1.0486 | 1.3688 | 1.8004 | 2.2639 | 2.5332 | 2.5478 | 2.5572 | 2.4706 | 2.3942 | 2.2407 | 2.0958 | 1.6905 | 1.0887 | 0.86817 | 0.79686 | 0.77866 | 0.76775
Wind | 9 | 6 | 0.26973 | 0.28452 | 0.29438 | 0.29931 | 0.29085 | 0.22536 | 0.16127 | 0.12817 | 0.11691 | 0.17677 | 0.29156 | 0.34508 | 0.32043 | 0.30846 | 0.30776 | 0.34367 | 0.43804 | 0.80918 | 1.1212 | 0.55917 | 0.29438 | 0.24719 | 0.24437 | 0.25353
Wind | 9 | 7 | 0.37536 | 0.35353 | 0.31057 | 0.26128 | 0.23029 | 0.21902 | 0.19226 | 0.24226 | 0.33522 | 0.40283 | 0.56692 | 0.73383 | 0.81763 | 0.88101 | 0.93595 | 1.0268 | 1.0345 | 1.119 | 1.0254 | 0.64791 | 0.49156 | 0.42325 | 0.38945 | 0.3817
Wind | 9 | 8 | 0.5487 | 0.55016 | 0.55744 | 0.54725 | 0.52614 | 0.49121 | 0.42208 | 0.449 | 0.68988 | 0.93803 | 1.2364 | 1.4685 | 1.6548 | 1.7589 | 1.6876 | 1.5297 | 1.4656 | 1.6083 | 1.2524 | 0.96059 | 0.78448 | 0.68479 | 0.63967 | 0.55161
Wind | 9 | 9 | 1.0592 | 0.99088 | 0.87538 | 0.75566 | 0.67537 | 0.7627 | 0.91552 | 0.87961 | 0.97679 | 1.0845 | 1.2522 | 1.4191 | 1.4416 | 1.3803 | 1.2782 | 1.3092 | 1.4705 | 1.3641 | 1.0986 | 1.0071 | 0.98243 | 1.0233 | 1.0789 | 1.0588
Wind | 9 | 10 | 3.6473 | 3.6124 | 3.5367 | 3.5564 | 3.4749 | 3.3359 | 3.3191 | 3.0251 | 2.7639 | 2.6576 | 2.6525 | 2.5427 | 2.3389 | 2.1104 | 1.7858 | 1.5952 | 1.5013 | 1.4533 | 1.649 | 1.9721 | 2.32 | 2.7966 | 3.2405 | 3.5506
Wind | 9 | 11 | 1.4723 | 1.3747 | 1.1585 | 1.0198 | 0.9789 | 0.93595 | 0.85214 | 0.67608 | 0.4479 | 0.4148 | 0.46903 | 0.61692 | 0.75495 | 0.78594 | 0.84651 | 1.0106 | 1.0472 | 0.95919 | 0.90496 | 0.89299 | 1.005 | 1.2261 | 1.4733 | 1.555
Wind | 10 | 0 | 5.4252 | 5.3713 | 5.1727 | 5.0375 | 5.003 | 5.16 | 5.1847 | 4.9614 | 4.9741 | 5.4678 | 5.8234 | 6.1579 | 6.5326 | 6.7678 | 6.6988 | 5.9248 | 4.7825 | 4.3008 | 4.1628 | 4.1473 | 4.2952 | 4.6128 | 5.0347 | 5.3044
Wind | 10 | 1 | 3.8853 | 3.9032 | 3.9219 | 3.9539 | 3.8837 | 3.8806 | 3.9929 | 3.8135 | 3.7574 | 4.0264 | 4.4373 | 4.6423 | 4.7905 | 4.8591 | 4.6774 | 4.1324 | 3.5141 | 3.348 | 3.3301 | 3.3675 | 3.4705 | 3.6116 | 3.6513 | 3.7293
Wind | 10 | 2 | 4.7466 | 4.4614 | 4.1699 | 4.1741 | 4.2889 | 4.4459 | 4.5177 | 4.8607 | 5.3086 | 6.1086 | 6.3206 | 6.9868 | 7.1087 | 6.8453 | 6.6206 | 6.2432 | 5.6889 | 4.91 | 4.6058 | 4.5227 | 4.4283 | 4.5508 | 4.8171 | 4.9441
Wind | 10 | 3 | 4.9674 | 5.1756 | 5.1901 | 5.046 | 4.8066 | 4.5432 | 4.2048 | 3.6423 | 3.5251 | 3.6634 | 3.7063 | 3.5629 | 3.4363 | 3.4021 | 3.3759 | 3.2267 | 2.7734 | 2.5878 | 2.7297 | 3.023 | 3.3359 | 3.5957 | 4.1167 | 4.5417
Wind | 10 | 4 | 2.8776 | 2.9071 | 3.2318 | 3.1712 | 2.893 | 2.6543 | 2.4656 | 2.4881 | 2.5564 | 2.7994 | 3.1409 | 3.5163 | 3.8156 | 4.0029 | 4.2206 | 4.2882 | 4.1501 | 3.798 | 3.286 | 2.9431 | 2.5571 | 2.467 | 2.5804 | 2.8895
Wind | 10 | 5 | 0.76411 | 0.74955 | 0.72772 | 0.69061 | 0.66732 | 0.60183 | 0.73354 | 1.0486 | 1.3688 | 1.8004 | 2.2639 | 2.5332 | 2.5478 | 2.5572 | 2.4706 | 2.3942 | 2.2407 | 2.0958 | 1.6905 | 1.0887 | 0.86817 | 0.79686 | 0.77866 | 0.76775
Wind | 10 | 6 | 0.26973 | 0.28452 | 0.29438 | 0.29931 | 0.29085 | 0.22536 | 0.16127 | 0.12817 | 0.11691 | 0.17677 | 0.29156 | 0.34508 | 0.32043 | 0.30846 | 0.30776 | 0.34367 | 0.43804 | 0.80918 | 1.1212 | 0.55917 | 0.29438 | 0.24719 | 0.24437 | 0.25353
Wind | 10 | 7 | 0.37536 | 0.35353 | 0.31057 | 0.26128 | 0.23029 | 0.21902 | 0.19226 | 0.24226 | 0.33522 | 0.40283 | 0.56692 | 0.73383 | 0.81763 | 0.88101 | 0.93595 | 1.0268 | 1.0345 | 1.119 | 1.0254 | 0.64791 | 0.49156 | 0.42325 | 0.38945 | 0.3817
Wind | 10 | 8 | 0.5487 | 0.55016 | 0.55744 | 0.54725 | 0.52614 | 0.49121 | 0.42208 | 0.449 | 0.68988 | 0.93803 | 1.2364 | 1.4685 | 1.6548 | 1.7589 | 1.6876 | 1.5297 | 1.4656 | 1.6083 | 1.2524 | 0.96059 | 0.78448 | 0.68479 | 0.63967 | 0.55161
Wind | 10 | 9 | 1.0592 | 0.99088 | 0.87538 | 0.75566 | 0.67537 | 0.7627 | 0.91552 | 0.87961 | 0.97679 | 1.0845 | 1.2522 | 1.4191 | 1.4416 | 1.3803 | 1.2782 | 1.3092 | 1.4705 | 1.3641 | 1.0986 | 1.0071 | 0.98243 | 1.0233 | 1.0789 | 1.0588
Wind | 10 | 10 | 3.6473 | 3.6124 | 3.5367 | 3.5564 | 3.4749 | 3.3359 | 3.3191 | 3.0251 | 2.7639 | 2.6576 | 2.6525 | 2.5427 | 2.3389 | 2.1104 | 1.7858 | 1.5952 | 1.5013 | 1.4533 | 1.649 | 1.9721 | 2.32 | 2.7966 | 3.2405 | 3.5506
Wind | 10 | 11 | 1.4723 | 1.3747 | 1.1585 | 1.0198 | 0.9789 | 0.93595 | 0.85214 | 0.67608 | 0.4479 | 0.4148 | 0.46903 | 0.61692 | 0.75495 | 0.78594 | 0.84651 | 1.0106 | 1.0472 | 0.95919 | 0.90496 | 0.89299 | 1.005 | 1.2261 | 1.4733 | 1.555
Wind | 11 | 0 | 5.4252 | 5.3713 | 5.1727 | 5.0375 | 5.003 | 5.16 | 5.1847 | 4.9614 | 4.9741 | 5.4678 | 5.8234 | 6.1579 | 6.5326 | 6.7678 | 6.6988 | 5.9248 | 4.7825 | 4.3008 | 4.1628 | 4.1473 | 4.2952 | 4.6128 | 5.0347 | 5.3044
Wind | 11 | 1 | 3.8853 | 3.9032 | 3.9219 | 3.9539 | 3.8837 | 3.8806 | 3.9929 | 3.8135 | 3.7574 | 4.0264 | 4.4373 | 4.6423 | 4.7905 | 4.8591 | 4.6774 | 4.1324 | 3.5141 | 3.348 | 3.3301 | 3.3675 | 3.4705 | 3.6116 | 3.6513 | 3.7293
Wind | 11 | 2 | 4.7466 | 4.4614 | 4.1699 | 4.1741 | 4.2889 | 4.4459 | 4.5177 | 4.8607 | 5.3086 | 6.1086 | 6.3206 | 6.9868 | 7.1087 | 6.8453 | 6.6206 | 6.2432 | 5.6889 | 4.91 | 4.6058 | 4.5227 | 4.4283 | 4.5508 | 4.8171 | 4.9441
Wind | 11 | 3 | 4.9674 | 5.1756 | 5.1901 | 5.046 | 4.8066 | 4.5432 | 4.2048 | 3.6423 | 3.5251 | 3.6634 | 3.7063 | 3.5629 | 3.4363 | 3.4021 | 3.3759 | 3.2267 | 2.7734 | 2.5878 | 2.7297 | 3.023 | 3.3359 | 3.5957 | 4.1167 | 4.5417
Wind | 11 | 4 | 2.8776 | 2.9071 | 3.2318 | 3.1712 | 2.893 | 2.6543 | 2.4656 | 2.4881 | 2.5564 | 2.7994 | 3.1409 | 3.5163 | 3.8156 | 4.0029 | 4.2206 | 4.2882 | 4.1501 | 3.798 | 3.286 | 2.9431 | 2.5571 | 2.467 | 2.5804 | 2.8895
Wind | 11 | 5 | 0.76411 | 0.74955 | 0.72772 | 0.69061 | 0.66732 | 0.60183 | 0.73354 | 1.0486 | 1.3688 | 1.8004 | 2.2639 | 2.5332 | 2.5478 | 2.5572 | 2.4706 | 2.3942 | 2.2407 | 2.0958 | 1.6905 | 1.0887 | 0.86817 | 0.79686 | 0.77866 | 0.76775
Wind | 11 | 6 | 0.26973 | 0.28452 | 0.29438 | 0.29931 | 0.29085 | 0.22536 | 0.16127 | 0.12817 | 0.11691 | 0.17677 | 0.29156 | 0.34508 | 0.32043 | 0.30846 | 0.30776 | 0.34367 | 0.43804 | 0.80918 | 1.1212 | 0.55917 | 0.29438 | 0.24719 | 0.24437 | 0.25353
Wind | 11 | 7 | 0.37536 | 0.35353 | 0.31057 | 0.26128 | 0.23029 | 0.21902 | 0.19226 | 0.24226 | 0.33522 | 0.40283 | 0.56692 | 0.73383 | 0.81763 | 0.88101 | 0.93595 | 1.0268 | 1.0345 | 1.119 | 1.0254 | 0.64791 | 0.49156 | 0.42325 | 0.38945 | 0.3817
Wind | 11 | 8 | 0.5487 | 0.55016 | 0.55744 | 0.54725 | 0.52614 | 0.49121 | 0.42208 | 0.449 | 0.68988 | 0.93803 | 1.2364 | 1.4685 | 1.6548 | 1.7589 | 1.6876 | 1.5297 | 1.4656 | 1.6083 | 1.2524 | 0.96059 | 0.78448 | 0.68479 | 0.63967 | 0.55161
Wind | 11 | 9 | 1.0592 | 0.99088 | 0.87538 | 0.75566 | 0.67537 | 0.7627 | 0.91552 | 0.87961 | 0.97679 | 1.0845 | 1.2522 | 1.4191 | 1.4416 | 1.3803 | 1.2782 | 1.3092 | 1.4705 | 1.3641 | 1.0986 | 1.0071 | 0.98243 | 1.0233 | 1.0789 | 1.0588
Wind | 11 | 10 | 3.6473 | 3.6124 | 3.5367 | 3.5564 | 3.4749 | 3.3359 | 3.3191 | 3.0251 | 2.7639 | 2.6576 | 2.6525 | 2.5427 | 2.3389 | 2.1104 | 1.7858 | 1.5952 | 1.5013 | 1.4533 | 1.649 | 1.9721 | 2.32 | 2.7966 | 3.2405 | 3.5506
Wind | 11 | 11 | 1.4723 | 1.3747 | 1.1585 | 1.0198 | 0.9789 | 0.93595 | 0.85214 | 0.67608 | 0.4479 | 0.4148 | 0.46903 | 0.61692 | 0.75495 | 0.78594 | 0.84651 | 1.0106 | 1.0472 | 0.95919 | 0.90496 | 0.89299 | 1.005 | 1.2261 | 1.4733 | 1.555
Wind | 12 | 0 | 5.4252 | 5.3713 | 5.1727 | 5.0375 | 5.003 | 5.16 | 5.1847 | 4.9614 | 4.9741 | 5.4678 | 5.8234 | 6.1579 | 6.5326 | 6.7678 | 6.6988 | 5.9248 | 4.7825 | 4.3008 | 4.1628 | 4.1473 | 4.2952 | 4.6128 | 5.0347 | 5.3044
Wind | 12 | 1 | 3.8853 | 3.9032 | 3.9219 | 3.9539 | 3.8837 | 3.8806 | 3.9929 | 3.8135 | 3.7574 | 4.0264 | 4.4373 | 4.6423 | 4.7905 | 4.8591 | 4.6774 | 4.1324 | 3.5141 | 3.348 | 3.3301 | 3.3675 | 3.4705 | 3.6116 | 3.6513 | 3.7293
Wind | 12 | 2 | 4.7466 | 4.4614 | 4.1699 | 4.1741 | 4.2889 | 4.4459 | 4.5177 | 4.8607 | 5.3086 | 6.1086 | 6.3206 | 6.9868 | 7.1087 | 6.8453 | 6.6206 | 6.2432 | 5.6889 | 4.91 | 4.6058 | 4.5227 | 4.4283 | 4.5508 | 4.8171 | 4.9441
Wind | 12 | 3 | 4.9674 | 5.1756 | 5.1901 | 5.046 | 4.8066 | 4.5432 | 4.2048 | 3.6423 | 3.5251 | 3.6634 | 3.7063 | 3.5629 | 3.4363 | 3.4021 | 3.3759 | 3.2267 | 2.7734 | 2.5878 | 2.7297 | 3.023 | 3.3359 | 3.5957 | 4.1167 | 4.5417
Wind | 12 | 4 | 2.8776 | 2.9071 | 3.2318 | 3.1712 | 2.893 | 2.6543 | 2.4656 | 2.4881 | 2.5564 | 2.7994 | 3.1409 | 3.5163 | 3.8156 | 4.0029 | 4.2206 | 4.2882 | 4.1501 | 3.798 | 3.286 | 2.9431 | 2.5571 | 2.467 | 2.5804 | 2.8895
Wind | 12 | 5 | 0.76411 | 0.74955 | 0.72772 | 0.69061 | 0.66732 | 0.60183 | 0.73354 | 1.0486 | 1.3688 | 1.8004 | 2.2639 | 2.5332 | 2.5478 | 2.5572 | 2.4706 | 2.3942 | 2.2407 | 2.0958 | 1.6905 | 1.0887 | 0.86817 | 0.79686 | 0.77866 | 0.76775
Wind | 12 | 6 | 0.26973 | 0.28452 | 0.29438 | 0.29931 | 0.29085 | 0.22536 | 0.16127 | 0.12817 | 0.11691 | 0.17677 | 0.29156 | 0.34508 | 0.32043 | 0.30846 | 0.30776 | 0.34367 | 0.43804 | 0.80918 | 1.1212 | 0.55917 | 0.29438 | 0.24719 | 0.24437 | 0.25353
Wind | 12 | 7 | 0.37536 | 0.35353 | 0.31057 | 0.26128 | 0.23029 | 0.21902 | 0.19226 | 0.24226 | 0.33522 | 0.40283 | 0.56692 | 0.73383 | 0.81763 | 0.88101 | 0.93595 | 1.0268 | 1.0345 | 1.119 | 1.0254 | 0.64791 | 0.49156 | 0.42325 | 0.38945 | 0.3817
Wind | 12 | 8 | 0.5487 | 0.55016 | 0.55744 | 0.54725 | 0.52614 | 0.49121 | 0.42208 | 0.449 | 0.68988 | 0.93803 | 1.2364 | 1.4685 | 1.6548 | 1.7589 | 1.6876 | 1.5297 | 1.4656 | 1.6083 | 1.2524 | 0.96059 | 0.78448 | 0.68479 | 0.63967 | 0.55161
Wind | 12 | 9 | 1.0592 | 0.99088 | 0.87538 | 0.75566 | 0.67537 | 0.7627 | 0.91552 | 0.87961 | 0.97679 | 1.0845 | 1.2522 | 1.4191 | 1.4416 | 1.3803 | 1.2782 | 1.3092 | 1.4705 | 1.3641 | 1.0986 | 1.0071 | 0.98243 | 1.0233 | 1.0789 | 1.0588
Wind | 12 | 10 | 3.6473 | 3.6124 | 3.5367 | 3.5564 | 3.4749 | 3.3359 | 3.3191 | 3.0251 | 2.7639 | 2.6576 | 2.6525 | 2.5427 | 2.3389 | 2.1104 | 1.7858 | 1.5952 | 1.5013 | 1.4533 | 1.649 | 1.9721 | 2.32 | 2.7966 | 3.2405 | 3.5506
Wind | 12 | 11 | 1.4723 | 1.3747 | 1.1585 | 1.0198 | 0.9789 | 0.93595 | 0.85214 | 0.67608 | 0.4479 | 0.4148 | 0.46903 | 0.61692 | 0.75495 | 0.78594 | 0.84651 | 1.0106 | 1.0472 | 0.95919 | 0.90496 | 0.89299 | 1.005 | 1.2261 | 1.4733 | 1.555
Wind | 13 | 0 | 5.4252 | 5.3713 | 5.1727 | 5.0375 | 5.003 | 5.16 | 5.1847 | 4.9614 | 4.9741 | 5.4678 | 5.8234 | 6.1579 | 6.5326 | 6.7678 | 6.6988 | 5.9248 | 4.7825 | 4.3008 | 4.1628 | 4.1473 | 4.2952 | 4.6128 | 5.0347 | 5.3044
Wind | 13 | 1 | 3.8853 | 3.9032 | 3.9219 | 3.9539 | 3.8837 | 3.8806 | 3.9929 | 3.8135 | 3.7574 | 4.0264 | 4.4373 | 4.6423 | 4.7905 | 4.8591 | 4.6774 | 4.1324 | 3.5141 | 3.348 | 3.3301 | 3.3675 | 3.4705 | 3.6116 | 3.6513 | 3.7293
Wind | 13 | 2 | 4.7466 | 4.4614 | 4.1699 | 4.1741 | 4.2889 | 4.4459 | 4.5177 | 4.8607 | 5.3086 | 6.1086 | 6.3206 | 6.9868 | 7.1087 | 6.8453 | 6.6206 | 6.2432 | 5.6889 | 4.91 | 4.6058 | 4.5227 | 4.4283 | 4.5508 | 4.8171 | 4.9441
Wind | 13 | 3 | 4.9674 | 5.1756 | 5.1901 | 5.046 | 4.8066 | 4.5432 | 4.2048 | 3.6423 | 3.5251 | 3.6634 | 3.7063 | 3.5629 | 3.4363 | 3.4021 | 3.3759 | 3.2267 | 2.7734 | 2.5878 | 2.7297 | 3.023 | 3.3359 | 3.5957 | 4.1167 | 4.5417
Wind | 13 | 4 | 2.8776 | 2.9071 | 3.2318 | 3.1712 | 2.893 | 2.6543 | 2.4656 | 2.4881 | 2.5564 | 2.7994 | 3.1409 | 3.5163 | 3.8156 | 4.0029 | 4.2206 | 4.2882 | 4.1501 | 3.798 | 3.286 | 2.9431 | 2.5571 | 2.467 | 2.5804 | 2.8895
Wind | 13 | 5 | 0.76411 | 0.74955 | 0.72772 | 0.69061 | 0.66732 | 0.60183 | 0.73354 | 1.0486 | 1.3688 | 1.8004 | 2.2639 | 2.5332 | 2.5478 | 2.5572 | 2.4706 | 2.3942 | 2.2407 | 2.0958 | 1.6905 | 1.0887 | 0.86817 | 0.79686 | 0.77866 | 0.76775
Wind | 13 | 6 | 0.26973 | 0.28452 | 0.29438 | 0.29931 | 0.29085 | 0.22536 | 0.16127 | 0.12817 | 0.11691 | 0.17677 | 0.29156 | 0.34508 | 0.32043 | 0.30846 | 0.30776 | 0.34367 | 0.43804 | 0.80918 | 1.1212 | 0.55917 | 0.29438 | 0.24719 | 0.24437 | 0.25353
Wind | 13 | 7 | 0.37536 | 0.35353 | 0.31057 | 0.26128 | 0.23029 | 0.21902 | 0.19226 | 0.24226 | 0.33522 | 0.40283 | 0.56692 | 0.73383 | 0.81763 | 0.88101 | 0.93595 | 1.0268 | 1.0345 | 1.119 | 1.0254 | 0.64791 | 0.49156 | 0.42325 | 0.38945 | 0.3817
Wind | 13 | 8 | 0.5487 | 0.55016 | 0.55744 | 0.54725 | 0.52614 | 0.49121 | 0.42208 | 0.449 | 0.68988 | 0.93803 | 1.2364 | 1.4685 | 1.6548 | 1.7589 | 1.6876 | 1.5297 | 1.4656 | 1.6083 | 1.2524 | 0.96059 | 0.78448 | 0.68479 | 0.63967 | 0.55161
Wind | 13 | 9 | 1.0592 | 0.99088 | 0.87538 | 0.75566 | 0.67537 | 0.7627 | 0.91552 | 0.87961 | 0.97679 | 1.0845 | 1.2522 | 1.4191 | 1.4416 | 1.3803 | 1.2782 | 1.3092 | 1.4705 | 1.3641 | 1.0986 | 1.0071 | 0.98243 | 1.0233 | 1.0789 | 1.0588
Wind | 13 | 10 | 3.6473 | 3.6124 | 3.5367 | 3.5564 | 3.4749 | 3.3359 | 3.3191 | 3.0251 | 2.7639 | 2.6576 | 2.6525 | 2.5427 | 2.3389 | 2.1104 | 1.7858 | 1.5952 | 1.5013 | 1.4533 | 1.649 | 1.9721 | 2.32 | 2.7966 | 3.2405 | 3.5506
Wind | 13 | 11 | 1.4723 | 1.3747 | 1.1585 | 1.0198 | 0.9789 | 0.93595 | 0.85214 | 0.67608 | 0.4479 | 0.4148 | 0.46903 | 0.61692 | 0.75495 | 0.78594 | 0.84651 | 1.0106 | 1.0472 | 0.95919 | 0.90496 | 0.89299 | 1.005 | 1.2261 | 1.4733 | 1.555
Wind | 14 | 0 | 5.4252 | 5.3713 | 5.1727 | 5.0375 | 5.003 | 5.16 | 5.1847 | 4.9614 | 4.9741 | 5.4678 | 5.8234 | 6.1579 | 6.5326 | 6.7678 | 6.6988 | 5.9248 | 4.7825 | 4.3008 | 4.1628 | 4.1473 | 4.2952 | 4.6128 | 5.0347 | 5.3044
Wind | 14 | 1 | 3.8853 | 3.9032 | 3.9219 | 3.9539 | 3.8837 | 3.8806 | 3.9929 | 3.8135 | 3.7574 | 4.0264 | 4.4373 | 4.6423 | 4.7905 | 4.8591 | 4.6774 | 4.1324 | 3.5141 | 3.348 | 3.3301 | 3.3675 | 3.4705 | 3.6116 | 3.6513 | 3.7293
Wind | 14 | 2 | 4.7466 | 4.4614 | 4.1699 | 4.1741 | 4.2889 | 4.4459 | 4.5177 | 4.8607 | 5.3086 | 6.1086 | 6.3206 | 6.9868 | 7.1087 | 6.8453 | 6.6206 | 6.2432 | 5.6889 | 4.91 | 4.6058 | 4.5227 | 4.4283 | 4.5508 | 4.8171 | 4.9441
Wind | 14 | 3 | 4.9674 | 5.1756 | 5.1901 | 5.046 | 4.8066 | 4.5432 | 4.2048 | 3.6423 | 3.5251 | 3.6634 | 3.7063 | 3.5629 | 3.4363 | 3.4021 | 3.3759 | 3.2267 | 2.7734 | 2.5878 | 2.7297 | 3.023 | 3.3359 | 3.5957 | 4.1167 | 4.5417
Wind | 14 | 4 | 2.8776 | 2.9071 | 3.2318 | 3.1712 | 2.893 | 2.6543 | 2.4656 | 2.4881 | 2.5564 | 2.7994 | 3.1409 | 3.5163 | 3.8156 | 4.0029 | 4.2206 | 4.2882 | 4.1501 | 3.798 | 3.286 | 2.9431 | 2.5571 | 2.467 | 2.5804 | 2.8895
Wind | 14 | 5 | 0.76411 | 0.74955 | 0.72772 | 0.69061 | 0.66732 | 0.60183 | 0.73354 | 1.0486 | 1.3688 | 1.8004 | 2.2639 | 2.5332 | 2.5478 | 2.5572 | 2.4706 | 2.3942 | 2.2407 | 2.0958 | 1.6905 | 1.0887 | 0.86817 | 0.79686 | 0.77866 | 0.76775
Wind | 14 | 6 | 0.26973 | 0.28452 | 0.29438 | 0.29931 | 0.29085 | 0.22536 | 0.16127 | 0.12817 | 0.11691 | 0.17677 | 0.29156 | 0.34508 | 0.32043 | 0.30846 | 0.30776 | 0.34367 | 0.43804 | 0.80918 | 1.1212 | 0.55917 | 0.29438 | 0.24719 | 0.24437 | 0.25353
Wind | 14 | 7 | 0.37536 | 0.35353 | 0.31057 | 0.26128 | 0.23029 | 0.21902 | 0.19226 | 0.24226 | 0.33522 | 0.40283 | 0.56692 | 0.73383 | 0.81763 | 0.88101 | 0.93595 | 1.0268 | 1.0345 | 1.119 | 1.0254 | 0.64791 | 0.49156 | 0.42325 | 0.38945 | 0.3817
Wind | 14 | 8 | 0.5487 | 0.55016 | 0.55744 | 0.54725 | 0.52614 | 0.49121 | 0.42208 | 0.449 | 0.68988 | 0.93803 | 1.2364 | 1.4685 | 1.6548 | 1.7589 | 1.6876 | 1.5297 | 1.4656 | 1.6083 | 1.2524 | 0.96059 | 0.78448 | 0.68479 | 0.63967 | 0.55161
Wind | 14 | 9 | 1.0592 | 0.99088 | 0.87538 | 0.75566 | 0.67537 | 0.7627 | 0.91552 | 0.87961 | 0.97679 | 1.0845 | 1.2522 | 1.4191 | 1.4416 | 1.3803 | 1.2782 | 1.3092 | 1.4705 | 1.3641 | 1.0986 | 1.0071 | 0.98243 | 1.0233 | 1.0789 | 1.0588
Wind | 14 | 10 | 3.6473 | 3.6124 | 3.5367 | 3.5564 | 3.4749 | 3.3359 | 3.3191 | 3.0251 | 2.7639 | 2.6576 | 2.6525 | 2.5427 | 2.3389 | 2.1104 | 1.7858 | 1.5952 | 1.5013 | 1.4533 | 1.649 | 1.9721 | 2.32 | 2.7966 | 3.2405 | 3.5506
Wind | 14 | 11 | 1.4723 | 1.3747 | 1.1585 | 1.0198 | 0.9789 | 0.93595 | 0.85214 | 0.67608 | 0.4479 | 0.4148 | 0.46903 | 0.61692 | 0.75495 | 0.78594 | 0.84651 | 1.0106 | 1.0472 | 0.95919 | 0.90496 | 0.89299 | 1.005 | 1.2261 | 1.4733 | 1.555
Wind | 15 | 0 | 5.4252 | 5.3713 | 5.1727 | 5.0375 | 5.003 | 5.16 | 5.1847 | 4.9614 | 4.9741 | 5.4678 | 5.8234 | 6.1579 | 6.5326 | 6.7678 | 6.6988 | 5.9248 | 4.7825 | 4.3008 | 4.1628 | 4.1473 | 4.2952 | 4.6128 | 5.0347 | 5.3044
Wind | 15 | 1 | 3.8853 | 3.9032 | 3.9219 | 3.9539 | 3.8837 | 3.8806 | 3.9929 | 3.8135 | 3.7574 | 4.0264 | 4.4373 | 4.6423 | 4.7905 | 4.8591 | 4.6774 | 4.1324 | 3.5141 | 3.348 | 3.3301 | 3.3675 | 3.4705 | 3.6116 | 3.6513 | 3.7293
Wind | 15 | 2 | 4.7466 | 4.4614 | 4.1699 | 4.1741 | 4.2889 | 4.4459 | 4.5177 | 4.8607 | 5.3086 | 6.1086 | 6.3206 | 6.9868 | 7.1087 | 6.8453 | 6.6206 | 6.2432 | 5.6889 | 4.91 | 4.6058 | 4.5227 | 4.4283 | 4.5508 | 4.8171 | 4.9441
Wind | 15 | 3 | 4.9674 | 5.1756 | 5.1901 | 5.046 | 4.8066 | 4.5432 | 4.2048 | 3.6423 | 3.5251 | 3.6634 | 3.7063 | 3.5629 | 3.4363 | 3.4021 | 3.3759 | 3.2267 | 2.7734 | 2.5878 | 2.7297 | 3.023 | 3.3359 | 3.5957 | 4.1167 | 4.5417
Wind | 15 | 4 | 2.8776 | 2.9071 | 3.2318 | 3.1712 | 2.893 | 2.6543 | 2.4656 | 2.4881 | 2.5564 | 2.7994 | 3.1409 | 3.5163 | 3.8156 | 4.0029 | 4.2206 | 4.2882 | 4.1501 | 3.798 | 3.286 | 2.9431 | 2.5571 | 2.467 | 2.5804 | 2.8895
Wind | 15 | 5 | 0.76411 | 0.74955 | 0.72772 | 0.69061 | 0.66732 | 0.60183 | 0.73354 | 1.0486 | 1.3688 | 1.8004 | 2.2639 | 2.5332 | 2.5478 | 2.5572 | 2.4706 | 2.3942 | 2.2407 | 2.0958 | 1.6905 | 1.0887 | 0.86817 | 0.79686 | 0.77866 | 0.76775
Wind | 15 | 6 | 0.26973 | 0.28452 | 0.29438 | 0.29931 | 0.29085 | 0.22536 | 0.16127 | 0.12817 | 0.11691 | 0.17677 | 0.29156 | 0.34508 | 0.32043 | 0.30846 | 0.30776 | 0.34367 | 0.43804 | 0.80918 | 1.1212 | 0.55917 | 0.29438 | 0.24719 | 0.24437 | 0.25353
Wind | 15 | 7 | 0.37536 | 0.35353 | 0.31057 | 0.26128 | 0.23029 | 0.21902 | 0.19226 | 0.24226 | 0.33522 | 0.40283 | 0.56692 | 0.73383 | 0.81763 | 0.88101 | 0.93595 | 1.0268 | 1.0345 | 1.119 | 1.0254 | 0.64791 | 0.49156 | 0.42325 | 0.38945 | 0.3817
Wind | 15 | 8 | 0.5487 | 0.55016 | 0.55744 | 0.54725 | 0.52614 | 0.49121 | 0.42208 | 0.449 | 0.68988 | 0.93803 | 1.2364 | 1.4685 | 1.6548 | 1.7589 | 1.6876 | 1.5297 | 1.4656 | 1.6083 | 1.2524 | 0.96059 | 0.78448 | 0.68479 | 0.63967 | 0.55161
Wind | 15 | 9 | 1.0592 | 0.99088 | 0.87538 | 0.75566 | 0.67537 | 0.7627 | 0.91552 | 0.87961 | 0.97679 | 1.0845 | 1.2522 | 1.4191 | 1.4416 | 1.3803 | 1.2782 | 1.3092 | 1.4705 | 1.3641 | 1.0986 | 1.0071 | 0.98243 | 1.0233 | 1.0789 | 1.0588
Wind | 15 | 10 | 3.6473 | 3.6124 | 3.5367 | 3.5564 | 3.4749 | 3.3359 | 3.3191 | 3.0251 | 2.7639 | 2.6576 | 2.6525 | 2.5427 | 2.3389 | 2.1104 | 1.7858 | 1.5952 | 1.5013 | 1.4533 | 1.649 | 1.9721 | 2.32 | 2.7966 | 3.2405 | 3.5506
Wind | 15 | 11 | 1.4723 | 1.3747 | 1.1585 | 1.0198 | 0.9789 | 0.93595 | 0.85214 | 0.67608 | 0.4479 | 0.4148 | 0.46903 | 0.61692 | 0.75495 | 0.78594 | 0.84651 | 1.0106 | 1.0472 | 0.95919 | 0.90496 | 0.89299 | 1.005 | 1.2261 | 1.4733 | 1.555
Wind | 16 | 0 | 5.4252 | 5.3713 | 5.1727 | 5.0375 | 5.003 | 5.16 | 5.1847 | 4.9614 | 4.9741 | 5.4678 | 5.8234 | 6.1579 | 6.5326 | 6.7678 | 6.6988 | 5.9248 | 4.7825 | 4.3008 | 4.1628 | 4.1473 | 4.2952 | 4.6128 | 5.0347 | 5.3044
Wind | 16 | 1 | 3.8853 | 3.9032 | 3.9219 | 3.9539 | 3.8837 | 3.8806 | 3.9929 | 3.8135 | 3.7574 | 4.0264 | 4.4373 | 4.6423 | 4.7905 | 4.8591 | 4.6774 | 4.1324 | 3.5141 | 3.348 | 3.3301 | 3.3675 | 3.4705 | 3.6116 | 3.6513 | 3.7293
Wind | 16 | 2 | 4.7466 | 4.4614 | 4.1699 | 4.1741 | 4.2889 | 4.4459 | 4.5177 | 4.8607 | 5.3086 | 6.1086 | 6.3206 | 6.9868 | 7.1087 | 6.8453 | 6.6206 | 6.2432 | 5.6889 | 4.91 | 4.6058 | 4.5227 | 4.4283 | 4.5508 | 4.8171 | 4.9441
Wind | 16 | 3 | 4.9674 | 5.1756 | 5.1901 | 5.046 | 4.8066 | 4.5432 | 4.2048 | 3.6423 | 3.5251 | 3.6634 | 3.7063 | 3.5629 | 3.4363 | 3.4021 | 3.3759 | 3.2267 | 2.7734 | 2.5878 | 2.7297 | 3.023 | 3.3359 | 3.5957 | 4.1167 | 4.5417
Wind | 16 | 4 | 2.8776 | 2.9071 | 3.2318 | 3.1712 | 2.893 | 2.6543 | 2.4656 | 2.4881 | 2.5564 | 2.7994 | 3.1409 | 3.5163 | 3.8156 | 4.0029 | 4.2206 | 4.2882 | 4.1501 | 3.798 | 3.286 | 2.9431 | 2.5571 | 2.467 | 2.5804 | 2.8895
Wind | 16 | 5 | 0.76411 | 0.74955 | 0.72772 | 0.69061 | 0.66732 | 0.60183 | 0.73354 | 1.0486 | 1.3688 | 1.8004 | 2.2639 | 2.5332 | 2.5478 | 2.5572 | 2.4706 | 2.3942 | 2.2407 | 2.0958 | 1.6905 | 1.0887 | 0.86817 | 0.79686 | 0.77866 | 0.76775
Wind | 16 | 6 | 0.26973 | 0.28452 | 0.29438 | 0.29931 | 0.29085 | 0.22536 | 0.16127 | 0.12817 | 0.11691 | 0.17677 | 0.29156 | 0.34508 | 0.32043 | 0.30846 | 0.30776 | 0.34367 | 0.43804 | 0.80918 | 1.1212 | 0.55917 | 0.29438 | 0.24719 | 0.24437 | 0.25353
Wind | 16 | 7 | 0.37536 | 0.35353 | 0.31057 | 0.26128 | 0.23029 | 0.21902 | 0.19226 | 0.24226 | 0.33522 | 0.40283 | 0.56692 | 0.73383 | 0.81763 | 0.88101 | 0.93595 | 1.0268 | 1.0345 | 1.119 | 1.0254 | 0.64791 | 0.49156 | 0.42325 | 0.38945 | 0.3817
Wind | 16 | 8 | 0.5487 | 0.55016 | 0.55744 | 0.54725 | 0.52614 | 0.49121 | 0.42208 | 0.449 | 0.68988 | 0.93803 | 1.2364 | 1.4685 | 1.6548 | 1.7589 | 1.6876 | 1.5297 | 1.4656 | 1.6083 | 1.2524 | 0.96059 | 0.78448 | 0.68479 | 0.63967 | 0.55161
Wind | 16 | 9 | 1.0592 | 0.99088 | 0.87538 | 0.75566 | 0.67537 | 0.7627 | 0.91552 | 0.87961 | 0.97679 | 1.0845 | 1.2522 | 1.4191 | 1.4416 | 1.3803 | 1.2782 | 1.3092 | 1.4705 | 1.3641 | 1.0986 | 1.0071 | 0.98243 | 1.0233 | 1.0789 | 1.0588
Wind | 16 | 10 | 3.6473 | 3.6124 | 3.5367 | 3.5564 | 3.4749 | 3.3359 | 3.3191 | 3.0251 | 2.7639 | 2.6576 | 2.6525 | 2.5427 | 2.3389 | 2.1104 | 1.7858 | 1.5952 | 1.5013 | 1.4533 | 1.649 | 1.9721 | 2.32 | 2.7966 | 3.2405 | 3.5506
Wind | 16 | 11 | 1.4723 | 1.3747 | 1.1585 | 1.0198 | 0.9789 | 0.93595 | 0.85214 | 0.67608 | 0.4479 | 0.4148 | 0.46903 | 0.61692 | 0.75495 | 0.78594 | 0.84651 | 1.0106 | 1.0472 | 0.95919 | 0.90496 | 0.89299 | 1.005 | 1.2261 | 1.4733 | 1.555
Wind | 17 | 0 | 5.4252 | 5.3713 | 5.1727 | 5.0375 | 5.003 | 5.16 | 5.1847 | 4.9614 | 4.9741 | 5.4678 | 5.8234 | 6.1579 | 6.5326 | 6.7678 | 6.6988 | 5.9248 | 4.7825 | 4.3008 | 4.1628 | 4.1473 | 4.2952 | 4.6128 | 5.0347 | 5.3044
Wind | 17 | 1 | 3.8853 | 3.9032 | 3.9219 | 3.9539 | 3.8837 | 3.8806 | 3.9929 | 3.8135 | 3.7574 | 4.0264 | 4.4373 | 4.6423 | 4.7905 | 4.8591 | 4.6774 | 4.1324 | 3.5141 | 3.348 | 3.3301 | 3.3675 | 3.4705 | 3.6116 | 3.6513 | 3.7293
Wind | 17 | 2 | 4.7466 | 4.4614 | 4.1699 | 4.1741 | 4.2889 | 4.4459 | 4.5177 | 4.8607 | 5.3086 | 6.1086 | 6.3206 | 6.9868 | 7.1087 | 6.8453 | 6.6206 | 6.2432 | 5.6889 | 4.91 | 4.6058 | 4.5227 | 4.4283 | 4.5508 | 4.8171 | 4.9441
Wind | 17 | 3 | 4.9674 | 5.1756 | 5.1901 | 5.046 | 4.8066 | 4.5432 | 4.2048 | 3.6423 | 3.5251 | 3.6634 | 3.7063 | 3.5629 | 3.4363 | 3.4021 | 3.3759 | 3.2267 | 2.7734 | 2.5878 | 2.7297 | 3.023 | 3.3359 | 3.5957 | 4.1167 | 4.5417
Wind | 17 | 4 | 2.8776 | 2.9071 | 3.2318 | 3.1712 | 2.893 | 2.6543 | 2.4656 | 2.4881 | 2.5564 | 2.7994 | 3.1409 | 3.5163 | 3.8156 | 4.0029 | 4.2206 | 4.2882 | 4.1501 | 3.798 | 3.286 | 2.9431 | 2.5571 | 2.467 | 2.5804 | 2.8895
Wind | 17 | 5 | 0.76411 | 0.74955 | 0.72772 | 0.69061 | 0.66732 | 0.60183 | 0.73354 | 1.0486 | 1.3688 | 1.8004 | 2.2639 | 2.5332 | 2.5478 | 2.5572 | 2.4706 | 2.3942 | 2.2407 | 2.0958 | 1.6905 | 1.0887 | 0.86817 | 0.79686 | 0.77866 | 0.76775
Wind | 17 | 6 | 0.26973 | 0.28452 | 0.29438 | 0.29931 | 0.29085 | 0.22536 | 0.16127 | 0.12817 | 0.11691 | 0.17677 | 0.29156 | 0.34508 | 0.32043 | 0.30846 | 0.30776 | 0.34367 | 0.43804 | 0.80918 | 1.1212 | 0.55917 | 0.29438 | 0.24719 | 0.24437 | 0.25353
Wind | 17 | 7 | 0.37536 | 0.35353 | 0.31057 | 0.26128 | 0.23029 | 0.21902 | 0.19226 | 0.24226 | 0.33522 | 0.40283 | 0.56692 | 0.73383 | 0.81763 | 0.88101 | 0.93595 | 1.0268 | 1.0345 | 1.119 | 1.0254 | 0.64791 | 0.49156 | 0.42325 | 0.38945 | 0.3817
Wind | 17 | 8 | 0.5487 | 0.55016 | 0.55744 | 0.54725 | 0.52614 | 0.49121 | 0.42208 | 0.449 | 0.68988 | 0.93803 | 1.2364 | 1.4685 | 1.6548 | 1.7589 | 1.6876 | 1.5297 | 1.4656 | 1.6083 | 1.2524 | 0.96059 | 0.78448 | 0.68479 | 0.63967 | 0.55161
Wind | 17 | 9 | 1.0592 | 0.99088 | 0.87538 | 0.75566 | 0.67537 | 0.7627 | 0.91552 | 0.87961 | 0.97679 | 1.0845 | 1.2522 | 1.4191 | 1.4416 | 1.3803 | 1.2782 | 1.3092 | 1.4705 | 1.3641 | 1.0986 | 1.0071 | 0.98243 | 1.0233 | 1.0789 | 1.0588
Wind | 17 | 10 | 3.6473 | 3.6124 | 3.5367 | 3.5564 | 3.4749 | 3.3359 | 3.3191 | 3.0251 | 2.7639 | 2.6576 | 2.6525 | 2.5427 | 2.3389 | 2.1104 | 1.7858 | 1.5952 | 1.5013 | 1.4533 | 1.649 | 1.9721 | 2.32 | 2.7966 | 3.2405 | 3.5506
Wind | 17 | 11 | 1.4723 | 1.3747 | 1.1585 | 1.0198 | 0.9789 | 0.93595 | 0.85214 | 0.67608 | 0.4479 | 0.4148 | 0.46903 | 0.61692 | 0.75495 | 0.78594 | 0.84651 | 1.0106 | 1.0472 | 0.95919 | 0.90496 | 0.89299 | 1.005 | 1.2261 | 1.4733 | 1.555
Wind | 18 | 0 | 5.4252 | 5.3713 | 5.1727 | 5.0375 | 5.003 | 5.16 | 5.1847 | 4.9614 | 4.9741 | 5.4678 | 5.8234 | 6.1579 | 6.5326 | 6.7678 | 6.6988 | 5.9248 | 4.7825 | 4.3008 | 4.1628 | 4.1473 | 4.2952 | 4.6128 | 5.0347 | 5.3044
Wind | 18 | 1 | 3.8853 | 3.9032 | 3.9219 | 3.9539 | 3.8837 | 3.8806 | 3.9929 | 3.8135 | 3.7574 | 4.0264 | 4.4373 | 4.6423 | 4.7905 | 4.8591 | 4.6774 | 4.1324 | 3.5141 | 3.348 | 3.3301 | 3.3675 | 3.4705 | 3.6116 | 3.6513 | 3.7293
Wind | 18 | 2 | 4.7466 | 4.4614 | 4.1699 | 4.1741 | 4.2889 | 4.4459 | 4.5177 | 4.8607 | 5.3086 | 6.1086 | 6.3206 | 6.9868 | 7.1087 | 6.8453 | 6.6206 | 6.2432 | 5.6889 | 4.91 | 4.6058 | 4.5227 | 4.4283 | 4.5508 | 4.8171 | 4.9441
Wind | 18 | 3 | 4.9674 | 5.1756 | 5.1901 | 5.046 | 4.8066 | 4.5432 | 4.2048 | 3.6423 | 3.5251 | 3.6634 | 3.7063 | 3.5629 | 3.4363 | 3.4021 | 3.3759 | 3.2267 | 2.7734 | 2.5878 | 2.7297 | 3.023 | 3.3359 | 3.5957 | 4.1167 | 4.5417
Wind | 18 | 4 | 2.8776 | 2.9071 | 3.2318 | 3.1712 | 2.893 | 2.6543 | 2.4656 | 2.4881 | 2.5564 | 2.7994 | 3.1409 | 3.5163 | 3.8156 | 4.0029 | 4.2206 | 4.2882 | 4.1501 | 3.798 | 3.286 | 2.9431 | 2.5571 | 2.467 | 2.5804 | 2.8895
Wind | 18 | 5 | 0.76411 | 0.74955 | 0.72772 | 0.69061 | 0.66732 | 0.60183 | 0.73354 | 1.0486 | 1.3688 | 1.8004 | 2.2639 | 2.5332 | 2.5478 | 2.5572 | 2.4706 | 2.3942 | 2.2407 | 2.0958 | 1.6905 | 1.0887 | 0.86817 | 0.79686 | 0.77866 | 0.76775
Wind | 18 | 6 | 0.26973 | 0.28452 | 0.29438 | 0.29931 | 0.29085 | 0.22536 | 0.16127 | 0.12817 | 0.11691 | 0.17677 | 0.29156 | 0.34508 | 0.32043 | 0.30846 | 0.30776 | 0.34367 | 0.43804 | 0.80918 | 1.1212 | 0.55917 | 0.29438 | 0.24719 | 0.24437 | 0.25353
Wind | 18 | 7 | 0.37536 | 0.35353 | 0.31057 | 0.26128 | 0.23029 | 0.21902 | 0.19226 | 0.24226 | 0.33522 | 0.40283 | 0.56692 | 0.73383 | 0.81763 | 0.88101 | 0.93595 | 1.0268 | 1.0345 | 1.119 | 1.0254 | 0.64791 | 0.49156 | 0.42325 | 0.38945 | 0.3817
Wind | 18 | 8 | 0.5487 | 0.55016 | 0.55744 | 0.54725 | 0.52614 | 0.49121 | 0.42208 | 0.449 | 0.68988 | 0.93803 | 1.2364 | 1.4685 | 1.6548 | 1.7589 | 1.6876 | 1.5297 | 1.4656 | 1.6083 | 1.2524 | 0.96059 | 0.78448 | 0.68479 | 0.63967 | 0.55161
Wind | 18 | 9 | 1.0592 | 0.99088 | 0.87538 | 0.75566 | 0.67537 | 0.7627 | 0.91552 | 0.87961 | 0.97679 | 1.0845 | 1.2522 | 1.4191 | 1.4416 | 1.3803 | 1.2782 | 1.3092 | 1.4705 | 1.3641 | 1.0986 | 1.0071 | 0.98243 | 1.0233 | 1.0789 | 1.0588
Wind | 18 | 10 | 3.6473 | 3.6124 | 3.5367 | 3.5564 | 3.4749 | 3.3359 | 3.3191 | 3.0251 | 2.7639 | 2.6576 | 2.6525 | 2.5427 | 2.3389 | 2.1104 | 1.7858 | 1.5952 | 1.5013 | 1.4533 | 1.649 | 1.9721 | 2.32 | 2.7966 | 3.2405 | 3.5506
Wind | 18 | 11 | 1.4723 | 1.3747 | 1.1585 | 1.0198 | 0.9789 | 0.93595 | 0.85214 | 0.67608 | 0.4479 | 0.4148 | 0.46903 | 0.61692 | 0.75495 | 0.78594 | 0.84651 | 1.0106 | 1.0472 | 0.95919 | 0.90496 | 0.89299 | 1.005 | 1.2261 | 1.4733 | 1.555
Wind | 19 | 0 | 5.4252 | 5.3713 | 5.1727 | 5.0375 | 5.003 | 5.16 | 5.1847 | 4.9614 | 4.9741 | 5.4678 | 5.8234 | 6.1579 | 6.5326 | 6.7678 | 6.6988 | 5.9248 | 4.7825 | 4.3008 | 4.1628 | 4.1473 | 4.2952 | 4.6128 | 5.0347 | 5.3044
Wind | 19 | 1 | 3.8853 | 3.9032 | 3.9219 | 3.9539 | 3.8837 | 3.8806 | 3.9929 | 3.8135 | 3.7574 | 4.0264 | 4.4373 | 4.6423 | 4.7905 | 4.8591 | 4.6774 | 4.1324 | 3.5141 | 3.348 | 3.3301 | 3.3675 | 3.4705 | 3.6116 | 3.6513 | 3.7293
Wind | 19 | 2 | 4.7466 | 4.4614 | 4.1699 | 4.1741 | 4.2889 | 4.4459 | 4.5177 | 4.8607 | 5.3086 | 6.1086 | 6.3206 | 6.9868 | 7.1087 | 6.8453 | 6.6206 | 6.2432 | 5.6889 | 4.91 | 4.6058 | 4.5227 | 4.4283 | 4.5508 | 4.8171 | 4.9441
Wind | 19 | 3 | 4.9674 | 5.1756 | 5.1901 | 5.046 | 4.8066 | 4.5432 | 4.2048 | 3.6423 | 3.5251 | 3.6634 | 3.7063 | 3.5629 | 3.4363 | 3.4021 | 3.3759 | 3.2267 | 2.7734 | 2.5878 | 2.7297 | 3.023 | 3.3359 | 3.5957 | 4.1167 | 4.5417
Wind | 19 | 4 | 2.8776 | 2.9071 | 3.2318 | 3.1712 | 2.893 | 2.6543 | 2.4656 | 2.4881 | 2.5564 | 2.7994 | 3.1409 | 3.5163 | 3.8156 | 4.0029 | 4.2206 | 4.2882 | 4.1501 | 3.798 | 3.286 | 2.9431 | 2.5571 | 2.467 | 2.5804 | 2.8895
Wind | 19 | 5 | 0.76411 | 0.74955 | 0.72772 | 0.69061 | 0.66732 | 0.60183 | 0.73354 | 1.0486 | 1.3688 | 1.8004 | 2.2639 | 2.5332 | 2.5478 | 2.5572 | 2.4706 | 2.3942 | 2.2407 | 2.0958 | 1.6905 | 1.0887 | 0.86817 | 0.79686 | 0.77866 | 0.76775
Wind | 19 | 6 | 0.26973 | 0.28452 | 0.29438 | 0.29931 | 0.29085 | 0.22536 | 0.16127 | 0.12817 | 0.11691 | 0.17677 | 0.29156 | 0.34508 | 0.32043 | 0.30846 | 0.30776 | 0.34367 | 0.43804 | 0.80918 | 1.1212 | 0.55917 | 0.29438 | 0.24719 | 0.24437 | 0.25353
Wind | 19 | 7 | 0.37536 | 0.35353 | 0.31057 | 0.26128 | 0.23029 | 0.21902 | 0.19226 | 0.24226 | 0.33522 | 0.40283 | 0.56692 | 0.73383 | 0.81763 | 0.88101 | 0.93595 | 1.0268 | 1.0345 | 1.119 | 1.0254 | 0.64791 | 0.49156 | 0.42325 | 0.38945 | 0.3817
Wind | 19 | 8 | 0.5487 | 0.55016 | 0.55744 | 0.54725 | 0.52614 | 0.49121 | 0.42208 | 0.449 | 0.68988 | 0.93803 | 1.2364 | 1.4685 | 1.6548 | 1.7589 | 1.6876 | 1.5297 | 1.4656 | 1.6083 | 1.2524 | 0.96059 | 0.78448 | 0.68479 | 0.63967 | 0.55161
Wind | 19 | 9 | 1.0592 | 0.99088 | 0.87538 | 0.75566 | 0.67537 | 0.7627 | 0.91552 | 0.87961 | 0.97679 | 1.0845 | 1.2522 | 1.4191 | 1.4416 | 1.3803 | 1.2782 | 1.3092 | 1.4705 | 1.3641 | 1.0986 | 1.0071 | 0.98243 | 1.0233 | 1.0789 | 1.0588
Wind | 19 | 10 | 3.6473 | 3.6124 | 3.5367 | 3.5564 | 3.4749 | 3.3359 | 3.3191 | 3.0251 | 2.7639 | 2.6576 | 2.6525 | 2.5427 | 2.3389 | 2.1104 | 1.7858 | 1.5952 | 1.5013 | 1.4533 | 1.649 | 1.9721 | 2.32 | 2.7966 | 3.2405 | 3.5506
Wind | 19 | 11 | 1.4723 | 1.3747 | 1.1585 | 1.0198 | 0.9789 | 0.93595 | 0.85214 | 0.67608 | 0.4479 | 0.4148 | 0.46903 | 0.61692 | 0.75495 | 0.78594 | 0.84651 | 1.0106 | 1.0472 | 0.95919 | 0.90496 | 0.89299 | 1.005 | 1.2261 | 1.4733 | 1.555

## Charging
Storage Technology | Year | Day | Hour 0 | Hour 1 | Hour 2 | Hour 3 | Hour 4 | Hour 5 | Hour 6 | Hour 7 | Hour 8 | Hour 9 | Hour 10 | Hour 11 | Hour 12 | Hour 13 | Hour 14 | Hour 15 | Hour 16 | Hour 17 | Hour 18 | Hour 19 | Hour 20 | Hour 21 | Hour 22 | Hour 23
Battery | 0 | 0 | 0 | 0 | 0 | 0 | 0 | 0 | 0 | 0 | 1.4368 | 6.3833 | 6.3833 | 6.3833 | 6.3833 | 6.3833 | 5.1283 | 0.069528 | 0 | 0 | 0 | 0 | 0 | 0 | 0 | 0
Battery | 0 | 1 | 0 | 0 | 0 | 0 | 0 | 0 | 0 | 0 | 2.7179 | 6.3833 | 6.3833 | 6.3833 | 6.3833 | 6.3833 | 3.9167 | 0 | 0 | 0 | 0 | 0 | 0 | 0 | 0 | 0
Battery | 0 | 2 | 0 | 0 | 0 | 0 | 0 | 0 | 0 | 0 | 0 | 2.2029 | 6.3833 | 6.3833 | 6.3833 | 6.3833 | 6.3833 | 4.4318 | 0 | 0 | 0 | 0 | 0 | 0 | 0 | 0
Battery | 0 | 3 | 0 | 0 | 0 | 0 | 0 | 0 | 0 | 0 | 0 | 3.1696 | 6.3833 | 6.3833 | 6.3833 | 6.3833 | 6.3833 | 3.4651 | 0 | 0 | 0 | 0 | 0 | 0 | 0 | 0
Battery | 0 | 4 | 0 | 0 | 0 | 0 | 0 | 0 | 0 | 0 | 2.0764 | 0 | 6.3833 | 6.3833 | 6.3833 | 6.3833 | 6.3833 | 4.362 | 0.19625 | 0 | 0 | 0 | 0 | 0 | 0 | 0
Battery | 0 | 5 | 0 | 0 | 0 | 0 | 0 | 0 | 0 | 0 | 0 | 5.5774 | 6.3833 | 6.3833 | 6.3833 | 6.3833 | 5.5001 | 1.9405 | 0 | 0 | 0 | 0 | 0 | 0 | 0 | 0
Battery | 0 | 6 | 0 | 0 | 0 | 0 | 0 | 0 | 0 | 0 | 3.1748 | 6.3833 | 5.6902 | 6.3833 | 6.1181 | 4.9202 | 2.571 | 0 | 2.4329 | 0 | 0 | 0 | 0 | 0 | 0 | 0
Battery | 0 | 7 | 0 | 0 | 0 | 0 | 0 | 0 | 0 | 0 | 3.5711 | 6.3451 | 6.1973 | 6.3833 | 6.3833 | 5.6305 | 3.2632 | 0 | 0.77745 | 0 | 0 | 0 | 0 | 0 | 0 | 0
Battery | 0 | 8 | 0 | 0 | 0 | 0 | 0 | 0 | 0 | 0 | 1.3551 | 6.3833 | 6.3833 | 6.3833 | 6.3833 | 6.3833 | 4.7575 | 0.52197 | 0 | 0 | 0 | 0 | 0 | 0 | 0 | 0
Battery | 0 | 9 | 0 | 0 | 0 | 0 | 0 | 0 | 0 | 0 | 2.7639 | 6.3833 | 6.3833 | 6.3833 | 6.3833 | 6.3833 | 3.8708 | 0 | 0 | 0 | 0 | 0 | 0 | 0 | 0 | 0
Battery | 0 | 10 | 0 | 0 | 0 | 0 | 0 | 0 | 0 | 0 | 3.6499 | 6.3833 | 6.3833 | 6.3833 | 6.3833 | 6.0858 | 3.0595 | 0 | 0 | 0 | 0 | 0 | 0 | 0 | 0 | 0
Battery | 0 | 11 | 0 | 0 | 0 | 0 | 0 | 0 | 0 | 0 | 1.3331 | 4.9767 | 5.5492 | 6.3833 | 6.0242 | 4.3657 | 1.0794 | 0 | 0 | 0 | 0 | 0 | 0 | 0 | 0 | 0
Battery | 1 | 0 | 0 | 0 | 0 | 0 | 0 | 0 | 0 | 0 | 1.5846 | 6.4974 | 6.4974 | 6.4974 | 6.4974 | 6.4974 | 5.0524 | 0 | 0 | 0 | 0 | 0 | 0 | 0 | 0 | 0
Battery | 1 | 1 | 0 | 0 | 0 | 0 | 0 | 0 | 0 | 0 | 2.7554 | 6.4974 | 6.4974 | 6.4974 | 6.4974 | 6.4974 | 3.8815 | 0 | 0 | 0 | 0 | 0 | 0 | 0 | 0 | 0
Battery | 1 | 2 | 0 | 0 | 0 | 0 | 0 | 0 | 0 | 0 | 0 | 2.2935 | 6.4974 | 6.4974 | 6.4974 | 6.4974 | 6.4974 | 4.3434 | 0 | 0 | 0 | 0 | 0 | 0 | 0 | 0
Battery | 1 | 3 | 0 | 0 | 0 | 0 | 0 | 0 | 0 | 0 | 0 | 3.1574 | 6.4974 | 6.4974 | 6.4974 | 6.4974 | 6.4974 | 3.4796 | 0 | 0 | 0 | 0 | 0 | 0 | 0 | 0
Battery | 1 | 4 | 0 | 0 | 0 | 0 | 0 | 0 | 0 | 0 | 2.2685 | 0 | 6.4974 | 6.4974 | 6.4974 | 6.4974 | 6.4974 | 4.3684 | 0 | 0 | 0 | 0 | 0 | 0 | 0 | 0
Battery | 1 | 5 | 0 | 0 | 0 | 0 | 0 | 0 | 0 | 0 | 5.5582 | 0 | 6.4974 | 6.4974 | 6.4974 | 6.4974 | 5.6555 | 1.9206 | 0 | 0 | 0 | 0 | 0 | 0 | 0 | 0
Battery | 1 | 6 | 0 | 0 | 0 | 0 | 0 | 0 | 0 | 0 | 3.3315 | 6.1727 | 5.9652 | 6.4974 | 6.4974 | 5.1555 | 2.6881 | 0 | 1.8371 | 0 | 0 | 0 | 0 | 0 | 0 | 0
Battery | 1 | 7 | 0 | 0 | 0 | 0 | 0 | 0 | 0 | 0 | 3.7367 | 6.4974 | 6.484 | 6.4974 | 6.4974 | 5.8727 | 3.3835 | 0 | 0.15494 | 0 | 0 | 0 | 0 | 0 | 0 | 0
Battery | 1 | 8 | 0 | 0 | 0 | 0 | 0 | 0 | 0 | 0 | 1.2475 | 6.4974 | 6.4974 | 6.4974 | 6.4974 | 6.4974 | 4.9151 | 0.4744 | 0 | 0 | 0 | 0 | 0 | 0 | 0 | 0
Battery | 1 | 9 | 0 | 0 | 0 | 0 | 0 | 0 | 0 | 0 | 2.633 | 6.4974 | 6.4974 | 6.4974 | 6.4974 | 6.4974 | 4.0039 | 0 | 0 | 0 | 0 | 0 | 0 | 0 | 0 | 0
Battery | 1 | 10 | 0 | 0 | 0 | 0 | 0 | 0 | 0 | 0 | 3.6967 | 6.4974 | 6.4974 | 6.4974 | 6.4974 | 6.2884 | 3.1261 | 0 | 0 | 0 | 0 | 0 | 0 | 0 | 0 | 0
Battery | 1 | 11 | 0 | 0 | 0 | 0 | 0 | 0 | 0 | 0 | 1.38 | 5.2086 | 5.8077 | 6.4974 | 6.2921 | 4.5486 | 1.0939 | 0 | 0 | 0 | 0 | 0 | 0 | 0 | 0 | 0
Battery | 2 | 0 | 0 | 0 | 0 | 0 | 0 | 0 | 0 | 0 | 1.658 | 6.5213 | 6.5213 | 6.5213 | 6.5213 | 6.5213 | 4.8595 | 0 | 0 | 0 | 0 | 0 | 0 | 0 | 0 | 0
Battery | 2 | 1 | 0 | 0 | 0 | 0 | 0 | 0 | 0 | 0 | 2.7965 | 6.5213 | 6.5213 | 6.5213 | 6.5213 | 6.5213 | 3.721 | 0 | 0 | 0 | 0 | 0 | 0 | 0 | 0 | 0
Battery | 2 | 2 | 0 | 0 | 0 | 0 | 0 | 0 | 0 | 0 | 0 | 2.3631 | 6.5213 | 6.5213 | 6.5213 | 6.5213 | 6.5213 | 4.1544 | 0 | 0 | 0 | 0 | 0 | 0 | 0 | 0
Battery | 2 | 3 | 0 | 0 | 0 | 0 | 0 | 0 | 0 | 0 | 3.1363 | 0 | 6.5213 | 6.5213 | 6.5213 | 6.5213 | 6.5213 | 3.3812 | 0 | 0 | 0 | 0 | 0 | 0 | 0 | 0
Battery | 2 | 4 | 0 | 0 | 0 | 0 | 0 | 0 | 0 | 0 | 2.2625 | 0 | 6.5213 | 6.5213 | 6.5213 | 6.5213 | 6.5213 | 4.255 | 0 | 0 | 0 | 0 | 0 | 0 | 0 | 0
Battery | 2 | 5 | 0 | 0 | 0 | 0 | 0 | 0 | 0 | 0 | 5.6149 | 0 | 6.5213 | 6.5213 | 6.5213 | 6.5213 | 5.6483 | 1.7757 | 0 | 0 | 0 | 0 | 0 | 0 | 0 | 0
Battery | 2 | 6 | 0 | 0 | 0 | 0 | 0 | 0 | 0 | 0 | 3.3337 | 6.2789 | 6.0344 | 6.5213 | 6.5213 | 5.1988 | 2.6398 | 0 | 1.5184 | 0 | 0 | 0 | 0 | 0 | 0 | 0
Battery | 2 | 7 | 0 | 0 | 0 | 0 | 0 | 0 | 0 | 0 | 3.7459 | 6.5213 | 6.5213 | 6.5213 | 6.5213 | 5.9202 | 3.3368 | 0 | 0.035926 | 0 | 0 | 0 | 0 | 0 | 0 | 0
Battery | 2 | 8 | 0 | 0 | 0 | 0 | 0 | 0 | 0 | 0 | 1.3112 | 6.5213 | 6.5213 | 6.5213 | 6.5213 | 6.5213 | 4.9048 | 0.30158 | 0 | 0 | 0 | 0 | 0 | 0 | 0 | 0
Battery | 2 | 9 | 0 | 0 | 0 | 0 | 0 | 0 | 0 | 0 | 2.5274 | 6.5213 | 6.5213 | 6.5213 | 6.5213 | 6.5213 | 3.9901 | 0 | 0 | 0 | 0 | 0 | 0 | 0 | 0 | 0
Battery | 2 | 10 | 0 | 0 | 0 | 0 | 0 | 0 | 0 | 0 | 3.6371 | 6.5213 | 6.5213 | 6.5213 | 6.5213 | 6.335 | 3.0667 | 0 | 0 | 0 | 0 | 0 | 0 | 0 | 0 | 0
Battery | 2 | 11 | 0 | 0 | 0 | 0 | 0 | 0 | 0 | 0 | 1.313 | 5.2858 | 5.8858 | 6.5213 | 6.3788 | 4.5707 | 0.9865 | 0 | 0 | 0 | 0 | 0 | 0 | 0 | 0 | 0
Battery | 3 | 0 | 0 | 0 | 0 | 0 | 0 | 0 | 0 | 0 | 1.767 | 6.5425 | 6.5425 | 6.5425 | 6.5425 | 6.5425 | 4.6446 | 0 | 0 | 0 | 0 | 0 | 0 | 0 | 0 | 0
Battery | 3 | 1 | 0 | 0 | 0 | 0 | 0 | 0 | 0 | 0 | 2.7483 | 6.5425 | 6.5425 | 6.5425 | 6.5425 | 6.5425 | 3.539 | 0 | 0 | 0 | 0 | 0 | 0 | 0 | 0 | 0
Battery | 3 | 2 | 0 | 0 | 0 | 0 | 0 | 0 | 0 | 0 | 0 | 2.4662 | 6.5425 | 6.5425 | 6.5425 | 6.5425 | 6.5425 | 3.9454 | 0 | 0 | 0 | 0 | 0 | 0 | 0 | 0
Battery | 3 | 3 | 0 | 0 | 0 | 0 | 0 | 0 | 0 | 0 | 3.146 | 0 | 6.5425 | 6.5425 | 6.5425 | 6.5425 | 6.5425 | 3.2656 | 0 | 0 | 0 | 0 | 0 | 0 | 0 | 0
Battery | 3 | 4 | 0 | 0 | 0 | 0 | 0 | 0 | 0 | 0 | 2.2888 | 0 | 6.5425 | 6.5425 | 6.5425 | 6.5425 | 6.5425 | 4.1229 | 0 | 0 | 0 | 0 | 0 | 0 | 0 | 0
Battery | 3 | 5 | 0 | 0 | 0 | 0 | 0 | 0 | 0 | 0 | 5.7221 | 0 | 6.5425 | 6.5425 | 6.5425 | 6.5425 | 5.6222 | 1.6099 | 0 | 0 | 0 | 0 | 0 | 0 | 0 | 0
Battery | 3 | 6 | 0 | 0 | 0 | 0 | 0 | 0 | 0 | 0 | 3.3183 | 6.3689 | 6.083 | 6.5425 | 6.5425 | 5.2221 | 2.5704 | 0 | 1.2964 | 0 | 0 | 0 | 0 | 0 | 0 | 0
Battery | 3 | 7 | 0 | 0 | 0 | 0 | 0 | 0 | 0 | 0 | 3.7377 | 6.5425 | 6.5425 | 6.5425 | 6.5425 | 5.9474 | 3.269 | 0 | 0 | 0 | 0 | 0 | 0 | 0 | 0 | 0
Battery | 3 | 8 | 0 | 0 | 0 | 0 | 0 | 0 | 0 | 0 | 1.4301 | 6.5425 | 6.5425 | 6.5425 | 6.5425 | 6.5425 | 4.8748 | 0.10673 | 0 | 0 | 0 | 0 | 0 | 0 | 0 | 0
Battery | 3 | 9 | 0 | 0 | 0 | 0 | 0 | 0 | 0 | 0 | 2.4528 | 6.5425 | 6.5425 | 6.5425 | 6.5425 | 6.5425 | 3.9589 | 0 | 0 | 0 | 0 | 0 | 0 | 0 | 0 | 0
Battery | 3 | 10 | 0 | 0 | 0 | 0 | 0 | 0 | 0 | 0 | 3.5627 | 6.5425 | 6.5425 | 6.5425 | 6.5425 | 6.3659 | 2.9903 | 0 | 0 | 0 | 0 | 0 | 0 | 0 | 0 | 0
Battery | 3 | 11 | 0 | 0 | 0 | 0 | 0 | 0 | 0 | 0 | 1.23 | 5.3487 | 5.9469 | 6.5425 | 6.4486 | 4.5754 | 0.86043 | 0 | 0 | 0 | 0 | 0 | 0 | 0 | 0 | 0
Battery | 4 | 0 | 0 | 0 | 0 | 0 | 0 | 0 | 0 | 0 | 1.982 | 6.5425 | 6.5425 | 6.5425 | 6.5425 | 6.5425 | 4.4296 | 0 | 0 | 0 | 0 | 0 | 0 | 0 | 0 | 0
Battery | 4 | 1 | 0 | 0 | 0 | 0 | 0 | 0 | 0 | 0 | 2.5868 | 6.5425 | 6.5425 | 6.5425 | 6.5425 | 6.5425 | 3.3595 | 0 | 0 | 0 | 0 | 0 | 0 | 0 | 0 | 0
Battery | 4 | 2 | 0 | 0 | 0 | 0 | 0 | 0 | 0 | 0 | 0 | 2.6765 | 6.5425 | 6.5425 | 6.5425 | 6.5425 | 6.5425 | 3.7351 | 0 | 0 | 0 | 0 | 0 | 0 | 0 | 0
Battery | 4 | 3 | 0 | 0 | 0 | 0 | 0 | 0 | 0 | 0 | 3.2568 | 0 | 6.5425 | 6.5425 | 6.5425 | 6.5425 | 6.5425 | 3.1548 | 0 | 0 | 0 | 0 | 0 | 0 | 0 | 0
Battery | 4 | 4 | 0 | 0 | 0 | 0 | 0 | 0 | 0 | 0 | 2.4162 | 0 | 6.5425 | 6.5425 | 6.5425 | 6.5425 | 6.5425 | 3.9954 | 0 | 0 | 0 | 0 | 0 | 0 | 0 | 0
Battery | 4 | 5 | 0 | 0 | 0 | 0 | 0 | 0 | 0 | 0 | 0 | 5.8958 | 6.5425 | 6.5425 | 6.5425 | 6.5425 | 5.6107 | 1.4475 | 0 | 0 | 0 | 0 | 0 | 0 | 0 | 0
Battery | 4 | 6 | 0 | 0 | 0 | 0 | 0 | 0 | 0 | 0 | 3.3175 | 6.4821 | 6.1548 | 6.5425 | 6.5425 | 5.2658 | 2.5137 | 0 | 1.0171 | 0 | 0 | 0 | 0 | 0 | 0 | 0
Battery | 4 | 7 | 0 | 0 | 0 | 0 | 0 | 0 | 0 | 0 | 3.7446 | 6.5425 | 6.5425 | 6.5425 | 6.5425 | 5.9955 | 3.214 | 0 | 0 | 0 | 0 | 0 | 0 | 0 | 0 | 0
Battery | 4 | 8 | 0 | 0 | 0 | 0 | 0 | 0 | 0 | 0 | 1.5518 | 6.5425 | 6.5425 | 6.5425 | 6.5425 | 6.5425 | 4.8598 | 0 | 0 | 0 | 0 | 0 | 0 | 0 | 0 | 0
Battery | 4 | 9 | 0 | 0 | 0 | 0 | 0 | 0 | 0 | 0 | 2.4711 | 6.5425 | 6.5425 | 6.5425 | 6.5425 | 6.5425 | 3.9405 | 0 | 0 | 0 | 0 | 0 | 0 | 0 | 0 | 0
Battery | 4 | 10 | 0 | 0 | 0 | 0 | 0 | 0 | 0 | 0 | 3.4947 | 6.5425 | 6.5425 | 6.5425 | 6.5425 | 6.4139 | 2.9221 | 0 | 0 | 0 | 0 | 0 | 0 | 0 | 0 | 0
Battery | 4 | 11 | 0 | 0 | 0 | 0 | 0 | 0 | 0 | 0 | 1.1537 | 5.4304 | 6.0292 | 6.5425 | 6.5403 | 4.5964 | 0.73958 | 0 | 0 | 0 | 0 | 0 | 0 | 0 | 0 | 0
Battery | 5 | 0 | 0 | 0 | 0 | 0 | 0 | 0 | 0 | 0 | 2.2956 | 6.5425 | 6.5425 | 6.5425 | 6.5425 | 6.5425 | 4.116 | 0 | 0 | 0 | 0 | 0 | 0 | 0 | 0 | 0
Battery | 5 | 1 | 0 | 0 | 0 | 0 | 0 | 0 | 0 | 0 | 2.3302 | 6.5425 | 6.5425 | 6.5425 | 6.5425 | 6.5425 | 3.0752 | 0 | 0 | 0 | 0 | 0 | 0 | 0 | 0 | 0
Battery | 5 | 2 | 0 | 0 | 0 | 0 | 0 | 0 | 0 | 0 | 0 | 2.9721 | 6.5425 | 6.5425 | 6.5425 | 6.5425 | 6.5425 | 3.4395 | 0 | 0 | 0 | 0 | 0 | 0 | 0 | 0
Battery | 5 | 3 | 0 | 0 | 0 | 0 | 0 | 0 | 0 | 0 | 3.4612 | 0 | 6.5425 | 6.5425 | 6.5425 | 6.5425 | 6.5425 | 2.9504 | 0 | 0 | 0 | 0 | 0 | 0 | 0 | 0
Battery | 5 | 4 | 0 | 0 | 0 | 0 | 0 | 0 | 0 | 0 | 2.6434 | 0 | 6.5425 | 6.5425 | 6.5425 | 6.5425 | 6.5425 | 3.7682 | 0 | 0 | 0 | 0 | 0 | 0 | 0 | 0
Battery | 5 | 5 | 0 | 0 | 0 | 0 | 0 | 0 | 0 | 0 | 0 | 6.3069 | 6.5425 | 6.5425 | 6.5425 | 6.5425 | 5.4665 | 1.1807 | 0 | 0 | 0 | 0 | 0 | 0 | 0 | 0
Battery | 5 | 6 | 0 | 0 | 0 | 0 | 0 | 0 | 0 | 0 | 3.1907 | 6.4471 | 6.5425 | 6.5425 | 6.5425 | 5.1535 | 2.3213 | 0 | 1.1217 | 0 | 0 | 0 | 0 | 0 | 0 | 0
Battery | 5 | 7 | 0 | 0 | 0 | 0 | 0 | 0 | 0 | 0 | 3.624 | 6.5425 | 6.5425 | 6.5425 | 6.5425 | 5.8854 | 3.022 | 0 | 0.42273 | 0 | 0 | 0 | 0 | 0 | 0 | 0
Battery | 5 | 8 | 0 | 0 | 0 | 0 | 0 | 0 | 0 | 0 | 1.7039 | 6.5425 | 6.5425 | 6.5425 | 6.5425 | 6.5425 | 4.7077 | 0 | 0 | 0 | 0 | 0 | 0 | 0 | 0 | 0
Battery | 5 | 9 | 0 | 0 | 0 | 0 | 0 | 0 | 0 | 0 | 2.6096 | 6.5425 | 6.5425 | 6.5425 | 6.5425 | 6.5425 | 3.802 | 0 | 0 | 0 | 0 | 0 | 0 | 0 | 0 | 0
Battery | 5 | 10 | 0 | 0 | 0 | 0 | 0 | 0 | 0 | 0 | 3.339 | 6.5425 | 6.5425 | 6.5425 | 6.5425 | 6.3355 | 2.7502 | 0 | 0 | 0 | 0 | 0 | 0 | 0 | 0 | 0
Battery | 5 | 11 | 0 | 0 | 0 | 0 | 0 | 0 | 0 | 0 | 0.98341 | 5.387 | 5.9656 | 6.5425 | 6.4855 | 4.4864 | 0.51756 | 0 | 0 | 0 | 0 | 0 | 0 | 0 | 0 | 0
Battery | 6 | 0 | 0 | 0 | 0 | 0 | 0 | 0 | 0 | 0 | 1.8006 | 6.1575 | 6.5425 | 6.5425 | 6.5425 | 6.5425 | 3.4394 | 0 | 0 | 0 | 0 | 0 | 0 | 0 | 0 | 0
Battery | 6 | 1 | 0 | 0 | 0 | 0 | 0 | 0 | 0 | 0 | 1.7173 | 5.9385 | 6.5425 | 6.5425 | 6.5425 | 6.3758 | 2.3974 | 0 | 0 | 0 | 0 | 0 | 0 | 0 | 0 | 0
Battery | 6 | 2 | 0 | 0 | 0 | 0 | 0 | 0 | 0 | 0 | 0 | 3.5778 | 6.5425 | 6.5425 | 6.5425 | 6.5425 | 6.5425 | 2.8338 | 0 | 0 | 0 | 0 | 0 | 0 | 0 | 0
Battery | 6 | 3 | 0 | 0 | 0 | 0 | 0 | 0 | 0 | 0 | 4.0246 | 0 | 6.5425 | 6.5425 | 6.5425 | 6.5425 | 6.5425 | 2.387 | 0 | 0 | 0 | 0 | 0 | 0 | 0 | 0
Battery | 6 | 4 | 0 | 0 | 0 | 0 | 0 | 0 | 0 | 0 | 3.2507 | 0 | 6.5425 | 6.5425 | 6.5425 | 6.5425 | 6.5425 | 3.1609 | 0 | 0 | 0 | 0 | 0 | 0 | 0 | 0
Battery | 6 | 5 | 0 | 0 | 0 | 0 | 0 | 0 | 0 | 0 | 1.0999 | 6.5425 | 6.5425 | 6.5425 | 6.5425 | 6.5425 | 4.7922 | 0.5195 | 0 | 0 | 0 | 0 | 0 | 0 | 0 | 0
Battery | 6 | 6 | 0 | 0 | 0 | 0 | 0 | 0 | 0 | 0 | 2.7759 | 6.5425 | 6.5425 | 6.2164 | 6.5425 | 4.4104 | 1.5938 | 0 | 3.441 | 0 | 0 | 0 | 0 | 0 | 0 | 0
Battery | 6 | 7 | 0 | 0 | 0 | 0 | 0.10231 | 0 | 0 | 0 | 2.9923 | 6.3097 | 5.8301 | 6.5425 | 6.5425 | 5.135 | 2.2893 | 0 | 3.4827 | 0 | 0 | 0 | 0 | 0 | 0 | 0
Battery | 6 | 8 | 0 | 0 | 0 | 0 | 0 | 0 | 0 | 0 | 2.4029 | 6.5425 | 6.5425 | 6.5425 | 6.5425 | 6.5425 | 4.0087 | 0 | 0 | 0 | 0 | 0 | 0 | 0 | 0 | 0
Battery | 6 | 9 | 0 | 0 | 0 | 0 | 0 | 0 | 0 | 0 | 3.2265 | 6.5425 | 6.5425 | 6.5425 | 6.5425 | 6.5425 | 3.1852 | 0 | 0 | 0 | 0 | 0 | 0 | 0 | 0 | 0
Battery | 6 | 10 | 0 | 0 | 0 | 0 | 0 | 0 | 0 | 0 | 2.8419 | 6.5425 | 6.5425 | 6.5425 | 6.5425 | 5.7434 | 2.1725 | 0 | 0 | 0 | 0 | 0 | 0 | 0 | 0 | 0
Battery | 6 | 11 | 0 | 0 | 0 | 0 | 0 | 0 | 0 | 0 | 0.44774 | 4.8311 | 5.3061 | 6.286 | 5.8307 | 3.8496 | 0 | 0 | 0 | 0 | 0 | 0 | 0 | 0 | 0 | 0
Battery | 7 | 0 | 0 | 0 | 0 | 0 | 0 | 0 | 0 | 0 | 1.1696 | 5.511 | 6.1486 | 6.5425 | 6.5425 | 6.285 | 2.729 | 0 | 0 | 0 | 0 | 0 | 0 | 0 | 0 | 0
Battery | 7 | 1 | 0 | 0 | 0 | 0 | 0 | 0 | 0 | 0 | 1.0737 | 5.2857 | 5.9204 | 6.5425 | 6.5425 | 5.6419 | 1.6858 | 0 | 0 | 0 | 0 | 0 | 0 | 0 | 0 | 0
Battery | 7 | 2 | 0 | 0 | 0 | 0 | 0 | 0 | 0 | 0 | 0 | 4.2138 | 6.5425 | 6.5425 | 6.5425 | 6.5425 | 6.5425 | 2.1978 | 0 | 0 | 0 | 0 | 0 | 0 | 0 | 0
Battery | 7 | 3 | 0 | 0 | 0 | 0 | 0 | 0 | 0 | 0 | 4.6858 | 0 | 6.5425 | 6.5425 | 6.5425 | 6.5425 | 6.4727 | 1.7956 | 0 | 0 | 0 | 0 | 0 | 0 | 0 | 0
Battery | 7 | 4 | 0 | 0 | 0 | 0 | 0 | 0 | 0 | 0 | 0 | 3.8884 | 6.5425 | 6.5425 | 6.5425 | 6.5425 | 6.5425 | 2.5232 | 0 | 0 | 0 | 0 | 0 | 0 | 0 | 0
Battery | 7 | 5 | 0 | 0 | 0 | 0 | 0 | 0 | 0 | 0 | 2.3273 | 6.5425 | 6.5425 | 6.5425 | 6.5425 | 6.5425 | 4.0843 | 0 | 0 | 0 | 0 | 0 | 0 | 0 | 0 | 0
Battery | 7 | 6 | 0 | 0 | 0 | 0 | 0 | 0 | 0 | 0 | 1.8971 | 6.5425 | 4.4738 | 5.4072 | 4.9472 | 5.0383 | 0.82998 | 6.5425 | 3.3642 | 0 | 0 | 0 | 0 | 0 | 0 | 0
Battery | 7 | 7 | 0 | 0 | 0 | 0 | 0.17775 | 0 | 0 | 0 | 2.3291 | 5.6302 | 6.5425 | 6.5425 | 5.8124 | 4.347 | 1.5201 | 2.8129 | 3.5875 | 0 | 0 | 0 | 0 | 0 | 0 | 0
Battery | 7 | 8 | 0 | 0 | 0 | 0 | 0 | 0 | 0 | 0 | 3.4416 | 6.5425 | 6.5425 | 6.5425 | 6.5425 | 6.2378 | 3.2747 | 0 | 0 | 0 | 0 | 0 | 0 | 0 | 0 | 0
Battery | 7 | 9 | 0 | 0 | 0 | 0 | 0 | 0 | 0 | 0 | 4.1725 | 6.5425 | 6.5425 | 6.5425 | 6.5425 | 5.9831 | 2.5375 | 0 | 0 | 0 | 0 | 0 | 0 | 0 | 0 | 0
Battery | 7 | 10 | 0 | 0 | 0 | 0 | 0 | 0 | 0 | 0 | 2.3199 | 6.1115 | 6.5425 | 6.5425 | 6.5425 | 5.1218 | 1.566 | 0 | 0 | 0 | 0 | 0 | 0 | 0 | 0 | 0
Battery | 7 | 11 | 0 | 0 | 0 | 0 | 0 | 0 | 0 | 0 | 0 | 4.2473 | 4.6136 | 5.5936 | 5.1432 | 3.1809 | 0 | 0 | 0 | 0 | 0 | 0 | 0 | 0 | 0 | 0
Battery | 8 | 0 | 0 | 0 | 0 | 0 | 0 | 0 | 0 | 0 | 0.50703 | 4.8322 | 5.3433 | 6.5425 | 6.5425 | 5.513 | 1.9831 | 0 | 0 | 0 | 0 | 0 | 0 | 0 | 0 | 0
Battery | 8 | 1 | 0 | 0 | 0 | 0 | 0 | 0 | 0 | 0 | 0.39786 | 4.6003 | 5.1098 | 6.5425 | 6.5253 | 4.8714 | 0.93853 | 0 | 0 | 0 | 0 | 0 | 0 | 0 | 0 | 0
Battery | 8 | 2 | 0 | 0 | 0 | 0 | 0 | 0 | 0 | 0 | 0 | 5.3413 | 6.5425 | 6.5425 | 6.5425 | 6.5425 | 6.0829 | 1.53 | 0 | 0 | 0 | 0 | 0 | 0 | 0 | 0
Battery | 8 | 3 | 0 | 0 | 0 | 0 | 0 | 0 | 0 | 0 | 5.9391 | 0 | 6.5425 | 6.5425 | 6.5425 | 6.5425 | 5.8405 | 1.1745 | 0 | 0 | 0 | 0 | 0 | 0 | 0 | 0
Battery | 8 | 4 | 0 | 0 | 0 | 0 | 0 | 0 | 0 | 0 | 4.9683 | 0 | 6.5425 | 6.5425 | 6.5425 | 6.5425 | 6.1322 | 1.8536 | 0 | 0 | 0 | 0 | 0 | 0 | 0 | 0
Battery | 8 | 5 | 0 | 0 | 0 | 0 | 0 | 0 | 0 | 0 | 3.4156 | 6.5425 | 6.5425 | 6.5425 | 6.5425 | 6.1976 | 3.3409 | 0 | 0 | 0 | 0 | 0 | 0 | 0 | 0 | 0
Battery | 8 | 6 | 0 | 0 | 0 | 0 | 0 | 0 | 0 | 0 | 6.5425 | 4.4153 | 3.6208 | 4.5575 | 4.1022 | 2.8111 | 3.1613 | 6.5425 | 3.3708 | 0 | 0 | 0 | 0 | 0 | 0 | 0
Battery | 8 | 7 | 0 | 0 | 0 | 0 | 0.011197 | 0 | 0 | 0 | 2.5545 | 6.5425 | 4.1517 | 6.5425 | 4.9657 | 3.5196 | 0.71242 | 6.5425 | 3.5927 | 0 | 0 | 0 | 0 | 0 | 0 | 0
Battery | 8 | 8 | 0 | 0 | 0 | 0 | 0 | 0 | 0 | 0 | 3.0028 | 6.5425 | 6.0752 | 6.5425 | 6.5425 | 5.4343 | 2.5041 | 0 | 0 | 0 | 0 | 0 | 0 | 0 | 0 | 0
Battery | 8 | 9 | 0 | 0 | 0 | 0 | 0 | 0 | 0 | 0 | 3.6035 | 6.5425 | 6.5425 | 6.5425 | 6.5425 | 5.2834 | 1.8574 | 0 | 0 | 0 | 0 | 0 | 0 | 0 | 0 | 0
Battery | 8 | 10 | 0 | 0 | 0 | 0 | 0 | 0 | 0 | 0 | 1.7718 | 5.5353 | 6.0604 | 6.5425 | 6.2233 | 4.469 | 0.92917 | 0 | 0 | 0 | 0 | 0 | 0 | 0 | 0 | 0
Battery | 8 | 11 | 0 | 0 | 0 | 0 | 0 | 0 | 0 | 0 | 0 | 3.6344 | 3.8865 | 4.8665 | 4.4214 | 2.4788 | 0 | 0 | 0 | 0 | 0 | 0 | 0 | 0 | 0 | 0
Battery | 9 | 0 | 0 | 0 | 0 | 0 | 0 | 0 | 0 | 0 | 0 | 4.1194 | 4.4978 | 6.1067 | 6.1067 | 4.7025 | 1.1998 | 0 | 0 | 0 | 0 | 0 | 0 | 0 | 0 | 0
Battery | 9 | 1 | 0 | 0 | 0 | 0 | 0 | 0 | 0 | 0 | 0 | 3.8806 | 4.2587 | 5.8061 | 5.6915 | 4.0622 | 0.15394 | 0 | 0 | 0 | 0 | 0 | 0 | 0 | 0 | 0
Battery | 9 | 2 | 0 | 0 | 0 | 0 | 0 | 0 | 0 | 0 | 2.3937 | 6.1067 | 6.1067 | 6.1067 | 6.1067 | 6.1067 | 5.3683 | 0.82878 | 0 | 0 | 0 | 0 | 0 | 0 | 0 | 0
Battery | 9 | 3 | 0 | 0 | 0 | 0 | 0 | 0 | 0 | 0 | 6.1067 | 2.8917 | 6.1067 | 6.1067 | 6.1067 | 6.1067 | 5.1767 | 0.5224 | 0 | 0 | 0 | 0 | 0 | 0 | 0 | 0
Battery | 9 | 4 | 0 | 0 | 0 | 0 | 0 | 0 | 0 | 0 | 6.1067 | 6.1067 | 6.1067 | 6.1067 | 6.1067 | 6.1067 | 5.4143 | 1.1506 | 0 | 0 | 0 | 0 | 0 | 0 | 0 | 0
Battery | 9 | 5 | 0 | 0 | 0 | 0 | 0 | 0 | 0 | 0 | 3.3568 | 6.1067 | 6.0727 | 6.1067 | 6.1067 | 5.3972 | 2.5604 | 0 | 0 | 0 | 0 | 0 | 0 | 0 | 0 | 0
Battery | 9 | 6 | 0 | 0 | 0 | 0 | 0.69923 | 0 | 0 | 0 | 6.1067 | 3.6693 | 6.1067 | 6.1067 | 3.2149 | 1.951 | 6.1067 | 1.7889 | 3.3741 | 0 | 0 | 0 | 0 | 0 | 0 | 0
Battery | 9 | 7 | 0 | 0 | 0 | 0 | 0.60696 | 0 | 0 | 0 | 6.1067 | 4.1675 | 3.2491 | 6.1067 | 4.0767 | 2.6508 | 2.4585 | 6.1067 | 3.5945 | 0 | 0 | 0 | 0 | 0 | 0 | 0
Battery | 9 | 8 | 0 | 0 | 0 | 0 | 0 | 0 | 0 | 0 | 2.304 | 5.8205 | 5.1987 | 6.1067 | 6.0625 | 4.5906 | 1.6949 | 0 | 0 | 0 | 0 | 0 | 0 | 0 | 0 | 0
Battery | 9 | 9 | 0 | 0 | 0 | 0 | 0 | 0 | 0 | 0 | 3.0061 | 6.1067 | 6.1067 | 6.1067 | 6.1067 | 4.5487 | 1.1433 | 0 | 0 | 0 | 0 | 0 | 0 | 0 | 0 | 0
Battery | 9 | 10 | 0 | 0 | 0 | 0 | 0 | 0 | 0 | 0 | 1.1963 | 4.9304 | 5.3439 | 6.0659 | 5.5175 | 3.7837 | 0.26048 | 0 | 0 | 0 | 0 | 0 | 0 | 0 | 0 | 0
Battery | 9 | 11 | 0 | 0 | 0 | 0 | 0 | 0 | 0 | 0 | 0 | 2.9908 | 3.123 | 4.1031 | 3.6634 | 1.7416 | 0 | 1.0947 | 0 | 0 | 0 | 0 | 0 | 0 | 0 | 0
Battery | 10 | 0 | 0 | 0 | 0 | 0 | 0 | 0 | 0 | 0 | 0 | 0.095483 | 0.095483 | 0.095483 | 0.095483 | 0.095483 | 0.095483 | 0 | 0 | 0 | 0 | 0 | 0 | 0 | 0 | 0
Battery | 10 | 1 | 0 | 0 | 0 | 0 | 0 | 0 | 0 | 0 | 0 | 0.095483 | 0.095483 | 0.095483 | 0.095483 | 0.095483 | 0 | 0 | 0 | 0 | 0 | 0 | 0 | 0 | 0 | 0
Battery | 10 | 2 | 0 | 0 | 0 | 0 | 0 | 0 | 0 | 0 | 0 | 0.0029548 | 0.095483 | 0.095483 | 0.095483 | 0.095483 | 0.095483 | 0.092528 | 0 | 0 | 0 | 0 | 0 | 0 | 0 | 0
Battery | 10 | 3 | 0 | 0 | 0 | 0 | 0 | 0 | 0 | 0 | 0 | 0.095483 | 0.095483 | 0.095483 | 0.095483 | 0.095483 | 0.095483 | 0 | 0 | 0 | 0 | 0 | 0 | 0 | 0 | 0
Battery | 10 | 4 | 0 | 0 | 0 | 0 | 0 | 0 | 0 | 0 | 0 | 0 | 0.095483 | 0.095483 | 0.095483 | 0.095483 | 0.095483 | 0.095483 | 0 | 0 | 0 | 0 | 0 | 0 | 0 | 0
Battery | 10 | 5 | 0 | 0 | 0 | 0 | 0 | 0 | 0 | 0 | 0.095483 | 0 | 0.095483 | 0.095483 | 0.095483 | 0.095483 | 0.095483 | 0 | 0 | 0 | 0 | 0 | 0 | 0 | 0 | 0
Battery | 10 | 6 | 0 | 0 | 0 | 0 | 0 | 0 | 0 | 0 | 0 | 0.095483 | 0.095483 | 0.095483 | 0.095483 | 0.095483 | 0 | 0 | 0 | 0 | 0 | 0 | 0 | 0 | 0 | 0
Battery | 10 | 7 | 0 | 0 | 0 | 0 | 0 | 0 | 0 | 0 | 0.095483 | 0.095483 | 0.095483 | 0.095483 | 0.095483 | 0.095483 | 0 | 0 | 0 | 0 | 0 | 0 | 0 | 0 | 0 | 0
Battery | 10 | 8 | 0 | 0 | 0 | 0 | 0 | 0 | 0 | 0 | 0 | 0.095483 | 0.095483 | 0.095483 | 0.095483 | 0.095483 | 0.095483 | 0 | 0 | 0 | 0 | 0 | 0 | 0 | 0 | 0
Battery | 10 | 9 | 0 | 0 | 0 | 0 | 0 | 0 | 0 | 0 | 0.095483 | 0 | 0.095483 | 0.095483 | 0.095483 | 0.095483 | 0.095483 | 0 | 0 | 0 | 0 | 0 | 0 | 0 | 0 | 0
Battery | 10 | 10 | 0 | 0 | 0 | 0 | 0 | 0 | 0 | 0 | 0.095483 | 0.095483 | 0.095483 | 0.095483 | 0.095483 | 0.095483 | 0 | 0 | 0 | 0 | 0 | 0 | 0 | 0 | 0 | 0
Battery | 10 | 11 | 0 | 0 | 0 | 0 | 0 | 0 | 0 | 0 | 0 | 0.095483 | 0.095483 | 0.095483 | 0.095483 | 0.095483 | 0 | 0 | 0 | 0 | 0 | 0 | 0 | 0 | 0 | 0
Battery | 11 | 0 | 0 | 0 | 0 | 0 | 0 | 0 | 0 | 0 | 0 | 0 | 0 | 0 | 0 | 0 | 0 | 0 | 0 | 0 | 0 | 0 | 0 | 0 | 0 | 0
Battery | 11 | 1 | 0 | 0 | 0 | 0 | 0 | 0 | 0 | 0 | 0 | 0 | 0 | 0 | 0 | 0 | 0 | 0 | 0 | 0 | 0 | 0 | 0 | 0 | 0 | 0
Battery | 11 | 2 | 0 | 0 | 0 | 0 | 0 | 0 | 0 | 0 | 0 | 0 | 0 | 0 | 0 | 0 | 0 | 0 | 0 | 0 | 0 | 0 | 0 | 0 | 0 | 0
Battery | 11 | 3 | 0 | 0 | 0 | 0 | 0 | 0 | 0 | 0 | 0 | 0 | 0 | 0 | 0 | 0 | 0 | 0 | 0 | 0 | 0 | 0 | 0 | 0 | 0 | 0
Battery | 11 | 4 | 0 | 0 | 0 | 0 | 0 | 0 | 0 | 0 | 0 | 0 | 0 | 0 | 0 | 0 | 0 | 0 | 0 | 0 | 0 | 0 | 0 | 0 | 0 | 0
Battery | 11 | 5 | 0 | 0 | 0 | 0 | 0 | 0 | 0 | 0 | 0 | 0 | 0 | 0 | 0 | 0 | 0 | 0 | 0 | 0 | 0 | 0 | 0 | 0 | 0 | 0
Battery | 11 | 6 | 0 | 0 | 0 | 0 | 0 | 0 | 0 | 0 | 0 | 0 | 0 | 0 | 0 | 0 | 0 | 0 | 0 | 0 | 0 | 0 | 0 | 0 | 0 | 0
Battery | 11 | 7 | 0 | 0 | 0 | 0 | 0 | 0 | 0 | 0 | 0 | 0 | 0 | 0 | 0 | 0 | 0 | 0 | 0 | 0 | 0 | 0 | 0 | 0 | 0 | 0
Battery | 11 | 8 | 0 | 0 | 0 | 0 | 0 | 0 | 0 | 0 | 0 | 0 | 0 | 0 | 0 | 0 | 0 | 0 | 0 | 0 | 0 | 0 | 0 | 0 | 0 | 0
Battery | 11 | 9 | 0 | 0 | 0 | 0 | 0 | 0 | 0 | 0 | 0 | 0 | 0 | 0 | 0 | 0 | 0 | 0 | 0 | 0 | 0 | 0 | 0 | 0 | 0 | 0
Battery | 11 | 10 | 0 | 0 | 0 | 0 | 0 | 0 | 0 | 0 | 0 | 0 | 0 | 0 | 0 | 0 | 0 | 0 | 0 | 0 | 0 | 0 | 0 | 0 | 0 | 0
Battery | 11 | 11 | 0 | 0 | 0 | 0 | 0 | 0 | 0 | 0 | 0 | 0 | 0 | 0 | 0 | 0 | 0 | 0 | 0 | 0 | 0 | 0 | 0 | 0 | 0 | 0
Battery | 12 | 0 | 0 | 0 | 0 | 0 | 0 | 0 | 0 | 0 | 0 | 0 | 0 | 0 | 0 | 0 | 0 | 0 | 0 | 0 | 0 | 0 | 0 | 0 | 0 | 0
Battery | 12 | 1 | 0 | 0 | 0 | 0 | 0 | 0 | 0 | 0 | 0 | 0 | 0 | 0 | 0 | 0 | 0 | 0 | 0 | 0 | 0 | 0 | 0 | 0 | 0 | 0
Battery | 12 | 2 | 0 | 0 | 0 | 0 | 0 | 0 | 0 | 0 | 0 | 0 | 0 | 0 | 0 | 0 | 0 | 0 | 0 | 0 | 0 | 0 | 0 | 0 | 0 | 0
Battery | 12 | 3 | 0 | 0 | 0 | 0 | 0 | 0 | 0 | 0 | 0 | 0 | 0 | 0 | 0 | 0 | 0 | 0 | 0 | 0 | 0 | 0 | 0 | 0 | 0 | 0
Battery | 12 | 4 | 0 | 0 | 0 | 0 | 0 | 0 | 0 | 0 | 0 | 0 | 0 | 0 | 0 | 0 | 0 | 0 | 0 | 0 | 0 | 0 | 0 | 0 | 0 | 0
Battery | 12 | 5 | 0 | 0 | 0 | 0 | 0 | 0 | 0 | 0 | 0 | 0 | 0 | 0 | 0 | 0 | 0 | 0 | 0 | 0 | 0 | 0 | 0 | 0 | 0 | 0
Battery | 12 | 6 | 0 | 0 | 0 | 0 | 0 | 0 | 0 | 0 | 0 | 0 | 0 | 0 | 0 | 0 | 0 | 0 | 0 | 0 | 0 | 0 | 0 | 0 | 0 | 0
Battery | 12 | 7 | 0 | 0 | 0 | 0 | 0 | 0 | 0 | 0 | 0 | 0 | 0 | 0 | 0 | 0 | 0 | 0 | 0 | 0 | 0 | 0 | 0 | 0 | 0 | 0
Battery | 12 | 8 | 0 | 0 | 0 | 0 | 0 | 0 | 0 | 0 | 0 | 0 | 0 | 0 | 0 | 0 | 0 | 0 | 0 | 0 | 0 | 0 | 0 | 0 | 0 | 0
Battery | 12 | 9 | 0 | 0 | 0 | 0 | 0 | 0 | 0 | 0 | 0 | 0 | 0 | 0 | 0 | 0 | 0 | 0 | 0 | 0 | 0 | 0 | 0 | 0 | 0 | 0
Battery | 12 | 10 | 0 | 0 | 0 | 0 | 0 | 0 | 0 | 0 | 0 | 0 | 0 | 0 | 0 | 0 | 0 | 0 | 0 | 0 | 0 | 0 | 0 | 0 | 0 | 0
Battery | 12 | 11 | 0 | 0 | 0 | 0 | 0 | 0 | 0 | 0 | 0 | 0 | 0 | 0 | 0 | 0 | 0 | 0 | 0 | 0 | 0 | 0 | 0 | 0 | 0 | 0
Battery | 13 | 0 | 0 | 0 | 0 | 0 | 0 | 0 | 0 | 0 | 0 | 0 | 0 | 0 | 0 | 0 | 0 | 0 | 0 | 0 | 0 | 0 | 0 | 0 | 0 | 0
Battery | 13 | 1 | 0 | 0 | 0 | 0 | 0 | 0 | 0 | 0 | 0 | 0 | 0 | 0 | 0 | 0 | 0 | 0 | 0 | 0 | 0 | 0 | 0 | 0 | 0 | 0
Battery | 13 | 2 | 0 | 0 | 0 | 0 | 0 | 0 | 0 | 0 | 0 | 0 | 0 | 0 | 0 | 0 | 0 | 0 | 0 | 0 | 0 | 0 | 0 | 0 | 0 | 0
Battery | 13 | 3 | 0 | 0 | 0 | 0 | 0 | 0 | 0 | 0 | 0 | 0 | 0 | 0 | 0 | 0 | 0 | 0 | 0 | 0 | 0 | 0 | 0 | 0 | 0 | 0
Battery | 13 | 4 | 0 | 0 | 0 | 0 | 0 | 0 | 0 | 0 | 0 | 0 | 0 | 0 | 0 | 0 | 0 | 0 | 0 | 0 | 0 | 0 | 0 | 0 | 0 | 0
Battery | 13 | 5 | 0 | 0 | 0 | 0 | 0 | 0 | 0 | 0 | 0 | 0 | 0 | 0 | 0 | 0 | 0 | 0 | 0 | 0 | 0 | 0 | 0 | 0 | 0 | 0
Battery | 13 | 6 | 0 | 0 | 0 | 0 | 0 | 0 | 0 | 0 | 0 | 0 | 0 | 0 | 0 | 0 | 0 | 0 | 0 | 0 | 0 | 0 | 0 | 0 | 0 | 0
Battery | 13 | 7 | 0 | 0 | 0 | 0 | 0 | 0 | 0 | 0 | 0 | 0 | 0 | 0 | 0 | 0 | 0 | 0 | 0 | 0 | 0 | 0 | 0 | 0 | 0 | 0
Battery | 13 | 8 | 0 | 0 | 0 | 0 | 0 | 0 | 0 | 0 | 0 | 0 | 0 | 0 | 0 | 0 | 0 | 0 | 0 | 0 | 0 | 0 | 0 | 0 | 0 | 0
Battery | 13 | 9 | 0 | 0 | 0 | 0 | 0 | 0 | 0 | 0 | 0 | 0 | 0 | 0 | 0 | 0 | 0 | 0 | 0 | 0 | 0 | 0 | 0 | 0 | 0 | 0
Battery | 13 | 10 | 0 | 0 | 0 | 0 | 0 | 0 | 0 | 0 | 0 | 0 | 0 | 0 | 0 | 0 | 0 | 0 | 0 | 0 | 0 | 0 | 0 | 0 | 0 | 0
Battery | 13 | 11 | 0 | 0 | 0 | 0 | 0 | 0 | 0 | 0 | 0 | 0 | 0 | 0 | 0 | 0 | 0 | 0 | 0 | 0 | 0 | 0 | 0 | 0 | 0 | 0
Battery | 14 | 0 | 0 | 0 | 0 | 0 | 0 | 0 | 0 | 0 | 0 | 0 | 0 | 0 | 0 | 0 | 0 | 0 | 0 | 0 | 0 | 0 | 0 | 0 | 0 | 0
Battery | 14 | 1 | 0 | 0 | 0 | 0 | 0 | 0 | 0 | 0 | 0 | 0 | 0 | 0 | 0 | 0 | 0 | 0 | 0 | 0 | 0 | 0 | 0 | 0 | 0 | 0
Battery | 14 | 2 | 0 | 0 | 0 | 0 | 0 | 0 | 0 | 0 | 0 | 0 | 0 | 0 | 0 | 0 | 0 | 0 | 0 | 0 | 0 | 0 | 0 | 0 | 0 | 0
Battery | 14 | 3 | 0 | 0 | 0 | 0 | 0 | 0 | 0 | 0 | 0 | 0 | 0 | 0 | 0 | 0 | 0 | 0 | 0 | 0 | 0 | 0 | 0 | 0 | 0 | 0
Battery | 14 | 4 | 0 | 0 | 0 | 0 | 0 | 0 | 0 | 0 | 0 | 0 | 0 | 0 | 0 | 0 | 0 | 0 | 0 | 0 | 0 | 0 | 0 | 0 | 0 | 0
Battery | 14 | 5 | 0 | 0 | 0 | 0 | 0 | 0 | 0 | 0 | 0 | 0 | 0 | 0 | 0 | 0 | 0 | 0 | 0 | 0 | 0 | 0 | 0 | 0 | 0 | 0
Battery | 14 | 6 | 0 | 0 | 0 | 0 | 0 | 0 | 0 | 0 | 0 | 0 | 0 | 0 | 0 | 0 | 0 | 0 | 0 | 0 | 0 | 0 | 0 | 0 | 0 | 0
Battery | 14 | 7 | 0 | 0 | 0 | 0 | 0 | 0 | 0 | 0 | 0 | 0 | 0 | 0 | 0 | 0 | 0 | 0 | 0 | 0 | 0 | 0 | 0 | 0 | 0 | 0
Battery | 14 | 8 | 0 | 0 | 0 | 0 | 0 | 0 | 0 | 0 | 0 | 0 | 0 | 0 | 0 | 0 | 0 | 0 | 0 | 0 | 0 | 0 | 0 | 0 | 0 | 0
Battery | 14 | 9 | 0 | 0 | 0 | 0 | 0 | 0 | 0 | 0 | 0 | 0 | 0 | 0 | 0 | 0 | 0 | 0 | 0 | 0 | 0 | 0 | 0 | 0 | 0 | 0
Battery | 14 | 10 | 0 | 0 | 0 | 0 | 0 | 0 | 0 | 0 | 0 | 0 | 0 | 0 | 0 | 0 | 0 | 0 | 0 | 0 | 0 | 0 | 0 | 0 | 0 | 0
Battery | 14 | 11 | 0 | 0 | 0 | 0 | 0 | 0 | 0 | 0 | 0 | 0 | 0 | 0 | 0 | 0 | 0 | 0 | 0 | 0 | 0 | 0 | 0 | 0 | 0 | 0
Battery | 15 | 0 | 0 | 0 | 0 | 0 | 0 | 0 | 0 | 0 | 0 | 0 | 0 | 0 | 0 | 0 | 0 | 0 | 0 | 0 | 0 | 0 | 0 | 0 | 0 | 0
Battery | 15 | 1 | 0 | 0 | 0 | 0 | 0 | 0 | 0 | 0 | 0 | 0 | 0 | 0 | 0 | 0 | 0 | 0 | 0 | 0 | 0 | 0 | 0 | 0 | 0 | 0
Battery | 15 | 2 | 0 | 0 | 0 | 0 | 0 | 0 | 0 | 0 | 0 | 0 | 0 | 0 | 0 | 0 | 0 | 0 | 0 | 0 | 0 | 0 | 0 | 0 | 0 | 0
Battery | 15 | 3 | 0 | 0 | 0 | 0 | 0 | 0 | 0 | 0 | 0 | 0 | 0 | 0 | 0 | 0 | 0 | 0 | 0 | 0 | 0 | 0 | 0 | 0 | 0 | 0
Battery | 15 | 4 | 0 | 0 | 0 | 0 | 0 | 0 | 0 | 0 | 0 | 0 | 0 | 0 | 0 | 0 | 0 | 0 | 0 | 0 | 0 | 0 | 0 | 0 | 0 | 0
Battery | 15 | 5 | 0 | 0 | 0 | 0 | 0 | 0 | 0 | 0 | 0 | 0 | 0 | 0 | 0 | 0 | 0 | 0 | 0 | 0 | 0 | 0 | 0 | 0 | 0 | 0
Battery | 15 | 6 | 0 | 0 | 0 | 0 | 0 | 0 | 0 | 0 | 0 | 0 | 0 | 0 | 0 | 0 | 0 | 0 | 0 | 0 | 0 | 0 | 0 | 0 | 0 | 0
Battery | 15 | 7 | 0 | 0 | 0 | 0 | 0 | 0 | 0 | 0 | 0 | 0 | 0 | 0 | 0 | 0 | 0 | 0 | 0 | 0 | 0 | 0 | 0 | 0 | 0 | 0
Battery | 15 | 8 | 0 | 0 | 0 | 0 | 0 | 0 | 0 | 0 | 0 | 0 | 0 | 0 | 0 | 0 | 0 | 0 | 0 | 0 | 0 | 0 | 0 | 0 | 0 | 0
Battery | 15 | 9 | 0 | 0 | 0 | 0 | 0 | 0 | 0 | 0 | 0 | 0 | 0 | 0 | 0 | 0 | 0 | 0 | 0 | 0 | 0 | 0 | 0 | 0 | 0 | 0
Battery | 15 | 10 | 0 | 0 | 0 | 0 | 0 | 0 | 0 | 0 | 0 | 0 | 0 | 0 | 0 | 0 | 0 | 0 | 0 | 0 | 0 | 0 | 0 | 0 | 0 | 0
Battery | 15 | 11 | 0 | 0 | 0 | 0 | 0 | 0 | 0 | 0 | 0 | 0 | 0 | 0 | 0 | 0 | 0 | 0 | 0 | 0 | 0 | 0 | 0 | 0 | 0 | 0
Battery | 16 | 0 | 0 | 0 | 0 | 0 | 0 | 0 | 0 | 0 | 0 | 0 | 0 | 0 | 0 | 0 | 0 | 0 | 0 | 0 | 0 | 0 | 0 | 0 | 0 | 0
Battery | 16 | 1 | 0 | 0 | 0 | 0 | 0 | 0 | 0 | 0 | 0 | 0 | 0 | 0 | 0 | 0 | 0 | 0 | 0 | 0 | 0 | 0 | 0 | 0 | 0 | 0
Battery | 16 | 2 | 0 | 0 | 0 | 0 | 0 | 0 | 0 | 0 | 0 | 0 | 0 | 0 | 0 | 0 | 0 | 0 | 0 | 0 | 0 | 0 | 0 | 0 | 0 | 0
Battery | 16 | 3 | 0 | 0 | 0 | 0 | 0 | 0 | 0 | 0 | 0 | 0 | 0 | 0 | 0 | 0 | 0 | 0 | 0 | 0 | 0 | 0 | 0 | 0 | 0 | 0
Battery | 16 | 4 | 0 | 0 | 0 | 0 | 0 | 0 | 0 | 0 | 0 | 0 | 0 | 0 | 0 | 0 | 0 | 0 | 0 | 0 | 0 | 0 | 0 | 0 | 0 | 0
Battery | 16 | 5 | 0 | 0 | 0 | 0 | 0 | 0 | 0 | 0 | 0 | 0 | 0 | 0 | 0 | 0 | 0 | 0 | 0 | 0 | 0 | 0 | 0 | 0 | 0 | 0
Battery | 16 | 6 | 0 | 0 | 0 | 0 | 0 | 0 | 0 | 0 | 0 | 0 | 0 | 0 | 0 | 0 | 0 | 0 | 0 | 0 | 0 | 0 | 0 | 0 | 0 | 0
Battery | 16 | 7 | 0 | 0 | 0 | 0 | 0 | 0 | 0 | 0 | 0 | 0 | 0 | 0 | 0 | 0 | 0 | 0 | 0 | 0 | 0 | 0 | 0 | 0 | 0 | 0
Battery | 16 | 8 | 0 | 0 | 0 | 0 | 0 | 0 | 0 | 0 | 0 | 0 | 0 | 0 | 0 | 0 | 0 | 0 | 0 | 0 | 0 | 0 | 0 | 0 | 0 | 0
Battery | 16 | 9 | 0 | 0 | 0 | 0 | 0 | 0 | 0 | 0 | 0 | 0 | 0 | 0 | 0 | 0 | 0 | 0 | 0 | 0 | 0 | 0 | 0 | 0 | 0 | 0
Battery | 16 | 10 | 0 | 0 | 0 | 0 | 0 | 0 | 0 | 0 | 0 | 0 | 0 | 0 | 0 | 0 | 0 | 0 | 0 | 0 | 0 | 0 | 0 | 0 | 0 | 0
Battery | 16 | 11 | 0 | 0 | 0 | 0 | 0 | 0 | 0 | 0 | 0 | 0 | 0 | 0 | 0 | 0 | 0 | 0 | 0 | 0 | 0 | 0 | 0 | 0 | 0 | 0
Battery | 17 | 0 | 0 | 0 | 0 | 0 | 0 | 0 | 0 | 0 | 0 | 0 | 0 | 0 | 0 | 0 | 0 | 0 | 0 | 0 | 0 | 0 | 0 | 0 | 0 | 0
Battery | 17 | 1 | 0 | 0 | 0 | 0 | 0 | 0 | 0 | 0 | 0 | 0 | 0 | 0 | 0 | 0 | 0 | 0 | 0 | 0 | 0 | 0 | 0 | 0 | 0 | 0
Battery | 17 | 2 | 0 | 0 | 0 | 0 | 0 | 0 | 0 | 0 | 0 | 0 | 0 | 0 | 0 | 0 | 0 | 0 | 0 | 0 | 0 | 0 | 0 | 0 | 0 | 0
Battery | 17 | 3 | 0 | 0 | 0 | 0 | 0 | 0 | 0 | 0 | 0 | 0 | 0 | 0 | 0 | 0 | 0 | 0 | 0 | 0 | 0 | 0 | 0 | 0 | 0 | 0
Battery | 17 | 4 | 0 | 0 | 0 | 0 | 0 | 0 | 0 | 0 | 0 | 0 | 0 | 0 | 0 | 0 | 0 | 0 | 0 | 0 | 0 | 0 | 0 | 0 | 0 | 0
Battery | 17 | 5 | 0 | 0 | 0 | 0 | 0 | 0 | 0 | 0 | 0 | 0 | 0 | 0 | 0 | 0 | 0 | 0 | 0 | 0 | 0 | 0 | 0 | 0 | 0 | 0
Battery | 17 | 6 | 0 | 0 | 0 | 0 | 0 | 0 | 0 | 0 | 0 | 0 | 0 | 0 | 0 | 0 | 0 | 0 | 0 | 0 | 0 | 0 | 0 | 0 | 0 | 0
Battery | 17 | 7 | 0 | 0 | 0 | 0 | 0 | 0 | 0 | 0 | 0 | 0 | 0 | 0 | 0 | 0 | 0 | 0 | 0 | 0 | 0 | 0 | 0 | 0 | 0 | 0
Battery | 17 | 8 | 0 | 0 | 0 | 0 | 0 | 0 | 0 | 0 | 0 | 0 | 0 | 0 | 0 | 0 | 0 | 0 | 0 | 0 | 0 | 0 | 0 | 0 | 0 | 0
Battery | 17 | 9 | 0 | 0 | 0 | 0 | 0 | 0 | 0 | 0 | 0 | 0 | 0 | 0 | 0 | 0 | 0 | 0 | 0 | 0 | 0 | 0 | 0 | 0 | 0 | 0
Battery | 17 | 10 | 0 | 0 | 0 | 0 | 0 | 0 | 0 | 0 | 0 | 0 | 0 | 0 | 0 | 0 | 0 | 0 | 0 | 0 | 0 | 0 | 0 | 0 | 0 | 0
Battery | 17 | 11 | 0 | 0 | 0 | 0 | 0 | 0 | 0 | 0 | 0 | 0 | 0 | 0 | 0 | 0 | 0 | 0 | 0 | 0 | 0 | 0 | 0 | 0 | 0 | 0
Battery | 18 | 0 | 0 | 0 | 0 | 0 | 0 | 0 | 0 | 0 | 0 | 0 | 0 | 0 | 0 | 0 | 0 | 0 | 0 | 0 | 0 | 0 | 0 | 0 | 0 | 0
Battery | 18 | 1 | 0 | 0 | 0 | 0 | 0 | 0 | 0 | 0 | 0 | 0 | 0 | 0 | 0 | 0 | 0 | 0 | 0 | 0 | 0 | 0 | 0 | 0 | 0 | 0
Battery | 18 | 2 | 0 | 0 | 0 | 0 | 0 | 0 | 0 | 0 | 0 | 0 | 0 | 0 | 0 | 0 | 0 | 0 | 0 | 0 | 0 | 0 | 0 | 0 | 0 | 0
Battery | 18 | 3 | 0 | 0 | 0 | 0 | 0 | 0 | 0 | 0 | 0 | 0 | 0 | 0 | 0 | 0 | 0 | 0 | 0 | 0 | 0 | 0 | 0 | 0 | 0 | 0
Battery | 18 | 4 | 0 | 0 | 0 | 0 | 0 | 0 | 0 | 0 | 0 | 0 | 0 | 0 | 0 | 0 | 0 | 0 | 0 | 0 | 0 | 0 | 0 | 0 | 0 | 0
Battery | 18 | 5 | 0 | 0 | 0 | 0 | 0 | 0 | 0 | 0 | 0 | 0 | 0 | 0 | 0 | 0 | 0 | 0 | 0 | 0 | 0 | 0 | 0 | 0 | 0 | 0
Battery | 18 | 6 | 0 | 0 | 0 | 0 | 0 | 0 | 0 | 0 | 0 | 0 | 0 | 0 | 0 | 0 | 0 | 0 | 0 | 0 | 0 | 0 | 0 | 0 | 0 | 0
Battery | 18 | 7 | 0 | 0 | 0 | 0 | 0 | 0 | 0 | 0 | 0 | 0 | 0 | 0 | 0 | 0 | 0 | 0 | 0 | 0 | 0 | 0 | 0 | 0 | 0 | 0
Battery | 18 | 8 | 0 | 0 | 0 | 0 | 0 | 0 | 0 | 0 | 0 | 0 | 0 | 0 | 0 | 0 | 0 | 0 | 0 | 0 | 0 | 0 | 0 | 0 | 0 | 0
Battery | 18 | 9 | 0 | 0 | 0 | 0 | 0 | 0 | 0 | 0 | 0 | 0 | 0 | 0 | 0 | 0 | 0 | 0 | 0 | 0 | 0 | 0 | 0 | 0 | 0 | 0
Battery | 18 | 10 | 0 | 0 | 0 | 0 | 0 | 0 | 0 | 0 | 0 | 0 | 0 | 0 | 0 | 0 | 0 | 0 | 0 | 0 | 0 | 0 | 0 | 0 | 0 | 0
Battery | 18 | 11 | 0 | 0 | 0 | 0 | 0 | 0 | 0 | 0 | 0 | 0 | 0 | 0 | 0 | 0 | 0 | 0 | 0 | 0 | 0 | 0 | 0 | 0 | 0 | 0
Battery | 19 | 0 | 0 | 0 | 0 | 0 | 0 | 0 | 0 | 0 | 0 | 0 | 0 | 0 | 0 | 0 | 0 | 0 | 0 | 0 | 0 | 0 | 0 | 0 | 0 | 0
Battery | 19 | 1 | 0 | 0 | 0 | 0 | 0 | 0 | 0 | 0 | 0 | 0 | 0 | 0 | 0 | 0 | 0 | 0 | 0 | 0 | 0 | 0 | 0 | 0 | 0 | 0
Battery | 19 | 2 | 0 | 0 | 0 | 0 | 0 | 0 | 0 | 0 | 0 | 0 | 0 | 0 | 0 | 0 | 0 | 0 | 0 | 0 | 0 | 0 | 0 | 0 | 0 | 0
Battery | 19 | 3 | 0 | 0 | 0 | 0 | 0 | 0 | 0 | 0 | 0 | 0 | 0 | 0 | 0 | 0 | 0 | 0 | 0 | 0 | 0 | 0 | 0 | 0 | 0 | 0
Battery | 19 | 4 | 0 | 0 | 0 | 0 | 0 | 0 | 0 | 0 | 0 | 0 | 0 | 0 | 0 | 0 | 0 | 0 | 0 | 0 | 0 | 0 | 0 | 0 | 0 | 0
Battery | 19 | 5 | 0 | 0 | 0 | 0 | 0 | 0 | 0 | 0 | 0 | 0 | 0 | 0 | 0 | 0 | 0 | 0 | 0 | 0 | 0 | 0 | 0 | 0 | 0 | 0
Battery | 19 | 6 | 0 | 0 | 0 | 0 | 0 | 0 | 0 | 0 | 0 | 0 | 0 | 0 | 0 | 0 | 0 | 0 | 0 | 0 | 0 | 0 | 0 | 0 | 0 | 0
Battery | 19 | 7 | 0 | 0 | 0 | 0 | 0 | 0 | 0 | 0 | 0 | 0 | 0 | 0 | 0 | 0 | 0 | 0 | 0 | 0 | 0 | 0 | 0 | 0 | 0 | 0
Battery | 19 | 8 | 0 | 0 | 0 | 0 | 0 | 0 | 0 | 0 | 0 | 0 | 0 | 0 | 0 | 0 | 0 | 0 | 0 | 0 | 0 | 0 | 0 | 0 | 0 | 0
Battery | 19 | 9 | 0 | 0 | 0 | 0 | 0 | 0 | 0 | 0 | 0 | 0 | 0 | 0 | 0 | 0 | 0 | 0 | 0 | 0 | 0 | 0 | 0 | 0 | 0 | 0
Battery | 19 | 10 | 0 | 0 | 0 | 0 | 0 | 0 | 0 | 0 | 0 | 0 | 0 | 0 | 0 | 0 | 0 | 0 | 0 | 0 | 0 | 0 | 0 | 0 | 0 | 0
Battery | 19 | 11 | 0 | 0 | 0 | 0 | 0 | 0 | 0 | 0 | 0 | 0 | 0 | 0 | 0 | 0 | 0 | 0 | 0 | 0 | 0 | 0 | 0 | 0 | 0 | 0

## Discharging
Storage Technology | Year | Day | Hour 0 | Hour 1 | Hour 2 | Hour 3 | Hour 4 | Hour 5 | Hour 6 | Hour 7 | Hour 8 | Hour 9 | Hour 10 | Hour 11 | Hour 12 | Hour 13 | Hour 14 | Hour 15 | Hour 16 | Hour 17 | Hour 18 | Hour 19 | Hour 20 | Hour 21 | Hour 22 | Hour 23
Battery | 0 | 0 | 0 | 0 | 0 | 1.402 | 1.4115 | 2.1114 | 0 | 0 | 0 | 0 | 0 | 0 | 0 | 0 | 0 | 0 | 4.6739 | 6.0238 | 6.3833 | 1.1347 | 6.3833 | 4.9762 | 0 | 0
Battery | 0 | 1 | 0 | 0 | 0 | 0 | 0 | 3.4686 | 0 | 0 | 0 | 0 | 0 | 0 | 0 | 0 | 0 | 0.47733 | 4.9791 | 6.3833 | 6.3833 | 1.8746 | 6.3833 | 4.5505 | 0 | 0
Battery | 0 | 2 | 2.1946 | 1.9137 | 0 | 0 | 1.2932 | 0 | 0 | 0 | 0 | 0 | 0 | 0 | 0 | 0 | 0 | 0 | 0.12224 | 4.1766 | 6.144 | 6.3833 | 6.3833 | 0 | 4.7646 | 1.1244
Battery | 0 | 3 | 1.2398 | 0 | 0 | 0.20531 | 0 | 0 | 0 | 0 | 0 | 0 | 0 | 0 | 0 | 0 | 0 | 0 | 0.97273 | 5.0104 | 6.3833 | 6.3833 | 6.3833 | 0 | 4.6517 | 3.2702
Battery | 0 | 4 | 1.3913 | 0 | 0 | 2.4116 | 0 | 0 | 0 | 0 | 0 | 0 | 0 | 0 | 0 | 0 | 0 | 0 | 0 | 4.1727 | 6.3833 | 6.3833 | 0.9913 | 6.3833 | 6.3833 | 0
Battery | 0 | 5 | 0.67394 | 0.24254 | 0 | 0 | 0 | 0 | 0 | 0 | 0 | 0 | 0 | 0 | 0 | 0 | 0 | 0 | 2.1358 | 6.3833 | 4.463 | 3.5397 | 6.3833 | 2.7357 | 6.3833 | 1.5595
Battery | 0 | 6 | 2.1107 | 1.6429 | 1.0756 | 0.71998 | 0.56073 | 0.50455 | 0 | 0 | 0 | 0 | 0 | 0 | 0 | 0 | 0 | 0 | 0 | 1.6147 | 3.6065 | 4.9261 | 4.8575 | 4.1312 | 4.2381 | 3.7264
Battery | 0 | 7 | 2.0719 | 1.622 | 1.1165 | 0.78099 | 0.64295 | 0.83739 | 0 | 0 | 0 | 0 | 0 | 0 | 0 | 0 | 0 | 0 | 0 | 1.593 | 3.973 | 5.0406 | 4.8411 | 4.074 | 4.2285 | 3.6783
Battery | 0 | 8 | 1.1917 | 0.69983 | 0.17874 | 0 | 0 | 0.43861 | 0 | 0 | 0 | 0 | 0 | 0 | 0 | 0 | 0 | 0 | 3.8985 | 1.3505 | 3.4542 | 4.5167 | 6.3833 | 3.3445 | 6.3833 | 2.6602
Battery | 0 | 9 | 4.2092 | 0 | 0 | 0 | 0 | 0 | 0 | 0 | 0 | 0 | 0 | 0 | 0 | 0 | 0 | 0.1178 | 4.5287 | 6.3833 | 6.3833 | 3.1431 | 2.4891 | 6.3833 | 0.86224 | 0
Battery | 0 | 10 | 2.5379 | 0 | 0 | 1.4554 | 1.5288 | 2.4049 | 0 | 0 | 0 | 0 | 0 | 0 | 0 | 0 | 0 | 1.4594 | 6.2599 | 4.3275 | 6.3833 | 1.5603 | 6.3833 | 0 | 0 | 0
Battery | 0 | 11 | 2.1083 | 0 | 0 | 0 | 0 | 0 | 0 | 0 | 0 | 0 | 0 | 0 | 0 | 0 | 0 | 0 | 0.8577 | 1.6034 | 6.3833 | 6.3833 | 6.3833 | 1.7449 | 1.0627 | 0.062442
Battery | 1 | 0 | 3.0447 | 0 | 0 | 1.7239 | 1.7322 | 2.475 | 0.61115 | 0 | 0 | 0 | 0 | 0 | 0 | 0 | 0 | 0.22191 | 5.1466 | 6.4974 | 6.4974 | 6.4974 | 0.56509 | 0 | 0 | 0
Battery | 1 | 1 | 3.1037 | 0 | 0 | 0 | 2.946 | 0 | 0 | 0 | 0 | 0 | 0 | 0 | 0 | 0 | 0 | 0.70613 | 5.4033 | 6.4974 | 6.4974 | 2.0196 | 1.3091 | 6.4974 | 0.032788 | 0
Battery | 1 | 2 | 0 | 2.2325 | 2.0876 | 0 | 1.5724 | 0 | 0 | 0 | 0 | 0 | 0 | 0 | 0 | 0 | 0 | 0 | 0.41188 | 4.6309 | 6.4974 | 6.4974 | 0 | 5.8617 | 5.221 | 0
Battery | 1 | 3 | 0 | 0 | 0 | 0.46787 | 0 | 0 | 0 | 0 | 0 | 0 | 0 | 0 | 0 | 0 | 0 | 0 | 1.1587 | 5.3902 | 6.4974 | 6.4974 | 6.4974 | 0 | 5.0901 | 3.4136
Battery | 1 | 4 | 4.4957 | 0 | 2.9165 | 0 | 0 | 0 | 0 | 0 | 0 | 0 | 0 | 0 | 0 | 0 | 0 | 0 | 0 | 4.5709 | 6.4974 | 6.4974 | 3.5374 | 6.4974 | 0 | 0
Battery | 1 | 5 | 0.62866 | 0.17497 | 0 | 0 | 0 | 0 | 0 | 0 | 0 | 0 | 0 | 0 | 0 | 0 | 0 | 0 | 2.353 | 6.4359 | 2.3538 | 3.654 | 3.5359 | 6.4974 | 2.8818 | 6.4974
Battery | 1 | 6 | 2.1125 | 1.6221 | 1.027 | 0.65377 | 0.48613 | 0.42366 | 0 | 0 | 0 | 0 | 0 | 0 | 0 | 0 | 0 | 0 | 0 | 1.6183 | 3.7257 | 5.0832 | 4.9979 | 4.233 | 4.345 | 3.8082
Battery | 1 | 7 | 2.0771 | 1.6036 | 1.0706 | 0.71592 | 0.56943 | 0.77289 | 0 | 0 | 0 | 0 | 0 | 0 | 0 | 0 | 0 | 0 | 0 | 1.6111 | 4.1058 | 5.2079 | 4.9905 | 4.1816 | 4.3423 | 3.7641
Battery | 1 | 8 | 1.1616 | 0.64516 | 0.098373 | 0 | 0 | 0.3679 | 0 | 0 | 0 | 0 | 0 | 0 | 0 | 0 | 0 | 0 | 3.9856 | 1.3812 | 3.5723 | 4.6734 | 6.4974 | 3.4288 | 6.4974 | 2.7036
Battery | 1 | 9 | 0 | 0 | 0 | 0 | 5.1656 | 0 | 0 | 0 | 0 | 0 | 0 | 0 | 0 | 0 | 0 | 0.18682 | 4.8278 | 6.4974 | 5.2166 | 3.2334 | 2.5455 | 6.4974 | 0.84213 | 0
Battery | 1 | 10 | 0.53606 | 0 | 0 | 1.7059 | 1.779 | 2.6919 | 0 | 0 | 0 | 0 | 0 | 0 | 0 | 0 | 0 | 1.6104 | 6.4974 | 6.4974 | 6.4974 | 6.4974 | 0.67902 | 0 | 0 | 0
Battery | 1 | 11 | 0 | 0 | 0 | 0 | 0 | 0 | 0 | 0 | 0 | 0 | 0 | 0 | 0 | 0 | 0 | 3.7336 | 6.1437 | 1.6143 | 3.0635 | 3.6614 | 6.4974 | 1.7763 | 1.0723 | 0.026137
Battery | 2 | 0 | 0 | 2.931 | 0 | 0 | 0 | 0 | 0 | 0 | 0 | 0 | 0 | 0 | 0 | 0 | 0 | 0.58582 | 5.6491 | 6.5213 | 5.6349 | 6.5213 | 0.64802 | 6.5213 | 0 | 0
Battery | 2 | 1 | 4.8375 | 0 | 0 | 0 | 3.2874 | 0 | 0 | 0 | 0 | 0 | 0 | 0 | 0 | 0 | 0 | 1.0198 | 5.8668 | 0 | 6.5213 | 5.5138 | 1.388 | 6.5213 | 0.056905 | 0
Battery | 2 | 2 | 2.9061 | 0 | 2.4005 | 0 | 0 | 0 | 0 | 0 | 0 | 0 | 0 | 0 | 0 | 0 | 0 | 0 | 0.75568 | 5.1097 | 6.5213 | 6.5213 | 0 | 6.3823 | 4.4158 | 0
Battery | 2 | 3 | 2.162 | 0 | 0 | 0.74357 | 0 | 0 | 0 | 0 | 0 | 0 | 0 | 0 | 0 | 0 | 0 | 0 | 1.4109 | 5.798 | 6.5213 | 6.5213 | 0 | 6.3771 | 5.4786 | 0
Battery | 2 | 4 | 0 | 0 | 0 | 2.9838 | 0 | 0 | 0 | 0 | 0 | 0 | 0 | 0 | 0 | 0 | 0 | 0 | 0.26875 | 5.0029 | 6.5213 | 6.5213 | 1.0719 | 6.5213 | 6.1215 | 0
Battery | 2 | 5 | 0.53821 | 0.06111 | 0 | 0 | 0 | 0 | 0 | 0 | 0 | 0 | 0 | 0 | 0 | 0 | 0 | 0 | 2.6493 | 6.092 | 2.3978 | 3.731 | 3.596 | 6.5213 | 2.9047 | 6.5213
Battery | 2 | 6 | 2.0716 | 1.5573 | 0.93295 | 0.54134 | 0.36496 | 0.3049 | 0 | 0 | 0 | 0 | 0 | 0 | 0 | 0 | 0 | 0 | 0 | 1.5963 | 3.809 | 5.2052 | 5.1025 | 4.2969 | 4.4144 | 3.8512
Battery | 2 | 7 | 2.0396 | 1.5414 | 0.97961 | 0.60469 | 0.44933 | 0.66848 | 0 | 0 | 0 | 0 | 0 | 0 | 0 | 0 | 0 | 0 | 0 | 1.6005 | 4.2022 | 5.3406 | 5.1045 | 4.2518 | 4.4188 | 3.8113
Battery | 2 | 8 | 1.087 | 0.54483 | 0 | 0 | 0 | 0.25183 | 0 | 0 | 0 | 0 | 0 | 0 | 0 | 0 | 0 | 0 | 4.8067 | 2.7674 | 3.6535 | 4.795 | 4.4046 | 3.4744 | 6.5213 | 2.7063
Battery | 2 | 9 | 3.284 | 0 | 0 | 0 | 0 | 0 | 0 | 0 | 0 | 0 | 0 | 0 | 0 | 0 | 0 | 0.36033 | 5.1792 | 6.5213 | 6.5213 | 3.2854 | 2.5618 | 6.5213 | 0.77809 | 0
Battery | 2 | 10 | 3.1719 | 0 | 0 | 1.9691 | 0.30345 | 0 | 0 | 0 | 0 | 0 | 0 | 0 | 0 | 0 | 0 | 1.8438 | 6.5213 | 6.5213 | 6.5213 | 1.6393 | 6.5213 | 0 | 0 | 0
Battery | 2 | 11 | 2.9651 | 0 | 0 | 0 | 0 | 0 | 0 | 0 | 0 | 0 | 0 | 0 | 0 | 0 | 0 | 0 | 0.77267 | 1.5829 | 6.5213 | 6.5213 | 6.5213 | 1.7663 | 1.0395 | 0
Battery | 3 | 0 | 3.9128 | 0 | 0 | 2.417 | 0 | 0 | 0 | 0 | 0 | 0 | 0 | 0 | 0 | 0 | 0 | 0.97423 | 6.1773 | 0 | 6.5425 | 6.5425 | 6.5425 | 1.9039 | 0 | 0
Battery | 3 | 1 | 5.2736 | 0 | 0 | 0 | 0 | 4.627 | 0 | 0 | 0 | 0 | 0 | 0 | 0 | 0 | 0 | 1.3571 | 6.3555 | 0 | 6.5425 | 2.6506 | 1.4706 | 6.5425 | 0.082064 | 0
Battery | 3 | 2 | 0 | 0 | 0 | 0 | 2.1731 | 1.7452 | 0 | 0 | 0 | 0 | 0 | 0 | 0 | 0 | 0 | 0 | 1.121 | 5.6126 | 6.5425 | 6.5425 | 0 | 0 | 6.2749 | 5.0009
Battery | 3 | 3 | 2.5184 | 1.6989 | 0 | 1.033 | 0 | 0 | 0 | 0 | 0 | 0 | 0 | 0 | 0 | 0 | 0 | 0 | 1.6819 | 6.2272 | 6.5425 | 6.5425 | 2.2257 | 6.5425 | 0 | 0
Battery | 3 | 4 | 0 | 0 | 0 | 3.2916 | 0 | 0 | 0 | 0 | 0 | 0 | 0 | 0 | 0 | 0 | 0 | 0 | 0.55777 | 5.458 | 6.5425 | 5.9715 | 6.5425 | 0.10644 | 6.5425 | 0
Battery | 3 | 5 | 0.44307 | 0 | 0 | 0 | 0 | 0 | 0 | 0 | 0 | 0 | 0 | 0 | 0 | 0 | 0 | 0 | 2.9679 | 5.6735 | 2.444 | 3.8118 | 3.659 | 6.5425 | 2.9286 | 6.5425
Battery | 3 | 6 | 2.0284 | 1.4891 | 0.83406 | 0.42311 | 0.23757 | 0.18102 | 0 | 0 | 0 | 0 | 0 | 0 | 0 | 0 | 0 | 0 | 0 | 1.5748 | 3.8965 | 5.3332 | 5.2121 | 4.3638 | 4.4871 | 3.8962
Battery | 3 | 7 | 2.0001 | 1.4759 | 0.88386 | 0.48774 | 0.32306 | 0.55937 | 0 | 0 | 0 | 0 | 0 | 0 | 0 | 0 | 0 | 0 | 0 | 1.5907 | 4.3034 | 5.4797 | 5.2241 | 4.3253 | 4.4989 | 3.8607
Battery | 3 | 8 | 1.0086 | 0.43933 | 0 | 0 | 0 | 0.1299 | 0 | 0 | 0 | 0 | 0 | 0 | 0 | 0 | 0 | 0 | 4.0895 | 1.3684 | 3.7385 | 4.9225 | 6.5425 | 3.5221 | 6.5425 | 2.709
Battery | 3 | 9 | 0 | 6.3015 | 0 | 0 | 0 | 0 | 0 | 0 | 0 | 0 | 0 | 0 | 0 | 0 | 0 | 0.55351 | 5.5523 | 2.8912 | 6.5425 | 3.3398 | 2.5788 | 6.5425 | 0.71068 | 0
Battery | 3 | 10 | 0 | 2.9157 | 2.5507 | 0 | 0 | 3.3098 | 0 | 0 | 0 | 0 | 0 | 0 | 0 | 0 | 0 | 2.0971 | 6.5425 | 2.8208 | 6.5425 | 1.6596 | 6.5425 | 0 | 0 | 0
Battery | 3 | 11 | 3.5167 | 0 | 0 | 0 | 0 | 0 | 0 | 0 | 0 | 0 | 0 | 0 | 0 | 0 | 0 | 4.3517 | 0.70665 | 1.5498 | 3.1419 | 3.7999 | 3.0859 | 6.5425 | 1.0049 | 0
Battery | 4 | 0 | 4.3797 | 0 | 0 | 2.7897 | 0.29675 | 0 | 0 | 0 | 0 | 0 | 0 | 0 | 0 | 0 | 0 | 1.3766 | 6.5425 | 0 | 6.5425 | 6.5425 | 6.5425 | 0 | 0 | 0
Battery | 4 | 1 | 0.76186 | 0 | 0 | 0 | 4.0225 | 0 | 0 | 0 | 0 | 0 | 0 | 0 | 0 | 0 | 0 | 1.7044 | 6.5425 | 0 | 1.829 | 6.5425 | 6.5425 | 6.5425 | 0.10862 | 0
Battery | 4 | 2 | 3.6905 | 0 | 0 | 0 | 2.4962 | 1.5111 | 0 | 0 | 0 | 0 | 0 | 0 | 0 | 0 | 0 | 0 | 1.5008 | 6.1405 | 6.5425 | 0.046077 | 6.5425 | 6.5425 | 0 | 0
Battery | 4 | 3 | 2.8927 | 0 | 0 | 1.337 | 0 | 0 | 0 | 0 | 0 | 0 | 0 | 0 | 0 | 0 | 0 | 0 | 1.9612 | 6.5425 | 6.5425 | 6.5425 | 2.6519 | 6.5425 | 0 | 0
Battery | 4 | 4 | 0 | 4.9129 | 0 | 0 | 0 | 0 | 0 | 0 | 0 | 0 | 0 | 0 | 0 | 0 | 0 | 0 | 0.85534 | 5.9346 | 0 | 6.5425 | 6.5425 | 6.5425 | 3.6824 | 0
Battery | 4 | 5 | 6.5425 | 0 | 0 | 0 | 0 | 0 | 0 | 0 | 0 | 0 | 0 | 0 | 0 | 0 | 0 | 0 | 3.296 | 4.2405 | 2.4925 | 3.8967 | 3.7252 | 2.8564 | 6.5425 | 1.4205
Battery | 4 | 6 | 1.9832 | 1.4177 | 0.73037 | 0.29912 | 0.10395 | 0.050241 | 0 | 0 | 0 | 0 | 0 | 0 | 0 | 0 | 0 | 0 | 0 | 1.5508 | 3.9884 | 5.4677 | 5.3273 | 4.4343 | 4.5636 | 3.9436
Battery | 4 | 7 | 1.9587 | 1.4072 | 0.78347 | 0.36508 | 0.19061 | 0.44436 | 0 | 0 | 0 | 0 | 0 | 0 | 0 | 0 | 0 | 0 | 0 | 1.5793 | 4.4097 | 5.626 | 5.3497 | 4.4026 | 4.5832 | 3.9127
Battery | 4 | 8 | 0.9263 | 0.32869 | 0 | 0 | 0 | 0.0019238 | 0 | 0 | 0 | 0 | 0 | 0 | 0 | 0 | 0 | 0.086304 | 4.0545 | 1.3615 | 3.8279 | 5.0566 | 6.5425 | 3.5723 | 6.5425 | 2.7119
Battery | 4 | 9 | 6.5425 | 0 | 0 | 0 | 0 | 0 | 0 | 0 | 0 | 0 | 0 | 0 | 0 | 0 | 0 | 0.74685 | 5.9406 | 2.7485 | 2.7126 | 6.5425 | 2.5967 | 6.5425 | 0.64005 | 0
Battery | 4 | 10 | 0 | 3.2421 | 0 | 0 | 0 | 0 | 0 | 0 | 0 | 0 | 0 | 0 | 0 | 0 | 0 | 2.3559 | 6.5425 | 3.1344 | 6.5425 | 6.5425 | 6.5425 | 0 | 0 | 0
Battery | 4 | 11 | 3.2369 | 0 | 0 | 0 | 0 | 0 | 0 | 0 | 0 | 0 | 0 | 0 | 0 | 0 | 0 | 4.6818 | 0.63719 | 1.5151 | 3.1842 | 3.8744 | 3.1304 | 6.5425 | 0.96872 | 0
Battery | 5 | 0 | 4.87 | 0 | 0 | 0 | 3.1837 | 0 | 0 | 0 | 0 | 0 | 0 | 0 | 0 | 0 | 0 | 1.8441 | 6.5425 | 0 | 6.5425 | 5.4876 | 6.5425 | 0 | 0 | 0
Battery | 5 | 1 | 0 | 0 | 0 | 0 | 4.4178 | 0 | 0 | 0 | 0 | 0 | 0 | 0 | 0 | 0 | 0 | 2.1261 | 6.5425 | 0 | 1.9256 | 6.5425 | 5.8799 | 6.5425 | 0.13534 | 0
Battery | 5 | 2 | 4.1124 | 0 | 0 | 2.9805 | 0 | 0 | 0 | 0 | 0 | 0 | 0 | 0 | 0 | 0 | 0 | 0 | 1.9304 | 6.5425 | 6.5425 | 0.11323 | 0 | 6.5425 | 6.2487 | 0
Battery | 5 | 3 | 0 | 2.4035 | 1.8637 | 1.6562 | 0 | 0 | 0 | 0 | 0 | 0 | 0 | 0 | 0 | 0 | 0 | 0 | 2.2985 | 6.5425 | 6.5425 | 6.5425 | 0.62088 | 6.5425 | 0 | 0
Battery | 5 | 4 | 0 | 5.3039 | 0 | 0 | 0 | 0 | 0 | 0 | 0 | 0 | 0 | 0 | 0 | 0 | 0 | 0 | 1.2165 | 6.4458 | 0 | 6.5425 | 6.5425 | 6.5425 | 2.4191 | 0
Battery | 5 | 5 | 6.5425 | 0 | 0 | 0 | 0 | 0 | 0 | 0 | 0 | 0 | 0 | 0 | 0 | 0 | 0 | 0 | 3.6934 | 3.6659 | 2.5437 | 3.9847 | 3.7936 | 2.8778 | 6.5425 | 1.3687
Battery | 5 | 6 | 1.9345 | 1.3415 | 0.62033 | 0.16776 | 0 | 0 | 0 | 0 | 0 | 0 | 0 | 0 | 0 | 0 | 0 | 0 | 0 | 1.5376 | 4.0846 | 5.6077 | 5.4471 | 4.5071 | 4.6427 | 3.9921
Battery | 5 | 7 | 1.9142 | 1.334 | 0.67689 | 0.23512 | 0.050378 | 0.32727 | 0 | 0 | 0 | 0 | 0 | 0 | 0 | 0 | 0 | 0 | 0 | 1.5764 | 4.5202 | 5.7784 | 5.4805 | 4.4826 | 4.6706 | 3.9662
Battery | 5 | 8 | 0.83877 | 0.21135 | 0 | 0 | 0 | 0 | 0 | 0 | 0 | 0 | 0 | 0 | 0 | 0 | 0 | 0.38438 | 3.6825 | 1.3563 | 3.9207 | 5.1961 | 6.5425 | 3.6239 | 6.5425 | 2.7138
Battery | 5 | 9 | 6.5425 | 0 | 0 | 0 | 0 | 0 | 0 | 0 | 0 | 0 | 0 | 0 | 0 | 0 | 0 | 1.0283 | 6.3772 | 2.0588 | 2.7419 | 6.5425 | 2.6144 | 6.5425 | 0.56472 | 0
Battery | 5 | 10 | 4.2468 | 0 | 0 | 0 | 0 | 3.991 | 0 | 0 | 0 | 0 | 0 | 0 | 0 | 0 | 0 | 2.6859 | 6.5425 | 2.2854 | 6.5425 | 1.7025 | 6.5425 | 0 | 0 | 0
Battery | 5 | 11 | 2.2304 | 0 | 0 | 0 | 0 | 0 | 0 | 0 | 0 | 0 | 0 | 0 | 0 | 0 | 0 | 5.0768 | 0.5654 | 1.4776 | 3.2273 | 3.9515 | 3.1759 | 6.5425 | 0.92954 | 0
Battery | 6 | 0 | 5.3847 | 0 | 0 | 0 | 3.593 | 0 | 0 | 0 | 0 | 0 | 0 | 0 | 0 | 0 | 0 | 2.5126 | 6.5425 | 5.987 | 1.1686 | 1.8888 | 6.5425 | 0 | 0 | 0
Battery | 6 | 1 | 1.0965 | 0 | 0 | 0 | 4.8329 | 0 | 0 | 0 | 0 | 0 | 0 | 0 | 0 | 0 | 0 | 2.7942 | 6.5425 | 0 | 2.0217 | 6.5425 | 1.7369 | 6.5425 | 0.15795 | 0
Battery | 6 | 2 | 2.0794 | 4.0819 | 0 | 0 | 0 | 0 | 0 | 0 | 0 | 0 | 0 | 0 | 0 | 0 | 0 | 0 | 2.5033 | 6.5425 | 6.5425 | 0.17831 | 0 | 6.5425 | 6.5425 | 0
Battery | 6 | 3 | 0 | 0 | 0 | 0 | 2.071 | 0 | 0 | 0 | 0 | 0 | 0 | 0 | 0 | 0 | 0 | 0 | 2.8274 | 6.5425 | 6.5425 | 6.5425 | 6.5425 | 3.9444 | 0 | 0
Battery | 6 | 4 | 0.51231 | 0 | 0 | 0 | 0 | 0 | 0 | 0 | 0 | 0 | 0 | 0 | 0 | 0 | 0 | 0 | 1.788 | 6.5425 | 0 | 6.5425 | 6.5425 | 6.5425 | 6.5425 | 0
Battery | 6 | 5 | 6.5425 | 0 | 0 | 0 | 0 | 0 | 0 | 0 | 0 | 0 | 0 | 0 | 0 | 0 | 0 | 0 | 4.3199 | 2.8747 | 2.598 | 4.0716 | 3.86 | 2.8948 | 6.5425 | 1.3088
Battery | 6 | 6 | 1.878 | 1.2561 | 0.49934 | 0.024395 | 0 | 0 | 0 | 0 | 0 | 0 | 0 | 0 | 0 | 0 | 0 | 0 | 0 | 1.5707 | 4.1836 | 5.7494 | 5.5674 | 4.5781 | 4.7203 | 4.0377
Battery | 6 | 7 | 1.8619 | 1.2516 | 0.55954 | 0.093212 | 0 | 0.21801 | 0 | 0 | 0 | 0 | 0 | 0 | 0 | 0 | 0 | 0 | 0 | 1.6088 | 4.6309 | 5.933 | 5.6124 | 4.5612 | 4.7569 | 4.0168
Battery | 6 | 8 | 0.74142 | 0.082705 | 0 | 0 | 0 | 0 | 0 | 0 | 0 | 0 | 0 | 0 | 0 | 0 | 0 | 1.0744 | 2.9376 | 1.3588 | 4.0126 | 5.3373 | 6.5425 | 3.6726 | 6.5425 | 2.7103
Battery | 6 | 9 | 1.3342 | 0 | 0 | 0 | 0 | 0 | 0 | 0 | 0 | 0 | 0 | 0 | 0 | 0 | 0 | 1.6338 | 6.5425 | 6.5425 | 2.7672 | 6.5425 | 2.6275 | 6.5425 | 0.48018 | 0
Battery | 6 | 10 | 0 | 3.9447 | 0 | 0 | 0 | 0 | 0 | 2.5761 | 0 | 0 | 0 | 0 | 0 | 0 | 0 | 3.262 | 6.5425 | 6.5425 | 1.5274 | 1.7195 | 6.5425 | 0.39007 | 0 | 0
Battery | 6 | 11 | 0 | 0 | 0 | 0 | 0 | 0 | 0 | 0 | 0 | 0 | 0 | 0 | 0 | 0 | 0 | 0 | 0.49373 | 1.4327 | 3.2672 | 4.027 | 3.2182 | 6.5425 | 4.7798 | 0
Battery | 7 | 0 | 5.9252 | 0 | 0 | 0 | 4.0228 | 0 | 0 | 0 | 0 | 0 | 0 | 0 | 0 | 0 | 0 | 3.2145 | 6.5425 | 0 | 1.3242 | 2.0797 | 6.5425 | 1.6063 | 0 | 0
Battery | 7 | 1 | 0 | 6.5425 | 0 | 0 | 0 | 0 | 0 | 0 | 0 | 0 | 0 | 0 | 0 | 0 | 0 | 3.4956 | 5.5708 | 0 | 2.1784 | 2.8034 | 1.8863 | 6.5425 | 0.23748 | 0
Battery | 7 | 2 | 5.0204 | 0 | 0 | 0 | 3.5657 | 0 | 0 | 0 | 0 | 0 | 0 | 0 | 0 | 0 | 0 | 0 | 3.1047 | 6.5425 | 6.5425 | 0.30242 | 0 | 6.5425 | 3.392 | 0
Battery | 7 | 3 | 2.7123 | 0 | 0 | 0 | 2.4149 | 0 | 0 | 0 | 0 | 0 | 0 | 0 | 0 | 0 | 0 | 0 | 3.3826 | 6.5425 | 6.5425 | 0.33291 | 6.5425 | 6.5425 | 0 | 0
Battery | 7 | 4 | 0 | 0 | 0 | 0 | 0 | 0 | 0 | 0 | 0 | 0 | 0 | 0 | 0 | 0 | 0 | 0 | 2.3881 | 6.5425 | 0 | 6.5425 | 6.5425 | 6.5425 | 6.4547 | 0
Battery | 7 | 5 | 6.5425 | 0 | 0 | 0 | 0 | 0 | 0 | 0 | 0 | 0 | 0 | 0 | 0 | 0 | 0 | 0.17473 | 4.9778 | 1.5903 | 2.7107 | 4.2187 | 3.9854 | 2.9685 | 6.5425 | 1.3017
Battery | 7 | 6 | 1.8745 | 1.2222 | 0.42809 | 0 | 0 | 0 | 0 | 0 | 0 | 0 | 0 | 0 | 0 | 0 | 0 | 0 | 0 | 1.6612 | 4.3433 | 5.9539 | 5.7496 | 4.7084 | 4.8576 | 4.1413
Battery | 7 | 7 | 1.8629 | 0.96209 | 0 | 0 | 0 | 0.15907 | 0 | 0 | 0 | 0 | 0 | 0 | 0 | 0 | 0 | 0 | 0 | 1.6986 | 4.8029 | 6.1511 | 5.8067 | 4.6995 | 4.9032 | 4.1258
Battery | 7 | 8 | 1.6765 | 0.003412 | 0 | 0 | 0 | 0 | 0 | 0 | 0 | 0 | 0 | 0 | 0 | 0 | 0 | 1.799 | 0 | 1.4173 | 4.1649 | 6.5425 | 6.5425 | 6.5425 | 3.5617 | 2.7625
Battery | 7 | 9 | 0 | 6.5425 | 0 | 0 | 0 | 0 | 0 | 0 | 0 | 0 | 0 | 0 | 0 | 0 | 0 | 2.2695 | 6.5425 | 3.261 | 2.8495 | 3.6274 | 2.6971 | 6.5425 | 0.4472 | 0
Battery | 7 | 10 | 5.0559 | 0 | 0 | 0 | 3.5658 | 0 | 0 | 0 | 0 | 0 | 0 | 0 | 0 | 0 | 0 | 0 | 6.5425 | 6.0202 | 1.5753 | 1.7931 | 6.5425 | 0 | 0 | 0
Battery | 7 | 11 | 0 | 0 | 0 | 0 | 0 | 0 | 0 | 0 | 0 | 0 | 0 | 0 | 0 | 0 | 0 | 0 | 0.47426 | 1.4413 | 3.3649 | 4.162 | 6.5425 | 3.5101 | 0.88984 | 0
Battery | 8 | 0 | 0 | 0 | 0 | 4.4765 | 0 | 0 | 0 | 0 | 0 | 0 | 0 | 0 | 0 | 0 | 0 | 3.9516 | 4.2723 | 0 | 6.5425 | 2.193 | 6.5425 | 0 | 0 | 0
Battery | 8 | 1 | 2.5807 | 0 | 0 | 0 | 0 | 0 | 0 | 0 | 0 | 0 | 0 | 0 | 0 | 0 | 0 | 4.2321 | 6.5425 | 0 | 2.2557 | 2.9139 | 6.5425 | 0.63851 | 0.23382 | 0
Battery | 8 | 2 | 0.80249 | 0 | 0 | 0 | 3.9585 | 0 | 0 | 0 | 0 | 0 | 0 | 0 | 0 | 0 | 0 | 0 | 3.7363 | 6.5425 | 6.5425 | 0.34558 | 0 | 6.5425 | 6.5425 | 0
Battery | 8 | 3 | 4.5866 | 0 | 0 | 2.7126 | 0 | 0 | 0 | 0 | 0 | 0 | 0 | 0 | 0 | 0 | 0 | 0 | 3.9657 | 6.5425 | 6.5425 | 0.30261 | 6.5425 | 3.8178 | 0 | 0
Battery | 8 | 4 | 0 | 0 | 0 | 0 | 5.1976 | 0 | 0 | 0 | 0 | 0 | 0 | 0 | 0 | 0 | 0 | 0 | 3.0182 | 6.5425 | 0 | 6.5425 | 6.5425 | 6.5425 | 0.62702 | 0
Battery | 8 | 5 | 0 | 0 | 0 | 0 | 0 | 0 | 0 | 0 | 0 | 0 | 0 | 0 | 0 | 0 | 0 | 0.90368 | 5.6686 | 0 | 2.7419 | 4.286 | 6.5425 | 6.5425 | 6.5425 | 1.7851
Battery | 8 | 6 | 1.7836 | 1.0995 | 0.26611 | 0 | 0 | 0 | 0 | 0 | 0 | 0 | 0 | 0 | 0 | 0 | 0 | 0 | 0 | 1.6691 | 4.4238 | 6.0814 | 5.8537 | 4.7581 | 4.9146 | 4.163
Battery | 8 | 7 | 1.7767 | 0.5372 | 0 | 0 | 0 | 0.01002 | 0 | 0 | 0 | 0 | 0 | 0 | 0 | 0 | 0 | 0 | 0 | 1.7058 | 4.8963 | 6.293 | 5.9235 | 4.7575 | 4.9698 | 4.1531
Battery | 8 | 8 | 0.55908 | 0 | 0 | 0 | 0 | 0 | 0 | 0 | 0 | 0 | 0 | 0 | 0 | 0 | 0 | 0 | 0 | 1.3914 | 6.5425 | 6.1378 | 5.0852 | 3.8046 | 6.5425 | 2.7301
Battery | 8 | 9 | 0 | 0 | 0 | 0 | 0 | 0 | 0 | 2.5023 | 0 | 0 | 0 | 0 | 0 | 0 | 0 | 2.9371 | 0 | 6.5425 | 6.5425 | 3.661 | 2.6829 | 6.5425 | 1.6244 | 0
Battery | 8 | 10 | 3.2042 | 0 | 0 | 0 | 3.9178 | 0 | 0 | 0 | 0 | 0 | 0 | 0 | 0 | 0 | 0 | 4.5022 | 6.5425 | 0.18722 | 1.5384 | 1.7833 | 6.5425 | 0 | 0 | 0
Battery | 8 | 11 | 0 | 0 | 0 | 0 | 0 | 0 | 0 | 0 | 0 | 0 | 0 | 0 | 0 | 0 | 1.4028 | 0.68495 | 0.36665 | 1.3633 | 3.3803 | 4.2167 | 3.3365 | 1.6998 | 0.80989 | 0
Battery | 9 | 0 | 0 | 0 | 0 | 4.9522 | 0 | 0 | 0 | 4.9322 | 0 | 0 | 0 | 0 | 0 | 0 | 0 | 0 | 0 | 2.8055 | 1.4841 | 2.3155 | 1.3274 | 6.1067 | 0 | 0
Battery | 9 | 1 | 0 | 0 | 0 | 6.1067 | 0 | 0 | 0 | 0 | 0 | 0 | 0 | 0 | 0 | 0 | 0 | 0 | 0 | 1.4928 | 2.3405 | 3.0334 | 2.0329 | 6.1067 | 0.23357 | 0
Battery | 9 | 2 | 0 | 0.82004 | 0 | 0 | 0 | 5.3667 | 0 | 0 | 0 | 0 | 0 | 0 | 0 | 0 | 0 | 0 | 4.3994 | 6.1067 | 0 | 6.1067 | 0 | 6.1067 | 0 | 6.1067
Battery | 9 | 3 | 0 | 4.0369 | 0 | 3.1005 | 3.1551 | 0 | 0 | 0 | 0 | 0 | 0 | 0 | 0 | 0 | 0 | 0 | 4.5779 | 6.1067 | 0 | 6.1067 | 1.8224 | 0 | 6.1067 | 0
Battery | 9 | 4 | 0 | 6.1067 | 0 | 0 | 0 | 0 | 0 | 0 | 3.652 | 0 | 0 | 0 | 0 | 0 | 0 | 0 | 3.6798 | 6.1067 | 0 | 6.1067 | 1.2163 | 5.69 | 0 | 6.1067
Battery | 9 | 5 | 0 | 6.1067 | 0 | 0 | 0 | 0 | 0 | 0 | 0 | 0 | 0 | 0 | 0 | 0 | 0 | 0 | 4.4594 | 0 | 2.7783 | 4.3602 | 4.0804 | 2.9519 | 6.1067 | 1.1112
Battery | 9 | 6 | 1.6917 | 0.97415 | 0.099624 | 0 | 0 | 0 | 0 | 0 | 0 | 0 | 0 | 0 | 0 | 0 | 0 | 0 | 0 | 1.6809 | 4.512 | 6.1067 | 5.9666 | 4.8138 | 4.978 | 4.1893
Battery | 9 | 7 | 1.1112 | 0.97981 | 0 | 0 | 0 | 0 | 0 | 0 | 0 | 0 | 0 | 0 | 0 | 0 | 0 | 0 | 0 | 1.7169 | 4.998 | 6.1067 | 6.0497 | 4.822 | 5.0432 | 4.1853
Battery | 9 | 8 | 0.41996 | 0 | 0 | 0 | 0 | 0 | 0 | 0 | 0 | 0 | 0 | 0 | 0 | 0 | 0 | 0 | 0 | 1.3679 | 4.3177 | 5.8051 | 5.1841 | 3.8346 | 4.8096 | 2.6996
Battery | 9 | 9 | 0 | 0 | 0 | 0.54566 | 0 | 0 | 0 | 3.0829 | 0 | 0 | 0 | 0 | 0 | 0 | 0 | 0 | 6.1067 | 0.20513 | 2.8517 | 3.6999 | 6.1067 | 0.9386 | 6.1067 | 0
Battery | 9 | 10 | 0 | 0 | 0 | 4.2185 | 0 | 3.9116 | 0 | 0 | 0 | 0 | 0 | 0 | 0 | 0 | 0 | 0 | 6.1067 | 0.074734 | 1.5032 | 1.7765 | 0.55269 | 0 | 6.1067 | 0
Battery | 9 | 11 | 0 | 0 | 0 | 0 | 0 | 0 | 0 | 0 | 0 | 0 | 0 | 0 | 0 | 0 | 0 | 0 | 0.25725 | 1.2849 | 3.4001 | 4.2777 | 3.359 | 1.6516 | 0.72954 | 0
Battery | 10 | 0 | 0 | 0 | 0 | 0 | 0 | 0 | 0 | 0 | 0 | 0 | 0 | 0 | 0 | 0 | 0 | 0.095483 | 0.095483 | 0.095483 | 0.095483 | 0.095483 | 0.03528 | 0 | 0 | 0
Battery | 10 | 1 | 0 | 0 | 0 | 0 | 0 | 0 | 0 | 0 | 0 | 0 | 0 | 0 | 0 | 0 | 0.095483 | 0.095483 | 0.095483 | 0.095483 | 0.045314 | 0 | 0 | 0 | 0 | 0
Battery | 10 | 2 | 0 | 0 | 0 | 0 | 0 | 0 | 0 | 0 | 0 | 0 | 0 | 0 | 0 | 0 | 0 | 0 | 0.095483 | 0.095483 | 0.095483 | 0.095483 | 0.095483 | 0.03528 | 0 | 0
Battery | 10 | 3 | 0 | 0 | 0 | 0 | 0 | 0 | 0 | 0 | 0 | 0 | 0 | 0 | 0 | 0 | 0 | 0.095483 | 0.095483 | 0.095483 | 0.095483 | 0.095483 | 0.03528 | 0 | 0 | 0
Battery | 10 | 4 | 0 | 0 | 0 | 0 | 0 | 0 | 0 | 0 | 0 | 0 | 0 | 0 | 0 | 0 | 0 | 0 | 0.095483 | 0.095483 | 0.095483 | 0.095483 | 0.095483 | 0.03528 | 0 | 0
Battery | 10 | 5 | 0 | 0 | 0 | 0 | 0 | 0 | 0 | 0 | 0 | 0 | 0 | 0 | 0 | 0 | 0 | 0.095483 | 0.095483 | 0.095483 | 0.095483 | 0.095483 | 0.03528 | 0 | 0 | 0
Battery | 10 | 6 | 0 | 0 | 0 | 0 | 0 | 0 | 0 | 0 | 0 | 0 | 0 | 0 | 0 | 0 | 0.095483 | 0.095483 | 0.095483 | 0.095483 | 0.045314 | 0 | 0 | 0 | 0 | 0
Battery | 10 | 7 | 0 | 0 | 0 | 0 | 0 | 0 | 0 | 0 | 0 | 0 | 0 | 0 | 0 | 0 | 0.095483 | 0.095483 | 0.095483 | 0.095483 | 0.095483 | 0.03528 | 0 | 0 | 0 | 0
Battery | 10 | 8 | 0 | 0 | 0 | 0 | 0 | 0 | 0 | 0 | 0 | 0 | 0 | 0 | 0 | 0 | 0 | 0.095483 | 0.095483 | 0.095483 | 0.095483 | 0.095483 | 0.03528 | 0 | 0 | 0
Battery | 10 | 9 | 0 | 0 | 0 | 0 | 0 | 0 | 0 | 0 | 0 | 0 | 0 | 0 | 0 | 0 | 0 | 0.095483 | 0.095483 | 0.095483 | 0.095483 | 0.095483 | 0.03528 | 0 | 0 | 0
Battery | 10 | 10 | 0 | 0 | 0 | 0 | 0 | 0 | 0 | 0 | 0 | 0 | 0 | 0 | 0 | 0 | 0.095483 | 0.095483 | 0.095483 | 0.095483 | 0.095483 | 0.03528 | 0 | 0 | 0 | 0
Battery | 10 | 11 | 0 | 0 | 0 | 0 | 0 | 0 | 0 | 0 | 0 | 0 | 0 | 0 | 0 | 0 | 0.095483 | 0.095483 | 0.095483 | 0.095483 | 0.045314 | 0 | 0 | 0 | 0 | 0
Battery | 11 | 0 | 0 | 0 | 0 | 0 | 0 | 0 | 0 | 0 | 0 | 0 | 0 | 0 | 0 | 0 | 0 | 0 | 0 | 0 | 0 | 0 | 0 | 0 | 0 | 0
Battery | 11 | 1 | 0 | 0 | 0 | 0 | 0 | 0 | 0 | 0 | 0 | 0 | 0 | 0 | 0 | 0 | 0 | 0 | 0 | 0 | 0 | 0 | 0 | 0 | 0 | 0
Battery | 11 | 2 | 0 | 0 | 0 | 0 | 0 | 0 | 0 | 0 | 0 | 0 | 0 | 0 | 0 | 0 | 0 | 0 | 0 | 0 | 0 | 0 | 0 | 0 | 0 | 0
Battery | 11 | 3 | 0 | 0 | 0 | 0 | 0 | 0 | 0 | 0 | 0 | 0 | 0 | 0 | 0 | 0 | 0 | 0 | 0 | 0 | 0 | 0 | 0 | 0 | 0 | 0
Battery | 11 | 4 | 0 | 0 | 0 | 0 | 0 | 0 | 0 | 0 | 0 | 0 | 0 | 0 | 0 | 0 | 0 | 0 | 0 | 0 | 0 | 0 | 0 | 0 | 0 | 0
Battery | 11 | 5 | 0 | 0 | 0 | 0 | 0 | 0 | 0 | 0 | 0 | 0 | 0 | 0 | 0 | 0 | 0 | 0 | 0 | 0 | 0 | 0 | 0 | 0 | 0 | 0
Battery | 11 | 6 | 0 | 0 | 0 | 0 | 0 | 0 | 0 | 0 | 0 | 0 | 0 | 0 | 0 | 0 | 0 | 0 | 0 | 0 | 0 | 0 | 0 | 0 | 0 | 0
Battery | 11 | 7 | 0 | 0 | 0 | 0 | 0 | 0 | 0 | 0 | 0 | 0 | 0 | 0 | 0 | 0 | 0 | 0 | 0 | 0 | 0 | 0 | 0 | 0 | 0 | 0
Battery | 11 | 8 | 0 | 0 | 0 | 0 | 0 | 0 | 0 | 0 | 0 | 0 | 0 | 0 | 0 | 0 | 0 | 0 | 0 | 0 | 0 | 0 | 0 | 0 | 0 | 0
Battery | 11 | 9 | 0 | 0 | 0 | 0 | 0 | 0 | 0 | 0 | 0 | 0 | 0 | 0 | 0 | 0 | 0 | 0 | 0 | 0 | 0 | 0 | 0 | 0 | 0 | 0
Battery | 11 | 10 | 0 | 0 | 0 | 0 | 0 | 0 | 0 | 0 | 0 | 0 | 0 | 0 | 0 | 0 | 0 | 0 | 0 | 0 | 0 | 0 | 0 | 0 | 0 | 0
Battery | 11 | 11 | 0 | 0 | 0 | 0 | 0 | 0 | 0 | 0 | 0 | 0 | 0 | 0 | 0 | 0 | 0 | 0 | 0 | 0 | 0 | 0 | 0 | 0 | 0 | 0
Battery | 12 | 0 | 0 | 0 | 0 | 0 | 0 | 0 | 0 | 0 | 0 | 0 | 0 | 0 | 0 | 0 | 0 | 0 | 0 | 0 | 0 | 0 | 0 | 0 | 0 | 0
Battery | 12 | 1 | 0 | 0 | 0 | 0 | 0 | 0 | 0 | 0 | 0 | 0 | 0 | 0 | 0 | 0 | 0 | 0 | 0 | 0 | 0 | 0 | 0 | 0 | 0 | 0
Battery | 12 | 2 | 0 | 0 | 0 | 0 | 0 | 0 | 0 | 0 | 0 | 0 | 0 | 0 | 0 | 0 | 0 | 0 | 0 | 0 | 0 | 0 | 0 | 0 | 0 | 0
Battery | 12 | 3 | 0 | 0 | 0 | 0 | 0 | 0 | 0 | 0 | 0 | 0 | 0 | 0 | 0 | 0 | 0 | 0 | 0 | 0 | 0 | 0 | 0 | 0 | 0 | 0
Battery | 12 | 4 | 0 | 0 | 0 | 0 | 0 | 0 | 0 | 0 | 0 | 0 | 0 | 0 | 0 | 0 | 0 | 0 | 0 | 0 | 0 | 0 | 0 | 0 | 0 | 0
Battery | 12 | 5 | 0 | 0 | 0 | 0 | 0 | 0 | 0 | 0 | 0 | 0 | 0 | 0 | 0 | 0 | 0 | 0 | 0 | 0 | 0 | 0 | 0 | 0 | 0 | 0
Battery | 12 | 6 | 0 | 0 | 0 | 0 | 0 | 0 | 0 | 0 | 0 | 0 | 0 | 0 | 0 | 0 | 0 | 0 | 0 | 0 | 0 | 0 | 0 | 0 | 0 | 0
Battery | 12 | 7 | 0 | 0 | 0 | 0 | 0 | 0 | 0 | 0 | 0 | 0 | 0 | 0 | 0 | 0 | 0 | 0 | 0 | 0 | 0 | 0 | 0 | 0 | 0 | 0
Battery | 12 | 8 | 0 | 0 | 0 | 0 | 0 | 0 | 0 | 0 | 0 | 0 | 0 | 0 | 0 | 0 | 0 | 0 | 0 | 0 | 0 | 0 | 0 | 0 | 0 | 0
Battery | 12 | 9 | 0 | 0 | 0 | 0 | 0 | 0 | 0 | 0 | 0 | 0 | 0 | 0 | 0 | 0 | 0 | 0 | 0 | 0 | 0 | 0 | 0 | 0 | 0 | 0
Battery | 12 | 10 | 0 | 0 | 0 | 0 | 0 | 0 | 0 | 0 | 0 | 0 | 0 | 0 | 0 | 0 | 0 | 0 | 0 | 0 | 0 | 0 | 0 | 0 | 0 | 0
Battery | 12 | 11 | 0 | 0 | 0 | 0 | 0 | 0 | 0 | 0 | 0 | 0 | 0 | 0 | 0 | 0 | 0 | 0 | 0 | 0 | 0 | 0 | 0 | 0 | 0 | 0
Battery | 13 | 0 | 0 | 0 | 0 | 0 | 0 | 0 | 0 | 0 | 0 | 0 | 0 | 0 | 0 | 0 | 0 | 0 | 0 | 0 | 0 | 0 | 0 | 0 | 0 | 0
Battery | 13 | 1 | 0 | 0 | 0 | 0 | 0 | 0 | 0 | 0 | 0 | 0 | 0 | 0 | 0 | 0 | 0 | 0 | 0 | 0 | 0 | 0 | 0 | 0 | 0 | 0
Battery | 13 | 2 | 0 | 0 | 0 | 0 | 0 | 0 | 0 | 0 | 0 | 0 | 0 | 0 | 0 | 0 | 0 | 0 | 0 | 0 | 0 | 0 | 0 | 0 | 0 | 0
Battery | 13 | 3 | 0 | 0 | 0 | 0 | 0 | 0 | 0 | 0 | 0 | 0 | 0 | 0 | 0 | 0 | 0 | 0 | 0 | 0 | 0 | 0 | 0 | 0 | 0 | 0
Battery | 13 | 4 | 0 | 0 | 0 | 0 | 0 | 0 | 0 | 0 | 0 | 0 | 0 | 0 | 0 | 0 | 0 | 0 | 0 | 0 | 0 | 0 | 0 | 0 | 0 | 0
Battery | 13 | 5 | 0 | 0 | 0 | 0 | 0 | 0 | 0 | 0 | 0 | 0 | 0 | 0 | 0 | 0 | 0 | 0 | 0 | 0 | 0 | 0 | 0 | 0 | 0 | 0
Battery | 13 | 6 | 0 | 0 | 0 | 0 | 0 | 0 | 0 | 0 | 0 | 0 | 0 | 0 | 0 | 0 | 0 | 0 | 0 | 0 | 0 | 0 | 0 | 0 | 0 | 0
Battery | 13 | 7 | 0 | 0 | 0 | 0 | 0 | 0 | 0 | 0 | 0 | 0 | 0 | 0 | 0 | 0 | 0 | 0 | 0 | 0 | 0 | 0 | 0 | 0 | 0 | 0
Battery | 13 | 8 | 0 | 0 | 0 | 0 | 0 | 0 | 0 | 0 | 0 | 0 | 0 | 0 | 0 | 0 | 0 | 0 | 0 | 0 | 0 | 0 | 0 | 0 | 0 | 0
Battery | 13 | 9 | 0 | 0 | 0 | 0 | 0 | 0 | 0 | 0 | 0 | 0 | 0 | 0 | 0 | 0 | 0 | 0 | 0 | 0 | 0 | 0 | 0 | 0 | 0 | 0
Battery | 13 | 10 | 0 | 0 | 0 | 0 | 0 | 0 | 0 | 0 | 0 | 0 | 0 | 0 | 0 | 0 | 0 | 0 | 0 | 0 | 0 | 0 | 0 | 0 | 0 | 0
Battery | 13 | 11 | 0 | 0 | 0 | 0 | 0 | 0 | 0 | 0 | 0 | 0 | 0 | 0 | 0 | 0 | 0 | 0 | 0 | 0 | 0 | 0 | 0 | 0 | 0 | 0
Battery | 14 | 0 | 0 | 0 | 0 | 0 | 0 | 0 | 0 | 0 | 0 | 0 | 0 | 0 | 0 | 0 | 0 | 0 | 0 | 0 | 0 | 0 | 0 | 0 | 0 | 0
Battery | 14 | 1 | 0 | 0 | 0 | 0 | 0 | 0 | 0 | 0 | 0 | 0 | 0 | 0 | 0 | 0 | 0 | 0 | 0 | 0 | 0 | 0 | 0 | 0 | 0 | 0
Battery | 14 | 2 | 0 | 0 | 0 | 0 | 0 | 0 | 0 | 0 | 0 | 0 | 0 | 0 | 0 | 0 | 0 | 0 | 0 | 0 | 0 | 0 | 0 | 0 | 0 | 0
Battery | 14 | 3 | 0 | 0 | 0 | 0 | 0 | 0 | 0 | 0 | 0 | 0 | 0 | 0 | 0 | 0 | 0 | 0 | 0 | 0 | 0 | 0 | 0 | 0 | 0 | 0
Battery | 14 | 4 | 0 | 0 | 0 | 0 | 0 | 0 | 0 | 0 | 0 | 0 | 0 | 0 | 0 | 0 | 0 | 0 | 0 | 0 | 0 | 0 | 0 | 0 | 0 | 0
Battery | 14 | 5 | 0 | 0 | 0 | 0 | 0 | 0 | 0 | 0 | 0 | 0 | 0 | 0 | 0 | 0 | 0 | 0 | 0 | 0 | 0 | 0 | 0 | 0 | 0 | 0
Battery | 14 | 6 | 0 | 0 | 0 | 0 | 0 | 0 | 0 | 0 | 0 | 0 | 0 | 0 | 0 | 0 | 0 | 0 | 0 | 0 | 0 | 0 | 0 | 0 | 0 | 0
Battery | 14 | 7 | 0 | 0 | 0 | 0 | 0 | 0 | 0 | 0 | 0 | 0 | 0 | 0 | 0 | 0 | 0 | 0 | 0 | 0 | 0 | 0 | 0 | 0 | 0 | 0
Battery | 14 | 8 | 0 | 0 | 0 | 0 | 0 | 0 | 0 | 0 | 0 | 0 | 0 | 0 | 0 | 0 | 0 | 0 | 0 | 0 | 0 | 0 | 0 | 0 | 0 | 0
Battery | 14 | 9 | 0 | 0 | 0 | 0 | 0 | 0 | 0 | 0 | 0 | 0 | 0 | 0 | 0 | 0 | 0 | 0 | 0 | 0 | 0 | 0 | 0 | 0 | 0 | 0
Battery | 14 | 10 | 0 | 0 | 0 | 0 | 0 | 0 | 0 | 0 | 0 | 0 | 0 | 0 | 0 | 0 | 0 | 0 | 0 | 0 | 0 | 0 | 0 | 0 | 0 | 0
Battery | 14 | 11 | 0 | 0 | 0 | 0 | 0 | 0 | 0 | 0 | 0 | 0 | 0 | 0 | 0 | 0 | 0 | 0 | 0 | 0 | 0 | 0 | 0 | 0 | 0 | 0
Battery | 15 | 0 | 0 | 0 | 0 | 0 | 0 | 0 | 0 | 0 | 0 | 0 | 0 | 0 | 0 | 0 | 0 | 0 | 0 | 0 | 0 | 0 | 0 | 0 | 0 | 0
Battery | 15 | 1 | 0 | 0 | 0 | 0 | 0 | 0 | 0 | 0 | 0 | 0 | 0 | 0 | 0 | 0 | 0 | 0 | 0 | 0 | 0 | 0 | 0 | 0 | 0 | 0
Battery | 15 | 2 | 0 | 0 | 0 | 0 | 0 | 0 | 0 | 0 | 0 | 0 | 0 | 0 | 0 | 0 | 0 | 0 | 0 | 0 | 0 | 0 | 0 | 0 | 0 | 0
Battery | 15 | 3 | 0 | 0 | 0 | 0 | 0 | 0 | 0 | 0 | 0 | 0 | 0 | 0 | 0 | 0 | 0 | 0 | 0 | 0 | 0 | 0 | 0 | 0 | 0 | 0
Battery | 15 | 4 | 0 | 0 | 0 | 0 | 0 | 0 | 0 | 0 | 0 | 0 | 0 | 0 | 0 | 0 | 0 | 0 | 0 | 0 | 0 | 0 | 0 | 0 | 0 | 0
Battery | 15 | 5 | 0 | 0 | 0 | 0 | 0 | 0 | 0 | 0 | 0 | 0 | 0 | 0 | 0 | 0 | 0 | 0 | 0 | 0 | 0 | 0 | 0 | 0 | 0 | 0
Battery | 15 | 6 | 0 | 0 | 0 | 0 | 0 | 0 | 0 | 0 | 0 | 0 | 0 | 0 | 0 | 0 | 0 | 0 | 0 | 0 | 0 | 0 | 0 | 0 | 0 | 0
Battery | 15 | 7 | 0 | 0 | 0 | 0 | 0 | 0 | 0 | 0 | 0 | 0 | 0 | 0 | 0 | 0 | 0 | 0 | 0 | 0 | 0 | 0 | 0 | 0 | 0 | 0
Battery | 15 | 8 | 0 | 0 | 0 | 0 | 0 | 0 | 0 | 0 | 0 | 0 | 0 | 0 | 0 | 0 | 0 | 0 | 0 | 0 | 0 | 0 | 0 | 0 | 0 | 0
Battery | 15 | 9 | 0 | 0 | 0 | 0 | 0 | 0 | 0 | 0 | 0 | 0 | 0 | 0 | 0 | 0 | 0 | 0 | 0 | 0 | 0 | 0 | 0 | 0 | 0 | 0
Battery | 15 | 10 | 0 | 0 | 0 | 0 | 0 | 0 | 0 | 0 | 0 | 0 | 0 | 0 | 0 | 0 | 0 | 0 | 0 | 0 | 0 | 0 | 0 | 0 | 0 | 0
Battery | 15 | 11 | 0 | 0 | 0 | 0 | 0 | 0 | 0 | 0 | 0 | 0 | 0 | 0 | 0 | 0 | 0 | 0 | 0 | 0 | 0 | 0 | 0 | 0 | 0 | 0
Battery | 16 | 0 | 0 | 0 | 0 | 0 | 0 | 0 | 0 | 0 | 0 | 0 | 0 | 0 | 0 | 0 | 0 | 0 | 0 | 0 | 0 | 0 | 0 | 0 | 0 | 0
Battery | 16 | 1 | 0 | 0 | 0 | 0 | 0 | 0 | 0 | 0 | 0 | 0 | 0 | 0 | 0 | 0 | 0 | 0 | 0 | 0 | 0 | 0 | 0 | 0 | 0 | 0
Battery | 16 | 2 | 0 | 0 | 0 | 0 | 0 | 0 | 0 | 0 | 0 | 0 | 0 | 0 | 0 | 0 | 0 | 0 | 0 | 0 | 0 | 0 | 0 | 0 | 0 | 0
Battery | 16 | 3 | 0 | 0 | 0 | 0 | 0 | 0 | 0 | 0 | 0 | 0 | 0 | 0 | 0 | 0 | 0 | 0 | 0 | 0 | 0 | 0 | 0 | 0 | 0 | 0
Battery | 16 | 4 | 0 | 0 | 0 | 0 | 0 | 0 | 0 | 0 | 0 | 0 | 0 | 0 | 0 | 0 | 0 | 0 | 0 | 0 | 0 | 0 | 0 | 0 | 0 | 0
Battery | 16 | 5 | 0 | 0 | 0 | 0 | 0 | 0 | 0 | 0 | 0 | 0 | 0 | 0 | 0 | 0 | 0 | 0 | 0 | 0 | 0 | 0 | 0 | 0 | 0 | 0
Battery | 16 | 6 | 0 | 0 | 0 | 0 | 0 | 0 | 0 | 0 | 0 | 0 | 0 | 0 | 0 | 0 | 0 | 0 | 0 | 0 | 0 | 0 | 0 | 0 | 0 | 0
Battery | 16 | 7 | 0 | 0 | 0 | 0 | 0 | 0 | 0 | 0 | 0 | 0 | 0 | 0 | 0 | 0 | 0 | 0 | 0 | 0 | 0 | 0 | 0 | 0 | 0 | 0
Battery | 16 | 8 | 0 | 0 | 0 | 0 | 0 | 0 | 0 | 0 | 0 | 0 | 0 | 0 | 0 | 0 | 0 | 0 | 0 | 0 | 0 | 0 | 0 | 0 | 0 | 0
Battery | 16 | 9 | 0 | 0 | 0 | 0 | 0 | 0 | 0 | 0 | 0 | 0 | 0 | 0 | 0 | 0 | 0 | 0 | 0 | 0 | 0 | 0 | 0 | 0 | 0 | 0
Battery | 16 | 10 | 0 | 0 | 0 | 0 | 0 | 0 | 0 | 0 | 0 | 0 | 0 | 0 | 0 | 0 | 0 | 0 | 0 | 0 | 0 | 0 | 0 | 0 | 0 | 0
Battery | 16 | 11 | 0 | 0 | 0 | 0 | 0 | 0 | 0 | 0 | 0 | 0 | 0 | 0 | 0 | 0 | 0 | 0 | 0 | 0 | 0 | 0 | 0 | 0 | 0 | 0
Battery | 17 | 0 | 0 | 0 | 0 | 0 | 0 | 0 | 0 | 0 | 0 | 0 | 0 | 0 | 0 | 0 | 0 | 0 | 0 | 0 | 0 | 0 | 0 | 0 | 0 | 0
Battery | 17 | 1 | 0 | 0 | 0 | 0 | 0 | 0 | 0 | 0 | 0 | 0 | 0 | 0 | 0 | 0 | 0 | 0 | 0 | 0 | 0 | 0 | 0 | 0 | 0 | 0
Battery | 17 | 2 | 0 | 0 | 0 | 0 | 0 | 0 | 0 | 0 | 0 | 0 | 0 | 0 | 0 | 0 | 0 | 0 | 0 | 0 | 0 | 0 | 0 | 0 | 0 | 0
Battery | 17 | 3 | 0 | 0 | 0 | 0 | 0 | 0 | 0 | 0 | 0 | 0 | 0 | 0 | 0 | 0 | 0 | 0 | 0 | 0 | 0 | 0 | 0 | 0 | 0 | 0
Battery | 17 | 4 | 0 | 0 | 0 | 0 | 0 | 0 | 0 | 0 | 0 | 0 | 0 | 0 | 0 | 0 | 0 | 0 | 0 | 0 | 0 | 0 | 0 | 0 | 0 | 0
Battery | 17 | 5 | 0 | 0 | 0 | 0 | 0 | 0 | 0 | 0 | 0 | 0 | 0 | 0 | 0 | 0 | 0 | 0 | 0 | 0 | 0 | 0 | 0 | 0 | 0 | 0
Battery | 17 | 6 | 0 | 0 | 0 | 0 | 0 | 0 | 0 | 0 | 0 | 0 | 0 | 0 | 0 | 0 | 0 | 0 | 0 | 0 | 0 | 0 | 0 | 0 | 0 | 0
Battery | 17 | 7 | 0 | 0 | 0 | 0 | 0 | 0 | 0 | 0 | 0 | 0 | 0 | 0 | 0 | 0 | 0 | 0 | 0 | 0 | 0 | 0 | 0 | 0 | 0 | 0
Battery | 17 | 8 | 0 | 0 | 0 | 0 | 0 | 0 | 0 | 0 | 0 | 0 | 0 | 0 | 0 | 0 | 0 | 0 | 0 | 0 | 0 | 0 | 0 | 0 | 0 | 0
Battery | 17 | 9 | 0 | 0 | 0 | 0 | 0 | 0 | 0 | 0 | 0 | 0 | 0 | 0 | 0 | 0 | 0 | 0 | 0 | 0 | 0 | 0 | 0 | 0 | 0 | 0
Battery | 17 | 10 | 0 | 0 | 0 | 0 | 0 | 0 | 0 | 0 | 0 | 0 | 0 | 0 | 0 | 0 | 0 | 0 | 0 | 0 | 0 | 0 | 0 | 0 | 0 | 0
Battery | 17 | 11 | 0 | 0 | 0 | 0 | 0 | 0 | 0 | 0 | 0 | 0 | 0 | 0 | 0 | 0 | 0 | 0 | 0 | 0 | 0 | 0 | 0 | 0 | 0 | 0
Battery | 18 | 0 | 0 | 0 | 0 | 0 | 0 | 0 | 0 | 0 | 0 | 0 | 0 | 0 | 0 | 0 | 0 | 0 | 0 | 0 | 0 | 0 | 0 | 0 | 0 | 0
Battery | 18 | 1 | 0 | 0 | 0 | 0 | 0 | 0 | 0 | 0 | 0 | 0 | 0 | 0 | 0 | 0 | 0 | 0 | 0 | 0 | 0 | 0 | 0 | 0 | 0 | 0
Battery | 18 | 2 | 0 | 0 | 0 | 0 | 0 | 0 | 0 | 0 | 0 | 0 | 0 | 0 | 0 | 0 | 0 | 0 | 0 | 0 | 0 | 0 | 0 | 0 | 0 | 0
Battery | 18 | 3 | 0 | 0 | 0 | 0 | 0 | 0 | 0 | 0 | 0 | 0 | 0 | 0 | 0 | 0 | 0 | 0 | 0 | 0 | 0 | 0 | 0 | 0 | 0 | 0
Battery | 18 | 4 | 0 | 0 | 0 | 0 | 0 | 0 | 0 | 0 | 0 | 0 | 0 | 0 | 0 | 0 | 0 | 0 | 0 | 0 | 0 | 0 | 0 | 0 | 0 | 0
Battery | 18 | 5 | 0 | 0 | 0 | 0 | 0 | 0 | 0 | 0 | 0 | 0 | 0 | 0 | 0 | 0 | 0 | 0 | 0 | 0 | 0 | 0 | 0 | 0 | 0 | 0
Battery | 18 | 6 | 0 | 0 | 0 | 0 | 0 | 0 | 0 | 0 | 0 | 0 | 0 | 0 | 0 | 0 | 0 | 0 | 0 | 0 | 0 | 0 | 0 | 0 | 0 | 0
Battery | 18 | 7 | 0 | 0 | 0 | 0 | 0 | 0 | 0 | 0 | 0 | 0 | 0 | 0 | 0 | 0 | 0 | 0 | 0 | 0 | 0 | 0 | 0 | 0 | 0 | 0
Battery | 18 | 8 | 0 | 0 | 0 | 0 | 0 | 0 | 0 | 0 | 0 | 0 | 0 | 0 | 0 | 0 | 0 | 0 | 0 | 0 | 0 | 0 | 0 | 0 | 0 | 0
Battery | 18 | 9 | 0 | 0 | 0 | 0 | 0 | 0 | 0 | 0 | 0 | 0 | 0 | 0 | 0 | 0 | 0 | 0 | 0 | 0 | 0 | 0 | 0 | 0 | 0 | 0
Battery | 18 | 10 | 0 | 0 | 0 | 0 | 0 | 0 | 0 | 0 | 0 | 0 | 0 | 0 | 0 | 0 | 0 | 0 | 0 | 0 | 0 | 0 | 0 | 0 | 0 | 0
Battery | 18 | 11 | 0 | 0 | 0 | 0 | 0 | 0 | 0 | 0 | 0 | 0 | 0 | 0 | 0 | 0 | 0 | 0 | 0 | 0 | 0 | 0 | 0 | 0 | 0 | 0
Battery | 19 | 0 | 0 | 0 | 0 | 0 | 0 | 0 | 0 | 0 | 0 | 0 | 0 | 0 | 0 | 0 | 0 | 0 | 0 | 0 | 0 | 0 | 0 | 0 | 0 | 0
Battery | 19 | 1 | 0 | 0 | 0 | 0 | 0 | 0 | 0 | 0 | 0 | 0 | 0 | 0 | 0 | 0 | 0 | 0 | 0 | 0 | 0 | 0 | 0 | 0 | 0 | 0
Battery | 19 | 2 | 0 | 0 | 0 | 0 | 0 | 0 | 0 | 0 | 0 | 0 | 0 | 0 | 0 | 0 | 0 | 0 | 0 | 0 | 0 | 0 | 0 | 0 | 0 | 0
Battery | 19 | 3 | 0 | 0 | 0 | 0 | 0 | 0 | 0 | 0 | 0 | 0 | 0 | 0 | 0 | 0 | 0 | 0 | 0 | 0 | 0 | 0 | 0 | 0 | 0 | 0
Battery | 19 | 4 | 0 | 0 | 0 | 0 | 0 | 0 | 0 | 0 | 0 | 0 | 0 | 0 | 0 | 0 | 0 | 0 | 0 | 0 | 0 | 0 | 0 | 0 | 0 | 0
Battery | 19 | 5 | 0 | 0 | 0 | 0 | 0 | 0 | 0 | 0 | 0 | 0 | 0 | 0 | 0 | 0 | 0 | 0 | 0 | 0 | 0 | 0 | 0 | 0 | 0 | 0
Battery | 19 | 6 | 0 | 0 | 0 | 0 | 0 | 0 | 0 | 0 | 0 | 0 | 0 | 0 | 0 | 0 | 0 | 0 | 0 | 0 | 0 | 0 | 0 | 0 | 0 | 0
Battery | 19 | 7 | 0 | 0 | 0 | 0 | 0 | 0 | 0 | 0 | 0 | 0 | 0 | 0 | 0 | 0 | 0 | 0 | 0 | 0 | 0 | 0 | 0 | 0 | 0 | 0
Battery | 19 | 8 | 0 | 0 | 0 | 0 | 0 | 0 | 0 | 0 | 0 | 0 | 0 | 0 | 0 | 0 | 0 | 0 | 0 | 0 | 0 | 0 | 0 | 0 | 0 | 0
Battery | 19 | 9 | 0 | 0 | 0 | 0 | 0 | 0 | 0 | 0 | 0 | 0 | 0 | 0 | 0 | 0 | 0 | 0 | 0 | 0 | 0 | 0 | 0 | 0 | 0 | 0
Battery | 19 | 10 | 0 | 0 | 0 | 0 | 0 | 0 | 0 | 0 | 0 | 0 | 0 | 0 | 0 | 0 | 0 | 0 | 0 | 0 | 0 | 0 | 0 | 0 | 0 | 0
Battery | 19 | 11 | 0 | 0 | 0 | 0 | 0 | 0 | 0 | 0 | 0 | 0 | 0 | 0 | 0 | 0 | 0 | 0 | 0 | 0 | 0 | 0 | 0 | 0 | 0 | 0

## State of Charge
Storage Technology | Year | Day | Hour 0 | Hour 1 | Hour 2 | Hour 3 | Hour 4 | Hour 5 | Hour 6 | Hour 7 | Hour 8 | Hour 9 | Hour 10 | Hour 11 | Hour 12 | Hour 13 | Hour 14 | Hour 15 | Hour 16 | Hour 17 | Hour 18 | Hour 19 | Hour 20 | Hour 21 | Hour 22 | Hour 23
Battery | 0 | 0 | 5.206 | 5.206 | 5.206 | 5.206 | 3.724 | 2.2319 | 0 | 0 | 0 | 1.3592 | 7.3978 | 13.4364 | 19.4751 | 25.5137 | 31.5523 | 36.4037 | 36.4694 | 31.5287 | 25.1611 | 18.4134 | 17.2139 | 10.4663 | 5.206 | 5.206
Battery | 0 | 1 | 3.6666 | 3.6666 | 3.6666 | 3.6666 | 3.6666 | 3.6666 | 0 | 0 | 0 | 2.5711 | 8.6098 | 14.6484 | 20.687 | 26.7256 | 32.7642 | 36.4694 | 35.9649 | 30.7016 | 23.9539 | 17.2062 | 15.2246 | 8.4769 | 3.6666 | 3.6666
Battery | 0 | 2 | 5.7099 | 3.39 | 1.3671 | 1.3671 | 1.3671 | 0 | 0 | 0 | 0 | 0 | 2.0839 | 8.1225 | 14.1611 | 20.1998 | 26.2384 | 32.277 | 36.4694 | 36.3402 | 31.9252 | 25.4304 | 18.6827 | 11.9351 | 11.9351 | 6.8985
Battery | 0 | 3 | 1.5276 | 0.21703 | 0.21703 | 0.21703 | 0 | 0 | 0 | 0 | 0 | 0 | 2.9984 | 9.037 | 15.0756 | 21.1143 | 27.1529 | 33.1915 | 36.4694 | 35.4412 | 30.1447 | 23.397 | 16.6494 | 9.9017 | 9.9017 | 4.9844
Battery | 0 | 4 | 4.02 | 2.5493 | 2.5493 | 2.5493 | 0 | 0 | 0 | 0 | 0 | 1.9643 | 1.9643 | 8.0029 | 14.0415 | 20.0801 | 26.1187 | 32.1573 | 36.2838 | 36.4694 | 32.0586 | 25.3109 | 18.5632 | 17.5153 | 10.7676 | 4.02
Battery | 0 | 5 | 0.9688 | 0.25639 | 0 | 0 | 0 | 0 | 0 | 0 | 0 | 0 | 5.2762 | 11.3148 | 17.3534 | 23.392 | 29.4306 | 34.6338 | 36.4694 | 34.2118 | 27.4641 | 22.7463 | 19.0045 | 12.2569 | 9.365 | 2.6173
Battery | 0 | 6 | 6.992 | 4.7609 | 3.0242 | 1.8872 | 1.1261 | 0.53335 | 0 | 0 | 0 | 3.0034 | 9.042 | 14.425 | 20.4636 | 26.2513 | 30.9059 | 33.338 | 33.338 | 35.6395 | 33.9327 | 30.1203 | 24.913 | 19.7782 | 15.4112 | 10.9311
Battery | 0 | 7 | 7.4753 | 5.2852 | 3.5706 | 2.3904 | 1.5648 | 0.88519 | 0 | 0 | 0 | 3.3782 | 9.3807 | 15.2433 | 21.2819 | 27.3206 | 32.647 | 35.734 | 35.734 | 36.4694 | 34.7855 | 30.5857 | 25.2574 | 20.14 | 15.8335 | 11.3636
Battery | 0 | 8 | 2.6521 | 1.3924 | 0.65259 | 0.46365 | 0.46365 | 0.46365 | 0 | 0 | 0 | 1.282 | 7.3206 | 13.3592 | 19.3978 | 25.4364 | 31.475 | 35.9757 | 36.4694 | 32.3485 | 30.9208 | 27.2695 | 22.495 | 15.7473 | 12.2119 | 5.4642
Battery | 0 | 9 | 4.4495 | 0 | 0 | 0 | 0 | 0 | 0 | 0 | 0 | 2.6146 | 8.6533 | 14.6919 | 20.7305 | 26.7691 | 32.8077 | 36.4694 | 36.3449 | 31.5577 | 24.81 | 18.0624 | 14.7398 | 12.1087 | 5.361 | 4.4495
Battery | 0 | 10 | 8.3794 | 5.6967 | 5.6967 | 5.6967 | 4.1582 | 2.5422 | 0 | 0 | 0 | 3.4528 | 9.4914 | 15.53 | 21.5686 | 27.6072 | 33.3644 | 36.2587 | 34.716 | 28.0988 | 23.5242 | 16.7765 | 15.1271 | 8.3794 | 8.3794 | 8.3794
Battery | 0 | 11 | 2.2286 | 0 | 0 | 0 | 0 | 0 | 0 | 0 | 0 | 1.2611 | 5.9691 | 11.2186 | 17.2572 | 22.9561 | 27.0861 | 28.1072 | 28.1072 | 27.2005 | 25.5056 | 18.7579 | 12.0102 | 5.2625 | 3.418 | 2.2946
Battery | 1 | 0 | 10.1341 | 6.9157 | 6.9157 | 6.9157 | 5.0934 | 3.2623 | 0.64603 | 0 | 0 | 1.499 | 7.6456 | 13.7921 | 19.9387 | 26.0853 | 32.2318 | 37.0114 | 36.7768 | 31.3365 | 24.4681 | 17.5998 | 10.7315 | 10.1341 | 10.1341 | 10.1341
Battery | 1 | 1 | 6.395 | 3.1141 | 3.1141 | 3.1141 | 3.1141 | 0 | 0 | 0 | 0 | 2.6066 | 8.7532 | 14.8998 | 21.0463 | 27.1929 | 33.3395 | 37.0114 | 36.265 | 30.5532 | 23.6849 | 16.8166 | 14.6818 | 13.2979 | 6.4296 | 6.395
Battery | 1 | 2 | 6.2288 | 6.2288 | 3.8689 | 1.6621 | 1.6621 | 0 | 0 | 0 | 0 | 0 | 2.1697 | 8.3162 | 14.4628 | 20.6094 | 26.756 | 32.9025 | 37.0114 | 36.576 | 31.6807 | 24.8124 | 17.9441 | 17.9441 | 11.7478 | 6.2288
Battery | 1 | 3 | 0.49458 | 0.49458 | 0.49458 | 0.49458 | 0 | 0 | 0 | 0 | 0 | 0 | 2.9869 | 9.1334 | 15.28 | 21.4266 | 27.5731 | 33.7197 | 37.0114 | 35.7865 | 30.0887 | 23.2204 | 16.3521 | 9.4837 | 9.4837 | 4.103
Battery | 1 | 4 | 7.8353 | 3.083 | 3.083 | 0 | 0 | 0 | 0 | 0 | 0 | 2.146 | 2.146 | 8.2926 | 14.4391 | 20.5857 | 26.7323 | 32.8789 | 37.0114 | 37.0114 | 32.1796 | 25.3113 | 18.443 | 14.7036 | 7.8353 | 7.8353
Battery | 1 | 5 | 0.84951 | 0.18496 | 0 | 0 | 0 | 0 | 0 | 0 | 0 | 5.2581 | 5.2581 | 11.4047 | 17.5512 | 23.6978 | 29.8444 | 35.1945 | 37.0114 | 34.5241 | 27.7208 | 25.2327 | 21.3701 | 17.6324 | 10.7641 | 7.7178
Battery | 1 | 6 | 6.6862 | 4.4531 | 2.7384 | 1.6528 | 0.96172 | 0.44785 | 0 | 0 | 0 | 3.1516 | 8.9909 | 14.634 | 20.7806 | 26.9271 | 31.8042 | 34.3471 | 34.3471 | 36.0851 | 34.3744 | 30.436 | 25.0627 | 19.7795 | 15.3049 | 10.7118
Battery | 1 | 7 | 7.1982 | 5.0026 | 3.3075 | 2.1757 | 1.4189 | 0.81701 | 0 | 0 | 0 | 3.5349 | 9.6815 | 15.8153 | 21.9619 | 28.1084 | 33.664 | 36.8648 | 36.8648 | 37.0114 | 35.3083 | 30.9682 | 25.4631 | 20.1877 | 15.7674 | 11.1772
Battery | 1 | 8 | 2.4028 | 1.1749 | 0.49289 | 0.3889 | 0.3889 | 0.3889 | 0 | 0 | 0 | 1.1801 | 7.3267 | 13.4732 | 19.6198 | 25.7664 | 31.9129 | 36.5626 | 37.0114 | 32.7983 | 31.3383 | 27.562 | 22.6219 | 15.7536 | 12.1291 | 5.2607
Battery | 1 | 9 | 5.4605 | 5.4605 | 5.4605 | 5.4605 | 5.4605 | 0 | 0 | 0 | 0 | 2.4909 | 8.6374 | 14.784 | 20.9306 | 27.0771 | 33.2237 | 37.0114 | 36.8139 | 31.7105 | 24.8422 | 19.3278 | 15.9098 | 13.219 | 6.3507 | 5.4605
Battery | 1 | 10 | 7.0961 | 6.5294 | 6.5294 | 6.5294 | 4.7261 | 2.8456 | 0 | 0 | 0 | 3.497 | 9.6436 | 15.7902 | 21.9368 | 28.0833 | 34.0322 | 36.9895 | 35.2872 | 28.4188 | 21.5505 | 14.6822 | 7.8139 | 7.0961 | 7.0961 | 7.0961
Battery | 1 | 11 | 0 | 0 | 0 | 0 | 0 | 0 | 0 | 0 | 0 | 1.3055 | 6.2329 | 11.7269 | 17.8735 | 23.8258 | 28.1288 | 29.1636 | 25.2169 | 18.7224 | 17.016 | 13.7776 | 9.9072 | 3.0389 | 1.1612 | 0.027629
Battery | 2 | 0 | 3.0983 | 3.0983 | 0 | 0 | 0 | 0 | 0 | 0 | 0 | 1.5685 | 7.7377 | 13.9068 | 20.076 | 26.2452 | 32.4143 | 37.0114 | 36.3921 | 30.4206 | 23.5271 | 17.5705 | 10.6769 | 9.9919 | 3.0983 | 3.0983
Battery | 2 | 1 | 8.5887 | 3.4751 | 3.4751 | 3.4751 | 3.4751 | 0 | 0 | 0 | 0 | 2.6455 | 8.8147 | 14.9838 | 21.153 | 27.3222 | 33.4913 | 37.0114 | 35.9334 | 29.7317 | 29.7317 | 22.8381 | 17.0096 | 15.5424 | 8.6489 | 8.5887
Battery | 2 | 2 | 5.6095 | 2.5375 | 2.5375 | 0 | 0 | 0 | 0 | 0 | 0 | 0 | 2.2355 | 8.4047 | 14.5738 | 20.743 | 26.9122 | 33.0813 | 37.0114 | 36.2126 | 30.8112 | 23.9176 | 17.0241 | 17.0241 | 10.2774 | 5.6095
Battery | 2 | 3 | 3.0714 | 0.78601 | 0.78601 | 0.78601 | 0 | 0 | 0 | 0 | 0 | 2.9669 | 2.9669 | 9.1361 | 15.3053 | 21.4744 | 27.6436 | 33.8128 | 37.0114 | 35.5199 | 29.391 | 22.4974 | 15.6038 | 15.6038 | 8.8627 | 3.0714
Battery | 2 | 4 | 3.1542 | 3.1542 | 3.1542 | 3.1542 | 0 | 0 | 0 | 0 | 0 | 2.1403 | 2.1403 | 8.3095 | 14.4786 | 20.6478 | 26.817 | 32.9861 | 37.0114 | 36.7273 | 31.4388 | 24.5453 | 17.6517 | 16.5186 | 9.6251 | 3.1542
Battery | 2 | 5 | 0.63353 | 0.064598 | 0 | 0 | 0 | 0 | 0 | 0 | 0 | 5.3117 | 5.3117 | 11.4809 | 17.65 | 23.8192 | 29.9883 | 35.3316 | 37.0114 | 34.2108 | 27.7711 | 25.2364 | 21.2924 | 17.4912 | 10.5976 | 7.5271
Battery | 2 | 6 | 6.1026 | 3.9127 | 2.2665 | 1.2803 | 0.70809 | 0.3223 | 0 | 0 | 0 | 3.1537 | 9.0935 | 14.802 | 20.9712 | 27.1404 | 32.0585 | 34.5557 | 34.5557 | 35.9921 | 34.3047 | 30.2782 | 24.7759 | 19.3822 | 14.84 | 10.1736
Battery | 2 | 7 | 6.6417 | 4.4857 | 2.8564 | 1.8208 | 1.1816 | 0.70664 | 0 | 0 | 0 | 3.5436 | 9.7128 | 15.882 | 22.0511 | 28.2203 | 33.8208 | 36.9774 | 36.9774 | 37.0114 | 35.3195 | 30.8774 | 25.232 | 19.8361 | 15.3416 | 10.6706
Battery | 2 | 8 | 1.9912 | 0.84213 | 0.2662 | 0.2662 | 0.2662 | 0.2662 | 0 | 0 | 0 | 1.2404 | 7.4096 | 13.5787 | 19.7479 | 25.917 | 32.0862 | 36.7261 | 37.0114 | 31.9303 | 29.005 | 25.143 | 20.0743 | 15.4182 | 11.7456 | 4.852
Battery | 2 | 9 | 3.4715 | 0 | 0 | 0 | 0 | 0 | 0 | 0 | 0 | 2.3909 | 8.5601 | 14.7293 | 20.8984 | 27.0676 | 33.2368 | 37.0114 | 36.6305 | 31.1556 | 24.2621 | 17.3685 | 13.8956 | 11.1875 | 4.294 | 3.4715
Battery | 2 | 10 | 5.7552 | 2.4022 | 2.4022 | 2.4022 | 0.32077 | 0 | 0 | 0 | 0 | 3.4407 | 9.6098 | 15.779 | 21.9482 | 28.1173 | 34.1103 | 37.0114 | 35.0623 | 28.1688 | 21.2752 | 14.3816 | 12.6488 | 5.7552 | 5.7552 | 5.7552
Battery | 2 | 11 | 3.1343 | 0 | 0 | 0 | 0 | 0 | 0 | 0 | 0 | 1.2421 | 6.2425 | 11.8105 | 17.9797 | 24.014 | 28.3379 | 29.2711 | 29.2711 | 28.4544 | 26.7811 | 19.8875 | 12.9939 | 6.1004 | 4.2332 | 3.1343
Battery | 3 | 0 | 6.6911 | 2.555 | 2.555 | 2.555 | 0 | 0 | 0 | 0 | 0 | 1.6716 | 7.8608 | 14.05 | 20.2392 | 26.4284 | 32.6176 | 37.0114 | 35.9816 | 29.4516 | 29.4516 | 22.5357 | 15.6197 | 8.7037 | 6.6911 | 6.6911
Battery | 3 | 1 | 10.4658 | 4.8911 | 4.8911 | 4.8911 | 4.8911 | 4.8911 | 0 | 0 | 0 | 2.5999 | 8.7891 | 14.9783 | 21.1675 | 27.3567 | 33.5459 | 36.8938 | 35.4592 | 28.741 | 28.741 | 21.825 | 19.0231 | 17.4685 | 10.5525 | 10.4658
Battery | 3 | 2 | 4.142 | 4.142 | 4.142 | 4.142 | 4.142 | 1.8449 | 0 | 0 | 0 | 0 | 2.333 | 8.5222 | 14.7114 | 20.9006 | 27.0898 | 33.279 | 37.0114 | 35.8264 | 29.8934 | 22.9775 | 16.0615 | 16.0615 | 16.0615 | 9.4284
Battery | 3 | 3 | 5.5501 | 2.8879 | 1.092 | 1.092 | 0 | 0 | 0 | 0 | 0 | 2.9761 | 2.9761 | 9.1653 | 15.3545 | 21.5438 | 27.733 | 33.9222 | 37.0114 | 35.2334 | 28.6508 | 21.7348 | 14.8188 | 12.466 | 5.5501 | 5.5501
Battery | 3 | 4 | 3.4795 | 3.4795 | 3.4795 | 3.4795 | 0 | 0 | 0 | 0 | 0 | 2.1652 | 2.1652 | 8.3544 | 14.5436 | 20.7328 | 26.922 | 33.1112 | 37.0114 | 36.4218 | 30.6522 | 23.7363 | 17.4239 | 10.508 | 10.3954 | 3.4795
Battery | 3 | 5 | 0.46837 | 0 | 0 | 0 | 0 | 0 | 0 | 0 | 0 | 5.4131 | 5.4131 | 11.6023 | 17.7915 | 23.9807 | 30.1699 | 35.4884 | 37.0114 | 33.8741 | 27.8767 | 25.2932 | 21.2639 | 17.3961 | 10.4801 | 7.3843
Battery | 3 | 6 | 5.4897 | 3.3456 | 1.7714 | 0.88975 | 0.44249 | 0.19136 | 0 | 0 | 0 | 3.1391 | 9.1642 | 14.9187 | 21.1079 | 27.2971 | 32.2373 | 34.6689 | 34.6689 | 35.8953 | 34.2306 | 30.1117 | 24.4741 | 18.9645 | 14.3516 | 9.6083
Battery | 3 | 7 | 6.0571 | 3.9428 | 2.3827 | 1.4484 | 0.9328 | 0.5913 | 0 | 0 | 0 | 3.5359 | 9.7251 | 15.9143 | 22.1035 | 28.2927 | 33.919 | 37.0114 | 37.0114 | 37.0114 | 35.3299 | 30.7809 | 24.9884 | 19.4661 | 14.8939 | 10.1382
Battery | 3 | 8 | 1.6678 | 0.60173 | 0.13732 | 0.13732 | 0.13732 | 0.13732 | 0 | 0 | 0 | 1.3529 | 7.5421 | 13.7313 | 19.9205 | 26.1097 | 32.2989 | 36.9104 | 37.0114 | 32.6884 | 31.2419 | 27.29 | 22.0865 | 15.1705 | 11.4474 | 4.5314
Battery | 3 | 9 | 6.6613 | 6.6613 | 0 | 0 | 0 | 0 | 0 | 0 | 0 | 2.3203 | 8.5095 | 14.6987 | 20.8879 | 27.0771 | 33.2663 | 37.0114 | 36.4263 | 30.557 | 27.5008 | 20.5848 | 17.0544 | 14.3285 | 7.4125 | 6.6613
Battery | 3 | 10 | 9.2772 | 9.2772 | 6.195 | 3.4987 | 3.4987 | 3.4987 | 0 | 0 | 0 | 3.3703 | 9.5595 | 15.7487 | 21.9379 | 28.1271 | 34.1492 | 36.978 | 34.7612 | 27.8453 | 24.8635 | 17.9475 | 16.1932 | 9.2772 | 9.2772 | 9.2772
Battery | 3 | 11 | 3.7174 | 0 | 0 | 0 | 0 | 0 | 0 | 0 | 0 | 1.1636 | 6.2234 | 11.8492 | 18.0384 | 24.1388 | 28.4672 | 29.2811 | 24.681 | 23.934 | 22.2958 | 18.9745 | 14.9577 | 11.6956 | 4.7797 | 3.7174
Battery | 4 | 0 | 7.8924 | 3.2626 | 3.2626 | 3.2626 | 0.31369 | 0 | 0 | 0 | 0 | 1.875 | 8.0642 | 14.2534 | 20.4426 | 26.6318 | 32.821 | 37.0114 | 35.5562 | 28.6402 | 28.6402 | 21.7243 | 14.8083 | 7.8924 | 7.8924 | 7.8924
Battery | 4 | 1 | 5.0574 | 4.2521 | 4.2521 | 4.2521 | 4.2521 | 0 | 0 | 0 | 0 | 2.4471 | 8.6363 | 14.8255 | 21.0147 | 27.2039 | 33.3931 | 36.5712 | 34.7695 | 27.8535 | 27.8535 | 25.9201 | 19.0042 | 12.0882 | 5.1723 | 5.0574
Battery | 4 | 2 | 8.1373 | 4.2361 | 4.2361 | 4.2361 | 4.2361 | 1.5974 | 0 | 0 | 0 | 0 | 2.532 | 8.7212 | 14.9104 | 21.0996 | 27.2888 | 33.478 | 37.0114 | 35.4249 | 28.9339 | 22.0179 | 21.9692 | 15.0533 | 8.1373 | 8.1373
Battery | 4 | 3 | 4.4712 | 1.4133 | 1.4133 | 1.4133 | 0 | 0 | 0 | 0 | 0 | 3.0809 | 3.0809 | 9.2701 | 15.4593 | 21.6485 | 27.8377 | 34.0269 | 37.0114 | 34.9383 | 28.0223 | 21.1064 | 14.1904 | 11.3871 | 4.4712 | 4.4712
Battery | 4 | 4 | 5.1934 | 5.1934 | 0 | 0 | 0 | 0 | 0 | 0 | 0 | 2.2858 | 2.2858 | 8.475 | 14.6642 | 20.8534 | 27.0426 | 33.2318 | 37.0114 | 36.1072 | 29.8339 | 29.8339 | 22.9179 | 16.002 | 9.086 | 5.1934
Battery | 4 | 5 | 6.916 | 0 | 0 | 0 | 0 | 0 | 0 | 0 | 0 | 0 | 5.5775 | 11.7667 | 17.9559 | 24.1451 | 30.3343 | 35.642 | 37.0114 | 33.5273 | 29.0448 | 26.41 | 22.2909 | 18.353 | 15.3335 | 8.4176
Battery | 4 | 6 | 4.8463 | 2.7499 | 1.2512 | 0.47919 | 0.16299 | 0.053109 | 0 | 0 | 0 | 3.1383 | 9.2704 | 15.0929 | 21.2821 | 27.4713 | 32.4527 | 34.8307 | 34.8307 | 35.7929 | 34.1536 | 29.9376 | 24.1578 | 18.5264 | 13.839 | 9.0149
Battery | 4 | 7 | 5.4434 | 3.3729 | 1.8853 | 1.0571 | 0.67122 | 0.46973 | 0 | 0 | 0 | 3.5424 | 9.7316 | 15.9208 | 22.11 | 28.2992 | 33.971 | 37.0114 | 37.0114 | 37.0114 | 35.342 | 30.6806 | 24.7334 | 19.0783 | 14.4244 | 9.5795
Battery | 4 | 8 | 1.3287 | 0.34949 | 0.0020336 | 0.0020336 | 0.0020336 | 0.0020336 | 0 | 0 | 0 | 1.468 | 7.6572 | 13.8464 | 20.0356 | 26.2248 | 32.414 | 37.0114 | 36.9202 | 32.6343 | 31.1951 | 27.1487 | 21.8035 | 14.8875 | 11.1113 | 4.1953
Battery | 4 | 9 | 6.916 | 0 | 0 | 0 | 0 | 0 | 0 | 0 | 0 | 2.3377 | 8.5269 | 14.7161 | 20.9053 | 27.0945 | 33.2837 | 37.0114 | 36.2219 | 29.9423 | 27.0368 | 24.1694 | 17.2534 | 14.5085 | 7.5925 | 6.916
Battery | 4 | 10 | 3.4272 | 3.4272 | 0 | 0 | 0 | 0 | 0 | 0 | 0 | 3.306 | 9.4952 | 15.6844 | 21.8736 | 28.0628 | 34.1304 | 36.8948 | 34.4044 | 27.4884 | 24.1751 | 17.2591 | 10.3432 | 3.4272 | 3.4272 | 3.4272
Battery | 4 | 11 | 3.4216 | 0 | 0 | 0 | 0 | 0 | 0 | 0 | 0 | 1.0914 | 6.2286 | 11.9322 | 18.1214 | 24.3085 | 28.6567 | 29.3563 | 24.4073 | 23.7337 | 22.1321 | 18.7662 | 14.6707 | 11.3616 | 4.4457 | 3.4216
Battery | 5 | 0 | 8.5133 | 3.3654 | 3.3654 | 3.3654 | 3.3654 | 0 | 0 | 0 | 0 | 2.1716 | 8.3608 | 14.55 | 20.7392 | 26.9284 | 33.1176 | 37.0114 | 35.0621 | 28.1461 | 28.1461 | 21.2301 | 15.4293 | 8.5133 | 8.5133 | 8.5133
Battery | 5 | 1 | 4.67 | 4.67 | 4.67 | 4.67 | 4.67 | 0 | 0 | 0 | 0 | 2.2044 | 8.3936 | 14.5828 | 20.772 | 26.9612 | 33.1504 | 36.0595 | 33.812 | 26.8961 | 26.8961 | 24.8605 | 17.9446 | 11.729 | 4.813 | 4.67
Battery | 5 | 2 | 7.4978 | 3.1506 | 3.1506 | 3.1506 | 0 | 0 | 0 | 0 | 0 | 0 | 2.8116 | 9.0008 | 15.19 | 21.3792 | 27.5684 | 33.7576 | 37.0114 | 34.9708 | 28.0548 | 21.1388 | 21.0191 | 21.0191 | 14.1032 | 7.4978
Battery | 5 | 3 | 6.2615 | 6.2615 | 3.7208 | 1.7507 | 0 | 0 | 0 | 0 | 0 | 3.2743 | 3.2743 | 9.4635 | 15.6527 | 21.842 | 28.0312 | 34.2204 | 37.0114 | 34.5817 | 27.6657 | 20.7498 | 13.8338 | 13.1775 | 6.2615 | 6.2615
Battery | 5 | 4 | 5.6067 | 5.6067 | 0 | 0 | 0 | 0 | 0 | 0 | 0 | 2.5006 | 2.5006 | 8.6899 | 14.8791 | 21.0683 | 27.2575 | 33.4467 | 37.0114 | 35.7255 | 28.9118 | 28.9118 | 21.9958 | 15.0799 | 8.1639 | 5.6067
Battery | 5 | 5 | 6.916 | 0 | 0 | 0 | 0 | 0 | 0 | 0 | 0 | 0 | 5.9664 | 12.1556 | 18.3448 | 24.534 | 30.7232 | 35.8945 | 37.0114 | 33.1072 | 29.232 | 26.5431 | 22.3309 | 18.3208 | 15.2787 | 8.3628
Battery | 5 | 6 | 4.2962 | 2.2512 | 0.83308 | 0.17734 | 0 | 0 | 0 | 0 | 0 | 3.0184 | 9.1173 | 15.3065 | 21.4957 | 27.6849 | 32.5601 | 34.7561 | 34.7561 | 35.8172 | 34.1918 | 29.8741 | 23.9462 | 18.1882 | 13.4239 | 8.5162
Battery | 5 | 7 | 4.7968 | 2.7734 | 1.3633 | 0.64774 | 0.39921 | 0.34595 | 0 | 0 | 0 | 3.4283 | 9.6175 | 15.8067 | 21.9959 | 28.1851 | 33.7527 | 36.6115 | 36.6115 | 37.0114 | 35.345 | 30.5667 | 24.4585 | 18.6651 | 13.9266 | 8.9894
Battery | 5 | 8 | 1.1101 | 0.22342 | 0 | 0 | 0 | 0 | 0 | 0 | 0 | 1.6119 | 7.8011 | 13.9903 | 20.1795 | 26.3687 | 32.5579 | 37.0114 | 36.6051 | 32.7124 | 31.2786 | 27.1341 | 21.6414 | 14.7254 | 10.8947 | 3.9787
Battery | 5 | 9 | 6.916 | 0 | 0 | 0 | 0 | 0 | 0 | 0 | 0 | 2.4687 | 8.6579 | 14.8471 | 21.0363 | 27.2255 | 33.4147 | 37.0114 | 35.9244 | 29.1832 | 27.0068 | 24.1085 | 17.1925 | 14.4289 | 7.5129 | 6.916
Battery | 5 | 10 | 8.708 | 4.2188 | 4.2188 | 4.2188 | 4.2188 | 4.2188 | 0 | 0 | 0 | 3.1587 | 9.3479 | 15.5371 | 21.7263 | 27.9155 | 33.9089 | 36.5105 | 33.6713 | 26.7554 | 24.3395 | 17.4236 | 15.6239 | 8.708 | 8.708 | 8.708
Battery | 5 | 11 | 2.3577 | 0 | 0 | 0 | 0 | 0 | 0 | 0 | 0 | 0.93031 | 6.0265 | 11.6699 | 17.8591 | 23.9944 | 28.2385 | 28.7282 | 23.3615 | 22.7639 | 21.202 | 17.7904 | 13.6134 | 10.2562 | 3.3403 | 2.3577
Battery | 6 | 0 | 9.4902 | 3.7981 | 3.7981 | 3.7981 | 3.7981 | 0 | 0 | 0 | 0 | 1.7033 | 7.5283 | 13.7176 | 19.9068 | 26.096 | 32.2852 | 35.5389 | 32.8829 | 25.9669 | 19.6381 | 18.4028 | 16.4061 | 9.4902 | 9.4902 | 9.4902
Battery | 6 | 1 | 6.2678 | 5.1087 | 5.1087 | 5.1087 | 5.1087 | 0 | 0 | 0 | 0 | 1.6245 | 7.2424 | 13.4316 | 19.6208 | 25.81 | 31.8415 | 34.1095 | 31.1558 | 24.2398 | 24.2398 | 22.1027 | 15.1868 | 13.3507 | 6.4348 | 6.2678
Battery | 6 | 2 | 6.5129 | 4.3149 | 0 | 0 | 0 | 0 | 0 | 0 | 0 | 0 | 3.3846 | 9.5738 | 15.763 | 21.9522 | 28.1415 | 34.3307 | 37.0114 | 34.3652 | 27.4493 | 20.5333 | 20.3448 | 20.3448 | 13.4289 | 6.5129
Battery | 6 | 3 | 2.1893 | 2.1893 | 2.1893 | 2.1893 | 2.1893 | 0 | 0 | 0 | 0 | 3.8072 | 3.8072 | 9.9964 | 16.1856 | 22.3748 | 28.5641 | 34.7533 | 37.0114 | 34.0227 | 27.1067 | 20.1907 | 13.2748 | 6.3588 | 2.1893 | 2.1893
Battery | 6 | 4 | 0.54156 | 0 | 0 | 0 | 0 | 0 | 0 | 0 | 0 | 3.0752 | 3.0752 | 9.2644 | 15.4536 | 21.6428 | 27.832 | 34.0212 | 37.0114 | 35.1214 | 28.2054 | 28.2054 | 21.2894 | 14.3735 | 7.4575 | 0.54156
Battery | 6 | 5 | 6.916 | 0 | 0 | 0 | 0 | 0 | 0 | 0 | 0 | 1.0405 | 7.2297 | 13.4189 | 19.6081 | 25.7973 | 31.9865 | 36.52 | 37.0114 | 32.4449 | 29.4061 | 26.6598 | 22.3558 | 18.2755 | 15.2154 | 8.2994
Battery | 6 | 6 | 3.8667 | 1.8815 | 0.55363 | 0.025787 | 0 | 0 | 0 | 0 | 0 | 2.626 | 8.8152 | 15.0044 | 20.8851 | 27.0743 | 31.2466 | 32.7543 | 32.7543 | 36.0095 | 34.3491 | 29.9268 | 23.8492 | 17.964 | 13.1246 | 8.1349
Battery | 6 | 7 | 4.115 | 2.1468 | 0.82368 | 0.2322 | 0.13367 | 0.23045 | 0 | 0 | 0 | 2.8307 | 8.7997 | 14.315 | 20.5042 | 26.6934 | 31.5511 | 33.7168 | 33.7168 | 37.0114 | 35.3108 | 30.4155 | 24.1438 | 18.211 | 13.3895 | 8.3611
Battery | 6 | 8 | 0.87117 | 0.087426 | 0 | 0 | 0 | 0 | 0 | 0 | 0 | 2.2732 | 8.4624 | 14.6516 | 20.8408 | 27.03 | 33.2192 | 37.0114 | 35.8756 | 32.7703 | 31.3339 | 27.0922 | 21.4503 | 14.5344 | 10.6522 | 3.7362
Battery | 6 | 9 | 1.4103 | 0 | 0 | 0 | 0 | 0 | 0 | 0 | 0 | 3.0522 | 9.2414 | 15.4306 | 21.6198 | 27.809 | 33.9982 | 37.0114 | 35.2844 | 28.3684 | 21.4525 | 18.5273 | 11.6114 | 8.8339 | 1.9179 | 1.4103
Battery | 6 | 10 | 6.8931 | 6.8931 | 2.7232 | 2.7232 | 2.7232 | 2.7232 | 2.7232 | 2.7232 | 0 | 2.6884 | 8.8776 | 15.0668 | 21.256 | 27.4452 | 32.8785 | 34.9337 | 31.4855 | 24.5695 | 17.6536 | 16.039 | 14.2214 | 7.3054 | 6.8931 | 6.8931
Battery | 6 | 11 | 0 | 0 | 0 | 0 | 0 | 0 | 0 | 0 | 0 | 0.42356 | 4.9938 | 10.0133 | 15.9599 | 21.4757 | 25.1175 | 25.1175 | 25.1175 | 24.5955 | 23.0811 | 19.6274 | 15.3705 | 11.9686 | 5.0527 | 0
Battery | 7 | 0 | 10.5159 | 4.2524 | 4.2524 | 4.2524 | 4.2524 | 0 | 0 | 0 | 0 | 1.1064 | 6.3198 | 12.1364 | 18.3256 | 24.5148 | 30.4604 | 33.0421 | 29.6441 | 22.7281 | 22.7281 | 21.3283 | 19.1299 | 12.2139 | 10.5159 | 10.5159
Battery | 7 | 1 | 6.916 | 6.916 | 0 | 0 | 0 | 0 | 0 | 0 | 0 | 1.0157 | 6.016 | 11.6167 | 17.8059 | 23.9951 | 29.3324 | 30.9271 | 27.232 | 21.3431 | 21.3431 | 19.0404 | 16.077 | 14.083 | 7.167 | 6.916
Battery | 7 | 2 | 9.0763 | 3.7693 | 3.7693 | 3.7693 | 3.7693 | 0 | 0 | 0 | 0 | 0 | 3.9863 | 10.1755 | 16.3647 | 22.5539 | 28.7431 | 34.9323 | 37.0114 | 33.7294 | 26.8135 | 19.8975 | 19.5778 | 19.5778 | 12.6619 | 9.0763
Battery | 7 | 3 | 5.4199 | 2.5528 | 2.5528 | 2.5528 | 2.5528 | 0 | 0 | 0 | 0 | 4.4328 | 4.4328 | 10.622 | 16.8112 | 23.0004 | 29.1896 | 35.3128 | 37.0114 | 33.4357 | 26.5197 | 19.6038 | 19.2518 | 12.3359 | 5.4199 | 5.4199
Battery | 7 | 4 | 0 | 0 | 0 | 0 | 0 | 0 | 0 | 0 | 0 | 0 | 3.6784 | 9.8676 | 16.0568 | 22.246 | 28.4352 | 34.6244 | 37.0114 | 34.487 | 27.571 | 27.571 | 20.6551 | 13.7391 | 6.8232 | 0
Battery | 7 | 5 | 6.916 | 0 | 0 | 0 | 0 | 0 | 0 | 0 | 0 | 2.2017 | 8.3909 | 14.5801 | 20.7693 | 26.9585 | 33.1477 | 37.0114 | 36.8267 | 31.5647 | 29.8837 | 27.0182 | 22.5587 | 18.3458 | 15.2079 | 8.2919
Battery | 7 | 6 | 3.726 | 1.7445 | 0.45252 | 0 | 0 | 0 | 0 | 0 | 0 | 1.7946 | 7.9838 | 12.216 | 17.3312 | 22.0113 | 26.7776 | 27.5627 | 33.7519 | 36.9345 | 35.1784 | 30.5872 | 24.2935 | 18.2158 | 13.2386 | 8.1037
Battery | 7 | 7 | 2.9862 | 1.017 | 0 | 0 | 0 | 0.16815 | 0 | 0 | 0 | 2.2033 | 7.5294 | 13.7186 | 19.9078 | 25.4063 | 29.5186 | 30.9566 | 33.6176 | 37.0114 | 35.2158 | 30.1388 | 23.6365 | 17.4984 | 12.5307 | 7.3475
Battery | 7 | 8 | 1.7758 | 0.0036067 | 0 | 0 | 0 | 0 | 0 | 0 | 0 | 3.2557 | 9.4449 | 15.6341 | 21.8233 | 28.0125 | 33.9135 | 37.0114 | 35.1097 | 35.1097 | 33.6116 | 29.2089 | 22.2929 | 15.377 | 8.461 | 4.696
Battery | 7 | 9 | 6.916 | 6.916 | 0 | 0 | 0 | 0 | 0 | 0 | 0 | 3.9472 | 10.1364 | 16.3256 | 22.5148 | 28.704 | 34.364 | 36.7645 | 34.3654 | 27.4494 | 24.0023 | 20.9901 | 17.1557 | 14.3046 | 7.3887 | 6.916
Battery | 7 | 10 | 9.1139 | 3.7693 | 3.7693 | 3.7693 | 3.7693 | 0 | 0 | 0 | 0 | 2.1946 | 7.9761 | 14.1653 | 20.3545 | 26.5437 | 31.3888 | 32.8703 | 32.8703 | 25.9543 | 19.5905 | 17.9253 | 16.0298 | 9.1139 | 9.1139 | 9.1139
Battery | 7 | 11 | 0 | 0 | 0 | 0 | 0 | 0 | 0 | 0 | 0 | 0 | 4.018 | 8.3824 | 13.6739 | 18.5394 | 21.5486 | 21.5486 | 21.5486 | 21.0473 | 19.5237 | 15.9667 | 11.5671 | 4.6511 | 0.94063 | 0
Battery | 8 | 0 | 4.732 | 4.732 | 4.732 | 4.732 | 0 | 0 | 0 | 0 | 0 | 0.47965 | 5.0509 | 10.1057 | 16.2949 | 22.4841 | 27.6994 | 29.5754 | 25.3983 | 20.8821 | 20.8821 | 13.9662 | 11.648 | 4.732 | 4.732 | 4.732
Battery | 8 | 1 | 2.728 | 0 | 0 | 0 | 0 | 0 | 0 | 0 | 0 | 0.37638 | 4.7283 | 9.5621 | 15.7513 | 21.9243 | 26.5326 | 27.4204 | 22.9467 | 16.0307 | 16.0307 | 13.6463 | 10.5661 | 3.6501 | 2.9752 | 2.728
Battery | 8 | 2 | 5.0327 | 4.1844 | 4.1844 | 4.1844 | 4.1844 | 0 | 0 | 0 | 0 | 0 | 5.0528 | 11.242 | 17.4312 | 23.6204 | 29.8096 | 35.5641 | 37.0114 | 33.0619 | 26.1459 | 19.2299 | 18.8646 | 18.8646 | 11.9487 | 5.0327
Battery | 8 | 3 | 7.7159 | 2.8674 | 2.8674 | 2.8674 | 0 | 0 | 0 | 0 | 0 | 5.6184 | 5.6184 | 11.8076 | 17.9968 | 24.186 | 30.3752 | 35.9003 | 37.0114 | 32.8193 | 25.9034 | 18.9874 | 18.6675 | 11.7516 | 7.7159 | 7.7159
Battery | 8 | 4 | 5.4943 | 5.4943 | 5.4943 | 5.4943 | 5.4943 | 0 | 0 | 0 | 0 | 4.7 | 4.7 | 10.8892 | 17.0784 | 23.2676 | 29.4568 | 35.2579 | 37.0114 | 33.8209 | 26.905 | 26.905 | 19.989 | 13.0731 | 6.1571 | 5.4943
Battery | 8 | 5 | 0 | 0 | 0 | 0 | 0 | 0 | 0 | 0 | 0 | 3.2311 | 9.4203 | 15.6095 | 21.7987 | 27.988 | 33.8509 | 37.0114 | 36.0561 | 30.064 | 30.064 | 27.1655 | 22.6349 | 15.7189 | 8.803 | 1.887
Battery | 8 | 6 | 3.3289 | 1.4435 | 0.2813 | 0 | 0 | 0 | 0 | 0 | 0 | 6.1892 | 10.3661 | 13.7914 | 18.1028 | 21.9835 | 24.6428 | 27.6334 | 33.8226 | 37.0114 | 35.247 | 30.5707 | 24.1422 | 17.9543 | 12.9247 | 7.7295
Battery | 8 | 7 | 2.4459 | 0.56787 | 0 | 0 | 0 | 0.010592 | 0 | 0 | 0 | 2.4166 | 8.6058 | 12.5333 | 18.7225 | 23.4201 | 26.7496 | 27.4235 | 33.6127 | 37.0114 | 35.2083 | 30.0325 | 23.3803 | 17.1187 | 12.0896 | 6.8361
Battery | 8 | 8 | 0.591 | 0 | 0 | 0 | 0 | 0 | 0 | 0 | 0 | 2.8407 | 9.0299 | 14.777 | 20.9662 | 27.1554 | 32.2962 | 34.6651 | 34.6651 | 34.6651 | 33.1942 | 26.2783 | 19.7901 | 14.4147 | 10.3929 | 3.4769
Battery | 8 | 9 | 2.6452 | 2.6452 | 2.6452 | 2.6452 | 2.6452 | 2.6452 | 2.6452 | 2.6452 | 0 | 3.4089 | 9.5981 | 15.7873 | 21.9765 | 28.1657 | 33.1638 | 34.9209 | 31.8162 | 31.8162 | 24.9002 | 17.9843 | 14.1143 | 11.2782 | 4.3623 | 2.6452
Battery | 8 | 10 | 7.5285 | 4.1414 | 4.1414 | 4.1414 | 4.1414 | 0 | 0 | 0 | 0 | 1.6761 | 6.9125 | 12.6456 | 18.8348 | 24.7221 | 28.9498 | 29.8288 | 25.0696 | 18.1537 | 17.9558 | 16.3296 | 14.4445 | 7.5285 | 7.5285 | 7.5285
Battery | 8 | 11 | 0 | 0 | 0 | 0 | 0 | 0 | 0 | 0 | 0 | 0 | 3.4381 | 7.1147 | 11.7184 | 15.901 | 18.246 | 16.7632 | 16.0391 | 15.6516 | 14.2105 | 10.6372 | 6.1798 | 2.6529 | 0.85613 | 0
Battery | 9 | 0 | 10.4487 | 10.4487 | 10.4487 | 10.4487 | 5.2138 | 5.2138 | 5.2138 | 5.2138 | 0 | 0 | 3.897 | 8.1518 | 13.9287 | 19.7056 | 24.1542 | 25.2893 | 25.2893 | 25.2893 | 22.3236 | 20.7548 | 18.3071 | 16.9039 | 10.4487 | 10.4487
Battery | 9 | 1 | 6.4553 | 6.4553 | 6.4553 | 6.4553 | 0 | 0 | 0 | 0 | 0 | 0 | 3.671 | 7.6997 | 13.1923 | 18.5765 | 22.4194 | 22.565 | 22.565 | 22.565 | 20.987 | 18.5129 | 15.3063 | 13.1574 | 6.7022 | 6.4553
Battery | 9 | 2 | 6.5399 | 6.5399 | 5.673 | 5.673 | 5.673 | 5.673 | 0 | 0 | 0 | 2.2645 | 8.0414 | 13.8183 | 19.5952 | 25.3721 | 31.149 | 36.2274 | 37.0114 | 32.3609 | 25.9056 | 25.9056 | 19.4504 | 19.4504 | 12.9951 | 12.9951
Battery | 9 | 3 | 10.88 | 10.88 | 6.6127 | 6.6127 | 3.3352 | 0 | 0 | 0 | 0 | 5.7769 | 8.5124 | 14.2894 | 20.0663 | 25.8432 | 31.6201 | 36.5172 | 37.0114 | 32.1722 | 25.7169 | 25.7169 | 19.2617 | 17.3353 | 17.3353 | 10.88
Battery | 9 | 4 | 6.4553 | 6.4553 | 0 | 0 | 0 | 0 | 0 | 0 | 0 | 1.9165 | 7.6934 | 13.4703 | 19.2472 | 25.0241 | 30.801 | 35.9229 | 37.0114 | 33.1216 | 26.6663 | 26.6663 | 20.2111 | 18.9253 | 12.9105 | 12.9105
Battery | 9 | 5 | 6.4553 | 6.4553 | 0 | 0 | 0 | 0 | 0 | 0 | 0 | 3.1755 | 8.9524 | 14.6972 | 20.4741 | 26.251 | 31.3567 | 33.7788 | 33.7788 | 29.0649 | 29.0649 | 26.128 | 21.5189 | 17.2056 | 14.0852 | 7.6299
Battery | 9 | 6 | 2.9234 | 1.1351 | 0.10531 | 0 | 0 | 0.66147 | 0.66147 | 0.66147 | 0.66147 | 6.4384 | 9.9095 | 15.6864 | 21.4633 | 24.5046 | 26.3502 | 32.1272 | 33.8195 | 37.0114 | 35.2345 | 30.465 | 24.0097 | 17.7026 | 12.614 | 7.3518
Battery | 9 | 7 | 2.2103 | 1.0357 | 0 | 0 | 0 | 0.57419 | 0.57419 | 0.57419 | 0.57419 | 6.3511 | 10.2936 | 13.3672 | 19.1441 | 23.0007 | 25.5083 | 27.8341 | 33.611 | 37.0114 | 35.1965 | 29.9133 | 23.4581 | 17.063 | 11.9657 | 6.6346
Battery | 9 | 8 | 0.44393 | 0 | 0 | 0 | 0 | 0 | 0 | 0 | 0 | 2.1796 | 7.6858 | 12.6038 | 18.3807 | 24.1159 | 28.4586 | 30.062 | 30.062 | 30.062 | 28.616 | 24.0518 | 17.9153 | 12.4353 | 8.3818 | 3.2977
Battery | 9 | 9 | 3.8357 | 3.8357 | 3.8357 | 3.8357 | 3.2589 | 3.2589 | 3.2589 | 3.2589 | 0 | 2.8438 | 8.6207 | 14.3976 | 20.1745 | 25.9514 | 30.2545 | 31.336 | 31.336 | 24.8808 | 24.664 | 21.6495 | 17.7384 | 11.2832 | 10.291 | 3.8357
Battery | 9 | 10 | 8.5942 | 8.5942 | 8.5942 | 8.5942 | 4.1349 | 4.1349 | 0 | 0 | 0 | 1.1317 | 5.7959 | 10.8512 | 16.5896 | 21.8091 | 25.3885 | 25.6349 | 25.6349 | 19.1796 | 19.1006 | 17.5116 | 15.6336 | 15.0494 | 15.0494 | 8.5942
Battery | 9 | 11 | 0 | 0 | 0 | 0 | 0 | 0 | 0 | 0 | 0 | 0 | 2.8293 | 5.7836 | 9.6652 | 13.1308 | 14.7783 | 14.7783 | 15.8139 | 15.5419 | 14.1837 | 10.5896 | 6.0678 | 2.517 | 0.77118 | 0
Battery | 10 | 0 | 0 | 0 | 0 | 0 | 0 | 0 | 0 | 0 | 0 | 0 | 0.090327 | 0.18065 | 0.27098 | 0.36131 | 0.45163 | 0.54196 | 0.44103 | 0.34009 | 0.23916 | 0.13823 | 0.037294 | 0 | 0 | 0
Battery | 10 | 1 | 0 | 0 | 0 | 0 | 0 | 0 | 0 | 0 | 0 | 0 | 0.090327 | 0.18065 | 0.27098 | 0.36131 | 0.45163 | 0.3507 | 0.24977 | 0.14883 | 0.047901 | 0 | 0 | 0 | 0 | 0
Battery | 10 | 2 | 0 | 0 | 0 | 0 | 0 | 0 | 0 | 0 | 0 | 0 | 0.0027952 | 0.093122 | 0.18345 | 0.27378 | 0.3641 | 0.45443 | 0.54196 | 0.44103 | 0.34009 | 0.23916 | 0.13823 | 0.037294 | 0 | 0
Battery | 10 | 3 | 0 | 0 | 0 | 0 | 0 | 0 | 0 | 0 | 0 | 0 | 0.090327 | 0.18065 | 0.27098 | 0.36131 | 0.45163 | 0.54196 | 0.44103 | 0.34009 | 0.23916 | 0.13823 | 0.037294 | 0 | 0 | 0
Battery | 10 | 4 | 0 | 0 | 0 | 0 | 0 | 0 | 0 | 0 | 0 | 0 | 0 | 0.090327 | 0.18065 | 0.27098 | 0.36131 | 0.45163 | 0.54196 | 0.44103 | 0.34009 | 0.23916 | 0.13823 | 0.037294 | 0 | 0
Battery | 10 | 5 | 0 | 0 | 0 | 0 | 0 | 0 | 0 | 0 | 0 | 0.090327 | 0.090327 | 0.18065 | 0.27098 | 0.36131 | 0.45163 | 0.54196 | 0.44103 | 0.34009 | 0.23916 | 0.13823 | 0.037294 | 0 | 0 | 0
Battery | 10 | 6 | 0 | 0 | 0 | 0 | 0 | 0 | 0 | 0 | 0 | 0 | 0.090327 | 0.18065 | 0.27098 | 0.36131 | 0.45163 | 0.3507 | 0.24977 | 0.14883 | 0.047901 | 0 | 0 | 0 | 0 | 0
Battery | 10 | 7 | 0 | 0 | 0 | 0 | 0 | 0 | 0 | 0 | 0 | 0.090327 | 0.18065 | 0.27098 | 0.36131 | 0.45163 | 0.54196 | 0.44103 | 0.34009 | 0.23916 | 0.13823 | 0.037294 | 0 | 0 | 0 | 0
Battery | 10 | 8 | 0 | 0 | 0 | 0 | 0 | 0 | 0 | 0 | 0 | 0 | 0.090327 | 0.18065 | 0.27098 | 0.36131 | 0.45163 | 0.54196 | 0.44103 | 0.34009 | 0.23916 | 0.13823 | 0.037294 | 0 | 0 | 0
Battery | 10 | 9 | 0 | 0 | 0 | 0 | 0 | 0 | 0 | 0 | 0 | 0.090327 | 0.090327 | 0.18065 | 0.27098 | 0.36131 | 0.45163 | 0.54196 | 0.44103 | 0.34009 | 0.23916 | 0.13823 | 0.037294 | 0 | 0 | 0
Battery | 10 | 10 | 0 | 0 | 0 | 0 | 0 | 0 | 0 | 0 | 0 | 0.090327 | 0.18065 | 0.27098 | 0.36131 | 0.45163 | 0.54196 | 0.44103 | 0.34009 | 0.23916 | 0.13823 | 0.037294 | 0 | 0 | 0 | 0
Battery | 10 | 11 | 0 | 0 | 0 | 0 | 0 | 0 | 0 | 0 | 0 | 0 | 0.090327 | 0.18065 | 0.27098 | 0.36131 | 0.45163 | 0.3507 | 0.24977 | 0.14883 | 0.047901 | 0 | 0 | 0 | 0 | 0
Battery | 11 | 0 | 0 | 0 | 0 | 0 | 0 | 0 | 0 | 0 | 0 | 0 | 0 | 0 | 0 | 0 | 0 | 0 | 0 | 0 | 0 | 0 | 0 | 0 | 0 | 0
Battery | 11 | 1 | 0 | 0 | 0 | 0 | 0 | 0 | 0 | 0 | 0 | 0 | 0 | 0 | 0 | 0 | 0 | 0 | 0 | 0 | 0 | 0 | 0 | 0 | 0 | 0
Battery | 11 | 2 | 0 | 0 | 0 | 0 | 0 | 0 | 0 | 0 | 0 | 0 | 0 | 0 | 0 | 0 | 0 | 0 | 0 | 0 | 0 | 0 | 0 | 0 | 0 | 0
Battery | 11 | 3 | 0 | 0 | 0 | 0 | 0 | 0 | 0 | 0 | 0 | 0 | 0 | 0 | 0 | 0 | 0 | 0 | 0 | 0 | 0 | 0 | 0 | 0 | 0 | 0
Battery | 11 | 4 | 0 | 0 | 0 | 0 | 0 | 0 | 0 | 0 | 0 | 0 | 0 | 0 | 0 | 0 | 0 | 0 | 0 | 0 | 0 | 0 | 0 | 0 | 0 | 0
Battery | 11 | 5 | 0 | 0 | 0 | 0 | 0 | 0 | 0 | 0 | 0 | 0 | 0 | 0 | 0 | 0 | 0 | 0 | 0 | 0 | 0 | 0 | 0 | 0 | 0 | 0
Battery | 11 | 6 | 0 | 0 | 0 | 0 | 0 | 0 | 0 | 0 | 0 | 0 | 0 | 0 | 0 | 0 | 0 | 0 | 0 | 0 | 0 | 0 | 0 | 0 | 0 | 0
Battery | 11 | 7 | 0 | 0 | 0 | 0 | 0 | 0 | 0 | 0 | 0 | 0 | 0 | 0 | 0 | 0 | 0 | 0 | 0 | 0 | 0 | 0 | 0 | 0 | 0 | 0
Battery | 11 | 8 | 0 | 0 | 0 | 0 | 0 | 0 | 0 | 0 | 0 | 0 | 0 | 0 | 0 | 0 | 0 | 0 | 0 | 0 | 0 | 0 | 0 | 0 | 0 | 0
Battery | 11 | 9 | 0 | 0 | 0 | 0 | 0 | 0 | 0 | 0 | 0 | 0 | 0 | 0 | 0 | 0 | 0 | 0 | 0 | 0 | 0 | 0 | 0 | 0 | 0 | 0
Battery | 11 | 10 | 0 | 0 | 0 | 0 | 0 | 0 | 0 | 0 | 0 | 0 | 0 | 0 | 0 | 0 | 0 | 0 | 0 | 0 | 0 | 0 | 0 | 0 | 0 | 0
Battery | 11 | 11 | 0 | 0 | 0 | 0 | 0 | 0 | 0 | 0 | 0 | 0 | 0 | 0 | 0 | 0 | 0 | 0 | 0 | 0 | 0 | 0 | 0 | 0 | 0 | 0
Battery | 12 | 0 | 0 | 0 | 0 | 0 | 0 | 0 | 0 | 0 | 0 | 0 | 0 | 0 | 0 | 0 | 0 | 0 | 0 | 0 | 0 | 0 | 0 | 0 | 0 | 0
Battery | 12 | 1 | 0 | 0 | 0 | 0 | 0 | 0 | 0 | 0 | 0 | 0 | 0 | 0 | 0 | 0 | 0 | 0 | 0 | 0 | 0 | 0 | 0 | 0 | 0 | 0
Battery | 12 | 2 | 0 | 0 | 0 | 0 | 0 | 0 | 0 | 0 | 0 | 0 | 0 | 0 | 0 | 0 | 0 | 0 | 0 | 0 | 0 | 0 | 0 | 0 | 0 | 0
Battery | 12 | 3 | 0 | 0 | 0 | 0 | 0 | 0 | 0 | 0 | 0 | 0 | 0 | 0 | 0 | 0 | 0 | 0 | 0 | 0 | 0 | 0 | 0 | 0 | 0 | 0
Battery | 12 | 4 | 0 | 0 | 0 | 0 | 0 | 0 | 0 | 0 | 0 | 0 | 0 | 0 | 0 | 0 | 0 | 0 | 0 | 0 | 0 | 0 | 0 | 0 | 0 | 0
Battery | 12 | 5 | 0 | 0 | 0 | 0 | 0 | 0 | 0 | 0 | 0 | 0 | 0 | 0 | 0 | 0 | 0 | 0 | 0 | 0 | 0 | 0 | 0 | 0 | 0 | 0
Battery | 12 | 6 | 0 | 0 | 0 | 0 | 0 | 0 | 0 | 0 | 0 | 0 | 0 | 0 | 0 | 0 | 0 | 0 | 0 | 0 | 0 | 0 | 0 | 0 | 0 | 0
Battery | 12 | 7 | 0 | 0 | 0 | 0 | 0 | 0 | 0 | 0 | 0 | 0 | 0 | 0 | 0 | 0 | 0 | 0 | 0 | 0 | 0 | 0 | 0 | 0 | 0 | 0
Battery | 12 | 8 | 0 | 0 | 0 | 0 | 0 | 0 | 0 | 0 | 0 | 0 | 0 | 0 | 0 | 0 | 0 | 0 | 0 | 0 | 0 | 0 | 0 | 0 | 0 | 0
Battery | 12 | 9 | 0 | 0 | 0 | 0 | 0 | 0 | 0 | 0 | 0 | 0 | 0 | 0 | 0 | 0 | 0 | 0 | 0 | 0 | 0 | 0 | 0 | 0 | 0 | 0
Battery | 12 | 10 | 0 | 0 | 0 | 0 | 0 | 0 | 0 | 0 | 0 | 0 | 0 | 0 | 0 | 0 | 0 | 0 | 0 | 0 | 0 | 0 | 0 | 0 | 0 | 0
Battery | 12 | 11 | 0 | 0 | 0 | 0 | 0 | 0 | 0 | 0 | 0 | 0 | 0 | 0 | 0 | 0 | 0 | 0 | 0 | 0 | 0 | 0 | 0 | 0 | 0 | 0
Battery | 13 | 0 | 0 | 0 | 0 | 0 | 0 | 0 | 0 | 0 | 0 | 0 | 0 | 0 | 0 | 0 | 0 | 0 | 0 | 0 | 0 | 0 | 0 | 0 | 0 | 0
Battery | 13 | 1 | 0 | 0 | 0 | 0 | 0 | 0 | 0 | 0 | 0 | 0 | 0 | 0 | 0 | 0 | 0 | 0 | 0 | 0 | 0 | 0 | 0 | 0 | 0 | 0
Battery | 13 | 2 | 0 | 0 | 0 | 0 | 0 | 0 | 0 | 0 | 0 | 0 | 0 | 0 | 0 | 0 | 0 | 0 | 0 | 0 | 0 | 0 | 0 | 0 | 0 | 0
Battery | 13 | 3 | 0 | 0 | 0 | 0 | 0 | 0 | 0 | 0 | 0 | 0 | 0 | 0 | 0 | 0 | 0 | 0 | 0 | 0 | 0 | 0 | 0 | 0 | 0 | 0
Battery | 13 | 4 | 0 | 0 | 0 | 0 | 0 | 0 | 0 | 0 | 0 | 0 | 0 | 0 | 0 | 0 | 0 | 0 | 0 | 0 | 0 | 0 | 0 | 0 | 0 | 0
Battery | 13 | 5 | 0 | 0 | 0 | 0 | 0 | 0 | 0 | 0 | 0 | 0 | 0 | 0 | 0 | 0 | 0 | 0 | 0 | 0 | 0 | 0 | 0 | 0 | 0 | 0
Battery | 13 | 6 | 0 | 0 | 0 | 0 | 0 | 0 | 0 | 0 | 0 | 0 | 0 | 0 | 0 | 0 | 0 | 0 | 0 | 0 | 0 | 0 | 0 | 0 | 0 | 0
Battery | 13 | 7 | 0 | 0 | 0 | 0 | 0 | 0 | 0 | 0 | 0 | 0 | 0 | 0 | 0 | 0 | 0 | 0 | 0 | 0 | 0 | 0 | 0 | 0 | 0 | 0
Battery | 13 | 8 | 0 | 0 | 0 | 0 | 0 | 0 | 0 | 0 | 0 | 0 | 0 | 0 | 0 | 0 | 0 | 0 | 0 | 0 | 0 | 0 | 0 | 0 | 0 | 0
Battery | 13 | 9 | 0 | 0 | 0 | 0 | 0 | 0 | 0 | 0 | 0 | 0 | 0 | 0 | 0 | 0 | 0 | 0 | 0 | 0 | 0 | 0 | 0 | 0 | 0 | 0
Battery | 13 | 10 | 0 | 0 | 0 | 0 | 0 | 0 | 0 | 0 | 0 | 0 | 0 | 0 | 0 | 0 | 0 | 0 | 0 | 0 | 0 | 0 | 0 | 0 | 0 | 0
Battery | 13 | 11 | 0 | 0 | 0 | 0 | 0 | 0 | 0 | 0 | 0 | 0 | 0 | 0 | 0 | 0 | 0 | 0 | 0 | 0 | 0 | 0 | 0 | 0 | 0 | 0
Battery | 14 | 0 | 0 | 0 | 0 | 0 | 0 | 0 | 0 | 0 | 0 | 0 | 0 | 0 | 0 | 0 | 0 | 0 | 0 | 0 | 0 | 0 | 0 | 0 | 0 | 0
Battery | 14 | 1 | 0 | 0 | 0 | 0 | 0 | 0 | 0 | 0 | 0 | 0 | 0 | 0 | 0 | 0 | 0 | 0 | 0 | 0 | 0 | 0 | 0 | 0 | 0 | 0
Battery | 14 | 2 | 0 | 0 | 0 | 0 | 0 | 0 | 0 | 0 | 0 | 0 | 0 | 0 | 0 | 0 | 0 | 0 | 0 | 0 | 0 | 0 | 0 | 0 | 0 | 0
Battery | 14 | 3 | 0 | 0 | 0 | 0 | 0 | 0 | 0 | 0 | 0 | 0 | 0 | 0 | 0 | 0 | 0 | 0 | 0 | 0 | 0 | 0 | 0 | 0 | 0 | 0
Battery | 14 | 4 | 0 | 0 | 0 | 0 | 0 | 0 | 0 | 0 | 0 | 0 | 0 | 0 | 0 | 0 | 0 | 0 | 0 | 0 | 0 | 0 | 0 | 0 | 0 | 0
Battery | 14 | 5 | 0 | 0 | 0 | 0 | 0 | 0 | 0 | 0 | 0 | 0 | 0 | 0 | 0 | 0 | 0 | 0 | 0 | 0 | 0 | 0 | 0 | 0 | 0 | 0
Battery | 14 | 6 | 0 | 0 | 0 | 0 | 0 | 0 | 0 | 0 | 0 | 0 | 0 | 0 | 0 | 0 | 0 | 0 | 0 | 0 | 0 | 0 | 0 | 0 | 0 | 0
Battery | 14 | 7 | 0 | 0 | 0 | 0 | 0 | 0 | 0 | 0 | 0 | 0 | 0 | 0 | 0 | 0 | 0 | 0 | 0 | 0 | 0 | 0 | 0 | 0 | 0 | 0
Battery | 14 | 8 | 0 | 0 | 0 | 0 | 0 | 0 | 0 | 0 | 0 | 0 | 0 | 0 | 0 | 0 | 0 | 0 | 0 | 0 | 0 | 0 | 0 | 0 | 0 | 0
Battery | 14 | 9 | 0 | 0 | 0 | 0 | 0 | 0 | 0 | 0 | 0 | 0 | 0 | 0 | 0 | 0 | 0 | 0 | 0 | 0 | 0 | 0 | 0 | 0 | 0 | 0
Battery | 14 | 10 | 0 | 0 | 0 | 0 | 0 | 0 | 0 | 0 | 0 | 0 | 0 | 0 | 0 | 0 | 0 | 0 | 0 | 0 | 0 | 0 | 0 | 0 | 0 | 0
Battery | 14 | 11 | 0 | 0 | 0 | 0 | 0 | 0 | 0 | 0 | 0 | 0 | 0 | 0 | 0 | 0 | 0 | 0 | 0 | 0 | 0 | 0 | 0 | 0 | 0 | 0
Battery | 15 | 0 | 0 | 0 | 0 | 0 | 0 | 0 | 0 | 0 | 0 | 0 | 0 | 0 | 0 | 0 | 0 | 0 | 0 | 0 | 0 | 0 | 0 | 0 | 0 | 0
Battery | 15 | 1 | 0 | 0 | 0 | 0 | 0 | 0 | 0 | 0 | 0 | 0 | 0 | 0 | 0 | 0 | 0 | 0 | 0 | 0 | 0 | 0 | 0 | 0 | 0 | 0
Battery | 15 | 2 | 0 | 0 | 0 | 0 | 0 | 0 | 0 | 0 | 0 | 0 | 0 | 0 | 0 | 0 | 0 | 0 | 0 | 0 | 0 | 0 | 0 | 0 | 0 | 0
Battery | 15 | 3 | 0 | 0 | 0 | 0 | 0 | 0 | 0 | 0 | 0 | 0 | 0 | 0 | 0 | 0 | 0 | 0 | 0 | 0 | 0 | 0 | 0 | 0 | 0 | 0
Battery | 15 | 4 | 0 | 0 | 0 | 0 | 0 | 0 | 0 | 0 | 0 | 0 | 0 | 0 | 0 | 0 | 0 | 0 | 0 | 0 | 0 | 0 | 0 | 0 | 0 | 0
Battery | 15 | 5 | 0 | 0 | 0 | 0 | 0 | 0 | 0 | 0 | 0 | 0 | 0 | 0 | 0 | 0 | 0 | 0 | 0 | 0 | 0 | 0 | 0 | 0 | 0 | 0
Battery | 15 | 6 | 0 | 0 | 0 | 0 | 0 | 0 | 0 | 0 | 0 | 0 | 0 | 0 | 0 | 0 | 0 | 0 | 0 | 0 | 0 | 0 | 0 | 0 | 0 | 0
Battery | 15 | 7 | 0 | 0 | 0 | 0 | 0 | 0 | 0 | 0 | 0 | 0 | 0 | 0 | 0 | 0 | 0 | 0 | 0 | 0 | 0 | 0 | 0 | 0 | 0 | 0
Battery | 15 | 8 | 0 | 0 | 0 | 0 | 0 | 0 | 0 | 0 | 0 | 0 | 0 | 0 | 0 | 0 | 0 | 0 | 0 | 0 | 0 | 0 | 0 | 0 | 0 | 0
Battery | 15 | 9 | 0 | 0 | 0 | 0 | 0 | 0 | 0 | 0 | 0 | 0 | 0 | 0 | 0 | 0 | 0 | 0 | 0 | 0 | 0 | 0 | 0 | 0 | 0 | 0
Battery | 15 | 10 | 0 | 0 | 0 | 0 | 0 | 0 | 0 | 0 | 0 | 0 | 0 | 0 | 0 | 0 | 0 | 0 | 0 | 0 | 0 | 0 | 0 | 0 | 0 | 0
Battery | 15 | 11 | 0 | 0 | 0 | 0 | 0 | 0 | 0 | 0 | 0 | 0 | 0 | 0 | 0 | 0 | 0 | 0 | 0 | 0 | 0 | 0 | 0 | 0 | 0 | 0
Battery | 16 | 0 | 0 | 0 | 0 | 0 | 0 | 0 | 0 | 0 | 0 | 0 | 0 | 0 | 0 | 0 | 0 | 0 | 0 | 0 | 0 | 0 | 0 | 0 | 0 | 0
Battery | 16 | 1 | 0 | 0 | 0 | 0 | 0 | 0 | 0 | 0 | 0 | 0 | 0 | 0 | 0 | 0 | 0 | 0 | 0 | 0 | 0 | 0 | 0 | 0 | 0 | 0
Battery | 16 | 2 | 0 | 0 | 0 | 0 | 0 | 0 | 0 | 0 | 0 | 0 | 0 | 0 | 0 | 0 | 0 | 0 | 0 | 0 | 0 | 0 | 0 | 0 | 0 | 0
Battery | 16 | 3 | 0 | 0 | 0 | 0 | 0 | 0 | 0 | 0 | 0 | 0 | 0 | 0 | 0 | 0 | 0 | 0 | 0 | 0 | 0 | 0 | 0 | 0 | 0 | 0
Battery | 16 | 4 | 0 | 0 | 0 | 0 | 0 | 0 | 0 | 0 | 0 | 0 | 0 | 0 | 0 | 0 | 0 | 0 | 0 | 0 | 0 | 0 | 0 | 0 | 0 | 0
Battery | 16 | 5 | 0 | 0 | 0 | 0 | 0 | 0 | 0 | 0 | 0 | 0 | 0 | 0 | 0 | 0 | 0 | 0 | 0 | 0 | 0 | 0 | 0 | 0 | 0 | 0
Battery | 16 | 6 | 0 | 0 | 0 | 0 | 0 | 0 | 0 | 0 | 0 | 0 | 0 | 0 | 0 | 0 | 0 | 0 | 0 | 0 | 0 | 0 | 0 | 0 | 0 | 0
Battery | 16 | 7 | 0 | 0 | 0 | 0 | 0 | 0 | 0 | 0 | 0 | 0 | 0 | 0 | 0 | 0 | 0 | 0 | 0 | 0 | 0 | 0 | 0 | 0 | 0 | 0
Battery | 16 | 8 | 0 | 0 | 0 | 0 | 0 | 0 | 0 | 0 | 0 | 0 | 0 | 0 | 0 | 0 | 0 | 0 | 0 | 0 | 0 | 0 | 0 | 0 | 0 | 0
Battery | 16 | 9 | 0 | 0 | 0 | 0 | 0 | 0 | 0 | 0 | 0 | 0 | 0 | 0 | 0 | 0 | 0 | 0 | 0 | 0 | 0 | 0 | 0 | 0 | 0 | 0
Battery | 16 | 10 | 0 | 0 | 0 | 0 | 0 | 0 | 0 | 0 | 0 | 0 | 0 | 0 | 0 | 0 | 0 | 0 | 0 | 0 | 0 | 0 | 0 | 0 | 0 | 0
Battery | 16 | 11 | 0 | 0 | 0 | 0 | 0 | 0 | 0 | 0 | 0 | 0 | 0 | 0 | 0 | 0 | 0 | 0 | 0 | 0 | 0 | 0 | 0 | 0 | 0 | 0
Battery | 17 | 0 | 0 | 0 | 0 | 0 | 0 | 0 | 0 | 0 | 0 | 0 | 0 | 0 | 0 | 0 | 0 | 0 | 0 | 0 | 0 | 0 | 0 | 0 | 0 | 0
Battery | 17 | 1 | 0 | 0 | 0 | 0 | 0 | 0 | 0 | 0 | 0 | 0 | 0 | 0 | 0 | 0 | 0 | 0 | 0 | 0 | 0 | 0 | 0 | 0 | 0 | 0
Battery | 17 | 2 | 0 | 0 | 0 | 0 | 0 | 0 | 0 | 0 | 0 | 0 | 0 | 0 | 0 | 0 | 0 | 0 | 0 | 0 | 0 | 0 | 0 | 0 | 0 | 0
Battery | 17 | 3 | 0 | 0 | 0 | 0 | 0 | 0 | 0 | 0 | 0 | 0 | 0 | 0 | 0 | 0 | 0 | 0 | 0 | 0 | 0 | 0 | 0 | 0 | 0 | 0
Battery | 17 | 4 | 0 | 0 | 0 | 0 | 0 | 0 | 0 | 0 | 0 | 0 | 0 | 0 | 0 | 0 | 0 | 0 | 0 | 0 | 0 | 0 | 0 | 0 | 0 | 0
Battery | 17 | 5 | 0 | 0 | 0 | 0 | 0 | 0 | 0 | 0 | 0 | 0 | 0 | 0 | 0 | 0 | 0 | 0 | 0 | 0 | 0 | 0 | 0 | 0 | 0 | 0
Battery | 17 | 6 | 0 | 0 | 0 | 0 | 0 | 0 | 0 | 0 | 0 | 0 | 0 | 0 | 0 | 0 | 0 | 0 | 0 | 0 | 0 | 0 | 0 | 0 | 0 | 0
Battery | 17 | 7 | 0 | 0 | 0 | 0 | 0 | 0 | 0 | 0 | 0 | 0 | 0 | 0 | 0 | 0 | 0 | 0 | 0 | 0 | 0 | 0 | 0 | 0 | 0 | 0
Battery | 17 | 8 | 0 | 0 | 0 | 0 | 0 | 0 | 0 | 0 | 0 | 0 | 0 | 0 | 0 | 0 | 0 | 0 | 0 | 0 | 0 | 0 | 0 | 0 | 0 | 0
Battery | 17 | 9 | 0 | 0 | 0 | 0 | 0 | 0 | 0 | 0 | 0 | 0 | 0 | 0 | 0 | 0 | 0 | 0 | 0 | 0 | 0 | 0 | 0 | 0 | 0 | 0
Battery | 17 | 10 | 0 | 0 | 0 | 0 | 0 | 0 | 0 | 0 | 0 | 0 | 0 | 0 | 0 | 0 | 0 | 0 | 0 | 0 | 0 | 0 | 0 | 0 | 0 | 0
Battery | 17 | 11 | 0 | 0 | 0 | 0 | 0 | 0 | 0 | 0 | 0 | 0 | 0 | 0 | 0 | 0 | 0 | 0 | 0 | 0 | 0 | 0 | 0 | 0 | 0 | 0
Battery | 18 | 0 | 0 | 0 | 0 | 0 | 0 | 0 | 0 | 0 | 0 | 0 | 0 | 0 | 0 | 0 | 0 | 0 | 0 | 0 | 0 | 0 | 0 | 0 | 0 | 0
Battery | 18 | 1 | 0 | 0 | 0 | 0 | 0 | 0 | 0 | 0 | 0 | 0 | 0 | 0 | 0 | 0 | 0 | 0 | 0 | 0 | 0 | 0 | 0 | 0 | 0 | 0
Battery | 18 | 2 | 0 | 0 | 0 | 0 | 0 | 0 | 0 | 0 | 0 | 0 | 0 | 0 | 0 | 0 | 0 | 0 | 0 | 0 | 0 | 0 | 0 | 0 | 0 | 0
Battery | 18 | 3 | 0 | 0 | 0 | 0 | 0 | 0 | 0 | 0 | 0 | 0 | 0 | 0 | 0 | 0 | 0 | 0 | 0 | 0 | 0 | 0 | 0 | 0 | 0 | 0
Battery | 18 | 4 | 0 | 0 | 0 | 0 | 0 | 0 | 0 | 0 | 0 | 0 | 0 | 0 | 0 | 0 | 0 | 0 | 0 | 0 | 0 | 0 | 0 | 0 | 0 | 0
Battery | 18 | 5 | 0 | 0 | 0 | 0 | 0 | 0 | 0 | 0 | 0 | 0 | 0 | 0 | 0 | 0 | 0 | 0 | 0 | 0 | 0 | 0 | 0 | 0 | 0 | 0
Battery | 18 | 6 | 0 | 0 | 0 | 0 | 0 | 0 | 0 | 0 | 0 | 0 | 0 | 0 | 0 | 0 | 0 | 0 | 0 | 0 | 0 | 0 | 0 | 0 | 0 | 0
Battery | 18 | 7 | 0 | 0 | 0 | 0 | 0 | 0 | 0 | 0 | 0 | 0 | 0 | 0 | 0 | 0 | 0 | 0 | 0 | 0 | 0 | 0 | 0 | 0 | 0 | 0
Battery | 18 | 8 | 0 | 0 | 0 | 0 | 0 | 0 | 0 | 0 | 0 | 0 | 0 | 0 | 0 | 0 | 0 | 0 | 0 | 0 | 0 | 0 | 0 | 0 | 0 | 0
Battery | 18 | 9 | 0 | 0 | 0 | 0 | 0 | 0 | 0 | 0 | 0 | 0 | 0 | 0 | 0 | 0 | 0 | 0 | 0 | 0 | 0 | 0 | 0 | 0 | 0 | 0
Battery | 18 | 10 | 0 | 0 | 0 | 0 | 0 | 0 | 0 | 0 | 0 | 0 | 0 | 0 | 0 | 0 | 0 | 0 | 0 | 0 | 0 | 0 | 0 | 0 | 0 | 0
Battery | 18 | 11 | 0 | 0 | 0 | 0 | 0 | 0 | 0 | 0 | 0 | 0 | 0 | 0 | 0 | 0 | 0 | 0 | 0 | 0 | 0 | 0 | 0 | 0 | 0 | 0
Battery | 19 | 0 | 0 | 0 | 0 | 0 | 0 | 0 | 0 | 0 | 0 | 0 | 0 | 0 | 0 | 0 | 0 | 0 | 0 | 0 | 0 | 0 | 0 | 0 | 0 | 0
Battery | 19 | 1 | 0 | 0 | 0 | 0 | 0 | 0 | 0 | 0 | 0 | 0 | 0 | 0 | 0 | 0 | 0 | 0 | 0 | 0 | 0 | 0 | 0 | 0 | 0 | 0
Battery | 19 | 2 | 0 | 0 | 0 | 0 | 0 | 0 | 0 | 0 | 0 | 0 | 0 | 0 | 0 | 0 | 0 | 0 | 0 | 0 | 0 | 0 | 0 | 0 | 0 | 0
Battery | 19 | 3 | 0 | 0 | 0 | 0 | 0 | 0 | 0 | 0 | 0 | 0 | 0 | 0 | 0 | 0 | 0 | 0 | 0 | 0 | 0 | 0 | 0 | 0 | 0 | 0
Battery | 19 | 4 | 0 | 0 | 0 | 0 | 0 | 0 | 0 | 0 | 0 | 0 | 0 | 0 | 0 | 0 | 0 | 0 | 0 | 0 | 0 | 0 | 0 | 0 | 0 | 0
Battery | 19 | 5 | 0 | 0 | 0 | 0 | 0 | 0 | 0 | 0 | 0 | 0 | 0 | 0 | 0 | 0 | 0 | 0 | 0 | 0 | 0 | 0 | 0 | 0 | 0 | 0
Battery | 19 | 6 | 0 | 0 | 0 | 0 | 0 | 0 | 0 | 0 | 0 | 0 | 0 | 0 | 0 | 0 | 0 | 0 | 0 | 0 | 0 | 0 | 0 | 0 | 0 | 0
Battery | 19 | 7 | 0 | 0 | 0 | 0 | 0 | 0 | 0 | 0 | 0 | 0 | 0 | 0 | 0 | 0 | 0 | 0 | 0 | 0 | 0 | 0 | 0 | 0 | 0 | 0
Battery | 19 | 8 | 0 | 0 | 0 | 0 | 0 | 0 | 0 | 0 | 0 | 0 | 0 | 0 | 0 | 0 | 0 | 0 | 0 | 0 | 0 | 0 | 0 | 0 | 0 | 0
Battery | 19 | 9 | 0 | 0 | 0 | 0 | 0 | 0 | 0 | 0 | 0 | 0 | 0 | 0 | 0 | 0 | 0 | 0 | 0 | 0 | 0 | 0 | 0 | 0 | 0 | 0
Battery | 19 | 10 | 0 | 0 | 0 | 0 | 0 | 0 | 0 | 0 | 0 | 0 | 0 | 0 | 0 | 0 | 0 | 0 | 0 | 0 | 0 | 0 | 0 | 0 | 0 | 0
Battery | 19 | 11 | 0 | 0 | 0 | 0 | 0 | 0 | 0 | 0 | 0 | 0 | 0 | 0 | 0 | 0 | 0 | 0 | 0 | 0 | 0 | 0 | 0 | 0 | 0 | 0

## Unserved Demand
Year | Day | Hour 0 | Hour 1 | Hour 2 | Hour 3 | Hour 4 | Hour 5 | Hour 6 | Hour 7 | Hour 8 | Hour 9 | Hour 10 | Hour 11 | Hour 12 | Hour 13 | Hour 14 | Hour 15 | Hour 16 | Hour 17 | Hour 18 | Hour 19 | Hour 20 | Hour 21 | Hour 22 | Hour 23
0 | 0 | 0 | 0 | 0 | 0 | 0 | 0 | 0 | 0 | 0 | 0 | 0 | 0 | 0 | 0 | 0 | 0 | 0 | 0 | 0 | 0 | 0 | 0 | 0 | 0
0 | 1 | 0 | 0 | 0 | 0 | 0 | 0 | 0 | 0 | 0 | 0 | 0 | 0 | 0 | 0 | 0 | 0 | 0 | 0 | 0 | 0 | 0 | 0 | 0 | 0
0 | 2 | 0 | 0 | 0 | 0 | 0 | 0 | 0 | 0 | 0 | 0 | 0 | 0 | 0 | 0 | 0 | 0 | 0 | 0 | 0 | 0 | 0 | 0 | 0 | 0
0 | 3 | 0 | 0 | 0 | 0 | 0 | 0 | 0 | 0 | 0 | 0 | 0 | 0 | 0 | 0 | 0 | 0 | 0 | 0 | 0 | 0 | 0 | 0 | 0 | 0
0 | 4 | 0 | 0 | 0 | 0 | 0 | 0 | 0 | 0 | 0 | 0 | 0 | 0 | 0 | 0 | 0 | 0 | 0 | 0 | 0 | 0 | 0 | 0 | 0 | 0
0 | 5 | 0 | 0 | 0 | 0 | 0 | 0 | 0 | 0 | 0 | 0 | 0 | 0 | 0 | 0 | 0 | 0 | 0 | 0 | 0 | 0 | 0 | 0 | 0 | 0
0 | 6 | 0 | 0 | 0 | 0 | 0 | 0 | 0 | 0 | 0 | 0 | 0 | 0 | 0 | 0 | 0 | 0 | 0 | 0 | 0 | 0 | 0 | 0 | 0 | 0
0 | 7 | 0 | 0 | 0 | 0 | 0 | 0 | 0 | 0 | 0 | 0 | 0 | 0 | 0 | 0 | 0 | 0 | 0 | 0 | 0 | 0 | 0 | 0 | 0 | 0
0 | 8 | 0 | 0 | 0 | 0 | 0 | 0 | 0 | 0 | 0 | 0 | 0 | 0 | 0 | 0 | 0 | 0 | 0 | 0 | 0 | 0 | 0 | 0 | 0 | 0
0 | 9 | 0 | 0 | 0 | 0 | 0 | 0 | 0 | 0 | 0 | 0 | 0 | 0 | 0 | 0 | 0 | 0 | 0 | 0 | 0 | 0 | 0 | 0 | 0 | 0
0 | 10 | 0 | 0 | 0 | 0 | 0 | 0 | 0 | 0 | 0 | 0 | 0 | 0 | 0 | 0 | 0 | 0 | 0 | 0 | 0 | 0 | 0 | 0 | 0 | 0
0 | 11 | 0 | 0 | 0 | 0 | 0 | 0 | 0 | 0 | 0 | 0 | 0 | 0 | 0 | 0 | 0 | 0 | 0 | 0 | 0 | 0 | 0 | 0 | 0 | 0
1 | 0 | 0 | 0 | 0 | 0 | 0 | 0 | 0 | 0 | 0 | 0 | 0 | 0 | 0 | 0 | 0 | 0 | 0 | 0 | 0 | 0 | 0 | 0 | 0 | 0
1 | 1 | 0 | 0 | 0 | 0 | 0 | 0 | 0 | 0 | 0 | 0 | 0 | 0 | 0 | 0 | 0 | 0 | 0 | 0 | 0 | 0 | 0 | 0 | 0 | 0
1 | 2 | 0 | 0 | 0 | 0 | 0 | 0 | 0 | 0 | 0 | 0 | 0 | 0 | 0 | 0 | 0 | 0 | 0 | 0 | 0 | 0 | 0 | 0 | 0 | 0
1 | 3 | 0 | 0 | 0 | 0 | 0 | 0 | 0 | 0 | 0 | 0 | 0 | 0 | 0 | 0 | 0 | 0 | 0 | 0 | 0 | 0 | 0 | 0 | 0 | 0
1 | 4 | 0 | 0 | 0 | 0 | 0 | 0 | 0 | 0 | 0 | 0 | 0 | 0 | 0 | 0 | 0 | 0 | 0 | 0 | 0 | 0 | 0 | 0 | 0 | 0
1 | 5 | 0 | 0 | 0 | 0 | 0 | 0 | 0 | 0 | 0 | 0 | 0 | 0 | 0 | 0 | 0 | 0 | 0 | 0 | 0 | 0 | 0 | 0 | 0 | 0
1 | 6 | 0 | 0 | 0 | 0 | 0 | 0 | 0 | 0 | 0 | 0 | 0 | 0 | 0 | 0 | 0 | 0 | 0 | 0 | 0 | 0 | 0 | 0 | 0 | 0
1 | 7 | 0 | 0 | 0 | 0 | 0 | 0 | 0 | 0 | 0 | 0 | 0 | 0 | 0 | 0 | 0 | 0 | 0 | 0 | 0 | 0 | 0 | 0 | 0 | 0
1 | 8 | 0 | 0 | 0 | 0 | 0 | 0 | 0 | 0 | 0 | 0 | 0 | 0 | 0 | 0 | 0 | 0 | 0 | 0 | 0 | 0 | 0 | 0 | 0 | 0
1 | 9 | 0 | 0 | 0 | 0 | 0 | 0 | 0 | 0 | 0 | 0 | 0 | 0 | 0 | 0 | 0 | 0 | 0 | 0 | 0 | 0 | 0 | 0 | 0 | 0
1 | 10 | 0 | 0 | 0 | 0 | 0 | 0 | 0 | 0 | 0 | 0 | 0 | 0 | 0 | 0 | 0 | 0 | 0 | 0 | 0 | 0 | 0 | 0 | 0 | 0
1 | 11 | 0 | 0 | 0 | 0 | 0 | 0 | 0 | 0 | 0 | 0 | 0 | 0 | 0 | 0 | 0 | 0 | 0 | 0 | 0 | 0 | 0 | 0 | 0 | 0
2 | 0 | 0 | 0 | 0 | 0 | 0 | 0 | 0 | 0 | 0 | 0 | 0 | 0 | 0 | 0 | 0 | 0 | 0 | 0 | 0 | 0 | 0 | 0 | 0 | 0
2 | 1 | 0 | 0 | 0 | 0 | 0 | 0 | 0 | 0 | 0 | 0 | 0 | 0 | 0 | 0 | 0 | 0 | 0 | 0 | 0 | 0 | 0 | 0 | 0 | 0
2 | 2 | 0 | 0 | 0 | 0 | 0 | 0 | 0 | 0 | 0 | 0 | 0 | 0 | 0 | 0 | 0 | 0 | 0 | 0 | 0 | 0 | 0 | 0 | 0 | 0
2 | 3 | 0 | 0 | 0 | 0 | 0 | 0 | 0 | 0 | 0 | 0 | 0 | 0 | 0 | 0 | 0 | 0 | 0 | 0 | 0 | 0 | 0 | 0 | 0 | 0
2 | 4 | 0 | 0 | 0 | 0 | 0 | 0 | 0 | 0 | 0 | 0 | 0 | 0 | 0 | 0 | 0 | 0 | 0 | 0 | 0 | 0 | 0 | 0 | 0 | 0
2 | 5 | 0 | 0 | 0 | 0 | 0 | 0 | 0 | 0 | 0 | 0 | 0 | 0 | 0 | 0 | 0 | 0 | 0 | 0 | 0 | 0 | 0 | 0 | 0 | 0
2 | 6 | 0 | 0 | 0 | 0 | 0 | 0 | 0 | 0 | 0 | 0 | 0 | 0 | 0 | 0 | 0 | 0 | 0 | 0 | 0 | 0 | 0 | 0 | 0 | 0
2 | 7 | 0 | 0 | 0 | 0 | 0 | 0 | 0 | 0 | 0 | 0 | 0 | 0 | 0 | 0 | 0 | 0 | 0 | 0 | 0 | 0 | 0 | 0 | 0 | 0
2 | 8 | 0 | 0 | 0 | 0 | 0 | 0 | 0 | 0 | 0 | 0 | 0 | 0 | 0 | 0 | 0 | 0 | 0 | 0 | 0 | 0 | 0 | 0 | 0 | 0
2 | 9 | 0 | 0 | 0 | 0 | 0 | 0 | 0 | 0 | 0 | 0 | 0 | 0 | 0 | 0 | 0 | 0 | 0 | 0 | 0 | 0 | 0 | 0 | 0 | 0
2 | 10 | 0 | 0 | 0 | 0 | 0 | 0 | 0 | 0 | 0 | 0 | 0 | 0 | 0 | 0 | 0 | 0 | 0 | 0 | 0 | 0 | 0 | 0 | 0 | 0
2 | 11 | 0 | 0 | 0 | 0 | 0 | 0 | 0 | 0 | 0 | 0 | 0 | 0 | 0 | 0 | 0 | 0 | 0 | 0 | 0 | 0 | 0 | 0 | 0 | 0
3 | 0 | 0 | 0 | 0 | 0 | 0 | 0 | 0 | 0 | 0 | 0 | 0 | 0 | 0 | 0 | 0 | 0 | 0 | 0 | 0 | 0 | 0 | 0 | 0 | 0
3 | 1 | 0 | 0 | 0 | 0 | 0 | 0 | 0 | 0 | 0 | 0 | 0 | 0 | 0 | 0 | 0 | 0 | 0 | 0 | 0 | 0 | 0 | 0 | 0 | 0
3 | 2 | 0 | 0 | 0 | 0 | 0 | 0 | 0 | 0 | 0 | 0 | 0 | 0 | 0 | 0 | 0 | 0 | 0 | 0 | 0 | 0 | 0 | 0 | 0 | 0
3 | 3 | 0 | 0 | 0 | 0 | 0 | 0 | 0 | 0 | 0 | 0 | 0 | 0 | 0 | 0 | 0 | 0 | 0 | 0 | 0 | 0 | 0 | 0 | 0 | 0
3 | 4 | 0 | 0 | 0 | 0 | 0 | 0 | 0 | 0 | 0 | 0 | 0 | 0 | 0 | 0 | 0 | 0 | 0 | 0 | 0 | 0 | 0 | 0 | 0 | 0
3 | 5 | 0 | 0 | 0 | 0 | 0 | 0 | 0 | 0 | 0 | 0 | 0 | 0 | 0 | 0 | 0 | 0 | 0 | 0 | 0 | 0 | 0 | 0 | 0 | 0
3 | 6 | 0 | 0 | 0 | 0 | 0 | 0 | 0 | 0 | 0 | 0 | 0 | 0 | 0 | 0 | 0 | 0 | 0 | 0 | 0 | 0 | 0 | 0 | 0 | 0
3 | 7 | 0 | 0 | 0 | 0 | 0 | 0 | 0 | 0 | 0 | 0 | 0 | 0 | 0 | 0 | 0 | 0 | 0 | 0 | 0 | 0 | 0 | 0 | 0 | 0
3 | 8 | 0 | 0 | 0 | 0 | 0 | 0 | 0 | 0 | 0 | 0 | 0 | 0 | 0 | 0 | 0 | 0 | 0 | 0 | 0 | 0 | 0 | 0 | 0 | 0
3 | 9 | 0 | 0 | 0 | 0 | 0 | 0 | 0 | 0 | 0 | 0 | 0 | 0 | 0 | 0 | 0 | 0 | 0 | 0 | 0 | 0 | 0 | 0 | 0 | 0
3 | 10 | 0 | 0 | 0 | 0 | 0 | 0 | 0 | 0 | 0 | 0 | 0 | 0 | 0 | 0 | 0 | 0 | 0 | 0 | 0 | 0 | 0 | 0 | 0 | 0
3 | 11 | 0 | 0 | 0 | 0 | 0 | 0 | 0 | 0 | 0 | 0 | 0 | 0 | 0 | 0 | 0 | 0 | 0 | 0 | 0 | 0 | 0 | 0 | 0 | 0
4 | 0 | 0 | 0 | 0 | 0 | 0 | 0 | 0 | 0 | 0 | 0 | 0 | 0 | 0 | 0 | 0 | 0 | 0 | 0 | 0 | 0 | 0 | 0 | 0 | 0
4 | 1 | 0 | 0 | 0 | 0 | 0 | 0 | 0 | 0 | 0 | 0 | 0 | 0 | 0 | 0 | 0 | 0 | 0 | 0 | 0 | 0 | 0 | 0 | 0 | 0
4 | 2 | 0 | 0 | 0 | 0 | 0 | 0 | 0 | 0 | 0 | 0 | 0 | 0 | 0 | 0 | 0 | 0 | 0 | 0 | 0 | 0 | 0 | 0 | 0 | 0
4 | 3 | 0 | 0 | 0 | 0 | 0 | 0 | 0 | 0 | 0 | 0 | 0 | 0 | 0 | 0 | 0 | 0 | 0 | 0 | 0 | 0 | 0 | 0 | 0 | 0
4 | 4 | 0 | 0 | 0 | 0 | 0 | 0 | 0 | 0 | 0 | 0 | 0 | 0 | 0 | 0 | 0 | 0 | 0 | 0 | 0 | 0 | 0 | 0 | 0 | 0
4 | 5 | 0 | 0 | 0 | 0 | 0 | 0 | 0 | 0 | 0 | 0 | 0 | 0 | 0 | 0 | 0 | 0 | 0 | 0 | 0 | 0 | 0 | 0 | 0 | 0
4 | 6 | 0 | 0 | 0 | 0 | 0 | 0 | 0 | 0 | 0 | 0 | 0 | 0 | 0 | 0 | 0 | 0 | 0 | 0 | 0 | 0 | 0 | 0 | 0 | 0
4 | 7 | 0 | 0 | 0 | 0 | 0 | 0 | 0 | 0 | 0 | 0 | 0 | 0 | 0 | 0 | 0 | 0 | 0 | 0 | 0 | 0 | 0 | 0 | 0 | 0
4 | 8 | 0 | 0 | 0 | 0 | 0 | 0 | 0 | 0 | 0 | 0 | 0 | 0 | 0 | 0 | 0 | 0 | 0 | 0 | 0 | 0 | 0 | 0 | 0 | 0
4 | 9 | 0 | 0 | 0 | 0 | 0 | 0 | 0 | 0 | 0 | 0 | 0 | 0 | 0 | 0 | 0 | 0 | 0 | 0 | 0 | 0 | 0 | 0 | 0 | 0
4 | 10 | 0 | 0 | 0 | 0 | 0 | 0 | 0 | 0 | 0 | 0 | 0 | 0 | 0 | 0 | 0 | 0 | 0 | 0 | 0 | 0 | 0 | 0 | 0 | 0
4 | 11 | 0 | 0 | 0 | 0 | 0 | 0 | 0 | 0 | 0 | 0 | 0 | 0 | 0 | 0 | 0 | 0 | 0 | 0 | 0 | 0 | 0 | 0 | 0 | 0
5 | 0 | 0 | 0 | 0 | 0 | 0 | 0 | 0 | 0 | 0 | 0 | 0 | 0 | 0 | 0 | 0 | 0 | 0 | 0 | 0 | 0 | 0 | 0 | 0 | 0
5 | 1 | 0 | 0 | 0 | 0 | 0 | 0 | 0 | 0 | 0 | 0 | 0 | 0 | 0 | 0 | 0 | 0 | 0 | 0 | 0 | 0 | 0 | 0 | 0 | 0
5 | 2 | 0 | 0 | 0 | 0 | 0 | 0 | 0 | 0 | 0 | 0 | 0 | 0 | 0 | 0 | 0 | 0 | 0 | 0 | 0 | 0 | 0 | 0 | 0 | 0
5 | 3 | 0 | 0 | 0 | 0 | 0 | 0 | 0 | 0 | 0 | 0 | 0 | 0 | 0 | 0 | 0 | 0 | 0 | 0 | 0 | 0 | 0 | 0 | 0 | 0
5 | 4 | 0 | 0 | 0 | 0 | 0 | 0 | 0 | 0 | 0 | 0 | 0 | 0 | 0 | 0 | 0 | 0 | 0 | 0 | 0 | 0 | 0 | 0 | 0 | 0
5 | 5 | 0 | 0 | 0 | 0 | 0 | 0 | 0 | 0 | 0 | 0 | 0 | 0 | 0 | 0 | 0 | 0 | 0 | 0 | 0 | 0 | 0 | 0 | 0 | 0
5 | 6 | 0 | 0 | 0 | 0 | 0 | 0 | 0 | 0 | 0 | 0 | 0 | 0 | 0 | 0 | 0 | 0 | 0 | 0 | 0 | 0 | 0 | 0 | 0 | 0
5 | 7 | 0 | 0 | 0 | 0 | 0 | 0 | 0 | 0 | 0 | 0 | 0 | 0 | 0 | 0 | 0 | 0 | 0 | 0 | 0 | 0 | 0 | 0 | 0 | 0
5 | 8 | 0 | 0 | 0 | 0 | 0 | 0 | 0 | 0 | 0 | 0 | 0 | 0 | 0 | 0 | 0 | 0 | 0 | 0 | 0 | 0 | 0 | 0 | 0 | 0
5 | 9 | 0 | 0 | 0 | 0 | 0 | 0 | 0 | 0 | 0 | 0 | 0 | 0 | 0 | 0 | 0 | 0 | 0 | 0 | 0 | 0 | 0 | 0 | 0 | 0
5 | 10 | 0 | 0 | 0 | 0 | 0 | 0 | 0 | 0 | 0 | 0 | 0 | 0 | 0 | 0 | 0 | 0 | 0 | 0 | 0 | 0 | 0 | 0 | 0 | 0
5 | 11 | 0 | 0 | 0 | 0 | 0 | 0 | 0 | 0 | 0 | 0 | 0 | 0 | 0 | 0 | 0 | 0 | 0 | 0 | 0 | 0 | 0 | 0 | 0 | 0
6 | 0 | 0 | 0 | 0 | 0 | 0 | 0 | 0 | 0 | 0 | 0 | 0 | 0 | 0 | 0 | 0 | 0 | 0 | 0 | 0 | 0 | 0 | 0 | 0 | 0
6 | 1 | 0 | 0 | 0 | 0 | 0 | 0 | 0 | 0 | 0 | 0 | 0 | 0 | 0 | 0 | 0 | 0 | 0 | 0 | 0 | 0 | 0 | 0 | 0 | 0
6 | 2 | 0 | 0 | 0 | 0 | 0 | 0 | 0 | 0 | 0 | 0 | 0 | 0 | 0 | 0 | 0 | 0 | 0 | 0 | 0 | 0 | 0 | 0 | 0 | 0
6 | 3 | 0 | 0 | 0 | 0 | 0 | 0 | 0 | 0 | 0 | 0 | 0 | 0 | 0 | 0 | 0 | 0 | 0 | 0 | 0 | 0 | 0 | 0 | 0 | 0
6 | 4 | 0 | 0 | 0 | 0 | 0 | 0 | 0 | 0 | 0 | 0 | 0 | 0 | 0 | 0 | 0 | 0 | 0 | 0 | 0 | 0 | 0 | 0 | 0 | 0
6 | 5 | 0 | 0 | 0 | 0 | 0 | 0 | 0 | 0 | 0 | 0 | 0 | 0 | 0 | 0 | 0 | 0 | 0 | 0 | 0 | 0 | 0 | 0 | 0 | 0
6 | 6 | 0 | 0 | 0 | 0 | 0 | 0 | 0 | 0 | 0 | 0 | 0 | 0 | 0 | 0 | 0 | 0 | 0 | 0 | 0 | 0 | 0 | 0 | 0 | 0
6 | 7 | 0 | 0 | 0 | 0 | 0 | 0 | 0 | 0 | 0 | 0 | 0 | 0 | 0 | 0 | 0 | 0 | 0 | 0 | 0 | 0 | 0 | 0 | 0 | 0
6 | 8 | 0 | 0 | 0 | 0 | 0 | 0 | 0 | 0 | 0 | 0 | 0 | 0 | 0 | 0 | 0 | 0 | 0 | 0 | 0 | 0 | 0 | 0 | 0 | 0
6 | 9 | 0 | 0 | 0 | 0 | 0 | 0 | 0 | 0 | 0 | 0 | 0 | 0 | 0 | 0 | 0 | 0 | 0 | 0 | 0 | 0 | 0 | 0 | 0 | 0
6 | 10 | 0 | 0 | 0 | 0 | 0 | 0 | 0 | 0 | 0 | 0 | 0 | 0 | 0 | 0 | 0 | 0 | 0 | 0 | 0 | 0 | 0 | 0 | 0 | 0
6 | 11 | 0 | 0 | 0 | 0 | 0 | 0 | 0 | 0 | 0 | 0 | 0 | 0 | 0 | 0 | 0 | 0 | 0 | 0 | 0 | 0 | 0 | 0 | 0 | 0
7 | 0 | 0 | 0 | 0 | 0 | 0 | 0 | 0 | 0 | 0 | 0 | 0 | 0 | 0 | 0 | 0 | 0 | 0 | 0 | 0 | 0 | 0 | 0 | 0 | 0
7 | 1 | 0 | 0 | 0 | 0 | 0 | 0 | 0 | 0 | 0 | 0 | 0 | 0 | 0 | 0 | 0 | 0 | 0 | 0 | 0 | 0 | 0 | 0 | 0 | 0
7 | 2 | 0 | 0 | 0 | 0 | 0 | 0 | 0 | 0 | 0 | 0 | 0 | 0 | 0 | 0 | 0 | 0 | 0 | 0 | 0 | 0 | 0 | 0 | 0 | 0
7 | 3 | 0 | 0 | 0 | 0 | 0 | 0 | 0 | 0 | 0 | 0 | 0 | 0 | 0 | 0 | 0 | 0 | 0 | 0 | 0 | 0 | 0 | 0 | 0 | 0
7 | 4 | 0 | 0 | 0 | 0 | 0 | 0 | 0 | 0 | 0 | 0 | 0 | 0 | 0 | 0 | 0 | 0 | 0 | 0 | 0 | 0 | 0 | 0 | 0 | 0
7 | 5 | 0 | 0 | 0 | 0 | 0 | 0 | 0 | 0 | 0 | 0 | 0 | 0 | 0 | 0 | 0 | 0 | 0 | 0 | 0 | 0 | 0 | 0 | 0 | 0
7 | 6 | 0 | 0 | 0 | 0 | 0 | 0 | 0 | 0 | 0 | 0 | 0 | 0 | 0 | 0 | 0 | 0 | 0 | 0 | 0 | 0 | 0 | 0 | 0 | 0
7 | 7 | 0 | 0.25886 | 0.49211 | 0 | 0 | 0 | 0 | 0 | 0 | 0 | 0 | 0 | 0 | 0 | 0 | 0 | 0 | 0 | 0 | 0 | 0 | 0 | 0 | 0
7 | 8 | 0 | 0 | 0 | 0 | 0 | 0 | 0 | 0 | 0 | 0 | 0 | 0 | 0 | 0 | 0 | 0 | 0 | 0 | 0 | 0 | 0 | 0 | 0 | 0
7 | 9 | 0 | 0 | 0 | 0 | 0 | 0 | 0 | 0 | 0 | 0 | 0 | 0 | 0 | 0 | 0 | 0 | 0 | 0 | 0 | 0 | 0 | 0 | 0 | 0
7 | 10 | 0 | 0 | 0 | 0 | 0 | 0 | 0 | 0 | 0 | 0 | 0 | 0 | 0 | 0 | 0 | 0 | 0 | 0 | 0 | 0 | 0 | 0 | 0 | 0
7 | 11 | 0 | 0 | 0 | 0 | 0 | 0 | 0 | 0 | 0 | 0 | 0 | 0 | 0 | 0 | 0 | 0 | 0 | 0 | 0 | 0 | 0 | 0 | 0 | 0
8 | 0 | 0 | 0 | 0 | 0 | 0 | 0 | 0 | 0 | 0 | 0 | 0 | 0 | 0 | 0 | 0 | 0 | 0 | 0 | 0 | 0 | 0 | 0 | 0 | 0
8 | 1 | 0 | 0 | 0 | 0 | 0 | 0 | 0 | 0 | 0 | 0 | 0 | 0 | 0 | 0 | 0 | 0 | 0 | 0 | 0 | 0 | 0 | 0 | 0 | 0
8 | 2 | 0 | 0 | 0 | 0 | 0 | 0 | 0 | 0 | 0 | 0 | 0 | 0 | 0 | 0 | 0 | 0 | 0 | 0 | 0 | 0 | 0 | 0 | 0 | 0
8 | 3 | 0 | 0 | 0 | 0 | 0 | 0 | 0 | 0 | 0 | 0 | 0 | 0 | 0 | 0 | 0 | 0 | 0 | 0 | 0 | 0 | 0 | 0 | 0 | 0
8 | 4 | 0 | 0 | 0 | 0 | 0 | 0 | 0 | 0 | 0 | 0 | 0 | 0 | 0 | 0 | 0 | 0 | 0 | 0 | 0 | 0 | 0 | 0 | 0 | 0
8 | 5 | 0 | 0 | 0 | 0 | 0 | 0 | 0 | 0 | 0 | 0 | 0 | 0 | 0 | 0 | 0 | 0 | 0 | 0 | 0 | 0 | 0 | 0 | 0 | 0
8 | 6 | 0 | 0 | 0 | 0 | 0 | 0 | 0 | 0 | 0 | 0 | 0 | 0 | 0 | 0 | 0 | 0 | 0 | 0 | 0 | 0 | 0 | 0 | 0 | 0
8 | 7 | 0 | 0.56437 | 0.33415 | 0 | 0 | 0 | 0 | 0 | 0 | 0 | 0 | 0 | 0 | 0 | 0 | 0 | 0 | 0 | 0 | 0 | 0 | 0 | 0 | 0
8 | 8 | 0 | 0 | 0 | 0 | 0 | 0 | 0 | 0 | 0 | 0 | 0 | 0 | 0 | 0 | 0 | 0 | 0 | 0 | 0 | 0 | 0 | 0 | 0 | 0
8 | 9 | 0 | 0 | 0 | 0 | 0 | 0 | 0 | 0 | 0 | 0 | 0 | 0 | 0 | 0 | 0 | 0 | 0 | 0 | 0 | 0 | 0 | 0 | 0 | 0
8 | 10 | 0 | 0 | 0 | 0 | 0 | 0 | 0 | 0 | 0 | 0 | 0 | 0 | 0 | 0 | 0 | 0 | 0 | 0 | 0 | 0 | 0 | 0 | 0 | 0
8 | 11 | 0 | 0 | 0 | 0 | 0 | 0 | 0 | 0 | 0 | 0 | 0 | 0 | 0 | 0 | 0 | 0 | 0 | 0 | 0 | 0 | 0 | 0 | 0 | 0
9 | 0 | 0 | 0 | 0 | 0 | 0 | 0 | 0 | 0 | 0 | 0 | 0 | 0 | 0 | 0 | 0 | 0 | 0 | 0 | 0 | 0 | 0 | 0 | 0 | 0
9 | 1 | 0 | 0 | 0 | 0 | 0 | 0 | 0 | 0 | 0 | 0 | 0 | 0 | 0 | 0 | 0 | 0 | 0 | 0 | 0 | 0 | 0 | 0 | 0 | 0
9 | 2 | 0 | 0 | 0 | 0 | 0 | 0 | 0 | 0 | 0 | 0 | 0 | 0 | 0 | 0 | 0 | 0 | 0 | 0 | 0 | 0 | 0 | 0 | 0 | 0
9 | 3 | 0 | 0 | 0 | 0 | 0 | 0 | 0 | 0 | 0 | 0 | 0 | 0 | 0 | 0 | 0 | 0 | 0 | 0 | 0 | 0 | 0 | 0 | 0 | 0
9 | 4 | 0 | 0 | 0 | 0 | 0 | 0 | 0 | 0 | 0 | 0 | 0 | 0 | 0 | 0 | 0 | 0 | 0 | 0 | 0 | 0 | 0 | 0 | 0 | 0
9 | 5 | 0 | 0 | 0 | 0 | 0 | 0 | 0 | 0 | 0 | 0 | 0 | 0 | 0 | 0 | 0 | 0 | 0 | 0 | 0 | 0 | 0 | 0 | 0 | 0
9 | 6 | 0 | 0 | 0 | 0 | 0 | 0 | 0 | 0 | 0 | 0 | 0 | 0 | 0 | 0 | 0 | 0 | 0 | 0 | 0 | 0.11225 | 0 | 0 | 0 | 0
9 | 7 | 0.57859 | 0 | 0.17187 | 0 | 0 | 0 | 0 | 0 | 0 | 0 | 0 | 0 | 0 | 0 | 0 | 0 | 0 | 0 | 0 | 0.33883 | 0 | 0 | 0 | 0
9 | 8 | 0 | 0 | 0 | 0 | 0 | 0 | 0 | 0 | 0 | 0 | 0 | 0 | 0 | 0 | 0 | 0 | 0 | 0 | 0 | 0 | 0 | 0 | 0 | 0
9 | 9 | 0 | 0 | 0 | 0 | 0 | 0 | 0 | 0 | 0 | 0 | 0 | 0 | 0 | 0 | 0 | 0 | 0 | 0 | 0 | 0 | 0 | 0 | 0 | 0
9 | 10 | 0 | 0 | 0 | 0 | 0 | 0 | 0 | 0 | 0 | 0 | 0 | 0 | 0 | 0 | 0 | 0 | 0 | 0 | 0 | 0 | 0 | 0 | 0 | 0
9 | 11 | 0 | 0 | 0 | 0 | 0 | 0 | 0 | 0 | 0 | 0 | 0 | 0 | 0 | 0 | 0 | 0 | 0 | 0 | 0 | 0 | 0 | 0 | 0 | 0
10 | 0 | 0 | 0 | 0 | 0 | 0 | 0 | 0 | 0 | 0 | 0 | 0 | 0 | 0 | 0 | 0 | 0 | 0 | 0 | 0 | 0 | 0 | 0 | 0 | 0
10 | 1 | 0 | 0 | 0 | 0 | 0 | 0 | 0 | 0 | 0 | 0 | 0 | 0 | 0 | 0 | 0 | 0 | 0 | 0 | 0 | 0 | 0 | 0 | 0 | 0
10 | 2 | 0 | 0 | 0 | 0 | 0 | 0 | 0 | 0 | 0 | 0 | 0 | 0 | 0 | 0 | 0 | 0 | 0 | 0 | 0 | 0 | 0 | 0 | 0 | 0
10 | 3 | 0 | 0 | 0 | 0 | 0 | 0 | 0 | 0 | 0 | 0 | 0 | 0 | 0 | 0 | 0 | 0 | 0 | 0 | 0 | 0 | 0 | 0 | 0 | 0
10 | 4 | 0 | 0 | 0 | 0 | 0 | 0 | 0 | 0 | 0 | 0 | 0 | 0 | 0 | 0 | 0 | 0 | 0 | 0 | 0 | 0 | 0 | 0 | 0 | 0
10 | 5 | 0 | 0 | 0 | 0 | 0 | 0 | 0 | 0 | 0 | 0 | 0 | 0 | 0 | 0 | 0 | 0 | 0 | 0 | 0 | 0 | 0 | 0 | 0 | 0
10 | 6 | 0 | 0 | 0 | 0 | 0 | 0 | 0 | 0 | 0 | 0 | 0 | 0 | 0 | 0 | 0 | 0 | 0 | 0 | 0 | 0 | 0 | 0 | 0 | 0
10 | 7 | 0 | 0 | 0 | 0 | 0 | 0 | 0 | 0 | 0 | 0 | 0 | 0 | 0 | 0 | 0 | 0 | 0 | 0 | 0 | 0 | 0 | 0 | 0 | 0
10 | 8 | 0 | 0 | 0 | 0 | 0 | 0 | 0 | 0 | 0 | 0 | 0 | 0 | 0 | 0 | 0 | 0 | 0 | 0 | 0 | 0 | 0 | 0 | 0 | 0
10 | 9 | 0 | 0 | 0 | 0 | 0 | 0 | 0 | 0 | 0 | 0 | 0 | 0 | 0 | 0 | 0 | 0 | 0 | 0 | 0 | 0 | 0 | 0 | 0 | 0
10 | 10 | 0 | 0 | 0 | 0 | 0 | 0 | 0 | 0 | 0 | 0 | 0 | 0 | 0 | 0 | 0 | 0 | 0 | 0 | 0 | 0 | 0 | 0 | 0 | 0
10 | 11 | 0 | 0 | 0 | 0 | 0 | 0 | 0 | 0 | 0 | 0 | 0 | 0 | 0 | 0 | 0 | 0 | 0 | 0 | 0 | 0 | 0 | 0 | 0 | 0
11 | 0 | 0 | 0 | 0 | 0 | 0 | 0 | 0 | 0 | 0 | 0 | 0 | 0 | 0 | 0 | 0 | 0 | 0 | 0 | 0 | 0 | 0 | 0 | 0 | 0
11 | 1 | 0 | 0 | 0 | 0 | 0 | 0 | 0 | 0 | 0 | 0 | 0 | 0 | 0 | 0 | 0 | 0 | 0 | 0 | 0 | 0 | 0 | 0 | 0 | 0
11 | 2 | 0 | 0 | 0 | 0 | 0 | 0 | 0 | 0 | 0 | 0 | 0 | 0 | 0 | 0 | 0 | 0 | 0 | 0 | 0 | 0 | 0 | 0 | 0 | 0
11 | 3 | 0 | 0 | 0 | 0 | 0 | 0 | 0 | 0 | 0 | 0 | 0 | 0 | 0 | 0 | 0 | 0 | 0 | 0 | 0 | 0 | 0 | 0 | 0 | 0
11 | 4 | 0 | 0 | 0 | 0 | 0 | 0 | 0 | 0 | 0 | 0 | 0 | 0 | 0 | 0 | 0 | 0 | 0 | 0 | 0 | 0 | 0 | 0 | 0 | 0
11 | 5 | 0 | 0 | 0 | 0 | 0 | 0 | 0 | 0 | 0 | 0 | 0 | 0 | 0 | 0 | 0 | 0 | 0 | 0 | 0 | 0 | 0 | 0 | 0 | 0
11 | 6 | 0 | 0 | 0 | 0 | 0 | 0 | 0 | 0 | 0 | 0 | 0 | 0 | 0 | 0 | 0 | 0 | 0 | 0 | 0 | 0 | 0 | 0 | 0 | 0
11 | 7 | 0 | 0 | 0 | 0 | 0 | 0 | 0 | 0 | 0 | 0 | 0 | 0 | 0 | 0 | 0 | 0 | 0 | 0 | 0 | 0 | 0 | 0 | 0 | 0
11 | 8 | 0 | 0 | 0 | 0 | 0 | 0 | 0 | 0 | 0 | 0 | 0 | 0 | 0 | 0 | 0 | 0 | 0 | 0 | 0 | 0 | 0 | 0 | 0 | 0
11 | 9 | 0 | 0 | 0 | 0 | 0 | 0 | 0 | 0 | 0 | 0 | 0 | 0 | 0 | 0 | 0 | 0 | 0 | 0 | 0 | 0 | 0 | 0 | 0 | 0
11 | 10 | 0 | 0 | 0 | 0 | 0 | 0 | 0 | 0 | 0 | 0 | 0 | 0 | 0 | 0 | 0 | 0 | 0 | 0 | 0 | 0 | 0 | 0 | 0 | 0
11 | 11 | 0 | 0 | 0 | 0 | 0 | 0 | 0 | 0 | 0 | 0 | 0 | 0 | 0 | 0 | 0 | 0 | 0 | 0 | 0 | 0 | 0 | 0 | 0 | 0
12 | 0 | 0 | 0 | 0 | 0 | 0 | 0 | 0 | 0 | 0 | 0 | 0 | 0 | 0 | 0 | 0 | 0 | 0 | 0 | 0 | 0 | 0 | 0 | 0 | 0
12 | 1 | 0 | 0 | 0 | 0 | 0 | 0 | 0 | 0 | 0 | 0 | 0 | 0 | 0 | 0 | 0 | 0 | 0 | 0 | 0 | 0 | 0 | 0 | 0 | 0
12 | 2 | 0 | 0 | 0 | 0 | 0 | 0 | 0 | 0 | 0 | 0 | 0 | 0 | 0 | 0 | 0 | 0 | 0 | 0 | 0 | 0 | 0 | 0 | 0 | 0
12 | 3 | 0 | 0 | 0 | 0 | 0 | 0 | 0 | 0 | 0 | 0 | 0 | 0 | 0 | 0 | 0 | 0 | 0 | 0 | 0 | 0 | 0 | 0 | 0 | 0
12 | 4 | 0 | 0 | 0 | 0 | 0 | 0 | 0 | 0 | 0 | 0 | 0 | 0 | 0 | 0 | 0 | 0 | 0 | 0 | 0 | 0 | 0 | 0 | 0 | 0
12 | 5 | 0 | 0 | 0 | 0 | 0 | 0 | 0 | 0 | 0 | 0 | 0 | 0 | 0 | 0 | 0 | 0 | 0 | 0 | 0 | 0 | 0 | 0 | 0 | 0
12 | 6 | 0 | 0 | 0 | 0 | 0 | 0 | 0 | 0 | 0 | 0 | 0 | 0 | 0 | 0 | 0 | 0 | 0 | 0 | 0 | 0 | 0 | 0 | 0 | 0
12 | 7 | 0 | 0 | 0 | 0 | 0 | 0 | 0 | 0 | 0 | 0 | 0 | 0 | 0 | 0 | 0 | 0 | 0 | 0 | 0 | 0 | 0 | 0 | 0 | 0
12 | 8 | 0 | 0 | 0 | 0 | 0 | 0 | 0 | 0 | 0 | 0 | 0 | 0 | 0 | 0 | 0 | 0 | 0 | 0 | 0 | 0 | 0 | 0 | 0 | 0
12 | 9 | 0 | 0 | 0 | 0 | 0 | 0 | 0 | 0 | 0 | 0 | 0 | 0 | 0 | 0 | 0 | 0 | 0 | 0 | 0 | 0 | 0 | 0 | 0 | 0
12 | 10 | 0 | 0 | 0 | 0 | 0 | 0 | 0 | 0 | 0 | 0 | 0 | 0 | 0 | 0 | 0 | 0 | 0 | 0 | 0 | 0 | 0 | 0 | 0 | 0
12 | 11 | 0 | 0 | 0 | 0 | 0 | 0 | 0 | 0 | 0 | 0 | 0 | 0 | 0 | 0 | 0 | 0 | 0 | 0 | 0 | 0 | 0 | 0 | 0 | 0
13 | 0 | 0 | 0 | 0 | 0 | 0 | 0 | 0 | 0 | 0 | 0 | 0 | 0 | 0 | 0 | 0 | 0 | 0 | 0 | 0 | 0 | 0 | 0 | 0 | 0
13 | 1 | 0 | 0 | 0 | 0 | 0 | 0 | 0 | 0 | 0 | 0 | 0 | 0 | 0 | 0 | 0 | 0 | 0 | 0 | 0 | 0 | 0 | 0 | 0 | 0
13 | 2 | 0 | 0 | 0 | 0 | 0 | 0 | 0 | 0 | 0 | 0 | 0 | 0 | 0 | 0 | 0 | 0 | 0 | 0 | 0 | 0 | 0 | 0 | 0 | 0
13 | 3 | 0 | 0 | 0 | 0 | 0 | 0 | 0 | 0 | 0 | 0 | 0 | 0 | 0 | 0 | 0 | 0 | 0 | 0 | 0 | 0 | 0 | 0 | 0 | 0
13 | 4 | 0 | 0 | 0 | 0 | 0 | 0 | 0 | 0 | 0 | 0 | 0 | 0 | 0 | 0 | 0 | 0 | 0 | 0 | 0 | 0 | 0 | 0 | 0 | 0
13 | 5 | 0 | 0 | 0 | 0 | 0 | 0 | 0 | 0 | 0 | 0 | 0 | 0 | 0 | 0 | 0 | 0 | 0 | 0 | 0 | 0 | 0 | 0 | 0 | 0
13 | 6 | 0 | 0 | 0 | 0 | 0 | 0 | 0 | 0 | 0 | 0 | 0 | 0 | 0 | 0 | 0 | 0 | 0 | 0 | 0 | 0 | 0 | 0 | 0 | 0
13 | 7 | 0 | 0 | 0 | 0 | 0 | 0 | 0 | 0 | 0 | 0 | 0 | 0 | 0 | 0 | 0 | 0 | 0 | 0 | 0 | 0 | 0 | 0 | 0 | 0
13 | 8 | 0 | 0 | 0 | 0 | 0 | 0 | 0 | 0 | 0 | 0 | 0 | 0 | 0 | 0 | 0 | 0 | 0 | 0 | 0 | 0 | 0 | 0 | 0 | 0
13 | 9 | 0 | 0 | 0 | 0 | 0 | 0 | 0 | 0 | 0 | 0 | 0 | 0 | 0 | 0 | 0 | 0 | 0 | 0 | 0 | 0 | 0 | 0 | 0 | 0
13 | 10 | 0 | 0 | 0 | 0 | 0 | 0 | 0 | 0 | 0 | 0 | 0 | 0 | 0 | 0 | 0 | 0 | 0 | 0 | 0 | 0 | 0 | 0 | 0 | 0
13 | 11 | 0 | 0 | 0 | 0 | 0 | 0 | 0 | 0 | 0 | 0 | 0 | 0 | 0 | 0 | 0 | 0 | 0 | 0 | 0 | 0 | 0 | 0 | 0 | 0
14 | 0 | 0 | 0 | 0 | 0 | 0 | 0 | 0 | 0 | 0 | 0 | 0 | 0 | 0 | 0 | 0 | 0 | 0 | 0 | 0 | 0 | 0 | 0 | 0 | 0
14 | 1 | 0 | 0 | 0 | 0 | 0 | 0 | 0 | 0 | 0 | 0 | 0 | 0 | 0 | 0 | 0 | 0 | 0 | 0 | 0 | 0 | 0 | 0 | 0 | 0
14 | 2 | 0 | 0 | 0 | 0 | 0 | 0 | 0 | 0 | 0 | 0 | 0 | 0 | 0 | 0 | 0 | 0 | 0 | 0 | 0 | 0 | 0 | 0 | 0 | 0
14 | 3 | 0 | 0 | 0 | 0 | 0 | 0 | 0 | 0 | 0 | 0 | 0 | 0 | 0 | 0 | 0 | 0 | 0 | 0 | 0 | 0 | 0 | 0 | 0 | 0
14 | 4 | 0 | 0 | 0 | 0 | 0 | 0 | 0 | 0 | 0 | 0 | 0 | 0 | 0 | 0 | 0 | 0 | 0 | 0 | 0 | 0 | 0 | 0 | 0 | 0
14 | 5 | 0 | 0 | 0 | 0 | 0 | 0 | 0 | 0 | 0 | 0 | 0 | 0 | 0 | 0 | 0 | 0 | 0 | 0 | 0 | 0 | 0 | 0 | 0 | 0
14 | 6 | 0 | 0 | 0 | 0 | 0 | 0 | 0 | 0 | 0 | 0 | 0 | 0 | 0 | 0 | 0 | 0 | 0 | 0 | 0 | 0 | 0 | 0 | 0 | 0
14 | 7 | 0 | 0 | 0 | 0 | 0 | 0 | 0 | 0 | 0 | 0 | 0 | 0 | 0 | 0 | 0 | 0 | 0 | 0 | 0 | 0 | 0 | 0 | 0 | 0
14 | 8 | 0 | 0 | 0 | 0 | 0 | 0 | 0 | 0 | 0 | 0 | 0 | 0 | 0 | 0 | 0 | 0 | 0 | 0 | 0 | 0 | 0 | 0 | 0 | 0
14 | 9 | 0 | 0 | 0 | 0 | 0 | 0 | 0 | 0 | 0 | 0 | 0 | 0 | 0 | 0 | 0 | 0 | 0 | 0 | 0 | 0 | 0 | 0 | 0 | 0
14 | 10 | 0 | 0 | 0 | 0 | 0 | 0 | 0 | 0 | 0 | 0 | 0 | 0 | 0 | 0 | 0 | 0 | 0 | 0 | 0 | 0 | 0 | 0 | 0 | 0
14 | 11 | 0 | 0 | 0 | 0 | 0 | 0 | 0 | 0 | 0 | 0 | 0 | 0 | 0 | 0 | 0 | 0 | 0 | 0 | 0 | 0 | 0 | 0 | 0 | 0
15 | 0 | 0 | 0 | 0 | 0 | 0 | 0 | 0 | 0 | 0 | 0 | 0 | 0 | 0 | 0 | 0 | 0 | 0 | 0 | 0 | 0 | 0 | 0 | 0 | 0
15 | 1 | 0 | 0 | 0 | 0 | 0 | 0 | 0 | 0 | 0 | 0 | 0 | 0 | 0 | 0 | 0 | 0 | 0 | 0 | 0 | 0 | 0 | 0 | 0 | 0
15 | 2 | 0 | 0 | 0 | 0 | 0 | 0 | 0 | 0 | 0 | 0 | 0 | 0 | 0 | 0 | 0 | 0 | 0 | 0 | 0 | 0 | 0 | 0 | 0 | 0
15 | 3 | 0 | 0 | 0 | 0 | 0 | 0 | 0 | 0 | 0 | 0 | 0 | 0 | 0 | 0 | 0 | 0 | 0 | 0 | 0 | 0 | 0 | 0 | 0 | 0
15 | 4 | 0 | 0 | 0 | 0 | 0 | 0 | 0 | 0 | 0 | 0 | 0 | 0 | 0 | 0 | 0 | 0 | 0 | 0 | 0 | 0 | 0 | 0 | 0 | 0
15 | 5 | 0 | 0 | 0 | 0 | 0 | 0 | 0 | 0 | 0 | 0 | 0 | 0 | 0 | 0 | 0 | 0 | 0 | 0 | 0 | 0 | 0 | 0 | 0 | 0
15 | 6 | 0 | 0 | 0 | 0 | 0 | 0 | 0 | 0 | 0 | 0 | 0 | 0 | 0 | 0 | 0 | 0 | 0 | 0 | 0 | 0 | 0 | 0 | 0 | 0
15 | 7 | 0 | 0 | 0 | 0 | 0 | 0 | 0 | 0 | 0 | 0 | 0 | 0 | 0 | 0 | 0 | 0 | 0 | 0 | 0 | 0 | 0 | 0 | 0 | 0
15 | 8 | 0 | 0 | 0 | 0 | 0 | 0 | 0 | 0 | 0 | 0 | 0 | 0 | 0 | 0 | 0 | 0 | 0 | 0 | 0 | 0 | 0 | 0 | 0 | 0
15 | 9 | 0 | 0 | 0 | 0 | 0 | 0 | 0 | 0 | 0 | 0 | 0 | 0 | 0 | 0 | 0 | 0 | 0 | 0 | 0 | 0 | 0 | 0 | 0 | 0
15 | 10 | 0 | 0 | 0 | 0 | 0 | 0 | 0 | 0 | 0 | 0 | 0 | 0 | 0 | 0 | 0 | 0 | 0 | 0 | 0 | 0 | 0 | 0 | 0 | 0
15 | 11 | 0 | 0 | 0 | 0 | 0 | 0 | 0 | 0 | 0 | 0 | 0 | 0 | 0 | 0 | 0 | 0 | 0 | 0 | 0 | 0 | 0 | 0 | 0 | 0
16 | 0 | 0 | 0 | 0 | 0 | 0 | 0 | 0 | 0 | 0 | 0 | 0 | 0 | 0 | 0 | 0 | 0 | 0 | 0 | 0 | 0 | 0 | 0 | 0 | 0
16 | 1 | 0 | 0 | 0 | 0 | 0 | 0 | 0 | 0 | 0 | 0 | 0 | 0 | 0 | 0 | 0 | 0 | 0 | 0 | 0 | 0 | 0 | 0 | 0 | 0
16 | 2 | 0 | 0 | 0 | 0 | 0 | 0 | 0 | 0 | 0 | 0 | 0 | 0 | 0 | 0 | 0 | 0 | 0 | 0 | 0 | 0 | 0 | 0 | 0 | 0
16 | 3 | 0 | 0 | 0 | 0 | 0 | 0 | 0 | 0 | 0 | 0 | 0 | 0 | 0 | 0 | 0 | 0 | 0 | 0 | 0 | 0 | 0 | 0 | 0 | 0
16 | 4 | 0 | 0 | 0 | 0 | 0 | 0 | 0 | 0 | 0 | 0 | 0 | 0 | 0 | 0 | 0 | 0 | 0 | 0 | 0 | 0 | 0 | 0 | 0 | 0
16 | 5 | 0 | 0 | 0 | 0 | 0 | 0 | 0 | 0 | 0 | 0 | 0 | 0 | 0 | 0 | 0 | 0 | 0 | 0 | 0 | 0 | 0 | 0 | 0 | 0
16 | 6 | 0 | 0 | 0 | 0 | 0 | 0 | 0 | 0 | 0 | 0 | 0 | 0 | 0 | 0 | 0 | 0 | 0 | 0 | 0 | 0 | 0 | 0 | 0 | 0
16 | 7 | 0 | 0 | 0 | 0 | 0 | 0 | 0 | 0 | 0 | 0 | 0 | 0 | 0 | 0 | 0 | 0 | 0 | 0 | 0 | 0 | 0 | 0 | 0 | 0
16 | 8 | 0 | 0 | 0 | 0 | 0 | 0 | 0 | 0 | 0 | 0 | 0 | 0 | 0 | 0 | 0 | 0 | 0 | 0 | 0 | 0 | 0 | 0 | 0 | 0
16 | 9 | 0 | 0 | 0 | 0 | 0 | 0 | 0 | 0 | 0 | 0 | 0 | 0 | 0 | 0 | 0 | 0 | 0 | 0 | 0 | 0 | 0 | 0 | 0 | 0
16 | 10 | 0 | 0 | 0 | 0 | 0 | 0 | 0 | 0 | 0 | 0 | 0 | 0 | 0 | 0 | 0 | 0 | 0 | 0 | 0 | 0 | 0 | 0 | 0 | 0
16 | 11 | 0 | 0 | 0 | 0 | 0 | 0 | 0 | 0 | 0 | 0 | 0 | 0 | 0 | 0 | 0 | 0 | 0 | 0 | 0 | 0 | 0 | 0 | 0 | 0
17 | 0 | 0 | 0 | 0 | 0 | 0 | 0 | 0 | 0 | 0 | 0 | 0 | 0 | 0 | 0 | 0 | 0 | 0 | 0 | 0 | 0 | 0 | 0 | 0 | 0
17 | 1 | 0 | 0 | 0 | 0 | 0 | 0 | 0 | 0 | 0 | 0 | 0 | 0 | 0 | 0 | 0 | 0 | 0 | 0 | 0 | 0 | 0 | 0 | 0 | 0
17 | 2 | 0 | 0 | 0 | 0 | 0 | 0 | 0 | 0 | 0 | 0 | 0 | 0 | 0 | 0 | 0 | 0 | 0 | 0 | 0 | 0 | 0 | 0 | 0 | 0
17 | 3 | 0 | 0 | 0 | 0 | 0 | 0 | 0 | 0 | 0 | 0 | 0 | 0 | 0 | 0 | 0 | 0 | 0 | 0 | 0 | 0 | 0 | 0 | 0 | 0
17 | 4 | 0 | 0 | 0 | 0 | 0 | 0 | 0 | 0 | 0 | 0 | 0 | 0 | 0 | 0 | 0 | 0 | 0 | 0 | 0 | 0 | 0 | 0 | 0 | 0
17 | 5 | 0 | 0 | 0 | 0 | 0 | 0 | 0 | 0 | 0 | 0 | 0 | 0 | 0 | 0 | 0 | 0 | 0 | 0 | 0 | 0 | 0 | 0 | 0 | 0
17 | 6 | 0 | 0 | 0 | 0 | 0 | 0 | 0 | 0 | 0 | 0 | 0 | 0 | 0 | 0 | 0 | 0 | 0 | 0 | 0 | 0 | 0 | 0 | 0 | 0
17 | 7 | 0 | 0 | 0 | 0 | 0 | 0 | 0 | 0 | 0 | 0 | 0 | 0 | 0 | 0 | 0 | 0 | 0 | 0 | 0 | 0 | 0 | 0 | 0 | 0
17 | 8 | 0 | 0 | 0 | 0 | 0 | 0 | 0 | 0 | 0 | 0 | 0 | 0 | 0 | 0 | 0 | 0 | 0 | 0 | 0 | 0 | 0 | 0 | 0 | 0
17 | 9 | 0 | 0 | 0 | 0 | 0 | 0 | 0 | 0 | 0 | 0 | 0 | 0 | 0 | 0 | 0 | 0 | 0 | 0 | 0 | 0 | 0 | 0 | 0 | 0
17 | 10 | 0 | 0 | 0 | 0 | 0 | 0 | 0 | 0 | 0 | 0 | 0 | 0 | 0 | 0 | 0 | 0 | 0 | 0 | 0 | 0 | 0 | 0 | 0 | 0
17 | 11 | 0 | 0 | 0 | 0 | 0 | 0 | 0 | 0 | 0 | 0 | 0 | 0 | 0 | 0 | 0 | 0 | 0 | 0 | 0 | 0 | 0 | 0 | 0 | 0
18 | 0 | 0 | 0 | 0 | 0 | 0 | 0 | 0 | 0 | 0 | 0 | 0 | 0 | 0 | 0 | 0 | 0 | 0 | 0 | 0 | 0 | 0 | 0 | 0 | 0
18 | 1 | 0 | 0 | 0 | 0 | 0 | 0 | 0 | 0 | 0 | 0 | 0 | 0 | 0 | 0 | 0 | 0 | 0 | 0 | 0 | 0 | 0 | 0 | 0 | 0
18 | 2 | 0 | 0 | 0 | 0 | 0 | 0 | 0 | 0 | 0 | 0 | 0 | 0 | 0 | 0 | 0 | 0 | 0 | 0 | 0 | 0 | 0 | 0 | 0 | 0
18 | 3 | 0 | 0 | 0 | 0 | 0 | 0 | 0 | 0 | 0 | 0 | 0 | 0 | 0 | 0 | 0 | 0 | 0 | 0 | 0 | 0 | 0 | 0 | 0 | 0
18 | 4 | 0 | 0 | 0 | 0 | 0 | 0 | 0 | 0 | 0 | 0 | 0 | 0 | 0 | 0 | 0 | 0 | 0 | 0 | 0 | 0 | 0 | 0 | 0 | 0
18 | 5 | 0 | 0 | 0 | 0 | 0 | 0 | 0 | 0 | 0 | 0 | 0 | 0 | 0 | 0 | 0 | 0 | 0 | 0 | 0 | 0 | 0 | 0 | 0 | 0
18 | 6 | 0 | 0 | 0 | 0 | 0 | 0 | 0 | 0 | 0 | 0 | 0 | 0 | 0 | 0 | 0 | 0 | 0 | 0 | 0 | 0 | 0 | 0 | 0 | 0
18 | 7 | 0 | 0 | 0 | 0 | 0 | 0 | 0 | 0 | 0 | 0 | 0 | 0 | 0 | 0 | 0 | 0 | 0 | 0 | 0 | 0 | 0 | 0 | 0 | 0
18 | 8 | 0 | 0 | 0 | 0 | 0 | 0 | 0 | 0 | 0 | 0 | 0 | 0 | 0 | 0 | 0 | 0 | 0 | 0 | 0 | 0 | 0 | 0 | 0 | 0
18 | 9 | 0 | 0 | 0 | 0 | 0 | 0 | 0 | 0 | 0 | 0 | 0 | 0 | 0 | 0 | 0 | 0 | 0 | 0 | 0 | 0 | 0 | 0 | 0 | 0
18 | 10 | 0 | 0 | 0 | 0 | 0 | 0 | 0 | 0 | 0 | 0 | 0 | 0 | 0 | 0 | 0 | 0 | 0 | 0 | 0 | 0 | 0 | 0 | 0 | 0
18 | 11 | 0 | 0 | 0 | 0 | 0 | 0 | 0 | 0 | 0 | 0 | 0 | 0 | 0 | 0 | 0 | 0 | 0 | 0 | 0 | 0 | 0 | 0 | 0 | 0
19 | 0 | 0 | 0 | 0 | 0 | 0 | 0 | 0 | 0 | 0 | 0 | 0 | 0 | 0 | 0 | 0 | 0 | 0 | 0 | 0 | 0 | 0 | 0 | 0 | 0
19 | 1 | 0 | 0 | 0 | 0 | 0 | 0 | 0 | 0 | 0 | 0 | 0 | 0 | 0 | 0 | 0 | 0 | 0 | 0 | 0 | 0 | 0 | 0 | 0 | 0
19 | 2 | 0 | 0 | 0 | 0 | 0 | 0 | 0 | 0 | 0 | 0 | 0 | 0 | 0 | 0 | 0 | 0 | 0 | 0 | 0 | 0 | 0 | 0 | 0 | 0
19 | 3 | 0 | 0 | 0 | 0 | 0 | 0 | 0 | 0 | 0 | 0 | 0 | 0 | 0 | 0 | 0 | 0 | 0 | 0 | 0 | 0 | 0 | 0 | 0 | 0
19 | 4 | 0 | 0 | 0 | 0 | 0 | 0 | 0 | 0 | 0 | 0 | 0 | 0 | 0 | 0 | 0 | 0 | 0 | 0 | 0 | 0 | 0 | 0 | 0 | 0
19 | 5 | 0 | 0 | 0 | 0 | 0 | 0 | 0 | 0 | 0 | 0 | 0 | 0 | 0 | 0 | 0 | 0 | 0 | 0 | 0 | 0 | 0 | 0 | 0 | 0
19 | 6 | 0 | 0 | 0 | 0 | 0 | 0 | 0 | 0 | 0 | 0 | 0 | 0 | 0 | 0 | 0 | 0 | 0 | 0 | 0 | 0 | 0 | 0 | 0 | 0
19 | 7 | 0 | 0 | 0 | 0 | 0 | 0 | 0 | 0 | 0 | 0 | 0 | 0 | 0 | 0 | 0 | 0 | 0 | 0 | 0 | 0 | 0 | 0 | 0 | 0
19 | 8 | 0 | 0 | 0 | 0 | 0 | 0 | 0 | 0 | 0 | 0 | 0 | 0 | 0 | 0 | 0 | 0 | 0 | 0 | 0 | 0 | 0 | 0 | 0 | 0
19 | 9 | 0 | 0 | 0 | 0 | 0 | 0 | 0 | 0 | 0 | 0 | 0 | 0 | 0 | 0 | 0 | 0 | 0 | 0 | 0 | 0 | 0 | 0 | 0 | 0
19 | 10 | 0 | 0 | 0 | 0 | 0 | 0 | 0 | 0 | 0 | 0 | 0 | 0 | 0 | 0 | 0 | 0 | 0 | 0 | 0 | 0 | 0 | 0 | 0 | 0
19 | 11 | 0 | 0 | 0 | 0 | 0 | 0 | 0 | 0 | 0 | 0 | 0 | 0 | 0 | 0 | 0 | 0 | 0 | 0 | 0 | 0 | 0 | 0 | 0 | 0

## Sold (Generated)
Generation Technology | Year | Day | Hour 0 | Hour 1 | Hour 2 | Hour 3 | Hour 4 | Hour 5 | Hour 6 | Hour 7 | Hour 8 | Hour 9 | Hour 10 | Hour 11 | Hour 12 | Hour 13 | Hour 14 | Hour 15 | Hour 16 | Hour 17 | Hour 18 | Hour 19 | Hour 20 | Hour 21 | Hour 22 | Hour 23
Diesel | 0 | 0 | 0 | 0 | 0 | 0 | 0 | 0 | 0 | 0 | 0 | 0 | 0 | 0 | 0 | 0 | 0 | 0 | 0 | 0 | 0 | 0 | 0 | 0 | 0 | 0
Diesel | 0 | 1 | 0 | 0 | 0 | 0 | 0 | 0 | 0 | 0 | 0 | 0 | 0 | 0 | 0 | 0 | 0 | 0 | 0 | 0 | 0 | 0 | 0 | 0 | 0 | 0
Diesel | 0 | 2 | 0 | 0 | 0 | 0 | 0 | 0 | 0 | 0 | 0 | 0 | 0 | 0 | 0 | 0 | 0 | 0 | 0 | 0 | 0 | 0 | 0 | 0 | 0 | 0
Diesel | 0 | 3 | 0 | 0 | 0 | 0 | 0 | 0 | 0 | 0 | 0 | 0 | 0 | 0 | 0 | 0 | 0 | 0 | 0 | 0 | 0 | 0 | 0 | 0 | 0 | 0
Diesel | 0 | 4 | 0 | 0 | 0 | 0 | 0 | 0 | 0 | 0 | 0 | 0 | 0 | 0 | 0 | 0 | 0 | 0 | 0 | 0 | 0 | 0 | 0 | 0 | 0 | 0
Diesel | 0 | 5 | 0 | 0 | 0 | 0 | 0 | 0 | 0 | 0 | 0 | 0 | 0 | 0 | 0 | 0 | 0 | 0 | 0 | 0 | 0 | 0 | 0 | 0 | 0 | 0
Diesel | 0 | 6 | 0 | 0 | 0 | 0 | 0 | 0 | 0 | 0 | 0 | 0 | 0 | 0 | 0 | 0 | 0 | 0 | 0 | 0 | 0 | 0 | 0 | 0 | 0 | 0
Diesel | 0 | 7 | 0 | 0 | 0 | 0 | 0 | 0 | 0 | 0 | 0 | 0 | 0 | 0 | 0 | 0 | 0 | 0 | 0 | 0 | 0 | 0 | 0 | 0 | 0 | 0
Diesel | 0 | 8 | 0 | 0 | 0 | 0 | 0 | 0 | 0 | 0 | 0 | 0 | 0 | 0 | 0 | 0 | 0 | 0 | 0 | 0 | 0 | 0 | 0 | 0 | 0 | 0
Diesel | 0 | 9 | 0 | 0 | 0 | 0 | 0 | 0 | 0 | 0 | 0 | 0 | 0 | 0 | 0 | 0 | 0 | 0 | 0 | 0 | 0 | 0 | 0 | 0 | 0 | 0
Diesel | 0 | 10 | 0 | 0 | 0 | 0 | 0 | 0 | 0 | 0 | 0 | 0 | 0 | 0 | 0 | 0 | 0 | 0 | 0 | 0 | 0 | 0 | 0 | 0 | 0 | 0
Diesel | 0 | 11 | 0 | 0 | 0 | 0 | 0 | 0 | 0 | 0 | 0 | 0 | 0 | 0 | 0 | 0 | 0 | 0 | 0 | 0 | 0 | 0 | 0 | 0 | 0 | 0
Diesel | 1 | 0 | 0 | 0 | 0 | 0 | 0 | 0 | 0 | 0 | 0 | 0 | 0 | 0 | 0 | 0 | 0 | 0 | 0 | 0 | 0 | 0 | 0 | 0 | 0 | 0
Diesel | 1 | 1 | 0 | 0 | 0 | 0 | 0 | 0 | 0 | 0 | 0 | 0 | 0 | 0 | 0 | 0 | 0 | 0 | 0 | 0 | 0 | 0 | 0 | 0 | 0 | 0
Diesel | 1 | 2 | 0 | 0 | 0 | 0 | 0 | 0 | 0 | 0 | 0 | 0 | 0 | 0 | 0 | 0 | 0 | 0 | 0 | 0 | 0 | 0 | 0 | 0 | 0 | 0
Diesel | 1 | 3 | 0 | 0 | 0 | 0 | 0 | 0 | 0 | 0 | 0 | 0 | 0 | 0 | 0 | 0 | 0 | 0 | 0 | 0 | 0 | 0 | 0 | 0 | 0 | 0
Diesel | 1 | 4 | 0 | 0 | 0 | 0 | 0 | 0 | 0 | 0 | 0 | 0 | 0 | 0 | 0 | 0 | 0 | 0 | 0 | 0 | 0 | 0 | 0 | 0 | 0 | 0
Diesel | 1 | 5 | 0 | 0 | 0 | 0 | 0 | 0 | 0 | 0 | 0 | 0 | 0 | 0 | 0 | 0 | 0 | 0 | 0 | 0 | 0 | 0 | 0 | 0 | 0 | 0
Diesel | 1 | 6 | 0 | 0 | 0 | 0 | 0 | 0 | 0 | 0 | 0 | 0 | 0 | 0 | 0 | 0 | 0 | 0 | 0 | 0 | 0 | 0 | 0 | 0 | 0 | 0
Diesel | 1 | 7 | 0 | 0 | 0 | 0 | 0 | 0 | 0 | 0 | 0 | 0 | 0 | 0 | 0 | 0 | 0 | 0 | 0 | 0 | 0 | 0 | 0 | 0 | 0 | 0
Diesel | 1 | 8 | 0 | 0 | 0 | 0 | 0 | 0 | 0 | 0 | 0 | 0 | 0 | 0 | 0 | 0 | 0 | 0 | 0 | 0 | 0 | 0 | 0 | 0 | 0 | 0
Diesel | 1 | 9 | 0 | 0 | 0 | 0 | 0 | 0 | 0 | 0 | 0 | 0 | 0 | 0 | 0 | 0 | 0 | 0 | 0 | 0 | 0 | 0 | 0 | 0 | 0 | 0
Diesel | 1 | 10 | 0 | 0 | 0 | 0 | 0 | 0 | 0 | 0 | 0 | 0 | 0 | 0 | 0 | 0 | 0 | 0 | 0 | 0 | 0 | 0 | 0 | 0 | 0 | 0
Diesel | 1 | 11 | 0 | 0 | 0 | 0 | 0 | 0 | 0 | 0 | 0 | 0 | 0 | 0 | 0 | 0 | 0 | 0 | 0 | 0 | 0 | 0 | 0 | 0 | 0 | 0
Diesel | 2 | 0 | 0 | 0 | 0 | 0 | 0 | 0 | 0 | 0 | 0 | 0 | 0 | 0 | 0 | 0 | 0 | 0 | 0 | 0 | 0 | 0 | 0 | 0 | 0 | 0
Diesel | 2 | 1 | 0 | 0 | 0 | 0 | 0 | 0 | 0 | 0 | 0 | 0 | 0 | 0 | 0 | 0 | 0 | 0 | 0 | 0 | 0 | 0 | 0 | 0 | 0 | 0
Diesel | 2 | 2 | 0 | 0 | 0 | 0 | 0 | 0 | 0 | 0 | 0 | 0 | 0 | 0 | 0 | 0 | 0 | 0 | 0 | 0 | 0 | 0 | 0 | 0 | 0 | 0
Diesel | 2 | 3 | 0 | 0 | 0 | 0 | 0 | 0 | 0 | 0 | 0 | 0 | 0 | 0 | 0 | 0 | 0 | 0 | 0 | 0 | 0 | 0 | 0 | 0 | 0 | 0
Diesel | 2 | 4 | 0 | 0 | 0 | 0 | 0 | 0 | 0 | 0 | 0 | 0 | 0 | 0 | 0 | 0 | 0 | 0 | 0 | 0 | 0 | 0 | 0 | 0 | 0 | 0
Diesel | 2 | 5 | 0 | 0 | 0 | 0 | 0 | 0 | 0 | 0 | 0 | 0 | 0 | 0 | 0 | 0 | 0 | 0 | 0 | 0 | 0 | 0 | 0 | 0 | 0 | 0
Diesel | 2 | 6 | 0 | 0 | 0 | 0 | 0 | 0 | 0 | 0 | 0 | 0 | 0 | 0 | 0 | 0 | 0 | 0 | 0 | 0 | 0 | 0 | 0 | 0 | 0 | 0
Diesel | 2 | 7 | 0 | 0 | 0 | 0 | 0 | 0 | 0 | 0 | 0 | 0 | 0 | 0 | 0 | 0 | 0 | 0 | 0 | 0 | 0 | 0 | 0 | 0 | 0 | 0
Diesel | 2 | 8 | 0 | 0 | 0 | 0 | 0 | 0 | 0 | 0 | 0 | 0 | 0 | 0 | 0 | 0 | 0 | 0 | 0 | 0 | 0 | 0 | 0 | 0 | 0 | 0
Diesel | 2 | 9 | 0 | 0 | 0 | 0 | 0 | 0 | 0 | 0 | 0 | 0 | 0 | 0 | 0 | 0 | 0 | 0 | 0 | 0 | 0 | 0 | 0 | 0 | 0 | 0
Diesel | 2 | 10 | 0 | 0 | 0 | 0 | 0 | 0 | 0 | 0 | 0 | 0 | 0 | 0 | 0 | 0 | 0 | 0 | 0 | 0 | 0 | 0 | 0 | 0 | 0 | 0
Diesel | 2 | 11 | 0 | 0 | 0 | 0 | 0 | 0 | 0 | 0 | 0 | 0 | 0 | 0 | 0 | 0 | 0 | 0 | 0 | 0 | 0 | 0 | 0 | 0 | 0 | 0
Diesel | 3 | 0 | 0 | 0 | 0 | 0 | 0 | 0 | 0 | 0 | 0 | 0 | 0 | 0 | 0 | 0 | 0 | 0 | 0 | 0 | 0 | 0 | 0 | 0 | 0 | 0
Diesel | 3 | 1 | 0 | 0 | 0 | 0 | 0 | 0 | 0 | 0 | 0 | 0 | 0 | 0 | 0 | 0 | 0 | 0 | 0 | 0 | 0 | 0 | 0 | 0 | 0 | 0
Diesel | 3 | 2 | 0 | 0 | 0 | 0 | 0 | 0 | 0 | 0 | 0 | 0 | 0 | 0 | 0 | 0 | 0 | 0 | 0 | 0 | 0 | 0 | 0 | 0 | 0 | 0
Diesel | 3 | 3 | 0 | 0 | 0 | 0 | 0 | 0 | 0 | 0 | 0 | 0 | 0 | 0 | 0 | 0 | 0 | 0 | 0 | 0 | 0 | 0 | 0 | 0 | 0 | 0
Diesel | 3 | 4 | 0 | 0 | 0 | 0 | 0 | 0 | 0 | 0 | 0 | 0 | 0 | 0 | 0 | 0 | 0 | 0 | 0 | 0 | 0 | 0 | 0 | 0 | 0 | 0
Diesel | 3 | 5 | 0 | 0 | 0 | 0 | 0 | 0 | 0 | 0 | 0 | 0 | 0 | 0 | 0 | 0 | 0 | 0 | 0 | 0 | 0 | 0 | 0 | 0 | 0 | 0
Diesel | 3 | 6 | 0 | 0 | 0 | 0 | 0 | 0 | 0 | 0 | 0 | 0 | 0 | 0 | 0 | 0 | 0 | 0 | 0 | 0 | 0 | 0 | 0 | 0 | 0 | 0
Diesel | 3 | 7 | 0 | 0 | 0 | 0 | 0 | 0 | 0 | 0 | 0 | 0 | 0 | 0 | 0 | 0 | 0 | 0 | 0 | 0 | 0 | 0 | 0 | 0 | 0 | 0
Diesel | 3 | 8 | 0 | 0 | 0 | 0 | 0 | 0 | 0 | 0 | 0 | 0 | 0 | 0 | 0 | 0 | 0 | 0 | 0 | 0 | 0 | 0 | 0 | 0 | 0 | 0
Diesel | 3 | 9 | 0 | 0 | 0 | 0 | 0 | 0 | 0 | 0 | 0 | 0 | 0 | 0 | 0 | 0 | 0 | 0 | 0 | 0 | 0 | 0 | 0 | 0 | 0 | 0
Diesel | 3 | 10 | 0 | 0 | 0 | 0 | 0 | 0 | 0 | 0 | 0 | 0 | 0 | 0 | 0 | 0 | 0 | 0 | 0 | 0 | 0 | 0 | 0 | 0 | 0 | 0
Diesel | 3 | 11 | 0 | 0 | 0 | 0 | 0 | 0 | 0 | 0 | 0 | 0 | 0 | 0 | 0 | 0 | 0 | 0 | 0 | 0 | 0 | 0 | 0 | 0 | 0 | 0
Diesel | 4 | 0 | 0 | 0 | 0 | 0 | 0 | 0 | 0 | 0 | 0 | 0 | 0 | 0 | 0 | 0 | 0 | 0 | 0 | 0 | 0 | 0 | 0 | 0 | 0 | 0
Diesel | 4 | 1 | 0 | 0 | 0 | 0 | 0 | 0 | 0 | 0 | 0 | 0 | 0 | 0 | 0 | 0 | 0 | 0 | 0 | 0 | 0 | 0 | 0 | 0 | 0 | 0
Diesel | 4 | 2 | 0 | 0 | 0 | 0 | 0 | 0 | 0 | 0 | 0 | 0 | 0 | 0 | 0 | 0 | 0 | 0 | 0 | 0 | 0 | 0 | 0 | 0 | 0 | 0
Diesel | 4 | 3 | 0 | 0 | 0 | 0 | 0 | 0 | 0 | 0 | 0 | 0 | 0 | 0 | 0 | 0 | 0 | 0 | 0 | 0 | 0 | 0 | 0 | 0 | 0 | 0
Diesel | 4 | 4 | 0 | 0 | 0 | 0 | 0 | 0 | 0 | 0 | 0 | 0 | 0 | 0 | 0 | 0 | 0 | 0 | 0 | 0 | 0 | 0 | 0 | 0 | 0 | 0
Diesel | 4 | 5 | 0 | 0 | 0 | 0 | 0 | 0 | 0 | 0 | 0 | 0 | 0 | 0 | 0 | 0 | 0 | 0 | 0 | 0 | 0 | 0 | 0 | 0 | 0 | 0
Diesel | 4 | 6 | 0 | 0 | 0 | 0 | 0 | 0 | 0 | 0 | 0 | 0 | 0 | 0 | 0 | 0 | 0 | 0 | 0 | 0 | 0 | 0 | 0 | 0 | 0 | 0
Diesel | 4 | 7 | 0 | 0 | 0 | 0 | 0 | 0 | 0 | 0 | 0 | 0 | 0 | 0 | 0 | 0 | 0 | 0 | 0 | 0 | 0 | 0 | 0 | 0 | 0 | 0
Diesel | 4 | 8 | 0 | 0 | 0 | 0 | 0 | 0 | 0 | 0 | 0 | 0 | 0 | 0 | 0 | 0 | 0 | 0 | 0 | 0 | 0 | 0 | 0 | 0 | 0 | 0
Diesel | 4 | 9 | 0 | 0 | 0 | 0 | 0 | 0 | 0 | 0 | 0 | 0 | 0 | 0 | 0 | 0 | 0 | 0 | 0 | 0 | 0 | 0 | 0 | 0 | 0 | 0
Diesel | 4 | 10 | 0 | 0 | 0 | 0 | 0 | 0 | 0 | 0 | 0 | 0 | 0 | 0 | 0 | 0 | 0 | 0 | 0 | 0 | 0 | 0 | 0 | 0 | 0 | 0
Diesel | 4 | 11 | 0 | 0 | 0 | 0 | 0 | 0 | 0 | 0 | 0 | 0 | 0 | 0 | 0 | 0 | 0 | 0 | 0 | 0 | 0 | 0 | 0 | 0 | 0 | 0
Diesel | 5 | 0 | 0 | 0 | 0 | 0 | 0 | 0 | 0 | 0 | 0 | 0 | 0 | 0 | 0 | 0 | 0 | 0 | 0 | 0 | 0 | 0 | 0 | 0 | 0 | 0
Diesel | 5 | 1 | 0 | 0 | 0 | 0 | 0 | 0 | 0 | 0 | 0 | 0 | 0 | 0 | 0 | 0 | 0 | 0 | 0 | 0 | 0 | 0 | 0 | 0 | 0 | 0
Diesel | 5 | 2 | 0 | 0 | 0 | 0 | 0 | 0 | 0 | 0 | 0 | 0 | 0 | 0 | 0 | 0 | 0 | 0 | 0 | 0 | 0 | 0 | 0 | 0 | 0 | 0
Diesel | 5 | 3 | 0 | 0 | 0 | 0 | 0 | 0 | 0 | 0 | 0 | 0 | 0 | 0 | 0 | 0 | 0 | 0 | 0 | 0 | 0 | 0 | 0 | 0 | 0 | 0
Diesel | 5 | 4 | 0 | 0 | 0 | 0 | 0 | 0 | 0 | 0 | 0 | 0 | 0 | 0 | 0 | 0 | 0 | 0 | 0 | 0 | 0 | 0 | 0 | 0 | 0 | 0
Diesel | 5 | 5 | 0 | 0 | 0 | 0 | 0 | 0 | 0 | 0 | 0 | 0 | 0 | 0 | 0 | 0 | 0 | 0 | 0 | 0 | 0 | 0 | 0 | 0 | 0 | 0
Diesel | 5 | 6 | 0 | 0 | 0 | 0 | 0 | 0 | 0 | 0 | 0 | 0 | 0 | 0 | 0 | 0 | 0 | 0 | 0 | 0 | 0 | 0 | 0 | 0 | 0 | 0
Diesel | 5 | 7 | 0 | 0 | 0 | 0 | 0 | 0 | 0 | 0 | 0 | 0 | 0 | 0 | 0 | 0 | 0 | 0 | 0 | 0 | 0 | 0 | 0 | 0 | 0 | 0
Diesel | 5 | 8 | 0 | 0 | 0 | 0 | 0 | 0 | 0 | 0 | 0 | 0 | 0 | 0 | 0 | 0 | 0 | 0 | 0 | 0 | 0 | 0 | 0 | 0 | 0 | 0
Diesel | 5 | 9 | 0 | 0 | 0 | 0 | 0 | 0 | 0 | 0 | 0 | 0 | 0 | 0 | 0 | 0 | 0 | 0 | 0 | 0 | 0 | 0 | 0 | 0 | 0 | 0
Diesel | 5 | 10 | 0 | 0 | 0 | 0 | 0 | 0 | 0 | 0 | 0 | 0 | 0 | 0 | 0 | 0 | 0 | 0 | 0 | 0 | 0 | 0 | 0 | 0 | 0 | 0
Diesel | 5 | 11 | 0 | 0 | 0 | 0 | 0 | 0 | 0 | 0 | 0 | 0 | 0 | 0 | 0 | 0 | 0 | 0 | 0 | 0 | 0 | 0 | 0 | 0 | 0 | 0
Diesel | 6 | 0 | 0 | 0 | 0 | 0 | 0 | 0 | 0 | 0 | 0 | 0 | 0 | 0 | 0 | 0 | 0 | 0 | 0 | 0 | 0 | 0 | 0 | 0 | 0 | 0
Diesel | 6 | 1 | 0 | 0 | 0 | 0 | 0 | 0 | 0 | 0 | 0 | 0 | 0 | 0 | 0 | 0 | 0 | 0 | 0 | 0 | 0 | 0 | 0 | 0 | 0 | 0
Diesel | 6 | 2 | 0 | 0 | 0 | 0 | 0 | 0 | 0 | 0 | 0 | 0 | 0 | 0 | 0 | 0 | 0 | 0 | 0 | 0 | 0 | 0 | 0 | 0 | 0 | 0
Diesel | 6 | 3 | 0 | 0 | 0 | 0 | 0 | 0 | 0 | 0 | 0 | 0 | 0 | 0 | 0 | 0 | 0 | 0 | 0 | 0 | 0 | 0 | 0 | 0 | 0 | 0
Diesel | 6 | 4 | 0 | 0 | 0 | 0 | 0 | 0 | 0 | 0 | 0 | 0 | 0 | 0 | 0 | 0 | 0 | 0 | 0 | 0 | 0 | 0 | 0 | 0 | 0 | 0
Diesel | 6 | 5 | 0 | 0 | 0 | 0 | 0 | 0 | 0 | 0 | 0 | 0 | 0 | 0 | 0 | 0 | 0 | 0 | 0 | 0 | 0 | 0 | 0 | 0 | 0 | 0
Diesel | 6 | 6 | 0 | 0 | 0 | 0 | 0 | 0 | 0 | 0 | 0 | 0 | 0 | 0 | 0 | 0 | 0 | 0 | 0 | 0 | 0 | 0 | 0 | 0 | 0 | 0
Diesel | 6 | 7 | 0 | 0 | 0 | 0 | 0 | 0 | 0 | 0 | 0 | 0 | 0 | 0 | 0 | 0 | 0 | 0 | 0 | 0 | 0 | 0 | 0 | 0 | 0 | 0
Diesel | 6 | 8 | 0 | 0 | 0 | 0 | 0 | 0 | 0 | 0 | 0 | 0 | 0 | 0 | 0 | 0 | 0 | 0 | 0 | 0 | 0 | 0 | 0 | 0 | 0 | 0
Diesel | 6 | 9 | 0 | 0 | 0 | 0 | 0 | 0 | 0 | 0 | 0 | 0 | 0 | 0 | 0 | 0 | 0 | 0 | 0 | 0 | 0 | 0 | 0 | 0 | 0 | 0
Diesel | 6 | 10 | 0 | 0 | 0 | 0 | 0 | 0 | 0 | 0 | 0 | 0 | 0 | 0 | 0 | 0 | 0 | 0 | 0 | 0 | 0 | 0 | 0 | 0 | 0 | 0
Diesel | 6 | 11 | 0 | 0 | 0 | 0 | 0 | 0 | 0 | 0 | 0 | 0 | 0 | 0 | 0 | 0 | 0 | 0 | 0 | 0 | 0 | 0 | 0 | 0 | 0 | 0
Diesel | 7 | 0 | 0 | 0 | 0 | 0 | 0 | 0 | 0 | 0 | 0 | 0 | 0 | 0 | 0 | 0 | 0 | 0 | 0 | 0 | 0 | 0 | 0 | 0 | 0 | 0
Diesel | 7 | 1 | 0 | 0 | 0 | 0 | 0 | 0 | 0 | 0 | 0 | 0 | 0 | 0 | 0 | 0 | 0 | 0 | 0 | 0 | 0 | 0 | 0 | 0 | 0 | 0
Diesel | 7 | 2 | 0 | 0 | 0 | 0 | 0 | 0 | 0 | 0 | 0 | 0 | 0 | 0 | 0 | 0 | 0 | 0 | 0 | 0 | 0 | 0 | 0 | 0 | 0 | 0
Diesel | 7 | 3 | 0 | 0 | 0 | 0 | 0 | 0 | 0 | 0 | 0 | 0 | 0 | 0 | 0 | 0 | 0 | 0 | 0 | 0 | 0 | 0 | 0 | 0 | 0 | 0
Diesel | 7 | 4 | 0 | 0 | 0 | 0 | 0 | 0 | 0 | 0 | 0 | 0 | 0 | 0 | 0 | 0 | 0 | 0 | 0 | 0 | 0 | 0 | 0 | 0 | 0 | 0
Diesel | 7 | 5 | 0 | 0 | 0 | 0 | 0 | 0 | 0 | 0 | 0 | 0 | 0 | 0 | 0 | 0 | 0 | 0 | 0 | 0 | 0 | 0 | 0 | 0 | 0 | 0
Diesel | 7 | 6 | 0 | 0 | 0 | 0 | 0 | 0 | 0 | 0 | 0 | 0 | 0 | 0 | 0 | 0 | 0 | 0 | 0 | 0 | 0 | 0 | 0 | 0 | 0 | 0
Diesel | 7 | 7 | 0 | 0 | 0 | 0 | 0 | 0 | 0 | 0 | 0 | 0 | 0 | 0 | 0 | 0 | 0 | 0 | 0 | 0 | 0 | 0 | 0 | 0 | 0 | 0
Diesel | 7 | 8 | 0 | 0 | 0 | 0 | 0 | 0 | 0 | 0 | 0 | 0 | 0 | 0 | 0 | 0 | 0 | 0 | 0 | 0 | 0 | 0 | 0 | 0 | 0 | 0
Diesel | 7 | 9 | 0 | 0 | 0 | 0 | 0 | 0 | 0 | 0 | 0 | 0 | 0 | 0 | 0 | 0 | 0 | 0 | 0 | 0 | 0 | 0 | 0 | 0 | 0 | 0
Diesel | 7 | 10 | 0 | 0 | 0 | 0 | 0 | 0 | 0 | 0 | 0 | 0 | 0 | 0 | 0 | 0 | 0 | 0 | 0 | 0 | 0 | 0 | 0 | 0 | 0 | 0
Diesel | 7 | 11 | 0 | 0 | 0 | 0 | 0 | 0 | 0 | 0 | 0 | 0 | 0 | 0 | 0 | 0 | 0 | 0 | 0 | 0 | 0 | 0 | 0 | 0 | 0 | 0
Diesel | 8 | 0 | 0 | 0 | 0 | 0 | 0 | 0 | 0 | 0 | 0 | 0 | 0 | 0 | 0 | 0 | 0 | 0 | 0 | 0 | 0 | 0 | 0 | 0 | 0 | 0
Diesel | 8 | 1 | 0 | 0 | 0 | 0 | 0 | 0 | 0 | 0 | 0 | 0 | 0 | 0 | 0 | 0 | 0 | 0 | 0 | 0 | 0 | 0 | 0 | 0 | 0 | 0
Diesel | 8 | 2 | 0 | 0 | 0 | 0 | 0 | 0 | 0 | 0 | 0 | 0 | 0 | 0 | 0 | 0 | 0 | 0 | 0 | 0 | 0 | 0 | 0 | 0 | 0 | 0
Diesel | 8 | 3 | 0 | 0 | 0 | 0 | 0 | 0 | 0 | 0 | 0 | 0 | 0 | 0 | 0 | 0 | 0 | 0 | 0 | 0 | 0 | 0 | 0 | 0 | 0 | 0
Diesel | 8 | 4 | 0 | 0 | 0 | 0 | 0 | 0 | 0 | 0 | 0 | 0 | 0 | 0 | 0 | 0 | 0 | 0 | 0 | 0 | 0 | 0 | 0 | 0 | 0 | 0
Diesel | 8 | 5 | 0 | 0 | 0 | 0 | 0 | 0 | 0 | 0 | 0 | 0 | 0 | 0 | 0 | 0 | 0 | 0 | 0 | 0 | 0 | 0 | 0 | 0 | 0 | 0
Diesel | 8 | 6 | 0 | 0 | 0 | 0 | 0 | 0 | 0 | 0 | 0 | 0 | 0 | 0 | 0 | 0 | 0 | 0 | 0 | 0 | 0 | 0 | 0 | 0 | 0 | 0
Diesel | 8 | 7 | 0 | 0 | 0 | 0 | 0 | 0 | 0 | 0 | 0 | 0 | 0 | 0 | 0 | 0 | 0 | 0 | 0 | 0 | 0 | 0 | 0 | 0 | 0 | 0
Diesel | 8 | 8 | 0 | 0 | 0 | 0 | 0 | 0 | 0 | 0 | 0 | 0 | 0 | 0 | 0 | 0 | 0 | 0 | 0 | 0 | 0 | 0 | 0 | 0 | 0 | 0
Diesel | 8 | 9 | 0 | 0 | 0 | 0 | 0 | 0 | 0 | 0 | 0 | 0 | 0 | 0 | 0 | 0 | 0 | 0 | 0 | 0 | 0 | 0 | 0 | 0 | 0 | 0
Diesel | 8 | 10 | 0 | 0 | 0 | 0 | 0 | 0 | 0 | 0 | 0 | 0 | 0 | 0 | 0 | 0 | 0 | 0 | 0 | 0 | 0 | 0 | 0 | 0 | 0 | 0
Diesel | 8 | 11 | 0 | 0 | 0 | 0 | 0 | 0 | 0 | 0 | 0 | 0 | 0 | 0 | 0 | 0 | 0 | 0 | 0 | 0 | 0 | 0 | 0 | 0 | 0 | 0
Diesel | 9 | 0 | 0 | 0 | 0 | 0 | 0 | 0 | 0 | 0 | 0 | 0 | 0 | 0 | 0 | 0 | 0 | 0 | 0 | 0 | 0 | 0 | 0 | 0 | 0 | 0
Diesel | 9 | 1 | 0 | 0 | 0 | 0 | 0 | 0 | 0 | 0 | 0 | 0 | 0 | 0 | 0 | 0 | 0 | 0 | 0 | 0 | 0 | 0 | 0 | 0 | 0 | 0
Diesel | 9 | 2 | 0 | 0 | 0 | 0 | 0 | 0 | 0 | 0 | 0 | 0 | 0 | 0 | 0 | 0 | 0 | 0 | 0 | 0 | 0 | 0 | 0 | 0 | 0 | 0
Diesel | 9 | 3 | 0 | 0 | 0 | 0 | 0 | 0 | 0 | 0 | 0 | 0 | 0 | 0 | 0 | 0 | 0 | 0 | 0 | 0 | 0 | 0 | 0 | 0 | 0 | 0
Diesel | 9 | 4 | 0 | 0 | 0 | 0 | 0 | 0 | 0 | 0 | 0 | 0 | 0 | 0 | 0 | 0 | 0 | 0 | 0 | 0 | 0 | 0 | 0 | 0 | 0 | 0
Diesel | 9 | 5 | 0 | 0 | 0 | 0 | 0 | 0 | 0 | 0 | 0 | 0 | 0 | 0 | 0 | 0 | 0 | 0 | 0 | 0 | 0 | 0 | 0 | 0 | 0 | 0
Diesel | 9 | 6 | 0 | 0 | 0 | 0 | 0 | 0 | 0 | 0 | 0 | 0 | 0 | 0 | 0 | 0 | 0 | 0 | 0 | 0 | 0 | 0 | 0 | 0 | 0 | 0
Diesel | 9 | 7 | 0 | 0 | 0 | 0 | 0 | 0 | 0 | 0 | 0 | 0 | 0 | 0 | 0 | 0 | 0 | 0 | 0 | 0 | 0 | 0 | 0 | 0 | 0 | 0
Diesel | 9 | 8 | 0 | 0 | 0 | 0 | 0 | 0 | 0 | 0 | 0 | 0 | 0 | 0 | 0 | 0 | 0 | 0 | 0 | 0 | 0 | 0 | 0 | 0 | 0 | 0
Diesel | 9 | 9 | 0 | 0 | 0 | 0 | 0 | 0 | 0 | 0 | 0 | 0 | 0 | 0 | 0 | 0 | 0 | 0 | 0 | 0 | 0 | 0 | 0 | 0 | 0 | 0
Diesel | 9 | 10 | 0 | 0 | 0 | 0 | 0 | 0 | 0 | 0 | 0 | 0 | 0 | 0 | 0 | 0 | 0 | 0 | 0 | 0 | 0 | 0 | 0 | 0 | 0 | 0
Diesel | 9 | 11 | 0 | 0 | 0 | 0 | 0 | 0 | 0 | 0 | 0 | 0 | 0 | 0 | 0 | 0 | 0 | 0 | 0 | 0 | 0 | 0 | 0 | 0 | 0 | 0
Diesel | 10 | 0 | 0 | 0 | 0 | 0 | 0 | 0 | 0 | 0 | 0 | 0 | 0 | 0 | 0 | 0 | 0 | 0 | 0 | 0 | 0 | 0 | 0 | 0 | 0 | 0
Diesel | 10 | 1 | 0 | 0 | 0 | 0 | 0 | 0 | 0 | 0 | 0 | 0 | 0 | 0 | 0 | 0 | 0 | 0 | 0 | 0 | 0 | 0 | 0 | 0 | 0 | 0
Diesel | 10 | 2 | 0 | 0 | 0 | 0 | 0 | 0 | 0 | 0 | 0 | 0 | 0 | 0 | 0 | 0 | 0 | 0 | 0 | 0 | 0 | 0 | 0 | 0 | 0 | 0
Diesel | 10 | 3 | 0 | 0 | 0 | 0 | 0 | 0 | 0 | 0 | 0 | 0 | 0 | 0 | 0 | 0 | 0 | 0 | 0 | 0 | 0 | 0 | 0 | 0 | 0 | 0
Diesel | 10 | 4 | 0 | 0 | 0 | 0 | 0 | 0 | 0 | 0 | 0 | 0 | 0 | 0 | 0 | 0 | 0 | 0 | 0 | 0 | 0 | 0 | 0 | 0 | 0 | 0
Diesel | 10 | 5 | 0 | 0 | 0 | 0 | 0 | 0 | 0 | 0 | 0 | 0 | 0 | 0 | 0 | 0 | 0 | 0 | 0 | 0 | 0 | 0 | 0 | 0 | 0 | 0
Diesel | 10 | 6 | 0 | 0 | 0 | 0 | 0 | 0 | 0 | 0 | 0 | 0 | 0 | 0 | 0 | 0 | 0 | 0 | 0 | 0 | 0 | 0 | 0 | 0 | 0 | 0
Diesel | 10 | 7 | 0 | 0 | 0 | 0 | 0 | 0 | 0 | 0 | 0 | 0 | 0 | 0 | 0 | 0 | 0 | 0 | 0 | 0 | 0 | 0 | 0 | 0 | 0 | 0
Diesel | 10 | 8 | 0 | 0 | 0 | 0 | 0 | 0 | 0 | 0 | 0 | 0 | 0 | 0 | 0 | 0 | 0 | 0 | 0 | 0 | 0 | 0 | 0 | 0 | 0 | 0
Diesel | 10 | 9 | 0 | 0 | 0 | 0 | 0 | 0 | 0 | 0 | 0 | 0 | 0 | 0 | 0 | 0 | 0 | 0 | 0 | 0 | 0 | 0 | 0 | 0 | 0 | 0
Diesel | 10 | 10 | 0 | 0 | 0 | 0 | 0 | 0 | 0 | 0 | 0 | 0 | 0 | 0 | 0 | 0 | 0 | 0 | 0 | 0 | 0 | 0 | 0 | 0 | 0 | 0
Diesel | 10 | 11 | 0 | 0 | 0 | 0 | 0 | 0 | 0 | 0 | 0 | 0 | 0 | 0 | 0 | 0 | 0 | 0 | 0 | 0 | 0 | 0 | 0 | 0 | 0 | 0
Diesel | 11 | 0 | 0 | 0 | 0 | 0 | 0 | 0 | 0 | 0 | 0 | 0 | 0 | 0 | 0 | 0 | 0 | 0 | 0 | 0 | 0 | 0 | 0 | 0 | 0 | 0
Diesel | 11 | 1 | 0 | 0 | 0 | 0 | 0 | 0 | 0 | 0 | 0 | 0 | 0 | 0 | 0 | 0 | 0 | 0 | 0 | 0 | 0 | 0 | 0 | 0 | 0 | 0
Diesel | 11 | 2 | 0 | 0 | 0 | 0 | 0 | 0 | 0 | 0 | 0 | 0 | 0 | 0 | 0 | 0 | 0 | 0 | 0 | 0 | 0 | 0 | 0 | 0 | 0 | 0
Diesel | 11 | 3 | 0 | 0 | 0 | 0 | 0 | 0 | 0 | 0 | 0 | 0 | 0 | 0 | 0 | 0 | 0 | 0 | 0 | 0 | 0 | 0 | 0 | 0 | 0 | 0
Diesel | 11 | 4 | 0 | 0 | 0 | 0 | 0 | 0 | 0 | 0 | 0 | 0 | 0 | 0 | 0 | 0 | 0 | 0 | 0 | 0 | 0 | 0 | 0 | 0 | 0 | 0
Diesel | 11 | 5 | 0 | 0 | 0 | 0 | 0 | 0 | 0 | 0 | 0 | 0 | 0 | 0 | 0 | 0 | 0 | 0 | 0 | 0 | 0 | 0 | 0 | 0 | 0 | 0
Diesel | 11 | 6 | 0 | 0 | 0 | 0 | 0 | 0 | 0 | 0 | 0 | 0 | 0 | 0 | 0 | 0 | 0 | 0 | 0 | 0 | 0 | 0 | 0 | 0 | 0 | 0
Diesel | 11 | 7 | 0 | 0 | 0 | 0 | 0 | 0 | 0 | 0 | 0 | 0 | 0 | 0 | 0 | 0 | 0 | 0 | 0 | 0 | 0 | 0 | 0 | 0 | 0 | 0
Diesel | 11 | 8 | 0 | 0 | 0 | 0 | 0 | 0 | 0 | 0 | 0 | 0 | 0 | 0 | 0 | 0 | 0 | 0 | 0 | 0 | 0 | 0 | 0 | 0 | 0 | 0
Diesel | 11 | 9 | 0 | 0 | 0 | 0 | 0 | 0 | 0 | 0 | 0 | 0 | 0 | 0 | 0 | 0 | 0 | 0 | 0 | 0 | 0 | 0 | 0 | 0 | 0 | 0
Diesel | 11 | 10 | 0 | 0 | 0 | 0 | 0 | 0 | 0 | 0 | 0 | 0 | 0 | 0 | 0 | 0 | 0 | 0 | 0 | 0 | 0 | 0 | 0 | 0 | 0 | 0
Diesel | 11 | 11 | 0 | 0 | 0 | 0 | 0 | 0 | 0 | 0 | 0 | 0 | 0 | 0 | 0 | 0 | 0 | 0 | 0 | 0 | 0 | 0 | 0 | 0 | 0 | 0
Diesel | 12 | 0 | 0 | 0 | 0 | 0 | 0 | 0 | 0 | 0 | 0 | 0 | 0 | 0 | 0 | 0 | 0 | 0 | 0 | 0 | 0 | 0 | 0 | 0 | 0 | 0
Diesel | 12 | 1 | 0 | 0 | 0 | 0 | 0 | 0 | 0 | 0 | 0 | 0 | 0 | 0 | 0 | 0 | 0 | 0 | 0 | 0 | 0 | 0 | 0 | 0 | 0 | 0
Diesel | 12 | 2 | 0 | 0 | 0 | 0 | 0 | 0 | 0 | 0 | 0 | 0 | 0 | 0 | 0 | 0 | 0 | 0 | 0 | 0 | 0 | 0 | 0 | 0 | 0 | 0
Diesel | 12 | 3 | 0 | 0 | 0 | 0 | 0 | 0 | 0 | 0 | 0 | 0 | 0 | 0 | 0 | 0 | 0 | 0 | 0 | 0 | 0 | 0 | 0 | 0 | 0 | 0
Diesel | 12 | 4 | 0 | 0 | 0 | 0 | 0 | 0 | 0 | 0 | 0 | 0 | 0 | 0 | 0 | 0 | 0 | 0 | 0 | 0 | 0 | 0 | 0 | 0 | 0 | 0
Diesel | 12 | 5 | 0 | 0 | 0 | 0 | 0 | 0 | 0 | 0 | 0 | 0 | 0 | 0 | 0 | 0 | 0 | 0 | 0 | 0 | 0 | 0 | 0 | 0 | 0 | 0
Diesel | 12 | 6 | 0 | 0 | 0 | 0 | 0 | 0 | 0 | 0 | 0 | 0 | 0 | 0 | 0 | 0 | 0 | 0 | 0 | 0 | 0 | 0 | 0 | 0 | 0 | 0
Diesel | 12 | 7 | 0 | 0 | 0 | 0 | 0 | 0 | 0 | 0 | 0 | 0 | 0 | 0 | 0 | 0 | 0 | 0 | 0 | 0 | 0 | 0 | 0 | 0 | 0 | 0
Diesel | 12 | 8 | 0 | 0 | 0 | 0 | 0 | 0 | 0 | 0 | 0 | 0 | 0 | 0 | 0 | 0 | 0 | 0 | 0 | 0 | 0 | 0 | 0 | 0 | 0 | 0
Diesel | 12 | 9 | 0 | 0 | 0 | 0 | 0 | 0 | 0 | 0 | 0 | 0 | 0 | 0 | 0 | 0 | 0 | 0 | 0 | 0 | 0 | 0 | 0 | 0 | 0 | 0
Diesel | 12 | 10 | 0 | 0 | 0 | 0 | 0 | 0 | 0 | 0 | 0 | 0 | 0 | 0 | 0 | 0 | 0 | 0 | 0 | 0 | 0 | 0 | 0 | 0 | 0 | 0
Diesel | 12 | 11 | 0 | 0 | 0 | 0 | 0 | 0 | 0 | 0 | 0 | 0 | 0 | 0 | 0 | 0 | 0 | 0 | 0 | 0 | 0 | 0 | 0 | 0 | 0 | 0
Diesel | 13 | 0 | 0 | 0 | 0 | 0 | 0 | 0 | 0 | 0 | 0 | 0 | 0 | 0 | 0 | 0 | 0 | 0 | 0 | 0 | 0 | 0 | 0 | 0 | 0 | 0
Diesel | 13 | 1 | 0 | 0 | 0 | 0 | 0 | 0 | 0 | 0 | 0 | 0 | 0 | 0 | 0 | 0 | 0 | 0 | 0 | 0 | 0 | 0 | 0 | 0 | 0 | 0
Diesel | 13 | 2 | 0 | 0 | 0 | 0 | 0 | 0 | 0 | 0 | 0 | 0 | 0 | 0 | 0 | 0 | 0 | 0 | 0 | 0 | 0 | 0 | 0 | 0 | 0 | 0
Diesel | 13 | 3 | 0 | 0 | 0 | 0 | 0 | 0 | 0 | 0 | 0 | 0 | 0 | 0 | 0 | 0 | 0 | 0 | 0 | 0 | 0 | 0 | 0 | 0 | 0 | 0
Diesel | 13 | 4 | 0 | 0 | 0 | 0 | 0 | 0 | 0 | 0 | 0 | 0 | 0 | 0 | 0 | 0 | 0 | 0 | 0 | 0 | 0 | 0 | 0 | 0 | 0 | 0
Diesel | 13 | 5 | 0 | 0 | 0 | 0 | 0 | 0 | 0 | 0 | 0 | 0 | 0 | 0 | 0 | 0 | 0 | 0 | 0 | 0 | 0 | 0 | 0 | 0 | 0 | 0
Diesel | 13 | 6 | 0 | 0 | 0 | 0 | 0 | 0 | 0 | 0 | 0 | 0 | 0 | 0 | 0 | 0 | 0 | 0 | 0 | 0 | 0 | 0 | 0 | 0 | 0 | 0
Diesel | 13 | 7 | 0 | 0 | 0 | 0 | 0 | 0 | 0 | 0 | 0 | 0 | 0 | 0 | 0 | 0 | 0 | 0 | 0 | 0 | 0 | 0 | 0 | 0 | 0 | 0
Diesel | 13 | 8 | 0 | 0 | 0 | 0 | 0 | 0 | 0 | 0 | 0 | 0 | 0 | 0 | 0 | 0 | 0 | 0 | 0 | 0 | 0 | 0 | 0 | 0 | 0 | 0
Diesel | 13 | 9 | 0 | 0 | 0 | 0 | 0 | 0 | 0 | 0 | 0 | 0 | 0 | 0 | 0 | 0 | 0 | 0 | 0 | 0 | 0 | 0 | 0 | 0 | 0 | 0
Diesel | 13 | 10 | 0 | 0 | 0 | 0 | 0 | 0 | 0 | 0 | 0 | 0 | 0 | 0 | 0 | 0 | 0 | 0 | 0 | 0 | 0 | 0 | 0 | 0 | 0 | 0
Diesel | 13 | 11 | 0 | 0 | 0 | 0 | 0 | 0 | 0 | 0 | 0 | 0 | 0 | 0 | 0 | 0 | 0 | 0 | 0 | 0 | 0 | 0 | 0 | 0 | 0 | 0
Diesel | 14 | 0 | 0 | 0 | 0 | 0 | 0 | 0 | 0 | 0 | 0 | 0 | 0 | 0 | 0 | 0 | 0 | 0 | 0 | 0 | 0 | 0 | 0 | 0 | 0 | 0
Diesel | 14 | 1 | 0 | 0 | 0 | 0 | 0 | 0 | 0 | 0 | 0 | 0 | 0 | 0 | 0 | 0 | 0 | 0 | 0 | 0 | 0 | 0 | 0 | 0 | 0 | 0
Diesel | 14 | 2 | 0 | 0 | 0 | 0 | 0 | 0 | 0 | 0 | 0 | 0 | 0 | 0 | 0 | 0 | 0 | 0 | 0 | 0 | 0 | 0 | 0 | 0 | 0 | 0
Diesel | 14 | 3 | 0 | 0 | 0 | 0 | 0 | 0 | 0 | 0 | 0 | 0 | 0 | 0 | 0 | 0 | 0 | 0 | 0 | 0 | 0 | 0 | 0 | 0 | 0 | 0
Diesel | 14 | 4 | 0 | 0 | 0 | 0 | 0 | 0 | 0 | 0 | 0 | 0 | 0 | 0 | 0 | 0 | 0 | 0 | 0 | 0 | 0 | 0 | 0 | 0 | 0 | 0
Diesel | 14 | 5 | 0 | 0 | 0 | 0 | 0 | 0 | 0 | 0 | 0 | 0 | 0 | 0 | 0 | 0 | 0 | 0 | 0 | 0 | 0 | 0 | 0 | 0 | 0 | 0
Diesel | 14 | 6 | 0 | 0 | 0 | 0 | 0 | 0 | 0 | 0 | 0 | 0 | 0 | 0 | 0 | 0 | 0 | 0 | 0 | 0 | 0 | 0 | 0 | 0 | 0 | 0
Diesel | 14 | 7 | 0 | 0 | 0 | 0 | 0 | 0 | 0 | 0 | 0 | 0 | 0 | 0 | 0 | 0 | 0 | 0 | 0 | 0 | 0 | 0 | 0 | 0 | 0 | 0
Diesel | 14 | 8 | 0 | 0 | 0 | 0 | 0 | 0 | 0 | 0 | 0 | 0 | 0 | 0 | 0 | 0 | 0 | 0 | 0 | 0 | 0 | 0 | 0 | 0 | 0 | 0
Diesel | 14 | 9 | 0 | 0 | 0 | 0 | 0 | 0 | 0 | 0 | 0 | 0 | 0 | 0 | 0 | 0 | 0 | 0 | 0 | 0 | 0 | 0 | 0 | 0 | 0 | 0
Diesel | 14 | 10 | 0 | 0 | 0 | 0 | 0 | 0 | 0 | 0 | 0 | 0 | 0 | 0 | 0 | 0 | 0 | 0 | 0 | 0 | 0 | 0 | 0 | 0 | 0 | 0
Diesel | 14 | 11 | 0 | 0 | 0 | 0 | 0 | 0 | 0 | 0 | 0 | 0 | 0 | 0 | 0 | 0 | 0 | 0 | 0 | 0 | 0 | 0 | 0 | 0 | 0 | 0
Diesel | 15 | 0 | 0 | 0 | 0 | 0 | 0 | 0 | 0 | 0 | 0 | 0 | 0 | 0 | 0 | 0 | 0 | 0 | 0 | 0 | 0 | 0 | 0 | 0 | 0 | 0
Diesel | 15 | 1 | 0 | 0 | 0 | 0 | 0 | 0 | 0 | 0 | 0 | 0 | 0 | 0 | 0 | 0 | 0 | 0 | 0 | 0 | 0 | 0 | 0 | 0 | 0 | 0
Diesel | 15 | 2 | 0 | 0 | 0 | 0 | 0 | 0 | 0 | 0 | 0 | 0 | 0 | 0 | 0 | 0 | 0 | 0 | 0 | 0 | 0 | 0 | 0 | 0 | 0 | 0
Diesel | 15 | 3 | 0 | 0 | 0 | 0 | 0 | 0 | 0 | 0 | 0 | 0 | 0 | 0 | 0 | 0 | 0 | 0 | 0 | 0 | 0 | 0 | 0 | 0 | 0 | 0
Diesel | 15 | 4 | 0 | 0 | 0 | 0 | 0 | 0 | 0 | 0 | 0 | 0 | 0 | 0 | 0 | 0 | 0 | 0 | 0 | 0 | 0 | 0 | 0 | 0 | 0 | 0
Diesel | 15 | 5 | 0 | 0 | 0 | 0 | 0 | 0 | 0 | 0 | 0 | 0 | 0 | 0 | 0 | 0 | 0 | 0 | 0 | 0 | 0 | 0 | 0 | 0 | 0 | 0
Diesel | 15 | 6 | 0 | 0 | 0 | 0 | 0 | 0 | 0 | 0 | 0 | 0 | 0 | 0 | 0 | 0 | 0 | 0 | 0 | 0 | 0 | 0 | 0 | 0 | 0 | 0
Diesel | 15 | 7 | 0 | 0 | 0 | 0 | 0 | 0 | 0 | 0 | 0 | 0 | 0 | 0 | 0 | 0 | 0 | 0 | 0 | 0 | 0 | 0 | 0 | 0 | 0 | 0
Diesel | 15 | 8 | 0 | 0 | 0 | 0 | 0 | 0 | 0 | 0 | 0 | 0 | 0 | 0 | 0 | 0 | 0 | 0 | 0 | 0 | 0 | 0 | 0 | 0 | 0 | 0
Diesel | 15 | 9 | 0 | 0 | 0 | 0 | 0 | 0 | 0 | 0 | 0 | 0 | 0 | 0 | 0 | 0 | 0 | 0 | 0 | 0 | 0 | 0 | 0 | 0 | 0 | 0
Diesel | 15 | 10 | 0 | 0 | 0 | 0 | 0 | 0 | 0 | 0 | 0 | 0 | 0 | 0 | 0 | 0 | 0 | 0 | 0 | 0 | 0 | 0 | 0 | 0 | 0 | 0
Diesel | 15 | 11 | 0 | 0 | 0 | 0 | 0 | 0 | 0 | 0 | 0 | 0 | 0 | 0 | 0 | 0 | 0 | 0 | 0 | 0 | 0 | 0 | 0 | 0 | 0 | 0
Diesel | 16 | 0 | 0 | 0 | 0 | 0 | 0 | 0 | 0 | 0 | 0 | 0 | 0 | 0 | 0 | 0 | 0 | 0 | 0 | 0 | 0 | 0 | 0 | 0 | 0 | 0
Diesel | 16 | 1 | 0 | 0 | 0 | 0 | 0 | 0 | 0 | 0 | 0 | 0 | 0 | 0 | 0 | 0 | 0 | 0 | 0 | 0 | 0 | 0 | 0 | 0 | 0 | 0
Diesel | 16 | 2 | 0 | 0 | 0 | 0 | 0 | 0 | 0 | 0 | 0 | 0 | 0 | 0 | 0 | 0 | 0 | 0 | 0 | 0 | 0 | 0 | 0 | 0 | 0 | 0
Diesel | 16 | 3 | 0 | 0 | 0 | 0 | 0 | 0 | 0 | 0 | 0 | 0 | 0 | 0 | 0 | 0 | 0 | 0 | 0 | 0 | 0 | 0 | 0 | 0 | 0 | 0
Diesel | 16 | 4 | 0 | 0 | 0 | 0 | 0 | 0 | 0 | 0 | 0 | 0 | 0 | 0 | 0 | 0 | 0 | 0 | 0 | 0 | 0 | 0 | 0 | 0 | 0 | 0
Diesel | 16 | 5 | 0 | 0 | 0 | 0 | 0 | 0 | 0 | 0 | 0 | 0 | 0 | 0 | 0 | 0 | 0 | 0 | 0 | 0 | 0 | 0 | 0 | 0 | 0 | 0
Diesel | 16 | 6 | 0 | 0 | 0 | 0 | 0 | 0 | 0 | 0 | 0 | 0 | 0 | 0 | 0 | 0 | 0 | 0 | 0 | 0 | 0 | 0 | 0 | 0 | 0 | 0
Diesel | 16 | 7 | 0 | 0 | 0 | 0 | 0 | 0 | 0 | 0 | 0 | 0 | 0 | 0 | 0 | 0 | 0 | 0 | 0 | 0 | 0 | 0 | 0 | 0 | 0 | 0
Diesel | 16 | 8 | 0 | 0 | 0 | 0 | 0 | 0 | 0 | 0 | 0 | 0 | 0 | 0 | 0 | 0 | 0 | 0 | 0 | 0 | 0 | 0 | 0 | 0 | 0 | 0
Diesel | 16 | 9 | 0 | 0 | 0 | 0 | 0 | 0 | 0 | 0 | 0 | 0 | 0 | 0 | 0 | 0 | 0 | 0 | 0 | 0 | 0 | 0 | 0 | 0 | 0 | 0
Diesel | 16 | 10 | 0 | 0 | 0 | 0 | 0 | 0 | 0 | 0 | 0 | 0 | 0 | 0 | 0 | 0 | 0 | 0 | 0 | 0 | 0 | 0 | 0 | 0 | 0 | 0
Diesel | 16 | 11 | 0 | 0 | 0 | 0 | 0 | 0 | 0 | 0 | 0 | 0 | 0 | 0 | 0 | 0 | 0 | 0 | 0 | 0 | 0 | 0 | 0 | 0 | 0 | 0
Diesel | 17 | 0 | 0 | 0 | 0 | 0 | 0 | 0 | 0 | 0 | 0 | 0 | 0 | 0 | 0 | 0 | 0 | 0 | 0 | 0 | 0 | 0 | 0 | 0 | 0 | 0
Diesel | 17 | 1 | 0 | 0 | 0 | 0 | 0 | 0 | 0 | 0 | 0 | 0 | 0 | 0 | 0 | 0 | 0 | 0 | 0 | 0 | 0 | 0 | 0 | 0 | 0 | 0
Diesel | 17 | 2 | 0 | 0 | 0 | 0 | 0 | 0 | 0 | 0 | 0 | 0 | 0 | 0 | 0 | 0 | 0 | 0 | 0 | 0 | 0 | 0 | 0 | 0 | 0 | 0
Diesel | 17 | 3 | 0 | 0 | 0 | 0 | 0 | 0 | 0 | 0 | 0 | 0 | 0 | 0 | 0 | 0 | 0 | 0 | 0 | 0 | 0 | 0 | 0 | 0 | 0 | 0
Diesel | 17 | 4 | 0 | 0 | 0 | 0 | 0 | 0 | 0 | 0 | 0 | 0 | 0 | 0 | 0 | 0 | 0 | 0 | 0 | 0 | 0 | 0 | 0 | 0 | 0 | 0
Diesel | 17 | 5 | 0 | 0 | 0 | 0 | 0 | 0 | 0 | 0 | 0 | 0 | 0 | 0 | 0 | 0 | 0 | 0 | 0 | 0 | 0 | 0 | 0 | 0 | 0 | 0
Diesel | 17 | 6 | 0 | 0 | 0 | 0 | 0 | 0 | 0 | 0 | 0 | 0 | 0 | 0 | 0 | 0 | 0 | 0 | 0 | 0 | 0 | 0 | 0 | 0 | 0 | 0
Diesel | 17 | 7 | 0 | 0 | 0 | 0 | 0 | 0 | 0 | 0 | 0 | 0 | 0 | 0 | 0 | 0 | 0 | 0 | 0 | 0 | 0 | 0 | 0 | 0 | 0 | 0
Diesel | 17 | 8 | 0 | 0 | 0 | 0 | 0 | 0 | 0 | 0 | 0 | 0 | 0 | 0 | 0 | 0 | 0 | 0 | 0 | 0 | 0 | 0 | 0 | 0 | 0 | 0
Diesel | 17 | 9 | 0 | 0 | 0 | 0 | 0 | 0 | 0 | 0 | 0 | 0 | 0 | 0 | 0 | 0 | 0 | 0 | 0 | 0 | 0 | 0 | 0 | 0 | 0 | 0
Diesel | 17 | 10 | 0 | 0 | 0 | 0 | 0 | 0 | 0 | 0 | 0 | 0 | 0 | 0 | 0 | 0 | 0 | 0 | 0 | 0 | 0 | 0 | 0 | 0 | 0 | 0
Diesel | 17 | 11 | 0 | 0 | 0 | 0 | 0 | 0 | 0 | 0 | 0 | 0 | 0 | 0 | 0 | 0 | 0 | 0 | 0 | 0 | 0 | 0 | 0 | 0 | 0 | 0
Diesel | 18 | 0 | 0 | 0 | 0 | 0 | 0 | 0 | 0 | 0 | 0 | 0 | 0 | 0 | 0 | 0 | 0 | 0 | 0 | 0 | 0 | 0 | 0 | 0 | 0 | 0
Diesel | 18 | 1 | 0 | 0 | 0 | 0 | 0 | 0 | 0 | 0 | 0 | 0 | 0 | 0 | 0 | 0 | 0 | 0 | 0 | 0 | 0 | 0 | 0 | 0 | 0 | 0
Diesel | 18 | 2 | 0 | 0 | 0 | 0 | 0 | 0 | 0 | 0 | 0 | 0 | 0 | 0 | 0 | 0 | 0 | 0 | 0 | 0 | 0 | 0 | 0 | 0 | 0 | 0
Diesel | 18 | 3 | 0 | 0 | 0 | 0 | 0 | 0 | 0 | 0 | 0 | 0 | 0 | 0 | 0 | 0 | 0 | 0 | 0 | 0 | 0 | 0 | 0 | 0 | 0 | 0
Diesel | 18 | 4 | 0 | 0 | 0 | 0 | 0 | 0 | 0 | 0 | 0 | 0 | 0 | 0 | 0 | 0 | 0 | 0 | 0 | 0 | 0 | 0 | 0 | 0 | 0 | 0
Diesel | 18 | 5 | 0 | 0 | 0 | 0 | 0 | 0 | 0 | 0 | 0 | 0 | 0 | 0 | 0 | 0 | 0 | 0 | 0 | 0 | 0 | 0 | 0 | 0 | 0 | 0
Diesel | 18 | 6 | 0 | 0 | 0 | 0 | 0 | 0 | 0 | 0 | 0 | 0 | 0 | 0 | 0 | 0 | 0 | 0 | 0 | 0 | 0 | 0 | 0 | 0 | 0 | 0
Diesel | 18 | 7 | 0 | 0 | 0 | 0 | 0 | 0 | 0 | 0 | 0 | 0 | 0 | 0 | 0 | 0 | 0 | 0 | 0 | 0 | 0 | 0 | 0 | 0 | 0 | 0
Diesel | 18 | 8 | 0 | 0 | 0 | 0 | 0 | 0 | 0 | 0 | 0 | 0 | 0 | 0 | 0 | 0 | 0 | 0 | 0 | 0 | 0 | 0 | 0 | 0 | 0 | 0
Diesel | 18 | 9 | 0 | 0 | 0 | 0 | 0 | 0 | 0 | 0 | 0 | 0 | 0 | 0 | 0 | 0 | 0 | 0 | 0 | 0 | 0 | 0 | 0 | 0 | 0 | 0
Diesel | 18 | 10 | 0 | 0 | 0 | 0 | 0 | 0 | 0 | 0 | 0 | 0 | 0 | 0 | 0 | 0 | 0 | 0 | 0 | 0 | 0 | 0 | 0 | 0 | 0 | 0
Diesel | 18 | 11 | 0 | 0 | 0 | 0 | 0 | 0 | 0 | 0 | 0 | 0 | 0 | 0 | 0 | 0 | 0 | 0 | 0 | 0 | 0 | 0 | 0 | 0 | 0 | 0
Diesel | 19 | 0 | 0 | 0 | 0 | 0 | 0 | 0 | 0 | 0 | 0 | 0 | 0 | 0 | 0 | 0 | 0 | 0 | 0 | 0 | 0 | 0 | 0 | 0 | 0 | 0
Diesel | 19 | 1 | 0 | 0 | 0 | 0 | 0 | 0 | 0 | 0 | 0 | 0 | 0 | 0 | 0 | 0 | 0 | 0 | 0 | 0 | 0 | 0 | 0 | 0 | 0 | 0
Diesel | 19 | 2 | 0 | 0 | 0 | 0 | 0 | 0 | 0 | 0 | 0 | 0 | 0 | 0 | 0 | 0 | 0 | 0 | 0 | 0 | 0 | 0 | 0 | 0 | 0 | 0
Diesel | 19 | 3 | 0 | 0 | 0 | 0 | 0 | 0 | 0 | 0 | 0 | 0 | 0 | 0 | 0 | 0 | 0 | 0 | 0 | 0 | 0 | 0 | 0 | 0 | 0 | 0
Diesel | 19 | 4 | 0 | 0 | 0 | 0 | 0 | 0 | 0 | 0 | 0 | 0 | 0 | 0 | 0 | 0 | 0 | 0 | 0 | 0 | 0 | 0 | 0 | 0 | 0 | 0
Diesel | 19 | 5 | 0 | 0 | 0 | 0 | 0 | 0 | 0 | 0 | 0 | 0 | 0 | 0 | 0 | 0 | 0 | 0 | 0 | 0 | 0 | 0 | 0 | 0 | 0 | 0
Diesel | 19 | 6 | 0 | 0 | 0 | 0 | 0 | 0 | 0 | 0 | 0 | 0 | 0 | 0 | 0 | 0 | 0 | 0 | 0 | 0 | 0 | 0 | 0 | 0 | 0 | 0
Diesel | 19 | 7 | 0 | 0 | 0 | 0 | 0 | 0 | 0 | 0 | 0 | 0 | 0 | 0 | 0 | 0 | 0 | 0 | 0 | 0 | 0 | 0 | 0 | 0 | 0 | 0
Diesel | 19 | 8 | 0 | 0 | 0 | 0 | 0 | 0 | 0 | 0 | 0 | 0 | 0 | 0 | 0 | 0 | 0 | 0 | 0 | 0 | 0 | 0 | 0 | 0 | 0 | 0
Diesel | 19 | 9 | 0 | 0 | 0 | 0 | 0 | 0 | 0 | 0 | 0 | 0 | 0 | 0 | 0 | 0 | 0 | 0 | 0 | 0 | 0 | 0 | 0 | 0 | 0 | 0
Diesel | 19 | 10 | 0 | 0 | 0 | 0 | 0 | 0 | 0 | 0 | 0 | 0 | 0 | 0 | 0 | 0 | 0 | 0 | 0 | 0 | 0 | 0 | 0 | 0 | 0 | 0
Diesel | 19 | 11 | 0 | 0 | 0 | 0 | 0 | 0 | 0 | 0 | 0 | 0 | 0 | 0 | 0 | 0 | 0 | 0 | 0 | 0 | 0 | 0 | 0 | 0 | 0 | 0
PV | 0 | 0 | 0 | 0 | 0 | 0 | 0 | 0 | 0 | 0 | 0 | 0 | 0 | 0 | 0 | 0 | 0 | 0 | 0 | 0 | 0 | 0 | 0 | 0 | 0 | 0
PV | 0 | 1 | 0 | 0 | 0 | 0 | 0 | 0 | 0 | 0 | 0 | 0 | 0 | 0 | 0 | 0 | 0 | 0 | 0 | 0 | 0 | 0 | 0 | 0 | 0 | 0
PV | 0 | 2 | 0 | 0 | 0 | 0 | 0 | 0 | 0 | 0 | 0 | 0 | 0 | 0 | 0 | 0 | 0 | 0 | 0 | 0 | 0 | 0 | 0 | 0 | 0 | 0
PV | 0 | 3 | 0 | 0 | 0 | 0 | 0 | 0 | 0 | 0 | 0 | 0 | 0 | 0 | 0 | 0 | 0 | 0 | 0 | 0 | 0 | 0 | 0 | 0 | 0 | 0
PV | 0 | 4 | 0 | 0 | 0 | 0 | 0 | 0 | 0 | 0 | 0 | 0 | 0 | 0 | 0 | 0 | 0 | 0 | 0 | 0 | 0 | 0 | 0 | 0 | 0 | 0
PV | 0 | 5 | 0 | 0 | 0 | 0 | 0 | 0 | 0 | 0 | 0 | 0 | 0 | 0 | 0 | 0 | 0 | 0 | 0 | 0 | 0 | 0 | 0 | 0 | 0 | 0
PV | 0 | 6 | 0 | 0 | 0 | 0 | 0 | 0 | 0 | 0 | 0 | 0 | 0 | 0 | 0 | 0 | 0 | 0 | 0 | 0 | 0 | 0 | 0 | 0 | 0 | 0
PV | 0 | 7 | 0 | 0 | 0 | 0 | 0 | 0 | 0 | 0 | 0 | 0 | 0 | 0 | 0 | 0 | 0 | 0 | 0 | 0 | 0 | 0 | 0 | 0 | 0 | 0
PV | 0 | 8 | 0 | 0 | 0 | 0 | 0 | 0 | 0 | 0 | 0 | 0 | 0 | 0 | 0 | 0 | 0 | 0 | 0 | 0 | 0 | 0 | 0 | 0 | 0 | 0
PV | 0 | 9 | 0 | 0 | 0 | 0 | 0 | 0 | 0 | 0 | 0 | 0 | 0 | 0 | 0 | 0 | 0 | 0 | 0 | 0 | 0 | 0 | 0 | 0 | 0 | 0
PV | 0 | 10 | 0 | 0 | 0 | 0 | 0 | 0 | 0 | 0 | 0 | 0 | 0 | 0 | 0 | 0 | 0 | 0 | 0 | 0 | 0 | 0 | 0 | 0 | 0 | 0
PV | 0 | 11 | 0 | 0 | 0 | 0 | 0 | 0 | 0 | 0 | 0 | 0 | 0 | 0 | 0 | 0 | 0 | 0 | 0 | 0 | 0 | 0 | 0 | 0 | 0 | 0
PV | 1 | 0 | 0 | 0 | 0 | 0 | 0 | 0 | 0 | 0 | 0 | 0 | 0 | 0 | 0 | 0 | 0 | 0 | 0 | 0 | 0 | 0 | 0 | 0 | 0 | 0
PV | 1 | 1 | 0 | 0 | 0 | 0 | 0 | 0 | 0 | 0 | 0 | 0 | 0 | 0 | 0 | 0 | 0 | 0 | 0 | 0 | 0 | 0 | 0 | 0 | 0 | 0
PV | 1 | 2 | 0 | 0 | 0 | 0 | 0 | 0 | 0 | 0 | 0 | 0 | 0 | 0 | 0 | 0 | 0 | 0 | 0 | 0 | 0 | 0 | 0 | 0 | 0 | 0
PV | 1 | 3 | 0 | 0 | 0 | 0 | 0 | 0 | 0 | 0 | 0 | 0 | 0 | 0 | 0 | 0 | 0 | 0 | 0 | 0 | 0 | 0 | 0 | 0 | 0 | 0
PV | 1 | 4 | 0 | 0 | 0 | 0 | 0 | 0 | 0 | 0 | 0 | 0 | 0 | 0 | 0 | 0 | 0 | 0 | 0 | 0 | 0 | 0 | 0 | 0 | 0 | 0
PV | 1 | 5 | 0 | 0 | 0 | 0 | 0 | 0 | 0 | 0 | 0 | 0 | 0 | 0 | 0 | 0 | 0 | 0 | 0 | 0 | 0 | 0 | 0 | 0 | 0 | 0
PV | 1 | 6 | 0 | 0 | 0 | 0 | 0 | 0 | 0 | 0 | 0 | 0 | 0 | 0 | 0 | 0 | 0 | 0 | 0 | 0 | 0 | 0 | 0 | 0 | 0 | 0
PV | 1 | 7 | 0 | 0 | 0 | 0 | 0 | 0 | 0 | 0 | 0 | 0 | 0 | 0 | 0 | 0 | 0 | 0 | 0 | 0 | 0 | 0 | 0 | 0 | 0 | 0
PV | 1 | 8 | 0 | 0 | 0 | 0 | 0 | 0 | 0 | 0 | 0 | 0 | 0 | 0 | 0 | 0 | 0 | 0 | 0 | 0 | 0 | 0 | 0 | 0 | 0 | 0
PV | 1 | 9 | 0 | 0 | 0 | 0 | 0 | 0 | 0 | 0 | 0 | 0 | 0 | 0 | 0 | 0 | 0 | 0 | 0 | 0 | 0 | 0 | 0 | 0 | 0 | 0
PV | 1 | 10 | 0 | 0 | 0 | 0 | 0 | 0 | 0 | 0 | 0 | 0 | 0 | 0 | 0 | 0 | 0 | 0 | 0 | 0 | 0 | 0 | 0 | 0 | 0 | 0
PV | 1 | 11 | 0 | 0 | 0 | 0 | 0 | 0 | 0 | 0 | 0 | 0 | 0 | 0 | 0 | 0 | 0 | 0 | 0 | 0 | 0 | 0 | 0 | 0 | 0 | 0
PV | 2 | 0 | 0 | 0 | 0 | 0 | 0 | 0 | 0 | 0 | 0 | 0 | 0 | 0 | 0 | 0 | 0 | 0 | 0 | 0 | 0 | 0 | 0 | 0 | 0 | 0
PV | 2 | 1 | 0 | 0 | 0 | 0 | 0 | 0 | 0 | 0 | 0 | 0 | 0 | 0 | 0 | 0 | 0 | 0 | 0 | 0 | 0 | 0 | 0 | 0 | 0 | 0
PV | 2 | 2 | 0 | 0 | 0 | 0 | 0 | 0 | 0 | 0 | 0 | 0 | 0 | 0 | 0 | 0 | 0 | 0 | 0 | 0 | 0 | 0 | 0 | 0 | 0 | 0
PV | 2 | 3 | 0 | 0 | 0 | 0 | 0 | 0 | 0 | 0 | 0 | 0 | 0 | 0 | 0 | 0 | 0 | 0 | 0 | 0 | 0 | 0 | 0 | 0 | 0 | 0
PV | 2 | 4 | 0 | 0 | 0 | 0 | 0 | 0 | 0 | 0 | 0 | 0 | 0 | 0 | 0 | 0 | 0 | 0 | 0 | 0 | 0 | 0 | 0 | 0 | 0 | 0
PV | 2 | 5 | 0 | 0 | 0 | 0 | 0 | 0 | 0 | 0 | 0 | 0 | 0 | 0 | 0 | 0 | 0 | 0 | 0 | 0 | 0 | 0 | 0 | 0 | 0 | 0
PV | 2 | 6 | 0 | 0 | 0 | 0 | 0 | 0 | 0 | 0 | 0 | 0 | 0 | 0 | 0 | 0 | 0 | 0 | 0 | 0 | 0 | 0 | 0 | 0 | 0 | 0
PV | 2 | 7 | 0 | 0 | 0 | 0 | 0 | 0 | 0 | 0 | 0 | 0 | 0 | 0 | 0 | 0 | 0 | 0 | 0 | 0 | 0 | 0 | 0 | 0 | 0 | 0
PV | 2 | 8 | 0 | 0 | 0 | 0 | 0 | 0 | 0 | 0 | 0 | 0 | 0 | 0 | 0 | 0 | 0 | 0 | 0 | 0 | 0 | 0 | 0 | 0 | 0 | 0
PV | 2 | 9 | 0 | 0 | 0 | 0 | 0 | 0 | 0 | 0 | 0 | 0 | 0 | 0 | 0 | 0 | 0 | 0 | 0 | 0 | 0 | 0 | 0 | 0 | 0 | 0
PV | 2 | 10 | 0 | 0 | 0 | 0 | 0 | 0 | 0 | 0 | 0 | 0 | 0 | 0 | 0 | 0 | 0 | 0 | 0 | 0 | 0 | 0 | 0 | 0 | 0 | 0
PV | 2 | 11 | 0 | 0 | 0 | 0 | 0 | 0 | 0 | 0 | 0 | 0 | 0 | 0 | 0 | 0 | 0 | 0 | 0 | 0 | 0 | 0 | 0 | 0 | 0 | 0
PV | 3 | 0 | 0 | 0 | 0 | 0 | 0 | 0 | 0 | 0 | 0 | 0 | 0 | 0 | 0 | 0 | 0 | 0 | 0 | 0 | 0 | 0 | 0 | 0 | 0 | 0
PV | 3 | 1 | 0 | 0 | 0 | 0 | 0 | 0 | 0 | 0 | 0 | 0 | 0 | 0 | 0 | 0 | 0 | 0 | 0 | 0 | 0 | 0 | 0 | 0 | 0 | 0
PV | 3 | 2 | 0 | 0 | 0 | 0 | 0 | 0 | 0 | 0 | 0 | 0 | 0 | 0 | 0 | 0 | 0 | 0 | 0 | 0 | 0 | 0 | 0 | 0 | 0 | 0
PV | 3 | 3 | 0 | 0 | 0 | 0 | 0 | 0 | 0 | 0 | 0 | 0 | 0 | 0 | 0 | 0 | 0 | 0 | 0 | 0 | 0 | 0 | 0 | 0 | 0 | 0
PV | 3 | 4 | 0 | 0 | 0 | 0 | 0 | 0 | 0 | 0 | 0 | 0 | 0 | 0 | 0 | 0 | 0 | 0 | 0 | 0 | 0 | 0 | 0 | 0 | 0 | 0
PV | 3 | 5 | 0 | 0 | 0 | 0 | 0 | 0 | 0 | 0 | 0 | 0 | 0 | 0 | 0 | 0 | 0 | 0 | 0 | 0 | 0 | 0 | 0 | 0 | 0 | 0
PV | 3 | 6 | 0 | 0 | 0 | 0 | 0 | 0 | 0 | 0 | 0 | 0 | 0 | 0 | 0 | 0 | 0 | 0 | 0 | 0 | 0 | 0 | 0 | 0 | 0 | 0
PV | 3 | 7 | 0 | 0 | 0 | 0 | 0 | 0 | 0 | 0 | 0 | 0 | 0 | 0 | 0 | 0 | 0 | 0 | 0 | 0 | 0 | 0 | 0 | 0 | 0 | 0
PV | 3 | 8 | 0 | 0 | 0 | 0 | 0 | 0 | 0 | 0 | 0 | 0 | 0 | 0 | 0 | 0 | 0 | 0 | 0 | 0 | 0 | 0 | 0 | 0 | 0 | 0
PV | 3 | 9 | 0 | 0 | 0 | 0 | 0 | 0 | 0 | 0 | 0 | 0 | 0 | 0 | 0 | 0 | 0 | 0 | 0 | 0 | 0 | 0 | 0 | 0 | 0 | 0
PV | 3 | 10 | 0 | 0 | 0 | 0 | 0 | 0 | 0 | 0 | 0 | 0 | 0 | 0 | 0 | 0 | 0 | 0 | 0 | 0 | 0 | 0 | 0 | 0 | 0 | 0
PV | 3 | 11 | 0 | 0 | 0 | 0 | 0 | 0 | 0 | 0 | 0 | 0 | 0 | 0 | 0 | 0 | 0 | 0 | 0 | 0 | 0 | 0 | 0 | 0 | 0 | 0
PV | 4 | 0 | 0 | 0 | 0 | 0 | 0 | 0 | 0 | 0 | 0 | 0 | 0 | 0 | 0 | 0 | 0 | 0 | 0 | 0 | 0 | 0 | 0 | 0 | 0 | 0
PV | 4 | 1 | 0 | 0 | 0 | 0 | 0 | 0 | 0 | 0 | 0 | 0 | 0 | 0 | 0 | 0 | 0 | 0 | 0 | 0 | 0 | 0 | 0 | 0 | 0 | 0
PV | 4 | 2 | 0 | 0 | 0 | 0 | 0 | 0 | 0 | 0 | 0 | 0 | 0 | 0 | 0 | 0 | 0 | 0 | 0 | 0 | 0 | 0 | 0 | 0 | 0 | 0
PV | 4 | 3 | 0 | 0 | 0 | 0 | 0 | 0 | 0 | 0 | 0 | 0 | 0 | 0 | 0 | 0 | 0 | 0 | 0 | 0 | 0 | 0 | 0 | 0 | 0 | 0
PV | 4 | 4 | 0 | 0 | 0 | 0 | 0 | 0 | 0 | 0 | 0 | 0 | 0 | 0 | 0 | 0 | 0 | 0 | 0 | 0 | 0 | 0 | 0 | 0 | 0 | 0
PV | 4 | 5 | 0 | 0 | 0 | 0 | 0 | 0 | 0 | 0 | 0 | 0 | 0 | 0 | 0 | 0 | 0 | 0 | 0 | 0 | 0 | 0 | 0 | 0 | 0 | 0
PV | 4 | 6 | 0 | 0 | 0 | 0 | 0 | 0 | 0 | 0 | 0 | 0 | 0 | 0 | 0 | 0 | 0 | 0 | 0 | 0 | 0 | 0 | 0 | 0 | 0 | 0
PV | 4 | 7 | 0 | 0 | 0 | 0 | 0 | 0 | 0 | 0 | 0 | 0 | 0 | 0 | 0 | 0 | 0 | 0 | 0 | 0 | 0 | 0 | 0 | 0 | 0 | 0
PV | 4 | 8 | 0 | 0 | 0 | 0 | 0 | 0 | 0 | 0 | 0 | 0 | 0 | 0 | 0 | 0 | 0 | 0 | 0 | 0 | 0 | 0 | 0 | 0 | 0 | 0
PV | 4 | 9 | 0 | 0 | 0 | 0 | 0 | 0 | 0 | 0 | 0 | 0 | 0 | 0 | 0 | 0 | 0 | 0 | 0 | 0 | 0 | 0 | 0 | 0 | 0 | 0
PV | 4 | 10 | 0 | 0 | 0 | 0 | 0 | 0 | 0 | 0 | 0 | 0 | 0 | 0 | 0 | 0 | 0 | 0 | 0 | 0 | 0 | 0 | 0 | 0 | 0 | 0
PV | 4 | 11 | 0 | 0 | 0 | 0 | 0 | 0 | 0 | 0 | 0 | 0 | 0 | 0 | 0 | 0 | 0 | 0 | 0 | 0 | 0 | 0 | 0 | 0 | 0 | 0
PV | 5 | 0 | 0 | 0 | 0 | 0 | 0 | 0 | 0 | 0 | 0 | 0 | 0 | 0 | 0 | 0 | 0 | 0 | 0 | 0 | 0 | 0 | 0 | 0 | 0 | 0
PV | 5 | 1 | 0 | 0 | 0 | 0 | 0 | 0 | 0 | 0 | 0 | 0 | 0 | 0 | 0 | 0 | 0 | 0 | 0 | 0 | 0 | 0 | 0 | 0 | 0 | 0
PV | 5 | 2 | 0 | 0 | 0 | 0 | 0 | 0 | 0 | 0 | 0 | 0 | 0 | 0 | 0 | 0 | 0 | 0 | 0 | 0 | 0 | 0 | 0 | 0 | 0 | 0
PV | 5 | 3 | 0 | 0 | 0 | 0 | 0 | 0 | 0 | 0 | 0 | 0 | 0 | 0 | 0 | 0 | 0 | 0 | 0 | 0 | 0 | 0 | 0 | 0 | 0 | 0
PV | 5 | 4 | 0 | 0 | 0 | 0 | 0 | 0 | 0 | 0 | 0 | 0 | 0 | 0 | 0 | 0 | 0 | 0 | 0 | 0 | 0 | 0 | 0 | 0 | 0 | 0
PV | 5 | 5 | 0 | 0 | 0 | 0 | 0 | 0 | 0 | 0 | 0 | 0 | 0 | 0 | 0 | 0 | 0 | 0 | 0 | 0 | 0 | 0 | 0 | 0 | 0 | 0
PV | 5 | 6 | 0 | 0 | 0 | 0 | 0 | 0 | 0 | 0 | 0 | 0 | 0 | 0 | 0 | 0 | 0 | 0 | 0 | 0 | 0 | 0 | 0 | 0 | 0 | 0
PV | 5 | 7 | 0 | 0 | 0 | 0 | 0 | 0 | 0 | 0 | 0 | 0 | 0 | 0 | 0 | 0 | 0 | 0 | 0 | 0 | 0 | 0 | 0 | 0 | 0 | 0
PV | 5 | 8 | 0 | 0 | 0 | 0 | 0 | 0 | 0 | 0 | 0 | 0 | 0 | 0 | 0 | 0 | 0 | 0 | 0 | 0 | 0 | 0 | 0 | 0 | 0 | 0
PV | 5 | 9 | 0 | 0 | 0 | 0 | 0 | 0 | 0 | 0 | 0 | 0 | 0 | 0 | 0 | 0 | 0 | 0 | 0 | 0 | 0 | 0 | 0 | 0 | 0 | 0
PV | 5 | 10 | 0 | 0 | 0 | 0 | 0 | 0 | 0 | 0 | 0 | 0 | 0 | 0 | 0 | 0 | 0 | 0 | 0 | 0 | 0 | 0 | 0 | 0 | 0 | 0
PV | 5 | 11 | 0 | 0 | 0 | 0 | 0 | 0 | 0 | 0 | 0 | 0 | 0 | 0 | 0 | 0 | 0 | 0 | 0 | 0 | 0 | 0 | 0 | 0 | 0 | 0
PV | 6 | 0 | 0 | 0 | 0 | 0 | 0 | 0 | 0 | 0 | 0 | 0 | 0 | 0 | 0 | 0 | 0 | 0 | 0 | 0 | 0 | 0 | 0 | 0 | 0 | 0
PV | 6 | 1 | 0 | 0 | 0 | 0 | 0 | 0 | 0 | 0 | 0 | 0 | 0 | 0 | 0 | 0 | 0 | 0 | 0 | 0 | 0 | 0 | 0 | 0 | 0 | 0
PV | 6 | 2 | 0 | 0 | 0 | 0 | 0 | 0 | 0 | 0 | 0 | 0 | 0 | 0 | 0 | 0 | 0 | 0 | 0 | 0 | 0 | 0 | 0 | 0 | 0 | 0
PV | 6 | 3 | 0 | 0 | 0 | 0 | 0 | 0 | 0 | 0 | 0 | 0 | 0 | 0 | 0 | 0 | 0 | 0 | 0 | 0 | 0 | 0 | 0 | 0 | 0 | 0
PV | 6 | 4 | 0 | 0 | 0 | 0 | 0 | 0 | 0 | 0 | 0 | 0 | 0 | 0 | 0 | 0 | 0 | 0 | 0 | 0 | 0 | 0 | 0 | 0 | 0 | 0
PV | 6 | 5 | 0 | 0 | 0 | 0 | 0 | 0 | 0 | 0 | 0 | 0 | 0 | 0 | 0 | 0 | 0 | 0 | 0 | 0 | 0 | 0 | 0 | 0 | 0 | 0
PV | 6 | 6 | 0 | 0 | 0 | 0 | 0 | 0 | 0 | 0 | 0 | 0 | 0 | 0 | 0 | 0 | 0 | 0 | 0 | 0 | 0 | 0 | 0 | 0 | 0 | 0
PV | 6 | 7 | 0 | 0 | 0 | 0 | 0 | 0 | 0 | 0 | 0 | 0 | 0 | 0 | 0 | 0 | 0 | 0 | 0 | 0 | 0 | 0 | 0 | 0 | 0 | 0
PV | 6 | 8 | 0 | 0 | 0 | 0 | 0 | 0 | 0 | 0 | 0 | 0 | 0 | 0 | 0 | 0 | 0 | 0 | 0 | 0 | 0 | 0 | 0 | 0 | 0 | 0
PV | 6 | 9 | 0 | 0 | 0 | 0 | 0 | 0 | 0 | 0 | 0 | 0 | 0 | 0 | 0 | 0 | 0 | 0 | 0 | 0 | 0 | 0 | 0 | 0 | 0 | 0
PV | 6 | 10 | 0 | 0 | 0 | 0 | 0 | 0 | 0 | 0 | 0 | 0 | 0 | 0 | 0 | 0 | 0 | 0 | 0 | 0 | 0 | 0 | 0 | 0 | 0 | 0
PV | 6 | 11 | 0 | 0 | 0 | 0 | 0 | 0 | 0 | 0 | 0 | 0 | 0 | 0 | 0 | 0 | 0 | 0 | 0 | 0 | 0 | 0 | 0 | 0 | 0 | 0
PV | 7 | 0 | 0 | 0 | 0 | 0 | 0 | 0 | 0 | 0 | 0 | 0 | 0 | 0 | 0 | 0 | 0 | 0 | 0 | 0 | 0 | 0 | 0 | 0 | 0 | 0
PV | 7 | 1 | 0 | 0 | 0 | 0 | 0 | 0 | 0 | 0 | 0 | 0 | 0 | 0 | 0 | 0 | 0 | 0 | 0 | 0 | 0 | 0 | 0 | 0 | 0 | 0
PV | 7 | 2 | 0 | 0 | 0 | 0 | 0 | 0 | 0 | 0 | 0 | 0 | 0 | 0 | 0 | 0 | 0 | 0 | 0 | 0 | 0 | 0 | 0 | 0 | 0 | 0
PV | 7 | 3 | 0 | 0 | 0 | 0 | 0 | 0 | 0 | 0 | 0 | 0 | 0 | 0 | 0 | 0 | 0 | 0 | 0 | 0 | 0 | 0 | 0 | 0 | 0 | 0
PV | 7 | 4 | 0 | 0 | 0 | 0 | 0 | 0 | 0 | 0 | 0 | 0 | 0 | 0 | 0 | 0 | 0 | 0 | 0 | 0 | 0 | 0 | 0 | 0 | 0 | 0
PV | 7 | 5 | 0 | 0 | 0 | 0 | 0 | 0 | 0 | 0 | 0 | 0 | 0 | 0 | 0 | 0 | 0 | 0 | 0 | 0 | 0 | 0 | 0 | 0 | 0 | 0
PV | 7 | 6 | 0 | 0 | 0 | 0 | 0 | 0 | 0 | 0 | 0 | 0 | 0 | 0 | 0 | 0 | 0 | 0 | 0 | 0 | 0 | 0 | 0 | 0 | 0 | 0
PV | 7 | 7 | 0 | 0 | 0 | 0 | 0 | 0 | 0 | 0 | 0 | 0 | 0 | 0 | 0 | 0 | 0 | 0 | 0 | 0 | 0 | 0 | 0 | 0 | 0 | 0
PV | 7 | 8 | 0 | 0 | 0 | 0 | 0 | 0 | 0 | 0 | 0 | 0 | 0 | 0 | 0 | 0 | 0 | 0 | 0 | 0 | 0 | 0 | 0 | 0 | 0 | 0
PV | 7 | 9 | 0 | 0 | 0 | 0 | 0 | 0 | 0 | 0 | 0 | 0 | 0 | 0 | 0 | 0 | 0 | 0 | 0 | 0 | 0 | 0 | 0 | 0 | 0 | 0
PV | 7 | 10 | 0 | 0 | 0 | 0 | 0 | 0 | 0 | 0 | 0 | 0 | 0 | 0 | 0 | 0 | 0 | 0 | 0 | 0 | 0 | 0 | 0 | 0 | 0 | 0
PV | 7 | 11 | 0 | 0 | 0 | 0 | 0 | 0 | 0 | 0 | 0 | 0 | 0 | 0 | 0 | 0 | 0 | 0 | 0 | 0 | 0 | 0 | 0 | 0 | 0 | 0
PV | 8 | 0 | 0 | 0 | 0 | 0 | 0 | 0 | 0 | 0 | 0 | 0 | 0 | 0 | 0 | 0 | 0 | 0 | 0 | 0 | 0 | 0 | 0 | 0 | 0 | 0
PV | 8 | 1 | 0 | 0 | 0 | 0 | 0 | 0 | 0 | 0 | 0 | 0 | 0 | 0 | 0 | 0 | 0 | 0 | 0 | 0 | 0 | 0 | 0 | 0 | 0 | 0
PV | 8 | 2 | 0 | 0 | 0 | 0 | 0 | 0 | 0 | 0 | 0 | 0 | 0 | 0 | 0 | 0 | 0 | 0 | 0 | 0 | 0 | 0 | 0 | 0 | 0 | 0
PV | 8 | 3 | 0 | 0 | 0 | 0 | 0 | 0 | 0 | 0 | 0 | 0 | 0 | 0 | 0 | 0 | 0 | 0 | 0 | 0 | 0 | 0 | 0 | 0 | 0 | 0
PV | 8 | 4 | 0 | 0 | 0 | 0 | 0 | 0 | 0 | 0 | 0 | 0 | 0 | 0 | 0 | 0 | 0 | 0 | 0 | 0 | 0 | 0 | 0 | 0 | 0 | 0
PV | 8 | 5 | 0 | 0 | 0 | 0 | 0 | 0 | 0 | 0 | 0 | 0 | 0 | 0 | 0 | 0 | 0 | 0 | 0 | 0 | 0 | 0 | 0 | 0 | 0 | 0
PV | 8 | 6 | 0 | 0 | 0 | 0 | 0 | 0 | 0 | 0 | 0 | 0 | 0 | 0 | 0 | 0 | 0 | 0 | 0 | 0 | 0 | 0 | 0 | 0 | 0 | 0
PV | 8 | 7 | 0 | 0 | 0 | 0 | 0 | 0 | 0 | 0 | 0 | 0 | 0 | 0 | 0 | 0 | 0 | 0 | 0 | 0 | 0 | 0 | 0 | 0 | 0 | 0
PV | 8 | 8 | 0 | 0 | 0 | 0 | 0 | 0 | 0 | 0 | 0 | 0 | 0 | 0 | 0 | 0 | 0 | 0 | 0 | 0 | 0 | 0 | 0 | 0 | 0 | 0
PV | 8 | 9 | 0 | 0 | 0 | 0 | 0 | 0 | 0 | 0 | 0 | 0 | 0 | 0 | 0 | 0 | 0 | 0 | 0 | 0 | 0 | 0 | 0 | 0 | 0 | 0
PV | 8 | 10 | 0 | 0 | 0 | 0 | 0 | 0 | 0 | 0 | 0 | 0 | 0 | 0 | 0 | 0 | 0 | 0 | 0 | 0 | 0 | 0 | 0 | 0 | 0 | 0
PV | 8 | 11 | 0 | 0 | 0 | 0 | 0 | 0 | 0 | 0 | 0 | 0 | 0 | 0 | 0 | 0 | 0 | 0 | 0 | 0 | 0 | 0 | 0 | 0 | 0 | 0
PV | 9 | 0 | 0 | 0 | 0 | 0 | 0 | 0 | 0 | 0 | 0 | 0 | 0 | 0 | 0 | 0 | 0 | 0 | 0 | 0 | 0 | 0 | 0 | 0 | 0 | 0
PV | 9 | 1 | 0 | 0 | 0 | 0 | 0 | 0 | 0 | 0 | 0 | 0 | 0 | 0 | 0 | 0 | 0 | 0 | 0 | 0 | 0 | 0 | 0 | 0 | 0 | 0
PV | 9 | 2 | 0 | 0 | 0 | 0 | 0 | 0 | 0 | 0 | 0 | 0 | 0 | 0 | 0 | 0 | 0 | 0 | 0 | 0 | 0 | 0 | 0 | 0 | 0 | 0
PV | 9 | 3 | 0 | 0 | 0 | 0 | 0 | 0 | 0 | 0 | 0 | 0 | 0 | 0 | 0 | 0 | 0 | 0 | 0 | 0 | 0 | 0 | 0 | 0 | 0 | 0
PV | 9 | 4 | 0 | 0 | 0 | 0 | 0 | 0 | 0 | 0 | 0 | 0 | 0 | 0 | 0 | 0 | 0 | 0 | 0 | 0 | 0 | 0 | 0 | 0 | 0 | 0
PV | 9 | 5 | 0 | 0 | 0 | 0 | 0 | 0 | 0 | 0 | 0 | 0 | 0 | 0 | 0 | 0 | 0 | 0 | 0 | 0 | 0 | 0 | 0 | 0 | 0 | 0
PV | 9 | 6 | 0 | 0 | 0 | 0 | 0 | 0 | 0 | 0 | 0 | 0 | 0 | 0 | 0 | 0 | 0 | 0 | 0 | 0 | 0 | 0 | 0 | 0 | 0 | 0
PV | 9 | 7 | 0 | 0 | 0 | 0 | 0 | 0 | 0 | 0 | 0 | 0 | 0 | 0 | 0 | 0 | 0 | 0 | 0 | 0 | 0 | 0 | 0 | 0 | 0 | 0
PV | 9 | 8 | 0 | 0 | 0 | 0 | 0 | 0 | 0 | 0 | 0 | 0 | 0 | 0 | 0 | 0 | 0 | 0 | 0 | 0 | 0 | 0 | 0 | 0 | 0 | 0
PV | 9 | 9 | 0 | 0 | 0 | 0 | 0 | 0 | 0 | 0 | 0 | 0 | 0 | 0 | 0 | 0 | 0 | 0 | 0 | 0 | 0 | 0 | 0 | 0 | 0 | 0
PV | 9 | 10 | 0 | 0 | 0 | 0 | 0 | 0 | 0 | 0 | 0 | 0 | 0 | 0 | 0 | 0 | 0 | 0 | 0 | 0 | 0 | 0 | 0 | 0 | 0 | 0
PV | 9 | 11 | 0 | 0 | 0 | 0 | 0 | 0 | 0 | 0 | 0 | 0 | 0 | 0 | 0 | 0 | 0 | 0 | 0 | 0 | 0 | 0 | 0 | 0 | 0 | 0
PV | 10 | 0 | 0 | 0 | 0 | 0 | 0 | 0 | 0 | 0 | 0 | 3.2755 | 0 | 0 | 0 | 0 | 0 | 0 | 0 | 0 | 0 | 0 | 0 | 0 | 0 | 0
PV | 10 | 1 | 0 | 0 | 0 | 0 | 0 | 0 | 0 | 0 | 0 | 0 | 0 | 4.8244 | 0 | 0 | 0 | 0 | 0 | 0 | 0 | 0 | 0 | 0 | 0 | 0
PV | 10 | 2 | 0 | 0 | 0 | 0 | 0 | 0 | 0 | 0 | 0 | 1.9309 | 1.9567 | 3.6874 | 10.4693 | 1.1872 | 0 | 0 | 0 | 0 | 0 | 0 | 0 | 0 | 0 | 0
PV | 10 | 3 | 0 | 0 | 0 | 0 | 0 | 0 | 0 | 0 | 2.44 | 5.57 | 5.1992 | 6.2563 | 9.3767 | 4.1336 | 1.0083 | 0 | 0 | 0 | 0 | 0 | 0 | 0 | 0 | 0
PV | 10 | 4 | 0 | 0 | 0 | 0 | 0 | 0 | 0 | 0 | 2.7716 | 5.6516 | 7.753 | 9.09 | 5.0323 | 3.5178 | 4.5651 | 0 | 0 | 0 | 0 | 0 | 0 | 0 | 0 | 0
PV | 10 | 5 | 0 | 0 | 0 | 0 | 0 | 0 | 0 | 0 | 1.2102 | 4.1166 | 2.844 | 3.7489 | 3.3146 | 4.4612 | 0 | 0 | 0 | 0 | 0 | 0 | 0 | 0 | 0 | 0
PV | 10 | 6 | 0 | 0 | 0 | 0 | 0 | 0 | 0 | 0 | 0 | 2.6136 | 1.3978 | 2.288 | 1.8673 | 0.64392 | 0 | 0 | 0 | 0 | 0 | 0 | 0 | 0 | 0 | 0
PV | 10 | 7 | 0 | 0 | 0 | 0 | 0 | 0 | 0 | 0 | 0 | 2.8826 | 1.6389 | 2.8072 | 2.2301 | 0.76211 | 0 | 0 | 0 | 0 | 0 | 0 | 0 | 0 | 0 | 0
PV | 10 | 8 | 0 | 0 | 0 | 0 | 0 | 0 | 0 | 0 | 1.5704 | 4.0243 | 4.1829 | 3.9107 | 5.0576 | 1.8504 | 0.74981 | 0 | 0 | 0 | 0 | 0 | 0 | 0 | 0 | 0
PV | 10 | 9 | 0 | 0 | 0 | 0 | 0 | 0 | 0 | 0 | 1.3065 | 4.9782 | 4.2853 | 5.1723 | 4.2979 | 2.3014 | 0 | 0 | 0 | 0 | 0 | 0 | 0 | 0 | 0 | 0
PV | 10 | 10 | 0 | 0 | 0 | 0 | 0 | 0 | 0 | 0 | 0 | 1.5421 | 1.8437 | 2.6746 | 2.3419 | 0.85814 | 0 | 0 | 0 | 0 | 0 | 0 | 0 | 0 | 0 | 0
PV | 10 | 11 | 0 | 0 | 0 | 0 | 0 | 0 | 0 | 0 | 0 | 2.2195 | 1.7568 | 2.5892 | 2.0171 | 0.086129 | 0 | 0 | 0 | 0 | 0 | 0 | 0 | 0 | 0 | 0
PV | 11 | 0 | 0 | 0 | 0 | 0 | 0 | 0 | 0 | 0 | 0 | 2.5851 | 0 | 0 | 0 | 0 | 0 | 0 | 0 | 0 | 0 | 0 | 0 | 0 | 0 | 0
PV | 11 | 1 | 0 | 0 | 0 | 0 | 0 | 0 | 0 | 0 | 0 | 0 | 0 | 0 | 0 | 0 | 0 | 0 | 0 | 0 | 0 | 0 | 0 | 0 | 0 | 0
PV | 11 | 2 | 0 | 0 | 0 | 0 | 0 | 0 | 0 | 0 | 0 | 1.2212 | 1.2011 | 2.9422 | 2.6249 | 0.4724 | 3.8301 | 0 | 0 | 0 | 0 | 0 | 0 | 0 | 0 | 0
PV | 11 | 3 | 0 | 0 | 0 | 0 | 0 | 0 | 0 | 0 | 1.8083 | 5.0067 | 4.5045 | 5.5696 | 5.2602 | 3.4722 | 0.3719 | 0 | 0 | 0 | 0 | 0 | 0 | 0 | 0 | 0
PV | 11 | 4 | 0 | 0 | 0 | 0 | 0 | 0 | 0 | 0 | 4.6756 | 4.9604 | 3.8577 | 4.8275 | 4.2956 | 2.8024 | 0 | 0 | 0 | 0 | 0 | 0 | 0 | 0 | 0 | 0
PV | 11 | 5 | 0 | 0 | 0 | 0 | 0 | 0 | 0 | 0 | 0.58934 | 3.3675 | 2.0267 | 2.935 | 2.506 | 1.1169 | 0 | 0 | 0 | 0 | 0 | 0 | 0 | 0 | 0 | 0
PV | 11 | 6 | 0 | 0 | 0 | 0 | 0 | 0 | 0 | 0 | 0 | 1.8865 | 0.50592 | 1.3999 | 0.98459 | 0.099577 | 0 | 0 | 0 | 0 | 0 | 0 | 0 | 0 | 0 | 0
PV | 11 | 7 | 0 | 0 | 0 | 0 | 0 | 0 | 0 | 0 | 0 | 2.1521 | 0.73921 | 1.9236 | 1.3455 | 0 | 0 | 0 | 0 | 0 | 0 | 0 | 0 | 0 | 0 | 0
PV | 11 | 8 | 0 | 0 | 0 | 0 | 0 | 0 | 0 | 0 | 0.1101 | 3.319 | 2.0757 | 3.0456 | 2.5434 | 1.0157 | 0 | 0 | 0 | 0 | 0 | 0 | 0 | 0 | 0 | 0
PV | 11 | 9 | 0 | 0 | 0 | 0 | 0 | 0 | 0 | 0 | 0.74336 | 4.2884 | 3.5371 | 5.8458 | 3.5631 | 1.5869 | 0 | 0 | 0 | 0 | 0 | 0 | 0 | 0 | 0 | 0
PV | 11 | 10 | 0 | 0 | 0 | 0 | 0 | 0 | 0 | 0 | 0 | 0.97071 | 1.1493 | 1.9793 | 3.9981 | 0.198 | 0 | 0 | 0 | 0 | 0 | 0 | 0 | 0 | 0 | 0
PV | 11 | 11 | 0 | 0 | 0 | 0 | 0 | 0 | 0 | 0 | 0 | 1.1906 | 1.0105 | 1.843 | 1.277 | 0 | 0 | 0 | 0 | 0 | 0 | 0 | 0 | 0 | 0 | 0
PV | 12 | 0 | 0 | 0 | 0 | 0 | 0 | 0 | 0 | 0 | 0 | 0 | 0 | 0 | 0 | 0 | 0 | 0 | 0 | 0 | 0 | 0 | 0 | 0 | 0 | 0
PV | 12 | 1 | 0 | 0 | 0 | 0 | 0 | 0 | 0 | 0 | 0 | 0 | 1.4412 | 3.0123 | 0 | 1.384 | 0 | 0 | 0 | 0 | 0 | 0 | 0 | 0 | 0 | 0
PV | 12 | 2 | 0 | 0 | 0 | 0 | 0 | 0 | 0 | 0 | 0 | 6.5815 | 6.628 | 2.0595 | 1.7521 | 0 | 0 | 0 | 0 | 0 | 0 | 0 | 0 | 0 | 0 | 0
PV | 12 | 3 | 0 | 0 | 0 | 0 | 0 | 0 | 0 | 0 | 1.1451 | 4.3151 | 3.6748 | 4.7484 | 4.4457 | 2.6775 | 2.9794 | 0 | 0 | 0 | 0 | 0 | 0 | 0 | 0 | 0
PV | 12 | 4 | 0 | 0 | 0 | 0 | 0 | 0 | 0 | 0 | 1.4342 | 4.2346 | 2.9653 | 7.4601 | 3.4219 | 1.9509 | 0 | 0 | 0 | 0 | 0 | 0 | 0 | 0 | 0 | 0
PV | 12 | 5 | 0 | 0 | 0 | 0 | 0 | 0 | 0 | 0 | 0 | 4.3813 | 1.0682 | 1.9801 | 4.1044 | 0.19025 | 0 | 0 | 0 | 0 | 0 | 0 | 0 | 0 | 0 | 0
PV | 12 | 6 | 0 | 0 | 0 | 0 | 0 | 0 | 0 | 0 | 0 | 1.0228 | 0 | 0.36707 | 0 | 0 | 0 | 0 | 0 | 0 | 0 | 0 | 0 | 0 | 0 | 0
PV | 12 | 7 | 0 | 0 | 0 | 0 | 0 | 0 | 0 | 0 | 0 | 1.2849 | 0 | 0.89546 | 0.31636 | 0 | 0 | 0 | 0 | 0 | 0 | 0 | 0 | 0 | 0 | 0
PV | 12 | 8 | 0 | 0 | 0 | 0 | 0 | 0 | 0 | 0 | 0 | 2.4781 | 1.0611 | 2.0369 | 1.5408 | 0.039018 | 0 | 0 | 0 | 0 | 0 | 0 | 0 | 0 | 0 | 0
PV | 12 | 9 | 0 | 0 | 0 | 0 | 0 | 0 | 0 | 0 | 0.051765 | 3.5641 | 3.9034 | 3.5437 | 2.6913 | 0.73641 | 0 | 0 | 0 | 0 | 0 | 0 | 0 | 0 | 0 | 0
PV | 12 | 10 | 0 | 0 | 0 | 0 | 0 | 0 | 0 | 0 | 0 | 2.9281 | 0.31999 | 1.149 | 0.84202 | 0 | 0 | 0 | 0 | 0 | 0 | 0 | 0 | 0 | 0 | 0
PV | 12 | 11 | 0 | 0 | 0 | 0 | 0 | 0 | 0 | 0 | 0 | 0.44555 | 0.12671 | 1.5762 | 0.39954 | 0 | 0 | 0 | 0 | 0 | 0 | 0 | 0 | 0 | 0 | 0
PV | 13 | 0 | 0 | 0 | 0 | 0 | 0 | 0 | 0 | 0 | 0 | 0 | 0 | 0 | 0 | 0 | 0 | 0 | 0 | 0 | 0 | 0 | 0 | 0 | 0 | 0
PV | 13 | 1 | 0 | 0 | 0 | 0 | 0 | 0 | 0 | 0 | 0 | 0 | 0 | 0 | 0 | 0 | 0 | 0 | 0 | 0 | 0 | 0 | 0 | 0 | 0 | 0
PV | 13 | 2 | 0 | 0 | 0 | 0 | 0 | 0 | 0 | 0 | 1.075 | 0 | 0 | 1.1326 | 0.83566 | 0 | 0 | 0 | 0 | 0 | 0 | 0 | 0 | 0 | 0 | 0
PV | 13 | 3 | 0 | 0 | 0 | 0 | 0 | 0 | 0 | 0 | 3.9738 | 3.5888 | 2.8037 | 3.886 | 3.5904 | 1.8431 | 0 | 0 | 0 | 0 | 0 | 0 | 0 | 0 | 0 | 0
PV | 13 | 4 | 0 | 0 | 0 | 0 | 0 | 0 | 0 | 0 | 0.71491 | 3.4725 | 2.0284 | 3.0159 | 2.5044 | 1.0569 | 0 | 0 | 0 | 0 | 0 | 0 | 0 | 0 | 0 | 0
PV | 13 | 5 | 0 | 0 | 0 | 0 | 0 | 0 | 0 | 0 | 0 | 1.755 | 0.061909 | 0.97744 | 0.55988 | 1.7745 | 0 | 0 | 0 | 0 | 0 | 0 | 0 | 0 | 0 | 0
PV | 13 | 6 | 0 | 0 | 0 | 0 | 0 | 0 | 0 | 0 | 0 | 0.11597 | 0 | 0 | 0 | 0 | 0 | 0 | 0 | 0 | 0 | 0 | 0 | 0 | 0 | 0
PV | 13 | 7 | 0 | 0 | 0 | 0 | 0 | 0 | 0 | 0 | 0 | 0.37427 | 0 | 0 | 0 | 0 | 0 | 0 | 0 | 0 | 0 | 0 | 0 | 0 | 0 | 0
PV | 13 | 8 | 0 | 0 | 0 | 0 | 0 | 0 | 0 | 0 | 0 | 1.5952 | 0 | 0.97788 | 0.488 | 0 | 0 | 0 | 0 | 0 | 0 | 0 | 0 | 0 | 0 | 0
PV | 13 | 9 | 0 | 0 | 0 | 0 | 0 | 0 | 0 | 0 | 0 | 2.8036 | 1.7211 | 2.6165 | 1.776 | 0 | 0 | 0 | 0 | 0 | 0 | 0 | 0 | 0 | 0 | 0
PV | 13 | 10 | 0 | 0 | 0 | 0 | 0 | 0 | 0 | 0 | 0 | 0 | 0 | 0.27714 | 0 | 0 | 0 | 0 | 0 | 0 | 0 | 0 | 0 | 0 | 0 | 0
PV | 13 | 11 | 0 | 0 | 0 | 0 | 0 | 0 | 0 | 0 | 0 | 0 | 0 | 0.031403 | 0 | 0 | 0 | 0 | 0 | 0 | 0 | 0 | 0 | 0 | 0 | 0
PV | 14 | 0 | 0 | 0 | 0 | 0 | 0 | 0 | 0 | 0 | 0 | 0 | 0 | 1.24 | 0 | 0 | 0 | 0 | 0 | 0 | 0 | 0 | 0 | 0 | 0 | 0
PV | 14 | 1 | 0 | 0 | 0 | 0 | 0 | 0 | 0 | 0 | 0 | 0 | 0 | 0 | 0 | 0 | 0 | 0 | 0 | 0 | 0 | 0 | 0 | 0 | 0 | 0
PV | 14 | 2 | 0 | 0 | 0 | 0 | 0 | 0 | 0 | 0 | 0 | 0 | 0 | 7.1463 | 6.9821 | 0 | 1.2222 | 0 | 0 | 0 | 0 | 0 | 0 | 0 | 0 | 0
PV | 14 | 3 | 0 | 0 | 0 | 0 | 0 | 0 | 0 | 0 | 3.2426 | 2.8263 | 1.889 | 6.5435 | 2.6925 | 0.96693 | 0 | 0 | 0 | 0 | 0 | 0 | 0 | 0 | 0 | 0
PV | 14 | 4 | 0 | 0 | 0 | 0 | 0 | 0 | 0 | 0 | 0 | 5.4718 | 4.1855 | 5.5579 | 5.3567 | 0.11811 | 0 | 0 | 0 | 0 | 0 | 0 | 0 | 0 | 0 | 0
PV | 14 | 5 | 0 | 0 | 0 | 0 | 0 | 0 | 0 | 0 | 0 | 2.6882 | 0 | 2.4579 | 0 | 0.75284 | 0 | 0 | 0 | 0 | 0 | 0 | 0 | 0 | 0 | 0
PV | 14 | 6 | 0 | 0 | 0 | 0 | 0 | 0 | 0 | 0 | 0 | 0 | 0 | 0 | 0 | 0 | 0 | 0 | 0 | 0 | 0 | 0 | 0 | 0 | 0 | 0
PV | 14 | 7 | 0 | 0 | 0 | 0 | 0 | 0 | 0 | 0 | 0 | 0 | 0 | 0 | 0 | 0 | 0 | 0 | 0 | 0 | 0 | 0 | 0 | 0 | 0 | 0
PV | 14 | 8 | 0 | 0 | 0 | 0 | 0 | 0 | 0 | 0 | 0 | 0.66819 | 0.11355 | 0 | 1.0374 | 0 | 0 | 0 | 0 | 0 | 0 | 0 | 0 | 0 | 0 | 0
PV | 14 | 9 | 0 | 0 | 0 | 0 | 0 | 0 | 0 | 0 | 0 | 3.0896 | 0.74438 | 3.062 | 2.2564 | 0 | 0 | 0 | 0 | 0 | 0 | 0 | 0 | 0 | 0 | 0
PV | 14 | 10 | 0 | 0 | 0 | 0 | 0 | 0 | 0 | 0 | 0 | 0 | 0 | 1.9044 | 0 | 0 | 0 | 0 | 0 | 0 | 0 | 0 | 0 | 0 | 0 | 0
PV | 14 | 11 | 0 | 0 | 0 | 0 | 0 | 0 | 0 | 0 | 0 | 0 | 0 | 0 | 0 | 0 | 0 | 0 | 0 | 0 | 0 | 0 | 0 | 0 | 0 | 0
PV | 15 | 0 | 0 | 0 | 0 | 0 | 0 | 0 | 0 | 0 | 0 | 0 | 0 | 0.11594 | 0 | 0 | 0 | 0 | 0 | 0 | 0 | 0 | 0 | 0 | 0 | 0
PV | 15 | 1 | 0 | 0 | 0 | 0 | 0 | 0 | 0 | 0 | 0 | 0 | 0 | 0 | 0 | 0 | 0 | 0 | 0 | 0 | 0 | 0 | 0 | 0 | 0 | 0
PV | 15 | 2 | 0 | 0 | 0 | 0 | 0 | 0 | 0 | 0 | 0 | 0 | 0 | 6.1244 | 5.9717 | 0 | 0 | 0 | 0 | 0 | 0 | 0 | 0 | 0 | 0 | 0
PV | 15 | 3 | 0 | 0 | 0 | 0 | 0 | 0 | 0 | 0 | 0 | 2.0256 | 4.6348 | 5.5928 | 1.7496 | 0.046976 | 0 | 0 | 0 | 0 | 0 | 0 | 0 | 0 | 0 | 0
PV | 15 | 4 | 0 | 0 | 0 | 0 | 0 | 0 | 0 | 0 | 1.7231 | 1.8322 | 0.011556 | 4.5349 | 4.3451 | 0 | 0 | 0 | 0 | 0 | 0 | 0 | 0 | 0 | 0 | 0
PV | 15 | 5 | 0 | 0 | 0 | 0 | 0 | 0 | 0 | 0 | 0 | 0 | 0 | 0 | 0.96209 | 0 | 0 | 0 | 0 | 0 | 0 | 0 | 0 | 0 | 0 | 0
PV | 15 | 6 | 0 | 0 | 0 | 0 | 0 | 0 | 0 | 0 | 0 | 0 | 0 | 0 | 0 | 0 | 0 | 0 | 0 | 0 | 0 | 0 | 0 | 0 | 0 | 0
PV | 15 | 7 | 0 | 0 | 0 | 0 | 0 | 0 | 0 | 0 | 0 | 0 | 0 | 0 | 0 | 0 | 0 | 0 | 0 | 0 | 0 | 0 | 0 | 0 | 0 | 0
PV | 15 | 8 | 0 | 0 | 0 | 0 | 0 | 0 | 0 | 0 | 0 | 0 | 0 | 0.16681 | 0 | 0 | 0 | 0 | 0 | 0 | 0 | 0 | 0 | 0 | 0 | 0
PV | 15 | 9 | 0 | 0 | 0 | 0 | 0 | 0 | 0 | 0 | 0 | 1.1666 | 0.97102 | 0.62073 | 1.2472 | 0 | 0 | 0 | 0 | 0 | 0 | 0 | 0 | 0 | 0 | 0
PV | 15 | 10 | 0 | 0 | 0 | 0 | 0 | 0 | 0 | 0 | 0 | 0.61012 | 0.22734 | 0 | 0 | 0 | 0 | 0 | 0 | 0 | 0 | 0 | 0 | 0 | 0 | 0
PV | 15 | 11 | 0 | 0 | 0 | 0 | 0 | 0 | 0 | 0 | 0 | 0 | 0 | 0 | 0 | 0 | 0 | 0 | 0 | 0 | 0 | 0 | 0 | 0 | 0 | 0
PV | 16 | 0 | 0 | 0 | 0 | 0 | 0 | 0 | 0 | 0 | 0 | 0 | 0 | 0 | 0 | 0 | 0 | 0 | 0 | 0 | 0 | 0 | 0 | 0 | 0 | 0
PV | 16 | 1 | 0 | 0 | 0 | 0 | 0 | 0 | 0 | 0 | 0 | 0 | 0 | 0 | 0 | 0 | 0 | 0 | 0 | 0 | 0 | 0 | 0 | 0 | 0 | 0
PV | 16 | 2 | 0 | 0 | 0 | 0 | 0 | 0 | 0 | 0 | 0 | 0 | 0 | 0 | 0 | 0 | 0 | 0 | 0 | 0 | 0 | 0 | 0 | 0 | 0 | 0
PV | 16 | 3 | 0 | 0 | 0 | 0 | 0 | 0 | 0 | 0 | 1.6686 | 4.8482 | 3.6263 | 1.0316 | 0.75957 | 2.4831 | 0 | 0 | 0 | 0 | 0 | 0 | 0 | 0 | 0 | 0
PV | 16 | 4 | 0 | 0 | 0 | 0 | 0 | 0 | 0 | 0 | 0 | 3.7494 | 0 | 3.4607 | 0 | 0 | 0 | 0 | 0 | 0 | 0 | 0 | 0 | 0 | 0 | 0
PV | 16 | 5 | 0 | 0 | 0 | 0 | 0 | 0 | 0 | 0 | 0 | 0 | 0 | 0 | 0 | 0 | 0 | 0 | 0 | 0 | 0 | 0 | 0 | 0 | 0 | 0
PV | 16 | 6 | 0 | 0 | 0 | 0 | 0 | 0 | 0 | 0 | 0 | 0 | 0 | 0 | 0 | 0 | 0 | 0 | 0 | 0 | 0 | 0 | 0 | 0 | 0 | 0
PV | 16 | 7 | 0 | 0 | 0 | 0 | 0 | 0 | 0 | 0 | 0 | 0 | 0 | 0 | 0 | 0 | 0 | 0 | 0 | 0 | 0 | 0 | 0 | 0 | 0 | 0
PV | 16 | 8 | 0 | 0 | 0 | 0 | 0 | 0 | 0 | 0 | 0 | 0 | 0 | 0 | 0 | 0 | 0 | 0 | 0 | 0 | 0 | 0 | 0 | 0 | 0 | 0
PV | 16 | 9 | 0 | 0 | 0 | 0 | 0 | 0 | 0 | 0 | 0 | 0.28626 | 0 | 0 | 0 | 0 | 0 | 0 | 0 | 0 | 0 | 0 | 0 | 0 | 0 | 0
PV | 16 | 10 | 0 | 0 | 0 | 0 | 0 | 0 | 0 | 0 | 0 | 0 | 0 | 0 | 0 | 0 | 0 | 0 | 0 | 0 | 0 | 0 | 0 | 0 | 0 | 0
PV | 16 | 11 | 0 | 0 | 0 | 0 | 0 | 0 | 0 | 0 | 0 | 0 | 0 | 0 | 0 | 0 | 0 | 0 | 0 | 0 | 0 | 0 | 0 | 0 | 0 | 0
PV | 17 | 0 | 0 | 0 | 0 | 0 | 0 | 0 | 0 | 0 | 0 | 0 | 0 | 0 | 0 | 0 | 0 | 0 | 0 | 0 | 0 | 0 | 0 | 0 | 0 | 0
PV | 17 | 1 | 0 | 0 | 0 | 0 | 0 | 0 | 0 | 0 | 0 | 0 | 0 | 0 | 0 | 0 | 0 | 0 | 0 | 0 | 0 | 0 | 0 | 0 | 0 | 0
PV | 17 | 2 | 0 | 0 | 0 | 0 | 0 | 0 | 0 | 0 | 0 | 2.2398 | 0 | 0 | 3.7969 | 1.5304 | 0 | 0 | 0 | 0 | 0 | 0 | 0 | 0 | 0 | 0
PV | 17 | 3 | 0 | 0 | 0 | 0 | 0 | 0 | 0 | 0 | 0 | 0.3021 | 2.5674 | 0 | 3.1564 | 0 | 0 | 0 | 0 | 0 | 0 | 0 | 0 | 0 | 0 | 0
PV | 17 | 4 | 0 | 0 | 0 | 0 | 0 | 0 | 0 | 0 | 0 | 0.023732 | 0.92897 | 2.3329 | 0 | 1.0137 | 0 | 0 | 0 | 0 | 0 | 0 | 0 | 0 | 0 | 0
PV | 17 | 5 | 0 | 0 | 0 | 0 | 0 | 0 | 0 | 0 | 0 | 0 | 0 | 0 | 0 | 0 | 0 | 0 | 0 | 0 | 0 | 0 | 0 | 0 | 0 | 0
PV | 17 | 6 | 0 | 0 | 0 | 0 | 0 | 0 | 0 | 0 | 0 | 0 | 0 | 0 | 0 | 0 | 0 | 0 | 0 | 0 | 0 | 0 | 0 | 0 | 0 | 0
PV | 17 | 7 | 0 | 0 | 0 | 0 | 0 | 0 | 0 | 0 | 0 | 0 | 0 | 0 | 0 | 0 | 0 | 0 | 0 | 0 | 0 | 0 | 0 | 0 | 0 | 0
PV | 17 | 8 | 0 | 0 | 0 | 0 | 0 | 0 | 0 | 0 | 0 | 0 | 0 | 0 | 0 | 0 | 0 | 0 | 0 | 0 | 0 | 0 | 0 | 0 | 0 | 0
PV | 17 | 9 | 0 | 0 | 0 | 0 | 0 | 0 | 0 | 0 | 0 | 0 | 0 | 0 | 0 | 0 | 0 | 0 | 0 | 0 | 0 | 0 | 0 | 0 | 0 | 0
PV | 17 | 10 | 0 | 0 | 0 | 0 | 0 | 0 | 0 | 0 | 0 | 0 | 0 | 0 | 0 | 0 | 0 | 0 | 0 | 0 | 0 | 0 | 0 | 0 | 0 | 0
PV | 17 | 11 | 0 | 0 | 0 | 0 | 0 | 0 | 0 | 0 | 0 | 0 | 0 | 0 | 0 | 0 | 0 | 0 | 0 | 0 | 0 | 0 | 0 | 0 | 0 | 0
PV | 18 | 0 | 0 | 0 | 0 | 0 | 0 | 0 | 0 | 0 | 0 | 0 | 0 | 0 | 0 | 0 | 0 | 0 | 0 | 0 | 0 | 0 | 0 | 0 | 0 | 0
PV | 18 | 1 | 0 | 0 | 0 | 0 | 0 | 0 | 0 | 0 | 0 | 0 | 0 | 0 | 0 | 0 | 0 | 0 | 0 | 0 | 0 | 0 | 0 | 0 | 0 | 0
PV | 18 | 2 | 0 | 0 | 0 | 0 | 0 | 0 | 0 | 0 | 0 | 0 | 0.24513 | 2.742 | 0 | 0 | 0 | 0 | 0 | 0 | 0 | 0 | 0 | 0 | 0 | 0
PV | 18 | 3 | 0 | 0 | 0 | 0 | 0 | 0 | 0 | 0 | 0 | 3.0386 | 1.4556 | 0 | 0 | 0 | 0 | 0 | 0 | 0 | 0 | 0 | 0 | 0 | 0 | 0
PV | 18 | 4 | 0 | 0 | 0 | 0 | 0 | 0 | 0 | 0 | 0 | 0 | 0 | 1.1486 | 0 | 0 | 0 | 0 | 0 | 0 | 0 | 0 | 0 | 0 | 0 | 0
PV | 18 | 5 | 0 | 0 | 0 | 0 | 0 | 0 | 0 | 0 | 0 | 0 | 0 | 0 | 0 | 0 | 0 | 0 | 0 | 0 | 0 | 0 | 0 | 0 | 0 | 0
PV | 18 | 6 | 0 | 0 | 0 | 0 | 0 | 0 | 0 | 0 | 0 | 0 | 0 | 0 | 0 | 0 | 0 | 0 | 0 | 0 | 0 | 0 | 0 | 0 | 0 | 0
PV | 18 | 7 | 0 | 0 | 0 | 0 | 0 | 0 | 0 | 0 | 0 | 0 | 0 | 0 | 0 | 0 | 0 | 0 | 0 | 0 | 0 | 0 | 0 | 0 | 0 | 0
PV | 18 | 8 | 0 | 0 | 0 | 0 | 0 | 0 | 0 | 0 | 0 | 0 | 0 | 0 | 0 | 0 | 0 | 0 | 0 | 0 | 0 | 0 | 0 | 0 | 0 | 0
PV | 18 | 9 | 0 | 0 | 0 | 0 | 0 | 0 | 0 | 0 | 0 | 0 | 0 | 0 | 0 | 0 | 0 | 0 | 0 | 0 | 0 | 0 | 0 | 0 | 0 | 0
PV | 18 | 10 | 0 | 0 | 0 | 0 | 0 | 0 | 0 | 0 | 0 | 0 | 0 | 0 | 0 | 0 | 0 | 0 | 0 | 0 | 0 | 0 | 0 | 0 | 0 | 0
PV | 18 | 11 | 0 | 0 | 0 | 0 | 0 | 0 | 0 | 0 | 0 | 0 | 0 | 0 | 0 | 0 | 0 | 0 | 0 | 0 | 0 | 0 | 0 | 0 | 0 | 0
PV | 19 | 0 | 0 | 0 | 0 | 0 | 0 | 0 | 0 | 0 | 0 | 0 | 0 | 0 | 0 | 0 | 0 | 0 | 0 | 0 | 0 | 0 | 0 | 0 | 0 | 0
PV | 19 | 1 | 0 | 0 | 0 | 0 | 0 | 0 | 0 | 0 | 0 | 0 | 0 | 0 | 0 | 0 | 0 | 0 | 0 | 0 | 0 | 0 | 0 | 0 | 0 | 0
PV | 19 | 2 | 0 | 0 | 0 | 0 | 0 | 0 | 0 | 0 | 0 | 0 | 0 | 0 | 1.3992 | 0 | 0 | 0 | 0 | 0 | 0 | 0 | 0 | 0 | 0 | 0
PV | 19 | 3 | 0 | 0 | 0 | 0 | 0 | 0 | 0 | 0 | 0 | 2.0653 | 0 | 0 | 0.91879 | 0 | 0 | 0 | 0 | 0 | 0 | 0 | 0 | 0 | 0 | 0
PV | 19 | 4 | 0 | 0 | 0 | 0 | 0 | 0 | 0 | 0 | 0 | 0 | 0 | 0 | 0 | 0 | 0 | 0 | 0 | 0 | 0 | 0 | 0 | 0 | 0 | 0
PV | 19 | 5 | 0 | 0 | 0 | 0 | 0 | 0 | 0 | 0 | 0 | 0 | 0 | 0 | 0 | 0 | 0 | 0 | 0 | 0 | 0 | 0 | 0 | 0 | 0 | 0
PV | 19 | 6 | 0 | 0 | 0 | 0 | 0 | 0 | 0 | 0 | 0 | 0 | 0 | 0 | 0 | 0 | 0 | 0 | 0 | 0 | 0 | 0 | 0 | 0 | 0 | 0
PV | 19 | 7 | 0 | 0 | 0 | 0 | 0 | 0 | 0 | 0 | 0 | 0 | 0 | 0 | 0 | 0 | 0 | 0 | 0 | 0 | 0 | 0 | 0 | 0 | 0 | 0
PV | 19 | 8 | 0 | 0 | 0 | 0 | 0 | 0 | 0 | 0 | 0 | 0 | 0 | 0 | 0 | 0 | 0 | 0 | 0 | 0 | 0 | 0 | 0 | 0 | 0 | 0
PV | 19 | 9 | 0 | 0 | 0 | 0 | 0 | 0 | 0 | 0 | 0 | 0 | 0 | 0 | 0 | 0 | 0 | 0 | 0 | 0 | 0 | 0 | 0 | 0 | 0 | 0
PV | 19 | 10 | 0 | 0 | 0 | 0 | 0 | 0 | 0 | 0 | 0 | 0 | 0 | 0 | 0 | 0 | 0 | 0 | 0 | 0 | 0 | 0 | 0 | 0 | 0 | 0
PV | 19 | 11 | 0 | 0 | 0 | 0 | 0 | 0 | 0 | 0 | 0 | 0 | 0 | 0 | 0 | 0 | 0 | 0 | 0 | 0 | 0 | 0 | 0 | 0 | 0 | 0
Wind | 0 | 0 | 0 | 0 | 0 | 0 | 0 | 0 | 0 | 0 | 0 | 0 | 0 | 0 | 0 | 0 | 0 | 0 | 0 | 0 | 0 | 0 | 0 | 0 | 0 | 0
Wind | 0 | 1 | 0 | 0 | 0 | 0 | 0 | 0 | 0 | 0 | 0 | 0 | 0 | 0 | 0 | 0 | 0 | 0 | 0 | 0 | 0 | 0 | 0 | 0 | 0 | 0
Wind | 0 | 2 | 0 | 0 | 0 | 0 | 0 | 0 | 0 | 0 | 0 | 0 | 0 | 0 | 0 | 0 | 0 | 0 | 0 | 0 | 0 | 0 | 0 | 0 | 0 | 0
Wind | 0 | 3 | 0 | 0 | 0 | 0 | 0 | 0 | 0 | 0 | 0 | 0 | 0 | 0 | 0 | 0 | 0 | 0 | 0 | 0 | 0 | 0 | 0 | 0 | 0 | 0
Wind | 0 | 4 | 0 | 0 | 0 | 0 | 0 | 0 | 0 | 0 | 0 | 0 | 0 | 0 | 0 | 0 | 0 | 0 | 0 | 0 | 0 | 0 | 0 | 0 | 0 | 0
Wind | 0 | 5 | 0 | 0 | 0 | 0 | 0 | 0 | 0 | 0 | 0 | 0 | 0 | 0 | 0 | 0 | 0 | 0 | 0 | 0 | 0 | 0 | 0 | 0 | 0 | 0
Wind | 0 | 6 | 0 | 0 | 0 | 0 | 0 | 0 | 0 | 0 | 0 | 0 | 0 | 0 | 0 | 0 | 0 | 0 | 0 | 0 | 0 | 0 | 0 | 0 | 0 | 0
Wind | 0 | 7 | 0 | 0 | 0 | 0 | 0 | 0 | 0 | 0 | 0 | 0 | 0 | 0 | 0 | 0 | 0 | 0 | 0 | 0 | 0 | 0 | 0 | 0 | 0 | 0
Wind | 0 | 8 | 0 | 0 | 0 | 0 | 0 | 0 | 0 | 0 | 0 | 0 | 0 | 0 | 0 | 0 | 0 | 0 | 0 | 0 | 0 | 0 | 0 | 0 | 0 | 0
Wind | 0 | 9 | 0 | 0 | 0 | 0 | 0 | 0 | 0 | 0 | 0 | 0 | 0 | 0 | 0 | 0 | 0 | 0 | 0 | 0 | 0 | 0 | 0 | 0 | 0 | 0
Wind | 0 | 10 | 0 | 0 | 0 | 0 | 0 | 0 | 0 | 0 | 0 | 0 | 0 | 0 | 0 | 0 | 0 | 0 | 0 | 0 | 0 | 0 | 0 | 0 | 0 | 0
Wind | 0 | 11 | 0 | 0 | 0 | 0 | 0 | 0 | 0 | 0 | 0 | 0 | 0 | 0 | 0 | 0 | 0 | 0 | 0 | 0 | 0 | 0 | 0 | 0 | 0 | 0
Wind | 1 | 0 | 0 | 0 | 0 | 0 | 0 | 0 | 0 | 0 | 0 | 0 | 0 | 0 | 0 | 0 | 0 | 0 | 0 | 0 | 0 | 0 | 0 | 0 | 0 | 0
Wind | 1 | 1 | 0 | 0 | 0 | 0 | 0 | 0 | 0 | 0 | 0 | 0 | 0 | 0 | 0 | 0 | 0 | 0 | 0 | 0 | 0 | 0 | 0 | 0 | 0 | 0
Wind | 1 | 2 | 0 | 0 | 0 | 0 | 0 | 0 | 0 | 0 | 0 | 0 | 0 | 0 | 0 | 0 | 0 | 0 | 0 | 0 | 0 | 0 | 0 | 0 | 0 | 0
Wind | 1 | 3 | 0 | 0 | 0 | 0 | 0 | 0 | 0 | 0 | 0 | 0 | 0 | 0 | 0 | 0 | 0 | 0 | 0 | 0 | 0 | 0 | 0 | 0 | 0 | 0
Wind | 1 | 4 | 0 | 0 | 0 | 0 | 0 | 0 | 0 | 0 | 0 | 0 | 0 | 0 | 0 | 0 | 0 | 0 | 0 | 0 | 0 | 0 | 0 | 0 | 0 | 0
Wind | 1 | 5 | 0 | 0 | 0 | 0 | 0 | 0 | 0 | 0 | 0 | 0 | 0 | 0 | 0 | 0 | 0 | 0 | 0 | 0 | 0 | 0 | 0 | 0 | 0 | 0
Wind | 1 | 6 | 0 | 0 | 0 | 0 | 0 | 0 | 0 | 0 | 0 | 0 | 0 | 0 | 0 | 0 | 0 | 0 | 0 | 0 | 0 | 0 | 0 | 0 | 0 | 0
Wind | 1 | 7 | 0 | 0 | 0 | 0 | 0 | 0 | 0 | 0 | 0 | 0 | 0 | 0 | 0 | 0 | 0 | 0 | 0 | 0 | 0 | 0 | 0 | 0 | 0 | 0
Wind | 1 | 8 | 0 | 0 | 0 | 0 | 0 | 0 | 0 | 0 | 0 | 0 | 0 | 0 | 0 | 0 | 0 | 0 | 0 | 0 | 0 | 0 | 0 | 0 | 0 | 0
Wind | 1 | 9 | 0 | 0 | 0 | 0 | 0 | 0 | 0 | 0 | 0 | 0 | 0 | 0 | 0 | 0 | 0 | 0 | 0 | 0 | 0 | 0 | 0 | 0 | 0 | 0
Wind | 1 | 10 | 0 | 0 | 0 | 0 | 0 | 0 | 0 | 0 | 0 | 0 | 0 | 0 | 0 | 0 | 0 | 0 | 0 | 0 | 0 | 0 | 0 | 0 | 0 | 0
Wind | 1 | 11 | 0 | 0 | 0 | 0 | 0 | 0 | 0 | 0 | 0 | 0 | 0 | 0 | 0 | 0 | 0 | 0 | 0 | 0 | 0 | 0 | 0 | 0 | 0 | 0
Wind | 2 | 0 | 0 | 0 | 0 | 0 | 0 | 0 | 0 | 0 | 0 | 0 | 0 | 0 | 0 | 0 | 0 | 0 | 0 | 0 | 0 | 0 | 0 | 0 | 0 | 0
Wind | 2 | 1 | 0 | 0 | 0 | 0 | 0 | 0 | 0 | 0 | 0 | 0 | 0 | 0 | 0 | 0 | 0 | 0 | 0 | 0 | 0 | 0 | 0 | 0 | 0 | 0
Wind | 2 | 2 | 0 | 0 | 0 | 0 | 0 | 0 | 0 | 0 | 0 | 0 | 0 | 0 | 0 | 0 | 0 | 0 | 0 | 0 | 0 | 0 | 0 | 0 | 0 | 0
Wind | 2 | 3 | 0 | 0 | 0 | 0 | 0 | 0 | 0 | 0 | 0 | 0 | 0 | 0 | 0 | 0 | 0 | 0 | 0 | 0 | 0 | 0 | 0 | 0 | 0 | 0
Wind | 2 | 4 | 0 | 0 | 0 | 0 | 0 | 0 | 0 | 0 | 0 | 0 | 0 | 0 | 0 | 0 | 0 | 0 | 0 | 0 | 0 | 0 | 0 | 0 | 0 | 0
Wind | 2 | 5 | 0 | 0 | 0 | 0 | 0 | 0 | 0 | 0 | 0 | 0 | 0 | 0 | 0 | 0 | 0 | 0 | 0 | 0 | 0 | 0 | 0 | 0 | 0 | 0
Wind | 2 | 6 | 0 | 0 | 0 | 0 | 0 | 0 | 0 | 0 | 0 | 0 | 0 | 0 | 0 | 0 | 0 | 0 | 0 | 0 | 0 | 0 | 0 | 0 | 0 | 0
Wind | 2 | 7 | 0 | 0 | 0 | 0 | 0 | 0 | 0 | 0 | 0 | 0 | 0 | 0 | 0 | 0 | 0 | 0 | 0 | 0 | 0 | 0 | 0 | 0 | 0 | 0
Wind | 2 | 8 | 0 | 0 | 0 | 0 | 0 | 0 | 0 | 0 | 0 | 0 | 0 | 0 | 0 | 0 | 0 | 0 | 0 | 0 | 0 | 0 | 0 | 0 | 0 | 0
Wind | 2 | 9 | 0 | 0 | 0 | 0 | 0 | 0 | 0 | 0 | 0 | 0 | 0 | 0 | 0 | 0 | 0 | 0 | 0 | 0 | 0 | 0 | 0 | 0 | 0 | 0
Wind | 2 | 10 | 0 | 0 | 0 | 0 | 0 | 0 | 0 | 0 | 0 | 0 | 0 | 0 | 0 | 0 | 0 | 0 | 0 | 0 | 0 | 0 | 0 | 0 | 0 | 0
Wind | 2 | 11 | 0 | 0 | 0 | 0 | 0 | 0 | 0 | 0 | 0 | 0 | 0 | 0 | 0 | 0 | 0 | 0 | 0 | 0 | 0 | 0 | 0 | 0 | 0 | 0
Wind | 3 | 0 | 0 | 0 | 0 | 0 | 0 | 0 | 0 | 0 | 0 | 0 | 0 | 0 | 0 | 0 | 0 | 0 | 0 | 0 | 0 | 0 | 0 | 0 | 0 | 0
Wind | 3 | 1 | 0 | 0 | 0 | 0 | 0 | 0 | 0 | 0 | 0 | 0 | 0 | 0 | 0 | 0 | 0 | 0 | 0 | 0 | 0 | 0 | 0 | 0 | 0 | 0
Wind | 3 | 2 | 0 | 0 | 0 | 0 | 0 | 0 | 0 | 0 | 0 | 0 | 0 | 0 | 0 | 0 | 0 | 0 | 0 | 0 | 0 | 0 | 0 | 0 | 0 | 0
Wind | 3 | 3 | 0 | 0 | 0 | 0 | 0 | 0 | 0 | 0 | 0 | 0 | 0 | 0 | 0 | 0 | 0 | 0 | 0 | 0 | 0 | 0 | 0 | 0 | 0 | 0
Wind | 3 | 4 | 0 | 0 | 0 | 0 | 0 | 0 | 0 | 0 | 0 | 0 | 0 | 0 | 0 | 0 | 0 | 0 | 0 | 0 | 0 | 0 | 0 | 0 | 0 | 0
Wind | 3 | 5 | 0 | 0 | 0 | 0 | 0 | 0 | 0 | 0 | 0 | 0 | 0 | 0 | 0 | 0 | 0 | 0 | 0 | 0 | 0 | 0 | 0 | 0 | 0 | 0
Wind | 3 | 6 | 0 | 0 | 0 | 0 | 0 | 0 | 0 | 0 | 0 | 0 | 0 | 0 | 0 | 0 | 0 | 0 | 0 | 0 | 0 | 0 | 0 | 0 | 0 | 0
Wind | 3 | 7 | 0 | 0 | 0 | 0 | 0 | 0 | 0 | 0 | 0 | 0 | 0 | 0 | 0 | 0 | 0 | 0 | 0 | 0 | 0 | 0 | 0 | 0 | 0 | 0
Wind | 3 | 8 | 0 | 0 | 0 | 0 | 0 | 0 | 0 | 0 | 0 | 0 | 0 | 0 | 0 | 0 | 0 | 0 | 0 | 0 | 0 | 0 | 0 | 0 | 0 | 0
Wind | 3 | 9 | 0 | 0 | 0 | 0 | 0 | 0 | 0 | 0 | 0 | 0 | 0 | 0 | 0 | 0 | 0 | 0 | 0 | 0 | 0 | 0 | 0 | 0 | 0 | 0
Wind | 3 | 10 | 0 | 0 | 0 | 0 | 0 | 0 | 0 | 0 | 0 | 0 | 0 | 0 | 0 | 0 | 0 | 0 | 0 | 0 | 0 | 0 | 0 | 0 | 0 | 0
Wind | 3 | 11 | 0 | 0 | 0 | 0 | 0 | 0 | 0 | 0 | 0 | 0 | 0 | 0 | 0 | 0 | 0 | 0 | 0 | 0 | 0 | 0 | 0 | 0 | 0 | 0
Wind | 4 | 0 | 0 | 0 | 0 | 0 | 0 | 0 | 0 | 0 | 0 | 0 | 0 | 0 | 0 | 0 | 0 | 0 | 0 | 0 | 0 | 0 | 0 | 0 | 0 | 0
Wind | 4 | 1 | 0 | 0 | 0 | 0 | 0 | 0 | 0 | 0 | 0 | 0 | 0 | 0 | 0 | 0 | 0 | 0 | 0 | 0 | 0 | 0 | 0 | 0 | 0 | 0
Wind | 4 | 2 | 0 | 0 | 0 | 0 | 0 | 0 | 0 | 0 | 0 | 0 | 0 | 0 | 0 | 0 | 0 | 0 | 0 | 0 | 0 | 0 | 0 | 0 | 0 | 0
Wind | 4 | 3 | 0 | 0 | 0 | 0 | 0 | 0 | 0 | 0 | 0 | 0 | 0 | 0 | 0 | 0 | 0 | 0 | 0 | 0 | 0 | 0 | 0 | 0 | 0 | 0
Wind | 4 | 4 | 0 | 0 | 0 | 0 | 0 | 0 | 0 | 0 | 0 | 0 | 0 | 0 | 0 | 0 | 0 | 0 | 0 | 0 | 0 | 0 | 0 | 0 | 0 | 0
Wind | 4 | 5 | 0 | 0 | 0 | 0 | 0 | 0 | 0 | 0 | 0 | 0 | 0 | 0 | 0 | 0 | 0 | 0 | 0 | 0 | 0 | 0 | 0 | 0 | 0 | 0
Wind | 4 | 6 | 0 | 0 | 0 | 0 | 0 | 0 | 0 | 0 | 0 | 0 | 0 | 0 | 0 | 0 | 0 | 0 | 0 | 0 | 0 | 0 | 0 | 0 | 0 | 0
Wind | 4 | 7 | 0 | 0 | 0 | 0 | 0 | 0 | 0 | 0 | 0 | 0 | 0 | 0 | 0 | 0 | 0 | 0 | 0 | 0 | 0 | 0 | 0 | 0 | 0 | 0
Wind | 4 | 8 | 0 | 0 | 0 | 0 | 0 | 0 | 0 | 0 | 0 | 0 | 0 | 0 | 0 | 0 | 0 | 0 | 0 | 0 | 0 | 0 | 0 | 0 | 0 | 0
Wind | 4 | 9 | 0 | 0 | 0 | 0 | 0 | 0 | 0 | 0 | 0 | 0 | 0 | 0 | 0 | 0 | 0 | 0 | 0 | 0 | 0 | 0 | 0 | 0 | 0 | 0
Wind | 4 | 10 | 0 | 0 | 0 | 0 | 0 | 0 | 0 | 0 | 0 | 0 | 0 | 0 | 0 | 0 | 0 | 0 | 0 | 0 | 0 | 0 | 0 | 0 | 0 | 0
Wind | 4 | 11 | 0 | 0 | 0 | 0 | 0 | 0 | 0 | 0 | 0 | 0 | 0 | 0 | 0 | 0 | 0 | 0 | 0 | 0 | 0 | 0 | 0 | 0 | 0 | 0
Wind | 5 | 0 | 0 | 0 | 0 | 0 | 0 | 0 | 0 | 0 | 0 | 0 | 0 | 0 | 0 | 0 | 0 | 0 | 0 | 0 | 0 | 0 | 0 | 0 | 0 | 0
Wind | 5 | 1 | 0 | 0 | 0 | 0 | 0 | 0 | 0 | 0 | 0 | 0 | 0 | 0 | 0 | 0 | 0 | 0 | 0 | 0 | 0 | 0 | 0 | 0 | 0 | 0
Wind | 5 | 2 | 0 | 0 | 0 | 0 | 0 | 0 | 0 | 0 | 0 | 0 | 0 | 0 | 0 | 0 | 0 | 0 | 0 | 0 | 0 | 0 | 0 | 0 | 0 | 0
Wind | 5 | 3 | 0 | 0 | 0 | 0 | 0 | 0 | 0 | 0 | 0 | 0 | 0 | 0 | 0 | 0 | 0 | 0 | 0 | 0 | 0 | 0 | 0 | 0 | 0 | 0
Wind | 5 | 4 | 0 | 0 | 0 | 0 | 0 | 0 | 0 | 0 | 0 | 0 | 0 | 0 | 0 | 0 | 0 | 0 | 0 | 0 | 0 | 0 | 0 | 0 | 0 | 0
Wind | 5 | 5 | 0 | 0 | 0 | 0 | 0 | 0 | 0 | 0 | 0 | 0 | 0 | 0 | 0 | 0 | 0 | 0 | 0 | 0 | 0 | 0 | 0 | 0 | 0 | 0
Wind | 5 | 6 | 0 | 0 | 0 | 0 | 0 | 0 | 0 | 0 | 0 | 0 | 0 | 0 | 0 | 0 | 0 | 0 | 0 | 0 | 0 | 0 | 0 | 0 | 0 | 0
Wind | 5 | 7 | 0 | 0 | 0 | 0 | 0 | 0 | 0 | 0 | 0 | 0 | 0 | 0 | 0 | 0 | 0 | 0 | 0 | 0 | 0 | 0 | 0 | 0 | 0 | 0
Wind | 5 | 8 | 0 | 0 | 0 | 0 | 0 | 0 | 0 | 0 | 0 | 0 | 0 | 0 | 0 | 0 | 0 | 0 | 0 | 0 | 0 | 0 | 0 | 0 | 0 | 0
Wind | 5 | 9 | 0 | 0 | 0 | 0 | 0 | 0 | 0 | 0 | 0 | 0 | 0 | 0 | 0 | 0 | 0 | 0 | 0 | 0 | 0 | 0 | 0 | 0 | 0 | 0
Wind | 5 | 10 | 0 | 0 | 0 | 0 | 0 | 0 | 0 | 0 | 0 | 0 | 0 | 0 | 0 | 0 | 0 | 0 | 0 | 0 | 0 | 0 | 0 | 0 | 0 | 0
Wind | 5 | 11 | 0 | 0 | 0 | 0 | 0 | 0 | 0 | 0 | 0 | 0 | 0 | 0 | 0 | 0 | 0 | 0 | 0 | 0 | 0 | 0 | 0 | 0 | 0 | 0
Wind | 6 | 0 | 0 | 0 | 0 | 0 | 0 | 0 | 0 | 0 | 0 | 0 | 0 | 0 | 0 | 0 | 0 | 0 | 0 | 0 | 0 | 0 | 0 | 0 | 0 | 0
Wind | 6 | 1 | 0 | 0 | 0 | 0 | 0 | 0 | 0 | 0 | 0 | 0 | 0 | 0 | 0 | 0 | 0 | 0 | 0 | 0 | 0 | 0 | 0 | 0 | 0 | 0
Wind | 6 | 2 | 0 | 0 | 0 | 0 | 0 | 0 | 0 | 0 | 0 | 0 | 0 | 0 | 0 | 0 | 0 | 0 | 0 | 0 | 0 | 0 | 0 | 0 | 0 | 0
Wind | 6 | 3 | 0 | 0 | 0 | 0 | 0 | 0 | 0 | 0 | 0 | 0 | 0 | 0 | 0 | 0 | 0 | 0 | 0 | 0 | 0 | 0 | 0 | 0 | 0 | 0
Wind | 6 | 4 | 0 | 0 | 0 | 0 | 0 | 0 | 0 | 0 | 0 | 0 | 0 | 0 | 0 | 0 | 0 | 0 | 0 | 0 | 0 | 0 | 0 | 0 | 0 | 0
Wind | 6 | 5 | 0 | 0 | 0 | 0 | 0 | 0 | 0 | 0 | 0 | 0 | 0 | 0 | 0 | 0 | 0 | 0 | 0 | 0 | 0 | 0 | 0 | 0 | 0 | 0
Wind | 6 | 6 | 0 | 0 | 0 | 0 | 0 | 0 | 0 | 0 | 0 | 0 | 0 | 0 | 0 | 0 | 0 | 0 | 0 | 0 | 0 | 0 | 0 | 0 | 0 | 0
Wind | 6 | 7 | 0 | 0 | 0 | 0 | 0 | 0 | 0 | 0 | 0 | 0 | 0 | 0 | 0 | 0 | 0 | 0 | 0 | 0 | 0 | 0 | 0 | 0 | 0 | 0
Wind | 6 | 8 | 0 | 0 | 0 | 0 | 0 | 0 | 0 | 0 | 0 | 0 | 0 | 0 | 0 | 0 | 0 | 0 | 0 | 0 | 0 | 0 | 0 | 0 | 0 | 0
Wind | 6 | 9 | 0 | 0 | 0 | 0 | 0 | 0 | 0 | 0 | 0 | 0 | 0 | 0 | 0 | 0 | 0 | 0 | 0 | 0 | 0 | 0 | 0 | 0 | 0 | 0
Wind | 6 | 10 | 0 | 0 | 0 | 0 | 0 | 0 | 0 | 0 | 0 | 0 | 0 | 0 | 0 | 0 | 0 | 0 | 0 | 0 | 0 | 0 | 0 | 0 | 0 | 0
Wind | 6 | 11 | 0 | 0 | 0 | 0 | 0 | 0 | 0 | 0 | 0 | 0 | 0 | 0 | 0 | 0 | 0 | 0 | 0 | 0 | 0 | 0 | 0 | 0 | 0 | 0
Wind | 7 | 0 | 0 | 0 | 0 | 0 | 0 | 0 | 0 | 0 | 0 | 0 | 0 | 0 | 0 | 0 | 0 | 0 | 0 | 0 | 0 | 0 | 0 | 0 | 0 | 0
Wind | 7 | 1 | 0 | 0 | 0 | 0 | 0 | 0 | 0 | 0 | 0 | 0 | 0 | 0 | 0 | 0 | 0 | 0 | 0 | 0 | 0 | 0 | 0 | 0 | 0 | 0
Wind | 7 | 2 | 0 | 0 | 0 | 0 | 0 | 0 | 0 | 0 | 0 | 0 | 0 | 0 | 0 | 0 | 0 | 0 | 0 | 0 | 0 | 0 | 0 | 0 | 0 | 0
Wind | 7 | 3 | 0 | 0 | 0 | 0 | 0 | 0 | 0 | 0 | 0 | 0 | 0 | 0 | 0 | 0 | 0 | 0 | 0 | 0 | 0 | 0 | 0 | 0 | 0 | 0
Wind | 7 | 4 | 0 | 0 | 0 | 0 | 0 | 0 | 0 | 0 | 0 | 0 | 0 | 0 | 0 | 0 | 0 | 0 | 0 | 0 | 0 | 0 | 0 | 0 | 0 | 0
Wind | 7 | 5 | 0 | 0 | 0 | 0 | 0 | 0 | 0 | 0 | 0 | 0 | 0 | 0 | 0 | 0 | 0 | 0 | 0 | 0 | 0 | 0 | 0 | 0 | 0 | 0
Wind | 7 | 6 | 0 | 0 | 0 | 0 | 0 | 0 | 0 | 0 | 0 | 0 | 0 | 0 | 0 | 0 | 0 | 0 | 0 | 0 | 0 | 0 | 0 | 0 | 0 | 0
Wind | 7 | 7 | 0 | 0 | 0 | 0 | 0 | 0 | 0 | 0 | 0 | 0 | 0 | 0 | 0 | 0 | 0 | 0 | 0 | 0 | 0 | 0 | 0 | 0 | 0 | 0
Wind | 7 | 8 | 0 | 0 | 0 | 0 | 0 | 0 | 0 | 0 | 0 | 0 | 0 | 0 | 0 | 0 | 0 | 0 | 0 | 0 | 0 | 0 | 0 | 0 | 0 | 0
Wind | 7 | 9 | 0 | 0 | 0 | 0 | 0 | 0 | 0 | 0 | 0 | 0 | 0 | 0 | 0 | 0 | 0 | 0 | 0 | 0 | 0 | 0 | 0 | 0 | 0 | 0
Wind | 7 | 10 | 0 | 0 | 0 | 0 | 0 | 0 | 0 | 0 | 0 | 0 | 0 | 0 | 0 | 0 | 0 | 0 | 0 | 0 | 0 | 0 | 0 | 0 | 0 | 0
Wind | 7 | 11 | 0 | 0 | 0 | 0 | 0 | 0 | 0 | 0 | 0 | 0 | 0 | 0 | 0 | 0 | 0 | 0 | 0 | 0 | 0 | 0 | 0 | 0 | 0 | 0
Wind | 8 | 0 | 0 | 0 | 0 | 0 | 0 | 0 | 0 | 0 | 0 | 0 | 0 | 0 | 0 | 0 | 0 | 0 | 0 | 0 | 0 | 0 | 0 | 0 | 0 | 0
Wind | 8 | 1 | 0 | 0 | 0 | 0 | 0 | 0 | 0 | 0 | 0 | 0 | 0 | 0 | 0 | 0 | 0 | 0 | 0 | 0 | 0 | 0 | 0 | 0 | 0 | 0
Wind | 8 | 2 | 0 | 0 | 0 | 0 | 0 | 0 | 0 | 0 | 0 | 0 | 0 | 0 | 0 | 0 | 0 | 0 | 0 | 0 | 0 | 0 | 0 | 0 | 0 | 0
Wind | 8 | 3 | 0 | 0 | 0 | 0 | 0 | 0 | 0 | 0 | 0 | 0 | 0 | 0 | 0 | 0 | 0 | 0 | 0 | 0 | 0 | 0 | 0 | 0 | 0 | 0
Wind | 8 | 4 | 0 | 0 | 0 | 0 | 0 | 0 | 0 | 0 | 0 | 0 | 0 | 0 | 0 | 0 | 0 | 0 | 0 | 0 | 0 | 0 | 0 | 0 | 0 | 0
Wind | 8 | 5 | 0 | 0 | 0 | 0 | 0 | 0 | 0 | 0 | 0 | 0 | 0 | 0 | 0 | 0 | 0 | 0 | 0 | 0 | 0 | 0 | 0 | 0 | 0 | 0
Wind | 8 | 6 | 0 | 0 | 0 | 0 | 0 | 0 | 0 | 0 | 0 | 0 | 0 | 0 | 0 | 0 | 0 | 0 | 0 | 0 | 0 | 0 | 0 | 0 | 0 | 0
Wind | 8 | 7 | 0 | 0 | 0 | 0 | 0 | 0 | 0 | 0 | 0 | 0 | 0 | 0 | 0 | 0 | 0 | 0 | 0 | 0 | 0 | 0 | 0 | 0 | 0 | 0
Wind | 8 | 8 | 0 | 0 | 0 | 0 | 0 | 0 | 0 | 0 | 0 | 0 | 0 | 0 | 0 | 0 | 0 | 0 | 0 | 0 | 0 | 0 | 0 | 0 | 0 | 0
Wind | 8 | 9 | 0 | 0 | 0 | 0 | 0 | 0 | 0 | 0 | 0 | 0 | 0 | 0 | 0 | 0 | 0 | 0 | 0 | 0 | 0 | 0 | 0 | 0 | 0 | 0
Wind | 8 | 10 | 0 | 0 | 0 | 0 | 0 | 0 | 0 | 0 | 0 | 0 | 0 | 0 | 0 | 0 | 0 | 0 | 0 | 0 | 0 | 0 | 0 | 0 | 0 | 0
Wind | 8 | 11 | 0 | 0 | 0 | 0 | 0 | 0 | 0 | 0 | 0 | 0 | 0 | 0 | 0 | 0 | 0 | 0 | 0 | 0 | 0 | 0 | 0 | 0 | 0 | 0
Wind | 9 | 0 | 0 | 0 | 0 | 0 | 0 | 0 | 0 | 0 | 0 | 0 | 0 | 0 | 0 | 0 | 0 | 0 | 0 | 0 | 0 | 0 | 0 | 0 | 0 | 0
Wind | 9 | 1 | 0 | 0 | 0 | 0 | 0 | 0 | 0 | 0 | 0 | 0 | 0 | 0 | 0 | 0 | 0 | 0 | 0 | 0 | 0 | 0 | 0 | 0 | 0 | 0
Wind | 9 | 2 | 0 | 0 | 0 | 0 | 0 | 0 | 0 | 0 | 0 | 0 | 0 | 0 | 0 | 0 | 0 | 0 | 0 | 0 | 0 | 0 | 0 | 0 | 0 | 0
Wind | 9 | 3 | 0 | 0 | 0 | 0 | 0 | 0 | 0 | 0 | 0 | 0 | 0 | 0 | 0 | 0 | 0 | 0 | 0 | 0 | 0 | 0 | 0 | 0 | 0 | 0
Wind | 9 | 4 | 0 | 0 | 0 | 0 | 0 | 0 | 0 | 0 | 0 | 0 | 0 | 0 | 0 | 0 | 0 | 0 | 0 | 0 | 0 | 0 | 0 | 0 | 0 | 0
Wind | 9 | 5 | 0 | 0 | 0 | 0 | 0 | 0 | 0 | 0 | 0 | 0 | 0 | 0 | 0 | 0 | 0 | 0 | 0 | 0 | 0 | 0 | 0 | 0 | 0 | 0
Wind | 9 | 6 | 0 | 0 | 0 | 0 | 0 | 0 | 0 | 0 | 0 | 0 | 0 | 0 | 0 | 0 | 0 | 0 | 0 | 0 | 0 | 0 | 0 | 0 | 0 | 0
Wind | 9 | 7 | 0 | 0 | 0 | 0 | 0 | 0 | 0 | 0 | 0 | 0 | 0 | 0 | 0 | 0 | 0 | 0 | 0 | 0 | 0 | 0 | 0 | 0 | 0 | 0
Wind | 9 | 8 | 0 | 0 | 0 | 0 | 0 | 0 | 0 | 0 | 0 | 0 | 0 | 0 | 0 | 0 | 0 | 0 | 0 | 0 | 0 | 0 | 0 | 0 | 0 | 0
Wind | 9 | 9 | 0 | 0 | 0 | 0 | 0 | 0 | 0 | 0 | 0 | 0 | 0 | 0 | 0 | 0 | 0 | 0 | 0 | 0 | 0 | 0 | 0 | 0 | 0 | 0
Wind | 9 | 10 | 0 | 0 | 0 | 0 | 0 | 0 | 0 | 0 | 0 | 0 | 0 | 0 | 0 | 0 | 0 | 0 | 0 | 0 | 0 | 0 | 0 | 0 | 0 | 0
Wind | 9 | 11 | 0 | 0 | 0 | 0 | 0 | 0 | 0 | 0 | 0 | 0 | 0 | 0 | 0 | 0 | 0 | 0 | 0 | 0 | 0 | 0 | 0 | 0 | 0 | 0
Wind | 10 | 0 | 0 | 0 | 0 | 0 | 0 | 0 | 0 | 0 | 0 | 0 | 3.5144 | 5.1304 | 5.2725 | 3.756 | 0.28197 | 0 | 0 | 0 | 0 | 0 | 0 | 0 | 0 | 0
Wind | 10 | 1 | 0 | 0 | 0 | 0 | 0 | 0 | 0 | 0 | 0 | 3.0294 | 3.2695 | 0 | 4.7206 | 3.1172 | 0 | 0 | 0 | 0 | 0 | 0 | 0 | 0 | 0 | 0
Wind | 10 | 2 | 0 | 0 | 0 | 0 | 0 | 0 | 0 | 0 | 3.2419 | 6.1086 | 6.3206 | 6.9868 | 0 | 6.8453 | 4.5224 | 0 | 0 | 0 | 0 | 0 | 0 | 0 | 0 | 0
Wind | 10 | 3 | 0 | 0 | 0 | 0 | 0 | 0 | 0 | 1.4819 | 3.5251 | 3.6634 | 3.7063 | 3.5629 | 0 | 3.4021 | 3.3759 | 0 | 0 | 0 | 0 | 0 | 0 | 0 | 0 | 0
Wind | 10 | 4 | 0 | 0 | 0 | 0 | 0 | 0 | 0 | 0.72518 | 2.5564 | 2.7994 | 0 | 0 | 3.8156 | 4.0029 | 0 | 0.31691 | 0 | 0 | 0 | 0 | 0 | 0 | 0 | 0
Wind | 10 | 5 | 0 | 0 | 0 | 0 | 0 | 0 | 0 | 0 | 1.3688 | 1.8004 | 2.2639 | 2.5332 | 2.5478 | 0 | 1.6453 | 0 | 0 | 0 | 0 | 0 | 0 | 0 | 0 | 0
Wind | 10 | 6 | 0 | 0 | 0 | 0 | 0 | 0 | 0 | 0 | 0 | 0.17677 | 0.29156 | 0.34508 | 0.32043 | 0.30846 | 0 | 0 | 0 | 0 | 0 | 0 | 0 | 0 | 0 | 0
Wind | 10 | 7 | 0 | 0 | 0 | 0 | 0 | 0 | 0 | 0 | 0.038109 | 0.40283 | 0.56692 | 0.73383 | 0.81763 | 0.88101 | 0 | 0 | 0 | 0 | 0 | 0 | 0 | 0 | 0 | 0
Wind | 10 | 8 | 0 | 0 | 0 | 0 | 0 | 0 | 0 | 0 | 0 | 0.93803 | 0 | 1.4685 | 0 | 1.7589 | 0 | 0 | 0 | 0 | 0 | 0 | 0 | 0 | 0 | 0
Wind | 10 | 9 | 0 | 0 | 0 | 0 | 0 | 0 | 0 | 0 | 0.97679 | 1.0845 | 1.2522 | 1.4191 | 1.4416 | 1.3803 | 0.29807 | 0 | 0 | 0 | 0 | 0 | 0 | 0 | 0 | 0
Wind | 10 | 10 | 0 | 0 | 0 | 0 | 0 | 0 | 0 | 0 | 0.49652 | 2.6576 | 2.6525 | 2.5427 | 2.3389 | 2.1104 | 0 | 0 | 0 | 0 | 0 | 0 | 0 | 0 | 0 | 0
Wind | 10 | 11 | 0 | 0 | 0 | 0 | 0 | 0 | 0 | 0 | 0 | 0 | 0.46903 | 0.61692 | 0.75495 | 0.78594 | 0 | 0 | 0 | 0 | 0 | 0 | 0 | 0 | 0 | 0
Wind | 11 | 0 | 0 | 0 | 0 | 0 | 0 | 0 | 0 | 0 | 0 | 0 | 2.6777 | 4.3011 | 4.4598 | 2.9579 | 0 | 0 | 0 | 0 | 0 | 0 | 0 | 0 | 0 | 0
Wind | 11 | 1 | 0 | 0 | 0 | 0 | 0 | 0 | 0 | 0 | 0 | 2.3314 | 2.4265 | 3.9893 | 3.8968 | 2.3206 | 0 | 0 | 0 | 0 | 0 | 0 | 0 | 0 | 0 | 0
Wind | 11 | 2 | 0 | 0 | 0 | 0 | 0 | 0 | 0 | 0 | 2.5545 | 6.1086 | 6.3206 | 6.9868 | 7.1087 | 6.8453 | 0 | 0 | 0 | 0 | 0 | 0 | 0 | 0 | 0 | 0
Wind | 11 | 3 | 0 | 0 | 0 | 0 | 0 | 0 | 0 | 0.87973 | 3.5251 | 3.6634 | 3.7063 | 3.5629 | 3.4363 | 3.4021 | 3.3759 | 0 | 0 | 0 | 0 | 0 | 0 | 0 | 0 | 0
Wind | 11 | 4 | 0 | 0 | 0 | 0 | 0 | 0 | 0 | 0.094901 | 0 | 2.7994 | 3.1409 | 3.5163 | 3.8156 | 4.0029 | 3.8691 | 0 | 0 | 0 | 0 | 0 | 0 | 0 | 0 | 0
Wind | 11 | 5 | 0 | 0 | 0 | 0 | 0 | 0 | 0 | 0 | 1.3688 | 1.8004 | 2.2639 | 2.5332 | 2.5478 | 2.5572 | 0.88026 | 0 | 0 | 0 | 0 | 0 | 0 | 0 | 0 | 0
Wind | 11 | 6 | 0 | 0 | 0 | 0 | 0 | 0 | 0 | 0 | 0 | 0.17677 | 0.29156 | 0.34508 | 0.32043 | 0 | 0 | 0 | 0 | 0 | 0 | 0 | 0 | 0 | 0 | 0
Wind | 11 | 7 | 0 | 0 | 0 | 0 | 0 | 0 | 0 | 0 | 0 | 0.40283 | 0.56692 | 0.73383 | 0.81763 | 0.7808 | 0 | 0 | 0 | 0 | 0 | 0 | 0 | 0 | 0 | 0
Wind | 11 | 8 | 0 | 0 | 0 | 0 | 0 | 0 | 0 | 0 | 0.68988 | 0.93803 | 1.2364 | 1.4685 | 1.6548 | 1.7589 | 0 | 0 | 0 | 0 | 0 | 0 | 0 | 0 | 0 | 0
Wind | 11 | 9 | 0 | 0 | 0 | 0 | 0 | 0 | 0 | 0 | 0.97679 | 1.0845 | 1.2522 | 0 | 1.4416 | 1.3803 | 0 | 0 | 0 | 0 | 0 | 0 | 0 | 0 | 0 | 0
Wind | 11 | 10 | 0 | 0 | 0 | 0 | 0 | 0 | 0 | 0 | 0 | 2.6576 | 2.6525 | 2.5427 | 0 | 2.1104 | 0 | 0 | 0 | 0 | 0 | 0 | 0 | 0 | 0 | 0
Wind | 11 | 11 | 0 | 0 | 0 | 0 | 0 | 0 | 0 | 0 | 0 | 0.4148 | 0.46903 | 0.61692 | 0.75495 | 0.15478 | 0 | 0 | 0 | 0 | 0 | 0 | 0 | 0 | 0 | 0
Wind | 12 | 0 | 0 | 0 | 0 | 0 | 0 | 0 | 0 | 0 | 0 | 1.76 | 1.6988 | 3.3301 | 3.5062 | 2.0196 | 0 | 0 | 0 | 0 | 0 | 0 | 0 | 0 | 0 | 0
Wind | 12 | 1 | 0 | 0 | 0 | 0 | 0 | 0 | 0 | 0 | 0 | 1.4983 | 0 | 0 | 2.9316 | 0 | 0 | 0 | 0 | 0 | 0 | 0 | 0 | 0 | 0 | 0
Wind | 12 | 2 | 0 | 0 | 0 | 0 | 0 | 0 | 0 | 0 | 1.8328 | 0 | 0 | 6.9868 | 7.1087 | 6.4669 | 3.0028 | 0 | 0 | 0 | 0 | 0 | 0 | 0 | 0 | 0
Wind | 12 | 3 | 0 | 0 | 0 | 0 | 0 | 0 | 0 | 0.2474 | 3.5251 | 3.6634 | 3.7063 | 3.5629 | 3.4363 | 3.4021 | 0 | 0 | 0 | 0 | 0 | 0 | 0 | 0 | 0 | 0
Wind | 12 | 4 | 0 | 0 | 0 | 0 | 0 | 0 | 0 | 0 | 2.5564 | 2.7994 | 3.1409 | 0 | 3.8156 | 4.0029 | 3.0381 | 0 | 0 | 0 | 0 | 0 | 0 | 0 | 0 | 0
Wind | 12 | 5 | 0 | 0 | 0 | 0 | 0 | 0 | 0 | 0 | 1.206 | 0 | 2.2639 | 2.5332 | 0 | 2.5572 | 0 | 0 | 0 | 0 | 0 | 0 | 0 | 0 | 0 | 0
Wind | 12 | 6 | 0 | 0 | 0 | 0 | 0 | 0 | 0 | 0 | 0 | 0.17677 | 0 | 0.34508 | 0.27788 | 0 | 0 | 0 | 0 | 0 | 0 | 0 | 0 | 0 | 0 | 0
Wind | 12 | 7 | 0 | 0 | 0 | 0 | 0 | 0 | 0 | 0 | 0 | 0.40283 | 0.26121 | 0.73383 | 0.81763 | 0 | 0 | 0 | 0 | 0 | 0 | 0 | 0 | 0 | 0 | 0
Wind | 12 | 8 | 0 | 0 | 0 | 0 | 0 | 0 | 0 | 0 | 0 | 0.93803 | 1.2364 | 1.4685 | 1.6548 | 1.7589 | 0 | 0 | 0 | 0 | 0 | 0 | 0 | 0 | 0 | 0
Wind | 12 | 9 | 0 | 0 | 0 | 0 | 0 | 0 | 0 | 0 | 0.97679 | 1.0845 | 0 | 1.4191 | 1.4416 | 1.3803 | 0 | 0 | 0 | 0 | 0 | 0 | 0 | 0 | 0 | 0
Wind | 12 | 10 | 0 | 0 | 0 | 0 | 0 | 0 | 0 | 0 | 0 | 0 | 2.6525 | 2.5427 | 2.3389 | 1.515 | 0 | 0 | 0 | 0 | 0 | 0 | 0 | 0 | 0 | 0
Wind | 12 | 11 | 0 | 0 | 0 | 0 | 0 | 0 | 0 | 0 | 0 | 0.4148 | 0.46903 | 0 | 0.75495 | 0 | 0 | 0 | 0 | 0 | 0 | 0 | 0 | 0 | 0 | 0
Wind | 13 | 0 | 0 | 0 | 0 | 0 | 0 | 0 | 0 | 0 | 0 | 0.89362 | 0.67102 | 2.3106 | 2.5049 | 1.0344 | 0 | 0 | 0 | 0 | 0 | 0 | 0 | 0 | 0 | 0
Wind | 13 | 1 | 0 | 0 | 0 | 0 | 0 | 0 | 0 | 0 | 0 | 0.62351 | 0.40662 | 1.9864 | 1.9182 | 0.40046 | 0 | 0 | 0 | 0 | 0 | 0 | 0 | 0 | 0 | 0
Wind | 13 | 2 | 0 | 0 | 0 | 0 | 0 | 0 | 0 | 0 | 0 | 5.7958 | 5.6896 | 6.9868 | 7.1087 | 5.5735 | 2.1342 | 0 | 0 | 0 | 0 | 0 | 0 | 0 | 0 | 0
Wind | 13 | 3 | 0 | 0 | 0 | 0 | 0 | 0 | 0 | 0 | 0 | 3.6634 | 3.7063 | 3.5629 | 3.4363 | 3.4021 | 2.1725 | 0 | 0 | 0 | 0 | 0 | 0 | 0 | 0 | 0
Wind | 13 | 4 | 0 | 0 | 0 | 0 | 0 | 0 | 0 | 0 | 2.5564 | 2.7994 | 3.1409 | 3.5163 | 3.8156 | 4.0029 | 2.1656 | 0 | 0 | 0 | 0 | 0 | 0 | 0 | 0 | 0
Wind | 13 | 5 | 0 | 0 | 0 | 0 | 0 | 0 | 0 | 0 | 0.41622 | 1.8004 | 2.2639 | 2.5332 | 2.5478 | 0 | 0 | 0 | 0 | 0 | 0 | 0 | 0 | 0 | 0 | 0
Wind | 13 | 6 | 0 | 0 | 0 | 0 | 0 | 0 | 0 | 0 | 0 | 0.17677 | 0 | 0 | 0 | 0 | 0 | 0 | 0 | 0 | 0 | 0 | 0 | 0 | 0 | 0
Wind | 13 | 7 | 0 | 0 | 0 | 0 | 0 | 0 | 0 | 0 | 0 | 0.40283 | 0 | 0.54979 | 0.053409 | 0 | 0 | 0 | 0 | 0 | 0 | 0 | 0 | 0 | 0 | 0
Wind | 13 | 8 | 0 | 0 | 0 | 0 | 0 | 0 | 0 | 0 | 0 | 0.93803 | 1.2322 | 1.4685 | 1.6548 | 0.77242 | 0 | 0 | 0 | 0 | 0 | 0 | 0 | 0 | 0 | 0
Wind | 13 | 9 | 0 | 0 | 0 | 0 | 0 | 0 | 0 | 0 | 0.30239 | 1.0845 | 1.2522 | 1.4191 | 1.4416 | 1.2237 | 0 | 0 | 0 | 0 | 0 | 0 | 0 | 0 | 0 | 0
Wind | 13 | 10 | 0 | 0 | 0 | 0 | 0 | 0 | 0 | 0 | 0 | 2.1928 | 2.1017 | 2.5427 | 2.3229 | 0.68193 | 0 | 0 | 0 | 0 | 0 | 0 | 0 | 0 | 0 | 0
Wind | 13 | 11 | 0 | 0 | 0 | 0 | 0 | 0 | 0 | 0 | 0 | 0.078048 | 0 | 0.61692 | 0.2332 | 0 | 0 | 0 | 0 | 0 | 0 | 0 | 0 | 0 | 0 | 0
Wind | 14 | 0 | 0 | 0 | 0 | 0 | 0 | 0 | 0 | 0 | 0 | 0 | 0 | 0 | 1.4535 | 0 | 0 | 0 | 0 | 0 | 0 | 0 | 0 | 0 | 0 | 0
Wind | 14 | 1 | 0 | 0 | 0 | 0 | 0 | 0 | 0 | 0 | 0 | 0 | 0 | 0.90916 | 0.85402 | 0 | 0 | 0 | 0 | 0 | 0 | 0 | 0 | 0 | 0 | 0
Wind | 14 | 2 | 0 | 0 | 0 | 0 | 0 | 0 | 0 | 0 | 0.27924 | 4.9707 | 4.7043 | 0 | 0 | 4.6354 | 0 | 0 | 0 | 0 | 0 | 0 | 0 | 0 | 0 | 0
Wind | 14 | 3 | 0 | 0 | 0 | 0 | 0 | 0 | 0 | 0 | 0 | 3.6634 | 3.7063 | 0 | 3.4363 | 3.4021 | 1.3253 | 0 | 0 | 0 | 0 | 0 | 0 | 0 | 0 | 0
Wind | 14 | 4 | 0 | 0 | 0 | 0 | 0 | 0 | 0 | 0 | 2.5161 | 0 | 0 | 0 | 0 | 4.0029 | 1.2494 | 0 | 0 | 0 | 0 | 0 | 0 | 0 | 0 | 0
Wind | 14 | 5 | 0 | 0 | 0 | 0 | 0 | 0 | 0 | 0 | 0 | 0 | 1.2692 | 0 | 2.061 | 0 | 0 | 0 | 0 | 0 | 0 | 0 | 0 | 0 | 0 | 0
Wind | 14 | 6 | 0 | 0 | 0 | 0 | 0 | 0 | 0 | 0 | 0 | 0 | 0 | 0 | 0 | 0 | 0 | 0 | 0 | 0 | 0 | 0 | 0 | 0 | 0 | 0
Wind | 14 | 7 | 0 | 0 | 0 | 0 | 0 | 0 | 0 | 0 | 0 | 0 | 0 | 0 | 0 | 0 | 0 | 0 | 0 | 0 | 0 | 0 | 0 | 0 | 0 | 0
Wind | 14 | 8 | 0 | 0 | 0 | 0 | 0 | 0 | 0 | 0 | 0 | 0.93803 | 0 | 1.3344 | 0 | 0 | 0 | 0 | 0 | 0 | 0 | 0 | 0 | 0 | 0 | 0
Wind | 14 | 9 | 0 | 0 | 0 | 0 | 0 | 0 | 0 | 0 | 0 | 0 | 1.2522 | 0 | 0 | 0.28601 | 0 | 0 | 0 | 0 | 0 | 0 | 0 | 0 | 0 | 0
Wind | 14 | 10 | 0 | 0 | 0 | 0 | 0 | 0 | 0 | 0 | 0 | 1.4208 | 1.1874 | 0 | 1.422 | 0 | 0 | 0 | 0 | 0 | 0 | 0 | 0 | 0 | 0 | 0
Wind | 14 | 11 | 0 | 0 | 0 | 0 | 0 | 0 | 0 | 0 | 0 | 0 | 0 | 0 | 0 | 0 | 0 | 0 | 0 | 0 | 0 | 0 | 0 | 0 | 0 | 0
Wind | 15 | 0 | 0 | 0 | 0 | 0 | 0 | 0 | 0 | 0 | 0 | 0 | 0 | 0 | 0.34961 | 0 | 0 | 0 | 0 | 0 | 0 | 0 | 0 | 0 | 0 | 0
Wind | 15 | 1 | 0 | 0 | 0 | 0 | 0 | 0 | 0 | 0 | 0 | 0 | 0 | 0 | 0 | 0 | 0 | 0 | 0 | 0 | 0 | 0 | 0 | 0 | 0 | 0
Wind | 15 | 2 | 0 | 0 | 0 | 0 | 0 | 0 | 0 | 0 | 0 | 4.1045 | 3.6697 | 0 | 0 | 3.6505 | 0.2645 | 0 | 0 | 0 | 0 | 0 | 0 | 0 | 0 | 0
Wind | 15 | 3 | 0 | 0 | 0 | 0 | 0 | 0 | 0 | 0 | 2.4748 | 3.6634 | 0 | 0 | 3.4363 | 3.4021 | 0.43567 | 0 | 0 | 0 | 0 | 0 | 0 | 0 | 0 | 0
Wind | 15 | 4 | 0 | 0 | 0 | 0 | 0 | 0 | 0 | 0 | 0 | 2.7994 | 3.1409 | 0 | 0 | 3.1354 | 0.28738 | 0 | 0 | 0 | 0 | 0 | 0 | 0 | 0 | 0
Wind | 15 | 5 | 0 | 0 | 0 | 0 | 0 | 0 | 0 | 0 | 0 | 1.7777 | 0.15971 | 1.3524 | 0 | 0 | 0 | 0 | 0 | 0 | 0 | 0 | 0 | 0 | 0 | 0
Wind | 15 | 6 | 0 | 0 | 0 | 0 | 0 | 0 | 0 | 0 | 0 | 0 | 0 | 0 | 0 | 0 | 0 | 0 | 0 | 0 | 0 | 0 | 0 | 0 | 0 | 0
Wind | 15 | 7 | 0 | 0 | 0 | 0 | 0 | 0 | 0 | 0 | 0 | 0 | 0 | 0 | 0 | 0 | 0 | 0 | 0 | 0 | 0 | 0 | 0 | 0 | 0 | 0
Wind | 15 | 8 | 0 | 0 | 0 | 0 | 0 | 0 | 0 | 0 | 0 | 0.63283 | 0 | 0 | 0 | 0 | 0 | 0 | 0 | 0 | 0 | 0 | 0 | 0 | 0 | 0
Wind | 15 | 9 | 0 | 0 | 0 | 0 | 0 | 0 | 0 | 0 | 0 | 1.0845 | 0 | 1.4191 | 0 | 0 | 0 | 0 | 0 | 0 | 0 | 0 | 0 | 0 | 0 | 0
Wind | 15 | 10 | 0 | 0 | 0 | 0 | 0 | 0 | 0 | 0 | 0 | 0 | 0 | 0.94314 | 0.47607 | 0 | 0 | 0 | 0 | 0 | 0 | 0 | 0 | 0 | 0 | 0
Wind | 15 | 11 | 0 | 0 | 0 | 0 | 0 | 0 | 0 | 0 | 0 | 0 | 0 | 0 | 0 | 0 | 0 | 0 | 0 | 0 | 0 | 0 | 0 | 0 | 0 | 0
Wind | 16 | 0 | 0 | 0 | 0 | 0 | 0 | 0 | 0 | 0 | 0 | 0 | 0 | 0 | 0 | 0 | 0 | 0 | 0 | 0 | 0 | 0 | 0 | 0 | 0 | 0
Wind | 16 | 1 | 0 | 0 | 0 | 0 | 0 | 0 | 0 | 0 | 0 | 0 | 0 | 0 | 0 | 0 | 0 | 0 | 0 | 0 | 0 | 0 | 0 | 0 | 0 | 0
Wind | 16 | 2 | 0 | 0 | 0 | 0 | 0 | 0 | 0 | 0 | 0 | 3.1949 | 2.5834 | 5.0515 | 4.9108 | 2.6163 | 0 | 0 | 0 | 0 | 0 | 0 | 0 | 0 | 0 | 0
Wind | 16 | 3 | 0 | 0 | 0 | 0 | 0 | 0 | 0 | 0 | 0 | 0 | 0 | 3.5629 | 3.4363 | 0 | 0 | 0 | 0 | 0 | 0 | 0 | 0 | 0 | 0 | 0
Wind | 16 | 4 | 0 | 0 | 0 | 0 | 0 | 0 | 0 | 0 | 0.89044 | 0 | 2.0679 | 0 | 3.2831 | 2.1004 | 0 | 0 | 0 | 0 | 0 | 0 | 0 | 0 | 0 | 0
Wind | 16 | 5 | 0 | 0 | 0 | 0 | 0 | 0 | 0 | 0 | 0 | 0.82158 | 0 | 0.19176 | 0 | 0 | 0 | 0 | 0 | 0 | 0 | 0 | 0 | 0 | 0 | 0
Wind | 16 | 6 | 0 | 0 | 0 | 0 | 0 | 0 | 0 | 0 | 0 | 0 | 0 | 0 | 0 | 0 | 0 | 0 | 0 | 0 | 0 | 0 | 0 | 0 | 0 | 0
Wind | 16 | 7 | 0 | 0 | 0 | 0 | 0 | 0 | 0 | 0 | 0 | 0 | 0 | 0 | 0 | 0 | 0 | 0 | 0 | 0 | 0 | 0 | 0 | 0 | 0 | 0
Wind | 16 | 8 | 0 | 0 | 0 | 0 | 0 | 0 | 0 | 0 | 0 | 0 | 0 | 0 | 0 | 0 | 0 | 0 | 0 | 0 | 0 | 0 | 0 | 0 | 0 | 0
Wind | 16 | 9 | 0 | 0 | 0 | 0 | 0 | 0 | 0 | 0 | 0 | 1.0845 | 0 | 0.96644 | 0.18751 | 0 | 0 | 0 | 0 | 0 | 0 | 0 | 0 | 0 | 0 | 0
Wind | 16 | 10 | 0 | 0 | 0 | 0 | 0 | 0 | 0 | 0 | 0 | 0 | 0 | 0 | 0 | 0 | 0 | 0 | 0 | 0 | 0 | 0 | 0 | 0 | 0 | 0
Wind | 16 | 11 | 0 | 0 | 0 | 0 | 0 | 0 | 0 | 0 | 0 | 0 | 0 | 0 | 0 | 0 | 0 | 0 | 0 | 0 | 0 | 0 | 0 | 0 | 0 | 0
Wind | 17 | 0 | 0 | 0 | 0 | 0 | 0 | 0 | 0 | 0 | 0 | 0 | 0 | 0 | 0 | 0 | 0 | 0 | 0 | 0 | 0 | 0 | 0 | 0 | 0 | 0
Wind | 17 | 1 | 0 | 0 | 0 | 0 | 0 | 0 | 0 | 0 | 0 | 0 | 0 | 0 | 0 | 0 | 0 | 0 | 0 | 0 | 0 | 0 | 0 | 0 | 0 | 0
Wind | 17 | 2 | 0 | 0 | 0 | 0 | 0 | 0 | 0 | 0 | 0 | 0 | 1.4428 | 3.9249 | 0 | 0 | 0 | 0 | 0 | 0 | 0 | 0 | 0 | 0 | 0 | 0
Wind | 17 | 3 | 0 | 0 | 0 | 0 | 0 | 0 | 0 | 0 | 0.82214 | 3.6634 | 0 | 3.5464 | 0 | 1.4689 | 0 | 0 | 0 | 0 | 0 | 0 | 0 | 0 | 0 | 0
Wind | 17 | 4 | 0 | 0 | 0 | 0 | 0 | 0 | 0 | 0 | 0.016153 | 2.7994 | 0 | 0 | 2.1679 | 0 | 0 | 0 | 0 | 0 | 0 | 0 | 0 | 0 | 0 | 0
Wind | 17 | 5 | 0 | 0 | 0 | 0 | 0 | 0 | 0 | 0 | 0 | 0 | 0 | 0 | 0 | 0 | 0 | 0 | 0 | 0 | 0 | 0 | 0 | 0 | 0 | 0
Wind | 17 | 6 | 0 | 0 | 0 | 0 | 0 | 0 | 0 | 0 | 0 | 0 | 0 | 0 | 0 | 0 | 0 | 0 | 0 | 0 | 0 | 0 | 0 | 0 | 0 | 0
Wind | 17 | 7 | 0 | 0 | 0 | 0 | 0 | 0 | 0 | 0 | 0 | 0 | 0 | 0 | 0 | 0 | 0 | 0 | 0 | 0 | 0 | 0 | 0 | 0 | 0 | 0
Wind | 17 | 8 | 0 | 0 | 0 | 0 | 0 | 0 | 0 | 0 | 0 | 0 | 0 | 0 | 0 | 0 | 0 | 0 | 0 | 0 | 0 | 0 | 0 | 0 | 0 | 0
Wind | 17 | 9 | 0 | 0 | 0 | 0 | 0 | 0 | 0 | 0 | 0 | 0.44641 | 0 | 0 | 0 | 0 | 0 | 0 | 0 | 0 | 0 | 0 | 0 | 0 | 0 | 0
Wind | 17 | 10 | 0 | 0 | 0 | 0 | 0 | 0 | 0 | 0 | 0 | 0 | 0 | 0 | 0 | 0 | 0 | 0 | 0 | 0 | 0 | 0 | 0 | 0 | 0 | 0
Wind | 17 | 11 | 0 | 0 | 0 | 0 | 0 | 0 | 0 | 0 | 0 | 0 | 0 | 0 | 0 | 0 | 0 | 0 | 0 | 0 | 0 | 0 | 0 | 0 | 0 | 0
Wind | 18 | 0 | 0 | 0 | 0 | 0 | 0 | 0 | 0 | 0 | 0 | 0 | 0 | 0 | 0 | 0 | 0 | 0 | 0 | 0 | 0 | 0 | 0 | 0 | 0 | 0
Wind | 18 | 1 | 0 | 0 | 0 | 0 | 0 | 0 | 0 | 0 | 0 | 0 | 0 | 0 | 0 | 0 | 0 | 0 | 0 | 0 | 0 | 0 | 0 | 0 | 0 | 0
Wind | 18 | 2 | 0 | 0 | 0 | 0 | 0 | 0 | 0 | 0 | 0 | 1.237 | 0 | 0 | 2.6273 | 0.3902 | 0 | 0 | 0 | 0 | 0 | 0 | 0 | 0 | 0 | 0
Wind | 18 | 3 | 0 | 0 | 0 | 0 | 0 | 0 | 0 | 0 | 0 | 0 | 0 | 2.4458 | 2.0649 | 0.40392 | 0 | 0 | 0 | 0 | 0 | 0 | 0 | 0 | 0 | 0
Wind | 18 | 4 | 0 | 0 | 0 | 0 | 0 | 0 | 0 | 0 | 0 | 1.8505 | 0 | 0 | 0.99692 | 0 | 0 | 0 | 0 | 0 | 0 | 0 | 0 | 0 | 0 | 0
Wind | 18 | 5 | 0 | 0 | 0 | 0 | 0 | 0 | 0 | 0 | 0 | 0 | 0 | 0 | 0 | 0 | 0 | 0 | 0 | 0 | 0 | 0 | 0 | 0 | 0 | 0
Wind | 18 | 6 | 0 | 0 | 0 | 0 | 0 | 0 | 0 | 0 | 0 | 0 | 0 | 0 | 0 | 0 | 0 | 0 | 0 | 0 | 0 | 0 | 0 | 0 | 0 | 0
Wind | 18 | 7 | 0 | 0 | 0 | 0 | 0 | 0 | 0 | 0 | 0 | 0 | 0 | 0 | 0 | 0 | 0 | 0 | 0 | 0 | 0 | 0 | 0 | 0 | 0 | 0
Wind | 18 | 8 | 0 | 0 | 0 | 0 | 0 | 0 | 0 | 0 | 0 | 0 | 0 | 0 | 0 | 0 | 0 | 0 | 0 | 0 | 0 | 0 | 0 | 0 | 0 | 0
Wind | 18 | 9 | 0 | 0 | 0 | 0 | 0 | 0 | 0 | 0 | 0 | 0 | 0 | 0 | 0 | 0 | 0 | 0 | 0 | 0 | 0 | 0 | 0 | 0 | 0 | 0
Wind | 18 | 10 | 0 | 0 | 0 | 0 | 0 | 0 | 0 | 0 | 0 | 0 | 0 | 0 | 0 | 0 | 0 | 0 | 0 | 0 | 0 | 0 | 0 | 0 | 0 | 0
Wind | 18 | 11 | 0 | 0 | 0 | 0 | 0 | 0 | 0 | 0 | 0 | 0 | 0 | 0 | 0 | 0 | 0 | 0 | 0 | 0 | 0 | 0 | 0 | 0 | 0 | 0
Wind | 19 | 0 | 0 | 0 | 0 | 0 | 0 | 0 | 0 | 0 | 0 | 0 | 0 | 0 | 0 | 0 | 0 | 0 | 0 | 0 | 0 | 0 | 0 | 0 | 0 | 0
Wind | 19 | 1 | 0 | 0 | 0 | 0 | 0 | 0 | 0 | 0 | 0 | 0 | 0 | 0 | 0 | 0 | 0 | 0 | 0 | 0 | 0 | 0 | 0 | 0 | 0 | 0
Wind | 19 | 2 | 0 | 0 | 0 | 0 | 0 | 0 | 0 | 0 | 0 | 0.18407 | 0 | 1.4999 | 0 | 0 | 0 | 0 | 0 | 0 | 0 | 0 | 0 | 0 | 0 | 0
Wind | 19 | 3 | 0 | 0 | 0 | 0 | 0 | 0 | 0 | 0 | 0 | 0 | 0.28816 | 1.2902 | 0 | 0 | 0 | 0 | 0 | 0 | 0 | 0 | 0 | 0 | 0 | 0
Wind | 19 | 4 | 0 | 0 | 0 | 0 | 0 | 0 | 0 | 0 | 0 | 0.82928 | 0 | 0 | 0 | 0 | 0 | 0 | 0 | 0 | 0 | 0 | 0 | 0 | 0 | 0
Wind | 19 | 5 | 0 | 0 | 0 | 0 | 0 | 0 | 0 | 0 | 0 | 0 | 0 | 0 | 0 | 0 | 0 | 0 | 0 | 0 | 0 | 0 | 0 | 0 | 0 | 0
Wind | 19 | 6 | 0 | 0 | 0 | 0 | 0 | 0 | 0 | 0 | 0 | 0 | 0 | 0 | 0 | 0 | 0 | 0 | 0 | 0 | 0 | 0 | 0 | 0 | 0 | 0
Wind | 19 | 7 | 0 | 0 | 0 | 0 | 0 | 0 | 0 | 0 | 0 | 0 | 0 | 0 | 0 | 0 | 0 | 0 | 0 | 0 | 0 | 0 | 0 | 0 | 0 | 0
Wind | 19 | 8 | 0 | 0 | 0 | 0 | 0 | 0 | 0 | 0 | 0 | 0 | 0 | 0 | 0 | 0 | 0 | 0 | 0 | 0 | 0 | 0 | 0 | 0 | 0 | 0
Wind | 19 | 9 | 0 | 0 | 0 | 0 | 0 | 0 | 0 | 0 | 0 | 0 | 0 | 0 | 0 | 0 | 0 | 0 | 0 | 0 | 0 | 0 | 0 | 0 | 0 | 0
Wind | 19 | 10 | 0 | 0 | 0 | 0 | 0 | 0 | 0 | 0 | 0 | 0 | 0 | 0 | 0 | 0 | 0 | 0 | 0 | 0 | 0 | 0 | 0 | 0 | 0 | 0
Wind | 19 | 11 | 0 | 0 | 0 | 0 | 0 | 0 | 0 | 0 | 0 | 0 | 0 | 0 | 0 | 0 | 0 | 0 | 0 | 0 | 0 | 0 | 0 | 0 | 0 | 0

## Sold (Stored)
Storage Technology | Year | Day | Hour 0 | Hour 1 | Hour 2 | Hour 3 | Hour 4 | Hour 5 | Hour 6 | Hour 7 | Hour 8 | Hour 9 | Hour 10 | Hour 11 | Hour 12 | Hour 13 | Hour 14 | Hour 15 | Hour 16 | Hour 17 | Hour 18 | Hour 19 | Hour 20 | Hour 21 | Hour 22 | Hour 23
Battery | 0 | 0 | 0 | 0 | 0 | 0 | 0 | 0 | 0 | 0 | 0 | 0 | 0 | 0 | 0 | 0 | 0 | 0 | 0 | 0 | 0 | 0 | 0 | 0 | 0 | 0
Battery | 0 | 1 | 0 | 0 | 0 | 0 | 0 | 0 | 0 | 0 | 0 | 0 | 0 | 0 | 0 | 0 | 0 | 0 | 0 | 0 | 0 | 0 | 0 | 0 | 0 | 0
Battery | 0 | 2 | 0 | 0 | 0 | 0 | 0 | 0 | 0 | 0 | 0 | 0 | 0 | 0 | 0 | 0 | 0 | 0 | 0 | 0 | 0 | 0 | 0 | 0 | 0 | 0
Battery | 0 | 3 | 0 | 0 | 0 | 0 | 0 | 0 | 0 | 0 | 0 | 0 | 0 | 0 | 0 | 0 | 0 | 0 | 0 | 0 | 0 | 0 | 0 | 0 | 0 | 0
Battery | 0 | 4 | 0 | 0 | 0 | 0 | 0 | 0 | 0 | 0 | 0 | 0 | 0 | 0 | 0 | 0 | 0 | 0 | 0 | 0 | 0 | 0 | 0 | 0 | 0 | 0
Battery | 0 | 5 | 0 | 0 | 0 | 0 | 0 | 0 | 0 | 0 | 0 | 0 | 0 | 0 | 0 | 0 | 0 | 0 | 0 | 0 | 0 | 0 | 0 | 0 | 0 | 0
Battery | 0 | 6 | 0 | 0 | 0 | 0 | 0 | 0 | 0 | 0 | 0 | 0 | 0 | 0 | 0 | 0 | 0 | 0 | 0 | 0 | 0 | 0 | 0 | 0 | 0 | 0
Battery | 0 | 7 | 0 | 0 | 0 | 0 | 0 | 0 | 0 | 0 | 0 | 0 | 0 | 0 | 0 | 0 | 0 | 0 | 0 | 0 | 0 | 0 | 0 | 0 | 0 | 0
Battery | 0 | 8 | 0 | 0 | 0 | 0 | 0 | 0 | 0 | 0 | 0 | 0 | 0 | 0 | 0 | 0 | 0 | 0 | 0 | 0 | 0 | 0 | 0 | 0 | 0 | 0
Battery | 0 | 9 | 0 | 0 | 0 | 0 | 0 | 0 | 0 | 0 | 0 | 0 | 0 | 0 | 0 | 0 | 0 | 0 | 0 | 0 | 0 | 0 | 0 | 0 | 0 | 0
Battery | 0 | 10 | 0 | 0 | 0 | 0 | 0 | 0 | 0 | 0 | 0 | 0 | 0 | 0 | 0 | 0 | 0 | 0 | 0 | 0 | 0 | 0 | 0 | 0 | 0 | 0
Battery | 0 | 11 | 0 | 0 | 0 | 0 | 0 | 0 | 0 | 0 | 0 | 0 | 0 | 0 | 0 | 0 | 0 | 0 | 0 | 0 | 0 | 0 | 0 | 0 | 0 | 0
Battery | 1 | 0 | 0 | 0 | 0 | 0 | 0 | 0 | 0 | 0 | 0 | 0 | 0 | 0 | 0 | 0 | 0 | 0 | 0 | 0 | 0 | 0 | 0 | 0 | 0 | 0
Battery | 1 | 1 | 0 | 0 | 0 | 0 | 0 | 0 | 0 | 0 | 0 | 0 | 0 | 0 | 0 | 0 | 0 | 0 | 0 | 0 | 0 | 0 | 0 | 0 | 0 | 0
Battery | 1 | 2 | 0 | 0 | 0 | 0 | 0 | 0 | 0 | 0 | 0 | 0 | 0 | 0 | 0 | 0 | 0 | 0 | 0 | 0 | 0 | 0 | 0 | 0 | 0 | 0
Battery | 1 | 3 | 0 | 0 | 0 | 0 | 0 | 0 | 0 | 0 | 0 | 0 | 0 | 0 | 0 | 0 | 0 | 0 | 0 | 0 | 0 | 0 | 0 | 0 | 0 | 0
Battery | 1 | 4 | 0 | 0 | 0 | 0 | 0 | 0 | 0 | 0 | 0 | 0 | 0 | 0 | 0 | 0 | 0 | 0 | 0 | 0 | 0 | 0 | 0 | 0 | 0 | 0
Battery | 1 | 5 | 0 | 0 | 0 | 0 | 0 | 0 | 0 | 0 | 0 | 0 | 0 | 0 | 0 | 0 | 0 | 0 | 0 | 0 | 0 | 0 | 0 | 0 | 0 | 0
Battery | 1 | 6 | 0 | 0 | 0 | 0 | 0 | 0 | 0 | 0 | 0 | 0 | 0 | 0 | 0 | 0 | 0 | 0 | 0 | 0 | 0 | 0 | 0 | 0 | 0 | 0
Battery | 1 | 7 | 0 | 0 | 0 | 0 | 0 | 0 | 0 | 0 | 0 | 0 | 0 | 0 | 0 | 0 | 0 | 0 | 0 | 0 | 0 | 0 | 0 | 0 | 0 | 0
Battery | 1 | 8 | 0 | 0 | 0 | 0 | 0 | 0 | 0 | 0 | 0 | 0 | 0 | 0 | 0 | 0 | 0 | 0 | 0 | 0 | 0 | 0 | 0 | 0 | 0 | 0
Battery | 1 | 9 | 0 | 0 | 0 | 0 | 0 | 0 | 0 | 0 | 0 | 0 | 0 | 0 | 0 | 0 | 0 | 0 | 0 | 0 | 0 | 0 | 0 | 0 | 0 | 0
Battery | 1 | 10 | 0 | 0 | 0 | 0 | 0 | 0 | 0 | 0 | 0 | 0 | 0 | 0 | 0 | 0 | 0 | 0 | 0 | 0 | 0 | 0 | 0 | 0 | 0 | 0
Battery | 1 | 11 | 0 | 0 | 0 | 0 | 0 | 0 | 0 | 0 | 0 | 0 | 0 | 0 | 0 | 0 | 0 | 0 | 0 | 0 | 0 | 0 | 0 | 0 | 0 | 0
Battery | 2 | 0 | 0 | 0 | 0 | 0 | 0 | 0 | 0 | 0 | 0 | 0 | 0 | 0 | 0 | 0 | 0 | 0 | 0 | 0 | 0 | 0 | 0 | 0 | 0 | 0
Battery | 2 | 1 | 0 | 0 | 0 | 0 | 0 | 0 | 0 | 0 | 0 | 0 | 0 | 0 | 0 | 0 | 0 | 0 | 0 | 0 | 0 | 0 | 0 | 0 | 0 | 0
Battery | 2 | 2 | 0 | 0 | 0 | 0 | 0 | 0 | 0 | 0 | 0 | 0 | 0 | 0 | 0 | 0 | 0 | 0 | 0 | 0 | 0 | 0 | 0 | 0 | 0 | 0
Battery | 2 | 3 | 0 | 0 | 0 | 0 | 0 | 0 | 0 | 0 | 0 | 0 | 0 | 0 | 0 | 0 | 0 | 0 | 0 | 0 | 0 | 0 | 0 | 0 | 0 | 0
Battery | 2 | 4 | 0 | 0 | 0 | 0 | 0 | 0 | 0 | 0 | 0 | 0 | 0 | 0 | 0 | 0 | 0 | 0 | 0 | 0 | 0 | 0 | 0 | 0 | 0 | 0
Battery | 2 | 5 | 0 | 0 | 0 | 0 | 0 | 0 | 0 | 0 | 0 | 0 | 0 | 0 | 0 | 0 | 0 | 0 | 0 | 0 | 0 | 0 | 0 | 0 | 0 | 0
Battery | 2 | 6 | 0 | 0 | 0 | 0 | 0 | 0 | 0 | 0 | 0 | 0 | 0 | 0 | 0 | 0 | 0 | 0 | 0 | 0 | 0 | 0 | 0 | 0 | 0 | 0
Battery | 2 | 7 | 0 | 0 | 0 | 0 | 0 | 0 | 0 | 0 | 0 | 0 | 0 | 0 | 0 | 0 | 0 | 0 | 0 | 0 | 0 | 0 | 0 | 0 | 0 | 0
Battery | 2 | 8 | 0 | 0 | 0 | 0 | 0 | 0 | 0 | 0 | 0 | 0 | 0 | 0 | 0 | 0 | 0 | 0 | 0 | 0 | 0 | 0 | 0 | 0 | 0 | 0
Battery | 2 | 9 | 0 | 0 | 0 | 0 | 0 | 0 | 0 | 0 | 0 | 0 | 0 | 0 | 0 | 0 | 0 | 0 | 0 | 0 | 0 | 0 | 0 | 0 | 0 | 0
Battery | 2 | 10 | 0 | 0 | 0 | 0 | 0 | 0 | 0 | 0 | 0 | 0 | 0 | 0 | 0 | 0 | 0 | 0 | 0 | 0 | 0 | 0 | 0 | 0 | 0 | 0
Battery | 2 | 11 | 0 | 0 | 0 | 0 | 0 | 0 | 0 | 0 | 0 | 0 | 0 | 0 | 0 | 0 | 0 | 0 | 0 | 0 | 0 | 0 | 0 | 0 | 0 | 0
Battery | 3 | 0 | 0 | 0 | 0 | 0 | 0 | 0 | 0 | 0 | 0 | 0 | 0 | 0 | 0 | 0 | 0 | 0 | 0 | 0 | 0 | 0 | 0 | 0 | 0 | 0
Battery | 3 | 1 | 0 | 0 | 0 | 0 | 0 | 0 | 0 | 0 | 0 | 0 | 0 | 0 | 0 | 0 | 0 | 0 | 0 | 0 | 0 | 0 | 0 | 0 | 0 | 0
Battery | 3 | 2 | 0 | 0 | 0 | 0 | 0 | 0 | 0 | 0 | 0 | 0 | 0 | 0 | 0 | 0 | 0 | 0 | 0 | 0 | 0 | 0 | 0 | 0 | 0 | 0
Battery | 3 | 3 | 0 | 0 | 0 | 0 | 0 | 0 | 0 | 0 | 0 | 0 | 0 | 0 | 0 | 0 | 0 | 0 | 0 | 0 | 0 | 0 | 0 | 0 | 0 | 0
Battery | 3 | 4 | 0 | 0 | 0 | 0 | 0 | 0 | 0 | 0 | 0 | 0 | 0 | 0 | 0 | 0 | 0 | 0 | 0 | 0 | 0 | 0 | 0 | 0 | 0 | 0
Battery | 3 | 5 | 0 | 0 | 0 | 0 | 0 | 0 | 0 | 0 | 0 | 0 | 0 | 0 | 0 | 0 | 0 | 0 | 0 | 0 | 0 | 0 | 0 | 0 | 0 | 0
Battery | 3 | 6 | 0 | 0 | 0 | 0 | 0 | 0 | 0 | 0 | 0 | 0 | 0 | 0 | 0 | 0 | 0 | 0 | 0 | 0 | 0 | 0 | 0 | 0 | 0 | 0
Battery | 3 | 7 | 0 | 0 | 0 | 0 | 0 | 0 | 0 | 0 | 0 | 0 | 0 | 0 | 0 | 0 | 0 | 0 | 0 | 0 | 0 | 0 | 0 | 0 | 0 | 0
Battery | 3 | 8 | 0 | 0 | 0 | 0 | 0 | 0 | 0 | 0 | 0 | 0 | 0 | 0 | 0 | 0 | 0 | 0 | 0 | 0 | 0 | 0 | 0 | 0 | 0 | 0
Battery | 3 | 9 | 0 | 0 | 0 | 0 | 0 | 0 | 0 | 0 | 0 | 0 | 0 | 0 | 0 | 0 | 0 | 0 | 0 | 0 | 0 | 0 | 0 | 0 | 0 | 0
Battery | 3 | 10 | 0 | 0 | 0 | 0 | 0 | 0 | 0 | 0 | 0 | 0 | 0 | 0 | 0 | 0 | 0 | 0 | 0 | 0 | 0 | 0 | 0 | 0 | 0 | 0
Battery | 3 | 11 | 0 | 0 | 0 | 0 | 0 | 0 | 0 | 0 | 0 | 0 | 0 | 0 | 0 | 0 | 0 | 0 | 0 | 0 | 0 | 0 | 0 | 0 | 0 | 0
Battery | 4 | 0 | 0 | 0 | 0 | 0 | 0 | 0 | 0 | 0 | 0 | 0 | 0 | 0 | 0 | 0 | 0 | 0 | 0 | 0 | 0 | 0 | 0 | 0 | 0 | 0
Battery | 4 | 1 | 0 | 0 | 0 | 0 | 0 | 0 | 0 | 0 | 0 | 0 | 0 | 0 | 0 | 0 | 0 | 0 | 0 | 0 | 0 | 0 | 0 | 0 | 0 | 0
Battery | 4 | 2 | 0 | 0 | 0 | 0 | 0 | 0 | 0 | 0 | 0 | 0 | 0 | 0 | 0 | 0 | 0 | 0 | 0 | 0 | 0 | 0 | 0 | 0 | 0 | 0
Battery | 4 | 3 | 0 | 0 | 0 | 0 | 0 | 0 | 0 | 0 | 0 | 0 | 0 | 0 | 0 | 0 | 0 | 0 | 0 | 0 | 0 | 0 | 0 | 0 | 0 | 0
Battery | 4 | 4 | 0 | 0 | 0 | 0 | 0 | 0 | 0 | 0 | 0 | 0 | 0 | 0 | 0 | 0 | 0 | 0 | 0 | 0 | 0 | 0 | 0 | 0 | 0 | 0
Battery | 4 | 5 | 0 | 0 | 0 | 0 | 0 | 0 | 0 | 0 | 0 | 0 | 0 | 0 | 0 | 0 | 0 | 0 | 0 | 0 | 0 | 0 | 0 | 0 | 0 | 0
Battery | 4 | 6 | 0 | 0 | 0 | 0 | 0 | 0 | 0 | 0 | 0 | 0 | 0 | 0 | 0 | 0 | 0 | 0 | 0 | 0 | 0 | 0 | 0 | 0 | 0 | 0
Battery | 4 | 7 | 0 | 0 | 0 | 0 | 0 | 0 | 0 | 0 | 0 | 0 | 0 | 0 | 0 | 0 | 0 | 0 | 0 | 0 | 0 | 0 | 0 | 0 | 0 | 0
Battery | 4 | 8 | 0 | 0 | 0 | 0 | 0 | 0 | 0 | 0 | 0 | 0 | 0 | 0 | 0 | 0 | 0 | 0 | 0 | 0 | 0 | 0 | 0 | 0 | 0 | 0
Battery | 4 | 9 | 0 | 0 | 0 | 0 | 0 | 0 | 0 | 0 | 0 | 0 | 0 | 0 | 0 | 0 | 0 | 0 | 0 | 0 | 0 | 0 | 0 | 0 | 0 | 0
Battery | 4 | 10 | 0 | 0 | 0 | 0 | 0 | 0 | 0 | 0 | 0 | 0 | 0 | 0 | 0 | 0 | 0 | 0 | 0 | 0 | 0 | 0 | 0 | 0 | 0 | 0
Battery | 4 | 11 | 0 | 0 | 0 | 0 | 0 | 0 | 0 | 0 | 0 | 0 | 0 | 0 | 0 | 0 | 0 | 0 | 0 | 0 | 0 | 0 | 0 | 0 | 0 | 0
Battery | 5 | 0 | 0 | 0 | 0 | 0 | 0 | 0 | 0 | 0 | 0 | 0 | 0 | 0 | 0 | 0 | 0 | 0 | 0 | 0 | 0 | 0 | 0 | 0 | 0 | 0
Battery | 5 | 1 | 0 | 0 | 0 | 0 | 0 | 0 | 0 | 0 | 0 | 0 | 0 | 0 | 0 | 0 | 0 | 0 | 0 | 0 | 0 | 0 | 0 | 0 | 0 | 0
Battery | 5 | 2 | 0 | 0 | 0 | 0 | 0 | 0 | 0 | 0 | 0 | 0 | 0 | 0 | 0 | 0 | 0 | 0 | 0 | 0 | 0 | 0 | 0 | 0 | 0 | 0
Battery | 5 | 3 | 0 | 0 | 0 | 0 | 0 | 0 | 0 | 0 | 0 | 0 | 0 | 0 | 0 | 0 | 0 | 0 | 0 | 0 | 0 | 0 | 0 | 0 | 0 | 0
Battery | 5 | 4 | 0 | 0 | 0 | 0 | 0 | 0 | 0 | 0 | 0 | 0 | 0 | 0 | 0 | 0 | 0 | 0 | 0 | 0 | 0 | 0 | 0 | 0 | 0 | 0
Battery | 5 | 5 | 0 | 0 | 0 | 0 | 0 | 0 | 0 | 0 | 0 | 0 | 0 | 0 | 0 | 0 | 0 | 0 | 0 | 0 | 0 | 0 | 0 | 0 | 0 | 0
Battery | 5 | 6 | 0 | 0 | 0 | 0 | 0 | 0 | 0 | 0 | 0 | 0 | 0 | 0 | 0 | 0 | 0 | 0 | 0 | 0 | 0 | 0 | 0 | 0 | 0 | 0
Battery | 5 | 7 | 0 | 0 | 0 | 0 | 0 | 0 | 0 | 0 | 0 | 0 | 0 | 0 | 0 | 0 | 0 | 0 | 0 | 0 | 0 | 0 | 0 | 0 | 0 | 0
Battery | 5 | 8 | 0 | 0 | 0 | 0 | 0 | 0 | 0 | 0 | 0 | 0 | 0 | 0 | 0 | 0 | 0 | 0 | 0 | 0 | 0 | 0 | 0 | 0 | 0 | 0
Battery | 5 | 9 | 0 | 0 | 0 | 0 | 0 | 0 | 0 | 0 | 0 | 0 | 0 | 0 | 0 | 0 | 0 | 0 | 0 | 0 | 0 | 0 | 0 | 0 | 0 | 0
Battery | 5 | 10 | 0 | 0 | 0 | 0 | 0 | 0 | 0 | 0 | 0 | 0 | 0 | 0 | 0 | 0 | 0 | 0 | 0 | 0 | 0 | 0 | 0 | 0 | 0 | 0
Battery | 5 | 11 | 0 | 0 | 0 | 0 | 0 | 0 | 0 | 0 | 0 | 0 | 0 | 0 | 0 | 0 | 0 | 0 | 0 | 0 | 0 | 0 | 0 | 0 | 0 | 0
Battery | 6 | 0 | 0 | 0 | 0 | 0 | 0 | 0 | 0 | 0 | 0 | 0 | 0 | 0 | 0 | 0 | 0 | 0 | 0 | 0 | 0 | 0 | 0 | 0 | 0 | 0
Battery | 6 | 1 | 0 | 0 | 0 | 0 | 0 | 0 | 0 | 0 | 0 | 0 | 0 | 0 | 0 | 0 | 0 | 0 | 0 | 0 | 0 | 0 | 0 | 0 | 0 | 0
Battery | 6 | 2 | 0 | 0 | 0 | 0 | 0 | 0 | 0 | 0 | 0 | 0 | 0 | 0 | 0 | 0 | 0 | 0 | 0 | 0 | 0 | 0 | 0 | 0 | 0 | 0
Battery | 6 | 3 | 0 | 0 | 0 | 0 | 0 | 0 | 0 | 0 | 0 | 0 | 0 | 0 | 0 | 0 | 0 | 0 | 0 | 0 | 0 | 0 | 0 | 0 | 0 | 0
Battery | 6 | 4 | 0 | 0 | 0 | 0 | 0 | 0 | 0 | 0 | 0 | 0 | 0 | 0 | 0 | 0 | 0 | 0 | 0 | 0 | 0 | 0 | 0 | 0 | 0 | 0
Battery | 6 | 5 | 0 | 0 | 0 | 0 | 0 | 0 | 0 | 0 | 0 | 0 | 0 | 0 | 0 | 0 | 0 | 0 | 0 | 0 | 0 | 0 | 0 | 0 | 0 | 0
Battery | 6 | 6 | 0 | 0 | 0 | 0 | 0 | 0 | 0 | 0 | 0 | 0 | 0 | 0 | 0 | 0 | 0 | 0 | 0 | 0 | 0 | 0 | 0 | 0 | 0 | 0
Battery | 6 | 7 | 0 | 0 | 0 | 0 | 0 | 0 | 0 | 0 | 0 | 0 | 0 | 0 | 0 | 0 | 0 | 0 | 0 | 0 | 0 | 0 | 0 | 0 | 0 | 0
Battery | 6 | 8 | 0 | 0 | 0 | 0 | 0 | 0 | 0 | 0 | 0 | 0 | 0 | 0 | 0 | 0 | 0 | 0 | 0 | 0 | 0 | 0 | 0 | 0 | 0 | 0
Battery | 6 | 9 | 0 | 0 | 0 | 0 | 0 | 0 | 0 | 0 | 0 | 0 | 0 | 0 | 0 | 0 | 0 | 0 | 0 | 0 | 0 | 0 | 0 | 0 | 0 | 0
Battery | 6 | 10 | 0 | 0 | 0 | 0 | 0 | 0 | 0 | 0 | 0 | 0 | 0 | 0 | 0 | 0 | 0 | 0 | 0 | 0 | 0 | 0 | 0 | 0 | 0 | 0
Battery | 6 | 11 | 0 | 0 | 0 | 0 | 0 | 0 | 0 | 0 | 0 | 0 | 0 | 0 | 0 | 0 | 0 | 0 | 0 | 0 | 0 | 0 | 0 | 0 | 0 | 0
Battery | 7 | 0 | 0 | 0 | 0 | 0 | 0 | 0 | 0 | 0 | 0 | 0 | 0 | 0 | 0 | 0 | 0 | 0 | 0 | 0 | 0 | 0 | 0 | 0 | 0 | 0
Battery | 7 | 1 | 0 | 0 | 0 | 0 | 0 | 0 | 0 | 0 | 0 | 0 | 0 | 0 | 0 | 0 | 0 | 0 | 0 | 0 | 0 | 0 | 0 | 0 | 0 | 0
Battery | 7 | 2 | 0 | 0 | 0 | 0 | 0 | 0 | 0 | 0 | 0 | 0 | 0 | 0 | 0 | 0 | 0 | 0 | 0 | 0 | 0 | 0 | 0 | 0 | 0 | 0
Battery | 7 | 3 | 0 | 0 | 0 | 0 | 0 | 0 | 0 | 0 | 0 | 0 | 0 | 0 | 0 | 0 | 0 | 0 | 0 | 0 | 0 | 0 | 0 | 0 | 0 | 0
Battery | 7 | 4 | 0 | 0 | 0 | 0 | 0 | 0 | 0 | 0 | 0 | 0 | 0 | 0 | 0 | 0 | 0 | 0 | 0 | 0 | 0 | 0 | 0 | 0 | 0 | 0
Battery | 7 | 5 | 0 | 0 | 0 | 0 | 0 | 0 | 0 | 0 | 0 | 0 | 0 | 0 | 0 | 0 | 0 | 0 | 0 | 0 | 0 | 0 | 0 | 0 | 0 | 0
Battery | 7 | 6 | 0 | 0 | 0 | 0 | 0 | 0 | 0 | 0 | 0 | 0 | 0 | 0 | 0 | 0 | 0 | 0 | 0 | 0 | 0 | 0 | 0 | 0 | 0 | 0
Battery | 7 | 7 | 0 | 0 | 0 | 0 | 0 | 0 | 0 | 0 | 0 | 0 | 0 | 0 | 0 | 0 | 0 | 0 | 0 | 0 | 0 | 0 | 0 | 0 | 0 | 0
Battery | 7 | 8 | 0 | 0 | 0 | 0 | 0 | 0 | 0 | 0 | 0 | 0 | 0 | 0 | 0 | 0 | 0 | 0 | 0 | 0 | 0 | 0 | 0 | 0 | 0 | 0
Battery | 7 | 9 | 0 | 0 | 0 | 0 | 0 | 0 | 0 | 0 | 0 | 0 | 0 | 0 | 0 | 0 | 0 | 0 | 0 | 0 | 0 | 0 | 0 | 0 | 0 | 0
Battery | 7 | 10 | 0 | 0 | 0 | 0 | 0 | 0 | 0 | 0 | 0 | 0 | 0 | 0 | 0 | 0 | 0 | 0 | 0 | 0 | 0 | 0 | 0 | 0 | 0 | 0
Battery | 7 | 11 | 0 | 0 | 0 | 0 | 0 | 0 | 0 | 0 | 0 | 0 | 0 | 0 | 0 | 0 | 0 | 0 | 0 | 0 | 0 | 0 | 0 | 0 | 0 | 0
Battery | 8 | 0 | 0 | 0 | 0 | 0 | 0 | 0 | 0 | 0 | 0 | 0 | 0 | 0 | 0 | 0 | 0 | 0 | 0 | 0 | 0 | 0 | 0 | 0 | 0 | 0
Battery | 8 | 1 | 0 | 0 | 0 | 0 | 0 | 0 | 0 | 0 | 0 | 0 | 0 | 0 | 0 | 0 | 0 | 0 | 0 | 0 | 0 | 0 | 0 | 0 | 0 | 0
Battery | 8 | 2 | 0 | 0 | 0 | 0 | 0 | 0 | 0 | 0 | 0 | 0 | 0 | 0 | 0 | 0 | 0 | 0 | 0 | 0 | 0 | 0 | 0 | 0 | 0 | 0
Battery | 8 | 3 | 0 | 0 | 0 | 0 | 0 | 0 | 0 | 0 | 0 | 0 | 0 | 0 | 0 | 0 | 0 | 0 | 0 | 0 | 0 | 0 | 0 | 0 | 0 | 0
Battery | 8 | 4 | 0 | 0 | 0 | 0 | 0 | 0 | 0 | 0 | 0 | 0 | 0 | 0 | 0 | 0 | 0 | 0 | 0 | 0 | 0 | 0 | 0 | 0 | 0 | 0
Battery | 8 | 5 | 0 | 0 | 0 | 0 | 0 | 0 | 0 | 0 | 0 | 0 | 0 | 0 | 0 | 0 | 0 | 0 | 0 | 0 | 0 | 0 | 0 | 0 | 0 | 0
Battery | 8 | 6 | 0 | 0 | 0 | 0 | 0 | 0 | 0 | 0 | 0 | 0 | 0 | 0 | 0 | 0 | 0 | 0 | 0 | 0 | 0 | 0 | 0 | 0 | 0 | 0
Battery | 8 | 7 | 0 | 0 | 0 | 0 | 0 | 0 | 0 | 0 | 0 | 0 | 0 | 0 | 0 | 0 | 0 | 0 | 0 | 0 | 0 | 0 | 0 | 0 | 0 | 0
Battery | 8 | 8 | 0 | 0 | 0 | 0 | 0 | 0 | 0 | 0 | 0 | 0 | 0 | 0 | 0 | 0 | 0 | 0 | 0 | 0 | 0 | 0 | 0 | 0 | 0 | 0
Battery | 8 | 9 | 0 | 0 | 0 | 0 | 0 | 0 | 0 | 0 | 0 | 0 | 0 | 0 | 0 | 0 | 0 | 0 | 0 | 0 | 0 | 0 | 0 | 0 | 0 | 0
Battery | 8 | 10 | 0 | 0 | 0 | 0 | 0 | 0 | 0 | 0 | 0 | 0 | 0 | 0 | 0 | 0 | 0 | 0 | 0 | 0 | 0 | 0 | 0 | 0 | 0 | 0
Battery | 8 | 11 | 0 | 0 | 0 | 0 | 0 | 0 | 0 | 0 | 0 | 0 | 0 | 0 | 0 | 0 | 0 | 0 | 0 | 0 | 0 | 0 | 0 | 0 | 0 | 0
Battery | 9 | 0 | 0 | 0 | 0 | 0 | 0 | 0 | 0 | 0 | 0 | 0 | 0 | 0 | 0 | 0 | 0 | 0 | 0 | 0 | 0 | 0 | 0 | 0 | 0 | 0
Battery | 9 | 1 | 0 | 0 | 0 | 0 | 0 | 0 | 0 | 0 | 0 | 0 | 0 | 0 | 0 | 0 | 0 | 0 | 0 | 0 | 0 | 0 | 0 | 0 | 0 | 0
Battery | 9 | 2 | 0 | 0 | 0 | 0 | 0 | 0 | 0 | 0 | 0 | 0 | 0 | 0 | 0 | 0 | 0 | 0 | 0 | 0 | 0 | 0 | 0 | 0 | 0 | 0
Battery | 9 | 3 | 0 | 0 | 0 | 0 | 0 | 0 | 0 | 0 | 0 | 0 | 0 | 0 | 0 | 0 | 0 | 0 | 0 | 0 | 0 | 0 | 0 | 0 | 0 | 0
Battery | 9 | 4 | 0 | 0 | 0 | 0 | 0 | 0 | 0 | 0 | 0 | 0 | 0 | 0 | 0 | 0 | 0 | 0 | 0 | 0 | 0 | 0 | 0 | 0 | 0 | 0
Battery | 9 | 5 | 0 | 0 | 0 | 0 | 0 | 0 | 0 | 0 | 0 | 0 | 0 | 0 | 0 | 0 | 0 | 0 | 0 | 0 | 0 | 0 | 0 | 0 | 0 | 0
Battery | 9 | 6 | 0 | 0 | 0 | 0 | 0 | 0 | 0 | 0 | 0 | 0 | 0 | 0 | 0 | 0 | 0 | 0 | 0 | 0 | 0 | 0 | 0 | 0 | 0 | 0
Battery | 9 | 7 | 0 | 0 | 0 | 0 | 0 | 0 | 0 | 0 | 0 | 0 | 0 | 0 | 0 | 0 | 0 | 0 | 0 | 0 | 0 | 0 | 0 | 0 | 0 | 0
Battery | 9 | 8 | 0 | 0 | 0 | 0 | 0 | 0 | 0 | 0 | 0 | 0 | 0 | 0 | 0 | 0 | 0 | 0 | 0 | 0 | 0 | 0 | 0 | 0 | 0 | 0
Battery | 9 | 9 | 0 | 0 | 0 | 0 | 0 | 0 | 0 | 0 | 0 | 0 | 0 | 0 | 0 | 0 | 0 | 0 | 0 | 0 | 0 | 0 | 0 | 0 | 0 | 0
Battery | 9 | 10 | 0 | 0 | 0 | 0 | 0 | 0 | 0 | 0 | 0 | 0 | 0 | 0 | 0 | 0 | 0 | 0 | 0 | 0 | 0 | 0 | 0 | 0 | 0 | 0
Battery | 9 | 11 | 0 | 0 | 0 | 0 | 0 | 0 | 0 | 0 | 0 | 0 | 0 | 0 | 0 | 0 | 0 | 0 | 0 | 0 | 0 | 0 | 0 | 0 | 0 | 0
Battery | 10 | 0 | 0 | 0 | 0 | 0 | 0 | 0 | 0 | 0 | 0 | 0 | 0 | 0 | 0 | 0 | 0 | 0 | 0 | 0 | 0 | 0 | 0 | 0 | 0 | 0
Battery | 10 | 1 | 0 | 0 | 0 | 0 | 0 | 0 | 0 | 0 | 0 | 0 | 0 | 0 | 0 | 0 | 0 | 0 | 0 | 0 | 0 | 0 | 0 | 0 | 0 | 0
Battery | 10 | 2 | 0 | 0 | 0 | 0 | 0 | 0 | 0 | 0 | 0 | 0 | 0 | 0 | 0 | 0 | 0 | 0 | 0 | 0 | 0 | 0 | 0 | 0 | 0 | 0
Battery | 10 | 3 | 0 | 0 | 0 | 0 | 0 | 0 | 0 | 0 | 0 | 0 | 0 | 0 | 0 | 0 | 0 | 0 | 0 | 0 | 0 | 0 | 0 | 0 | 0 | 0
Battery | 10 | 4 | 0 | 0 | 0 | 0 | 0 | 0 | 0 | 0 | 0 | 0 | 0 | 0 | 0 | 0 | 0 | 0 | 0 | 0 | 0 | 0 | 0 | 0 | 0 | 0
Battery | 10 | 5 | 0 | 0 | 0 | 0 | 0 | 0 | 0 | 0 | 0 | 0 | 0 | 0 | 0 | 0 | 0 | 0 | 0 | 0 | 0 | 0 | 0 | 0 | 0 | 0
Battery | 10 | 6 | 0 | 0 | 0 | 0 | 0 | 0 | 0 | 0 | 0 | 0 | 0 | 0 | 0 | 0 | 0 | 0 | 0 | 0 | 0 | 0 | 0 | 0 | 0 | 0
Battery | 10 | 7 | 0 | 0 | 0 | 0 | 0 | 0 | 0 | 0 | 0 | 0 | 0 | 0 | 0 | 0 | 0 | 0 | 0 | 0 | 0 | 0 | 0 | 0 | 0 | 0
Battery | 10 | 8 | 0 | 0 | 0 | 0 | 0 | 0 | 0 | 0 | 0 | 0 | 0 | 0 | 0 | 0 | 0 | 0 | 0 | 0 | 0 | 0 | 0 | 0 | 0 | 0
Battery | 10 | 9 | 0 | 0 | 0 | 0 | 0 | 0 | 0 | 0 | 0 | 0 | 0 | 0 | 0 | 0 | 0 | 0 | 0 | 0 | 0 | 0 | 0 | 0 | 0 | 0
Battery | 10 | 10 | 0 | 0 | 0 | 0 | 0 | 0 | 0 | 0 | 0 | 0 | 0 | 0 | 0 | 0 | 0 | 0 | 0 | 0 | 0 | 0 | 0 | 0 | 0 | 0
Battery | 10 | 11 | 0 | 0 | 0 | 0 | 0 | 0 | 0 | 0 | 0 | 0 | 0 | 0 | 0 | 0 | 0 | 0 | 0 | 0 | 0 | 0 | 0 | 0 | 0 | 0
Battery | 11 | 0 | 0 | 0 | 0 | 0 | 0 | 0 | 0 | 0 | 0 | 0 | 0 | 0 | 0 | 0 | 0 | 0 | 0 | 0 | 0 | 0 | 0 | 0 | 0 | 0
Battery | 11 | 1 | 0 | 0 | 0 | 0 | 0 | 0 | 0 | 0 | 0 | 0 | 0 | 0 | 0 | 0 | 0 | 0 | 0 | 0 | 0 | 0 | 0 | 0 | 0 | 0
Battery | 11 | 2 | 0 | 0 | 0 | 0 | 0 | 0 | 0 | 0 | 0 | 0 | 0 | 0 | 0 | 0 | 0 | 0 | 0 | 0 | 0 | 0 | 0 | 0 | 0 | 0
Battery | 11 | 3 | 0 | 0 | 0 | 0 | 0 | 0 | 0 | 0 | 0 | 0 | 0 | 0 | 0 | 0 | 0 | 0 | 0 | 0 | 0 | 0 | 0 | 0 | 0 | 0
Battery | 11 | 4 | 0 | 0 | 0 | 0 | 0 | 0 | 0 | 0 | 0 | 0 | 0 | 0 | 0 | 0 | 0 | 0 | 0 | 0 | 0 | 0 | 0 | 0 | 0 | 0
Battery | 11 | 5 | 0 | 0 | 0 | 0 | 0 | 0 | 0 | 0 | 0 | 0 | 0 | 0 | 0 | 0 | 0 | 0 | 0 | 0 | 0 | 0 | 0 | 0 | 0 | 0
Battery | 11 | 6 | 0 | 0 | 0 | 0 | 0 | 0 | 0 | 0 | 0 | 0 | 0 | 0 | 0 | 0 | 0 | 0 | 0 | 0 | 0 | 0 | 0 | 0 | 0 | 0
Battery | 11 | 7 | 0 | 0 | 0 | 0 | 0 | 0 | 0 | 0 | 0 | 0 | 0 | 0 | 0 | 0 | 0 | 0 | 0 | 0 | 0 | 0 | 0 | 0 | 0 | 0
Battery | 11 | 8 | 0 | 0 | 0 | 0 | 0 | 0 | 0 | 0 | 0 | 0 | 0 | 0 | 0 | 0 | 0 | 0 | 0 | 0 | 0 | 0 | 0 | 0 | 0 | 0
Battery | 11 | 9 | 0 | 0 | 0 | 0 | 0 | 0 | 0 | 0 | 0 | 0 | 0 | 0 | 0 | 0 | 0 | 0 | 0 | 0 | 0 | 0 | 0 | 0 | 0 | 0
Battery | 11 | 10 | 0 | 0 | 0 | 0 | 0 | 0 | 0 | 0 | 0 | 0 | 0 | 0 | 0 | 0 | 0 | 0 | 0 | 0 | 0 | 0 | 0 | 0 | 0 | 0
Battery | 11 | 11 | 0 | 0 | 0 | 0 | 0 | 0 | 0 | 0 | 0 | 0 | 0 | 0 | 0 | 0 | 0 | 0 | 0 | 0 | 0 | 0 | 0 | 0 | 0 | 0
Battery | 12 | 0 | 0 | 0 | 0 | 0 | 0 | 0 | 0 | 0 | 0 | 0 | 0 | 0 | 0 | 0 | 0 | 0 | 0 | 0 | 0 | 0 | 0 | 0 | 0 | 0
Battery | 12 | 1 | 0 | 0 | 0 | 0 | 0 | 0 | 0 | 0 | 0 | 0 | 0 | 0 | 0 | 0 | 0 | 0 | 0 | 0 | 0 | 0 | 0 | 0 | 0 | 0
Battery | 12 | 2 | 0 | 0 | 0 | 0 | 0 | 0 | 0 | 0 | 0 | 0 | 0 | 0 | 0 | 0 | 0 | 0 | 0 | 0 | 0 | 0 | 0 | 0 | 0 | 0
Battery | 12 | 3 | 0 | 0 | 0 | 0 | 0 | 0 | 0 | 0 | 0 | 0 | 0 | 0 | 0 | 0 | 0 | 0 | 0 | 0 | 0 | 0 | 0 | 0 | 0 | 0
Battery | 12 | 4 | 0 | 0 | 0 | 0 | 0 | 0 | 0 | 0 | 0 | 0 | 0 | 0 | 0 | 0 | 0 | 0 | 0 | 0 | 0 | 0 | 0 | 0 | 0 | 0
Battery | 12 | 5 | 0 | 0 | 0 | 0 | 0 | 0 | 0 | 0 | 0 | 0 | 0 | 0 | 0 | 0 | 0 | 0 | 0 | 0 | 0 | 0 | 0 | 0 | 0 | 0
Battery | 12 | 6 | 0 | 0 | 0 | 0 | 0 | 0 | 0 | 0 | 0 | 0 | 0 | 0 | 0 | 0 | 0 | 0 | 0 | 0 | 0 | 0 | 0 | 0 | 0 | 0
Battery | 12 | 7 | 0 | 0 | 0 | 0 | 0 | 0 | 0 | 0 | 0 | 0 | 0 | 0 | 0 | 0 | 0 | 0 | 0 | 0 | 0 | 0 | 0 | 0 | 0 | 0
Battery | 12 | 8 | 0 | 0 | 0 | 0 | 0 | 0 | 0 | 0 | 0 | 0 | 0 | 0 | 0 | 0 | 0 | 0 | 0 | 0 | 0 | 0 | 0 | 0 | 0 | 0
Battery | 12 | 9 | 0 | 0 | 0 | 0 | 0 | 0 | 0 | 0 | 0 | 0 | 0 | 0 | 0 | 0 | 0 | 0 | 0 | 0 | 0 | 0 | 0 | 0 | 0 | 0
Battery | 12 | 10 | 0 | 0 | 0 | 0 | 0 | 0 | 0 | 0 | 0 | 0 | 0 | 0 | 0 | 0 | 0 | 0 | 0 | 0 | 0 | 0 | 0 | 0 | 0 | 0
Battery | 12 | 11 | 0 | 0 | 0 | 0 | 0 | 0 | 0 | 0 | 0 | 0 | 0 | 0 | 0 | 0 | 0 | 0 | 0 | 0 | 0 | 0 | 0 | 0 | 0 | 0
Battery | 13 | 0 | 0 | 0 | 0 | 0 | 0 | 0 | 0 | 0 | 0 | 0 | 0 | 0 | 0 | 0 | 0 | 0 | 0 | 0 | 0 | 0 | 0 | 0 | 0 | 0
Battery | 13 | 1 | 0 | 0 | 0 | 0 | 0 | 0 | 0 | 0 | 0 | 0 | 0 | 0 | 0 | 0 | 0 | 0 | 0 | 0 | 0 | 0 | 0 | 0 | 0 | 0
Battery | 13 | 2 | 0 | 0 | 0 | 0 | 0 | 0 | 0 | 0 | 0 | 0 | 0 | 0 | 0 | 0 | 0 | 0 | 0 | 0 | 0 | 0 | 0 | 0 | 0 | 0
Battery | 13 | 3 | 0 | 0 | 0 | 0 | 0 | 0 | 0 | 0 | 0 | 0 | 0 | 0 | 0 | 0 | 0 | 0 | 0 | 0 | 0 | 0 | 0 | 0 | 0 | 0
Battery | 13 | 4 | 0 | 0 | 0 | 0 | 0 | 0 | 0 | 0 | 0 | 0 | 0 | 0 | 0 | 0 | 0 | 0 | 0 | 0 | 0 | 0 | 0 | 0 | 0 | 0
Battery | 13 | 5 | 0 | 0 | 0 | 0 | 0 | 0 | 0 | 0 | 0 | 0 | 0 | 0 | 0 | 0 | 0 | 0 | 0 | 0 | 0 | 0 | 0 | 0 | 0 | 0
Battery | 13 | 6 | 0 | 0 | 0 | 0 | 0 | 0 | 0 | 0 | 0 | 0 | 0 | 0 | 0 | 0 | 0 | 0 | 0 | 0 | 0 | 0 | 0 | 0 | 0 | 0
Battery | 13 | 7 | 0 | 0 | 0 | 0 | 0 | 0 | 0 | 0 | 0 | 0 | 0 | 0 | 0 | 0 | 0 | 0 | 0 | 0 | 0 | 0 | 0 | 0 | 0 | 0
Battery | 13 | 8 | 0 | 0 | 0 | 0 | 0 | 0 | 0 | 0 | 0 | 0 | 0 | 0 | 0 | 0 | 0 | 0 | 0 | 0 | 0 | 0 | 0 | 0 | 0 | 0
Battery | 13 | 9 | 0 | 0 | 0 | 0 | 0 | 0 | 0 | 0 | 0 | 0 | 0 | 0 | 0 | 0 | 0 | 0 | 0 | 0 | 0 | 0 | 0 | 0 | 0 | 0
Battery | 13 | 10 | 0 | 0 | 0 | 0 | 0 | 0 | 0 | 0 | 0 | 0 | 0 | 0 | 0 | 0 | 0 | 0 | 0 | 0 | 0 | 0 | 0 | 0 | 0 | 0
Battery | 13 | 11 | 0 | 0 | 0 | 0 | 0 | 0 | 0 | 0 | 0 | 0 | 0 | 0 | 0 | 0 | 0 | 0 | 0 | 0 | 0 | 0 | 0 | 0 | 0 | 0
Battery | 14 | 0 | 0 | 0 | 0 | 0 | 0 | 0 | 0 | 0 | 0 | 0 | 0 | 0 | 0 | 0 | 0 | 0 | 0 | 0 | 0 | 0 | 0 | 0 | 0 | 0
Battery | 14 | 1 | 0 | 0 | 0 | 0 | 0 | 0 | 0 | 0 | 0 | 0 | 0 | 0 | 0 | 0 | 0 | 0 | 0 | 0 | 0 | 0 | 0 | 0 | 0 | 0
Battery | 14 | 2 | 0 | 0 | 0 | 0 | 0 | 0 | 0 | 0 | 0 | 0 | 0 | 0 | 0 | 0 | 0 | 0 | 0 | 0 | 0 | 0 | 0 | 0 | 0 | 0
Battery | 14 | 3 | 0 | 0 | 0 | 0 | 0 | 0 | 0 | 0 | 0 | 0 | 0 | 0 | 0 | 0 | 0 | 0 | 0 | 0 | 0 | 0 | 0 | 0 | 0 | 0
Battery | 14 | 4 | 0 | 0 | 0 | 0 | 0 | 0 | 0 | 0 | 0 | 0 | 0 | 0 | 0 | 0 | 0 | 0 | 0 | 0 | 0 | 0 | 0 | 0 | 0 | 0
Battery | 14 | 5 | 0 | 0 | 0 | 0 | 0 | 0 | 0 | 0 | 0 | 0 | 0 | 0 | 0 | 0 | 0 | 0 | 0 | 0 | 0 | 0 | 0 | 0 | 0 | 0
Battery | 14 | 6 | 0 | 0 | 0 | 0 | 0 | 0 | 0 | 0 | 0 | 0 | 0 | 0 | 0 | 0 | 0 | 0 | 0 | 0 | 0 | 0 | 0 | 0 | 0 | 0
Battery | 14 | 7 | 0 | 0 | 0 | 0 | 0 | 0 | 0 | 0 | 0 | 0 | 0 | 0 | 0 | 0 | 0 | 0 | 0 | 0 | 0 | 0 | 0 | 0 | 0 | 0
Battery | 14 | 8 | 0 | 0 | 0 | 0 | 0 | 0 | 0 | 0 | 0 | 0 | 0 | 0 | 0 | 0 | 0 | 0 | 0 | 0 | 0 | 0 | 0 | 0 | 0 | 0
Battery | 14 | 9 | 0 | 0 | 0 | 0 | 0 | 0 | 0 | 0 | 0 | 0 | 0 | 0 | 0 | 0 | 0 | 0 | 0 | 0 | 0 | 0 | 0 | 0 | 0 | 0
Battery | 14 | 10 | 0 | 0 | 0 | 0 | 0 | 0 | 0 | 0 | 0 | 0 | 0 | 0 | 0 | 0 | 0 | 0 | 0 | 0 | 0 | 0 | 0 | 0 | 0 | 0
Battery | 14 | 11 | 0 | 0 | 0 | 0 | 0 | 0 | 0 | 0 | 0 | 0 | 0 | 0 | 0 | 0 | 0 | 0 | 0 | 0 | 0 | 0 | 0 | 0 | 0 | 0
Battery | 15 | 0 | 0 | 0 | 0 | 0 | 0 | 0 | 0 | 0 | 0 | 0 | 0 | 0 | 0 | 0 | 0 | 0 | 0 | 0 | 0 | 0 | 0 | 0 | 0 | 0
Battery | 15 | 1 | 0 | 0 | 0 | 0 | 0 | 0 | 0 | 0 | 0 | 0 | 0 | 0 | 0 | 0 | 0 | 0 | 0 | 0 | 0 | 0 | 0 | 0 | 0 | 0
Battery | 15 | 2 | 0 | 0 | 0 | 0 | 0 | 0 | 0 | 0 | 0 | 0 | 0 | 0 | 0 | 0 | 0 | 0 | 0 | 0 | 0 | 0 | 0 | 0 | 0 | 0
Battery | 15 | 3 | 0 | 0 | 0 | 0 | 0 | 0 | 0 | 0 | 0 | 0 | 0 | 0 | 0 | 0 | 0 | 0 | 0 | 0 | 0 | 0 | 0 | 0 | 0 | 0
Battery | 15 | 4 | 0 | 0 | 0 | 0 | 0 | 0 | 0 | 0 | 0 | 0 | 0 | 0 | 0 | 0 | 0 | 0 | 0 | 0 | 0 | 0 | 0 | 0 | 0 | 0
Battery | 15 | 5 | 0 | 0 | 0 | 0 | 0 | 0 | 0 | 0 | 0 | 0 | 0 | 0 | 0 | 0 | 0 | 0 | 0 | 0 | 0 | 0 | 0 | 0 | 0 | 0
Battery | 15 | 6 | 0 | 0 | 0 | 0 | 0 | 0 | 0 | 0 | 0 | 0 | 0 | 0 | 0 | 0 | 0 | 0 | 0 | 0 | 0 | 0 | 0 | 0 | 0 | 0
Battery | 15 | 7 | 0 | 0 | 0 | 0 | 0 | 0 | 0 | 0 | 0 | 0 | 0 | 0 | 0 | 0 | 0 | 0 | 0 | 0 | 0 | 0 | 0 | 0 | 0 | 0
Battery | 15 | 8 | 0 | 0 | 0 | 0 | 0 | 0 | 0 | 0 | 0 | 0 | 0 | 0 | 0 | 0 | 0 | 0 | 0 | 0 | 0 | 0 | 0 | 0 | 0 | 0
Battery | 15 | 9 | 0 | 0 | 0 | 0 | 0 | 0 | 0 | 0 | 0 | 0 | 0 | 0 | 0 | 0 | 0 | 0 | 0 | 0 | 0 | 0 | 0 | 0 | 0 | 0
Battery | 15 | 10 | 0 | 0 | 0 | 0 | 0 | 0 | 0 | 0 | 0 | 0 | 0 | 0 | 0 | 0 | 0 | 0 | 0 | 0 | 0 | 0 | 0 | 0 | 0 | 0
Battery | 15 | 11 | 0 | 0 | 0 | 0 | 0 | 0 | 0 | 0 | 0 | 0 | 0 | 0 | 0 | 0 | 0 | 0 | 0 | 0 | 0 | 0 | 0 | 0 | 0 | 0
Battery | 16 | 0 | 0 | 0 | 0 | 0 | 0 | 0 | 0 | 0 | 0 | 0 | 0 | 0 | 0 | 0 | 0 | 0 | 0 | 0 | 0 | 0 | 0 | 0 | 0 | 0
Battery | 16 | 1 | 0 | 0 | 0 | 0 | 0 | 0 | 0 | 0 | 0 | 0 | 0 | 0 | 0 | 0 | 0 | 0 | 0 | 0 | 0 | 0 | 0 | 0 | 0 | 0
Battery | 16 | 2 | 0 | 0 | 0 | 0 | 0 | 0 | 0 | 0 | 0 | 0 | 0 | 0 | 0 | 0 | 0 | 0 | 0 | 0 | 0 | 0 | 0 | 0 | 0 | 0
Battery | 16 | 3 | 0 | 0 | 0 | 0 | 0 | 0 | 0 | 0 | 0 | 0 | 0 | 0 | 0 | 0 | 0 | 0 | 0 | 0 | 0 | 0 | 0 | 0 | 0 | 0
Battery | 16 | 4 | 0 | 0 | 0 | 0 | 0 | 0 | 0 | 0 | 0 | 0 | 0 | 0 | 0 | 0 | 0 | 0 | 0 | 0 | 0 | 0 | 0 | 0 | 0 | 0
Battery | 16 | 5 | 0 | 0 | 0 | 0 | 0 | 0 | 0 | 0 | 0 | 0 | 0 | 0 | 0 | 0 | 0 | 0 | 0 | 0 | 0 | 0 | 0 | 0 | 0 | 0
Battery | 16 | 6 | 0 | 0 | 0 | 0 | 0 | 0 | 0 | 0 | 0 | 0 | 0 | 0 | 0 | 0 | 0 | 0 | 0 | 0 | 0 | 0 | 0 | 0 | 0 | 0
Battery | 16 | 7 | 0 | 0 | 0 | 0 | 0 | 0 | 0 | 0 | 0 | 0 | 0 | 0 | 0 | 0 | 0 | 0 | 0 | 0 | 0 | 0 | 0 | 0 | 0 | 0
Battery | 16 | 8 | 0 | 0 | 0 | 0 | 0 | 0 | 0 | 0 | 0 | 0 | 0 | 0 | 0 | 0 | 0 | 0 | 0 | 0 | 0 | 0 | 0 | 0 | 0 | 0
Battery | 16 | 9 | 0 | 0 | 0 | 0 | 0 | 0 | 0 | 0 | 0 | 0 | 0 | 0 | 0 | 0 | 0 | 0 | 0 | 0 | 0 | 0 | 0 | 0 | 0 | 0
Battery | 16 | 10 | 0 | 0 | 0 | 0 | 0 | 0 | 0 | 0 | 0 | 0 | 0 | 0 | 0 | 0 | 0 | 0 | 0 | 0 | 0 | 0 | 0 | 0 | 0 | 0
Battery | 16 | 11 | 0 | 0 | 0 | 0 | 0 | 0 | 0 | 0 | 0 | 0 | 0 | 0 | 0 | 0 | 0 | 0 | 0 | 0 | 0 | 0 | 0 | 0 | 0 | 0
Battery | 17 | 0 | 0 | 0 | 0 | 0 | 0 | 0 | 0 | 0 | 0 | 0 | 0 | 0 | 0 | 0 | 0 | 0 | 0 | 0 | 0 | 0 | 0 | 0 | 0 | 0
Battery | 17 | 1 | 0 | 0 | 0 | 0 | 0 | 0 | 0 | 0 | 0 | 0 | 0 | 0 | 0 | 0 | 0 | 0 | 0 | 0 | 0 | 0 | 0 | 0 | 0 | 0
Battery | 17 | 2 | 0 | 0 | 0 | 0 | 0 | 0 | 0 | 0 | 0 | 0 | 0 | 0 | 0 | 0 | 0 | 0 | 0 | 0 | 0 | 0 | 0 | 0 | 0 | 0
Battery | 17 | 3 | 0 | 0 | 0 | 0 | 0 | 0 | 0 | 0 | 0 | 0 | 0 | 0 | 0 | 0 | 0 | 0 | 0 | 0 | 0 | 0 | 0 | 0 | 0 | 0
Battery | 17 | 4 | 0 | 0 | 0 | 0 | 0 | 0 | 0 | 0 | 0 | 0 | 0 | 0 | 0 | 0 | 0 | 0 | 0 | 0 | 0 | 0 | 0 | 0 | 0 | 0
Battery | 17 | 5 | 0 | 0 | 0 | 0 | 0 | 0 | 0 | 0 | 0 | 0 | 0 | 0 | 0 | 0 | 0 | 0 | 0 | 0 | 0 | 0 | 0 | 0 | 0 | 0
Battery | 17 | 6 | 0 | 0 | 0 | 0 | 0 | 0 | 0 | 0 | 0 | 0 | 0 | 0 | 0 | 0 | 0 | 0 | 0 | 0 | 0 | 0 | 0 | 0 | 0 | 0
Battery | 17 | 7 | 0 | 0 | 0 | 0 | 0 | 0 | 0 | 0 | 0 | 0 | 0 | 0 | 0 | 0 | 0 | 0 | 0 | 0 | 0 | 0 | 0 | 0 | 0 | 0
Battery | 17 | 8 | 0 | 0 | 0 | 0 | 0 | 0 | 0 | 0 | 0 | 0 | 0 | 0 | 0 | 0 | 0 | 0 | 0 | 0 | 0 | 0 | 0 | 0 | 0 | 0
Battery | 17 | 9 | 0 | 0 | 0 | 0 | 0 | 0 | 0 | 0 | 0 | 0 | 0 | 0 | 0 | 0 | 0 | 0 | 0 | 0 | 0 | 0 | 0 | 0 | 0 | 0
Battery | 17 | 10 | 0 | 0 | 0 | 0 | 0 | 0 | 0 | 0 | 0 | 0 | 0 | 0 | 0 | 0 | 0 | 0 | 0 | 0 | 0 | 0 | 0 | 0 | 0 | 0
Battery | 17 | 11 | 0 | 0 | 0 | 0 | 0 | 0 | 0 | 0 | 0 | 0 | 0 | 0 | 0 | 0 | 0 | 0 | 0 | 0 | 0 | 0 | 0 | 0 | 0 | 0
Battery | 18 | 0 | 0 | 0 | 0 | 0 | 0 | 0 | 0 | 0 | 0 | 0 | 0 | 0 | 0 | 0 | 0 | 0 | 0 | 0 | 0 | 0 | 0 | 0 | 0 | 0
Battery | 18 | 1 | 0 | 0 | 0 | 0 | 0 | 0 | 0 | 0 | 0 | 0 | 0 | 0 | 0 | 0 | 0 | 0 | 0 | 0 | 0 | 0 | 0 | 0 | 0 | 0
Battery | 18 | 2 | 0 | 0 | 0 | 0 | 0 | 0 | 0 | 0 | 0 | 0 | 0 | 0 | 0 | 0 | 0 | 0 | 0 | 0 | 0 | 0 | 0 | 0 | 0 | 0
Battery | 18 | 3 | 0 | 0 | 0 | 0 | 0 | 0 | 0 | 0 | 0 | 0 | 0 | 0 | 0 | 0 | 0 | 0 | 0 | 0 | 0 | 0 | 0 | 0 | 0 | 0
Battery | 18 | 4 | 0 | 0 | 0 | 0 | 0 | 0 | 0 | 0 | 0 | 0 | 0 | 0 | 0 | 0 | 0 | 0 | 0 | 0 | 0 | 0 | 0 | 0 | 0 | 0
Battery | 18 | 5 | 0 | 0 | 0 | 0 | 0 | 0 | 0 | 0 | 0 | 0 | 0 | 0 | 0 | 0 | 0 | 0 | 0 | 0 | 0 | 0 | 0 | 0 | 0 | 0
Battery | 18 | 6 | 0 | 0 | 0 | 0 | 0 | 0 | 0 | 0 | 0 | 0 | 0 | 0 | 0 | 0 | 0 | 0 | 0 | 0 | 0 | 0 | 0 | 0 | 0 | 0
Battery | 18 | 7 | 0 | 0 | 0 | 0 | 0 | 0 | 0 | 0 | 0 | 0 | 0 | 0 | 0 | 0 | 0 | 0 | 0 | 0 | 0 | 0 | 0 | 0 | 0 | 0
Battery | 18 | 8 | 0 | 0 | 0 | 0 | 0 | 0 | 0 | 0 | 0 | 0 | 0 | 0 | 0 | 0 | 0 | 0 | 0 | 0 | 0 | 0 | 0 | 0 | 0 | 0
Battery | 18 | 9 | 0 | 0 | 0 | 0 | 0 | 0 | 0 | 0 | 0 | 0 | 0 | 0 | 0 | 0 | 0 | 0 | 0 | 0 | 0 | 0 | 0 | 0 | 0 | 0
Battery | 18 | 10 | 0 | 0 | 0 | 0 | 0 | 0 | 0 | 0 | 0 | 0 | 0 | 0 | 0 | 0 | 0 | 0 | 0 | 0 | 0 | 0 | 0 | 0 | 0 | 0
Battery | 18 | 11 | 0 | 0 | 0 | 0 | 0 | 0 | 0 | 0 | 0 | 0 | 0 | 0 | 0 | 0 | 0 | 0 | 0 | 0 | 0 | 0 | 0 | 0 | 0 | 0
Battery | 19 | 0 | 0 | 0 | 0 | 0 | 0 | 0 | 0 | 0 | 0 | 0 | 0 | 0 | 0 | 0 | 0 | 0 | 0 | 0 | 0 | 0 | 0 | 0 | 0 | 0
Battery | 19 | 1 | 0 | 0 | 0 | 0 | 0 | 0 | 0 | 0 | 0 | 0 | 0 | 0 | 0 | 0 | 0 | 0 | 0 | 0 | 0 | 0 | 0 | 0 | 0 | 0
Battery | 19 | 2 | 0 | 0 | 0 | 0 | 0 | 0 | 0 | 0 | 0 | 0 | 0 | 0 | 0 | 0 | 0 | 0 | 0 | 0 | 0 | 0 | 0 | 0 | 0 | 0
Battery | 19 | 3 | 0 | 0 | 0 | 0 | 0 | 0 | 0 | 0 | 0 | 0 | 0 | 0 | 0 | 0 | 0 | 0 | 0 | 0 | 0 | 0 | 0 | 0 | 0 | 0
Battery | 19 | 4 | 0 | 0 | 0 | 0 | 0 | 0 | 0 | 0 | 0 | 0 | 0 | 0 | 0 | 0 | 0 | 0 | 0 | 0 | 0 | 0 | 0 | 0 | 0 | 0
Battery | 19 | 5 | 0 | 0 | 0 | 0 | 0 | 0 | 0 | 0 | 0 | 0 | 0 | 0 | 0 | 0 | 0 | 0 | 0 | 0 | 0 | 0 | 0 | 0 | 0 | 0
Battery | 19 | 6 | 0 | 0 | 0 | 0 | 0 | 0 | 0 | 0 | 0 | 0 | 0 | 0 | 0 | 0 | 0 | 0 | 0 | 0 | 0 | 0 | 0 | 0 | 0 | 0
Battery | 19 | 7 | 0 | 0 | 0 | 0 | 0 | 0 | 0 | 0 | 0 | 0 | 0 | 0 | 0 | 0 | 0 | 0 | 0 | 0 | 0 | 0 | 0 | 0 | 0 | 0
Battery | 19 | 8 | 0 | 0 | 0 | 0 | 0 | 0 | 0 | 0 | 0 | 0 | 0 | 0 | 0 | 0 | 0 | 0 | 0 | 0 | 0 | 0 | 0 | 0 | 0 | 0
Battery | 19 | 9 | 0 | 0 | 0 | 0 | 0 | 0 | 0 | 0 | 0 | 0 | 0 | 0 | 0 | 0 | 0 | 0 | 0 | 0 | 0 | 0 | 0 | 0 | 0 | 0
Battery | 19 | 10 | 0 | 0 | 0 | 0 | 0 | 0 | 0 | 0 | 0 | 0 | 0 | 0 | 0 | 0 | 0 | 0 | 0 | 0 | 0 | 0 | 0 | 0 | 0 | 0
Battery | 19 | 11 | 0 | 0 | 0 | 0 | 0 | 0 | 0 | 0 | 0 | 0 | 0 | 0 | 0 | 0 | 0 | 0 | 0 | 0 | 0 | 0 | 0 | 0 | 0 | 0

## Purchased Electricity
Year | Day | Hour 0 | Hour 1 | Hour 2 | Hour 3 | Hour 4 | Hour 5 | Hour 6 | Hour 7 | Hour 8 | Hour 9 | Hour 10 | Hour 11 | Hour 12 | Hour 13 | Hour 14 | Hour 15 | Hour 16 | Hour 17 | Hour 18 | Hour 19 | Hour 20 | Hour 21 | Hour 22 | Hour 23
0 | 0 | 0 | 0 | 0 | 0 | 0 | 0 | 0 | 0 | 0 | 0 | 0 | 0 | 0 | 0 | 0 | 0 | 0 | 0 | 0 | 0 | 0 | 0 | 0 | 0
0 | 1 | 0 | 0 | 0 | 0 | 0 | 0 | 0 | 0 | 0 | 0 | 0 | 0 | 0 | 0 | 0 | 0 | 0 | 0 | 0 | 0 | 0 | 0 | 0 | 0
0 | 2 | 0 | 0 | 0 | 0 | 0 | 0 | 0 | 0 | 0 | 0 | 0 | 0 | 0 | 0 | 0 | 0 | 0 | 0 | 0 | 0 | 0 | 0 | 0 | 0
0 | 3 | 0 | 0 | 0 | 0 | 0 | 0 | 0 | 0 | 0 | 0 | 0 | 0 | 0 | 0 | 0 | 0 | 0 | 0 | 0 | 0 | 0 | 0 | 0 | 0
0 | 4 | 0 | 0 | 0 | 0 | 0 | 0 | 0 | 0 | 0 | 0 | 0 | 0 | 0 | 0 | 0 | 0 | 0 | 0 | 0 | 0 | 0 | 0 | 0 | 0
0 | 5 | 0 | 0 | 0 | 0 | 0 | 0 | 0 | 0 | 0 | 0 | 0 | 0 | 0 | 0 | 0 | 0 | 0 | 0 | 0 | 0 | 0 | 0 | 0 | 0
0 | 6 | 0 | 0 | 0 | 0 | 0 | 0 | 0 | 0 | 0 | 0 | 0 | 0 | 0 | 0 | 0 | 0 | 0 | 0 | 0 | 0 | 0 | 0 | 0 | 0
0 | 7 | 0 | 0 | 0 | 0 | 0 | 0 | 0 | 0 | 0 | 0 | 0 | 0 | 0 | 0 | 0 | 0 | 0 | 0 | 0 | 0 | 0 | 0 | 0 | 0
0 | 8 | 0 | 0 | 0 | 0 | 0 | 0 | 0 | 0 | 0 | 0 | 0 | 0 | 0 | 0 | 0 | 0 | 0 | 0 | 0 | 0 | 0 | 0 | 0 | 0
0 | 9 | 0 | 0 | 0 | 0 | 0 | 0 | 0 | 0 | 0 | 0 | 0 | 0 | 0 | 0 | 0 | 0 | 0 | 0 | 0 | 0 | 0 | 0 | 0 | 0
0 | 10 | 0 | 0 | 0 | 0 | 0 | 0 | 0 | 0 | 0 | 0 | 0 | 0 | 0 | 0 | 0 | 0 | 0 | 0 | 0 | 0 | 0 | 0 | 0 | 0
0 | 11 | 0 | 0 | 0 | 0 | 0 | 0 | 0 | 0 | 0 | 0 | 0 | 0 | 0 | 0 | 0 | 0 | 0 | 0 | 0 | 0 | 0 | 0 | 0 | 0
1 | 0 | 0 | 0 | 0 | 0 | 0 | 0 | 0 | 0 | 0 | 0 | 0 | 0 | 0 | 0 | 0 | 0 | 0 | 0 | 0 | 0 | 0 | 0 | 0 | 0
1 | 1 | 0 | 0 | 0 | 0 | 0 | 0 | 0 | 0 | 0 | 0 | 0 | 0 | 0 | 0 | 0 | 0 | 0 | 0 | 0 | 0 | 0 | 0 | 0 | 0
1 | 2 | 0 | 0 | 0 | 0 | 0 | 0 | 0 | 0 | 0 | 0 | 0 | 0 | 0 | 0 | 0 | 0 | 0 | 0 | 0 | 0 | 0 | 0 | 0 | 0
1 | 3 | 0 | 0 | 0 | 0 | 0 | 0 | 0 | 0 | 0 | 0 | 0 | 0 | 0 | 0 | 0 | 0 | 0 | 0 | 0 | 0 | 0 | 0 | 0 | 0
1 | 4 | 0 | 0 | 0 | 0 | 0 | 0 | 0 | 0 | 0 | 0 | 0 | 0 | 0 | 0 | 0 | 0 | 0 | 0 | 0 | 0 | 0 | 0 | 0 | 0
1 | 5 | 0 | 0 | 0 | 0 | 0 | 0 | 0 | 0 | 0 | 0 | 0 | 0 | 0 | 0 | 0 | 0 | 0 | 0 | 0 | 0 | 0 | 0 | 0 | 0
1 | 6 | 0 | 0 | 0 | 0 | 0 | 0 | 0 | 0 | 0 | 0 | 0 | 0 | 0 | 0 | 0 | 0 | 0 | 0 | 0 | 0 | 0 | 0 | 0 | 0
1 | 7 | 0 | 0 | 0 | 0 | 0 | 0 | 0 | 0 | 0 | 0 | 0 | 0 | 0 | 0 | 0 | 0 | 0 | 0 | 0 | 0 | 0 | 0 | 0 | 0
1 | 8 | 0 | 0 | 0 | 0 | 0 | 0 | 0 | 0 | 0 | 0 | 0 | 0 | 0 | 0 | 0 | 0 | 0 | 0 | 0 | 0 | 0 | 0 | 0 | 0
1 | 9 | 0 | 0 | 0 | 0 | 0 | 0 | 0 | 0 | 0 | 0 | 0 | 0 | 0 | 0 | 0 | 0 | 0 | 0 | 0 | 0 | 0 | 0 | 0 | 0
1 | 10 | 0 | 0 | 0 | 0 | 0 | 0 | 0 | 0 | 0 | 0 | 0 | 0 | 0 | 0 | 0 | 0 | 0 | 0 | 0 | 0 | 0 | 0 | 0 | 0
1 | 11 | 0 | 0 | 0 | 0 | 0 | 0 | 0 | 0 | 0 | 0 | 0 | 0 | 0 | 0 | 0 | 0 | 0 | 0 | 0 | 0 | 0 | 0 | 0 | 0
2 | 0 | 0 | 0 | 0 | 0 | 0 | 0 | 0 | 0 | 0 | 0 | 0 | 0 | 0 | 0 | 0 | 0 | 0 | 0 | 0 | 0 | 0 | 0 | 0 | 0
2 | 1 | 0 | 0 | 0 | 0 | 0 | 0 | 0 | 0 | 0 | 0 | 0 | 0 | 0 | 0 | 0 | 0 | 0 | 0 | 0 | 0 | 0 | 0 | 0 | 0
2 | 2 | 0 | 0 | 0 | 0 | 0 | 0 | 0 | 0 | 0 | 0 | 0 | 0 | 0 | 0 | 0 | 0 | 0 | 0 | 0 | 0 | 0 | 0 | 0 | 0
2 | 3 | 0 | 0 | 0 | 0 | 0 | 0 | 0 | 0 | 0 | 0 | 0 | 0 | 0 | 0 | 0 | 0 | 0 | 0 | 0 | 0 | 0 | 0 | 0 | 0
2 | 4 | 0 | 0 | 0 | 0 | 0 | 0 | 0 | 0 | 0 | 0 | 0 | 0 | 0 | 0 | 0 | 0 | 0 | 0 | 0 | 0 | 0 | 0 | 0 | 0
2 | 5 | 0 | 0 | 0 | 0 | 0 | 0 | 0 | 0 | 0 | 0 | 0 | 0 | 0 | 0 | 0 | 0 | 0 | 0 | 0 | 0 | 0 | 0 | 0 | 0
2 | 6 | 0 | 0 | 0 | 0 | 0 | 0 | 0 | 0 | 0 | 0 | 0 | 0 | 0 | 0 | 0 | 0 | 0 | 0 | 0 | 0 | 0 | 0 | 0 | 0
2 | 7 | 0 | 0 | 0 | 0 | 0 | 0 | 0 | 0 | 0 | 0 | 0 | 0 | 0 | 0 | 0 | 0 | 0 | 0 | 0 | 0 | 0 | 0 | 0 | 0
2 | 8 | 0 | 0 | 0 | 0 | 0 | 0 | 0 | 0 | 0 | 0 | 0 | 0 | 0 | 0 | 0 | 0 | 0 | 0 | 0 | 0 | 0 | 0 | 0 | 0
2 | 9 | 0 | 0 | 0 | 0 | 0 | 0 | 0 | 0 | 0 | 0 | 0 | 0 | 0 | 0 | 0 | 0 | 0 | 0 | 0 | 0 | 0 | 0 | 0 | 0
2 | 10 | 0 | 0 | 0 | 0 | 0 | 0 | 0 | 0 | 0 | 0 | 0 | 0 | 0 | 0 | 0 | 0 | 0 | 0 | 0 | 0 | 0 | 0 | 0 | 0
2 | 11 | 0 | 0 | 0 | 0 | 0 | 0 | 0 | 0 | 0 | 0 | 0 | 0 | 0 | 0 | 0 | 0 | 0 | 0 | 0 | 0 | 0 | 0 | 0 | 0
3 | 0 | 0 | 0 | 0 | 0 | 0 | 0 | 0 | 0 | 0 | 0 | 0 | 0 | 0 | 0 | 0 | 0 | 0 | 0 | 0 | 0 | 0 | 0 | 0 | 0
3 | 1 | 0 | 0 | 0 | 0 | 0 | 0 | 0 | 0 | 0 | 0 | 0 | 0 | 0 | 0 | 0 | 0 | 0 | 0 | 0 | 0 | 0 | 0 | 0 | 0
3 | 2 | 0 | 0 | 0 | 0 | 0 | 0 | 0 | 0 | 0 | 0 | 0 | 0 | 0 | 0 | 0 | 0 | 0 | 0 | 0 | 0 | 0 | 0 | 0 | 0
3 | 3 | 0 | 0 | 0 | 0 | 0 | 0 | 0 | 0 | 0 | 0 | 0 | 0 | 0 | 0 | 0 | 0 | 0 | 0 | 0 | 0 | 0 | 0 | 0 | 0
3 | 4 | 0 | 0 | 0 | 0 | 0 | 0 | 0 | 0 | 0 | 0 | 0 | 0 | 0 | 0 | 0 | 0 | 0 | 0 | 0 | 0 | 0 | 0 | 0 | 0
3 | 5 | 0 | 0 | 0 | 0 | 0 | 0 | 0 | 0 | 0 | 0 | 0 | 0 | 0 | 0 | 0 | 0 | 0 | 0 | 0 | 0 | 0 | 0 | 0 | 0
3 | 6 | 0 | 0 | 0 | 0 | 0 | 0 | 0 | 0 | 0 | 0 | 0 | 0 | 0 | 0 | 0 | 0 | 0 | 0 | 0 | 0 | 0 | 0 | 0 | 0
3 | 7 | 0 | 0 | 0 | 0 | 0 | 0 | 0 | 0 | 0 | 0 | 0 | 0 | 0 | 0 | 0 | 0 | 0 | 0 | 0 | 0 | 0 | 0 | 0 | 0
3 | 8 | 0 | 0 | 0 | 0 | 0 | 0 | 0 | 0 | 0 | 0 | 0 | 0 | 0 | 0 | 0 | 0 | 0 | 0 | 0 | 0 | 0 | 0 | 0 | 0
3 | 9 | 0 | 0 | 0 | 0 | 0 | 0 | 0 | 0 | 0 | 0 | 0 | 0 | 0 | 0 | 0 | 0 | 0 | 0 | 0 | 0 | 0 | 0 | 0 | 0
3 | 10 | 0 | 0 | 0 | 0 | 0 | 0 | 0 | 0 | 0 | 0 | 0 | 0 | 0 | 0 | 0 | 0 | 0 | 0 | 0 | 0 | 0 | 0 | 0 | 0
3 | 11 | 0 | 0 | 0 | 0 | 0 | 0 | 0 | 0 | 0 | 0 | 0 | 0 | 0 | 0 | 0 | 0 | 0 | 0 | 0 | 0 | 0 | 0 | 0 | 0
4 | 0 | 0 | 0 | 0 | 0 | 0 | 0 | 0 | 0 | 0 | 0 | 0 | 0 | 0 | 0 | 0 | 0 | 0 | 0 | 0 | 0 | 0 | 0 | 0 | 0
4 | 1 | 0 | 0 | 0 | 0 | 0 | 0 | 0 | 0 | 0 | 0 | 0 | 0 | 0 | 0 | 0 | 0 | 0 | 0 | 0 | 0 | 0 | 0 | 0 | 0
4 | 2 | 0 | 0 | 0 | 0 | 0 | 0 | 0 | 0 | 0 | 0 | 0 | 0 | 0 | 0 | 0 | 0 | 0 | 0 | 0 | 0 | 0 | 0 | 0 | 0
4 | 3 | 0 | 0 | 0 | 0 | 0 | 0 | 0 | 0 | 0 | 0 | 0 | 0 | 0 | 0 | 0 | 0 | 0 | 0 | 0 | 0 | 0 | 0 | 0 | 0
4 | 4 | 0 | 0 | 0 | 0 | 0 | 0 | 0 | 0 | 0 | 0 | 0 | 0 | 0 | 0 | 0 | 0 | 0 | 0 | 0 | 0 | 0 | 0 | 0 | 0
4 | 5 | 0 | 0 | 0 | 0 | 0 | 0 | 0 | 0 | 0 | 0 | 0 | 0 | 0 | 0 | 0 | 0 | 0 | 0 | 0 | 0 | 0 | 0 | 0 | 0
4 | 6 | 0 | 0 | 0 | 0 | 0 | 0 | 0 | 0 | 0 | 0 | 0 | 0 | 0 | 0 | 0 | 0 | 0 | 0 | 0 | 0 | 0 | 0 | 0 | 0
4 | 7 | 0 | 0 | 0 | 0 | 0 | 0 | 0 | 0 | 0 | 0 | 0 | 0 | 0 | 0 | 0 | 0 | 0 | 0 | 0 | 0 | 0 | 0 | 0 | 0
4 | 8 | 0 | 0 | 0 | 0 | 0 | 0 | 0 | 0 | 0 | 0 | 0 | 0 | 0 | 0 | 0 | 0 | 0 | 0 | 0 | 0 | 0 | 0 | 0 | 0
4 | 9 | 0 | 0 | 0 | 0 | 0 | 0 | 0 | 0 | 0 | 0 | 0 | 0 | 0 | 0 | 0 | 0 | 0 | 0 | 0 | 0 | 0 | 0 | 0 | 0
4 | 10 | 0 | 0 | 0 | 0 | 0 | 0 | 0 | 0 | 0 | 0 | 0 | 0 | 0 | 0 | 0 | 0 | 0 | 0 | 0 | 0 | 0 | 0 | 0 | 0
4 | 11 | 0 | 0 | 0 | 0 | 0 | 0 | 0 | 0 | 0 | 0 | 0 | 0 | 0 | 0 | 0 | 0 | 0 | 0 | 0 | 0 | 0 | 0 | 0 | 0
5 | 0 | 0 | 0 | 0 | 0 | 0 | 0 | 0 | 0 | 0 | 0 | 0 | 0 | 0 | 0 | 0 | 0 | 0 | 0 | 0 | 0 | 0 | 0 | 0 | 0
5 | 1 | 0 | 0 | 0 | 0 | 0 | 0 | 0 | 0 | 0 | 0 | 0 | 0 | 0 | 0 | 0 | 0 | 0 | 0 | 0 | 0 | 0 | 0 | 0 | 0
5 | 2 | 0 | 0 | 0 | 0 | 0 | 0 | 0 | 0 | 0 | 0 | 0 | 0 | 0 | 0 | 0 | 0 | 0 | 0 | 0 | 0 | 0 | 0 | 0 | 0
5 | 3 | 0 | 0 | 0 | 0 | 0 | 0 | 0 | 0 | 0 | 0 | 0 | 0 | 0 | 0 | 0 | 0 | 0 | 0 | 0 | 0 | 0 | 0 | 0 | 0
5 | 4 | 0 | 0 | 0 | 0 | 0 | 0 | 0 | 0 | 0 | 0 | 0 | 0 | 0 | 0 | 0 | 0 | 0 | 0 | 0 | 0 | 0 | 0 | 0 | 0
5 | 5 | 0 | 0 | 0 | 0 | 0 | 0 | 0 | 0 | 0 | 0 | 0 | 0 | 0 | 0 | 0 | 0 | 0 | 0 | 0 | 0 | 0 | 0 | 0 | 0
5 | 6 | 0 | 0 | 0 | 0 | 0 | 0 | 0 | 0 | 0 | 0 | 0 | 0 | 0 | 0 | 0 | 0 | 0 | 0 | 0 | 0 | 0 | 0 | 0 | 0
5 | 7 | 0 | 0 | 0 | 0 | 0 | 0 | 0 | 0 | 0 | 0 | 0 | 0 | 0 | 0 | 0 | 0 | 0 | 0 | 0 | 0 | 0 | 0 | 0 | 0
5 | 8 | 0 | 0 | 0 | 0 | 0 | 0 | 0 | 0 | 0 | 0 | 0 | 0 | 0 | 0 | 0 | 0 | 0 | 0 | 0 | 0 | 0 | 0 | 0 | 0
5 | 9 | 0 | 0 | 0 | 0 | 0 | 0 | 0 | 0 | 0 | 0 | 0 | 0 | 0 | 0 | 0 | 0 | 0 | 0 | 0 | 0 | 0 | 0 | 0 | 0
5 | 10 | 0 | 0 | 0 | 0 | 0 | 0 | 0 | 0 | 0 | 0 | 0 | 0 | 0 | 0 | 0 | 0 | 0 | 0 | 0 | 0 | 0 | 0 | 0 | 0
5 | 11 | 0 | 0 | 0 | 0 | 0 | 0 | 0 | 0 | 0 | 0 | 0 | 0 | 0 | 0 | 0 | 0 | 0 | 0 | 0 | 0 | 0 | 0 | 0 | 0
6 | 0 | 0 | 0 | 0 | 0 | 0 | 0 | 0 | 0 | 0 | 0 | 0 | 0 | 0 | 0 | 0 | 0 | 0 | 0 | 0 | 0 | 0 | 0 | 0 | 0
6 | 1 | 0 | 0 | 0 | 0 | 0 | 0 | 0 | 0 | 0 | 0 | 0 | 0 | 0 | 0 | 0 | 0 | 0 | 0 | 0 | 0 | 0 | 0 | 0 | 0
6 | 2 | 0 | 0 | 0 | 0 | 0 | 0 | 0 | 0 | 0 | 0 | 0 | 0 | 0 | 0 | 0 | 0 | 0 | 0 | 0 | 0 | 0 | 0 | 0 | 0
6 | 3 | 0 | 0 | 0 | 0 | 0 | 0 | 0 | 0 | 0 | 0 | 0 | 0 | 0 | 0 | 0 | 0 | 0 | 0 | 0 | 0 | 0 | 0 | 0 | 0
6 | 4 | 0 | 0 | 0 | 0 | 0 | 0 | 0 | 0 | 0 | 0 | 0 | 0 | 0 | 0 | 0 | 0 | 0 | 0 | 0 | 0 | 0 | 0 | 0 | 0
6 | 5 | 0 | 0 | 0 | 0 | 0 | 0 | 0 | 0 | 0 | 0 | 0 | 0 | 0 | 0 | 0 | 0 | 0 | 0 | 0 | 0 | 0 | 0 | 0 | 0
6 | 6 | 0 | 0 | 0 | 0 | 0 | 0 | 0 | 0 | 0 | 0 | 0 | 0 | 0 | 0 | 0 | 0 | 0 | 0 | 0 | 0 | 0 | 0 | 0 | 0
6 | 7 | 0 | 0 | 0 | 0 | 0 | 0 | 0 | 0 | 0 | 0 | 0 | 0 | 0 | 0 | 0 | 0 | 0 | 0 | 0 | 0 | 0 | 0 | 0 | 0
6 | 8 | 0 | 0 | 0 | 0 | 0 | 0 | 0 | 0 | 0 | 0 | 0 | 0 | 0 | 0 | 0 | 0 | 0 | 0 | 0 | 0 | 0 | 0 | 0 | 0
6 | 9 | 0 | 0 | 0 | 0 | 0 | 0 | 0 | 0 | 0 | 0 | 0 | 0 | 0 | 0 | 0 | 0 | 0 | 0 | 0 | 0 | 0 | 0 | 0 | 0
6 | 10 | 0 | 0 | 0 | 0 | 0 | 0 | 0 | 0 | 0 | 0 | 0 | 0 | 0 | 0 | 0 | 0 | 0 | 0 | 0 | 0 | 0 | 0 | 0 | 0
6 | 11 | 0 | 0 | 0 | 0 | 0 | 0 | 0 | 0 | 0 | 0 | 0 | 0 | 0 | 0 | 0 | 0 | 0 | 0 | 0 | 0 | 0 | 0 | 0 | 0
7 | 0 | 0 | 0 | 0 | 0 | 0 | 0 | 0 | 0 | 0 | 0 | 0 | 0 | 0 | 0 | 0 | 0 | 0 | 0 | 0 | 0 | 0 | 0 | 0 | 0
7 | 1 | 0 | 0 | 0 | 0 | 0 | 0 | 0 | 0 | 0 | 0 | 0 | 0 | 0 | 0 | 0 | 0 | 0 | 0 | 0 | 0 | 0 | 0 | 0 | 0
7 | 2 | 0 | 0 | 0 | 0 | 0 | 0 | 0 | 0 | 0 | 0 | 0 | 0 | 0 | 0 | 0 | 0 | 0 | 0 | 0 | 0 | 0 | 0 | 0 | 0
7 | 3 | 0 | 0 | 0 | 0 | 0 | 0 | 0 | 0 | 0 | 0 | 0 | 0 | 0 | 0 | 0 | 0 | 0 | 0 | 0 | 0 | 0 | 0 | 0 | 0
7 | 4 | 0 | 0 | 0 | 0 | 0 | 0 | 0 | 0 | 0 | 0 | 0 | 0 | 0 | 0 | 0 | 0 | 0 | 0 | 0 | 0 | 0 | 0 | 0 | 0
7 | 5 | 0 | 0 | 0 | 0 | 0 | 0 | 0 | 0 | 0 | 0 | 0 | 0 | 0 | 0 | 0 | 0 | 0 | 0 | 0 | 0 | 0 | 0 | 0 | 0
7 | 6 | 0 | 0 | 0 | 0 | 0 | 0 | 0 | 0 | 0 | 0 | 0 | 0 | 0 | 0 | 0 | 0 | 0 | 0 | 0 | 0 | 0 | 0 | 0 | 0
7 | 7 | 0 | 0 | 0 | 0 | 0 | 0 | 0 | 0 | 0 | 0 | 0 | 0 | 0 | 0 | 0 | 0 | 0 | 0 | 0 | 0 | 0 | 0 | 0 | 0
7 | 8 | 0 | 0 | 0 | 0 | 0 | 0 | 0 | 0 | 0 | 0 | 0 | 0 | 0 | 0 | 0 | 0 | 0 | 0 | 0 | 0 | 0 | 0 | 0 | 0
7 | 9 | 0 | 0 | 0 | 0 | 0 | 0 | 0 | 0 | 0 | 0 | 0 | 0 | 0 | 0 | 0 | 0 | 0 | 0 | 0 | 0 | 0 | 0 | 0 | 0
7 | 10 | 0 | 0 | 0 | 0 | 0 | 0 | 0 | 0 | 0 | 0 | 0 | 0 | 0 | 0 | 0 | 0 | 0 | 0 | 0 | 0 | 0 | 0 | 0 | 0
7 | 11 | 0 | 0 | 0 | 0 | 0 | 0 | 0 | 0 | 0 | 0 | 0 | 0 | 0 | 0 | 0 | 0 | 0 | 0 | 0 | 0 | 0 | 0 | 0 | 0
8 | 0 | 0 | 0 | 0 | 0 | 0 | 0 | 0 | 0 | 0 | 0 | 0 | 0 | 0 | 0 | 0 | 0 | 0 | 0 | 0 | 0 | 0 | 0 | 0 | 0
8 | 1 | 0 | 0 | 0 | 0 | 0 | 0 | 0 | 0 | 0 | 0 | 0 | 0 | 0 | 0 | 0 | 0 | 0 | 0 | 0 | 0 | 0 | 0 | 0 | 0
8 | 2 | 0 | 0 | 0 | 0 | 0 | 0 | 0 | 0 | 0 | 0 | 0 | 0 | 0 | 0 | 0 | 0 | 0 | 0 | 0 | 0 | 0 | 0 | 0 | 0
8 | 3 | 0 | 0 | 0 | 0 | 0 | 0 | 0 | 0 | 0 | 0 | 0 | 0 | 0 | 0 | 0 | 0 | 0 | 0 | 0 | 0 | 0 | 0 | 0 | 0
8 | 4 | 0 | 0 | 0 | 0 | 0 | 0 | 0 | 0 | 0 | 0 | 0 | 0 | 0 | 0 | 0 | 0 | 0 | 0 | 0 | 0 | 0 | 0 | 0 | 0
8 | 5 | 0 | 0 | 0 | 0 | 0 | 0 | 0 | 0 | 0 | 0 | 0 | 0 | 0 | 0 | 0 | 0 | 0 | 0 | 0 | 0 | 0 | 0 | 0 | 0
8 | 6 | 0 | 0 | 0 | 0 | 0 | 0 | 0 | 0 | 0 | 0 | 0 | 0 | 0 | 0 | 0 | 0 | 0 | 0 | 0 | 0 | 0 | 0 | 0 | 0
8 | 7 | 0 | 0 | 0 | 0 | 0 | 0 | 0 | 0 | 0 | 0 | 0 | 0 | 0 | 0 | 0 | 0 | 0 | 0 | 0 | 0 | 0 | 0 | 0 | 0
8 | 8 | 0 | 0 | 0 | 0 | 0 | 0 | 0 | 0 | 0 | 0 | 0 | 0 | 0 | 0 | 0 | 0 | 0 | 0 | 0 | 0 | 0 | 0 | 0 | 0
8 | 9 | 0 | 0 | 0 | 0 | 0 | 0 | 0 | 0 | 0 | 0 | 0 | 0 | 0 | 0 | 0 | 0 | 0 | 0 | 0 | 0 | 0 | 0 | 0 | 0
8 | 10 | 0 | 0 | 0 | 0 | 0 | 0 | 0 | 0 | 0 | 0 | 0 | 0 | 0 | 0 | 0 | 0 | 0 | 0 | 0 | 0 | 0 | 0 | 0 | 0
8 | 11 | 0 | 0 | 0 | 0 | 0 | 0 | 0 | 0 | 0 | 0 | 0 | 0 | 0 | 0 | 0 | 0 | 0 | 0 | 0 | 0 | 0 | 0 | 0 | 0
9 | 0 | 0 | 0 | 0 | 0 | 0 | 0 | 0 | 0 | 0 | 0 | 0 | 0 | 0 | 0 | 0 | 0 | 0 | 0 | 0 | 0 | 0 | 0 | 0 | 0
9 | 1 | 0 | 0 | 0 | 0 | 0 | 0 | 0 | 0 | 0 | 0 | 0 | 0 | 0 | 0 | 0 | 0 | 0 | 0 | 0 | 0 | 0 | 0 | 0 | 0
9 | 2 | 0 | 0 | 0 | 0 | 0 | 0 | 0 | 0 | 0 | 0 | 0 | 0 | 0 | 0 | 0 | 0 | 0 | 0 | 0 | 0 | 0 | 0 | 0 | 0
9 | 3 | 0 | 0 | 0 | 0 | 0 | 0 | 0 | 0 | 0 | 0 | 0 | 0 | 0 | 0 | 0 | 0 | 0 | 0 | 0 | 0 | 0 | 0 | 0 | 0
9 | 4 | 0 | 0 | 0 | 0 | 0 | 0 | 0 | 0 | 0 | 0 | 0 | 0 | 0 | 0 | 0 | 0 | 0 | 0 | 0 | 0 | 0 | 0 | 0 | 0
9 | 5 | 0 | 0 | 0 | 0 | 0 | 0 | 0 | 0 | 0 | 0 | 0 | 0 | 0 | 0 | 0 | 0 | 0 | 0 | 0 | 0 | 0 | 0 | 0 | 0
9 | 6 | 0 | 0 | 0 | 0 | 0 | 0 | 0 | 0 | 0 | 0 | 0 | 0 | 0 | 0 | 0 | 0 | 0 | 0 | 0 | 0 | 0 | 0 | 0 | 0
9 | 7 | 0 | 0 | 0 | 0 | 0 | 0 | 0 | 0 | 0 | 0 | 0 | 0 | 0 | 0 | 0 | 0 | 0 | 0 | 0 | 0 | 0 | 0 | 0 | 0
9 | 8 | 0 | 0 | 0 | 0 | 0 | 0 | 0 | 0 | 0 | 0 | 0 | 0 | 0 | 0 | 0 | 0 | 0 | 0 | 0 | 0 | 0 | 0 | 0 | 0
9 | 9 | 0 | 0 | 0 | 0 | 0 | 0 | 0 | 0 | 0 | 0 | 0 | 0 | 0 | 0 | 0 | 0 | 0 | 0 | 0 | 0 | 0 | 0 | 0 | 0
9 | 10 | 0 | 0 | 0 | 0 | 0 | 0 | 0 | 0 | 0 | 0 | 0 | 0 | 0 | 0 | 0 | 0 | 0 | 0 | 0 | 0 | 0 | 0 | 0 | 0
9 | 11 | 0 | 0 | 0 | 0 | 0 | 0 | 0 | 0 | 0 | 0 | 0 | 0 | 0 | 0 | 0 | 0 | 0 | 0 | 0 | 0 | 0 | 0 | 0 | 0
10 | 0 | 7.7143 | 6.895 | 5.9714 | 5.4517 | 5.4455 | 6.6843 | 7.9717 | 5.6514 | 0.91907 | 0 | 0 | 0 | 0 | 0 | 0 | 5.4425 | 10.7301 | 12.4214 | 14.9962 | 15.8683 | 14.8985 | 13.1294 | 12.4556 | 10.8536
10 | 1 | 9.0022 | 8.3128 | 7.3588 | 6.6208 | 6.7113 | 8.0905 | 8.9386 | 5.8583 | 1.0568 | 0 | 0 | 0 | 0 | 0 | 0.5744 | 5.722 | 10.8251 | 13.2046 | 15.9039 | 16.6787 | 15.6333 | 14.1951 | 13.753 | 12.0373
10 | 2 | 6.56 | 5.923 | 5.5375 | 4.9572 | 4.8038 | 5.858 | 4.9791 | 1.7699 | 0 | 0 | 0 | 0 | 0 | 0 | 0 | 0 | 5.0002 | 9.8546 | 12.809 | 13.8701 | 13.2208 | 11.5671 | 10.7905 | 9.0495
10 | 3 | 5.5659 | 4.4975 | 3.8126 | 3.5078 | 3.5532 | 4.5471 | 2.1546 | 0 | 0 | 0 | 0 | 0 | 0 | 0 | 0 | 0.066837 | 5.1252 | 9.998 | 12.3388 | 13.669 | 13.033 | 11.1387 | 10.1662 | 8.183
10 | 4 | 8.5608 | 7.5725 | 6.3062 | 5.9226 | 6.0269 | 6.176 | 3.0977 | 0 | 0 | 0 | 0 | 0 | 0 | 0 | 0 | 0 | 4.279 | 9.5516 | 13.0624 | 14.5668 | 14.6347 | 13.2699 | 12.4998 | 10.2503
10 | 5 | 13.0856 | 12.3738 | 11.4925 | 10.8464 | 10.3424 | 10.0491 | 5.9998 | 1.9841 | 0 | 0 | 0 | 0 | 0 | 0 | 0 | 2.3773 | 7.06 | 12.5919 | 16.2407 | 17.8624 | 17.6178 | 16.4646 | 16.5889 | 14.5304
10 | 6 | 15.115 | 14.3623 | 13.4445 | 12.8683 | 12.6059 | 12.7729 | 8.9326 | 4.9366 | 0.29606 | 0 | 0 | 0 | 0 | 0 | 1.6029 | 5.7297 | 10.0467 | 15.1176 | 18.079 | 19.883 | 19.6048 | 18.3921 | 18.5644 | 17.7366
10 | 7 | 15.1182 | 14.3717 | 13.5212 | 12.9438 | 12.6994 | 13.2163 | 9.1602 | 4.8101 | 0 | 0 | 0 | 0 | 0 | 0 | 0.93066 | 5.1874 | 9.8279 | 15.1527 | 18.529 | 20.0901 | 19.702 | 18.4095 | 18.6401 | 17.7389
10 | 8 | 13.7936 | 12.9932 | 12.149 | 11.5886 | 11.4194 | 12.5668 | 8.8483 | 3.8472 | 0 | 0 | 0 | 0 | 0 | 0 | 0 | 4.1019 | 9.5469 | 14.7675 | 17.8259 | 19.3732 | 18.7725 | 17.3858 | 17.1265 | 16.1874
10 | 9 | 9.9897 | 9.2703 | 8.7227 | 8.4291 | 8.3859 | 9.4752 | 8.4179 | 3.6926 | 0 | 0 | 0 | 0 | 0 | 0 | 0 | 4.2785 | 9.4494 | 13.514 | 16.2789 | 17.165 | 16.1443 | 14.3619 | 13.5903 | 12.1581
10 | 10 | 6.4278 | 5.5734 | 5.0289 | 4.6072 | 4.6756 | 6.0152 | 7.1314 | 4.7914 | 0 | 0 | 0 | 0 | 0 | 0 | 0.34615 | 5.774 | 11.4272 | 13.3809 | 14.8906 | 15.2539 | 14.0215 | 11.7794 | 10.4597 | 8.6109
10 | 11 | 9.7312 | 8.6904 | 8.1774 | 7.8495 | 7.8834 | 9.158 | 10.6846 | 8.0959 | 1.9765 | 0 | 0 | 0 | 0 | 0 | 2.7529 | 8.3321 | 13.5666 | 14.6268 | 16.8952 | 17.8614 | 16.9024 | 15.1207 | 14.1649 | 12.5869
11 | 0 | 8.3713 | 7.5084 | 6.5286 | 5.9762 | 5.9679 | 7.2766 | 8.6339 | 6.4066 | 1.686 | 0 | 0 | 0 | 0 | 0 | 0.48607 | 6.3912 | 11.6357 | 13.3578 | 16.0544 | 16.9694 | 15.8952 | 14.0165 | 13.3301 | 11.6614
11 | 1 | 9.6466 | 8.9236 | 7.9228 | 7.1496 | 7.2411 | 8.689 | 9.627 | 6.6264 | 1.8391 | 0 | 0 | 0 | 0 | 0 | 1.5349 | 6.6701 | 11.7297 | 14.1325 | 16.9132 | 17.681 | 16.5885 | 15.0855 | 14.6233 | 12.8256
11 | 2 | 7.1253 | 6.4422 | 6.0229 | 5.4137 | 5.2584 | 6.374 | 5.5592 | 2.4439 | 0 | 0 | 0 | 0 | 0 | 0 | 0 | 0.68054 | 5.8267 | 10.7016 | 13.78 | 14.89 | 14.2035 | 12.4101 | 11.5708 | 9.7492
11 | 3 | 6.0926 | 4.9812 | 4.2627 | 3.9355 | 3.9712 | 5.0192 | 2.6806 | 0 | 0 | 0 | 0 | 0 | 0 | 0 | 0 | 0.88127 | 5.8957 | 10.7718 | 13.1925 | 14.6038 | 13.8885 | 11.8754 | 10.8803 | 8.8193
11 | 4 | 9.1327 | 8.0965 | 6.7831 | 6.3773 | 6.4729 | 6.6675 | 3.6388 | 0 | 0 | 0 | 0 | 0 | 0 | 0 | 0 | 0.36272 | 5.1039 | 10.3865 | 13.9825 | 15.5426 | 15.5946 | 14.0938 | 13.2538 | 10.9073
11 | 5 | 13.7781 | 13.0299 | 12.1036 | 11.4233 | 10.8942 | 10.6359 | 6.6012 | 2.6795 | 0 | 0 | 0 | 0 | 0 | 0 | 0 | 3.3166 | 7.9551 | 13.5042 | 17.2468 | 18.9102 | 18.5791 | 17.3276 | 17.4573 | 15.2953
11 | 6 | 15.8843 | 15.0946 | 14.1315 | 13.5267 | 13.2511 | 13.4668 | 9.641 | 5.733 | 1.1014 | 0 | 0 | 0 | 0 | 0 | 2.6269 | 6.7404 | 11.009 | 16.0967 | 19.092 | 20.9052 | 20.5998 | 19.3241 | 19.5048 | 18.6361
11 | 7 | 15.8929 | 15.108 | 14.2128 | 13.604 | 13.3459 | 13.9182 | 9.8727 | 5.6084 | 0.6726 | 0 | 0 | 0 | 0 | 0 | 1.9612 | 6.202 | 10.7919 | 16.1309 | 19.607 | 21.1641 | 20.7117 | 19.3512 | 19.5916 | 18.6449
11 | 8 | 14.5107 | 13.6704 | 12.7843 | 12.1953 | 12.0167 | 13.2249 | 9.5235 | 4.6023 | 0 | 0 | 0 | 0 | 0 | 0 | 0.046819 | 5.0781 | 10.4774 | 15.7075 | 18.8801 | 20.4901 | 19.7874 | 18.2893 | 18.0148 | 17.0244
11 | 9 | 10.5421 | 9.7834 | 9.2027 | 8.8883 | 8.839 | 9.9871 | 8.9791 | 4.3327 | 0 | 0 | 0 | 0 | 0 | 0 | 0.39371 | 5.1467 | 10.2765 | 14.3587 | 17.2481 | 18.1738 | 17.0377 | 15.1312 | 14.3238 | 12.8189
11 | 10 | 6.9315 | 6.0326 | 5.4572 | 5.0154 | 5.0831 | 6.4828 | 7.6699 | 5.4161 | 0.042491 | 0 | 0 | 0 | 0 | 0 | 1.1789 | 6.6048 | 12.2295 | 14.2228 | 15.8178 | 16.1522 | 14.8386 | 12.5082 | 11.1447 | 9.219
11 | 11 | 10.2914 | 9.1937 | 8.6442 | 8.293 | 8.3266 | 9.6627 | 11.2618 | 8.7657 | 2.6602 | 0 | 0 | 0 | 0 | 0 | 3.6258 | 9.2015 | 14.412 | 15.5064 | 17.8328 | 18.7991 | 17.7978 | 15.938 | 14.9468 | 13.294
12 | 0 | 9.0611 | 8.1523 | 7.1137 | 6.5268 | 6.5165 | 7.8984 | 9.3292 | 7.1995 | 2.4913 | 0 | 0 | 0 | 0 | 0 | 1.3928 | 7.2871 | 12.4864 | 14.2407 | 17.0653 | 18.0252 | 16.9048 | 14.948 | 14.2483 | 12.5097
12 | 1 | 10.3232 | 9.5649 | 8.515 | 7.7048 | 7.7973 | 9.3175 | 10.3498 | 7.4329 | 2.6605 | 0 | 0 | 0 | 0 | 0 | 2.4431 | 7.5654 | 12.5792 | 15.0065 | 17.9253 | 18.7334 | 17.5914 | 16.0203 | 15.537 | 13.6534
12 | 2 | 7.7189 | 6.9874 | 6.5325 | 5.8931 | 5.7358 | 6.9157 | 6.1683 | 3.1517 | 0 | 0 | 0 | 0 | 0 | 0 | 0 | 1.4923 | 6.5944 | 11.4908 | 14.6993 | 15.8606 | 15.1351 | 13.2581 | 12.3902 | 10.4839
12 | 3 | 6.6456 | 5.489 | 4.7353 | 4.3846 | 4.4101 | 5.515 | 3.2329 | 0 | 0 | 0 | 0 | 0 | 0 | 0 | 0 | 1.6362 | 6.6044 | 11.4841 | 13.9886 | 15.4852 | 14.7497 | 12.649 | 11.6301 | 9.4873
12 | 4 | 9.7332 | 8.6466 | 7.2839 | 6.8547 | 6.9412 | 7.1835 | 4.207 | 0.56689 | 0 | 0 | 0 | 0 | 0 | 0 | 0 | 1.1766 | 5.8698 | 11.1629 | 14.8484 | 16.4669 | 16.5021 | 14.9218 | 14.0455 | 11.5971
12 | 5 | 14.5052 | 13.7189 | 12.7451 | 12.029 | 11.4735 | 11.252 | 7.2327 | 3.4096 | 0 | 0 | 0 | 0 | 0 | 0 | 0.023303 | 4.2026 | 8.7948 | 14.3619 | 18.2029 | 19.9101 | 19.5515 | 18.2339 | 18.3691 | 16.0985
12 | 6 | 16.692 | 15.8636 | 14.8528 | 14.218 | 13.9285 | 14.1953 | 10.3849 | 6.5693 | 1.947 | 0 | 0.23927 | 0 | 0 | 0.89613 | 3.6018 | 7.7014 | 11.9192 | 17.0244 | 20.108 | 21.9784 | 21.6445 | 20.3026 | 20.4923 | 19.5806
12 | 7 | 16.7063 | 15.881 | 14.939 | 14.2973 | 14.0247 | 14.6552 | 10.6208 | 6.4467 | 1.5191 | 0 | 0 | 0 | 0 | 0.22491 | 2.9429 | 7.1669 | 11.7038 | 17.0578 | 20.6387 | 22.2546 | 21.7719 | 20.3399 | 20.5906 | 19.5963
12 | 8 | 15.2637 | 14.3814 | 13.4514 | 12.8325 | 12.6439 | 13.916 | 10.2326 | 5.3952 | 0.0089142 | 0 | 0 | 0 | 0 | 0 | 0.98354 | 6.0028 | 11.3542 | 16.5943 | 19.8867 | 21.5626 | 20.816 | 19.238 | 18.9476 | 17.9032
12 | 9 | 11.1222 | 10.3221 | 9.7066 | 9.3705 | 9.3147 | 10.5245 | 9.5684 | 5.0049 | 0 | 0 | 0 | 0 | 0 | 0 | 1.2203 | 5.9581 | 11.0447 | 15.1455 | 18.1654 | 19.1329 | 17.9387 | 15.9389 | 15.0939 | 13.5128
12 | 10 | 7.4605 | 6.5149 | 5.9069 | 5.444 | 5.511 | 6.9737 | 8.2354 | 6.072 | 0.70871 | 0 | 0 | 0 | 0 | 0 | 1.9529 | 7.3769 | 12.9716 | 15.0066 | 16.6912 | 17.0585 | 15.6965 | 13.2735 | 11.864 | 9.8574
12 | 11 | 10.8796 | 9.7221 | 9.1344 | 8.7586 | 8.7918 | 10.1926 | 11.8679 | 9.4689 | 3.3781 | 0 | 0 | 0 | 0 | 0.69864 | 4.4421 | 10.0142 | 15.1994 | 16.3296 | 18.7697 | 19.7837 | 18.7379 | 16.7962 | 15.7678 | 14.0365
13 | 0 | 9.7854 | 8.8285 | 7.728 | 7.1051 | 7.0924 | 8.5513 | 10.0593 | 8.0321 | 3.3369 | 0 | 0 | 0 | 0 | 0 | 2.3448 | 8.2278 | 13.3796 | 15.1678 | 18.1267 | 19.1338 | 17.9648 | 15.926 | 15.2125 | 13.4004
13 | 1 | 11.0336 | 10.2383 | 9.1369 | 8.2877 | 8.3814 | 9.9774 | 11.1087 | 8.2798 | 3.523 | 0 | 0 | 0 | 0 | 0 | 3.3968 | 8.5054 | 13.4712 | 15.9243 | 18.9881 | 19.8385 | 18.6445 | 17.0019 | 16.4964 | 14.5225
13 | 2 | 8.3422 | 7.5598 | 7.0677 | 6.3965 | 6.237 | 7.4845 | 6.8079 | 3.8949 | 0 | 0 | 0 | 0 | 0 | 0 | 0 | 2.3446 | 7.4004 | 12.3194 | 15.6646 | 16.8798 | 16.1132 | 14.1486 | 13.2506 | 11.2553
13 | 3 | 7.2262 | 6.0222 | 5.2316 | 4.8561 | 4.8709 | 6.0356 | 3.8128 | 0.41654 | 0 | 0 | 0 | 0 | 0 | 0 | 0 | 2.4288 | 7.3485 | 12.232 | 14.8245 | 16.4106 | 15.654 | 13.4612 | 12.4175 | 10.1888
13 | 4 | 10.3638 | 9.2243 | 7.8097 | 7.356 | 7.4329 | 7.7253 | 4.8036 | 1.2618 | 0 | 0 | 0 | 0 | 0 | 0 | 0 | 2.0311 | 6.674 | 11.9781 | 15.7575 | 17.4374 | 17.4551 | 15.7913 | 14.8768 | 12.3215
13 | 5 | 15.2687 | 14.4423 | 13.4188 | 12.6649 | 12.0818 | 11.8989 | 7.8957 | 4.1762 | 0 | 0 | 0 | 0 | 0 | 0 | 0.97205 | 5.133 | 9.6764 | 15.2625 | 19.2068 | 20.96 | 20.5725 | 19.1854 | 19.3265 | 16.9418
13 | 6 | 17.5401 | 16.671 | 15.6101 | 14.9439 | 14.6398 | 14.9603 | 11.1659 | 7.4475 | 2.8349 | 0 | 1.3279 | 0.37228 | 0.80061 | 1.9416 | 4.6254 | 8.7104 | 12.8749 | 17.9986 | 21.1749 | 23.1053 | 22.7414 | 21.3301 | 21.5291 | 20.5723
13 | 7 | 17.5604 | 16.6928 | 15.7014 | 15.0252 | 14.7375 | 15.429 | 11.4063 | 7.3268 | 2.4079 | 0 | 0.83597 | 0 | 0 | 1.2809 | 3.9738 | 8.1801 | 12.6613 | 18.031 | 21.722 | 23.3998 | 22.885 | 21.378 | 21.6396 | 20.5952
13 | 8 | 16.0543 | 15.128 | 14.1519 | 13.5015 | 13.3024 | 14.6416 | 10.9771 | 6.2278 | 0.85825 | 0 | 0 | 0 | 0 | 0 | 1.9671 | 6.9738 | 12.2749 | 17.5254 | 20.9437 | 22.6888 | 21.896 | 20.2341 | 19.9269 | 18.8259
13 | 9 | 11.7312 | 10.8877 | 10.2356 | 9.8768 | 9.8142 | 11.0889 | 10.1872 | 5.7107 | 0 | 0 | 0 | 0 | 0 | 0 | 2.0883 | 6.8101 | 11.8513 | 15.9716 | 19.1286 | 20.1399 | 18.8848 | 16.787 | 15.9026 | 14.2414
13 | 10 | 8.0159 | 7.0213 | 6.3791 | 5.894 | 5.9603 | 7.4892 | 8.8291 | 6.7608 | 1.4082 | 0 | 0 | 0 | 0 | 0 | 2.7657 | 8.1876 | 13.7508 | 15.8296 | 17.6082 | 18.01 | 16.5974 | 14.077 | 12.6192 | 10.5278
13 | 11 | 11.4972 | 10.2769 | 9.649 | 9.2476 | 9.2804 | 10.749 | 12.5042 | 10.2073 | 4.1318 | 0 | 0.33228 | 0 | 0 | 1.5947 | 5.2992 | 10.8674 | 16.0261 | 17.1941 | 19.7534 | 20.8176 | 19.7251 | 17.6973 | 16.6299 | 14.816
14 | 0 | 10.546 | 9.5385 | 8.373 | 7.7122 | 7.6972 | 9.2369 | 10.8258 | 8.9063 | 4.2248 | 0.016084 | 0.40816 | 0 | 0 | 0 | 3.3444 | 9.2154 | 14.3175 | 16.1412 | 19.2412 | 20.2979 | 19.0778 | 16.9529 | 16.2248 | 14.3357
14 | 1 | 11.7795 | 10.9454 | 9.7898 | 8.8998 | 8.9946 | 10.6703 | 11.9056 | 9.169 | 4.4287 | 0.29503 | 0.6797 | 0 | 0 | 0.6322 | 4.3982 | 9.4924 | 14.4078 | 16.8879 | 20.104 | 20.9988 | 19.7502 | 18.0326 | 17.5038 | 15.4351
14 | 2 | 8.9966 | 8.1609 | 7.6295 | 6.925 | 6.7633 | 8.0817 | 7.4795 | 4.6752 | 0 | 0 | 0 | 0 | 0 | 0 | 0 | 3.2395 | 8.2467 | 13.1894 | 16.6781 | 17.9499 | 17.1403 | 15.0836 | 14.154 | 12.0652
14 | 3 | 7.8359 | 6.5821 | 5.7527 | 5.3513 | 5.3548 | 6.5822 | 4.4217 | 1.1137 | 0 | 0 | 0 | 0 | 0 | 0 | 0 | 3.2611 | 8.1298 | 13.0173 | 15.7023 | 17.3823 | 16.6035 | 14.314 | 13.2442 | 10.9253
14 | 4 | 11.0258 | 9.8309 | 8.3617 | 7.8824 | 7.9492 | 8.2942 | 5.4301 | 1.9914 | 0 | 0 | 0 | 0 | 0 | 0 | 0 | 2.9284 | 7.5184 | 12.834 | 16.7121 | 18.4564 | 18.4557 | 16.7042 | 15.7496 | 13.082
14 | 5 | 16.0703 | 15.2019 | 14.1261 | 13.3327 | 12.7205 | 12.5781 | 8.5918 | 4.9811 | 0.41307 | 0 | 0 | 0 | 0 | 0 | 1.9682 | 6.1098 | 10.6021 | 16.2081 | 20.2609 | 22.0625 | 21.6445 | 20.1845 | 20.3317 | 17.8273
14 | 6 | 18.4306 | 17.5188 | 16.4054 | 15.706 | 15.3867 | 15.7635 | 11.986 | 8.3695 | 3.7672 | 0.65948 | 2.4709 | 1.5109 | 1.933 | 3.0394 | 5.7002 | 9.7699 | 13.8784 | 19.0214 | 22.2951 | 24.2885 | 23.8932 | 22.409 | 22.6178 | 21.6136
14 | 7 | 18.4572 | 17.5451 | 16.5021 | 15.7895 | 15.4859 | 16.2416 | 12.2312 | 8.251 | 3.3412 | 0.17904 | 1.988 | 0.58369 | 1.0812 | 2.3897 | 5.0561 | 9.244 | 13.6667 | 19.0528 | 22.8595 | 24.6022 | 24.0539 | 22.4681 | 22.7411 | 21.644
14 | 8 | 16.8845 | 15.9119 | 14.8873 | 14.2039 | 13.9938 | 15.4035 | 11.7588 | 7.102 | 1.7501 | 0 | 0 | 0 | 0 | 0.30435 | 2.9998 | 7.9933 | 13.2415 | 18.5031 | 22.0535 | 23.8713 | 23.0301 | 21.2801 | 20.9553 | 19.7948
14 | 9 | 12.3708 | 11.4816 | 10.7912 | 10.4084 | 10.3387 | 11.6815 | 10.8368 | 6.4517 | 0.46009 | 0 | 0 | 0 | 0 | 0 | 2.9997 | 7.7047 | 12.6983 | 16.839 | 20.14 | 21.1972 | 19.8781 | 17.6775 | 16.7516 | 15.0064
14 | 10 | 8.599 | 7.5529 | 6.8749 | 6.3665 | 6.432 | 8.0305 | 9.4525 | 7.484 | 2.1427 | 0 | 0 | 0 | 0 | 0.19279 | 3.6192 | 9.0388 | 14.5689 | 16.6938 | 18.571 | 19.0091 | 17.5432 | 14.9206 | 13.4122 | 11.2318
14 | 11 | 12.1457 | 10.8595 | 10.1894 | 9.7609 | 9.7933 | 11.3333 | 13.1725 | 10.9826 | 4.9233 | 0.74337 | 1.3067 | 0.32598 | 0.73416 | 2.5356 | 6.1992 | 11.7634 | 16.8942 | 18.1017 | 20.7863 | 21.9031 | 20.7616 | 18.6435 | 17.535 | 15.6346
15 | 0 | 11.3445 | 10.284 | 9.0503 | 8.3497 | 8.3322 | 9.9567 | 11.6307 | 9.8242 | 5.157 | 0.97128 | 1.5413 | 0 | 0 | 1.0862 | 4.394 | 10.2525 | 15.3022 | 17.1633 | 20.4114 | 21.5202 | 20.2464 | 18.0312 | 17.2878 | 15.3177
15 | 1 | 12.5628 | 11.6878 | 10.4754 | 9.5424 | 9.6385 | 11.3978 | 12.7423 | 10.1026 | 5.3796 | 1.2595 | 1.8203 | 0.22191 | 0.26332 | 1.7165 | 5.4496 | 10.5288 | 15.3912 | 17.8997 | 21.2757 | 22.2171 | 20.9113 | 19.1148 | 18.5615 | 16.3933
15 | 2 | 9.6838 | 8.792 | 8.2195 | 7.48 | 7.3159 | 8.7089 | 8.1847 | 5.4945 | 0.55626 | 0 | 0 | 0 | 0 | 0 | 0 | 4.1791 | 9.1354 | 14.103 | 17.7423 | 19.0735 | 18.2187 | 16.0653 | 15.1025 | 12.9157
15 | 3 | 8.4761 | 7.17 | 6.2998 | 5.8711 | 5.8629 | 7.1561 | 5.0611 | 1.8457 | 0 | 0 | 0 | 0 | 0 | 0 | 0 | 4.135 | 8.9502 | 13.8418 | 16.6239 | 18.4025 | 17.6004 | 15.2095 | 14.1122 | 11.6987
15 | 4 | 11.721 | 10.4678 | 8.9414 | 8.4351 | 8.4913 | 8.8916 | 6.0878 | 2.7575 | 0 | 0 | 0 | 0 | 0 | 0 | 0 | 3.8706 | 8.405 | 13.7328 | 17.7145 | 19.5264 | 19.5064 | 17.6627 | 16.6661 | 13.8806
15 | 5 | 16.912 | 15.9995 | 14.8688 | 14.0339 | 13.3911 | 13.2913 | 9.3228 | 5.8263 | 1.2838 | 0 | 0 | 0 | 0 | 0.31988 | 3.0142 | 7.1355 | 11.5741 | 17.201 | 21.3678 | 23.22 | 22.7701 | 21.2336 | 21.3873 | 18.757
15 | 6 | 19.3656 | 18.4089 | 17.2404 | 16.5063 | 16.1709 | 16.6069 | 12.8471 | 9.3376 | 4.7461 | 1.6593 | 3.6711 | 2.7065 | 3.1221 | 4.192 | 6.8287 | 10.8823 | 14.932 | 20.0954 | 23.4714 | 25.5309 | 25.1026 | 23.5418 | 23.7609 | 22.707
15 | 7 | 19.3988 | 18.44 | 17.3427 | 16.5921 | 16.2717 | 17.0948 | 13.0972 | 9.2214 | 4.3211 | 1.183 | 3.1976 | 1.7738 | 2.2726 | 3.5539 | 6.1927 | 10.3611 | 14.7224 | 20.1258 | 24.0539 | 25.8647 | 25.2811 | 23.6127 | 23.8976 | 22.7453
15 | 8 | 17.7561 | 16.735 | 15.6596 | 14.9415 | 14.7198 | 16.2034 | 12.5796 | 8.0199 | 2.6865 | 0 | 1.061 | 0 | 0.12323 | 1.435 | 4.0842 | 9.0638 | 14.2565 | 19.5297 | 23.2188 | 25.1129 | 24.2208 | 22.3783 | 22.035 | 20.8121
15 | 9 | 13.0423 | 12.1053 | 11.3745 | 10.9666 | 10.8894 | 12.3037 | 11.519 | 7.2298 | 1.2607 | 0 | 0 | 0 | 0 | 0.69856 | 3.9566 | 8.644 | 13.5876 | 17.7498 | 21.2019 | 22.3074 | 20.9212 | 18.6126 | 17.6432 | 15.8097
15 | 10 | 9.2114 | 8.1112 | 7.3955 | 6.8627 | 6.9274 | 8.5988 | 10.1071 | 8.2434 | 2.914 | 0 | 0 | 0 | 0 | 1.1113 | 4.5153 | 9.9326 | 15.428 | 17.6011 | 19.582 | 20.0582 | 18.5364 | 15.8065 | 14.2449 | 11.9709
15 | 11 | 12.8265 | 11.4712 | 10.7568 | 10.3 | 10.3319 | 11.9467 | 13.8741 | 11.7967 | 5.7543 | 1.6059 | 2.3298 | 1.349 | 1.7499 | 3.5235 | 7.1442 | 12.7041 | 17.8057 | 19.0548 | 21.8709 | 23.0429 | 21.8499 | 19.637 | 18.4854 | 16.4941
16 | 0 | 12.183 | 11.0668 | 9.7615 | 9.019 | 8.999 | 10.7126 | 12.4758 | 10.788 | 6.1359 | 1.9742 | 2.7311 | 1.0643 | 0.8095 | 2.2266 | 5.4961 | 11.3415 | 16.3362 | 18.2365 | 21.6401 | 22.8035 | 21.4735 | 19.1634 | 18.4039 | 16.3488
16 | 1 | 13.3852 | 12.4673 | 11.1953 | 10.2173 | 10.3147 | 12.1618 | 13.6208 | 11.0829 | 6.378 | 2.2722 | 3.018 | 1.4095 | 1.4365 | 2.855 | 6.5536 | 11.617 | 16.4238 | 18.962 | 22.506 | 23.4963 | 22.1304 | 20.2511 | 19.6722 | 17.3994
16 | 2 | 10.4053 | 9.4547 | 8.839 | 8.0627 | 7.8962 | 9.3673 | 8.9251 | 6.3548 | 1.4335 | 0 | 0 | 0 | 0 | 0 | 0.74103 | 5.1658 | 10.0684 | 15.0622 | 18.8597 | 20.2533 | 19.3511 | 17.0961 | 16.0985 | 13.8087
16 | 3 | 9.1483 | 7.7873 | 6.8743 | 6.417 | 6.3963 | 7.7587 | 5.7325 | 2.6143 | 0 | 0 | 0 | 0 | 0 | 0 | 0.49839 | 5.0526 | 9.8117 | 14.7076 | 17.5915 | 19.4738 | 18.6473 | 16.1498 | 15.0237 | 12.5107
16 | 4 | 12.4509 | 11.1366 | 9.5501 | 9.0154 | 9.0605 | 9.5188 | 6.7785 | 3.5619 | 0 | 0 | 0 | 0 | 0 | 0 | 0.72271 | 4.8598 | 9.336 | 14.6765 | 18.7669 | 20.6498 | 20.6095 | 18.6692 | 17.6284 | 14.7191
16 | 5 | 17.7958 | 16.837 | 15.6486 | 14.7701 | 14.0953 | 14.0402 | 10.0903 | 6.7137 | 2.1981 | 0 | 1.0053 | 0 | 0.19179 | 1.4462 | 4.1125 | 8.2125 | 12.5947 | 18.2436 | 22.5299 | 24.4355 | 23.952 | 22.3351 | 22.4956 | 19.7333
16 | 6 | 20.3473 | 19.3436 | 18.1171 | 17.3466 | 16.9943 | 17.4924 | 13.7513 | 10.3541 | 5.7739 | 2.7091 | 4.9312 | 3.9619 | 4.3706 | 5.4023 | 8.0137 | 12.0504 | 16.0384 | 21.2231 | 24.7064 | 26.8354 | 26.3725 | 24.7312 | 24.9612 | 23.855
16 | 7 | 20.3875 | 19.3797 | 18.2253 | 17.4347 | 17.0968 | 17.9906 | 14.0066 | 10.2403 | 5.3501 | 2.2371 | 4.4677 | 3.0235 | 3.5235 | 4.7764 | 7.386 | 11.534 | 15.8309 | 21.2524 | 25.3079 | 27.1903 | 26.5698 | 24.8145 | 25.1119 | 23.9017
16 | 8 | 18.6714 | 17.5993 | 16.4704 | 15.7159 | 15.4821 | 17.0434 | 13.4414 | 8.9837 | 3.6697 | 0.38923 | 2.2943 | 1.0592 | 1.3419 | 2.6221 | 5.2228 | 10.1878 | 15.3223 | 20.6076 | 24.4423 | 26.4165 | 25.471 | 23.5315 | 23.1687 | 21.8803
16 | 9 | 13.7473 | 12.7601 | 11.987 | 11.5527 | 11.4676 | 12.957 | 12.2353 | 8.0468 | 2.1013 | 0 | 0.10576 | 0 | 0 | 1.7324 | 4.9614 | 9.6303 | 14.5214 | 18.7062 | 22.3169 | 23.4731 | 22.0163 | 19.5943 | 18.5793 | 16.6531
16 | 10 | 9.8543 | 8.6974 | 7.9421 | 7.3836 | 7.4475 | 9.1955 | 10.7944 | 9.0407 | 3.7238 | 0.24105 | 0.78072 | 0.066131 | 0.51717 | 2.0756 | 5.4562 | 10.8711 | 16.33 | 18.5539 | 20.6436 | 21.1597 | 19.5792 | 16.7367 | 15.1191 | 12.7469
16 | 11 | 13.5415 | 12.1135 | 11.3525 | 10.866 | 10.8975 | 12.5909 | 14.6108 | 12.6515 | 6.6268 | 2.5115 | 3.4041 | 2.4232 | 2.8164 | 4.5609 | 8.1364 | 13.6919 | 18.7628 | 20.0555 | 23.0097 | 24.2397 | 22.9927 | 20.6801 | 19.4834 | 17.3965
17 | 0 | 13.0634 | 11.8887 | 10.5082 | 9.7219 | 9.6991 | 11.5062 | 13.3632 | 11.7999 | 7.1637 | 3.0273 | 3.9804 | 2.3036 | 2.0266 | 3.4241 | 6.6533 | 12.4848 | 17.4219 | 19.3634 | 22.9302 | 24.1511 | 22.7619 | 20.3523 | 19.5759 | 17.4315
17 | 1 | 14.2487 | 13.2859 | 11.9511 | 10.9258 | 11.0246 | 12.9639 | 14.5433 | 12.1123 | 7.4264 | 3.3355 | 4.2755 | 2.6565 | 2.6684 | 4.0505 | 7.7128 | 12.7596 | 17.508 | 20.0775 | 23.7978 | 24.8395 | 23.4104 | 21.4442 | 20.8384 | 18.4559
17 | 2 | 11.1629 | 10.1505 | 9.4894 | 8.6745 | 8.5054 | 10.0587 | 9.7025 | 7.2581 | 2.3547 | 0 | 0 | 0 | 0 | 0 | 1.7968 | 6.2018 | 11.0481 | 16.0693 | 20.033 | 21.4921 | 20.54 | 18.1784 | 17.1443 | 14.7464
17 | 3 | 9.854 | 8.4354 | 7.4776 | 6.9901 | 6.9565 | 8.3914 | 6.4374 | 3.4213 | 0 | 0 | 0 | 0 | 0 | 0 | 1.4792 | 6.016 | 10.7162 | 15.6167 | 18.6076 | 20.5986 | 19.7464 | 17.137 | 15.9807 | 13.3633
17 | 4 | 13.2173 | 11.8387 | 10.1892 | 9.6247 | 9.6582 | 10.1774 | 7.5037 | 4.4065 | 0 | 0 | 0 | 0 | 0 | 0 | 1.7833 | 5.8986 | 10.3135 | 15.6674 | 19.872 | 21.8295 | 21.7679 | 19.726 | 18.6389 | 15.5995
17 | 5 | 18.7238 | 17.7163 | 16.4674 | 15.5432 | 14.8347 | 14.8265 | 10.8962 | 7.6456 | 3.1581 | 0.18231 | 2.2285 | 1.027 | 1.4034 | 2.6289 | 5.2657 | 9.3434 | 13.6663 | 19.3383 | 23.7502 | 25.7117 | 25.193 | 23.4917 | 23.6593 | 20.7583
17 | 6 | 21.3782 | 20.325 | 19.0377 | 18.2288 | 17.8589 | 18.4222 | 14.7007 | 11.4215 | 6.8532 | 3.8114 | 6.2544 | 5.28 | 5.6815 | 6.6731 | 9.2579 | 13.2769 | 17.2 | 22.4071 | 26.0032 | 28.2051 | 27.7058 | 25.9802 | 26.2214 | 25.0604
17 | 7 | 21.4257 | 20.3663 | 19.1521 | 18.3195 | 17.9631 | 18.9312 | 14.9614 | 11.3101 | 6.4305 | 3.344 | 5.8014 | 4.3356 | 4.8369 | 6.0599 | 8.639 | 12.7656 | 16.9947 | 22.4353 | 26.6247 | 28.5822 | 27.9228 | 26.0764 | 26.387 | 25.1158
17 | 8 | 19.6324 | 18.5068 | 17.3218 | 16.529 | 16.2825 | 17.9254 | 14.3463 | 9.9957 | 4.7021 | 1.4624 | 3.5892 | 2.3465 | 2.6216 | 3.8686 | 6.4183 | 11.368 | 16.4413 | 21.7394 | 25.7271 | 27.7854 | 26.7838 | 24.7423 | 24.3592 | 23.0019
17 | 9 | 14.4877 | 13.4476 | 12.6301 | 12.1682 | 12.0747 | 13.643 | 12.9874 | 8.9047 | 2.984 | 0 | 1.2364 | 0.16058 | 0.92514 | 2.8178 | 6.0164 | 10.6659 | 15.5018 | 19.7103 | 23.4877 | 24.6972 | 23.1663 | 20.6252 | 19.5622 | 17.5387
17 | 10 | 10.5294 | 9.3129 | 8.516 | 7.9306 | 7.9936 | 9.8221 | 11.5161 | 9.8779 | 4.5741 | 1.1348 | 1.8392 | 1.1259 | 1.5601 | 3.0882 | 6.4441 | 11.8565 | 17.2771 | 19.5542 | 21.7582 | 22.3163 | 20.6742 | 17.7133 | 16.0371 | 13.5618
17 | 11 | 14.2922 | 12.7879 | 11.9781 | 11.4602 | 11.4913 | 13.2672 | 15.3843 | 13.549 | 7.543 | 3.4624 | 4.5322 | 3.551 | 3.9363 | 5.6501 | 9.1782 | 14.729 | 19.7677 | 21.1062 | 24.2054 | 25.4963 | 24.1925 | 21.7754 | 20.5312 | 18.3441
18 | 0 | 13.9878 | 12.7517 | 11.2922 | 10.4598 | 10.4342 | 12.3395 | 14.2949 | 12.8625 | 8.2429 | 4.1331 | 5.2922 | 3.6049 | 3.3045 | 4.6815 | 7.8684 | 13.6854 | 18.5619 | 20.5466 | 24.2849 | 25.566 | 24.1148 | 21.6005 | 20.8064 | 18.5683
18 | 1 | 15.1554 | 14.1453 | 12.7448 | 11.6698 | 11.77 | 13.8061 | 15.5119 | 13.1931 | 8.5272 | 4.452 | 5.596 | 3.9659 | 3.9619 | 5.3057 | 8.9299 | 13.9593 | 18.6464 | 21.2488 | 25.1542 | 26.2499 | 24.7545 | 22.697 | 22.0629 | 19.5651
18 | 2 | 11.9584 | 10.8811 | 10.1724 | 9.3169 | 9.1452 | 10.7847 | 10.5188 | 8.2066 | 3.3219 | 0 | 0 | 0 | 0 | 0 | 2.9054 | 7.2895 | 12.0769 | 17.1269 | 21.2649 | 22.7929 | 21.7885 | 19.3149 | 18.2424 | 15.7309
18 | 3 | 10.5951 | 9.116 | 8.1109 | 7.5919 | 7.5446 | 9.0558 | 7.1775 | 4.2687 | 0.066655 | 0 | 0 | 0 | 0 | 0 | 2.509 | 7.0277 | 11.6659 | 16.5712 | 19.6745 | 21.7797 | 20.9005 | 18.1737 | 16.9856 | 14.2585
18 | 4 | 14.0221 | 12.576 | 10.8602 | 10.2645 | 10.2857 | 10.869 | 8.2651 | 5.2934 | 0.90184 | 0 | 0.26685 | 0 | 0 | 0.1274 | 2.8969 | 6.9892 | 11.3398 | 16.7078 | 21.0323 | 23.0681 | 22.9841 | 20.8357 | 19.6998 | 16.524
18 | 5 | 19.6982 | 18.6396 | 17.3272 | 16.3548 | 15.611 | 15.6521 | 11.7424 | 8.624 | 4.1661 | 1.2364 | 3.5128 | 2.3066 | 2.6755 | 3.8707 | 6.4766 | 10.5307 | 14.7915 | 20.4877 | 25.0315 | 27.0517 | 26.4961 | 24.7061 | 24.8812 | 21.8346
18 | 6 | 22.4606 | 21.3555 | 20.0043 | 19.1553 | 18.7668 | 19.3985 | 15.6975 | 12.5422 | 7.9864 | 4.9689 | 7.6438 | 6.6641 | 7.058 | 8.0074 | 10.5643 | 14.5647 | 18.4198 | 23.6504 | 27.3648 | 29.6433 | 29.1058 | 27.2915 | 27.5447 | 26.3261
18 | 7 | 22.5157 | 21.4023 | 20.1253 | 19.2486 | 18.8728 | 19.9189 | 15.964 | 12.4334 | 7.5648 | 4.5062 | 7.2017 | 5.7134 | 6.2161 | 7.4077 | 9.9546 | 14.0587 | 18.2168 | 23.6774 | 28.0073 | 30.0437 | 29.3436 | 27.4013 | 27.7258 | 26.3907
18 | 8 | 20.6414 | 19.4596 | 18.2158 | 17.3829 | 17.1229 | 18.8515 | 15.2965 | 11.0583 | 5.786 | 2.5892 | 4.9489 | 3.6981 | 3.9652 | 5.1774 | 7.6736 | 12.6073 | 17.6163 | 22.9277 | 27.076 | 29.2227 | 28.1622 | 26.0136 | 25.6091 | 24.1796
18 | 9 | 15.265 | 14.1695 | 13.3054 | 12.8144 | 12.7122 | 14.3633 | 13.7771 | 9.8054 | 3.9108 | 0.52421 | 2.4235 | 1.3439 | 2.0934 | 3.9576 | 7.1241 | 11.7532 | 16.5313 | 20.7647 | 24.717 | 25.9824 | 24.3737 | 21.7076 | 20.5942 | 18.4685
18 | 10 | 11.2382 | 9.9591 | 9.1186 | 8.505 | 8.567 | 10.48 | 12.2738 | 10.7569 | 5.4669 | 2.0732 | 2.9506 | 2.2386 | 2.6551 | 4.1515 | 7.4815 | 12.8912 | 18.2716 | 20.6046 | 22.9286 | 23.5307 | 21.8239 | 18.7388 | 17.001 | 14.4174
18 | 11 | 15.0804 | 13.4961 | 12.6349 | 12.0842 | 12.1148 | 13.9774 | 16.1965 | 14.4914 | 8.505 | 4.4608 | 5.7166 | 4.7353 | 5.1121 | 6.7937 | 10.2721 | 15.818 | 20.8229 | 22.2095 | 25.4609 | 26.8158 | 25.4524 | 22.9255 | 21.6314 | 19.3391
19 | 0 | 14.9585 | 13.6578 | 12.1154 | 11.2347 | 11.206 | 13.2145 | 15.2733 | 13.9782 | 9.3761 | 5.2941 | 6.6695 | 4.9712 | 4.6463 | 6.0017 | 9.1442 | 14.946 | 19.7589 | 21.789 | 25.7072 | 27.0517 | 25.5353 | 22.9112 | 22.0984 | 19.7619
19 | 1 | 16.1074 | 15.0478 | 13.5781 | 12.451 | 12.5527 | 14.6904 | 16.5289 | 14.3279 | 9.683 | 5.6243 | 6.9824 | 5.3407 | 5.32 | 6.6236 | 10.208 | 15.219 | 19.8417 | 22.4787 | 26.5785 | 27.7307 | 26.1657 | 24.0125 | 23.3486 | 20.7298
19 | 2 | 12.7936 | 11.6482 | 10.8895 | 9.9915 | 9.8169 | 11.5469 | 11.3759 | 9.2025 | 4.3374 | 0 | 1.0124 | 0 | 0 | 0.807 | 4.0695 | 8.4317 | 13.157 | 18.2373 | 22.5584 | 24.1586 | 23.0993 | 20.5082 | 19.3953 | 16.7646
19 | 3 | 11.3733 | 9.8305 | 8.776 | 8.2238 | 8.1622 | 9.7534 | 7.9547 | 5.1584 | 0.99989 | 0 | 0 | 0 | 0 | 0.71429 | 3.5902 | 8.0899 | 12.6631 | 17.5735 | 20.7947 | 23.0198 | 22.1123 | 19.2622 | 18.0407 | 15.1986
19 | 4 | 14.8671 | 13.3502 | 11.5648 | 10.9363 | 10.9447 | 11.5951 | 9.0646 | 6.2246 | 1.8657 | 0 | 1.5225 | 0.094882 | 0.23258 | 1.3255 | 4.0663 | 8.1344 | 12.4175 | 17.8003 | 22.2506 | 24.3687 | 24.2612 | 22.0008 | 20.8138 | 17.4946
19 | 5 | 20.7214 | 19.609 | 18.2299 | 17.2071 | 16.4262 | 16.519 | 12.6309 | 9.6513 | 5.2245 | 2.3432 | 4.8614 | 3.6503 | 4.0113 | 5.1746 | 7.748 | 11.7775 | 15.9729 | 21.6945 | 26.3768 | 28.4587 | 27.8643 | 25.9813 | 26.1642 | 22.9647
19 | 6 | 23.5971 | 22.4375 | 21.0192 | 20.128 | 19.72 | 20.4237 | 16.7442 | 13.719 | 9.1762 | 6.1842 | 9.1026 | 8.1173 | 8.5033 | 9.4085 | 11.9361 | 15.9169 | 19.7005 | 24.9558 | 28.7946 | 31.1534 | 30.5758 | 28.6685 | 28.9342 | 27.6551
19 | 7 | 23.6603 | 22.4901 | 21.1471 | 20.2241 | 19.8279 | 20.9559 | 17.0167 | 13.6129 | 8.756 | 5.7265 | 8.672 | 7.16 | 7.6641 | 8.8228 | 11.3361 | 15.4165 | 19.5 | 24.9816 | 29.459 | 31.5783 | 30.8353 | 28.7926 | 29.1316 | 27.7293
19 | 8 | 21.7009 | 20.4601 | 19.1544 | 18.2794 | 18.0054 | 19.8239 | 16.2942 | 12.174 | 6.9242 | 3.7724 | 6.3765 | 5.1173 | 5.376 | 6.5517 | 8.9917 | 13.9085 | 18.8501 | 24.1755 | 28.4925 | 30.7319 | 29.6096 | 27.3486 | 26.9215 | 25.4161
19 | 9 | 16.0812 | 14.9276 | 14.0145 | 13.4929 | 13.3816 | 15.1196 | 14.6062 | 10.7512 | 4.8839 | 1.5434 | 3.67 | 2.5865 | 3.3201 | 5.1544 | 8.2873 | 12.895 | 17.6123 | 21.8717 | 26.0078 | 27.3318 | 25.6415 | 22.8442 | 21.6779 | 19.4449
19 | 10 | 11.9825 | 10.6377 | 9.7514 | 9.108 | 9.1691 | 11.1708 | 13.0695 | 11.6799 | 6.4043 | 3.0586 | 4.1175 | 3.407 | 3.8049 | 5.2679 | 8.5707 | 13.9777 | 19.3158 | 21.7075 | 24.1575 | 24.8058 | 23.0311 | 19.8156 | 18.0131 | 15.3158
19 | 11 | 15.908 | 14.2396 | 13.3246 | 12.7394 | 12.7695 | 14.723 | 17.0493 | 15.4809 | 9.5151 | 5.5092 | 6.9602 | 5.9788 | 6.3467 | 7.9946 | 11.4208 | 16.9615 | 21.9308 | 23.3679 | 26.7792 | 28.2012 | 26.7753 | 24.1331 | 22.7867 | 20.3838

## Unsatisfied Reserve
| Year 0 | Year 1 | Year 2 | Year 3 | Year 4 | Year 5 | Year 6 | Year 7 | Year 8 | Year 9 | Year 10 | Year 11 | Year 12 | Year 13 | Year 14 | Year 15 | Year 16 | Year 17 | Year 18 | Year 19
Value | 0 | 0 | 0 | 0 | 0 | 0 | 0 | 0 | 0 | 0 | 0 | 0 | 0 | 0 | 0 | 0 | 0 | 0 | 0 | 0

## Yearly Values
| Demand | Unserved Demand | Charging | Sold (Generated) | Sold (Stored) | Dispatched Diesel | Dispatched PV | Dispatched Wind | Discharging | Excess Electricity | Purchased Electricity
0 | 2655.7735 | 0 | 452.6748 | 0 | 0 | 696.37 | 1494.33 | 706.6737 | 405.1059 | 194.0313 | 0
1 | 2788.5622 | 0 | 460.1911 | 0 | 0 | 764.6052 | 1569.4766 | 703.0315 | 411.8324 | 200.1923 | 0
2 | 2927.9903 | 0 | 460.2296 | 0 | 0 | 846.96 | 1629.654 | 706.6737 | 411.8669 | 206.9347 | 0
3 | 3074.3898 | 0 | 459.9783 | 0 | 0 | 934.2812 | 1690.8002 | 706.6737 | 411.642 | 209.0289 | 0
4 | 3228.1093 | 0 | 459.5206 | 0 | 0 | 1026.0277 | 1756.766 | 705.3049 | 411.2323 | 211.701 | 0
5 | 3389.5148 | 0 | 457.9351 | 0 | 0 | 1126.6062 | 1811.4923 | 705.3049 | 409.8135 | 205.767 | 0
6 | 3558.9905 | 0 | 449.1391 | 0 | 0 | 1252.911 | 1811.4923 | 705.3049 | 401.9418 | 163.5203 | 0
7 | 3736.9401 | 0.75097 | 437.9742 | 0 | 0 | 1390.2334 | 1811.4923 | 706.6737 | 391.9501 | 126.1864 | 0
8 | 3923.7871 | 0.89852 | 419.3824 | 0 | 0 | 1542.7308 | 1811.4923 | 706.6737 | 375.312 | 93.938 | 0
9 | 4119.9764 | 1.2015 | 394.7118 | 0 | 0 | 1712.7073 | 1811.4923 | 706.6737 | 353.2339 | 70.6207 | 0
10 | 4325.9752 | 0 | 6.5883 | 347.6784 | 0 | 0 | 1811.4923 | 706.6737 | 5.896 | 0 | 2156.1799
11 | 4542.274 | 0 | 0 | 291.8786 | 0 | 0 | 1811.4923 | 706.6737 | 0 | 0 | 2315.9865
12 | 4769.3877 | 0 | 0 | 232.0182 | 0 | 0 | 1811.4923 | 706.6737 | 0 | 0 | 2483.2398
13 | 5007.8571 | 0 | 0 | 175.7107 | 0 | 0 | 1811.4923 | 706.6737 | 0 | 0 | 2665.4017
14 | 5258.2499 | 0 | 0 | 126.4953 | 0 | 0 | 1811.4923 | 706.6737 | 0 | 0 | 2866.5791
15 | 5521.1624 | 0 | 0 | 87.3403 | 0 | 0 | 1811.4923 | 706.6737 | 0 | 0 | 3090.3366
16 | 5797.2205 | 0 | 0 | 58.8636 | 0 | 0 | 1811.4923 | 706.6737 | 0 | 0 | 3337.9181
17 | 6087.0816 | 0 | 0 | 38.1905 | 0 | 0 | 1811.4923 | 706.6737 | 0 | 0 | 3607.106
18 | 6391.4357 | 0 | 0 | 20.6464 | 0 | 0 | 1811.4923 | 706.6737 | 0 | 0 | 3893.916
19 | 6711.0074 | 0 | 0 | 8.4749 | 0 | 0 | 1811.4923 | 706.6737 | 0 | 0 | 4201.3163

## Total NPV
| Total Value | Capex | Fixed Opex | Variable Opex | Fuel Opex | Emissions Tax | Lost Load Cost | Excess Load Cost | Purchased Electricity Cost | Unsatisfied Reserve Cost | Electricity Revenues | Retirement Revenues | Salvage Value
0 | 251.5444 | 90.6887 | 20.8867 | 3.7516 | 54.7831 | 0 | 0.041585 | 0 | 83.2651 | 0 | 1.8726 | 0 | 0

## Capex
| Year 0 | Year 1 | Year 2 | Year 3 | Year 4 | Year 5 | Year 6 | Year 7 | Year 8 | Year 9 | Year 10 | Year 11 | Year 12 | Year 13 | Year 14 | Year 15 | Year 16 | Year 17 | Year 18 | Year 19
0 | 80.3424 | 1.6819 | 1.165 | 1.0878 | 1.0619 | 3.6197 | 0.42147 | 0.4169 | 0.44645 | 0.44525 | 0 | 0 | 0 | 0 | 0 | 0 | 0 | 0 | 0 | 0

## Fixed Opex
| Year 0 | Year 1 | Year 2 | Year 3 | Year 4 | Year 5 | Year 6 | Year 7 | Year 8 | Year 9 | Year 10 | Year 11 | Year 12 | Year 13 | Year 14 | Year 15 | Year 16 | Year 17 | Year 18 | Year 19
0 | 1.6714 | 1.6489 | 1.6228 | 1.5975 | 1.5728 | 1.5471 | 1.5139 | 1.4801 | 1.4512 | 1.4061 | 0.66628 | 0.63091 | 0.60087 | 0.57225 | 0.545 | 0.51905 | 0.49434 | 0.4708 | 0.44838 | 0.42703

## Variable Opex
| Year 0 | Year 1 | Year 2 | Year 3 | Year 4 | Year 5 | Year 6 | Year 7 | Year 8 | Year 9 | Year 10 | Year 11 | Year 12 | Year 13 | Year 14 | Year 15 | Year 16 | Year 17 | Year 18 | Year 19
0 | 0.29725 | 0.31073 | 0.32773 | 0.34423 | 0.35996 | 0.37636 | 0.39859 | 0.42118 | 0.44508 | 0.47051 | 0 | 0 | 0 | 0 | 0 | 0 | 0 | 0 | 0 | 0

## Fuel Opex
| Year 0 | Year 1 | Year 2 | Year 3 | Year 4 | Year 5 | Year 6 | Year 7 | Year 8 | Year 9 | Year 10 | Year 11 | Year 12 | Year 13 | Year 14 | Year 15 | Year 16 | Year 17 | Year 18 | Year 19
0 | 4.4341 | 4.6155 | 4.847 | 5.0691 | 5.2776 | 5.494 | 5.793 | 6.0941 | 6.4114 | 6.7474 | 0 | 0 | 0 | 0 | 0 | 0 | 0 | 0 | 0 | 0

## Emissions Tax
| Year 0 | Year 1 | Year 2 | Year 3 | Year 4 | Year 5 | Year 6 | Year 7 | Year 8 | Year 9 | Year 10 | Year 11 | Year 12 | Year 13 | Year 14 | Year 15 | Year 16 | Year 17 | Year 18 | Year 19
0 | 0 | 0 | 0 | 0 | 0 | 0 | 0 | 0 | 0 | 0 | 0 | 0 | 0 | 0 | 0 | 0 | 0 | 0 | 0 | 0

## Lost Load Cost
| Year 0 | Year 1 | Year 2 | Year 3 | Year 4 | Year 5 | Year 6 | Year 7 | Year 8 | Year 9 | Year 10 | Year 11 | Year 12 | Year 13 | Year 14 | Year 15 | Year 16 | Year 17 | Year 18 | Year 19
0 | 0 | 0 | 0 | 0 | 0 | 0 | 0 | 0.011581 | 0.013197 | 0.016807 | 0 | 0 | 0 | 0 | 0 | 0 | 0 | 0 | 0 | 0

## Excess Load Cost
| Year 0 | Year 1 | Year 2 | Year 3 | Year 4 | Year 5 | Year 6 | Year 7 | Year 8 | Year 9 | Year 10 | Year 11 | Year 12 | Year 13 | Year 14 | Year 15 | Year 16 | Year 17 | Year 18 | Year 19
0 | 0 | 0 | 0 | 0 | 0 | 0 | 0 | 0 | 0 | 0 | 0 | 0 | 0 | 0 | 0 | 0 | 0 | 0 | 0 | 0

## Purchased Electricity Cost
| Year 0 | Year 1 | Year 2 | Year 3 | Year 4 | Year 5 | Year 6 | Year 7 | Year 8 | Year 9 | Year 10 | Year 11 | Year 12 | Year 13 | Year 14 | Year 15 | Year 16 | Year 17 | Year 18 | Year 19
0 | 0 | 0 | 0 | 0 | 0 | 0 | 0 | 0 | 0 | 0 | 7.4526 | 7.6233 | 7.7844 | 7.9575 | 8.1506 | 8.3681 | 8.6074 | 8.8579 | 9.1063 | 9.357

## Electricity Revenues
| Year 0 | Year 1 | Year 2 | Year 3 | Year 4 | Year 5 | Year 6 | Year 7 | Year 8 | Year 9 | Year 10 | Year 11 | Year 12 | Year 13 | Year 14 | Year 15 | Year 16 | Year 17 | Year 18 | Year 19
0 | 0 | 0 | 0 | 0 | 0 | 0 | 0 | 0 | 0 | 0 | 0.51986 | 0.41569 | 0.31483 | 0.22729 | 0.15609 | 0.10285 | 0.066054 | 0.040781 | 0.020963 | 0.008173

## Unsatisfied Reserve Cost
| Year 0 | Year 1 | Year 2 | Year 3 | Year 4 | Year 5 | Year 6 | Year 7 | Year 8 | Year 9 | Year 10 | Year 11 | Year 12 | Year 13 | Year 14 | Year 15 | Year 16 | Year 17 | Year 18 | Year 19
0 | 0 | 0 | 0 | 0 | 0 | 0 | 0 | 0 | 0 | 0 | 0 | 0 | 0 | 0 | 0 | 0 | 0 | 0 | 0 | 0