## Installed Capacity
GT | Year 0 | Year 1 | Year 2 | Year 3 | Year 4 | Year 5 | Year 6 | Year 7 | Year 8 | Year 9 | Year 10 | Year 11 | Year 12 | Year 13 | Year 14 | Year 15 | Year 16 | Year 17 | Year 18 | Year 19
Diesel | 7.0645 | 7.5349 | 8.0717 | 8.6356 | 9.2274 | 9.8501 | 10.5093 | 11.1457 | 10.5819 | 9.99 | 13.1068 | 12.8256 | 12.029 | 12.2583 | 12.2583 | 18.44 | 17.5915 | 17.2149 | 16.9856 | 16.9856
PV | 24.7475 | 25.992 | 26.9886 | 28.0012 | 29.0937 | 30 | 30 | 30 | 30 | 30 | 30 | 30 | 30 | 30 | 30 | 30 | 30 | 30 | 30 | 30
Wind | 21.8317 | 21.8317 | 21.8317 | 21.8317 | 21.8317 | 21.8317 | 21.8317 | 21.8317 | 21.8317 | 21.8317 | 21.8317 | 21.8317 | 21.8317 | 21.8317 | 21.8317 | 21.8317 | 21.8317 | 21.8317 | 21.8317 | 21.8317

## Added Capacity
GT | Year 0 | Year 1 | Year 2 | Year 3 | Year 4 | Year 5 | Year 6 | Year 7 | Year 8 | Year 9 | Year 10 | Year 11 | Year 12 | Year 13 | Year 14 | Year 15 | Year 16 | Year 17 | Year 18 | Year 19
Diesel | 7.0645 | 0.4704 | 0.53683 | 0.56384 | 0.59189 | 7.6871 | 1.1296 | 1.1732 | 0 | 0 | 10.8039 | 0.84848 | 0.3766 | 0.22934 | 0 | 16.9856 | 0 | 0 | 0 | 0
PV | 24.7475 | 1.2445 | 0.99659 | 1.0126 | 1.0925 | 0.90632 | 0 | 0 | 0 | 0 | 0 | 0 | 0 | 0 | 0 | 0 | 0 | 0 | 0 | 0
Wind | 21.8317 | 0 | 0 | 0 | 0 | 0 | 0 | 0 | 0 | 0 | 0 | 0 | 0 | 0 | 0 | 0 | 0 | 0 | 0 | 0

## Retired Capacity
Generation Technology | Year | Year 0 | Year 1 | Year 2 | Year 3 | Year 4 | Year 5 | Year 6 | Year 7 | Year 8 | Year 9 | Year 10 | Year 11 | Year 12 | Year 13 | Year 14 | Year 15 | Year 16 | Year 17 | Year 18 | Year 19
Diesel | 0 | 0 | 0 | 0 | 0 | 0 | 0 | 0 | 0 | 0 | 0 | 0 | 0 | 0 | 0 | 0 | 0 | 0 | 0 | 0 | 0
Diesel | 1 | 0 | 0 | 0 | 0 | 0 | 0 | 0 | 0 | 0 | 0 | 0 | 0 | 0 | 0 | 0 | 0 | 0 | 0 | 0 | 0
Diesel | 2 | 0 | 0 | 0 | 0 | 0 | 0 | 0 | 0 | 0 | 0 | 0 | 0 | 0 | 0 | 0 | 0 | 0 | 0 | 0 | 0
Diesel | 3 | 0 | 0 | 0 | 0 | 0 | 0 | 0 | 0 | 0 | 0 | 0 | 0 | 0 | 0 | 0 | 0 | 0 | 0 | 0 | 0
Diesel | 4 | 0 | 0 | 0 | 0 | 0 | 0 | 0 | 0 | 0 | 0 | 0 | 0 | 0 | 0 | 0 | 0 | 0 | 0 | 0 | 0
Diesel | 5 | 7.0645 | 0 | 0 | 0 | 0 | 0 | 0 | 0 | 0 | 0 | 0 | 0 | 0 | 0 | 0 | 0 | 0 | 0 | 0 | 0
Diesel | 6 | 0 | 0.4704 | 0 | 0 | 0 | 0 | 0 | 0 | 0 | 0 | 0 | 0 | 0 | 0 | 0 | 0 | 0 | 0 | 0 | 0
Diesel | 7 | 0 | 0 | 0.53683 | 0 | 0 | 0 | 0 | 0 | 0 | 0 | 0 | 0 | 0 | 0 | 0 | 0 | 0 | 0 | 0 | 0
Diesel | 8 | 0 | 0 | 0 | 0.56384 | 0 | 0 | 0 | 0 | 0 | 0 | 0 | 0 | 0 | 0 | 0 | 0 | 0 | 0 | 0 | 0
Diesel | 9 | 0 | 0 | 0 | 0 | 0.59189 | 0 | 0 | 0 | 0 | 0 | 0 | 0 | 0 | 0 | 0 | 0 | 0 | 0 | 0 | 0
Diesel | 10 | 0 | 0 | 0 | 0 | 0 | 7.6871 | 0 | 0 | 0 | 0 | 0 | 0 | 0 | 0 | 0 | 0 | 0 | 0 | 0 | 0
Diesel | 11 | 0 | 0 | 0 | 0 | 0 | 0 | 1.1296 | 0 | 0 | 0 | 0 | 0 | 0 | 0 | 0 | 0 | 0 | 0 | 0 | 0
Diesel | 12 | 0 | 0 | 0 | 0 | 0 | 0 | 0 | 1.1732 | 0 | 0 | 0 | 0 | 0 | 0 | 0 | 0 | 0 | 0 | 0 | 0
Diesel | 13 | 0 | 0 | 0 | 0 | 0 | 0 | 0 | 0 | 0 | 0 | 0 | 0 | 0 | 0 | 0 | 0 | 0 | 0 | 0 | 0
Diesel | 14 | 0 | 0 | 0 | 0 | 0 | 0 | 0 | 0 | 0 | 0 | 0 | 0 | 0 | 0 | 0 | 0 | 0 | 0 | 0 | 0
Diesel | 15 | 0 | 0 | 0 | 0 | 0 | 0 | 0 | 0 | 0 | 0 | 10.8039 | 0 | 0 | 0 | 0 | 0 | 0 | 0 | 0 | 0
Diesel | 16 | 0 | 0 | 0 | 0 | 0 | 0 | 0 | 0 | 0 | 0 | 0 | 0.84848 | 0 | 0 | 0 | 0 | 0 | 0 | 0 | 0
Diesel | 17 | 0 | 0 | 0 | 0 | 0 | 0 | 0 | 0 | 0 | 0 | 0 | 0 | 0.3766 | 0 | 0 | 0 | 0 | 0 | 0 | 0
Diesel | 18 | 0 | 0 | 0 | 0 | 0 | 0 | 0 | 0 | 0 | 0 | 0 | 0 | 0 | 0.22934 | 0 | 0 | 0 | 0 | 0 | 0
Diesel | 19 | 0 | 0 | 0 | 0 | 0 | 0 | 0 | 0 | 0 | 0 | 0 | 0 | 0 | 0 | 0 | 0 | 0 | 0 | 0 | 0
PV | 0 | 0 | 0 | 0 | 0 | 0 | 0 | 0 | 0 | 0 | 0 | 0 | 0 | 0 | 0 | 0 | 0 | 0 | 0 | 0 | 0
PV | 1 | 0 | 0 | 0 | 0 | 0 | 0 | 0 | 0 | 0 | 0 | 0 | 0 | 0 | 0 | 0 | 0 | 0 | 0 | 0 | 0
PV | 2 | 0 | 0 | 0 | 0 | 0 | 0 | 0 | 0 | 0 | 0 | 0 | 0 | 0 | 0 | 0 | 0 | 0 | 0 | 0 | 0
PV | 3 | 0 | 0 | 0 | 0 | 0 | 0 | 0 | 0 | 0 | 0 | 0 | 0 | 0 | 0 | 0 | 0 | 0 | 0 | 0 | 0
PV | 4 | 0 | 0 | 0 | 0 | 0 | 0 | 0 | 0 | 0 | 0 | 0 | 0 | 0 | 0 | 0 | 0 | 0 | 0 | 0 | 0
PV | 5 | 0 | 0 | 0 | 0 | 0 | 0 | 0 | 0 | 0 | 0 | 0 | 0 | 0 | 0 | 0 | 0 | 0 | 0 | 0 | 0
PV | 6 | 0 | 0 | 0 | 0 | 0 | 0 | 0 | 0 | 0 | 0 | 0 | 0 | 0 | 0 | 0 | 0 | 0 | 0 | 0 | 0
PV | 7 | 0 | 0 | 0 | 0 | 0 | 0 | 0 | 0 | 0 | 0 | 0 | 0 | 0 | 0 | 0 | 0 | 0 | 0 | 0 | 0
PV | 8 | 0 | 0 | 0 | 0 | 0 | 0 | 0 | 0 | 0 | 0 | 0 | 0 | 0 | 0 | 0 | 0 | 0 | 0 | 0 | 0
PV | 9 | 0 | 0 | 0 | 0 | 0 | 0 | 0 | 0 | 0 | 0 | 0 | 0 | 0 | 0 | 0 | 0 | 0 | 0 | 0 | 0
PV | 10 | 0 | 0 | 0 | 0 | 0 | 0 | 0 | 0 | 0 | 0 | 0 | 0 | 0 | 0 | 0 | 0 | 0 | 0 | 0 | 0
PV | 11 | 0 | 0 | 0 | 0 | 0 | 0 | 0 | 0 | 0 | 0 | 0 | 0 | 0 | 0 | 0 | 0 | 0 | 0 | 0 | 0
PV | 12 | 0 | 0 | 0 | 0 | 0 | 0 | 0 | 0 | 0 | 0 | 0 | 0 | 0 | 0 | 0 | 0 | 0 | 0 | 0 | 0
PV | 13 | 0 | 0 | 0 | 0 | 0 | 0 | 0 | 0 | 0 | 0 | 0 | 0 | 0 | 0 | 0 | 0 | 0 | 0 | 0 | 0
PV | 14 | 0 | 0 | 0 | 0 | 0 | 0 | 0 | 0 | 0 | 0 | 0 | 0 | 0 | 0 | 0 | 0 | 0 | 0 | 0 | 0
PV | 15 | 0 | 0 | 0 | 0 | 0 | 0 | 0 | 0 | 0 | 0 | 0 | 0 | 0 | 0 | 0 | 0 | 0 | 0 | 0 | 0
PV | 16 | 0 | 0 | 0 | 0 | 0 | 0 | 0 | 0 | 0 | 0 | 0 | 0 | 0 | 0 | 0 | 0 | 0 | 0 | 0 | 0
PV | 17 | 0 | 0 | 0 | 0 | 0 | 0 | 0 | 0 | 0 | 0 | 0 | 0 | 0 | 0 | 0 | 0 | 0 | 0 | 0 | 0
PV | 18 | 0 | 0 | 0 | 0 | 0 | 0 | 0 | 0 | 0 | 0 | 0 | 0 | 0 | 0 | 0 | 0 | 0 | 0 | 0 | 0
PV | 19 | 0 | 0 | 0 | 0 | 0 | 0 | 0 | 0 | 0 | 0 | 0 | 0 | 0 | 0 | 0 | 0 | 0 | 0 | 0 | 0
Wind | 0 | 0 | 0 | 0 | 0 | 0 | 0 | 0 | 0 | 0 | 0 | 0 | 0 | 0 | 0 | 0 | 0 | 0 | 0 | 0 | 0
Wind | 1 | 0 | 0 | 0 | 0 | 0 | 0 | 0 | 0 | 0 | 0 | 0 | 0 | 0 | 0 | 0 | 0 | 0 | 0 | 0 | 0
Wind | 2 | 0 | 0 | 0 | 0 | 0 | 0 | 0 | 0 | 0 | 0 | 0 | 0 | 0 | 0 | 0 | 0 | 0 | 0 | 0 | 0
Wind | 3 | 0 | 0 | 0 | 0 | 0 | 0 | 0 | 0 | 0 | 0 | 0 | 0 | 0 | 0 | 0 | 0 | 0 | 0 | 0 | 0
Wind | 4 | 0 | 0 | 0 | 0 | 0 | 0 | 0 | 0 | 0 | 0 | 0 | 0 | 0 | 0 | 0 | 0 | 0 | 0 | 0 | 0
Wind | 5 | 0 | 0 | 0 | 0 | 0 | 0 | 0 | 0 | 0 | 0 | 0 | 0 | 0 | 0 | 0 | 0 | 0 | 0 | 0 | 0
Wind | 6 | 0 | 0 | 0 | 0 | 0 | 0 | 0 | 0 | 0 | 0 | 0 | 0 | 0 | 0 | 0 | 0 | 0 | 0 | 0 | 0
Wind | 7 | 0 | 0 | 0 | 0 | 0 | 0 | 0 | 0 | 0 | 0 | 0 | 0 | 0 | 0 | 0 | 0 | 0 | 0 | 0 | 0
Wind | 8 | 0 | 0 | 0 | 0 | 0 | 0 | 0 | 0 | 0 | 0 | 0 | 0 | 0 | 0 | 0 | 0 | 0 | 0 | 0 | 0
Wind | 9 | 0 | 0 | 0 | 0 | 0 | 0 | 0 | 0 | 0 | 0 | 0 | 0 | 0 | 0 | 0 | 0 | 0 | 0 | 0 | 0
Wind | 10 | 0 | 0 | 0 | 0 | 0 | 0 | 0 | 0 | 0 | 0 | 0 | 0 | 0 | 0 | 0 | 0 | 0 | 0 | 0 | 0
Wind | 11 | 0 | 0 | 0 | 0 | 0 | 0 | 0 | 0 | 0 | 0 | 0 | 0 | 0 | 0 | 0 | 0 | 0 | 0 | 0 | 0
Wind | 12 | 0 | 0 | 0 | 0 | 0 | 0 | 0 | 0 | 0 | 0 | 0 | 0 | 0 | 0 | 0 | 0 | 0 | 0 | 0 | 0
Wind | 13 | 0 | 0 | 0 | 0 | 0 | 0 | 0 | 0 | 0 | 0 | 0 | 0 | 0 | 0 | 0 | 0 | 0 | 0 | 0 | 0
Wind | 14 | 0 | 0 | 0 | 0 | 0 | 0 | 0 | 0 | 0 | 0 | 0 | 0 | 0 | 0 | 0 | 0 | 0 | 0 | 0 | 0
Wind | 15 | 0 | 0 | 0 | 0 | 0 | 0 | 0 | 0 | 0 | 0 | 0 | 0 | 0 | 0 | 0 | 0 | 0 | 0 | 0 | 0
Wind | 16 | 0 | 0 | 0 | 0 | 0 | 0 | 0 | 0 | 0 | 0 | 0 | 0 | 0 | 0 | 0 | 0 | 0 | 0 | 0 | 0
Wind | 17 | 0 | 0 | 0 | 0 | 0 | 0 | 0 | 0 | 0 | 0 | 0 | 0 | 0 | 0 | 0 | 0 | 0 | 0 | 0 | 0
Wind | 18 | 0 | 0 | 0 | 0 | 0 | 0 | 0 | 0 | 0 | 0 | 0 | 0 | 0 | 0 | 0 | 0 | 0 | 0 | 0 | 0
Wind | 19 | 0 | 0 | 0 | 0 | 0 | 0 | 0 | 0 | 0 | 0 | 0 | 0 | 0 | 0 | 0 | 0 | 0 | 0 | 0 | 0

## Remaining Capacity
Generation Technology | Year | Year 0 | Year 1 | Year 2 | Year 3 | Year 4 | Year 5 | Year 6 | Year 7 | Year 8 | Year 9 | Year 10 | Year 11 | Year 12 | Year 13 | Year 14 | Year 15 | Year 16 | Year 17 | Year 18 | Year 19
Diesel | 0 | 7.0645 | 0 | 0 | 0 | 0 | 0 | 0 | 0 | 0 | 0 | 0 | 0 | 0 | 0 | 0 | 0 | 0 | 0 | 0 | 0
Diesel | 1 | 7.0645 | 0.4704 | 0 | 0 | 0 | 0 | 0 | 0 | 0 | 0 | 0 | 0 | 0 | 0 | 0 | 0 | 0 | 0 | 0 | 0
Diesel | 2 | 7.0645 | 0.4704 | 0.53683 | 0 | 0 | 0 | 0 | 0 | 0 | 0 | 0 | 0 | 0 | 0 | 0 | 0 | 0 | 0 | 0 | 0
Diesel | 3 | 7.0645 | 0.4704 | 0.53683 | 0.56384 | 0 | 0 | 0 | 0 | 0 | 0 | 0 | 0 | 0 | 0 | 0 | 0 | 0 | 0 | 0 | 0
Diesel | 4 | 7.0645 | 0.4704 | 0.53683 | 0.56384 | 0.59189 | 0 | 0 | 0 | 0 | 0 | 0 | 0 | 0 | 0 | 0 | 0 | 0 | 0 | 0 | 0
Diesel | 5 | 0 | 0.4704 | 0.53683 | 0.56384 | 0.59189 | 7.6871 | 0 | 0 | 0 | 0 | 0 | 0 | 0 | 0 | 0 | 0 | 0 | 0 | 0 | 0
Diesel | 6 | 0 | 0 | 0.53683 | 0.56384 | 0.59189 | 7.6871 | 1.1296 | 0 | 0 | 0 | 0 | 0 | 0 | 0 | 0 | 0 | 0 | 0 | 0 | 0
Diesel | 7 | 0 | 0 | 0 | 0.56384 | 0.59189 | 7.6871 | 1.1296 | 1.1732 | 0 | 0 | 0 | 0 | 0 | 0 | 0 | 0 | 0 | 0 | 0 | 0
Diesel | 8 | 0 | 0 | 0 | 0 | 0.59189 | 7.6871 | 1.1296 | 1.1732 | 0 | 0 | 0 | 0 | 0 | 0 | 0 | 0 | 0 | 0 | 0 | 0
Diesel | 9 | 0 | 0 | 0 | 0 | 0 | 7.6871 | 1.1296 | 1.1732 | 0 | 0 | 0 | 0 | 0 | 0 | 0 | 0 | 0 | 0 | 0 | 0
Diesel | 10 | 0 | 0 | 0 | 0 | 0 | 0 | 1.1296 | 1.1732 | 0 | 0 | 10.8039 | 0 | 0 | 0 | 0 | 0 | 0 | 0 | 0 | 0
Diesel | 11 | 0 | 0 | 0 | 0 | 0 | 0 | 0 | 1.1732 | 0 | 0 | 10.8039 | 0.84848 | 0 | 0 | 0 | 0 | 0 | 0 | 0 | 0
Diesel | 12 | 0 | 0 | 0 | 0 | 0 | 0 | 0 | 0 | 0 | 0 | 10.8039 | 0.84848 | 0.3766 | 0 | 0 | 0 | 0 | 0 | 0 | 0
Diesel | 13 | 0 | 0 | 0 | 0 | 0 | 0 | 0 | 0 | 0 | 0 | 10.8039 | 0.84848 | 0.3766 | 0.22934 | 0 | 0 | 0 | 0 | 0 | 0
Diesel | 14 | 0 | 0 | 0 | 0 | 0 | 0 | 0 | 0 | 0 | 0 | 10.8039 | 0.84848 | 0.3766 | 0.22934 | 0 | 0 | 0 | 0 | 0 | 0
Diesel | 15 | 0 | 0 | 0 | 0 | 0 | 0 | 0 | 0 | 0 | 0 | 0 | 0.84848 | 0.3766 | 0.22934 | 0 | 16.9856 | 0 | 0 | 0 | 0
Diesel | 16 | 0 | 0 | 0 | 0 | 0 | 0 | 0 | 0 | 0 | 0 | 0 | 0 | 0.3766 | 0.22934 | 0 | 16.9856 | 0 | 0 | 0 | 0
Diesel | 17 | 0 | 0 | 0 | 0 | 0 | 0 | 0 | 0 | 0 | 0 | 0 | 0 | 0 | 0.22934 | 0 | 16.9856 | 0 | 0 | 0 | 0
Diesel | 18 | 0 | 0 | 0 | 0 | 0 | 0 | 0 | 0 | 0 | 0 | 0 | 0 | 0 | 0 | 0 | 16.9856 | 0 | 0 | 0 | 0
Diesel | 19 | 0 | 0 | 0 | 0 | 0 | 0 | 0 | 0 | 0 | 0 | 0 | 0 | 0 | 0 | 0 | 16.9856 | 0 | 0 | 0 | 0
PV | 0 | 24.7475 | 0 | 0 | 0 | 0 | 0 | 0 | 0 | 0 | 0 | 0 | 0 | 0 | 0 | 0 | 0 | 0 | 0 | 0 | 0
PV | 1 | 24.7475 | 1.2445 | 0 | 0 | 0 | 0 | 0 | 0 | 0 | 0 | 0 | 0 | 0 | 0 | 0 | 0 | 0 | 0 | 0 | 0
PV | 2 | 24.7475 | 1.2445 | 0.99659 | 0 | 0 | 0 | 0 | 0 | 0 | 0 | 0 | 0 | 0 | 0 | 0 | 0 | 0 | 0 | 0 | 0
PV | 3 | 24.7475 | 1.2445 | 0.99659 | 1.0126 | 0 | 0 | 0 | 0 | 0 | 0 | 0 | 0 | 0 | 0 | 0 | 0 | 0 | 0 | 0 | 0
PV | 4 | 24.7475 | 1.2445 | 0.99659 | 1.0126 | 1.0925 | 0 | 0 | 0 | 0 | 0 | 0 | 0 | 0 | 0 | 0 | 0 | 0 | 0 | 0 | 0
PV | 5 | 24.7475 | 1.2445 | 0.99659 | 1.0126 | 1.0925 | 0.90632 | 0 | 0 | 0 | 0 | 0 | 0 | 0 | 0 | 0 | 0 | 0 | 0 | 0 | 0
PV | 6 | 24.7475 | 1.2445 | 0.99659 | 1.0126 | 1.0925 | 0.90632 | 0 | 0 | 0 | 0 | 0 | 0 | 0 | 0 | 0 | 0 | 0 | 0 | 0 | 0
PV | 7 | 24.7475 | 1.2445 | 0.99659 | 1.0126 | 1.0925 | 0.90632 | 0 | 0 | 0 | 0 | 0 | 0 | 0 | 0 | 0 | 0 | 0 | 0 | 0 | 0
PV | 8 | 24.7475 | 1.2445 | 0.99659 | 1.0126 | 1.0925 | 0.90632 | 0 | 0 | 0 | 0 | 0 | 0 | 0 | 0 | 0 | 0 | 0 | 0 | 0 | 0
PV | 9 | 24.7475 | 1.2445 | 0.99659 | 1.0126 | 1.0925 | 0.90632 | 0 | 0 | 0 | 0 | 0 | 0 | 0 | 0 | 0 | 0 | 0 | 0 | 0 | 0
PV | 10 | 24.7475 | 1.2445 | 0.99659 | 1.0126 | 1.0925 | 0.90632 | 0 | 0 | 0 | 0 | 0 | 0 | 0 | 0 | 0 | 0 | 0 | 0 | 0 | 0
PV | 11 | 24.7475 | 1.2445 | 0.99659 | 1.0126 | 1.0925 | 0.90632 | 0 | 0 | 0 | 0 | 0 | 0 | 0 | 0 | 0 | 0 | 0 | 0 | 0 | 0
PV | 12 | 24.7475 | 1.2445 | 0.99659 | 1.0126 | 1.0925 | 0.90632 | 0 | 0 | 0 | 0 | 0 | 0 | 0 | 0 | 0 | 0 | 0 | 0 | 0 | 0
PV | 13 | 24.7475 | 1.2445 | 0.99659 | 1.0126 | 1.0925 | 0.90632 | 0 | 0 | 0 | 0 | 0 | 0 | 0 | 0 | 0 | 0 | 0 | 0 | 0 | 0
PV | 14 | 24.7475 | 1.2445 | 0.99659 | 1.0126 | 1.0925 | 0.90632 | 0 | 0 | 0 | 0 | 0 | 0 | 0 | 0 | 0 | 0 | 0 | 0 | 0 | 0
PV | 15 | 24.7475 | 1.2445 | 0.99659 | 1.0126 | 1.0925 | 0.90632 | 0 | 0 | 0 | 0 | 0 | 0 | 0 | 0 | 0 | 0 | 0 | 0 | 0 | 0
PV | 16 | 24.7475 | 1.2445 | 0.99659 | 1.0126 | 1.0925 | 0.90632 | 0 | 0 | 0 | 0 | 0 | 0 | 0 | 0 | 0 | 0 | 0 | 0 | 0 | 0
PV | 17 | 24.7475 | 1.2445 | 0.99659 | 1.0126 | 1.0925 | 0.90632 | 0 | 0 | 0 | 0 | 0 | 0 | 0 | 0 | 0 | 0 | 0 | 0 | 0 | 0
PV | 18 | 24.7475 | 1.2445 | 0.99659 | 1.0126 | 1.0925 | 0.90632 | 0 | 0 | 0 | 0 | 0 | 0 | 0 | 0 | 0 | 0 | 0 | 0 | 0 | 0
PV | 19 | 24.7475 | 1.2445 | 0.99659 | 1.0126 | 1.0925 | 0.90632 | 0 | 0 | 0 | 0 | 0 | 0 | 0 | 0 | 0 | 0 | 0 | 0 | 0 | 0
Wind | 0 | 21.8317 | 0 | 0 | 0 | 0 | 0 | 0 | 0 | 0 | 0 | 0 | 0 | 0 | 0 | 0 | 0 | 0 | 0 | 0 | 0
Wind | 1 | 21.8317 | 0 | 0 | 0 | 0 | 0 | 0 | 0 | 0 | 0 | 0 | 0 | 0 | 0 | 0 | 0 | 0 | 0 | 0 | 0
Wind | 2 | 21.8317 | 0 | 0 | 0 | 0 | 0 | 0 | 0 | 0 | 0 | 0 | 0 | 0 | 0 | 0 | 0 | 0 | 0 | 0 | 0
Wind | 3 | 21.8317 | 0 | 0 | 0 | 0 | 0 | 0 | 0 | 0 | 0 | 0 | 0 | 0 | 0 | 0 | 0 | 0 | 0 | 0 | 0
Wind | 4 | 21.8317 | 0 | 0 | 0 | 0 | 0 | 0 | 0 | 0 | 0 | 0 | 0 | 0 | 0 | 0 | 0 | 0 | 0 | 0 | 0
Wind | 5 | 21.8317 | 0 | 0 | 0 | 0 | 0 | 0 | 0 | 0 | 0 | 0 | 0 | 0 | 0 | 0 | 0 | 0 | 0 | 0 | 0
Wind | 6 | 21.8317 | 0 | 0 | 0 | 0 | 0 | 0 | 0 | 0 | 0 | 0 | 0 | 0 | 0 | 0 | 0 | 0 | 0 | 0 | 0
Wind | 7 | 21.8317 | 0 | 0 | 0 | 0 | 0 | 0 | 0 | 0 | 0 | 0 | 0 | 0 | 0 | 0 | 0 | 0 | 0 | 0 | 0
Wind | 8 | 21.8317 | 0 | 0 | 0 | 0 | 0 | 0 | 0 | 0 | 0 | 0 | 0 | 0 | 0 | 0 | 0 | 0 | 0 | 0 | 0
Wind | 9 | 21.8317 | 0 | 0 | 0 | 0 | 0 | 0 | 0 | 0 | 0 | 0 | 0 | 0 | 0 | 0 | 0 | 0 | 0 | 0 | 0
Wind | 10 | 21.8317 | 0 | 0 | 0 | 0 | 0 | 0 | 0 | 0 | 0 | 0 | 0 | 0 | 0 | 0 | 0 | 0 | 0 | 0 | 0
Wind | 11 | 21.8317 | 0 | 0 | 0 | 0 | 0 | 0 | 0 | 0 | 0 | 0 | 0 | 0 | 0 | 0 | 0 | 0 | 0 | 0 | 0
Wind | 12 | 21.8317 | 0 | 0 | 0 | 0 | 0 | 0 | 0 | 0 | 0 | 0 | 0 | 0 | 0 | 0 | 0 | 0 | 0 | 0 | 0
Wind | 13 | 21.8317 | 0 | 0 | 0 | 0 | 0 | 0 | 0 | 0 | 0 | 0 | 0 | 0 | 0 | 0 | 0 | 0 | 0 | 0 | 0
Wind | 14 | 21.8317 | 0 | 0 | 0 | 0 | 0 | 0 | 0 | 0 | 0 | 0 | 0 | 0 | 0 | 0 | 0 | 0 | 0 | 0 | 0
Wind | 15 | 21.8317 | 0 | 0 | 0 | 0 | 0 | 0 | 0 | 0 | 0 | 0 | 0 | 0 | 0 | 0 | 0 | 0 | 0 | 0 | 0
Wind | 16 | 21.8317 | 0 | 0 | 0 | 0 | 0 | 0 | 0 | 0 | 0 | 0 | 0 | 0 | 0 | 0 | 0 | 0 | 0 | 0 | 0
Wind | 17 | 21.8317 | 0 | 0 | 0 | 0 | 0 | 0 | 0 | 0 | 0 | 0 | 0 | 0 | 0 | 0 | 0 | 0 | 0 | 0 | 0
Wind | 18 | 21.8317 | 0 | 0 | 0 | 0 | 0 | 0 | 0 | 0 | 0 | 0 | 0 | 0 | 0 | 0 | 0 | 0 | 0 | 0 | 0
Wind | 19 | 21.8317 | 0 | 0 | 0 | 0 | 0 | 0 | 0 | 0 | 0 | 0 | 0 | 0 | 0 | 0 | 0 | 0 | 0 | 0 | 0

## Installed Storage Power
Type | Year 0 | Year 1 | Year 2 | Year 3 | Year 4 | Year 5 | Year 6 | Year 7 | Year 8 | Year 9 | Year 10 | Year 11 | Year 12 | Year 13 | Year 14 | Year 15 | Year 16 | Year 17 | Year 18 | Year 19
Battery | 6.3833 | 6.4974 | 6.5213 | 6.5425 | 6.5425 | 6.5425 | 6.5425 | 6.5425 | 6.5253 | 6.0659 | 0.11458 | 0 | 0 | 0 | 0 | 0 | 0 | 0 | 0 | 0

## Added Storage Power
Type | Year 0 | Year 1 | Year 2 | Year 3 | Year 4 | Year 5 | Year 6 | Year 7 | Year 8 | Year 9 | Year 10 | Year 11 | Year 12 | Year 13 | Year 14 | Year 15 | Year 16 | Year 17 | Year 18 | Year 19
Battery | 6.3833 | 0.11412 | 0.023885 | 0.021182 | 0 | 0 | 0 | 0 | 0 | 0 | 0 | 0 | 0 | 0 | 0 | 0 | 0 | 0 | 0 | 0

## Retired Storage Power
Storage Technology | Year | Year 0 | Year 1 | Year 2 | Year 3 | Year 4 | Year 5 | Year 6 | Year 7 | Year 8 | Year 9 | Year 10 | Year 11 | Year 12 | Year 13 | Year 14 | Year 15 | Year 16 | Year 17 | Year 18 | Year 19
Battery | 0 | 0 | 0 | 0 | 0 | 0 | 0 | 0 | 0 | 0 | 0 | 0 | 0 | 0 | 0 | 0 | 0 | 0 | 0 | 0 | 0
Battery | 1 | 0 | 0 | 0 | 0 | 0 | 0 | 0 | 0 | 0 | 0 | 0 | 0 | 0 | 0 | 0 | 0 | 0 | 0 | 0 | 0
Battery | 2 | 0 | 0 | 0 | 0 | 0 | 0 | 0 | 0 | 0 | 0 | 0 | 0 | 0 | 0 | 0 | 0 | 0 | 0 | 0 | 0
Battery | 3 | 0 | 0 | 0 | 0 | 0 | 0 | 0 | 0 | 0 | 0 | 0 | 0 | 0 | 0 | 0 | 0 | 0 | 0 | 0 | 0
Battery | 4 | 0 | 0 | 0 | 0 | 0 | 0 | 0 | 0 | 0 | 0 | 0 | 0 | 0 | 0 | 0 | 0 | 0 | 0 | 0 | 0
Battery | 5 | 0 | 0 | 0 | 0 | 0 | 0 | 0 | 0 | 0 | 0 | 0 | 0 | 0 | 0 | 0 | 0 | 0 | 0 | 0 | 0
Battery | 6 | 0 | 0 | 0 | 0 | 0 | 0 | 0 | 0 | 0 | 0 | 0 | 0 | 0 | 0 | 0 | 0 | 0 | 0 | 0 | 0
Battery | 7 | 0 | 0 | 0 | 0 | 0 | 0 | 0 | 0 | 0 | 0 | 0 | 0 | 0 | 0 | 0 | 0 | 0 | 0 | 0 | 0
Battery | 8 | 0.017195 | 0 | 0 | 0 | 0 | 0 | 0 | 0 | 0 | 0 | 0 | 0 | 0 | 0 | 0 | 0 | 0 | 0 | 0 | 0
Battery | 9 | 0.41478 | 0.023425 | 0 | 0.021182 | 0 | 0 | 0 | 0 | 0 | 0 | 0 | 0 | 0 | 0 | 0 | 0 | 0 | 0 | 0 | 0
Battery | 10 | 5.9513 | 0 | 0 | 0 | 0 | 0 | 0 | 0 | 0 | 0 | 0 | 0 | 0 | 0 | 0 | 0 | 0 | 0 | 0 | 0
Battery | 11 | 0 | 0.090694 | 0.023885 | 0 | 0 | 0 | 0 | 0 | 0 | 0 | 0 | 0 | 0 | 0 | 0 | 0 | 0 | 0 | 0 | 0
Battery | 12 | 0 | 0 | 0 | 0 | 0 | 0 | 0 | 0 | 0 | 0 | 0 | 0 | 0 | 0 | 0 | 0 | 0 | 0 | 0 | 0
Battery | 13 | 0 | 0 | 0 | 0 | 0 | 0 | 0 | 0 | 0 | 0 | 0 | 0 | 0 | 0 | 0 | 0 | 0 | 0 | 0 | 0
Battery | 14 | 0 | 0 | 0 | 0 | 0 | 0 | 0 | 0 | 0 | 0 | 0 | 0 | 0 | 0 | 0 | 0 | 0 | 0 | 0 | 0
Battery | 15 | 0 | 0 | 0 | 0 | 0 | 0 | 0 | 0 | 0 | 0 | 0 | 0 | 0 | 0 | 0 | 0 | 0 | 0 | 0 | 0
Battery | 16 | 0 | 0 | 0 | 0 | 0 | 0 | 0 | 0 | 0 | 0 | 0 | 0 | 0 | 0 | 0 | 0 | 0 | 0 | 0 | 0
Battery | 17 | 0 | 0 | 0 | 0 | 0 | 0 | 0 | 0 | 0 | 0 | 0 | 0 | 0 | 0 | 0 | 0 | 0 | 0 | 0 | 0
Battery | 18 | 0 | 0 | 0 | 0 | 0 | 0 | 0 | 0 | 0 | 0 | 0 | 0 | 0 | 0 | 0 | 0 | 0 | 0 | 0 | 0
Battery | 19 | 0 | 0 | 0 | 0 | 0 | 0 | 0 | 0 | 0 | 0 | 0 | 0 | 0 | 0 | 0 | 0 | 0 | 0 | 0 | 0

## Remaining Storage Power
Storage Technology | Year | Year 0 | Year 1 | Year 2 | Year 3 | Year 4 | Year 5 | Year 6 | Year 7 | Year 8 | Year 9 | Year 10 | Year 11 | Year 12 | Year 13 | Year 14 | Year 15 | Year 16 | Year 17 | Year 18 | Year 19
Battery | 0 | 6.3833 | 0 | 0 | 0 | 0 | 0 | 0 | 0 | 0 | 0 | 0 | 0 | 0 | 0 | 0 | 0 | 0 | 0 | 0 | 0
Battery | 1 | 6.3833 | 0.11412 | 0 | 0 | 0 | 0 | 0 | 0 | 0 | 0 | 0 | 0 | 0 | 0 | 0 | 0 | 0 | 0 | 0 | 0
Battery | 2 | 6.3833 | 0.11412 | 0.023885 | 0 | 0 | 0 | 0 | 0 | 0 | 0 | 0 | 0 | 0 | 0 | 0 | 0 | 0 | 0 | 0 | 0
Battery | 3 | 6.3833 | 0.11412 | 0.023885 | 0.021182 | 0 | 0 | 0 | 0 | 0 | 0 | 0 | 0 | 0 | 0 | 0 | 0 | 0 | 0 | 0 | 0
Battery | 4 | 6.3833 | 0.11412 | 0.023885 | 0.021182 | 0 | 0 | 0 | 0 | 0 | 0 | 0 | 0 | 0 | 0 | 0 | 0 | 0 | 0 | 0 | 0
Battery | 5 | 6.3833 | 0.11412 | 0.023885 | 0.021182 | 0 | 0 | 0 | 0 | 0 | 0 | 0 | 0 | 0 | 0 | 0 | 0 | 0 | 0 | 0 | 0
Battery | 6 | 6.3833 | 0.11412 | 0.023885 | 0.021182 | 0 | 0 | 0 | 0 | 0 | 0 | 0 | 0 | 0 | 0 | 0 | 0 | 0 | 0 | 0 | 0
Battery | 7 | 6.3833 | 0.11412 | 0.023885 | 0.021182 | 0 | 0 | 0 | 0 | 0 | 0 | 0 | 0 | 0 | 0 | 0 | 0 | 0 | 0 | 0 | 0
Battery | 8 | 6.3661 | 0.11412 | 0.023885 | 0.021182 | 0 | 0 | 0 | 0 | 0 | 0 | 0 | 0 | 0 | 0 | 0 | 0 | 0 | 0 | 0 | 0
Battery | 9 | 5.9513 | 0.090694 | 0.023885 | 0 | 0 | 0 | 0 | 0 | 0 | 0 | 0 | 0 | 0 | 0 | 0 | 0 | 0 | 0 | 0 | 0
Battery | 10 | 0 | 0.090694 | 0.023885 | 0 | 0 | 0 | 0 | 0 | 0 | 0 | 0 | 0 | 0 | 0 | 0 | 0 | 0 | 0 | 0 | 0
Battery | 11 | 0 | 0 | 0 | 0 | 0 | 0 | 0 | 0 | 0 | 0 | 0 | 0 | 0 | 0 | 0 | 0 | 0 | 0 | 0 | 0
Battery | 12 | 0 | 0 | 0 | 0 | 0 | 0 | 0 | 0 | 0 | 0 | 0 | 0 | 0 | 0 | 0 | 0 | 0 | 0 | 0 | 0
Battery | 13 | 0 | 0 | 0 | 0 | 0 | 0 | 0 | 0 | 0 | 0 | 0 | 0 | 0 | 0 | 0 | 0 | 0 | 0 | 0 | 0
Battery | 14 | 0 | 0 | 0 | 0 | 0 | 0 | 0 | 0 | 0 | 0 | 0 | 0 | 0 | 0 | 0 | 0 | 0 | 0 | 0 | 0
Battery | 15 | 0 | 0 | 0 | 0 | 0 | 0 | 0 | 0 | 0 | 0 | 0 | 0 | 0 | 0 | 0 | 0 | 0 | 0 | 0 | 0
Battery | 16 | 0 | 0 | 0 | 0 | 0 | 0 | 0 | 0 | 0 | 0 | 0 | 0 | 0 | 0 | 0 | 0 | 0 | 0 | 0 | 0
Battery | 17 | 0 | 0 | 0 | 0 | 0 | 0 | 0 | 0 | 0 | 0 | 0 | 0 | 0 | 0 | 0 | 0 | 0 | 0 | 0 | 0
Battery | 18 | 0 | 0 | 0 | 0 | 0 | 0 | 0 | 0 | 0 | 0 | 0 | 0 | 0 | 0 | 0 | 0 | 0 | 0 | 0 | 0
Battery | 19 | 0 | 0 | 0 | 0 | 0 | 0 | 0 | 0 | 0 | 0 | 0 | 0 | 0 | 0 | 0 | 0 | 0 | 0 | 0 | 0

## Installed Storage Energy
Type | Year 0 | Year 1 | Year 2 | Year 3 | Year 4 | Year 5 | Year 6 | Year 7 | Year 8 | Year 9 | Year 10 | Year 11 | Year 12 | Year 13 | Year 14 | Year 15 | Year 16 | Year 17 | Year 18 | Year 19
Battery | 36.4694 | 37.0114 | 37.0114 | 37.0114 | 37.0114 | 37.0114 | 37.0114 | 37.0114 | 37.0114 | 37.0114 | 0.54196 | 0 | 0 | 0 | 0 | 0 | 0 | 0 | 0 | 0

## Added Storage Energy
Type | Year 0 | Year 1 | Year 2 | Year 3 | Year 4 | Year 5 | Year 6 | Year 7 | Year 8 | Year 9 | Year 10 | Year 11 | Year 12 | Year 13 | Year 14 | Year 15 | Year 16 | Year 17 | Year 18 | Year 19
Battery | 36.4694 | 0.54196 | 0 | 0 | 0 | 0 | 0 | 0 | 0 | 0 | 0 | 0 | 0 | 0 | 0 | 0 | 0 | 0 | 0 | 0

## Retired Storage Energy
Storage Technology | Year | Year 0 | Year 1 | Year 2 | Year 3 | Year 4 | Year 5 | Year 6 | Year 7 | Year 8 | Year 9 | Year 10 | Year 11 | Year 12 | Year 13 | Year 14 | Year 15 | Year 16 | Year 17 | Year 18 | Year 19
Battery | 0 | 0 | 0 | 0 | 0 | 0 | 0 | 0 | 0 | 0 | 0 | 0 | 0 | 0 | 0 | 0 | 0 | 0 | 0 | 0 | 0
Battery | 1 | 0 | 0 | 0 | 0 | 0 | 0 | 0 | 0 | 0 | 0 | 0 | 0 | 0 | 0 | 0 | 0 | 0 | 0 | 0 | 0
Battery | 2 | 0 | 0 | 0 | 0 | 0 | 0 | 0 | 0 | 0 | 0 | 0 | 0 | 0 | 0 | 0 | 0 | 0 | 0 | 0 | 0
Battery | 3 | 0 | 0 | 0 | 0 | 0 | 0 | 0 | 0 | 0 | 0 | 0 | 0 | 0 | 0 | 0 | 0 | 0 | 0 | 0 | 0
Battery | 4 | 0 | 0 | 0 | 0 | 0 | 0 | 0 | 0 | 0 | 0 | 0 | 0 | 0 | 0 | 0 | 0 | 0 | 0 | 0 | 0
Battery | 5 | 0 | 0 | 0 | 0 | 0 | 0 | 0 | 0 | 0 | 0 | 0 | 0 | 0 | 0 | 0 | 0 | 0 | 0 | 0 | 0
Battery | 6 | 0 | 0 | 0 | 0 | 0 | 0 | 0 | 0 | 0 | 0 | 0 | 0 | 0 | 0 | 0 | 0 | 0 | 0 | 0 | 0
Battery | 7 | 0 | 0 | 0 | 0 | 0 | 0 | 0 | 0 | 0 | 0 | 0 | 0 | 0 | 0 | 0 | 0 | 0 | 0 | 0 | 0
Battery | 8 | 0 | 0 | 0 | 0 | 0 | 0 | 0 | 0 | 0 | 0 | 0 | 0 | 0 | 0 | 0 | 0 | 0 | 0 | 0 | 0
Battery | 9 | 0 | 0 | 0 | 0 | 0 | 0 | 0 | 0 | 0 | 0 | 0 | 0 | 0 | 0 | 0 | 0 | 0 | 0 | 0 | 0
Battery | 10 | 36.4694 | 0 | 0 | 0 | 0 | 0 | 0 | 0 | 0 | 0 | 0 | 0 | 0 | 0 | 0 | 0 | 0 | 0 | 0 | 0
Battery | 11 | 0 | 0.54196 | 0 | 0 | 0 | 0 | 0 | 0 | 0 | 0 | 0 | 0 | 0 | 0 | 0 | 0 | 0 | 0 | 0 | 0
Battery | 12 | 0 | 0 | 0 | 0 | 0 | 0 | 0 | 0 | 0 | 0 | 0 | 0 | 0 | 0 | 0 | 0 | 0 | 0 | 0 | 0
Battery | 13 | 0 | 0 | 0 | 0 | 0 | 0 | 0 | 0 | 0 | 0 | 0 | 0 | 0 | 0 | 0 | 0 | 0 | 0 | 0 | 0
Battery | 14 | 0 | 0 | 0 | 0 | 0 | 0 | 0 | 0 | 0 | 0 | 0 | 0 | 0 | 0 | 0 | 0 | 0 | 0 | 0 | 0
Battery | 15 | 0 | 0 | 0 | 0 | 0 | 0 | 0 | 0 | 0 | 0 | 0 | 0 | 0 | 0 | 0 | 0 | 0 | 0 | 0 | 0
Battery | 16 | 0 | 0 | 0 | 0 | 0 | 0 | 0 | 0 | 0 | 0 | 0 | 0 | 0 | 0 | 0 | 0 | 0 | 0 | 0 | 0
Battery | 17 | 0 | 0 | 0 | 0 | 0 | 0 | 0 | 0 | 0 | 0 | 0 | 0 | 0 | 0 | 0 | 0 | 0 | 0 | 0 | 0
Battery | 18 | 0 | 0 | 0 | 0 | 0 | 0 | 0 | 0 | 0 | 0 | 0 | 0 | 0 | 0 | 0 | 0 | 0 | 0 | 0 | 0
Battery | 19 | 0 | 0 | 0 | 0 | 0 | 0 | 0 | 0 | 0 | 0 | 0 | 0 | 0 | 0 | 0 | 0 | 0 | 0 | 0 | 0

## Remaining Storage Energy
Storage Technology | Year | Year 0 | Year 1 | Year 2 | Year 3 | Year 4 | Year 5 | Year 6 | Year 7 | Year 8 | Year 9 | Year 10 | Year 11 | Year 12 | Year 13 | Year 14 | Year 15 | Year 16 | Year 17 | Year 18 | Year 19
Battery | 0 | 36.4694 | 0 | 0 | 0 | 0 | 0 | 0 | 0 | 0 | 0 | 0 | 0 | 0 | 0 | 0 | 0 | 0 | 0 | 0 | 0
Battery | 1 | 36.4694 | 0.54196 | 0 | 0 | 0 | 0 | 0 | 0 | 0 | 0 | 0 | 0 | 0 | 0 | 0 | 0 | 0 | 0 | 0 | 0
Battery | 2 | 36.4694 | 0.54196 | 0 | 0 | 0 | 0 | 0 | 0 | 0 | 0 | 0 | 0 | 0 | 0 | 0 | 0 | 0 | 0 | 0 | 0
Battery | 3 | 36.4694 | 0.54196 | 0 | 0 | 0 | 0 | 0 | 0 | 0 | 0 | 0 | 0 | 0 | 0 | 0 | 0 | 0 | 0 | 0 | 0
Battery | 4 | 36.4694 | 0.54196 | 0 | 0 | 0 | 0 | 0 | 0 | 0 | 0 | 0 | 0 | 0 | 0 | 0 | 0 | 0 | 0 | 0 | 0
Battery | 5 | 36.4694 | 0.54196 | 0 | 0 | 0 | 0 | 0 | 0 | 0 | 0 | 0 | 0 | 0 | 0 | 0 | 0 | 0 | 0 | 0 | 0
Battery | 6 | 36.4694 | 0.54196 | 0 | 0 | 0 | 0 | 0 | 0 | 0 | 0 | 0 | 0 | 0 | 0 | 0 | 0 | 0 | 0 | 0 | 0
Battery | 7 | 36.4694 | 0.54196 | 0 | 0 | 0 | 0 | 0 | 0 | 0 | 0 | 0 | 0 | 0 | 0 | 0 | 0 | 0 | 0 | 0 | 0
Battery | 8 | 36.4694 | 0.54196 | 0 | 0 | 0 | 0 | 0 | 0 | 0 | 0 | 0 | 0 | 0 | 0 | 0 | 0 | 0 | 0 | 0 | 0
Battery | 9 | 36.4694 | 0.54196 | 0 | 0 | 0 | 0 | 0 | 0 | 0 | 0 | 0 | 0 | 0 | 0 | 0 | 0 | 0 | 0 | 0 | 0
Battery | 10 | 0 | 0.54196 | 0 | 0 | 0 | 0 | 0 | 0 | 0 | 0 | 0 | 0 | 0 | 0 | 0 | 0 | 0 | 0 | 0 | 0
Battery | 11 | 0 | 0 | 0 | 0 | 0 | 0 | 0 | 0 | 0 | 0 | 0 | 0 | 0 | 0 | 0 | 0 | 0 | 0 | 0 | 0
Battery | 12 | 0 | 0 | 0 | 0 | 0 | 0 | 0 | 0 | 0 | 0 | 0 | 0 | 0 | 0 | 0 | 0 | 0 | 0 | 0 | 0
Battery | 13 | 0 | 0 | 0 | 0 | 0 | 0 | 0 | 0 | 0 | 0 | 0 | 0 | 0 | 0 | 0 | 0 | 0 | 0 | 0 | 0
Battery | 14 | 0 | 0 | 0 | 0 | 0 | 0 | 0 | 0 | 0 | 0 | 0 | 0 | 0 | 0 | 0 | 0 | 0 | 0 | 0 | 0
Battery | 15 | 0 | 0 | 0 | 0 | 0 | 0 | 0 | 0 | 0 | 0 | 0 | 0 | 0 | 0 | 0 | 0 | 0 | 0 | 0 | 0
Battery | 16 | 0 | 0 | 0 | 0 | 0 | 0 | 0 | 0 | 0 | 0 | 0 | 0 | 0 | 0 | 0 | 0 | 0 | 0 | 0 | 0
Battery | 17 | 0 | 0 | 0 | 0 | 0 | 0 | 0 | 0 | 0 | 0 | 0 | 0 | 0 | 0 | 0 | 0 | 0 | 0 | 0 | 0
Battery | 18 | 0 | 0 | 0 | 0 | 0 | 0 | 0 | 0 | 0 | 0 | 0 | 0 | 0 | 0 | 0 | 0 | 0 | 0 | 0 | 0
Battery | 19 | 0 | 0 | 0 | 0 | 0 | 0 | 0 | 0 | 0 | 0 | 0 | 0 | 0 | 0 | 0 | 0 | 0 | 0 | 0 | 0

## Dispatched Electricity
Generation Technology | Year | Day | Hour 0 | Hour 1 | Hour 2 | Hour 3 | Hour 4 | Hour 5 | Hour 6 | Hour 7 | Hour 8 | Hour 9 | Hour 10 | Hour 11 | Hour 12 | Hour 13 | Hour 14 | Hour 15 | Hour 16 | Hour 17 | Hour 18 | Hour 19 | Hour 20 | Hour 21 | Hour 22 | Hour 23
Diesel | 0 | 0 | 2.6413 | 2.1592 | 1.6688 | 0 | 0 | 0 | 2.8739 | 0.60648 | 0 | 0 | 0 | 0 | 0 | 0 | 0 | 0 | 0 | 0 | 1.2745 | 7.0645 | 1.1264 | 1.3031 | 5.7028 | 4.6152
Diesel | 0 | 1 | 4.0265 | 3.5963 | 3.0034 | 2.5381 | 2.6207 | 0 | 3.7696 | 0.92346 | 0 | 0 | 0 | 0 | 0 | 0 | 0 | 0 | 0 | 0.48915 | 2.1224 | 7.0645 | 1.8743 | 2.7696 | 7.0334 | 5.95
Diesel | 0 | 2 | 0 | 0 | 1.7896 | 1.4317 | 0 | 1.8768 | 0.86814 | 0 | 0 | 0 | 0 | 0 | 0 | 0 | 0 | 0 | 0 | 0 | 0 | 0.44418 | 0.081991 | 5.3659 | 0 | 2.5224
Diesel | 0 | 3 | 0.3908 | 0.76286 | 0 | 0.20531 | 0.3256 | 0.96297 | 0 | 0 | 0 | 0 | 0 | 0 | 0 | 0 | 0 | 0 | 0 | 0 | 0.19638 | 0.89975 | 0.35153 | 5.4499 | 0 | 0
Diesel | 0 | 4 | 2.7533 | 3.5264 | 2.6237 | 0 | 2.583 | 2.556 | 0 | 0 | 0 | 0 | 0 | 0 | 0 | 0 | 0 | 0 | 0 | 0 | 0.41561 | 1.4818 | 7.0645 | 0.83244 | 0.29421 | 5.1772
Diesel | 0 | 5 | 7.0645 | 7.0645 | 6.7745 | 6.3921 | 6.0864 | 5.7082 | 2.2831 | 0 | 0 | 0 | 0 | 0 | 0 | 0 | 0 | 0 | 0 | 0.26856 | 4.8743 | 7.0645 | 4.1189 | 7.0645 | 3.5002 | 7.0645
Diesel | 0 | 6 | 7.0645 | 7.0645 | 7.0645 | 7.0645 | 7.0645 | 7.0645 | 4.3508 | 0.68861 | 0 | 0.5005 | 0 | 0 | 0.050308 | 0 | 0 | 0.88283 | 7.0645 | 7.0645 | 7.0645 | 7.0645 | 7.0645 | 7.0645 | 7.0645 | 7.0645
Diesel | 0 | 7 | 7.0645 | 7.0645 | 7.0645 | 7.0645 | 7.0645 | 7.0645 | 4.5159 | 0.55653 | 0 | 0 | 0 | 0 | 0 | 0 | 0 | 0.29988 | 5.1171 | 7.0645 | 7.0645 | 7.0645 | 7.0645 | 7.0645 | 7.0645 | 7.0645
Diesel | 0 | 8 | 7.0645 | 7.0645 | 7.0645 | 6.9031 | 6.8074 | 7.0645 | 4.3755 | 0 | 0 | 0 | 0 | 0 | 0 | 0 | 0 | 0 | 0.27511 | 7.0645 | 7.0645 | 7.0645 | 4.8602 | 7.0645 | 3.8839 | 7.0645
Diesel | 0 | 9 | 1.5146 | 5.3086 | 5.017 | 4.883 | 4.8875 | 5.5225 | 4.4154 | 0.19064 | 0 | 0 | 0 | 0 | 0 | 0 | 0 | 0 | 0 | 1.4424 | 3.245 | 7.0645 | 7.0645 | 2.0386 | 7.0645 | 7.0552
Diesel | 0 | 10 | 0 | 2.0268 | 1.7218 | 0 | 0 | 0 | 3.0291 | 0.78644 | 0 | 0 | 0 | 0 | 0 | 0 | 0 | 0 | 0 | 3.3847 | 2.1802 | 7.0645 | 1.329 | 6.1518 | 5.1702 | 3.9155
Diesel | 0 | 11 | 3.2974 | 4.8044 | 4.573 | 4.4252 | 4.4618 | 5.2608 | 6.2288 | 3.7337 | 0 | 0 | 0 | 0 | 0 | 0 | 0 | 3.509 | 7.0645 | 7.0645 | 3.6673 | 4.2373 | 3.6053 | 7.0645 | 7.0645 | 7.0645
Diesel | 1 | 0 | 0 | 2.5357 | 2.0109 | 0 | 0 | 0 | 2.6656 | 0.8838 | 0 | 0 | 0 | 0 | 0 | 0 | 0 | 0 | 0 | 0.042582 | 1.7514 | 2.3191 | 7.5349 | 6.824 | 6.2397 | 5.1112
Diesel | 1 | 1 | 1.3184 | 3.9713 | 3.3497 | 2.8627 | 0 | 3.8361 | 4.1575 | 1.159 | 0 | 0 | 0 | 0 | 0 | 0 | 0 | 0 | 0 | 0.88606 | 2.6001 | 7.5349 | 7.5349 | 1.3693 | 7.5349 | 6.434
Diesel | 1 | 2 | 2.5417 | 0 | 0 | 1.712 | 0 | 2.1929 | 1.1369 | 0 | 0 | 0 | 0 | 0 | 0 | 0 | 0 | 0 | 0 | 0 | 0.18408 | 0.89757 | 7.01 | 0 | 0.022713 | 4.0763
Diesel | 1 | 3 | 1.8225 | 1.0598 | 0.61309 | 0 | 0.58221 | 1.2382 | 0 | 0 | 0 | 0 | 0 | 0 | 0 | 0 | 0 | 0 | 0 | 0 | 0.54773 | 1.3009 | 0.74095 | 5.9022 | 0 | 0.24717
Diesel | 1 | 4 | 0 | 3.8481 | 0 | 2.6907 | 2.8568 | 2.8163 | 0 | 0 | 0 | 0 | 0 | 0 | 0 | 0 | 0 | 0 | 0 | 0 | 0.80573 | 1.9081 | 5.049 | 1.2025 | 7.1404 | 5.5805
Diesel | 1 | 5 | 7.5349 | 7.5349 | 7.1496 | 6.7463 | 6.4241 | 6.0235 | 2.4327 | 0 | 0 | 0 | 0 | 0 | 0 | 0 | 0 | 0 | 0 | 0.65302 | 7.5349 | 7.5349 | 7.5349 | 3.8326 | 7.5349 | 2.5962
Diesel | 1 | 6 | 7.5349 | 7.5349 | 7.5349 | 7.5349 | 7.5349 | 7.5349 | 4.5752 | 0.72687 | 0 | 0 | 0 | 0 | 0.13716 | 0 | 0 | 0.94128 | 6.7206 | 7.5349 | 7.5349 | 7.5349 | 7.5349 | 7.5349 | 7.5349 | 7.5349
Diesel | 1 | 7 | 7.5349 | 7.5349 | 7.5349 | 7.5349 | 7.5349 | 7.5349 | 4.7501 | 0.59388 | 0 | 0 | 0 | 0 | 0 | 0 | 0 | 0.36335 | 4.7618 | 7.5349 | 7.5349 | 7.5349 | 7.5349 | 7.5349 | 7.5349 | 7.5349
Diesel | 1 | 8 | 7.5349 | 7.5349 | 7.5349 | 7.2756 | 7.1741 | 7.5349 | 4.6144 | 0 | 0 | 0 | 0 | 0 | 0 | 0 | 0 | 0 | 0.4686 | 7.5349 | 7.5349 | 7.5349 | 5.3474 | 7.5349 | 4.3152 | 7.5349
Diesel | 1 | 9 | 6.063 | 5.6236 | 5.3117 | 5.1649 | 0 | 5.8367 | 4.6815 | 0.2422 | 0 | 0 | 0 | 0 | 0 | 0 | 0 | 0 | 0 | 1.7877 | 4.948 | 7.5349 | 7.5349 | 2.3967 | 7.5349 | 7.4609
Diesel | 1 | 10 | 2.3111 | 2.3088 | 1.9848 | 0 | 0 | 0 | 3.3464 | 0.97591 | 0 | 0 | 0 | 0 | 0 | 0 | 0 | 0 | 0.15026 | 1.6731 | 2.5767 | 2.6572 | 7.5349 | 6.5992 | 5.5908 | 4.2888
Diesel | 1 | 11 | 5.7496 | 5.1134 | 4.8595 | 4.6975 | 4.7338 | 5.5707 | 6.5828 | 3.9531 | 0 | 0 | 0 | 0 | 0 | 0 | 0 | 0 | 2.2269 | 7.5349 | 7.5349 | 7.5349 | 4.0409 | 7.5349 | 7.5349 | 7.5349
Diesel | 2 | 0 | 3.4681 | 0 | 2.3701 | 2.062 | 2.069 | 2.8567 | 3.7007 | 1.2214 | 0 | 0 | 0 | 0 | 0 | 0 | 0 | 0 | 0 | 0.56074 | 3.2345 | 2.9434 | 8.0717 | 0.87449 | 6.8034 | 5.6319
Diesel | 2 | 1 | 0 | 4.365 | 3.7133 | 3.2035 | 0 | 4.2219 | 4.5735 | 1.4651 | 0 | 0 | 0 | 0 | 0 | 0 | 0 | 0 | 0 | 7.9201 | 3.1976 | 4.6868 | 8.0717 | 1.9194 | 8.0717 | 6.9421
Diesel | 2 | 2 | 0 | 2.5672 | 0 | 2.0063 | 1.8654 | 2.525 | 1.4409 | 0 | 0 | 0 | 0 | 0 | 0 | 0 | 0 | 0 | 0 | 0 | 0.72456 | 1.4696 | 7.5819 | 0 | 1.3309 | 4.5273
Diesel | 2 | 3 | 0 | 1.3715 | 0.90325 | 0 | 0.85165 | 1.5308 | 0 | 0 | 0 | 0 | 0 | 0 | 0 | 0 | 0 | 0 | 0 | 0 | 1.0126 | 1.8181 | 7.7671 | 0 | 0.071899 | 4.0709
Diesel | 2 | 4 | 4.8644 | 4.1859 | 3.2239 | 0 | 3.1443 | 3.0999 | 0.12809 | 0 | 0 | 0 | 0 | 0 | 0 | 0 | 0 | 0 | 0 | 0 | 1.3118 | 2.4516 | 8.0717 | 1.6869 | 1.505 | 6.004
Diesel | 2 | 5 | 8.0717 | 8.0717 | 7.5434 | 7.1181 | 6.7789 | 6.3657 | 2.6445 | 0 | 0 | 0 | 0 | 0 | 0 | 0 | 0 | 0 | 0 | 1.4718 | 8.0717 | 8.0717 | 8.0717 | 4.365 | 8.0717 | 3.0653
Diesel | 2 | 6 | 8.0717 | 8.0717 | 8.0717 | 8.0717 | 8.0717 | 8.0717 | 4.8632 | 0.87936 | 0 | 0 | 0 | 0 | 0.076485 | 0 | 0 | 1.1281 | 6.7361 | 8.0717 | 8.0717 | 8.0717 | 8.0717 | 8.0717 | 8.0717 | 8.0717
Diesel | 2 | 7 | 8.0717 | 8.0717 | 8.0717 | 8.0717 | 8.0717 | 8.0717 | 5.0467 | 0.74592 | 0 | 0 | 0 | 0 | 0 | 0 | 0 | 0.55478 | 4.9896 | 8.0717 | 8.0717 | 8.0717 | 8.0717 | 8.0717 | 8.0717 | 8.0717
Diesel | 2 | 8 | 8.0717 | 8.0717 | 8.0428 | 7.6667 | 7.5591 | 8.0717 | 4.909 | 0.051232 | 0 | 0 | 0 | 0 | 0 | 0 | 0 | 0 | 0 | 6.6792 | 8.0717 | 8.0717 | 8.0717 | 8.0717 | 4.8639 | 8.0717
Diesel | 2 | 9 | 3.1351 | 5.9543 | 5.621 | 5.4609 | 5.4576 | 6.1667 | 4.9804 | 0.38142 | 0 | 0 | 0 | 0 | 0 | 0 | 0 | 0 | 0 | 2.2465 | 4.2065 | 8.0717 | 8.0717 | 2.8687 | 8.0717 | 7.8869
Diesel | 2 | 10 | 0 | 2.6049 | 2.2608 | 0 | 1.7382 | 2.9933 | 3.6829 | 1.2232 | 0 | 0 | 0 | 0 | 0 | 0 | 0 | 0 | 0.54505 | 2.1304 | 3.089 | 8.0717 | 2.2193 | 7.069 | 6.0323 | 4.6808
Diesel | 2 | 11 | 3.1456 | 5.4378 | 5.1604 | 4.9833 | 5.0195 | 5.896 | 6.9546 | 4.2313 | 0 | 0 | 0 | 0 | 0 | 0 | 0 | 4.0318 | 8.0717 | 8.0717 | 4.6523 | 5.2794 | 4.5942 | 8.0717 | 8.0717 | 8.0168
Diesel | 3 | 0 | 0 | 3.3462 | 2.7472 | 0 | 2.4226 | 3.2576 | 4.146 | 1.581 | 0 | 0 | 0 | 0 | 0 | 0 | 0 | 0 | 0 | 7.6512 | 2.9785 | 3.6028 | 2.828 | 6.0923 | 7.3953 | 6.1788
Diesel | 3 | 1 | 0 | 4.7785 | 4.0951 | 3.5614 | 0 | 4.627 | 5.0112 | 1.7929 | 0 | 0 | 0 | 0 | 0 | 0 | 0 | 0 | 0 | 8.4835 | 3.8288 | 7.2473 | 8.6356 | 2.5008 | 8.6356 | 7.4757
Diesel | 3 | 2 | 3.2888 | 2.9186 | 2.729 | 2.3153 | 0 | 1.1284 | 1.7625 | 0 | 0 | 0 | 0 | 0 | 0 | 0 | 0 | 0 | 0 | 0 | 1.296 | 2.0741 | 8.1824 | 6.929 | 0 | 0
Diesel | 3 | 3 | 0 | 0 | 1.2079 | 0 | 1.1346 | 1.8385 | 0 | 0 | 0 | 0 | 0 | 0 | 0 | 0 | 0 | 0 | 0 | 0 | 1.5046 | 2.365 | 6.0965 | 0.33326 | 6.0338 | 4.5015
Diesel | 3 | 4 | 5.2515 | 4.5405 | 3.5467 | 0 | 3.4462 | 3.3988 | 0.31682 | 0 | 0 | 0 | 0 | 0 | 0 | 0 | 0 | 0 | 0 | 0 | 1.8471 | 3.5973 | 3.1861 | 8.6356 | 1.5943 | 6.4487
Diesel | 3 | 5 | 8.6356 | 8.5769 | 7.957 | 7.5085 | 7.1515 | 6.7262 | 2.8728 | 0 | 0 | 0 | 0 | 0 | 0 | 0 | 0 | 0 | 0 | 2.3907 | 8.6356 | 8.6356 | 8.6356 | 4.928 | 8.6356 | 3.5619
Diesel | 3 | 6 | 8.6356 | 8.6356 | 8.6356 | 8.6356 | 8.6356 | 8.6356 | 5.1714 | 1.0517 | 0 | 0 | 0 | 0 | 0.033121 | 0 | 0 | 1.3379 | 6.8728 | 8.6356 | 8.6356 | 8.6356 | 8.6356 | 8.6356 | 8.6356 | 8.6356
Diesel | 3 | 7 | 8.6356 | 8.6356 | 8.6356 | 8.6356 | 8.6356 | 8.6356 | 5.3636 | 0.91785 | 0 | 0 | 0 | 0 | 0 | 0 | 0 | 0.76936 | 5.3251 | 8.6356 | 8.6356 | 8.6356 | 8.6356 | 8.6356 | 8.6356 | 8.6356
Diesel | 3 | 8 | 8.6356 | 8.6356 | 8.4728 | 8.0774 | 7.9634 | 8.6356 | 5.2231 | 0.19757 | 0 | 0 | 0 | 0 | 0 | 0 | 0 | 0 | 1.0935 | 8.6356 | 8.6356 | 8.6356 | 6.5969 | 8.6356 | 5.4439 | 8.6356
Diesel | 3 | 9 | 6.793 | 0 | 5.9458 | 5.7717 | 5.7643 | 6.5132 | 5.2965 | 0.53687 | 0 | 0 | 0 | 0 | 0 | 0 | 0 | 0 | 0 | 6.3833 | 4.7766 | 8.6356 | 8.6356 | 3.3682 | 8.6356 | 8.3342
Diesel | 3 | 10 | 3.5129 | 0 | 0 | 2.2453 | 2.3175 | 0 | 4.0366 | 1.4881 | 0 | 0 | 0 | 0 | 0 | 0 | 0 | 0 | 0.96472 | 6.3362 | 3.6307 | 8.6356 | 2.7511 | 7.5623 | 6.496 | 5.0924
Diesel | 3 | 11 | 2.9732 | 5.7784 | 5.4764 | 5.2835 | 5.3194 | 6.2376 | 7.345 | 4.5285 | 0 | 0 | 0 | 0 | 0 | 0 | 0 | 0 | 8.6356 | 8.6356 | 8.6356 | 8.6356 | 8.6356 | 3.8487 | 8.6356 | 8.4954
Diesel | 4 | 0 | 0 | 3.782 | 3.1432 | 0 | 2.4971 | 3.6784 | 4.6134 | 1.9541 | 0 | 0 | 0 | 0 | 0 | 0 | 0 | 0 | 0.18891 | 8.2488 | 3.6627 | 4.3174 | 3.5113 | 8.6267 | 8.0168 | 6.7529
Diesel | 4 | 1 | 4.9697 | 5.2125 | 4.4959 | 3.9371 | 0 | 5.0524 | 5.47 | 2.1315 | 0 | 0 | 0 | 0 | 0 | 0 | 0 | 0 | 0.32435 | 9.075 | 9.2274 | 5.0488 | 4.2425 | 3.1336 | 9.2274 | 8.036
Diesel | 4 | 2 | 0 | 3.2876 | 3.0739 | 2.6398 | 0 | 1.7287 | 2.0981 | 0 | 0 | 0 | 0 | 0 | 0 | 0 | 0 | 0 | 0 | 0 | 1.9182 | 9.2274 | 2.2704 | 0.96047 | 6.8295 | 5.4981
Diesel | 4 | 3 | 0 | 2.0426 | 1.5278 | 0 | 1.4316 | 2.1612 | 0 | 0 | 0 | 0 | 0 | 0 | 0 | 0 | 0 | 0 | 0 | 0.13457 | 2.0434 | 2.9616 | 6.2532 | 0.85683 | 6.5414 | 4.9537
Diesel | 4 | 4 | 5.6579 | 0 | 3.8856 | 3.6147 | 3.7631 | 3.7117 | 0.50987 | 0 | 0 | 0 | 0 | 0 | 0 | 0 | 0 | 0 | 0 | 0 | 8.9739 | 3.6518 | 3.8004 | 2.7599 | 4.9902 | 6.9156
Diesel | 4 | 5 | 3.0283 | 9.0433 | 8.3912 | 7.9185 | 7.5427 | 7.1037 | 3.1074 | 0 | 0 | 0 | 0 | 0 | 0 | 0 | 0 | 0 | 0 | 4.3477 | 9.2274 | 9.2274 | 9.2274 | 9.2274 | 5.6388 | 9.2274
Diesel | 4 | 6 | 9.2274 | 9.2274 | 9.2274 | 9.2274 | 9.2274 | 9.2274 | 5.4901 | 1.2221 | 0 | 0 | 0 | 0 | 0 | 0 | 0 | 1.5464 | 6.9636 | 9.2274 | 9.2274 | 9.2274 | 9.2274 | 9.2274 | 9.2274 | 9.2274
Diesel | 4 | 7 | 9.2274 | 9.2274 | 9.2274 | 9.2274 | 9.2274 | 9.2274 | 5.6917 | 1.0878 | 0 | 0 | 0 | 0 | 0 | 0 | 0 | 0.98294 | 5.7088 | 9.2274 | 9.2274 | 9.2274 | 9.2274 | 9.2274 | 9.2274 | 9.2274
Diesel | 4 | 8 | 9.2274 | 9.2274 | 8.9243 | 8.5087 | 8.3878 | 9.2274 | 5.5488 | 0.34071 | 0 | 0 | 0 | 0 | 0 | 0 | 0 | 0 | 1.5184 | 9.2274 | 9.2274 | 9.2274 | 7.2931 | 9.2274 | 6.0753 | 9.2274
Diesel | 4 | 9 | 0.64313 | 6.6662 | 6.2869 | 6.0981 | 6.0863 | 6.877 | 5.6265 | 0.69209 | 0 | 0 | 0 | 0 | 0 | 0 | 0 | 0 | 0 | 7.058 | 9.2274 | 6.0819 | 9.2274 | 3.9149 | 9.2274 | 8.8038
Diesel | 4 | 10 | 3.8709 | 0 | 2.8551 | 2.5354 | 2.6071 | 3.6421 | 4.4077 | 1.7618 | 0 | 0 | 0 | 0 | 0 | 0 | 0 | 0 | 1.4265 | 6.5531 | 4.2218 | 4.366 | 3.3318 | 8.0802 | 6.9828 | 5.5245
Diesel | 4 | 11 | 3.6511 | 6.136 | 5.8081 | 5.5987 | 5.6343 | 6.5963 | 7.755 | 4.8362 | 0 | 0 | 0 | 0 | 0 | 0 | 0 | 0 | 9.2274 | 9.2274 | 9.2274 | 9.2274 | 9.2274 | 4.4296 | 9.2274 | 8.9979
Diesel | 5 | 0 | 4.87 | 4.2397 | 3.559 | 0 | 3.1837 | 4.1204 | 5.1049 | 2.382 | 0 | 0 | 0 | 0 | 0 | 0 | 0 | 0 | 0.77549 | 8.8763 | 4.3811 | 5.0678 | 9.8501 | 2.7462 | 8.6694 | 4.4592
Diesel | 5 | 1 | 6.2124 | 5.6683 | 4.9168 | 0 | 4.4178 | 5.499 | 5.9584 | 2.5328 | 0 | 0 | 0 | 0 | 0 | 0 | 0 | 0 | 0.87532 | 9.6962 | 6.3732 | 9.8501 | 4.9553 | 3.7979 | 9.8501 | 8.6242
Diesel | 5 | 2 | 4.1124 | 0 | 3.4361 | 0 | 2.0564 | 3.6244 | 2.4674 | 0 | 0 | 0 | 0 | 0 | 0 | 0 | 0 | 0 | 0 | 0.15367 | 9.114 | 3.4208 | 9.475 | 1.5632 | 7.4118 | 0
Diesel | 5 | 3 | 3.2857 | 0 | 0 | 1.6562 | 1.7435 | 2.5029 | 0 | 0 | 0 | 0 | 0 | 0 | 0 | 0 | 0 | 0 | 0 | 0.61401 | 2.6092 | 3.5879 | 7.2402 | 7.9491 | 0.53178 | 5.4285
Diesel | 5 | 4 | 6.0847 | 0 | 4.2415 | 3.954 | 4.0959 | 4.0483 | 0.75478 | 0 | 0 | 0 | 0 | 0 | 0 | 0 | 0 | 0 | 0 | 0 | 9.5878 | 4.3087 | 4.4454 | 7.4718 | 9.2353 | 0.86337
Diesel | 5 | 5 | 9.8501 | 8.7345 | 8.8472 | 8.349 | 7.9537 | 7.5088 | 3.3962 | 0 | 0 | 0 | 0 | 0 | 0 | 0 | 0 | 0 | 0 | 9.1508 | 5.8513 | 9.8501 | 9.8501 | 9.8501 | 6.2868 | 4.6763
Diesel | 5 | 6 | 9.8501 | 9.8501 | 9.8501 | 9.8501 | 9.8126 | 9.7689 | 5.8654 | 1.4882 | 0 | 0 | 0.48278 | 0 | 0 | 0 | 0 | 1.8628 | 7.5349 | 9.8501 | 9.8501 | 9.8501 | 9.8501 | 9.8501 | 9.8501 | 9.8501
Diesel | 5 | 7 | 9.8501 | 9.8501 | 9.8501 | 9.8501 | 9.8501 | 9.8501 | 6.0754 | 1.3538 | 0 | 0 | 0 | 0 | 0 | 0 | 0 | 1.3041 | 6.5859 | 9.8501 | 9.8501 | 9.8501 | 9.8501 | 9.8501 | 9.8501 | 9.8501
Diesel | 5 | 8 | 9.8501 | 9.8501 | 9.3984 | 8.9615 | 8.8335 | 9.7173 | 5.9247 | 0.57773 | 0 | 0 | 0 | 0 | 0 | 0 | 0 | 0 | 2.1512 | 9.8501 | 9.8501 | 9.8501 | 8.0241 | 6.9315 | 9.8501 | 9.8501
Diesel | 5 | 9 | 7.5979 | 0.50652 | 6.645 | 6.4408 | 6.4244 | 7.2589 | 5.9881 | 0.92112 | 0 | 0 | 0 | 0 | 0 | 0 | 0 | 0 | 0 | 8.9231 | 9.8501 | 6.7635 | 9.8501 | 9.8501 | 3.8723 | 9.297
Diesel | 5 | 10 | 4.2468 | 3.5849 | 3.1747 | 2.84 | 2.9112 | 0 | 4.7999 | 2.0866 | 0 | 0 | 0 | 0 | 0 | 0 | 0 | 0 | 1.9204 | 3.702 | 9.8501 | 9.8501 | 9.8501 | 2.0816 | 7.494 | 1.6149
Diesel | 5 | 11 | 7.306 | 6.5116 | 6.1564 | 5.9296 | 5.965 | 6.9729 | 8.1855 | 5.1963 | 0 | 0 | 0 | 0 | 0 | 0 | 0 | 5.0768 | 6.7119 | 9.8501 | 9.8501 | 9.8501 | 6.4835 | 9.8501 | 4.2371 | 9.5256
Diesel | 6 | 0 | 5.3847 | 0 | 3.9956 | 3.592 | 3.593 | 0.72898 | 5.6237 | 2.9737 | 0 | 0 | 0 | 0 | 0 | 0 | 0 | 0 | 1.4103 | 9.5351 | 5.1354 | 10.5093 | 10.5093 | 9.9837 | 2.8121 | 7.9888
Diesel | 6 | 1 | 6.7173 | 6.1469 | 5.3587 | 0 | 4.8329 | 5.968 | 6.4977 | 3.1346 | 0 | 0 | 0 | 0 | 0 | 0 | 0 | 2.7942 | 1.5092 | 10.3484 | 7.4101 | 10.5093 | 5.7037 | 4.4955 | 10.5093 | 9.2419
Diesel | 6 | 2 | 4.5553 | 0 | 3.8164 | 1.0806 | 3.1917 | 4.0286 | 2.922 | 0 | 0 | 0 | 0 | 0 | 0 | 0 | 0 | 0 | 0 | 0.74254 | 9.8 | 4.1451 | 10.1702 | 2.196 | 8.0233 | 0.025981
Diesel | 6 | 3 | 3.6984 | 0 | 2.2164 | 1.9913 | 0 | 2.8728 | 0.28932 | 0 | 0 | 0 | 0 | 0 | 0 | 0 | 0 | 0 | 0 | 1.1455 | 3.2033 | 4.2456 | 8.9979 | 8.5263 | 1.0913 | 5.927
Diesel | 6 | 4 | 6.5328 | 0 | 4.6152 | 4.3103 | 4.4454 | 4.4334 | 1.1788 | 0 | 0 | 0 | 0 | 0 | 0 | 0 | 0 | 0 | 0 | 0.48263 | 10.2339 | 4.9984 | 5.1227 | 9.1685 | 9.8261 | 1.3781
Diesel | 6 | 5 | 10.5093 | 9.9288 | 9.3259 | 8.8009 | 8.386 | 7.9686 | 3.8674 | 0 | 0 | 0 | 0 | 0 | 0 | 0 | 0 | 0 | 0 | 9.7908 | 6.5648 | 10.5093 | 10.5093 | 10.5093 | 6.9672 | 5.2756
Diesel | 6 | 6 | 10.5093 | 10.5093 | 10.5093 | 10.5093 | 10.3181 | 10.3126 | 6.4205 | 2.1123 | 0.68062 | 0.73987 | 1.2564 | 0.32608 | 0 | 0 | 0 | 2.5799 | 10.5093 | 10.5093 | 10.5093 | 10.5093 | 10.5093 | 10.5093 | 10.5093 | 10.5093
Diesel | 6 | 7 | 10.5093 | 10.5093 | 10.5093 | 10.5093 | 10.5093 | 10.5093 | 6.6336 | 1.9793 | 0 | 0 | 0 | 0 | 0 | 0 | 0 | 2.0241 | 10.3263 | 10.5093 | 10.5093 | 10.5093 | 10.5093 | 10.5093 | 10.5093 | 10.5093
Diesel | 6 | 8 | 10.5093 | 10.5093 | 9.8962 | 9.4369 | 9.3015 | 10.233 | 6.4538 | 1.1694 | 0 | 0 | 0 | 0 | 0 | 0 | 0 | 0 | 3.5384 | 10.5093 | 10.5093 | 10.5093 | 8.7916 | 7.6394 | 10.5093 | 10.5093
Diesel | 6 | 9 | 8.0307 | 6.7615 | 7.021 | 6.8006 | 6.7794 | 7.66 | 6.4279 | 1.4227 | 0 | 0 | 0 | 0 | 0 | 0 | 0 | 0 | 0.40799 | 4.4099 | 10.5093 | 7.4792 | 10.5093 | 10.5093 | 4.447 | 9.8147
Diesel | 6 | 10 | 4.6415 | 0 | 3.5103 | 3.1598 | 3.2305 | 4.3573 | 5.2218 | 0 | 0 | 0 | 0 | 0 | 0 | 0 | 0 | 0 | 2.4741 | 9.3347 | 10.5093 | 5.6863 | 10.5093 | 9.1951 | 1.4882 | 6.4547
Diesel | 6 | 11 | 7.7449 | 6.9059 | 6.5222 | 6.277 | 6.3122 | 7.3683 | 8.6378 | 5.721 | 0 | 0 | 0 | 0 | 0 | 0 | 0.091585 | 5.6832 | 10.5093 | 6.6124 | 10.5093 | 10.5093 | 10.5093 | 5.6799 | 10.5093 | 10.0796
Diesel | 7 | 0 | 5.9252 | 0 | 4.454 | 4.0235 | 4.0228 | 1.9156 | 6.1685 | 3.5949 | 0 | 0 | 0 | 0 | 0 | 0 | 0 | 3.2145 | 2.0768 | 10.2269 | 5.9275 | 11.1457 | 11.1457 | 10.7136 | 3.5316 | 8.6534
Diesel | 7 | 1 | 7.2474 | 0.10691 | 5.8228 | 5.181 | 5.2687 | 6.4605 | 7.0641 | 3.7666 | 0 | 0 | 0 | 0 | 0 | 0 | 0 | 3.4956 | 2.1748 | 11.0332 | 9.0091 | 11.1457 | 11.1457 | 11.1457 | 4.8407 | 9.8905
Diesel | 7 | 2 | 5.0204 | 0 | 4.2157 | 3.7138 | 3.5657 | 3.224 | 3.3992 | 0 | 0 | 0 | 0 | 0 | 0 | 0 | 0 | 0 | 0 | 1.3609 | 10.5203 | 4.9057 | 10.9001 | 2.8605 | 8.6653 | 0.60161
Diesel | 7 | 3 | 4.1317 | 3.1804 | 2.5867 | 0 | 0 | 2.5591 | 0.72208 | 0 | 0 | 0 | 0 | 0 | 0 | 0 | 0 | 0 | 0 | 1.7036 | 10.3696 | 4.9361 | 4.2921 | 9.1324 | 1.6789 | 6.4504
Diesel | 7 | 4 | 7.0033 | 6.1456 | 5.0075 | 4.6844 | 4.8123 | 4.8377 | 1.624 | 0 | 0 | 0 | 0 | 0 | 0 | 0 | 0 | 0 | 0 | 1.0909 | 10.9123 | 5.7226 | 5.8338 | 4.7029 | 10.4464 | 1.9186
Diesel | 7 | 5 | 11.1457 | 10.5869 | 9.8286 | 9.2755 | 8.8399 | 8.4513 | 4.3622 | 0.090538 | 0 | 0 | 0 | 0 | 0 | 0 | 0 | 0 | 0 | 10.4629 | 8.3079 | 11.1457 | 11.1457 | 11.1457 | 7.6816 | 5.9049
Diesel | 7 | 6 | 11.1457 | 11.1457 | 11.1457 | 11.0754 | 10.8489 | 10.8834 | 7.0033 | 2.7675 | 0 | 1.4166 | 0 | 1.1353 | 1.5953 | 0 | 0 | 8.5528 | 11.1457 | 11.1457 | 11.1457 | 11.1457 | 11.1457 | 11.1457 | 11.1457 | 11.1457
Diesel | 7 | 7 | 11.1457 | 11.1457 | 11.1457 | 11.1457 | 11.1166 | 11.1457 | 7.2198 | 2.6361 | 0 | 0 | 1.5311 | 0 | 0 | 0 | 0 | 5.8326 | 11.1457 | 11.1457 | 11.1457 | 11.1457 | 11.1457 | 11.1457 | 11.1457 | 11.1457
Diesel | 7 | 8 | 11.1457 | 11.1457 | 10.4189 | 9.9361 | 9.7929 | 10.7745 | 7.0094 | 1.7907 | 0 | 0 | 0 | 0 | 0 | 0 | 0 | 0 | 7.3683 | 7.4012 | 11.1457 | 10.1444 | 9.5976 | 11.1457 | 11.1457 | 11.1457
Diesel | 7 | 9 | 8.4852 | 7.8731 | 7.4158 | 7.1784 | 7.1521 | 8.0812 | 6.8896 | 1.9493 | 0 | 0 | 0 | 0 | 0 | 0 | 0 | 0 | 1.0099 | 7.8607 | 11.1457 | 11.1457 | 11.1457 | 5.7245 | 5.0504 | 10.3584
Diesel | 7 | 10 | 5.0559 | 4.3226 | 3.8626 | 0 | 3.5658 | 4.742 | 5.6649 | 3.0901 | 0 | 0 | 0 | 0 | 0 | 0 | 0 | 3.867 | 3.0556 | 4.901 | 11.1457 | 11.1457 | 11.1457 | 3.2522 | 8.5943 | 3.0019
Diesel | 7 | 11 | 8.2057 | 7.3199 | 6.9062 | 6.6419 | 6.6767 | 7.7836 | 9.1126 | 6.272 | 0.11472 | 0 | 0 | 0 | 0 | 0 | 0.73118 | 6.3199 | 11.1457 | 8.5411 | 11.1457 | 8.7653 | 11.1457 | 11.1457 | 11.1457 | 10.6613
Diesel | 8 | 0 | 1.245 | 5.7546 | 4.9353 | 4.4765 | 0 | 5.5832 | 6.7405 | 4.2473 | 0 | 0 | 0 | 0 | 0 | 0 | 0 | 0 | 9.3191 | 10.5819 | 10.5819 | 10.5819 | 6.6208 | 10.5819 | 10.5819 | 9.3513
Diesel | 8 | 1 | 1.2787 | 7.177 | 6.31 | 5.6377 | 5.7263 | 6.9775 | 7.6587 | 4.4301 | 0 | 0 | 0 | 0 | 0 | 0 | 0 | 2.8898 | 9.4162 | 10.5819 | 10.5819 | 8.2897 | 10.5819 | 10.5819 | 10.5819 | 10.5715
Diesel | 8 | 2 | 5.5088 | 0 | 4.635 | 4.1082 | 0 | 3.8934 | 3.9004 | 0.51652 | 0 | 0 | 0 | 0 | 0 | 0 | 0 | 0 | 0 | 2.0273 | 10.5819 | 5.7214 | 10.5819 | 3.5753 | 9.3394 | 7.7485
Diesel | 8 | 3 | 4.5866 | 0 | 2.9756 | 0 | 2.776 | 3.6691 | 1.1765 | 0 | 0 | 0 | 0 | 0 | 0 | 0 | 0 | 0 | 0 | 2.3068 | 10.5819 | 5.6784 | 10.5819 | 6.0123 | 8.8383 | 0.47471
Diesel | 8 | 4 | 7.4974 | 0.072881 | 5.4195 | 5.0771 | 5.1976 | 5.2622 | 2.0914 | 0 | 0 | 0 | 0 | 0 | 0 | 0 | 0 | 0 | 0 | 1.7469 | 10.5819 | 10.5819 | 10.5819 | 5.9635 | 10.5819 | 2.5034
Diesel | 8 | 5 | 10.5819 | 10.5819 | 10.3564 | 9.7738 | 9.3165 | 8.9581 | 4.8817 | 0.6912 | 0 | 0 | 0 | 0 | 0 | 0 | 0 | 0 | 3.4551 | 10.5819 | 10.5819 | 10.5819 | 9.4058 | 10.5819 | 8.4489 | 10.5819
Diesel | 8 | 6 | 10.5819 | 10.5819 | 10.5819 | 10.5819 | 10.5819 | 10.5819 | 7.6153 | 3.4556 | 5.3239 | 0 | 0 | 1.9678 | 0 | 0 | 2.586 | 10.5819 | 10.5819 | 10.5819 | 10.5819 | 10.5819 | 10.5819 | 10.5819 | 10.5819 | 10.5819
Diesel | 8 | 7 | 10.5819 | 10.5819 | 10.5819 | 10.5819 | 10.5819 | 10.5819 | 7.8353 | 3.3257 | 4.8927 | 0 | 0 | 1.0682 | 0 | 0 | 0 | 9.108 | 10.5819 | 10.5819 | 10.5819 | 10.5819 | 10.5819 | 10.5819 | 10.5819 | 10.5819
Diesel | 8 | 8 | 10.5819 | 10.5819 | 10.5819 | 10.5819 | 10.5819 | 10.5819 | 7.5927 | 2.443 | 0 | 0 | 0.45014 | 0 | 0 | 0 | 0 | 2.5598 | 10.1714 | 10.5819 | 10.5819 | 10.5819 | 10.5819 | 10.5819 | 10.5819 | 10.5819
Diesel | 8 | 9 | 8.9624 | 8.3163 | 7.8304 | 7.5752 | 7.5435 | 8.5233 | 7.3744 | 2.5023 | 0 | 0 | 0 | 0 | 0 | 0 | 0 | 2.9371 | 1.741 | 10.5819 | 10.5819 | 10.5819 | 8.0587 | 10.5819 | 5.7012 | 10.5819
Diesel | 8 | 10 | 5.4911 | 4.7193 | 4.2326 | 0 | 3.9178 | 5.1459 | 6.1301 | 3.6297 | 0 | 0 | 0 | 0 | 0 | 0 | 0 | 4.5022 | 6.3713 | 10.5819 | 10.5819 | 10.5819 | 5.977 | 10.4243 | 2.6607 | 7.4802
Diesel | 8 | 11 | 8.6896 | 7.7547 | 7.3095 | 7.025 | 7.0595 | 10.5819 | 9.6113 | 6.8506 | 0.7053 | 0.16277 | 2.6389 | 0 | 0 | 0 | 1.4028 | 10.5819 | 10.5819 | 10.5819 | 10.5819 | 10.5819 | 10.5819 | 10.5819 | 10.5819 | 10.5819
Diesel | 9 | 0 | 7.0886 | 6.3109 | 5.4407 | 4.9522 | 4.9479 | 6.1203 | 7.3411 | 3.8934 | 0.18863 | 0 | 0 | 0 | 0 | 0 | 0 | 4.7254 | 9.99 | 9.99 | 9.99 | 9.99 | 9.99 | 6.2186 | 9.99 | 9.99
Diesel | 9 | 1 | 8.3885 | 7.731 | 6.8216 | 6.1173 | 6.2068 | 7.5204 | 9.99 | 5.1268 | 0.31172 | 0 | 0 | 0.25981 | 0 | 0 | 0 | 7.9863 | 9.99 | 9.99 | 9.99 | 9.99 | 9.99 | 9.99 | 9.99 | 9.99
Diesel | 9 | 2 | 6.0216 | 0 | 5.0753 | 4.5224 | 4.3708 | 5.3667 | 4.4266 | 1.1279 | 0 | 0 | 0 | 0 | 0 | 0 | 0 | 0 | 0 | 3.1684 | 9.99 | 9.99 | 9.99 | 5.4945 | 9.99 | 2.3172
Diesel | 9 | 3 | 5.0643 | 0 | 3.3839 | 3.1005 | 3.1551 | 2.8915 | 1.6536 | 0 | 0 | 0 | 0 | 0 | 0 | 0 | 0 | 0 | 0 | 3.3815 | 9.99 | 9.99 | 9.99 | 4.3711 | 9.486 | 1.5112
Diesel | 9 | 4 | 8.0161 | 1.0075 | 5.852 | 5.4896 | 5.6021 | 2.8878 | 2.5823 | 0 | 0 | 0 | 0 | 0 | 0 | 0 | 0 | 0 | 0 | 8.9429 | 6.3067 | 9.99 | 9.99 | 9.99 | 5.7157 | 9.6246
Diesel | 9 | 5 | 9.99 | 9.99 | 9.99 | 9.99 | 9.817 | 9.4903 | 5.4271 | 1.3219 | 0 | 0 | 0 | 0 | 0 | 0.66877 | 0 | 1.6691 | 9.2712 | 9.99 | 9.99 | 9.99 | 9.99 | 9.99 | 9.99 | 9.99
Diesel | 9 | 6 | 9.99 | 9.99 | 9.99 | 9.99 | 9.99 | 9.99 | 8.2579 | 4.4934 | 5.595 | 0 | 3.3407 | 2.4006 | 0 | 0 | 6.8801 | 9.99 | 9.99 | 9.99 | 9.99 | 9.99 | 9.99 | 9.99 | 9.99 | 9.99
Diesel | 9 | 7 | 9.99 | 9.99 | 9.99 | 9.99 | 9.99 | 9.99 | 8.4816 | 4.0498 | 5.1645 | 0 | 2.8168 | 1.4969 | 0 | 0 | 6.2016 | 7.4793 | 9.99 | 9.99 | 9.99 | 9.99 | 9.99 | 9.99 | 9.99 | 9.99
Diesel | 9 | 8 | 9.99 | 9.99 | 9.99 | 9.99 | 9.99 | 9.99 | 8.2052 | 3.128 | 0 | 0.24542 | 0.86721 | 0 | 0.0033832 | 0 | 0 | 8.4865 | 9.99 | 9.99 | 9.99 | 9.99 | 9.99 | 9.99 | 9.99 | 9.99
Diesel | 9 | 9 | 9.4635 | 8.7817 | 8.2657 | 7.9917 | 7.9544 | 8.9876 | 7.8834 | 3.0829 | 0 | 0 | 0 | 0 | 0 | 0 | 0 | 3.638 | 8.848 | 9.99 | 9.99 | 9.99 | 9.99 | 9.99 | 9.99 | 8.4682
Diesel | 9 | 10 | 5.948 | 5.1359 | 4.621 | 4.2185 | 4.2874 | 5.57 | 6.6185 | 4.1964 | 0 | 0 | 0 | 0 | 0 | 0 | 0 | 4.1427 | 9.99 | 9.99 | 9.99 | 8.4013 | 9.99 | 5.0194 | 9.8073 | 8.0318
Diesel | 9 | 11 | 9.1977 | 8.2111 | 9.99 | 7.4272 | 9.99 | 8.6773 | 9.99 | 7.4581 | 1.3254 | 3.0752 | 2.943 | 1.9628 | 0 | 2.34 | 8.1738 | 9.99 | 9.99 | 9.99 | 9.99 | 9.99 | 9.99 | 9.99 | 9.99 | 9.99
Diesel | 10 | 0 | 7.7143 | 6.895 | 5.9714 | 5.4517 | 5.4455 | 6.6843 | 7.9717 | 5.6514 | 0.91907 | 0 | 0 | 0 | 0 | 0 | 0 | 5.4836 | 10.8256 | 12.5169 | 13.1068 | 13.1068 | 13.1068 | 13.0148 | 12.4556 | 10.8536
Diesel | 10 | 1 | 9.0022 | 8.3128 | 7.3588 | 6.6208 | 6.7113 | 8.0905 | 8.9386 | 5.8583 | 1.0568 | 0 | 0 | 0 | 0 | 0 | 0.66988 | 5.8175 | 10.9206 | 13.1068 | 13.1068 | 13.1068 | 13.1068 | 13.1068 | 13.1068 | 12.0373
Diesel | 10 | 2 | 6.56 | 5.923 | 5.5375 | 4.8426 | 4.8038 | 5.858 | 4.9791 | 1.7699 | 0 | 0 | 0 | 0 | 0 | 0 | 0 | 0 | 5.0413 | 9.8355 | 12.9045 | 13.1068 | 13.1068 | 11.6024 | 10.7905 | 9.0495
Diesel | 10 | 3 | 5.5659 | 4.4975 | 3.8126 | 3.3933 | 3.5532 | 4.5471 | 2.1546 | 0 | 0 | 0 | 0 | 0 | 0 | 0 | 0 | 0.047741 | 5.1663 | 10.0935 | 12.4343 | 13.1068 | 13.0683 | 11.0241 | 10.1662 | 8.183
Diesel | 10 | 4 | 8.5608 | 7.5725 | 6.3062 | 5.9226 | 6.0269 | 6.176 | 3.0977 | 0 | 0 | 0 | 0 | 0 | 0 | 0 | 0 | 0 | 4.3201 | 9.6471 | 13.0433 | 13.1068 | 13.1068 | 13.1068 | 12.4998 | 10.2503
Diesel | 10 | 5 | 13.0856 | 12.3738 | 11.4925 | 10.8464 | 10.3424 | 10.0491 | 5.9998 | 1.9841 | 0 | 0 | 0 | 0 | 0 | 0 | 0 | 2.4727 | 7.1555 | 12.6874 | 13.1068 | 13.1068 | 13.1068 | 13.1068 | 13.1068 | 13.1068
Diesel | 10 | 6 | 13.1068 | 13.1068 | 13.1068 | 12.8683 | 12.6059 | 12.7729 | 8.9326 | 4.9366 | 0.29606 | 0 | 0 | 0 | 0 | 0 | 1.6984 | 5.8252 | 10.1421 | 13.1068 | 13.1068 | 13.1068 | 13.1068 | 13.1068 | 13.1068 | 13.1068
Diesel | 10 | 7 | 13.1068 | 13.1068 | 13.1068 | 12.9516 | 12.814 | 13.1068 | 9.1602 | 4.8101 | 0 | 0 | 0 | 0 | 0 | 0 | 1.0261 | 5.2829 | 9.9233 | 13.1068 | 13.1068 | 13.1068 | 13.1068 | 13.1068 | 13.1068 | 13.1068
Diesel | 10 | 8 | 13.1068 | 12.9932 | 12.149 | 11.5886 | 11.4194 | 12.5668 | 8.8483 | 3.8472 | 0 | 0 | 0 | 0 | 0 | 0 | 0 | 4.1974 | 9.6424 | 13.1068 | 13.1068 | 13.1068 | 13.1068 | 13.1068 | 13.1068 | 13.1068
Diesel | 10 | 9 | 9.9897 | 9.2703 | 8.7227 | 8.4291 | 8.3859 | 9.4752 | 8.4179 | 3.6926 | 0 | 0 | 0 | 0 | 0 | 0 | 0 | 4.374 | 9.5448 | 13.1068 | 13.1068 | 13.1068 | 13.1068 | 13.1068 | 13.1068 | 12.1581
Diesel | 10 | 10 | 6.4278 | 5.5734 | 5.0289 | 4.6072 | 4.6756 | 6.0152 | 7.1314 | 4.7914 | 0 | 0 | 0 | 0 | 0 | 0 | 0.38726 | 5.8695 | 11.5227 | 13.1068 | 13.1068 | 13.1068 | 13.1068 | 11.7794 | 10.4597 | 8.6109
Diesel | 10 | 11 | 9.7312 | 8.6904 | 8.1774 | 7.8495 | 7.8834 | 9.158 | 10.6846 | 8.0959 | 1.9765 | 0 | 0 | 0 | 0 | 0 | 2.8483 | 8.4276 | 13.1068 | 13.1068 | 13.1068 | 13.1068 | 13.1068 | 13.1068 | 13.1068 | 12.5869
Diesel | 11 | 0 | 8.3713 | 7.5084 | 6.5286 | 5.9762 | 5.9679 | 7.2766 | 8.6339 | 6.4066 | 1.686 | 0 | 0 | 0 | 0 | 0 | 0.48607 | 6.3912 | 11.6357 | 12.8256 | 12.8256 | 12.8256 | 12.8256 | 12.8256 | 12.8256 | 11.6614
Diesel | 11 | 1 | 9.6466 | 8.9236 | 7.9228 | 7.1496 | 7.2411 | 8.689 | 9.627 | 6.6264 | 1.8391 | 0 | 0 | 0 | 0 | 0 | 1.5349 | 6.6701 | 11.7297 | 12.8256 | 12.8256 | 12.8256 | 12.8256 | 12.8256 | 12.8256 | 12.8256
Diesel | 11 | 2 | 7.1253 | 6.4422 | 6.0229 | 5.4137 | 5.2584 | 6.374 | 5.5592 | 2.4439 | 0 | 0 | 0 | 0 | 0 | 0 | 0 | 0.68054 | 5.8267 | 10.7016 | 12.8256 | 12.8256 | 12.8256 | 12.4101 | 11.5708 | 9.7492
Diesel | 11 | 3 | 6.0926 | 4.9812 | 4.2627 | 3.9355 | 3.9712 | 5.0192 | 2.6806 | 0 | 0 | 0 | 0 | 0 | 0 | 0 | 0 | 0.88127 | 5.8957 | 10.7718 | 12.8256 | 12.8256 | 12.8256 | 11.8754 | 10.8803 | 8.8193
Diesel | 11 | 4 | 9.1327 | 8.0965 | 6.7831 | 6.3773 | 6.4729 | 6.6675 | 3.6388 | 0 | 0 | 0 | 0 | 0 | 0 | 0 | 0 | 0.36272 | 5.1039 | 10.3865 | 12.8256 | 12.8256 | 12.8256 | 12.8256 | 12.8256 | 10.9073
Diesel | 11 | 5 | 12.8256 | 12.8256 | 12.1036 | 11.4233 | 10.8942 | 10.6359 | 6.6012 | 2.6795 | 0 | 0 | 0 | 0 | 0 | 0 | 0 | 3.3166 | 7.9551 | 12.8256 | 12.8256 | 12.8256 | 12.8256 | 12.8256 | 12.8256 | 12.8256
Diesel | 11 | 6 | 12.8256 | 12.8256 | 12.8256 | 12.8256 | 12.8256 | 12.8256 | 9.641 | 5.733 | 1.1014 | 0 | 0 | 0 | 0 | 0 | 2.6269 | 6.7404 | 11.009 | 12.8256 | 12.8256 | 12.8256 | 12.8256 | 12.8256 | 12.8256 | 12.8256
Diesel | 11 | 7 | 12.8256 | 12.8256 | 12.8256 | 12.8256 | 12.8256 | 12.8256 | 9.8727 | 5.6084 | 0.6726 | 0 | 0 | 0 | 0 | 0 | 1.9612 | 6.202 | 10.7919 | 12.8256 | 12.8256 | 12.8256 | 12.8256 | 12.8256 | 12.8256 | 12.8256
Diesel | 11 | 8 | 12.8256 | 12.8256 | 12.7843 | 12.1953 | 12.0167 | 12.8256 | 9.5235 | 4.6023 | 0 | 0 | 0 | 0 | 0 | 0 | 0.046819 | 5.0781 | 10.4774 | 12.8256 | 12.8256 | 12.8256 | 12.8256 | 12.8256 | 12.8256 | 12.8256
Diesel | 11 | 9 | 10.5421 | 9.7834 | 9.2027 | 8.8883 | 8.839 | 9.9871 | 8.9791 | 4.3327 | 0 | 0 | 0 | 0 | 0 | 0 | 0.39371 | 5.1467 | 10.2765 | 12.8256 | 12.8256 | 12.8256 | 12.8256 | 12.8256 | 12.8256 | 12.8189
Diesel | 11 | 10 | 6.9315 | 6.0326 | 5.4572 | 5.0154 | 5.0831 | 6.4828 | 7.6699 | 5.4161 | 0.042491 | 0 | 0 | 0 | 0 | 0 | 1.1789 | 6.6048 | 12.2295 | 12.8256 | 12.8256 | 12.8256 | 12.8256 | 12.5082 | 11.1447 | 9.219
Diesel | 11 | 11 | 10.2914 | 9.1937 | 8.6442 | 8.293 | 8.3266 | 9.6627 | 11.2618 | 8.7657 | 2.6602 | 0 | 0 | 0 | 0 | 0 | 3.6258 | 9.2015 | 12.8256 | 12.8256 | 12.8256 | 12.8256 | 12.8256 | 12.8256 | 12.8256 | 12.8256
Diesel | 12 | 0 | 9.0611 | 8.1523 | 7.1137 | 6.5268 | 6.5165 | 7.8984 | 9.3292 | 7.1995 | 2.4913 | 0 | 0 | 0 | 0 | 0 | 1.3928 | 7.2871 | 12.029 | 12.029 | 12.029 | 12.029 | 12.029 | 12.029 | 12.029 | 12.029
Diesel | 12 | 1 | 10.3232 | 9.5649 | 8.515 | 7.7048 | 7.7973 | 9.3175 | 10.3498 | 7.4329 | 2.6605 | 0 | 0 | 0 | 0 | 0 | 2.4431 | 7.5654 | 12.029 | 12.029 | 12.029 | 12.029 | 12.029 | 12.029 | 12.029 | 12.029
Diesel | 12 | 2 | 7.7189 | 6.9874 | 6.5325 | 5.8931 | 5.7358 | 6.9157 | 6.1683 | 3.1517 | 0 | 0 | 0 | 0 | 0 | 0 | 0 | 1.4923 | 6.5944 | 11.4908 | 12.029 | 12.029 | 12.029 | 12.029 | 12.029 | 10.4839
Diesel | 12 | 3 | 6.6456 | 5.489 | 4.7353 | 4.3846 | 4.4101 | 5.515 | 3.2329 | 0 | 0 | 0 | 0 | 0 | 0 | 0 | 0 | 1.6362 | 6.6044 | 11.4841 | 12.029 | 12.029 | 12.029 | 12.029 | 11.6301 | 9.4873
Diesel | 12 | 4 | 9.7332 | 8.6466 | 7.2839 | 6.8547 | 6.9412 | 7.1835 | 4.207 | 0.56689 | 0 | 0 | 0 | 0 | 0 | 0 | 0 | 1.1766 | 5.8698 | 11.1629 | 12.029 | 12.029 | 12.029 | 12.029 | 12.029 | 11.5971
Diesel | 12 | 5 | 12.029 | 12.029 | 12.029 | 12.029 | 11.4735 | 11.252 | 7.2327 | 3.4096 | 0 | 0 | 0 | 0 | 0 | 0 | 0.023303 | 4.2026 | 8.7948 | 12.029 | 12.029 | 12.029 | 12.029 | 12.029 | 12.029 | 12.029
Diesel | 12 | 6 | 12.029 | 12.029 | 12.029 | 12.029 | 12.029 | 12.029 | 10.3849 | 6.5693 | 1.947 | 0 | 0.23927 | 0 | 0 | 0.89613 | 3.6018 | 7.7014 | 11.9192 | 12.029 | 12.029 | 12.029 | 12.029 | 12.029 | 12.029 | 12.029
Diesel | 12 | 7 | 12.029 | 12.029 | 12.029 | 12.029 | 12.029 | 12.029 | 10.6208 | 6.4467 | 1.5191 | 0 | 0 | 0 | 0 | 0.22491 | 2.9429 | 7.1669 | 11.7038 | 12.029 | 12.029 | 12.029 | 12.029 | 12.029 | 12.029 | 12.029
Diesel | 12 | 8 | 12.029 | 12.029 | 12.029 | 12.029 | 12.029 | 12.029 | 10.2326 | 5.3952 | 0.0089142 | 0 | 0 | 0 | 0 | 0 | 0.98354 | 6.0028 | 11.3542 | 12.029 | 12.029 | 12.029 | 12.029 | 12.029 | 12.029 | 12.029
Diesel | 12 | 9 | 11.1222 | 10.3221 | 9.7066 | 9.3705 | 9.3147 | 10.5245 | 9.5684 | 5.0049 | 0 | 0 | 0 | 0 | 0 | 0 | 1.2203 | 5.9581 | 11.0447 | 12.029 | 12.029 | 12.029 | 12.029 | 12.029 | 12.029 | 12.029
Diesel | 12 | 10 | 7.4605 | 6.5149 | 5.9069 | 5.444 | 5.511 | 6.9737 | 8.2354 | 6.072 | 0.70871 | 0 | 0 | 0 | 0 | 0 | 1.9529 | 7.3769 | 12.029 | 12.029 | 12.029 | 12.029 | 12.029 | 12.029 | 11.864 | 9.8574
Diesel | 12 | 11 | 10.8796 | 9.7221 | 9.1344 | 8.7586 | 8.7918 | 10.1926 | 11.8679 | 9.4689 | 3.3781 | 0 | 0 | 0 | 0 | 0.69864 | 4.4421 | 10.0142 | 12.029 | 12.029 | 12.029 | 12.029 | 12.029 | 12.029 | 12.029 | 12.029
Diesel | 13 | 0 | 9.7854 | 8.8285 | 7.728 | 7.1051 | 7.0924 | 8.5513 | 10.0593 | 8.0321 | 3.3369 | 0 | 0 | 0 | 0 | 0 | 2.3448 | 8.2278 | 12.2583 | 12.2583 | 12.2583 | 12.2583 | 12.2583 | 12.2583 | 12.2583 | 12.2583
Diesel | 13 | 1 | 11.0336 | 10.2383 | 9.1369 | 8.2877 | 8.3814 | 9.9774 | 11.1087 | 8.2798 | 3.523 | 0 | 0 | 0 | 0 | 0 | 3.3968 | 8.5054 | 12.2583 | 12.2583 | 12.2583 | 12.2583 | 12.2583 | 12.2583 | 12.2583 | 12.2583
Diesel | 13 | 2 | 8.3422 | 7.5598 | 7.0677 | 6.3965 | 6.237 | 7.4845 | 6.8079 | 3.8949 | 0 | 0 | 0 | 0 | 0 | 0 | 0 | 2.3446 | 7.4004 | 12.2583 | 12.2583 | 12.2583 | 12.2583 | 12.2583 | 12.2583 | 11.2553
Diesel | 13 | 3 | 7.2262 | 6.0222 | 5.2316 | 4.8561 | 4.8709 | 6.0356 | 3.8128 | 0.41654 | 0 | 0 | 0 | 0 | 0 | 0 | 0 | 2.4288 | 7.3485 | 12.232 | 12.2583 | 12.2583 | 12.2583 | 12.2583 | 12.2583 | 10.1888
Diesel | 13 | 4 | 10.3638 | 9.2243 | 7.8097 | 7.356 | 7.4329 | 7.7253 | 4.8036 | 1.2618 | 0 | 0 | 0 | 0 | 0 | 0 | 0 | 2.0311 | 6.674 | 11.9781 | 12.2583 | 12.2583 | 12.2583 | 12.2583 | 12.2583 | 12.2583
Diesel | 13 | 5 | 12.2583 | 12.2583 | 12.2583 | 12.2583 | 12.0818 | 11.8989 | 7.8957 | 4.1762 | 0 | 0 | 0 | 0 | 0 | 0 | 0.97205 | 5.133 | 9.6764 | 12.2583 | 12.2583 | 12.2583 | 12.2583 | 12.2583 | 12.2583 | 12.2583
Diesel | 13 | 6 | 12.2583 | 12.2583 | 12.2583 | 12.2583 | 12.2583 | 12.2583 | 11.1659 | 7.4475 | 2.8349 | 0 | 1.3279 | 0.37228 | 0.80061 | 1.9416 | 4.6254 | 8.7104 | 12.2583 | 12.2583 | 12.2583 | 12.2583 | 12.2583 | 12.2583 | 12.2583 | 12.2583
Diesel | 13 | 7 | 12.2583 | 12.2583 | 12.2583 | 12.2583 | 12.2583 | 12.2583 | 11.4063 | 7.3268 | 2.4079 | 0 | 0.83597 | 0 | 0 | 1.2809 | 3.9738 | 8.1801 | 12.2583 | 12.2583 | 12.2583 | 12.2583 | 12.2583 | 12.2583 | 12.2583 | 12.2583
Diesel | 13 | 8 | 12.2583 | 12.2583 | 12.2583 | 12.2583 | 12.2583 | 12.2583 | 10.9771 | 6.2278 | 0.85825 | 0 | 0 | 0 | 0 | 0 | 1.9671 | 6.9738 | 12.2583 | 12.2583 | 12.2583 | 12.2583 | 12.2583 | 12.2583 | 12.2583 | 12.2583
Diesel | 13 | 9 | 11.7312 | 10.8877 | 10.2356 | 9.8768 | 9.8142 | 11.0889 | 10.1872 | 5.7107 | 0 | 0 | 0 | 0 | 0 | 0 | 2.0883 | 6.8101 | 11.8513 | 12.2583 | 12.2583 | 12.2583 | 12.2583 | 12.2583 | 12.2583 | 12.2583
Diesel | 13 | 10 | 8.0159 | 7.0213 | 6.3791 | 5.894 | 5.9603 | 7.4892 | 8.8291 | 6.7608 | 1.4082 | 0 | 0 | 0 | 0 | 0 | 2.7657 | 8.1876 | 12.2583 | 12.2583 | 12.2583 | 12.2583 | 12.2583 | 12.2583 | 12.2583 | 10.5278
Diesel | 13 | 11 | 11.4972 | 10.2769 | 9.649 | 9.2476 | 9.2804 | 10.749 | 12.2583 | 10.2073 | 4.1318 | 0 | 0.33228 | 0 | 0 | 1.5947 | 5.2992 | 10.8674 | 12.2583 | 12.2583 | 12.2583 | 12.2583 | 12.2583 | 12.2583 | 12.2583 | 12.2583
Diesel | 14 | 0 | 10.546 | 9.5385 | 8.373 | 7.7122 | 7.6972 | 9.2369 | 10.8258 | 8.9063 | 4.2248 | 0.016084 | 0.40816 | 0 | 0 | 0 | 3.3444 | 9.2154 | 12.2583 | 12.2583 | 12.2583 | 12.2583 | 12.2583 | 12.2583 | 12.2583 | 12.2583
Diesel | 14 | 1 | 11.7795 | 10.9454 | 9.7898 | 8.8998 | 8.9946 | 10.6703 | 11.9056 | 9.169 | 4.4287 | 0.29503 | 0.6797 | 0 | 0 | 0.6322 | 4.3982 | 9.4924 | 12.2583 | 12.2583 | 12.2583 | 12.2583 | 12.2583 | 12.2583 | 12.2583 | 12.2583
Diesel | 14 | 2 | 8.9966 | 8.1609 | 7.6295 | 6.925 | 6.7633 | 8.0817 | 7.4795 | 4.6752 | 0 | 0 | 0 | 0 | 0 | 0 | 0 | 3.2395 | 8.2467 | 12.2583 | 12.2583 | 12.2583 | 12.2583 | 12.2583 | 12.2583 | 12.0652
Diesel | 14 | 3 | 7.8359 | 6.5821 | 5.7527 | 5.3513 | 5.3548 | 6.5822 | 4.4217 | 1.1137 | 0 | 0 | 0 | 0 | 0 | 0 | 0 | 3.2611 | 8.1298 | 12.2583 | 12.2583 | 12.2583 | 12.2583 | 12.2583 | 12.2583 | 10.9253
Diesel | 14 | 4 | 11.0258 | 9.8309 | 8.3617 | 7.8824 | 7.9492 | 8.2942 | 5.4301 | 1.9914 | 0 | 0 | 0 | 0 | 0 | 0 | 0 | 2.9284 | 7.5184 | 12.2583 | 12.2583 | 12.2583 | 12.2583 | 12.2583 | 12.2583 | 12.2583
Diesel | 14 | 5 | 12.2583 | 12.2583 | 12.2583 | 12.2583 | 12.2583 | 12.2583 | 8.5918 | 4.9811 | 0.41307 | 0 | 0 | 0 | 0 | 0 | 1.9682 | 6.1098 | 10.6021 | 12.2583 | 12.2583 | 12.2583 | 12.2583 | 12.2583 | 12.2583 | 12.2583
Diesel | 14 | 6 | 12.2583 | 12.2583 | 12.2583 | 12.2583 | 12.2583 | 12.2583 | 11.986 | 8.3695 | 3.7672 | 0.65948 | 2.4709 | 1.5109 | 1.933 | 3.0394 | 5.7002 | 9.7699 | 12.2583 | 12.2583 | 12.2583 | 12.2583 | 12.2583 | 12.2583 | 12.2583 | 12.2583
Diesel | 14 | 7 | 12.2583 | 12.2583 | 12.2583 | 12.2583 | 12.2583 | 12.2583 | 12.2312 | 8.251 | 3.3412 | 0.17904 | 1.988 | 0.58369 | 1.0812 | 2.3897 | 5.0561 | 9.244 | 12.2583 | 12.2583 | 12.2583 | 12.2583 | 12.2583 | 12.2583 | 12.2583 | 12.2583
Diesel | 14 | 8 | 12.2583 | 12.2583 | 12.2583 | 12.2583 | 12.2583 | 12.2583 | 11.7588 | 7.102 | 1.7501 | 0 | 0 | 0 | 0 | 0.30435 | 2.9998 | 7.9933 | 12.2583 | 12.2583 | 12.2583 | 12.2583 | 12.2583 | 12.2583 | 12.2583 | 12.2583
Diesel | 14 | 9 | 12.2583 | 11.4816 | 10.7912 | 10.4084 | 10.3387 | 11.6815 | 10.8368 | 6.4517 | 0.46009 | 0 | 0 | 0 | 0 | 0 | 2.9997 | 7.7047 | 12.2583 | 12.2583 | 12.2583 | 12.2583 | 12.2583 | 12.2583 | 12.2583 | 12.2583
Diesel | 14 | 10 | 8.599 | 7.5529 | 6.8749 | 6.3665 | 6.432 | 8.0305 | 9.4525 | 7.484 | 2.1427 | 0 | 0 | 0 | 0 | 0.19279 | 3.6192 | 9.0388 | 12.2583 | 12.2583 | 12.2583 | 12.2583 | 12.2583 | 12.2583 | 12.2583 | 11.2318
Diesel | 14 | 11 | 12.1457 | 10.8595 | 10.1894 | 9.7609 | 9.7933 | 11.3333 | 12.2583 | 10.9826 | 4.9233 | 0.74337 | 1.3067 | 0.32598 | 0.73416 | 2.5356 | 6.1992 | 11.7634 | 12.2583 | 12.2583 | 12.2583 | 12.2583 | 12.2583 | 12.2583 | 12.2583 | 12.2583
Diesel | 15 | 0 | 11.3445 | 10.284 | 9.0503 | 8.3497 | 8.3322 | 9.9567 | 11.6307 | 9.8242 | 5.157 | 0.97128 | 1.5413 | 0 | 0 | 1.0862 | 4.394 | 10.2525 | 15.3022 | 17.1633 | 18.44 | 18.44 | 18.44 | 18.0312 | 17.2878 | 15.3177
Diesel | 15 | 1 | 12.5628 | 11.6878 | 10.4754 | 9.5424 | 9.6385 | 11.3978 | 12.7423 | 10.1026 | 5.3796 | 1.2595 | 1.8203 | 0.22191 | 0.26332 | 1.7165 | 5.4496 | 10.5288 | 15.3912 | 17.8997 | 18.44 | 18.44 | 18.44 | 18.44 | 18.44 | 16.3933
Diesel | 15 | 2 | 9.6838 | 8.792 | 8.2195 | 7.48 | 7.3159 | 8.7089 | 8.1847 | 5.4945 | 0.55626 | 0 | 0 | 0 | 0 | 0 | 0 | 4.1791 | 9.1354 | 14.103 | 17.7423 | 18.44 | 18.2187 | 16.0653 | 15.1025 | 12.9157
Diesel | 15 | 3 | 8.4761 | 7.17 | 6.2998 | 5.8711 | 5.8629 | 7.1561 | 5.0611 | 1.8457 | 0 | 0 | 0 | 0 | 0 | 0 | 0 | 4.135 | 8.9502 | 13.8418 | 16.6239 | 18.4025 | 17.6004 | 15.2095 | 14.1122 | 11.6987
Diesel | 15 | 4 | 11.721 | 10.4678 | 8.9414 | 8.4351 | 8.4913 | 8.8916 | 6.0878 | 2.7575 | 0 | 0 | 0 | 0 | 0 | 0 | 0 | 3.8706 | 8.405 | 13.7328 | 17.7145 | 18.44 | 18.44 | 17.6627 | 16.6661 | 13.8806
Diesel | 15 | 5 | 16.912 | 15.9995 | 14.8688 | 14.0339 | 13.3911 | 13.2913 | 9.3228 | 5.8263 | 1.2838 | 0 | 0 | 0 | 0 | 0.31988 | 3.0142 | 7.1355 | 11.5741 | 17.201 | 18.44 | 18.44 | 18.44 | 18.44 | 18.44 | 18.44
Diesel | 15 | 6 | 18.44 | 18.4089 | 17.2404 | 16.5063 | 16.1709 | 16.6069 | 12.8471 | 9.3376 | 4.7461 | 1.6593 | 3.6711 | 2.7065 | 3.1221 | 4.192 | 6.8287 | 10.8823 | 14.932 | 18.44 | 18.44 | 18.44 | 18.44 | 18.44 | 18.44 | 18.44
Diesel | 15 | 7 | 18.44 | 18.44 | 17.3427 | 16.5921 | 16.2717 | 17.0948 | 13.0972 | 9.2214 | 4.3211 | 1.183 | 3.1976 | 1.7738 | 2.2726 | 3.5539 | 6.1927 | 10.3611 | 14.7224 | 18.44 | 18.44 | 18.44 | 18.44 | 18.44 | 18.44 | 18.44
Diesel | 15 | 8 | 17.7561 | 16.735 | 15.6596 | 14.9415 | 14.7198 | 16.2034 | 12.5796 | 8.0199 | 2.6865 | 0 | 1.061 | 0 | 0.12323 | 1.435 | 4.0842 | 9.0638 | 14.2565 | 18.44 | 18.44 | 18.44 | 18.44 | 18.44 | 18.44 | 18.44
Diesel | 15 | 9 | 13.0423 | 12.1053 | 11.3745 | 10.9666 | 10.8894 | 12.3037 | 11.519 | 7.2298 | 1.2607 | 0 | 0 | 0 | 0 | 0.69856 | 3.9566 | 8.644 | 13.5876 | 17.7498 | 18.44 | 18.44 | 18.44 | 18.44 | 17.6432 | 15.8097
Diesel | 15 | 10 | 9.2114 | 8.1112 | 7.3955 | 6.8627 | 6.9274 | 8.5988 | 10.1071 | 8.2434 | 2.914 | 0 | 0 | 0 | 0 | 1.1113 | 4.5153 | 9.9326 | 15.428 | 17.6011 | 18.44 | 18.44 | 18.44 | 15.8065 | 14.2449 | 11.9709
Diesel | 15 | 11 | 12.8265 | 11.4712 | 10.7568 | 10.3 | 10.3319 | 11.9467 | 13.8741 | 11.7967 | 5.7543 | 1.6059 | 2.3298 | 1.349 | 1.7499 | 3.5235 | 7.1442 | 12.7041 | 17.8057 | 18.44 | 18.44 | 18.44 | 18.44 | 18.44 | 18.44 | 16.4941
Diesel | 16 | 0 | 12.183 | 11.0668 | 9.7615 | 9.019 | 8.999 | 10.7126 | 12.4758 | 10.788 | 6.1359 | 1.9742 | 2.7311 | 1.0643 | 0.8095 | 2.2266 | 5.4961 | 11.3415 | 16.3362 | 17.5915 | 17.5915 | 17.5915 | 17.5915 | 17.5915 | 17.5915 | 16.3488
Diesel | 16 | 1 | 13.3852 | 12.4673 | 11.1953 | 10.2173 | 10.3147 | 12.1618 | 13.6208 | 11.0829 | 6.378 | 2.2722 | 3.018 | 1.4095 | 1.4365 | 2.855 | 6.5536 | 11.617 | 16.4238 | 17.5915 | 17.5915 | 17.5915 | 17.5915 | 17.5915 | 17.5915 | 17.3994
Diesel | 16 | 2 | 10.4053 | 9.4547 | 8.839 | 8.0627 | 7.8962 | 9.3673 | 8.9251 | 6.3548 | 1.4335 | 0 | 0 | 0 | 0 | 0 | 0.74103 | 5.1658 | 10.0684 | 15.0622 | 17.5915 | 17.5915 | 17.5915 | 17.0961 | 16.0985 | 13.8087
Diesel | 16 | 3 | 9.1483 | 7.7873 | 6.8743 | 6.417 | 6.3963 | 7.7587 | 5.7325 | 2.6143 | 0 | 0 | 0 | 0 | 0 | 0 | 0.49839 | 5.0526 | 9.8117 | 14.7076 | 17.5915 | 17.5915 | 17.5915 | 16.1498 | 15.0237 | 12.5107
Diesel | 16 | 4 | 12.4509 | 11.1366 | 9.5501 | 9.0154 | 9.0605 | 9.5188 | 6.7785 | 3.5619 | 0 | 0 | 0 | 0 | 0 | 0 | 0.72271 | 4.8598 | 9.336 | 14.6765 | 17.5915 | 17.5915 | 17.5915 | 17.5915 | 17.5915 | 14.7191
Diesel | 16 | 5 | 17.5915 | 16.837 | 15.6486 | 14.7701 | 14.0953 | 14.0402 | 10.0903 | 6.7137 | 2.1981 | 0 | 1.0053 | 0 | 0.19179 | 1.4462 | 4.1125 | 8.2125 | 12.5947 | 17.5915 | 17.5915 | 17.5915 | 17.5915 | 17.5915 | 17.5915 | 17.5915
Diesel | 16 | 6 | 17.5915 | 17.5915 | 17.5915 | 17.3466 | 16.9943 | 17.4924 | 13.7513 | 10.3541 | 5.7739 | 2.7091 | 4.9312 | 3.9619 | 4.3706 | 5.4023 | 8.0137 | 12.0504 | 16.0384 | 17.5915 | 17.5915 | 17.5915 | 17.5915 | 17.5915 | 17.5915 | 17.5915
Diesel | 16 | 7 | 17.5915 | 17.5915 | 17.5915 | 17.4347 | 17.0968 | 17.5915 | 14.0066 | 10.2403 | 5.3501 | 2.2371 | 4.4677 | 3.0235 | 3.5235 | 4.7764 | 7.386 | 11.534 | 15.8309 | 17.5915 | 17.5915 | 17.5915 | 17.5915 | 17.5915 | 17.5915 | 17.5915
Diesel | 16 | 8 | 17.5915 | 17.5915 | 16.4704 | 15.7159 | 15.4821 | 17.0434 | 13.4414 | 8.9837 | 3.6697 | 0.38923 | 2.2943 | 1.0592 | 1.3419 | 2.6221 | 5.2228 | 10.1878 | 15.3223 | 17.5915 | 17.5915 | 17.5915 | 17.5915 | 17.5915 | 17.5915 | 17.5915
Diesel | 16 | 9 | 13.7473 | 12.7601 | 11.987 | 11.5527 | 11.4676 | 12.957 | 12.2353 | 8.0468 | 2.1013 | 0 | 0.10576 | 0 | 0 | 1.7324 | 4.9614 | 9.6303 | 14.5214 | 17.5915 | 17.5915 | 17.5915 | 17.5915 | 17.5915 | 17.5915 | 16.6531
Diesel | 16 | 10 | 9.8543 | 8.6974 | 7.9421 | 7.3836 | 7.4475 | 9.1955 | 10.7944 | 9.0407 | 3.7238 | 0.24105 | 0.78072 | 0.066131 | 0.51717 | 2.0756 | 5.4562 | 10.8711 | 16.33 | 17.5915 | 17.5915 | 17.5915 | 17.5915 | 16.7367 | 15.1191 | 12.7469
Diesel | 16 | 11 | 13.5415 | 12.1135 | 11.3525 | 10.866 | 10.8975 | 12.5909 | 14.6108 | 12.6515 | 6.6268 | 2.5115 | 3.4041 | 2.4232 | 2.8164 | 4.5609 | 8.1364 | 13.6919 | 17.5915 | 17.5915 | 17.5915 | 17.5915 | 17.5915 | 17.5915 | 17.5915 | 17.3965
Diesel | 17 | 0 | 13.0634 | 11.8887 | 10.5082 | 9.7219 | 9.6991 | 11.5062 | 13.3632 | 11.7999 | 7.1637 | 3.0273 | 3.9804 | 2.3036 | 2.0266 | 3.4241 | 6.6533 | 12.4848 | 17.2149 | 17.2149 | 17.2149 | 17.2149 | 17.2149 | 17.2149 | 17.2149 | 17.2149
Diesel | 17 | 1 | 14.2487 | 13.2859 | 11.9511 | 10.9258 | 11.0246 | 12.9639 | 14.5433 | 12.1123 | 7.4264 | 3.3355 | 4.2755 | 2.6565 | 2.6684 | 4.0505 | 7.7128 | 12.7596 | 17.2149 | 17.2149 | 17.2149 | 17.2149 | 17.2149 | 17.2149 | 17.2149 | 17.2149
Diesel | 17 | 2 | 11.1629 | 10.1505 | 9.4894 | 8.6745 | 8.5054 | 10.0587 | 9.7025 | 7.2581 | 2.3547 | 0 | 0 | 0 | 0 | 0 | 1.7968 | 6.2018 | 11.0481 | 16.0693 | 17.2149 | 17.2149 | 17.2149 | 17.2149 | 17.1443 | 14.7464
Diesel | 17 | 3 | 9.854 | 8.4354 | 7.4776 | 6.9901 | 6.9565 | 8.3914 | 6.4374 | 3.4213 | 0 | 0 | 0 | 0 | 0 | 0 | 1.4792 | 6.016 | 10.7162 | 15.6167 | 17.2149 | 17.2149 | 17.2149 | 17.137 | 15.9807 | 13.3633
Diesel | 17 | 4 | 13.2173 | 11.8387 | 10.1892 | 9.6247 | 9.6582 | 10.1774 | 7.5037 | 4.4065 | 0 | 0 | 0 | 0 | 0 | 0 | 1.7833 | 5.8986 | 10.3135 | 15.6674 | 17.2149 | 17.2149 | 17.2149 | 17.2149 | 17.2149 | 15.5995
Diesel | 17 | 5 | 17.2149 | 17.2149 | 16.4674 | 15.5432 | 14.8347 | 14.8265 | 10.8962 | 7.6456 | 3.1581 | 0.18231 | 2.2285 | 1.027 | 1.4034 | 2.6289 | 5.2657 | 9.3434 | 13.6663 | 17.2149 | 17.2149 | 17.2149 | 17.2149 | 17.2149 | 17.2149 | 17.2149
Diesel | 17 | 6 | 17.2149 | 17.2149 | 17.2149 | 17.2149 | 17.2149 | 17.2149 | 14.7007 | 11.4215 | 6.8532 | 3.8114 | 6.2544 | 5.28 | 5.6815 | 6.6731 | 9.2579 | 13.2769 | 17.2 | 17.2149 | 17.2149 | 17.2149 | 17.2149 | 17.2149 | 17.2149 | 17.2149
Diesel | 17 | 7 | 17.2149 | 17.2149 | 17.2149 | 17.2149 | 17.2149 | 17.2149 | 14.9614 | 11.3101 | 6.4305 | 3.344 | 5.8014 | 4.3356 | 4.8369 | 6.0599 | 8.639 | 12.7656 | 16.9947 | 17.2149 | 17.2149 | 17.2149 | 17.2149 | 17.2149 | 17.2149 | 17.2149
Diesel | 17 | 8 | 17.2149 | 17.2149 | 17.2149 | 16.529 | 16.2825 | 17.2149 | 14.3463 | 9.9957 | 4.7021 | 1.4624 | 3.5892 | 2.3465 | 2.6216 | 3.8686 | 6.4183 | 11.368 | 16.4413 | 17.2149 | 17.2149 | 17.2149 | 17.2149 | 17.2149 | 17.2149 | 17.2149
Diesel | 17 | 9 | 14.4877 | 13.4476 | 12.6301 | 12.1682 | 12.0747 | 13.643 | 12.9874 | 8.9047 | 2.984 | 0 | 1.2364 | 0.16058 | 0.92514 | 2.8178 | 6.0164 | 10.6659 | 15.5018 | 17.2149 | 17.2149 | 17.2149 | 17.2149 | 17.2149 | 17.2149 | 17.2149
Diesel | 17 | 10 | 10.5294 | 9.3129 | 8.516 | 7.9306 | 7.9936 | 9.8221 | 11.5161 | 9.8779 | 4.5741 | 1.1348 | 1.8392 | 1.1259 | 1.5601 | 3.0882 | 6.4441 | 11.8565 | 17.2149 | 17.2149 | 17.2149 | 17.2149 | 17.2149 | 17.2149 | 16.0371 | 13.5618
Diesel | 17 | 11 | 14.2922 | 12.7879 | 11.9781 | 11.4602 | 11.4913 | 13.2672 | 15.3843 | 13.549 | 7.543 | 3.4624 | 4.5322 | 3.551 | 3.9363 | 5.6501 | 9.1782 | 14.729 | 17.2149 | 17.2149 | 17.2149 | 17.2149 | 17.2149 | 17.2149 | 17.2149 | 17.2149
Diesel | 18 | 0 | 13.9878 | 12.7517 | 11.2922 | 10.4598 | 10.4342 | 12.3395 | 14.2949 | 12.8625 | 8.2429 | 4.1331 | 5.2922 | 3.6049 | 3.3045 | 4.6815 | 7.8684 | 13.6854 | 16.9856 | 16.9856 | 16.9856 | 16.9856 | 16.9856 | 16.9856 | 16.9856 | 16.9856
Diesel | 18 | 1 | 15.1554 | 14.1453 | 12.7448 | 11.6698 | 11.77 | 13.8061 | 15.5119 | 13.1931 | 8.5272 | 4.452 | 5.596 | 3.9659 | 3.9619 | 5.3057 | 8.9299 | 13.9593 | 16.9856 | 16.9856 | 16.9856 | 16.9856 | 16.9856 | 16.9856 | 16.9856 | 16.9856
Diesel | 18 | 2 | 11.9584 | 10.8811 | 10.1724 | 9.3169 | 9.1452 | 10.7847 | 10.5188 | 8.2066 | 3.3219 | 0 | 0 | 0 | 0 | 0 | 2.9054 | 7.2895 | 12.0769 | 16.9856 | 16.9856 | 16.9856 | 16.9856 | 16.9856 | 16.9856 | 15.7309
Diesel | 18 | 3 | 10.5951 | 9.116 | 8.1109 | 7.5919 | 7.5446 | 9.0558 | 7.1775 | 4.2687 | 0.066655 | 0 | 0 | 0 | 0 | 0 | 2.509 | 7.0277 | 11.6659 | 16.5712 | 16.9856 | 16.9856 | 16.9856 | 16.9856 | 16.9856 | 14.2585
Diesel | 18 | 4 | 14.0221 | 12.576 | 10.8602 | 10.2645 | 10.2857 | 10.869 | 8.2651 | 5.2934 | 0.90184 | 0 | 0.26685 | 0 | 0 | 0.1274 | 2.8969 | 6.9892 | 11.3398 | 16.7078 | 16.9856 | 16.9856 | 16.9856 | 16.9856 | 16.9856 | 16.524
Diesel | 18 | 5 | 16.9856 | 16.9856 | 16.9856 | 16.3548 | 15.611 | 15.6521 | 11.7424 | 8.624 | 4.1661 | 1.2364 | 3.5128 | 2.3066 | 2.6755 | 3.8707 | 6.4766 | 10.5307 | 14.7915 | 16.9856 | 16.9856 | 16.9856 | 16.9856 | 16.9856 | 16.9856 | 16.9856
Diesel | 18 | 6 | 16.9856 | 16.9856 | 16.9856 | 16.9856 | 16.9856 | 16.9856 | 15.6975 | 12.5422 | 7.9864 | 4.9689 | 7.6438 | 6.6641 | 7.058 | 8.0074 | 10.5643 | 14.5647 | 16.9856 | 16.9856 | 16.9856 | 16.9856 | 16.9856 | 16.9856 | 16.9856 | 16.9856
Diesel | 18 | 7 | 16.9856 | 16.9856 | 16.9856 | 16.9856 | 16.9856 | 16.9856 | 15.964 | 12.4334 | 7.5648 | 4.5062 | 7.2017 | 5.7134 | 6.2161 | 7.4077 | 9.9546 | 14.0587 | 16.9856 | 16.9856 | 16.9856 | 16.9856 | 16.9856 | 16.9856 | 16.9856 | 16.9856
Diesel | 18 | 8 | 16.9856 | 16.9856 | 16.9856 | 16.9856 | 16.9856 | 16.9856 | 15.2965 | 11.0583 | 5.786 | 2.5892 | 4.9489 | 3.6981 | 3.9652 | 5.1774 | 7.6736 | 12.6073 | 16.9856 | 16.9856 | 16.9856 | 16.9856 | 16.9856 | 16.9856 | 16.9856 | 16.9856
Diesel | 18 | 9 | 15.265 | 14.1695 | 13.3054 | 12.8144 | 12.7122 | 14.3633 | 13.7771 | 9.8054 | 3.9108 | 0.52421 | 2.4235 | 1.3439 | 2.0934 | 3.9576 | 7.1241 | 11.7532 | 16.5313 | 16.9856 | 16.9856 | 16.9856 | 16.9856 | 16.9856 | 16.9856 | 16.9856
Diesel | 18 | 10 | 11.2382 | 9.9591 | 9.1186 | 8.505 | 8.567 | 10.48 | 12.2738 | 10.7569 | 5.4669 | 2.0732 | 2.9506 | 2.2386 | 2.6551 | 4.1515 | 7.4815 | 12.8912 | 16.9856 | 16.9856 | 16.9856 | 16.9856 | 16.9856 | 16.9856 | 16.9856 | 14.4174
Diesel | 18 | 11 | 15.0804 | 13.4961 | 12.6349 | 12.0842 | 12.1148 | 13.9774 | 16.1965 | 14.4914 | 8.505 | 4.4608 | 5.7166 | 4.7353 | 5.1121 | 6.7937 | 10.2721 | 15.818 | 16.9856 | 16.9856 | 16.9856 | 16.9856 | 16.9856 | 16.9856 | 16.9856 | 16.9856
Diesel | 19 | 0 | 14.9585 | 13.6578 | 12.1154 | 11.2347 | 11.206 | 13.2145 | 15.2733 | 13.9782 | 9.3761 | 5.2941 | 6.6695 | 4.9712 | 4.6463 | 6.0017 | 9.1442 | 14.946 | 16.9856 | 16.9856 | 16.9856 | 16.9856 | 16.9856 | 16.9856 | 16.9856 | 16.9856
Diesel | 19 | 1 | 16.1074 | 15.0478 | 13.5781 | 12.451 | 12.5527 | 14.6904 | 16.5289 | 14.3279 | 9.683 | 5.6243 | 6.9824 | 5.3407 | 5.32 | 6.6236 | 10.208 | 15.219 | 16.9856 | 16.9856 | 16.9856 | 16.9856 | 16.9856 | 16.9856 | 16.9856 | 16.9856
Diesel | 19 | 2 | 12.7936 | 11.6482 | 10.8895 | 9.9915 | 9.8169 | 11.5469 | 11.3759 | 9.2025 | 4.3374 | 0 | 1.0124 | 0 | 0 | 0.807 | 4.0695 | 8.4317 | 13.157 | 16.9856 | 16.9856 | 16.9856 | 16.9856 | 16.9856 | 16.9856 | 16.7646
Diesel | 19 | 3 | 11.3733 | 9.8305 | 8.776 | 8.2238 | 8.1622 | 9.7534 | 7.9547 | 5.1584 | 0.99989 | 0 | 0 | 0 | 0 | 0.71429 | 3.5902 | 8.0899 | 12.6631 | 16.9856 | 16.9856 | 16.9856 | 16.9856 | 16.9856 | 16.9856 | 15.1986
Diesel | 19 | 4 | 14.8671 | 13.3502 | 11.5648 | 10.9363 | 10.9447 | 11.5951 | 9.0646 | 6.2246 | 1.8657 | 0 | 1.5225 | 0.094882 | 0.23258 | 1.3255 | 4.0663 | 8.1344 | 12.4175 | 16.9856 | 16.9856 | 16.9856 | 16.9856 | 16.9856 | 16.9856 | 16.9856
Diesel | 19 | 5 | 16.9856 | 16.9856 | 16.9856 | 16.9856 | 16.4262 | 16.519 | 12.6309 | 9.6513 | 5.2245 | 2.3432 | 4.8614 | 3.6503 | 4.0113 | 5.1746 | 7.748 | 11.7775 | 15.9729 | 16.9856 | 16.9856 | 16.9856 | 16.9856 | 16.9856 | 16.9856 | 16.9856
Diesel | 19 | 6 | 16.9856 | 16.9856 | 16.9856 | 16.9856 | 16.9856 | 16.9856 | 16.7442 | 13.719 | 9.1762 | 6.1842 | 9.1026 | 8.1173 | 8.5033 | 9.4085 | 11.9361 | 15.9169 | 16.9856 | 16.9856 | 16.9856 | 16.9856 | 16.9856 | 16.9856 | 16.9856 | 16.9856
Diesel | 19 | 7 | 16.9856 | 16.9856 | 16.9856 | 16.9856 | 16.9856 | 16.9856 | 16.9856 | 13.6129 | 8.756 | 5.7265 | 8.672 | 7.16 | 7.6641 | 8.8228 | 11.3361 | 15.4165 | 16.9856 | 16.9856 | 16.9856 | 16.9856 | 16.9856 | 16.9856 | 16.9856 | 16.9856
Diesel | 19 | 8 | 16.9856 | 16.9856 | 16.9856 | 16.9856 | 16.9856 | 16.9856 | 16.2942 | 12.174 | 6.9242 | 3.7724 | 6.3765 | 5.1173 | 5.376 | 6.5517 | 8.9917 | 13.9085 | 16.9856 | 16.9856 | 16.9856 | 16.9856 | 16.9856 | 16.9856 | 16.9856 | 16.9856
Diesel | 19 | 9 | 16.0812 | 14.9276 | 14.0145 | 13.4929 | 13.3816 | 15.1196 | 14.6062 | 10.7512 | 4.8839 | 1.5434 | 3.67 | 2.5865 | 3.3201 | 5.1544 | 8.2873 | 12.895 | 16.9856 | 16.9856 | 16.9856 | 16.9856 | 16.9856 | 16.9856 | 16.9856 | 16.9856
Diesel | 19 | 10 | 11.9825 | 10.6377 | 9.7514 | 9.108 | 9.1691 | 11.1708 | 13.0695 | 11.6799 | 6.4043 | 3.0586 | 4.1175 | 3.407 | 3.8049 | 5.2679 | 8.5707 | 13.9777 | 16.9856 | 16.9856 | 16.9856 | 16.9856 | 16.9856 | 16.9856 | 16.9856 | 15.3158
Diesel | 19 | 11 | 15.908 | 14.2396 | 13.3246 | 12.7394 | 12.7695 | 14.723 | 16.9856 | 15.4809 | 9.5151 | 5.5092 | 6.9602 | 5.9788 | 6.3467 | 7.9946 | 11.4208 | 16.9615 | 16.9856 | 16.9856 | 16.9856 | 16.9856 | 16.9856 | 16.9856 | 16.9856 | 16.9856
PV | 0 | 0 | 0 | 0 | 0 | 0 | 0 | 0 | 0.071848 | 3.7041 | 7.7923 | 11.2354 | 13.5544 | 14.4885 | 14.023 | 12.337 | 9.032 | 4.6206 | 0.49096 | 0 | 0 | 0 | 0 | 0 | 0 | 0
PV | 0 | 1 | 0 | 0 | 0 | 0 | 0 | 0 | 0.68939 | 4.6941 | 8.9356 | 12.3472 | 14.5975 | 15.5812 | 15.187 | 13.3592 | 9.8601 | 5.859 | 1.4407 | 0 | 0 | 0 | 0 | 0 | 0 | 0
PV | 0 | 2 | 0 | 0 | 0 | 0 | 0 | 0.011975 | 1.7371 | 5.6512 | 9.6356 | 13.3533 | 15.7354 | 16.9904 | 16.5649 | 14.427 | 11.3463 | 7.6805 | 3.1653 | 0.1413 | 0 | 0 | 0 | 0 | 0 | 0
PV | 0 | 3 | 0 | 0 | 0 | 0 | 0 | 0.2912 | 3.4325 | 8.1535 | 12.434 | 15.5414 | 17.4041 | 18.144 | 17.777 | 15.9753 | 12.985 | 9.0658 | 4.5412 | 0.73088 | 0 | 0 | 0 | 0 | 0 | 0
PV | 0 | 4 | 0 | 0 | 0 | 0 | 0 | 0.82385 | 4.3388 | 8.9442 | 13.0499 | 16.0659 | 17.9044 | 18.5622 | 17.9595 | 16.3597 | 13.4203 | 9.5909 | 5.0022 | 1.108 | 0.039915 | 0 | 0 | 0 | 0 | 0
PV | 0 | 5 | 0 | 0 | 0 | 0 | 0.020623 | 0.89421 | 4.3671 | 8.9701 | 12.8959 | 15.7551 | 17.4841 | 18.1754 | 17.7291 | 16.2096 | 13.5954 | 9.9072 | 5.442 | 1.2819 | 0.15261 | 0 | 0 | 0 | 0 | 0
PV | 0 | 6 | 0 | 0 | 0 | 0 | 0.0055881 | 0.72486 | 4.1863 | 8.9626 | 12.9461 | 15.8057 | 17.522 | 18.1942 | 17.7583 | 16.2551 | 13.663 | 10.0108 | 5.5738 | 1.3603 | 0.08941 | 0 | 0 | 0 | 0 | 0
PV | 0 | 7 | 0 | 0 | 0 | 0 | 0 | 0.49734 | 4.0402 | 9.0033 | 13.1345 | 16.0835 | 17.8493 | 18.5486 | 18.0888 | 16.5098 | 13.8075 | 9.9573 | 5.2896 | 1.0617 | 0.0015966 | 0 | 0 | 0 | 0 | 0
PV | 0 | 8 | 0 | 0 | 0 | 0 | 0 | 0.086616 | 3.4935 | 8.9149 | 13.4362 | 16.6105 | 18.4517 | 19.1529 | 18.6398 | 16.9512 | 14.0236 | 9.8058 | 4.6138 | 0.34646 | 0 | 0 | 0 | 0 | 0 | 0
PV | 0 | 9 | 0 | 0 | 0 | 0 | 0 | 0 | 1.5599 | 6.7896 | 12.0233 | 15.4871 | 17.5332 | 18.2205 | 17.3224 | 15.3411 | 12.2588 | 8.0613 | 2.9841 | 0.010378 | 0 | 0 | 0 | 0 | 0 | 0
PV | 0 | 10 | 0 | 0 | 0 | 0 | 0 | 0 | 0.26397 | 3.859 | 8.6765 | 12.3539 | 14.6307 | 15.3319 | 14.8501 | 13.2531 | 10.3255 | 5.974 | 0.91648 | 0 | 0 | 0 | 0 | 0 | 0 | 0
PV | 0 | 11 | 0 | 0 | 0 | 0 | 0 | 0 | 0.0063865 | 3.8135 | 9.2795 | 13.2742 | 15.4153 | 16.1002 | 15.5295 | 13.5592 | 9.7785 | 4.983 | 0.2379 | 0 | 0 | 0 | 0 | 0 | 0 | 0
PV | 1 | 0 | 0 | 0 | 0 | 0 | 0 | 0 | 0.075461 | 3.8904 | 8.1841 | 11.8004 | 14.2361 | 15.2171 | 14.7282 | 12.9574 | 9.4862 | 4.853 | 0.51565 | 0 | 0 | 0 | 0 | 0 | 0 | 0
PV | 1 | 1 | 0 | 0 | 0 | 0 | 0 | 0 | 0.72406 | 4.9301 | 9.385 | 12.9681 | 15.3316 | 16.3647 | 15.9507 | 14.031 | 10.356 | 6.1536 | 1.5131 | 0 | 0 | 0 | 0 | 0 | 0 | 0
PV | 1 | 2 | 0 | 0 | 0 | 0 | 0 | 0.012577 | 1.8245 | 5.9354 | 10.1201 | 14.0248 | 16.5267 | 17.8448 | 17.3979 | 15.1525 | 11.9169 | 8.0667 | 3.3245 | 0.14841 | 0 | 0 | 0 | 0 | 0 | 0
PV | 1 | 3 | 0 | 0 | 0 | 0 | 0 | 0.30584 | 3.6051 | 8.5635 | 13.0592 | 16.323 | 18.2793 | 19.0565 | 18.6709 | 16.7787 | 13.638 | 9.5217 | 4.7695 | 0.76763 | 0 | 0 | 0 | 0 | 0 | 0
PV | 1 | 4 | 0 | 0 | 0 | 0 | 0 | 0.86528 | 4.557 | 9.394 | 13.7062 | 16.8738 | 18.8048 | 19.4957 | 18.8626 | 17.1824 | 14.0952 | 10.0732 | 5.2537 | 1.1638 | 0.041923 | 0 | 0 | 0 | 0 | 0
PV | 1 | 5 | 0 | 0 | 0 | 0 | 0.02166 | 0.93918 | 4.5867 | 9.4212 | 13.5444 | 16.5474 | 18.3633 | 19.0894 | 18.6207 | 17.0248 | 14.2791 | 10.4055 | 5.7156 | 1.3464 | 0.16028 | 0 | 0 | 0 | 0 | 0
PV | 1 | 6 | 0 | 0 | 0 | 0 | 0.0058692 | 0.76131 | 4.3968 | 9.4133 | 13.5972 | 16.6005 | 18.4032 | 19.1091 | 18.6514 | 17.0725 | 14.3501 | 10.5142 | 5.8541 | 1.4287 | 0.093907 | 0 | 0 | 0 | 0 | 0
PV | 1 | 7 | 0 | 0 | 0 | 0 | 0 | 0.52236 | 4.2434 | 9.4561 | 13.795 | 16.8923 | 18.7469 | 19.4814 | 18.9985 | 17.34 | 14.5019 | 10.458 | 5.5556 | 1.1151 | 0.0016769 | 0 | 0 | 0 | 0 | 0
PV | 1 | 8 | 0 | 0 | 0 | 0 | 0 | 0.090972 | 3.6692 | 9.3632 | 14.1119 | 17.4458 | 19.3796 | 20.1161 | 19.5772 | 17.8036 | 14.7288 | 10.2989 | 4.8458 | 0.36389 | 0 | 0 | 0 | 0 | 0 | 0
PV | 1 | 9 | 0 | 0 | 0 | 0 | 0 | 0 | 1.6383 | 7.131 | 12.6279 | 16.266 | 18.4149 | 19.1368 | 18.1936 | 16.1125 | 12.8753 | 8.4667 | 3.1341 | 0.0109 | 0 | 0 | 0 | 0 | 0 | 0
PV | 1 | 10 | 0 | 0 | 0 | 0 | 0 | 0 | 0.27725 | 4.053 | 9.1128 | 12.9752 | 15.3665 | 16.1029 | 15.5969 | 13.9196 | 10.8447 | 6.2745 | 0.96257 | 0 | 0 | 0 | 0 | 0 | 0 | 0
PV | 1 | 11 | 0 | 0 | 0 | 0 | 0 | 0 | 0.0067076 | 4.0053 | 9.7462 | 13.9418 | 16.1905 | 16.9099 | 16.3104 | 14.2411 | 10.2702 | 5.2336 | 0.24986 | 0 | 0 | 0 | 0 | 0 | 0 | 0
PV | 2 | 0 | 0 | 0 | 0 | 0 | 0 | 0 | 0.078354 | 4.0396 | 8.4979 | 12.2528 | 14.7819 | 15.8005 | 15.293 | 13.4542 | 9.85 | 5.039 | 0.53542 | 0 | 0 | 0 | 0 | 0 | 0 | 0
PV | 2 | 1 | 0 | 0 | 0 | 0 | 0 | 0 | 0.75182 | 5.1192 | 9.7448 | 13.4654 | 15.9194 | 16.9922 | 16.5623 | 14.569 | 10.753 | 6.3895 | 1.5711 | 0 | 0 | 0 | 0 | 0 | 0 | 0
PV | 2 | 2 | 0 | 0 | 0 | 0 | 0 | 0.013059 | 1.8944 | 6.163 | 10.5081 | 14.5625 | 17.1604 | 18.529 | 18.0649 | 15.7335 | 12.3738 | 8.376 | 3.4519 | 0.1541 | 0 | 0 | 0 | 0 | 0 | 0
PV | 2 | 3 | 0 | 0 | 0 | 0 | 0 | 0.31757 | 3.7433 | 8.8918 | 13.56 | 16.9488 | 18.9802 | 19.7871 | 19.3868 | 17.422 | 14.1609 | 9.8868 | 4.9524 | 0.79706 | 0 | 0 | 0 | 0 | 0 | 0
PV | 2 | 4 | 0 | 0 | 0 | 0 | 0 | 0.89846 | 4.7317 | 9.7542 | 14.2317 | 17.5208 | 19.5258 | 20.2432 | 19.5859 | 17.8412 | 14.6356 | 10.4594 | 5.4552 | 1.2084 | 0.04353 | 0 | 0 | 0 | 0 | 0
PV | 2 | 5 | 0 | 0 | 0 | 0 | 0.02249 | 0.97519 | 4.7626 | 9.7825 | 14.0638 | 17.1818 | 19.0674 | 19.8213 | 19.3346 | 17.6775 | 14.8266 | 10.8044 | 5.9348 | 1.398 | 0.16643 | 0 | 0 | 0 | 0 | 0
PV | 2 | 6 | 0 | 0 | 0 | 0 | 0.0060942 | 0.7905 | 4.5654 | 9.7742 | 14.1185 | 17.237 | 19.1088 | 19.8418 | 19.3665 | 17.7271 | 14.9003 | 10.9173 | 6.0785 | 1.4835 | 0.097507 | 0 | 0 | 0 | 0 | 0
PV | 2 | 7 | 0 | 0 | 0 | 0 | 0 | 0.54238 | 4.4061 | 9.8186 | 14.324 | 17.54 | 19.4657 | 20.2284 | 19.7269 | 18.0049 | 15.0579 | 10.859 | 5.7686 | 1.1579 | 0.0017412 | 0 | 0 | 0 | 0 | 0
PV | 2 | 8 | 0 | 0 | 0 | 0 | 0 | 0.09446 | 3.8099 | 9.7222 | 14.653 | 18.1147 | 20.1227 | 20.8874 | 20.3278 | 18.4863 | 15.2935 | 10.6938 | 5.0316 | 0.37784 | 0 | 0 | 0 | 0 | 0 | 0
PV | 2 | 9 | 0 | 0 | 0 | 0 | 0 | 0 | 1.7012 | 7.4044 | 13.1121 | 16.8896 | 19.121 | 19.8706 | 18.8911 | 16.7303 | 13.3689 | 8.7913 | 3.2543 | 0.011318 | 0 | 0 | 0 | 0 | 0 | 0
PV | 2 | 10 | 0 | 0 | 0 | 0 | 0 | 0 | 0.28788 | 4.2084 | 9.4622 | 13.4727 | 15.9557 | 16.7203 | 16.195 | 14.4533 | 11.2605 | 6.515 | 0.99948 | 0 | 0 | 0 | 0 | 0 | 0 | 0
PV | 2 | 11 | 0 | 0 | 0 | 0 | 0 | 0 | 0.0069648 | 4.1589 | 10.1198 | 14.4763 | 16.8113 | 17.5583 | 16.9358 | 14.7871 | 10.664 | 5.4343 | 0.25944 | 0 | 0 | 0 | 0 | 0 | 0 | 0
PV | 3 | 0 | 0 | 0 | 0 | 0 | 0 | 0 | 0.081294 | 4.1912 | 8.8168 | 12.7126 | 15.3365 | 16.3934 | 15.8668 | 13.9591 | 10.2195 | 5.2281 | 0.55551 | 0 | 0 | 0 | 0 | 0 | 0 | 0
PV | 3 | 1 | 0 | 0 | 0 | 0 | 0 | 0 | 0.78003 | 5.3112 | 10.1104 | 13.9706 | 16.5167 | 17.6298 | 17.1838 | 15.1157 | 11.1565 | 6.6293 | 1.6301 | 0 | 0 | 0 | 0 | 0 | 0 | 0
PV | 3 | 2 | 0 | 0 | 0 | 0 | 0 | 0.013549 | 1.9655 | 6.3942 | 10.9024 | 15.1089 | 17.8043 | 19.2242 | 18.7428 | 16.3238 | 12.8381 | 8.6903 | 3.5814 | 0.15988 | 0 | 0 | 0 | 0 | 0 | 0
PV | 3 | 3 | 0 | 0 | 0 | 0 | 0 | 0.32948 | 3.8838 | 9.2255 | 14.0687 | 17.5848 | 19.6923 | 20.5296 | 20.1142 | 18.0757 | 14.6922 | 10.2578 | 5.1382 | 0.82697 | 0 | 0 | 0 | 0 | 0 | 0
PV | 3 | 4 | 0 | 0 | 0 | 0 | 0 | 0.93217 | 4.9092 | 10.1202 | 14.7657 | 18.1782 | 20.2584 | 21.0027 | 20.3208 | 18.5106 | 15.1848 | 10.8518 | 5.6599 | 1.2537 | 0.045163 | 0 | 0 | 0 | 0 | 0
PV | 3 | 5 | 0 | 0 | 0 | 0 | 0.023334 | 1.0118 | 4.9413 | 10.1495 | 14.5914 | 17.8265 | 19.7829 | 20.565 | 20.0601 | 18.3408 | 15.3829 | 11.2098 | 6.1575 | 1.4505 | 0.17267 | 0 | 0 | 0 | 0 | 0
PV | 3 | 6 | 0 | 0 | 0 | 0 | 0.0063229 | 0.82016 | 4.7367 | 10.141 | 14.6483 | 17.8838 | 19.8258 | 20.5863 | 20.0931 | 18.3923 | 15.4594 | 11.3269 | 6.3066 | 1.5392 | 0.10117 | 0 | 0 | 0 | 0 | 0
PV | 3 | 7 | 0 | 0 | 0 | 0 | 0 | 0.56273 | 4.5714 | 10.187 | 14.8614 | 18.1981 | 20.1961 | 20.9874 | 20.4671 | 18.6804 | 15.6229 | 11.2664 | 5.985 | 1.2013 | 0.0018065 | 0 | 0 | 0 | 0 | 0
PV | 3 | 8 | 0 | 0 | 0 | 0 | 0 | 0.098004 | 3.9528 | 10.087 | 15.2028 | 18.7944 | 20.8777 | 21.6711 | 21.0905 | 19.1799 | 15.8674 | 11.095 | 5.2204 | 0.39202 | 0 | 0 | 0 | 0 | 0 | 0
PV | 3 | 9 | 0 | 0 | 0 | 0 | 0 | 0 | 1.765 | 7.6823 | 13.6041 | 17.5233 | 19.8384 | 20.6161 | 19.6 | 17.3581 | 13.8705 | 9.1212 | 3.3764 | 0.011742 | 0 | 0 | 0 | 0 | 0 | 0
PV | 3 | 10 | 0 | 0 | 0 | 0 | 0 | 0 | 0.29868 | 4.3663 | 9.8172 | 13.9782 | 16.5543 | 17.3477 | 16.8026 | 14.9956 | 11.683 | 6.7595 | 1.037 | 0 | 0 | 0 | 0 | 0 | 0 | 0
PV | 3 | 11 | 0 | 0 | 0 | 0 | 0 | 0 | 0.0072261 | 4.3149 | 10.4996 | 15.0195 | 17.4421 | 18.2171 | 17.5712 | 15.342 | 11.0641 | 5.6382 | 0.26917 | 0 | 0 | 0 | 0 | 0 | 0 | 0
PV | 4 | 0 | 0 | 0 | 0 | 0 | 0 | 0 | 0.084466 | 4.3547 | 9.1608 | 13.2085 | 15.9349 | 17.0329 | 16.4858 | 14.5037 | 10.6183 | 5.4321 | 0.57718 | 0 | 0 | 0 | 0 | 0 | 0 | 0
PV | 4 | 1 | 0 | 0 | 0 | 0 | 0 | 0 | 0.81047 | 5.5184 | 10.5049 | 14.5157 | 17.1611 | 18.3176 | 17.8542 | 15.7054 | 11.5918 | 6.8879 | 1.6937 | 0 | 0 | 0 | 0 | 0 | 0 | 0
PV | 4 | 2 | 0 | 0 | 0 | 0 | 0 | 0.014078 | 2.0422 | 6.6437 | 11.3278 | 15.6984 | 18.4989 | 19.9742 | 19.474 | 16.9607 | 13.339 | 9.0294 | 3.7212 | 0.16612 | 0 | 0 | 0 | 0 | 0 | 0
PV | 4 | 3 | 0 | 0 | 0 | 0 | 0 | 0.34234 | 4.0353 | 9.5854 | 14.6176 | 18.2708 | 20.4606 | 21.3305 | 20.899 | 18.7809 | 15.2655 | 10.658 | 5.3387 | 0.85923 | 0 | 0 | 0 | 0 | 0 | 0
PV | 4 | 4 | 0 | 0 | 0 | 0 | 0 | 0.96854 | 5.1008 | 10.515 | 15.3418 | 18.8874 | 21.0488 | 21.8221 | 21.1136 | 19.2328 | 15.7772 | 11.2752 | 5.8807 | 1.3026 | 0.046925 | 0 | 0 | 0 | 0 | 0
PV | 4 | 5 | 0 | 0 | 0 | 0 | 0.024245 | 1.0513 | 5.1341 | 10.5455 | 15.1607 | 18.522 | 20.5547 | 21.3674 | 20.8427 | 19.0564 | 15.9831 | 11.6472 | 6.3977 | 1.5071 | 0.17941 | 0 | 0 | 0 | 0 | 0
PV | 4 | 6 | 0 | 0 | 0 | 0 | 0.0065695 | 0.85216 | 4.9215 | 10.5366 | 15.2197 | 18.5815 | 20.5993 | 21.3895 | 20.8771 | 19.1099 | 16.0625 | 11.7689 | 6.5526 | 1.5992 | 0.10511 | 0 | 0 | 0 | 0 | 0
PV | 4 | 7 | 0 | 0 | 0 | 0 | 0 | 0.58469 | 4.7498 | 10.5845 | 15.4412 | 18.9081 | 20.9841 | 21.8062 | 21.2656 | 19.4092 | 16.2324 | 11.706 | 6.2185 | 1.2482 | 0.001877 | 0 | 0 | 0 | 0 | 0
PV | 4 | 8 | 0 | 0 | 0 | 0 | 0 | 0.10183 | 4.1071 | 10.4805 | 15.7959 | 19.5277 | 21.6922 | 22.5166 | 21.9134 | 19.9282 | 16.4864 | 11.5279 | 5.424 | 0.40731 | 0 | 0 | 0 | 0 | 0 | 0
PV | 4 | 9 | 0 | 0 | 0 | 0 | 0 | 0 | 1.8338 | 7.982 | 14.1348 | 18.207 | 20.6124 | 21.4205 | 20.3646 | 18.0353 | 14.4117 | 9.477 | 3.5081 | 0.012201 | 0 | 0 | 0 | 0 | 0 | 0
PV | 4 | 10 | 0 | 0 | 0 | 0 | 0 | 0 | 0.31033 | 4.5367 | 10.2002 | 14.5236 | 17.2002 | 18.0245 | 17.4581 | 15.5806 | 12.1389 | 7.0232 | 1.0774 | 0 | 0 | 0 | 0 | 0 | 0 | 0
PV | 4 | 11 | 0 | 0 | 0 | 0 | 0 | 0 | 0.007508 | 4.4832 | 10.9092 | 15.6055 | 18.1225 | 18.9278 | 18.2568 | 15.9405 | 11.4958 | 5.8582 | 0.27967 | 0 | 0 | 0 | 0 | 0 | 0 | 0
PV | 5 | 0 | 0 | 0 | 0 | 0 | 0 | 0 | 0.087097 | 4.4903 | 9.4461 | 13.62 | 16.4313 | 17.5635 | 16.9994 | 14.9555 | 10.949 | 5.6013 | 0.59516 | 0 | 0 | 0 | 0 | 0 | 0 | 0
PV | 5 | 1 | 0 | 0 | 0 | 0 | 0 | 0 | 0.83571 | 5.6904 | 10.8321 | 14.9679 | 17.6957 | 18.8882 | 18.4104 | 16.1946 | 11.9529 | 7.1025 | 1.7464 | 0 | 0 | 0 | 0 | 0 | 0 | 0
PV | 5 | 2 | 0 | 0 | 0 | 0 | 0 | 0.014516 | 2.1058 | 6.8506 | 11.6806 | 16.1874 | 19.0752 | 20.5965 | 20.0806 | 17.489 | 13.7545 | 9.3106 | 3.8371 | 0.17129 | 0 | 0 | 0 | 0 | 0 | 0
PV | 5 | 3 | 0 | 0 | 0 | 0 | 0 | 0.353 | 4.161 | 9.884 | 15.073 | 18.84 | 21.098 | 21.995 | 21.55 | 19.366 | 15.741 | 10.99 | 5.505 | 0.886 | 0 | 0 | 0 | 0 | 0 | 0
PV | 5 | 4 | 0 | 0 | 0 | 0 | 0 | 0.99871 | 5.2597 | 10.8426 | 15.8197 | 19.4758 | 21.7045 | 22.5019 | 21.7713 | 19.8319 | 16.2687 | 11.6265 | 6.0639 | 1.3432 | 0.048387 | 0 | 0 | 0 | 0 | 0
PV | 5 | 5 | 0 | 0 | 0 | 0 | 0.025 | 1.084 | 5.294 | 10.874 | 15.633 | 19.099 | 21.195 | 22.033 | 21.492 | 19.65 | 16.481 | 12.01 | 6.597 | 1.554 | 0.185 | 0 | 0 | 0 | 0 | 0
PV | 5 | 6 | 0 | 0 | 0 | 0 | 0.0067742 | 0.87871 | 5.0748 | 10.8648 | 15.6939 | 19.1603 | 21.241 | 22.0558 | 21.5274 | 19.7052 | 16.5629 | 12.1355 | 6.7568 | 1.649 | 0.10839 | 0 | 0 | 0 | 0 | 0
PV | 5 | 7 | 0 | 0 | 0 | 0 | 0 | 0.6029 | 4.8977 | 10.9142 | 15.9223 | 19.4971 | 21.6377 | 22.4855 | 21.9281 | 20.0139 | 16.7381 | 12.0706 | 6.4123 | 1.2871 | 0.0019355 | 0 | 0 | 0 | 0 | 0
PV | 5 | 8 | 0 | 0 | 0 | 0 | 0 | 0.105 | 4.235 | 10.807 | 16.288 | 20.136 | 22.368 | 23.218 | 22.596 | 20.549 | 17 | 11.887 | 5.593 | 0.42 | 0 | 0 | 0 | 0 | 0 | 0
PV | 5 | 9 | 0 | 0 | 0 | 0 | 0 | 0 | 1.891 | 8.2306 | 14.5752 | 18.7742 | 21.2545 | 22.0877 | 20.999 | 18.5971 | 14.8606 | 9.7723 | 3.6174 | 0.012581 | 0 | 0 | 0 | 0 | 0 | 0
PV | 5 | 10 | 0 | 0 | 0 | 0 | 0 | 0 | 0.32 | 4.678 | 10.518 | 14.976 | 17.736 | 18.586 | 18.002 | 16.066 | 12.517 | 7.242 | 1.111 | 0 | 0 | 0 | 0 | 0 | 0 | 0
PV | 5 | 11 | 0 | 0 | 0 | 0 | 0 | 0 | 0.0077419 | 4.6229 | 11.249 | 16.0916 | 18.6871 | 19.5174 | 18.8255 | 16.4371 | 11.8539 | 6.0406 | 0.28839 | 0 | 0 | 0 | 0 | 0 | 0 | 0
PV | 6 | 0 | 0 | 0 | 0 | 0 | 0 | 0 | 0.087097 | 4.4903 | 9.4461 | 13.62 | 16.4313 | 17.5635 | 16.9994 | 14.9555 | 10.949 | 5.6013 | 0.59516 | 0 | 0 | 0 | 0 | 0 | 0 | 0
PV | 6 | 1 | 0 | 0 | 0 | 0 | 0 | 0 | 0.83571 | 5.6904 | 10.8321 | 14.9679 | 17.6957 | 18.8882 | 18.4104 | 16.1946 | 11.9529 | 7.1025 | 1.7464 | 0 | 0 | 0 | 0 | 0 | 0 | 0
PV | 6 | 2 | 0 | 0 | 0 | 0 | 0 | 0.014516 | 2.1058 | 6.8506 | 11.6806 | 16.1874 | 19.0752 | 20.5965 | 20.0806 | 17.489 | 13.7545 | 9.3106 | 3.8371 | 0.17129 | 0 | 0 | 0 | 0 | 0 | 0
PV | 6 | 3 | 0 | 0 | 0 | 0 | 0 | 0.353 | 4.161 | 9.884 | 15.073 | 18.84 | 21.098 | 21.995 | 21.55 | 19.366 | 15.741 | 10.99 | 5.505 | 0.886 | 0 | 0 | 0 | 0 | 0 | 0
PV | 6 | 4 | 0 | 0 | 0 | 0 | 0 | 0.99871 | 5.2597 | 10.8426 | 15.8197 | 19.4758 | 21.7045 | 22.5019 | 21.7713 | 19.8319 | 16.2687 | 11.6265 | 6.0639 | 1.3432 | 0.048387 | 0 | 0 | 0 | 0 | 0
PV | 6 | 5 | 0 | 0 | 0 | 0 | 0.025 | 1.084 | 5.294 | 10.874 | 15.633 | 19.099 | 21.195 | 22.033 | 21.492 | 19.65 | 16.481 | 12.01 | 6.597 | 1.554 | 0.185 | 0 | 0 | 0 | 0 | 0
PV | 6 | 6 | 0 | 0 | 0 | 0 | 0.0067742 | 0.87871 | 5.0748 | 10.8648 | 15.6939 | 19.1603 | 21.241 | 22.0558 | 21.5274 | 19.7052 | 16.5629 | 12.1355 | 6.7568 | 1.649 | 0.10839 | 0 | 0 | 0 | 0 | 0
PV | 6 | 7 | 0 | 0 | 0 | 0 | 0 | 0.6029 | 4.8977 | 10.9142 | 15.9223 | 19.4971 | 21.6377 | 22.4855 | 21.9281 | 20.0139 | 16.7381 | 12.0706 | 6.4123 | 1.2871 | 0.0019355 | 0 | 0 | 0 | 0 | 0
PV | 6 | 8 | 0 | 0 | 0 | 0 | 0 | 0.105 | 4.235 | 10.807 | 16.288 | 20.136 | 22.368 | 23.218 | 22.596 | 20.549 | 17 | 11.887 | 5.593 | 0.42 | 0 | 0 | 0 | 0 | 0 | 0
PV | 6 | 9 | 0 | 0 | 0 | 0 | 0 | 0 | 1.891 | 8.2306 | 14.5752 | 18.7742 | 21.2545 | 22.0877 | 20.999 | 18.5971 | 14.8606 | 9.7723 | 3.6174 | 0.012581 | 0 | 0 | 0 | 0 | 0 | 0
PV | 6 | 10 | 0 | 0 | 0 | 0 | 0 | 0 | 0.32 | 4.678 | 10.518 | 14.976 | 17.736 | 18.586 | 18.002 | 16.066 | 12.517 | 7.242 | 1.111 | 0 | 0 | 0 | 0 | 0 | 0 | 0
PV | 6 | 11 | 0 | 0 | 0 | 0 | 0 | 0 | 0.0077419 | 4.6229 | 11.249 | 16.0916 | 18.6871 | 19.5174 | 18.8255 | 16.4371 | 11.8539 | 6.0406 | 0.28839 | 0 | 0 | 0 | 0 | 0 | 0 | 0
PV | 7 | 0 | 0 | 0 | 0 | 0 | 0 | 0 | 0.087097 | 4.4903 | 9.4461 | 13.62 | 16.4313 | 17.5635 | 16.9994 | 14.9555 | 10.949 | 5.6013 | 0.59516 | 0 | 0 | 0 | 0 | 0 | 0 | 0
PV | 7 | 1 | 0 | 0 | 0 | 0 | 0 | 0 | 0.83571 | 5.6904 | 10.8321 | 14.9679 | 17.6957 | 18.8882 | 18.4104 | 16.1946 | 11.9529 | 7.1025 | 1.7464 | 0 | 0 | 0 | 0 | 0 | 0 | 0
PV | 7 | 2 | 0 | 0 | 0 | 0 | 0 | 0.014516 | 2.1058 | 6.8506 | 11.6806 | 16.1874 | 19.0752 | 20.5965 | 20.0806 | 17.489 | 13.7545 | 9.3106 | 3.8371 | 0.17129 | 0 | 0 | 0 | 0 | 0 | 0
PV | 7 | 3 | 0 | 0 | 0 | 0 | 0 | 0.353 | 4.161 | 9.884 | 15.073 | 18.84 | 21.098 | 21.995 | 21.55 | 19.366 | 15.741 | 10.99 | 5.505 | 0.886 | 0 | 0 | 0 | 0 | 0 | 0
PV | 7 | 4 | 0 | 0 | 0 | 0 | 0 | 0.99871 | 5.2597 | 10.8426 | 15.8197 | 19.4758 | 21.7045 | 22.5019 | 21.7713 | 19.8319 | 16.2687 | 11.6265 | 6.0639 | 1.3432 | 0.048387 | 0 | 0 | 0 | 0 | 0
PV | 7 | 5 | 0 | 0 | 0 | 0 | 0.025 | 1.084 | 5.294 | 10.874 | 15.633 | 19.099 | 21.195 | 22.033 | 21.492 | 19.65 | 16.481 | 12.01 | 6.597 | 1.554 | 0.185 | 0 | 0 | 0 | 0 | 0
PV | 7 | 6 | 0 | 0 | 0 | 0 | 0.0067742 | 0.87871 | 5.0748 | 10.8648 | 15.6939 | 19.1603 | 21.241 | 22.0558 | 21.5274 | 19.7052 | 16.5629 | 12.1355 | 6.7568 | 1.649 | 0.10839 | 0 | 0 | 0 | 0 | 0
PV | 7 | 7 | 0 | 0 | 0 | 0 | 0 | 0.6029 | 4.8977 | 10.9142 | 15.9223 | 19.4971 | 21.6377 | 22.4855 | 21.9281 | 20.0139 | 16.7381 | 12.0706 | 6.4123 | 1.2871 | 0.0019355 | 0 | 0 | 0 | 0 | 0
PV | 7 | 8 | 0 | 0 | 0 | 0 | 0 | 0.105 | 4.235 | 10.807 | 16.288 | 20.136 | 22.368 | 23.218 | 22.596 | 20.549 | 17 | 11.887 | 5.593 | 0.42 | 0 | 0 | 0 | 0 | 0 | 0
PV | 7 | 9 | 0 | 0 | 0 | 0 | 0 | 0 | 1.891 | 8.2306 | 14.5752 | 18.7742 | 21.2545 | 22.0877 | 20.999 | 18.5971 | 14.8606 | 9.7723 | 3.6174 | 0.012581 | 0 | 0 | 0 | 0 | 0 | 0
PV | 7 | 10 | 0 | 0 | 0 | 0 | 0 | 0 | 0.32 | 4.678 | 10.518 | 14.976 | 17.736 | 18.586 | 18.002 | 16.066 | 12.517 | 7.242 | 1.111 | 0 | 0 | 0 | 0 | 0 | 0 | 0
PV | 7 | 11 | 0 | 0 | 0 | 0 | 0 | 0 | 0.0077419 | 4.6229 | 11.249 | 16.0916 | 18.6871 | 19.5174 | 18.8255 | 16.4371 | 11.8539 | 6.0406 | 0.28839 | 0 | 0 | 0 | 0 | 0 | 0 | 0
PV | 8 | 0 | 0 | 0 | 0 | 0 | 0 | 0 | 0.087097 | 4.4903 | 9.4461 | 13.62 | 16.4313 | 17.5635 | 16.9994 | 14.9555 | 10.949 | 5.6013 | 0.59516 | 0 | 0 | 0 | 0 | 0 | 0 | 0
PV | 8 | 1 | 0 | 0 | 0 | 0 | 0 | 0 | 0.83571 | 5.6904 | 10.8321 | 14.9679 | 17.6957 | 18.8882 | 18.4104 | 16.1946 | 11.9529 | 7.1025 | 1.7464 | 0 | 0 | 0 | 0 | 0 | 0 | 0
PV | 8 | 2 | 0 | 0 | 0 | 0 | 0 | 0.014516 | 2.1058 | 6.8506 | 11.6806 | 16.1874 | 19.0752 | 20.5965 | 20.0806 | 17.489 | 13.7545 | 9.3106 | 3.8371 | 0.17129 | 0 | 0 | 0 | 0 | 0 | 0
PV | 8 | 3 | 0 | 0 | 0 | 0 | 0 | 0.353 | 4.161 | 9.884 | 15.073 | 18.84 | 21.098 | 21.995 | 21.55 | 19.366 | 15.741 | 10.99 | 5.505 | 0.886 | 0 | 0 | 0 | 0 | 0 | 0
PV | 8 | 4 | 0 | 0 | 0 | 0 | 0 | 0.99871 | 5.2597 | 10.8426 | 15.8197 | 19.4758 | 21.7045 | 22.5019 | 21.7713 | 19.8319 | 16.2687 | 11.6265 | 6.0639 | 1.3432 | 0.048387 | 0 | 0 | 0 | 0 | 0
PV | 8 | 5 | 0 | 0 | 0 | 0 | 0.025 | 1.084 | 5.294 | 10.874 | 15.633 | 19.099 | 21.195 | 22.033 | 21.492 | 19.65 | 16.481 | 12.01 | 6.597 | 1.554 | 0.185 | 0 | 0 | 0 | 0 | 0
PV | 8 | 6 | 0 | 0 | 0 | 0 | 0.0067742 | 0.87871 | 5.0748 | 10.8648 | 15.6939 | 19.1603 | 21.241 | 22.0558 | 21.5274 | 19.7052 | 16.5629 | 12.1355 | 6.7568 | 1.649 | 0.10839 | 0 | 0 | 0 | 0 | 0
PV | 8 | 7 | 0 | 0 | 0 | 0 | 0 | 0.6029 | 4.8977 | 10.9142 | 15.9223 | 19.4971 | 21.6377 | 22.4855 | 21.9281 | 20.0139 | 16.7381 | 12.0706 | 6.4123 | 1.2871 | 0.0019355 | 0 | 0 | 0 | 0 | 0
PV | 8 | 8 | 0 | 0 | 0 | 0 | 0 | 0.105 | 4.235 | 10.807 | 16.288 | 20.136 | 22.368 | 23.218 | 22.596 | 20.549 | 17 | 11.887 | 5.593 | 0.42 | 0 | 0 | 0 | 0 | 0 | 0
PV | 8 | 9 | 0 | 0 | 0 | 0 | 0 | 0 | 1.891 | 8.2306 | 14.5752 | 18.7742 | 21.2545 | 22.0877 | 20.999 | 18.5971 | 14.8606 | 9.7723 | 3.6174 | 0.012581 | 0 | 0 | 0 | 0 | 0 | 0
PV | 8 | 10 | 0 | 0 | 0 | 0 | 0 | 0 | 0.32 | 4.678 | 10.518 | 14.976 | 17.736 | 18.586 | 18.002 | 16.066 | 12.517 | 7.242 | 1.111 | 0 | 0 | 0 | 0 | 0 | 0 | 0
PV | 8 | 11 | 0 | 0 | 0 | 0 | 0 | 0 | 0.0077419 | 4.6229 | 11.249 | 16.0916 | 18.6871 | 19.5174 | 18.8255 | 16.4371 | 11.8539 | 6.0406 | 0.28839 | 0 | 0 | 0 | 0 | 0 | 0 | 0
PV | 9 | 0 | 0 | 0 | 0 | 0 | 0 | 0 | 0.087097 | 4.4903 | 9.4461 | 13.62 | 16.4313 | 17.5635 | 16.9994 | 14.9555 | 10.949 | 5.6013 | 0.59516 | 0 | 0 | 0 | 0 | 0 | 0 | 0
PV | 9 | 1 | 0 | 0 | 0 | 0 | 0 | 0 | 0.83571 | 5.6904 | 10.8321 | 14.9679 | 17.6957 | 18.8882 | 18.4104 | 16.1946 | 11.9529 | 7.1025 | 1.7464 | 0 | 0 | 0 | 0 | 0 | 0 | 0
PV | 9 | 2 | 0 | 0 | 0 | 0 | 0 | 0.014516 | 2.1058 | 6.8506 | 11.6806 | 16.1874 | 19.0752 | 20.5965 | 20.0806 | 17.489 | 13.7545 | 9.3106 | 3.8371 | 0.17129 | 0 | 0 | 0 | 0 | 0 | 0
PV | 9 | 3 | 0 | 0 | 0 | 0 | 0 | 0.353 | 4.161 | 9.884 | 15.073 | 18.84 | 21.098 | 21.995 | 21.55 | 19.366 | 15.741 | 10.99 | 5.505 | 0.886 | 0 | 0 | 0 | 0 | 0 | 0
PV | 9 | 4 | 0 | 0 | 0 | 0 | 0 | 0.99871 | 5.2597 | 10.8426 | 15.8197 | 19.4758 | 21.7045 | 22.5019 | 21.7713 | 19.8319 | 16.2687 | 11.6265 | 6.0639 | 1.3432 | 0.048387 | 0 | 0 | 0 | 0 | 0
PV | 9 | 5 | 0 | 0 | 0 | 0 | 0.025 | 1.084 | 5.294 | 10.874 | 15.633 | 19.099 | 21.195 | 22.033 | 21.492 | 19.65 | 16.481 | 12.01 | 6.597 | 1.554 | 0.185 | 0 | 0 | 0 | 0 | 0
PV | 9 | 6 | 0 | 0 | 0 | 0 | 0.0067742 | 0.87871 | 5.0748 | 10.8648 | 15.6939 | 19.1603 | 21.241 | 22.0558 | 21.5274 | 19.7052 | 16.5629 | 12.1355 | 6.7568 | 1.649 | 0.10839 | 0 | 0 | 0 | 0 | 0
PV | 9 | 7 | 0 | 0 | 0 | 0 | 0 | 0.6029 | 4.8977 | 10.9142 | 15.9223 | 19.4971 | 21.6377 | 22.4855 | 21.9281 | 20.0139 | 16.7381 | 12.0706 | 6.4123 | 1.2871 | 0.0019355 | 0 | 0 | 0 | 0 | 0
PV | 9 | 8 | 0 | 0 | 0 | 0 | 0 | 0.105 | 4.235 | 10.807 | 16.288 | 20.136 | 22.368 | 23.218 | 22.596 | 20.549 | 17 | 11.887 | 5.593 | 0.42 | 0 | 0 | 0 | 0 | 0 | 0
PV | 9 | 9 | 0 | 0 | 0 | 0 | 0 | 0 | 1.891 | 8.2306 | 14.5752 | 18.7742 | 21.2545 | 22.0877 | 20.999 | 18.5971 | 14.8606 | 9.7723 | 3.6174 | 0.012581 | 0 | 0 | 0 | 0 | 0 | 0
PV | 9 | 10 | 0 | 0 | 0 | 0 | 0 | 0 | 0.32 | 4.678 | 10.518 | 14.976 | 17.736 | 18.586 | 18.002 | 16.066 | 12.517 | 7.242 | 1.111 | 0 | 0 | 0 | 0 | 0 | 0 | 0
PV | 9 | 11 | 0 | 0 | 0 | 0 | 0 | 0 | 0.0077419 | 4.6229 | 11.249 | 16.0916 | 18.6871 | 19.5174 | 18.8255 | 16.4371 | 11.8539 | 6.0406 | 0.28839 | 0 | 0 | 0 | 0 | 0 | 0 | 0
PV | 10 | 0 | 0 | 0 | 0 | 0 | 0 | 0 | 0.087097 | 4.4903 | 9.4461 | 13.62 | 16.4313 | 17.5635 | 16.9994 | 14.9555 | 10.949 | 5.6013 | 0.59516 | 0 | 0 | 0 | 0 | 0 | 0 | 0
PV | 10 | 1 | 0 | 0 | 0 | 0 | 0 | 0 | 0.83571 | 5.6904 | 10.8321 | 14.9679 | 17.6957 | 18.8882 | 18.4104 | 16.1946 | 11.9529 | 7.1025 | 1.7464 | 0 | 0 | 0 | 0 | 0 | 0 | 0
PV | 10 | 2 | 0 | 0 | 0 | 0 | 0 | 0.014516 | 2.1058 | 6.8506 | 11.6806 | 16.1874 | 19.0752 | 20.5965 | 20.0806 | 17.489 | 13.7545 | 9.3106 | 3.8371 | 0.17129 | 0 | 0 | 0 | 0 | 0 | 0
PV | 10 | 3 | 0 | 0 | 0 | 0 | 0 | 0.353 | 4.161 | 9.884 | 15.073 | 18.84 | 21.098 | 21.995 | 21.55 | 19.366 | 15.741 | 10.99 | 5.505 | 0.886 | 0 | 0 | 0 | 0 | 0 | 0
PV | 10 | 4 | 0 | 0 | 0 | 0 | 0 | 0.99871 | 5.2597 | 10.8426 | 15.8197 | 19.4758 | 21.7045 | 22.5019 | 21.7713 | 19.8319 | 16.2687 | 11.6265 | 6.0639 | 1.3432 | 0.048387 | 0 | 0 | 0 | 0 | 0
PV | 10 | 5 | 0 | 0 | 0 | 0 | 0.025 | 1.084 | 5.294 | 10.874 | 15.633 | 19.099 | 21.195 | 22.033 | 21.492 | 19.65 | 16.481 | 12.01 | 6.597 | 1.554 | 0.185 | 0 | 0 | 0 | 0 | 0
PV | 10 | 6 | 0 | 0 | 0 | 0 | 0.0067742 | 0.87871 | 5.0748 | 10.8648 | 15.6939 | 19.1603 | 21.241 | 22.0558 | 21.5274 | 19.7052 | 16.5629 | 12.1355 | 6.7568 | 1.649 | 0.10839 | 0 | 0 | 0 | 0 | 0
PV | 10 | 7 | 0 | 0 | 0 | 0 | 0 | 0.6029 | 4.8977 | 10.9142 | 15.9223 | 19.4971 | 21.6377 | 22.4855 | 21.9281 | 20.0139 | 16.7381 | 12.0706 | 6.4123 | 1.2871 | 0.0019355 | 0 | 0 | 0 | 0 | 0
PV | 10 | 8 | 0 | 0 | 0 | 0 | 0 | 0.105 | 4.235 | 10.807 | 16.288 | 20.136 | 22.368 | 23.218 | 22.596 | 20.549 | 17 | 11.887 | 5.593 | 0.42 | 0 | 0 | 0 | 0 | 0 | 0
PV | 10 | 9 | 0 | 0 | 0 | 0 | 0 | 0 | 1.891 | 8.2306 | 14.5752 | 18.7742 | 21.2545 | 22.0877 | 20.999 | 18.5971 | 14.8606 | 9.7723 | 3.6174 | 0.012581 | 0 | 0 | 0 | 0 | 0 | 0
PV | 10 | 10 | 0 | 0 | 0 | 0 | 0 | 0 | 0.32 | 4.678 | 10.518 | 14.976 | 17.736 | 18.586 | 18.002 | 16.066 | 12.517 | 7.242 | 1.111 | 0 | 0 | 0 | 0 | 0 | 0 | 0
PV | 10 | 11 | 0 | 0 | 0 | 0 | 0 | 0 | 0.0077419 | 4.6229 | 11.249 | 16.0916 | 18.6871 | 19.5174 | 18.8255 | 16.4371 | 11.8539 | 6.0406 | 0.28839 | 0 | 0 | 0 | 0 | 0 | 0 | 0
PV | 11 | 0 | 0 | 0 | 0 | 0 | 0 | 0 | 0.087097 | 4.4903 | 9.4461 | 13.62 | 16.4313 | 17.5635 | 16.9994 | 14.9555 | 10.949 | 5.6013 | 0.59516 | 0 | 0 | 0 | 0 | 0 | 0 | 0
PV | 11 | 1 | 0 | 0 | 0 | 0 | 0 | 0 | 0.83571 | 5.6904 | 10.8321 | 14.9679 | 17.6957 | 18.8882 | 18.4104 | 16.1946 | 11.9529 | 7.1025 | 1.7464 | 0 | 0 | 0 | 0 | 0 | 0 | 0
PV | 11 | 2 | 0 | 0 | 0 | 0 | 0 | 0.014516 | 2.1058 | 6.8506 | 11.6806 | 16.1874 | 19.0752 | 20.5965 | 20.0806 | 17.489 | 13.7545 | 9.3106 | 3.8371 | 0.17129 | 0 | 0 | 0 | 0 | 0 | 0
PV | 11 | 3 | 0 | 0 | 0 | 0 | 0 | 0.353 | 4.161 | 9.884 | 15.073 | 18.84 | 21.098 | 21.995 | 21.55 | 19.366 | 15.741 | 10.99 | 5.505 | 0.886 | 0 | 0 | 0 | 0 | 0 | 0
PV | 11 | 4 | 0 | 0 | 0 | 0 | 0 | 0.99871 | 5.2597 | 10.8426 | 15.8197 | 19.4758 | 21.7045 | 22.5019 | 21.7713 | 19.8319 | 16.2687 | 11.6265 | 6.0639 | 1.3432 | 0.048387 | 0 | 0 | 0 | 0 | 0
PV | 11 | 5 | 0 | 0 | 0 | 0 | 0.025 | 1.084 | 5.294 | 10.874 | 15.633 | 19.099 | 21.195 | 22.033 | 21.492 | 19.65 | 16.481 | 12.01 | 6.597 | 1.554 | 0.185 | 0 | 0 | 0 | 0 | 0
PV | 11 | 6 | 0 | 0 | 0 | 0 | 0.0067742 | 0.87871 | 5.0748 | 10.8648 | 15.6939 | 19.1603 | 21.241 | 22.0558 | 21.5274 | 19.7052 | 16.5629 | 12.1355 | 6.7568 | 1.649 | 0.10839 | 0 | 0 | 0 | 0 | 0
PV | 11 | 7 | 0 | 0 | 0 | 0 | 0 | 0.6029 | 4.8977 | 10.9142 | 15.9223 | 19.4971 | 21.6377 | 22.4855 | 21.9281 | 20.0139 | 16.7381 | 12.0706 | 6.4123 | 1.2871 | 0.0019355 | 0 | 0 | 0 | 0 | 0
PV | 11 | 8 | 0 | 0 | 0 | 0 | 0 | 0.105 | 4.235 | 10.807 | 16.288 | 20.136 | 22.368 | 23.218 | 22.596 | 20.549 | 17 | 11.887 | 5.593 | 0.42 | 0 | 0 | 0 | 0 | 0 | 0
PV | 11 | 9 | 0 | 0 | 0 | 0 | 0 | 0 | 1.891 | 8.2306 | 14.5752 | 18.7742 | 21.2545 | 22.0877 | 20.999 | 18.5971 | 14.8606 | 9.7723 | 3.6174 | 0.012581 | 0 | 0 | 0 | 0 | 0 | 0
PV | 11 | 10 | 0 | 0 | 0 | 0 | 0 | 0 | 0.32 | 4.678 | 10.518 | 14.976 | 17.736 | 18.586 | 18.002 | 16.066 | 12.517 | 7.242 | 1.111 | 0 | 0 | 0 | 0 | 0 | 0 | 0
PV | 11 | 11 | 0 | 0 | 0 | 0 | 0 | 0 | 0.0077419 | 4.6229 | 11.249 | 16.0916 | 18.6871 | 19.5174 | 18.8255 | 16.4371 | 11.8539 | 6.0406 | 0.28839 | 0 | 0 | 0 | 0 | 0 | 0 | 0
PV | 12 | 0 | 0 | 0 | 0 | 0 | 0 | 0 | 0.087097 | 4.4903 | 9.4461 | 13.62 | 16.4313 | 17.5635 | 16.9994 | 14.9555 | 10.949 | 5.6013 | 0.59516 | 0 | 0 | 0 | 0 | 0 | 0 | 0
PV | 12 | 1 | 0 | 0 | 0 | 0 | 0 | 0 | 0.83571 | 5.6904 | 10.8321 | 14.9679 | 17.6957 | 18.8882 | 18.4104 | 16.1946 | 11.9529 | 7.1025 | 1.7464 | 0 | 0 | 0 | 0 | 0 | 0 | 0
PV | 12 | 2 | 0 | 0 | 0 | 0 | 0 | 0.014516 | 2.1058 | 6.8506 | 11.6806 | 16.1874 | 19.0752 | 20.5965 | 20.0806 | 17.489 | 13.7545 | 9.3106 | 3.8371 | 0.17129 | 0 | 0 | 0 | 0 | 0 | 0
PV | 12 | 3 | 0 | 0 | 0 | 0 | 0 | 0.353 | 4.161 | 9.884 | 15.073 | 18.84 | 21.098 | 21.995 | 21.55 | 19.366 | 15.741 | 10.99 | 5.505 | 0.886 | 0 | 0 | 0 | 0 | 0 | 0
PV | 12 | 4 | 0 | 0 | 0 | 0 | 0 | 0.99871 | 5.2597 | 10.8426 | 15.8197 | 19.4758 | 21.7045 | 22.5019 | 21.7713 | 19.8319 | 16.2687 | 11.6265 | 6.0639 | 1.3432 | 0.048387 | 0 | 0 | 0 | 0 | 0
PV | 12 | 5 | 0 | 0 | 0 | 0 | 0.025 | 1.084 | 5.294 | 10.874 | 15.633 | 19.099 | 21.195 | 22.033 | 21.492 | 19.65 | 16.481 | 12.01 | 6.597 | 1.554 | 0.185 | 0 | 0 | 0 | 0 | 0
PV | 12 | 6 | 0 | 0 | 0 | 0 | 0.0067742 | 0.87871 | 5.0748 | 10.8648 | 15.6939 | 19.1603 | 21.241 | 22.0558 | 21.5274 | 19.7052 | 16.5629 | 12.1355 | 6.7568 | 1.649 | 0.10839 | 0 | 0 | 0 | 0 | 0
PV | 12 | 7 | 0 | 0 | 0 | 0 | 0 | 0.6029 | 4.8977 | 10.9142 | 15.9223 | 19.4971 | 21.6377 | 22.4855 | 21.9281 | 20.0139 | 16.7381 | 12.0706 | 6.4123 | 1.2871 | 0.0019355 | 0 | 0 | 0 | 0 | 0
PV | 12 | 8 | 0 | 0 | 0 | 0 | 0 | 0.105 | 4.235 | 10.807 | 16.288 | 20.136 | 22.368 | 23.218 | 22.596 | 20.549 | 17 | 11.887 | 5.593 | 0.42 | 0 | 0 | 0 | 0 | 0 | 0
PV | 12 | 9 | 0 | 0 | 0 | 0 | 0 | 0 | 1.891 | 8.2306 | 14.5752 | 18.7742 | 21.2545 | 22.0877 | 20.999 | 18.5971 | 14.8606 | 9.7723 | 3.6174 | 0.012581 | 0 | 0 | 0 | 0 | 0 | 0
PV | 12 | 10 | 0 | 0 | 0 | 0 | 0 | 0 | 0.32 | 4.678 | 10.518 | 14.976 | 17.736 | 18.586 | 18.002 | 16.066 | 12.517 | 7.242 | 1.111 | 0 | 0 | 0 | 0 | 0 | 0 | 0
PV | 12 | 11 | 0 | 0 | 0 | 0 | 0 | 0 | 0.0077419 | 4.6229 | 11.249 | 16.0916 | 18.6871 | 19.5174 | 18.8255 | 16.4371 | 11.8539 | 6.0406 | 0.28839 | 0 | 0 | 0 | 0 | 0 | 0 | 0
PV | 13 | 0 | 0 | 0 | 0 | 0 | 0 | 0 | 0.087097 | 4.4903 | 9.4461 | 13.62 | 16.4313 | 17.5635 | 16.9994 | 14.9555 | 10.949 | 5.6013 | 0.59516 | 0 | 0 | 0 | 0 | 0 | 0 | 0
PV | 13 | 1 | 0 | 0 | 0 | 0 | 0 | 0 | 0.83571 | 5.6904 | 10.8321 | 14.9679 | 17.6957 | 18.8882 | 18.4104 | 16.1946 | 11.9529 | 7.1025 | 1.7464 | 0 | 0 | 0 | 0 | 0 | 0 | 0
PV | 13 | 2 | 0 | 0 | 0 | 0 | 0 | 0.014516 | 2.1058 | 6.8506 | 11.6806 | 16.1874 | 19.0752 | 20.5965 | 20.0806 | 17.489 | 13.7545 | 9.3106 | 3.8371 | 0.17129 | 0 | 0 | 0 | 0 | 0 | 0
PV | 13 | 3 | 0 | 0 | 0 | 0 | 0 | 0.353 | 4.161 | 9.884 | 15.073 | 18.84 | 21.098 | 21.995 | 21.55 | 19.366 | 15.741 | 10.99 | 5.505 | 0.886 | 0 | 0 | 0 | 0 | 0 | 0
PV | 13 | 4 | 0 | 0 | 0 | 0 | 0 | 0.99871 | 5.2597 | 10.8426 | 15.8197 | 19.4758 | 21.7045 | 22.5019 | 21.7713 | 19.8319 | 16.2687 | 11.6265 | 6.0639 | 1.3432 | 0.048387 | 0 | 0 | 0 | 0 | 0
PV | 13 | 5 | 0 | 0 | 0 | 0 | 0.025 | 1.084 | 5.294 | 10.874 | 15.633 | 19.099 | 21.195 | 22.033 | 21.492 | 19.65 | 16.481 | 12.01 | 6.597 | 1.554 | 0.185 | 0 | 0 | 0 | 0 | 0
PV | 13 | 6 | 0 | 0 | 0 | 0 | 0.0067742 | 0.87871 | 5.0748 | 10.8648 | 15.6939 | 19.1603 | 21.241 | 22.0558 | 21.5274 | 19.7052 | 16.5629 | 12.1355 | 6.7568 | 1.649 | 0.10839 | 0 | 0 | 0 | 0 | 0
PV | 13 | 7 | 0 | 0 | 0 | 0 | 0 | 0.6029 | 4.8977 | 10.9142 | 15.9223 | 19.4971 | 21.6377 | 22.4855 | 21.9281 | 20.0139 | 16.7381 | 12.0706 | 6.4123 | 1.2871 | 0.0019355 | 0 | 0 | 0 | 0 | 0
PV | 13 | 8 | 0 | 0 | 0 | 0 | 0 | 0.105 | 4.235 | 10.807 | 16.288 | 20.136 | 22.368 | 23.218 | 22.596 | 20.549 | 17 | 11.887 | 5.593 | 0.42 | 0 | 0 | 0 | 0 | 0 | 0
PV | 13 | 9 | 0 | 0 | 0 | 0 | 0 | 0 | 1.891 | 8.2306 | 14.5752 | 18.7742 | 21.2545 | 22.0877 | 20.999 | 18.5971 | 14.8606 | 9.7723 | 3.6174 | 0.012581 | 0 | 0 | 0 | 0 | 0 | 0
PV | 13 | 10 | 0 | 0 | 0 | 0 | 0 | 0 | 0.32 | 4.678 | 10.518 | 14.976 | 17.736 | 18.586 | 18.002 | 16.066 | 12.517 | 7.242 | 1.111 | 0 | 0 | 0 | 0 | 0 | 0 | 0
PV | 13 | 11 | 0 | 0 | 0 | 0 | 0 | 0 | 0.0077419 | 4.6229 | 11.249 | 16.0916 | 18.6871 | 19.5174 | 18.8255 | 16.4371 | 11.8539 | 6.0406 | 0.28839 | 0 | 0 | 0 | 0 | 0 | 0 | 0
PV | 14 | 0 | 0 | 0 | 0 | 0 | 0 | 0 | 0.087097 | 4.4903 | 9.4461 | 13.62 | 16.4313 | 17.5635 | 16.9994 | 14.9555 | 10.949 | 5.6013 | 0.59516 | 0 | 0 | 0 | 0 | 0 | 0 | 0
PV | 14 | 1 | 0 | 0 | 0 | 0 | 0 | 0 | 0.83571 | 5.6904 | 10.8321 | 14.9679 | 17.6957 | 18.8882 | 18.4104 | 16.1946 | 11.9529 | 7.1025 | 1.7464 | 0 | 0 | 0 | 0 | 0 | 0 | 0
PV | 14 | 2 | 0 | 0 | 0 | 0 | 0 | 0.014516 | 2.1058 | 6.8506 | 11.6806 | 16.1874 | 19.0752 | 20.5965 | 20.0806 | 17.489 | 13.7545 | 9.3106 | 3.8371 | 0.17129 | 0 | 0 | 0 | 0 | 0 | 0
PV | 14 | 3 | 0 | 0 | 0 | 0 | 0 | 0.353 | 4.161 | 9.884 | 15.073 | 18.84 | 21.098 | 21.995 | 21.55 | 19.366 | 15.741 | 10.99 | 5.505 | 0.886 | 0 | 0 | 0 | 0 | 0 | 0
PV | 14 | 4 | 0 | 0 | 0 | 0 | 0 | 0.99871 | 5.2597 | 10.8426 | 15.8197 | 19.4758 | 21.7045 | 22.5019 | 21.7713 | 19.8319 | 16.2687 | 11.6265 | 6.0639 | 1.3432 | 0.048387 | 0 | 0 | 0 | 0 | 0
PV | 14 | 5 | 0 | 0 | 0 | 0 | 0.025 | 1.084 | 5.294 | 10.874 | 15.633 | 19.099 | 21.195 | 22.033 | 21.492 | 19.65 | 16.481 | 12.01 | 6.597 | 1.554 | 0.185 | 0 | 0 | 0 | 0 | 0
PV | 14 | 6 | 0 | 0 | 0 | 0 | 0.0067742 | 0.87871 | 5.0748 | 10.8648 | 15.6939 | 19.1603 | 21.241 | 22.0558 | 21.5274 | 19.7052 | 16.5629 | 12.1355 | 6.7568 | 1.649 | 0.10839 | 0 | 0 | 0 | 0 | 0
PV | 14 | 7 | 0 | 0 | 0 | 0 | 0 | 0.6029 | 4.8977 | 10.9142 | 15.9223 | 19.4971 | 21.6377 | 22.4855 | 21.9281 | 20.0139 | 16.7381 | 12.0706 | 6.4123 | 1.2871 | 0.0019355 | 0 | 0 | 0 | 0 | 0
PV | 14 | 8 | 0 | 0 | 0 | 0 | 0 | 0.105 | 4.235 | 10.807 | 16.288 | 20.136 | 22.368 | 23.218 | 22.596 | 20.549 | 17 | 11.887 | 5.593 | 0.42 | 0 | 0 | 0 | 0 | 0 | 0
PV | 14 | 9 | 0 | 0 | 0 | 0 | 0 | 0 | 1.891 | 8.2306 | 14.5752 | 18.7742 | 21.2545 | 22.0877 | 20.999 | 18.5971 | 14.8606 | 9.7723 | 3.6174 | 0.012581 | 0 | 0 | 0 | 0 | 0 | 0
PV | 14 | 10 | 0 | 0 | 0 | 0 | 0 | 0 | 0.32 | 4.678 | 10.518 | 14.976 | 17.736 | 18.586 | 18.002 | 16.066 | 12.517 | 7.242 | 1.111 | 0 | 0 | 0 | 0 | 0 | 0 | 0
PV | 14 | 11 | 0 | 0 | 0 | 0 | 0 | 0 | 0.0077419 | 4.6229 | 11.249 | 16.0916 | 18.6871 | 19.5174 | 18.8255 | 16.4371 | 11.8539 | 6.0406 | 0.28839 | 0 | 0 | 0 | 0 | 0 | 0 | 0
PV | 15 | 0 | 0 | 0 | 0 | 0 | 0 | 0 | 0.087097 | 4.4903 | 9.4461 | 13.62 | 16.4313 | 17.5635 | 16.9994 | 14.9555 | 10.949 | 5.6013 | 0.59516 | 0 | 0 | 0 | 0 | 0 | 0 | 0
PV | 15 | 1 | 0 | 0 | 0 | 0 | 0 | 0 | 0.83571 | 5.6904 | 10.8321 | 14.9679 | 17.6957 | 18.8882 | 18.4104 | 16.1946 | 11.9529 | 7.1025 | 1.7464 | 0 | 0 | 0 | 0 | 0 | 0 | 0
PV | 15 | 2 | 0 | 0 | 0 | 0 | 0 | 0.014516 | 2.1058 | 6.8506 | 11.6806 | 16.1874 | 19.0752 | 20.5965 | 20.0806 | 17.489 | 13.7545 | 9.3106 | 3.8371 | 0.17129 | 0 | 0 | 0 | 0 | 0 | 0
PV | 15 | 3 | 0 | 0 | 0 | 0 | 0 | 0.353 | 4.161 | 9.884 | 15.073 | 18.84 | 21.098 | 21.995 | 21.55 | 19.366 | 15.741 | 10.99 | 5.505 | 0.886 | 0 | 0 | 0 | 0 | 0 | 0
PV | 15 | 4 | 0 | 0 | 0 | 0 | 0 | 0.99871 | 5.2597 | 10.8426 | 15.8197 | 19.4758 | 21.7045 | 22.5019 | 21.7713 | 19.8319 | 16.2687 | 11.6265 | 6.0639 | 1.3432 | 0.048387 | 0 | 0 | 0 | 0 | 0
PV | 15 | 5 | 0 | 0 | 0 | 0 | 0.025 | 1.084 | 5.294 | 10.874 | 15.633 | 19.099 | 21.195 | 22.033 | 21.492 | 19.65 | 16.481 | 12.01 | 6.597 | 1.554 | 0.185 | 0 | 0 | 0 | 0 | 0
PV | 15 | 6 | 0 | 0 | 0 | 0 | 0.0067742 | 0.87871 | 5.0748 | 10.8648 | 15.6939 | 19.1603 | 21.241 | 22.0558 | 21.5274 | 19.7052 | 16.5629 | 12.1355 | 6.7568 | 1.649 | 0.10839 | 0 | 0 | 0 | 0 | 0
PV | 15 | 7 | 0 | 0 | 0 | 0 | 0 | 0.6029 | 4.8977 | 10.9142 | 15.9223 | 19.4971 | 21.6377 | 22.4855 | 21.9281 | 20.0139 | 16.7381 | 12.0706 | 6.4123 | 1.2871 | 0.0019355 | 0 | 0 | 0 | 0 | 0
PV | 15 | 8 | 0 | 0 | 0 | 0 | 0 | 0.105 | 4.235 | 10.807 | 16.288 | 20.136 | 22.368 | 23.218 | 22.596 | 20.549 | 17 | 11.887 | 5.593 | 0.42 | 0 | 0 | 0 | 0 | 0 | 0
PV | 15 | 9 | 0 | 0 | 0 | 0 | 0 | 0 | 1.891 | 8.2306 | 14.5752 | 18.7742 | 21.2545 | 22.0877 | 20.999 | 18.5971 | 14.8606 | 9.7723 | 3.6174 | 0.012581 | 0 | 0 | 0 | 0 | 0 | 0
PV | 15 | 10 | 0 | 0 | 0 | 0 | 0 | 0 | 0.32 | 4.678 | 10.518 | 14.976 | 17.736 | 18.586 | 18.002 | 16.066 | 12.517 | 7.242 | 1.111 | 0 | 0 | 0 | 0 | 0 | 0 | 0
PV | 15 | 11 | 0 | 0 | 0 | 0 | 0 | 0 | 0.0077419 | 4.6229 | 11.249 | 16.0916 | 18.6871 | 19.5174 | 18.8255 | 16.4371 | 11.8539 | 6.0406 | 0.28839 | 0 | 0 | 0 | 0 | 0 | 0 | 0
PV | 16 | 0 | 0 | 0 | 0 | 0 | 0 | 0 | 0.087097 | 4.4903 | 9.4461 | 13.62 | 16.4313 | 17.5635 | 16.9994 | 14.9555 | 10.949 | 5.6013 | 0.59516 | 0 | 0 | 0 | 0 | 0 | 0 | 0
PV | 16 | 1 | 0 | 0 | 0 | 0 | 0 | 0 | 0.83571 | 5.6904 | 10.8321 | 14.9679 | 17.6957 | 18.8882 | 18.4104 | 16.1946 | 11.9529 | 7.1025 | 1.7464 | 0 | 0 | 0 | 0 | 0 | 0 | 0
PV | 16 | 2 | 0 | 0 | 0 | 0 | 0 | 0.014516 | 2.1058 | 6.8506 | 11.6806 | 16.1874 | 19.0752 | 20.5965 | 20.0806 | 17.489 | 13.7545 | 9.3106 | 3.8371 | 0.17129 | 0 | 0 | 0 | 0 | 0 | 0
PV | 16 | 3 | 0 | 0 | 0 | 0 | 0 | 0.353 | 4.161 | 9.884 | 15.073 | 18.84 | 21.098 | 21.995 | 21.55 | 19.366 | 15.741 | 10.99 | 5.505 | 0.886 | 0 | 0 | 0 | 0 | 0 | 0
PV | 16 | 4 | 0 | 0 | 0 | 0 | 0 | 0.99871 | 5.2597 | 10.8426 | 15.8197 | 19.4758 | 21.7045 | 22.5019 | 21.7713 | 19.8319 | 16.2687 | 11.6265 | 6.0639 | 1.3432 | 0.048387 | 0 | 0 | 0 | 0 | 0
PV | 16 | 5 | 0 | 0 | 0 | 0 | 0.025 | 1.084 | 5.294 | 10.874 | 15.633 | 19.099 | 21.195 | 22.033 | 21.492 | 19.65 | 16.481 | 12.01 | 6.597 | 1.554 | 0.185 | 0 | 0 | 0 | 0 | 0
PV | 16 | 6 | 0 | 0 | 0 | 0 | 0.0067742 | 0.87871 | 5.0748 | 10.8648 | 15.6939 | 19.1603 | 21.241 | 22.0558 | 21.5274 | 19.7052 | 16.5629 | 12.1355 | 6.7568 | 1.649 | 0.10839 | 0 | 0 | 0 | 0 | 0
PV | 16 | 7 | 0 | 0 | 0 | 0 | 0 | 0.6029 | 4.8977 | 10.9142 | 15.9223 | 19.4971 | 21.6377 | 22.4855 | 21.9281 | 20.0139 | 16.7381 | 12.0706 | 6.4123 | 1.2871 | 0.0019355 | 0 | 0 | 0 | 0 | 0
PV | 16 | 8 | 0 | 0 | 0 | 0 | 0 | 0.105 | 4.235 | 10.807 | 16.288 | 20.136 | 22.368 | 23.218 | 22.596 | 20.549 | 17 | 11.887 | 5.593 | 0.42 | 0 | 0 | 0 | 0 | 0 | 0
PV | 16 | 9 | 0 | 0 | 0 | 0 | 0 | 0 | 1.891 | 8.2306 | 14.5752 | 18.7742 | 21.2545 | 22.0877 | 20.999 | 18.5971 | 14.8606 | 9.7723 | 3.6174 | 0.012581 | 0 | 0 | 0 | 0 | 0 | 0
PV | 16 | 10 | 0 | 0 | 0 | 0 | 0 | 0 | 0.32 | 4.678 | 10.518 | 14.976 | 17.736 | 18.586 | 18.002 | 16.066 | 12.517 | 7.242 | 1.111 | 0 | 0 | 0 | 0 | 0 | 0 | 0
PV | 16 | 11 | 0 | 0 | 0 | 0 | 0 | 0 | 0.0077419 | 4.6229 | 11.249 | 16.0916 | 18.6871 | 19.5174 | 18.8255 | 16.4371 | 11.8539 | 6.0406 | 0.28839 | 0 | 0 | 0 | 0 | 0 | 0 | 0
PV | 17 | 0 | 0 | 0 | 0 | 0 | 0 | 0 | 0.087097 | 4.4903 | 9.4461 | 13.62 | 16.4313 | 17.5635 | 16.9994 | 14.9555 | 10.949 | 5.6013 | 0.59516 | 0 | 0 | 0 | 0 | 0 | 0 | 0
PV | 17 | 1 | 0 | 0 | 0 | 0 | 0 | 0 | 0.83571 | 5.6904 | 10.8321 | 14.9679 | 17.6957 | 18.8882 | 18.4104 | 16.1946 | 11.9529 | 7.1025 | 1.7464 | 0 | 0 | 0 | 0 | 0 | 0 | 0
PV | 17 | 2 | 0 | 0 | 0 | 0 | 0 | 0.014516 | 2.1058 | 6.8506 | 11.6806 | 16.1874 | 19.0752 | 20.5965 | 20.0806 | 17.489 | 13.7545 | 9.3106 | 3.8371 | 0.17129 | 0 | 0 | 0 | 0 | 0 | 0
PV | 17 | 3 | 0 | 0 | 0 | 0 | 0 | 0.353 | 4.161 | 9.884 | 15.073 | 18.84 | 21.098 | 21.995 | 21.55 | 19.366 | 15.741 | 10.99 | 5.505 | 0.886 | 0 | 0 | 0 | 0 | 0 | 0
PV | 17 | 4 | 0 | 0 | 0 | 0 | 0 | 0.99871 | 5.2597 | 10.8426 | 15.8197 | 19.4758 | 21.7045 | 22.5019 | 21.7713 | 19.8319 | 16.2687 | 11.6265 | 6.0639 | 1.3432 | 0.048387 | 0 | 0 | 0 | 0 | 0
PV | 17 | 5 | 0 | 0 | 0 | 0 | 0.025 | 1.084 | 5.294 | 10.874 | 15.633 | 19.099 | 21.195 | 22.033 | 21.492 | 19.65 | 16.481 | 12.01 | 6.597 | 1.554 | 0.185 | 0 | 0 | 0 | 0 | 0
PV | 17 | 6 | 0 | 0 | 0 | 0 | 0.0067742 | 0.87871 | 5.0748 | 10.8648 | 15.6939 | 19.1603 | 21.241 | 22.0558 | 21.5274 | 19.7052 | 16.5629 | 12.1355 | 6.7568 | 1.649 | 0.10839 | 0 | 0 | 0 | 0 | 0
PV | 17 | 7 | 0 | 0 | 0 | 0 | 0 | 0.6029 | 4.8977 | 10.9142 | 15.9223 | 19.4971 | 21.6377 | 22.4855 | 21.9281 | 20.0139 | 16.7381 | 12.0706 | 6.4123 | 1.2871 | 0.0019355 | 0 | 0 | 0 | 0 | 0
PV | 17 | 8 | 0 | 0 | 0 | 0 | 0 | 0.105 | 4.235 | 10.807 | 16.288 | 20.136 | 22.368 | 23.218 | 22.596 | 20.549 | 17 | 11.887 | 5.593 | 0.42 | 0 | 0 | 0 | 0 | 0 | 0
PV | 17 | 9 | 0 | 0 | 0 | 0 | 0 | 0 | 1.891 | 8.2306 | 14.5752 | 18.7742 | 21.2545 | 22.0877 | 20.999 | 18.5971 | 14.8606 | 9.7723 | 3.6174 | 0.012581 | 0 | 0 | 0 | 0 | 0 | 0
PV | 17 | 10 | 0 | 0 | 0 | 0 | 0 | 0 | 0.32 | 4.678 | 10.518 | 14.976 | 17.736 | 18.586 | 18.002 | 16.066 | 12.517 | 7.242 | 1.111 | 0 | 0 | 0 | 0 | 0 | 0 | 0
PV | 17 | 11 | 0 | 0 | 0 | 0 | 0 | 0 | 0.0077419 | 4.6229 | 11.249 | 16.0916 | 18.6871 | 19.5174 | 18.8255 | 16.4371 | 11.8539 | 6.0406 | 0.28839 | 0 | 0 | 0 | 0 | 0 | 0 | 0
PV | 18 | 0 | 0 | 0 | 0 | 0 | 0 | 0 | 0.087097 | 4.4903 | 9.4461 | 13.62 | 16.4313 | 17.5635 | 16.9994 | 14.9555 | 10.949 | 5.6013 | 0.59516 | 0 | 0 | 0 | 0 | 0 | 0 | 0
PV | 18 | 1 | 0 | 0 | 0 | 0 | 0 | 0 | 0.83571 | 5.6904 | 10.8321 | 14.9679 | 17.6957 | 18.8882 | 18.4104 | 16.1946 | 11.9529 | 7.1025 | 1.7464 | 0 | 0 | 0 | 0 | 0 | 0 | 0
PV | 18 | 2 | 0 | 0 | 0 | 0 | 0 | 0.014516 | 2.1058 | 6.8506 | 11.6806 | 16.1874 | 19.0752 | 20.5965 | 20.0806 | 17.489 | 13.7545 | 9.3106 | 3.8371 | 0.17129 | 0 | 0 | 0 | 0 | 0 | 0
PV | 18 | 3 | 0 | 0 | 0 | 0 | 0 | 0.353 | 4.161 | 9.884 | 15.073 | 18.84 | 21.098 | 21.995 | 21.55 | 19.366 | 15.741 | 10.99 | 5.505 | 0.886 | 0 | 0 | 0 | 0 | 0 | 0
PV | 18 | 4 | 0 | 0 | 0 | 0 | 0 | 0.99871 | 5.2597 | 10.8426 | 15.8197 | 19.4758 | 21.7045 | 22.5019 | 21.7713 | 19.8319 | 16.2687 | 11.6265 | 6.0639 | 1.3432 | 0.048387 | 0 | 0 | 0 | 0 | 0
PV | 18 | 5 | 0 | 0 | 0 | 0 | 0.025 | 1.084 | 5.294 | 10.874 | 15.633 | 19.099 | 21.195 | 22.033 | 21.492 | 19.65 | 16.481 | 12.01 | 6.597 | 1.554 | 0.185 | 0 | 0 | 0 | 0 | 0
PV | 18 | 6 | 0 | 0 | 0 | 0 | 0.0067742 | 0.87871 | 5.0748 | 10.8648 | 15.6939 | 19.1603 | 21.241 | 22.0558 | 21.5274 | 19.7052 | 16.5629 | 12.1355 | 6.7568 | 1.649 | 0.10839 | 0 | 0 | 0 | 0 | 0
PV | 18 | 7 | 0 | 0 | 0 | 0 | 0 | 0.6029 | 4.8977 | 10.9142 | 15.9223 | 19.4971 | 21.6377 | 22.4855 | 21.9281 | 20.0139 | 16.7381 | 12.0706 | 6.4123 | 1.2871 | 0.0019355 | 0 | 0 | 0 | 0 | 0
PV | 18 | 8 | 0 | 0 | 0 | 0 | 0 | 0.105 | 4.235 | 10.807 | 16.288 | 20.136 | 22.368 | 23.218 | 22.596 | 20.549 | 17 | 11.887 | 5.593 | 0.42 | 0 | 0 | 0 | 0 | 0 | 0
PV | 18 | 9 | 0 | 0 | 0 | 0 | 0 | 0 | 1.891 | 8.2306 | 14.5752 | 18.7742 | 21.2545 | 22.0877 | 20.999 | 18.5971 | 14.8606 | 9.7723 | 3.6174 | 0.012581 | 0 | 0 | 0 | 0 | 0 | 0
PV | 18 | 10 | 0 | 0 | 0 | 0 | 0 | 0 | 0.32 | 4.678 | 10.518 | 14.976 | 17.736 | 18.586 | 18.002 | 16.066 | 12.517 | 7.242 | 1.111 | 0 | 0 | 0 | 0 | 0 | 0 | 0
PV | 18 | 11 | 0 | 0 | 0 | 0 | 0 | 0 | 0.0077419 | 4.6229 | 11.249 | 16.0916 | 18.6871 | 19.5174 | 18.8255 | 16.4371 | 11.8539 | 6.0406 | 0.28839 | 0 | 0 | 0 | 0 | 0 | 0 | 0
PV | 19 | 0 | 0 | 0 | 0 | 0 | 0 | 0 | 0.087097 | 4.4903 | 9.4461 | 13.62 | 16.4313 | 17.5635 | 16.9994 | 14.9555 | 10.949 | 5.6013 | 0.59516 | 0 | 0 | 0 | 0 | 0 | 0 | 0
PV | 19 | 1 | 0 | 0 | 0 | 0 | 0 | 0 | 0.83571 | 5.6904 | 10.8321 | 14.9679 | 17.6957 | 18.8882 | 18.4104 | 16.1946 | 11.9529 | 7.1025 | 1.7464 | 0 | 0 | 0 | 0 | 0 | 0 | 0
PV | 19 | 2 | 0 | 0 | 0 | 0 | 0 | 0.014516 | 2.1058 | 6.8506 | 11.6806 | 16.1874 | 19.0752 | 20.5965 | 20.0806 | 17.489 | 13.7545 | 9.3106 | 3.8371 | 0.17129 | 0 | 0 | 0 | 0 | 0 | 0
PV | 19 | 3 | 0 | 0 | 0 | 0 | 0 | 0.353 | 4.161 | 9.884 | 15.073 | 18.84 | 21.098 | 21.995 | 21.55 | 19.366 | 15.741 | 10.99 | 5.505 | 0.886 | 0 | 0 | 0 | 0 | 0 | 0
PV | 19 | 4 | 0 | 0 | 0 | 0 | 0 | 0.99871 | 5.2597 | 10.8426 | 15.8197 | 19.4758 | 21.7045 | 22.5019 | 21.7713 | 19.8319 | 16.2687 | 11.6265 | 6.0639 | 1.3432 | 0.048387 | 0 | 0 | 0 | 0 | 0
PV | 19 | 5 | 0 | 0 | 0 | 0 | 0.025 | 1.084 | 5.294 | 10.874 | 15.633 | 19.099 | 21.195 | 22.033 | 21.492 | 19.65 | 16.481 | 12.01 | 6.597 | 1.554 | 0.185 | 0 | 0 | 0 | 0 | 0
PV | 19 | 6 | 0 | 0 | 0 | 0 | 0.0067742 | 0.87871 | 5.0748 | 10.8648 | 15.6939 | 19.1603 | 21.241 | 22.0558 | 21.5274 | 19.7052 | 16.5629 | 12.1355 | 6.7568 | 1.649 | 0.10839 | 0 | 0 | 0 | 0 | 0
PV | 19 | 7 | 0 | 0 | 0 | 0 | 0 | 0.6029 | 4.8977 | 10.9142 | 15.9223 | 19.4971 | 21.6377 | 22.4855 | 21.9281 | 20.0139 | 16.7381 | 12.0706 | 6.4123 | 1.2871 | 0.0019355 | 0 | 0 | 0 | 0 | 0
PV | 19 | 8 | 0 | 0 | 0 | 0 | 0 | 0.105 | 4.235 | 10.807 | 16.288 | 20.136 | 22.368 | 23.218 | 22.596 | 20.549 | 17 | 11.887 | 5.593 | 0.42 | 0 | 0 | 0 | 0 | 0 | 0
PV | 19 | 9 | 0 | 0 | 0 | 0 | 0 | 0 | 1.891 | 8.2306 | 14.5752 | 18.7742 | 21.2545 | 22.0877 | 20.999 | 18.5971 | 14.8606 | 9.7723 | 3.6174 | 0.012581 | 0 | 0 | 0 | 0 | 0 | 0
PV | 19 | 10 | 0 | 0 | 0 | 0 | 0 | 0 | 0.32 | 4.678 | 10.518 | 14.976 | 17.736 | 18.586 | 18.002 | 16.066 | 12.517 | 7.242 | 1.111 | 0 | 0 | 0 | 0 | 0 | 0 | 0
PV | 19 | 11 | 0 | 0 | 0 | 0 | 0 | 0 | 0.0077419 | 4.6229 | 11.249 | 16.0916 | 18.6871 | 19.5174 | 18.8255 | 16.4371 | 11.8539 | 6.0406 | 0.28839 | 0 | 0 | 0 | 0 | 0 | 0 | 0
Wind | 0 | 0 | 5.4252 | 5.3713 | 5.1727 | 5.0375 | 5.003 | 5.16 | 5.1847 | 4.9614 | 4.9741 | 5.4678 | 5.8234 | 6.1579 | 6.5326 | 6.7678 | 6.6988 | 5.9248 | 4.7825 | 4.3008 | 4.1628 | 4.1473 | 4.2952 | 4.6128 | 5.0347 | 5.3044
Wind | 0 | 1 | 3.8853 | 3.9032 | 3.9219 | 3.9539 | 3.8837 | 3.8806 | 3.9929 | 3.8135 | 3.7574 | 4.0264 | 4.4373 | 4.6423 | 4.7905 | 4.8591 | 4.6774 | 4.1324 | 3.5141 | 3.348 | 3.3301 | 3.3675 | 3.4705 | 3.6116 | 3.6513 | 3.7293
Wind | 0 | 2 | 4.7466 | 4.4614 | 4.1699 | 4.1741 | 4.2889 | 4.4459 | 4.5177 | 4.8607 | 5.3086 | 6.1086 | 6.3206 | 6.9868 | 7.1087 | 6.8453 | 6.6206 | 6.2432 | 5.6889 | 4.91 | 4.6058 | 4.5227 | 4.4283 | 4.5508 | 4.8171 | 4.9441
Wind | 0 | 3 | 4.9674 | 5.1756 | 5.1901 | 5.046 | 4.8066 | 4.5432 | 4.2048 | 3.6423 | 3.5251 | 3.6634 | 3.7063 | 3.5629 | 3.4363 | 3.4021 | 3.3759 | 3.2267 | 2.7734 | 2.5878 | 2.7297 | 3.023 | 3.3359 | 3.5957 | 4.1167 | 4.5417
Wind | 0 | 4 | 2.8776 | 2.9071 | 3.2318 | 3.1712 | 2.893 | 2.6543 | 2.4656 | 2.4881 | 2.5564 | 2.7994 | 3.1409 | 3.5163 | 3.8156 | 4.0029 | 4.2206 | 4.2882 | 4.1501 | 3.798 | 3.286 | 2.9431 | 2.5571 | 2.467 | 2.5804 | 2.8895
Wind | 0 | 5 | 0.76411 | 0.74955 | 0.72772 | 0.69061 | 0.66732 | 0.60183 | 0.73354 | 1.0486 | 1.3688 | 1.8004 | 2.2639 | 2.5332 | 2.5478 | 2.5572 | 2.4706 | 2.3942 | 2.2407 | 2.0958 | 1.6905 | 1.0887 | 0.86817 | 0.79686 | 0.77866 | 0.76775
Wind | 0 | 6 | 0.26973 | 0.28452 | 0.29438 | 0.29931 | 0.29085 | 0.22536 | 0.16127 | 0.12817 | 0.11691 | 0.17677 | 0.29156 | 0.34508 | 0.32043 | 0.30846 | 0.30776 | 0.34367 | 0.43804 | 0.80918 | 1.1212 | 0.55917 | 0.29438 | 0.24719 | 0.24437 | 0.25353
Wind | 0 | 7 | 0.37536 | 0.35353 | 0.31057 | 0.26128 | 0.23029 | 0.21902 | 0.19226 | 0.24226 | 0.33522 | 0.40283 | 0.56692 | 0.73383 | 0.81763 | 0.88101 | 0.93595 | 1.0268 | 1.0345 | 1.119 | 1.0254 | 0.64791 | 0.49156 | 0.42325 | 0.38945 | 0.3817
Wind | 0 | 8 | 0.5487 | 0.55016 | 0.55744 | 0.54725 | 0.52614 | 0.49121 | 0.42208 | 0.449 | 0.68988 | 0.93803 | 1.2364 | 1.4685 | 1.6548 | 1.7589 | 1.6876 | 1.5297 | 1.4656 | 1.6083 | 1.2524 | 0.96059 | 0.78448 | 0.68479 | 0.63967 | 0.55161
Wind | 0 | 9 | 1.0592 | 0.99088 | 0.87538 | 0.75566 | 0.67537 | 0.7627 | 0.91552 | 0.87961 | 0.97679 | 1.0845 | 1.2522 | 1.4191 | 1.4416 | 1.3803 | 1.2782 | 1.3092 | 1.4705 | 1.3641 | 1.0986 | 1.0071 | 0.98243 | 1.0233 | 1.0789 | 1.0588
Wind | 0 | 10 | 3.6473 | 3.6124 | 3.5367 | 3.5564 | 3.4749 | 3.3359 | 3.3191 | 3.0251 | 2.7639 | 2.6576 | 2.6525 | 2.5427 | 2.3389 | 2.1104 | 1.7858 | 1.5952 | 1.5013 | 1.4533 | 1.649 | 1.9721 | 2.32 | 2.7966 | 3.2405 | 3.5506
Wind | 0 | 11 | 1.4723 | 1.3747 | 1.1585 | 1.0198 | 0.9789 | 0.93595 | 0.85214 | 0.67608 | 0.4479 | 0.4148 | 0.46903 | 0.61692 | 0.75495 | 0.78594 | 0.84651 | 1.0106 | 1.0472 | 0.95919 | 0.90496 | 0.89299 | 1.005 | 1.2261 | 1.4733 | 1.555
Wind | 1 | 0 | 5.4252 | 5.3713 | 5.1727 | 5.0375 | 5.003 | 5.16 | 5.1847 | 4.9614 | 4.9741 | 5.4678 | 5.8234 | 6.1579 | 6.5326 | 6.7678 | 6.6988 | 5.9248 | 4.7825 | 4.3008 | 4.1628 | 4.1473 | 4.2952 | 4.6128 | 5.0347 | 5.3044
Wind | 1 | 1 | 3.8853 | 3.9032 | 3.9219 | 3.9539 | 3.8837 | 3.8806 | 3.9929 | 3.8135 | 3.7574 | 4.0264 | 4.4373 | 4.6423 | 4.7905 | 4.8591 | 4.6774 | 4.1324 | 3.5141 | 3.348 | 3.3301 | 3.3675 | 3.4705 | 3.6116 | 3.6513 | 3.7293
Wind | 1 | 2 | 4.7466 | 4.4614 | 4.1699 | 4.1741 | 4.2889 | 4.4459 | 4.5177 | 4.8607 | 5.3086 | 6.1086 | 6.3206 | 6.9868 | 7.1087 | 6.8453 | 6.6206 | 6.2432 | 5.6889 | 4.91 | 4.6058 | 4.5227 | 4.4283 | 4.5508 | 4.8171 | 4.9441
Wind | 1 | 3 | 4.9674 | 5.1756 | 5.1901 | 5.046 | 4.8066 | 4.5432 | 4.2048 | 0 | 3.5251 | 3.6634 | 3.7063 | 3.5629 | 3.4363 | 3.4021 | 3.3759 | 3.2267 | 2.7734 | 2.5878 | 2.7297 | 3.023 | 3.3359 | 3.5957 | 4.1167 | 4.5417
Wind | 1 | 4 | 2.8776 | 2.9071 | 3.2318 | 3.1712 | 2.893 | 2.6543 | 2.4656 | 2.4881 | 2.5564 | 2.7994 | 3.1409 | 3.5163 | 3.8156 | 4.0029 | 4.2206 | 4.2882 | 4.1501 | 3.798 | 3.286 | 2.9431 | 2.5571 | 2.467 | 2.5804 | 2.8895
Wind | 1 | 5 | 0.76411 | 0.74955 | 0.72772 | 0.69061 | 0.66732 | 0.60183 | 0.73354 | 1.0486 | 1.3688 | 1.8004 | 2.2639 | 2.5332 | 2.5478 | 2.5572 | 2.4706 | 2.3942 | 2.2407 | 2.0958 | 1.6905 | 1.0887 | 0.86817 | 0.79686 | 0.77866 | 0.76775
Wind | 1 | 6 | 0.26973 | 0.28452 | 0.29438 | 0.29931 | 0.29085 | 0.22536 | 0.16127 | 0.12817 | 0.11691 | 0.17677 | 0.29156 | 0.34508 | 0.32043 | 0.30846 | 0.30776 | 0.34367 | 0.43804 | 0.80918 | 1.1212 | 0.55917 | 0.29438 | 0.24719 | 0.24437 | 0.25353
Wind | 1 | 7 | 0.37536 | 0.35353 | 0.31057 | 0.26128 | 0.23029 | 0.21902 | 0.19226 | 0.24226 | 0.33522 | 0.40283 | 0.56692 | 0.73383 | 0.81763 | 0.88101 | 0.93595 | 1.0268 | 1.0345 | 1.119 | 1.0254 | 0.64791 | 0.49156 | 0.42325 | 0.38945 | 0.3817
Wind | 1 | 8 | 0.5487 | 0.55016 | 0.55744 | 0.54725 | 0.52614 | 0.49121 | 0.42208 | 0.449 | 0.68988 | 0.93803 | 1.2364 | 1.4685 | 1.6548 | 1.7589 | 1.6876 | 1.5297 | 1.4656 | 1.6083 | 1.2524 | 0.96059 | 0.78448 | 0.68479 | 0.63967 | 0.55161
Wind | 1 | 9 | 1.0592 | 0.99088 | 0.87538 | 0.75566 | 0.67537 | 0.7627 | 0.91552 | 0.87961 | 0.97679 | 1.0845 | 1.2522 | 1.4191 | 1.4416 | 1.3803 | 1.2782 | 1.3092 | 1.4705 | 1.3641 | 1.0986 | 1.0071 | 0.98243 | 1.0233 | 1.0789 | 1.0588
Wind | 1 | 10 | 3.6473 | 3.6124 | 3.5367 | 3.5564 | 3.4749 | 3.3359 | 3.3191 | 3.0251 | 2.7639 | 2.6576 | 2.6525 | 2.5427 | 2.3389 | 2.1104 | 1.7858 | 1.5952 | 1.5013 | 1.4533 | 1.649 | 1.9721 | 2.32 | 2.7966 | 3.2405 | 3.5506
Wind | 1 | 11 | 1.4723 | 1.3747 | 1.1585 | 1.0198 | 0.9789 | 0.93595 | 0.85214 | 0.67608 | 0.4479 | 0.4148 | 0.46903 | 0.61692 | 0.75495 | 0.78594 | 0.84651 | 1.0106 | 1.0472 | 0.95919 | 0.90496 | 0.89299 | 1.005 | 1.2261 | 1.4733 | 1.555
Wind | 2 | 0 | 5.4252 | 5.3713 | 5.1727 | 5.0375 | 5.003 | 5.16 | 5.1847 | 4.9614 | 4.9741 | 5.4678 | 5.8234 | 6.1579 | 6.5326 | 6.7678 | 6.6988 | 5.9248 | 4.7825 | 4.3008 | 4.1628 | 4.1473 | 4.2952 | 4.6128 | 5.0347 | 5.3044
Wind | 2 | 1 | 3.8853 | 3.9032 | 3.9219 | 3.9539 | 3.8837 | 3.8806 | 3.9929 | 3.8135 | 3.7574 | 4.0264 | 4.4373 | 4.6423 | 4.7905 | 4.8591 | 4.6774 | 4.1324 | 3.5141 | 3.348 | 3.3301 | 3.3675 | 3.4705 | 3.6116 | 3.6513 | 3.7293
Wind | 2 | 2 | 4.7466 | 4.4614 | 4.1699 | 4.1741 | 4.2889 | 4.4459 | 4.5177 | 4.8607 | 5.3086 | 6.1086 | 6.3206 | 6.9868 | 7.1087 | 6.8453 | 6.6206 | 6.2432 | 5.6889 | 4.91 | 4.6058 | 4.5227 | 4.4283 | 4.5508 | 4.8171 | 4.9441
Wind | 2 | 3 | 4.9674 | 5.1756 | 5.1901 | 5.046 | 4.8066 | 4.5432 | 4.2048 | 3.6423 | 3.5251 | 3.6634 | 3.7063 | 3.5629 | 3.4363 | 3.4021 | 3.3759 | 3.2267 | 2.7734 | 2.5878 | 2.7297 | 3.023 | 3.3359 | 3.5957 | 4.1167 | 4.5417
Wind | 2 | 4 | 2.8776 | 2.9071 | 3.2318 | 3.1712 | 2.893 | 2.6543 | 2.4656 | 2.4881 | 2.5564 | 2.7994 | 3.1409 | 3.5163 | 3.8156 | 4.0029 | 4.2206 | 4.2882 | 4.1501 | 3.798 | 3.286 | 2.9431 | 2.5571 | 2.467 | 2.5804 | 2.8895
Wind | 2 | 5 | 0.76411 | 0.74955 | 0.72772 | 0.69061 | 0.66732 | 0.60183 | 0.73354 | 1.0486 | 1.3688 | 1.8004 | 2.2639 | 2.5332 | 2.5478 | 2.5572 | 2.4706 | 2.3942 | 2.2407 | 2.0958 | 1.6905 | 1.0887 | 0.86817 | 0.79686 | 0.77866 | 0.76775
Wind | 2 | 6 | 0.26973 | 0.28452 | 0.29438 | 0.29931 | 0.29085 | 0.22536 | 0.16127 | 0.12817 | 0.11691 | 0.17677 | 0.29156 | 0.34508 | 0.32043 | 0.30846 | 0.30776 | 0.34367 | 0.43804 | 0.80918 | 1.1212 | 0.55917 | 0.29438 | 0.24719 | 0.24437 | 0.25353
Wind | 2 | 7 | 0.37536 | 0.35353 | 0.31057 | 0.26128 | 0.23029 | 0.21902 | 0.19226 | 0.24226 | 0.33522 | 0.40283 | 0.56692 | 0.73383 | 0.81763 | 0.88101 | 0.93595 | 1.0268 | 1.0345 | 1.119 | 1.0254 | 0.64791 | 0.49156 | 0.42325 | 0.38945 | 0.3817
Wind | 2 | 8 | 0.5487 | 0.55016 | 0.55744 | 0.54725 | 0.52614 | 0.49121 | 0.42208 | 0.449 | 0.68988 | 0.93803 | 1.2364 | 1.4685 | 1.6548 | 1.7589 | 1.6876 | 1.5297 | 1.4656 | 1.6083 | 1.2524 | 0.96059 | 0.78448 | 0.68479 | 0.63967 | 0.55161
Wind | 2 | 9 | 1.0592 | 0.99088 | 0.87538 | 0.75566 | 0.67537 | 0.7627 | 0.91552 | 0.87961 | 0.97679 | 1.0845 | 1.2522 | 1.4191 | 1.4416 | 1.3803 | 1.2782 | 1.3092 | 1.4705 | 1.3641 | 1.0986 | 1.0071 | 0.98243 | 1.0233 | 1.0789 | 1.0588
Wind | 2 | 10 | 3.6473 | 3.6124 | 3.5367 | 3.5564 | 3.4749 | 3.3359 | 3.3191 | 3.0251 | 2.7639 | 2.6576 | 2.6525 | 2.5427 | 2.3389 | 2.1104 | 1.7858 | 1.5952 | 1.5013 | 1.4533 | 1.649 | 1.9721 | 2.32 | 2.7966 | 3.2405 | 3.5506
Wind | 2 | 11 | 1.4723 | 1.3747 | 1.1585 | 1.0198 | 0.9789 | 0.93595 | 0.85214 | 0.67608 | 0.4479 | 0.4148 | 0.46903 | 0.61692 | 0.75495 | 0.78594 | 0.84651 | 1.0106 | 1.0472 | 0.95919 | 0.90496 | 0.89299 | 1.005 | 1.2261 | 1.4733 | 1.555
Wind | 3 | 0 | 5.4252 | 5.3713 | 5.1727 | 5.0375 | 5.003 | 5.16 | 5.1847 | 4.9614 | 4.9741 | 5.4678 | 5.8234 | 6.1579 | 6.5326 | 6.7678 | 6.6988 | 5.9248 | 4.7825 | 4.3008 | 4.1628 | 4.1473 | 4.2952 | 4.6128 | 5.0347 | 5.3044
Wind | 3 | 1 | 3.8853 | 3.9032 | 3.9219 | 3.9539 | 3.8837 | 3.8806 | 3.9929 | 3.8135 | 3.7574 | 4.0264 | 4.4373 | 4.6423 | 4.7905 | 4.8591 | 4.6774 | 4.1324 | 3.5141 | 3.348 | 3.3301 | 3.3675 | 3.4705 | 3.6116 | 3.6513 | 3.7293
Wind | 3 | 2 | 4.7466 | 4.4614 | 4.1699 | 4.1741 | 4.2889 | 4.4459 | 4.5177 | 4.8607 | 5.3086 | 6.1086 | 6.3206 | 6.9868 | 7.1087 | 6.8453 | 6.6206 | 6.2432 | 5.6889 | 4.91 | 4.6058 | 4.5227 | 4.4283 | 4.5508 | 4.8171 | 4.9441
Wind | 3 | 3 | 4.9674 | 5.1756 | 5.1901 | 5.046 | 4.8066 | 4.5432 | 4.2048 | 3.6423 | 3.5251 | 3.6634 | 3.7063 | 3.5629 | 3.4363 | 3.4021 | 3.3759 | 3.2267 | 2.7734 | 2.5878 | 2.7297 | 3.023 | 3.3359 | 3.5957 | 4.1167 | 4.5417
Wind | 3 | 4 | 2.8776 | 2.9071 | 3.2318 | 3.1712 | 2.893 | 2.6543 | 2.4656 | 2.4881 | 2.5564 | 2.7994 | 3.1409 | 3.5163 | 3.8156 | 4.0029 | 4.2206 | 4.2882 | 4.1501 | 3.798 | 3.286 | 2.9431 | 2.5571 | 2.467 | 2.5804 | 2.8895
Wind | 3 | 5 | 0.76411 | 0.74955 | 0.72772 | 0.69061 | 0.66732 | 0.60183 | 0.73354 | 1.0486 | 1.3688 | 1.8004 | 2.2639 | 2.5332 | 2.5478 | 2.5572 | 2.4706 | 2.3942 | 2.2407 | 2.0958 | 1.6905 | 1.0887 | 0.86817 | 0.79686 | 0.77866 | 0.76775
Wind | 3 | 6 | 0.26973 | 0.28452 | 0.29438 | 0.29931 | 0.29085 | 0.22536 | 0.16127 | 0.12817 | 0.11691 | 0.17677 | 0.29156 | 0.34508 | 0.32043 | 0.30846 | 0.30776 | 0.34367 | 0.43804 | 0.80918 | 1.1212 | 0.55917 | 0.29438 | 0.24719 | 0.24437 | 0.25353
Wind | 3 | 7 | 0.37536 | 0.35353 | 0.31057 | 0.26128 | 0.23029 | 0.21902 | 0.19226 | 0.24226 | 0.33522 | 0.40283 | 0.56692 | 0.73383 | 0.81763 | 0.88101 | 0.93595 | 1.0268 | 1.0345 | 1.119 | 1.0254 | 0.64791 | 0.49156 | 0.42325 | 0.38945 | 0.3817
Wind | 3 | 8 | 0.5487 | 0.55016 | 0.55744 | 0.54725 | 0.52614 | 0.49121 | 0.42208 | 0.449 | 0.68988 | 0.93803 | 1.2364 | 1.4685 | 1.6548 | 1.7589 | 1.6876 | 1.5297 | 1.4656 | 1.6083 | 1.2524 | 0.96059 | 0.78448 | 0.68479 | 0.63967 | 0.55161
Wind | 3 | 9 | 1.0592 | 0.99088 | 0.87538 | 0.75566 | 0.67537 | 0.7627 | 0.91552 | 0.87961 | 0.97679 | 1.0845 | 1.2522 | 1.4191 | 1.4416 | 1.3803 | 1.2782 | 1.3092 | 1.4705 | 1.3641 | 1.0986 | 1.0071 | 0.98243 | 1.0233 | 1.0789 | 1.0588
Wind | 3 | 10 | 3.6473 | 3.6124 | 3.5367 | 3.5564 | 3.4749 | 3.3359 | 3.3191 | 3.0251 | 2.7639 | 2.6576 | 2.6525 | 2.5427 | 2.3389 | 2.1104 | 1.7858 | 1.5952 | 1.5013 | 1.4533 | 1.649 | 1.9721 | 2.32 | 2.7966 | 3.2405 | 3.5506
Wind | 3 | 11 | 1.4723 | 1.3747 | 1.1585 | 1.0198 | 0.9789 | 0.93595 | 0.85214 | 0.67608 | 0.4479 | 0.4148 | 0.46903 | 0.61692 | 0.75495 | 0.78594 | 0.84651 | 1.0106 | 1.0472 | 0.95919 | 0.90496 | 0.89299 | 1.005 | 1.2261 | 1.4733 | 1.555
Wind | 4 | 0 | 5.4252 | 5.3713 | 5.1727 | 5.0375 | 5.003 | 5.16 | 5.1847 | 4.9614 | 4.9741 | 5.4678 | 5.8234 | 6.1579 | 6.5326 | 6.7678 | 6.6988 | 5.9248 | 4.7825 | 4.3008 | 4.1628 | 4.1473 | 4.2952 | 4.6128 | 5.0347 | 5.3044
Wind | 4 | 1 | 3.8853 | 3.9032 | 3.9219 | 3.9539 | 3.8837 | 3.8806 | 3.9929 | 3.8135 | 3.7574 | 4.0264 | 4.4373 | 4.6423 | 4.7905 | 4.8591 | 4.6774 | 4.1324 | 3.5141 | 3.348 | 3.3301 | 3.3675 | 3.4705 | 3.6116 | 3.6513 | 3.7293
Wind | 4 | 2 | 4.7466 | 4.4614 | 4.1699 | 4.1741 | 4.2889 | 4.4459 | 4.5177 | 4.8607 | 5.3086 | 6.1086 | 6.3206 | 6.9868 | 7.1087 | 6.8453 | 6.6206 | 6.2432 | 5.6889 | 4.91 | 4.6058 | 4.5227 | 4.4283 | 4.5508 | 4.8171 | 4.9441
Wind | 4 | 3 | 4.9674 | 5.1756 | 5.1901 | 5.046 | 4.8066 | 4.5432 | 4.2048 | 3.6423 | 3.5251 | 3.6634 | 3.7063 | 3.5629 | 3.4363 | 3.4021 | 3.3759 | 3.2267 | 2.7734 | 2.5878 | 2.7297 | 3.023 | 3.3359 | 3.5957 | 4.1167 | 4.5417
Wind | 4 | 4 | 2.8776 | 2.9071 | 3.2318 | 3.1712 | 2.893 | 2.6543 | 2.4656 | 2.4881 | 2.5564 | 2.7994 | 3.1409 | 3.5163 | 3.8156 | 4.0029 | 4.2206 | 4.2882 | 4.1501 | 3.798 | 3.286 | 2.9431 | 2.5571 | 2.467 | 2.5804 | 2.8895
Wind | 4 | 5 | 0.76411 | 0.74955 | 0.72772 | 0.69061 | 0.66732 | 0.60183 | 0.73354 | 1.0486 | 0 | 1.8004 | 2.2639 | 2.5332 | 2.5478 | 2.5572 | 2.4706 | 2.3942 | 2.2407 | 2.0958 | 1.6905 | 1.0887 | 0.86817 | 0.79686 | 0.77866 | 0.76775
Wind | 4 | 6 | 0.26973 | 0.28452 | 0.29438 | 0.29931 | 0.29085 | 0.22536 | 0.16127 | 0.12817 | 0.11691 | 0.17677 | 0.29156 | 0.34508 | 0.32043 | 0.30846 | 0.30776 | 0.34367 | 0.43804 | 0.80918 | 1.1212 | 0.55917 | 0.29438 | 0.24719 | 0.24437 | 0.25353
Wind | 4 | 7 | 0.37536 | 0.35353 | 0.31057 | 0.26128 | 0.23029 | 0.21902 | 0.19226 | 0.24226 | 0.33522 | 0.40283 | 0.56692 | 0.73383 | 0.81763 | 0.88101 | 0.93595 | 1.0268 | 1.0345 | 1.119 | 1.0254 | 0.64791 | 0.49156 | 0.42325 | 0.38945 | 0.3817
Wind | 4 | 8 | 0.5487 | 0.55016 | 0.55744 | 0.54725 | 0.52614 | 0.49121 | 0.42208 | 0.449 | 0.68988 | 0.93803 | 1.2364 | 1.4685 | 1.6548 | 1.7589 | 1.6876 | 1.5297 | 1.4656 | 1.6083 | 1.2524 | 0.96059 | 0.78448 | 0.68479 | 0.63967 | 0.55161
Wind | 4 | 9 | 1.0592 | 0.99088 | 0.87538 | 0.75566 | 0.67537 | 0.7627 | 0.91552 | 0.87961 | 0.97679 | 1.0845 | 1.2522 | 1.4191 | 1.4416 | 1.3803 | 1.2782 | 1.3092 | 1.4705 | 1.3641 | 1.0986 | 1.0071 | 0.98243 | 1.0233 | 1.0789 | 1.0588
Wind | 4 | 10 | 3.6473 | 3.6124 | 3.5367 | 3.5564 | 3.4749 | 3.3359 | 3.3191 | 3.0251 | 2.7639 | 2.6576 | 2.6525 | 2.5427 | 2.3389 | 2.1104 | 1.7858 | 1.5952 | 1.5013 | 1.4533 | 1.649 | 1.9721 | 2.32 | 2.7966 | 3.2405 | 3.5506
Wind | 4 | 11 | 1.4723 | 1.3747 | 1.1585 | 1.0198 | 0.9789 | 0.93595 | 0.85214 | 0.67608 | 0.4479 | 0.4148 | 0.46903 | 0.61692 | 0.75495 | 0.78594 | 0.84651 | 1.0106 | 1.0472 | 0.95919 | 0.90496 | 0.89299 | 1.005 | 1.2261 | 1.4733 | 1.555
Wind | 5 | 0 | 5.4252 | 5.3713 | 5.1727 | 5.0375 | 5.003 | 5.16 | 5.1847 | 4.9614 | 4.9741 | 5.4678 | 5.8234 | 6.1579 | 6.5326 | 6.7678 | 6.6988 | 5.9248 | 4.7825 | 4.3008 | 4.1628 | 4.1473 | 4.2952 | 4.6128 | 5.0347 | 5.3044
Wind | 5 | 1 | 3.8853 | 3.9032 | 3.9219 | 3.9539 | 3.8837 | 3.8806 | 3.9929 | 3.8135 | 3.7574 | 4.0264 | 4.4373 | 4.6423 | 4.7905 | 4.8591 | 4.6774 | 4.1324 | 3.5141 | 3.348 | 3.3301 | 3.3675 | 3.4705 | 3.6116 | 3.6513 | 3.7293
Wind | 5 | 2 | 4.7466 | 4.4614 | 4.1699 | 4.1741 | 4.2889 | 4.4459 | 4.5177 | 4.8607 | 5.3086 | 6.1086 | 6.3206 | 6.9868 | 7.1087 | 6.8453 | 6.6206 | 6.2432 | 5.6889 | 4.91 | 4.6058 | 4.5227 | 4.4283 | 4.5508 | 4.8171 | 4.9441
Wind | 5 | 3 | 4.9674 | 5.1756 | 5.1901 | 5.046 | 4.8066 | 4.5432 | 4.2048 | 3.6423 | 3.5251 | 3.6634 | 3.7063 | 3.5629 | 3.4363 | 3.4021 | 3.3759 | 3.2267 | 2.7734 | 2.5878 | 2.7297 | 3.023 | 3.3359 | 3.5957 | 4.1167 | 4.5417
Wind | 5 | 4 | 2.8776 | 2.9071 | 3.2318 | 3.1712 | 2.893 | 2.6543 | 2.4656 | 2.4881 | 2.5564 | 2.7994 | 3.1409 | 3.5163 | 3.8156 | 4.0029 | 4.2206 | 4.2882 | 4.1501 | 3.798 | 3.286 | 2.9431 | 2.5571 | 2.467 | 2.5804 | 2.8895
Wind | 5 | 5 | 0.76411 | 0.74955 | 0.72772 | 0.69061 | 0.66732 | 0.60183 | 0.73354 | 1.0486 | 0 | 1.8004 | 2.2639 | 2.5332 | 2.5478 | 2.5572 | 2.4706 | 2.3942 | 2.2407 | 2.0958 | 1.6905 | 1.0887 | 0.86817 | 0.79686 | 0.77866 | 0.76775
Wind | 5 | 6 | 0.26973 | 0.28452 | 0.29438 | 0.29931 | 0.29085 | 0.22536 | 0.16127 | 0.12817 | 0.11691 | 0.17677 | 0.29156 | 0.34508 | 0.32043 | 0.30846 | 0.30776 | 0.34367 | 0.43804 | 0.80918 | 1.1212 | 0.55917 | 0.29438 | 0.24719 | 0.24437 | 0.25353
Wind | 5 | 7 | 0.37536 | 0.35353 | 0.31057 | 0.26128 | 0.23029 | 0.21902 | 0.19226 | 0.24226 | 0.33522 | 0.40283 | 0.56692 | 0.73383 | 0.81763 | 0.88101 | 0.93595 | 1.0268 | 1.0345 | 1.119 | 1.0254 | 0.64791 | 0.49156 | 0.42325 | 0.38945 | 0.3817
Wind | 5 | 8 | 0.5487 | 0.55016 | 0.55744 | 0.54725 | 0.52614 | 0.49121 | 0.42208 | 0.449 | 0.68988 | 0.93803 | 1.2364 | 1.4685 | 1.6548 | 1.7589 | 1.6876 | 1.5297 | 1.4656 | 1.6083 | 1.2524 | 0.96059 | 0.78448 | 0.68479 | 0.63967 | 0.55161
Wind | 5 | 9 | 1.0592 | 0.99088 | 0.87538 | 0.75566 | 0.67537 | 0.7627 | 0.91552 | 0.87961 | 0.97679 | 1.0845 | 1.2522 | 1.4191 | 1.4416 | 1.3803 | 1.2782 | 1.3092 | 1.4705 | 1.3641 | 1.0986 | 1.0071 | 0.98243 | 1.0233 | 1.0789 | 1.0588
Wind | 5 | 10 | 3.6473 | 3.6124 | 3.5367 | 3.5564 | 3.4749 | 3.3359 | 3.3191 | 3.0251 | 2.7639 | 2.6576 | 2.6525 | 2.5427 | 2.3389 | 2.1104 | 1.7858 | 1.5952 | 1.5013 | 1.4533 | 1.649 | 1.9721 | 2.32 | 2.7966 | 3.2405 | 3.5506
Wind | 5 | 11 | 1.4723 | 1.3747 | 1.1585 | 1.0198 | 0.9789 | 0.93595 | 0.85214 | 0.67608 | 0.4479 | 0.4148 | 0.46903 | 0.61692 | 0.75495 | 0.78594 | 0.84651 | 1.0106 | 1.0472 | 0.95919 | 0.90496 | 0.89299 | 1.005 | 1.2261 | 1.4733 | 1.555
Wind | 6 | 0 | 5.4252 | 5.3713 | 5.1727 | 5.0375 | 5.003 | 5.16 | 5.1847 | 4.9614 | 4.9741 | 5.4678 | 5.8234 | 6.1579 | 6.5326 | 6.7678 | 6.6988 | 5.9248 | 4.7825 | 4.3008 | 4.1628 | 4.1473 | 4.2952 | 4.6128 | 5.0347 | 5.3044
Wind | 6 | 1 | 3.8853 | 3.9032 | 3.9219 | 3.9539 | 3.8837 | 3.8806 | 3.9929 | 3.8135 | 3.7574 | 4.0264 | 4.4373 | 4.6423 | 4.7905 | 4.8591 | 4.6774 | 4.1324 | 3.5141 | 3.348 | 3.3301 | 3.3675 | 3.4705 | 3.6116 | 3.6513 | 3.7293
Wind | 6 | 2 | 4.7466 | 4.4614 | 4.1699 | 4.1741 | 4.2889 | 4.4459 | 4.5177 | 4.8607 | 5.3086 | 6.1086 | 6.3206 | 6.9868 | 7.1087 | 6.8453 | 6.6206 | 6.2432 | 5.6889 | 4.91 | 4.6058 | 4.5227 | 4.4283 | 4.5508 | 4.8171 | 4.9441
Wind | 6 | 3 | 4.9674 | 5.1756 | 5.1901 | 5.046 | 4.8066 | 4.5432 | 4.2048 | 3.6423 | 3.5251 | 3.6634 | 3.7063 | 3.5629 | 3.4363 | 3.4021 | 3.3759 | 3.2267 | 2.7734 | 2.5878 | 2.7297 | 3.023 | 3.3359 | 3.5957 | 4.1167 | 4.5417
Wind | 6 | 4 | 2.8776 | 2.9071 | 3.2318 | 3.1712 | 2.893 | 2.6543 | 2.4656 | 2.4881 | 2.5564 | 2.7994 | 3.1409 | 3.5163 | 3.8156 | 4.0029 | 4.2206 | 4.2882 | 4.1501 | 3.798 | 3.286 | 2.9431 | 2.5571 | 2.467 | 2.5804 | 2.8895
Wind | 6 | 5 | 0.76411 | 0.74955 | 0.72772 | 0.69061 | 0.66732 | 0.60183 | 0.73354 | 1.0486 | 0 | 1.8004 | 2.2639 | 2.5332 | 2.5478 | 2.5572 | 2.4706 | 2.3942 | 2.2407 | 2.0958 | 1.6905 | 1.0887 | 0.86817 | 0.79686 | 0.77866 | 0.76775
Wind | 6 | 6 | 0.26973 | 0.28452 | 0.29438 | 0.29931 | 0.29085 | 0.22536 | 0.16127 | 0.12817 | 0.11691 | 0.17677 | 0.29156 | 0.34508 | 0.32043 | 0.30846 | 0.30776 | 0.34367 | 0.43804 | 0.80918 | 1.1212 | 0.55917 | 0.29438 | 0.24719 | 0.24437 | 0.25353
Wind | 6 | 7 | 0.37536 | 0.35353 | 0.31057 | 0.26128 | 0.23029 | 0.21902 | 0.19226 | 0.24226 | 0.33522 | 0.40283 | 0.56692 | 0.73383 | 0.81763 | 0.88101 | 0.93595 | 1.0268 | 1.0345 | 1.119 | 1.0254 | 0.64791 | 0.49156 | 0.42325 | 0.38945 | 0.3817
Wind | 6 | 8 | 0.5487 | 0.55016 | 0.55744 | 0.54725 | 0.52614 | 0.49121 | 0.42208 | 0.449 | 0.68988 | 0.93803 | 1.2364 | 1.4685 | 1.6548 | 1.7589 | 1.6876 | 1.5297 | 1.4656 | 1.6083 | 1.2524 | 0.96059 | 0.78448 | 0.68479 | 0.63967 | 0.55161
Wind | 6 | 9 | 1.0592 | 0.99088 | 0.87538 | 0.75566 | 0.67537 | 0.7627 | 0.91552 | 0.87961 | 0.97679 | 1.0845 | 1.2522 | 1.4191 | 1.4416 | 1.3803 | 1.2782 | 1.3092 | 1.4705 | 1.3641 | 1.0986 | 1.0071 | 0.98243 | 1.0233 | 1.0789 | 1.0588
Wind | 6 | 10 | 3.6473 | 3.6124 | 3.5367 | 3.5564 | 3.4749 | 3.3359 | 3.3191 | 3.0251 | 2.7639 | 2.6576 | 2.6525 | 2.5427 | 2.3389 | 2.1104 | 1.7858 | 1.5952 | 1.5013 | 1.4533 | 1.649 | 1.9721 | 2.32 | 2.7966 | 3.2405 | 3.5506
Wind | 6 | 11 | 1.4723 | 1.3747 | 1.1585 | 1.0198 | 0.9789 | 0.93595 | 0.85214 | 0.67608 | 0.4479 | 0.4148 | 0.46903 | 0.61692 | 0.75495 | 0.78594 | 0.84651 | 1.0106 | 1.0472 | 0.95919 | 0.90496 | 0.89299 | 1.005 | 1.2261 | 1.4733 | 1.555
Wind | 7 | 0 | 5.4252 | 5.3713 | 5.1727 | 5.0375 | 5.003 | 5.16 | 5.1847 | 4.9614 | 4.9741 | 5.4678 | 5.8234 | 6.1579 | 6.5326 | 6.7678 | 6.6988 | 5.9248 | 4.7825 | 4.3008 | 4.1628 | 4.1473 | 4.2952 | 4.6128 | 5.0347 | 5.3044
Wind | 7 | 1 | 3.8853 | 3.9032 | 3.9219 | 3.9539 | 3.8837 | 3.8806 | 3.9929 | 3.8135 | 3.7574 | 4.0264 | 4.4373 | 4.6423 | 4.7905 | 4.8591 | 4.6774 | 4.1324 | 3.5141 | 3.348 | 3.3301 | 3.3675 | 3.4705 | 3.6116 | 3.6513 | 3.7293
Wind | 7 | 2 | 4.7466 | 4.4614 | 4.1699 | 4.1741 | 4.2889 | 4.4459 | 4.5177 | 4.8607 | 5.3086 | 6.1086 | 6.3206 | 6.9868 | 7.1087 | 6.8453 | 6.6206 | 6.2432 | 5.6889 | 4.91 | 4.6058 | 4.5227 | 4.4283 | 4.5508 | 4.8171 | 4.9441
Wind | 7 | 3 | 4.9674 | 5.1756 | 5.1901 | 5.046 | 4.8066 | 4.5432 | 4.2048 | 3.6423 | 3.5251 | 3.6634 | 3.7063 | 3.5629 | 3.4363 | 3.4021 | 3.3759 | 3.2267 | 2.7734 | 2.5878 | 2.7297 | 3.023 | 3.3359 | 3.5957 | 4.1167 | 4.5417
Wind | 7 | 4 | 2.8776 | 2.9071 | 3.2318 | 3.1712 | 2.893 | 2.6543 | 2.4656 | 2.4881 | 2.5564 | 2.7994 | 3.1409 | 3.5163 | 3.8156 | 4.0029 | 4.2206 | 4.2882 | 4.1501 | 3.798 | 3.286 | 2.9431 | 2.5571 | 2.467 | 2.5804 | 2.8895
Wind | 7 | 5 | 0.76411 | 0.74955 | 0.72772 | 0.69061 | 0.66732 | 0.60183 | 0.73354 | 1.0486 | 1.3688 | 1.8004 | 2.2639 | 2.5332 | 2.5478 | 2.5572 | 2.4706 | 2.3942 | 2.2407 | 2.0958 | 1.6905 | 1.0887 | 0.86817 | 0.79686 | 0.77866 | 0.76775
Wind | 7 | 6 | 0.26973 | 0.28452 | 0.29438 | 0.29931 | 0.29085 | 0.22536 | 0.16127 | 0.12817 | 0.11691 | 0.17677 | 0.29156 | 0.34508 | 0.32043 | 0.30846 | 0.30776 | 0.34367 | 0.43804 | 0.80918 | 1.1212 | 0.55917 | 0.29438 | 0.24719 | 0.24437 | 0.25353
Wind | 7 | 7 | 0.37536 | 0.35353 | 0.31057 | 0.26128 | 0.23029 | 0.21902 | 0.19226 | 0.24226 | 0.33522 | 0.40283 | 0.56692 | 0.73383 | 0.81763 | 0.88101 | 0.93595 | 1.0268 | 1.0345 | 1.119 | 1.0254 | 0.64791 | 0.49156 | 0.42325 | 0.38945 | 0.3817
Wind | 7 | 8 | 0.5487 | 0.55016 | 0.55744 | 0.54725 | 0.52614 | 0.49121 | 0.42208 | 0.449 | 0.68988 | 0.93803 | 1.2364 | 1.4685 | 1.6548 | 1.7589 | 1.6876 | 1.5297 | 1.4656 | 1.6083 | 1.2524 | 0.96059 | 0.78448 | 0.68479 | 0.63967 | 0.55161
Wind | 7 | 9 | 1.0592 | 0.99088 | 0.87538 | 0.75566 | 0.67537 | 0.7627 | 0.91552 | 0.87961 | 0.97679 | 1.0845 | 1.2522 | 1.4191 | 1.4416 | 1.3803 | 1.2782 | 1.3092 | 1.4705 | 1.3641 | 1.0986 | 1.0071 | 0.98243 | 1.0233 | 1.0789 | 1.0588
Wind | 7 | 10 | 3.6473 | 3.6124 | 3.5367 | 3.5564 | 3.4749 | 3.3359 | 3.3191 | 3.0251 | 2.7639 | 2.6576 | 2.6525 | 2.5427 | 2.3389 | 2.1104 | 1.7858 | 1.5952 | 1.5013 | 1.4533 | 1.649 | 1.9721 | 2.32 | 2.7966 | 3.2405 | 3.5506
Wind | 7 | 11 | 1.4723 | 1.3747 | 1.1585 | 1.0198 | 0.9789 | 0.93595 | 0.85214 | 0.67608 | 0.4479 | 0.4148 | 0.46903 | 0.61692 | 0.75495 | 0.78594 | 0.84651 | 1.0106 | 1.0472 | 0.95919 | 0.90496 | 0.89299 | 1.005 | 1.2261 | 1.4733 | 1.555
Wind | 8 | 0 | 5.4252 | 5.3713 | 5.1727 | 5.0375 | 5.003 | 5.16 | 5.1847 | 4.9614 | 4.9741 | 5.4678 | 5.8234 | 6.1579 | 6.5326 | 6.7678 | 6.6988 | 5.9248 | 4.7825 | 4.3008 | 4.1628 | 4.1473 | 4.2952 | 4.6128 | 5.0347 | 5.3044
Wind | 8 | 1 | 3.8853 | 3.9032 | 3.9219 | 3.9539 | 3.8837 | 3.8806 | 3.9929 | 3.8135 | 3.7574 | 4.0264 | 4.4373 | 4.6423 | 4.7905 | 4.8591 | 4.6774 | 4.1324 | 3.5141 | 3.348 | 3.3301 | 3.3675 | 3.4705 | 3.6116 | 3.6513 | 3.7293
Wind | 8 | 2 | 4.7466 | 4.4614 | 4.1699 | 4.1741 | 4.2889 | 4.4459 | 4.5177 | 4.8607 | 5.3086 | 6.1086 | 6.3206 | 6.9868 | 7.1087 | 6.8453 | 6.6206 | 6.2432 | 5.6889 | 4.91 | 4.6058 | 4.5227 | 4.4283 | 4.5508 | 4.8171 | 4.9441
Wind | 8 | 3 | 4.9674 | 5.1756 | 5.1901 | 5.046 | 4.8066 | 4.5432 | 4.2048 | 3.6423 | 3.5251 | 3.6634 | 3.7063 | 3.5629 | 3.4363 | 3.4021 | 3.3759 | 3.2267 | 2.7734 | 2.5878 | 2.7297 | 3.023 | 3.3359 | 3.5957 | 4.1167 | 4.5417
Wind | 8 | 4 | 2.8776 | 2.9071 | 3.2318 | 3.1712 | 2.893 | 2.6543 | 2.4656 | 2.4881 | 2.5564 | 2.7994 | 3.1409 | 3.5163 | 3.8156 | 4.0029 | 4.2206 | 4.2882 | 4.1501 | 3.798 | 3.286 | 2.9431 | 2.5571 | 2.467 | 2.5804 | 2.8895
Wind | 8 | 5 | 0.76411 | 0.74955 | 0.72772 | 0.69061 | 0.66732 | 0.60183 | 0.73354 | 1.0486 | 1.3688 | 1.8004 | 2.2639 | 2.5332 | 2.5478 | 2.5572 | 2.4706 | 2.3942 | 2.2407 | 2.0958 | 1.6905 | 1.0887 | 0.86817 | 0.79686 | 0.77866 | 0.76775
Wind | 8 | 6 | 0.26973 | 0.28452 | 0.29438 | 0.29931 | 0.29085 | 0.22536 | 0.16127 | 0.12817 | 0.11691 | 0.17677 | 0.29156 | 0.34508 | 0.32043 | 0.30846 | 0.30776 | 0.34367 | 0.43804 | 0.80918 | 1.1212 | 0.55917 | 0.29438 | 0.24719 | 0.24437 | 0.25353
Wind | 8 | 7 | 0.37536 | 0.35353 | 0.31057 | 0.26128 | 0.23029 | 0.21902 | 0.19226 | 0.24226 | 0.33522 | 0.40283 | 0.56692 | 0.73383 | 0.81763 | 0.88101 | 0.93595 | 1.0268 | 1.0345 | 1.119 | 1.0254 | 0.64791 | 0.49156 | 0.42325 | 0.38945 | 0.3817
Wind | 8 | 8 | 0.5487 | 0.55016 | 0.55744 | 0.54725 | 0.52614 | 0.49121 | 0.42208 | 0.449 | 0.68988 | 0.93803 | 1.2364 | 1.4685 | 1.6548 | 1.7589 | 1.6876 | 1.5297 | 1.4656 | 1.6083 | 1.2524 | 0.96059 | 0.78448 | 0.68479 | 0.63967 | 0.55161
Wind | 8 | 9 | 1.0592 | 0.99088 | 0.87538 | 0.75566 | 0.67537 | 0.7627 | 0.91552 | 0.87961 | 0.97679 | 1.0845 | 1.2522 | 1.4191 | 1.4416 | 1.3803 | 1.2782 | 1.3092 | 1.4705 | 1.3641 | 1.0986 | 1.0071 | 0.98243 | 1.0233 | 1.0789 | 1.0588
Wind | 8 | 10 | 3.6473 | 3.6124 | 3.5367 | 3.5564 | 3.4749 | 3.3359 | 3.3191 | 3.0251 | 2.7639 | 2.6576 | 2.6525 | 2.5427 | 2.3389 | 2.1104 | 1.7858 | 1.5952 | 1.5013 | 1.4533 | 1.649 | 1.9721 | 2.32 | 2.7966 | 3.2405 | 3.5506
Wind | 8 | 11 | 1.4723 | 1.3747 | 1.1585 | 1.0198 | 0.9789 | 0.93595 | 0.85214 | 0.67608 | 0.4479 | 0.4148 | 0.46903 | 0.61692 | 0.75495 | 0.78594 | 0.84651 | 1.0106 | 1.0472 | 0.95919 | 0.90496 | 0.89299 | 1.005 | 1.2261 | 1.4733 | 1.555
Wind | 9 | 0 | 5.4252 | 5.3713 | 5.1727 | 5.0375 | 5.003 | 5.16 | 5.1847 | 4.9614 | 4.9741 | 5.4678 | 5.8234 | 6.1579 | 6.5326 | 6.7678 | 6.6988 | 5.9248 | 4.7825 | 4.3008 | 4.1628 | 4.1473 | 4.2952 | 4.6128 | 5.0347 | 5.3044
Wind | 9 | 1 | 3.8853 | 3.9032 | 3.9219 | 3.9539 | 3.8837 | 3.8806 | 3.9929 | 3.8135 | 3.7574 | 4.0264 | 4.4373 | 4.6423 | 4.7905 | 4.8591 | 4.6774 | 4.1324 | 3.5141 | 3.348 | 3.3301 | 3.3675 | 3.4705 | 3.6116 | 3.6513 | 3.7293
Wind | 9 | 2 | 4.7466 | 4.4614 | 4.1699 | 4.1741 | 4.2889 | 4.4459 | 4.5177 | 4.8607 | 5.3086 | 6.1086 | 6.3206 | 6.9868 | 7.1087 | 6.8453 | 6.6206 | 6.2432 | 5.6889 | 4.91 | 4.6058 | 4.5227 | 4.4283 | 4.5508 | 4.8171 | 4.9441
Wind | 9 | 3 | 4.9674 | 5.1756 | 5.1901 | 5.046 | 4.8066 | 4.5432 | 4.2048 | 3.6423 | 3.5251 | 3.6634 | 3.7063 | 3.5629 | 3.4363 | 3.4021 | 3.3759 | 3.2267 | 2.7734 | 2.5878 | 2.7297 | 3.023 | 3.3359 | 3.5957 | 4.1167 | 4.5417
Wind | 9 | 4 | 2.8776 | 2.9071 | 3.2318 | 3.1712 | 2.893 | 2.6543 | 2.4656 | 2.4881 | 2.5564 | 2.7994 | 3.1409 | 3.5163 | 3.8156 | 4.0029 | 4.2206 | 4.2882 | 4.1501 | 3.798 | 3.286 | 2.9431 | 2.5571 | 2.467 | 2.5804 | 2.8895
Wind | 9 | 5 | 0.76411 | 0.74955 | 0.72772 | 0.69061 | 0.66732 | 0.60183 | 0.73354 | 1.0486 | 1.3688 | 1.8004 | 2.2639 | 2.5332 | 2.5478 | 2.5572 | 2.4706 | 2.3942 | 2.2407 | 2.0958 | 1.6905 | 1.0887 | 0.86817 | 0.79686 | 0.77866 | 0.76775
Wind | 9 | 6 | 0.26973 | 0.28452 | 0.29438 | 0.29931 | 0.29085 | 0.22536 | 0.16127 | 0.12817 | 0.11691 | 0.17677 | 0.29156 | 0.34508 | 0.32043 | 0.30846 | 0.30776 | 0.34367 | 0.43804 | 0.80918 | 1.1212 | 0.55917 | 0.29438 | 0.24719 | 0.24437 | 0.25353
Wind | 9 | 7 | 0.37536 | 0.35353 | 0.31057 | 0.26128 | 0.23029 | 0.21902 | 0.19226 | 0.24226 | 0.33522 | 0.40283 | 0.56692 | 0.73383 | 0.81763 | 0.88101 | 0.93595 | 1.0268 | 1.0345 | 1.119 | 1.0254 | 0.64791 | 0.49156 | 0.42325 | 0.38945 | 0.3817
Wind | 9 | 8 | 0.5487 | 0.55016 | 0.55744 | 0.54725 | 0.52614 | 0.49121 | 0.42208 | 0.449 | 0.68988 | 0.93803 | 1.2364 | 1.4685 | 1.6548 | 1.7589 | 1.6876 | 1.5297 | 1.4656 | 1.6083 | 1.2524 | 0.96059 | 0.78448 | 0.68479 | 0.63967 | 0.55161
Wind | 9 | 9 | 1.0592 | 0.99088 | 0.87538 | 0.75566 | 0.67537 | 0.7627 | 0.91552 | 0.87961 | 0.97679 | 1.0845 | 1.2522 | 1.4191 | 1.4416 | 1.3803 | 1.2782 | 1.3092 | 1.4705 | 1.3641 | 1.0986 | 1.0071 | 0.98243 | 1.0233 | 1.0789 | 1.0588
Wind | 9 | 10 | 3.6473 | 3.6124 | 3.5367 | 3.5564 | 3.4749 | 3.3359 | 3.3191 | 3.0251 | 2.7639 | 2.6576 | 2.6525 | 2.5427 | 2.3389 | 2.1104 | 1.7858 | 1.5952 | 1.5013 | 1.4533 | 1.649 | 1.9721 | 2.32 | 2.7966 | 3.2405 | 3.5506
Wind | 9 | 11 | 1.4723 | 1.3747 | 1.1585 | 1.0198 | 0.9789 | 0.93595 | 0.85214 | 0.67608 | 0.4479 | 0.4148 | 0.46903 | 0.61692 | 0.75495 | 0.78594 | 0.84651 | 1.0106 | 1.0472 | 0.95919 | 0.90496 | 0.89299 | 1.005 | 1.2261 | 1.4733 | 1.555
Wind | 10 | 0 | 5.4252 | 5.3713 | 5.1727 | 5.0375 | 5.003 | 5.16 | 5.1847 | 4.9614 | 4.9741 | 5.4678 | 5.8234 | 6.1579 | 6.5326 | 6.7678 | 6.6988 | 5.9248 | 4.7825 | 4.3008 | 4.1628 | 4.1473 | 4.2952 | 4.6128 | 5.0347 | 5.3044
Wind | 10 | 1 | 3.8853 | 3.9032 | 3.9219 | 3.9539 | 3.8837 | 3.8806 | 3.9929 | 3.8135 | 3.7574 | 4.0264 | 4.4373 | 4.6423 | 4.7905 | 4.8591 | 4.6774 | 4.1324 | 3.5141 | 3.348 | 3.3301 | 3.3675 | 3.4705 | 3.6116 | 3.6513 | 3.7293
Wind | 10 | 2 | 4.7466 | 4.4614 | 4.1699 | 4.1741 | 4.2889 | 4.4459 | 4.5177 | 4.8607 | 5.3086 | 6.1086 | 6.3206 | 6.9868 | 7.1087 | 6.8453 | 6.6206 | 6.2432 | 5.6889 | 4.91 | 4.6058 | 4.5227 | 4.4283 | 4.5508 | 4.8171 | 4.9441
Wind | 10 | 3 | 4.9674 | 5.1756 | 5.1901 | 5.046 | 4.8066 | 4.5432 | 4.2048 | 3.6423 | 3.5251 | 3.6634 | 3.7063 | 3.5629 | 3.4363 | 3.4021 | 3.3759 | 3.2267 | 2.7734 | 2.5878 | 2.7297 | 3.023 | 3.3359 | 3.5957 | 4.1167 | 4.5417
Wind | 10 | 4 | 2.8776 | 2.9071 | 3.2318 | 3.1712 | 2.893 | 2.6543 | 2.4656 | 2.4881 | 2.5564 | 2.7994 | 3.1409 | 3.5163 | 3.8156 | 4.0029 | 4.2206 | 4.2882 | 4.1501 | 3.798 | 3.286 | 2.9431 | 2.5571 | 2.467 | 2.5804 | 2.8895
Wind | 10 | 5 | 0.76411 | 0.74955 | 0.72772 | 0.69061 | 0.66732 | 0.60183 | 0.73354 | 1.0486 | 1.3688 | 1.8004 | 2.2639 | 2.5332 | 2.5478 | 2.5572 | 2.4706 | 2.3942 | 2.2407 | 2.0958 | 1.6905 | 1.0887 | 0.86817 | 0.79686 | 0.77866 | 0.76775
Wind | 10 | 6 | 0.26973 | 0.28452 | 0.29438 | 0.29931 | 0.29085 | 0.22536 | 0.16127 | 0.12817 | 0.11691 | 0.17677 | 0.29156 | 0.34508 | 0.32043 | 0.30846 | 0.30776 | 0.34367 | 0.43804 | 0.80918 | 1.1212 | 0.55917 | 0.29438 | 0.24719 | 0.24437 | 0.25353
Wind | 10 | 7 | 0.37536 | 0.35353 | 0.31057 | 0.26128 | 0.23029 | 0.21902 | 0.19226 | 0.24226 | 0.33522 | 0.40283 | 0.56692 | 0.73383 | 0.81763 | 0.88101 | 0.93595 | 1.0268 | 1.0345 | 1.119 | 1.0254 | 0.64791 | 0.49156 | 0.42325 | 0.38945 | 0.3817
Wind | 10 | 8 | 0.5487 | 0.55016 | 0.55744 | 0.54725 | 0.52614 | 0.49121 | 0.42208 | 0.449 | 0.68988 | 0.93803 | 1.2364 | 1.4685 | 1.6548 | 1.7589 | 1.6876 | 1.5297 | 1.4656 | 1.6083 | 1.2524 | 0.96059 | 0.78448 | 0.68479 | 0.63967 | 0.55161
Wind | 10 | 9 | 1.0592 | 0.99088 | 0.87538 | 0.75566 | 0.67537 | 0.7627 | 0.91552 | 0.87961 | 0.97679 | 1.0845 | 1.2522 | 1.4191 | 1.4416 | 1.3803 | 1.2782 | 1.3092 | 1.4705 | 1.3641 | 1.0986 | 1.0071 | 0.98243 | 1.0233 | 1.0789 | 1.0588
Wind | 10 | 10 | 3.6473 | 3.6124 | 3.5367 | 3.5564 | 3.4749 | 3.3359 | 3.3191 | 3.0251 | 2.7639 | 2.6576 | 2.6525 | 2.5427 | 2.3389 | 2.1104 | 1.7858 | 1.5952 | 1.5013 | 1.4533 | 1.649 | 1.9721 | 2.32 | 2.7966 | 3.2405 | 3.5506
Wind | 10 | 11 | 1.4723 | 1.3747 | 1.1585 | 1.0198 | 0.9789 | 0.93595 | 0.85214 | 0.67608 | 0.4479 | 0.4148 | 0.46903 | 0.61692 | 0.75495 | 0.78594 | 0.84651 | 1.0106 | 1.0472 | 0.95919 | 0.90496 | 0.89299 | 1.005 | 1.2261 | 1.4733 | 1.555
Wind | 11 | 0 | 5.4252 | 5.3713 | 5.1727 | 5.0375 | 5.003 | 5.16 | 5.1847 | 4.9614 | 4.9741 | 5.4678 | 5.8234 | 6.1579 | 6.5326 | 6.7678 | 6.6988 | 5.9248 | 4.7825 | 4.3008 | 4.1628 | 4.1473 | 4.2952 | 4.6128 | 5.0347 | 5.3044
Wind | 11 | 1 | 3.8853 | 3.9032 | 3.9219 | 3.9539 | 3.8837 | 3.8806 | 3.9929 | 3.8135 | 3.7574 | 4.0264 | 4.4373 | 4.6423 | 4.7905 | 4.8591 | 4.6774 | 4.1324 | 3.5141 | 3.348 | 3.3301 | 3.3675 | 3.4705 | 3.6116 | 3.6513 | 3.7293
Wind | 11 | 2 | 4.7466 | 4.4614 | 4.1699 | 4.1741 | 4.2889 | 4.4459 | 4.5177 | 4.8607 | 5.3086 | 6.1086 | 6.3206 | 6.9868 | 7.1087 | 6.8453 | 6.6206 | 6.2432 | 5.6889 | 4.91 | 4.6058 | 4.5227 | 4.4283 | 4.5508 | 4.8171 | 4.9441
Wind | 11 | 3 | 4.9674 | 5.1756 | 5.1901 | 5.046 | 4.8066 | 4.5432 | 4.2048 | 3.6423 | 3.5251 | 3.6634 | 3.7063 | 3.5629 | 3.4363 | 3.4021 | 3.3759 | 3.2267 | 2.7734 | 2.5878 | 2.7297 | 3.023 | 3.3359 | 3.5957 | 4.1167 | 4.5417
Wind | 11 | 4 | 2.8776 | 2.9071 | 3.2318 | 3.1712 | 2.893 | 2.6543 | 2.4656 | 2.4881 | 2.5564 | 2.7994 | 3.1409 | 3.5163 | 3.8156 | 4.0029 | 4.2206 | 4.2882 | 4.1501 | 3.798 | 3.286 | 2.9431 | 2.5571 | 2.467 | 2.5804 | 2.8895
Wind | 11 | 5 | 0.76411 | 0.74955 | 0.72772 | 0.69061 | 0.66732 | 0.60183 | 0.73354 | 1.0486 | 1.3688 | 1.8004 | 2.2639 | 2.5332 | 2.5478 | 2.5572 | 2.4706 | 2.3942 | 2.2407 | 2.0958 | 1.6905 | 1.0887 | 0.86817 | 0.79686 | 0.77866 | 0.76775
Wind | 11 | 6 | 0.26973 | 0.28452 | 0.29438 | 0.29931 | 0.29085 | 0.22536 | 0.16127 | 0.12817 | 0.11691 | 0.17677 | 0.29156 | 0.34508 | 0.32043 | 0.30846 | 0.30776 | 0.34367 | 0.43804 | 0.80918 | 1.1212 | 0.55917 | 0.29438 | 0.24719 | 0.24437 | 0.25353
Wind | 11 | 7 | 0.37536 | 0.35353 | 0.31057 | 0.26128 | 0.23029 | 0.21902 | 0.19226 | 0.24226 | 0.33522 | 0.40283 | 0.56692 | 0.73383 | 0.81763 | 0.88101 | 0.93595 | 1.0268 | 1.0345 | 1.119 | 1.0254 | 0.64791 | 0.49156 | 0.42325 | 0.38945 | 0.3817
Wind | 11 | 8 | 0.5487 | 0.55016 | 0.55744 | 0.54725 | 0.52614 | 0.49121 | 0.42208 | 0.449 | 0.68988 | 0.93803 | 1.2364 | 1.4685 | 1.6548 | 1.7589 | 1.6876 | 1.5297 | 1.4656 | 1.6083 | 1.2524 | 0.96059 | 0.78448 | 0.68479 | 0.63967 | 0.55161
Wind | 11 | 9 | 1.0592 | 0.99088 | 0.87538 | 0.75566 | 0.67537 | 0.7627 | 0.91552 | 0.87961 | 0.97679 | 1.0845 | 1.2522 | 1.4191 | 1.4416 | 1.3803 | 1.2782 | 1.3092 | 1.4705 | 1.3641 | 1.0986 | 1.0071 | 0.98243 | 1.0233 | 1.0789 | 1.0588
Wind | 11 | 10 | 3.6473 | 3.6124 | 3.5367 | 3.5564 | 3.4749 | 3.3359 | 3.3191 | 3.0251 | 2.7639 | 2.6576 | 2.6525 | 2.5427 | 2.3389 | 2.1104 | 1.7858 | 1.5952 | 1.5013 | 1.4533 | 1.649 | 1.9721 | 2.32 | 2.7966 | 3.2405 | 3.5506
Wind | 11 | 11 | 1.4723 | 1.3747 | 1.1585 | 1.0198 | 0.9789 | 0.93595 | 0.85214 | 0.67608 | 0.4479 | 0.4148 | 0.46903 | 0.61692 | 0.75495 | 0.78594 | 0.84651 | 1.0106 | 1.0472 | 0.95919 | 0.90496 | 0.89299 | 1.005 | 1.2261 | 1.4733 | 1.555
Wind | 12 | 0 | 5.4252 | 5.3713 | 5.1727 | 5.0375 | 5.003 | 5.16 | 5.1847 | 4.9614 | 4.9741 | 5.4678 | 5.8234 | 6.1579 | 6.5326 | 6.7678 | 6.6988 | 5.9248 | 4.7825 | 4.3008 | 4.1628 | 4.1473 | 4.2952 | 4.6128 | 5.0347 | 5.3044
Wind | 12 | 1 | 3.8853 | 3.9032 | 3.9219 | 3.9539 | 3.8837 | 3.8806 | 3.9929 | 3.8135 | 3.7574 | 4.0264 | 4.4373 | 4.6423 | 4.7905 | 4.8591 | 4.6774 | 4.1324 | 3.5141 | 3.348 | 3.3301 | 3.3675 | 3.4705 | 3.6116 | 3.6513 | 3.7293
Wind | 12 | 2 | 4.7466 | 4.4614 | 4.1699 | 4.1741 | 4.2889 | 4.4459 | 4.5177 | 4.8607 | 5.3086 | 6.1086 | 6.3206 | 6.9868 | 7.1087 | 6.8453 | 6.6206 | 6.2432 | 5.6889 | 4.91 | 4.6058 | 4.5227 | 4.4283 | 4.5508 | 4.8171 | 4.9441
Wind | 12 | 3 | 4.9674 | 5.1756 | 5.1901 | 5.046 | 4.8066 | 4.5432 | 4.2048 | 3.6423 | 3.5251 | 3.6634 | 3.7063 | 3.5629 | 3.4363 | 3.4021 | 3.3759 | 3.2267 | 2.7734 | 2.5878 | 2.7297 | 3.023 | 3.3359 | 3.5957 | 4.1167 | 4.5417
Wind | 12 | 4 | 2.8776 | 2.9071 | 3.2318 | 3.1712 | 2.893 | 2.6543 | 2.4656 | 2.4881 | 2.5564 | 2.7994 | 3.1409 | 3.5163 | 3.8156 | 4.0029 | 4.2206 | 4.2882 | 4.1501 | 3.798 | 3.286 | 2.9431 | 2.5571 | 2.467 | 2.5804 | 2.8895
Wind | 12 | 5 | 0.76411 | 0.74955 | 0.72772 | 0.69061 | 0.66732 | 0.60183 | 0.73354 | 1.0486 | 1.3688 | 1.8004 | 2.2639 | 2.5332 | 2.5478 | 2.5572 | 2.4706 | 2.3942 | 2.2407 | 2.0958 | 1.6905 | 1.0887 | 0.86817 | 0.79686 | 0.77866 | 0.76775
Wind | 12 | 6 | 0.26973 | 0.28452 | 0.29438 | 0.29931 | 0.29085 | 0.22536 | 0.16127 | 0.12817 | 0.11691 | 0.17677 | 0.29156 | 0.34508 | 0.32043 | 0.30846 | 0.30776 | 0.34367 | 0.43804 | 0.80918 | 1.1212 | 0.55917 | 0.29438 | 0.24719 | 0.24437 | 0.25353
Wind | 12 | 7 | 0.37536 | 0.35353 | 0.31057 | 0.26128 | 0.23029 | 0.21902 | 0.19226 | 0.24226 | 0.33522 | 0.40283 | 0.56692 | 0.73383 | 0.81763 | 0.88101 | 0.93595 | 1.0268 | 1.0345 | 1.119 | 1.0254 | 0.64791 | 0.49156 | 0.42325 | 0.38945 | 0.3817
Wind | 12 | 8 | 0.5487 | 0.55016 | 0.55744 | 0.54725 | 0.52614 | 0.49121 | 0.42208 | 0.449 | 0.68988 | 0.93803 | 1.2364 | 1.4685 | 1.6548 | 1.7589 | 1.6876 | 1.5297 | 1.4656 | 1.6083 | 1.2524 | 0.96059 | 0.78448 | 0.68479 | 0.63967 | 0.55161
Wind | 12 | 9 | 1.0592 | 0.99088 | 0.87538 | 0.75566 | 0.67537 | 0.7627 | 0.91552 | 0.87961 | 0.97679 | 1.0845 | 1.2522 | 1.4191 | 1.4416 | 1.3803 | 1.2782 | 1.3092 | 1.4705 | 1.3641 | 1.0986 | 1.0071 | 0.98243 | 1.0233 | 1.0789 | 1.0588
Wind | 12 | 10 | 3.6473 | 3.6124 | 3.5367 | 3.5564 | 3.4749 | 3.3359 | 3.3191 | 3.0251 | 2.7639 | 2.6576 | 2.6525 | 2.5427 | 2.3389 | 2.1104 | 1.7858 | 1.5952 | 1.5013 | 1.4533 | 1.649 | 1.9721 | 2.32 | 2.7966 | 3.2405 | 3.5506
Wind | 12 | 11 | 1.4723 | 1.3747 | 1.1585 | 1.0198 | 0.9789 | 0.93595 | 0.85214 | 0.67608 | 0.4479 | 0.4148 | 0.46903 | 0.61692 | 0.75495 | 0.78594 | 0.84651 | 1.0106 | 1.0472 | 0.95919 | 0.90496 | 0.89299 | 1.005 | 1.2261 | 1.4733 | 1.555
Wind | 13 | 0 | 5.4252 | 5.3713 | 5.1727 | 5.0375 | 5.003 | 5.16 | 5.1847 | 4.9614 | 4.9741 | 5.4678 | 5.8234 | 6.1579 | 6.5326 | 6.7678 | 6.6988 | 5.9248 | 4.7825 | 4.3008 | 4.1628 | 4.1473 | 4.2952 | 4.6128 | 5.0347 | 5.3044
Wind | 13 | 1 | 3.8853 | 3.9032 | 3.9219 | 3.9539 | 3.8837 | 3.8806 | 3.9929 | 3.8135 | 3.7574 | 4.0264 | 4.4373 | 4.6423 | 4.7905 | 4.8591 | 4.6774 | 4.1324 | 3.5141 | 3.348 | 3.3301 | 3.3675 | 3.4705 | 3.6116 | 3.6513 | 3.7293
Wind | 13 | 2 | 4.7466 | 4.4614 | 4.1699 | 4.1741 | 4.2889 | 4.4459 | 4.5177 | 4.8607 | 5.3086 | 6.1086 | 6.3206 | 6.9868 | 7.1087 | 6.8453 | 6.6206 | 6.2432 | 5.6889 | 4.91 | 4.6058 | 4.5227 | 4.4283 | 4.5508 | 4.8171 | 4.9441
Wind | 13 | 3 | 4.9674 | 5.1756 | 5.1901 | 5.046 | 4.8066 | 4.5432 | 4.2048 | 3.6423 | 3.5251 | 3.6634 | 3.7063 | 3.5629 | 3.4363 | 3.4021 | 3.3759 | 3.2267 | 2.7734 | 2.5878 | 2.7297 | 3.023 | 3.3359 | 3.5957 | 4.1167 | 4.5417
Wind | 13 | 4 | 2.8776 | 2.9071 | 3.2318 | 3.1712 | 2.893 | 2.6543 | 2.4656 | 2.4881 | 2.5564 | 2.7994 | 3.1409 | 3.5163 | 3.8156 | 4.0029 | 4.2206 | 4.2882 | 4.1501 | 3.798 | 3.286 | 2.9431 | 2.5571 | 2.467 | 2.5804 | 2.8895
Wind | 13 | 5 | 0.76411 | 0.74955 | 0.72772 | 0.69061 | 0.66732 | 0.60183 | 0.73354 | 1.0486 | 1.3688 | 1.8004 | 2.2639 | 2.5332 | 2.5478 | 2.5572 | 2.4706 | 2.3942 | 2.2407 | 2.0958 | 1.6905 | 1.0887 | 0.86817 | 0.79686 | 0.77866 | 0.76775
Wind | 13 | 6 | 0.26973 | 0.28452 | 0.29438 | 0.29931 | 0.29085 | 0.22536 | 0.16127 | 0.12817 | 0.11691 | 0.17677 | 0.29156 | 0.34508 | 0.32043 | 0.30846 | 0.30776 | 0.34367 | 0.43804 | 0.80918 | 1.1212 | 0.55917 | 0.29438 | 0.24719 | 0.24437 | 0.25353
Wind | 13 | 7 | 0.37536 | 0.35353 | 0.31057 | 0.26128 | 0.23029 | 0.21902 | 0.19226 | 0.24226 | 0.33522 | 0.40283 | 0.56692 | 0.73383 | 0.81763 | 0.88101 | 0.93595 | 1.0268 | 1.0345 | 1.119 | 1.0254 | 0.64791 | 0.49156 | 0.42325 | 0.38945 | 0.3817
Wind | 13 | 8 | 0.5487 | 0.55016 | 0.55744 | 0.54725 | 0.52614 | 0.49121 | 0.42208 | 0.449 | 0.68988 | 0.93803 | 1.2364 | 1.4685 | 1.6548 | 1.7589 | 1.6876 | 1.5297 | 1.4656 | 1.6083 | 1.2524 | 0.96059 | 0.78448 | 0.68479 | 0.63967 | 0.55161
Wind | 13 | 9 | 1.0592 | 0.99088 | 0.87538 | 0.75566 | 0.67537 | 0.7627 | 0.91552 | 0.87961 | 0.97679 | 1.0845 | 1.2522 | 1.4191 | 1.4416 | 1.3803 | 1.2782 | 1.3092 | 1.4705 | 1.3641 | 1.0986 | 1.0071 | 0.98243 | 1.0233 | 1.0789 | 1.0588
Wind | 13 | 10 | 3.6473 | 3.6124 | 3.5367 | 3.5564 | 3.4749 | 3.3359 | 3.3191 | 3.0251 | 2.7639 | 2.6576 | 2.6525 | 2.5427 | 2.3389 | 2.1104 | 1.7858 | 1.5952 | 1.5013 | 1.4533 | 1.649 | 1.9721 | 2.32 | 2.7966 | 3.2405 | 3.5506
Wind | 13 | 11 | 1.4723 | 1.3747 | 1.1585 | 1.0198 | 0.9789 | 0.93595 | 0.85214 | 0.67608 | 0.4479 | 0.4148 | 0.46903 | 0.61692 | 0.75495 | 0.78594 | 0.84651 | 1.0106 | 1.0472 | 0.95919 | 0.90496 | 0.89299 | 1.005 | 1.2261 | 1.4733 | 1.555
Wind | 14 | 0 | 5.4252 | 5.3713 | 5.1727 | 5.0375 | 5.003 | 5.16 | 5.1847 | 4.9614 | 4.9741 | 5.4678 | 5.8234 | 6.1579 | 6.5326 | 6.7678 | 6.6988 | 5.9248 | 4.7825 | 4.3008 | 4.1628 | 4.1473 | 4.2952 | 4.6128 | 5.0347 | 5.3044
Wind | 14 | 1 | 3.8853 | 3.9032 | 3.9219 | 3.9539 | 3.8837 | 3.8806 | 3.9929 | 3.8135 | 3.7574 | 4.0264 | 4.4373 | 4.6423 | 4.7905 | 4.8591 | 4.6774 | 4.1324 | 3.5141 | 3.348 | 3.3301 | 3.3675 | 3.4705 | 3.6116 | 3.6513 | 3.7293
Wind | 14 | 2 | 4.7466 | 4.4614 | 4.1699 | 4.1741 | 4.2889 | 4.4459 | 4.5177 | 4.8607 | 5.3086 | 6.1086 | 6.3206 | 6.9868 | 7.1087 | 6.8453 | 6.6206 | 6.2432 | 5.6889 | 4.91 | 4.6058 | 4.5227 | 4.4283 | 4.5508 | 4.8171 | 4.9441
Wind | 14 | 3 | 4.9674 | 5.1756 | 5.1901 | 5.046 | 4.8066 | 4.5432 | 4.2048 | 3.6423 | 3.5251 | 3.6634 | 3.7063 | 3.5629 | 3.4363 | 3.4021 | 3.3759 | 3.2267 | 2.7734 | 2.5878 | 2.7297 | 3.023 | 3.3359 | 3.5957 | 4.1167 | 4.5417
Wind | 14 | 4 | 2.8776 | 2.9071 | 3.2318 | 3.1712 | 2.893 | 2.6543 | 2.4656 | 2.4881 | 2.5564 | 2.7994 | 3.1409 | 3.5163 | 3.8156 | 4.0029 | 4.2206 | 4.2882 | 4.1501 | 3.798 | 3.286 | 2.9431 | 2.5571 | 2.467 | 2.5804 | 2.8895
Wind | 14 | 5 | 0.76411 | 0.74955 | 0.72772 | 0.69061 | 0.66732 | 0.60183 | 0.73354 | 1.0486 | 1.3688 | 1.8004 | 2.2639 | 2.5332 | 2.5478 | 2.5572 | 2.4706 | 2.3942 | 2.2407 | 2.0958 | 1.6905 | 1.0887 | 0.86817 | 0.79686 | 0.77866 | 0.76775
Wind | 14 | 6 | 0.26973 | 0.28452 | 0.29438 | 0.29931 | 0.29085 | 0.22536 | 0.16127 | 0.12817 | 0.11691 | 0.17677 | 0.29156 | 0.34508 | 0.32043 | 0.30846 | 0.30776 | 0.34367 | 0.43804 | 0.80918 | 1.1212 | 0.55917 | 0.29438 | 0.24719 | 0.24437 | 0.25353
Wind | 14 | 7 | 0.37536 | 0.35353 | 0.31057 | 0.26128 | 0.23029 | 0.21902 | 0.19226 | 0.24226 | 0.33522 | 0.40283 | 0.56692 | 0.73383 | 0.81763 | 0.88101 | 0.93595 | 1.0268 | 1.0345 | 1.119 | 1.0254 | 0.64791 | 0.49156 | 0.42325 | 0.38945 | 0.3817
Wind | 14 | 8 | 0.5487 | 0.55016 | 0.55744 | 0.54725 | 0.52614 | 0.49121 | 0.42208 | 0.449 | 0.68988 | 0.93803 | 1.2364 | 1.4685 | 1.6548 | 1.7589 | 1.6876 | 1.5297 | 1.4656 | 1.6083 | 1.2524 | 0.96059 | 0.78448 | 0.68479 | 0.63967 | 0.55161
Wind | 14 | 9 | 1.0592 | 0.99088 | 0.87538 | 0.75566 | 0.67537 | 0.7627 | 0.91552 | 0.87961 | 0.97679 | 1.0845 | 1.2522 | 1.4191 | 1.4416 | 1.3803 | 1.2782 | 1.3092 | 1.4705 | 1.3641 | 1.0986 | 1.0071 | 0.98243 | 1.0233 | 1.0789 | 1.0588
Wind | 14 | 10 | 3.6473 | 3.6124 | 3.5367 | 3.5564 | 3.4749 | 3.3359 | 3.3191 | 3.0251 | 2.7639 | 2.6576 | 2.6525 | 2.5427 | 2.3389 | 2.1104 | 1.7858 | 1.5952 | 1.5013 | 1.4533 | 1.649 | 1.9721 | 2.32 | 2.7966 | 3.2405 | 3.5506
Wind | 14 | 11 | 1.4723 | 1.3747 | 1.1585 | 1.0198 | 0.9789 | 0.93595 | 0.85214 | 0.67608 | 0.4479 | 0.4148 | 0.46903 | 0.61692 | 0.75495 | 0.78594 | 0.84651 | 1.0106 | 1.0472 | 0.95919 | 0.90496 | 0.89299 | 1.005 | 1.2261 | 1.4733 | 1.555
Wind | 15 | 0 | 5.4252 | 5.3713 | 5.1727 | 5.0375 | 5.003 | 5.16 | 5.1847 | 4.9614 | 4.9741 | 5.4678 | 5.8234 | 6.1579 | 6.5326 | 6.7678 | 6.6988 | 5.9248 | 4.7825 | 4.3008 | 4.1628 | 4.1473 | 4.2952 | 4.6128 | 5.0347 | 5.3044
Wind | 15 | 1 | 3.8853 | 3.9032 | 3.9219 | 3.9539 | 3.8837 | 3.8806 | 3.9929 | 3.8135 | 3.7574 | 4.0264 | 4.4373 | 4.6423 | 4.7905 | 4.8591 | 4.6774 | 4.1324 | 3.5141 | 3.348 | 3.3301 | 3.3675 | 3.4705 | 3.6116 | 3.6513 | 3.7293
Wind | 15 | 2 | 4.7466 | 4.4614 | 4.1699 | 4.1741 | 4.2889 | 4.4459 | 4.5177 | 4.8607 | 5.3086 | 6.1086 | 6.3206 | 6.9868 | 7.1087 | 6.8453 | 6.6206 | 6.2432 | 5.6889 | 4.91 | 4.6058 | 4.5227 | 4.4283 | 4.5508 | 4.8171 | 4.9441
Wind | 15 | 3 | 4.9674 | 5.1756 | 5.1901 | 5.046 | 4.8066 | 4.5432 | 4.2048 | 3.6423 | 3.5251 | 3.6634 | 3.7063 | 3.5629 | 3.4363 | 3.4021 | 3.3759 | 3.2267 | 2.7734 | 2.5878 | 2.7297 | 3.023 | 3.3359 | 3.5957 | 4.1167 | 4.5417
Wind | 15 | 4 | 2.8776 | 2.9071 | 3.2318 | 3.1712 | 2.893 | 2.6543 | 2.4656 | 2.4881 | 2.5564 | 2.7994 | 3.1409 | 3.5163 | 3.8156 | 4.0029 | 4.2206 | 4.2882 | 4.1501 | 3.798 | 3.286 | 2.9431 | 2.5571 | 2.467 | 2.5804 | 2.8895
Wind | 15 | 5 | 0.76411 | 0.74955 | 0.72772 | 0.69061 | 0.66732 | 0.60183 | 0.73354 | 1.0486 | 1.3688 | 1.8004 | 2.2639 | 2.5332 | 2.5478 | 2.5572 | 2.4706 | 2.3942 | 2.2407 | 2.0958 | 1.6905 | 1.0887 | 0.86817 | 0.79686 | 0.77866 | 0.76775
Wind | 15 | 6 | 0.26973 | 0.28452 | 0.29438 | 0.29931 | 0.29085 | 0.22536 | 0.16127 | 0.12817 | 0.11691 | 0.17677 | 0.29156 | 0.34508 | 0.32043 | 0.30846 | 0.30776 | 0.34367 | 0.43804 | 0.80918 | 1.1212 | 0.55917 | 0.29438 | 0.24719 | 0.24437 | 0.25353
Wind | 15 | 7 | 0.37536 | 0.35353 | 0.31057 | 0.26128 | 0.23029 | 0.21902 | 0.19226 | 0.24226 | 0.33522 | 0.40283 | 0.56692 | 0.73383 | 0.81763 | 0.88101 | 0.93595 | 1.0268 | 1.0345 | 1.119 | 1.0254 | 0.64791 | 0.49156 | 0.42325 | 0.38945 | 0.3817
Wind | 15 | 8 | 0.5487 | 0.55016 | 0.55744 | 0.54725 | 0.52614 | 0.49121 | 0.42208 | 0.449 | 0.68988 | 0.93803 | 1.2364 | 1.4685 | 1.6548 | 1.7589 | 1.6876 | 1.5297 | 1.4656 | 1.6083 | 1.2524 | 0.96059 | 0.78448 | 0.68479 | 0.63967 | 0.55161
Wind | 15 | 9 | 1.0592 | 0.99088 | 0.87538 | 0.75566 | 0.67537 | 0.7627 | 0.91552 | 0.87961 | 0.97679 | 1.0845 | 1.2522 | 1.4191 | 1.4416 | 1.3803 | 1.2782 | 1.3092 | 1.4705 | 1.3641 | 1.0986 | 1.0071 | 0.98243 | 1.0233 | 1.0789 | 1.0588
Wind | 15 | 10 | 3.6473 | 3.6124 | 3.5367 | 3.5564 | 3.4749 | 3.3359 | 3.3191 | 3.0251 | 2.7639 | 2.6576 | 2.6525 | 2.5427 | 2.3389 | 2.1104 | 1.7858 | 1.5952 | 1.5013 | 1.4533 | 1.649 | 1.9721 | 2.32 | 2.7966 | 3.2405 | 3.5506
Wind | 15 | 11 | 1.4723 | 1.3747 | 1.1585 | 1.0198 | 0.9789 | 0.93595 | 0.85214 | 0.67608 | 0.4479 | 0.4148 | 0.46903 | 0.61692 | 0.75495 | 0.78594 | 0.84651 | 1.0106 | 1.0472 | 0.95919 | 0.90496 | 0.89299 | 1.005 | 1.2261 | 1.4733 | 1.555
Wind | 16 | 0 | 5.4252 | 5.3713 | 5.1727 | 5.0375 | 5.003 | 5.16 | 5.1847 | 4.9614 | 4.9741 | 5.4678 | 5.8234 | 6.1579 | 6.5326 | 6.7678 | 6.6988 | 5.9248 | 4.7825 | 4.3008 | 4.1628 | 4.1473 | 4.2952 | 4.6128 | 5.0347 | 5.3044
Wind | 16 | 1 | 3.8853 | 3.9032 | 3.9219 | 3.9539 | 3.8837 | 3.8806 | 3.9929 | 3.8135 | 3.7574 | 4.0264 | 4.4373 | 4.6423 | 4.7905 | 4.8591 | 4.6774 | 4.1324 | 3.5141 | 3.348 | 3.3301 | 3.3675 | 3.4705 | 3.6116 | 3.6513 | 3.7293
Wind | 16 | 2 | 4.7466 | 4.4614 | 4.1699 | 4.1741 | 4.2889 | 4.4459 | 4.5177 | 4.8607 | 5.3086 | 6.1086 | 6.3206 | 6.9868 | 7.1087 | 6.8453 | 6.6206 | 6.2432 | 5.6889 | 4.91 | 4.6058 | 4.5227 | 4.4283 | 4.5508 | 4.8171 | 4.9441
Wind | 16 | 3 | 4.9674 | 5.1756 | 5.1901 | 5.046 | 4.8066 | 4.5432 | 4.2048 | 3.6423 | 3.5251 | 3.6634 | 3.7063 | 3.5629 | 3.4363 | 3.4021 | 3.3759 | 3.2267 | 2.7734 | 2.5878 | 2.7297 | 3.023 | 3.3359 | 3.5957 | 4.1167 | 4.5417
Wind | 16 | 4 | 2.8776 | 2.9071 | 3.2318 | 3.1712 | 2.893 | 2.6543 | 2.4656 | 2.4881 | 2.5564 | 2.7994 | 3.1409 | 3.5163 | 3.8156 | 4.0029 | 4.2206 | 4.2882 | 4.1501 | 3.798 | 3.286 | 2.9431 | 2.5571 | 2.467 | 2.5804 | 2.8895
Wind | 16 | 5 | 0.76411 | 0.74955 | 0.72772 | 0.69061 | 0.66732 | 0.60183 | 0.73354 | 1.0486 | 1.3688 | 1.8004 | 2.2639 | 2.5332 | 2.5478 | 2.5572 | 2.4706 | 2.3942 | 2.2407 | 2.0958 | 1.6905 | 1.0887 | 0.86817 | 0.79686 | 0.77866 | 0.76775
Wind | 16 | 6 | 0.26973 | 0.28452 | 0.29438 | 0.29931 | 0.29085 | 0.22536 | 0.16127 | 0.12817 | 0.11691 | 0.17677 | 0.29156 | 0.34508 | 0.32043 | 0.30846 | 0.30776 | 0.34367 | 0.43804 | 0.80918 | 1.1212 | 0.55917 | 0.29438 | 0.24719 | 0.24437 | 0.25353
Wind | 16 | 7 | 0.37536 | 0.35353 | 0.31057 | 0.26128 | 0.23029 | 0.21902 | 0.19226 | 0.24226 | 0.33522 | 0.40283 | 0.56692 | 0.73383 | 0.81763 | 0.88101 | 0.93595 | 1.0268 | 1.0345 | 1.119 | 1.0254 | 0.64791 | 0.49156 | 0.42325 | 0.38945 | 0.3817
Wind | 16 | 8 | 0.5487 | 0.55016 | 0.55744 | 0.54725 | 0.52614 | 0.49121 | 0.42208 | 0.449 | 0.68988 | 0.93803 | 1.2364 | 1.4685 | 1.6548 | 1.7589 | 1.6876 | 1.5297 | 1.4656 | 1.6083 | 1.2524 | 0.96059 | 0.78448 | 0.68479 | 0.63967 | 0.55161
Wind | 16 | 9 | 1.0592 | 0.99088 | 0.87538 | 0.75566 | 0.67537 | 0.7627 | 0.91552 | 0.87961 | 0.97679 | 1.0845 | 1.2522 | 1.4191 | 1.4416 | 1.3803 | 1.2782 | 1.3092 | 1.4705 | 1.3641 | 1.0986 | 1.0071 | 0.98243 | 1.0233 | 1.0789 | 1.0588
Wind | 16 | 10 | 3.6473 | 3.6124 | 3.5367 | 3.5564 | 3.4749 | 3.3359 | 3.3191 | 3.0251 | 2.7639 | 2.6576 | 2.6525 | 2.5427 | 2.3389 | 2.1104 | 1.7858 | 1.5952 | 1.5013 | 1.4533 | 1.649 | 1.9721 | 2.32 | 2.7966 | 3.2405 | 3.5506
Wind | 16 | 11 | 1.4723 | 1.3747 | 1.1585 | 1.0198 | 0.9789 | 0.93595 | 0.85214 | 0.67608 | 0.4479 | 0.4148 | 0.46903 | 0.61692 | 0.75495 | 0.78594 | 0.84651 | 1.0106 | 1.0472 | 0.95919 | 0.90496 | 0.89299 | 1.005 | 1.2261 | 1.4733 | 1.555
Wind | 17 | 0 | 5.4252 | 5.3713 | 5.1727 | 5.0375 | 5.003 | 5.16 | 5.1847 | 4.9614 | 4.9741 | 5.4678 | 5.8234 | 6.1579 | 6.5326 | 6.7678 | 6.6988 | 5.9248 | 4.7825 | 4.3008 | 4.1628 | 4.1473 | 4.2952 | 4.6128 | 5.0347 | 5.3044
Wind | 17 | 1 | 3.8853 | 3.9032 | 3.9219 | 3.9539 | 3.8837 | 3.8806 | 3.9929 | 3.8135 | 3.7574 | 4.0264 | 4.4373 | 4.6423 | 4.7905 | 4.8591 | 4.6774 | 4.1324 | 3.5141 | 3.348 | 3.3301 | 3.3675 | 3.4705 | 3.6116 | 3.6513 | 3.7293
Wind | 17 | 2 | 4.7466 | 4.4614 | 4.1699 | 4.1741 | 4.2889 | 4.4459 | 4.5177 | 4.8607 | 5.3086 | 6.1086 | 6.3206 | 6.9868 | 7.1087 | 6.8453 | 6.6206 | 6.2432 | 5.6889 | 4.91 | 4.6058 | 4.5227 | 4.4283 | 4.5508 | 4.8171 | 4.9441
Wind | 17 | 3 | 4.9674 | 5.1756 | 5.1901 | 5.046 | 4.8066 | 4.5432 | 4.2048 | 3.6423 | 3.5251 | 3.6634 | 3.7063 | 3.5629 | 3.4363 | 3.4021 | 3.3759 | 3.2267 | 2.7734 | 2.5878 | 2.7297 | 3.023 | 3.3359 | 3.5957 | 4.1167 | 4.5417
Wind | 17 | 4 | 2.8776 | 2.9071 | 3.2318 | 3.1712 | 2.893 | 2.6543 | 2.4656 | 2.4881 | 2.5564 | 2.7994 | 3.1409 | 3.5163 | 3.8156 | 4.0029 | 4.2206 | 4.2882 | 4.1501 | 3.798 | 3.286 | 2.9431 | 2.5571 | 2.467 | 2.5804 | 2.8895
Wind | 17 | 5 | 0.76411 | 0.74955 | 0.72772 | 0.69061 | 0.66732 | 0.60183 | 0.73354 | 1.0486 | 1.3688 | 1.8004 | 2.2639 | 2.5332 | 2.5478 | 2.5572 | 2.4706 | 2.3942 | 2.2407 | 2.0958 | 1.6905 | 1.0887 | 0.86817 | 0.79686 | 0.77866 | 0.76775
Wind | 17 | 6 | 0.26973 | 0.28452 | 0.29438 | 0.29931 | 0.29085 | 0.22536 | 0.16127 | 0.12817 | 0.11691 | 0.17677 | 0.29156 | 0.34508 | 0.32043 | 0.30846 | 0.30776 | 0.34367 | 0.43804 | 0.80918 | 1.1212 | 0.55917 | 0.29438 | 0.24719 | 0.24437 | 0.25353
Wind | 17 | 7 | 0.37536 | 0.35353 | 0.31057 | 0.26128 | 0.23029 | 0.21902 | 0.19226 | 0.24226 | 0.33522 | 0.40283 | 0.56692 | 0.73383 | 0.81763 | 0.88101 | 0.93595 | 1.0268 | 1.0345 | 1.119 | 1.0254 | 0.64791 | 0.49156 | 0.42325 | 0.38945 | 0.3817
Wind | 17 | 8 | 0.5487 | 0.55016 | 0.55744 | 0.54725 | 0.52614 | 0.49121 | 0.42208 | 0.449 | 0.68988 | 0.93803 | 1.2364 | 1.4685 | 1.6548 | 1.7589 | 1.6876 | 1.5297 | 1.4656 | 1.6083 | 1.2524 | 0.96059 | 0.78448 | 0.68479 | 0.63967 | 0.55161
Wind | 17 | 9 | 1.0592 | 0.99088 | 0.87538 | 0.75566 | 0.67537 | 0.7627 | 0.91552 | 0.87961 | 0.97679 | 1.0845 | 1.2522 | 1.4191 | 1.4416 | 1.3803 | 1.2782 | 1.3092 | 1.4705 | 1.3641 | 1.0986 | 1.0071 | 0.98243 | 1.0233 | 1.0789 | 1.0588
Wind | 17 | 10 | 3.6473 | 3.6124 | 3.5367 | 3.5564 | 3.4749 | 3.3359 | 3.3191 | 3.0251 | 2.7639 | 2.6576 | 2.6525 | 2.5427 | 2.3389 | 2.1104 | 1.7858 | 1.5952 | 1.5013 | 1.4533 | 1.649 | 1.9721 | 2.32 | 2.7966 | 3.2405 | 3.5506
Wind | 17 | 11 | 1.4723 | 1.3747 | 1.1585 | 1.0198 | 0.9789 | 0.93595 | 0.85214 | 0.67608 | 0.4479 | 0.4148 | 0.46903 | 0.61692 | 0.75495 | 0.78594 | 0.84651 | 1.0106 | 1.0472 | 0.95919 | 0.90496 | 0.89299 | 1.005 | 1.2261 | 1.4733 | 1.555
Wind | 18 | 0 | 5.4252 | 5.3713 | 5.1727 | 5.0375 | 5.003 | 5.16 | 5.1847 | 4.9614 | 4.9741 | 5.4678 | 5.8234 | 6.1579 | 6.5326 | 6.7678 | 6.6988 | 5.9248 | 4.7825 | 4.3008 | 4.1628 | 4.1473 | 4.2952 | 4.6128 | 5.0347 | 5.3044
Wind | 18 | 1 | 3.8853 | 3.9032 | 3.9219 | 3.9539 | 3.8837 | 3.8806 | 3.9929 | 3.8135 | 3.7574 | 4.0264 | 4.4373 | 4.6423 | 4.7905 | 4.8591 | 4.6774 | 4.1324 | 3.5141 | 3.348 | 3.3301 | 3.3675 | 3.4705 | 3.6116 | 3.6513 | 3.7293
Wind | 18 | 2 | 4.7466 | 4.4614 | 4.1699 | 4.1741 | 4.2889 | 4.4459 | 4.5177 | 4.8607 | 5.3086 | 6.1086 | 6.3206 | 6.9868 | 7.1087 | 6.8453 | 6.6206 | 6.2432 | 5.6889 | 4.91 | 4.6058 | 4.5227 | 4.4283 | 4.5508 | 4.8171 | 4.9441
Wind | 18 | 3 | 4.9674 | 5.1756 | 5.1901 | 5.046 | 4.8066 | 4.5432 | 4.2048 | 3.6423 | 3.5251 | 3.6634 | 3.7063 | 3.5629 | 3.4363 | 3.4021 | 3.3759 | 3.2267 | 2.7734 | 2.5878 | 2.7297 | 3.023 | 3.3359 | 3.5957 | 4.1167 | 4.5417
Wind | 18 | 4 | 2.8776 | 2.9071 | 3.2318 | 3.1712 | 2.893 | 2.6543 | 2.4656 | 2.4881 | 2.5564 | 2.7994 | 3.1409 | 3.5163 | 3.8156 | 4.0029 | 4.2206 | 4.2882 | 4.1501 | 3.798 | 3.286 | 2.9431 | 2.5571 | 2.467 | 2.5804 | 2.8895
Wind | 18 | 5 | 0.76411 | 0.74955 | 0.72772 | 0.69061 | 0.66732 | 0.60183 | 0.73354 | 1.0486 | 1.3688 | 1.8004 | 2.2639 | 2.5332 | 2.5478 | 2.5572 | 2.4706 | 2.3942 | 2.2407 | 2.0958 | 1.6905 | 1.0887 | 0.86817 | 0.79686 | 0.77866 | 0.76775
Wind | 18 | 6 | 0.26973 | 0.28452 | 0.29438 | 0.29931 | 0.29085 | 0.22536 | 0.16127 | 0.12817 | 0.11691 | 0.17677 | 0.29156 | 0.34508 | 0.32043 | 0.30846 | 0.30776 | 0.34367 | 0.43804 | 0.80918 | 1.1212 | 0.55917 | 0.29438 | 0.24719 | 0.24437 | 0.25353
Wind | 18 | 7 | 0.37536 | 0.35353 | 0.31057 | 0.26128 | 0.23029 | 0.21902 | 0.19226 | 0.24226 | 0.33522 | 0.40283 | 0.56692 | 0.73383 | 0.81763 | 0.88101 | 0.93595 | 1.0268 | 1.0345 | 1.119 | 1.0254 | 0.64791 | 0.49156 | 0.42325 | 0.38945 | 0.3817
Wind | 18 | 8 | 0.5487 | 0.55016 | 0.55744 | 0.54725 | 0.52614 | 0.49121 | 0.42208 | 0.449 | 0.68988 | 0.93803 | 1.2364 | 1.4685 | 1.6548 | 1.7589 | 1.6876 | 1.5297 | 1.4656 | 1.6083 | 1.2524 | 0.96059 | 0.78448 | 0.68479 | 0.63967 | 0.55161
Wind | 18 | 9 | 1.0592 | 0.99088 | 0.87538 | 0.75566 | 0.67537 | 0.7627 | 0.91552 | 0.87961 | 0.97679 | 1.0845 | 1.2522 | 1.4191 | 1.4416 | 1.3803 | 1.2782 | 1.3092 | 1.4705 | 1.3641 | 1.0986 | 1.0071 | 0.98243 | 1.0233 | 1.0789 | 1.0588
Wind | 18 | 10 | 3.6473 | 3.6124 | 3.5367 | 3.5564 | 3.4749 | 3.3359 | 3.3191 | 3.0251 | 2.7639 | 2.6576 | 2.6525 | 2.5427 | 2.3389 | 2.1104 | 1.7858 | 1.5952 | 1.5013 | 1.4533 | 1.649 | 1.9721 | 2.32 | 2.7966 | 3.2405 | 3.5506
Wind | 18 | 11 | 1.4723 | 1.3747 | 1.1585 | 1.0198 | 0.9789 | 0.93595 | 0.85214 | 0.67608 | 0.4479 | 0.4148 | 0.46903 | 0.61692 | 0.75495 | 0.78594 | 0.84651 | 1.0106 | 1.0472 | 0.95919 | 0.90496 | 0.89299 | 1.005 | 1.2261 | 1.4733 | 1.555
Wind | 19 | 0 | 5.4252 | 5.3713 | 5.1727 | 5.0375 | 5.003 | 5.16 | 5.1847 | 4.9614 | 4.9741 | 5.4678 | 5.8234 | 6.1579 | 6.5326 | 6.7678 | 6.6988 | 5.9248 | 4.7825 | 4.3008 | 4.1628 | 4.1473 | 4.2952 | 4.6128 | 5.0347 | 5.3044
Wind | 19 | 1 | 3.8853 | 3.9032 | 3.9219 | 3.9539 | 3.8837 | 3.8806 | 3.9929 | 3.8135 | 3.7574 | 4.0264 | 4.4373 | 4.6423 | 4.7905 | 4.8591 | 4.6774 | 4.1324 | 3.5141 | 3.348 | 3.3301 | 3.3675 | 3.4705 | 3.6116 | 3.6513 | 3.7293
Wind | 19 | 2 | 4.7466 | 4.4614 | 4.1699 | 4.1741 | 4.2889 | 4.4459 | 4.5177 | 4.8607 | 5.3086 | 6.1086 | 6.3206 | 6.9868 | 7.1087 | 6.8453 | 6.6206 | 6.2432 | 5.6889 | 4.91 | 4.6058 | 4.5227 | 4.4283 | 4.5508 | 4.8171 | 4.9441
Wind | 19 | 3 | 4.9674 | 5.1756 | 5.1901 | 5.046 | 4.8066 | 4.5432 | 4.2048 | 3.6423 | 3.5251 | 3.6634 | 3.7063 | 3.5629 | 3.4363 | 3.4021 | 3.3759 | 3.2267 | 2.7734 | 2.5878 | 2.7297 | 3.023 | 3.3359 | 3.5957 | 4.1167 | 4.5417
Wind | 19 | 4 | 2.8776 | 2.9071 | 3.2318 | 3.1712 | 2.893 | 2.6543 | 2.4656 | 2.4881 | 2.5564 | 2.7994 | 3.1409 | 3.5163 | 3.8156 | 4.0029 | 4.2206 | 4.2882 | 4.1501 | 3.798 | 3.286 | 2.9431 | 2.5571 | 2.467 | 2.5804 | 2.8895
Wind | 19 | 5 | 0.76411 | 0.74955 | 0.72772 | 0.69061 | 0.66732 | 0.60183 | 0.73354 | 1.0486 | 1.3688 | 1.8004 | 2.2639 | 2.5332 | 2.5478 | 2.5572 | 2.4706 | 2.3942 | 2.2407 | 2.0958 | 1.6905 | 1.0887 | 0.86817 | 0.79686 | 0.77866 | 0.76775
Wind | 19 | 6 | 0.26973 | 0.28452 | 0.29438 | 0.29931 | 0.29085 | 0.22536 | 0.16127 | 0.12817 | 0.11691 | 0.17677 | 0.29156 | 0.34508 | 0.32043 | 0.30846 | 0.30776 | 0.34367 | 0.43804 | 0.80918 | 1.1212 | 0.55917 | 0.29438 | 0.24719 | 0.24437 | 0.25353
Wind | 19 | 7 | 0.37536 | 0.35353 | 0.31057 | 0.26128 | 0.23029 | 0.21902 | 0.19226 | 0.24226 | 0.33522 | 0.40283 | 0.56692 | 0.73383 | 0.81763 | 0.88101 | 0.93595 | 1.0268 | 1.0345 | 1.119 | 1.0254 | 0.64791 | 0.49156 | 0.42325 | 0.38945 | 0.3817
Wind | 19 | 8 | 0.5487 | 0.55016 | 0.55744 | 0.54725 | 0.52614 | 0.49121 | 0.42208 | 0.449 | 0.68988 | 0.93803 | 1.2364 | 1.4685 | 1.6548 | 1.7589 | 1.6876 | 1.5297 | 1.4656 | 1.6083 | 1.2524 | 0.96059 | 0.78448 | 0.68479 | 0.63967 | 0.55161
Wind | 19 | 9 | 1.0592 | 0.99088 | 0.87538 | 0.75566 | 0.67537 | 0.7627 | 0.91552 | 0.87961 | 0.97679 | 1.0845 | 1.2522 | 1.4191 | 1.4416 | 1.3803 | 1.2782 | 1.3092 | 1.4705 | 1.3641 | 1.0986 | 1.0071 | 0.98243 | 1.0233 | 1.0789 | 1.0588
Wind | 19 | 10 | 3.6473 | 3.6124 | 3.5367 | 3.5564 | 3.4749 | 3.3359 | 3.3191 | 3.0251 | 2.7639 | 2.6576 | 2.6525 | 2.5427 | 2.3389 | 2.1104 | 1.7858 | 1.5952 | 1.5013 | 1.4533 | 1.649 | 1.9721 | 2.32 | 2.7966 | 3.2405 | 3.5506
Wind | 19 | 11 | 1.4723 | 1.3747 | 1.1585 | 1.0198 | 0.9789 | 0.93595 | 0.85214 | 0.67608 | 0.4479 | 0.4148 | 0.46903 | 0.61692 | 0.75495 | 0.78594 | 0.84651 | 1.0106 | 1.0472 | 0.95919 | 0.90496 | 0.89299 | 1.005 | 1.2261 | 1.4733 | 1.555

## Charging
Storage Technology | Year | Day | Hour 0 | Hour 1 | Hour 2 | Hour 3 | Hour 4 | Hour 5 | Hour 6 | Hour 7 | Hour 8 | Hour 9 | Hour 10 | Hour 11 | Hour 12 | Hour 13 | Hour 14 | Hour 15 | Hour 16 | Hour 17 | Hour 18 | Hour 19 | Hour 20 | Hour 21 | Hour 22 | Hour 23
Battery | 0 | 0 | 0 | 0 | 0 | 0 | 0 | 0 | 0 | 0 | 1.4368 | 6.3833 | 6.3833 | 6.3833 | 6.3833 | 6.3833 | 5.1283 | 0.069528 | 0 | 0 | 0 | 0 | 0 | 0 | 0 | 0
Battery | 0 | 1 | 0 | 0 | 0 | 0 | 0 | 0 | 0 | 0 | 2.7179 | 6.3833 | 6.3833 | 6.3833 | 6.3833 | 6.3833 | 3.9167 | 0 | 0 | 0 | 0 | 0 | 0 | 0 | 0 | 0
Battery | 0 | 2 | 0 | 0 | 0 | 0 | 0 | 0 | 0 | 0 | 0 | 2.2029 | 6.3833 | 6.3833 | 6.3833 | 6.3833 | 6.3833 | 4.4318 | 0 | 0 | 0 | 0 | 0 | 0 | 0 | 0
Battery | 0 | 3 | 0 | 0 | 0 | 0 | 0 | 0 | 0 | 0 | 0 | 3.1696 | 6.3833 | 6.3833 | 6.3833 | 6.3833 | 6.3833 | 3.4651 | 0 | 0 | 0 | 0 | 0 | 0 | 0 | 0
Battery | 0 | 4 | 0 | 0 | 0 | 0 | 0 | 0 | 0 | 0 | 2.0764 | 0 | 6.3833 | 6.3833 | 6.3833 | 6.3833 | 6.3833 | 4.362 | 0.19625 | 0 | 0 | 0 | 0 | 0 | 0 | 0
Battery | 0 | 5 | 0 | 0 | 0 | 0 | 0 | 0 | 0 | 0 | 0 | 5.5774 | 6.3833 | 6.3833 | 6.3833 | 6.3833 | 5.5001 | 1.9405 | 0 | 0 | 0 | 0 | 0 | 0 | 0 | 0
Battery | 0 | 6 | 0 | 0 | 0 | 0 | 0 | 0 | 0 | 0 | 3.1748 | 6.3833 | 5.6902 | 6.3833 | 6.1181 | 4.9202 | 2.571 | 0 | 2.4329 | 0 | 0 | 0 | 0 | 0 | 0 | 0
Battery | 0 | 7 | 0 | 0 | 0 | 0 | 0 | 0 | 0 | 0 | 3.5711 | 6.3451 | 6.1973 | 6.3833 | 6.3833 | 5.6305 | 3.2632 | 0 | 0.77745 | 0 | 0 | 0 | 0 | 0 | 0 | 0
Battery | 0 | 8 | 0 | 0 | 0 | 0 | 0 | 0 | 0 | 0 | 1.3551 | 6.3833 | 6.3833 | 6.3833 | 6.3833 | 6.3833 | 4.7575 | 0.52197 | 0 | 0 | 0 | 0 | 0 | 0 | 0 | 0
Battery | 0 | 9 | 0 | 0 | 0 | 0 | 0 | 0 | 0 | 0 | 2.7639 | 6.3833 | 6.3833 | 6.3833 | 6.3833 | 6.3833 | 3.8708 | 0 | 0 | 0 | 0 | 0 | 0 | 0 | 0 | 0
Battery | 0 | 10 | 0 | 0 | 0 | 0 | 0 | 0 | 0 | 0 | 3.6499 | 6.3833 | 6.3833 | 6.3833 | 6.3833 | 6.0858 | 3.0595 | 0 | 0 | 0 | 0 | 0 | 0 | 0 | 0 | 0
Battery | 0 | 11 | 0 | 0 | 0 | 0 | 0 | 0 | 0 | 0 | 1.3331 | 4.9767 | 5.5492 | 6.3833 | 6.0242 | 4.3657 | 1.0794 | 0 | 0 | 0 | 0 | 0 | 0 | 0 | 0 | 0
Battery | 1 | 0 | 0 | 0 | 0 | 0 | 0 | 0 | 0 | 0 | 1.5846 | 6.4974 | 6.4974 | 6.4974 | 6.4974 | 6.4974 | 5.0524 | 0 | 0 | 0 | 0 | 0 | 0 | 0 | 0 | 0
Battery | 1 | 1 | 0 | 0 | 0 | 0 | 0 | 0 | 0 | 0 | 2.7554 | 6.4974 | 6.4974 | 6.4974 | 6.4974 | 6.4974 | 3.8815 | 0 | 0 | 0 | 0 | 0 | 0 | 0 | 0 | 0
Battery | 1 | 2 | 0 | 0 | 0 | 0 | 0 | 0 | 0 | 0 | 0 | 2.2935 | 6.4974 | 6.4974 | 6.4974 | 6.4974 | 6.4974 | 4.3434 | 0 | 0 | 0 | 0 | 0 | 0 | 0 | 0
Battery | 1 | 3 | 0 | 0 | 0 | 0 | 0 | 0 | 0 | 0 | 0 | 6.4974 | 3.1574 | 6.4974 | 6.4974 | 6.4974 | 6.4974 | 3.4796 | 0 | 0 | 0 | 0 | 0 | 0 | 0 | 0
Battery | 1 | 4 | 0 | 0 | 0 | 0 | 0 | 0 | 0 | 0 | 2.2685 | 0 | 6.4974 | 6.4974 | 6.4974 | 6.4974 | 6.4974 | 4.3684 | 0 | 0 | 0 | 0 | 0 | 0 | 0 | 0
Battery | 1 | 5 | 0 | 0 | 0 | 0 | 0 | 0 | 0 | 0 | 5.5582 | 0 | 6.4974 | 6.4974 | 6.4974 | 6.4974 | 5.6555 | 1.9206 | 0 | 0 | 0 | 0 | 0 | 0 | 0 | 0
Battery | 1 | 6 | 0 | 0 | 0 | 0 | 0 | 0 | 0 | 0 | 3.3315 | 6.1727 | 5.9652 | 6.4974 | 6.4974 | 5.1555 | 2.6881 | 0 | 1.8371 | 0 | 0 | 0 | 0 | 0 | 0 | 0
Battery | 1 | 7 | 0 | 0 | 0 | 0 | 0 | 0 | 0 | 0 | 3.7367 | 6.4974 | 6.484 | 6.4974 | 6.4974 | 5.8727 | 3.3835 | 0 | 0.15494 | 0 | 0 | 0 | 0 | 0 | 0 | 0
Battery | 1 | 8 | 0 | 0 | 0 | 0 | 0 | 0 | 0 | 0 | 1.2475 | 6.4974 | 6.4974 | 6.4974 | 6.4974 | 6.4974 | 4.9151 | 0.4744 | 0 | 0 | 0 | 0 | 0 | 0 | 0 | 0
Battery | 1 | 9 | 0 | 0 | 0 | 0 | 0 | 0 | 0 | 0 | 2.633 | 6.4974 | 6.4974 | 6.4974 | 6.4974 | 6.4974 | 4.0039 | 0 | 0 | 0 | 0 | 0 | 0 | 0 | 0 | 0
Battery | 1 | 10 | 0 | 0 | 0 | 0 | 0 | 0 | 0 | 0 | 3.6967 | 6.4974 | 6.4974 | 6.4974 | 6.4974 | 6.2884 | 3.1261 | 0 | 0 | 0 | 0 | 0 | 0 | 0 | 0 | 0
Battery | 1 | 11 | 0 | 0 | 0 | 0 | 0 | 0 | 0 | 0 | 1.38 | 5.2086 | 5.8077 | 6.4974 | 6.2921 | 4.5486 | 1.0939 | 0 | 0 | 0 | 0 | 0 | 0 | 0 | 0 | 0
Battery | 2 | 0 | 0 | 0 | 0 | 0 | 0 | 0 | 0 | 0 | 1.658 | 6.5213 | 6.5213 | 6.5213 | 6.5213 | 6.5213 | 4.8595 | 0 | 0 | 0 | 0 | 0 | 0 | 0 | 0 | 0
Battery | 2 | 1 | 0 | 0 | 0 | 0 | 0 | 0 | 0 | 0 | 2.7965 | 6.5213 | 6.5213 | 6.5213 | 6.5213 | 6.5213 | 3.721 | 0 | 0 | 0 | 0 | 0 | 0 | 0 | 0 | 0
Battery | 2 | 2 | 0 | 0 | 0 | 0 | 0 | 0 | 0 | 0 | 0 | 2.3631 | 6.5213 | 6.5213 | 6.5213 | 6.5213 | 6.5213 | 4.1544 | 0 | 0 | 0 | 0 | 0 | 0 | 0 | 0
Battery | 2 | 3 | 0 | 0 | 0 | 0 | 0 | 0 | 0 | 0 | 3.1363 | 0 | 6.5213 | 6.5213 | 6.5213 | 6.5213 | 6.5213 | 3.3812 | 0 | 0 | 0 | 0 | 0 | 0 | 0 | 0
Battery | 2 | 4 | 0 | 0 | 0 | 0 | 0 | 0 | 0 | 0 | 2.2625 | 0 | 6.5213 | 6.5213 | 6.5213 | 6.5213 | 6.5213 | 4.255 | 0 | 0 | 0 | 0 | 0 | 0 | 0 | 0
Battery | 2 | 5 | 0 | 0 | 0 | 0 | 0 | 0 | 0 | 0 | 5.6149 | 0 | 6.5213 | 6.5213 | 6.5213 | 6.5213 | 5.6483 | 1.7757 | 0 | 0 | 0 | 0 | 0 | 0 | 0 | 0
Battery | 2 | 6 | 0 | 0 | 0 | 0 | 0 | 0 | 0 | 0 | 3.3337 | 6.2789 | 6.0344 | 6.5213 | 6.5213 | 5.1988 | 2.6398 | 0 | 1.5184 | 0 | 0 | 0 | 0 | 0 | 0 | 0
Battery | 2 | 7 | 0 | 0 | 0 | 0 | 0 | 0 | 0 | 0 | 3.7459 | 6.5213 | 6.5213 | 6.5213 | 6.5213 | 5.9202 | 3.3368 | 0 | 0.035926 | 0 | 0 | 0 | 0 | 0 | 0 | 0
Battery | 2 | 8 | 0 | 0 | 0 | 0 | 0 | 0 | 0 | 0 | 1.3112 | 6.5213 | 6.5213 | 6.5213 | 6.5213 | 6.5213 | 4.9048 | 0.30158 | 0 | 0 | 0 | 0 | 0 | 0 | 0 | 0
Battery | 2 | 9 | 0 | 0 | 0 | 0 | 0 | 0 | 0 | 0 | 2.5274 | 6.5213 | 6.5213 | 6.5213 | 6.5213 | 6.5213 | 3.9901 | 0 | 0 | 0 | 0 | 0 | 0 | 0 | 0 | 0
Battery | 2 | 10 | 0 | 0 | 0 | 0 | 0 | 0 | 0 | 0 | 3.6371 | 6.5213 | 6.5213 | 6.5213 | 6.5213 | 6.335 | 3.0667 | 0 | 0 | 0 | 0 | 0 | 0 | 0 | 0 | 0
Battery | 2 | 11 | 0 | 0 | 0 | 0 | 0 | 0 | 0 | 0 | 1.313 | 5.2858 | 5.8858 | 6.5213 | 6.3788 | 4.5707 | 0.9865 | 0 | 0 | 0 | 0 | 0 | 0 | 0 | 0 | 0
Battery | 3 | 0 | 0 | 0 | 0 | 0 | 0 | 0 | 0 | 0 | 1.767 | 6.5425 | 6.5425 | 6.5425 | 6.5425 | 6.5425 | 4.6446 | 0 | 0 | 0 | 0 | 0 | 0 | 0 | 0 | 0
Battery | 3 | 1 | 0 | 0 | 0 | 0 | 0 | 0 | 0 | 0 | 2.7483 | 6.5425 | 6.5425 | 6.5425 | 6.5425 | 6.5425 | 3.539 | 0 | 0 | 0 | 0 | 0 | 0 | 0 | 0 | 0
Battery | 3 | 2 | 0 | 0 | 0 | 0 | 0 | 0 | 0 | 0 | 0 | 2.4662 | 6.5425 | 6.5425 | 6.5425 | 6.5425 | 6.5425 | 3.9454 | 0 | 0 | 0 | 0 | 0 | 0 | 0 | 0
Battery | 3 | 3 | 0 | 0 | 0 | 0 | 0 | 0 | 0 | 0 | 3.146 | 0 | 6.5425 | 6.5425 | 6.5425 | 6.5425 | 6.5425 | 3.2656 | 0 | 0 | 0 | 0 | 0 | 0 | 0 | 0
Battery | 3 | 4 | 0 | 0 | 0 | 0 | 0 | 0 | 0 | 0 | 2.2888 | 0 | 6.5425 | 6.5425 | 6.5425 | 6.5425 | 6.5425 | 4.1229 | 0 | 0 | 0 | 0 | 0 | 0 | 0 | 0
Battery | 3 | 5 | 0 | 0 | 0 | 0 | 0 | 0 | 0 | 0 | 5.7221 | 0 | 6.5425 | 6.5425 | 6.5425 | 6.5425 | 5.6222 | 1.6099 | 0 | 0 | 0 | 0 | 0 | 0 | 0 | 0
Battery | 3 | 6 | 0 | 0 | 0 | 0 | 0 | 0 | 0 | 0 | 3.3183 | 6.3689 | 6.083 | 6.5425 | 6.5425 | 5.2221 | 2.5704 | 0 | 1.2964 | 0 | 0 | 0 | 0 | 0 | 0 | 0
Battery | 3 | 7 | 0 | 0 | 0 | 0 | 0 | 0 | 0 | 0 | 3.7377 | 6.5425 | 6.5425 | 6.5425 | 6.5425 | 5.9474 | 3.269 | 0 | 0 | 0 | 0 | 0 | 0 | 0 | 0 | 0
Battery | 3 | 8 | 0 | 0 | 0 | 0 | 0 | 0 | 0 | 0 | 1.4301 | 6.5425 | 6.5425 | 6.5425 | 6.5425 | 6.5425 | 4.8748 | 0.10673 | 0 | 0 | 0 | 0 | 0 | 0 | 0 | 0
Battery | 3 | 9 | 0 | 0 | 0 | 0 | 0 | 0 | 0 | 0 | 2.4528 | 6.5425 | 6.5425 | 6.5425 | 6.5425 | 6.5425 | 3.9589 | 0 | 0 | 0 | 0 | 0 | 0 | 0 | 0 | 0
Battery | 3 | 10 | 0 | 0 | 0 | 0 | 0 | 0 | 0 | 0 | 3.5627 | 6.5425 | 6.5425 | 6.5425 | 6.5425 | 6.3659 | 2.9903 | 0 | 0 | 0 | 0 | 0 | 0 | 0 | 0 | 0
Battery | 3 | 11 | 0 | 0 | 0 | 0 | 0 | 0 | 0 | 0 | 1.23 | 5.3487 | 5.9469 | 6.5425 | 6.4486 | 4.5754 | 0.86043 | 0 | 0 | 0 | 0 | 0 | 0 | 0 | 0 | 0
Battery | 4 | 0 | 0 | 0 | 0 | 0 | 0 | 0 | 0 | 0 | 1.982 | 6.5425 | 6.5425 | 6.5425 | 6.5425 | 6.5425 | 4.4296 | 0 | 0 | 0 | 0 | 0 | 0 | 0 | 0 | 0
Battery | 4 | 1 | 0 | 0 | 0 | 0 | 0 | 0 | 0 | 0 | 2.5868 | 6.5425 | 6.5425 | 6.5425 | 6.5425 | 6.5425 | 3.3595 | 0 | 0 | 0 | 0 | 0 | 0 | 0 | 0 | 0
Battery | 4 | 2 | 0 | 0 | 0 | 0 | 0 | 0 | 0 | 0 | 0 | 2.6765 | 6.5425 | 6.5425 | 6.5425 | 6.5425 | 6.5425 | 3.7351 | 0 | 0 | 0 | 0 | 0 | 0 | 0 | 0
Battery | 4 | 3 | 0 | 0 | 0 | 0 | 0 | 0 | 0 | 0 | 3.2568 | 0 | 6.5425 | 6.5425 | 6.5425 | 6.5425 | 6.5425 | 3.1548 | 0 | 0 | 0 | 0 | 0 | 0 | 0 | 0
Battery | 4 | 4 | 0 | 0 | 0 | 0 | 0 | 0 | 0 | 0 | 2.4162 | 0 | 6.5425 | 6.5425 | 6.5425 | 6.5425 | 6.5425 | 3.9954 | 0 | 0 | 0 | 0 | 0 | 0 | 0 | 0
Battery | 4 | 5 | 0 | 0 | 0 | 0 | 0 | 0 | 0 | 0 | 0 | 5.8958 | 6.5425 | 6.5425 | 6.5425 | 6.5425 | 5.6107 | 1.4475 | 0 | 0 | 0 | 0 | 0 | 0 | 0 | 0
Battery | 4 | 6 | 0 | 0 | 0 | 0 | 0 | 0 | 0 | 0 | 3.3175 | 6.4821 | 6.1548 | 6.5425 | 6.5425 | 5.2658 | 2.5137 | 0 | 1.0171 | 0 | 0 | 0 | 0 | 0 | 0 | 0
Battery | 4 | 7 | 0 | 0 | 0 | 0 | 0 | 0 | 0 | 0 | 3.7446 | 6.5425 | 6.5425 | 6.5425 | 6.5425 | 5.9955 | 3.214 | 0 | 0 | 0 | 0 | 0 | 0 | 0 | 0 | 0
Battery | 4 | 8 | 0 | 0 | 0 | 0 | 0 | 0 | 0 | 0 | 1.5518 | 6.5425 | 6.5425 | 6.5425 | 6.5425 | 6.5425 | 4.8598 | 0 | 0 | 0 | 0 | 0 | 0 | 0 | 0 | 0
Battery | 4 | 9 | 0 | 0 | 0 | 0 | 0 | 0 | 0 | 0 | 2.4711 | 6.5425 | 6.5425 | 6.5425 | 6.5425 | 6.5425 | 3.9405 | 0 | 0 | 0 | 0 | 0 | 0 | 0 | 0 | 0
Battery | 4 | 10 | 0 | 0 | 0 | 0 | 0 | 0 | 0 | 0 | 3.4947 | 6.5425 | 6.5425 | 6.5425 | 6.5425 | 6.4139 | 2.9221 | 0 | 0 | 0 | 0 | 0 | 0 | 0 | 0 | 0
Battery | 4 | 11 | 0 | 0 | 0 | 0 | 0 | 0 | 0 | 0 | 1.1537 | 5.4304 | 6.0292 | 6.5425 | 6.5403 | 4.5964 | 0.73958 | 0 | 0 | 0 | 0 | 0 | 0 | 0 | 0 | 0
Battery | 5 | 0 | 0 | 0 | 0 | 0 | 0 | 0 | 0 | 0 | 2.2956 | 6.5425 | 6.5425 | 6.5425 | 6.5425 | 6.5425 | 4.116 | 0 | 0 | 0 | 0 | 0 | 0 | 0 | 0 | 0
Battery | 5 | 1 | 0 | 0 | 0 | 0 | 0 | 0 | 0 | 0 | 2.3302 | 6.5425 | 6.5425 | 6.5425 | 6.5425 | 6.5425 | 3.0752 | 0 | 0 | 0 | 0 | 0 | 0 | 0 | 0 | 0
Battery | 5 | 2 | 0 | 0 | 0 | 0 | 0 | 0 | 0 | 0 | 0 | 2.9721 | 6.5425 | 6.5425 | 6.5425 | 6.5425 | 6.5425 | 3.4395 | 0 | 0 | 0 | 0 | 0 | 0 | 0 | 0
Battery | 5 | 3 | 0 | 0 | 0 | 0 | 0 | 0 | 0 | 0 | 0 | 3.4612 | 6.5425 | 6.5425 | 6.5425 | 6.5425 | 6.5425 | 2.9504 | 0 | 0 | 0 | 0 | 0 | 0 | 0 | 0
Battery | 5 | 4 | 0 | 0 | 0 | 0 | 0 | 0 | 0 | 0 | 0 | 2.6434 | 6.5425 | 6.5425 | 6.5425 | 6.5425 | 6.5425 | 3.7682 | 0 | 0 | 0 | 0 | 0 | 0 | 0 | 0
Battery | 5 | 5 | 0 | 0 | 0 | 0 | 0 | 0 | 0 | 0 | 0 | 6.3069 | 6.5425 | 6.5425 | 6.5425 | 6.5425 | 5.4665 | 1.1807 | 0 | 0 | 0 | 0 | 0 | 0 | 0 | 0
Battery | 5 | 6 | 0 | 0 | 0 | 0 | 0 | 0 | 0 | 0 | 3.1907 | 6.4471 | 6.5425 | 6.5425 | 6.5185 | 5.1535 | 2.3213 | 0 | 1.1458 | 0 | 0 | 0 | 0 | 0 | 0 | 0
Battery | 5 | 7 | 0 | 0 | 0 | 0 | 0 | 0 | 0 | 0 | 3.624 | 6.5425 | 6.5425 | 6.5425 | 6.5425 | 5.8854 | 3.022 | 0 | 0.42273 | 0 | 0 | 0 | 0 | 0 | 0 | 0
Battery | 5 | 8 | 0 | 0 | 0 | 0 | 0 | 0 | 0 | 0 | 1.7039 | 6.5425 | 6.5425 | 6.5425 | 6.5425 | 6.5425 | 4.7077 | 0 | 0 | 0 | 0 | 0 | 0 | 0 | 0 | 0
Battery | 5 | 9 | 0 | 0 | 0 | 0 | 0 | 0 | 0 | 0 | 2.6096 | 6.5425 | 6.5425 | 6.5425 | 6.5425 | 6.5425 | 3.802 | 0 | 0 | 0 | 0 | 0 | 0 | 0 | 0 | 0
Battery | 5 | 10 | 0 | 0 | 0 | 0 | 0 | 0 | 0 | 0 | 3.339 | 6.5425 | 6.5425 | 6.5425 | 6.5425 | 6.3355 | 2.7502 | 0 | 0 | 0 | 0 | 0 | 0 | 0 | 0 | 0
Battery | 5 | 11 | 0 | 0 | 0 | 0 | 0 | 0 | 0 | 0 | 0.98341 | 5.387 | 5.9656 | 6.5425 | 6.4855 | 4.4864 | 0.51756 | 0 | 0 | 0 | 0 | 0 | 0 | 0 | 0 | 0
Battery | 6 | 0 | 0 | 0 | 0 | 0 | 0 | 0 | 0 | 0 | 1.8006 | 6.1575 | 6.5425 | 6.5425 | 6.5425 | 6.5425 | 3.4394 | 0 | 0 | 0 | 0 | 0 | 0 | 0 | 0 | 0
Battery | 6 | 1 | 0 | 0 | 0 | 0 | 0 | 0 | 0 | 0 | 1.7173 | 5.9385 | 6.5425 | 6.5425 | 6.5425 | 6.3758 | 2.3974 | 0 | 0 | 0 | 0 | 0 | 0 | 0 | 0 | 0
Battery | 6 | 2 | 0 | 0 | 0 | 0 | 0 | 0 | 0 | 0 | 0 | 3.5778 | 6.5425 | 6.5425 | 6.5425 | 6.5425 | 6.5425 | 2.8338 | 0 | 0 | 0 | 0 | 0 | 0 | 0 | 0
Battery | 6 | 3 | 0 | 0 | 0 | 0 | 0 | 0 | 0 | 0 | 0 | 4.0246 | 6.5425 | 6.5425 | 6.5425 | 6.5425 | 6.5425 | 2.387 | 0 | 0 | 0 | 0 | 0 | 0 | 0 | 0
Battery | 6 | 4 | 0 | 0 | 0 | 0 | 0 | 0 | 0 | 0 | 0 | 3.2507 | 6.5425 | 6.5425 | 6.5425 | 6.5425 | 6.5425 | 3.1609 | 0 | 0 | 0 | 0 | 0 | 0 | 0 | 0
Battery | 6 | 5 | 0 | 0 | 0 | 0 | 0 | 0 | 0 | 0 | 1.0999 | 6.5425 | 6.5425 | 6.5425 | 6.5425 | 6.5425 | 4.7922 | 0.5195 | 0 | 0 | 0 | 0 | 0 | 0 | 0 | 0
Battery | 6 | 6 | 0 | 0 | 0 | 0 | 0 | 0 | 0 | 0 | 3.2403 | 6.5425 | 6.5425 | 6.5425 | 5.752 | 4.4104 | 1.5938 | 0 | 3.441 | 0 | 0 | 0 | 0 | 0 | 0 | 0
Battery | 6 | 7 | 0 | 0 | 0 | 0 | 0.10231 | 0 | 0 | 0 | 2.9923 | 6.3097 | 5.8301 | 6.5425 | 6.5425 | 5.135 | 2.2893 | 0 | 3.4827 | 0 | 0 | 0 | 0 | 0 | 0 | 0
Battery | 6 | 8 | 0 | 0 | 0 | 0 | 0 | 0 | 0 | 0 | 2.4029 | 6.5425 | 6.5425 | 6.5425 | 6.5425 | 6.5425 | 4.0087 | 0 | 0 | 0 | 0 | 0 | 0 | 0 | 0 | 0
Battery | 6 | 9 | 0 | 0 | 0 | 0 | 0 | 0 | 0 | 0 | 3.2265 | 6.5425 | 6.5425 | 6.5425 | 6.5425 | 6.5425 | 3.1852 | 0 | 0 | 0 | 0 | 0 | 0 | 0 | 0 | 0
Battery | 6 | 10 | 0 | 0 | 0 | 0 | 0 | 0 | 0 | 0 | 2.8419 | 6.5425 | 6.5425 | 6.5425 | 6.5425 | 5.7434 | 2.1725 | 0 | 0 | 0 | 0 | 0 | 0 | 0 | 0 | 0
Battery | 6 | 11 | 0 | 0 | 0 | 0 | 0 | 0 | 0 | 0 | 0.44774 | 4.8311 | 5.3061 | 6.286 | 5.8307 | 3.8496 | 0 | 0 | 0 | 0 | 0 | 0 | 0 | 0 | 0 | 0
Battery | 7 | 0 | 0 | 0 | 0 | 0 | 0 | 0 | 0 | 0 | 1.1696 | 5.511 | 6.1486 | 6.5425 | 6.5425 | 6.285 | 2.729 | 0 | 0 | 0 | 0 | 0 | 0 | 0 | 0 | 0
Battery | 7 | 1 | 0 | 0 | 0 | 0 | 0 | 0 | 0 | 0 | 1.0737 | 5.2857 | 5.9204 | 6.5425 | 6.5425 | 5.6419 | 1.6858 | 0 | 0 | 0 | 0 | 0 | 0 | 0 | 0 | 0
Battery | 7 | 2 | 0 | 0 | 0 | 0 | 0 | 0 | 0 | 0 | 0 | 4.2138 | 6.5425 | 6.5425 | 6.5425 | 6.5425 | 6.5425 | 2.1978 | 0 | 0 | 0 | 0 | 0 | 0 | 0 | 0
Battery | 7 | 3 | 0 | 0 | 0 | 0 | 0 | 0 | 0 | 0 | 0 | 4.6858 | 6.5425 | 6.5425 | 6.5425 | 6.5425 | 6.4727 | 1.7956 | 0 | 0 | 0 | 0 | 0 | 0 | 0 | 0
Battery | 7 | 4 | 0 | 0 | 0 | 0 | 0 | 0 | 0 | 0 | 0 | 3.8884 | 6.5425 | 6.5425 | 6.5425 | 6.5425 | 6.5425 | 2.5232 | 0 | 0 | 0 | 0 | 0 | 0 | 0 | 0
Battery | 7 | 5 | 0 | 0 | 0 | 0 | 0 | 0 | 0 | 0 | 2.3273 | 6.5425 | 6.5425 | 6.5425 | 6.5425 | 6.5425 | 4.0843 | 0 | 0 | 0 | 0 | 0 | 0 | 0 | 0 | 0
Battery | 7 | 6 | 0 | 0 | 0 | 0 | 0 | 0 | 0 | 0 | 1.8971 | 6.5425 | 4.4738 | 6.5425 | 6.5425 | 3.6303 | 0.82998 | 5.22 | 3.3642 | 0 | 0 | 0 | 0 | 0 | 0 | 0
Battery | 7 | 7 | 0 | 0 | 0 | 0 | 0.17775 | 0 | 0 | 0 | 2.3291 | 5.6302 | 6.5425 | 6.303 | 5.8124 | 4.347 | 1.5201 | 3.0524 | 3.5875 | 0 | 0 | 0 | 0 | 0 | 0 | 0
Battery | 7 | 8 | 0 | 0 | 0 | 0 | 0 | 0 | 0 | 0 | 3.4416 | 6.5425 | 6.5425 | 6.5425 | 6.5425 | 6.2378 | 3.2747 | 0 | 0 | 0 | 0 | 0 | 0 | 0 | 0 | 0
Battery | 7 | 9 | 0 | 0 | 0 | 0 | 0 | 0 | 0 | 0 | 4.1725 | 6.5425 | 6.5425 | 6.5425 | 6.5425 | 5.9831 | 2.5375 | 0 | 0 | 0 | 0 | 0 | 0 | 0 | 0 | 0
Battery | 7 | 10 | 0 | 0 | 0 | 0 | 0 | 0 | 0 | 0 | 2.3199 | 6.1115 | 6.5425 | 6.5425 | 6.5425 | 5.1218 | 1.566 | 0 | 0 | 0 | 0 | 0 | 0 | 0 | 0 | 0
Battery | 7 | 11 | 0 | 0 | 0 | 0 | 0 | 0 | 0 | 0 | 0 | 4.2473 | 4.6136 | 5.5936 | 5.1432 | 3.1809 | 0 | 0 | 0 | 0 | 0 | 0 | 0 | 0 | 0 | 0
Battery | 8 | 0 | 0 | 0 | 0 | 0 | 0 | 0 | 0 | 0 | 0.50703 | 4.8322 | 5.3433 | 6.5253 | 6.5253 | 5.513 | 1.9831 | 0 | 0 | 0 | 0 | 0 | 0 | 0 | 0 | 0
Battery | 8 | 1 | 0 | 0 | 0 | 0 | 0 | 0 | 0 | 0 | 0.39786 | 4.6003 | 5.1098 | 6.5253 | 6.5253 | 4.8714 | 0.93853 | 0 | 0 | 0 | 0 | 0 | 0 | 0 | 0 | 0
Battery | 8 | 2 | 0 | 0 | 0 | 0 | 0 | 0 | 0 | 0 | 0.40834 | 6.5253 | 6.5253 | 6.5253 | 5.0017 | 6.5253 | 6.0829 | 1.53 | 0 | 0 | 0 | 0 | 0 | 0 | 0 | 0
Battery | 8 | 3 | 0 | 0 | 0 | 0 | 0 | 0 | 0 | 0 | 6.5253 | 0.37155 | 6.5253 | 6.5253 | 6.5253 | 5.6363 | 5.8405 | 1.1745 | 0 | 0 | 0 | 0 | 0 | 0 | 0 | 0
Battery | 8 | 4 | 0 | 0 | 0 | 0 | 0 | 0 | 0 | 0 | 3.9847 | 6.5253 | 2.4565 | 6.5253 | 6.5253 | 5.1212 | 6.1322 | 1.8536 | 0 | 0 | 0 | 0 | 0 | 0 | 0 | 0
Battery | 8 | 5 | 0 | 0 | 0 | 0 | 0 | 0 | 0 | 0 | 3.4844 | 6.5253 | 6.5253 | 6.5253 | 6.5253 | 6.1976 | 3.3409 | 0 | 0 | 0 | 0 | 0 | 0 | 0 | 0 | 0
Battery | 8 | 6 | 0 | 0 | 0 | 0 | 0 | 0 | 0 | 0 | 6.5253 | 4.4153 | 3.6208 | 6.5253 | 4.1022 | 2.8111 | 2.614 | 6.4585 | 2.0516 | 0 | 0 | 0 | 0 | 0 | 0 | 0
Battery | 8 | 7 | 0 | 0 | 0 | 0 | 0 | 0 | 0 | 0 | 6.5253 | 4.9167 | 4.1517 | 6.5253 | 4.9657 | 3.5196 | 0.71242 | 5.5339 | 2.2735 | 0 | 0 | 0 | 0 | 0 | 0 | 0
Battery | 8 | 8 | 0 | 0 | 0 | 0.12161 | 0.27304 | 0 | 0 | 0 | 3.0028 | 6.5253 | 6.5253 | 6.5253 | 6.5253 | 5.4343 | 2.5041 | 0 | 2.0817 | 0 | 0 | 0 | 0 | 0 | 0 | 0
Battery | 8 | 9 | 0 | 0 | 0 | 0 | 0 | 0 | 0 | 0 | 3.6035 | 6.5253 | 6.5253 | 6.5253 | 6.5253 | 5.2834 | 1.8574 | 0 | 0 | 0 | 0 | 0 | 0 | 0 | 0 | 0
Battery | 8 | 10 | 0 | 0 | 0 | 0 | 0 | 0 | 0 | 0 | 1.7718 | 5.5353 | 6.0604 | 6.5253 | 6.2233 | 4.469 | 0.92917 | 0 | 0 | 0 | 0 | 0 | 0 | 0 | 0 | 0
Battery | 8 | 11 | 0 | 0 | 0 | 0 | 0 | 2.3624 | 0 | 0 | 0 | 3.7971 | 6.5253 | 4.8665 | 4.4214 | 2.4788 | 0 | 3.5934 | 0 | 0 | 0 | 0 | 0 | 0 | 0 | 0
Battery | 9 | 0 | 0 | 0 | 0 | 0 | 0 | 0 | 0 | 0 | 0 | 4.1194 | 4.4978 | 6.0659 | 6.0659 | 4.7025 | 1.1998 | 0 | 0 | 0 | 0 | 0 | 0 | 0 | 0 | 0
Battery | 9 | 1 | 0 | 0 | 0 | 0 | 0 | 0 | 1.7069 | 0 | 0 | 3.8806 | 4.2587 | 6.0659 | 5.6915 | 4.0622 | 0.15394 | 2.9808 | 0 | 0 | 0 | 0 | 0 | 0 | 0 | 0
Battery | 9 | 2 | 0 | 0 | 0 | 0 | 0 | 0 | 0 | 0 | 2.5975 | 6.0659 | 6.0659 | 6.0659 | 6.0659 | 6.0659 | 5.3683 | 0.82878 | 0 | 0 | 0 | 0 | 0 | 0 | 0 | 0
Battery | 9 | 3 | 0 | 0 | 0 | 0 | 0 | 0 | 0 | 0 | 6.0659 | 6.0659 | 4.2115 | 6.0659 | 6.0659 | 4.9498 | 5.1767 | 0.5224 | 0 | 0 | 0 | 0 | 0 | 0 | 0 | 0
Battery | 9 | 4 | 0 | 0 | 0 | 0 | 0 | 0 | 0 | 0 | 4.6045 | 6.0659 | 5.5169 | 6.0659 | 5.9204 | 4.3856 | 5.4143 | 1.1506 | 0 | 0 | 0 | 0 | 0 | 0 | 0 | 0
Battery | 9 | 5 | 0 | 0 | 0 | 0 | 0 | 0 | 0 | 0 | 3.3568 | 6.0659 | 6.0659 | 6.0659 | 6.0659 | 6.0659 | 2.5604 | 0 | 2.8773 | 0 | 0 | 0 | 0 | 0 | 0 | 0
Battery | 9 | 6 | 0 | 0 | 0 | 0 | 0 | 0 | 0 | 0.31538 | 6.0659 | 3.6693 | 6.0659 | 6.0659 | 3.2149 | 1.951 | 6.0659 | 5.0365 | 0.67343 | 0 | 0 | 0 | 0 | 0 | 0 | 0
Battery | 9 | 7 | 0 | 0 | 0 | 0 | 0 | 0 | 0 | 0 | 6.0659 | 4.1675 | 6.0659 | 6.0659 | 4.0767 | 2.6508 | 6.0659 | 3.0716 | 0.89381 | 0 | 0 | 0 | 0 | 0 | 0 | 0
Battery | 9 | 8 | 0 | 0 | 0 | 0 | 0 | 0 | 0 | 0 | 2.304 | 6.0659 | 6.0659 | 6.0659 | 6.0659 | 4.5906 | 1.6949 | 5.1279 | 1.1429 | 0 | 0 | 0 | 0 | 0 | 0 | 0
Battery | 9 | 9 | 0 | 0 | 0 | 0 | 0 | 0 | 0 | 0 | 3.0061 | 6.0659 | 6.0659 | 6.0659 | 6.0659 | 4.5487 | 1.1433 | 0 | 0 | 0 | 0 | 0 | 0 | 0 | 0 | 0
Battery | 9 | 10 | 0 | 0 | 0 | 0 | 0 | 0 | 0 | 0 | 1.1963 | 4.9304 | 5.3439 | 6.0659 | 5.5175 | 3.7837 | 0.26048 | 0 | 0 | 0 | 0 | 0 | 0 | 0 | 0 | 0
Battery | 9 | 11 | 0 | 0 | 2.2571 | 0 | 2.5286 | 0 | 0 | 0 | 0 | 6.0659 | 6.0659 | 6.0659 | 3.6634 | 4.0816 | 6.0659 | 2.2995 | 0 | 0 | 0 | 0 | 0 | 0 | 0 | 0
Battery | 10 | 0 | 0 | 0 | 0 | 0 | 0 | 0 | 0 | 0 | 0 | 0 | 0.11458 | 0.11458 | 0.11458 | 0.11458 | 0.11458 | 0 | 0 | 0 | 0 | 0 | 0 | 0 | 0 | 0
Battery | 10 | 1 | 0 | 0 | 0 | 0 | 0 | 0 | 0 | 0 | 0 | 0.11458 | 0.11458 | 0.11458 | 0.11458 | 0.11458 | 0 | 0 | 0 | 0 | 0 | 0 | 0 | 0 | 0 | 0
Battery | 10 | 2 | 0 | 0 | 0 | 0 | 0 | 0 | 0 | 0 | 0 | 0.11458 | 0 | 0.11458 | 0.022051 | 0.11458 | 0.11458 | 0.092528 | 0 | 0 | 0 | 0 | 0 | 0 | 0 | 0
Battery | 10 | 3 | 0 | 0 | 0 | 0 | 0 | 0 | 0 | 0 | 0.11458 | 0 | 0.11458 | 0 | 0.11458 | 0.11458 | 0.11458 | 0 | 0 | 0 | 0 | 0 | 0 | 0 | 0 | 0
Battery | 10 | 4 | 0 | 0 | 0 | 0 | 0 | 0 | 0 | 0 | 0.11458 | 0 | 0.11458 | 0 | 0 | 0.11458 | 0.11458 | 0.11458 | 0 | 0 | 0 | 0 | 0 | 0 | 0 | 0
Battery | 10 | 5 | 0 | 0 | 0 | 0 | 0 | 0 | 0 | 0 | 0 | 0.11458 | 0 | 0.11458 | 0.11458 | 0.11458 | 0.11458 | 0 | 0 | 0 | 0 | 0 | 0 | 0 | 0 | 0
Battery | 10 | 6 | 0 | 0 | 0 | 0 | 0 | 0 | 0 | 0 | 0 | 0.11458 | 0.11458 | 0.11458 | 0.11458 | 0.11458 | 0 | 0 | 0 | 0 | 0 | 0 | 0 | 0 | 0 | 0
Battery | 10 | 7 | 0 | 0 | 0 | 0.0077973 | 0.11458 | 0 | 0 | 0 | 0 | 0.11458 | 0.11458 | 0.11458 | 0.11458 | 0.11458 | 0 | 0 | 0 | 0 | 0 | 0 | 0 | 0 | 0 | 0
Battery | 10 | 8 | 0 | 0 | 0 | 0 | 0 | 0 | 0 | 0 | 0 | 0.11458 | 0 | 0.11458 | 0.11458 | 0.11458 | 0.11458 | 0 | 0 | 0 | 0 | 0 | 0 | 0 | 0 | 0
Battery | 10 | 9 | 0 | 0 | 0 | 0 | 0 | 0 | 0 | 0 | 0 | 0.11458 | 0 | 0.11458 | 0.11458 | 0.11458 | 0.11458 | 0 | 0 | 0 | 0 | 0 | 0 | 0 | 0 | 0
Battery | 10 | 10 | 0 | 0 | 0 | 0 | 0 | 0 | 0 | 0 | 0 | 0.11458 | 0.11458 | 0.11458 | 0.11458 | 0.11458 | 0 | 0 | 0 | 0 | 0 | 0 | 0 | 0 | 0 | 0
Battery | 10 | 11 | 0 | 0 | 0 | 0 | 0 | 0 | 0 | 0 | 0 | 0.11458 | 0.11458 | 0.11458 | 0.11458 | 0.11458 | 0 | 0 | 0 | 0 | 0 | 0 | 0 | 0 | 0 | 0
Battery | 11 | 0 | 0 | 0 | 0 | 0 | 0 | 0 | 0 | 0 | 0 | 0 | 0 | 0 | 0 | 0 | 0 | 0 | 0 | 0 | 0 | 0 | 0 | 0 | 0 | 0
Battery | 11 | 1 | 0 | 0 | 0 | 0 | 0 | 0 | 0 | 0 | 0 | 0 | 0 | 0 | 0 | 0 | 0 | 0 | 0 | 0 | 0 | 0 | 0 | 0 | 0 | 0
Battery | 11 | 2 | 0 | 0 | 0 | 0 | 0 | 0 | 0 | 0 | 0 | 0 | 0 | 0 | 0 | 0 | 0 | 0 | 0 | 0 | 0 | 0 | 0 | 0 | 0 | 0
Battery | 11 | 3 | 0 | 0 | 0 | 0 | 0 | 0 | 0 | 0 | 0 | 0 | 0 | 0 | 0 | 0 | 0 | 0 | 0 | 0 | 0 | 0 | 0 | 0 | 0 | 0
Battery | 11 | 4 | 0 | 0 | 0 | 0 | 0 | 0 | 0 | 0 | 0 | 0 | 0 | 0 | 0 | 0 | 0 | 0 | 0 | 0 | 0 | 0 | 0 | 0 | 0 | 0
Battery | 11 | 5 | 0 | 0 | 0 | 0 | 0 | 0 | 0 | 0 | 0 | 0 | 0 | 0 | 0 | 0 | 0 | 0 | 0 | 0 | 0 | 0 | 0 | 0 | 0 | 0
Battery | 11 | 6 | 0 | 0 | 0 | 0 | 0 | 0 | 0 | 0 | 0 | 0 | 0 | 0 | 0 | 0 | 0 | 0 | 0 | 0 | 0 | 0 | 0 | 0 | 0 | 0
Battery | 11 | 7 | 0 | 0 | 0 | 0 | 0 | 0 | 0 | 0 | 0 | 0 | 0 | 0 | 0 | 0 | 0 | 0 | 0 | 0 | 0 | 0 | 0 | 0 | 0 | 0
Battery | 11 | 8 | 0 | 0 | 0 | 0 | 0 | 0 | 0 | 0 | 0 | 0 | 0 | 0 | 0 | 0 | 0 | 0 | 0 | 0 | 0 | 0 | 0 | 0 | 0 | 0
Battery | 11 | 9 | 0 | 0 | 0 | 0 | 0 | 0 | 0 | 0 | 0 | 0 | 0 | 0 | 0 | 0 | 0 | 0 | 0 | 0 | 0 | 0 | 0 | 0 | 0 | 0
Battery | 11 | 10 | 0 | 0 | 0 | 0 | 0 | 0 | 0 | 0 | 0 | 0 | 0 | 0 | 0 | 0 | 0 | 0 | 0 | 0 | 0 | 0 | 0 | 0 | 0 | 0
Battery | 11 | 11 | 0 | 0 | 0 | 0 | 0 | 0 | 0 | 0 | 0 | 0 | 0 | 0 | 0 | 0 | 0 | 0 | 0 | 0 | 0 | 0 | 0 | 0 | 0 | 0
Battery | 12 | 0 | 0 | 0 | 0 | 0 | 0 | 0 | 0 | 0 | 0 | 0 | 0 | 0 | 0 | 0 | 0 | 0 | 0 | 0 | 0 | 0 | 0 | 0 | 0 | 0
Battery | 12 | 1 | 0 | 0 | 0 | 0 | 0 | 0 | 0 | 0 | 0 | 0 | 0 | 0 | 0 | 0 | 0 | 0 | 0 | 0 | 0 | 0 | 0 | 0 | 0 | 0
Battery | 12 | 2 | 0 | 0 | 0 | 0 | 0 | 0 | 0 | 0 | 0 | 0 | 0 | 0 | 0 | 0 | 0 | 0 | 0 | 0 | 0 | 0 | 0 | 0 | 0 | 0
Battery | 12 | 3 | 0 | 0 | 0 | 0 | 0 | 0 | 0 | 0 | 0 | 0 | 0 | 0 | 0 | 0 | 0 | 0 | 0 | 0 | 0 | 0 | 0 | 0 | 0 | 0
Battery | 12 | 4 | 0 | 0 | 0 | 0 | 0 | 0 | 0 | 0 | 0 | 0 | 0 | 0 | 0 | 0 | 0 | 0 | 0 | 0 | 0 | 0 | 0 | 0 | 0 | 0
Battery | 12 | 5 | 0 | 0 | 0 | 0 | 0 | 0 | 0 | 0 | 0 | 0 | 0 | 0 | 0 | 0 | 0 | 0 | 0 | 0 | 0 | 0 | 0 | 0 | 0 | 0
Battery | 12 | 6 | 0 | 0 | 0 | 0 | 0 | 0 | 0 | 0 | 0 | 0 | 0 | 0 | 0 | 0 | 0 | 0 | 0 | 0 | 0 | 0 | 0 | 0 | 0 | 0
Battery | 12 | 7 | 0 | 0 | 0 | 0 | 0 | 0 | 0 | 0 | 0 | 0 | 0 | 0 | 0 | 0 | 0 | 0 | 0 | 0 | 0 | 0 | 0 | 0 | 0 | 0
Battery | 12 | 8 | 0 | 0 | 0 | 0 | 0 | 0 | 0 | 0 | 0 | 0 | 0 | 0 | 0 | 0 | 0 | 0 | 0 | 0 | 0 | 0 | 0 | 0 | 0 | 0
Battery | 12 | 9 | 0 | 0 | 0 | 0 | 0 | 0 | 0 | 0 | 0 | 0 | 0 | 0 | 0 | 0 | 0 | 0 | 0 | 0 | 0 | 0 | 0 | 0 | 0 | 0
Battery | 12 | 10 | 0 | 0 | 0 | 0 | 0 | 0 | 0 | 0 | 0 | 0 | 0 | 0 | 0 | 0 | 0 | 0 | 0 | 0 | 0 | 0 | 0 | 0 | 0 | 0
Battery | 12 | 11 | 0 | 0 | 0 | 0 | 0 | 0 | 0 | 0 | 0 | 0 | 0 | 0 | 0 | 0 | 0 | 0 | 0 | 0 | 0 | 0 | 0 | 0 | 0 | 0
Battery | 13 | 0 | 0 | 0 | 0 | 0 | 0 | 0 | 0 | 0 | 0 | 0 | 0 | 0 | 0 | 0 | 0 | 0 | 0 | 0 | 0 | 0 | 0 | 0 | 0 | 0
Battery | 13 | 1 | 0 | 0 | 0 | 0 | 0 | 0 | 0 | 0 | 0 | 0 | 0 | 0 | 0 | 0 | 0 | 0 | 0 | 0 | 0 | 0 | 0 | 0 | 0 | 0
Battery | 13 | 2 | 0 | 0 | 0 | 0 | 0 | 0 | 0 | 0 | 0 | 0 | 0 | 0 | 0 | 0 | 0 | 0 | 0 | 0 | 0 | 0 | 0 | 0 | 0 | 0
Battery | 13 | 3 | 0 | 0 | 0 | 0 | 0 | 0 | 0 | 0 | 0 | 0 | 0 | 0 | 0 | 0 | 0 | 0 | 0 | 0 | 0 | 0 | 0 | 0 | 0 | 0
Battery | 13 | 4 | 0 | 0 | 0 | 0 | 0 | 0 | 0 | 0 | 0 | 0 | 0 | 0 | 0 | 0 | 0 | 0 | 0 | 0 | 0 | 0 | 0 | 0 | 0 | 0
Battery | 13 | 5 | 0 | 0 | 0 | 0 | 0 | 0 | 0 | 0 | 0 | 0 | 0 | 0 | 0 | 0 | 0 | 0 | 0 | 0 | 0 | 0 | 0 | 0 | 0 | 0
Battery | 13 | 6 | 0 | 0 | 0 | 0 | 0 | 0 | 0 | 0 | 0 | 0 | 0 | 0 | 0 | 0 | 0 | 0 | 0 | 0 | 0 | 0 | 0 | 0 | 0 | 0
Battery | 13 | 7 | 0 | 0 | 0 | 0 | 0 | 0 | 0 | 0 | 0 | 0 | 0 | 0 | 0 | 0 | 0 | 0 | 0 | 0 | 0 | 0 | 0 | 0 | 0 | 0
Battery | 13 | 8 | 0 | 0 | 0 | 0 | 0 | 0 | 0 | 0 | 0 | 0 | 0 | 0 | 0 | 0 | 0 | 0 | 0 | 0 | 0 | 0 | 0 | 0 | 0 | 0
Battery | 13 | 9 | 0 | 0 | 0 | 0 | 0 | 0 | 0 | 0 | 0 | 0 | 0 | 0 | 0 | 0 | 0 | 0 | 0 | 0 | 0 | 0 | 0 | 0 | 0 | 0
Battery | 13 | 10 | 0 | 0 | 0 | 0 | 0 | 0 | 0 | 0 | 0 | 0 | 0 | 0 | 0 | 0 | 0 | 0 | 0 | 0 | 0 | 0 | 0 | 0 | 0 | 0
Battery | 13 | 11 | 0 | 0 | 0 | 0 | 0 | 0 | 0 | 0 | 0 | 0 | 0 | 0 | 0 | 0 | 0 | 0 | 0 | 0 | 0 | 0 | 0 | 0 | 0 | 0
Battery | 14 | 0 | 0 | 0 | 0 | 0 | 0 | 0 | 0 | 0 | 0 | 0 | 0 | 0 | 0 | 0 | 0 | 0 | 0 | 0 | 0 | 0 | 0 | 0 | 0 | 0
Battery | 14 | 1 | 0 | 0 | 0 | 0 | 0 | 0 | 0 | 0 | 0 | 0 | 0 | 0 | 0 | 0 | 0 | 0 | 0 | 0 | 0 | 0 | 0 | 0 | 0 | 0
Battery | 14 | 2 | 0 | 0 | 0 | 0 | 0 | 0 | 0 | 0 | 0 | 0 | 0 | 0 | 0 | 0 | 0 | 0 | 0 | 0 | 0 | 0 | 0 | 0 | 0 | 0
Battery | 14 | 3 | 0 | 0 | 0 | 0 | 0 | 0 | 0 | 0 | 0 | 0 | 0 | 0 | 0 | 0 | 0 | 0 | 0 | 0 | 0 | 0 | 0 | 0 | 0 | 0
Battery | 14 | 4 | 0 | 0 | 0 | 0 | 0 | 0 | 0 | 0 | 0 | 0 | 0 | 0 | 0 | 0 | 0 | 0 | 0 | 0 | 0 | 0 | 0 | 0 | 0 | 0
Battery | 14 | 5 | 0 | 0 | 0 | 0 | 0 | 0 | 0 | 0 | 0 | 0 | 0 | 0 | 0 | 0 | 0 | 0 | 0 | 0 | 0 | 0 | 0 | 0 | 0 | 0
Battery | 14 | 6 | 0 | 0 | 0 | 0 | 0 | 0 | 0 | 0 | 0 | 0 | 0 | 0 | 0 | 0 | 0 | 0 | 0 | 0 | 0 | 0 | 0 | 0 | 0 | 0
Battery | 14 | 7 | 0 | 0 | 0 | 0 | 0 | 0 | 0 | 0 | 0 | 0 | 0 | 0 | 0 | 0 | 0 | 0 | 0 | 0 | 0 | 0 | 0 | 0 | 0 | 0
Battery | 14 | 8 | 0 | 0 | 0 | 0 | 0 | 0 | 0 | 0 | 0 | 0 | 0 | 0 | 0 | 0 | 0 | 0 | 0 | 0 | 0 | 0 | 0 | 0 | 0 | 0
Battery | 14 | 9 | 0 | 0 | 0 | 0 | 0 | 0 | 0 | 0 | 0 | 0 | 0 | 0 | 0 | 0 | 0 | 0 | 0 | 0 | 0 | 0 | 0 | 0 | 0 | 0
Battery | 14 | 10 | 0 | 0 | 0 | 0 | 0 | 0 | 0 | 0 | 0 | 0 | 0 | 0 | 0 | 0 | 0 | 0 | 0 | 0 | 0 | 0 | 0 | 0 | 0 | 0
Battery | 14 | 11 | 0 | 0 | 0 | 0 | 0 | 0 | 0 | 0 | 0 | 0 | 0 | 0 | 0 | 0 | 0 | 0 | 0 | 0 | 0 | 0 | 0 | 0 | 0 | 0
Battery | 15 | 0 | 0 | 0 | 0 | 0 | 0 | 0 | 0 | 0 | 0 | 0 | 0 | 0 | 0 | 0 | 0 | 0 | 0 | 0 | 0 | 0 | 0 | 0 | 0 | 0
Battery | 15 | 1 | 0 | 0 | 0 | 0 | 0 | 0 | 0 | 0 | 0 | 0 | 0 | 0 | 0 | 0 | 0 | 0 | 0 | 0 | 0 | 0 | 0 | 0 | 0 | 0
Battery | 15 | 2 | 0 | 0 | 0 | 0 | 0 | 0 | 0 | 0 | 0 | 0 | 0 | 0 | 0 | 0 | 0 | 0 | 0 | 0 | 0 | 0 | 0 | 0 | 0 | 0
Battery | 15 | 3 | 0 | 0 | 0 | 0 | 0 | 0 | 0 | 0 | 0 | 0 | 0 | 0 | 0 | 0 | 0 | 0 | 0 | 0 | 0 | 0 | 0 | 0 | 0 | 0
Battery | 15 | 4 | 0 | 0 | 0 | 0 | 0 | 0 | 0 | 0 | 0 | 0 | 0 | 0 | 0 | 0 | 0 | 0 | 0 | 0 | 0 | 0 | 0 | 0 | 0 | 0
Battery | 15 | 5 | 0 | 0 | 0 | 0 | 0 | 0 | 0 | 0 | 0 | 0 | 0 | 0 | 0 | 0 | 0 | 0 | 0 | 0 | 0 | 0 | 0 | 0 | 0 | 0
Battery | 15 | 6 | 0 | 0 | 0 | 0 | 0 | 0 | 0 | 0 | 0 | 0 | 0 | 0 | 0 | 0 | 0 | 0 | 0 | 0 | 0 | 0 | 0 | 0 | 0 | 0
Battery | 15 | 7 | 0 | 0 | 0 | 0 | 0 | 0 | 0 | 0 | 0 | 0 | 0 | 0 | 0 | 0 | 0 | 0 | 0 | 0 | 0 | 0 | 0 | 0 | 0 | 0
Battery | 15 | 8 | 0 | 0 | 0 | 0 | 0 | 0 | 0 | 0 | 0 | 0 | 0 | 0 | 0 | 0 | 0 | 0 | 0 | 0 | 0 | 0 | 0 | 0 | 0 | 0
Battery | 15 | 9 | 0 | 0 | 0 | 0 | 0 | 0 | 0 | 0 | 0 | 0 | 0 | 0 | 0 | 0 | 0 | 0 | 0 | 0 | 0 | 0 | 0 | 0 | 0 | 0
Battery | 15 | 10 | 0 | 0 | 0 | 0 | 0 | 0 | 0 | 0 | 0 | 0 | 0 | 0 | 0 | 0 | 0 | 0 | 0 | 0 | 0 | 0 | 0 | 0 | 0 | 0
Battery | 15 | 11 | 0 | 0 | 0 | 0 | 0 | 0 | 0 | 0 | 0 | 0 | 0 | 0 | 0 | 0 | 0 | 0 | 0 | 0 | 0 | 0 | 0 | 0 | 0 | 0
Battery | 16 | 0 | 0 | 0 | 0 | 0 | 0 | 0 | 0 | 0 | 0 | 0 | 0 | 0 | 0 | 0 | 0 | 0 | 0 | 0 | 0 | 0 | 0 | 0 | 0 | 0
Battery | 16 | 1 | 0 | 0 | 0 | 0 | 0 | 0 | 0 | 0 | 0 | 0 | 0 | 0 | 0 | 0 | 0 | 0 | 0 | 0 | 0 | 0 | 0 | 0 | 0 | 0
Battery | 16 | 2 | 0 | 0 | 0 | 0 | 0 | 0 | 0 | 0 | 0 | 0 | 0 | 0 | 0 | 0 | 0 | 0 | 0 | 0 | 0 | 0 | 0 | 0 | 0 | 0
Battery | 16 | 3 | 0 | 0 | 0 | 0 | 0 | 0 | 0 | 0 | 0 | 0 | 0 | 0 | 0 | 0 | 0 | 0 | 0 | 0 | 0 | 0 | 0 | 0 | 0 | 0
Battery | 16 | 4 | 0 | 0 | 0 | 0 | 0 | 0 | 0 | 0 | 0 | 0 | 0 | 0 | 0 | 0 | 0 | 0 | 0 | 0 | 0 | 0 | 0 | 0 | 0 | 0
Battery | 16 | 5 | 0 | 0 | 0 | 0 | 0 | 0 | 0 | 0 | 0 | 0 | 0 | 0 | 0 | 0 | 0 | 0 | 0 | 0 | 0 | 0 | 0 | 0 | 0 | 0
Battery | 16 | 6 | 0 | 0 | 0 | 0 | 0 | 0 | 0 | 0 | 0 | 0 | 0 | 0 | 0 | 0 | 0 | 0 | 0 | 0 | 0 | 0 | 0 | 0 | 0 | 0
Battery | 16 | 7 | 0 | 0 | 0 | 0 | 0 | 0 | 0 | 0 | 0 | 0 | 0 | 0 | 0 | 0 | 0 | 0 | 0 | 0 | 0 | 0 | 0 | 0 | 0 | 0
Battery | 16 | 8 | 0 | 0 | 0 | 0 | 0 | 0 | 0 | 0 | 0 | 0 | 0 | 0 | 0 | 0 | 0 | 0 | 0 | 0 | 0 | 0 | 0 | 0 | 0 | 0
Battery | 16 | 9 | 0 | 0 | 0 | 0 | 0 | 0 | 0 | 0 | 0 | 0 | 0 | 0 | 0 | 0 | 0 | 0 | 0 | 0 | 0 | 0 | 0 | 0 | 0 | 0
Battery | 16 | 10 | 0 | 0 | 0 | 0 | 0 | 0 | 0 | 0 | 0 | 0 | 0 | 0 | 0 | 0 | 0 | 0 | 0 | 0 | 0 | 0 | 0 | 0 | 0 | 0
Battery | 16 | 11 | 0 | 0 | 0 | 0 | 0 | 0 | 0 | 0 | 0 | 0 | 0 | 0 | 0 | 0 | 0 | 0 | 0 | 0 | 0 | 0 | 0 | 0 | 0 | 0
Battery | 17 | 0 | 0 | 0 | 0 | 0 | 0 | 0 | 0 | 0 | 0 | 0 | 0 | 0 | 0 | 0 | 0 | 0 | 0 | 0 | 0 | 0 | 0 | 0 | 0 | 0
Battery | 17 | 1 | 0 | 0 | 0 | 0 | 0 | 0 | 0 | 0 | 0 | 0 | 0 | 0 | 0 | 0 | 0 | 0 | 0 | 0 | 0 | 0 | 0 | 0 | 0 | 0
Battery | 17 | 2 | 0 | 0 | 0 | 0 | 0 | 0 | 0 | 0 | 0 | 0 | 0 | 0 | 0 | 0 | 0 | 0 | 0 | 0 | 0 | 0 | 0 | 0 | 0 | 0
Battery | 17 | 3 | 0 | 0 | 0 | 0 | 0 | 0 | 0 | 0 | 0 | 0 | 0 | 0 | 0 | 0 | 0 | 0 | 0 | 0 | 0 | 0 | 0 | 0 | 0 | 0
Battery | 17 | 4 | 0 | 0 | 0 | 0 | 0 | 0 | 0 | 0 | 0 | 0 | 0 | 0 | 0 | 0 | 0 | 0 | 0 | 0 | 0 | 0 | 0 | 0 | 0 | 0
Battery | 17 | 5 | 0 | 0 | 0 | 0 | 0 | 0 | 0 | 0 | 0 | 0 | 0 | 0 | 0 | 0 | 0 | 0 | 0 | 0 | 0 | 0 | 0 | 0 | 0 | 0
Battery | 17 | 6 | 0 | 0 | 0 | 0 | 0 | 0 | 0 | 0 | 0 | 0 | 0 | 0 | 0 | 0 | 0 | 0 | 0 | 0 | 0 | 0 | 0 | 0 | 0 | 0
Battery | 17 | 7 | 0 | 0 | 0 | 0 | 0 | 0 | 0 | 0 | 0 | 0 | 0 | 0 | 0 | 0 | 0 | 0 | 0 | 0 | 0 | 0 | 0 | 0 | 0 | 0
Battery | 17 | 8 | 0 | 0 | 0 | 0 | 0 | 0 | 0 | 0 | 0 | 0 | 0 | 0 | 0 | 0 | 0 | 0 | 0 | 0 | 0 | 0 | 0 | 0 | 0 | 0
Battery | 17 | 9 | 0 | 0 | 0 | 0 | 0 | 0 | 0 | 0 | 0 | 0 | 0 | 0 | 0 | 0 | 0 | 0 | 0 | 0 | 0 | 0 | 0 | 0 | 0 | 0
Battery | 17 | 10 | 0 | 0 | 0 | 0 | 0 | 0 | 0 | 0 | 0 | 0 | 0 | 0 | 0 | 0 | 0 | 0 | 0 | 0 | 0 | 0 | 0 | 0 | 0 | 0
Battery | 17 | 11 | 0 | 0 | 0 | 0 | 0 | 0 | 0 | 0 | 0 | 0 | 0 | 0 | 0 | 0 | 0 | 0 | 0 | 0 | 0 | 0 | 0 | 0 | 0 | 0
Battery | 18 | 0 | 0 | 0 | 0 | 0 | 0 | 0 | 0 | 0 | 0 | 0 | 0 | 0 | 0 | 0 | 0 | 0 | 0 | 0 | 0 | 0 | 0 | 0 | 0 | 0
Battery | 18 | 1 | 0 | 0 | 0 | 0 | 0 | 0 | 0 | 0 | 0 | 0 | 0 | 0 | 0 | 0 | 0 | 0 | 0 | 0 | 0 | 0 | 0 | 0 | 0 | 0
Battery | 18 | 2 | 0 | 0 | 0 | 0 | 0 | 0 | 0 | 0 | 0 | 0 | 0 | 0 | 0 | 0 | 0 | 0 | 0 | 0 | 0 | 0 | 0 | 0 | 0 | 0
Battery | 18 | 3 | 0 | 0 | 0 | 0 | 0 | 0 | 0 | 0 | 0 | 0 | 0 | 0 | 0 | 0 | 0 | 0 | 0 | 0 | 0 | 0 | 0 | 0 | 0 | 0
Battery | 18 | 4 | 0 | 0 | 0 | 0 | 0 | 0 | 0 | 0 | 0 | 0 | 0 | 0 | 0 | 0 | 0 | 0 | 0 | 0 | 0 | 0 | 0 | 0 | 0 | 0
Battery | 18 | 5 | 0 | 0 | 0 | 0 | 0 | 0 | 0 | 0 | 0 | 0 | 0 | 0 | 0 | 0 | 0 | 0 | 0 | 0 | 0 | 0 | 0 | 0 | 0 | 0
Battery | 18 | 6 | 0 | 0 | 0 | 0 | 0 | 0 | 0 | 0 | 0 | 0 | 0 | 0 | 0 | 0 | 0 | 0 | 0 | 0 | 0 | 0 | 0 | 0 | 0 | 0
Battery | 18 | 7 | 0 | 0 | 0 | 0 | 0 | 0 | 0 | 0 | 0 | 0 | 0 | 0 | 0 | 0 | 0 | 0 | 0 | 0 | 0 | 0 | 0 | 0 | 0 | 0
Battery | 18 | 8 | 0 | 0 | 0 | 0 | 0 | 0 | 0 | 0 | 0 | 0 | 0 | 0 | 0 | 0 | 0 | 0 | 0 | 0 | 0 | 0 | 0 | 0 | 0 | 0
Battery | 18 | 9 | 0 | 0 | 0 | 0 | 0 | 0 | 0 | 0 | 0 | 0 | 0 | 0 | 0 | 0 | 0 | 0 | 0 | 0 | 0 | 0 | 0 | 0 | 0 | 0
Battery | 18 | 10 | 0 | 0 | 0 | 0 | 0 | 0 | 0 | 0 | 0 | 0 | 0 | 0 | 0 | 0 | 0 | 0 | 0 | 0 | 0 | 0 | 0 | 0 | 0 | 0
Battery | 18 | 11 | 0 | 0 | 0 | 0 | 0 | 0 | 0 | 0 | 0 | 0 | 0 | 0 | 0 | 0 | 0 | 0 | 0 | 0 | 0 | 0 | 0 | 0 | 0 | 0
Battery | 19 | 0 | 0 | 0 | 0 | 0 | 0 | 0 | 0 | 0 | 0 | 0 | 0 | 0 | 0 | 0 | 0 | 0 | 0 | 0 | 0 | 0 | 0 | 0 | 0 | 0
Battery | 19 | 1 | 0 | 0 | 0 | 0 | 0 | 0 | 0 | 0 | 0 | 0 | 0 | 0 | 0 | 0 | 0 | 0 | 0 | 0 | 0 | 0 | 0 | 0 | 0 | 0
Battery | 19 | 2 | 0 | 0 | 0 | 0 | 0 | 0 | 0 | 0 | 0 | 0 | 0 | 0 | 0 | 0 | 0 | 0 | 0 | 0 | 0 | 0 | 0 | 0 | 0 | 0
Battery | 19 | 3 | 0 | 0 | 0 | 0 | 0 | 0 | 0 | 0 | 0 | 0 | 0 | 0 | 0 | 0 | 0 | 0 | 0 | 0 | 0 | 0 | 0 | 0 | 0 | 0
Battery | 19 | 4 | 0 | 0 | 0 | 0 | 0 | 0 | 0 | 0 | 0 | 0 | 0 | 0 | 0 | 0 | 0 | 0 | 0 | 0 | 0 | 0 | 0 | 0 | 0 | 0
Battery | 19 | 5 | 0 | 0 | 0 | 0 | 0 | 0 | 0 | 0 | 0 | 0 | 0 | 0 | 0 | 0 | 0 | 0 | 0 | 0 | 0 | 0 | 0 | 0 | 0 | 0
Battery | 19 | 6 | 0 | 0 | 0 | 0 | 0 | 0 | 0 | 0 | 0 | 0 | 0 | 0 | 0 | 0 | 0 | 0 | 0 | 0 | 0 | 0 | 0 | 0 | 0 | 0
Battery | 19 | 7 | 0 | 0 | 0 | 0 | 0 | 0 | 0 | 0 | 0 | 0 | 0 | 0 | 0 | 0 | 0 | 0 | 0 | 0 | 0 | 0 | 0 | 0 | 0 | 0
Battery | 19 | 8 | 0 | 0 | 0 | 0 | 0 | 0 | 0 | 0 | 0 | 0 | 0 | 0 | 0 | 0 | 0 | 0 | 0 | 0 | 0 | 0 | 0 | 0 | 0 | 0
Battery | 19 | 9 | 0 | 0 | 0 | 0 | 0 | 0 | 0 | 0 | 0 | 0 | 0 | 0 | 0 | 0 | 0 | 0 | 0 | 0 | 0 | 0 | 0 | 0 | 0 | 0
Battery | 19 | 10 | 0 | 0 | 0 | 0 | 0 | 0 | 0 | 0 | 0 | 0 | 0 | 0 | 0 | 0 | 0 | 0 | 0 | 0 | 0 | 0 | 0 | 0 | 0 | 0
Battery | 19 | 11 | 0 | 0 | 0 | 0 | 0 | 0 | 0 | 0 | 0 | 0 | 0 | 0 | 0 | 0 | 0 | 0 | 0 | 0 | 0 | 0 | 0 | 0 | 0 | 0

## Discharging
Storage Technology | Year | Day | Hour 0 | Hour 1 | Hour 2 | Hour 3 | Hour 4 | Hour 5 | Hour 6 | Hour 7 | Hour 8 | Hour 9 | Hour 10 | Hour 11 | Hour 12 | Hour 13 | Hour 14 | Hour 15 | Hour 16 | Hour 17 | Hour 18 | Hour 19 | Hour 20 | Hour 21 | Hour 22 | Hour 23
Battery | 0 | 0 | 0 | 0 | 0 | 1.402 | 1.4115 | 2.1114 | 0 | 0 | 0 | 0 | 0 | 0 | 0 | 0 | 0 | 0 | 4.6739 | 6.0238 | 6.3833 | 1.1347 | 6.3833 | 4.9762 | 0 | 0
Battery | 0 | 1 | 0 | 0 | 0 | 0 | 0 | 3.4686 | 0 | 0 | 0 | 0 | 0 | 0 | 0 | 0 | 0 | 0.47733 | 4.9791 | 6.3833 | 6.3833 | 1.8746 | 6.3833 | 4.5505 | 0 | 0
Battery | 0 | 2 | 2.1946 | 1.9137 | 0 | 0 | 1.2932 | 0 | 0 | 0 | 0 | 0 | 0 | 0 | 0 | 0 | 0 | 0 | 0.12224 | 4.1766 | 6.144 | 6.3833 | 6.3833 | 0 | 4.7646 | 1.1244
Battery | 0 | 3 | 1.1083 | 0 | 0.33675 | 0 | 0 | 0 | 0 | 0 | 0 | 0 | 0 | 0 | 0 | 0 | 0 | 0 | 0.97273 | 5.0104 | 6.3833 | 6.3833 | 6.3833 | 0 | 4.6517 | 3.2702
Battery | 0 | 4 | 1.3913 | 0 | 0 | 2.4116 | 0 | 0 | 0 | 0 | 0 | 0 | 0 | 0 | 0 | 0 | 0 | 0 | 0 | 4.1727 | 6.3833 | 6.3833 | 0.9913 | 6.3833 | 6.3833 | 0
Battery | 0 | 5 | 0.67394 | 0.24254 | 0 | 0 | 0 | 0 | 0 | 0 | 0 | 0 | 0 | 0 | 0 | 0 | 0 | 0 | 2.1358 | 6.3833 | 4.463 | 3.5397 | 6.3833 | 2.7357 | 6.3833 | 1.5595
Battery | 0 | 6 | 2.1107 | 1.6429 | 1.0756 | 0.71998 | 0.56073 | 0.50455 | 0 | 0 | 0 | 0 | 0 | 0 | 0 | 0 | 0 | 0 | 0 | 1.6147 | 3.6065 | 4.9261 | 4.8575 | 4.1312 | 4.2381 | 3.7264
Battery | 0 | 7 | 2.0719 | 1.622 | 1.1165 | 0.78099 | 0.64295 | 0.83739 | 0 | 0 | 0 | 0 | 0 | 0 | 0 | 0 | 0 | 0 | 0 | 1.593 | 3.973 | 5.0406 | 4.8411 | 4.074 | 4.2285 | 3.6783
Battery | 0 | 8 | 1.1917 | 0.69983 | 0.17874 | 0 | 0 | 0.43861 | 0 | 0 | 0 | 0 | 0 | 0 | 0 | 0 | 0 | 0 | 3.8985 | 1.3505 | 3.4542 | 4.5167 | 6.3833 | 3.3445 | 6.3833 | 2.6602
Battery | 0 | 9 | 4.2092 | 0 | 0 | 0 | 0 | 0 | 0 | 0 | 0 | 0 | 0 | 0 | 0 | 0 | 0 | 0.1178 | 4.5287 | 6.3833 | 6.3833 | 3.1431 | 2.4891 | 6.3833 | 0.86224 | 0
Battery | 0 | 10 | 2.5379 | 0 | 0 | 1.4554 | 1.5288 | 2.4049 | 0 | 0 | 0 | 0 | 0 | 0 | 0 | 0 | 0 | 1.4594 | 6.2599 | 4.3275 | 6.3833 | 1.5603 | 6.3833 | 0 | 0 | 0
Battery | 0 | 11 | 2.1083 | 0 | 0 | 0 | 0 | 0 | 0 | 0 | 0 | 0 | 0 | 0 | 0 | 0 | 0 | 0 | 0.8577 | 1.6034 | 6.3833 | 6.3833 | 6.3833 | 1.7449 | 1.0627 | 0.062442
Battery | 1 | 0 | 3.0447 | 0 | 0 | 1.7239 | 1.7322 | 2.475 | 0.61115 | 0 | 0 | 0 | 0 | 0 | 0 | 0 | 0 | 0.22191 | 5.1466 | 6.4974 | 6.4974 | 6.4974 | 0.56509 | 0 | 0 | 0
Battery | 1 | 1 | 3.1037 | 0 | 0 | 0 | 2.946 | 0 | 0 | 0 | 0 | 0 | 0 | 0 | 0 | 0 | 0 | 0.70613 | 5.4033 | 6.4974 | 6.4974 | 2.0196 | 1.3091 | 6.4974 | 0.032788 | 0
Battery | 1 | 2 | 0 | 2.2325 | 2.0876 | 0 | 1.5724 | 0 | 0 | 0 | 0 | 0 | 0 | 0 | 0 | 0 | 0 | 0 | 0.41188 | 4.6309 | 6.4974 | 6.4974 | 0 | 5.8617 | 5.221 | 0
Battery | 1 | 3 | 0 | 0 | 0 | 0.46787 | 0 | 0 | 0 | 0 | 0 | 0 | 0 | 0 | 0 | 0 | 0 | 0 | 1.1587 | 5.3902 | 6.4974 | 6.4974 | 6.4974 | 0 | 5.0901 | 3.4136
Battery | 1 | 4 | 4.4957 | 0 | 2.9165 | 0 | 0 | 0 | 0 | 0 | 0 | 0 | 0 | 0 | 0 | 0 | 0 | 0 | 0 | 4.5709 | 6.4974 | 6.4974 | 3.5374 | 6.4974 | 0 | 0
Battery | 1 | 5 | 0.62866 | 0.17497 | 0 | 0 | 0 | 0 | 0 | 0 | 0 | 0 | 0 | 0 | 0 | 0 | 0 | 0 | 2.353 | 6.4359 | 2.3538 | 3.654 | 3.5359 | 6.4974 | 2.8818 | 6.4974
Battery | 1 | 6 | 2.1125 | 1.6221 | 1.027 | 0.65377 | 0.48613 | 0.42366 | 0 | 0 | 0 | 0 | 0 | 0 | 0 | 0 | 0 | 0 | 0 | 1.6183 | 3.7257 | 5.0832 | 4.9979 | 4.233 | 4.345 | 3.8082
Battery | 1 | 7 | 2.0771 | 1.6036 | 1.0706 | 0.71592 | 0.56943 | 0.77289 | 0 | 0 | 0 | 0 | 0 | 0 | 0 | 0 | 0 | 0 | 0 | 1.6111 | 4.1058 | 5.2079 | 4.9905 | 4.1816 | 4.3423 | 3.7641
Battery | 1 | 8 | 1.1616 | 0.64516 | 0.098373 | 0 | 0 | 0.3679 | 0 | 0 | 0 | 0 | 0 | 0 | 0 | 0 | 0 | 0 | 3.9856 | 1.3812 | 3.5723 | 4.6734 | 6.4974 | 3.4288 | 6.4974 | 2.7036
Battery | 1 | 9 | 0 | 0 | 0 | 0 | 5.1656 | 0 | 0 | 0 | 0 | 0 | 0 | 0 | 0 | 0 | 0 | 0.18682 | 4.8278 | 6.4974 | 5.2166 | 3.2334 | 2.5455 | 6.4974 | 0.84213 | 0
Battery | 1 | 10 | 0.53606 | 0 | 0 | 1.7059 | 1.779 | 2.6919 | 0 | 0 | 0 | 0 | 0 | 0 | 0 | 0 | 0 | 1.6104 | 6.4974 | 6.4974 | 6.4974 | 6.4974 | 0.67902 | 0 | 0 | 0
Battery | 1 | 11 | 0 | 0 | 0 | 0 | 0 | 0 | 0 | 0 | 0 | 0 | 0 | 0 | 0 | 0 | 0 | 3.7336 | 6.1437 | 1.6143 | 3.0635 | 3.6614 | 6.4974 | 1.7763 | 1.0723 | 0.026137
Battery | 2 | 0 | 0 | 2.931 | 0 | 0 | 0 | 0 | 0 | 0 | 0 | 0 | 0 | 0 | 0 | 0 | 0 | 0.58582 | 5.6491 | 6.5213 | 5.6349 | 6.5213 | 0.64802 | 6.5213 | 0 | 0
Battery | 2 | 1 | 4.8375 | 0 | 0 | 0 | 3.2874 | 0 | 0 | 0 | 0 | 0 | 0 | 0 | 0 | 0 | 0 | 1.0198 | 5.8668 | 0 | 6.5213 | 5.5138 | 1.388 | 6.5213 | 0.056905 | 0
Battery | 2 | 2 | 2.9061 | 0 | 2.4005 | 0 | 0 | 0 | 0 | 0 | 0 | 0 | 0 | 0 | 0 | 0 | 0 | 0 | 0.75568 | 5.1097 | 6.5213 | 6.5213 | 0 | 6.3823 | 4.4158 | 0
Battery | 2 | 3 | 2.162 | 0 | 0 | 0.74357 | 0 | 0 | 0 | 0 | 0 | 0 | 0 | 0 | 0 | 0 | 0 | 0 | 1.4109 | 5.798 | 6.5213 | 6.5213 | 0 | 6.3771 | 5.4786 | 0
Battery | 2 | 4 | 0 | 0 | 0 | 2.9838 | 0 | 0 | 0 | 0 | 0 | 0 | 0 | 0 | 0 | 0 | 0 | 0 | 0.26875 | 5.0029 | 6.5213 | 6.5213 | 1.0719 | 6.5213 | 6.1215 | 0
Battery | 2 | 5 | 0.53821 | 0.06111 | 0 | 0 | 0 | 0 | 0 | 0 | 0 | 0 | 0 | 0 | 0 | 0 | 0 | 0 | 2.6493 | 6.092 | 2.3978 | 3.731 | 3.596 | 6.5213 | 2.9047 | 6.5213
Battery | 2 | 6 | 2.0716 | 1.5573 | 0.93295 | 0.54134 | 0.36496 | 0.3049 | 0 | 0 | 0 | 0 | 0 | 0 | 0 | 0 | 0 | 0 | 0 | 1.5963 | 3.809 | 5.2052 | 5.1025 | 4.2969 | 4.4144 | 3.8512
Battery | 2 | 7 | 2.0396 | 1.5414 | 0.97961 | 0.60469 | 0.44933 | 0.66848 | 0 | 0 | 0 | 0 | 0 | 0 | 0 | 0 | 0 | 0 | 0 | 1.6005 | 4.2022 | 5.3406 | 5.1045 | 4.2518 | 4.4188 | 3.8113
Battery | 2 | 8 | 1.087 | 0.54483 | 0 | 0 | 0 | 0.25183 | 0 | 0 | 0 | 0 | 0 | 0 | 0 | 0 | 0 | 0 | 4.8067 | 2.7674 | 3.6535 | 4.795 | 4.4046 | 3.4744 | 6.5213 | 2.7063
Battery | 2 | 9 | 3.284 | 0 | 0 | 0 | 0 | 0 | 0 | 0 | 0 | 0 | 0 | 0 | 0 | 0 | 0 | 0.36033 | 5.1792 | 6.5213 | 6.5213 | 3.2854 | 2.5618 | 6.5213 | 0.77809 | 0
Battery | 2 | 10 | 3.1719 | 0 | 0 | 1.9691 | 0.30345 | 0 | 0 | 0 | 0 | 0 | 0 | 0 | 0 | 0 | 0 | 1.8438 | 6.5213 | 6.5213 | 6.5213 | 1.6393 | 6.5213 | 0 | 0 | 0
Battery | 2 | 11 | 2.9651 | 0 | 0 | 0 | 0 | 0 | 0 | 0 | 0 | 0 | 0 | 0 | 0 | 0 | 0 | 0 | 0.77267 | 1.5829 | 6.5213 | 6.5213 | 6.5213 | 1.7663 | 1.0395 | 0
Battery | 3 | 0 | 3.9128 | 0 | 0 | 2.417 | 0 | 0 | 0 | 0 | 0 | 0 | 0 | 0 | 0 | 0 | 0 | 0.97423 | 6.1773 | 0 | 6.5425 | 6.5425 | 6.5425 | 1.9039 | 0 | 0
Battery | 3 | 1 | 5.2736 | 0 | 0 | 0 | 3.646 | 0 | 0 | 0 | 0 | 0 | 0 | 0 | 0 | 0 | 0 | 1.3571 | 6.3555 | 0 | 6.5425 | 3.6316 | 1.4706 | 6.5425 | 0.082064 | 0
Battery | 3 | 2 | 0 | 0 | 0 | 0 | 2.1731 | 1.7452 | 0 | 0 | 0 | 0 | 0 | 0 | 0 | 0 | 0 | 0 | 1.121 | 5.6126 | 6.5425 | 6.5425 | 0 | 0 | 6.2749 | 5.0009
Battery | 3 | 3 | 2.5184 | 1.6989 | 0 | 1.033 | 0 | 0 | 0 | 0 | 0 | 0 | 0 | 0 | 0 | 0 | 0 | 0 | 1.6819 | 6.2272 | 6.5425 | 6.5425 | 2.2257 | 6.5425 | 0 | 0
Battery | 3 | 4 | 0 | 0 | 0 | 3.2916 | 0 | 0 | 0 | 0 | 0 | 0 | 0 | 0 | 0 | 0 | 0 | 0 | 0.55777 | 5.458 | 6.5425 | 5.9715 | 6.5425 | 0.10644 | 6.5425 | 0
Battery | 3 | 5 | 0.44307 | 0 | 0 | 0 | 0 | 0 | 0 | 0 | 0 | 0 | 0 | 0 | 0 | 0 | 0 | 0 | 2.9679 | 5.6735 | 2.444 | 3.8118 | 3.659 | 6.5425 | 2.9286 | 6.5425
Battery | 3 | 6 | 2.0284 | 1.4891 | 0.83406 | 0.42311 | 0.23757 | 0.18102 | 0 | 0 | 0 | 0 | 0 | 0 | 0 | 0 | 0 | 0 | 0 | 1.5748 | 3.8965 | 5.3332 | 5.2121 | 4.3638 | 4.4871 | 3.8962
Battery | 3 | 7 | 2.0001 | 1.4759 | 0.88386 | 0.48774 | 0.32306 | 0.55937 | 0 | 0 | 0 | 0 | 0 | 0 | 0 | 0 | 0 | 0 | 0 | 1.5907 | 4.3034 | 5.4797 | 5.2241 | 4.3253 | 4.4989 | 3.8607
Battery | 3 | 8 | 1.0086 | 0.43933 | 0 | 0 | 0 | 0.1299 | 0 | 0 | 0 | 0 | 0 | 0 | 0 | 0 | 0 | 0 | 4.0895 | 1.3684 | 3.7385 | 4.9225 | 6.5425 | 3.5221 | 6.5425 | 2.709
Battery | 3 | 9 | 0 | 6.3015 | 0 | 0 | 0 | 0 | 0 | 0 | 0 | 0 | 0 | 0 | 0 | 0 | 0 | 0.55351 | 5.5523 | 2.8912 | 6.5425 | 3.3398 | 2.5788 | 6.5425 | 0.71068 | 0
Battery | 3 | 10 | 0 | 2.9157 | 2.5507 | 0 | 0 | 3.3098 | 0 | 0 | 0 | 0 | 0 | 0 | 0 | 0 | 0 | 2.0971 | 6.5425 | 2.8208 | 6.5425 | 1.6596 | 6.5425 | 0 | 0 | 0
Battery | 3 | 11 | 3.5167 | 0 | 0 | 0 | 0 | 0 | 0 | 0 | 0 | 0 | 0 | 0 | 0 | 0 | 0 | 4.3517 | 0.70665 | 1.5498 | 3.1419 | 3.7999 | 3.0859 | 6.5425 | 1.0049 | 0
Battery | 4 | 0 | 4.3797 | 0 | 0 | 2.7897 | 0.29675 | 0 | 0 | 0 | 0 | 0 | 0 | 0 | 0 | 0 | 0 | 1.3766 | 6.5425 | 0 | 6.5425 | 6.5425 | 6.5425 | 0 | 0 | 0
Battery | 4 | 1 | 0.76186 | 0 | 0 | 0 | 4.0225 | 0 | 0 | 0 | 0 | 0 | 0 | 0 | 0 | 0 | 0 | 1.7044 | 6.5425 | 0 | 1.829 | 6.5425 | 6.5425 | 6.5425 | 0.10862 | 0
Battery | 4 | 2 | 3.6905 | 0 | 0 | 0 | 2.4962 | 1.5111 | 0 | 0 | 0 | 0 | 0 | 0 | 0 | 0 | 0 | 0 | 1.5008 | 6.1405 | 6.5425 | 0.046077 | 6.5425 | 6.5425 | 0 | 0
Battery | 4 | 3 | 2.8927 | 0 | 0 | 1.337 | 0 | 0 | 0 | 0 | 0 | 0 | 0 | 0 | 0 | 0 | 0 | 0 | 1.9612 | 6.5425 | 6.5425 | 6.5425 | 2.6519 | 6.5425 | 0 | 0
Battery | 4 | 4 | 0 | 4.9129 | 0 | 0 | 0 | 0 | 0 | 0 | 0 | 0 | 0 | 0 | 0 | 0 | 0 | 0 | 0.85534 | 5.9346 | 0 | 6.5425 | 6.5425 | 6.5425 | 3.6824 | 0
Battery | 4 | 5 | 6.5425 | 0 | 0 | 0 | 0 | 0 | 0 | 0 | 0 | 0 | 0 | 0 | 0 | 0 | 0 | 0 | 3.296 | 4.2405 | 2.4925 | 3.8967 | 3.7252 | 2.8564 | 6.5425 | 1.4205
Battery | 4 | 6 | 1.9832 | 1.4177 | 0.73037 | 0.29912 | 0.10395 | 0.050241 | 0 | 0 | 0 | 0 | 0 | 0 | 0 | 0 | 0 | 0 | 0 | 1.5508 | 3.9884 | 5.4677 | 5.3273 | 4.4343 | 4.5636 | 3.9436
Battery | 4 | 7 | 1.9587 | 1.4072 | 0.78347 | 0.36508 | 0.19061 | 0.44436 | 0 | 0 | 0 | 0 | 0 | 0 | 0 | 0 | 0 | 0 | 0 | 1.5793 | 4.4097 | 5.626 | 5.3497 | 4.4026 | 4.5832 | 3.9127
Battery | 4 | 8 | 0.9263 | 0.32869 | 0 | 0 | 0 | 0.0019238 | 0 | 0 | 0 | 0 | 0 | 0 | 0 | 0 | 0 | 0.086304 | 4.0545 | 1.3615 | 3.8279 | 5.0566 | 6.5425 | 3.5723 | 6.5425 | 2.7119
Battery | 4 | 9 | 6.5425 | 0 | 0 | 0 | 0 | 0 | 0 | 0 | 0 | 0 | 0 | 0 | 0 | 0 | 0 | 0.74685 | 5.9406 | 2.7485 | 2.7126 | 6.5425 | 2.5967 | 6.5425 | 0.64005 | 0
Battery | 4 | 10 | 0 | 3.2421 | 0 | 0 | 0 | 0 | 0 | 0 | 0 | 0 | 0 | 0 | 0 | 0 | 0 | 2.3559 | 6.5425 | 3.1344 | 6.5425 | 6.5425 | 6.5425 | 0 | 0 | 0
Battery | 4 | 11 | 3.2369 | 0 | 0 | 0 | 0 | 0 | 0 | 0 | 0 | 0 | 0 | 0 | 0 | 0 | 0 | 4.6818 | 0.63719 | 1.5151 | 3.1842 | 3.8744 | 3.1304 | 6.5425 | 0.96872 | 0
Battery | 5 | 0 | 0 | 0 | 0 | 3.1811 | 0 | 0 | 0 | 0 | 0 | 0 | 0 | 0 | 0 | 0 | 0 | 1.8441 | 6.5425 | 0 | 6.5425 | 6.5425 | 0.92112 | 6.5425 | 0 | 2.8965
Battery | 5 | 1 | 0 | 0 | 0 | 4.3317 | 0 | 0 | 0 | 0 | 0 | 0 | 0 | 0 | 0 | 0 | 0 | 2.1261 | 6.5425 | 0 | 5.4025 | 2.4891 | 6.5425 | 6.5425 | 0.13534 | 0
Battery | 5 | 2 | 0 | 3.675 | 0 | 2.9805 | 0.77904 | 0 | 0 | 0 | 0 | 0 | 0 | 0 | 0 | 0 | 0 | 0 | 1.9304 | 6.5425 | 0 | 6.5425 | 0 | 6.5425 | 0 | 6.0203
Battery | 5 | 3 | 0 | 2.4035 | 1.8637 | 0 | 0 | 0 | 0 | 0 | 0 | 0 | 0 | 0 | 0 | 0 | 0 | 0 | 2.2985 | 6.5425 | 6.5425 | 6.5425 | 2.277 | 0 | 6.5425 | 0
Battery | 5 | 4 | 0 | 5.3039 | 0 | 0 | 0 | 0 | 0 | 0 | 0 | 0 | 0 | 0 | 0 | 0 | 0 | 0 | 1.2165 | 6.4458 | 0 | 6.5425 | 6.5425 | 2.4191 | 0 | 6.5425
Battery | 5 | 5 | 0.23741 | 0.79841 | 0 | 0 | 0 | 0 | 0 | 0 | 0 | 0 | 0 | 0 | 0 | 0 | 0 | 0 | 3.6934 | 0 | 6.5425 | 3.9847 | 3.7936 | 2.8778 | 6.5425 | 6.5425
Battery | 5 | 6 | 1.9345 | 1.3415 | 0.62033 | 0.16776 | 0 | 0 | 0 | 0 | 0 | 0 | 0 | 0 | 0 | 0 | 0 | 0 | 0 | 1.5376 | 4.0846 | 5.6077 | 5.4471 | 4.5071 | 4.6427 | 3.9921
Battery | 5 | 7 | 1.9142 | 1.334 | 0.67689 | 0.23512 | 0.050378 | 0.32727 | 0 | 0 | 0 | 0 | 0 | 0 | 0 | 0 | 0 | 0 | 0 | 1.5764 | 4.5202 | 5.7784 | 5.4805 | 4.4826 | 4.6706 | 3.9662
Battery | 5 | 8 | 0.83877 | 0.21135 | 0 | 0 | 0 | 0 | 0 | 0 | 0 | 0 | 0 | 0 | 0 | 0 | 0 | 0.38438 | 3.8758 | 1.3563 | 3.9207 | 5.1961 | 6.5425 | 6.5425 | 3.4305 | 2.7138
Battery | 5 | 9 | 0 | 6.5425 | 0 | 0 | 0 | 0 | 0 | 0 | 0 | 0 | 0 | 0 | 0 | 0 | 0 | 1.0283 | 6.3772 | 1.4422 | 2.7419 | 6.5425 | 2.6144 | 1.1813 | 6.5425 | 0
Battery | 5 | 10 | 0 | 0 | 0 | 0 | 0 | 3.991 | 0 | 0 | 0 | 0 | 0 | 0 | 0 | 0 | 0 | 2.6859 | 6.5425 | 6.5425 | 1.5349 | 1.7025 | 0.63393 | 6.5425 | 0 | 4.3633
Battery | 5 | 11 | 0 | 0 | 0 | 0 | 0 | 0 | 0 | 0 | 0 | 0 | 0 | 0 | 0 | 0 | 0 | 0 | 3.7036 | 1.4776 | 3.2273 | 3.9515 | 6.5425 | 1.7319 | 6.5425 | 0
Battery | 6 | 0 | 0 | 4.7202 | 0 | 0 | 0 | 3.8554 | 0 | 0 | 0 | 0 | 0 | 0 | 0 | 0 | 0 | 2.5126 | 6.5425 | 0 | 6.5425 | 1.8888 | 1.0152 | 0 | 6.5425 | 0
Battery | 6 | 1 | 0 | 0 | 0 | 4.746 | 0 | 0 | 0 | 0 | 0 | 0 | 0 | 0 | 0 | 0 | 0 | 0 | 6.5425 | 0 | 5.1209 | 2.6152 | 6.5425 | 6.5425 | 0.15795 | 0
Battery | 6 | 2 | 0 | 4.0819 | 0 | 2.2577 | 0 | 0 | 0 | 0 | 0 | 0 | 0 | 0 | 0 | 0 | 0 | 0 | 2.5033 | 6.5425 | 0 | 6.5425 | 0 | 6.5425 | 0 | 6.5425
Battery | 6 | 3 | 0 | 2.7825 | 0 | 0 | 2.071 | 0 | 0 | 0 | 0 | 0 | 0 | 0 | 0 | 0 | 0 | 0 | 2.8274 | 6.5425 | 6.5425 | 6.5425 | 1.1619 | 0 | 6.5425 | 0
Battery | 6 | 4 | 0 | 5.7145 | 0 | 0 | 0 | 0 | 0 | 0 | 0 | 0 | 0 | 0 | 0 | 0 | 0 | 0 | 1.788 | 6.5425 | 0 | 6.5425 | 6.5425 | 1.3403 | 0 | 6.5425
Battery | 6 | 5 | 0.12077 | 0.11819 | 0 | 0 | 0 | 0 | 0 | 0 | 0 | 0 | 0 | 0 | 0 | 0 | 0 | 0 | 4.3199 | 0 | 6.5425 | 4.0716 | 3.86 | 2.8948 | 6.5425 | 6.5425
Battery | 6 | 6 | 1.878 | 1.2561 | 0.49934 | 0.024395 | 0 | 0 | 0 | 0 | 0 | 0 | 0 | 0 | 0 | 0 | 0 | 0 | 0 | 1.5707 | 4.1836 | 5.7494 | 5.5674 | 4.5781 | 4.7203 | 4.0377
Battery | 6 | 7 | 1.8619 | 1.2516 | 0.55954 | 0.093212 | 0 | 0.21801 | 0 | 0 | 0 | 0 | 0 | 0 | 0 | 0 | 0 | 0 | 0 | 1.6088 | 4.6309 | 5.933 | 5.6124 | 4.5612 | 4.7569 | 4.0168
Battery | 6 | 8 | 0.74142 | 0.082705 | 0 | 0 | 0 | 0 | 0 | 0 | 0 | 0 | 0 | 0 | 0 | 0 | 0 | 1.0744 | 3.1429 | 1.3588 | 4.0126 | 5.3373 | 6.5425 | 6.5425 | 3.4673 | 2.7103
Battery | 6 | 9 | 0 | 0.68954 | 0 | 0 | 0 | 0 | 0 | 0 | 0 | 0 | 0 | 0 | 0 | 0 | 0 | 1.6338 | 6.5425 | 6.5425 | 2.7672 | 6.5425 | 2.6275 | 1.1248 | 6.5425 | 0
Battery | 6 | 10 | 0 | 3.9447 | 0 | 0 | 0 | 0 | 0 | 2.5761 | 0 | 0 | 0 | 0 | 0 | 0 | 0 | 3.262 | 6.5425 | 1.4946 | 1.5274 | 6.5425 | 0.6149 | 0 | 6.5425 | 0
Battery | 6 | 11 | 0 | 0 | 0 | 0 | 0 | 0 | 0 | 0 | 0 | 0 | 0 | 0 | 0 | 0 | 0 | 0 | 0.49373 | 5.3295 | 3.2672 | 4.027 | 3.2182 | 6.5425 | 0.88296 | 0
Battery | 7 | 0 | 0 | 5.2248 | 0 | 0 | 0 | 3.156 | 0 | 0 | 0 | 0 | 0 | 0 | 0 | 0 | 0 | 0 | 6.5425 | 0 | 6.5425 | 2.0797 | 1.1698 | 0 | 6.5425 | 0
Battery | 7 | 1 | 0 | 6.5425 | 0 | 0 | 0 | 0 | 0 | 0 | 0 | 0 | 0 | 0 | 0 | 0 | 0 | 0 | 6.5425 | 0 | 4.315 | 2.8034 | 1.8863 | 0.62479 | 6.5425 | 0
Battery | 7 | 2 | 0 | 4.509 | 0 | 0 | 0 | 1.229 | 0 | 0 | 0 | 0 | 0 | 0 | 0 | 0 | 0 | 0 | 3.1047 | 6.5425 | 0 | 6.5425 | 0 | 6.5425 | 0 | 6.5425
Battery | 7 | 3 | 0 | 0 | 0 | 2.3431 | 2.4149 | 0.70211 | 0 | 0 | 0 | 0 | 0 | 0 | 0 | 0 | 0 | 0 | 3.3826 | 6.5425 | 0 | 6.5425 | 6.5425 | 0 | 6.5425 | 0
Battery | 7 | 4 | 0 | 0 | 0 | 0 | 0 | 0 | 0 | 0 | 0 | 0 | 0 | 0 | 0 | 0 | 0 | 0 | 2.3881 | 6.5425 | 0 | 6.5425 | 6.5425 | 6.4547 | 0 | 6.5425
Battery | 7 | 5 | 0.054073 | 0 | 0 | 0 | 0 | 0 | 0 | 0 | 0 | 0 | 0 | 0 | 0 | 0 | 0 | 0.17473 | 4.9778 | 0 | 5.5486 | 4.2187 | 3.9854 | 2.9685 | 6.5425 | 6.5425
Battery | 7 | 6 | 1.8745 | 1.2222 | 0.42809 | 0 | 0 | 0 | 0 | 0 | 0 | 0 | 0 | 0 | 0 | 0 | 0 | 0 | 0 | 1.6612 | 4.3433 | 5.9539 | 5.7496 | 4.7084 | 4.8576 | 4.1413
Battery | 7 | 7 | 1.8629 | 0.96209 | 0 | 0 | 0 | 0.15907 | 0 | 0 | 0 | 0 | 0 | 0 | 0 | 0 | 0 | 0 | 0 | 1.6986 | 4.8029 | 6.1511 | 5.8067 | 4.6995 | 4.9032 | 4.1258
Battery | 7 | 8 | 0.69499 | 0.003412 | 0 | 0 | 0 | 0 | 0 | 0 | 0 | 0 | 0 | 0 | 0 | 0 | 0 | 1.799 | 0 | 5.1618 | 4.1649 | 6.5425 | 6.5425 | 3.7795 | 3.5617 | 2.7625
Battery | 7 | 9 | 0 | 0 | 0 | 0 | 0 | 0 | 0 | 0 | 0 | 0 | 0 | 0 | 0 | 0 | 0 | 2.2695 | 6.5425 | 3.7082 | 2.8495 | 3.6274 | 2.6971 | 6.5425 | 6.5425 | 0
Battery | 7 | 10 | 0 | 0 | 0 | 3.4956 | 0 | 0 | 0 | 0 | 0 | 0 | 0 | 0 | 0 | 0 | 0 | 0 | 6.5425 | 6.5425 | 1.5753 | 1.7931 | 0.65071 | 6.5425 | 0 | 3.9531
Battery | 7 | 11 | 0 | 0 | 0 | 0 | 0 | 0 | 0 | 0 | 0 | 0 | 0 | 0 | 0 | 0 | 0 | 0 | 0.47426 | 4.046 | 3.3649 | 6.5425 | 3.3184 | 1.7491 | 0.88984 | 0
Battery | 8 | 0 | 5.2477 | 0 | 0 | 0 | 4.4741 | 0 | 0 | 0 | 0 | 0 | 0 | 0 | 0 | 0 | 0 | 3.9516 | 0 | 0.37144 | 2.7197 | 3.5122 | 6.5253 | 0.89799 | 0.2476 | 0
Battery | 8 | 1 | 6.5253 | 0 | 0 | 0 | 0 | 0 | 0 | 0 | 0 | 0 | 0 | 0 | 0 | 0 | 0 | 1.3423 | 0 | 1.1704 | 3.5749 | 6.5253 | 3.2753 | 1.9577 | 1.553 | 0
Battery | 8 | 2 | 0 | 4.9575 | 0 | 0 | 3.9585 | 1.0053 | 0 | 0 | 0 | 0 | 0 | 0 | 0 | 0 | 0 | 0 | 3.7363 | 6.5253 | 0.69469 | 6.5253 | 1.0846 | 6.5253 | 0 | 0
Battery | 8 | 3 | 0 | 3.5982 | 0 | 2.7126 | 0 | 0 | 0 | 0 | 0 | 0 | 0 | 0 | 0 | 0 | 0 | 0 | 3.9657 | 6.5253 | 0.44262 | 6.5253 | 0.96128 | 3.7565 | 0 | 6.5253
Battery | 8 | 4 | 0 | 6.5253 | 0 | 0 | 0 | 0 | 0 | 0 | 0 | 0 | 0 | 0 | 0 | 0 | 0 | 0 | 3.0182 | 6.5253 | 1.0427 | 2.4436 | 2.5411 | 5.8754 | 0.51586 | 6.5253
Battery | 8 | 5 | 1.2161 | 0.57179 | 0 | 0 | 0 | 0 | 0 | 0 | 0 | 0 | 0 | 0 | 0 | 0 | 0 | 0.90368 | 2.2135 | 0.5866 | 4.0612 | 5.6052 | 6.5253 | 4.2779 | 6.5253 | 2.5262
Battery | 8 | 6 | 0 | 0 | 1.5853 | 0 | 0 | 0 | 0 | 0 | 0 | 0 | 0 | 0 | 0 | 0 | 0 | 0 | 0 | 2.9883 | 5.743 | 6.5253 | 6.5253 | 0 | 6.1633 | 5.4822
Battery | 8 | 7 | 3.0959 | 0 | 0 | 1.1342 | 0.91545 | 0 | 0 | 0 | 0 | 0 | 0 | 0 | 0 | 0 | 0 | 0 | 0 | 3.025 | 6.2155 | 6.5253 | 6.5253 | 6.0767 | 1.4994 | 0
Battery | 8 | 8 | 1.8783 | 0 | 0 | 0 | 0 | 0.35317 | 0 | 0 | 0 | 0 | 0 | 0 | 0 | 0 | 0 | 0 | 0 | 2.7107 | 5.5569 | 6.5253 | 6.4044 | 5.1238 | 2.7641 | 4.0493
Battery | 8 | 9 | 0 | 0 | 0 | 0 | 0 | 0 | 0 | 0 | 0 | 0 | 0 | 0 | 0 | 0 | 0 | 0 | 6.4435 | 1.6343 | 4.1681 | 4.9802 | 6.5253 | 2.3497 | 6.5253 | 0.34739
Battery | 8 | 10 | 0 | 0 | 0 | 3.8482 | 0 | 0 | 0 | 0 | 0 | 0 | 0 | 0 | 0 | 0 | 0 | 0 | 3.8373 | 1.5064 | 2.8576 | 3.1025 | 6.5253 | 0 | 6.5253 | 0
Battery | 8 | 11 | 0 | 0 | 0 | 0 | 0 | 0 | 0 | 0 | 0 | 0 | 0 | 0 | 0 | 0 | 0 | 0 | 1.6859 | 2.6825 | 4.6995 | 5.5359 | 4.6557 | 3.019 | 2.1291 | 0.69026
Battery | 9 | 0 | 0 | 0 | 0 | 0 | 0 | 0 | 0 | 1.0389 | 0 | 0 | 0 | 0 | 0 | 0 | 0 | 0 | 0.06399 | 1.726 | 4.1848 | 5.0162 | 4.0281 | 6.0659 | 1.6327 | 0.094125
Battery | 9 | 1 | 0 | 0 | 0 | 0 | 0 | 0 | 0 | 0 | 0 | 0 | 0 | 0 | 0 | 0 | 0 | 0 | 0.16008 | 2.5173 | 5.0412 | 5.7341 | 4.7336 | 3.3572 | 2.9343 | 1.2965
Battery | 9 | 2 | 0 | 5.4285 | 0 | 0 | 0 | 0 | 0 | 0 | 0 | 0 | 0 | 0 | 0 | 0 | 0 | 0 | 4.3994 | 6.0659 | 2.0807 | 3.0952 | 2.4813 | 5.3387 | 0.057253 | 6.0659
Battery | 9 | 3 | 0 | 4.0369 | 0 | 0 | 0 | 1.2059 | 0 | 0 | 0 | 0 | 0 | 0 | 0 | 0 | 0 | 0 | 4.5779 | 6.0659 | 1.7222 | 2.9751 | 2.2971 | 6.0659 | 0 | 6.0659
Battery | 9 | 4 | 0 | 6.0659 | 0 | 0 | 0 | 2.8202 | 0 | 0 | 0 | 0 | 0 | 0 | 0 | 0 | 0 | 0 | 3.6798 | 0 | 6.0659 | 3.834 | 3.917 | 2.5641 | 6.0659 | 0
Battery | 9 | 5 | 2.4361 | 0 | 0.92062 | 0 | 0 | 0 | 0 | 0 | 0 | 0 | 0 | 0 | 0 | 0 | 0 | 0 | 0 | 1.9194 | 5.479 | 6.0659 | 6.0659 | 5.6526 | 2.6613 | 3.8119
Battery | 9 | 6 | 0 | 3.6748 | 0 | 0 | 2.0015 | 0.69121 | 0 | 0 | 0 | 0 | 0 | 0 | 0 | 0 | 0 | 0 | 0 | 4.3816 | 6.0659 | 6.0659 | 0 | 6.0659 | 6.0659 | 0
Battery | 9 | 7 | 0 | 3.6805 | 0.55736 | 0 | 2.0937 | 0 | 0 | 0 | 0 | 0 | 0 | 0 | 0 | 0 | 0 | 0 | 0 | 4.4175 | 6.0659 | 0 | 6.0659 | 6.0659 | 0 | 6.0659
Battery | 9 | 8 | 0 | 0 | 1.5539 | 0 | 0 | 0 | 0 | 0 | 0 | 0 | 0 | 0 | 0 | 0 | 0 | 0 | 0 | 4.0686 | 6.0659 | 6.0659 | 0 | 6.0659 | 5.7922 | 5.4003
Battery | 9 | 9 | 0 | 0 | 0 | 0 | 0 | 0 | 0 | 0 | 0 | 0 | 0 | 0 | 0 | 0 | 0 | 0 | 0 | 2.9058 | 5.5524 | 6.0659 | 5.3724 | 3.6393 | 2.9018 | 3.0605
Battery | 9 | 10 | 0 | 0 | 0 | 0 | 0 | 0 | 0 | 0 | 0 | 0 | 0 | 0 | 0 | 0 | 0 | 1.0264 | 0.85963 | 2.7754 | 4.2039 | 6.0659 | 3.2534 | 6.0659 | 0 | 0
Battery | 9 | 11 | 0 | 0 | 0 | 0 | 0 | 0 | 0.14482 | 0 | 0 | 0 | 0 | 0 | 0 | 0 | 0 | 0 | 2.9579 | 3.9855 | 6.0659 | 6.0659 | 6.0597 | 4.3522 | 3.4302 | 1.9235
Battery | 10 | 0 | 0 | 0 | 0 | 0 | 0 | 0 | 0 | 0 | 0 | 0 | 0 | 0 | 0 | 0 | 0 | 0.054377 | 0 | 0 | 0.11458 | 0.11458 | 0.11458 | 0.11458 | 0 | 0
Battery | 10 | 1 | 0 | 0 | 0 | 0 | 0 | 0 | 0 | 0 | 0 | 0 | 0 | 0 | 0 | 0 | 0 | 0 | 0 | 0.11458 | 0.054377 | 0.11458 | 0.11458 | 0.11458 | 0 | 0
Battery | 10 | 2 | 0 | 0 | 0 | 0.11458 | 0 | 0 | 0 | 0 | 0 | 0 | 0 | 0 | 0 | 0 | 0 | 0 | 0.054377 | 0.11458 | 0 | 0.11458 | 0.11458 | 0 | 0 | 0
Battery | 10 | 3 | 0 | 0 | 0 | 0.11458 | 0 | 0 | 0 | 0 | 0 | 0 | 0 | 0 | 0 | 0 | 0 | 0.11458 | 0.054377 | 0 | 0 | 0.11458 | 0 | 0.11458 | 0 | 0
Battery | 10 | 4 | 0 | 0 | 0 | 0 | 0 | 0 | 0 | 0 | 0 | 0 | 0 | 0 | 0 | 0 | 0 | 0 | 0.054377 | 0 | 0.11458 | 0.11458 | 0.11458 | 0.11458 | 0 | 0
Battery | 10 | 5 | 0 | 0 | 0 | 0 | 0 | 0 | 0 | 0 | 0 | 0 | 0 | 0 | 0 | 0 | 0 | 0 | 0 | 0 | 0.11458 | 0.11458 | 0.11458 | 0.054377 | 0.11458 | 0
Battery | 10 | 6 | 0 | 0.11458 | 0 | 0 | 0 | 0 | 0 | 0 | 0 | 0 | 0 | 0 | 0 | 0 | 0 | 0 | 0 | 0.11458 | 0.054377 | 0.11458 | 0 | 0 | 0.11458 | 0
Battery | 10 | 7 | 0 | 0.11458 | 0 | 0 | 0 | 0.10952 | 0 | 0 | 0 | 0 | 0 | 0 | 0 | 0 | 0 | 0 | 0 | 0.11458 | 0.054377 | 0.11458 | 0 | 0 | 0.11458 | 0
Battery | 10 | 8 | 0 | 0 | 0 | 0 | 0 | 0 | 0 | 0 | 0 | 0 | 0 | 0 | 0 | 0 | 0 | 0 | 0 | 0.11458 | 0.054377 | 0.11458 | 0 | 0.11458 | 0 | 0.11458
Battery | 10 | 9 | 0 | 0 | 0 | 0 | 0 | 0 | 0 | 0 | 0 | 0 | 0 | 0 | 0 | 0 | 0 | 0 | 0 | 0.11458 | 0.11458 | 0.11458 | 0.054377 | 0.11458 | 0 | 0
Battery | 10 | 10 | 0 | 0 | 0 | 0 | 0 | 0 | 0 | 0 | 0 | 0 | 0 | 0 | 0 | 0 | 0.054377 | 0 | 0 | 0.11458 | 0.11458 | 0.11458 | 0.11458 | 0 | 0 | 0
Battery | 10 | 11 | 0 | 0 | 0 | 0 | 0 | 0 | 0 | 0 | 0 | 0 | 0 | 0 | 0 | 0 | 0 | 0 | 0.11458 | 0.11458 | 0.054377 | 0.11458 | 0 | 0.11458 | 0 | 0
Battery | 11 | 0 | 0 | 0 | 0 | 0 | 0 | 0 | 0 | 0 | 0 | 0 | 0 | 0 | 0 | 0 | 0 | 0 | 0 | 0 | 0 | 0 | 0 | 0 | 0 | 0
Battery | 11 | 1 | 0 | 0 | 0 | 0 | 0 | 0 | 0 | 0 | 0 | 0 | 0 | 0 | 0 | 0 | 0 | 0 | 0 | 0 | 0 | 0 | 0 | 0 | 0 | 0
Battery | 11 | 2 | 0 | 0 | 0 | 0 | 0 | 0 | 0 | 0 | 0 | 0 | 0 | 0 | 0 | 0 | 0 | 0 | 0 | 0 | 0 | 0 | 0 | 0 | 0 | 0
Battery | 11 | 3 | 0 | 0 | 0 | 0 | 0 | 0 | 0 | 0 | 0 | 0 | 0 | 0 | 0 | 0 | 0 | 0 | 0 | 0 | 0 | 0 | 0 | 0 | 0 | 0
Battery | 11 | 4 | 0 | 0 | 0 | 0 | 0 | 0 | 0 | 0 | 0 | 0 | 0 | 0 | 0 | 0 | 0 | 0 | 0 | 0 | 0 | 0 | 0 | 0 | 0 | 0
Battery | 11 | 5 | 0 | 0 | 0 | 0 | 0 | 0 | 0 | 0 | 0 | 0 | 0 | 0 | 0 | 0 | 0 | 0 | 0 | 0 | 0 | 0 | 0 | 0 | 0 | 0
Battery | 11 | 6 | 0 | 0 | 0 | 0 | 0 | 0 | 0 | 0 | 0 | 0 | 0 | 0 | 0 | 0 | 0 | 0 | 0 | 0 | 0 | 0 | 0 | 0 | 0 | 0
Battery | 11 | 7 | 0 | 0 | 0 | 0 | 0 | 0 | 0 | 0 | 0 | 0 | 0 | 0 | 0 | 0 | 0 | 0 | 0 | 0 | 0 | 0 | 0 | 0 | 0 | 0
Battery | 11 | 8 | 0 | 0 | 0 | 0 | 0 | 0 | 0 | 0 | 0 | 0 | 0 | 0 | 0 | 0 | 0 | 0 | 0 | 0 | 0 | 0 | 0 | 0 | 0 | 0
Battery | 11 | 9 | 0 | 0 | 0 | 0 | 0 | 0 | 0 | 0 | 0 | 0 | 0 | 0 | 0 | 0 | 0 | 0 | 0 | 0 | 0 | 0 | 0 | 0 | 0 | 0
Battery | 11 | 10 | 0 | 0 | 0 | 0 | 0 | 0 | 0 | 0 | 0 | 0 | 0 | 0 | 0 | 0 | 0 | 0 | 0 | 0 | 0 | 0 | 0 | 0 | 0 | 0
Battery | 11 | 11 | 0 | 0 | 0 | 0 | 0 | 0 | 0 | 0 | 0 | 0 | 0 | 0 | 0 | 0 | 0 | 0 | 0 | 0 | 0 | 0 | 0 | 0 | 0 | 0
Battery | 12 | 0 | 0 | 0 | 0 | 0 | 0 | 0 | 0 | 0 | 0 | 0 | 0 | 0 | 0 | 0 | 0 | 0 | 0 | 0 | 0 | 0 | 0 | 0 | 0 | 0
Battery | 12 | 1 | 0 | 0 | 0 | 0 | 0 | 0 | 0 | 0 | 0 | 0 | 0 | 0 | 0 | 0 | 0 | 0 | 0 | 0 | 0 | 0 | 0 | 0 | 0 | 0
Battery | 12 | 2 | 0 | 0 | 0 | 0 | 0 | 0 | 0 | 0 | 0 | 0 | 0 | 0 | 0 | 0 | 0 | 0 | 0 | 0 | 0 | 0 | 0 | 0 | 0 | 0
Battery | 12 | 3 | 0 | 0 | 0 | 0 | 0 | 0 | 0 | 0 | 0 | 0 | 0 | 0 | 0 | 0 | 0 | 0 | 0 | 0 | 0 | 0 | 0 | 0 | 0 | 0
Battery | 12 | 4 | 0 | 0 | 0 | 0 | 0 | 0 | 0 | 0 | 0 | 0 | 0 | 0 | 0 | 0 | 0 | 0 | 0 | 0 | 0 | 0 | 0 | 0 | 0 | 0
Battery | 12 | 5 | 0 | 0 | 0 | 0 | 0 | 0 | 0 | 0 | 0 | 0 | 0 | 0 | 0 | 0 | 0 | 0 | 0 | 0 | 0 | 0 | 0 | 0 | 0 | 0
Battery | 12 | 6 | 0 | 0 | 0 | 0 | 0 | 0 | 0 | 0 | 0 | 0 | 0 | 0 | 0 | 0 | 0 | 0 | 0 | 0 | 0 | 0 | 0 | 0 | 0 | 0
Battery | 12 | 7 | 0 | 0 | 0 | 0 | 0 | 0 | 0 | 0 | 0 | 0 | 0 | 0 | 0 | 0 | 0 | 0 | 0 | 0 | 0 | 0 | 0 | 0 | 0 | 0
Battery | 12 | 8 | 0 | 0 | 0 | 0 | 0 | 0 | 0 | 0 | 0 | 0 | 0 | 0 | 0 | 0 | 0 | 0 | 0 | 0 | 0 | 0 | 0 | 0 | 0 | 0
Battery | 12 | 9 | 0 | 0 | 0 | 0 | 0 | 0 | 0 | 0 | 0 | 0 | 0 | 0 | 0 | 0 | 0 | 0 | 0 | 0 | 0 | 0 | 0 | 0 | 0 | 0
Battery | 12 | 10 | 0 | 0 | 0 | 0 | 0 | 0 | 0 | 0 | 0 | 0 | 0 | 0 | 0 | 0 | 0 | 0 | 0 | 0 | 0 | 0 | 0 | 0 | 0 | 0
Battery | 12 | 11 | 0 | 0 | 0 | 0 | 0 | 0 | 0 | 0 | 0 | 0 | 0 | 0 | 0 | 0 | 0 | 0 | 0 | 0 | 0 | 0 | 0 | 0 | 0 | 0
Battery | 13 | 0 | 0 | 0 | 0 | 0 | 0 | 0 | 0 | 0 | 0 | 0 | 0 | 0 | 0 | 0 | 0 | 0 | 0 | 0 | 0 | 0 | 0 | 0 | 0 | 0
Battery | 13 | 1 | 0 | 0 | 0 | 0 | 0 | 0 | 0 | 0 | 0 | 0 | 0 | 0 | 0 | 0 | 0 | 0 | 0 | 0 | 0 | 0 | 0 | 0 | 0 | 0
Battery | 13 | 2 | 0 | 0 | 0 | 0 | 0 | 0 | 0 | 0 | 0 | 0 | 0 | 0 | 0 | 0 | 0 | 0 | 0 | 0 | 0 | 0 | 0 | 0 | 0 | 0
Battery | 13 | 3 | 0 | 0 | 0 | 0 | 0 | 0 | 0 | 0 | 0 | 0 | 0 | 0 | 0 | 0 | 0 | 0 | 0 | 0 | 0 | 0 | 0 | 0 | 0 | 0
Battery | 13 | 4 | 0 | 0 | 0 | 0 | 0 | 0 | 0 | 0 | 0 | 0 | 0 | 0 | 0 | 0 | 0 | 0 | 0 | 0 | 0 | 0 | 0 | 0 | 0 | 0
Battery | 13 | 5 | 0 | 0 | 0 | 0 | 0 | 0 | 0 | 0 | 0 | 0 | 0 | 0 | 0 | 0 | 0 | 0 | 0 | 0 | 0 | 0 | 0 | 0 | 0 | 0
Battery | 13 | 6 | 0 | 0 | 0 | 0 | 0 | 0 | 0 | 0 | 0 | 0 | 0 | 0 | 0 | 0 | 0 | 0 | 0 | 0 | 0 | 0 | 0 | 0 | 0 | 0
Battery | 13 | 7 | 0 | 0 | 0 | 0 | 0 | 0 | 0 | 0 | 0 | 0 | 0 | 0 | 0 | 0 | 0 | 0 | 0 | 0 | 0 | 0 | 0 | 0 | 0 | 0
Battery | 13 | 8 | 0 | 0 | 0 | 0 | 0 | 0 | 0 | 0 | 0 | 0 | 0 | 0 | 0 | 0 | 0 | 0 | 0 | 0 | 0 | 0 | 0 | 0 | 0 | 0
Battery | 13 | 9 | 0 | 0 | 0 | 0 | 0 | 0 | 0 | 0 | 0 | 0 | 0 | 0 | 0 | 0 | 0 | 0 | 0 | 0 | 0 | 0 | 0 | 0 | 0 | 0
Battery | 13 | 10 | 0 | 0 | 0 | 0 | 0 | 0 | 0 | 0 | 0 | 0 | 0 | 0 | 0 | 0 | 0 | 0 | 0 | 0 | 0 | 0 | 0 | 0 | 0 | 0
Battery | 13 | 11 | 0 | 0 | 0 | 0 | 0 | 0 | 0 | 0 | 0 | 0 | 0 | 0 | 0 | 0 | 0 | 0 | 0 | 0 | 0 | 0 | 0 | 0 | 0 | 0
Battery | 14 | 0 | 0 | 0 | 0 | 0 | 0 | 0 | 0 | 0 | 0 | 0 | 0 | 0 | 0 | 0 | 0 | 0 | 0 | 0 | 0 | 0 | 0 | 0 | 0 | 0
Battery | 14 | 1 | 0 | 0 | 0 | 0 | 0 | 0 | 0 | 0 | 0 | 0 | 0 | 0 | 0 | 0 | 0 | 0 | 0 | 0 | 0 | 0 | 0 | 0 | 0 | 0
Battery | 14 | 2 | 0 | 0 | 0 | 0 | 0 | 0 | 0 | 0 | 0 | 0 | 0 | 0 | 0 | 0 | 0 | 0 | 0 | 0 | 0 | 0 | 0 | 0 | 0 | 0
Battery | 14 | 3 | 0 | 0 | 0 | 0 | 0 | 0 | 0 | 0 | 0 | 0 | 0 | 0 | 0 | 0 | 0 | 0 | 0 | 0 | 0 | 0 | 0 | 0 | 0 | 0
Battery | 14 | 4 | 0 | 0 | 0 | 0 | 0 | 0 | 0 | 0 | 0 | 0 | 0 | 0 | 0 | 0 | 0 | 0 | 0 | 0 | 0 | 0 | 0 | 0 | 0 | 0
Battery | 14 | 5 | 0 | 0 | 0 | 0 | 0 | 0 | 0 | 0 | 0 | 0 | 0 | 0 | 0 | 0 | 0 | 0 | 0 | 0 | 0 | 0 | 0 | 0 | 0 | 0
Battery | 14 | 6 | 0 | 0 | 0 | 0 | 0 | 0 | 0 | 0 | 0 | 0 | 0 | 0 | 0 | 0 | 0 | 0 | 0 | 0 | 0 | 0 | 0 | 0 | 0 | 0
Battery | 14 | 7 | 0 | 0 | 0 | 0 | 0 | 0 | 0 | 0 | 0 | 0 | 0 | 0 | 0 | 0 | 0 | 0 | 0 | 0 | 0 | 0 | 0 | 0 | 0 | 0
Battery | 14 | 8 | 0 | 0 | 0 | 0 | 0 | 0 | 0 | 0 | 0 | 0 | 0 | 0 | 0 | 0 | 0 | 0 | 0 | 0 | 0 | 0 | 0 | 0 | 0 | 0
Battery | 14 | 9 | 0 | 0 | 0 | 0 | 0 | 0 | 0 | 0 | 0 | 0 | 0 | 0 | 0 | 0 | 0 | 0 | 0 | 0 | 0 | 0 | 0 | 0 | 0 | 0
Battery | 14 | 10 | 0 | 0 | 0 | 0 | 0 | 0 | 0 | 0 | 0 | 0 | 0 | 0 | 0 | 0 | 0 | 0 | 0 | 0 | 0 | 0 | 0 | 0 | 0 | 0
Battery | 14 | 11 | 0 | 0 | 0 | 0 | 0 | 0 | 0 | 0 | 0 | 0 | 0 | 0 | 0 | 0 | 0 | 0 | 0 | 0 | 0 | 0 | 0 | 0 | 0 | 0
Battery | 15 | 0 | 0 | 0 | 0 | 0 | 0 | 0 | 0 | 0 | 0 | 0 | 0 | 0 | 0 | 0 | 0 | 0 | 0 | 0 | 0 | 0 | 0 | 0 | 0 | 0
Battery | 15 | 1 | 0 | 0 | 0 | 0 | 0 | 0 | 0 | 0 | 0 | 0 | 0 | 0 | 0 | 0 | 0 | 0 | 0 | 0 | 0 | 0 | 0 | 0 | 0 | 0
Battery | 15 | 2 | 0 | 0 | 0 | 0 | 0 | 0 | 0 | 0 | 0 | 0 | 0 | 0 | 0 | 0 | 0 | 0 | 0 | 0 | 0 | 0 | 0 | 0 | 0 | 0
Battery | 15 | 3 | 0 | 0 | 0 | 0 | 0 | 0 | 0 | 0 | 0 | 0 | 0 | 0 | 0 | 0 | 0 | 0 | 0 | 0 | 0 | 0 | 0 | 0 | 0 | 0
Battery | 15 | 4 | 0 | 0 | 0 | 0 | 0 | 0 | 0 | 0 | 0 | 0 | 0 | 0 | 0 | 0 | 0 | 0 | 0 | 0 | 0 | 0 | 0 | 0 | 0 | 0
Battery | 15 | 5 | 0 | 0 | 0 | 0 | 0 | 0 | 0 | 0 | 0 | 0 | 0 | 0 | 0 | 0 | 0 | 0 | 0 | 0 | 0 | 0 | 0 | 0 | 0 | 0
Battery | 15 | 6 | 0 | 0 | 0 | 0 | 0 | 0 | 0 | 0 | 0 | 0 | 0 | 0 | 0 | 0 | 0 | 0 | 0 | 0 | 0 | 0 | 0 | 0 | 0 | 0
Battery | 15 | 7 | 0 | 0 | 0 | 0 | 0 | 0 | 0 | 0 | 0 | 0 | 0 | 0 | 0 | 0 | 0 | 0 | 0 | 0 | 0 | 0 | 0 | 0 | 0 | 0
Battery | 15 | 8 | 0 | 0 | 0 | 0 | 0 | 0 | 0 | 0 | 0 | 0 | 0 | 0 | 0 | 0 | 0 | 0 | 0 | 0 | 0 | 0 | 0 | 0 | 0 | 0
Battery | 15 | 9 | 0 | 0 | 0 | 0 | 0 | 0 | 0 | 0 | 0 | 0 | 0 | 0 | 0 | 0 | 0 | 0 | 0 | 0 | 0 | 0 | 0 | 0 | 0 | 0
Battery | 15 | 10 | 0 | 0 | 0 | 0 | 0 | 0 | 0 | 0 | 0 | 0 | 0 | 0 | 0 | 0 | 0 | 0 | 0 | 0 | 0 | 0 | 0 | 0 | 0 | 0
Battery | 15 | 11 | 0 | 0 | 0 | 0 | 0 | 0 | 0 | 0 | 0 | 0 | 0 | 0 | 0 | 0 | 0 | 0 | 0 | 0 | 0 | 0 | 0 | 0 | 0 | 0
Battery | 16 | 0 | 0 | 0 | 0 | 0 | 0 | 0 | 0 | 0 | 0 | 0 | 0 | 0 | 0 | 0 | 0 | 0 | 0 | 0 | 0 | 0 | 0 | 0 | 0 | 0
Battery | 16 | 1 | 0 | 0 | 0 | 0 | 0 | 0 | 0 | 0 | 0 | 0 | 0 | 0 | 0 | 0 | 0 | 0 | 0 | 0 | 0 | 0 | 0 | 0 | 0 | 0
Battery | 16 | 2 | 0 | 0 | 0 | 0 | 0 | 0 | 0 | 0 | 0 | 0 | 0 | 0 | 0 | 0 | 0 | 0 | 0 | 0 | 0 | 0 | 0 | 0 | 0 | 0
Battery | 16 | 3 | 0 | 0 | 0 | 0 | 0 | 0 | 0 | 0 | 0 | 0 | 0 | 0 | 0 | 0 | 0 | 0 | 0 | 0 | 0 | 0 | 0 | 0 | 0 | 0
Battery | 16 | 4 | 0 | 0 | 0 | 0 | 0 | 0 | 0 | 0 | 0 | 0 | 0 | 0 | 0 | 0 | 0 | 0 | 0 | 0 | 0 | 0 | 0 | 0 | 0 | 0
Battery | 16 | 5 | 0 | 0 | 0 | 0 | 0 | 0 | 0 | 0 | 0 | 0 | 0 | 0 | 0 | 0 | 0 | 0 | 0 | 0 | 0 | 0 | 0 | 0 | 0 | 0
Battery | 16 | 6 | 0 | 0 | 0 | 0 | 0 | 0 | 0 | 0 | 0 | 0 | 0 | 0 | 0 | 0 | 0 | 0 | 0 | 0 | 0 | 0 | 0 | 0 | 0 | 0
Battery | 16 | 7 | 0 | 0 | 0 | 0 | 0 | 0 | 0 | 0 | 0 | 0 | 0 | 0 | 0 | 0 | 0 | 0 | 0 | 0 | 0 | 0 | 0 | 0 | 0 | 0
Battery | 16 | 8 | 0 | 0 | 0 | 0 | 0 | 0 | 0 | 0 | 0 | 0 | 0 | 0 | 0 | 0 | 0 | 0 | 0 | 0 | 0 | 0 | 0 | 0 | 0 | 0
Battery | 16 | 9 | 0 | 0 | 0 | 0 | 0 | 0 | 0 | 0 | 0 | 0 | 0 | 0 | 0 | 0 | 0 | 0 | 0 | 0 | 0 | 0 | 0 | 0 | 0 | 0
Battery | 16 | 10 | 0 | 0 | 0 | 0 | 0 | 0 | 0 | 0 | 0 | 0 | 0 | 0 | 0 | 0 | 0 | 0 | 0 | 0 | 0 | 0 | 0 | 0 | 0 | 0
Battery | 16 | 11 | 0 | 0 | 0 | 0 | 0 | 0 | 0 | 0 | 0 | 0 | 0 | 0 | 0 | 0 | 0 | 0 | 0 | 0 | 0 | 0 | 0 | 0 | 0 | 0
Battery | 17 | 0 | 0 | 0 | 0 | 0 | 0 | 0 | 0 | 0 | 0 | 0 | 0 | 0 | 0 | 0 | 0 | 0 | 0 | 0 | 0 | 0 | 0 | 0 | 0 | 0
Battery | 17 | 1 | 0 | 0 | 0 | 0 | 0 | 0 | 0 | 0 | 0 | 0 | 0 | 0 | 0 | 0 | 0 | 0 | 0 | 0 | 0 | 0 | 0 | 0 | 0 | 0
Battery | 17 | 2 | 0 | 0 | 0 | 0 | 0 | 0 | 0 | 0 | 0 | 0 | 0 | 0 | 0 | 0 | 0 | 0 | 0 | 0 | 0 | 0 | 0 | 0 | 0 | 0
Battery | 17 | 3 | 0 | 0 | 0 | 0 | 0 | 0 | 0 | 0 | 0 | 0 | 0 | 0 | 0 | 0 | 0 | 0 | 0 | 0 | 0 | 0 | 0 | 0 | 0 | 0
Battery | 17 | 4 | 0 | 0 | 0 | 0 | 0 | 0 | 0 | 0 | 0 | 0 | 0 | 0 | 0 | 0 | 0 | 0 | 0 | 0 | 0 | 0 | 0 | 0 | 0 | 0
Battery | 17 | 5 | 0 | 0 | 0 | 0 | 0 | 0 | 0 | 0 | 0 | 0 | 0 | 0 | 0 | 0 | 0 | 0 | 0 | 0 | 0 | 0 | 0 | 0 | 0 | 0
Battery | 17 | 6 | 0 | 0 | 0 | 0 | 0 | 0 | 0 | 0 | 0 | 0 | 0 | 0 | 0 | 0 | 0 | 0 | 0 | 0 | 0 | 0 | 0 | 0 | 0 | 0
Battery | 17 | 7 | 0 | 0 | 0 | 0 | 0 | 0 | 0 | 0 | 0 | 0 | 0 | 0 | 0 | 0 | 0 | 0 | 0 | 0 | 0 | 0 | 0 | 0 | 0 | 0
Battery | 17 | 8 | 0 | 0 | 0 | 0 | 0 | 0 | 0 | 0 | 0 | 0 | 0 | 0 | 0 | 0 | 0 | 0 | 0 | 0 | 0 | 0 | 0 | 0 | 0 | 0
Battery | 17 | 9 | 0 | 0 | 0 | 0 | 0 | 0 | 0 | 0 | 0 | 0 | 0 | 0 | 0 | 0 | 0 | 0 | 0 | 0 | 0 | 0 | 0 | 0 | 0 | 0
Battery | 17 | 10 | 0 | 0 | 0 | 0 | 0 | 0 | 0 | 0 | 0 | 0 | 0 | 0 | 0 | 0 | 0 | 0 | 0 | 0 | 0 | 0 | 0 | 0 | 0 | 0
Battery | 17 | 11 | 0 | 0 | 0 | 0 | 0 | 0 | 0 | 0 | 0 | 0 | 0 | 0 | 0 | 0 | 0 | 0 | 0 | 0 | 0 | 0 | 0 | 0 | 0 | 0
Battery | 18 | 0 | 0 | 0 | 0 | 0 | 0 | 0 | 0 | 0 | 0 | 0 | 0 | 0 | 0 | 0 | 0 | 0 | 0 | 0 | 0 | 0 | 0 | 0 | 0 | 0
Battery | 18 | 1 | 0 | 0 | 0 | 0 | 0 | 0 | 0 | 0 | 0 | 0 | 0 | 0 | 0 | 0 | 0 | 0 | 0 | 0 | 0 | 0 | 0 | 0 | 0 | 0
Battery | 18 | 2 | 0 | 0 | 0 | 0 | 0 | 0 | 0 | 0 | 0 | 0 | 0 | 0 | 0 | 0 | 0 | 0 | 0 | 0 | 0 | 0 | 0 | 0 | 0 | 0
Battery | 18 | 3 | 0 | 0 | 0 | 0 | 0 | 0 | 0 | 0 | 0 | 0 | 0 | 0 | 0 | 0 | 0 | 0 | 0 | 0 | 0 | 0 | 0 | 0 | 0 | 0
Battery | 18 | 4 | 0 | 0 | 0 | 0 | 0 | 0 | 0 | 0 | 0 | 0 | 0 | 0 | 0 | 0 | 0 | 0 | 0 | 0 | 0 | 0 | 0 | 0 | 0 | 0
Battery | 18 | 5 | 0 | 0 | 0 | 0 | 0 | 0 | 0 | 0 | 0 | 0 | 0 | 0 | 0 | 0 | 0 | 0 | 0 | 0 | 0 | 0 | 0 | 0 | 0 | 0
Battery | 18 | 6 | 0 | 0 | 0 | 0 | 0 | 0 | 0 | 0 | 0 | 0 | 0 | 0 | 0 | 0 | 0 | 0 | 0 | 0 | 0 | 0 | 0 | 0 | 0 | 0
Battery | 18 | 7 | 0 | 0 | 0 | 0 | 0 | 0 | 0 | 0 | 0 | 0 | 0 | 0 | 0 | 0 | 0 | 0 | 0 | 0 | 0 | 0 | 0 | 0 | 0 | 0
Battery | 18 | 8 | 0 | 0 | 0 | 0 | 0 | 0 | 0 | 0 | 0 | 0 | 0 | 0 | 0 | 0 | 0 | 0 | 0 | 0 | 0 | 0 | 0 | 0 | 0 | 0
Battery | 18 | 9 | 0 | 0 | 0 | 0 | 0 | 0 | 0 | 0 | 0 | 0 | 0 | 0 | 0 | 0 | 0 | 0 | 0 | 0 | 0 | 0 | 0 | 0 | 0 | 0
Battery | 18 | 10 | 0 | 0 | 0 | 0 | 0 | 0 | 0 | 0 | 0 | 0 | 0 | 0 | 0 | 0 | 0 | 0 | 0 | 0 | 0 | 0 | 0 | 0 | 0 | 0
Battery | 18 | 11 | 0 | 0 | 0 | 0 | 0 | 0 | 0 | 0 | 0 | 0 | 0 | 0 | 0 | 0 | 0 | 0 | 0 | 0 | 0 | 0 | 0 | 0 | 0 | 0
Battery | 19 | 0 | 0 | 0 | 0 | 0 | 0 | 0 | 0 | 0 | 0 | 0 | 0 | 0 | 0 | 0 | 0 | 0 | 0 | 0 | 0 | 0 | 0 | 0 | 0 | 0
Battery | 19 | 1 | 0 | 0 | 0 | 0 | 0 | 0 | 0 | 0 | 0 | 0 | 0 | 0 | 0 | 0 | 0 | 0 | 0 | 0 | 0 | 0 | 0 | 0 | 0 | 0
Battery | 19 | 2 | 0 | 0 | 0 | 0 | 0 | 0 | 0 | 0 | 0 | 0 | 0 | 0 | 0 | 0 | 0 | 0 | 0 | 0 | 0 | 0 | 0 | 0 | 0 | 0
Battery | 19 | 3 | 0 | 0 | 0 | 0 | 0 | 0 | 0 | 0 | 0 | 0 | 0 | 0 | 0 | 0 | 0 | 0 | 0 | 0 | 0 | 0 | 0 | 0 | 0 | 0
Battery | 19 | 4 | 0 | 0 | 0 | 0 | 0 | 0 | 0 | 0 | 0 | 0 | 0 | 0 | 0 | 0 | 0 | 0 | 0 | 0 | 0 | 0 | 0 | 0 | 0 | 0
Battery | 19 | 5 | 0 | 0 | 0 | 0 | 0 | 0 | 0 | 0 | 0 | 0 | 0 | 0 | 0 | 0 | 0 | 0 | 0 | 0 | 0 | 0 | 0 | 0 | 0 | 0
Battery | 19 | 6 | 0 | 0 | 0 | 0 | 0 | 0 | 0 | 0 | 0 | 0 | 0 | 0 | 0 | 0 | 0 | 0 | 0 | 0 | 0 | 0 | 0 | 0 | 0 | 0
Battery | 19 | 7 | 0 | 0 | 0 | 0 | 0 | 0 | 0 | 0 | 0 | 0 | 0 | 0 | 0 | 0 | 0 | 0 | 0 | 0 | 0 | 0 | 0 | 0 | 0 | 0
Battery | 19 | 8 | 0 | 0 | 0 | 0 | 0 | 0 | 0 | 0 | 0 | 0 | 0 | 0 | 0 | 0 | 0 | 0 | 0 | 0 | 0 | 0 | 0 | 0 | 0 | 0
Battery | 19 | 9 | 0 | 0 | 0 | 0 | 0 | 0 | 0 | 0 | 0 | 0 | 0 | 0 | 0 | 0 | 0 | 0 | 0 | 0 | 0 | 0 | 0 | 0 | 0 | 0
Battery | 19 | 10 | 0 | 0 | 0 | 0 | 0 | 0 | 0 | 0 | 0 | 0 | 0 | 0 | 0 | 0 | 0 | 0 | 0 | 0 | 0 | 0 | 0 | 0 | 0 | 0
Battery | 19 | 11 | 0 | 0 | 0 | 0 | 0 | 0 | 0 | 0 | 0 | 0 | 0 | 0 | 0 | 0 | 0 | 0 | 0 | 0 | 0 | 0 | 0 | 0 | 0 | 0

## State of Charge
Storage Technology | Year | Day | Hour 0 | Hour 1 | Hour 2 | Hour 3 | Hour 4 | Hour 5 | Hour 6 | Hour 7 | Hour 8 | Hour 9 | Hour 10 | Hour 11 | Hour 12 | Hour 13 | Hour 14 | Hour 15 | Hour 16 | Hour 17 | Hour 18 | Hour 19 | Hour 20 | Hour 21 | Hour 22 | Hour 23
Battery | 0 | 0 | 5.206 | 5.206 | 5.206 | 5.206 | 3.724 | 2.2319 | 0 | 0 | 0 | 1.3592 | 7.3978 | 13.4364 | 19.4751 | 25.5137 | 31.5523 | 36.4037 | 36.4694 | 31.5287 | 25.1611 | 18.4134 | 17.2139 | 10.4663 | 5.206 | 5.206
Battery | 0 | 1 | 3.6666 | 3.6666 | 3.6666 | 3.6666 | 3.6666 | 3.6666 | 0 | 0 | 0 | 2.5711 | 8.6098 | 14.6484 | 20.687 | 26.7256 | 32.7642 | 36.4694 | 35.9649 | 30.7016 | 23.9539 | 17.2062 | 15.2246 | 8.4769 | 3.6666 | 3.6666
Battery | 0 | 2 | 5.7099 | 3.39 | 1.3671 | 1.3671 | 1.3671 | 0 | 0 | 0 | 0 | 0 | 2.0839 | 8.1225 | 14.1611 | 20.1998 | 26.2384 | 32.277 | 36.4694 | 36.3402 | 31.9252 | 25.4304 | 18.6827 | 11.9351 | 11.9351 | 6.8985
Battery | 0 | 3 | 1.5276 | 0.35597 | 0.35597 | 0 | 0 | 0 | 0 | 0 | 0 | 0 | 2.9984 | 9.037 | 15.0756 | 21.1143 | 27.1529 | 33.1915 | 36.4694 | 35.4412 | 30.1447 | 23.397 | 16.6494 | 9.9017 | 9.9017 | 4.9844
Battery | 0 | 4 | 4.02 | 2.5493 | 2.5493 | 2.5493 | 0 | 0 | 0 | 0 | 0 | 1.9643 | 1.9643 | 8.0029 | 14.0415 | 20.0801 | 26.1187 | 32.1573 | 36.2838 | 36.4694 | 32.0586 | 25.3109 | 18.5632 | 17.5153 | 10.7676 | 4.02
Battery | 0 | 5 | 0.9688 | 0.25639 | 0 | 0 | 0 | 0 | 0 | 0 | 0 | 0 | 5.2762 | 11.3148 | 17.3534 | 23.392 | 29.4306 | 34.6338 | 36.4694 | 34.2118 | 27.4641 | 22.7463 | 19.0045 | 12.2569 | 9.365 | 2.6173
Battery | 0 | 6 | 6.992 | 4.7609 | 3.0242 | 1.8872 | 1.1261 | 0.53335 | 0 | 0 | 0 | 3.0034 | 9.042 | 14.425 | 20.4636 | 26.2513 | 30.9059 | 33.338 | 33.338 | 35.6395 | 33.9327 | 30.1203 | 24.913 | 19.7782 | 15.4112 | 10.9311
Battery | 0 | 7 | 7.4753 | 5.2852 | 3.5706 | 2.3904 | 1.5648 | 0.88519 | 0 | 0 | 0 | 3.3782 | 9.3807 | 15.2433 | 21.2819 | 27.3206 | 32.647 | 35.734 | 35.734 | 36.4694 | 34.7855 | 30.5857 | 25.2574 | 20.14 | 15.8335 | 11.3636
Battery | 0 | 8 | 2.6521 | 1.3924 | 0.65259 | 0.46365 | 0.46365 | 0.46365 | 0 | 0 | 0 | 1.282 | 7.3206 | 13.3592 | 19.3978 | 25.4364 | 31.475 | 35.9757 | 36.4694 | 32.3485 | 30.9208 | 27.2695 | 22.495 | 15.7473 | 12.2119 | 5.4642
Battery | 0 | 9 | 4.4495 | 0 | 0 | 0 | 0 | 0 | 0 | 0 | 0 | 2.6146 | 8.6533 | 14.6919 | 20.7305 | 26.7691 | 32.8077 | 36.4694 | 36.3449 | 31.5577 | 24.81 | 18.0624 | 14.7398 | 12.1087 | 5.361 | 4.4495
Battery | 0 | 10 | 8.3794 | 5.6967 | 5.6967 | 5.6967 | 4.1582 | 2.5422 | 0 | 0 | 0 | 3.4528 | 9.4914 | 15.53 | 21.5686 | 27.6072 | 33.3644 | 36.2587 | 34.716 | 28.0988 | 23.5242 | 16.7765 | 15.1271 | 8.3794 | 8.3794 | 8.3794
Battery | 0 | 11 | 2.2286 | 0 | 0 | 0 | 0 | 0 | 0 | 0 | 0 | 1.2611 | 5.9691 | 11.2186 | 17.2572 | 22.9561 | 27.0861 | 28.1072 | 28.1072 | 27.2005 | 25.5056 | 18.7579 | 12.0102 | 5.2625 | 3.418 | 2.2946
Battery | 1 | 0 | 10.1341 | 6.9157 | 6.9157 | 6.9157 | 5.0934 | 3.2623 | 0.64603 | 0 | 0 | 1.499 | 7.6456 | 13.7921 | 19.9387 | 26.0853 | 32.2318 | 37.0114 | 36.7768 | 31.3365 | 24.4681 | 17.5998 | 10.7315 | 10.1341 | 10.1341 | 10.1341
Battery | 1 | 1 | 6.395 | 3.1141 | 3.1141 | 3.1141 | 3.1141 | 0 | 0 | 0 | 0 | 2.6066 | 8.7532 | 14.8998 | 21.0463 | 27.1929 | 33.3395 | 37.0114 | 36.265 | 30.5532 | 23.6849 | 16.8166 | 14.6818 | 13.2979 | 6.4296 | 6.395
Battery | 1 | 2 | 6.2288 | 6.2288 | 3.8689 | 1.6621 | 1.6621 | 0 | 0 | 0 | 0 | 0 | 2.1697 | 8.3162 | 14.4628 | 20.6094 | 26.756 | 32.9025 | 37.0114 | 36.576 | 31.6807 | 24.8124 | 17.9441 | 17.9441 | 11.7478 | 6.2288
Battery | 1 | 3 | 0.49458 | 0.49458 | 0.49458 | 0.49458 | 0 | 0 | 0 | 0 | 0 | 0 | 6.1466 | 9.1334 | 15.28 | 21.4266 | 27.5731 | 33.7197 | 37.0114 | 35.7865 | 30.0887 | 23.2204 | 16.3521 | 9.4837 | 9.4837 | 4.103
Battery | 1 | 4 | 7.8353 | 3.083 | 3.083 | 0 | 0 | 0 | 0 | 0 | 0 | 2.146 | 2.146 | 8.2926 | 14.4391 | 20.5857 | 26.7323 | 32.8789 | 37.0114 | 37.0114 | 32.1796 | 25.3113 | 18.443 | 14.7036 | 7.8353 | 7.8353
Battery | 1 | 5 | 0.84951 | 0.18496 | 0 | 0 | 0 | 0 | 0 | 0 | 0 | 5.2581 | 5.2581 | 11.4047 | 17.5512 | 23.6978 | 29.8444 | 35.1945 | 37.0114 | 34.5241 | 27.7208 | 25.2327 | 21.3701 | 17.6324 | 10.7641 | 7.7178
Battery | 1 | 6 | 6.6862 | 4.4531 | 2.7384 | 1.6528 | 0.96172 | 0.44785 | 0 | 0 | 0 | 3.1516 | 8.9909 | 14.634 | 20.7806 | 26.9271 | 31.8042 | 34.3471 | 34.3471 | 36.0851 | 34.3744 | 30.436 | 25.0627 | 19.7795 | 15.3049 | 10.7118
Battery | 1 | 7 | 7.1982 | 5.0026 | 3.3075 | 2.1757 | 1.4189 | 0.81701 | 0 | 0 | 0 | 3.5349 | 9.6815 | 15.8153 | 21.9619 | 28.1084 | 33.664 | 36.8648 | 36.8648 | 37.0114 | 35.3083 | 30.9682 | 25.4631 | 20.1877 | 15.7674 | 11.1772
Battery | 1 | 8 | 2.4028 | 1.1749 | 0.49289 | 0.3889 | 0.3889 | 0.3889 | 0 | 0 | 0 | 1.1801 | 7.3267 | 13.4732 | 19.6198 | 25.7664 | 31.9129 | 36.5626 | 37.0114 | 32.7983 | 31.3383 | 27.562 | 22.6219 | 15.7536 | 12.1291 | 5.2607
Battery | 1 | 9 | 5.4605 | 5.4605 | 5.4605 | 5.4605 | 5.4605 | 0 | 0 | 0 | 0 | 2.4909 | 8.6374 | 14.784 | 20.9306 | 27.0771 | 33.2237 | 37.0114 | 36.8139 | 31.7105 | 24.8422 | 19.3278 | 15.9098 | 13.219 | 6.3507 | 5.4605
Battery | 1 | 10 | 7.0961 | 6.5294 | 6.5294 | 6.5294 | 4.7261 | 2.8456 | 0 | 0 | 0 | 3.497 | 9.6436 | 15.7902 | 21.9368 | 28.0833 | 34.0322 | 36.9895 | 35.2872 | 28.4188 | 21.5505 | 14.6822 | 7.8139 | 7.0961 | 7.0961 | 7.0961
Battery | 1 | 11 | 0 | 0 | 0 | 0 | 0 | 0 | 0 | 0 | 0 | 1.3055 | 6.2329 | 11.7269 | 17.8735 | 23.8258 | 28.1288 | 29.1636 | 25.2169 | 18.7224 | 17.016 | 13.7776 | 9.9072 | 3.0389 | 1.1612 | 0.027629
Battery | 2 | 0 | 3.0983 | 3.0983 | 0 | 0 | 0 | 0 | 0 | 0 | 0 | 1.5685 | 7.7377 | 13.9068 | 20.076 | 26.2452 | 32.4143 | 37.0114 | 36.3921 | 30.4206 | 23.5271 | 17.5705 | 10.6769 | 9.9919 | 3.0983 | 3.0983
Battery | 2 | 1 | 8.5887 | 3.4751 | 3.4751 | 3.4751 | 3.4751 | 0 | 0 | 0 | 0 | 2.6455 | 8.8147 | 14.9838 | 21.153 | 27.3222 | 33.4913 | 37.0114 | 35.9334 | 29.7317 | 29.7317 | 22.8381 | 17.0096 | 15.5424 | 8.6489 | 8.5887
Battery | 2 | 2 | 5.6095 | 2.5375 | 2.5375 | 0 | 0 | 0 | 0 | 0 | 0 | 0 | 2.2355 | 8.4047 | 14.5738 | 20.743 | 26.9122 | 33.0813 | 37.0114 | 36.2126 | 30.8112 | 23.9176 | 17.0241 | 17.0241 | 10.2774 | 5.6095
Battery | 2 | 3 | 3.0714 | 0.78601 | 0.78601 | 0.78601 | 0 | 0 | 0 | 0 | 0 | 2.9669 | 2.9669 | 9.1361 | 15.3053 | 21.4744 | 27.6436 | 33.8128 | 37.0114 | 35.5199 | 29.391 | 22.4974 | 15.6038 | 15.6038 | 8.8627 | 3.0714
Battery | 2 | 4 | 3.1542 | 3.1542 | 3.1542 | 3.1542 | 0 | 0 | 0 | 0 | 0 | 2.1403 | 2.1403 | 8.3095 | 14.4786 | 20.6478 | 26.817 | 32.9861 | 37.0114 | 36.7273 | 31.4388 | 24.5453 | 17.6517 | 16.5186 | 9.6251 | 3.1542
Battery | 2 | 5 | 0.63353 | 0.064598 | 0 | 0 | 0 | 0 | 0 | 0 | 0 | 5.3117 | 5.3117 | 11.4809 | 17.65 | 23.8192 | 29.9883 | 35.3316 | 37.0114 | 34.2108 | 27.7711 | 25.2364 | 21.2924 | 17.4912 | 10.5976 | 7.5271
Battery | 2 | 6 | 6.1026 | 3.9127 | 2.2665 | 1.2803 | 0.70809 | 0.3223 | 0 | 0 | 0 | 3.1537 | 9.0935 | 14.802 | 20.9712 | 27.1404 | 32.0585 | 34.5557 | 34.5557 | 35.9921 | 34.3047 | 30.2782 | 24.7759 | 19.3822 | 14.84 | 10.1736
Battery | 2 | 7 | 6.6417 | 4.4857 | 2.8564 | 1.8208 | 1.1816 | 0.70664 | 0 | 0 | 0 | 3.5436 | 9.7128 | 15.882 | 22.0511 | 28.2203 | 33.8208 | 36.9774 | 36.9774 | 37.0114 | 35.3195 | 30.8774 | 25.232 | 19.8361 | 15.3416 | 10.6706
Battery | 2 | 8 | 1.9912 | 0.84213 | 0.2662 | 0.2662 | 0.2662 | 0.2662 | 0 | 0 | 0 | 1.2404 | 7.4096 | 13.5787 | 19.7479 | 25.917 | 32.0862 | 36.7261 | 37.0114 | 31.9303 | 29.005 | 25.143 | 20.0743 | 15.4182 | 11.7456 | 4.852
Battery | 2 | 9 | 3.4715 | 0 | 0 | 0 | 0 | 0 | 0 | 0 | 0 | 2.3909 | 8.5601 | 14.7293 | 20.8984 | 27.0676 | 33.2368 | 37.0114 | 36.6305 | 31.1556 | 24.2621 | 17.3685 | 13.8956 | 11.1875 | 4.294 | 3.4715
Battery | 2 | 10 | 5.7552 | 2.4022 | 2.4022 | 2.4022 | 0.32077 | 0 | 0 | 0 | 0 | 3.4407 | 9.6098 | 15.779 | 21.9482 | 28.1173 | 34.1103 | 37.0114 | 35.0623 | 28.1688 | 21.2752 | 14.3816 | 12.6488 | 5.7552 | 5.7552 | 5.7552
Battery | 2 | 11 | 3.1343 | 0 | 0 | 0 | 0 | 0 | 0 | 0 | 0 | 1.2421 | 6.2425 | 11.8105 | 17.9797 | 24.014 | 28.3379 | 29.2711 | 29.2711 | 28.4544 | 26.7811 | 19.8875 | 12.9939 | 6.1004 | 4.2332 | 3.1343
Battery | 3 | 0 | 6.6911 | 2.555 | 2.555 | 2.555 | 0 | 0 | 0 | 0 | 0 | 1.6716 | 7.8608 | 14.05 | 20.2392 | 26.4284 | 32.6176 | 37.0114 | 35.9816 | 29.4516 | 29.4516 | 22.5357 | 15.6197 | 8.7037 | 6.6911 | 6.6911
Battery | 3 | 1 | 9.4288 | 3.8541 | 3.8541 | 3.8541 | 3.8541 | 0 | 0 | 0 | 0 | 2.5999 | 8.7891 | 14.9783 | 21.1675 | 27.3567 | 33.5459 | 36.8938 | 35.4592 | 28.741 | 28.741 | 21.825 | 17.9861 | 16.4315 | 9.5155 | 9.4288
Battery | 3 | 2 | 4.142 | 4.142 | 4.142 | 4.142 | 4.142 | 1.8449 | 0 | 0 | 0 | 0 | 2.333 | 8.5222 | 14.7114 | 20.9006 | 27.0898 | 33.279 | 37.0114 | 35.8264 | 29.8934 | 22.9775 | 16.0615 | 16.0615 | 16.0615 | 9.4284
Battery | 3 | 3 | 5.5501 | 2.8879 | 1.092 | 1.092 | 0 | 0 | 0 | 0 | 0 | 2.9761 | 2.9761 | 9.1653 | 15.3545 | 21.5438 | 27.733 | 33.9222 | 37.0114 | 35.2334 | 28.6508 | 21.7348 | 14.8188 | 12.466 | 5.5501 | 5.5501
Battery | 3 | 4 | 3.4795 | 3.4795 | 3.4795 | 3.4795 | 0 | 0 | 0 | 0 | 0 | 2.1652 | 2.1652 | 8.3544 | 14.5436 | 20.7328 | 26.922 | 33.1112 | 37.0114 | 36.4218 | 30.6522 | 23.7363 | 17.4239 | 10.508 | 10.3954 | 3.4795
Battery | 3 | 5 | 0.46837 | 0 | 0 | 0 | 0 | 0 | 0 | 0 | 0 | 5.4131 | 5.4131 | 11.6023 | 17.7915 | 23.9807 | 30.1699 | 35.4884 | 37.0114 | 33.8741 | 27.8767 | 25.2932 | 21.2639 | 17.3961 | 10.4801 | 7.3843
Battery | 3 | 6 | 5.4897 | 3.3456 | 1.7714 | 0.88975 | 0.44249 | 0.19136 | 0 | 0 | 0 | 3.1391 | 9.1642 | 14.9187 | 21.1079 | 27.2971 | 32.2373 | 34.6689 | 34.6689 | 35.8953 | 34.2306 | 30.1117 | 24.4741 | 18.9645 | 14.3516 | 9.6083
Battery | 3 | 7 | 6.0571 | 3.9428 | 2.3827 | 1.4484 | 0.9328 | 0.5913 | 0 | 0 | 0 | 3.5359 | 9.7251 | 15.9143 | 22.1035 | 28.2927 | 33.919 | 37.0114 | 37.0114 | 37.0114 | 35.3299 | 30.7809 | 24.9884 | 19.4661 | 14.8939 | 10.1382
Battery | 3 | 8 | 1.6678 | 0.60173 | 0.13732 | 0.13732 | 0.13732 | 0.13732 | 0 | 0 | 0 | 1.3529 | 7.5421 | 13.7313 | 19.9205 | 26.1097 | 32.2989 | 36.9104 | 37.0114 | 32.6884 | 31.2419 | 27.29 | 22.0865 | 15.1705 | 11.4474 | 4.5314
Battery | 3 | 9 | 6.6613 | 6.6613 | 0 | 0 | 0 | 0 | 0 | 0 | 0 | 2.3203 | 8.5095 | 14.6987 | 20.8879 | 27.0771 | 33.2663 | 37.0114 | 36.4263 | 30.557 | 27.5008 | 20.5848 | 17.0544 | 14.3285 | 7.4125 | 6.6613
Battery | 3 | 10 | 9.2772 | 9.2772 | 6.195 | 3.4987 | 3.4987 | 3.4987 | 0 | 0 | 0 | 3.3703 | 9.5595 | 15.7487 | 21.9379 | 28.1271 | 34.1492 | 36.978 | 34.7612 | 27.8453 | 24.8635 | 17.9475 | 16.1932 | 9.2772 | 9.2772 | 9.2772
Battery | 3 | 11 | 3.7174 | 0 | 0 | 0 | 0 | 0 | 0 | 0 | 0 | 1.1636 | 6.2234 | 11.8492 | 18.0384 | 24.1388 | 28.4672 | 29.2811 | 24.681 | 23.934 | 22.2958 | 18.9745 | 14.9577 | 11.6956 | 4.7797 | 3.7174
Battery | 4 | 0 | 7.8924 | 3.2626 | 3.2626 | 3.2626 | 0.31369 | 0 | 0 | 0 | 0 | 1.875 | 8.0642 | 14.2534 | 20.4426 | 26.6318 | 32.821 | 37.0114 | 35.5562 | 28.6402 | 28.6402 | 21.7243 | 14.8083 | 7.8924 | 7.8924 | 7.8924
Battery | 4 | 1 | 5.0574 | 4.2521 | 4.2521 | 4.2521 | 4.2521 | 0 | 0 | 0 | 0 | 2.4471 | 8.6363 | 14.8255 | 21.0147 | 27.2039 | 33.3931 | 36.5712 | 34.7695 | 27.8535 | 27.8535 | 25.9201 | 19.0042 | 12.0882 | 5.1723 | 5.0574
Battery | 4 | 2 | 8.1373 | 4.2361 | 4.2361 | 4.2361 | 4.2361 | 1.5974 | 0 | 0 | 0 | 0 | 2.532 | 8.7212 | 14.9104 | 21.0996 | 27.2888 | 33.478 | 37.0114 | 35.4249 | 28.9339 | 22.0179 | 21.9692 | 15.0533 | 8.1373 | 8.1373
Battery | 4 | 3 | 4.4712 | 1.4133 | 1.4133 | 1.4133 | 0 | 0 | 0 | 0 | 0 | 3.0809 | 3.0809 | 9.2701 | 15.4593 | 21.6485 | 27.8377 | 34.0269 | 37.0114 | 34.9383 | 28.0223 | 21.1064 | 14.1904 | 11.3871 | 4.4712 | 4.4712
Battery | 4 | 4 | 5.1934 | 5.1934 | 0 | 0 | 0 | 0 | 0 | 0 | 0 | 2.2858 | 2.2858 | 8.475 | 14.6642 | 20.8534 | 27.0426 | 33.2318 | 37.0114 | 36.1072 | 29.8339 | 29.8339 | 22.9179 | 16.002 | 9.086 | 5.1934
Battery | 4 | 5 | 6.916 | 0 | 0 | 0 | 0 | 0 | 0 | 0 | 0 | 0 | 5.5775 | 11.7667 | 17.9559 | 24.1451 | 30.3343 | 35.642 | 37.0114 | 33.5273 | 29.0448 | 26.41 | 22.2909 | 18.353 | 15.3335 | 8.4176
Battery | 4 | 6 | 4.8463 | 2.7499 | 1.2512 | 0.47919 | 0.16299 | 0.053109 | 0 | 0 | 0 | 3.1383 | 9.2704 | 15.0929 | 21.2821 | 27.4713 | 32.4527 | 34.8307 | 34.8307 | 35.7929 | 34.1536 | 29.9376 | 24.1578 | 18.5264 | 13.839 | 9.0149
Battery | 4 | 7 | 5.4434 | 3.3729 | 1.8853 | 1.0571 | 0.67122 | 0.46973 | 0 | 0 | 0 | 3.5424 | 9.7316 | 15.9208 | 22.11 | 28.2992 | 33.971 | 37.0114 | 37.0114 | 37.0114 | 35.342 | 30.6806 | 24.7334 | 19.0783 | 14.4244 | 9.5795
Battery | 4 | 8 | 1.3287 | 0.34949 | 0.0020336 | 0.0020336 | 0.0020336 | 0.0020336 | 0 | 0 | 0 | 1.468 | 7.6572 | 13.8464 | 20.0356 | 26.2248 | 32.414 | 37.0114 | 36.9202 | 32.6343 | 31.1951 | 27.1487 | 21.8035 | 14.8875 | 11.1113 | 4.1953
Battery | 4 | 9 | 6.916 | 0 | 0 | 0 | 0 | 0 | 0 | 0 | 0 | 2.3377 | 8.5269 | 14.7161 | 20.9053 | 27.0945 | 33.2837 | 37.0114 | 36.2219 | 29.9423 | 27.0368 | 24.1694 | 17.2534 | 14.5085 | 7.5925 | 6.916
Battery | 4 | 10 | 3.4272 | 3.4272 | 0 | 0 | 0 | 0 | 0 | 0 | 0 | 3.306 | 9.4952 | 15.6844 | 21.8736 | 28.0628 | 34.1304 | 36.8948 | 34.4044 | 27.4884 | 24.1751 | 17.2591 | 10.3432 | 3.4272 | 3.4272 | 3.4272
Battery | 4 | 11 | 3.4216 | 0 | 0 | 0 | 0 | 0 | 0 | 0 | 0 | 1.0914 | 6.2286 | 11.9322 | 18.1214 | 24.3085 | 28.6567 | 29.3563 | 24.4073 | 23.7337 | 22.1321 | 18.7662 | 14.6707 | 11.3616 | 4.4457 | 3.4216
Battery | 5 | 0 | 3.3626 | 3.3626 | 3.3626 | 3.3626 | 0 | 0 | 0 | 0 | 0 | 2.1716 | 8.3608 | 14.55 | 20.7392 | 26.9284 | 33.1176 | 37.0114 | 35.0621 | 28.1461 | 28.1461 | 21.2301 | 14.3142 | 13.3405 | 6.4245 | 6.4245
Battery | 5 | 1 | 4.579 | 4.579 | 4.579 | 4.579 | 0 | 0 | 0 | 0 | 0 | 2.2044 | 8.3936 | 14.5828 | 20.772 | 26.9612 | 33.1504 | 36.0595 | 33.812 | 26.8961 | 26.8961 | 21.1851 | 18.554 | 11.638 | 4.722 | 4.579
Battery | 5 | 2 | 7.859 | 7.859 | 3.9741 | 3.9741 | 0.82351 | 0 | 0 | 0 | 0 | 0 | 2.8116 | 9.0008 | 15.19 | 21.3792 | 27.5684 | 33.7576 | 37.0114 | 34.9708 | 28.0548 | 28.0548 | 21.1388 | 21.1388 | 14.2229 | 14.2229
Battery | 5 | 3 | 4.5108 | 4.5108 | 1.9701 | 0 | 0 | 0 | 0 | 0 | 0 | 0 | 3.2743 | 9.4635 | 15.6527 | 21.842 | 28.0312 | 34.2204 | 37.0114 | 34.5817 | 27.6657 | 20.7498 | 13.8338 | 11.4268 | 11.4268 | 4.5108
Battery | 5 | 4 | 5.6067 | 5.6067 | 0 | 0 | 0 | 0 | 0 | 0 | 0 | 0 | 2.5006 | 8.6899 | 14.8791 | 21.0683 | 27.2575 | 33.4467 | 37.0114 | 35.7255 | 28.9118 | 28.9118 | 21.9958 | 15.0799 | 12.5226 | 12.5226
Battery | 5 | 5 | 1.095 | 0.84399 | 0 | 0 | 0 | 0 | 0 | 0 | 0 | 0 | 5.9664 | 12.1556 | 18.3448 | 24.534 | 30.7232 | 35.8945 | 37.0114 | 33.1072 | 33.1072 | 26.1912 | 21.9791 | 17.969 | 14.9269 | 8.0109
Battery | 5 | 6 | 4.2962 | 2.2512 | 0.83308 | 0.17734 | 0 | 0 | 0 | 0 | 0 | 3.0184 | 9.1173 | 15.3065 | 21.4957 | 27.6622 | 32.5374 | 34.7333 | 34.7333 | 35.8172 | 34.1918 | 29.8741 | 23.9462 | 18.1882 | 13.4239 | 8.5162
Battery | 5 | 7 | 4.7968 | 2.7734 | 1.3633 | 0.64774 | 0.39921 | 0.34595 | 0 | 0 | 0 | 3.4283 | 9.6175 | 15.8067 | 21.9959 | 28.1851 | 33.7527 | 36.6115 | 36.6115 | 37.0114 | 35.345 | 30.5667 | 24.4585 | 18.6651 | 13.9266 | 8.9894
Battery | 5 | 8 | 1.1101 | 0.22342 | 0 | 0 | 0 | 0 | 0 | 0 | 0 | 1.6119 | 7.8011 | 13.9903 | 20.1795 | 26.3687 | 32.5579 | 37.0114 | 36.6051 | 32.508 | 31.0742 | 26.9298 | 21.437 | 14.521 | 7.6051 | 3.9787
Battery | 5 | 9 | 6.916 | 6.916 | 0 | 0 | 0 | 0 | 0 | 0 | 0 | 2.4687 | 8.6579 | 14.8471 | 21.0363 | 27.2255 | 33.4147 | 37.0114 | 35.9244 | 29.1832 | 27.6586 | 24.7603 | 17.8443 | 15.0807 | 13.8319 | 6.916
Battery | 5 | 10 | 4.2188 | 4.2188 | 4.2188 | 4.2188 | 4.2188 | 4.2188 | 0 | 0 | 0 | 3.1587 | 9.3479 | 15.5371 | 21.7263 | 27.9155 | 33.9089 | 36.5105 | 33.6713 | 26.7554 | 19.8394 | 18.2169 | 16.4173 | 15.7471 | 8.8312 | 8.8312
Battery | 5 | 11 | 0 | 0 | 0 | 0 | 0 | 0 | 0 | 0 | 0 | 0.93031 | 6.0265 | 11.6699 | 17.8591 | 23.9944 | 28.2385 | 28.7282 | 28.7282 | 24.8132 | 23.2513 | 19.8397 | 15.6627 | 8.7467 | 6.916 | 0
Battery | 6 | 0 | 9.0652 | 9.0652 | 4.0755 | 4.0755 | 4.0755 | 4.0755 | 0 | 0 | 0 | 1.7033 | 7.5283 | 13.7176 | 19.9068 | 26.096 | 32.2852 | 35.5389 | 32.8829 | 25.9669 | 25.9669 | 19.0509 | 17.0543 | 15.9811 | 15.9811 | 9.0652
Battery | 6 | 1 | 5.0169 | 5.0169 | 5.0169 | 5.0169 | 0 | 0 | 0 | 0 | 0 | 1.6245 | 7.2424 | 13.4316 | 19.6208 | 25.81 | 31.8415 | 34.1095 | 34.1095 | 27.1935 | 27.1935 | 21.7803 | 19.0158 | 12.0998 | 5.1839 | 5.0169
Battery | 6 | 2 | 6.7014 | 6.7014 | 2.3865 | 2.3865 | 0 | 0 | 0 | 0 | 0 | 0 | 3.3846 | 9.5738 | 15.763 | 21.9522 | 28.1415 | 34.3307 | 37.0114 | 34.3652 | 27.4493 | 27.4493 | 20.5333 | 20.5333 | 13.6174 | 13.6174
Battery | 6 | 3 | 5.1306 | 5.1306 | 2.1893 | 2.1893 | 2.1893 | 0 | 0 | 0 | 0 | 0 | 3.8072 | 9.9964 | 16.1856 | 22.3748 | 28.5641 | 34.7533 | 37.0114 | 34.0227 | 27.1067 | 20.1907 | 13.2748 | 12.0465 | 12.0465 | 5.1306
Battery | 6 | 4 | 6.0407 | 6.0407 | 0 | 0 | 0 | 0 | 0 | 0 | 0 | 0 | 3.0752 | 9.2644 | 15.4536 | 21.6428 | 27.832 | 34.0212 | 37.0114 | 35.1214 | 28.2054 | 28.2054 | 21.2894 | 14.3735 | 12.9566 | 12.9566
Battery | 6 | 5 | 0.2526 | 0.12494 | 0 | 0 | 0 | 0 | 0 | 0 | 0 | 1.0405 | 7.2297 | 13.4189 | 19.6081 | 25.7973 | 31.9865 | 36.52 | 37.0114 | 32.4449 | 32.4449 | 25.5289 | 21.2249 | 17.1446 | 14.0845 | 7.1686
Battery | 6 | 6 | 3.8667 | 1.8815 | 0.55363 | 0.025787 | 0 | 0 | 0 | 0 | 0 | 3.0653 | 9.2545 | 15.4437 | 21.6329 | 27.0743 | 31.2466 | 32.7543 | 32.7543 | 36.0095 | 34.3491 | 29.9268 | 23.8492 | 17.964 | 13.1246 | 8.1349
Battery | 6 | 7 | 4.115 | 2.1468 | 0.82368 | 0.2322 | 0.13367 | 0.23045 | 0 | 0 | 0 | 2.8307 | 8.7997 | 14.315 | 20.5042 | 26.6934 | 31.5511 | 33.7168 | 33.7168 | 37.0114 | 35.3108 | 30.4155 | 24.1438 | 18.211 | 13.3895 | 8.3611
Battery | 6 | 8 | 0.87117 | 0.087426 | 0 | 0 | 0 | 0 | 0 | 0 | 0 | 2.2732 | 8.4624 | 14.6516 | 20.8408 | 27.03 | 33.2192 | 37.0114 | 35.8756 | 32.5533 | 31.1169 | 26.8753 | 21.2333 | 14.3174 | 7.4014 | 3.7362
Battery | 6 | 9 | 0.7289 | 0.7289 | 0 | 0 | 0 | 0 | 0 | 0 | 0 | 3.0522 | 9.2414 | 15.4306 | 21.6198 | 27.809 | 33.9982 | 37.0114 | 35.2844 | 28.3684 | 21.4525 | 18.5273 | 11.6114 | 8.8339 | 7.6449 | 0.7289
Battery | 6 | 10 | 6.8931 | 6.8931 | 2.7232 | 2.7232 | 2.7232 | 2.7232 | 2.7232 | 2.7232 | 0 | 2.6884 | 8.8776 | 15.0668 | 21.256 | 27.4452 | 32.8785 | 34.9337 | 31.4855 | 24.5695 | 22.9896 | 21.375 | 14.459 | 13.809 | 13.809 | 6.8931
Battery | 6 | 11 | 0 | 0 | 0 | 0 | 0 | 0 | 0 | 0 | 0 | 0.42356 | 4.9938 | 10.0133 | 15.9599 | 21.4757 | 25.1175 | 25.1175 | 25.1175 | 24.5955 | 18.9618 | 15.508 | 11.2512 | 7.8493 | 0.93336 | 0
Battery | 7 | 0 | 8.8592 | 8.8592 | 3.3361 | 3.3361 | 3.3361 | 3.3361 | 0 | 0 | 0 | 1.1064 | 6.3198 | 12.1364 | 18.3256 | 24.5148 | 30.4604 | 33.0421 | 33.0421 | 26.1261 | 26.1261 | 19.2102 | 17.0117 | 15.7752 | 15.7752 | 8.8592
Battery | 7 | 1 | 6.916 | 6.916 | 0 | 0 | 0 | 0 | 0 | 0 | 0 | 1.0157 | 6.016 | 11.6167 | 17.8059 | 23.9951 | 29.3324 | 30.9271 | 30.9271 | 24.0112 | 24.0112 | 19.4498 | 16.4864 | 14.4924 | 13.8319 | 6.916
Battery | 7 | 2 | 6.0656 | 6.0656 | 1.2992 | 1.2992 | 1.2992 | 1.2992 | 0 | 0 | 0 | 0 | 3.9863 | 10.1755 | 16.3647 | 22.5539 | 28.7431 | 34.9323 | 37.0114 | 33.7294 | 26.8135 | 26.8135 | 19.8975 | 19.8975 | 12.9816 | 12.9816
Battery | 7 | 3 | 5.7718 | 5.7718 | 5.7718 | 5.7718 | 3.295 | 0.74219 | 0 | 0 | 0 | 0 | 4.4328 | 10.622 | 16.8112 | 23.0004 | 29.1896 | 35.3128 | 37.0114 | 33.4357 | 26.5197 | 26.5197 | 19.6038 | 12.6878 | 12.6878 | 5.7718
Battery | 7 | 4 | 0 | 0 | 0 | 0 | 0 | 0 | 0 | 0 | 0 | 0 | 3.6784 | 9.8676 | 16.0568 | 22.246 | 28.4352 | 34.6244 | 37.0114 | 34.487 | 27.571 | 27.571 | 20.6551 | 13.7391 | 6.916 | 6.916
Battery | 7 | 5 | 0.05716 | 0 | 0 | 0 | 0 | 0 | 0 | 0 | 0 | 2.2017 | 8.3909 | 14.5801 | 20.7693 | 26.9585 | 33.1477 | 37.0114 | 36.8267 | 31.5647 | 31.5647 | 25.6994 | 21.2399 | 17.027 | 13.8891 | 6.9731
Battery | 7 | 6 | 3.726 | 1.7445 | 0.45252 | 0 | 0 | 0 | 0 | 0 | 0 | 1.7946 | 7.9838 | 12.216 | 18.4052 | 24.5944 | 28.0287 | 28.8138 | 33.7519 | 36.9345 | 35.1784 | 30.5872 | 24.2935 | 18.2158 | 13.2386 | 8.1037
Battery | 7 | 7 | 2.9862 | 1.017 | 0 | 0 | 0 | 0.16815 | 0 | 0 | 0 | 2.2033 | 7.5294 | 13.7186 | 19.6812 | 25.1797 | 29.292 | 30.73 | 33.6176 | 37.0114 | 35.2158 | 30.1388 | 23.6365 | 17.4984 | 12.5307 | 7.3475
Battery | 7 | 8 | 0.73827 | 0.0036067 | 0 | 0 | 0 | 0 | 0 | 0 | 0 | 3.2557 | 9.4449 | 15.6341 | 21.8233 | 28.0125 | 33.9135 | 37.0114 | 35.1097 | 35.1097 | 29.6533 | 25.2506 | 18.3347 | 11.4187 | 7.4235 | 3.6584
Battery | 7 | 9 | 0 | 0 | 0 | 0 | 0 | 0 | 0 | 0 | 0 | 3.9472 | 10.1364 | 16.3256 | 22.5148 | 28.704 | 34.364 | 36.7645 | 34.3654 | 27.4494 | 23.5295 | 20.5174 | 16.6829 | 13.8319 | 6.916 | 0
Battery | 7 | 10 | 3.6952 | 3.6952 | 3.6952 | 3.6952 | 0 | 0 | 0 | 0 | 0 | 2.1946 | 7.9761 | 14.1653 | 20.3545 | 26.5437 | 31.3888 | 32.8703 | 32.8703 | 25.9543 | 19.0384 | 17.3732 | 15.4777 | 14.7899 | 7.8739 | 7.8739
Battery | 7 | 11 | 0 | 0 | 0 | 0 | 0 | 0 | 0 | 0 | 0 | 0 | 4.018 | 8.3824 | 13.6739 | 18.5394 | 21.5486 | 21.5486 | 21.5486 | 21.0473 | 16.7704 | 13.2134 | 6.2974 | 2.7896 | 0.94063 | 0
Battery | 8 | 0 | 10.2767 | 4.7295 | 4.7295 | 4.7295 | 4.7295 | 0 | 0 | 0 | 0 | 0.47965 | 5.0509 | 10.1057 | 16.2786 | 22.4516 | 27.6669 | 29.5429 | 25.3658 | 25.3658 | 24.9731 | 22.0982 | 18.3855 | 11.4877 | 10.5385 | 10.2767
Battery | 8 | 1 | 6.8978 | 0 | 0 | 0 | 0 | 0 | 0 | 0 | 0 | 0.37638 | 4.7283 | 9.5621 | 15.7351 | 21.908 | 26.5163 | 27.4042 | 25.9852 | 25.9852 | 24.748 | 20.969 | 14.0712 | 10.609 | 8.5395 | 6.8978
Battery | 8 | 2 | 10.4876 | 10.4876 | 5.2471 | 5.2471 | 5.2471 | 1.0627 | 0 | 0 | 0 | 0.38629 | 6.5592 | 12.7322 | 18.9051 | 23.6367 | 29.8096 | 35.5641 | 37.0114 | 33.0619 | 26.1641 | 25.4297 | 18.5319 | 17.3854 | 10.4876 | 10.4876
Battery | 8 | 3 | 6.671 | 6.671 | 2.8674 | 2.8674 | 0 | 0 | 0 | 0 | 0 | 6.1729 | 6.5244 | 12.6974 | 18.8703 | 25.0432 | 30.3752 | 35.9003 | 37.0114 | 32.8193 | 25.9216 | 25.4537 | 18.5559 | 17.5397 | 13.5688 | 13.5688
Battery | 8 | 4 | 6.8978 | 6.8978 | 0 | 0 | 0 | 0 | 0 | 0 | 0 | 3.7695 | 9.9425 | 12.2663 | 18.4393 | 24.6122 | 29.4568 | 35.2579 | 37.0114 | 33.8209 | 26.9232 | 25.8209 | 23.2378 | 20.5516 | 14.3409 | 13.7956
Battery | 8 | 5 | 1.89 | 0.60443 | 0 | 0 | 0 | 0 | 0 | 0 | 0 | 3.2962 | 9.4691 | 15.6421 | 21.815 | 27.988 | 33.8509 | 37.0114 | 36.0561 | 33.7163 | 33.0962 | 28.8032 | 22.878 | 15.9803 | 11.4582 | 4.5604
Battery | 8 | 6 | 1.6758 | 1.6758 | 1.6758 | 0 | 0 | 0 | 0 | 0 | 0 | 6.1729 | 10.3499 | 13.7751 | 19.9481 | 23.8287 | 26.4881 | 28.9609 | 35.0706 | 37.0114 | 33.8525 | 27.7816 | 20.8839 | 13.9861 | 13.9861 | 7.471
Battery | 8 | 7 | 5.4392 | 2.1666 | 2.1666 | 2.1666 | 0.9677 | 0 | 0 | 0 | 0 | 6.1729 | 10.8241 | 14.7517 | 20.9246 | 25.6221 | 28.9517 | 29.6256 | 34.8607 | 37.0114 | 33.8137 | 27.2434 | 20.3456 | 13.4479 | 7.0242 | 5.4392
Battery | 8 | 8 | 1.9855 | 0 | 0 | 0 | 0.11504 | 0.37333 | 0 | 0 | 0 | 2.8407 | 9.0136 | 15.1865 | 21.3595 | 27.5324 | 32.6732 | 35.0421 | 35.0421 | 37.0114 | 34.146 | 28.2719 | 21.3741 | 14.6041 | 9.1878 | 6.266
Battery | 8 | 9 | 0 | 0 | 0 | 0 | 0 | 0 | 0 | 0 | 0 | 3.4089 | 9.5819 | 15.7548 | 21.9277 | 28.1007 | 33.0988 | 34.8559 | 34.8559 | 28.0446 | 26.317 | 21.9111 | 16.6466 | 9.7488 | 7.265 | 0.36722
Battery | 8 | 10 | 4.0679 | 4.0679 | 4.0679 | 4.0679 | 0 | 0 | 0 | 0 | 0 | 1.6761 | 6.9125 | 12.6456 | 18.8186 | 24.7059 | 28.9336 | 29.8125 | 29.8125 | 25.7562 | 24.1638 | 21.1431 | 17.8635 | 10.9657 | 10.9657 | 4.0679
Battery | 8 | 11 | 0 | 0 | 0 | 0 | 0 | 0 | 2.2348 | 2.2348 | 2.2348 | 2.2348 | 5.8269 | 11.9998 | 16.6036 | 20.7862 | 23.1312 | 23.1312 | 26.5305 | 24.7484 | 21.9128 | 16.945 | 11.0931 | 6.1716 | 2.9803 | 0.72966
Battery | 9 | 0 | 1.0982 | 1.0982 | 1.0982 | 1.0982 | 1.0982 | 1.0982 | 1.0982 | 1.0982 | 0 | 0 | 3.897 | 8.1518 | 13.8902 | 19.6286 | 24.0771 | 25.2122 | 25.2122 | 25.1446 | 23.32 | 18.8963 | 13.5938 | 9.3358 | 2.9236 | 1.1977
Battery | 9 | 1 | 0 | 0 | 0 | 0 | 0 | 0 | 0 | 1.6148 | 1.6148 | 1.6148 | 5.2858 | 9.3145 | 15.0529 | 20.437 | 24.2799 | 24.4256 | 27.2454 | 27.0762 | 24.4152 | 19.0863 | 13.0248 | 8.0211 | 4.4722 | 1.3705
Battery | 9 | 2 | 5.7384 | 5.7384 | 0 | 0 | 0 | 0 | 0 | 0 | 0 | 2.4572 | 8.1956 | 13.9339 | 19.6723 | 25.4106 | 31.149 | 36.2274 | 37.0114 | 32.3609 | 25.9487 | 23.7492 | 20.4774 | 17.8545 | 12.2111 | 12.1505
Battery | 9 | 3 | 5.542 | 5.542 | 1.2747 | 1.2747 | 1.2747 | 1.2747 | 0 | 0 | 0 | 5.7384 | 11.4767 | 15.4608 | 21.1992 | 26.9375 | 31.6201 | 36.5172 | 37.0114 | 32.1722 | 25.76 | 23.9395 | 20.7946 | 18.3664 | 11.9542 | 11.9542
Battery | 9 | 4 | 9.3933 | 9.3933 | 2.9812 | 2.9812 | 2.9812 | 2.9812 | 0 | 0 | 0 | 4.3558 | 10.0942 | 15.3132 | 21.0515 | 26.6522 | 30.801 | 35.9229 | 37.0114 | 33.1216 | 33.1216 | 26.7094 | 22.6566 | 18.516 | 15.8055 | 9.3933
Battery | 9 | 5 | 3.5483 | 0.97317 | 0.97317 | 0 | 0 | 0 | 0 | 0 | 0 | 3.1755 | 8.9139 | 14.6523 | 20.3906 | 26.129 | 31.8673 | 34.2894 | 34.2894 | 37.0114 | 34.9824 | 29.1907 | 22.7785 | 16.3663 | 10.3911 | 7.5779
Battery | 9 | 6 | 6.731 | 6.731 | 2.8464 | 2.8464 | 2.8464 | 0.73067 | 0 | 0 | 0.29835 | 6.0367 | 9.5078 | 15.2462 | 20.9845 | 24.0258 | 25.8715 | 31.6098 | 36.3743 | 37.0114 | 32.3797 | 25.9675 | 19.5553 | 19.5553 | 13.1431 | 6.731
Battery | 9 | 7 | 6.693 | 6.693 | 2.8024 | 2.2132 | 2.2132 | 0 | 0 | 0 | 0 | 5.7384 | 9.6808 | 15.4192 | 21.1576 | 25.0141 | 27.5218 | 33.2601 | 36.1659 | 37.0114 | 32.3417 | 25.9295 | 25.9295 | 19.5174 | 13.1052 | 13.1052
Battery | 9 | 8 | 1.6426 | 1.6426 | 1.6426 | 0 | 0 | 0 | 0 | 0 | 0 | 2.1796 | 7.918 | 13.6563 | 19.3947 | 25.1331 | 29.4758 | 31.0792 | 35.9302 | 37.0114 | 32.7106 | 26.2984 | 19.8862 | 19.8862 | 13.474 | 7.3512
Battery | 9 | 9 | 0 | 0 | 0 | 0 | 0 | 0 | 0 | 0 | 0 | 2.8438 | 8.5821 | 14.3205 | 20.0588 | 25.7972 | 30.1003 | 31.1818 | 31.1818 | 31.1818 | 28.1102 | 22.2408 | 15.8287 | 10.1496 | 6.3026 | 3.2352
Battery | 9 | 10 | 0 | 0 | 0 | 0 | 0 | 0 | 0 | 0 | 0 | 1.1317 | 5.7959 | 10.8512 | 16.5896 | 21.8091 | 25.3885 | 25.6349 | 24.5499 | 23.6412 | 20.7073 | 16.2634 | 9.8513 | 6.4122 | 0 | 0
Battery | 9 | 11 | 0 | 0 | 0 | 2.1353 | 2.1353 | 4.5273 | 4.5273 | 4.3742 | 4.3742 | 4.3742 | 10.1126 | 15.8509 | 21.5893 | 25.0549 | 28.9161 | 34.6545 | 36.8298 | 33.703 | 29.49 | 23.0778 | 16.6656 | 10.26 | 5.6593 | 2.0333
Battery | 10 | 0 | 0 | 0 | 0 | 0 | 0 | 0 | 0 | 0 | 0 | 0 | 0 | 0.10839 | 0.21678 | 0.32518 | 0.43357 | 0.54196 | 0.48448 | 0.48448 | 0.48448 | 0.36336 | 0.24224 | 0.12112 | 0 | 0
Battery | 10 | 1 | 0 | 0 | 0 | 0 | 0 | 0 | 0 | 0 | 0 | 0 | 0.10839 | 0.21678 | 0.32518 | 0.43357 | 0.54196 | 0.54196 | 0.54196 | 0.54196 | 0.42084 | 0.36336 | 0.24224 | 0.12112 | 0 | 0
Battery | 10 | 2 | 0.12112 | 0.12112 | 0.12112 | 0.12112 | 0 | 0 | 0 | 0 | 0 | 0 | 0.10839 | 0.10839 | 0.21678 | 0.23764 | 0.34604 | 0.45443 | 0.54196 | 0.48448 | 0.36336 | 0.36336 | 0.24224 | 0.12112 | 0.12112 | 0.12112
Battery | 10 | 3 | 0.12112 | 0.12112 | 0.12112 | 0.12112 | 0 | 0 | 0 | 0 | 0 | 0.10839 | 0.10839 | 0.21678 | 0.21678 | 0.32518 | 0.43357 | 0.54196 | 0.42084 | 0.36336 | 0.36336 | 0.36336 | 0.24224 | 0.24224 | 0.12112 | 0.12112
Battery | 10 | 4 | 0 | 0 | 0 | 0 | 0 | 0 | 0 | 0 | 0 | 0.10839 | 0.10839 | 0.21678 | 0.21678 | 0.21678 | 0.32518 | 0.43357 | 0.54196 | 0.48448 | 0.48448 | 0.36336 | 0.24224 | 0.12112 | 0 | 0
Battery | 10 | 5 | 0 | 0 | 0 | 0 | 0 | 0 | 0 | 0 | 0 | 0 | 0.10839 | 0.10839 | 0.21678 | 0.32518 | 0.43357 | 0.54196 | 0.54196 | 0.54196 | 0.54196 | 0.42084 | 0.29972 | 0.1786 | 0.12112 | 0
Battery | 10 | 6 | 0.12112 | 0.12112 | 0 | 0 | 0 | 0 | 0 | 0 | 0 | 0 | 0.10839 | 0.21678 | 0.32518 | 0.43357 | 0.54196 | 0.54196 | 0.54196 | 0.54196 | 0.42084 | 0.36336 | 0.24224 | 0.24224 | 0.24224 | 0.12112
Battery | 10 | 7 | 0.12112 | 0.12112 | 0 | 0 | 0.0073762 | 0.11577 | 0 | 0 | 0 | 0 | 0.10839 | 0.21678 | 0.32518 | 0.43357 | 0.54196 | 0.54196 | 0.54196 | 0.54196 | 0.42084 | 0.36336 | 0.24224 | 0.24224 | 0.24224 | 0.12112
Battery | 10 | 8 | 0 | 0 | 0 | 0 | 0 | 0 | 0 | 0 | 0 | 0 | 0.10839 | 0.10839 | 0.21678 | 0.32518 | 0.43357 | 0.54196 | 0.54196 | 0.54196 | 0.42084 | 0.36336 | 0.24224 | 0.24224 | 0.12112 | 0.12112
Battery | 10 | 9 | 0 | 0 | 0 | 0 | 0 | 0 | 0 | 0 | 0 | 0 | 0.10839 | 0.10839 | 0.21678 | 0.32518 | 0.43357 | 0.54196 | 0.54196 | 0.54196 | 0.42084 | 0.29972 | 0.1786 | 0.12112 | 0 | 0
Battery | 10 | 10 | 0 | 0 | 0 | 0 | 0 | 0 | 0 | 0 | 0 | 0 | 0.10839 | 0.21678 | 0.32518 | 0.43357 | 0.54196 | 0.48448 | 0.48448 | 0.48448 | 0.36336 | 0.24224 | 0.12112 | 0 | 0 | 0
Battery | 10 | 11 | 0 | 0 | 0 | 0 | 0 | 0 | 0 | 0 | 0 | 0 | 0.10839 | 0.21678 | 0.32518 | 0.43357 | 0.54196 | 0.54196 | 0.54196 | 0.42084 | 0.29972 | 0.24224 | 0.12112 | 0.12112 | 0 | 0
Battery | 11 | 0 | 0 | 0 | 0 | 0 | 0 | 0 | 0 | 0 | 0 | 0 | 0 | 0 | 0 | 0 | 0 | 0 | 0 | 0 | 0 | 0 | 0 | 0 | 0 | 0
Battery | 11 | 1 | 0 | 0 | 0 | 0 | 0 | 0 | 0 | 0 | 0 | 0 | 0 | 0 | 0 | 0 | 0 | 0 | 0 | 0 | 0 | 0 | 0 | 0 | 0 | 0
Battery | 11 | 2 | 0 | 0 | 0 | 0 | 0 | 0 | 0 | 0 | 0 | 0 | 0 | 0 | 0 | 0 | 0 | 0 | 0 | 0 | 0 | 0 | 0 | 0 | 0 | 0
Battery | 11 | 3 | 0 | 0 | 0 | 0 | 0 | 0 | 0 | 0 | 0 | 0 | 0 | 0 | 0 | 0 | 0 | 0 | 0 | 0 | 0 | 0 | 0 | 0 | 0 | 0
Battery | 11 | 4 | 0 | 0 | 0 | 0 | 0 | 0 | 0 | 0 | 0 | 0 | 0 | 0 | 0 | 0 | 0 | 0 | 0 | 0 | 0 | 0 | 0 | 0 | 0 | 0
Battery | 11 | 5 | 0 | 0 | 0 | 0 | 0 | 0 | 0 | 0 | 0 | 0 | 0 | 0 | 0 | 0 | 0 | 0 | 0 | 0 | 0 | 0 | 0 | 0 | 0 | 0
Battery | 11 | 6 | 0 | 0 | 0 | 0 | 0 | 0 | 0 | 0 | 0 | 0 | 0 | 0 | 0 | 0 | 0 | 0 | 0 | 0 | 0 | 0 | 0 | 0 | 0 | 0
Battery | 11 | 7 | 0 | 0 | 0 | 0 | 0 | 0 | 0 | 0 | 0 | 0 | 0 | 0 | 0 | 0 | 0 | 0 | 0 | 0 | 0 | 0 | 0 | 0 | 0 | 0
Battery | 11 | 8 | 0 | 0 | 0 | 0 | 0 | 0 | 0 | 0 | 0 | 0 | 0 | 0 | 0 | 0 | 0 | 0 | 0 | 0 | 0 | 0 | 0 | 0 | 0 | 0
Battery | 11 | 9 | 0 | 0 | 0 | 0 | 0 | 0 | 0 | 0 | 0 | 0 | 0 | 0 | 0 | 0 | 0 | 0 | 0 | 0 | 0 | 0 | 0 | 0 | 0 | 0
Battery | 11 | 10 | 0 | 0 | 0 | 0 | 0 | 0 | 0 | 0 | 0 | 0 | 0 | 0 | 0 | 0 | 0 | 0 | 0 | 0 | 0 | 0 | 0 | 0 | 0 | 0
Battery | 11 | 11 | 0 | 0 | 0 | 0 | 0 | 0 | 0 | 0 | 0 | 0 | 0 | 0 | 0 | 0 | 0 | 0 | 0 | 0 | 0 | 0 | 0 | 0 | 0 | 0
Battery | 12 | 0 | 0 | 0 | 0 | 0 | 0 | 0 | 0 | 0 | 0 | 0 | 0 | 0 | 0 | 0 | 0 | 0 | 0 | 0 | 0 | 0 | 0 | 0 | 0 | 0
Battery | 12 | 1 | 0 | 0 | 0 | 0 | 0 | 0 | 0 | 0 | 0 | 0 | 0 | 0 | 0 | 0 | 0 | 0 | 0 | 0 | 0 | 0 | 0 | 0 | 0 | 0
Battery | 12 | 2 | 0 | 0 | 0 | 0 | 0 | 0 | 0 | 0 | 0 | 0 | 0 | 0 | 0 | 0 | 0 | 0 | 0 | 0 | 0 | 0 | 0 | 0 | 0 | 0
Battery | 12 | 3 | 0 | 0 | 0 | 0 | 0 | 0 | 0 | 0 | 0 | 0 | 0 | 0 | 0 | 0 | 0 | 0 | 0 | 0 | 0 | 0 | 0 | 0 | 0 | 0
Battery | 12 | 4 | 0 | 0 | 0 | 0 | 0 | 0 | 0 | 0 | 0 | 0 | 0 | 0 | 0 | 0 | 0 | 0 | 0 | 0 | 0 | 0 | 0 | 0 | 0 | 0
Battery | 12 | 5 | 0 | 0 | 0 | 0 | 0 | 0 | 0 | 0 | 0 | 0 | 0 | 0 | 0 | 0 | 0 | 0 | 0 | 0 | 0 | 0 | 0 | 0 | 0 | 0
Battery | 12 | 6 | 0 | 0 | 0 | 0 | 0 | 0 | 0 | 0 | 0 | 0 | 0 | 0 | 0 | 0 | 0 | 0 | 0 | 0 | 0 | 0 | 0 | 0 | 0 | 0
Battery | 12 | 7 | 0 | 0 | 0 | 0 | 0 | 0 | 0 | 0 | 0 | 0 | 0 | 0 | 0 | 0 | 0 | 0 | 0 | 0 | 0 | 0 | 0 | 0 | 0 | 0
Battery | 12 | 8 | 0 | 0 | 0 | 0 | 0 | 0 | 0 | 0 | 0 | 0 | 0 | 0 | 0 | 0 | 0 | 0 | 0 | 0 | 0 | 0 | 0 | 0 | 0 | 0
Battery | 12 | 9 | 0 | 0 | 0 | 0 | 0 | 0 | 0 | 0 | 0 | 0 | 0 | 0 | 0 | 0 | 0 | 0 | 0 | 0 | 0 | 0 | 0 | 0 | 0 | 0
Battery | 12 | 10 | 0 | 0 | 0 | 0 | 0 | 0 | 0 | 0 | 0 | 0 | 0 | 0 | 0 | 0 | 0 | 0 | 0 | 0 | 0 | 0 | 0 | 0 | 0 | 0
Battery | 12 | 11 | 0 | 0 | 0 | 0 | 0 | 0 | 0 | 0 | 0 | 0 | 0 | 0 | 0 | 0 | 0 | 0 | 0 | 0 | 0 | 0 | 0 | 0 | 0 | 0
Battery | 13 | 0 | 0 | 0 | 0 | 0 | 0 | 0 | 0 | 0 | 0 | 0 | 0 | 0 | 0 | 0 | 0 | 0 | 0 | 0 | 0 | 0 | 0 | 0 | 0 | 0
Battery | 13 | 1 | 0 | 0 | 0 | 0 | 0 | 0 | 0 | 0 | 0 | 0 | 0 | 0 | 0 | 0 | 0 | 0 | 0 | 0 | 0 | 0 | 0 | 0 | 0 | 0
Battery | 13 | 2 | 0 | 0 | 0 | 0 | 0 | 0 | 0 | 0 | 0 | 0 | 0 | 0 | 0 | 0 | 0 | 0 | 0 | 0 | 0 | 0 | 0 | 0 | 0 | 0
Battery | 13 | 3 | 0 | 0 | 0 | 0 | 0 | 0 | 0 | 0 | 0 | 0 | 0 | 0 | 0 | 0 | 0 | 0 | 0 | 0 | 0 | 0 | 0 | 0 | 0 | 0
Battery | 13 | 4 | 0 | 0 | 0 | 0 | 0 | 0 | 0 | 0 | 0 | 0 | 0 | 0 | 0 | 0 | 0 | 0 | 0 | 0 | 0 | 0 | 0 | 0 | 0 | 0
Battery | 13 | 5 | 0 | 0 | 0 | 0 | 0 | 0 | 0 | 0 | 0 | 0 | 0 | 0 | 0 | 0 | 0 | 0 | 0 | 0 | 0 | 0 | 0 | 0 | 0 | 0
Battery | 13 | 6 | 0 | 0 | 0 | 0 | 0 | 0 | 0 | 0 | 0 | 0 | 0 | 0 | 0 | 0 | 0 | 0 | 0 | 0 | 0 | 0 | 0 | 0 | 0 | 0
Battery | 13 | 7 | 0 | 0 | 0 | 0 | 0 | 0 | 0 | 0 | 0 | 0 | 0 | 0 | 0 | 0 | 0 | 0 | 0 | 0 | 0 | 0 | 0 | 0 | 0 | 0
Battery | 13 | 8 | 0 | 0 | 0 | 0 | 0 | 0 | 0 | 0 | 0 | 0 | 0 | 0 | 0 | 0 | 0 | 0 | 0 | 0 | 0 | 0 | 0 | 0 | 0 | 0
Battery | 13 | 9 | 0 | 0 | 0 | 0 | 0 | 0 | 0 | 0 | 0 | 0 | 0 | 0 | 0 | 0 | 0 | 0 | 0 | 0 | 0 | 0 | 0 | 0 | 0 | 0
Battery | 13 | 10 | 0 | 0 | 0 | 0 | 0 | 0 | 0 | 0 | 0 | 0 | 0 | 0 | 0 | 0 | 0 | 0 | 0 | 0 | 0 | 0 | 0 | 0 | 0 | 0
Battery | 13 | 11 | 0 | 0 | 0 | 0 | 0 | 0 | 0 | 0 | 0 | 0 | 0 | 0 | 0 | 0 | 0 | 0 | 0 | 0 | 0 | 0 | 0 | 0 | 0 | 0
Battery | 14 | 0 | 0 | 0 | 0 | 0 | 0 | 0 | 0 | 0 | 0 | 0 | 0 | 0 | 0 | 0 | 0 | 0 | 0 | 0 | 0 | 0 | 0 | 0 | 0 | 0
Battery | 14 | 1 | 0 | 0 | 0 | 0 | 0 | 0 | 0 | 0 | 0 | 0 | 0 | 0 | 0 | 0 | 0 | 0 | 0 | 0 | 0 | 0 | 0 | 0 | 0 | 0
Battery | 14 | 2 | 0 | 0 | 0 | 0 | 0 | 0 | 0 | 0 | 0 | 0 | 0 | 0 | 0 | 0 | 0 | 0 | 0 | 0 | 0 | 0 | 0 | 0 | 0 | 0
Battery | 14 | 3 | 0 | 0 | 0 | 0 | 0 | 0 | 0 | 0 | 0 | 0 | 0 | 0 | 0 | 0 | 0 | 0 | 0 | 0 | 0 | 0 | 0 | 0 | 0 | 0
Battery | 14 | 4 | 0 | 0 | 0 | 0 | 0 | 0 | 0 | 0 | 0 | 0 | 0 | 0 | 0 | 0 | 0 | 0 | 0 | 0 | 0 | 0 | 0 | 0 | 0 | 0
Battery | 14 | 5 | 0 | 0 | 0 | 0 | 0 | 0 | 0 | 0 | 0 | 0 | 0 | 0 | 0 | 0 | 0 | 0 | 0 | 0 | 0 | 0 | 0 | 0 | 0 | 0
Battery | 14 | 6 | 0 | 0 | 0 | 0 | 0 | 0 | 0 | 0 | 0 | 0 | 0 | 0 | 0 | 0 | 0 | 0 | 0 | 0 | 0 | 0 | 0 | 0 | 0 | 0
Battery | 14 | 7 | 0 | 0 | 0 | 0 | 0 | 0 | 0 | 0 | 0 | 0 | 0 | 0 | 0 | 0 | 0 | 0 | 0 | 0 | 0 | 0 | 0 | 0 | 0 | 0
Battery | 14 | 8 | 0 | 0 | 0 | 0 | 0 | 0 | 0 | 0 | 0 | 0 | 0 | 0 | 0 | 0 | 0 | 0 | 0 | 0 | 0 | 0 | 0 | 0 | 0 | 0
Battery | 14 | 9 | 0 | 0 | 0 | 0 | 0 | 0 | 0 | 0 | 0 | 0 | 0 | 0 | 0 | 0 | 0 | 0 | 0 | 0 | 0 | 0 | 0 | 0 | 0 | 0
Battery | 14 | 10 | 0 | 0 | 0 | 0 | 0 | 0 | 0 | 0 | 0 | 0 | 0 | 0 | 0 | 0 | 0 | 0 | 0 | 0 | 0 | 0 | 0 | 0 | 0 | 0
Battery | 14 | 11 | 0 | 0 | 0 | 0 | 0 | 0 | 0 | 0 | 0 | 0 | 0 | 0 | 0 | 0 | 0 | 0 | 0 | 0 | 0 | 0 | 0 | 0 | 0 | 0
Battery | 15 | 0 | 0 | 0 | 0 | 0 | 0 | 0 | 0 | 0 | 0 | 0 | 0 | 0 | 0 | 0 | 0 | 0 | 0 | 0 | 0 | 0 | 0 | 0 | 0 | 0
Battery | 15 | 1 | 0 | 0 | 0 | 0 | 0 | 0 | 0 | 0 | 0 | 0 | 0 | 0 | 0 | 0 | 0 | 0 | 0 | 0 | 0 | 0 | 0 | 0 | 0 | 0
Battery | 15 | 2 | 0 | 0 | 0 | 0 | 0 | 0 | 0 | 0 | 0 | 0 | 0 | 0 | 0 | 0 | 0 | 0 | 0 | 0 | 0 | 0 | 0 | 0 | 0 | 0
Battery | 15 | 3 | 0 | 0 | 0 | 0 | 0 | 0 | 0 | 0 | 0 | 0 | 0 | 0 | 0 | 0 | 0 | 0 | 0 | 0 | 0 | 0 | 0 | 0 | 0 | 0
Battery | 15 | 4 | 0 | 0 | 0 | 0 | 0 | 0 | 0 | 0 | 0 | 0 | 0 | 0 | 0 | 0 | 0 | 0 | 0 | 0 | 0 | 0 | 0 | 0 | 0 | 0
Battery | 15 | 5 | 0 | 0 | 0 | 0 | 0 | 0 | 0 | 0 | 0 | 0 | 0 | 0 | 0 | 0 | 0 | 0 | 0 | 0 | 0 | 0 | 0 | 0 | 0 | 0
Battery | 15 | 6 | 0 | 0 | 0 | 0 | 0 | 0 | 0 | 0 | 0 | 0 | 0 | 0 | 0 | 0 | 0 | 0 | 0 | 0 | 0 | 0 | 0 | 0 | 0 | 0
Battery | 15 | 7 | 0 | 0 | 0 | 0 | 0 | 0 | 0 | 0 | 0 | 0 | 0 | 0 | 0 | 0 | 0 | 0 | 0 | 0 | 0 | 0 | 0 | 0 | 0 | 0
Battery | 15 | 8 | 0 | 0 | 0 | 0 | 0 | 0 | 0 | 0 | 0 | 0 | 0 | 0 | 0 | 0 | 0 | 0 | 0 | 0 | 0 | 0 | 0 | 0 | 0 | 0
Battery | 15 | 9 | 0 | 0 | 0 | 0 | 0 | 0 | 0 | 0 | 0 | 0 | 0 | 0 | 0 | 0 | 0 | 0 | 0 | 0 | 0 | 0 | 0 | 0 | 0 | 0
Battery | 15 | 10 | 0 | 0 | 0 | 0 | 0 | 0 | 0 | 0 | 0 | 0 | 0 | 0 | 0 | 0 | 0 | 0 | 0 | 0 | 0 | 0 | 0 | 0 | 0 | 0
Battery | 15 | 11 | 0 | 0 | 0 | 0 | 0 | 0 | 0 | 0 | 0 | 0 | 0 | 0 | 0 | 0 | 0 | 0 | 0 | 0 | 0 | 0 | 0 | 0 | 0 | 0
Battery | 16 | 0 | 0 | 0 | 0 | 0 | 0 | 0 | 0 | 0 | 0 | 0 | 0 | 0 | 0 | 0 | 0 | 0 | 0 | 0 | 0 | 0 | 0 | 0 | 0 | 0
Battery | 16 | 1 | 0 | 0 | 0 | 0 | 0 | 0 | 0 | 0 | 0 | 0 | 0 | 0 | 0 | 0 | 0 | 0 | 0 | 0 | 0 | 0 | 0 | 0 | 0 | 0
Battery | 16 | 2 | 0 | 0 | 0 | 0 | 0 | 0 | 0 | 0 | 0 | 0 | 0 | 0 | 0 | 0 | 0 | 0 | 0 | 0 | 0 | 0 | 0 | 0 | 0 | 0
Battery | 16 | 3 | 0 | 0 | 0 | 0 | 0 | 0 | 0 | 0 | 0 | 0 | 0 | 0 | 0 | 0 | 0 | 0 | 0 | 0 | 0 | 0 | 0 | 0 | 0 | 0
Battery | 16 | 4 | 0 | 0 | 0 | 0 | 0 | 0 | 0 | 0 | 0 | 0 | 0 | 0 | 0 | 0 | 0 | 0 | 0 | 0 | 0 | 0 | 0 | 0 | 0 | 0
Battery | 16 | 5 | 0 | 0 | 0 | 0 | 0 | 0 | 0 | 0 | 0 | 0 | 0 | 0 | 0 | 0 | 0 | 0 | 0 | 0 | 0 | 0 | 0 | 0 | 0 | 0
Battery | 16 | 6 | 0 | 0 | 0 | 0 | 0 | 0 | 0 | 0 | 0 | 0 | 0 | 0 | 0 | 0 | 0 | 0 | 0 | 0 | 0 | 0 | 0 | 0 | 0 | 0
Battery | 16 | 7 | 0 | 0 | 0 | 0 | 0 | 0 | 0 | 0 | 0 | 0 | 0 | 0 | 0 | 0 | 0 | 0 | 0 | 0 | 0 | 0 | 0 | 0 | 0 | 0
Battery | 16 | 8 | 0 | 0 | 0 | 0 | 0 | 0 | 0 | 0 | 0 | 0 | 0 | 0 | 0 | 0 | 0 | 0 | 0 | 0 | 0 | 0 | 0 | 0 | 0 | 0
Battery | 16 | 9 | 0 | 0 | 0 | 0 | 0 | 0 | 0 | 0 | 0 | 0 | 0 | 0 | 0 | 0 | 0 | 0 | 0 | 0 | 0 | 0 | 0 | 0 | 0 | 0
Battery | 16 | 10 | 0 | 0 | 0 | 0 | 0 | 0 | 0 | 0 | 0 | 0 | 0 | 0 | 0 | 0 | 0 | 0 | 0 | 0 | 0 | 0 | 0 | 0 | 0 | 0
Battery | 16 | 11 | 0 | 0 | 0 | 0 | 0 | 0 | 0 | 0 | 0 | 0 | 0 | 0 | 0 | 0 | 0 | 0 | 0 | 0 | 0 | 0 | 0 | 0 | 0 | 0
Battery | 17 | 0 | 0 | 0 | 0 | 0 | 0 | 0 | 0 | 0 | 0 | 0 | 0 | 0 | 0 | 0 | 0 | 0 | 0 | 0 | 0 | 0 | 0 | 0 | 0 | 0
Battery | 17 | 1 | 0 | 0 | 0 | 0 | 0 | 0 | 0 | 0 | 0 | 0 | 0 | 0 | 0 | 0 | 0 | 0 | 0 | 0 | 0 | 0 | 0 | 0 | 0 | 0
Battery | 17 | 2 | 0 | 0 | 0 | 0 | 0 | 0 | 0 | 0 | 0 | 0 | 0 | 0 | 0 | 0 | 0 | 0 | 0 | 0 | 0 | 0 | 0 | 0 | 0 | 0
Battery | 17 | 3 | 0 | 0 | 0 | 0 | 0 | 0 | 0 | 0 | 0 | 0 | 0 | 0 | 0 | 0 | 0 | 0 | 0 | 0 | 0 | 0 | 0 | 0 | 0 | 0
Battery | 17 | 4 | 0 | 0 | 0 | 0 | 0 | 0 | 0 | 0 | 0 | 0 | 0 | 0 | 0 | 0 | 0 | 0 | 0 | 0 | 0 | 0 | 0 | 0 | 0 | 0
Battery | 17 | 5 | 0 | 0 | 0 | 0 | 0 | 0 | 0 | 0 | 0 | 0 | 0 | 0 | 0 | 0 | 0 | 0 | 0 | 0 | 0 | 0 | 0 | 0 | 0 | 0
Battery | 17 | 6 | 0 | 0 | 0 | 0 | 0 | 0 | 0 | 0 | 0 | 0 | 0 | 0 | 0 | 0 | 0 | 0 | 0 | 0 | 0 | 0 | 0 | 0 | 0 | 0
Battery | 17 | 7 | 0 | 0 | 0 | 0 | 0 | 0 | 0 | 0 | 0 | 0 | 0 | 0 | 0 | 0 | 0 | 0 | 0 | 0 | 0 | 0 | 0 | 0 | 0 | 0
Battery | 17 | 8 | 0 | 0 | 0 | 0 | 0 | 0 | 0 | 0 | 0 | 0 | 0 | 0 | 0 | 0 | 0 | 0 | 0 | 0 | 0 | 0 | 0 | 0 | 0 | 0
Battery | 17 | 9 | 0 | 0 | 0 | 0 | 0 | 0 | 0 | 0 | 0 | 0 | 0 | 0 | 0 | 0 | 0 | 0 | 0 | 0 | 0 | 0 | 0 | 0 | 0 | 0
Battery | 17 | 10 | 0 | 0 | 0 | 0 | 0 | 0 | 0 | 0 | 0 | 0 | 0 | 0 | 0 | 0 | 0 | 0 | 0 | 0 | 0 | 0 | 0 | 0 | 0 | 0
Battery | 17 | 11 | 0 | 0 | 0 | 0 | 0 | 0 | 0 | 0 | 0 | 0 | 0 | 0 | 0 | 0 | 0 | 0 | 0 | 0 | 0 | 0 | 0 | 0 | 0 | 0
Battery | 18 | 0 | 0 | 0 | 0 | 0 | 0 | 0 | 0 | 0 | 0 | 0 | 0 | 0 | 0 | 0 | 0 | 0 | 0 | 0 | 0 | 0 | 0 | 0 | 0 | 0
Battery | 18 | 1 | 0 | 0 | 0 | 0 | 0 | 0 | 0 | 0 | 0 | 0 | 0 | 0 | 0 | 0 | 0 | 0 | 0 | 0 | 0 | 0 | 0 | 0 | 0 | 0
Battery | 18 | 2 | 0 | 0 | 0 | 0 | 0 | 0 | 0 | 0 | 0 | 0 | 0 | 0 | 0 | 0 | 0 | 0 | 0 | 0 | 0 | 0 | 0 | 0 | 0 | 0
Battery | 18 | 3 | 0 | 0 | 0 | 0 | 0 | 0 | 0 | 0 | 0 | 0 | 0 | 0 | 0 | 0 | 0 | 0 | 0 | 0 | 0 | 0 | 0 | 0 | 0 | 0
Battery | 18 | 4 | 0 | 0 | 0 | 0 | 0 | 0 | 0 | 0 | 0 | 0 | 0 | 0 | 0 | 0 | 0 | 0 | 0 | 0 | 0 | 0 | 0 | 0 | 0 | 0
Battery | 18 | 5 | 0 | 0 | 0 | 0 | 0 | 0 | 0 | 0 | 0 | 0 | 0 | 0 | 0 | 0 | 0 | 0 | 0 | 0 | 0 | 0 | 0 | 0 | 0 | 0
Battery | 18 | 6 | 0 | 0 | 0 | 0 | 0 | 0 | 0 | 0 | 0 | 0 | 0 | 0 | 0 | 0 | 0 | 0 | 0 | 0 | 0 | 0 | 0 | 0 | 0 | 0
Battery | 18 | 7 | 0 | 0 | 0 | 0 | 0 | 0 | 0 | 0 | 0 | 0 | 0 | 0 | 0 | 0 | 0 | 0 | 0 | 0 | 0 | 0 | 0 | 0 | 0 | 0
Battery | 18 | 8 | 0 | 0 | 0 | 0 | 0 | 0 | 0 | 0 | 0 | 0 | 0 | 0 | 0 | 0 | 0 | 0 | 0 | 0 | 0 | 0 | 0 | 0 | 0 | 0
Battery | 18 | 9 | 0 | 0 | 0 | 0 | 0 | 0 | 0 | 0 | 0 | 0 | 0 | 0 | 0 | 0 | 0 | 0 | 0 | 0 | 0 | 0 | 0 | 0 | 0 | 0
Battery | 18 | 10 | 0 | 0 | 0 | 0 | 0 | 0 | 0 | 0 | 0 | 0 | 0 | 0 | 0 | 0 | 0 | 0 | 0 | 0 | 0 | 0 | 0 | 0 | 0 | 0
Battery | 18 | 11 | 0 | 0 | 0 | 0 | 0 | 0 | 0 | 0 | 0 | 0 | 0 | 0 | 0 | 0 | 0 | 0 | 0 | 0 | 0 | 0 | 0 | 0 | 0 | 0
Battery | 19 | 0 | 0 | 0 | 0 | 0 | 0 | 0 | 0 | 0 | 0 | 0 | 0 | 0 | 0 | 0 | 0 | 0 | 0 | 0 | 0 | 0 | 0 | 0 | 0 | 0
Battery | 19 | 1 | 0 | 0 | 0 | 0 | 0 | 0 | 0 | 0 | 0 | 0 | 0 | 0 | 0 | 0 | 0 | 0 | 0 | 0 | 0 | 0 | 0 | 0 | 0 | 0
Battery | 19 | 2 | 0 | 0 | 0 | 0 | 0 | 0 | 0 | 0 | 0 | 0 | 0 | 0 | 0 | 0 | 0 | 0 | 0 | 0 | 0 | 0 | 0 | 0 | 0 | 0
Battery | 19 | 3 | 0 | 0 | 0 | 0 | 0 | 0 | 0 | 0 | 0 | 0 | 0 | 0 | 0 | 0 | 0 | 0 | 0 | 0 | 0 | 0 | 0 | 0 | 0 | 0
Battery | 19 | 4 | 0 | 0 | 0 | 0 | 0 | 0 | 0 | 0 | 0 | 0 | 0 | 0 | 0 | 0 | 0 | 0 | 0 | 0 | 0 | 0 | 0 | 0 | 0 | 0
Battery | 19 | 5 | 0 | 0 | 0 | 0 | 0 | 0 | 0 | 0 | 0 | 0 | 0 | 0 | 0 | 0 | 0 | 0 | 0 | 0 | 0 | 0 | 0 | 0 | 0 | 0
Battery | 19 | 6 | 0 | 0 | 0 | 0 | 0 | 0 | 0 | 0 | 0 | 0 | 0 | 0 | 0 | 0 | 0 | 0 | 0 | 0 | 0 | 0 | 0 | 0 | 0 | 0
Battery | 19 | 7 | 0 | 0 | 0 | 0 | 0 | 0 | 0 | 0 | 0 | 0 | 0 | 0 | 0 | 0 | 0 | 0 | 0 | 0 | 0 | 0 | 0 | 0 | 0 | 0
Battery | 19 | 8 | 0 | 0 | 0 | 0 | 0 | 0 | 0 | 0 | 0 | 0 | 0 | 0 | 0 | 0 | 0 | 0 | 0 | 0 | 0 | 0 | 0 | 0 | 0 | 0
Battery | 19 | 9 | 0 | 0 | 0 | 0 | 0 | 0 | 0 | 0 | 0 | 0 | 0 | 0 | 0 | 0 | 0 | 0 | 0 | 0 | 0 | 0 | 0 | 0 | 0 | 0
Battery | 19 | 10 | 0 | 0 | 0 | 0 | 0 | 0 | 0 | 0 | 0 | 0 | 0 | 0 | 0 | 0 | 0 | 0 | 0 | 0 | 0 | 0 | 0 | 0 | 0 | 0
Battery | 19 | 11 | 0 | 0 | 0 | 0 | 0 | 0 | 0 | 0 | 0 | 0 | 0 | 0 | 0 | 0 | 0 | 0 | 0 | 0 | 0 | 0 | 0 | 0 | 0 | 0

## Unserved Demand
Year | Day | Hour 0 | Hour 1 | Hour 2 | Hour 3 | Hour 4 | Hour 5 | Hour 6 | Hour 7 | Hour 8 | Hour 9 | Hour 10 | Hour 11 | Hour 12 | Hour 13 | Hour 14 | Hour 15 | Hour 16 | Hour 17 | Hour 18 | Hour 19 | Hour 20 | Hour 21 | Hour 22 | Hour 23
0 | 0 | 0 | 0 | 0 | 0 | 0 | 0 | 0 | 0 | 0 | 0 | 0 | 0 | 0 | 0 | 0 | 0 | 0 | 0 | 0 | 0 | 0 | 0 | 0 | 0
0 | 1 | 0 | 0 | 0 | 0 | 0 | 0 | 0 | 0 | 0 | 0 | 0 | 0 | 0 | 0 | 0 | 0 | 0 | 0 | 0 | 0 | 0 | 0 | 0 | 0
0 | 2 | 0 | 0 | 0 | 0 | 0 | 0 | 0 | 0 | 0 | 0 | 0 | 0 | 0 | 0 | 0 | 0 | 0 | 0 | 0 | 0 | 0 | 0 | 0 | 0
0 | 3 | 0 | 0 | 0 | 0 | 0 | 0 | 0 | 0 | 0 | 0 | 0 | 0 | 0 | 0 | 0 | 0 | 0 | 0 | 0 | 0 | 0 | 0 | 0 | 0
0 | 4 | 0 | 0 | 0 | 0 | 0 | 0 | 0 | 0 | 0 | 0 | 0 | 0 | 0 | 0 | 0 | 0 | 0 | 0 | 0 | 0 | 0 | 0 | 0 | 0
0 | 5 | 0 | 0 | 0 | 0 | 0 | 0 | 0 | 0 | 0 | 0 | 0 | 0 | 0 | 0 | 0 | 0 | 0 | 0 | 0 | 0 | 0 | 0 | 0 | 0
0 | 6 | 0 | 0 | 0 | 0 | 0 | 0 | 0 | 0 | 0 | 0 | 0 | 0 | 0 | 0 | 0 | 0 | 0 | 0 | 0 | 0 | 0 | 0 | 0 | 0
0 | 7 | 0 | 0 | 0 | 0 | 0 | 0 | 0 | 0 | 0 | 0 | 0 | 0 | 0 | 0 | 0 | 0 | 0 | 0 | 0 | 0 | 0 | 0 | 0 | 0
0 | 8 | 0 | 0 | 0 | 0 | 0 | 0 | 0 | 0 | 0 | 0 | 0 | 0 | 0 | 0 | 0 | 0 | 0 | 0 | 0 | 0 | 0 | 0 | 0 | 0
0 | 9 | 0 | 0 | 0 | 0 | 0 | 0 | 0 | 0 | 0 | 0 | 0 | 0 | 0 | 0 | 0 | 0 | 0 | 0 | 0 | 0 | 0 | 0 | 0 | 0
0 | 10 | 0 | 0 | 0 | 0 | 0 | 0 | 0 | 0 | 0 | 0 | 0 | 0 | 0 | 0 | 0 | 0 | 0 | 0 | 0 | 0 | 0 | 0 | 0 | 0
0 | 11 | 0 | 0 | 0 | 0 | 0 | 0 | 0 | 0 | 0 | 0 | 0 | 0 | 0 | 0 | 0 | 0 | 0 | 0 | 0 | 0 | 0 | 0 | 0 | 0
1 | 0 | 0 | 0 | 0 | 0 | 0 | 0 | 0 | 0 | 0 | 0 | 0 | 0 | 0 | 0 | 0 | 0 | 0 | 0 | 0 | 0 | 0 | 0 | 0 | 0
1 | 1 | 0 | 0 | 0 | 0 | 0 | 0 | 0 | 0 | 0 | 0 | 0 | 0 | 0 | 0 | 0 | 0 | 0 | 0 | 0 | 0 | 0 | 0 | 0 | 0
1 | 2 | 0 | 0 | 0 | 0 | 0 | 0 | 0 | 0 | 0 | 0 | 0 | 0 | 0 | 0 | 0 | 0 | 0 | 0 | 0 | 0 | 0 | 0 | 0 | 0
1 | 3 | 0 | 0 | 0 | 0 | 0 | 0 | 0 | 0 | 0 | 0 | 0 | 0 | 0 | 0 | 0 | 0 | 0 | 0 | 0 | 0 | 0 | 0 | 0 | 0
1 | 4 | 0 | 0 | 0 | 0 | 0 | 0 | 0 | 0 | 0 | 0 | 0 | 0 | 0 | 0 | 0 | 0 | 0 | 0 | 0 | 0 | 0 | 0 | 0 | 0
1 | 5 | 0 | 0 | 0 | 0 | 0 | 0 | 0 | 0 | 0 | 0 | 0 | 0 | 0 | 0 | 0 | 0 | 0 | 0 | 0 | 0 | 0 | 0 | 0 | 0
1 | 6 | 0 | 0 | 0 | 0 | 0 | 0 | 0 | 0 | 0 | 0 | 0 | 0 | 0 | 0 | 0 | 0 | 0 | 0 | 0 | 0 | 0 | 0 | 0 | 0
1 | 7 | 0 | 0 | 0 | 0 | 0 | 0 | 0 | 0 | 0 | 0 | 0 | 0 | 0 | 0 | 0 | 0 | 0 | 0 | 0 | 0 | 0 | 0 | 0 | 0
1 | 8 | 0 | 0 | 0 | 0 | 0 | 0 | 0 | 0 | 0 | 0 | 0 | 0 | 0 | 0 | 0 | 0 | 0 | 0 | 0 | 0 | 0 | 0 | 0 | 0
1 | 9 | 0 | 0 | 0 | 0 | 0 | 0 | 0 | 0 | 0 | 0 | 0 | 0 | 0 | 0 | 0 | 0 | 0 | 0 | 0 | 0 | 0 | 0 | 0 | 0
1 | 10 | 0 | 0 | 0 | 0 | 0 | 0 | 0 | 0 | 0 | 0 | 0 | 0 | 0 | 0 | 0 | 0 | 0 | 0 | 0 | 0 | 0 | 0 | 0 | 0
1 | 11 | 0 | 0 | 0 | 0 | 0 | 0 | 0 | 0 | 0 | 0 | 0 | 0 | 0 | 0 | 0 | 0 | 0 | 0 | 0 | 0 | 0 | 0 | 0 | 0
2 | 0 | 0 | 0 | 0 | 0 | 0 | 0 | 0 | 0 | 0 | 0 | 0 | 0 | 0 | 0 | 0 | 0 | 0 | 0 | 0 | 0 | 0 | 0 | 0 | 0
2 | 1 | 0 | 0 | 0 | 0 | 0 | 0 | 0 | 0 | 0 | 0 | 0 | 0 | 0 | 0 | 0 | 0 | 0 | 0 | 0 | 0 | 0 | 0 | 0 | 0
2 | 2 | 0 | 0 | 0 | 0 | 0 | 0 | 0 | 0 | 0 | 0 | 0 | 0 | 0 | 0 | 0 | 0 | 0 | 0 | 0 | 0 | 0 | 0 | 0 | 0
2 | 3 | 0 | 0 | 0 | 0 | 0 | 0 | 0 | 0 | 0 | 0 | 0 | 0 | 0 | 0 | 0 | 0 | 0 | 0 | 0 | 0 | 0 | 0 | 0 | 0
2 | 4 | 0 | 0 | 0 | 0 | 0 | 0 | 0 | 0 | 0 | 0 | 0 | 0 | 0 | 0 | 0 | 0 | 0 | 0 | 0 | 0 | 0 | 0 | 0 | 0
2 | 5 | 0 | 0 | 0 | 0 | 0 | 0 | 0 | 0 | 0 | 0 | 0 | 0 | 0 | 0 | 0 | 0 | 0 | 0 | 0 | 0 | 0 | 0 | 0 | 0
2 | 6 | 0 | 0 | 0 | 0 | 0 | 0 | 0 | 0 | 0 | 0 | 0 | 0 | 0 | 0 | 0 | 0 | 0 | 0 | 0 | 0 | 0 | 0 | 0 | 0
2 | 7 | 0 | 0 | 0 | 0 | 0 | 0 | 0 | 0 | 0 | 0 | 0 | 0 | 0 | 0 | 0 | 0 | 0 | 0 | 0 | 0 | 0 | 0 | 0 | 0
2 | 8 | 0 | 0 | 0 | 0 | 0 | 0 | 0 | 0 | 0 | 0 | 0 | 0 | 0 | 0 | 0 | 0 | 0 | 0 | 0 | 0 | 0 | 0 | 0 | 0
2 | 9 | 0 | 0 | 0 | 0 | 0 | 0 | 0 | 0 | 0 | 0 | 0 | 0 | 0 | 0 | 0 | 0 | 0 | 0 | 0 | 0 | 0 | 0 | 0 | 0
2 | 10 | 0 | 0 | 0 | 0 | 0 | 0 | 0 | 0 | 0 | 0 | 0 | 0 | 0 | 0 | 0 | 0 | 0 | 0 | 0 | 0 | 0 | 0 | 0 | 0
2 | 11 | 0 | 0 | 0 | 0 | 0 | 0 | 0 | 0 | 0 | 0 | 0 | 0 | 0 | 0 | 0 | 0 | 0 | 0 | 0 | 0 | 0 | 0 | 0 | 0
3 | 0 | 0 | 0 | 0 | 0 | 0 | 0 | 0 | 0 | 0 | 0 | 0 | 0 | 0 | 0 | 0 | 0 | 0 | 0 | 0 | 0 | 0 | 0 | 0 | 0
3 | 1 | 0 | 0 | 0 | 0 | 0 | 0 | 0 | 0 | 0 | 0 | 0 | 0 | 0 | 0 | 0 | 0 | 0 | 0 | 0 | 0 | 0 | 0 | 0 | 0
3 | 2 | 0 | 0 | 0 | 0 | 0 | 0 | 0 | 0 | 0 | 0 | 0 | 0 | 0 | 0 | 0 | 0 | 0 | 0 | 0 | 0 | 0 | 0 | 0 | 0
3 | 3 | 0 | 0 | 0 | 0 | 0 | 0 | 0 | 0 | 0 | 0 | 0 | 0 | 0 | 0 | 0 | 0 | 0 | 0 | 0 | 0 | 0 | 0 | 0 | 0
3 | 4 | 0 | 0 | 0 | 0 | 0 | 0 | 0 | 0 | 0 | 0 | 0 | 0 | 0 | 0 | 0 | 0 | 0 | 0 | 0 | 0 | 0 | 0 | 0 | 0
3 | 5 | 0 | 0 | 0 | 0 | 0 | 0 | 0 | 0 | 0 | 0 | 0 | 0 | 0 | 0 | 0 | 0 | 0 | 0 | 0 | 0 | 0 | 0 | 0 | 0
3 | 6 | 0 | 0 | 0 | 0 | 0 | 0 | 0 | 0 | 0 | 0 | 0 | 0 | 0 | 0 | 0 | 0 | 0 | 0 | 0 | 0 | 0 | 0 | 0 | 0
3 | 7 | 0 | 0 | 0 | 0 | 0 | 0 | 0 | 0 | 0 | 0 | 0 | 0 | 0 | 0 | 0 | 0 | 0 | 0 | 0 | 0 | 0 | 0 | 0 | 0
3 | 8 | 0 | 0 | 0 | 0 | 0 | 0 | 0 | 0 | 0 | 0 | 0 | 0 | 0 | 0 | 0 | 0 | 0 | 0 | 0 | 0 | 0 | 0 | 0 | 0
3 | 9 | 0 | 0 | 0 | 0 | 0 | 0 | 0 | 0 | 0 | 0 | 0 | 0 | 0 | 0 | 0 | 0 | 0 | 0 | 0 | 0 | 0 | 0 | 0 | 0
3 | 10 | 0 | 0 | 0 | 0 | 0 | 0 | 0 | 0 | 0 | 0 | 0 | 0 | 0 | 0 | 0 | 0 | 0 | 0 | 0 | 0 | 0 | 0 | 0 | 0
3 | 11 | 0 | 0 | 0 | 0 | 0 | 0 | 0 | 0 | 0 | 0 | 0 | 0 | 0 | 0 | 0 | 0 | 0 | 0 | 0 | 0 | 0 | 0 | 0 | 0
4 | 0 | 0 | 0 | 0 | 0 | 0 | 0 | 0 | 0 | 0 | 0 | 0 | 0 | 0 | 0 | 0 | 0 | 0 | 0 | 0 | 0 | 0 | 0 | 0 | 0
4 | 1 | 0 | 0 | 0 | 0 | 0 | 0 | 0 | 0 | 0 | 0 | 0 | 0 | 0 | 0 | 0 | 0 | 0 | 0 | 0 | 0 | 0 | 0 | 0 | 0
4 | 2 | 0 | 0 | 0 | 0 | 0 | 0 | 0 | 0 | 0 | 0 | 0 | 0 | 0 | 0 | 0 | 0 | 0 | 0 | 0 | 0 | 0 | 0 | 0 | 0
4 | 3 | 0 | 0 | 0 | 0 | 0 | 0 | 0 | 0 | 0 | 0 | 0 | 0 | 0 | 0 | 0 | 0 | 0 | 0 | 0 | 0 | 0 | 0 | 0 | 0
4 | 4 | 0 | 0 | 0 | 0 | 0 | 0 | 0 | 0 | 0 | 0 | 0 | 0 | 0 | 0 | 0 | 0 | 0 | 0 | 0 | 0 | 0 | 0 | 0 | 0
4 | 5 | 0 | 0 | 0 | 0 | 0 | 0 | 0 | 0 | 0 | 0 | 0 | 0 | 0 | 0 | 0 | 0 | 0 | 0 | 0 | 0 | 0 | 0 | 0 | 0
4 | 6 | 0 | 0 | 0 | 0 | 0 | 0 | 0 | 0 | 0 | 0 | 0 | 0 | 0 | 0 | 0 | 0 | 0 | 0 | 0 | 0 | 0 | 0 | 0 | 0
4 | 7 | 0 | 0 | 0 | 0 | 0 | 0 | 0 | 0 | 0 | 0 | 0 | 0 | 0 | 0 | 0 | 0 | 0 | 0 | 0 | 0 | 0 | 0 | 0 | 0
4 | 8 | 0 | 0 | 0 | 0 | 0 | 0 | 0 | 0 | 0 | 0 | 0 | 0 | 0 | 0 | 0 | 0 | 0 | 0 | 0 | 0 | 0 | 0 | 0 | 0
4 | 9 | 0 | 0 | 0 | 0 | 0 | 0 | 0 | 0 | 0 | 0 | 0 | 0 | 0 | 0 | 0 | 0 | 0 | 0 | 0 | 0 | 0 | 0 | 0 | 0
4 | 10 | 0 | 0 | 0 | 0 | 0 | 0 | 0 | 0 | 0 | 0 | 0 | 0 | 0 | 0 | 0 | 0 | 0 | 0 | 0 | 0 | 0 | 0 | 0 | 0
4 | 11 | 0 | 0 | 0 | 0 | 0 | 0 | 0 | 0 | 0 | 0 | 0 | 0 | 0 | 0 | 0 | 0 | 0 | 0 | 0 | 0 | 0 | 0 | 0 | 0
5 | 0 | 0 | 0 | 0 | 0 | 0 | 0 | 0 | 0 | 0 | 0 | 0 | 0 | 0 | 0 | 0 | 0 | 0 | 0 | 0 | 0 | 0 | 0 | 0 | 0
5 | 1 | 0 | 0 | 0 | 0 | 0 | 0 | 0 | 0 | 0 | 0 | 0 | 0 | 0 | 0 | 0 | 0 | 0 | 0 | 0 | 0 | 0 | 0 | 0 | 0
5 | 2 | 0 | 0 | 0 | 0 | 0 | 0 | 0 | 0 | 0 | 0 | 0 | 0 | 0 | 0 | 0 | 0 | 0 | 0 | 0 | 0 | 0 | 0 | 0 | 0
5 | 3 | 0 | 0 | 0 | 0 | 0 | 0 | 0 | 0 | 0 | 0 | 0 | 0 | 0 | 0 | 0 | 0 | 0 | 0 | 0 | 0 | 0 | 0 | 0 | 0
5 | 4 | 0 | 0 | 0 | 0 | 0 | 0 | 0 | 0 | 0 | 0 | 0 | 0 | 0 | 0 | 0 | 0 | 0 | 0 | 0 | 0 | 0 | 0 | 0 | 0
5 | 5 | 0 | 0 | 0 | 0 | 0 | 0 | 0 | 0 | 0 | 0 | 0 | 0 | 0 | 0 | 0 | 0 | 0 | 0 | 0 | 0 | 0 | 0 | 0 | 0
5 | 6 | 0 | 0 | 0 | 0 | 0 | 0 | 0 | 0 | 0 | 0 | 0 | 0 | 0 | 0 | 0 | 0 | 0 | 0 | 0 | 0 | 0 | 0 | 0 | 0
5 | 7 | 0 | 0 | 0 | 0 | 0 | 0 | 0 | 0 | 0 | 0 | 0 | 0 | 0 | 0 | 0 | 0 | 0 | 0 | 0 | 0 | 0 | 0 | 0 | 0
5 | 8 | 0 | 0 | 0 | 0 | 0 | 0 | 0 | 0 | 0 | 0 | 0 | 0 | 0 | 0 | 0 | 0 | 0 | 0 | 0 | 0 | 0 | 0 | 0 | 0
5 | 9 | 0 | 0 | 0 | 0 | 0 | 0 | 0 | 0 | 0 | 0 | 0 | 0 | 0 | 0 | 0 | 0 | 0 | 0 | 0 | 0 | 0 | 0 | 0 | 0
5 | 10 | 0 | 0 | 0 | 0 | 0 | 0 | 0 | 0 | 0 | 0 | 0 | 0 | 0 | 0 | 0 | 0 | 0 | 0 | 0 | 0 | 0 | 0 | 0 | 0
5 | 11 | 0 | 0 | 0 | 0 | 0 | 0 | 0 | 0 | 0 | 0 | 0 | 0 | 0 | 0 | 0 | 0 | 0 | 0 | 0 | 0 | 0 | 0 | 0 | 0
6 | 0 | 0 | 0 | 0 | 0 | 0 | 0 | 0 | 0 | 0 | 0 | 0 | 0 | 0 | 0 | 0 | 0 | 0 | 0 | 0 | 0 | 0 | 0 | 0 | 0
6 | 1 | 0 | 0 | 0 | 0 | 0 | 0 | 0 | 0 | 0 | 0 | 0 | 0 | 0 | 0 | 0 | 0 | 0 | 0 | 0 | 0 | 0 | 0 | 0 | 0
6 | 2 | 0 | 0 | 0 | 0 | 0 | 0 | 0 | 0 | 0 | 0 | 0 | 0 | 0 | 0 | 0 | 0 | 0 | 0 | 0 | 0 | 0 | 0 | 0 | 0
6 | 3 | 0 | 0 | 0 | 0 | 0 | 0 | 0 | 0 | 0 | 0 | 0 | 0 | 0 | 0 | 0 | 0 | 0 | 0 | 0 | 0 | 0 | 0 | 0 | 0
6 | 4 | 0 | 0 | 0 | 0 | 0 | 0 | 0 | 0 | 0 | 0 | 0 | 0 | 0 | 0 | 0 | 0 | 0 | 0 | 0 | 0 | 0 | 0 | 0 | 0
6 | 5 | 0 | 0 | 0 | 0 | 0 | 0 | 0 | 0 | 0 | 0 | 0 | 0 | 0 | 0 | 0 | 0 | 0 | 0 | 0 | 0 | 0 | 0 | 0 | 0
6 | 6 | 0 | 0 | 0 | 0 | 0 | 0 | 0 | 0 | 0 | 0 | 0 | 0 | 0 | 0 | 0 | 0 | 0 | 0 | 0 | 0 | 0 | 0 | 0 | 0
6 | 7 | 0 | 0 | 0 | 0 | 0 | 0 | 0 | 0 | 0 | 0 | 0 | 0 | 0 | 0 | 0 | 0 | 0 | 0 | 0 | 0 | 0 | 0 | 0 | 0
6 | 8 | 0 | 0 | 0 | 0 | 0 | 0 | 0 | 0 | 0 | 0 | 0 | 0 | 0 | 0 | 0 | 0 | 0 | 0 | 0 | 0 | 0 | 0 | 0 | 0
6 | 9 | 0 | 0 | 0 | 0 | 0 | 0 | 0 | 0 | 0 | 0 | 0 | 0 | 0 | 0 | 0 | 0 | 0 | 0 | 0 | 0 | 0 | 0 | 0 | 0
6 | 10 | 0 | 0 | 0 | 0 | 0 | 0 | 0 | 0 | 0 | 0 | 0 | 0 | 0 | 0 | 0 | 0 | 0 | 0 | 0 | 0 | 0 | 0 | 0 | 0
6 | 11 | 0 | 0 | 0 | 0 | 0 | 0 | 0 | 0 | 0 | 0 | 0 | 0 | 0 | 0 | 0 | 0 | 0 | 0 | 0 | 0 | 0 | 0 | 0 | 0
7 | 0 | 0 | 0 | 0 | 0 | 0 | 0 | 0 | 0 | 0 | 0 | 0 | 0 | 0 | 0 | 0 | 0 | 0 | 0 | 0 | 0 | 0 | 0 | 0 | 0
7 | 1 | 0 | 0 | 0 | 0 | 0 | 0 | 0 | 0 | 0 | 0 | 0 | 0 | 0 | 0 | 0 | 0 | 0 | 0 | 0 | 0 | 0 | 0 | 0 | 0
7 | 2 | 0 | 0 | 0 | 0 | 0 | 0 | 0 | 0 | 0 | 0 | 0 | 0 | 0 | 0 | 0 | 0 | 0 | 0 | 0 | 0 | 0 | 0 | 0 | 0
7 | 3 | 0 | 0 | 0 | 0 | 0 | 0 | 0 | 0 | 0 | 0 | 0 | 0 | 0 | 0 | 0 | 0 | 0 | 0 | 0 | 0 | 0 | 0 | 0 | 0
7 | 4 | 0 | 0 | 0 | 0 | 0 | 0 | 0 | 0 | 0 | 0 | 0 | 0 | 0 | 0 | 0 | 0 | 0 | 0 | 0 | 0 | 0 | 0 | 0 | 0
7 | 5 | 0 | 0 | 0 | 0 | 0 | 0 | 0 | 0 | 0 | 0 | 0 | 0 | 0 | 0 | 0 | 0 | 0 | 0 | 0 | 0 | 0 | 0 | 0 | 0
7 | 6 | 0 | 0 | 0 | 0 | 0 | 0 | 0 | 0 | 0 | 0 | 0 | 0 | 0 | 0 | 0 | 0 | 0 | 0 | 0 | 0 | 0 | 0 | 0 | 0
7 | 7 | 0 | 0.25886 | 0.49211 | 0 | 0 | 0 | 0 | 0 | 0 | 0 | 0 | 0 | 0 | 0 | 0 | 0 | 0 | 0 | 0 | 0 | 0 | 0 | 0 | 0
7 | 8 | 0 | 0 | 0 | 0 | 0 | 0 | 0 | 0 | 0 | 0 | 0 | 0 | 0 | 0 | 0 | 0 | 0 | 0 | 0 | 0 | 0 | 0 | 0 | 0
7 | 9 | 0 | 0 | 0 | 0 | 0 | 0 | 0 | 0 | 0 | 0 | 0 | 0 | 0 | 0 | 0 | 0 | 0 | 0 | 0 | 0 | 0 | 0 | 0 | 0
7 | 10 | 0 | 0 | 0 | 0 | 0 | 0 | 0 | 0 | 0 | 0 | 0 | 0 | 0 | 0 | 0 | 0 | 0 | 0 | 0 | 0 | 0 | 0 | 0 | 0
7 | 11 | 0 | 0 | 0 | 0 | 0 | 0 | 0 | 0 | 0 | 0 | 0 | 0 | 0 | 0 | 0 | 0 | 0 | 0 | 0 | 0 | 0 | 0 | 0 | 0
8 | 0 | 0 | 0 | 0 | 0 | 0 | 0 | 0 | 0 | 0 | 0 | 0 | 0 | 0 | 0 | 0 | 0 | 0 | 0 | 0 | 0 | 0 | 0 | 0 | 0
8 | 1 | 0 | 0 | 0 | 0 | 0 | 0 | 0 | 0 | 0 | 0 | 0 | 0 | 0 | 0 | 0 | 0 | 0 | 0 | 0 | 0 | 0 | 0 | 0 | 0
8 | 2 | 0 | 0 | 0 | 0 | 0 | 0 | 0 | 0 | 0 | 0 | 0 | 0 | 0 | 0 | 0 | 0 | 0 | 0 | 0 | 0 | 0 | 0 | 0 | 0
8 | 3 | 0 | 0 | 0 | 0 | 0 | 0 | 0 | 0 | 0 | 0 | 0 | 0 | 0 | 0 | 0 | 0 | 0 | 0 | 0 | 0 | 0 | 0 | 0 | 0
8 | 4 | 0 | 0 | 0 | 0 | 0 | 0 | 0 | 0 | 0 | 0 | 0 | 0 | 0 | 0 | 0 | 0 | 0 | 0 | 0 | 0 | 0 | 0 | 0 | 0
8 | 5 | 0 | 0 | 0 | 0 | 0 | 0 | 0 | 0 | 0 | 0 | 0 | 0 | 0 | 0 | 0 | 0 | 0 | 0 | 0 | 0 | 0 | 0 | 0 | 0
8 | 6 | 0 | 0 | 0 | 0 | 0 | 0 | 0 | 0 | 0 | 0 | 0 | 0 | 0 | 0 | 0 | 0 | 0 | 0 | 0 | 0 | 0 | 0 | 0 | 0
8 | 7 | 0 | 0 | 0 | 0 | 0 | 0 | 0 | 0 | 0 | 0 | 0 | 0 | 0 | 0 | 0 | 0 | 0 | 0 | 0 | 0 | 0 | 0 | 0 | 0
8 | 8 | 0 | 0 | 0 | 0 | 0 | 0 | 0 | 0 | 0 | 0 | 0 | 0 | 0 | 0 | 0 | 0 | 0 | 0 | 0 | 0 | 0 | 0 | 0 | 0
8 | 9 | 0 | 0 | 0 | 0 | 0 | 0 | 0 | 0 | 0 | 0 | 0 | 0 | 0 | 0 | 0 | 0 | 0 | 0 | 0 | 0 | 0 | 0 | 0 | 0
8 | 10 | 0 | 0 | 0 | 0 | 0 | 0 | 0 | 0 | 0 | 0 | 0 | 0 | 0 | 0 | 0 | 0 | 0 | 0 | 0 | 0 | 0 | 0 | 0 | 0
8 | 11 | 0 | 0 | 0 | 0 | 0 | 0 | 0 | 0 | 0 | 0 | 0 | 0 | 0 | 0 | 0 | 0 | 0 | 0 | 0 | 0 | 0 | 0 | 0 | 0
9 | 0 | 0 | 0 | 0 | 0 | 0 | 0 | 0 | 0 | 0 | 0 | 0 | 0 | 0 | 0 | 0 | 0 | 0 | 0 | 0 | 0 | 0 | 0 | 0 | 0
9 | 1 | 0 | 0 | 0 | 0 | 0 | 0 | 0 | 0 | 0 | 0 | 0 | 0 | 0 | 0 | 0 | 0 | 0 | 0 | 0 | 0 | 0 | 0 | 0 | 0
9 | 2 | 0 | 0 | 0 | 0 | 0 | 0 | 0 | 0 | 0 | 0 | 0 | 0 | 0 | 0 | 0 | 0 | 0 | 0 | 0 | 0 | 0 | 0 | 0 | 0
9 | 3 | 0 | 0 | 0 | 0 | 0 | 0 | 0 | 0 | 0 | 0 | 0 | 0 | 0 | 0 | 0 | 0 | 0 | 0 | 0 | 0 | 0 | 0 | 0 | 0
9 | 4 | 0 | 0 | 0 | 0 | 0 | 0 | 0 | 0 | 0 | 0 | 0 | 0 | 0 | 0 | 0 | 0 | 0 | 0 | 0 | 0 | 0 | 0 | 0 | 0
9 | 5 | 0 | 0 | 0 | 0 | 0 | 0 | 0 | 0 | 0 | 0 | 0 | 0 | 0 | 0 | 0 | 0 | 0 | 0 | 0 | 0 | 0 | 0 | 0 | 0
9 | 6 | 0 | 0 | 0 | 0 | 0 | 0 | 0 | 0 | 0 | 0 | 0 | 0 | 0 | 0 | 0 | 0 | 0 | 0 | 0 | 0 | 0 | 0 | 0 | 0
9 | 7 | 0 | 0 | 0 | 0 | 0 | 0 | 0 | 0 | 0 | 0 | 0 | 0 | 0 | 0 | 0 | 0 | 0 | 0 | 0 | 0 | 0 | 0 | 0 | 0
9 | 8 | 0 | 0 | 0 | 0 | 0 | 0 | 0 | 0 | 0 | 0 | 0 | 0 | 0 | 0 | 0 | 0 | 0 | 0 | 0 | 0 | 0 | 0 | 0 | 0
9 | 9 | 0 | 0 | 0 | 0 | 0 | 0 | 0 | 0 | 0 | 0 | 0 | 0 | 0 | 0 | 0 | 0 | 0 | 0 | 0 | 0 | 0 | 0 | 0 | 0
9 | 10 | 0 | 0 | 0 | 0 | 0 | 0 | 0 | 0 | 0 | 0 | 0 | 0 | 0 | 0 | 0 | 0 | 0 | 0 | 0 | 0 | 0 | 0 | 0 | 0
9 | 11 | 0 | 0 | 0 | 0 | 0 | 0 | 0 | 0 | 0 | 0 | 0 | 0 | 0 | 0 | 0 | 0 | 0 | 0 | 0 | 0 | 0 | 0 | 0 | 0
10 | 0 | 0 | 0 | 0 | 0 | 0 | 0 | 0 | 0 | 0 | 0 | 0 | 0 | 0 | 0 | 0 | 0 | 0 | 0 | 0 | 0 | 0 | 0 | 0 | 0
10 | 1 | 0 | 0 | 0 | 0 | 0 | 0 | 0 | 0 | 0 | 0 | 0 | 0 | 0 | 0 | 0 | 0 | 0 | 0 | 0 | 0 | 0 | 0 | 0 | 0
10 | 2 | 0 | 0 | 0 | 0 | 0 | 0 | 0 | 0 | 0 | 0 | 0 | 0 | 0 | 0 | 0 | 0 | 0 | 0 | 0 | 0 | 0 | 0 | 0 | 0
10 | 3 | 0 | 0 | 0 | 0 | 0 | 0 | 0 | 0 | 0 | 0 | 0 | 0 | 0 | 0 | 0 | 0 | 0 | 0 | 0 | 0 | 0 | 0 | 0 | 0
10 | 4 | 0 | 0 | 0 | 0 | 0 | 0 | 0 | 0 | 0 | 0 | 0 | 0 | 0 | 0 | 0 | 0 | 0 | 0 | 0 | 0 | 0 | 0 | 0 | 0
10 | 5 | 0 | 0 | 0 | 0 | 0 | 0 | 0 | 0 | 0 | 0 | 0 | 0 | 0 | 0 | 0 | 0 | 0 | 0 | 0 | 0 | 0 | 0 | 0 | 0
10 | 6 | 0 | 0 | 0 | 0 | 0 | 0 | 0 | 0 | 0 | 0 | 0 | 0 | 0 | 0 | 0 | 0 | 0 | 0 | 0 | 0 | 0 | 0 | 0 | 0
10 | 7 | 0 | 0 | 0 | 0 | 0 | 0 | 0 | 0 | 0 | 0 | 0 | 0 | 0 | 0 | 0 | 0 | 0 | 0 | 0 | 0 | 0 | 0 | 0 | 0
10 | 8 | 0 | 0 | 0 | 0 | 0 | 0 | 0 | 0 | 0 | 0 | 0 | 0 | 0 | 0 | 0 | 0 | 0 | 0 | 0 | 0 | 0 | 0 | 0 | 0
10 | 9 | 0 | 0 | 0 | 0 | 0 | 0 | 0 | 0 | 0 | 0 | 0 | 0 | 0 | 0 | 0 | 0 | 0 | 0 | 0 | 0 | 0 | 0 | 0 | 0
10 | 10 | 0 | 0 | 0 | 0 | 0 | 0 | 0 | 0 | 0 | 0 | 0 | 0 | 0 | 0 | 0 | 0 | 0 | 0 | 0 | 0 | 0 | 0 | 0 | 0
10 | 11 | 0 | 0 | 0 | 0 | 0 | 0 | 0 | 0 | 0 | 0 | 0 | 0 | 0 | 0 | 0 | 0 | 0 | 0 | 0 | 0 | 0 | 0 | 0 | 0
11 | 0 | 0 | 0 | 0 | 0 | 0 | 0 | 0 | 0 | 0 | 0 | 0 | 0 | 0 | 0 | 0 | 0 | 0 | 0 | 0 | 0 | 0 | 0 | 0 | 0
11 | 1 | 0 | 0 | 0 | 0 | 0 | 0 | 0 | 0 | 0 | 0 | 0 | 0 | 0 | 0 | 0 | 0 | 0 | 0 | 0 | 0 | 0 | 0 | 0 | 0
11 | 2 | 0 | 0 | 0 | 0 | 0 | 0 | 0 | 0 | 0 | 0 | 0 | 0 | 0 | 0 | 0 | 0 | 0 | 0 | 0 | 0 | 0 | 0 | 0 | 0
11 | 3 | 0 | 0 | 0 | 0 | 0 | 0 | 0 | 0 | 0 | 0 | 0 | 0 | 0 | 0 | 0 | 0 | 0 | 0 | 0 | 0 | 0 | 0 | 0 | 0
11 | 4 | 0 | 0 | 0 | 0 | 0 | 0 | 0 | 0 | 0 | 0 | 0 | 0 | 0 | 0 | 0 | 0 | 0 | 0 | 0 | 0 | 0 | 0 | 0 | 0
11 | 5 | 0 | 0 | 0 | 0 | 0 | 0 | 0 | 0 | 0 | 0 | 0 | 0 | 0 | 0 | 0 | 0 | 0 | 0 | 0 | 0 | 0 | 0 | 0 | 0
11 | 6 | 0 | 0 | 0 | 0 | 0 | 0 | 0 | 0 | 0 | 0 | 0 | 0 | 0 | 0 | 0 | 0 | 0 | 0 | 0 | 0 | 0 | 0 | 0 | 0
11 | 7 | 0 | 0 | 0 | 0 | 0 | 0 | 0 | 0 | 0 | 0 | 0 | 0 | 0 | 0 | 0 | 0 | 0 | 0 | 0 | 0 | 0 | 0 | 0 | 0
11 | 8 | 0 | 0 | 0 | 0 | 0 | 0 | 0 | 0 | 0 | 0 | 0 | 0 | 0 | 0 | 0 | 0 | 0 | 0 | 0 | 0 | 0 | 0 | 0 | 0
11 | 9 | 0 | 0 | 0 | 0 | 0 | 0 | 0 | 0 | 0 | 0 | 0 | 0 | 0 | 0 | 0 | 0 | 0 | 0 | 0 | 0 | 0 | 0 | 0 | 0
11 | 10 | 0 | 0 | 0 | 0 | 0 | 0 | 0 | 0 | 0 | 0 | 0 | 0 | 0 | 0 | 0 | 0 | 0 | 0 | 0 | 0 | 0 | 0 | 0 | 0
11 | 11 | 0 | 0 | 0 | 0 | 0 | 0 | 0 | 0 | 0 | 0 | 0 | 0 | 0 | 0 | 0 | 0 | 0 | 0 | 0 | 0 | 0 | 0 | 0 | 0
12 | 0 | 0 | 0 | 0 | 0 | 0 | 0 | 0 | 0 | 0 | 0 | 0 | 0 | 0 | 0 | 0 | 0 | 0 | 0 | 0 | 0 | 0 | 0 | 0 | 0
12 | 1 | 0 | 0 | 0 | 0 | 0 | 0 | 0 | 0 | 0 | 0 | 0 | 0 | 0 | 0 | 0 | 0 | 0 | 0 | 0 | 0 | 0 | 0 | 0 | 0
12 | 2 | 0 | 0 | 0 | 0 | 0 | 0 | 0 | 0 | 0 | 0 | 0 | 0 | 0 | 0 | 0 | 0 | 0 | 0 | 0 | 0 | 0 | 0 | 0 | 0
12 | 3 | 0 | 0 | 0 | 0 | 0 | 0 | 0 | 0 | 0 | 0 | 0 | 0 | 0 | 0 | 0 | 0 | 0 | 0 | 0 | 0 | 0 | 0 | 0 | 0
12 | 4 | 0 | 0 | 0 | 0 | 0 | 0 | 0 | 0 | 0 | 0 | 0 | 0 | 0 | 0 | 0 | 0 | 0 | 0 | 0 | 0 | 0 | 0 | 0 | 0
12 | 5 | 0 | 0 | 0 | 0 | 0 | 0 | 0 | 0 | 0 | 0 | 0 | 0 | 0 | 0 | 0 | 0 | 0 | 0 | 0 | 0 | 0 | 0 | 0 | 0
12 | 6 | 0 | 0 | 0 | 0 | 0 | 0 | 0 | 0 | 0 | 0 | 0 | 0 | 0 | 0 | 0 | 0 | 0 | 0 | 0 | 0 | 0 | 0 | 0 | 0
12 | 7 | 0 | 0 | 0 | 0 | 0 | 0 | 0 | 0 | 0 | 0 | 0 | 0 | 0 | 0 | 0 | 0 | 0 | 0 | 0 | 0 | 0 | 0 | 0 | 0
12 | 8 | 0 | 0 | 0 | 0 | 0 | 0 | 0 | 0 | 0 | 0 | 0 | 0 | 0 | 0 | 0 | 0 | 0 | 0 | 0 | 0 | 0 | 0 | 0 | 0
12 | 9 | 0 | 0 | 0 | 0 | 0 | 0 | 0 | 0 | 0 | 0 | 0 | 0 | 0 | 0 | 0 | 0 | 0 | 0 | 0 | 0 | 0 | 0 | 0 | 0
12 | 10 | 0 | 0 | 0 | 0 | 0 | 0 | 0 | 0 | 0 | 0 | 0 | 0 | 0 | 0 | 0 | 0 | 0 | 0 | 0 | 0 | 0 | 0 | 0 | 0
12 | 11 | 0 | 0 | 0 | 0 | 0 | 0 | 0 | 0 | 0 | 0 | 0 | 0 | 0 | 0 | 0 | 0 | 0 | 0 | 0 | 0 | 0 | 0 | 0 | 0
13 | 0 | 0 | 0 | 0 | 0 | 0 | 0 | 0 | 0 | 0 | 0 | 0 | 0 | 0 | 0 | 0 | 0 | 0 | 0 | 0 | 0 | 0 | 0 | 0 | 0
13 | 1 | 0 | 0 | 0 | 0 | 0 | 0 | 0 | 0 | 0 | 0 | 0 | 0 | 0 | 0 | 0 | 0 | 0 | 0 | 0 | 0 | 0 | 0 | 0 | 0
13 | 2 | 0 | 0 | 0 | 0 | 0 | 0 | 0 | 0 | 0 | 0 | 0 | 0 | 0 | 0 | 0 | 0 | 0 | 0 | 0 | 0 | 0 | 0 | 0 | 0
13 | 3 | 0 | 0 | 0 | 0 | 0 | 0 | 0 | 0 | 0 | 0 | 0 | 0 | 0 | 0 | 0 | 0 | 0 | 0 | 0 | 0 | 0 | 0 | 0 | 0
13 | 4 | 0 | 0 | 0 | 0 | 0 | 0 | 0 | 0 | 0 | 0 | 0 | 0 | 0 | 0 | 0 | 0 | 0 | 0 | 0 | 0 | 0 | 0 | 0 | 0
13 | 5 | 0 | 0 | 0 | 0 | 0 | 0 | 0 | 0 | 0 | 0 | 0 | 0 | 0 | 0 | 0 | 0 | 0 | 0 | 0 | 0 | 0 | 0 | 0 | 0
13 | 6 | 0 | 0 | 0 | 0 | 0 | 0 | 0 | 0 | 0 | 0 | 0 | 0 | 0 | 0 | 0 | 0 | 0 | 0 | 0 | 0 | 0 | 0 | 0 | 0
13 | 7 | 0 | 0 | 0 | 0 | 0 | 0 | 0 | 0 | 0 | 0 | 0 | 0 | 0 | 0 | 0 | 0 | 0 | 0 | 0 | 0 | 0 | 0 | 0 | 0
13 | 8 | 0 | 0 | 0 | 0 | 0 | 0 | 0 | 0 | 0 | 0 | 0 | 0 | 0 | 0 | 0 | 0 | 0 | 0 | 0 | 0 | 0 | 0 | 0 | 0
13 | 9 | 0 | 0 | 0 | 0 | 0 | 0 | 0 | 0 | 0 | 0 | 0 | 0 | 0 | 0 | 0 | 0 | 0 | 0 | 0 | 0 | 0 | 0 | 0 | 0
13 | 10 | 0 | 0 | 0 | 0 | 0 | 0 | 0 | 0 | 0 | 0 | 0 | 0 | 0 | 0 | 0 | 0 | 0 | 0 | 0 | 0 | 0 | 0 | 0 | 0
13 | 11 | 0 | 0 | 0 | 0 | 0 | 0 | 0 | 0 | 0 | 0 | 0 | 0 | 0 | 0 | 0 | 0 | 0 | 0 | 0 | 0 | 0 | 0 | 0 | 0
14 | 0 | 0 | 0 | 0 | 0 | 0 | 0 | 0 | 0 | 0 | 0 | 0 | 0 | 0 | 0 | 0 | 0 | 0 | 0 | 0 | 0 | 0 | 0 | 0 | 0
14 | 1 | 0 | 0 | 0 | 0 | 0 | 0 | 0 | 0 | 0 | 0 | 0 | 0 | 0 | 0 | 0 | 0 | 0 | 0 | 0 | 0 | 0 | 0 | 0 | 0
14 | 2 | 0 | 0 | 0 | 0 | 0 | 0 | 0 | 0 | 0 | 0 | 0 | 0 | 0 | 0 | 0 | 0 | 0 | 0 | 0 | 0 | 0 | 0 | 0 | 0
14 | 3 | 0 | 0 | 0 | 0 | 0 | 0 | 0 | 0 | 0 | 0 | 0 | 0 | 0 | 0 | 0 | 0 | 0 | 0 | 0 | 0 | 0 | 0 | 0 | 0
14 | 4 | 0 | 0 | 0 | 0 | 0 | 0 | 0 | 0 | 0 | 0 | 0 | 0 | 0 | 0 | 0 | 0 | 0 | 0 | 0 | 0 | 0 | 0 | 0 | 0
14 | 5 | 0 | 0 | 0 | 0 | 0 | 0 | 0 | 0 | 0 | 0 | 0 | 0 | 0 | 0 | 0 | 0 | 0 | 0 | 0 | 0 | 0 | 0 | 0 | 0
14 | 6 | 0 | 0 | 0 | 0 | 0 | 0 | 0 | 0 | 0 | 0 | 0 | 0 | 0 | 0 | 0 | 0 | 0 | 0 | 0 | 0 | 0 | 0 | 0 | 0
14 | 7 | 0 | 0 | 0 | 0 | 0 | 0 | 0 | 0 | 0 | 0 | 0 | 0 | 0 | 0 | 0 | 0 | 0 | 0 | 0 | 0 | 0 | 0 | 0 | 0
14 | 8 | 0 | 0 | 0 | 0 | 0 | 0 | 0 | 0 | 0 | 0 | 0 | 0 | 0 | 0 | 0 | 0 | 0 | 0 | 0 | 0 | 0 | 0 | 0 | 0
14 | 9 | 0 | 0 | 0 | 0 | 0 | 0 | 0 | 0 | 0 | 0 | 0 | 0 | 0 | 0 | 0 | 0 | 0 | 0 | 0 | 0 | 0 | 0 | 0 | 0
14 | 10 | 0 | 0 | 0 | 0 | 0 | 0 | 0 | 0 | 0 | 0 | 0 | 0 | 0 | 0 | 0 | 0 | 0 | 0 | 0 | 0 | 0 | 0 | 0 | 0
14 | 11 | 0 | 0 | 0 | 0 | 0 | 0 | 0 | 0 | 0 | 0 | 0 | 0 | 0 | 0 | 0 | 0 | 0 | 0 | 0 | 0 | 0 | 0 | 0 | 0
15 | 0 | 0 | 0 | 0 | 0 | 0 | 0 | 0 | 0 | 0 | 0 | 0 | 0 | 0 | 0 | 0 | 0 | 0 | 0 | 0 | 0 | 0 | 0 | 0 | 0
15 | 1 | 0 | 0 | 0 | 0 | 0 | 0 | 0 | 0 | 0 | 0 | 0 | 0 | 0 | 0 | 0 | 0 | 0 | 0 | 0 | 0 | 0 | 0 | 0 | 0
15 | 2 | 0 | 0 | 0 | 0 | 0 | 0 | 0 | 0 | 0 | 0 | 0 | 0 | 0 | 0 | 0 | 0 | 0 | 0 | 0 | 0 | 0 | 0 | 0 | 0
15 | 3 | 0 | 0 | 0 | 0 | 0 | 0 | 0 | 0 | 0 | 0 | 0 | 0 | 0 | 0 | 0 | 0 | 0 | 0 | 0 | 0 | 0 | 0 | 0 | 0
15 | 4 | 0 | 0 | 0 | 0 | 0 | 0 | 0 | 0 | 0 | 0 | 0 | 0 | 0 | 0 | 0 | 0 | 0 | 0 | 0 | 0 | 0 | 0 | 0 | 0
15 | 5 | 0 | 0 | 0 | 0 | 0 | 0 | 0 | 0 | 0 | 0 | 0 | 0 | 0 | 0 | 0 | 0 | 0 | 0 | 0 | 0 | 0 | 0 | 0 | 0
15 | 6 | 0 | 0 | 0 | 0 | 0 | 0 | 0 | 0 | 0 | 0 | 0 | 0 | 0 | 0 | 0 | 0 | 0 | 0 | 0 | 0 | 0 | 0 | 0 | 0
15 | 7 | 0 | 0 | 0 | 0 | 0 | 0 | 0 | 0 | 0 | 0 | 0 | 0 | 0 | 0 | 0 | 0 | 0 | 0 | 0 | 0 | 0 | 0 | 0 | 0
15 | 8 | 0 | 0 | 0 | 0 | 0 | 0 | 0 | 0 | 0 | 0 | 0 | 0 | 0 | 0 | 0 | 0 | 0 | 0 | 0 | 0 | 0 | 0 | 0 | 0
15 | 9 | 0 | 0 | 0 | 0 | 0 | 0 | 0 | 0 | 0 | 0 | 0 | 0 | 0 | 0 | 0 | 0 | 0 | 0 | 0 | 0 | 0 | 0 | 0 | 0
15 | 10 | 0 | 0 | 0 | 0 | 0 | 0 | 0 | 0 | 0 | 0 | 0 | 0 | 0 | 0 | 0 | 0 | 0 | 0 | 0 | 0 | 0 | 0 | 0 | 0
15 | 11 | 0 | 0 | 0 | 0 | 0 | 0 | 0 | 0 | 0 | 0 | 0 | 0 | 0 | 0 | 0 | 0 | 0 | 0 | 0 | 0 | 0 | 0 | 0 | 0
16 | 0 | 0 | 0 | 0 | 0 | 0 | 0 | 0 | 0 | 0 | 0 | 0 | 0 | 0 | 0 | 0 | 0 | 0 | 0 | 0 | 0 | 0 | 0 | 0 | 0
16 | 1 | 0 | 0 | 0 | 0 | 0 | 0 | 0 | 0 | 0 | 0 | 0 | 0 | 0 | 0 | 0 | 0 | 0 | 0 | 0 | 0 | 0 | 0 | 0 | 0
16 | 2 | 0 | 0 | 0 | 0 | 0 | 0 | 0 | 0 | 0 | 0 | 0 | 0 | 0 | 0 | 0 | 0 | 0 | 0 | 0 | 0 | 0 | 0 | 0 | 0
16 | 3 | 0 | 0 | 0 | 0 | 0 | 0 | 0 | 0 | 0 | 0 | 0 | 0 | 0 | 0 | 0 | 0 | 0 | 0 | 0 | 0 | 0 | 0 | 0 | 0
16 | 4 | 0 | 0 | 0 | 0 | 0 | 0 | 0 | 0 | 0 | 0 | 0 | 0 | 0 | 0 | 0 | 0 | 0 | 0 | 0 | 0 | 0 | 0 | 0 | 0
16 | 5 | 0 | 0 | 0 | 0 | 0 | 0 | 0 | 0 | 0 | 0 | 0 | 0 | 0 | 0 | 0 | 0 | 0 | 0 | 0 | 0 | 0 | 0 | 0 | 0
16 | 6 | 0 | 0 | 0 | 0 | 0 | 0 | 0 | 0 | 0 | 0 | 0 | 0 | 0 | 0 | 0 | 0 | 0 | 0 | 0 | 0 | 0 | 0 | 0 | 0
16 | 7 | 0 | 0 | 0 | 0 | 0 | 0 | 0 | 0 | 0 | 0 | 0 | 0 | 0 | 0 | 0 | 0 | 0 | 0 | 0 | 0 | 0 | 0 | 0 | 0
16 | 8 | 0 | 0 | 0 | 0 | 0 | 0 | 0 | 0 | 0 | 0 | 0 | 0 | 0 | 0 | 0 | 0 | 0 | 0 | 0 | 0 | 0 | 0 | 0 | 0
16 | 9 | 0 | 0 | 0 | 0 | 0 | 0 | 0 | 0 | 0 | 0 | 0 | 0 | 0 | 0 | 0 | 0 | 0 | 0 | 0 | 0 | 0 | 0 | 0 | 0
16 | 10 | 0 | 0 | 0 | 0 | 0 | 0 | 0 | 0 | 0 | 0 | 0 | 0 | 0 | 0 | 0 | 0 | 0 | 0 | 0 | 0 | 0 | 0 | 0 | 0
16 | 11 | 0 | 0 | 0 | 0 | 0 | 0 | 0 | 0 | 0 | 0 | 0 | 0 | 0 | 0 | 0 | 0 | 0 | 0 | 0 | 0 | 0 | 0 | 0 | 0
17 | 0 | 0 | 0 | 0 | 0 | 0 | 0 | 0 | 0 | 0 | 0 | 0 | 0 | 0 | 0 | 0 | 0 | 0 | 0 | 0 | 0 | 0 | 0 | 0 | 0
17 | 1 | 0 | 0 | 0 | 0 | 0 | 0 | 0 | 0 | 0 | 0 | 0 | 0 | 0 | 0 | 0 | 0 | 0 | 0 | 0 | 0 | 0 | 0 | 0 | 0
17 | 2 | 0 | 0 | 0 | 0 | 0 | 0 | 0 | 0 | 0 | 0 | 0 | 0 | 0 | 0 | 0 | 0 | 0 | 0 | 0 | 0 | 0 | 0 | 0 | 0
17 | 3 | 0 | 0 | 0 | 0 | 0 | 0 | 0 | 0 | 0 | 0 | 0 | 0 | 0 | 0 | 0 | 0 | 0 | 0 | 0 | 0 | 0 | 0 | 0 | 0
17 | 4 | 0 | 0 | 0 | 0 | 0 | 0 | 0 | 0 | 0 | 0 | 0 | 0 | 0 | 0 | 0 | 0 | 0 | 0 | 0 | 0 | 0 | 0 | 0 | 0
17 | 5 | 0 | 0 | 0 | 0 | 0 | 0 | 0 | 0 | 0 | 0 | 0 | 0 | 0 | 0 | 0 | 0 | 0 | 0 | 0 | 0 | 0 | 0 | 0 | 0
17 | 6 | 0 | 0 | 0 | 0 | 0 | 0 | 0 | 0 | 0 | 0 | 0 | 0 | 0 | 0 | 0 | 0 | 0 | 0 | 0 | 0 | 0 | 0 | 0 | 0
17 | 7 | 0 | 0 | 0 | 0 | 0 | 0 | 0 | 0 | 0 | 0 | 0 | 0 | 0 | 0 | 0 | 0 | 0 | 0 | 0 | 0 | 0 | 0 | 0 | 0
17 | 8 | 0 | 0 | 0 | 0 | 0 | 0 | 0 | 0 | 0 | 0 | 0 | 0 | 0 | 0 | 0 | 0 | 0 | 0 | 0 | 0 | 0 | 0 | 0 | 0
17 | 9 | 0 | 0 | 0 | 0 | 0 | 0 | 0 | 0 | 0 | 0 | 0 | 0 | 0 | 0 | 0 | 0 | 0 | 0 | 0 | 0 | 0 | 0 | 0 | 0
17 | 10 | 0 | 0 | 0 | 0 | 0 | 0 | 0 | 0 | 0 | 0 | 0 | 0 | 0 | 0 | 0 | 0 | 0 | 0 | 0 | 0 | 0 | 0 | 0 | 0
17 | 11 | 0 | 0 | 0 | 0 | 0 | 0 | 0 | 0 | 0 | 0 | 0 | 0 | 0 | 0 | 0 | 0 | 0 | 0 | 0 | 0 | 0 | 0 | 0 | 0
18 | 0 | 0 | 0 | 0 | 0 | 0 | 0 | 0 | 0 | 0 | 0 | 0 | 0 | 0 | 0 | 0 | 0 | 0 | 0 | 0 | 0 | 0 | 0 | 0 | 0
18 | 1 | 0 | 0 | 0 | 0 | 0 | 0 | 0 | 0 | 0 | 0 | 0 | 0 | 0 | 0 | 0 | 0 | 0 | 0 | 0 | 0 | 0 | 0 | 0 | 0
18 | 2 | 0 | 0 | 0 | 0 | 0 | 0 | 0 | 0 | 0 | 0 | 0 | 0 | 0 | 0 | 0 | 0 | 0 | 0 | 0 | 0 | 0 | 0 | 0 | 0
18 | 3 | 0 | 0 | 0 | 0 | 0 | 0 | 0 | 0 | 0 | 0 | 0 | 0 | 0 | 0 | 0 | 0 | 0 | 0 | 0 | 0 | 0 | 0 | 0 | 0
18 | 4 | 0 | 0 | 0 | 0 | 0 | 0 | 0 | 0 | 0 | 0 | 0 | 0 | 0 | 0 | 0 | 0 | 0 | 0 | 0 | 0 | 0 | 0 | 0 | 0
18 | 5 | 0 | 0 | 0 | 0 | 0 | 0 | 0 | 0 | 0 | 0 | 0 | 0 | 0 | 0 | 0 | 0 | 0 | 0 | 0 | 0 | 0 | 0 | 0 | 0
18 | 6 | 0 | 0 | 0 | 0 | 0 | 0 | 0 | 0 | 0 | 0 | 0 | 0 | 0 | 0 | 0 | 0 | 0 | 0 | 0 | 0 | 0 | 0 | 0 | 0
18 | 7 | 0 | 0 | 0 | 0 | 0 | 0 | 0 | 0 | 0 | 0 | 0 | 0 | 0 | 0 | 0 | 0 | 0 | 0 | 0 | 0 | 0 | 0 | 0 | 0
18 | 8 | 0 | 0 | 0 | 0 | 0 | 0 | 0 | 0 | 0 | 0 | 0 | 0 | 0 | 0 | 0 | 0 | 0 | 0 | 0 | 0 | 0 | 0 | 0 | 0
18 | 9 | 0 | 0 | 0 | 0 | 0 | 0 | 0 | 0 | 0 | 0 | 0 | 0 | 0 | 0 | 0 | 0 | 0 | 0 | 0 | 0 | 0 | 0 | 0 | 0
18 | 10 | 0 | 0 | 0 | 0 | 0 | 0 | 0 | 0 | 0 | 0 | 0 | 0 | 0 | 0 | 0 | 0 | 0 | 0 | 0 | 0 | 0 | 0 | 0 | 0
18 | 11 | 0 | 0 | 0 | 0 | 0 | 0 | 0 | 0 | 0 | 0 | 0 | 0 | 0 | 0 | 0 | 0 | 0 | 0 | 0 | 0 | 0 | 0 | 0 | 0
19 | 0 | 0 | 0 | 0 | 0 | 0 | 0 | 0 | 0 | 0 | 0 | 0 | 0 | 0 | 0 | 0 | 0 | 0 | 0 | 0 | 0 | 0 | 0 | 0 | 0
19 | 1 | 0 | 0 | 0 | 0 | 0 | 0 | 0 | 0 | 0 | 0 | 0 | 0 | 0 | 0 | 0 | 0 | 0 | 0 | 0 | 0 | 0 | 0 | 0 | 0
19 | 2 | 0 | 0 | 0 | 0 | 0 | 0 | 0 | 0 | 0 | 0 | 0 | 0 | 0 | 0 | 0 | 0 | 0 | 0 | 0 | 0 | 0 | 0 | 0 | 0
19 | 3 | 0 | 0 | 0 | 0 | 0 | 0 | 0 | 0 | 0 | 0 | 0 | 0 | 0 | 0 | 0 | 0 | 0 | 0 | 0 | 0 | 0 | 0 | 0 | 0
19 | 4 | 0 | 0 | 0 | 0 | 0 | 0 | 0 | 0 | 0 | 0 | 0 | 0 | 0 | 0 | 0 | 0 | 0 | 0 | 0 | 0 | 0 | 0 | 0 | 0
19 | 5 | 0 | 0 | 0 | 0 | 0 | 0 | 0 | 0 | 0 | 0 | 0 | 0 | 0 | 0 | 0 | 0 | 0 | 0 | 0 | 0 | 0 | 0 | 0 | 0
19 | 6 | 0 | 0 | 0 | 0 | 0 | 0 | 0 | 0 | 0 | 0 | 0 | 0 | 0 | 0 | 0 | 0 | 0 | 0 | 0 | 0 | 0 | 0 | 0 | 0
19 | 7 | 0 | 0 | 0 | 0 | 0 | 0 | 0 | 0 | 0 | 0 | 0 | 0 | 0 | 0 | 0 | 0 | 0 | 0 | 0 | 0 | 0 | 0 | 0 | 0
19 | 8 | 0 | 0 | 0 | 0 | 0 | 0 | 0 | 0 | 0 | 0 | 0 | 0 | 0 | 0 | 0 | 0 | 0 | 0 | 0 | 0 | 0 | 0 | 0 | 0
19 | 9 | 0 | 0 | 0 | 0 | 0 | 0 | 0 | 0 | 0 | 0 | 0 | 0 | 0 | 0 | 0 | 0 | 0 | 0 | 0 | 0 | 0 | 0 | 0 | 0
19 | 10 | 0 | 0 | 0 | 0 | 0 | 0 | 0 | 0 | 0 | 0 | 0 | 0 | 0 | 0 | 0 | 0 | 0 | 0 | 0 | 0 | 0 | 0 | 0 | 0
19 | 11 | 0 | 0 | 0 | 0 | 0 | 0 | 0 | 0 | 0 | 0 | 0 | 0 | 0 | 0 | 0 | 0 | 0 | 0 | 0 | 0 | 0 | 0 | 0 | 0

## Sold (Generated)
Generation Technology | Year | Day | Hour 0 | Hour 1 | Hour 2 | Hour 3 | Hour 4 | Hour 5 | Hour 6 | Hour 7 | Hour 8 | Hour 9 | Hour 10 | Hour 11 | Hour 12 | Hour 13 | Hour 14 | Hour 15 | Hour 16 | Hour 17 | Hour 18 | Hour 19 | Hour 20 | Hour 21 | Hour 22 | Hour 23
Diesel | 0 | 0 | 0 | 0 | 0 | 0 | 0 | 0 | 0 | 0 | 0 | 0 | 0 | 0 | 0 | 0 | 0 | 0 | 0 | 0 | 0 | 0 | 0 | 0 | 0 | 0
Diesel | 0 | 1 | 0 | 0 | 0 | 0 | 0 | 0 | 0 | 0 | 0 | 0 | 0 | 0 | 0 | 0 | 0 | 0 | 0 | 0 | 0 | 0 | 0 | 0 | 0 | 0
Diesel | 0 | 2 | 0 | 0 | 0 | 0 | 0 | 0 | 0 | 0 | 0 | 0 | 0 | 0 | 0 | 0 | 0 | 0 | 0 | 0 | 0 | 0 | 0 | 0 | 0 | 0
Diesel | 0 | 3 | 0 | 0 | 0 | 0 | 0 | 0 | 0 | 0 | 0 | 0 | 0 | 0 | 0 | 0 | 0 | 0 | 0 | 0 | 0 | 0 | 0 | 0 | 0 | 0
Diesel | 0 | 4 | 0 | 0 | 0 | 0 | 0 | 0 | 0 | 0 | 0 | 0 | 0 | 0 | 0 | 0 | 0 | 0 | 0 | 0 | 0 | 0 | 0 | 0 | 0 | 0
Diesel | 0 | 5 | 0 | 0 | 0 | 0 | 0 | 0 | 0 | 0 | 0 | 0 | 0 | 0 | 0 | 0 | 0 | 0 | 0 | 0 | 0 | 0 | 0 | 0 | 0 | 0
Diesel | 0 | 6 | 0 | 0 | 0 | 0 | 0 | 0 | 0 | 0 | 0 | 0 | 0 | 0 | 0 | 0 | 0 | 0 | 0 | 0 | 0 | 0 | 0 | 0 | 0 | 0
Diesel | 0 | 7 | 0 | 0 | 0 | 0 | 0 | 0 | 0 | 0 | 0 | 0 | 0 | 0 | 0 | 0 | 0 | 0 | 0 | 0 | 0 | 0 | 0 | 0 | 0 | 0
Diesel | 0 | 8 | 0 | 0 | 0 | 0 | 0 | 0 | 0 | 0 | 0 | 0 | 0 | 0 | 0 | 0 | 0 | 0 | 0 | 0 | 0 | 0 | 0 | 0 | 0 | 0
Diesel | 0 | 9 | 0 | 0 | 0 | 0 | 0 | 0 | 0 | 0 | 0 | 0 | 0 | 0 | 0 | 0 | 0 | 0 | 0 | 0 | 0 | 0 | 0 | 0 | 0 | 0
Diesel | 0 | 10 | 0 | 0 | 0 | 0 | 0 | 0 | 0 | 0 | 0 | 0 | 0 | 0 | 0 | 0 | 0 | 0 | 0 | 0 | 0 | 0 | 0 | 0 | 0 | 0
Diesel | 0 | 11 | 0 | 0 | 0 | 0 | 0 | 0 | 0 | 0 | 0 | 0 | 0 | 0 | 0 | 0 | 0 | 0 | 0 | 0 | 0 | 0 | 0 | 0 | 0 | 0
Diesel | 1 | 0 | 0 | 0 | 0 | 0 | 0 | 0 | 0 | 0 | 0 | 0 | 0 | 0 | 0 | 0 | 0 | 0 | 0 | 0 | 0 | 0 | 0 | 0 | 0 | 0
Diesel | 1 | 1 | 0 | 0 | 0 | 0 | 0 | 0 | 0 | 0 | 0 | 0 | 0 | 0 | 0 | 0 | 0 | 0 | 0 | 0 | 0 | 0 | 0 | 0 | 0 | 0
Diesel | 1 | 2 | 0 | 0 | 0 | 0 | 0 | 0 | 0 | 0 | 0 | 0 | 0 | 0 | 0 | 0 | 0 | 0 | 0 | 0 | 0 | 0 | 0 | 0 | 0 | 0
Diesel | 1 | 3 | 0 | 0 | 0 | 0 | 0 | 0 | 0 | 0 | 0 | 0 | 0 | 0 | 0 | 0 | 0 | 0 | 0 | 0 | 0 | 0 | 0 | 0 | 0 | 0
Diesel | 1 | 4 | 0 | 0 | 0 | 0 | 0 | 0 | 0 | 0 | 0 | 0 | 0 | 0 | 0 | 0 | 0 | 0 | 0 | 0 | 0 | 0 | 0 | 0 | 0 | 0
Diesel | 1 | 5 | 0 | 0 | 0 | 0 | 0 | 0 | 0 | 0 | 0 | 0 | 0 | 0 | 0 | 0 | 0 | 0 | 0 | 0 | 0 | 0 | 0 | 0 | 0 | 0
Diesel | 1 | 6 | 0 | 0 | 0 | 0 | 0 | 0 | 0 | 0 | 0 | 0 | 0 | 0 | 0 | 0 | 0 | 0 | 0 | 0 | 0 | 0 | 0 | 0 | 0 | 0
Diesel | 1 | 7 | 0 | 0 | 0 | 0 | 0 | 0 | 0 | 0 | 0 | 0 | 0 | 0 | 0 | 0 | 0 | 0 | 0 | 0 | 0 | 0 | 0 | 0 | 0 | 0
Diesel | 1 | 8 | 0 | 0 | 0 | 0 | 0 | 0 | 0 | 0 | 0 | 0 | 0 | 0 | 0 | 0 | 0 | 0 | 0 | 0 | 0 | 0 | 0 | 0 | 0 | 0
Diesel | 1 | 9 | 0 | 0 | 0 | 0 | 0 | 0 | 0 | 0 | 0 | 0 | 0 | 0 | 0 | 0 | 0 | 0 | 0 | 0 | 0 | 0 | 0 | 0 | 0 | 0
Diesel | 1 | 10 | 0 | 0 | 0 | 0 | 0 | 0 | 0 | 0 | 0 | 0 | 0 | 0 | 0 | 0 | 0 | 0 | 0 | 0 | 0 | 0 | 0 | 0 | 0 | 0
Diesel | 1 | 11 | 0 | 0 | 0 | 0 | 0 | 0 | 0 | 0 | 0 | 0 | 0 | 0 | 0 | 0 | 0 | 0 | 0 | 0 | 0 | 0 | 0 | 0 | 0 | 0
Diesel | 2 | 0 | 0 | 0 | 0 | 0 | 0 | 0 | 0 | 0 | 0 | 0 | 0 | 0 | 0 | 0 | 0 | 0 | 0 | 0 | 0 | 0 | 0 | 0 | 0 | 0
Diesel | 2 | 1 | 0 | 0 | 0 | 0 | 0 | 0 | 0 | 0 | 0 | 0 | 0 | 0 | 0 | 0 | 0 | 0 | 0 | 0 | 0 | 0 | 0 | 0 | 0 | 0
Diesel | 2 | 2 | 0 | 0 | 0 | 0 | 0 | 0 | 0 | 0 | 0 | 0 | 0 | 0 | 0 | 0 | 0 | 0 | 0 | 0 | 0 | 0 | 0 | 0 | 0 | 0
Diesel | 2 | 3 | 0 | 0 | 0 | 0 | 0 | 0 | 0 | 0 | 0 | 0 | 0 | 0 | 0 | 0 | 0 | 0 | 0 | 0 | 0 | 0 | 0 | 0 | 0 | 0
Diesel | 2 | 4 | 0 | 0 | 0 | 0 | 0 | 0 | 0 | 0 | 0 | 0 | 0 | 0 | 0 | 0 | 0 | 0 | 0 | 0 | 0 | 0 | 0 | 0 | 0 | 0
Diesel | 2 | 5 | 0 | 0 | 0 | 0 | 0 | 0 | 0 | 0 | 0 | 0 | 0 | 0 | 0 | 0 | 0 | 0 | 0 | 0 | 0 | 0 | 0 | 0 | 0 | 0
Diesel | 2 | 6 | 0 | 0 | 0 | 0 | 0 | 0 | 0 | 0 | 0 | 0 | 0 | 0 | 0 | 0 | 0 | 0 | 0 | 0 | 0 | 0 | 0 | 0 | 0 | 0
Diesel | 2 | 7 | 0 | 0 | 0 | 0 | 0 | 0 | 0 | 0 | 0 | 0 | 0 | 0 | 0 | 0 | 0 | 0 | 0 | 0 | 0 | 0 | 0 | 0 | 0 | 0
Diesel | 2 | 8 | 0 | 0 | 0 | 0 | 0 | 0 | 0 | 0 | 0 | 0 | 0 | 0 | 0 | 0 | 0 | 0 | 0 | 0 | 0 | 0 | 0 | 0 | 0 | 0
Diesel | 2 | 9 | 0 | 0 | 0 | 0 | 0 | 0 | 0 | 0 | 0 | 0 | 0 | 0 | 0 | 0 | 0 | 0 | 0 | 0 | 0 | 0 | 0 | 0 | 0 | 0
Diesel | 2 | 10 | 0 | 0 | 0 | 0 | 0 | 0 | 0 | 0 | 0 | 0 | 0 | 0 | 0 | 0 | 0 | 0 | 0 | 0 | 0 | 0 | 0 | 0 | 0 | 0
Diesel | 2 | 11 | 0 | 0 | 0 | 0 | 0 | 0 | 0 | 0 | 0 | 0 | 0 | 0 | 0 | 0 | 0 | 0 | 0 | 0 | 0 | 0 | 0 | 0 | 0 | 0
Diesel | 3 | 0 | 0 | 0 | 0 | 0 | 0 | 0 | 0 | 0 | 0 | 0 | 0 | 0 | 0 | 0 | 0 | 0 | 0 | 0 | 0 | 0 | 0 | 0 | 0 | 0
Diesel | 3 | 1 | 0 | 0 | 0 | 0 | 0 | 0 | 0 | 0 | 0 | 0 | 0 | 0 | 0 | 0 | 0 | 0 | 0 | 0 | 0 | 0 | 0 | 0 | 0 | 0
Diesel | 3 | 2 | 0 | 0 | 0 | 0 | 0 | 0 | 0 | 0 | 0 | 0 | 0 | 0 | 0 | 0 | 0 | 0 | 0 | 0 | 0 | 0 | 0 | 0 | 0 | 0
Diesel | 3 | 3 | 0 | 0 | 0 | 0 | 0 | 0 | 0 | 0 | 0 | 0 | 0 | 0 | 0 | 0 | 0 | 0 | 0 | 0 | 0 | 0 | 0 | 0 | 0 | 0
Diesel | 3 | 4 | 0 | 0 | 0 | 0 | 0 | 0 | 0 | 0 | 0 | 0 | 0 | 0 | 0 | 0 | 0 | 0 | 0 | 0 | 0 | 0 | 0 | 0 | 0 | 0
Diesel | 3 | 5 | 0 | 0 | 0 | 0 | 0 | 0 | 0 | 0 | 0 | 0 | 0 | 0 | 0 | 0 | 0 | 0 | 0 | 0 | 0 | 0 | 0 | 0 | 0 | 0
Diesel | 3 | 6 | 0 | 0 | 0 | 0 | 0 | 0 | 0 | 0 | 0 | 0 | 0 | 0 | 0 | 0 | 0 | 0 | 0 | 0 | 0 | 0 | 0 | 0 | 0 | 0
Diesel | 3 | 7 | 0 | 0 | 0 | 0 | 0 | 0 | 0 | 0 | 0 | 0 | 0 | 0 | 0 | 0 | 0 | 0 | 0 | 0 | 0 | 0 | 0 | 0 | 0 | 0
Diesel | 3 | 8 | 0 | 0 | 0 | 0 | 0 | 0 | 0 | 0 | 0 | 0 | 0 | 0 | 0 | 0 | 0 | 0 | 0 | 0 | 0 | 0 | 0 | 0 | 0 | 0
Diesel | 3 | 9 | 0 | 0 | 0 | 0 | 0 | 0 | 0 | 0 | 0 | 0 | 0 | 0 | 0 | 0 | 0 | 0 | 0 | 0 | 0 | 0 | 0 | 0 | 0 | 0
Diesel | 3 | 10 | 0 | 0 | 0 | 0 | 0 | 0 | 0 | 0 | 0 | 0 | 0 | 0 | 0 | 0 | 0 | 0 | 0 | 0 | 0 | 0 | 0 | 0 | 0 | 0
Diesel | 3 | 11 | 0 | 0 | 0 | 0 | 0 | 0 | 0 | 0 | 0 | 0 | 0 | 0 | 0 | 0 | 0 | 0 | 0 | 0 | 0 | 0 | 0 | 0 | 0 | 0
Diesel | 4 | 0 | 0 | 0 | 0 | 0 | 0 | 0 | 0 | 0 | 0 | 0 | 0 | 0 | 0 | 0 | 0 | 0 | 0 | 0 | 0 | 0 | 0 | 0 | 0 | 0
Diesel | 4 | 1 | 0 | 0 | 0 | 0 | 0 | 0 | 0 | 0 | 0 | 0 | 0 | 0 | 0 | 0 | 0 | 0 | 0 | 0 | 0 | 0 | 0 | 0 | 0 | 0
Diesel | 4 | 2 | 0 | 0 | 0 | 0 | 0 | 0 | 0 | 0 | 0 | 0 | 0 | 0 | 0 | 0 | 0 | 0 | 0 | 0 | 0 | 0 | 0 | 0 | 0 | 0
Diesel | 4 | 3 | 0 | 0 | 0 | 0 | 0 | 0 | 0 | 0 | 0 | 0 | 0 | 0 | 0 | 0 | 0 | 0 | 0 | 0 | 0 | 0 | 0 | 0 | 0 | 0
Diesel | 4 | 4 | 0 | 0 | 0 | 0 | 0 | 0 | 0 | 0 | 0 | 0 | 0 | 0 | 0 | 0 | 0 | 0 | 0 | 0 | 0 | 0 | 0 | 0 | 0 | 0
Diesel | 4 | 5 | 0 | 0 | 0 | 0 | 0 | 0 | 0 | 0 | 0 | 0 | 0 | 0 | 0 | 0 | 0 | 0 | 0 | 0 | 0 | 0 | 0 | 0 | 0 | 0
Diesel | 4 | 6 | 0 | 0 | 0 | 0 | 0 | 0 | 0 | 0 | 0 | 0 | 0 | 0 | 0 | 0 | 0 | 0 | 0 | 0 | 0 | 0 | 0 | 0 | 0 | 0
Diesel | 4 | 7 | 0 | 0 | 0 | 0 | 0 | 0 | 0 | 0 | 0 | 0 | 0 | 0 | 0 | 0 | 0 | 0 | 0 | 0 | 0 | 0 | 0 | 0 | 0 | 0
Diesel | 4 | 8 | 0 | 0 | 0 | 0 | 0 | 0 | 0 | 0 | 0 | 0 | 0 | 0 | 0 | 0 | 0 | 0 | 0 | 0 | 0 | 0 | 0 | 0 | 0 | 0
Diesel | 4 | 9 | 0 | 0 | 0 | 0 | 0 | 0 | 0 | 0 | 0 | 0 | 0 | 0 | 0 | 0 | 0 | 0 | 0 | 0 | 0 | 0 | 0 | 0 | 0 | 0
Diesel | 4 | 10 | 0 | 0 | 0 | 0 | 0 | 0 | 0 | 0 | 0 | 0 | 0 | 0 | 0 | 0 | 0 | 0 | 0 | 0 | 0 | 0 | 0 | 0 | 0 | 0
Diesel | 4 | 11 | 0 | 0 | 0 | 0 | 0 | 0 | 0 | 0 | 0 | 0 | 0 | 0 | 0 | 0 | 0 | 0 | 0 | 0 | 0 | 0 | 0 | 0 | 0 | 0
Diesel | 5 | 0 | 0 | 0 | 0 | 0 | 0 | 0 | 0 | 0 | 0 | 0 | 0 | 0 | 0 | 0 | 0 | 0 | 0 | 0 | 0 | 0 | 0 | 0 | 0 | 0
Diesel | 5 | 1 | 0 | 0 | 0 | 0 | 0 | 0 | 0 | 0 | 0 | 0 | 0 | 0 | 0 | 0 | 0 | 0 | 0 | 0 | 0 | 0 | 0 | 0 | 0 | 0
Diesel | 5 | 2 | 0 | 0 | 0 | 0 | 0 | 0 | 0 | 0 | 0 | 0 | 0 | 0 | 0 | 0 | 0 | 0 | 0 | 0 | 0 | 0 | 0 | 0 | 0 | 0
Diesel | 5 | 3 | 0 | 0 | 0 | 0 | 0 | 0 | 0 | 0 | 0 | 0 | 0 | 0 | 0 | 0 | 0 | 0 | 0 | 0 | 0 | 0 | 0 | 0 | 0 | 0
Diesel | 5 | 4 | 0 | 0 | 0 | 0 | 0 | 0 | 0 | 0 | 0 | 0 | 0 | 0 | 0 | 0 | 0 | 0 | 0 | 0 | 0 | 0 | 0 | 0 | 0 | 0
Diesel | 5 | 5 | 0 | 0 | 0 | 0 | 0 | 0 | 0 | 0 | 0 | 0 | 0 | 0 | 0 | 0 | 0 | 0 | 0 | 0 | 0 | 0 | 0 | 0 | 0 | 0
Diesel | 5 | 6 | 0 | 0 | 0 | 0 | 0 | 0 | 0 | 0 | 0 | 0 | 0 | 0 | 0 | 0 | 0 | 0 | 0 | 0 | 0 | 0 | 0 | 0 | 0 | 0
Diesel | 5 | 7 | 0 | 0 | 0 | 0 | 0 | 0 | 0 | 0 | 0 | 0 | 0 | 0 | 0 | 0 | 0 | 0 | 0 | 0 | 0 | 0 | 0 | 0 | 0 | 0
Diesel | 5 | 8 | 0 | 0 | 0 | 0 | 0 | 0 | 0 | 0 | 0 | 0 | 0 | 0 | 0 | 0 | 0 | 0 | 0 | 0 | 0 | 0 | 0 | 0 | 0 | 0
Diesel | 5 | 9 | 0 | 0 | 0 | 0 | 0 | 0 | 0 | 0 | 0 | 0 | 0 | 0 | 0 | 0 | 0 | 0 | 0 | 0 | 0 | 0 | 0 | 0 | 0 | 0
Diesel | 5 | 10 | 0 | 0 | 0 | 0 | 0 | 0 | 0 | 0 | 0 | 0 | 0 | 0 | 0 | 0 | 0 | 0 | 0 | 0 | 0 | 0 | 0 | 0 | 0 | 0
Diesel | 5 | 11 | 0 | 0 | 0 | 0 | 0 | 0 | 0 | 0 | 0 | 0 | 0 | 0 | 0 | 0 | 0 | 0 | 0 | 0 | 0 | 0 | 0 | 0 | 0 | 0
Diesel | 6 | 0 | 0 | 0 | 0 | 0 | 0 | 0 | 0 | 0 | 0 | 0 | 0 | 0 | 0 | 0 | 0 | 0 | 0 | 0 | 0 | 0 | 0 | 0 | 0 | 0
Diesel | 6 | 1 | 0 | 0 | 0 | 0 | 0 | 0 | 0 | 0 | 0 | 0 | 0 | 0 | 0 | 0 | 0 | 0 | 0 | 0 | 0 | 0 | 0 | 0 | 0 | 0
Diesel | 6 | 2 | 0 | 0 | 0 | 0 | 0 | 0 | 0 | 0 | 0 | 0 | 0 | 0 | 0 | 0 | 0 | 0 | 0 | 0 | 0 | 0 | 0 | 0 | 0 | 0
Diesel | 6 | 3 | 0 | 0 | 0 | 0 | 0 | 0 | 0 | 0 | 0 | 0 | 0 | 0 | 0 | 0 | 0 | 0 | 0 | 0 | 0 | 0 | 0 | 0 | 0 | 0
Diesel | 6 | 4 | 0 | 0 | 0 | 0 | 0 | 0 | 0 | 0 | 0 | 0 | 0 | 0 | 0 | 0 | 0 | 0 | 0 | 0 | 0 | 0 | 0 | 0 | 0 | 0
Diesel | 6 | 5 | 0 | 0 | 0 | 0 | 0 | 0 | 0 | 0 | 0 | 0 | 0 | 0 | 0 | 0 | 0 | 0 | 0 | 0 | 0 | 0 | 0 | 0 | 0 | 0
Diesel | 6 | 6 | 0 | 0 | 0 | 0 | 0 | 0 | 0 | 0 | 0 | 0 | 0 | 0 | 0 | 0 | 0 | 0 | 0 | 0 | 0 | 0 | 0 | 0 | 0 | 0
Diesel | 6 | 7 | 0 | 0 | 0 | 0 | 0 | 0 | 0 | 0 | 0 | 0 | 0 | 0 | 0 | 0 | 0 | 0 | 0 | 0 | 0 | 0 | 0 | 0 | 0 | 0
Diesel | 6 | 8 | 0 | 0 | 0 | 0 | 0 | 0 | 0 | 0 | 0 | 0 | 0 | 0 | 0 | 0 | 0 | 0 | 0 | 0 | 0 | 0 | 0 | 0 | 0 | 0
Diesel | 6 | 9 | 0 | 0 | 0 | 0 | 0 | 0 | 0 | 0 | 0 | 0 | 0 | 0 | 0 | 0 | 0 | 0 | 0 | 0 | 0 | 0 | 0 | 0 | 0 | 0
Diesel | 6 | 10 | 0 | 0 | 0 | 0 | 0 | 0 | 0 | 0 | 0 | 0 | 0 | 0 | 0 | 0 | 0 | 0 | 0 | 0 | 0 | 0 | 0 | 0 | 0 | 0
Diesel | 6 | 11 | 0 | 0 | 0 | 0 | 0 | 0 | 0 | 0 | 0 | 0 | 0 | 0 | 0 | 0 | 0 | 0 | 0 | 0 | 0 | 0 | 0 | 0 | 0 | 0
Diesel | 7 | 0 | 0 | 0 | 0 | 0 | 0 | 0 | 0 | 0 | 0 | 0 | 0 | 0 | 0 | 0 | 0 | 0 | 0 | 0 | 0 | 0 | 0 | 0 | 0 | 0
Diesel | 7 | 1 | 0 | 0 | 0 | 0 | 0 | 0 | 0 | 0 | 0 | 0 | 0 | 0 | 0 | 0 | 0 | 0 | 0 | 0 | 0 | 0 | 0 | 0 | 0 | 0
Diesel | 7 | 2 | 0 | 0 | 0 | 0 | 0 | 0 | 0 | 0 | 0 | 0 | 0 | 0 | 0 | 0 | 0 | 0 | 0 | 0 | 0 | 0 | 0 | 0 | 0 | 0
Diesel | 7 | 3 | 0 | 0 | 0 | 0 | 0 | 0 | 0 | 0 | 0 | 0 | 0 | 0 | 0 | 0 | 0 | 0 | 0 | 0 | 0 | 0 | 0 | 0 | 0 | 0
Diesel | 7 | 4 | 0 | 0 | 0 | 0 | 0 | 0 | 0 | 0 | 0 | 0 | 0 | 0 | 0 | 0 | 0 | 0 | 0 | 0 | 0 | 0 | 0 | 0 | 0 | 0
Diesel | 7 | 5 | 0 | 0 | 0 | 0 | 0 | 0 | 0 | 0 | 0 | 0 | 0 | 0 | 0 | 0 | 0 | 0 | 0 | 0 | 0 | 0 | 0 | 0 | 0 | 0
Diesel | 7 | 6 | 0 | 0 | 0 | 0 | 0 | 0 | 0 | 0 | 0 | 0 | 0 | 0 | 0 | 0 | 0 | 0 | 0 | 0 | 0 | 0 | 0 | 0 | 0 | 0
Diesel | 7 | 7 | 0 | 0 | 0 | 0 | 0 | 0 | 0 | 0 | 0 | 0 | 0 | 0 | 0 | 0 | 0 | 0 | 0 | 0 | 0 | 0 | 0 | 0 | 0 | 0
Diesel | 7 | 8 | 0 | 0 | 0 | 0 | 0 | 0 | 0 | 0 | 0 | 0 | 0 | 0 | 0 | 0 | 0 | 0 | 0 | 0 | 0 | 0 | 0 | 0 | 0 | 0
Diesel | 7 | 9 | 0 | 0 | 0 | 0 | 0 | 0 | 0 | 0 | 0 | 0 | 0 | 0 | 0 | 0 | 0 | 0 | 0 | 0 | 0 | 0 | 0 | 0 | 0 | 0
Diesel | 7 | 10 | 0 | 0 | 0 | 0 | 0 | 0 | 0 | 0 | 0 | 0 | 0 | 0 | 0 | 0 | 0 | 0 | 0 | 0 | 0 | 0 | 0 | 0 | 0 | 0
Diesel | 7 | 11 | 0 | 0 | 0 | 0 | 0 | 0 | 0 | 0 | 0 | 0 | 0 | 0 | 0 | 0 | 0 | 0 | 0 | 0 | 0 | 0 | 0 | 0 | 0 | 0
Diesel | 8 | 0 | 0 | 0 | 0 | 0 | 0 | 0 | 0 | 0 | 0 | 0 | 0 | 0 | 0 | 0 | 0 | 0 | 0 | 0 | 0 | 0 | 0 | 0 | 0 | 0
Diesel | 8 | 1 | 0 | 0 | 0 | 0 | 0 | 0 | 0 | 0 | 0 | 0 | 0 | 0 | 0 | 0 | 0 | 0 | 0 | 0 | 0 | 0 | 0 | 0 | 0 | 0
Diesel | 8 | 2 | 0 | 0 | 0 | 0 | 0 | 0 | 0 | 0 | 0 | 0 | 0 | 0 | 0 | 0 | 0 | 0 | 0 | 0 | 0 | 0 | 0 | 0 | 0 | 0
Diesel | 8 | 3 | 0 | 0 | 0 | 0 | 0 | 0 | 0 | 0 | 0 | 0 | 0 | 0 | 0 | 0 | 0 | 0 | 0 | 0 | 0 | 0 | 0 | 0 | 0 | 0
Diesel | 8 | 4 | 0 | 0 | 0 | 0 | 0 | 0 | 0 | 0 | 0 | 0 | 0 | 0 | 0 | 0 | 0 | 0 | 0 | 0 | 0 | 0 | 0 | 0 | 0 | 0
Diesel | 8 | 5 | 0 | 0 | 0 | 0 | 0 | 0 | 0 | 0 | 0 | 0 | 0 | 0 | 0 | 0 | 0 | 0 | 0 | 0 | 0 | 0 | 0 | 0 | 0 | 0
Diesel | 8 | 6 | 0 | 0 | 0 | 0 | 0 | 0 | 0 | 0 | 0 | 0 | 0 | 0 | 0 | 0 | 0 | 0 | 0 | 0 | 0 | 0 | 0 | 0 | 0 | 0
Diesel | 8 | 7 | 0 | 0 | 0 | 0 | 0 | 0 | 0 | 0 | 0 | 0 | 0 | 0 | 0 | 0 | 0 | 0 | 0 | 0 | 0 | 0 | 0 | 0 | 0 | 0
Diesel | 8 | 8 | 0 | 0 | 0 | 0 | 0 | 0 | 0 | 0 | 0 | 0 | 0 | 0 | 0 | 0 | 0 | 0 | 0 | 0 | 0 | 0 | 0 | 0 | 0 | 0
Diesel | 8 | 9 | 0 | 0 | 0 | 0 | 0 | 0 | 0 | 0 | 0 | 0 | 0 | 0 | 0 | 0 | 0 | 0 | 0 | 0 | 0 | 0 | 0 | 0 | 0 | 0
Diesel | 8 | 10 | 0 | 0 | 0 | 0 | 0 | 0 | 0 | 0 | 0 | 0 | 0 | 0 | 0 | 0 | 0 | 0 | 0 | 0 | 0 | 0 | 0 | 0 | 0 | 0
Diesel | 8 | 11 | 0 | 0 | 0 | 0 | 0 | 0 | 0 | 0 | 0 | 0 | 0 | 0 | 0 | 0 | 0 | 0 | 0 | 0 | 0 | 0 | 0 | 0 | 0 | 0
Diesel | 9 | 0 | 0 | 0 | 0 | 0 | 0 | 0 | 0 | 0 | 0 | 0 | 0 | 0 | 0 | 0 | 0 | 0 | 0 | 0 | 0 | 0 | 0 | 0 | 0 | 0
Diesel | 9 | 1 | 0 | 0 | 0 | 0 | 0 | 0 | 0 | 0 | 0 | 0 | 0 | 0 | 0 | 0 | 0 | 0 | 0 | 0 | 0 | 0 | 0 | 0 | 0 | 0
Diesel | 9 | 2 | 0 | 0 | 0 | 0 | 0 | 0 | 0 | 0 | 0 | 0 | 0 | 0 | 0 | 0 | 0 | 0 | 0 | 0 | 0 | 0 | 0 | 0 | 0 | 0
Diesel | 9 | 3 | 0 | 0 | 0 | 0 | 0 | 0 | 0 | 0 | 0 | 0 | 0 | 0 | 0 | 0 | 0 | 0 | 0 | 0 | 0 | 0 | 0 | 0 | 0 | 0
Diesel | 9 | 4 | 0 | 0 | 0 | 0 | 0 | 0 | 0 | 0 | 0 | 0 | 0 | 0 | 0 | 0 | 0 | 0 | 0 | 0 | 0 | 0 | 0 | 0 | 0 | 0
Diesel | 9 | 5 | 0 | 0 | 0 | 0 | 0 | 0 | 0 | 0 | 0 | 0 | 0 | 0 | 0 | 0 | 0 | 0 | 0 | 0 | 0 | 0 | 0 | 0 | 0 | 0
Diesel | 9 | 6 | 0 | 0 | 0 | 0 | 0 | 0 | 0 | 0 | 0 | 0 | 0 | 0 | 0 | 0 | 0 | 0 | 0 | 0 | 0 | 0 | 0 | 0 | 0 | 0
Diesel | 9 | 7 | 0 | 0 | 0 | 0 | 0 | 0 | 0 | 0 | 0 | 0 | 0 | 0 | 0 | 0 | 0 | 0 | 0 | 0 | 0 | 0 | 0 | 0 | 0 | 0
Diesel | 9 | 8 | 0 | 0 | 0 | 0 | 0 | 0 | 0 | 0 | 0 | 0 | 0 | 0 | 0 | 0 | 0 | 0 | 0 | 0 | 0 | 0 | 0 | 0 | 0 | 0
Diesel | 9 | 9 | 0 | 0 | 0 | 0 | 0 | 0 | 0 | 0 | 0 | 0 | 0 | 0 | 0 | 0 | 0 | 0 | 0 | 0 | 0 | 0 | 0 | 0 | 0 | 0
Diesel | 9 | 10 | 0 | 0 | 0 | 0 | 0 | 0 | 0 | 0 | 0 | 0 | 0 | 0 | 0 | 0 | 0 | 0 | 0 | 0 | 0 | 0 | 0 | 0 | 0 | 0
Diesel | 9 | 11 | 0 | 0 | 0 | 0 | 0 | 0 | 0 | 0 | 0 | 0 | 0 | 0 | 0 | 0 | 0 | 0 | 0 | 0 | 0 | 0 | 0 | 0 | 0 | 0
Diesel | 10 | 0 | 0 | 0 | 0 | 0 | 0 | 0 | 0 | 0 | 0 | 0 | 0 | 0 | 0 | 0 | 0 | 0 | 0 | 0 | 0 | 0 | 0 | 0 | 0 | 0
Diesel | 10 | 1 | 0 | 0 | 0 | 0 | 0 | 0 | 0 | 0 | 0 | 0 | 0 | 0 | 0 | 0 | 0 | 0 | 0 | 0 | 0 | 0 | 0 | 0 | 0 | 0
Diesel | 10 | 2 | 0 | 0 | 0 | 0 | 0 | 0 | 0 | 0 | 0 | 0 | 0 | 0 | 0 | 0 | 0 | 0 | 0 | 0 | 0 | 0 | 0 | 0 | 0 | 0
Diesel | 10 | 3 | 0 | 0 | 0 | 0 | 0 | 0 | 0 | 0 | 0 | 0 | 0 | 0 | 0 | 0 | 0 | 0 | 0 | 0 | 0 | 0 | 0 | 0 | 0 | 0
Diesel | 10 | 4 | 0 | 0 | 0 | 0 | 0 | 0 | 0 | 0 | 0 | 0 | 0 | 0 | 0 | 0 | 0 | 0 | 0 | 0 | 0 | 0 | 0 | 0 | 0 | 0
Diesel | 10 | 5 | 0 | 0 | 0 | 0 | 0 | 0 | 0 | 0 | 0 | 0 | 0 | 0 | 0 | 0 | 0 | 0 | 0 | 0 | 0 | 0 | 0 | 0 | 0 | 0
Diesel | 10 | 6 | 0 | 0 | 0 | 0 | 0 | 0 | 0 | 0 | 0 | 0 | 0 | 0 | 0 | 0 | 0 | 0 | 0 | 0 | 0 | 0 | 0 | 0 | 0 | 0
Diesel | 10 | 7 | 0 | 0 | 0 | 0 | 0 | 0 | 0 | 0 | 0 | 0 | 0 | 0 | 0 | 0 | 0 | 0 | 0 | 0 | 0 | 0 | 0 | 0 | 0 | 0
Diesel | 10 | 8 | 0 | 0 | 0 | 0 | 0 | 0 | 0 | 0 | 0 | 0 | 0 | 0 | 0 | 0 | 0 | 0 | 0 | 0 | 0 | 0 | 0 | 0 | 0 | 0
Diesel | 10 | 9 | 0 | 0 | 0 | 0 | 0 | 0 | 0 | 0 | 0 | 0 | 0 | 0 | 0 | 0 | 0 | 0 | 0 | 0 | 0 | 0 | 0 | 0 | 0 | 0
Diesel | 10 | 10 | 0 | 0 | 0 | 0 | 0 | 0 | 0 | 0 | 0 | 0 | 0 | 0 | 0 | 0 | 0 | 0 | 0 | 0 | 0 | 0 | 0 | 0 | 0 | 0
Diesel | 10 | 11 | 0 | 0 | 0 | 0 | 0 | 0 | 0 | 0 | 0 | 0 | 0 | 0 | 0 | 0 | 0 | 0 | 0 | 0 | 0 | 0 | 0 | 0 | 0 | 0
Diesel | 11 | 0 | 0 | 0 | 0 | 0 | 0 | 0 | 0 | 0 | 0 | 0 | 0 | 0 | 0 | 0 | 0 | 0 | 0 | 0 | 0 | 0 | 0 | 0 | 0 | 0
Diesel | 11 | 1 | 0 | 0 | 0 | 0 | 0 | 0 | 0 | 0 | 0 | 0 | 0 | 0 | 0 | 0 | 0 | 0 | 0 | 0 | 0 | 0 | 0 | 0 | 0 | 0
Diesel | 11 | 2 | 0 | 0 | 0 | 0 | 0 | 0 | 0 | 0 | 0 | 0 | 0 | 0 | 0 | 0 | 0 | 0 | 0 | 0 | 0 | 0 | 0 | 0 | 0 | 0
Diesel | 11 | 3 | 0 | 0 | 0 | 0 | 0 | 0 | 0 | 0 | 0 | 0 | 0 | 0 | 0 | 0 | 0 | 0 | 0 | 0 | 0 | 0 | 0 | 0 | 0 | 0
Diesel | 11 | 4 | 0 | 0 | 0 | 0 | 0 | 0 | 0 | 0 | 0 | 0 | 0 | 0 | 0 | 0 | 0 | 0 | 0 | 0 | 0 | 0 | 0 | 0 | 0 | 0
Diesel | 11 | 5 | 0 | 0 | 0 | 0 | 0 | 0 | 0 | 0 | 0 | 0 | 0 | 0 | 0 | 0 | 0 | 0 | 0 | 0 | 0 | 0 | 0 | 0 | 0 | 0
Diesel | 11 | 6 | 0 | 0 | 0 | 0 | 0 | 0 | 0 | 0 | 0 | 0 | 0 | 0 | 0 | 0 | 0 | 0 | 0 | 0 | 0 | 0 | 0 | 0 | 0 | 0
Diesel | 11 | 7 | 0 | 0 | 0 | 0 | 0 | 0 | 0 | 0 | 0 | 0 | 0 | 0 | 0 | 0 | 0 | 0 | 0 | 0 | 0 | 0 | 0 | 0 | 0 | 0
Diesel | 11 | 8 | 0 | 0 | 0 | 0 | 0 | 0 | 0 | 0 | 0 | 0 | 0 | 0 | 0 | 0 | 0 | 0 | 0 | 0 | 0 | 0 | 0 | 0 | 0 | 0
Diesel | 11 | 9 | 0 | 0 | 0 | 0 | 0 | 0 | 0 | 0 | 0 | 0 | 0 | 0 | 0 | 0 | 0 | 0 | 0 | 0 | 0 | 0 | 0 | 0 | 0 | 0
Diesel | 11 | 10 | 0 | 0 | 0 | 0 | 0 | 0 | 0 | 0 | 0 | 0 | 0 | 0 | 0 | 0 | 0 | 0 | 0 | 0 | 0 | 0 | 0 | 0 | 0 | 0
Diesel | 11 | 11 | 0 | 0 | 0 | 0 | 0 | 0 | 0 | 0 | 0 | 0 | 0 | 0 | 0 | 0 | 0 | 0 | 0 | 0 | 0 | 0 | 0 | 0 | 0 | 0
Diesel | 12 | 0 | 0 | 0 | 0 | 0 | 0 | 0 | 0 | 0 | 0 | 0 | 0 | 0 | 0 | 0 | 0 | 0 | 0 | 0 | 0 | 0 | 0 | 0 | 0 | 0
Diesel | 12 | 1 | 0 | 0 | 0 | 0 | 0 | 0 | 0 | 0 | 0 | 0 | 0 | 0 | 0 | 0 | 0 | 0 | 0 | 0 | 0 | 0 | 0 | 0 | 0 | 0
Diesel | 12 | 2 | 0 | 0 | 0 | 0 | 0 | 0 | 0 | 0 | 0 | 0 | 0 | 0 | 0 | 0 | 0 | 0 | 0 | 0 | 0 | 0 | 0 | 0 | 0 | 0
Diesel | 12 | 3 | 0 | 0 | 0 | 0 | 0 | 0 | 0 | 0 | 0 | 0 | 0 | 0 | 0 | 0 | 0 | 0 | 0 | 0 | 0 | 0 | 0 | 0 | 0 | 0
Diesel | 12 | 4 | 0 | 0 | 0 | 0 | 0 | 0 | 0 | 0 | 0 | 0 | 0 | 0 | 0 | 0 | 0 | 0 | 0 | 0 | 0 | 0 | 0 | 0 | 0 | 0
Diesel | 12 | 5 | 0 | 0 | 0 | 0 | 0 | 0 | 0 | 0 | 0 | 0 | 0 | 0 | 0 | 0 | 0 | 0 | 0 | 0 | 0 | 0 | 0 | 0 | 0 | 0
Diesel | 12 | 6 | 0 | 0 | 0 | 0 | 0 | 0 | 0 | 0 | 0 | 0 | 0 | 0 | 0 | 0 | 0 | 0 | 0 | 0 | 0 | 0 | 0 | 0 | 0 | 0
Diesel | 12 | 7 | 0 | 0 | 0 | 0 | 0 | 0 | 0 | 0 | 0 | 0 | 0 | 0 | 0 | 0 | 0 | 0 | 0 | 0 | 0 | 0 | 0 | 0 | 0 | 0
Diesel | 12 | 8 | 0 | 0 | 0 | 0 | 0 | 0 | 0 | 0 | 0 | 0 | 0 | 0 | 0 | 0 | 0 | 0 | 0 | 0 | 0 | 0 | 0 | 0 | 0 | 0
Diesel | 12 | 9 | 0 | 0 | 0 | 0 | 0 | 0 | 0 | 0 | 0 | 0 | 0 | 0 | 0 | 0 | 0 | 0 | 0 | 0 | 0 | 0 | 0 | 0 | 0 | 0
Diesel | 12 | 10 | 0 | 0 | 0 | 0 | 0 | 0 | 0 | 0 | 0 | 0 | 0 | 0 | 0 | 0 | 0 | 0 | 0 | 0 | 0 | 0 | 0 | 0 | 0 | 0
Diesel | 12 | 11 | 0 | 0 | 0 | 0 | 0 | 0 | 0 | 0 | 0 | 0 | 0 | 0 | 0 | 0 | 0 | 0 | 0 | 0 | 0 | 0 | 0 | 0 | 0 | 0
Diesel | 13 | 0 | 0 | 0 | 0 | 0 | 0 | 0 | 0 | 0 | 0 | 0 | 0 | 0 | 0 | 0 | 0 | 0 | 0 | 0 | 0 | 0 | 0 | 0 | 0 | 0
Diesel | 13 | 1 | 0 | 0 | 0 | 0 | 0 | 0 | 0 | 0 | 0 | 0 | 0 | 0 | 0 | 0 | 0 | 0 | 0 | 0 | 0 | 0 | 0 | 0 | 0 | 0
Diesel | 13 | 2 | 0 | 0 | 0 | 0 | 0 | 0 | 0 | 0 | 0 | 0 | 0 | 0 | 0 | 0 | 0 | 0 | 0 | 0 | 0 | 0 | 0 | 0 | 0 | 0
Diesel | 13 | 3 | 0 | 0 | 0 | 0 | 0 | 0 | 0 | 0 | 0 | 0 | 0 | 0 | 0 | 0 | 0 | 0 | 0 | 0 | 0 | 0 | 0 | 0 | 0 | 0
Diesel | 13 | 4 | 0 | 0 | 0 | 0 | 0 | 0 | 0 | 0 | 0 | 0 | 0 | 0 | 0 | 0 | 0 | 0 | 0 | 0 | 0 | 0 | 0 | 0 | 0 | 0
Diesel | 13 | 5 | 0 | 0 | 0 | 0 | 0 | 0 | 0 | 0 | 0 | 0 | 0 | 0 | 0 | 0 | 0 | 0 | 0 | 0 | 0 | 0 | 0 | 0 | 0 | 0
Diesel | 13 | 6 | 0 | 0 | 0 | 0 | 0 | 0 | 0 | 0 | 0 | 0 | 0 | 0 | 0 | 0 | 0 | 0 | 0 | 0 | 0 | 0 | 0 | 0 | 0 | 0
Diesel | 13 | 7 | 0 | 0 | 0 | 0 | 0 | 0 | 0 | 0 | 0 | 0 | 0 | 0 | 0 | 0 | 0 | 0 | 0 | 0 | 0 | 0 | 0 | 0 | 0 | 0
Diesel | 13 | 8 | 0 | 0 | 0 | 0 | 0 | 0 | 0 | 0 | 0 | 0 | 0 | 0 | 0 | 0 | 0 | 0 | 0 | 0 | 0 | 0 | 0 | 0 | 0 | 0
Diesel | 13 | 9 | 0 | 0 | 0 | 0 | 0 | 0 | 0 | 0 | 0 | 0 | 0 | 0 | 0 | 0 | 0 | 0 | 0 | 0 | 0 | 0 | 0 | 0 | 0 | 0
Diesel | 13 | 10 | 0 | 0 | 0 | 0 | 0 | 0 | 0 | 0 | 0 | 0 | 0 | 0 | 0 | 0 | 0 | 0 | 0 | 0 | 0 | 0 | 0 | 0 | 0 | 0
Diesel | 13 | 11 | 0 | 0 | 0 | 0 | 0 | 0 | 0 | 0 | 0 | 0 | 0 | 0 | 0 | 0 | 0 | 0 | 0 | 0 | 0 | 0 | 0 | 0 | 0 | 0
Diesel | 14 | 0 | 0 | 0 | 0 | 0 | 0 | 0 | 0 | 0 | 0 | 0 | 0 | 0 | 0 | 0 | 0 | 0 | 0 | 0 | 0 | 0 | 0 | 0 | 0 | 0
Diesel | 14 | 1 | 0 | 0 | 0 | 0 | 0 | 0 | 0 | 0 | 0 | 0 | 0 | 0 | 0 | 0 | 0 | 0 | 0 | 0 | 0 | 0 | 0 | 0 | 0 | 0
Diesel | 14 | 2 | 0 | 0 | 0 | 0 | 0 | 0 | 0 | 0 | 0 | 0 | 0 | 0 | 0 | 0 | 0 | 0 | 0 | 0 | 0 | 0 | 0 | 0 | 0 | 0
Diesel | 14 | 3 | 0 | 0 | 0 | 0 | 0 | 0 | 0 | 0 | 0 | 0 | 0 | 0 | 0 | 0 | 0 | 0 | 0 | 0 | 0 | 0 | 0 | 0 | 0 | 0
Diesel | 14 | 4 | 0 | 0 | 0 | 0 | 0 | 0 | 0 | 0 | 0 | 0 | 0 | 0 | 0 | 0 | 0 | 0 | 0 | 0 | 0 | 0 | 0 | 0 | 0 | 0
Diesel | 14 | 5 | 0 | 0 | 0 | 0 | 0 | 0 | 0 | 0 | 0 | 0 | 0 | 0 | 0 | 0 | 0 | 0 | 0 | 0 | 0 | 0 | 0 | 0 | 0 | 0
Diesel | 14 | 6 | 0 | 0 | 0 | 0 | 0 | 0 | 0 | 0 | 0 | 0 | 0 | 0 | 0 | 0 | 0 | 0 | 0 | 0 | 0 | 0 | 0 | 0 | 0 | 0
Diesel | 14 | 7 | 0 | 0 | 0 | 0 | 0 | 0 | 0 | 0 | 0 | 0 | 0 | 0 | 0 | 0 | 0 | 0 | 0 | 0 | 0 | 0 | 0 | 0 | 0 | 0
Diesel | 14 | 8 | 0 | 0 | 0 | 0 | 0 | 0 | 0 | 0 | 0 | 0 | 0 | 0 | 0 | 0 | 0 | 0 | 0 | 0 | 0 | 0 | 0 | 0 | 0 | 0
Diesel | 14 | 9 | 0 | 0 | 0 | 0 | 0 | 0 | 0 | 0 | 0 | 0 | 0 | 0 | 0 | 0 | 0 | 0 | 0 | 0 | 0 | 0 | 0 | 0 | 0 | 0
Diesel | 14 | 10 | 0 | 0 | 0 | 0 | 0 | 0 | 0 | 0 | 0 | 0 | 0 | 0 | 0 | 0 | 0 | 0 | 0 | 0 | 0 | 0 | 0 | 0 | 0 | 0
Diesel | 14 | 11 | 0 | 0 | 0 | 0 | 0 | 0 | 0 | 0 | 0 | 0 | 0 | 0 | 0 | 0 | 0 | 0 | 0 | 0 | 0 | 0 | 0 | 0 | 0 | 0
Diesel | 15 | 0 | 0 | 0 | 0 | 0 | 0 | 0 | 0 | 0 | 0 | 0 | 0 | 0 | 0 | 0 | 0 | 0 | 0 | 0 | 0 | 0 | 0 | 0 | 0 | 0
Diesel | 15 | 1 | 0 | 0 | 0 | 0 | 0 | 0 | 0 | 0 | 0 | 0 | 0 | 0 | 0 | 0 | 0 | 0 | 0 | 0 | 0 | 0 | 0 | 0 | 0 | 0
Diesel | 15 | 2 | 0 | 0 | 0 | 0 | 0 | 0 | 0 | 0 | 0 | 0 | 0 | 0 | 0 | 0 | 0 | 0 | 0 | 0 | 0 | 0 | 0 | 0 | 0 | 0
Diesel | 15 | 3 | 0 | 0 | 0 | 0 | 0 | 0 | 0 | 0 | 0 | 0 | 0 | 0 | 0 | 0 | 0 | 0 | 0 | 0 | 0 | 0 | 0 | 0 | 0 | 0
Diesel | 15 | 4 | 0 | 0 | 0 | 0 | 0 | 0 | 0 | 0 | 0 | 0 | 0 | 0 | 0 | 0 | 0 | 0 | 0 | 0 | 0 | 0 | 0 | 0 | 0 | 0
Diesel | 15 | 5 | 0 | 0 | 0 | 0 | 0 | 0 | 0 | 0 | 0 | 0 | 0 | 0 | 0 | 0 | 0 | 0 | 0 | 0 | 0 | 0 | 0 | 0 | 0 | 0
Diesel | 15 | 6 | 0 | 0 | 0 | 0 | 0 | 0 | 0 | 0 | 0 | 0 | 0 | 0 | 0 | 0 | 0 | 0 | 0 | 0 | 0 | 0 | 0 | 0 | 0 | 0
Diesel | 15 | 7 | 0 | 0 | 0 | 0 | 0 | 0 | 0 | 0 | 0 | 0 | 0 | 0 | 0 | 0 | 0 | 0 | 0 | 0 | 0 | 0 | 0 | 0 | 0 | 0
Diesel | 15 | 8 | 0 | 0 | 0 | 0 | 0 | 0 | 0 | 0 | 0 | 0 | 0 | 0 | 0 | 0 | 0 | 0 | 0 | 0 | 0 | 0 | 0 | 0 | 0 | 0
Diesel | 15 | 9 | 0 | 0 | 0 | 0 | 0 | 0 | 0 | 0 | 0 | 0 | 0 | 0 | 0 | 0 | 0 | 0 | 0 | 0 | 0 | 0 | 0 | 0 | 0 | 0
Diesel | 15 | 10 | 0 | 0 | 0 | 0 | 0 | 0 | 0 | 0 | 0 | 0 | 0 | 0 | 0 | 0 | 0 | 0 | 0 | 0 | 0 | 0 | 0 | 0 | 0 | 0
Diesel | 15 | 11 | 0 | 0 | 0 | 0 | 0 | 0 | 0 | 0 | 0 | 0 | 0 | 0 | 0 | 0 | 0 | 0 | 0 | 0 | 0 | 0 | 0 | 0 | 0 | 0
Diesel | 16 | 0 | 0 | 0 | 0 | 0 | 0 | 0 | 0 | 0 | 0 | 0 | 0 | 0 | 0 | 0 | 0 | 0 | 0 | 0 | 0 | 0 | 0 | 0 | 0 | 0
Diesel | 16 | 1 | 0 | 0 | 0 | 0 | 0 | 0 | 0 | 0 | 0 | 0 | 0 | 0 | 0 | 0 | 0 | 0 | 0 | 0 | 0 | 0 | 0 | 0 | 0 | 0
Diesel | 16 | 2 | 0 | 0 | 0 | 0 | 0 | 0 | 0 | 0 | 0 | 0 | 0 | 0 | 0 | 0 | 0 | 0 | 0 | 0 | 0 | 0 | 0 | 0 | 0 | 0
Diesel | 16 | 3 | 0 | 0 | 0 | 0 | 0 | 0 | 0 | 0 | 0 | 0 | 0 | 0 | 0 | 0 | 0 | 0 | 0 | 0 | 0 | 0 | 0 | 0 | 0 | 0
Diesel | 16 | 4 | 0 | 0 | 0 | 0 | 0 | 0 | 0 | 0 | 0 | 0 | 0 | 0 | 0 | 0 | 0 | 0 | 0 | 0 | 0 | 0 | 0 | 0 | 0 | 0
Diesel | 16 | 5 | 0 | 0 | 0 | 0 | 0 | 0 | 0 | 0 | 0 | 0 | 0 | 0 | 0 | 0 | 0 | 0 | 0 | 0 | 0 | 0 | 0 | 0 | 0 | 0
Diesel | 16 | 6 | 0 | 0 | 0 | 0 | 0 | 0 | 0 | 0 | 0 | 0 | 0 | 0 | 0 | 0 | 0 | 0 | 0 | 0 | 0 | 0 | 0 | 0 | 0 | 0
Diesel | 16 | 7 | 0 | 0 | 0 | 0 | 0 | 0 | 0 | 0 | 0 | 0 | 0 | 0 | 0 | 0 | 0 | 0 | 0 | 0 | 0 | 0 | 0 | 0 | 0 | 0
Diesel | 16 | 8 | 0 | 0 | 0 | 0 | 0 | 0 | 0 | 0 | 0 | 0 | 0 | 0 | 0 | 0 | 0 | 0 | 0 | 0 | 0 | 0 | 0 | 0 | 0 | 0
Diesel | 16 | 9 | 0 | 0 | 0 | 0 | 0 | 0 | 0 | 0 | 0 | 0 | 0 | 0 | 0 | 0 | 0 | 0 | 0 | 0 | 0 | 0 | 0 | 0 | 0 | 0
Diesel | 16 | 10 | 0 | 0 | 0 | 0 | 0 | 0 | 0 | 0 | 0 | 0 | 0 | 0 | 0 | 0 | 0 | 0 | 0 | 0 | 0 | 0 | 0 | 0 | 0 | 0
Diesel | 16 | 11 | 0 | 0 | 0 | 0 | 0 | 0 | 0 | 0 | 0 | 0 | 0 | 0 | 0 | 0 | 0 | 0 | 0 | 0 | 0 | 0 | 0 | 0 | 0 | 0
Diesel | 17 | 0 | 0 | 0 | 0 | 0 | 0 | 0 | 0 | 0 | 0 | 0 | 0 | 0 | 0 | 0 | 0 | 0 | 0 | 0 | 0 | 0 | 0 | 0 | 0 | 0
Diesel | 17 | 1 | 0 | 0 | 0 | 0 | 0 | 0 | 0 | 0 | 0 | 0 | 0 | 0 | 0 | 0 | 0 | 0 | 0 | 0 | 0 | 0 | 0 | 0 | 0 | 0
Diesel | 17 | 2 | 0 | 0 | 0 | 0 | 0 | 0 | 0 | 0 | 0 | 0 | 0 | 0 | 0 | 0 | 0 | 0 | 0 | 0 | 0 | 0 | 0 | 0 | 0 | 0
Diesel | 17 | 3 | 0 | 0 | 0 | 0 | 0 | 0 | 0 | 0 | 0 | 0 | 0 | 0 | 0 | 0 | 0 | 0 | 0 | 0 | 0 | 0 | 0 | 0 | 0 | 0
Diesel | 17 | 4 | 0 | 0 | 0 | 0 | 0 | 0 | 0 | 0 | 0 | 0 | 0 | 0 | 0 | 0 | 0 | 0 | 0 | 0 | 0 | 0 | 0 | 0 | 0 | 0
Diesel | 17 | 5 | 0 | 0 | 0 | 0 | 0 | 0 | 0 | 0 | 0 | 0 | 0 | 0 | 0 | 0 | 0 | 0 | 0 | 0 | 0 | 0 | 0 | 0 | 0 | 0
Diesel | 17 | 6 | 0 | 0 | 0 | 0 | 0 | 0 | 0 | 0 | 0 | 0 | 0 | 0 | 0 | 0 | 0 | 0 | 0 | 0 | 0 | 0 | 0 | 0 | 0 | 0
Diesel | 17 | 7 | 0 | 0 | 0 | 0 | 0 | 0 | 0 | 0 | 0 | 0 | 0 | 0 | 0 | 0 | 0 | 0 | 0 | 0 | 0 | 0 | 0 | 0 | 0 | 0
Diesel | 17 | 8 | 0 | 0 | 0 | 0 | 0 | 0 | 0 | 0 | 0 | 0 | 0 | 0 | 0 | 0 | 0 | 0 | 0 | 0 | 0 | 0 | 0 | 0 | 0 | 0
Diesel | 17 | 9 | 0 | 0 | 0 | 0 | 0 | 0 | 0 | 0 | 0 | 0 | 0 | 0 | 0 | 0 | 0 | 0 | 0 | 0 | 0 | 0 | 0 | 0 | 0 | 0
Diesel | 17 | 10 | 0 | 0 | 0 | 0 | 0 | 0 | 0 | 0 | 0 | 0 | 0 | 0 | 0 | 0 | 0 | 0 | 0 | 0 | 0 | 0 | 0 | 0 | 0 | 0
Diesel | 17 | 11 | 0 | 0 | 0 | 0 | 0 | 0 | 0 | 0 | 0 | 0 | 0 | 0 | 0 | 0 | 0 | 0 | 0 | 0 | 0 | 0 | 0 | 0 | 0 | 0
Diesel | 18 | 0 | 0 | 0 | 0 | 0 | 0 | 0 | 0 | 0 | 0 | 0 | 0 | 0 | 0 | 0 | 0 | 0 | 0 | 0 | 0 | 0 | 0 | 0 | 0 | 0
Diesel | 18 | 1 | 0 | 0 | 0 | 0 | 0 | 0 | 0 | 0 | 0 | 0 | 0 | 0 | 0 | 0 | 0 | 0 | 0 | 0 | 0 | 0 | 0 | 0 | 0 | 0
Diesel | 18 | 2 | 0 | 0 | 0 | 0 | 0 | 0 | 0 | 0 | 0 | 0 | 0 | 0 | 0 | 0 | 0 | 0 | 0 | 0 | 0 | 0 | 0 | 0 | 0 | 0
Diesel | 18 | 3 | 0 | 0 | 0 | 0 | 0 | 0 | 0 | 0 | 0 | 0 | 0 | 0 | 0 | 0 | 0 | 0 | 0 | 0 | 0 | 0 | 0 | 0 | 0 | 0
Diesel | 18 | 4 | 0 | 0 | 0 | 0 | 0 | 0 | 0 | 0 | 0 | 0 | 0 | 0 | 0 | 0 | 0 | 0 | 0 | 0 | 0 | 0 | 0 | 0 | 0 | 0
Diesel | 18 | 5 | 0 | 0 | 0 | 0 | 0 | 0 | 0 | 0 | 0 | 0 | 0 | 0 | 0 | 0 | 0 | 0 | 0 | 0 | 0 | 0 | 0 | 0 | 0 | 0
Diesel | 18 | 6 | 0 | 0 | 0 | 0 | 0 | 0 | 0 | 0 | 0 | 0 | 0 | 0 | 0 | 0 | 0 | 0 | 0 | 0 | 0 | 0 | 0 | 0 | 0 | 0
Diesel | 18 | 7 | 0 | 0 | 0 | 0 | 0 | 0 | 0 | 0 | 0 | 0 | 0 | 0 | 0 | 0 | 0 | 0 | 0 | 0 | 0 | 0 | 0 | 0 | 0 | 0
Diesel | 18 | 8 | 0 | 0 | 0 | 0 | 0 | 0 | 0 | 0 | 0 | 0 | 0 | 0 | 0 | 0 | 0 | 0 | 0 | 0 | 0 | 0 | 0 | 0 | 0 | 0
Diesel | 18 | 9 | 0 | 0 | 0 | 0 | 0 | 0 | 0 | 0 | 0 | 0 | 0 | 0 | 0 | 0 | 0 | 0 | 0 | 0 | 0 | 0 | 0 | 0 | 0 | 0
Diesel | 18 | 10 | 0 | 0 | 0 | 0 | 0 | 0 | 0 | 0 | 0 | 0 | 0 | 0 | 0 | 0 | 0 | 0 | 0 | 0 | 0 | 0 | 0 | 0 | 0 | 0
Diesel | 18 | 11 | 0 | 0 | 0 | 0 | 0 | 0 | 0 | 0 | 0 | 0 | 0 | 0 | 0 | 0 | 0 | 0 | 0 | 0 | 0 | 0 | 0 | 0 | 0 | 0
Diesel | 19 | 0 | 0 | 0 | 0 | 0 | 0 | 0 | 0 | 0 | 0 | 0 | 0 | 0 | 0 | 0 | 0 | 0 | 0 | 0 | 0 | 0 | 0 | 0 | 0 | 0
Diesel | 19 | 1 | 0 | 0 | 0 | 0 | 0 | 0 | 0 | 0 | 0 | 0 | 0 | 0 | 0 | 0 | 0 | 0 | 0 | 0 | 0 | 0 | 0 | 0 | 0 | 0
Diesel | 19 | 2 | 0 | 0 | 0 | 0 | 0 | 0 | 0 | 0 | 0 | 0 | 0 | 0 | 0 | 0 | 0 | 0 | 0 | 0 | 0 | 0 | 0 | 0 | 0 | 0
Diesel | 19 | 3 | 0 | 0 | 0 | 0 | 0 | 0 | 0 | 0 | 0 | 0 | 0 | 0 | 0 | 0 | 0 | 0 | 0 | 0 | 0 | 0 | 0 | 0 | 0 | 0
Diesel | 19 | 4 | 0 | 0 | 0 | 0 | 0 | 0 | 0 | 0 | 0 | 0 | 0 | 0 | 0 | 0 | 0 | 0 | 0 | 0 | 0 | 0 | 0 | 0 | 0 | 0
Diesel | 19 | 5 | 0 | 0 | 0 | 0 | 0 | 0 | 0 | 0 | 0 | 0 | 0 | 0 | 0 | 0 | 0 | 0 | 0 | 0 | 0 | 0 | 0 | 0 | 0 | 0
Diesel | 19 | 6 | 0 | 0 | 0 | 0 | 0 | 0 | 0 | 0 | 0 | 0 | 0 | 0 | 0 | 0 | 0 | 0 | 0 | 0 | 0 | 0 | 0 | 0 | 0 | 0
Diesel | 19 | 7 | 0 | 0 | 0 | 0 | 0 | 0 | 0 | 0 | 0 | 0 | 0 | 0 | 0 | 0 | 0 | 0 | 0 | 0 | 0 | 0 | 0 | 0 | 0 | 0
Diesel | 19 | 8 | 0 | 0 | 0 | 0 | 0 | 0 | 0 | 0 | 0 | 0 | 0 | 0 | 0 | 0 | 0 | 0 | 0 | 0 | 0 | 0 | 0 | 0 | 0 | 0
Diesel | 19 | 9 | 0 | 0 | 0 | 0 | 0 | 0 | 0 | 0 | 0 | 0 | 0 | 0 | 0 | 0 | 0 | 0 | 0 | 0 | 0 | 0 | 0 | 0 | 0 | 0
Diesel | 19 | 10 | 0 | 0 | 0 | 0 | 0 | 0 | 0 | 0 | 0 | 0 | 0 | 0 | 0 | 0 | 0 | 0 | 0 | 0 | 0 | 0 | 0 | 0 | 0 | 0
Diesel | 19 | 11 | 0 | 0 | 0 | 0 | 0 | 0 | 0 | 0 | 0 | 0 | 0 | 0 | 0 | 0 | 0 | 0 | 0 | 0 | 0 | 0 | 0 | 0 | 0 | 0
PV | 0 | 0 | 0 | 0 | 0 | 0 | 0 | 0 | 0 | 0 | 0 | 0 | 0 | 0 | 0 | 0 | 0 | 0 | 0 | 0 | 0 | 0 | 0 | 0 | 0 | 0
PV | 0 | 1 | 0 | 0 | 0 | 0 | 0 | 0 | 0 | 0 | 0 | 0 | 0 | 0 | 0 | 0 | 0 | 0 | 0 | 0 | 0 | 0 | 0 | 0 | 0 | 0
PV | 0 | 2 | 0 | 0 | 0 | 0 | 0 | 0 | 0 | 0 | 0 | 0 | 0 | 0 | 0 | 0 | 0 | 0 | 0 | 0 | 0 | 0 | 0 | 0 | 0 | 0
PV | 0 | 3 | 0 | 0 | 0 | 0 | 0 | 0 | 0 | 0 | 0 | 0 | 0 | 0 | 0 | 0 | 0 | 0 | 0 | 0 | 0 | 0 | 0 | 0 | 0 | 0
PV | 0 | 4 | 0 | 0 | 0 | 0 | 0 | 0 | 0 | 0 | 0 | 0 | 0 | 0 | 0 | 0 | 0 | 0 | 0 | 0 | 0 | 0 | 0 | 0 | 0 | 0
PV | 0 | 5 | 0 | 0 | 0 | 0 | 0 | 0 | 0 | 0 | 0 | 0 | 0 | 0 | 0 | 0 | 0 | 0 | 0 | 0 | 0 | 0 | 0 | 0 | 0 | 0
PV | 0 | 6 | 0 | 0 | 0 | 0 | 0 | 0 | 0 | 0 | 0 | 0 | 0 | 0 | 0 | 0 | 0 | 0 | 0 | 0 | 0 | 0 | 0 | 0 | 0 | 0
PV | 0 | 7 | 0 | 0 | 0 | 0 | 0 | 0 | 0 | 0 | 0 | 0 | 0 | 0 | 0 | 0 | 0 | 0 | 0 | 0 | 0 | 0 | 0 | 0 | 0 | 0
PV | 0 | 8 | 0 | 0 | 0 | 0 | 0 | 0 | 0 | 0 | 0 | 0 | 0 | 0 | 0 | 0 | 0 | 0 | 0 | 0 | 0 | 0 | 0 | 0 | 0 | 0
PV | 0 | 9 | 0 | 0 | 0 | 0 | 0 | 0 | 0 | 0 | 0 | 0 | 0 | 0 | 0 | 0 | 0 | 0 | 0 | 0 | 0 | 0 | 0 | 0 | 0 | 0
PV | 0 | 10 | 0 | 0 | 0 | 0 | 0 | 0 | 0 | 0 | 0 | 0 | 0 | 0 | 0 | 0 | 0 | 0 | 0 | 0 | 0 | 0 | 0 | 0 | 0 | 0
PV | 0 | 11 | 0 | 0 | 0 | 0 | 0 | 0 | 0 | 0 | 0 | 0 | 0 | 0 | 0 | 0 | 0 | 0 | 0 | 0 | 0 | 0 | 0 | 0 | 0 | 0
PV | 1 | 0 | 0 | 0 | 0 | 0 | 0 | 0 | 0 | 0 | 0 | 0 | 0 | 0 | 0 | 0 | 0 | 0 | 0 | 0 | 0 | 0 | 0 | 0 | 0 | 0
PV | 1 | 1 | 0 | 0 | 0 | 0 | 0 | 0 | 0 | 0 | 0 | 0 | 0 | 0 | 0 | 0 | 0 | 0 | 0 | 0 | 0 | 0 | 0 | 0 | 0 | 0
PV | 1 | 2 | 0 | 0 | 0 | 0 | 0 | 0 | 0 | 0 | 0 | 0 | 0 | 0 | 0 | 0 | 0 | 0 | 0 | 0 | 0 | 0 | 0 | 0 | 0 | 0
PV | 1 | 3 | 0 | 0 | 0 | 0 | 0 | 0 | 0 | 0 | 0 | 0 | 0 | 0 | 0 | 0 | 0 | 0 | 0 | 0 | 0 | 0 | 0 | 0 | 0 | 0
PV | 1 | 4 | 0 | 0 | 0 | 0 | 0 | 0 | 0 | 0 | 0 | 0 | 0 | 0 | 0 | 0 | 0 | 0 | 0 | 0 | 0 | 0 | 0 | 0 | 0 | 0
PV | 1 | 5 | 0 | 0 | 0 | 0 | 0 | 0 | 0 | 0 | 0 | 0 | 0 | 0 | 0 | 0 | 0 | 0 | 0 | 0 | 0 | 0 | 0 | 0 | 0 | 0
PV | 1 | 6 | 0 | 0 | 0 | 0 | 0 | 0 | 0 | 0 | 0 | 0 | 0 | 0 | 0 | 0 | 0 | 0 | 0 | 0 | 0 | 0 | 0 | 0 | 0 | 0
PV | 1 | 7 | 0 | 0 | 0 | 0 | 0 | 0 | 0 | 0 | 0 | 0 | 0 | 0 | 0 | 0 | 0 | 0 | 0 | 0 | 0 | 0 | 0 | 0 | 0 | 0
PV | 1 | 8 | 0 | 0 | 0 | 0 | 0 | 0 | 0 | 0 | 0 | 0 | 0 | 0 | 0 | 0 | 0 | 0 | 0 | 0 | 0 | 0 | 0 | 0 | 0 | 0
PV | 1 | 9 | 0 | 0 | 0 | 0 | 0 | 0 | 0 | 0 | 0 | 0 | 0 | 0 | 0 | 0 | 0 | 0 | 0 | 0 | 0 | 0 | 0 | 0 | 0 | 0
PV | 1 | 10 | 0 | 0 | 0 | 0 | 0 | 0 | 0 | 0 | 0 | 0 | 0 | 0 | 0 | 0 | 0 | 0 | 0 | 0 | 0 | 0 | 0 | 0 | 0 | 0
PV | 1 | 11 | 0 | 0 | 0 | 0 | 0 | 0 | 0 | 0 | 0 | 0 | 0 | 0 | 0 | 0 | 0 | 0 | 0 | 0 | 0 | 0 | 0 | 0 | 0 | 0
PV | 2 | 0 | 0 | 0 | 0 | 0 | 0 | 0 | 0 | 0 | 0 | 0 | 0 | 0 | 0 | 0 | 0 | 0 | 0 | 0 | 0 | 0 | 0 | 0 | 0 | 0
PV | 2 | 1 | 0 | 0 | 0 | 0 | 0 | 0 | 0 | 0 | 0 | 0 | 0 | 0 | 0 | 0 | 0 | 0 | 0 | 0 | 0 | 0 | 0 | 0 | 0 | 0
PV | 2 | 2 | 0 | 0 | 0 | 0 | 0 | 0 | 0 | 0 | 0 | 0 | 0 | 0 | 0 | 0 | 0 | 0 | 0 | 0 | 0 | 0 | 0 | 0 | 0 | 0
PV | 2 | 3 | 0 | 0 | 0 | 0 | 0 | 0 | 0 | 0 | 0 | 0 | 0 | 0 | 0 | 0 | 0 | 0 | 0 | 0 | 0 | 0 | 0 | 0 | 0 | 0
PV | 2 | 4 | 0 | 0 | 0 | 0 | 0 | 0 | 0 | 0 | 0 | 0 | 0 | 0 | 0 | 0 | 0 | 0 | 0 | 0 | 0 | 0 | 0 | 0 | 0 | 0
PV | 2 | 5 | 0 | 0 | 0 | 0 | 0 | 0 | 0 | 0 | 0 | 0 | 0 | 0 | 0 | 0 | 0 | 0 | 0 | 0 | 0 | 0 | 0 | 0 | 0 | 0
PV | 2 | 6 | 0 | 0 | 0 | 0 | 0 | 0 | 0 | 0 | 0 | 0 | 0 | 0 | 0 | 0 | 0 | 0 | 0 | 0 | 0 | 0 | 0 | 0 | 0 | 0
PV | 2 | 7 | 0 | 0 | 0 | 0 | 0 | 0 | 0 | 0 | 0 | 0 | 0 | 0 | 0 | 0 | 0 | 0 | 0 | 0 | 0 | 0 | 0 | 0 | 0 | 0
PV | 2 | 8 | 0 | 0 | 0 | 0 | 0 | 0 | 0 | 0 | 0 | 0 | 0 | 0 | 0 | 0 | 0 | 0 | 0 | 0 | 0 | 0 | 0 | 0 | 0 | 0
PV | 2 | 9 | 0 | 0 | 0 | 0 | 0 | 0 | 0 | 0 | 0 | 0 | 0 | 0 | 0 | 0 | 0 | 0 | 0 | 0 | 0 | 0 | 0 | 0 | 0 | 0
PV | 2 | 10 | 0 | 0 | 0 | 0 | 0 | 0 | 0 | 0 | 0 | 0 | 0 | 0 | 0 | 0 | 0 | 0 | 0 | 0 | 0 | 0 | 0 | 0 | 0 | 0
PV | 2 | 11 | 0 | 0 | 0 | 0 | 0 | 0 | 0 | 0 | 0 | 0 | 0 | 0 | 0 | 0 | 0 | 0 | 0 | 0 | 0 | 0 | 0 | 0 | 0 | 0
PV | 3 | 0 | 0 | 0 | 0 | 0 | 0 | 0 | 0 | 0 | 0 | 0 | 0 | 0 | 0 | 0 | 0 | 0 | 0 | 0 | 0 | 0 | 0 | 0 | 0 | 0
PV | 3 | 1 | 0 | 0 | 0 | 0 | 0 | 0 | 0 | 0 | 0 | 0 | 0 | 0 | 0 | 0 | 0 | 0 | 0 | 0 | 0 | 0 | 0 | 0 | 0 | 0
PV | 3 | 2 | 0 | 0 | 0 | 0 | 0 | 0 | 0 | 0 | 0 | 0 | 0 | 0 | 0 | 0 | 0 | 0 | 0 | 0 | 0 | 0 | 0 | 0 | 0 | 0
PV | 3 | 3 | 0 | 0 | 0 | 0 | 0 | 0 | 0 | 0 | 0 | 0 | 0 | 0 | 0 | 0 | 0 | 0 | 0 | 0 | 0 | 0 | 0 | 0 | 0 | 0
PV | 3 | 4 | 0 | 0 | 0 | 0 | 0 | 0 | 0 | 0 | 0 | 0 | 0 | 0 | 0 | 0 | 0 | 0 | 0 | 0 | 0 | 0 | 0 | 0 | 0 | 0
PV | 3 | 5 | 0 | 0 | 0 | 0 | 0 | 0 | 0 | 0 | 0 | 0 | 0 | 0 | 0 | 0 | 0 | 0 | 0 | 0 | 0 | 0 | 0 | 0 | 0 | 0
PV | 3 | 6 | 0 | 0 | 0 | 0 | 0 | 0 | 0 | 0 | 0 | 0 | 0 | 0 | 0 | 0 | 0 | 0 | 0 | 0 | 0 | 0 | 0 | 0 | 0 | 0
PV | 3 | 7 | 0 | 0 | 0 | 0 | 0 | 0 | 0 | 0 | 0 | 0 | 0 | 0 | 0 | 0 | 0 | 0 | 0 | 0 | 0 | 0 | 0 | 0 | 0 | 0
PV | 3 | 8 | 0 | 0 | 0 | 0 | 0 | 0 | 0 | 0 | 0 | 0 | 0 | 0 | 0 | 0 | 0 | 0 | 0 | 0 | 0 | 0 | 0 | 0 | 0 | 0
PV | 3 | 9 | 0 | 0 | 0 | 0 | 0 | 0 | 0 | 0 | 0 | 0 | 0 | 0 | 0 | 0 | 0 | 0 | 0 | 0 | 0 | 0 | 0 | 0 | 0 | 0
PV | 3 | 10 | 0 | 0 | 0 | 0 | 0 | 0 | 0 | 0 | 0 | 0 | 0 | 0 | 0 | 0 | 0 | 0 | 0 | 0 | 0 | 0 | 0 | 0 | 0 | 0
PV | 3 | 11 | 0 | 0 | 0 | 0 | 0 | 0 | 0 | 0 | 0 | 0 | 0 | 0 | 0 | 0 | 0 | 0 | 0 | 0 | 0 | 0 | 0 | 0 | 0 | 0
PV | 4 | 0 | 0 | 0 | 0 | 0 | 0 | 0 | 0 | 0 | 0 | 0 | 0 | 0 | 0 | 0 | 0 | 0 | 0 | 0 | 0 | 0 | 0 | 0 | 0 | 0
PV | 4 | 1 | 0 | 0 | 0 | 0 | 0 | 0 | 0 | 0 | 0 | 0 | 0 | 0 | 0 | 0 | 0 | 0 | 0 | 0 | 0 | 0 | 0 | 0 | 0 | 0
PV | 4 | 2 | 0 | 0 | 0 | 0 | 0 | 0 | 0 | 0 | 0 | 0 | 0 | 0 | 0 | 0 | 0 | 0 | 0 | 0 | 0 | 0 | 0 | 0 | 0 | 0
PV | 4 | 3 | 0 | 0 | 0 | 0 | 0 | 0 | 0 | 0 | 0 | 0 | 0 | 0 | 0 | 0 | 0 | 0 | 0 | 0 | 0 | 0 | 0 | 0 | 0 | 0
PV | 4 | 4 | 0 | 0 | 0 | 0 | 0 | 0 | 0 | 0 | 0 | 0 | 0 | 0 | 0 | 0 | 0 | 0 | 0 | 0 | 0 | 0 | 0 | 0 | 0 | 0
PV | 4 | 5 | 0 | 0 | 0 | 0 | 0 | 0 | 0 | 0 | 0 | 0 | 0 | 0 | 0 | 0 | 0 | 0 | 0 | 0 | 0 | 0 | 0 | 0 | 0 | 0
PV | 4 | 6 | 0 | 0 | 0 | 0 | 0 | 0 | 0 | 0 | 0 | 0 | 0 | 0 | 0 | 0 | 0 | 0 | 0 | 0 | 0 | 0 | 0 | 0 | 0 | 0
PV | 4 | 7 | 0 | 0 | 0 | 0 | 0 | 0 | 0 | 0 | 0 | 0 | 0 | 0 | 0 | 0 | 0 | 0 | 0 | 0 | 0 | 0 | 0 | 0 | 0 | 0
PV | 4 | 8 | 0 | 0 | 0 | 0 | 0 | 0 | 0 | 0 | 0 | 0 | 0 | 0 | 0 | 0 | 0 | 0 | 0 | 0 | 0 | 0 | 0 | 0 | 0 | 0
PV | 4 | 9 | 0 | 0 | 0 | 0 | 0 | 0 | 0 | 0 | 0 | 0 | 0 | 0 | 0 | 0 | 0 | 0 | 0 | 0 | 0 | 0 | 0 | 0 | 0 | 0
PV | 4 | 10 | 0 | 0 | 0 | 0 | 0 | 0 | 0 | 0 | 0 | 0 | 0 | 0 | 0 | 0 | 0 | 0 | 0 | 0 | 0 | 0 | 0 | 0 | 0 | 0
PV | 4 | 11 | 0 | 0 | 0 | 0 | 0 | 0 | 0 | 0 | 0 | 0 | 0 | 0 | 0 | 0 | 0 | 0 | 0 | 0 | 0 | 0 | 0 | 0 | 0 | 0
PV | 5 | 0 | 0 | 0 | 0 | 0 | 0 | 0 | 0 | 0 | 0 | 0 | 0 | 0 | 0 | 0 | 0 | 0 | 0 | 0 | 0 | 0 | 0 | 0 | 0 | 0
PV | 5 | 1 | 0 | 0 | 0 | 0 | 0 | 0 | 0 | 0 | 0 | 0 | 0 | 0 | 0 | 0 | 0 | 0 | 0 | 0 | 0 | 0 | 0 | 0 | 0 | 0
PV | 5 | 2 | 0 | 0 | 0 | 0 | 0 | 0 | 0 | 0 | 0 | 0 | 0 | 0 | 0 | 0 | 0 | 0 | 0 | 0 | 0 | 0 | 0 | 0 | 0 | 0
PV | 5 | 3 | 0 | 0 | 0 | 0 | 0 | 0 | 0 | 0 | 0 | 0 | 0 | 0 | 0 | 0 | 0 | 0 | 0 | 0 | 0 | 0 | 0 | 0 | 0 | 0
PV | 5 | 4 | 0 | 0 | 0 | 0 | 0 | 0 | 0 | 0 | 0 | 0 | 0 | 0 | 0 | 0 | 0 | 0 | 0 | 0 | 0 | 0 | 0 | 0 | 0 | 0
PV | 5 | 5 | 0 | 0 | 0 | 0 | 0 | 0 | 0 | 0 | 0 | 0 | 0 | 0 | 0 | 0 | 0 | 0 | 0 | 0 | 0 | 0 | 0 | 0 | 0 | 0
PV | 5 | 6 | 0 | 0 | 0 | 0 | 0 | 0 | 0 | 0 | 0 | 0 | 0 | 0 | 0 | 0 | 0 | 0 | 0 | 0 | 0 | 0 | 0 | 0 | 0 | 0
PV | 5 | 7 | 0 | 0 | 0 | 0 | 0 | 0 | 0 | 0 | 0 | 0 | 0 | 0 | 0 | 0 | 0 | 0 | 0 | 0 | 0 | 0 | 0 | 0 | 0 | 0
PV | 5 | 8 | 0 | 0 | 0 | 0 | 0 | 0 | 0 | 0 | 0 | 0 | 0 | 0 | 0 | 0 | 0 | 0 | 0 | 0 | 0 | 0 | 0 | 0 | 0 | 0
PV | 5 | 9 | 0 | 0 | 0 | 0 | 0 | 0 | 0 | 0 | 0 | 0 | 0 | 0 | 0 | 0 | 0 | 0 | 0 | 0 | 0 | 0 | 0 | 0 | 0 | 0
PV | 5 | 10 | 0 | 0 | 0 | 0 | 0 | 0 | 0 | 0 | 0 | 0 | 0 | 0 | 0 | 0 | 0 | 0 | 0 | 0 | 0 | 0 | 0 | 0 | 0 | 0
PV | 5 | 11 | 0 | 0 | 0 | 0 | 0 | 0 | 0 | 0 | 0 | 0 | 0 | 0 | 0 | 0 | 0 | 0 | 0 | 0 | 0 | 0 | 0 | 0 | 0 | 0
PV | 6 | 0 | 0 | 0 | 0 | 0 | 0 | 0 | 0 | 0 | 0 | 0 | 0 | 0 | 0 | 0 | 0 | 0 | 0 | 0 | 0 | 0 | 0 | 0 | 0 | 0
PV | 6 | 1 | 0 | 0 | 0 | 0 | 0 | 0 | 0 | 0 | 0 | 0 | 0 | 0 | 0 | 0 | 0 | 0 | 0 | 0 | 0 | 0 | 0 | 0 | 0 | 0
PV | 6 | 2 | 0 | 0 | 0 | 0 | 0 | 0 | 0 | 0 | 0 | 0 | 0 | 0 | 0 | 0 | 0 | 0 | 0 | 0 | 0 | 0 | 0 | 0 | 0 | 0
PV | 6 | 3 | 0 | 0 | 0 | 0 | 0 | 0 | 0 | 0 | 0 | 0 | 0 | 0 | 0 | 0 | 0 | 0 | 0 | 0 | 0 | 0 | 0 | 0 | 0 | 0
PV | 6 | 4 | 0 | 0 | 0 | 0 | 0 | 0 | 0 | 0 | 0 | 0 | 0 | 0 | 0 | 0 | 0 | 0 | 0 | 0 | 0 | 0 | 0 | 0 | 0 | 0
PV | 6 | 5 | 0 | 0 | 0 | 0 | 0 | 0 | 0 | 0 | 0 | 0 | 0 | 0 | 0 | 0 | 0 | 0 | 0 | 0 | 0 | 0 | 0 | 0 | 0 | 0
PV | 6 | 6 | 0 | 0 | 0 | 0 | 0 | 0 | 0 | 0 | 0 | 0 | 0 | 0 | 0 | 0 | 0 | 0 | 0 | 0 | 0 | 0 | 0 | 0 | 0 | 0
PV | 6 | 7 | 0 | 0 | 0 | 0 | 0 | 0 | 0 | 0 | 0 | 0 | 0 | 0 | 0 | 0 | 0 | 0 | 0 | 0 | 0 | 0 | 0 | 0 | 0 | 0
PV | 6 | 8 | 0 | 0 | 0 | 0 | 0 | 0 | 0 | 0 | 0 | 0 | 0 | 0 | 0 | 0 | 0 | 0 | 0 | 0 | 0 | 0 | 0 | 0 | 0 | 0
PV | 6 | 9 | 0 | 0 | 0 | 0 | 0 | 0 | 0 | 0 | 0 | 0 | 0 | 0 | 0 | 0 | 0 | 0 | 0 | 0 | 0 | 0 | 0 | 0 | 0 | 0
PV | 6 | 10 | 0 | 0 | 0 | 0 | 0 | 0 | 0 | 0 | 0 | 0 | 0 | 0 | 0 | 0 | 0 | 0 | 0 | 0 | 0 | 0 | 0 | 0 | 0 | 0
PV | 6 | 11 | 0 | 0 | 0 | 0 | 0 | 0 | 0 | 0 | 0 | 0 | 0 | 0 | 0 | 0 | 0 | 0 | 0 | 0 | 0 | 0 | 0 | 0 | 0 | 0
PV | 7 | 0 | 0 | 0 | 0 | 0 | 0 | 0 | 0 | 0 | 0 | 0 | 0 | 0 | 0 | 0 | 0 | 0 | 0 | 0 | 0 | 0 | 0 | 0 | 0 | 0
PV | 7 | 1 | 0 | 0 | 0 | 0 | 0 | 0 | 0 | 0 | 0 | 0 | 0 | 0 | 0 | 0 | 0 | 0 | 0 | 0 | 0 | 0 | 0 | 0 | 0 | 0
PV | 7 | 2 | 0 | 0 | 0 | 0 | 0 | 0 | 0 | 0 | 0 | 0 | 0 | 0 | 0 | 0 | 0 | 0 | 0 | 0 | 0 | 0 | 0 | 0 | 0 | 0
PV | 7 | 3 | 0 | 0 | 0 | 0 | 0 | 0 | 0 | 0 | 0 | 0 | 0 | 0 | 0 | 0 | 0 | 0 | 0 | 0 | 0 | 0 | 0 | 0 | 0 | 0
PV | 7 | 4 | 0 | 0 | 0 | 0 | 0 | 0 | 0 | 0 | 0 | 0 | 0 | 0 | 0 | 0 | 0 | 0 | 0 | 0 | 0 | 0 | 0 | 0 | 0 | 0
PV | 7 | 5 | 0 | 0 | 0 | 0 | 0 | 0 | 0 | 0 | 0 | 0 | 0 | 0 | 0 | 0 | 0 | 0 | 0 | 0 | 0 | 0 | 0 | 0 | 0 | 0
PV | 7 | 6 | 0 | 0 | 0 | 0 | 0 | 0 | 0 | 0 | 0 | 0 | 0 | 0 | 0 | 0 | 0 | 0 | 0 | 0 | 0 | 0 | 0 | 0 | 0 | 0
PV | 7 | 7 | 0 | 0 | 0 | 0 | 0 | 0 | 0 | 0 | 0 | 0 | 0 | 0 | 0 | 0 | 0 | 0 | 0 | 0 | 0 | 0 | 0 | 0 | 0 | 0
PV | 7 | 8 | 0 | 0 | 0 | 0 | 0 | 0 | 0 | 0 | 0 | 0 | 0 | 0 | 0 | 0 | 0 | 0 | 0 | 0 | 0 | 0 | 0 | 0 | 0 | 0
PV | 7 | 9 | 0 | 0 | 0 | 0 | 0 | 0 | 0 | 0 | 0 | 0 | 0 | 0 | 0 | 0 | 0 | 0 | 0 | 0 | 0 | 0 | 0 | 0 | 0 | 0
PV | 7 | 10 | 0 | 0 | 0 | 0 | 0 | 0 | 0 | 0 | 0 | 0 | 0 | 0 | 0 | 0 | 0 | 0 | 0 | 0 | 0 | 0 | 0 | 0 | 0 | 0
PV | 7 | 11 | 0 | 0 | 0 | 0 | 0 | 0 | 0 | 0 | 0 | 0 | 0 | 0 | 0 | 0 | 0 | 0 | 0 | 0 | 0 | 0 | 0 | 0 | 0 | 0
PV | 8 | 0 | 0 | 0 | 0 | 0 | 0 | 0 | 0 | 0 | 0 | 0 | 0 | 0 | 0 | 0 | 0 | 0 | 0 | 0 | 0 | 0 | 0 | 0 | 0 | 0
PV | 8 | 1 | 0 | 0 | 0 | 0 | 0 | 0 | 0 | 0 | 0 | 0 | 0 | 0 | 0 | 0 | 0 | 0 | 0 | 0 | 0 | 0 | 0 | 0 | 0 | 0
PV | 8 | 2 | 0 | 0 | 0 | 0 | 0 | 0 | 0 | 0 | 0 | 0 | 0 | 0 | 0 | 0 | 0 | 0 | 0 | 0 | 0 | 0 | 0 | 0 | 0 | 0
PV | 8 | 3 | 0 | 0 | 0 | 0 | 0 | 0 | 0 | 0 | 0 | 6.5188 | 0.23862 | 4.8438 | 0.95292 | 0 | 0 | 0 | 0 | 0 | 0 | 0 | 0 | 0 | 0 | 0
PV | 8 | 4 | 0 | 0 | 0 | 0 | 0 | 0 | 0 | 0 | 0 | 0.41152 | 3.8312 | 0.70883 | 0.14987 | 0 | 0 | 0 | 0 | 0 | 0 | 0 | 0 | 0 | 0 | 0
PV | 8 | 5 | 0 | 0 | 0 | 0 | 0 | 0 | 0 | 0 | 0 | 0 | 0 | 0 | 0 | 0 | 0 | 0 | 0 | 0 | 0 | 0 | 0 | 0 | 0 | 0
PV | 8 | 6 | 0 | 0 | 0 | 0 | 0 | 0 | 0 | 0 | 0 | 0 | 0 | 0 | 0 | 0 | 0 | 0 | 0 | 0 | 0 | 0 | 0 | 0 | 0 | 0
PV | 8 | 7 | 0 | 0 | 0 | 0 | 0 | 0 | 0 | 0 | 0 | 0 | 0 | 0 | 0 | 0 | 0 | 0 | 0 | 0 | 0 | 0 | 0 | 0 | 0 | 0
PV | 8 | 8 | 0 | 0 | 0 | 0 | 0 | 0 | 0 | 0 | 0 | 0 | 0 | 0 | 0 | 0 | 0 | 0 | 0 | 0 | 0 | 0 | 0 | 0 | 0 | 0
PV | 8 | 9 | 0 | 0 | 0 | 0 | 0 | 0 | 0 | 0 | 0 | 0 | 0 | 0.30624 | 0 | 0 | 0 | 0 | 0 | 0 | 0 | 0 | 0 | 0 | 0 | 0
PV | 8 | 10 | 0 | 0 | 0 | 0 | 0 | 0 | 0 | 0 | 0 | 0 | 0 | 0 | 0 | 0 | 0 | 0 | 0 | 0 | 0 | 0 | 0 | 0 | 0 | 0
PV | 8 | 11 | 0 | 0 | 0 | 0 | 0 | 0 | 0 | 0 | 0 | 0 | 0 | 0 | 0 | 0 | 0 | 0 | 0 | 0 | 0 | 0 | 0 | 0 | 0 | 0
PV | 9 | 0 | 0 | 0 | 0 | 0 | 0 | 0 | 0 | 0 | 0 | 0 | 0 | 0 | 0 | 0 | 0 | 0 | 0 | 0 | 0 | 0 | 0 | 0 | 0 | 0
PV | 9 | 1 | 0 | 0 | 0 | 0 | 0 | 0 | 0 | 0 | 0 | 0 | 0 | 0 | 0 | 0 | 0 | 0 | 0 | 0 | 0 | 0 | 0 | 0 | 0 | 0
PV | 9 | 2 | 0 | 0 | 0 | 0 | 0 | 0 | 0 | 0 | 0 | 0 | 0 | 0 | 0 | 0 | 0 | 0 | 0 | 0 | 0 | 0 | 0 | 0 | 0 | 0
PV | 9 | 3 | 0 | 0 | 0 | 0 | 0 | 0 | 0 | 0 | 0 | 0.2269 | 1.8357 | 1.0308 | 0.70871 | 0 | 0 | 0 | 0 | 0 | 0 | 0 | 0 | 0 | 0 | 0
PV | 9 | 4 | 0 | 0 | 0 | 0 | 0 | 0 | 0 | 0 | 0 | 0.24396 | 0 | 0.40482 | 0 | 0 | 0 | 0 | 0 | 0 | 0 | 0 | 0 | 0 | 0 | 0
PV | 9 | 5 | 0 | 0 | 0 | 0 | 0 | 0 | 0 | 0 | 0 | 0 | 0 | 0 | 0 | 0 | 0 | 0 | 0 | 0 | 0 | 0 | 0 | 0 | 0 | 0
PV | 9 | 6 | 0 | 0 | 0 | 0 | 0 | 0 | 0 | 0 | 0 | 0 | 0 | 0 | 0 | 0 | 0 | 0 | 0 | 0 | 0 | 0 | 0 | 0 | 0 | 0
PV | 9 | 7 | 0 | 0 | 0 | 0 | 0 | 0 | 0 | 0 | 0 | 0 | 0 | 0 | 0 | 0 | 0 | 0 | 0 | 0 | 0 | 0 | 0 | 0 | 0 | 0
PV | 9 | 8 | 0 | 0 | 0 | 0 | 0 | 0 | 0 | 0 | 0 | 0 | 0 | 0 | 0 | 0 | 0 | 0 | 0 | 0 | 0 | 0 | 0 | 0 | 0 | 0
PV | 9 | 9 | 0 | 0 | 0 | 0 | 0 | 0 | 0 | 0 | 0 | 0 | 0 | 0.0028114 | 0 | 0 | 0 | 0 | 0 | 0 | 0 | 0 | 0 | 0 | 0 | 0
PV | 9 | 10 | 0 | 0 | 0 | 0 | 0 | 0 | 0 | 0 | 0 | 0 | 0 | 0 | 0 | 0 | 0 | 0 | 0 | 0 | 0 | 0 | 0 | 0 | 0 | 0
PV | 9 | 11 | 0 | 0 | 0 | 0 | 0 | 0 | 0 | 0 | 0 | 0 | 0 | 0 | 0 | 0 | 0 | 0 | 0 | 0 | 0 | 0 | 0 | 0 | 0 | 0
PV | 10 | 0 | 0 | 0 | 0 | 0 | 0 | 0 | 0 | 0 | 0 | 0 | 0 | 0 | 0 | 0 | 0 | 0 | 0 | 0 | 0 | 0 | 0 | 0 | 0 | 0
PV | 10 | 1 | 0 | 0 | 0 | 0 | 0 | 0 | 0 | 0 | 0 | 0 | 0 | 0.16295 | 0 | 0 | 0 | 0 | 0 | 0 | 0 | 0 | 0 | 0 | 0 | 0
PV | 10 | 2 | 0 | 0 | 0 | 0 | 0 | 0 | 0 | 0 | 0 | 7.9279 | 8.3728 | 10.6551 | 10.5427 | 8.0134 | 0 | 0 | 0 | 0 | 0 | 0 | 0 | 0 | 0 | 0
PV | 10 | 3 | 0 | 0 | 0 | 0 | 0 | 0 | 0 | 0 | 5.8505 | 9.3288 | 8.8864 | 9.9147 | 9.3576 | 7.5166 | 0.98919 | 0 | 0 | 0 | 0 | 0 | 0 | 0 | 0 | 0
PV | 10 | 4 | 0 | 0 | 0 | 0 | 0 | 0 | 0 | 0 | 5.2134 | 8.451 | 7.7339 | 9.1855 | 8.9434 | 7.5017 | 0.32542 | 0 | 0 | 0 | 0 | 0 | 0 | 0 | 0 | 0
PV | 10 | 5 | 0 | 0 | 0 | 0 | 0 | 0 | 0 | 0 | 1.3057 | 5.8024 | 5.2034 | 6.263 | 5.8432 | 1.8849 | 0 | 0 | 0 | 0 | 0 | 0 | 0 | 0 | 0 | 0
PV | 10 | 6 | 0 | 0 | 0 | 0 | 0 | 0 | 0 | 0 | 0 | 2.5945 | 1.3787 | 2.2689 | 1.8482 | 0.62482 | 0 | 0 | 0 | 0 | 0 | 0 | 0 | 0 | 0 | 0
PV | 10 | 7 | 0 | 0 | 0 | 0 | 0 | 0 | 0 | 0 | 0 | 2.8635 | 1.6198 | 2.7881 | 2.211 | 0.74302 | 0 | 0 | 0 | 0 | 0 | 0 | 0 | 0 | 0 | 0
PV | 10 | 8 | 0 | 0 | 0 | 0 | 0 | 0 | 0 | 0 | 0.88048 | 4.9432 | 3.042 | 5.3601 | 5.0385 | 1.8313 | 0 | 0 | 0 | 0 | 0 | 0 | 0 | 0 | 0 | 0
PV | 10 | 9 | 0 | 0 | 0 | 0 | 0 | 0 | 0 | 0 | 1.402 | 5.9482 | 5.6329 | 6.5723 | 5.7204 | 2.2823 | 0 | 0 | 0 | 0 | 0 | 0 | 0 | 0 | 0 | 0
PV | 10 | 10 | 0 | 0 | 0 | 0 | 0 | 0 | 0 | 0 | 0 | 1.523 | 1.8246 | 5.1982 | 2.3228 | 0.83904 | 0 | 0 | 0 | 0 | 0 | 0 | 0 | 0 | 0 | 0
PV | 10 | 11 | 0 | 0 | 0 | 0 | 0 | 0 | 0 | 0 | 0 | 1.7856 | 1.7377 | 2.5701 | 1.998 | 0.067032 | 0 | 0 | 0 | 0 | 0 | 0 | 0 | 0 | 0 | 0
PV | 11 | 0 | 0 | 0 | 0 | 0 | 0 | 0 | 0 | 0 | 0 | 0 | 0 | 0 | 0 | 0 | 0 | 0 | 0 | 0 | 0 | 0 | 0 | 0 | 0 | 0
PV | 11 | 1 | 0 | 0 | 0 | 0 | 0 | 0 | 0 | 0 | 0 | 0 | 0 | 0 | 0 | 0 | 0 | 0 | 0 | 0 | 0 | 0 | 0 | 0 | 0 | 0
PV | 11 | 2 | 0 | 0 | 0 | 0 | 0 | 0 | 0 | 0 | 0 | 7.3298 | 7.5217 | 9.929 | 9.7335 | 7.3177 | 0 | 0 | 0 | 0 | 0 | 0 | 0 | 0 | 0 | 0
PV | 11 | 3 | 0 | 0 | 0 | 0 | 0 | 0 | 0 | 0 | 1.8083 | 8.6701 | 8.2108 | 9.1326 | 8.6965 | 6.8743 | 0.3719 | 0 | 0 | 0 | 0 | 0 | 0 | 0 | 0 | 0
PV | 11 | 4 | 0 | 0 | 0 | 0 | 0 | 0 | 0 | 0 | 2.1192 | 7.7598 | 6.9986 | 8.3439 | 8.1113 | 6.8053 | 0 | 0 | 0 | 0 | 0 | 0 | 0 | 0 | 0 | 0
PV | 11 | 5 | 0 | 0 | 0 | 0 | 0 | 0 | 0 | 0 | 0.58934 | 5.1679 | 2.0267 | 5.4682 | 5.0537 | 1.1169 | 0 | 0 | 0 | 0 | 0 | 0 | 0 | 0 | 0 | 0
PV | 11 | 6 | 0 | 0 | 0 | 0 | 0 | 0 | 0 | 0 | 0 | 1.8865 | 0.50592 | 1.3999 | 0.98459 | 0 | 0 | 0 | 0 | 0 | 0 | 0 | 0 | 0 | 0 | 0
PV | 11 | 7 | 0 | 0 | 0 | 0 | 0 | 0 | 0 | 0 | 0 | 2.1521 | 0.73921 | 1.9236 | 1.3455 | 0 | 0 | 0 | 0 | 0 | 0 | 0 | 0 | 0 | 0 | 0
PV | 11 | 8 | 0 | 0 | 0 | 0 | 0 | 0 | 0 | 0 | 0.1101 | 4.257 | 2.0757 | 4.5141 | 2.5434 | 1.0157 | 0 | 0 | 0 | 0 | 0 | 0 | 0 | 0 | 0 | 0
PV | 11 | 9 | 0 | 0 | 0 | 0 | 0 | 0 | 0 | 0 | 0.74336 | 5.373 | 4.7892 | 5.8458 | 5.0047 | 1.5869 | 0 | 0 | 0 | 0 | 0 | 0 | 0 | 0 | 0 | 0
PV | 11 | 10 | 0 | 0 | 0 | 0 | 0 | 0 | 0 | 0 | 0 | 0.97071 | 1.1493 | 1.9793 | 1.6592 | 0.198 | 0 | 0 | 0 | 0 | 0 | 0 | 0 | 0 | 0 | 0
PV | 11 | 11 | 0 | 0 | 0 | 0 | 0 | 0 | 0 | 0 | 0 | 1.1906 | 1.0105 | 1.843 | 1.277 | 0 | 0 | 0 | 0 | 0 | 0 | 0 | 0 | 0 | 0 | 0
PV | 12 | 0 | 0 | 0 | 0 | 0 | 0 | 0 | 0 | 0 | 0 | 0 | 0 | 0 | 0 | 0 | 0 | 0 | 0 | 0 | 0 | 0 | 0 | 0 | 0 | 0
PV | 12 | 1 | 0 | 0 | 0 | 0 | 0 | 0 | 0 | 0 | 0 | 0 | 0 | 0 | 0 | 0 | 0 | 0 | 0 | 0 | 0 | 0 | 0 | 0 | 0 | 0
PV | 12 | 2 | 0 | 0 | 0 | 0 | 0 | 0 | 0 | 0 | 0 | 0.47284 | 6.628 | 9.0463 | 8.8608 | 0 | 0 | 0 | 0 | 0 | 0 | 0 | 0 | 0 | 0 | 0
PV | 12 | 3 | 0 | 0 | 0 | 0 | 0 | 0 | 0 | 0 | 1.1451 | 7.9784 | 7.3811 | 8.3113 | 7.882 | 6.0796 | 0 | 0 | 0 | 0 | 0 | 0 | 0 | 0 | 0 | 0
PV | 12 | 4 | 0 | 0 | 0 | 0 | 0 | 0 | 0 | 0 | 1.4342 | 7.034 | 6.1063 | 7.4601 | 7.2375 | 1.9509 | 0 | 0 | 0 | 0 | 0 | 0 | 0 | 0 | 0 | 0
PV | 12 | 5 | 0 | 0 | 0 | 0 | 0 | 0 | 0 | 0 | 0 | 2.5809 | 1.0682 | 1.9801 | 1.5566 | 0.19025 | 0 | 0 | 0 | 0 | 0 | 0 | 0 | 0 | 0 | 0
PV | 12 | 6 | 0 | 0 | 0 | 0 | 0 | 0 | 0 | 0 | 0 | 1.0228 | 0 | 0.36707 | 0 | 0 | 0 | 0 | 0 | 0 | 0 | 0 | 0 | 0 | 0 | 0
PV | 12 | 7 | 0 | 0 | 0 | 0 | 0 | 0 | 0 | 0 | 0 | 1.2849 | 0 | 0.89546 | 0.31636 | 0 | 0 | 0 | 0 | 0 | 0 | 0 | 0 | 0 | 0 | 0
PV | 12 | 8 | 0 | 0 | 0 | 0 | 0 | 0 | 0 | 0 | 0 | 2.4781 | 1.0611 | 2.0369 | 1.5408 | 0.039018 | 0 | 0 | 0 | 0 | 0 | 0 | 0 | 0 | 0 | 0
PV | 12 | 9 | 0 | 0 | 0 | 0 | 0 | 0 | 0 | 0 | 0.051765 | 4.6487 | 2.6512 | 4.9628 | 2.6913 | 0.73641 | 0 | 0 | 0 | 0 | 0 | 0 | 0 | 0 | 0 | 0
PV | 12 | 10 | 0 | 0 | 0 | 0 | 0 | 0 | 0 | 0 | 0 | 0.27044 | 0.31999 | 1.149 | 0.84202 | 0 | 0 | 0 | 0 | 0 | 0 | 0 | 0 | 0 | 0 | 0
PV | 12 | 11 | 0 | 0 | 0 | 0 | 0 | 0 | 0 | 0 | 0 | 0.44555 | 0.12671 | 0.95931 | 0.39954 | 0 | 0 | 0 | 0 | 0 | 0 | 0 | 0 | 0 | 0 | 0
PV | 13 | 0 | 0 | 0 | 0 | 0 | 0 | 0 | 0 | 0 | 0 | 0 | 0 | 0 | 0 | 0 | 0 | 0 | 0 | 0 | 0 | 0 | 0 | 0 | 0 | 0
PV | 13 | 1 | 0 | 0 | 0 | 0 | 0 | 0 | 0 | 0 | 0 | 0 | 0 | 0 | 0 | 0 | 0 | 0 | 0 | 0 | 0 | 0 | 0 | 0 | 0 | 0
PV | 13 | 2 | 0 | 0 | 0 | 0 | 0 | 0 | 0 | 0 | 0 | 0 | 0 | 8.1195 | 7.9443 | 0 | 0 | 0 | 0 | 0 | 0 | 0 | 0 | 0 | 0 | 0
PV | 13 | 3 | 0 | 0 | 0 | 0 | 0 | 0 | 0 | 0 | 0.44869 | 7.2522 | 6.51 | 7.449 | 7.0268 | 1.8431 | 0 | 0 | 0 | 0 | 0 | 0 | 0 | 0 | 0 | 0
PV | 13 | 4 | 0 | 0 | 0 | 0 | 0 | 0 | 0 | 0 | 0.71491 | 6.2719 | 2.0284 | 6.5322 | 6.32 | 1.0569 | 0 | 0 | 0 | 0 | 0 | 0 | 0 | 0 | 0 | 0
PV | 13 | 5 | 0 | 0 | 0 | 0 | 0 | 0 | 0 | 0 | 0 | 1.755 | 0.061909 | 0.97744 | 0.55988 | 0 | 0 | 0 | 0 | 0 | 0 | 0 | 0 | 0 | 0 | 0
PV | 13 | 6 | 0 | 0 | 0 | 0 | 0 | 0 | 0 | 0 | 0 | 0.11597 | 0 | 0 | 0 | 0 | 0 | 0 | 0 | 0 | 0 | 0 | 0 | 0 | 0 | 0
PV | 13 | 7 | 0 | 0 | 0 | 0 | 0 | 0 | 0 | 0 | 0 | 0.37427 | 0 | 0 | 0 | 0 | 0 | 0 | 0 | 0 | 0 | 0 | 0 | 0 | 0 | 0
PV | 13 | 8 | 0 | 0 | 0 | 0 | 0 | 0 | 0 | 0 | 0 | 1.5952 | 0 | 0.97788 | 0.488 | 0 | 0 | 0 | 0 | 0 | 0 | 0 | 0 | 0 | 0 | 0
PV | 13 | 9 | 0 | 0 | 0 | 0 | 0 | 0 | 0 | 0 | 0 | 2.8036 | 1.7211 | 2.6165 | 1.776 | 0 | 0 | 0 | 0 | 0 | 0 | 0 | 0 | 0 | 0 | 0
PV | 13 | 10 | 0 | 0 | 0 | 0 | 0 | 0 | 0 | 0 | 0 | 0 | 0 | 0.27714 | 0 | 0 | 0 | 0 | 0 | 0 | 0 | 0 | 0 | 0 | 0 | 0
PV | 13 | 11 | 0 | 0 | 0 | 0 | 0 | 0 | 0 | 0 | 0 | 0 | 0 | 0.031403 | 0 | 0 | 0 | 0 | 0 | 0 | 0 | 0 | 0 | 0 | 0 | 0
PV | 14 | 0 | 0 | 0 | 0 | 0 | 0 | 0 | 0 | 0 | 0 | 0 | 0 | 0 | 0 | 0 | 0 | 0 | 0 | 0 | 0 | 0 | 0 | 0 | 0 | 0
PV | 14 | 1 | 0 | 0 | 0 | 0 | 0 | 0 | 0 | 0 | 0 | 0 | 0 | 0 | 0 | 0 | 0 | 0 | 0 | 0 | 0 | 0 | 0 | 0 | 0 | 0
PV | 14 | 2 | 0 | 0 | 0 | 0 | 0 | 0 | 0 | 0 | 0 | 0 | 0 | 7.1463 | 6.9821 | 0 | 0 | 0 | 0 | 0 | 0 | 0 | 0 | 0 | 0 | 0
PV | 14 | 3 | 0 | 0 | 0 | 0 | 0 | 0 | 0 | 0 | 0 | 6.4896 | 1.889 | 6.5435 | 6.1288 | 0.96693 | 0 | 0 | 0 | 0 | 0 | 0 | 0 | 0 | 0 | 0
PV | 14 | 4 | 0 | 0 | 0 | 0 | 0 | 0 | 0 | 0 | 0 | 5.4718 | 1.0446 | 5.5579 | 1.541 | 0.11811 | 0 | 0 | 0 | 0 | 0 | 0 | 0 | 0 | 0 | 0
PV | 14 | 5 | 0 | 0 | 0 | 0 | 0 | 0 | 0 | 0 | 0 | 0.88784 | 0 | 0 | 0 | 0 | 0 | 0 | 0 | 0 | 0 | 0 | 0 | 0 | 0 | 0
PV | 14 | 6 | 0 | 0 | 0 | 0 | 0 | 0 | 0 | 0 | 0 | 0 | 0 | 0 | 0 | 0 | 0 | 0 | 0 | 0 | 0 | 0 | 0 | 0 | 0 | 0
PV | 14 | 7 | 0 | 0 | 0 | 0 | 0 | 0 | 0 | 0 | 0 | 0 | 0 | 0 | 0 | 0 | 0 | 0 | 0 | 0 | 0 | 0 | 0 | 0 | 0 | 0
PV | 14 | 8 | 0 | 0 | 0 | 0 | 0 | 0 | 0 | 0 | 0 | 0.66819 | 0 | 0 | 0 | 0 | 0 | 0 | 0 | 0 | 0 | 0 | 0 | 0 | 0 | 0
PV | 14 | 9 | 0 | 0 | 0 | 0 | 0 | 0 | 0 | 0 | 0 | 2.0051 | 0.74438 | 1.643 | 0.8148 | 0 | 0 | 0 | 0 | 0 | 0 | 0 | 0 | 0 | 0 | 0
PV | 14 | 10 | 0 | 0 | 0 | 0 | 0 | 0 | 0 | 0 | 0 | 0 | 0 | 0 | 0 | 0 | 0 | 0 | 0 | 0 | 0 | 0 | 0 | 0 | 0 | 0
PV | 14 | 11 | 0 | 0 | 0 | 0 | 0 | 0 | 0 | 0 | 0 | 0 | 0 | 0 | 0 | 0 | 0 | 0 | 0 | 0 | 0 | 0 | 0 | 0 | 0 | 0
PV | 15 | 0 | 0 | 0 | 0 | 0 | 0 | 0 | 0 | 0 | 0 | 0 | 0 | 0 | 0 | 0 | 0 | 0 | 0 | 0 | 0 | 0 | 0 | 0 | 0 | 0
PV | 15 | 1 | 0 | 0 | 0 | 0 | 0 | 0 | 0 | 0 | 0 | 0 | 0 | 0 | 0 | 0 | 0 | 0 | 0 | 0 | 0 | 0 | 0 | 0 | 0 | 0
PV | 15 | 2 | 0 | 0 | 0 | 0 | 0 | 0 | 0 | 0 | 0 | 0 | 0 | 0 | 0 | 0 | 0 | 0 | 0 | 0 | 0 | 0 | 0 | 0 | 0 | 0
PV | 15 | 3 | 0 | 0 | 0 | 0 | 0 | 0 | 0 | 0 | 0 | 5.6889 | 0.92851 | 5.5928 | 1.7496 | 0.046976 | 0 | 0 | 0 | 0 | 0 | 0 | 0 | 0 | 0 | 0
PV | 15 | 4 | 0 | 0 | 0 | 0 | 0 | 0 | 0 | 0 | 0 | 1.8322 | 0.011556 | 1.0186 | 0.52953 | 0 | 0 | 0 | 0 | 0 | 0 | 0 | 0 | 0 | 0 | 0
PV | 15 | 5 | 0 | 0 | 0 | 0 | 0 | 0 | 0 | 0 | 0 | 0 | 0 | 0 | 0 | 0 | 0 | 0 | 0 | 0 | 0 | 0 | 0 | 0 | 0 | 0
PV | 15 | 6 | 0 | 0 | 0 | 0 | 0 | 0 | 0 | 0 | 0 | 0 | 0 | 0 | 0 | 0 | 0 | 0 | 0 | 0 | 0 | 0 | 0 | 0 | 0 | 0
PV | 15 | 7 | 0 | 0 | 0 | 0 | 0 | 0 | 0 | 0 | 0 | 0 | 0 | 0 | 0 | 0 | 0 | 0 | 0 | 0 | 0 | 0 | 0 | 0 | 0 | 0
PV | 15 | 8 | 0 | 0 | 0 | 0 | 0 | 0 | 0 | 0 | 0 | 0 | 0 | 0 | 0 | 0 | 0 | 0 | 0 | 0 | 0 | 0 | 0 | 0 | 0 | 0
PV | 15 | 9 | 0 | 0 | 0 | 0 | 0 | 0 | 0 | 0 | 0 | 1.1666 | 0 | 0.62073 | 0 | 0 | 0 | 0 | 0 | 0 | 0 | 0 | 0 | 0 | 0 | 0
PV | 15 | 10 | 0 | 0 | 0 | 0 | 0 | 0 | 0 | 0 | 0 | 0 | 0 | 0 | 0 | 0 | 0 | 0 | 0 | 0 | 0 | 0 | 0 | 0 | 0 | 0
PV | 15 | 11 | 0 | 0 | 0 | 0 | 0 | 0 | 0 | 0 | 0 | 0 | 0 | 0 | 0 | 0 | 0 | 0 | 0 | 0 | 0 | 0 | 0 | 0 | 0 | 0
PV | 16 | 0 | 0 | 0 | 0 | 0 | 0 | 0 | 0 | 0 | 0 | 0 | 0 | 0 | 0 | 0 | 0 | 0 | 0 | 0 | 0 | 0 | 0 | 0 | 0 | 0
PV | 16 | 1 | 0 | 0 | 0 | 0 | 0 | 0 | 0 | 0 | 0 | 0 | 0 | 0 | 0 | 0 | 0 | 0 | 0 | 0 | 0 | 0 | 0 | 0 | 0 | 0
PV | 16 | 2 | 0 | 0 | 0 | 0 | 0 | 0 | 0 | 0 | 0 | 0 | 0 | 0 | 0 | 0 | 0 | 0 | 0 | 0 | 0 | 0 | 0 | 0 | 0 | 0
PV | 16 | 3 | 0 | 0 | 0 | 0 | 0 | 0 | 0 | 0 | 0 | 1.1849 | 0 | 1.0316 | 0.75957 | 0 | 0 | 0 | 0 | 0 | 0 | 0 | 0 | 0 | 0 | 0
PV | 16 | 4 | 0 | 0 | 0 | 0 | 0 | 0 | 0 | 0 | 0 | 0.95002 | 0 | 0 | 0 | 0 | 0 | 0 | 0 | 0 | 0 | 0 | 0 | 0 | 0 | 0
PV | 16 | 5 | 0 | 0 | 0 | 0 | 0 | 0 | 0 | 0 | 0 | 0 | 0 | 0 | 0 | 0 | 0 | 0 | 0 | 0 | 0 | 0 | 0 | 0 | 0 | 0
PV | 16 | 6 | 0 | 0 | 0 | 0 | 0 | 0 | 0 | 0 | 0 | 0 | 0 | 0 | 0 | 0 | 0 | 0 | 0 | 0 | 0 | 0 | 0 | 0 | 0 | 0
PV | 16 | 7 | 0 | 0 | 0 | 0 | 0 | 0 | 0 | 0 | 0 | 0 | 0 | 0 | 0 | 0 | 0 | 0 | 0 | 0 | 0 | 0 | 0 | 0 | 0 | 0
PV | 16 | 8 | 0 | 0 | 0 | 0 | 0 | 0 | 0 | 0 | 0 | 0 | 0 | 0 | 0 | 0 | 0 | 0 | 0 | 0 | 0 | 0 | 0 | 0 | 0 | 0
PV | 16 | 9 | 0 | 0 | 0 | 0 | 0 | 0 | 0 | 0 | 0 | 0.28626 | 0 | 0 | 0 | 0 | 0 | 0 | 0 | 0 | 0 | 0 | 0 | 0 | 0 | 0
PV | 16 | 10 | 0 | 0 | 0 | 0 | 0 | 0 | 0 | 0 | 0 | 0 | 0 | 0 | 0 | 0 | 0 | 0 | 0 | 0 | 0 | 0 | 0 | 0 | 0 | 0
PV | 16 | 11 | 0 | 0 | 0 | 0 | 0 | 0 | 0 | 0 | 0 | 0 | 0 | 0 | 0 | 0 | 0 | 0 | 0 | 0 | 0 | 0 | 0 | 0 | 0 | 0
PV | 17 | 0 | 0 | 0 | 0 | 0 | 0 | 0 | 0 | 0 | 0 | 0 | 0 | 0 | 0 | 0 | 0 | 0 | 0 | 0 | 0 | 0 | 0 | 0 | 0 | 0
PV | 17 | 1 | 0 | 0 | 0 | 0 | 0 | 0 | 0 | 0 | 0 | 0 | 0 | 0 | 0 | 0 | 0 | 0 | 0 | 0 | 0 | 0 | 0 | 0 | 0 | 0
PV | 17 | 2 | 0 | 0 | 0 | 0 | 0 | 0 | 0 | 0 | 0 | 0 | 0 | 0 | 0 | 0 | 0 | 0 | 0 | 0 | 0 | 0 | 0 | 0 | 0 | 0
PV | 17 | 3 | 0 | 0 | 0 | 0 | 0 | 0 | 0 | 0 | 0 | 0.3021 | 0 | 0 | 0 | 0 | 0 | 0 | 0 | 0 | 0 | 0 | 0 | 0 | 0 | 0
PV | 17 | 4 | 0 | 0 | 0 | 0 | 0 | 0 | 0 | 0 | 0 | 0.023732 | 0 | 0 | 0 | 0 | 0 | 0 | 0 | 0 | 0 | 0 | 0 | 0 | 0 | 0
PV | 17 | 5 | 0 | 0 | 0 | 0 | 0 | 0 | 0 | 0 | 0 | 0 | 0 | 0 | 0 | 0 | 0 | 0 | 0 | 0 | 0 | 0 | 0 | 0 | 0 | 0
PV | 17 | 6 | 0 | 0 | 0 | 0 | 0 | 0 | 0 | 0 | 0 | 0 | 0 | 0 | 0 | 0 | 0 | 0 | 0 | 0 | 0 | 0 | 0 | 0 | 0 | 0
PV | 17 | 7 | 0 | 0 | 0 | 0 | 0 | 0 | 0 | 0 | 0 | 0 | 0 | 0 | 0 | 0 | 0 | 0 | 0 | 0 | 0 | 0 | 0 | 0 | 0 | 0
PV | 17 | 8 | 0 | 0 | 0 | 0 | 0 | 0 | 0 | 0 | 0 | 0 | 0 | 0 | 0 | 0 | 0 | 0 | 0 | 0 | 0 | 0 | 0 | 0 | 0 | 0
PV | 17 | 9 | 0 | 0 | 0 | 0 | 0 | 0 | 0 | 0 | 0 | 0 | 0 | 0 | 0 | 0 | 0 | 0 | 0 | 0 | 0 | 0 | 0 | 0 | 0 | 0
PV | 17 | 10 | 0 | 0 | 0 | 0 | 0 | 0 | 0 | 0 | 0 | 0 | 0 | 0 | 0 | 0 | 0 | 0 | 0 | 0 | 0 | 0 | 0 | 0 | 0 | 0
PV | 17 | 11 | 0 | 0 | 0 | 0 | 0 | 0 | 0 | 0 | 0 | 0 | 0 | 0 | 0 | 0 | 0 | 0 | 0 | 0 | 0 | 0 | 0 | 0 | 0 | 0
PV | 18 | 0 | 0 | 0 | 0 | 0 | 0 | 0 | 0 | 0 | 0 | 0 | 0 | 0 | 0 | 0 | 0 | 0 | 0 | 0 | 0 | 0 | 0 | 0 | 0 | 0
PV | 18 | 1 | 0 | 0 | 0 | 0 | 0 | 0 | 0 | 0 | 0 | 0 | 0 | 0 | 0 | 0 | 0 | 0 | 0 | 0 | 0 | 0 | 0 | 0 | 0 | 0
PV | 18 | 2 | 0 | 0 | 0 | 0 | 0 | 0 | 0 | 0 | 0 | 0 | 0 | 0 | 0 | 0 | 0 | 0 | 0 | 0 | 0 | 0 | 0 | 0 | 0 | 0
PV | 18 | 3 | 0 | 0 | 0 | 0 | 0 | 0 | 0 | 0 | 0 | 0 | 0 | 0 | 0 | 0 | 0 | 0 | 0 | 0 | 0 | 0 | 0 | 0 | 0 | 0
PV | 18 | 4 | 0 | 0 | 0 | 0 | 0 | 0 | 0 | 0 | 0 | 0 | 0 | 0 | 0 | 0 | 0 | 0 | 0 | 0 | 0 | 0 | 0 | 0 | 0 | 0
PV | 18 | 5 | 0 | 0 | 0 | 0 | 0 | 0 | 0 | 0 | 0 | 0 | 0 | 0 | 0 | 0 | 0 | 0 | 0 | 0 | 0 | 0 | 0 | 0 | 0 | 0
PV | 18 | 6 | 0 | 0 | 0 | 0 | 0 | 0 | 0 | 0 | 0 | 0 | 0 | 0 | 0 | 0 | 0 | 0 | 0 | 0 | 0 | 0 | 0 | 0 | 0 | 0
PV | 18 | 7 | 0 | 0 | 0 | 0 | 0 | 0 | 0 | 0 | 0 | 0 | 0 | 0 | 0 | 0 | 0 | 0 | 0 | 0 | 0 | 0 | 0 | 0 | 0 | 0
PV | 18 | 8 | 0 | 0 | 0 | 0 | 0 | 0 | 0 | 0 | 0 | 0 | 0 | 0 | 0 | 0 | 0 | 0 | 0 | 0 | 0 | 0 | 0 | 0 | 0 | 0
PV | 18 | 9 | 0 | 0 | 0 | 0 | 0 | 0 | 0 | 0 | 0 | 0 | 0 | 0 | 0 | 0 | 0 | 0 | 0 | 0 | 0 | 0 | 0 | 0 | 0 | 0
PV | 18 | 10 | 0 | 0 | 0 | 0 | 0 | 0 | 0 | 0 | 0 | 0 | 0 | 0 | 0 | 0 | 0 | 0 | 0 | 0 | 0 | 0 | 0 | 0 | 0 | 0
PV | 18 | 11 | 0 | 0 | 0 | 0 | 0 | 0 | 0 | 0 | 0 | 0 | 0 | 0 | 0 | 0 | 0 | 0 | 0 | 0 | 0 | 0 | 0 | 0 | 0 | 0
PV | 19 | 0 | 0 | 0 | 0 | 0 | 0 | 0 | 0 | 0 | 0 | 0 | 0 | 0 | 0 | 0 | 0 | 0 | 0 | 0 | 0 | 0 | 0 | 0 | 0 | 0
PV | 19 | 1 | 0 | 0 | 0 | 0 | 0 | 0 | 0 | 0 | 0 | 0 | 0 | 0 | 0 | 0 | 0 | 0 | 0 | 0 | 0 | 0 | 0 | 0 | 0 | 0
PV | 19 | 2 | 0 | 0 | 0 | 0 | 0 | 0 | 0 | 0 | 0 | 0 | 0 | 0 | 0 | 0 | 0 | 0 | 0 | 0 | 0 | 0 | 0 | 0 | 0 | 0
PV | 19 | 3 | 0 | 0 | 0 | 0 | 0 | 0 | 0 | 0 | 0 | 0 | 0 | 0 | 0 | 0 | 0 | 0 | 0 | 0 | 0 | 0 | 0 | 0 | 0 | 0
PV | 19 | 4 | 0 | 0 | 0 | 0 | 0 | 0 | 0 | 0 | 0 | 0 | 0 | 0 | 0 | 0 | 0 | 0 | 0 | 0 | 0 | 0 | 0 | 0 | 0 | 0
PV | 19 | 5 | 0 | 0 | 0 | 0 | 0 | 0 | 0 | 0 | 0 | 0 | 0 | 0 | 0 | 0 | 0 | 0 | 0 | 0 | 0 | 0 | 0 | 0 | 0 | 0
PV | 19 | 6 | 0 | 0 | 0 | 0 | 0 | 0 | 0 | 0 | 0 | 0 | 0 | 0 | 0 | 0 | 0 | 0 | 0 | 0 | 0 | 0 | 0 | 0 | 0 | 0
PV | 19 | 7 | 0 | 0 | 0 | 0 | 0 | 0 | 0 | 0 | 0 | 0 | 0 | 0 | 0 | 0 | 0 | 0 | 0 | 0 | 0 | 0 | 0 | 0 | 0 | 0
PV | 19 | 8 | 0 | 0 | 0 | 0 | 0 | 0 | 0 | 0 | 0 | 0 | 0 | 0 | 0 | 0 | 0 | 0 | 0 | 0 | 0 | 0 | 0 | 0 | 0 | 0
PV | 19 | 9 | 0 | 0 | 0 | 0 | 0 | 0 | 0 | 0 | 0 | 0 | 0 | 0 | 0 | 0 | 0 | 0 | 0 | 0 | 0 | 0 | 0 | 0 | 0 | 0
PV | 19 | 10 | 0 | 0 | 0 | 0 | 0 | 0 | 0 | 0 | 0 | 0 | 0 | 0 | 0 | 0 | 0 | 0 | 0 | 0 | 0 | 0 | 0 | 0 | 0 | 0
PV | 19 | 11 | 0 | 0 | 0 | 0 | 0 | 0 | 0 | 0 | 0 | 0 | 0 | 0 | 0 | 0 | 0 | 0 | 0 | 0 | 0 | 0 | 0 | 0 | 0 | 0
Wind | 0 | 0 | 0 | 0 | 0 | 0 | 0 | 0 | 0 | 0 | 0 | 0 | 0 | 0 | 0 | 0 | 0 | 0 | 0 | 0 | 0 | 0 | 0 | 0 | 0 | 0
Wind | 0 | 1 | 0 | 0 | 0 | 0 | 0 | 0 | 0 | 0 | 0 | 0 | 0 | 0 | 0 | 0 | 0 | 0 | 0 | 0 | 0 | 0 | 0 | 0 | 0 | 0
Wind | 0 | 2 | 0 | 0 | 0 | 0 | 0 | 0 | 0 | 0 | 0 | 0 | 0 | 0 | 0 | 0 | 0 | 0 | 0 | 0 | 0 | 0 | 0 | 0 | 0 | 0
Wind | 0 | 3 | 0 | 0 | 0 | 0 | 0 | 0 | 0 | 0 | 0 | 0 | 0 | 0 | 0 | 0 | 0 | 0 | 0 | 0 | 0 | 0 | 0 | 0 | 0 | 0
Wind | 0 | 4 | 0 | 0 | 0 | 0 | 0 | 0 | 0 | 0 | 0 | 0 | 0 | 0 | 0 | 0 | 0 | 0 | 0 | 0 | 0 | 0 | 0 | 0 | 0 | 0
Wind | 0 | 5 | 0 | 0 | 0 | 0 | 0 | 0 | 0 | 0 | 0 | 0 | 0 | 0 | 0 | 0 | 0 | 0 | 0 | 0 | 0 | 0 | 0 | 0 | 0 | 0
Wind | 0 | 6 | 0 | 0 | 0 | 0 | 0 | 0 | 0 | 0 | 0 | 0 | 0 | 0 | 0 | 0 | 0 | 0 | 0 | 0 | 0 | 0 | 0 | 0 | 0 | 0
Wind | 0 | 7 | 0 | 0 | 0 | 0 | 0 | 0 | 0 | 0 | 0 | 0 | 0 | 0 | 0 | 0 | 0 | 0 | 0 | 0 | 0 | 0 | 0 | 0 | 0 | 0
Wind | 0 | 8 | 0 | 0 | 0 | 0 | 0 | 0 | 0 | 0 | 0 | 0 | 0 | 0 | 0 | 0 | 0 | 0 | 0 | 0 | 0 | 0 | 0 | 0 | 0 | 0
Wind | 0 | 9 | 0 | 0 | 0 | 0 | 0 | 0 | 0 | 0 | 0 | 0 | 0 | 0 | 0 | 0 | 0 | 0 | 0 | 0 | 0 | 0 | 0 | 0 | 0 | 0
Wind | 0 | 10 | 0 | 0 | 0 | 0 | 0 | 0 | 0 | 0 | 0 | 0 | 0 | 0 | 0 | 0 | 0 | 0 | 0 | 0 | 0 | 0 | 0 | 0 | 0 | 0
Wind | 0 | 11 | 0 | 0 | 0 | 0 | 0 | 0 | 0 | 0 | 0 | 0 | 0 | 0 | 0 | 0 | 0 | 0 | 0 | 0 | 0 | 0 | 0 | 0 | 0 | 0
Wind | 1 | 0 | 0 | 0 | 0 | 0 | 0 | 0 | 0 | 0 | 0 | 0 | 0 | 0 | 0 | 0 | 0 | 0 | 0 | 0 | 0 | 0 | 0 | 0 | 0 | 0
Wind | 1 | 1 | 0 | 0 | 0 | 0 | 0 | 0 | 0 | 0 | 0 | 0 | 0 | 0 | 0 | 0 | 0 | 0 | 0 | 0 | 0 | 0 | 0 | 0 | 0 | 0
Wind | 1 | 2 | 0 | 0 | 0 | 0 | 0 | 0 | 0 | 0 | 0 | 0 | 0 | 0 | 0 | 0 | 0 | 0 | 0 | 0 | 0 | 0 | 0 | 0 | 0 | 0
Wind | 1 | 3 | 0 | 0 | 0 | 0 | 0 | 0 | 0 | 0 | 0 | 0 | 0 | 0 | 0 | 0 | 0 | 0 | 0 | 0 | 0 | 0 | 0 | 0 | 0 | 0
Wind | 1 | 4 | 0 | 0 | 0 | 0 | 0 | 0 | 0 | 0 | 0 | 0 | 0 | 0 | 0 | 0 | 0 | 0 | 0 | 0 | 0 | 0 | 0 | 0 | 0 | 0
Wind | 1 | 5 | 0 | 0 | 0 | 0 | 0 | 0 | 0 | 0 | 0 | 0 | 0 | 0 | 0 | 0 | 0 | 0 | 0 | 0 | 0 | 0 | 0 | 0 | 0 | 0
Wind | 1 | 6 | 0 | 0 | 0 | 0 | 0 | 0 | 0 | 0 | 0 | 0 | 0 | 0 | 0 | 0 | 0 | 0 | 0 | 0 | 0 | 0 | 0 | 0 | 0 | 0
Wind | 1 | 7 | 0 | 0 | 0 | 0 | 0 | 0 | 0 | 0 | 0 | 0 | 0 | 0 | 0 | 0 | 0 | 0 | 0 | 0 | 0 | 0 | 0 | 0 | 0 | 0
Wind | 1 | 8 | 0 | 0 | 0 | 0 | 0 | 0 | 0 | 0 | 0 | 0 | 0 | 0 | 0 | 0 | 0 | 0 | 0 | 0 | 0 | 0 | 0 | 0 | 0 | 0
Wind | 1 | 9 | 0 | 0 | 0 | 0 | 0 | 0 | 0 | 0 | 0 | 0 | 0 | 0 | 0 | 0 | 0 | 0 | 0 | 0 | 0 | 0 | 0 | 0 | 0 | 0
Wind | 1 | 10 | 0 | 0 | 0 | 0 | 0 | 0 | 0 | 0 | 0 | 0 | 0 | 0 | 0 | 0 | 0 | 0 | 0 | 0 | 0 | 0 | 0 | 0 | 0 | 0
Wind | 1 | 11 | 0 | 0 | 0 | 0 | 0 | 0 | 0 | 0 | 0 | 0 | 0 | 0 | 0 | 0 | 0 | 0 | 0 | 0 | 0 | 0 | 0 | 0 | 0 | 0
Wind | 2 | 0 | 0 | 0 | 0 | 0 | 0 | 0 | 0 | 0 | 0 | 0 | 0 | 0 | 0 | 0 | 0 | 0 | 0 | 0 | 0 | 0 | 0 | 0 | 0 | 0
Wind | 2 | 1 | 0 | 0 | 0 | 0 | 0 | 0 | 0 | 0 | 0 | 0 | 0 | 0 | 0 | 0 | 0 | 0 | 0 | 0 | 0 | 0 | 0 | 0 | 0 | 0
Wind | 2 | 2 | 0 | 0 | 0 | 0 | 0 | 0 | 0 | 0 | 0 | 0 | 0 | 0 | 0 | 0 | 0 | 0 | 0 | 0 | 0 | 0 | 0 | 0 | 0 | 0
Wind | 2 | 3 | 0 | 0 | 0 | 0 | 0 | 0 | 0 | 0 | 0 | 0 | 0 | 0 | 0 | 0 | 0 | 0 | 0 | 0 | 0 | 0 | 0 | 0 | 0 | 0
Wind | 2 | 4 | 0 | 0 | 0 | 0 | 0 | 0 | 0 | 0 | 0 | 0 | 0 | 0 | 0 | 0 | 0 | 0 | 0 | 0 | 0 | 0 | 0 | 0 | 0 | 0
Wind | 2 | 5 | 0 | 0 | 0 | 0 | 0 | 0 | 0 | 0 | 0 | 0 | 0 | 0 | 0 | 0 | 0 | 0 | 0 | 0 | 0 | 0 | 0 | 0 | 0 | 0
Wind | 2 | 6 | 0 | 0 | 0 | 0 | 0 | 0 | 0 | 0 | 0 | 0 | 0 | 0 | 0 | 0 | 0 | 0 | 0 | 0 | 0 | 0 | 0 | 0 | 0 | 0
Wind | 2 | 7 | 0 | 0 | 0 | 0 | 0 | 0 | 0 | 0 | 0 | 0 | 0 | 0 | 0 | 0 | 0 | 0 | 0 | 0 | 0 | 0 | 0 | 0 | 0 | 0
Wind | 2 | 8 | 0 | 0 | 0 | 0 | 0 | 0 | 0 | 0 | 0 | 0 | 0 | 0 | 0 | 0 | 0 | 0 | 0 | 0 | 0 | 0 | 0 | 0 | 0 | 0
Wind | 2 | 9 | 0 | 0 | 0 | 0 | 0 | 0 | 0 | 0 | 0 | 0 | 0 | 0 | 0 | 0 | 0 | 0 | 0 | 0 | 0 | 0 | 0 | 0 | 0 | 0
Wind | 2 | 10 | 0 | 0 | 0 | 0 | 0 | 0 | 0 | 0 | 0 | 0 | 0 | 0 | 0 | 0 | 0 | 0 | 0 | 0 | 0 | 0 | 0 | 0 | 0 | 0
Wind | 2 | 11 | 0 | 0 | 0 | 0 | 0 | 0 | 0 | 0 | 0 | 0 | 0 | 0 | 0 | 0 | 0 | 0 | 0 | 0 | 0 | 0 | 0 | 0 | 0 | 0
Wind | 3 | 0 | 0 | 0 | 0 | 0 | 0 | 0 | 0 | 0 | 0 | 0 | 0 | 0 | 0 | 0 | 0 | 0 | 0 | 0 | 0 | 0 | 0 | 0 | 0 | 0
Wind | 3 | 1 | 0 | 0 | 0 | 0 | 0 | 0 | 0 | 0 | 0 | 0 | 0 | 0 | 0 | 0 | 0 | 0 | 0 | 0 | 0 | 0 | 0 | 0 | 0 | 0
Wind | 3 | 2 | 0 | 0 | 0 | 0 | 0 | 0 | 0 | 0 | 0 | 0 | 0 | 0 | 0 | 0 | 0 | 0 | 0 | 0 | 0 | 0 | 0 | 0 | 0 | 0
Wind | 3 | 3 | 0 | 0 | 0 | 0 | 0 | 0 | 0 | 0 | 0 | 0 | 0 | 0 | 0 | 0 | 0 | 0 | 0 | 0 | 0 | 0 | 0 | 0 | 0 | 0
Wind | 3 | 4 | 0 | 0 | 0 | 0 | 0 | 0 | 0 | 0 | 0 | 0 | 0 | 0 | 0 | 0 | 0 | 0 | 0 | 0 | 0 | 0 | 0 | 0 | 0 | 0
Wind | 3 | 5 | 0 | 0 | 0 | 0 | 0 | 0 | 0 | 0 | 0 | 0 | 0 | 0 | 0 | 0 | 0 | 0 | 0 | 0 | 0 | 0 | 0 | 0 | 0 | 0
Wind | 3 | 6 | 0 | 0 | 0 | 0 | 0 | 0 | 0 | 0 | 0 | 0 | 0 | 0 | 0 | 0 | 0 | 0 | 0 | 0 | 0 | 0 | 0 | 0 | 0 | 0
Wind | 3 | 7 | 0 | 0 | 0 | 0 | 0 | 0 | 0 | 0 | 0 | 0 | 0 | 0 | 0 | 0 | 0 | 0 | 0 | 0 | 0 | 0 | 0 | 0 | 0 | 0
Wind | 3 | 8 | 0 | 0 | 0 | 0 | 0 | 0 | 0 | 0 | 0 | 0 | 0 | 0 | 0 | 0 | 0 | 0 | 0 | 0 | 0 | 0 | 0 | 0 | 0 | 0
Wind | 3 | 9 | 0 | 0 | 0 | 0 | 0 | 0 | 0 | 0 | 0 | 0 | 0 | 0 | 0 | 0 | 0 | 0 | 0 | 0 | 0 | 0 | 0 | 0 | 0 | 0
Wind | 3 | 10 | 0 | 0 | 0 | 0 | 0 | 0 | 0 | 0 | 0 | 0 | 0 | 0 | 0 | 0 | 0 | 0 | 0 | 0 | 0 | 0 | 0 | 0 | 0 | 0
Wind | 3 | 11 | 0 | 0 | 0 | 0 | 0 | 0 | 0 | 0 | 0 | 0 | 0 | 0 | 0 | 0 | 0 | 0 | 0 | 0 | 0 | 0 | 0 | 0 | 0 | 0
Wind | 4 | 0 | 0 | 0 | 0 | 0 | 0 | 0 | 0 | 0 | 0 | 0 | 0 | 0 | 0 | 0 | 0 | 0 | 0 | 0 | 0 | 0 | 0 | 0 | 0 | 0
Wind | 4 | 1 | 0 | 0 | 0 | 0 | 0 | 0 | 0 | 0 | 0 | 0 | 0 | 0 | 0 | 0 | 0 | 0 | 0 | 0 | 0 | 0 | 0 | 0 | 0 | 0
Wind | 4 | 2 | 0 | 0 | 0 | 0 | 0 | 0 | 0 | 0 | 0 | 0 | 0 | 0 | 0 | 0 | 0 | 0 | 0 | 0 | 0 | 0 | 0 | 0 | 0 | 0
Wind | 4 | 3 | 0 | 0 | 0 | 0 | 0 | 0 | 0 | 0 | 0 | 0 | 0 | 0 | 0 | 0 | 0 | 0 | 0 | 0 | 0 | 0 | 0 | 0 | 0 | 0
Wind | 4 | 4 | 0 | 0 | 0 | 0 | 0 | 0 | 0 | 0 | 0 | 0 | 0 | 0 | 0 | 0 | 0 | 0 | 0 | 0 | 0 | 0 | 0 | 0 | 0 | 0
Wind | 4 | 5 | 0 | 0 | 0 | 0 | 0 | 0 | 0 | 0 | 0 | 0 | 0 | 0 | 0 | 0 | 0 | 0 | 0 | 0 | 0 | 0 | 0 | 0 | 0 | 0
Wind | 4 | 6 | 0 | 0 | 0 | 0 | 0 | 0 | 0 | 0 | 0 | 0 | 0 | 0 | 0 | 0 | 0 | 0 | 0 | 0 | 0 | 0 | 0 | 0 | 0 | 0
Wind | 4 | 7 | 0 | 0 | 0 | 0 | 0 | 0 | 0 | 0 | 0 | 0 | 0 | 0 | 0 | 0 | 0 | 0 | 0 | 0 | 0 | 0 | 0 | 0 | 0 | 0
Wind | 4 | 8 | 0 | 0 | 0 | 0 | 0 | 0 | 0 | 0 | 0 | 0 | 0 | 0 | 0 | 0 | 0 | 0 | 0 | 0 | 0 | 0 | 0 | 0 | 0 | 0
Wind | 4 | 9 | 0 | 0 | 0 | 0 | 0 | 0 | 0 | 0 | 0 | 0 | 0 | 0 | 0 | 0 | 0 | 0 | 0 | 0 | 0 | 0 | 0 | 0 | 0 | 0
Wind | 4 | 10 | 0 | 0 | 0 | 0 | 0 | 0 | 0 | 0 | 0 | 0 | 0 | 0 | 0 | 0 | 0 | 0 | 0 | 0 | 0 | 0 | 0 | 0 | 0 | 0
Wind | 4 | 11 | 0 | 0 | 0 | 0 | 0 | 0 | 0 | 0 | 0 | 0 | 0 | 0 | 0 | 0 | 0 | 0 | 0 | 0 | 0 | 0 | 0 | 0 | 0 | 0
Wind | 5 | 0 | 0 | 0 | 0 | 0 | 0 | 0 | 0 | 0 | 0 | 0 | 0 | 0 | 0 | 0 | 0 | 0 | 0 | 0 | 0 | 0 | 0 | 0 | 0 | 0
Wind | 5 | 1 | 0 | 0 | 0 | 0 | 0 | 0 | 0 | 0 | 0 | 0 | 0 | 0 | 0 | 0 | 0 | 0 | 0 | 0 | 0 | 0 | 0 | 0 | 0 | 0
Wind | 5 | 2 | 0 | 0 | 0 | 0 | 0 | 0 | 0 | 0 | 0 | 0 | 0 | 0 | 0 | 0 | 0 | 0 | 0 | 0 | 0 | 0 | 0 | 0 | 0 | 0
Wind | 5 | 3 | 0 | 0 | 0 | 0 | 0 | 0 | 0 | 0 | 0 | 0 | 0 | 0 | 0 | 0 | 0 | 0 | 0 | 0 | 0 | 0 | 0 | 0 | 0 | 0
Wind | 5 | 4 | 0 | 0 | 0 | 0 | 0 | 0 | 0 | 0 | 0 | 0 | 0 | 0 | 0 | 0 | 0 | 0 | 0 | 0 | 0 | 0 | 0 | 0 | 0 | 0
Wind | 5 | 5 | 0 | 0 | 0 | 0 | 0 | 0 | 0 | 0 | 0 | 0 | 0 | 0 | 0 | 0 | 0 | 0 | 0 | 0 | 0 | 0 | 0 | 0 | 0 | 0
Wind | 5 | 6 | 0 | 0 | 0 | 0 | 0 | 0 | 0 | 0 | 0 | 0 | 0 | 0 | 0 | 0 | 0 | 0 | 0 | 0 | 0 | 0 | 0 | 0 | 0 | 0
Wind | 5 | 7 | 0 | 0 | 0 | 0 | 0 | 0 | 0 | 0 | 0 | 0 | 0 | 0 | 0 | 0 | 0 | 0 | 0 | 0 | 0 | 0 | 0 | 0 | 0 | 0
Wind | 5 | 8 | 0 | 0 | 0 | 0 | 0 | 0 | 0 | 0 | 0 | 0 | 0 | 0 | 0 | 0 | 0 | 0 | 0 | 0 | 0 | 0 | 0 | 0 | 0 | 0
Wind | 5 | 9 | 0 | 0 | 0 | 0 | 0 | 0 | 0 | 0 | 0 | 0 | 0 | 0 | 0 | 0 | 0 | 0 | 0 | 0 | 0 | 0 | 0 | 0 | 0 | 0
Wind | 5 | 10 | 0 | 0 | 0 | 0 | 0 | 0 | 0 | 0 | 0 | 0 | 0 | 0 | 0 | 0 | 0 | 0 | 0 | 0 | 0 | 0 | 0 | 0 | 0 | 0
Wind | 5 | 11 | 0 | 0 | 0 | 0 | 0 | 0 | 0 | 0 | 0 | 0 | 0 | 0 | 0 | 0 | 0 | 0 | 0 | 0 | 0 | 0 | 0 | 0 | 0 | 0
Wind | 6 | 0 | 0 | 0 | 0 | 0 | 0 | 0 | 0 | 0 | 0 | 0 | 0 | 0 | 0 | 0 | 0 | 0 | 0 | 0 | 0 | 0 | 0 | 0 | 0 | 0
Wind | 6 | 1 | 0 | 0 | 0 | 0 | 0 | 0 | 0 | 0 | 0 | 0 | 0 | 0 | 0 | 0 | 0 | 0 | 0 | 0 | 0 | 0 | 0 | 0 | 0 | 0
Wind | 6 | 2 | 0 | 0 | 0 | 0 | 0 | 0 | 0 | 0 | 0 | 0 | 0 | 0 | 0 | 0 | 0 | 0 | 0 | 0 | 0 | 0 | 0 | 0 | 0 | 0
Wind | 6 | 3 | 0 | 0 | 0 | 0 | 0 | 0 | 0 | 0 | 0 | 0 | 0 | 0 | 0 | 0 | 0 | 0 | 0 | 0 | 0 | 0 | 0 | 0 | 0 | 0
Wind | 6 | 4 | 0 | 0 | 0 | 0 | 0 | 0 | 0 | 0 | 0 | 0 | 0 | 0 | 0 | 0 | 0 | 0 | 0 | 0 | 0 | 0 | 0 | 0 | 0 | 0
Wind | 6 | 5 | 0 | 0 | 0 | 0 | 0 | 0 | 0 | 0 | 0 | 0 | 0 | 0 | 0 | 0 | 0 | 0 | 0 | 0 | 0 | 0 | 0 | 0 | 0 | 0
Wind | 6 | 6 | 0 | 0 | 0 | 0 | 0 | 0 | 0 | 0 | 0 | 0 | 0 | 0 | 0 | 0 | 0 | 0 | 0 | 0 | 0 | 0 | 0 | 0 | 0 | 0
Wind | 6 | 7 | 0 | 0 | 0 | 0 | 0 | 0 | 0 | 0 | 0 | 0 | 0 | 0 | 0 | 0 | 0 | 0 | 0 | 0 | 0 | 0 | 0 | 0 | 0 | 0
Wind | 6 | 8 | 0 | 0 | 0 | 0 | 0 | 0 | 0 | 0 | 0 | 0 | 0 | 0 | 0 | 0 | 0 | 0 | 0 | 0 | 0 | 0 | 0 | 0 | 0 | 0
Wind | 6 | 9 | 0 | 0 | 0 | 0 | 0 | 0 | 0 | 0 | 0 | 0 | 0 | 0 | 0 | 0 | 0 | 0 | 0 | 0 | 0 | 0 | 0 | 0 | 0 | 0
Wind | 6 | 10 | 0 | 0 | 0 | 0 | 0 | 0 | 0 | 0 | 0 | 0 | 0 | 0 | 0 | 0 | 0 | 0 | 0 | 0 | 0 | 0 | 0 | 0 | 0 | 0
Wind | 6 | 11 | 0 | 0 | 0 | 0 | 0 | 0 | 0 | 0 | 0 | 0 | 0 | 0 | 0 | 0 | 0 | 0 | 0 | 0 | 0 | 0 | 0 | 0 | 0 | 0
Wind | 7 | 0 | 0 | 0 | 0 | 0 | 0 | 0 | 0 | 0 | 0 | 0 | 0 | 0 | 0 | 0 | 0 | 0 | 0 | 0 | 0 | 0 | 0 | 0 | 0 | 0
Wind | 7 | 1 | 0 | 0 | 0 | 0 | 0 | 0 | 0 | 0 | 0 | 0 | 0 | 0 | 0 | 0 | 0 | 0 | 0 | 0 | 0 | 0 | 0 | 0 | 0 | 0
Wind | 7 | 2 | 0 | 0 | 0 | 0 | 0 | 0 | 0 | 0 | 0 | 0 | 0 | 0 | 0 | 0 | 0 | 0 | 0 | 0 | 0 | 0 | 0 | 0 | 0 | 0
Wind | 7 | 3 | 0 | 0 | 0 | 0 | 0 | 0 | 0 | 0 | 0 | 0 | 0 | 0 | 0 | 0 | 0 | 0 | 0 | 0 | 0 | 0 | 0 | 0 | 0 | 0
Wind | 7 | 4 | 0 | 0 | 0 | 0 | 0 | 0 | 0 | 0 | 0 | 0 | 0 | 0 | 0 | 0 | 0 | 0 | 0 | 0 | 0 | 0 | 0 | 0 | 0 | 0
Wind | 7 | 5 | 0 | 0 | 0 | 0 | 0 | 0 | 0 | 0 | 0 | 0 | 0 | 0 | 0 | 0 | 0 | 0 | 0 | 0 | 0 | 0 | 0 | 0 | 0 | 0
Wind | 7 | 6 | 0 | 0 | 0 | 0 | 0 | 0 | 0 | 0 | 0 | 0 | 0 | 0 | 0 | 0 | 0 | 0 | 0 | 0 | 0 | 0 | 0 | 0 | 0 | 0
Wind | 7 | 7 | 0 | 0 | 0 | 0 | 0 | 0 | 0 | 0 | 0 | 0 | 0 | 0 | 0 | 0 | 0 | 0 | 0 | 0 | 0 | 0 | 0 | 0 | 0 | 0
Wind | 7 | 8 | 0 | 0 | 0 | 0 | 0 | 0 | 0 | 0 | 0 | 0 | 0 | 0 | 0 | 0 | 0 | 0 | 0 | 0 | 0 | 0 | 0 | 0 | 0 | 0
Wind | 7 | 9 | 0 | 0 | 0 | 0 | 0 | 0 | 0 | 0 | 0 | 0 | 0 | 0 | 0 | 0 | 0 | 0 | 0 | 0 | 0 | 0 | 0 | 0 | 0 | 0
Wind | 7 | 10 | 0 | 0 | 0 | 0 | 0 | 0 | 0 | 0 | 0 | 0 | 0 | 0 | 0 | 0 | 0 | 0 | 0 | 0 | 0 | 0 | 0 | 0 | 0 | 0
Wind | 7 | 11 | 0 | 0 | 0 | 0 | 0 | 0 | 0 | 0 | 0 | 0 | 0 | 0 | 0 | 0 | 0 | 0 | 0 | 0 | 0 | 0 | 0 | 0 | 0 | 0
Wind | 8 | 0 | 0 | 0 | 0 | 0 | 0 | 0 | 0 | 0 | 0 | 0 | 0 | 0.42016 | 0.53139 | 0 | 0 | 0 | 0 | 0 | 0 | 0 | 0 | 0 | 0 | 0
Wind | 8 | 1 | 0 | 0 | 0 | 0 | 0 | 0 | 0 | 0 | 0 | 0 | 0 | 0.12482 | 0 | 0 | 0 | 0 | 0 | 0 | 0 | 0 | 0 | 0 | 0 | 0
Wind | 8 | 2 | 0 | 0 | 0 | 0 | 0 | 0 | 0 | 0 | 4.1116 | 2.8423 | 3.4302 | 5.8076 | 7.1087 | 3.1094 | 0 | 0 | 0 | 0 | 0 | 0 | 0 | 0 | 0 | 0
Wind | 8 | 3 | 0 | 0 | 0 | 0 | 0 | 0 | 0 | 2.6017 | 0.61425 | 3.6634 | 3.7063 | 0 | 3.4363 | 3.4021 | 0 | 0 | 0 | 0 | 0 | 0 | 0 | 0 | 0 | 0
Wind | 8 | 4 | 0 | 0 | 0 | 0 | 0 | 0 | 0 | 1.8971 | 2.5564 | 2.7994 | 3.1409 | 3.5163 | 3.8156 | 4.0029 | 0 | 0 | 0 | 0 | 0 | 0 | 0 | 0 | 0 | 0
Wind | 8 | 5 | 0 | 0 | 0 | 0 | 0 | 0 | 0 | 0 | 0.52221 | 0.78463 | 0.37531 | 1.5433 | 1.1136 | 0 | 0 | 0 | 0 | 0 | 0 | 0 | 0 | 0 | 0 | 0
Wind | 8 | 6 | 0 | 0 | 0 | 0 | 0 | 0 | 0 | 0 | 0 | 0 | 0 | 0 | 0 | 0 | 0 | 0 | 0 | 0 | 0 | 0 | 0 | 0 | 0 | 0
Wind | 8 | 7 | 0 | 0 | 0 | 0 | 0 | 0 | 0 | 0 | 0 | 0 | 0 | 0 | 0 | 0 | 0 | 0 | 0 | 0 | 0 | 0 | 0 | 0 | 0 | 0
Wind | 8 | 8 | 0 | 0 | 0 | 0 | 0 | 0 | 0 | 0 | 0 | 0.02155 | 0 | 0.73552 | 0.40334 | 0 | 0 | 0 | 0 | 0 | 0 | 0 | 0 | 0 | 0 | 0
Wind | 8 | 9 | 0 | 0 | 0 | 0 | 0 | 0 | 0 | 0 | 0 | 0.82007 | 0.67638 | 1.4191 | 0.85354 | 0 | 0 | 0 | 0 | 0 | 0 | 0 | 0 | 0 | 0 | 0
Wind | 8 | 10 | 0 | 0 | 0 | 0 | 0 | 0 | 0 | 0 | 0 | 0 | 0 | 0.25789 | 0 | 0 | 0 | 0 | 0 | 0 | 0 | 0 | 0 | 0 | 0 | 0
Wind | 8 | 11 | 0 | 0 | 0 | 0 | 0 | 0 | 0 | 0 | 0 | 0 | 0 | 0 | 0 | 0 | 0 | 0 | 0 | 0 | 0 | 0 | 0 | 0 | 0 | 0
Wind | 9 | 0 | 0 | 0 | 0 | 0 | 0 | 0 | 0 | 0 | 0 | 0 | 0 | 0.040749 | 0.16702 | 0 | 0 | 0 | 0 | 0 | 0 | 0 | 0 | 0 | 0 | 0
Wind | 9 | 1 | 0 | 0 | 0 | 0 | 0 | 0 | 0 | 0 | 0 | 0 | 0 | 0 | 0 | 0 | 0 | 0 | 0 | 0 | 0 | 0 | 0 | 0 | 0 | 0
Wind | 9 | 2 | 0 | 0 | 0 | 0 | 0 | 0 | 0 | 0 | 1.2991 | 2.6553 | 3.1175 | 5.5045 | 5.2905 | 2.8338 | 0 | 0 | 0 | 0 | 0 | 0 | 0 | 0 | 0 | 0
Wind | 9 | 3 | 0 | 0 | 0 | 0 | 0 | 0 | 0 | 2.0555 | 0.50071 | 3.6634 | 3.7063 | 3.5629 | 3.4363 | 3.4021 | 0 | 0 | 0 | 0 | 0 | 0 | 0 | 0 | 0 | 0
Wind | 9 | 4 | 0 | 0 | 0 | 0 | 0 | 0 | 0 | 1.3254 | 1.3449 | 2.7994 | 3.1409 | 3.5163 | 3.8156 | 4.0029 | 0 | 0 | 0 | 0 | 0 | 0 | 0 | 0 | 0 | 0
Wind | 9 | 5 | 0 | 0 | 0 | 0 | 0 | 0 | 0 | 0 | 0 | 0.56455 | 0.0067798 | 1.1778 | 0.75293 | 0 | 0 | 0 | 0 | 0 | 0 | 0 | 0 | 0 | 0 | 0
Wind | 9 | 6 | 0 | 0 | 0 | 0 | 0 | 0 | 0 | 0 | 0 | 0 | 0 | 0 | 0 | 0 | 0 | 0 | 0 | 0 | 0 | 0 | 0 | 0 | 0 | 0
Wind | 9 | 7 | 0 | 0 | 0 | 0 | 0 | 0 | 0 | 0 | 0 | 0 | 0 | 0 | 0 | 0 | 0 | 0 | 0 | 0 | 0 | 0 | 0 | 0 | 0 | 0
Wind | 9 | 8 | 0 | 0 | 0 | 0 | 0 | 0 | 0 | 0 | 0 | 0 | 0 | 0.32362 | 0 | 0 | 0 | 0 | 0 | 0 | 0 | 0 | 0 | 0 | 0 | 0
Wind | 9 | 9 | 0 | 0 | 0 | 0 | 0 | 0 | 0 | 0 | 0 | 0.65379 | 0.37052 | 1.4191 | 0.55984 | 0 | 0 | 0 | 0 | 0 | 0 | 0 | 0 | 0 | 0 | 0
Wind | 9 | 10 | 0 | 0 | 0 | 0 | 0 | 0 | 0 | 0 | 0 | 0 | 0 | 0 | 0 | 0 | 0 | 0 | 0 | 0 | 0 | 0 | 0 | 0 | 0 | 0
Wind | 9 | 11 | 0 | 0 | 0 | 0 | 0 | 0 | 0 | 0 | 0 | 0 | 0 | 0 | 0 | 0 | 0 | 0 | 0 | 0 | 0 | 0 | 0 | 0 | 0 | 0
Wind | 10 | 0 | 0 | 0 | 0 | 0 | 0 | 0 | 0 | 0 | 0 | 3.371 | 3.4953 | 5.1113 | 5.2534 | 3.7369 | 0.26287 | 0 | 0 | 0 | 0 | 0 | 0 | 0 | 0 | 0
Wind | 10 | 1 | 0 | 0 | 0 | 0 | 0 | 0 | 0 | 0 | 0 | 3.0103 | 3.2504 | 4.6423 | 4.7015 | 3.0981 | 0 | 0 | 0 | 0 | 0 | 0 | 0 | 0 | 0 | 0
Wind | 10 | 2 | 0 | 0 | 0 | 0 | 0 | 0 | 0 | 0 | 3.2419 | 0 | 0 | 0 | 0 | 0 | 4.5034 | 0 | 0 | 0 | 0 | 0 | 0 | 0 | 0 | 0
Wind | 10 | 3 | 0 | 0 | 0 | 0 | 0 | 0 | 0 | 1.4819 | 0 | 0 | 0 | 0 | 0 | 0 | 3.3759 | 0 | 0 | 0 | 0 | 0 | 0 | 0 | 0 | 0
Wind | 10 | 4 | 0 | 0 | 0 | 0 | 0 | 0 | 0 | 0.72518 | 0 | 0 | 0 | 0 | 0 | 0 | 4.2206 | 0.29781 | 0 | 0 | 0 | 0 | 0 | 0 | 0 | 0
Wind | 10 | 5 | 0 | 0 | 0 | 0 | 0 | 0 | 0 | 0 | 1.3688 | 0 | 0 | 0 | 0 | 2.5572 | 1.6262 | 0 | 0 | 0 | 0 | 0 | 0 | 0 | 0 | 0
Wind | 10 | 6 | 0 | 0 | 0 | 0 | 0 | 0 | 0 | 0 | 0 | 0.17677 | 0.29156 | 0.34508 | 0.32043 | 0.30846 | 0 | 0 | 0 | 0 | 0 | 0 | 0 | 0 | 0 | 0
Wind | 10 | 7 | 0 | 0 | 0 | 0 | 0 | 0 | 0 | 0 | 0.13359 | 0.40283 | 0.56692 | 0.73383 | 0.81763 | 0.88101 | 0 | 0 | 0 | 0 | 0 | 0 | 0 | 0 | 0 | 0
Wind | 10 | 8 | 0 | 0 | 0 | 0 | 0 | 0 | 0 | 0 | 0.68988 | 0 | 1.2364 | 0 | 0 | 1.7589 | 0.73072 | 0 | 0 | 0 | 0 | 0 | 0 | 0 | 0 | 0
Wind | 10 | 9 | 0 | 0 | 0 | 0 | 0 | 0 | 0 | 0 | 0.97679 | 0 | 0 | 0 | 0 | 1.3803 | 0.27897 | 0 | 0 | 0 | 0 | 0 | 0 | 0 | 0 | 0
Wind | 10 | 10 | 0 | 0 | 0 | 0 | 0 | 0 | 0 | 0 | 0.592 | 2.6576 | 2.6525 | 0 | 2.3389 | 2.1104 | 0 | 0 | 0 | 0 | 0 | 0 | 0 | 0 | 0 | 0
Wind | 10 | 11 | 0 | 0 | 0 | 0 | 0 | 0 | 0 | 0 | 0 | 0.4148 | 0.46903 | 0.61692 | 0.75495 | 0.78594 | 0 | 0 | 0 | 0 | 0 | 0 | 0 | 0 | 0 | 0
Wind | 11 | 0 | 0 | 0 | 0 | 0 | 0 | 0 | 0 | 0 | 0 | 2.5851 | 2.6777 | 4.3011 | 4.4598 | 2.9579 | 0 | 0 | 0 | 0 | 0 | 0 | 0 | 0 | 0 | 0
Wind | 11 | 1 | 0 | 0 | 0 | 0 | 0 | 0 | 0 | 0 | 0 | 2.3314 | 2.4265 | 3.9893 | 3.8968 | 2.3206 | 0 | 0 | 0 | 0 | 0 | 0 | 0 | 0 | 0 | 0
Wind | 11 | 2 | 0 | 0 | 0 | 0 | 0 | 0 | 0 | 0 | 2.5545 | 0 | 0 | 0 | 0 | 0 | 3.8301 | 0 | 0 | 0 | 0 | 0 | 0 | 0 | 0 | 0
Wind | 11 | 3 | 0 | 0 | 0 | 0 | 0 | 0 | 0 | 0.87973 | 3.5251 | 0 | 0 | 0 | 0 | 0 | 3.3759 | 0 | 0 | 0 | 0 | 0 | 0 | 0 | 0 | 0
Wind | 11 | 4 | 0 | 0 | 0 | 0 | 0 | 0 | 0 | 0.094901 | 2.5564 | 0 | 0 | 0 | 0 | 0 | 3.8691 | 0 | 0 | 0 | 0 | 0 | 0 | 0 | 0 | 0
Wind | 11 | 5 | 0 | 0 | 0 | 0 | 0 | 0 | 0 | 0 | 1.3688 | 0 | 2.2639 | 0 | 0 | 2.5572 | 0.88026 | 0 | 0 | 0 | 0 | 0 | 0 | 0 | 0 | 0
Wind | 11 | 6 | 0 | 0 | 0 | 0 | 0 | 0 | 0 | 0 | 0 | 0.17677 | 0.29156 | 0.34508 | 0.32043 | 0.099577 | 0 | 0 | 0 | 0 | 0 | 0 | 0 | 0 | 0 | 0
Wind | 11 | 7 | 0 | 0 | 0 | 0 | 0 | 0 | 0 | 0 | 0 | 0.40283 | 0.56692 | 0.73383 | 0.81763 | 0.7808 | 0 | 0 | 0 | 0 | 0 | 0 | 0 | 0 | 0 | 0
Wind | 11 | 8 | 0 | 0 | 0 | 0 | 0 | 0 | 0 | 0 | 0.68988 | 0 | 1.2364 | 0 | 1.6548 | 1.7589 | 0 | 0 | 0 | 0 | 0 | 0 | 0 | 0 | 0 | 0
Wind | 11 | 9 | 0 | 0 | 0 | 0 | 0 | 0 | 0 | 0 | 0.97679 | 0 | 0 | 0 | 0 | 1.3803 | 0 | 0 | 0 | 0 | 0 | 0 | 0 | 0 | 0 | 0
Wind | 11 | 10 | 0 | 0 | 0 | 0 | 0 | 0 | 0 | 0 | 0 | 2.6576 | 2.6525 | 2.5427 | 2.3389 | 2.1104 | 0 | 0 | 0 | 0 | 0 | 0 | 0 | 0 | 0 | 0
Wind | 11 | 11 | 0 | 0 | 0 | 0 | 0 | 0 | 0 | 0 | 0 | 0.4148 | 0.46903 | 0.61692 | 0.75495 | 0.15478 | 0 | 0 | 0 | 0 | 0 | 0 | 0 | 0 | 0 | 0
Wind | 12 | 0 | 0 | 0 | 0 | 0 | 0 | 0 | 0 | 0 | 0 | 1.76 | 1.6988 | 3.3301 | 3.5062 | 2.0196 | 0 | 0 | 0 | 0 | 0 | 0 | 0 | 0 | 0 | 0
Wind | 12 | 1 | 0 | 0 | 0 | 0 | 0 | 0 | 0 | 0 | 0 | 1.4983 | 1.4412 | 3.0123 | 2.9316 | 1.384 | 0 | 0 | 0 | 0 | 0 | 0 | 0 | 0 | 0 | 0
Wind | 12 | 2 | 0 | 0 | 0 | 0 | 0 | 0 | 0 | 0 | 1.8328 | 6.1086 | 0 | 0 | 0 | 6.4669 | 3.0028 | 0 | 0 | 0 | 0 | 0 | 0 | 0 | 0 | 0
Wind | 12 | 3 | 0 | 0 | 0 | 0 | 0 | 0 | 0 | 0.2474 | 3.5251 | 0 | 0 | 0 | 0 | 0 | 2.9794 | 0 | 0 | 0 | 0 | 0 | 0 | 0 | 0 | 0
Wind | 12 | 4 | 0 | 0 | 0 | 0 | 0 | 0 | 0 | 0 | 2.5564 | 0 | 0 | 0 | 0 | 4.0029 | 3.0381 | 0 | 0 | 0 | 0 | 0 | 0 | 0 | 0 | 0
Wind | 12 | 5 | 0 | 0 | 0 | 0 | 0 | 0 | 0 | 0 | 1.206 | 1.8004 | 2.2639 | 2.5332 | 2.5478 | 2.5572 | 0 | 0 | 0 | 0 | 0 | 0 | 0 | 0 | 0 | 0
Wind | 12 | 6 | 0 | 0 | 0 | 0 | 0 | 0 | 0 | 0 | 0 | 0.17677 | 0 | 0.34508 | 0.27788 | 0 | 0 | 0 | 0 | 0 | 0 | 0 | 0 | 0 | 0 | 0
Wind | 12 | 7 | 0 | 0 | 0 | 0 | 0 | 0 | 0 | 0 | 0 | 0.40283 | 0.26121 | 0.73383 | 0.81763 | 0 | 0 | 0 | 0 | 0 | 0 | 0 | 0 | 0 | 0 | 0
Wind | 12 | 8 | 0 | 0 | 0 | 0 | 0 | 0 | 0 | 0 | 0 | 0.93803 | 1.2364 | 1.4685 | 1.6548 | 1.7589 | 0 | 0 | 0 | 0 | 0 | 0 | 0 | 0 | 0 | 0
Wind | 12 | 9 | 0 | 0 | 0 | 0 | 0 | 0 | 0 | 0 | 0.97679 | 0 | 1.2522 | 0 | 1.4416 | 1.3803 | 0 | 0 | 0 | 0 | 0 | 0 | 0 | 0 | 0 | 0
Wind | 12 | 10 | 0 | 0 | 0 | 0 | 0 | 0 | 0 | 0 | 0 | 2.6576 | 2.6525 | 2.5427 | 2.3389 | 1.515 | 0 | 0 | 0 | 0 | 0 | 0 | 0 | 0 | 0 | 0
Wind | 12 | 11 | 0 | 0 | 0 | 0 | 0 | 0 | 0 | 0 | 0 | 0.4148 | 0.46903 | 0.61692 | 0.75495 | 0 | 0 | 0 | 0 | 0 | 0 | 0 | 0 | 0 | 0 | 0
Wind | 13 | 0 | 0 | 0 | 0 | 0 | 0 | 0 | 0 | 0 | 0 | 0.89362 | 0.67102 | 2.3106 | 2.5049 | 1.0344 | 0 | 0 | 0 | 0 | 0 | 0 | 0 | 0 | 0 | 0
Wind | 13 | 1 | 0 | 0 | 0 | 0 | 0 | 0 | 0 | 0 | 0 | 0.62351 | 0.40662 | 1.9864 | 1.9182 | 0.40046 | 0 | 0 | 0 | 0 | 0 | 0 | 0 | 0 | 0 | 0
Wind | 13 | 2 | 0 | 0 | 0 | 0 | 0 | 0 | 0 | 0 | 1.075 | 5.7958 | 5.6896 | 0 | 0 | 5.5735 | 2.1342 | 0 | 0 | 0 | 0 | 0 | 0 | 0 | 0 | 0
Wind | 13 | 3 | 0 | 0 | 0 | 0 | 0 | 0 | 0 | 0 | 3.5251 | 0 | 0 | 0 | 0 | 3.4021 | 2.1725 | 0 | 0 | 0 | 0 | 0 | 0 | 0 | 0 | 0
Wind | 13 | 4 | 0 | 0 | 0 | 0 | 0 | 0 | 0 | 0 | 2.5564 | 0 | 3.1409 | 0 | 0 | 4.0029 | 2.1656 | 0 | 0 | 0 | 0 | 0 | 0 | 0 | 0 | 0
Wind | 13 | 5 | 0 | 0 | 0 | 0 | 0 | 0 | 0 | 0 | 0.41622 | 1.8004 | 2.2639 | 2.5332 | 2.5478 | 1.7745 | 0 | 0 | 0 | 0 | 0 | 0 | 0 | 0 | 0 | 0
Wind | 13 | 6 | 0 | 0 | 0 | 0 | 0 | 0 | 0 | 0 | 0 | 0.17677 | 0 | 0 | 0 | 0 | 0 | 0 | 0 | 0 | 0 | 0 | 0 | 0 | 0 | 0
Wind | 13 | 7 | 0 | 0 | 0 | 0 | 0 | 0 | 0 | 0 | 0 | 0.40283 | 0 | 0.54979 | 0.053409 | 0 | 0 | 0 | 0 | 0 | 0 | 0 | 0 | 0 | 0 | 0
Wind | 13 | 8 | 0 | 0 | 0 | 0 | 0 | 0 | 0 | 0 | 0 | 0.93803 | 1.2322 | 1.4685 | 1.6548 | 0.77242 | 0 | 0 | 0 | 0 | 0 | 0 | 0 | 0 | 0 | 0
Wind | 13 | 9 | 0 | 0 | 0 | 0 | 0 | 0 | 0 | 0 | 0.30239 | 1.0845 | 1.2522 | 1.4191 | 1.4416 | 1.2237 | 0 | 0 | 0 | 0 | 0 | 0 | 0 | 0 | 0 | 0
Wind | 13 | 10 | 0 | 0 | 0 | 0 | 0 | 0 | 0 | 0 | 0 | 2.1928 | 2.1017 | 2.5427 | 2.3229 | 0.68193 | 0 | 0 | 0 | 0 | 0 | 0 | 0 | 0 | 0 | 0
Wind | 13 | 11 | 0 | 0 | 0 | 0 | 0 | 0 | 0 | 0 | 0 | 0.078048 | 0 | 0.61692 | 0.2332 | 0 | 0 | 0 | 0 | 0 | 0 | 0 | 0 | 0 | 0 | 0
Wind | 14 | 0 | 0 | 0 | 0 | 0 | 0 | 0 | 0 | 0 | 0 | 0 | 0 | 1.24 | 1.4535 | 0 | 0 | 0 | 0 | 0 | 0 | 0 | 0 | 0 | 0 | 0
Wind | 14 | 1 | 0 | 0 | 0 | 0 | 0 | 0 | 0 | 0 | 0 | 0 | 0 | 0.90916 | 0.85402 | 0 | 0 | 0 | 0 | 0 | 0 | 0 | 0 | 0 | 0 | 0
Wind | 14 | 2 | 0 | 0 | 0 | 0 | 0 | 0 | 0 | 0 | 0.27924 | 4.9707 | 4.7043 | 0 | 0 | 4.6354 | 1.2222 | 0 | 0 | 0 | 0 | 0 | 0 | 0 | 0 | 0
Wind | 14 | 3 | 0 | 0 | 0 | 0 | 0 | 0 | 0 | 0 | 3.2426 | 0 | 3.7063 | 0 | 0 | 3.4021 | 1.3253 | 0 | 0 | 0 | 0 | 0 | 0 | 0 | 0 | 0
Wind | 14 | 4 | 0 | 0 | 0 | 0 | 0 | 0 | 0 | 0 | 2.5161 | 0 | 3.1409 | 0 | 3.8156 | 4.0029 | 1.2494 | 0 | 0 | 0 | 0 | 0 | 0 | 0 | 0 | 0
Wind | 14 | 5 | 0 | 0 | 0 | 0 | 0 | 0 | 0 | 0 | 0 | 1.8004 | 1.2692 | 2.4579 | 2.061 | 0.75284 | 0 | 0 | 0 | 0 | 0 | 0 | 0 | 0 | 0 | 0
Wind | 14 | 6 | 0 | 0 | 0 | 0 | 0 | 0 | 0 | 0 | 0 | 0 | 0 | 0 | 0 | 0 | 0 | 0 | 0 | 0 | 0 | 0 | 0 | 0 | 0 | 0
Wind | 14 | 7 | 0 | 0 | 0 | 0 | 0 | 0 | 0 | 0 | 0 | 0 | 0 | 0 | 0 | 0 | 0 | 0 | 0 | 0 | 0 | 0 | 0 | 0 | 0 | 0
Wind | 14 | 8 | 0 | 0 | 0 | 0 | 0 | 0 | 0 | 0 | 0 | 0.93803 | 0.11355 | 1.3344 | 1.0374 | 0 | 0 | 0 | 0 | 0 | 0 | 0 | 0 | 0 | 0 | 0
Wind | 14 | 9 | 0 | 0 | 0 | 0 | 0 | 0 | 0 | 0 | 0 | 1.0845 | 1.2522 | 1.4191 | 1.4416 | 0.28601 | 0 | 0 | 0 | 0 | 0 | 0 | 0 | 0 | 0 | 0
Wind | 14 | 10 | 0 | 0 | 0 | 0 | 0 | 0 | 0 | 0 | 0 | 1.4208 | 1.1874 | 1.9044 | 1.422 | 0 | 0 | 0 | 0 | 0 | 0 | 0 | 0 | 0 | 0 | 0
Wind | 14 | 11 | 0 | 0 | 0 | 0 | 0 | 0 | 0 | 0 | 0 | 0 | 0 | 0 | 0 | 0 | 0 | 0 | 0 | 0 | 0 | 0 | 0 | 0 | 0 | 0
Wind | 15 | 0 | 0 | 0 | 0 | 0 | 0 | 0 | 0 | 0 | 0 | 0 | 0 | 0.11594 | 0.34961 | 0 | 0 | 0 | 0 | 0 | 0 | 0 | 0 | 0 | 0 | 0
Wind | 15 | 1 | 0 | 0 | 0 | 0 | 0 | 0 | 0 | 0 | 0 | 0 | 0 | 0 | 0 | 0 | 0 | 0 | 0 | 0 | 0 | 0 | 0 | 0 | 0 | 0
Wind | 15 | 2 | 0 | 0 | 0 | 0 | 0 | 0 | 0 | 0 | 0 | 4.1045 | 3.6697 | 6.1244 | 5.9717 | 3.6505 | 0.2645 | 0 | 0 | 0 | 0 | 0 | 0 | 0 | 0 | 0
Wind | 15 | 3 | 0 | 0 | 0 | 0 | 0 | 0 | 0 | 0 | 2.4748 | 0 | 3.7063 | 0 | 3.4363 | 3.4021 | 0.43567 | 0 | 0 | 0 | 0 | 0 | 0 | 0 | 0 | 0
Wind | 15 | 4 | 0 | 0 | 0 | 0 | 0 | 0 | 0 | 0 | 1.7231 | 2.7994 | 3.1409 | 3.5163 | 3.8156 | 3.1354 | 0.28738 | 0 | 0 | 0 | 0 | 0 | 0 | 0 | 0 | 0
Wind | 15 | 5 | 0 | 0 | 0 | 0 | 0 | 0 | 0 | 0 | 0 | 1.7777 | 0.15971 | 1.3524 | 0.96209 | 0 | 0 | 0 | 0 | 0 | 0 | 0 | 0 | 0 | 0 | 0
Wind | 15 | 6 | 0 | 0 | 0 | 0 | 0 | 0 | 0 | 0 | 0 | 0 | 0 | 0 | 0 | 0 | 0 | 0 | 0 | 0 | 0 | 0 | 0 | 0 | 0 | 0
Wind | 15 | 7 | 0 | 0 | 0 | 0 | 0 | 0 | 0 | 0 | 0 | 0 | 0 | 0 | 0 | 0 | 0 | 0 | 0 | 0 | 0 | 0 | 0 | 0 | 0 | 0
Wind | 15 | 8 | 0 | 0 | 0 | 0 | 0 | 0 | 0 | 0 | 0 | 0.63283 | 0 | 0.16681 | 0 | 0 | 0 | 0 | 0 | 0 | 0 | 0 | 0 | 0 | 0 | 0
Wind | 15 | 9 | 0 | 0 | 0 | 0 | 0 | 0 | 0 | 0 | 0 | 1.0845 | 0.97102 | 1.4191 | 1.2472 | 0 | 0 | 0 | 0 | 0 | 0 | 0 | 0 | 0 | 0 | 0
Wind | 15 | 10 | 0 | 0 | 0 | 0 | 0 | 0 | 0 | 0 | 0 | 0.61012 | 0.22734 | 0.94314 | 0.47607 | 0 | 0 | 0 | 0 | 0 | 0 | 0 | 0 | 0 | 0 | 0
Wind | 15 | 11 | 0 | 0 | 0 | 0 | 0 | 0 | 0 | 0 | 0 | 0 | 0 | 0 | 0 | 0 | 0 | 0 | 0 | 0 | 0 | 0 | 0 | 0 | 0 | 0
Wind | 16 | 0 | 0 | 0 | 0 | 0 | 0 | 0 | 0 | 0 | 0 | 0 | 0 | 0 | 0 | 0 | 0 | 0 | 0 | 0 | 0 | 0 | 0 | 0 | 0 | 0
Wind | 16 | 1 | 0 | 0 | 0 | 0 | 0 | 0 | 0 | 0 | 0 | 0 | 0 | 0 | 0 | 0 | 0 | 0 | 0 | 0 | 0 | 0 | 0 | 0 | 0 | 0
Wind | 16 | 2 | 0 | 0 | 0 | 0 | 0 | 0 | 0 | 0 | 0 | 3.1949 | 2.5834 | 5.0515 | 4.9108 | 2.6163 | 0 | 0 | 0 | 0 | 0 | 0 | 0 | 0 | 0 | 0
Wind | 16 | 3 | 0 | 0 | 0 | 0 | 0 | 0 | 0 | 0 | 1.6686 | 3.6634 | 3.6263 | 3.5629 | 3.4363 | 2.4831 | 0 | 0 | 0 | 0 | 0 | 0 | 0 | 0 | 0 | 0
Wind | 16 | 4 | 0 | 0 | 0 | 0 | 0 | 0 | 0 | 0 | 0.89044 | 2.7994 | 2.0679 | 3.4607 | 3.2831 | 2.1004 | 0 | 0 | 0 | 0 | 0 | 0 | 0 | 0 | 0 | 0
Wind | 16 | 5 | 0 | 0 | 0 | 0 | 0 | 0 | 0 | 0 | 0 | 0.82158 | 0 | 0.19176 | 0 | 0 | 0 | 0 | 0 | 0 | 0 | 0 | 0 | 0 | 0 | 0
Wind | 16 | 6 | 0 | 0 | 0 | 0 | 0 | 0 | 0 | 0 | 0 | 0 | 0 | 0 | 0 | 0 | 0 | 0 | 0 | 0 | 0 | 0 | 0 | 0 | 0 | 0
Wind | 16 | 7 | 0 | 0 | 0 | 0 | 0 | 0 | 0 | 0 | 0 | 0 | 0 | 0 | 0 | 0 | 0 | 0 | 0 | 0 | 0 | 0 | 0 | 0 | 0 | 0
Wind | 16 | 8 | 0 | 0 | 0 | 0 | 0 | 0 | 0 | 0 | 0 | 0 | 0 | 0 | 0 | 0 | 0 | 0 | 0 | 0 | 0 | 0 | 0 | 0 | 0 | 0
Wind | 16 | 9 | 0 | 0 | 0 | 0 | 0 | 0 | 0 | 0 | 0 | 1.0845 | 0 | 0.96644 | 0.18751 | 0 | 0 | 0 | 0 | 0 | 0 | 0 | 0 | 0 | 0 | 0
Wind | 16 | 10 | 0 | 0 | 0 | 0 | 0 | 0 | 0 | 0 | 0 | 0 | 0 | 0 | 0 | 0 | 0 | 0 | 0 | 0 | 0 | 0 | 0 | 0 | 0 | 0
Wind | 16 | 11 | 0 | 0 | 0 | 0 | 0 | 0 | 0 | 0 | 0 | 0 | 0 | 0 | 0 | 0 | 0 | 0 | 0 | 0 | 0 | 0 | 0 | 0 | 0 | 0
Wind | 17 | 0 | 0 | 0 | 0 | 0 | 0 | 0 | 0 | 0 | 0 | 0 | 0 | 0 | 0 | 0 | 0 | 0 | 0 | 0 | 0 | 0 | 0 | 0 | 0 | 0
Wind | 17 | 1 | 0 | 0 | 0 | 0 | 0 | 0 | 0 | 0 | 0 | 0 | 0 | 0 | 0 | 0 | 0 | 0 | 0 | 0 | 0 | 0 | 0 | 0 | 0 | 0
Wind | 17 | 2 | 0 | 0 | 0 | 0 | 0 | 0 | 0 | 0 | 0 | 2.2398 | 1.4428 | 3.9249 | 3.7969 | 1.5304 | 0 | 0 | 0 | 0 | 0 | 0 | 0 | 0 | 0 | 0
Wind | 17 | 3 | 0 | 0 | 0 | 0 | 0 | 0 | 0 | 0 | 0.82214 | 3.6634 | 2.5674 | 3.5464 | 3.1564 | 1.4689 | 0 | 0 | 0 | 0 | 0 | 0 | 0 | 0 | 0 | 0
Wind | 17 | 4 | 0 | 0 | 0 | 0 | 0 | 0 | 0 | 0 | 0.016153 | 2.7994 | 0.92897 | 2.3329 | 2.1679 | 1.0137 | 0 | 0 | 0 | 0 | 0 | 0 | 0 | 0 | 0 | 0
Wind | 17 | 5 | 0 | 0 | 0 | 0 | 0 | 0 | 0 | 0 | 0 | 0 | 0 | 0 | 0 | 0 | 0 | 0 | 0 | 0 | 0 | 0 | 0 | 0 | 0 | 0
Wind | 17 | 6 | 0 | 0 | 0 | 0 | 0 | 0 | 0 | 0 | 0 | 0 | 0 | 0 | 0 | 0 | 0 | 0 | 0 | 0 | 0 | 0 | 0 | 0 | 0 | 0
Wind | 17 | 7 | 0 | 0 | 0 | 0 | 0 | 0 | 0 | 0 | 0 | 0 | 0 | 0 | 0 | 0 | 0 | 0 | 0 | 0 | 0 | 0 | 0 | 0 | 0 | 0
Wind | 17 | 8 | 0 | 0 | 0 | 0 | 0 | 0 | 0 | 0 | 0 | 0 | 0 | 0 | 0 | 0 | 0 | 0 | 0 | 0 | 0 | 0 | 0 | 0 | 0 | 0
Wind | 17 | 9 | 0 | 0 | 0 | 0 | 0 | 0 | 0 | 0 | 0 | 0.44641 | 0 | 0 | 0 | 0 | 0 | 0 | 0 | 0 | 0 | 0 | 0 | 0 | 0 | 0
Wind | 17 | 10 | 0 | 0 | 0 | 0 | 0 | 0 | 0 | 0 | 0 | 0 | 0 | 0 | 0 | 0 | 0 | 0 | 0 | 0 | 0 | 0 | 0 | 0 | 0 | 0
Wind | 17 | 11 | 0 | 0 | 0 | 0 | 0 | 0 | 0 | 0 | 0 | 0 | 0 | 0 | 0 | 0 | 0 | 0 | 0 | 0 | 0 | 0 | 0 | 0 | 0 | 0
Wind | 18 | 0 | 0 | 0 | 0 | 0 | 0 | 0 | 0 | 0 | 0 | 0 | 0 | 0 | 0 | 0 | 0 | 0 | 0 | 0 | 0 | 0 | 0 | 0 | 0 | 0
Wind | 18 | 1 | 0 | 0 | 0 | 0 | 0 | 0 | 0 | 0 | 0 | 0 | 0 | 0 | 0 | 0 | 0 | 0 | 0 | 0 | 0 | 0 | 0 | 0 | 0 | 0
Wind | 18 | 2 | 0 | 0 | 0 | 0 | 0 | 0 | 0 | 0 | 0 | 1.237 | 0.24513 | 2.742 | 2.6273 | 0.3902 | 0 | 0 | 0 | 0 | 0 | 0 | 0 | 0 | 0 | 0
Wind | 18 | 3 | 0 | 0 | 0 | 0 | 0 | 0 | 0 | 0 | 0 | 3.0386 | 1.4556 | 2.4458 | 2.0649 | 0.40392 | 0 | 0 | 0 | 0 | 0 | 0 | 0 | 0 | 0 | 0
Wind | 18 | 4 | 0 | 0 | 0 | 0 | 0 | 0 | 0 | 0 | 0 | 1.8505 | 0 | 1.1486 | 0.99692 | 0 | 0 | 0 | 0 | 0 | 0 | 0 | 0 | 0 | 0 | 0
Wind | 18 | 5 | 0 | 0 | 0 | 0 | 0 | 0 | 0 | 0 | 0 | 0 | 0 | 0 | 0 | 0 | 0 | 0 | 0 | 0 | 0 | 0 | 0 | 0 | 0 | 0
Wind | 18 | 6 | 0 | 0 | 0 | 0 | 0 | 0 | 0 | 0 | 0 | 0 | 0 | 0 | 0 | 0 | 0 | 0 | 0 | 0 | 0 | 0 | 0 | 0 | 0 | 0
Wind | 18 | 7 | 0 | 0 | 0 | 0 | 0 | 0 | 0 | 0 | 0 | 0 | 0 | 0 | 0 | 0 | 0 | 0 | 0 | 0 | 0 | 0 | 0 | 0 | 0 | 0
Wind | 18 | 8 | 0 | 0 | 0 | 0 | 0 | 0 | 0 | 0 | 0 | 0 | 0 | 0 | 0 | 0 | 0 | 0 | 0 | 0 | 0 | 0 | 0 | 0 | 0 | 0
Wind | 18 | 9 | 0 | 0 | 0 | 0 | 0 | 0 | 0 | 0 | 0 | 0 | 0 | 0 | 0 | 0 | 0 | 0 | 0 | 0 | 0 | 0 | 0 | 0 | 0 | 0
Wind | 18 | 10 | 0 | 0 | 0 | 0 | 0 | 0 | 0 | 0 | 0 | 0 | 0 | 0 | 0 | 0 | 0 | 0 | 0 | 0 | 0 | 0 | 0 | 0 | 0 | 0
Wind | 18 | 11 | 0 | 0 | 0 | 0 | 0 | 0 | 0 | 0 | 0 | 0 | 0 | 0 | 0 | 0 | 0 | 0 | 0 | 0 | 0 | 0 | 0 | 0 | 0 | 0
Wind | 19 | 0 | 0 | 0 | 0 | 0 | 0 | 0 | 0 | 0 | 0 | 0 | 0 | 0 | 0 | 0 | 0 | 0 | 0 | 0 | 0 | 0 | 0 | 0 | 0 | 0
Wind | 19 | 1 | 0 | 0 | 0 | 0 | 0 | 0 | 0 | 0 | 0 | 0 | 0 | 0 | 0 | 0 | 0 | 0 | 0 | 0 | 0 | 0 | 0 | 0 | 0 | 0
Wind | 19 | 2 | 0 | 0 | 0 | 0 | 0 | 0 | 0 | 0 | 0 | 0.18407 | 0 | 1.4999 | 1.3992 | 0 | 0 | 0 | 0 | 0 | 0 | 0 | 0 | 0 | 0 | 0
Wind | 19 | 3 | 0 | 0 | 0 | 0 | 0 | 0 | 0 | 0 | 0 | 2.0653 | 0.28816 | 1.2902 | 0.91879 | 0 | 0 | 0 | 0 | 0 | 0 | 0 | 0 | 0 | 0 | 0
Wind | 19 | 4 | 0 | 0 | 0 | 0 | 0 | 0 | 0 | 0 | 0 | 0.82928 | 0 | 0 | 0 | 0 | 0 | 0 | 0 | 0 | 0 | 0 | 0 | 0 | 0 | 0
Wind | 19 | 5 | 0 | 0 | 0 | 0 | 0 | 0 | 0 | 0 | 0 | 0 | 0 | 0 | 0 | 0 | 0 | 0 | 0 | 0 | 0 | 0 | 0 | 0 | 0 | 0
Wind | 19 | 6 | 0 | 0 | 0 | 0 | 0 | 0 | 0 | 0 | 0 | 0 | 0 | 0 | 0 | 0 | 0 | 0 | 0 | 0 | 0 | 0 | 0 | 0 | 0 | 0
Wind | 19 | 7 | 0 | 0 | 0 | 0 | 0 | 0 | 0 | 0 | 0 | 0 | 0 | 0 | 0 | 0 | 0 | 0 | 0 | 0 | 0 | 0 | 0 | 0 | 0 | 0
Wind | 19 | 8 | 0 | 0 | 0 | 0 | 0 | 0 | 0 | 0 | 0 | 0 | 0 | 0 | 0 | 0 | 0 | 0 | 0 | 0 | 0 | 0 | 0 | 0 | 0 | 0
Wind | 19 | 9 | 0 | 0 | 0 | 0 | 0 | 0 | 0 | 0 | 0 | 0 | 0 | 0 | 0 | 0 | 0 | 0 | 0 | 0 | 0 | 0 | 0 | 0 | 0 | 0
Wind | 19 | 10 | 0 | 0 | 0 | 0 | 0 | 0 | 0 | 0 | 0 | 0 | 0 | 0 | 0 | 0 | 0 | 0 | 0 | 0 | 0 | 0 | 0 | 0 | 0 | 0
Wind | 19 | 11 | 0 | 0 | 0 | 0 | 0 | 0 | 0 | 0 | 0 | 0 | 0 | 0 | 0 | 0 | 0 | 0 | 0 | 0 | 0 | 0 | 0 | 0 | 0 | 0

## Sold (Stored)
Storage Technology | Year | Day | Hour 0 | Hour 1 | Hour 2 | Hour 3 | Hour 4 | Hour 5 | Hour 6 | Hour 7 | Hour 8 | Hour 9 | Hour 10 | Hour 11 | Hour 12 | Hour 13 | Hour 14 | Hour 15 | Hour 16 | Hour 17 | Hour 18 | Hour 19 | Hour 20 | Hour 21 | Hour 22 | Hour 23
Battery | 0 | 0 | 0 | 0 | 0 | 0 | 0 | 0 | 0 | 0 | 0 | 0 | 0 | 0 | 0 | 0 | 0 | 0 | 0 | 0 | 0 | 0 | 0 | 0 | 0 | 0
Battery | 0 | 1 | 0 | 0 | 0 | 0 | 0 | 0 | 0 | 0 | 0 | 0 | 0 | 0 | 0 | 0 | 0 | 0 | 0 | 0 | 0 | 0 | 0 | 0 | 0 | 0
Battery | 0 | 2 | 0 | 0 | 0 | 0 | 0 | 0 | 0 | 0 | 0 | 0 | 0 | 0 | 0 | 0 | 0 | 0 | 0 | 0 | 0 | 0 | 0 | 0 | 0 | 0
Battery | 0 | 3 | 0 | 0 | 0 | 0 | 0 | 0 | 0 | 0 | 0 | 0 | 0 | 0 | 0 | 0 | 0 | 0 | 0 | 0 | 0 | 0 | 0 | 0 | 0 | 0
Battery | 0 | 4 | 0 | 0 | 0 | 0 | 0 | 0 | 0 | 0 | 0 | 0 | 0 | 0 | 0 | 0 | 0 | 0 | 0 | 0 | 0 | 0 | 0 | 0 | 0 | 0
Battery | 0 | 5 | 0 | 0 | 0 | 0 | 0 | 0 | 0 | 0 | 0 | 0 | 0 | 0 | 0 | 0 | 0 | 0 | 0 | 0 | 0 | 0 | 0 | 0 | 0 | 0
Battery | 0 | 6 | 0 | 0 | 0 | 0 | 0 | 0 | 0 | 0 | 0 | 0 | 0 | 0 | 0 | 0 | 0 | 0 | 0 | 0 | 0 | 0 | 0 | 0 | 0 | 0
Battery | 0 | 7 | 0 | 0 | 0 | 0 | 0 | 0 | 0 | 0 | 0 | 0 | 0 | 0 | 0 | 0 | 0 | 0 | 0 | 0 | 0 | 0 | 0 | 0 | 0 | 0
Battery | 0 | 8 | 0 | 0 | 0 | 0 | 0 | 0 | 0 | 0 | 0 | 0 | 0 | 0 | 0 | 0 | 0 | 0 | 0 | 0 | 0 | 0 | 0 | 0 | 0 | 0
Battery | 0 | 9 | 0 | 0 | 0 | 0 | 0 | 0 | 0 | 0 | 0 | 0 | 0 | 0 | 0 | 0 | 0 | 0 | 0 | 0 | 0 | 0 | 0 | 0 | 0 | 0
Battery | 0 | 10 | 0 | 0 | 0 | 0 | 0 | 0 | 0 | 0 | 0 | 0 | 0 | 0 | 0 | 0 | 0 | 0 | 0 | 0 | 0 | 0 | 0 | 0 | 0 | 0
Battery | 0 | 11 | 0 | 0 | 0 | 0 | 0 | 0 | 0 | 0 | 0 | 0 | 0 | 0 | 0 | 0 | 0 | 0 | 0 | 0 | 0 | 0 | 0 | 0 | 0 | 0
Battery | 1 | 0 | 0 | 0 | 0 | 0 | 0 | 0 | 0 | 0 | 0 | 0 | 0 | 0 | 0 | 0 | 0 | 0 | 0 | 0 | 0 | 0 | 0 | 0 | 0 | 0
Battery | 1 | 1 | 0 | 0 | 0 | 0 | 0 | 0 | 0 | 0 | 0 | 0 | 0 | 0 | 0 | 0 | 0 | 0 | 0 | 0 | 0 | 0 | 0 | 0 | 0 | 0
Battery | 1 | 2 | 0 | 0 | 0 | 0 | 0 | 0 | 0 | 0 | 0 | 0 | 0 | 0 | 0 | 0 | 0 | 0 | 0 | 0 | 0 | 0 | 0 | 0 | 0 | 0
Battery | 1 | 3 | 0 | 0 | 0 | 0 | 0 | 0 | 0 | 0 | 0 | 0 | 0 | 0 | 0 | 0 | 0 | 0 | 0 | 0 | 0 | 0 | 0 | 0 | 0 | 0
Battery | 1 | 4 | 0 | 0 | 0 | 0 | 0 | 0 | 0 | 0 | 0 | 0 | 0 | 0 | 0 | 0 | 0 | 0 | 0 | 0 | 0 | 0 | 0 | 0 | 0 | 0
Battery | 1 | 5 | 0 | 0 | 0 | 0 | 0 | 0 | 0 | 0 | 0 | 0 | 0 | 0 | 0 | 0 | 0 | 0 | 0 | 0 | 0 | 0 | 0 | 0 | 0 | 0
Battery | 1 | 6 | 0 | 0 | 0 | 0 | 0 | 0 | 0 | 0 | 0 | 0 | 0 | 0 | 0 | 0 | 0 | 0 | 0 | 0 | 0 | 0 | 0 | 0 | 0 | 0
Battery | 1 | 7 | 0 | 0 | 0 | 0 | 0 | 0 | 0 | 0 | 0 | 0 | 0 | 0 | 0 | 0 | 0 | 0 | 0 | 0 | 0 | 0 | 0 | 0 | 0 | 0
Battery | 1 | 8 | 0 | 0 | 0 | 0 | 0 | 0 | 0 | 0 | 0 | 0 | 0 | 0 | 0 | 0 | 0 | 0 | 0 | 0 | 0 | 0 | 0 | 0 | 0 | 0
Battery | 1 | 9 | 0 | 0 | 0 | 0 | 0 | 0 | 0 | 0 | 0 | 0 | 0 | 0 | 0 | 0 | 0 | 0 | 0 | 0 | 0 | 0 | 0 | 0 | 0 | 0
Battery | 1 | 10 | 0 | 0 | 0 | 0 | 0 | 0 | 0 | 0 | 0 | 0 | 0 | 0 | 0 | 0 | 0 | 0 | 0 | 0 | 0 | 0 | 0 | 0 | 0 | 0
Battery | 1 | 11 | 0 | 0 | 0 | 0 | 0 | 0 | 0 | 0 | 0 | 0 | 0 | 0 | 0 | 0 | 0 | 0 | 0 | 0 | 0 | 0 | 0 | 0 | 0 | 0
Battery | 2 | 0 | 0 | 0 | 0 | 0 | 0 | 0 | 0 | 0 | 0 | 0 | 0 | 0 | 0 | 0 | 0 | 0 | 0 | 0 | 0 | 0 | 0 | 0 | 0 | 0
Battery | 2 | 1 | 0 | 0 | 0 | 0 | 0 | 0 | 0 | 0 | 0 | 0 | 0 | 0 | 0 | 0 | 0 | 0 | 0 | 0 | 0 | 0 | 0 | 0 | 0 | 0
Battery | 2 | 2 | 0 | 0 | 0 | 0 | 0 | 0 | 0 | 0 | 0 | 0 | 0 | 0 | 0 | 0 | 0 | 0 | 0 | 0 | 0 | 0 | 0 | 0 | 0 | 0
Battery | 2 | 3 | 0 | 0 | 0 | 0 | 0 | 0 | 0 | 0 | 0 | 0 | 0 | 0 | 0 | 0 | 0 | 0 | 0 | 0 | 0 | 0 | 0 | 0 | 0 | 0
Battery | 2 | 4 | 0 | 0 | 0 | 0 | 0 | 0 | 0 | 0 | 0 | 0 | 0 | 0 | 0 | 0 | 0 | 0 | 0 | 0 | 0 | 0 | 0 | 0 | 0 | 0
Battery | 2 | 5 | 0 | 0 | 0 | 0 | 0 | 0 | 0 | 0 | 0 | 0 | 0 | 0 | 0 | 0 | 0 | 0 | 0 | 0 | 0 | 0 | 0 | 0 | 0 | 0
Battery | 2 | 6 | 0 | 0 | 0 | 0 | 0 | 0 | 0 | 0 | 0 | 0 | 0 | 0 | 0 | 0 | 0 | 0 | 0 | 0 | 0 | 0 | 0 | 0 | 0 | 0
Battery | 2 | 7 | 0 | 0 | 0 | 0 | 0 | 0 | 0 | 0 | 0 | 0 | 0 | 0 | 0 | 0 | 0 | 0 | 0 | 0 | 0 | 0 | 0 | 0 | 0 | 0
Battery | 2 | 8 | 0 | 0 | 0 | 0 | 0 | 0 | 0 | 0 | 0 | 0 | 0 | 0 | 0 | 0 | 0 | 0 | 0 | 0 | 0 | 0 | 0 | 0 | 0 | 0
Battery | 2 | 9 | 0 | 0 | 0 | 0 | 0 | 0 | 0 | 0 | 0 | 0 | 0 | 0 | 0 | 0 | 0 | 0 | 0 | 0 | 0 | 0 | 0 | 0 | 0 | 0
Battery | 2 | 10 | 0 | 0 | 0 | 0 | 0 | 0 | 0 | 0 | 0 | 0 | 0 | 0 | 0 | 0 | 0 | 0 | 0 | 0 | 0 | 0 | 0 | 0 | 0 | 0
Battery | 2 | 11 | 0 | 0 | 0 | 0 | 0 | 0 | 0 | 0 | 0 | 0 | 0 | 0 | 0 | 0 | 0 | 0 | 0 | 0 | 0 | 0 | 0 | 0 | 0 | 0
Battery | 3 | 0 | 0 | 0 | 0 | 0 | 0 | 0 | 0 | 0 | 0 | 0 | 0 | 0 | 0 | 0 | 0 | 0 | 0 | 0 | 0 | 0 | 0 | 0 | 0 | 0
Battery | 3 | 1 | 0 | 0 | 0 | 0 | 0 | 0 | 0 | 0 | 0 | 0 | 0 | 0 | 0 | 0 | 0 | 0 | 0 | 0 | 0 | 0 | 0 | 0 | 0 | 0
Battery | 3 | 2 | 0 | 0 | 0 | 0 | 0 | 0 | 0 | 0 | 0 | 0 | 0 | 0 | 0 | 0 | 0 | 0 | 0 | 0 | 0 | 0 | 0 | 0 | 0 | 0
Battery | 3 | 3 | 0 | 0 | 0 | 0 | 0 | 0 | 0 | 0 | 0 | 0 | 0 | 0 | 0 | 0 | 0 | 0 | 0 | 0 | 0 | 0 | 0 | 0 | 0 | 0
Battery | 3 | 4 | 0 | 0 | 0 | 0 | 0 | 0 | 0 | 0 | 0 | 0 | 0 | 0 | 0 | 0 | 0 | 0 | 0 | 0 | 0 | 0 | 0 | 0 | 0 | 0
Battery | 3 | 5 | 0 | 0 | 0 | 0 | 0 | 0 | 0 | 0 | 0 | 0 | 0 | 0 | 0 | 0 | 0 | 0 | 0 | 0 | 0 | 0 | 0 | 0 | 0 | 0
Battery | 3 | 6 | 0 | 0 | 0 | 0 | 0 | 0 | 0 | 0 | 0 | 0 | 0 | 0 | 0 | 0 | 0 | 0 | 0 | 0 | 0 | 0 | 0 | 0 | 0 | 0
Battery | 3 | 7 | 0 | 0 | 0 | 0 | 0 | 0 | 0 | 0 | 0 | 0 | 0 | 0 | 0 | 0 | 0 | 0 | 0 | 0 | 0 | 0 | 0 | 0 | 0 | 0
Battery | 3 | 8 | 0 | 0 | 0 | 0 | 0 | 0 | 0 | 0 | 0 | 0 | 0 | 0 | 0 | 0 | 0 | 0 | 0 | 0 | 0 | 0 | 0 | 0 | 0 | 0
Battery | 3 | 9 | 0 | 0 | 0 | 0 | 0 | 0 | 0 | 0 | 0 | 0 | 0 | 0 | 0 | 0 | 0 | 0 | 0 | 0 | 0 | 0 | 0 | 0 | 0 | 0
Battery | 3 | 10 | 0 | 0 | 0 | 0 | 0 | 0 | 0 | 0 | 0 | 0 | 0 | 0 | 0 | 0 | 0 | 0 | 0 | 0 | 0 | 0 | 0 | 0 | 0 | 0
Battery | 3 | 11 | 0 | 0 | 0 | 0 | 0 | 0 | 0 | 0 | 0 | 0 | 0 | 0 | 0 | 0 | 0 | 0 | 0 | 0 | 0 | 0 | 0 | 0 | 0 | 0
Battery | 4 | 0 | 0 | 0 | 0 | 0 | 0 | 0 | 0 | 0 | 0 | 0 | 0 | 0 | 0 | 0 | 0 | 0 | 0 | 0 | 0 | 0 | 0 | 0 | 0 | 0
Battery | 4 | 1 | 0 | 0 | 0 | 0 | 0 | 0 | 0 | 0 | 0 | 0 | 0 | 0 | 0 | 0 | 0 | 0 | 0 | 0 | 0 | 0 | 0 | 0 | 0 | 0
Battery | 4 | 2 | 0 | 0 | 0 | 0 | 0 | 0 | 0 | 0 | 0 | 0 | 0 | 0 | 0 | 0 | 0 | 0 | 0 | 0 | 0 | 0 | 0 | 0 | 0 | 0
Battery | 4 | 3 | 0 | 0 | 0 | 0 | 0 | 0 | 0 | 0 | 0 | 0 | 0 | 0 | 0 | 0 | 0 | 0 | 0 | 0 | 0 | 0 | 0 | 0 | 0 | 0
Battery | 4 | 4 | 0 | 0 | 0 | 0 | 0 | 0 | 0 | 0 | 0 | 0 | 0 | 0 | 0 | 0 | 0 | 0 | 0 | 0 | 0 | 0 | 0 | 0 | 0 | 0
Battery | 4 | 5 | 0 | 0 | 0 | 0 | 0 | 0 | 0 | 0 | 0 | 0 | 0 | 0 | 0 | 0 | 0 | 0 | 0 | 0 | 0 | 0 | 0 | 0 | 0 | 0
Battery | 4 | 6 | 0 | 0 | 0 | 0 | 0 | 0 | 0 | 0 | 0 | 0 | 0 | 0 | 0 | 0 | 0 | 0 | 0 | 0 | 0 | 0 | 0 | 0 | 0 | 0
Battery | 4 | 7 | 0 | 0 | 0 | 0 | 0 | 0 | 0 | 0 | 0 | 0 | 0 | 0 | 0 | 0 | 0 | 0 | 0 | 0 | 0 | 0 | 0 | 0 | 0 | 0
Battery | 4 | 8 | 0 | 0 | 0 | 0 | 0 | 0 | 0 | 0 | 0 | 0 | 0 | 0 | 0 | 0 | 0 | 0 | 0 | 0 | 0 | 0 | 0 | 0 | 0 | 0
Battery | 4 | 9 | 0 | 0 | 0 | 0 | 0 | 0 | 0 | 0 | 0 | 0 | 0 | 0 | 0 | 0 | 0 | 0 | 0 | 0 | 0 | 0 | 0 | 0 | 0 | 0
Battery | 4 | 10 | 0 | 0 | 0 | 0 | 0 | 0 | 0 | 0 | 0 | 0 | 0 | 0 | 0 | 0 | 0 | 0 | 0 | 0 | 0 | 0 | 0 | 0 | 0 | 0
Battery | 4 | 11 | 0 | 0 | 0 | 0 | 0 | 0 | 0 | 0 | 0 | 0 | 0 | 0 | 0 | 0 | 0 | 0 | 0 | 0 | 0 | 0 | 0 | 0 | 0 | 0
Battery | 5 | 0 | 0 | 0 | 0 | 0 | 0 | 0 | 0 | 0 | 0 | 0 | 0 | 0 | 0 | 0 | 0 | 0 | 0 | 0 | 0 | 0 | 0 | 0 | 0 | 0
Battery | 5 | 1 | 0 | 0 | 0 | 0 | 0 | 0 | 0 | 0 | 0 | 0 | 0 | 0 | 0 | 0 | 0 | 0 | 0 | 0 | 0 | 0 | 0 | 0 | 0 | 0
Battery | 5 | 2 | 0 | 0 | 0 | 0 | 0 | 0 | 0 | 0 | 0 | 0 | 0 | 0 | 0 | 0 | 0 | 0 | 0 | 0 | 0 | 0 | 0 | 0 | 0 | 0
Battery | 5 | 3 | 0 | 0 | 0 | 0 | 0 | 0 | 0 | 0 | 0 | 0 | 0 | 0 | 0 | 0 | 0 | 0 | 0 | 0 | 0 | 0 | 0 | 0 | 0 | 0
Battery | 5 | 4 | 0 | 0 | 0 | 0 | 0 | 0 | 0 | 0 | 0 | 0 | 0 | 0 | 0 | 0 | 0 | 0 | 0 | 0 | 0 | 0 | 0 | 0 | 0 | 0
Battery | 5 | 5 | 0 | 0 | 0 | 0 | 0 | 0 | 0 | 0 | 0 | 0 | 0 | 0 | 0 | 0 | 0 | 0 | 0 | 0 | 0 | 0 | 0 | 0 | 0 | 0
Battery | 5 | 6 | 0 | 0 | 0 | 0 | 0 | 0 | 0 | 0 | 0 | 0 | 0 | 0 | 0 | 0 | 0 | 0 | 0 | 0 | 0 | 0 | 0 | 0 | 0 | 0
Battery | 5 | 7 | 0 | 0 | 0 | 0 | 0 | 0 | 0 | 0 | 0 | 0 | 0 | 0 | 0 | 0 | 0 | 0 | 0 | 0 | 0 | 0 | 0 | 0 | 0 | 0
Battery | 5 | 8 | 0 | 0 | 0 | 0 | 0 | 0 | 0 | 0 | 0 | 0 | 0 | 0 | 0 | 0 | 0 | 0 | 0 | 0 | 0 | 0 | 0 | 0 | 0 | 0
Battery | 5 | 9 | 0 | 0 | 0 | 0 | 0 | 0 | 0 | 0 | 0 | 0 | 0 | 0 | 0 | 0 | 0 | 0 | 0 | 0 | 0 | 0 | 0 | 0 | 0 | 0
Battery | 5 | 10 | 0 | 0 | 0 | 0 | 0 | 0 | 0 | 0 | 0 | 0 | 0 | 0 | 0 | 0 | 0 | 0 | 0 | 0 | 0 | 0 | 0 | 0 | 0 | 0
Battery | 5 | 11 | 0 | 0 | 0 | 0 | 0 | 0 | 0 | 0 | 0 | 0 | 0 | 0 | 0 | 0 | 0 | 0 | 0 | 0 | 0 | 0 | 0 | 0 | 0 | 0
Battery | 6 | 0 | 0 | 0 | 0 | 0 | 0 | 0 | 0 | 0 | 0 | 0 | 0 | 0 | 0 | 0 | 0 | 0 | 0 | 0 | 0 | 0 | 0 | 0 | 0 | 0
Battery | 6 | 1 | 0 | 0 | 0 | 0 | 0 | 0 | 0 | 0 | 0 | 0 | 0 | 0 | 0 | 0 | 0 | 0 | 0 | 0 | 0 | 0 | 0 | 0 | 0 | 0
Battery | 6 | 2 | 0 | 0 | 0 | 0 | 0 | 0 | 0 | 0 | 0 | 0 | 0 | 0 | 0 | 0 | 0 | 0 | 0 | 0 | 0 | 0 | 0 | 0 | 0 | 0
Battery | 6 | 3 | 0 | 0 | 0 | 0 | 0 | 0 | 0 | 0 | 0 | 0 | 0 | 0 | 0 | 0 | 0 | 0 | 0 | 0 | 0 | 0 | 0 | 0 | 0 | 0
Battery | 6 | 4 | 0 | 0 | 0 | 0 | 0 | 0 | 0 | 0 | 0 | 0 | 0 | 0 | 0 | 0 | 0 | 0 | 0 | 0 | 0 | 0 | 0 | 0 | 0 | 0
Battery | 6 | 5 | 0 | 0 | 0 | 0 | 0 | 0 | 0 | 0 | 0 | 0 | 0 | 0 | 0 | 0 | 0 | 0 | 0 | 0 | 0 | 0 | 0 | 0 | 0 | 0
Battery | 6 | 6 | 0 | 0 | 0 | 0 | 0 | 0 | 0 | 0 | 0 | 0 | 0 | 0 | 0 | 0 | 0 | 0 | 0 | 0 | 0 | 0 | 0 | 0 | 0 | 0
Battery | 6 | 7 | 0 | 0 | 0 | 0 | 0 | 0 | 0 | 0 | 0 | 0 | 0 | 0 | 0 | 0 | 0 | 0 | 0 | 0 | 0 | 0 | 0 | 0 | 0 | 0
Battery | 6 | 8 | 0 | 0 | 0 | 0 | 0 | 0 | 0 | 0 | 0 | 0 | 0 | 0 | 0 | 0 | 0 | 0 | 0 | 0 | 0 | 0 | 0 | 0 | 0 | 0
Battery | 6 | 9 | 0 | 0 | 0 | 0 | 0 | 0 | 0 | 0 | 0 | 0 | 0 | 0 | 0 | 0 | 0 | 0 | 0 | 0 | 0 | 0 | 0 | 0 | 0 | 0
Battery | 6 | 10 | 0 | 0 | 0 | 0 | 0 | 0 | 0 | 0 | 0 | 0 | 0 | 0 | 0 | 0 | 0 | 0 | 0 | 0 | 0 | 0 | 0 | 0 | 0 | 0
Battery | 6 | 11 | 0 | 0 | 0 | 0 | 0 | 0 | 0 | 0 | 0 | 0 | 0 | 0 | 0 | 0 | 0 | 0 | 0 | 0 | 0 | 0 | 0 | 0 | 0 | 0
Battery | 7 | 0 | 0 | 0 | 0 | 0 | 0 | 0 | 0 | 0 | 0 | 0 | 0 | 0 | 0 | 0 | 0 | 0 | 0 | 0 | 0 | 0 | 0 | 0 | 0 | 0
Battery | 7 | 1 | 0 | 0 | 0 | 0 | 0 | 0 | 0 | 0 | 0 | 0 | 0 | 0 | 0 | 0 | 0 | 0 | 0 | 0 | 0 | 0 | 0 | 0 | 0 | 0
Battery | 7 | 2 | 0 | 0 | 0 | 0 | 0 | 0 | 0 | 0 | 0 | 0 | 0 | 0 | 0 | 0 | 0 | 0 | 0 | 0 | 0 | 0 | 0 | 0 | 0 | 0
Battery | 7 | 3 | 0 | 0 | 0 | 0 | 0 | 0 | 0 | 0 | 0 | 0 | 0 | 0 | 0 | 0 | 0 | 0 | 0 | 0 | 0 | 0 | 0 | 0 | 0 | 0
Battery | 7 | 4 | 0 | 0 | 0 | 0 | 0 | 0 | 0 | 0 | 0 | 0 | 0 | 0 | 0 | 0 | 0 | 0 | 0 | 0 | 0 | 0 | 0 | 0 | 0 | 0
Battery | 7 | 5 | 0 | 0 | 0 | 0 | 0 | 0 | 0 | 0 | 0 | 0 | 0 | 0 | 0 | 0 | 0 | 0 | 0 | 0 | 0 | 0 | 0 | 0 | 0 | 0
Battery | 7 | 6 | 0 | 0 | 0 | 0 | 0 | 0 | 0 | 0 | 0 | 0 | 0 | 0 | 0 | 0 | 0 | 0 | 0 | 0 | 0 | 0 | 0 | 0 | 0 | 0
Battery | 7 | 7 | 0 | 0 | 0 | 0 | 0 | 0 | 0 | 0 | 0 | 0 | 0 | 0 | 0 | 0 | 0 | 0 | 0 | 0 | 0 | 0 | 0 | 0 | 0 | 0
Battery | 7 | 8 | 0 | 0 | 0 | 0 | 0 | 0 | 0 | 0 | 0 | 0 | 0 | 0 | 0 | 0 | 0 | 0 | 0 | 0 | 0 | 0 | 0 | 0 | 0 | 0
Battery | 7 | 9 | 0 | 0 | 0 | 0 | 0 | 0 | 0 | 0 | 0 | 0 | 0 | 0 | 0 | 0 | 0 | 0 | 0 | 0 | 0 | 0 | 0 | 0 | 0 | 0
Battery | 7 | 10 | 0 | 0 | 0 | 0 | 0 | 0 | 0 | 0 | 0 | 0 | 0 | 0 | 0 | 0 | 0 | 0 | 0 | 0 | 0 | 0 | 0 | 0 | 0 | 0
Battery | 7 | 11 | 0 | 0 | 0 | 0 | 0 | 0 | 0 | 0 | 0 | 0 | 0 | 0 | 0 | 0 | 0 | 0 | 0 | 0 | 0 | 0 | 0 | 0 | 0 | 0
Battery | 8 | 0 | 0 | 0 | 0 | 0 | 0 | 0 | 0 | 0 | 0 | 0 | 0 | 0 | 0 | 0 | 0 | 0 | 0 | 0 | 0 | 0 | 0 | 0 | 0 | 0
Battery | 8 | 1 | 0 | 0 | 0 | 0 | 0 | 0 | 0 | 0 | 0 | 0 | 0 | 0 | 0 | 0 | 0 | 0 | 0 | 0 | 0 | 0 | 0 | 0 | 0 | 0
Battery | 8 | 2 | 0 | 0 | 0 | 0 | 0 | 0 | 0 | 0 | 0 | 0 | 0 | 0 | 0 | 0 | 0 | 0 | 0 | 0 | 0 | 0 | 0 | 0 | 0 | 0
Battery | 8 | 3 | 0 | 0 | 0 | 0 | 0 | 0 | 0 | 0 | 0 | 0 | 0 | 0 | 0 | 0 | 0 | 0 | 0 | 0 | 0 | 0 | 0 | 0 | 0 | 0
Battery | 8 | 4 | 0 | 0 | 0 | 0 | 0 | 0 | 0 | 0 | 0 | 0 | 0 | 0 | 0 | 0 | 0 | 0 | 0 | 0 | 0 | 0 | 0 | 0 | 0 | 0
Battery | 8 | 5 | 0 | 0 | 0 | 0 | 0 | 0 | 0 | 0 | 0 | 0 | 0 | 0 | 0 | 0 | 0 | 0 | 0 | 0 | 0 | 0 | 0 | 0 | 0 | 0
Battery | 8 | 6 | 0 | 0 | 0 | 0 | 0 | 0 | 0 | 0 | 0 | 0 | 0 | 0 | 0 | 0 | 0 | 0 | 0 | 0 | 0 | 0 | 0 | 0 | 0 | 0
Battery | 8 | 7 | 0 | 0 | 0 | 0 | 0 | 0 | 0 | 0 | 0 | 0 | 0 | 0 | 0 | 0 | 0 | 0 | 0 | 0 | 0 | 0 | 0 | 0 | 0 | 0
Battery | 8 | 8 | 0 | 0 | 0 | 0 | 0 | 0 | 0 | 0 | 0 | 0 | 0 | 0 | 0 | 0 | 0 | 0 | 0 | 0 | 0 | 0 | 0 | 0 | 0 | 0
Battery | 8 | 9 | 0 | 0 | 0 | 0 | 0 | 0 | 0 | 0 | 0 | 0 | 0 | 0 | 0 | 0 | 0 | 0 | 0 | 0 | 0 | 0 | 0 | 0 | 0 | 0
Battery | 8 | 10 | 0 | 0 | 0 | 0 | 0 | 0 | 0 | 0 | 0 | 0 | 0 | 0 | 0 | 0 | 0 | 0 | 0 | 0 | 0 | 0 | 0 | 0 | 0 | 0
Battery | 8 | 11 | 0 | 0 | 0 | 0 | 0 | 0 | 0 | 0 | 0 | 0 | 0 | 0 | 0 | 0 | 0 | 0 | 0 | 0 | 0 | 0 | 0 | 0 | 0 | 0
Battery | 9 | 0 | 0 | 0 | 0 | 0 | 0 | 0 | 0 | 0 | 0 | 0 | 0 | 0 | 0 | 0 | 0 | 0 | 0 | 0 | 0 | 0 | 0 | 0 | 0 | 0
Battery | 9 | 1 | 0 | 0 | 0 | 0 | 0 | 0 | 0 | 0 | 0 | 0 | 0 | 0 | 0 | 0 | 0 | 0 | 0 | 0 | 0 | 0 | 0 | 0 | 0 | 0
Battery | 9 | 2 | 0 | 0 | 0 | 0 | 0 | 0 | 0 | 0 | 0 | 0 | 0 | 0 | 0 | 0 | 0 | 0 | 0 | 0 | 0 | 0 | 0 | 0 | 0 | 0
Battery | 9 | 3 | 0 | 0 | 0 | 0 | 0 | 0 | 0 | 0 | 0 | 0 | 0 | 0 | 0 | 0 | 0 | 0 | 0 | 0 | 0 | 0 | 0 | 0 | 0 | 0
Battery | 9 | 4 | 0 | 0 | 0 | 0 | 0 | 0 | 0 | 0 | 0 | 0 | 0 | 0 | 0 | 0 | 0 | 0 | 0 | 0 | 0 | 0 | 0 | 0 | 0 | 0
Battery | 9 | 5 | 0 | 0 | 0 | 0 | 0 | 0 | 0 | 0 | 0 | 0 | 0 | 0 | 0 | 0 | 0 | 0 | 0 | 0 | 0 | 0 | 0 | 0 | 0 | 0
Battery | 9 | 6 | 0 | 0 | 0 | 0 | 0 | 0 | 0 | 0 | 0 | 0 | 0 | 0 | 0 | 0 | 0 | 0 | 0 | 0 | 0 | 0 | 0 | 0 | 0 | 0
Battery | 9 | 7 | 0 | 0 | 0 | 0 | 0 | 0 | 0 | 0 | 0 | 0 | 0 | 0 | 0 | 0 | 0 | 0 | 0 | 0 | 0 | 0 | 0 | 0 | 0 | 0
Battery | 9 | 8 | 0 | 0 | 0 | 0 | 0 | 0 | 0 | 0 | 0 | 0 | 0 | 0 | 0 | 0 | 0 | 0 | 0 | 0 | 0 | 0 | 0 | 0 | 0 | 0
Battery | 9 | 9 | 0 | 0 | 0 | 0 | 0 | 0 | 0 | 0 | 0 | 0 | 0 | 0 | 0 | 0 | 0 | 0 | 0 | 0 | 0 | 0 | 0 | 0 | 0 | 0
Battery | 9 | 10 | 0 | 0 | 0 | 0 | 0 | 0 | 0 | 0 | 0 | 0 | 0 | 0 | 0 | 0 | 0 | 0 | 0 | 0 | 0 | 0 | 0 | 0 | 0 | 0
Battery | 9 | 11 | 0 | 0 | 0 | 0 | 0 | 0 | 0 | 0 | 0 | 0 | 0 | 0 | 0 | 0 | 0 | 0 | 0 | 0 | 0 | 0 | 0 | 0 | 0 | 0
Battery | 10 | 0 | 0 | 0 | 0 | 0 | 0 | 0 | 0 | 0 | 0 | 0 | 0 | 0 | 0 | 0 | 0 | 0 | 0 | 0 | 0 | 0 | 0 | 0 | 0 | 0
Battery | 10 | 1 | 0 | 0 | 0 | 0 | 0 | 0 | 0 | 0 | 0 | 0 | 0 | 0 | 0 | 0 | 0 | 0 | 0 | 0 | 0 | 0 | 0 | 0 | 0 | 0
Battery | 10 | 2 | 0 | 0 | 0 | 0 | 0 | 0 | 0 | 0 | 0 | 0 | 0 | 0 | 0 | 0 | 0 | 0 | 0 | 0 | 0 | 0 | 0 | 0 | 0 | 0
Battery | 10 | 3 | 0 | 0 | 0 | 0 | 0 | 0 | 0 | 0 | 0 | 0 | 0 | 0 | 0 | 0 | 0 | 0 | 0 | 0 | 0 | 0 | 0 | 0 | 0 | 0
Battery | 10 | 4 | 0 | 0 | 0 | 0 | 0 | 0 | 0 | 0 | 0 | 0 | 0 | 0 | 0 | 0 | 0 | 0 | 0 | 0 | 0 | 0 | 0 | 0 | 0 | 0
Battery | 10 | 5 | 0 | 0 | 0 | 0 | 0 | 0 | 0 | 0 | 0 | 0 | 0 | 0 | 0 | 0 | 0 | 0 | 0 | 0 | 0 | 0 | 0 | 0 | 0 | 0
Battery | 10 | 6 | 0 | 0 | 0 | 0 | 0 | 0 | 0 | 0 | 0 | 0 | 0 | 0 | 0 | 0 | 0 | 0 | 0 | 0 | 0 | 0 | 0 | 0 | 0 | 0
Battery | 10 | 7 | 0 | 0 | 0 | 0 | 0 | 0 | 0 | 0 | 0 | 0 | 0 | 0 | 0 | 0 | 0 | 0 | 0 | 0 | 0 | 0 | 0 | 0 | 0 | 0
Battery | 10 | 8 | 0 | 0 | 0 | 0 | 0 | 0 | 0 | 0 | 0 | 0 | 0 | 0 | 0 | 0 | 0 | 0 | 0 | 0 | 0 | 0 | 0 | 0 | 0 | 0
Battery | 10 | 9 | 0 | 0 | 0 | 0 | 0 | 0 | 0 | 0 | 0 | 0 | 0 | 0 | 0 | 0 | 0 | 0 | 0 | 0 | 0 | 0 | 0 | 0 | 0 | 0
Battery | 10 | 10 | 0 | 0 | 0 | 0 | 0 | 0 | 0 | 0 | 0 | 0 | 0 | 0 | 0 | 0 | 0 | 0 | 0 | 0 | 0 | 0 | 0 | 0 | 0 | 0
Battery | 10 | 11 | 0 | 0 | 0 | 0 | 0 | 0 | 0 | 0 | 0 | 0 | 0 | 0 | 0 | 0 | 0 | 0 | 0 | 0 | 0 | 0 | 0 | 0 | 0 | 0
Battery | 11 | 0 | 0 | 0 | 0 | 0 | 0 | 0 | 0 | 0 | 0 | 0 | 0 | 0 | 0 | 0 | 0 | 0 | 0 | 0 | 0 | 0 | 0 | 0 | 0 | 0
Battery | 11 | 1 | 0 | 0 | 0 | 0 | 0 | 0 | 0 | 0 | 0 | 0 | 0 | 0 | 0 | 0 | 0 | 0 | 0 | 0 | 0 | 0 | 0 | 0 | 0 | 0
Battery | 11 | 2 | 0 | 0 | 0 | 0 | 0 | 0 | 0 | 0 | 0 | 0 | 0 | 0 | 0 | 0 | 0 | 0 | 0 | 0 | 0 | 0 | 0 | 0 | 0 | 0
Battery | 11 | 3 | 0 | 0 | 0 | 0 | 0 | 0 | 0 | 0 | 0 | 0 | 0 | 0 | 0 | 0 | 0 | 0 | 0 | 0 | 0 | 0 | 0 | 0 | 0 | 0
Battery | 11 | 4 | 0 | 0 | 0 | 0 | 0 | 0 | 0 | 0 | 0 | 0 | 0 | 0 | 0 | 0 | 0 | 0 | 0 | 0 | 0 | 0 | 0 | 0 | 0 | 0
Battery | 11 | 5 | 0 | 0 | 0 | 0 | 0 | 0 | 0 | 0 | 0 | 0 | 0 | 0 | 0 | 0 | 0 | 0 | 0 | 0 | 0 | 0 | 0 | 0 | 0 | 0
Battery | 11 | 6 | 0 | 0 | 0 | 0 | 0 | 0 | 0 | 0 | 0 | 0 | 0 | 0 | 0 | 0 | 0 | 0 | 0 | 0 | 0 | 0 | 0 | 0 | 0 | 0
Battery | 11 | 7 | 0 | 0 | 0 | 0 | 0 | 0 | 0 | 0 | 0 | 0 | 0 | 0 | 0 | 0 | 0 | 0 | 0 | 0 | 0 | 0 | 0 | 0 | 0 | 0
Battery | 11 | 8 | 0 | 0 | 0 | 0 | 0 | 0 | 0 | 0 | 0 | 0 | 0 | 0 | 0 | 0 | 0 | 0 | 0 | 0 | 0 | 0 | 0 | 0 | 0 | 0
Battery | 11 | 9 | 0 | 0 | 0 | 0 | 0 | 0 | 0 | 0 | 0 | 0 | 0 | 0 | 0 | 0 | 0 | 0 | 0 | 0 | 0 | 0 | 0 | 0 | 0 | 0
Battery | 11 | 10 | 0 | 0 | 0 | 0 | 0 | 0 | 0 | 0 | 0 | 0 | 0 | 0 | 0 | 0 | 0 | 0 | 0 | 0 | 0 | 0 | 0 | 0 | 0 | 0
Battery | 11 | 11 | 0 | 0 | 0 | 0 | 0 | 0 | 0 | 0 | 0 | 0 | 0 | 0 | 0 | 0 | 0 | 0 | 0 | 0 | 0 | 0 | 0 | 0 | 0 | 0
Battery | 12 | 0 | 0 | 0 | 0 | 0 | 0 | 0 | 0 | 0 | 0 | 0 | 0 | 0 | 0 | 0 | 0 | 0 | 0 | 0 | 0 | 0 | 0 | 0 | 0 | 0
Battery | 12 | 1 | 0 | 0 | 0 | 0 | 0 | 0 | 0 | 0 | 0 | 0 | 0 | 0 | 0 | 0 | 0 | 0 | 0 | 0 | 0 | 0 | 0 | 0 | 0 | 0
Battery | 12 | 2 | 0 | 0 | 0 | 0 | 0 | 0 | 0 | 0 | 0 | 0 | 0 | 0 | 0 | 0 | 0 | 0 | 0 | 0 | 0 | 0 | 0 | 0 | 0 | 0
Battery | 12 | 3 | 0 | 0 | 0 | 0 | 0 | 0 | 0 | 0 | 0 | 0 | 0 | 0 | 0 | 0 | 0 | 0 | 0 | 0 | 0 | 0 | 0 | 0 | 0 | 0
Battery | 12 | 4 | 0 | 0 | 0 | 0 | 0 | 0 | 0 | 0 | 0 | 0 | 0 | 0 | 0 | 0 | 0 | 0 | 0 | 0 | 0 | 0 | 0 | 0 | 0 | 0
Battery | 12 | 5 | 0 | 0 | 0 | 0 | 0 | 0 | 0 | 0 | 0 | 0 | 0 | 0 | 0 | 0 | 0 | 0 | 0 | 0 | 0 | 0 | 0 | 0 | 0 | 0
Battery | 12 | 6 | 0 | 0 | 0 | 0 | 0 | 0 | 0 | 0 | 0 | 0 | 0 | 0 | 0 | 0 | 0 | 0 | 0 | 0 | 0 | 0 | 0 | 0 | 0 | 0
Battery | 12 | 7 | 0 | 0 | 0 | 0 | 0 | 0 | 0 | 0 | 0 | 0 | 0 | 0 | 0 | 0 | 0 | 0 | 0 | 0 | 0 | 0 | 0 | 0 | 0 | 0
Battery | 12 | 8 | 0 | 0 | 0 | 0 | 0 | 0 | 0 | 0 | 0 | 0 | 0 | 0 | 0 | 0 | 0 | 0 | 0 | 0 | 0 | 0 | 0 | 0 | 0 | 0
Battery | 12 | 9 | 0 | 0 | 0 | 0 | 0 | 0 | 0 | 0 | 0 | 0 | 0 | 0 | 0 | 0 | 0 | 0 | 0 | 0 | 0 | 0 | 0 | 0 | 0 | 0
Battery | 12 | 10 | 0 | 0 | 0 | 0 | 0 | 0 | 0 | 0 | 0 | 0 | 0 | 0 | 0 | 0 | 0 | 0 | 0 | 0 | 0 | 0 | 0 | 0 | 0 | 0
Battery | 12 | 11 | 0 | 0 | 0 | 0 | 0 | 0 | 0 | 0 | 0 | 0 | 0 | 0 | 0 | 0 | 0 | 0 | 0 | 0 | 0 | 0 | 0 | 0 | 0 | 0
Battery | 13 | 0 | 0 | 0 | 0 | 0 | 0 | 0 | 0 | 0 | 0 | 0 | 0 | 0 | 0 | 0 | 0 | 0 | 0 | 0 | 0 | 0 | 0 | 0 | 0 | 0
Battery | 13 | 1 | 0 | 0 | 0 | 0 | 0 | 0 | 0 | 0 | 0 | 0 | 0 | 0 | 0 | 0 | 0 | 0 | 0 | 0 | 0 | 0 | 0 | 0 | 0 | 0
Battery | 13 | 2 | 0 | 0 | 0 | 0 | 0 | 0 | 0 | 0 | 0 | 0 | 0 | 0 | 0 | 0 | 0 | 0 | 0 | 0 | 0 | 0 | 0 | 0 | 0 | 0
Battery | 13 | 3 | 0 | 0 | 0 | 0 | 0 | 0 | 0 | 0 | 0 | 0 | 0 | 0 | 0 | 0 | 0 | 0 | 0 | 0 | 0 | 0 | 0 | 0 | 0 | 0
Battery | 13 | 4 | 0 | 0 | 0 | 0 | 0 | 0 | 0 | 0 | 0 | 0 | 0 | 0 | 0 | 0 | 0 | 0 | 0 | 0 | 0 | 0 | 0 | 0 | 0 | 0
Battery | 13 | 5 | 0 | 0 | 0 | 0 | 0 | 0 | 0 | 0 | 0 | 0 | 0 | 0 | 0 | 0 | 0 | 0 | 0 | 0 | 0 | 0 | 0 | 0 | 0 | 0
Battery | 13 | 6 | 0 | 0 | 0 | 0 | 0 | 0 | 0 | 0 | 0 | 0 | 0 | 0 | 0 | 0 | 0 | 0 | 0 | 0 | 0 | 0 | 0 | 0 | 0 | 0
Battery | 13 | 7 | 0 | 0 | 0 | 0 | 0 | 0 | 0 | 0 | 0 | 0 | 0 | 0 | 0 | 0 | 0 | 0 | 0 | 0 | 0 | 0 | 0 | 0 | 0 | 0
Battery | 13 | 8 | 0 | 0 | 0 | 0 | 0 | 0 | 0 | 0 | 0 | 0 | 0 | 0 | 0 | 0 | 0 | 0 | 0 | 0 | 0 | 0 | 0 | 0 | 0 | 0
Battery | 13 | 9 | 0 | 0 | 0 | 0 | 0 | 0 | 0 | 0 | 0 | 0 | 0 | 0 | 0 | 0 | 0 | 0 | 0 | 0 | 0 | 0 | 0 | 0 | 0 | 0
Battery | 13 | 10 | 0 | 0 | 0 | 0 | 0 | 0 | 0 | 0 | 0 | 0 | 0 | 0 | 0 | 0 | 0 | 0 | 0 | 0 | 0 | 0 | 0 | 0 | 0 | 0
Battery | 13 | 11 | 0 | 0 | 0 | 0 | 0 | 0 | 0 | 0 | 0 | 0 | 0 | 0 | 0 | 0 | 0 | 0 | 0 | 0 | 0 | 0 | 0 | 0 | 0 | 0
Battery | 14 | 0 | 0 | 0 | 0 | 0 | 0 | 0 | 0 | 0 | 0 | 0 | 0 | 0 | 0 | 0 | 0 | 0 | 0 | 0 | 0 | 0 | 0 | 0 | 0 | 0
Battery | 14 | 1 | 0 | 0 | 0 | 0 | 0 | 0 | 0 | 0 | 0 | 0 | 0 | 0 | 0 | 0 | 0 | 0 | 0 | 0 | 0 | 0 | 0 | 0 | 0 | 0
Battery | 14 | 2 | 0 | 0 | 0 | 0 | 0 | 0 | 0 | 0 | 0 | 0 | 0 | 0 | 0 | 0 | 0 | 0 | 0 | 0 | 0 | 0 | 0 | 0 | 0 | 0
Battery | 14 | 3 | 0 | 0 | 0 | 0 | 0 | 0 | 0 | 0 | 0 | 0 | 0 | 0 | 0 | 0 | 0 | 0 | 0 | 0 | 0 | 0 | 0 | 0 | 0 | 0
Battery | 14 | 4 | 0 | 0 | 0 | 0 | 0 | 0 | 0 | 0 | 0 | 0 | 0 | 0 | 0 | 0 | 0 | 0 | 0 | 0 | 0 | 0 | 0 | 0 | 0 | 0
Battery | 14 | 5 | 0 | 0 | 0 | 0 | 0 | 0 | 0 | 0 | 0 | 0 | 0 | 0 | 0 | 0 | 0 | 0 | 0 | 0 | 0 | 0 | 0 | 0 | 0 | 0
Battery | 14 | 6 | 0 | 0 | 0 | 0 | 0 | 0 | 0 | 0 | 0 | 0 | 0 | 0 | 0 | 0 | 0 | 0 | 0 | 0 | 0 | 0 | 0 | 0 | 0 | 0
Battery | 14 | 7 | 0 | 0 | 0 | 0 | 0 | 0 | 0 | 0 | 0 | 0 | 0 | 0 | 0 | 0 | 0 | 0 | 0 | 0 | 0 | 0 | 0 | 0 | 0 | 0
Battery | 14 | 8 | 0 | 0 | 0 | 0 | 0 | 0 | 0 | 0 | 0 | 0 | 0 | 0 | 0 | 0 | 0 | 0 | 0 | 0 | 0 | 0 | 0 | 0 | 0 | 0
Battery | 14 | 9 | 0 | 0 | 0 | 0 | 0 | 0 | 0 | 0 | 0 | 0 | 0 | 0 | 0 | 0 | 0 | 0 | 0 | 0 | 0 | 0 | 0 | 0 | 0 | 0
Battery | 14 | 10 | 0 | 0 | 0 | 0 | 0 | 0 | 0 | 0 | 0 | 0 | 0 | 0 | 0 | 0 | 0 | 0 | 0 | 0 | 0 | 0 | 0 | 0 | 0 | 0
Battery | 14 | 11 | 0 | 0 | 0 | 0 | 0 | 0 | 0 | 0 | 0 | 0 | 0 | 0 | 0 | 0 | 0 | 0 | 0 | 0 | 0 | 0 | 0 | 0 | 0 | 0
Battery | 15 | 0 | 0 | 0 | 0 | 0 | 0 | 0 | 0 | 0 | 0 | 0 | 0 | 0 | 0 | 0 | 0 | 0 | 0 | 0 | 0 | 0 | 0 | 0 | 0 | 0
Battery | 15 | 1 | 0 | 0 | 0 | 0 | 0 | 0 | 0 | 0 | 0 | 0 | 0 | 0 | 0 | 0 | 0 | 0 | 0 | 0 | 0 | 0 | 0 | 0 | 0 | 0
Battery | 15 | 2 | 0 | 0 | 0 | 0 | 0 | 0 | 0 | 0 | 0 | 0 | 0 | 0 | 0 | 0 | 0 | 0 | 0 | 0 | 0 | 0 | 0 | 0 | 0 | 0
Battery | 15 | 3 | 0 | 0 | 0 | 0 | 0 | 0 | 0 | 0 | 0 | 0 | 0 | 0 | 0 | 0 | 0 | 0 | 0 | 0 | 0 | 0 | 0 | 0 | 0 | 0
Battery | 15 | 4 | 0 | 0 | 0 | 0 | 0 | 0 | 0 | 0 | 0 | 0 | 0 | 0 | 0 | 0 | 0 | 0 | 0 | 0 | 0 | 0 | 0 | 0 | 0 | 0
Battery | 15 | 5 | 0 | 0 | 0 | 0 | 0 | 0 | 0 | 0 | 0 | 0 | 0 | 0 | 0 | 0 | 0 | 0 | 0 | 0 | 0 | 0 | 0 | 0 | 0 | 0
Battery | 15 | 6 | 0 | 0 | 0 | 0 | 0 | 0 | 0 | 0 | 0 | 0 | 0 | 0 | 0 | 0 | 0 | 0 | 0 | 0 | 0 | 0 | 0 | 0 | 0 | 0
Battery | 15 | 7 | 0 | 0 | 0 | 0 | 0 | 0 | 0 | 0 | 0 | 0 | 0 | 0 | 0 | 0 | 0 | 0 | 0 | 0 | 0 | 0 | 0 | 0 | 0 | 0
Battery | 15 | 8 | 0 | 0 | 0 | 0 | 0 | 0 | 0 | 0 | 0 | 0 | 0 | 0 | 0 | 0 | 0 | 0 | 0 | 0 | 0 | 0 | 0 | 0 | 0 | 0
Battery | 15 | 9 | 0 | 0 | 0 | 0 | 0 | 0 | 0 | 0 | 0 | 0 | 0 | 0 | 0 | 0 | 0 | 0 | 0 | 0 | 0 | 0 | 0 | 0 | 0 | 0
Battery | 15 | 10 | 0 | 0 | 0 | 0 | 0 | 0 | 0 | 0 | 0 | 0 | 0 | 0 | 0 | 0 | 0 | 0 | 0 | 0 | 0 | 0 | 0 | 0 | 0 | 0
Battery | 15 | 11 | 0 | 0 | 0 | 0 | 0 | 0 | 0 | 0 | 0 | 0 | 0 | 0 | 0 | 0 | 0 | 0 | 0 | 0 | 0 | 0 | 0 | 0 | 0 | 0
Battery | 16 | 0 | 0 | 0 | 0 | 0 | 0 | 0 | 0 | 0 | 0 | 0 | 0 | 0 | 0 | 0 | 0 | 0 | 0 | 0 | 0 | 0 | 0 | 0 | 0 | 0
Battery | 16 | 1 | 0 | 0 | 0 | 0 | 0 | 0 | 0 | 0 | 0 | 0 | 0 | 0 | 0 | 0 | 0 | 0 | 0 | 0 | 0 | 0 | 0 | 0 | 0 | 0
Battery | 16 | 2 | 0 | 0 | 0 | 0 | 0 | 0 | 0 | 0 | 0 | 0 | 0 | 0 | 0 | 0 | 0 | 0 | 0 | 0 | 0 | 0 | 0 | 0 | 0 | 0
Battery | 16 | 3 | 0 | 0 | 0 | 0 | 0 | 0 | 0 | 0 | 0 | 0 | 0 | 0 | 0 | 0 | 0 | 0 | 0 | 0 | 0 | 0 | 0 | 0 | 0 | 0
Battery | 16 | 4 | 0 | 0 | 0 | 0 | 0 | 0 | 0 | 0 | 0 | 0 | 0 | 0 | 0 | 0 | 0 | 0 | 0 | 0 | 0 | 0 | 0 | 0 | 0 | 0
Battery | 16 | 5 | 0 | 0 | 0 | 0 | 0 | 0 | 0 | 0 | 0 | 0 | 0 | 0 | 0 | 0 | 0 | 0 | 0 | 0 | 0 | 0 | 0 | 0 | 0 | 0
Battery | 16 | 6 | 0 | 0 | 0 | 0 | 0 | 0 | 0 | 0 | 0 | 0 | 0 | 0 | 0 | 0 | 0 | 0 | 0 | 0 | 0 | 0 | 0 | 0 | 0 | 0
Battery | 16 | 7 | 0 | 0 | 0 | 0 | 0 | 0 | 0 | 0 | 0 | 0 | 0 | 0 | 0 | 0 | 0 | 0 | 0 | 0 | 0 | 0 | 0 | 0 | 0 | 0
Battery | 16 | 8 | 0 | 0 | 0 | 0 | 0 | 0 | 0 | 0 | 0 | 0 | 0 | 0 | 0 | 0 | 0 | 0 | 0 | 0 | 0 | 0 | 0 | 0 | 0 | 0
Battery | 16 | 9 | 0 | 0 | 0 | 0 | 0 | 0 | 0 | 0 | 0 | 0 | 0 | 0 | 0 | 0 | 0 | 0 | 0 | 0 | 0 | 0 | 0 | 0 | 0 | 0
Battery | 16 | 10 | 0 | 0 | 0 | 0 | 0 | 0 | 0 | 0 | 0 | 0 | 0 | 0 | 0 | 0 | 0 | 0 | 0 | 0 | 0 | 0 | 0 | 0 | 0 | 0
Battery | 16 | 11 | 0 | 0 | 0 | 0 | 0 | 0 | 0 | 0 | 0 | 0 | 0 | 0 | 0 | 0 | 0 | 0 | 0 | 0 | 0 | 0 | 0 | 0 | 0 | 0
Battery | 17 | 0 | 0 | 0 | 0 | 0 | 0 | 0 | 0 | 0 | 0 | 0 | 0 | 0 | 0 | 0 | 0 | 0 | 0 | 0 | 0 | 0 | 0 | 0 | 0 | 0
Battery | 17 | 1 | 0 | 0 | 0 | 0 | 0 | 0 | 0 | 0 | 0 | 0 | 0 | 0 | 0 | 0 | 0 | 0 | 0 | 0 | 0 | 0 | 0 | 0 | 0 | 0
Battery | 17 | 2 | 0 | 0 | 0 | 0 | 0 | 0 | 0 | 0 | 0 | 0 | 0 | 0 | 0 | 0 | 0 | 0 | 0 | 0 | 0 | 0 | 0 | 0 | 0 | 0
Battery | 17 | 3 | 0 | 0 | 0 | 0 | 0 | 0 | 0 | 0 | 0 | 0 | 0 | 0 | 0 | 0 | 0 | 0 | 0 | 0 | 0 | 0 | 0 | 0 | 0 | 0
Battery | 17 | 4 | 0 | 0 | 0 | 0 | 0 | 0 | 0 | 0 | 0 | 0 | 0 | 0 | 0 | 0 | 0 | 0 | 0 | 0 | 0 | 0 | 0 | 0 | 0 | 0
Battery | 17 | 5 | 0 | 0 | 0 | 0 | 0 | 0 | 0 | 0 | 0 | 0 | 0 | 0 | 0 | 0 | 0 | 0 | 0 | 0 | 0 | 0 | 0 | 0 | 0 | 0
Battery | 17 | 6 | 0 | 0 | 0 | 0 | 0 | 0 | 0 | 0 | 0 | 0 | 0 | 0 | 0 | 0 | 0 | 0 | 0 | 0 | 0 | 0 | 0 | 0 | 0 | 0
Battery | 17 | 7 | 0 | 0 | 0 | 0 | 0 | 0 | 0 | 0 | 0 | 0 | 0 | 0 | 0 | 0 | 0 | 0 | 0 | 0 | 0 | 0 | 0 | 0 | 0 | 0
Battery | 17 | 8 | 0 | 0 | 0 | 0 | 0 | 0 | 0 | 0 | 0 | 0 | 0 | 0 | 0 | 0 | 0 | 0 | 0 | 0 | 0 | 0 | 0 | 0 | 0 | 0
Battery | 17 | 9 | 0 | 0 | 0 | 0 | 0 | 0 | 0 | 0 | 0 | 0 | 0 | 0 | 0 | 0 | 0 | 0 | 0 | 0 | 0 | 0 | 0 | 0 | 0 | 0
Battery | 17 | 10 | 0 | 0 | 0 | 0 | 0 | 0 | 0 | 0 | 0 | 0 | 0 | 0 | 0 | 0 | 0 | 0 | 0 | 0 | 0 | 0 | 0 | 0 | 0 | 0
Battery | 17 | 11 | 0 | 0 | 0 | 0 | 0 | 0 | 0 | 0 | 0 | 0 | 0 | 0 | 0 | 0 | 0 | 0 | 0 | 0 | 0 | 0 | 0 | 0 | 0 | 0
Battery | 18 | 0 | 0 | 0 | 0 | 0 | 0 | 0 | 0 | 0 | 0 | 0 | 0 | 0 | 0 | 0 | 0 | 0 | 0 | 0 | 0 | 0 | 0 | 0 | 0 | 0
Battery | 18 | 1 | 0 | 0 | 0 | 0 | 0 | 0 | 0 | 0 | 0 | 0 | 0 | 0 | 0 | 0 | 0 | 0 | 0 | 0 | 0 | 0 | 0 | 0 | 0 | 0
Battery | 18 | 2 | 0 | 0 | 0 | 0 | 0 | 0 | 0 | 0 | 0 | 0 | 0 | 0 | 0 | 0 | 0 | 0 | 0 | 0 | 0 | 0 | 0 | 0 | 0 | 0
Battery | 18 | 3 | 0 | 0 | 0 | 0 | 0 | 0 | 0 | 0 | 0 | 0 | 0 | 0 | 0 | 0 | 0 | 0 | 0 | 0 | 0 | 0 | 0 | 0 | 0 | 0
Battery | 18 | 4 | 0 | 0 | 0 | 0 | 0 | 0 | 0 | 0 | 0 | 0 | 0 | 0 | 0 | 0 | 0 | 0 | 0 | 0 | 0 | 0 | 0 | 0 | 0 | 0
Battery | 18 | 5 | 0 | 0 | 0 | 0 | 0 | 0 | 0 | 0 | 0 | 0 | 0 | 0 | 0 | 0 | 0 | 0 | 0 | 0 | 0 | 0 | 0 | 0 | 0 | 0
Battery | 18 | 6 | 0 | 0 | 0 | 0 | 0 | 0 | 0 | 0 | 0 | 0 | 0 | 0 | 0 | 0 | 0 | 0 | 0 | 0 | 0 | 0 | 0 | 0 | 0 | 0
Battery | 18 | 7 | 0 | 0 | 0 | 0 | 0 | 0 | 0 | 0 | 0 | 0 | 0 | 0 | 0 | 0 | 0 | 0 | 0 | 0 | 0 | 0 | 0 | 0 | 0 | 0
Battery | 18 | 8 | 0 | 0 | 0 | 0 | 0 | 0 | 0 | 0 | 0 | 0 | 0 | 0 | 0 | 0 | 0 | 0 | 0 | 0 | 0 | 0 | 0 | 0 | 0 | 0
Battery | 18 | 9 | 0 | 0 | 0 | 0 | 0 | 0 | 0 | 0 | 0 | 0 | 0 | 0 | 0 | 0 | 0 | 0 | 0 | 0 | 0 | 0 | 0 | 0 | 0 | 0
Battery | 18 | 10 | 0 | 0 | 0 | 0 | 0 | 0 | 0 | 0 | 0 | 0 | 0 | 0 | 0 | 0 | 0 | 0 | 0 | 0 | 0 | 0 | 0 | 0 | 0 | 0
Battery | 18 | 11 | 0 | 0 | 0 | 0 | 0 | 0 | 0 | 0 | 0 | 0 | 0 | 0 | 0 | 0 | 0 | 0 | 0 | 0 | 0 | 0 | 0 | 0 | 0 | 0
Battery | 19 | 0 | 0 | 0 | 0 | 0 | 0 | 0 | 0 | 0 | 0 | 0 | 0 | 0 | 0 | 0 | 0 | 0 | 0 | 0 | 0 | 0 | 0 | 0 | 0 | 0
Battery | 19 | 1 | 0 | 0 | 0 | 0 | 0 | 0 | 0 | 0 | 0 | 0 | 0 | 0 | 0 | 0 | 0 | 0 | 0 | 0 | 0 | 0 | 0 | 0 | 0 | 0
Battery | 19 | 2 | 0 | 0 | 0 | 0 | 0 | 0 | 0 | 0 | 0 | 0 | 0 | 0 | 0 | 0 | 0 | 0 | 0 | 0 | 0 | 0 | 0 | 0 | 0 | 0
Battery | 19 | 3 | 0 | 0 | 0 | 0 | 0 | 0 | 0 | 0 | 0 | 0 | 0 | 0 | 0 | 0 | 0 | 0 | 0 | 0 | 0 | 0 | 0 | 0 | 0 | 0
Battery | 19 | 4 | 0 | 0 | 0 | 0 | 0 | 0 | 0 | 0 | 0 | 0 | 0 | 0 | 0 | 0 | 0 | 0 | 0 | 0 | 0 | 0 | 0 | 0 | 0 | 0
Battery | 19 | 5 | 0 | 0 | 0 | 0 | 0 | 0 | 0 | 0 | 0 | 0 | 0 | 0 | 0 | 0 | 0 | 0 | 0 | 0 | 0 | 0 | 0 | 0 | 0 | 0
Battery | 19 | 6 | 0 | 0 | 0 | 0 | 0 | 0 | 0 | 0 | 0 | 0 | 0 | 0 | 0 | 0 | 0 | 0 | 0 | 0 | 0 | 0 | 0 | 0 | 0 | 0
Battery | 19 | 7 | 0 | 0 | 0 | 0 | 0 | 0 | 0 | 0 | 0 | 0 | 0 | 0 | 0 | 0 | 0 | 0 | 0 | 0 | 0 | 0 | 0 | 0 | 0 | 0
Battery | 19 | 8 | 0 | 0 | 0 | 0 | 0 | 0 | 0 | 0 | 0 | 0 | 0 | 0 | 0 | 0 | 0 | 0 | 0 | 0 | 0 | 0 | 0 | 0 | 0 | 0
Battery | 19 | 9 | 0 | 0 | 0 | 0 | 0 | 0 | 0 | 0 | 0 | 0 | 0 | 0 | 0 | 0 | 0 | 0 | 0 | 0 | 0 | 0 | 0 | 0 | 0 | 0
Battery | 19 | 10 | 0 | 0 | 0 | 0 | 0 | 0 | 0 | 0 | 0 | 0 | 0 | 0 | 0 | 0 | 0 | 0 | 0 | 0 | 0 | 0 | 0 | 0 | 0 | 0
Battery | 19 | 11 | 0 | 0 | 0 | 0 | 0 | 0 | 0 | 0 | 0 | 0 | 0 | 0 | 0 | 0 | 0 | 0 | 0 | 0 | 0 | 0 | 0 | 0 | 0 | 0

## Purchased Electricity
Year | Day | Hour 0 | Hour 1 | Hour 2 | Hour 3 | Hour 4 | Hour 5 | Hour 6 | Hour 7 | Hour 8 | Hour 9 | Hour 10 | Hour 11 | Hour 12 | Hour 13 | Hour 14 | Hour 15 | Hour 16 | Hour 17 | Hour 18 | Hour 19 | Hour 20 | Hour 21 | Hour 22 | Hour 23
0 | 0 | 0 | 0 | 0 | 0 | 0 | 0 | 0 | 0 | 0 | 0 | 0 | 0 | 0 | 0 | 0 | 0 | 0 | 0 | 0 | 0 | 0 | 0 | 0 | 0
0 | 1 | 0 | 0 | 0 | 0 | 0 | 0 | 0 | 0 | 0 | 0 | 0 | 0 | 0 | 0 | 0 | 0 | 0 | 0 | 0 | 0 | 0 | 0 | 0 | 0
0 | 2 | 0 | 0 | 0 | 0 | 0 | 0 | 0 | 0 | 0 | 0 | 0 | 0 | 0 | 0 | 0 | 0 | 0 | 0 | 0 | 0 | 0 | 0 | 0 | 0
0 | 3 | 0 | 0 | 0 | 0 | 0 | 0 | 0 | 0 | 0 | 0 | 0 | 0 | 0 | 0 | 0 | 0 | 0 | 0 | 0 | 0 | 0 | 0 | 0 | 0
0 | 4 | 0 | 0 | 0 | 0 | 0 | 0 | 0 | 0 | 0 | 0 | 0 | 0 | 0 | 0 | 0 | 0 | 0 | 0 | 0 | 0 | 0 | 0 | 0 | 0
0 | 5 | 0 | 0 | 0 | 0 | 0 | 0 | 0 | 0 | 0 | 0 | 0 | 0 | 0 | 0 | 0 | 0 | 0 | 0 | 0 | 0 | 0 | 0 | 0 | 0
0 | 6 | 0 | 0 | 0 | 0 | 0 | 0 | 0 | 0 | 0 | 0 | 0 | 0 | 0 | 0 | 0 | 0 | 0 | 0 | 0 | 0 | 0 | 0 | 0 | 0
0 | 7 | 0 | 0 | 0 | 0 | 0 | 0 | 0 | 0 | 0 | 0 | 0 | 0 | 0 | 0 | 0 | 0 | 0 | 0 | 0 | 0 | 0 | 0 | 0 | 0
0 | 8 | 0 | 0 | 0 | 0 | 0 | 0 | 0 | 0 | 0 | 0 | 0 | 0 | 0 | 0 | 0 | 0 | 0 | 0 | 0 | 0 | 0 | 0 | 0 | 0
0 | 9 | 0 | 0 | 0 | 0 | 0 | 0 | 0 | 0 | 0 | 0 | 0 | 0 | 0 | 0 | 0 | 0 | 0 | 0 | 0 | 0 | 0 | 0 | 0 | 0
0 | 10 | 0 | 0 | 0 | 0 | 0 | 0 | 0 | 0 | 0 | 0 | 0 | 0 | 0 | 0 | 0 | 0 | 0 | 0 | 0 | 0 | 0 | 0 | 0 | 0
0 | 11 | 0 | 0 | 0 | 0 | 0 | 0 | 0 | 0 | 0 | 0 | 0 | 0 | 0 | 0 | 0 | 0 | 0 | 0 | 0 | 0 | 0 | 0 | 0 | 0
1 | 0 | 0 | 0 | 0 | 0 | 0 | 0 | 0 | 0 | 0 | 0 | 0 | 0 | 0 | 0 | 0 | 0 | 0 | 0 | 0 | 0 | 0 | 0 | 0 | 0
1 | 1 | 0 | 0 | 0 | 0 | 0 | 0 | 0 | 0 | 0 | 0 | 0 | 0 | 0 | 0 | 0 | 0 | 0 | 0 | 0 | 0 | 0 | 0 | 0 | 0
1 | 2 | 0 | 0 | 0 | 0 | 0 | 0 | 0 | 0 | 0 | 0 | 0 | 0 | 0 | 0 | 0 | 0 | 0 | 0 | 0 | 0 | 0 | 0 | 0 | 0
1 | 3 | 0 | 0 | 0 | 0 | 0 | 0 | 0 | 0 | 0 | 0 | 0 | 0 | 0 | 0 | 0 | 0 | 0 | 0 | 0 | 0 | 0 | 0 | 0 | 0
1 | 4 | 0 | 0 | 0 | 0 | 0 | 0 | 0 | 0 | 0 | 0 | 0 | 0 | 0 | 0 | 0 | 0 | 0 | 0 | 0 | 0 | 0 | 0 | 0 | 0
1 | 5 | 0 | 0 | 0 | 0 | 0 | 0 | 0 | 0 | 0 | 0 | 0 | 0 | 0 | 0 | 0 | 0 | 0 | 0 | 0 | 0 | 0 | 0 | 0 | 0
1 | 6 | 0 | 0 | 0 | 0 | 0 | 0 | 0 | 0 | 0 | 0 | 0 | 0 | 0 | 0 | 0 | 0 | 0 | 0 | 0 | 0 | 0 | 0 | 0 | 0
1 | 7 | 0 | 0 | 0 | 0 | 0 | 0 | 0 | 0 | 0 | 0 | 0 | 0 | 0 | 0 | 0 | 0 | 0 | 0 | 0 | 0 | 0 | 0 | 0 | 0
1 | 8 | 0 | 0 | 0 | 0 | 0 | 0 | 0 | 0 | 0 | 0 | 0 | 0 | 0 | 0 | 0 | 0 | 0 | 0 | 0 | 0 | 0 | 0 | 0 | 0
1 | 9 | 0 | 0 | 0 | 0 | 0 | 0 | 0 | 0 | 0 | 0 | 0 | 0 | 0 | 0 | 0 | 0 | 0 | 0 | 0 | 0 | 0 | 0 | 0 | 0
1 | 10 | 0 | 0 | 0 | 0 | 0 | 0 | 0 | 0 | 0 | 0 | 0 | 0 | 0 | 0 | 0 | 0 | 0 | 0 | 0 | 0 | 0 | 0 | 0 | 0
1 | 11 | 0 | 0 | 0 | 0 | 0 | 0 | 0 | 0 | 0 | 0 | 0 | 0 | 0 | 0 | 0 | 0 | 0 | 0 | 0 | 0 | 0 | 0 | 0 | 0
2 | 0 | 0 | 0 | 0 | 0 | 0 | 0 | 0 | 0 | 0 | 0 | 0 | 0 | 0 | 0 | 0 | 0 | 0 | 0 | 0 | 0 | 0 | 0 | 0 | 0
2 | 1 | 0 | 0 | 0 | 0 | 0 | 0 | 0 | 0 | 0 | 0 | 0 | 0 | 0 | 0 | 0 | 0 | 0 | 0 | 0 | 0 | 0 | 0 | 0 | 0
2 | 2 | 0 | 0 | 0 | 0 | 0 | 0 | 0 | 0 | 0 | 0 | 0 | 0 | 0 | 0 | 0 | 0 | 0 | 0 | 0 | 0 | 0 | 0 | 0 | 0
2 | 3 | 0 | 0 | 0 | 0 | 0 | 0 | 0 | 0 | 0 | 0 | 0 | 0 | 0 | 0 | 0 | 0 | 0 | 0 | 0 | 0 | 0 | 0 | 0 | 0
2 | 4 | 0 | 0 | 0 | 0 | 0 | 0 | 0 | 0 | 0 | 0 | 0 | 0 | 0 | 0 | 0 | 0 | 0 | 0 | 0 | 0 | 0 | 0 | 0 | 0
2 | 5 | 0 | 0 | 0 | 0 | 0 | 0 | 0 | 0 | 0 | 0 | 0 | 0 | 0 | 0 | 0 | 0 | 0 | 0 | 0 | 0 | 0 | 0 | 0 | 0
2 | 6 | 0 | 0 | 0 | 0 | 0 | 0 | 0 | 0 | 0 | 0 | 0 | 0 | 0 | 0 | 0 | 0 | 0 | 0 | 0 | 0 | 0 | 0 | 0 | 0
2 | 7 | 0 | 0 | 0 | 0 | 0 | 0 | 0 | 0 | 0 | 0 | 0 | 0 | 0 | 0 | 0 | 0 | 0 | 0 | 0 | 0 | 0 | 0 | 0 | 0
2 | 8 | 0 | 0 | 0 | 0 | 0 | 0 | 0 | 0 | 0 | 0 | 0 | 0 | 0 | 0 | 0 | 0 | 0 | 0 | 0 | 0 | 0 | 0 | 0 | 0
2 | 9 | 0 | 0 | 0 | 0 | 0 | 0 | 0 | 0 | 0 | 0 | 0 | 0 | 0 | 0 | 0 | 0 | 0 | 0 | 0 | 0 | 0 | 0 | 0 | 0
2 | 10 | 0 | 0 | 0 | 0 | 0 | 0 | 0 | 0 | 0 | 0 | 0 | 0 | 0 | 0 | 0 | 0 | 0 | 0 | 0 | 0 | 0 | 0 | 0 | 0
2 | 11 | 0 | 0 | 0 | 0 | 0 | 0 | 0 | 0 | 0 | 0 | 0 | 0 | 0 | 0 | 0 | 0 | 0 | 0 | 0 | 0 | 0 | 0 | 0 | 0
3 | 0 | 0 | 0 | 0 | 0 | 0 | 0 | 0 | 0 | 0 | 0 | 0 | 0 | 0 | 0 | 0 | 0 | 0 | 0 | 0 | 0 | 0 | 0 | 0 | 0
3 | 1 | 0 | 0 | 0 | 0 | 0 | 0 | 0 | 0 | 0 | 0 | 0 | 0 | 0 | 0 | 0 | 0 | 0 | 0 | 0 | 0 | 0 | 0 | 0 | 0
3 | 2 | 0 | 0 | 0 | 0 | 0 | 0 | 0 | 0 | 0 | 0 | 0 | 0 | 0 | 0 | 0 | 0 | 0 | 0 | 0 | 0 | 0 | 0 | 0 | 0
3 | 3 | 0 | 0 | 0 | 0 | 0 | 0 | 0 | 0 | 0 | 0 | 0 | 0 | 0 | 0 | 0 | 0 | 0 | 0 | 0 | 0 | 0 | 0 | 0 | 0
3 | 4 | 0 | 0 | 0 | 0 | 0 | 0 | 0 | 0 | 0 | 0 | 0 | 0 | 0 | 0 | 0 | 0 | 0 | 0 | 0 | 0 | 0 | 0 | 0 | 0
3 | 5 | 0 | 0 | 0 | 0 | 0 | 0 | 0 | 0 | 0 | 0 | 0 | 0 | 0 | 0 | 0 | 0 | 0 | 0 | 0 | 0 | 0 | 0 | 0 | 0
3 | 6 | 0 | 0 | 0 | 0 | 0 | 0 | 0 | 0 | 0 | 0 | 0 | 0 | 0 | 0 | 0 | 0 | 0 | 0 | 0 | 0 | 0 | 0 | 0 | 0
3 | 7 | 0 | 0 | 0 | 0 | 0 | 0 | 0 | 0 | 0 | 0 | 0 | 0 | 0 | 0 | 0 | 0 | 0 | 0 | 0 | 0 | 0 | 0 | 0 | 0
3 | 8 | 0 | 0 | 0 | 0 | 0 | 0 | 0 | 0 | 0 | 0 | 0 | 0 | 0 | 0 | 0 | 0 | 0 | 0 | 0 | 0 | 0 | 0 | 0 | 0
3 | 9 | 0 | 0 | 0 | 0 | 0 | 0 | 0 | 0 | 0 | 0 | 0 | 0 | 0 | 0 | 0 | 0 | 0 | 0 | 0 | 0 | 0 | 0 | 0 | 0
3 | 10 | 0 | 0 | 0 | 0 | 0 | 0 | 0 | 0 | 0 | 0 | 0 | 0 | 0 | 0 | 0 | 0 | 0 | 0 | 0 | 0 | 0 | 0 | 0 | 0
3 | 11 | 0 | 0 | 0 | 0 | 0 | 0 | 0 | 0 | 0 | 0 | 0 | 0 | 0 | 0 | 0 | 0 | 0 | 0 | 0 | 0 | 0 | 0 | 0 | 0
4 | 0 | 0 | 0 | 0 | 0 | 0 | 0 | 0 | 0 | 0 | 0 | 0 | 0 | 0 | 0 | 0 | 0 | 0 | 0 | 0 | 0 | 0 | 0 | 0 | 0
4 | 1 | 0 | 0 | 0 | 0 | 0 | 0 | 0 | 0 | 0 | 0 | 0 | 0 | 0 | 0 | 0 | 0 | 0 | 0 | 0 | 0 | 0 | 0 | 0 | 0
4 | 2 | 0 | 0 | 0 | 0 | 0 | 0 | 0 | 0 | 0 | 0 | 0 | 0 | 0 | 0 | 0 | 0 | 0 | 0 | 0 | 0 | 0 | 0 | 0 | 0
4 | 3 | 0 | 0 | 0 | 0 | 0 | 0 | 0 | 0 | 0 | 0 | 0 | 0 | 0 | 0 | 0 | 0 | 0 | 0 | 0 | 0 | 0 | 0 | 0 | 0
4 | 4 | 0 | 0 | 0 | 0 | 0 | 0 | 0 | 0 | 0 | 0 | 0 | 0 | 0 | 0 | 0 | 0 | 0 | 0 | 0 | 0 | 0 | 0 | 0 | 0
4 | 5 | 0 | 0 | 0 | 0 | 0 | 0 | 0 | 0 | 0 | 0 | 0 | 0 | 0 | 0 | 0 | 0 | 0 | 0 | 0 | 0 | 0 | 0 | 0 | 0
4 | 6 | 0 | 0 | 0 | 0 | 0 | 0 | 0 | 0 | 0 | 0 | 0 | 0 | 0 | 0 | 0 | 0 | 0 | 0 | 0 | 0 | 0 | 0 | 0 | 0
4 | 7 | 0 | 0 | 0 | 0 | 0 | 0 | 0 | 0 | 0 | 0 | 0 | 0 | 0 | 0 | 0 | 0 | 0 | 0 | 0 | 0 | 0 | 0 | 0 | 0
4 | 8 | 0 | 0 | 0 | 0 | 0 | 0 | 0 | 0 | 0 | 0 | 0 | 0 | 0 | 0 | 0 | 0 | 0 | 0 | 0 | 0 | 0 | 0 | 0 | 0
4 | 9 | 0 | 0 | 0 | 0 | 0 | 0 | 0 | 0 | 0 | 0 | 0 | 0 | 0 | 0 | 0 | 0 | 0 | 0 | 0 | 0 | 0 | 0 | 0 | 0
4 | 10 | 0 | 0 | 0 | 0 | 0 | 0 | 0 | 0 | 0 | 0 | 0 | 0 | 0 | 0 | 0 | 0 | 0 | 0 | 0 | 0 | 0 | 0 | 0 | 0
4 | 11 | 0 | 0 | 0 | 0 | 0 | 0 | 0 | 0 | 0 | 0 | 0 | 0 | 0 | 0 | 0 | 0 | 0 | 0 | 0 | 0 | 0 | 0 | 0 | 0
5 | 0 | 0 | 0 | 0 | 0 | 0 | 0 | 0 | 0 | 0 | 0 | 0 | 0 | 0 | 0 | 0 | 0 | 0 | 0 | 0 | 0 | 0 | 0 | 0 | 0
5 | 1 | 0 | 0 | 0 | 0 | 0 | 0 | 0 | 0 | 0 | 0 | 0 | 0 | 0 | 0 | 0 | 0 | 0 | 0 | 0 | 0 | 0 | 0 | 0 | 0
5 | 2 | 0 | 0 | 0 | 0 | 0 | 0 | 0 | 0 | 0 | 0 | 0 | 0 | 0 | 0 | 0 | 0 | 0 | 0 | 0 | 0 | 0 | 0 | 0 | 0
5 | 3 | 0 | 0 | 0 | 0 | 0 | 0 | 0 | 0 | 0 | 0 | 0 | 0 | 0 | 0 | 0 | 0 | 0 | 0 | 0 | 0 | 0 | 0 | 0 | 0
5 | 4 | 0 | 0 | 0 | 0 | 0 | 0 | 0 | 0 | 0 | 0 | 0 | 0 | 0 | 0 | 0 | 0 | 0 | 0 | 0 | 0 | 0 | 0 | 0 | 0
5 | 5 | 0 | 0 | 0 | 0 | 0 | 0 | 0 | 0 | 0 | 0 | 0 | 0 | 0 | 0 | 0 | 0 | 0 | 0 | 0 | 0 | 0 | 0 | 0 | 0
5 | 6 | 0 | 0 | 0 | 0 | 0 | 0 | 0 | 0 | 0 | 0 | 0 | 0 | 0 | 0 | 0 | 0 | 0 | 0 | 0 | 0 | 0 | 0 | 0 | 0
5 | 7 | 0 | 0 | 0 | 0 | 0 | 0 | 0 | 0 | 0 | 0 | 0 | 0 | 0 | 0 | 0 | 0 | 0 | 0 | 0 | 0 | 0 | 0 | 0 | 0
5 | 8 | 0 | 0 | 0 | 0 | 0 | 0 | 0 | 0 | 0 | 0 | 0 | 0 | 0 | 0 | 0 | 0 | 0 | 0 | 0 | 0 | 0 | 0 | 0 | 0
5 | 9 | 0 | 0 | 0 | 0 | 0 | 0 | 0 | 0 | 0 | 0 | 0 | 0 | 0 | 0 | 0 | 0 | 0 | 0 | 0 | 0 | 0 | 0 | 0 | 0
5 | 10 | 0 | 0 | 0 | 0 | 0 | 0 | 0 | 0 | 0 | 0 | 0 | 0 | 0 | 0 | 0 | 0 | 0 | 0 | 0 | 0 | 0 | 0 | 0 | 0
5 | 11 | 0 | 0 | 0 | 0 | 0 | 0 | 0 | 0 | 0 | 0 | 0 | 0 | 0 | 0 | 0 | 0 | 0 | 0 | 0 | 0 | 0 | 0 | 0 | 0
6 | 0 | 0 | 0 | 0 | 0 | 0 | 0 | 0 | 0 | 0 | 0 | 0 | 0 | 0 | 0 | 0 | 0 | 0 | 0 | 0 | 0 | 0 | 0 | 0 | 0
6 | 1 | 0 | 0 | 0 | 0 | 0 | 0 | 0 | 0 | 0 | 0 | 0 | 0 | 0 | 0 | 0 | 0 | 0 | 0 | 0 | 0 | 0 | 0 | 0 | 0
6 | 2 | 0 | 0 | 0 | 0 | 0 | 0 | 0 | 0 | 0 | 0 | 0 | 0 | 0 | 0 | 0 | 0 | 0 | 0 | 0 | 0 | 0 | 0 | 0 | 0
6 | 3 | 0 | 0 | 0 | 0 | 0 | 0 | 0 | 0 | 0 | 0 | 0 | 0 | 0 | 0 | 0 | 0 | 0 | 0 | 0 | 0 | 0 | 0 | 0 | 0
6 | 4 | 0 | 0 | 0 | 0 | 0 | 0 | 0 | 0 | 0 | 0 | 0 | 0 | 0 | 0 | 0 | 0 | 0 | 0 | 0 | 0 | 0 | 0 | 0 | 0
6 | 5 | 0 | 0 | 0 | 0 | 0 | 0 | 0 | 0 | 0 | 0 | 0 | 0 | 0 | 0 | 0 | 0 | 0 | 0 | 0 | 0 | 0 | 0 | 0 | 0
6 | 6 | 0 | 0 | 0 | 0 | 0 | 0 | 0 | 0 | 0 | 0 | 0 | 0 | 0 | 0 | 0 | 0 | 0 | 0 | 0 | 0 | 0 | 0 | 0 | 0
6 | 7 | 0 | 0 | 0 | 0 | 0 | 0 | 0 | 0 | 0 | 0 | 0 | 0 | 0 | 0 | 0 | 0 | 0 | 0 | 0 | 0 | 0 | 0 | 0 | 0
6 | 8 | 0 | 0 | 0 | 0 | 0 | 0 | 0 | 0 | 0 | 0 | 0 | 0 | 0 | 0 | 0 | 0 | 0 | 0 | 0 | 0 | 0 | 0 | 0 | 0
6 | 9 | 0 | 0 | 0 | 0 | 0 | 0 | 0 | 0 | 0 | 0 | 0 | 0 | 0 | 0 | 0 | 0 | 0 | 0 | 0 | 0 | 0 | 0 | 0 | 0
6 | 10 | 0 | 0 | 0 | 0 | 0 | 0 | 0 | 0 | 0 | 0 | 0 | 0 | 0 | 0 | 0 | 0 | 0 | 0 | 0 | 0 | 0 | 0 | 0 | 0
6 | 11 | 0 | 0 | 0 | 0 | 0 | 0 | 0 | 0 | 0 | 0 | 0 | 0 | 0 | 0 | 0 | 0 | 0 | 0 | 0 | 0 | 0 | 0 | 0 | 0
7 | 0 | 0 | 0 | 0 | 0 | 0 | 0 | 0 | 0 | 0 | 0 | 0 | 0 | 0 | 0 | 0 | 0 | 0 | 0 | 0 | 0 | 0 | 0 | 0 | 0
7 | 1 | 0 | 0 | 0 | 0 | 0 | 0 | 0 | 0 | 0 | 0 | 0 | 0 | 0 | 0 | 0 | 0 | 0 | 0 | 0 | 0 | 0 | 0 | 0 | 0
7 | 2 | 0 | 0 | 0 | 0 | 0 | 0 | 0 | 0 | 0 | 0 | 0 | 0 | 0 | 0 | 0 | 0 | 0 | 0 | 0 | 0 | 0 | 0 | 0 | 0
7 | 3 | 0 | 0 | 0 | 0 | 0 | 0 | 0 | 0 | 0 | 0 | 0 | 0 | 0 | 0 | 0 | 0 | 0 | 0 | 0 | 0 | 0 | 0 | 0 | 0
7 | 4 | 0 | 0 | 0 | 0 | 0 | 0 | 0 | 0 | 0 | 0 | 0 | 0 | 0 | 0 | 0 | 0 | 0 | 0 | 0 | 0 | 0 | 0 | 0 | 0
7 | 5 | 0 | 0 | 0 | 0 | 0 | 0 | 0 | 0 | 0 | 0 | 0 | 0 | 0 | 0 | 0 | 0 | 0 | 0 | 0 | 0 | 0 | 0 | 0 | 0
7 | 6 | 0 | 0 | 0 | 0 | 0 | 0 | 0 | 0 | 0 | 0 | 0 | 0 | 0 | 0 | 0 | 0 | 0 | 0 | 0 | 0 | 0 | 0 | 0 | 0
7 | 7 | 0 | 0 | 0 | 0 | 0 | 0 | 0 | 0 | 0 | 0 | 0 | 0 | 0 | 0 | 0 | 0 | 0 | 0 | 0 | 0 | 0 | 0 | 0 | 0
7 | 8 | 0 | 0 | 0 | 0 | 0 | 0 | 0 | 0 | 0 | 0 | 0 | 0 | 0 | 0 | 0 | 0 | 0 | 0 | 0 | 0 | 0 | 0 | 0 | 0
7 | 9 | 0 | 0 | 0 | 0 | 0 | 0 | 0 | 0 | 0 | 0 | 0 | 0 | 0 | 0 | 0 | 0 | 0 | 0 | 0 | 0 | 0 | 0 | 0 | 0
7 | 10 | 0 | 0 | 0 | 0 | 0 | 0 | 0 | 0 | 0 | 0 | 0 | 0 | 0 | 0 | 0 | 0 | 0 | 0 | 0 | 0 | 0 | 0 | 0 | 0
7 | 11 | 0 | 0 | 0 | 0 | 0 | 0 | 0 | 0 | 0 | 0 | 0 | 0 | 0 | 0 | 0 | 0 | 0 | 0 | 0 | 0 | 0 | 0 | 0 | 0
8 | 0 | 0 | 0 | 0 | 0 | 0 | 0 | 0 | 0 | 0 | 0 | 0 | 0 | 0 | 0 | 0 | 0 | 0 | 0 | 0 | 0 | 0 | 0 | 0 | 0
8 | 1 | 0 | 0 | 0 | 0 | 0 | 0 | 0 | 0 | 0 | 0 | 0 | 0 | 0 | 0 | 0 | 0 | 0 | 0 | 0 | 0 | 0 | 0 | 0 | 0
8 | 2 | 0 | 0 | 0 | 0 | 0 | 0 | 0 | 0 | 0 | 0 | 0 | 0 | 0 | 0 | 0 | 0 | 0 | 0 | 0 | 0 | 0 | 0 | 0 | 0
8 | 3 | 0 | 0 | 0 | 0 | 0 | 0 | 0 | 0 | 0 | 0 | 0 | 0 | 0 | 0 | 0 | 0 | 0 | 0 | 0 | 0 | 0 | 0 | 0 | 0
8 | 4 | 0 | 0 | 0 | 0 | 0 | 0 | 0 | 0 | 0 | 0 | 0 | 0 | 0 | 0 | 0 | 0 | 0 | 0 | 0 | 0 | 0 | 0 | 0 | 0
8 | 5 | 0 | 0 | 0 | 0 | 0 | 0 | 0 | 0 | 0 | 0 | 0 | 0 | 0 | 0 | 0 | 0 | 0 | 0 | 0 | 0 | 0 | 0 | 0 | 0
8 | 6 | 3.1028 | 2.4187 | 0 | 1.0622 | 0.82437 | 0.90086 | 0 | 0 | 0 | 0 | 0 | 0 | 0 | 0 | 0 | 0 | 0 | 0 | 0 | 0.87533 | 0.64759 | 6.0773 | 0.070526 | 0
8 | 7 | 0 | 2.4208 | 1.6534 | 0 | 0 | 1.3292 | 0 | 0 | 0 | 0 | 0 | 0 | 0 | 0 | 0 | 0 | 0 | 0 | 0 | 1.0869 | 0.71741 | 0 | 4.7896 | 5.4723
8 | 8 | 0 | 1.1522 | 0.3858 | 0 | 0 | 0.40793 | 0 | 0 | 0 | 0 | 0 | 0 | 0 | 0 | 0 | 0 | 0 | 0 | 0 | 0.46213 | 0 | 0 | 2.1289 | 0
8 | 9 | 0 | 0 | 0 | 0 | 0 | 0 | 0 | 0 | 0 | 0 | 0 | 0 | 0 | 0 | 0 | 0 | 0 | 0 | 0 | 0 | 0 | 0 | 0 | 0
8 | 10 | 0 | 0 | 0 | 0 | 0 | 0 | 0 | 0 | 0 | 0 | 0 | 0 | 0 | 0 | 0 | 0 | 0 | 0 | 0 | 0 | 0 | 0 | 0 | 0
8 | 11 | 0 | 0 | 0 | 0 | 0 | 0 | 0 | 0 | 0 | 0 | 0 | 0 | 0 | 0 | 0 | 0 | 0 | 0 | 0 | 0 | 0 | 0 | 0 | 0
9 | 0 | 0 | 0 | 0 | 0 | 0 | 0 | 0 | 0 | 0 | 0 | 0 | 0 | 0 | 0 | 0 | 0 | 0 | 0 | 0 | 0 | 0 | 0 | 0 | 0
9 | 1 | 0 | 0 | 0 | 0 | 0 | 0 | 0 | 0 | 0 | 0 | 0 | 0 | 0 | 0 | 0 | 0 | 0 | 0 | 0 | 0 | 0 | 0 | 0 | 0
9 | 2 | 0 | 0 | 0 | 0 | 0 | 0 | 0 | 0 | 0 | 0 | 0 | 0 | 0 | 0 | 0 | 0 | 0 | 0 | 0 | 0 | 0 | 0 | 0 | 0
9 | 3 | 0 | 0 | 0 | 0 | 0 | 0 | 0 | 0 | 0 | 0 | 0 | 0 | 0 | 0 | 0 | 0 | 0 | 0 | 0 | 0 | 0 | 0 | 0 | 0
9 | 4 | 0 | 0 | 0 | 0 | 0 | 0 | 0 | 0 | 0 | 0 | 0 | 0 | 0 | 0 | 0 | 0 | 0 | 0 | 0 | 0 | 0 | 0 | 0 | 0
9 | 5 | 0 | 1.7588 | 0 | 0.30704 | 0 | 0 | 0 | 0 | 0 | 0 | 0 | 0 | 0 | 0 | 0 | 0 | 0 | 0 | 0 | 0.99494 | 0.71517 | 0 | 3.1106 | 0
9 | 6 | 4.3924 | 0 | 2.8003 | 2.2513 | 0 | 1.4309 | 0 | 0 | 0 | 0 | 0 | 0 | 0 | 0 | 0 | 0 | 0 | 0 | 1.1467 | 2.8537 | 8.6672 | 1.4486 | 1.6128 | 6.89
9 | 7 | 4.3904 | 0 | 2.3152 | 2.3249 | 0 | 2.5578 | 0 | 0 | 0 | 0 | 0 | 0 | 0 | 0 | 0 | 0 | 0 | 0 | 1.6327 | 9.1462 | 2.6845 | 1.4568 | 7.7439 | 0.82011
9 | 8 | 3.1206 | 2.3583 | 0 | 1.0207 | 0.8606 | 1.9499 | 0 | 0 | 0 | 0 | 0 | 0 | 0 | 0 | 0 | 0 | 0 | 0 | 0.95244 | 2.4399 | 7.8848 | 0.46934 | 0.49836 | 0
9 | 9 | 0 | 0 | 0 | 0 | 0 | 0 | 0 | 0 | 0 | 0 | 0 | 0 | 0 | 0 | 0 | 0 | 0 | 0 | 0 | 0.33464 | 0 | 0 | 0 | 0
9 | 10 | 0 | 0 | 0 | 0 | 0 | 0 | 0 | 0 | 0 | 0 | 0 | 0 | 0 | 0 | 0 | 0 | 0 | 0 | 0 | 0 | 0 | 0 | 0 | 0
9 | 11 | 0 | 0 | 0 | 0 | 0 | 0 | 0 | 0 | 0 | 0 | 0 | 0 | 0 | 0 | 0 | 0 | 0 | 0 | 0.03482 | 0.91242 | 0 | 0 | 0 | 0
10 | 0 | 0 | 0 | 0 | 0 | 0 | 0 | 0 | 0 | 0 | 0 | 0 | 0 | 0 | 0 | 0 | 0 | 0 | 0 | 1.8704 | 2.7425 | 1.7125 | 0 | 0 | 0
10 | 1 | 0 | 0 | 0 | 0 | 0 | 0 | 0 | 0 | 0 | 0 | 0 | 0 | 0 | 0 | 0 | 0 | 0 | 0.078751 | 2.7881 | 3.4574 | 2.4119 | 0.97379 | 0.64628 | 0
10 | 2 | 0 | 0 | 0 | 0 | 0 | 0 | 0 | 0 | 0 | 0 | 0 | 0 | 0 | 0 | 0 | 0 | 0 | 0 | 0 | 0.74422 | 0.094899 | 0 | 0 | 0
10 | 3 | 0 | 0 | 0 | 0 | 0 | 0 | 0 | 0 | 0 | 0 | 0 | 0 | 0 | 0 | 0 | 0 | 0 | 0 | 0 | 0.54312 | 0 | 0 | 0 | 0
10 | 4 | 0 | 0 | 0 | 0 | 0 | 0 | 0 | 0 | 0 | 0 | 0 | 0 | 0 | 0 | 0 | 0 | 0 | 0 | 0 | 1.441 | 1.5088 | 0.08384 | 0 | 0
10 | 5 | 0 | 0 | 0 | 0 | 0 | 0 | 0 | 0 | 0 | 0 | 0 | 0 | 0 | 0 | 0 | 0 | 0 | 0 | 3.1149 | 4.7365 | 4.4317 | 3.3034 | 3.3676 | 1.4237
10 | 6 | 2.0083 | 1.141 | 0.33779 | 0 | 0 | 0 | 0 | 0 | 0 | 0 | 0 | 0 | 0 | 0 | 0 | 0 | 0 | 1.9918 | 4.9631 | 6.6617 | 6.4981 | 5.2853 | 5.343 | 4.6299
10 | 7 | 2.0115 | 1.1504 | 0.41446 | 0 | 0 | 0 | 0 | 0 | 0 | 0 | 0 | 0 | 0 | 0 | 0 | 0 | 0 | 2.0269 | 5.4633 | 6.904 | 6.5953 | 5.3028 | 5.4187 | 4.6322
10 | 8 | 0.68685 | 0 | 0 | 0 | 0 | 0 | 0 | 0 | 0 | 0 | 0 | 0 | 0 | 0 | 0 | 0 | 0 | 1.6416 | 4.7603 | 6.2473 | 5.701 | 4.1644 | 4.0198 | 2.9661
10 | 9 | 0 | 0 | 0 | 0 | 0 | 0 | 0 | 0 | 0 | 0 | 0 | 0 | 0 | 0 | 0 | 0 | 0 | 0.3881 | 3.1531 | 4.0391 | 3.0185 | 1.1406 | 0.48357 | 0
10 | 10 | 0 | 0 | 0 | 0 | 0 | 0 | 0 | 0 | 0 | 0 | 0 | 0 | 0 | 0 | 0 | 0 | 0 | 0.25502 | 1.7647 | 2.0678 | 0.8002 | 0 | 0 | 0
10 | 11 | 0 | 0 | 0 | 0 | 0 | 0 | 0 | 0 | 0 | 0 | 0 | 0 | 0 | 0 | 0 | 0 | 0.44077 | 1.5009 | 3.7794 | 4.6401 | 3.7957 | 1.8993 | 1.0581 | 0
11 | 0 | 0 | 0 | 0 | 0 | 0 | 0 | 0 | 0 | 0 | 0 | 0 | 0 | 0 | 0 | 0 | 0 | 0 | 0.53216 | 3.2288 | 4.1438 | 3.0696 | 1.1909 | 0.50448 | 0
11 | 1 | 0 | 0 | 0 | 0 | 0 | 0 | 0 | 0 | 0 | 0 | 0 | 0 | 0 | 0 | 0 | 0 | 0 | 1.3069 | 4.0876 | 4.8554 | 3.7629 | 2.2599 | 1.7976 | 0
11 | 2 | 0 | 0 | 0 | 0 | 0 | 0 | 0 | 0 | 0 | 0 | 0 | 0 | 0 | 0 | 0 | 0 | 0 | 0 | 0.95443 | 2.0644 | 1.3779 | 0 | 0 | 0
11 | 3 | 0 | 0 | 0 | 0 | 0 | 0 | 0 | 0 | 0 | 0 | 0 | 0 | 0 | 0 | 0 | 0 | 0 | 0 | 0.36691 | 1.7782 | 1.0629 | 0 | 0 | 0
11 | 4 | 0 | 0 | 0 | 0 | 0 | 0 | 0 | 0 | 0 | 0 | 0 | 0 | 0 | 0 | 0 | 0 | 0 | 0 | 1.1569 | 2.717 | 2.7689 | 1.2682 | 0.42815 | 0
11 | 5 | 0.95249 | 0.20433 | 0 | 0 | 0 | 0 | 0 | 0 | 0 | 0 | 0 | 0 | 0 | 0 | 0 | 0 | 0 | 0.67863 | 4.4212 | 6.0846 | 5.7535 | 4.502 | 4.6317 | 2.4697
11 | 6 | 3.0587 | 2.269 | 1.3059 | 0.70108 | 0.42548 | 0.64114 | 0 | 0 | 0 | 0 | 0 | 0 | 0 | 0 | 0 | 0 | 0 | 3.2711 | 6.2663 | 8.0795 | 7.7742 | 6.4985 | 6.6792 | 5.8105
11 | 7 | 3.0673 | 2.2824 | 1.3872 | 0.7784 | 0.5203 | 1.0926 | 0 | 0 | 0 | 0 | 0 | 0 | 0 | 0 | 0 | 0 | 0 | 3.3053 | 6.7814 | 8.3384 | 7.8861 | 6.5256 | 6.7659 | 5.8193
11 | 8 | 1.6851 | 0.84481 | 0 | 0 | 0 | 0.3993 | 0 | 0 | 0 | 0 | 0 | 0 | 0 | 0 | 0 | 0 | 0 | 2.8819 | 6.0545 | 7.6645 | 6.9618 | 5.4637 | 5.1892 | 4.1988
11 | 9 | 0 | 0 | 0 | 0 | 0 | 0 | 0 | 0 | 0 | 0 | 0 | 0 | 0 | 0 | 0 | 0 | 0 | 1.5331 | 4.4225 | 5.3482 | 4.2121 | 2.3056 | 1.4982 | 0
11 | 10 | 0 | 0 | 0 | 0 | 0 | 0 | 0 | 0 | 0 | 0 | 0 | 0 | 0 | 0 | 0 | 0 | 0 | 1.3972 | 2.9922 | 3.3266 | 2.013 | 0 | 0 | 0
11 | 11 | 0 | 0 | 0 | 0 | 0 | 0 | 0 | 0 | 0 | 0 | 0 | 0 | 0 | 0 | 0 | 0 | 1.5864 | 2.6807 | 5.0072 | 5.9735 | 4.9722 | 3.1124 | 2.1212 | 0.46842
12 | 0 | 0 | 0 | 0 | 0 | 0 | 0 | 0 | 0 | 0 | 0 | 0 | 0 | 0 | 0 | 0 | 0 | 0.45744 | 2.2117 | 5.0363 | 5.9963 | 4.8758 | 2.919 | 2.2194 | 0.48077
12 | 1 | 0 | 0 | 0 | 0 | 0 | 0 | 0 | 0 | 0 | 0 | 0 | 0 | 0 | 0 | 0 | 0 | 0.55021 | 2.9776 | 5.8964 | 6.7045 | 5.5624 | 3.9913 | 3.508 | 1.6244
12 | 2 | 0 | 0 | 0 | 0 | 0 | 0 | 0 | 0 | 0 | 0 | 0 | 0 | 0 | 0 | 0 | 0 | 0 | 0 | 2.6704 | 3.8316 | 3.1061 | 1.2292 | 0.36127 | 0
12 | 3 | 0 | 0 | 0 | 0 | 0 | 0 | 0 | 0 | 0 | 0 | 0 | 0 | 0 | 0 | 0 | 0 | 0 | 0 | 1.9597 | 3.4562 | 2.7207 | 0.61999 | 0 | 0
12 | 4 | 0 | 0 | 0 | 0 | 0 | 0 | 0 | 0 | 0 | 0 | 0 | 0 | 0 | 0 | 0 | 0 | 0 | 0 | 2.8194 | 4.4379 | 4.4732 | 2.8929 | 2.0165 | 0
12 | 5 | 2.4762 | 1.6899 | 0.71615 | 0 | 0 | 0 | 0 | 0 | 0 | 0 | 0 | 0 | 0 | 0 | 0 | 0 | 0 | 2.333 | 6.1739 | 7.8811 | 7.5225 | 6.2049 | 6.3401 | 4.0695
12 | 6 | 4.663 | 3.8346 | 2.8238 | 2.189 | 1.8996 | 2.1663 | 0 | 0 | 0 | 0 | 0 | 0 | 0 | 0 | 0 | 0 | 0 | 4.9955 | 8.0791 | 9.9494 | 9.6155 | 8.2737 | 8.4633 | 7.5517
12 | 7 | 4.6774 | 3.8521 | 2.91 | 2.2683 | 1.9957 | 2.6262 | 0 | 0 | 0 | 0 | 0 | 0 | 0 | 0 | 0 | 0 | 0 | 5.0288 | 8.6098 | 10.2257 | 9.7429 | 8.3109 | 8.5616 | 7.5673
12 | 8 | 3.2347 | 2.3525 | 1.4225 | 0.80351 | 0.6149 | 1.887 | 0 | 0 | 0 | 0 | 0 | 0 | 0 | 0 | 0 | 0 | 0 | 4.5653 | 7.8577 | 9.5337 | 8.787 | 7.209 | 6.9186 | 5.8742
12 | 9 | 0 | 0 | 0 | 0 | 0 | 0 | 0 | 0 | 0 | 0 | 0 | 0 | 0 | 0 | 0 | 0 | 0 | 3.1165 | 6.1364 | 7.1039 | 5.9098 | 3.9099 | 3.065 | 1.4838
12 | 10 | 0 | 0 | 0 | 0 | 0 | 0 | 0 | 0 | 0 | 0 | 0 | 0 | 0 | 0 | 0 | 0 | 0.94259 | 2.9777 | 4.6622 | 5.0295 | 3.6676 | 1.2445 | 0 | 0
12 | 11 | 0 | 0 | 0 | 0 | 0 | 0 | 0 | 0 | 0 | 0 | 0 | 0 | 0 | 0 | 0 | 0 | 3.1704 | 4.3007 | 6.7407 | 7.7548 | 6.709 | 4.7672 | 3.7388 | 2.0075
13 | 0 | 0 | 0 | 0 | 0 | 0 | 0 | 0 | 0 | 0 | 0 | 0 | 0 | 0 | 0 | 0 | 0 | 1.1213 | 2.9095 | 5.8684 | 6.8755 | 5.7065 | 3.6677 | 2.9542 | 1.1421
13 | 1 | 0 | 0 | 0 | 0 | 0 | 0 | 0 | 0 | 0 | 0 | 0 | 0 | 0 | 0 | 0 | 0 | 1.2129 | 3.6659 | 6.7298 | 7.5802 | 6.3862 | 4.7436 | 4.2381 | 2.2642
13 | 2 | 0 | 0 | 0 | 0 | 0 | 0 | 0 | 0 | 0 | 0 | 0 | 0 | 0 | 0 | 0 | 0 | 0 | 0.061071 | 3.4063 | 4.6214 | 3.8549 | 1.8903 | 0.99229 | 0
13 | 3 | 0 | 0 | 0 | 0 | 0 | 0 | 0 | 0 | 0 | 0 | 0 | 0 | 0 | 0 | 0 | 0 | 0 | 0 | 2.5662 | 4.1523 | 3.3957 | 1.2029 | 0.15918 | 0
13 | 4 | 0 | 0 | 0 | 0 | 0 | 0 | 0 | 0 | 0 | 0 | 0 | 0 | 0 | 0 | 0 | 0 | 0 | 0 | 3.4992 | 5.179 | 5.1968 | 3.533 | 2.6184 | 0.063142
13 | 5 | 3.0104 | 2.184 | 1.1604 | 0.40663 | 0 | 0 | 0 | 0 | 0 | 0 | 0 | 0 | 0 | 0 | 0 | 0 | 0 | 3.0042 | 6.9485 | 8.7017 | 8.3141 | 6.9271 | 7.0682 | 4.6835
13 | 6 | 5.2817 | 4.4127 | 3.3518 | 2.6855 | 2.3815 | 2.7019 | 0 | 0 | 0 | 0 | 0 | 0 | 0 | 0 | 0 | 0 | 0.61657 | 5.7402 | 8.9166 | 10.8469 | 10.4831 | 9.0718 | 9.2708 | 8.314
13 | 7 | 5.3021 | 4.4344 | 3.4431 | 2.7669 | 2.4792 | 3.1707 | 0 | 0 | 0 | 0 | 0 | 0 | 0 | 0 | 0 | 0 | 0.403 | 5.7727 | 9.4637 | 11.1415 | 10.6267 | 9.1197 | 9.3813 | 8.3369
13 | 8 | 3.796 | 2.8697 | 1.8936 | 1.2431 | 1.0441 | 2.3833 | 0 | 0 | 0 | 0 | 0 | 0 | 0 | 0 | 0 | 0 | 0.016543 | 5.2671 | 8.6854 | 10.4305 | 9.6377 | 7.9758 | 7.6686 | 6.5676
13 | 9 | 0 | 0 | 0 | 0 | 0 | 0 | 0 | 0 | 0 | 0 | 0 | 0 | 0 | 0 | 0 | 0 | 0 | 3.7133 | 6.8703 | 7.8815 | 6.6265 | 4.5287 | 3.6442 | 1.9831
13 | 10 | 0 | 0 | 0 | 0 | 0 | 0 | 0 | 0 | 0 | 0 | 0 | 0 | 0 | 0 | 0 | 0 | 1.4924 | 3.5713 | 5.3499 | 5.7517 | 4.3391 | 1.8187 | 0.36092 | 0
13 | 11 | 0 | 0 | 0 | 0 | 0 | 0 | 0.24593 | 0 | 0 | 0 | 0 | 0 | 0 | 0 | 0 | 0 | 3.7678 | 4.9358 | 7.4951 | 8.5592 | 7.4668 | 5.439 | 4.3716 | 2.5577
14 | 0 | 0 | 0 | 0 | 0 | 0 | 0 | 0 | 0 | 0 | 0 | 0 | 0 | 0 | 0 | 0 | 0 | 2.0592 | 3.8829 | 6.9828 | 8.0396 | 6.8194 | 4.6946 | 3.9665 | 2.0774
14 | 1 | 0 | 0 | 0 | 0 | 0 | 0 | 0 | 0 | 0 | 0 | 0 | 0 | 0 | 0 | 0 | 0 | 2.1494 | 4.6296 | 7.8457 | 8.7405 | 7.4919 | 5.7743 | 5.2455 | 3.1768
14 | 2 | 0 | 0 | 0 | 0 | 0 | 0 | 0 | 0 | 0 | 0 | 0 | 0 | 0 | 0 | 0 | 0 | 0 | 0.93111 | 4.4198 | 5.6916 | 4.882 | 2.8252 | 1.8957 | 0
14 | 3 | 0 | 0 | 0 | 0 | 0 | 0 | 0 | 0 | 0 | 0 | 0 | 0 | 0 | 0 | 0 | 0 | 0 | 0.75897 | 3.4439 | 5.1239 | 4.3452 | 2.0557 | 0.98589 | 0
14 | 4 | 0 | 0 | 0 | 0 | 0 | 0 | 0 | 0 | 0 | 0 | 0 | 0 | 0 | 0 | 0 | 0 | 0 | 0.57571 | 4.4538 | 6.1981 | 6.1974 | 4.4459 | 3.4913 | 0.82369
14 | 5 | 3.812 | 2.9436 | 1.8678 | 1.0744 | 0.46217 | 0.31979 | 0 | 0 | 0 | 0 | 0 | 0 | 0 | 0 | 0 | 0 | 0 | 3.9498 | 8.0026 | 9.8042 | 9.3862 | 7.9262 | 8.0734 | 5.569
14 | 6 | 6.1722 | 5.2605 | 4.1471 | 3.4477 | 3.1284 | 3.5052 | 0 | 0 | 0 | 0 | 0 | 0 | 0 | 0 | 0 | 0 | 1.6201 | 6.7631 | 10.0368 | 12.0302 | 11.6349 | 10.1507 | 10.3595 | 9.3553
14 | 7 | 6.1989 | 5.2868 | 4.2437 | 3.5312 | 3.2275 | 3.9833 | 0 | 0 | 0 | 0 | 0 | 0 | 0 | 0 | 0 | 0 | 1.4084 | 6.7945 | 10.6012 | 12.3438 | 11.7955 | 10.2098 | 10.4827 | 9.3857
14 | 8 | 4.6262 | 3.6536 | 2.629 | 1.9456 | 1.7355 | 3.1451 | 0 | 0 | 0 | 0 | 0 | 0 | 0 | 0 | 0 | 0 | 0.98322 | 6.2448 | 9.7952 | 11.613 | 10.7717 | 9.0218 | 8.697 | 7.5365
14 | 9 | 0.11244 | 0 | 0 | 0 | 0 | 0 | 0 | 0 | 0 | 0 | 0 | 0 | 0 | 0 | 0 | 0 | 0.43997 | 4.5807 | 7.8817 | 8.9389 | 7.6198 | 5.4192 | 4.4933 | 2.7481
14 | 10 | 0 | 0 | 0 | 0 | 0 | 0 | 0 | 0 | 0 | 0 | 0 | 0 | 0 | 0 | 0 | 0 | 2.3106 | 4.4355 | 6.3127 | 6.7508 | 5.2849 | 2.6623 | 1.1539 | 0
14 | 11 | 0 | 0 | 0 | 0 | 0 | 0 | 0.91414 | 0 | 0 | 0 | 0 | 0 | 0 | 0 | 0 | 0 | 4.6359 | 5.8434 | 8.528 | 9.6448 | 8.5033 | 6.3852 | 5.2767 | 3.3763
15 | 0 | 0 | 0 | 0 | 0 | 0 | 0 | 0 | 0 | 0 | 0 | 0 | 0 | 0 | 0 | 0 | 0 | 0 | 0 | 1.9713 | 3.0802 | 1.8064 | 0 | 0 | 0
15 | 1 | 0 | 0 | 0 | 0 | 0 | 0 | 0 | 0 | 0 | 0 | 0 | 0 | 0 | 0 | 0 | 0 | 0 | 0 | 2.8357 | 3.7771 | 2.4713 | 0.67478 | 0.12154 | 0
15 | 2 | 0 | 0 | 0 | 0 | 0 | 0 | 0 | 0 | 0 | 0 | 0 | 0 | 0 | 0 | 0 | 0 | 0 | 0 | 0 | 0.6335 | 0 | 0 | 0 | 0
15 | 3 | 0 | 0 | 0 | 0 | 0 | 0 | 0 | 0 | 0 | 0 | 0 | 0 | 0 | 0 | 0 | 0 | 0 | 0 | 0 | 0 | 0 | 0 | 0 | 0
15 | 4 | 0 | 0 | 0 | 0 | 0 | 0 | 0 | 0 | 0 | 0 | 0 | 0 | 0 | 0 | 0 | 0 | 0 | 0 | 0 | 1.0863 | 1.0663 | 0 | 0 | 0
15 | 5 | 0 | 0 | 0 | 0 | 0 | 0 | 0 | 0 | 0 | 0 | 0 | 0 | 0 | 0 | 0 | 0 | 0 | 0 | 2.9278 | 4.78 | 4.3301 | 2.7936 | 2.9473 | 0.31701
15 | 6 | 0.92556 | 0 | 0 | 0 | 0 | 0 | 0 | 0 | 0 | 0 | 0 | 0 | 0 | 0 | 0 | 0 | 0 | 1.6554 | 5.0314 | 7.0908 | 6.6626 | 5.1018 | 5.3209 | 4.267
15 | 7 | 0.95881 | 0 | 0 | 0 | 0 | 0 | 0 | 0 | 0 | 0 | 0 | 0 | 0 | 0 | 0 | 0 | 0 | 1.6858 | 5.6138 | 7.4247 | 6.8411 | 5.1727 | 5.4576 | 4.3053
15 | 8 | 0 | 0 | 0 | 0 | 0 | 0 | 0 | 0 | 0 | 0 | 0 | 0 | 0 | 0 | 0 | 0 | 0 | 1.0897 | 4.7788 | 6.6729 | 5.7808 | 3.9383 | 3.595 | 2.3721
15 | 9 | 0 | 0 | 0 | 0 | 0 | 0 | 0 | 0 | 0 | 0 | 0 | 0 | 0 | 0 | 0 | 0 | 0 | 0 | 2.7619 | 3.8674 | 2.4812 | 0.17254 | 0 | 0
15 | 10 | 0 | 0 | 0 | 0 | 0 | 0 | 0 | 0 | 0 | 0 | 0 | 0 | 0 | 0 | 0 | 0 | 0 | 0 | 1.142 | 1.6182 | 0.09639 | 0 | 0 | 0
15 | 11 | 0 | 0 | 0 | 0 | 0 | 0 | 0 | 0 | 0 | 0 | 0 | 0 | 0 | 0 | 0 | 0 | 0 | 0.61477 | 3.4309 | 4.6029 | 3.4099 | 1.197 | 0.045435 | 0
16 | 0 | 0 | 0 | 0 | 0 | 0 | 0 | 0 | 0 | 0 | 0 | 0 | 0 | 0 | 0 | 0 | 0 | 0 | 0.64499 | 4.0485 | 5.212 | 3.882 | 1.5719 | 0.8124 | 0
16 | 1 | 0 | 0 | 0 | 0 | 0 | 0 | 0 | 0 | 0 | 0 | 0 | 0 | 0 | 0 | 0 | 0 | 0 | 1.3705 | 4.9145 | 5.9048 | 4.5388 | 2.6596 | 2.0807 | 0
16 | 2 | 0 | 0 | 0 | 0 | 0 | 0 | 0 | 0 | 0 | 0 | 0 | 0 | 0 | 0 | 0 | 0 | 0 | 0 | 1.2682 | 2.6618 | 1.7595 | 0 | 0 | 0
16 | 3 | 0 | 0 | 0 | 0 | 0 | 0 | 0 | 0 | 0 | 0 | 0 | 0 | 0 | 0 | 0 | 0 | 0 | 0 | 0 | 1.8823 | 1.0557 | 0 | 0 | 0
16 | 4 | 0 | 0 | 0 | 0 | 0 | 0 | 0 | 0 | 0 | 0 | 0 | 0 | 0 | 0 | 0 | 0 | 0 | 0 | 1.1754 | 3.0583 | 3.018 | 1.0777 | 0.036907 | 0
16 | 5 | 0.20432 | 0 | 0 | 0 | 0 | 0 | 0 | 0 | 0 | 0 | 0 | 0 | 0 | 0 | 0 | 0 | 0 | 0.65206 | 4.9384 | 6.8439 | 6.3605 | 4.7436 | 4.904 | 2.1417
16 | 6 | 2.7558 | 1.7521 | 0.52556 | 0 | 0 | 0 | 0 | 0 | 0 | 0 | 0 | 0 | 0 | 0 | 0 | 0 | 0 | 3.6315 | 7.1149 | 9.2438 | 8.7809 | 7.1397 | 7.3696 | 6.2635
16 | 7 | 2.796 | 1.7882 | 0.63381 | 0 | 0 | 0.39908 | 0 | 0 | 0 | 0 | 0 | 0 | 0 | 0 | 0 | 0 | 0 | 3.6609 | 7.7164 | 9.5988 | 8.9782 | 7.2229 | 7.5204 | 6.3101
16 | 8 | 1.0798 | 0.0077681 | 0 | 0 | 0 | 0 | 0 | 0 | 0 | 0 | 0 | 0 | 0 | 0 | 0 | 0 | 0 | 3.016 | 6.8508 | 8.825 | 7.8795 | 5.94 | 5.5772 | 4.2888
16 | 9 | 0 | 0 | 0 | 0 | 0 | 0 | 0 | 0 | 0 | 0 | 0 | 0 | 0 | 0 | 0 | 0 | 0 | 1.1146 | 4.7254 | 5.8816 | 4.4248 | 2.0028 | 0.98774 | 0
16 | 10 | 0 | 0 | 0 | 0 | 0 | 0 | 0 | 0 | 0 | 0 | 0 | 0 | 0 | 0 | 0 | 0 | 0 | 0.96232 | 3.0521 | 3.5681 | 1.9877 | 0 | 0 | 0
16 | 11 | 0 | 0 | 0 | 0 | 0 | 0 | 0 | 0 | 0 | 0 | 0 | 0 | 0 | 0 | 0 | 0 | 1.1712 | 2.4639 | 5.4182 | 6.6482 | 5.4011 | 3.0886 | 1.8918 | 0
17 | 0 | 0 | 0 | 0 | 0 | 0 | 0 | 0 | 0 | 0 | 0 | 0 | 0 | 0 | 0 | 0 | 0 | 0.20701 | 2.1485 | 5.7153 | 6.9362 | 5.547 | 3.1373 | 2.3609 | 0.21653
17 | 1 | 0 | 0 | 0 | 0 | 0 | 0 | 0 | 0 | 0 | 0 | 0 | 0 | 0 | 0 | 0 | 0 | 0.29304 | 2.8626 | 6.5829 | 7.6246 | 6.1955 | 4.2293 | 3.6234 | 1.2409
17 | 2 | 0 | 0 | 0 | 0 | 0 | 0 | 0 | 0 | 0 | 0 | 0 | 0 | 0 | 0 | 0 | 0 | 0 | 0 | 2.818 | 4.2772 | 3.3251 | 0.96349 | 0 | 0
17 | 3 | 0 | 0 | 0 | 0 | 0 | 0 | 0 | 0 | 0 | 0 | 0 | 0 | 0 | 0 | 0 | 0 | 0 | 0 | 1.3927 | 3.3837 | 2.5315 | 0 | 0 | 0
17 | 4 | 0 | 0 | 0 | 0 | 0 | 0 | 0 | 0 | 0 | 0 | 0 | 0 | 0 | 0 | 0 | 0 | 0 | 0 | 2.657 | 4.6145 | 4.5529 | 2.5111 | 1.4239 | 0
17 | 5 | 1.5089 | 0.50135 | 0 | 0 | 0 | 0 | 0 | 0 | 0 | 0 | 0 | 0 | 0 | 0 | 0 | 0 | 0 | 2.1233 | 6.5353 | 8.4968 | 7.9781 | 6.2768 | 6.4443 | 3.5434
17 | 6 | 4.1632 | 3.1101 | 1.8227 | 1.0139 | 0.64401 | 1.2073 | 0 | 0 | 0 | 0 | 0 | 0 | 0 | 0 | 0 | 0 | 0 | 5.1922 | 8.7883 | 10.9901 | 10.4909 | 8.7652 | 9.0065 | 7.8455
17 | 7 | 4.2107 | 3.1514 | 1.9372 | 1.1046 | 0.74818 | 1.7163 | 0 | 0 | 0 | 0 | 0 | 0 | 0 | 0 | 0 | 0 | 0 | 5.2204 | 9.4097 | 11.3673 | 10.7079 | 8.8614 | 9.1721 | 7.9009
17 | 8 | 2.4174 | 1.2918 | 0.10689 | 0 | 0 | 0.71048 | 0 | 0 | 0 | 0 | 0 | 0 | 0 | 0 | 0 | 0 | 0 | 4.5244 | 8.5121 | 10.5705 | 9.5689 | 7.5274 | 7.1442 | 5.787
17 | 9 | 0 | 0 | 0 | 0 | 0 | 0 | 0 | 0 | 0 | 0 | 0 | 0 | 0 | 0 | 0 | 0 | 0 | 2.4954 | 6.2728 | 7.4822 | 5.9514 | 3.4103 | 2.3472 | 0.32374
17 | 10 | 0 | 0 | 0 | 0 | 0 | 0 | 0 | 0 | 0 | 0 | 0 | 0 | 0 | 0 | 0 | 0 | 0.06216 | 2.3393 | 4.5433 | 5.1013 | 3.4592 | 0.4984 | 0 | 0
17 | 11 | 0 | 0 | 0 | 0 | 0 | 0 | 0 | 0 | 0 | 0 | 0 | 0 | 0 | 0 | 0 | 0 | 2.5528 | 3.8913 | 6.9905 | 8.2814 | 6.9776 | 4.5605 | 3.3163 | 1.1292
18 | 0 | 0 | 0 | 0 | 0 | 0 | 0 | 0 | 0 | 0 | 0 | 0 | 0 | 0 | 0 | 0 | 0 | 1.5763 | 3.561 | 7.2993 | 8.5804 | 7.1292 | 4.6149 | 3.8208 | 1.5827
18 | 1 | 0 | 0 | 0 | 0 | 0 | 0 | 0 | 0 | 0 | 0 | 0 | 0 | 0 | 0 | 0 | 0 | 1.6608 | 4.2632 | 8.1687 | 9.2643 | 7.7689 | 5.7114 | 5.0773 | 2.5795
18 | 2 | 0 | 0 | 0 | 0 | 0 | 0 | 0 | 0 | 0 | 0 | 0 | 0 | 0 | 0 | 0 | 0 | 0 | 0.14129 | 4.2793 | 5.8073 | 4.8029 | 2.3293 | 1.2568 | 0
18 | 3 | 0 | 0 | 0 | 0 | 0 | 0 | 0 | 0 | 0 | 0 | 0 | 0 | 0 | 0 | 0 | 0 | 0 | 0 | 2.6889 | 4.7941 | 3.9149 | 1.1881 | 0 | 0
18 | 4 | 0 | 0 | 0 | 0 | 0 | 0 | 0 | 0 | 0 | 0 | 0 | 0 | 0 | 0 | 0 | 0 | 0 | 0 | 4.0467 | 6.0825 | 5.9985 | 3.8501 | 2.7143 | 0
18 | 5 | 2.7127 | 1.654 | 0.34158 | 0 | 0 | 0 | 0 | 0 | 0 | 0 | 0 | 0 | 0 | 0 | 0 | 0 | 0 | 3.5021 | 8.0459 | 10.0661 | 9.5105 | 7.7205 | 7.8956 | 4.849
18 | 6 | 5.475 | 4.3699 | 3.0187 | 2.1697 | 1.7812 | 2.413 | 0 | 0 | 0 | 0 | 0 | 0 | 0 | 0 | 0 | 0 | 1.4342 | 6.6648 | 10.3793 | 12.6577 | 12.1202 | 10.3059 | 10.5591 | 9.3406
18 | 7 | 5.5301 | 4.4168 | 3.1397 | 2.263 | 1.8872 | 2.9333 | 0 | 0 | 0 | 0 | 0 | 0 | 0 | 0 | 0 | 0 | 1.2312 | 6.6918 | 11.0217 | 13.0581 | 12.358 | 10.4157 | 10.7402 | 9.4051
18 | 8 | 3.6558 | 2.474 | 1.2302 | 0.39727 | 0.13734 | 1.8659 | 0 | 0 | 0 | 0 | 0 | 0 | 0 | 0 | 0 | 0 | 0.63075 | 5.9422 | 10.0904 | 12.2371 | 11.1767 | 9.0281 | 8.6235 | 7.194
18 | 9 | 0 | 0 | 0 | 0 | 0 | 0 | 0 | 0 | 0 | 0 | 0 | 0 | 0 | 0 | 0 | 0 | 0 | 3.7791 | 7.7314 | 8.9968 | 7.3881 | 4.7221 | 3.6086 | 1.483
18 | 10 | 0 | 0 | 0 | 0 | 0 | 0 | 0 | 0 | 0 | 0 | 0 | 0 | 0 | 0 | 0 | 0 | 1.286 | 3.619 | 5.943 | 6.5451 | 4.8383 | 1.7532 | 0.015414 | 0
18 | 11 | 0 | 0 | 0 | 0 | 0 | 0 | 0 | 0 | 0 | 0 | 0 | 0 | 0 | 0 | 0 | 0 | 3.8373 | 5.2239 | 8.4754 | 9.8302 | 8.4668 | 5.9399 | 4.6458 | 2.3535
19 | 0 | 0 | 0 | 0 | 0 | 0 | 0 | 0 | 0 | 0 | 0 | 0 | 0 | 0 | 0 | 0 | 0 | 2.7733 | 4.8034 | 8.7217 | 10.0661 | 8.5497 | 5.9256 | 5.1128 | 2.7763
19 | 1 | 0 | 0 | 0 | 0 | 0 | 0 | 0 | 0 | 0 | 0 | 0 | 0 | 0 | 0 | 0 | 0 | 2.8562 | 5.4931 | 9.5929 | 10.7452 | 9.1801 | 7.0269 | 6.363 | 3.7443
19 | 2 | 0 | 0 | 0 | 0 | 0 | 0 | 0 | 0 | 0 | 0 | 0 | 0 | 0 | 0 | 0 | 0 | 0 | 1.2517 | 5.5729 | 7.173 | 6.1137 | 3.5226 | 2.4097 | 0
19 | 3 | 0 | 0 | 0 | 0 | 0 | 0 | 0 | 0 | 0 | 0 | 0 | 0 | 0 | 0 | 0 | 0 | 0 | 0.58787 | 3.8091 | 6.0342 | 5.1268 | 2.2766 | 1.0551 | 0
19 | 4 | 0 | 0 | 0 | 0 | 0 | 0 | 0 | 0 | 0 | 0 | 0 | 0 | 0 | 0 | 0 | 0 | 0 | 0.81467 | 5.265 | 7.3831 | 7.2756 | 5.0152 | 3.8283 | 0.50906
19 | 5 | 3.7358 | 2.6234 | 1.2443 | 0.22153 | 0 | 0 | 0 | 0 | 0 | 0 | 0 | 0 | 0 | 0 | 0 | 0 | 0 | 4.709 | 9.3912 | 11.4731 | 10.8787 | 8.9957 | 9.1786 | 5.9791
19 | 6 | 6.6115 | 5.4519 | 4.0336 | 3.1424 | 2.7344 | 3.4381 | 0 | 0 | 0 | 0 | 0 | 0 | 0 | 0 | 0 | 0 | 2.7149 | 7.9702 | 11.809 | 14.1678 | 13.5902 | 11.6829 | 11.9486 | 10.6695
19 | 7 | 6.6747 | 5.5045 | 4.1615 | 3.2385 | 2.8423 | 3.9703 | 0.03109 | 0 | 0 | 0 | 0 | 0 | 0 | 0 | 0 | 0 | 2.5144 | 7.996 | 12.4734 | 14.5927 | 13.8497 | 11.807 | 12.146 | 10.7437
19 | 8 | 4.7153 | 3.4745 | 2.1689 | 1.2938 | 1.0198 | 2.8383 | 0 | 0 | 0 | 0 | 0 | 0 | 0 | 0 | 0 | 0 | 1.8645 | 7.19 | 11.5069 | 13.7463 | 12.624 | 10.363 | 9.936 | 8.4305
19 | 9 | 0 | 0 | 0 | 0 | 0 | 0 | 0 | 0 | 0 | 0 | 0 | 0 | 0 | 0 | 0 | 0 | 0.62668 | 4.8861 | 9.0222 | 10.3462 | 8.6559 | 5.8586 | 4.6923 | 2.4593
19 | 10 | 0 | 0 | 0 | 0 | 0 | 0 | 0 | 0 | 0 | 0 | 0 | 0 | 0 | 0 | 0 | 0 | 2.3302 | 4.7219 | 7.1719 | 7.8202 | 6.0455 | 2.83 | 1.0275 | 0
19 | 11 | 0 | 0 | 0 | 0 | 0 | 0 | 0.063739 | 0 | 0 | 0 | 0 | 0 | 0 | 0 | 0 | 0 | 4.9452 | 6.3823 | 9.7937 | 11.2156 | 9.7897 | 7.1475 | 5.8011 | 3.3982

## Unsatisfied Reserve
| Year 0 | Year 1 | Year 2 | Year 3 | Year 4 | Year 5 | Year 6 | Year 7 | Year 8 | Year 9 | Year 10 | Year 11 | Year 12 | Year 13 | Year 14 | Year 15 | Year 16 | Year 17 | Year 18 | Year 19
Value | 0 | 0 | 0 | 0 | 0 | 0 | 0 | 0 | 0 | 0 | 0 | 0 | 0 | 0 | 0 | 0 | 0 | 0 | 0 | 0

## Yearly Values
| Demand | Unserved Demand | Charging | Sold (Generated) | Sold (Stored) | Dispatched Diesel | Dispatched PV | Dispatched Wind | Discharging | Excess Electricity | Purchased Electricity
0 | 2655.7735 | 0 | 452.6748 | 0 | 0 | 696.37 | 1494.33 | 706.6737 | 405.1059 | 194.0313 | 0
1 | 2788.5622 | 0 | 460.1911 | 0 | 0 | 764.6052 | 1569.4766 | 703.0315 | 411.8324 | 200.1923 | 0
2 | 2927.9903 | 0 | 460.2296 | 0 | 0 | 846.96 | 1629.654 | 706.6737 | 411.8669 | 206.9347 | 0
3 | 3074.3898 | 0 | 459.9783 | 0 | 0 | 934.2812 | 1690.8002 | 706.6737 | 411.642 | 209.0289 | 0
4 | 3228.1093 | 0 | 459.5206 | 0 | 0 | 1026.0277 | 1756.766 | 705.3049 | 411.2323 | 211.701 | 0
5 | 3389.5148 | 0 | 457.9351 | 0 | 0 | 1126.6062 | 1811.4923 | 705.3049 | 409.8135 | 205.767 | 0
6 | 3558.9905 | 0 | 449.1391 | 0 | 0 | 1252.911 | 1811.4923 | 705.3049 | 401.9418 | 163.5203 | 0
7 | 3736.9401 | 0.75097 | 437.9742 | 0 | 0 | 1390.2334 | 1811.4923 | 706.6737 | 391.9501 | 126.1864 | 0
8 | 3923.7871 | 0 | 430.8659 | 94.1271 | 0 | 1507.0389 | 1811.4923 | 706.6737 | 385.5888 | 0 | 37.9863
9 | 4119.9764 | 0 | 428.4747 | 71.4638 | 0 | 1620.0099 | 1811.4923 | 706.6737 | 383.4488 | 0 | 98.29
10 | 4325.9752 | 0 | 6.9971 | 347.3919 | 0 | 1971.2695 | 1811.4923 | 706.6737 | 6.2618 | 0 | 184.6669
11 | 4542.274 | 0 | 0 | 291.8786 | 0 | 2035.9593 | 1811.4923 | 706.6737 | 0 | 0 | 280.0271
12 | 4769.3877 | 0 | 0 | 232.0182 | 0 | 2045.8458 | 1811.4923 | 706.6737 | 0 | 0 | 437.3941
13 | 5007.8571 | 0 | 0 | 175.7107 | 0 | 2157.3681 | 1811.4923 | 706.6737 | 0 | 0 | 508.0335
14 | 5258.2499 | 0 | 0 | 126.4953 | 0 | 2252.5117 | 1811.4923 | 706.6737 | 0 | 0 | 614.0674
15 | 5521.1624 | 0 | 0 | 87.3403 | 0 | 2925.5333 | 1811.4923 | 706.6737 | 0 | 0 | 164.8033
16 | 5797.2205 | 0 | 0 | 58.8636 | 0 | 3043.0377 | 1811.4923 | 706.6737 | 0 | 0 | 294.8804
17 | 6087.0816 | 0 | 0 | 38.1905 | 0 | 3181.6303 | 1811.4923 | 706.6737 | 0 | 0 | 425.4758
18 | 6391.4357 | 0 | 0 | 20.6464 | 0 | 3328.1182 | 1811.4923 | 706.6737 | 0 | 0 | 565.7978
19 | 6711.0074 | 0 | 0 | 8.4749 | 0 | 3503.417 | 1811.4923 | 706.6737 | 0 | 0 | 697.8993

## Total NPV
| Total Value | Capex | Fixed Opex | Variable Opex | Fuel Opex | Emissions Tax | Lost Load Cost | Excess Load Cost | Purchased Electricity Cost | Unsatisfied Reserve Cost | Electricity Revenues | Retirement Revenues | Salvage Value
0 | 278.4818 | 97.6122 | 24.9049 | 9.1582 | 130.3038 | 0 | 0.011581 | 0 | 17.294 | 0 | 0.8029 | 0 | 0

## Capex
| Year 0 | Year 1 | Year 2 | Year 3 | Year 4 | Year 5 | Year 6 | Year 7 | Year 8 | Year 9 | Year 10 | Year 11 | Year 12 | Year 13 | Year 14 | Year 15 | Year 16 | Year 17 | Year 18 | Year 19
0 | 80.3424 | 1.6819 | 1.165 | 1.0878 | 1.0619 | 3.6197 | 0.42147 | 0.4169 | 0 | 0 | 3.3163 | 0.24804 | 0.10485 | 0.060813 | 0 | 4.0852 | 0 | 0 | 0 | 0

## Fixed Opex
| Year 0 | Year 1 | Year 2 | Year 3 | Year 4 | Year 5 | Year 6 | Year 7 | Year 8 | Year 9 | Year 10 | Year 11 | Year 12 | Year 13 | Year 14 | Year 15 | Year 16 | Year 17 | Year 18 | Year 19
0 | 1.6714 | 1.6489 | 1.6228 | 1.5975 | 1.5728 | 1.5471 | 1.5139 | 1.4801 | 1.3996 | 1.3053 | 1.1257 | 1.0583 | 0.98266 | 0.9428 | 0.89791 | 1.0246 | 0.95369 | 0.89891 | 0.85067 | 0.81017

## Variable Opex
| Year 0 | Year 1 | Year 2 | Year 3 | Year 4 | Year 5 | Year 6 | Year 7 | Year 8 | Year 9 | Year 10 | Year 11 | Year 12 | Year 13 | Year 14 | Year 15 | Year 16 | Year 17 | Year 18 | Year 19
0 | 0.29725 | 0.31073 | 0.32773 | 0.34423 | 0.35996 | 0.37636 | 0.39859 | 0.42118 | 0.43464 | 0.44481 | 0.51546 | 0.50698 | 0.48515 | 0.48724 | 0.4845 | 0.59939 | 0.59371 | 0.59112 | 0.58885 | 0.59031

## Fuel Opex
| Year 0 | Year 1 | Year 2 | Year 3 | Year 4 | Year 5 | Year 6 | Year 7 | Year 8 | Year 9 | Year 10 | Year 11 | Year 12 | Year 13 | Year 14 | Year 15 | Year 16 | Year 17 | Year 18 | Year 19
0 | 4.4341 | 4.6155 | 4.847 | 5.0691 | 5.2776 | 5.494 | 5.793 | 6.0941 | 6.2609 | 6.3788 | 7.3588 | 7.2048 | 6.8633 | 6.8613 | 6.7913 | 8.3626 | 8.2448 | 8.1704 | 8.1004 | 8.082

## Emissions Tax
| Year 0 | Year 1 | Year 2 | Year 3 | Year 4 | Year 5 | Year 6 | Year 7 | Year 8 | Year 9 | Year 10 | Year 11 | Year 12 | Year 13 | Year 14 | Year 15 | Year 16 | Year 17 | Year 18 | Year 19
0 | 0 | 0 | 0 | 0 | 0 | 0 | 0 | 0 | 0 | 0 | 0 | 0 | 0 | 0 | 0 | 0 | 0 | 0 | 0 | 0

## Lost Load Cost
| Year 0 | Year 1 | Year 2 | Year 3 | Year 4 | Year 5 | Year 6 | Year 7 | Year 8 | Year 9 | Year 10 | Year 11 | Year 12 | Year 13 | Year 14 | Year 15 | Year 16 | Year 17 | Year 18 | Year 19
0 | 0 | 0 | 0 | 0 | 0 | 0 | 0 | 0.011581 | 0 | 0 | 0 | 0 | 0 | 0 | 0 | 0 | 0 | 0 | 0 | 0

## Excess Load Cost
| Year 0 | Year 1 | Year 2 | Year 3 | Year 4 | Year 5 | Year 6 | Year 7 | Year 8 | Year 9 | Year 10 | Year 11 | Year 12 | Year 13 | Year 14 | Year 15 | Year 16 | Year 17 | Year 18 | Year 19
0 | 0 | 0 | 0 | 0 | 0 | 0 | 0 | 0 | 0 | 0 | 0 | 0 | 0 | 0 | 0 | 0 | 0 | 0 | 0 | 0

## Purchased Electricity Cost
| Year 0 | Year 1 | Year 2 | Year 3 | Year 4 | Year 5 | Year 6 | Year 7 | Year 8 | Year 9 | Year 10 | Year 11 | Year 12 | Year 13 | Year 14 | Year 15 | Year 16 | Year 17 | Year 18 | Year 19
0 | 0 | 0 | 0 | 0 | 0 | 0 | 0 | 0 | 0.21437 | 0.52536 | 0.93447 | 1.3486 | 2.0046 | 2.2169 | 2.5514 | 0.65328 | 1.112 | 1.5275 | 1.934 | 2.2715

## Electricity Revenues
| Year 0 | Year 1 | Year 2 | Year 3 | Year 4 | Year 5 | Year 6 | Year 7 | Year 8 | Year 9 | Year 10 | Year 11 | Year 12 | Year 13 | Year 14 | Year 15 | Year 16 | Year 17 | Year 18 | Year 19
0 | 0 | 0 | 0 | 0 | 0 | 0 | 0 | 0 | 0.058516 | 0.04232 | 0.19479 | 0.15588 | 0.11806 | 0.085235 | 0.058534 | 0.03857 | 0.02477 | 0.015293 | 0.0078612 | 0.0030649

## Unsatisfied Reserve Cost
| Year 0 | Year 1 | Year 2 | Year 3 | Year 4 | Year 5 | Year 6 | Year 7 | Year 8 | Year 9 | Year 10 | Year 11 | Year 12 | Year 13 | Year 14 | Year 15 | Year 16 | Year 17 | Year 18 | Year 19
0 | 0 | 0 | 0 | 0 | 0 | 0 | 0 | 0 | 0 | 0 | 0 | 0 | 0 | 0 | 0 | 0 | 0 | 0 | 0 | 0