## Scenario
| T | FiT | P
0 | 10 | 0.03 | 0.185

## Installed Capacity
GT | Year 0 | Year 1 | Year 2 | Year 3 | Year 4 | Year 5 | Year 6 | Year 7 | Year 8 | Year 9 | Year 10 | Year 11 | Year 12 | Year 13 | Year 14 | Year 15 | Year 16 | Year 17 | Year 18 | Year 19
Diesel | 6.8987 | 6.8987 | 7.4235 | 7.9742 | 8.4364 | 9.1504 | 9.8088 | 10.5002 | 11.226 | 11.8616 | 0 | 0 | 0 | 0 | 0 | 0 | 0 | 0 | 0 | 0
PV | 25.8665 | 27.9763 | 28.9689 | 30 | 30 | 30 | 30 | 30 | 30 | 30 | 30 | 30 | 30 | 30 | 30 | 30 | 30 | 30 | 30 | 30
Wind | 18.1218 | 19.4535 | 20.0039 | 20.5978 | 22.785 | 22.785 | 22.785 | 22.785 | 22.785 | 22.785 | 22.785 | 22.785 | 22.785 | 22.785 | 22.785 | 22.785 | 22.785 | 22.785 | 22.785 | 22.785

## Added Capacity
GT | Year 0 | Year 1 | Year 2 | Year 3 | Year 4 | Year 5 | Year 6 | Year 7 | Year 8 | Year 9 | Year 10 | Year 11 | Year 12 | Year 13 | Year 14 | Year 15 | Year 16 | Year 17 | Year 18 | Year 19
Diesel | 6.8987 | 0 | 0.52477 | 0.55072 | 0.46225 | 7.6127 | 0.6584 | 1.2161 | 1.2766 | 1.0978 | 0 | 0 | 0 | 0 | 0 | 0 | 0 | 0 | 0 | 0
PV | 25.8665 | 2.1098 | 0.99259 | 1.0311 | 0 | 0 | 0 | 0 | 0 | 0 | 0 | 0 | 0 | 0 | 0 | 0 | 0 | 0 | 0 | 0
Wind | 18.1218 | 1.3317 | 0.55042 | 0.59394 | 2.1872 | 0 | 0 | 0 | 0 | 0 | 0 | 0 | 0 | 0 | 0 | 0 | 0 | 0 | 0 | 0

## Retired Capacity
GT |  | Year 0 | Year 1 | Year 2 | Year 3 | Year 4 | Year 5 | Year 6 | Year 7 | Year 8 | Year 9 | Year 10 | Year 11 | Year 12 | Year 13 | Year 14 | Year 15 | Year 16 | Year 17 | Year 18 | Year 19
Diesel | 0 | 0 | 0 | 0 | 0 | 0 | 0 | 0 | 0 | 0 | 0 | 0 | 0 | 0 | 0 | 0 | 0 | 0 | 0 | 0 | 0
Diesel | 1 | 0 | 0 | 0 | 0 | 0 | 0 | 0 | 0 | 0 | 0 | 0 | 0 | 0 | 0 | 0 | 0 | 0 | 0 | 0 | 0
Diesel | 2 | 0 | 0 | 0 | 0 | 0 | 0 | 0 | 0 | 0 | 0 | 0 | 0 | 0 | 0 | 0 | 0 | 0 | 0 | 0 | 0
Diesel | 3 | 0 | 0 | 0 | 0 | 0 | 0 | 0 | 0 | 0 | 0 | 0 | 0 | 0 | 0 | 0 | 0 | 0 | 0 | 0 | 0
Diesel | 4 | 0 | 0 | 0 | 0 | 0 | 0 | 0 | 0 | 0 | 0 | 0 | 0 | 0 | 0 | 0 | 0 | 0 | 0 | 0 | 0
Diesel | 5 | 6.8987 | 0 | 0 | 0 | 0 | 0 | 0 | 0 | 0 | 0 | 0 | 0 | 0 | 0 | 0 | 0 | 0 | 0 | 0 | 0
Diesel | 6 | 0 | 0 | 0 | 0 | 0 | 0 | 0 | 0 | 0 | 0 | 0 | 0 | 0 | 0 | 0 | 0 | 0 | 0 | 0 | 0
Diesel | 7 | 0 | 0 | 0.52477 | 0 | 0 | 0 | 0 | 0 | 0 | 0 | 0 | 0 | 0 | 0 | 0 | 0 | 0 | 0 | 0 | 0
Diesel | 8 | 0 | 0 | 0 | 0.55072 | 0 | 0 | 0 | 0 | 0 | 0 | 0 | 0 | 0 | 0 | 0 | 0 | 0 | 0 | 0 | 0
Diesel | 9 | 0 | 0 | 0 | 0 | 0.46225 | 0 | 0 | 0 | 0 | 0 | 0 | 0 | 0 | 0 | 0 | 0 | 0 | 0 | 0 | 0
Diesel | 10 | 0 | 0 | 0 | 0 | 0 | 7.6127 | 0.6584 | 1.2161 | 1.2766 | 1.0978 | 0 | 0 | 0 | 0 | 0 | 0 | 0 | 0 | 0 | 0
Diesel | 11 | 0 | 0 | 0 | 0 | 0 | 0 | 0 | 0 | 0 | 0 | 0 | 0 | 0 | 0 | 0 | 0 | 0 | 0 | 0 | 0
Diesel | 12 | 0 | 0 | 0 | 0 | 0 | 0 | 0 | 0 | 0 | 0 | 0 | 0 | 0 | 0 | 0 | 0 | 0 | 0 | 0 | 0
Diesel | 13 | 0 | 0 | 0 | 0 | 0 | 0 | 0 | 0 | 0 | 0 | 0 | 0 | 0 | 0 | 0 | 0 | 0 | 0 | 0 | 0
Diesel | 14 | 0 | 0 | 0 | 0 | 0 | 0 | 0 | 0 | 0 | 0 | 0 | 0 | 0 | 0 | 0 | 0 | 0 | 0 | 0 | 0
Diesel | 15 | 0 | 0 | 0 | 0 | 0 | 0 | 0 | 0 | 0 | 0 | 0 | 0 | 0 | 0 | 0 | 0 | 0 | 0 | 0 | 0
Diesel | 16 | 0 | 0 | 0 | 0 | 0 | 0 | 0 | 0 | 0 | 0 | 0 | 0 | 0 | 0 | 0 | 0 | 0 | 0 | 0 | 0
Diesel | 17 | 0 | 0 | 0 | 0 | 0 | 0 | 0 | 0 | 0 | 0 | 0 | 0 | 0 | 0 | 0 | 0 | 0 | 0 | 0 | 0
Diesel | 18 | 0 | 0 | 0 | 0 | 0 | 0 | 0 | 0 | 0 | 0 | 0 | 0 | 0 | 0 | 0 | 0 | 0 | 0 | 0 | 0
Diesel | 19 | 0 | 0 | 0 | 0 | 0 | 0 | 0 | 0 | 0 | 0 | 0 | 0 | 0 | 0 | 0 | 0 | 0 | 0 | 0 | 0
PV | 0 | 0 | 0 | 0 | 0 | 0 | 0 | 0 | 0 | 0 | 0 | 0 | 0 | 0 | 0 | 0 | 0 | 0 | 0 | 0 | 0
PV | 1 | 0 | 0 | 0 | 0 | 0 | 0 | 0 | 0 | 0 | 0 | 0 | 0 | 0 | 0 | 0 | 0 | 0 | 0 | 0 | 0
PV | 2 | 0 | 0 | 0 | 0 | 0 | 0 | 0 | 0 | 0 | 0 | 0 | 0 | 0 | 0 | 0 | 0 | 0 | 0 | 0 | 0
PV | 3 | 0 | 0 | 0 | 0 | 0 | 0 | 0 | 0 | 0 | 0 | 0 | 0 | 0 | 0 | 0 | 0 | 0 | 0 | 0 | 0
PV | 4 | 0 | 0 | 0 | 0 | 0 | 0 | 0 | 0 | 0 | 0 | 0 | 0 | 0 | 0 | 0 | 0 | 0 | 0 | 0 | 0
PV | 5 | 0 | 0 | 0 | 0 | 0 | 0 | 0 | 0 | 0 | 0 | 0 | 0 | 0 | 0 | 0 | 0 | 0 | 0 | 0 | 0
PV | 6 | 0 | 0 | 0 | 0 | 0 | 0 | 0 | 0 | 0 | 0 | 0 | 0 | 0 | 0 | 0 | 0 | 0 | 0 | 0 | 0
PV | 7 | 0 | 0 | 0 | 0 | 0 | 0 | 0 | 0 | 0 | 0 | 0 | 0 | 0 | 0 | 0 | 0 | 0 | 0 | 0 | 0
PV | 8 | 0 | 0 | 0 | 0 | 0 | 0 | 0 | 0 | 0 | 0 | 0 | 0 | 0 | 0 | 0 | 0 | 0 | 0 | 0 | 0
PV | 9 | 0 | 0 | 0 | 0 | 0 | 0 | 0 | 0 | 0 | 0 | 0 | 0 | 0 | 0 | 0 | 0 | 0 | 0 | 0 | 0
PV | 10 | 0 | 0 | 0 | 0 | 0 | 0 | 0 | 0 | 0 | 0 | 0 | 0 | 0 | 0 | 0 | 0 | 0 | 0 | 0 | 0
PV | 11 | 0 | 0 | 0 | 0 | 0 | 0 | 0 | 0 | 0 | 0 | 0 | 0 | 0 | 0 | 0 | 0 | 0 | 0 | 0 | 0
PV | 12 | 0 | 0 | 0 | 0 | 0 | 0 | 0 | 0 | 0 | 0 | 0 | 0 | 0 | 0 | 0 | 0 | 0 | 0 | 0 | 0
PV | 13 | 0 | 0 | 0 | 0 | 0 | 0 | 0 | 0 | 0 | 0 | 0 | 0 | 0 | 0 | 0 | 0 | 0 | 0 | 0 | 0
PV | 14 | 0 | 0 | 0 | 0 | 0 | 0 | 0 | 0 | 0 | 0 | 0 | 0 | 0 | 0 | 0 | 0 | 0 | 0 | 0 | 0
PV | 15 | 0 | 0 | 0 | 0 | 0 | 0 | 0 | 0 | 0 | 0 | 0 | 0 | 0 | 0 | 0 | 0 | 0 | 0 | 0 | 0
PV | 16 | 0 | 0 | 0 | 0 | 0 | 0 | 0 | 0 | 0 | 0 | 0 | 0 | 0 | 0 | 0 | 0 | 0 | 0 | 0 | 0
PV | 17 | 0 | 0 | 0 | 0 | 0 | 0 | 0 | 0 | 0 | 0 | 0 | 0 | 0 | 0 | 0 | 0 | 0 | 0 | 0 | 0
PV | 18 | 0 | 0 | 0 | 0 | 0 | 0 | 0 | 0 | 0 | 0 | 0 | 0 | 0 | 0 | 0 | 0 | 0 | 0 | 0 | 0
PV | 19 | 0 | 0 | 0 | 0 | 0 | 0 | 0 | 0 | 0 | 0 | 0 | 0 | 0 | 0 | 0 | 0 | 0 | 0 | 0 | 0
Wind | 0 | 0 | 0 | 0 | 0 | 0 | 0 | 0 | 0 | 0 | 0 | 0 | 0 | 0 | 0 | 0 | 0 | 0 | 0 | 0 | 0
Wind | 1 | 0 | 0 | 0 | 0 | 0 | 0 | 0 | 0 | 0 | 0 | 0 | 0 | 0 | 0 | 0 | 0 | 0 | 0 | 0 | 0
Wind | 2 | 0 | 0 | 0 | 0 | 0 | 0 | 0 | 0 | 0 | 0 | 0 | 0 | 0 | 0 | 0 | 0 | 0 | 0 | 0 | 0
Wind | 3 | 0 | 0 | 0 | 0 | 0 | 0 | 0 | 0 | 0 | 0 | 0 | 0 | 0 | 0 | 0 | 0 | 0 | 0 | 0 | 0
Wind | 4 | 0 | 0 | 0 | 0 | 0 | 0 | 0 | 0 | 0 | 0 | 0 | 0 | 0 | 0 | 0 | 0 | 0 | 0 | 0 | 0
Wind | 5 | 0 | 0 | 0 | 0 | 0 | 0 | 0 | 0 | 0 | 0 | 0 | 0 | 0 | 0 | 0 | 0 | 0 | 0 | 0 | 0
Wind | 6 | 0 | 0 | 0 | 0 | 0 | 0 | 0 | 0 | 0 | 0 | 0 | 0 | 0 | 0 | 0 | 0 | 0 | 0 | 0 | 0
Wind | 7 | 0 | 0 | 0 | 0 | 0 | 0 | 0 | 0 | 0 | 0 | 0 | 0 | 0 | 0 | 0 | 0 | 0 | 0 | 0 | 0
Wind | 8 | 0 | 0 | 0 | 0 | 0 | 0 | 0 | 0 | 0 | 0 | 0 | 0 | 0 | 0 | 0 | 0 | 0 | 0 | 0 | 0
Wind | 9 | 0 | 0 | 0 | 0 | 0 | 0 | 0 | 0 | 0 | 0 | 0 | 0 | 0 | 0 | 0 | 0 | 0 | 0 | 0 | 0
Wind | 10 | 0 | 0 | 0 | 0 | 0 | 0 | 0 | 0 | 0 | 0 | 0 | 0 | 0 | 0 | 0 | 0 | 0 | 0 | 0 | 0
Wind | 11 | 0 | 0 | 0 | 0 | 0 | 0 | 0 | 0 | 0 | 0 | 0 | 0 | 0 | 0 | 0 | 0 | 0 | 0 | 0 | 0
Wind | 12 | 0 | 0 | 0 | 0 | 0 | 0 | 0 | 0 | 0 | 0 | 0 | 0 | 0 | 0 | 0 | 0 | 0 | 0 | 0 | 0
Wind | 13 | 0 | 0 | 0 | 0 | 0 | 0 | 0 | 0 | 0 | 0 | 0 | 0 | 0 | 0 | 0 | 0 | 0 | 0 | 0 | 0
Wind | 14 | 0 | 0 | 0 | 0 | 0 | 0 | 0 | 0 | 0 | 0 | 0 | 0 | 0 | 0 | 0 | 0 | 0 | 0 | 0 | 0
Wind | 15 | 0 | 0 | 0 | 0 | 0 | 0 | 0 | 0 | 0 | 0 | 0 | 0 | 0 | 0 | 0 | 0 | 0 | 0 | 0 | 0
Wind | 16 | 0 | 0 | 0 | 0 | 0 | 0 | 0 | 0 | 0 | 0 | 0 | 0 | 0 | 0 | 0 | 0 | 0 | 0 | 0 | 0
Wind | 17 | 0 | 0 | 0 | 0 | 0 | 0 | 0 | 0 | 0 | 0 | 0 | 0 | 0 | 0 | 0 | 0 | 0 | 0 | 0 | 0
Wind | 18 | 0 | 0 | 0 | 0 | 0 | 0 | 0 | 0 | 0 | 0 | 0 | 0 | 0 | 0 | 0 | 0 | 0 | 0 | 0 | 0
Wind | 19 | 0 | 0 | 0 | 0 | 0 | 0 | 0 | 0 | 0 | 0 | 0 | 0 | 0 | 0 | 0 | 0 | 0 | 0 | 0 | 0

## Remaining Capacity
GT |  | Year 0 | Year 1 | Year 2 | Year 3 | Year 4 | Year 5 | Year 6 | Year 7 | Year 8 | Year 9 | Year 10 | Year 11 | Year 12 | Year 13 | Year 14 | Year 15 | Year 16 | Year 17 | Year 18 | Year 19
Diesel | 0 | 6.8987 | 0 | 0 | 0 | 0 | 0 | 0 | 0 | 0 | 0 | 0 | 0 | 0 | 0 | 0 | 0 | 0 | 0 | 0 | 0
Diesel | 1 | 6.8987 | 0 | 0 | 0 | 0 | 0 | 0 | 0 | 0 | 0 | 0 | 0 | 0 | 0 | 0 | 0 | 0 | 0 | 0 | 0
Diesel | 2 | 6.8987 | 0 | 0.52477 | 0 | 0 | 0 | 0 | 0 | 0 | 0 | 0 | 0 | 0 | 0 | 0 | 0 | 0 | 0 | 0 | 0
Diesel | 3 | 6.8987 | 0 | 0.52477 | 0.55072 | 0 | 0 | 0 | 0 | 0 | 0 | 0 | 0 | 0 | 0 | 0 | 0 | 0 | 0 | 0 | 0
Diesel | 4 | 6.8987 | 0 | 0.52477 | 0.55072 | 0.46225 | 0 | 0 | 0 | 0 | 0 | 0 | 0 | 0 | 0 | 0 | 0 | 0 | 0 | 0 | 0
Diesel | 5 | 0 | 0 | 0.52477 | 0.55072 | 0.46225 | 7.6127 | 0 | 0 | 0 | 0 | 0 | 0 | 0 | 0 | 0 | 0 | 0 | 0 | 0 | 0
Diesel | 6 | 0 | 0 | 0.52477 | 0.55072 | 0.46225 | 7.6127 | 0.6584 | 0 | 0 | 0 | 0 | 0 | 0 | 0 | 0 | 0 | 0 | 0 | 0 | 0
Diesel | 7 | 0 | 0 | 0 | 0.55072 | 0.46225 | 7.6127 | 0.6584 | 1.2161 | 0 | 0 | 0 | 0 | 0 | 0 | 0 | 0 | 0 | 0 | 0 | 0
Diesel | 8 | 0 | 0 | 0 | 0 | 0.46225 | 7.6127 | 0.6584 | 1.2161 | 1.2766 | 0 | 0 | 0 | 0 | 0 | 0 | 0 | 0 | 0 | 0 | 0
Diesel | 9 | 0 | 0 | 0 | 0 | 0 | 7.6127 | 0.6584 | 1.2161 | 1.2766 | 1.0978 | 0 | 0 | 0 | 0 | 0 | 0 | 0 | 0 | 0 | 0
Diesel | 10 | 0 | 0 | 0 | 0 | 0 | 0 | 0 | 0 | 0 | 0 | 0 | 0 | 0 | 0 | 0 | 0 | 0 | 0 | 0 | 0
Diesel | 11 | 0 | 0 | 0 | 0 | 0 | 0 | 0 | 0 | 0 | 0 | 0 | 0 | 0 | 0 | 0 | 0 | 0 | 0 | 0 | 0
Diesel | 12 | 0 | 0 | 0 | 0 | 0 | 0 | 0 | 0 | 0 | 0 | 0 | 0 | 0 | 0 | 0 | 0 | 0 | 0 | 0 | 0
Diesel | 13 | 0 | 0 | 0 | 0 | 0 | 0 | 0 | 0 | 0 | 0 | 0 | 0 | 0 | 0 | 0 | 0 | 0 | 0 | 0 | 0
Diesel | 14 | 0 | 0 | 0 | 0 | 0 | 0 | 0 | 0 | 0 | 0 | 0 | 0 | 0 | 0 | 0 | 0 | 0 | 0 | 0 | 0
Diesel | 15 | 0 | 0 | 0 | 0 | 0 | 0 | 0 | 0 | 0 | 0 | 0 | 0 | 0 | 0 | 0 | 0 | 0 | 0 | 0 | 0
Diesel | 16 | 0 | 0 | 0 | 0 | 0 | 0 | 0 | 0 | 0 | 0 | 0 | 0 | 0 | 0 | 0 | 0 | 0 | 0 | 0 | 0
Diesel | 17 | 0 | 0 | 0 | 0 | 0 | 0 | 0 | 0 | 0 | 0 | 0 | 0 | 0 | 0 | 0 | 0 | 0 | 0 | 0 | 0
Diesel | 18 | 0 | 0 | 0 | 0 | 0 | 0 | 0 | 0 | 0 | 0 | 0 | 0 | 0 | 0 | 0 | 0 | 0 | 0 | 0 | 0
Diesel | 19 | 0 | 0 | 0 | 0 | 0 | 0 | 0 | 0 | 0 | 0 | 0 | 0 | 0 | 0 | 0 | 0 | 0 | 0 | 0 | 0
PV | 0 | 25.8665 | 0 | 0 | 0 | 0 | 0 | 0 | 0 | 0 | 0 | 0 | 0 | 0 | 0 | 0 | 0 | 0 | 0 | 0 | 0
PV | 1 | 25.8665 | 2.1098 | 0 | 0 | 0 | 0 | 0 | 0 | 0 | 0 | 0 | 0 | 0 | 0 | 0 | 0 | 0 | 0 | 0 | 0
PV | 2 | 25.8665 | 2.1098 | 0.99259 | 0 | 0 | 0 | 0 | 0 | 0 | 0 | 0 | 0 | 0 | 0 | 0 | 0 | 0 | 0 | 0 | 0
PV | 3 | 25.8665 | 2.1098 | 0.99259 | 1.0311 | 0 | 0 | 0 | 0 | 0 | 0 | 0 | 0 | 0 | 0 | 0 | 0 | 0 | 0 | 0 | 0
PV | 4 | 25.8665 | 2.1098 | 0.99259 | 1.0311 | 0 | 0 | 0 | 0 | 0 | 0 | 0 | 0 | 0 | 0 | 0 | 0 | 0 | 0 | 0 | 0
PV | 5 | 25.8665 | 2.1098 | 0.99259 | 1.0311 | 0 | 0 | 0 | 0 | 0 | 0 | 0 | 0 | 0 | 0 | 0 | 0 | 0 | 0 | 0 | 0
PV | 6 | 25.8665 | 2.1098 | 0.99259 | 1.0311 | 0 | 0 | 0 | 0 | 0 | 0 | 0 | 0 | 0 | 0 | 0 | 0 | 0 | 0 | 0 | 0
PV | 7 | 25.8665 | 2.1098 | 0.99259 | 1.0311 | 0 | 0 | 0 | 0 | 0 | 0 | 0 | 0 | 0 | 0 | 0 | 0 | 0 | 0 | 0 | 0
PV | 8 | 25.8665 | 2.1098 | 0.99259 | 1.0311 | 0 | 0 | 0 | 0 | 0 | 0 | 0 | 0 | 0 | 0 | 0 | 0 | 0 | 0 | 0 | 0
PV | 9 | 25.8665 | 2.1098 | 0.99259 | 1.0311 | 0 | 0 | 0 | 0 | 0 | 0 | 0 | 0 | 0 | 0 | 0 | 0 | 0 | 0 | 0 | 0
PV | 10 | 25.8665 | 2.1098 | 0.99259 | 1.0311 | 0 | 0 | 0 | 0 | 0 | 0 | 0 | 0 | 0 | 0 | 0 | 0 | 0 | 0 | 0 | 0
PV | 11 | 25.8665 | 2.1098 | 0.99259 | 1.0311 | 0 | 0 | 0 | 0 | 0 | 0 | 0 | 0 | 0 | 0 | 0 | 0 | 0 | 0 | 0 | 0
PV | 12 | 25.8665 | 2.1098 | 0.99259 | 1.0311 | 0 | 0 | 0 | 0 | 0 | 0 | 0 | 0 | 0 | 0 | 0 | 0 | 0 | 0 | 0 | 0
PV | 13 | 25.8665 | 2.1098 | 0.99259 | 1.0311 | 0 | 0 | 0 | 0 | 0 | 0 | 0 | 0 | 0 | 0 | 0 | 0 | 0 | 0 | 0 | 0
PV | 14 | 25.8665 | 2.1098 | 0.99259 | 1.0311 | 0 | 0 | 0 | 0 | 0 | 0 | 0 | 0 | 0 | 0 | 0 | 0 | 0 | 0 | 0 | 0
PV | 15 | 25.8665 | 2.1098 | 0.99259 | 1.0311 | 0 | 0 | 0 | 0 | 0 | 0 | 0 | 0 | 0 | 0 | 0 | 0 | 0 | 0 | 0 | 0
PV | 16 | 25.8665 | 2.1098 | 0.99259 | 1.0311 | 0 | 0 | 0 | 0 | 0 | 0 | 0 | 0 | 0 | 0 | 0 | 0 | 0 | 0 | 0 | 0
PV | 17 | 25.8665 | 2.1098 | 0.99259 | 1.0311 | 0 | 0 | 0 | 0 | 0 | 0 | 0 | 0 | 0 | 0 | 0 | 0 | 0 | 0 | 0 | 0
PV | 18 | 25.8665 | 2.1098 | 0.99259 | 1.0311 | 0 | 0 | 0 | 0 | 0 | 0 | 0 | 0 | 0 | 0 | 0 | 0 | 0 | 0 | 0 | 0
PV | 19 | 25.8665 | 2.1098 | 0.99259 | 1.0311 | 0 | 0 | 0 | 0 | 0 | 0 | 0 | 0 | 0 | 0 | 0 | 0 | 0 | 0 | 0 | 0
Wind | 0 | 18.1218 | 0 | 0 | 0 | 0 | 0 | 0 | 0 | 0 | 0 | 0 | 0 | 0 | 0 | 0 | 0 | 0 | 0 | 0 | 0
Wind | 1 | 18.1218 | 1.3317 | 0 | 0 | 0 | 0 | 0 | 0 | 0 | 0 | 0 | 0 | 0 | 0 | 0 | 0 | 0 | 0 | 0 | 0
Wind | 2 | 18.1218 | 1.3317 | 0.55042 | 0 | 0 | 0 | 0 | 0 | 0 | 0 | 0 | 0 | 0 | 0 | 0 | 0 | 0 | 0 | 0 | 0
Wind | 3 | 18.1218 | 1.3317 | 0.55042 | 0.59394 | 0 | 0 | 0 | 0 | 0 | 0 | 0 | 0 | 0 | 0 | 0 | 0 | 0 | 0 | 0 | 0
Wind | 4 | 18.1218 | 1.3317 | 0.55042 | 0.59394 | 2.1872 | 0 | 0 | 0 | 0 | 0 | 0 | 0 | 0 | 0 | 0 | 0 | 0 | 0 | 0 | 0
Wind | 5 | 18.1218 | 1.3317 | 0.55042 | 0.59394 | 2.1872 | 0 | 0 | 0 | 0 | 0 | 0 | 0 | 0 | 0 | 0 | 0 | 0 | 0 | 0 | 0
Wind | 6 | 18.1218 | 1.3317 | 0.55042 | 0.59394 | 2.1872 | 0 | 0 | 0 | 0 | 0 | 0 | 0 | 0 | 0 | 0 | 0 | 0 | 0 | 0 | 0
Wind | 7 | 18.1218 | 1.3317 | 0.55042 | 0.59394 | 2.1872 | 0 | 0 | 0 | 0 | 0 | 0 | 0 | 0 | 0 | 0 | 0 | 0 | 0 | 0 | 0
Wind | 8 | 18.1218 | 1.3317 | 0.55042 | 0.59394 | 2.1872 | 0 | 0 | 0 | 0 | 0 | 0 | 0 | 0 | 0 | 0 | 0 | 0 | 0 | 0 | 0
Wind | 9 | 18.1218 | 1.3317 | 0.55042 | 0.59394 | 2.1872 | 0 | 0 | 0 | 0 | 0 | 0 | 0 | 0 | 0 | 0 | 0 | 0 | 0 | 0 | 0
Wind | 10 | 18.1218 | 1.3317 | 0.55042 | 0.59394 | 2.1872 | 0 | 0 | 0 | 0 | 0 | 0 | 0 | 0 | 0 | 0 | 0 | 0 | 0 | 0 | 0
Wind | 11 | 18.1218 | 1.3317 | 0.55042 | 0.59394 | 2.1872 | 0 | 0 | 0 | 0 | 0 | 0 | 0 | 0 | 0 | 0 | 0 | 0 | 0 | 0 | 0
Wind | 12 | 18.1218 | 1.3317 | 0.55042 | 0.59394 | 2.1872 | 0 | 0 | 0 | 0 | 0 | 0 | 0 | 0 | 0 | 0 | 0 | 0 | 0 | 0 | 0
Wind | 13 | 18.1218 | 1.3317 | 0.55042 | 0.59394 | 2.1872 | 0 | 0 | 0 | 0 | 0 | 0 | 0 | 0 | 0 | 0 | 0 | 0 | 0 | 0 | 0
Wind | 14 | 18.1218 | 1.3317 | 0.55042 | 0.59394 | 2.1872 | 0 | 0 | 0 | 0 | 0 | 0 | 0 | 0 | 0 | 0 | 0 | 0 | 0 | 0 | 0
Wind | 15 | 18.1218 | 1.3317 | 0.55042 | 0.59394 | 2.1872 | 0 | 0 | 0 | 0 | 0 | 0 | 0 | 0 | 0 | 0 | 0 | 0 | 0 | 0 | 0
Wind | 16 | 18.1218 | 1.3317 | 0.55042 | 0.59394 | 2.1872 | 0 | 0 | 0 | 0 | 0 | 0 | 0 | 0 | 0 | 0 | 0 | 0 | 0 | 0 | 0
Wind | 17 | 18.1218 | 1.3317 | 0.55042 | 0.59394 | 2.1872 | 0 | 0 | 0 | 0 | 0 | 0 | 0 | 0 | 0 | 0 | 0 | 0 | 0 | 0 | 0
Wind | 18 | 18.1218 | 1.3317 | 0.55042 | 0.59394 | 2.1872 | 0 | 0 | 0 | 0 | 0 | 0 | 0 | 0 | 0 | 0 | 0 | 0 | 0 | 0 | 0
Wind | 19 | 18.1218 | 1.3317 | 0.55042 | 0.59394 | 2.1872 | 0 | 0 | 0 | 0 | 0 | 0 | 0 | 0 | 0 | 0 | 0 | 0 | 0 | 0 | 0

## Installed Storage Power
Type | Year 0 | Year 1 | Year 2 | Year 3 | Year 4 | Year 5 | Year 6 | Year 7 | Year 8 | Year 9 | Year 10 | Year 11 | Year 12 | Year 13 | Year 14 | Year 15 | Year 16 | Year 17 | Year 18 | Year 19
Battery | 7.0438 | 8.2854 | 8.2854 | 8.2854 | 8.2854 | 8.1272 | 8.1272 | 7.8258 | 7.2115 | 6.9105 | 1.2416 | 0 | 0 | 0 | 0 | 0 | 0 | 0 | 0 | 0

## Added Storage Power
Type | Year 0 | Year 1 | Year 2 | Year 3 | Year 4 | Year 5 | Year 6 | Year 7 | Year 8 | Year 9 | Year 10 | Year 11 | Year 12 | Year 13 | Year 14 | Year 15 | Year 16 | Year 17 | Year 18 | Year 19
Battery | 7.0438 | 1.2416 | 0 | 0 | 0 | 0 | 0 | 0 | 0 | 0 | 0 | 0 | 0 | 0 | 0 | 0 | 0 | 0 | 0 | 0

## Retired Storage Power
Type |  | Year 0 | Year 1 | Year 2 | Year 3 | Year 4 | Year 5 | Year 6 | Year 7 | Year 8 | Year 9 | Year 10 | Year 11 | Year 12 | Year 13 | Year 14 | Year 15 | Year 16 | Year 17 | Year 18 | Year 19
Battery | 0 | 0 | 0 | 0 | 0 | 0 | 0 | 0 | 0 | 0 | 0 | 0 | 0 | 0 | 0 | 0 | 0 | 0 | 0 | 0 | 0
Battery | 1 | 0 | 0 | 0 | 0 | 0 | 0 | 0 | 0 | 0 | 0 | 0 | 0 | 0 | 0 | 0 | 0 | 0 | 0 | 0 | 0
Battery | 2 | 0 | 0 | 0 | 0 | 0 | 0 | 0 | 0 | 0 | 0 | 0 | 0 | 0 | 0 | 0 | 0 | 0 | 0 | 0 | 0
Battery | 3 | 0 | 0 | 0 | 0 | 0 | 0 | 0 | 0 | 0 | 0 | 0 | 0 | 0 | 0 | 0 | 0 | 0 | 0 | 0 | 0
Battery | 4 | 0 | 0 | 0 | 0 | 0 | 0 | 0 | 0 | 0 | 0 | 0 | 0 | 0 | 0 | 0 | 0 | 0 | 0 | 0 | 0
Battery | 5 | 0.15824 | 0 | 0 | 0 | 0 | 0 | 0 | 0 | 0 | 0 | 0 | 0 | 0 | 0 | 0 | 0 | 0 | 0 | 0 | 0
Battery | 6 | 0 | 0 | 0 | 0 | 0 | 0 | 0 | 0 | 0 | 0 | 0 | 0 | 0 | 0 | 0 | 0 | 0 | 0 | 0 | 0
Battery | 7 | 0.30137 | 0 | 0 | 0 | 0 | 0 | 0 | 0 | 0 | 0 | 0 | 0 | 0 | 0 | 0 | 0 | 0 | 0 | 0 | 0
Battery | 8 | 0.61427 | 0 | 0 | 0 | 0 | 0 | 0 | 0 | 0 | 0 | 0 | 0 | 0 | 0 | 0 | 0 | 0 | 0 | 0 | 0
Battery | 9 | 0.30103 | 0 | 0 | 0 | 0 | 0 | 0 | 0 | 0 | 0 | 0 | 0 | 0 | 0 | 0 | 0 | 0 | 0 | 0 | 0
Battery | 10 | 5.6689 | 0 | 0 | 0 | 0 | 0 | 0 | 0 | 0 | 0 | 0 | 0 | 0 | 0 | 0 | 0 | 0 | 0 | 0 | 0
Battery | 11 | 0 | 1.2416 | 0 | 0 | 0 | 0 | 0 | 0 | 0 | 0 | 0 | 0 | 0 | 0 | 0 | 0 | 0 | 0 | 0 | 0
Battery | 12 | 0 | 0 | 0 | 0 | 0 | 0 | 0 | 0 | 0 | 0 | 0 | 0 | 0 | 0 | 0 | 0 | 0 | 0 | 0 | 0
Battery | 13 | 0 | 0 | 0 | 0 | 0 | 0 | 0 | 0 | 0 | 0 | 0 | 0 | 0 | 0 | 0 | 0 | 0 | 0 | 0 | 0
Battery | 14 | 0 | 0 | 0 | 0 | 0 | 0 | 0 | 0 | 0 | 0 | 0 | 0 | 0 | 0 | 0 | 0 | 0 | 0 | 0 | 0
Battery | 15 | 0 | 0 | 0 | 0 | 0 | 0 | 0 | 0 | 0 | 0 | 0 | 0 | 0 | 0 | 0 | 0 | 0 | 0 | 0 | 0
Battery | 16 | 0 | 0 | 0 | 0 | 0 | 0 | 0 | 0 | 0 | 0 | 0 | 0 | 0 | 0 | 0 | 0 | 0 | 0 | 0 | 0
Battery | 17 | 0 | 0 | 0 | 0 | 0 | 0 | 0 | 0 | 0 | 0 | 0 | 0 | 0 | 0 | 0 | 0 | 0 | 0 | 0 | 0
Battery | 18 | 0 | 0 | 0 | 0 | 0 | 0 | 0 | 0 | 0 | 0 | 0 | 0 | 0 | 0 | 0 | 0 | 0 | 0 | 0 | 0
Battery | 19 | 0 | 0 | 0 | 0 | 0 | 0 | 0 | 0 | 0 | 0 | 0 | 0 | 0 | 0 | 0 | 0 | 0 | 0 | 0 | 0

## Remaining Storage Power
Type |  | Year 0 | Year 1 | Year 2 | Year 3 | Year 4 | Year 5 | Year 6 | Year 7 | Year 8 | Year 9 | Year 10 | Year 11 | Year 12 | Year 13 | Year 14 | Year 15 | Year 16 | Year 17 | Year 18 | Year 19
Battery | 0 | 7.0438 | 0 | 0 | 0 | 0 | 0 | 0 | 0 | 0 | 0 | 0 | 0 | 0 | 0 | 0 | 0 | 0 | 0 | 0 | 0
Battery | 1 | 7.0438 | 1.2416 | 0 | 0 | 0 | 0 | 0 | 0 | 0 | 0 | 0 | 0 | 0 | 0 | 0 | 0 | 0 | 0 | 0 | 0
Battery | 2 | 7.0438 | 1.2416 | 0 | 0 | 0 | 0 | 0 | 0 | 0 | 0 | 0 | 0 | 0 | 0 | 0 | 0 | 0 | 0 | 0 | 0
Battery | 3 | 7.0438 | 1.2416 | 0 | 0 | 0 | 0 | 0 | 0 | 0 | 0 | 0 | 0 | 0 | 0 | 0 | 0 | 0 | 0 | 0 | 0
Battery | 4 | 7.0438 | 1.2416 | 0 | 0 | 0 | 0 | 0 | 0 | 0 | 0 | 0 | 0 | 0 | 0 | 0 | 0 | 0 | 0 | 0 | 0
Battery | 5 | 6.8856 | 1.2416 | 0 | 0 | 0 | 0 | 0 | 0 | 0 | 0 | 0 | 0 | 0 | 0 | 0 | 0 | 0 | 0 | 0 | 0
Battery | 6 | 6.8856 | 1.2416 | 0 | 0 | 0 | 0 | 0 | 0 | 0 | 0 | 0 | 0 | 0 | 0 | 0 | 0 | 0 | 0 | 0 | 0
Battery | 7 | 6.5842 | 1.2416 | 0 | 0 | 0 | 0 | 0 | 0 | 0 | 0 | 0 | 0 | 0 | 0 | 0 | 0 | 0 | 0 | 0 | 0
Battery | 8 | 5.9699 | 1.2416 | 0 | 0 | 0 | 0 | 0 | 0 | 0 | 0 | 0 | 0 | 0 | 0 | 0 | 0 | 0 | 0 | 0 | 0
Battery | 9 | 5.6689 | 1.2416 | 0 | 0 | 0 | 0 | 0 | 0 | 0 | 0 | 0 | 0 | 0 | 0 | 0 | 0 | 0 | 0 | 0 | 0
Battery | 10 | 0 | 1.2416 | 0 | 0 | 0 | 0 | 0 | 0 | 0 | 0 | 0 | 0 | 0 | 0 | 0 | 0 | 0 | 0 | 0 | 0
Battery | 11 | 0 | 0 | 0 | 0 | 0 | 0 | 0 | 0 | 0 | 0 | 0 | 0 | 0 | 0 | 0 | 0 | 0 | 0 | 0 | 0
Battery | 12 | 0 | 0 | 0 | 0 | 0 | 0 | 0 | 0 | 0 | 0 | 0 | 0 | 0 | 0 | 0 | 0 | 0 | 0 | 0 | 0
Battery | 13 | 0 | 0 | 0 | 0 | 0 | 0 | 0 | 0 | 0 | 0 | 0 | 0 | 0 | 0 | 0 | 0 | 0 | 0 | 0 | 0
Battery | 14 | 0 | 0 | 0 | 0 | 0 | 0 | 0 | 0 | 0 | 0 | 0 | 0 | 0 | 0 | 0 | 0 | 0 | 0 | 0 | 0
Battery | 15 | 0 | 0 | 0 | 0 | 0 | 0 | 0 | 0 | 0 | 0 | 0 | 0 | 0 | 0 | 0 | 0 | 0 | 0 | 0 | 0
Battery | 16 | 0 | 0 | 0 | 0 | 0 | 0 | 0 | 0 | 0 | 0 | 0 | 0 | 0 | 0 | 0 | 0 | 0 | 0 | 0 | 0
Battery | 17 | 0 | 0 | 0 | 0 | 0 | 0 | 0 | 0 | 0 | 0 | 0 | 0 | 0 | 0 | 0 | 0 | 0 | 0 | 0 | 0
Battery | 18 | 0 | 0 | 0 | 0 | 0 | 0 | 0 | 0 | 0 | 0 | 0 | 0 | 0 | 0 | 0 | 0 | 0 | 0 | 0 | 0
Battery | 19 | 0 | 0 | 0 | 0 | 0 | 0 | 0 | 0 | 0 | 0 | 0 | 0 | 0 | 0 | 0 | 0 | 0 | 0 | 0 | 0

## Installed Storage Energy
Type | Year 0 | Year 1 | Year 2 | Year 3 | Year 4 | Year 5 | Year 6 | Year 7 | Year 8 | Year 9 | Year 10 | Year 11 | Year 12 | Year 13 | Year 14 | Year 15 | Year 16 | Year 17 | Year 18 | Year 19
Battery | 39.7919 | 46.3388 | 46.3388 | 46.3388 | 46.3388 | 46.3388 | 46.3388 | 46.3388 | 46.3388 | 46.3388 | 6.5469 | 0 | 0 | 0 | 0 | 0 | 0 | 0 | 0 | 0

## Added Storage Energy
Type | Year 0 | Year 1 | Year 2 | Year 3 | Year 4 | Year 5 | Year 6 | Year 7 | Year 8 | Year 9 | Year 10 | Year 11 | Year 12 | Year 13 | Year 14 | Year 15 | Year 16 | Year 17 | Year 18 | Year 19
Battery | 39.7919 | 6.5469 | 0 | 0 | 0 | 0 | 0 | 0 | 0 | 0 | 0 | 0 | 0 | 0 | 0 | 0 | 0 | 0 | 0 | 0

## Retired Storage Energy
Type |  | Year 0 | Year 1 | Year 2 | Year 3 | Year 4 | Year 5 | Year 6 | Year 7 | Year 8 | Year 9 | Year 10 | Year 11 | Year 12 | Year 13 | Year 14 | Year 15 | Year 16 | Year 17 | Year 18 | Year 19
Battery | 0 | 0 | 0 | 0 | 0 | 0 | 0 | 0 | 0 | 0 | 0 | 0 | 0 | 0 | 0 | 0 | 0 | 0 | 0 | 0 | 0
Battery | 1 | 0 | 0 | 0 | 0 | 0 | 0 | 0 | 0 | 0 | 0 | 0 | 0 | 0 | 0 | 0 | 0 | 0 | 0 | 0 | 0
Battery | 2 | 0 | 0 | 0 | 0 | 0 | 0 | 0 | 0 | 0 | 0 | 0 | 0 | 0 | 0 | 0 | 0 | 0 | 0 | 0 | 0
Battery | 3 | 0 | 0 | 0 | 0 | 0 | 0 | 0 | 0 | 0 | 0 | 0 | 0 | 0 | 0 | 0 | 0 | 0 | 0 | 0 | 0
Battery | 4 | 0 | 0 | 0 | 0 | 0 | 0 | 0 | 0 | 0 | 0 | 0 | 0 | 0 | 0 | 0 | 0 | 0 | 0 | 0 | 0
Battery | 5 | 0 | 0 | 0 | 0 | 0 | 0 | 0 | 0 | 0 | 0 | 0 | 0 | 0 | 0 | 0 | 0 | 0 | 0 | 0 | 0
Battery | 6 | 0 | 0 | 0 | 0 | 0 | 0 | 0 | 0 | 0 | 0 | 0 | 0 | 0 | 0 | 0 | 0 | 0 | 0 | 0 | 0
Battery | 7 | 0 | 0 | 0 | 0 | 0 | 0 | 0 | 0 | 0 | 0 | 0 | 0 | 0 | 0 | 0 | 0 | 0 | 0 | 0 | 0
Battery | 8 | 0 | 0 | 0 | 0 | 0 | 0 | 0 | 0 | 0 | 0 | 0 | 0 | 0 | 0 | 0 | 0 | 0 | 0 | 0 | 0
Battery | 9 | 0 | 0 | 0 | 0 | 0 | 0 | 0 | 0 | 0 | 0 | 0 | 0 | 0 | 0 | 0 | 0 | 0 | 0 | 0 | 0
Battery | 10 | 39.7919 | 0 | 0 | 0 | 0 | 0 | 0 | 0 | 0 | 0 | 0 | 0 | 0 | 0 | 0 | 0 | 0 | 0 | 0 | 0
Battery | 11 | 0 | 6.5469 | 0 | 0 | 0 | 0 | 0 | 0 | 0 | 0 | 0 | 0 | 0 | 0 | 0 | 0 | 0 | 0 | 0 | 0
Battery | 12 | 0 | 0 | 0 | 0 | 0 | 0 | 0 | 0 | 0 | 0 | 0 | 0 | 0 | 0 | 0 | 0 | 0 | 0 | 0 | 0
Battery | 13 | 0 | 0 | 0 | 0 | 0 | 0 | 0 | 0 | 0 | 0 | 0 | 0 | 0 | 0 | 0 | 0 | 0 | 0 | 0 | 0
Battery | 14 | 0 | 0 | 0 | 0 | 0 | 0 | 0 | 0 | 0 | 0 | 0 | 0 | 0 | 0 | 0 | 0 | 0 | 0 | 0 | 0
Battery | 15 | 0 | 0 | 0 | 0 | 0 | 0 | 0 | 0 | 0 | 0 | 0 | 0 | 0 | 0 | 0 | 0 | 0 | 0 | 0 | 0
Battery | 16 | 0 | 0 | 0 | 0 | 0 | 0 | 0 | 0 | 0 | 0 | 0 | 0 | 0 | 0 | 0 | 0 | 0 | 0 | 0 | 0
Battery | 17 | 0 | 0 | 0 | 0 | 0 | 0 | 0 | 0 | 0 | 0 | 0 | 0 | 0 | 0 | 0 | 0 | 0 | 0 | 0 | 0
Battery | 18 | 0 | 0 | 0 | 0 | 0 | 0 | 0 | 0 | 0 | 0 | 0 | 0 | 0 | 0 | 0 | 0 | 0 | 0 | 0 | 0
Battery | 19 | 0 | 0 | 0 | 0 | 0 | 0 | 0 | 0 | 0 | 0 | 0 | 0 | 0 | 0 | 0 | 0 | 0 | 0 | 0 | 0

## Remaining Storage Energy
Type |  | Year 0 | Year 1 | Year 2 | Year 3 | Year 4 | Year 5 | Year 6 | Year 7 | Year 8 | Year 9 | Year 10 | Year 11 | Year 12 | Year 13 | Year 14 | Year 15 | Year 16 | Year 17 | Year 18 | Year 19
Battery | 0 | 39.7919 | 0 | 0 | 0 | 0 | 0 | 0 | 0 | 0 | 0 | 0 | 0 | 0 | 0 | 0 | 0 | 0 | 0 | 0 | 0
Battery | 1 | 39.7919 | 6.5469 | 0 | 0 | 0 | 0 | 0 | 0 | 0 | 0 | 0 | 0 | 0 | 0 | 0 | 0 | 0 | 0 | 0 | 0
Battery | 2 | 39.7919 | 6.5469 | 0 | 0 | 0 | 0 | 0 | 0 | 0 | 0 | 0 | 0 | 0 | 0 | 0 | 0 | 0 | 0 | 0 | 0
Battery | 3 | 39.7919 | 6.5469 | 0 | 0 | 0 | 0 | 0 | 0 | 0 | 0 | 0 | 0 | 0 | 0 | 0 | 0 | 0 | 0 | 0 | 0
Battery | 4 | 39.7919 | 6.5469 | 0 | 0 | 0 | 0 | 0 | 0 | 0 | 0 | 0 | 0 | 0 | 0 | 0 | 0 | 0 | 0 | 0 | 0
Battery | 5 | 39.7919 | 6.5469 | 0 | 0 | 0 | 0 | 0 | 0 | 0 | 0 | 0 | 0 | 0 | 0 | 0 | 0 | 0 | 0 | 0 | 0
Battery | 6 | 39.7919 | 6.5469 | 0 | 0 | 0 | 0 | 0 | 0 | 0 | 0 | 0 | 0 | 0 | 0 | 0 | 0 | 0 | 0 | 0 | 0
Battery | 7 | 39.7919 | 6.5469 | 0 | 0 | 0 | 0 | 0 | 0 | 0 | 0 | 0 | 0 | 0 | 0 | 0 | 0 | 0 | 0 | 0 | 0
Battery | 8 | 39.7919 | 6.5469 | 0 | 0 | 0 | 0 | 0 | 0 | 0 | 0 | 0 | 0 | 0 | 0 | 0 | 0 | 0 | 0 | 0 | 0
Battery | 9 | 39.7919 | 6.5469 | 0 | 0 | 0 | 0 | 0 | 0 | 0 | 0 | 0 | 0 | 0 | 0 | 0 | 0 | 0 | 0 | 0 | 0
Battery | 10 | 0 | 6.5469 | 0 | 0 | 0 | 0 | 0 | 0 | 0 | 0 | 0 | 0 | 0 | 0 | 0 | 0 | 0 | 0 | 0 | 0
Battery | 11 | 0 | 0 | 0 | 0 | 0 | 0 | 0 | 0 | 0 | 0 | 0 | 0 | 0 | 0 | 0 | 0 | 0 | 0 | 0 | 0
Battery | 12 | 0 | 0 | 0 | 0 | 0 | 0 | 0 | 0 | 0 | 0 | 0 | 0 | 0 | 0 | 0 | 0 | 0 | 0 | 0 | 0
Battery | 13 | 0 | 0 | 0 | 0 | 0 | 0 | 0 | 0 | 0 | 0 | 0 | 0 | 0 | 0 | 0 | 0 | 0 | 0 | 0 | 0
Battery | 14 | 0 | 0 | 0 | 0 | 0 | 0 | 0 | 0 | 0 | 0 | 0 | 0 | 0 | 0 | 0 | 0 | 0 | 0 | 0 | 0
Battery | 15 | 0 | 0 | 0 | 0 | 0 | 0 | 0 | 0 | 0 | 0 | 0 | 0 | 0 | 0 | 0 | 0 | 0 | 0 | 0 | 0
Battery | 16 | 0 | 0 | 0 | 0 | 0 | 0 | 0 | 0 | 0 | 0 | 0 | 0 | 0 | 0 | 0 | 0 | 0 | 0 | 0 | 0
Battery | 17 | 0 | 0 | 0 | 0 | 0 | 0 | 0 | 0 | 0 | 0 | 0 | 0 | 0 | 0 | 0 | 0 | 0 | 0 | 0 | 0
Battery | 18 | 0 | 0 | 0 | 0 | 0 | 0 | 0 | 0 | 0 | 0 | 0 | 0 | 0 | 0 | 0 | 0 | 0 | 0 | 0 | 0
Battery | 19 | 0 | 0 | 0 | 0 | 0 | 0 | 0 | 0 | 0 | 0 | 0 | 0 | 0 | 0 | 0 | 0 | 0 | 0 | 0 | 0

## Dispatched Electricity
Generation Technology | Year | Day | Hour 0 | Hour 1 | Hour 2 | Hour 3 | Hour 4 | Hour 5 | Hour 6 | Hour 7 | Hour 8 | Hour 9 | Hour 10 | Hour 11 | Hour 12 | Hour 13 | Hour 14 | Hour 15 | Hour 16 | Hour 17 | Hour 18 | Hour 19 | Hour 20 | Hour 21 | Hour 22 | Hour 23
Diesel | 0 | 0 | 3.5632 | 0 | 2.5478 | 0 | 2.2616 | 2.9882 | 3.7516 | 1.2821 | 0 | 0 | 0 | 0 | 0 | 0 | 0 | 0 | 0 | 0 | 6.8987 | 1.8601 | 6.8987 | 3.0652 | 6.5584 | 0
Diesel | 0 | 1 | 4.6868 | 0 | 3.6699 | 3.21 | 3.2807 | 0 | 4.417 | 1.3592 | 0 | 0 | 0 | 0 | 0 | 0 | 0 | 0 | 0 | 6.8987 | 2.0278 | 6.8987 | 5.1566 | 6.8987 | 0.61011 | 6.5837
Diesel | 0 | 2 | 0 | 2.6718 | 0 | 0 | 0 | 2.6317 | 1.5573 | 0 | 0 | 0 | 0 | 0 | 0 | 0 | 0 | 0 | 0 | 0 | 0 | 6.8987 | 0.17401 | 3.2638 | 5.5832 | 0
Diesel | 0 | 3 | 0 | 1.6423 | 0 | 0 | 0 | 1.7218 | 0 | 0 | 0 | 0 | 0 | 0 | 0 | 0 | 0 | 0 | 0 | 0 | 0 | 0.75295 | 6.8987 | 0 | 4.7244 | 0
Diesel | 0 | 4 | 4.6336 | 4.0205 | 3.1729 | 0 | 0 | 2.9698 | 0.062753 | 0 | 0 | 0 | 0 | 0 | 0 | 0 | 0 | 0 | 0 | 0 | 0.31172 | 6.8987 | 1.4465 | 6.8987 | 0.072205 | 2.4352
Diesel | 0 | 5 | 6.8987 | 6.8987 | 6.8981 | 6.5095 | 6.1989 | 5.7701 | 2.2103 | 0 | 0 | 0 | 0 | 0 | 0 | 0 | 0 | 0 | 0 | 0.64799 | 6.8987 | 6.8987 | 6.8987 | 2.8918 | 6.8987 | 1.7107
Diesel | 0 | 6 | 6.8987 | 6.8987 | 6.8987 | 6.8987 | 6.8987 | 6.8987 | 4.1889 | 0.30513 | 0 | 0.47635 | 0 | 0 | 0 | 0 | 0 | 0.48858 | 5.5956 | 6.8987 | 6.8987 | 6.8987 | 6.8987 | 6.8987 | 6.8987 | 6.8987
Diesel | 0 | 7 | 6.8987 | 6.8987 | 6.8987 | 6.8987 | 6.8987 | 6.8987 | 4.3659 | 0.1906 | 0 | 0 | 0 | 0 | 0 | 0 | 0 | 0.024133 | 4.2763 | 6.8987 | 6.8987 | 6.8987 | 6.8987 | 6.8987 | 6.8987 | 6.8987
Diesel | 0 | 8 | 6.8987 | 6.8987 | 6.8987 | 6.8987 | 6.8968 | 6.8987 | 4.2893 | 0 | 0 | 0 | 0 | 0 | 0 | 0 | 0 | 0 | 1.2877 | 6.8987 | 6.8987 | 6.8987 | 4.333 | 6.8987 | 3.3321 | 6.8987
Diesel | 0 | 9 | 5.9038 | 0 | 5.1658 | 5.0114 | 5.0022 | 5.6521 | 4.5004 | 0.033112 | 0 | 0 | 0 | 0 | 0 | 0 | 0 | 0 | 0 | 6.8987 | 2.7712 | 6.8987 | 2.9575 | 6.8987 | 1.0663 | 6.8987
Diesel | 0 | 10 | 3.1577 | 0 | 2.3228 | 0 | 0 | 2.9718 | 3.5812 | 0 | 0 | 0 | 0 | 0 | 0 | 0 | 0 | 0 | 0 | 6.8987 | 1.7999 | 6.8987 | 3.017 | 6.627 | 0 | 4.5189
Diesel | 0 | 11 | 5.6559 | 5.038 | 4.7698 | 0 | 4.6282 | 5.4199 | 6.3733 | 3.6762 | 0 | 0 | 0 | 0 | 0 | 0 | 0 | 3.4554 | 6.8987 | 6.8987 | 5.0247 | 6.8987 | 6.8987 | 6.8987 | 1.3338 | 6.8987
Diesel | 1 | 0 | 3.6356 | 0 | 2.5744 | 2.2727 | 0 | 3.0371 | 0 | 1.1273 | 0 | 0 | 0 | 0 | 0 | 0 | 0 | 0 | 0 | 0 | 6.8987 | 0.9829 | 6.8987 | 3.3044 | 6.7881 | 0
Diesel | 1 | 1 | 4.8453 | 0 | 3.7769 | 3.2934 | 3.369 | 0 | 4.5372 | 1.198 | 0 | 0 | 0 | 0 | 0 | 0 | 0 | 0 | 0 | 6.8987 | 1.1749 | 6.8987 | 3.0936 | 6.8987 | 0 | 6.8402
Diesel | 1 | 2 | 0 | 2.7185 | 0 | 0 | 0 | 2.6762 | 1.4898 | 0 | 0 | 0 | 0 | 0 | 0 | 0 | 0 | 0 | 0 | 0 | 0 | 0 | 6.8987 | 0 | 4.3079 | 0
Diesel | 1 | 3 | 0 | 1.6236 | 0 | 0 | 0 | 1.7097 | 0 | 0 | 0 | 0 | 0 | 0 | 0 | 0 | 0 | 0 | 0 | 0 | 0 | 0 | 0 | 6.2939 | 1.3051 | 0
Diesel | 1 | 4 | 4.8092 | 0 | 3.2686 | 3.0362 | 0 | 3.0394 | 0 | 0 | 0 | 0 | 0 | 0 | 0 | 0 | 0 | 0 | 0 | 0 | 0 | 6.8987 | 0.57959 | 6.8987 | 0 | 0.60446
Diesel | 1 | 5 | 6.8987 | 6.8987 | 6.8987 | 0 | 6.4952 | 6.0173 | 2.1624 | 0 | 0 | 0 | 0 | 0 | 0 | 0 | 0 | 0 | 0 | 0.93512 | 6.8987 | 6.8987 | 6.8987 | 2.1314 | 6.8987 | 6.8987
Diesel | 1 | 6 | 6.8987 | 6.8987 | 6.8987 | 6.8987 | 6.8987 | 6.8987 | 4.2571 | 0.022206 | 0 | 0.86467 | 0 | 0.090878 | 0 | 0 | 0 | 0.17604 | 6.117 | 6.8987 | 6.8987 | 6.8987 | 6.8987 | 6.8987 | 6.8987 | 6.8987
Diesel | 1 | 7 | 6.8987 | 6.8987 | 6.8987 | 6.8987 | 6.8987 | 6.8987 | 4.4471 | 0 | 0 | 0 | 0 | 0 | 0 | 0 | 0 | 0 | 4.2954 | 6.8987 | 6.8987 | 6.8987 | 6.8987 | 6.8987 | 6.8987 | 6.8987
Diesel | 1 | 8 | 6.8987 | 6.8987 | 6.8987 | 6.8987 | 6.8987 | 6.8987 | 4.3803 | 0 | 0 | 0 | 0 | 0 | 0 | 0 | 0 | 0 | 0 | 6.8987 | 6.8987 | 6.8987 | 3.6449 | 6.8987 | 4.8524 | 6.8987
Diesel | 1 | 9 | 6.1784 | 0 | 5.407 | 5.2472 | 5.2392 | 5.7177 | 4.6562 | 0 | 0 | 0 | 0 | 0 | 0 | 0 | 0 | 0 | 0 | 6.8987 | 1.9989 | 6.8987 | 1.902 | 6.8987 | 0.20915 | 6.8987
Diesel | 1 | 10 | 3.2445 | 0 | 2.37 | 2.0934 | 0 | 0 | 3.4997 | 0.99603 | 0 | 0 | 0 | 0 | 0 | 0 | 0 | 0 | 0 | 6.8987 | 0.96835 | 6.8987 | 0.18124 | 6.8987 | 0 | 4.6756
Diesel | 1 | 11 | 5.91 | 5.2631 | 4.9857 | 0 | 4.8405 | 5.6726 | 6.6751 | 3.721 | 0 | 0 | 0 | 0 | 0 | 0 | 0 | 3.4441 | 6.8987 | 6.8987 | 5.2397 | 6.8987 | 6.8987 | 6.8987 | 0.48233 | 6.8987
Diesel | 2 | 0 | 3.9223 | 3.3807 | 2.8031 | 0 | 0 | 0 | 4.129 | 1.3404 | 0 | 0 | 0 | 0 | 0 | 0 | 0 | 0 | 0 | 0 | 7.4235 | 1.5265 | 7.4235 | 4.1819 | 7.2249 | 0
Diesel | 2 | 1 | 5.1628 | 0 | 4.0416 | 3.5345 | 3.6126 | 0 | 4.8526 | 1.4087 | 0 | 0 | 0 | 0 | 0 | 0 | 0 | 0 | 0 | 7.4235 | 1.7123 | 7.4235 | 4.967 | 7.4235 | 0.14893 | 7.2544
Diesel | 2 | 2 | 0 | 2.9407 | 0 | 2.1074 | 2.2245 | 0 | 1.6802 | 0 | 0 | 0 | 0 | 0 | 0 | 0 | 0 | 0 | 0 | 0 | 0 | 0.084136 | 7.4235 | 0 | 6.15 | 0
Diesel | 2 | 3 | 0 | 1.8048 | 0 | 0 | 0 | 1.8879 | 0 | 0 | 0 | 0 | 0 | 0 | 0 | 0 | 0 | 0 | 0 | 0 | 0 | 0.30712 | 7.4235 | 0 | 3.4302 | 0
Diesel | 2 | 4 | 5.1053 | 0 | 3.4945 | 3.2493 | 0 | 3.2562 | 0 | 0 | 0 | 0 | 0 | 0 | 0 | 0 | 0 | 0 | 0 | 0 | 0 | 7.4235 | 1.0723 | 7.4235 | 0 | 2.6934
Diesel | 2 | 5 | 7.4235 | 7.4235 | 7.4235 | 7.1759 | 6.8332 | 6.3445 | 2.3564 | 0 | 0 | 0 | 0 | 0 | 0 | 0 | 0 | 0 | 0 | 0.55664 | 7.4235 | 7.4235 | 7.4235 | 2.6677 | 7.4235 | 1.3655
Diesel | 2 | 6 | 7.4235 | 7.4235 | 7.4235 | 7.4235 | 7.4235 | 7.4235 | 4.5418 | 0.17292 | 0 | 0.7565 | 0 | 0 | 0 | 0 | 0 | 0.35581 | 6.1999 | 7.4235 | 7.4235 | 7.4235 | 7.4235 | 7.4235 | 7.4235 | 7.4235
Diesel | 2 | 7 | 7.4235 | 7.4235 | 7.4235 | 7.4235 | 7.4235 | 7.4235 | 4.7395 | 0.045765 | 0 | 0 | 0 | 0 | 0 | 0 | 0 | 0 | 4.617 | 7.4235 | 7.4235 | 7.4235 | 7.4235 | 7.4235 | 7.4235 | 7.4235
Diesel | 2 | 8 | 7.4235 | 7.4235 | 7.4235 | 7.4235 | 7.4235 | 7.4235 | 4.6648 | 0 | 0 | 0 | 0 | 0 | 0 | 0 | 0 | 0 | 2.0247 | 7.4235 | 7.4235 | 7.4235 | 4.2566 | 7.4235 | 3.1534 | 7.4235
Diesel | 2 | 9 | 6.5078 | 0 | 5.6943 | 5.5242 | 5.5142 | 6.2305 | 4.9323 | 0 | 0 | 0 | 0 | 0 | 0 | 0 | 0 | 0 | 0 | 7.4235 | 2.5344 | 7.4235 | 2.6307 | 7.4235 | 0.65474 | 7.4235
Diesel | 2 | 10 | 3.4773 | 0 | 2.5569 | 0 | 0 | 3.2726 | 3.9397 | 0 | 0 | 0 | 0 | 0 | 0 | 0 | 0 | 0 | 0 | 7.4235 | 1.4629 | 7.4235 | 1.8536 | 7.3031 | 0 | 4.978
Diesel | 2 | 11 | 6.234 | 5.5529 | 5.2574 | 0 | 5.1014 | 5.9744 | 7.0255 | 3.9827 | 0 | 0 | 0 | 0 | 0 | 0 | 0 | 3.7177 | 7.4235 | 7.4235 | 5.6191 | 7.4235 | 7.4235 | 7.4235 | 0.94921 | 7.4235
Diesel | 3 | 0 | 4.2194 | 2.7482 | 3.0395 | 0 | 2.7053 | 3.5492 | 0 | 1.5622 | 0 | 0 | 0 | 0 | 0 | 0 | 0 | 0 | 0 | 0 | 7.9742 | 7.9742 | 7.9742 | 0 | 7.6799 | 0
Diesel | 3 | 1 | 5.4932 | 0 | 4.3167 | 3.7848 | 3.8655 | 0 | 3.7944 | 1.6293 | 0 | 0 | 0 | 0 | 0 | 0 | 0 | 0 | 0 | 7.9742 | 2.2742 | 7.9742 | 7.9742 | 7.9742 | 0.63859 | 7.6865
Diesel | 3 | 2 | 3.557 | 0 | 2.9647 | 2.5512 | 0 | 0 | 1.8775 | 0 | 0 | 0 | 0 | 0 | 0 | 0 | 0 | 0 | 0 | 0 | 0 | 7.9742 | 0.14729 | 1.6879 | 6.5472 | 0
Diesel | 3 | 3 | 2.7992 | 1.9914 | 0 | 0 | 0 | 2.0717 | 0 | 0 | 0 | 0 | 0 | 0 | 0 | 0 | 0 | 0 | 0 | 0 | 0 | 0.793 | 7.9742 | 0 | 3.3025 | 0
Diesel | 3 | 4 | 5.4141 | 4.7048 | 3.7294 | 0 | 0 | 3.4823 | 0.10573 | 0 | 0 | 0 | 0 | 0 | 0 | 0 | 0 | 0 | 0 | 0 | 0.2867 | 7.9742 | 1.5878 | 7.9742 | 0 | 3.349
Diesel | 3 | 5 | 7.9742 | 7.9742 | 7.9742 | 7.5476 | 7.1876 | 6.688 | 2.5616 | 0 | 0 | 0 | 0 | 0 | 0 | 0 | 0 | 0 | 0 | 1.0117 | 7.9742 | 7.9742 | 7.9742 | 3.2302 | 7.9742 | 1.8624
Diesel | 3 | 6 | 7.9742 | 7.9742 | 7.9742 | 7.9742 | 7.9742 | 7.9742 | 4.8424 | 0.33508 | 0 | 0.64987 | 0 | 0 | 0 | 0 | 0 | 0.54881 | 6.3243 | 7.9742 | 7.9742 | 7.9742 | 7.9742 | 7.9742 | 7.9742 | 7.9742
Diesel | 3 | 7 | 7.9742 | 7.9742 | 7.9742 | 7.9742 | 7.9742 | 7.9742 | 5.0482 | 0.20438 | 0 | 0 | 0 | 0 | 0 | 0 | 0 | 0.023178 | 4.9563 | 7.9742 | 7.9742 | 7.9742 | 7.9742 | 7.9742 | 7.9742 | 7.9742
Diesel | 3 | 8 | 7.9742 | 7.9742 | 7.9742 | 7.9742 | 7.9742 | 7.9742 | 4.9648 | 0 | 0 | 0 | 0 | 0 | 0 | 0 | 0 | 0 | 1.7807 | 7.9742 | 7.9742 | 7.9742 | 4.8983 | 7.9742 | 3.7372 | 7.9742
Diesel | 3 | 9 | 6.8529 | 0 | 5.9953 | 5.8145 | 5.8025 | 2.1869 | 5.2222 | 0.038213 | 0 | 0 | 0 | 0 | 0 | 0 | 0 | 0 | 0 | 7.9742 | 3.0958 | 7.9742 | 7.9742 | 7.9742 | 1.1218 | 7.9742
Diesel | 3 | 10 | 3.719 | 0 | 2.7506 | 0 | 0 | 3.4983 | 4.2029 | 0 | 0 | 0 | 0 | 0 | 0 | 0 | 0 | 0 | 0 | 7.9742 | 1.981 | 7.9742 | 3.7739 | 7.7203 | 0 | 5.293
Diesel | 3 | 11 | 6.5731 | 5.8561 | 5.5418 | 0 | 5.3747 | 6.2905 | 7.3927 | 4.2587 | 0 | 0 | 0 | 0 | 0 | 0 | 0 | 4.0064 | 7.9742 | 7.9742 | 6.0475 | 7.9742 | 7.9742 | 7.9742 | 1.4384 | 7.9742
Diesel | 4 | 0 | 4.1428 | 0 | 2.9173 | 0 | 0 | 3.4531 | 4.3843 | 1.6018 | 0 | 0 | 0 | 0 | 0 | 0 | 0 | 0 | 0 | 0 | 8.4364 | 2.3934 | 8.4364 | 6.6189 | 7.797 | 0
Diesel | 4 | 1 | 5.5619 | 0 | 4.3246 | 3.7645 | 3.8529 | 0 | 4.329 | 1.7931 | 0 | 0 | 0 | 0 | 0 | 0 | 0 | 0 | 0 | 8.4364 | 2.6256 | 8.4364 | 8.4364 | 8.4364 | 0.89123 | 7.8731
Diesel | 4 | 2 | 3.4832 | 0 | 2.8919 | 2.4575 | 0 | 0 | 1.8372 | 0 | 0 | 0 | 0 | 0 | 0 | 0 | 0 | 0 | 0 | 0 | 0 | 8.4364 | 0.33417 | 1.4388 | 6.6192 | 0
Diesel | 4 | 3 | 2.6758 | 1.8166 | 0 | 0 | 0 | 1.9521 | 0 | 0 | 0 | 0 | 0 | 0 | 0 | 0 | 0 | 0 | 0 | 0 | 0.18133 | 1.0867 | 8.4364 | 0 | 3.2671 | 0
Diesel | 4 | 4 | 5.5322 | 4.786 | 3.7445 | 0 | 0 | 3.5657 | 0.2433 | 0 | 0 | 0 | 0 | 0 | 0 | 0 | 0 | 0 | 0 | 0 | 0.54354 | 8.4364 | 1.9459 | 8.4364 | 0.27458 | 3.5289
Diesel | 4 | 5 | 8.4364 | 8.4364 | 8.3594 | 7.8883 | 7.5128 | 7.0447 | 2.9154 | 0 | 0 | 0 | 0 | 0 | 0 | 0 | 0 | 0 | 0 | 1.8912 | 8.4364 | 8.4364 | 8.4364 | 3.7637 | 8.4364 | 2.3291
Diesel | 4 | 6 | 8.4364 | 8.4364 | 8.4364 | 8.4364 | 8.4364 | 8.4364 | 5.3297 | 0.88828 | 0 | 1.2167 | 0 | 0 | 0 | 0 | 0 | 4.6434 | 8.4364 | 8.4364 | 8.4364 | 8.4364 | 8.4364 | 8.4364 | 8.4364 | 8.4364
Diesel | 4 | 7 | 8.4364 | 8.4364 | 8.4364 | 8.4364 | 8.4364 | 8.4364 | 5.5353 | 0.74747 | 0 | 0.69462 | 0 | 0 | 0.13164 | 0 | 0 | 0.57344 | 7.581 | 8.4364 | 8.4364 | 8.4364 | 8.4364 | 8.4364 | 8.4364 | 8.4364
Diesel | 4 | 8 | 8.4364 | 8.4364 | 8.4364 | 8.4364 | 8.3649 | 8.4364 | 5.4024 | 0 | 0 | 0 | 0 | 0 | 0 | 0 | 0 | 0 | 2.3949 | 8.4364 | 8.4364 | 8.4364 | 5.5159 | 8.4364 | 4.3044 | 8.4364
Diesel | 4 | 9 | 7.1394 | 0 | 6.2487 | 6.0651 | 6.0568 | 3.4587 | 5.5294 | 0.40503 | 0 | 0 | 0 | 0 | 0 | 0 | 0 | 0 | 0 | 8.4364 | 3.6067 | 8.4364 | 8.4364 | 8.4364 | 1.535 | 8.4364
Diesel | 4 | 10 | 3.7116 | 0 | 2.7006 | 0 | 0 | 3.4964 | 4.2531 | 1.4883 | 0 | 0 | 0 | 0 | 0 | 0 | 0 | 0 | 0 | 8.4364 | 2.4069 | 8.4364 | 4.3092 | 7.9581 | 0 | 5.3695
Diesel | 4 | 11 | 6.8237 | 6.076 | 5.7575 | 5.5541 | 5.5916 | 6.5554 | 7.7175 | 0 | 0 | 0 | 0 | 0 | 0 | 0 | 0 | 4.4552 | 8.4364 | 8.4364 | 4.0867 | 8.4364 | 8.4364 | 8.4364 | 6.8203 | 8.4364
Diesel | 5 | 0 | 4.633 | 0 | 3.3331 | 2.9611 | 2.9652 | 0 | 4.8785 | 2.1653 | 0 | 0 | 0 | 0 | 0 | 0 | 0 | 0 | 0 | 8.6885 | 2.6147 | 9.1504 | 4.3575 | 9.0872 | 0.32238 | 7.1241
Diesel | 5 | 1 | 6.0427 | 4.5826 | 4.7455 | 4.159 | 4.2482 | 0 | 5.784 | 0 | 0 | 0 | 0 | 0 | 0 | 0 | 0 | 1.9457 | 0 | 9.1504 | 9.1504 | 9.1504 | 3.2191 | 9.1504 | 1.6988 | 8.4614
Diesel | 5 | 2 | 3.9051 | 0 | 3.254 | 2.7982 | 0 | 0 | 2.2701 | 0 | 0 | 0 | 0 | 0 | 0 | 0 | 0 | 0 | 0 | 0 | 0.78572 | 9.1504 | 1.1545 | 7.9069 | 0 | 3.7614
Diesel | 5 | 3 | 3.0688 | 2.1775 | 0 | 0 | 0 | 2.3045 | 0 | 0 | 0 | 0 | 0 | 0 | 0 | 0 | 0 | 0 | 0 | 0 | 0.90535 | 9.1504 | 1.2444 | 0.11534 | 6.8945 | 0
Diesel | 5 | 4 | 5.959 | 5.177 | 4.1004 | 0 | 0 | 3.9324 | 0.64711 | 0 | 0 | 0 | 0 | 0 | 0 | 0 | 0 | 0 | 0 | 0 | 1.3171 | 9.1504 | 2.7491 | 9.1504 | 0.99547 | 5.1299
Diesel | 5 | 5 | 9.1504 | 9.1504 | 8.8154 | 8.3188 | 7.9246 | 7.4825 | 3.3642 | 0 | 0 | 0 | 0 | 0 | 0 | 0 | 0 | 0 | 0 | 2.2327 | 9.1504 | 9.1504 | 9.1504 | 4.566 | 9.1504 | 3.0581
Diesel | 5 | 6 | 9.1504 | 9.1504 | 9.1504 | 9.1504 | 9.1504 | 9.1504 | 5.8584 | 1.4826 | 0 | 1.6723 | 0 | 0 | 0 | 0 | 0 | 8.2752 | 9.1504 | 9.1504 | 9.1504 | 9.1504 | 9.1504 | 9.1504 | 9.1504 | 9.1504
Diesel | 5 | 7 | 9.1504 | 9.1504 | 9.1504 | 9.1504 | 9.1504 | 9.1504 | 6.067 | 1.3432 | 0 | 1.1527 | 1.4925 | 0.21942 | 0 | 0 | 0 | 2.7816 | 9.1504 | 9.1504 | 9.1504 | 9.1504 | 9.1504 | 9.1504 | 9.1504 | 9.1504
Diesel | 5 | 8 | 9.1504 | 9.1504 | 9.1504 | 8.9376 | 8.8106 | 9.1504 | 5.9063 | 0.55812 | 0 | 0 | 0 | 0 | 0 | 0 | 0 | 0 | 1.9572 | 9.1504 | 9.1504 | 9.1504 | 6.4052 | 9.1504 | 5.1255 | 9.1504
Diesel | 5 | 9 | 7.5516 | 0 | 6.6068 | 6.4078 | 6.3949 | 4.4079 | 5.9481 | 0.88271 | 0 | 0 | 0 | 0 | 0 | 0 | 0 | 0 | 0 | 9.1504 | 4.4168 | 9.1504 | 9.1504 | 9.1504 | 2.2406 | 9.1504
Diesel | 5 | 10 | 4.0875 | 0 | 3.0202 | 2.6847 | 2.7595 | 0 | 3.9291 | 1.9545 | 0 | 0 | 0 | 0 | 0 | 0 | 0 | 0 | 0.27015 | 9.1504 | 9.1504 | 9.1504 | 2.2556 | 8.502 | 0 | 5.8232
Diesel | 5 | 11 | 7.2417 | 6.4516 | 6.1059 | 5.885 | 5.9222 | 6.932 | 8.1483 | 3.9583 | 0 | 0 | 0 | 0 | 0 | 0 | 0 | 5.0327 | 9.1504 | 9.1504 | 9.1504 | 9.1504 | 9.1504 | 9.1504 | 2.5882 | 9.1504
Diesel | 6 | 0 | 5.1478 | 0 | 3.7697 | 3.372 | 3.3745 | 0 | 5.3973 | 2.757 | 0 | 0 | 0 | 0 | 0 | 0 | 0 | 0 | 0 | 9.3473 | 9.8088 | 9.8088 | 4.0229 | 9.7823 | 1.0076 | 7.7572
Diesel | 6 | 1 | 6.5476 | 5.9765 | 5.1875 | 0 | 4.6633 | 5.6465 | 6.3234 | 2.9681 | 0 | 0 | 0 | 0 | 0 | 0 | 0 | 2.6137 | 0 | 9.8088 | 9.8088 | 9.8088 | 3.9675 | 9.8088 | 2.3807 | 9.079
Diesel | 6 | 2 | 4.3481 | 0 | 3.6343 | 3.156 | 0 | 0 | 2.7247 | 0 | 0 | 0 | 0 | 0 | 0 | 0 | 0 | 0 | 0 | 0 | 1.4717 | 9.8088 | 2.813 | 8.5398 | 0 | 6.3526
Diesel | 6 | 3 | 3.4815 | 0 | 0 | 1.7709 | 0 | 2.6744 | 0.1057 | 0 | 0 | 0 | 0 | 0 | 0 | 0 | 0 | 0 | 0 | 0 | 1.4994 | 9.8088 | 1.887 | 4.0516 | 7.4541 | 0
Diesel | 6 | 4 | 6.4071 | 5.5875 | 4.474 | 0 | 0 | 4.0151 | 1.0711 | 0 | 0 | 0 | 0 | 0 | 0 | 0 | 0 | 0 | 0 | 0 | 1.9632 | 9.8088 | 3.4264 | 9.8088 | 1.5863 | 7.7945
Diesel | 6 | 5 | 9.8088 | 1.8872 | 9.2941 | 8.7708 | 8.3569 | 7.9423 | 3.8354 | 0 | 0 | 0 | 0 | 0 | 0 | 0 | 0 | 0 | 0 | 9.6993 | 5.2446 | 9.8088 | 9.8088 | 9.8088 | 5.3485 | 9.8088
Diesel | 6 | 6 | 9.8088 | 9.8088 | 9.8088 | 9.8088 | 9.8088 | 9.8088 | 6.4135 | 2.1067 | 5.5624 | 0 | 0 | 0 | 2.3611 | 0 | 0 | 7.733 | 9.8088 | 9.8088 | 9.8088 | 9.8088 | 9.8088 | 9.8088 | 9.8088 | 9.8088
Diesel | 6 | 7 | 9.8088 | 9.8088 | 9.8088 | 9.8088 | 9.8088 | 9.8088 | 6.6252 | 1.9687 | 0 | 1.7999 | 0 | 0 | 0 | 0 | 0 | 9.6653 | 9.8088 | 9.8088 | 9.8088 | 9.8088 | 9.8088 | 9.8088 | 9.8088 | 9.8088
Diesel | 6 | 8 | 9.8088 | 9.8088 | 9.8088 | 9.413 | 9.2785 | 9.8088 | 6.4354 | 0 | 0 | 0 | 0 | 0 | 0 | 0 | 0 | 1.0076 | 4.5773 | 9.8088 | 9.8088 | 9.8088 | 7.1727 | 9.8088 | 5.8215 | 9.8088
Diesel | 6 | 9 | 7.9845 | 0 | 6.9828 | 6.7676 | 6.7499 | 7.6267 | 6.3879 | 0 | 0 | 0 | 0 | 0 | 0 | 0 | 0 | 0 | 0 | 9.8088 | 9.8088 | 9.8088 | 6.6745 | 9.8088 | 2.8152 | 9.7685
Diesel | 6 | 10 | 4.4822 | 3.787 | 3.3558 | 0 | 3.0788 | 0 | 5.0769 | 0 | 0 | 0 | 0 | 0 | 0 | 0 | 0 | 0 | 0.82391 | 9.8088 | 9.8088 | 9.8088 | 2.8958 | 9.073 | 5.6633 | 6.2996
Diesel | 6 | 11 | 7.6806 | 6.8459 | 6.4716 | 6.2325 | 6.2694 | 7.3275 | 8.6005 | 5.6915 | 0 | 0 | 0 | 0 | 0 | 0 | 0.054619 | 5.6391 | 9.8088 | 9.8088 | 9.8088 | 9.8088 | 9.8088 | 5.7246 | 9.8088 | 9.8088
Diesel | 7 | 0 | 5.6883 | 4.9903 | 4.2281 | 0 | 3.8043 | 0 | 5.9421 | 0 | 0 | 0 | 0 | 0 | 0 | 0 | 0 | 2.9558 | 0.58467 | 10.0391 | 10.5002 | 10.5002 | 4.3022 | 10.5002 | 7.1614 | 8.4218
Diesel | 7 | 1 | 7.0777 | 6.479 | 5.6515 | 0 | 5.0991 | 6.291 | 6.8897 | 0 | 0 | 0 | 0 | 0 | 0 | 0 | 0 | 3.3152 | 8.3169 | 10.5002 | 10.5002 | 10.5002 | 5.0547 | 10.5002 | 3.398 | 9.7276
Diesel | 7 | 2 | 4.8132 | 0 | 4.0337 | 0 | 0 | 4.2589 | 3.2019 | 0 | 0 | 0 | 0 | 0 | 0 | 0 | 0 | 0 | 0 | 0 | 2.4934 | 10.5002 | 5.0417 | 9.2042 | 0.62918 | 6.9282
Diesel | 7 | 3 | 3.9147 | 0 | 0 | 2.1228 | 0 | 3.0629 | 0.53846 | 0 | 0 | 0 | 0 | 0 | 0 | 0 | 0 | 0 | 0 | 0.30733 | 2.4246 | 10.5002 | 2.8632 | 6.4958 | 8.0416 | 0
Diesel | 7 | 4 | 6.8777 | 0 | 4.8664 | 0 | 4.686 | 4.7218 | 1.5163 | 0 | 0 | 0 | 0 | 0 | 0 | 0 | 0 | 0 | 0 | 0 | 10.5002 | 4.3108 | 10.5002 | 5.1369 | 10.3337 | 0.50918
Diesel | 7 | 5 | 10.5002 | 2.7284 | 9.7968 | 9.2454 | 8.8108 | 8.425 | 4.3301 | 0.044744 | 0 | 0 | 0 | 0 | 0 | 0 | 0 | 0 | 0 | 10.3713 | 10.5002 | 10.5002 | 7.7006 | 10.5002 | 6.3643 | 10.5002
Diesel | 7 | 6 | 10.5002 | 10.5002 | 10.5002 | 10.5002 | 10.5002 | 10.5002 | 6.9963 | 2.7619 | 5.9236 | 0 | 0 | 2.4035 | 0 | 0 | 2.8238 | 10.5002 | 10.5002 | 10.5002 | 10.5002 | 10.5002 | 10.5002 | 10.5002 | 10.5002 | 10.5002
Diesel | 7 | 7 | 10.5002 | 10.5002 | 10.5002 | 10.5002 | 10.5002 | 10.5002 | 7.2114 | 2.6255 | 5.4821 | 0 | 0.10207 | 1.4908 | 0 | 0 | 0 | 10.5002 | 10.5002 | 10.5002 | 10.5002 | 10.5002 | 10.5002 | 10.5002 | 10.5002 | 10.5002
Diesel | 7 | 8 | 10.5002 | 10.5002 | 10.3945 | 9.9122 | 9.7699 | 10.5002 | 6.9909 | 0 | 0 | 0 | 0 | 0 | 0 | 0 | 0 | 1.7322 | 7.3043 | 10.5002 | 7.4302 | 10.5002 | 10.5002 | 10.5002 | 9.2821 | 10.5002
Diesel | 7 | 9 | 8.439 | 7.8298 | 7.3776 | 7.1454 | 7.1226 | 8.0478 | 6.8496 | 0 | 0 | 0 | 0 | 0 | 0 | 0 | 0 | 0 | 7.4882 | 3.7907 | 10.5002 | 10.5002 | 10.5002 | 4.3966 | 10.5002 | 2.4864
Diesel | 7 | 10 | 4.8967 | 4.1648 | 3.7082 | 0 | 3.414 | 0 | 5.5199 | 0 | 0 | 0 | 0 | 0 | 0 | 0 | 0 | 3.7973 | 1.7067 | 10.5002 | 10.5002 | 10.5002 | 3.8693 | 9.6726 | 7.3045 | 6.7999
Diesel | 7 | 11 | 8.1414 | 7.2599 | 6.8556 | 6.5973 | 6.634 | 7.7427 | 9.0754 | 6.2425 | 0.095162 | 0 | 0 | 0 | 0 | 0 | 0.69422 | 6.2758 | 10.5002 | 10.5002 | 10.5002 | 10.5002 | 9.6806 | 10.5002 | 10.5002 | 10.5002
Diesel | 8 | 0 | 6.2558 | 5.5201 | 4.7094 | 0 | 4.2556 | 0 | 6.5141 | 4.0306 | 0 | 0 | 0 | 0 | 0 | 0 | 0 | 3.6928 | 7.4431 | 10.7655 | 11.226 | 11.226 | 5.747 | 11.226 | 3.3981 | 9.1197
Diesel | 8 | 1 | 7.6344 | 7.0066 | 6.1387 | 0 | 5.5567 | 6.8081 | 7.4843 | 0 | 0 | 0 | 0 | 0 | 0 | 0 | 0 | 4.0517 | 9.2628 | 11.226 | 11.1539 | 11.226 | 11.226 | 11.226 | 4.764 | 10.4086
Diesel | 8 | 2 | 5.3015 | 4.7627 | 4.4529 | 0 | 0 | 4.7046 | 3.7031 | 0.30425 | 0 | 0 | 0 | 0 | 0 | 0 | 0 | 0 | 0 | 1.1267 | 11.0754 | 4.8377 | 4.2616 | 9.9019 | 1.9176 | 3.7271
Diesel | 8 | 3 | 4.3697 | 0 | 2.7489 | 2.4922 | 2.5661 | 0 | 0.99285 | 0 | 0 | 0 | 0 | 0 | 0 | 0 | 0 | 0 | 0 | 1.5076 | 3.6938 | 11.226 | 4.186 | 5.7446 | 8.6585 | 0
Diesel | 8 | 4 | 7.3717 | 0 | 5.2784 | 0 | 5.0713 | 5.1463 | 1.9838 | 0 | 0 | 0 | 0 | 0 | 0 | 0 | 0 | 0 | 0 | 0.89482 | 11.226 | 5.6855 | 11.226 | 5.8163 | 10.9851 | 1.691
Diesel | 8 | 5 | 11.226 | 3.9094 | 10.3246 | 9.7437 | 9.2874 | 8.9319 | 4.8496 | 0 | 0 | 0 | 0 | 0 | 0 | 0 | 0 | 0 | 5.5707 | 11.077 | 8.0068 | 11.226 | 11.226 | 11.226 | 7.7287 | 11.226
Diesel | 8 | 6 | 11.226 | 11.226 | 11.226 | 11.226 | 11.226 | 11.226 | 7.6083 | 3.45 | 6.005 | 0 | 3.578 | 2.6389 | 0 | 0 | 7.1701 | 8.5532 | 11.226 | 11.226 | 11.226 | 11.226 | 11.226 | 11.226 | 11.226 | 11.226
Diesel | 8 | 7 | 11.226 | 11.226 | 11.226 | 11.226 | 11.226 | 11.226 | 7.8269 | 3.3151 | 5.5642 | 0 | 3.035 | 1.7223 | 0 | 0 | 2.9281 | 10.7408 | 11.226 | 11.226 | 11.226 | 11.226 | 11.226 | 11.226 | 11.226 | 11.226
Diesel | 8 | 8 | 11.226 | 11.226 | 10.9433 | 10.4364 | 10.2859 | 11.226 | 7.5742 | 2.4234 | 0 | 0 | 0 | 0 | 0 | 0 | 0 | 2.493 | 8.0257 | 11.226 | 11.226 | 11.226 | 11.226 | 11.226 | 9.8965 | 11.226
Diesel | 8 | 9 | 8.9162 | 8.273 | 7.7922 | 6.4279 | 7.514 | 8.49 | 7.3344 | 0 | 0 | 0 | 0 | 0 | 0 | 0 | 0 | 2.8799 | 0.9087 | 11.226 | 11.226 | 11.226 | 7.3296 | 11.226 | 4.9679 | 10.883
Diesel | 8 | 10 | 5.3318 | 4.5616 | 4.0781 | 0 | 3.7661 | 5.0002 | 5.9851 | 3.4976 | 0 | 0 | 0 | 0 | 0 | 0 | 0 | 4.4325 | 2.9315 | 11.226 | 11.226 | 11.226 | 5.1894 | 10.3021 | 3.3809 | 7.3252
Diesel | 8 | 11 | 8.6253 | 7.6946 | 7.2589 | 6.9804 | 7.0168 | 8.1787 | 9.574 | 6.8211 | 0.68574 | 0 | 0 | 0 | 0 | 0 | 1.3658 | 9.3927 | 11.226 | 11.226 | 11.226 | 11.226 | 11.226 | 11.226 | 11.226 | 11.2042
Diesel | 9 | 0 | 6.8517 | 6.0764 | 5.2148 | 4.7322 | 4.7295 | 5.895 | 7.1147 | 0 | 0 | 0 | 0 | 0 | 0 | 0 | 0 | 4.4667 | 9.8451 | 11.5282 | 7.0825 | 11.8616 | 6.9201 | 11.8616 | 7.5986 | 9.8525
Diesel | 9 | 1 | 8.2188 | 7.5606 | 6.6503 | 1.2895 | 6.0372 | 7.351 | 8.1087 | 4.9602 | 0.14764 | 0 | 0 | 0 | 0 | 0 | 0 | 4.825 | 9.9966 | 11.8616 | 11.8616 | 11.8616 | 11.8616 | 6.279 | 11.8616 | 11.1236
Diesel | 9 | 2 | 5.8143 | 0 | 4.8932 | 0 | 4.1835 | 0 | 4.2293 | 0.91565 | 0 | 0 | 0 | 0 | 0 | 0 | 0 | 0 | 0 | 2.1094 | 11.8616 | 5.9772 | 11.25 | 10.6345 | 2.9264 | 8.1673
Diesel | 9 | 3 | 4.8474 | 0 | 0 | 2.8802 | 0 | 3.899 | 1.47 | 0 | 0 | 0 | 0 | 0 | 0 | 0 | 0 | 0 | 0 | 2.4239 | 4.6825 | 11.8616 | 5.231 | 9.427 | 9.3062 | 0.46828
Diesel | 9 | 4 | 7.8904 | 0.036019 | 5.7109 | 5.3511 | 5.4758 | 2.1078 | 2.4746 | 0 | 0 | 0 | 0 | 0 | 0 | 0 | 0 | 0 | 0 | 1.8665 | 11.8616 | 6.785 | 11.8616 | 5.5359 | 11.669 | 2.5879
Diesel | 9 | 5 | 11.8616 | 4.8056 | 10.8788 | 10.2669 | 9.7878 | 9.4641 | 5.3951 | 1.2761 | 0 | 0 | 0 | 0 | 0 | 0 | 0 | 1.5645 | 5.5772 | 11.8179 | 11.8616 | 11.8616 | 11.8616 | 11.8616 | 8.8174 | 11.8616
Diesel | 9 | 6 | 11.8616 | 11.8616 | 11.8616 | 11.8616 | 11.8616 | 11.8616 | 8.2508 | 11.0829 | 0 | 3.2335 | 0 | 3.2301 | 3.6816 | 4.946 | 2.5437 | 11.849 | 11.8616 | 11.8616 | 11.8616 | 11.8616 | 11.8616 | 11.8616 | 11.8616 | 11.8616
Diesel | 9 | 7 | 11.8616 | 11.8616 | 11.8616 | 11.8616 | 11.8616 | 11.8616 | 8.4732 | 4.6734 | 5.9944 | 0 | 3.6366 | 2.3094 | 0 | 0 | 7.0053 | 11.2733 | 11.8616 | 11.8616 | 11.8616 | 11.8616 | 11.8616 | 11.8616 | 11.8616 | 11.8616
Diesel | 9 | 8 | 11.8616 | 11.8616 | 11.5196 | 10.9868 | 10.8276 | 11.8616 | 8.1867 | 3.1084 | 1.4642 | 1.049 | 0 | 0 | 0 | 0 | 0 | 3.2918 | 11.8616 | 11.8616 | 11.8616 | 11.8616 | 11.8616 | 11.8616 | 11.8616 | 11.8616
Diesel | 9 | 9 | 9.4173 | 8.7384 | 8.2275 | 3.6785 | 7.9249 | 8.9543 | 7.8434 | 0 | 0 | 0 | 0 | 0 | 0 | 0 | 0 | 3.5808 | 8.7838 | 11.8616 | 11.8616 | 11.8616 | 8.409 | 11.8616 | 5.9342 | 11.4825
Diesel | 9 | 10 | 5.7887 | 4.9782 | 4.4666 | 4.0632 | 4.1357 | 5.4243 | 6.4736 | 0 | 0 | 0 | 0 | 0 | 0 | 0 | 0 | 5.0995 | 3.8736 | 11.8616 | 11.8616 | 11.8616 | 6.2316 | 10.9632 | 8.2622 | 7.8767
Diesel | 9 | 11 | 9.1334 | 8.1511 | 7.6823 | 7.3827 | 7.4187 | 9.7381 | 11.8616 | 7.4285 | 1.3059 | 0 | 0 | 0 | 0 | 0 | 2.071 | 11.8616 | 11.8616 | 11.8616 | 11.8616 | 11.8616 | 11.8616 | 11.8616 | 11.8616 | 11.8456
Diesel | 10 | 0 | 0 | 0 | 0 | 0 | 0 | 0 | 0 | 0 | 0 | 0 | 0 | 0 | 0 | 0 | 0 | 0 | 0 | 0 | 0 | 0 | 0 | 0 | 0 | 0
Diesel | 10 | 1 | 0 | 0 | 0 | 0 | 0 | 0 | 0 | 0 | 0 | 0 | 0 | 0 | 0 | 0 | 0 | 0 | 0 | 0 | 0 | 0 | 0 | 0 | 0 | 0
Diesel | 10 | 2 | 0 | 0 | 0 | 0 | 0 | 0 | 0 | 0 | 0 | 0 | 0 | 0 | 0 | 0 | 0 | 0 | 0 | 0 | 0 | 0 | 0 | 0 | 0 | 0
Diesel | 10 | 3 | 0 | 0 | 0 | 0 | 0 | 0 | 0 | 0 | 0 | 0 | 0 | 0 | 0 | 0 | 0 | 0 | 0 | 0 | 0 | 0 | 0 | 0 | 0 | 0
Diesel | 10 | 4 | 0 | 0 | 0 | 0 | 0 | 0 | 0 | 0 | 0 | 0 | 0 | 0 | 0 | 0 | 0 | 0 | 0 | 0 | 0 | 0 | 0 | 0 | 0 | 0
Diesel | 10 | 5 | 0 | 0 | 0 | 0 | 0 | 0 | 0 | 0 | 0 | 0 | 0 | 0 | 0 | 0 | 0 | 0 | 0 | 0 | 0 | 0 | 0 | 0 | 0 | 0
Diesel | 10 | 6 | 0 | 0 | 0 | 0 | 0 | 0 | 0 | 0 | 0 | 0 | 0 | 0 | 0 | 0 | 0 | 0 | 0 | 0 | 0 | 0 | 0 | 0 | 0 | 0
Diesel | 10 | 7 | 0 | 0 | 0 | 0 | 0 | 0 | 0 | 0 | 0 | 0 | 0 | 0 | 0 | 0 | 0 | 0 | 0 | 0 | 0 | 0 | 0 | 0 | 0 | 0
Diesel | 10 | 8 | 0 | 0 | 0 | 0 | 0 | 0 | 0 | 0 | 0 | 0 | 0 | 0 | 0 | 0 | 0 | 0 | 0 | 0 | 0 | 0 | 0 | 0 | 0 | 0
Diesel | 10 | 9 | 0 | 0 | 0 | 0 | 0 | 0 | 0 | 0 | 0 | 0 | 0 | 0 | 0 | 0 | 0 | 0 | 0 | 0 | 0 | 0 | 0 | 0 | 0 | 0
Diesel | 10 | 10 | 0 | 0 | 0 | 0 | 0 | 0 | 0 | 0 | 0 | 0 | 0 | 0 | 0 | 0 | 0 | 0 | 0 | 0 | 0 | 0 | 0 | 0 | 0 | 0
Diesel | 10 | 11 | 0 | 0 | 0 | 0 | 0 | 0 | 0 | 0 | 0 | 0 | 0 | 0 | 0 | 0 | 0 | 0 | 0 | 0 | 0 | 0 | 0 | 0 | 0 | 0
Diesel | 11 | 0 | 0 | 0 | 0 | 0 | 0 | 0 | 0 | 0 | 0 | 0 | 0 | 0 | 0 | 0 | 0 | 0 | 0 | 0 | 0 | 0 | 0 | 0 | 0 | 0
Diesel | 11 | 1 | 0 | 0 | 0 | 0 | 0 | 0 | 0 | 0 | 0 | 0 | 0 | 0 | 0 | 0 | 0 | 0 | 0 | 0 | 0 | 0 | 0 | 0 | 0 | 0
Diesel | 11 | 2 | 0 | 0 | 0 | 0 | 0 | 0 | 0 | 0 | 0 | 0 | 0 | 0 | 0 | 0 | 0 | 0 | 0 | 0 | 0 | 0 | 0 | 0 | 0 | 0
Diesel | 11 | 3 | 0 | 0 | 0 | 0 | 0 | 0 | 0 | 0 | 0 | 0 | 0 | 0 | 0 | 0 | 0 | 0 | 0 | 0 | 0 | 0 | 0 | 0 | 0 | 0
Diesel | 11 | 4 | 0 | 0 | 0 | 0 | 0 | 0 | 0 | 0 | 0 | 0 | 0 | 0 | 0 | 0 | 0 | 0 | 0 | 0 | 0 | 0 | 0 | 0 | 0 | 0
Diesel | 11 | 5 | 0 | 0 | 0 | 0 | 0 | 0 | 0 | 0 | 0 | 0 | 0 | 0 | 0 | 0 | 0 | 0 | 0 | 0 | 0 | 0 | 0 | 0 | 0 | 0
Diesel | 11 | 6 | 0 | 0 | 0 | 0 | 0 | 0 | 0 | 0 | 0 | 0 | 0 | 0 | 0 | 0 | 0 | 0 | 0 | 0 | 0 | 0 | 0 | 0 | 0 | 0
Diesel | 11 | 7 | 0 | 0 | 0 | 0 | 0 | 0 | 0 | 0 | 0 | 0 | 0 | 0 | 0 | 0 | 0 | 0 | 0 | 0 | 0 | 0 | 0 | 0 | 0 | 0
Diesel | 11 | 8 | 0 | 0 | 0 | 0 | 0 | 0 | 0 | 0 | 0 | 0 | 0 | 0 | 0 | 0 | 0 | 0 | 0 | 0 | 0 | 0 | 0 | 0 | 0 | 0
Diesel | 11 | 9 | 0 | 0 | 0 | 0 | 0 | 0 | 0 | 0 | 0 | 0 | 0 | 0 | 0 | 0 | 0 | 0 | 0 | 0 | 0 | 0 | 0 | 0 | 0 | 0
Diesel | 11 | 10 | 0 | 0 | 0 | 0 | 0 | 0 | 0 | 0 | 0 | 0 | 0 | 0 | 0 | 0 | 0 | 0 | 0 | 0 | 0 | 0 | 0 | 0 | 0 | 0
Diesel | 11 | 11 | 0 | 0 | 0 | 0 | 0 | 0 | 0 | 0 | 0 | 0 | 0 | 0 | 0 | 0 | 0 | 0 | 0 | 0 | 0 | 0 | 0 | 0 | 0 | 0
Diesel | 12 | 0 | 0 | 0 | 0 | 0 | 0 | 0 | 0 | 0 | 0 | 0 | 0 | 0 | 0 | 0 | 0 | 0 | 0 | 0 | 0 | 0 | 0 | 0 | 0 | 0
Diesel | 12 | 1 | 0 | 0 | 0 | 0 | 0 | 0 | 0 | 0 | 0 | 0 | 0 | 0 | 0 | 0 | 0 | 0 | 0 | 0 | 0 | 0 | 0 | 0 | 0 | 0
Diesel | 12 | 2 | 0 | 0 | 0 | 0 | 0 | 0 | 0 | 0 | 0 | 0 | 0 | 0 | 0 | 0 | 0 | 0 | 0 | 0 | 0 | 0 | 0 | 0 | 0 | 0
Diesel | 12 | 3 | 0 | 0 | 0 | 0 | 0 | 0 | 0 | 0 | 0 | 0 | 0 | 0 | 0 | 0 | 0 | 0 | 0 | 0 | 0 | 0 | 0 | 0 | 0 | 0
Diesel | 12 | 4 | 0 | 0 | 0 | 0 | 0 | 0 | 0 | 0 | 0 | 0 | 0 | 0 | 0 | 0 | 0 | 0 | 0 | 0 | 0 | 0 | 0 | 0 | 0 | 0
Diesel | 12 | 5 | 0 | 0 | 0 | 0 | 0 | 0 | 0 | 0 | 0 | 0 | 0 | 0 | 0 | 0 | 0 | 0 | 0 | 0 | 0 | 0 | 0 | 0 | 0 | 0
Diesel | 12 | 6 | 0 | 0 | 0 | 0 | 0 | 0 | 0 | 0 | 0 | 0 | 0 | 0 | 0 | 0 | 0 | 0 | 0 | 0 | 0 | 0 | 0 | 0 | 0 | 0
Diesel | 12 | 7 | 0 | 0 | 0 | 0 | 0 | 0 | 0 | 0 | 0 | 0 | 0 | 0 | 0 | 0 | 0 | 0 | 0 | 0 | 0 | 0 | 0 | 0 | 0 | 0
Diesel | 12 | 8 | 0 | 0 | 0 | 0 | 0 | 0 | 0 | 0 | 0 | 0 | 0 | 0 | 0 | 0 | 0 | 0 | 0 | 0 | 0 | 0 | 0 | 0 | 0 | 0
Diesel | 12 | 9 | 0 | 0 | 0 | 0 | 0 | 0 | 0 | 0 | 0 | 0 | 0 | 0 | 0 | 0 | 0 | 0 | 0 | 0 | 0 | 0 | 0 | 0 | 0 | 0
Diesel | 12 | 10 | 0 | 0 | 0 | 0 | 0 | 0 | 0 | 0 | 0 | 0 | 0 | 0 | 0 | 0 | 0 | 0 | 0 | 0 | 0 | 0 | 0 | 0 | 0 | 0
Diesel | 12 | 11 | 0 | 0 | 0 | 0 | 0 | 0 | 0 | 0 | 0 | 0 | 0 | 0 | 0 | 0 | 0 | 0 | 0 | 0 | 0 | 0 | 0 | 0 | 0 | 0
Diesel | 13 | 0 | 0 | 0 | 0 | 0 | 0 | 0 | 0 | 0 | 0 | 0 | 0 | 0 | 0 | 0 | 0 | 0 | 0 | 0 | 0 | 0 | 0 | 0 | 0 | 0
Diesel | 13 | 1 | 0 | 0 | 0 | 0 | 0 | 0 | 0 | 0 | 0 | 0 | 0 | 0 | 0 | 0 | 0 | 0 | 0 | 0 | 0 | 0 | 0 | 0 | 0 | 0
Diesel | 13 | 2 | 0 | 0 | 0 | 0 | 0 | 0 | 0 | 0 | 0 | 0 | 0 | 0 | 0 | 0 | 0 | 0 | 0 | 0 | 0 | 0 | 0 | 0 | 0 | 0
Diesel | 13 | 3 | 0 | 0 | 0 | 0 | 0 | 0 | 0 | 0 | 0 | 0 | 0 | 0 | 0 | 0 | 0 | 0 | 0 | 0 | 0 | 0 | 0 | 0 | 0 | 0
Diesel | 13 | 4 | 0 | 0 | 0 | 0 | 0 | 0 | 0 | 0 | 0 | 0 | 0 | 0 | 0 | 0 | 0 | 0 | 0 | 0 | 0 | 0 | 0 | 0 | 0 | 0
Diesel | 13 | 5 | 0 | 0 | 0 | 0 | 0 | 0 | 0 | 0 | 0 | 0 | 0 | 0 | 0 | 0 | 0 | 0 | 0 | 0 | 0 | 0 | 0 | 0 | 0 | 0
Diesel | 13 | 6 | 0 | 0 | 0 | 0 | 0 | 0 | 0 | 0 | 0 | 0 | 0 | 0 | 0 | 0 | 0 | 0 | 0 | 0 | 0 | 0 | 0 | 0 | 0 | 0
Diesel | 13 | 7 | 0 | 0 | 0 | 0 | 0 | 0 | 0 | 0 | 0 | 0 | 0 | 0 | 0 | 0 | 0 | 0 | 0 | 0 | 0 | 0 | 0 | 0 | 0 | 0
Diesel | 13 | 8 | 0 | 0 | 0 | 0 | 0 | 0 | 0 | 0 | 0 | 0 | 0 | 0 | 0 | 0 | 0 | 0 | 0 | 0 | 0 | 0 | 0 | 0 | 0 | 0
Diesel | 13 | 9 | 0 | 0 | 0 | 0 | 0 | 0 | 0 | 0 | 0 | 0 | 0 | 0 | 0 | 0 | 0 | 0 | 0 | 0 | 0 | 0 | 0 | 0 | 0 | 0
Diesel | 13 | 10 | 0 | 0 | 0 | 0 | 0 | 0 | 0 | 0 | 0 | 0 | 0 | 0 | 0 | 0 | 0 | 0 | 0 | 0 | 0 | 0 | 0 | 0 | 0 | 0
Diesel | 13 | 11 | 0 | 0 | 0 | 0 | 0 | 0 | 0 | 0 | 0 | 0 | 0 | 0 | 0 | 0 | 0 | 0 | 0 | 0 | 0 | 0 | 0 | 0 | 0 | 0
Diesel | 14 | 0 | 0 | 0 | 0 | 0 | 0 | 0 | 0 | 0 | 0 | 0 | 0 | 0 | 0 | 0 | 0 | 0 | 0 | 0 | 0 | 0 | 0 | 0 | 0 | 0
Diesel | 14 | 1 | 0 | 0 | 0 | 0 | 0 | 0 | 0 | 0 | 0 | 0 | 0 | 0 | 0 | 0 | 0 | 0 | 0 | 0 | 0 | 0 | 0 | 0 | 0 | 0
Diesel | 14 | 2 | 0 | 0 | 0 | 0 | 0 | 0 | 0 | 0 | 0 | 0 | 0 | 0 | 0 | 0 | 0 | 0 | 0 | 0 | 0 | 0 | 0 | 0 | 0 | 0
Diesel | 14 | 3 | 0 | 0 | 0 | 0 | 0 | 0 | 0 | 0 | 0 | 0 | 0 | 0 | 0 | 0 | 0 | 0 | 0 | 0 | 0 | 0 | 0 | 0 | 0 | 0
Diesel | 14 | 4 | 0 | 0 | 0 | 0 | 0 | 0 | 0 | 0 | 0 | 0 | 0 | 0 | 0 | 0 | 0 | 0 | 0 | 0 | 0 | 0 | 0 | 0 | 0 | 0
Diesel | 14 | 5 | 0 | 0 | 0 | 0 | 0 | 0 | 0 | 0 | 0 | 0 | 0 | 0 | 0 | 0 | 0 | 0 | 0 | 0 | 0 | 0 | 0 | 0 | 0 | 0
Diesel | 14 | 6 | 0 | 0 | 0 | 0 | 0 | 0 | 0 | 0 | 0 | 0 | 0 | 0 | 0 | 0 | 0 | 0 | 0 | 0 | 0 | 0 | 0 | 0 | 0 | 0
Diesel | 14 | 7 | 0 | 0 | 0 | 0 | 0 | 0 | 0 | 0 | 0 | 0 | 0 | 0 | 0 | 0 | 0 | 0 | 0 | 0 | 0 | 0 | 0 | 0 | 0 | 0
Diesel | 14 | 8 | 0 | 0 | 0 | 0 | 0 | 0 | 0 | 0 | 0 | 0 | 0 | 0 | 0 | 0 | 0 | 0 | 0 | 0 | 0 | 0 | 0 | 0 | 0 | 0
Diesel | 14 | 9 | 0 | 0 | 0 | 0 | 0 | 0 | 0 | 0 | 0 | 0 | 0 | 0 | 0 | 0 | 0 | 0 | 0 | 0 | 0 | 0 | 0 | 0 | 0 | 0
Diesel | 14 | 10 | 0 | 0 | 0 | 0 | 0 | 0 | 0 | 0 | 0 | 0 | 0 | 0 | 0 | 0 | 0 | 0 | 0 | 0 | 0 | 0 | 0 | 0 | 0 | 0
Diesel | 14 | 11 | 0 | 0 | 0 | 0 | 0 | 0 | 0 | 0 | 0 | 0 | 0 | 0 | 0 | 0 | 0 | 0 | 0 | 0 | 0 | 0 | 0 | 0 | 0 | 0
Diesel | 15 | 0 | 0 | 0 | 0 | 0 | 0 | 0 | 0 | 0 | 0 | 0 | 0 | 0 | 0 | 0 | 0 | 0 | 0 | 0 | 0 | 0 | 0 | 0 | 0 | 0
Diesel | 15 | 1 | 0 | 0 | 0 | 0 | 0 | 0 | 0 | 0 | 0 | 0 | 0 | 0 | 0 | 0 | 0 | 0 | 0 | 0 | 0 | 0 | 0 | 0 | 0 | 0
Diesel | 15 | 2 | 0 | 0 | 0 | 0 | 0 | 0 | 0 | 0 | 0 | 0 | 0 | 0 | 0 | 0 | 0 | 0 | 0 | 0 | 0 | 0 | 0 | 0 | 0 | 0
Diesel | 15 | 3 | 0 | 0 | 0 | 0 | 0 | 0 | 0 | 0 | 0 | 0 | 0 | 0 | 0 | 0 | 0 | 0 | 0 | 0 | 0 | 0 | 0 | 0 | 0 | 0
Diesel | 15 | 4 | 0 | 0 | 0 | 0 | 0 | 0 | 0 | 0 | 0 | 0 | 0 | 0 | 0 | 0 | 0 | 0 | 0 | 0 | 0 | 0 | 0 | 0 | 0 | 0
Diesel | 15 | 5 | 0 | 0 | 0 | 0 | 0 | 0 | 0 | 0 | 0 | 0 | 0 | 0 | 0 | 0 | 0 | 0 | 0 | 0 | 0 | 0 | 0 | 0 | 0 | 0
Diesel | 15 | 6 | 0 | 0 | 0 | 0 | 0 | 0 | 0 | 0 | 0 | 0 | 0 | 0 | 0 | 0 | 0 | 0 | 0 | 0 | 0 | 0 | 0 | 0 | 0 | 0
Diesel | 15 | 7 | 0 | 0 | 0 | 0 | 0 | 0 | 0 | 0 | 0 | 0 | 0 | 0 | 0 | 0 | 0 | 0 | 0 | 0 | 0 | 0 | 0 | 0 | 0 | 0
Diesel | 15 | 8 | 0 | 0 | 0 | 0 | 0 | 0 | 0 | 0 | 0 | 0 | 0 | 0 | 0 | 0 | 0 | 0 | 0 | 0 | 0 | 0 | 0 | 0 | 0 | 0
Diesel | 15 | 9 | 0 | 0 | 0 | 0 | 0 | 0 | 0 | 0 | 0 | 0 | 0 | 0 | 0 | 0 | 0 | 0 | 0 | 0 | 0 | 0 | 0 | 0 | 0 | 0
Diesel | 15 | 10 | 0 | 0 | 0 | 0 | 0 | 0 | 0 | 0 | 0 | 0 | 0 | 0 | 0 | 0 | 0 | 0 | 0 | 0 | 0 | 0 | 0 | 0 | 0 | 0
Diesel | 15 | 11 | 0 | 0 | 0 | 0 | 0 | 0 | 0 | 0 | 0 | 0 | 0 | 0 | 0 | 0 | 0 | 0 | 0 | 0 | 0 | 0 | 0 | 0 | 0 | 0
Diesel | 16 | 0 | 0 | 0 | 0 | 0 | 0 | 0 | 0 | 0 | 0 | 0 | 0 | 0 | 0 | 0 | 0 | 0 | 0 | 0 | 0 | 0 | 0 | 0 | 0 | 0
Diesel | 16 | 1 | 0 | 0 | 0 | 0 | 0 | 0 | 0 | 0 | 0 | 0 | 0 | 0 | 0 | 0 | 0 | 0 | 0 | 0 | 0 | 0 | 0 | 0 | 0 | 0
Diesel | 16 | 2 | 0 | 0 | 0 | 0 | 0 | 0 | 0 | 0 | 0 | 0 | 0 | 0 | 0 | 0 | 0 | 0 | 0 | 0 | 0 | 0 | 0 | 0 | 0 | 0
Diesel | 16 | 3 | 0 | 0 | 0 | 0 | 0 | 0 | 0 | 0 | 0 | 0 | 0 | 0 | 0 | 0 | 0 | 0 | 0 | 0 | 0 | 0 | 0 | 0 | 0 | 0
Diesel | 16 | 4 | 0 | 0 | 0 | 0 | 0 | 0 | 0 | 0 | 0 | 0 | 0 | 0 | 0 | 0 | 0 | 0 | 0 | 0 | 0 | 0 | 0 | 0 | 0 | 0
Diesel | 16 | 5 | 0 | 0 | 0 | 0 | 0 | 0 | 0 | 0 | 0 | 0 | 0 | 0 | 0 | 0 | 0 | 0 | 0 | 0 | 0 | 0 | 0 | 0 | 0 | 0
Diesel | 16 | 6 | 0 | 0 | 0 | 0 | 0 | 0 | 0 | 0 | 0 | 0 | 0 | 0 | 0 | 0 | 0 | 0 | 0 | 0 | 0 | 0 | 0 | 0 | 0 | 0
Diesel | 16 | 7 | 0 | 0 | 0 | 0 | 0 | 0 | 0 | 0 | 0 | 0 | 0 | 0 | 0 | 0 | 0 | 0 | 0 | 0 | 0 | 0 | 0 | 0 | 0 | 0
Diesel | 16 | 8 | 0 | 0 | 0 | 0 | 0 | 0 | 0 | 0 | 0 | 0 | 0 | 0 | 0 | 0 | 0 | 0 | 0 | 0 | 0 | 0 | 0 | 0 | 0 | 0
Diesel | 16 | 9 | 0 | 0 | 0 | 0 | 0 | 0 | 0 | 0 | 0 | 0 | 0 | 0 | 0 | 0 | 0 | 0 | 0 | 0 | 0 | 0 | 0 | 0 | 0 | 0
Diesel | 16 | 10 | 0 | 0 | 0 | 0 | 0 | 0 | 0 | 0 | 0 | 0 | 0 | 0 | 0 | 0 | 0 | 0 | 0 | 0 | 0 | 0 | 0 | 0 | 0 | 0
Diesel | 16 | 11 | 0 | 0 | 0 | 0 | 0 | 0 | 0 | 0 | 0 | 0 | 0 | 0 | 0 | 0 | 0 | 0 | 0 | 0 | 0 | 0 | 0 | 0 | 0 | 0
Diesel | 17 | 0 | 0 | 0 | 0 | 0 | 0 | 0 | 0 | 0 | 0 | 0 | 0 | 0 | 0 | 0 | 0 | 0 | 0 | 0 | 0 | 0 | 0 | 0 | 0 | 0
Diesel | 17 | 1 | 0 | 0 | 0 | 0 | 0 | 0 | 0 | 0 | 0 | 0 | 0 | 0 | 0 | 0 | 0 | 0 | 0 | 0 | 0 | 0 | 0 | 0 | 0 | 0
Diesel | 17 | 2 | 0 | 0 | 0 | 0 | 0 | 0 | 0 | 0 | 0 | 0 | 0 | 0 | 0 | 0 | 0 | 0 | 0 | 0 | 0 | 0 | 0 | 0 | 0 | 0
Diesel | 17 | 3 | 0 | 0 | 0 | 0 | 0 | 0 | 0 | 0 | 0 | 0 | 0 | 0 | 0 | 0 | 0 | 0 | 0 | 0 | 0 | 0 | 0 | 0 | 0 | 0
Diesel | 17 | 4 | 0 | 0 | 0 | 0 | 0 | 0 | 0 | 0 | 0 | 0 | 0 | 0 | 0 | 0 | 0 | 0 | 0 | 0 | 0 | 0 | 0 | 0 | 0 | 0
Diesel | 17 | 5 | 0 | 0 | 0 | 0 | 0 | 0 | 0 | 0 | 0 | 0 | 0 | 0 | 0 | 0 | 0 | 0 | 0 | 0 | 0 | 0 | 0 | 0 | 0 | 0
Diesel | 17 | 6 | 0 | 0 | 0 | 0 | 0 | 0 | 0 | 0 | 0 | 0 | 0 | 0 | 0 | 0 | 0 | 0 | 0 | 0 | 0 | 0 | 0 | 0 | 0 | 0
Diesel | 17 | 7 | 0 | 0 | 0 | 0 | 0 | 0 | 0 | 0 | 0 | 0 | 0 | 0 | 0 | 0 | 0 | 0 | 0 | 0 | 0 | 0 | 0 | 0 | 0 | 0
Diesel | 17 | 8 | 0 | 0 | 0 | 0 | 0 | 0 | 0 | 0 | 0 | 0 | 0 | 0 | 0 | 0 | 0 | 0 | 0 | 0 | 0 | 0 | 0 | 0 | 0 | 0
Diesel | 17 | 9 | 0 | 0 | 0 | 0 | 0 | 0 | 0 | 0 | 0 | 0 | 0 | 0 | 0 | 0 | 0 | 0 | 0 | 0 | 0 | 0 | 0 | 0 | 0 | 0
Diesel | 17 | 10 | 0 | 0 | 0 | 0 | 0 | 0 | 0 | 0 | 0 | 0 | 0 | 0 | 0 | 0 | 0 | 0 | 0 | 0 | 0 | 0 | 0 | 0 | 0 | 0
Diesel | 17 | 11 | 0 | 0 | 0 | 0 | 0 | 0 | 0 | 0 | 0 | 0 | 0 | 0 | 0 | 0 | 0 | 0 | 0 | 0 | 0 | 0 | 0 | 0 | 0 | 0
Diesel | 18 | 0 | 0 | 0 | 0 | 0 | 0 | 0 | 0 | 0 | 0 | 0 | 0 | 0 | 0 | 0 | 0 | 0 | 0 | 0 | 0 | 0 | 0 | 0 | 0 | 0
Diesel | 18 | 1 | 0 | 0 | 0 | 0 | 0 | 0 | 0 | 0 | 0 | 0 | 0 | 0 | 0 | 0 | 0 | 0 | 0 | 0 | 0 | 0 | 0 | 0 | 0 | 0
Diesel | 18 | 2 | 0 | 0 | 0 | 0 | 0 | 0 | 0 | 0 | 0 | 0 | 0 | 0 | 0 | 0 | 0 | 0 | 0 | 0 | 0 | 0 | 0 | 0 | 0 | 0
Diesel | 18 | 3 | 0 | 0 | 0 | 0 | 0 | 0 | 0 | 0 | 0 | 0 | 0 | 0 | 0 | 0 | 0 | 0 | 0 | 0 | 0 | 0 | 0 | 0 | 0 | 0
Diesel | 18 | 4 | 0 | 0 | 0 | 0 | 0 | 0 | 0 | 0 | 0 | 0 | 0 | 0 | 0 | 0 | 0 | 0 | 0 | 0 | 0 | 0 | 0 | 0 | 0 | 0
Diesel | 18 | 5 | 0 | 0 | 0 | 0 | 0 | 0 | 0 | 0 | 0 | 0 | 0 | 0 | 0 | 0 | 0 | 0 | 0 | 0 | 0 | 0 | 0 | 0 | 0 | 0
Diesel | 18 | 6 | 0 | 0 | 0 | 0 | 0 | 0 | 0 | 0 | 0 | 0 | 0 | 0 | 0 | 0 | 0 | 0 | 0 | 0 | 0 | 0 | 0 | 0 | 0 | 0
Diesel | 18 | 7 | 0 | 0 | 0 | 0 | 0 | 0 | 0 | 0 | 0 | 0 | 0 | 0 | 0 | 0 | 0 | 0 | 0 | 0 | 0 | 0 | 0 | 0 | 0 | 0
Diesel | 18 | 8 | 0 | 0 | 0 | 0 | 0 | 0 | 0 | 0 | 0 | 0 | 0 | 0 | 0 | 0 | 0 | 0 | 0 | 0 | 0 | 0 | 0 | 0 | 0 | 0
Diesel | 18 | 9 | 0 | 0 | 0 | 0 | 0 | 0 | 0 | 0 | 0 | 0 | 0 | 0 | 0 | 0 | 0 | 0 | 0 | 0 | 0 | 0 | 0 | 0 | 0 | 0
Diesel | 18 | 10 | 0 | 0 | 0 | 0 | 0 | 0 | 0 | 0 | 0 | 0 | 0 | 0 | 0 | 0 | 0 | 0 | 0 | 0 | 0 | 0 | 0 | 0 | 0 | 0
Diesel | 18 | 11 | 0 | 0 | 0 | 0 | 0 | 0 | 0 | 0 | 0 | 0 | 0 | 0 | 0 | 0 | 0 | 0 | 0 | 0 | 0 | 0 | 0 | 0 | 0 | 0
Diesel | 19 | 0 | 0 | 0 | 0 | 0 | 0 | 0 | 0 | 0 | 0 | 0 | 0 | 0 | 0 | 0 | 0 | 0 | 0 | 0 | 0 | 0 | 0 | 0 | 0 | 0
Diesel | 19 | 1 | 0 | 0 | 0 | 0 | 0 | 0 | 0 | 0 | 0 | 0 | 0 | 0 | 0 | 0 | 0 | 0 | 0 | 0 | 0 | 0 | 0 | 0 | 0 | 0
Diesel | 19 | 2 | 0 | 0 | 0 | 0 | 0 | 0 | 0 | 0 | 0 | 0 | 0 | 0 | 0 | 0 | 0 | 0 | 0 | 0 | 0 | 0 | 0 | 0 | 0 | 0
Diesel | 19 | 3 | 0 | 0 | 0 | 0 | 0 | 0 | 0 | 0 | 0 | 0 | 0 | 0 | 0 | 0 | 0 | 0 | 0 | 0 | 0 | 0 | 0 | 0 | 0 | 0
Diesel | 19 | 4 | 0 | 0 | 0 | 0 | 0 | 0 | 0 | 0 | 0 | 0 | 0 | 0 | 0 | 0 | 0 | 0 | 0 | 0 | 0 | 0 | 0 | 0 | 0 | 0
Diesel | 19 | 5 | 0 | 0 | 0 | 0 | 0 | 0 | 0 | 0 | 0 | 0 | 0 | 0 | 0 | 0 | 0 | 0 | 0 | 0 | 0 | 0 | 0 | 0 | 0 | 0
Diesel | 19 | 6 | 0 | 0 | 0 | 0 | 0 | 0 | 0 | 0 | 0 | 0 | 0 | 0 | 0 | 0 | 0 | 0 | 0 | 0 | 0 | 0 | 0 | 0 | 0 | 0
Diesel | 19 | 7 | 0 | 0 | 0 | 0 | 0 | 0 | 0 | 0 | 0 | 0 | 0 | 0 | 0 | 0 | 0 | 0 | 0 | 0 | 0 | 0 | 0 | 0 | 0 | 0
Diesel | 19 | 8 | 0 | 0 | 0 | 0 | 0 | 0 | 0 | 0 | 0 | 0 | 0 | 0 | 0 | 0 | 0 | 0 | 0 | 0 | 0 | 0 | 0 | 0 | 0 | 0
Diesel | 19 | 9 | 0 | 0 | 0 | 0 | 0 | 0 | 0 | 0 | 0 | 0 | 0 | 0 | 0 | 0 | 0 | 0 | 0 | 0 | 0 | 0 | 0 | 0 | 0 | 0
Diesel | 19 | 10 | 0 | 0 | 0 | 0 | 0 | 0 | 0 | 0 | 0 | 0 | 0 | 0 | 0 | 0 | 0 | 0 | 0 | 0 | 0 | 0 | 0 | 0 | 0 | 0
Diesel | 19 | 11 | 0 | 0 | 0 | 0 | 0 | 0 | 0 | 0 | 0 | 0 | 0 | 0 | 0 | 0 | 0 | 0 | 0 | 0 | 0 | 0 | 0 | 0 | 0 | 0
PV | 0 | 0 | 0 | 0 | 0 | 0 | 0 | 0 | 0.075096 | 3.8716 | 8.1446 | 11.7434 | 14.1673 | 15.1436 | 14.6571 | 12.8949 | 9.4404 | 4.8295 | 0.51316 | 0 | 0 | 0 | 0 | 0 | 0 | 0
PV | 0 | 1 | 0 | 0 | 0 | 0 | 0 | 0 | 0.72057 | 4.9063 | 9.3397 | 12.9055 | 15.2575 | 16.2857 | 15.8737 | 13.9633 | 10.306 | 6.1239 | 1.5058 | 0 | 0 | 0 | 0 | 0 | 0 | 0
PV | 0 | 2 | 0 | 0 | 0 | 0 | 0 | 0.012516 | 1.8157 | 5.9067 | 4.0332 | 13.9571 | 16.4469 | 17.7586 | 17.3139 | 15.0793 | 11.8594 | 8.0278 | 3.3084 | 0.14769 | 0 | 0 | 0 | 0 | 0 | 0
PV | 0 | 3 | 0 | 0 | 0 | 0 | 0 | 0.30436 | 3.5877 | 8.5221 | 12.9962 | 16.2442 | 18.191 | 18.9645 | 18.5808 | 16.6977 | 13.5722 | 9.4758 | 4.7465 | 0.76392 | 0 | 0 | 0 | 0 | 0 | 0
PV | 0 | 4 | 0 | 0 | 0 | 0 | 0 | 0.8611 | 4.535 | 9.3487 | 13.64 | 16.7924 | 18.714 | 19.4015 | 18.7716 | 17.0994 | 14.0272 | 10.0245 | 5.2284 | 1.1582 | 0.04172 | 0 | 0 | 0 | 0 | 0
PV | 0 | 5 | 0 | 0 | 0 | 0 | 0.021555 | 0.93464 | 4.5646 | 9.3757 | 13.479 | 16.4675 | 18.2747 | 18.9972 | 18.5308 | 16.9426 | 14.2102 | 10.3552 | 5.688 | 1.3399 | 0.15951 | 0 | 0 | 0 | 0 | 0
PV | 0 | 6 | 0 | 0 | 0 | 0 | 0.0058408 | 0.75764 | 4.3756 | 9.3678 | 13.5315 | 16.5203 | 18.3143 | 19.0169 | 18.5613 | 16.9901 | 14.2808 | 10.4634 | 5.8258 | 1.4218 | 0.093453 | 0 | 0 | 0 | 0 | 0
PV | 0 | 7 | 0 | 0 | 0 | 0 | 0 | 0.51983 | 4.2229 | 9.4104 | 13.7284 | 16.8107 | 18.6564 | 19.3874 | 18.9067 | 17.2563 | 14.4318 | 10.4075 | 5.5288 | 1.1098 | 0.0016688 | 0 | 0 | 0 | 0 | 0
PV | 0 | 8 | 0 | 0 | 0 | 0 | 0 | 0.090533 | 3.6515 | 9.318 | 14.0438 | 17.3616 | 19.2861 | 20.0189 | 19.4826 | 17.7177 | 14.6577 | 10.2492 | 4.8224 | 0.36213 | 0 | 0 | 0 | 0 | 0 | 0
PV | 0 | 9 | 0 | 0 | 0 | 0 | 0 | 0 | 1.6304 | 7.0966 | 12.5669 | 16.1874 | 18.326 | 19.0444 | 18.1057 | 16.0347 | 12.8131 | 8.4258 | 3.119 | 0.010847 | 0 | 0 | 0 | 0 | 0 | 0
PV | 0 | 10 | 0 | 0 | 0 | 0 | 0 | 0 | 0.27591 | 4.0334 | 9.0688 | 12.9126 | 15.2923 | 16.0252 | 15.5216 | 13.8524 | 10.7924 | 6.2442 | 0.95792 | 0 | 0 | 0 | 0 | 0 | 0 | 0
PV | 0 | 11 | 0 | 0 | 0 | 0 | 0 | 0 | 0.0066752 | 3.9859 | 9.6991 | 13.8745 | 16.1123 | 16.8282 | 16.2316 | 14.1723 | 10.2206 | 5.2083 | 0.24865 | 0 | 0 | 0 | 0 | 0 | 0 | 0
PV | 1 | 0 | 0 | 0 | 0 | 0 | 0 | 0 | 0.081221 | 4.1874 | 8.8089 | 12.7012 | 15.3229 | 16.3788 | 15.8526 | 13.9466 | 10.2104 | 5.2234 | 0.55501 | 0 | 0 | 0 | 0 | 0 | 0 | 0
PV | 1 | 1 | 0 | 0 | 0 | 0 | 0 | 0 | 0.77934 | 5.3065 | 10.1014 | 13.9582 | 16.502 | 17.6141 | 17.1684 | 15.1022 | 11.1465 | 6.6234 | 1.6286 | 0 | 0 | 0 | 0 | 0 | 0 | 0
PV | 1 | 2 | 0 | 0 | 0 | 0 | 0 | 0.013537 | 1.9638 | 6.3885 | 10.8927 | 15.0955 | 17.7884 | 19.2071 | 18.7261 | 16.3093 | 12.8267 | 8.6826 | 3.5783 | 0.15974 | 0 | 0 | 0 | 0 | 0 | 0
PV | 1 | 3 | 0 | 0 | 0 | 0 | 0 | 0.32919 | 3.8803 | 9.2172 | 14.0562 | 17.5691 | 19.6748 | 20.5113 | 20.0963 | 18.0596 | 14.6792 | 10.2486 | 5.1336 | 0.82623 | 0 | 0 | 0 | 0 | 0 | 0
PV | 1 | 4 | 0 | 0 | 0 | 0 | 0 | 0.93134 | 4.9049 | 10.1112 | 14.7525 | 18.162 | 20.2404 | 20.984 | 20.3027 | 18.4941 | 15.1713 | 10.8422 | 5.6548 | 1.2526 | 0.045123 | 0 | 0 | 0 | 0 | 0
PV | 1 | 5 | 0 | 0 | 0 | 0 | 0.023314 | 1.0109 | 4.9369 | 10.1405 | 14.5784 | 17.8106 | 19.7652 | 20.5467 | 20.0422 | 18.3245 | 15.3692 | 11.1998 | 6.152 | 1.4492 | 0.17252 | 0 | 0 | 0 | 0 | 0
PV | 1 | 6 | 0 | 0 | 0 | 0 | 0.0063172 | 0.81943 | 4.7325 | 10.1319 | 14.6352 | 17.8678 | 19.8081 | 20.568 | 20.0752 | 18.3759 | 15.4456 | 11.3169 | 6.301 | 1.5378 | 0.10108 | 0 | 0 | 0 | 0 | 0
PV | 1 | 7 | 0 | 0 | 0 | 0 | 0 | 0.56223 | 4.5674 | 10.1779 | 14.8482 | 18.1819 | 20.1781 | 20.9687 | 20.4489 | 18.6638 | 15.609 | 11.2564 | 5.9797 | 1.2003 | 0.0018049 | 0 | 0 | 0 | 0 | 0
PV | 1 | 8 | 0 | 0 | 0 | 0 | 0 | 0.097917 | 3.9493 | 10.078 | 15.1893 | 18.7777 | 20.8591 | 21.6518 | 21.0717 | 19.1628 | 15.8532 | 11.0851 | 5.2157 | 0.39167 | 0 | 0 | 0 | 0 | 0 | 0
PV | 1 | 9 | 0 | 0 | 0 | 0 | 0 | 0 | 1.7634 | 7.6754 | 13.592 | 17.5077 | 19.8207 | 20.5978 | 19.5825 | 17.3426 | 13.8582 | 9.113 | 3.3734 | 0.011732 | 0 | 0 | 0 | 0 | 0 | 0
PV | 1 | 10 | 0 | 0 | 0 | 0 | 0 | 0 | 0.29841 | 4.3624 | 9.8085 | 13.9658 | 16.5396 | 17.3322 | 16.7876 | 14.9822 | 11.6726 | 6.7535 | 1.0361 | 0 | 0 | 0 | 0 | 0 | 0 | 0
PV | 1 | 11 | 0 | 0 | 0 | 0 | 0 | 0 | 0.0072197 | 4.3111 | 10.4902 | 15.0061 | 17.4265 | 18.2008 | 17.5556 | 15.3283 | 11.0542 | 5.6332 | 0.26893 | 0 | 0 | 0 | 0 | 0 | 0 | 0
PV | 2 | 0 | 0 | 0 | 0 | 0 | 0 | 0 | 0.084103 | 4.336 | 9.1215 | 13.1519 | 15.8665 | 16.9599 | 16.4151 | 14.4414 | 10.5727 | 5.4088 | 0.5747 | 0 | 0 | 0 | 0 | 0 | 0 | 0
PV | 2 | 1 | 0 | 0 | 0 | 0 | 0 | 0 | 0.80699 | 5.4948 | 10.4598 | 14.4534 | 17.0875 | 18.239 | 17.7776 | 15.638 | 11.542 | 6.8584 | 1.6864 | 0 | 0 | 0 | 0 | 0 | 0 | 0
PV | 2 | 2 | 0 | 0 | 0 | 0 | 0 | 0.014017 | 2.0334 | 6.6152 | 11.2792 | 15.631 | 18.4195 | 19.8885 | 19.3904 | 16.8879 | 13.2818 | 8.9906 | 3.7052 | 0.1654 | 0 | 0 | 0 | 0 | 0 | 0
PV | 2 | 3 | 0 | 0 | 0 | 0 | 0 | 0.34087 | 4.018 | 9.5443 | 14.5549 | 18.1924 | 20.3728 | 21.239 | 20.8093 | 18.7004 | 15.2 | 10.6123 | 5.3158 | 0.85555 | 0 | 0 | 0 | 0 | 0 | 0
PV | 2 | 4 | 0 | 0 | 0 | 0 | 0 | 0.96438 | 5.0789 | 10.4699 | 15.2759 | 18.8064 | 20.9585 | 21.7285 | 21.023 | 19.1503 | 15.7095 | 11.2268 | 5.8554 | 1.2971 | 0.046724 | 0 | 0 | 0 | 0 | 0
PV | 2 | 5 | 0 | 0 | 0 | 0 | 0.024141 | 1.0467 | 5.112 | 10.5002 | 15.0957 | 18.4425 | 20.4665 | 21.2757 | 20.7533 | 18.9746 | 15.9145 | 11.5972 | 6.3703 | 1.5006 | 0.17864 | 0 | 0 | 0 | 0 | 0
PV | 2 | 6 | 0 | 0 | 0 | 0 | 0.0065414 | 0.84851 | 4.9004 | 10.4914 | 15.1545 | 18.5018 | 20.5109 | 21.2977 | 20.7875 | 19.0279 | 15.9936 | 11.7184 | 6.5245 | 1.5924 | 0.10466 | 0 | 0 | 0 | 0 | 0
PV | 2 | 7 | 0 | 0 | 0 | 0 | 0 | 0.58218 | 4.7294 | 10.5391 | 15.375 | 18.827 | 20.894 | 21.7126 | 21.1744 | 19.326 | 16.1628 | 11.6558 | 6.1919 | 1.2429 | 0.001869 | 0 | 0 | 0 | 0 | 0
PV | 2 | 8 | 0 | 0 | 0 | 0 | 0 | 0.10139 | 4.0894 | 10.4355 | 15.7282 | 19.4439 | 21.5992 | 22.42 | 21.8193 | 19.8427 | 16.4157 | 11.4784 | 5.4008 | 0.40556 | 0 | 0 | 0 | 0 | 0 | 0
PV | 2 | 9 | 0 | 0 | 0 | 0 | 0 | 0 | 1.826 | 7.9477 | 14.0742 | 18.1289 | 20.524 | 21.3286 | 20.2773 | 17.9579 | 14.3499 | 9.4364 | 3.4931 | 0.012148 | 0 | 0 | 0 | 0 | 0 | 0
PV | 2 | 10 | 0 | 0 | 0 | 0 | 0 | 0 | 0.309 | 4.5172 | 10.1565 | 14.4613 | 17.1264 | 17.9472 | 17.3832 | 15.5138 | 12.0868 | 6.9931 | 1.0728 | 0 | 0 | 0 | 0 | 0 | 0 | 0
PV | 2 | 11 | 0 | 0 | 0 | 0 | 0 | 0 | 0.0074758 | 4.464 | 10.8624 | 15.5385 | 18.0448 | 18.8466 | 18.1784 | 15.8721 | 11.4464 | 5.833 | 0.27847 | 0 | 0 | 0 | 0 | 0 | 0 | 0
PV | 3 | 0 | 0 | 0 | 0 | 0 | 0 | 0 | 0.087097 | 4.4903 | 9.4461 | 13.62 | 16.4313 | 17.5635 | 16.9994 | 14.9555 | 10.949 | 5.6013 | 0.59516 | 0 | 0 | 0 | 0 | 0 | 0 | 0
PV | 3 | 1 | 0 | 0 | 0 | 0 | 0 | 0 | 0.83571 | 5.6904 | 10.8321 | 14.9679 | 17.6957 | 18.8882 | 18.4104 | 16.1946 | 11.9529 | 7.1025 | 1.7464 | 0 | 0 | 0 | 0 | 0 | 0 | 0
PV | 3 | 2 | 0 | 0 | 0 | 0 | 0 | 0.014516 | 2.1058 | 6.8506 | 11.6806 | 16.1874 | 19.0752 | 20.5965 | 20.0806 | 17.489 | 13.7545 | 9.3106 | 3.8371 | 0.17129 | 0 | 0 | 0 | 0 | 0 | 0
PV | 3 | 3 | 0 | 0 | 0 | 0 | 0 | 0.353 | 4.161 | 9.884 | 15.073 | 18.84 | 21.098 | 21.995 | 21.55 | 19.366 | 15.741 | 10.99 | 5.505 | 0.886 | 0 | 0 | 0 | 0 | 0 | 0
PV | 3 | 4 | 0 | 0 | 0 | 0 | 0 | 0.99871 | 5.2597 | 10.8426 | 15.8197 | 19.4758 | 21.7045 | 22.5019 | 21.7713 | 19.8319 | 16.2687 | 11.6265 | 6.0639 | 1.3432 | 0.048387 | 0 | 0 | 0 | 0 | 0
PV | 3 | 5 | 0 | 0 | 0 | 0 | 0.025 | 1.084 | 5.294 | 10.874 | 15.633 | 19.099 | 21.195 | 22.033 | 21.492 | 19.65 | 16.481 | 12.01 | 6.597 | 1.554 | 0.185 | 0 | 0 | 0 | 0 | 0
PV | 3 | 6 | 0 | 0 | 0 | 0 | 0.0067742 | 0.87871 | 5.0748 | 10.8648 | 15.6939 | 19.1603 | 21.241 | 22.0558 | 21.5274 | 19.7052 | 16.5629 | 12.1355 | 6.7568 | 1.649 | 0.10839 | 0 | 0 | 0 | 0 | 0
PV | 3 | 7 | 0 | 0 | 0 | 0 | 0 | 0.6029 | 4.8977 | 10.9142 | 15.9223 | 19.4971 | 21.6377 | 22.4855 | 21.9281 | 20.0139 | 16.7381 | 12.0706 | 6.4123 | 1.2871 | 0.0019355 | 0 | 0 | 0 | 0 | 0
PV | 3 | 8 | 0 | 0 | 0 | 0 | 0 | 0.105 | 4.235 | 10.807 | 16.288 | 20.136 | 22.368 | 23.218 | 22.596 | 20.549 | 17 | 11.887 | 5.593 | 0.42 | 0 | 0 | 0 | 0 | 0 | 0
PV | 3 | 9 | 0 | 0 | 0 | 0 | 0 | 0 | 1.891 | 8.2306 | 14.5752 | 18.7742 | 21.2545 | 22.0877 | 20.999 | 18.5971 | 14.8606 | 9.7723 | 3.6174 | 0.012581 | 0 | 0 | 0 | 0 | 0 | 0
PV | 3 | 10 | 0 | 0 | 0 | 0 | 0 | 0 | 0.32 | 4.678 | 10.518 | 14.976 | 17.736 | 18.586 | 18.002 | 16.066 | 12.517 | 7.242 | 1.111 | 0 | 0 | 0 | 0 | 0 | 0 | 0
PV | 3 | 11 | 0 | 0 | 0 | 0 | 0 | 0 | 0.0077419 | 4.6229 | 11.249 | 16.0916 | 18.6871 | 19.5174 | 18.8255 | 16.4371 | 11.8539 | 6.0406 | 0.28839 | 0 | 0 | 0 | 0 | 0 | 0 | 0
PV | 4 | 0 | 0 | 0 | 0 | 0 | 0 | 0 | 0.087097 | 4.4903 | 9.4461 | 13.62 | 16.4313 | 17.5635 | 16.9994 | 14.9555 | 10.949 | 5.6013 | 0.59516 | 0 | 0 | 0 | 0 | 0 | 0 | 0
PV | 4 | 1 | 0 | 0 | 0 | 0 | 0 | 0 | 0.83571 | 5.6904 | 10.8321 | 14.9679 | 17.6957 | 18.8882 | 18.4104 | 16.1946 | 11.9529 | 7.1025 | 1.7464 | 0 | 0 | 0 | 0 | 0 | 0 | 0
PV | 4 | 2 | 0 | 0 | 0 | 0 | 0 | 0.014516 | 2.1058 | 6.8506 | 11.6806 | 16.1874 | 19.0752 | 20.5965 | 20.0806 | 17.489 | 13.7545 | 9.3106 | 3.8371 | 0.17129 | 0 | 0 | 0 | 0 | 0 | 0
PV | 4 | 3 | 0 | 0 | 0 | 0 | 0 | 0.353 | 4.161 | 9.884 | 15.073 | 18.84 | 21.098 | 21.995 | 21.55 | 19.366 | 15.741 | 10.99 | 5.505 | 0.886 | 0 | 0 | 0 | 0 | 0 | 0
PV | 4 | 4 | 0 | 0 | 0 | 0 | 0 | 0.99871 | 5.2597 | 10.8426 | 15.8197 | 19.4758 | 21.7045 | 22.5019 | 21.7713 | 19.8319 | 16.2687 | 11.6265 | 6.0639 | 1.3432 | 0.048387 | 0 | 0 | 0 | 0 | 0
PV | 4 | 5 | 0 | 0 | 0 | 0 | 0.025 | 1.084 | 5.294 | 10.874 | 15.633 | 19.099 | 21.195 | 22.033 | 21.492 | 19.65 | 16.481 | 12.01 | 6.597 | 1.554 | 0.185 | 0 | 0 | 0 | 0 | 0
PV | 4 | 6 | 0 | 0 | 0 | 0 | 0.0067742 | 0.87871 | 5.0748 | 10.8648 | 15.6939 | 19.1603 | 21.241 | 22.0558 | 21.5274 | 19.7052 | 16.5629 | 12.1355 | 6.7568 | 1.649 | 0.10839 | 0 | 0 | 0 | 0 | 0
PV | 4 | 7 | 0 | 0 | 0 | 0 | 0 | 0.6029 | 4.8977 | 10.9142 | 15.9223 | 19.4971 | 21.6377 | 22.4855 | 21.9281 | 20.0139 | 16.7381 | 12.0706 | 6.4123 | 1.2871 | 0.0019355 | 0 | 0 | 0 | 0 | 0
PV | 4 | 8 | 0 | 0 | 0 | 0 | 0 | 0.105 | 4.235 | 10.807 | 16.288 | 20.136 | 22.368 | 23.218 | 22.596 | 20.549 | 17 | 11.887 | 5.593 | 0.42 | 0 | 0 | 0 | 0 | 0 | 0
PV | 4 | 9 | 0 | 0 | 0 | 0 | 0 | 0 | 1.891 | 8.2306 | 14.5752 | 18.7742 | 21.2545 | 22.0877 | 20.999 | 18.5971 | 14.8606 | 9.7723 | 3.6174 | 0.012581 | 0 | 0 | 0 | 0 | 0 | 0
PV | 4 | 10 | 0 | 0 | 0 | 0 | 0 | 0 | 0.32 | 4.678 | 10.518 | 14.976 | 17.736 | 18.586 | 18.002 | 16.066 | 12.517 | 7.242 | 1.111 | 0 | 0 | 0 | 0 | 0 | 0 | 0
PV | 4 | 11 | 0 | 0 | 0 | 0 | 0 | 0 | 0.0077419 | 4.6229 | 11.249 | 16.0916 | 18.6871 | 19.5174 | 18.8255 | 16.4371 | 11.8539 | 6.0406 | 0.28839 | 0 | 0 | 0 | 0 | 0 | 0 | 0
PV | 5 | 0 | 0 | 0 | 0 | 0 | 0 | 0 | 0.087097 | 4.4903 | 9.4461 | 13.62 | 16.4313 | 17.5635 | 16.9994 | 14.9555 | 10.949 | 5.6013 | 0.59516 | 0 | 0 | 0 | 0 | 0 | 0 | 0
PV | 5 | 1 | 0 | 0 | 0 | 0 | 0 | 0 | 0.83571 | 5.6904 | 10.8321 | 14.9679 | 17.6957 | 18.8882 | 18.4104 | 16.1946 | 11.9529 | 7.1025 | 1.7464 | 0 | 0 | 0 | 0 | 0 | 0 | 0
PV | 5 | 2 | 0 | 0 | 0 | 0 | 0 | 0.014516 | 2.1058 | 6.8506 | 11.6806 | 16.1874 | 19.0752 | 20.5965 | 20.0806 | 17.489 | 13.7545 | 9.3106 | 3.8371 | 0.17129 | 0 | 0 | 0 | 0 | 0 | 0
PV | 5 | 3 | 0 | 0 | 0 | 0 | 0 | 0.353 | 4.161 | 9.884 | 15.073 | 18.84 | 21.098 | 21.995 | 21.55 | 19.366 | 15.741 | 10.99 | 5.505 | 0.886 | 0 | 0 | 0 | 0 | 0 | 0
PV | 5 | 4 | 0 | 0 | 0 | 0 | 0 | 0.99871 | 5.2597 | 10.8426 | 15.8197 | 19.4758 | 21.7045 | 22.5019 | 21.7713 | 19.8319 | 16.2687 | 11.6265 | 6.0639 | 1.3432 | 0.048387 | 0 | 0 | 0 | 0 | 0
PV | 5 | 5 | 0 | 0 | 0 | 0 | 0.025 | 1.084 | 5.294 | 10.874 | 15.633 | 19.099 | 21.195 | 22.033 | 21.492 | 19.65 | 16.481 | 12.01 | 6.597 | 1.554 | 0.185 | 0 | 0 | 0 | 0 | 0
PV | 5 | 6 | 0 | 0 | 0 | 0 | 0.0067742 | 0.87871 | 5.0748 | 10.8648 | 15.6939 | 19.1603 | 21.241 | 22.0558 | 21.5274 | 19.7052 | 16.5629 | 12.1355 | 6.7568 | 1.649 | 0.10839 | 0 | 0 | 0 | 0 | 0
PV | 5 | 7 | 0 | 0 | 0 | 0 | 0 | 0.6029 | 4.8977 | 10.9142 | 15.9223 | 19.4971 | 21.6377 | 22.4855 | 21.9281 | 20.0139 | 16.7381 | 12.0706 | 6.4123 | 1.2871 | 0.0019355 | 0 | 0 | 0 | 0 | 0
PV | 5 | 8 | 0 | 0 | 0 | 0 | 0 | 0.105 | 4.235 | 10.807 | 16.288 | 20.136 | 22.368 | 23.218 | 22.596 | 20.549 | 17 | 11.887 | 5.593 | 0.42 | 0 | 0 | 0 | 0 | 0 | 0
PV | 5 | 9 | 0 | 0 | 0 | 0 | 0 | 0 | 1.891 | 8.2306 | 14.5752 | 18.7742 | 21.2545 | 22.0877 | 20.999 | 18.5971 | 14.8606 | 9.7723 | 3.6174 | 0.012581 | 0 | 0 | 0 | 0 | 0 | 0
PV | 5 | 10 | 0 | 0 | 0 | 0 | 0 | 0 | 0.32 | 4.678 | 10.518 | 14.976 | 17.736 | 18.586 | 18.002 | 16.066 | 12.517 | 7.242 | 1.111 | 0 | 0 | 0 | 0 | 0 | 0 | 0
PV | 5 | 11 | 0 | 0 | 0 | 0 | 0 | 0 | 0.0077419 | 4.6229 | 11.249 | 16.0916 | 18.6871 | 19.5174 | 18.8255 | 16.4371 | 11.8539 | 6.0406 | 0.28839 | 0 | 0 | 0 | 0 | 0 | 0 | 0
PV | 6 | 0 | 0 | 0 | 0 | 0 | 0 | 0 | 0.087097 | 4.4903 | 9.4461 | 13.62 | 16.4313 | 17.5635 | 16.9994 | 14.9555 | 10.949 | 5.6013 | 0.59516 | 0 | 0 | 0 | 0 | 0 | 0 | 0
PV | 6 | 1 | 0 | 0 | 0 | 0 | 0 | 0 | 0.83571 | 5.6904 | 10.8321 | 14.9679 | 17.6957 | 18.8882 | 18.4104 | 16.1946 | 11.9529 | 7.1025 | 1.7464 | 0 | 0 | 0 | 0 | 0 | 0 | 0
PV | 6 | 2 | 0 | 0 | 0 | 0 | 0 | 0.014516 | 2.1058 | 6.8506 | 11.6806 | 16.1874 | 19.0752 | 20.5965 | 20.0806 | 17.489 | 13.7545 | 9.3106 | 3.8371 | 0.17129 | 0 | 0 | 0 | 0 | 0 | 0
PV | 6 | 3 | 0 | 0 | 0 | 0 | 0 | 0.353 | 4.161 | 9.884 | 15.073 | 18.84 | 21.098 | 21.995 | 21.55 | 19.366 | 15.741 | 10.99 | 5.505 | 0.886 | 0 | 0 | 0 | 0 | 0 | 0
PV | 6 | 4 | 0 | 0 | 0 | 0 | 0 | 0.99871 | 5.2597 | 10.8426 | 15.8197 | 19.4758 | 21.7045 | 22.5019 | 21.7713 | 19.8319 | 16.2687 | 11.6265 | 6.0639 | 1.3432 | 0.048387 | 0 | 0 | 0 | 0 | 0
PV | 6 | 5 | 0 | 0 | 0 | 0 | 0.025 | 1.084 | 5.294 | 10.874 | 15.633 | 19.099 | 21.195 | 22.033 | 21.492 | 19.65 | 16.481 | 12.01 | 6.597 | 1.554 | 0.185 | 0 | 0 | 0 | 0 | 0
PV | 6 | 6 | 0 | 0 | 0 | 0 | 0.0067742 | 0.87871 | 5.0748 | 10.8648 | 15.6939 | 19.1603 | 21.241 | 22.0558 | 21.5274 | 19.7052 | 16.5629 | 12.1355 | 6.7568 | 1.649 | 0.10839 | 0 | 0 | 0 | 0 | 0
PV | 6 | 7 | 0 | 0 | 0 | 0 | 0 | 0.6029 | 4.8977 | 10.9142 | 15.9223 | 19.4971 | 21.6377 | 22.4855 | 21.9281 | 20.0139 | 16.7381 | 12.0706 | 6.4123 | 1.2871 | 0.0019355 | 0 | 0 | 0 | 0 | 0
PV | 6 | 8 | 0 | 0 | 0 | 0 | 0 | 0.105 | 4.235 | 10.807 | 16.288 | 20.136 | 22.368 | 23.218 | 22.596 | 20.549 | 17 | 11.887 | 5.593 | 0.42 | 0 | 0 | 0 | 0 | 0 | 0
PV | 6 | 9 | 0 | 0 | 0 | 0 | 0 | 0 | 1.891 | 8.2306 | 14.5752 | 18.7742 | 21.2545 | 22.0877 | 20.999 | 18.5971 | 14.8606 | 9.7723 | 3.6174 | 0.012581 | 0 | 0 | 0 | 0 | 0 | 0
PV | 6 | 10 | 0 | 0 | 0 | 0 | 0 | 0 | 0.32 | 4.678 | 10.518 | 14.976 | 17.736 | 18.586 | 18.002 | 16.066 | 12.517 | 7.242 | 1.111 | 0 | 0 | 0 | 0 | 0 | 0 | 0
PV | 6 | 11 | 0 | 0 | 0 | 0 | 0 | 0 | 0.0077419 | 4.6229 | 11.249 | 16.0916 | 18.6871 | 19.5174 | 18.8255 | 16.4371 | 11.8539 | 6.0406 | 0.28839 | 0 | 0 | 0 | 0 | 0 | 0 | 0
PV | 7 | 0 | 0 | 0 | 0 | 0 | 0 | 0 | 0.087097 | 4.4903 | 9.4461 | 13.62 | 16.4313 | 17.5635 | 16.9994 | 14.9555 | 10.949 | 5.6013 | 0.59516 | 0 | 0 | 0 | 0 | 0 | 0 | 0
PV | 7 | 1 | 0 | 0 | 0 | 0 | 0 | 0 | 0.83571 | 5.6904 | 10.8321 | 14.9679 | 17.6957 | 18.8882 | 18.4104 | 16.1946 | 11.9529 | 7.1025 | 1.7464 | 0 | 0 | 0 | 0 | 0 | 0 | 0
PV | 7 | 2 | 0 | 0 | 0 | 0 | 0 | 0.014516 | 2.1058 | 6.8506 | 11.6806 | 16.1874 | 19.0752 | 20.5965 | 20.0806 | 17.489 | 13.7545 | 9.3106 | 3.8371 | 0.17129 | 0 | 0 | 0 | 0 | 0 | 0
PV | 7 | 3 | 0 | 0 | 0 | 0 | 0 | 0.353 | 4.161 | 9.884 | 15.073 | 18.84 | 21.098 | 21.995 | 21.55 | 19.366 | 15.741 | 10.99 | 5.505 | 0.886 | 0 | 0 | 0 | 0 | 0 | 0
PV | 7 | 4 | 0 | 0 | 0 | 0 | 0 | 0.99871 | 5.2597 | 10.8426 | 15.8197 | 19.4758 | 21.7045 | 22.5019 | 21.7713 | 19.8319 | 16.2687 | 11.6265 | 6.0639 | 1.3432 | 0.048387 | 0 | 0 | 0 | 0 | 0
PV | 7 | 5 | 0 | 0 | 0 | 0 | 0.025 | 1.084 | 5.294 | 10.874 | 15.633 | 19.099 | 21.195 | 22.033 | 21.492 | 19.65 | 16.481 | 12.01 | 6.597 | 1.554 | 0.185 | 0 | 0 | 0 | 0 | 0
PV | 7 | 6 | 0 | 0 | 0 | 0 | 0.0067742 | 0.87871 | 5.0748 | 10.8648 | 15.6939 | 19.1603 | 21.241 | 22.0558 | 21.5274 | 19.7052 | 16.5629 | 12.1355 | 6.7568 | 1.649 | 0.10839 | 0 | 0 | 0 | 0 | 0
PV | 7 | 7 | 0 | 0 | 0 | 0 | 0 | 0.6029 | 4.8977 | 10.9142 | 15.9223 | 19.4971 | 21.6377 | 22.4855 | 21.9281 | 20.0139 | 16.7381 | 12.0706 | 6.4123 | 1.2871 | 0.0019355 | 0 | 0 | 0 | 0 | 0
PV | 7 | 8 | 0 | 0 | 0 | 0 | 0 | 0.105 | 4.235 | 10.807 | 16.288 | 20.136 | 22.368 | 23.218 | 22.596 | 20.549 | 17 | 11.887 | 5.593 | 0.42 | 0 | 0 | 0 | 0 | 0 | 0
PV | 7 | 9 | 0 | 0 | 0 | 0 | 0 | 0 | 1.891 | 8.2306 | 14.5752 | 18.7742 | 21.2545 | 22.0877 | 20.999 | 18.5971 | 14.8606 | 9.7723 | 3.6174 | 0.012581 | 0 | 0 | 0 | 0 | 0 | 0
PV | 7 | 10 | 0 | 0 | 0 | 0 | 0 | 0 | 0.32 | 4.678 | 10.518 | 14.976 | 17.736 | 18.586 | 18.002 | 16.066 | 12.517 | 7.242 | 1.111 | 0 | 0 | 0 | 0 | 0 | 0 | 0
PV | 7 | 11 | 0 | 0 | 0 | 0 | 0 | 0 | 0.0077419 | 4.6229 | 11.249 | 16.0916 | 18.6871 | 19.5174 | 18.8255 | 16.4371 | 11.8539 | 6.0406 | 0.28839 | 0 | 0 | 0 | 0 | 0 | 0 | 0
PV | 8 | 0 | 0 | 0 | 0 | 0 | 0 | 0 | 0.087097 | 4.4903 | 9.4461 | 13.62 | 16.4313 | 17.5635 | 16.9994 | 14.9555 | 10.949 | 5.6013 | 0.59516 | 0 | 0 | 0 | 0 | 0 | 0 | 0
PV | 8 | 1 | 0 | 0 | 0 | 0 | 0 | 0 | 0.83571 | 5.6904 | 10.8321 | 14.9679 | 17.6957 | 18.8882 | 18.4104 | 16.1946 | 11.9529 | 7.1025 | 1.7464 | 0 | 0 | 0 | 0 | 0 | 0 | 0
PV | 8 | 2 | 0 | 0 | 0 | 0 | 0 | 0.014516 | 2.1058 | 6.8506 | 11.6806 | 16.1874 | 19.0752 | 20.5965 | 20.0806 | 17.489 | 13.7545 | 9.3106 | 3.8371 | 0.17129 | 0 | 0 | 0 | 0 | 0 | 0
PV | 8 | 3 | 0 | 0 | 0 | 0 | 0 | 0.353 | 4.161 | 9.884 | 15.073 | 18.84 | 21.098 | 21.995 | 21.55 | 19.366 | 15.741 | 10.99 | 5.505 | 0.886 | 0 | 0 | 0 | 0 | 0 | 0
PV | 8 | 4 | 0 | 0 | 0 | 0 | 0 | 0.99871 | 5.2597 | 10.8426 | 15.8197 | 19.4758 | 21.7045 | 22.5019 | 21.7713 | 19.8319 | 16.2687 | 11.6265 | 6.0639 | 1.3432 | 0.048387 | 0 | 0 | 0 | 0 | 0
PV | 8 | 5 | 0 | 0 | 0 | 0 | 0.025 | 1.084 | 5.294 | 10.874 | 15.633 | 19.099 | 21.195 | 22.033 | 21.492 | 19.65 | 16.481 | 12.01 | 6.597 | 1.554 | 0.185 | 0 | 0 | 0 | 0 | 0
PV | 8 | 6 | 0 | 0 | 0 | 0 | 0.0067742 | 0.87871 | 5.0748 | 10.8648 | 15.6939 | 19.1603 | 21.241 | 22.0558 | 21.5274 | 19.7052 | 16.5629 | 12.1355 | 6.7568 | 1.649 | 0.10839 | 0 | 0 | 0 | 0 | 0
PV | 8 | 7 | 0 | 0 | 0 | 0 | 0 | 0.6029 | 4.8977 | 10.9142 | 15.9223 | 19.4971 | 21.6377 | 22.4855 | 21.9281 | 20.0139 | 16.7381 | 12.0706 | 6.4123 | 1.2871 | 0.0019355 | 0 | 0 | 0 | 0 | 0
PV | 8 | 8 | 0 | 0 | 0 | 0 | 0 | 0.105 | 4.235 | 10.807 | 16.288 | 20.136 | 22.368 | 23.218 | 22.596 | 20.549 | 17 | 11.887 | 5.593 | 0.42 | 0 | 0 | 0 | 0 | 0 | 0
PV | 8 | 9 | 0 | 0 | 0 | 0 | 0 | 0 | 1.891 | 8.2306 | 14.5752 | 18.7742 | 21.2545 | 22.0877 | 20.999 | 18.5971 | 14.8606 | 9.7723 | 3.6174 | 0.012581 | 0 | 0 | 0 | 0 | 0 | 0
PV | 8 | 10 | 0 | 0 | 0 | 0 | 0 | 0 | 0.32 | 4.678 | 10.518 | 14.976 | 17.736 | 18.586 | 18.002 | 16.066 | 12.517 | 7.242 | 1.111 | 0 | 0 | 0 | 0 | 0 | 0 | 0
PV | 8 | 11 | 0 | 0 | 0 | 0 | 0 | 0 | 0.0077419 | 4.6229 | 11.249 | 16.0916 | 18.6871 | 19.5174 | 18.8255 | 16.4371 | 11.8539 | 6.0406 | 0.28839 | 0 | 0 | 0 | 0 | 0 | 0 | 0
PV | 9 | 0 | 0 | 0 | 0 | 0 | 0 | 0 | 0.087097 | 4.4903 | 9.4461 | 13.62 | 16.4313 | 17.5635 | 16.9994 | 14.9555 | 10.949 | 5.6013 | 0.59516 | 0 | 0 | 0 | 0 | 0 | 0 | 0
PV | 9 | 1 | 0 | 0 | 0 | 0 | 0 | 0 | 0.83571 | 5.6904 | 10.8321 | 14.9679 | 17.6957 | 18.8882 | 18.4104 | 16.1946 | 11.9529 | 7.1025 | 1.7464 | 0 | 0 | 0 | 0 | 0 | 0 | 0
PV | 9 | 2 | 0 | 0 | 0 | 0 | 0 | 0.014516 | 2.1058 | 6.8506 | 11.6806 | 16.1874 | 19.0752 | 20.5965 | 20.0806 | 17.489 | 13.7545 | 9.3106 | 3.8371 | 0.17129 | 0 | 0 | 0 | 0 | 0 | 0
PV | 9 | 3 | 0 | 0 | 0 | 0 | 0 | 0.353 | 4.161 | 9.884 | 15.073 | 18.84 | 21.098 | 21.995 | 21.55 | 19.366 | 15.741 | 10.99 | 5.505 | 0.886 | 0 | 0 | 0 | 0 | 0 | 0
PV | 9 | 4 | 0 | 0 | 0 | 0 | 0 | 0.99871 | 5.2597 | 10.8426 | 15.8197 | 19.4758 | 21.7045 | 22.5019 | 21.7713 | 19.8319 | 16.2687 | 11.6265 | 6.0639 | 1.3432 | 0.048387 | 0 | 0 | 0 | 0 | 0
PV | 9 | 5 | 0 | 0 | 0 | 0 | 0.025 | 1.084 | 5.294 | 10.874 | 15.633 | 19.099 | 21.195 | 22.033 | 21.492 | 19.65 | 16.481 | 12.01 | 6.597 | 1.554 | 0.185 | 0 | 0 | 0 | 0 | 0
PV | 9 | 6 | 0 | 0 | 0 | 0 | 0.0067742 | 0.87871 | 5.0748 | 10.8648 | 15.6939 | 19.1603 | 21.241 | 22.0558 | 21.5274 | 19.7052 | 16.5629 | 12.1355 | 6.7568 | 1.649 | 0.10839 | 0 | 0 | 0 | 0 | 0
PV | 9 | 7 | 0 | 0 | 0 | 0 | 0 | 0.6029 | 4.8977 | 10.9142 | 15.9223 | 19.4971 | 21.6377 | 22.4855 | 21.9281 | 20.0139 | 16.7381 | 12.0706 | 6.4123 | 1.2871 | 0.0019355 | 0 | 0 | 0 | 0 | 0
PV | 9 | 8 | 0 | 0 | 0 | 0 | 0 | 0.105 | 4.235 | 10.807 | 16.288 | 20.136 | 22.368 | 23.218 | 22.596 | 20.549 | 17 | 11.887 | 5.593 | 0.42 | 0 | 0 | 0 | 0 | 0 | 0
PV | 9 | 9 | 0 | 0 | 0 | 0 | 0 | 0 | 1.891 | 8.2306 | 14.5752 | 18.7742 | 21.2545 | 22.0877 | 20.999 | 18.5971 | 14.8606 | 9.7723 | 3.6174 | 0.012581 | 0 | 0 | 0 | 0 | 0 | 0
PV | 9 | 10 | 0 | 0 | 0 | 0 | 0 | 0 | 0.32 | 4.678 | 10.518 | 14.976 | 17.736 | 18.586 | 18.002 | 16.066 | 12.517 | 7.242 | 1.111 | 0 | 0 | 0 | 0 | 0 | 0 | 0
PV | 9 | 11 | 0 | 0 | 0 | 0 | 0 | 0 | 0.0077419 | 4.6229 | 11.249 | 16.0916 | 18.6871 | 19.5174 | 18.8255 | 16.4371 | 11.8539 | 6.0406 | 0.28839 | 0 | 0 | 0 | 0 | 0 | 0 | 0
PV | 10 | 0 | 0 | 0 | 0 | 0 | 0 | 0 | 0.087097 | 4.4903 | 9.4461 | 13.62 | 16.4313 | 17.5635 | 16.9994 | 14.9555 | 10.949 | 5.6013 | 0.59516 | 0 | 0 | 0 | 0 | 0 | 0 | 0
PV | 10 | 1 | 0 | 0 | 0 | 0 | 0 | 0 | 0.83571 | 5.6904 | 10.8321 | 14.9679 | 17.6957 | 18.8882 | 18.4104 | 16.1946 | 11.9529 | 7.1025 | 1.7464 | 0 | 0 | 0 | 0 | 0 | 0 | 0
PV | 10 | 2 | 0 | 0 | 0 | 0 | 0 | 0.014516 | 2.1058 | 6.8506 | 11.6806 | 16.1874 | 19.0752 | 20.5965 | 20.0806 | 17.489 | 13.7545 | 9.3106 | 3.8371 | 0.17129 | 0 | 0 | 0 | 0 | 0 | 0
PV | 10 | 3 | 0 | 0 | 0 | 0 | 0 | 0.353 | 4.161 | 9.884 | 15.073 | 18.84 | 21.098 | 21.995 | 21.55 | 19.366 | 15.741 | 10.99 | 5.505 | 0.886 | 0 | 0 | 0 | 0 | 0 | 0
PV | 10 | 4 | 0 | 0 | 0 | 0 | 0 | 0.99871 | 5.2597 | 10.8426 | 15.8197 | 19.4758 | 21.7045 | 22.5019 | 21.7713 | 19.8319 | 16.2687 | 11.6265 | 6.0639 | 1.3432 | 0.048387 | 0 | 0 | 0 | 0 | 0
PV | 10 | 5 | 0 | 0 | 0 | 0 | 0.025 | 1.084 | 5.294 | 10.874 | 15.633 | 19.099 | 21.195 | 22.033 | 21.492 | 19.65 | 16.481 | 12.01 | 6.597 | 1.554 | 0.185 | 0 | 0 | 0 | 0 | 0
PV | 10 | 6 | 0 | 0 | 0 | 0 | 0.0067742 | 0.87871 | 5.0748 | 10.8648 | 15.6939 | 19.1603 | 21.241 | 22.0558 | 21.5274 | 19.7052 | 16.5629 | 12.1355 | 6.7568 | 1.649 | 0.10839 | 0 | 0 | 0 | 0 | 0
PV | 10 | 7 | 0 | 0 | 0 | 0 | 0 | 0.6029 | 4.8977 | 10.9142 | 15.9223 | 19.4971 | 21.6377 | 22.4855 | 21.9281 | 20.0139 | 16.7381 | 12.0706 | 6.4123 | 1.2871 | 0.0019355 | 0 | 0 | 0 | 0 | 0
PV | 10 | 8 | 0 | 0 | 0 | 0 | 0 | 0.105 | 4.235 | 10.807 | 16.288 | 20.136 | 22.368 | 23.218 | 22.596 | 20.549 | 17 | 11.887 | 5.593 | 0.42 | 0 | 0 | 0 | 0 | 0 | 0
PV | 10 | 9 | 0 | 0 | 0 | 0 | 0 | 0 | 1.891 | 8.2306 | 14.5752 | 18.7742 | 21.2545 | 22.0877 | 20.999 | 18.5971 | 14.8606 | 9.7723 | 3.6174 | 0.012581 | 0 | 0 | 0 | 0 | 0 | 0
PV | 10 | 10 | 0 | 0 | 0 | 0 | 0 | 0 | 0.32 | 4.678 | 10.518 | 14.976 | 17.736 | 18.586 | 18.002 | 16.066 | 12.517 | 7.242 | 1.111 | 0 | 0 | 0 | 0 | 0 | 0 | 0
PV | 10 | 11 | 0 | 0 | 0 | 0 | 0 | 0 | 0.0077419 | 4.6229 | 11.249 | 16.0916 | 18.6871 | 19.5174 | 18.8255 | 16.4371 | 11.8539 | 6.0406 | 0.28839 | 0 | 0 | 0 | 0 | 0 | 0 | 0
PV | 11 | 0 | 0 | 0 | 0 | 0 | 0 | 0 | 0.087097 | 4.4903 | 9.4461 | 13.62 | 16.4313 | 17.5635 | 16.9994 | 14.9555 | 10.949 | 5.6013 | 0.59516 | 0 | 0 | 0 | 0 | 0 | 0 | 0
PV | 11 | 1 | 0 | 0 | 0 | 0 | 0 | 0 | 0.83571 | 5.6904 | 10.8321 | 14.9679 | 17.6957 | 18.8882 | 18.4104 | 16.1946 | 11.9529 | 7.1025 | 1.7464 | 0 | 0 | 0 | 0 | 0 | 0 | 0
PV | 11 | 2 | 0 | 0 | 0 | 0 | 0 | 0.014516 | 2.1058 | 6.8506 | 11.6806 | 16.1874 | 19.0752 | 20.5965 | 20.0806 | 17.489 | 13.7545 | 9.3106 | 3.8371 | 0.17129 | 0 | 0 | 0 | 0 | 0 | 0
PV | 11 | 3 | 0 | 0 | 0 | 0 | 0 | 0.353 | 4.161 | 9.884 | 15.073 | 18.84 | 21.098 | 21.995 | 21.55 | 19.366 | 15.741 | 10.99 | 5.505 | 0.886 | 0 | 0 | 0 | 0 | 0 | 0
PV | 11 | 4 | 0 | 0 | 0 | 0 | 0 | 0.99871 | 5.2597 | 10.8426 | 15.8197 | 19.4758 | 21.7045 | 22.5019 | 21.7713 | 19.8319 | 16.2687 | 11.6265 | 6.0639 | 1.3432 | 0.048387 | 0 | 0 | 0 | 0 | 0
PV | 11 | 5 | 0 | 0 | 0 | 0 | 0.025 | 1.084 | 5.294 | 10.874 | 15.633 | 19.099 | 21.195 | 22.033 | 21.492 | 19.65 | 16.481 | 12.01 | 6.597 | 1.554 | 0.185 | 0 | 0 | 0 | 0 | 0
PV | 11 | 6 | 0 | 0 | 0 | 0 | 0.0067742 | 0.87871 | 5.0748 | 10.8648 | 15.6939 | 19.1603 | 21.241 | 22.0558 | 21.5274 | 19.7052 | 16.5629 | 12.1355 | 6.7568 | 1.649 | 0.10839 | 0 | 0 | 0 | 0 | 0
PV | 11 | 7 | 0 | 0 | 0 | 0 | 0 | 0.6029 | 4.8977 | 10.9142 | 15.9223 | 19.4971 | 21.6377 | 22.4855 | 21.9281 | 20.0139 | 16.7381 | 12.0706 | 6.4123 | 1.2871 | 0.0019355 | 0 | 0 | 0 | 0 | 0
PV | 11 | 8 | 0 | 0 | 0 | 0 | 0 | 0.105 | 4.235 | 10.807 | 16.288 | 20.136 | 22.368 | 23.218 | 22.596 | 20.549 | 17 | 11.887 | 5.593 | 0.42 | 0 | 0 | 0 | 0 | 0 | 0
PV | 11 | 9 | 0 | 0 | 0 | 0 | 0 | 0 | 1.891 | 8.2306 | 14.5752 | 18.7742 | 21.2545 | 22.0877 | 20.999 | 18.5971 | 14.8606 | 9.7723 | 3.6174 | 0.012581 | 0 | 0 | 0 | 0 | 0 | 0
PV | 11 | 10 | 0 | 0 | 0 | 0 | 0 | 0 | 0.32 | 4.678 | 10.518 | 14.976 | 17.736 | 18.586 | 18.002 | 16.066 | 12.517 | 7.242 | 1.111 | 0 | 0 | 0 | 0 | 0 | 0 | 0
PV | 11 | 11 | 0 | 0 | 0 | 0 | 0 | 0 | 0.0077419 | 4.6229 | 11.249 | 16.0916 | 18.6871 | 19.5174 | 18.8255 | 16.4371 | 11.8539 | 6.0406 | 0.28839 | 0 | 0 | 0 | 0 | 0 | 0 | 0
PV | 12 | 0 | 0 | 0 | 0 | 0 | 0 | 0 | 0.087097 | 4.4903 | 9.4461 | 13.62 | 16.4313 | 17.5635 | 16.9994 | 14.9555 | 10.949 | 5.6013 | 0.59516 | 0 | 0 | 0 | 0 | 0 | 0 | 0
PV | 12 | 1 | 0 | 0 | 0 | 0 | 0 | 0 | 0.83571 | 5.6904 | 10.8321 | 14.9679 | 17.6957 | 18.8882 | 18.4104 | 16.1946 | 11.9529 | 7.1025 | 1.7464 | 0 | 0 | 0 | 0 | 0 | 0 | 0
PV | 12 | 2 | 0 | 0 | 0 | 0 | 0 | 0.014516 | 2.1058 | 6.8506 | 11.6806 | 16.1874 | 19.0752 | 20.5965 | 20.0806 | 17.489 | 13.7545 | 9.3106 | 3.8371 | 0.17129 | 0 | 0 | 0 | 0 | 0 | 0
PV | 12 | 3 | 0 | 0 | 0 | 0 | 0 | 0.353 | 4.161 | 9.884 | 15.073 | 18.84 | 21.098 | 21.995 | 21.55 | 19.366 | 15.741 | 10.99 | 5.505 | 0.886 | 0 | 0 | 0 | 0 | 0 | 0
PV | 12 | 4 | 0 | 0 | 0 | 0 | 0 | 0.99871 | 5.2597 | 10.8426 | 15.8197 | 19.4758 | 21.7045 | 22.5019 | 21.7713 | 19.8319 | 16.2687 | 11.6265 | 6.0639 | 1.3432 | 0.048387 | 0 | 0 | 0 | 0 | 0
PV | 12 | 5 | 0 | 0 | 0 | 0 | 0.025 | 1.084 | 5.294 | 10.874 | 15.633 | 19.099 | 21.195 | 22.033 | 21.492 | 19.65 | 16.481 | 12.01 | 6.597 | 1.554 | 0.185 | 0 | 0 | 0 | 0 | 0
PV | 12 | 6 | 0 | 0 | 0 | 0 | 0.0067742 | 0.87871 | 5.0748 | 10.8648 | 15.6939 | 19.1603 | 21.241 | 22.0558 | 21.5274 | 19.7052 | 16.5629 | 12.1355 | 6.7568 | 1.649 | 0.10839 | 0 | 0 | 0 | 0 | 0
PV | 12 | 7 | 0 | 0 | 0 | 0 | 0 | 0.6029 | 4.8977 | 10.9142 | 15.9223 | 19.4971 | 21.6377 | 22.4855 | 21.9281 | 20.0139 | 16.7381 | 12.0706 | 6.4123 | 1.2871 | 0.0019355 | 0 | 0 | 0 | 0 | 0
PV | 12 | 8 | 0 | 0 | 0 | 0 | 0 | 0.105 | 4.235 | 10.807 | 16.288 | 20.136 | 22.368 | 23.218 | 22.596 | 20.549 | 17 | 11.887 | 5.593 | 0.42 | 0 | 0 | 0 | 0 | 0 | 0
PV | 12 | 9 | 0 | 0 | 0 | 0 | 0 | 0 | 1.891 | 8.2306 | 14.5752 | 18.7742 | 21.2545 | 22.0877 | 20.999 | 18.5971 | 14.8606 | 9.7723 | 3.6174 | 0.012581 | 0 | 0 | 0 | 0 | 0 | 0
PV | 12 | 10 | 0 | 0 | 0 | 0 | 0 | 0 | 0.32 | 4.678 | 10.518 | 14.976 | 17.736 | 18.586 | 18.002 | 16.066 | 12.517 | 7.242 | 1.111 | 0 | 0 | 0 | 0 | 0 | 0 | 0
PV | 12 | 11 | 0 | 0 | 0 | 0 | 0 | 0 | 0.0077419 | 4.6229 | 11.249 | 16.0916 | 18.6871 | 19.5174 | 18.8255 | 16.4371 | 11.8539 | 6.0406 | 0.28839 | 0 | 0 | 0 | 0 | 0 | 0 | 0
PV | 13 | 0 | 0 | 0 | 0 | 0 | 0 | 0 | 0.087097 | 4.4903 | 9.4461 | 13.62 | 16.4313 | 17.5635 | 16.9994 | 14.9555 | 10.949 | 5.6013 | 0.59516 | 0 | 0 | 0 | 0 | 0 | 0 | 0
PV | 13 | 1 | 0 | 0 | 0 | 0 | 0 | 0 | 0.83571 | 5.6904 | 10.8321 | 14.9679 | 17.6957 | 18.8882 | 18.4104 | 16.1946 | 11.9529 | 7.1025 | 1.7464 | 0 | 0 | 0 | 0 | 0 | 0 | 0
PV | 13 | 2 | 0 | 0 | 0 | 0 | 0 | 0.014516 | 2.1058 | 6.8506 | 11.6806 | 16.1874 | 19.0752 | 20.5965 | 20.0806 | 17.489 | 13.7545 | 9.3106 | 3.8371 | 0.17129 | 0 | 0 | 0 | 0 | 0 | 0
PV | 13 | 3 | 0 | 0 | 0 | 0 | 0 | 0.353 | 4.161 | 9.884 | 15.073 | 18.84 | 21.098 | 21.995 | 21.55 | 19.366 | 15.741 | 10.99 | 5.505 | 0.886 | 0 | 0 | 0 | 0 | 0 | 0
PV | 13 | 4 | 0 | 0 | 0 | 0 | 0 | 0.99871 | 5.2597 | 10.8426 | 15.8197 | 19.4758 | 21.7045 | 22.5019 | 21.7713 | 19.8319 | 16.2687 | 11.6265 | 6.0639 | 1.3432 | 0.048387 | 0 | 0 | 0 | 0 | 0
PV | 13 | 5 | 0 | 0 | 0 | 0 | 0.025 | 1.084 | 5.294 | 10.874 | 15.633 | 19.099 | 21.195 | 22.033 | 21.492 | 19.65 | 16.481 | 12.01 | 6.597 | 1.554 | 0.185 | 0 | 0 | 0 | 0 | 0
PV | 13 | 6 | 0 | 0 | 0 | 0 | 0.0067742 | 0.87871 | 5.0748 | 10.8648 | 15.6939 | 19.1603 | 21.241 | 22.0558 | 21.5274 | 19.7052 | 16.5629 | 12.1355 | 6.7568 | 1.649 | 0.10839 | 0 | 0 | 0 | 0 | 0
PV | 13 | 7 | 0 | 0 | 0 | 0 | 0 | 0.6029 | 4.8977 | 10.9142 | 15.9223 | 19.4971 | 21.6377 | 22.4855 | 21.9281 | 20.0139 | 16.7381 | 12.0706 | 6.4123 | 1.2871 | 0.0019355 | 0 | 0 | 0 | 0 | 0
PV | 13 | 8 | 0 | 0 | 0 | 0 | 0 | 0.105 | 4.235 | 10.807 | 16.288 | 20.136 | 22.368 | 23.218 | 22.596 | 20.549 | 17 | 11.887 | 5.593 | 0.42 | 0 | 0 | 0 | 0 | 0 | 0
PV | 13 | 9 | 0 | 0 | 0 | 0 | 0 | 0 | 1.891 | 8.2306 | 14.5752 | 18.7742 | 21.2545 | 22.0877 | 20.999 | 18.5971 | 14.8606 | 9.7723 | 3.6174 | 0.012581 | 0 | 0 | 0 | 0 | 0 | 0
PV | 13 | 10 | 0 | 0 | 0 | 0 | 0 | 0 | 0.32 | 4.678 | 10.518 | 14.976 | 17.736 | 18.586 | 18.002 | 16.066 | 12.517 | 7.242 | 1.111 | 0 | 0 | 0 | 0 | 0 | 0 | 0
PV | 13 | 11 | 0 | 0 | 0 | 0 | 0 | 0 | 0.0077419 | 4.6229 | 11.249 | 16.0916 | 18.6871 | 19.5174 | 18.8255 | 16.4371 | 11.8539 | 6.0406 | 0.28839 | 0 | 0 | 0 | 0 | 0 | 0 | 0
PV | 14 | 0 | 0 | 0 | 0 | 0 | 0 | 0 | 0.087097 | 4.4903 | 9.4461 | 13.62 | 16.4313 | 17.5635 | 16.9994 | 14.9555 | 10.949 | 5.6013 | 0.59516 | 0 | 0 | 0 | 0 | 0 | 0 | 0
PV | 14 | 1 | 0 | 0 | 0 | 0 | 0 | 0 | 0.83571 | 5.6904 | 10.8321 | 14.9679 | 17.6957 | 18.8882 | 18.4104 | 16.1946 | 11.9529 | 7.1025 | 1.7464 | 0 | 0 | 0 | 0 | 0 | 0 | 0
PV | 14 | 2 | 0 | 0 | 0 | 0 | 0 | 0.014516 | 2.1058 | 6.8506 | 11.6806 | 16.1874 | 19.0752 | 20.5965 | 20.0806 | 17.489 | 13.7545 | 9.3106 | 3.8371 | 0.17129 | 0 | 0 | 0 | 0 | 0 | 0
PV | 14 | 3 | 0 | 0 | 0 | 0 | 0 | 0.353 | 4.161 | 9.884 | 15.073 | 18.84 | 21.098 | 21.995 | 21.55 | 19.366 | 15.741 | 10.99 | 5.505 | 0.886 | 0 | 0 | 0 | 0 | 0 | 0
PV | 14 | 4 | 0 | 0 | 0 | 0 | 0 | 0.99871 | 5.2597 | 10.8426 | 15.8197 | 19.4758 | 21.7045 | 22.5019 | 21.7713 | 19.8319 | 16.2687 | 11.6265 | 6.0639 | 1.3432 | 0.048387 | 0 | 0 | 0 | 0 | 0
PV | 14 | 5 | 0 | 0 | 0 | 0 | 0.025 | 1.084 | 5.294 | 10.874 | 15.633 | 19.099 | 21.195 | 22.033 | 21.492 | 19.65 | 16.481 | 12.01 | 6.597 | 1.554 | 0.185 | 0 | 0 | 0 | 0 | 0
PV | 14 | 6 | 0 | 0 | 0 | 0 | 0.0067742 | 0.87871 | 5.0748 | 10.8648 | 15.6939 | 19.1603 | 21.241 | 22.0558 | 21.5274 | 19.7052 | 16.5629 | 12.1355 | 6.7568 | 1.649 | 0.10839 | 0 | 0 | 0 | 0 | 0
PV | 14 | 7 | 0 | 0 | 0 | 0 | 0 | 0.6029 | 4.8977 | 10.9142 | 15.9223 | 19.4971 | 21.6377 | 22.4855 | 21.9281 | 20.0139 | 16.7381 | 12.0706 | 6.4123 | 1.2871 | 0.0019355 | 0 | 0 | 0 | 0 | 0
PV | 14 | 8 | 0 | 0 | 0 | 0 | 0 | 0.105 | 4.235 | 10.807 | 16.288 | 20.136 | 22.368 | 23.218 | 22.596 | 20.549 | 17 | 11.887 | 5.593 | 0.42 | 0 | 0 | 0 | 0 | 0 | 0
PV | 14 | 9 | 0 | 0 | 0 | 0 | 0 | 0 | 1.891 | 8.2306 | 14.5752 | 18.7742 | 21.2545 | 22.0877 | 20.999 | 18.5971 | 14.8606 | 9.7723 | 3.6174 | 0.012581 | 0 | 0 | 0 | 0 | 0 | 0
PV | 14 | 10 | 0 | 0 | 0 | 0 | 0 | 0 | 0.32 | 4.678 | 10.518 | 14.976 | 17.736 | 18.586 | 18.002 | 16.066 | 12.517 | 7.242 | 1.111 | 0 | 0 | 0 | 0 | 0 | 0 | 0
PV | 14 | 11 | 0 | 0 | 0 | 0 | 0 | 0 | 0.0077419 | 4.6229 | 11.249 | 16.0916 | 18.6871 | 19.5174 | 18.8255 | 16.4371 | 11.8539 | 6.0406 | 0.28839 | 0 | 0 | 0 | 0 | 0 | 0 | 0
PV | 15 | 0 | 0 | 0 | 0 | 0 | 0 | 0 | 0.087097 | 4.4903 | 9.4461 | 13.62 | 16.4313 | 17.5635 | 16.9994 | 14.9555 | 10.949 | 5.6013 | 0.59516 | 0 | 0 | 0 | 0 | 0 | 0 | 0
PV | 15 | 1 | 0 | 0 | 0 | 0 | 0 | 0 | 0.83571 | 5.6904 | 10.8321 | 14.9679 | 17.6957 | 18.8882 | 18.4104 | 16.1946 | 11.9529 | 7.1025 | 1.7464 | 0 | 0 | 0 | 0 | 0 | 0 | 0
PV | 15 | 2 | 0 | 0 | 0 | 0 | 0 | 0.014516 | 2.1058 | 6.8506 | 11.6806 | 16.1874 | 19.0752 | 20.5965 | 20.0806 | 17.489 | 13.7545 | 9.3106 | 3.8371 | 0.17129 | 0 | 0 | 0 | 0 | 0 | 0
PV | 15 | 3 | 0 | 0 | 0 | 0 | 0 | 0.353 | 4.161 | 9.884 | 15.073 | 18.84 | 21.098 | 21.995 | 21.55 | 19.366 | 15.741 | 10.99 | 5.505 | 0.886 | 0 | 0 | 0 | 0 | 0 | 0
PV | 15 | 4 | 0 | 0 | 0 | 0 | 0 | 0.99871 | 5.2597 | 10.8426 | 15.8197 | 19.4758 | 21.7045 | 22.5019 | 21.7713 | 19.8319 | 16.2687 | 11.6265 | 6.0639 | 1.3432 | 0.048387 | 0 | 0 | 0 | 0 | 0
PV | 15 | 5 | 0 | 0 | 0 | 0 | 0.025 | 1.084 | 5.294 | 10.874 | 15.633 | 19.099 | 21.195 | 22.033 | 21.492 | 19.65 | 16.481 | 12.01 | 6.597 | 1.554 | 0.185 | 0 | 0 | 0 | 0 | 0
PV | 15 | 6 | 0 | 0 | 0 | 0 | 0.0067742 | 0.87871 | 5.0748 | 10.8648 | 15.6939 | 19.1603 | 21.241 | 22.0558 | 21.5274 | 19.7052 | 16.5629 | 12.1355 | 6.7568 | 1.649 | 0.10839 | 0 | 0 | 0 | 0 | 0
PV | 15 | 7 | 0 | 0 | 0 | 0 | 0 | 0.6029 | 4.8977 | 10.9142 | 15.9223 | 19.4971 | 21.6377 | 22.4855 | 21.9281 | 20.0139 | 16.7381 | 12.0706 | 6.4123 | 1.2871 | 0.0019355 | 0 | 0 | 0 | 0 | 0
PV | 15 | 8 | 0 | 0 | 0 | 0 | 0 | 0.105 | 4.235 | 10.807 | 16.288 | 20.136 | 22.368 | 23.218 | 22.596 | 20.549 | 17 | 11.887 | 5.593 | 0.42 | 0 | 0 | 0 | 0 | 0 | 0
PV | 15 | 9 | 0 | 0 | 0 | 0 | 0 | 0 | 1.891 | 8.2306 | 14.5752 | 18.7742 | 21.2545 | 22.0877 | 20.999 | 18.5971 | 14.8606 | 9.7723 | 3.6174 | 0.012581 | 0 | 0 | 0 | 0 | 0 | 0
PV | 15 | 10 | 0 | 0 | 0 | 0 | 0 | 0 | 0.32 | 4.678 | 10.518 | 14.976 | 17.736 | 18.586 | 18.002 | 16.066 | 12.517 | 7.242 | 1.111 | 0 | 0 | 0 | 0 | 0 | 0 | 0
PV | 15 | 11 | 0 | 0 | 0 | 0 | 0 | 0 | 0.0077419 | 4.6229 | 11.249 | 16.0916 | 18.6871 | 19.5174 | 18.8255 | 16.4371 | 11.8539 | 6.0406 | 0.28839 | 0 | 0 | 0 | 0 | 0 | 0 | 0
PV | 16 | 0 | 0 | 0 | 0 | 0 | 0 | 0 | 0.087097 | 4.4903 | 9.4461 | 13.62 | 16.4313 | 17.5635 | 16.9994 | 14.9555 | 10.949 | 5.6013 | 0.59516 | 0 | 0 | 0 | 0 | 0 | 0 | 0
PV | 16 | 1 | 0 | 0 | 0 | 0 | 0 | 0 | 0.83571 | 5.6904 | 10.8321 | 14.9679 | 17.6957 | 18.8882 | 18.4104 | 16.1946 | 11.9529 | 7.1025 | 1.7464 | 0 | 0 | 0 | 0 | 0 | 0 | 0
PV | 16 | 2 | 0 | 0 | 0 | 0 | 0 | 0.014516 | 2.1058 | 6.8506 | 11.6806 | 16.1874 | 19.0752 | 20.5965 | 20.0806 | 17.489 | 13.7545 | 9.3106 | 3.8371 | 0.17129 | 0 | 0 | 0 | 0 | 0 | 0
PV | 16 | 3 | 0 | 0 | 0 | 0 | 0 | 0.353 | 4.161 | 9.884 | 15.073 | 18.84 | 21.098 | 21.995 | 21.55 | 19.366 | 15.741 | 10.99 | 5.505 | 0.886 | 0 | 0 | 0 | 0 | 0 | 0
PV | 16 | 4 | 0 | 0 | 0 | 0 | 0 | 0.99871 | 5.2597 | 10.8426 | 15.8197 | 19.4758 | 21.7045 | 22.5019 | 21.7713 | 19.8319 | 16.2687 | 11.6265 | 6.0639 | 1.3432 | 0.048387 | 0 | 0 | 0 | 0 | 0
PV | 16 | 5 | 0 | 0 | 0 | 0 | 0.025 | 1.084 | 5.294 | 10.874 | 15.633 | 19.099 | 21.195 | 22.033 | 21.492 | 19.65 | 16.481 | 12.01 | 6.597 | 1.554 | 0.185 | 0 | 0 | 0 | 0 | 0
PV | 16 | 6 | 0 | 0 | 0 | 0 | 0.0067742 | 0.87871 | 5.0748 | 10.8648 | 15.6939 | 19.1603 | 21.241 | 22.0558 | 21.5274 | 19.7052 | 16.5629 | 12.1355 | 6.7568 | 1.649 | 0.10839 | 0 | 0 | 0 | 0 | 0
PV | 16 | 7 | 0 | 0 | 0 | 0 | 0 | 0.6029 | 4.8977 | 10.9142 | 15.9223 | 19.4971 | 21.6377 | 22.4855 | 21.9281 | 20.0139 | 16.7381 | 12.0706 | 6.4123 | 1.2871 | 0.0019355 | 0 | 0 | 0 | 0 | 0
PV | 16 | 8 | 0 | 0 | 0 | 0 | 0 | 0.105 | 4.235 | 10.807 | 16.288 | 20.136 | 22.368 | 23.218 | 22.596 | 20.549 | 17 | 11.887 | 5.593 | 0.42 | 0 | 0 | 0 | 0 | 0 | 0
PV | 16 | 9 | 0 | 0 | 0 | 0 | 0 | 0 | 1.891 | 8.2306 | 14.5752 | 18.7742 | 21.2545 | 22.0877 | 20.999 | 18.5971 | 14.8606 | 9.7723 | 3.6174 | 0.012581 | 0 | 0 | 0 | 0 | 0 | 0
PV | 16 | 10 | 0 | 0 | 0 | 0 | 0 | 0 | 0.32 | 4.678 | 10.518 | 14.976 | 17.736 | 18.586 | 18.002 | 16.066 | 12.517 | 7.242 | 1.111 | 0 | 0 | 0 | 0 | 0 | 0 | 0
PV | 16 | 11 | 0 | 0 | 0 | 0 | 0 | 0 | 0.0077419 | 4.6229 | 11.249 | 16.0916 | 18.6871 | 19.5174 | 18.8255 | 16.4371 | 11.8539 | 6.0406 | 0.28839 | 0 | 0 | 0 | 0 | 0 | 0 | 0
PV | 17 | 0 | 0 | 0 | 0 | 0 | 0 | 0 | 0.087097 | 4.4903 | 9.4461 | 13.62 | 16.4313 | 17.5635 | 16.9994 | 14.9555 | 10.949 | 5.6013 | 0.59516 | 0 | 0 | 0 | 0 | 0 | 0 | 0
PV | 17 | 1 | 0 | 0 | 0 | 0 | 0 | 0 | 0.83571 | 5.6904 | 10.8321 | 14.9679 | 17.6957 | 18.8882 | 18.4104 | 16.1946 | 11.9529 | 7.1025 | 1.7464 | 0 | 0 | 0 | 0 | 0 | 0 | 0
PV | 17 | 2 | 0 | 0 | 0 | 0 | 0 | 0.014516 | 2.1058 | 6.8506 | 11.6806 | 16.1874 | 19.0752 | 20.5965 | 20.0806 | 17.489 | 13.7545 | 9.3106 | 3.8371 | 0.17129 | 0 | 0 | 0 | 0 | 0 | 0
PV | 17 | 3 | 0 | 0 | 0 | 0 | 0 | 0.353 | 4.161 | 9.884 | 15.073 | 18.84 | 21.098 | 21.995 | 21.55 | 19.366 | 15.741 | 10.99 | 5.505 | 0.886 | 0 | 0 | 0 | 0 | 0 | 0
PV | 17 | 4 | 0 | 0 | 0 | 0 | 0 | 0.99871 | 5.2597 | 10.8426 | 15.8197 | 19.4758 | 21.7045 | 22.5019 | 21.7713 | 19.8319 | 16.2687 | 11.6265 | 6.0639 | 1.3432 | 0.048387 | 0 | 0 | 0 | 0 | 0
PV | 17 | 5 | 0 | 0 | 0 | 0 | 0.025 | 1.084 | 5.294 | 10.874 | 15.633 | 19.099 | 21.195 | 22.033 | 21.492 | 19.65 | 16.481 | 12.01 | 6.597 | 1.554 | 0.185 | 0 | 0 | 0 | 0 | 0
PV | 17 | 6 | 0 | 0 | 0 | 0 | 0.0067742 | 0.87871 | 5.0748 | 10.8648 | 15.6939 | 19.1603 | 21.241 | 22.0558 | 21.5274 | 19.7052 | 16.5629 | 12.1355 | 6.7568 | 1.649 | 0.10839 | 0 | 0 | 0 | 0 | 0
PV | 17 | 7 | 0 | 0 | 0 | 0 | 0 | 0.6029 | 4.8977 | 10.9142 | 15.9223 | 19.4971 | 21.6377 | 22.4855 | 21.9281 | 20.0139 | 16.7381 | 12.0706 | 6.4123 | 1.2871 | 0.0019355 | 0 | 0 | 0 | 0 | 0
PV | 17 | 8 | 0 | 0 | 0 | 0 | 0 | 0.105 | 4.235 | 10.807 | 16.288 | 20.136 | 22.368 | 23.218 | 22.596 | 20.549 | 17 | 11.887 | 5.593 | 0.42 | 0 | 0 | 0 | 0 | 0 | 0
PV | 17 | 9 | 0 | 0 | 0 | 0 | 0 | 0 | 1.891 | 8.2306 | 14.5752 | 18.7742 | 21.2545 | 22.0877 | 20.999 | 18.5971 | 14.8606 | 9.7723 | 3.6174 | 0.012581 | 0 | 0 | 0 | 0 | 0 | 0
PV | 17 | 10 | 0 | 0 | 0 | 0 | 0 | 0 | 0.32 | 4.678 | 10.518 | 14.976 | 17.736 | 18.586 | 18.002 | 16.066 | 12.517 | 7.242 | 1.111 | 0 | 0 | 0 | 0 | 0 | 0 | 0
PV | 17 | 11 | 0 | 0 | 0 | 0 | 0 | 0 | 0.0077419 | 4.6229 | 11.249 | 16.0916 | 18.6871 | 19.5174 | 18.8255 | 16.4371 | 11.8539 | 6.0406 | 0.28839 | 0 | 0 | 0 | 0 | 0 | 0 | 0
PV | 18 | 0 | 0 | 0 | 0 | 0 | 0 | 0 | 0.087097 | 4.4903 | 9.4461 | 13.62 | 16.4313 | 17.5635 | 16.9994 | 14.9555 | 10.949 | 5.6013 | 0.59516 | 0 | 0 | 0 | 0 | 0 | 0 | 0
PV | 18 | 1 | 0 | 0 | 0 | 0 | 0 | 0 | 0.83571 | 5.6904 | 10.8321 | 14.9679 | 17.6957 | 18.8882 | 18.4104 | 16.1946 | 11.9529 | 7.1025 | 1.7464 | 0 | 0 | 0 | 0 | 0 | 0 | 0
PV | 18 | 2 | 0 | 0 | 0 | 0 | 0 | 0.014516 | 2.1058 | 6.8506 | 11.6806 | 16.1874 | 19.0752 | 20.5965 | 20.0806 | 17.489 | 13.7545 | 9.3106 | 3.8371 | 0.17129 | 0 | 0 | 0 | 0 | 0 | 0
PV | 18 | 3 | 0 | 0 | 0 | 0 | 0 | 0.353 | 4.161 | 9.884 | 15.073 | 18.84 | 21.098 | 21.995 | 21.55 | 19.366 | 15.741 | 10.99 | 5.505 | 0.886 | 0 | 0 | 0 | 0 | 0 | 0
PV | 18 | 4 | 0 | 0 | 0 | 0 | 0 | 0.99871 | 5.2597 | 10.8426 | 15.8197 | 19.4758 | 21.7045 | 22.5019 | 21.7713 | 19.8319 | 16.2687 | 11.6265 | 6.0639 | 1.3432 | 0.048387 | 0 | 0 | 0 | 0 | 0
PV | 18 | 5 | 0 | 0 | 0 | 0 | 0.025 | 1.084 | 5.294 | 10.874 | 15.633 | 19.099 | 21.195 | 22.033 | 21.492 | 19.65 | 16.481 | 12.01 | 6.597 | 1.554 | 0.185 | 0 | 0 | 0 | 0 | 0
PV | 18 | 6 | 0 | 0 | 0 | 0 | 0.0067742 | 0.87871 | 5.0748 | 10.8648 | 15.6939 | 19.1603 | 21.241 | 22.0558 | 21.5274 | 19.7052 | 16.5629 | 12.1355 | 6.7568 | 1.649 | 0.10839 | 0 | 0 | 0 | 0 | 0
PV | 18 | 7 | 0 | 0 | 0 | 0 | 0 | 0.6029 | 4.8977 | 10.9142 | 15.9223 | 19.4971 | 21.6377 | 22.4855 | 21.9281 | 20.0139 | 16.7381 | 12.0706 | 6.4123 | 1.2871 | 0.0019355 | 0 | 0 | 0 | 0 | 0
PV | 18 | 8 | 0 | 0 | 0 | 0 | 0 | 0.105 | 4.235 | 10.807 | 16.288 | 20.136 | 22.368 | 23.218 | 22.596 | 20.549 | 17 | 11.887 | 5.593 | 0.42 | 0 | 0 | 0 | 0 | 0 | 0
PV | 18 | 9 | 0 | 0 | 0 | 0 | 0 | 0 | 1.891 | 8.2306 | 14.5752 | 18.7742 | 21.2545 | 22.0877 | 20.999 | 18.5971 | 14.8606 | 9.7723 | 3.6174 | 0.012581 | 0 | 0 | 0 | 0 | 0 | 0
PV | 18 | 10 | 0 | 0 | 0 | 0 | 0 | 0 | 0.32 | 4.678 | 10.518 | 14.976 | 17.736 | 18.586 | 18.002 | 16.066 | 12.517 | 7.242 | 1.111 | 0 | 0 | 0 | 0 | 0 | 0 | 0
PV | 18 | 11 | 0 | 0 | 0 | 0 | 0 | 0 | 0.0077419 | 4.6229 | 11.249 | 16.0916 | 18.6871 | 19.5174 | 18.8255 | 16.4371 | 11.8539 | 6.0406 | 0.28839 | 0 | 0 | 0 | 0 | 0 | 0 | 0
PV | 19 | 0 | 0 | 0 | 0 | 0 | 0 | 0 | 0.087097 | 4.4903 | 9.4461 | 13.62 | 16.4313 | 17.5635 | 16.9994 | 14.9555 | 10.949 | 5.6013 | 0.59516 | 0 | 0 | 0 | 0 | 0 | 0 | 0
PV | 19 | 1 | 0 | 0 | 0 | 0 | 0 | 0 | 0.83571 | 5.6904 | 10.8321 | 14.9679 | 17.6957 | 18.8882 | 18.4104 | 16.1946 | 11.9529 | 7.1025 | 1.7464 | 0 | 0 | 0 | 0 | 0 | 0 | 0
PV | 19 | 2 | 0 | 0 | 0 | 0 | 0 | 0.014516 | 2.1058 | 6.8506 | 11.6806 | 16.1874 | 19.0752 | 20.5965 | 20.0806 | 17.489 | 13.7545 | 9.3106 | 3.8371 | 0.17129 | 0 | 0 | 0 | 0 | 0 | 0
PV | 19 | 3 | 0 | 0 | 0 | 0 | 0 | 0.353 | 4.161 | 9.884 | 15.073 | 18.84 | 21.098 | 21.995 | 21.55 | 19.366 | 15.741 | 10.99 | 5.505 | 0.886 | 0 | 0 | 0 | 0 | 0 | 0
PV | 19 | 4 | 0 | 0 | 0 | 0 | 0 | 0.99871 | 5.2597 | 10.8426 | 15.8197 | 19.4758 | 21.7045 | 22.5019 | 21.7713 | 19.8319 | 16.2687 | 11.6265 | 6.0639 | 1.3432 | 0.048387 | 0 | 0 | 0 | 0 | 0
PV | 19 | 5 | 0 | 0 | 0 | 0 | 0.025 | 1.084 | 5.294 | 10.874 | 15.633 | 19.099 | 21.195 | 22.033 | 21.492 | 19.65 | 16.481 | 12.01 | 6.597 | 1.554 | 0.185 | 0 | 0 | 0 | 0 | 0
PV | 19 | 6 | 0 | 0 | 0 | 0 | 0.0067742 | 0.87871 | 5.0748 | 10.8648 | 15.6939 | 19.1603 | 21.241 | 22.0558 | 21.5274 | 19.7052 | 16.5629 | 12.1355 | 6.7568 | 1.649 | 0.10839 | 0 | 0 | 0 | 0 | 0
PV | 19 | 7 | 0 | 0 | 0 | 0 | 0 | 0.6029 | 4.8977 | 10.9142 | 15.9223 | 19.4971 | 21.6377 | 22.4855 | 21.9281 | 20.0139 | 16.7381 | 12.0706 | 6.4123 | 1.2871 | 0.0019355 | 0 | 0 | 0 | 0 | 0
PV | 19 | 8 | 0 | 0 | 0 | 0 | 0 | 0.105 | 4.235 | 10.807 | 16.288 | 20.136 | 22.368 | 23.218 | 22.596 | 20.549 | 17 | 11.887 | 5.593 | 0.42 | 0 | 0 | 0 | 0 | 0 | 0
PV | 19 | 9 | 0 | 0 | 0 | 0 | 0 | 0 | 1.891 | 8.2306 | 14.5752 | 18.7742 | 21.2545 | 22.0877 | 20.999 | 18.5971 | 14.8606 | 9.7723 | 3.6174 | 0.012581 | 0 | 0 | 0 | 0 | 0 | 0
PV | 19 | 10 | 0 | 0 | 0 | 0 | 0 | 0 | 0.32 | 4.678 | 10.518 | 14.976 | 17.736 | 18.586 | 18.002 | 16.066 | 12.517 | 7.242 | 1.111 | 0 | 0 | 0 | 0 | 0 | 0 | 0
PV | 19 | 11 | 0 | 0 | 0 | 0 | 0 | 0 | 0.0077419 | 4.6229 | 11.249 | 16.0916 | 18.6871 | 19.5174 | 18.8255 | 16.4371 | 11.8539 | 6.0406 | 0.28839 | 0 | 0 | 0 | 0 | 0 | 0 | 0
Wind | 0 | 0 | 4.5033 | 4.4586 | 4.2937 | 4.1815 | 4.1528 | 4.2832 | 4.3036 | 4.1183 | 4.1288 | 4.5386 | 4.8338 | 5.1115 | 5.4225 | 5.6178 | 5.5605 | 4.918 | 3.9698 | 3.57 | 3.4554 | 3.4426 | 3.5653 | 3.829 | 4.1791 | 4.403
Wind | 0 | 1 | 3.225 | 3.2399 | 3.2554 | 3.282 | 3.2237 | 3.2211 | 3.3143 | 3.1655 | 3.1189 | 3.3422 | 3.6833 | 3.8535 | 3.9764 | 4.0334 | 3.8826 | 3.4302 | 2.917 | 2.7791 | 2.7642 | 2.7953 | 2.8807 | 2.9979 | 3.0309 | 3.0956
Wind | 0 | 2 | 3.94 | 3.7033 | 3.4613 | 3.4648 | 3.5601 | 3.6904 | 3.75 | 4.0347 | 4.4065 | 5.0706 | 5.2465 | 5.7996 | 5.9007 | 5.6821 | 5.4956 | 5.1822 | 4.7222 | 4.0756 | 3.8231 | 3.7541 | 3.6758 | 3.7775 | 3.9985 | 4.104
Wind | 0 | 3 | 4.1233 | 4.2961 | 4.3082 | 4.1885 | 3.9898 | 3.7711 | 3.4903 | 3.0233 | 2.9261 | 3.0408 | 3.0765 | 2.9575 | 2.8524 | 2.824 | 2.8022 | 2.6784 | 2.3021 | 2.148 | 2.2658 | 2.5093 | 2.769 | 2.9847 | 3.4172 | 3.7699
Wind | 0 | 4 | 2.3886 | 2.4131 | 2.6826 | 2.6323 | 2.4014 | 2.2033 | 2.0466 | 2.0653 | 2.122 | 2.3237 | 2.6072 | 2.9188 | 3.1672 | 3.3227 | 3.5033 | 3.5595 | 3.4449 | 3.1526 | 2.7276 | 2.4429 | 2.1226 | 2.0478 | 2.1419 | 2.3985
Wind | 0 | 5 | 0.63426 | 0.62218 | 0.60406 | 0.57325 | 0.55392 | 0.49956 | 0.60889 | 0.87045 | 1.1362 | 1.4944 | 1.8792 | 2.1027 | 2.1148 | 2.1227 | 2.0508 | 1.9874 | 1.8599 | 1.7397 | 1.4032 | 0.90367 | 0.72064 | 0.66145 | 0.64634 | 0.63728
Wind | 0 | 6 | 0.22389 | 0.23617 | 0.24435 | 0.24844 | 0.24143 | 0.18706 | 0.13387 | 0.10639 | 0.097039 | 0.14673 | 0.24201 | 0.28644 | 0.26598 | 0.25604 | 0.25546 | 0.28527 | 0.3636 | 0.67168 | 0.93064 | 0.46415 | 0.24435 | 0.20519 | 0.20285 | 0.21045
Wind | 0 | 7 | 0.31158 | 0.29346 | 0.2578 | 0.21688 | 0.19116 | 0.1818 | 0.15959 | 0.20109 | 0.27826 | 0.33438 | 0.47058 | 0.60913 | 0.67869 | 0.7313 | 0.7769 | 0.85231 | 0.85874 | 0.92889 | 0.85114 | 0.53781 | 0.40803 | 0.35133 | 0.32327 | 0.31684
Wind | 0 | 8 | 0.45546 | 0.45667 | 0.46271 | 0.45425 | 0.43673 | 0.40774 | 0.35035 | 0.3727 | 0.57265 | 0.77863 | 1.0263 | 1.219 | 1.3736 | 1.46 | 1.4008 | 1.2697 | 1.2166 | 1.335 | 1.0396 | 0.79736 | 0.65118 | 0.56842 | 0.53097 | 0.45788
Wind | 0 | 9 | 0.8792 | 0.8225 | 0.72662 | 0.62725 | 0.56061 | 0.63309 | 0.75995 | 0.73013 | 0.8108 | 0.90024 | 1.0394 | 1.1779 | 1.1966 | 1.1458 | 1.061 | 1.0867 | 1.2206 | 1.1323 | 0.91193 | 0.83594 | 0.81548 | 0.84939 | 0.89557 | 0.87891
Wind | 0 | 10 | 3.0275 | 2.9986 | 2.9357 | 2.952 | 2.8844 | 2.769 | 2.7551 | 2.5111 | 2.2942 | 2.206 | 2.2018 | 2.1106 | 1.9414 | 1.7518 | 1.4824 | 1.3241 | 1.2462 | 1.2063 | 1.3688 | 1.637 | 1.9257 | 2.3214 | 2.6899 | 2.9472
Wind | 0 | 11 | 1.2221 | 1.1411 | 0.96162 | 0.84646 | 0.81256 | 0.7769 | 0.70733 | 0.56119 | 0.37179 | 0.34431 | 0.38933 | 0.51209 | 0.62666 | 0.65238 | 0.70266 | 0.83886 | 0.86926 | 0.79619 | 0.75118 | 0.74124 | 0.83419 | 1.0177 | 1.2229 | 1.2907
Wind | 1 | 0 | 4.8342 | 4.7862 | 4.6092 | 4.4887 | 4.458 | 4.5979 | 4.6199 | 4.421 | 4.4323 | 4.8722 | 5.1891 | 5.4871 | 5.821 | 6.0306 | 5.9691 | 5.2794 | 4.2616 | 3.8323 | 3.7093 | 3.6955 | 3.8273 | 4.1103 | 4.4862 | 4.7266
Wind | 1 | 1 | 3.462 | 3.478 | 3.4947 | 3.5232 | 3.4606 | 3.4579 | 3.5579 | 3.3981 | 3.3481 | 3.5878 | 3.9539 | 4.1366 | 4.2687 | 4.3298 | 4.1679 | 3.6823 | 3.1313 | 2.9833 | 2.9674 | 3.0007 | 3.0924 | 3.2182 | 3.2536 | 3.3231
Wind | 1 | 2 | 4.2296 | 3.9754 | 3.7156 | 3.7194 | 3.8217 | 3.9616 | 4.0256 | 4.3312 | 4.7303 | 5.4432 | 5.6321 | 6.2257 | 6.3343 | 6.0996 | 5.8994 | 5.5631 | 5.0692 | 4.3752 | 4.1041 | 4.03 | 3.9459 | 4.0551 | 4.2923 | 4.4056
Wind | 1 | 3 | 4.4263 | 4.6118 | 4.6247 | 4.4963 | 4.283 | 4.0483 | 3.7467 | 3.2455 | 3.1411 | 3.2643 | 3.3026 | 3.1748 | 3.062 | 3.0315 | 3.0082 | 2.8752 | 2.4712 | 2.3059 | 2.4323 | 2.6937 | 2.9725 | 3.204 | 3.6683 | 4.047
Wind | 1 | 4 | 2.5641 | 2.5905 | 2.8797 | 2.8258 | 2.5779 | 2.3652 | 2.197 | 2.2171 | 2.2779 | 2.4944 | 2.7988 | 3.1333 | 3.4 | 3.5669 | 3.7608 | 3.821 | 3.698 | 3.3843 | 2.9281 | 2.6225 | 2.2786 | 2.1982 | 2.2993 | 2.5748
Wind | 1 | 5 | 0.68087 | 0.6679 | 0.64845 | 0.61538 | 0.59463 | 0.53627 | 0.65364 | 0.93442 | 1.2197 | 1.6043 | 2.0173 | 2.2573 | 2.2702 | 2.2787 | 2.2015 | 2.1334 | 1.9966 | 1.8675 | 1.5063 | 0.97008 | 0.7736 | 0.71005 | 0.69384 | 0.68411
Wind | 1 | 6 | 0.24034 | 0.25352 | 0.26231 | 0.2667 | 0.25917 | 0.20081 | 0.1437 | 0.11421 | 0.10417 | 0.15751 | 0.2598 | 0.30749 | 0.28553 | 0.27486 | 0.27423 | 0.30624 | 0.39032 | 0.72103 | 0.99903 | 0.49826 | 0.26231 | 0.22026 | 0.21775 | 0.22591
Wind | 1 | 7 | 0.33447 | 0.31502 | 0.27674 | 0.23281 | 0.2052 | 0.19516 | 0.17132 | 0.21587 | 0.29871 | 0.35895 | 0.50516 | 0.65389 | 0.72856 | 0.78504 | 0.83399 | 0.91494 | 0.92184 | 0.99715 | 0.91369 | 0.57733 | 0.43802 | 0.37715 | 0.34703 | 0.34012
Wind | 1 | 8 | 0.48893 | 0.49023 | 0.49671 | 0.48763 | 0.46883 | 0.4377 | 0.3761 | 0.40009 | 0.61473 | 0.83585 | 1.1017 | 1.3086 | 1.4746 | 1.5673 | 1.5038 | 1.363 | 1.306 | 1.4331 | 1.116 | 0.85595 | 0.69903 | 0.61019 | 0.56999 | 0.49152
Wind | 1 | 9 | 0.94381 | 0.88294 | 0.78002 | 0.67334 | 0.6018 | 0.67962 | 0.81579 | 0.78379 | 0.87039 | 0.9664 | 1.1158 | 1.2645 | 1.2846 | 1.23 | 1.139 | 1.1666 | 1.3103 | 1.2155 | 0.97895 | 0.89737 | 0.87541 | 0.9118 | 0.96138 | 0.94349
Wind | 1 | 10 | 3.25 | 3.2189 | 3.1515 | 3.169 | 3.0963 | 2.9725 | 2.9576 | 2.6956 | 2.4628 | 2.3681 | 2.3636 | 2.2657 | 2.0841 | 1.8805 | 1.5913 | 1.4214 | 1.3378 | 1.295 | 1.4694 | 1.7573 | 2.0673 | 2.492 | 2.8875 | 3.1638
Wind | 1 | 11 | 1.3119 | 1.225 | 1.0323 | 0.90867 | 0.87227 | 0.83399 | 0.75931 | 0.60243 | 0.39911 | 0.36962 | 0.41794 | 0.54972 | 0.67271 | 0.70033 | 0.75429 | 0.90051 | 0.93314 | 0.8547 | 0.80638 | 0.79571 | 0.89549 | 1.0925 | 1.3128 | 1.3856
Wind | 2 | 0 | 4.971 | 4.9216 | 4.7396 | 4.6157 | 4.5841 | 4.728 | 4.7506 | 4.546 | 4.5577 | 5.01 | 5.3359 | 5.6424 | 5.9857 | 6.2012 | 6.138 | 5.4288 | 4.3821 | 3.9408 | 3.8143 | 3.8001 | 3.9356 | 4.2266 | 4.6132 | 4.8603
Wind | 2 | 1 | 3.56 | 3.5764 | 3.5936 | 3.6229 | 3.5586 | 3.5557 | 3.6586 | 3.4943 | 3.4428 | 3.6893 | 4.0658 | 4.2537 | 4.3894 | 4.4523 | 4.2858 | 3.7865 | 3.2199 | 3.0677 | 3.0513 | 3.0856 | 3.1799 | 3.3092 | 3.3457 | 3.4171
Wind | 2 | 2 | 4.3492 | 4.0879 | 3.8207 | 3.8246 | 3.9298 | 4.0737 | 4.1395 | 4.4538 | 4.8642 | 5.5972 | 5.7915 | 6.4019 | 6.5135 | 6.2722 | 6.0663 | 5.7205 | 5.2126 | 4.4989 | 4.2202 | 4.144 | 4.0576 | 4.1698 | 4.4138 | 4.5302
Wind | 2 | 3 | 4.5516 | 4.7423 | 4.7556 | 4.6236 | 4.4042 | 4.1628 | 3.8528 | 3.3373 | 3.23 | 3.3567 | 3.396 | 3.2646 | 3.1486 | 3.1173 | 3.0933 | 2.9566 | 2.5412 | 2.3711 | 2.5012 | 2.7699 | 3.0566 | 3.2946 | 3.7721 | 4.1615
Wind | 2 | 4 | 2.6366 | 2.6637 | 2.9612 | 2.9057 | 2.6508 | 2.4321 | 2.2592 | 2.2798 | 2.3424 | 2.565 | 2.878 | 3.2219 | 3.4962 | 3.6678 | 3.8672 | 3.9292 | 3.8027 | 3.48 | 3.0109 | 2.6967 | 2.343 | 2.2604 | 2.3643 | 2.6476
Wind | 2 | 5 | 0.70014 | 0.6868 | 0.6668 | 0.63279 | 0.61145 | 0.55144 | 0.67213 | 0.96085 | 1.2542 | 1.6497 | 2.0744 | 2.3211 | 2.3345 | 2.3431 | 2.2638 | 2.1938 | 2.0531 | 1.9204 | 1.549 | 0.99753 | 0.79549 | 0.73014 | 0.71347 | 0.70347
Wind | 2 | 6 | 0.24715 | 0.2607 | 0.26973 | 0.27425 | 0.2665 | 0.20649 | 0.14777 | 0.11744 | 0.10712 | 0.16197 | 0.26715 | 0.31619 | 0.29361 | 0.28264 | 0.28199 | 0.3149 | 0.40137 | 0.74144 | 1.0273 | 0.51236 | 0.26973 | 0.2265 | 0.22391 | 0.2323
Wind | 2 | 7 | 0.34394 | 0.32393 | 0.28457 | 0.2394 | 0.21101 | 0.20068 | 0.17616 | 0.22198 | 0.30716 | 0.3691 | 0.51946 | 0.67239 | 0.74918 | 0.80725 | 0.85759 | 0.94083 | 0.94793 | 1.0254 | 0.93954 | 0.59366 | 0.45041 | 0.38782 | 0.35684 | 0.34975
Wind | 2 | 8 | 0.50276 | 0.5041 | 0.51077 | 0.50143 | 0.48209 | 0.45009 | 0.38674 | 0.41141 | 0.63212 | 0.8595 | 1.1329 | 1.3456 | 1.5163 | 1.6116 | 1.5463 | 1.4016 | 1.3429 | 1.4736 | 1.1476 | 0.88017 | 0.71881 | 0.62746 | 0.58611 | 0.50543
Wind | 2 | 9 | 0.97051 | 0.90792 | 0.80209 | 0.69239 | 0.61883 | 0.69885 | 0.83887 | 0.80596 | 0.89501 | 0.99374 | 1.1473 | 1.3003 | 1.3209 | 1.2648 | 1.1712 | 1.1996 | 1.3474 | 1.2499 | 1.0066 | 0.92276 | 0.90018 | 0.9376 | 0.98858 | 0.97019
Wind | 2 | 10 | 3.342 | 3.31 | 3.2406 | 3.2586 | 3.184 | 3.0566 | 3.0413 | 2.7719 | 2.5325 | 2.4351 | 2.4305 | 2.3298 | 2.1431 | 1.9337 | 1.6363 | 1.4616 | 1.3756 | 1.3316 | 1.511 | 1.807 | 2.1257 | 2.5625 | 2.9692 | 3.2533
Wind | 2 | 11 | 1.349 | 1.2596 | 1.0615 | 0.93438 | 0.89695 | 0.85759 | 0.7808 | 0.61948 | 0.4104 | 0.38007 | 0.42976 | 0.56527 | 0.69175 | 0.72014 | 0.77564 | 0.92599 | 0.95954 | 0.87888 | 0.82919 | 0.81822 | 0.92082 | 1.1234 | 1.3499 | 1.4248
Wind | 3 | 0 | 5.1186 | 5.0678 | 4.8804 | 4.7528 | 4.7202 | 4.8684 | 4.8917 | 4.681 | 4.693 | 5.1588 | 5.4943 | 5.8099 | 6.1634 | 6.3853 | 6.3202 | 5.59 | 4.5123 | 4.0578 | 3.9275 | 3.9129 | 4.0525 | 4.3521 | 4.7501 | 5.0046
Wind | 3 | 1 | 3.6657 | 3.6826 | 3.7003 | 3.7304 | 3.6642 | 3.6613 | 3.7672 | 3.598 | 3.545 | 3.7988 | 4.1865 | 4.38 | 4.5198 | 4.5845 | 4.4131 | 3.8989 | 3.3155 | 3.1588 | 3.1419 | 3.1772 | 3.2743 | 3.4075 | 3.445 | 3.5186
Wind | 3 | 2 | 4.4784 | 4.2093 | 3.9342 | 3.9382 | 4.0465 | 4.1947 | 4.2624 | 4.586 | 5.0086 | 5.7634 | 5.9634 | 6.592 | 6.7069 | 6.4584 | 6.2465 | 5.8903 | 5.3674 | 4.6325 | 4.3455 | 4.2671 | 4.178 | 4.2937 | 4.5448 | 4.6647
Wind | 3 | 3 | 4.6867 | 4.8831 | 4.8968 | 4.7608 | 4.535 | 4.2864 | 3.9671 | 3.4364 | 3.3259 | 3.4563 | 3.4968 | 3.3616 | 3.2421 | 3.2098 | 2.9468 | 3.0444 | 2.6166 | 2.4415 | 2.5754 | 2.8521 | 3.1474 | 3.3925 | 3.8841 | 4.285
Wind | 3 | 4 | 2.7149 | 2.7428 | 3.0491 | 2.992 | 2.7295 | 2.5043 | 2.3262 | 2.3475 | 2.4119 | 2.6412 | 2.9634 | 3.3176 | 3.6 | 3.7767 | 3.982 | 4.0458 | 3.9156 | 3.5834 | 3.1003 | 2.7767 | 2.4126 | 2.3276 | 2.4345 | 2.7262
Wind | 3 | 5 | 0.72092 | 0.70719 | 0.68659 | 0.65158 | 0.62961 | 0.56781 | 0.69209 | 0.98938 | 1.2915 | 1.6986 | 2.136 | 2.39 | 2.4038 | 2.4127 | 2.331 | 2.2589 | 2.114 | 1.9774 | 1.595 | 1.0271 | 0.81911 | 0.75182 | 0.73466 | 0.72436
Wind | 3 | 6 | 0.25448 | 0.26844 | 0.27774 | 0.28239 | 0.27442 | 0.21262 | 0.15216 | 0.12093 | 0.1103 | 0.16678 | 0.27508 | 0.32558 | 0.30232 | 0.29103 | 0.29036 | 0.32425 | 0.41329 | 0.76345 | 1.0578 | 0.52757 | 0.27774 | 0.23322 | 0.23056 | 0.2392
Wind | 3 | 7 | 0.35415 | 0.33355 | 0.29302 | 0.24651 | 0.21727 | 0.20664 | 0.18139 | 0.22857 | 0.31628 | 0.38006 | 0.53488 | 0.69235 | 0.77142 | 0.83122 | 0.88305 | 0.96876 | 0.97607 | 1.0558 | 0.96743 | 0.61129 | 0.46378 | 0.39933 | 0.36744 | 0.36013
Wind | 3 | 8 | 0.51769 | 0.51907 | 0.52593 | 0.51632 | 0.49641 | 0.46345 | 0.39822 | 0.42363 | 0.65089 | 0.88502 | 1.1665 | 1.3855 | 1.5613 | 1.6595 | 1.5922 | 1.4432 | 1.3828 | 1.5174 | 1.1816 | 0.90631 | 0.74015 | 0.64609 | 0.60352 | 0.52044
Wind | 3 | 9 | 0.99933 | 0.93488 | 0.82591 | 0.71295 | 0.6372 | 0.7196 | 0.86378 | 0.82989 | 0.92159 | 1.0232 | 1.1814 | 1.3389 | 1.3601 | 1.3023 | 1.206 | 1.2352 | 1.3874 | 1.287 | 1.0365 | 0.95016 | 0.9269 | 0.96544 | 1.0179 | 0.999
Wind | 3 | 10 | 3.4412 | 3.4083 | 3.3369 | 3.3554 | 3.2785 | 3.1474 | 3.1316 | 2.8542 | 2.6077 | 2.5074 | 2.5026 | 2.399 | 2.2067 | 1.9911 | 1.6849 | 1.505 | 1.4164 | 1.3711 | 1.5558 | 1.8607 | 2.1889 | 2.6386 | 3.0574 | 3.3499
Wind | 3 | 11 | 1.3891 | 1.297 | 1.093 | 0.96212 | 0.92358 | 0.88305 | 0.80398 | 0.63787 | 0.42259 | 0.39136 | 0.44252 | 0.58206 | 0.71229 | 0.74152 | 0.79866 | 0.95348 | 0.98803 | 0.90498 | 0.85381 | 0.84252 | 0.94817 | 1.1568 | 1.39 | 1.4671
Wind | 4 | 0 | 5.6621 | 5.6059 | 5.3986 | 5.2575 | 5.2215 | 5.3854 | 5.4111 | 5.1781 | 5.1913 | 5.7066 | 6.0777 | 6.4269 | 6.8179 | 7.0634 | 6.9913 | 6.1836 | 4.9914 | 4.4887 | 4.3446 | 4.3284 | 4.4828 | 4.8143 | 5.2545 | 5.536
Wind | 4 | 1 | 4.0549 | 4.0736 | 4.0932 | 4.1265 | 4.0533 | 4.05 | 4.1672 | 3.9801 | 3.9215 | 4.2022 | 4.6311 | 4.8451 | 4.9997 | 5.0713 | 4.8817 | 4.3129 | 3.6676 | 3.4942 | 3.4755 | 3.5146 | 3.622 | 3.7693 | 3.8108 | 3.8922
Wind | 4 | 2 | 4.9539 | 4.6562 | 4.3519 | 4.3564 | 4.4762 | 4.6401 | 4.715 | 5.073 | 5.5404 | 6.3754 | 6.5966 | 7.2919 | 7.4191 | 7.1442 | 6.9097 | 6.5158 | 5.9373 | 5.1244 | 4.8069 | 4.7202 | 4.6217 | 4.7496 | 5.0274 | 5.1601
Wind | 4 | 3 | 5.1844 | 5.4016 | 5.4168 | 5.2664 | 5.0165 | 4.7416 | 4.3884 | 3.8013 | 3.679 | 3.8233 | 3.8681 | 3.7185 | 3.5864 | 3.5507 | 3.5233 | 3.3676 | 2.8945 | 2.7008 | 2.8489 | 3.155 | 3.4816 | 3.7527 | 4.2965 | 4.74
Wind | 4 | 4 | 3.0032 | 3.0341 | 3.3729 | 3.3097 | 3.0194 | 2.7702 | 2.5732 | 2.5968 | 2.6681 | 2.9216 | 3.2781 | 3.6699 | 3.9822 | 4.1777 | 4.4049 | 4.4754 | 4.3314 | 3.9639 | 3.4295 | 3.0716 | 2.6688 | 2.5747 | 2.693 | 3.0157
Wind | 4 | 5 | 0.79748 | 0.78229 | 0.7595 | 0.72077 | 0.69646 | 0.62811 | 0.76558 | 1.0944 | 0 | 1.879 | 2.3628 | 2.6438 | 2.659 | 2.6689 | 2.5785 | 2.4988 | 2.3385 | 2.1874 | 1.7643 | 1.1362 | 0.90609 | 0.83165 | 0.81267 | 0.80127
Wind | 4 | 6 | 0.28151 | 0.29694 | 0.30723 | 0.31238 | 0.30356 | 0.2352 | 0.16832 | 0.13377 | 0.12201 | 0.18449 | 0.30429 | 0.36015 | 0.33443 | 0.32193 | 0.3212 | 0.35868 | 0.45717 | 0.84452 | 1.1701 | 0.58359 | 0.30723 | 0.25799 | 0.25505 | 0.2646
Wind | 4 | 7 | 0.39176 | 0.36897 | 0.32414 | 0.27269 | 0.24035 | 0.22859 | 0.20066 | 0.25284 | 0.34986 | 0.42042 | 0.59168 | 0.76587 | 0.85334 | 0.91949 | 0.97682 | 1.0716 | 1.0797 | 1.1679 | 1.0702 | 0.6762 | 0.51303 | 0.44174 | 0.40646 | 0.39837
Wind | 4 | 8 | 0.57266 | 0.57418 | 0.58178 | 0.57115 | 0.54912 | 0.51266 | 0.44051 | 0.46861 | 0.72001 | 0.979 | 1.2904 | 1.5327 | 1.7271 | 1.8357 | 1.7613 | 1.5965 | 1.5296 | 1.6785 | 1.3071 | 1.0025 | 0.81874 | 0.71469 | 0.6676 | 0.5757
Wind | 4 | 9 | 1.1054 | 1.0341 | 0.91361 | 0.78866 | 0.70487 | 0.79601 | 0.9555 | 0.91802 | 1.0194 | 1.1319 | 1.3068 | 1.481 | 1.5045 | 1.4406 | 1.334 | 1.3664 | 1.5347 | 1.4237 | 1.1466 | 1.0511 | 1.0253 | 1.068 | 1.126 | 1.1051
Wind | 4 | 10 | 3.8066 | 3.7702 | 3.6912 | 3.7117 | 3.6266 | 3.4816 | 3.4641 | 3.1572 | 2.8846 | 2.7737 | 2.7684 | 2.6537 | 2.441 | 2.2026 | 1.8638 | 1.6648 | 1.5669 | 1.5167 | 1.721 | 2.0582 | 2.4213 | 2.9188 | 3.3821 | 3.7056
Wind | 4 | 11 | 1.5366 | 1.4347 | 1.2091 | 1.0643 | 1.0217 | 0.97682 | 0.88935 | 0.7056 | 0.46746 | 0.43292 | 0.48951 | 0.64386 | 0.78792 | 0.82026 | 0.88347 | 1.0547 | 1.0929 | 1.0011 | 0.94448 | 0.93198 | 1.0488 | 1.2796 | 1.5376 | 1.6229
Wind | 5 | 0 | 5.6621 | 5.6059 | 5.3986 | 5.2575 | 5.2215 | 5.3854 | 5.4111 | 5.1781 | 5.1913 | 5.7066 | 6.0777 | 6.4269 | 6.8179 | 7.0634 | 6.9913 | 6.1836 | 4.9914 | 4.4887 | 4.3446 | 4.3284 | 4.4828 | 4.8143 | 5.2545 | 5.536
Wind | 5 | 1 | 4.0549 | 4.0736 | 4.0932 | 4.1265 | 4.0533 | 4.05 | 4.1672 | 3.9801 | 3.9215 | 4.2022 | 4.6311 | 4.8451 | 4.9997 | 5.0713 | 4.8817 | 4.3129 | 3.6676 | 3.4942 | 3.4755 | 3.5146 | 3.622 | 3.7693 | 3.8108 | 3.8922
Wind | 5 | 2 | 4.9539 | 4.6562 | 4.3519 | 4.3564 | 4.4762 | 4.6401 | 4.715 | 5.073 | 5.5404 | 6.3754 | 6.5966 | 7.2919 | 7.4191 | 7.1442 | 6.9097 | 6.5158 | 5.9373 | 5.1244 | 4.8069 | 4.7202 | 4.6217 | 4.7496 | 5.0274 | 5.1601
Wind | 5 | 3 | 5.1844 | 5.4016 | 5.4168 | 5.2664 | 5.0165 | 4.7416 | 4.3884 | 3.8013 | 3.679 | 3.8233 | 3.8681 | 3.7185 | 3.5864 | 3.5507 | 3.5233 | 3.3676 | 2.8945 | 2.7008 | 2.8489 | 3.155 | 3.4816 | 3.7527 | 4.2965 | 4.74
Wind | 5 | 4 | 3.0032 | 3.0341 | 3.3729 | 3.3097 | 3.0194 | 2.7702 | 2.5732 | 2.5968 | 2.6681 | 2.9216 | 3.2781 | 3.6699 | 3.9822 | 4.1777 | 4.4049 | 4.4754 | 4.3314 | 3.9639 | 3.4295 | 3.0716 | 2.6688 | 2.5747 | 2.693 | 3.0157
Wind | 5 | 5 | 0.79748 | 0.78229 | 0.7595 | 0.72077 | 0.69646 | 0.62811 | 0.76558 | 1.0944 | 0 | 1.879 | 2.3628 | 2.6438 | 2.659 | 2.6689 | 2.5785 | 2.4988 | 2.3385 | 2.1874 | 1.7643 | 1.1362 | 0.90609 | 0.83165 | 0.81267 | 0.80127
Wind | 5 | 6 | 0.28151 | 0.29694 | 0.30723 | 0.31238 | 0.30356 | 0.2352 | 0.16832 | 0.13377 | 0.12201 | 0.18449 | 0.30429 | 0.36015 | 0.33443 | 0.32193 | 0.3212 | 0.35868 | 0.45717 | 0.84452 | 1.1701 | 0.58359 | 0.30723 | 0.25799 | 0.25505 | 0.2646
Wind | 5 | 7 | 0.39176 | 0.36897 | 0.32414 | 0.27269 | 0.24035 | 0.22859 | 0.20066 | 0.25284 | 0.34986 | 0.42042 | 0.59168 | 0.76587 | 0.85334 | 0.91949 | 0.97682 | 1.0716 | 1.0797 | 1.1679 | 1.0702 | 0.6762 | 0.51303 | 0.44174 | 0.40646 | 0.39837
Wind | 5 | 8 | 0.57266 | 0.57418 | 0.58178 | 0.57115 | 0.54912 | 0.51266 | 0.44051 | 0.46861 | 0.72001 | 0.979 | 1.2904 | 1.5327 | 1.7271 | 1.8357 | 1.7613 | 1.5965 | 1.5296 | 1.6785 | 1.3071 | 1.0025 | 0.81874 | 0.71469 | 0.6676 | 0.5757
Wind | 5 | 9 | 1.1054 | 1.0341 | 0.91361 | 0.78866 | 0.70487 | 0.79601 | 0.9555 | 0.91802 | 1.0194 | 1.1319 | 1.3068 | 1.481 | 1.5045 | 1.4406 | 1.334 | 1.3664 | 1.5347 | 1.4237 | 1.1466 | 1.0511 | 1.0253 | 1.068 | 1.126 | 1.1051
Wind | 5 | 10 | 3.8066 | 3.7702 | 3.6912 | 3.7117 | 3.6266 | 3.4816 | 3.4641 | 3.1572 | 2.8846 | 2.7737 | 2.7684 | 2.6537 | 2.441 | 2.2026 | 1.8638 | 1.6648 | 1.5669 | 1.5167 | 1.721 | 2.0582 | 2.4213 | 2.9188 | 3.3821 | 3.7056
Wind | 5 | 11 | 1.5366 | 1.4347 | 1.2091 | 1.0643 | 1.0217 | 0.97682 | 0.88935 | 0.7056 | 0.46746 | 0.43292 | 0.48951 | 0.64386 | 0.78792 | 0.82026 | 0.88347 | 1.0547 | 1.0929 | 1.0011 | 0.94448 | 0.93198 | 1.0488 | 1.2796 | 1.5376 | 1.6229
Wind | 6 | 0 | 5.6621 | 5.6059 | 5.3986 | 5.2575 | 5.2215 | 5.3854 | 5.4111 | 5.1781 | 5.1913 | 5.7066 | 6.0777 | 6.4269 | 6.8179 | 7.0634 | 6.9913 | 6.1836 | 4.9914 | 4.4887 | 4.3446 | 4.3284 | 4.4828 | 4.8143 | 5.2545 | 5.536
Wind | 6 | 1 | 4.0549 | 4.0736 | 4.0932 | 4.1265 | 4.0533 | 4.05 | 4.1672 | 3.9801 | 3.9215 | 4.2022 | 4.6311 | 4.8451 | 4.9997 | 5.0713 | 4.8817 | 4.3129 | 3.6676 | 3.4942 | 3.4755 | 3.5146 | 3.622 | 3.7693 | 3.8108 | 3.8922
Wind | 6 | 2 | 4.9539 | 4.6562 | 4.3519 | 4.3564 | 4.4762 | 4.6401 | 4.715 | 5.073 | 5.5404 | 6.3754 | 6.5966 | 7.2919 | 7.4191 | 7.1442 | 6.9097 | 6.5158 | 5.9373 | 5.1244 | 4.8069 | 4.7202 | 4.6217 | 4.7496 | 5.0274 | 5.1601
Wind | 6 | 3 | 5.1844 | 5.4016 | 5.4168 | 5.2664 | 5.0165 | 4.7416 | 4.3884 | 3.8013 | 3.679 | 3.8233 | 3.8681 | 3.7185 | 3.5864 | 3.5507 | 3.5233 | 3.3676 | 2.8945 | 2.7008 | 2.8489 | 3.155 | 3.4816 | 3.7527 | 4.2965 | 4.74
Wind | 6 | 4 | 3.0032 | 3.0341 | 3.3729 | 3.3097 | 3.0194 | 2.7702 | 2.5732 | 2.5968 | 2.6681 | 2.9216 | 3.2781 | 3.6699 | 3.9822 | 4.1777 | 4.4049 | 4.4754 | 4.3314 | 3.9639 | 3.4295 | 3.0716 | 2.6688 | 2.5747 | 2.693 | 3.0157
Wind | 6 | 5 | 0.79748 | 0.78229 | 0.7595 | 0.72077 | 0.69646 | 0.62811 | 0.76558 | 1.0944 | 1.4286 | 1.879 | 2.3628 | 2.6438 | 2.659 | 2.6689 | 2.5785 | 2.4988 | 2.3385 | 2.1874 | 1.7643 | 1.1362 | 0.90609 | 0.83165 | 0.81267 | 0.80127
Wind | 6 | 6 | 0.28151 | 0.29694 | 0.30723 | 0.31238 | 0.30356 | 0.2352 | 0.16832 | 0.13377 | 0.12201 | 0.18449 | 0.30429 | 0.36015 | 0.33443 | 0.32193 | 0.3212 | 0.35868 | 0.45717 | 0.84452 | 1.1701 | 0.58359 | 0.30723 | 0.25799 | 0.25505 | 0.2646
Wind | 6 | 7 | 0.39176 | 0.36897 | 0.32414 | 0.27269 | 0.24035 | 0.22859 | 0.20066 | 0.25284 | 0.34986 | 0.42042 | 0.59168 | 0.76587 | 0.85334 | 0.91949 | 0.97682 | 1.0716 | 1.0797 | 1.1679 | 1.0702 | 0.6762 | 0.51303 | 0.44174 | 0.40646 | 0.39837
Wind | 6 | 8 | 0.57266 | 0.57418 | 0.58178 | 0.57115 | 0.54912 | 0.51266 | 0.44051 | 0.46861 | 0.72001 | 0.979 | 1.2904 | 1.5327 | 1.7271 | 1.8357 | 1.7613 | 1.5965 | 1.5296 | 1.6785 | 1.3071 | 1.0025 | 0.81874 | 0.71469 | 0.6676 | 0.5757
Wind | 6 | 9 | 1.1054 | 1.0341 | 0.91361 | 0.78866 | 0.70487 | 0.79601 | 0.9555 | 0.91802 | 1.0194 | 1.1319 | 1.3068 | 1.481 | 1.5045 | 1.4406 | 1.334 | 1.3664 | 1.5347 | 1.4237 | 1.1466 | 1.0511 | 1.0253 | 1.068 | 1.126 | 1.1051
Wind | 6 | 10 | 3.8066 | 3.7702 | 3.6912 | 3.7117 | 3.6266 | 3.4816 | 3.4641 | 3.1572 | 2.8846 | 2.7737 | 2.7684 | 2.6537 | 2.441 | 2.2026 | 1.8638 | 1.6648 | 1.5669 | 1.5167 | 1.721 | 2.0582 | 2.4213 | 2.9188 | 3.3821 | 3.7056
Wind | 6 | 11 | 1.5366 | 1.4347 | 1.2091 | 1.0643 | 1.0217 | 0.97682 | 0.88935 | 0.7056 | 0.46746 | 0.43292 | 0.48951 | 0.64386 | 0.78792 | 0.82026 | 0.88347 | 1.0547 | 1.0929 | 1.0011 | 0.94448 | 0.93198 | 1.0488 | 1.2796 | 1.5376 | 1.6229
Wind | 7 | 0 | 5.6621 | 5.6059 | 5.3986 | 5.2575 | 5.2215 | 5.3854 | 5.4111 | 5.1781 | 5.1913 | 5.7066 | 6.0777 | 6.4269 | 6.8179 | 7.0634 | 6.9913 | 6.1836 | 4.9914 | 4.4887 | 4.3446 | 4.3284 | 4.4828 | 4.8143 | 5.2545 | 5.536
Wind | 7 | 1 | 4.0549 | 4.0736 | 4.0932 | 4.1265 | 4.0533 | 4.05 | 4.1672 | 3.9801 | 3.9215 | 4.2022 | 4.6311 | 4.8451 | 4.9997 | 5.0713 | 4.8817 | 4.3129 | 3.6676 | 3.4942 | 3.4755 | 3.5146 | 3.622 | 3.7693 | 3.8108 | 3.8922
Wind | 7 | 2 | 4.9539 | 4.6562 | 4.3519 | 4.3564 | 4.4762 | 4.6401 | 4.715 | 5.073 | 5.5404 | 6.3754 | 6.5966 | 7.2919 | 7.4191 | 7.1442 | 6.9097 | 6.5158 | 5.9373 | 5.1244 | 4.8069 | 4.7202 | 4.6217 | 4.7496 | 5.0274 | 5.1601
Wind | 7 | 3 | 5.1844 | 5.4016 | 5.4168 | 5.2664 | 5.0165 | 4.7416 | 4.3884 | 3.8013 | 3.679 | 3.8233 | 3.8681 | 3.7185 | 3.5864 | 3.5507 | 3.5233 | 3.3676 | 2.8945 | 2.7008 | 2.8489 | 3.155 | 3.4816 | 3.7527 | 4.2965 | 4.74
Wind | 7 | 4 | 3.0032 | 3.0341 | 3.3729 | 3.3097 | 3.0194 | 2.7702 | 2.5732 | 2.5968 | 2.6681 | 2.9216 | 3.2781 | 3.6699 | 3.9822 | 4.1777 | 4.4049 | 4.4754 | 4.3314 | 3.9639 | 3.4295 | 3.0716 | 2.6688 | 2.5747 | 2.693 | 3.0157
Wind | 7 | 5 | 0.79748 | 0.78229 | 0.7595 | 0.72077 | 0.69646 | 0.62811 | 0.76558 | 1.0944 | 1.4286 | 1.879 | 2.3628 | 2.6438 | 2.659 | 2.6689 | 2.5785 | 2.4988 | 2.3385 | 2.1874 | 1.7643 | 1.1362 | 0.90609 | 0.83165 | 0.81267 | 0.80127
Wind | 7 | 6 | 0.28151 | 0.29694 | 0.30723 | 0.31238 | 0.30356 | 0.2352 | 0.16832 | 0.13377 | 0.12201 | 0.18449 | 0.30429 | 0.36015 | 0.33443 | 0.32193 | 0.3212 | 0.35868 | 0.45717 | 0.84452 | 1.1701 | 0.58359 | 0.30723 | 0.25799 | 0.25505 | 0.2646
Wind | 7 | 7 | 0.39176 | 0.36897 | 0.32414 | 0.27269 | 0.24035 | 0.22859 | 0.20066 | 0.25284 | 0.34986 | 0.42042 | 0.59168 | 0.76587 | 0.85334 | 0.91949 | 0.97682 | 1.0716 | 1.0797 | 1.1679 | 1.0702 | 0.6762 | 0.51303 | 0.44174 | 0.40646 | 0.39837
Wind | 7 | 8 | 0.57266 | 0.57418 | 0.58178 | 0.57115 | 0.54912 | 0.51266 | 0.44051 | 0.46861 | 0.72001 | 0.979 | 1.2904 | 1.5327 | 1.7271 | 1.8357 | 1.7613 | 1.5965 | 1.5296 | 1.6785 | 1.3071 | 1.0025 | 0.81874 | 0.71469 | 0.6676 | 0.5757
Wind | 7 | 9 | 1.1054 | 1.0341 | 0.91361 | 0.78866 | 0.70487 | 0.79601 | 0.9555 | 0.91802 | 1.0194 | 1.1319 | 1.3068 | 1.481 | 1.5045 | 1.4406 | 1.334 | 1.3664 | 1.5347 | 1.4237 | 1.1466 | 1.0511 | 1.0253 | 1.068 | 1.126 | 1.1051
Wind | 7 | 10 | 3.8066 | 3.7702 | 3.6912 | 3.7117 | 3.6266 | 3.4816 | 3.4641 | 3.1572 | 2.8846 | 2.7737 | 2.7684 | 2.6537 | 2.441 | 2.2026 | 1.8638 | 1.6648 | 1.5669 | 1.5167 | 1.721 | 2.0582 | 2.4213 | 2.9188 | 3.3821 | 3.7056
Wind | 7 | 11 | 1.5366 | 1.4347 | 1.2091 | 1.0643 | 1.0217 | 0.97682 | 0.88935 | 0.7056 | 0.46746 | 0.43292 | 0.48951 | 0.64386 | 0.78792 | 0.82026 | 0.88347 | 1.0547 | 1.0929 | 1.0011 | 0.94448 | 0.93198 | 1.0488 | 1.2796 | 1.5376 | 1.6229
Wind | 8 | 0 | 5.6621 | 5.6059 | 5.3986 | 5.2575 | 5.2215 | 5.3854 | 5.4111 | 5.1781 | 5.1913 | 5.7066 | 6.0777 | 6.4269 | 6.8179 | 7.0634 | 6.9913 | 6.1836 | 4.9914 | 4.4887 | 4.3446 | 4.3284 | 4.4828 | 4.8143 | 5.2545 | 5.536
Wind | 8 | 1 | 4.0549 | 4.0736 | 4.0932 | 4.1265 | 4.0533 | 4.05 | 4.1672 | 3.9801 | 3.9215 | 4.2022 | 4.6311 | 4.8451 | 4.9997 | 5.0713 | 4.8817 | 4.3129 | 3.6676 | 3.4942 | 3.4755 | 3.5146 | 3.622 | 3.7693 | 3.8108 | 3.8922
Wind | 8 | 2 | 4.9539 | 4.6562 | 4.3519 | 4.3564 | 4.4762 | 4.6401 | 4.715 | 5.073 | 5.5404 | 6.3754 | 6.5966 | 7.2919 | 7.4191 | 7.1442 | 6.9097 | 6.5158 | 5.9373 | 5.1244 | 4.8069 | 4.7202 | 4.6217 | 4.7496 | 5.0274 | 5.1601
Wind | 8 | 3 | 5.1844 | 5.4016 | 5.4168 | 5.2664 | 5.0165 | 4.7416 | 4.3884 | 3.8013 | 3.679 | 3.8233 | 3.8681 | 3.7185 | 3.5864 | 3.5507 | 3.5233 | 3.3676 | 2.8945 | 2.7008 | 2.8489 | 3.155 | 3.4816 | 3.7527 | 4.2965 | 4.74
Wind | 8 | 4 | 3.0032 | 3.0341 | 3.3729 | 3.3097 | 3.0194 | 2.7702 | 2.5732 | 2.5968 | 2.6681 | 2.9216 | 3.2781 | 3.6699 | 3.9822 | 4.1777 | 4.4049 | 4.4754 | 4.3314 | 3.9639 | 3.4295 | 3.0716 | 2.6688 | 2.5747 | 2.693 | 3.0157
Wind | 8 | 5 | 0.79748 | 0.78229 | 0.7595 | 0.72077 | 0.69646 | 0.62811 | 0.76558 | 1.0944 | 1.4286 | 1.879 | 2.3628 | 2.6438 | 2.659 | 2.6689 | 2.5785 | 2.4988 | 2.3385 | 2.1874 | 1.7643 | 1.1362 | 0.90609 | 0.83165 | 0.81267 | 0.80127
Wind | 8 | 6 | 0.28151 | 0.29694 | 0.30723 | 0.31238 | 0.30356 | 0.2352 | 0.16832 | 0.13377 | 0.12201 | 0.18449 | 0.30429 | 0.36015 | 0.33443 | 0.32193 | 0.3212 | 0.35868 | 0.45717 | 0.84452 | 1.1701 | 0.58359 | 0.30723 | 0.25799 | 0.25505 | 0.2646
Wind | 8 | 7 | 0.39176 | 0.36897 | 0.32414 | 0.27269 | 0.24035 | 0.22859 | 0.20066 | 0.25284 | 0.34986 | 0.42042 | 0.59168 | 0.76587 | 0.85334 | 0.91949 | 0.97682 | 1.0716 | 1.0797 | 1.1679 | 1.0702 | 0.6762 | 0.51303 | 0.44174 | 0.40646 | 0.39837
Wind | 8 | 8 | 0.57266 | 0.57418 | 0.58178 | 0.57115 | 0.54912 | 0.51266 | 0.44051 | 0.46861 | 0.72001 | 0.979 | 1.2904 | 1.5327 | 1.7271 | 1.8357 | 1.7613 | 1.5965 | 1.5296 | 1.6785 | 1.3071 | 1.0025 | 0.81874 | 0.71469 | 0.6676 | 0.5757
Wind | 8 | 9 | 1.1054 | 1.0341 | 0.91361 | 0.78866 | 0.70487 | 0.79601 | 0.9555 | 0.91802 | 1.0194 | 1.1319 | 1.3068 | 1.481 | 1.5045 | 1.4406 | 1.334 | 1.3664 | 1.5347 | 1.4237 | 1.1466 | 1.0511 | 1.0253 | 1.068 | 1.126 | 1.1051
Wind | 8 | 10 | 3.8066 | 3.7702 | 3.6912 | 3.7117 | 3.6266 | 3.4816 | 3.4641 | 3.1572 | 2.8846 | 2.7737 | 2.7684 | 2.6537 | 2.441 | 2.2026 | 1.8638 | 1.6648 | 1.5669 | 1.5167 | 1.721 | 2.0582 | 2.4213 | 2.9188 | 3.3821 | 3.7056
Wind | 8 | 11 | 1.5366 | 1.4347 | 1.2091 | 1.0643 | 1.0217 | 0.97682 | 0.88935 | 0.7056 | 0.46746 | 0.43292 | 0.48951 | 0.64386 | 0.78792 | 0.82026 | 0.88347 | 1.0547 | 1.0929 | 1.0011 | 0.94448 | 0.93198 | 1.0488 | 1.2796 | 1.5376 | 1.6229
Wind | 9 | 0 | 5.6621 | 5.6059 | 5.3986 | 5.2575 | 5.2215 | 5.3854 | 5.4111 | 5.1781 | 5.1913 | 5.7066 | 6.0777 | 6.4269 | 6.8179 | 7.0634 | 6.9913 | 6.1836 | 4.9914 | 4.4887 | 4.3446 | 4.3284 | 4.4828 | 4.8143 | 5.2545 | 5.536
Wind | 9 | 1 | 4.0549 | 4.0736 | 4.0932 | 4.1265 | 4.0533 | 4.05 | 4.1672 | 3.9801 | 3.9215 | 4.2022 | 4.6311 | 4.8451 | 4.9997 | 5.0713 | 4.8817 | 4.3129 | 3.6676 | 3.4942 | 3.4755 | 3.5146 | 3.622 | 3.7693 | 3.8108 | 3.8922
Wind | 9 | 2 | 4.9539 | 4.6562 | 4.3519 | 4.3564 | 4.4762 | 4.6401 | 4.715 | 5.073 | 5.5404 | 6.3754 | 6.5966 | 7.2919 | 7.4191 | 7.1442 | 6.9097 | 6.5158 | 5.9373 | 5.1244 | 4.8069 | 4.7202 | 4.6217 | 4.7496 | 5.0274 | 5.1601
Wind | 9 | 3 | 5.1844 | 5.4016 | 5.4168 | 5.2664 | 5.0165 | 4.7416 | 4.3884 | 3.8013 | 3.679 | 3.8233 | 3.8681 | 3.7185 | 3.5864 | 3.5507 | 3.5233 | 3.3676 | 2.8945 | 2.7008 | 2.8489 | 3.155 | 3.4816 | 3.7527 | 4.2965 | 4.74
Wind | 9 | 4 | 3.0032 | 3.0341 | 3.3729 | 3.3097 | 3.0194 | 2.7702 | 2.5732 | 2.5968 | 2.6681 | 2.9216 | 3.2781 | 3.6699 | 3.9822 | 4.1777 | 4.4049 | 4.4754 | 4.3314 | 3.9639 | 3.4295 | 3.0716 | 2.6688 | 2.5747 | 2.693 | 3.0157
Wind | 9 | 5 | 0.79748 | 0.78229 | 0.7595 | 0.72077 | 0.69646 | 0.62811 | 0.76558 | 1.0944 | 1.4286 | 1.879 | 2.3628 | 2.6438 | 2.659 | 2.6689 | 2.5785 | 2.4988 | 2.3385 | 2.1874 | 1.7643 | 1.1362 | 0.90609 | 0.83165 | 0.81267 | 0.80127
Wind | 9 | 6 | 0.28151 | 0.29694 | 0.30723 | 0.31238 | 0.30356 | 0.2352 | 0.16832 | 0.13377 | 0.12201 | 0.18449 | 0.30429 | 0.36015 | 0.33443 | 0.32193 | 0.3212 | 0.35868 | 0.45717 | 0.84452 | 1.1701 | 0.58359 | 0.30723 | 0.25799 | 0.25505 | 0.2646
Wind | 9 | 7 | 0.39176 | 0.36897 | 0.32414 | 0.27269 | 0.24035 | 0.22859 | 0.20066 | 0.25284 | 0.34986 | 0.42042 | 0.59168 | 0.76587 | 0.85334 | 0.91949 | 0.97682 | 1.0716 | 1.0797 | 1.1679 | 1.0702 | 0.6762 | 0.51303 | 0.44174 | 0.40646 | 0.39837
Wind | 9 | 8 | 0.57266 | 0.57418 | 0.58178 | 0.57115 | 0.54912 | 0.51266 | 0.44051 | 0.46861 | 0.72001 | 0.979 | 1.2904 | 1.5327 | 1.7271 | 1.8357 | 1.7613 | 1.5965 | 1.5296 | 1.6785 | 1.3071 | 1.0025 | 0.81874 | 0.71469 | 0.6676 | 0.5757
Wind | 9 | 9 | 1.1054 | 1.0341 | 0.91361 | 0.78866 | 0.70487 | 0.79601 | 0.9555 | 0.91802 | 1.0194 | 1.1319 | 1.3068 | 1.481 | 1.5045 | 1.4406 | 1.334 | 1.3664 | 1.5347 | 1.4237 | 1.1466 | 1.0511 | 1.0253 | 1.068 | 1.126 | 1.1051
Wind | 9 | 10 | 3.8066 | 3.7702 | 3.6912 | 3.7117 | 3.6266 | 3.4816 | 3.4641 | 3.1572 | 2.8846 | 2.7737 | 2.7684 | 2.6537 | 2.441 | 2.2026 | 1.8638 | 1.6648 | 1.5669 | 1.5167 | 1.721 | 2.0582 | 2.4213 | 2.9188 | 3.3821 | 3.7056
Wind | 9 | 11 | 1.5366 | 1.4347 | 1.2091 | 1.0643 | 1.0217 | 0.97682 | 0.88935 | 0.7056 | 0.46746 | 0.43292 | 0.48951 | 0.64386 | 0.78792 | 0.82026 | 0.88347 | 1.0547 | 1.0929 | 1.0011 | 0.94448 | 0.93198 | 1.0488 | 1.2796 | 1.5376 | 1.6229
Wind | 10 | 0 | 5.6621 | 5.6059 | 5.3986 | 5.2575 | 5.2215 | 5.3854 | 5.4111 | 5.1781 | 5.1913 | 5.7066 | 6.0777 | 6.4269 | 6.8179 | 7.0634 | 6.9913 | 6.1836 | 4.9914 | 4.4887 | 4.3446 | 4.3284 | 4.4828 | 4.8143 | 5.2545 | 5.536
Wind | 10 | 1 | 4.0549 | 4.0736 | 4.0932 | 4.1265 | 4.0533 | 4.05 | 4.1672 | 3.9801 | 3.9215 | 4.2022 | 4.6311 | 4.8451 | 4.9997 | 5.0713 | 4.8817 | 4.3129 | 3.6676 | 3.4942 | 3.4755 | 3.5146 | 3.622 | 3.7693 | 3.8108 | 3.8922
Wind | 10 | 2 | 4.9539 | 4.6562 | 4.3519 | 4.3564 | 4.4762 | 4.6401 | 4.715 | 5.073 | 5.5404 | 6.3754 | 6.5966 | 7.2919 | 7.4191 | 7.1442 | 6.9097 | 6.5158 | 5.9373 | 5.1244 | 4.8069 | 4.7202 | 4.6217 | 4.7496 | 5.0274 | 5.1601
Wind | 10 | 3 | 5.1844 | 5.4016 | 5.4168 | 5.2664 | 5.0165 | 4.7416 | 4.3884 | 3.8013 | 3.679 | 3.8233 | 3.8681 | 3.7185 | 3.5864 | 3.5507 | 3.5233 | 3.3676 | 2.8945 | 2.7008 | 2.8489 | 3.155 | 3.4816 | 3.7527 | 4.2965 | 4.74
Wind | 10 | 4 | 3.0032 | 3.0341 | 3.3729 | 3.3097 | 3.0194 | 2.7702 | 2.5732 | 2.5968 | 2.6681 | 2.9216 | 3.2781 | 3.6699 | 3.9822 | 4.1777 | 4.4049 | 4.4754 | 4.3314 | 3.9639 | 3.4295 | 3.0716 | 2.6688 | 2.5747 | 2.693 | 3.0157
Wind | 10 | 5 | 0.79748 | 0.78229 | 0.7595 | 0.72077 | 0.69646 | 0.62811 | 0.76558 | 1.0944 | 1.4286 | 1.879 | 2.3628 | 2.6438 | 2.659 | 2.6689 | 2.5785 | 2.4988 | 2.3385 | 2.1874 | 1.7643 | 1.1362 | 0.90609 | 0.83165 | 0.81267 | 0.80127
Wind | 10 | 6 | 0.28151 | 0.29694 | 0.30723 | 0.31238 | 0.30356 | 0.2352 | 0.16832 | 0.13377 | 0.12201 | 0.18449 | 0.30429 | 0.36015 | 0.33443 | 0.32193 | 0.3212 | 0.35868 | 0.45717 | 0.84452 | 1.1701 | 0.58359 | 0.30723 | 0.25799 | 0.25505 | 0.2646
Wind | 10 | 7 | 0.39176 | 0.36897 | 0.32414 | 0.27269 | 0.24035 | 0.22859 | 0.20066 | 0.25284 | 0.34986 | 0.42042 | 0.59168 | 0.76587 | 0.85334 | 0.91949 | 0.97682 | 1.0716 | 1.0797 | 1.1679 | 1.0702 | 0.6762 | 0.51303 | 0.44174 | 0.40646 | 0.39837
Wind | 10 | 8 | 0.57266 | 0.57418 | 0.58178 | 0.57115 | 0.54912 | 0.51266 | 0.44051 | 0.46861 | 0.72001 | 0.979 | 1.2904 | 1.5327 | 1.7271 | 1.8357 | 1.7613 | 1.5965 | 1.5296 | 1.6785 | 1.3071 | 1.0025 | 0.81874 | 0.71469 | 0.6676 | 0.5757
Wind | 10 | 9 | 1.1054 | 1.0341 | 0.91361 | 0.78866 | 0.70487 | 0.79601 | 0.9555 | 0.91802 | 1.0194 | 1.1319 | 1.3068 | 1.481 | 1.5045 | 1.4406 | 1.334 | 1.3664 | 1.5347 | 1.4237 | 1.1466 | 1.0511 | 1.0253 | 1.068 | 1.126 | 1.1051
Wind | 10 | 10 | 3.8066 | 3.7702 | 3.6912 | 3.7117 | 3.6266 | 3.4816 | 3.4641 | 3.1572 | 2.8846 | 2.7737 | 2.7684 | 2.6537 | 2.441 | 2.2026 | 1.8638 | 1.6648 | 1.5669 | 1.5167 | 1.721 | 2.0582 | 2.4213 | 2.9188 | 3.3821 | 3.7056
Wind | 10 | 11 | 1.5366 | 1.4347 | 1.2091 | 1.0643 | 1.0217 | 0.97682 | 0.88935 | 0.7056 | 0.46746 | 0.43292 | 0.48951 | 0.64386 | 0.78792 | 0.82026 | 0.88347 | 1.0547 | 1.0929 | 1.0011 | 0.94448 | 0.93198 | 1.0488 | 1.2796 | 1.5376 | 1.6229
Wind | 11 | 0 | 5.6621 | 5.6059 | 5.3986 | 5.2575 | 5.2215 | 5.3854 | 5.4111 | 5.1781 | 5.1913 | 5.7066 | 6.0777 | 6.4269 | 6.8179 | 7.0634 | 6.9913 | 6.1836 | 4.9914 | 4.4887 | 4.3446 | 4.3284 | 4.4828 | 4.8143 | 5.2545 | 5.536
Wind | 11 | 1 | 4.0549 | 4.0736 | 4.0932 | 4.1265 | 4.0533 | 4.05 | 4.1672 | 3.9801 | 3.9215 | 4.2022 | 4.6311 | 4.8451 | 4.9997 | 5.0713 | 4.8817 | 4.3129 | 3.6676 | 3.4942 | 3.4755 | 3.5146 | 3.622 | 3.7693 | 3.8108 | 3.8922
Wind | 11 | 2 | 4.9539 | 4.6562 | 4.3519 | 4.3564 | 4.4762 | 4.6401 | 4.715 | 5.073 | 5.5404 | 6.3754 | 6.5966 | 7.2919 | 7.4191 | 7.1442 | 6.9097 | 6.5158 | 5.9373 | 5.1244 | 4.8069 | 4.7202 | 4.6217 | 4.7496 | 5.0274 | 5.1601
Wind | 11 | 3 | 5.1844 | 5.4016 | 5.4168 | 5.2664 | 5.0165 | 4.7416 | 4.3884 | 3.8013 | 3.679 | 3.8233 | 3.8681 | 3.7185 | 3.5864 | 3.5507 | 3.5233 | 3.3676 | 2.8945 | 2.7008 | 2.8489 | 3.155 | 3.4816 | 3.7527 | 4.2965 | 4.74
Wind | 11 | 4 | 3.0032 | 3.0341 | 3.3729 | 3.3097 | 3.0194 | 2.7702 | 2.5732 | 2.5968 | 2.6681 | 2.9216 | 3.2781 | 3.6699 | 3.9822 | 4.1777 | 4.4049 | 4.4754 | 4.3314 | 3.9639 | 3.4295 | 3.0716 | 2.6688 | 2.5747 | 2.693 | 3.0157
Wind | 11 | 5 | 0.79748 | 0.78229 | 0.7595 | 0.72077 | 0.69646 | 0.62811 | 0.76558 | 1.0944 | 1.4286 | 1.879 | 2.3628 | 2.6438 | 2.659 | 2.6689 | 2.5785 | 2.4988 | 2.3385 | 2.1874 | 1.7643 | 1.1362 | 0.90609 | 0.83165 | 0.81267 | 0.80127
Wind | 11 | 6 | 0.28151 | 0.29694 | 0.30723 | 0.31238 | 0.30356 | 0.2352 | 0.16832 | 0.13377 | 0.12201 | 0.18449 | 0.30429 | 0.36015 | 0.33443 | 0.32193 | 0.3212 | 0.35868 | 0.45717 | 0.84452 | 1.1701 | 0.58359 | 0.30723 | 0.25799 | 0.25505 | 0.2646
Wind | 11 | 7 | 0.39176 | 0.36897 | 0.32414 | 0.27269 | 0.24035 | 0.22859 | 0.20066 | 0.25284 | 0.34986 | 0.42042 | 0.59168 | 0.76587 | 0.85334 | 0.91949 | 0.97682 | 1.0716 | 1.0797 | 1.1679 | 1.0702 | 0.6762 | 0.51303 | 0.44174 | 0.40646 | 0.39837
Wind | 11 | 8 | 0.57266 | 0.57418 | 0.58178 | 0.57115 | 0.54912 | 0.51266 | 0.44051 | 0.46861 | 0.72001 | 0.979 | 1.2904 | 1.5327 | 1.7271 | 1.8357 | 1.7613 | 1.5965 | 1.5296 | 1.6785 | 1.3071 | 1.0025 | 0.81874 | 0.71469 | 0.6676 | 0.5757
Wind | 11 | 9 | 1.1054 | 1.0341 | 0.91361 | 0.78866 | 0.70487 | 0.79601 | 0.9555 | 0.91802 | 1.0194 | 1.1319 | 1.3068 | 1.481 | 1.5045 | 1.4406 | 1.334 | 1.3664 | 1.5347 | 1.4237 | 1.1466 | 1.0511 | 1.0253 | 1.068 | 1.126 | 1.1051
Wind | 11 | 10 | 3.8066 | 3.7702 | 3.6912 | 3.7117 | 3.6266 | 3.4816 | 3.4641 | 3.1572 | 2.8846 | 2.7737 | 2.7684 | 2.6537 | 2.441 | 2.2026 | 1.8638 | 1.6648 | 1.5669 | 1.5167 | 1.721 | 2.0582 | 2.4213 | 2.9188 | 3.3821 | 3.7056
Wind | 11 | 11 | 1.5366 | 1.4347 | 1.2091 | 1.0643 | 1.0217 | 0.97682 | 0.88935 | 0.7056 | 0.46746 | 0.43292 | 0.48951 | 0.64386 | 0.78792 | 0.82026 | 0.88347 | 1.0547 | 1.0929 | 1.0011 | 0.94448 | 0.93198 | 1.0488 | 1.2796 | 1.5376 | 1.6229
Wind | 12 | 0 | 5.6621 | 5.6059 | 5.3986 | 5.2575 | 5.2215 | 5.3854 | 5.4111 | 5.1781 | 5.1913 | 5.7066 | 6.0777 | 6.4269 | 6.8179 | 7.0634 | 6.9913 | 6.1836 | 4.9914 | 4.4887 | 4.3446 | 4.3284 | 4.4828 | 4.8143 | 5.2545 | 5.536
Wind | 12 | 1 | 4.0549 | 4.0736 | 4.0932 | 4.1265 | 4.0533 | 4.05 | 4.1672 | 3.9801 | 3.9215 | 4.2022 | 4.6311 | 4.8451 | 4.9997 | 5.0713 | 4.8817 | 4.3129 | 3.6676 | 3.4942 | 3.4755 | 3.5146 | 3.622 | 3.7693 | 3.8108 | 3.8922
Wind | 12 | 2 | 4.9539 | 4.6562 | 4.3519 | 4.3564 | 4.4762 | 4.6401 | 4.715 | 5.073 | 5.5404 | 6.3754 | 6.5966 | 7.2919 | 7.4191 | 7.1442 | 6.9097 | 6.5158 | 5.9373 | 5.1244 | 4.8069 | 4.7202 | 4.6217 | 4.7496 | 5.0274 | 5.1601
Wind | 12 | 3 | 5.1844 | 5.4016 | 5.4168 | 5.2664 | 5.0165 | 4.7416 | 4.3884 | 3.8013 | 3.679 | 3.8233 | 3.8681 | 3.7185 | 3.5864 | 3.5507 | 3.5233 | 3.3676 | 2.8945 | 2.7008 | 2.8489 | 3.155 | 3.4816 | 3.7527 | 4.2965 | 4.74
Wind | 12 | 4 | 3.0032 | 3.0341 | 3.3729 | 3.3097 | 3.0194 | 2.7702 | 2.5732 | 2.5968 | 2.6681 | 2.9216 | 3.2781 | 3.6699 | 3.9822 | 4.1777 | 4.4049 | 4.4754 | 4.3314 | 3.9639 | 3.4295 | 3.0716 | 2.6688 | 2.5747 | 2.693 | 3.0157
Wind | 12 | 5 | 0.79748 | 0.78229 | 0.7595 | 0.72077 | 0.69646 | 0.62811 | 0.76558 | 1.0944 | 1.4286 | 1.879 | 2.3628 | 2.6438 | 2.659 | 2.6689 | 2.5785 | 2.4988 | 2.3385 | 2.1874 | 1.7643 | 1.1362 | 0.90609 | 0.83165 | 0.81267 | 0.80127
Wind | 12 | 6 | 0.28151 | 0.29694 | 0.30723 | 0.31238 | 0.30356 | 0.2352 | 0.16832 | 0.13377 | 0.12201 | 0.18449 | 0.30429 | 0.36015 | 0.33443 | 0.32193 | 0.3212 | 0.35868 | 0.45717 | 0.84452 | 1.1701 | 0.58359 | 0.30723 | 0.25799 | 0.25505 | 0.2646
Wind | 12 | 7 | 0.39176 | 0.36897 | 0.32414 | 0.27269 | 0.24035 | 0.22859 | 0.20066 | 0.25284 | 0.34986 | 0.42042 | 0.59168 | 0.76587 | 0.85334 | 0.91949 | 0.97682 | 1.0716 | 1.0797 | 1.1679 | 1.0702 | 0.6762 | 0.51303 | 0.44174 | 0.40646 | 0.39837
Wind | 12 | 8 | 0.57266 | 0.57418 | 0.58178 | 0.57115 | 0.54912 | 0.51266 | 0.44051 | 0.46861 | 0.72001 | 0.979 | 1.2904 | 1.5327 | 1.7271 | 1.8357 | 1.7613 | 1.5965 | 1.5296 | 1.6785 | 1.3071 | 1.0025 | 0.81874 | 0.71469 | 0.6676 | 0.5757
Wind | 12 | 9 | 1.1054 | 1.0341 | 0.91361 | 0.78866 | 0.70487 | 0.79601 | 0.9555 | 0.91802 | 1.0194 | 1.1319 | 1.3068 | 1.481 | 1.5045 | 1.4406 | 1.334 | 1.3664 | 1.5347 | 1.4237 | 1.1466 | 1.0511 | 1.0253 | 1.068 | 1.126 | 1.1051
Wind | 12 | 10 | 3.8066 | 3.7702 | 3.6912 | 3.7117 | 3.6266 | 3.4816 | 3.4641 | 3.1572 | 2.8846 | 2.7737 | 2.7684 | 2.6537 | 2.441 | 2.2026 | 1.8638 | 1.6648 | 1.5669 | 1.5167 | 1.721 | 2.0582 | 2.4213 | 2.9188 | 3.3821 | 3.7056
Wind | 12 | 11 | 1.5366 | 1.4347 | 1.2091 | 1.0643 | 1.0217 | 0.97682 | 0.88935 | 0.7056 | 0.46746 | 0.43292 | 0.48951 | 0.64386 | 0.78792 | 0.82026 | 0.88347 | 1.0547 | 1.0929 | 1.0011 | 0.94448 | 0.93198 | 1.0488 | 1.2796 | 1.5376 | 1.6229
Wind | 13 | 0 | 5.6621 | 5.6059 | 5.3986 | 5.2575 | 5.2215 | 5.3854 | 5.4111 | 5.1781 | 5.1913 | 5.7066 | 6.0777 | 6.4269 | 6.8179 | 7.0634 | 6.9913 | 6.1836 | 4.9914 | 4.4887 | 4.3446 | 4.3284 | 4.4828 | 4.8143 | 5.2545 | 5.536
Wind | 13 | 1 | 4.0549 | 4.0736 | 4.0932 | 4.1265 | 4.0533 | 4.05 | 4.1672 | 3.9801 | 3.9215 | 4.2022 | 4.6311 | 4.8451 | 4.9997 | 5.0713 | 4.8817 | 4.3129 | 3.6676 | 3.4942 | 3.4755 | 3.5146 | 3.622 | 3.7693 | 3.8108 | 3.8922
Wind | 13 | 2 | 4.9539 | 4.6562 | 4.3519 | 4.3564 | 4.4762 | 4.6401 | 4.715 | 5.073 | 5.5404 | 6.3754 | 6.5966 | 7.2919 | 7.4191 | 7.1442 | 6.9097 | 6.5158 | 5.9373 | 5.1244 | 4.8069 | 4.7202 | 4.6217 | 4.7496 | 5.0274 | 5.1601
Wind | 13 | 3 | 5.1844 | 5.4016 | 5.4168 | 5.2664 | 5.0165 | 4.7416 | 4.3884 | 3.8013 | 3.679 | 3.8233 | 3.8681 | 3.7185 | 3.5864 | 3.5507 | 3.5233 | 3.3676 | 2.8945 | 2.7008 | 2.8489 | 3.155 | 3.4816 | 3.7527 | 4.2965 | 4.74
Wind | 13 | 4 | 3.0032 | 3.0341 | 3.3729 | 3.3097 | 3.0194 | 2.7702 | 2.5732 | 2.5968 | 2.6681 | 2.9216 | 3.2781 | 3.6699 | 3.9822 | 4.1777 | 4.4049 | 4.4754 | 4.3314 | 3.9639 | 3.4295 | 3.0716 | 2.6688 | 2.5747 | 2.693 | 3.0157
Wind | 13 | 5 | 0.79748 | 0.78229 | 0.7595 | 0.72077 | 0.69646 | 0.62811 | 0.76558 | 1.0944 | 1.4286 | 1.879 | 2.3628 | 2.6438 | 2.659 | 2.6689 | 2.5785 | 2.4988 | 2.3385 | 2.1874 | 1.7643 | 1.1362 | 0.90609 | 0.83165 | 0.81267 | 0.80127
Wind | 13 | 6 | 0.28151 | 0.29694 | 0.30723 | 0.31238 | 0.30356 | 0.2352 | 0.16832 | 0.13377 | 0.12201 | 0.18449 | 0.30429 | 0.36015 | 0.33443 | 0.32193 | 0.3212 | 0.35868 | 0.45717 | 0.84452 | 1.1701 | 0.58359 | 0.30723 | 0.25799 | 0.25505 | 0.2646
Wind | 13 | 7 | 0.39176 | 0.36897 | 0.32414 | 0.27269 | 0.24035 | 0.22859 | 0.20066 | 0.25284 | 0.34986 | 0.42042 | 0.59168 | 0.76587 | 0.85334 | 0.91949 | 0.97682 | 1.0716 | 1.0797 | 1.1679 | 1.0702 | 0.6762 | 0.51303 | 0.44174 | 0.40646 | 0.39837
Wind | 13 | 8 | 0.57266 | 0.57418 | 0.58178 | 0.57115 | 0.54912 | 0.51266 | 0.44051 | 0.46861 | 0.72001 | 0.979 | 1.2904 | 1.5327 | 1.7271 | 1.8357 | 1.7613 | 1.5965 | 1.5296 | 1.6785 | 1.3071 | 1.0025 | 0.81874 | 0.71469 | 0.6676 | 0.5757
Wind | 13 | 9 | 1.1054 | 1.0341 | 0.91361 | 0.78866 | 0.70487 | 0.79601 | 0.9555 | 0.91802 | 1.0194 | 1.1319 | 1.3068 | 1.481 | 1.5045 | 1.4406 | 1.334 | 1.3664 | 1.5347 | 1.4237 | 1.1466 | 1.0511 | 1.0253 | 1.068 | 1.126 | 1.1051
Wind | 13 | 10 | 3.8066 | 3.7702 | 3.6912 | 3.7117 | 3.6266 | 3.4816 | 3.4641 | 3.1572 | 2.8846 | 2.7737 | 2.7684 | 2.6537 | 2.441 | 2.2026 | 1.8638 | 1.6648 | 1.5669 | 1.5167 | 1.721 | 2.0582 | 2.4213 | 2.9188 | 3.3821 | 3.7056
Wind | 13 | 11 | 1.5366 | 1.4347 | 1.2091 | 1.0643 | 1.0217 | 0.97682 | 0.88935 | 0.7056 | 0.46746 | 0.43292 | 0.48951 | 0.64386 | 0.78792 | 0.82026 | 0.88347 | 1.0547 | 1.0929 | 1.0011 | 0.94448 | 0.93198 | 1.0488 | 1.2796 | 1.5376 | 1.6229
Wind | 14 | 0 | 5.6621 | 5.6059 | 5.3986 | 5.2575 | 5.2215 | 5.3854 | 5.4111 | 5.1781 | 5.1913 | 5.7066 | 6.0777 | 6.4269 | 6.8179 | 7.0634 | 6.9913 | 6.1836 | 4.9914 | 4.4887 | 4.3446 | 4.3284 | 4.4828 | 4.8143 | 5.2545 | 5.536
Wind | 14 | 1 | 4.0549 | 4.0736 | 4.0932 | 4.1265 | 4.0533 | 4.05 | 4.1672 | 3.9801 | 3.9215 | 4.2022 | 4.6311 | 4.8451 | 4.9997 | 5.0713 | 4.8817 | 4.3129 | 3.6676 | 3.4942 | 3.4755 | 3.5146 | 3.622 | 3.7693 | 3.8108 | 3.8922
Wind | 14 | 2 | 4.9539 | 4.6562 | 4.3519 | 4.3564 | 4.4762 | 4.6401 | 4.715 | 5.073 | 5.5404 | 6.3754 | 6.5966 | 7.2919 | 7.4191 | 7.1442 | 6.9097 | 6.5158 | 5.9373 | 5.1244 | 4.8069 | 4.7202 | 4.6217 | 4.7496 | 5.0274 | 5.1601
Wind | 14 | 3 | 5.1844 | 5.4016 | 5.4168 | 5.2664 | 5.0165 | 4.7416 | 4.3884 | 3.8013 | 3.679 | 3.8233 | 3.8681 | 3.7185 | 3.5864 | 3.5507 | 3.5233 | 3.3676 | 2.8945 | 2.7008 | 2.8489 | 3.155 | 3.4816 | 3.7527 | 4.2965 | 4.74
Wind | 14 | 4 | 3.0032 | 3.0341 | 3.3729 | 3.3097 | 3.0194 | 2.7702 | 2.5732 | 2.5968 | 2.6681 | 2.9216 | 3.2781 | 3.6699 | 3.9822 | 4.1777 | 4.4049 | 4.4754 | 4.3314 | 3.9639 | 3.4295 | 3.0716 | 2.6688 | 2.5747 | 2.693 | 3.0157
Wind | 14 | 5 | 0.79748 | 0.78229 | 0.7595 | 0.72077 | 0.69646 | 0.62811 | 0.76558 | 1.0944 | 1.4286 | 1.879 | 2.3628 | 2.6438 | 2.659 | 2.6689 | 2.5785 | 2.4988 | 2.3385 | 2.1874 | 1.7643 | 1.1362 | 0.90609 | 0.83165 | 0.81267 | 0.80127
Wind | 14 | 6 | 0.28151 | 0.29694 | 0.30723 | 0.31238 | 0.30356 | 0.2352 | 0.16832 | 0.13377 | 0.12201 | 0.18449 | 0.30429 | 0.36015 | 0.33443 | 0.32193 | 0.3212 | 0.35868 | 0.45717 | 0.84452 | 1.1701 | 0.58359 | 0.30723 | 0.25799 | 0.25505 | 0.2646
Wind | 14 | 7 | 0.39176 | 0.36897 | 0.32414 | 0.27269 | 0.24035 | 0.22859 | 0.20066 | 0.25284 | 0.34986 | 0.42042 | 0.59168 | 0.76587 | 0.85334 | 0.91949 | 0.97682 | 1.0716 | 1.0797 | 1.1679 | 1.0702 | 0.6762 | 0.51303 | 0.44174 | 0.40646 | 0.39837
Wind | 14 | 8 | 0.57266 | 0.57418 | 0.58178 | 0.57115 | 0.54912 | 0.51266 | 0.44051 | 0.46861 | 0.72001 | 0.979 | 1.2904 | 1.5327 | 1.7271 | 1.8357 | 1.7613 | 1.5965 | 1.5296 | 1.6785 | 1.3071 | 1.0025 | 0.81874 | 0.71469 | 0.6676 | 0.5757
Wind | 14 | 9 | 1.1054 | 1.0341 | 0.91361 | 0.78866 | 0.70487 | 0.79601 | 0.9555 | 0.91802 | 1.0194 | 1.1319 | 1.3068 | 1.481 | 1.5045 | 1.4406 | 1.334 | 1.3664 | 1.5347 | 1.4237 | 1.1466 | 1.0511 | 1.0253 | 1.068 | 1.126 | 1.1051
Wind | 14 | 10 | 3.8066 | 3.7702 | 3.6912 | 3.7117 | 3.6266 | 3.4816 | 3.4641 | 3.1572 | 2.8846 | 2.7737 | 2.7684 | 2.6537 | 2.441 | 2.2026 | 1.8638 | 1.6648 | 1.5669 | 1.5167 | 1.721 | 2.0582 | 2.4213 | 2.9188 | 3.3821 | 3.7056
Wind | 14 | 11 | 1.5366 | 1.4347 | 1.2091 | 1.0643 | 1.0217 | 0.97682 | 0.88935 | 0.7056 | 0.46746 | 0.43292 | 0.48951 | 0.64386 | 0.78792 | 0.82026 | 0.88347 | 1.0547 | 1.0929 | 1.0011 | 0.94448 | 0.93198 | 1.0488 | 1.2796 | 1.5376 | 1.6229
Wind | 15 | 0 | 5.6621 | 5.6059 | 5.3986 | 5.2575 | 5.2215 | 5.3854 | 5.4111 | 5.1781 | 5.1913 | 5.7066 | 6.0777 | 6.4269 | 6.8179 | 7.0634 | 6.9913 | 6.1836 | 4.9914 | 4.4887 | 4.3446 | 4.3284 | 4.4828 | 4.8143 | 5.2545 | 5.536
Wind | 15 | 1 | 4.0549 | 4.0736 | 4.0932 | 4.1265 | 4.0533 | 4.05 | 4.1672 | 3.9801 | 3.9215 | 4.2022 | 4.6311 | 4.8451 | 4.9997 | 5.0713 | 4.8817 | 4.3129 | 3.6676 | 3.4942 | 3.4755 | 3.5146 | 3.622 | 3.7693 | 3.8108 | 3.8922
Wind | 15 | 2 | 4.9539 | 4.6562 | 4.3519 | 4.3564 | 4.4762 | 4.6401 | 4.715 | 5.073 | 5.5404 | 6.3754 | 6.5966 | 7.2919 | 7.4191 | 7.1442 | 6.9097 | 6.5158 | 5.9373 | 5.1244 | 4.8069 | 4.7202 | 4.6217 | 4.7496 | 5.0274 | 5.1601
Wind | 15 | 3 | 5.1844 | 5.4016 | 5.4168 | 5.2664 | 5.0165 | 4.7416 | 4.3884 | 3.8013 | 3.679 | 3.8233 | 3.8681 | 3.7185 | 3.5864 | 3.5507 | 3.5233 | 3.3676 | 2.8945 | 2.7008 | 2.8489 | 3.155 | 3.4816 | 3.7527 | 4.2965 | 4.74
Wind | 15 | 4 | 3.0032 | 3.0341 | 3.3729 | 3.3097 | 3.0194 | 2.7702 | 2.5732 | 2.5968 | 2.6681 | 2.9216 | 3.2781 | 3.6699 | 3.9822 | 4.1777 | 4.4049 | 4.4754 | 4.3314 | 3.9639 | 3.4295 | 3.0716 | 2.6688 | 2.5747 | 2.693 | 3.0157
Wind | 15 | 5 | 0.79748 | 0.78229 | 0.7595 | 0.72077 | 0.69646 | 0.62811 | 0.76558 | 1.0944 | 1.4286 | 1.879 | 2.3628 | 2.6438 | 2.659 | 2.6689 | 2.5785 | 2.4988 | 2.3385 | 2.1874 | 1.7643 | 1.1362 | 0.90609 | 0.83165 | 0.81267 | 0.80127
Wind | 15 | 6 | 0.28151 | 0.29694 | 0.30723 | 0.31238 | 0.30356 | 0.2352 | 0.16832 | 0.13377 | 0.12201 | 0.18449 | 0.30429 | 0.36015 | 0.33443 | 0.32193 | 0.3212 | 0.35868 | 0.45717 | 0.84452 | 1.1701 | 0.58359 | 0.30723 | 0.25799 | 0.25505 | 0.2646
Wind | 15 | 7 | 0.39176 | 0.36897 | 0.32414 | 0.27269 | 0.24035 | 0.22859 | 0.20066 | 0.25284 | 0.34986 | 0.42042 | 0.59168 | 0.76587 | 0.85334 | 0.91949 | 0.97682 | 1.0716 | 1.0797 | 1.1679 | 1.0702 | 0.6762 | 0.51303 | 0.44174 | 0.40646 | 0.39837
Wind | 15 | 8 | 0.57266 | 0.57418 | 0.58178 | 0.57115 | 0.54912 | 0.51266 | 0.44051 | 0.46861 | 0.72001 | 0.979 | 1.2904 | 1.5327 | 1.7271 | 1.8357 | 1.7613 | 1.5965 | 1.5296 | 1.6785 | 1.3071 | 1.0025 | 0.81874 | 0.71469 | 0.6676 | 0.5757
Wind | 15 | 9 | 1.1054 | 1.0341 | 0.91361 | 0.78866 | 0.70487 | 0.79601 | 0.9555 | 0.91802 | 1.0194 | 1.1319 | 1.3068 | 1.481 | 1.5045 | 1.4406 | 1.334 | 1.3664 | 1.5347 | 1.4237 | 1.1466 | 1.0511 | 1.0253 | 1.068 | 1.126 | 1.1051
Wind | 15 | 10 | 3.8066 | 3.7702 | 3.6912 | 3.7117 | 3.6266 | 3.4816 | 3.4641 | 3.1572 | 2.8846 | 2.7737 | 2.7684 | 2.6537 | 2.441 | 2.2026 | 1.8638 | 1.6648 | 1.5669 | 1.5167 | 1.721 | 2.0582 | 2.4213 | 2.9188 | 3.3821 | 3.7056
Wind | 15 | 11 | 1.5366 | 1.4347 | 1.2091 | 1.0643 | 1.0217 | 0.97682 | 0.88935 | 0.7056 | 0.46746 | 0.43292 | 0.48951 | 0.64386 | 0.78792 | 0.82026 | 0.88347 | 1.0547 | 1.0929 | 1.0011 | 0.94448 | 0.93198 | 1.0488 | 1.2796 | 1.5376 | 1.6229
Wind | 16 | 0 | 5.6621 | 5.6059 | 5.3986 | 5.2575 | 5.2215 | 5.3854 | 5.4111 | 5.1781 | 5.1913 | 5.7066 | 6.0777 | 6.4269 | 6.8179 | 7.0634 | 6.9913 | 6.1836 | 4.9914 | 4.4887 | 4.3446 | 4.3284 | 4.4828 | 4.8143 | 5.2545 | 5.536
Wind | 16 | 1 | 4.0549 | 4.0736 | 4.0932 | 4.1265 | 4.0533 | 4.05 | 4.1672 | 3.9801 | 3.9215 | 4.2022 | 4.6311 | 4.8451 | 4.9997 | 5.0713 | 4.8817 | 4.3129 | 3.6676 | 3.4942 | 3.4755 | 3.5146 | 3.622 | 3.7693 | 3.8108 | 3.8922
Wind | 16 | 2 | 4.9539 | 4.6562 | 4.3519 | 4.3564 | 4.4762 | 4.6401 | 4.715 | 5.073 | 5.5404 | 6.3754 | 6.5966 | 7.2919 | 7.4191 | 7.1442 | 6.9097 | 6.5158 | 5.9373 | 5.1244 | 4.8069 | 4.7202 | 4.6217 | 4.7496 | 5.0274 | 5.1601
Wind | 16 | 3 | 5.1844 | 5.4016 | 5.4168 | 5.2664 | 5.0165 | 4.7416 | 4.3884 | 3.8013 | 3.679 | 3.8233 | 3.8681 | 3.7185 | 3.5864 | 3.5507 | 3.5233 | 3.3676 | 2.8945 | 2.7008 | 2.8489 | 3.155 | 3.4816 | 3.7527 | 4.2965 | 4.74
Wind | 16 | 4 | 3.0032 | 3.0341 | 3.3729 | 3.3097 | 3.0194 | 2.7702 | 2.5732 | 2.5968 | 2.6681 | 2.9216 | 3.2781 | 3.6699 | 3.9822 | 4.1777 | 4.4049 | 4.4754 | 4.3314 | 3.9639 | 3.4295 | 3.0716 | 2.6688 | 2.5747 | 2.693 | 3.0157
Wind | 16 | 5 | 0.79748 | 0.78229 | 0.7595 | 0.72077 | 0.69646 | 0.62811 | 0.76558 | 1.0944 | 1.4286 | 1.879 | 2.3628 | 2.6438 | 2.659 | 2.6689 | 2.5785 | 2.4988 | 2.3385 | 2.1874 | 1.7643 | 1.1362 | 0.90609 | 0.83165 | 0.81267 | 0.80127
Wind | 16 | 6 | 0.28151 | 0.29694 | 0.30723 | 0.31238 | 0.30356 | 0.2352 | 0.16832 | 0.13377 | 0.12201 | 0.18449 | 0.30429 | 0.36015 | 0.33443 | 0.32193 | 0.3212 | 0.35868 | 0.45717 | 0.84452 | 1.1701 | 0.58359 | 0.30723 | 0.25799 | 0.25505 | 0.2646
Wind | 16 | 7 | 0.39176 | 0.36897 | 0.32414 | 0.27269 | 0.24035 | 0.22859 | 0.20066 | 0.25284 | 0.34986 | 0.42042 | 0.59168 | 0.76587 | 0.85334 | 0.91949 | 0.97682 | 1.0716 | 1.0797 | 1.1679 | 1.0702 | 0.6762 | 0.51303 | 0.44174 | 0.40646 | 0.39837
Wind | 16 | 8 | 0.57266 | 0.57418 | 0.58178 | 0.57115 | 0.54912 | 0.51266 | 0.44051 | 0.46861 | 0.72001 | 0.979 | 1.2904 | 1.5327 | 1.7271 | 1.8357 | 1.7613 | 1.5965 | 1.5296 | 1.6785 | 1.3071 | 1.0025 | 0.81874 | 0.71469 | 0.6676 | 0.5757
Wind | 16 | 9 | 1.1054 | 1.0341 | 0.91361 | 0.78866 | 0.70487 | 0.79601 | 0.9555 | 0.91802 | 1.0194 | 1.1319 | 1.3068 | 1.481 | 1.5045 | 1.4406 | 1.334 | 1.3664 | 1.5347 | 1.4237 | 1.1466 | 1.0511 | 1.0253 | 1.068 | 1.126 | 1.1051
Wind | 16 | 10 | 3.8066 | 3.7702 | 3.6912 | 3.7117 | 3.6266 | 3.4816 | 3.4641 | 3.1572 | 2.8846 | 2.7737 | 2.7684 | 2.6537 | 2.441 | 2.2026 | 1.8638 | 1.6648 | 1.5669 | 1.5167 | 1.721 | 2.0582 | 2.4213 | 2.9188 | 3.3821 | 3.7056
Wind | 16 | 11 | 1.5366 | 1.4347 | 1.2091 | 1.0643 | 1.0217 | 0.97682 | 0.88935 | 0.7056 | 0.46746 | 0.43292 | 0.48951 | 0.64386 | 0.78792 | 0.82026 | 0.88347 | 1.0547 | 1.0929 | 1.0011 | 0.94448 | 0.93198 | 1.0488 | 1.2796 | 1.5376 | 1.6229
Wind | 17 | 0 | 5.6621 | 5.6059 | 5.3986 | 5.2575 | 5.2215 | 5.3854 | 5.4111 | 5.1781 | 5.1913 | 5.7066 | 6.0777 | 6.4269 | 6.8179 | 7.0634 | 6.9913 | 6.1836 | 4.9914 | 4.4887 | 4.3446 | 4.3284 | 4.4828 | 4.8143 | 5.2545 | 5.536
Wind | 17 | 1 | 4.0549 | 4.0736 | 4.0932 | 4.1265 | 4.0533 | 4.05 | 4.1672 | 3.9801 | 3.9215 | 4.2022 | 4.6311 | 4.8451 | 4.9997 | 5.0713 | 4.8817 | 4.3129 | 3.6676 | 3.4942 | 3.4755 | 3.5146 | 3.622 | 3.7693 | 3.8108 | 3.8922
Wind | 17 | 2 | 4.9539 | 4.6562 | 4.3519 | 4.3564 | 4.4762 | 4.6401 | 4.715 | 5.073 | 5.5404 | 6.3754 | 6.5966 | 7.2919 | 7.4191 | 7.1442 | 6.9097 | 6.5158 | 5.9373 | 5.1244 | 4.8069 | 4.7202 | 4.6217 | 4.7496 | 5.0274 | 5.1601
Wind | 17 | 3 | 5.1844 | 5.4016 | 5.4168 | 5.2664 | 5.0165 | 4.7416 | 4.3884 | 3.8013 | 3.679 | 3.8233 | 3.8681 | 3.7185 | 3.5864 | 3.5507 | 3.5233 | 3.3676 | 2.8945 | 2.7008 | 2.8489 | 3.155 | 3.4816 | 3.7527 | 4.2965 | 4.74
Wind | 17 | 4 | 3.0032 | 3.0341 | 3.3729 | 3.3097 | 3.0194 | 2.7702 | 2.5732 | 2.5968 | 2.6681 | 2.9216 | 3.2781 | 3.6699 | 3.9822 | 4.1777 | 4.4049 | 4.4754 | 4.3314 | 3.9639 | 3.4295 | 3.0716 | 2.6688 | 2.5747 | 2.693 | 3.0157
Wind | 17 | 5 | 0.79748 | 0.78229 | 0.7595 | 0.72077 | 0.69646 | 0.62811 | 0.76558 | 1.0944 | 1.4286 | 1.879 | 2.3628 | 2.6438 | 2.659 | 2.6689 | 2.5785 | 2.4988 | 2.3385 | 2.1874 | 1.7643 | 1.1362 | 0.90609 | 0.83165 | 0.81267 | 0.80127
Wind | 17 | 6 | 0.28151 | 0.29694 | 0.30723 | 0.31238 | 0.30356 | 0.2352 | 0.16832 | 0.13377 | 0.12201 | 0.18449 | 0.30429 | 0.36015 | 0.33443 | 0.32193 | 0.3212 | 0.35868 | 0.45717 | 0.84452 | 1.1701 | 0.58359 | 0.30723 | 0.25799 | 0.25505 | 0.2646
Wind | 17 | 7 | 0.39176 | 0.36897 | 0.32414 | 0.27269 | 0.24035 | 0.22859 | 0.20066 | 0.25284 | 0.34986 | 0.42042 | 0.59168 | 0.76587 | 0.85334 | 0.91949 | 0.97682 | 1.0716 | 1.0797 | 1.1679 | 1.0702 | 0.6762 | 0.51303 | 0.44174 | 0.40646 | 0.39837
Wind | 17 | 8 | 0.57266 | 0.57418 | 0.58178 | 0.57115 | 0.54912 | 0.51266 | 0.44051 | 0.46861 | 0.72001 | 0.979 | 1.2904 | 1.5327 | 1.7271 | 1.8357 | 1.7613 | 1.5965 | 1.5296 | 1.6785 | 1.3071 | 1.0025 | 0.81874 | 0.71469 | 0.6676 | 0.5757
Wind | 17 | 9 | 1.1054 | 1.0341 | 0.91361 | 0.78866 | 0.70487 | 0.79601 | 0.9555 | 0.91802 | 1.0194 | 1.1319 | 1.3068 | 1.481 | 1.5045 | 1.4406 | 1.334 | 1.3664 | 1.5347 | 1.4237 | 1.1466 | 1.0511 | 1.0253 | 1.068 | 1.126 | 1.1051
Wind | 17 | 10 | 3.8066 | 3.7702 | 3.6912 | 3.7117 | 3.6266 | 3.4816 | 3.4641 | 3.1572 | 2.8846 | 2.7737 | 2.7684 | 2.6537 | 2.441 | 2.2026 | 1.8638 | 1.6648 | 1.5669 | 1.5167 | 1.721 | 2.0582 | 2.4213 | 2.9188 | 3.3821 | 3.7056
Wind | 17 | 11 | 1.5366 | 1.4347 | 1.2091 | 1.0643 | 1.0217 | 0.97682 | 0.88935 | 0.7056 | 0.46746 | 0.43292 | 0.48951 | 0.64386 | 0.78792 | 0.82026 | 0.88347 | 1.0547 | 1.0929 | 1.0011 | 0.94448 | 0.93198 | 1.0488 | 1.2796 | 1.5376 | 1.6229
Wind | 18 | 0 | 5.6621 | 5.6059 | 5.3986 | 5.2575 | 5.2215 | 5.3854 | 5.4111 | 5.1781 | 5.1913 | 5.7066 | 6.0777 | 6.4269 | 6.8179 | 7.0634 | 6.9913 | 6.1836 | 4.9914 | 4.4887 | 4.3446 | 4.3284 | 4.4828 | 4.8143 | 5.2545 | 5.536
Wind | 18 | 1 | 4.0549 | 4.0736 | 4.0932 | 4.1265 | 4.0533 | 4.05 | 4.1672 | 3.9801 | 3.9215 | 4.2022 | 4.6311 | 4.8451 | 4.9997 | 5.0713 | 4.8817 | 4.3129 | 3.6676 | 3.4942 | 3.4755 | 3.5146 | 3.622 | 3.7693 | 3.8108 | 3.8922
Wind | 18 | 2 | 4.9539 | 4.6562 | 4.3519 | 4.3564 | 4.4762 | 4.6401 | 4.715 | 5.073 | 5.5404 | 6.3754 | 6.5966 | 7.2919 | 7.4191 | 7.1442 | 6.9097 | 6.5158 | 5.9373 | 5.1244 | 4.8069 | 4.7202 | 4.6217 | 4.7496 | 5.0274 | 5.1601
Wind | 18 | 3 | 5.1844 | 5.4016 | 5.4168 | 5.2664 | 5.0165 | 4.7416 | 4.3884 | 3.8013 | 3.679 | 3.8233 | 3.8681 | 3.7185 | 3.5864 | 3.5507 | 3.5233 | 3.3676 | 2.8945 | 2.7008 | 2.8489 | 3.155 | 3.4816 | 3.7527 | 4.2965 | 4.74
Wind | 18 | 4 | 3.0032 | 3.0341 | 3.3729 | 3.3097 | 3.0194 | 2.7702 | 2.5732 | 2.5968 | 2.6681 | 2.9216 | 3.2781 | 3.6699 | 3.9822 | 4.1777 | 4.4049 | 4.4754 | 4.3314 | 3.9639 | 3.4295 | 3.0716 | 2.6688 | 2.5747 | 2.693 | 3.0157
Wind | 18 | 5 | 0.79748 | 0.78229 | 0.7595 | 0.72077 | 0.69646 | 0.62811 | 0.76558 | 1.0944 | 1.4286 | 1.879 | 2.3628 | 2.6438 | 2.659 | 2.6689 | 2.5785 | 2.4988 | 2.3385 | 2.1874 | 1.7643 | 1.1362 | 0.90609 | 0.83165 | 0.81267 | 0.80127
Wind | 18 | 6 | 0.28151 | 0.29694 | 0.30723 | 0.31238 | 0.30356 | 0.2352 | 0.16832 | 0.13377 | 0.12201 | 0.18449 | 0.30429 | 0.36015 | 0.33443 | 0.32193 | 0.3212 | 0.35868 | 0.45717 | 0.84452 | 1.1701 | 0.58359 | 0.30723 | 0.25799 | 0.25505 | 0.2646
Wind | 18 | 7 | 0.39176 | 0.36897 | 0.32414 | 0.27269 | 0.24035 | 0.22859 | 0.20066 | 0.25284 | 0.34986 | 0.42042 | 0.59168 | 0.76587 | 0.85334 | 0.91949 | 0.97682 | 1.0716 | 1.0797 | 1.1679 | 1.0702 | 0.6762 | 0.51303 | 0.44174 | 0.40646 | 0.39837
Wind | 18 | 8 | 0.57266 | 0.57418 | 0.58178 | 0.57115 | 0.54912 | 0.51266 | 0.44051 | 0.46861 | 0.72001 | 0.979 | 1.2904 | 1.5327 | 1.7271 | 1.8357 | 1.7613 | 1.5965 | 1.5296 | 1.6785 | 1.3071 | 1.0025 | 0.81874 | 0.71469 | 0.6676 | 0.5757
Wind | 18 | 9 | 1.1054 | 1.0341 | 0.91361 | 0.78866 | 0.70487 | 0.79601 | 0.9555 | 0.91802 | 1.0194 | 1.1319 | 1.3068 | 1.481 | 1.5045 | 1.4406 | 1.334 | 1.3664 | 1.5347 | 1.4237 | 1.1466 | 1.0511 | 1.0253 | 1.068 | 1.126 | 1.1051
Wind | 18 | 10 | 3.8066 | 3.7702 | 3.6912 | 3.7117 | 3.6266 | 3.4816 | 3.4641 | 3.1572 | 2.8846 | 2.7737 | 2.7684 | 2.6537 | 2.441 | 2.2026 | 1.8638 | 1.6648 | 1.5669 | 1.5167 | 1.721 | 2.0582 | 2.4213 | 2.9188 | 3.3821 | 3.7056
Wind | 18 | 11 | 1.5366 | 1.4347 | 1.2091 | 1.0643 | 1.0217 | 0.97682 | 0.88935 | 0.7056 | 0.46746 | 0.43292 | 0.48951 | 0.64386 | 0.78792 | 0.82026 | 0.88347 | 1.0547 | 1.0929 | 1.0011 | 0.94448 | 0.93198 | 1.0488 | 1.2796 | 1.5376 | 1.6229
Wind | 19 | 0 | 5.6621 | 5.6059 | 5.3986 | 5.2575 | 5.2215 | 5.3854 | 5.4111 | 5.1781 | 5.1913 | 5.7066 | 6.0777 | 6.4269 | 6.8179 | 7.0634 | 6.9913 | 6.1836 | 4.9914 | 4.4887 | 4.3446 | 4.3284 | 4.4828 | 4.8143 | 5.2545 | 5.536
Wind | 19 | 1 | 4.0549 | 4.0736 | 4.0932 | 4.1265 | 4.0533 | 4.05 | 4.1672 | 3.9801 | 3.9215 | 4.2022 | 4.6311 | 4.8451 | 4.9997 | 5.0713 | 4.8817 | 4.3129 | 3.6676 | 3.4942 | 3.4755 | 3.5146 | 3.622 | 3.7693 | 3.8108 | 3.8922
Wind | 19 | 2 | 4.9539 | 4.6562 | 4.3519 | 4.3564 | 4.4762 | 4.6401 | 4.715 | 5.073 | 5.5404 | 6.3754 | 6.5966 | 7.2919 | 7.4191 | 7.1442 | 6.9097 | 6.5158 | 5.9373 | 5.1244 | 4.8069 | 4.7202 | 4.6217 | 4.7496 | 5.0274 | 5.1601
Wind | 19 | 3 | 5.1844 | 5.4016 | 5.4168 | 5.2664 | 5.0165 | 4.7416 | 4.3884 | 3.8013 | 3.679 | 3.8233 | 3.8681 | 3.7185 | 3.5864 | 3.5507 | 3.5233 | 3.3676 | 2.8945 | 2.7008 | 2.8489 | 3.155 | 3.4816 | 3.7527 | 4.2965 | 4.74
Wind | 19 | 4 | 3.0032 | 3.0341 | 3.3729 | 3.3097 | 3.0194 | 2.7702 | 2.5732 | 2.5968 | 2.6681 | 2.9216 | 3.2781 | 3.6699 | 3.9822 | 4.1777 | 4.4049 | 4.4754 | 4.3314 | 3.9639 | 3.4295 | 3.0716 | 2.6688 | 2.5747 | 2.693 | 3.0157
Wind | 19 | 5 | 0.79748 | 0.78229 | 0.7595 | 0.72077 | 0.69646 | 0.62811 | 0.76558 | 1.0944 | 1.4286 | 1.879 | 2.3628 | 2.6438 | 2.659 | 2.6689 | 2.5785 | 2.4988 | 2.3385 | 2.1874 | 1.7643 | 1.1362 | 0.90609 | 0.83165 | 0.81267 | 0.80127
Wind | 19 | 6 | 0.28151 | 0.29694 | 0.30723 | 0.31238 | 0.30356 | 0.2352 | 0.16832 | 0.13377 | 0.12201 | 0.18449 | 0.30429 | 0.36015 | 0.33443 | 0.32193 | 0.3212 | 0.35868 | 0.45717 | 0.84452 | 1.1701 | 0.58359 | 0.30723 | 0.25799 | 0.25505 | 0.2646
Wind | 19 | 7 | 0.39176 | 0.36897 | 0.32414 | 0.27269 | 0.24035 | 0.22859 | 0.20066 | 0.25284 | 0.34986 | 0.42042 | 0.59168 | 0.76587 | 0.85334 | 0.91949 | 0.97682 | 1.0716 | 1.0797 | 1.1679 | 1.0702 | 0.6762 | 0.51303 | 0.44174 | 0.40646 | 0.39837
Wind | 19 | 8 | 0.57266 | 0.57418 | 0.58178 | 0.57115 | 0.54912 | 0.51266 | 0.44051 | 0.46861 | 0.72001 | 0.979 | 1.2904 | 1.5327 | 1.7271 | 1.8357 | 1.7613 | 1.5965 | 1.5296 | 1.6785 | 1.3071 | 1.0025 | 0.81874 | 0.71469 | 0.6676 | 0.5757
Wind | 19 | 9 | 1.1054 | 1.0341 | 0.91361 | 0.78866 | 0.70487 | 0.79601 | 0.9555 | 0.91802 | 1.0194 | 1.1319 | 1.3068 | 1.481 | 1.5045 | 1.4406 | 1.334 | 1.3664 | 1.5347 | 1.4237 | 1.1466 | 1.0511 | 1.0253 | 1.068 | 1.126 | 1.1051
Wind | 19 | 10 | 3.8066 | 3.7702 | 3.6912 | 3.7117 | 3.6266 | 3.4816 | 3.4641 | 3.1572 | 2.8846 | 2.7737 | 2.7684 | 2.6537 | 2.441 | 2.2026 | 1.8638 | 1.6648 | 1.5669 | 1.5167 | 1.721 | 2.0582 | 2.4213 | 2.9188 | 3.3821 | 3.7056
Wind | 19 | 11 | 1.5366 | 1.4347 | 1.2091 | 1.0643 | 1.0217 | 0.97682 | 0.88935 | 0.7056 | 0.46746 | 0.43292 | 0.48951 | 0.64386 | 0.78792 | 0.82026 | 0.88347 | 1.0547 | 1.0929 | 1.0011 | 0.94448 | 0.93198 | 1.0488 | 1.2796 | 1.5376 | 1.6229

## Charging
Generation Technology | Year | Day | Hour 0 | Hour 1 | Hour 2 | Hour 3 | Hour 4 | Hour 5 | Hour 6 | Hour 7 | Hour 8 | Hour 9 | Hour 10 | Hour 11 | Hour 12 | Hour 13 | Hour 14 | Hour 15 | Hour 16 | Hour 17 | Hour 18 | Hour 19 | Hour 20 | Hour 21 | Hour 22 | Hour 23
Battery | 0 | 0 | 0 | 0 | 0 | 0 | 0 | 0 | 0 | 0 | 2.8565 | 6.6333 | 7.0438 | 7.0438 | 7.0438 | 7.0438 | 4.3984 | 0 | 0 | 0 | 0 | 0 | 0 | 0 | 0 | 0
Battery | 0 | 1 | 0 | 0 | 0 | 0 | 0 | 0 | 0 | 0 | 2.8531 | 6.5053 | 7.0438 | 7.0438 | 7.0438 | 7.0438 | 3.5677 | 0 | 0 | 0 | 0 | 0 | 0 | 0 | 0 | 0
Battery | 0 | 2 | 0 | 0 | 0 | 0 | 0 | 0 | 0 | 0 | 0 | 7.0438 | 7.0438 | 7.0438 | 7.0438 | 3.1261 | 7.0438 | 3.7182 | 0 | 0 | 0 | 0 | 0 | 0 | 0 | 0
Battery | 0 | 3 | 0 | 0 | 0 | 0 | 0 | 0 | 0 | 0 | 7.0438 | 0 | 7.0438 | 7.0438 | 7.0438 | 3.5176 | 7.0438 | 3.3267 | 0 | 0 | 0 | 0 | 0 | 0 | 0 | 0
Battery | 0 | 4 | 0 | 0 | 0 | 0 | 0 | 0 | 0 | 0 | 7.0438 | 0 | 7.0438 | 7.0438 | 7.0438 | 2.7773 | 7.0438 | 4.067 | 0 | 0 | 0 | 0 | 0 | 0 | 0 | 0
Battery | 0 | 5 | 0 | 0 | 0 | 0 | 0 | 0 | 0 | 0 | 0 | 7.0438 | 7.0438 | 7.0438 | 6.2115 | 7.0438 | 5.695 | 1.9816 | 0 | 0 | 0 | 0 | 0 | 0 | 0 | 0
Battery | 0 | 6 | 0 | 0 | 0 | 0 | 0 | 0 | 0 | 0 | 3.7404 | 7.0438 | 6.433 | 7.0438 | 6.8163 | 5.6028 | 3.1365 | 0 | 1.1416 | 0 | 0 | 0 | 0 | 0 | 0 | 0
Battery | 0 | 7 | 0 | 0 | 0 | 0 | 0 | 0 | 0 | 0 | 4.108 | 7.0039 | 6.9081 | 7.0438 | 7.0438 | 6.2273 | 3.7285 | 0 | 0 | 0 | 0 | 0 | 0 | 0 | 0 | 0
Battery | 0 | 8 | 0 | 0 | 0 | 0 | 0 | 0 | 0 | 0 | 1.034 | 7.0438 | 7.0438 | 7.0438 | 7.0438 | 7.0438 | 5.1049 | 0.70541 | 0 | 0 | 0 | 0 | 0 | 0 | 0 | 0
Battery | 0 | 9 | 0 | 0 | 0 | 0 | 0 | 0 | 0 | 0 | 2.6122 | 7.0438 | 7.0438 | 7.0438 | 7.0438 | 7.0438 | 4.2078 | 0.024237 | 0 | 0 | 0 | 0 | 0 | 0 | 0 | 0
Battery | 0 | 10 | 0 | 0 | 0 | 0 | 0 | 0 | 0 | 0 | 3.5725 | 6.93 | 7.0438 | 7.0438 | 7.0438 | 6.3265 | 3.2229 | 0 | 0 | 0 | 0 | 0 | 0 | 0 | 0 | 0
Battery | 0 | 11 | 0 | 0 | 0 | 0 | 0 | 0 | 0 | 0 | 1.6766 | 5.5065 | 6.1665 | 7.0065 | 6.5981 | 4.8453 | 1.3777 | 0 | 0 | 0 | 0 | 0 | 0 | 0 | 0 | 0
Battery | 1 | 0 | 0 | 0 | 0 | 0 | 0 | 0 | 0 | 0 | 3.3533 | 7.4422 | 8.2854 | 8.2854 | 8.2854 | 8.2854 | 5.0469 | 0 | 0 | 0 | 0 | 0 | 0 | 0 | 0 | 0
Battery | 1 | 1 | 0 | 0 | 0 | 0 | 0 | 0 | 0 | 0 | 3.3638 | 7.3164 | 8.2854 | 8.2854 | 8.2854 | 7.9315 | 4.1626 | 0 | 0 | 0 | 0 | 0 | 0 | 0 | 0 | 0
Battery | 1 | 2 | 0 | 0 | 0 | 0 | 0 | 0 | 0 | 0 | 0 | 8.2854 | 8.2854 | 8.2854 | 3.2778 | 8.2854 | 8.2854 | 4.2792 | 0 | 0 | 0 | 0 | 0 | 0 | 0 | 0
Battery | 1 | 3 | 0 | 0 | 0 | 0 | 0 | 0 | 0 | 0 | 8.2854 | 0 | 8.2854 | 8.2854 | 8.2854 | 3.7354 | 8.252 | 3.855 | 0 | 0 | 0 | 0 | 0 | 0 | 0 | 0
Battery | 1 | 4 | 0 | 0 | 0 | 0 | 0 | 0 | 0 | 0 | 8.2854 | 0 | 8.2854 | 8.2854 | 8.2854 | 2.8867 | 8.2854 | 4.6703 | 0 | 0 | 0 | 0 | 0 | 0 | 0 | 0
Battery | 1 | 5 | 0 | 0 | 0 | 0 | 0 | 0 | 0 | 0 | 6.5627 | 0.34905 | 8.2854 | 8.2854 | 8.2854 | 8.2854 | 6.4765 | 2.4542 | 0 | 0 | 0 | 0 | 0 | 0 | 0 | 0
Battery | 1 | 6 | 0 | 0 | 0 | 0 | 0 | 0 | 0 | 0 | 4.3568 | 8.2854 | 7.3384 | 8.2854 | 7.7492 | 6.4253 | 3.75 | 0 | 1.6328 | 0 | 0 | 0 | 0 | 0 | 0 | 0
Battery | 1 | 7 | 0 | 0 | 0 | 0 | 0 | 0 | 0 | 0.10163 | 4.7533 | 7.8925 | 7.8534 | 8.2854 | 8.2854 | 7.1005 | 4.3887 | 0.32318 | 0 | 0 | 0 | 0 | 0 | 0 | 0 | 0
Battery | 1 | 8 | 0 | 0 | 0 | 0 | 0 | 0 | 0 | 0 | 0.60732 | 8.2854 | 8.2854 | 8.2854 | 8.2854 | 8.2854 | 5.8557 | 1.094 | 0 | 0 | 0 | 0 | 0 | 0 | 0 | 0
Battery | 1 | 9 | 0 | 0 | 0 | 0 | 0 | 0 | 0 | 0 | 2.5481 | 8.2854 | 8.2854 | 8.2854 | 8.2854 | 8.1298 | 4.8476 | 0.31692 | 0 | 0 | 0 | 0 | 0 | 0 | 0 | 0
Battery | 1 | 10 | 0 | 0 | 0 | 0 | 0 | 0 | 0 | 0 | 4.0913 | 7.7359 | 8.2854 | 8.2854 | 8.2854 | 7.1212 | 3.7595 | 0 | 0 | 0 | 0 | 0 | 0 | 0 | 0 | 0
Battery | 1 | 11 | 0 | 0 | 0 | 0 | 0 | 0 | 0 | 0 | 2.0753 | 6.2278 | 6.9926 | 7.9 | 7.455 | 5.5502 | 1.7857 | 0 | 0 | 0 | 0 | 0 | 0 | 0 | 0 | 0
Battery | 2 | 0 | 0 | 0 | 0 | 0 | 0 | 0 | 0 | 0 | 3.2969 | 7.5241 | 8.2854 | 8.2854 | 8.2854 | 8.2854 | 5.0214 | 0 | 0 | 0 | 0 | 0 | 0 | 0 | 0 | 0
Battery | 2 | 1 | 0 | 0 | 0 | 0 | 0 | 0 | 0 | 0 | 3.3126 | 7.4017 | 8.2854 | 8.2854 | 8.2854 | 8.0148 | 4.1184 | 0 | 0 | 0 | 0 | 0 | 0 | 0 | 0 | 0
Battery | 2 | 2 | 0 | 0 | 0 | 0 | 0 | 0 | 0 | 0 | 0 | 8.2854 | 8.2854 | 8.2854 | 3.3107 | 8.2854 | 8.2854 | 4.2463 | 0 | 0 | 0 | 0 | 0 | 0 | 0 | 0
Battery | 2 | 3 | 0 | 0 | 0 | 0 | 0 | 0 | 0 | 0 | 8.2854 | 0 | 8.2854 | 8.2854 | 8.2854 | 3.7205 | 8.2854 | 3.8365 | 0 | 0 | 0 | 0 | 0 | 0 | 0 | 0
Battery | 2 | 4 | 0 | 0 | 0 | 0 | 0 | 0 | 0 | 0 | 8.2854 | 0 | 8.2854 | 8.2854 | 8.2854 | 2.8935 | 8.2854 | 4.6635 | 0 | 0 | 0 | 0 | 0 | 0 | 0 | 0
Battery | 2 | 5 | 0 | 0 | 0 | 0 | 0 | 0 | 0 | 0 | 6.6526 | 0.29243 | 8.2854 | 8.2854 | 8.2854 | 8.2854 | 6.5293 | 2.368 | 0 | 0 | 0 | 0 | 0 | 0 | 0 | 0
Battery | 2 | 6 | 0 | 0 | 0 | 0 | 0 | 0 | 0 | 0 | 4.3598 | 8.2854 | 7.412 | 8.2854 | 7.839 | 6.4737 | 3.7073 | 0 | 1.3915 | 0 | 0 | 0 | 0 | 0 | 0 | 0
Battery | 2 | 7 | 0 | 0 | 0 | 0 | 0 | 0 | 0 | 0 | 4.7689 | 8.0153 | 7.9421 | 8.2854 | 8.2854 | 7.1675 | 4.3633 | 0.15603 | 0 | 0 | 0 | 0 | 0 | 0 | 0 | 0
Battery | 2 | 8 | 0 | 0 | 0 | 0 | 0 | 0 | 0 | 0 | 0.71322 | 8.2854 | 8.2854 | 8.2854 | 8.2854 | 8.2854 | 5.8856 | 0.95816 | 0 | 0 | 0 | 0 | 0 | 0 | 0 | 0
Battery | 2 | 9 | 0 | 0 | 0 | 0 | 0 | 0 | 0 | 0 | 2.5455 | 8.2854 | 8.2854 | 8.2854 | 8.2854 | 8.2577 | 4.864 | 0.17512 | 0 | 0 | 0 | 0 | 0 | 0 | 0 | 0
Battery | 2 | 10 | 0 | 0 | 0 | 0 | 0 | 0 | 0 | 0 | 4.1 | 7.8685 | 8.2854 | 8.2854 | 8.2854 | 7.2188 | 3.7435 | 0 | 0 | 0 | 0 | 0 | 0 | 0 | 0 | 0
Battery | 2 | 11 | 0 | 0 | 0 | 0 | 0 | 0 | 0 | 0 | 2.0181 | 6.3133 | 7.0801 | 8.0188 | 7.5582 | 5.5899 | 1.6981 | 0 | 0 | 0 | 0 | 0 | 0 | 0 | 0 | 0
Battery | 3 | 0 | 0 | 0 | 0 | 0 | 0 | 0 | 0 | 0 | 3.2378 | 7.6091 | 8.2854 | 8.2854 | 8.2854 | 8.2854 | 4.9955 | 0 | 0 | 0 | 0 | 0 | 0 | 0 | 0 | 0
Battery | 3 | 1 | 0 | 0 | 0 | 0 | 0 | 0 | 0 | 0 | 3.2576 | 7.4887 | 8.2854 | 8.2854 | 8.2854 | 8.0998 | 4.071 | 0 | 0 | 0 | 0 | 0 | 0 | 0 | 0 | 0
Battery | 3 | 2 | 0 | 0 | 0 | 0 | 0 | 0 | 0 | 0 | 0 | 8.2854 | 8.2854 | 8.2854 | 3.3441 | 8.2854 | 8.2854 | 4.2129 | 0 | 0 | 0 | 0 | 0 | 0 | 0 | 0
Battery | 3 | 3 | 0 | 0 | 0 | 0 | 0 | 0 | 0 | 0 | 8.2854 | 0 | 8.2854 | 8.2854 | 8.2854 | 3.7416 | 8.2854 | 3.8154 | 0 | 0 | 0 | 0 | 0 | 0 | 0 | 0
Battery | 3 | 4 | 0 | 0 | 0 | 0 | 0 | 0 | 0 | 0 | 8.2854 | 0 | 8.2854 | 8.2854 | 8.2854 | 2.9019 | 8.2854 | 4.6551 | 0 | 0 | 0 | 0 | 0 | 0 | 0 | 0
Battery | 3 | 5 | 0 | 0 | 0 | 0 | 0 | 0 | 0 | 0 | 0 | 8.2854 | 8.2854 | 8.2854 | 6.987 | 8.2854 | 6.5806 | 2.2748 | 0 | 0 | 0 | 0 | 0 | 0 | 0 | 0
Battery | 3 | 6 | 0 | 0 | 0 | 0 | 0 | 0 | 0 | 0 | 4.3573 | 8.2854 | 7.4818 | 8.2854 | 7.9255 | 6.5176 | 3.6566 | 0 | 1.1733 | 0 | 0 | 0 | 0 | 0 | 0 | 0
Battery | 3 | 7 | 0 | 0 | 0 | 0 | 0 | 0 | 0 | 0 | 4.6858 | 8.1374 | 8.0277 | 8.2854 | 8.2854 | 7.2311 | 4.3313 | 0 | 0 | 0 | 0 | 0 | 0 | 0 | 0 | 0
Battery | 3 | 8 | 0 | 0 | 0 | 0 | 0 | 0 | 0 | 0 | 0.83272 | 8.2854 | 8.2854 | 8.2854 | 8.2854 | 8.2854 | 5.912 | 0.81226 | 0 | 0 | 0 | 0 | 0 | 0 | 0 | 0
Battery | 3 | 9 | 0 | 0 | 0 | 0 | 0 | 0 | 0 | 0 | 2.6567 | 8.2854 | 8.2854 | 8.2854 | 8.2854 | 8.2854 | 4.8767 | 0.023584 | 0 | 0 | 0 | 0 | 0 | 0 | 0 | 0
Battery | 3 | 10 | 0 | 0 | 0 | 0 | 0 | 0 | 0 | 0 | 4.1072 | 8.0041 | 8.2854 | 8.2854 | 8.2854 | 7.317 | 3.7233 | 0 | 0 | 0 | 0 | 0 | 0 | 0 | 0 | 0
Battery | 3 | 11 | 0 | 0 | 0 | 0 | 0 | 0 | 0 | 0 | 1.9541 | 6.3974 | 7.1654 | 8.1368 | 7.6602 | 5.6261 | 1.6024 | 0 | 0 | 0 | 0 | 0 | 0 | 0 | 0 | 0
Battery | 4 | 0 | 0 | 0 | 0 | 0 | 0 | 0 | 0 | 0 | 3.191 | 7.5984 | 8.2854 | 8.2854 | 8.2854 | 8.2854 | 5.0529 | 0 | 0 | 0 | 0 | 0 | 0 | 0 | 0 | 0
Battery | 4 | 1 | 0 | 0 | 0 | 0 | 0 | 0 | 0 | 0 | 3.0781 | 7.3281 | 8.2854 | 8.2854 | 8.2854 | 7.9526 | 3.9249 | 0 | 0 | 0 | 0 | 0 | 0 | 0 | 0 | 0
Battery | 4 | 2 | 0 | 0 | 0 | 0 | 0 | 0 | 0 | 0 | 0 | 8.2854 | 8.2854 | 8.2854 | 3.268 | 8.2854 | 8.2854 | 4.289 | 0 | 0 | 0 | 0 | 0 | 0 | 0 | 0
Battery | 4 | 3 | 0 | 0 | 0 | 0 | 0 | 0 | 0 | 0 | 8.2854 | 0 | 8.2854 | 8.2854 | 8.2854 | 3.9292 | 8.2854 | 3.6278 | 0 | 0 | 0 | 0 | 0 | 0 | 0 | 0
Battery | 4 | 4 | 0 | 0 | 0 | 0 | 0 | 0 | 0 | 0 | 8.2854 | 0 | 8.2854 | 8.2854 | 8.2854 | 3.0231 | 8.2854 | 4.5339 | 0 | 0 | 0 | 0 | 0 | 0 | 0 | 0
Battery | 4 | 5 | 0 | 0 | 0 | 0 | 0 | 0 | 0 | 0 | 4.9418 | 2.7692 | 8.2854 | 8.2854 | 8.2854 | 8.2854 | 6.2165 | 1.9149 | 0 | 0 | 0 | 0 | 0 | 0 | 0 | 0
Battery | 4 | 6 | 0 | 0 | 0 | 0 | 0 | 0 | 0 | 0 | 3.7967 | 8.2854 | 6.8092 | 7.7362 | 7.2624 | 5.8746 | 3.0276 | 3.4786 | 2.7133 | 0 | 0 | 0 | 0 | 0 | 0 | 0
Battery | 4 | 7 | 0 | 0 | 0 | 0 | 0 | 0 | 0 | 0 | 4.2402 | 8.2854 | 7.3772 | 8.2854 | 8.2854 | 6.6387 | 3.7605 | 0 | 2.1112 | 0 | 0 | 0 | 0 | 0 | 0 | 0
Battery | 4 | 8 | 0 | 0 | 0 | 0 | 0 | 0 | 0 | 0 | 1.7703 | 8.2854 | 8.2854 | 8.2854 | 8.2854 | 8.2854 | 5.4471 | 0.33961 | 0 | 0 | 0 | 0 | 0 | 0 | 0 | 0
Battery | 4 | 9 | 0 | 0 | 0 | 0 | 0 | 0 | 0 | 0 | 3.4482 | 8.2854 | 8.2854 | 8.2854 | 8.2854 | 7.9489 | 4.4453 | 0 | 0 | 0 | 0 | 0 | 0 | 0 | 0 | 0
Battery | 4 | 10 | 0 | 0 | 0 | 0 | 0 | 0 | 0 | 0 | 3.9332 | 7.7964 | 8.2854 | 8.2854 | 8.2854 | 6.9915 | 3.3783 | 0 | 0 | 0 | 0 | 0 | 0 | 0 | 0 | 0
Battery | 4 | 11 | 0 | 0 | 0 | 0 | 0 | 0 | 0 | 0 | 1.5131 | 5.9347 | 6.6142 | 7.6004 | 7.142 | 5.1273 | 1.1347 | 0 | 0 | 0 | 0 | 0 | 0 | 0 | 0 | 0
Battery | 5 | 0 | 0 | 0 | 0 | 0 | 0 | 0 | 0 | 0 | 2.6187 | 7.012 | 7.9003 | 8.1272 | 8.1272 | 8.0158 | 4.4086 | 0 | 0 | 0 | 0 | 0 | 0 | 0 | 0 | 0
Battery | 5 | 1 | 0 | 0 | 0 | 0 | 0 | 0 | 0 | 0 | 2.4943 | 6.736 | 7.6215 | 8.1272 | 8.1272 | 7.287 | 3.2794 | 0 | 0 | 0 | 0 | 0 | 0 | 0 | 0 | 0
Battery | 5 | 2 | 0 | 0 | 0 | 0 | 0 | 0 | 0 | 0 | 0 | 8.1272 | 8.1272 | 8.1272 | 4.6361 | 8.1272 | 8.1272 | 3.7121 | 0 | 0 | 0 | 0 | 0 | 0 | 0 | 0
Battery | 5 | 3 | 0 | 0 | 0 | 0 | 0 | 0 | 0 | 0 | 8.1272 | 0 | 8.1272 | 8.1272 | 8.1272 | 5.5884 | 7.7957 | 3.0913 | 0 | 0 | 0 | 0 | 0 | 0 | 0 | 0
Battery | 5 | 4 | 0 | 0 | 0 | 0 | 0 | 0 | 0 | 0 | 0 | 8.1272 | 8.1272 | 8.1272 | 4.3927 | 8.1272 | 8.1272 | 3.9555 | 0 | 0 | 0 | 0 | 0 | 0 | 0 | 0
Battery | 5 | 5 | 0 | 0 | 0 | 0 | 0 | 0 | 0 | 0 | 4.4072 | 5.2085 | 8.1272 | 8.1272 | 8.1272 | 8.1272 | 5.5744 | 1.2852 | 0 | 0 | 0 | 0 | 0 | 0 | 0 | 0
Battery | 5 | 6 | 0 | 0 | 0 | 0 | 0 | 0 | 0 | 0 | 3.1958 | 8.1272 | 6.0724 | 7.0022 | 6.5325 | 5.1669 | 2.3347 | 6.4275 | 2.7804 | 0 | 0 | 0 | 0 | 0 | 0 | 0
Battery | 5 | 7 | 0 | 0 | 0 | 0 | 0 | 0 | 0 | 0 | 3.6386 | 8.1272 | 8.1272 | 8.1272 | 7.4224 | 5.9239 | 3.0628 | 1.5223 | 3.0324 | 0 | 0 | 0 | 0 | 0 | 0 | 0
Battery | 5 | 8 | 0 | 0 | 0 | 0 | 0 | 0 | 0 | 0 | 3.8853 | 8.1272 | 8.1272 | 8.1272 | 8.1272 | 7.8087 | 4.7814 | 0 | 0 | 0 | 0 | 0 | 0 | 0 | 0 | 0
Battery | 5 | 9 | 0 | 0 | 0 | 0 | 0 | 0 | 0 | 0 | 5.2731 | 8.1272 | 8.1272 | 8.1272 | 8.1272 | 7.3444 | 3.8578 | 0 | 0 | 0 | 0 | 0 | 0 | 0 | 0 | 0
Battery | 5 | 10 | 0 | 0 | 0 | 0 | 0 | 0 | 0 | 0 | 3.4597 | 7.2987 | 8.1272 | 8.1272 | 8.1272 | 6.4276 | 2.8281 | 0 | 0 | 0 | 0 | 0 | 0 | 0 | 0 | 0
Battery | 5 | 11 | 0 | 0 | 0 | 0 | 0 | 0 | 0 | 0 | 1.003 | 5.4052 | 5.9861 | 6.9724 | 6.5184 | 4.5208 | 0.55452 | 0 | 0 | 0 | 0 | 0 | 0 | 0 | 0 | 0
Battery | 6 | 0 | 0 | 0 | 0 | 0 | 0 | 0 | 0 | 0 | 2.0178 | 6.3963 | 7.1699 | 8.1272 | 8.1272 | 7.3157 | 3.732 | 0 | 0 | 0 | 0 | 0 | 0 | 0 | 0 | 0
Battery | 6 | 1 | 0 | 0 | 0 | 0 | 0 | 0 | 0 | 0 | 1.8814 | 6.1143 | 6.8862 | 8.1272 | 8.1272 | 6.588 | 2.6017 | 0 | 0 | 0 | 0 | 0 | 0 | 0 | 0 | 0
Battery | 6 | 2 | 0 | 0 | 0 | 0 | 0 | 0 | 0 | 0 | 0 | 8.1272 | 8.1272 | 8.1272 | 5.6682 | 8.1272 | 7.7008 | 3.1064 | 0 | 0 | 0 | 0 | 0 | 0 | 0 | 0
Battery | 6 | 3 | 0 | 0 | 0 | 0 | 0 | 0 | 0 | 0 | 8.1272 | 0 | 8.1272 | 8.1272 | 8.1272 | 6.7252 | 7.2222 | 2.528 | 0 | 0 | 0 | 0 | 0 | 0 | 0 | 0
Battery | 6 | 4 | 0 | 0 | 0 | 0 | 0 | 0 | 0 | 0 | 0 | 8.1272 | 8.1272 | 8.1272 | 5.4759 | 8.1272 | 7.6513 | 3.3482 | 0 | 0 | 0 | 0 | 0 | 0 | 0 | 0
Battery | 6 | 5 | 0 | 0 | 0 | 0 | 0 | 0 | 0 | 0 | 8.1272 | 6.341 | 8.1272 | 8.1272 | 8.1272 | 7.7977 | 4.9001 | 0.62405 | 0 | 0 | 0 | 0 | 0 | 0 | 0 | 0
Battery | 6 | 6 | 0 | 0 | 0 | 0 | 0 | 0 | 0 | 0 | 8.1272 | 5.8103 | 5.2988 | 6.2315 | 8.1272 | 4.4239 | 1.6073 | 5.1682 | 2.7596 | 0 | 0 | 0 | 0 | 0 | 0 | 0
Battery | 6 | 7 | 0 | 0 | 0 | 0 | 0 | 0 | 0 | 0 | 3.007 | 8.1272 | 5.8549 | 7.1405 | 6.6544 | 5.1734 | 2.3302 | 7.686 | 3.0103 | 0 | 0 | 0 | 0 | 0 | 0 | 0
Battery | 6 | 8 | 0 | 0 | 0 | 0 | 0 | 0 | 0 | 0 | 4.3322 | 7.9384 | 7.7589 | 8.1272 | 8.1272 | 7.0799 | 4.0824 | 0 | 0 | 0 | 0 | 0 | 0 | 0 | 0 | 0
Battery | 6 | 9 | 0 | 0 | 0 | 0 | 0 | 0 | 0 | 0 | 4.757 | 8.1272 | 8.1272 | 8.1272 | 8.1272 | 6.7098 | 3.241 | 0 | 0 | 0 | 0 | 0 | 0 | 0 | 0 | 0
Battery | 6 | 10 | 0 | 0 | 0 | 0 | 0 | 0 | 0 | 0 | 2.9626 | 6.7762 | 7.5083 | 8.1272 | 7.638 | 5.8356 | 2.2505 | 0 | 0 | 0 | 0 | 0 | 0 | 0 | 0 | 0
Battery | 6 | 11 | 0 | 0 | 0 | 0 | 0 | 0 | 0 | 0 | 0.4673 | 4.8492 | 5.3266 | 6.3129 | 5.8637 | 3.8839 | 0 | 0 | 0 | 0 | 0 | 0 | 0 | 0 | 0 | 0
Battery | 7 | 0 | 0 | 0 | 0 | 0 | 0 | 0 | 0 | 0 | 1.3868 | 5.7498 | 6.4029 | 7.8258 | 7.8258 | 6.5805 | 3.0216 | 0 | 0 | 0 | 0 | 0 | 0 | 0 | 0 | 0
Battery | 7 | 1 | 0 | 0 | 0 | 0 | 0 | 0 | 0 | 0 | 1.2377 | 5.4615 | 6.1142 | 7.6567 | 7.5286 | 5.8541 | 1.89 | 0 | 0 | 0 | 0 | 0 | 0 | 0 | 0 | 0
Battery | 7 | 2 | 0 | 0 | 0 | 0 | 0 | 0 | 0 | 0 | 0.33209 | 7.8258 | 7.8258 | 7.8258 | 7.8258 | 7.8258 | 7.0526 | 2.4704 | 0 | 0 | 0 | 0 | 0 | 0 | 0 | 0
Battery | 7 | 3 | 0 | 0 | 0 | 0 | 0 | 0 | 0 | 0 | 7.8258 | 1.2985 | 7.8258 | 7.8258 | 7.8258 | 7.8258 | 6.6201 | 1.9365 | 0 | 0 | 0 | 0 | 0 | 0 | 0 | 0
Battery | 7 | 4 | 0 | 0 | 0 | 0 | 0 | 0 | 0 | 0 | 7.2163 | 0.75392 | 7.8258 | 7.8258 | 7.8258 | 7.8258 | 7.0001 | 2.7105 | 0 | 0 | 0 | 0 | 0 | 0 | 0 | 0
Battery | 7 | 5 | 0 | 0 | 0 | 0 | 0 | 0 | 0 | 0 | 4.6852 | 7.8258 | 7.788 | 7.8258 | 7.8258 | 7.0717 | 4.1922 | 0 | 0 | 0 | 0 | 0 | 0 | 0 | 0 | 0
Battery | 7 | 6 | 0 | 0 | 0 | 0 | 0 | 0 | 0 | 0 | 7.8258 | 5.1336 | 4.4865 | 7.8258 | 4.9612 | 3.6438 | 3.6672 | 7.1824 | 2.7378 | 0 | 0 | 0 | 0 | 0 | 0 | 0
Battery | 7 | 7 | 0 | 0 | 0 | 0 | 0 | 0 | 0 | 0 | 7.8258 | 5.6478 | 5.1382 | 7.8258 | 5.8481 | 4.3854 | 1.561 | 7.7648 | 2.9871 | 0 | 0 | 0 | 0 | 0 | 0 | 0
Battery | 7 | 8 | 0 | 0 | 0 | 0 | 0 | 0 | 0 | 0 | 3.6984 | 7.2796 | 6.9639 | 7.8258 | 7.8258 | 6.3146 | 3.3484 | 0 | 0 | 0 | 0 | 0 | 0 | 0 | 0 | 0
Battery | 7 | 9 | 0 | 0 | 0 | 0 | 0 | 0 | 0 | 0 | 4.2151 | 7.8258 | 7.8258 | 7.8258 | 7.8258 | 6.0434 | 2.5933 | 0 | 0 | 0 | 0 | 0 | 0 | 0 | 0 | 0
Battery | 7 | 10 | 0 | 0 | 0 | 0 | 0 | 0 | 0 | 0 | 2.4406 | 6.2275 | 6.8585 | 7.5773 | 6.9977 | 5.2139 | 1.644 | 0 | 0 | 0 | 0 | 0 | 0 | 0 | 0 | 0
Battery | 7 | 11 | 0 | 0 | 0 | 0 | 0 | 0 | 0 | 0 | 0 | 4.2654 | 4.6341 | 5.6205 | 5.1762 | 3.2153 | 0 | 0 | 0 | 0 | 0 | 0 | 0 | 0 | 0 | 0
Battery | 8 | 0 | 0 | 0 | 0 | 0 | 0 | 0 | 0 | 0 | 0.72425 | 5.071 | 5.5976 | 7.2115 | 7.2115 | 5.8086 | 2.2756 | 0 | 0 | 0 | 0 | 0 | 0 | 0 | 0 | 0
Battery | 8 | 1 | 0 | 0 | 0 | 0 | 0 | 0 | 0 | 0 | 0.56195 | 4.7761 | 5.3036 | 6.8529 | 6.7345 | 5.0836 | 1.1428 | 0 | 0 | 0 | 0 | 0 | 0 | 0 | 0 | 0
Battery | 8 | 2 | 0 | 0 | 0 | 0 | 0 | 0 | 0 | 0 | 4.7518 | 7.2115 | 7.2115 | 7.2115 | 7.2115 | 7.2115 | 6.372 | 1.8026 | 0 | 0 | 0 | 0 | 0 | 0 | 0 | 0
Battery | 8 | 3 | 0 | 0 | 0 | 0 | 0 | 0 | 0 | 0 | 7.2115 | 7.2115 | 7.2115 | 5.6231 | 7.2115 | 7.2115 | 5.9879 | 1.3154 | 0 | 0 | 0 | 0 | 0 | 0 | 0 | 0
Battery | 8 | 4 | 0 | 0 | 0 | 0 | 0 | 0 | 0 | 0 | 6.6527 | 7.2115 | 7.2115 | 5.1278 | 7.2115 | 7.2115 | 6.3165 | 2.0409 | 0 | 0 | 0 | 0 | 0 | 0 | 0 | 0
Battery | 8 | 5 | 0 | 0 | 0 | 0 | 0 | 0 | 0 | 0 | 4.0663 | 7.2115 | 6.9995 | 7.2115 | 7.2115 | 6.3093 | 3.4488 | 0 | 0 | 0 | 0 | 0 | 0 | 0 | 0 | 0
Battery | 8 | 6 | 0 | 0 | 0 | 0 | 0 | 0 | 0 | 0 | 7.2115 | 4.4231 | 7.2115 | 7.2115 | 4.1162 | 2.8246 | 7.2115 | 4.4449 | 2.7148 | 0 | 0 | 0 | 0 | 0 | 0 | 0
Battery | 8 | 7 | 0 | 0 | 0 | 0 | 0 | 0 | 0 | 0 | 7.2115 | 4.9343 | 7.2115 | 7.2115 | 5.0014 | 3.5581 | 3.6814 | 7.2115 | 2.9628 | 0 | 0 | 0 | 0 | 0 | 0 | 0
Battery | 8 | 8 | 0 | 0 | 0 | 0 | 0 | 0 | 0 | 0 | 3.0329 | 6.5878 | 6.1292 | 7.2115 | 7.0009 | 5.5111 | 2.5778 | 0 | 0 | 0 | 0 | 0 | 0 | 0 | 0 | 0
Battery | 8 | 9 | 0 | 0 | 0 | 0 | 0 | 0 | 0 | 0 | 3.6462 | 7.2115 | 7.2115 | 7.2115 | 7.2115 | 5.3437 | 1.9132 | 0 | 0 | 0 | 0 | 0 | 0 | 0 | 0 | 0
Battery | 8 | 10 | 0 | 0 | 0 | 0 | 0 | 0 | 0 | 0 | 1.8925 | 5.6514 | 6.1762 | 6.8942 | 6.3255 | 4.5612 | 1.0072 | 0 | 0 | 0 | 0 | 0 | 0 | 0 | 0 | 0
Battery | 8 | 11 | 0 | 0 | 0 | 0 | 0 | 0 | 0 | 0 | 0 | 3.6525 | 3.9069 | 4.8935 | 4.4543 | 2.5132 | 0 | 2.4483 | 0 | 0 | 0 | 0 | 0 | 0 | 0 | 0
Battery | 9 | 0 | 0 | 0 | 0 | 0 | 0 | 0 | 0 | 0 | 0.028588 | 4.3582 | 4.7521 | 6.3756 | 6.5182 | 4.9981 | 1.4924 | 0 | 0 | 0 | 0 | 0 | 0 | 0 | 0 | 0
Battery | 9 | 1 | 0 | 0 | 0 | 0 | 0 | 0 | 0 | 0 | 0 | 4.0564 | 4.4524 | 6.0088 | 5.9007 | 4.2744 | 0.3582 | 0 | 0 | 0 | 0 | 0 | 0 | 0 | 0 | 0
Battery | 9 | 2 | 0 | 0 | 0 | 0 | 0 | 0 | 0 | 0 | 4.1283 | 6.9105 | 6.9105 | 6.9105 | 6.9105 | 6.9105 | 5.6574 | 1.1014 | 0 | 0 | 0 | 0 | 0 | 0 | 0 | 0
Battery | 9 | 3 | 0 | 0 | 0 | 0 | 0 | 0 | 0 | 1.7236 | 6.7206 | 6.9105 | 6.9105 | 6.9105 | 6.9105 | 6.9105 | 5.3241 | 0.6633 | 0 | 0 | 0 | 0 | 0 | 0 | 0 | 0
Battery | 9 | 4 | 0 | 0 | 0 | 0 | 0 | 0 | 0 | 1.4341 | 6.061 | 6.9105 | 6.9105 | 6.9105 | 6.9105 | 6.9105 | 5.5986 | 1.3379 | 0 | 0 | 0 | 0 | 0 | 0 | 0 | 0
Battery | 9 | 5 | 0 | 0 | 0 | 0 | 0 | 0 | 0 | 0 | 3.4166 | 6.7091 | 6.1716 | 6.9105 | 6.9105 | 5.5088 | 2.6683 | 0 | 0 | 0 | 0 | 0 | 0 | 0 | 0 | 0
Battery | 9 | 6 | 0 | 0 | 0 | 0 | 0 | 0 | 0 | 6.9105 | 0.47604 | 6.9105 | 2.738 | 6.9105 | 6.9105 | 6.9105 | 1.743 | 6.9105 | 2.5641 | 0 | 0 | 0 | 0 | 0 | 0 | 0
Battery | 9 | 7 | 0 | 0 | 0 | 0 | 0 | 0 | 0 | 0.63421 | 6.9105 | 4.1851 | 6.9105 | 6.9105 | 4.1124 | 2.6893 | 6.9105 | 6.9105 | 2.8105 | 0 | 0 | 0 | 0 | 0 | 0 | 0
Battery | 9 | 8 | 0 | 0 | 0 | 0 | 0 | 0 | 0 | 0 | 3.7984 | 6.9105 | 5.2527 | 6.4537 | 6.1348 | 4.6674 | 1.7686 | 0 | 3.0785 | 0 | 0 | 0 | 0 | 0 | 0 | 0
Battery | 9 | 9 | 0 | 0 | 0 | 0 | 0 | 0 | 0 | 0 | 3.0488 | 6.7671 | 6.4911 | 6.9105 | 6.6887 | 4.609 | 1.1991 | 0 | 0 | 0 | 0 | 0 | 0 | 0 | 0 | 0
Battery | 9 | 10 | 0 | 0 | 0 | 0 | 0 | 0 | 0 | 0 | 1.317 | 5.0465 | 5.4598 | 6.177 | 5.6196 | 3.8758 | 0.33847 | 0 | 0 | 0 | 0 | 0 | 0 | 0 | 0 | 0
Battery | 9 | 11 | 0 | 0 | 0 | 0 | 0 | 1.1017 | 1.764 | 0 | 0 | 3.0089 | 3.1434 | 4.1301 | 3.6964 | 1.7759 | 0 | 4.2152 | 0 | 0 | 0 | 0 | 0 | 0 | 0 | 0
Battery | 10 | 0 | 0 | 0 | 0 | 0 | 0 | 0 | 0 | 0 | 0 | 1.2416 | 1.2416 | 1.2416 | 1.2416 | 1.2416 | 0.66998 | 0 | 0 | 0 | 0 | 0 | 0 | 0 | 0 | 0
Battery | 10 | 1 | 0 | 0 | 0 | 0 | 0 | 0 | 0 | 0 | 0 | 1.2416 | 1.2416 | 1.2416 | 1.2416 | 1.2416 | 0 | 0 | 0 | 0 | 0 | 0 | 0 | 0 | 0 | 0
Battery | 10 | 2 | 0 | 0 | 0 | 0 | 0 | 0 | 0 | 0 | 0 | 1.2416 | 1.2416 | 1.2416 | 0.34754 | 1.2416 | 1.2416 | 0.36516 | 0 | 0 | 0 | 0 | 0 | 0 | 0 | 0
Battery | 10 | 3 | 0 | 0 | 0 | 0 | 0 | 0 | 0 | 0 | 1.2416 | 0 | 1.2416 | 1.2416 | 1.2416 | 0.85052 | 1.1038 | 0 | 0 | 0 | 0 | 0 | 0 | 0 | 0 | 0
Battery | 10 | 4 | 0 | 0 | 0 | 0 | 0 | 0 | 0 | 0 | 1.2416 | 0 | 1.2416 | 0.11305 | 1.2416 | 1.2416 | 1.2416 | 0.59965 | 0 | 0 | 0 | 0 | 0 | 0 | 0 | 0
Battery | 10 | 5 | 0 | 0 | 0 | 0 | 0 | 0 | 0 | 0 | 0 | 1.2416 | 1.2416 | 1.2416 | 0.7127 | 1.2416 | 1.2416 | 0 | 0 | 0 | 0 | 0 | 0 | 0 | 0 | 0
Battery | 10 | 6 | 0 | 0 | 0 | 0 | 0 | 0 | 0 | 0 | 0 | 1.2416 | 1.2416 | 1.2416 | 1.2416 | 1.0613 | 0 | 0 | 0 | 0 | 0 | 0 | 0 | 0 | 0 | 0
Battery | 10 | 7 | 0 | 0 | 0 | 0 | 0 | 0 | 0 | 0 | 0.14823 | 1.2416 | 1.2416 | 1.2416 | 1.2416 | 1.2416 | 0 | 0 | 0 | 0 | 0 | 0 | 0 | 0 | 0 | 0
Battery | 10 | 8 | 0 | 0 | 0 | 0 | 0 | 0 | 0 | 0 | 0.88048 | 0.15482 | 1.2416 | 1.2416 | 1.2416 | 1.2416 | 0.91899 | 0 | 0 | 0 | 0 | 0 | 0 | 0 | 0 | 0
Battery | 10 | 9 | 0 | 0 | 0 | 0 | 0 | 0 | 0 | 0 | 0.26333 | 1.2416 | 1.2416 | 1.2416 | 1.2416 | 1.2416 | 0.44937 | 0 | 0 | 0 | 0 | 0 | 0 | 0 | 0 | 0
Battery | 10 | 10 | 0 | 0 | 0 | 0 | 0 | 0 | 0 | 0 | 0.7127 | 1.2416 | 1.2416 | 1.2416 | 1.2416 | 1.2416 | 0 | 0 | 0 | 0 | 0 | 0 | 0 | 0 | 0 | 0
Battery | 10 | 11 | 0 | 0 | 0 | 0 | 0 | 0 | 0 | 0 | 0 | 1.2416 | 1.2416 | 1.2416 | 1.2416 | 1.0019 | 0 | 0 | 0 | 0 | 0 | 0 | 0 | 0 | 0 | 0
Battery | 11 | 0 | 0 | 0 | 0 | 0 | 0 | 0 | 0 | 0 | 0 | 0 | 0 | 0 | 0 | 0 | 0 | 0 | 0 | 0 | 0 | 0 | 0 | 0 | 0 | 0
Battery | 11 | 1 | 0 | 0 | 0 | 0 | 0 | 0 | 0 | 0 | 0 | 0 | 0 | 0 | 0 | 0 | 0 | 0 | 0 | 0 | 0 | 0 | 0 | 0 | 0 | 0
Battery | 11 | 2 | 0 | 0 | 0 | 0 | 0 | 0 | 0 | 0 | 0 | 0 | 0 | 0 | 0 | 0 | 0 | 0 | 0 | 0 | 0 | 0 | 0 | 0 | 0 | 0
Battery | 11 | 3 | 0 | 0 | 0 | 0 | 0 | 0 | 0 | 0 | 0 | 0 | 0 | 0 | 0 | 0 | 0 | 0 | 0 | 0 | 0 | 0 | 0 | 0 | 0 | 0
Battery | 11 | 4 | 0 | 0 | 0 | 0 | 0 | 0 | 0 | 0 | 0 | 0 | 0 | 0 | 0 | 0 | 0 | 0 | 0 | 0 | 0 | 0 | 0 | 0 | 0 | 0
Battery | 11 | 5 | 0 | 0 | 0 | 0 | 0 | 0 | 0 | 0 | 0 | 0 | 0 | 0 | 0 | 0 | 0 | 0 | 0 | 0 | 0 | 0 | 0 | 0 | 0 | 0
Battery | 11 | 6 | 0 | 0 | 0 | 0 | 0 | 0 | 0 | 0 | 0 | 0 | 0 | 0 | 0 | 0 | 0 | 0 | 0 | 0 | 0 | 0 | 0 | 0 | 0 | 0
Battery | 11 | 7 | 0 | 0 | 0 | 0 | 0 | 0 | 0 | 0 | 0 | 0 | 0 | 0 | 0 | 0 | 0 | 0 | 0 | 0 | 0 | 0 | 0 | 0 | 0 | 0
Battery | 11 | 8 | 0 | 0 | 0 | 0 | 0 | 0 | 0 | 0 | 0 | 0 | 0 | 0 | 0 | 0 | 0 | 0 | 0 | 0 | 0 | 0 | 0 | 0 | 0 | 0
Battery | 11 | 9 | 0 | 0 | 0 | 0 | 0 | 0 | 0 | 0 | 0 | 0 | 0 | 0 | 0 | 0 | 0 | 0 | 0 | 0 | 0 | 0 | 0 | 0 | 0 | 0
Battery | 11 | 10 | 0 | 0 | 0 | 0 | 0 | 0 | 0 | 0 | 0 | 0 | 0 | 0 | 0 | 0 | 0 | 0 | 0 | 0 | 0 | 0 | 0 | 0 | 0 | 0
Battery | 11 | 11 | 0 | 0 | 0 | 0 | 0 | 0 | 0 | 0 | 0 | 0 | 0 | 0 | 0 | 0 | 0 | 0 | 0 | 0 | 0 | 0 | 0 | 0 | 0 | 0
Battery | 12 | 0 | 0 | 0 | 0 | 0 | 0 | 0 | 0 | 0 | 0 | 0 | 0 | 0 | 0 | 0 | 0 | 0 | 0 | 0 | 0 | 0 | 0 | 0 | 0 | 0
Battery | 12 | 1 | 0 | 0 | 0 | 0 | 0 | 0 | 0 | 0 | 0 | 0 | 0 | 0 | 0 | 0 | 0 | 0 | 0 | 0 | 0 | 0 | 0 | 0 | 0 | 0
Battery | 12 | 2 | 0 | 0 | 0 | 0 | 0 | 0 | 0 | 0 | 0 | 0 | 0 | 0 | 0 | 0 | 0 | 0 | 0 | 0 | 0 | 0 | 0 | 0 | 0 | 0
Battery | 12 | 3 | 0 | 0 | 0 | 0 | 0 | 0 | 0 | 0 | 0 | 0 | 0 | 0 | 0 | 0 | 0 | 0 | 0 | 0 | 0 | 0 | 0 | 0 | 0 | 0
Battery | 12 | 4 | 0 | 0 | 0 | 0 | 0 | 0 | 0 | 0 | 0 | 0 | 0 | 0 | 0 | 0 | 0 | 0 | 0 | 0 | 0 | 0 | 0 | 0 | 0 | 0
Battery | 12 | 5 | 0 | 0 | 0 | 0 | 0 | 0 | 0 | 0 | 0 | 0 | 0 | 0 | 0 | 0 | 0 | 0 | 0 | 0 | 0 | 0 | 0 | 0 | 0 | 0
Battery | 12 | 6 | 0 | 0 | 0 | 0 | 0 | 0 | 0 | 0 | 0 | 0 | 0 | 0 | 0 | 0 | 0 | 0 | 0 | 0 | 0 | 0 | 0 | 0 | 0 | 0
Battery | 12 | 7 | 0 | 0 | 0 | 0 | 0 | 0 | 0 | 0 | 0 | 0 | 0 | 0 | 0 | 0 | 0 | 0 | 0 | 0 | 0 | 0 | 0 | 0 | 0 | 0
Battery | 12 | 8 | 0 | 0 | 0 | 0 | 0 | 0 | 0 | 0 | 0 | 0 | 0 | 0 | 0 | 0 | 0 | 0 | 0 | 0 | 0 | 0 | 0 | 0 | 0 | 0
Battery | 12 | 9 | 0 | 0 | 0 | 0 | 0 | 0 | 0 | 0 | 0 | 0 | 0 | 0 | 0 | 0 | 0 | 0 | 0 | 0 | 0 | 0 | 0 | 0 | 0 | 0
Battery | 12 | 10 | 0 | 0 | 0 | 0 | 0 | 0 | 0 | 0 | 0 | 0 | 0 | 0 | 0 | 0 | 0 | 0 | 0 | 0 | 0 | 0 | 0 | 0 | 0 | 0
Battery | 12 | 11 | 0 | 0 | 0 | 0 | 0 | 0 | 0 | 0 | 0 | 0 | 0 | 0 | 0 | 0 | 0 | 0 | 0 | 0 | 0 | 0 | 0 | 0 | 0 | 0
Battery | 13 | 0 | 0 | 0 | 0 | 0 | 0 | 0 | 0 | 0 | 0 | 0 | 0 | 0 | 0 | 0 | 0 | 0 | 0 | 0 | 0 | 0 | 0 | 0 | 0 | 0
Battery | 13 | 1 | 0 | 0 | 0 | 0 | 0 | 0 | 0 | 0 | 0 | 0 | 0 | 0 | 0 | 0 | 0 | 0 | 0 | 0 | 0 | 0 | 0 | 0 | 0 | 0
Battery | 13 | 2 | 0 | 0 | 0 | 0 | 0 | 0 | 0 | 0 | 0 | 0 | 0 | 0 | 0 | 0 | 0 | 0 | 0 | 0 | 0 | 0 | 0 | 0 | 0 | 0
Battery | 13 | 3 | 0 | 0 | 0 | 0 | 0 | 0 | 0 | 0 | 0 | 0 | 0 | 0 | 0 | 0 | 0 | 0 | 0 | 0 | 0 | 0 | 0 | 0 | 0 | 0
Battery | 13 | 4 | 0 | 0 | 0 | 0 | 0 | 0 | 0 | 0 | 0 | 0 | 0 | 0 | 0 | 0 | 0 | 0 | 0 | 0 | 0 | 0 | 0 | 0 | 0 | 0
Battery | 13 | 5 | 0 | 0 | 0 | 0 | 0 | 0 | 0 | 0 | 0 | 0 | 0 | 0 | 0 | 0 | 0 | 0 | 0 | 0 | 0 | 0 | 0 | 0 | 0 | 0
Battery | 13 | 6 | 0 | 0 | 0 | 0 | 0 | 0 | 0 | 0 | 0 | 0 | 0 | 0 | 0 | 0 | 0 | 0 | 0 | 0 | 0 | 0 | 0 | 0 | 0 | 0
Battery | 13 | 7 | 0 | 0 | 0 | 0 | 0 | 0 | 0 | 0 | 0 | 0 | 0 | 0 | 0 | 0 | 0 | 0 | 0 | 0 | 0 | 0 | 0 | 0 | 0 | 0
Battery | 13 | 8 | 0 | 0 | 0 | 0 | 0 | 0 | 0 | 0 | 0 | 0 | 0 | 0 | 0 | 0 | 0 | 0 | 0 | 0 | 0 | 0 | 0 | 0 | 0 | 0
Battery | 13 | 9 | 0 | 0 | 0 | 0 | 0 | 0 | 0 | 0 | 0 | 0 | 0 | 0 | 0 | 0 | 0 | 0 | 0 | 0 | 0 | 0 | 0 | 0 | 0 | 0
Battery | 13 | 10 | 0 | 0 | 0 | 0 | 0 | 0 | 0 | 0 | 0 | 0 | 0 | 0 | 0 | 0 | 0 | 0 | 0 | 0 | 0 | 0 | 0 | 0 | 0 | 0
Battery | 13 | 11 | 0 | 0 | 0 | 0 | 0 | 0 | 0 | 0 | 0 | 0 | 0 | 0 | 0 | 0 | 0 | 0 | 0 | 0 | 0 | 0 | 0 | 0 | 0 | 0
Battery | 14 | 0 | 0 | 0 | 0 | 0 | 0 | 0 | 0 | 0 | 0 | 0 | 0 | 0 | 0 | 0 | 0 | 0 | 0 | 0 | 0 | 0 | 0 | 0 | 0 | 0
Battery | 14 | 1 | 0 | 0 | 0 | 0 | 0 | 0 | 0 | 0 | 0 | 0 | 0 | 0 | 0 | 0 | 0 | 0 | 0 | 0 | 0 | 0 | 0 | 0 | 0 | 0
Battery | 14 | 2 | 0 | 0 | 0 | 0 | 0 | 0 | 0 | 0 | 0 | 0 | 0 | 0 | 0 | 0 | 0 | 0 | 0 | 0 | 0 | 0 | 0 | 0 | 0 | 0
Battery | 14 | 3 | 0 | 0 | 0 | 0 | 0 | 0 | 0 | 0 | 0 | 0 | 0 | 0 | 0 | 0 | 0 | 0 | 0 | 0 | 0 | 0 | 0 | 0 | 0 | 0
Battery | 14 | 4 | 0 | 0 | 0 | 0 | 0 | 0 | 0 | 0 | 0 | 0 | 0 | 0 | 0 | 0 | 0 | 0 | 0 | 0 | 0 | 0 | 0 | 0 | 0 | 0
Battery | 14 | 5 | 0 | 0 | 0 | 0 | 0 | 0 | 0 | 0 | 0 | 0 | 0 | 0 | 0 | 0 | 0 | 0 | 0 | 0 | 0 | 0 | 0 | 0 | 0 | 0
Battery | 14 | 6 | 0 | 0 | 0 | 0 | 0 | 0 | 0 | 0 | 0 | 0 | 0 | 0 | 0 | 0 | 0 | 0 | 0 | 0 | 0 | 0 | 0 | 0 | 0 | 0
Battery | 14 | 7 | 0 | 0 | 0 | 0 | 0 | 0 | 0 | 0 | 0 | 0 | 0 | 0 | 0 | 0 | 0 | 0 | 0 | 0 | 0 | 0 | 0 | 0 | 0 | 0
Battery | 14 | 8 | 0 | 0 | 0 | 0 | 0 | 0 | 0 | 0 | 0 | 0 | 0 | 0 | 0 | 0 | 0 | 0 | 0 | 0 | 0 | 0 | 0 | 0 | 0 | 0
Battery | 14 | 9 | 0 | 0 | 0 | 0 | 0 | 0 | 0 | 0 | 0 | 0 | 0 | 0 | 0 | 0 | 0 | 0 | 0 | 0 | 0 | 0 | 0 | 0 | 0 | 0
Battery | 14 | 10 | 0 | 0 | 0 | 0 | 0 | 0 | 0 | 0 | 0 | 0 | 0 | 0 | 0 | 0 | 0 | 0 | 0 | 0 | 0 | 0 | 0 | 0 | 0 | 0
Battery | 14 | 11 | 0 | 0 | 0 | 0 | 0 | 0 | 0 | 0 | 0 | 0 | 0 | 0 | 0 | 0 | 0 | 0 | 0 | 0 | 0 | 0 | 0 | 0 | 0 | 0
Battery | 15 | 0 | 0 | 0 | 0 | 0 | 0 | 0 | 0 | 0 | 0 | 0 | 0 | 0 | 0 | 0 | 0 | 0 | 0 | 0 | 0 | 0 | 0 | 0 | 0 | 0
Battery | 15 | 1 | 0 | 0 | 0 | 0 | 0 | 0 | 0 | 0 | 0 | 0 | 0 | 0 | 0 | 0 | 0 | 0 | 0 | 0 | 0 | 0 | 0 | 0 | 0 | 0
Battery | 15 | 2 | 0 | 0 | 0 | 0 | 0 | 0 | 0 | 0 | 0 | 0 | 0 | 0 | 0 | 0 | 0 | 0 | 0 | 0 | 0 | 0 | 0 | 0 | 0 | 0
Battery | 15 | 3 | 0 | 0 | 0 | 0 | 0 | 0 | 0 | 0 | 0 | 0 | 0 | 0 | 0 | 0 | 0 | 0 | 0 | 0 | 0 | 0 | 0 | 0 | 0 | 0
Battery | 15 | 4 | 0 | 0 | 0 | 0 | 0 | 0 | 0 | 0 | 0 | 0 | 0 | 0 | 0 | 0 | 0 | 0 | 0 | 0 | 0 | 0 | 0 | 0 | 0 | 0
Battery | 15 | 5 | 0 | 0 | 0 | 0 | 0 | 0 | 0 | 0 | 0 | 0 | 0 | 0 | 0 | 0 | 0 | 0 | 0 | 0 | 0 | 0 | 0 | 0 | 0 | 0
Battery | 15 | 6 | 0 | 0 | 0 | 0 | 0 | 0 | 0 | 0 | 0 | 0 | 0 | 0 | 0 | 0 | 0 | 0 | 0 | 0 | 0 | 0 | 0 | 0 | 0 | 0
Battery | 15 | 7 | 0 | 0 | 0 | 0 | 0 | 0 | 0 | 0 | 0 | 0 | 0 | 0 | 0 | 0 | 0 | 0 | 0 | 0 | 0 | 0 | 0 | 0 | 0 | 0
Battery | 15 | 8 | 0 | 0 | 0 | 0 | 0 | 0 | 0 | 0 | 0 | 0 | 0 | 0 | 0 | 0 | 0 | 0 | 0 | 0 | 0 | 0 | 0 | 0 | 0 | 0
Battery | 15 | 9 | 0 | 0 | 0 | 0 | 0 | 0 | 0 | 0 | 0 | 0 | 0 | 0 | 0 | 0 | 0 | 0 | 0 | 0 | 0 | 0 | 0 | 0 | 0 | 0
Battery | 15 | 10 | 0 | 0 | 0 | 0 | 0 | 0 | 0 | 0 | 0 | 0 | 0 | 0 | 0 | 0 | 0 | 0 | 0 | 0 | 0 | 0 | 0 | 0 | 0 | 0
Battery | 15 | 11 | 0 | 0 | 0 | 0 | 0 | 0 | 0 | 0 | 0 | 0 | 0 | 0 | 0 | 0 | 0 | 0 | 0 | 0 | 0 | 0 | 0 | 0 | 0 | 0
Battery | 16 | 0 | 0 | 0 | 0 | 0 | 0 | 0 | 0 | 0 | 0 | 0 | 0 | 0 | 0 | 0 | 0 | 0 | 0 | 0 | 0 | 0 | 0 | 0 | 0 | 0
Battery | 16 | 1 | 0 | 0 | 0 | 0 | 0 | 0 | 0 | 0 | 0 | 0 | 0 | 0 | 0 | 0 | 0 | 0 | 0 | 0 | 0 | 0 | 0 | 0 | 0 | 0
Battery | 16 | 2 | 0 | 0 | 0 | 0 | 0 | 0 | 0 | 0 | 0 | 0 | 0 | 0 | 0 | 0 | 0 | 0 | 0 | 0 | 0 | 0 | 0 | 0 | 0 | 0
Battery | 16 | 3 | 0 | 0 | 0 | 0 | 0 | 0 | 0 | 0 | 0 | 0 | 0 | 0 | 0 | 0 | 0 | 0 | 0 | 0 | 0 | 0 | 0 | 0 | 0 | 0
Battery | 16 | 4 | 0 | 0 | 0 | 0 | 0 | 0 | 0 | 0 | 0 | 0 | 0 | 0 | 0 | 0 | 0 | 0 | 0 | 0 | 0 | 0 | 0 | 0 | 0 | 0
Battery | 16 | 5 | 0 | 0 | 0 | 0 | 0 | 0 | 0 | 0 | 0 | 0 | 0 | 0 | 0 | 0 | 0 | 0 | 0 | 0 | 0 | 0 | 0 | 0 | 0 | 0
Battery | 16 | 6 | 0 | 0 | 0 | 0 | 0 | 0 | 0 | 0 | 0 | 0 | 0 | 0 | 0 | 0 | 0 | 0 | 0 | 0 | 0 | 0 | 0 | 0 | 0 | 0
Battery | 16 | 7 | 0 | 0 | 0 | 0 | 0 | 0 | 0 | 0 | 0 | 0 | 0 | 0 | 0 | 0 | 0 | 0 | 0 | 0 | 0 | 0 | 0 | 0 | 0 | 0
Battery | 16 | 8 | 0 | 0 | 0 | 0 | 0 | 0 | 0 | 0 | 0 | 0 | 0 | 0 | 0 | 0 | 0 | 0 | 0 | 0 | 0 | 0 | 0 | 0 | 0 | 0
Battery | 16 | 9 | 0 | 0 | 0 | 0 | 0 | 0 | 0 | 0 | 0 | 0 | 0 | 0 | 0 | 0 | 0 | 0 | 0 | 0 | 0 | 0 | 0 | 0 | 0 | 0
Battery | 16 | 10 | 0 | 0 | 0 | 0 | 0 | 0 | 0 | 0 | 0 | 0 | 0 | 0 | 0 | 0 | 0 | 0 | 0 | 0 | 0 | 0 | 0 | 0 | 0 | 0
Battery | 16 | 11 | 0 | 0 | 0 | 0 | 0 | 0 | 0 | 0 | 0 | 0 | 0 | 0 | 0 | 0 | 0 | 0 | 0 | 0 | 0 | 0 | 0 | 0 | 0 | 0
Battery | 17 | 0 | 0 | 0 | 0 | 0 | 0 | 0 | 0 | 0 | 0 | 0 | 0 | 0 | 0 | 0 | 0 | 0 | 0 | 0 | 0 | 0 | 0 | 0 | 0 | 0
Battery | 17 | 1 | 0 | 0 | 0 | 0 | 0 | 0 | 0 | 0 | 0 | 0 | 0 | 0 | 0 | 0 | 0 | 0 | 0 | 0 | 0 | 0 | 0 | 0 | 0 | 0
Battery | 17 | 2 | 0 | 0 | 0 | 0 | 0 | 0 | 0 | 0 | 0 | 0 | 0 | 0 | 0 | 0 | 0 | 0 | 0 | 0 | 0 | 0 | 0 | 0 | 0 | 0
Battery | 17 | 3 | 0 | 0 | 0 | 0 | 0 | 0 | 0 | 0 | 0 | 0 | 0 | 0 | 0 | 0 | 0 | 0 | 0 | 0 | 0 | 0 | 0 | 0 | 0 | 0
Battery | 17 | 4 | 0 | 0 | 0 | 0 | 0 | 0 | 0 | 0 | 0 | 0 | 0 | 0 | 0 | 0 | 0 | 0 | 0 | 0 | 0 | 0 | 0 | 0 | 0 | 0
Battery | 17 | 5 | 0 | 0 | 0 | 0 | 0 | 0 | 0 | 0 | 0 | 0 | 0 | 0 | 0 | 0 | 0 | 0 | 0 | 0 | 0 | 0 | 0 | 0 | 0 | 0
Battery | 17 | 6 | 0 | 0 | 0 | 0 | 0 | 0 | 0 | 0 | 0 | 0 | 0 | 0 | 0 | 0 | 0 | 0 | 0 | 0 | 0 | 0 | 0 | 0 | 0 | 0
Battery | 17 | 7 | 0 | 0 | 0 | 0 | 0 | 0 | 0 | 0 | 0 | 0 | 0 | 0 | 0 | 0 | 0 | 0 | 0 | 0 | 0 | 0 | 0 | 0 | 0 | 0
Battery | 17 | 8 | 0 | 0 | 0 | 0 | 0 | 0 | 0 | 0 | 0 | 0 | 0 | 0 | 0 | 0 | 0 | 0 | 0 | 0 | 0 | 0 | 0 | 0 | 0 | 0
Battery | 17 | 9 | 0 | 0 | 0 | 0 | 0 | 0 | 0 | 0 | 0 | 0 | 0 | 0 | 0 | 0 | 0 | 0 | 0 | 0 | 0 | 0 | 0 | 0 | 0 | 0
Battery | 17 | 10 | 0 | 0 | 0 | 0 | 0 | 0 | 0 | 0 | 0 | 0 | 0 | 0 | 0 | 0 | 0 | 0 | 0 | 0 | 0 | 0 | 0 | 0 | 0 | 0
Battery | 17 | 11 | 0 | 0 | 0 | 0 | 0 | 0 | 0 | 0 | 0 | 0 | 0 | 0 | 0 | 0 | 0 | 0 | 0 | 0 | 0 | 0 | 0 | 0 | 0 | 0
Battery | 18 | 0 | 0 | 0 | 0 | 0 | 0 | 0 | 0 | 0 | 0 | 0 | 0 | 0 | 0 | 0 | 0 | 0 | 0 | 0 | 0 | 0 | 0 | 0 | 0 | 0
Battery | 18 | 1 | 0 | 0 | 0 | 0 | 0 | 0 | 0 | 0 | 0 | 0 | 0 | 0 | 0 | 0 | 0 | 0 | 0 | 0 | 0 | 0 | 0 | 0 | 0 | 0
Battery | 18 | 2 | 0 | 0 | 0 | 0 | 0 | 0 | 0 | 0 | 0 | 0 | 0 | 0 | 0 | 0 | 0 | 0 | 0 | 0 | 0 | 0 | 0 | 0 | 0 | 0
Battery | 18 | 3 | 0 | 0 | 0 | 0 | 0 | 0 | 0 | 0 | 0 | 0 | 0 | 0 | 0 | 0 | 0 | 0 | 0 | 0 | 0 | 0 | 0 | 0 | 0 | 0
Battery | 18 | 4 | 0 | 0 | 0 | 0 | 0 | 0 | 0 | 0 | 0 | 0 | 0 | 0 | 0 | 0 | 0 | 0 | 0 | 0 | 0 | 0 | 0 | 0 | 0 | 0
Battery | 18 | 5 | 0 | 0 | 0 | 0 | 0 | 0 | 0 | 0 | 0 | 0 | 0 | 0 | 0 | 0 | 0 | 0 | 0 | 0 | 0 | 0 | 0 | 0 | 0 | 0
Battery | 18 | 6 | 0 | 0 | 0 | 0 | 0 | 0 | 0 | 0 | 0 | 0 | 0 | 0 | 0 | 0 | 0 | 0 | 0 | 0 | 0 | 0 | 0 | 0 | 0 | 0
Battery | 18 | 7 | 0 | 0 | 0 | 0 | 0 | 0 | 0 | 0 | 0 | 0 | 0 | 0 | 0 | 0 | 0 | 0 | 0 | 0 | 0 | 0 | 0 | 0 | 0 | 0
Battery | 18 | 8 | 0 | 0 | 0 | 0 | 0 | 0 | 0 | 0 | 0 | 0 | 0 | 0 | 0 | 0 | 0 | 0 | 0 | 0 | 0 | 0 | 0 | 0 | 0 | 0
Battery | 18 | 9 | 0 | 0 | 0 | 0 | 0 | 0 | 0 | 0 | 0 | 0 | 0 | 0 | 0 | 0 | 0 | 0 | 0 | 0 | 0 | 0 | 0 | 0 | 0 | 0
Battery | 18 | 10 | 0 | 0 | 0 | 0 | 0 | 0 | 0 | 0 | 0 | 0 | 0 | 0 | 0 | 0 | 0 | 0 | 0 | 0 | 0 | 0 | 0 | 0 | 0 | 0
Battery | 18 | 11 | 0 | 0 | 0 | 0 | 0 | 0 | 0 | 0 | 0 | 0 | 0 | 0 | 0 | 0 | 0 | 0 | 0 | 0 | 0 | 0 | 0 | 0 | 0 | 0
Battery | 19 | 0 | 0 | 0 | 0 | 0 | 0 | 0 | 0 | 0 | 0 | 0 | 0 | 0 | 0 | 0 | 0 | 0 | 0 | 0 | 0 | 0 | 0 | 0 | 0 | 0
Battery | 19 | 1 | 0 | 0 | 0 | 0 | 0 | 0 | 0 | 0 | 0 | 0 | 0 | 0 | 0 | 0 | 0 | 0 | 0 | 0 | 0 | 0 | 0 | 0 | 0 | 0
Battery | 19 | 2 | 0 | 0 | 0 | 0 | 0 | 0 | 0 | 0 | 0 | 0 | 0 | 0 | 0 | 0 | 0 | 0 | 0 | 0 | 0 | 0 | 0 | 0 | 0 | 0
Battery | 19 | 3 | 0 | 0 | 0 | 0 | 0 | 0 | 0 | 0 | 0 | 0 | 0 | 0 | 0 | 0 | 0 | 0 | 0 | 0 | 0 | 0 | 0 | 0 | 0 | 0
Battery | 19 | 4 | 0 | 0 | 0 | 0 | 0 | 0 | 0 | 0 | 0 | 0 | 0 | 0 | 0 | 0 | 0 | 0 | 0 | 0 | 0 | 0 | 0 | 0 | 0 | 0
Battery | 19 | 5 | 0 | 0 | 0 | 0 | 0 | 0 | 0 | 0 | 0 | 0 | 0 | 0 | 0 | 0 | 0 | 0 | 0 | 0 | 0 | 0 | 0 | 0 | 0 | 0
Battery | 19 | 6 | 0 | 0 | 0 | 0 | 0 | 0 | 0 | 0 | 0 | 0 | 0 | 0 | 0 | 0 | 0 | 0 | 0 | 0 | 0 | 0 | 0 | 0 | 0 | 0
Battery | 19 | 7 | 0 | 0 | 0 | 0 | 0 | 0 | 0 | 0 | 0 | 0 | 0 | 0 | 0 | 0 | 0 | 0 | 0 | 0 | 0 | 0 | 0 | 0 | 0 | 0
Battery | 19 | 8 | 0 | 0 | 0 | 0 | 0 | 0 | 0 | 0 | 0 | 0 | 0 | 0 | 0 | 0 | 0 | 0 | 0 | 0 | 0 | 0 | 0 | 0 | 0 | 0
Battery | 19 | 9 | 0 | 0 | 0 | 0 | 0 | 0 | 0 | 0 | 0 | 0 | 0 | 0 | 0 | 0 | 0 | 0 | 0 | 0 | 0 | 0 | 0 | 0 | 0 | 0
Battery | 19 | 10 | 0 | 0 | 0 | 0 | 0 | 0 | 0 | 0 | 0 | 0 | 0 | 0 | 0 | 0 | 0 | 0 | 0 | 0 | 0 | 0 | 0 | 0 | 0 | 0
Battery | 19 | 11 | 0 | 0 | 0 | 0 | 0 | 0 | 0 | 0 | 0 | 0 | 0 | 0 | 0 | 0 | 0 | 0 | 0 | 0 | 0 | 0 | 0 | 0 | 0 | 0

## Discharging
Generation Technology | Year | Day | Hour 0 | Hour 1 | Hour 2 | Hour 3 | Hour 4 | Hour 5 | Hour 6 | Hour 7 | Hour 8 | Hour 9 | Hour 10 | Hour 11 | Hour 12 | Hour 13 | Hour 14 | Hour 15 | Hour 16 | Hour 17 | Hour 18 | Hour 19 | Hour 20 | Hour 21 | Hour 22 | Hour 23
Battery | 0 | 0 | 0 | 3.0719 | 0 | 2.258 | 0 | 0 | 0 | 0 | 0 | 0 | 0 | 0 | 0 | 0 | 0 | 0.72836 | 5.4644 | 6.7546 | 1.4665 | 7.0438 | 1.3409 | 3.998 | 0 | 5.5166
Battery | 0 | 1 | 0 | 4.2596 | 0 | 0 | 0 | 4.128 | 0 | 0 | 0 | 0 | 0 | 0 | 0 | 0 | 0 | 0.91463 | 5.5111 | 0.54271 | 7.0438 | 2.6127 | 3.6907 | 1.0352 | 7.0438 | 0
Battery | 0 | 2 | 3.0012 | 0 | 2.4982 | 2.141 | 2.0221 | 0 | 0 | 0 | 0 | 0 | 0 | 0 | 0 | 0 | 0 | 0 | 0.94584 | 5.0046 | 6.9267 | 0.69734 | 7.0438 | 2.8754 | 0 | 4.4869
Battery | 0 | 3 | 2.3433 | 0 | 1.2187 | 1.0628 | 1.1424 | 0 | 0 | 0 | 0 | 0 | 0 | 0 | 0 | 0 | 0 | 0 | 1.2387 | 5.4171 | 7.0436 | 7.0438 | 0.40302 | 6.061 | 0.62687 | 4.042
Battery | 0 | 4 | 0 | 0 | 0 | 2.9505 | 3.0746 | 0 | 0 | 0 | 0 | 0 | 0 | 0 | 0 | 0 | 0 | 0 | 0.2828 | 4.768 | 7.0438 | 1.4665 | 7.0438 | 0.73628 | 7.0438 | 3.233
Battery | 0 | 5 | 0.96957 | 0.5357 | 0 | 0 | 0 | 0 | 0 | 0 | 0 | 0 | 0 | 0 | 0 | 0 | 0 | 0 | 2.2705 | 6.3021 | 2.719 | 3.8905 | 3.7511 | 7.0438 | 3.1171 | 7.0438
Battery | 0 | 6 | 2.3223 | 1.857 | 1.2915 | 0.93663 | 0.77568 | 0.67586 | 0 | 0 | 0 | 0 | 0 | 0 | 0 | 0 | 0 | 0 | 0 | 1.8565 | 3.9588 | 5.1869 | 5.0733 | 4.339 | 4.4454 | 3.9353
Battery | 0 | 7 | 2.3014 | 1.8479 | 1.335 | 0.99117 | 0.84787 | 1.0179 | 0 | 0 | 0 | 0 | 0 | 0 | 0 | 0 | 0 | 0 | 0 | 1.9009 | 4.313 | 5.3165 | 5.0904 | 4.3117 | 4.4605 | 3.9089
Battery | 0 | 8 | 1.4508 | 0.95911 | 0.43925 | 0.097379 | 0 | 0.68395 | 0 | 0 | 0 | 0 | 0 | 0 | 0 | 0 | 0 | 0 | 2.9263 | 1.7739 | 3.8328 | 4.8457 | 7.0438 | 3.6266 | 7.0438 | 2.9197
Battery | 0 | 9 | 0 | 5.477 | 0 | 0 | 0 | 0 | 0 | 0 | 0 | 0 | 0 | 0 | 0 | 0 | 0 | 0 | 4.6436 | 1.1583 | 7.0438 | 3.48 | 6.7631 | 1.6971 | 7.0438 | 0.33643
Battery | 0 | 10 | 0 | 2.6407 | 0 | 2.0597 | 2.1193 | 0 | 0 | 1.126 | 0 | 0 | 0 | 0 | 0 | 0 | 0 | 1.4603 | 6.4736 | 1.0605 | 7.0438 | 2.0612 | 5.0895 | 0 | 5.7209 | 0
Battery | 0 | 11 | 0 | 0 | 0 | 4.5985 | 0 | 0 | 0 | 0 | 0 | 0 | 0 | 0 | 0 | 0 | 0 | 0 | 1.1907 | 1.9322 | 5.1797 | 3.8736 | 3.2607 | 2.119 | 7.0438 | 0.49247
Battery | 1 | 0 | 0 | 3.1208 | 0 | 0 | 2.2772 | 0 | 3.8358 | 0 | 0 | 0 | 0 | 0 | 0 | 0 | 0 | 0.49683 | 5.6282 | 7.0085 | 1.8036 | 8.2854 | 1.6692 | 4.0221 | 0 | 5.689
Battery | 1 | 1 | 0 | 4.3965 | 0 | 0 | 0 | 4.2588 | 0 | 0 | 0 | 0 | 0 | 0 | 0 | 0 | 0 | 0.68651 | 5.6706 | 0.8495 | 8.2854 | 3.0226 | 6.1285 | 1.3615 | 7.9654 | 0
Battery | 1 | 2 | 3.0588 | 0 | 2.5418 | 2.1667 | 2.0396 | 0 | 0 | 0 | 0 | 0 | 0 | 0 | 0 | 0 | 0 | 0 | 0.7778 | 5.1545 | 7.1832 | 7.8877 | 0.59367 | 6.3574 | 1.4605 | 4.6149
Battery | 1 | 3 | 2.3636 | 0 | 1.1785 | 1.0176 | 1.1058 | 0 | 0 | 0 | 0 | 0 | 0 | 0 | 0 | 0 | 0 | 0 | 1.0967 | 5.6134 | 7.3425 | 8.1277 | 7.6018 | 0 | 4.2335 | 4.1555
Battery | 1 | 4 | 0 | 4.1648 | 0 | 0 | 3.172 | 0 | 0 | 0 | 0 | 0 | 0 | 0 | 0 | 0 | 0 | 0 | 0.051006 | 4.8958 | 7.6579 | 1.8274 | 8.2854 | 1.0699 | 7.4215 | 5.2908
Battery | 1 | 5 | 1.3481 | 0.89281 | 0.33014 | 6.8215 | 0 | 0 | 0 | 0 | 0 | 0 | 0 | 0 | 0 | 0 | 0 | 0 | 2.1608 | 6.2793 | 3.1619 | 4.4088 | 4.2666 | 8.2854 | 3.6028 | 2.2785
Battery | 1 | 6 | 2.7781 | 2.2892 | 1.6952 | 1.3226 | 1.1535 | 1.0263 | 0 | 0 | 0 | 0 | 0 | 0 | 0 | 0 | 0 | 0 | 0 | 2.2336 | 4.4768 | 5.7803 | 5.6662 | 4.8961 | 5.0078 | 4.472
Battery | 1 | 7 | 2.7541 | 2.2783 | 1.7407 | 1.3806 | 1.2307 | 1.3931 | 0 | 0 | 0 | 0 | 0 | 0 | 0 | 0 | 0 | 0 | 0 | 2.284 | 4.8535 | 5.9146 | 5.6802 | 4.8639 | 5.0209 | 4.4419
Battery | 1 | 8 | 1.8576 | 1.3413 | 0.79528 | 0.43651 | 0.3327 | 1.0506 | 0 | 0 | 0 | 0 | 0 | 0 | 0 | 0 | 0 | 0 | 4.2439 | 2.1648 | 4.3449 | 5.4142 | 8.2854 | 4.1395 | 6.0299 | 3.3999
Battery | 1 | 9 | 0 | 5.7315 | 0 | 0 | 0 | 0.20211 | 0 | 0 | 0 | 0 | 0 | 0 | 0 | 0 | 0 | 0 | 4.7487 | 1.5342 | 8.2854 | 3.9793 | 8.2854 | 2.1069 | 8.2854 | 0.67754
Battery | 1 | 10 | 0 | 2.7023 | 0 | 0 | 2.1575 | 3.0553 | 0.1871 | 0 | 0 | 0 | 0 | 0 | 0 | 0 | 0 | 1.3052 | 6.7378 | 1.4301 | 8.2854 | 2.4708 | 8.2854 | 0.0051635 | 5.9438 | 0
Battery | 1 | 11 | 0 | 0 | 0 | 4.8086 | 0 | 0 | 0 | 0 | 0 | 0 | 0 | 0 | 0 | 0 | 0 | 0 | 1.5669 | 2.355 | 5.4572 | 4.3948 | 3.7491 | 2.546 | 8.2854 | 0.83171
Battery | 2 | 0 | 0 | 0 | 0 | 2.4838 | 2.4878 | 3.2887 | 0 | 0 | 0 | 0 | 0 | 0 | 0 | 0 | 0 | 0.71212 | 6.0102 | 7.4421 | 1.7944 | 8.2854 | 1.6559 | 3.6001 | 0 | 6.076
Battery | 2 | 1 | 0 | 4.6918 | 0 | 0 | 0 | 4.5468 | 0 | 0 | 0 | 0 | 0 | 0 | 0 | 0 | 0 | 0.89693 | 6.0457 | 0.7769 | 8.2854 | 3.059 | 4.7832 | 1.3196 | 8.2854 | 0
Battery | 2 | 2 | 3.3035 | 0 | 2.7496 | 0.24842 | 0 | 2.8962 | 0 | 0 | 0 | 0 | 0 | 0 | 0 | 0 | 0 | 0 | 0.97868 | 5.5095 | 7.6315 | 8.2854 | 0.52917 | 6.7633 | 0 | 4.9412
Battery | 2 | 3 | 2.5778 | 0 | 1.3378 | 1.166 | 1.2541 | 0 | 0 | 0 | 0 | 0 | 0 | 0 | 0 | 0 | 0 | 0 | 1.2797 | 5.9562 | 7.7624 | 8.2854 | 0.62291 | 6.6782 | 2.4649 | 4.4511
Battery | 2 | 4 | 0 | 4.4293 | 0 | 0 | 3.3865 | 0 | 0 | 0 | 0 | 0 | 0 | 0 | 0 | 0 | 0 | 0 | 0.21594 | 5.2322 | 8.105 | 1.7959 | 8.2854 | 0.9913 | 7.8425 | 3.5525
Battery | 2 | 5 | 1.2504 | 0.77211 | 0.18089 | 0 | 0 | 0 | 0 | 0 | 0 | 0 | 0 | 0 | 0 | 0 | 0 | 0 | 2.4015 | 7.0801 | 3.1753 | 4.4704 | 4.3169 | 8.2854 | 3.6181 | 8.2854
Battery | 2 | 6 | 2.7424 | 2.2294 | 1.6058 | 1.2146 | 1.0371 | 0.91401 | 0 | 0 | 0 | 0 | 0 | 0 | 0 | 0 | 0 | 0 | 0 | 2.2034 | 4.544 | 5.9003 | 5.7754 | 4.9658 | 5.0831 | 4.5207
Battery | 2 | 7 | 2.7193 | 2.2192 | 1.6539 | 1.2748 | 1.1169 | 1.2953 | 0 | 0 | 0 | 0 | 0 | 0 | 0 | 0 | 0 | 0 | 0 | 2.2575 | 4.9362 | 6.043 | 5.7939 | 4.9355 | 5.0996 | 4.4915
Battery | 2 | 8 | 1.7812 | 1.2391 | 0.66599 | 0.28908 | 0.17968 | 0.93427 | 0 | 0 | 0 | 0 | 0 | 0 | 0 | 0 | 0 | 0 | 2.5355 | 2.13 | 4.4066 | 5.5237 | 8.2854 | 4.1799 | 8.2854 | 3.4007
Battery | 2 | 9 | 0 | 6.0372 | 0 | 0 | 0 | 0 | 0 | 0 | 0 | 0 | 0 | 0 | 0 | 0 | 0 | 0 | 5.0636 | 1.4577 | 8.2854 | 4.0179 | 8.0851 | 2.0522 | 8.2854 | 0.55206
Battery | 2 | 10 | 0 | 2.9073 | 0 | 2.2668 | 2.3326 | 0 | 0 | 1.1677 | 0 | 0 | 0 | 0 | 0 | 0 | 0 | 1.4993 | 7.1187 | 1.3499 | 8.2854 | 2.4526 | 7.0813 | 0 | 6.3036 | 0
Battery | 2 | 11 | 0 | 0 | 0 | 5.0687 | 0 | 0 | 0 | 0 | 0 | 0 | 0 | 0 | 0 | 0 | 0 | 0 | 1.4896 | 2.3115 | 5.6302 | 4.452 | 3.7761 | 2.5172 | 8.2854 | 0.72353
Battery | 3 | 0 | 0 | 0.90148 | 0 | 2.7017 | 0 | 0 | 4.4332 | 0 | 0 | 0 | 0 | 0 | 0 | 0 | 0 | 0.93589 | 6.408 | 7.8943 | 1.7821 | 2.4055 | 1.639 | 8.2569 | 0 | 6.4785
Battery | 3 | 1 | 0 | 4.999 | 0 | 0 | 0 | 4.8463 | 1.3868 | 0 | 0 | 0 | 0 | 0 | 0 | 0 | 0 | 1.1175 | 6.4377 | 0.6985 | 8.2854 | 3.0951 | 2.3282 | 1.2732 | 8.2854 | 0
Battery | 3 | 2 | 0 | 3.1707 | 0 | 0 | 2.4155 | 3.124 | 0 | 0 | 0 | 0 | 0 | 0 | 0 | 0 | 0 | 0 | 1.1868 | 5.8787 | 8.0988 | 0.89798 | 8.2854 | 5.4983 | 0 | 5.2803
Battery | 3 | 3 | 0 | 0 | 1.5012 | 1.3182 | 1.4062 | 0 | 0 | 0 | 0 | 0 | 0 | 0 | 0 | 0 | 0 | 0 | 1.4719 | 6.3145 | 8.2014 | 8.2854 | 0.53659 | 7.079 | 2.964 | 4.7582
Battery | 3 | 4 | 0 | 0 | 0 | 3.4708 | 3.6097 | 0 | 0 | 0 | 0 | 0 | 0 | 0 | 0 | 0 | 0 | 0 | 0.38831 | 5.5832 | 8.2854 | 1.7609 | 8.2854 | 0.90723 | 8.2826 | 3.263
Battery | 3 | 5 | 1.1476 | 0.64512 | 0.02393 | 0 | 0 | 0 | 0 | 0 | 0 | 0 | 0 | 0 | 0 | 0 | 0 | 0 | 2.655 | 7.0675 | 3.1886 | 4.5347 | 4.3694 | 8.2854 | 3.634 | 8.2854
Battery | 3 | 6 | 2.705 | 2.1666 | 1.5121 | 1.1014 | 0.91492 | 0.79658 | 0 | 0 | 0 | 0 | 0 | 0 | 0 | 0 | 0 | 0 | 0 | 2.172 | 4.614 | 6.0261 | 5.8901 | 5.0392 | 5.1623 | 4.5719
Battery | 3 | 7 | 2.6827 | 2.1572 | 1.5628 | 1.1639 | 0.99744 | 1.193 | 0 | 0 | 0 | 0 | 0 | 0 | 0 | 0 | 0 | 0 | 0 | 2.2295 | 5.0226 | 6.1777 | 5.9132 | 5.0106 | 5.1823 | 4.5437
Battery | 3 | 8 | 1.7009 | 1.1318 | 0.53012 | 0.13418 | 0.018909 | 0.81204 | 0 | 0 | 0 | 0 | 0 | 0 | 0 | 0 | 0 | 0 | 3.1126 | 2.0927 | 4.4706 | 5.6382 | 8.2854 | 4.2221 | 8.2854 | 3.4015
Battery | 3 | 9 | 0 | 6.3575 | 0 | 0 | 0 | 4.3694 | 0 | 0 | 0 | 0 | 0 | 0 | 0 | 0 | 0 | 0 | 5.3944 | 1.3766 | 8.2854 | 4.058 | 3.2956 | 1.9943 | 8.2854 | 0.41982
Battery | 3 | 10 | 0 | 3.1199 | 0 | 2.4463 | 2.5139 | 0 | 0 | 1.3474 | 0 | 0 | 0 | 0 | 0 | 0 | 0 | 1.7047 | 7.518 | 1.2649 | 8.2854 | 2.4324 | 5.6509 | 0 | 6.6791 | 0
Battery | 3 | 11 | 0 | 0 | 0 | 5.3411 | 0 | 0 | 0 | 0 | 0 | 0 | 0 | 0 | 0 | 0 | 0 | 0 | 1.408 | 2.2654 | 5.7812 | 4.5117 | 3.8041 | 2.4863 | 8.2854 | 0.6091
Battery | 4 | 0 | 0 | 3.5475 | 0 | 2.5697 | 2.5754 | 0 | 0 | 0 | 0 | 0 | 0 | 0 | 0 | 0 | 0 | 0.94867 | 6.5046 | 8.061 | 1.587 | 8.2854 | 1.4298 | 1.8064 | 0 | 6.5213
Battery | 4 | 1 | 0 | 5.0421 | 0 | 0 | 0 | 4.8829 | 0.94133 | 0 | 0 | 0 | 0 | 0 | 0 | 0 | 0 | 1.3094 | 6.6606 | 0.4924 | 8.2854 | 3.0078 | 2.197 | 1.0819 | 8.2854 | 0
Battery | 4 | 2 | 0 | 3.0928 | 0 | 0 | 2.3089 | 3.0452 | 0 | 0 | 0 | 0 | 0 | 0 | 0 | 0 | 0 | 0 | 1.1365 | 5.9209 | 8.2595 | 0.63958 | 8.2854 | 5.8655 | 0 | 5.2822
Battery | 4 | 3 | 0 | 0 | 1.3012 | 1.1166 | 1.2217 | 0 | 0 | 0 | 0 | 0 | 0 | 0 | 0 | 0 | 0 | 0 | 1.6737 | 6.5373 | 8.2854 | 8.2854 | 0.32303 | 7.2423 | 3.0945 | 4.7554
Battery | 4 | 4 | 0 | 0 | 0 | 3.4762 | 3.6368 | 0 | 0 | 0 | 0 | 0 | 0 | 0 | 0 | 0 | 0 | 0 | 0.49092 | 5.7282 | 8.2854 | 1.6294 | 8.2854 | 0.75827 | 8.2854 | 3.2606
Battery | 4 | 5 | 1.101 | 0.5741 | 0 | 0 | 0 | 0 | 0 | 0 | 0 | 0 | 0 | 0 | 0 | 0 | 0 | 0 | 2.9988 | 6.5585 | 3.2041 | 4.6401 | 4.4783 | 8.2854 | 3.7109 | 8.2854
Battery | 4 | 6 | 2.7624 | 2.1963 | 1.5085 | 1.0771 | 0.88205 | 0.80486 | 0 | 0 | 0 | 0 | 0 | 0 | 0 | 0 | 0 | 0 | 0 | 2.2566 | 4.7272 | 6.2343 | 6.1054 | 5.2145 | 5.3439 | 4.7235
Battery | 4 | 7 | 2.7334 | 2.1828 | 1.5609 | 1.1447 | 0.97156 | 0.077412 | 0 | 0 | 0 | 0 | 0 | 0 | 0 | 0 | 0 | 0 | 0 | 2.2825 | 5.1559 | 6.3887 | 6.1193 | 5.1751 | 5.3572 | 4.6871
Battery | 4 | 8 | 1.6933 | 1.0957 | 0.46353 | 0.048336 | 0 | 0.76831 | 0 | 0 | 0 | 0 | 0 | 0 | 0 | 0 | 0 | 0 | 2.945 | 2.0695 | 4.5642 | 5.8056 | 8.2854 | 4.3334 | 8.2854 | 3.4788
Battery | 4 | 9 | 0 | 6.6229 | 0 | 0 | 0 | 3.385 | 0 | 0 | 0 | 0 | 0 | 0 | 0 | 0 | 0 | 0.39445 | 5.7671 | 1.3102 | 8.2854 | 4.144 | 3.3448 | 1.9763 | 8.2854 | 0.32114
Battery | 4 | 10 | 0 | 3.0844 | 0 | 2.3801 | 2.4554 | 0 | 0 | 0 | 0 | 0 | 0 | 0 | 0 | 0 | 0 | 2.0675 | 7.8699 | 1.1875 | 8.2854 | 2.386 | 5.4638 | 0 | 6.8413 | 0
Battery | 4 | 11 | 0 | 0 | 0 | 0 | 0 | 0 | 0 | 4.667 | 0 | 0 | 0 | 0 | 0 | 0 | 0 | 0 | 1.3737 | 2.2642 | 8.2854 | 4.6264 | 3.8775 | 2.4821 | 3.3115 | 0.49358
Battery | 5 | 0 | 0 | 4.0051 | 0 | 0 | 0 | 3.895 | 0 | 0 | 0 | 0 | 0 | 0 | 0 | 0 | 0 | 1.5853 | 7.1091 | 0 | 8.1272 | 2.2788 | 6.2261 | 0 | 8.1272 | 0
Battery | 5 | 1 | 0 | 0.91527 | 0 | 0 | 0 | 5.3296 | 0 | 2.3663 | 0 | 0 | 0 | 0 | 0 | 0 | 0 | 0 | 7.2644 | 0.39957 | 2.4799 | 3.0417 | 8.1272 | 1.0323 | 8.1272 | 0
Battery | 5 | 2 | 0 | 3.4802 | 0 | 0 | 2.6482 | 3.4302 | 0 | 0 | 0 | 0 | 0 | 0 | 0 | 0 | 0 | 0 | 1.682 | 6.4818 | 8.1272 | 0.61541 | 8.1272 | 0 | 7.2015 | 2.0429
Battery | 5 | 3 | 0 | 0 | 1.6371 | 1.4358 | 1.5336 | 0 | 0 | 0 | 0 | 0 | 0 | 0 | 0 | 0 | 0 | 0 | 2.1774 | 7.0435 | 8.1272 | 0.84798 | 8.1272 | 7.6767 | 0 | 5.2301
Battery | 5 | 4 | 0 | 0 | 0 | 3.8155 | 3.9696 | 0 | 0 | 0 | 0 | 0 | 0 | 0 | 0 | 0 | 0 | 0 | 1.0352 | 6.2799 | 8.1272 | 1.5723 | 8.1272 | 0.63276 | 8.1272 | 2.1497
Battery | 5 | 5 | 0.90372 | 0.34975 | 0 | 0 | 0 | 0 | 0 | 0 | 0 | 0 | 0 | 0 | 0 | 0 | 0 | 0 | 3.5955 | 6.8266 | 3.1696 | 4.6368 | 4.4553 | 8.1272 | 3.6449 | 8.1272
Battery | 5 | 6 | 2.6224 | 2.0288 | 1.3071 | 0.85437 | 0.6495 | 0.60863 | 0 | 0 | 0 | 0 | 0 | 0 | 0 | 0 | 0 | 0 | 0 | 2.202 | 4.7353 | 6.283 | 6.1339 | 5.196 | 5.3317 | 4.6807
Battery | 5 | 7 | 2.5975 | 2.0182 | 1.363 | 0.92338 | 0.73999 | 1.0174 | 0 | 0 | 0 | 0 | 0 | 0 | 0 | 0 | 0 | 0 | 0 | 2.2272 | 5.1751 | 6.4498 | 6.1587 | 5.1638 | 5.3532 | 4.6492
Battery | 5 | 8 | 1.5145 | 0.887 | 0.22363 | 0 | 0 | 0.54544 | 0 | 0 | 0 | 0 | 0 | 0 | 0 | 0 | 0 | 0.31758 | 4.0058 | 1.9858 | 4.5656 | 5.8539 | 8.1272 | 4.2936 | 8.1272 | 3.3893
Battery | 5 | 9 | 0 | 7.0058 | 0 | 0 | 0 | 2.8177 | 0 | 0 | 0 | 0 | 0 | 0 | 0 | 0 | 0 | 0.9711 | 6.313 | 1.1553 | 8.1272 | 4.1116 | 3.2712 | 1.8363 | 8.1272 | 0.10029
Battery | 5 | 10 | 0 | 3.4271 | 0 | 0 | 0 | 3.8453 | 0.72583 | 0 | 0 | 0 | 0 | 0 | 0 | 0 | 0 | 2.6162 | 8.1272 | 1.0306 | 2.1626 | 2.316 | 8.1272 | 0 | 7.3525 | 0
Battery | 5 | 11 | 0 | 0 | 0 | 0 | 0 | 0 | 0 | 1.2085 | 0 | 0 | 0 | 0 | 0 | 0 | 0 | 0 | 1.2193 | 2.1353 | 3.8875 | 4.6121 | 3.8316 | 2.378 | 8.1272 | 0.30724
Battery | 6 | 0 | 0 | 4.4857 | 0 | 0 | 0 | 4.359 | 0 | 0 | 0 | 0 | 0 | 0 | 0 | 0 | 0 | 2.2539 | 7.7439 | 0 | 1.6873 | 2.4082 | 7.3141 | 0 | 8.1272 | 0
Battery | 6 | 1 | 0 | 0 | 0 | 4.5733 | 0 | 0.1521 | 0 | 0 | 0 | 0 | 0 | 0 | 0 | 0 | 0 | 0 | 7.8983 | 0.39338 | 2.5768 | 3.1687 | 8.1272 | 1.0715 | 8.1272 | 0
Battery | 6 | 2 | 0 | 3.887 | 0 | 0 | 3.0044 | 3.8345 | 0 | 0 | 0 | 0 | 0 | 0 | 0 | 0 | 0 | 0 | 2.2548 | 7.0706 | 8.1272 | 0.6813 | 7.1638 | 0 | 7.8129 | 0
Battery | 6 | 3 | 0 | 2.5565 | 1.9898 | 0 | 1.8611 | 0 | 0 | 0 | 0 | 0 | 0 | 0 | 0 | 0 | 0 | 0 | 2.7062 | 7.575 | 8.1272 | 0.84725 | 8.1272 | 4.3177 | 0 | 5.7286
Battery | 6 | 4 | 0 | 0 | 0 | 4.1718 | 4.3191 | 0.30236 | 0 | 0 | 0 | 0 | 0 | 0 | 0 | 0 | 0 | 0 | 1.6067 | 6.8593 | 8.1272 | 1.6036 | 8.1272 | 0.59225 | 8.1272 | 0
Battery | 6 | 5 | 0.7879 | 8.1272 | 0 | 0 | 0 | 0 | 0 | 0 | 2.8526 | 0 | 0 | 0 | 0 | 0 | 0 | 0 | 4.2221 | 0 | 7.7889 | 4.7246 | 4.5225 | 3.5605 | 8.1272 | 1.9757
Battery | 6 | 6 | 2.5667 | 1.9442 | 1.187 | 0.71182 | 0.49661 | 0.49388 | 0 | 0 | 0 | 0 | 0 | 0 | 0 | 0 | 0 | 0 | 0 | 2.2359 | 4.8351 | 6.4254 | 6.2551 | 5.2678 | 5.4101 | 4.7271
Battery | 6 | 7 | 2.546 | 1.9367 | 1.2465 | 0.7823 | 0.58813 | 0.90894 | 0 | 0 | 0 | 0 | 0 | 0 | 0 | 0 | 0 | 0 | 0 | 2.2604 | 5.2866 | 6.6052 | 6.2914 | 5.2432 | 5.4404 | 4.7007
Battery | 6 | 8 | 1.418 | 0.75918 | 0.063022 | 0 | 0 | 0.40272 | 0 | 1.1498 | 0 | 0 | 0 | 0 | 0 | 0 | 0 | 0 | 2.04 | 1.9891 | 4.6584 | 5.9958 | 8.1272 | 4.3432 | 8.1272 | 3.3867
Battery | 6 | 9 | 0 | 7.4077 | 0 | 0 | 0 | 0 | 0 | 1.3843 | 0 | 0 | 0 | 0 | 0 | 0 | 0 | 1.5766 | 6.8863 | 1.084 | 3.4197 | 4.1688 | 6.4194 | 1.7806 | 8.1272 | 0
Battery | 6 | 10 | 0 | 0 | 0 | 3.0045 | 0 | 4.2116 | 0 | 2.444 | 0 | 0 | 0 | 0 | 0 | 0 | 0 | 3.1924 | 8.1272 | 0.95708 | 2.1559 | 2.3338 | 8.1272 | 0 | 2.2259 | 0
Battery | 6 | 11 | 0 | 0 | 0 | 0 | 0 | 0 | 0 | 0 | 0 | 0 | 0 | 0 | 0 | 0 | 0 | 0 | 1.1485 | 2.0913 | 3.9282 | 4.6885 | 3.8748 | 6.4442 | 1.5191 | 0.20287
Battery | 7 | 0 | 0 | 0 | 0 | 3.8035 | 0 | 4.8463 | 0 | 3.3783 | 0 | 0 | 0 | 0 | 0 | 0 | 0 | 0 | 7.8258 | 0 | 1.788 | 2.5442 | 7.8258 | 0.011978 | 2.6928 | 0
Battery | 7 | 1 | 0 | 0 | 0 | 5.0083 | 0 | 0 | 0 | 3.6 | 0 | 0 | 0 | 0 | 0 | 0 | 0 | 0 | 0.24702 | 0.38688 | 2.6785 | 3.3019 | 7.8258 | 1.1127 | 7.8258 | 0
Battery | 7 | 2 | 0 | 4.3142 | 0 | 3.5316 | 3.3784 | 0 | 0 | 0 | 0 | 0 | 0 | 0 | 0 | 0 | 0 | 0 | 2.8563 | 7.6889 | 7.8258 | 0.7505 | 5.665 | 0 | 7.8258 | 0
Battery | 7 | 3 | 0 | 2.9544 | 2.3601 | 0 | 2.205 | 0 | 0 | 0 | 0 | 0 | 0 | 0 | 0 | 0 | 0 | 0 | 3.2615 | 7.8258 | 7.8258 | 0.84648 | 7.8258 | 2.4796 | 0 | 6.2521
Battery | 7 | 4 | 0 | 6.0186 | 0 | 4.5459 | 0 | 0 | 0 | 0 | 0 | 0 | 0 | 0 | 0 | 0 | 0 | 0 | 2.2068 | 7.4676 | 0.26864 | 7.8258 | 1.7645 | 5.9129 | 0 | 7.8258
Battery | 7 | 5 | 0.66629 | 7.8258 | 0 | 0 | 0 | 0 | 0 | 0 | 0 | 0 | 0 | 0 | 0 | 0 | 0 | 0.070181 | 4.88 | 0 | 3.2825 | 4.8167 | 7.3927 | 3.5793 | 7.8258 | 1.9137
Battery | 7 | 6 | 2.5083 | 1.8554 | 1.0608 | 0.56215 | 0.33608 | 0.37339 | 0 | 0 | 0 | 0 | 0 | 0 | 0 | 0 | 0 | 0 | 0 | 2.2715 | 4.9399 | 6.575 | 6.3823 | 5.3432 | 5.4925 | 4.7758
Battery | 7 | 7 | 2.492 | 1.8511 | 1.1241 | 0.63417 | 0.42867 | 0.79508 | 0 | 0 | 0 | 0 | 0 | 0 | 0 | 0 | 0 | 0 | 0 | 2.2953 | 5.4037 | 6.7684 | 6.4308 | 5.3266 | 5.5318 | 4.7547
Battery | 7 | 8 | 1.3166 | 0.62497 | 0 | 0 | 0 | 0.25285 | 0 | 1.7711 | 0 | 0 | 0 | 0 | 0 | 0 | 0 | 0 | 0 | 1.9926 | 7.8258 | 6.1448 | 5.6057 | 4.3952 | 5.3974 | 3.384
Battery | 7 | 9 | 0 | 0 | 0 | 0 | 0 | 0 | 0 | 1.9109 | 0 | 0 | 0 | 0 | 0 | 0 | 0 | 2.2123 | 0 | 7.7186 | 3.4471 | 4.229 | 3.2997 | 7.8258 | 1.0457 | 7.8258
Battery | 7 | 10 | 0 | 0 | 0 | 3.3403 | 0 | 4.5963 | 0 | 2.958 | 0 | 0 | 0 | 0 | 0 | 0 | 0 | 0 | 7.8258 | 0.87989 | 2.1488 | 2.3526 | 7.8258 | 0 | 1.1483 | 0
Battery | 7 | 11 | 0 | 0 | 0 | 0 | 0 | 0 | 0 | 0 | 0 | 0 | 0 | 0 | 0 | 0 | 0 | 0 | 1.0741 | 2.045 | 3.971 | 4.7686 | 4.7396 | 2.3412 | 1.4711 | 0.093278
Battery | 8 | 0 | 0 | 0 | 0 | 4.2565 | 0 | 5.3578 | 0 | 0 | 0 | 0 | 0 | 0 | 0 | 0 | 0 | 0 | 1.6672 | 0 | 1.8938 | 2.6869 | 7.2115 | 0.05241 | 7.2115 | 0
Battery | 8 | 1 | 0 | 0 | 0 | 5.465 | 0 | 0 | 0 | 4.2635 | 0 | 0 | 0 | 0 | 0 | 0 | 0 | 0 | 0 | 0.38006 | 2.8575 | 3.4419 | 2.4796 | 1.1559 | 7.2115 | 0
Battery | 8 | 2 | 0 | 0 | 0 | 3.926 | 3.7712 | 0 | 0 | 0 | 0 | 0 | 0 | 0 | 0 | 0 | 0 | 0 | 3.4878 | 7.2115 | 0 | 7.2115 | 7.2115 | 0 | 7.2115 | 3.8055
Battery | 8 | 3 | 0 | 3.3722 | 0 | 0 | 0 | 3.4707 | 0 | 0 | 0 | 0 | 0 | 0 | 0 | 0 | 0 | 0 | 3.8446 | 7.2115 | 7.2115 | 0.84567 | 7.2115 | 3.8672 | 0 | 6.8017
Battery | 8 | 4 | 0 | 6.4712 | 0 | 4.9387 | 0 | 0 | 0 | 0 | 0 | 0 | 0 | 0 | 0 | 0 | 0 | 0 | 2.837 | 7.2115 | 0.25509 | 7.2115 | 1.7853 | 5.9148 | 0 | 7.2115
Battery | 8 | 5 | 0.53859 | 7.2115 | 0 | 0 | 0 | 0 | 0 | 0.6454 | 0 | 0 | 0 | 0 | 0 | 0 | 0 | 0.79913 | 0 | 0 | 6.5624 | 4.9135 | 4.6672 | 3.5989 | 7.2115 | 1.8486
Battery | 8 | 6 | 2.4469 | 1.7621 | 0.92834 | 0.405 | 0.16752 | 0.24687 | 0 | 0 | 0 | 0 | 0 | 0 | 0 | 0 | 0 | 0 | 0 | 2.3088 | 5.0499 | 6.7321 | 6.5159 | 5.4224 | 5.579 | 4.827
Battery | 8 | 7 | 2.4354 | 1.7612 | 0.99566 | 0.47863 | 0.26124 | 0.67553 | 0 | 0 | 0 | 0 | 0 | 0 | 0 | 0 | 0 | 0 | 0 | 2.332 | 5.5266 | 6.9397 | 6.5771 | 5.4141 | 5.6278 | 4.8115
Battery | 8 | 8 | 1.2102 | 0.48404 | 0 | 0 | 0 | 0.095501 | 0 | 0 | 0 | 0 | 0 | 0 | 0 | 0 | 0 | 0 | 0 | 1.9963 | 4.8581 | 6.3013 | 5.726 | 4.4498 | 5.5504 | 3.3811
Battery | 8 | 9 | 0 | 0 | 0 | 1.1143 | 0 | 0 | 0 | 2.4639 | 0 | 0 | 0 | 0 | 0 | 0 | 0 | 0 | 7.2115 | 0.93056 | 3.4759 | 4.2921 | 7.2115 | 1.6608 | 7.2115 | 0
Battery | 8 | 10 | 0 | 0 | 0 | 3.6929 | 0 | 0 | 0 | 0 | 0 | 0 | 0 | 0 | 0 | 0 | 0 | 0 | 7.2115 | 0.79884 | 2.1415 | 2.3722 | 7.2115 | 0 | 5.6636 | 0
Battery | 8 | 11 | 0 | 0 | 0 | 0 | 0 | 0 | 0 | 0 | 0 | 0 | 0 | 0 | 0 | 0 | 0 | 0 | 0.996 | 1.9964 | 4.0159 | 4.8528 | 3.9677 | 2.3213 | 1.4206 | 0
Battery | 9 | 0 | 0 | 0 | 0 | 0 | 0 | 0 | 0 | 4.7156 | 0 | 0 | 0 | 0 | 0 | 0 | 0 | 0 | 0 | 0 | 6.9105 | 2.9635 | 6.9105 | 0.22153 | 3.8042 | 0
Battery | 9 | 1 | 0 | 0 | 0 | 4.6552 | 0 | 0 | 0 | 0 | 0 | 0 | 0 | 0 | 0 | 0 | 0 | 0 | 0 | 0.49956 | 3.0242 | 3.7155 | 2.7105 | 6.9105 | 0.90324 | 0
Battery | 9 | 2 | 0 | 5.2337 | 0 | 4.3401 | 0 | 5.1725 | 0 | 0 | 0 | 0 | 0 | 0 | 0 | 0 | 0 | 0 | 4.151 | 6.9105 | 0.0080063 | 6.9105 | 1.0279 | 0 | 6.9105 | 0
Battery | 9 | 3 | 0 | 3.8109 | 3.1572 | 0 | 2.9452 | 0 | 0 | 0 | 0 | 0 | 0 | 0 | 0 | 0 | 0 | 0 | 4.4568 | 6.9105 | 6.9105 | 0.97149 | 6.9105 | 0.85304 | 0 | 6.9105
Battery | 9 | 4 | 0 | 6.9105 | 0 | 0 | 0 | 3.4843 | 0 | 0 | 0 | 0 | 0 | 0 | 0 | 0 | 0 | 0 | 3.4986 | 6.9105 | 0.36752 | 6.9105 | 1.9338 | 6.9105 | 0 | 6.9105
Battery | 9 | 5 | 0.53118 | 6.9105 | 0 | 0 | 0 | 0 | 0 | 0 | 0 | 0 | 0 | 0 | 0 | 0 | 0 | 0 | 0.71885 | 0 | 3.5336 | 5.1418 | 4.8716 | 3.7462 | 6.9105 | 1.9068
Battery | 9 | 6 | 2.5091 | 1.7908 | 0.9159 | 0.36665 | 0.11719 | 0.2407 | 0 | 0 | 0 | 0 | 0 | 0 | 0 | 0 | 0 | 0 | 0 | 2.4747 | 5.2921 | 6.9105 | 6.7828 | 5.6322 | 5.7965 | 5.0073
Battery | 9 | 7 | 2.5025 | 1.7935 | 0.98744 | 0.44198 | 0.21211 | 0 | 0 | 0 | 0 | 0 | 0 | 0 | 0 | 0 | 0 | 0 | 0 | 2.4971 | 5.7823 | 6.9105 | 6.8574 | 5.6327 | 5.2213 | 4.9978
Battery | 9 | 8 | 1.2251 | 0.46274 | 0 | 0 | 0 | 0.056941 | 0 | 0 | 0 | 0 | 0 | 0 | 0 | 0 | 0 | 0 | 0 | 2.1268 | 5.0921 | 6.5923 | 5.979 | 4.6338 | 4.391 | 3.5047
Battery | 9 | 9 | 0 | 0 | 0 | 4.2802 | 0 | 0 | 0 | 3.0445 | 0 | 0 | 0 | 0 | 0 | 0 | 0 | 0 | 0 | 0.97468 | 3.6328 | 4.485 | 6.9105 | 1.723 | 6.9105 | 0
Battery | 9 | 10 | 0 | 0 | 0 | 0 | 0 | 0 | 0 | 4.0643 | 0 | 0 | 0 | 0 | 0 | 0 | 0 | 0 | 6.9105 | 0.8404 | 2.2604 | 2.5195 | 6.9105 | 0 | 1.4036 | 0
Battery | 9 | 11 | 0 | 0 | 0 | 0 | 0 | 0 | 0 | 0 | 0 | 0 | 0 | 0 | 0 | 0 | 0 | 0 | 1.0406 | 2.0721 | 4.1897 | 5.0678 | 4.1443 | 2.4271 | 1.4943 | 0
Battery | 10 | 0 | 0 | 1.2416 | 0 | 0 | 1.2416 | 0 | 0 | 0 | 0 | 0 | 0 | 0 | 0 | 0 | 0 | 1.2416 | 0 | 1.2416 | 0 | 0 | 0 | 1.1888 | 0 | 0
Battery | 10 | 1 | 0 | 0 | 0 | 1.2416 | 0 | 0 | 0 | 0.12361 | 0 | 0 | 0 | 0 | 0 | 0 | 0.46562 | 1.2416 | 0 | 0 | 0 | 1.2416 | 0 | 0 | 0 | 1.2416
Battery | 10 | 2 | 0 | 0 | 0 | 0 | 0 | 1.2416 | 0 | 0 | 0 | 0 | 0 | 0 | 0 | 0 | 0 | 0 | 1.2416 | 0 | 1.2416 | 0 | 1.227 | 0 | 1.2416 | 0
Battery | 10 | 3 | 0 | 1.2416 | 0 | 0 | 0 | 0 | 0 | 0 | 0 | 0 | 0 | 0 | 0 | 0 | 0 | 0.021412 | 1.2416 | 0 | 1.2416 | 0 | 1.2056 | 0 | 1.2416 | 0
Battery | 10 | 4 | 0 | 1.2416 | 0 | 0 | 0 | 0 | 0 | 0 | 0 | 0 | 0 | 0 | 0 | 0 | 0 | 0 | 1.2416 | 0 | 1.2416 | 0 | 1.227 | 0 | 1.2416 | 0
Battery | 10 | 5 | 0 | 0 | 0 | 1.2416 | 0 | 0 | 0 | 0 | 0 | 0 | 0 | 0 | 0 | 0 | 0 | 1.2416 | 0 | 1.2416 | 0 | 1.227 | 0 | 0 | 0 | 1.2416
Battery | 10 | 6 | 0 | 1.2416 | 0 | 0 | 0 | 0.42792 | 0 | 0 | 0 | 0 | 0 | 0 | 0 | 0 | 1.2416 | 0 | 1.2416 | 0 | 0 | 0 | 0 | 0 | 1.2416 | 0
Battery | 10 | 7 | 0 | 0 | 0 | 0 | 0 | 1.2416 | 0 | 0 | 0 | 0 | 0 | 0 | 0 | 0 | 0.98527 | 0 | 1.2416 | 0 | 0 | 0 | 0.97821 | 0 | 1.2416 | 0
Battery | 10 | 8 | 0 | 0 | 0 | 1.2416 | 0 | 0 | 0 | 0 | 0 | 0 | 0 | 0 | 0 | 0 | 0 | 1.2416 | 0 | 1.2416 | 0 | 1.227 | 0 | 0 | 0 | 1.2416
Battery | 10 | 9 | 0 | 0 | 0 | 1.2416 | 0 | 0 | 0 | 0 | 0 | 0 | 0 | 0 | 0 | 0 | 0 | 1.2416 | 0 | 1.2416 | 0 | 1.227 | 0 | 0 | 0 | 1.2416
Battery | 10 | 10 | 0 | 0 | 0 | 1.2416 | 0 | 0 | 0 | 0 | 0 | 0 | 0 | 0 | 0 | 0 | 0.36365 | 1.2416 | 0 | 1.2416 | 0 | 0 | 0 | 1.2416 | 0 | 0.86339
Battery | 10 | 11 | 0 | 0 | 0 | 1.2416 | 0 | 0 | 0 | 0.37471 | 0 | 0 | 0 | 0 | 0 | 0 | 1.2416 | 0 | 0 | 0 | 1.2416 | 0 | 0 | 0 | 1.2416 | 0
Battery | 11 | 0 | 0 | 0 | 0 | 0 | 0 | 0 | 0 | 0 | 0 | 0 | 0 | 0 | 0 | 0 | 0 | 0 | 0 | 0 | 0 | 0 | 0 | 0 | 0 | 0
Battery | 11 | 1 | 0 | 0 | 0 | 0 | 0 | 0 | 0 | 0 | 0 | 0 | 0 | 0 | 0 | 0 | 0 | 0 | 0 | 0 | 0 | 0 | 0 | 0 | 0 | 0
Battery | 11 | 2 | 0 | 0 | 0 | 0 | 0 | 0 | 0 | 0 | 0 | 0 | 0 | 0 | 0 | 0 | 0 | 0 | 0 | 0 | 0 | 0 | 0 | 0 | 0 | 0
Battery | 11 | 3 | 0 | 0 | 0 | 0 | 0 | 0 | 0 | 0 | 0 | 0 | 0 | 0 | 0 | 0 | 0 | 0 | 0 | 0 | 0 | 0 | 0 | 0 | 0 | 0
Battery | 11 | 4 | 0 | 0 | 0 | 0 | 0 | 0 | 0 | 0 | 0 | 0 | 0 | 0 | 0 | 0 | 0 | 0 | 0 | 0 | 0 | 0 | 0 | 0 | 0 | 0
Battery | 11 | 5 | 0 | 0 | 0 | 0 | 0 | 0 | 0 | 0 | 0 | 0 | 0 | 0 | 0 | 0 | 0 | 0 | 0 | 0 | 0 | 0 | 0 | 0 | 0 | 0
Battery | 11 | 6 | 0 | 0 | 0 | 0 | 0 | 0 | 0 | 0 | 0 | 0 | 0 | 0 | 0 | 0 | 0 | 0 | 0 | 0 | 0 | 0 | 0 | 0 | 0 | 0
Battery | 11 | 7 | 0 | 0 | 0 | 0 | 0 | 0 | 0 | 0 | 0 | 0 | 0 | 0 | 0 | 0 | 0 | 0 | 0 | 0 | 0 | 0 | 0 | 0 | 0 | 0
Battery | 11 | 8 | 0 | 0 | 0 | 0 | 0 | 0 | 0 | 0 | 0 | 0 | 0 | 0 | 0 | 0 | 0 | 0 | 0 | 0 | 0 | 0 | 0 | 0 | 0 | 0
Battery | 11 | 9 | 0 | 0 | 0 | 0 | 0 | 0 | 0 | 0 | 0 | 0 | 0 | 0 | 0 | 0 | 0 | 0 | 0 | 0 | 0 | 0 | 0 | 0 | 0 | 0
Battery | 11 | 10 | 0 | 0 | 0 | 0 | 0 | 0 | 0 | 0 | 0 | 0 | 0 | 0 | 0 | 0 | 0 | 0 | 0 | 0 | 0 | 0 | 0 | 0 | 0 | 0
Battery | 11 | 11 | 0 | 0 | 0 | 0 | 0 | 0 | 0 | 0 | 0 | 0 | 0 | 0 | 0 | 0 | 0 | 0 | 0 | 0 | 0 | 0 | 0 | 0 | 0 | 0
Battery | 12 | 0 | 0 | 0 | 0 | 0 | 0 | 0 | 0 | 0 | 0 | 0 | 0 | 0 | 0 | 0 | 0 | 0 | 0 | 0 | 0 | 0 | 0 | 0 | 0 | 0
Battery | 12 | 1 | 0 | 0 | 0 | 0 | 0 | 0 | 0 | 0 | 0 | 0 | 0 | 0 | 0 | 0 | 0 | 0 | 0 | 0 | 0 | 0 | 0 | 0 | 0 | 0
Battery | 12 | 2 | 0 | 0 | 0 | 0 | 0 | 0 | 0 | 0 | 0 | 0 | 0 | 0 | 0 | 0 | 0 | 0 | 0 | 0 | 0 | 0 | 0 | 0 | 0 | 0
Battery | 12 | 3 | 0 | 0 | 0 | 0 | 0 | 0 | 0 | 0 | 0 | 0 | 0 | 0 | 0 | 0 | 0 | 0 | 0 | 0 | 0 | 0 | 0 | 0 | 0 | 0
Battery | 12 | 4 | 0 | 0 | 0 | 0 | 0 | 0 | 0 | 0 | 0 | 0 | 0 | 0 | 0 | 0 | 0 | 0 | 0 | 0 | 0 | 0 | 0 | 0 | 0 | 0
Battery | 12 | 5 | 0 | 0 | 0 | 0 | 0 | 0 | 0 | 0 | 0 | 0 | 0 | 0 | 0 | 0 | 0 | 0 | 0 | 0 | 0 | 0 | 0 | 0 | 0 | 0
Battery | 12 | 6 | 0 | 0 | 0 | 0 | 0 | 0 | 0 | 0 | 0 | 0 | 0 | 0 | 0 | 0 | 0 | 0 | 0 | 0 | 0 | 0 | 0 | 0 | 0 | 0
Battery | 12 | 7 | 0 | 0 | 0 | 0 | 0 | 0 | 0 | 0 | 0 | 0 | 0 | 0 | 0 | 0 | 0 | 0 | 0 | 0 | 0 | 0 | 0 | 0 | 0 | 0
Battery | 12 | 8 | 0 | 0 | 0 | 0 | 0 | 0 | 0 | 0 | 0 | 0 | 0 | 0 | 0 | 0 | 0 | 0 | 0 | 0 | 0 | 0 | 0 | 0 | 0 | 0
Battery | 12 | 9 | 0 | 0 | 0 | 0 | 0 | 0 | 0 | 0 | 0 | 0 | 0 | 0 | 0 | 0 | 0 | 0 | 0 | 0 | 0 | 0 | 0 | 0 | 0 | 0
Battery | 12 | 10 | 0 | 0 | 0 | 0 | 0 | 0 | 0 | 0 | 0 | 0 | 0 | 0 | 0 | 0 | 0 | 0 | 0 | 0 | 0 | 0 | 0 | 0 | 0 | 0
Battery | 12 | 11 | 0 | 0 | 0 | 0 | 0 | 0 | 0 | 0 | 0 | 0 | 0 | 0 | 0 | 0 | 0 | 0 | 0 | 0 | 0 | 0 | 0 | 0 | 0 | 0
Battery | 13 | 0 | 0 | 0 | 0 | 0 | 0 | 0 | 0 | 0 | 0 | 0 | 0 | 0 | 0 | 0 | 0 | 0 | 0 | 0 | 0 | 0 | 0 | 0 | 0 | 0
Battery | 13 | 1 | 0 | 0 | 0 | 0 | 0 | 0 | 0 | 0 | 0 | 0 | 0 | 0 | 0 | 0 | 0 | 0 | 0 | 0 | 0 | 0 | 0 | 0 | 0 | 0
Battery | 13 | 2 | 0 | 0 | 0 | 0 | 0 | 0 | 0 | 0 | 0 | 0 | 0 | 0 | 0 | 0 | 0 | 0 | 0 | 0 | 0 | 0 | 0 | 0 | 0 | 0
Battery | 13 | 3 | 0 | 0 | 0 | 0 | 0 | 0 | 0 | 0 | 0 | 0 | 0 | 0 | 0 | 0 | 0 | 0 | 0 | 0 | 0 | 0 | 0 | 0 | 0 | 0
Battery | 13 | 4 | 0 | 0 | 0 | 0 | 0 | 0 | 0 | 0 | 0 | 0 | 0 | 0 | 0 | 0 | 0 | 0 | 0 | 0 | 0 | 0 | 0 | 0 | 0 | 0
Battery | 13 | 5 | 0 | 0 | 0 | 0 | 0 | 0 | 0 | 0 | 0 | 0 | 0 | 0 | 0 | 0 | 0 | 0 | 0 | 0 | 0 | 0 | 0 | 0 | 0 | 0
Battery | 13 | 6 | 0 | 0 | 0 | 0 | 0 | 0 | 0 | 0 | 0 | 0 | 0 | 0 | 0 | 0 | 0 | 0 | 0 | 0 | 0 | 0 | 0 | 0 | 0 | 0
Battery | 13 | 7 | 0 | 0 | 0 | 0 | 0 | 0 | 0 | 0 | 0 | 0 | 0 | 0 | 0 | 0 | 0 | 0 | 0 | 0 | 0 | 0 | 0 | 0 | 0 | 0
Battery | 13 | 8 | 0 | 0 | 0 | 0 | 0 | 0 | 0 | 0 | 0 | 0 | 0 | 0 | 0 | 0 | 0 | 0 | 0 | 0 | 0 | 0 | 0 | 0 | 0 | 0
Battery | 13 | 9 | 0 | 0 | 0 | 0 | 0 | 0 | 0 | 0 | 0 | 0 | 0 | 0 | 0 | 0 | 0 | 0 | 0 | 0 | 0 | 0 | 0 | 0 | 0 | 0
Battery | 13 | 10 | 0 | 0 | 0 | 0 | 0 | 0 | 0 | 0 | 0 | 0 | 0 | 0 | 0 | 0 | 0 | 0 | 0 | 0 | 0 | 0 | 0 | 0 | 0 | 0
Battery | 13 | 11 | 0 | 0 | 0 | 0 | 0 | 0 | 0 | 0 | 0 | 0 | 0 | 0 | 0 | 0 | 0 | 0 | 0 | 0 | 0 | 0 | 0 | 0 | 0 | 0
Battery | 14 | 0 | 0 | 0 | 0 | 0 | 0 | 0 | 0 | 0 | 0 | 0 | 0 | 0 | 0 | 0 | 0 | 0 | 0 | 0 | 0 | 0 | 0 | 0 | 0 | 0
Battery | 14 | 1 | 0 | 0 | 0 | 0 | 0 | 0 | 0 | 0 | 0 | 0 | 0 | 0 | 0 | 0 | 0 | 0 | 0 | 0 | 0 | 0 | 0 | 0 | 0 | 0
Battery | 14 | 2 | 0 | 0 | 0 | 0 | 0 | 0 | 0 | 0 | 0 | 0 | 0 | 0 | 0 | 0 | 0 | 0 | 0 | 0 | 0 | 0 | 0 | 0 | 0 | 0
Battery | 14 | 3 | 0 | 0 | 0 | 0 | 0 | 0 | 0 | 0 | 0 | 0 | 0 | 0 | 0 | 0 | 0 | 0 | 0 | 0 | 0 | 0 | 0 | 0 | 0 | 0
Battery | 14 | 4 | 0 | 0 | 0 | 0 | 0 | 0 | 0 | 0 | 0 | 0 | 0 | 0 | 0 | 0 | 0 | 0 | 0 | 0 | 0 | 0 | 0 | 0 | 0 | 0
Battery | 14 | 5 | 0 | 0 | 0 | 0 | 0 | 0 | 0 | 0 | 0 | 0 | 0 | 0 | 0 | 0 | 0 | 0 | 0 | 0 | 0 | 0 | 0 | 0 | 0 | 0
Battery | 14 | 6 | 0 | 0 | 0 | 0 | 0 | 0 | 0 | 0 | 0 | 0 | 0 | 0 | 0 | 0 | 0 | 0 | 0 | 0 | 0 | 0 | 0 | 0 | 0 | 0
Battery | 14 | 7 | 0 | 0 | 0 | 0 | 0 | 0 | 0 | 0 | 0 | 0 | 0 | 0 | 0 | 0 | 0 | 0 | 0 | 0 | 0 | 0 | 0 | 0 | 0 | 0
Battery | 14 | 8 | 0 | 0 | 0 | 0 | 0 | 0 | 0 | 0 | 0 | 0 | 0 | 0 | 0 | 0 | 0 | 0 | 0 | 0 | 0 | 0 | 0 | 0 | 0 | 0
Battery | 14 | 9 | 0 | 0 | 0 | 0 | 0 | 0 | 0 | 0 | 0 | 0 | 0 | 0 | 0 | 0 | 0 | 0 | 0 | 0 | 0 | 0 | 0 | 0 | 0 | 0
Battery | 14 | 10 | 0 | 0 | 0 | 0 | 0 | 0 | 0 | 0 | 0 | 0 | 0 | 0 | 0 | 0 | 0 | 0 | 0 | 0 | 0 | 0 | 0 | 0 | 0 | 0
Battery | 14 | 11 | 0 | 0 | 0 | 0 | 0 | 0 | 0 | 0 | 0 | 0 | 0 | 0 | 0 | 0 | 0 | 0 | 0 | 0 | 0 | 0 | 0 | 0 | 0 | 0
Battery | 15 | 0 | 0 | 0 | 0 | 0 | 0 | 0 | 0 | 0 | 0 | 0 | 0 | 0 | 0 | 0 | 0 | 0 | 0 | 0 | 0 | 0 | 0 | 0 | 0 | 0
Battery | 15 | 1 | 0 | 0 | 0 | 0 | 0 | 0 | 0 | 0 | 0 | 0 | 0 | 0 | 0 | 0 | 0 | 0 | 0 | 0 | 0 | 0 | 0 | 0 | 0 | 0
Battery | 15 | 2 | 0 | 0 | 0 | 0 | 0 | 0 | 0 | 0 | 0 | 0 | 0 | 0 | 0 | 0 | 0 | 0 | 0 | 0 | 0 | 0 | 0 | 0 | 0 | 0
Battery | 15 | 3 | 0 | 0 | 0 | 0 | 0 | 0 | 0 | 0 | 0 | 0 | 0 | 0 | 0 | 0 | 0 | 0 | 0 | 0 | 0 | 0 | 0 | 0 | 0 | 0
Battery | 15 | 4 | 0 | 0 | 0 | 0 | 0 | 0 | 0 | 0 | 0 | 0 | 0 | 0 | 0 | 0 | 0 | 0 | 0 | 0 | 0 | 0 | 0 | 0 | 0 | 0
Battery | 15 | 5 | 0 | 0 | 0 | 0 | 0 | 0 | 0 | 0 | 0 | 0 | 0 | 0 | 0 | 0 | 0 | 0 | 0 | 0 | 0 | 0 | 0 | 0 | 0 | 0
Battery | 15 | 6 | 0 | 0 | 0 | 0 | 0 | 0 | 0 | 0 | 0 | 0 | 0 | 0 | 0 | 0 | 0 | 0 | 0 | 0 | 0 | 0 | 0 | 0 | 0 | 0
Battery | 15 | 7 | 0 | 0 | 0 | 0 | 0 | 0 | 0 | 0 | 0 | 0 | 0 | 0 | 0 | 0 | 0 | 0 | 0 | 0 | 0 | 0 | 0 | 0 | 0 | 0
Battery | 15 | 8 | 0 | 0 | 0 | 0 | 0 | 0 | 0 | 0 | 0 | 0 | 0 | 0 | 0 | 0 | 0 | 0 | 0 | 0 | 0 | 0 | 0 | 0 | 0 | 0
Battery | 15 | 9 | 0 | 0 | 0 | 0 | 0 | 0 | 0 | 0 | 0 | 0 | 0 | 0 | 0 | 0 | 0 | 0 | 0 | 0 | 0 | 0 | 0 | 0 | 0 | 0
Battery | 15 | 10 | 0 | 0 | 0 | 0 | 0 | 0 | 0 | 0 | 0 | 0 | 0 | 0 | 0 | 0 | 0 | 0 | 0 | 0 | 0 | 0 | 0 | 0 | 0 | 0
Battery | 15 | 11 | 0 | 0 | 0 | 0 | 0 | 0 | 0 | 0 | 0 | 0 | 0 | 0 | 0 | 0 | 0 | 0 | 0 | 0 | 0 | 0 | 0 | 0 | 0 | 0
Battery | 16 | 0 | 0 | 0 | 0 | 0 | 0 | 0 | 0 | 0 | 0 | 0 | 0 | 0 | 0 | 0 | 0 | 0 | 0 | 0 | 0 | 0 | 0 | 0 | 0 | 0
Battery | 16 | 1 | 0 | 0 | 0 | 0 | 0 | 0 | 0 | 0 | 0 | 0 | 0 | 0 | 0 | 0 | 0 | 0 | 0 | 0 | 0 | 0 | 0 | 0 | 0 | 0
Battery | 16 | 2 | 0 | 0 | 0 | 0 | 0 | 0 | 0 | 0 | 0 | 0 | 0 | 0 | 0 | 0 | 0 | 0 | 0 | 0 | 0 | 0 | 0 | 0 | 0 | 0
Battery | 16 | 3 | 0 | 0 | 0 | 0 | 0 | 0 | 0 | 0 | 0 | 0 | 0 | 0 | 0 | 0 | 0 | 0 | 0 | 0 | 0 | 0 | 0 | 0 | 0 | 0
Battery | 16 | 4 | 0 | 0 | 0 | 0 | 0 | 0 | 0 | 0 | 0 | 0 | 0 | 0 | 0 | 0 | 0 | 0 | 0 | 0 | 0 | 0 | 0 | 0 | 0 | 0
Battery | 16 | 5 | 0 | 0 | 0 | 0 | 0 | 0 | 0 | 0 | 0 | 0 | 0 | 0 | 0 | 0 | 0 | 0 | 0 | 0 | 0 | 0 | 0 | 0 | 0 | 0
Battery | 16 | 6 | 0 | 0 | 0 | 0 | 0 | 0 | 0 | 0 | 0 | 0 | 0 | 0 | 0 | 0 | 0 | 0 | 0 | 0 | 0 | 0 | 0 | 0 | 0 | 0
Battery | 16 | 7 | 0 | 0 | 0 | 0 | 0 | 0 | 0 | 0 | 0 | 0 | 0 | 0 | 0 | 0 | 0 | 0 | 0 | 0 | 0 | 0 | 0 | 0 | 0 | 0
Battery | 16 | 8 | 0 | 0 | 0 | 0 | 0 | 0 | 0 | 0 | 0 | 0 | 0 | 0 | 0 | 0 | 0 | 0 | 0 | 0 | 0 | 0 | 0 | 0 | 0 | 0
Battery | 16 | 9 | 0 | 0 | 0 | 0 | 0 | 0 | 0 | 0 | 0 | 0 | 0 | 0 | 0 | 0 | 0 | 0 | 0 | 0 | 0 | 0 | 0 | 0 | 0 | 0
Battery | 16 | 10 | 0 | 0 | 0 | 0 | 0 | 0 | 0 | 0 | 0 | 0 | 0 | 0 | 0 | 0 | 0 | 0 | 0 | 0 | 0 | 0 | 0 | 0 | 0 | 0
Battery | 16 | 11 | 0 | 0 | 0 | 0 | 0 | 0 | 0 | 0 | 0 | 0 | 0 | 0 | 0 | 0 | 0 | 0 | 0 | 0 | 0 | 0 | 0 | 0 | 0 | 0
Battery | 17 | 0 | 0 | 0 | 0 | 0 | 0 | 0 | 0 | 0 | 0 | 0 | 0 | 0 | 0 | 0 | 0 | 0 | 0 | 0 | 0 | 0 | 0 | 0 | 0 | 0
Battery | 17 | 1 | 0 | 0 | 0 | 0 | 0 | 0 | 0 | 0 | 0 | 0 | 0 | 0 | 0 | 0 | 0 | 0 | 0 | 0 | 0 | 0 | 0 | 0 | 0 | 0
Battery | 17 | 2 | 0 | 0 | 0 | 0 | 0 | 0 | 0 | 0 | 0 | 0 | 0 | 0 | 0 | 0 | 0 | 0 | 0 | 0 | 0 | 0 | 0 | 0 | 0 | 0
Battery | 17 | 3 | 0 | 0 | 0 | 0 | 0 | 0 | 0 | 0 | 0 | 0 | 0 | 0 | 0 | 0 | 0 | 0 | 0 | 0 | 0 | 0 | 0 | 0 | 0 | 0
Battery | 17 | 4 | 0 | 0 | 0 | 0 | 0 | 0 | 0 | 0 | 0 | 0 | 0 | 0 | 0 | 0 | 0 | 0 | 0 | 0 | 0 | 0 | 0 | 0 | 0 | 0
Battery | 17 | 5 | 0 | 0 | 0 | 0 | 0 | 0 | 0 | 0 | 0 | 0 | 0 | 0 | 0 | 0 | 0 | 0 | 0 | 0 | 0 | 0 | 0 | 0 | 0 | 0
Battery | 17 | 6 | 0 | 0 | 0 | 0 | 0 | 0 | 0 | 0 | 0 | 0 | 0 | 0 | 0 | 0 | 0 | 0 | 0 | 0 | 0 | 0 | 0 | 0 | 0 | 0
Battery | 17 | 7 | 0 | 0 | 0 | 0 | 0 | 0 | 0 | 0 | 0 | 0 | 0 | 0 | 0 | 0 | 0 | 0 | 0 | 0 | 0 | 0 | 0 | 0 | 0 | 0
Battery | 17 | 8 | 0 | 0 | 0 | 0 | 0 | 0 | 0 | 0 | 0 | 0 | 0 | 0 | 0 | 0 | 0 | 0 | 0 | 0 | 0 | 0 | 0 | 0 | 0 | 0
Battery | 17 | 9 | 0 | 0 | 0 | 0 | 0 | 0 | 0 | 0 | 0 | 0 | 0 | 0 | 0 | 0 | 0 | 0 | 0 | 0 | 0 | 0 | 0 | 0 | 0 | 0
Battery | 17 | 10 | 0 | 0 | 0 | 0 | 0 | 0 | 0 | 0 | 0 | 0 | 0 | 0 | 0 | 0 | 0 | 0 | 0 | 0 | 0 | 0 | 0 | 0 | 0 | 0
Battery | 17 | 11 | 0 | 0 | 0 | 0 | 0 | 0 | 0 | 0 | 0 | 0 | 0 | 0 | 0 | 0 | 0 | 0 | 0 | 0 | 0 | 0 | 0 | 0 | 0 | 0
Battery | 18 | 0 | 0 | 0 | 0 | 0 | 0 | 0 | 0 | 0 | 0 | 0 | 0 | 0 | 0 | 0 | 0 | 0 | 0 | 0 | 0 | 0 | 0 | 0 | 0 | 0
Battery | 18 | 1 | 0 | 0 | 0 | 0 | 0 | 0 | 0 | 0 | 0 | 0 | 0 | 0 | 0 | 0 | 0 | 0 | 0 | 0 | 0 | 0 | 0 | 0 | 0 | 0
Battery | 18 | 2 | 0 | 0 | 0 | 0 | 0 | 0 | 0 | 0 | 0 | 0 | 0 | 0 | 0 | 0 | 0 | 0 | 0 | 0 | 0 | 0 | 0 | 0 | 0 | 0
Battery | 18 | 3 | 0 | 0 | 0 | 0 | 0 | 0 | 0 | 0 | 0 | 0 | 0 | 0 | 0 | 0 | 0 | 0 | 0 | 0 | 0 | 0 | 0 | 0 | 0 | 0
Battery | 18 | 4 | 0 | 0 | 0 | 0 | 0 | 0 | 0 | 0 | 0 | 0 | 0 | 0 | 0 | 0 | 0 | 0 | 0 | 0 | 0 | 0 | 0 | 0 | 0 | 0
Battery | 18 | 5 | 0 | 0 | 0 | 0 | 0 | 0 | 0 | 0 | 0 | 0 | 0 | 0 | 0 | 0 | 0 | 0 | 0 | 0 | 0 | 0 | 0 | 0 | 0 | 0
Battery | 18 | 6 | 0 | 0 | 0 | 0 | 0 | 0 | 0 | 0 | 0 | 0 | 0 | 0 | 0 | 0 | 0 | 0 | 0 | 0 | 0 | 0 | 0 | 0 | 0 | 0
Battery | 18 | 7 | 0 | 0 | 0 | 0 | 0 | 0 | 0 | 0 | 0 | 0 | 0 | 0 | 0 | 0 | 0 | 0 | 0 | 0 | 0 | 0 | 0 | 0 | 0 | 0
Battery | 18 | 8 | 0 | 0 | 0 | 0 | 0 | 0 | 0 | 0 | 0 | 0 | 0 | 0 | 0 | 0 | 0 | 0 | 0 | 0 | 0 | 0 | 0 | 0 | 0 | 0
Battery | 18 | 9 | 0 | 0 | 0 | 0 | 0 | 0 | 0 | 0 | 0 | 0 | 0 | 0 | 0 | 0 | 0 | 0 | 0 | 0 | 0 | 0 | 0 | 0 | 0 | 0
Battery | 18 | 10 | 0 | 0 | 0 | 0 | 0 | 0 | 0 | 0 | 0 | 0 | 0 | 0 | 0 | 0 | 0 | 0 | 0 | 0 | 0 | 0 | 0 | 0 | 0 | 0
Battery | 18 | 11 | 0 | 0 | 0 | 0 | 0 | 0 | 0 | 0 | 0 | 0 | 0 | 0 | 0 | 0 | 0 | 0 | 0 | 0 | 0 | 0 | 0 | 0 | 0 | 0
Battery | 19 | 0 | 0 | 0 | 0 | 0 | 0 | 0 | 0 | 0 | 0 | 0 | 0 | 0 | 0 | 0 | 0 | 0 | 0 | 0 | 0 | 0 | 0 | 0 | 0 | 0
Battery | 19 | 1 | 0 | 0 | 0 | 0 | 0 | 0 | 0 | 0 | 0 | 0 | 0 | 0 | 0 | 0 | 0 | 0 | 0 | 0 | 0 | 0 | 0 | 0 | 0 | 0
Battery | 19 | 2 | 0 | 0 | 0 | 0 | 0 | 0 | 0 | 0 | 0 | 0 | 0 | 0 | 0 | 0 | 0 | 0 | 0 | 0 | 0 | 0 | 0 | 0 | 0 | 0
Battery | 19 | 3 | 0 | 0 | 0 | 0 | 0 | 0 | 0 | 0 | 0 | 0 | 0 | 0 | 0 | 0 | 0 | 0 | 0 | 0 | 0 | 0 | 0 | 0 | 0 | 0
Battery | 19 | 4 | 0 | 0 | 0 | 0 | 0 | 0 | 0 | 0 | 0 | 0 | 0 | 0 | 0 | 0 | 0 | 0 | 0 | 0 | 0 | 0 | 0 | 0 | 0 | 0
Battery | 19 | 5 | 0 | 0 | 0 | 0 | 0 | 0 | 0 | 0 | 0 | 0 | 0 | 0 | 0 | 0 | 0 | 0 | 0 | 0 | 0 | 0 | 0 | 0 | 0 | 0
Battery | 19 | 6 | 0 | 0 | 0 | 0 | 0 | 0 | 0 | 0 | 0 | 0 | 0 | 0 | 0 | 0 | 0 | 0 | 0 | 0 | 0 | 0 | 0 | 0 | 0 | 0
Battery | 19 | 7 | 0 | 0 | 0 | 0 | 0 | 0 | 0 | 0 | 0 | 0 | 0 | 0 | 0 | 0 | 0 | 0 | 0 | 0 | 0 | 0 | 0 | 0 | 0 | 0
Battery | 19 | 8 | 0 | 0 | 0 | 0 | 0 | 0 | 0 | 0 | 0 | 0 | 0 | 0 | 0 | 0 | 0 | 0 | 0 | 0 | 0 | 0 | 0 | 0 | 0 | 0
Battery | 19 | 9 | 0 | 0 | 0 | 0 | 0 | 0 | 0 | 0 | 0 | 0 | 0 | 0 | 0 | 0 | 0 | 0 | 0 | 0 | 0 | 0 | 0 | 0 | 0 | 0
Battery | 19 | 10 | 0 | 0 | 0 | 0 | 0 | 0 | 0 | 0 | 0 | 0 | 0 | 0 | 0 | 0 | 0 | 0 | 0 | 0 | 0 | 0 | 0 | 0 | 0 | 0
Battery | 19 | 11 | 0 | 0 | 0 | 0 | 0 | 0 | 0 | 0 | 0 | 0 | 0 | 0 | 0 | 0 | 0 | 0 | 0 | 0 | 0 | 0 | 0 | 0 | 0 | 0

## State of Charge
Generation Technology | Year | Day | Hour 0 | Hour 1 | Hour 2 | Hour 3 | Hour 4 | Hour 5 | Hour 6 | Hour 7 | Hour 8 | Hour 9 | Hour 10 | Hour 11 | Hour 12 | Hour 13 | Hour 14 | Hour 15 | Hour 16 | Hour 17 | Hour 18 | Hour 19 | Hour 20 | Hour 21 | Hour 22 | Hour 23
Battery | 0 | 0 | 5.6342 | 5.6342 | 2.3869 | 2.3869 | 0 | 0 | 0 | 0 | 0 | 2.7022 | 8.9773 | 15.6407 | 22.3042 | 28.9676 | 35.631 | 39.7919 | 39.022 | 33.2456 | 26.1054 | 24.5552 | 17.1094 | 15.6919 | 11.4656 | 11.4656
Battery | 0 | 1 | 8.8664 | 8.8664 | 4.3637 | 4.3637 | 4.3637 | 4.3637 | 0 | 0 | 0 | 2.699 | 8.853 | 15.5165 | 22.1799 | 28.8433 | 35.5068 | 38.8819 | 37.915 | 32.0894 | 31.5157 | 24.0698 | 21.308 | 17.4066 | 16.3123 | 8.8664
Battery | 0 | 2 | 10.2141 | 7.0416 | 7.0416 | 4.4007 | 2.1375 | 0 | 0 | 0 | 0 | 0 | 6.6634 | 13.3269 | 19.9903 | 26.6537 | 29.6111 | 36.2745 | 39.7919 | 38.7921 | 33.5018 | 26.1797 | 25.4425 | 17.9967 | 14.9572 | 14.9572
Battery | 0 | 3 | 6.0963 | 3.6193 | 3.6193 | 2.3311 | 1.2076 | 0 | 0 | 0 | 0 | 6.6634 | 6.6634 | 13.3269 | 19.9903 | 26.6537 | 29.9814 | 36.6449 | 39.7919 | 38.4825 | 32.7561 | 25.3105 | 17.8646 | 17.4386 | 11.0317 | 10.369
Battery | 0 | 4 | 6.3691 | 6.3691 | 6.3691 | 6.3691 | 3.2501 | 0 | 0 | 0 | 0 | 6.6634 | 6.6634 | 13.3269 | 19.9903 | 26.6537 | 29.2811 | 35.9445 | 39.7919 | 39.493 | 34.4528 | 27.0069 | 25.4567 | 18.0108 | 17.2325 | 9.7866
Battery | 0 | 5 | 1.5912 | 0.56628 | 0 | 0 | 0 | 0 | 0 | 0 | 0 | 0 | 6.6634 | 13.3269 | 19.9903 | 25.8664 | 32.5298 | 37.9173 | 39.7919 | 37.3918 | 30.73 | 27.8559 | 23.7432 | 19.778 | 12.3322 | 9.0371
Battery | 0 | 6 | 8.3076 | 5.8527 | 3.8897 | 2.5245 | 1.5344 | 0.71444 | 0 | 0 | 0 | 3.5384 | 10.2018 | 16.2874 | 22.9508 | 29.3991 | 34.6994 | 37.6665 | 37.6665 | 38.7464 | 36.784 | 32.5992 | 27.1162 | 21.7533 | 17.1666 | 12.4675
Battery | 0 | 7 | 8.8174 | 6.3846 | 4.4312 | 3.02 | 1.9723 | 1.076 | 0 | 0 | 0 | 3.8862 | 10.5118 | 17.0469 | 23.7103 | 30.3737 | 36.2648 | 39.7919 | 39.7919 | 39.7919 | 37.7825 | 33.2233 | 27.6033 | 22.2224 | 17.6646 | 12.9495
Battery | 0 | 8 | 3.8377 | 2.3041 | 1.2903 | 0.82593 | 0.72299 | 0.72299 | 0 | 0 | 0 | 0.97818 | 7.6416 | 14.3051 | 20.9685 | 27.6319 | 34.2954 | 39.1246 | 39.7919 | 36.6986 | 34.8234 | 30.7718 | 25.6495 | 18.2036 | 14.37 | 6.9241
Battery | 0 | 9 | 5.7896 | 5.7896 | 0 | 0 | 0 | 0 | 0 | 0 | 0 | 2.4712 | 9.1346 | 15.798 | 22.4615 | 29.1249 | 35.7883 | 39.769 | 39.7919 | 34.8832 | 33.6587 | 26.2129 | 22.5342 | 15.3851 | 13.5911 | 6.1452
Battery | 0 | 10 | 8.3993 | 8.3993 | 5.6078 | 5.6078 | 3.4305 | 1.1903 | 1.1903 | 1.1903 | 0 | 3.3796 | 9.9354 | 16.5988 | 23.2622 | 29.9257 | 35.9105 | 38.9594 | 37.4157 | 30.5726 | 29.4516 | 22.0057 | 19.8268 | 14.4467 | 14.4467 | 8.3993
Battery | 0 | 11 | 4.861 | 4.861 | 4.861 | 4.861 | 0 | 0 | 0 | 0 | 0 | 1.586 | 6.7951 | 12.6287 | 19.2568 | 25.4986 | 30.0822 | 31.3855 | 31.3855 | 30.1269 | 28.0844 | 22.6091 | 18.5143 | 15.0675 | 12.8275 | 5.3816
Battery | 1 | 0 | 9.7608 | 9.7608 | 6.4619 | 6.4619 | 6.4619 | 4.0547 | 4.0547 | 0 | 0 | 3.1722 | 10.2126 | 18.0505 | 25.8885 | 33.7265 | 41.5645 | 46.3388 | 45.8136 | 39.8642 | 32.4556 | 30.549 | 21.7907 | 20.0263 | 15.7746 | 15.7746
Battery | 1 | 1 | 9.1494 | 9.1494 | 4.5019 | 4.5019 | 4.5019 | 4.5019 | 0 | 0 | 0 | 3.1821 | 10.1035 | 17.9414 | 25.7794 | 33.6174 | 41.1206 | 45.0584 | 44.3327 | 38.3384 | 37.4404 | 28.6821 | 25.487 | 19.0087 | 17.5695 | 9.1494
Battery | 1 | 2 | 10.3667 | 7.1333 | 7.1333 | 4.4464 | 2.156 | 0 | 0 | 0 | 0 | 0 | 7.838 | 15.676 | 23.5139 | 26.6148 | 34.4528 | 42.2907 | 46.3388 | 45.5166 | 40.0679 | 32.4747 | 24.1367 | 23.5092 | 16.7889 | 15.245
Battery | 1 | 3 | 5.9888 | 3.4903 | 3.4903 | 2.2446 | 1.1689 | 0 | 0 | 0 | 0 | 7.838 | 7.838 | 15.676 | 23.5139 | 31.3519 | 34.8856 | 42.692 | 46.3388 | 45.1795 | 39.2456 | 31.484 | 22.8924 | 14.8567 | 14.8567 | 10.3815
Battery | 1 | 4 | 7.7556 | 7.7556 | 3.353 | 3.353 | 3.353 | 0 | 0 | 0 | 0 | 7.838 | 7.838 | 15.676 | 23.5139 | 31.3519 | 34.0827 | 41.9207 | 46.3388 | 46.2849 | 41.1097 | 33.0146 | 31.0829 | 22.3246 | 21.1935 | 13.3484
Battery | 1 | 5 | 9.9287 | 8.5036 | 7.5599 | 7.2109 | 0 | 0 | 0 | 0 | 0 | 6.2083 | 6.5385 | 14.3765 | 22.2144 | 30.0524 | 37.8904 | 44.0172 | 46.3388 | 44.0547 | 37.417 | 34.0747 | 29.4142 | 24.904 | 16.1457 | 12.3373
Battery | 1 | 6 | 10.8509 | 7.9142 | 5.4943 | 3.7023 | 2.3043 | 1.0849 | 0 | 0 | 0 | 4.1215 | 11.9595 | 18.9016 | 26.7396 | 34.0704 | 40.1487 | 43.6962 | 43.6962 | 45.2408 | 42.8797 | 38.1473 | 32.0371 | 26.0475 | 20.8719 | 15.5782
Battery | 1 | 7 | 11.3926 | 8.4813 | 6.0729 | 4.2329 | 2.7735 | 1.4726 | 0 | 0 | 0.096139 | 4.5927 | 12.0591 | 19.4884 | 27.3264 | 35.1643 | 41.8814 | 46.0331 | 46.3388 | 46.3388 | 43.9244 | 38.7938 | 32.5416 | 26.5371 | 21.3955 | 16.0881
Battery | 1 | 8 | 6.1458 | 4.1823 | 2.7644 | 1.9237 | 1.4623 | 1.1106 | 0 | 0 | 0 | 0.57453 | 8.4125 | 16.2505 | 24.0885 | 31.9264 | 39.7644 | 45.3039 | 46.3388 | 41.8527 | 39.5643 | 34.9713 | 29.2481 | 20.4897 | 16.1139 | 9.7398
Battery | 1 | 9 | 6.2723 | 6.2723 | 0.21365 | 0.21365 | 0.21365 | 0.21365 | 0 | 0 | 0 | 2.4105 | 10.2485 | 18.0865 | 25.9245 | 33.7624 | 41.4532 | 46.039 | 46.3388 | 41.3191 | 39.6972 | 30.9389 | 26.7324 | 17.9741 | 15.7469 | 6.9885
Battery | 1 | 10 | 8.5647 | 8.5647 | 5.7082 | 5.7082 | 5.7082 | 3.4275 | 0.19778 | 0 | 0 | 3.8703 | 11.1885 | 19.0265 | 26.8644 | 34.7024 | 41.439 | 44.9955 | 43.6159 | 36.4935 | 34.9818 | 26.2234 | 23.6116 | 14.8533 | 14.8478 | 8.5647
Battery | 1 | 11 | 5.083 | 5.083 | 5.083 | 5.083 | 0 | 0 | 0 | 0 | 0 | 1.9632 | 7.8547 | 14.4697 | 21.9431 | 28.9955 | 34.246 | 35.9353 | 35.9353 | 34.2789 | 31.7895 | 26.0207 | 21.375 | 17.4119 | 14.7206 | 5.9622
Battery | 2 | 0 | 8.7318 | 8.7318 | 8.7318 | 8.7318 | 6.1063 | 3.4764 | 0 | 0 | 0 | 3.1188 | 10.2367 | 18.0746 | 25.9126 | 33.7506 | 41.5886 | 46.3388 | 45.5861 | 39.2328 | 31.3659 | 29.469 | 20.7107 | 18.9603 | 15.1547 | 15.1547
Battery | 2 | 1 | 9.766 | 9.766 | 4.8063 | 4.8063 | 4.8063 | 4.8063 | 0 | 0 | 0 | 3.1337 | 10.1357 | 17.9737 | 25.8117 | 33.6497 | 41.2316 | 45.1277 | 44.1795 | 37.7887 | 36.9674 | 28.2091 | 24.9755 | 19.9192 | 18.5243 | 9.766
Battery | 2 | 2 | 9.7228 | 6.2307 | 6.2307 | 3.3242 | 3.0616 | 3.0616 | 0 | 0 | 0 | 0 | 7.838 | 15.676 | 23.5139 | 26.6459 | 34.4838 | 42.3218 | 46.3388 | 45.3043 | 39.4803 | 31.4132 | 22.6549 | 22.0955 | 14.9461 | 14.9461
Battery | 2 | 3 | 6.6973 | 3.9724 | 3.9724 | 2.5582 | 1.3256 | 0 | 0 | 0 | 0 | 7.838 | 7.838 | 15.676 | 23.5139 | 31.3519 | 34.8715 | 42.7095 | 46.3388 | 44.986 | 38.6899 | 30.4843 | 21.726 | 21.0675 | 14.0082 | 11.4026
Battery | 2 | 4 | 8.2619 | 8.2619 | 3.5798 | 3.5798 | 3.5798 | 0 | 0 | 0 | 0 | 7.838 | 7.838 | 15.676 | 23.5139 | 31.3519 | 34.0892 | 41.9272 | 46.3388 | 46.1106 | 40.5797 | 32.012 | 30.1136 | 21.3553 | 20.3074 | 12.0172
Battery | 2 | 5 | 2.3292 | 1.0074 | 0.19121 | 0 | 0 | 0 | 0 | 0 | 0 | 6.2934 | 6.57 | 14.408 | 22.246 | 30.084 | 37.922 | 44.0987 | 46.3388 | 43.8003 | 36.3161 | 32.9595 | 28.2339 | 23.6705 | 14.9122 | 11.0875
Battery | 2 | 6 | 10.2995 | 7.4006 | 5.044 | 3.3465 | 2.0625 | 0.96618 | 0 | 0 | 0 | 4.1244 | 11.9624 | 18.9742 | 26.8122 | 34.2279 | 40.352 | 43.8591 | 43.8591 | 45.1755 | 42.8463 | 38.0429 | 31.8059 | 25.7008 | 20.4515 | 15.0783
Battery | 2 | 7 | 10.866 | 7.9915 | 5.6457 | 3.8974 | 2.5498 | 1.3692 | 0 | 0 | 0 | 4.5113 | 12.0939 | 19.6071 | 27.4451 | 35.283 | 42.0635 | 46.1912 | 46.3388 | 46.3388 | 43.9525 | 38.7345 | 32.3465 | 26.2219 | 21.0047 | 15.6139
Battery | 2 | 8 | 5.3799 | 3.497 | 2.1871 | 1.4831 | 1.1775 | 0.9876 | 0 | 0 | 0 | 0.67471 | 8.5127 | 16.3507 | 24.1886 | 32.0266 | 39.8646 | 45.4324 | 46.3388 | 43.6586 | 41.407 | 36.7489 | 30.9099 | 22.1516 | 17.7331 | 8.9747
Battery | 2 | 9 | 6.3819 | 6.3819 | 0 | 0 | 0 | 0 | 0 | 0 | 0 | 2.4081 | 10.246 | 18.084 | 25.922 | 33.76 | 41.5718 | 46.1732 | 46.3388 | 40.9862 | 39.4453 | 30.687 | 26.4397 | 17.8931 | 15.7238 | 6.9654
Battery | 2 | 10 | 9.1695 | 9.1695 | 6.0963 | 6.0963 | 3.7001 | 1.2343 | 1.2343 | 1.2343 | 0 | 3.8786 | 11.3221 | 19.1601 | 26.9981 | 34.8361 | 41.6651 | 45.2064 | 43.6215 | 36.0964 | 34.6695 | 25.9111 | 23.3185 | 15.833 | 15.833 | 9.1695
Battery | 2 | 11 | 5.358 | 5.358 | 5.358 | 5.358 | 0 | 0 | 0 | 0 | 0 | 1.9091 | 7.8814 | 14.5792 | 22.165 | 29.3151 | 34.6031 | 36.2095 | 36.2095 | 34.6349 | 32.1915 | 26.2399 | 21.5338 | 17.5421 | 14.8812 | 6.1229
Battery | 3 | 0 | 8.4951 | 8.4951 | 7.5421 | 7.5421 | 4.6862 | 4.6862 | 4.6862 | 0 | 0 | 3.0629 | 10.2612 | 18.0991 | 25.9371 | 33.7751 | 41.6131 | 46.3388 | 45.3495 | 38.5758 | 30.2309 | 28.3471 | 25.8043 | 24.0717 | 15.3434 | 15.3434
Battery | 3 | 1 | 11.8733 | 11.8733 | 6.5889 | 6.5889 | 6.5889 | 6.5889 | 1.4659 | 0 | 0 | 3.0817 | 10.166 | 18.004 | 25.8419 | 33.6799 | 41.3423 | 45.1935 | 44.0123 | 37.2071 | 36.4687 | 27.7104 | 24.4386 | 21.9776 | 20.6317 | 11.8733
Battery | 3 | 2 | 9.2074 | 9.2074 | 5.8557 | 5.8557 | 5.8557 | 3.3023 | 0 | 0 | 0 | 0 | 7.838 | 15.676 | 23.5139 | 26.6774 | 34.5154 | 42.3534 | 46.3388 | 45.0842 | 38.87 | 30.3089 | 29.3597 | 20.6013 | 14.7892 | 14.7892
Battery | 3 | 3 | 4.4669 | 4.4669 | 4.4669 | 2.88 | 1.4865 | 0 | 0 | 0 | 0 | 7.838 | 7.838 | 15.676 | 23.5139 | 31.3519 | 34.8914 | 42.7294 | 46.3388 | 44.7829 | 38.108 | 29.4385 | 20.6801 | 20.1129 | 12.6299 | 9.4967
Battery | 3 | 4 | 7.4847 | 7.4847 | 7.4847 | 7.4847 | 3.8157 | 0 | 0 | 0 | 0 | 7.838 | 7.838 | 15.676 | 23.5139 | 31.3519 | 34.0971 | 41.9351 | 46.3388 | 45.9284 | 40.0265 | 31.2681 | 29.4067 | 20.6484 | 19.6894 | 10.9339
Battery | 3 | 5 | 1.9204 | 0.70724 | 0.025296 | 0 | 0 | 0 | 0 | 0 | 0 | 0 | 7.838 | 15.676 | 23.5139 | 30.1237 | 37.9617 | 44.1869 | 46.3388 | 43.5323 | 36.0614 | 32.6908 | 27.8973 | 23.2785 | 14.5201 | 10.6787
Battery | 3 | 6 | 9.7215 | 6.8621 | 4.5719 | 2.9735 | 1.8092 | 0.84206 | 0 | 0 | 0 | 4.122 | 11.96 | 19.0378 | 26.8757 | 34.3733 | 40.5389 | 43.9981 | 43.9981 | 45.108 | 42.812 | 37.9346 | 31.5645 | 25.3382 | 20.0113 | 14.5544
Battery | 3 | 7 | 10.3139 | 7.4781 | 5.1977 | 3.5457 | 2.3154 | 1.261 | 0 | 0 | 0 | 4.4327 | 12.1307 | 19.7249 | 27.5629 | 35.4008 | 42.2415 | 46.3388 | 46.3388 | 46.3388 | 43.982 | 38.6727 | 32.1424 | 25.8916 | 20.595 | 15.1169
Battery | 3 | 8 | 4.575 | 2.777 | 1.5806 | 1.0202 | 0.87838 | 0.85839 | 0 | 0 | 0 | 0.78775 | 8.6257 | 16.4637 | 24.3017 | 32.1397 | 39.9777 | 45.5704 | 46.3388 | 43.0485 | 40.8364 | 36.1105 | 30.1505 | 21.3922 | 16.929 | 8.1707
Battery | 3 | 9 | 11.3392 | 11.3392 | 4.6188 | 4.6188 | 4.6188 | 4.6188 | 0 | 0 | 0 | 2.5132 | 10.3512 | 18.1892 | 26.0272 | 33.8652 | 41.7031 | 46.3165 | 46.3388 | 40.6365 | 39.1813 | 30.423 | 26.1333 | 22.6495 | 20.5414 | 11.783
Battery | 3 | 10 | 9.9657 | 9.9657 | 6.6677 | 6.6677 | 4.0817 | 1.4244 | 1.4244 | 1.4244 | 0 | 3.8854 | 11.4573 | 19.2953 | 27.1333 | 34.9713 | 41.8932 | 45.4154 | 43.6134 | 35.6662 | 34.3291 | 25.5708 | 22.9995 | 17.0261 | 17.0261 | 9.9657
Battery | 3 | 11 | 5.646 | 5.646 | 5.646 | 5.646 | 0 | 0 | 0 | 0 | 0 | 1.8486 | 7.9005 | 14.679 | 22.3764 | 29.623 | 34.9453 | 36.4612 | 36.4612 | 34.9728 | 32.5781 | 26.467 | 21.6977 | 17.6765 | 15.0482 | 6.2899
Battery | 4 | 0 | 9.1887 | 9.1887 | 5.4388 | 5.4388 | 2.7224 | 0 | 0 | 0 | 0 | 3.0187 | 10.2068 | 18.0448 | 25.8828 | 33.7208 | 41.5588 | 46.3388 | 45.336 | 38.4601 | 29.939 | 28.2614 | 19.5031 | 17.9917 | 16.0823 | 16.0823
Battery | 4 | 1 | 11.4866 | 11.4866 | 6.1567 | 6.1567 | 6.1567 | 6.1567 | 0.99506 | 0 | 0 | 2.9119 | 9.8443 | 17.6823 | 25.5202 | 33.3582 | 40.8814 | 44.5944 | 43.2102 | 36.1694 | 35.6489 | 26.8906 | 23.7111 | 21.3886 | 20.245 | 11.4866
Battery | 4 | 2 | 8.9291 | 8.9291 | 5.6598 | 5.6598 | 5.6598 | 3.2191 | 0 | 0 | 0 | 0 | 7.838 | 15.676 | 23.5139 | 26.6055 | 34.4435 | 42.2814 | 46.3388 | 45.1375 | 38.8786 | 30.1476 | 29.4715 | 20.7131 | 14.5129 | 14.5129
Battery | 4 | 3 | 3.8473 | 3.8473 | 3.8473 | 2.4718 | 1.2915 | 0 | 0 | 0 | 0 | 7.838 | 7.838 | 15.676 | 23.5139 | 31.3519 | 35.069 | 42.907 | 46.3388 | 44.5696 | 37.6591 | 28.9007 | 20.1424 | 19.8009 | 12.1452 | 8.8741
Battery | 4 | 4 | 7.5191 | 7.5191 | 7.5191 | 7.5191 | 3.8444 | 0 | 0 | 0 | 0 | 7.838 | 7.838 | 15.676 | 23.5139 | 31.3519 | 34.2118 | 42.0498 | 46.3388 | 45.8199 | 39.7648 | 31.0064 | 29.284 | 20.5257 | 19.7241 | 10.9658
Battery | 4 | 5 | 1.7707 | 0.60687 | 0 | 0 | 0 | 0 | 0 | 0 | 0 | 4.6749 | 7.2946 | 15.1325 | 22.9705 | 30.8085 | 38.6465 | 44.5273 | 46.3388 | 43.1688 | 36.236 | 32.849 | 27.944 | 23.21 | 14.4517 | 10.529
Battery | 4 | 6 | 9.7581 | 6.838 | 4.5164 | 2.9217 | 1.7832 | 0.8508 | 0 | 0 | 0 | 3.5917 | 11.4297 | 17.8712 | 25.1896 | 32.0599 | 37.6172 | 40.4813 | 43.7721 | 46.3388 | 43.9534 | 38.9564 | 32.3663 | 25.9123 | 20.4002 | 14.7512
Battery | 4 | 7 | 9.1656 | 6.2763 | 3.9689 | 2.3189 | 1.1089 | 0.081831 | 0 | 0 | 0 | 4.0113 | 11.8492 | 18.8281 | 26.6661 | 34.504 | 40.7842 | 44.3417 | 44.3417 | 46.3388 | 43.926 | 38.4758 | 31.7224 | 25.2538 | 19.7833 | 14.1203
Battery | 4 | 8 | 4.3015 | 2.5115 | 1.3532 | 0.86326 | 0.81216 | 0.81216 | 0 | 0 | 0 | 1.6747 | 9.5127 | 17.3507 | 25.1887 | 33.0266 | 40.8646 | 46.0176 | 46.3388 | 43.2258 | 41.0381 | 36.2133 | 30.0763 | 21.3179 | 16.7372 | 7.9788
Battery | 4 | 9 | 10.5791 | 10.5791 | 3.5782 | 3.5782 | 3.5782 | 3.5782 | 0 | 0 | 0 | 3.262 | 11.1 | 18.938 | 26.776 | 34.6139 | 42.1336 | 46.3388 | 45.9219 | 39.8256 | 38.4406 | 29.6823 | 25.3017 | 21.766 | 19.6769 | 10.9186
Battery | 4 | 10 | 8.372 | 8.372 | 5.1115 | 5.1115 | 2.5955 | 0 | 0 | 0 | 0 | 3.7208 | 11.0962 | 18.9342 | 26.7722 | 34.6101 | 41.2241 | 44.4199 | 42.2344 | 33.9153 | 32.6599 | 23.9016 | 21.3794 | 15.6038 | 15.6038 | 8.372
Battery | 4 | 11 | 4.9334 | 4.9334 | 4.9334 | 4.9334 | 4.9334 | 4.9334 | 4.9334 | 4.9334 | 0 | 1.4314 | 7.0456 | 13.3027 | 20.4927 | 27.249 | 32.0994 | 33.1728 | 33.1728 | 31.7206 | 29.3271 | 20.5688 | 15.6783 | 11.5795 | 8.9557 | 5.4551
Battery | 5 | 0 | 8.3511 | 8.3511 | 4.1174 | 4.1174 | 4.1174 | 4.1174 | 0 | 0 | 0 | 2.4773 | 9.1107 | 16.5844 | 24.2727 | 31.961 | 39.5439 | 43.7144 | 42.0386 | 34.5236 | 34.5236 | 25.9326 | 23.5237 | 16.9422 | 16.9422 | 8.3511
Battery | 5 | 1 | 9.1027 | 9.1027 | 8.1352 | 8.1352 | 8.1352 | 8.1352 | 2.5013 | 2.5013 | 0 | 2.3596 | 8.7319 | 15.9419 | 23.6301 | 31.3184 | 38.2119 | 41.3142 | 41.3142 | 33.6352 | 33.2128 | 30.5914 | 27.376 | 18.785 | 17.6937 | 9.1027
Battery | 5 | 2 | 10.1043 | 10.1043 | 6.4254 | 6.4254 | 6.4254 | 3.626 | 0 | 0 | 0 | 0 | 7.6883 | 15.3766 | 23.0649 | 27.4506 | 35.1389 | 42.8272 | 46.3388 | 44.5608 | 37.7091 | 29.118 | 28.4674 | 19.8764 | 19.8764 | 12.2638
Battery | 5 | 3 | 4.8694 | 4.8694 | 4.8694 | 3.1389 | 1.6212 | 0 | 0 | 0 | 0 | 7.6883 | 7.6883 | 15.3766 | 23.0649 | 30.7531 | 36.0398 | 43.4145 | 46.3388 | 44.0371 | 36.5916 | 28.0005 | 27.1041 | 18.5131 | 10.3981 | 10.3981
Battery | 5 | 4 | 8.2296 | 8.2296 | 8.2296 | 8.2296 | 4.1962 | 0 | 0 | 0 | 0 | 0 | 7.6883 | 15.3766 | 23.0649 | 27.2204 | 34.9087 | 42.5969 | 46.3388 | 45.2445 | 38.6061 | 30.015 | 28.353 | 19.762 | 19.0931 | 10.502
Battery | 5 | 5 | 1.325 | 0.36972 | 0 | 0 | 0 | 0 | 0 | 0 | 0 | 4.1692 | 9.0965 | 16.7848 | 24.4731 | 32.1613 | 39.8496 | 45.123 | 46.3388 | 42.5381 | 35.3218 | 31.9712 | 27.0698 | 22.3601 | 13.769 | 9.9161
Battery | 5 | 6 | 8.5316 | 5.7594 | 3.6148 | 2.2331 | 1.33 | 0.64338 | 0 | 0 | 0 | 3.0232 | 10.7115 | 16.456 | 23.0801 | 29.2598 | 34.1477 | 36.3564 | 42.4367 | 45.067 | 42.7393 | 37.7337 | 31.0921 | 24.6081 | 19.1155 | 13.4795
Battery | 5 | 7 | 9.1537 | 6.408 | 4.2746 | 2.8338 | 1.8577 | 1.0755 | 0 | 0 | 0 | 3.4421 | 11.1304 | 18.8187 | 26.507 | 33.5286 | 39.1326 | 42.03 | 43.4701 | 46.3388 | 43.9845 | 38.5139 | 31.696 | 25.1857 | 19.7271 | 14.0683
Battery | 5 | 8 | 3.3515 | 1.7506 | 0.81297 | 0.57658 | 0.57658 | 0.57658 | 0 | 0 | 0 | 3.6755 | 11.3638 | 19.0521 | 26.7404 | 34.4287 | 41.8156 | 46.3388 | 46.0031 | 41.7686 | 39.6695 | 34.8432 | 28.6552 | 20.0641 | 15.5254 | 6.9344
Battery | 5 | 9 | 10.3842 | 10.3842 | 2.9785 | 2.9785 | 2.9785 | 2.9785 | 0 | 0 | 0 | 4.9884 | 12.6766 | 20.3649 | 28.0532 | 35.7415 | 42.6893 | 46.3388 | 45.3123 | 38.6389 | 37.4176 | 28.8266 | 24.4803 | 21.0224 | 19.0813 | 10.4902
Battery | 5 | 10 | 8.4548 | 8.4548 | 4.8321 | 4.8321 | 4.8321 | 4.8321 | 0.76726 | 0 | 0 | 3.2729 | 10.1775 | 17.8658 | 25.5541 | 33.2424 | 39.3229 | 41.9983 | 39.2328 | 30.6417 | 29.5523 | 27.2663 | 24.818 | 16.227 | 16.227 | 8.4548
Battery | 5 | 11 | 1.2775 | 1.2775 | 1.2775 | 1.2775 | 1.2775 | 1.2775 | 1.2775 | 1.2775 | 0 | 0.94881 | 6.0621 | 11.7249 | 18.3208 | 24.4872 | 28.7639 | 29.2885 | 29.2885 | 27.9995 | 25.7423 | 21.6329 | 16.7575 | 12.7071 | 10.1933 | 1.6022
Battery | 6 | 0 | 9.3496 | 9.3496 | 4.6079 | 4.6079 | 4.6079 | 4.6079 | 0 | 0 | 0 | 1.9088 | 7.9597 | 14.7424 | 22.4307 | 30.119 | 37.0396 | 40.5701 | 38.1876 | 30.0016 | 30.0016 | 28.218 | 25.6723 | 17.9407 | 17.9407 | 9.3496
Battery | 6 | 1 | 4.9952 | 4.9952 | 4.9952 | 4.9952 | 0.16078 | 0.16078 | 0 | 0 | 0 | 1.7798 | 7.5639 | 14.0783 | 21.7666 | 29.4549 | 35.6872 | 38.1483 | 38.1483 | 29.7992 | 29.3834 | 26.6595 | 23.3099 | 14.7189 | 13.5862 | 4.9952
Battery | 6 | 2 | 11.3382 | 11.3382 | 7.2292 | 7.2292 | 7.2292 | 4.0533 | 0 | 0 | 0 | 0 | 7.6883 | 15.3766 | 23.0649 | 28.427 | 36.1152 | 43.4002 | 46.3388 | 43.9553 | 36.481 | 27.89 | 27.1698 | 19.5971 | 19.5971 | 11.3382
Battery | 6 | 3 | 6.7731 | 6.7731 | 4.0707 | 1.9674 | 1.9674 | 0 | 0 | 0 | 0 | 7.6883 | 7.6883 | 15.3766 | 23.0649 | 30.7531 | 37.1151 | 43.9474 | 46.3388 | 43.4781 | 35.4707 | 26.8796 | 25.984 | 17.3929 | 12.8288 | 12.8288
Battery | 6 | 4 | 9.2952 | 9.2952 | 9.2952 | 9.2952 | 4.8852 | 0.31961 | 0 | 0 | 0 | 0 | 7.6883 | 15.3766 | 23.0649 | 28.2451 | 35.9334 | 43.1715 | 46.3388 | 44.6404 | 37.3895 | 28.7985 | 27.1034 | 18.5123 | 17.8862 | 9.2952
Battery | 6 | 5 | 9.4239 | 8.5911 | 0 | 0 | 0 | 0 | 0 | 0 | 0 | 4.6728 | 10.6715 | 18.3597 | 26.048 | 33.7363 | 41.113 | 45.7485 | 46.3388 | 41.8757 | 41.8757 | 33.6423 | 28.648 | 23.8673 | 20.1035 | 11.5125
Battery | 6 | 6 | 7.8227 | 5.1094 | 3.0542 | 1.7995 | 1.047 | 0.52207 | 0 | 0 | 0 | 7.6883 | 13.1849 | 18.1975 | 24.0925 | 31.7808 | 35.9658 | 37.4863 | 42.3754 | 44.986 | 42.6225 | 37.5114 | 30.7192 | 24.1071 | 18.5386 | 12.8196
Battery | 6 | 7 | 8.4657 | 5.7744 | 3.7271 | 2.4095 | 1.5825 | 0.96083 | 0 | 0 | 0 | 2.8446 | 10.5329 | 16.0716 | 22.8265 | 29.1216 | 34.0157 | 36.2201 | 43.491 | 46.3388 | 43.9493 | 38.361 | 31.3787 | 24.7281 | 19.1856 | 13.4347
Battery | 6 | 8 | 4.0092 | 2.5103 | 1.7078 | 1.6411 | 1.6411 | 1.6411 | 1.2154 | 1.2154 | 0 | 4.0983 | 11.608 | 18.9479 | 26.6362 | 34.3245 | 41.022 | 44.8839 | 44.8839 | 42.7275 | 40.6248 | 35.7005 | 29.3624 | 20.7714 | 16.1803 | 7.5892
Battery | 6 | 9 | 9.2939 | 9.2939 | 1.4633 | 1.4633 | 1.4633 | 1.4633 | 1.4633 | 1.4633 | 0 | 4.5001 | 12.1884 | 19.8767 | 27.565 | 35.2533 | 41.6007 | 44.6667 | 43.0001 | 35.7208 | 34.5748 | 30.9599 | 26.5531 | 19.7672 | 17.885 | 9.2939
Battery | 6 | 10 | 10.2116 | 10.2116 | 10.2116 | 10.2116 | 7.0356 | 7.0356 | 2.5835 | 2.5835 | 0 | 2.8026 | 9.2129 | 16.3157 | 24.004 | 31.2295 | 36.75 | 38.879 | 35.5044 | 26.9133 | 25.9016 | 23.6227 | 21.1556 | 12.5645 | 12.5645 | 10.2116
Battery | 6 | 11 | 0 | 0 | 0 | 0 | 0 | 0 | 0 | 0 | 0 | 0.44206 | 5.0294 | 10.0683 | 16.0404 | 21.5874 | 25.2616 | 25.2616 | 25.2616 | 24.0476 | 21.8369 | 17.6845 | 12.7284 | 8.6324 | 1.8203 | 0.21445
Battery | 7 | 0 | 12.7146 | 12.7146 | 12.7146 | 12.7146 | 8.694 | 8.694 | 3.5711 | 3.5711 | 0 | 1.3119 | 6.7512 | 12.8084 | 20.2116 | 27.6147 | 33.8399 | 36.6983 | 36.6983 | 28.4258 | 28.4258 | 26.5357 | 23.8463 | 15.5738 | 15.5612 | 12.7146
Battery | 7 | 1 | 9.0997 | 9.0997 | 9.0997 | 9.0997 | 3.8055 | 3.8055 | 3.8055 | 3.8055 | 0 | 1.1709 | 6.3375 | 12.1216 | 19.3648 | 26.4868 | 32.0248 | 33.8128 | 33.8128 | 33.5517 | 33.1427 | 30.3113 | 26.8209 | 18.5484 | 17.3722 | 9.0997
Battery | 7 | 2 | 11.8649 | 11.8649 | 7.3044 | 7.3044 | 3.5713 | 0 | 0 | 0 | 0 | 0.31415 | 7.7173 | 15.1205 | 22.5237 | 29.9269 | 37.3301 | 44.0018 | 46.3388 | 43.3195 | 35.1916 | 26.9191 | 26.1258 | 20.1374 | 20.1374 | 11.8649
Battery | 7 | 3 | 7.9487 | 7.9487 | 4.8257 | 2.3309 | 2.3309 | 0 | 0 | 0 | 0 | 7.4032 | 8.6315 | 16.0347 | 23.4379 | 30.8411 | 38.2443 | 44.5069 | 46.3388 | 42.8911 | 34.6186 | 26.3461 | 25.4513 | 17.1789 | 14.5577 | 14.5577
Battery | 7 | 4 | 11.1675 | 11.1675 | 4.8054 | 4.8054 | 0 | 0 | 0 | 0 | 0 | 6.8266 | 7.5398 | 14.943 | 22.3462 | 29.7494 | 37.1526 | 43.7747 | 46.3388 | 44.006 | 36.1121 | 35.8282 | 27.5557 | 25.6905 | 19.44 | 19.44
Battery | 7 | 5 | 8.9768 | 8.2725 | 0 | 0 | 0 | 0 | 0 | 0 | 0 | 4.4322 | 11.8354 | 19.2028 | 26.606 | 34.0091 | 40.6989 | 44.6647 | 44.5905 | 39.432 | 39.432 | 35.9622 | 30.8705 | 23.0558 | 19.2722 | 10.9998
Battery | 7 | 6 | 7.0783 | 4.4269 | 2.4656 | 1.3442 | 0.74997 | 0.3947 | 0 | 0 | 0 | 7.4032 | 12.2596 | 16.5038 | 23.907 | 28.6003 | 32.0473 | 35.5165 | 42.311 | 44.9009 | 42.4998 | 37.2779 | 30.3276 | 23.581 | 17.9328 | 12.1268
Battery | 7 | 7 | 7.7433 | 5.109 | 3.1523 | 1.964 | 1.2936 | 0.84047 | 0 | 0 | 0 | 7.4032 | 12.746 | 17.6067 | 25.0099 | 30.5422 | 34.6908 | 36.1675 | 43.513 | 46.3388 | 43.9125 | 38.2003 | 31.0456 | 24.2477 | 18.6171 | 12.7695
Battery | 7 | 8 | 4.1919 | 2.8001 | 2.1395 | 2.1395 | 2.1395 | 2.1395 | 1.8722 | 1.8722 | 0 | 3.4987 | 10.3852 | 16.973 | 24.3762 | 31.7794 | 37.753 | 40.9206 | 40.9206 | 40.9206 | 38.8143 | 30.5418 | 24.0462 | 18.1205 | 13.4745 | 7.769
Battery | 7 | 9 | 2.02 | 2.02 | 2.02 | 2.02 | 2.02 | 2.02 | 2.02 | 2.02 | 0 | 3.9875 | 11.3907 | 18.7939 | 26.1971 | 33.6003 | 39.3173 | 41.7706 | 39.4319 | 39.4319 | 31.2727 | 27.6288 | 23.1584 | 19.6703 | 11.3978 | 10.2925
Battery | 7 | 10 | 11.5165 | 11.5165 | 11.5165 | 11.5165 | 7.9855 | 7.9855 | 3.1268 | 3.1268 | 0 | 2.3088 | 8.2 | 14.6881 | 21.8563 | 28.4762 | 33.4085 | 34.9638 | 34.9638 | 26.6913 | 25.7612 | 23.4897 | 21.0028 | 12.7303 | 12.7303 | 11.5165
Battery | 7 | 11 | 0 | 0 | 0 | 0 | 0 | 0 | 0 | 0 | 0 | 0 | 4.0351 | 8.4189 | 13.7359 | 18.6326 | 21.6742 | 21.6742 | 21.6742 | 20.5388 | 18.3771 | 14.1794 | 9.1386 | 4.1284 | 1.6537 | 0.098602
Battery | 8 | 0 | 10.1632 | 10.1632 | 10.1632 | 10.1632 | 5.6637 | 5.6637 | 0 | 0 | 0 | 0.68514 | 5.4823 | 10.7776 | 17.5997 | 24.4218 | 29.9167 | 32.0695 | 32.0695 | 30.3071 | 30.3071 | 28.3052 | 25.4649 | 17.8417 | 17.7863 | 10.1632
Battery | 8 | 1 | 10.2839 | 10.2839 | 10.2839 | 10.2839 | 4.5069 | 4.5069 | 4.5069 | 4.5069 | 0 | 0.5316 | 5.0498 | 10.067 | 16.5498 | 22.9206 | 27.7297 | 28.8108 | 28.8108 | 28.8108 | 28.409 | 25.3884 | 21.7501 | 19.1289 | 17.9071 | 10.2839
Battery | 8 | 2 | 8.1365 | 8.1365 | 8.1365 | 8.1365 | 3.9864 | 0 | 0 | 0 | 0 | 4.4952 | 11.3173 | 18.1394 | 24.9615 | 31.7836 | 38.6057 | 44.6336 | 46.3388 | 42.6519 | 35.0287 | 35.0287 | 27.4056 | 19.7824 | 19.7824 | 12.1593
Battery | 8 | 3 | 7.2335 | 7.2335 | 3.6689 | 3.6689 | 3.6689 | 3.6689 | 0 | 0 | 0 | 6.8221 | 13.6442 | 20.4663 | 25.7857 | 32.6078 | 39.4299 | 45.0944 | 46.3388 | 42.2748 | 34.6516 | 27.0285 | 26.1345 | 18.5114 | 14.4235 | 14.4235
Battery | 8 | 4 | 12.0612 | 12.0612 | 5.2206 | 5.2206 | 0 | 0 | 0 | 0 | 0 | 6.2935 | 13.1156 | 19.9377 | 24.7886 | 31.6107 | 38.4328 | 44.4081 | 46.3388 | 43.3399 | 35.7168 | 35.4471 | 27.824 | 25.9368 | 19.6844 | 19.6844
Battery | 8 | 5 | 8.8747 | 8.3054 | 0.68224 | 0.68224 | 0.68224 | 0.68224 | 0.68224 | 0.68224 | 0 | 3.8468 | 10.6689 | 17.2904 | 24.1124 | 30.9345 | 36.9031 | 40.1657 | 39.3209 | 39.3209 | 39.3209 | 32.3839 | 27.1899 | 22.2564 | 18.452 | 10.8288
Battery | 8 | 6 | 6.2968 | 3.7102 | 1.8475 | 0.86617 | 0.43805 | 0.26097 | 0 | 0 | 0 | 6.8221 | 11.0063 | 17.8284 | 24.6505 | 28.5444 | 31.2164 | 38.0385 | 42.2434 | 44.8116 | 42.371 | 37.0328 | 29.9165 | 23.0286 | 17.2967 | 11.3993
Battery | 8 | 7 | 6.9848 | 4.4104 | 2.5487 | 1.4962 | 0.99025 | 0.71409 | 0 | 0 | 0 | 6.8221 | 11.4899 | 18.312 | 25.1341 | 29.8654 | 33.2313 | 36.7139 | 43.536 | 46.3388 | 43.8737 | 38.0317 | 30.6958 | 23.7432 | 18.0201 | 12.071
Battery | 8 | 8 | 1.8919 | 0.61263 | 0.10095 | 0.10095 | 0.10095 | 0.10095 | 0 | 0 | 0 | 2.8692 | 9.1012 | 14.8994 | 21.7215 | 28.3444 | 33.5579 | 35.9965 | 35.9965 | 35.9965 | 33.8862 | 28.7508 | 22.0898 | 16.037 | 11.3332 | 5.466
Battery | 8 | 9 | 3.7824 | 3.7824 | 3.7824 | 3.7824 | 2.6046 | 2.6046 | 2.6046 | 2.6046 | 0 | 3.4493 | 10.2714 | 17.0935 | 23.9155 | 30.7376 | 35.7927 | 37.6026 | 37.6026 | 29.9795 | 28.9958 | 25.3215 | 20.7844 | 13.1612 | 11.4056 | 3.7824
Battery | 8 | 10 | 3.9037 | 3.9037 | 3.9037 | 3.9037 | 0 | 0 | 0 | 0 | 0 | 1.7903 | 7.1365 | 12.9792 | 19.5011 | 25.485 | 29.7999 | 30.7527 | 30.7527 | 23.1295 | 22.2851 | 20.0214 | 17.5137 | 9.8906 | 9.8906 | 3.9037
Battery | 8 | 11 | 0 | 0 | 0 | 0 | 0 | 0 | 0 | 0 | 0 | 0 | 3.4552 | 7.1512 | 11.7804 | 15.9942 | 18.3717 | 18.3717 | 20.6878 | 19.635 | 17.5246 | 13.2795 | 8.1497 | 3.9555 | 1.5017 | 0
Battery | 9 | 0 | 4.9847 | 4.9847 | 4.9847 | 4.9847 | 4.9847 | 4.9847 | 4.9847 | 4.9847 | 0 | 0.027044 | 4.1499 | 8.6453 | 14.6766 | 20.8429 | 25.571 | 26.9828 | 26.9828 | 26.9828 | 26.9828 | 19.6779 | 16.5452 | 9.2403 | 9.0061 | 4.9847
Battery | 9 | 1 | 4.9209 | 4.9209 | 4.9209 | 4.9209 | 0 | 0 | 0 | 0 | 0 | 0 | 3.8374 | 8.0494 | 13.7337 | 19.3158 | 23.3594 | 23.6983 | 23.6983 | 23.6983 | 23.1702 | 19.9734 | 16.0458 | 13.1806 | 5.8757 | 4.9209
Battery | 9 | 2 | 15.588 | 15.588 | 10.0556 | 10.0556 | 5.4678 | 5.4678 | 0 | 0 | 0 | 3.9054 | 10.4427 | 16.98 | 23.5174 | 30.0547 | 36.592 | 41.9439 | 42.9858 | 38.5979 | 31.293 | 31.2845 | 23.9796 | 22.893 | 22.893 | 15.588
Battery | 9 | 3 | 10.4792 | 10.4792 | 6.4508 | 3.1133 | 3.1133 | 0 | 0 | 0 | 1.6305 | 7.9882 | 14.5255 | 21.0628 | 27.6001 | 34.1374 | 40.6747 | 45.7113 | 46.3388 | 41.6276 | 34.3227 | 27.0178 | 25.9908 | 18.6859 | 17.7841 | 17.7841
Battery | 9 | 4 | 10.9881 | 10.9881 | 3.6832 | 3.6832 | 3.6832 | 3.6832 | 0 | 0 | 1.3567 | 7.0904 | 13.6277 | 20.165 | 26.7023 | 33.2396 | 39.7769 | 45.0732 | 46.3388 | 42.6406 | 35.3356 | 34.9471 | 27.6422 | 25.598 | 18.2931 | 18.2931
Battery | 9 | 5 | 7.8664 | 7.3049 | 0 | 0 | 0 | 0 | 0 | 0 | 0 | 3.2321 | 9.5789 | 15.4172 | 21.9545 | 28.4918 | 33.7032 | 36.2273 | 36.2273 | 35.4674 | 35.4674 | 31.7321 | 26.2969 | 21.1472 | 17.1871 | 9.8821
Battery | 9 | 6 | 6.2795 | 3.6272 | 1.7341 | 0.7659 | 0.37832 | 0.25444 | 0 | 0 | 6.5373 | 6.9876 | 13.525 | 16.1151 | 22.6524 | 29.1897 | 35.727 | 37.3759 | 43.9132 | 46.3388 | 43.7228 | 38.1286 | 30.8237 | 23.6537 | 17.7 | 11.5726
Battery | 9 | 7 | 6.2764 | 3.6311 | 1.7352 | 0.69142 | 0.22421 | 0 | 0 | 0 | 0.59997 | 7.1373 | 11.0964 | 17.6337 | 24.171 | 28.0614 | 30.6054 | 37.1427 | 43.6801 | 46.3388 | 43.6992 | 37.5868 | 30.2819 | 23.033 | 17.0788 | 11.5595
Battery | 9 | 8 | 1.8444 | 0.54934 | 0.060191 | 0.060191 | 0.060191 | 0.060191 | 0 | 0 | 0 | 3.5932 | 10.1306 | 15.0996 | 21.2048 | 27.0083 | 31.4237 | 33.0968 | 33.0968 | 36.0091 | 33.7608 | 28.3781 | 21.4094 | 15.0891 | 10.1908 | 5.5491
Battery | 9 | 9 | 7.7428 | 7.7428 | 7.7428 | 7.7428 | 3.2183 | 3.2183 | 3.2183 | 3.2183 | 0 | 2.8841 | 9.2858 | 15.4264 | 21.9637 | 28.2912 | 32.6513 | 33.7857 | 33.7857 | 33.7857 | 32.7553 | 28.9151 | 24.1741 | 16.8691 | 15.0478 | 7.7428
Battery | 9 | 10 | 4.2963 | 4.2963 | 4.2963 | 4.2963 | 4.2963 | 4.2963 | 4.2963 | 4.2963 | 0 | 1.2459 | 6.0198 | 11.1848 | 17.0282 | 22.3443 | 26.0109 | 26.331 | 26.331 | 19.0261 | 18.1377 | 15.7483 | 13.085 | 5.78 | 5.78 | 4.2963
Battery | 9 | 11 | 0 | 0 | 0 | 0 | 0 | 0 | 1.0422 | 2.7109 | 2.7109 | 2.7109 | 5.5573 | 8.531 | 12.4381 | 15.9348 | 17.6149 | 17.6149 | 21.6025 | 20.5024 | 18.312 | 13.8832 | 8.5261 | 4.1453 | 1.5796 | 0
Battery | 10 | 0 | 2.6249 | 2.6249 | 1.3125 | 1.3125 | 1.3125 | 0 | 0 | 0 | 0 | 0 | 1.1745 | 2.3491 | 3.5236 | 4.6982 | 5.8727 | 6.5065 | 5.1941 | 5.1941 | 3.8816 | 3.8816 | 3.8816 | 3.8816 | 2.6249 | 2.6249
Battery | 10 | 1 | 1.4431 | 1.4431 | 1.4431 | 1.4431 | 0.13067 | 0.13067 | 0.13067 | 0.13067 | 0 | 0 | 1.1745 | 2.3491 | 3.5236 | 4.6982 | 5.8727 | 5.3805 | 4.0681 | 4.0681 | 4.0681 | 4.0681 | 2.7556 | 2.7556 | 2.7556 | 2.7556
Battery | 10 | 2 | 1.3125 | 1.3125 | 1.3125 | 1.3125 | 1.3125 | 1.3125 | 0 | 0 | 0 | 0 | 1.1745 | 2.3491 | 3.5236 | 3.8524 | 5.0269 | 6.2015 | 6.5469 | 5.2345 | 5.2345 | 3.922 | 3.922 | 2.6249 | 2.6249 | 1.3125
Battery | 10 | 3 | 1.3125 | 1.3125 | 0 | 0 | 0 | 0 | 0 | 0 | 0 | 1.1745 | 1.1745 | 2.3491 | 3.5236 | 4.6982 | 5.5028 | 6.5469 | 6.5243 | 5.2118 | 5.2118 | 3.8994 | 3.8994 | 2.6249 | 2.6249 | 1.3125
Battery | 10 | 4 | 1.3125 | 1.3125 | 0 | 0 | 0 | 0 | 0 | 0 | 0 | 1.1745 | 1.1745 | 2.3491 | 2.456 | 3.6306 | 4.8051 | 5.9797 | 6.5469 | 5.2345 | 5.2345 | 3.922 | 3.922 | 2.6249 | 2.6249 | 1.3125
Battery | 10 | 5 | 1.3125 | 1.3125 | 1.3125 | 1.3125 | 0 | 0 | 0 | 0 | 0 | 0 | 1.1745 | 2.3491 | 3.5236 | 4.1978 | 5.3724 | 6.5469 | 5.2345 | 5.2345 | 3.922 | 3.922 | 2.6249 | 2.6249 | 2.6249 | 2.6249
Battery | 10 | 6 | 1.7648 | 1.7648 | 0.45235 | 0.45235 | 0.45235 | 0.45235 | 0 | 0 | 0 | 0 | 1.1745 | 2.3491 | 3.5236 | 4.6982 | 5.7022 | 4.3897 | 4.3897 | 3.0773 | 3.0773 | 3.0773 | 3.0773 | 3.0773 | 3.0773 | 1.7648
Battery | 10 | 7 | 1.3125 | 1.3125 | 1.3125 | 1.3125 | 1.3125 | 1.3125 | 0 | 0 | 0 | 0.14023 | 1.3148 | 2.4893 | 3.6639 | 4.8384 | 6.0129 | 4.9714 | 4.9714 | 3.659 | 3.659 | 3.659 | 3.659 | 2.6249 | 2.6249 | 1.3125
Battery | 10 | 8 | 1.3125 | 1.3125 | 1.3125 | 1.3125 | 0 | 0 | 0 | 0 | 0 | 0.83293 | 0.97939 | 2.1539 | 3.3285 | 4.503 | 5.6776 | 6.5469 | 5.2345 | 5.2345 | 3.922 | 3.922 | 2.6249 | 2.6249 | 2.6249 | 2.6249
Battery | 10 | 9 | 1.3125 | 1.3125 | 1.3125 | 1.3125 | 0 | 0 | 0 | 0 | 0 | 0.24911 | 1.4237 | 2.5982 | 3.7727 | 4.9473 | 6.1218 | 6.5469 | 5.2345 | 5.2345 | 3.922 | 3.922 | 2.6249 | 2.6249 | 2.6249 | 2.6249
Battery | 10 | 10 | 1.3125 | 1.3125 | 1.3125 | 1.3125 | 0 | 0 | 0 | 0 | 0 | 0.67421 | 1.8488 | 3.0233 | 4.1978 | 5.3724 | 6.5469 | 6.1625 | 4.8501 | 4.8501 | 3.5376 | 3.5376 | 3.5376 | 3.5376 | 2.2251 | 2.2251
Battery | 10 | 11 | 1.7086 | 1.7086 | 1.7086 | 1.7086 | 0.3961 | 0.3961 | 0.3961 | 0.3961 | 0 | 0 | 1.1745 | 2.3491 | 3.5236 | 4.6982 | 5.6459 | 4.3335 | 4.3335 | 4.3335 | 4.3335 | 3.021 | 3.021 | 3.021 | 3.021 | 1.7086
Battery | 11 | 0 | 0 | 0 | 0 | 0 | 0 | 0 | 0 | 0 | 0 | 0 | 0 | 0 | 0 | 0 | 0 | 0 | 0 | 0 | 0 | 0 | 0 | 0 | 0 | 0
Battery | 11 | 1 | 0 | 0 | 0 | 0 | 0 | 0 | 0 | 0 | 0 | 0 | 0 | 0 | 0 | 0 | 0 | 0 | 0 | 0 | 0 | 0 | 0 | 0 | 0 | 0
Battery | 11 | 2 | 0 | 0 | 0 | 0 | 0 | 0 | 0 | 0 | 0 | 0 | 0 | 0 | 0 | 0 | 0 | 0 | 0 | 0 | 0 | 0 | 0 | 0 | 0 | 0
Battery | 11 | 3 | 0 | 0 | 0 | 0 | 0 | 0 | 0 | 0 | 0 | 0 | 0 | 0 | 0 | 0 | 0 | 0 | 0 | 0 | 0 | 0 | 0 | 0 | 0 | 0
Battery | 11 | 4 | 0 | 0 | 0 | 0 | 0 | 0 | 0 | 0 | 0 | 0 | 0 | 0 | 0 | 0 | 0 | 0 | 0 | 0 | 0 | 0 | 0 | 0 | 0 | 0
Battery | 11 | 5 | 0 | 0 | 0 | 0 | 0 | 0 | 0 | 0 | 0 | 0 | 0 | 0 | 0 | 0 | 0 | 0 | 0 | 0 | 0 | 0 | 0 | 0 | 0 | 0
Battery | 11 | 6 | 0 | 0 | 0 | 0 | 0 | 0 | 0 | 0 | 0 | 0 | 0 | 0 | 0 | 0 | 0 | 0 | 0 | 0 | 0 | 0 | 0 | 0 | 0 | 0
Battery | 11 | 7 | 0 | 0 | 0 | 0 | 0 | 0 | 0 | 0 | 0 | 0 | 0 | 0 | 0 | 0 | 0 | 0 | 0 | 0 | 0 | 0 | 0 | 0 | 0 | 0
Battery | 11 | 8 | 0 | 0 | 0 | 0 | 0 | 0 | 0 | 0 | 0 | 0 | 0 | 0 | 0 | 0 | 0 | 0 | 0 | 0 | 0 | 0 | 0 | 0 | 0 | 0
Battery | 11 | 9 | 0 | 0 | 0 | 0 | 0 | 0 | 0 | 0 | 0 | 0 | 0 | 0 | 0 | 0 | 0 | 0 | 0 | 0 | 0 | 0 | 0 | 0 | 0 | 0
Battery | 11 | 10 | 0 | 0 | 0 | 0 | 0 | 0 | 0 | 0 | 0 | 0 | 0 | 0 | 0 | 0 | 0 | 0 | 0 | 0 | 0 | 0 | 0 | 0 | 0 | 0
Battery | 11 | 11 | 0 | 0 | 0 | 0 | 0 | 0 | 0 | 0 | 0 | 0 | 0 | 0 | 0 | 0 | 0 | 0 | 0 | 0 | 0 | 0 | 0 | 0 | 0 | 0
Battery | 12 | 0 | 0 | 0 | 0 | 0 | 0 | 0 | 0 | 0 | 0 | 0 | 0 | 0 | 0 | 0 | 0 | 0 | 0 | 0 | 0 | 0 | 0 | 0 | 0 | 0
Battery | 12 | 1 | 0 | 0 | 0 | 0 | 0 | 0 | 0 | 0 | 0 | 0 | 0 | 0 | 0 | 0 | 0 | 0 | 0 | 0 | 0 | 0 | 0 | 0 | 0 | 0
Battery | 12 | 2 | 0 | 0 | 0 | 0 | 0 | 0 | 0 | 0 | 0 | 0 | 0 | 0 | 0 | 0 | 0 | 0 | 0 | 0 | 0 | 0 | 0 | 0 | 0 | 0
Battery | 12 | 3 | 0 | 0 | 0 | 0 | 0 | 0 | 0 | 0 | 0 | 0 | 0 | 0 | 0 | 0 | 0 | 0 | 0 | 0 | 0 | 0 | 0 | 0 | 0 | 0
Battery | 12 | 4 | 0 | 0 | 0 | 0 | 0 | 0 | 0 | 0 | 0 | 0 | 0 | 0 | 0 | 0 | 0 | 0 | 0 | 0 | 0 | 0 | 0 | 0 | 0 | 0
Battery | 12 | 5 | 0 | 0 | 0 | 0 | 0 | 0 | 0 | 0 | 0 | 0 | 0 | 0 | 0 | 0 | 0 | 0 | 0 | 0 | 0 | 0 | 0 | 0 | 0 | 0
Battery | 12 | 6 | 0 | 0 | 0 | 0 | 0 | 0 | 0 | 0 | 0 | 0 | 0 | 0 | 0 | 0 | 0 | 0 | 0 | 0 | 0 | 0 | 0 | 0 | 0 | 0
Battery | 12 | 7 | 0 | 0 | 0 | 0 | 0 | 0 | 0 | 0 | 0 | 0 | 0 | 0 | 0 | 0 | 0 | 0 | 0 | 0 | 0 | 0 | 0 | 0 | 0 | 0
Battery | 12 | 8 | 0 | 0 | 0 | 0 | 0 | 0 | 0 | 0 | 0 | 0 | 0 | 0 | 0 | 0 | 0 | 0 | 0 | 0 | 0 | 0 | 0 | 0 | 0 | 0
Battery | 12 | 9 | 0 | 0 | 0 | 0 | 0 | 0 | 0 | 0 | 0 | 0 | 0 | 0 | 0 | 0 | 0 | 0 | 0 | 0 | 0 | 0 | 0 | 0 | 0 | 0
Battery | 12 | 10 | 0 | 0 | 0 | 0 | 0 | 0 | 0 | 0 | 0 | 0 | 0 | 0 | 0 | 0 | 0 | 0 | 0 | 0 | 0 | 0 | 0 | 0 | 0 | 0
Battery | 12 | 11 | 0 | 0 | 0 | 0 | 0 | 0 | 0 | 0 | 0 | 0 | 0 | 0 | 0 | 0 | 0 | 0 | 0 | 0 | 0 | 0 | 0 | 0 | 0 | 0
Battery | 13 | 0 | 0 | 0 | 0 | 0 | 0 | 0 | 0 | 0 | 0 | 0 | 0 | 0 | 0 | 0 | 0 | 0 | 0 | 0 | 0 | 0 | 0 | 0 | 0 | 0
Battery | 13 | 1 | 0 | 0 | 0 | 0 | 0 | 0 | 0 | 0 | 0 | 0 | 0 | 0 | 0 | 0 | 0 | 0 | 0 | 0 | 0 | 0 | 0 | 0 | 0 | 0
Battery | 13 | 2 | 0 | 0 | 0 | 0 | 0 | 0 | 0 | 0 | 0 | 0 | 0 | 0 | 0 | 0 | 0 | 0 | 0 | 0 | 0 | 0 | 0 | 0 | 0 | 0
Battery | 13 | 3 | 0 | 0 | 0 | 0 | 0 | 0 | 0 | 0 | 0 | 0 | 0 | 0 | 0 | 0 | 0 | 0 | 0 | 0 | 0 | 0 | 0 | 0 | 0 | 0
Battery | 13 | 4 | 0 | 0 | 0 | 0 | 0 | 0 | 0 | 0 | 0 | 0 | 0 | 0 | 0 | 0 | 0 | 0 | 0 | 0 | 0 | 0 | 0 | 0 | 0 | 0
Battery | 13 | 5 | 0 | 0 | 0 | 0 | 0 | 0 | 0 | 0 | 0 | 0 | 0 | 0 | 0 | 0 | 0 | 0 | 0 | 0 | 0 | 0 | 0 | 0 | 0 | 0
Battery | 13 | 6 | 0 | 0 | 0 | 0 | 0 | 0 | 0 | 0 | 0 | 0 | 0 | 0 | 0 | 0 | 0 | 0 | 0 | 0 | 0 | 0 | 0 | 0 | 0 | 0
Battery | 13 | 7 | 0 | 0 | 0 | 0 | 0 | 0 | 0 | 0 | 0 | 0 | 0 | 0 | 0 | 0 | 0 | 0 | 0 | 0 | 0 | 0 | 0 | 0 | 0 | 0
Battery | 13 | 8 | 0 | 0 | 0 | 0 | 0 | 0 | 0 | 0 | 0 | 0 | 0 | 0 | 0 | 0 | 0 | 0 | 0 | 0 | 0 | 0 | 0 | 0 | 0 | 0
Battery | 13 | 9 | 0 | 0 | 0 | 0 | 0 | 0 | 0 | 0 | 0 | 0 | 0 | 0 | 0 | 0 | 0 | 0 | 0 | 0 | 0 | 0 | 0 | 0 | 0 | 0
Battery | 13 | 10 | 0 | 0 | 0 | 0 | 0 | 0 | 0 | 0 | 0 | 0 | 0 | 0 | 0 | 0 | 0 | 0 | 0 | 0 | 0 | 0 | 0 | 0 | 0 | 0
Battery | 13 | 11 | 0 | 0 | 0 | 0 | 0 | 0 | 0 | 0 | 0 | 0 | 0 | 0 | 0 | 0 | 0 | 0 | 0 | 0 | 0 | 0 | 0 | 0 | 0 | 0
Battery | 14 | 0 | 0 | 0 | 0 | 0 | 0 | 0 | 0 | 0 | 0 | 0 | 0 | 0 | 0 | 0 | 0 | 0 | 0 | 0 | 0 | 0 | 0 | 0 | 0 | 0
Battery | 14 | 1 | 0 | 0 | 0 | 0 | 0 | 0 | 0 | 0 | 0 | 0 | 0 | 0 | 0 | 0 | 0 | 0 | 0 | 0 | 0 | 0 | 0 | 0 | 0 | 0
Battery | 14 | 2 | 0 | 0 | 0 | 0 | 0 | 0 | 0 | 0 | 0 | 0 | 0 | 0 | 0 | 0 | 0 | 0 | 0 | 0 | 0 | 0 | 0 | 0 | 0 | 0
Battery | 14 | 3 | 0 | 0 | 0 | 0 | 0 | 0 | 0 | 0 | 0 | 0 | 0 | 0 | 0 | 0 | 0 | 0 | 0 | 0 | 0 | 0 | 0 | 0 | 0 | 0
Battery | 14 | 4 | 0 | 0 | 0 | 0 | 0 | 0 | 0 | 0 | 0 | 0 | 0 | 0 | 0 | 0 | 0 | 0 | 0 | 0 | 0 | 0 | 0 | 0 | 0 | 0
Battery | 14 | 5 | 0 | 0 | 0 | 0 | 0 | 0 | 0 | 0 | 0 | 0 | 0 | 0 | 0 | 0 | 0 | 0 | 0 | 0 | 0 | 0 | 0 | 0 | 0 | 0
Battery | 14 | 6 | 0 | 0 | 0 | 0 | 0 | 0 | 0 | 0 | 0 | 0 | 0 | 0 | 0 | 0 | 0 | 0 | 0 | 0 | 0 | 0 | 0 | 0 | 0 | 0
Battery | 14 | 7 | 0 | 0 | 0 | 0 | 0 | 0 | 0 | 0 | 0 | 0 | 0 | 0 | 0 | 0 | 0 | 0 | 0 | 0 | 0 | 0 | 0 | 0 | 0 | 0
Battery | 14 | 8 | 0 | 0 | 0 | 0 | 0 | 0 | 0 | 0 | 0 | 0 | 0 | 0 | 0 | 0 | 0 | 0 | 0 | 0 | 0 | 0 | 0 | 0 | 0 | 0
Battery | 14 | 9 | 0 | 0 | 0 | 0 | 0 | 0 | 0 | 0 | 0 | 0 | 0 | 0 | 0 | 0 | 0 | 0 | 0 | 0 | 0 | 0 | 0 | 0 | 0 | 0
Battery | 14 | 10 | 0 | 0 | 0 | 0 | 0 | 0 | 0 | 0 | 0 | 0 | 0 | 0 | 0 | 0 | 0 | 0 | 0 | 0 | 0 | 0 | 0 | 0 | 0 | 0
Battery | 14 | 11 | 0 | 0 | 0 | 0 | 0 | 0 | 0 | 0 | 0 | 0 | 0 | 0 | 0 | 0 | 0 | 0 | 0 | 0 | 0 | 0 | 0 | 0 | 0 | 0
Battery | 15 | 0 | 0 | 0 | 0 | 0 | 0 | 0 | 0 | 0 | 0 | 0 | 0 | 0 | 0 | 0 | 0 | 0 | 0 | 0 | 0 | 0 | 0 | 0 | 0 | 0
Battery | 15 | 1 | 0 | 0 | 0 | 0 | 0 | 0 | 0 | 0 | 0 | 0 | 0 | 0 | 0 | 0 | 0 | 0 | 0 | 0 | 0 | 0 | 0 | 0 | 0 | 0
Battery | 15 | 2 | 0 | 0 | 0 | 0 | 0 | 0 | 0 | 0 | 0 | 0 | 0 | 0 | 0 | 0 | 0 | 0 | 0 | 0 | 0 | 0 | 0 | 0 | 0 | 0
Battery | 15 | 3 | 0 | 0 | 0 | 0 | 0 | 0 | 0 | 0 | 0 | 0 | 0 | 0 | 0 | 0 | 0 | 0 | 0 | 0 | 0 | 0 | 0 | 0 | 0 | 0
Battery | 15 | 4 | 0 | 0 | 0 | 0 | 0 | 0 | 0 | 0 | 0 | 0 | 0 | 0 | 0 | 0 | 0 | 0 | 0 | 0 | 0 | 0 | 0 | 0 | 0 | 0
Battery | 15 | 5 | 0 | 0 | 0 | 0 | 0 | 0 | 0 | 0 | 0 | 0 | 0 | 0 | 0 | 0 | 0 | 0 | 0 | 0 | 0 | 0 | 0 | 0 | 0 | 0
Battery | 15 | 6 | 0 | 0 | 0 | 0 | 0 | 0 | 0 | 0 | 0 | 0 | 0 | 0 | 0 | 0 | 0 | 0 | 0 | 0 | 0 | 0 | 0 | 0 | 0 | 0
Battery | 15 | 7 | 0 | 0 | 0 | 0 | 0 | 0 | 0 | 0 | 0 | 0 | 0 | 0 | 0 | 0 | 0 | 0 | 0 | 0 | 0 | 0 | 0 | 0 | 0 | 0
Battery | 15 | 8 | 0 | 0 | 0 | 0 | 0 | 0 | 0 | 0 | 0 | 0 | 0 | 0 | 0 | 0 | 0 | 0 | 0 | 0 | 0 | 0 | 0 | 0 | 0 | 0
Battery | 15 | 9 | 0 | 0 | 0 | 0 | 0 | 0 | 0 | 0 | 0 | 0 | 0 | 0 | 0 | 0 | 0 | 0 | 0 | 0 | 0 | 0 | 0 | 0 | 0 | 0
Battery | 15 | 10 | 0 | 0 | 0 | 0 | 0 | 0 | 0 | 0 | 0 | 0 | 0 | 0 | 0 | 0 | 0 | 0 | 0 | 0 | 0 | 0 | 0 | 0 | 0 | 0
Battery | 15 | 11 | 0 | 0 | 0 | 0 | 0 | 0 | 0 | 0 | 0 | 0 | 0 | 0 | 0 | 0 | 0 | 0 | 0 | 0 | 0 | 0 | 0 | 0 | 0 | 0
Battery | 16 | 0 | 0 | 0 | 0 | 0 | 0 | 0 | 0 | 0 | 0 | 0 | 0 | 0 | 0 | 0 | 0 | 0 | 0 | 0 | 0 | 0 | 0 | 0 | 0 | 0
Battery | 16 | 1 | 0 | 0 | 0 | 0 | 0 | 0 | 0 | 0 | 0 | 0 | 0 | 0 | 0 | 0 | 0 | 0 | 0 | 0 | 0 | 0 | 0 | 0 | 0 | 0
Battery | 16 | 2 | 0 | 0 | 0 | 0 | 0 | 0 | 0 | 0 | 0 | 0 | 0 | 0 | 0 | 0 | 0 | 0 | 0 | 0 | 0 | 0 | 0 | 0 | 0 | 0
Battery | 16 | 3 | 0 | 0 | 0 | 0 | 0 | 0 | 0 | 0 | 0 | 0 | 0 | 0 | 0 | 0 | 0 | 0 | 0 | 0 | 0 | 0 | 0 | 0 | 0 | 0
Battery | 16 | 4 | 0 | 0 | 0 | 0 | 0 | 0 | 0 | 0 | 0 | 0 | 0 | 0 | 0 | 0 | 0 | 0 | 0 | 0 | 0 | 0 | 0 | 0 | 0 | 0
Battery | 16 | 5 | 0 | 0 | 0 | 0 | 0 | 0 | 0 | 0 | 0 | 0 | 0 | 0 | 0 | 0 | 0 | 0 | 0 | 0 | 0 | 0 | 0 | 0 | 0 | 0
Battery | 16 | 6 | 0 | 0 | 0 | 0 | 0 | 0 | 0 | 0 | 0 | 0 | 0 | 0 | 0 | 0 | 0 | 0 | 0 | 0 | 0 | 0 | 0 | 0 | 0 | 0
Battery | 16 | 7 | 0 | 0 | 0 | 0 | 0 | 0 | 0 | 0 | 0 | 0 | 0 | 0 | 0 | 0 | 0 | 0 | 0 | 0 | 0 | 0 | 0 | 0 | 0 | 0
Battery | 16 | 8 | 0 | 0 | 0 | 0 | 0 | 0 | 0 | 0 | 0 | 0 | 0 | 0 | 0 | 0 | 0 | 0 | 0 | 0 | 0 | 0 | 0 | 0 | 0 | 0
Battery | 16 | 9 | 0 | 0 | 0 | 0 | 0 | 0 | 0 | 0 | 0 | 0 | 0 | 0 | 0 | 0 | 0 | 0 | 0 | 0 | 0 | 0 | 0 | 0 | 0 | 0
Battery | 16 | 10 | 0 | 0 | 0 | 0 | 0 | 0 | 0 | 0 | 0 | 0 | 0 | 0 | 0 | 0 | 0 | 0 | 0 | 0 | 0 | 0 | 0 | 0 | 0 | 0
Battery | 16 | 11 | 0 | 0 | 0 | 0 | 0 | 0 | 0 | 0 | 0 | 0 | 0 | 0 | 0 | 0 | 0 | 0 | 0 | 0 | 0 | 0 | 0 | 0 | 0 | 0
Battery | 17 | 0 | 0 | 0 | 0 | 0 | 0 | 0 | 0 | 0 | 0 | 0 | 0 | 0 | 0 | 0 | 0 | 0 | 0 | 0 | 0 | 0 | 0 | 0 | 0 | 0
Battery | 17 | 1 | 0 | 0 | 0 | 0 | 0 | 0 | 0 | 0 | 0 | 0 | 0 | 0 | 0 | 0 | 0 | 0 | 0 | 0 | 0 | 0 | 0 | 0 | 0 | 0
Battery | 17 | 2 | 0 | 0 | 0 | 0 | 0 | 0 | 0 | 0 | 0 | 0 | 0 | 0 | 0 | 0 | 0 | 0 | 0 | 0 | 0 | 0 | 0 | 0 | 0 | 0
Battery | 17 | 3 | 0 | 0 | 0 | 0 | 0 | 0 | 0 | 0 | 0 | 0 | 0 | 0 | 0 | 0 | 0 | 0 | 0 | 0 | 0 | 0 | 0 | 0 | 0 | 0
Battery | 17 | 4 | 0 | 0 | 0 | 0 | 0 | 0 | 0 | 0 | 0 | 0 | 0 | 0 | 0 | 0 | 0 | 0 | 0 | 0 | 0 | 0 | 0 | 0 | 0 | 0
Battery | 17 | 5 | 0 | 0 | 0 | 0 | 0 | 0 | 0 | 0 | 0 | 0 | 0 | 0 | 0 | 0 | 0 | 0 | 0 | 0 | 0 | 0 | 0 | 0 | 0 | 0
Battery | 17 | 6 | 0 | 0 | 0 | 0 | 0 | 0 | 0 | 0 | 0 | 0 | 0 | 0 | 0 | 0 | 0 | 0 | 0 | 0 | 0 | 0 | 0 | 0 | 0 | 0
Battery | 17 | 7 | 0 | 0 | 0 | 0 | 0 | 0 | 0 | 0 | 0 | 0 | 0 | 0 | 0 | 0 | 0 | 0 | 0 | 0 | 0 | 0 | 0 | 0 | 0 | 0
Battery | 17 | 8 | 0 | 0 | 0 | 0 | 0 | 0 | 0 | 0 | 0 | 0 | 0 | 0 | 0 | 0 | 0 | 0 | 0 | 0 | 0 | 0 | 0 | 0 | 0 | 0
Battery | 17 | 9 | 0 | 0 | 0 | 0 | 0 | 0 | 0 | 0 | 0 | 0 | 0 | 0 | 0 | 0 | 0 | 0 | 0 | 0 | 0 | 0 | 0 | 0 | 0 | 0
Battery | 17 | 10 | 0 | 0 | 0 | 0 | 0 | 0 | 0 | 0 | 0 | 0 | 0 | 0 | 0 | 0 | 0 | 0 | 0 | 0 | 0 | 0 | 0 | 0 | 0 | 0
Battery | 17 | 11 | 0 | 0 | 0 | 0 | 0 | 0 | 0 | 0 | 0 | 0 | 0 | 0 | 0 | 0 | 0 | 0 | 0 | 0 | 0 | 0 | 0 | 0 | 0 | 0
Battery | 18 | 0 | 0 | 0 | 0 | 0 | 0 | 0 | 0 | 0 | 0 | 0 | 0 | 0 | 0 | 0 | 0 | 0 | 0 | 0 | 0 | 0 | 0 | 0 | 0 | 0
Battery | 18 | 1 | 0 | 0 | 0 | 0 | 0 | 0 | 0 | 0 | 0 | 0 | 0 | 0 | 0 | 0 | 0 | 0 | 0 | 0 | 0 | 0 | 0 | 0 | 0 | 0
Battery | 18 | 2 | 0 | 0 | 0 | 0 | 0 | 0 | 0 | 0 | 0 | 0 | 0 | 0 | 0 | 0 | 0 | 0 | 0 | 0 | 0 | 0 | 0 | 0 | 0 | 0
Battery | 18 | 3 | 0 | 0 | 0 | 0 | 0 | 0 | 0 | 0 | 0 | 0 | 0 | 0 | 0 | 0 | 0 | 0 | 0 | 0 | 0 | 0 | 0 | 0 | 0 | 0
Battery | 18 | 4 | 0 | 0 | 0 | 0 | 0 | 0 | 0 | 0 | 0 | 0 | 0 | 0 | 0 | 0 | 0 | 0 | 0 | 0 | 0 | 0 | 0 | 0 | 0 | 0
Battery | 18 | 5 | 0 | 0 | 0 | 0 | 0 | 0 | 0 | 0 | 0 | 0 | 0 | 0 | 0 | 0 | 0 | 0 | 0 | 0 | 0 | 0 | 0 | 0 | 0 | 0
Battery | 18 | 6 | 0 | 0 | 0 | 0 | 0 | 0 | 0 | 0 | 0 | 0 | 0 | 0 | 0 | 0 | 0 | 0 | 0 | 0 | 0 | 0 | 0 | 0 | 0 | 0
Battery | 18 | 7 | 0 | 0 | 0 | 0 | 0 | 0 | 0 | 0 | 0 | 0 | 0 | 0 | 0 | 0 | 0 | 0 | 0 | 0 | 0 | 0 | 0 | 0 | 0 | 0
Battery | 18 | 8 | 0 | 0 | 0 | 0 | 0 | 0 | 0 | 0 | 0 | 0 | 0 | 0 | 0 | 0 | 0 | 0 | 0 | 0 | 0 | 0 | 0 | 0 | 0 | 0
Battery | 18 | 9 | 0 | 0 | 0 | 0 | 0 | 0 | 0 | 0 | 0 | 0 | 0 | 0 | 0 | 0 | 0 | 0 | 0 | 0 | 0 | 0 | 0 | 0 | 0 | 0
Battery | 18 | 10 | 0 | 0 | 0 | 0 | 0 | 0 | 0 | 0 | 0 | 0 | 0 | 0 | 0 | 0 | 0 | 0 | 0 | 0 | 0 | 0 | 0 | 0 | 0 | 0
Battery | 18 | 11 | 0 | 0 | 0 | 0 | 0 | 0 | 0 | 0 | 0 | 0 | 0 | 0 | 0 | 0 | 0 | 0 | 0 | 0 | 0 | 0 | 0 | 0 | 0 | 0
Battery | 19 | 0 | 0 | 0 | 0 | 0 | 0 | 0 | 0 | 0 | 0 | 0 | 0 | 0 | 0 | 0 | 0 | 0 | 0 | 0 | 0 | 0 | 0 | 0 | 0 | 0
Battery | 19 | 1 | 0 | 0 | 0 | 0 | 0 | 0 | 0 | 0 | 0 | 0 | 0 | 0 | 0 | 0 | 0 | 0 | 0 | 0 | 0 | 0 | 0 | 0 | 0 | 0
Battery | 19 | 2 | 0 | 0 | 0 | 0 | 0 | 0 | 0 | 0 | 0 | 0 | 0 | 0 | 0 | 0 | 0 | 0 | 0 | 0 | 0 | 0 | 0 | 0 | 0 | 0
Battery | 19 | 3 | 0 | 0 | 0 | 0 | 0 | 0 | 0 | 0 | 0 | 0 | 0 | 0 | 0 | 0 | 0 | 0 | 0 | 0 | 0 | 0 | 0 | 0 | 0 | 0
Battery | 19 | 4 | 0 | 0 | 0 | 0 | 0 | 0 | 0 | 0 | 0 | 0 | 0 | 0 | 0 | 0 | 0 | 0 | 0 | 0 | 0 | 0 | 0 | 0 | 0 | 0
Battery | 19 | 5 | 0 | 0 | 0 | 0 | 0 | 0 | 0 | 0 | 0 | 0 | 0 | 0 | 0 | 0 | 0 | 0 | 0 | 0 | 0 | 0 | 0 | 0 | 0 | 0
Battery | 19 | 6 | 0 | 0 | 0 | 0 | 0 | 0 | 0 | 0 | 0 | 0 | 0 | 0 | 0 | 0 | 0 | 0 | 0 | 0 | 0 | 0 | 0 | 0 | 0 | 0
Battery | 19 | 7 | 0 | 0 | 0 | 0 | 0 | 0 | 0 | 0 | 0 | 0 | 0 | 0 | 0 | 0 | 0 | 0 | 0 | 0 | 0 | 0 | 0 | 0 | 0 | 0
Battery | 19 | 8 | 0 | 0 | 0 | 0 | 0 | 0 | 0 | 0 | 0 | 0 | 0 | 0 | 0 | 0 | 0 | 0 | 0 | 0 | 0 | 0 | 0 | 0 | 0 | 0
Battery | 19 | 9 | 0 | 0 | 0 | 0 | 0 | 0 | 0 | 0 | 0 | 0 | 0 | 0 | 0 | 0 | 0 | 0 | 0 | 0 | 0 | 0 | 0 | 0 | 0 | 0
Battery | 19 | 10 | 0 | 0 | 0 | 0 | 0 | 0 | 0 | 0 | 0 | 0 | 0 | 0 | 0 | 0 | 0 | 0 | 0 | 0 | 0 | 0 | 0 | 0 | 0 | 0
Battery | 19 | 11 | 0 | 0 | 0 | 0 | 0 | 0 | 0 | 0 | 0 | 0 | 0 | 0 | 0 | 0 | 0 | 0 | 0 | 0 | 0 | 0 | 0 | 0 | 0 | 0

## Unserved Demand
Year | Day | Hour 0 | Hour 1 | Hour 2 | Hour 3 | Hour 4 | Hour 5 | Hour 6 | Hour 7 | Hour 8 | Hour 9 | Hour 10 | Hour 11 | Hour 12 | Hour 13 | Hour 14 | Hour 15 | Hour 16 | Hour 17 | Hour 18 | Hour 19 | Hour 20 | Hour 21 | Hour 22 | Hour 23
0 | 0 | 0 | 0 | 0 | 0 | 0 | 0 | 0 | 0 | 0 | 0 | 0 | 0 | 0 | 0 | 0 | 0 | 0 | 0 | 0 | 0 | 0 | 0 | 0 | 0
0 | 1 | 0 | 0 | 0 | 0 | 0 | 0 | 0 | 0 | 0 | 0 | 0 | 0 | 0 | 0 | 0 | 0 | 0 | 0 | 0 | 0 | 0 | 0 | 0 | 0
0 | 2 | 0 | 0 | 0 | 0 | 0 | 0 | 0 | 0 | 0 | 0 | 0 | 0 | 0 | 0 | 0 | 0 | 0 | 0 | 0 | 0 | 0 | 0 | 0 | 0
0 | 3 | 0 | 0 | 0 | 0 | 0 | 0 | 0 | 0 | 0 | 0 | 0 | 0 | 0 | 0 | 0 | 0 | 0 | 0 | 0 | 0 | 0 | 0 | 0 | 0
0 | 4 | 0 | 0 | 0 | 0 | 0 | 0 | 0 | 0 | 0 | 0 | 0 | 0 | 0 | 0 | 0 | 0 | 0 | 0 | 0 | 0 | 0 | 0 | 0 | 0
0 | 5 | 0 | 0 | 0 | 0 | 0 | 0 | 0 | 0 | 0 | 0 | 0 | 0 | 0 | 0 | 0 | 0 | 0 | 0 | 0 | 0 | 0 | 0 | 0 | 0
0 | 6 | 0 | 0 | 0 | 0 | 0 | 0 | 0 | 0 | 0 | 0 | 0 | 0 | 0 | 0 | 0 | 0 | 0 | 0 | 0 | 0 | 0 | 0 | 0 | 0
0 | 7 | 0 | 0 | 0 | 0 | 0 | 0 | 0 | 0 | 0 | 0 | 0 | 0 | 0 | 0 | 0 | 0 | 0 | 0 | 0 | 0 | 0 | 0 | 0 | 0
0 | 8 | 0 | 0 | 0 | 0 | 0 | 0 | 0 | 0 | 0 | 0 | 0 | 0 | 0 | 0 | 0 | 0 | 0 | 0 | 0 | 0 | 0 | 0 | 0 | 0
0 | 9 | 0 | 0 | 0 | 0 | 0 | 0 | 0 | 0 | 0 | 0 | 0 | 0 | 0 | 0 | 0 | 0 | 0 | 0 | 0 | 0 | 0 | 0 | 0 | 0
0 | 10 | 0 | 0 | 0 | 0 | 0 | 0 | 0 | 0 | 0 | 0 | 0 | 0 | 0 | 0 | 0 | 0 | 0 | 0 | 0 | 0 | 0 | 0 | 0 | 0
0 | 11 | 0 | 0 | 0 | 0 | 0 | 0 | 0 | 0 | 0 | 0 | 0 | 0 | 0 | 0 | 0 | 0 | 0 | 0 | 0 | 0 | 0 | 0 | 0 | 0
1 | 0 | 0 | 0 | 0 | 0 | 0 | 0 | 0 | 0 | 0 | 0 | 0 | 0 | 0 | 0 | 0 | 0 | 0 | 0 | 0 | 0 | 0 | 0 | 0 | 0
1 | 1 | 0 | 0 | 0 | 0 | 0 | 0 | 0 | 0 | 0 | 0 | 0 | 0 | 0 | 0 | 0 | 0 | 0 | 0 | 0 | 0 | 0 | 0 | 0 | 0
1 | 2 | 0 | 0 | 0 | 0 | 0 | 0 | 0 | 0 | 0 | 0 | 0 | 0 | 0 | 0 | 0 | 0 | 0 | 0 | 0 | 0 | 0 | 0 | 0 | 0
1 | 3 | 0 | 0 | 0 | 0 | 0 | 0 | 0 | 0 | 0 | 0 | 0 | 0 | 0 | 0 | 0 | 0 | 0 | 0 | 0 | 0 | 0 | 0 | 0 | 0
1 | 4 | 0 | 0 | 0 | 0 | 0 | 0 | 0 | 0 | 0 | 0 | 0 | 0 | 0 | 0 | 0 | 0 | 0 | 0 | 0 | 0 | 0 | 0 | 0 | 0
1 | 5 | 0 | 0 | 0 | 0 | 0 | 0 | 0 | 0 | 0 | 0 | 0 | 0 | 0 | 0 | 0 | 0 | 0 | 0 | 0 | 0 | 0 | 0 | 0 | 0
1 | 6 | 0 | 0 | 0 | 0 | 0 | 0 | 0 | 0 | 0 | 0 | 0 | 0 | 0 | 0 | 0 | 0 | 0 | 0 | 0 | 0 | 0 | 0 | 0 | 0
1 | 7 | 0 | 0 | 0 | 0 | 0 | 0 | 0 | 0 | 0 | 0 | 0 | 0 | 0 | 0 | 0 | 0 | 0 | 0 | 0 | 0 | 0 | 0 | 0 | 0
1 | 8 | 0 | 0 | 0 | 0 | 0 | 0 | 0 | 0 | 0 | 0 | 0 | 0 | 0 | 0 | 0 | 0 | 0 | 0 | 0 | 0 | 0 | 0 | 0 | 0
1 | 9 | 0 | 0 | 0 | 0 | 0 | 0 | 0 | 0 | 0 | 0 | 0 | 0 | 0 | 0 | 0 | 0 | 0 | 0 | 0 | 0 | 0 | 0 | 0 | 0
1 | 10 | 0 | 0 | 0 | 0 | 0 | 0 | 0 | 0 | 0 | 0 | 0 | 0 | 0 | 0 | 0 | 0 | 0 | 0 | 0 | 0 | 0 | 0 | 0 | 0
1 | 11 | 0 | 0 | 0 | 0 | 0 | 0 | 0 | 0 | 0 | 0 | 0 | 0 | 0 | 0 | 0 | 0 | 0 | 0 | 0 | 0 | 0 | 0 | 0 | 0
2 | 0 | 0 | 0 | 0 | 0 | 0 | 0 | 0 | 0 | 0 | 0 | 0 | 0 | 0 | 0 | 0 | 0 | 0 | 0 | 0 | 0 | 0 | 0 | 0 | 0
2 | 1 | 0 | 0 | 0 | 0 | 0 | 0 | 0 | 0 | 0 | 0 | 0 | 0 | 0 | 0 | 0 | 0 | 0 | 0 | 0 | 0 | 0 | 0 | 0 | 0
2 | 2 | 0 | 0 | 0 | 0 | 0 | 0 | 0 | 0 | 0 | 0 | 0 | 0 | 0 | 0 | 0 | 0 | 0 | 0 | 0 | 0 | 0 | 0 | 0 | 0
2 | 3 | 0 | 0 | 0 | 0 | 0 | 0 | 0 | 0 | 0 | 0 | 0 | 0 | 0 | 0 | 0 | 0 | 0 | 0 | 0 | 0 | 0 | 0 | 0 | 0
2 | 4 | 0 | 0 | 0 | 0 | 0 | 0 | 0 | 0 | 0 | 0 | 0 | 0 | 0 | 0 | 0 | 0 | 0 | 0 | 0 | 0 | 0 | 0 | 0 | 0
2 | 5 | 0 | 0 | 0 | 0 | 0 | 0 | 0 | 0 | 0 | 0 | 0 | 0 | 0 | 0 | 0 | 0 | 0 | 0 | 0 | 0 | 0 | 0 | 0 | 0
2 | 6 | 0 | 0 | 0 | 0 | 0 | 0 | 0 | 0 | 0 | 0 | 0 | 0 | 0 | 0 | 0 | 0 | 0 | 0 | 0 | 0 | 0 | 0 | 0 | 0
2 | 7 | 0 | 0 | 0 | 0 | 0 | 0 | 0 | 0 | 0 | 0 | 0 | 0 | 0 | 0 | 0 | 0 | 0 | 0 | 0 | 0 | 0 | 0 | 0 | 0
2 | 8 | 0 | 0 | 0 | 0 | 0 | 0 | 0 | 0 | 0 | 0 | 0 | 0 | 0 | 0 | 0 | 0 | 0 | 0 | 0 | 0 | 0 | 0 | 0 | 0
2 | 9 | 0 | 0 | 0 | 0 | 0 | 0 | 0 | 0 | 0 | 0 | 0 | 0 | 0 | 0 | 0 | 0 | 0 | 0 | 0 | 0 | 0 | 0 | 0 | 0
2 | 10 | 0 | 0 | 0 | 0 | 0 | 0 | 0 | 0 | 0 | 0 | 0 | 0 | 0 | 0 | 0 | 0 | 0 | 0 | 0 | 0 | 0 | 0 | 0 | 0
2 | 11 | 0 | 0 | 0 | 0 | 0 | 0 | 0 | 0 | 0 | 0 | 0 | 0 | 0 | 0 | 0 | 0 | 0 | 0 | 0 | 0 | 0 | 0 | 0 | 0
3 | 0 | 0 | 0 | 0 | 0 | 0 | 0 | 0 | 0 | 0 | 0 | 0 | 0 | 0 | 0 | 0 | 0 | 0 | 0 | 0 | 0 | 0 | 0 | 0 | 0
3 | 1 | 0 | 0 | 0 | 0 | 0 | 0 | 0 | 0 | 0 | 0 | 0 | 0 | 0 | 0 | 0 | 0 | 0 | 0 | 0 | 0 | 0 | 0 | 0 | 0
3 | 2 | 0 | 0 | 0 | 0 | 0 | 0 | 0 | 0 | 0 | 0 | 0 | 0 | 0 | 0 | 0 | 0 | 0 | 0 | 0 | 0 | 0 | 0 | 0 | 0
3 | 3 | 0 | 0 | 0 | 0 | 0 | 0 | 0 | 0 | 0 | 0 | 0 | 0 | 0 | 0 | 0 | 0 | 0 | 0 | 0 | 0 | 0 | 0 | 0 | 0
3 | 4 | 0 | 0 | 0 | 0 | 0 | 0 | 0 | 0 | 0 | 0 | 0 | 0 | 0 | 0 | 0 | 0 | 0 | 0 | 0 | 0 | 0 | 0 | 0 | 0
3 | 5 | 0 | 0 | 0 | 0 | 0 | 0 | 0 | 0 | 0 | 0 | 0 | 0 | 0 | 0 | 0 | 0 | 0 | 0 | 0 | 0 | 0 | 0 | 0 | 0
3 | 6 | 0 | 0 | 0 | 0 | 0 | 0 | 0 | 0 | 0 | 0 | 0 | 0 | 0 | 0 | 0 | 0 | 0 | 0 | 0 | 0 | 0 | 0 | 0 | 0
3 | 7 | 0 | 0 | 0 | 0 | 0 | 0 | 0 | 0 | 0 | 0 | 0 | 0 | 0 | 0 | 0 | 0 | 0 | 0 | 0 | 0 | 0 | 0 | 0 | 0
3 | 8 | 0 | 0 | 0 | 0 | 0 | 0 | 0 | 0 | 0 | 0 | 0 | 0 | 0 | 0 | 0 | 0 | 0 | 0 | 0 | 0 | 0 | 0 | 0 | 0
3 | 9 | 0 | 0 | 0 | 0 | 0 | 0 | 0 | 0 | 0 | 0 | 0 | 0 | 0 | 0 | 0 | 0 | 0 | 0 | 0 | 0 | 0 | 0 | 0 | 0
3 | 10 | 0 | 0 | 0 | 0 | 0 | 0 | 0 | 0 | 0 | 0 | 0 | 0 | 0 | 0 | 0 | 0 | 0 | 0 | 0 | 0 | 0 | 0 | 0 | 0
3 | 11 | 0 | 0 | 0 | 0 | 0 | 0 | 0 | 0 | 0 | 0 | 0 | 0 | 0 | 0 | 0 | 0 | 0 | 0 | 0 | 0 | 0 | 0 | 0 | 0
4 | 0 | 0 | 0 | 0 | 0 | 0 | 0 | 0 | 0 | 0 | 0 | 0 | 0 | 0 | 0 | 0 | 0 | 0 | 0 | 0 | 0 | 0 | 0 | 0 | 0
4 | 1 | 0 | 0 | 0 | 0 | 0 | 0 | 0 | 0 | 0 | 0 | 0 | 0 | 0 | 0 | 0 | 0 | 0 | 0 | 0 | 0 | 0 | 0 | 0 | 0
4 | 2 | 0 | 0 | 0 | 0 | 0 | 0 | 0 | 0 | 0 | 0 | 0 | 0 | 0 | 0 | 0 | 0 | 0 | 0 | 0 | 0 | 0 | 0 | 0 | 0
4 | 3 | 0 | 0 | 0 | 0 | 0 | 0 | 0 | 0 | 0 | 0 | 0 | 0 | 0 | 0 | 0 | 0 | 0 | 0 | 0 | 0 | 0 | 0 | 0 | 0
4 | 4 | 0 | 0 | 0 | 0 | 0 | 0 | 0 | 0 | 0 | 0 | 0 | 0 | 0 | 0 | 0 | 0 | 0 | 0 | 0 | 0 | 0 | 0 | 0 | 0
4 | 5 | 0 | 0 | 0 | 0 | 0 | 0 | 0 | 0 | 0 | 0 | 0 | 0 | 0 | 0 | 0 | 0 | 0 | 0 | 0 | 0 | 0 | 0 | 0 | 0
4 | 6 | 0 | 0 | 0 | 0 | 0 | 0 | 0 | 0 | 0 | 0 | 0 | 0 | 0 | 0 | 0 | 0 | 0 | 0 | 0 | 0 | 0 | 0 | 0 | 0
4 | 7 | 0 | 0 | 0 | 0 | 0 | 1.1302 | 0 | 0 | 0 | 0 | 0 | 0 | 0 | 0 | 0 | 0 | 0 | 0 | 0 | 0 | 0 | 0 | 0 | 0
4 | 8 | 0 | 0 | 0 | 0 | 0 | 0 | 0 | 0 | 0 | 0 | 0 | 0 | 0 | 0 | 0 | 0 | 0 | 0 | 0 | 0 | 0 | 0 | 0 | 0
4 | 9 | 0 | 0 | 0 | 0 | 0 | 0 | 0 | 0 | 0 | 0 | 0 | 0 | 0 | 0 | 0 | 0 | 0 | 0 | 0 | 0 | 0 | 0 | 0 | 0
4 | 10 | 0 | 0 | 0 | 0 | 0 | 0 | 0 | 0 | 0 | 0 | 0 | 0 | 0 | 0 | 0 | 0 | 0 | 0 | 0 | 0 | 0 | 0 | 0 | 0
4 | 11 | 0 | 0 | 0 | 0 | 0 | 0 | 0 | 0 | 0 | 0 | 0 | 0 | 0 | 0 | 0 | 0 | 0 | 0 | 0 | 0 | 0 | 0 | 0 | 0
5 | 0 | 0 | 0 | 0 | 0 | 0 | 0 | 0 | 0 | 0 | 0 | 0 | 0 | 0 | 0 | 0 | 0 | 0 | 0 | 0 | 0 | 0 | 0 | 0 | 0
5 | 1 | 0 | 0 | 0 | 0 | 0 | 0 | 0 | 0 | 0 | 0 | 0 | 0 | 0 | 0 | 0 | 0 | 0 | 0 | 0 | 0 | 0 | 0 | 0 | 0
5 | 2 | 0 | 0 | 0 | 0 | 0 | 0 | 0 | 0 | 0 | 0 | 0 | 0 | 0 | 0 | 0 | 0 | 0 | 0 | 0 | 0 | 0 | 0 | 0 | 0
5 | 3 | 0 | 0 | 0 | 0 | 0 | 0 | 0 | 0 | 0 | 0 | 0 | 0 | 0 | 0 | 0 | 0 | 0 | 0 | 0 | 0 | 0 | 0 | 0 | 0
5 | 4 | 0 | 0 | 0 | 0 | 0 | 0 | 0 | 0 | 0 | 0 | 0 | 0 | 0 | 0 | 0 | 0 | 0 | 0 | 0 | 0 | 0 | 0 | 0 | 0
5 | 5 | 0 | 0 | 0 | 0 | 0 | 0 | 0 | 0 | 0 | 0 | 0 | 0 | 0 | 0 | 0 | 0 | 0 | 0 | 0 | 0 | 0 | 0 | 0 | 0
5 | 6 | 0 | 0 | 0 | 0 | 0 | 0 | 0 | 0 | 0 | 0 | 0 | 0 | 0 | 0 | 0 | 0 | 0 | 0 | 0 | 0 | 0 | 0 | 0 | 0
5 | 7 | 0 | 0 | 0 | 0 | 0 | 0 | 0 | 0 | 0 | 0 | 0 | 0 | 0 | 0 | 0 | 0 | 0 | 0 | 0 | 0 | 0 | 0 | 0 | 0
5 | 8 | 0 | 0 | 0 | 0 | 0 | 0 | 0 | 0 | 0 | 0 | 0 | 0 | 0 | 0 | 0 | 0 | 0 | 0 | 0 | 0 | 0 | 0 | 0 | 0
5 | 9 | 0 | 0 | 0 | 0 | 0 | 0 | 0 | 0 | 0 | 0 | 0 | 0 | 0 | 0 | 0 | 0 | 0 | 0 | 0 | 0 | 0 | 0 | 0 | 0
5 | 10 | 0 | 0 | 0 | 0 | 0 | 0 | 0 | 0 | 0 | 0 | 0 | 0 | 0 | 0 | 0 | 0 | 0 | 0 | 0 | 0 | 0 | 0 | 0 | 0
5 | 11 | 0 | 0 | 0 | 0 | 0 | 0 | 0 | 0 | 0 | 0 | 0 | 0 | 0 | 0 | 0 | 0 | 0 | 0 | 0 | 0 | 0 | 0 | 0 | 0
6 | 0 | 0 | 0 | 0 | 0 | 0 | 0 | 0 | 0 | 0 | 0 | 0 | 0 | 0 | 0 | 0 | 0 | 0 | 0 | 0 | 0 | 0 | 0 | 0 | 0
6 | 1 | 0 | 0 | 0 | 0 | 0 | 0 | 0 | 0 | 0 | 0 | 0 | 0 | 0 | 0 | 0 | 0 | 0 | 0 | 0 | 0 | 0 | 0 | 0 | 0
6 | 2 | 0 | 0 | 0 | 0 | 0 | 0 | 0 | 0 | 0 | 0 | 0 | 0 | 0 | 0 | 0 | 0 | 0 | 0 | 0 | 0 | 0 | 0 | 0 | 0
6 | 3 | 0 | 0 | 0 | 0 | 0 | 0 | 0 | 0 | 0 | 0 | 0 | 0 | 0 | 0 | 0 | 0 | 0 | 0 | 0 | 0 | 0 | 0 | 0 | 0
6 | 4 | 0 | 0 | 0 | 0 | 0 | 0 | 0 | 0 | 0 | 0 | 0 | 0 | 0 | 0 | 0 | 0 | 0 | 0 | 0 | 0 | 0 | 0 | 0 | 0
6 | 5 | 0 | 0 | 0 | 0 | 0 | 0 | 0 | 0 | 0 | 0 | 0 | 0 | 0 | 0 | 0 | 0 | 0 | 0 | 0 | 0 | 0 | 0 | 0 | 0
6 | 6 | 0 | 0 | 0 | 0 | 0 | 0 | 0 | 0 | 0 | 0 | 0 | 0 | 0 | 0 | 0 | 0 | 0 | 0 | 0 | 0 | 0 | 0 | 0 | 0
6 | 7 | 0 | 0 | 0 | 0 | 0 | 0 | 0 | 0 | 0 | 0 | 0 | 0 | 0 | 0 | 0 | 0 | 0 | 0 | 0 | 0 | 0 | 0 | 0 | 0
6 | 8 | 0 | 0 | 0 | 0 | 0 | 0 | 0 | 0 | 0 | 0 | 0 | 0 | 0 | 0 | 0 | 0 | 0 | 0 | 0 | 0 | 0 | 0 | 0 | 0
6 | 9 | 0 | 0 | 0 | 0 | 0 | 0 | 0 | 0 | 0 | 0 | 0 | 0 | 0 | 0 | 0 | 0 | 0 | 0 | 0 | 0 | 0 | 0 | 0 | 0
6 | 10 | 0 | 0 | 0 | 0 | 0 | 0 | 0 | 0 | 0 | 0 | 0 | 0 | 0 | 0 | 0 | 0 | 0 | 0 | 0 | 0 | 0 | 0 | 0 | 0
6 | 11 | 0 | 0 | 0 | 0 | 0 | 0 | 0 | 0 | 0 | 0 | 0 | 0 | 0 | 0 | 0 | 0 | 0 | 0 | 0 | 0 | 0 | 0 | 0 | 0
7 | 0 | 0 | 0 | 0 | 0 | 0 | 0 | 0 | 0 | 0 | 0 | 0 | 0 | 0 | 0 | 0 | 0 | 0 | 0 | 0 | 0 | 0 | 0 | 0 | 0
7 | 1 | 0 | 0 | 0 | 0 | 0 | 0 | 0 | 0 | 0 | 0 | 0 | 0 | 0 | 0 | 0 | 0 | 0 | 0 | 0 | 0 | 0 | 0 | 0 | 0
7 | 2 | 0 | 0 | 0 | 0 | 0 | 0 | 0 | 0 | 0 | 0 | 0 | 0 | 0 | 0 | 0 | 0 | 0 | 0 | 0 | 0 | 0 | 0 | 0 | 0
7 | 3 | 0 | 0 | 0 | 0 | 0 | 0 | 0 | 0 | 0 | 0 | 0 | 0 | 0 | 0 | 0 | 0 | 0 | 0 | 0 | 0 | 0 | 0 | 0 | 0
7 | 4 | 0 | 0 | 0 | 0 | 0 | 0 | 0 | 0 | 0 | 0 | 0 | 0 | 0 | 0 | 0 | 0 | 0 | 0 | 0 | 0 | 0 | 0 | 0 | 0
7 | 5 | 0 | 0 | 0 | 0 | 0 | 0 | 0 | 0 | 0 | 0 | 0 | 0 | 0 | 0 | 0 | 0 | 0 | 0 | 0 | 0 | 0 | 0 | 0 | 0
7 | 6 | 0 | 0 | 0 | 0 | 0 | 0 | 0 | 0 | 0 | 0 | 0 | 0 | 0 | 0 | 0 | 0 | 0 | 0 | 0 | 0 | 0 | 0 | 0 | 0
7 | 7 | 0 | 0 | 0 | 0 | 0 | 0 | 0 | 0 | 0 | 0 | 0 | 0 | 0 | 0 | 0 | 0 | 0 | 0 | 0 | 0 | 0 | 0 | 0 | 0
7 | 8 | 0 | 0 | 0 | 0 | 0 | 0 | 0 | 0 | 0 | 0 | 0 | 0 | 0 | 0 | 0 | 0 | 0 | 0 | 0 | 0 | 0 | 0 | 0 | 0
7 | 9 | 0 | 0 | 0 | 0 | 0 | 0 | 0 | 0 | 0 | 0 | 0 | 0 | 0 | 0 | 0 | 0 | 0 | 0 | 0 | 0 | 0 | 0 | 0 | 0
7 | 10 | 0 | 0 | 0 | 0 | 0 | 0 | 0 | 0 | 0 | 0 | 0 | 0 | 0 | 0 | 0 | 0 | 0 | 0 | 0 | 0 | 0 | 0 | 0 | 0
7 | 11 | 0 | 0 | 0 | 0 | 0 | 0 | 0 | 0 | 0 | 0 | 0 | 0 | 0 | 0 | 0 | 0 | 0 | 0 | 0 | 0 | 0 | 0 | 0 | 0
8 | 0 | 0 | 0 | 0 | 0 | 0 | 0 | 0 | 0 | 0 | 0 | 0 | 0 | 0 | 0 | 0 | 0 | 0 | 0 | 0 | 0 | 0 | 0 | 0 | 0
8 | 1 | 0 | 0 | 0 | 0 | 0 | 0 | 0 | 0 | 0 | 0 | 0 | 0 | 0 | 0 | 0 | 0 | 0 | 0 | 0 | 0 | 0 | 0 | 0 | 0
8 | 2 | 0 | 0 | 0 | 0 | 0 | 0 | 0 | 0 | 0 | 0 | 0 | 0 | 0 | 0 | 0 | 0 | 0 | 0 | 0 | 0 | 0 | 0 | 0 | 0
8 | 3 | 0 | 0 | 0 | 0 | 0 | 0 | 0 | 0 | 0 | 0 | 0 | 0 | 0 | 0 | 0 | 0 | 0 | 0 | 0 | 0 | 0 | 0 | 0 | 0
8 | 4 | 0 | 0 | 0 | 0 | 0 | 0 | 0 | 0 | 0 | 0 | 0 | 0 | 0 | 0 | 0 | 0 | 0 | 0 | 0 | 0 | 0 | 0 | 0 | 0
8 | 5 | 0 | 0 | 0 | 0 | 0 | 0 | 0 | 0 | 0 | 0 | 0 | 0 | 0 | 0 | 0 | 0 | 0 | 0 | 0 | 0 | 0 | 0 | 0 | 0
8 | 6 | 0 | 0 | 0 | 0 | 0 | 0 | 0 | 0 | 0 | 0 | 0 | 0 | 0 | 0 | 0 | 0 | 0 | 0 | 0 | 0 | 0 | 0 | 0 | 0
8 | 7 | 0 | 0 | 0 | 0 | 0 | 0 | 0 | 0 | 0 | 0 | 0 | 0 | 0 | 0 | 0 | 0 | 0 | 0 | 0 | 0 | 0 | 0 | 0 | 0
8 | 8 | 0 | 0 | 0 | 0 | 0 | 0 | 0 | 0 | 0 | 0 | 0 | 0 | 0 | 0 | 0 | 0 | 0 | 0 | 0 | 0 | 0 | 0 | 0 | 0
8 | 9 | 0 | 0 | 0 | 0 | 0 | 0 | 0 | 0 | 0 | 0 | 0 | 0 | 0 | 0 | 0 | 0 | 0 | 0 | 0 | 0 | 0 | 0 | 0 | 0
8 | 10 | 0 | 0 | 0 | 0 | 0 | 0 | 0 | 0 | 0 | 0 | 0 | 0 | 0 | 0 | 0 | 0 | 0 | 0 | 0 | 0 | 0 | 0 | 0 | 0
8 | 11 | 0 | 0 | 0 | 0 | 0 | 0 | 0 | 0 | 0 | 0 | 0 | 0 | 0 | 0 | 0 | 0 | 0 | 0 | 0 | 0 | 0 | 0 | 0 | 0
9 | 0 | 0 | 0 | 0 | 0 | 0 | 0 | 0 | 0 | 0 | 0 | 0 | 0 | 0 | 0 | 0 | 0 | 0 | 0 | 0 | 0 | 0 | 0 | 0 | 0
9 | 1 | 0 | 0 | 0 | 0 | 0 | 0 | 0 | 0 | 0 | 0 | 0 | 0 | 0 | 0 | 0 | 0 | 0 | 0 | 0 | 0 | 0 | 0 | 0 | 0
9 | 2 | 0 | 0 | 0 | 0 | 0 | 0 | 0 | 0 | 0 | 0 | 0 | 0 | 0 | 0 | 0 | 0 | 0 | 0 | 0 | 0 | 0 | 0 | 0 | 0
9 | 3 | 0 | 0 | 0 | 0 | 0 | 0 | 0 | 0 | 0 | 0 | 0 | 0 | 0 | 0 | 0 | 0 | 0 | 0 | 0 | 0 | 0 | 0 | 0 | 0
9 | 4 | 0 | 0 | 0 | 0 | 0 | 0 | 0 | 0 | 0 | 0 | 0 | 0 | 0 | 0 | 0 | 0 | 0 | 0 | 0 | 0 | 0 | 0 | 0 | 0
9 | 5 | 0 | 0 | 0 | 0 | 0 | 0 | 0 | 0 | 0 | 0 | 0 | 0 | 0 | 0 | 0 | 0 | 0 | 0 | 0 | 0 | 0 | 0 | 0 | 0
9 | 6 | 0 | 0 | 0 | 0 | 0 | 0 | 0 | 0 | 0 | 0 | 0 | 0 | 0 | 0 | 0 | 0 | 0 | 0 | 0 | 0.11315 | 0 | 0 | 0 | 0
9 | 7 | 0 | 0 | 0 | 0 | 0 | 0.67667 | 0 | 0 | 0 | 0 | 0 | 0 | 0 | 0 | 0 | 0 | 0 | 0 | 0 | 0.33585 | 0 | 0 | 0.63409 | 0
9 | 8 | 0 | 0 | 0 | 0 | 0 | 0 | 0 | 0 | 0 | 0 | 0 | 0 | 0 | 0 | 0 | 0 | 0 | 0 | 0 | 0 | 0 | 0 | 0 | 0
9 | 9 | 0 | 0 | 0 | 0 | 0 | 0 | 0 | 0 | 0 | 0 | 0 | 0 | 0 | 0 | 0 | 0 | 0 | 0 | 0 | 0 | 0 | 0 | 0 | 0
9 | 10 | 0 | 0 | 0 | 0 | 0 | 0 | 0 | 0 | 0 | 0 | 0 | 0 | 0 | 0 | 0 | 0 | 0 | 0 | 0 | 0 | 0 | 0 | 0 | 0
9 | 11 | 0 | 0 | 0 | 0 | 0 | 0 | 0 | 0 | 0 | 0 | 0 | 0 | 0 | 0 | 0 | 0 | 0 | 0 | 0 | 0 | 0 | 0 | 0 | 0
10 | 0 | 0 | 0 | 0 | 0 | 0 | 0 | 0 | 0 | 0 | 0 | 0 | 0 | 0 | 0 | 0 | 0 | 0 | 0 | 0 | 0 | 0 | 0 | 0 | 0
10 | 1 | 0 | 0 | 0 | 0 | 0 | 0 | 0 | 0 | 0 | 0 | 0 | 0 | 0 | 0 | 0 | 0 | 0 | 0 | 0 | 0 | 0 | 0 | 0 | 0
10 | 2 | 0 | 0 | 0 | 0 | 0 | 0 | 0 | 0 | 0 | 0 | 0 | 0 | 0 | 0 | 0 | 0 | 0 | 0 | 0 | 0 | 0 | 0 | 0 | 0
10 | 3 | 0 | 0 | 0 | 0 | 0 | 0 | 0 | 0 | 0 | 0 | 0 | 0 | 0 | 0 | 0 | 0 | 0 | 0 | 0 | 0 | 0 | 0 | 0 | 0
10 | 4 | 0 | 0 | 0 | 0 | 0 | 0 | 0 | 0 | 0 | 0 | 0 | 0 | 0 | 0 | 0 | 0 | 0 | 0 | 0 | 0 | 0 | 0 | 0 | 0
10 | 5 | 0 | 0 | 0 | 0 | 0 | 0 | 0 | 0 | 0 | 0 | 0 | 0 | 0 | 0 | 0 | 0 | 0 | 0 | 0 | 0 | 0 | 0 | 0 | 0
10 | 6 | 0 | 0 | 0 | 0 | 0 | 0 | 0 | 0 | 0 | 0 | 0 | 0 | 0 | 0 | 0 | 0 | 0 | 0 | 0 | 0 | 0 | 0 | 0 | 0
10 | 7 | 0 | 0 | 0 | 0 | 0 | 0 | 0 | 0 | 0 | 0 | 0 | 0 | 0 | 0 | 0 | 0 | 0 | 0 | 0 | 0 | 0 | 0 | 0 | 0
10 | 8 | 0 | 0 | 0 | 0 | 0 | 0 | 0 | 0 | 0 | 0 | 0 | 0 | 0 | 0 | 0 | 0 | 0 | 0 | 0 | 0 | 0 | 0 | 0 | 0
10 | 9 | 0 | 0 | 0 | 0 | 0 | 0 | 0 | 0 | 0 | 0 | 0 | 0 | 0 | 0 | 0 | 0 | 0 | 0 | 0 | 0 | 0 | 0 | 0 | 0
10 | 10 | 0 | 0 | 0 | 0 | 0 | 0 | 0 | 0 | 0 | 0 | 0 | 0 | 0 | 0 | 0 | 0 | 0 | 0 | 0 | 0 | 0 | 0 | 0 | 0
10 | 11 | 0 | 0 | 0 | 0 | 0 | 0 | 0 | 0 | 0 | 0 | 0 | 0 | 0 | 0 | 0 | 0 | 0 | 0 | 0 | 0 | 0 | 0 | 0 | 0
11 | 0 | 0 | 0 | 0 | 0 | 0 | 0 | 0 | 0 | 0 | 0 | 0 | 0 | 0 | 0 | 0 | 0 | 0 | 0 | 0 | 0 | 0 | 0 | 0 | 0
11 | 1 | 0 | 0 | 0 | 0 | 0 | 0 | 0 | 0 | 0 | 0 | 0 | 0 | 0 | 0 | 0 | 0 | 0 | 0 | 0 | 0 | 0 | 0 | 0 | 0
11 | 2 | 0 | 0 | 0 | 0 | 0 | 0 | 0 | 0 | 0 | 0 | 0 | 0 | 0 | 0 | 0 | 0 | 0 | 0 | 0 | 0 | 0 | 0 | 0 | 0
11 | 3 | 0 | 0 | 0 | 0 | 0 | 0 | 0 | 0 | 0 | 0 | 0 | 0 | 0 | 0 | 0 | 0 | 0 | 0 | 0 | 0 | 0 | 0 | 0 | 0
11 | 4 | 0 | 0 | 0 | 0 | 0 | 0 | 0 | 0 | 0 | 0 | 0 | 0 | 0 | 0 | 0 | 0 | 0 | 0 | 0 | 0 | 0 | 0 | 0 | 0
11 | 5 | 0 | 0 | 0 | 0 | 0 | 0 | 0 | 0 | 0 | 0 | 0 | 0 | 0 | 0 | 0 | 0 | 0 | 0 | 0 | 0 | 0 | 0 | 0 | 0
11 | 6 | 0 | 0 | 0 | 0 | 0 | 0 | 0 | 0 | 0 | 0 | 0 | 0 | 0 | 0 | 0 | 0 | 0 | 0 | 0 | 0 | 0 | 0 | 0 | 0
11 | 7 | 0 | 0 | 0 | 0 | 0 | 0 | 0 | 0 | 0 | 0 | 0 | 0 | 0 | 0 | 0 | 0 | 0 | 0 | 0 | 0 | 0 | 0 | 0 | 0
11 | 8 | 0 | 0 | 0 | 0 | 0 | 0 | 0 | 0 | 0 | 0 | 0 | 0 | 0 | 0 | 0 | 0 | 0 | 0 | 0 | 0 | 0 | 0 | 0 | 0
11 | 9 | 0 | 0 | 0 | 0 | 0 | 0 | 0 | 0 | 0 | 0 | 0 | 0 | 0 | 0 | 0 | 0 | 0 | 0 | 0 | 0 | 0 | 0 | 0 | 0
11 | 10 | 0 | 0 | 0 | 0 | 0 | 0 | 0 | 0 | 0 | 0 | 0 | 0 | 0 | 0 | 0 | 0 | 0 | 0 | 0 | 0 | 0 | 0 | 0 | 0
11 | 11 | 0 | 0 | 0 | 0 | 0 | 0 | 0 | 0 | 0 | 0 | 0 | 0 | 0 | 0 | 0 | 0 | 0 | 0 | 0 | 0 | 0 | 0 | 0 | 0
12 | 0 | 0 | 0 | 0 | 0 | 0 | 0 | 0 | 0 | 0 | 0 | 0 | 0 | 0 | 0 | 0 | 0 | 0 | 0 | 0 | 0 | 0 | 0 | 0 | 0
12 | 1 | 0 | 0 | 0 | 0 | 0 | 0 | 0 | 0 | 0 | 0 | 0 | 0 | 0 | 0 | 0 | 0 | 0 | 0 | 0 | 0 | 0 | 0 | 0 | 0
12 | 2 | 0 | 0 | 0 | 0 | 0 | 0 | 0 | 0 | 0 | 0 | 0 | 0 | 0 | 0 | 0 | 0 | 0 | 0 | 0 | 0 | 0 | 0 | 0 | 0
12 | 3 | 0 | 0 | 0 | 0 | 0 | 0 | 0 | 0 | 0 | 0 | 0 | 0 | 0 | 0 | 0 | 0 | 0 | 0 | 0 | 0 | 0 | 0 | 0 | 0
12 | 4 | 0 | 0 | 0 | 0 | 0 | 0 | 0 | 0 | 0 | 0 | 0 | 0 | 0 | 0 | 0 | 0 | 0 | 0 | 0 | 0 | 0 | 0 | 0 | 0
12 | 5 | 0 | 0 | 0 | 0 | 0 | 0 | 0 | 0 | 0 | 0 | 0 | 0 | 0 | 0 | 0 | 0 | 0 | 0 | 0 | 0 | 0 | 0 | 0 | 0
12 | 6 | 0 | 0 | 0 | 0 | 0 | 0 | 0 | 0 | 0 | 0 | 0 | 0 | 0 | 0 | 0 | 0 | 0 | 0 | 0 | 0 | 0 | 0 | 0 | 0
12 | 7 | 0 | 0 | 0 | 0 | 0 | 0 | 0 | 0 | 0 | 0 | 0 | 0 | 0 | 0 | 0 | 0 | 0 | 0 | 0 | 0 | 0 | 0 | 0 | 0
12 | 8 | 0 | 0 | 0 | 0 | 0 | 0 | 0 | 0 | 0 | 0 | 0 | 0 | 0 | 0 | 0 | 0 | 0 | 0 | 0 | 0 | 0 | 0 | 0 | 0
12 | 9 | 0 | 0 | 0 | 0 | 0 | 0 | 0 | 0 | 0 | 0 | 0 | 0 | 0 | 0 | 0 | 0 | 0 | 0 | 0 | 0 | 0 | 0 | 0 | 0
12 | 10 | 0 | 0 | 0 | 0 | 0 | 0 | 0 | 0 | 0 | 0 | 0 | 0 | 0 | 0 | 0 | 0 | 0 | 0 | 0 | 0 | 0 | 0 | 0 | 0
12 | 11 | 0 | 0 | 0 | 0 | 0 | 0 | 0 | 0 | 0 | 0 | 0 | 0 | 0 | 0 | 0 | 0 | 0 | 0 | 0 | 0 | 0 | 0 | 0 | 0
13 | 0 | 0 | 0 | 0 | 0 | 0 | 0 | 0 | 0 | 0 | 0 | 0 | 0 | 0 | 0 | 0 | 0 | 0 | 0 | 0 | 0 | 0 | 0 | 0 | 0
13 | 1 | 0 | 0 | 0 | 0 | 0 | 0 | 0 | 0 | 0 | 0 | 0 | 0 | 0 | 0 | 0 | 0 | 0 | 0 | 0 | 0 | 0 | 0 | 0 | 0
13 | 2 | 0 | 0 | 0 | 0 | 0 | 0 | 0 | 0 | 0 | 0 | 0 | 0 | 0 | 0 | 0 | 0 | 0 | 0 | 0 | 0 | 0 | 0 | 0 | 0
13 | 3 | 0 | 0 | 0 | 0 | 0 | 0 | 0 | 0 | 0 | 0 | 0 | 0 | 0 | 0 | 0 | 0 | 0 | 0 | 0 | 0 | 0 | 0 | 0 | 0
13 | 4 | 0 | 0 | 0 | 0 | 0 | 0 | 0 | 0 | 0 | 0 | 0 | 0 | 0 | 0 | 0 | 0 | 0 | 0 | 0 | 0 | 0 | 0 | 0 | 0
13 | 5 | 0 | 0 | 0 | 0 | 0 | 0 | 0 | 0 | 0 | 0 | 0 | 0 | 0 | 0 | 0 | 0 | 0 | 0 | 0 | 0 | 0 | 0 | 0 | 0
13 | 6 | 0 | 0 | 0 | 0 | 0 | 0 | 0 | 0 | 0 | 0 | 0 | 0 | 0 | 0 | 0 | 0 | 0 | 0 | 0 | 0 | 0 | 0 | 0 | 0
13 | 7 | 0 | 0 | 0 | 0 | 0 | 0 | 0 | 0 | 0 | 0 | 0 | 0 | 0 | 0 | 0 | 0 | 0 | 0 | 0 | 0 | 0 | 0 | 0 | 0
13 | 8 | 0 | 0 | 0 | 0 | 0 | 0 | 0 | 0 | 0 | 0 | 0 | 0 | 0 | 0 | 0 | 0 | 0 | 0 | 0 | 0 | 0 | 0 | 0 | 0
13 | 9 | 0 | 0 | 0 | 0 | 0 | 0 | 0 | 0 | 0 | 0 | 0 | 0 | 0 | 0 | 0 | 0 | 0 | 0 | 0 | 0 | 0 | 0 | 0 | 0
13 | 10 | 0 | 0 | 0 | 0 | 0 | 0 | 0 | 0 | 0 | 0 | 0 | 0 | 0 | 0 | 0 | 0 | 0 | 0 | 0 | 0 | 0 | 0 | 0 | 0
13 | 11 | 0 | 0 | 0 | 0 | 0 | 0 | 0 | 0 | 0 | 0 | 0 | 0 | 0 | 0 | 0 | 0 | 0 | 0 | 0 | 0 | 0 | 0 | 0 | 0
14 | 0 | 0 | 0 | 0 | 0 | 0 | 0 | 0 | 0 | 0 | 0 | 0 | 0 | 0 | 0 | 0 | 0 | 0 | 0 | 0 | 0 | 0 | 0 | 0 | 0
14 | 1 | 0 | 0 | 0 | 0 | 0 | 0 | 0 | 0 | 0 | 0 | 0 | 0 | 0 | 0 | 0 | 0 | 0 | 0 | 0 | 0 | 0 | 0 | 0 | 0
14 | 2 | 0 | 0 | 0 | 0 | 0 | 0 | 0 | 0 | 0 | 0 | 0 | 0 | 0 | 0 | 0 | 0 | 0 | 0 | 0 | 0 | 0 | 0 | 0 | 0
14 | 3 | 0 | 0 | 0 | 0 | 0 | 0 | 0 | 0 | 0 | 0 | 0 | 0 | 0 | 0 | 0 | 0 | 0 | 0 | 0 | 0 | 0 | 0 | 0 | 0
14 | 4 | 0 | 0 | 0 | 0 | 0 | 0 | 0 | 0 | 0 | 0 | 0 | 0 | 0 | 0 | 0 | 0 | 0 | 0 | 0 | 0 | 0 | 0 | 0 | 0
14 | 5 | 0 | 0 | 0 | 0 | 0 | 0 | 0 | 0 | 0 | 0 | 0 | 0 | 0 | 0 | 0 | 0 | 0 | 0 | 0 | 0 | 0 | 0 | 0 | 0
14 | 6 | 0 | 0 | 0 | 0 | 0 | 0 | 0 | 0 | 0 | 0 | 0 | 0 | 0 | 0 | 0 | 0 | 0 | 0 | 0 | 0 | 0 | 0 | 0 | 0
14 | 7 | 0 | 0 | 0 | 0 | 0 | 0 | 0 | 0 | 0 | 0 | 0 | 0 | 0 | 0 | 0 | 0 | 0 | 0 | 0 | 0 | 0 | 0 | 0 | 0
14 | 8 | 0 | 0 | 0 | 0 | 0 | 0 | 0 | 0 | 0 | 0 | 0 | 0 | 0 | 0 | 0 | 0 | 0 | 0 | 0 | 0 | 0 | 0 | 0 | 0
14 | 9 | 0 | 0 | 0 | 0 | 0 | 0 | 0 | 0 | 0 | 0 | 0 | 0 | 0 | 0 | 0 | 0 | 0 | 0 | 0 | 0 | 0 | 0 | 0 | 0
14 | 10 | 0 | 0 | 0 | 0 | 0 | 0 | 0 | 0 | 0 | 0 | 0 | 0 | 0 | 0 | 0 | 0 | 0 | 0 | 0 | 0 | 0 | 0 | 0 | 0
14 | 11 | 0 | 0 | 0 | 0 | 0 | 0 | 0 | 0 | 0 | 0 | 0 | 0 | 0 | 0 | 0 | 0 | 0 | 0 | 0 | 0 | 0 | 0 | 0 | 0
15 | 0 | 0 | 0 | 0 | 0 | 0 | 0 | 0 | 0 | 0 | 0 | 0 | 0 | 0 | 0 | 0 | 0 | 0 | 0 | 0 | 0 | 0 | 0 | 0 | 0
15 | 1 | 0 | 0 | 0 | 0 | 0 | 0 | 0 | 0 | 0 | 0 | 0 | 0 | 0 | 0 | 0 | 0 | 0 | 0 | 0 | 0 | 0 | 0 | 0 | 0
15 | 2 | 0 | 0 | 0 | 0 | 0 | 0 | 0 | 0 | 0 | 0 | 0 | 0 | 0 | 0 | 0 | 0 | 0 | 0 | 0 | 0 | 0 | 0 | 0 | 0
15 | 3 | 0 | 0 | 0 | 0 | 0 | 0 | 0 | 0 | 0 | 0 | 0 | 0 | 0 | 0 | 0 | 0 | 0 | 0 | 0 | 0 | 0 | 0 | 0 | 0
15 | 4 | 0 | 0 | 0 | 0 | 0 | 0 | 0 | 0 | 0 | 0 | 0 | 0 | 0 | 0 | 0 | 0 | 0 | 0 | 0 | 0 | 0 | 0 | 0 | 0
15 | 5 | 0 | 0 | 0 | 0 | 0 | 0 | 0 | 0 | 0 | 0 | 0 | 0 | 0 | 0 | 0 | 0 | 0 | 0 | 0 | 0 | 0 | 0 | 0 | 0
15 | 6 | 0 | 0 | 0 | 0 | 0 | 0 | 0 | 0 | 0 | 0 | 0 | 0 | 0 | 0 | 0 | 0 | 0 | 0 | 0 | 0 | 0 | 0 | 0 | 0
15 | 7 | 0 | 0 | 0 | 0 | 0 | 0 | 0 | 0 | 0 | 0 | 0 | 0 | 0 | 0 | 0 | 0 | 0 | 0 | 0 | 0 | 0 | 0 | 0 | 0
15 | 8 | 0 | 0 | 0 | 0 | 0 | 0 | 0 | 0 | 0 | 0 | 0 | 0 | 0 | 0 | 0 | 0 | 0 | 0 | 0 | 0 | 0 | 0 | 0 | 0
15 | 9 | 0 | 0 | 0 | 0 | 0 | 0 | 0 | 0 | 0 | 0 | 0 | 0 | 0 | 0 | 0 | 0 | 0 | 0 | 0 | 0 | 0 | 0 | 0 | 0
15 | 10 | 0 | 0 | 0 | 0 | 0 | 0 | 0 | 0 | 0 | 0 | 0 | 0 | 0 | 0 | 0 | 0 | 0 | 0 | 0 | 0 | 0 | 0 | 0 | 0
15 | 11 | 0 | 0 | 0 | 0 | 0 | 0 | 0 | 0 | 0 | 0 | 0 | 0 | 0 | 0 | 0 | 0 | 0 | 0 | 0 | 0 | 0 | 0 | 0 | 0
16 | 0 | 0 | 0 | 0 | 0 | 0 | 0 | 0 | 0 | 0 | 0 | 0 | 0 | 0 | 0 | 0 | 0 | 0 | 0 | 0 | 0 | 0 | 0 | 0 | 0
16 | 1 | 0 | 0 | 0 | 0 | 0 | 0 | 0 | 0 | 0 | 0 | 0 | 0 | 0 | 0 | 0 | 0 | 0 | 0 | 0 | 0 | 0 | 0 | 0 | 0
16 | 2 | 0 | 0 | 0 | 0 | 0 | 0 | 0 | 0 | 0 | 0 | 0 | 0 | 0 | 0 | 0 | 0 | 0 | 0 | 0 | 0 | 0 | 0 | 0 | 0
16 | 3 | 0 | 0 | 0 | 0 | 0 | 0 | 0 | 0 | 0 | 0 | 0 | 0 | 0 | 0 | 0 | 0 | 0 | 0 | 0 | 0 | 0 | 0 | 0 | 0
16 | 4 | 0 | 0 | 0 | 0 | 0 | 0 | 0 | 0 | 0 | 0 | 0 | 0 | 0 | 0 | 0 | 0 | 0 | 0 | 0 | 0 | 0 | 0 | 0 | 0
16 | 5 | 0 | 0 | 0 | 0 | 0 | 0 | 0 | 0 | 0 | 0 | 0 | 0 | 0 | 0 | 0 | 0 | 0 | 0 | 0 | 0 | 0 | 0 | 0 | 0
16 | 6 | 0 | 0 | 0 | 0 | 0 | 0 | 0 | 0 | 0 | 0 | 0 | 0 | 0 | 0 | 0 | 0 | 0 | 0 | 0 | 0 | 0 | 0 | 0 | 0
16 | 7 | 0 | 0 | 0 | 0 | 0 | 0 | 0 | 0 | 0 | 0 | 0 | 0 | 0 | 0 | 0 | 0 | 0 | 0 | 0 | 0 | 0 | 0 | 0 | 0
16 | 8 | 0 | 0 | 0 | 0 | 0 | 0 | 0 | 0 | 0 | 0 | 0 | 0 | 0 | 0 | 0 | 0 | 0 | 0 | 0 | 0 | 0 | 0 | 0 | 0
16 | 9 | 0 | 0 | 0 | 0 | 0 | 0 | 0 | 0 | 0 | 0 | 0 | 0 | 0 | 0 | 0 | 0 | 0 | 0 | 0 | 0 | 0 | 0 | 0 | 0
16 | 10 | 0 | 0 | 0 | 0 | 0 | 0 | 0 | 0 | 0 | 0 | 0 | 0 | 0 | 0 | 0 | 0 | 0 | 0 | 0 | 0 | 0 | 0 | 0 | 0
16 | 11 | 0 | 0 | 0 | 0 | 0 | 0 | 0 | 0 | 0 | 0 | 0 | 0 | 0 | 0 | 0 | 0 | 0 | 0 | 0 | 0 | 0 | 0 | 0 | 0
17 | 0 | 0 | 0 | 0 | 0 | 0 | 0 | 0 | 0 | 0 | 0 | 0 | 0 | 0 | 0 | 0 | 0 | 0 | 0 | 0 | 0 | 0 | 0 | 0 | 0
17 | 1 | 0 | 0 | 0 | 0 | 0 | 0 | 0 | 0 | 0 | 0 | 0 | 0 | 0 | 0 | 0 | 0 | 0 | 0 | 0 | 0 | 0 | 0 | 0 | 0
17 | 2 | 0 | 0 | 0 | 0 | 0 | 0 | 0 | 0 | 0 | 0 | 0 | 0 | 0 | 0 | 0 | 0 | 0 | 0 | 0 | 0 | 0 | 0 | 0 | 0
17 | 3 | 0 | 0 | 0 | 0 | 0 | 0 | 0 | 0 | 0 | 0 | 0 | 0 | 0 | 0 | 0 | 0 | 0 | 0 | 0 | 0 | 0 | 0 | 0 | 0
17 | 4 | 0 | 0 | 0 | 0 | 0 | 0 | 0 | 0 | 0 | 0 | 0 | 0 | 0 | 0 | 0 | 0 | 0 | 0 | 0 | 0 | 0 | 0 | 0 | 0
17 | 5 | 0 | 0 | 0 | 0 | 0 | 0 | 0 | 0 | 0 | 0 | 0 | 0 | 0 | 0 | 0 | 0 | 0 | 0 | 0 | 0 | 0 | 0 | 0 | 0
17 | 6 | 0 | 0 | 0 | 0 | 0 | 0 | 0 | 0 | 0 | 0 | 0 | 0 | 0 | 0 | 0 | 0 | 0 | 0 | 0 | 0 | 0 | 0 | 0 | 0
17 | 7 | 0 | 0 | 0 | 0 | 0 | 0 | 0 | 0 | 0 | 0 | 0 | 0 | 0 | 0 | 0 | 0 | 0 | 0 | 0 | 0 | 0 | 0 | 0 | 0
17 | 8 | 0 | 0 | 0 | 0 | 0 | 0 | 0 | 0 | 0 | 0 | 0 | 0 | 0 | 0 | 0 | 0 | 0 | 0 | 0 | 0 | 0 | 0 | 0 | 0
17 | 9 | 0 | 0 | 0 | 0 | 0 | 0 | 0 | 0 | 0 | 0 | 0 | 0 | 0 | 0 | 0 | 0 | 0 | 0 | 0 | 0 | 0 | 0 | 0 | 0
17 | 10 | 0 | 0 | 0 | 0 | 0 | 0 | 0 | 0 | 0 | 0 | 0 | 0 | 0 | 0 | 0 | 0 | 0 | 0 | 0 | 0 | 0 | 0 | 0 | 0
17 | 11 | 0 | 0 | 0 | 0 | 0 | 0 | 0 | 0 | 0 | 0 | 0 | 0 | 0 | 0 | 0 | 0 | 0 | 0 | 0 | 0 | 0 | 0 | 0 | 0
18 | 0 | 0 | 0 | 0 | 0 | 0 | 0 | 0 | 0 | 0 | 0 | 0 | 0 | 0 | 0 | 0 | 0 | 0 | 0 | 0 | 0 | 0 | 0 | 0 | 0
18 | 1 | 0 | 0 | 0 | 0 | 0 | 0 | 0 | 0 | 0 | 0 | 0 | 0 | 0 | 0 | 0 | 0 | 0 | 0 | 0 | 0 | 0 | 0 | 0 | 0
18 | 2 | 0 | 0 | 0 | 0 | 0 | 0 | 0 | 0 | 0 | 0 | 0 | 0 | 0 | 0 | 0 | 0 | 0 | 0 | 0 | 0 | 0 | 0 | 0 | 0
18 | 3 | 0 | 0 | 0 | 0 | 0 | 0 | 0 | 0 | 0 | 0 | 0 | 0 | 0 | 0 | 0 | 0 | 0 | 0 | 0 | 0 | 0 | 0 | 0 | 0
18 | 4 | 0 | 0 | 0 | 0 | 0 | 0 | 0 | 0 | 0 | 0 | 0 | 0 | 0 | 0 | 0 | 0 | 0 | 0 | 0 | 0 | 0 | 0 | 0 | 0
18 | 5 | 0 | 0 | 0 | 0 | 0 | 0 | 0 | 0 | 0 | 0 | 0 | 0 | 0 | 0 | 0 | 0 | 0 | 0 | 0 | 0 | 0 | 0 | 0 | 0
18 | 6 | 0 | 0 | 0 | 0 | 0 | 0 | 0 | 0 | 0 | 0 | 0 | 0 | 0 | 0 | 0 | 0 | 0 | 0 | 0 | 0 | 0 | 0 | 0 | 0
18 | 7 | 0 | 0 | 0 | 0 | 0 | 0 | 0 | 0 | 0 | 0 | 0 | 0 | 0 | 0 | 0 | 0 | 0 | 0 | 0 | 0 | 0 | 0 | 0 | 0
18 | 8 | 0 | 0 | 0 | 0 | 0 | 0 | 0 | 0 | 0 | 0 | 0 | 0 | 0 | 0 | 0 | 0 | 0 | 0 | 0 | 0 | 0 | 0 | 0 | 0
18 | 9 | 0 | 0 | 0 | 0 | 0 | 0 | 0 | 0 | 0 | 0 | 0 | 0 | 0 | 0 | 0 | 0 | 0 | 0 | 0 | 0 | 0 | 0 | 0 | 0
18 | 10 | 0 | 0 | 0 | 0 | 0 | 0 | 0 | 0 | 0 | 0 | 0 | 0 | 0 | 0 | 0 | 0 | 0 | 0 | 0 | 0 | 0 | 0 | 0 | 0
18 | 11 | 0 | 0 | 0 | 0 | 0 | 0 | 0 | 0 | 0 | 0 | 0 | 0 | 0 | 0 | 0 | 0 | 0 | 0 | 0 | 0 | 0 | 0 | 0 | 0
19 | 0 | 0 | 0 | 0 | 0 | 0 | 0 | 0 | 0 | 0 | 0 | 0 | 0 | 0 | 0 | 0 | 0 | 0 | 0 | 0 | 0 | 0 | 0 | 0 | 0
19 | 1 | 0 | 0 | 0 | 0 | 0 | 0 | 0 | 0 | 0 | 0 | 0 | 0 | 0 | 0 | 0 | 0 | 0 | 0 | 0 | 0 | 0 | 0 | 0 | 0
19 | 2 | 0 | 0 | 0 | 0 | 0 | 0 | 0 | 0 | 0 | 0 | 0 | 0 | 0 | 0 | 0 | 0 | 0 | 0 | 0 | 0 | 0 | 0 | 0 | 0
19 | 3 | 0 | 0 | 0 | 0 | 0 | 0 | 0 | 0 | 0 | 0 | 0 | 0 | 0 | 0 | 0 | 0 | 0 | 0 | 0 | 0 | 0 | 0 | 0 | 0
19 | 4 | 0 | 0 | 0 | 0 | 0 | 0 | 0 | 0 | 0 | 0 | 0 | 0 | 0 | 0 | 0 | 0 | 0 | 0 | 0 | 0 | 0 | 0 | 0 | 0
19 | 5 | 0 | 0 | 0 | 0 | 0 | 0 | 0 | 0 | 0 | 0 | 0 | 0 | 0 | 0 | 0 | 0 | 0 | 0 | 0 | 0 | 0 | 0 | 0 | 0
19 | 6 | 0 | 0 | 0 | 0 | 0 | 0 | 0 | 0 | 0 | 0 | 0 | 0 | 0 | 0 | 0 | 0 | 0 | 0 | 0 | 0 | 0 | 0 | 0 | 0
19 | 7 | 0 | 0 | 0 | 0 | 0 | 0 | 0 | 0 | 0 | 0 | 0 | 0 | 0 | 0 | 0 | 0 | 0 | 0 | 0 | 0 | 0 | 0 | 0 | 0
19 | 8 | 0 | 0 | 0 | 0 | 0 | 0 | 0 | 0 | 0 | 0 | 0 | 0 | 0 | 0 | 0 | 0 | 0 | 0 | 0 | 0 | 0 | 0 | 0 | 0
19 | 9 | 0 | 0 | 0 | 0 | 0 | 0 | 0 | 0 | 0 | 0 | 0 | 0 | 0 | 0 | 0 | 0 | 0 | 0 | 0 | 0 | 0 | 0 | 0 | 0
19 | 10 | 0 | 0 | 0 | 0 | 0 | 0 | 0 | 0 | 0 | 0 | 0 | 0 | 0 | 0 | 0 | 0 | 0 | 0 | 0 | 0 | 0 | 0 | 0 | 0
19 | 11 | 0 | 0 | 0 | 0 | 0 | 0 | 0 | 0 | 0 | 0 | 0 | 0 | 0 | 0 | 0 | 0 | 0 | 0 | 0 | 0 | 0 | 0 | 0 | 0

## Excess Electricity
Year | Day | Hour 0 | Hour 1 | Hour 2 | Hour 3 | Hour 4 | Hour 5 | Hour 6 | Hour 7 | Hour 8 | Hour 9 | Hour 10 | Hour 11 | Hour 12 | Hour 13 | Hour 14 | Hour 15 | Hour 16 | Hour 17 | Hour 18 | Hour 19 | Hour 20 | Hour 21 | Hour 22 | Hour 23
0 | 0 | 0 | 0 | 0 | 0 | 0 | 0 | 0 | 0 | 0 | 0 | 0.51108 | 1.8566 | 1.8847 | 0.49707 | 0 | 0 | 0 | 0 | 0 | 0 | 0 | 0 | 0 | 0
0 | 1 | 0 | 0 | 0 | 0 | 0 | 0 | 0 | 0 | 0 | 0 | 0.37503 | 1.6701 | 1.5197 | 0 | 0 | 0 | 0 | 0 | 0 | 0 | 0 | 0 | 0 | 0
0 | 2 | 0 | 0 | 0 | 0 | 0 | 0 | 0 | 1.6652 | 0 | 3.2334 | 4.1991 | 6.1923 | 5.9647 | 7.686 | 0.63758 | 0 | 0 | 0 | 0 | 0 | 0 | 0 | 0 | 0
0 | 3 | 0 | 0 | 0 | 0 | 0 | 0 | 0.61937 | 4.1513 | 1.1229 | 11.197 | 4.5219 | 5.2746 | 4.865 | 6.7113 | 0.34459 | 0 | 0 | 0 | 0 | 0 | 0 | 0 | 0 | 0
0 | 4 | 0 | 0 | 0 | 0 | 0 | 0 | 0 | 3.6753 | 0.70781 | 10.6292 | 3.8427 | 4.9427 | 4.6773 | 7.688 | 0.76925 | 0 | 0 | 0 | 0 | 0 | 0 | 0 | 0 | 0
0 | 5 | 0 | 0 | 0 | 0 | 0 | 0 | 0 | 1.7086 | 5.8196 | 1.7202 | 1.9028 | 2.8899 | 3.3333 | 1.1855 | 0 | 0 | 0 | 0 | 0 | 0 | 0 | 0 | 0 | 0
0 | 6 | 0 | 0 | 0 | 0 | 0 | 0 | 0 | 0 | 0 | 0 | 0 | 0.18242 | 0 | 0 | 0 | 0 | 0 | 0 | 0 | 0 | 0 | 0 | 0 | 0
0 | 7 | 0 | 0 | 0 | 0 | 0 | 0 | 0 | 0 | 0 | 0 | 0 | 0.93055 | 0.50743 | 0 | 0 | 0 | 0 | 0 | 0 | 0 | 0 | 0 | 0 | 0
0 | 8 | 0 | 0 | 0 | 0 | 0 | 0 | 0 | 0.41864 | 4.1235 | 1.2639 | 1.4041 | 2.3997 | 2.0881 | 0.71317 | 0 | 0 | 0 | 0 | 0 | 0 | 0 | 0 | 0 | 0
0 | 9 | 0 | 0 | 0 | 0 | 0 | 0 | 0 | 0 | 2.6784 | 1.5743 | 1.9626 | 2.8525 | 2.0641 | 0.19119 | 0 | 0 | 0 | 0 | 0 | 0 | 0 | 0 | 0 | 0
0 | 10 | 0 | 0 | 0 | 0 | 0 | 0 | 0 | 0 | 0 | 0 | 0.75238 | 1.3824 | 0.86395 | 0 | 0 | 0 | 0 | 0 | 0 | 0 | 0 | 0 | 0 | 0
0 | 11 | 0 | 0 | 0 | 0 | 0 | 0 | 0 | 0 | 0 | 0 | 0 | 0 | 0 | 0 | 0 | 0 | 0 | 0 | 0 | 0 | 0 | 0 | 0 | 0
1 | 0 | 0 | 0 | 0 | 0 | 0 | 0 | 0 | 0 | 0 | 0 | 0.20794 | 1.6581 | 1.6796 | 0.17148 | 0 | 0 | 0 | 0 | 0 | 0 | 0 | 0 | 0 | 0
1 | 1 | 0 | 0 | 0 | 0 | 0 | 0 | 0 | 0 | 0 | 0 | 0.072473 | 1.4687 | 1.3007 | 0 | 0 | 0 | 0 | 0 | 0 | 0 | 0 | 0 | 0 | 0
1 | 2 | 0 | 0 | 0 | 0 | 0 | 0 | 0 | 2.0296 | 6.7613 | 3.0653 | 4.162 | 6.3092 | 11.0662 | 3.6767 | 0.28346 | 0 | 0 | 0 | 0 | 0 | 0 | 0 | 0 | 0
1 | 3 | 0 | 0 | 0 | 0 | 0 | 0 | 0.84555 | 4.6989 | 0.76855 | 12.341 | 4.505 | 5.3169 | 4.8723 | 7.5983 | 0 | 0 | 0 | 0 | 0 | 0 | 0 | 0 | 0 | 0
1 | 4 | 0 | 0 | 0 | 0 | 0 | 0 | 0.12532 | 4.2026 | 0.33417 | 11.7452 | 3.7974 | 4.9813 | 4.6887 | 8.7197 | 0.44334 | 0 | 0 | 0 | 0 | 0 | 0 | 0 | 0 | 0
1 | 5 | 0 | 0 | 0 | 0 | 0 | 0 | 0 | 2.1105 | 0 | 9.4081 | 1.7295 | 2.794 | 2.3712 | 0.94001 | 0 | 0 | 0 | 0 | 0 | 0 | 0 | 0 | 0 | 0
1 | 6 | 0 | 0 | 0 | 0 | 0 | 0 | 0 | 0 | 0 | 0 | 0 | 0 | 0 | 0 | 0 | 0 | 0 | 0 | 0 | 0 | 0 | 0 | 0 | 0
1 | 7 | 0 | 0 | 0 | 0 | 0 | 0 | 0 | 0 | 0 | 0 | 0 | 0.71393 | 0.25611 | 0 | 0 | 0 | 0 | 0 | 0 | 0 | 0 | 0 | 0 | 0
1 | 8 | 0 | 0 | 0 | 0 | 0 | 0 | 0 | 0.74244 | 5.2648 | 1.0039 | 1.2177 | 2.2908 | 1.9504 | 0.45296 | 0 | 0 | 0 | 0 | 0 | 0 | 0 | 0 | 0 | 0
1 | 9 | 0 | 0 | 0 | 0 | 0 | 0 | 0 | 0.20638 | 3.4227 | 1.2957 | 1.7741 | 2.7345 | 1.8775 | 0 | 0 | 0 | 0 | 0 | 0 | 0 | 0 | 0 | 0 | 0
1 | 10 | 0 | 0 | 0 | 0 | 0 | 0 | 0 | 0 | 0 | 0 | 0.435 | 1.1175 | 0.55327 | 0 | 0 | 0 | 0 | 0 | 0 | 0 | 0 | 0 | 0 | 0
1 | 11 | 0 | 0 | 0 | 0 | 0 | 0 | 0 | 0 | 0 | 0 | 0 | 0 | 0 | 0 | 0 | 0 | 0 | 0 | 0 | 0 | 0 | 0 | 0 | 0
2 | 0 | 0 | 0 | 0 | 0 | 0 | 0 | 0 | 0 | 0 | 0 | 0.29748 | 1.7983 | 1.8213 | 0.26091 | 0 | 0 | 0 | 0 | 0 | 0 | 0 | 0 | 0 | 0
2 | 1 | 0 | 0 | 0 | 0 | 0 | 0 | 0 | 0 | 0 | 0 | 0.16493 | 1.6109 | 1.4381 | 0 | 0 | 0 | 0 | 0 | 0 | 0 | 0 | 0 | 0 | 0
2 | 2 | 0 | 0 | 0 | 0 | 0 | 0 | 0 | 1.9443 | 6.8386 | 3.2955 | 4.4038 | 6.6249 | 11.3411 | 3.9056 | 0.3976 | 0 | 0 | 0 | 0 | 0 | 0 | 0 | 0 | 0
2 | 3 | 0 | 0 | 0 | 0 | 0 | 0 | 0.75016 | 4.7295 | 0.94896 | 12.6321 | 4.7871 | 5.6303 | 5.1719 | 7.8519 | 0.10078 | 0 | 0 | 0 | 0 | 0 | 0 | 0 | 0 | 0
2 | 4 | 0 | 0 | 0 | 0 | 0 | 0 | 0.012676 | 4.2178 | 0.50149 | 12.0146 | 4.0469 | 5.272 | 4.9688 | 8.9472 | 0.57786 | 0 | 0 | 0 | 0 | 0 | 0 | 0 | 0 | 0
2 | 5 | 0 | 0 | 0 | 0 | 0 | 0 | 0 | 2.0485 | 0 | 9.6591 | 1.8994 | 3.0007 | 2.5638 | 1.0857 | 0 | 0 | 0 | 0 | 0 | 0 | 0 | 0 | 0 | 0
2 | 6 | 0 | 0 | 0 | 0 | 0 | 0 | 0 | 0 | 0 | 0 | 0 | 0.013517 | 0 | 0 | 0 | 0 | 0 | 0 | 0 | 0 | 0 | 0 | 0 | 0
2 | 7 | 0 | 0 | 0 | 0 | 0 | 0 | 0 | 0 | 0 | 0 | 0 | 0.84523 | 0.37044 | 0 | 0 | 0 | 0 | 0 | 0 | 0 | 0 | 0 | 0 | 0
2 | 8 | 0 | 0 | 0 | 0 | 0 | 0 | 0 | 0.62454 | 5.2186 | 1.1776 | 1.3661 | 2.4768 | 2.1242 | 0.57761 | 0 | 0 | 0 | 0 | 0 | 0 | 0 | 0 | 0 | 0
2 | 9 | 0 | 0 | 0 | 0 | 0 | 0 | 0 | 0.088233 | 3.5076 | 1.4996 | 1.9651 | 2.959 | 2.0734 | 0 | 0 | 0 | 0 | 0 | 0 | 0 | 0 | 0 | 0 | 0
2 | 10 | 0 | 0 | 0 | 0 | 0 | 0 | 0 | 0 | 0 | 0 | 0.57956 | 1.2868 | 0.7062 | 0 | 0 | 0 | 0 | 0 | 0 | 0 | 0 | 0 | 0 | 0
2 | 11 | 0 | 0 | 0 | 0 | 0 | 0 | 0 | 0 | 0 | 0 | 0 | 0 | 0 | 0 | 0 | 0 | 0 | 0 | 0 | 0 | 0 | 0 | 0 | 0
3 | 0 | 0 | 0 | 0 | 0 | 0 | 0 | 0 | 0 | 0 | 0 | 0.38969 | 1.9436 | 1.9686 | 0.35426 | 0 | 0 | 0 | 0 | 0 | 0 | 0 | 0 | 0 | 0
3 | 1 | 0 | 0 | 0 | 0 | 0 | 0 | 0 | 0 | 0 | 0 | 0.25872 | 1.7565 | 1.579 | 0 | 0 | 0 | 0 | 0 | 0 | 0 | 0 | 0 | 0 | 0
3 | 2 | 0 | 0 | 0 | 0 | 0 | 0 | 0 | 1.8558 | 6.9192 | 3.5357 | 4.6553 | 6.9539 | 11.6287 | 4.1445 | 0.51723 | 0 | 0 | 0 | 0 | 0 | 0 | 0 | 0 | 0
3 | 3 | 0 | 0 | 0 | 0 | 0 | 0 | 0.65154 | 4.7607 | 1.1354 | 12.9334 | 5.0783 | 5.9538 | 5.4811 | 8.0767 | 0 | 0 | 0 | 0 | 0 | 0 | 0 | 0 | 0 | 0
3 | 4 | 0 | 0 | 0 | 0 | 0 | 0 | 0 | 4.2316 | 0.67321 | 12.2924 | 4.3031 | 5.5714 | 5.2577 | 9.1805 | 0.71618 | 0 | 0 | 0 | 0 | 0 | 0 | 0 | 0 | 0
3 | 5 | 0 | 0 | 0 | 0 | 0 | 0 | 0 | 1.9801 | 6.7423 | 1.8646 | 2.0717 | 3.2114 | 4.0582 | 1.2334 | 0 | 0 | 0 | 0 | 0 | 0 | 0 | 0 | 0 | 0
3 | 6 | 0 | 0 | 0 | 0 | 0 | 0 | 0 | 0 | 0 | 0 | 0 | 0.11524 | 0 | 0 | 0 | 0 | 0 | 0 | 0 | 0 | 0 | 0 | 0 | 0
3 | 7 | 0 | 0 | 0 | 0 | 0 | 0 | 0 | 0 | 0.093836 | 0 | 0 | 0.97533 | 0.483 | 0 | 0 | 0 | 0 | 0 | 0 | 0 | 0 | 0 | 0 | 0
3 | 8 | 0 | 0 | 0 | 0 | 0 | 0 | 0 | 0.49708 | 5.1563 | 1.3532 | 1.5145 | 2.6647 | 2.2995 | 0.70219 | 0 | 0 | 0 | 0 | 0 | 0 | 0 | 0 | 0 | 0
3 | 9 | 0 | 0 | 0 | 0 | 0 | 0 | 0 | 0 | 3.4781 | 1.7075 | 2.1587 | 3.1876 | 2.2725 | 0.10086 | 0 | 0 | 0 | 0 | 0 | 0 | 0 | 0 | 0 | 0
3 | 10 | 0 | 0 | 0 | 0 | 0 | 0 | 0 | 0 | 0 | 0 | 0.72673 | 1.4595 | 0.86185 | 0 | 0 | 0 | 0 | 0 | 0 | 0 | 0 | 0 | 0 | 0
3 | 11 | 0 | 0 | 0 | 0 | 0 | 0 | 0 | 0 | 0 | 0 | 0 | 0 | 0 | 0 | 0 | 0 | 0 | 0 | 0 | 0 | 0 | 0 | 0 | 0
4 | 0 | 0 | 0 | 0 | 0 | 0 | 0 | 0 | 0 | 0 | 0 | 0.31059 | 1.9033 | 1.9776 | 0.39723 | 0 | 0 | 0 | 0 | 0 | 0 | 0 | 0 | 0 | 0
4 | 1 | 0 | 0 | 0 | 0 | 0 | 0 | 0 | 0 | 0 | 0 | 0.036365 | 1.5603 | 1.4056 | 0 | 0 | 0 | 0 | 0 | 0 | 0 | 0 | 0 | 0 | 0
4 | 2 | 0 | 0 | 0 | 0 | 0 | 0 | 0 | 1.8637 | 6.9626 | 3.6412 | 4.6836 | 7.0565 | 11.8262 | 4.2544 | 0.6206 | 0 | 0 | 0 | 0 | 0 | 0 | 0 | 0 | 0
4 | 3 | 0 | 0 | 0 | 0 | 0 | 0 | 0.69897 | 4.6977 | 1.0397 | 12.8323 | 4.8881 | 5.7549 | 5.2741 | 7.692 | 0.056407 | 0 | 0 | 0 | 0 | 0 | 0 | 0 | 0 | 0
4 | 4 | 0 | 0 | 0 | 0 | 0 | 0 | 0 | 4.0329 | 0.46567 | 12.0816 | 4.0138 | 5.3255 | 5.0485 | 8.884 | 0.57656 | 0 | 0 | 0 | 0 | 0 | 0 | 0 | 0 | 0
4 | 5 | 0 | 0 | 0 | 0 | 0 | 0 | 0 | 1.591 | 0 | 7.0287 | 1.6498 | 2.8188 | 2.3726 | 0.86237 | 0 | 0 | 0 | 0 | 0 | 0 | 0 | 0 | 0 | 0
4 | 6 | 0 | 0 | 0 | 0 | 0 | 0 | 0 | 0 | 0 | 0 | 0 | 0 | 0 | 0 | 0 | 0 | 0 | 0 | 0 | 0 | 0 | 0 | 0 | 0
4 | 7 | 0 | 0 | 0 | 0 | 0 | 0 | 0 | 0 | 0 | 0 | 0 | 0.35299 | 0 | 0 | 0 | 0 | 0 | 0 | 0 | 0 | 0 | 0 | 0 | 0
4 | 8 | 0 | 0 | 0 | 0 | 0 | 0 | 0 | 0.0053886 | 3.7404 | 0.87806 | 0.95166 | 2.1291 | 1.7867 | 0.21736 | 0 | 0 | 0 | 0 | 0 | 0 | 0 | 0 | 0 | 0
4 | 9 | 0 | 0 | 0 | 0 | 0 | 0 | 0 | 0 | 2.3164 | 1.3259 | 1.6845 | 2.7321 | 1.8268 | 0 | 0 | 0 | 0 | 0 | 0 | 0 | 0 | 0 | 0 | 0
4 | 10 | 0 | 0 | 0 | 0 | 0 | 0 | 0 | 0 | 0 | 0 | 0.43115 | 1.1523 | 0.54309 | 0 | 0 | 0 | 0 | 0 | 0 | 0 | 0 | 0 | 0 | 0
4 | 11 | 0 | 0 | 0 | 0 | 0 | 0 | 0 | 0 | 0 | 0 | 0 | 0 | 0 | 0 | 0 | 0 | 0 | 0 | 0 | 0 | 0 | 0 | 0 | 0
5 | 0 | 0 | 0 | 0 | 0 | 0 | 0 | 0 | 0 | 0 | 0 | 0 | 1.3715 | 1.4581 | 0 | 0 | 0 | 0 | 0 | 0 | 0 | 0 | 0 | 0 | 0
5 | 1 | 0 | 0 | 0 | 0 | 0 | 0 | 0 | 0 | 0 | 0 | 0 | 1.0242 | 0.87793 | 0 | 0 | 0 | 0 | 0 | 0 | 0 | 0 | 0 | 0 | 0
5 | 2 | 0 | 0 | 0 | 0 | 0 | 0 | 0 | 1.3607 | 6.4497 | 3.2676 | 4.2067 | 6.5874 | 9.8379 | 3.808 | 0.19092 | 0 | 0 | 0 | 0 | 0 | 0 | 0 | 0 | 0
5 | 3 | 0 | 0 | 0 | 0 | 0 | 0 | 0.30644 | 4.2483 | 0.72656 | 12.3407 | 4.4567 | 5.3295 | 4.8535 | 5.4681 | 0 | 0 | 0 | 0 | 0 | 0 | 0 | 0 | 0 | 0
5 | 4 | 0 | 0 | 0 | 0 | 0 | 0 | 0 | 3.5626 | 8.2642 | 3.4386 | 3.5379 | 4.8557 | 8.3202 | 3.1748 | 0.14422 | 0 | 0 | 0 | 0 | 0 | 0 | 0 | 0 | 0
5 | 5 | 0 | 0 | 0 | 0 | 0 | 0 | 0 | 1.0721 | 0 | 4.0304 | 1.1269 | 2.2984 | 1.8562 | 0.36205 | 0 | 0 | 0 | 0 | 0 | 0 | 0 | 0 | 0 | 0
5 | 6 | 0 | 0 | 0 | 0 | 0 | 0 | 0 | 0 | 0 | 0 | 0 | 0 | 0 | 0 | 0 | 0 | 0 | 0 | 0 | 0 | 0 | 0 | 0 | 0
5 | 7 | 0 | 0 | 0 | 0 | 0 | 0 | 0 | 0 | 0 | 0 | 0 | 0 | 0 | 0 | 0 | 0 | 0 | 0 | 0 | 0 | 0 | 0 | 0 | 0
5 | 8 | 0 | 0 | 0 | 0 | 0 | 0 | 0 | 0 | 1.0505 | 0.43872 | 0.38883 | 1.5705 | 1.2324 | 0 | 0 | 0 | 0 | 0 | 0 | 0 | 0 | 0 | 0 | 0
5 | 9 | 0 | 0 | 0 | 0 | 0 | 0 | 0 | 0 | 0 | 0.96943 | 1.2132 | 2.2627 | 1.3655 | 0 | 0 | 0 | 0 | 0 | 0 | 0 | 0 | 0 | 0 | 0
5 | 10 | 0 | 0 | 0 | 0 | 0 | 0 | 0 | 0 | 0 | 0 | 0 | 0.72039 | 0.12061 | 0 | 0 | 0 | 0 | 0 | 0 | 0 | 0 | 0 | 0 | 0
5 | 11 | 0 | 0 | 0 | 0 | 0 | 0 | 0 | 0 | 0 | 0 | 0 | 0 | 0 | 0 | 0 | 0 | 0 | 0 | 0 | 0 | 0 | 0 | 0 | 0
6 | 0 | 0 | 0 | 0 | 0 | 0 | 0 | 0 | 0 | 0 | 0 | 0 | 0.6469 | 0.74653 | 0 | 0 | 0 | 0 | 0 | 0 | 0 | 0 | 0 | 0 | 0
6 | 1 | 0 | 0 | 0 | 0 | 0 | 0 | 0 | 0 | 0 | 0 | 0 | 0.29509 | 0.15768 | 0 | 0 | 0 | 0 | 0 | 0 | 0 | 0 | 0 | 0 | 0
6 | 2 | 0 | 0 | 0 | 0 | 0 | 0 | 0 | 0.83258 | 5.9111 | 2.7092 | 3.5398 | 5.9287 | 8.1545 | 3.1731 | 0 | 0 | 0 | 0 | 0 | 0 | 0 | 0 | 0 | 0
6 | 3 | 0 | 0 | 0 | 0 | 0 | 0 | 0 | 3.7764 | 0.23165 | 11.8246 | 3.8376 | 4.7167 | 4.2457 | 3.7383 | 0 | 0 | 0 | 0 | 0 | 0 | 0 | 0 | 0 | 0
6 | 4 | 0 | 0 | 0 | 0 | 0 | 0 | 0 | 3.0688 | 7.7531 | 2.8971 | 2.872 | 4.1963 | 6.585 | 2.5394 | 0 | 0 | 0 | 0 | 0 | 0 | 0 | 0 | 0 | 0
6 | 5 | 0 | 0 | 0 | 0 | 0 | 0 | 0 | 0.52731 | 0 | 2.3109 | 0.41176 | 1.5859 | 1.1478 | 0 | 0 | 0 | 0 | 0 | 0 | 0 | 0 | 0 | 0 | 0
6 | 6 | 0 | 0 | 0 | 0 | 0 | 0 | 0 | 0 | 0 | 0 | 0 | 0 | 0 | 0 | 0 | 0 | 0 | 0 | 0 | 0 | 0 | 0 | 0 | 0
6 | 7 | 0 | 0 | 0 | 0 | 0 | 0 | 0 | 0 | 0 | 0 | 0 | 0 | 0 | 0 | 0 | 0 | 0 | 0 | 0 | 0 | 0 | 0 | 0 | 0
6 | 8 | 0 | 0 | 0 | 0 | 0 | 0 | 0 | 0 | 0 | 0 | 0 | 0.81789 | 0.48421 | 0 | 0 | 0 | 0 | 0 | 0 | 0 | 0 | 0 | 0 | 0
6 | 9 | 0 | 0 | 0 | 0 | 0 | 0 | 0 | 0 | 0 | 0.42896 | 0.55213 | 1.6038 | 0.71495 | 0 | 0 | 0 | 0 | 0 | 0 | 0 | 0 | 0 | 0 | 0
6 | 10 | 0 | 0 | 0 | 0 | 0 | 0 | 0 | 0 | 0 | 0 | 0 | 0.10078 | 0 | 0 | 0 | 0 | 0 | 0 | 0 | 0 | 0 | 0 | 0 | 0
6 | 11 | 0 | 0 | 0 | 0 | 0 | 0 | 0 | 0 | 0 | 0 | 0 | 0 | 0 | 0 | 0 | 0 | 0 | 0 | 0 | 0 | 0 | 0 | 0 | 0
7 | 0 | 0 | 0 | 0 | 0 | 0 | 0 | 0 | 0 | 0 | 0 | 0 | 0.18746 | 0.30073 | 0 | 0 | 0 | 0 | 0 | 0 | 0 | 0 | 0 | 0 | 0
7 | 1 | 0 | 0 | 0 | 0 | 0 | 0 | 0 | 0 | 0 | 0 | 0 | 0 | 0 | 0 | 0 | 0 | 0 | 0 | 0 | 0 | 0 | 0 | 0 | 0
7 | 2 | 0 | 0 | 0 | 0 | 0 | 0 | 0 | 0.27803 | 5.0135 | 2.4243 | 3.141 | 5.5384 | 5.3131 | 2.8078 | 0 | 0 | 0 | 0 | 0 | 0 | 0 | 0 | 0 | 0
7 | 3 | 0 | 0 | 0 | 0 | 0 | 0 | 0 | 3.281 | 0.01336 | 9.9842 | 3.4889 | 4.3746 | 3.9089 | 2.015 | 0 | 0 | 0 | 0 | 0 | 0 | 0 | 0 | 0 | 0
7 | 4 | 0 | 0 | 0 | 0 | 0 | 0 | 0 | 2.5502 | 0 | 9.7016 | 2.4742 | 3.8053 | 3.5505 | 2.1737 | 0 | 0 | 0 | 0 | 0 | 0 | 0 | 0 | 0 | 0
7 | 5 | 0 | 0 | 0 | 0 | 0 | 0 | 0 | 0 | 0 | 0.2099 | 0 | 1.1391 | 0.70537 | 0 | 0 | 0 | 0 | 0 | 0 | 0 | 0 | 0 | 0 | 0
7 | 6 | 0 | 0 | 0 | 0 | 0 | 0 | 0 | 0 | 0 | 0 | 0 | 0 | 0 | 0 | 0 | 0 | 0 | 0 | 0 | 0 | 0 | 0 | 0 | 0
7 | 7 | 0 | 0 | 0 | 0 | 0 | 0 | 0 | 0 | 0 | 0 | 0 | 0 | 0 | 0 | 0 | 0 | 0 | 0 | 0 | 0 | 0 | 0 | 0 | 0
7 | 8 | 0 | 0 | 0 | 0 | 0 | 0 | 0 | 0 | 0 | 0 | 0 | 0.32898 | 0 | 0 | 0 | 0 | 0 | 0 | 0 | 0 | 0 | 0 | 0 | 0
7 | 9 | 0 | 0 | 0 | 0 | 0 | 0 | 0 | 0 | 0 | 0.16283 | 0.1594 | 1.2133 | 0.33325 | 0 | 0 | 0 | 0 | 0 | 0 | 0 | 0 | 0 | 0 | 0
7 | 10 | 0 | 0 | 0 | 0 | 0 | 0 | 0 | 0 | 0 | 0 | 0 | 0 | 0 | 0 | 0 | 0 | 0 | 0 | 0 | 0 | 0 | 0 | 0 | 0
7 | 11 | 0 | 0 | 0 | 0 | 0 | 0 | 0 | 0 | 0 | 0 | 0 | 0 | 0 | 0 | 0 | 0 | 0 | 0 | 0 | 0 | 0 | 0 | 0 | 0
8 | 0 | 0 | 0 | 0 | 0 | 0 | 0 | 0 | 0 | 0 | 0 | 0 | 0.0028702 | 0.13046 | 0 | 0 | 0 | 0 | 0 | 0 | 0 | 0 | 0 | 0 | 0
8 | 1 | 0 | 0 | 0 | 0 | 0 | 0 | 0 | 0 | 0 | 0 | 0 | 0 | 0 | 0 | 0 | 0 | 0 | 0 | 0 | 0 | 0 | 0 | 0 | 0
8 | 2 | 0 | 0 | 0 | 0 | 0 | 0 | 0 | 0 | 0 | 2.4229 | 3.02 | 5.4265 | 5.2093 | 2.7221 | 0 | 0 | 0 | 0 | 0 | 0 | 0 | 0 | 0 | 0
8 | 3 | 0 | 0 | 0 | 0 | 0 | 0 | 0 | 2.7608 | 0.081983 | 3.5021 | 3.4206 | 5.9016 | 3.8531 | 1.9755 | 0 | 0 | 0 | 0 | 0 | 0 | 0 | 0 | 0 | 0
8 | 4 | 0 | 0 | 0 | 0 | 0 | 0 | 0 | 2.0058 | 0 | 2.6469 | 2.3543 | 5.7762 | 3.4459 | 2.0874 | 0 | 0 | 0 | 0 | 0 | 0 | 0 | 0 | 0 | 0
8 | 5 | 0 | 0 | 0 | 0 | 0 | 0 | 0 | 0 | 0 | 0.17705 | 0 | 0.96773 | 0.53864 | 0 | 0 | 0 | 0 | 0 | 0 | 0 | 0 | 0 | 0 | 0
8 | 6 | 0 | 0 | 0 | 0 | 0 | 0 | 0 | 0 | 0 | 0 | 0 | 0 | 0 | 0 | 0 | 0 | 0 | 0 | 0 | 0 | 0 | 0 | 0 | 0
8 | 7 | 0 | 0 | 0 | 0 | 0 | 0 | 0 | 0 | 0 | 0 | 0 | 0 | 0 | 0 | 0 | 0 | 0 | 0 | 0 | 0 | 0 | 0 | 0 | 0
8 | 8 | 0 | 0 | 0 | 0 | 0 | 0 | 0 | 0 | 0 | 0 | 0 | 0.11345 | 0 | 0 | 0 | 0 | 0 | 0 | 0 | 0 | 0 | 0 | 0 | 0
8 | 9 | 0 | 0 | 0 | 0 | 0 | 0 | 0 | 0 | 0 | 0.18123 | 0.044858 | 1.1011 | 0.23029 | 0 | 0 | 0 | 0 | 0 | 0 | 0 | 0 | 0 | 0 | 0
8 | 10 | 0 | 0 | 0 | 0 | 0 | 0 | 0 | 0 | 0 | 0 | 0 | 0 | 0 | 0 | 0 | 0 | 0 | 0 | 0 | 0 | 0 | 0 | 0 | 0
8 | 11 | 0 | 0 | 0 | 0 | 0 | 0 | 0 | 0 | 0 | 0 | 0 | 0 | 0 | 0 | 0 | 0 | 0 | 0 | 0 | 0 | 0 | 0 | 0 | 0
9 | 0 | 0 | 0 | 0 | 0 | 0 | 0 | 0 | 0 | 0 | 0 | 0 | 0 | 0 | 0 | 0 | 0 | 0 | 0 | 0 | 0 | 0 | 0 | 0 | 0
9 | 1 | 0 | 0 | 0 | 0 | 0 | 0 | 0 | 0 | 0 | 0 | 0 | 0 | 0 | 0 | 0 | 0 | 0 | 0 | 0 | 0 | 0 | 0 | 0 | 0
9 | 2 | 0 | 0 | 0 | 0 | 0 | 0 | 0 | 0 | 0 | 2.0775 | 2.549 | 4.965 | 4.7564 | 2.2882 | 0 | 0 | 0 | 0 | 0 | 0 | 0 | 0 | 0 | 0
9 | 3 | 0 | 0 | 0 | 0 | 0 | 0 | 0 | 0.49095 | 0 | 3.2057 | 3.0049 | 3.9047 | 3.4505 | 1.59 | 0 | 0 | 0 | 0 | 0 | 0 | 0 | 0 | 0 | 0
9 | 4 | 0 | 0 | 0 | 0 | 0 | 0 | 0 | 0 | 0 | 2.321 | 1.8845 | 3.2301 | 2.9921 | 1.6529 | 0 | 0 | 0 | 0 | 0 | 0 | 0 | 0 | 0 | 0
9 | 5 | 0 | 0 | 0 | 0 | 0 | 0 | 0 | 0 | 0 | 0 | 0 | 0.44388 | 0.019628 | 0 | 0 | 0 | 0 | 0 | 0 | 0 | 0 | 0 | 0 | 0
9 | 6 | 0 | 0 | 0 | 0 | 0 | 0 | 0 | 0 | 0 | 0 | 0 | 0 | 0 | 0 | 0 | 0 | 0 | 0 | 0 | 0 | 0 | 0 | 0 | 0
9 | 7 | 0 | 0 | 0 | 0 | 0 | 0 | 0 | 0 | 0 | 0 | 0 | 0 | 0 | 0 | 0 | 0 | 0 | 0 | 0 | 0 | 0 | 0 | 0 | 0
9 | 8 | 0 | 0 | 0 | 0 | 0 | 0 | 0 | 0 | 0 | 0 | 0 | 0 | 0 | 0 | 0 | 0 | 0 | 0 | 0 | 0 | 0 | 0 | 0 | 0
9 | 9 | 0 | 0 | 0 | 0 | 0 | 0 | 0 | 0 | 0 | 0 | 0 | 0.63928 | 0 | 0 | 0 | 0 | 0 | 0 | 0 | 0 | 0 | 0 | 0 | 0
9 | 10 | 0 | 0 | 0 | 0 | 0 | 0 | 0 | 0 | 0 | 0 | 0 | 0 | 0 | 0 | 0 | 0 | 0 | 0 | 0 | 0 | 0 | 0 | 0 | 0
9 | 11 | 0 | 0 | 0 | 0 | 0 | 0 | 0 | 0 | 0 | 0 | 0 | 0 | 0 | 0 | 0 | 0 | 0 | 0 | 0 | 0 | 0 | 0 | 0 | 0
10 | 0 | 0 | 0 | 0 | 0 | 0 | 0 | 0 | 0 | 0 | 0 | 0 | 0 | 0 | 0 | 0 | 0 | 0 | 0 | 0 | 0 | 0 | 0 | 0 | 0
10 | 1 | 0 | 0 | 0 | 0 | 0 | 0 | 0 | 0 | 0 | 0 | 0 | 0 | 0 | 0 | 0 | 0 | 0 | 0 | 0 | 0 | 0 | 0 | 0 | 0
10 | 2 | 0 | 0 | 0 | 0 | 0 | 0 | 0 | 0 | 0 | 0 | 0 | 0 | 0 | 0 | 0 | 0 | 0 | 0 | 0 | 0 | 0 | 0 | 0 | 0
10 | 3 | 0 | 0 | 0 | 0 | 0 | 0 | 0 | 0 | 0 | 0 | 0 | 0 | 0 | 0 | 0 | 0 | 0 | 0 | 0 | 0 | 0 | 0 | 0 | 0
10 | 4 | 0 | 0 | 0 | 0 | 0 | 0 | 0 | 0 | 0 | 0 | 0 | 0 | 0 | 0 | 0 | 0 | 0 | 0 | 0 | 0 | 0 | 0 | 0 | 0
10 | 5 | 0 | 0 | 0 | 0 | 0 | 0 | 0 | 0 | 0 | 0 | 0 | 0 | 0 | 0 | 0 | 0 | 0 | 0 | 0 | 0 | 0 | 0 | 0 | 0
10 | 6 | 0 | 0 | 0 | 0 | 0 | 0 | 0 | 0 | 0 | 0 | 0 | 0 | 0 | 0 | 0 | 0 | 0 | 0 | 0 | 0 | 0 | 0 | 0 | 0
10 | 7 | 0 | 0 | 0 | 0 | 0 | 0 | 0 | 0 | 0 | 0 | 0 | 0 | 0 | 0 | 0 | 0 | 0 | 0 | 0 | 0 | 0 | 0 | 0 | 0
10 | 8 | 0 | 0 | 0 | 0 | 0 | 0 | 0 | 0 | 0 | 0 | 0 | 0 | 0 | 0 | 0 | 0 | 0 | 0 | 0 | 0 | 0 | 0 | 0 | 0
10 | 9 | 0 | 0 | 0 | 0 | 0 | 0 | 0 | 0 | 0 | 0 | 0 | 0 | 0 | 0 | 0 | 0 | 0 | 0 | 0 | 0 | 0 | 0 | 0 | 0
10 | 10 | 0 | 0 | 0 | 0 | 0 | 0 | 0 | 0 | 0 | 0 | 0 | 0 | 0 | 0 | 0 | 0 | 0 | 0 | 0 | 0 | 0 | 0 | 0 | 0
10 | 11 | 0 | 0 | 0 | 0 | 0 | 0 | 0 | 0 | 0 | 0 | 0 | 0 | 0 | 0 | 0 | 0 | 0 | 0 | 0 | 0 | 0 | 0 | 0 | 0
11 | 0 | 0 | 0 | 0 | 0 | 0 | 0 | 0 | 0 | 0 | 0 | 0 | 0 | 0 | 0 | 0 | 0 | 0 | 0 | 0 | 0 | 0 | 0 | 0 | 0
11 | 1 | 0 | 0 | 0 | 0 | 0 | 0 | 0 | 0 | 0 | 0 | 0 | 0 | 0 | 0 | 0 | 0 | 0 | 0 | 0 | 0 | 0 | 0 | 0 | 0
11 | 2 | 0 | 0 | 0 | 0 | 0 | 0 | 0 | 0 | 0 | 0 | 0 | 0 | 0 | 0 | 0 | 0 | 0 | 0 | 0 | 0 | 0 | 0 | 0 | 0
11 | 3 | 0 | 0 | 0 | 0 | 0 | 0 | 0 | 0 | 0 | 0 | 0 | 0 | 0 | 0 | 0 | 0 | 0 | 0 | 0 | 0 | 0 | 0 | 0 | 0
11 | 4 | 0 | 0 | 0 | 0 | 0 | 0 | 0 | 0 | 0 | 0 | 0 | 0 | 0 | 0 | 0 | 0 | 0 | 0 | 0 | 0 | 0 | 0 | 0 | 0
11 | 5 | 0 | 0 | 0 | 0 | 0 | 0 | 0 | 0 | 0 | 0 | 0 | 0 | 0 | 0 | 0 | 0 | 0 | 0 | 0 | 0 | 0 | 0 | 0 | 0
11 | 6 | 0 | 0 | 0 | 0 | 0 | 0 | 0 | 0 | 0 | 0 | 0 | 0 | 0 | 0 | 0 | 0 | 0 | 0 | 0 | 0 | 0 | 0 | 0 | 0
11 | 7 | 0 | 0 | 0 | 0 | 0 | 0 | 0 | 0 | 0 | 0 | 0 | 0 | 0 | 0 | 0 | 0 | 0 | 0 | 0 | 0 | 0 | 0 | 0 | 0
11 | 8 | 0 | 0 | 0 | 0 | 0 | 0 | 0 | 0 | 0 | 0 | 0 | 0 | 0 | 0 | 0 | 0 | 0 | 0 | 0 | 0 | 0 | 0 | 0 | 0
11 | 9 | 0 | 0 | 0 | 0 | 0 | 0 | 0 | 0 | 0 | 0 | 0 | 0 | 0 | 0 | 0 | 0 | 0 | 0 | 0 | 0 | 0 | 0 | 0 | 0
11 | 10 | 0 | 0 | 0 | 0 | 0 | 0 | 0 | 0 | 0 | 0 | 0 | 0 | 0 | 0 | 0 | 0 | 0 | 0 | 0 | 0 | 0 | 0 | 0 | 0
11 | 11 | 0 | 0 | 0 | 0 | 0 | 0 | 0 | 0 | 0 | 0 | 0 | 0 | 0 | 0 | 0 | 0 | 0 | 0 | 0 | 0 | 0 | 0 | 0 | 0
12 | 0 | 0 | 0 | 0 | 0 | 0 | 0 | 0 | 0 | 0 | 0 | 0 | 0 | 0 | 0 | 0 | 0 | 0 | 0 | 0 | 0 | 0 | 0 | 0 | 0
12 | 1 | 0 | 0 | 0 | 0 | 0 | 0 | 0 | 0 | 0 | 0 | 0 | 0 | 0 | 0 | 0 | 0 | 0 | 0 | 0 | 0 | 0 | 0 | 0 | 0
12 | 2 | 0 | 0 | 0 | 0 | 0 | 0 | 0 | 0 | 0 | 0 | 0 | 0 | 0 | 0 | 0 | 0 | 0 | 0 | 0 | 0 | 0 | 0 | 0 | 0
12 | 3 | 0 | 0 | 0 | 0 | 0 | 0 | 0 | 0 | 0 | 0 | 0 | 0 | 0 | 0 | 0 | 0 | 0 | 0 | 0 | 0 | 0 | 0 | 0 | 0
12 | 4 | 0 | 0 | 0 | 0 | 0 | 0 | 0 | 0 | 0 | 0 | 0 | 0 | 0 | 0 | 0 | 0 | 0 | 0 | 0 | 0 | 0 | 0 | 0 | 0
12 | 5 | 0 | 0 | 0 | 0 | 0 | 0 | 0 | 0 | 0 | 0 | 0 | 0 | 0 | 0 | 0 | 0 | 0 | 0 | 0 | 0 | 0 | 0 | 0 | 0
12 | 6 | 0 | 0 | 0 | 0 | 0 | 0 | 0 | 0 | 0 | 0 | 0 | 0 | 0 | 0 | 0 | 0 | 0 | 0 | 0 | 0 | 0 | 0 | 0 | 0
12 | 7 | 0 | 0 | 0 | 0 | 0 | 0 | 0 | 0 | 0 | 0 | 0 | 0 | 0 | 0 | 0 | 0 | 0 | 0 | 0 | 0 | 0 | 0 | 0 | 0
12 | 8 | 0 | 0 | 0 | 0 | 0 | 0 | 0 | 0 | 0 | 0 | 0 | 0 | 0 | 0 | 0 | 0 | 0 | 0 | 0 | 0 | 0 | 0 | 0 | 0
12 | 9 | 0 | 0 | 0 | 0 | 0 | 0 | 0 | 0 | 0 | 0 | 0 | 0 | 0 | 0 | 0 | 0 | 0 | 0 | 0 | 0 | 0 | 0 | 0 | 0
12 | 10 | 0 | 0 | 0 | 0 | 0 | 0 | 0 | 0 | 0 | 0 | 0 | 0 | 0 | 0 | 0 | 0 | 0 | 0 | 0 | 0 | 0 | 0 | 0 | 0
12 | 11 | 0 | 0 | 0 | 0 | 0 | 0 | 0 | 0 | 0 | 0 | 0 | 0 | 0 | 0 | 0 | 0 | 0 | 0 | 0 | 0 | 0 | 0 | 0 | 0
13 | 0 | 0 | 0 | 0 | 0 | 0 | 0 | 0 | 0 | 0 | 0 | 0 | 0 | 0 | 0 | 0 | 0 | 0 | 0 | 0 | 0 | 0 | 0 | 0 | 0
13 | 1 | 0 | 0 | 0 | 0 | 0 | 0 | 0 | 0 | 0 | 0 | 0 | 0 | 0 | 0 | 0 | 0 | 0 | 0 | 0 | 0 | 0 | 0 | 0 | 0
13 | 2 | 0 | 0 | 0 | 0 | 0 | 0 | 0 | 0 | 0 | 0 | 0 | 0 | 0 | 0 | 0 | 0 | 0 | 0 | 0 | 0 | 0 | 0 | 0 | 0
13 | 3 | 0 | 0 | 0 | 0 | 0 | 0 | 0 | 0 | 0 | 0 | 0 | 0 | 0 | 0 | 0 | 0 | 0 | 0 | 0 | 0 | 0 | 0 | 0 | 0
13 | 4 | 0 | 0 | 0 | 0 | 0 | 0 | 0 | 0 | 0 | 0 | 0 | 0 | 0 | 0 | 0 | 0 | 0 | 0 | 0 | 0 | 0 | 0 | 0 | 0
13 | 5 | 0 | 0 | 0 | 0 | 0 | 0 | 0 | 0 | 0 | 0 | 0 | 0 | 0 | 0 | 0 | 0 | 0 | 0 | 0 | 0 | 0 | 0 | 0 | 0
13 | 6 | 0 | 0 | 0 | 0 | 0 | 0 | 0 | 0 | 0 | 0 | 0 | 0 | 0 | 0 | 0 | 0 | 0 | 0 | 0 | 0 | 0 | 0 | 0 | 0
13 | 7 | 0 | 0 | 0 | 0 | 0 | 0 | 0 | 0 | 0 | 0 | 0 | 0 | 0 | 0 | 0 | 0 | 0 | 0 | 0 | 0 | 0 | 0 | 0 | 0
13 | 8 | 0 | 0 | 0 | 0 | 0 | 0 | 0 | 0 | 0 | 0 | 0 | 0 | 0 | 0 | 0 | 0 | 0 | 0 | 0 | 0 | 0 | 0 | 0 | 0
13 | 9 | 0 | 0 | 0 | 0 | 0 | 0 | 0 | 0 | 0 | 0 | 0 | 0 | 0 | 0 | 0 | 0 | 0 | 0 | 0 | 0 | 0 | 0 | 0 | 0
13 | 10 | 0 | 0 | 0 | 0 | 0 | 0 | 0 | 0 | 0 | 0 | 0 | 0 | 0 | 0 | 0 | 0 | 0 | 0 | 0 | 0 | 0 | 0 | 0 | 0
13 | 11 | 0 | 0 | 0 | 0 | 0 | 0 | 0 | 0 | 0 | 0 | 0 | 0 | 0 | 0 | 0 | 0 | 0 | 0 | 0 | 0 | 0 | 0 | 0 | 0
14 | 0 | 0 | 0 | 0 | 0 | 0 | 0 | 0 | 0 | 0 | 0 | 0 | 0 | 0 | 0 | 0 | 0 | 0 | 0 | 0 | 0 | 0 | 0 | 0 | 0
14 | 1 | 0 | 0 | 0 | 0 | 0 | 0 | 0 | 0 | 0 | 0 | 0 | 0 | 0 | 0 | 0 | 0 | 0 | 0 | 0 | 0 | 0 | 0 | 0 | 0
14 | 2 | 0 | 0 | 0 | 0 | 0 | 0 | 0 | 0 | 0 | 0 | 0 | 0 | 0 | 0 | 0 | 0 | 0 | 0 | 0 | 0 | 0 | 0 | 0 | 0
14 | 3 | 0 | 0 | 0 | 0 | 0 | 0 | 0 | 0 | 0 | 0 | 0 | 0 | 0 | 0 | 0 | 0 | 0 | 0 | 0 | 0 | 0 | 0 | 0 | 0
14 | 4 | 0 | 0 | 0 | 0 | 0 | 0 | 0 | 0 | 0 | 0 | 0 | 0 | 0 | 0 | 0 | 0 | 0 | 0 | 0 | 0 | 0 | 0 | 0 | 0
14 | 5 | 0 | 0 | 0 | 0 | 0 | 0 | 0 | 0 | 0 | 0 | 0 | 0 | 0 | 0 | 0 | 0 | 0 | 0 | 0 | 0 | 0 | 0 | 0 | 0
14 | 6 | 0 | 0 | 0 | 0 | 0 | 0 | 0 | 0 | 0 | 0 | 0 | 0 | 0 | 0 | 0 | 0 | 0 | 0 | 0 | 0 | 0 | 0 | 0 | 0
14 | 7 | 0 | 0 | 0 | 0 | 0 | 0 | 0 | 0 | 0 | 0 | 0 | 0 | 0 | 0 | 0 | 0 | 0 | 0 | 0 | 0 | 0 | 0 | 0 | 0
14 | 8 | 0 | 0 | 0 | 0 | 0 | 0 | 0 | 0 | 0 | 0 | 0 | 0 | 0 | 0 | 0 | 0 | 0 | 0 | 0 | 0 | 0 | 0 | 0 | 0
14 | 9 | 0 | 0 | 0 | 0 | 0 | 0 | 0 | 0 | 0 | 0 | 0 | 0 | 0 | 0 | 0 | 0 | 0 | 0 | 0 | 0 | 0 | 0 | 0 | 0
14 | 10 | 0 | 0 | 0 | 0 | 0 | 0 | 0 | 0 | 0 | 0 | 0 | 0 | 0 | 0 | 0 | 0 | 0 | 0 | 0 | 0 | 0 | 0 | 0 | 0
14 | 11 | 0 | 0 | 0 | 0 | 0 | 0 | 0 | 0 | 0 | 0 | 0 | 0 | 0 | 0 | 0 | 0 | 0 | 0 | 0 | 0 | 0 | 0 | 0 | 0
15 | 0 | 0 | 0 | 0 | 0 | 0 | 0 | 0 | 0 | 0 | 0 | 0 | 0 | 0 | 0 | 0 | 0 | 0 | 0 | 0 | 0 | 0 | 0 | 0 | 0
15 | 1 | 0 | 0 | 0 | 0 | 0 | 0 | 0 | 0 | 0 | 0 | 0 | 0 | 0 | 0 | 0 | 0 | 0 | 0 | 0 | 0 | 0 | 0 | 0 | 0
15 | 2 | 0 | 0 | 0 | 0 | 0 | 0 | 0 | 0 | 0 | 0 | 0 | 0 | 0 | 0 | 0 | 0 | 0 | 0 | 0 | 0 | 0 | 0 | 0 | 0
15 | 3 | 0 | 0 | 0 | 0 | 0 | 0 | 0 | 0 | 0 | 0 | 0 | 0 | 0 | 0 | 0 | 0 | 0 | 0 | 0 | 0 | 0 | 0 | 0 | 0
15 | 4 | 0 | 0 | 0 | 0 | 0 | 0 | 0 | 0 | 0 | 0 | 0 | 0 | 0 | 0 | 0 | 0 | 0 | 0 | 0 | 0 | 0 | 0 | 0 | 0
15 | 5 | 0 | 0 | 0 | 0 | 0 | 0 | 0 | 0 | 0 | 0 | 0 | 0 | 0 | 0 | 0 | 0 | 0 | 0 | 0 | 0 | 0 | 0 | 0 | 0
15 | 6 | 0 | 0 | 0 | 0 | 0 | 0 | 0 | 0 | 0 | 0 | 0 | 0 | 0 | 0 | 0 | 0 | 0 | 0 | 0 | 0 | 0 | 0 | 0 | 0
15 | 7 | 0 | 0 | 0 | 0 | 0 | 0 | 0 | 0 | 0 | 0 | 0 | 0 | 0 | 0 | 0 | 0 | 0 | 0 | 0 | 0 | 0 | 0 | 0 | 0
15 | 8 | 0 | 0 | 0 | 0 | 0 | 0 | 0 | 0 | 0 | 0 | 0 | 0 | 0 | 0 | 0 | 0 | 0 | 0 | 0 | 0 | 0 | 0 | 0 | 0
15 | 9 | 0 | 0 | 0 | 0 | 0 | 0 | 0 | 0 | 0 | 0 | 0 | 0 | 0 | 0 | 0 | 0 | 0 | 0 | 0 | 0 | 0 | 0 | 0 | 0
15 | 10 | 0 | 0 | 0 | 0 | 0 | 0 | 0 | 0 | 0 | 0 | 0 | 0 | 0 | 0 | 0 | 0 | 0 | 0 | 0 | 0 | 0 | 0 | 0 | 0
15 | 11 | 0 | 0 | 0 | 0 | 0 | 0 | 0 | 0 | 0 | 0 | 0 | 0 | 0 | 0 | 0 | 0 | 0 | 0 | 0 | 0 | 0 | 0 | 0 | 0
16 | 0 | 0 | 0 | 0 | 0 | 0 | 0 | 0 | 0 | 0 | 0 | 0 | 0 | 0 | 0 | 0 | 0 | 0 | 0 | 0 | 0 | 0 | 0 | 0 | 0
16 | 1 | 0 | 0 | 0 | 0 | 0 | 0 | 0 | 0 | 0 | 0 | 0 | 0 | 0 | 0 | 0 | 0 | 0 | 0 | 0 | 0 | 0 | 0 | 0 | 0
16 | 2 | 0 | 0 | 0 | 0 | 0 | 0 | 0 | 0 | 0 | 0 | 0 | 0 | 0 | 0 | 0 | 0 | 0 | 0 | 0 | 0 | 0 | 0 | 0 | 0
16 | 3 | 0 | 0 | 0 | 0 | 0 | 0 | 0 | 0 | 0 | 0 | 0 | 0 | 0 | 0 | 0 | 0 | 0 | 0 | 0 | 0 | 0 | 0 | 0 | 0
16 | 4 | 0 | 0 | 0 | 0 | 0 | 0 | 0 | 0 | 0 | 0 | 0 | 0 | 0 | 0 | 0 | 0 | 0 | 0 | 0 | 0 | 0 | 0 | 0 | 0
16 | 5 | 0 | 0 | 0 | 0 | 0 | 0 | 0 | 0 | 0 | 0 | 0 | 0 | 0 | 0 | 0 | 0 | 0 | 0 | 0 | 0 | 0 | 0 | 0 | 0
16 | 6 | 0 | 0 | 0 | 0 | 0 | 0 | 0 | 0 | 0 | 0 | 0 | 0 | 0 | 0 | 0 | 0 | 0 | 0 | 0 | 0 | 0 | 0 | 0 | 0
16 | 7 | 0 | 0 | 0 | 0 | 0 | 0 | 0 | 0 | 0 | 0 | 0 | 0 | 0 | 0 | 0 | 0 | 0 | 0 | 0 | 0 | 0 | 0 | 0 | 0
16 | 8 | 0 | 0 | 0 | 0 | 0 | 0 | 0 | 0 | 0 | 0 | 0 | 0 | 0 | 0 | 0 | 0 | 0 | 0 | 0 | 0 | 0 | 0 | 0 | 0
16 | 9 | 0 | 0 | 0 | 0 | 0 | 0 | 0 | 0 | 0 | 0 | 0 | 0 | 0 | 0 | 0 | 0 | 0 | 0 | 0 | 0 | 0 | 0 | 0 | 0
16 | 10 | 0 | 0 | 0 | 0 | 0 | 0 | 0 | 0 | 0 | 0 | 0 | 0 | 0 | 0 | 0 | 0 | 0 | 0 | 0 | 0 | 0 | 0 | 0 | 0
16 | 11 | 0 | 0 | 0 | 0 | 0 | 0 | 0 | 0 | 0 | 0 | 0 | 0 | 0 | 0 | 0 | 0 | 0 | 0 | 0 | 0 | 0 | 0 | 0 | 0
17 | 0 | 0 | 0 | 0 | 0 | 0 | 0 | 0 | 0 | 0 | 0 | 0 | 0 | 0 | 0 | 0 | 0 | 0 | 0 | 0 | 0 | 0 | 0 | 0 | 0
17 | 1 | 0 | 0 | 0 | 0 | 0 | 0 | 0 | 0 | 0 | 0 | 0 | 0 | 0 | 0 | 0 | 0 | 0 | 0 | 0 | 0 | 0 | 0 | 0 | 0
17 | 2 | 0 | 0 | 0 | 0 | 0 | 0 | 0 | 0 | 0 | 0 | 0 | 0 | 0 | 0 | 0 | 0 | 0 | 0 | 0 | 0 | 0 | 0 | 0 | 0
17 | 3 | 0 | 0 | 0 | 0 | 0 | 0 | 0 | 0 | 0 | 0 | 0 | 0 | 0 | 0 | 0 | 0 | 0 | 0 | 0 | 0 | 0 | 0 | 0 | 0
17 | 4 | 0 | 0 | 0 | 0 | 0 | 0 | 0 | 0 | 0 | 0 | 0 | 0 | 0 | 0 | 0 | 0 | 0 | 0 | 0 | 0 | 0 | 0 | 0 | 0
17 | 5 | 0 | 0 | 0 | 0 | 0 | 0 | 0 | 0 | 0 | 0 | 0 | 0 | 0 | 0 | 0 | 0 | 0 | 0 | 0 | 0 | 0 | 0 | 0 | 0
17 | 6 | 0 | 0 | 0 | 0 | 0 | 0 | 0 | 0 | 0 | 0 | 0 | 0 | 0 | 0 | 0 | 0 | 0 | 0 | 0 | 0 | 0 | 0 | 0 | 0
17 | 7 | 0 | 0 | 0 | 0 | 0 | 0 | 0 | 0 | 0 | 0 | 0 | 0 | 0 | 0 | 0 | 0 | 0 | 0 | 0 | 0 | 0 | 0 | 0 | 0
17 | 8 | 0 | 0 | 0 | 0 | 0 | 0 | 0 | 0 | 0 | 0 | 0 | 0 | 0 | 0 | 0 | 0 | 0 | 0 | 0 | 0 | 0 | 0 | 0 | 0
17 | 9 | 0 | 0 | 0 | 0 | 0 | 0 | 0 | 0 | 0 | 0 | 0 | 0 | 0 | 0 | 0 | 0 | 0 | 0 | 0 | 0 | 0 | 0 | 0 | 0
17 | 10 | 0 | 0 | 0 | 0 | 0 | 0 | 0 | 0 | 0 | 0 | 0 | 0 | 0 | 0 | 0 | 0 | 0 | 0 | 0 | 0 | 0 | 0 | 0 | 0
17 | 11 | 0 | 0 | 0 | 0 | 0 | 0 | 0 | 0 | 0 | 0 | 0 | 0 | 0 | 0 | 0 | 0 | 0 | 0 | 0 | 0 | 0 | 0 | 0 | 0
18 | 0 | 0 | 0 | 0 | 0 | 0 | 0 | 0 | 0 | 0 | 0 | 0 | 0 | 0 | 0 | 0 | 0 | 0 | 0 | 0 | 0 | 0 | 0 | 0 | 0
18 | 1 | 0 | 0 | 0 | 0 | 0 | 0 | 0 | 0 | 0 | 0 | 0 | 0 | 0 | 0 | 0 | 0 | 0 | 0 | 0 | 0 | 0 | 0 | 0 | 0
18 | 2 | 0 | 0 | 0 | 0 | 0 | 0 | 0 | 0 | 0 | 0 | 0 | 0 | 0 | 0 | 0 | 0 | 0 | 0 | 0 | 0 | 0 | 0 | 0 | 0
18 | 3 | 0 | 0 | 0 | 0 | 0 | 0 | 0 | 0 | 0 | 0 | 0 | 0 | 0 | 0 | 0 | 0 | 0 | 0 | 0 | 0 | 0 | 0 | 0 | 0
18 | 4 | 0 | 0 | 0 | 0 | 0 | 0 | 0 | 0 | 0 | 0 | 0 | 0 | 0 | 0 | 0 | 0 | 0 | 0 | 0 | 0 | 0 | 0 | 0 | 0
18 | 5 | 0 | 0 | 0 | 0 | 0 | 0 | 0 | 0 | 0 | 0 | 0 | 0 | 0 | 0 | 0 | 0 | 0 | 0 | 0 | 0 | 0 | 0 | 0 | 0
18 | 6 | 0 | 0 | 0 | 0 | 0 | 0 | 0 | 0 | 0 | 0 | 0 | 0 | 0 | 0 | 0 | 0 | 0 | 0 | 0 | 0 | 0 | 0 | 0 | 0
18 | 7 | 0 | 0 | 0 | 0 | 0 | 0 | 0 | 0 | 0 | 0 | 0 | 0 | 0 | 0 | 0 | 0 | 0 | 0 | 0 | 0 | 0 | 0 | 0 | 0
18 | 8 | 0 | 0 | 0 | 0 | 0 | 0 | 0 | 0 | 0 | 0 | 0 | 0 | 0 | 0 | 0 | 0 | 0 | 0 | 0 | 0 | 0 | 0 | 0 | 0
18 | 9 | 0 | 0 | 0 | 0 | 0 | 0 | 0 | 0 | 0 | 0 | 0 | 0 | 0 | 0 | 0 | 0 | 0 | 0 | 0 | 0 | 0 | 0 | 0 | 0
18 | 10 | 0 | 0 | 0 | 0 | 0 | 0 | 0 | 0 | 0 | 0 | 0 | 0 | 0 | 0 | 0 | 0 | 0 | 0 | 0 | 0 | 0 | 0 | 0 | 0
18 | 11 | 0 | 0 | 0 | 0 | 0 | 0 | 0 | 0 | 0 | 0 | 0 | 0 | 0 | 0 | 0 | 0 | 0 | 0 | 0 | 0 | 0 | 0 | 0 | 0
19 | 0 | 0 | 0 | 0 | 0 | 0 | 0 | 0 | 0 | 0 | 0 | 0 | 0 | 0 | 0 | 0 | 0 | 0 | 0 | 0 | 0 | 0 | 0 | 0 | 0
19 | 1 | 0 | 0 | 0 | 0 | 0 | 0 | 0 | 0 | 0 | 0 | 0 | 0 | 0 | 0 | 0 | 0 | 0 | 0 | 0 | 0 | 0 | 0 | 0 | 0
19 | 2 | 0 | 0 | 0 | 0 | 0 | 0 | 0 | 0 | 0 | 0 | 0 | 0 | 0 | 0 | 0 | 0 | 0 | 0 | 0 | 0 | 0 | 0 | 0 | 0
19 | 3 | 0 | 0 | 0 | 0 | 0 | 0 | 0 | 0 | 0 | 0 | 0 | 0 | 0 | 0 | 0 | 0 | 0 | 0 | 0 | 0 | 0 | 0 | 0 | 0
19 | 4 | 0 | 0 | 0 | 0 | 0 | 0 | 0 | 0 | 0 | 0 | 0 | 0 | 0 | 0 | 0 | 0 | 0 | 0 | 0 | 0 | 0 | 0 | 0 | 0
19 | 5 | 0 | 0 | 0 | 0 | 0 | 0 | 0 | 0 | 0 | 0 | 0 | 0 | 0 | 0 | 0 | 0 | 0 | 0 | 0 | 0 | 0 | 0 | 0 | 0
19 | 6 | 0 | 0 | 0 | 0 | 0 | 0 | 0 | 0 | 0 | 0 | 0 | 0 | 0 | 0 | 0 | 0 | 0 | 0 | 0 | 0 | 0 | 0 | 0 | 0
19 | 7 | 0 | 0 | 0 | 0 | 0 | 0 | 0 | 0 | 0 | 0 | 0 | 0 | 0 | 0 | 0 | 0 | 0 | 0 | 0 | 0 | 0 | 0 | 0 | 0
19 | 8 | 0 | 0 | 0 | 0 | 0 | 0 | 0 | 0 | 0 | 0 | 0 | 0 | 0 | 0 | 0 | 0 | 0 | 0 | 0 | 0 | 0 | 0 | 0 | 0
19 | 9 | 0 | 0 | 0 | 0 | 0 | 0 | 0 | 0 | 0 | 0 | 0 | 0 | 0 | 0 | 0 | 0 | 0 | 0 | 0 | 0 | 0 | 0 | 0 | 0
19 | 10 | 0 | 0 | 0 | 0 | 0 | 0 | 0 | 0 | 0 | 0 | 0 | 0 | 0 | 0 | 0 | 0 | 0 | 0 | 0 | 0 | 0 | 0 | 0 | 0
19 | 11 | 0 | 0 | 0 | 0 | 0 | 0 | 0 | 0 | 0 | 0 | 0 | 0 | 0 | 0 | 0 | 0 | 0 | 0 | 0 | 0 | 0 | 0 | 0 | 0

## Sold (Generated)
Generation Technology | Year | Day | Hour 0 | Hour 1 | Hour 2 | Hour 3 | Hour 4 | Hour 5 | Hour 6 | Hour 7 | Hour 8 | Hour 9 | Hour 10 | Hour 11 | Hour 12 | Hour 13 | Hour 14 | Hour 15 | Hour 16 | Hour 17 | Hour 18 | Hour 19 | Hour 20 | Hour 21 | Hour 22 | Hour 23
Diesel | 0 | 0 | 0 | 0 | 0 | 0 | 0 | 0 | 0 | 0 | 0 | 0 | 0 | 0 | 0 | 0 | 0 | 0 | 0 | 0 | 0 | 0 | 0 | 0 | 0 | 0
Diesel | 0 | 1 | 0 | 0 | 0 | 0 | 0 | 0 | 0 | 0 | 0 | 0 | 0 | 0 | 0 | 0 | 0 | 0 | 0 | 0 | 0 | 0 | 0 | 0 | 0 | 0
Diesel | 0 | 2 | 0 | 0 | 0 | 0 | 0 | 0 | 0 | 0 | 0 | 0 | 0 | 0 | 0 | 0 | 0 | 0 | 0 | 0 | 0 | 0 | 0 | 0 | 0 | 0
Diesel | 0 | 3 | 0 | 0 | 0 | 0 | 0 | 0 | 0 | 0 | 0 | 0 | 0 | 0 | 0 | 0 | 0 | 0 | 0 | 0 | 0 | 0 | 0 | 0 | 0 | 0
Diesel | 0 | 4 | 0 | 0 | 0 | 0 | 0 | 0 | 0 | 0 | 0 | 0 | 0 | 0 | 0 | 0 | 0 | 0 | 0 | 0 | 0 | 0 | 0 | 0 | 0 | 0
Diesel | 0 | 5 | 0 | 0 | 0 | 0 | 0 | 0 | 0 | 0 | 0 | 0 | 0 | 0 | 0 | 0 | 0 | 0 | 0 | 0 | 0 | 0 | 0 | 0 | 0 | 0
Diesel | 0 | 6 | 0 | 0 | 0 | 0 | 0 | 0 | 0 | 0 | 0 | 0 | 0 | 0 | 0 | 0 | 0 | 0 | 0 | 0 | 0 | 0 | 0 | 0 | 0 | 0
Diesel | 0 | 7 | 0 | 0 | 0 | 0 | 0 | 0 | 0 | 0 | 0 | 0 | 0 | 0 | 0 | 0 | 0 | 0 | 0 | 0 | 0 | 0 | 0 | 0 | 0 | 0
Diesel | 0 | 8 | 0 | 0 | 0 | 0 | 0 | 0 | 0 | 0 | 0 | 0 | 0 | 0 | 0 | 0 | 0 | 0 | 0 | 0 | 0 | 0 | 0 | 0 | 0 | 0
Diesel | 0 | 9 | 0 | 0 | 0 | 0 | 0 | 0 | 0 | 0 | 0 | 0 | 0 | 0 | 0 | 0 | 0 | 0 | 0 | 0 | 0 | 0 | 0 | 0 | 0 | 0
Diesel | 0 | 10 | 0 | 0 | 0 | 0 | 0 | 0 | 0 | 0 | 0 | 0 | 0 | 0 | 0 | 0 | 0 | 0 | 0 | 0 | 0 | 0 | 0 | 0 | 0 | 0
Diesel | 0 | 11 | 0 | 0 | 0 | 0 | 0 | 0 | 0 | 0 | 0 | 0 | 0 | 0 | 0 | 0 | 0 | 0 | 0 | 0 | 0 | 0 | 0 | 0 | 0 | 0
Diesel | 1 | 0 | 0 | 0 | 0 | 0 | 0 | 0 | 0 | 0 | 0 | 0 | 0 | 0 | 0 | 0 | 0 | 0 | 0 | 0 | 0 | 0 | 0 | 0 | 0 | 0
Diesel | 1 | 1 | 0 | 0 | 0 | 0 | 0 | 0 | 0 | 0 | 0 | 0 | 0 | 0 | 0 | 0 | 0 | 0 | 0 | 0 | 0 | 0 | 0 | 0 | 0 | 0
Diesel | 1 | 2 | 0 | 0 | 0 | 0 | 0 | 0 | 0 | 0 | 0 | 0 | 0 | 0 | 0 | 0 | 0 | 0 | 0 | 0 | 0 | 0 | 0 | 0 | 0 | 0
Diesel | 1 | 3 | 0 | 0 | 0 | 0 | 0 | 0 | 0 | 0 | 0 | 0 | 0 | 0 | 0 | 0 | 0 | 0 | 0 | 0 | 0 | 0 | 0 | 0 | 0 | 0
Diesel | 1 | 4 | 0 | 0 | 0 | 0 | 0 | 0 | 0 | 0 | 0 | 0 | 0 | 0 | 0 | 0 | 0 | 0 | 0 | 0 | 0 | 0 | 0 | 0 | 0 | 0
Diesel | 1 | 5 | 0 | 0 | 0 | 0 | 0 | 0 | 0 | 0 | 0 | 0 | 0 | 0 | 0 | 0 | 0 | 0 | 0 | 0 | 0 | 0 | 0 | 0 | 0 | 0
Diesel | 1 | 6 | 0 | 0 | 0 | 0 | 0 | 0 | 0 | 0 | 0 | 0 | 0 | 0 | 0 | 0 | 0 | 0 | 0 | 0 | 0 | 0 | 0 | 0 | 0 | 0
Diesel | 1 | 7 | 0 | 0 | 0 | 0 | 0 | 0 | 0 | 0 | 0 | 0 | 0 | 0 | 0 | 0 | 0 | 0 | 0 | 0 | 0 | 0 | 0 | 0 | 0 | 0
Diesel | 1 | 8 | 0 | 0 | 0 | 0 | 0 | 0 | 0 | 0 | 0 | 0 | 0 | 0 | 0 | 0 | 0 | 0 | 0 | 0 | 0 | 0 | 0 | 0 | 0 | 0
Diesel | 1 | 9 | 0 | 0 | 0 | 0 | 0 | 0 | 0 | 0 | 0 | 0 | 0 | 0 | 0 | 0 | 0 | 0 | 0 | 0 | 0 | 0 | 0 | 0 | 0 | 0
Diesel | 1 | 10 | 0 | 0 | 0 | 0 | 0 | 0 | 0 | 0 | 0 | 0 | 0 | 0 | 0 | 0 | 0 | 0 | 0 | 0 | 0 | 0 | 0 | 0 | 0 | 0
Diesel | 1 | 11 | 0 | 0 | 0 | 0 | 0 | 0 | 0 | 0 | 0 | 0 | 0 | 0 | 0 | 0 | 0 | 0 | 0 | 0 | 0 | 0 | 0 | 0 | 0 | 0
Diesel | 2 | 0 | 0 | 0 | 0 | 0 | 0 | 0 | 0 | 0 | 0 | 0 | 0 | 0 | 0 | 0 | 0 | 0 | 0 | 0 | 0 | 0 | 0 | 0 | 0 | 0
Diesel | 2 | 1 | 0 | 0 | 0 | 0 | 0 | 0 | 0 | 0 | 0 | 0 | 0 | 0 | 0 | 0 | 0 | 0 | 0 | 0 | 0 | 0 | 0 | 0 | 0 | 0
Diesel | 2 | 2 | 0 | 0 | 0 | 0 | 0 | 0 | 0 | 0 | 0 | 0 | 0 | 0 | 0 | 0 | 0 | 0 | 0 | 0 | 0 | 0 | 0 | 0 | 0 | 0
Diesel | 2 | 3 | 0 | 0 | 0 | 0 | 0 | 0 | 0 | 0 | 0 | 0 | 0 | 0 | 0 | 0 | 0 | 0 | 0 | 0 | 0 | 0 | 0 | 0 | 0 | 0
Diesel | 2 | 4 | 0 | 0 | 0 | 0 | 0 | 0 | 0 | 0 | 0 | 0 | 0 | 0 | 0 | 0 | 0 | 0 | 0 | 0 | 0 | 0 | 0 | 0 | 0 | 0
Diesel | 2 | 5 | 0 | 0 | 0 | 0 | 0 | 0 | 0 | 0 | 0 | 0 | 0 | 0 | 0 | 0 | 0 | 0 | 0 | 0 | 0 | 0 | 0 | 0 | 0 | 0
Diesel | 2 | 6 | 0 | 0 | 0 | 0 | 0 | 0 | 0 | 0 | 0 | 0 | 0 | 0 | 0 | 0 | 0 | 0 | 0 | 0 | 0 | 0 | 0 | 0 | 0 | 0
Diesel | 2 | 7 | 0 | 0 | 0 | 0 | 0 | 0 | 0 | 0 | 0 | 0 | 0 | 0 | 0 | 0 | 0 | 0 | 0 | 0 | 0 | 0 | 0 | 0 | 0 | 0
Diesel | 2 | 8 | 0 | 0 | 0 | 0 | 0 | 0 | 0 | 0 | 0 | 0 | 0 | 0 | 0 | 0 | 0 | 0 | 0 | 0 | 0 | 0 | 0 | 0 | 0 | 0
Diesel | 2 | 9 | 0 | 0 | 0 | 0 | 0 | 0 | 0 | 0 | 0 | 0 | 0 | 0 | 0 | 0 | 0 | 0 | 0 | 0 | 0 | 0 | 0 | 0 | 0 | 0
Diesel | 2 | 10 | 0 | 0 | 0 | 0 | 0 | 0 | 0 | 0 | 0 | 0 | 0 | 0 | 0 | 0 | 0 | 0 | 0 | 0 | 0 | 0 | 0 | 0 | 0 | 0
Diesel | 2 | 11 | 0 | 0 | 0 | 0 | 0 | 0 | 0 | 0 | 0 | 0 | 0 | 0 | 0 | 0 | 0 | 0 | 0 | 0 | 0 | 0 | 0 | 0 | 0 | 0
Diesel | 3 | 0 | 0 | 0 | 0 | 0 | 0 | 0 | 0 | 0 | 0 | 0 | 0 | 0 | 0 | 0 | 0 | 0 | 0 | 0 | 0 | 0 | 0 | 0 | 0 | 0
Diesel | 3 | 1 | 0 | 0 | 0 | 0 | 0 | 0 | 0 | 0 | 0 | 0 | 0 | 0 | 0 | 0 | 0 | 0 | 0 | 0 | 0 | 0 | 0 | 0 | 0 | 0
Diesel | 3 | 2 | 0 | 0 | 0 | 0 | 0 | 0 | 0 | 0 | 0 | 0 | 0 | 0 | 0 | 0 | 0 | 0 | 0 | 0 | 0 | 0 | 0 | 0 | 0 | 0
Diesel | 3 | 3 | 0 | 0 | 0 | 0 | 0 | 0 | 0 | 0 | 0 | 0 | 0 | 0 | 0 | 0 | 0 | 0 | 0 | 0 | 0 | 0 | 0 | 0 | 0 | 0
Diesel | 3 | 4 | 0 | 0 | 0 | 0 | 0 | 0 | 0 | 0 | 0 | 0 | 0 | 0 | 0 | 0 | 0 | 0 | 0 | 0 | 0 | 0 | 0 | 0 | 0 | 0
Diesel | 3 | 5 | 0 | 0 | 0 | 0 | 0 | 0 | 0 | 0 | 0 | 0 | 0 | 0 | 0 | 0 | 0 | 0 | 0 | 0 | 0 | 0 | 0 | 0 | 0 | 0
Diesel | 3 | 6 | 0 | 0 | 0 | 0 | 0 | 0 | 0 | 0 | 0 | 0 | 0 | 0 | 0 | 0 | 0 | 0 | 0 | 0 | 0 | 0 | 0 | 0 | 0 | 0
Diesel | 3 | 7 | 0 | 0 | 0 | 0 | 0 | 0 | 0 | 0 | 0 | 0 | 0 | 0 | 0 | 0 | 0 | 0 | 0 | 0 | 0 | 0 | 0 | 0 | 0 | 0
Diesel | 3 | 8 | 0 | 0 | 0 | 0 | 0 | 0 | 0 | 0 | 0 | 0 | 0 | 0 | 0 | 0 | 0 | 0 | 0 | 0 | 0 | 0 | 0 | 0 | 0 | 0
Diesel | 3 | 9 | 0 | 0 | 0 | 0 | 0 | 0 | 0 | 0 | 0 | 0 | 0 | 0 | 0 | 0 | 0 | 0 | 0 | 0 | 0 | 0 | 0 | 0 | 0 | 0
Diesel | 3 | 10 | 0 | 0 | 0 | 0 | 0 | 0 | 0 | 0 | 0 | 0 | 0 | 0 | 0 | 0 | 0 | 0 | 0 | 0 | 0 | 0 | 0 | 0 | 0 | 0
Diesel | 3 | 11 | 0 | 0 | 0 | 0 | 0 | 0 | 0 | 0 | 0 | 0 | 0 | 0 | 0 | 0 | 0 | 0 | 0 | 0 | 0 | 0 | 0 | 0 | 0 | 0
Diesel | 4 | 0 | 0 | 0 | 0 | 0 | 0 | 0 | 0 | 0 | 0 | 0 | 0 | 0 | 0 | 0 | 0 | 0 | 0 | 0 | 0 | 0 | 0 | 0 | 0 | 0
Diesel | 4 | 1 | 0 | 0 | 0 | 0 | 0 | 0 | 0 | 0 | 0 | 0 | 0 | 0 | 0 | 0 | 0 | 0 | 0 | 0 | 0 | 0 | 0 | 0 | 0 | 0
Diesel | 4 | 2 | 0 | 0 | 0 | 0 | 0 | 0 | 0 | 0 | 0 | 0 | 0 | 0 | 0 | 0 | 0 | 0 | 0 | 0 | 0 | 0 | 0 | 0 | 0 | 0
Diesel | 4 | 3 | 0 | 0 | 0 | 0 | 0 | 0 | 0 | 0 | 0 | 0 | 0 | 0 | 0 | 0 | 0 | 0 | 0 | 0 | 0 | 0 | 0 | 0 | 0 | 0
Diesel | 4 | 4 | 0 | 0 | 0 | 0 | 0 | 0 | 0 | 0 | 0 | 0 | 0 | 0 | 0 | 0 | 0 | 0 | 0 | 0 | 0 | 0 | 0 | 0 | 0 | 0
Diesel | 4 | 5 | 0 | 0 | 0 | 0 | 0 | 0 | 0 | 0 | 0 | 0 | 0 | 0 | 0 | 0 | 0 | 0 | 0 | 0 | 0 | 0 | 0 | 0 | 0 | 0
Diesel | 4 | 6 | 0 | 0 | 0 | 0 | 0 | 0 | 0 | 0 | 0 | 0 | 0 | 0 | 0 | 0 | 0 | 0 | 0 | 0 | 0 | 0 | 0 | 0 | 0 | 0
Diesel | 4 | 7 | 0 | 0 | 0 | 0 | 0 | 0 | 0 | 0 | 0 | 0 | 0 | 0 | 0 | 0 | 0 | 0 | 0 | 0 | 0 | 0 | 0 | 0 | 0 | 0
Diesel | 4 | 8 | 0 | 0 | 0 | 0 | 0 | 0 | 0 | 0 | 0 | 0 | 0 | 0 | 0 | 0 | 0 | 0 | 0 | 0 | 0 | 0 | 0 | 0 | 0 | 0
Diesel | 4 | 9 | 0 | 0 | 0 | 0 | 0 | 0 | 0 | 0 | 0 | 0 | 0 | 0 | 0 | 0 | 0 | 0 | 0 | 0 | 0 | 0 | 0 | 0 | 0 | 0
Diesel | 4 | 10 | 0 | 0 | 0 | 0 | 0 | 0 | 0 | 0 | 0 | 0 | 0 | 0 | 0 | 0 | 0 | 0 | 0 | 0 | 0 | 0 | 0 | 0 | 0 | 0
Diesel | 4 | 11 | 0 | 0 | 0 | 0 | 0 | 0 | 0 | 0 | 0 | 0 | 0 | 0 | 0 | 0 | 0 | 0 | 0 | 0 | 0 | 0 | 0 | 0 | 0 | 0
Diesel | 5 | 0 | 0 | 0 | 0 | 0 | 0 | 0 | 0 | 0 | 0 | 0 | 0 | 0 | 0 | 0 | 0 | 0 | 0 | 0 | 0 | 0 | 0 | 0 | 0 | 0
Diesel | 5 | 1 | 0 | 0 | 0 | 0 | 0 | 0 | 0 | 0 | 0 | 0 | 0 | 0 | 0 | 0 | 0 | 0 | 0 | 0 | 0 | 0 | 0 | 0 | 0 | 0
Diesel | 5 | 2 | 0 | 0 | 0 | 0 | 0 | 0 | 0 | 0 | 0 | 0 | 0 | 0 | 0 | 0 | 0 | 0 | 0 | 0 | 0 | 0 | 0 | 0 | 0 | 0
Diesel | 5 | 3 | 0 | 0 | 0 | 0 | 0 | 0 | 0 | 0 | 0 | 0 | 0 | 0 | 0 | 0 | 0 | 0 | 0 | 0 | 0 | 0 | 0 | 0 | 0 | 0
Diesel | 5 | 4 | 0 | 0 | 0 | 0 | 0 | 0 | 0 | 0 | 0 | 0 | 0 | 0 | 0 | 0 | 0 | 0 | 0 | 0 | 0 | 0 | 0 | 0 | 0 | 0
Diesel | 5 | 5 | 0 | 0 | 0 | 0 | 0 | 0 | 0 | 0 | 0 | 0 | 0 | 0 | 0 | 0 | 0 | 0 | 0 | 0 | 0 | 0 | 0 | 0 | 0 | 0
Diesel | 5 | 6 | 0 | 0 | 0 | 0 | 0 | 0 | 0 | 0 | 0 | 0 | 0 | 0 | 0 | 0 | 0 | 0 | 0 | 0 | 0 | 0 | 0 | 0 | 0 | 0
Diesel | 5 | 7 | 0 | 0 | 0 | 0 | 0 | 0 | 0 | 0 | 0 | 0 | 0 | 0 | 0 | 0 | 0 | 0 | 0 | 0 | 0 | 0 | 0 | 0 | 0 | 0
Diesel | 5 | 8 | 0 | 0 | 0 | 0 | 0 | 0 | 0 | 0 | 0 | 0 | 0 | 0 | 0 | 0 | 0 | 0 | 0 | 0 | 0 | 0 | 0 | 0 | 0 | 0
Diesel | 5 | 9 | 0 | 0 | 0 | 0 | 0 | 0 | 0 | 0 | 0 | 0 | 0 | 0 | 0 | 0 | 0 | 0 | 0 | 0 | 0 | 0 | 0 | 0 | 0 | 0
Diesel | 5 | 10 | 0 | 0 | 0 | 0 | 0 | 0 | 0 | 0 | 0 | 0 | 0 | 0 | 0 | 0 | 0 | 0 | 0 | 0 | 0 | 0 | 0 | 0 | 0 | 0
Diesel | 5 | 11 | 0 | 0 | 0 | 0 | 0 | 0 | 0 | 0 | 0 | 0 | 0 | 0 | 0 | 0 | 0 | 0 | 0 | 0 | 0 | 0 | 0 | 0 | 0 | 0
Diesel | 6 | 0 | 0 | 0 | 0 | 0 | 0 | 0 | 0 | 0 | 0 | 0 | 0 | 0 | 0 | 0 | 0 | 0 | 0 | 0 | 0 | 0 | 0 | 0 | 0 | 0
Diesel | 6 | 1 | 0 | 0 | 0 | 0 | 0 | 0 | 0 | 0 | 0 | 0 | 0 | 0 | 0 | 0 | 0 | 0 | 0 | 0 | 0 | 0 | 0 | 0 | 0 | 0
Diesel | 6 | 2 | 0 | 0 | 0 | 0 | 0 | 0 | 0 | 0 | 0 | 0 | 0 | 0 | 0 | 0 | 0 | 0 | 0 | 0 | 0 | 0 | 0 | 0 | 0 | 0
Diesel | 6 | 3 | 0 | 0 | 0 | 0 | 0 | 0 | 0 | 0 | 0 | 0 | 0 | 0 | 0 | 0 | 0 | 0 | 0 | 0 | 0 | 0 | 0 | 0 | 0 | 0
Diesel | 6 | 4 | 0 | 0 | 0 | 0 | 0 | 0 | 0 | 0 | 0 | 0 | 0 | 0 | 0 | 0 | 0 | 0 | 0 | 0 | 0 | 0 | 0 | 0 | 0 | 0
Diesel | 6 | 5 | 0 | 0 | 0 | 0 | 0 | 0 | 0 | 0 | 0 | 0 | 0 | 0 | 0 | 0 | 0 | 0 | 0 | 0 | 0 | 0 | 0 | 0 | 0 | 0
Diesel | 6 | 6 | 0 | 0 | 0 | 0 | 0 | 0 | 0 | 0 | 0 | 0 | 0 | 0 | 0 | 0 | 0 | 0 | 0 | 0 | 0 | 0 | 0 | 0 | 0 | 0
Diesel | 6 | 7 | 0 | 0 | 0 | 0 | 0 | 0 | 0 | 0 | 0 | 0 | 0 | 0 | 0 | 0 | 0 | 0 | 0 | 0 | 0 | 0 | 0 | 0 | 0 | 0
Diesel | 6 | 8 | 0 | 0 | 0 | 0 | 0 | 0 | 0 | 0 | 0 | 0 | 0 | 0 | 0 | 0 | 0 | 0 | 0 | 0 | 0 | 0 | 0 | 0 | 0 | 0
Diesel | 6 | 9 | 0 | 0 | 0 | 0 | 0 | 0 | 0 | 0 | 0 | 0 | 0 | 0 | 0 | 0 | 0 | 0 | 0 | 0 | 0 | 0 | 0 | 0 | 0 | 0
Diesel | 6 | 10 | 0 | 0 | 0 | 0 | 0 | 0 | 0 | 0 | 0 | 0 | 0 | 0 | 0 | 0 | 0 | 0 | 0 | 0 | 0 | 0 | 0 | 0 | 0 | 0
Diesel | 6 | 11 | 0 | 0 | 0 | 0 | 0 | 0 | 0 | 0 | 0 | 0 | 0 | 0 | 0 | 0 | 0 | 0 | 0 | 0 | 0 | 0 | 0 | 0 | 0 | 0
Diesel | 7 | 0 | 0 | 0 | 0 | 0 | 0 | 0 | 0 | 0 | 0 | 0 | 0 | 0 | 0 | 0 | 0 | 0 | 0 | 0 | 0 | 0 | 0 | 0 | 0 | 0
Diesel | 7 | 1 | 0 | 0 | 0 | 0 | 0 | 0 | 0 | 0 | 0 | 0 | 0 | 0 | 0 | 0 | 0 | 0 | 0 | 0 | 0 | 0 | 0 | 0 | 0 | 0
Diesel | 7 | 2 | 0 | 0 | 0 | 0 | 0 | 0 | 0 | 0 | 0 | 0 | 0 | 0 | 0 | 0 | 0 | 0 | 0 | 0 | 0 | 0 | 0 | 0 | 0 | 0
Diesel | 7 | 3 | 0 | 0 | 0 | 0 | 0 | 0 | 0 | 0 | 0 | 0 | 0 | 0 | 0 | 0 | 0 | 0 | 0 | 0 | 0 | 0 | 0 | 0 | 0 | 0
Diesel | 7 | 4 | 0 | 0 | 0 | 0 | 0 | 0 | 0 | 0 | 0 | 0 | 0 | 0 | 0 | 0 | 0 | 0 | 0 | 0 | 0 | 0 | 0 | 0 | 0 | 0
Diesel | 7 | 5 | 0 | 0 | 0 | 0 | 0 | 0 | 0 | 0 | 0 | 0 | 0 | 0 | 0 | 0 | 0 | 0 | 0 | 0 | 0 | 0 | 0 | 0 | 0 | 0
Diesel | 7 | 6 | 0 | 0 | 0 | 0 | 0 | 0 | 0 | 0 | 0 | 0 | 0 | 0 | 0 | 0 | 0 | 0 | 0 | 0 | 0 | 0 | 0 | 0 | 0 | 0
Diesel | 7 | 7 | 0 | 0 | 0 | 0 | 0 | 0 | 0 | 0 | 0 | 0 | 0 | 0 | 0 | 0 | 0 | 0 | 0 | 0 | 0 | 0 | 0 | 0 | 0 | 0
Diesel | 7 | 8 | 0 | 0 | 0 | 0 | 0 | 0 | 0 | 0 | 0 | 0 | 0 | 0 | 0 | 0 | 0 | 0 | 0 | 0 | 0 | 0 | 0 | 0 | 0 | 0
Diesel | 7 | 9 | 0 | 0 | 0 | 0 | 0 | 0 | 0 | 0 | 0 | 0 | 0 | 0 | 0 | 0 | 0 | 0 | 0 | 0 | 0 | 0 | 0 | 0 | 0 | 0
Diesel | 7 | 10 | 0 | 0 | 0 | 0 | 0 | 0 | 0 | 0 | 0 | 0 | 0 | 0 | 0 | 0 | 0 | 0 | 0 | 0 | 0 | 0 | 0 | 0 | 0 | 0
Diesel | 7 | 11 | 0 | 0 | 0 | 0 | 0 | 0 | 0 | 0 | 0 | 0 | 0 | 0 | 0 | 0 | 0 | 0 | 0 | 0 | 0 | 0 | 0 | 0 | 0 | 0
Diesel | 8 | 0 | 0 | 0 | 0 | 0 | 0 | 0 | 0 | 0 | 0 | 0 | 0 | 0 | 0 | 0 | 0 | 0 | 0 | 0 | 0 | 0 | 0 | 0 | 0 | 0
Diesel | 8 | 1 | 0 | 0 | 0 | 0 | 0 | 0 | 0 | 0 | 0 | 0 | 0 | 0 | 0 | 0 | 0 | 0 | 0 | 0 | 0 | 0 | 0 | 0 | 0 | 0
Diesel | 8 | 2 | 0 | 0 | 0 | 0 | 0 | 0 | 0 | 0 | 0 | 0 | 0 | 0 | 0 | 0 | 0 | 0 | 0 | 0 | 0 | 0 | 0 | 0 | 0 | 0
Diesel | 8 | 3 | 0 | 0 | 0 | 0 | 0 | 0 | 0 | 0 | 0 | 0 | 0 | 0 | 0 | 0 | 0 | 0 | 0 | 0 | 0 | 0 | 0 | 0 | 0 | 0
Diesel | 8 | 4 | 0 | 0 | 0 | 0 | 0 | 0 | 0 | 0 | 0 | 0 | 0 | 0 | 0 | 0 | 0 | 0 | 0 | 0 | 0 | 0 | 0 | 0 | 0 | 0
Diesel | 8 | 5 | 0 | 0 | 0 | 0 | 0 | 0 | 0 | 0 | 0 | 0 | 0 | 0 | 0 | 0 | 0 | 0 | 0 | 0 | 0 | 0 | 0 | 0 | 0 | 0
Diesel | 8 | 6 | 0 | 0 | 0 | 0 | 0 | 0 | 0 | 0 | 0 | 0 | 0 | 0 | 0 | 0 | 0 | 0 | 0 | 0 | 0 | 0 | 0 | 0 | 0 | 0
Diesel | 8 | 7 | 0 | 0 | 0 | 0 | 0 | 0 | 0 | 0 | 0 | 0 | 0 | 0 | 0 | 0 | 0 | 0 | 0 | 0 | 0 | 0 | 0 | 0 | 0 | 0
Diesel | 8 | 8 | 0 | 0 | 0 | 0 | 0 | 0 | 0 | 0 | 0 | 0 | 0 | 0 | 0 | 0 | 0 | 0 | 0 | 0 | 0 | 0 | 0 | 0 | 0 | 0
Diesel | 8 | 9 | 0 | 0 | 0 | 0 | 0 | 0 | 0 | 0 | 0 | 0 | 0 | 0 | 0 | 0 | 0 | 0 | 0 | 0 | 0 | 0 | 0 | 0 | 0 | 0
Diesel | 8 | 10 | 0 | 0 | 0 | 0 | 0 | 0 | 0 | 0 | 0 | 0 | 0 | 0 | 0 | 0 | 0 | 0 | 0 | 0 | 0 | 0 | 0 | 0 | 0 | 0
Diesel | 8 | 11 | 0 | 0 | 0 | 0 | 0 | 0 | 0 | 0 | 0 | 0 | 0 | 0 | 0 | 0 | 0 | 0 | 0 | 0 | 0 | 0 | 0 | 0 | 0 | 0
Diesel | 9 | 0 | 0 | 0 | 0 | 0 | 0 | 0 | 0 | 0 | 0 | 0 | 0 | 0 | 0 | 0 | 0 | 0 | 0 | 0 | 0 | 0 | 0 | 0 | 0 | 0
Diesel | 9 | 1 | 0 | 0 | 0 | 0 | 0 | 0 | 0 | 0 | 0 | 0 | 0 | 0 | 0 | 0 | 0 | 0 | 0 | 0 | 0 | 0 | 0 | 0 | 0 | 0
Diesel | 9 | 2 | 0 | 0 | 0 | 0 | 0 | 0 | 0 | 0 | 0 | 0 | 0 | 0 | 0 | 0 | 0 | 0 | 0 | 0 | 0 | 0 | 0 | 0 | 0 | 0
Diesel | 9 | 3 | 0 | 0 | 0 | 0 | 0 | 0 | 0 | 0 | 0 | 0 | 0 | 0 | 0 | 0 | 0 | 0 | 0 | 0 | 0 | 0 | 0 | 0 | 0 | 0
Diesel | 9 | 4 | 0 | 0 | 0 | 0 | 0 | 0 | 0 | 0 | 0 | 0 | 0 | 0 | 0 | 0 | 0 | 0 | 0 | 0 | 0 | 0 | 0 | 0 | 0 | 0
Diesel | 9 | 5 | 0 | 0 | 0 | 0 | 0 | 0 | 0 | 0 | 0 | 0 | 0 | 0 | 0 | 0 | 0 | 0 | 0 | 0 | 0 | 0 | 0 | 0 | 0 | 0
Diesel | 9 | 6 | 0 | 0 | 0 | 0 | 0 | 0 | 0 | 0 | 0 | 0 | 0 | 0 | 0 | 0 | 0 | 0 | 0 | 0 | 0 | 0 | 0 | 0 | 0 | 0
Diesel | 9 | 7 | 0 | 0 | 0 | 0 | 0 | 0 | 0 | 0 | 0 | 0 | 0 | 0 | 0 | 0 | 0 | 0 | 0 | 0 | 0 | 0 | 0 | 0 | 0 | 0
Diesel | 9 | 8 | 0 | 0 | 0 | 0 | 0 | 0 | 0 | 0 | 0 | 0 | 0 | 0 | 0 | 0 | 0 | 0 | 0 | 0 | 0 | 0 | 0 | 0 | 0 | 0
Diesel | 9 | 9 | 0 | 0 | 0 | 0 | 0 | 0 | 0 | 0 | 0 | 0 | 0 | 0 | 0 | 0 | 0 | 0 | 0 | 0 | 0 | 0 | 0 | 0 | 0 | 0
Diesel | 9 | 10 | 0 | 0 | 0 | 0 | 0 | 0 | 0 | 0 | 0 | 0 | 0 | 0 | 0 | 0 | 0 | 0 | 0 | 0 | 0 | 0 | 0 | 0 | 0 | 0
Diesel | 9 | 11 | 0 | 0 | 0 | 0 | 0 | 0 | 0 | 0 | 0 | 0 | 0 | 0 | 0 | 0 | 0 | 0 | 0 | 0 | 0 | 0 | 0 | 0 | 0 | 0
Diesel | 10 | 0 | 0 | 0 | 0 | 0 | 0 | 0 | 0 | 0 | 0 | 0 | 0 | 0 | 0 | 0 | 0 | 0 | 0 | 0 | 0 | 0 | 0 | 0 | 0 | 0
Diesel | 10 | 1 | 0 | 0 | 0 | 0 | 0 | 0 | 0 | 0 | 0 | 0 | 0 | 0 | 0 | 0 | 0 | 0 | 0 | 0 | 0 | 0 | 0 | 0 | 0 | 0
Diesel | 10 | 2 | 0 | 0 | 0 | 0 | 0 | 0 | 0 | 0 | 0 | 0 | 0 | 0 | 0 | 0 | 0 | 0 | 0 | 0 | 0 | 0 | 0 | 0 | 0 | 0
Diesel | 10 | 3 | 0 | 0 | 0 | 0 | 0 | 0 | 0 | 0 | 0 | 0 | 0 | 0 | 0 | 0 | 0 | 0 | 0 | 0 | 0 | 0 | 0 | 0 | 0 | 0
Diesel | 10 | 4 | 0 | 0 | 0 | 0 | 0 | 0 | 0 | 0 | 0 | 0 | 0 | 0 | 0 | 0 | 0 | 0 | 0 | 0 | 0 | 0 | 0 | 0 | 0 | 0
Diesel | 10 | 5 | 0 | 0 | 0 | 0 | 0 | 0 | 0 | 0 | 0 | 0 | 0 | 0 | 0 | 0 | 0 | 0 | 0 | 0 | 0 | 0 | 0 | 0 | 0 | 0
Diesel | 10 | 6 | 0 | 0 | 0 | 0 | 0 | 0 | 0 | 0 | 0 | 0 | 0 | 0 | 0 | 0 | 0 | 0 | 0 | 0 | 0 | 0 | 0 | 0 | 0 | 0
Diesel | 10 | 7 | 0 | 0 | 0 | 0 | 0 | 0 | 0 | 0 | 0 | 0 | 0 | 0 | 0 | 0 | 0 | 0 | 0 | 0 | 0 | 0 | 0 | 0 | 0 | 0
Diesel | 10 | 8 | 0 | 0 | 0 | 0 | 0 | 0 | 0 | 0 | 0 | 0 | 0 | 0 | 0 | 0 | 0 | 0 | 0 | 0 | 0 | 0 | 0 | 0 | 0 | 0
Diesel | 10 | 9 | 0 | 0 | 0 | 0 | 0 | 0 | 0 | 0 | 0 | 0 | 0 | 0 | 0 | 0 | 0 | 0 | 0 | 0 | 0 | 0 | 0 | 0 | 0 | 0
Diesel | 10 | 10 | 0 | 0 | 0 | 0 | 0 | 0 | 0 | 0 | 0 | 0 | 0 | 0 | 0 | 0 | 0 | 0 | 0 | 0 | 0 | 0 | 0 | 0 | 0 | 0
Diesel | 10 | 11 | 0 | 0 | 0 | 0 | 0 | 0 | 0 | 0 | 0 | 0 | 0 | 0 | 0 | 0 | 0 | 0 | 0 | 0 | 0 | 0 | 0 | 0 | 0 | 0
Diesel | 11 | 0 | 0 | 0 | 0 | 0 | 0 | 0 | 0 | 0 | 0 | 0 | 0 | 0 | 0 | 0 | 0 | 0 | 0 | 0 | 0 | 0 | 0 | 0 | 0 | 0
Diesel | 11 | 1 | 0 | 0 | 0 | 0 | 0 | 0 | 0 | 0 | 0 | 0 | 0 | 0 | 0 | 0 | 0 | 0 | 0 | 0 | 0 | 0 | 0 | 0 | 0 | 0
Diesel | 11 | 2 | 0 | 0 | 0 | 0 | 0 | 0 | 0 | 0 | 0 | 0 | 0 | 0 | 0 | 0 | 0 | 0 | 0 | 0 | 0 | 0 | 0 | 0 | 0 | 0
Diesel | 11 | 3 | 0 | 0 | 0 | 0 | 0 | 0 | 0 | 0 | 0 | 0 | 0 | 0 | 0 | 0 | 0 | 0 | 0 | 0 | 0 | 0 | 0 | 0 | 0 | 0
Diesel | 11 | 4 | 0 | 0 | 0 | 0 | 0 | 0 | 0 | 0 | 0 | 0 | 0 | 0 | 0 | 0 | 0 | 0 | 0 | 0 | 0 | 0 | 0 | 0 | 0 | 0
Diesel | 11 | 5 | 0 | 0 | 0 | 0 | 0 | 0 | 0 | 0 | 0 | 0 | 0 | 0 | 0 | 0 | 0 | 0 | 0 | 0 | 0 | 0 | 0 | 0 | 0 | 0
Diesel | 11 | 6 | 0 | 0 | 0 | 0 | 0 | 0 | 0 | 0 | 0 | 0 | 0 | 0 | 0 | 0 | 0 | 0 | 0 | 0 | 0 | 0 | 0 | 0 | 0 | 0
Diesel | 11 | 7 | 0 | 0 | 0 | 0 | 0 | 0 | 0 | 0 | 0 | 0 | 0 | 0 | 0 | 0 | 0 | 0 | 0 | 0 | 0 | 0 | 0 | 0 | 0 | 0
Diesel | 11 | 8 | 0 | 0 | 0 | 0 | 0 | 0 | 0 | 0 | 0 | 0 | 0 | 0 | 0 | 0 | 0 | 0 | 0 | 0 | 0 | 0 | 0 | 0 | 0 | 0
Diesel | 11 | 9 | 0 | 0 | 0 | 0 | 0 | 0 | 0 | 0 | 0 | 0 | 0 | 0 | 0 | 0 | 0 | 0 | 0 | 0 | 0 | 0 | 0 | 0 | 0 | 0
Diesel | 11 | 10 | 0 | 0 | 0 | 0 | 0 | 0 | 0 | 0 | 0 | 0 | 0 | 0 | 0 | 0 | 0 | 0 | 0 | 0 | 0 | 0 | 0 | 0 | 0 | 0
Diesel | 11 | 11 | 0 | 0 | 0 | 0 | 0 | 0 | 0 | 0 | 0 | 0 | 0 | 0 | 0 | 0 | 0 | 0 | 0 | 0 | 0 | 0 | 0 | 0 | 0 | 0
Diesel | 12 | 0 | 0 | 0 | 0 | 0 | 0 | 0 | 0 | 0 | 0 | 0 | 0 | 0 | 0 | 0 | 0 | 0 | 0 | 0 | 0 | 0 | 0 | 0 | 0 | 0
Diesel | 12 | 1 | 0 | 0 | 0 | 0 | 0 | 0 | 0 | 0 | 0 | 0 | 0 | 0 | 0 | 0 | 0 | 0 | 0 | 0 | 0 | 0 | 0 | 0 | 0 | 0
Diesel | 12 | 2 | 0 | 0 | 0 | 0 | 0 | 0 | 0 | 0 | 0 | 0 | 0 | 0 | 0 | 0 | 0 | 0 | 0 | 0 | 0 | 0 | 0 | 0 | 0 | 0
Diesel | 12 | 3 | 0 | 0 | 0 | 0 | 0 | 0 | 0 | 0 | 0 | 0 | 0 | 0 | 0 | 0 | 0 | 0 | 0 | 0 | 0 | 0 | 0 | 0 | 0 | 0
Diesel | 12 | 4 | 0 | 0 | 0 | 0 | 0 | 0 | 0 | 0 | 0 | 0 | 0 | 0 | 0 | 0 | 0 | 0 | 0 | 0 | 0 | 0 | 0 | 0 | 0 | 0
Diesel | 12 | 5 | 0 | 0 | 0 | 0 | 0 | 0 | 0 | 0 | 0 | 0 | 0 | 0 | 0 | 0 | 0 | 0 | 0 | 0 | 0 | 0 | 0 | 0 | 0 | 0
Diesel | 12 | 6 | 0 | 0 | 0 | 0 | 0 | 0 | 0 | 0 | 0 | 0 | 0 | 0 | 0 | 0 | 0 | 0 | 0 | 0 | 0 | 0 | 0 | 0 | 0 | 0
Diesel | 12 | 7 | 0 | 0 | 0 | 0 | 0 | 0 | 0 | 0 | 0 | 0 | 0 | 0 | 0 | 0 | 0 | 0 | 0 | 0 | 0 | 0 | 0 | 0 | 0 | 0
Diesel | 12 | 8 | 0 | 0 | 0 | 0 | 0 | 0 | 0 | 0 | 0 | 0 | 0 | 0 | 0 | 0 | 0 | 0 | 0 | 0 | 0 | 0 | 0 | 0 | 0 | 0
Diesel | 12 | 9 | 0 | 0 | 0 | 0 | 0 | 0 | 0 | 0 | 0 | 0 | 0 | 0 | 0 | 0 | 0 | 0 | 0 | 0 | 0 | 0 | 0 | 0 | 0 | 0
Diesel | 12 | 10 | 0 | 0 | 0 | 0 | 0 | 0 | 0 | 0 | 0 | 0 | 0 | 0 | 0 | 0 | 0 | 0 | 0 | 0 | 0 | 0 | 0 | 0 | 0 | 0
Diesel | 12 | 11 | 0 | 0 | 0 | 0 | 0 | 0 | 0 | 0 | 0 | 0 | 0 | 0 | 0 | 0 | 0 | 0 | 0 | 0 | 0 | 0 | 0 | 0 | 0 | 0
Diesel | 13 | 0 | 0 | 0 | 0 | 0 | 0 | 0 | 0 | 0 | 0 | 0 | 0 | 0 | 0 | 0 | 0 | 0 | 0 | 0 | 0 | 0 | 0 | 0 | 0 | 0
Diesel | 13 | 1 | 0 | 0 | 0 | 0 | 0 | 0 | 0 | 0 | 0 | 0 | 0 | 0 | 0 | 0 | 0 | 0 | 0 | 0 | 0 | 0 | 0 | 0 | 0 | 0
Diesel | 13 | 2 | 0 | 0 | 0 | 0 | 0 | 0 | 0 | 0 | 0 | 0 | 0 | 0 | 0 | 0 | 0 | 0 | 0 | 0 | 0 | 0 | 0 | 0 | 0 | 0
Diesel | 13 | 3 | 0 | 0 | 0 | 0 | 0 | 0 | 0 | 0 | 0 | 0 | 0 | 0 | 0 | 0 | 0 | 0 | 0 | 0 | 0 | 0 | 0 | 0 | 0 | 0
Diesel | 13 | 4 | 0 | 0 | 0 | 0 | 0 | 0 | 0 | 0 | 0 | 0 | 0 | 0 | 0 | 0 | 0 | 0 | 0 | 0 | 0 | 0 | 0 | 0 | 0 | 0
Diesel | 13 | 5 | 0 | 0 | 0 | 0 | 0 | 0 | 0 | 0 | 0 | 0 | 0 | 0 | 0 | 0 | 0 | 0 | 0 | 0 | 0 | 0 | 0 | 0 | 0 | 0
Diesel | 13 | 6 | 0 | 0 | 0 | 0 | 0 | 0 | 0 | 0 | 0 | 0 | 0 | 0 | 0 | 0 | 0 | 0 | 0 | 0 | 0 | 0 | 0 | 0 | 0 | 0
Diesel | 13 | 7 | 0 | 0 | 0 | 0 | 0 | 0 | 0 | 0 | 0 | 0 | 0 | 0 | 0 | 0 | 0 | 0 | 0 | 0 | 0 | 0 | 0 | 0 | 0 | 0
Diesel | 13 | 8 | 0 | 0 | 0 | 0 | 0 | 0 | 0 | 0 | 0 | 0 | 0 | 0 | 0 | 0 | 0 | 0 | 0 | 0 | 0 | 0 | 0 | 0 | 0 | 0
Diesel | 13 | 9 | 0 | 0 | 0 | 0 | 0 | 0 | 0 | 0 | 0 | 0 | 0 | 0 | 0 | 0 | 0 | 0 | 0 | 0 | 0 | 0 | 0 | 0 | 0 | 0
Diesel | 13 | 10 | 0 | 0 | 0 | 0 | 0 | 0 | 0 | 0 | 0 | 0 | 0 | 0 | 0 | 0 | 0 | 0 | 0 | 0 | 0 | 0 | 0 | 0 | 0 | 0
Diesel | 13 | 11 | 0 | 0 | 0 | 0 | 0 | 0 | 0 | 0 | 0 | 0 | 0 | 0 | 0 | 0 | 0 | 0 | 0 | 0 | 0 | 0 | 0 | 0 | 0 | 0
Diesel | 14 | 0 | 0 | 0 | 0 | 0 | 0 | 0 | 0 | 0 | 0 | 0 | 0 | 0 | 0 | 0 | 0 | 0 | 0 | 0 | 0 | 0 | 0 | 0 | 0 | 0
Diesel | 14 | 1 | 0 | 0 | 0 | 0 | 0 | 0 | 0 | 0 | 0 | 0 | 0 | 0 | 0 | 0 | 0 | 0 | 0 | 0 | 0 | 0 | 0 | 0 | 0 | 0
Diesel | 14 | 2 | 0 | 0 | 0 | 0 | 0 | 0 | 0 | 0 | 0 | 0 | 0 | 0 | 0 | 0 | 0 | 0 | 0 | 0 | 0 | 0 | 0 | 0 | 0 | 0
Diesel | 14 | 3 | 0 | 0 | 0 | 0 | 0 | 0 | 0 | 0 | 0 | 0 | 0 | 0 | 0 | 0 | 0 | 0 | 0 | 0 | 0 | 0 | 0 | 0 | 0 | 0
Diesel | 14 | 4 | 0 | 0 | 0 | 0 | 0 | 0 | 0 | 0 | 0 | 0 | 0 | 0 | 0 | 0 | 0 | 0 | 0 | 0 | 0 | 0 | 0 | 0 | 0 | 0
Diesel | 14 | 5 | 0 | 0 | 0 | 0 | 0 | 0 | 0 | 0 | 0 | 0 | 0 | 0 | 0 | 0 | 0 | 0 | 0 | 0 | 0 | 0 | 0 | 0 | 0 | 0
Diesel | 14 | 6 | 0 | 0 | 0 | 0 | 0 | 0 | 0 | 0 | 0 | 0 | 0 | 0 | 0 | 0 | 0 | 0 | 0 | 0 | 0 | 0 | 0 | 0 | 0 | 0
Diesel | 14 | 7 | 0 | 0 | 0 | 0 | 0 | 0 | 0 | 0 | 0 | 0 | 0 | 0 | 0 | 0 | 0 | 0 | 0 | 0 | 0 | 0 | 0 | 0 | 0 | 0
Diesel | 14 | 8 | 0 | 0 | 0 | 0 | 0 | 0 | 0 | 0 | 0 | 0 | 0 | 0 | 0 | 0 | 0 | 0 | 0 | 0 | 0 | 0 | 0 | 0 | 0 | 0
Diesel | 14 | 9 | 0 | 0 | 0 | 0 | 0 | 0 | 0 | 0 | 0 | 0 | 0 | 0 | 0 | 0 | 0 | 0 | 0 | 0 | 0 | 0 | 0 | 0 | 0 | 0
Diesel | 14 | 10 | 0 | 0 | 0 | 0 | 0 | 0 | 0 | 0 | 0 | 0 | 0 | 0 | 0 | 0 | 0 | 0 | 0 | 0 | 0 | 0 | 0 | 0 | 0 | 0
Diesel | 14 | 11 | 0 | 0 | 0 | 0 | 0 | 0 | 0 | 0 | 0 | 0 | 0 | 0 | 0 | 0 | 0 | 0 | 0 | 0 | 0 | 0 | 0 | 0 | 0 | 0
Diesel | 15 | 0 | 0 | 0 | 0 | 0 | 0 | 0 | 0 | 0 | 0 | 0 | 0 | 0 | 0 | 0 | 0 | 0 | 0 | 0 | 0 | 0 | 0 | 0 | 0 | 0
Diesel | 15 | 1 | 0 | 0 | 0 | 0 | 0 | 0 | 0 | 0 | 0 | 0 | 0 | 0 | 0 | 0 | 0 | 0 | 0 | 0 | 0 | 0 | 0 | 0 | 0 | 0
Diesel | 15 | 2 | 0 | 0 | 0 | 0 | 0 | 0 | 0 | 0 | 0 | 0 | 0 | 0 | 0 | 0 | 0 | 0 | 0 | 0 | 0 | 0 | 0 | 0 | 0 | 0
Diesel | 15 | 3 | 0 | 0 | 0 | 0 | 0 | 0 | 0 | 0 | 0 | 0 | 0 | 0 | 0 | 0 | 0 | 0 | 0 | 0 | 0 | 0 | 0 | 0 | 0 | 0
Diesel | 15 | 4 | 0 | 0 | 0 | 0 | 0 | 0 | 0 | 0 | 0 | 0 | 0 | 0 | 0 | 0 | 0 | 0 | 0 | 0 | 0 | 0 | 0 | 0 | 0 | 0
Diesel | 15 | 5 | 0 | 0 | 0 | 0 | 0 | 0 | 0 | 0 | 0 | 0 | 0 | 0 | 0 | 0 | 0 | 0 | 0 | 0 | 0 | 0 | 0 | 0 | 0 | 0
Diesel | 15 | 6 | 0 | 0 | 0 | 0 | 0 | 0 | 0 | 0 | 0 | 0 | 0 | 0 | 0 | 0 | 0 | 0 | 0 | 0 | 0 | 0 | 0 | 0 | 0 | 0
Diesel | 15 | 7 | 0 | 0 | 0 | 0 | 0 | 0 | 0 | 0 | 0 | 0 | 0 | 0 | 0 | 0 | 0 | 0 | 0 | 0 | 0 | 0 | 0 | 0 | 0 | 0
Diesel | 15 | 8 | 0 | 0 | 0 | 0 | 0 | 0 | 0 | 0 | 0 | 0 | 0 | 0 | 0 | 0 | 0 | 0 | 0 | 0 | 0 | 0 | 0 | 0 | 0 | 0
Diesel | 15 | 9 | 0 | 0 | 0 | 0 | 0 | 0 | 0 | 0 | 0 | 0 | 0 | 0 | 0 | 0 | 0 | 0 | 0 | 0 | 0 | 0 | 0 | 0 | 0 | 0
Diesel | 15 | 10 | 0 | 0 | 0 | 0 | 0 | 0 | 0 | 0 | 0 | 0 | 0 | 0 | 0 | 0 | 0 | 0 | 0 | 0 | 0 | 0 | 0 | 0 | 0 | 0
Diesel | 15 | 11 | 0 | 0 | 0 | 0 | 0 | 0 | 0 | 0 | 0 | 0 | 0 | 0 | 0 | 0 | 0 | 0 | 0 | 0 | 0 | 0 | 0 | 0 | 0 | 0
Diesel | 16 | 0 | 0 | 0 | 0 | 0 | 0 | 0 | 0 | 0 | 0 | 0 | 0 | 0 | 0 | 0 | 0 | 0 | 0 | 0 | 0 | 0 | 0 | 0 | 0 | 0
Diesel | 16 | 1 | 0 | 0 | 0 | 0 | 0 | 0 | 0 | 0 | 0 | 0 | 0 | 0 | 0 | 0 | 0 | 0 | 0 | 0 | 0 | 0 | 0 | 0 | 0 | 0
Diesel | 16 | 2 | 0 | 0 | 0 | 0 | 0 | 0 | 0 | 0 | 0 | 0 | 0 | 0 | 0 | 0 | 0 | 0 | 0 | 0 | 0 | 0 | 0 | 0 | 0 | 0
Diesel | 16 | 3 | 0 | 0 | 0 | 0 | 0 | 0 | 0 | 0 | 0 | 0 | 0 | 0 | 0 | 0 | 0 | 0 | 0 | 0 | 0 | 0 | 0 | 0 | 0 | 0
Diesel | 16 | 4 | 0 | 0 | 0 | 0 | 0 | 0 | 0 | 0 | 0 | 0 | 0 | 0 | 0 | 0 | 0 | 0 | 0 | 0 | 0 | 0 | 0 | 0 | 0 | 0
Diesel | 16 | 5 | 0 | 0 | 0 | 0 | 0 | 0 | 0 | 0 | 0 | 0 | 0 | 0 | 0 | 0 | 0 | 0 | 0 | 0 | 0 | 0 | 0 | 0 | 0 | 0
Diesel | 16 | 6 | 0 | 0 | 0 | 0 | 0 | 0 | 0 | 0 | 0 | 0 | 0 | 0 | 0 | 0 | 0 | 0 | 0 | 0 | 0 | 0 | 0 | 0 | 0 | 0
Diesel | 16 | 7 | 0 | 0 | 0 | 0 | 0 | 0 | 0 | 0 | 0 | 0 | 0 | 0 | 0 | 0 | 0 | 0 | 0 | 0 | 0 | 0 | 0 | 0 | 0 | 0
Diesel | 16 | 8 | 0 | 0 | 0 | 0 | 0 | 0 | 0 | 0 | 0 | 0 | 0 | 0 | 0 | 0 | 0 | 0 | 0 | 0 | 0 | 0 | 0 | 0 | 0 | 0
Diesel | 16 | 9 | 0 | 0 | 0 | 0 | 0 | 0 | 0 | 0 | 0 | 0 | 0 | 0 | 0 | 0 | 0 | 0 | 0 | 0 | 0 | 0 | 0 | 0 | 0 | 0
Diesel | 16 | 10 | 0 | 0 | 0 | 0 | 0 | 0 | 0 | 0 | 0 | 0 | 0 | 0 | 0 | 0 | 0 | 0 | 0 | 0 | 0 | 0 | 0 | 0 | 0 | 0
Diesel | 16 | 11 | 0 | 0 | 0 | 0 | 0 | 0 | 0 | 0 | 0 | 0 | 0 | 0 | 0 | 0 | 0 | 0 | 0 | 0 | 0 | 0 | 0 | 0 | 0 | 0
Diesel | 17 | 0 | 0 | 0 | 0 | 0 | 0 | 0 | 0 | 0 | 0 | 0 | 0 | 0 | 0 | 0 | 0 | 0 | 0 | 0 | 0 | 0 | 0 | 0 | 0 | 0
Diesel | 17 | 1 | 0 | 0 | 0 | 0 | 0 | 0 | 0 | 0 | 0 | 0 | 0 | 0 | 0 | 0 | 0 | 0 | 0 | 0 | 0 | 0 | 0 | 0 | 0 | 0
Diesel | 17 | 2 | 0 | 0 | 0 | 0 | 0 | 0 | 0 | 0 | 0 | 0 | 0 | 0 | 0 | 0 | 0 | 0 | 0 | 0 | 0 | 0 | 0 | 0 | 0 | 0
Diesel | 17 | 3 | 0 | 0 | 0 | 0 | 0 | 0 | 0 | 0 | 0 | 0 | 0 | 0 | 0 | 0 | 0 | 0 | 0 | 0 | 0 | 0 | 0 | 0 | 0 | 0
Diesel | 17 | 4 | 0 | 0 | 0 | 0 | 0 | 0 | 0 | 0 | 0 | 0 | 0 | 0 | 0 | 0 | 0 | 0 | 0 | 0 | 0 | 0 | 0 | 0 | 0 | 0
Diesel | 17 | 5 | 0 | 0 | 0 | 0 | 0 | 0 | 0 | 0 | 0 | 0 | 0 | 0 | 0 | 0 | 0 | 0 | 0 | 0 | 0 | 0 | 0 | 0 | 0 | 0
Diesel | 17 | 6 | 0 | 0 | 0 | 0 | 0 | 0 | 0 | 0 | 0 | 0 | 0 | 0 | 0 | 0 | 0 | 0 | 0 | 0 | 0 | 0 | 0 | 0 | 0 | 0
Diesel | 17 | 7 | 0 | 0 | 0 | 0 | 0 | 0 | 0 | 0 | 0 | 0 | 0 | 0 | 0 | 0 | 0 | 0 | 0 | 0 | 0 | 0 | 0 | 0 | 0 | 0
Diesel | 17 | 8 | 0 | 0 | 0 | 0 | 0 | 0 | 0 | 0 | 0 | 0 | 0 | 0 | 0 | 0 | 0 | 0 | 0 | 0 | 0 | 0 | 0 | 0 | 0 | 0
Diesel | 17 | 9 | 0 | 0 | 0 | 0 | 0 | 0 | 0 | 0 | 0 | 0 | 0 | 0 | 0 | 0 | 0 | 0 | 0 | 0 | 0 | 0 | 0 | 0 | 0 | 0
Diesel | 17 | 10 | 0 | 0 | 0 | 0 | 0 | 0 | 0 | 0 | 0 | 0 | 0 | 0 | 0 | 0 | 0 | 0 | 0 | 0 | 0 | 0 | 0 | 0 | 0 | 0
Diesel | 17 | 11 | 0 | 0 | 0 | 0 | 0 | 0 | 0 | 0 | 0 | 0 | 0 | 0 | 0 | 0 | 0 | 0 | 0 | 0 | 0 | 0 | 0 | 0 | 0 | 0
Diesel | 18 | 0 | 0 | 0 | 0 | 0 | 0 | 0 | 0 | 0 | 0 | 0 | 0 | 0 | 0 | 0 | 0 | 0 | 0 | 0 | 0 | 0 | 0 | 0 | 0 | 0
Diesel | 18 | 1 | 0 | 0 | 0 | 0 | 0 | 0 | 0 | 0 | 0 | 0 | 0 | 0 | 0 | 0 | 0 | 0 | 0 | 0 | 0 | 0 | 0 | 0 | 0 | 0
Diesel | 18 | 2 | 0 | 0 | 0 | 0 | 0 | 0 | 0 | 0 | 0 | 0 | 0 | 0 | 0 | 0 | 0 | 0 | 0 | 0 | 0 | 0 | 0 | 0 | 0 | 0
Diesel | 18 | 3 | 0 | 0 | 0 | 0 | 0 | 0 | 0 | 0 | 0 | 0 | 0 | 0 | 0 | 0 | 0 | 0 | 0 | 0 | 0 | 0 | 0 | 0 | 0 | 0
Diesel | 18 | 4 | 0 | 0 | 0 | 0 | 0 | 0 | 0 | 0 | 0 | 0 | 0 | 0 | 0 | 0 | 0 | 0 | 0 | 0 | 0 | 0 | 0 | 0 | 0 | 0
Diesel | 18 | 5 | 0 | 0 | 0 | 0 | 0 | 0 | 0 | 0 | 0 | 0 | 0 | 0 | 0 | 0 | 0 | 0 | 0 | 0 | 0 | 0 | 0 | 0 | 0 | 0
Diesel | 18 | 6 | 0 | 0 | 0 | 0 | 0 | 0 | 0 | 0 | 0 | 0 | 0 | 0 | 0 | 0 | 0 | 0 | 0 | 0 | 0 | 0 | 0 | 0 | 0 | 0
Diesel | 18 | 7 | 0 | 0 | 0 | 0 | 0 | 0 | 0 | 0 | 0 | 0 | 0 | 0 | 0 | 0 | 0 | 0 | 0 | 0 | 0 | 0 | 0 | 0 | 0 | 0
Diesel | 18 | 8 | 0 | 0 | 0 | 0 | 0 | 0 | 0 | 0 | 0 | 0 | 0 | 0 | 0 | 0 | 0 | 0 | 0 | 0 | 0 | 0 | 0 | 0 | 0 | 0
Diesel | 18 | 9 | 0 | 0 | 0 | 0 | 0 | 0 | 0 | 0 | 0 | 0 | 0 | 0 | 0 | 0 | 0 | 0 | 0 | 0 | 0 | 0 | 0 | 0 | 0 | 0
Diesel | 18 | 10 | 0 | 0 | 0 | 0 | 0 | 0 | 0 | 0 | 0 | 0 | 0 | 0 | 0 | 0 | 0 | 0 | 0 | 0 | 0 | 0 | 0 | 0 | 0 | 0
Diesel | 18 | 11 | 0 | 0 | 0 | 0 | 0 | 0 | 0 | 0 | 0 | 0 | 0 | 0 | 0 | 0 | 0 | 0 | 0 | 0 | 0 | 0 | 0 | 0 | 0 | 0
Diesel | 19 | 0 | 0 | 0 | 0 | 0 | 0 | 0 | 0 | 0 | 0 | 0 | 0 | 0 | 0 | 0 | 0 | 0 | 0 | 0 | 0 | 0 | 0 | 0 | 0 | 0
Diesel | 19 | 1 | 0 | 0 | 0 | 0 | 0 | 0 | 0 | 0 | 0 | 0 | 0 | 0 | 0 | 0 | 0 | 0 | 0 | 0 | 0 | 0 | 0 | 0 | 0 | 0
Diesel | 19 | 2 | 0 | 0 | 0 | 0 | 0 | 0 | 0 | 0 | 0 | 0 | 0 | 0 | 0 | 0 | 0 | 0 | 0 | 0 | 0 | 0 | 0 | 0 | 0 | 0
Diesel | 19 | 3 | 0 | 0 | 0 | 0 | 0 | 0 | 0 | 0 | 0 | 0 | 0 | 0 | 0 | 0 | 0 | 0 | 0 | 0 | 0 | 0 | 0 | 0 | 0 | 0
Diesel | 19 | 4 | 0 | 0 | 0 | 0 | 0 | 0 | 0 | 0 | 0 | 0 | 0 | 0 | 0 | 0 | 0 | 0 | 0 | 0 | 0 | 0 | 0 | 0 | 0 | 0
Diesel | 19 | 5 | 0 | 0 | 0 | 0 | 0 | 0 | 0 | 0 | 0 | 0 | 0 | 0 | 0 | 0 | 0 | 0 | 0 | 0 | 0 | 0 | 0 | 0 | 0 | 0
Diesel | 19 | 6 | 0 | 0 | 0 | 0 | 0 | 0 | 0 | 0 | 0 | 0 | 0 | 0 | 0 | 0 | 0 | 0 | 0 | 0 | 0 | 0 | 0 | 0 | 0 | 0
Diesel | 19 | 7 | 0 | 0 | 0 | 0 | 0 | 0 | 0 | 0 | 0 | 0 | 0 | 0 | 0 | 0 | 0 | 0 | 0 | 0 | 0 | 0 | 0 | 0 | 0 | 0
Diesel | 19 | 8 | 0 | 0 | 0 | 0 | 0 | 0 | 0 | 0 | 0 | 0 | 0 | 0 | 0 | 0 | 0 | 0 | 0 | 0 | 0 | 0 | 0 | 0 | 0 | 0
Diesel | 19 | 9 | 0 | 0 | 0 | 0 | 0 | 0 | 0 | 0 | 0 | 0 | 0 | 0 | 0 | 0 | 0 | 0 | 0 | 0 | 0 | 0 | 0 | 0 | 0 | 0
Diesel | 19 | 10 | 0 | 0 | 0 | 0 | 0 | 0 | 0 | 0 | 0 | 0 | 0 | 0 | 0 | 0 | 0 | 0 | 0 | 0 | 0 | 0 | 0 | 0 | 0 | 0
Diesel | 19 | 11 | 0 | 0 | 0 | 0 | 0 | 0 | 0 | 0 | 0 | 0 | 0 | 0 | 0 | 0 | 0 | 0 | 0 | 0 | 0 | 0 | 0 | 0 | 0 | 0
PV | 0 | 0 | 0 | 0 | 0 | 0 | 0 | 0 | 0 | 0 | 0 | 0 | 0 | 0 | 0 | 0 | 0 | 0 | 0 | 0 | 0 | 0 | 0 | 0 | 0 | 0
PV | 0 | 1 | 0 | 0 | 0 | 0 | 0 | 0 | 0 | 0 | 0 | 0 | 0 | 0 | 0 | 0 | 0 | 0 | 0 | 0 | 0 | 0 | 0 | 0 | 0 | 0
PV | 0 | 2 | 0 | 0 | 0 | 0 | 0 | 0 | 0 | 0 | 0 | 0 | 0 | 0 | 0 | 0 | 0 | 0 | 0 | 0 | 0 | 0 | 0 | 0 | 0 | 0
PV | 0 | 3 | 0 | 0 | 0 | 0 | 0 | 0 | 0 | 0 | 0 | 0 | 0 | 0 | 0 | 0 | 0 | 0 | 0 | 0 | 0 | 0 | 0 | 0 | 0 | 0
PV | 0 | 4 | 0 | 0 | 0 | 0 | 0 | 0 | 0 | 0 | 0 | 0 | 0 | 0 | 0 | 0 | 0 | 0 | 0 | 0 | 0 | 0 | 0 | 0 | 0 | 0
PV | 0 | 5 | 0 | 0 | 0 | 0 | 0 | 0 | 0 | 0 | 0 | 0 | 0 | 0 | 0 | 0 | 0 | 0 | 0 | 0 | 0 | 0 | 0 | 0 | 0 | 0
PV | 0 | 6 | 0 | 0 | 0 | 0 | 0 | 0 | 0 | 0 | 0 | 0 | 0 | 0 | 0 | 0 | 0 | 0 | 0 | 0 | 0 | 0 | 0 | 0 | 0 | 0
PV | 0 | 7 | 0 | 0 | 0 | 0 | 0 | 0 | 0 | 0 | 0 | 0 | 0 | 0 | 0 | 0 | 0 | 0 | 0 | 0 | 0 | 0 | 0 | 0 | 0 | 0
PV | 0 | 8 | 0 | 0 | 0 | 0 | 0 | 0 | 0 | 0 | 0 | 0 | 0 | 0 | 0 | 0 | 0 | 0 | 0 | 0 | 0 | 0 | 0 | 0 | 0 | 0
PV | 0 | 9 | 0 | 0 | 0 | 0 | 0 | 0 | 0 | 0 | 0 | 0 | 0 | 0 | 0 | 0 | 0 | 0 | 0 | 0 | 0 | 0 | 0 | 0 | 0 | 0
PV | 0 | 10 | 0 | 0 | 0 | 0 | 0 | 0 | 0 | 0 | 0 | 0 | 0 | 0 | 0 | 0 | 0 | 0 | 0 | 0 | 0 | 0 | 0 | 0 | 0 | 0
PV | 0 | 11 | 0 | 0 | 0 | 0 | 0 | 0 | 0 | 0 | 0 | 0 | 0 | 0 | 0 | 0 | 0 | 0 | 0 | 0 | 0 | 0 | 0 | 0 | 0 | 0
PV | 1 | 0 | 0 | 0 | 0 | 0 | 0 | 0 | 0 | 0 | 0 | 0 | 0 | 0 | 0 | 0 | 0 | 0 | 0 | 0 | 0 | 0 | 0 | 0 | 0 | 0
PV | 1 | 1 | 0 | 0 | 0 | 0 | 0 | 0 | 0 | 0 | 0 | 0 | 0 | 0 | 0 | 0 | 0 | 0 | 0 | 0 | 0 | 0 | 0 | 0 | 0 | 0
PV | 1 | 2 | 0 | 0 | 0 | 0 | 0 | 0 | 0 | 0 | 0 | 0 | 0 | 0 | 0 | 0 | 0 | 0 | 0 | 0 | 0 | 0 | 0 | 0 | 0 | 0
PV | 1 | 3 | 0 | 0 | 0 | 0 | 0 | 0 | 0 | 0 | 0 | 0 | 0 | 0 | 0 | 0 | 0 | 0 | 0 | 0 | 0 | 0 | 0 | 0 | 0 | 0
PV | 1 | 4 | 0 | 0 | 0 | 0 | 0 | 0 | 0 | 0 | 0 | 0 | 0 | 0 | 0 | 0 | 0 | 0 | 0 | 0 | 0 | 0 | 0 | 0 | 0 | 0
PV | 1 | 5 | 0 | 0 | 0 | 0 | 0 | 0 | 0 | 0 | 0 | 0 | 0 | 0 | 0 | 0 | 0 | 0 | 0 | 0 | 0 | 0 | 0 | 0 | 0 | 0
PV | 1 | 6 | 0 | 0 | 0 | 0 | 0 | 0 | 0 | 0 | 0 | 0 | 0 | 0 | 0 | 0 | 0 | 0 | 0 | 0 | 0 | 0 | 0 | 0 | 0 | 0
PV | 1 | 7 | 0 | 0 | 0 | 0 | 0 | 0 | 0 | 0 | 0 | 0 | 0 | 0 | 0 | 0 | 0 | 0 | 0 | 0 | 0 | 0 | 0 | 0 | 0 | 0
PV | 1 | 8 | 0 | 0 | 0 | 0 | 0 | 0 | 0 | 0 | 0 | 0 | 0 | 0 | 0 | 0 | 0 | 0 | 0 | 0 | 0 | 0 | 0 | 0 | 0 | 0
PV | 1 | 9 | 0 | 0 | 0 | 0 | 0 | 0 | 0 | 0 | 0 | 0 | 0 | 0 | 0 | 0 | 0 | 0 | 0 | 0 | 0 | 0 | 0 | 0 | 0 | 0
PV | 1 | 10 | 0 | 0 | 0 | 0 | 0 | 0 | 0 | 0 | 0 | 0 | 0 | 0 | 0 | 0 | 0 | 0 | 0 | 0 | 0 | 0 | 0 | 0 | 0 | 0
PV | 1 | 11 | 0 | 0 | 0 | 0 | 0 | 0 | 0 | 0 | 0 | 0 | 0 | 0 | 0 | 0 | 0 | 0 | 0 | 0 | 0 | 0 | 0 | 0 | 0 | 0
PV | 2 | 0 | 0 | 0 | 0 | 0 | 0 | 0 | 0 | 0 | 0 | 0 | 0 | 0 | 0 | 0 | 0 | 0 | 0 | 0 | 0 | 0 | 0 | 0 | 0 | 0
PV | 2 | 1 | 0 | 0 | 0 | 0 | 0 | 0 | 0 | 0 | 0 | 0 | 0 | 0 | 0 | 0 | 0 | 0 | 0 | 0 | 0 | 0 | 0 | 0 | 0 | 0
PV | 2 | 2 | 0 | 0 | 0 | 0 | 0 | 0 | 0 | 0 | 0 | 0 | 0 | 0 | 0 | 0 | 0 | 0 | 0 | 0 | 0 | 0 | 0 | 0 | 0 | 0
PV | 2 | 3 | 0 | 0 | 0 | 0 | 0 | 0 | 0 | 0 | 0 | 0 | 0 | 0 | 0 | 0 | 0 | 0 | 0 | 0 | 0 | 0 | 0 | 0 | 0 | 0
PV | 2 | 4 | 0 | 0 | 0 | 0 | 0 | 0 | 0 | 0 | 0 | 0 | 0 | 0 | 0 | 0 | 0 | 0 | 0 | 0 | 0 | 0 | 0 | 0 | 0 | 0
PV | 2 | 5 | 0 | 0 | 0 | 0 | 0 | 0 | 0 | 0 | 0 | 0 | 0 | 0 | 0 | 0 | 0 | 0 | 0 | 0 | 0 | 0 | 0 | 0 | 0 | 0
PV | 2 | 6 | 0 | 0 | 0 | 0 | 0 | 0 | 0 | 0 | 0 | 0 | 0 | 0 | 0 | 0 | 0 | 0 | 0 | 0 | 0 | 0 | 0 | 0 | 0 | 0
PV | 2 | 7 | 0 | 0 | 0 | 0 | 0 | 0 | 0 | 0 | 0 | 0 | 0 | 0 | 0 | 0 | 0 | 0 | 0 | 0 | 0 | 0 | 0 | 0 | 0 | 0
PV | 2 | 8 | 0 | 0 | 0 | 0 | 0 | 0 | 0 | 0 | 0 | 0 | 0 | 0 | 0 | 0 | 0 | 0 | 0 | 0 | 0 | 0 | 0 | 0 | 0 | 0
PV | 2 | 9 | 0 | 0 | 0 | 0 | 0 | 0 | 0 | 0 | 0 | 0 | 0 | 0 | 0 | 0 | 0 | 0 | 0 | 0 | 0 | 0 | 0 | 0 | 0 | 0
PV | 2 | 10 | 0 | 0 | 0 | 0 | 0 | 0 | 0 | 0 | 0 | 0 | 0 | 0 | 0 | 0 | 0 | 0 | 0 | 0 | 0 | 0 | 0 | 0 | 0 | 0
PV | 2 | 11 | 0 | 0 | 0 | 0 | 0 | 0 | 0 | 0 | 0 | 0 | 0 | 0 | 0 | 0 | 0 | 0 | 0 | 0 | 0 | 0 | 0 | 0 | 0 | 0
PV | 3 | 0 | 0 | 0 | 0 | 0 | 0 | 0 | 0 | 0 | 0 | 0 | 0 | 0 | 0 | 0 | 0 | 0 | 0 | 0 | 0 | 0 | 0 | 0 | 0 | 0
PV | 3 | 1 | 0 | 0 | 0 | 0 | 0 | 0 | 0 | 0 | 0 | 0 | 0 | 0 | 0 | 0 | 0 | 0 | 0 | 0 | 0 | 0 | 0 | 0 | 0 | 0
PV | 3 | 2 | 0 | 0 | 0 | 0 | 0 | 0 | 0 | 0 | 0 | 0 | 0 | 0 | 0 | 0 | 0 | 0 | 0 | 0 | 0 | 0 | 0 | 0 | 0 | 0
PV | 3 | 3 | 0 | 0 | 0 | 0 | 0 | 0 | 0 | 0 | 0 | 0 | 0 | 0 | 0 | 0 | 0 | 0 | 0 | 0 | 0 | 0 | 0 | 0 | 0 | 0
PV | 3 | 4 | 0 | 0 | 0 | 0 | 0 | 0 | 0 | 0 | 0 | 0 | 0 | 0 | 0 | 0 | 0 | 0 | 0 | 0 | 0 | 0 | 0 | 0 | 0 | 0
PV | 3 | 5 | 0 | 0 | 0 | 0 | 0 | 0 | 0 | 0 | 0 | 0 | 0 | 0 | 0 | 0 | 0 | 0 | 0 | 0 | 0 | 0 | 0 | 0 | 0 | 0
PV | 3 | 6 | 0 | 0 | 0 | 0 | 0 | 0 | 0 | 0 | 0 | 0 | 0 | 0 | 0 | 0 | 0 | 0 | 0 | 0 | 0 | 0 | 0 | 0 | 0 | 0
PV | 3 | 7 | 0 | 0 | 0 | 0 | 0 | 0 | 0 | 0 | 0 | 0 | 0 | 0 | 0 | 0 | 0 | 0 | 0 | 0 | 0 | 0 | 0 | 0 | 0 | 0
PV | 3 | 8 | 0 | 0 | 0 | 0 | 0 | 0 | 0 | 0 | 0 | 0 | 0 | 0 | 0 | 0 | 0 | 0 | 0 | 0 | 0 | 0 | 0 | 0 | 0 | 0
PV | 3 | 9 | 0 | 0 | 0 | 0 | 0 | 0 | 0 | 0 | 0 | 0 | 0 | 0 | 0 | 0 | 0 | 0 | 0 | 0 | 0 | 0 | 0 | 0 | 0 | 0
PV | 3 | 10 | 0 | 0 | 0 | 0 | 0 | 0 | 0 | 0 | 0 | 0 | 0 | 0 | 0 | 0 | 0 | 0 | 0 | 0 | 0 | 0 | 0 | 0 | 0 | 0
PV | 3 | 11 | 0 | 0 | 0 | 0 | 0 | 0 | 0 | 0 | 0 | 0 | 0 | 0 | 0 | 0 | 0 | 0 | 0 | 0 | 0 | 0 | 0 | 0 | 0 | 0
PV | 4 | 0 | 0 | 0 | 0 | 0 | 0 | 0 | 0 | 0 | 0 | 0 | 0 | 0 | 0 | 0 | 0 | 0 | 0 | 0 | 0 | 0 | 0 | 0 | 0 | 0
PV | 4 | 1 | 0 | 0 | 0 | 0 | 0 | 0 | 0 | 0 | 0 | 0 | 0 | 0 | 0 | 0 | 0 | 0 | 0 | 0 | 0 | 0 | 0 | 0 | 0 | 0
PV | 4 | 2 | 0 | 0 | 0 | 0 | 0 | 0 | 0 | 0 | 0 | 0 | 0 | 0 | 0 | 0 | 0 | 0 | 0 | 0 | 0 | 0 | 0 | 0 | 0 | 0
PV | 4 | 3 | 0 | 0 | 0 | 0 | 0 | 0 | 0 | 0 | 0 | 0 | 0 | 0 | 0 | 0 | 0 | 0 | 0 | 0 | 0 | 0 | 0 | 0 | 0 | 0
PV | 4 | 4 | 0 | 0 | 0 | 0 | 0 | 0 | 0 | 0 | 0 | 0 | 0 | 0 | 0 | 0 | 0 | 0 | 0 | 0 | 0 | 0 | 0 | 0 | 0 | 0
PV | 4 | 5 | 0 | 0 | 0 | 0 | 0 | 0 | 0 | 0 | 0 | 0 | 0 | 0 | 0 | 0 | 0 | 0 | 0 | 0 | 0 | 0 | 0 | 0 | 0 | 0
PV | 4 | 6 | 0 | 0 | 0 | 0 | 0 | 0 | 0 | 0 | 0 | 0 | 0 | 0 | 0 | 0 | 0 | 0 | 0 | 0 | 0 | 0 | 0 | 0 | 0 | 0
PV | 4 | 7 | 0 | 0 | 0 | 0 | 0 | 0 | 0 | 0 | 0 | 0 | 0 | 0 | 0 | 0 | 0 | 0 | 0 | 0 | 0 | 0 | 0 | 0 | 0 | 0
PV | 4 | 8 | 0 | 0 | 0 | 0 | 0 | 0 | 0 | 0 | 0 | 0 | 0 | 0 | 0 | 0 | 0 | 0 | 0 | 0 | 0 | 0 | 0 | 0 | 0 | 0
PV | 4 | 9 | 0 | 0 | 0 | 0 | 0 | 0 | 0 | 0 | 0 | 0 | 0 | 0 | 0 | 0 | 0 | 0 | 0 | 0 | 0 | 0 | 0 | 0 | 0 | 0
PV | 4 | 10 | 0 | 0 | 0 | 0 | 0 | 0 | 0 | 0 | 0 | 0 | 0 | 0 | 0 | 0 | 0 | 0 | 0 | 0 | 0 | 0 | 0 | 0 | 0 | 0
PV | 4 | 11 | 0 | 0 | 0 | 0 | 0 | 0 | 0 | 0 | 0 | 0 | 0 | 0 | 0 | 0 | 0 | 0 | 0 | 0 | 0 | 0 | 0 | 0 | 0 | 0
PV | 5 | 0 | 0 | 0 | 0 | 0 | 0 | 0 | 0 | 0 | 0 | 0 | 0 | 0 | 0 | 0 | 0 | 0 | 0 | 0 | 0 | 0 | 0 | 0 | 0 | 0
PV | 5 | 1 | 0 | 0 | 0 | 0 | 0 | 0 | 0 | 0 | 0 | 0 | 0 | 0 | 0 | 0 | 0 | 0 | 0 | 0 | 0 | 0 | 0 | 0 | 0 | 0
PV | 5 | 2 | 0 | 0 | 0 | 0 | 0 | 0 | 0 | 0 | 0 | 0 | 0 | 0 | 0 | 0 | 0 | 0 | 0 | 0 | 0 | 0 | 0 | 0 | 0 | 0
PV | 5 | 3 | 0 | 0 | 0 | 0 | 0 | 0 | 0 | 0 | 0 | 0 | 0 | 0 | 0 | 0 | 0 | 0 | 0 | 0 | 0 | 0 | 0 | 0 | 0 | 0
PV | 5 | 4 | 0 | 0 | 0 | 0 | 0 | 0 | 0 | 0 | 0 | 0 | 0 | 0 | 0 | 0 | 0 | 0 | 0 | 0 | 0 | 0 | 0 | 0 | 0 | 0
PV | 5 | 5 | 0 | 0 | 0 | 0 | 0 | 0 | 0 | 0 | 0 | 0 | 0 | 0 | 0 | 0 | 0 | 0 | 0 | 0 | 0 | 0 | 0 | 0 | 0 | 0
PV | 5 | 6 | 0 | 0 | 0 | 0 | 0 | 0 | 0 | 0 | 0 | 0 | 0 | 0 | 0 | 0 | 0 | 0 | 0 | 0 | 0 | 0 | 0 | 0 | 0 | 0
PV | 5 | 7 | 0 | 0 | 0 | 0 | 0 | 0 | 0 | 0 | 0 | 0 | 0 | 0 | 0 | 0 | 0 | 0 | 0 | 0 | 0 | 0 | 0 | 0 | 0 | 0
PV | 5 | 8 | 0 | 0 | 0 | 0 | 0 | 0 | 0 | 0 | 0 | 0 | 0 | 0 | 0 | 0 | 0 | 0 | 0 | 0 | 0 | 0 | 0 | 0 | 0 | 0
PV | 5 | 9 | 0 | 0 | 0 | 0 | 0 | 0 | 0 | 0 | 0 | 0 | 0 | 0 | 0 | 0 | 0 | 0 | 0 | 0 | 0 | 0 | 0 | 0 | 0 | 0
PV | 5 | 10 | 0 | 0 | 0 | 0 | 0 | 0 | 0 | 0 | 0 | 0 | 0 | 0 | 0 | 0 | 0 | 0 | 0 | 0 | 0 | 0 | 0 | 0 | 0 | 0
PV | 5 | 11 | 0 | 0 | 0 | 0 | 0 | 0 | 0 | 0 | 0 | 0 | 0 | 0 | 0 | 0 | 0 | 0 | 0 | 0 | 0 | 0 | 0 | 0 | 0 | 0
PV | 6 | 0 | 0 | 0 | 0 | 0 | 0 | 0 | 0 | 0 | 0 | 0 | 0 | 0 | 0 | 0 | 0 | 0 | 0 | 0 | 0 | 0 | 0 | 0 | 0 | 0
PV | 6 | 1 | 0 | 0 | 0 | 0 | 0 | 0 | 0 | 0 | 0 | 0 | 0 | 0 | 0 | 0 | 0 | 0 | 0 | 0 | 0 | 0 | 0 | 0 | 0 | 0
PV | 6 | 2 | 0 | 0 | 0 | 0 | 0 | 0 | 0 | 0 | 0 | 0 | 0 | 0 | 0 | 0 | 0 | 0 | 0 | 0 | 0 | 0 | 0 | 0 | 0 | 0
PV | 6 | 3 | 0 | 0 | 0 | 0 | 0 | 0 | 0 | 0 | 0 | 0 | 0 | 0 | 0 | 0 | 0 | 0 | 0 | 0 | 0 | 0 | 0 | 0 | 0 | 0
PV | 6 | 4 | 0 | 0 | 0 | 0 | 0 | 0 | 0 | 0 | 0 | 0 | 0 | 0 | 0 | 0 | 0 | 0 | 0 | 0 | 0 | 0 | 0 | 0 | 0 | 0
PV | 6 | 5 | 0 | 0 | 0 | 0 | 0 | 0 | 0 | 0 | 0 | 0 | 0 | 0 | 0 | 0 | 0 | 0 | 0 | 0 | 0 | 0 | 0 | 0 | 0 | 0
PV | 6 | 6 | 0 | 0 | 0 | 0 | 0 | 0 | 0 | 0 | 0 | 0 | 0 | 0 | 0 | 0 | 0 | 0 | 0 | 0 | 0 | 0 | 0 | 0 | 0 | 0
PV | 6 | 7 | 0 | 0 | 0 | 0 | 0 | 0 | 0 | 0 | 0 | 0 | 0 | 0 | 0 | 0 | 0 | 0 | 0 | 0 | 0 | 0 | 0 | 0 | 0 | 0
PV | 6 | 8 | 0 | 0 | 0 | 0 | 0 | 0 | 0 | 0 | 0 | 0 | 0 | 0 | 0 | 0 | 0 | 0 | 0 | 0 | 0 | 0 | 0 | 0 | 0 | 0
PV | 6 | 9 | 0 | 0 | 0 | 0 | 0 | 0 | 0 | 0 | 0 | 0 | 0 | 0 | 0 | 0 | 0 | 0 | 0 | 0 | 0 | 0 | 0 | 0 | 0 | 0
PV | 6 | 10 | 0 | 0 | 0 | 0 | 0 | 0 | 0 | 0 | 0 | 0 | 0 | 0 | 0 | 0 | 0 | 0 | 0 | 0 | 0 | 0 | 0 | 0 | 0 | 0
PV | 6 | 11 | 0 | 0 | 0 | 0 | 0 | 0 | 0 | 0 | 0 | 0 | 0 | 0 | 0 | 0 | 0 | 0 | 0 | 0 | 0 | 0 | 0 | 0 | 0 | 0
PV | 7 | 0 | 0 | 0 | 0 | 0 | 0 | 0 | 0 | 0 | 0 | 0 | 0 | 0 | 0 | 0 | 0 | 0 | 0 | 0 | 0 | 0 | 0 | 0 | 0 | 0
PV | 7 | 1 | 0 | 0 | 0 | 0 | 0 | 0 | 0 | 0 | 0 | 0 | 0 | 0 | 0 | 0 | 0 | 0 | 0 | 0 | 0 | 0 | 0 | 0 | 0 | 0
PV | 7 | 2 | 0 | 0 | 0 | 0 | 0 | 0 | 0 | 0 | 0 | 0 | 0 | 0 | 0 | 0 | 0 | 0 | 0 | 0 | 0 | 0 | 0 | 0 | 0 | 0
PV | 7 | 3 | 0 | 0 | 0 | 0 | 0 | 0 | 0 | 0 | 0 | 0 | 0 | 0 | 0 | 0 | 0 | 0 | 0 | 0 | 0 | 0 | 0 | 0 | 0 | 0
PV | 7 | 4 | 0 | 0 | 0 | 0 | 0 | 0 | 0 | 0 | 0 | 0 | 0 | 0 | 0 | 0 | 0 | 0 | 0 | 0 | 0 | 0 | 0 | 0 | 0 | 0
PV | 7 | 5 | 0 | 0 | 0 | 0 | 0 | 0 | 0 | 0 | 0 | 0 | 0 | 0 | 0 | 0 | 0 | 0 | 0 | 0 | 0 | 0 | 0 | 0 | 0 | 0
PV | 7 | 6 | 0 | 0 | 0 | 0 | 0 | 0 | 0 | 0 | 0 | 0 | 0 | 0 | 0 | 0 | 0 | 0 | 0 | 0 | 0 | 0 | 0 | 0 | 0 | 0
PV | 7 | 7 | 0 | 0 | 0 | 0 | 0 | 0 | 0 | 0 | 0 | 0 | 0 | 0 | 0 | 0 | 0 | 0 | 0 | 0 | 0 | 0 | 0 | 0 | 0 | 0
PV | 7 | 8 | 0 | 0 | 0 | 0 | 0 | 0 | 0 | 0 | 0 | 0 | 0 | 0 | 0 | 0 | 0 | 0 | 0 | 0 | 0 | 0 | 0 | 0 | 0 | 0
PV | 7 | 9 | 0 | 0 | 0 | 0 | 0 | 0 | 0 | 0 | 0 | 0 | 0 | 0 | 0 | 0 | 0 | 0 | 0 | 0 | 0 | 0 | 0 | 0 | 0 | 0
PV | 7 | 10 | 0 | 0 | 0 | 0 | 0 | 0 | 0 | 0 | 0 | 0 | 0 | 0 | 0 | 0 | 0 | 0 | 0 | 0 | 0 | 0 | 0 | 0 | 0 | 0
PV | 7 | 11 | 0 | 0 | 0 | 0 | 0 | 0 | 0 | 0 | 0 | 0 | 0 | 0 | 0 | 0 | 0 | 0 | 0 | 0 | 0 | 0 | 0 | 0 | 0 | 0
PV | 8 | 0 | 0 | 0 | 0 | 0 | 0 | 0 | 0 | 0 | 0 | 0 | 0 | 0 | 0 | 0 | 0 | 0 | 0 | 0 | 0 | 0 | 0 | 0 | 0 | 0
PV | 8 | 1 | 0 | 0 | 0 | 0 | 0 | 0 | 0 | 0 | 0 | 0 | 0 | 0 | 0 | 0 | 0 | 0 | 0 | 0 | 0 | 0 | 0 | 0 | 0 | 0
PV | 8 | 2 | 0 | 0 | 0 | 0 | 0 | 0 | 0 | 0 | 0 | 0 | 0 | 0 | 0 | 0 | 0 | 0 | 0 | 0 | 0 | 0 | 0 | 0 | 0 | 0
PV | 8 | 3 | 0 | 0 | 0 | 0 | 0 | 0 | 0 | 0 | 0 | 0 | 0 | 0 | 0 | 0 | 0 | 0 | 0 | 0 | 0 | 0 | 0 | 0 | 0 | 0
PV | 8 | 4 | 0 | 0 | 0 | 0 | 0 | 0 | 0 | 0 | 0 | 0 | 0 | 0 | 0 | 0 | 0 | 0 | 0 | 0 | 0 | 0 | 0 | 0 | 0 | 0
PV | 8 | 5 | 0 | 0 | 0 | 0 | 0 | 0 | 0 | 0 | 0 | 0 | 0 | 0 | 0 | 0 | 0 | 0 | 0 | 0 | 0 | 0 | 0 | 0 | 0 | 0
PV | 8 | 6 | 0 | 0 | 0 | 0 | 0 | 0 | 0 | 0 | 0 | 0 | 0 | 0 | 0 | 0 | 0 | 0 | 0 | 0 | 0 | 0 | 0 | 0 | 0 | 0
PV | 8 | 7 | 0 | 0 | 0 | 0 | 0 | 0 | 0 | 0 | 0 | 0 | 0 | 0 | 0 | 0 | 0 | 0 | 0 | 0 | 0 | 0 | 0 | 0 | 0 | 0
PV | 8 | 8 | 0 | 0 | 0 | 0 | 0 | 0 | 0 | 0 | 0 | 0 | 0 | 0 | 0 | 0 | 0 | 0 | 0 | 0 | 0 | 0 | 0 | 0 | 0 | 0
PV | 8 | 9 | 0 | 0 | 0 | 0 | 0 | 0 | 0 | 0 | 0 | 0 | 0 | 0 | 0 | 0 | 0 | 0 | 0 | 0 | 0 | 0 | 0 | 0 | 0 | 0
PV | 8 | 10 | 0 | 0 | 0 | 0 | 0 | 0 | 0 | 0 | 0 | 0 | 0 | 0 | 0 | 0 | 0 | 0 | 0 | 0 | 0 | 0 | 0 | 0 | 0 | 0
PV | 8 | 11 | 0 | 0 | 0 | 0 | 0 | 0 | 0 | 0 | 0 | 0 | 0 | 0 | 0 | 0 | 0 | 0 | 0 | 0 | 0 | 0 | 0 | 0 | 0 | 0
PV | 9 | 0 | 0 | 0 | 0 | 0 | 0 | 0 | 0 | 0 | 0 | 0 | 0 | 0 | 0 | 0 | 0 | 0 | 0 | 0 | 0 | 0 | 0 | 0 | 0 | 0
PV | 9 | 1 | 0 | 0 | 0 | 0 | 0 | 0 | 0 | 0 | 0 | 0 | 0 | 0 | 0 | 0 | 0 | 0 | 0 | 0 | 0 | 0 | 0 | 0 | 0 | 0
PV | 9 | 2 | 0 | 0 | 0 | 0 | 0 | 0 | 0 | 0 | 0 | 0 | 0 | 0 | 0 | 0 | 0 | 0 | 0 | 0 | 0 | 0 | 0 | 0 | 0 | 0
PV | 9 | 3 | 0 | 0 | 0 | 0 | 0 | 0 | 0 | 0 | 0 | 0 | 0 | 0 | 0 | 0 | 0 | 0 | 0 | 0 | 0 | 0 | 0 | 0 | 0 | 0
PV | 9 | 4 | 0 | 0 | 0 | 0 | 0 | 0 | 0 | 0 | 0 | 0 | 0 | 0 | 0 | 0 | 0 | 0 | 0 | 0 | 0 | 0 | 0 | 0 | 0 | 0
PV | 9 | 5 | 0 | 0 | 0 | 0 | 0 | 0 | 0 | 0 | 0 | 0 | 0 | 0 | 0 | 0 | 0 | 0 | 0 | 0 | 0 | 0 | 0 | 0 | 0 | 0
PV | 9 | 6 | 0 | 0 | 0 | 0 | 0 | 0 | 0 | 0 | 0 | 0 | 0 | 0 | 0 | 0 | 0 | 0 | 0 | 0 | 0 | 0 | 0 | 0 | 0 | 0
PV | 9 | 7 | 0 | 0 | 0 | 0 | 0 | 0 | 0 | 0 | 0 | 0 | 0 | 0 | 0 | 0 | 0 | 0 | 0 | 0 | 0 | 0 | 0 | 0 | 0 | 0
PV | 9 | 8 | 0 | 0 | 0 | 0 | 0 | 0 | 0 | 0 | 0 | 0 | 0 | 0 | 0 | 0 | 0 | 0 | 0 | 0 | 0 | 0 | 0 | 0 | 0 | 0
PV | 9 | 9 | 0 | 0 | 0 | 0 | 0 | 0 | 0 | 0 | 0 | 0 | 0 | 0 | 0 | 0 | 0 | 0 | 0 | 0 | 0 | 0 | 0 | 0 | 0 | 0
PV | 9 | 10 | 0 | 0 | 0 | 0 | 0 | 0 | 0 | 0 | 0 | 0 | 0 | 0 | 0 | 0 | 0 | 0 | 0 | 0 | 0 | 0 | 0 | 0 | 0 | 0
PV | 9 | 11 | 0 | 0 | 0 | 0 | 0 | 0 | 0 | 0 | 0 | 0 | 0 | 0 | 0 | 0 | 0 | 0 | 0 | 0 | 0 | 0 | 0 | 0 | 0 | 0
PV | 10 | 0 | 0 | 0 | 0 | 0 | 0 | 0 | 0 | 0 | 0 | 0 | 0 | 0 | 0 | 0 | 0 | 0 | 0 | 0 | 0 | 0 | 0 | 0 | 0 | 0
PV | 10 | 1 | 0 | 0 | 0 | 0 | 0 | 0 | 0 | 0 | 0 | 0 | 0 | 0 | 0 | 0 | 0 | 0 | 0 | 0 | 0 | 0 | 0 | 0 | 0 | 0
PV | 10 | 2 | 0 | 0 | 0 | 0 | 0 | 0 | 0 | 0 | 0 | 7.0676 | 7.4073 | 9.8332 | 10.5277 | 7.1853 | 0 | 0 | 0 | 0 | 0 | 0 | 0 | 0 | 0 | 0
PV | 10 | 3 | 0 | 0 | 0 | 0 | 0 | 0 | 0 | 0 | 1.1984 | 9.4888 | 7.9212 | 8.8287 | 8.3806 | 6.9292 | 0 | 0 | 0 | 0 | 0 | 0 | 0 | 0 | 0 | 0
PV | 10 | 4 | 0 | 0 | 0 | 0 | 0 | 0 | 0 | 0 | 1.53 | 8.5732 | 6.744 | 9.226 | 7.8685 | 6.5495 | 0 | 0 | 0 | 0 | 0 | 0 | 0 | 0 | 0 | 0
PV | 10 | 5 | 0 | 0 | 0 | 0 | 0 | 0 | 0 | 0 | 1.3057 | 4.7541 | 1.6979 | 5.2467 | 5.3564 | 0.75784 | 0 | 0 | 0 | 0 | 0 | 0 | 0 | 0 | 0 | 0
PV | 10 | 6 | 0 | 0 | 0 | 0 | 0 | 0 | 0 | 0 | 0 | 1.4675 | 0.25172 | 1.1419 | 0.72123 | 0 | 0 | 0 | 0 | 0 | 0 | 0 | 0 | 0 | 0 | 0
PV | 10 | 7 | 0 | 0 | 0 | 0 | 0 | 0 | 0 | 0 | 0 | 1.7365 | 0.49279 | 1.6611 | 1.084 | 0 | 0 | 0 | 0 | 0 | 0 | 0 | 0 | 0 | 0 | 0
PV | 10 | 8 | 0 | 0 | 0 | 0 | 0 | 0 | 0 | 0 | 0 | 3.965 | 1.8004 | 2.7646 | 2.2567 | 0.70425 | 0 | 0 | 0 | 0 | 0 | 0 | 0 | 0 | 0 | 0
PV | 10 | 9 | 0 | 0 | 0 | 0 | 0 | 0 | 0 | 0 | 1.1387 | 4.8685 | 4.446 | 5.5072 | 4.6564 | 1.1553 | 0 | 0 | 0 | 0 | 0 | 0 | 0 | 0 | 0 | 0
PV | 10 | 10 | 0 | 0 | 0 | 0 | 0 | 0 | 0 | 0 | 0 | 0.39604 | 0.69758 | 1.5285 | 1.1958 | 0 | 0 | 0 | 0 | 0 | 0 | 0 | 0 | 0 | 0 | 0
PV | 10 | 11 | 0 | 0 | 0 | 0 | 0 | 0 | 0 | 0 | 0 | 0.65858 | 0.61069 | 1.4431 | 0.87102 | 0 | 0 | 0 | 0 | 0 | 0 | 0 | 0 | 0 | 0 | 0
PV | 11 | 0 | 0 | 0 | 0 | 0 | 0 | 0 | 0 | 0 | 0 | 0 | 0 | 0 | 0 | 0 | 0 | 0 | 0 | 0 | 0 | 0 | 0 | 0 | 0 | 0
PV | 11 | 1 | 0 | 0 | 0 | 0 | 0 | 0 | 0 | 0 | 0 | 0 | 0 | 0 | 0 | 0 | 0 | 0 | 0 | 0 | 0 | 0 | 0 | 0 | 0 | 0
PV | 11 | 2 | 0 | 0 | 0 | 0 | 0 | 0 | 0 | 0 | 0 | 7.5966 | 7.7977 | 10.2342 | 10.044 | 7.6166 | 0 | 0 | 0 | 0 | 0 | 0 | 0 | 0 | 0 | 0
PV | 11 | 3 | 0 | 0 | 0 | 0 | 0 | 0 | 0 | 0 | 5.4873 | 8.8301 | 8.3727 | 9.2882 | 8.8465 | 7.0229 | 0.3719 | 0 | 0 | 0 | 0 | 0 | 0 | 0 | 0 | 0
PV | 11 | 4 | 0 | 0 | 0 | 0 | 0 | 0 | 0 | 0 | 2.1192 | 7.882 | 7.1358 | 8.4974 | 8.2779 | 6.9801 | 0 | 0 | 0 | 0 | 0 | 0 | 0 | 0 | 0 | 0
PV | 11 | 5 | 0 | 0 | 0 | 0 | 0 | 0 | 0 | 0 | 0.58934 | 5.2465 | 2.0267 | 5.5788 | 5.165 | 1.1169 | 0 | 0 | 0 | 0 | 0 | 0 | 0 | 0 | 0 | 0
PV | 11 | 6 | 0 | 0 | 0 | 0 | 0 | 0 | 0 | 0 | 0 | 1.8865 | 0.50592 | 1.3999 | 0.98459 | 0 | 0 | 0 | 0 | 0 | 0 | 0 | 0 | 0 | 0 | 0
PV | 11 | 7 | 0 | 0 | 0 | 0 | 0 | 0 | 0 | 0 | 0 | 2.1521 | 0.73921 | 1.9236 | 1.3455 | 0 | 0 | 0 | 0 | 0 | 0 | 0 | 0 | 0 | 0 | 0
PV | 11 | 8 | 0 | 0 | 0 | 0 | 0 | 0 | 0 | 0 | 0.1101 | 4.298 | 2.0757 | 4.5782 | 2.5434 | 1.0157 | 0 | 0 | 0 | 0 | 0 | 0 | 0 | 0 | 0 | 0
PV | 11 | 9 | 0 | 0 | 0 | 0 | 0 | 0 | 0 | 0 | 0.74336 | 5.4203 | 4.8439 | 5.9078 | 5.0677 | 1.5869 | 0 | 0 | 0 | 0 | 0 | 0 | 0 | 0 | 0 | 0
PV | 11 | 10 | 0 | 0 | 0 | 0 | 0 | 0 | 0 | 0 | 0 | 0.97071 | 1.1493 | 1.9793 | 1.6592 | 0.198 | 0 | 0 | 0 | 0 | 0 | 0 | 0 | 0 | 0 | 0
PV | 11 | 11 | 0 | 0 | 0 | 0 | 0 | 0 | 0 | 0 | 0 | 1.1906 | 1.0105 | 1.843 | 1.277 | 0 | 0 | 0 | 0 | 0 | 0 | 0 | 0 | 0 | 0 | 0
PV | 12 | 0 | 0 | 0 | 0 | 0 | 0 | 0 | 0 | 0 | 0 | 0 | 0 | 0 | 0 | 0 | 0 | 0 | 0 | 0 | 0 | 0 | 0 | 0 | 0 | 0
PV | 12 | 1 | 0 | 0 | 0 | 0 | 0 | 0 | 0 | 0 | 0 | 0 | 0 | 0 | 0 | 0 | 0 | 0 | 0 | 0 | 0 | 0 | 0 | 0 | 0 | 0
PV | 12 | 2 | 0 | 0 | 0 | 0 | 0 | 0 | 0 | 0 | 0 | 6.8482 | 6.904 | 9.3514 | 9.1712 | 6.7658 | 0 | 0 | 0 | 0 | 0 | 0 | 0 | 0 | 0 | 0
PV | 12 | 3 | 0 | 0 | 0 | 0 | 0 | 0 | 0 | 0 | 1.1451 | 8.1384 | 7.543 | 8.4669 | 8.032 | 6.2282 | 0 | 0 | 0 | 0 | 0 | 0 | 0 | 0 | 0 | 0
PV | 12 | 4 | 0 | 0 | 0 | 0 | 0 | 0 | 0 | 0 | 1.4342 | 7.1562 | 6.2434 | 7.6137 | 7.4041 | 6.1287 | 0 | 0 | 0 | 0 | 0 | 0 | 0 | 0 | 0 | 0
PV | 12 | 5 | 0 | 0 | 0 | 0 | 0 | 0 | 0 | 0 | 0 | 2.5809 | 1.0682 | 1.9801 | 1.5566 | 0.19025 | 0 | 0 | 0 | 0 | 0 | 0 | 0 | 0 | 0 | 0
PV | 12 | 6 | 0 | 0 | 0 | 0 | 0 | 0 | 0 | 0 | 0 | 1.0228 | 0 | 0.36707 | 0 | 0 | 0 | 0 | 0 | 0 | 0 | 0 | 0 | 0 | 0 | 0
PV | 12 | 7 | 0 | 0 | 0 | 0 | 0 | 0 | 0 | 0 | 0 | 1.2849 | 0 | 0.89546 | 0.31636 | 0 | 0 | 0 | 0 | 0 | 0 | 0 | 0 | 0 | 0 | 0
PV | 12 | 8 | 0 | 0 | 0 | 0 | 0 | 0 | 0 | 0 | 0 | 2.4781 | 1.0611 | 2.0369 | 1.5408 | 0.039018 | 0 | 0 | 0 | 0 | 0 | 0 | 0 | 0 | 0 | 0
PV | 12 | 9 | 0 | 0 | 0 | 0 | 0 | 0 | 0 | 0 | 0.051765 | 4.696 | 2.6512 | 5.0248 | 2.6913 | 0.73641 | 0 | 0 | 0 | 0 | 0 | 0 | 0 | 0 | 0 | 0
PV | 12 | 10 | 0 | 0 | 0 | 0 | 0 | 0 | 0 | 0 | 0 | 0.27044 | 0.31999 | 1.149 | 0.84202 | 0 | 0 | 0 | 0 | 0 | 0 | 0 | 0 | 0 | 0 | 0
PV | 12 | 11 | 0 | 0 | 0 | 0 | 0 | 0 | 0 | 0 | 0 | 0.44555 | 0.12671 | 0.95931 | 0.39954 | 0 | 0 | 0 | 0 | 0 | 0 | 0 | 0 | 0 | 0 | 0
PV | 13 | 0 | 0 | 0 | 0 | 0 | 0 | 0 | 0 | 0 | 0 | 0 | 0 | 0 | 0 | 0 | 0 | 0 | 0 | 0 | 0 | 0 | 0 | 0 | 0 | 0
PV | 13 | 1 | 0 | 0 | 0 | 0 | 0 | 0 | 0 | 0 | 0 | 0 | 0 | 0 | 0 | 0 | 0 | 0 | 0 | 0 | 0 | 0 | 0 | 0 | 0 | 0
PV | 13 | 2 | 0 | 0 | 0 | 0 | 0 | 0 | 0 | 0 | 0 | 0 | 0 | 8.4246 | 8.2548 | 0 | 0 | 0 | 0 | 0 | 0 | 0 | 0 | 0 | 0 | 0
PV | 13 | 3 | 0 | 0 | 0 | 0 | 0 | 0 | 0 | 0 | 0.44869 | 7.4122 | 6.6718 | 7.6046 | 7.1768 | 5.3937 | 0 | 0 | 0 | 0 | 0 | 0 | 0 | 0 | 0 | 0
PV | 13 | 4 | 0 | 0 | 0 | 0 | 0 | 0 | 0 | 0 | 0.71491 | 6.3942 | 5.3065 | 6.6858 | 6.4866 | 1.0569 | 0 | 0 | 0 | 0 | 0 | 0 | 0 | 0 | 0 | 0
PV | 13 | 5 | 0 | 0 | 0 | 0 | 0 | 0 | 0 | 0 | 0 | 1.755 | 0.061909 | 0.97744 | 0.55988 | 0 | 0 | 0 | 0 | 0 | 0 | 0 | 0 | 0 | 0 | 0
PV | 13 | 6 | 0 | 0 | 0 | 0 | 0 | 0 | 0 | 0 | 0 | 0.11597 | 0 | 0 | 0 | 0 | 0 | 0 | 0 | 0 | 0 | 0 | 0 | 0 | 0 | 0
PV | 13 | 7 | 0 | 0 | 0 | 0 | 0 | 0 | 0 | 0 | 0 | 0.37427 | 0 | 0 | 0 | 0 | 0 | 0 | 0 | 0 | 0 | 0 | 0 | 0 | 0 | 0
PV | 13 | 8 | 0 | 0 | 0 | 0 | 0 | 0 | 0 | 0 | 0 | 1.5952 | 0 | 0.97788 | 0.488 | 0 | 0 | 0 | 0 | 0 | 0 | 0 | 0 | 0 | 0 | 0
PV | 13 | 9 | 0 | 0 | 0 | 0 | 0 | 0 | 0 | 0 | 0 | 2.8036 | 1.7211 | 2.6165 | 1.776 | 0 | 0 | 0 | 0 | 0 | 0 | 0 | 0 | 0 | 0 | 0
PV | 13 | 10 | 0 | 0 | 0 | 0 | 0 | 0 | 0 | 0 | 0 | 0 | 0 | 0.27714 | 0 | 0 | 0 | 0 | 0 | 0 | 0 | 0 | 0 | 0 | 0 | 0
PV | 13 | 11 | 0 | 0 | 0 | 0 | 0 | 0 | 0 | 0 | 0 | 0 | 0 | 0.031403 | 0 | 0 | 0 | 0 | 0 | 0 | 0 | 0 | 0 | 0 | 0 | 0
PV | 14 | 0 | 0 | 0 | 0 | 0 | 0 | 0 | 0 | 0 | 0 | 0 | 0 | 0 | 0 | 0 | 0 | 0 | 0 | 0 | 0 | 0 | 0 | 0 | 0 | 0
PV | 14 | 1 | 0 | 0 | 0 | 0 | 0 | 0 | 0 | 0 | 0 | 0 | 0 | 0 | 0 | 0 | 0 | 0 | 0 | 0 | 0 | 0 | 0 | 0 | 0 | 0
PV | 14 | 2 | 0 | 0 | 0 | 0 | 0 | 0 | 0 | 0 | 0 | 0 | 0 | 7.4514 | 7.2925 | 0 | 0 | 0 | 0 | 0 | 0 | 0 | 0 | 0 | 0 | 0
PV | 14 | 3 | 0 | 0 | 0 | 0 | 0 | 0 | 0 | 0 | 0 | 6.6496 | 5.7571 | 6.6991 | 6.2788 | 0.96693 | 0 | 0 | 0 | 0 | 0 | 0 | 0 | 0 | 0 | 0
PV | 14 | 4 | 0 | 0 | 0 | 0 | 0 | 0 | 0 | 0 | 0 | 5.594 | 1.0446 | 5.7115 | 5.5233 | 0.11811 | 0 | 0 | 0 | 0 | 0 | 0 | 0 | 0 | 0 | 0
PV | 14 | 5 | 0 | 0 | 0 | 0 | 0 | 0 | 0 | 0 | 0 | 0.88784 | 0 | 0 | 0 | 0 | 0 | 0 | 0 | 0 | 0 | 0 | 0 | 0 | 0 | 0
PV | 14 | 6 | 0 | 0 | 0 | 0 | 0 | 0 | 0 | 0 | 0 | 0 | 0 | 0 | 0 | 0 | 0 | 0 | 0 | 0 | 0 | 0 | 0 | 0 | 0 | 0
PV | 14 | 7 | 0 | 0 | 0 | 0 | 0 | 0 | 0 | 0 | 0 | 0 | 0 | 0 | 0 | 0 | 0 | 0 | 0 | 0 | 0 | 0 | 0 | 0 | 0 | 0
PV | 14 | 8 | 0 | 0 | 0 | 0 | 0 | 0 | 0 | 0 | 0 | 0.66819 | 0 | 0 | 0 | 0 | 0 | 0 | 0 | 0 | 0 | 0 | 0 | 0 | 0 | 0
PV | 14 | 9 | 0 | 0 | 0 | 0 | 0 | 0 | 0 | 0 | 0 | 2.0051 | 0.74438 | 1.643 | 0.8148 | 0 | 0 | 0 | 0 | 0 | 0 | 0 | 0 | 0 | 0 | 0
PV | 14 | 10 | 0 | 0 | 0 | 0 | 0 | 0 | 0 | 0 | 0 | 0 | 0 | 0 | 0 | 0 | 0 | 0 | 0 | 0 | 0 | 0 | 0 | 0 | 0 | 0
PV | 14 | 11 | 0 | 0 | 0 | 0 | 0 | 0 | 0 | 0 | 0 | 0 | 0 | 0 | 0 | 0 | 0 | 0 | 0 | 0 | 0 | 0 | 0 | 0 | 0 | 0
PV | 15 | 0 | 0 | 0 | 0 | 0 | 0 | 0 | 0 | 0 | 0 | 0 | 0 | 0 | 0 | 0 | 0 | 0 | 0 | 0 | 0 | 0 | 0 | 0 | 0 | 0
PV | 15 | 1 | 0 | 0 | 0 | 0 | 0 | 0 | 0 | 0 | 0 | 0 | 0 | 0 | 0 | 0 | 0 | 0 | 0 | 0 | 0 | 0 | 0 | 0 | 0 | 0
PV | 15 | 2 | 0 | 0 | 0 | 0 | 0 | 0 | 0 | 0 | 0 | 0 | 0 | 0 | 0 | 0 | 0 | 0 | 0 | 0 | 0 | 0 | 0 | 0 | 0 | 0
PV | 15 | 3 | 0 | 0 | 0 | 0 | 0 | 0 | 0 | 0 | 0 | 5.8489 | 0.92851 | 5.7484 | 1.7496 | 0.046976 | 0 | 0 | 0 | 0 | 0 | 0 | 0 | 0 | 0 | 0
PV | 15 | 4 | 0 | 0 | 0 | 0 | 0 | 0 | 0 | 0 | 0 | 1.8322 | 0.011556 | 1.0186 | 0.52953 | 0 | 0 | 0 | 0 | 0 | 0 | 0 | 0 | 0 | 0 | 0
PV | 15 | 5 | 0 | 0 | 0 | 0 | 0 | 0 | 0 | 0 | 0 | 0 | 0 | 0 | 0 | 0 | 0 | 0 | 0 | 0 | 0 | 0 | 0 | 0 | 0 | 0
PV | 15 | 6 | 0 | 0 | 0 | 0 | 0 | 0 | 0 | 0 | 0 | 0 | 0 | 0 | 0 | 0 | 0 | 0 | 0 | 0 | 0 | 0 | 0 | 0 | 0 | 0
PV | 15 | 7 | 0 | 0 | 0 | 0 | 0 | 0 | 0 | 0 | 0 | 0 | 0 | 0 | 0 | 0 | 0 | 0 | 0 | 0 | 0 | 0 | 0 | 0 | 0 | 0
PV | 15 | 8 | 0 | 0 | 0 | 0 | 0 | 0 | 0 | 0 | 0 | 0 | 0 | 0 | 0 | 0 | 0 | 0 | 0 | 0 | 0 | 0 | 0 | 0 | 0 | 0
PV | 15 | 9 | 0 | 0 | 0 | 0 | 0 | 0 | 0 | 0 | 0 | 1.1666 | 0 | 0.62073 | 0 | 0 | 0 | 0 | 0 | 0 | 0 | 0 | 0 | 0 | 0 | 0
PV | 15 | 10 | 0 | 0 | 0 | 0 | 0 | 0 | 0 | 0 | 0 | 0 | 0 | 0 | 0 | 0 | 0 | 0 | 0 | 0 | 0 | 0 | 0 | 0 | 0 | 0
PV | 15 | 11 | 0 | 0 | 0 | 0 | 0 | 0 | 0 | 0 | 0 | 0 | 0 | 0 | 0 | 0 | 0 | 0 | 0 | 0 | 0 | 0 | 0 | 0 | 0 | 0
PV | 16 | 0 | 0 | 0 | 0 | 0 | 0 | 0 | 0 | 0 | 0 | 0 | 0 | 0 | 0 | 0 | 0 | 0 | 0 | 0 | 0 | 0 | 0 | 0 | 0 | 0
PV | 16 | 1 | 0 | 0 | 0 | 0 | 0 | 0 | 0 | 0 | 0 | 0 | 0 | 0 | 0 | 0 | 0 | 0 | 0 | 0 | 0 | 0 | 0 | 0 | 0 | 0
PV | 16 | 2 | 0 | 0 | 0 | 0 | 0 | 0 | 0 | 0 | 0 | 0 | 0 | 0 | 0 | 0 | 0 | 0 | 0 | 0 | 0 | 0 | 0 | 0 | 0 | 0
PV | 16 | 3 | 0 | 0 | 0 | 0 | 0 | 0 | 0 | 0 | 0 | 1.1849 | 0 | 1.0316 | 0.75957 | 0 | 0 | 0 | 0 | 0 | 0 | 0 | 0 | 0 | 0 | 0
PV | 16 | 4 | 0 | 0 | 0 | 0 | 0 | 0 | 0 | 0 | 0 | 0.95002 | 0 | 0 | 0 | 0 | 0 | 0 | 0 | 0 | 0 | 0 | 0 | 0 | 0 | 0
PV | 16 | 5 | 0 | 0 | 0 | 0 | 0 | 0 | 0 | 0 | 0 | 0 | 0 | 0 | 0 | 0 | 0 | 0 | 0 | 0 | 0 | 0 | 0 | 0 | 0 | 0
PV | 16 | 6 | 0 | 0 | 0 | 0 | 0 | 0 | 0 | 0 | 0 | 0 | 0 | 0 | 0 | 0 | 0 | 0 | 0 | 0 | 0 | 0 | 0 | 0 | 0 | 0
PV | 16 | 7 | 0 | 0 | 0 | 0 | 0 | 0 | 0 | 0 | 0 | 0 | 0 | 0 | 0 | 0 | 0 | 0 | 0 | 0 | 0 | 0 | 0 | 0 | 0 | 0
PV | 16 | 8 | 0 | 0 | 0 | 0 | 0 | 0 | 0 | 0 | 0 | 0 | 0 | 0 | 0 | 0 | 0 | 0 | 0 | 0 | 0 | 0 | 0 | 0 | 0 | 0
PV | 16 | 9 | 0 | 0 | 0 | 0 | 0 | 0 | 0 | 0 | 0 | 0.28626 | 0 | 0 | 0 | 0 | 0 | 0 | 0 | 0 | 0 | 0 | 0 | 0 | 0 | 0
PV | 16 | 10 | 0 | 0 | 0 | 0 | 0 | 0 | 0 | 0 | 0 | 0 | 0 | 0 | 0 | 0 | 0 | 0 | 0 | 0 | 0 | 0 | 0 | 0 | 0 | 0
PV | 16 | 11 | 0 | 0 | 0 | 0 | 0 | 0 | 0 | 0 | 0 | 0 | 0 | 0 | 0 | 0 | 0 | 0 | 0 | 0 | 0 | 0 | 0 | 0 | 0 | 0
PV | 17 | 0 | 0 | 0 | 0 | 0 | 0 | 0 | 0 | 0 | 0 | 0 | 0 | 0 | 0 | 0 | 0 | 0 | 0 | 0 | 0 | 0 | 0 | 0 | 0 | 0
PV | 17 | 1 | 0 | 0 | 0 | 0 | 0 | 0 | 0 | 0 | 0 | 0 | 0 | 0 | 0 | 0 | 0 | 0 | 0 | 0 | 0 | 0 | 0 | 0 | 0 | 0
PV | 17 | 2 | 0 | 0 | 0 | 0 | 0 | 0 | 0 | 0 | 0 | 0 | 0 | 0 | 0 | 0 | 0 | 0 | 0 | 0 | 0 | 0 | 0 | 0 | 0 | 0
PV | 17 | 3 | 0 | 0 | 0 | 0 | 0 | 0 | 0 | 0 | 0 | 0.3021 | 0 | 0 | 0 | 0 | 0 | 0 | 0 | 0 | 0 | 0 | 0 | 0 | 0 | 0
PV | 17 | 4 | 0 | 0 | 0 | 0 | 0 | 0 | 0 | 0 | 0 | 0.023732 | 0 | 0 | 0 | 0 | 0 | 0 | 0 | 0 | 0 | 0 | 0 | 0 | 0 | 0
PV | 17 | 5 | 0 | 0 | 0 | 0 | 0 | 0 | 0 | 0 | 0 | 0 | 0 | 0 | 0 | 0 | 0 | 0 | 0 | 0 | 0 | 0 | 0 | 0 | 0 | 0
PV | 17 | 6 | 0 | 0 | 0 | 0 | 0 | 0 | 0 | 0 | 0 | 0 | 0 | 0 | 0 | 0 | 0 | 0 | 0 | 0 | 0 | 0 | 0 | 0 | 0 | 0
PV | 17 | 7 | 0 | 0 | 0 | 0 | 0 | 0 | 0 | 0 | 0 | 0 | 0 | 0 | 0 | 0 | 0 | 0 | 0 | 0 | 0 | 0 | 0 | 0 | 0 | 0
PV | 17 | 8 | 0 | 0 | 0 | 0 | 0 | 0 | 0 | 0 | 0 | 0 | 0 | 0 | 0 | 0 | 0 | 0 | 0 | 0 | 0 | 0 | 0 | 0 | 0 | 0
PV | 17 | 9 | 0 | 0 | 0 | 0 | 0 | 0 | 0 | 0 | 0 | 0 | 0 | 0 | 0 | 0 | 0 | 0 | 0 | 0 | 0 | 0 | 0 | 0 | 0 | 0
PV | 17 | 10 | 0 | 0 | 0 | 0 | 0 | 0 | 0 | 0 | 0 | 0 | 0 | 0 | 0 | 0 | 0 | 0 | 0 | 0 | 0 | 0 | 0 | 0 | 0 | 0
PV | 17 | 11 | 0 | 0 | 0 | 0 | 0 | 0 | 0 | 0 | 0 | 0 | 0 | 0 | 0 | 0 | 0 | 0 | 0 | 0 | 0 | 0 | 0 | 0 | 0 | 0
PV | 18 | 0 | 0 | 0 | 0 | 0 | 0 | 0 | 0 | 0 | 0 | 0 | 0 | 0 | 0 | 0 | 0 | 0 | 0 | 0 | 0 | 0 | 0 | 0 | 0 | 0
PV | 18 | 1 | 0 | 0 | 0 | 0 | 0 | 0 | 0 | 0 | 0 | 0 | 0 | 0 | 0 | 0 | 0 | 0 | 0 | 0 | 0 | 0 | 0 | 0 | 0 | 0
PV | 18 | 2 | 0 | 0 | 0 | 0 | 0 | 0 | 0 | 0 | 0 | 0 | 0 | 0 | 0 | 0 | 0 | 0 | 0 | 0 | 0 | 0 | 0 | 0 | 0 | 0
PV | 18 | 3 | 0 | 0 | 0 | 0 | 0 | 0 | 0 | 0 | 0 | 0 | 0 | 0 | 0 | 0 | 0 | 0 | 0 | 0 | 0 | 0 | 0 | 0 | 0 | 0
PV | 18 | 4 | 0 | 0 | 0 | 0 | 0 | 0 | 0 | 0 | 0 | 0 | 0 | 0 | 0 | 0 | 0 | 0 | 0 | 0 | 0 | 0 | 0 | 0 | 0 | 0
PV | 18 | 5 | 0 | 0 | 0 | 0 | 0 | 0 | 0 | 0 | 0 | 0 | 0 | 0 | 0 | 0 | 0 | 0 | 0 | 0 | 0 | 0 | 0 | 0 | 0 | 0
PV | 18 | 6 | 0 | 0 | 0 | 0 | 0 | 0 | 0 | 0 | 0 | 0 | 0 | 0 | 0 | 0 | 0 | 0 | 0 | 0 | 0 | 0 | 0 | 0 | 0 | 0
PV | 18 | 7 | 0 | 0 | 0 | 0 | 0 | 0 | 0 | 0 | 0 | 0 | 0 | 0 | 0 | 0 | 0 | 0 | 0 | 0 | 0 | 0 | 0 | 0 | 0 | 0
PV | 18 | 8 | 0 | 0 | 0 | 0 | 0 | 0 | 0 | 0 | 0 | 0 | 0 | 0 | 0 | 0 | 0 | 0 | 0 | 0 | 0 | 0 | 0 | 0 | 0 | 0
PV | 18 | 9 | 0 | 0 | 0 | 0 | 0 | 0 | 0 | 0 | 0 | 0 | 0 | 0 | 0 | 0 | 0 | 0 | 0 | 0 | 0 | 0 | 0 | 0 | 0 | 0
PV | 18 | 10 | 0 | 0 | 0 | 0 | 0 | 0 | 0 | 0 | 0 | 0 | 0 | 0 | 0 | 0 | 0 | 0 | 0 | 0 | 0 | 0 | 0 | 0 | 0 | 0
PV | 18 | 11 | 0 | 0 | 0 | 0 | 0 | 0 | 0 | 0 | 0 | 0 | 0 | 0 | 0 | 0 | 0 | 0 | 0 | 0 | 0 | 0 | 0 | 0 | 0 | 0
PV | 19 | 0 | 0 | 0 | 0 | 0 | 0 | 0 | 0 | 0 | 0 | 0 | 0 | 0 | 0 | 0 | 0 | 0 | 0 | 0 | 0 | 0 | 0 | 0 | 0 | 0
PV | 19 | 1 | 0 | 0 | 0 | 0 | 0 | 0 | 0 | 0 | 0 | 0 | 0 | 0 | 0 | 0 | 0 | 0 | 0 | 0 | 0 | 0 | 0 | 0 | 0 | 0
PV | 19 | 2 | 0 | 0 | 0 | 0 | 0 | 0 | 0 | 0 | 0 | 0 | 0 | 0 | 0 | 0 | 0 | 0 | 0 | 0 | 0 | 0 | 0 | 0 | 0 | 0
PV | 19 | 3 | 0 | 0 | 0 | 0 | 0 | 0 | 0 | 0 | 0 | 0 | 0 | 0 | 0 | 0 | 0 | 0 | 0 | 0 | 0 | 0 | 0 | 0 | 0 | 0
PV | 19 | 4 | 0 | 0 | 0 | 0 | 0 | 0 | 0 | 0 | 0 | 0 | 0 | 0 | 0 | 0 | 0 | 0 | 0 | 0 | 0 | 0 | 0 | 0 | 0 | 0
PV | 19 | 5 | 0 | 0 | 0 | 0 | 0 | 0 | 0 | 0 | 0 | 0 | 0 | 0 | 0 | 0 | 0 | 0 | 0 | 0 | 0 | 0 | 0 | 0 | 0 | 0
PV | 19 | 6 | 0 | 0 | 0 | 0 | 0 | 0 | 0 | 0 | 0 | 0 | 0 | 0 | 0 | 0 | 0 | 0 | 0 | 0 | 0 | 0 | 0 | 0 | 0 | 0
PV | 19 | 7 | 0 | 0 | 0 | 0 | 0 | 0 | 0 | 0 | 0 | 0 | 0 | 0 | 0 | 0 | 0 | 0 | 0 | 0 | 0 | 0 | 0 | 0 | 0 | 0
PV | 19 | 8 | 0 | 0 | 0 | 0 | 0 | 0 | 0 | 0 | 0 | 0 | 0 | 0 | 0 | 0 | 0 | 0 | 0 | 0 | 0 | 0 | 0 | 0 | 0 | 0
PV | 19 | 9 | 0 | 0 | 0 | 0 | 0 | 0 | 0 | 0 | 0 | 0 | 0 | 0 | 0 | 0 | 0 | 0 | 0 | 0 | 0 | 0 | 0 | 0 | 0 | 0
PV | 19 | 10 | 0 | 0 | 0 | 0 | 0 | 0 | 0 | 0 | 0 | 0 | 0 | 0 | 0 | 0 | 0 | 0 | 0 | 0 | 0 | 0 | 0 | 0 | 0 | 0
PV | 19 | 11 | 0 | 0 | 0 | 0 | 0 | 0 | 0 | 0 | 0 | 0 | 0 | 0 | 0 | 0 | 0 | 0 | 0 | 0 | 0 | 0 | 0 | 0 | 0 | 0
Wind | 0 | 0 | 0 | 0 | 0 | 0 | 0 | 0 | 0 | 0 | 0 | 0 | 0 | 0 | 0 | 0 | 0 | 0 | 0 | 0 | 0 | 0 | 0 | 0 | 0 | 0
Wind | 0 | 1 | 0 | 0 | 0 | 0 | 0 | 0 | 0 | 0 | 0 | 0 | 0 | 0 | 0 | 0 | 0 | 0 | 0 | 0 | 0 | 0 | 0 | 0 | 0 | 0
Wind | 0 | 2 | 0 | 0 | 0 | 0 | 0 | 0 | 0 | 0 | 0 | 0 | 0 | 0 | 0 | 0 | 0 | 0 | 0 | 0 | 0 | 0 | 0 | 0 | 0 | 0
Wind | 0 | 3 | 0 | 0 | 0 | 0 | 0 | 0 | 0 | 0 | 0 | 0 | 0 | 0 | 0 | 0 | 0 | 0 | 0 | 0 | 0 | 0 | 0 | 0 | 0 | 0
Wind | 0 | 4 | 0 | 0 | 0 | 0 | 0 | 0 | 0 | 0 | 0 | 0 | 0 | 0 | 0 | 0 | 0 | 0 | 0 | 0 | 0 | 0 | 0 | 0 | 0 | 0
Wind | 0 | 5 | 0 | 0 | 0 | 0 | 0 | 0 | 0 | 0 | 0 | 0 | 0 | 0 | 0 | 0 | 0 | 0 | 0 | 0 | 0 | 0 | 0 | 0 | 0 | 0
Wind | 0 | 6 | 0 | 0 | 0 | 0 | 0 | 0 | 0 | 0 | 0 | 0 | 0 | 0 | 0 | 0 | 0 | 0 | 0 | 0 | 0 | 0 | 0 | 0 | 0 | 0
Wind | 0 | 7 | 0 | 0 | 0 | 0 | 0 | 0 | 0 | 0 | 0 | 0 | 0 | 0 | 0 | 0 | 0 | 0 | 0 | 0 | 0 | 0 | 0 | 0 | 0 | 0
Wind | 0 | 8 | 0 | 0 | 0 | 0 | 0 | 0 | 0 | 0 | 0 | 0 | 0 | 0 | 0 | 0 | 0 | 0 | 0 | 0 | 0 | 0 | 0 | 0 | 0 | 0
Wind | 0 | 9 | 0 | 0 | 0 | 0 | 0 | 0 | 0 | 0 | 0 | 0 | 0 | 0 | 0 | 0 | 0 | 0 | 0 | 0 | 0 | 0 | 0 | 0 | 0 | 0
Wind | 0 | 10 | 0 | 0 | 0 | 0 | 0 | 0 | 0 | 0 | 0 | 0 | 0 | 0 | 0 | 0 | 0 | 0 | 0 | 0 | 0 | 0 | 0 | 0 | 0 | 0
Wind | 0 | 11 | 0 | 0 | 0 | 0 | 0 | 0 | 0 | 0 | 0 | 0 | 0 | 0 | 0 | 0 | 0 | 0 | 0 | 0 | 0 | 0 | 0 | 0 | 0 | 0
Wind | 1 | 0 | 0 | 0 | 0 | 0 | 0 | 0 | 0 | 0 | 0 | 0 | 0 | 0 | 0 | 0 | 0 | 0 | 0 | 0 | 0 | 0 | 0 | 0 | 0 | 0
Wind | 1 | 1 | 0 | 0 | 0 | 0 | 0 | 0 | 0 | 0 | 0 | 0 | 0 | 0 | 0 | 0 | 0 | 0 | 0 | 0 | 0 | 0 | 0 | 0 | 0 | 0
Wind | 1 | 2 | 0 | 0 | 0 | 0 | 0 | 0 | 0 | 0 | 0 | 0 | 0 | 0 | 0 | 0 | 0 | 0 | 0 | 0 | 0 | 0 | 0 | 0 | 0 | 0
Wind | 1 | 3 | 0 | 0 | 0 | 0 | 0 | 0 | 0 | 0 | 0 | 0 | 0 | 0 | 0 | 0 | 0 | 0 | 0 | 0 | 0 | 0 | 0 | 0 | 0 | 0
Wind | 1 | 4 | 0 | 0 | 0 | 0 | 0 | 0 | 0 | 0 | 0 | 0 | 0 | 0 | 0 | 0 | 0 | 0 | 0 | 0 | 0 | 0 | 0 | 0 | 0 | 0
Wind | 1 | 5 | 0 | 0 | 0 | 0 | 0 | 0 | 0 | 0 | 0 | 0 | 0 | 0 | 0 | 0 | 0 | 0 | 0 | 0 | 0 | 0 | 0 | 0 | 0 | 0
Wind | 1 | 6 | 0 | 0 | 0 | 0 | 0 | 0 | 0 | 0 | 0 | 0 | 0 | 0 | 0 | 0 | 0 | 0 | 0 | 0 | 0 | 0 | 0 | 0 | 0 | 0
Wind | 1 | 7 | 0 | 0 | 0 | 0 | 0 | 0 | 0 | 0 | 0 | 0 | 0 | 0 | 0 | 0 | 0 | 0 | 0 | 0 | 0 | 0 | 0 | 0 | 0 | 0
Wind | 1 | 8 | 0 | 0 | 0 | 0 | 0 | 0 | 0 | 0 | 0 | 0 | 0 | 0 | 0 | 0 | 0 | 0 | 0 | 0 | 0 | 0 | 0 | 0 | 0 | 0
Wind | 1 | 9 | 0 | 0 | 0 | 0 | 0 | 0 | 0 | 0 | 0 | 0 | 0 | 0 | 0 | 0 | 0 | 0 | 0 | 0 | 0 | 0 | 0 | 0 | 0 | 0
Wind | 1 | 10 | 0 | 0 | 0 | 0 | 0 | 0 | 0 | 0 | 0 | 0 | 0 | 0 | 0 | 0 | 0 | 0 | 0 | 0 | 0 | 0 | 0 | 0 | 0 | 0
Wind | 1 | 11 | 0 | 0 | 0 | 0 | 0 | 0 | 0 | 0 | 0 | 0 | 0 | 0 | 0 | 0 | 0 | 0 | 0 | 0 | 0 | 0 | 0 | 0 | 0 | 0
Wind | 2 | 0 | 0 | 0 | 0 | 0 | 0 | 0 | 0 | 0 | 0 | 0 | 0 | 0 | 0 | 0 | 0 | 0 | 0 | 0 | 0 | 0 | 0 | 0 | 0 | 0
Wind | 2 | 1 | 0 | 0 | 0 | 0 | 0 | 0 | 0 | 0 | 0 | 0 | 0 | 0 | 0 | 0 | 0 | 0 | 0 | 0 | 0 | 0 | 0 | 0 | 0 | 0
Wind | 2 | 2 | 0 | 0 | 0 | 0 | 0 | 0 | 0 | 0 | 0 | 0 | 0 | 0 | 0 | 0 | 0 | 0 | 0 | 0 | 0 | 0 | 0 | 0 | 0 | 0
Wind | 2 | 3 | 0 | 0 | 0 | 0 | 0 | 0 | 0 | 0 | 0 | 0 | 0 | 0 | 0 | 0 | 0 | 0 | 0 | 0 | 0 | 0 | 0 | 0 | 0 | 0
Wind | 2 | 4 | 0 | 0 | 0 | 0 | 0 | 0 | 0 | 0 | 0 | 0 | 0 | 0 | 0 | 0 | 0 | 0 | 0 | 0 | 0 | 0 | 0 | 0 | 0 | 0
Wind | 2 | 5 | 0 | 0 | 0 | 0 | 0 | 0 | 0 | 0 | 0 | 0 | 0 | 0 | 0 | 0 | 0 | 0 | 0 | 0 | 0 | 0 | 0 | 0 | 0 | 0
Wind | 2 | 6 | 0 | 0 | 0 | 0 | 0 | 0 | 0 | 0 | 0 | 0 | 0 | 0 | 0 | 0 | 0 | 0 | 0 | 0 | 0 | 0 | 0 | 0 | 0 | 0
Wind | 2 | 7 | 0 | 0 | 0 | 0 | 0 | 0 | 0 | 0 | 0 | 0 | 0 | 0 | 0 | 0 | 0 | 0 | 0 | 0 | 0 | 0 | 0 | 0 | 0 | 0
Wind | 2 | 8 | 0 | 0 | 0 | 0 | 0 | 0 | 0 | 0 | 0 | 0 | 0 | 0 | 0 | 0 | 0 | 0 | 0 | 0 | 0 | 0 | 0 | 0 | 0 | 0
Wind | 2 | 9 | 0 | 0 | 0 | 0 | 0 | 0 | 0 | 0 | 0 | 0 | 0 | 0 | 0 | 0 | 0 | 0 | 0 | 0 | 0 | 0 | 0 | 0 | 0 | 0
Wind | 2 | 10 | 0 | 0 | 0 | 0 | 0 | 0 | 0 | 0 | 0 | 0 | 0 | 0 | 0 | 0 | 0 | 0 | 0 | 0 | 0 | 0 | 0 | 0 | 0 | 0
Wind | 2 | 11 | 0 | 0 | 0 | 0 | 0 | 0 | 0 | 0 | 0 | 0 | 0 | 0 | 0 | 0 | 0 | 0 | 0 | 0 | 0 | 0 | 0 | 0 | 0 | 0
Wind | 3 | 0 | 0 | 0 | 0 | 0 | 0 | 0 | 0 | 0 | 0 | 0 | 0 | 0 | 0 | 0 | 0 | 0 | 0 | 0 | 0 | 0 | 0 | 0 | 0 | 0
Wind | 3 | 1 | 0 | 0 | 0 | 0 | 0 | 0 | 0 | 0 | 0 | 0 | 0 | 0 | 0 | 0 | 0 | 0 | 0 | 0 | 0 | 0 | 0 | 0 | 0 | 0
Wind | 3 | 2 | 0 | 0 | 0 | 0 | 0 | 0 | 0 | 0 | 0 | 0 | 0 | 0 | 0 | 0 | 0 | 0 | 0 | 0 | 0 | 0 | 0 | 0 | 0 | 0
Wind | 3 | 3 | 0 | 0 | 0 | 0 | 0 | 0 | 0 | 0 | 0 | 0 | 0 | 0 | 0 | 0 | 0 | 0 | 0 | 0 | 0 | 0 | 0 | 0 | 0 | 0
Wind | 3 | 4 | 0 | 0 | 0 | 0 | 0 | 0 | 0 | 0 | 0 | 0 | 0 | 0 | 0 | 0 | 0 | 0 | 0 | 0 | 0 | 0 | 0 | 0 | 0 | 0
Wind | 3 | 5 | 0 | 0 | 0 | 0 | 0 | 0 | 0 | 0 | 0 | 0 | 0 | 0 | 0 | 0 | 0 | 0 | 0 | 0 | 0 | 0 | 0 | 0 | 0 | 0
Wind | 3 | 6 | 0 | 0 | 0 | 0 | 0 | 0 | 0 | 0 | 0 | 0 | 0 | 0 | 0 | 0 | 0 | 0 | 0 | 0 | 0 | 0 | 0 | 0 | 0 | 0
Wind | 3 | 7 | 0 | 0 | 0 | 0 | 0 | 0 | 0 | 0 | 0 | 0 | 0 | 0 | 0 | 0 | 0 | 0 | 0 | 0 | 0 | 0 | 0 | 0 | 0 | 0
Wind | 3 | 8 | 0 | 0 | 0 | 0 | 0 | 0 | 0 | 0 | 0 | 0 | 0 | 0 | 0 | 0 | 0 | 0 | 0 | 0 | 0 | 0 | 0 | 0 | 0 | 0
Wind | 3 | 9 | 0 | 0 | 0 | 0 | 0 | 0 | 0 | 0 | 0 | 0 | 0 | 0 | 0 | 0 | 0 | 0 | 0 | 0 | 0 | 0 | 0 | 0 | 0 | 0
Wind | 3 | 10 | 0 | 0 | 0 | 0 | 0 | 0 | 0 | 0 | 0 | 0 | 0 | 0 | 0 | 0 | 0 | 0 | 0 | 0 | 0 | 0 | 0 | 0 | 0 | 0
Wind | 3 | 11 | 0 | 0 | 0 | 0 | 0 | 0 | 0 | 0 | 0 | 0 | 0 | 0 | 0 | 0 | 0 | 0 | 0 | 0 | 0 | 0 | 0 | 0 | 0 | 0
Wind | 4 | 0 | 0 | 0 | 0 | 0 | 0 | 0 | 0 | 0 | 0 | 0 | 0 | 0 | 0 | 0 | 0 | 0 | 0 | 0 | 0 | 0 | 0 | 0 | 0 | 0
Wind | 4 | 1 | 0 | 0 | 0 | 0 | 0 | 0 | 0 | 0 | 0 | 0 | 0 | 0 | 0 | 0 | 0 | 0 | 0 | 0 | 0 | 0 | 0 | 0 | 0 | 0
Wind | 4 | 2 | 0 | 0 | 0 | 0 | 0 | 0 | 0 | 0 | 0 | 0 | 0 | 0 | 0 | 0 | 0 | 0 | 0 | 0 | 0 | 0 | 0 | 0 | 0 | 0
Wind | 4 | 3 | 0 | 0 | 0 | 0 | 0 | 0 | 0 | 0 | 0 | 0 | 0 | 0 | 0 | 0 | 0 | 0 | 0 | 0 | 0 | 0 | 0 | 0 | 0 | 0
Wind | 4 | 4 | 0 | 0 | 0 | 0 | 0 | 0 | 0 | 0 | 0 | 0 | 0 | 0 | 0 | 0 | 0 | 0 | 0 | 0 | 0 | 0 | 0 | 0 | 0 | 0
Wind | 4 | 5 | 0 | 0 | 0 | 0 | 0 | 0 | 0 | 0 | 0 | 0 | 0 | 0 | 0 | 0 | 0 | 0 | 0 | 0 | 0 | 0 | 0 | 0 | 0 | 0
Wind | 4 | 6 | 0 | 0 | 0 | 0 | 0 | 0 | 0 | 0 | 0 | 0 | 0 | 0 | 0 | 0 | 0 | 0 | 0 | 0 | 0 | 0 | 0 | 0 | 0 | 0
Wind | 4 | 7 | 0 | 0 | 0 | 0 | 0 | 0 | 0 | 0 | 0 | 0 | 0 | 0 | 0 | 0 | 0 | 0 | 0 | 0 | 0 | 0 | 0 | 0 | 0 | 0
Wind | 4 | 8 | 0 | 0 | 0 | 0 | 0 | 0 | 0 | 0 | 0 | 0 | 0 | 0 | 0 | 0 | 0 | 0 | 0 | 0 | 0 | 0 | 0 | 0 | 0 | 0
Wind | 4 | 9 | 0 | 0 | 0 | 0 | 0 | 0 | 0 | 0 | 0 | 0 | 0 | 0 | 0 | 0 | 0 | 0 | 0 | 0 | 0 | 0 | 0 | 0 | 0 | 0
Wind | 4 | 10 | 0 | 0 | 0 | 0 | 0 | 0 | 0 | 0 | 0 | 0 | 0 | 0 | 0 | 0 | 0 | 0 | 0 | 0 | 0 | 0 | 0 | 0 | 0 | 0
Wind | 4 | 11 | 0 | 0 | 0 | 0 | 0 | 0 | 0 | 0 | 0 | 0 | 0 | 0 | 0 | 0 | 0 | 0 | 0 | 0 | 0 | 0 | 0 | 0 | 0 | 0
Wind | 5 | 0 | 0 | 0 | 0 | 0 | 0 | 0 | 0 | 0 | 0 | 0 | 0 | 0 | 0 | 0 | 0 | 0 | 0 | 0 | 0 | 0 | 0 | 0 | 0 | 0
Wind | 5 | 1 | 0 | 0 | 0 | 0 | 0 | 0 | 0 | 0 | 0 | 0 | 0 | 0 | 0 | 0 | 0 | 0 | 0 | 0 | 0 | 0 | 0 | 0 | 0 | 0
Wind | 5 | 2 | 0 | 0 | 0 | 0 | 0 | 0 | 0 | 0 | 0 | 0 | 0 | 0 | 0 | 0 | 0 | 0 | 0 | 0 | 0 | 0 | 0 | 0 | 0 | 0
Wind | 5 | 3 | 0 | 0 | 0 | 0 | 0 | 0 | 0 | 0 | 0 | 0 | 0 | 0 | 0 | 0 | 0 | 0 | 0 | 0 | 0 | 0 | 0 | 0 | 0 | 0
Wind | 5 | 4 | 0 | 0 | 0 | 0 | 0 | 0 | 0 | 0 | 0 | 0 | 0 | 0 | 0 | 0 | 0 | 0 | 0 | 0 | 0 | 0 | 0 | 0 | 0 | 0
Wind | 5 | 5 | 0 | 0 | 0 | 0 | 0 | 0 | 0 | 0 | 0 | 0 | 0 | 0 | 0 | 0 | 0 | 0 | 0 | 0 | 0 | 0 | 0 | 0 | 0 | 0
Wind | 5 | 6 | 0 | 0 | 0 | 0 | 0 | 0 | 0 | 0 | 0 | 0 | 0 | 0 | 0 | 0 | 0 | 0 | 0 | 0 | 0 | 0 | 0 | 0 | 0 | 0
Wind | 5 | 7 | 0 | 0 | 0 | 0 | 0 | 0 | 0 | 0 | 0 | 0 | 0 | 0 | 0 | 0 | 0 | 0 | 0 | 0 | 0 | 0 | 0 | 0 | 0 | 0
Wind | 5 | 8 | 0 | 0 | 0 | 0 | 0 | 0 | 0 | 0 | 0 | 0 | 0 | 0 | 0 | 0 | 0 | 0 | 0 | 0 | 0 | 0 | 0 | 0 | 0 | 0
Wind | 5 | 9 | 0 | 0 | 0 | 0 | 0 | 0 | 0 | 0 | 0 | 0 | 0 | 0 | 0 | 0 | 0 | 0 | 0 | 0 | 0 | 0 | 0 | 0 | 0 | 0
Wind | 5 | 10 | 0 | 0 | 0 | 0 | 0 | 0 | 0 | 0 | 0 | 0 | 0 | 0 | 0 | 0 | 0 | 0 | 0 | 0 | 0 | 0 | 0 | 0 | 0 | 0
Wind | 5 | 11 | 0 | 0 | 0 | 0 | 0 | 0 | 0 | 0 | 0 | 0 | 0 | 0 | 0 | 0 | 0 | 0 | 0 | 0 | 0 | 0 | 0 | 0 | 0 | 0
Wind | 6 | 0 | 0 | 0 | 0 | 0 | 0 | 0 | 0 | 0 | 0 | 0 | 0 | 0 | 0 | 0 | 0 | 0 | 0 | 0 | 0 | 0 | 0 | 0 | 0 | 0
Wind | 6 | 1 | 0 | 0 | 0 | 0 | 0 | 0 | 0 | 0 | 0 | 0 | 0 | 0 | 0 | 0 | 0 | 0 | 0 | 0 | 0 | 0 | 0 | 0 | 0 | 0
Wind | 6 | 2 | 0 | 0 | 0 | 0 | 0 | 0 | 0 | 0 | 0 | 0 | 0 | 0 | 0 | 0 | 0 | 0 | 0 | 0 | 0 | 0 | 0 | 0 | 0 | 0
Wind | 6 | 3 | 0 | 0 | 0 | 0 | 0 | 0 | 0 | 0 | 0 | 0 | 0 | 0 | 0 | 0 | 0 | 0 | 0 | 0 | 0 | 0 | 0 | 0 | 0 | 0
Wind | 6 | 4 | 0 | 0 | 0 | 0 | 0 | 0 | 0 | 0 | 0 | 0 | 0 | 0 | 0 | 0 | 0 | 0 | 0 | 0 | 0 | 0 | 0 | 0 | 0 | 0
Wind | 6 | 5 | 0 | 0 | 0 | 0 | 0 | 0 | 0 | 0 | 0 | 0 | 0 | 0 | 0 | 0 | 0 | 0 | 0 | 0 | 0 | 0 | 0 | 0 | 0 | 0
Wind | 6 | 6 | 0 | 0 | 0 | 0 | 0 | 0 | 0 | 0 | 0 | 0 | 0 | 0 | 0 | 0 | 0 | 0 | 0 | 0 | 0 | 0 | 0 | 0 | 0 | 0
Wind | 6 | 7 | 0 | 0 | 0 | 0 | 0 | 0 | 0 | 0 | 0 | 0 | 0 | 0 | 0 | 0 | 0 | 0 | 0 | 0 | 0 | 0 | 0 | 0 | 0 | 0
Wind | 6 | 8 | 0 | 0 | 0 | 0 | 0 | 0 | 0 | 0 | 0 | 0 | 0 | 0 | 0 | 0 | 0 | 0 | 0 | 0 | 0 | 0 | 0 | 0 | 0 | 0
Wind | 6 | 9 | 0 | 0 | 0 | 0 | 0 | 0 | 0 | 0 | 0 | 0 | 0 | 0 | 0 | 0 | 0 | 0 | 0 | 0 | 0 | 0 | 0 | 0 | 0 | 0
Wind | 6 | 10 | 0 | 0 | 0 | 0 | 0 | 0 | 0 | 0 | 0 | 0 | 0 | 0 | 0 | 0 | 0 | 0 | 0 | 0 | 0 | 0 | 0 | 0 | 0 | 0
Wind | 6 | 11 | 0 | 0 | 0 | 0 | 0 | 0 | 0 | 0 | 0 | 0 | 0 | 0 | 0 | 0 | 0 | 0 | 0 | 0 | 0 | 0 | 0 | 0 | 0 | 0
Wind | 7 | 0 | 0 | 0 | 0 | 0 | 0 | 0 | 0 | 0 | 0 | 0 | 0 | 0 | 0 | 0 | 0 | 0 | 0 | 0 | 0 | 0 | 0 | 0 | 0 | 0
Wind | 7 | 1 | 0 | 0 | 0 | 0 | 0 | 0 | 0 | 0 | 0 | 0 | 0 | 0 | 0 | 0 | 0 | 0 | 0 | 0 | 0 | 0 | 0 | 0 | 0 | 0
Wind | 7 | 2 | 0 | 0 | 0 | 0 | 0 | 0 | 0 | 0 | 0 | 0 | 0 | 0 | 0 | 0 | 0 | 0 | 0 | 0 | 0 | 0 | 0 | 0 | 0 | 0
Wind | 7 | 3 | 0 | 0 | 0 | 0 | 0 | 0 | 0 | 0 | 0 | 0 | 0 | 0 | 0 | 0 | 0 | 0 | 0 | 0 | 0 | 0 | 0 | 0 | 0 | 0
Wind | 7 | 4 | 0 | 0 | 0 | 0 | 0 | 0 | 0 | 0 | 0 | 0 | 0 | 0 | 0 | 0 | 0 | 0 | 0 | 0 | 0 | 0 | 0 | 0 | 0 | 0
Wind | 7 | 5 | 0 | 0 | 0 | 0 | 0 | 0 | 0 | 0 | 0 | 0 | 0 | 0 | 0 | 0 | 0 | 0 | 0 | 0 | 0 | 0 | 0 | 0 | 0 | 0
Wind | 7 | 6 | 0 | 0 | 0 | 0 | 0 | 0 | 0 | 0 | 0 | 0 | 0 | 0 | 0 | 0 | 0 | 0 | 0 | 0 | 0 | 0 | 0 | 0 | 0 | 0
Wind | 7 | 7 | 0 | 0 | 0 | 0 | 0 | 0 | 0 | 0 | 0 | 0 | 0 | 0 | 0 | 0 | 0 | 0 | 0 | 0 | 0 | 0 | 0 | 0 | 0 | 0
Wind | 7 | 8 | 0 | 0 | 0 | 0 | 0 | 0 | 0 | 0 | 0 | 0 | 0 | 0 | 0 | 0 | 0 | 0 | 0 | 0 | 0 | 0 | 0 | 0 | 0 | 0
Wind | 7 | 9 | 0 | 0 | 0 | 0 | 0 | 0 | 0 | 0 | 0 | 0 | 0 | 0 | 0 | 0 | 0 | 0 | 0 | 0 | 0 | 0 | 0 | 0 | 0 | 0
Wind | 7 | 10 | 0 | 0 | 0 | 0 | 0 | 0 | 0 | 0 | 0 | 0 | 0 | 0 | 0 | 0 | 0 | 0 | 0 | 0 | 0 | 0 | 0 | 0 | 0 | 0
Wind | 7 | 11 | 0 | 0 | 0 | 0 | 0 | 0 | 0 | 0 | 0 | 0 | 0 | 0 | 0 | 0 | 0 | 0 | 0 | 0 | 0 | 0 | 0 | 0 | 0 | 0
Wind | 8 | 0 | 0 | 0 | 0 | 0 | 0 | 0 | 0 | 0 | 0 | 0 | 0 | 0 | 0 | 0 | 0 | 0 | 0 | 0 | 0 | 0 | 0 | 0 | 0 | 0
Wind | 8 | 1 | 0 | 0 | 0 | 0 | 0 | 0 | 0 | 0 | 0 | 0 | 0 | 0 | 0 | 0 | 0 | 0 | 0 | 0 | 0 | 0 | 0 | 0 | 0 | 0
Wind | 8 | 2 | 0 | 0 | 0 | 0 | 0 | 0 | 0 | 0 | 0 | 0 | 0 | 0 | 0 | 0 | 0 | 0 | 0 | 0 | 0 | 0 | 0 | 0 | 0 | 0
Wind | 8 | 3 | 0 | 0 | 0 | 0 | 0 | 0 | 0 | 0 | 0 | 0 | 0 | 0 | 0 | 0 | 0 | 0 | 0 | 0 | 0 | 0 | 0 | 0 | 0 | 0
Wind | 8 | 4 | 0 | 0 | 0 | 0 | 0 | 0 | 0 | 0 | 0 | 0 | 0 | 0 | 0 | 0 | 0 | 0 | 0 | 0 | 0 | 0 | 0 | 0 | 0 | 0
Wind | 8 | 5 | 0 | 0 | 0 | 0 | 0 | 0 | 0 | 0 | 0 | 0 | 0 | 0 | 0 | 0 | 0 | 0 | 0 | 0 | 0 | 0 | 0 | 0 | 0 | 0
Wind | 8 | 6 | 0 | 0 | 0 | 0 | 0 | 0 | 0 | 0 | 0 | 0 | 0 | 0 | 0 | 0 | 0 | 0 | 0 | 0 | 0 | 0 | 0 | 0 | 0 | 0
Wind | 8 | 7 | 0 | 0 | 0 | 0 | 0 | 0 | 0 | 0 | 0 | 0 | 0 | 0 | 0 | 0 | 0 | 0 | 0 | 0 | 0 | 0 | 0 | 0 | 0 | 0
Wind | 8 | 8 | 0 | 0 | 0 | 0 | 0 | 0 | 0 | 0 | 0 | 0 | 0 | 0 | 0 | 0 | 0 | 0 | 0 | 0 | 0 | 0 | 0 | 0 | 0 | 0
Wind | 8 | 9 | 0 | 0 | 0 | 0 | 0 | 0 | 0 | 0 | 0 | 0 | 0 | 0 | 0 | 0 | 0 | 0 | 0 | 0 | 0 | 0 | 0 | 0 | 0 | 0
Wind | 8 | 10 | 0 | 0 | 0 | 0 | 0 | 0 | 0 | 0 | 0 | 0 | 0 | 0 | 0 | 0 | 0 | 0 | 0 | 0 | 0 | 0 | 0 | 0 | 0 | 0
Wind | 8 | 11 | 0 | 0 | 0 | 0 | 0 | 0 | 0 | 0 | 0 | 0 | 0 | 0 | 0 | 0 | 0 | 0 | 0 | 0 | 0 | 0 | 0 | 0 | 0 | 0
Wind | 9 | 0 | 0 | 0 | 0 | 0 | 0 | 0 | 0 | 0 | 0 | 0 | 0 | 0 | 0 | 0 | 0 | 0 | 0 | 0 | 0 | 0 | 0 | 0 | 0 | 0
Wind | 9 | 1 | 0 | 0 | 0 | 0 | 0 | 0 | 0 | 0 | 0 | 0 | 0 | 0 | 0 | 0 | 0 | 0 | 0 | 0 | 0 | 0 | 0 | 0 | 0 | 0
Wind | 9 | 2 | 0 | 0 | 0 | 0 | 0 | 0 | 0 | 0 | 0 | 0 | 0 | 0 | 0 | 0 | 0 | 0 | 0 | 0 | 0 | 0 | 0 | 0 | 0 | 0
Wind | 9 | 3 | 0 | 0 | 0 | 0 | 0 | 0 | 0 | 0 | 0 | 0 | 0 | 0 | 0 | 0 | 0 | 0 | 0 | 0 | 0 | 0 | 0 | 0 | 0 | 0
Wind | 9 | 4 | 0 | 0 | 0 | 0 | 0 | 0 | 0 | 0 | 0 | 0 | 0 | 0 | 0 | 0 | 0 | 0 | 0 | 0 | 0 | 0 | 0 | 0 | 0 | 0
Wind | 9 | 5 | 0 | 0 | 0 | 0 | 0 | 0 | 0 | 0 | 0 | 0 | 0 | 0 | 0 | 0 | 0 | 0 | 0 | 0 | 0 | 0 | 0 | 0 | 0 | 0
Wind | 9 | 6 | 0 | 0 | 0 | 0 | 0 | 0 | 0 | 0 | 0 | 0 | 0 | 0 | 0 | 0 | 0 | 0 | 0 | 0 | 0 | 0 | 0 | 0 | 0 | 0
Wind | 9 | 7 | 0 | 0 | 0 | 0 | 0 | 0 | 0 | 0 | 0 | 0 | 0 | 0 | 0 | 0 | 0 | 0 | 0 | 0 | 0 | 0 | 0 | 0 | 0 | 0
Wind | 9 | 8 | 0 | 0 | 0 | 0 | 0 | 0 | 0 | 0 | 0 | 0 | 0 | 0 | 0 | 0 | 0 | 0 | 0 | 0 | 0 | 0 | 0 | 0 | 0 | 0
Wind | 9 | 9 | 0 | 0 | 0 | 0 | 0 | 0 | 0 | 0 | 0 | 0 | 0 | 0 | 0 | 0 | 0 | 0 | 0 | 0 | 0 | 0 | 0 | 0 | 0 | 0
Wind | 9 | 10 | 0 | 0 | 0 | 0 | 0 | 0 | 0 | 0 | 0 | 0 | 0 | 0 | 0 | 0 | 0 | 0 | 0 | 0 | 0 | 0 | 0 | 0 | 0 | 0
Wind | 9 | 11 | 0 | 0 | 0 | 0 | 0 | 0 | 0 | 0 | 0 | 0 | 0 | 0 | 0 | 0 | 0 | 0 | 0 | 0 | 0 | 0 | 0 | 0 | 0 | 0
Wind | 10 | 0 | 0 | 0 | 0 | 0 | 0 | 0 | 0 | 0 | 0 | 2.3682 | 2.6226 | 4.2532 | 4.4117 | 2.9054 | 0 | 0 | 0 | 0 | 0 | 0 | 0 | 0 | 0 | 0
Wind | 10 | 1 | 0 | 0 | 0 | 0 | 0 | 0 | 0 | 0 | 0 | 2.0592 | 2.3171 | 3.881 | 3.7837 | 2.1833 | 0 | 0 | 0 | 0 | 0 | 0 | 0 | 0 | 0 | 0
Wind | 10 | 2 | 0 | 0 | 0 | 0 | 0 | 0 | 0 | 0 | 3.4737 | 0 | 0 | 0 | 0 | 0 | 3.6655 | 0 | 0 | 0 | 0 | 0 | 0 | 0 | 0 | 0
Wind | 10 | 3 | 0 | 0 | 0 | 0 | 0 | 0 | 0 | 1.641 | 3.679 | 0 | 0 | 0 | 0 | 0 | 3.5233 | 0 | 0 | 0 | 0 | 0 | 0 | 0 | 0 | 0
Wind | 10 | 4 | 0 | 0 | 0 | 0 | 0 | 0 | 0 | 0.83383 | 2.6681 | 0 | 0 | 0 | 0 | 0 | 3.6033 | 0 | 0 | 0 | 0 | 0 | 0 | 0 | 0 | 0
Wind | 10 | 5 | 0 | 0 | 0 | 0 | 0 | 0 | 0 | 0 | 1.4286 | 0 | 2.3628 | 0 | 0 | 2.6689 | 0.6071 | 0 | 0 | 0 | 0 | 0 | 0 | 0 | 0 | 0
Wind | 10 | 6 | 0 | 0 | 0 | 0 | 0 | 0 | 0 | 0 | 0 | 0.18449 | 0.30429 | 0.36015 | 0.33443 | 0 | 0 | 0 | 0 | 0 | 0 | 0 | 0 | 0 | 0 | 0
Wind | 10 | 7 | 0 | 0 | 0 | 0 | 0 | 0 | 0 | 0 | 0 | 0.42042 | 0.59168 | 0.76587 | 0.85334 | 0.53549 | 0 | 0 | 0 | 0 | 0 | 0 | 0 | 0 | 0 | 0
Wind | 10 | 8 | 0 | 0 | 0 | 0 | 0 | 0 | 0 | 0 | 0.72001 | 0.979 | 1.2904 | 1.5327 | 1.7271 | 1.8357 | 0 | 0 | 0 | 0 | 0 | 0 | 0 | 0 | 0 | 0
Wind | 10 | 9 | 0 | 0 | 0 | 0 | 0 | 0 | 0 | 0 | 1.0194 | 0 | 0 | 0 | 0 | 1.4406 | 0 | 0 | 0 | 0 | 0 | 0 | 0 | 0 | 0 | 0
Wind | 10 | 10 | 0 | 0 | 0 | 0 | 0 | 0 | 0 | 0 | 0 | 2.7737 | 2.7684 | 2.6537 | 2.441 | 1.9146 | 0 | 0 | 0 | 0 | 0 | 0 | 0 | 0 | 0 | 0
Wind | 10 | 11 | 0 | 0 | 0 | 0 | 0 | 0 | 0 | 0 | 0 | 0.43292 | 0.48951 | 0.64386 | 0.78792 | 0 | 0 | 0 | 0 | 0 | 0 | 0 | 0 | 0 | 0 | 0
Wind | 11 | 0 | 0 | 0 | 0 | 0 | 0 | 0 | 0 | 0 | 0 | 2.8239 | 2.932 | 4.5701 | 4.7451 | 3.2534 | 0 | 0 | 0 | 0 | 0 | 0 | 0 | 0 | 0 | 0
Wind | 11 | 1 | 0 | 0 | 0 | 0 | 0 | 0 | 0 | 0 | 0 | 2.5073 | 2.6203 | 4.1921 | 4.106 | 2.5328 | 0 | 0 | 0 | 0 | 0 | 0 | 0 | 0 | 0 | 0
Wind | 11 | 2 | 0 | 0 | 0 | 0 | 0 | 0 | 0 | 0 | 2.7863 | 0 | 0 | 0 | 0 | 0 | 4.1192 | 0 | 0 | 0 | 0 | 0 | 0 | 0 | 0 | 0
Wind | 11 | 3 | 0 | 0 | 0 | 0 | 0 | 0 | 0 | 1.0388 | 0 | 0 | 0 | 0 | 0 | 0 | 3.5233 | 0 | 0 | 0 | 0 | 0 | 0 | 0 | 0 | 0
Wind | 11 | 4 | 0 | 0 | 0 | 0 | 0 | 0 | 0 | 0.20355 | 2.6681 | 0 | 0 | 0 | 0 | 0 | 4.0534 | 0 | 0 | 0 | 0 | 0 | 0 | 0 | 0 | 0
Wind | 11 | 5 | 0 | 0 | 0 | 0 | 0 | 0 | 0 | 0 | 1.4286 | 0 | 2.3628 | 0 | 0 | 2.6689 | 0.98815 | 0 | 0 | 0 | 0 | 0 | 0 | 0 | 0 | 0
Wind | 11 | 6 | 0 | 0 | 0 | 0 | 0 | 0 | 0 | 0 | 0 | 0.18449 | 0.30429 | 0.36015 | 0.33443 | 0.11305 | 0 | 0 | 0 | 0 | 0 | 0 | 0 | 0 | 0 | 0
Wind | 11 | 7 | 0 | 0 | 0 | 0 | 0 | 0 | 0 | 0 | 0 | 0.42042 | 0.59168 | 0.76587 | 0.85334 | 0.81927 | 0 | 0 | 0 | 0 | 0 | 0 | 0 | 0 | 0 | 0
Wind | 11 | 8 | 0 | 0 | 0 | 0 | 0 | 0 | 0 | 0 | 0.72001 | 0 | 1.2904 | 0 | 1.7271 | 1.8357 | 0.026876 | 0 | 0 | 0 | 0 | 0 | 0 | 0 | 0 | 0
Wind | 11 | 9 | 0 | 0 | 0 | 0 | 0 | 0 | 0 | 0 | 1.0194 | 0 | 0 | 0 | 0 | 1.4406 | 0 | 0 | 0 | 0 | 0 | 0 | 0 | 0 | 0 | 0
Wind | 11 | 10 | 0 | 0 | 0 | 0 | 0 | 0 | 0 | 0 | 0.078205 | 2.7737 | 2.7684 | 2.6537 | 2.441 | 2.2026 | 0 | 0 | 0 | 0 | 0 | 0 | 0 | 0 | 0 | 0
Wind | 11 | 11 | 0 | 0 | 0 | 0 | 0 | 0 | 0 | 0 | 0 | 0.43292 | 0.48951 | 0.64386 | 0.78792 | 0.1891 | 0 | 0 | 0 | 0 | 0 | 0 | 0 | 0 | 0 | 0
Wind | 12 | 0 | 0 | 0 | 0 | 0 | 0 | 0 | 0 | 0 | 0 | 1.9988 | 1.9531 | 3.599 | 3.7915 | 2.3152 | 0 | 0 | 0 | 0 | 0 | 0 | 0 | 0 | 0 | 0
Wind | 12 | 1 | 0 | 0 | 0 | 0 | 0 | 0 | 0 | 0 | 0 | 1.6741 | 1.635 | 3.215 | 3.1408 | 1.5961 | 0 | 0 | 0 | 0 | 0 | 0 | 0 | 0 | 0 | 0
Wind | 12 | 2 | 0 | 0 | 0 | 0 | 0 | 0 | 0 | 0 | 2.0646 | 0 | 0 | 0 | 0 | 0 | 3.2919 | 0 | 0 | 0 | 0 | 0 | 0 | 0 | 0 | 0
Wind | 12 | 3 | 0 | 0 | 0 | 0 | 0 | 0 | 0 | 0.40646 | 3.679 | 0 | 0 | 0 | 0 | 0 | 3.1268 | 0 | 0 | 0 | 0 | 0 | 0 | 0 | 0 | 0
Wind | 12 | 4 | 0 | 0 | 0 | 0 | 0 | 0 | 0 | 0 | 2.6681 | 0 | 0 | 0 | 0 | 0 | 3.2224 | 0 | 0 | 0 | 0 | 0 | 0 | 0 | 0 | 0
Wind | 12 | 5 | 0 | 0 | 0 | 0 | 0 | 0 | 0 | 0 | 1.2658 | 1.879 | 2.3628 | 2.6438 | 2.659 | 2.6689 | 0.084586 | 0 | 0 | 0 | 0 | 0 | 0 | 0 | 0 | 0
Wind | 12 | 6 | 0 | 0 | 0 | 0 | 0 | 0 | 0 | 0 | 0 | 0.18449 | 0 | 0.36015 | 0.29188 | 0 | 0 | 0 | 0 | 0 | 0 | 0 | 0 | 0 | 0 | 0
Wind | 12 | 7 | 0 | 0 | 0 | 0 | 0 | 0 | 0 | 0 | 0 | 0.42042 | 0.28596 | 0.76587 | 0.85334 | 0 | 0 | 0 | 0 | 0 | 0 | 0 | 0 | 0 | 0 | 0
Wind | 12 | 8 | 0 | 0 | 0 | 0 | 0 | 0 | 0 | 0 | 0.021212 | 0.979 | 1.2904 | 1.5327 | 1.7271 | 1.8357 | 0 | 0 | 0 | 0 | 0 | 0 | 0 | 0 | 0 | 0
Wind | 12 | 9 | 0 | 0 | 0 | 0 | 0 | 0 | 0 | 0 | 1.0194 | 0 | 1.3068 | 0 | 1.5045 | 1.4406 | 0 | 0 | 0 | 0 | 0 | 0 | 0 | 0 | 0 | 0
Wind | 12 | 10 | 0 | 0 | 0 | 0 | 0 | 0 | 0 | 0 | 0 | 2.7737 | 2.7684 | 2.6537 | 2.441 | 1.6072 | 0 | 0 | 0 | 0 | 0 | 0 | 0 | 0 | 0 | 0
Wind | 12 | 11 | 0 | 0 | 0 | 0 | 0 | 0 | 0 | 0 | 0 | 0.43292 | 0.48951 | 0.64386 | 0.78792 | 0 | 0 | 0 | 0 | 0 | 0 | 0 | 0 | 0 | 0 | 0
Wind | 13 | 0 | 0 | 0 | 0 | 0 | 0 | 0 | 0 | 0 | 0 | 1.1324 | 0.92533 | 2.5795 | 2.7902 | 1.33 | 0 | 0 | 0 | 0 | 0 | 0 | 0 | 0 | 0 | 0
Wind | 13 | 1 | 0 | 0 | 0 | 0 | 0 | 0 | 0 | 0 | 0 | 0.79934 | 0.60039 | 2.1891 | 2.1274 | 0.61265 | 0 | 0 | 0 | 0 | 0 | 0 | 0 | 0 | 0 | 0
Wind | 13 | 2 | 0 | 0 | 0 | 0 | 0 | 0 | 0 | 0 | 1.3068 | 6.0625 | 5.9656 | 0 | 0 | 5.8724 | 2.4233 | 0 | 0 | 0 | 0 | 0 | 0 | 0 | 0 | 0
Wind | 13 | 3 | 0 | 0 | 0 | 0 | 0 | 0 | 0 | 0 | 3.679 | 0 | 0 | 0 | 0 | 0 | 2.3199 | 0 | 0 | 0 | 0 | 0 | 0 | 0 | 0 | 0
Wind | 13 | 4 | 0 | 0 | 0 | 0 | 0 | 0 | 0 | 0 | 2.6681 | 0 | 0 | 0 | 0 | 4.1777 | 2.3499 | 0 | 0 | 0 | 0 | 0 | 0 | 0 | 0 | 0
Wind | 13 | 5 | 0 | 0 | 0 | 0 | 0 | 0 | 0 | 0 | 0.47599 | 1.879 | 2.3628 | 2.6438 | 2.659 | 1.8861 | 0 | 0 | 0 | 0 | 0 | 0 | 0 | 0 | 0 | 0
Wind | 13 | 6 | 0 | 0 | 0 | 0 | 0 | 0 | 0 | 0 | 0 | 0.18449 | 0 | 0 | 0 | 0 | 0 | 0 | 0 | 0 | 0 | 0 | 0 | 0 | 0 | 0
Wind | 13 | 7 | 0 | 0 | 0 | 0 | 0 | 0 | 0 | 0 | 0 | 0.42042 | 0 | 0.58183 | 0.089114 | 0 | 0 | 0 | 0 | 0 | 0 | 0 | 0 | 0 | 0 | 0
Wind | 13 | 8 | 0 | 0 | 0 | 0 | 0 | 0 | 0 | 0 | 0 | 0.979 | 1.2862 | 1.5327 | 1.7271 | 0.84923 | 0 | 0 | 0 | 0 | 0 | 0 | 0 | 0 | 0 | 0
Wind | 13 | 9 | 0 | 0 | 0 | 0 | 0 | 0 | 0 | 0 | 0.34504 | 1.1319 | 1.3068 | 1.481 | 1.5045 | 1.284 | 0 | 0 | 0 | 0 | 0 | 0 | 0 | 0 | 0 | 0
Wind | 13 | 10 | 0 | 0 | 0 | 0 | 0 | 0 | 0 | 0 | 0 | 2.3089 | 2.2176 | 2.6537 | 2.4251 | 0.77409 | 0 | 0 | 0 | 0 | 0 | 0 | 0 | 0 | 0 | 0
Wind | 13 | 11 | 0 | 0 | 0 | 0 | 0 | 0 | 0 | 0 | 0 | 0.096162 | 0 | 0.64386 | 0.26617 | 0 | 0 | 0 | 0 | 0 | 0 | 0 | 0 | 0 | 0 | 0
Wind | 14 | 0 | 0 | 0 | 0 | 0 | 0 | 0 | 0 | 0 | 0 | 0.22269 | 0 | 1.5089 | 1.7388 | 0.29554 | 0 | 0 | 0 | 0 | 0 | 0 | 0 | 0 | 0 | 0
Wind | 14 | 1 | 0 | 0 | 0 | 0 | 0 | 0 | 0 | 0 | 0 | 0 | 0 | 1.1119 | 1.0632 | 0 | 0 | 0 | 0 | 0 | 0 | 0 | 0 | 0 | 0 | 0
Wind | 14 | 2 | 0 | 0 | 0 | 0 | 0 | 0 | 0 | 0 | 0.51106 | 5.2375 | 4.9803 | 0 | 0 | 4.9344 | 1.5113 | 0 | 0 | 0 | 0 | 0 | 0 | 0 | 0 | 0
Wind | 14 | 3 | 0 | 0 | 0 | 0 | 0 | 0 | 0 | 0 | 3.3965 | 0 | 0 | 0 | 0 | 3.5507 | 1.4727 | 0 | 0 | 0 | 0 | 0 | 0 | 0 | 0 | 0
Wind | 14 | 4 | 0 | 0 | 0 | 0 | 0 | 0 | 0 | 0 | 2.6277 | 0 | 3.2781 | 0 | 0 | 4.1777 | 1.4337 | 0 | 0 | 0 | 0 | 0 | 0 | 0 | 0 | 0
Wind | 14 | 5 | 0 | 0 | 0 | 0 | 0 | 0 | 0 | 0 | 0 | 1.879 | 1.3681 | 2.5685 | 2.1723 | 0.86451 | 0 | 0 | 0 | 0 | 0 | 0 | 0 | 0 | 0 | 0
Wind | 14 | 6 | 0 | 0 | 0 | 0 | 0 | 0 | 0 | 0 | 0 | 0 | 0 | 0 | 0 | 0 | 0 | 0 | 0 | 0 | 0 | 0 | 0 | 0 | 0 | 0
Wind | 14 | 7 | 0 | 0 | 0 | 0 | 0 | 0 | 0 | 0 | 0 | 0 | 0 | 0 | 0 | 0 | 0 | 0 | 0 | 0 | 0 | 0 | 0 | 0 | 0 | 0
Wind | 14 | 8 | 0 | 0 | 0 | 0 | 0 | 0 | 0 | 0 | 0 | 0.979 | 0.16754 | 1.3985 | 1.1097 | 0 | 0 | 0 | 0 | 0 | 0 | 0 | 0 | 0 | 0 | 0
Wind | 14 | 9 | 0 | 0 | 0 | 0 | 0 | 0 | 0 | 0 | 0 | 1.1319 | 1.3068 | 1.481 | 1.5045 | 0.34629 | 0 | 0 | 0 | 0 | 0 | 0 | 0 | 0 | 0 | 0
Wind | 14 | 10 | 0 | 0 | 0 | 0 | 0 | 0 | 0 | 0 | 0 | 1.5368 | 1.3032 | 2.0154 | 1.5242 | 0 | 0 | 0 | 0 | 0 | 0 | 0 | 0 | 0 | 0 | 0
Wind | 14 | 11 | 0 | 0 | 0 | 0 | 0 | 0 | 0 | 0 | 0 | 0 | 0 | 0 | 0 | 0 | 0 | 0 | 0 | 0 | 0 | 0 | 0 | 0 | 0 | 0
Wind | 15 | 0 | 0 | 0 | 0 | 0 | 0 | 0 | 0 | 0 | 0 | 0 | 0 | 0.38485 | 0.63489 | 0 | 0 | 0 | 0 | 0 | 0 | 0 | 0 | 0 | 0 | 0
Wind | 15 | 1 | 0 | 0 | 0 | 0 | 0 | 0 | 0 | 0 | 0 | 0 | 0 | 0 | 0 | 0 | 0 | 0 | 0 | 0 | 0 | 0 | 0 | 0 | 0 | 0
Wind | 15 | 2 | 0 | 0 | 0 | 0 | 0 | 0 | 0 | 0 | 0 | 4.3712 | 3.9457 | 6.4296 | 6.2822 | 3.9494 | 0.55362 | 0 | 0 | 0 | 0 | 0 | 0 | 0 | 0 | 0
Wind | 15 | 3 | 0 | 0 | 0 | 0 | 0 | 0 | 0 | 0 | 2.6287 | 0 | 3.8681 | 0 | 3.5864 | 3.5507 | 0.5831 | 0 | 0 | 0 | 0 | 0 | 0 | 0 | 0 | 0
Wind | 15 | 4 | 0 | 0 | 0 | 0 | 0 | 0 | 0 | 0 | 1.8347 | 2.9216 | 3.2781 | 3.6699 | 3.9822 | 3.3102 | 0.47169 | 0 | 0 | 0 | 0 | 0 | 0 | 0 | 0 | 0
Wind | 15 | 5 | 0 | 0 | 0 | 0 | 0 | 0 | 0 | 0 | 0 | 1.8563 | 0.25858 | 1.4631 | 1.0734 | 0 | 0 | 0 | 0 | 0 | 0 | 0 | 0 | 0 | 0 | 0
Wind | 15 | 6 | 0 | 0 | 0 | 0 | 0 | 0 | 0 | 0 | 0 | 0 | 0 | 0 | 0 | 0 | 0 | 0 | 0 | 0 | 0 | 0 | 0 | 0 | 0 | 0
Wind | 15 | 7 | 0 | 0 | 0 | 0 | 0 | 0 | 0 | 0 | 0 | 0 | 0 | 0 | 0 | 0 | 0 | 0 | 0 | 0 | 0 | 0 | 0 | 0 | 0 | 0
Wind | 15 | 8 | 0 | 0 | 0 | 0 | 0 | 0 | 0 | 0 | 0 | 0.6738 | 0 | 0.23094 | 0 | 0 | 0 | 0 | 0 | 0 | 0 | 0 | 0 | 0 | 0 | 0
Wind | 15 | 9 | 0 | 0 | 0 | 0 | 0 | 0 | 0 | 0 | 0 | 1.1319 | 1.0257 | 1.481 | 1.3101 | 0 | 0 | 0 | 0 | 0 | 0 | 0 | 0 | 0 | 0 | 0
Wind | 15 | 10 | 0 | 0 | 0 | 0 | 0 | 0 | 0 | 0 | 0 | 0.72618 | 0.34318 | 1.0542 | 0.57821 | 0 | 0 | 0 | 0 | 0 | 0 | 0 | 0 | 0 | 0 | 0
Wind | 15 | 11 | 0 | 0 | 0 | 0 | 0 | 0 | 0 | 0 | 0 | 0 | 0 | 0 | 0 | 0 | 0 | 0 | 0 | 0 | 0 | 0 | 0 | 0 | 0 | 0
Wind | 16 | 0 | 0 | 0 | 0 | 0 | 0 | 0 | 0 | 0 | 0 | 0 | 0 | 0 | 0 | 0 | 0 | 0 | 0 | 0 | 0 | 0 | 0 | 0 | 0 | 0
Wind | 16 | 1 | 0 | 0 | 0 | 0 | 0 | 0 | 0 | 0 | 0 | 0 | 0 | 0 | 0 | 0 | 0 | 0 | 0 | 0 | 0 | 0 | 0 | 0 | 0 | 0
Wind | 16 | 2 | 0 | 0 | 0 | 0 | 0 | 0 | 0 | 0 | 0 | 3.4617 | 2.8594 | 5.3566 | 5.2213 | 2.9152 | 0 | 0 | 0 | 0 | 0 | 0 | 0 | 0 | 0 | 0
Wind | 16 | 3 | 0 | 0 | 0 | 0 | 0 | 0 | 0 | 0 | 1.8226 | 3.8233 | 3.7882 | 3.7185 | 3.5864 | 2.6317 | 0 | 0 | 0 | 0 | 0 | 0 | 0 | 0 | 0 | 0
Wind | 16 | 4 | 0 | 0 | 0 | 0 | 0 | 0 | 0 | 0 | 1.0021 | 2.9216 | 2.205 | 3.6143 | 3.4497 | 2.2752 | 0 | 0 | 0 | 0 | 0 | 0 | 0 | 0 | 0 | 0
Wind | 16 | 5 | 0 | 0 | 0 | 0 | 0 | 0 | 0 | 0 | 0 | 0.9002 | 0 | 0.30238 | 0 | 0 | 0 | 0 | 0 | 0 | 0 | 0 | 0 | 0 | 0 | 0
Wind | 16 | 6 | 0 | 0 | 0 | 0 | 0 | 0 | 0 | 0 | 0 | 0 | 0 | 0 | 0 | 0 | 0 | 0 | 0 | 0 | 0 | 0 | 0 | 0 | 0 | 0
Wind | 16 | 7 | 0 | 0 | 0 | 0 | 0 | 0 | 0 | 0 | 0 | 0 | 0 | 0 | 0 | 0 | 0 | 0 | 0 | 0 | 0 | 0 | 0 | 0 | 0 | 0
Wind | 16 | 8 | 0 | 0 | 0 | 0 | 0 | 0 | 0 | 0 | 0 | 0 | 0 | 0 | 0 | 0 | 0 | 0 | 0 | 0 | 0 | 0 | 0 | 0 | 0 | 0
Wind | 16 | 9 | 0 | 0 | 0 | 0 | 0 | 0 | 0 | 0 | 0 | 1.1319 | 0 | 1.0284 | 0.25047 | 0 | 0 | 0 | 0 | 0 | 0 | 0 | 0 | 0 | 0 | 0
Wind | 16 | 10 | 0 | 0 | 0 | 0 | 0 | 0 | 0 | 0 | 0 | 0 | 0 | 0.044905 | 0 | 0 | 0 | 0 | 0 | 0 | 0 | 0 | 0 | 0 | 0 | 0
Wind | 16 | 11 | 0 | 0 | 0 | 0 | 0 | 0 | 0 | 0 | 0 | 0 | 0 | 0 | 0 | 0 | 0 | 0 | 0 | 0 | 0 | 0 | 0 | 0 | 0 | 0
Wind | 17 | 0 | 0 | 0 | 0 | 0 | 0 | 0 | 0 | 0 | 0 | 0 | 0 | 0 | 0 | 0 | 0 | 0 | 0 | 0 | 0 | 0 | 0 | 0 | 0 | 0
Wind | 17 | 1 | 0 | 0 | 0 | 0 | 0 | 0 | 0 | 0 | 0 | 0 | 0 | 0 | 0 | 0 | 0 | 0 | 0 | 0 | 0 | 0 | 0 | 0 | 0 | 0
Wind | 17 | 2 | 0 | 0 | 0 | 0 | 0 | 0 | 0 | 0 | 0 | 2.5066 | 1.7188 | 4.23 | 4.1073 | 1.8293 | 0 | 0 | 0 | 0 | 0 | 0 | 0 | 0 | 0 | 0
Wind | 17 | 3 | 0 | 0 | 0 | 0 | 0 | 0 | 0 | 0 | 0.97608 | 3.8233 | 2.7293 | 3.702 | 3.3064 | 1.6174 | 0 | 0 | 0 | 0 | 0 | 0 | 0 | 0 | 0 | 0
Wind | 17 | 4 | 0 | 0 | 0 | 0 | 0 | 0 | 0 | 0 | 0.12779 | 2.9216 | 1.0661 | 2.4864 | 2.3345 | 1.1885 | 0 | 0 | 0 | 0 | 0 | 0 | 0 | 0 | 0 | 0
Wind | 17 | 5 | 0 | 0 | 0 | 0 | 0 | 0 | 0 | 0 | 0 | 0 | 0 | 0 | 0 | 0 | 0 | 0 | 0 | 0 | 0 | 0 | 0 | 0 | 0 | 0
Wind | 17 | 6 | 0 | 0 | 0 | 0 | 0 | 0 | 0 | 0 | 0 | 0 | 0 | 0 | 0 | 0 | 0 | 0 | 0 | 0 | 0 | 0 | 0 | 0 | 0 | 0
Wind | 17 | 7 | 0 | 0 | 0 | 0 | 0 | 0 | 0 | 0 | 0 | 0 | 0 | 0 | 0 | 0 | 0 | 0 | 0 | 0 | 0 | 0 | 0 | 0 | 0 | 0
Wind | 17 | 8 | 0 | 0 | 0 | 0 | 0 | 0 | 0 | 0 | 0 | 0 | 0 | 0 | 0 | 0 | 0 | 0 | 0 | 0 | 0 | 0 | 0 | 0 | 0 | 0
Wind | 17 | 9 | 0 | 0 | 0 | 0 | 0 | 0 | 0 | 0 | 0 | 0.49377 | 0 | 0 | 0 | 0 | 0 | 0 | 0 | 0 | 0 | 0 | 0 | 0 | 0 | 0
Wind | 17 | 10 | 0 | 0 | 0 | 0 | 0 | 0 | 0 | 0 | 0 | 0 | 0 | 0 | 0 | 0 | 0 | 0 | 0 | 0 | 0 | 0 | 0 | 0 | 0 | 0
Wind | 17 | 11 | 0 | 0 | 0 | 0 | 0 | 0 | 0 | 0 | 0 | 0 | 0 | 0 | 0 | 0 | 0 | 0 | 0 | 0 | 0 | 0 | 0 | 0 | 0 | 0
Wind | 18 | 0 | 0 | 0 | 0 | 0 | 0 | 0 | 0 | 0 | 0 | 0 | 0 | 0 | 0 | 0 | 0 | 0 | 0 | 0 | 0 | 0 | 0 | 0 | 0 | 0
Wind | 18 | 1 | 0 | 0 | 0 | 0 | 0 | 0 | 0 | 0 | 0 | 0 | 0 | 0 | 0 | 0 | 0 | 0 | 0 | 0 | 0 | 0 | 0 | 0 | 0 | 0
Wind | 18 | 2 | 0 | 0 | 0 | 0 | 0 | 0 | 0 | 0 | 0 | 1.5038 | 0.52115 | 3.0471 | 2.9377 | 0.68913 | 0 | 0 | 0 | 0 | 0 | 0 | 0 | 0 | 0 | 0
Wind | 18 | 3 | 0 | 0 | 0 | 0 | 0 | 0 | 0 | 0 | 0.087282 | 3.1985 | 1.6174 | 2.6014 | 2.2149 | 0.55248 | 0 | 0 | 0 | 0 | 0 | 0 | 0 | 0 | 0 | 0
Wind | 18 | 4 | 0 | 0 | 0 | 0 | 0 | 0 | 0 | 0 | 0 | 1.9728 | 0 | 1.3022 | 1.1635 | 0.047409 | 0 | 0 | 0 | 0 | 0 | 0 | 0 | 0 | 0 | 0
Wind | 18 | 5 | 0 | 0 | 0 | 0 | 0 | 0 | 0 | 0 | 0 | 0 | 0 | 0 | 0 | 0 | 0 | 0 | 0 | 0 | 0 | 0 | 0 | 0 | 0 | 0
Wind | 18 | 6 | 0 | 0 | 0 | 0 | 0 | 0 | 0 | 0 | 0 | 0 | 0 | 0 | 0 | 0 | 0 | 0 | 0 | 0 | 0 | 0 | 0 | 0 | 0 | 0
Wind | 18 | 7 | 0 | 0 | 0 | 0 | 0 | 0 | 0 | 0 | 0 | 0 | 0 | 0 | 0 | 0 | 0 | 0 | 0 | 0 | 0 | 0 | 0 | 0 | 0 | 0
Wind | 18 | 8 | 0 | 0 | 0 | 0 | 0 | 0 | 0 | 0 | 0 | 0 | 0 | 0 | 0 | 0 | 0 | 0 | 0 | 0 | 0 | 0 | 0 | 0 | 0 | 0
Wind | 18 | 9 | 0 | 0 | 0 | 0 | 0 | 0 | 0 | 0 | 0 | 0 | 0 | 0 | 0 | 0 | 0 | 0 | 0 | 0 | 0 | 0 | 0 | 0 | 0 | 0
Wind | 18 | 10 | 0 | 0 | 0 | 0 | 0 | 0 | 0 | 0 | 0 | 0 | 0 | 0 | 0 | 0 | 0 | 0 | 0 | 0 | 0 | 0 | 0 | 0 | 0 | 0
Wind | 18 | 11 | 0 | 0 | 0 | 0 | 0 | 0 | 0 | 0 | 0 | 0 | 0 | 0 | 0 | 0 | 0 | 0 | 0 | 0 | 0 | 0 | 0 | 0 | 0 | 0
Wind | 19 | 0 | 0 | 0 | 0 | 0 | 0 | 0 | 0 | 0 | 0 | 0 | 0 | 0 | 0 | 0 | 0 | 0 | 0 | 0 | 0 | 0 | 0 | 0 | 0 | 0
Wind | 19 | 1 | 0 | 0 | 0 | 0 | 0 | 0 | 0 | 0 | 0 | 0 | 0 | 0 | 0 | 0 | 0 | 0 | 0 | 0 | 0 | 0 | 0 | 0 | 0 | 0
Wind | 19 | 2 | 0 | 0 | 0 | 0 | 0 | 0 | 0 | 0 | 0 | 0.45083 | 0 | 1.805 | 1.7096 | 0 | 0 | 0 | 0 | 0 | 0 | 0 | 0 | 0 | 0 | 0
Wind | 19 | 3 | 0 | 0 | 0 | 0 | 0 | 0 | 0 | 0 | 0 | 2.2253 | 0.45001 | 1.4458 | 1.0688 | 0 | 0 | 0 | 0 | 0 | 0 | 0 | 0 | 0 | 0 | 0
Wind | 19 | 4 | 0 | 0 | 0 | 0 | 0 | 0 | 0 | 0 | 0 | 0.95152 | 0 | 0.058672 | 0 | 0 | 0 | 0 | 0 | 0 | 0 | 0 | 0 | 0 | 0 | 0
Wind | 19 | 5 | 0 | 0 | 0 | 0 | 0 | 0 | 0 | 0 | 0 | 0 | 0 | 0 | 0 | 0 | 0 | 0 | 0 | 0 | 0 | 0 | 0 | 0 | 0 | 0
Wind | 19 | 6 | 0 | 0 | 0 | 0 | 0 | 0 | 0 | 0 | 0 | 0 | 0 | 0 | 0 | 0 | 0 | 0 | 0 | 0 | 0 | 0 | 0 | 0 | 0 | 0
Wind | 19 | 7 | 0 | 0 | 0 | 0 | 0 | 0 | 0 | 0 | 0 | 0 | 0 | 0 | 0 | 0 | 0 | 0 | 0 | 0 | 0 | 0 | 0 | 0 | 0 | 0
Wind | 19 | 8 | 0 | 0 | 0 | 0 | 0 | 0 | 0 | 0 | 0 | 0 | 0 | 0 | 0 | 0 | 0 | 0 | 0 | 0 | 0 | 0 | 0 | 0 | 0 | 0
Wind | 19 | 9 | 0 | 0 | 0 | 0 | 0 | 0 | 0 | 0 | 0 | 0 | 0 | 0 | 0 | 0 | 0 | 0 | 0 | 0 | 0 | 0 | 0 | 0 | 0 | 0
Wind | 19 | 10 | 0 | 0 | 0 | 0 | 0 | 0 | 0 | 0 | 0 | 0 | 0 | 0 | 0 | 0 | 0 | 0 | 0 | 0 | 0 | 0 | 0 | 0 | 0 | 0
Wind | 19 | 11 | 0 | 0 | 0 | 0 | 0 | 0 | 0 | 0 | 0 | 0 | 0 | 0 | 0 | 0 | 0 | 0 | 0 | 0 | 0 | 0 | 0 | 0 | 0 | 0

## Sold (Stored)
Generation Technology | Year | Day | Hour 0 | Hour 1 | Hour 2 | Hour 3 | Hour 4 | Hour 5 | Hour 6 | Hour 7 | Hour 8 | Hour 9 | Hour 10 | Hour 11 | Hour 12 | Hour 13 | Hour 14 | Hour 15 | Hour 16 | Hour 17 | Hour 18 | Hour 19 | Hour 20 | Hour 21 | Hour 22 | Hour 23
Battery | 0 | 0 | 0 | 0 | 0 | 0 | 0 | 0 | 0 | 0 | 0 | 0 | 0 | 0 | 0 | 0 | 0 | 0 | 0 | 0 | 0 | 0 | 0 | 0 | 0 | 0
Battery | 0 | 1 | 0 | 0 | 0 | 0 | 0 | 0 | 0 | 0 | 0 | 0 | 0 | 0 | 0 | 0 | 0 | 0 | 0 | 0 | 0 | 0 | 0 | 0 | 0 | 0
Battery | 0 | 2 | 0 | 0 | 0 | 0 | 0 | 0 | 0 | 0 | 0 | 0 | 0 | 0 | 0 | 0 | 0 | 0 | 0 | 0 | 0 | 0 | 0 | 0 | 0 | 0
Battery | 0 | 3 | 0 | 0 | 0 | 0 | 0 | 0 | 0 | 0 | 0 | 0 | 0 | 0 | 0 | 0 | 0 | 0 | 0 | 0 | 0 | 0 | 0 | 0 | 0 | 0
Battery | 0 | 4 | 0 | 0 | 0 | 0 | 0 | 0 | 0 | 0 | 0 | 0 | 0 | 0 | 0 | 0 | 0 | 0 | 0 | 0 | 0 | 0 | 0 | 0 | 0 | 0
Battery | 0 | 5 | 0 | 0 | 0 | 0 | 0 | 0 | 0 | 0 | 0 | 0 | 0 | 0 | 0 | 0 | 0 | 0 | 0 | 0 | 0 | 0 | 0 | 0 | 0 | 0
Battery | 0 | 6 | 0 | 0 | 0 | 0 | 0 | 0 | 0 | 0 | 0 | 0 | 0 | 0 | 0 | 0 | 0 | 0 | 0 | 0 | 0 | 0 | 0 | 0 | 0 | 0
Battery | 0 | 7 | 0 | 0 | 0 | 0 | 0 | 0 | 0 | 0 | 0 | 0 | 0 | 0 | 0 | 0 | 0 | 0 | 0 | 0 | 0 | 0 | 0 | 0 | 0 | 0
Battery | 0 | 8 | 0 | 0 | 0 | 0 | 0 | 0 | 0 | 0 | 0 | 0 | 0 | 0 | 0 | 0 | 0 | 0 | 0 | 0 | 0 | 0 | 0 | 0 | 0 | 0
Battery | 0 | 9 | 0 | 0 | 0 | 0 | 0 | 0 | 0 | 0 | 0 | 0 | 0 | 0 | 0 | 0 | 0 | 0 | 0 | 0 | 0 | 0 | 0 | 0 | 0 | 0
Battery | 0 | 10 | 0 | 0 | 0 | 0 | 0 | 0 | 0 | 0 | 0 | 0 | 0 | 0 | 0 | 0 | 0 | 0 | 0 | 0 | 0 | 0 | 0 | 0 | 0 | 0
Battery | 0 | 11 | 0 | 0 | 0 | 0 | 0 | 0 | 0 | 0 | 0 | 0 | 0 | 0 | 0 | 0 | 0 | 0 | 0 | 0 | 0 | 0 | 0 | 0 | 0 | 0
Battery | 1 | 0 | 0 | 0 | 0 | 0 | 0 | 0 | 0 | 0 | 0 | 0 | 0 | 0 | 0 | 0 | 0 | 0 | 0 | 0 | 0 | 0 | 0 | 0 | 0 | 0
Battery | 1 | 1 | 0 | 0 | 0 | 0 | 0 | 0 | 0 | 0 | 0 | 0 | 0 | 0 | 0 | 0 | 0 | 0 | 0 | 0 | 0 | 0 | 0 | 0 | 0 | 0
Battery | 1 | 2 | 0 | 0 | 0 | 0 | 0 | 0 | 0 | 0 | 0 | 0 | 0 | 0 | 0 | 0 | 0 | 0 | 0 | 0 | 0 | 0 | 0 | 0 | 0 | 0
Battery | 1 | 3 | 0 | 0 | 0 | 0 | 0 | 0 | 0 | 0 | 0 | 0 | 0 | 0 | 0 | 0 | 0 | 0 | 0 | 0 | 0 | 0 | 0 | 0 | 0 | 0
Battery | 1 | 4 | 0 | 0 | 0 | 0 | 0 | 0 | 0 | 0 | 0 | 0 | 0 | 0 | 0 | 0 | 0 | 0 | 0 | 0 | 0 | 0 | 0 | 0 | 0 | 0
Battery | 1 | 5 | 0 | 0 | 0 | 0 | 0 | 0 | 0 | 0 | 0 | 0 | 0 | 0 | 0 | 0 | 0 | 0 | 0 | 0 | 0 | 0 | 0 | 0 | 0 | 0
Battery | 1 | 6 | 0 | 0 | 0 | 0 | 0 | 0 | 0 | 0 | 0 | 0 | 0 | 0 | 0 | 0 | 0 | 0 | 0 | 0 | 0 | 0 | 0 | 0 | 0 | 0
Battery | 1 | 7 | 0 | 0 | 0 | 0 | 0 | 0 | 0 | 0 | 0 | 0 | 0 | 0 | 0 | 0 | 0 | 0 | 0 | 0 | 0 | 0 | 0 | 0 | 0 | 0
Battery | 1 | 8 | 0 | 0 | 0 | 0 | 0 | 0 | 0 | 0 | 0 | 0 | 0 | 0 | 0 | 0 | 0 | 0 | 0 | 0 | 0 | 0 | 0 | 0 | 0 | 0
Battery | 1 | 9 | 0 | 0 | 0 | 0 | 0 | 0 | 0 | 0 | 0 | 0 | 0 | 0 | 0 | 0 | 0 | 0 | 0 | 0 | 0 | 0 | 0 | 0 | 0 | 0
Battery | 1 | 10 | 0 | 0 | 0 | 0 | 0 | 0 | 0 | 0 | 0 | 0 | 0 | 0 | 0 | 0 | 0 | 0 | 0 | 0 | 0 | 0 | 0 | 0 | 0 | 0
Battery | 1 | 11 | 0 | 0 | 0 | 0 | 0 | 0 | 0 | 0 | 0 | 0 | 0 | 0 | 0 | 0 | 0 | 0 | 0 | 0 | 0 | 0 | 0 | 0 | 0 | 0
Battery | 2 | 0 | 0 | 0 | 0 | 0 | 0 | 0 | 0 | 0 | 0 | 0 | 0 | 0 | 0 | 0 | 0 | 0 | 0 | 0 | 0 | 0 | 0 | 0 | 0 | 0
Battery | 2 | 1 | 0 | 0 | 0 | 0 | 0 | 0 | 0 | 0 | 0 | 0 | 0 | 0 | 0 | 0 | 0 | 0 | 0 | 0 | 0 | 0 | 0 | 0 | 0 | 0
Battery | 2 | 2 | 0 | 0 | 0 | 0 | 0 | 0 | 0 | 0 | 0 | 0 | 0 | 0 | 0 | 0 | 0 | 0 | 0 | 0 | 0 | 0 | 0 | 0 | 0 | 0
Battery | 2 | 3 | 0 | 0 | 0 | 0 | 0 | 0 | 0 | 0 | 0 | 0 | 0 | 0 | 0 | 0 | 0 | 0 | 0 | 0 | 0 | 0 | 0 | 0 | 0 | 0
Battery | 2 | 4 | 0 | 0 | 0 | 0 | 0 | 0 | 0 | 0 | 0 | 0 | 0 | 0 | 0 | 0 | 0 | 0 | 0 | 0 | 0 | 0 | 0 | 0 | 0 | 0
Battery | 2 | 5 | 0 | 0 | 0 | 0 | 0 | 0 | 0 | 0 | 0 | 0 | 0 | 0 | 0 | 0 | 0 | 0 | 0 | 0 | 0 | 0 | 0 | 0 | 0 | 0
Battery | 2 | 6 | 0 | 0 | 0 | 0 | 0 | 0 | 0 | 0 | 0 | 0 | 0 | 0 | 0 | 0 | 0 | 0 | 0 | 0 | 0 | 0 | 0 | 0 | 0 | 0
Battery | 2 | 7 | 0 | 0 | 0 | 0 | 0 | 0 | 0 | 0 | 0 | 0 | 0 | 0 | 0 | 0 | 0 | 0 | 0 | 0 | 0 | 0 | 0 | 0 | 0 | 0
Battery | 2 | 8 | 0 | 0 | 0 | 0 | 0 | 0 | 0 | 0 | 0 | 0 | 0 | 0 | 0 | 0 | 0 | 0 | 0 | 0 | 0 | 0 | 0 | 0 | 0 | 0
Battery | 2 | 9 | 0 | 0 | 0 | 0 | 0 | 0 | 0 | 0 | 0 | 0 | 0 | 0 | 0 | 0 | 0 | 0 | 0 | 0 | 0 | 0 | 0 | 0 | 0 | 0
Battery | 2 | 10 | 0 | 0 | 0 | 0 | 0 | 0 | 0 | 0 | 0 | 0 | 0 | 0 | 0 | 0 | 0 | 0 | 0 | 0 | 0 | 0 | 0 | 0 | 0 | 0
Battery | 2 | 11 | 0 | 0 | 0 | 0 | 0 | 0 | 0 | 0 | 0 | 0 | 0 | 0 | 0 | 0 | 0 | 0 | 0 | 0 | 0 | 0 | 0 | 0 | 0 | 0
Battery | 3 | 0 | 0 | 0 | 0 | 0 | 0 | 0 | 0 | 0 | 0 | 0 | 0 | 0 | 0 | 0 | 0 | 0 | 0 | 0 | 0 | 0 | 0 | 0 | 0 | 0
Battery | 3 | 1 | 0 | 0 | 0 | 0 | 0 | 0 | 0 | 0 | 0 | 0 | 0 | 0 | 0 | 0 | 0 | 0 | 0 | 0 | 0 | 0 | 0 | 0 | 0 | 0
Battery | 3 | 2 | 0 | 0 | 0 | 0 | 0 | 0 | 0 | 0 | 0 | 0 | 0 | 0 | 0 | 0 | 0 | 0 | 0 | 0 | 0 | 0 | 0 | 0 | 0 | 0
Battery | 3 | 3 | 0 | 0 | 0 | 0 | 0 | 0 | 0 | 0 | 0 | 0 | 0 | 0 | 0 | 0 | 0 | 0 | 0 | 0 | 0 | 0 | 0 | 0 | 0 | 0
Battery | 3 | 4 | 0 | 0 | 0 | 0 | 0 | 0 | 0 | 0 | 0 | 0 | 0 | 0 | 0 | 0 | 0 | 0 | 0 | 0 | 0 | 0 | 0 | 0 | 0 | 0
Battery | 3 | 5 | 0 | 0 | 0 | 0 | 0 | 0 | 0 | 0 | 0 | 0 | 0 | 0 | 0 | 0 | 0 | 0 | 0 | 0 | 0 | 0 | 0 | 0 | 0 | 0
Battery | 3 | 6 | 0 | 0 | 0 | 0 | 0 | 0 | 0 | 0 | 0 | 0 | 0 | 0 | 0 | 0 | 0 | 0 | 0 | 0 | 0 | 0 | 0 | 0 | 0 | 0
Battery | 3 | 7 | 0 | 0 | 0 | 0 | 0 | 0 | 0 | 0 | 0 | 0 | 0 | 0 | 0 | 0 | 0 | 0 | 0 | 0 | 0 | 0 | 0 | 0 | 0 | 0
Battery | 3 | 8 | 0 | 0 | 0 | 0 | 0 | 0 | 0 | 0 | 0 | 0 | 0 | 0 | 0 | 0 | 0 | 0 | 0 | 0 | 0 | 0 | 0 | 0 | 0 | 0
Battery | 3 | 9 | 0 | 0 | 0 | 0 | 0 | 0 | 0 | 0 | 0 | 0 | 0 | 0 | 0 | 0 | 0 | 0 | 0 | 0 | 0 | 0 | 0 | 0 | 0 | 0
Battery | 3 | 10 | 0 | 0 | 0 | 0 | 0 | 0 | 0 | 0 | 0 | 0 | 0 | 0 | 0 | 0 | 0 | 0 | 0 | 0 | 0 | 0 | 0 | 0 | 0 | 0
Battery | 3 | 11 | 0 | 0 | 0 | 0 | 0 | 0 | 0 | 0 | 0 | 0 | 0 | 0 | 0 | 0 | 0 | 0 | 0 | 0 | 0 | 0 | 0 | 0 | 0 | 0
Battery | 4 | 0 | 0 | 0 | 0 | 0 | 0 | 0 | 0 | 0 | 0 | 0 | 0 | 0 | 0 | 0 | 0 | 0 | 0 | 0 | 0 | 0 | 0 | 0 | 0 | 0
Battery | 4 | 1 | 0 | 0 | 0 | 0 | 0 | 0 | 0 | 0 | 0 | 0 | 0 | 0 | 0 | 0 | 0 | 0 | 0 | 0 | 0 | 0 | 0 | 0 | 0 | 0
Battery | 4 | 2 | 0 | 0 | 0 | 0 | 0 | 0 | 0 | 0 | 0 | 0 | 0 | 0 | 0 | 0 | 0 | 0 | 0 | 0 | 0 | 0 | 0 | 0 | 0 | 0
Battery | 4 | 3 | 0 | 0 | 0 | 0 | 0 | 0 | 0 | 0 | 0 | 0 | 0 | 0 | 0 | 0 | 0 | 0 | 0 | 0 | 0 | 0 | 0 | 0 | 0 | 0
Battery | 4 | 4 | 0 | 0 | 0 | 0 | 0 | 0 | 0 | 0 | 0 | 0 | 0 | 0 | 0 | 0 | 0 | 0 | 0 | 0 | 0 | 0 | 0 | 0 | 0 | 0
Battery | 4 | 5 | 0 | 0 | 0 | 0 | 0 | 0 | 0 | 0 | 0 | 0 | 0 | 0 | 0 | 0 | 0 | 0 | 0 | 0 | 0 | 0 | 0 | 0 | 0 | 0
Battery | 4 | 6 | 0 | 0 | 0 | 0 | 0 | 0 | 0 | 0 | 0 | 0 | 0 | 0 | 0 | 0 | 0 | 0 | 0 | 0 | 0 | 0 | 0 | 0 | 0 | 0
Battery | 4 | 7 | 0 | 0 | 0 | 0 | 0 | 0 | 0 | 0 | 0 | 0 | 0 | 0 | 0 | 0 | 0 | 0 | 0 | 0 | 0 | 0 | 0 | 0 | 0 | 0
Battery | 4 | 8 | 0 | 0 | 0 | 0 | 0 | 0 | 0 | 0 | 0 | 0 | 0 | 0 | 0 | 0 | 0 | 0 | 0 | 0 | 0 | 0 | 0 | 0 | 0 | 0
Battery | 4 | 9 | 0 | 0 | 0 | 0 | 0 | 0 | 0 | 0 | 0 | 0 | 0 | 0 | 0 | 0 | 0 | 0 | 0 | 0 | 0 | 0 | 0 | 0 | 0 | 0
Battery | 4 | 10 | 0 | 0 | 0 | 0 | 0 | 0 | 0 | 0 | 0 | 0 | 0 | 0 | 0 | 0 | 0 | 0 | 0 | 0 | 0 | 0 | 0 | 0 | 0 | 0
Battery | 4 | 11 | 0 | 0 | 0 | 0 | 0 | 0 | 0 | 0 | 0 | 0 | 0 | 0 | 0 | 0 | 0 | 0 | 0 | 0 | 0 | 0 | 0 | 0 | 0 | 0
Battery | 5 | 0 | 0 | 0 | 0 | 0 | 0 | 0 | 0 | 0 | 0 | 0 | 0 | 0 | 0 | 0 | 0 | 0 | 0 | 0 | 0 | 0 | 0 | 0 | 0 | 0
Battery | 5 | 1 | 0 | 0 | 0 | 0 | 0 | 0 | 0 | 0 | 0 | 0 | 0 | 0 | 0 | 0 | 0 | 0 | 0 | 0 | 0 | 0 | 0 | 0 | 0 | 0
Battery | 5 | 2 | 0 | 0 | 0 | 0 | 0 | 0 | 0 | 0 | 0 | 0 | 0 | 0 | 0 | 0 | 0 | 0 | 0 | 0 | 0 | 0 | 0 | 0 | 0 | 0
Battery | 5 | 3 | 0 | 0 | 0 | 0 | 0 | 0 | 0 | 0 | 0 | 0 | 0 | 0 | 0 | 0 | 0 | 0 | 0 | 0 | 0 | 0 | 0 | 0 | 0 | 0
Battery | 5 | 4 | 0 | 0 | 0 | 0 | 0 | 0 | 0 | 0 | 0 | 0 | 0 | 0 | 0 | 0 | 0 | 0 | 0 | 0 | 0 | 0 | 0 | 0 | 0 | 0
Battery | 5 | 5 | 0 | 0 | 0 | 0 | 0 | 0 | 0 | 0 | 0 | 0 | 0 | 0 | 0 | 0 | 0 | 0 | 0 | 0 | 0 | 0 | 0 | 0 | 0 | 0
Battery | 5 | 6 | 0 | 0 | 0 | 0 | 0 | 0 | 0 | 0 | 0 | 0 | 0 | 0 | 0 | 0 | 0 | 0 | 0 | 0 | 0 | 0 | 0 | 0 | 0 | 0
Battery | 5 | 7 | 0 | 0 | 0 | 0 | 0 | 0 | 0 | 0 | 0 | 0 | 0 | 0 | 0 | 0 | 0 | 0 | 0 | 0 | 0 | 0 | 0 | 0 | 0 | 0
Battery | 5 | 8 | 0 | 0 | 0 | 0 | 0 | 0 | 0 | 0 | 0 | 0 | 0 | 0 | 0 | 0 | 0 | 0 | 0 | 0 | 0 | 0 | 0 | 0 | 0 | 0
Battery | 5 | 9 | 0 | 0 | 0 | 0 | 0 | 0 | 0 | 0 | 0 | 0 | 0 | 0 | 0 | 0 | 0 | 0 | 0 | 0 | 0 | 0 | 0 | 0 | 0 | 0
Battery | 5 | 10 | 0 | 0 | 0 | 0 | 0 | 0 | 0 | 0 | 0 | 0 | 0 | 0 | 0 | 0 | 0 | 0 | 0 | 0 | 0 | 0 | 0 | 0 | 0 | 0
Battery | 5 | 11 | 0 | 0 | 0 | 0 | 0 | 0 | 0 | 0 | 0 | 0 | 0 | 0 | 0 | 0 | 0 | 0 | 0 | 0 | 0 | 0 | 0 | 0 | 0 | 0
Battery | 6 | 0 | 0 | 0 | 0 | 0 | 0 | 0 | 0 | 0 | 0 | 0 | 0 | 0 | 0 | 0 | 0 | 0 | 0 | 0 | 0 | 0 | 0 | 0 | 0 | 0
Battery | 6 | 1 | 0 | 0 | 0 | 0 | 0 | 0 | 0 | 0 | 0 | 0 | 0 | 0 | 0 | 0 | 0 | 0 | 0 | 0 | 0 | 0 | 0 | 0 | 0 | 0
Battery | 6 | 2 | 0 | 0 | 0 | 0 | 0 | 0 | 0 | 0 | 0 | 0 | 0 | 0 | 0 | 0 | 0 | 0 | 0 | 0 | 0 | 0 | 0 | 0 | 0 | 0
Battery | 6 | 3 | 0 | 0 | 0 | 0 | 0 | 0 | 0 | 0 | 0 | 0 | 0 | 0 | 0 | 0 | 0 | 0 | 0 | 0 | 0 | 0 | 0 | 0 | 0 | 0
Battery | 6 | 4 | 0 | 0 | 0 | 0 | 0 | 0 | 0 | 0 | 0 | 0 | 0 | 0 | 0 | 0 | 0 | 0 | 0 | 0 | 0 | 0 | 0 | 0 | 0 | 0
Battery | 6 | 5 | 0 | 0 | 0 | 0 | 0 | 0 | 0 | 0 | 0 | 0 | 0 | 0 | 0 | 0 | 0 | 0 | 0 | 0 | 0 | 0 | 0 | 0 | 0 | 0
Battery | 6 | 6 | 0 | 0 | 0 | 0 | 0 | 0 | 0 | 0 | 0 | 0 | 0 | 0 | 0 | 0 | 0 | 0 | 0 | 0 | 0 | 0 | 0 | 0 | 0 | 0
Battery | 6 | 7 | 0 | 0 | 0 | 0 | 0 | 0 | 0 | 0 | 0 | 0 | 0 | 0 | 0 | 0 | 0 | 0 | 0 | 0 | 0 | 0 | 0 | 0 | 0 | 0
Battery | 6 | 8 | 0 | 0 | 0 | 0 | 0 | 0 | 0 | 0 | 0 | 0 | 0 | 0 | 0 | 0 | 0 | 0 | 0 | 0 | 0 | 0 | 0 | 0 | 0 | 0
Battery | 6 | 9 | 0 | 0 | 0 | 0 | 0 | 0 | 0 | 0 | 0 | 0 | 0 | 0 | 0 | 0 | 0 | 0 | 0 | 0 | 0 | 0 | 0 | 0 | 0 | 0
Battery | 6 | 10 | 0 | 0 | 0 | 0 | 0 | 0 | 0 | 0 | 0 | 0 | 0 | 0 | 0 | 0 | 0 | 0 | 0 | 0 | 0 | 0 | 0 | 0 | 0 | 0
Battery | 6 | 11 | 0 | 0 | 0 | 0 | 0 | 0 | 0 | 0 | 0 | 0 | 0 | 0 | 0 | 0 | 0 | 0 | 0 | 0 | 0 | 0 | 0 | 0 | 0 | 0
Battery | 7 | 0 | 0 | 0 | 0 | 0 | 0 | 0 | 0 | 0 | 0 | 0 | 0 | 0 | 0 | 0 | 0 | 0 | 0 | 0 | 0 | 0 | 0 | 0 | 0 | 0
Battery | 7 | 1 | 0 | 0 | 0 | 0 | 0 | 0 | 0 | 0 | 0 | 0 | 0 | 0 | 0 | 0 | 0 | 0 | 0 | 0 | 0 | 0 | 0 | 0 | 0 | 0
Battery | 7 | 2 | 0 | 0 | 0 | 0 | 0 | 0 | 0 | 0 | 0 | 0 | 0 | 0 | 0 | 0 | 0 | 0 | 0 | 0 | 0 | 0 | 0 | 0 | 0 | 0
Battery | 7 | 3 | 0 | 0 | 0 | 0 | 0 | 0 | 0 | 0 | 0 | 0 | 0 | 0 | 0 | 0 | 0 | 0 | 0 | 0 | 0 | 0 | 0 | 0 | 0 | 0
Battery | 7 | 4 | 0 | 0 | 0 | 0 | 0 | 0 | 0 | 0 | 0 | 0 | 0 | 0 | 0 | 0 | 0 | 0 | 0 | 0 | 0 | 0 | 0 | 0 | 0 | 0
Battery | 7 | 5 | 0 | 0 | 0 | 0 | 0 | 0 | 0 | 0 | 0 | 0 | 0 | 0 | 0 | 0 | 0 | 0 | 0 | 0 | 0 | 0 | 0 | 0 | 0 | 0
Battery | 7 | 6 | 0 | 0 | 0 | 0 | 0 | 0 | 0 | 0 | 0 | 0 | 0 | 0 | 0 | 0 | 0 | 0 | 0 | 0 | 0 | 0 | 0 | 0 | 0 | 0
Battery | 7 | 7 | 0 | 0 | 0 | 0 | 0 | 0 | 0 | 0 | 0 | 0 | 0 | 0 | 0 | 0 | 0 | 0 | 0 | 0 | 0 | 0 | 0 | 0 | 0 | 0
Battery | 7 | 8 | 0 | 0 | 0 | 0 | 0 | 0 | 0 | 0 | 0 | 0 | 0 | 0 | 0 | 0 | 0 | 0 | 0 | 0 | 0 | 0 | 0 | 0 | 0 | 0
Battery | 7 | 9 | 0 | 0 | 0 | 0 | 0 | 0 | 0 | 0 | 0 | 0 | 0 | 0 | 0 | 0 | 0 | 0 | 0 | 0 | 0 | 0 | 0 | 0 | 0 | 0
Battery | 7 | 10 | 0 | 0 | 0 | 0 | 0 | 0 | 0 | 0 | 0 | 0 | 0 | 0 | 0 | 0 | 0 | 0 | 0 | 0 | 0 | 0 | 0 | 0 | 0 | 0
Battery | 7 | 11 | 0 | 0 | 0 | 0 | 0 | 0 | 0 | 0 | 0 | 0 | 0 | 0 | 0 | 0 | 0 | 0 | 0 | 0 | 0 | 0 | 0 | 0 | 0 | 0
Battery | 8 | 0 | 0 | 0 | 0 | 0 | 0 | 0 | 0 | 0 | 0 | 0 | 0 | 0 | 0 | 0 | 0 | 0 | 0 | 0 | 0 | 0 | 0 | 0 | 0 | 0
Battery | 8 | 1 | 0 | 0 | 0 | 0 | 0 | 0 | 0 | 0 | 0 | 0 | 0 | 0 | 0 | 0 | 0 | 0 | 0 | 0 | 0 | 0 | 0 | 0 | 0 | 0
Battery | 8 | 2 | 0 | 0 | 0 | 0 | 0 | 0 | 0 | 0 | 0 | 0 | 0 | 0 | 0 | 0 | 0 | 0 | 0 | 0 | 0 | 0 | 0 | 0 | 0 | 0
Battery | 8 | 3 | 0 | 0 | 0 | 0 | 0 | 0 | 0 | 0 | 0 | 0 | 0 | 0 | 0 | 0 | 0 | 0 | 0 | 0 | 0 | 0 | 0 | 0 | 0 | 0
Battery | 8 | 4 | 0 | 0 | 0 | 0 | 0 | 0 | 0 | 0 | 0 | 0 | 0 | 0 | 0 | 0 | 0 | 0 | 0 | 0 | 0 | 0 | 0 | 0 | 0 | 0
Battery | 8 | 5 | 0 | 0 | 0 | 0 | 0 | 0 | 0 | 0 | 0 | 0 | 0 | 0 | 0 | 0 | 0 | 0 | 0 | 0 | 0 | 0 | 0 | 0 | 0 | 0
Battery | 8 | 6 | 0 | 0 | 0 | 0 | 0 | 0 | 0 | 0 | 0 | 0 | 0 | 0 | 0 | 0 | 0 | 0 | 0 | 0 | 0 | 0 | 0 | 0 | 0 | 0
Battery | 8 | 7 | 0 | 0 | 0 | 0 | 0 | 0 | 0 | 0 | 0 | 0 | 0 | 0 | 0 | 0 | 0 | 0 | 0 | 0 | 0 | 0 | 0 | 0 | 0 | 0
Battery | 8 | 8 | 0 | 0 | 0 | 0 | 0 | 0 | 0 | 0 | 0 | 0 | 0 | 0 | 0 | 0 | 0 | 0 | 0 | 0 | 0 | 0 | 0 | 0 | 0 | 0
Battery | 8 | 9 | 0 | 0 | 0 | 0 | 0 | 0 | 0 | 0 | 0 | 0 | 0 | 0 | 0 | 0 | 0 | 0 | 0 | 0 | 0 | 0 | 0 | 0 | 0 | 0
Battery | 8 | 10 | 0 | 0 | 0 | 0 | 0 | 0 | 0 | 0 | 0 | 0 | 0 | 0 | 0 | 0 | 0 | 0 | 0 | 0 | 0 | 0 | 0 | 0 | 0 | 0
Battery | 8 | 11 | 0 | 0 | 0 | 0 | 0 | 0 | 0 | 0 | 0 | 0 | 0 | 0 | 0 | 0 | 0 | 0 | 0 | 0 | 0 | 0 | 0 | 0 | 0 | 0
Battery | 9 | 0 | 0 | 0 | 0 | 0 | 0 | 0 | 0 | 0 | 0 | 0 | 0 | 0 | 0 | 0 | 0 | 0 | 0 | 0 | 0 | 0 | 0 | 0 | 0 | 0
Battery | 9 | 1 | 0 | 0 | 0 | 0 | 0 | 0 | 0 | 0 | 0 | 0 | 0 | 0 | 0 | 0 | 0 | 0 | 0 | 0 | 0 | 0 | 0 | 0 | 0 | 0
Battery | 9 | 2 | 0 | 0 | 0 | 0 | 0 | 0 | 0 | 0 | 0 | 0 | 0 | 0 | 0 | 0 | 0 | 0 | 0 | 0 | 0 | 0 | 0 | 0 | 0 | 0
Battery | 9 | 3 | 0 | 0 | 0 | 0 | 0 | 0 | 0 | 0 | 0 | 0 | 0 | 0 | 0 | 0 | 0 | 0 | 0 | 0 | 0 | 0 | 0 | 0 | 0 | 0
Battery | 9 | 4 | 0 | 0 | 0 | 0 | 0 | 0 | 0 | 0 | 0 | 0 | 0 | 0 | 0 | 0 | 0 | 0 | 0 | 0 | 0 | 0 | 0 | 0 | 0 | 0
Battery | 9 | 5 | 0 | 0 | 0 | 0 | 0 | 0 | 0 | 0 | 0 | 0 | 0 | 0 | 0 | 0 | 0 | 0 | 0 | 0 | 0 | 0 | 0 | 0 | 0 | 0
Battery | 9 | 6 | 0 | 0 | 0 | 0 | 0 | 0 | 0 | 0 | 0 | 0 | 0 | 0 | 0 | 0 | 0 | 0 | 0 | 0 | 0 | 0 | 0 | 0 | 0 | 0
Battery | 9 | 7 | 0 | 0 | 0 | 0 | 0 | 0 | 0 | 0 | 0 | 0 | 0 | 0 | 0 | 0 | 0 | 0 | 0 | 0 | 0 | 0 | 0 | 0 | 0 | 0
Battery | 9 | 8 | 0 | 0 | 0 | 0 | 0 | 0 | 0 | 0 | 0 | 0 | 0 | 0 | 0 | 0 | 0 | 0 | 0 | 0 | 0 | 0 | 0 | 0 | 0 | 0
Battery | 9 | 9 | 0 | 0 | 0 | 0 | 0 | 0 | 0 | 0 | 0 | 0 | 0 | 0 | 0 | 0 | 0 | 0 | 0 | 0 | 0 | 0 | 0 | 0 | 0 | 0
Battery | 9 | 10 | 0 | 0 | 0 | 0 | 0 | 0 | 0 | 0 | 0 | 0 | 0 | 0 | 0 | 0 | 0 | 0 | 0 | 0 | 0 | 0 | 0 | 0 | 0 | 0
Battery | 9 | 11 | 0 | 0 | 0 | 0 | 0 | 0 | 0 | 0 | 0 | 0 | 0 | 0 | 0 | 0 | 0 | 0 | 0 | 0 | 0 | 0 | 0 | 0 | 0 | 0
Battery | 10 | 0 | 0 | 0 | 0 | 0 | 0 | 0 | 0 | 0 | 0 | 0 | 0 | 0 | 0 | 0 | 0 | 0 | 0 | 0 | 0 | 0 | 0 | 0 | 0 | 0
Battery | 10 | 1 | 0 | 0 | 0 | 0 | 0 | 0 | 0 | 0 | 0 | 0 | 0 | 0 | 0 | 0 | 0 | 0 | 0 | 0 | 0 | 0 | 0 | 0 | 0 | 0
Battery | 10 | 2 | 0 | 0 | 0 | 0 | 0 | 0 | 0 | 0 | 0 | 0 | 0 | 0 | 0 | 0 | 0 | 0 | 0 | 0 | 0 | 0 | 0 | 0 | 0 | 0
Battery | 10 | 3 | 0 | 0 | 0 | 0 | 0 | 0 | 0 | 0 | 0 | 0 | 0 | 0 | 0 | 0 | 0 | 0 | 0 | 0 | 0 | 0 | 0 | 0 | 0 | 0
Battery | 10 | 4 | 0 | 0 | 0 | 0 | 0 | 0 | 0 | 0 | 0 | 0 | 0 | 0 | 0 | 0 | 0 | 0 | 0 | 0 | 0 | 0 | 0 | 0 | 0 | 0
Battery | 10 | 5 | 0 | 0 | 0 | 0 | 0 | 0 | 0 | 0 | 0 | 0 | 0 | 0 | 0 | 0 | 0 | 0 | 0 | 0 | 0 | 0 | 0 | 0 | 0 | 0
Battery | 10 | 6 | 0 | 0 | 0 | 0 | 0 | 0 | 0 | 0 | 0 | 0 | 0 | 0 | 0 | 0 | 0 | 0 | 0 | 0 | 0 | 0 | 0 | 0 | 0 | 0
Battery | 10 | 7 | 0 | 0 | 0 | 0 | 0 | 0 | 0 | 0 | 0 | 0 | 0 | 0 | 0 | 0 | 0 | 0 | 0 | 0 | 0 | 0 | 0 | 0 | 0 | 0
Battery | 10 | 8 | 0 | 0 | 0 | 0 | 0 | 0 | 0 | 0 | 0 | 0 | 0 | 0 | 0 | 0 | 0 | 0 | 0 | 0 | 0 | 0 | 0 | 0 | 0 | 0
Battery | 10 | 9 | 0 | 0 | 0 | 0 | 0 | 0 | 0 | 0 | 0 | 0 | 0 | 0 | 0 | 0 | 0 | 0 | 0 | 0 | 0 | 0 | 0 | 0 | 0 | 0
Battery | 10 | 10 | 0 | 0 | 0 | 0 | 0 | 0 | 0 | 0 | 0 | 0 | 0 | 0 | 0 | 0 | 0 | 0 | 0 | 0 | 0 | 0 | 0 | 0 | 0 | 0
Battery | 10 | 11 | 0 | 0 | 0 | 0 | 0 | 0 | 0 | 0 | 0 | 0 | 0 | 0 | 0 | 0 | 0 | 0 | 0 | 0 | 0 | 0 | 0 | 0 | 0 | 0
Battery | 11 | 0 | 0 | 0 | 0 | 0 | 0 | 0 | 0 | 0 | 0 | 0 | 0 | 0 | 0 | 0 | 0 | 0 | 0 | 0 | 0 | 0 | 0 | 0 | 0 | 0
Battery | 11 | 1 | 0 | 0 | 0 | 0 | 0 | 0 | 0 | 0 | 0 | 0 | 0 | 0 | 0 | 0 | 0 | 0 | 0 | 0 | 0 | 0 | 0 | 0 | 0 | 0
Battery | 11 | 2 | 0 | 0 | 0 | 0 | 0 | 0 | 0 | 0 | 0 | 0 | 0 | 0 | 0 | 0 | 0 | 0 | 0 | 0 | 0 | 0 | 0 | 0 | 0 | 0
Battery | 11 | 3 | 0 | 0 | 0 | 0 | 0 | 0 | 0 | 0 | 0 | 0 | 0 | 0 | 0 | 0 | 0 | 0 | 0 | 0 | 0 | 0 | 0 | 0 | 0 | 0
Battery | 11 | 4 | 0 | 0 | 0 | 0 | 0 | 0 | 0 | 0 | 0 | 0 | 0 | 0 | 0 | 0 | 0 | 0 | 0 | 0 | 0 | 0 | 0 | 0 | 0 | 0
Battery | 11 | 5 | 0 | 0 | 0 | 0 | 0 | 0 | 0 | 0 | 0 | 0 | 0 | 0 | 0 | 0 | 0 | 0 | 0 | 0 | 0 | 0 | 0 | 0 | 0 | 0
Battery | 11 | 6 | 0 | 0 | 0 | 0 | 0 | 0 | 0 | 0 | 0 | 0 | 0 | 0 | 0 | 0 | 0 | 0 | 0 | 0 | 0 | 0 | 0 | 0 | 0 | 0
Battery | 11 | 7 | 0 | 0 | 0 | 0 | 0 | 0 | 0 | 0 | 0 | 0 | 0 | 0 | 0 | 0 | 0 | 0 | 0 | 0 | 0 | 0 | 0 | 0 | 0 | 0
Battery | 11 | 8 | 0 | 0 | 0 | 0 | 0 | 0 | 0 | 0 | 0 | 0 | 0 | 0 | 0 | 0 | 0 | 0 | 0 | 0 | 0 | 0 | 0 | 0 | 0 | 0
Battery | 11 | 9 | 0 | 0 | 0 | 0 | 0 | 0 | 0 | 0 | 0 | 0 | 0 | 0 | 0 | 0 | 0 | 0 | 0 | 0 | 0 | 0 | 0 | 0 | 0 | 0
Battery | 11 | 10 | 0 | 0 | 0 | 0 | 0 | 0 | 0 | 0 | 0 | 0 | 0 | 0 | 0 | 0 | 0 | 0 | 0 | 0 | 0 | 0 | 0 | 0 | 0 | 0
Battery | 11 | 11 | 0 | 0 | 0 | 0 | 0 | 0 | 0 | 0 | 0 | 0 | 0 | 0 | 0 | 0 | 0 | 0 | 0 | 0 | 0 | 0 | 0 | 0 | 0 | 0
Battery | 12 | 0 | 0 | 0 | 0 | 0 | 0 | 0 | 0 | 0 | 0 | 0 | 0 | 0 | 0 | 0 | 0 | 0 | 0 | 0 | 0 | 0 | 0 | 0 | 0 | 0
Battery | 12 | 1 | 0 | 0 | 0 | 0 | 0 | 0 | 0 | 0 | 0 | 0 | 0 | 0 | 0 | 0 | 0 | 0 | 0 | 0 | 0 | 0 | 0 | 0 | 0 | 0
Battery | 12 | 2 | 0 | 0 | 0 | 0 | 0 | 0 | 0 | 0 | 0 | 0 | 0 | 0 | 0 | 0 | 0 | 0 | 0 | 0 | 0 | 0 | 0 | 0 | 0 | 0
Battery | 12 | 3 | 0 | 0 | 0 | 0 | 0 | 0 | 0 | 0 | 0 | 0 | 0 | 0 | 0 | 0 | 0 | 0 | 0 | 0 | 0 | 0 | 0 | 0 | 0 | 0
Battery | 12 | 4 | 0 | 0 | 0 | 0 | 0 | 0 | 0 | 0 | 0 | 0 | 0 | 0 | 0 | 0 | 0 | 0 | 0 | 0 | 0 | 0 | 0 | 0 | 0 | 0
Battery | 12 | 5 | 0 | 0 | 0 | 0 | 0 | 0 | 0 | 0 | 0 | 0 | 0 | 0 | 0 | 0 | 0 | 0 | 0 | 0 | 0 | 0 | 0 | 0 | 0 | 0
Battery | 12 | 6 | 0 | 0 | 0 | 0 | 0 | 0 | 0 | 0 | 0 | 0 | 0 | 0 | 0 | 0 | 0 | 0 | 0 | 0 | 0 | 0 | 0 | 0 | 0 | 0
Battery | 12 | 7 | 0 | 0 | 0 | 0 | 0 | 0 | 0 | 0 | 0 | 0 | 0 | 0 | 0 | 0 | 0 | 0 | 0 | 0 | 0 | 0 | 0 | 0 | 0 | 0
Battery | 12 | 8 | 0 | 0 | 0 | 0 | 0 | 0 | 0 | 0 | 0 | 0 | 0 | 0 | 0 | 0 | 0 | 0 | 0 | 0 | 0 | 0 | 0 | 0 | 0 | 0
Battery | 12 | 9 | 0 | 0 | 0 | 0 | 0 | 0 | 0 | 0 | 0 | 0 | 0 | 0 | 0 | 0 | 0 | 0 | 0 | 0 | 0 | 0 | 0 | 0 | 0 | 0
Battery | 12 | 10 | 0 | 0 | 0 | 0 | 0 | 0 | 0 | 0 | 0 | 0 | 0 | 0 | 0 | 0 | 0 | 0 | 0 | 0 | 0 | 0 | 0 | 0 | 0 | 0
Battery | 12 | 11 | 0 | 0 | 0 | 0 | 0 | 0 | 0 | 0 | 0 | 0 | 0 | 0 | 0 | 0 | 0 | 0 | 0 | 0 | 0 | 0 | 0 | 0 | 0 | 0
Battery | 13 | 0 | 0 | 0 | 0 | 0 | 0 | 0 | 0 | 0 | 0 | 0 | 0 | 0 | 0 | 0 | 0 | 0 | 0 | 0 | 0 | 0 | 0 | 0 | 0 | 0
Battery | 13 | 1 | 0 | 0 | 0 | 0 | 0 | 0 | 0 | 0 | 0 | 0 | 0 | 0 | 0 | 0 | 0 | 0 | 0 | 0 | 0 | 0 | 0 | 0 | 0 | 0
Battery | 13 | 2 | 0 | 0 | 0 | 0 | 0 | 0 | 0 | 0 | 0 | 0 | 0 | 0 | 0 | 0 | 0 | 0 | 0 | 0 | 0 | 0 | 0 | 0 | 0 | 0
Battery | 13 | 3 | 0 | 0 | 0 | 0 | 0 | 0 | 0 | 0 | 0 | 0 | 0 | 0 | 0 | 0 | 0 | 0 | 0 | 0 | 0 | 0 | 0 | 0 | 0 | 0
Battery | 13 | 4 | 0 | 0 | 0 | 0 | 0 | 0 | 0 | 0 | 0 | 0 | 0 | 0 | 0 | 0 | 0 | 0 | 0 | 0 | 0 | 0 | 0 | 0 | 0 | 0
Battery | 13 | 5 | 0 | 0 | 0 | 0 | 0 | 0 | 0 | 0 | 0 | 0 | 0 | 0 | 0 | 0 | 0 | 0 | 0 | 0 | 0 | 0 | 0 | 0 | 0 | 0
Battery | 13 | 6 | 0 | 0 | 0 | 0 | 0 | 0 | 0 | 0 | 0 | 0 | 0 | 0 | 0 | 0 | 0 | 0 | 0 | 0 | 0 | 0 | 0 | 0 | 0 | 0
Battery | 13 | 7 | 0 | 0 | 0 | 0 | 0 | 0 | 0 | 0 | 0 | 0 | 0 | 0 | 0 | 0 | 0 | 0 | 0 | 0 | 0 | 0 | 0 | 0 | 0 | 0
Battery | 13 | 8 | 0 | 0 | 0 | 0 | 0 | 0 | 0 | 0 | 0 | 0 | 0 | 0 | 0 | 0 | 0 | 0 | 0 | 0 | 0 | 0 | 0 | 0 | 0 | 0
Battery | 13 | 9 | 0 | 0 | 0 | 0 | 0 | 0 | 0 | 0 | 0 | 0 | 0 | 0 | 0 | 0 | 0 | 0 | 0 | 0 | 0 | 0 | 0 | 0 | 0 | 0
Battery | 13 | 10 | 0 | 0 | 0 | 0 | 0 | 0 | 0 | 0 | 0 | 0 | 0 | 0 | 0 | 0 | 0 | 0 | 0 | 0 | 0 | 0 | 0 | 0 | 0 | 0
Battery | 13 | 11 | 0 | 0 | 0 | 0 | 0 | 0 | 0 | 0 | 0 | 0 | 0 | 0 | 0 | 0 | 0 | 0 | 0 | 0 | 0 | 0 | 0 | 0 | 0 | 0
Battery | 14 | 0 | 0 | 0 | 0 | 0 | 0 | 0 | 0 | 0 | 0 | 0 | 0 | 0 | 0 | 0 | 0 | 0 | 0 | 0 | 0 | 0 | 0 | 0 | 0 | 0
Battery | 14 | 1 | 0 | 0 | 0 | 0 | 0 | 0 | 0 | 0 | 0 | 0 | 0 | 0 | 0 | 0 | 0 | 0 | 0 | 0 | 0 | 0 | 0 | 0 | 0 | 0
Battery | 14 | 2 | 0 | 0 | 0 | 0 | 0 | 0 | 0 | 0 | 0 | 0 | 0 | 0 | 0 | 0 | 0 | 0 | 0 | 0 | 0 | 0 | 0 | 0 | 0 | 0
Battery | 14 | 3 | 0 | 0 | 0 | 0 | 0 | 0 | 0 | 0 | 0 | 0 | 0 | 0 | 0 | 0 | 0 | 0 | 0 | 0 | 0 | 0 | 0 | 0 | 0 | 0
Battery | 14 | 4 | 0 | 0 | 0 | 0 | 0 | 0 | 0 | 0 | 0 | 0 | 0 | 0 | 0 | 0 | 0 | 0 | 0 | 0 | 0 | 0 | 0 | 0 | 0 | 0
Battery | 14 | 5 | 0 | 0 | 0 | 0 | 0 | 0 | 0 | 0 | 0 | 0 | 0 | 0 | 0 | 0 | 0 | 0 | 0 | 0 | 0 | 0 | 0 | 0 | 0 | 0
Battery | 14 | 6 | 0 | 0 | 0 | 0 | 0 | 0 | 0 | 0 | 0 | 0 | 0 | 0 | 0 | 0 | 0 | 0 | 0 | 0 | 0 | 0 | 0 | 0 | 0 | 0
Battery | 14 | 7 | 0 | 0 | 0 | 0 | 0 | 0 | 0 | 0 | 0 | 0 | 0 | 0 | 0 | 0 | 0 | 0 | 0 | 0 | 0 | 0 | 0 | 0 | 0 | 0
Battery | 14 | 8 | 0 | 0 | 0 | 0 | 0 | 0 | 0 | 0 | 0 | 0 | 0 | 0 | 0 | 0 | 0 | 0 | 0 | 0 | 0 | 0 | 0 | 0 | 0 | 0
Battery | 14 | 9 | 0 | 0 | 0 | 0 | 0 | 0 | 0 | 0 | 0 | 0 | 0 | 0 | 0 | 0 | 0 | 0 | 0 | 0 | 0 | 0 | 0 | 0 | 0 | 0
Battery | 14 | 10 | 0 | 0 | 0 | 0 | 0 | 0 | 0 | 0 | 0 | 0 | 0 | 0 | 0 | 0 | 0 | 0 | 0 | 0 | 0 | 0 | 0 | 0 | 0 | 0
Battery | 14 | 11 | 0 | 0 | 0 | 0 | 0 | 0 | 0 | 0 | 0 | 0 | 0 | 0 | 0 | 0 | 0 | 0 | 0 | 0 | 0 | 0 | 0 | 0 | 0 | 0
Battery | 15 | 0 | 0 | 0 | 0 | 0 | 0 | 0 | 0 | 0 | 0 | 0 | 0 | 0 | 0 | 0 | 0 | 0 | 0 | 0 | 0 | 0 | 0 | 0 | 0 | 0
Battery | 15 | 1 | 0 | 0 | 0 | 0 | 0 | 0 | 0 | 0 | 0 | 0 | 0 | 0 | 0 | 0 | 0 | 0 | 0 | 0 | 0 | 0 | 0 | 0 | 0 | 0
Battery | 15 | 2 | 0 | 0 | 0 | 0 | 0 | 0 | 0 | 0 | 0 | 0 | 0 | 0 | 0 | 0 | 0 | 0 | 0 | 0 | 0 | 0 | 0 | 0 | 0 | 0
Battery | 15 | 3 | 0 | 0 | 0 | 0 | 0 | 0 | 0 | 0 | 0 | 0 | 0 | 0 | 0 | 0 | 0 | 0 | 0 | 0 | 0 | 0 | 0 | 0 | 0 | 0
Battery | 15 | 4 | 0 | 0 | 0 | 0 | 0 | 0 | 0 | 0 | 0 | 0 | 0 | 0 | 0 | 0 | 0 | 0 | 0 | 0 | 0 | 0 | 0 | 0 | 0 | 0
Battery | 15 | 5 | 0 | 0 | 0 | 0 | 0 | 0 | 0 | 0 | 0 | 0 | 0 | 0 | 0 | 0 | 0 | 0 | 0 | 0 | 0 | 0 | 0 | 0 | 0 | 0
Battery | 15 | 6 | 0 | 0 | 0 | 0 | 0 | 0 | 0 | 0 | 0 | 0 | 0 | 0 | 0 | 0 | 0 | 0 | 0 | 0 | 0 | 0 | 0 | 0 | 0 | 0
Battery | 15 | 7 | 0 | 0 | 0 | 0 | 0 | 0 | 0 | 0 | 0 | 0 | 0 | 0 | 0 | 0 | 0 | 0 | 0 | 0 | 0 | 0 | 0 | 0 | 0 | 0
Battery | 15 | 8 | 0 | 0 | 0 | 0 | 0 | 0 | 0 | 0 | 0 | 0 | 0 | 0 | 0 | 0 | 0 | 0 | 0 | 0 | 0 | 0 | 0 | 0 | 0 | 0
Battery | 15 | 9 | 0 | 0 | 0 | 0 | 0 | 0 | 0 | 0 | 0 | 0 | 0 | 0 | 0 | 0 | 0 | 0 | 0 | 0 | 0 | 0 | 0 | 0 | 0 | 0
Battery | 15 | 10 | 0 | 0 | 0 | 0 | 0 | 0 | 0 | 0 | 0 | 0 | 0 | 0 | 0 | 0 | 0 | 0 | 0 | 0 | 0 | 0 | 0 | 0 | 0 | 0
Battery | 15 | 11 | 0 | 0 | 0 | 0 | 0 | 0 | 0 | 0 | 0 | 0 | 0 | 0 | 0 | 0 | 0 | 0 | 0 | 0 | 0 | 0 | 0 | 0 | 0 | 0
Battery | 16 | 0 | 0 | 0 | 0 | 0 | 0 | 0 | 0 | 0 | 0 | 0 | 0 | 0 | 0 | 0 | 0 | 0 | 0 | 0 | 0 | 0 | 0 | 0 | 0 | 0
Battery | 16 | 1 | 0 | 0 | 0 | 0 | 0 | 0 | 0 | 0 | 0 | 0 | 0 | 0 | 0 | 0 | 0 | 0 | 0 | 0 | 0 | 0 | 0 | 0 | 0 | 0
Battery | 16 | 2 | 0 | 0 | 0 | 0 | 0 | 0 | 0 | 0 | 0 | 0 | 0 | 0 | 0 | 0 | 0 | 0 | 0 | 0 | 0 | 0 | 0 | 0 | 0 | 0
Battery | 16 | 3 | 0 | 0 | 0 | 0 | 0 | 0 | 0 | 0 | 0 | 0 | 0 | 0 | 0 | 0 | 0 | 0 | 0 | 0 | 0 | 0 | 0 | 0 | 0 | 0
Battery | 16 | 4 | 0 | 0 | 0 | 0 | 0 | 0 | 0 | 0 | 0 | 0 | 0 | 0 | 0 | 0 | 0 | 0 | 0 | 0 | 0 | 0 | 0 | 0 | 0 | 0
Battery | 16 | 5 | 0 | 0 | 0 | 0 | 0 | 0 | 0 | 0 | 0 | 0 | 0 | 0 | 0 | 0 | 0 | 0 | 0 | 0 | 0 | 0 | 0 | 0 | 0 | 0
Battery | 16 | 6 | 0 | 0 | 0 | 0 | 0 | 0 | 0 | 0 | 0 | 0 | 0 | 0 | 0 | 0 | 0 | 0 | 0 | 0 | 0 | 0 | 0 | 0 | 0 | 0
Battery | 16 | 7 | 0 | 0 | 0 | 0 | 0 | 0 | 0 | 0 | 0 | 0 | 0 | 0 | 0 | 0 | 0 | 0 | 0 | 0 | 0 | 0 | 0 | 0 | 0 | 0
Battery | 16 | 8 | 0 | 0 | 0 | 0 | 0 | 0 | 0 | 0 | 0 | 0 | 0 | 0 | 0 | 0 | 0 | 0 | 0 | 0 | 0 | 0 | 0 | 0 | 0 | 0
Battery | 16 | 9 | 0 | 0 | 0 | 0 | 0 | 0 | 0 | 0 | 0 | 0 | 0 | 0 | 0 | 0 | 0 | 0 | 0 | 0 | 0 | 0 | 0 | 0 | 0 | 0
Battery | 16 | 10 | 0 | 0 | 0 | 0 | 0 | 0 | 0 | 0 | 0 | 0 | 0 | 0 | 0 | 0 | 0 | 0 | 0 | 0 | 0 | 0 | 0 | 0 | 0 | 0
Battery | 16 | 11 | 0 | 0 | 0 | 0 | 0 | 0 | 0 | 0 | 0 | 0 | 0 | 0 | 0 | 0 | 0 | 0 | 0 | 0 | 0 | 0 | 0 | 0 | 0 | 0
Battery | 17 | 0 | 0 | 0 | 0 | 0 | 0 | 0 | 0 | 0 | 0 | 0 | 0 | 0 | 0 | 0 | 0 | 0 | 0 | 0 | 0 | 0 | 0 | 0 | 0 | 0
Battery | 17 | 1 | 0 | 0 | 0 | 0 | 0 | 0 | 0 | 0 | 0 | 0 | 0 | 0 | 0 | 0 | 0 | 0 | 0 | 0 | 0 | 0 | 0 | 0 | 0 | 0
Battery | 17 | 2 | 0 | 0 | 0 | 0 | 0 | 0 | 0 | 0 | 0 | 0 | 0 | 0 | 0 | 0 | 0 | 0 | 0 | 0 | 0 | 0 | 0 | 0 | 0 | 0
Battery | 17 | 3 | 0 | 0 | 0 | 0 | 0 | 0 | 0 | 0 | 0 | 0 | 0 | 0 | 0 | 0 | 0 | 0 | 0 | 0 | 0 | 0 | 0 | 0 | 0 | 0
Battery | 17 | 4 | 0 | 0 | 0 | 0 | 0 | 0 | 0 | 0 | 0 | 0 | 0 | 0 | 0 | 0 | 0 | 0 | 0 | 0 | 0 | 0 | 0 | 0 | 0 | 0
Battery | 17 | 5 | 0 | 0 | 0 | 0 | 0 | 0 | 0 | 0 | 0 | 0 | 0 | 0 | 0 | 0 | 0 | 0 | 0 | 0 | 0 | 0 | 0 | 0 | 0 | 0
Battery | 17 | 6 | 0 | 0 | 0 | 0 | 0 | 0 | 0 | 0 | 0 | 0 | 0 | 0 | 0 | 0 | 0 | 0 | 0 | 0 | 0 | 0 | 0 | 0 | 0 | 0
Battery | 17 | 7 | 0 | 0 | 0 | 0 | 0 | 0 | 0 | 0 | 0 | 0 | 0 | 0 | 0 | 0 | 0 | 0 | 0 | 0 | 0 | 0 | 0 | 0 | 0 | 0
Battery | 17 | 8 | 0 | 0 | 0 | 0 | 0 | 0 | 0 | 0 | 0 | 0 | 0 | 0 | 0 | 0 | 0 | 0 | 0 | 0 | 0 | 0 | 0 | 0 | 0 | 0
Battery | 17 | 9 | 0 | 0 | 0 | 0 | 0 | 0 | 0 | 0 | 0 | 0 | 0 | 0 | 0 | 0 | 0 | 0 | 0 | 0 | 0 | 0 | 0 | 0 | 0 | 0
Battery | 17 | 10 | 0 | 0 | 0 | 0 | 0 | 0 | 0 | 0 | 0 | 0 | 0 | 0 | 0 | 0 | 0 | 0 | 0 | 0 | 0 | 0 | 0 | 0 | 0 | 0
Battery | 17 | 11 | 0 | 0 | 0 | 0 | 0 | 0 | 0 | 0 | 0 | 0 | 0 | 0 | 0 | 0 | 0 | 0 | 0 | 0 | 0 | 0 | 0 | 0 | 0 | 0
Battery | 18 | 0 | 0 | 0 | 0 | 0 | 0 | 0 | 0 | 0 | 0 | 0 | 0 | 0 | 0 | 0 | 0 | 0 | 0 | 0 | 0 | 0 | 0 | 0 | 0 | 0
Battery | 18 | 1 | 0 | 0 | 0 | 0 | 0 | 0 | 0 | 0 | 0 | 0 | 0 | 0 | 0 | 0 | 0 | 0 | 0 | 0 | 0 | 0 | 0 | 0 | 0 | 0
Battery | 18 | 2 | 0 | 0 | 0 | 0 | 0 | 0 | 0 | 0 | 0 | 0 | 0 | 0 | 0 | 0 | 0 | 0 | 0 | 0 | 0 | 0 | 0 | 0 | 0 | 0
Battery | 18 | 3 | 0 | 0 | 0 | 0 | 0 | 0 | 0 | 0 | 0 | 0 | 0 | 0 | 0 | 0 | 0 | 0 | 0 | 0 | 0 | 0 | 0 | 0 | 0 | 0
Battery | 18 | 4 | 0 | 0 | 0 | 0 | 0 | 0 | 0 | 0 | 0 | 0 | 0 | 0 | 0 | 0 | 0 | 0 | 0 | 0 | 0 | 0 | 0 | 0 | 0 | 0
Battery | 18 | 5 | 0 | 0 | 0 | 0 | 0 | 0 | 0 | 0 | 0 | 0 | 0 | 0 | 0 | 0 | 0 | 0 | 0 | 0 | 0 | 0 | 0 | 0 | 0 | 0
Battery | 18 | 6 | 0 | 0 | 0 | 0 | 0 | 0 | 0 | 0 | 0 | 0 | 0 | 0 | 0 | 0 | 0 | 0 | 0 | 0 | 0 | 0 | 0 | 0 | 0 | 0
Battery | 18 | 7 | 0 | 0 | 0 | 0 | 0 | 0 | 0 | 0 | 0 | 0 | 0 | 0 | 0 | 0 | 0 | 0 | 0 | 0 | 0 | 0 | 0 | 0 | 0 | 0
Battery | 18 | 8 | 0 | 0 | 0 | 0 | 0 | 0 | 0 | 0 | 0 | 0 | 0 | 0 | 0 | 0 | 0 | 0 | 0 | 0 | 0 | 0 | 0 | 0 | 0 | 0
Battery | 18 | 9 | 0 | 0 | 0 | 0 | 0 | 0 | 0 | 0 | 0 | 0 | 0 | 0 | 0 | 0 | 0 | 0 | 0 | 0 | 0 | 0 | 0 | 0 | 0 | 0
Battery | 18 | 10 | 0 | 0 | 0 | 0 | 0 | 0 | 0 | 0 | 0 | 0 | 0 | 0 | 0 | 0 | 0 | 0 | 0 | 0 | 0 | 0 | 0 | 0 | 0 | 0
Battery | 18 | 11 | 0 | 0 | 0 | 0 | 0 | 0 | 0 | 0 | 0 | 0 | 0 | 0 | 0 | 0 | 0 | 0 | 0 | 0 | 0 | 0 | 0 | 0 | 0 | 0
Battery | 19 | 0 | 0 | 0 | 0 | 0 | 0 | 0 | 0 | 0 | 0 | 0 | 0 | 0 | 0 | 0 | 0 | 0 | 0 | 0 | 0 | 0 | 0 | 0 | 0 | 0
Battery | 19 | 1 | 0 | 0 | 0 | 0 | 0 | 0 | 0 | 0 | 0 | 0 | 0 | 0 | 0 | 0 | 0 | 0 | 0 | 0 | 0 | 0 | 0 | 0 | 0 | 0
Battery | 19 | 2 | 0 | 0 | 0 | 0 | 0 | 0 | 0 | 0 | 0 | 0 | 0 | 0 | 0 | 0 | 0 | 0 | 0 | 0 | 0 | 0 | 0 | 0 | 0 | 0
Battery | 19 | 3 | 0 | 0 | 0 | 0 | 0 | 0 | 0 | 0 | 0 | 0 | 0 | 0 | 0 | 0 | 0 | 0 | 0 | 0 | 0 | 0 | 0 | 0 | 0 | 0
Battery | 19 | 4 | 0 | 0 | 0 | 0 | 0 | 0 | 0 | 0 | 0 | 0 | 0 | 0 | 0 | 0 | 0 | 0 | 0 | 0 | 0 | 0 | 0 | 0 | 0 | 0
Battery | 19 | 5 | 0 | 0 | 0 | 0 | 0 | 0 | 0 | 0 | 0 | 0 | 0 | 0 | 0 | 0 | 0 | 0 | 0 | 0 | 0 | 0 | 0 | 0 | 0 | 0
Battery | 19 | 6 | 0 | 0 | 0 | 0 | 0 | 0 | 0 | 0 | 0 | 0 | 0 | 0 | 0 | 0 | 0 | 0 | 0 | 0 | 0 | 0 | 0 | 0 | 0 | 0
Battery | 19 | 7 | 0 | 0 | 0 | 0 | 0 | 0 | 0 | 0 | 0 | 0 | 0 | 0 | 0 | 0 | 0 | 0 | 0 | 0 | 0 | 0 | 0 | 0 | 0 | 0
Battery | 19 | 8 | 0 | 0 | 0 | 0 | 0 | 0 | 0 | 0 | 0 | 0 | 0 | 0 | 0 | 0 | 0 | 0 | 0 | 0 | 0 | 0 | 0 | 0 | 0 | 0
Battery | 19 | 9 | 0 | 0 | 0 | 0 | 0 | 0 | 0 | 0 | 0 | 0 | 0 | 0 | 0 | 0 | 0 | 0 | 0 | 0 | 0 | 0 | 0 | 0 | 0 | 0
Battery | 19 | 10 | 0 | 0 | 0 | 0 | 0 | 0 | 0 | 0 | 0 | 0 | 0 | 0 | 0 | 0 | 0 | 0 | 0 | 0 | 0 | 0 | 0 | 0 | 0 | 0
Battery | 19 | 11 | 0 | 0 | 0 | 0 | 0 | 0 | 0 | 0 | 0 | 0 | 0 | 0 | 0 | 0 | 0 | 0 | 0 | 0 | 0 | 0 | 0 | 0 | 0 | 0

## Purchased Electricity
Year | Day | Hour 0 | Hour 1 | Hour 2 | Hour 3 | Hour 4 | Hour 5 | Hour 6 | Hour 7 | Hour 8 | Hour 9 | Hour 10 | Hour 11 | Hour 12 | Hour 13 | Hour 14 | Hour 15 | Hour 16 | Hour 17 | Hour 18 | Hour 19 | Hour 20 | Hour 21 | Hour 22 | Hour 23
0 | 0 | 0 | 0 | 0 | 0 | 0 | 0 | 0 | 0 | 0 | 0 | 0 | 0 | 0 | 0 | 0 | 0 | 0 | 0 | 0 | 0 | 0 | 0 | 0 | 0
0 | 1 | 0 | 0 | 0 | 0 | 0 | 0 | 0 | 0 | 0 | 0 | 0 | 0 | 0 | 0 | 0 | 0 | 0 | 0 | 0 | 0 | 0 | 0 | 0 | 0
0 | 2 | 0 | 0 | 0 | 0 | 0 | 0 | 0 | 0 | 0 | 0 | 0 | 0 | 0 | 0 | 0 | 0 | 0 | 0 | 0 | 0 | 0 | 0 | 0 | 0
0 | 3 | 0 | 0 | 0 | 0 | 0 | 0 | 0 | 0 | 0 | 0 | 0 | 0 | 0 | 0 | 0 | 0 | 0 | 0 | 0 | 0 | 0 | 0 | 0 | 0
0 | 4 | 0 | 0 | 0 | 0 | 0 | 0 | 0 | 0 | 0 | 0 | 0 | 0 | 0 | 0 | 0 | 0 | 0 | 0 | 0 | 0 | 0 | 0 | 0 | 0
0 | 5 | 0 | 0 | 0 | 0 | 0 | 0 | 0 | 0 | 0 | 0 | 0 | 0 | 0 | 0 | 0 | 0 | 0 | 0 | 0 | 0 | 0 | 0 | 0 | 0
0 | 6 | 0 | 0 | 0 | 0 | 0 | 0 | 0 | 0 | 0 | 0 | 0 | 0 | 0 | 0 | 0 | 0 | 0 | 0 | 0 | 0 | 0 | 0 | 0 | 0
0 | 7 | 0 | 0 | 0 | 0 | 0 | 0 | 0 | 0 | 0 | 0 | 0 | 0 | 0 | 0 | 0 | 0 | 0 | 0 | 0 | 0 | 0 | 0 | 0 | 0
0 | 8 | 0 | 0 | 0 | 0 | 0 | 0 | 0 | 0 | 0 | 0 | 0 | 0 | 0 | 0 | 0 | 0 | 0 | 0 | 0 | 0 | 0 | 0 | 0 | 0
0 | 9 | 0 | 0 | 0 | 0 | 0 | 0 | 0 | 0 | 0 | 0 | 0 | 0 | 0 | 0 | 0 | 0 | 0 | 0 | 0 | 0 | 0 | 0 | 0 | 0
0 | 10 | 0 | 0 | 0 | 0 | 0 | 0 | 0 | 0 | 0 | 0 | 0 | 0 | 0 | 0 | 0 | 0 | 0 | 0 | 0 | 0 | 0 | 0 | 0 | 0
0 | 11 | 0 | 0 | 0 | 0 | 0 | 0 | 0 | 0 | 0 | 0 | 0 | 0 | 0 | 0 | 0 | 0 | 0 | 0 | 0 | 0 | 0 | 0 | 0 | 0
1 | 0 | 0 | 0 | 0 | 0 | 0 | 0 | 0 | 0 | 0 | 0 | 0 | 0 | 0 | 0 | 0 | 0 | 0 | 0 | 0 | 0 | 0 | 0 | 0 | 0
1 | 1 | 0 | 0 | 0 | 0 | 0 | 0 | 0 | 0 | 0 | 0 | 0 | 0 | 0 | 0 | 0 | 0 | 0 | 0 | 0 | 0 | 0 | 0 | 0 | 0
1 | 2 | 0 | 0 | 0 | 0 | 0 | 0 | 0 | 0 | 0 | 0 | 0 | 0 | 0 | 0 | 0 | 0 | 0 | 0 | 0 | 0 | 0 | 0 | 0 | 0
1 | 3 | 0 | 0 | 0 | 0 | 0 | 0 | 0 | 0 | 0 | 0 | 0 | 0 | 0 | 0 | 0 | 0 | 0 | 0 | 0 | 0 | 0 | 0 | 0 | 0
1 | 4 | 0 | 0 | 0 | 0 | 0 | 0 | 0 | 0 | 0 | 0 | 0 | 0 | 0 | 0 | 0 | 0 | 0 | 0 | 0 | 0 | 0 | 0 | 0 | 0
1 | 5 | 0 | 0 | 0 | 0 | 0 | 0 | 0 | 0 | 0 | 0 | 0 | 0 | 0 | 0 | 0 | 0 | 0 | 0 | 0 | 0 | 0 | 0 | 0 | 0
1 | 6 | 0 | 0 | 0 | 0 | 0 | 0 | 0 | 0 | 0 | 0 | 0 | 0 | 0 | 0 | 0 | 0 | 0 | 0 | 0 | 0 | 0 | 0 | 0 | 0
1 | 7 | 0 | 0 | 0 | 0 | 0 | 0 | 0 | 0 | 0 | 0 | 0 | 0 | 0 | 0 | 0 | 0 | 0 | 0 | 0 | 0 | 0 | 0 | 0 | 0
1 | 8 | 0 | 0 | 0 | 0 | 0 | 0 | 0 | 0 | 0 | 0 | 0 | 0 | 0 | 0 | 0 | 0 | 0 | 0 | 0 | 0 | 0 | 0 | 0 | 0
1 | 9 | 0 | 0 | 0 | 0 | 0 | 0 | 0 | 0 | 0 | 0 | 0 | 0 | 0 | 0 | 0 | 0 | 0 | 0 | 0 | 0 | 0 | 0 | 0 | 0
1 | 10 | 0 | 0 | 0 | 0 | 0 | 0 | 0 | 0 | 0 | 0 | 0 | 0 | 0 | 0 | 0 | 0 | 0 | 0 | 0 | 0 | 0 | 0 | 0 | 0
1 | 11 | 0 | 0 | 0 | 0 | 0 | 0 | 0 | 0 | 0 | 0 | 0 | 0 | 0 | 0 | 0 | 0 | 0 | 0 | 0 | 0 | 0 | 0 | 0 | 0
2 | 0 | 0 | 0 | 0 | 0 | 0 | 0 | 0 | 0 | 0 | 0 | 0 | 0 | 0 | 0 | 0 | 0 | 0 | 0 | 0 | 0 | 0 | 0 | 0 | 0
2 | 1 | 0 | 0 | 0 | 0 | 0 | 0 | 0 | 0 | 0 | 0 | 0 | 0 | 0 | 0 | 0 | 0 | 0 | 0 | 0 | 0 | 0 | 0 | 0 | 0
2 | 2 | 0 | 0 | 0 | 0 | 0 | 0 | 0 | 0 | 0 | 0 | 0 | 0 | 0 | 0 | 0 | 0 | 0 | 0 | 0 | 0 | 0 | 0 | 0 | 0
2 | 3 | 0 | 0 | 0 | 0 | 0 | 0 | 0 | 0 | 0 | 0 | 0 | 0 | 0 | 0 | 0 | 0 | 0 | 0 | 0 | 0 | 0 | 0 | 0 | 0
2 | 4 | 0 | 0 | 0 | 0 | 0 | 0 | 0 | 0 | 0 | 0 | 0 | 0 | 0 | 0 | 0 | 0 | 0 | 0 | 0 | 0 | 0 | 0 | 0 | 0
2 | 5 | 0 | 0 | 0 | 0 | 0 | 0 | 0 | 0 | 0 | 0 | 0 | 0 | 0 | 0 | 0 | 0 | 0 | 0 | 0 | 0 | 0 | 0 | 0 | 0
2 | 6 | 0 | 0 | 0 | 0 | 0 | 0 | 0 | 0 | 0 | 0 | 0 | 0 | 0 | 0 | 0 | 0 | 0 | 0 | 0 | 0 | 0 | 0 | 0 | 0
2 | 7 | 0 | 0 | 0 | 0 | 0 | 0 | 0 | 0 | 0 | 0 | 0 | 0 | 0 | 0 | 0 | 0 | 0 | 0 | 0 | 0 | 0 | 0 | 0 | 0
2 | 8 | 0 | 0 | 0 | 0 | 0 | 0 | 0 | 0 | 0 | 0 | 0 | 0 | 0 | 0 | 0 | 0 | 0 | 0 | 0 | 0 | 0 | 0 | 0 | 0
2 | 9 | 0 | 0 | 0 | 0 | 0 | 0 | 0 | 0 | 0 | 0 | 0 | 0 | 0 | 0 | 0 | 0 | 0 | 0 | 0 | 0 | 0 | 0 | 0 | 0
2 | 10 | 0 | 0 | 0 | 0 | 0 | 0 | 0 | 0 | 0 | 0 | 0 | 0 | 0 | 0 | 0 | 0 | 0 | 0 | 0 | 0 | 0 | 0 | 0 | 0
2 | 11 | 0 | 0 | 0 | 0 | 0 | 0 | 0 | 0 | 0 | 0 | 0 | 0 | 0 | 0 | 0 | 0 | 0 | 0 | 0 | 0 | 0 | 0 | 0 | 0
3 | 0 | 0 | 0 | 0 | 0 | 0 | 0 | 0 | 0 | 0 | 0 | 0 | 0 | 0 | 0 | 0 | 0 | 0 | 0 | 0 | 0 | 0 | 0 | 0 | 0
3 | 1 | 0 | 0 | 0 | 0 | 0 | 0 | 0 | 0 | 0 | 0 | 0 | 0 | 0 | 0 | 0 | 0 | 0 | 0 | 0 | 0 | 0 | 0 | 0 | 0
3 | 2 | 0 | 0 | 0 | 0 | 0 | 0 | 0 | 0 | 0 | 0 | 0 | 0 | 0 | 0 | 0 | 0 | 0 | 0 | 0 | 0 | 0 | 0 | 0 | 0
3 | 3 | 0 | 0 | 0 | 0 | 0 | 0 | 0 | 0 | 0 | 0 | 0 | 0 | 0 | 0 | 0 | 0 | 0 | 0 | 0 | 0 | 0 | 0 | 0 | 0
3 | 4 | 0 | 0 | 0 | 0 | 0 | 0 | 0 | 0 | 0 | 0 | 0 | 0 | 0 | 0 | 0 | 0 | 0 | 0 | 0 | 0 | 0 | 0 | 0 | 0
3 | 5 | 0 | 0 | 0 | 0 | 0 | 0 | 0 | 0 | 0 | 0 | 0 | 0 | 0 | 0 | 0 | 0 | 0 | 0 | 0 | 0 | 0 | 0 | 0 | 0
3 | 6 | 0 | 0 | 0 | 0 | 0 | 0 | 0 | 0 | 0 | 0 | 0 | 0 | 0 | 0 | 0 | 0 | 0 | 0 | 0 | 0 | 0 | 0 | 0 | 0
3 | 7 | 0 | 0 | 0 | 0 | 0 | 0 | 0 | 0 | 0 | 0 | 0 | 0 | 0 | 0 | 0 | 0 | 0 | 0 | 0 | 0 | 0 | 0 | 0 | 0
3 | 8 | 0 | 0 | 0 | 0 | 0 | 0 | 0 | 0 | 0 | 0 | 0 | 0 | 0 | 0 | 0 | 0 | 0 | 0 | 0 | 0 | 0 | 0 | 0 | 0
3 | 9 | 0 | 0 | 0 | 0 | 0 | 0 | 0 | 0 | 0 | 0 | 0 | 0 | 0 | 0 | 0 | 0 | 0 | 0 | 0 | 0 | 0 | 0 | 0 | 0
3 | 10 | 0 | 0 | 0 | 0 | 0 | 0 | 0 | 0 | 0 | 0 | 0 | 0 | 0 | 0 | 0 | 0 | 0 | 0 | 0 | 0 | 0 | 0 | 0 | 0
3 | 11 | 0 | 0 | 0 | 0 | 0 | 0 | 0 | 0 | 0 | 0 | 0 | 0 | 0 | 0 | 0 | 0 | 0 | 0 | 0 | 0 | 0 | 0 | 0 | 0
4 | 0 | 0 | 0 | 0 | 0 | 0 | 0 | 0 | 0 | 0 | 0 | 0 | 0 | 0 | 0 | 0 | 0 | 0 | 0 | 0 | 0 | 0 | 0 | 0 | 0
4 | 1 | 0 | 0 | 0 | 0 | 0 | 0 | 0 | 0 | 0 | 0 | 0 | 0 | 0 | 0 | 0 | 0 | 0 | 0 | 0 | 0 | 0 | 0 | 0 | 0
4 | 2 | 0 | 0 | 0 | 0 | 0 | 0 | 0 | 0 | 0 | 0 | 0 | 0 | 0 | 0 | 0 | 0 | 0 | 0 | 0 | 0 | 0 | 0 | 0 | 0
4 | 3 | 0 | 0 | 0 | 0 | 0 | 0 | 0 | 0 | 0 | 0 | 0 | 0 | 0 | 0 | 0 | 0 | 0 | 0 | 0 | 0 | 0 | 0 | 0 | 0
4 | 4 | 0 | 0 | 0 | 0 | 0 | 0 | 0 | 0 | 0 | 0 | 0 | 0 | 0 | 0 | 0 | 0 | 0 | 0 | 0 | 0 | 0 | 0 | 0 | 0
4 | 5 | 0 | 0 | 0 | 0 | 0 | 0 | 0 | 0 | 0 | 0 | 0 | 0 | 0 | 0 | 0 | 0 | 0 | 0 | 0 | 0 | 0 | 0 | 0 | 0
4 | 6 | 0 | 0 | 0 | 0 | 0 | 0 | 0 | 0 | 0 | 0 | 0 | 0 | 0 | 0 | 0 | 0 | 0 | 0 | 0 | 0 | 0 | 0 | 0 | 0
4 | 7 | 0 | 0 | 0 | 0 | 0 | 0 | 0 | 0 | 0 | 0 | 0 | 0 | 0 | 0 | 0 | 0 | 0 | 0 | 0 | 0 | 0 | 0 | 0 | 0
4 | 8 | 0 | 0 | 0 | 0 | 0 | 0 | 0 | 0 | 0 | 0 | 0 | 0 | 0 | 0 | 0 | 0 | 0 | 0 | 0 | 0 | 0 | 0 | 0 | 0
4 | 9 | 0 | 0 | 0 | 0 | 0 | 0 | 0 | 0 | 0 | 0 | 0 | 0 | 0 | 0 | 0 | 0 | 0 | 0 | 0 | 0 | 0 | 0 | 0 | 0
4 | 10 | 0 | 0 | 0 | 0 | 0 | 0 | 0 | 0 | 0 | 0 | 0 | 0 | 0 | 0 | 0 | 0 | 0 | 0 | 0 | 0 | 0 | 0 | 0 | 0
4 | 11 | 0 | 0 | 0 | 0 | 0 | 0 | 0 | 0 | 0 | 0 | 0 | 0 | 0 | 0 | 0 | 0 | 0 | 0 | 0 | 0 | 0 | 0 | 0 | 0
5 | 0 | 0 | 0 | 0 | 0 | 0 | 0 | 0 | 0 | 0 | 0 | 0 | 0 | 0 | 0 | 0 | 0 | 0 | 0 | 0 | 0 | 0 | 0 | 0 | 0
5 | 1 | 0 | 0 | 0 | 0 | 0 | 0 | 0 | 0 | 0 | 0 | 0 | 0 | 0 | 0 | 0 | 0 | 0 | 0 | 0 | 0 | 0 | 0 | 0 | 0
5 | 2 | 0 | 0 | 0 | 0 | 0 | 0 | 0 | 0 | 0 | 0 | 0 | 0 | 0 | 0 | 0 | 0 | 0 | 0 | 0 | 0 | 0 | 0 | 0 | 0
5 | 3 | 0 | 0 | 0 | 0 | 0 | 0 | 0 | 0 | 0 | 0 | 0 | 0 | 0 | 0 | 0 | 0 | 0 | 0 | 0 | 0 | 0 | 0 | 0 | 0
5 | 4 | 0 | 0 | 0 | 0 | 0 | 0 | 0 | 0 | 0 | 0 | 0 | 0 | 0 | 0 | 0 | 0 | 0 | 0 | 0 | 0 | 0 | 0 | 0 | 0
5 | 5 | 0 | 0 | 0 | 0 | 0 | 0 | 0 | 0 | 0 | 0 | 0 | 0 | 0 | 0 | 0 | 0 | 0 | 0 | 0 | 0 | 0 | 0 | 0 | 0
5 | 6 | 0 | 0 | 0 | 0 | 0 | 0 | 0 | 0 | 0 | 0 | 0 | 0 | 0 | 0 | 0 | 0 | 0 | 0 | 0 | 0 | 0 | 0 | 0 | 0
5 | 7 | 0 | 0 | 0 | 0 | 0 | 0 | 0 | 0 | 0 | 0 | 0 | 0 | 0 | 0 | 0 | 0 | 0 | 0 | 0 | 0 | 0 | 0 | 0 | 0
5 | 8 | 0 | 0 | 0 | 0 | 0 | 0 | 0 | 0 | 0 | 0 | 0 | 0 | 0 | 0 | 0 | 0 | 0 | 0 | 0 | 0 | 0 | 0 | 0 | 0
5 | 9 | 0 | 0 | 0 | 0 | 0 | 0 | 0 | 0 | 0 | 0 | 0 | 0 | 0 | 0 | 0 | 0 | 0 | 0 | 0 | 0 | 0 | 0 | 0 | 0
5 | 10 | 0 | 0 | 0 | 0 | 0 | 0 | 0 | 0 | 0 | 0 | 0 | 0 | 0 | 0 | 0 | 0 | 0 | 0 | 0 | 0 | 0 | 0 | 0 | 0
5 | 11 | 0 | 0 | 0 | 0 | 0 | 0 | 0 | 0 | 0 | 0 | 0 | 0 | 0 | 0 | 0 | 0 | 0 | 0 | 0 | 0 | 0 | 0 | 0 | 0
6 | 0 | 0 | 0 | 0 | 0 | 0 | 0 | 0 | 0 | 0 | 0 | 0 | 0 | 0 | 0 | 0 | 0 | 0 | 0 | 0 | 0 | 0 | 0 | 0 | 0
6 | 1 | 0 | 0 | 0 | 0 | 0 | 0 | 0 | 0 | 0 | 0 | 0 | 0 | 0 | 0 | 0 | 0 | 0 | 0 | 0 | 0 | 0 | 0 | 0 | 0
6 | 2 | 0 | 0 | 0 | 0 | 0 | 0 | 0 | 0 | 0 | 0 | 0 | 0 | 0 | 0 | 0 | 0 | 0 | 0 | 0 | 0 | 0 | 0 | 0 | 0
6 | 3 | 0 | 0 | 0 | 0 | 0 | 0 | 0 | 0 | 0 | 0 | 0 | 0 | 0 | 0 | 0 | 0 | 0 | 0 | 0 | 0 | 0 | 0 | 0 | 0
6 | 4 | 0 | 0 | 0 | 0 | 0 | 0 | 0 | 0 | 0 | 0 | 0 | 0 | 0 | 0 | 0 | 0 | 0 | 0 | 0 | 0 | 0 | 0 | 0 | 0
6 | 5 | 0 | 0 | 0 | 0 | 0 | 0 | 0 | 0 | 0 | 0 | 0 | 0 | 0 | 0 | 0 | 0 | 0 | 0 | 0 | 0 | 0 | 0 | 0 | 0
6 | 6 | 0 | 0 | 0 | 0 | 0 | 0 | 0 | 0 | 0 | 0 | 0 | 0 | 0 | 0 | 0 | 0 | 0 | 0 | 0 | 0 | 0 | 0 | 0 | 0
6 | 7 | 0 | 0 | 0 | 0 | 0 | 0 | 0 | 0 | 0 | 0 | 0 | 0 | 0 | 0 | 0 | 0 | 0 | 0 | 0 | 0 | 0 | 0 | 0 | 0
6 | 8 | 0 | 0 | 0 | 0 | 0 | 0 | 0 | 0 | 0 | 0 | 0 | 0 | 0 | 0 | 0 | 0 | 0 | 0 | 0 | 0 | 0 | 0 | 0 | 0
6 | 9 | 0 | 0 | 0 | 0 | 0 | 0 | 0 | 0 | 0 | 0 | 0 | 0 | 0 | 0 | 0 | 0 | 0 | 0 | 0 | 0 | 0 | 0 | 0 | 0
6 | 10 | 0 | 0 | 0 | 0 | 0 | 0 | 0 | 0 | 0 | 0 | 0 | 0 | 0 | 0 | 0 | 0 | 0 | 0 | 0 | 0 | 0 | 0 | 0 | 0
6 | 11 | 0 | 0 | 0 | 0 | 0 | 0 | 0 | 0 | 0 | 0 | 0 | 0 | 0 | 0 | 0 | 0 | 0 | 0 | 0 | 0 | 0 | 0 | 0 | 0
7 | 0 | 0 | 0 | 0 | 0 | 0 | 0 | 0 | 0 | 0 | 0 | 0 | 0 | 0 | 0 | 0 | 0 | 0 | 0 | 0 | 0 | 0 | 0 | 0 | 0
7 | 1 | 0 | 0 | 0 | 0 | 0 | 0 | 0 | 0 | 0 | 0 | 0 | 0 | 0 | 0 | 0 | 0 | 0 | 0 | 0 | 0 | 0 | 0 | 0 | 0
7 | 2 | 0 | 0 | 0 | 0 | 0 | 0 | 0 | 0 | 0 | 0 | 0 | 0 | 0 | 0 | 0 | 0 | 0 | 0 | 0 | 0 | 0 | 0 | 0 | 0
7 | 3 | 0 | 0 | 0 | 0 | 0 | 0 | 0 | 0 | 0 | 0 | 0 | 0 | 0 | 0 | 0 | 0 | 0 | 0 | 0 | 0 | 0 | 0 | 0 | 0
7 | 4 | 0 | 0 | 0 | 0 | 0 | 0 | 0 | 0 | 0 | 0 | 0 | 0 | 0 | 0 | 0 | 0 | 0 | 0 | 0 | 0 | 0 | 0 | 0 | 0
7 | 5 | 0 | 0 | 0 | 0 | 0 | 0 | 0 | 0 | 0 | 0 | 0 | 0 | 0 | 0 | 0 | 0 | 0 | 0 | 0 | 0 | 0 | 0 | 0 | 0
7 | 6 | 0 | 0 | 0 | 0 | 0 | 0 | 0 | 0 | 0 | 0 | 0 | 0 | 0 | 0 | 0 | 0 | 0 | 0 | 0 | 0 | 0 | 0 | 0 | 0
7 | 7 | 0 | 0 | 0 | 0 | 0 | 0 | 0 | 0 | 0 | 0 | 0 | 0 | 0 | 0 | 0 | 0 | 0 | 0 | 0 | 0 | 0 | 0 | 0 | 0
7 | 8 | 0 | 0 | 0 | 0 | 0 | 0 | 0 | 0 | 0 | 0 | 0 | 0 | 0 | 0 | 0 | 0 | 0 | 0 | 0 | 0 | 0 | 0 | 0 | 0
7 | 9 | 0 | 0 | 0 | 0 | 0 | 0 | 0 | 0 | 0 | 0 | 0 | 0 | 0 | 0 | 0 | 0 | 0 | 0 | 0 | 0 | 0 | 0 | 0 | 0
7 | 10 | 0 | 0 | 0 | 0 | 0 | 0 | 0 | 0 | 0 | 0 | 0 | 0 | 0 | 0 | 0 | 0 | 0 | 0 | 0 | 0 | 0 | 0 | 0 | 0
7 | 11 | 0 | 0 | 0 | 0 | 0 | 0 | 0 | 0 | 0 | 0 | 0 | 0 | 0 | 0 | 0 | 0 | 0 | 0 | 0 | 0 | 0 | 0 | 0 | 0
8 | 0 | 0 | 0 | 0 | 0 | 0 | 0 | 0 | 0 | 0 | 0 | 0 | 0 | 0 | 0 | 0 | 0 | 0 | 0 | 0 | 0 | 0 | 0 | 0 | 0
8 | 1 | 0 | 0 | 0 | 0 | 0 | 0 | 0 | 0 | 0 | 0 | 0 | 0 | 0 | 0 | 0 | 0 | 0 | 0 | 0 | 0 | 0 | 0 | 0 | 0
8 | 2 | 0 | 0 | 0 | 0 | 0 | 0 | 0 | 0 | 0 | 0 | 0 | 0 | 0 | 0 | 0 | 0 | 0 | 0 | 0 | 0 | 0 | 0 | 0 | 0
8 | 3 | 0 | 0 | 0 | 0 | 0 | 0 | 0 | 0 | 0 | 0 | 0 | 0 | 0 | 0 | 0 | 0 | 0 | 0 | 0 | 0 | 0 | 0 | 0 | 0
8 | 4 | 0 | 0 | 0 | 0 | 0 | 0 | 0 | 0 | 0 | 0 | 0 | 0 | 0 | 0 | 0 | 0 | 0 | 0 | 0 | 0 | 0 | 0 | 0 | 0
8 | 5 | 0 | 0 | 0 | 0 | 0 | 0 | 0 | 0 | 0 | 0 | 0 | 0 | 0 | 0 | 0 | 0 | 0 | 0 | 0 | 0 | 0 | 0 | 0 | 0
8 | 6 | 0 | 0 | 0 | 0 | 0 | 0 | 0 | 0 | 0 | 0 | 0 | 0 | 0 | 0 | 0 | 0 | 0 | 0 | 0 | 0 | 0 | 0 | 0 | 0
8 | 7 | 0 | 0 | 0 | 0 | 0 | 0 | 0 | 0 | 0 | 0 | 0 | 0 | 0 | 0 | 0 | 0 | 0 | 0 | 0 | 0 | 0 | 0 | 0 | 0
8 | 8 | 0 | 0 | 0 | 0 | 0 | 0 | 0 | 0 | 0 | 0 | 0 | 0 | 0 | 0 | 0 | 0 | 0 | 0 | 0 | 0 | 0 | 0 | 0 | 0
8 | 9 | 0 | 0 | 0 | 0 | 0 | 0 | 0 | 0 | 0 | 0 | 0 | 0 | 0 | 0 | 0 | 0 | 0 | 0 | 0 | 0 | 0 | 0 | 0 | 0
8 | 10 | 0 | 0 | 0 | 0 | 0 | 0 | 0 | 0 | 0 | 0 | 0 | 0 | 0 | 0 | 0 | 0 | 0 | 0 | 0 | 0 | 0 | 0 | 0 | 0
8 | 11 | 0 | 0 | 0 | 0 | 0 | 0 | 0 | 0 | 0 | 0 | 0 | 0 | 0 | 0 | 0 | 0 | 0 | 0 | 0 | 0 | 0 | 0 | 0 | 0
9 | 0 | 0 | 0 | 0 | 0 | 0 | 0 | 0 | 0 | 0 | 0 | 0 | 0 | 0 | 0 | 0 | 0 | 0 | 0 | 0 | 0 | 0 | 0 | 0 | 0
9 | 1 | 0 | 0 | 0 | 0 | 0 | 0 | 0 | 0 | 0 | 0 | 0 | 0 | 0 | 0 | 0 | 0 | 0 | 0 | 0 | 0 | 0 | 0 | 0 | 0
9 | 2 | 0 | 0 | 0 | 0 | 0 | 0 | 0 | 0 | 0 | 0 | 0 | 0 | 0 | 0 | 0 | 0 | 0 | 0 | 0 | 0 | 0 | 0 | 0 | 0
9 | 3 | 0 | 0 | 0 | 0 | 0 | 0 | 0 | 0 | 0 | 0 | 0 | 0 | 0 | 0 | 0 | 0 | 0 | 0 | 0 | 0 | 0 | 0 | 0 | 0
9 | 4 | 0 | 0 | 0 | 0 | 0 | 0 | 0 | 0 | 0 | 0 | 0 | 0 | 0 | 0 | 0 | 0 | 0 | 0 | 0 | 0 | 0 | 0 | 0 | 0
9 | 5 | 0 | 0 | 0 | 0 | 0 | 0 | 0 | 0 | 0 | 0 | 0 | 0 | 0 | 0 | 0 | 0 | 0 | 0 | 0 | 0 | 0 | 0 | 0 | 0
9 | 6 | 0 | 0 | 0 | 0 | 0 | 0 | 0 | 0 | 0 | 0 | 0 | 0 | 0 | 0 | 0 | 0 | 0 | 0 | 0 | 0 | 0 | 0 | 0 | 0
9 | 7 | 0 | 0 | 0 | 0 | 0 | 0 | 0 | 0 | 0 | 0 | 0 | 0 | 0 | 0 | 0 | 0 | 0 | 0 | 0 | 0 | 0 | 0 | 0 | 0
9 | 8 | 0 | 0 | 0 | 0 | 0 | 0 | 0 | 0 | 0 | 0 | 0 | 0 | 0 | 0 | 0 | 0 | 0 | 0 | 0 | 0 | 0 | 0 | 0 | 0
9 | 9 | 0 | 0 | 0 | 0 | 0 | 0 | 0 | 0 | 0 | 0 | 0 | 0 | 0 | 0 | 0 | 0 | 0 | 0 | 0 | 0 | 0 | 0 | 0 | 0
9 | 10 | 0 | 0 | 0 | 0 | 0 | 0 | 0 | 0 | 0 | 0 | 0 | 0 | 0 | 0 | 0 | 0 | 0 | 0 | 0 | 0 | 0 | 0 | 0 | 0
9 | 11 | 0 | 0 | 0 | 0 | 0 | 0 | 0 | 0 | 0 | 0 | 0 | 0 | 0 | 0 | 0 | 0 | 0 | 0 | 0 | 0 | 0 | 0 | 0 | 0
10 | 0 | 7.4774 | 5.4189 | 5.7455 | 5.2317 | 3.9854 | 6.459 | 7.7453 | 5.4348 | 0.70185 | 0 | 0 | 0 | 0 | 0 | 0 | 4.0377 | 10.6167 | 11.0875 | 14.9099 | 15.7827 | 14.7462 | 11.7391 | 12.2357 | 10.6219
10 | 1 | 8.8325 | 8.1423 | 7.1875 | 5.2066 | 6.5417 | 7.921 | 8.7643 | 5.5682 | 0.8927 | 0 | 0 | 0 | 0 | 0 | 0 | 4.3955 | 10.7672 | 13.1539 | 15.8038 | 15.29 | 15.4817 | 14.0374 | 13.5936 | 10.6328
10 | 2 | 6.3527 | 5.7282 | 5.3554 | 4.7749 | 4.6165 | 4.4223 | 4.7818 | 1.5576 | 0 | 0 | 0 | 0 | 0 | 0 | 0 | 0 | 3.6056 | 9.7356 | 11.4618 | 13.7681 | 11.8958 | 11.4037 | 9.3385 | 8.8336
10 | 3 | 5.349 | 3.0299 | 3.5859 | 3.2875 | 3.3433 | 4.3487 | 1.9709 | 0 | 0 | 0 | 0 | 0 | 0 | 0 | 0 | 0 | 3.858 | 9.9805 | 11.0735 | 13.6324 | 11.717 | 10.9817 | 8.7448 | 7.9847
10 | 4 | 8.4351 | 6.2039 | 6.1651 | 5.7841 | 5.9005 | 6.0601 | 2.99 | 0 | 0 | 0 | 0 | 0 | 0 | 0 | 0 | 0 | 2.9517 | 9.4812 | 11.7728 | 14.5338 | 13.3915 | 13.1974 | 11.1455 | 10.1241
10 | 5 | 13.0522 | 12.341 | 11.4608 | 9.5747 | 10.3133 | 10.0229 | 5.9678 | 1.9383 | 0 | 0 | 0 | 0 | 0 | 0 | 0 | 1.1266 | 7.0576 | 11.3543 | 16.2624 | 16.6833 | 17.6151 | 16.4298 | 16.5549 | 13.2553
10 | 6 | 15.1033 | 13.1083 | 13.4317 | 12.8552 | 12.5932 | 12.3351 | 8.9255 | 4.931 | 0.29095 | 0 | 0 | 0 | 0 | 0 | 0.4434 | 5.8102 | 8.8814 | 15.1778 | 18.0753 | 19.8586 | 19.592 | 18.3813 | 17.3121 | 17.7256
10 | 7 | 15.1018 | 14.3563 | 13.5077 | 12.9324 | 12.6894 | 11.9651 | 9.1518 | 4.7995 | 0 | 0 | 0 | 0 | 0 | 0 | 0 | 5.2381 | 8.6366 | 15.1994 | 18.5797 | 20.0971 | 18.7023 | 18.391 | 17.3815 | 17.7222
10 | 8 | 13.7696 | 12.9692 | 12.1247 | 10.3231 | 11.3965 | 12.5453 | 8.8298 | 3.8276 | 0 | 0 | 0 | 0 | 0 | 0 | 0 | 2.889 | 9.5784 | 13.5511 | 17.8667 | 18.1997 | 18.7735 | 17.3559 | 17.0986 | 14.9217
10 | 9 | 9.9434 | 9.227 | 8.6845 | 7.1545 | 8.3564 | 9.4419 | 8.3779 | 3.6542 | 0 | 0 | 0 | 0 | 0 | 0 | 0 | 3.0752 | 9.4806 | 12.3083 | 16.3265 | 15.9894 | 16.1367 | 14.3172 | 13.5432 | 10.8702
10 | 10 | 6.2685 | 5.4156 | 4.8745 | 3.2103 | 4.5238 | 5.8696 | 6.9865 | 4.6593 | 0 | 0 | 0 | 0 | 0 | 0 | 0 | 4.5582 | 11.4572 | 12.1713 | 14.9141 | 15.2031 | 13.9202 | 10.4157 | 10.3182 | 7.5924
10 | 11 | 9.6669 | 8.6304 | 8.1268 | 6.5634 | 7.8407 | 9.1171 | 10.6473 | 7.6917 | 1.957 | 0 | 0 | 0 | 0 | 0 | 1.5698 | 8.3834 | 13.6164 | 14.6804 | 15.6594 | 17.8224 | 16.8586 | 15.0671 | 12.859 | 12.519
11 | 0 | 8.1344 | 7.2738 | 6.3027 | 5.7562 | 5.7494 | 7.0512 | 8.4075 | 6.1899 | 1.4688 | 0 | 0 | 0 | 0 | 0 | 0.19354 | 6.1325 | 11.4269 | 13.17 | 15.8726 | 16.7883 | 15.7077 | 13.8151 | 13.1102 | 11.4298
11 | 1 | 9.4769 | 8.7531 | 7.7515 | 6.9769 | 7.0715 | 8.5196 | 9.4526 | 6.4599 | 1.675 | 0 | 0 | 0 | 0 | 0 | 1.3306 | 6.4897 | 11.5762 | 13.9863 | 16.7678 | 17.5339 | 16.4369 | 14.9277 | 14.4638 | 12.6628
11 | 2 | 6.918 | 6.2474 | 5.8408 | 5.2315 | 5.0711 | 6.1798 | 5.3619 | 2.2317 | 0 | 0 | 0 | 0 | 0 | 0 | 0 | 0.4079 | 5.5783 | 10.4872 | 13.5789 | 14.6925 | 14.0101 | 12.2114 | 11.3605 | 9.5333
11 | 3 | 5.8757 | 4.7551 | 4.036 | 3.7152 | 3.7613 | 4.8208 | 2.4969 | 0 | 0 | 0 | 0 | 0 | 0 | 0 | 0 | 0.74036 | 5.7745 | 10.6588 | 13.0733 | 14.4718 | 13.7428 | 11.7184 | 10.7005 | 8.6209
11 | 4 | 9.007 | 7.9695 | 6.642 | 6.2388 | 6.3465 | 6.5516 | 3.5311 | 0 | 0 | 0 | 0 | 0 | 0 | 0 | 0 | 0.17546 | 4.9227 | 10.2206 | 13.839 | 15.4141 | 15.4829 | 13.9861 | 13.1411 | 10.7811
11 | 5 | 13.7447 | 12.9972 | 12.0718 | 11.3931 | 10.865 | 10.6096 | 6.5692 | 2.6337 | 0 | 0 | 0 | 0 | 0 | 0 | 0 | 3.212 | 7.8573 | 13.4127 | 17.173 | 18.8626 | 18.5412 | 17.2928 | 17.4233 | 15.2618
11 | 6 | 15.8725 | 15.0822 | 14.1186 | 13.5136 | 13.2384 | 13.4569 | 9.634 | 5.7274 | 1.0963 | 0 | 0 | 0 | 0 | 0 | 2.6134 | 6.7254 | 10.9899 | 16.0613 | 19.043 | 20.8807 | 20.5869 | 19.3133 | 19.4941 | 18.6251
11 | 7 | 15.8765 | 15.0925 | 14.1992 | 13.5926 | 13.3359 | 13.9086 | 9.8643 | 5.5979 | 0.65796 | 0 | 0 | 0 | 0 | 0 | 1.9203 | 6.1571 | 10.7467 | 16.0821 | 19.5622 | 21.1358 | 20.6902 | 19.3327 | 19.5745 | 18.6283
11 | 8 | 14.4868 | 13.6464 | 12.76 | 12.1714 | 11.9937 | 13.2035 | 9.5051 | 4.5827 | 0 | 0 | 0 | 0 | 0 | 0 | 0 | 5.0113 | 10.4134 | 15.6373 | 18.8254 | 20.4482 | 19.7532 | 18.2594 | 17.9869 | 17.0003
11 | 9 | 10.4959 | 9.7401 | 9.1644 | 8.8553 | 8.8095 | 9.9538 | 8.9392 | 4.2943 | 0 | 0 | 0 | 0 | 0 | 0 | 0.33789 | 5.0896 | 10.2123 | 14.2992 | 17.2001 | 18.1298 | 16.9948 | 15.0865 | 14.2767 | 12.7727
11 | 10 | 6.7723 | 5.8749 | 5.3028 | 4.8601 | 4.9313 | 6.3371 | 7.525 | 5.284 | 0 | 0 | 0 | 0 | 0 | 0 | 1.1009 | 6.5351 | 12.1639 | 14.1594 | 15.7458 | 16.0661 | 14.7373 | 12.3861 | 11.0032 | 9.0639
11 | 11 | 10.2271 | 9.1336 | 8.5936 | 8.2485 | 8.2838 | 9.6218 | 11.2246 | 8.7361 | 2.6406 | 0 | 0 | 0 | 0 | 0 | 3.5888 | 9.1574 | 14.3663 | 15.4645 | 17.7933 | 18.7601 | 17.7539 | 15.8845 | 14.8825 | 13.2261
12 | 0 | 8.8242 | 7.9178 | 6.8878 | 6.3069 | 6.298 | 7.6731 | 9.1028 | 6.9828 | 2.2741 | 0 | 0 | 0 | 0 | 0 | 1.1002 | 7.0284 | 12.2776 | 14.0529 | 16.8835 | 17.8441 | 16.7172 | 14.7465 | 14.0285 | 12.2781
12 | 1 | 10.1535 | 9.3944 | 8.3438 | 7.5321 | 7.6277 | 9.148 | 10.1754 | 7.2664 | 2.4964 | 0 | 0 | 0 | 0 | 0 | 2.2389 | 7.3849 | 12.4257 | 14.8603 | 17.7799 | 18.5864 | 17.4399 | 15.8626 | 15.3775 | 13.4905
12 | 2 | 7.5116 | 6.7926 | 6.3504 | 5.7109 | 5.5485 | 6.7215 | 5.9711 | 2.9394 | 0 | 0 | 0 | 0 | 0 | 0 | 0 | 1.2196 | 6.3459 | 11.2764 | 14.4982 | 15.6631 | 14.9417 | 13.0594 | 12.1799 | 10.268
12 | 3 | 6.4287 | 5.263 | 4.5087 | 4.1643 | 4.2002 | 5.3166 | 3.0493 | 0 | 0 | 0 | 0 | 0 | 0 | 0 | 0 | 1.4953 | 6.4832 | 11.3711 | 13.8694 | 15.3532 | 14.604 | 12.4919 | 11.4504 | 9.289
12 | 4 | 9.6076 | 8.5197 | 7.1428 | 6.7162 | 6.8148 | 7.0676 | 4.0993 | 0.45823 | 0 | 0 | 0 | 0 | 0 | 0 | 0 | 0.98932 | 5.6886 | 10.997 | 14.7049 | 16.3383 | 16.3905 | 14.8141 | 13.9328 | 11.4709
12 | 5 | 14.4718 | 13.6862 | 12.7133 | 11.9988 | 11.4443 | 11.2257 | 7.2006 | 3.3638 | 0 | 0 | 0 | 0 | 0 | 0 | 0 | 4.0981 | 8.6969 | 14.2704 | 18.1291 | 19.8626 | 19.5136 | 18.1991 | 18.3351 | 16.065
12 | 6 | 16.6802 | 15.8512 | 14.8399 | 14.2049 | 13.9158 | 14.1855 | 10.3778 | 6.5637 | 1.9419 | 0 | 0.22654 | 0 | 0 | 0.88266 | 3.5883 | 7.6863 | 11.9001 | 16.9891 | 20.0591 | 21.954 | 21.6316 | 20.2918 | 20.4816 | 19.5696
12 | 7 | 16.6899 | 15.8656 | 14.9254 | 14.2859 | 14.0147 | 14.6456 | 10.6124 | 6.4361 | 1.5045 | 0 | 0 | 0 | 0 | 0.18644 | 2.902 | 7.1221 | 11.6586 | 17.0089 | 20.594 | 22.2264 | 21.7504 | 20.3214 | 20.5736 | 19.5796
12 | 8 | 15.2397 | 14.3574 | 13.4271 | 12.8086 | 12.6209 | 13.8945 | 10.2141 | 5.3756 | 0 | 0 | 0 | 0 | 0 | 0 | 0.90984 | 5.936 | 11.2902 | 16.5241 | 19.832 | 21.5207 | 20.7818 | 19.2081 | 18.9196 | 17.8791
12 | 9 | 11.0759 | 10.2788 | 9.6683 | 9.3375 | 9.2852 | 10.4912 | 9.5284 | 4.9665 | 0 | 0 | 0 | 0 | 0 | 0 | 1.1645 | 5.901 | 10.9805 | 15.0859 | 18.1174 | 19.0889 | 17.8958 | 15.8942 | 15.0468 | 13.4666
12 | 10 | 7.3012 | 6.3571 | 5.7525 | 5.2887 | 5.3592 | 6.8281 | 8.0904 | 5.9399 | 0.58801 | 0 | 0 | 0 | 0 | 0 | 1.875 | 7.3072 | 12.906 | 14.9432 | 16.6192 | 16.9723 | 15.5952 | 13.1513 | 11.7225 | 9.7024
12 | 11 | 10.8153 | 9.6621 | 9.0838 | 8.7141 | 8.7491 | 10.1517 | 11.8306 | 9.4394 | 3.3585 | 0 | 0 | 0 | 0 | 0.66431 | 4.4051 | 9.97 | 15.1536 | 16.2877 | 18.7302 | 19.7447 | 18.6941 | 16.7427 | 15.7035 | 13.9686
13 | 0 | 9.5485 | 8.594 | 7.5021 | 6.8851 | 6.874 | 8.326 | 9.8328 | 7.8154 | 3.1197 | 0 | 0 | 0 | 0 | 0 | 2.0523 | 7.969 | 13.1708 | 14.98 | 17.9449 | 18.9527 | 17.7772 | 15.7246 | 14.9926 | 13.1688
13 | 1 | 10.8639 | 10.0678 | 8.9656 | 8.115 | 8.2118 | 9.8079 | 10.9343 | 8.1132 | 3.359 | 0 | 0 | 0 | 0 | 0 | 3.1926 | 8.325 | 13.3177 | 15.778 | 18.8427 | 19.6914 | 18.4929 | 16.8442 | 16.3369 | 14.3596
13 | 2 | 8.1349 | 7.365 | 6.8856 | 6.2142 | 6.0497 | 7.2903 | 6.6106 | 3.6826 | 0 | 0 | 0 | 0 | 0 | 0 | 0 | 2.0719 | 7.152 | 12.105 | 15.4634 | 16.6823 | 15.9198 | 13.9498 | 13.0402 | 11.0394
13 | 3 | 7.0093 | 5.7962 | 5.005 | 4.6358 | 4.661 | 5.8372 | 3.6292 | 0.25749 | 0 | 0 | 0 | 0 | 0 | 0 | 0 | 2.2879 | 7.2274 | 12.119 | 14.7053 | 16.2786 | 15.5083 | 13.3042 | 12.2377 | 9.9904
13 | 4 | 10.2381 | 9.0974 | 7.6685 | 7.2175 | 7.3065 | 7.6094 | 4.696 | 1.1531 | 0 | 0 | 0 | 0 | 0 | 0 | 0 | 1.8439 | 6.4928 | 11.8122 | 15.614 | 17.3088 | 17.3434 | 15.6835 | 14.7641 | 12.1953
13 | 5 | 15.2353 | 14.4096 | 13.387 | 12.6348 | 12.0526 | 11.8726 | 7.8636 | 4.1304 | 0 | 0 | 0 | 0 | 0 | 0 | 0.86416 | 5.0284 | 9.5786 | 15.171 | 19.133 | 20.9125 | 20.5345 | 19.1506 | 19.2925 | 16.9083
13 | 6 | 17.5283 | 16.6586 | 15.5973 | 14.9308 | 14.6271 | 14.9504 | 11.1589 | 7.4419 | 2.8298 | 0 | 1.3151 | 0.35721 | 0.78662 | 1.9281 | 4.6119 | 8.6954 | 12.8558 | 17.9632 | 21.1259 | 23.0808 | 22.7286 | 21.3193 | 21.5184 | 20.5613
13 | 7 | 17.544 | 16.6773 | 15.6879 | 15.0138 | 14.7274 | 15.4195 | 11.3979 | 7.3163 | 2.3933 | 0 | 0.81121 | 0 | 0 | 1.2424 | 3.9329 | 8.1353 | 12.6161 | 17.9821 | 21.6773 | 23.3715 | 22.8636 | 21.3596 | 21.6226 | 20.5785
13 | 8 | 16.0304 | 15.104 | 14.1275 | 13.4776 | 13.2794 | 14.6201 | 10.9586 | 6.2082 | 0.82813 | 0 | 0 | 0 | 0 | 0 | 1.8934 | 6.907 | 12.2109 | 17.4552 | 20.889 | 22.6469 | 21.8618 | 20.2042 | 19.899 | 18.8018
13 | 9 | 11.685 | 10.8444 | 10.1974 | 9.8438 | 9.7847 | 11.0556 | 10.1472 | 5.6722 | 0 | 0 | 0 | 0 | 0 | 0 | 2.0325 | 6.753 | 11.7871 | 15.9121 | 19.0806 | 20.0959 | 18.8419 | 16.7423 | 15.8554 | 14.1951
13 | 10 | 7.8566 | 6.8635 | 6.2246 | 5.7387 | 5.8085 | 7.3435 | 8.6842 | 6.6287 | 1.2875 | 0 | 0 | 0 | 0 | 0 | 2.6877 | 8.1179 | 13.6852 | 15.7662 | 17.5362 | 17.9239 | 16.4961 | 13.9548 | 12.4777 | 10.3728
13 | 11 | 11.4329 | 10.2169 | 9.5984 | 9.203 | 9.2376 | 10.7082 | 12.467 | 10.1778 | 4.1123 | 0 | 0.3118 | 0 | 0 | 1.5604 | 5.2622 | 10.8233 | 15.9804 | 17.1522 | 19.7139 | 20.7786 | 19.6812 | 17.6438 | 16.5655 | 14.7481
14 | 0 | 10.309 | 9.304 | 8.1471 | 7.4922 | 7.4787 | 9.0116 | 10.5994 | 8.6896 | 4.0076 | 0 | 0.15386 | 0 | 0 | 0 | 3.0519 | 8.9567 | 14.1086 | 15.9534 | 19.0594 | 20.1168 | 18.8902 | 16.7515 | 16.005 | 14.1041
14 | 1 | 11.6099 | 10.7749 | 9.6185 | 8.7271 | 8.825 | 10.5008 | 11.7312 | 9.0024 | 4.2646 | 0.1192 | 0.48592 | 0 | 0 | 0.42001 | 4.1939 | 9.312 | 14.2543 | 16.7417 | 19.9586 | 20.8517 | 19.5987 | 17.8749 | 17.3443 | 15.2722
14 | 2 | 8.7893 | 7.9661 | 7.4474 | 6.7427 | 6.576 | 7.8876 | 7.2822 | 4.4629 | 0 | 0 | 0 | 0 | 0 | 0 | 0 | 2.9668 | 7.9983 | 12.975 | 16.477 | 17.7524 | 16.9469 | 14.8848 | 13.9436 | 11.8493
14 | 3 | 7.619 | 6.3561 | 5.526 | 5.1309 | 5.1449 | 6.3838 | 4.2381 | 0.95462 | 0 | 0 | 0 | 0 | 0 | 0 | 0 | 3.1202 | 8.0087 | 12.9043 | 15.5831 | 17.2502 | 16.4578 | 14.157 | 13.0644 | 10.727
14 | 4 | 10.9002 | 9.704 | 8.2206 | 7.7439 | 7.8228 | 8.1783 | 5.3224 | 1.8827 | 0 | 0 | 0 | 0 | 0 | 0 | 0 | 2.7412 | 7.3372 | 12.6682 | 16.5686 | 18.3279 | 18.344 | 16.5964 | 15.6369 | 12.9558
14 | 5 | 16.037 | 15.1692 | 14.0943 | 13.3026 | 12.6913 | 12.5518 | 8.5598 | 4.9353 | 0.35329 | 0 | 0 | 0 | 0 | 0 | 1.8603 | 6.0053 | 10.5043 | 16.1166 | 20.1871 | 22.0149 | 21.6066 | 20.1497 | 20.2977 | 17.7937
14 | 6 | 18.4188 | 17.5064 | 16.3925 | 15.6929 | 15.374 | 15.7536 | 11.979 | 8.3639 | 3.7621 | 0.65176 | 2.4581 | 1.4959 | 1.919 | 3.0259 | 5.6867 | 9.7549 | 13.8592 | 18.9861 | 22.2462 | 24.2641 | 23.8804 | 22.3982 | 22.6071 | 21.6026
14 | 7 | 18.4408 | 17.5296 | 16.4885 | 15.7781 | 15.4758 | 16.232 | 12.2228 | 8.2404 | 3.3266 | 0.16145 | 1.9632 | 0.55164 | 1.0455 | 2.3512 | 5.0153 | 9.1992 | 13.6215 | 19.004 | 22.8147 | 24.5739 | 24.0324 | 22.4496 | 22.7241 | 21.6274
14 | 8 | 16.8605 | 15.8879 | 14.863 | 14.18 | 13.9708 | 15.382 | 11.7403 | 7.0824 | 1.7199 | 0 | 0 | 0 | 0 | 0.22754 | 2.9261 | 7.9265 | 13.1775 | 18.4329 | 21.9988 | 23.8293 | 22.9958 | 21.2502 | 20.9273 | 19.7707
14 | 9 | 12.3245 | 11.4384 | 10.753 | 10.3754 | 10.3092 | 11.6482 | 10.7969 | 6.4133 | 0.41744 | 0 | 0 | 0 | 0 | 0 | 2.9438 | 7.6475 | 12.6341 | 16.7795 | 20.092 | 21.1532 | 19.8352 | 17.6328 | 16.7045 | 14.9602
14 | 10 | 8.4398 | 7.3952 | 6.7204 | 6.2112 | 6.2803 | 7.8848 | 9.3076 | 7.3519 | 2.0221 | 0 | 0 | 0 | 0 | 0.10064 | 3.5412 | 8.9692 | 14.5033 | 16.6303 | 18.499 | 18.923 | 17.4419 | 14.7985 | 13.2707 | 11.0767
14 | 11 | 12.0814 | 10.7995 | 10.1388 | 9.7164 | 9.7506 | 11.2924 | 13.1352 | 10.9531 | 4.9037 | 0.72526 | 1.2862 | 0.29904 | 0.70119 | 2.5013 | 6.1622 | 11.7192 | 16.8485 | 18.0598 | 20.7468 | 21.8641 | 20.7177 | 18.5899 | 17.4707 | 15.5667
15 | 0 | 11.1076 | 10.0494 | 8.8244 | 8.1297 | 8.1137 | 9.7314 | 11.4043 | 9.6075 | 4.9398 | 0.7325 | 1.287 | 0 | 0 | 0.79062 | 4.1015 | 9.9938 | 15.0934 | 16.9755 | 20.2296 | 21.3391 | 20.0588 | 17.8298 | 17.0679 | 15.0861
15 | 1 | 12.3931 | 11.5173 | 10.3041 | 9.3698 | 9.4689 | 11.2284 | 12.5679 | 9.9361 | 5.2155 | 1.0837 | 1.6266 | 0.019178 | 0.054122 | 1.5043 | 5.2453 | 10.3483 | 15.2377 | 17.7535 | 21.1303 | 22.07 | 20.7597 | 18.9571 | 18.4021 | 16.2304
15 | 2 | 9.4765 | 8.5972 | 8.0374 | 7.2977 | 7.1287 | 8.5147 | 7.9874 | 5.2822 | 0.32444 | 0 | 0 | 0 | 0 | 0 | 0 | 3.9065 | 8.8869 | 13.8885 | 17.5412 | 18.876 | 18.0253 | 15.8665 | 14.8922 | 12.6998
15 | 3 | 8.2592 | 6.944 | 6.0732 | 5.6508 | 5.653 | 6.9577 | 4.8775 | 1.6866 | 0 | 0 | 0 | 0 | 0 | 0 | 0 | 3.9941 | 8.8291 | 13.7288 | 16.5047 | 18.2705 | 17.4548 | 15.0525 | 13.9325 | 11.5003
15 | 4 | 11.5953 | 10.3409 | 8.8003 | 8.2966 | 8.365 | 8.7757 | 5.9802 | 2.6488 | 0 | 0 | 0 | 0 | 0 | 0 | 0 | 3.6833 | 8.2238 | 13.5669 | 17.571 | 19.3978 | 19.3947 | 17.555 | 16.5534 | 13.7544
15 | 5 | 16.8787 | 15.9668 | 14.837 | 14.0037 | 13.362 | 13.265 | 9.2908 | 5.7805 | 1.224 | 0 | 0 | 0 | 0 | 0.20821 | 2.9063 | 7.031 | 11.4762 | 17.1095 | 21.2939 | 23.1725 | 22.7322 | 21.1988 | 21.3533 | 18.7235
15 | 6 | 19.3538 | 18.3965 | 17.2275 | 16.4932 | 16.1582 | 16.597 | 12.8401 | 9.332 | 4.741 | 1.6516 | 3.6583 | 2.6915 | 3.1081 | 4.1786 | 6.8153 | 10.8673 | 14.9129 | 20.06 | 23.4224 | 25.5064 | 25.0897 | 23.531 | 23.7502 | 22.6959
15 | 7 | 19.3824 | 18.4246 | 17.3291 | 16.5807 | 16.2616 | 17.0852 | 13.0888 | 9.2108 | 4.3065 | 1.1654 | 3.1729 | 1.7418 | 2.2368 | 3.5154 | 6.1518 | 10.3162 | 14.6772 | 20.0769 | 24.0091 | 25.8364 | 25.2597 | 23.5942 | 23.8806 | 22.7286
15 | 8 | 17.7322 | 16.711 | 15.6352 | 14.9176 | 14.6968 | 16.182 | 12.5611 | 8.0003 | 2.6563 | 0 | 1.007 | 0 | 0.050963 | 1.3582 | 4.0105 | 8.997 | 14.1925 | 19.4594 | 23.1641 | 25.0709 | 24.1865 | 22.3484 | 22.0071 | 20.788
15 | 9 | 12.996 | 12.062 | 11.3363 | 10.9336 | 10.8599 | 12.2704 | 11.479 | 7.1914 | 1.218 | 0 | 0 | 0 | 0 | 0.63828 | 3.9008 | 8.5868 | 13.5234 | 17.6903 | 21.1539 | 22.2634 | 20.8783 | 18.5679 | 17.596 | 15.7634
15 | 10 | 9.0521 | 7.9535 | 7.241 | 6.7074 | 6.7756 | 8.4531 | 9.9622 | 8.1113 | 2.7933 | 0 | 0 | 0 | 0 | 1.0191 | 4.4373 | 9.863 | 15.3624 | 17.5377 | 19.51 | 19.972 | 18.4351 | 15.6844 | 14.1034 | 11.8158
15 | 11 | 12.7623 | 11.4112 | 10.7062 | 10.2554 | 10.2892 | 11.9059 | 13.8369 | 11.7672 | 5.7347 | 1.5877 | 2.3094 | 1.3221 | 1.7169 | 3.4892 | 7.1072 | 12.66 | 17.76 | 19.0129 | 21.8314 | 23.0039 | 21.806 | 19.5834 | 18.4211 | 16.4262
16 | 0 | 11.9461 | 10.8322 | 9.5356 | 8.799 | 8.7805 | 10.4872 | 12.2494 | 10.5713 | 5.9187 | 1.7355 | 2.4768 | 0.79542 | 0.52423 | 1.9311 | 5.2036 | 11.0827 | 16.1274 | 18.0487 | 21.4583 | 22.6224 | 21.2859 | 18.962 | 18.1841 | 16.1172
16 | 1 | 13.2155 | 12.2969 | 11.024 | 10.0446 | 10.1451 | 11.9923 | 13.4464 | 10.9164 | 6.2139 | 2.0964 | 2.8242 | 1.2068 | 1.2273 | 2.6428 | 6.3493 | 11.4365 | 16.2703 | 18.8158 | 22.3606 | 23.3493 | 21.9788 | 20.0934 | 19.5127 | 17.2366
16 | 2 | 10.198 | 9.2599 | 8.6569 | 7.8804 | 7.7089 | 9.1732 | 8.7278 | 6.1425 | 1.2017 | 0 | 0 | 0 | 0 | 0 | 0.45191 | 4.8932 | 9.82 | 14.8478 | 18.6586 | 20.0558 | 19.1577 | 16.8973 | 15.8882 | 13.5928
16 | 3 | 8.9313 | 7.5613 | 6.6477 | 6.1966 | 6.1864 | 7.5603 | 5.5489 | 2.4552 | 0 | 0 | 0 | 0 | 0 | 0 | 0.35097 | 4.9117 | 9.6906 | 14.5946 | 17.4723 | 19.3418 | 18.5016 | 15.9928 | 14.8439 | 12.3123
16 | 4 | 12.3253 | 11.0096 | 9.409 | 8.8769 | 8.9342 | 9.4029 | 6.6708 | 3.4532 | 0 | 0 | 0 | 0 | 0 | 0 | 0.53841 | 4.6726 | 9.1547 | 14.5106 | 18.6234 | 20.5213 | 20.4979 | 18.5615 | 17.5158 | 14.5929
16 | 5 | 17.7625 | 16.8042 | 15.6168 | 14.74 | 14.0662 | 14.0139 | 10.0583 | 6.668 | 2.1383 | 0 | 0.90639 | 0 | 0.08053 | 1.3346 | 4.0046 | 8.108 | 12.4968 | 18.1521 | 22.4561 | 24.3879 | 23.9141 | 22.3003 | 22.4616 | 19.6997
16 | 6 | 20.3356 | 19.3312 | 18.1042 | 17.3335 | 16.9816 | 17.4826 | 13.7443 | 10.3485 | 5.7688 | 2.7014 | 4.9185 | 3.9468 | 4.3566 | 5.3888 | 8.0003 | 12.0354 | 16.0192 | 21.1877 | 24.6575 | 26.8109 | 26.3596 | 24.7204 | 24.9505 | 23.8439
16 | 7 | 20.3711 | 19.3642 | 18.2118 | 17.4233 | 17.0867 | 17.981 | 13.9982 | 10.2297 | 5.3354 | 2.2195 | 4.443 | 2.9915 | 3.4878 | 4.7379 | 7.3451 | 11.4892 | 15.7857 | 21.2035 | 25.2631 | 27.162 | 26.5483 | 24.796 | 25.0949 | 23.885
16 | 8 | 18.6474 | 17.5753 | 16.4461 | 15.692 | 15.4591 | 17.022 | 13.423 | 8.9641 | 3.6395 | 0.34826 | 2.2403 | 0.99504 | 1.2697 | 2.5453 | 5.1491 | 10.121 | 15.2583 | 20.5373 | 24.3876 | 26.3746 | 25.4368 | 23.5016 | 23.1408 | 21.8562
16 | 9 | 13.7011 | 12.7168 | 11.9488 | 11.5197 | 11.4381 | 12.9237 | 12.1953 | 8.0084 | 2.0587 | 0 | 0.051079 | 0 | 0 | 1.6721 | 4.9055 | 9.5731 | 14.4572 | 18.6466 | 22.269 | 23.4292 | 21.9734 | 19.5497 | 18.5322 | 16.6068
16 | 10 | 9.695 | 8.5396 | 7.7876 | 7.2283 | 7.2957 | 9.0498 | 10.6495 | 8.9086 | 3.6031 | 0.125 | 0.66488 | 0 | 0.41503 | 1.9835 | 5.3782 | 10.8015 | 16.2644 | 18.4904 | 20.5716 | 21.0736 | 19.4779 | 16.6145 | 14.9776 | 12.5919
16 | 11 | 13.4772 | 12.0535 | 11.3019 | 10.8214 | 10.8547 | 12.55 | 14.5736 | 12.6219 | 6.6073 | 2.4934 | 3.3837 | 2.3962 | 2.7834 | 4.5265 | 8.0994 | 13.6477 | 18.717 | 20.0136 | 22.9702 | 24.2007 | 22.9488 | 20.6266 | 19.419 | 17.3286
17 | 0 | 12.8265 | 11.6541 | 10.2823 | 9.5019 | 9.4806 | 11.2809 | 13.1368 | 11.5833 | 6.9465 | 2.7886 | 3.7261 | 2.0347 | 1.7413 | 3.1286 | 6.3608 | 12.2261 | 17.2131 | 19.1756 | 22.7484 | 23.97 | 22.5744 | 20.1508 | 19.356 | 17.1998
17 | 1 | 14.079 | 13.1154 | 11.7799 | 10.7532 | 10.855 | 12.7944 | 14.3689 | 11.9457 | 7.2623 | 3.1597 | 4.0818 | 2.4538 | 2.4592 | 3.8383 | 7.5085 | 12.5791 | 17.3545 | 19.9313 | 23.6524 | 24.6925 | 23.2589 | 21.2865 | 20.6789 | 18.293
17 | 2 | 10.9556 | 9.9557 | 9.3073 | 8.4922 | 8.3181 | 9.8646 | 9.5052 | 7.0458 | 2.1229 | 0 | 0 | 0 | 0 | 0 | 1.5077 | 5.9291 | 10.7997 | 15.8549 | 19.8318 | 21.2946 | 20.3467 | 17.9797 | 16.9339 | 14.5304
17 | 3 | 9.6371 | 8.2094 | 7.2509 | 6.7698 | 6.7466 | 8.193 | 6.2538 | 3.2622 | 0 | 0 | 0 | 0 | 0 | 0 | 1.3317 | 5.8751 | 10.5951 | 15.5037 | 18.4884 | 20.4666 | 19.6007 | 16.98 | 15.8009 | 13.165
17 | 4 | 13.0917 | 11.7118 | 10.048 | 9.4862 | 9.5319 | 10.0615 | 7.396 | 4.2979 | 0 | 0 | 0 | 0 | 0 | 0 | 1.599 | 5.7113 | 10.1322 | 15.5015 | 19.7285 | 21.7009 | 21.6562 | 19.6183 | 18.5262 | 15.4733
17 | 5 | 18.6905 | 17.6835 | 16.4356 | 15.513 | 14.8055 | 14.8002 | 10.8642 | 7.5998 | 3.0983 | 0.10369 | 2.1296 | 0.91634 | 1.2921 | 2.5172 | 5.1578 | 9.2388 | 13.5684 | 19.2467 | 23.6764 | 25.6641 | 25.1551 | 23.4569 | 23.6253 | 20.7248
17 | 6 | 21.3664 | 20.3126 | 19.0248 | 18.2158 | 17.8462 | 18.4124 | 14.6936 | 11.4159 | 6.848 | 3.8037 | 6.2417 | 5.265 | 5.6675 | 6.6596 | 9.2445 | 13.2619 | 17.1809 | 22.3718 | 25.9543 | 28.1807 | 27.6929 | 25.9694 | 26.2108 | 25.0494
17 | 7 | 21.4093 | 20.3509 | 19.1386 | 18.3081 | 17.9531 | 18.9217 | 14.953 | 11.2995 | 6.4158 | 3.3264 | 5.7766 | 4.3036 | 4.8012 | 6.0214 | 8.5981 | 12.7207 | 16.9496 | 22.3865 | 26.5799 | 28.5539 | 27.9014 | 26.0579 | 26.37 | 25.0992
17 | 8 | 19.6084 | 18.4827 | 17.2975 | 16.5051 | 16.2595 | 17.904 | 14.3279 | 9.9761 | 4.6719 | 1.4214 | 3.5352 | 2.2823 | 2.5493 | 3.7918 | 6.3446 | 11.3012 | 16.3773 | 21.6691 | 25.6724 | 27.7434 | 26.7496 | 24.7124 | 24.3312 | 22.9778
17 | 9 | 14.4414 | 13.4044 | 12.5919 | 12.1352 | 12.0452 | 13.6097 | 12.9474 | 8.8662 | 2.9413 | 0 | 1.1817 | 0.098607 | 0.86219 | 2.7576 | 5.9605 | 10.6087 | 15.4376 | 19.6507 | 23.4397 | 24.6532 | 23.1234 | 20.5805 | 19.5151 | 17.4924
17 | 10 | 10.3701 | 9.1551 | 8.3616 | 7.7753 | 7.8419 | 9.6764 | 11.3711 | 9.7458 | 4.4534 | 1.0187 | 1.7233 | 1.0148 | 1.4579 | 2.9961 | 6.3661 | 11.7869 | 17.2115 | 19.4907 | 21.6862 | 22.2301 | 20.5729 | 17.5912 | 15.8956 | 13.4068
17 | 11 | 14.2279 | 12.7279 | 11.9275 | 11.4157 | 11.4486 | 13.2263 | 15.3471 | 13.5195 | 7.5234 | 3.4443 | 4.5117 | 3.5241 | 3.9033 | 5.6157 | 9.1413 | 14.6849 | 19.722 | 21.0643 | 24.1659 | 25.4573 | 24.1487 | 21.7219 | 20.4669 | 18.2762
18 | 0 | 13.7509 | 12.5171 | 11.0663 | 10.2398 | 10.2157 | 12.1142 | 14.0685 | 12.6459 | 8.0257 | 3.8943 | 5.0378 | 3.336 | 3.0192 | 4.386 | 7.5759 | 13.4267 | 18.3531 | 20.3588 | 24.1031 | 25.3849 | 23.9272 | 21.3991 | 20.5865 | 18.3366
18 | 1 | 14.9857 | 13.9749 | 12.5735 | 11.4971 | 11.6004 | 13.6366 | 15.3375 | 13.0265 | 8.3631 | 4.2762 | 5.4022 | 3.7632 | 3.7527 | 5.0935 | 8.7257 | 13.7788 | 18.4929 | 21.1026 | 25.0088 | 26.1028 | 24.6029 | 22.5393 | 21.9034 | 19.4023
18 | 2 | 11.7511 | 10.6862 | 9.9903 | 9.1347 | 8.9579 | 10.5905 | 10.3215 | 7.9943 | 3.0901 | 0 | 0 | 0 | 0 | 0 | 2.6163 | 7.0169 | 11.8284 | 16.9125 | 21.0638 | 22.5954 | 21.5951 | 19.1162 | 18.032 | 15.515
18 | 3 | 10.3782 | 8.8899 | 7.8843 | 7.3716 | 7.3347 | 8.8574 | 6.9939 | 4.1096 | 0 | 0 | 0 | 0 | 0 | 0 | 2.3615 | 6.8868 | 11.5448 | 16.4582 | 19.5553 | 21.6477 | 20.7549 | 18.0167 | 16.8058 | 14.0602
18 | 4 | 13.8964 | 12.4491 | 10.7191 | 10.126 | 10.1594 | 10.753 | 8.1574 | 5.1847 | 0.79021 | 0 | 0.12969 | 0 | 0 | 0 | 2.7126 | 6.802 | 11.1586 | 16.542 | 20.8888 | 22.9396 | 22.8724 | 20.7279 | 19.5872 | 16.3978
18 | 5 | 19.6649 | 18.6068 | 17.2954 | 16.3247 | 15.5819 | 15.6258 | 11.7104 | 8.5782 | 4.1063 | 1.1578 | 3.414 | 2.196 | 2.5643 | 3.759 | 6.3687 | 10.4262 | 14.6936 | 20.3961 | 24.9577 | 27.0042 | 26.4582 | 24.6713 | 24.8472 | 21.8011
18 | 6 | 22.4488 | 21.3431 | 19.9914 | 19.1422 | 18.7541 | 19.3887 | 15.6905 | 12.5366 | 7.9812 | 4.9611 | 7.631 | 6.649 | 7.044 | 7.994 | 10.5509 | 14.5497 | 18.4006 | 23.6151 | 27.3159 | 29.6189 | 29.0929 | 27.2807 | 27.534 | 26.3151
18 | 7 | 22.4993 | 21.3869 | 20.1117 | 19.2372 | 18.8627 | 19.9093 | 15.9556 | 12.4229 | 7.5502 | 4.4886 | 7.1769 | 5.6813 | 6.1803 | 7.3692 | 9.9138 | 14.0139 | 18.1716 | 23.6285 | 27.9625 | 30.0154 | 29.3221 | 27.3829 | 27.7088 | 26.374
18 | 8 | 20.6175 | 19.4356 | 18.1914 | 17.359 | 17.1 | 18.83 | 15.2781 | 11.0387 | 5.7559 | 2.5482 | 4.8949 | 3.634 | 3.8929 | 5.1006 | 7.5999 | 12.5405 | 17.5523 | 22.8575 | 27.0213 | 29.1807 | 28.128 | 25.9837 | 25.5812 | 24.1555
18 | 9 | 15.2187 | 14.1263 | 13.2672 | 12.7814 | 12.6828 | 14.33 | 13.7371 | 9.767 | 3.8681 | 0.47685 | 2.3689 | 1.282 | 2.0305 | 3.8973 | 7.0683 | 11.6961 | 16.4671 | 20.7051 | 24.6691 | 25.9384 | 24.3308 | 21.663 | 20.5471 | 18.4223
18 | 10 | 11.0789 | 9.8014 | 8.9642 | 8.3497 | 8.4153 | 10.3343 | 12.1289 | 10.6248 | 5.3462 | 1.9572 | 2.8347 | 2.1276 | 2.553 | 4.0593 | 7.4035 | 12.8216 | 18.206 | 20.5411 | 22.8566 | 23.4446 | 21.7226 | 18.6167 | 16.8595 | 14.2624
18 | 11 | 15.0161 | 13.436 | 12.5843 | 12.0397 | 12.0721 | 13.9365 | 16.1593 | 14.4619 | 8.4854 | 4.4427 | 5.6961 | 4.7084 | 5.0791 | 6.7594 | 10.2352 | 15.7739 | 20.7771 | 22.1676 | 25.4214 | 26.7768 | 25.4085 | 22.872 | 21.5671 | 19.2712
19 | 0 | 14.7216 | 13.4233 | 11.8896 | 11.0147 | 10.9875 | 12.9892 | 15.0469 | 13.7616 | 9.1588 | 5.0554 | 6.4152 | 4.7023 | 4.3611 | 5.7062 | 8.8517 | 14.6872 | 19.5501 | 21.6012 | 25.5255 | 26.8706 | 25.3477 | 22.7097 | 21.8786 | 19.5302
19 | 1 | 15.9378 | 14.8773 | 13.4068 | 12.2783 | 12.3831 | 14.521 | 16.3545 | 14.1614 | 9.519 | 5.4485 | 6.7887 | 5.138 | 5.1108 | 6.4114 | 10.0037 | 15.0386 | 19.6883 | 22.3325 | 26.433 | 27.5837 | 26.0141 | 23.8547 | 23.1891 | 20.567
19 | 2 | 12.5863 | 11.4534 | 10.7074 | 9.8092 | 9.6296 | 11.3528 | 11.1786 | 8.9902 | 4.1056 | 0 | 0.73639 | 0 | 0 | 0.50807 | 3.7804 | 8.1591 | 12.9086 | 18.0229 | 22.3573 | 23.9611 | 22.9059 | 20.3094 | 19.185 | 16.5487
19 | 3 | 11.1563 | 9.6045 | 8.5493 | 8.0035 | 7.9523 | 9.555 | 7.7711 | 4.9994 | 0.84595 | 0 | 0 | 0 | 0 | 0.56572 | 3.4428 | 7.949 | 12.542 | 17.4605 | 20.6755 | 22.8878 | 21.9667 | 19.1051 | 17.8609 | 15.0002
19 | 4 | 14.7414 | 13.2232 | 11.4237 | 10.7978 | 10.8184 | 11.4791 | 8.957 | 6.1159 | 1.7541 | 0 | 1.3853 | 0 | 0.065959 | 1.1507 | 3.8819 | 7.9472 | 12.2363 | 17.6344 | 22.1071 | 24.2401 | 24.1495 | 21.8931 | 20.7012 | 17.3685
19 | 5 | 20.688 | 19.5763 | 18.1981 | 17.177 | 16.3971 | 16.4927 | 12.5989 | 9.6055 | 5.1647 | 2.2646 | 4.7626 | 3.5396 | 3.9 | 5.0629 | 7.6401 | 11.6729 | 15.8751 | 21.603 | 26.303 | 28.4112 | 27.8264 | 25.9465 | 26.1302 | 22.9312
19 | 6 | 23.5853 | 22.4251 | 21.0063 | 20.1149 | 19.7073 | 20.4138 | 16.7372 | 13.7134 | 9.1711 | 6.1764 | 9.0898 | 8.1023 | 8.4893 | 9.395 | 11.9227 | 15.9018 | 19.6814 | 24.9205 | 28.7456 | 31.129 | 30.563 | 28.6577 | 28.9235 | 27.6441
19 | 7 | 23.6439 | 22.4747 | 21.1335 | 20.2127 | 19.8179 | 20.9464 | 17.0083 | 13.6024 | 8.7413 | 5.7089 | 8.6472 | 7.128 | 7.6284 | 8.7843 | 11.2952 | 15.3717 | 19.4548 | 24.9327 | 29.4142 | 31.55 | 30.8138 | 28.7741 | 29.1146 | 27.7127
19 | 8 | 21.677 | 20.4361 | 19.1301 | 18.2555 | 17.9824 | 19.8024 | 16.2757 | 12.1544 | 6.8941 | 3.7314 | 6.3225 | 5.0532 | 5.3037 | 6.4749 | 8.918 | 13.8417 | 18.7861 | 24.1053 | 28.4378 | 30.6899 | 29.5753 | 27.3187 | 26.8936 | 25.392
19 | 9 | 16.035 | 14.8843 | 13.9762 | 13.4599 | 13.3521 | 15.0863 | 14.5663 | 10.7128 | 4.8413 | 1.496 | 3.6154 | 2.5245 | 3.2572 | 5.0941 | 8.2315 | 12.8378 | 17.5481 | 21.8122 | 25.9598 | 27.2879 | 25.5986 | 22.7995 | 21.6308 | 19.3987
19 | 10 | 11.8232 | 10.48 | 9.597 | 8.9527 | 9.0174 | 11.0251 | 12.9246 | 11.5478 | 6.2836 | 2.9425 | 4.0017 | 3.2959 | 3.7028 | 5.1757 | 8.4927 | 13.908 | 19.2502 | 21.644 | 24.0855 | 24.7197 | 22.9298 | 19.6935 | 17.8716 | 15.1608
19 | 11 | 15.8437 | 14.1796 | 13.274 | 12.6949 | 12.7268 | 14.6822 | 17.0121 | 15.4514 | 9.4955 | 5.4911 | 6.9397 | 5.9518 | 6.3137 | 7.9602 | 11.3838 | 16.9174 | 21.885 | 23.326 | 26.7397 | 28.1622 | 26.7314 | 24.0795 | 22.7223 | 20.3159

## Unsatisfied Reserve
| Year 0 | Year 1 | Year 2 | Year 3 | Year 4 | Year 5 | Year 6 | Year 7 | Year 8 | Year 9 | Year 10 | Year 11 | Year 12 | Year 13 | Year 14 | Year 15 | Year 16 | Year 17 | Year 18 | Year 19
Value | 0 | 0 | 0 | 0 | 0 | 0 | 0 | 0 | 0 | 0 | 0 | 0 | 0 | 0 | 0 | 0 | 0 | 0 | 0 | 0

## Yearly NPV
| Total Value | Capex | Fixed Opex | Variable Opex | Fuel Opex | Emissions Tax | Lost Load Cost | Excess Load Cost | Purchased Electricity Cost | Unsatisfied Reserve Cost | Electricity Revenues | Retirement Revenues | Salvage Value
0 | 83.3757 | 76.8664 | 1.5827 | 0.30951 | 4.617 | 0 | 0 | 0 | 0 | 0 | 0 | 0 | 0
1 | 12.5836 | 6.4361 | 1.6365 | 0.28454 | 4.2264 | 0 | 0 | 0 | 0 | 0 | 0 | 0 | 0
2 | 8.2769 | 1.9411 | 1.6288 | 0.29811 | 4.4089 | 0 | 0 | 0 | 0 | 0 | 0 | 0 | 0
3 | 8.4131 | 1.8989 | 1.6218 | 0.3111 | 4.5813 | 0 | 0 | 0 | 0 | 0 | 0 | 0 | 0
4 | 9.642 | 2.9822 | 1.6401 | 0.31922 | 4.6803 | 0 | 0.020177 | 0 | 0 | 0 | 0 | 0 | 0
5 | 9.9831 | 2.9824 | 1.6033 | 0.34617 | 5.0533 | 0 | 0 | 0 | 0 | 0 | 0 | 0.002129 | 0
6 | 7.6091 | 0.24565 | 1.5705 | 0.37293 | 5.42 | 0 | 0 | 0 | 0 | 0 | 0 | 0 | 0
7 | 8.1551 | 0.43213 | 1.5271 | 0.40068 | 5.7975 | 0 | 0 | 0 | 0 | 0 | 0 | 0.0023133 | 0
8 | 8.5131 | 0.43203 | 1.4727 | 0.42918 | 6.1823 | 0 | 0 | 0 | 0 | 0 | 0 | 0.0030661 | 0
9 | 8.813 | 0.35382 | 1.4276 | 0.45681 | 6.5508 | 0 | 0.024615 | 0 | 0 | 0 | 0 | 0.00073295 | 0
10 | 7.2166 | 0 | 0.731 | 0 | 0 | 0 | 0 | 0 | 7.1542 | 0 | 0.15946 | 0.50907 | 0
11 | 8.0401 | 0 | 0.64889 | 0 | 0 | 0 | 0 | 0 | 7.5519 | 0 | 0.1607 | 0 | 0
12 | 8.2108 | 0 | 0.61799 | 0 | 0 | 0 | 0 | 0 | 7.7153 | 0 | 0.12247 | 0 | 0
13 | 8.39 | 0 | 0.58856 | 0 | 0 | 0 | 0 | 0 | 7.8907 | 0 | 0.089271 | 0 | 0
14 | 8.5821 | 0 | 0.56053 | 0 | 0 | 0 | 0 | 0 | 8.0833 | 0 | 0.0618 | 0 | 0
15 | 8.7929 | 0 | 0.53384 | 0 | 0 | 0 | 0 | 0 | 8.3002 | 0 | 0.041048 | 0 | 0
16 | 9.0198 | 0 | 0.50842 | 0 | 0 | 0 | 0 | 0 | 8.5377 | 0 | 0.026313 | 0 | 0
17 | 9.2582 | 0 | 0.48421 | 0 | 0 | 0 | 0 | 0 | 8.7906 | 0 | 0.01662 | 0 | 0
18 | 9.4933 | 0 | 0.46115 | 0 | 0 | 0 | 0 | 0 | 9.0411 | 0 | 0.0089365 | 0 | 0
19 | 6.8259 | 0 | 0.43919 | 0 | 0 | 0 | 0 | 0 | 9.2923 | 0 | 0.0036797 | 0 | 2.902

## Total NPV
| Total Value | Capex | Fixed Opex | Variable Opex | Fuel Opex | Emissions Tax | Lost Load Cost | Excess Load Cost | Purchased Electricity Cost | Unsatisfied Reserve Cost | Electricity Revenues | Retirement Revenues | Salvage Value
0 | 249.1942 | 94.5707 | 21.285 | 3.5282 | 51.5178 | 0 | 0.044792 | 0 | 82.3573 | 0 | 0.6903 | 0.51731 | 2.902

## Yearly Values
| Demand | Unserved Demand | Excess Electricity | Charging | Discharging | Sold (Generated) | Sold (Stored) | Dispatched Diesel | Dispatched PV | Dispatched Wind | Purchased Electricity
0 | 2655.7735 | 0 | 160.5457 | 492.9263 | 441.1277 | 0 | 0 | 725.6697 | 1555.8608 | 586.5874 | 0
1 | 2788.5622 | 0 | 170.5602 | 572.8759 | 512.6758 | 0 | 0 | 700.3354 | 1689.2936 | 629.6936 | 0
2 | 2927.9903 | 0 | 179.0226 | 573.3929 | 513.1385 | 0 | 0 | 770.5281 | 1749.229 | 647.5103 | 0
3 | 3074.3898 | 0 | 187.7278 | 573.8781 | 513.5727 | 0 | 0 | 844.4335 | 1811.4923 | 666.4972 | 0
4 | 3228.1093 | 1.1302 | 170.2598 | 570.0175 | 510.1178 | 0 | 0 | 909.5414 | 1811.4923 | 736.1049 | 0
5 | 3389.5148 | 0 | 135.5477 | 555.7656 | 497.3635 | 0 | 0 | 1035.8673 | 1811.4923 | 736.1049 | 0
6 | 3558.9905 | 0 | 105.0641 | 541.3374 | 484.4515 | 0 | 0 | 1171.9146 | 1811.4923 | 737.5335 | 0
7 | 3736.9401 | 0 | 80.5777 | 512.4326 | 458.5841 | 0 | 0 | 1322.3403 | 1811.4923 | 737.5335 | 0
8 | 3923.7871 | 0 | 62.1006 | 482.2964 | 431.6148 | 0 | 0 | 1487.5434 | 1811.4923 | 737.5335 | 0
9 | 4119.9764 | 1.7598 | 45.4663 | 457.6932 | 409.597 | 0 | 0 | 1662.7534 | 1811.4923 | 737.5335 | 0
10 | 4325.9752 | 0 | 0 | 79.8825 | 71.4881 | 284.3401 | 0 | 0 | 1811.4923 | 737.5335 | 2069.6838
11 | 4542.274 | 0 | 0 | 0 | 0 | 300.9223 | 0 | 0 | 1811.4923 | 737.5335 | 2294.1704
12 | 4769.3877 | 0 | 0 | 0 | 0 | 240.717 | 0 | 0 | 1811.4923 | 737.5335 | 2461.0788
13 | 5007.8571 | 0 | 0 | 0 | 0 | 184.0703 | 0 | 0 | 1811.4923 | 737.5335 | 2642.9015
14 | 5258.2499 | 0 | 0 | 0 | 0 | 133.5602 | 0 | 0 | 1811.4923 | 737.5335 | 2842.7843
15 | 5521.1624 | 0 | 0 | 0 | 0 | 92.945 | 0 | 0 | 1811.4923 | 737.5335 | 3065.0816
16 | 5797.2205 | 0 | 0 | 0 | 0 | 62.5233 | 0 | 0 | 1811.4923 | 737.5335 | 3310.718
17 | 6087.0816 | 0 | 0 | 0 | 0 | 41.4911 | 0 | 0 | 1811.4923 | 737.5335 | 3579.5469
18 | 6391.4357 | 0 | 0 | 0 | 0 | 23.4568 | 0 | 0 | 1811.4923 | 737.5335 | 3865.8666
19 | 6711.0074 | 0 | 0 | 0 | 0 | 10.1656 | 0 | 0 | 1811.4923 | 737.5335 | 4172.1472