## Installed Capacity
GT | Year 0 | Year 1 | Year 2 | Year 3 | Year 4 | Year 5 | Year 6 | Year 7 | Year 8 | Year 9 | Year 10 | Year 11 | Year 12 | Year 13 | Year 14 | Year 15 | Year 16 | Year 17 | Year 18 | Year 19
Diesel | 7.1661 | 7.6006 | 8.1301 | 8.6796 | 9.2563 | 0 | 0 | 0 | 0 | 0 | 0 | 0 | 0 | 0 | 0 | 0 | 0 | 0 | 0 | 0
PV | 25.0869 | 26.1129 | 27.0049 | 27.9812 | 29.0055 | 30 | 30 | 30 | 30 | 30 | 30 | 30 | 30 | 30 | 30 | 30 | 30 | 30 | 30 | 30
Wind | 17.2208 | 18.2383 | 18.5985 | 19.2569 | 19.9649 | 19.9649 | 19.9649 | 19.9649 | 19.9649 | 19.9649 | 19.9649 | 19.9649 | 19.9649 | 19.9649 | 19.9649 | 19.9649 | 19.9649 | 19.9649 | 19.9649 | 19.9649

## Added Capacity
GT | Year 0 | Year 1 | Year 2 | Year 3 | Year 4 | Year 5 | Year 6 | Year 7 | Year 8 | Year 9 | Year 10 | Year 11 | Year 12 | Year 13 | Year 14 | Year 15 | Year 16 | Year 17 | Year 18 | Year 19
Diesel | 7.1661 | 0.43455 | 0.52944 | 0.54957 | 0.57668 | 0 | 0 | 0 | 0 | 0 | 0 | 0 | 0 | 0 | 0 | 0 | 0 | 0 | 0 | 0
PV | 25.0869 | 1.026 | 0.89202 | 0.97631 | 1.0243 | 0.99448 | 0 | 0 | 0 | 0 | 0 | 0 | 0 | 0 | 0 | 0 | 0 | 0 | 0 | 0
Wind | 17.2208 | 1.0175 | 0.3602 | 0.65836 | 0.708 | 0 | 0 | 0 | 0 | 0 | 0 | 0 | 0 | 0 | 0 | 0 | 0 | 0 | 0 | 0

## Retired Capacity
Generation Technology | Year | Year 0 | Year 1 | Year 2 | Year 3 | Year 4 | Year 5 | Year 6 | Year 7 | Year 8 | Year 9 | Year 10 | Year 11 | Year 12 | Year 13 | Year 14 | Year 15 | Year 16 | Year 17 | Year 18 | Year 19
Diesel | 0 | 0 | 0 | 0 | 0 | 0 | 0 | 0 | 0 | 0 | 0 | 0 | 0 | 0 | 0 | 0 | 0 | 0 | 0 | 0 | 0
Diesel | 1 | 0 | 0 | 0 | 0 | 0 | 0 | 0 | 0 | 0 | 0 | 0 | 0 | 0 | 0 | 0 | 0 | 0 | 0 | 0 | 0
Diesel | 2 | 0 | 0 | 0 | 0 | 0 | 0 | 0 | 0 | 0 | 0 | 0 | 0 | 0 | 0 | 0 | 0 | 0 | 0 | 0 | 0
Diesel | 3 | 0 | 0 | 0 | 0 | 0 | 0 | 0 | 0 | 0 | 0 | 0 | 0 | 0 | 0 | 0 | 0 | 0 | 0 | 0 | 0
Diesel | 4 | 0 | 0 | 0 | 0 | 0 | 0 | 0 | 0 | 0 | 0 | 0 | 0 | 0 | 0 | 0 | 0 | 0 | 0 | 0 | 0
Diesel | 5 | 7.1661 | 0.43455 | 0.52944 | 0.54957 | 0.57668 | 0 | 0 | 0 | 0 | 0 | 0 | 0 | 0 | 0 | 0 | 0 | 0 | 0 | 0 | 0
Diesel | 6 | 0 | 0 | 0 | 0 | 0 | 0 | 0 | 0 | 0 | 0 | 0 | 0 | 0 | 0 | 0 | 0 | 0 | 0 | 0 | 0
Diesel | 7 | 0 | 0 | 0 | 0 | 0 | 0 | 0 | 0 | 0 | 0 | 0 | 0 | 0 | 0 | 0 | 0 | 0 | 0 | 0 | 0
Diesel | 8 | 0 | 0 | 0 | 0 | 0 | 0 | 0 | 0 | 0 | 0 | 0 | 0 | 0 | 0 | 0 | 0 | 0 | 0 | 0 | 0
Diesel | 9 | 0 | 0 | 0 | 0 | 0 | 0 | 0 | 0 | 0 | 0 | 0 | 0 | 0 | 0 | 0 | 0 | 0 | 0 | 0 | 0
Diesel | 10 | 0 | 0 | 0 | 0 | 0 | 0 | 0 | 0 | 0 | 0 | 0 | 0 | 0 | 0 | 0 | 0 | 0 | 0 | 0 | 0
Diesel | 11 | 0 | 0 | 0 | 0 | 0 | 0 | 0 | 0 | 0 | 0 | 0 | 0 | 0 | 0 | 0 | 0 | 0 | 0 | 0 | 0
Diesel | 12 | 0 | 0 | 0 | 0 | 0 | 0 | 0 | 0 | 0 | 0 | 0 | 0 | 0 | 0 | 0 | 0 | 0 | 0 | 0 | 0
Diesel | 13 | 0 | 0 | 0 | 0 | 0 | 0 | 0 | 0 | 0 | 0 | 0 | 0 | 0 | 0 | 0 | 0 | 0 | 0 | 0 | 0
Diesel | 14 | 0 | 0 | 0 | 0 | 0 | 0 | 0 | 0 | 0 | 0 | 0 | 0 | 0 | 0 | 0 | 0 | 0 | 0 | 0 | 0
Diesel | 15 | 0 | 0 | 0 | 0 | 0 | 0 | 0 | 0 | 0 | 0 | 0 | 0 | 0 | 0 | 0 | 0 | 0 | 0 | 0 | 0
Diesel | 16 | 0 | 0 | 0 | 0 | 0 | 0 | 0 | 0 | 0 | 0 | 0 | 0 | 0 | 0 | 0 | 0 | 0 | 0 | 0 | 0
Diesel | 17 | 0 | 0 | 0 | 0 | 0 | 0 | 0 | 0 | 0 | 0 | 0 | 0 | 0 | 0 | 0 | 0 | 0 | 0 | 0 | 0
Diesel | 18 | 0 | 0 | 0 | 0 | 0 | 0 | 0 | 0 | 0 | 0 | 0 | 0 | 0 | 0 | 0 | 0 | 0 | 0 | 0 | 0
Diesel | 19 | 0 | 0 | 0 | 0 | 0 | 0 | 0 | 0 | 0 | 0 | 0 | 0 | 0 | 0 | 0 | 0 | 0 | 0 | 0 | 0
PV | 0 | 0 | 0 | 0 | 0 | 0 | 0 | 0 | 0 | 0 | 0 | 0 | 0 | 0 | 0 | 0 | 0 | 0 | 0 | 0 | 0
PV | 1 | 0 | 0 | 0 | 0 | 0 | 0 | 0 | 0 | 0 | 0 | 0 | 0 | 0 | 0 | 0 | 0 | 0 | 0 | 0 | 0
PV | 2 | 0 | 0 | 0 | 0 | 0 | 0 | 0 | 0 | 0 | 0 | 0 | 0 | 0 | 0 | 0 | 0 | 0 | 0 | 0 | 0
PV | 3 | 0 | 0 | 0 | 0 | 0 | 0 | 0 | 0 | 0 | 0 | 0 | 0 | 0 | 0 | 0 | 0 | 0 | 0 | 0 | 0
PV | 4 | 0 | 0 | 0 | 0 | 0 | 0 | 0 | 0 | 0 | 0 | 0 | 0 | 0 | 0 | 0 | 0 | 0 | 0 | 0 | 0
PV | 5 | 0 | 0 | 0 | 0 | 0 | 0 | 0 | 0 | 0 | 0 | 0 | 0 | 0 | 0 | 0 | 0 | 0 | 0 | 0 | 0
PV | 6 | 0 | 0 | 0 | 0 | 0 | 0 | 0 | 0 | 0 | 0 | 0 | 0 | 0 | 0 | 0 | 0 | 0 | 0 | 0 | 0
PV | 7 | 0 | 0 | 0 | 0 | 0 | 0 | 0 | 0 | 0 | 0 | 0 | 0 | 0 | 0 | 0 | 0 | 0 | 0 | 0 | 0
PV | 8 | 0 | 0 | 0 | 0 | 0 | 0 | 0 | 0 | 0 | 0 | 0 | 0 | 0 | 0 | 0 | 0 | 0 | 0 | 0 | 0
PV | 9 | 0 | 0 | 0 | 0 | 0 | 0 | 0 | 0 | 0 | 0 | 0 | 0 | 0 | 0 | 0 | 0 | 0 | 0 | 0 | 0
PV | 10 | 0 | 0 | 0 | 0 | 0 | 0 | 0 | 0 | 0 | 0 | 0 | 0 | 0 | 0 | 0 | 0 | 0 | 0 | 0 | 0
PV | 11 | 0 | 0 | 0 | 0 | 0 | 0 | 0 | 0 | 0 | 0 | 0 | 0 | 0 | 0 | 0 | 0 | 0 | 0 | 0 | 0
PV | 12 | 0 | 0 | 0 | 0 | 0 | 0 | 0 | 0 | 0 | 0 | 0 | 0 | 0 | 0 | 0 | 0 | 0 | 0 | 0 | 0
PV | 13 | 0 | 0 | 0 | 0 | 0 | 0 | 0 | 0 | 0 | 0 | 0 | 0 | 0 | 0 | 0 | 0 | 0 | 0 | 0 | 0
PV | 14 | 0 | 0 | 0 | 0 | 0 | 0 | 0 | 0 | 0 | 0 | 0 | 0 | 0 | 0 | 0 | 0 | 0 | 0 | 0 | 0
PV | 15 | 0 | 0 | 0 | 0 | 0 | 0 | 0 | 0 | 0 | 0 | 0 | 0 | 0 | 0 | 0 | 0 | 0 | 0 | 0 | 0
PV | 16 | 0 | 0 | 0 | 0 | 0 | 0 | 0 | 0 | 0 | 0 | 0 | 0 | 0 | 0 | 0 | 0 | 0 | 0 | 0 | 0
PV | 17 | 0 | 0 | 0 | 0 | 0 | 0 | 0 | 0 | 0 | 0 | 0 | 0 | 0 | 0 | 0 | 0 | 0 | 0 | 0 | 0
PV | 18 | 0 | 0 | 0 | 0 | 0 | 0 | 0 | 0 | 0 | 0 | 0 | 0 | 0 | 0 | 0 | 0 | 0 | 0 | 0 | 0
PV | 19 | 0 | 0 | 0 | 0 | 0 | 0 | 0 | 0 | 0 | 0 | 0 | 0 | 0 | 0 | 0 | 0 | 0 | 0 | 0 | 0
Wind | 0 | 0 | 0 | 0 | 0 | 0 | 0 | 0 | 0 | 0 | 0 | 0 | 0 | 0 | 0 | 0 | 0 | 0 | 0 | 0 | 0
Wind | 1 | 0 | 0 | 0 | 0 | 0 | 0 | 0 | 0 | 0 | 0 | 0 | 0 | 0 | 0 | 0 | 0 | 0 | 0 | 0 | 0
Wind | 2 | 0 | 0 | 0 | 0 | 0 | 0 | 0 | 0 | 0 | 0 | 0 | 0 | 0 | 0 | 0 | 0 | 0 | 0 | 0 | 0
Wind | 3 | 0 | 0 | 0 | 0 | 0 | 0 | 0 | 0 | 0 | 0 | 0 | 0 | 0 | 0 | 0 | 0 | 0 | 0 | 0 | 0
Wind | 4 | 0 | 0 | 0 | 0 | 0 | 0 | 0 | 0 | 0 | 0 | 0 | 0 | 0 | 0 | 0 | 0 | 0 | 0 | 0 | 0
Wind | 5 | 0 | 0 | 0 | 0 | 0 | 0 | 0 | 0 | 0 | 0 | 0 | 0 | 0 | 0 | 0 | 0 | 0 | 0 | 0 | 0
Wind | 6 | 0 | 0 | 0 | 0 | 0 | 0 | 0 | 0 | 0 | 0 | 0 | 0 | 0 | 0 | 0 | 0 | 0 | 0 | 0 | 0
Wind | 7 | 0 | 0 | 0 | 0 | 0 | 0 | 0 | 0 | 0 | 0 | 0 | 0 | 0 | 0 | 0 | 0 | 0 | 0 | 0 | 0
Wind | 8 | 0 | 0 | 0 | 0 | 0 | 0 | 0 | 0 | 0 | 0 | 0 | 0 | 0 | 0 | 0 | 0 | 0 | 0 | 0 | 0
Wind | 9 | 0 | 0 | 0 | 0 | 0 | 0 | 0 | 0 | 0 | 0 | 0 | 0 | 0 | 0 | 0 | 0 | 0 | 0 | 0 | 0
Wind | 10 | 0 | 0 | 0 | 0 | 0 | 0 | 0 | 0 | 0 | 0 | 0 | 0 | 0 | 0 | 0 | 0 | 0 | 0 | 0 | 0
Wind | 11 | 0 | 0 | 0 | 0 | 0 | 0 | 0 | 0 | 0 | 0 | 0 | 0 | 0 | 0 | 0 | 0 | 0 | 0 | 0 | 0
Wind | 12 | 0 | 0 | 0 | 0 | 0 | 0 | 0 | 0 | 0 | 0 | 0 | 0 | 0 | 0 | 0 | 0 | 0 | 0 | 0 | 0
Wind | 13 | 0 | 0 | 0 | 0 | 0 | 0 | 0 | 0 | 0 | 0 | 0 | 0 | 0 | 0 | 0 | 0 | 0 | 0 | 0 | 0
Wind | 14 | 0 | 0 | 0 | 0 | 0 | 0 | 0 | 0 | 0 | 0 | 0 | 0 | 0 | 0 | 0 | 0 | 0 | 0 | 0 | 0
Wind | 15 | 0 | 0 | 0 | 0 | 0 | 0 | 0 | 0 | 0 | 0 | 0 | 0 | 0 | 0 | 0 | 0 | 0 | 0 | 0 | 0
Wind | 16 | 0 | 0 | 0 | 0 | 0 | 0 | 0 | 0 | 0 | 0 | 0 | 0 | 0 | 0 | 0 | 0 | 0 | 0 | 0 | 0
Wind | 17 | 0 | 0 | 0 | 0 | 0 | 0 | 0 | 0 | 0 | 0 | 0 | 0 | 0 | 0 | 0 | 0 | 0 | 0 | 0 | 0
Wind | 18 | 0 | 0 | 0 | 0 | 0 | 0 | 0 | 0 | 0 | 0 | 0 | 0 | 0 | 0 | 0 | 0 | 0 | 0 | 0 | 0
Wind | 19 | 0 | 0 | 0 | 0 | 0 | 0 | 0 | 0 | 0 | 0 | 0 | 0 | 0 | 0 | 0 | 0 | 0 | 0 | 0 | 0

## Remaining Capacity
Generation Technology | Year | Year 0 | Year 1 | Year 2 | Year 3 | Year 4 | Year 5 | Year 6 | Year 7 | Year 8 | Year 9 | Year 10 | Year 11 | Year 12 | Year 13 | Year 14 | Year 15 | Year 16 | Year 17 | Year 18 | Year 19
Diesel | 0 | 7.1661 | 0 | 0 | 0 | 0 | 0 | 0 | 0 | 0 | 0 | 0 | 0 | 0 | 0 | 0 | 0 | 0 | 0 | 0 | 0
Diesel | 1 | 7.1661 | 0.43455 | 0 | 0 | 0 | 0 | 0 | 0 | 0 | 0 | 0 | 0 | 0 | 0 | 0 | 0 | 0 | 0 | 0 | 0
Diesel | 2 | 7.1661 | 0.43455 | 0.52944 | 0 | 0 | 0 | 0 | 0 | 0 | 0 | 0 | 0 | 0 | 0 | 0 | 0 | 0 | 0 | 0 | 0
Diesel | 3 | 7.1661 | 0.43455 | 0.52944 | 0.54957 | 0 | 0 | 0 | 0 | 0 | 0 | 0 | 0 | 0 | 0 | 0 | 0 | 0 | 0 | 0 | 0
Diesel | 4 | 7.1661 | 0.43455 | 0.52944 | 0.54957 | 0.57668 | 0 | 0 | 0 | 0 | 0 | 0 | 0 | 0 | 0 | 0 | 0 | 0 | 0 | 0 | 0
Diesel | 5 | 0 | 0 | 0 | 0 | 0 | 0 | 0 | 0 | 0 | 0 | 0 | 0 | 0 | 0 | 0 | 0 | 0 | 0 | 0 | 0
Diesel | 6 | 0 | 0 | 0 | 0 | 0 | 0 | 0 | 0 | 0 | 0 | 0 | 0 | 0 | 0 | 0 | 0 | 0 | 0 | 0 | 0
Diesel | 7 | 0 | 0 | 0 | 0 | 0 | 0 | 0 | 0 | 0 | 0 | 0 | 0 | 0 | 0 | 0 | 0 | 0 | 0 | 0 | 0
Diesel | 8 | 0 | 0 | 0 | 0 | 0 | 0 | 0 | 0 | 0 | 0 | 0 | 0 | 0 | 0 | 0 | 0 | 0 | 0 | 0 | 0
Diesel | 9 | 0 | 0 | 0 | 0 | 0 | 0 | 0 | 0 | 0 | 0 | 0 | 0 | 0 | 0 | 0 | 0 | 0 | 0 | 0 | 0
Diesel | 10 | 0 | 0 | 0 | 0 | 0 | 0 | 0 | 0 | 0 | 0 | 0 | 0 | 0 | 0 | 0 | 0 | 0 | 0 | 0 | 0
Diesel | 11 | 0 | 0 | 0 | 0 | 0 | 0 | 0 | 0 | 0 | 0 | 0 | 0 | 0 | 0 | 0 | 0 | 0 | 0 | 0 | 0
Diesel | 12 | 0 | 0 | 0 | 0 | 0 | 0 | 0 | 0 | 0 | 0 | 0 | 0 | 0 | 0 | 0 | 0 | 0 | 0 | 0 | 0
Diesel | 13 | 0 | 0 | 0 | 0 | 0 | 0 | 0 | 0 | 0 | 0 | 0 | 0 | 0 | 0 | 0 | 0 | 0 | 0 | 0 | 0
Diesel | 14 | 0 | 0 | 0 | 0 | 0 | 0 | 0 | 0 | 0 | 0 | 0 | 0 | 0 | 0 | 0 | 0 | 0 | 0 | 0 | 0
Diesel | 15 | 0 | 0 | 0 | 0 | 0 | 0 | 0 | 0 | 0 | 0 | 0 | 0 | 0 | 0 | 0 | 0 | 0 | 0 | 0 | 0
Diesel | 16 | 0 | 0 | 0 | 0 | 0 | 0 | 0 | 0 | 0 | 0 | 0 | 0 | 0 | 0 | 0 | 0 | 0 | 0 | 0 | 0
Diesel | 17 | 0 | 0 | 0 | 0 | 0 | 0 | 0 | 0 | 0 | 0 | 0 | 0 | 0 | 0 | 0 | 0 | 0 | 0 | 0 | 0
Diesel | 18 | 0 | 0 | 0 | 0 | 0 | 0 | 0 | 0 | 0 | 0 | 0 | 0 | 0 | 0 | 0 | 0 | 0 | 0 | 0 | 0
Diesel | 19 | 0 | 0 | 0 | 0 | 0 | 0 | 0 | 0 | 0 | 0 | 0 | 0 | 0 | 0 | 0 | 0 | 0 | 0 | 0 | 0
PV | 0 | 25.0869 | 0 | 0 | 0 | 0 | 0 | 0 | 0 | 0 | 0 | 0 | 0 | 0 | 0 | 0 | 0 | 0 | 0 | 0 | 0
PV | 1 | 25.0869 | 1.026 | 0 | 0 | 0 | 0 | 0 | 0 | 0 | 0 | 0 | 0 | 0 | 0 | 0 | 0 | 0 | 0 | 0 | 0
PV | 2 | 25.0869 | 1.026 | 0.89202 | 0 | 0 | 0 | 0 | 0 | 0 | 0 | 0 | 0 | 0 | 0 | 0 | 0 | 0 | 0 | 0 | 0
PV | 3 | 25.0869 | 1.026 | 0.89202 | 0.97631 | 0 | 0 | 0 | 0 | 0 | 0 | 0 | 0 | 0 | 0 | 0 | 0 | 0 | 0 | 0 | 0
PV | 4 | 25.0869 | 1.026 | 0.89202 | 0.97631 | 1.0243 | 0 | 0 | 0 | 0 | 0 | 0 | 0 | 0 | 0 | 0 | 0 | 0 | 0 | 0 | 0
PV | 5 | 25.0869 | 1.026 | 0.89202 | 0.97631 | 1.0243 | 0.99448 | 0 | 0 | 0 | 0 | 0 | 0 | 0 | 0 | 0 | 0 | 0 | 0 | 0 | 0
PV | 6 | 25.0869 | 1.026 | 0.89202 | 0.97631 | 1.0243 | 0.99448 | 0 | 0 | 0 | 0 | 0 | 0 | 0 | 0 | 0 | 0 | 0 | 0 | 0 | 0
PV | 7 | 25.0869 | 1.026 | 0.89202 | 0.97631 | 1.0243 | 0.99448 | 0 | 0 | 0 | 0 | 0 | 0 | 0 | 0 | 0 | 0 | 0 | 0 | 0 | 0
PV | 8 | 25.0869 | 1.026 | 0.89202 | 0.97631 | 1.0243 | 0.99448 | 0 | 0 | 0 | 0 | 0 | 0 | 0 | 0 | 0 | 0 | 0 | 0 | 0 | 0
PV | 9 | 25.0869 | 1.026 | 0.89202 | 0.97631 | 1.0243 | 0.99448 | 0 | 0 | 0 | 0 | 0 | 0 | 0 | 0 | 0 | 0 | 0 | 0 | 0 | 0
PV | 10 | 25.0869 | 1.026 | 0.89202 | 0.97631 | 1.0243 | 0.99448 | 0 | 0 | 0 | 0 | 0 | 0 | 0 | 0 | 0 | 0 | 0 | 0 | 0 | 0
PV | 11 | 25.0869 | 1.026 | 0.89202 | 0.97631 | 1.0243 | 0.99448 | 0 | 0 | 0 | 0 | 0 | 0 | 0 | 0 | 0 | 0 | 0 | 0 | 0 | 0
PV | 12 | 25.0869 | 1.026 | 0.89202 | 0.97631 | 1.0243 | 0.99448 | 0 | 0 | 0 | 0 | 0 | 0 | 0 | 0 | 0 | 0 | 0 | 0 | 0 | 0
PV | 13 | 25.0869 | 1.026 | 0.89202 | 0.97631 | 1.0243 | 0.99448 | 0 | 0 | 0 | 0 | 0 | 0 | 0 | 0 | 0 | 0 | 0 | 0 | 0 | 0
PV | 14 | 25.0869 | 1.026 | 0.89202 | 0.97631 | 1.0243 | 0.99448 | 0 | 0 | 0 | 0 | 0 | 0 | 0 | 0 | 0 | 0 | 0 | 0 | 0 | 0
PV | 15 | 25.0869 | 1.026 | 0.89202 | 0.97631 | 1.0243 | 0.99448 | 0 | 0 | 0 | 0 | 0 | 0 | 0 | 0 | 0 | 0 | 0 | 0 | 0 | 0
PV | 16 | 25.0869 | 1.026 | 0.89202 | 0.97631 | 1.0243 | 0.99448 | 0 | 0 | 0 | 0 | 0 | 0 | 0 | 0 | 0 | 0 | 0 | 0 | 0 | 0
PV | 17 | 25.0869 | 1.026 | 0.89202 | 0.97631 | 1.0243 | 0.99448 | 0 | 0 | 0 | 0 | 0 | 0 | 0 | 0 | 0 | 0 | 0 | 0 | 0 | 0
PV | 18 | 25.0869 | 1.026 | 0.89202 | 0.97631 | 1.0243 | 0.99448 | 0 | 0 | 0 | 0 | 0 | 0 | 0 | 0 | 0 | 0 | 0 | 0 | 0 | 0
PV | 19 | 25.0869 | 1.026 | 0.89202 | 0.97631 | 1.0243 | 0.99448 | 0 | 0 | 0 | 0 | 0 | 0 | 0 | 0 | 0 | 0 | 0 | 0 | 0 | 0
Wind | 0 | 17.2208 | 0 | 0 | 0 | 0 | 0 | 0 | 0 | 0 | 0 | 0 | 0 | 0 | 0 | 0 | 0 | 0 | 0 | 0 | 0
Wind | 1 | 17.2208 | 1.0175 | 0 | 0 | 0 | 0 | 0 | 0 | 0 | 0 | 0 | 0 | 0 | 0 | 0 | 0 | 0 | 0 | 0 | 0
Wind | 2 | 17.2208 | 1.0175 | 0.3602 | 0 | 0 | 0 | 0 | 0 | 0 | 0 | 0 | 0 | 0 | 0 | 0 | 0 | 0 | 0 | 0 | 0
Wind | 3 | 17.2208 | 1.0175 | 0.3602 | 0.65836 | 0 | 0 | 0 | 0 | 0 | 0 | 0 | 0 | 0 | 0 | 0 | 0 | 0 | 0 | 0 | 0
Wind | 4 | 17.2208 | 1.0175 | 0.3602 | 0.65836 | 0.708 | 0 | 0 | 0 | 0 | 0 | 0 | 0 | 0 | 0 | 0 | 0 | 0 | 0 | 0 | 0
Wind | 5 | 17.2208 | 1.0175 | 0.3602 | 0.65836 | 0.708 | 0 | 0 | 0 | 0 | 0 | 0 | 0 | 0 | 0 | 0 | 0 | 0 | 0 | 0 | 0
Wind | 6 | 17.2208 | 1.0175 | 0.3602 | 0.65836 | 0.708 | 0 | 0 | 0 | 0 | 0 | 0 | 0 | 0 | 0 | 0 | 0 | 0 | 0 | 0 | 0
Wind | 7 | 17.2208 | 1.0175 | 0.3602 | 0.65836 | 0.708 | 0 | 0 | 0 | 0 | 0 | 0 | 0 | 0 | 0 | 0 | 0 | 0 | 0 | 0 | 0
Wind | 8 | 17.2208 | 1.0175 | 0.3602 | 0.65836 | 0.708 | 0 | 0 | 0 | 0 | 0 | 0 | 0 | 0 | 0 | 0 | 0 | 0 | 0 | 0 | 0
Wind | 9 | 17.2208 | 1.0175 | 0.3602 | 0.65836 | 0.708 | 0 | 0 | 0 | 0 | 0 | 0 | 0 | 0 | 0 | 0 | 0 | 0 | 0 | 0 | 0
Wind | 10 | 17.2208 | 1.0175 | 0.3602 | 0.65836 | 0.708 | 0 | 0 | 0 | 0 | 0 | 0 | 0 | 0 | 0 | 0 | 0 | 0 | 0 | 0 | 0
Wind | 11 | 17.2208 | 1.0175 | 0.3602 | 0.65836 | 0.708 | 0 | 0 | 0 | 0 | 0 | 0 | 0 | 0 | 0 | 0 | 0 | 0 | 0 | 0 | 0
Wind | 12 | 17.2208 | 1.0175 | 0.3602 | 0.65836 | 0.708 | 0 | 0 | 0 | 0 | 0 | 0 | 0 | 0 | 0 | 0 | 0 | 0 | 0 | 0 | 0
Wind | 13 | 17.2208 | 1.0175 | 0.3602 | 0.65836 | 0.708 | 0 | 0 | 0 | 0 | 0 | 0 | 0 | 0 | 0 | 0 | 0 | 0 | 0 | 0 | 0
Wind | 14 | 17.2208 | 1.0175 | 0.3602 | 0.65836 | 0.708 | 0 | 0 | 0 | 0 | 0 | 0 | 0 | 0 | 0 | 0 | 0 | 0 | 0 | 0 | 0
Wind | 15 | 17.2208 | 1.0175 | 0.3602 | 0.65836 | 0.708 | 0 | 0 | 0 | 0 | 0 | 0 | 0 | 0 | 0 | 0 | 0 | 0 | 0 | 0 | 0
Wind | 16 | 17.2208 | 1.0175 | 0.3602 | 0.65836 | 0.708 | 0 | 0 | 0 | 0 | 0 | 0 | 0 | 0 | 0 | 0 | 0 | 0 | 0 | 0 | 0
Wind | 17 | 17.2208 | 1.0175 | 0.3602 | 0.65836 | 0.708 | 0 | 0 | 0 | 0 | 0 | 0 | 0 | 0 | 0 | 0 | 0 | 0 | 0 | 0 | 0
Wind | 18 | 17.2208 | 1.0175 | 0.3602 | 0.65836 | 0.708 | 0 | 0 | 0 | 0 | 0 | 0 | 0 | 0 | 0 | 0 | 0 | 0 | 0 | 0 | 0
Wind | 19 | 17.2208 | 1.0175 | 0.3602 | 0.65836 | 0.708 | 0 | 0 | 0 | 0 | 0 | 0 | 0 | 0 | 0 | 0 | 0 | 0 | 0 | 0 | 0

## Installed Storage Power
Type | Year 0 | Year 1 | Year 2 | Year 3 | Year 4 | Year 5 | Year 6 | Year 7 | Year 8 | Year 9 | Year 10 | Year 11 | Year 12 | Year 13 | Year 14 | Year 15 | Year 16 | Year 17 | Year 18 | Year 19
Battery | 6.5561 | 6.6591 | 6.7014 | 6.7014 | 6.7014 | 6.7014 | 6.2612 | 5.5957 | 4.8454 | 4.0504 | 0.14523 | 0 | 0 | 0 | 0 | 0 | 0 | 0 | 0 | 0

## Added Storage Power
Type | Year 0 | Year 1 | Year 2 | Year 3 | Year 4 | Year 5 | Year 6 | Year 7 | Year 8 | Year 9 | Year 10 | Year 11 | Year 12 | Year 13 | Year 14 | Year 15 | Year 16 | Year 17 | Year 18 | Year 19
Battery | 6.5561 | 0.10294 | 0.042286 | 0 | 0 | 0 | 0 | 0 | 0 | 0 | 0 | 0 | 0 | 0 | 0 | 0 | 0 | 0 | 0 | 0

## Retired Storage Power
Storage Technology | Year | Year 0 | Year 1 | Year 2 | Year 3 | Year 4 | Year 5 | Year 6 | Year 7 | Year 8 | Year 9 | Year 10 | Year 11 | Year 12 | Year 13 | Year 14 | Year 15 | Year 16 | Year 17 | Year 18 | Year 19
Battery | 0 | 0 | 0 | 0 | 0 | 0 | 0 | 0 | 0 | 0 | 0 | 0 | 0 | 0 | 0 | 0 | 0 | 0 | 0 | 0 | 0
Battery | 1 | 0 | 0 | 0 | 0 | 0 | 0 | 0 | 0 | 0 | 0 | 0 | 0 | 0 | 0 | 0 | 0 | 0 | 0 | 0 | 0
Battery | 2 | 0 | 0 | 0 | 0 | 0 | 0 | 0 | 0 | 0 | 0 | 0 | 0 | 0 | 0 | 0 | 0 | 0 | 0 | 0 | 0
Battery | 3 | 0 | 0 | 0 | 0 | 0 | 0 | 0 | 0 | 0 | 0 | 0 | 0 | 0 | 0 | 0 | 0 | 0 | 0 | 0 | 0
Battery | 4 | 0 | 0 | 0 | 0 | 0 | 0 | 0 | 0 | 0 | 0 | 0 | 0 | 0 | 0 | 0 | 0 | 0 | 0 | 0 | 0
Battery | 5 | 0 | 0 | 0 | 0 | 0 | 0 | 0 | 0 | 0 | 0 | 0 | 0 | 0 | 0 | 0 | 0 | 0 | 0 | 0 | 0
Battery | 6 | 0.44014 | 0 | 0 | 0 | 0 | 0 | 0 | 0 | 0 | 0 | 0 | 0 | 0 | 0 | 0 | 0 | 0 | 0 | 0 | 0
Battery | 7 | 0.6655 | 0 | 0 | 0 | 0 | 0 | 0 | 0 | 0 | 0 | 0 | 0 | 0 | 0 | 0 | 0 | 0 | 0 | 0 | 0
Battery | 8 | 0.75036 | 0 | 0 | 0 | 0 | 0 | 0 | 0 | 0 | 0 | 0 | 0 | 0 | 0 | 0 | 0 | 0 | 0 | 0 | 0
Battery | 9 | 0.79498 | 0 | 0 | 0 | 0 | 0 | 0 | 0 | 0 | 0 | 0 | 0 | 0 | 0 | 0 | 0 | 0 | 0 | 0 | 0
Battery | 10 | 3.9052 | 0 | 0 | 0 | 0 | 0 | 0 | 0 | 0 | 0 | 0 | 0 | 0 | 0 | 0 | 0 | 0 | 0 | 0 | 0
Battery | 11 | 0 | 0.10294 | 0.042286 | 0 | 0 | 0 | 0 | 0 | 0 | 0 | 0 | 0 | 0 | 0 | 0 | 0 | 0 | 0 | 0 | 0
Battery | 12 | 0 | 0 | 0 | 0 | 0 | 0 | 0 | 0 | 0 | 0 | 0 | 0 | 0 | 0 | 0 | 0 | 0 | 0 | 0 | 0
Battery | 13 | 0 | 0 | 0 | 0 | 0 | 0 | 0 | 0 | 0 | 0 | 0 | 0 | 0 | 0 | 0 | 0 | 0 | 0 | 0 | 0
Battery | 14 | 0 | 0 | 0 | 0 | 0 | 0 | 0 | 0 | 0 | 0 | 0 | 0 | 0 | 0 | 0 | 0 | 0 | 0 | 0 | 0
Battery | 15 | 0 | 0 | 0 | 0 | 0 | 0 | 0 | 0 | 0 | 0 | 0 | 0 | 0 | 0 | 0 | 0 | 0 | 0 | 0 | 0
Battery | 16 | 0 | 0 | 0 | 0 | 0 | 0 | 0 | 0 | 0 | 0 | 0 | 0 | 0 | 0 | 0 | 0 | 0 | 0 | 0 | 0
Battery | 17 | 0 | 0 | 0 | 0 | 0 | 0 | 0 | 0 | 0 | 0 | 0 | 0 | 0 | 0 | 0 | 0 | 0 | 0 | 0 | 0
Battery | 18 | 0 | 0 | 0 | 0 | 0 | 0 | 0 | 0 | 0 | 0 | 0 | 0 | 0 | 0 | 0 | 0 | 0 | 0 | 0 | 0
Battery | 19 | 0 | 0 | 0 | 0 | 0 | 0 | 0 | 0 | 0 | 0 | 0 | 0 | 0 | 0 | 0 | 0 | 0 | 0 | 0 | 0

## Remaining Storage Power
Storage Technology | Year | Year 0 | Year 1 | Year 2 | Year 3 | Year 4 | Year 5 | Year 6 | Year 7 | Year 8 | Year 9 | Year 10 | Year 11 | Year 12 | Year 13 | Year 14 | Year 15 | Year 16 | Year 17 | Year 18 | Year 19
Battery | 0 | 6.5561 | 0 | 0 | 0 | 0 | 0 | 0 | 0 | 0 | 0 | 0 | 0 | 0 | 0 | 0 | 0 | 0 | 0 | 0 | 0
Battery | 1 | 6.5561 | 0.10294 | 0 | 0 | 0 | 0 | 0 | 0 | 0 | 0 | 0 | 0 | 0 | 0 | 0 | 0 | 0 | 0 | 0 | 0
Battery | 2 | 6.5561 | 0.10294 | 0.042286 | 0 | 0 | 0 | 0 | 0 | 0 | 0 | 0 | 0 | 0 | 0 | 0 | 0 | 0 | 0 | 0 | 0
Battery | 3 | 6.5561 | 0.10294 | 0.042286 | 0 | 0 | 0 | 0 | 0 | 0 | 0 | 0 | 0 | 0 | 0 | 0 | 0 | 0 | 0 | 0 | 0
Battery | 4 | 6.5561 | 0.10294 | 0.042286 | 0 | 0 | 0 | 0 | 0 | 0 | 0 | 0 | 0 | 0 | 0 | 0 | 0 | 0 | 0 | 0 | 0
Battery | 5 | 6.5561 | 0.10294 | 0.042286 | 0 | 0 | 0 | 0 | 0 | 0 | 0 | 0 | 0 | 0 | 0 | 0 | 0 | 0 | 0 | 0 | 0
Battery | 6 | 6.116 | 0.10294 | 0.042286 | 0 | 0 | 0 | 0 | 0 | 0 | 0 | 0 | 0 | 0 | 0 | 0 | 0 | 0 | 0 | 0 | 0
Battery | 7 | 5.4505 | 0.10294 | 0.042286 | 0 | 0 | 0 | 0 | 0 | 0 | 0 | 0 | 0 | 0 | 0 | 0 | 0 | 0 | 0 | 0 | 0
Battery | 8 | 4.7001 | 0.10294 | 0.042286 | 0 | 0 | 0 | 0 | 0 | 0 | 0 | 0 | 0 | 0 | 0 | 0 | 0 | 0 | 0 | 0 | 0
Battery | 9 | 3.9052 | 0.10294 | 0.042286 | 0 | 0 | 0 | 0 | 0 | 0 | 0 | 0 | 0 | 0 | 0 | 0 | 0 | 0 | 0 | 0 | 0
Battery | 10 | 0 | 0.10294 | 0.042286 | 0 | 0 | 0 | 0 | 0 | 0 | 0 | 0 | 0 | 0 | 0 | 0 | 0 | 0 | 0 | 0 | 0
Battery | 11 | 0 | 0 | 0 | 0 | 0 | 0 | 0 | 0 | 0 | 0 | 0 | 0 | 0 | 0 | 0 | 0 | 0 | 0 | 0 | 0
Battery | 12 | 0 | 0 | 0 | 0 | 0 | 0 | 0 | 0 | 0 | 0 | 0 | 0 | 0 | 0 | 0 | 0 | 0 | 0 | 0 | 0
Battery | 13 | 0 | 0 | 0 | 0 | 0 | 0 | 0 | 0 | 0 | 0 | 0 | 0 | 0 | 0 | 0 | 0 | 0 | 0 | 0 | 0
Battery | 14 | 0 | 0 | 0 | 0 | 0 | 0 | 0 | 0 | 0 | 0 | 0 | 0 | 0 | 0 | 0 | 0 | 0 | 0 | 0 | 0
Battery | 15 | 0 | 0 | 0 | 0 | 0 | 0 | 0 | 0 | 0 | 0 | 0 | 0 | 0 | 0 | 0 | 0 | 0 | 0 | 0 | 0
Battery | 16 | 0 | 0 | 0 | 0 | 0 | 0 | 0 | 0 | 0 | 0 | 0 | 0 | 0 | 0 | 0 | 0 | 0 | 0 | 0 | 0
Battery | 17 | 0 | 0 | 0 | 0 | 0 | 0 | 0 | 0 | 0 | 0 | 0 | 0 | 0 | 0 | 0 | 0 | 0 | 0 | 0 | 0
Battery | 18 | 0 | 0 | 0 | 0 | 0 | 0 | 0 | 0 | 0 | 0 | 0 | 0 | 0 | 0 | 0 | 0 | 0 | 0 | 0 | 0
Battery | 19 | 0 | 0 | 0 | 0 | 0 | 0 | 0 | 0 | 0 | 0 | 0 | 0 | 0 | 0 | 0 | 0 | 0 | 0 | 0 | 0

## Installed Storage Energy
Type | Year 0 | Year 1 | Year 2 | Year 3 | Year 4 | Year 5 | Year 6 | Year 7 | Year 8 | Year 9 | Year 10 | Year 11 | Year 12 | Year 13 | Year 14 | Year 15 | Year 16 | Year 17 | Year 18 | Year 19
Battery | 36.4412 | 37.1836 | 37.1836 | 37.1836 | 37.1836 | 36.9062 | 36.9062 | 32.633 | 27.9022 | 22.7491 | 0.74238 | 0 | 0 | 0 | 0 | 0 | 0 | 0 | 0 | 0

## Added Storage Energy
Type | Year 0 | Year 1 | Year 2 | Year 3 | Year 4 | Year 5 | Year 6 | Year 7 | Year 8 | Year 9 | Year 10 | Year 11 | Year 12 | Year 13 | Year 14 | Year 15 | Year 16 | Year 17 | Year 18 | Year 19
Battery | 36.4412 | 0.74238 | 0 | 0 | 0 | 0 | 0 | 0 | 0 | 0 | 0 | 0 | 0 | 0 | 0 | 0 | 0 | 0 | 0 | 0

## Retired Storage Energy
Storage Technology | Year | Year 0 | Year 1 | Year 2 | Year 3 | Year 4 | Year 5 | Year 6 | Year 7 | Year 8 | Year 9 | Year 10 | Year 11 | Year 12 | Year 13 | Year 14 | Year 15 | Year 16 | Year 17 | Year 18 | Year 19
Battery | 0 | 0 | 0 | 0 | 0 | 0 | 0 | 0 | 0 | 0 | 0 | 0 | 0 | 0 | 0 | 0 | 0 | 0 | 0 | 0 | 0
Battery | 1 | 0 | 0 | 0 | 0 | 0 | 0 | 0 | 0 | 0 | 0 | 0 | 0 | 0 | 0 | 0 | 0 | 0 | 0 | 0 | 0
Battery | 2 | 0 | 0 | 0 | 0 | 0 | 0 | 0 | 0 | 0 | 0 | 0 | 0 | 0 | 0 | 0 | 0 | 0 | 0 | 0 | 0
Battery | 3 | 0 | 0 | 0 | 0 | 0 | 0 | 0 | 0 | 0 | 0 | 0 | 0 | 0 | 0 | 0 | 0 | 0 | 0 | 0 | 0
Battery | 4 | 0 | 0 | 0 | 0 | 0 | 0 | 0 | 0 | 0 | 0 | 0 | 0 | 0 | 0 | 0 | 0 | 0 | 0 | 0 | 0
Battery | 5 | 0.27742 | 0 | 0 | 0 | 0 | 0 | 0 | 0 | 0 | 0 | 0 | 0 | 0 | 0 | 0 | 0 | 0 | 0 | 0 | 0
Battery | 6 | 0 | 0 | 0 | 0 | 0 | 0 | 0 | 0 | 0 | 0 | 0 | 0 | 0 | 0 | 0 | 0 | 0 | 0 | 0 | 0
Battery | 7 | 4.2731 | 0 | 0 | 0 | 0 | 0 | 0 | 0 | 0 | 0 | 0 | 0 | 0 | 0 | 0 | 0 | 0 | 0 | 0 | 0
Battery | 8 | 4.7308 | 0 | 0 | 0 | 0 | 0 | 0 | 0 | 0 | 0 | 0 | 0 | 0 | 0 | 0 | 0 | 0 | 0 | 0 | 0
Battery | 9 | 5.1532 | 0 | 0 | 0 | 0 | 0 | 0 | 0 | 0 | 0 | 0 | 0 | 0 | 0 | 0 | 0 | 0 | 0 | 0 | 0
Battery | 10 | 22.0067 | 0 | 0 | 0 | 0 | 0 | 0 | 0 | 0 | 0 | 0 | 0 | 0 | 0 | 0 | 0 | 0 | 0 | 0 | 0
Battery | 11 | 0 | 0.74238 | 0 | 0 | 0 | 0 | 0 | 0 | 0 | 0 | 0 | 0 | 0 | 0 | 0 | 0 | 0 | 0 | 0 | 0
Battery | 12 | 0 | 0 | 0 | 0 | 0 | 0 | 0 | 0 | 0 | 0 | 0 | 0 | 0 | 0 | 0 | 0 | 0 | 0 | 0 | 0
Battery | 13 | 0 | 0 | 0 | 0 | 0 | 0 | 0 | 0 | 0 | 0 | 0 | 0 | 0 | 0 | 0 | 0 | 0 | 0 | 0 | 0
Battery | 14 | 0 | 0 | 0 | 0 | 0 | 0 | 0 | 0 | 0 | 0 | 0 | 0 | 0 | 0 | 0 | 0 | 0 | 0 | 0 | 0
Battery | 15 | 0 | 0 | 0 | 0 | 0 | 0 | 0 | 0 | 0 | 0 | 0 | 0 | 0 | 0 | 0 | 0 | 0 | 0 | 0 | 0
Battery | 16 | 0 | 0 | 0 | 0 | 0 | 0 | 0 | 0 | 0 | 0 | 0 | 0 | 0 | 0 | 0 | 0 | 0 | 0 | 0 | 0
Battery | 17 | 0 | 0 | 0 | 0 | 0 | 0 | 0 | 0 | 0 | 0 | 0 | 0 | 0 | 0 | 0 | 0 | 0 | 0 | 0 | 0
Battery | 18 | 0 | 0 | 0 | 0 | 0 | 0 | 0 | 0 | 0 | 0 | 0 | 0 | 0 | 0 | 0 | 0 | 0 | 0 | 0 | 0
Battery | 19 | 0 | 0 | 0 | 0 | 0 | 0 | 0 | 0 | 0 | 0 | 0 | 0 | 0 | 0 | 0 | 0 | 0 | 0 | 0 | 0

## Remaining Storage Energy
Storage Technology | Year | Year 0 | Year 1 | Year 2 | Year 3 | Year 4 | Year 5 | Year 6 | Year 7 | Year 8 | Year 9 | Year 10 | Year 11 | Year 12 | Year 13 | Year 14 | Year 15 | Year 16 | Year 17 | Year 18 | Year 19
Battery | 0 | 36.4412 | 0 | 0 | 0 | 0 | 0 | 0 | 0 | 0 | 0 | 0 | 0 | 0 | 0 | 0 | 0 | 0 | 0 | 0 | 0
Battery | 1 | 36.4412 | 0.74238 | 0 | 0 | 0 | 0 | 0 | 0 | 0 | 0 | 0 | 0 | 0 | 0 | 0 | 0 | 0 | 0 | 0 | 0
Battery | 2 | 36.4412 | 0.74238 | 0 | 0 | 0 | 0 | 0 | 0 | 0 | 0 | 0 | 0 | 0 | 0 | 0 | 0 | 0 | 0 | 0 | 0
Battery | 3 | 36.4412 | 0.74238 | 0 | 0 | 0 | 0 | 0 | 0 | 0 | 0 | 0 | 0 | 0 | 0 | 0 | 0 | 0 | 0 | 0 | 0
Battery | 4 | 36.4412 | 0.74238 | 0 | 0 | 0 | 0 | 0 | 0 | 0 | 0 | 0 | 0 | 0 | 0 | 0 | 0 | 0 | 0 | 0 | 0
Battery | 5 | 36.1638 | 0.74238 | 0 | 0 | 0 | 0 | 0 | 0 | 0 | 0 | 0 | 0 | 0 | 0 | 0 | 0 | 0 | 0 | 0 | 0
Battery | 6 | 36.1638 | 0.74238 | 0 | 0 | 0 | 0 | 0 | 0 | 0 | 0 | 0 | 0 | 0 | 0 | 0 | 0 | 0 | 0 | 0 | 0
Battery | 7 | 31.8906 | 0.74238 | 0 | 0 | 0 | 0 | 0 | 0 | 0 | 0 | 0 | 0 | 0 | 0 | 0 | 0 | 0 | 0 | 0 | 0
Battery | 8 | 27.1599 | 0.74238 | 0 | 0 | 0 | 0 | 0 | 0 | 0 | 0 | 0 | 0 | 0 | 0 | 0 | 0 | 0 | 0 | 0 | 0
Battery | 9 | 22.0067 | 0.74238 | 0 | 0 | 0 | 0 | 0 | 0 | 0 | 0 | 0 | 0 | 0 | 0 | 0 | 0 | 0 | 0 | 0 | 0
Battery | 10 | 0 | 0.74238 | 0 | 0 | 0 | 0 | 0 | 0 | 0 | 0 | 0 | 0 | 0 | 0 | 0 | 0 | 0 | 0 | 0 | 0
Battery | 11 | 0 | 0 | 0 | 0 | 0 | 0 | 0 | 0 | 0 | 0 | 0 | 0 | 0 | 0 | 0 | 0 | 0 | 0 | 0 | 0
Battery | 12 | 0 | 0 | 0 | 0 | 0 | 0 | 0 | 0 | 0 | 0 | 0 | 0 | 0 | 0 | 0 | 0 | 0 | 0 | 0 | 0
Battery | 13 | 0 | 0 | 0 | 0 | 0 | 0 | 0 | 0 | 0 | 0 | 0 | 0 | 0 | 0 | 0 | 0 | 0 | 0 | 0 | 0
Battery | 14 | 0 | 0 | 0 | 0 | 0 | 0 | 0 | 0 | 0 | 0 | 0 | 0 | 0 | 0 | 0 | 0 | 0 | 0 | 0 | 0
Battery | 15 | 0 | 0 | 0 | 0 | 0 | 0 | 0 | 0 | 0 | 0 | 0 | 0 | 0 | 0 | 0 | 0 | 0 | 0 | 0 | 0
Battery | 16 | 0 | 0 | 0 | 0 | 0 | 0 | 0 | 0 | 0 | 0 | 0 | 0 | 0 | 0 | 0 | 0 | 0 | 0 | 0 | 0
Battery | 17 | 0 | 0 | 0 | 0 | 0 | 0 | 0 | 0 | 0 | 0 | 0 | 0 | 0 | 0 | 0 | 0 | 0 | 0 | 0 | 0
Battery | 18 | 0 | 0 | 0 | 0 | 0 | 0 | 0 | 0 | 0 | 0 | 0 | 0 | 0 | 0 | 0 | 0 | 0 | 0 | 0 | 0
Battery | 19 | 0 | 0 | 0 | 0 | 0 | 0 | 0 | 0 | 0 | 0 | 0 | 0 | 0 | 0 | 0 | 0 | 0 | 0 | 0 | 0

## Dispatched Electricity
Generation Technology | Year | Day | Hour 0 | Hour 1 | Hour 2 | Hour 3 | Hour 4 | Hour 5 | Hour 6 | Hour 7 | Hour 8 | Hour 9 | Hour 10 | Hour 11 | Hour 12 | Hour 13 | Hour 14 | Hour 15 | Hour 16 | Hour 17 | Hour 18 | Hour 19 | Hour 20 | Hour 21 | Hour 22 | Hour 23
Diesel | 0 | 0 | 3.7871 | 3.2936 | 2.7613 | 0 | 2.4681 | 3.2012 | 3.9679 | 1.6035 | 0 | 0 | 0 | 0 | 0 | 0 | 0 | 0 | 0 | 6.9321 | 1.9808 | 2.519 | 7.1661 | 0.69744 | 2.4736 | 5.7355
Diesel | 0 | 1 | 4.8471 | 4.4207 | 3.8318 | 2.7858 | 3.441 | 4.2882 | 4.6035 | 1.6645 | 0 | 0 | 0 | 0 | 0 | 0 | 0 | 0 | 0 | 1.0234 | 7.1661 | 7.1661 | 7.1661 | 1.5268 | 1.2485 | 6.7376
Diesel | 0 | 2 | 3.1971 | 2.856 | 2.6703 | 0 | 2.1991 | 2.5979 | 1.7985 | 0 | 0 | 0 | 0 | 0 | 0 | 0 | 0 | 0 | 0 | 0 | 0.56063 | 1.2265 | 0.84442 | 6.327 | 0 | 4.691
Diesel | 0 | 3 | 2.5483 | 0.88636 | 1.4329 | 0 | 1.3408 | 1.9185 | 0 | 0 | 0 | 0 | 0 | 0 | 0 | 0 | 0 | 0 | 0 | 0 | 0.60006 | 1.3654 | 0.88324 | 6.2094 | 0 | 4.2294
Diesel | 0 | 4 | 4.7523 | 4.1404 | 3.3063 | 0 | 3.194 | 3.1053 | 0.30119 | 0 | 0 | 0 | 0 | 0 | 0 | 0 | 0 | 0 | 0 | 0 | 0.93624 | 1.9305 | 7.1661 | 1.1806 | 2.5 | 5.7875
Diesel | 0 | 5 | 7.1661 | 7.1661 | 6.9282 | 6.538 | 6.2271 | 5.8231 | 2.3782 | 0 | 0 | 0 | 0 | 0 | 0 | 0 | 0 | 0 | 0 | 1.8789 | 7.1661 | 7.1661 | 7.1661 | 3.4123 | 7.1661 | 2.23
Diesel | 0 | 6 | 7.1661 | 7.1661 | 7.1661 | 7.1661 | 7.1661 | 7.1661 | 4.3274 | 0.59277 | 0 | 0 | 0 | 0 | 0.31248 | 0 | 0 | 0.81812 | 5.8953 | 7.1661 | 7.1661 | 7.1661 | 7.1661 | 7.1661 | 7.1661 | 7.1661
Diesel | 0 | 7 | 7.1661 | 7.1661 | 7.1661 | 7.1661 | 7.1661 | 7.1661 | 4.5011 | 0.48422 | 0 | 0 | 0 | 0 | 0 | 0 | 0 | 0.38019 | 4.4856 | 7.1661 | 7.1661 | 7.1661 | 7.1661 | 7.1661 | 7.1661 | 7.1661
Diesel | 0 | 8 | 7.1661 | 7.1661 | 7.1661 | 7.0187 | 6.9185 | 7.1661 | 4.4168 | 0 | 0 | 0 | 0 | 0 | 0 | 0 | 0 | 0 | 1.3439 | 7.1661 | 7.1661 | 7.1661 | 4.853 | 3.9974 | 7.1661 | 7.1661
Diesel | 0 | 9 | 5.9475 | 4.4512 | 5.2019 | 5.0426 | 5.0301 | 5.6835 | 4.5874 | 0.2833 | 0 | 0 | 0 | 0 | 0 | 0 | 0 | 0 | 0 | 1.5575 | 7.1661 | 7.1661 | 7.1661 | 2.0819 | 1.5985 | 7.1661
Diesel | 0 | 10 | 3.3082 | 2.7898 | 2.4688 | 0 | 1.2454 | 3.1094 | 3.7264 | 1.3724 | 0 | 0 | 0 | 0 | 0 | 0 | 0 | 0 | 0.0082598 | 1.463 | 7.1661 | 2.4852 | 7.1661 | 0.1863 | 5.8546 | 4.6654
Diesel | 0 | 11 | 5.7166 | 5.0947 | 4.8176 | 4.6406 | 4.6686 | 5.4585 | 6.4086 | 3.8242 | 0 | 0 | 0 | 0 | 0 | 0 | 0 | 3.6541 | 4.9566 | 7.1661 | 7.1661 | 7.1661 | 3.6447 | 7.1661 | 1.8822 | 7.1661
Diesel | 1 | 0 | 3.9376 | 3.4198 | 2.8623 | 0 | 2.5557 | 3.3243 | 4.1298 | 1.6823 | 0 | 0 | 0 | 0 | 0 | 0 | 0 | 0 | 0 | 7.2479 | 2.2749 | 2.84 | 7.6006 | 0.92412 | 7.0684 | 1.6511
Diesel | 1 | 1 | 5.0616 | 4.6138 | 3.9952 | 0 | 3.5852 | 4.4748 | 4.8114 | 1.7637 | 0 | 0 | 0 | 0 | 0 | 0 | 0 | 0 | 0 | 1.2755 | 7.6006 | 7.6006 | 7.6006 | 1.8021 | 4.3027 | 7.0478
Diesel | 1 | 2 | 3.323 | 0 | 2.7739 | 2.399 | 2.2783 | 2.9246 | 1.872 | 0 | 0 | 0 | 0 | 0 | 0 | 0 | 0 | 0 | 0 | 0 | 0.78051 | 1.4803 | 6.546 | 6.6107 | 0 | 0
Diesel | 1 | 3 | 2.6401 | 0 | 1.4674 | 1.2984 | 1.3733 | 1.9845 | 0 | 0 | 0 | 0 | 0 | 0 | 0 | 0 | 0 | 0 | 0 | 0 | 0.83537 | 1.6368 | 1.1284 | 5.0211 | 5.7677 | 0
Diesel | 1 | 4 | 4.9693 | 4.3266 | 3.4484 | 0 | 3.333 | 3.2492 | 0.33861 | 0 | 0 | 0 | 0 | 0 | 0 | 0 | 0 | 0 | 0 | 0 | 1.1847 | 2.2308 | 7.6006 | 1.4469 | 2.8354 | 6.0561
Diesel | 1 | 5 | 7.6006 | 7.6006 | 7.2693 | 6.8599 | 6.5339 | 6.1181 | 2.5321 | 0 | 0 | 0 | 0 | 0 | 0 | 0 | 0 | 0 | 0 | 2.0768 | 7.6006 | 7.6006 | 7.6006 | 3.8021 | 7.6006 | 2.5609
Diesel | 1 | 6 | 7.6006 | 7.6006 | 7.6006 | 7.6006 | 7.6006 | 7.6006 | 4.5812 | 0.70418 | 0 | 0 | 0 | 0 | 0.26479 | 0 | 0 | 0.94893 | 6.2558 | 7.6006 | 7.6006 | 7.6006 | 7.6006 | 7.6006 | 7.6006 | 7.6006
Diesel | 1 | 7 | 7.6006 | 7.6006 | 7.6006 | 7.6006 | 7.6006 | 7.6006 | 4.762 | 0.58976 | 0 | 0 | 0 | 0 | 0 | 0 | 0 | 0.4837 | 4.7513 | 7.6006 | 7.6006 | 7.6006 | 7.6006 | 7.6006 | 7.6006 | 7.6006
Diesel | 1 | 8 | 7.6006 | 7.6006 | 7.6006 | 7.3657 | 7.2607 | 7.6006 | 4.6668 | 0 | 0 | 0 | 0 | 0 | 0 | 0 | 0 | 0 | 1.2814 | 7.6006 | 7.6006 | 7.6006 | 5.3149 | 4.4173 | 7.6006 | 7.6006
Diesel | 1 | 9 | 6.2373 | 4.7607 | 5.4557 | 5.2893 | 5.2768 | 5.9623 | 4.8246 | 0.3538 | 0 | 0 | 0 | 0 | 0 | 0 | 0 | 0 | 0 | 1.8506 | 7.6006 | 7.6006 | 7.6006 | 2.4035 | 1.8955 | 7.6006
Diesel | 1 | 10 | 3.4475 | 2.9034 | 2.5669 | 0 | 1.1328 | 3.241 | 3.8914 | 1.455 | 0 | 0 | 0 | 0 | 0 | 0 | 0 | 0 | 0.23123 | 1.7506 | 7.6006 | 2.8202 | 7.6006 | 0.40044 | 6.1241 | 4.8732
Diesel | 1 | 11 | 5.9919 | 5.3396 | 5.0502 | 4.8653 | 4.895 | 5.7247 | 6.723 | 4.0458 | 0 | 0 | 0 | 0 | 0 | 0 | 0 | 3.8756 | 5.068 | 7.6006 | 7.6006 | 7.6006 | 4.0446 | 7.6006 | 2.1906 | 7.6006
Diesel | 2 | 0 | 4.2716 | 3.7265 | 3.1361 | 0 | 2.8099 | 0 | 4.4685 | 1.9537 | 0 | 0 | 0 | 0 | 0 | 0 | 0 | 0 | 0 | 7.719 | 2.7845 | 3.3775 | 8.1301 | 1.7779 | 7.549 | 6.4175
Diesel | 2 | 1 | 5.4129 | 0 | 4.2941 | 3.7891 | 3.8626 | 4.7966 | 5.1644 | 2.0267 | 0 | 0 | 0 | 0 | 0 | 0 | 0 | 0 | 0 | 5.2673 | 8.1301 | 3.9979 | 8.1301 | 8.1301 | 1.968 | 7.4944
Diesel | 2 | 2 | 3.6091 | 3.2279 | 3.018 | 0 | 2.5006 | 3.1834 | 2.1088 | 0 | 0 | 0 | 0 | 0 | 0 | 0 | 0 | 0 | 0 | 0 | 1.2266 | 1.9593 | 8.1301 | 0.3549 | 6.4601 | 0.35295
Diesel | 2 | 3 | 0 | 2.138 | 0 | 1.4909 | 1.5635 | 2.2035 | 0 | 0 | 0 | 0 | 0 | 0 | 0 | 0 | 0 | 0 | 0 | 0 | 1.2368 | 2.0857 | 3.8006 | 6.9096 | 6.1602 | 0
Diesel | 2 | 4 | 5.2905 | 4.6164 | 3.7025 | 0 | 3.5728 | 3.4925 | 0.49036 | 0 | 0 | 0 | 0 | 0 | 0 | 0 | 0 | 0 | 0 | 0 | 1.6184 | 2.7074 | 8.1301 | 1.8722 | 4.2275 | 6.4319
Diesel | 2 | 5 | 8.1301 | 7.1173 | 7.6512 | 7.2204 | 6.8778 | 6.4542 | 2.7502 | 0 | 0 | 0 | 0 | 0 | 0 | 0 | 0 | 0 | 0 | 7.8734 | 4.0183 | 8.1301 | 8.1301 | 8.1301 | 4.3903 | 2.999
Diesel | 2 | 6 | 8.1301 | 8.1301 | 8.1301 | 8.1301 | 8.1301 | 8.1301 | 4.8844 | 0.89243 | 0 | 0 | 0 | 0 | 0.29227 | 0 | 0 | 1.1724 | 6.5751 | 8.1301 | 8.1301 | 8.1301 | 8.1301 | 8.1301 | 8.1301 | 8.1301
Diesel | 2 | 7 | 8.1301 | 8.1301 | 8.1301 | 8.1301 | 8.1301 | 8.1301 | 5.0725 | 0.77585 | 0 | 0 | 0 | 0 | 0 | 0 | 0 | 0.70026 | 5.1034 | 8.1301 | 8.1301 | 8.1301 | 8.1301 | 8.1301 | 8.1301 | 8.1301
Diesel | 2 | 8 | 8.1301 | 8.1301 | 8.1253 | 7.7478 | 7.637 | 8.1301 | 4.9692 | 0.11184 | 0 | 0 | 0 | 0 | 0 | 0 | 0 | 0 | 1.4853 | 8.1301 | 8.1301 | 8.1301 | 5.8911 | 4.9461 | 8.1301 | 8.1301
Diesel | 2 | 9 | 6.576 | 5.759 | 5.7506 | 5.5728 | 5.5577 | 6.2796 | 5.115 | 0.5072 | 0 | 0 | 0 | 0 | 0 | 0 | 0 | 0 | 0 | 2.2684 | 8.1301 | 8.1301 | 8.1301 | 2.8402 | 2.3082 | 8.0437
Diesel | 2 | 10 | 3.7121 | 3.1399 | 2.7846 | 0 | 2.5563 | 0 | 4.1743 | 1.6687 | 0 | 0 | 0 | 0 | 0 | 0 | 0 | 0 | 0.58672 | 2.1655 | 8.1301 | 8.1301 | 8.1301 | 0.7818 | 6.5122 | 3.1278
Diesel | 2 | 11 | 6.3287 | 5.6414 | 5.332 | 5.1344 | 5.1645 | 6.0346 | 7.0808 | 4.3289 | 0 | 0 | 0 | 0 | 0 | 0 | 0 | 4.1782 | 5.6516 | 8.1301 | 8.1301 | 8.1301 | 4.5629 | 8.1301 | 2.6281 | 8.1301
Diesel | 3 | 0 | 4.5527 | 3.9796 | 3.3573 | 0 | 3.0126 | 3.8661 | 4.7575 | 2.1691 | 0 | 0 | 0 | 0 | 0 | 0 | 0 | 0 | 0.040387 | 8.1584 | 3.3106 | 3.9331 | 8.6796 | 1.8389 | 7.9891 | 4.3194
Diesel | 3 | 1 | 5.7318 | 5.2388 | 4.5576 | 4.0277 | 4.104 | 5.0847 | 5.4827 | 2.2464 | 0 | 0 | 0 | 0 | 0 | 0 | 0 | 0 | 0.069699 | 2.177 | 8.6796 | 8.6796 | 8.6796 | 2.7679 | 3.328 | 7.9155
Diesel | 3 | 2 | 3.8486 | 3.4448 | 3.2208 | 0 | 2.6789 | 3.398 | 2.2967 | 0 | 0 | 0 | 0 | 0 | 0 | 0 | 0 | 0 | 0 | 0 | 1.6803 | 2.4486 | 8.6796 | 0.76433 | 6.843 | 1.3314
Diesel | 3 | 3 | 3.1043 | 0 | 1.82 | 0 | 1.7014 | 2.3745 | 0 | 0 | 0 | 0 | 0 | 0 | 0 | 0 | 0 | 0 | 0 | 0 | 1.6677 | 2.5627 | 5.9453 | 7.2998 | 0 | 5.0372
Diesel | 3 | 4 | 5.5908 | 4.8834 | 3.9279 | 0 | 3.7874 | 3.7125 | 0.61111 | 0 | 0 | 0 | 0 | 0 | 0 | 0 | 0 | 0 | 0 | 0 | 2.0758 | 3.2145 | 8.6796 | 2.3316 | 5.3439 | 6.7895
Diesel | 3 | 5 | 8.6796 | 8.6653 | 8.0428 | 7.59 | 7.2303 | 6.7979 | 2.9629 | 0 | 0 | 0 | 0 | 0 | 0 | 0 | 0 | 0 | 0 | 3.4544 | 8.6796 | 8.6796 | 8.6796 | 4.8631 | 8.6796 | 3.4935
Diesel | 3 | 6 | 8.6796 | 8.6796 | 8.6796 | 8.6796 | 8.6796 | 8.6796 | 5.1938 | 1.0741 | 0 | 0 | 0 | 0 | 0.24413 | 0 | 0 | 1.3865 | 6.8606 | 8.6796 | 8.6796 | 8.6796 | 8.6796 | 8.6796 | 8.6796 | 8.6796
Diesel | 3 | 7 | 8.6796 | 8.6796 | 8.6796 | 8.6796 | 8.6796 | 8.6796 | 5.3896 | 0.9537 | 0 | 0 | 0 | 0 | 0 | 0 | 0 | 0.89851 | 5.4513 | 8.6796 | 8.6796 | 8.6796 | 8.6796 | 8.6796 | 8.6796 | 8.6796
Diesel | 3 | 8 | 8.6796 | 8.6796 | 8.5385 | 8.142 | 8.0254 | 8.6796 | 5.2757 | 0.25772 | 0 | 0 | 0 | 0 | 0 | 0 | 0 | 0 | 1.7619 | 8.6796 | 8.6796 | 8.6796 | 6.5305 | 5.537 | 8.6796 | 8.6796
Diesel | 3 | 9 | 6.9179 | 0 | 6.0491 | 5.8609 | 5.844 | 6.6031 | 5.4057 | 0.6461 | 0 | 0 | 0 | 0 | 0 | 0 | 0 | 0 | 0 | 7.2949 | 8.6796 | 5.3927 | 8.6796 | 8.6796 | 2.7721 | 8.459
Diesel | 3 | 10 | 3.943 | 3.3418 | 2.9678 | 2.6648 | 2.7273 | 0 | 4.4283 | 1.848 | 0 | 0 | 0 | 0 | 0 | 0 | 0 | 0 | 0.98365 | 2.627 | 8.6796 | 8.6796 | 8.6796 | 1.1907 | 6.8782 | 1.2086
Diesel | 3 | 11 | 6.6635 | 5.9405 | 5.613 | 5.4038 | 5.4349 | 6.348 | 7.4456 | 4.6113 | 0 | 0 | 0 | 0 | 0 | 0 | 0 | 4.4749 | 6.0153 | 8.6796 | 8.6796 | 8.6796 | 5.1386 | 8.6796 | 3.1129 | 8.6788
Diesel | 4 | 0 | 4.8436 | 4.2413 | 3.5855 | 2.0344 | 3.2216 | 0 | 5.057 | 2.3916 | 0 | 0 | 0 | 0 | 0 | 0 | 0 | 0 | 0.44074 | 8.6166 | 3.8598 | 4.5132 | 9.2563 | 2.3198 | 8.4473 | 7.2065
Diesel | 4 | 1 | 6.0638 | 0 | 4.8313 | 4.2752 | 4.3546 | 5.3842 | 5.8139 | 2.4743 | 0 | 0 | 0 | 0 | 0 | 0 | 0 | 0 | 0.47109 | 7.476 | 9.2563 | 5.1778 | 9.2563 | 9.2563 | 2.9469 | 8.3548
Diesel | 4 | 2 | 4.0964 | 0 | 3.4305 | 0 | 2.2362 | 3.62 | 2.4906 | 0 | 0 | 0 | 0 | 0 | 0 | 0 | 0 | 0 | 0 | 0 | 8.8545 | 2.9589 | 9.1916 | 1.1907 | 7.2414 | 0
Diesel | 4 | 3 | 3.3175 | 2.4852 | 1.9716 | 0 | 1.8426 | 2.5507 | 0 | 0 | 0 | 0 | 0 | 0 | 0 | 0 | 0 | 0 | 0 | 0.19958 | 8.8193 | 3.0612 | 2.489 | 7.7068 | 0.19202 | 0.95483
Diesel | 4 | 4 | 5.904 | 0 | 4.162 | 3.8859 | 4.0105 | 3.9416 | 0.73616 | 0 | 0 | 0 | 0 | 0 | 0 | 0 | 0 | 0 | 0 | 0 | 9.255 | 3.7446 | 3.8602 | 7.0947 | 8.8933 | 0.46131
Diesel | 4 | 5 | 9.2563 | 8.5497 | 8.4535 | 7.9776 | 7.5999 | 7.1584 | 3.1857 | 0 | 0 | 0 | 0 | 0 | 0 | 0 | 0 | 0 | 0 | 8.772 | 5.1637 | 9.2563 | 9.2563 | 9.2563 | 5.5465 | 4.0123
Diesel | 4 | 6 | 9.2563 | 9.2563 | 9.2563 | 9.2563 | 9.2563 | 9.2563 | 5.5188 | 1.265 | 0 | 0 | 0 | 0 | 0.19395 | 0 | 0 | 1.6115 | 7.1629 | 9.2563 | 9.2563 | 9.2563 | 9.2563 | 9.2563 | 9.2563 | 9.2563
Diesel | 4 | 7 | 9.2563 | 9.2563 | 9.2563 | 9.2563 | 9.2563 | 9.2563 | 5.7225 | 1.1406 | 0 | 0 | 0 | 0 | 0 | 0 | 0 | 1.1062 | 5.8161 | 9.2563 | 9.2563 | 9.2563 | 9.2563 | 9.2563 | 9.2563 | 9.2563
Diesel | 4 | 8 | 9.2563 | 9.2563 | 8.972 | 8.5555 | 8.4328 | 9.2563 | 5.5973 | 0.41086 | 0 | 0 | 0 | 0 | 0 | 0 | 0 | 0 | 2.134 | 9.2563 | 9.2563 | 9.2563 | 7.2013 | 6.1569 | 9.2563 | 9.2563
Diesel | 4 | 9 | 7.2762 | 5.3619 | 6.3617 | 6.1627 | 6.144 | 6.9422 | 5.7103 | 0.79149 | 0 | 0 | 0 | 0 | 0 | 0 | 0 | 0 | 0 | 3.2219 | 9.2563 | 6.0092 | 9.2563 | 9.2563 | 3.2584 | 8.8944
Diesel | 4 | 10 | 4.1828 | 3.551 | 3.1575 | 2.8395 | 2.9042 | 0 | 4.6924 | 2.0342 | 0 | 0 | 0 | 0 | 0 | 0 | 0 | 0 | 1.3993 | 3.1103 | 9.2563 | 9.2563 | 9.2563 | 1.618 | 7.2599 | 1.8007
Diesel | 4 | 11 | 7.0138 | 6.2536 | 5.9072 | 5.6859 | 5.718 | 6.6763 | 7.8279 | 4.9076 | 0 | 0 | 0 | 0 | 0 | 0 | 0 | 4.786 | 6.5175 | 9.2563 | 9.2563 | 9.2563 | 5.7424 | 9.2563 | 3.6208 | 9.1309
Diesel | 5 | 0 | 0 | 0 | 0 | 0 | 0 | 0 | 0 | 0 | 0 | 0 | 0 | 0 | 0 | 0 | 0 | 0 | 0 | 0 | 0 | 0 | 0 | 0 | 0 | 0
Diesel | 5 | 1 | 0 | 0 | 0 | 0 | 0 | 0 | 0 | 0 | 0 | 0 | 0 | 0 | 0 | 0 | 0 | 0 | 0 | 0 | 0 | 0 | 0 | 0 | 0 | 0
Diesel | 5 | 2 | 0 | 0 | 0 | 0 | 0 | 0 | 0 | 0 | 0 | 0 | 0 | 0 | 0 | 0 | 0 | 0 | 0 | 0 | 0 | 0 | 0 | 0 | 0 | 0
Diesel | 5 | 3 | 0 | 0 | 0 | 0 | 0 | 0 | 0 | 0 | 0 | 0 | 0 | 0 | 0 | 0 | 0 | 0 | 0 | 0 | 0 | 0 | 0 | 0 | 0 | 0
Diesel | 5 | 4 | 0 | 0 | 0 | 0 | 0 | 0 | 0 | 0 | 0 | 0 | 0 | 0 | 0 | 0 | 0 | 0 | 0 | 0 | 0 | 0 | 0 | 0 | 0 | 0
Diesel | 5 | 5 | 0 | 0 | 0 | 0 | 0 | 0 | 0 | 0 | 0 | 0 | 0 | 0 | 0 | 0 | 0 | 0 | 0 | 0 | 0 | 0 | 0 | 0 | 0 | 0
Diesel | 5 | 6 | 0 | 0 | 0 | 0 | 0 | 0 | 0 | 0 | 0 | 0 | 0 | 0 | 0 | 0 | 0 | 0 | 0 | 0 | 0 | 0 | 0 | 0 | 0 | 0
Diesel | 5 | 7 | 0 | 0 | 0 | 0 | 0 | 0 | 0 | 0 | 0 | 0 | 0 | 0 | 0 | 0 | 0 | 0 | 0 | 0 | 0 | 0 | 0 | 0 | 0 | 0
Diesel | 5 | 8 | 0 | 0 | 0 | 0 | 0 | 0 | 0 | 0 | 0 | 0 | 0 | 0 | 0 | 0 | 0 | 0 | 0 | 0 | 0 | 0 | 0 | 0 | 0 | 0
Diesel | 5 | 9 | 0 | 0 | 0 | 0 | 0 | 0 | 0 | 0 | 0 | 0 | 0 | 0 | 0 | 0 | 0 | 0 | 0 | 0 | 0 | 0 | 0 | 0 | 0 | 0
Diesel | 5 | 10 | 0 | 0 | 0 | 0 | 0 | 0 | 0 | 0 | 0 | 0 | 0 | 0 | 0 | 0 | 0 | 0 | 0 | 0 | 0 | 0 | 0 | 0 | 0 | 0
Diesel | 5 | 11 | 0 | 0 | 0 | 0 | 0 | 0 | 0 | 0 | 0 | 0 | 0 | 0 | 0 | 0 | 0 | 0 | 0 | 0 | 0 | 0 | 0 | 0 | 0 | 0
Diesel | 6 | 0 | 0 | 0 | 0 | 0 | 0 | 0 | 0 | 0 | 0 | 0 | 0 | 0 | 0 | 0 | 0 | 0 | 0 | 0 | 0 | 0 | 0 | 0 | 0 | 0
Diesel | 6 | 1 | 0 | 0 | 0 | 0 | 0 | 0 | 0 | 0 | 0 | 0 | 0 | 0 | 0 | 0 | 0 | 0 | 0 | 0 | 0 | 0 | 0 | 0 | 0 | 0
Diesel | 6 | 2 | 0 | 0 | 0 | 0 | 0 | 0 | 0 | 0 | 0 | 0 | 0 | 0 | 0 | 0 | 0 | 0 | 0 | 0 | 0 | 0 | 0 | 0 | 0 | 0
Diesel | 6 | 3 | 0 | 0 | 0 | 0 | 0 | 0 | 0 | 0 | 0 | 0 | 0 | 0 | 0 | 0 | 0 | 0 | 0 | 0 | 0 | 0 | 0 | 0 | 0 | 0
Diesel | 6 | 4 | 0 | 0 | 0 | 0 | 0 | 0 | 0 | 0 | 0 | 0 | 0 | 0 | 0 | 0 | 0 | 0 | 0 | 0 | 0 | 0 | 0 | 0 | 0 | 0
Diesel | 6 | 5 | 0 | 0 | 0 | 0 | 0 | 0 | 0 | 0 | 0 | 0 | 0 | 0 | 0 | 0 | 0 | 0 | 0 | 0 | 0 | 0 | 0 | 0 | 0 | 0
Diesel | 6 | 6 | 0 | 0 | 0 | 0 | 0 | 0 | 0 | 0 | 0 | 0 | 0 | 0 | 0 | 0 | 0 | 0 | 0 | 0 | 0 | 0 | 0 | 0 | 0 | 0
Diesel | 6 | 7 | 0 | 0 | 0 | 0 | 0 | 0 | 0 | 0 | 0 | 0 | 0 | 0 | 0 | 0 | 0 | 0 | 0 | 0 | 0 | 0 | 0 | 0 | 0 | 0
Diesel | 6 | 8 | 0 | 0 | 0 | 0 | 0 | 0 | 0 | 0 | 0 | 0 | 0 | 0 | 0 | 0 | 0 | 0 | 0 | 0 | 0 | 0 | 0 | 0 | 0 | 0
Diesel | 6 | 9 | 0 | 0 | 0 | 0 | 0 | 0 | 0 | 0 | 0 | 0 | 0 | 0 | 0 | 0 | 0 | 0 | 0 | 0 | 0 | 0 | 0 | 0 | 0 | 0
Diesel | 6 | 10 | 0 | 0 | 0 | 0 | 0 | 0 | 0 | 0 | 0 | 0 | 0 | 0 | 0 | 0 | 0 | 0 | 0 | 0 | 0 | 0 | 0 | 0 | 0 | 0
Diesel | 6 | 11 | 0 | 0 | 0 | 0 | 0 | 0 | 0 | 0 | 0 | 0 | 0 | 0 | 0 | 0 | 0 | 0 | 0 | 0 | 0 | 0 | 0 | 0 | 0 | 0
Diesel | 7 | 0 | 0 | 0 | 0 | 0 | 0 | 0 | 0 | 0 | 0 | 0 | 0 | 0 | 0 | 0 | 0 | 0 | 0 | 0 | 0 | 0 | 0 | 0 | 0 | 0
Diesel | 7 | 1 | 0 | 0 | 0 | 0 | 0 | 0 | 0 | 0 | 0 | 0 | 0 | 0 | 0 | 0 | 0 | 0 | 0 | 0 | 0 | 0 | 0 | 0 | 0 | 0
Diesel | 7 | 2 | 0 | 0 | 0 | 0 | 0 | 0 | 0 | 0 | 0 | 0 | 0 | 0 | 0 | 0 | 0 | 0 | 0 | 0 | 0 | 0 | 0 | 0 | 0 | 0
Diesel | 7 | 3 | 0 | 0 | 0 | 0 | 0 | 0 | 0 | 0 | 0 | 0 | 0 | 0 | 0 | 0 | 0 | 0 | 0 | 0 | 0 | 0 | 0 | 0 | 0 | 0
Diesel | 7 | 4 | 0 | 0 | 0 | 0 | 0 | 0 | 0 | 0 | 0 | 0 | 0 | 0 | 0 | 0 | 0 | 0 | 0 | 0 | 0 | 0 | 0 | 0 | 0 | 0
Diesel | 7 | 5 | 0 | 0 | 0 | 0 | 0 | 0 | 0 | 0 | 0 | 0 | 0 | 0 | 0 | 0 | 0 | 0 | 0 | 0 | 0 | 0 | 0 | 0 | 0 | 0
Diesel | 7 | 6 | 0 | 0 | 0 | 0 | 0 | 0 | 0 | 0 | 0 | 0 | 0 | 0 | 0 | 0 | 0 | 0 | 0 | 0 | 0 | 0 | 0 | 0 | 0 | 0
Diesel | 7 | 7 | 0 | 0 | 0 | 0 | 0 | 0 | 0 | 0 | 0 | 0 | 0 | 0 | 0 | 0 | 0 | 0 | 0 | 0 | 0 | 0 | 0 | 0 | 0 | 0
Diesel | 7 | 8 | 0 | 0 | 0 | 0 | 0 | 0 | 0 | 0 | 0 | 0 | 0 | 0 | 0 | 0 | 0 | 0 | 0 | 0 | 0 | 0 | 0 | 0 | 0 | 0
Diesel | 7 | 9 | 0 | 0 | 0 | 0 | 0 | 0 | 0 | 0 | 0 | 0 | 0 | 0 | 0 | 0 | 0 | 0 | 0 | 0 | 0 | 0 | 0 | 0 | 0 | 0
Diesel | 7 | 10 | 0 | 0 | 0 | 0 | 0 | 0 | 0 | 0 | 0 | 0 | 0 | 0 | 0 | 0 | 0 | 0 | 0 | 0 | 0 | 0 | 0 | 0 | 0 | 0
Diesel | 7 | 11 | 0 | 0 | 0 | 0 | 0 | 0 | 0 | 0 | 0 | 0 | 0 | 0 | 0 | 0 | 0 | 0 | 0 | 0 | 0 | 0 | 0 | 0 | 0 | 0
Diesel | 8 | 0 | 0 | 0 | 0 | 0 | 0 | 0 | 0 | 0 | 0 | 0 | 0 | 0 | 0 | 0 | 0 | 0 | 0 | 0 | 0 | 0 | 0 | 0 | 0 | 0
Diesel | 8 | 1 | 0 | 0 | 0 | 0 | 0 | 0 | 0 | 0 | 0 | 0 | 0 | 0 | 0 | 0 | 0 | 0 | 0 | 0 | 0 | 0 | 0 | 0 | 0 | 0
Diesel | 8 | 2 | 0 | 0 | 0 | 0 | 0 | 0 | 0 | 0 | 0 | 0 | 0 | 0 | 0 | 0 | 0 | 0 | 0 | 0 | 0 | 0 | 0 | 0 | 0 | 0
Diesel | 8 | 3 | 0 | 0 | 0 | 0 | 0 | 0 | 0 | 0 | 0 | 0 | 0 | 0 | 0 | 0 | 0 | 0 | 0 | 0 | 0 | 0 | 0 | 0 | 0 | 0
Diesel | 8 | 4 | 0 | 0 | 0 | 0 | 0 | 0 | 0 | 0 | 0 | 0 | 0 | 0 | 0 | 0 | 0 | 0 | 0 | 0 | 0 | 0 | 0 | 0 | 0 | 0
Diesel | 8 | 5 | 0 | 0 | 0 | 0 | 0 | 0 | 0 | 0 | 0 | 0 | 0 | 0 | 0 | 0 | 0 | 0 | 0 | 0 | 0 | 0 | 0 | 0 | 0 | 0
Diesel | 8 | 6 | 0 | 0 | 0 | 0 | 0 | 0 | 0 | 0 | 0 | 0 | 0 | 0 | 0 | 0 | 0 | 0 | 0 | 0 | 0 | 0 | 0 | 0 | 0 | 0
Diesel | 8 | 7 | 0 | 0 | 0 | 0 | 0 | 0 | 0 | 0 | 0 | 0 | 0 | 0 | 0 | 0 | 0 | 0 | 0 | 0 | 0 | 0 | 0 | 0 | 0 | 0
Diesel | 8 | 8 | 0 | 0 | 0 | 0 | 0 | 0 | 0 | 0 | 0 | 0 | 0 | 0 | 0 | 0 | 0 | 0 | 0 | 0 | 0 | 0 | 0 | 0 | 0 | 0
Diesel | 8 | 9 | 0 | 0 | 0 | 0 | 0 | 0 | 0 | 0 | 0 | 0 | 0 | 0 | 0 | 0 | 0 | 0 | 0 | 0 | 0 | 0 | 0 | 0 | 0 | 0
Diesel | 8 | 10 | 0 | 0 | 0 | 0 | 0 | 0 | 0 | 0 | 0 | 0 | 0 | 0 | 0 | 0 | 0 | 0 | 0 | 0 | 0 | 0 | 0 | 0 | 0 | 0
Diesel | 8 | 11 | 0 | 0 | 0 | 0 | 0 | 0 | 0 | 0 | 0 | 0 | 0 | 0 | 0 | 0 | 0 | 0 | 0 | 0 | 0 | 0 | 0 | 0 | 0 | 0
Diesel | 9 | 0 | 0 | 0 | 0 | 0 | 0 | 0 | 0 | 0 | 0 | 0 | 0 | 0 | 0 | 0 | 0 | 0 | 0 | 0 | 0 | 0 | 0 | 0 | 0 | 0
Diesel | 9 | 1 | 0 | 0 | 0 | 0 | 0 | 0 | 0 | 0 | 0 | 0 | 0 | 0 | 0 | 0 | 0 | 0 | 0 | 0 | 0 | 0 | 0 | 0 | 0 | 0
Diesel | 9 | 2 | 0 | 0 | 0 | 0 | 0 | 0 | 0 | 0 | 0 | 0 | 0 | 0 | 0 | 0 | 0 | 0 | 0 | 0 | 0 | 0 | 0 | 0 | 0 | 0
Diesel | 9 | 3 | 0 | 0 | 0 | 0 | 0 | 0 | 0 | 0 | 0 | 0 | 0 | 0 | 0 | 0 | 0 | 0 | 0 | 0 | 0 | 0 | 0 | 0 | 0 | 0
Diesel | 9 | 4 | 0 | 0 | 0 | 0 | 0 | 0 | 0 | 0 | 0 | 0 | 0 | 0 | 0 | 0 | 0 | 0 | 0 | 0 | 0 | 0 | 0 | 0 | 0 | 0
Diesel | 9 | 5 | 0 | 0 | 0 | 0 | 0 | 0 | 0 | 0 | 0 | 0 | 0 | 0 | 0 | 0 | 0 | 0 | 0 | 0 | 0 | 0 | 0 | 0 | 0 | 0
Diesel | 9 | 6 | 0 | 0 | 0 | 0 | 0 | 0 | 0 | 0 | 0 | 0 | 0 | 0 | 0 | 0 | 0 | 0 | 0 | 0 | 0 | 0 | 0 | 0 | 0 | 0
Diesel | 9 | 7 | 0 | 0 | 0 | 0 | 0 | 0 | 0 | 0 | 0 | 0 | 0 | 0 | 0 | 0 | 0 | 0 | 0 | 0 | 0 | 0 | 0 | 0 | 0 | 0
Diesel | 9 | 8 | 0 | 0 | 0 | 0 | 0 | 0 | 0 | 0 | 0 | 0 | 0 | 0 | 0 | 0 | 0 | 0 | 0 | 0 | 0 | 0 | 0 | 0 | 0 | 0
Diesel | 9 | 9 | 0 | 0 | 0 | 0 | 0 | 0 | 0 | 0 | 0 | 0 | 0 | 0 | 0 | 0 | 0 | 0 | 0 | 0 | 0 | 0 | 0 | 0 | 0 | 0
Diesel | 9 | 10 | 0 | 0 | 0 | 0 | 0 | 0 | 0 | 0 | 0 | 0 | 0 | 0 | 0 | 0 | 0 | 0 | 0 | 0 | 0 | 0 | 0 | 0 | 0 | 0
Diesel | 9 | 11 | 0 | 0 | 0 | 0 | 0 | 0 | 0 | 0 | 0 | 0 | 0 | 0 | 0 | 0 | 0 | 0 | 0 | 0 | 0 | 0 | 0 | 0 | 0 | 0
Diesel | 10 | 0 | 0 | 0 | 0 | 0 | 0 | 0 | 0 | 0 | 0 | 0 | 0 | 0 | 0 | 0 | 0 | 0 | 0 | 0 | 0 | 0 | 0 | 0 | 0 | 0
Diesel | 10 | 1 | 0 | 0 | 0 | 0 | 0 | 0 | 0 | 0 | 0 | 0 | 0 | 0 | 0 | 0 | 0 | 0 | 0 | 0 | 0 | 0 | 0 | 0 | 0 | 0
Diesel | 10 | 2 | 0 | 0 | 0 | 0 | 0 | 0 | 0 | 0 | 0 | 0 | 0 | 0 | 0 | 0 | 0 | 0 | 0 | 0 | 0 | 0 | 0 | 0 | 0 | 0
Diesel | 10 | 3 | 0 | 0 | 0 | 0 | 0 | 0 | 0 | 0 | 0 | 0 | 0 | 0 | 0 | 0 | 0 | 0 | 0 | 0 | 0 | 0 | 0 | 0 | 0 | 0
Diesel | 10 | 4 | 0 | 0 | 0 | 0 | 0 | 0 | 0 | 0 | 0 | 0 | 0 | 0 | 0 | 0 | 0 | 0 | 0 | 0 | 0 | 0 | 0 | 0 | 0 | 0
Diesel | 10 | 5 | 0 | 0 | 0 | 0 | 0 | 0 | 0 | 0 | 0 | 0 | 0 | 0 | 0 | 0 | 0 | 0 | 0 | 0 | 0 | 0 | 0 | 0 | 0 | 0
Diesel | 10 | 6 | 0 | 0 | 0 | 0 | 0 | 0 | 0 | 0 | 0 | 0 | 0 | 0 | 0 | 0 | 0 | 0 | 0 | 0 | 0 | 0 | 0 | 0 | 0 | 0
Diesel | 10 | 7 | 0 | 0 | 0 | 0 | 0 | 0 | 0 | 0 | 0 | 0 | 0 | 0 | 0 | 0 | 0 | 0 | 0 | 0 | 0 | 0 | 0 | 0 | 0 | 0
Diesel | 10 | 8 | 0 | 0 | 0 | 0 | 0 | 0 | 0 | 0 | 0 | 0 | 0 | 0 | 0 | 0 | 0 | 0 | 0 | 0 | 0 | 0 | 0 | 0 | 0 | 0
Diesel | 10 | 9 | 0 | 0 | 0 | 0 | 0 | 0 | 0 | 0 | 0 | 0 | 0 | 0 | 0 | 0 | 0 | 0 | 0 | 0 | 0 | 0 | 0 | 0 | 0 | 0
Diesel | 10 | 10 | 0 | 0 | 0 | 0 | 0 | 0 | 0 | 0 | 0 | 0 | 0 | 0 | 0 | 0 | 0 | 0 | 0 | 0 | 0 | 0 | 0 | 0 | 0 | 0
Diesel | 10 | 11 | 0 | 0 | 0 | 0 | 0 | 0 | 0 | 0 | 0 | 0 | 0 | 0 | 0 | 0 | 0 | 0 | 0 | 0 | 0 | 0 | 0 | 0 | 0 | 0
Diesel | 11 | 0 | 0 | 0 | 0 | 0 | 0 | 0 | 0 | 0 | 0 | 0 | 0 | 0 | 0 | 0 | 0 | 0 | 0 | 0 | 0 | 0 | 0 | 0 | 0 | 0
Diesel | 11 | 1 | 0 | 0 | 0 | 0 | 0 | 0 | 0 | 0 | 0 | 0 | 0 | 0 | 0 | 0 | 0 | 0 | 0 | 0 | 0 | 0 | 0 | 0 | 0 | 0
Diesel | 11 | 2 | 0 | 0 | 0 | 0 | 0 | 0 | 0 | 0 | 0 | 0 | 0 | 0 | 0 | 0 | 0 | 0 | 0 | 0 | 0 | 0 | 0 | 0 | 0 | 0
Diesel | 11 | 3 | 0 | 0 | 0 | 0 | 0 | 0 | 0 | 0 | 0 | 0 | 0 | 0 | 0 | 0 | 0 | 0 | 0 | 0 | 0 | 0 | 0 | 0 | 0 | 0
Diesel | 11 | 4 | 0 | 0 | 0 | 0 | 0 | 0 | 0 | 0 | 0 | 0 | 0 | 0 | 0 | 0 | 0 | 0 | 0 | 0 | 0 | 0 | 0 | 0 | 0 | 0
Diesel | 11 | 5 | 0 | 0 | 0 | 0 | 0 | 0 | 0 | 0 | 0 | 0 | 0 | 0 | 0 | 0 | 0 | 0 | 0 | 0 | 0 | 0 | 0 | 0 | 0 | 0
Diesel | 11 | 6 | 0 | 0 | 0 | 0 | 0 | 0 | 0 | 0 | 0 | 0 | 0 | 0 | 0 | 0 | 0 | 0 | 0 | 0 | 0 | 0 | 0 | 0 | 0 | 0
Diesel | 11 | 7 | 0 | 0 | 0 | 0 | 0 | 0 | 0 | 0 | 0 | 0 | 0 | 0 | 0 | 0 | 0 | 0 | 0 | 0 | 0 | 0 | 0 | 0 | 0 | 0
Diesel | 11 | 8 | 0 | 0 | 0 | 0 | 0 | 0 | 0 | 0 | 0 | 0 | 0 | 0 | 0 | 0 | 0 | 0 | 0 | 0 | 0 | 0 | 0 | 0 | 0 | 0
Diesel | 11 | 9 | 0 | 0 | 0 | 0 | 0 | 0 | 0 | 0 | 0 | 0 | 0 | 0 | 0 | 0 | 0 | 0 | 0 | 0 | 0 | 0 | 0 | 0 | 0 | 0
Diesel | 11 | 10 | 0 | 0 | 0 | 0 | 0 | 0 | 0 | 0 | 0 | 0 | 0 | 0 | 0 | 0 | 0 | 0 | 0 | 0 | 0 | 0 | 0 | 0 | 0 | 0
Diesel | 11 | 11 | 0 | 0 | 0 | 0 | 0 | 0 | 0 | 0 | 0 | 0 | 0 | 0 | 0 | 0 | 0 | 0 | 0 | 0 | 0 | 0 | 0 | 0 | 0 | 0
Diesel | 12 | 0 | 0 | 0 | 0 | 0 | 0 | 0 | 0 | 0 | 0 | 0 | 0 | 0 | 0 | 0 | 0 | 0 | 0 | 0 | 0 | 0 | 0 | 0 | 0 | 0
Diesel | 12 | 1 | 0 | 0 | 0 | 0 | 0 | 0 | 0 | 0 | 0 | 0 | 0 | 0 | 0 | 0 | 0 | 0 | 0 | 0 | 0 | 0 | 0 | 0 | 0 | 0
Diesel | 12 | 2 | 0 | 0 | 0 | 0 | 0 | 0 | 0 | 0 | 0 | 0 | 0 | 0 | 0 | 0 | 0 | 0 | 0 | 0 | 0 | 0 | 0 | 0 | 0 | 0
Diesel | 12 | 3 | 0 | 0 | 0 | 0 | 0 | 0 | 0 | 0 | 0 | 0 | 0 | 0 | 0 | 0 | 0 | 0 | 0 | 0 | 0 | 0 | 0 | 0 | 0 | 0
Diesel | 12 | 4 | 0 | 0 | 0 | 0 | 0 | 0 | 0 | 0 | 0 | 0 | 0 | 0 | 0 | 0 | 0 | 0 | 0 | 0 | 0 | 0 | 0 | 0 | 0 | 0
Diesel | 12 | 5 | 0 | 0 | 0 | 0 | 0 | 0 | 0 | 0 | 0 | 0 | 0 | 0 | 0 | 0 | 0 | 0 | 0 | 0 | 0 | 0 | 0 | 0 | 0 | 0
Diesel | 12 | 6 | 0 | 0 | 0 | 0 | 0 | 0 | 0 | 0 | 0 | 0 | 0 | 0 | 0 | 0 | 0 | 0 | 0 | 0 | 0 | 0 | 0 | 0 | 0 | 0
Diesel | 12 | 7 | 0 | 0 | 0 | 0 | 0 | 0 | 0 | 0 | 0 | 0 | 0 | 0 | 0 | 0 | 0 | 0 | 0 | 0 | 0 | 0 | 0 | 0 | 0 | 0
Diesel | 12 | 8 | 0 | 0 | 0 | 0 | 0 | 0 | 0 | 0 | 0 | 0 | 0 | 0 | 0 | 0 | 0 | 0 | 0 | 0 | 0 | 0 | 0 | 0 | 0 | 0
Diesel | 12 | 9 | 0 | 0 | 0 | 0 | 0 | 0 | 0 | 0 | 0 | 0 | 0 | 0 | 0 | 0 | 0 | 0 | 0 | 0 | 0 | 0 | 0 | 0 | 0 | 0
Diesel | 12 | 10 | 0 | 0 | 0 | 0 | 0 | 0 | 0 | 0 | 0 | 0 | 0 | 0 | 0 | 0 | 0 | 0 | 0 | 0 | 0 | 0 | 0 | 0 | 0 | 0
Diesel | 12 | 11 | 0 | 0 | 0 | 0 | 0 | 0 | 0 | 0 | 0 | 0 | 0 | 0 | 0 | 0 | 0 | 0 | 0 | 0 | 0 | 0 | 0 | 0 | 0 | 0
Diesel | 13 | 0 | 0 | 0 | 0 | 0 | 0 | 0 | 0 | 0 | 0 | 0 | 0 | 0 | 0 | 0 | 0 | 0 | 0 | 0 | 0 | 0 | 0 | 0 | 0 | 0
Diesel | 13 | 1 | 0 | 0 | 0 | 0 | 0 | 0 | 0 | 0 | 0 | 0 | 0 | 0 | 0 | 0 | 0 | 0 | 0 | 0 | 0 | 0 | 0 | 0 | 0 | 0
Diesel | 13 | 2 | 0 | 0 | 0 | 0 | 0 | 0 | 0 | 0 | 0 | 0 | 0 | 0 | 0 | 0 | 0 | 0 | 0 | 0 | 0 | 0 | 0 | 0 | 0 | 0
Diesel | 13 | 3 | 0 | 0 | 0 | 0 | 0 | 0 | 0 | 0 | 0 | 0 | 0 | 0 | 0 | 0 | 0 | 0 | 0 | 0 | 0 | 0 | 0 | 0 | 0 | 0
Diesel | 13 | 4 | 0 | 0 | 0 | 0 | 0 | 0 | 0 | 0 | 0 | 0 | 0 | 0 | 0 | 0 | 0 | 0 | 0 | 0 | 0 | 0 | 0 | 0 | 0 | 0
Diesel | 13 | 5 | 0 | 0 | 0 | 0 | 0 | 0 | 0 | 0 | 0 | 0 | 0 | 0 | 0 | 0 | 0 | 0 | 0 | 0 | 0 | 0 | 0 | 0 | 0 | 0
Diesel | 13 | 6 | 0 | 0 | 0 | 0 | 0 | 0 | 0 | 0 | 0 | 0 | 0 | 0 | 0 | 0 | 0 | 0 | 0 | 0 | 0 | 0 | 0 | 0 | 0 | 0
Diesel | 13 | 7 | 0 | 0 | 0 | 0 | 0 | 0 | 0 | 0 | 0 | 0 | 0 | 0 | 0 | 0 | 0 | 0 | 0 | 0 | 0 | 0 | 0 | 0 | 0 | 0
Diesel | 13 | 8 | 0 | 0 | 0 | 0 | 0 | 0 | 0 | 0 | 0 | 0 | 0 | 0 | 0 | 0 | 0 | 0 | 0 | 0 | 0 | 0 | 0 | 0 | 0 | 0
Diesel | 13 | 9 | 0 | 0 | 0 | 0 | 0 | 0 | 0 | 0 | 0 | 0 | 0 | 0 | 0 | 0 | 0 | 0 | 0 | 0 | 0 | 0 | 0 | 0 | 0 | 0
Diesel | 13 | 10 | 0 | 0 | 0 | 0 | 0 | 0 | 0 | 0 | 0 | 0 | 0 | 0 | 0 | 0 | 0 | 0 | 0 | 0 | 0 | 0 | 0 | 0 | 0 | 0
Diesel | 13 | 11 | 0 | 0 | 0 | 0 | 0 | 0 | 0 | 0 | 0 | 0 | 0 | 0 | 0 | 0 | 0 | 0 | 0 | 0 | 0 | 0 | 0 | 0 | 0 | 0
Diesel | 14 | 0 | 0 | 0 | 0 | 0 | 0 | 0 | 0 | 0 | 0 | 0 | 0 | 0 | 0 | 0 | 0 | 0 | 0 | 0 | 0 | 0 | 0 | 0 | 0 | 0
Diesel | 14 | 1 | 0 | 0 | 0 | 0 | 0 | 0 | 0 | 0 | 0 | 0 | 0 | 0 | 0 | 0 | 0 | 0 | 0 | 0 | 0 | 0 | 0 | 0 | 0 | 0
Diesel | 14 | 2 | 0 | 0 | 0 | 0 | 0 | 0 | 0 | 0 | 0 | 0 | 0 | 0 | 0 | 0 | 0 | 0 | 0 | 0 | 0 | 0 | 0 | 0 | 0 | 0
Diesel | 14 | 3 | 0 | 0 | 0 | 0 | 0 | 0 | 0 | 0 | 0 | 0 | 0 | 0 | 0 | 0 | 0 | 0 | 0 | 0 | 0 | 0 | 0 | 0 | 0 | 0
Diesel | 14 | 4 | 0 | 0 | 0 | 0 | 0 | 0 | 0 | 0 | 0 | 0 | 0 | 0 | 0 | 0 | 0 | 0 | 0 | 0 | 0 | 0 | 0 | 0 | 0 | 0
Diesel | 14 | 5 | 0 | 0 | 0 | 0 | 0 | 0 | 0 | 0 | 0 | 0 | 0 | 0 | 0 | 0 | 0 | 0 | 0 | 0 | 0 | 0 | 0 | 0 | 0 | 0
Diesel | 14 | 6 | 0 | 0 | 0 | 0 | 0 | 0 | 0 | 0 | 0 | 0 | 0 | 0 | 0 | 0 | 0 | 0 | 0 | 0 | 0 | 0 | 0 | 0 | 0 | 0
Diesel | 14 | 7 | 0 | 0 | 0 | 0 | 0 | 0 | 0 | 0 | 0 | 0 | 0 | 0 | 0 | 0 | 0 | 0 | 0 | 0 | 0 | 0 | 0 | 0 | 0 | 0
Diesel | 14 | 8 | 0 | 0 | 0 | 0 | 0 | 0 | 0 | 0 | 0 | 0 | 0 | 0 | 0 | 0 | 0 | 0 | 0 | 0 | 0 | 0 | 0 | 0 | 0 | 0
Diesel | 14 | 9 | 0 | 0 | 0 | 0 | 0 | 0 | 0 | 0 | 0 | 0 | 0 | 0 | 0 | 0 | 0 | 0 | 0 | 0 | 0 | 0 | 0 | 0 | 0 | 0
Diesel | 14 | 10 | 0 | 0 | 0 | 0 | 0 | 0 | 0 | 0 | 0 | 0 | 0 | 0 | 0 | 0 | 0 | 0 | 0 | 0 | 0 | 0 | 0 | 0 | 0 | 0
Diesel | 14 | 11 | 0 | 0 | 0 | 0 | 0 | 0 | 0 | 0 | 0 | 0 | 0 | 0 | 0 | 0 | 0 | 0 | 0 | 0 | 0 | 0 | 0 | 0 | 0 | 0
Diesel | 15 | 0 | 0 | 0 | 0 | 0 | 0 | 0 | 0 | 0 | 0 | 0 | 0 | 0 | 0 | 0 | 0 | 0 | 0 | 0 | 0 | 0 | 0 | 0 | 0 | 0
Diesel | 15 | 1 | 0 | 0 | 0 | 0 | 0 | 0 | 0 | 0 | 0 | 0 | 0 | 0 | 0 | 0 | 0 | 0 | 0 | 0 | 0 | 0 | 0 | 0 | 0 | 0
Diesel | 15 | 2 | 0 | 0 | 0 | 0 | 0 | 0 | 0 | 0 | 0 | 0 | 0 | 0 | 0 | 0 | 0 | 0 | 0 | 0 | 0 | 0 | 0 | 0 | 0 | 0
Diesel | 15 | 3 | 0 | 0 | 0 | 0 | 0 | 0 | 0 | 0 | 0 | 0 | 0 | 0 | 0 | 0 | 0 | 0 | 0 | 0 | 0 | 0 | 0 | 0 | 0 | 0
Diesel | 15 | 4 | 0 | 0 | 0 | 0 | 0 | 0 | 0 | 0 | 0 | 0 | 0 | 0 | 0 | 0 | 0 | 0 | 0 | 0 | 0 | 0 | 0 | 0 | 0 | 0
Diesel | 15 | 5 | 0 | 0 | 0 | 0 | 0 | 0 | 0 | 0 | 0 | 0 | 0 | 0 | 0 | 0 | 0 | 0 | 0 | 0 | 0 | 0 | 0 | 0 | 0 | 0
Diesel | 15 | 6 | 0 | 0 | 0 | 0 | 0 | 0 | 0 | 0 | 0 | 0 | 0 | 0 | 0 | 0 | 0 | 0 | 0 | 0 | 0 | 0 | 0 | 0 | 0 | 0
Diesel | 15 | 7 | 0 | 0 | 0 | 0 | 0 | 0 | 0 | 0 | 0 | 0 | 0 | 0 | 0 | 0 | 0 | 0 | 0 | 0 | 0 | 0 | 0 | 0 | 0 | 0
Diesel | 15 | 8 | 0 | 0 | 0 | 0 | 0 | 0 | 0 | 0 | 0 | 0 | 0 | 0 | 0 | 0 | 0 | 0 | 0 | 0 | 0 | 0 | 0 | 0 | 0 | 0
Diesel | 15 | 9 | 0 | 0 | 0 | 0 | 0 | 0 | 0 | 0 | 0 | 0 | 0 | 0 | 0 | 0 | 0 | 0 | 0 | 0 | 0 | 0 | 0 | 0 | 0 | 0
Diesel | 15 | 10 | 0 | 0 | 0 | 0 | 0 | 0 | 0 | 0 | 0 | 0 | 0 | 0 | 0 | 0 | 0 | 0 | 0 | 0 | 0 | 0 | 0 | 0 | 0 | 0
Diesel | 15 | 11 | 0 | 0 | 0 | 0 | 0 | 0 | 0 | 0 | 0 | 0 | 0 | 0 | 0 | 0 | 0 | 0 | 0 | 0 | 0 | 0 | 0 | 0 | 0 | 0
Diesel | 16 | 0 | 0 | 0 | 0 | 0 | 0 | 0 | 0 | 0 | 0 | 0 | 0 | 0 | 0 | 0 | 0 | 0 | 0 | 0 | 0 | 0 | 0 | 0 | 0 | 0
Diesel | 16 | 1 | 0 | 0 | 0 | 0 | 0 | 0 | 0 | 0 | 0 | 0 | 0 | 0 | 0 | 0 | 0 | 0 | 0 | 0 | 0 | 0 | 0 | 0 | 0 | 0
Diesel | 16 | 2 | 0 | 0 | 0 | 0 | 0 | 0 | 0 | 0 | 0 | 0 | 0 | 0 | 0 | 0 | 0 | 0 | 0 | 0 | 0 | 0 | 0 | 0 | 0 | 0
Diesel | 16 | 3 | 0 | 0 | 0 | 0 | 0 | 0 | 0 | 0 | 0 | 0 | 0 | 0 | 0 | 0 | 0 | 0 | 0 | 0 | 0 | 0 | 0 | 0 | 0 | 0
Diesel | 16 | 4 | 0 | 0 | 0 | 0 | 0 | 0 | 0 | 0 | 0 | 0 | 0 | 0 | 0 | 0 | 0 | 0 | 0 | 0 | 0 | 0 | 0 | 0 | 0 | 0
Diesel | 16 | 5 | 0 | 0 | 0 | 0 | 0 | 0 | 0 | 0 | 0 | 0 | 0 | 0 | 0 | 0 | 0 | 0 | 0 | 0 | 0 | 0 | 0 | 0 | 0 | 0
Diesel | 16 | 6 | 0 | 0 | 0 | 0 | 0 | 0 | 0 | 0 | 0 | 0 | 0 | 0 | 0 | 0 | 0 | 0 | 0 | 0 | 0 | 0 | 0 | 0 | 0 | 0
Diesel | 16 | 7 | 0 | 0 | 0 | 0 | 0 | 0 | 0 | 0 | 0 | 0 | 0 | 0 | 0 | 0 | 0 | 0 | 0 | 0 | 0 | 0 | 0 | 0 | 0 | 0
Diesel | 16 | 8 | 0 | 0 | 0 | 0 | 0 | 0 | 0 | 0 | 0 | 0 | 0 | 0 | 0 | 0 | 0 | 0 | 0 | 0 | 0 | 0 | 0 | 0 | 0 | 0
Diesel | 16 | 9 | 0 | 0 | 0 | 0 | 0 | 0 | 0 | 0 | 0 | 0 | 0 | 0 | 0 | 0 | 0 | 0 | 0 | 0 | 0 | 0 | 0 | 0 | 0 | 0
Diesel | 16 | 10 | 0 | 0 | 0 | 0 | 0 | 0 | 0 | 0 | 0 | 0 | 0 | 0 | 0 | 0 | 0 | 0 | 0 | 0 | 0 | 0 | 0 | 0 | 0 | 0
Diesel | 16 | 11 | 0 | 0 | 0 | 0 | 0 | 0 | 0 | 0 | 0 | 0 | 0 | 0 | 0 | 0 | 0 | 0 | 0 | 0 | 0 | 0 | 0 | 0 | 0 | 0
Diesel | 17 | 0 | 0 | 0 | 0 | 0 | 0 | 0 | 0 | 0 | 0 | 0 | 0 | 0 | 0 | 0 | 0 | 0 | 0 | 0 | 0 | 0 | 0 | 0 | 0 | 0
Diesel | 17 | 1 | 0 | 0 | 0 | 0 | 0 | 0 | 0 | 0 | 0 | 0 | 0 | 0 | 0 | 0 | 0 | 0 | 0 | 0 | 0 | 0 | 0 | 0 | 0 | 0
Diesel | 17 | 2 | 0 | 0 | 0 | 0 | 0 | 0 | 0 | 0 | 0 | 0 | 0 | 0 | 0 | 0 | 0 | 0 | 0 | 0 | 0 | 0 | 0 | 0 | 0 | 0
Diesel | 17 | 3 | 0 | 0 | 0 | 0 | 0 | 0 | 0 | 0 | 0 | 0 | 0 | 0 | 0 | 0 | 0 | 0 | 0 | 0 | 0 | 0 | 0 | 0 | 0 | 0
Diesel | 17 | 4 | 0 | 0 | 0 | 0 | 0 | 0 | 0 | 0 | 0 | 0 | 0 | 0 | 0 | 0 | 0 | 0 | 0 | 0 | 0 | 0 | 0 | 0 | 0 | 0
Diesel | 17 | 5 | 0 | 0 | 0 | 0 | 0 | 0 | 0 | 0 | 0 | 0 | 0 | 0 | 0 | 0 | 0 | 0 | 0 | 0 | 0 | 0 | 0 | 0 | 0 | 0
Diesel | 17 | 6 | 0 | 0 | 0 | 0 | 0 | 0 | 0 | 0 | 0 | 0 | 0 | 0 | 0 | 0 | 0 | 0 | 0 | 0 | 0 | 0 | 0 | 0 | 0 | 0
Diesel | 17 | 7 | 0 | 0 | 0 | 0 | 0 | 0 | 0 | 0 | 0 | 0 | 0 | 0 | 0 | 0 | 0 | 0 | 0 | 0 | 0 | 0 | 0 | 0 | 0 | 0
Diesel | 17 | 8 | 0 | 0 | 0 | 0 | 0 | 0 | 0 | 0 | 0 | 0 | 0 | 0 | 0 | 0 | 0 | 0 | 0 | 0 | 0 | 0 | 0 | 0 | 0 | 0
Diesel | 17 | 9 | 0 | 0 | 0 | 0 | 0 | 0 | 0 | 0 | 0 | 0 | 0 | 0 | 0 | 0 | 0 | 0 | 0 | 0 | 0 | 0 | 0 | 0 | 0 | 0
Diesel | 17 | 10 | 0 | 0 | 0 | 0 | 0 | 0 | 0 | 0 | 0 | 0 | 0 | 0 | 0 | 0 | 0 | 0 | 0 | 0 | 0 | 0 | 0 | 0 | 0 | 0
Diesel | 17 | 11 | 0 | 0 | 0 | 0 | 0 | 0 | 0 | 0 | 0 | 0 | 0 | 0 | 0 | 0 | 0 | 0 | 0 | 0 | 0 | 0 | 0 | 0 | 0 | 0
Diesel | 18 | 0 | 0 | 0 | 0 | 0 | 0 | 0 | 0 | 0 | 0 | 0 | 0 | 0 | 0 | 0 | 0 | 0 | 0 | 0 | 0 | 0 | 0 | 0 | 0 | 0
Diesel | 18 | 1 | 0 | 0 | 0 | 0 | 0 | 0 | 0 | 0 | 0 | 0 | 0 | 0 | 0 | 0 | 0 | 0 | 0 | 0 | 0 | 0 | 0 | 0 | 0 | 0
Diesel | 18 | 2 | 0 | 0 | 0 | 0 | 0 | 0 | 0 | 0 | 0 | 0 | 0 | 0 | 0 | 0 | 0 | 0 | 0 | 0 | 0 | 0 | 0 | 0 | 0 | 0
Diesel | 18 | 3 | 0 | 0 | 0 | 0 | 0 | 0 | 0 | 0 | 0 | 0 | 0 | 0 | 0 | 0 | 0 | 0 | 0 | 0 | 0 | 0 | 0 | 0 | 0 | 0
Diesel | 18 | 4 | 0 | 0 | 0 | 0 | 0 | 0 | 0 | 0 | 0 | 0 | 0 | 0 | 0 | 0 | 0 | 0 | 0 | 0 | 0 | 0 | 0 | 0 | 0 | 0
Diesel | 18 | 5 | 0 | 0 | 0 | 0 | 0 | 0 | 0 | 0 | 0 | 0 | 0 | 0 | 0 | 0 | 0 | 0 | 0 | 0 | 0 | 0 | 0 | 0 | 0 | 0
Diesel | 18 | 6 | 0 | 0 | 0 | 0 | 0 | 0 | 0 | 0 | 0 | 0 | 0 | 0 | 0 | 0 | 0 | 0 | 0 | 0 | 0 | 0 | 0 | 0 | 0 | 0
Diesel | 18 | 7 | 0 | 0 | 0 | 0 | 0 | 0 | 0 | 0 | 0 | 0 | 0 | 0 | 0 | 0 | 0 | 0 | 0 | 0 | 0 | 0 | 0 | 0 | 0 | 0
Diesel | 18 | 8 | 0 | 0 | 0 | 0 | 0 | 0 | 0 | 0 | 0 | 0 | 0 | 0 | 0 | 0 | 0 | 0 | 0 | 0 | 0 | 0 | 0 | 0 | 0 | 0
Diesel | 18 | 9 | 0 | 0 | 0 | 0 | 0 | 0 | 0 | 0 | 0 | 0 | 0 | 0 | 0 | 0 | 0 | 0 | 0 | 0 | 0 | 0 | 0 | 0 | 0 | 0
Diesel | 18 | 10 | 0 | 0 | 0 | 0 | 0 | 0 | 0 | 0 | 0 | 0 | 0 | 0 | 0 | 0 | 0 | 0 | 0 | 0 | 0 | 0 | 0 | 0 | 0 | 0
Diesel | 18 | 11 | 0 | 0 | 0 | 0 | 0 | 0 | 0 | 0 | 0 | 0 | 0 | 0 | 0 | 0 | 0 | 0 | 0 | 0 | 0 | 0 | 0 | 0 | 0 | 0
Diesel | 19 | 0 | 0 | 0 | 0 | 0 | 0 | 0 | 0 | 0 | 0 | 0 | 0 | 0 | 0 | 0 | 0 | 0 | 0 | 0 | 0 | 0 | 0 | 0 | 0 | 0
Diesel | 19 | 1 | 0 | 0 | 0 | 0 | 0 | 0 | 0 | 0 | 0 | 0 | 0 | 0 | 0 | 0 | 0 | 0 | 0 | 0 | 0 | 0 | 0 | 0 | 0 | 0
Diesel | 19 | 2 | 0 | 0 | 0 | 0 | 0 | 0 | 0 | 0 | 0 | 0 | 0 | 0 | 0 | 0 | 0 | 0 | 0 | 0 | 0 | 0 | 0 | 0 | 0 | 0
Diesel | 19 | 3 | 0 | 0 | 0 | 0 | 0 | 0 | 0 | 0 | 0 | 0 | 0 | 0 | 0 | 0 | 0 | 0 | 0 | 0 | 0 | 0 | 0 | 0 | 0 | 0
Diesel | 19 | 4 | 0 | 0 | 0 | 0 | 0 | 0 | 0 | 0 | 0 | 0 | 0 | 0 | 0 | 0 | 0 | 0 | 0 | 0 | 0 | 0 | 0 | 0 | 0 | 0
Diesel | 19 | 5 | 0 | 0 | 0 | 0 | 0 | 0 | 0 | 0 | 0 | 0 | 0 | 0 | 0 | 0 | 0 | 0 | 0 | 0 | 0 | 0 | 0 | 0 | 0 | 0
Diesel | 19 | 6 | 0 | 0 | 0 | 0 | 0 | 0 | 0 | 0 | 0 | 0 | 0 | 0 | 0 | 0 | 0 | 0 | 0 | 0 | 0 | 0 | 0 | 0 | 0 | 0
Diesel | 19 | 7 | 0 | 0 | 0 | 0 | 0 | 0 | 0 | 0 | 0 | 0 | 0 | 0 | 0 | 0 | 0 | 0 | 0 | 0 | 0 | 0 | 0 | 0 | 0 | 0
Diesel | 19 | 8 | 0 | 0 | 0 | 0 | 0 | 0 | 0 | 0 | 0 | 0 | 0 | 0 | 0 | 0 | 0 | 0 | 0 | 0 | 0 | 0 | 0 | 0 | 0 | 0
Diesel | 19 | 9 | 0 | 0 | 0 | 0 | 0 | 0 | 0 | 0 | 0 | 0 | 0 | 0 | 0 | 0 | 0 | 0 | 0 | 0 | 0 | 0 | 0 | 0 | 0 | 0
Diesel | 19 | 10 | 0 | 0 | 0 | 0 | 0 | 0 | 0 | 0 | 0 | 0 | 0 | 0 | 0 | 0 | 0 | 0 | 0 | 0 | 0 | 0 | 0 | 0 | 0 | 0
Diesel | 19 | 11 | 0 | 0 | 0 | 0 | 0 | 0 | 0 | 0 | 0 | 0 | 0 | 0 | 0 | 0 | 0 | 0 | 0 | 0 | 0 | 0 | 0 | 0 | 0 | 0
PV | 0 | 0 | 0 | 0 | 0 | 0 | 0 | 0 | 0.072833 | 3.7549 | 7.8991 | 11.3894 | 13.7403 | 14.6872 | 14.2154 | 12.5062 | 9.1559 | 4.684 | 0.49769 | 0 | 0 | 0 | 0 | 0 | 0 | 0
PV | 0 | 1 | 0 | 0 | 0 | 0 | 0 | 0 | 0.69885 | 4.7584 | 9.0582 | 12.5166 | 14.7977 | 15.7949 | 15.3953 | 13.5424 | 9.9953 | 5.9393 | 1.4604 | 0 | 0 | 0 | 0 | 0 | 0 | 0
PV | 0 | 2 | 0 | 0 | 0 | 0 | 0 | 0.012139 | 1.7609 | 5.7287 | 9.7677 | 13.5364 | 15.9512 | 17.2234 | 16.792 | 14.6248 | 11.5019 | 7.7858 | 3.2087 | 0.14324 | 0 | 0 | 0 | 0 | 0 | 0
PV | 0 | 3 | 0 | 0 | 0 | 0 | 0 | 0.29519 | 3.4796 | 8.2653 | 12.6045 | 15.7546 | 17.6428 | 18.3929 | 18.0208 | 16.1944 | 13.1631 | 9.1902 | 4.6034 | 0.7409 | 0 | 0 | 0 | 0 | 0 | 0
PV | 0 | 4 | 0 | 0 | 0 | 0 | 0 | 0.83515 | 4.3983 | 9.0669 | 13.2289 | 16.2862 | 18.15 | 18.8168 | 18.2058 | 16.5841 | 13.6044 | 9.7224 | 5.0708 | 1.1232 | 0.040463 | 0 | 0 | 0 | 0 | 0
PV | 0 | 5 | 0 | 0 | 0 | 0 | 0.020906 | 0.90647 | 4.427 | 9.0932 | 13.0728 | 15.9712 | 17.7239 | 18.4247 | 17.9722 | 16.4319 | 13.7819 | 10.0431 | 5.5166 | 1.2995 | 0.1547 | 0 | 0 | 0 | 0 | 0
PV | 0 | 6 | 0 | 0 | 0 | 0 | 0.0056648 | 0.7348 | 4.2437 | 9.0855 | 13.1237 | 16.0224 | 17.7623 | 18.4437 | 18.0019 | 16.478 | 13.8504 | 10.1481 | 5.6502 | 1.379 | 0.090637 | 0 | 0 | 0 | 0 | 0
PV | 0 | 7 | 0 | 0 | 0 | 0 | 0 | 0.50417 | 4.0956 | 9.1268 | 13.3147 | 16.3041 | 18.0941 | 18.803 | 18.3369 | 16.7362 | 13.9969 | 10.0938 | 5.3621 | 1.0763 | 0.0016185 | 0 | 0 | 0 | 0 | 0
PV | 0 | 8 | 0 | 0 | 0 | 0 | 0 | 0.087804 | 3.5414 | 9.0371 | 13.6205 | 16.8383 | 18.7048 | 19.4156 | 18.8954 | 17.1837 | 14.2159 | 9.9403 | 4.677 | 0.35122 | 0 | 0 | 0 | 0 | 0 | 0
PV | 0 | 9 | 0 | 0 | 0 | 0 | 0 | 0 | 1.5813 | 6.8827 | 12.1882 | 15.6995 | 17.7737 | 18.4704 | 17.56 | 15.5514 | 12.4269 | 8.1719 | 3.025 | 0.01052 | 0 | 0 | 0 | 0 | 0 | 0
PV | 0 | 10 | 0 | 0 | 0 | 0 | 0 | 0 | 0.26759 | 3.9119 | 8.7955 | 12.5234 | 14.8314 | 15.5422 | 15.0538 | 13.4349 | 10.4671 | 6.056 | 0.92905 | 0 | 0 | 0 | 0 | 0 | 0 | 0
PV | 0 | 11 | 0 | 0 | 0 | 0 | 0 | 0 | 0.006474 | 3.8658 | 9.4068 | 13.4563 | 15.6267 | 16.321 | 15.7424 | 13.7452 | 9.9126 | 5.0514 | 0.24116 | 0 | 0 | 0 | 0 | 0 | 0 | 0
PV | 1 | 0 | 0 | 0 | 0 | 0 | 0 | 0 | 0.075812 | 3.9085 | 8.2222 | 11.8553 | 14.3023 | 15.2878 | 14.7968 | 13.0177 | 9.5304 | 4.8755 | 0.51805 | 0 | 0 | 0 | 0 | 0 | 0 | 0
PV | 1 | 1 | 0 | 0 | 0 | 0 | 0 | 0 | 0.72743 | 4.9531 | 9.4286 | 13.0285 | 15.4029 | 16.4409 | 16.0249 | 14.0963 | 10.4041 | 6.1822 | 1.5201 | 0 | 0 | 0 | 0 | 0 | 0 | 0
PV | 1 | 2 | 0 | 0 | 0 | 0 | 0 | 0.012635 | 1.833 | 5.963 | 10.1672 | 14.09 | 16.6036 | 17.9278 | 17.4788 | 15.223 | 11.9723 | 8.1043 | 3.3399 | 0.1491 | 0 | 0 | 0 | 0 | 0 | 0
PV | 1 | 3 | 0 | 0 | 0 | 0 | 0 | 0.30726 | 3.6219 | 8.6033 | 13.12 | 16.3989 | 18.3643 | 19.1451 | 18.7578 | 16.8568 | 13.7014 | 9.566 | 4.7917 | 0.7712 | 0 | 0 | 0 | 0 | 0 | 0
PV | 1 | 4 | 0 | 0 | 0 | 0 | 0 | 0.86931 | 4.5782 | 9.4377 | 13.7699 | 16.9523 | 18.8923 | 19.5864 | 18.9504 | 17.2623 | 14.1608 | 10.12 | 5.2782 | 1.1692 | 0.042118 | 0 | 0 | 0 | 0 | 0
PV | 1 | 5 | 0 | 0 | 0 | 0 | 0.021761 | 0.94355 | 4.6081 | 9.4651 | 13.6074 | 16.6244 | 18.4488 | 19.1782 | 18.7073 | 17.104 | 14.3456 | 10.4539 | 5.7422 | 1.3526 | 0.16103 | 0 | 0 | 0 | 0 | 0
PV | 1 | 6 | 0 | 0 | 0 | 0 | 0.0058965 | 0.76486 | 4.4173 | 9.4571 | 13.6604 | 16.6777 | 18.4888 | 19.198 | 18.7381 | 17.152 | 14.4169 | 10.5631 | 5.8813 | 1.4354 | 0.094343 | 0 | 0 | 0 | 0 | 0
PV | 1 | 7 | 0 | 0 | 0 | 0 | 0 | 0.52479 | 4.2631 | 9.5 | 13.8592 | 16.9709 | 18.8341 | 19.5721 | 19.0869 | 17.4207 | 14.5693 | 10.5067 | 5.5814 | 1.1203 | 0.0016847 | 0 | 0 | 0 | 0 | 0
PV | 1 | 8 | 0 | 0 | 0 | 0 | 0 | 0.091395 | 3.6863 | 9.4067 | 14.1776 | 17.527 | 19.4698 | 20.2097 | 19.6682 | 17.8865 | 14.7973 | 10.3468 | 4.8683 | 0.36558 | 0 | 0 | 0 | 0 | 0 | 0
PV | 1 | 9 | 0 | 0 | 0 | 0 | 0 | 0 | 1.646 | 7.1642 | 12.6867 | 16.3416 | 18.5006 | 19.2258 | 18.2782 | 16.1875 | 12.9352 | 8.5061 | 3.1487 | 0.010951 | 0 | 0 | 0 | 0 | 0 | 0
PV | 1 | 10 | 0 | 0 | 0 | 0 | 0 | 0 | 0.27854 | 4.0719 | 9.1552 | 13.0356 | 15.438 | 16.1778 | 15.6695 | 13.9843 | 10.8952 | 6.3037 | 0.96705 | 0 | 0 | 0 | 0 | 0 | 0 | 0
PV | 1 | 11 | 0 | 0 | 0 | 0 | 0 | 0 | 0.0067388 | 4.0239 | 9.7915 | 14.0066 | 16.2658 | 16.9886 | 16.3863 | 14.3073 | 10.318 | 5.258 | 0.25102 | 0 | 0 | 0 | 0 | 0 | 0 | 0
PV | 2 | 0 | 0 | 0 | 0 | 0 | 0 | 0 | 0.078401 | 4.042 | 8.5031 | 12.2602 | 14.7909 | 15.8101 | 15.3022 | 13.4624 | 9.8559 | 5.0421 | 0.53574 | 0 | 0 | 0 | 0 | 0 | 0 | 0
PV | 2 | 1 | 0 | 0 | 0 | 0 | 0 | 0 | 0.75228 | 5.1223 | 9.7507 | 13.4735 | 15.9291 | 17.0025 | 16.5723 | 14.5778 | 10.7595 | 6.3934 | 1.5721 | 0 | 0 | 0 | 0 | 0 | 0 | 0
PV | 2 | 2 | 0 | 0 | 0 | 0 | 0 | 0.013067 | 1.8956 | 6.1667 | 10.5145 | 14.5713 | 17.1708 | 18.5402 | 18.0759 | 15.743 | 12.3813 | 8.3811 | 3.454 | 0.15419 | 0 | 0 | 0 | 0 | 0 | 0
PV | 2 | 3 | 0 | 0 | 0 | 0 | 0 | 0.31776 | 3.7456 | 8.8972 | 13.5682 | 16.9591 | 18.9917 | 19.7991 | 19.3985 | 17.4326 | 14.1695 | 9.8928 | 4.9554 | 0.79755 | 0 | 0 | 0 | 0 | 0 | 0
PV | 2 | 4 | 0 | 0 | 0 | 0 | 0 | 0.899 | 4.7346 | 9.7601 | 14.2403 | 17.5314 | 19.5376 | 20.2554 | 19.5977 | 17.852 | 14.6445 | 10.4657 | 5.4585 | 1.2091 | 0.043556 | 0 | 0 | 0 | 0 | 0
PV | 2 | 5 | 0 | 0 | 0 | 0 | 0.022504 | 0.97578 | 4.7655 | 9.7884 | 14.0723 | 17.1922 | 19.079 | 19.8333 | 19.3463 | 17.6882 | 14.8356 | 10.811 | 5.9384 | 1.3989 | 0.16653 | 0 | 0 | 0 | 0 | 0
PV | 2 | 6 | 0 | 0 | 0 | 0 | 0.0060979 | 0.79098 | 4.5682 | 9.7801 | 14.1271 | 17.2474 | 19.1204 | 19.8539 | 19.3782 | 17.7379 | 14.9093 | 10.9239 | 6.0822 | 1.4844 | 0.097566 | 0 | 0 | 0 | 0 | 0
PV | 2 | 7 | 0 | 0 | 0 | 0 | 0 | 0.54271 | 4.4088 | 9.8246 | 14.3326 | 17.5506 | 19.4775 | 20.2406 | 19.7389 | 18.0158 | 15.067 | 10.8656 | 5.7721 | 1.1586 | 0.0017423 | 0 | 0 | 0 | 0 | 0
PV | 2 | 8 | 0 | 0 | 0 | 0 | 0 | 0.094517 | 3.8122 | 9.7281 | 14.6619 | 18.1257 | 20.1349 | 20.9 | 20.3401 | 18.4975 | 15.3028 | 10.7003 | 5.0346 | 0.37807 | 0 | 0 | 0 | 0 | 0 | 0
PV | 2 | 9 | 0 | 0 | 0 | 0 | 0 | 0 | 1.7022 | 7.4089 | 13.12 | 16.8999 | 19.1326 | 19.8826 | 18.9026 | 16.7404 | 13.377 | 8.7966 | 3.2563 | 0.011325 | 0 | 0 | 0 | 0 | 0 | 0
PV | 2 | 10 | 0 | 0 | 0 | 0 | 0 | 0 | 0.28805 | 4.211 | 9.4679 | 13.4809 | 15.9653 | 16.7305 | 16.2048 | 14.462 | 11.2674 | 6.519 | 1.0001 | 0 | 0 | 0 | 0 | 0 | 0 | 0
PV | 2 | 11 | 0 | 0 | 0 | 0 | 0 | 0 | 0.006969 | 4.1614 | 10.126 | 14.4851 | 16.8215 | 17.5689 | 16.946 | 14.7961 | 10.6704 | 5.4376 | 0.2596 | 0 | 0 | 0 | 0 | 0 | 0 | 0
PV | 3 | 0 | 0 | 0 | 0 | 0 | 0 | 0 | 0.081236 | 4.1882 | 8.8105 | 12.7035 | 15.3256 | 16.3817 | 15.8554 | 13.9491 | 10.2122 | 5.2244 | 0.55511 | 0 | 0 | 0 | 0 | 0 | 0 | 0
PV | 3 | 1 | 0 | 0 | 0 | 0 | 0 | 0 | 0.77948 | 5.3074 | 10.1032 | 13.9606 | 16.5049 | 17.6172 | 17.1715 | 15.1049 | 11.1485 | 6.6246 | 1.6289 | 0 | 0 | 0 | 0 | 0 | 0 | 0
PV | 3 | 2 | 0 | 0 | 0 | 0 | 0 | 0.013539 | 1.9641 | 6.3897 | 10.8946 | 15.0981 | 17.7916 | 19.2105 | 18.7294 | 16.3122 | 12.8289 | 8.6841 | 3.5789 | 0.15976 | 0 | 0 | 0 | 0 | 0 | 0
PV | 3 | 3 | 0 | 0 | 0 | 0 | 0 | 0.32925 | 3.881 | 9.2189 | 14.0587 | 17.5722 | 19.6783 | 20.5149 | 20.0999 | 18.0628 | 14.6818 | 10.2505 | 5.1346 | 0.82638 | 0 | 0 | 0 | 0 | 0 | 0
PV | 3 | 4 | 0 | 0 | 0 | 0 | 0 | 0.9315 | 4.9057 | 10.113 | 14.7551 | 18.1652 | 20.244 | 20.9877 | 20.3063 | 18.4974 | 15.174 | 10.8441 | 5.6558 | 1.2528 | 0.045131 | 0 | 0 | 0 | 0 | 0
PV | 3 | 5 | 0 | 0 | 0 | 0 | 0.023318 | 1.0111 | 4.9378 | 10.1423 | 14.581 | 17.8138 | 19.7687 | 20.5504 | 20.0458 | 18.3277 | 15.372 | 11.2018 | 6.1531 | 1.4494 | 0.17255 | 0 | 0 | 0 | 0 | 0
PV | 3 | 6 | 0 | 0 | 0 | 0 | 0.0063183 | 0.81958 | 4.7333 | 10.1337 | 14.6378 | 17.871 | 19.8116 | 20.5716 | 20.0788 | 18.3792 | 15.4484 | 11.3189 | 6.3021 | 1.5381 | 0.10109 | 0 | 0 | 0 | 0 | 0
PV | 3 | 7 | 0 | 0 | 0 | 0 | 0 | 0.56233 | 4.5682 | 10.1798 | 14.8508 | 18.1851 | 20.1817 | 20.9724 | 20.4525 | 18.6671 | 15.6117 | 11.2584 | 5.9808 | 1.2005 | 0.0018052 | 0 | 0 | 0 | 0 | 0
PV | 3 | 8 | 0 | 0 | 0 | 0 | 0 | 0.097934 | 3.95 | 10.0798 | 15.1919 | 18.781 | 20.8628 | 21.6556 | 21.0755 | 19.1662 | 15.856 | 11.0871 | 5.2166 | 0.39174 | 0 | 0 | 0 | 0 | 0 | 0
PV | 3 | 9 | 0 | 0 | 0 | 0 | 0 | 0 | 1.7637 | 7.6768 | 13.5944 | 17.5108 | 19.8243 | 20.6014 | 19.586 | 17.3457 | 13.8606 | 9.1147 | 3.374 | 0.011734 | 0 | 0 | 0 | 0 | 0 | 0
PV | 3 | 10 | 0 | 0 | 0 | 0 | 0 | 0 | 0.29847 | 4.3632 | 9.8102 | 13.9682 | 16.5425 | 17.3353 | 16.7906 | 14.9849 | 11.6747 | 6.7547 | 1.0362 | 0 | 0 | 0 | 0 | 0 | 0 | 0
PV | 3 | 11 | 0 | 0 | 0 | 0 | 0 | 0 | 0.007221 | 4.3118 | 10.4921 | 15.0088 | 17.4296 | 18.2041 | 17.5587 | 15.331 | 11.0562 | 5.6342 | 0.26898 | 0 | 0 | 0 | 0 | 0 | 0 | 0
PV | 4 | 0 | 0 | 0 | 0 | 0 | 0 | 0 | 0.08421 | 4.3415 | 9.133 | 13.1685 | 15.8866 | 16.9813 | 16.4358 | 14.4597 | 10.5861 | 5.4156 | 0.57543 | 0 | 0 | 0 | 0 | 0 | 0 | 0
PV | 4 | 1 | 0 | 0 | 0 | 0 | 0 | 0 | 0.80801 | 5.5017 | 10.4731 | 14.4717 | 17.1091 | 18.2621 | 17.8001 | 15.6578 | 11.5566 | 6.8671 | 1.6885 | 0 | 0 | 0 | 0 | 0 | 0 | 0
PV | 4 | 2 | 0 | 0 | 0 | 0 | 0 | 0.014035 | 2.036 | 6.6235 | 11.2934 | 15.6508 | 18.4428 | 19.9137 | 19.415 | 16.9093 | 13.2986 | 9.002 | 3.7099 | 0.16561 | 0 | 0 | 0 | 0 | 0 | 0
PV | 4 | 3 | 0 | 0 | 0 | 0 | 0 | 0.3413 | 4.0231 | 9.5564 | 14.5733 | 18.2155 | 20.3986 | 21.2659 | 20.8356 | 18.724 | 15.2192 | 10.6257 | 5.3225 | 0.85663 | 0 | 0 | 0 | 0 | 0 | 0
PV | 4 | 4 | 0 | 0 | 0 | 0 | 0 | 0.9656 | 5.0853 | 10.4832 | 15.2953 | 18.8302 | 20.985 | 21.756 | 21.0496 | 19.1745 | 15.7294 | 11.241 | 5.8629 | 1.2987 | 0.046783 | 0 | 0 | 0 | 0 | 0
PV | 4 | 5 | 0 | 0 | 0 | 0 | 0.024171 | 1.0481 | 5.1185 | 10.5135 | 15.1148 | 18.4659 | 20.4924 | 21.3026 | 20.7796 | 18.9986 | 15.9347 | 11.6119 | 6.3783 | 1.5025 | 0.17887 | 0 | 0 | 0 | 0 | 0
PV | 4 | 6 | 0 | 0 | 0 | 0 | 0.0065496 | 0.84958 | 4.9066 | 10.5047 | 15.1736 | 18.5252 | 20.5368 | 21.3247 | 20.8138 | 19.0519 | 16.0139 | 11.7332 | 6.5328 | 1.5944 | 0.10479 | 0 | 0 | 0 | 0 | 0
PV | 4 | 7 | 0 | 0 | 0 | 0 | 0 | 0.58292 | 4.7354 | 10.5524 | 15.3944 | 18.8508 | 20.9205 | 21.7401 | 21.2012 | 19.3504 | 16.1832 | 11.6705 | 6.1997 | 1.2444 | 0.0018713 | 0 | 0 | 0 | 0 | 0
PV | 4 | 8 | 0 | 0 | 0 | 0 | 0 | 0.10152 | 4.0946 | 10.4488 | 15.7481 | 19.4685 | 21.6265 | 22.4483 | 21.847 | 19.8678 | 16.4365 | 11.493 | 5.4076 | 0.40608 | 0 | 0 | 0 | 0 | 0 | 0
PV | 4 | 9 | 0 | 0 | 0 | 0 | 0 | 0 | 1.8283 | 7.9578 | 14.092 | 18.1518 | 20.5499 | 21.3555 | 20.3029 | 17.9806 | 14.368 | 9.4483 | 3.4975 | 0.012164 | 0 | 0 | 0 | 0 | 0 | 0
PV | 4 | 10 | 0 | 0 | 0 | 0 | 0 | 0 | 0.30939 | 4.5229 | 10.1693 | 14.4796 | 17.1481 | 17.9699 | 17.4052 | 15.5334 | 12.1021 | 7.0019 | 1.0742 | 0 | 0 | 0 | 0 | 0 | 0 | 0
PV | 4 | 11 | 0 | 0 | 0 | 0 | 0 | 0 | 0.0074853 | 4.4697 | 10.8761 | 15.5582 | 18.0676 | 18.8704 | 18.2014 | 15.8922 | 11.4609 | 5.8404 | 0.27883 | 0 | 0 | 0 | 0 | 0 | 0 | 0
PV | 5 | 0 | 0 | 0 | 0 | 0 | 0 | 0 | 0.087097 | 4.4903 | 9.4461 | 13.62 | 16.4313 | 17.5635 | 16.9994 | 14.9555 | 10.949 | 5.6013 | 0.59516 | 0 | 0 | 0 | 0 | 0 | 0 | 0
PV | 5 | 1 | 0 | 0 | 0 | 0 | 0 | 0 | 0.83571 | 5.6904 | 10.8321 | 14.9679 | 17.6957 | 18.8882 | 18.4104 | 16.1946 | 11.9529 | 7.1025 | 1.7464 | 0 | 0 | 0 | 0 | 0 | 0 | 0
PV | 5 | 2 | 0 | 0 | 0 | 0 | 0 | 0.014516 | 2.1058 | 6.8506 | 11.6806 | 16.1874 | 19.0752 | 20.5965 | 20.0806 | 17.489 | 13.7545 | 9.3106 | 3.8371 | 0.17129 | 0 | 0 | 0 | 0 | 0 | 0
PV | 5 | 3 | 0 | 0 | 0 | 0 | 0 | 0.353 | 4.161 | 9.884 | 15.073 | 18.84 | 21.098 | 21.995 | 21.55 | 19.366 | 15.741 | 10.99 | 5.505 | 0.886 | 0 | 0 | 0 | 0 | 0 | 0
PV | 5 | 4 | 0 | 0 | 0 | 0 | 0 | 0.99871 | 5.2597 | 10.8426 | 15.8197 | 19.4758 | 21.7045 | 22.5019 | 21.7713 | 19.8319 | 16.2687 | 11.6265 | 6.0639 | 1.3432 | 0.048387 | 0 | 0 | 0 | 0 | 0
PV | 5 | 5 | 0 | 0 | 0 | 0 | 0.025 | 1.084 | 5.294 | 10.874 | 15.633 | 19.099 | 21.195 | 22.033 | 21.492 | 19.65 | 16.481 | 12.01 | 6.597 | 1.554 | 0.185 | 0 | 0 | 0 | 0 | 0
PV | 5 | 6 | 0 | 0 | 0 | 0 | 0.0067742 | 0.87871 | 5.0748 | 10.8648 | 15.6939 | 19.1603 | 21.241 | 22.0558 | 21.5274 | 19.7052 | 16.5629 | 12.1355 | 6.7568 | 1.649 | 0.10839 | 0 | 0 | 0 | 0 | 0
PV | 5 | 7 | 0 | 0 | 0 | 0 | 0 | 0.6029 | 4.8977 | 10.9142 | 15.9223 | 19.4971 | 21.6377 | 22.4855 | 21.9281 | 20.0139 | 16.7381 | 12.0706 | 6.4123 | 1.2871 | 0.0019355 | 0 | 0 | 0 | 0 | 0
PV | 5 | 8 | 0 | 0 | 0 | 0 | 0 | 0.105 | 4.235 | 10.807 | 16.288 | 20.136 | 22.368 | 23.218 | 22.596 | 20.549 | 17 | 11.887 | 5.593 | 0.42 | 0 | 0 | 0 | 0 | 0 | 0
PV | 5 | 9 | 0 | 0 | 0 | 0 | 0 | 0 | 1.891 | 8.2306 | 14.5752 | 18.7742 | 21.2545 | 22.0877 | 20.999 | 18.5971 | 14.8606 | 9.7723 | 3.6174 | 0.012581 | 0 | 0 | 0 | 0 | 0 | 0
PV | 5 | 10 | 0 | 0 | 0 | 0 | 0 | 0 | 0.32 | 4.678 | 10.518 | 14.976 | 17.736 | 18.586 | 18.002 | 16.066 | 12.517 | 7.242 | 1.111 | 0 | 0 | 0 | 0 | 0 | 0 | 0
PV | 5 | 11 | 0 | 0 | 0 | 0 | 0 | 0 | 0.0077419 | 4.6229 | 11.249 | 16.0916 | 18.6871 | 19.5174 | 18.8255 | 16.4371 | 11.8539 | 6.0406 | 0.28839 | 0 | 0 | 0 | 0 | 0 | 0 | 0
PV | 6 | 0 | 0 | 0 | 0 | 0 | 0 | 0 | 0.087097 | 4.4903 | 9.4461 | 13.62 | 16.4313 | 17.5635 | 16.9994 | 14.9555 | 10.949 | 5.6013 | 0.59516 | 0 | 0 | 0 | 0 | 0 | 0 | 0
PV | 6 | 1 | 0 | 0 | 0 | 0 | 0 | 0 | 0.83571 | 5.6904 | 10.8321 | 14.9679 | 17.6957 | 18.8882 | 18.4104 | 16.1946 | 11.9529 | 7.1025 | 1.7464 | 0 | 0 | 0 | 0 | 0 | 0 | 0
PV | 6 | 2 | 0 | 0 | 0 | 0 | 0 | 0.014516 | 2.1058 | 6.8506 | 11.6806 | 16.1874 | 19.0752 | 20.5965 | 20.0806 | 17.489 | 13.7545 | 9.3106 | 3.8371 | 0.17129 | 0 | 0 | 0 | 0 | 0 | 0
PV | 6 | 3 | 0 | 0 | 0 | 0 | 0 | 0.353 | 4.161 | 9.884 | 15.073 | 18.84 | 21.098 | 21.995 | 21.55 | 19.366 | 15.741 | 10.99 | 5.505 | 0.886 | 0 | 0 | 0 | 0 | 0 | 0
PV | 6 | 4 | 0 | 0 | 0 | 0 | 0 | 0.99871 | 5.2597 | 10.8426 | 15.8197 | 19.4758 | 21.7045 | 22.5019 | 21.7713 | 19.8319 | 16.2687 | 11.6265 | 6.0639 | 1.3432 | 0.048387 | 0 | 0 | 0 | 0 | 0
PV | 6 | 5 | 0 | 0 | 0 | 0 | 0.025 | 1.084 | 5.294 | 10.874 | 15.633 | 19.099 | 21.195 | 22.033 | 21.492 | 19.65 | 16.481 | 12.01 | 6.597 | 1.554 | 0.185 | 0 | 0 | 0 | 0 | 0
PV | 6 | 6 | 0 | 0 | 0 | 0 | 0.0067742 | 0.87871 | 5.0748 | 10.8648 | 15.6939 | 19.1603 | 21.241 | 22.0558 | 21.5274 | 19.7052 | 16.5629 | 12.1355 | 6.7568 | 1.649 | 0.10839 | 0 | 0 | 0 | 0 | 0
PV | 6 | 7 | 0 | 0 | 0 | 0 | 0 | 0.6029 | 4.8977 | 10.9142 | 15.9223 | 19.4971 | 21.6377 | 22.4855 | 21.9281 | 20.0139 | 16.7381 | 12.0706 | 6.4123 | 1.2871 | 0.0019355 | 0 | 0 | 0 | 0 | 0
PV | 6 | 8 | 0 | 0 | 0 | 0 | 0 | 0.105 | 4.235 | 10.807 | 16.288 | 20.136 | 22.368 | 23.218 | 22.596 | 20.549 | 17 | 11.887 | 5.593 | 0.42 | 0 | 0 | 0 | 0 | 0 | 0
PV | 6 | 9 | 0 | 0 | 0 | 0 | 0 | 0 | 1.891 | 8.2306 | 14.5752 | 18.7742 | 21.2545 | 22.0877 | 20.999 | 18.5971 | 14.8606 | 9.7723 | 3.6174 | 0.012581 | 0 | 0 | 0 | 0 | 0 | 0
PV | 6 | 10 | 0 | 0 | 0 | 0 | 0 | 0 | 0.32 | 4.678 | 10.518 | 14.976 | 17.736 | 18.586 | 18.002 | 16.066 | 12.517 | 7.242 | 1.111 | 0 | 0 | 0 | 0 | 0 | 0 | 0
PV | 6 | 11 | 0 | 0 | 0 | 0 | 0 | 0 | 0.0077419 | 4.6229 | 11.249 | 16.0916 | 18.6871 | 19.5174 | 18.8255 | 16.4371 | 11.8539 | 6.0406 | 0.28839 | 0 | 0 | 0 | 0 | 0 | 0 | 0
PV | 7 | 0 | 0 | 0 | 0 | 0 | 0 | 0 | 0.087097 | 4.4903 | 9.4461 | 13.62 | 16.4313 | 17.5635 | 16.9994 | 14.9555 | 10.949 | 5.6013 | 0.59516 | 0 | 0 | 0 | 0 | 0 | 0 | 0
PV | 7 | 1 | 0 | 0 | 0 | 0 | 0 | 0 | 0.83571 | 5.6904 | 10.8321 | 14.9679 | 17.6957 | 18.8882 | 18.4104 | 16.1946 | 11.9529 | 7.1025 | 1.7464 | 0 | 0 | 0 | 0 | 0 | 0 | 0
PV | 7 | 2 | 0 | 0 | 0 | 0 | 0 | 0.014516 | 2.1058 | 6.8506 | 11.6806 | 16.1874 | 19.0752 | 20.5965 | 20.0806 | 17.489 | 13.7545 | 9.3106 | 3.8371 | 0.17129 | 0 | 0 | 0 | 0 | 0 | 0
PV | 7 | 3 | 0 | 0 | 0 | 0 | 0 | 0.353 | 4.161 | 9.884 | 15.073 | 18.84 | 21.098 | 21.995 | 21.55 | 19.366 | 15.741 | 10.99 | 5.505 | 0.886 | 0 | 0 | 0 | 0 | 0 | 0
PV | 7 | 4 | 0 | 0 | 0 | 0 | 0 | 0.99871 | 5.2597 | 10.8426 | 15.8197 | 19.4758 | 21.7045 | 22.5019 | 21.7713 | 19.8319 | 16.2687 | 11.6265 | 6.0639 | 1.3432 | 0.048387 | 0 | 0 | 0 | 0 | 0
PV | 7 | 5 | 0 | 0 | 0 | 0 | 0.025 | 1.084 | 5.294 | 10.874 | 15.633 | 19.099 | 21.195 | 22.033 | 21.492 | 19.65 | 16.481 | 12.01 | 6.597 | 1.554 | 0.185 | 0 | 0 | 0 | 0 | 0
PV | 7 | 6 | 0 | 0 | 0 | 0 | 0.0067742 | 0.87871 | 5.0748 | 10.8648 | 15.6939 | 19.1603 | 21.241 | 22.0558 | 21.5274 | 19.7052 | 16.5629 | 12.1355 | 6.7568 | 1.649 | 0.10839 | 0 | 0 | 0 | 0 | 0
PV | 7 | 7 | 0 | 0 | 0 | 0 | 0 | 0.6029 | 4.8977 | 10.9142 | 15.9223 | 19.4971 | 21.6377 | 22.4855 | 21.9281 | 20.0139 | 16.7381 | 12.0706 | 6.4123 | 1.2871 | 0.0019355 | 0 | 0 | 0 | 0 | 0
PV | 7 | 8 | 0 | 0 | 0 | 0 | 0 | 0.105 | 4.235 | 10.807 | 16.288 | 20.136 | 22.368 | 23.218 | 22.596 | 20.549 | 17 | 11.887 | 5.593 | 0.42 | 0 | 0 | 0 | 0 | 0 | 0
PV | 7 | 9 | 0 | 0 | 0 | 0 | 0 | 0 | 1.891 | 8.2306 | 14.5752 | 18.7742 | 21.2545 | 22.0877 | 20.999 | 18.5971 | 14.8606 | 9.7723 | 3.6174 | 0.012581 | 0 | 0 | 0 | 0 | 0 | 0
PV | 7 | 10 | 0 | 0 | 0 | 0 | 0 | 0 | 0.32 | 4.678 | 10.518 | 14.976 | 17.736 | 18.586 | 18.002 | 16.066 | 12.517 | 7.242 | 1.111 | 0 | 0 | 0 | 0 | 0 | 0 | 0
PV | 7 | 11 | 0 | 0 | 0 | 0 | 0 | 0 | 0.0077419 | 4.6229 | 11.249 | 16.0916 | 18.6871 | 19.5174 | 18.8255 | 16.4371 | 11.8539 | 6.0406 | 0.28839 | 0 | 0 | 0 | 0 | 0 | 0 | 0
PV | 8 | 0 | 0 | 0 | 0 | 0 | 0 | 0 | 0.087097 | 4.4903 | 9.4461 | 13.62 | 16.4313 | 17.5635 | 16.9994 | 14.9555 | 10.949 | 5.6013 | 0.59516 | 0 | 0 | 0 | 0 | 0 | 0 | 0
PV | 8 | 1 | 0 | 0 | 0 | 0 | 0 | 0 | 0.83571 | 5.6904 | 10.8321 | 14.9679 | 17.6957 | 18.8882 | 18.4104 | 16.1946 | 11.9529 | 7.1025 | 1.7464 | 0 | 0 | 0 | 0 | 0 | 0 | 0
PV | 8 | 2 | 0 | 0 | 0 | 0 | 0 | 0.014516 | 2.1058 | 6.8506 | 11.6806 | 16.1874 | 19.0752 | 20.5965 | 20.0806 | 17.489 | 13.7545 | 9.3106 | 3.8371 | 0.17129 | 0 | 0 | 0 | 0 | 0 | 0
PV | 8 | 3 | 0 | 0 | 0 | 0 | 0 | 0.353 | 4.161 | 9.884 | 15.073 | 18.84 | 21.098 | 21.995 | 21.55 | 19.366 | 15.741 | 10.99 | 5.505 | 0.886 | 0 | 0 | 0 | 0 | 0 | 0
PV | 8 | 4 | 0 | 0 | 0 | 0 | 0 | 0.99871 | 5.2597 | 10.8426 | 15.8197 | 19.4758 | 21.7045 | 22.5019 | 21.7713 | 19.8319 | 16.2687 | 11.6265 | 6.0639 | 1.3432 | 0.048387 | 0 | 0 | 0 | 0 | 0
PV | 8 | 5 | 0 | 0 | 0 | 0 | 0.025 | 1.084 | 5.294 | 10.874 | 15.633 | 19.099 | 21.195 | 22.033 | 21.492 | 19.65 | 16.481 | 12.01 | 6.597 | 1.554 | 0.185 | 0 | 0 | 0 | 0 | 0
PV | 8 | 6 | 0 | 0 | 0 | 0 | 0.0067742 | 0.87871 | 5.0748 | 10.8648 | 15.6939 | 19.1603 | 21.241 | 22.0558 | 21.5274 | 19.7052 | 16.5629 | 12.1355 | 6.7568 | 1.649 | 0.10839 | 0 | 0 | 0 | 0 | 0
PV | 8 | 7 | 0 | 0 | 0 | 0 | 0 | 0.6029 | 4.8977 | 10.9142 | 15.9223 | 19.4971 | 21.6377 | 22.4855 | 21.9281 | 20.0139 | 16.7381 | 12.0706 | 6.4123 | 1.2871 | 0.0019355 | 0 | 0 | 0 | 0 | 0
PV | 8 | 8 | 0 | 0 | 0 | 0 | 0 | 0.105 | 4.235 | 10.807 | 16.288 | 20.136 | 22.368 | 23.218 | 22.596 | 20.549 | 17 | 11.887 | 5.593 | 0.42 | 0 | 0 | 0 | 0 | 0 | 0
PV | 8 | 9 | 0 | 0 | 0 | 0 | 0 | 0 | 1.891 | 8.2306 | 14.5752 | 18.7742 | 21.2545 | 22.0877 | 20.999 | 18.5971 | 14.8606 | 9.7723 | 3.6174 | 0.012581 | 0 | 0 | 0 | 0 | 0 | 0
PV | 8 | 10 | 0 | 0 | 0 | 0 | 0 | 0 | 0.32 | 4.678 | 10.518 | 14.976 | 17.736 | 18.586 | 18.002 | 16.066 | 12.517 | 7.242 | 1.111 | 0 | 0 | 0 | 0 | 0 | 0 | 0
PV | 8 | 11 | 0 | 0 | 0 | 0 | 0 | 0 | 0.0077419 | 4.6229 | 11.249 | 16.0916 | 18.6871 | 19.5174 | 18.8255 | 16.4371 | 11.8539 | 6.0406 | 0.28839 | 0 | 0 | 0 | 0 | 0 | 0 | 0
PV | 9 | 0 | 0 | 0 | 0 | 0 | 0 | 0 | 0.087097 | 4.4903 | 9.4461 | 13.62 | 16.4313 | 17.5635 | 16.9994 | 14.9555 | 10.949 | 5.6013 | 0.59516 | 0 | 0 | 0 | 0 | 0 | 0 | 0
PV | 9 | 1 | 0 | 0 | 0 | 0 | 0 | 0 | 0.83571 | 5.6904 | 10.8321 | 14.9679 | 17.6957 | 18.8882 | 18.4104 | 16.1946 | 11.9529 | 7.1025 | 1.7464 | 0 | 0 | 0 | 0 | 0 | 0 | 0
PV | 9 | 2 | 0 | 0 | 0 | 0 | 0 | 0.014516 | 2.1058 | 6.8506 | 11.6806 | 16.1874 | 19.0752 | 20.5965 | 20.0806 | 17.489 | 13.7545 | 9.3106 | 3.8371 | 0.17129 | 0 | 0 | 0 | 0 | 0 | 0
PV | 9 | 3 | 0 | 0 | 0 | 0 | 0 | 0.353 | 4.161 | 9.884 | 15.073 | 18.84 | 21.098 | 21.995 | 21.55 | 19.366 | 15.741 | 10.99 | 5.505 | 0.886 | 0 | 0 | 0 | 0 | 0 | 0
PV | 9 | 4 | 0 | 0 | 0 | 0 | 0 | 0.99871 | 5.2597 | 10.8426 | 15.8197 | 19.4758 | 21.7045 | 22.5019 | 21.7713 | 19.8319 | 16.2687 | 11.6265 | 6.0639 | 1.3432 | 0.048387 | 0 | 0 | 0 | 0 | 0
PV | 9 | 5 | 0 | 0 | 0 | 0 | 0.025 | 1.084 | 5.294 | 10.874 | 15.633 | 19.099 | 21.195 | 22.033 | 21.492 | 19.65 | 16.481 | 12.01 | 6.597 | 1.554 | 0.185 | 0 | 0 | 0 | 0 | 0
PV | 9 | 6 | 0 | 0 | 0 | 0 | 0.0067742 | 0.87871 | 5.0748 | 10.8648 | 15.6939 | 19.1603 | 21.241 | 22.0558 | 21.5274 | 19.7052 | 16.5629 | 12.1355 | 6.7568 | 1.649 | 0.10839 | 0 | 0 | 0 | 0 | 0
PV | 9 | 7 | 0 | 0 | 0 | 0 | 0 | 0.6029 | 4.8977 | 10.9142 | 15.9223 | 19.4971 | 21.6377 | 22.4855 | 21.9281 | 20.0139 | 16.7381 | 12.0706 | 6.4123 | 1.2871 | 0.0019355 | 0 | 0 | 0 | 0 | 0
PV | 9 | 8 | 0 | 0 | 0 | 0 | 0 | 0.105 | 4.235 | 10.807 | 16.288 | 20.136 | 22.368 | 23.218 | 22.596 | 20.549 | 17 | 11.887 | 5.593 | 0.42 | 0 | 0 | 0 | 0 | 0 | 0
PV | 9 | 9 | 0 | 0 | 0 | 0 | 0 | 0 | 1.891 | 8.2306 | 14.5752 | 18.7742 | 21.2545 | 22.0877 | 20.999 | 18.5971 | 14.8606 | 9.7723 | 3.6174 | 0.012581 | 0 | 0 | 0 | 0 | 0 | 0
PV | 9 | 10 | 0 | 0 | 0 | 0 | 0 | 0 | 0.32 | 4.678 | 10.518 | 14.976 | 17.736 | 18.586 | 18.002 | 16.066 | 12.517 | 7.242 | 1.111 | 0 | 0 | 0 | 0 | 0 | 0 | 0
PV | 9 | 11 | 0 | 0 | 0 | 0 | 0 | 0 | 0.0077419 | 4.6229 | 11.249 | 16.0916 | 18.6871 | 19.5174 | 18.8255 | 16.4371 | 11.8539 | 6.0406 | 0.28839 | 0 | 0 | 0 | 0 | 0 | 0 | 0
PV | 10 | 0 | 0 | 0 | 0 | 0 | 0 | 0 | 0.087097 | 4.4903 | 9.4461 | 13.62 | 16.4313 | 17.5635 | 16.9994 | 14.9555 | 10.949 | 5.6013 | 0.59516 | 0 | 0 | 0 | 0 | 0 | 0 | 0
PV | 10 | 1 | 0 | 0 | 0 | 0 | 0 | 0 | 0.83571 | 5.6904 | 10.8321 | 14.9679 | 17.6957 | 18.8882 | 18.4104 | 16.1946 | 11.9529 | 7.1025 | 1.7464 | 0 | 0 | 0 | 0 | 0 | 0 | 0
PV | 10 | 2 | 0 | 0 | 0 | 0 | 0 | 0.014516 | 2.1058 | 6.8506 | 11.6806 | 16.1874 | 19.0752 | 20.5965 | 20.0806 | 17.489 | 13.7545 | 9.3106 | 3.8371 | 0.17129 | 0 | 0 | 0 | 0 | 0 | 0
PV | 10 | 3 | 0 | 0 | 0 | 0 | 0 | 0.353 | 4.161 | 9.884 | 15.073 | 18.84 | 21.098 | 21.995 | 21.55 | 19.366 | 15.741 | 10.99 | 5.505 | 0.886 | 0 | 0 | 0 | 0 | 0 | 0
PV | 10 | 4 | 0 | 0 | 0 | 0 | 0 | 0.99871 | 5.2597 | 10.8426 | 15.8197 | 19.4758 | 21.7045 | 22.5019 | 21.7713 | 19.8319 | 16.2687 | 11.6265 | 6.0639 | 1.3432 | 0.048387 | 0 | 0 | 0 | 0 | 0
PV | 10 | 5 | 0 | 0 | 0 | 0 | 0.025 | 1.084 | 5.294 | 10.874 | 15.633 | 19.099 | 21.195 | 22.033 | 21.492 | 19.65 | 16.481 | 12.01 | 6.597 | 1.554 | 0.185 | 0 | 0 | 0 | 0 | 0
PV | 10 | 6 | 0 | 0 | 0 | 0 | 0.0067742 | 0.87871 | 5.0748 | 10.8648 | 15.6939 | 19.1603 | 21.241 | 22.0558 | 21.5274 | 19.7052 | 16.5629 | 12.1355 | 6.7568 | 1.649 | 0.10839 | 0 | 0 | 0 | 0 | 0
PV | 10 | 7 | 0 | 0 | 0 | 0 | 0 | 0.6029 | 4.8977 | 10.9142 | 15.9223 | 19.4971 | 21.6377 | 22.4855 | 21.9281 | 20.0139 | 16.7381 | 12.0706 | 6.4123 | 1.2871 | 0.0019355 | 0 | 0 | 0 | 0 | 0
PV | 10 | 8 | 0 | 0 | 0 | 0 | 0 | 0.105 | 4.235 | 10.807 | 16.288 | 20.136 | 22.368 | 23.218 | 22.596 | 20.549 | 17 | 11.887 | 5.593 | 0.42 | 0 | 0 | 0 | 0 | 0 | 0
PV | 10 | 9 | 0 | 0 | 0 | 0 | 0 | 0 | 1.891 | 8.2306 | 14.5752 | 18.7742 | 21.2545 | 22.0877 | 20.999 | 18.5971 | 14.8606 | 9.7723 | 3.6174 | 0.012581 | 0 | 0 | 0 | 0 | 0 | 0
PV | 10 | 10 | 0 | 0 | 0 | 0 | 0 | 0 | 0.32 | 4.678 | 10.518 | 14.976 | 17.736 | 18.586 | 18.002 | 16.066 | 12.517 | 7.242 | 1.111 | 0 | 0 | 0 | 0 | 0 | 0 | 0
PV | 10 | 11 | 0 | 0 | 0 | 0 | 0 | 0 | 0.0077419 | 4.6229 | 11.249 | 16.0916 | 18.6871 | 19.5174 | 18.8255 | 16.4371 | 11.8539 | 6.0406 | 0.28839 | 0 | 0 | 0 | 0 | 0 | 0 | 0
PV | 11 | 0 | 0 | 0 | 0 | 0 | 0 | 0 | 0.087097 | 4.4903 | 9.4461 | 13.62 | 16.4313 | 17.5635 | 16.9994 | 14.9555 | 10.949 | 5.6013 | 0.59516 | 0 | 0 | 0 | 0 | 0 | 0 | 0
PV | 11 | 1 | 0 | 0 | 0 | 0 | 0 | 0 | 0.83571 | 5.6904 | 10.8321 | 14.9679 | 17.6957 | 18.8882 | 18.4104 | 16.1946 | 11.9529 | 7.1025 | 1.7464 | 0 | 0 | 0 | 0 | 0 | 0 | 0
PV | 11 | 2 | 0 | 0 | 0 | 0 | 0 | 0.014516 | 2.1058 | 6.8506 | 11.6806 | 16.1874 | 19.0752 | 20.5965 | 20.0806 | 17.489 | 13.7545 | 9.3106 | 3.8371 | 0.17129 | 0 | 0 | 0 | 0 | 0 | 0
PV | 11 | 3 | 0 | 0 | 0 | 0 | 0 | 0.353 | 4.161 | 9.884 | 15.073 | 18.84 | 21.098 | 21.995 | 21.55 | 19.366 | 15.741 | 10.99 | 5.505 | 0.886 | 0 | 0 | 0 | 0 | 0 | 0
PV | 11 | 4 | 0 | 0 | 0 | 0 | 0 | 0.99871 | 5.2597 | 10.8426 | 15.8197 | 19.4758 | 21.7045 | 22.5019 | 21.7713 | 19.8319 | 16.2687 | 11.6265 | 6.0639 | 1.3432 | 0.048387 | 0 | 0 | 0 | 0 | 0
PV | 11 | 5 | 0 | 0 | 0 | 0 | 0.025 | 1.084 | 5.294 | 10.874 | 15.633 | 19.099 | 21.195 | 22.033 | 21.492 | 19.65 | 16.481 | 12.01 | 6.597 | 1.554 | 0.185 | 0 | 0 | 0 | 0 | 0
PV | 11 | 6 | 0 | 0 | 0 | 0 | 0.0067742 | 0.87871 | 5.0748 | 10.8648 | 15.6939 | 19.1603 | 21.241 | 22.0558 | 21.5274 | 19.7052 | 16.5629 | 12.1355 | 6.7568 | 1.649 | 0.10839 | 0 | 0 | 0 | 0 | 0
PV | 11 | 7 | 0 | 0 | 0 | 0 | 0 | 0.6029 | 4.8977 | 10.9142 | 15.9223 | 19.4971 | 21.6377 | 22.4855 | 21.9281 | 20.0139 | 16.7381 | 12.0706 | 6.4123 | 1.2871 | 0.0019355 | 0 | 0 | 0 | 0 | 0
PV | 11 | 8 | 0 | 0 | 0 | 0 | 0 | 0.105 | 4.235 | 10.807 | 16.288 | 20.136 | 22.368 | 23.218 | 22.596 | 20.549 | 17 | 11.887 | 5.593 | 0.42 | 0 | 0 | 0 | 0 | 0 | 0
PV | 11 | 9 | 0 | 0 | 0 | 0 | 0 | 0 | 1.891 | 8.2306 | 14.5752 | 18.7742 | 21.2545 | 22.0877 | 20.999 | 18.5971 | 14.8606 | 9.7723 | 3.6174 | 0.012581 | 0 | 0 | 0 | 0 | 0 | 0
PV | 11 | 10 | 0 | 0 | 0 | 0 | 0 | 0 | 0.32 | 4.678 | 10.518 | 14.976 | 17.736 | 18.586 | 18.002 | 16.066 | 12.517 | 7.242 | 1.111 | 0 | 0 | 0 | 0 | 0 | 0 | 0
PV | 11 | 11 | 0 | 0 | 0 | 0 | 0 | 0 | 0.0077419 | 4.6229 | 11.249 | 16.0916 | 18.6871 | 19.5174 | 18.8255 | 16.4371 | 11.8539 | 6.0406 | 0.28839 | 0 | 0 | 0 | 0 | 0 | 0 | 0
PV | 12 | 0 | 0 | 0 | 0 | 0 | 0 | 0 | 0.087097 | 4.4903 | 9.4461 | 13.62 | 16.4313 | 17.5635 | 16.9994 | 14.9555 | 10.949 | 5.6013 | 0.59516 | 0 | 0 | 0 | 0 | 0 | 0 | 0
PV | 12 | 1 | 0 | 0 | 0 | 0 | 0 | 0 | 0.83571 | 5.6904 | 10.8321 | 14.9679 | 17.6957 | 18.8882 | 18.4104 | 16.1946 | 11.9529 | 7.1025 | 1.7464 | 0 | 0 | 0 | 0 | 0 | 0 | 0
PV | 12 | 2 | 0 | 0 | 0 | 0 | 0 | 0.014516 | 2.1058 | 6.8506 | 11.6806 | 16.1874 | 19.0752 | 20.5965 | 20.0806 | 17.489 | 13.7545 | 9.3106 | 3.8371 | 0.17129 | 0 | 0 | 0 | 0 | 0 | 0
PV | 12 | 3 | 0 | 0 | 0 | 0 | 0 | 0.353 | 4.161 | 9.884 | 15.073 | 18.84 | 21.098 | 21.995 | 21.55 | 19.366 | 15.741 | 10.99 | 5.505 | 0.886 | 0 | 0 | 0 | 0 | 0 | 0
PV | 12 | 4 | 0 | 0 | 0 | 0 | 0 | 0.99871 | 5.2597 | 10.8426 | 15.8197 | 19.4758 | 21.7045 | 22.5019 | 21.7713 | 19.8319 | 16.2687 | 11.6265 | 6.0639 | 1.3432 | 0.048387 | 0 | 0 | 0 | 0 | 0
PV | 12 | 5 | 0 | 0 | 0 | 0 | 0.025 | 1.084 | 5.294 | 10.874 | 15.633 | 19.099 | 21.195 | 22.033 | 21.492 | 19.65 | 16.481 | 12.01 | 6.597 | 1.554 | 0.185 | 0 | 0 | 0 | 0 | 0
PV | 12 | 6 | 0 | 0 | 0 | 0 | 0.0067742 | 0.87871 | 5.0748 | 10.8648 | 15.6939 | 19.1603 | 21.241 | 22.0558 | 21.5274 | 19.7052 | 16.5629 | 12.1355 | 6.7568 | 1.649 | 0.10839 | 0 | 0 | 0 | 0 | 0
PV | 12 | 7 | 0 | 0 | 0 | 0 | 0 | 0.6029 | 4.8977 | 10.9142 | 15.9223 | 19.4971 | 21.6377 | 22.4855 | 21.9281 | 20.0139 | 16.7381 | 12.0706 | 6.4123 | 1.2871 | 0.0019355 | 0 | 0 | 0 | 0 | 0
PV | 12 | 8 | 0 | 0 | 0 | 0 | 0 | 0.105 | 4.235 | 10.807 | 16.288 | 20.136 | 22.368 | 23.218 | 22.596 | 20.549 | 17 | 11.887 | 5.593 | 0.42 | 0 | 0 | 0 | 0 | 0 | 0
PV | 12 | 9 | 0 | 0 | 0 | 0 | 0 | 0 | 1.891 | 8.2306 | 14.5752 | 18.7742 | 21.2545 | 22.0877 | 20.999 | 18.5971 | 14.8606 | 9.7723 | 3.6174 | 0.012581 | 0 | 0 | 0 | 0 | 0 | 0
PV | 12 | 10 | 0 | 0 | 0 | 0 | 0 | 0 | 0.32 | 4.678 | 10.518 | 14.976 | 17.736 | 18.586 | 18.002 | 16.066 | 12.517 | 7.242 | 1.111 | 0 | 0 | 0 | 0 | 0 | 0 | 0
PV | 12 | 11 | 0 | 0 | 0 | 0 | 0 | 0 | 0.0077419 | 4.6229 | 11.249 | 16.0916 | 18.6871 | 19.5174 | 18.8255 | 16.4371 | 11.8539 | 6.0406 | 0.28839 | 0 | 0 | 0 | 0 | 0 | 0 | 0
PV | 13 | 0 | 0 | 0 | 0 | 0 | 0 | 0 | 0.087097 | 4.4903 | 9.4461 | 13.62 | 16.4313 | 17.5635 | 16.9994 | 14.9555 | 10.949 | 5.6013 | 0.59516 | 0 | 0 | 0 | 0 | 0 | 0 | 0
PV | 13 | 1 | 0 | 0 | 0 | 0 | 0 | 0 | 0.83571 | 5.6904 | 10.8321 | 14.9679 | 17.6957 | 18.8882 | 18.4104 | 16.1946 | 11.9529 | 7.1025 | 1.7464 | 0 | 0 | 0 | 0 | 0 | 0 | 0
PV | 13 | 2 | 0 | 0 | 0 | 0 | 0 | 0.014516 | 2.1058 | 6.8506 | 11.6806 | 16.1874 | 19.0752 | 20.5965 | 20.0806 | 17.489 | 13.7545 | 9.3106 | 3.8371 | 0.17129 | 0 | 0 | 0 | 0 | 0 | 0
PV | 13 | 3 | 0 | 0 | 0 | 0 | 0 | 0.353 | 4.161 | 9.884 | 15.073 | 18.84 | 21.098 | 21.995 | 21.55 | 19.366 | 15.741 | 10.99 | 5.505 | 0.886 | 0 | 0 | 0 | 0 | 0 | 0
PV | 13 | 4 | 0 | 0 | 0 | 0 | 0 | 0.99871 | 5.2597 | 10.8426 | 15.8197 | 19.4758 | 21.7045 | 22.5019 | 21.7713 | 19.8319 | 16.2687 | 11.6265 | 6.0639 | 1.3432 | 0.048387 | 0 | 0 | 0 | 0 | 0
PV | 13 | 5 | 0 | 0 | 0 | 0 | 0.025 | 1.084 | 5.294 | 10.874 | 15.633 | 19.099 | 21.195 | 22.033 | 21.492 | 19.65 | 16.481 | 12.01 | 6.597 | 1.554 | 0.185 | 0 | 0 | 0 | 0 | 0
PV | 13 | 6 | 0 | 0 | 0 | 0 | 0.0067742 | 0.87871 | 5.0748 | 10.8648 | 15.6939 | 19.1603 | 21.241 | 22.0558 | 21.5274 | 19.7052 | 16.5629 | 12.1355 | 6.7568 | 1.649 | 0.10839 | 0 | 0 | 0 | 0 | 0
PV | 13 | 7 | 0 | 0 | 0 | 0 | 0 | 0.6029 | 4.8977 | 10.9142 | 15.9223 | 19.4971 | 21.6377 | 22.4855 | 21.9281 | 20.0139 | 16.7381 | 12.0706 | 6.4123 | 1.2871 | 0.0019355 | 0 | 0 | 0 | 0 | 0
PV | 13 | 8 | 0 | 0 | 0 | 0 | 0 | 0.105 | 4.235 | 10.807 | 16.288 | 20.136 | 22.368 | 23.218 | 22.596 | 20.549 | 17 | 11.887 | 5.593 | 0.42 | 0 | 0 | 0 | 0 | 0 | 0
PV | 13 | 9 | 0 | 0 | 0 | 0 | 0 | 0 | 1.891 | 8.2306 | 14.5752 | 18.7742 | 21.2545 | 22.0877 | 20.999 | 18.5971 | 14.8606 | 9.7723 | 3.6174 | 0.012581 | 0 | 0 | 0 | 0 | 0 | 0
PV | 13 | 10 | 0 | 0 | 0 | 0 | 0 | 0 | 0.32 | 4.678 | 10.518 | 14.976 | 17.736 | 18.586 | 18.002 | 16.066 | 12.517 | 7.242 | 1.111 | 0 | 0 | 0 | 0 | 0 | 0 | 0
PV | 13 | 11 | 0 | 0 | 0 | 0 | 0 | 0 | 0.0077419 | 4.6229 | 11.249 | 16.0916 | 18.6871 | 19.5174 | 18.8255 | 16.4371 | 11.8539 | 6.0406 | 0.28839 | 0 | 0 | 0 | 0 | 0 | 0 | 0
PV | 14 | 0 | 0 | 0 | 0 | 0 | 0 | 0 | 0.087097 | 4.4903 | 9.4461 | 13.62 | 16.4313 | 17.5635 | 16.9994 | 14.9555 | 10.949 | 5.6013 | 0.59516 | 0 | 0 | 0 | 0 | 0 | 0 | 0
PV | 14 | 1 | 0 | 0 | 0 | 0 | 0 | 0 | 0.83571 | 5.6904 | 10.8321 | 14.9679 | 17.6957 | 18.8882 | 18.4104 | 16.1946 | 11.9529 | 7.1025 | 1.7464 | 0 | 0 | 0 | 0 | 0 | 0 | 0
PV | 14 | 2 | 0 | 0 | 0 | 0 | 0 | 0.014516 | 2.1058 | 6.8506 | 11.6806 | 16.1874 | 19.0752 | 20.5965 | 20.0806 | 17.489 | 13.7545 | 9.3106 | 3.8371 | 0.17129 | 0 | 0 | 0 | 0 | 0 | 0
PV | 14 | 3 | 0 | 0 | 0 | 0 | 0 | 0.353 | 4.161 | 9.884 | 15.073 | 18.84 | 21.098 | 21.995 | 21.55 | 19.366 | 15.741 | 10.99 | 5.505 | 0.886 | 0 | 0 | 0 | 0 | 0 | 0
PV | 14 | 4 | 0 | 0 | 0 | 0 | 0 | 0.99871 | 5.2597 | 10.8426 | 15.8197 | 19.4758 | 21.7045 | 22.5019 | 21.7713 | 19.8319 | 16.2687 | 11.6265 | 6.0639 | 1.3432 | 0.048387 | 0 | 0 | 0 | 0 | 0
PV | 14 | 5 | 0 | 0 | 0 | 0 | 0.025 | 1.084 | 5.294 | 10.874 | 15.633 | 19.099 | 21.195 | 22.033 | 21.492 | 19.65 | 16.481 | 12.01 | 6.597 | 1.554 | 0.185 | 0 | 0 | 0 | 0 | 0
PV | 14 | 6 | 0 | 0 | 0 | 0 | 0.0067742 | 0.87871 | 5.0748 | 10.8648 | 15.6939 | 19.1603 | 21.241 | 22.0558 | 21.5274 | 19.7052 | 16.5629 | 12.1355 | 6.7568 | 1.649 | 0.10839 | 0 | 0 | 0 | 0 | 0
PV | 14 | 7 | 0 | 0 | 0 | 0 | 0 | 0.6029 | 4.8977 | 10.9142 | 15.9223 | 19.4971 | 21.6377 | 22.4855 | 21.9281 | 20.0139 | 16.7381 | 12.0706 | 6.4123 | 1.2871 | 0.0019355 | 0 | 0 | 0 | 0 | 0
PV | 14 | 8 | 0 | 0 | 0 | 0 | 0 | 0.105 | 4.235 | 10.807 | 16.288 | 20.136 | 22.368 | 23.218 | 22.596 | 20.549 | 17 | 11.887 | 5.593 | 0.42 | 0 | 0 | 0 | 0 | 0 | 0
PV | 14 | 9 | 0 | 0 | 0 | 0 | 0 | 0 | 1.891 | 8.2306 | 14.5752 | 18.7742 | 21.2545 | 22.0877 | 20.999 | 18.5971 | 14.8606 | 9.7723 | 3.6174 | 0.012581 | 0 | 0 | 0 | 0 | 0 | 0
PV | 14 | 10 | 0 | 0 | 0 | 0 | 0 | 0 | 0.32 | 4.678 | 10.518 | 14.976 | 17.736 | 18.586 | 18.002 | 16.066 | 12.517 | 7.242 | 1.111 | 0 | 0 | 0 | 0 | 0 | 0 | 0
PV | 14 | 11 | 0 | 0 | 0 | 0 | 0 | 0 | 0.0077419 | 4.6229 | 11.249 | 16.0916 | 18.6871 | 19.5174 | 18.8255 | 16.4371 | 11.8539 | 6.0406 | 0.28839 | 0 | 0 | 0 | 0 | 0 | 0 | 0
PV | 15 | 0 | 0 | 0 | 0 | 0 | 0 | 0 | 0.087097 | 4.4903 | 9.4461 | 13.62 | 16.4313 | 17.5635 | 16.9994 | 14.9555 | 10.949 | 5.6013 | 0.59516 | 0 | 0 | 0 | 0 | 0 | 0 | 0
PV | 15 | 1 | 0 | 0 | 0 | 0 | 0 | 0 | 0.83571 | 5.6904 | 10.8321 | 14.9679 | 17.6957 | 18.8882 | 18.4104 | 16.1946 | 11.9529 | 7.1025 | 1.7464 | 0 | 0 | 0 | 0 | 0 | 0 | 0
PV | 15 | 2 | 0 | 0 | 0 | 0 | 0 | 0.014516 | 2.1058 | 6.8506 | 11.6806 | 16.1874 | 19.0752 | 20.5965 | 20.0806 | 17.489 | 13.7545 | 9.3106 | 3.8371 | 0.17129 | 0 | 0 | 0 | 0 | 0 | 0
PV | 15 | 3 | 0 | 0 | 0 | 0 | 0 | 0.353 | 4.161 | 9.884 | 15.073 | 18.84 | 21.098 | 21.995 | 21.55 | 19.366 | 15.741 | 10.99 | 5.505 | 0.886 | 0 | 0 | 0 | 0 | 0 | 0
PV | 15 | 4 | 0 | 0 | 0 | 0 | 0 | 0.99871 | 5.2597 | 10.8426 | 15.8197 | 19.4758 | 21.7045 | 22.5019 | 21.7713 | 19.8319 | 16.2687 | 11.6265 | 6.0639 | 1.3432 | 0.048387 | 0 | 0 | 0 | 0 | 0
PV | 15 | 5 | 0 | 0 | 0 | 0 | 0.025 | 1.084 | 5.294 | 10.874 | 15.633 | 19.099 | 21.195 | 22.033 | 21.492 | 19.65 | 16.481 | 12.01 | 6.597 | 1.554 | 0.185 | 0 | 0 | 0 | 0 | 0
PV | 15 | 6 | 0 | 0 | 0 | 0 | 0.0067742 | 0.87871 | 5.0748 | 10.8648 | 15.6939 | 19.1603 | 21.241 | 22.0558 | 21.5274 | 19.7052 | 16.5629 | 12.1355 | 6.7568 | 1.649 | 0.10839 | 0 | 0 | 0 | 0 | 0
PV | 15 | 7 | 0 | 0 | 0 | 0 | 0 | 0.6029 | 4.8977 | 10.9142 | 15.9223 | 19.4971 | 21.6377 | 22.4855 | 21.9281 | 20.0139 | 16.7381 | 12.0706 | 6.4123 | 1.2871 | 0.0019355 | 0 | 0 | 0 | 0 | 0
PV | 15 | 8 | 0 | 0 | 0 | 0 | 0 | 0.105 | 4.235 | 10.807 | 16.288 | 20.136 | 22.368 | 23.218 | 22.596 | 20.549 | 17 | 11.887 | 5.593 | 0.42 | 0 | 0 | 0 | 0 | 0 | 0
PV | 15 | 9 | 0 | 0 | 0 | 0 | 0 | 0 | 1.891 | 8.2306 | 14.5752 | 18.7742 | 21.2545 | 22.0877 | 20.999 | 18.5971 | 14.8606 | 9.7723 | 3.6174 | 0.012581 | 0 | 0 | 0 | 0 | 0 | 0
PV | 15 | 10 | 0 | 0 | 0 | 0 | 0 | 0 | 0.32 | 4.678 | 10.518 | 14.976 | 17.736 | 18.586 | 18.002 | 16.066 | 12.517 | 7.242 | 1.111 | 0 | 0 | 0 | 0 | 0 | 0 | 0
PV | 15 | 11 | 0 | 0 | 0 | 0 | 0 | 0 | 0.0077419 | 4.6229 | 11.249 | 16.0916 | 18.6871 | 19.5174 | 18.8255 | 16.4371 | 11.8539 | 6.0406 | 0.28839 | 0 | 0 | 0 | 0 | 0 | 0 | 0
PV | 16 | 0 | 0 | 0 | 0 | 0 | 0 | 0 | 0.087097 | 4.4903 | 9.4461 | 13.62 | 16.4313 | 17.5635 | 16.9994 | 14.9555 | 10.949 | 5.6013 | 0.59516 | 0 | 0 | 0 | 0 | 0 | 0 | 0
PV | 16 | 1 | 0 | 0 | 0 | 0 | 0 | 0 | 0.83571 | 5.6904 | 10.8321 | 14.9679 | 17.6957 | 18.8882 | 18.4104 | 16.1946 | 11.9529 | 7.1025 | 1.7464 | 0 | 0 | 0 | 0 | 0 | 0 | 0
PV | 16 | 2 | 0 | 0 | 0 | 0 | 0 | 0.014516 | 2.1058 | 6.8506 | 11.6806 | 16.1874 | 19.0752 | 20.5965 | 20.0806 | 17.489 | 13.7545 | 9.3106 | 3.8371 | 0.17129 | 0 | 0 | 0 | 0 | 0 | 0
PV | 16 | 3 | 0 | 0 | 0 | 0 | 0 | 0.353 | 4.161 | 9.884 | 15.073 | 18.84 | 21.098 | 21.995 | 21.55 | 19.366 | 15.741 | 10.99 | 5.505 | 0.886 | 0 | 0 | 0 | 0 | 0 | 0
PV | 16 | 4 | 0 | 0 | 0 | 0 | 0 | 0.99871 | 5.2597 | 10.8426 | 15.8197 | 19.4758 | 21.7045 | 22.5019 | 21.7713 | 19.8319 | 16.2687 | 11.6265 | 6.0639 | 1.3432 | 0.048387 | 0 | 0 | 0 | 0 | 0
PV | 16 | 5 | 0 | 0 | 0 | 0 | 0.025 | 1.084 | 5.294 | 10.874 | 15.633 | 19.099 | 21.195 | 22.033 | 21.492 | 19.65 | 16.481 | 12.01 | 6.597 | 1.554 | 0.185 | 0 | 0 | 0 | 0 | 0
PV | 16 | 6 | 0 | 0 | 0 | 0 | 0.0067742 | 0.87871 | 5.0748 | 10.8648 | 15.6939 | 19.1603 | 21.241 | 22.0558 | 21.5274 | 19.7052 | 16.5629 | 12.1355 | 6.7568 | 1.649 | 0.10839 | 0 | 0 | 0 | 0 | 0
PV | 16 | 7 | 0 | 0 | 0 | 0 | 0 | 0.6029 | 4.8977 | 10.9142 | 15.9223 | 19.4971 | 21.6377 | 22.4855 | 21.9281 | 20.0139 | 16.7381 | 12.0706 | 6.4123 | 1.2871 | 0.0019355 | 0 | 0 | 0 | 0 | 0
PV | 16 | 8 | 0 | 0 | 0 | 0 | 0 | 0.105 | 4.235 | 10.807 | 16.288 | 20.136 | 22.368 | 23.218 | 22.596 | 20.549 | 17 | 11.887 | 5.593 | 0.42 | 0 | 0 | 0 | 0 | 0 | 0
PV | 16 | 9 | 0 | 0 | 0 | 0 | 0 | 0 | 1.891 | 8.2306 | 14.5752 | 18.7742 | 21.2545 | 22.0877 | 20.999 | 18.5971 | 14.8606 | 9.7723 | 3.6174 | 0.012581 | 0 | 0 | 0 | 0 | 0 | 0
PV | 16 | 10 | 0 | 0 | 0 | 0 | 0 | 0 | 0.32 | 4.678 | 10.518 | 14.976 | 17.736 | 18.586 | 18.002 | 16.066 | 12.517 | 7.242 | 1.111 | 0 | 0 | 0 | 0 | 0 | 0 | 0
PV | 16 | 11 | 0 | 0 | 0 | 0 | 0 | 0 | 0.0077419 | 4.6229 | 11.249 | 16.0916 | 18.6871 | 19.5174 | 18.8255 | 16.4371 | 11.8539 | 6.0406 | 0.28839 | 0 | 0 | 0 | 0 | 0 | 0 | 0
PV | 17 | 0 | 0 | 0 | 0 | 0 | 0 | 0 | 0.087097 | 4.4903 | 9.4461 | 13.62 | 16.4313 | 17.5635 | 16.9994 | 14.9555 | 10.949 | 5.6013 | 0.59516 | 0 | 0 | 0 | 0 | 0 | 0 | 0
PV | 17 | 1 | 0 | 0 | 0 | 0 | 0 | 0 | 0.83571 | 5.6904 | 10.8321 | 14.9679 | 17.6957 | 18.8882 | 18.4104 | 16.1946 | 11.9529 | 7.1025 | 1.7464 | 0 | 0 | 0 | 0 | 0 | 0 | 0
PV | 17 | 2 | 0 | 0 | 0 | 0 | 0 | 0.014516 | 2.1058 | 6.8506 | 11.6806 | 16.1874 | 19.0752 | 20.5965 | 20.0806 | 17.489 | 13.7545 | 9.3106 | 3.8371 | 0.17129 | 0 | 0 | 0 | 0 | 0 | 0
PV | 17 | 3 | 0 | 0 | 0 | 0 | 0 | 0.353 | 4.161 | 9.884 | 15.073 | 18.84 | 21.098 | 21.995 | 21.55 | 19.366 | 15.741 | 10.99 | 5.505 | 0.886 | 0 | 0 | 0 | 0 | 0 | 0
PV | 17 | 4 | 0 | 0 | 0 | 0 | 0 | 0.99871 | 5.2597 | 10.8426 | 15.8197 | 19.4758 | 21.7045 | 22.5019 | 21.7713 | 19.8319 | 16.2687 | 11.6265 | 6.0639 | 1.3432 | 0.048387 | 0 | 0 | 0 | 0 | 0
PV | 17 | 5 | 0 | 0 | 0 | 0 | 0.025 | 1.084 | 5.294 | 10.874 | 15.633 | 19.099 | 21.195 | 22.033 | 21.492 | 19.65 | 16.481 | 12.01 | 6.597 | 1.554 | 0.185 | 0 | 0 | 0 | 0 | 0
PV | 17 | 6 | 0 | 0 | 0 | 0 | 0.0067742 | 0.87871 | 5.0748 | 10.8648 | 15.6939 | 19.1603 | 21.241 | 22.0558 | 21.5274 | 19.7052 | 16.5629 | 12.1355 | 6.7568 | 1.649 | 0.10839 | 0 | 0 | 0 | 0 | 0
PV | 17 | 7 | 0 | 0 | 0 | 0 | 0 | 0.6029 | 4.8977 | 10.9142 | 15.9223 | 19.4971 | 21.6377 | 22.4855 | 21.9281 | 20.0139 | 16.7381 | 12.0706 | 6.4123 | 1.2871 | 0.0019355 | 0 | 0 | 0 | 0 | 0
PV | 17 | 8 | 0 | 0 | 0 | 0 | 0 | 0.105 | 4.235 | 10.807 | 16.288 | 20.136 | 22.368 | 23.218 | 22.596 | 20.549 | 17 | 11.887 | 5.593 | 0.42 | 0 | 0 | 0 | 0 | 0 | 0
PV | 17 | 9 | 0 | 0 | 0 | 0 | 0 | 0 | 1.891 | 8.2306 | 14.5752 | 18.7742 | 21.2545 | 22.0877 | 20.999 | 18.5971 | 14.8606 | 9.7723 | 3.6174 | 0.012581 | 0 | 0 | 0 | 0 | 0 | 0
PV | 17 | 10 | 0 | 0 | 0 | 0 | 0 | 0 | 0.32 | 4.678 | 10.518 | 14.976 | 17.736 | 18.586 | 18.002 | 16.066 | 12.517 | 7.242 | 1.111 | 0 | 0 | 0 | 0 | 0 | 0 | 0
PV | 17 | 11 | 0 | 0 | 0 | 0 | 0 | 0 | 0.0077419 | 4.6229 | 11.249 | 16.0916 | 18.6871 | 19.5174 | 18.8255 | 16.4371 | 11.8539 | 6.0406 | 0.28839 | 0 | 0 | 0 | 0 | 0 | 0 | 0
PV | 18 | 0 | 0 | 0 | 0 | 0 | 0 | 0 | 0.087097 | 4.4903 | 9.4461 | 13.62 | 16.4313 | 17.5635 | 16.9994 | 14.9555 | 10.949 | 5.6013 | 0.59516 | 0 | 0 | 0 | 0 | 0 | 0 | 0
PV | 18 | 1 | 0 | 0 | 0 | 0 | 0 | 0 | 0.83571 | 5.6904 | 10.8321 | 14.9679 | 17.6957 | 18.8882 | 18.4104 | 16.1946 | 11.9529 | 7.1025 | 1.7464 | 0 | 0 | 0 | 0 | 0 | 0 | 0
PV | 18 | 2 | 0 | 0 | 0 | 0 | 0 | 0.014516 | 2.1058 | 6.8506 | 11.6806 | 16.1874 | 19.0752 | 20.5965 | 20.0806 | 17.489 | 13.7545 | 9.3106 | 3.8371 | 0.17129 | 0 | 0 | 0 | 0 | 0 | 0
PV | 18 | 3 | 0 | 0 | 0 | 0 | 0 | 0.353 | 4.161 | 9.884 | 15.073 | 18.84 | 21.098 | 21.995 | 21.55 | 19.366 | 15.741 | 10.99 | 5.505 | 0.886 | 0 | 0 | 0 | 0 | 0 | 0
PV | 18 | 4 | 0 | 0 | 0 | 0 | 0 | 0.99871 | 5.2597 | 10.8426 | 15.8197 | 19.4758 | 21.7045 | 22.5019 | 21.7713 | 19.8319 | 16.2687 | 11.6265 | 6.0639 | 1.3432 | 0.048387 | 0 | 0 | 0 | 0 | 0
PV | 18 | 5 | 0 | 0 | 0 | 0 | 0.025 | 1.084 | 5.294 | 10.874 | 15.633 | 19.099 | 21.195 | 22.033 | 21.492 | 19.65 | 16.481 | 12.01 | 6.597 | 1.554 | 0.185 | 0 | 0 | 0 | 0 | 0
PV | 18 | 6 | 0 | 0 | 0 | 0 | 0.0067742 | 0.87871 | 5.0748 | 10.8648 | 15.6939 | 19.1603 | 21.241 | 22.0558 | 21.5274 | 19.7052 | 16.5629 | 12.1355 | 6.7568 | 1.649 | 0.10839 | 0 | 0 | 0 | 0 | 0
PV | 18 | 7 | 0 | 0 | 0 | 0 | 0 | 0.6029 | 4.8977 | 10.9142 | 15.9223 | 19.4971 | 21.6377 | 22.4855 | 21.9281 | 20.0139 | 16.7381 | 12.0706 | 6.4123 | 1.2871 | 0.0019355 | 0 | 0 | 0 | 0 | 0
PV | 18 | 8 | 0 | 0 | 0 | 0 | 0 | 0.105 | 4.235 | 10.807 | 16.288 | 20.136 | 22.368 | 23.218 | 22.596 | 20.549 | 17 | 11.887 | 5.593 | 0.42 | 0 | 0 | 0 | 0 | 0 | 0
PV | 18 | 9 | 0 | 0 | 0 | 0 | 0 | 0 | 1.891 | 8.2306 | 14.5752 | 18.7742 | 21.2545 | 22.0877 | 20.999 | 18.5971 | 14.8606 | 9.7723 | 3.6174 | 0.012581 | 0 | 0 | 0 | 0 | 0 | 0
PV | 18 | 10 | 0 | 0 | 0 | 0 | 0 | 0 | 0.32 | 4.678 | 10.518 | 14.976 | 17.736 | 18.586 | 18.002 | 16.066 | 12.517 | 7.242 | 1.111 | 0 | 0 | 0 | 0 | 0 | 0 | 0
PV | 18 | 11 | 0 | 0 | 0 | 0 | 0 | 0 | 0.0077419 | 4.6229 | 11.249 | 16.0916 | 18.6871 | 19.5174 | 18.8255 | 16.4371 | 11.8539 | 6.0406 | 0.28839 | 0 | 0 | 0 | 0 | 0 | 0 | 0
PV | 19 | 0 | 0 | 0 | 0 | 0 | 0 | 0 | 0.087097 | 4.4903 | 9.4461 | 13.62 | 16.4313 | 17.5635 | 16.9994 | 14.9555 | 10.949 | 5.6013 | 0.59516 | 0 | 0 | 0 | 0 | 0 | 0 | 0
PV | 19 | 1 | 0 | 0 | 0 | 0 | 0 | 0 | 0.83571 | 5.6904 | 10.8321 | 14.9679 | 17.6957 | 18.8882 | 18.4104 | 16.1946 | 11.9529 | 7.1025 | 1.7464 | 0 | 0 | 0 | 0 | 0 | 0 | 0
PV | 19 | 2 | 0 | 0 | 0 | 0 | 0 | 0.014516 | 2.1058 | 6.8506 | 11.6806 | 16.1874 | 19.0752 | 20.5965 | 20.0806 | 17.489 | 13.7545 | 9.3106 | 3.8371 | 0.17129 | 0 | 0 | 0 | 0 | 0 | 0
PV | 19 | 3 | 0 | 0 | 0 | 0 | 0 | 0.353 | 4.161 | 9.884 | 15.073 | 18.84 | 21.098 | 21.995 | 21.55 | 19.366 | 15.741 | 10.99 | 5.505 | 0.886 | 0 | 0 | 0 | 0 | 0 | 0
PV | 19 | 4 | 0 | 0 | 0 | 0 | 0 | 0.99871 | 5.2597 | 10.8426 | 15.8197 | 19.4758 | 21.7045 | 22.5019 | 21.7713 | 19.8319 | 16.2687 | 11.6265 | 6.0639 | 1.3432 | 0.048387 | 0 | 0 | 0 | 0 | 0
PV | 19 | 5 | 0 | 0 | 0 | 0 | 0.025 | 1.084 | 5.294 | 10.874 | 15.633 | 19.099 | 21.195 | 22.033 | 21.492 | 19.65 | 16.481 | 12.01 | 6.597 | 1.554 | 0.185 | 0 | 0 | 0 | 0 | 0
PV | 19 | 6 | 0 | 0 | 0 | 0 | 0.0067742 | 0.87871 | 5.0748 | 10.8648 | 15.6939 | 19.1603 | 21.241 | 22.0558 | 21.5274 | 19.7052 | 16.5629 | 12.1355 | 6.7568 | 1.649 | 0.10839 | 0 | 0 | 0 | 0 | 0
PV | 19 | 7 | 0 | 0 | 0 | 0 | 0 | 0.6029 | 4.8977 | 10.9142 | 15.9223 | 19.4971 | 21.6377 | 22.4855 | 21.9281 | 20.0139 | 16.7381 | 12.0706 | 6.4123 | 1.2871 | 0.0019355 | 0 | 0 | 0 | 0 | 0
PV | 19 | 8 | 0 | 0 | 0 | 0 | 0 | 0.105 | 4.235 | 10.807 | 16.288 | 20.136 | 22.368 | 23.218 | 22.596 | 20.549 | 17 | 11.887 | 5.593 | 0.42 | 0 | 0 | 0 | 0 | 0 | 0
PV | 19 | 9 | 0 | 0 | 0 | 0 | 0 | 0 | 1.891 | 8.2306 | 14.5752 | 18.7742 | 21.2545 | 22.0877 | 20.999 | 18.5971 | 14.8606 | 9.7723 | 3.6174 | 0.012581 | 0 | 0 | 0 | 0 | 0 | 0
PV | 19 | 10 | 0 | 0 | 0 | 0 | 0 | 0 | 0.32 | 4.678 | 10.518 | 14.976 | 17.736 | 18.586 | 18.002 | 16.066 | 12.517 | 7.242 | 1.111 | 0 | 0 | 0 | 0 | 0 | 0 | 0
PV | 19 | 11 | 0 | 0 | 0 | 0 | 0 | 0 | 0.0077419 | 4.6229 | 11.249 | 16.0916 | 18.6871 | 19.5174 | 18.8255 | 16.4371 | 11.8539 | 6.0406 | 0.28839 | 0 | 0 | 0 | 0 | 0 | 0 | 0
Wind | 0 | 0 | 4.2794 | 4.2369 | 4.0802 | 3.9736 | 3.9463 | 4.0702 | 4.0897 | 3.9136 | 3.9236 | 4.313 | 4.5935 | 4.8574 | 5.1529 | 5.3384 | 5.284 | 4.6735 | 3.7725 | 3.3925 | 3.2836 | 3.2714 | 3.3881 | 3.6386 | 3.9713 | 4.1841
Wind | 0 | 1 | 3.0647 | 3.0788 | 3.0936 | 3.1188 | 3.0635 | 3.061 | 3.1496 | 3.0081 | 2.9638 | 3.176 | 3.5001 | 3.6619 | 3.7787 | 3.8329 | 3.6896 | 3.2597 | 2.7719 | 2.6409 | 2.6268 | 2.6563 | 2.7375 | 2.8488 | 2.8802 | 2.9417
Wind | 0 | 2 | 3.7441 | 3.5192 | 3.2892 | 3.2925 | 3.3831 | 3.5069 | 3.5636 | 3.8341 | 0 | 4.8185 | 4.9857 | 5.5112 | 5.6073 | 5.3996 | 5.2223 | 4.9246 | 4.4874 | 3.873 | 3.633 | 3.5675 | 3.493 | 3.5897 | 3.7997 | 3.8999
Wind | 0 | 3 | 3.9183 | 4.0825 | 4.094 | 3.9803 | 3.7914 | 3.5836 | 3.3167 | 2.873 | 2.7806 | 2.8897 | 2.9235 | 2.8104 | 2.7106 | 2.6836 | 2.6629 | 2.5452 | 2.1876 | 2.0412 | 2.1532 | 2.3845 | 2.6313 | 2.8363 | 3.2473 | 3.5825
Wind | 0 | 4 | 2.2698 | 2.2931 | 2.5492 | 2.5015 | 2.282 | 2.0937 | 1.9448 | 1.9626 | 2.0165 | 2.2082 | 2.4776 | 2.7737 | 3.0098 | 3.1575 | 3.3292 | 3.3825 | 3.2736 | 2.9959 | 2.592 | 2.3215 | 2.0171 | 1.946 | 2.0354 | 2.2793
Wind | 0 | 5 | 0.60273 | 0.59125 | 0.57403 | 0.54475 | 0.52638 | 0.47472 | 0.57862 | 0.82717 | 1.0797 | 1.4201 | 1.7858 | 1.9982 | 2.0097 | 2.0171 | 1.9488 | 1.8885 | 1.7674 | 1.6532 | 1.3335 | 0.85874 | 0.68481 | 0.62856 | 0.61421 | 0.6056
Wind | 0 | 6 | 0.21276 | 0.22443 | 0.2322 | 0.23609 | 0.22943 | 0.17776 | 0.12721 | 0.1011 | 0.092215 | 0.13943 | 0.22998 | 0.2722 | 0.25276 | 0.24331 | 0.24276 | 0.27109 | 0.34553 | 0.63828 | 0.88437 | 0.44107 | 0.2322 | 0.19498 | 0.19276 | 0.19998
Wind | 0 | 7 | 0.29609 | 0.27887 | 0.24498 | 0.20609 | 0.18165 | 0.17276 | 0.15165 | 0.1911 | 0.26442 | 0.31775 | 0.44719 | 0.57884 | 0.64495 | 0.69494 | 0.73827 | 0.80993 | 0.81604 | 0.88271 | 0.80882 | 0.51107 | 0.38775 | 0.33386 | 0.3072 | 0.30109
Wind | 0 | 8 | 0.43282 | 0.43396 | 0.4397 | 0.43167 | 0.41502 | 0.38747 | 0.33294 | 0.35417 | 0.54418 | 0.73992 | 0.97527 | 1.1584 | 1.3053 | 1.3874 | 1.3312 | 1.2066 | 1.1561 | 1.2686 | 0.9879 | 0.75772 | 0.6188 | 0.54016 | 0.50457 | 0.43511
Wind | 0 | 9 | 0.83549 | 0.7816 | 0.6905 | 0.59606 | 0.53273 | 0.60162 | 0.72216 | 0.69383 | 0.77049 | 0.85549 | 0.9877 | 1.1194 | 1.1371 | 1.0888 | 1.0083 | 1.0327 | 1.1599 | 1.076 | 0.8666 | 0.79438 | 0.77494 | 0.80716 | 0.85104 | 0.83521
Wind | 0 | 10 | 2.877 | 2.8495 | 2.7898 | 2.8053 | 2.741 | 2.6313 | 2.6181 | 2.3862 | 2.1802 | 2.0963 | 2.0923 | 2.0056 | 1.8449 | 1.6647 | 1.4087 | 1.2583 | 1.1842 | 1.1463 | 1.3007 | 1.5556 | 1.83 | 2.206 | 2.5561 | 2.8007
Wind | 0 | 11 | 1.1613 | 1.0844 | 0.91381 | 0.80438 | 0.77216 | 0.73827 | 0.67217 | 0.53329 | 0.3533 | 0.3272 | 0.36997 | 0.48663 | 0.59551 | 0.61995 | 0.66772 | 0.79716 | 0.82604 | 0.7566 | 0.71383 | 0.70439 | 0.79271 | 0.96714 | 1.1621 | 1.2266
Wind | 1 | 0 | 4.5322 | 4.4872 | 4.3213 | 4.2083 | 4.1795 | 4.3107 | 4.3313 | 4.1448 | 4.1554 | 4.5678 | 4.8649 | 5.1444 | 5.4574 | 5.6539 | 5.5962 | 4.9496 | 3.9954 | 3.5929 | 3.4776 | 3.4647 | 3.5882 | 3.8536 | 4.206 | 4.4313
Wind | 1 | 1 | 3.2458 | 3.2608 | 3.2764 | 3.3031 | 3.2445 | 3.2419 | 3.3357 | 3.1858 | 3.1389 | 3.3637 | 3.7069 | 3.8782 | 4.002 | 4.0593 | 3.9076 | 3.4523 | 2.9357 | 2.797 | 2.782 | 2.8133 | 2.8992 | 3.0171 | 3.0504 | 3.1155
Wind | 1 | 2 | 3.9654 | 3.7271 | 3.4835 | 3.487 | 3.5829 | 3.7141 | 3.7742 | 4.0607 | 4.4349 | 5.1032 | 5.2803 | 5.8368 | 5.9386 | 5.7186 | 5.5309 | 5.2156 | 4.7526 | 4.1019 | 3.8477 | 3.7783 | 3.6994 | 3.8018 | 4.0242 | 4.1304
Wind | 1 | 3 | 4.1498 | 4.3237 | 4.3359 | 4.2155 | 4.0155 | 3.7954 | 3.5127 | 3.0428 | 2.9449 | 3.0604 | 3.0963 | 2.9765 | 2.8707 | 2.8421 | 2.8203 | 2.6956 | 2.3169 | 2.1618 | 2.2804 | 2.5254 | 2.7868 | 3.0039 | 3.4391 | 3.7942
Wind | 1 | 4 | 2.4039 | 2.4286 | 2.6999 | 2.6493 | 2.4169 | 2.2174 | 2.0598 | 2.0786 | 2.1356 | 2.3386 | 2.624 | 2.9375 | 3.1876 | 3.3441 | 3.5259 | 3.5824 | 3.467 | 3.1729 | 2.7452 | 2.4586 | 2.1362 | 2.0609 | 2.1557 | 2.4139
Wind | 1 | 5 | 0.63834 | 0.62618 | 0.60794 | 0.57694 | 0.55748 | 0.50277 | 0.61281 | 0.87605 | 1.1435 | 1.5041 | 1.8913 | 2.1163 | 2.1284 | 2.1363 | 2.064 | 2.0001 | 1.8719 | 1.7509 | 1.4123 | 0.90948 | 0.72528 | 0.6657 | 0.6505 | 0.64138
Wind | 1 | 6 | 0.22533 | 0.23769 | 0.24592 | 0.25004 | 0.24298 | 0.18827 | 0.13473 | 0.10708 | 0.097663 | 0.14767 | 0.24357 | 0.28828 | 0.26769 | 0.25769 | 0.2571 | 0.28711 | 0.36594 | 0.67599 | 0.93663 | 0.46714 | 0.24592 | 0.2065 | 0.20415 | 0.2118
Wind | 1 | 7 | 0.31358 | 0.29534 | 0.25945 | 0.21827 | 0.19238 | 0.18297 | 0.16061 | 0.20239 | 0.28005 | 0.33653 | 0.47361 | 0.61304 | 0.68305 | 0.736 | 0.78189 | 0.85779 | 0.86426 | 0.93486 | 0.85661 | 0.54127 | 0.41066 | 0.35359 | 0.32535 | 0.31888
Wind | 1 | 8 | 0.45839 | 0.45961 | 0.46568 | 0.45717 | 0.43954 | 0.41036 | 0.35261 | 0.3751 | 0.57633 | 0.78364 | 1.0329 | 1.2268 | 1.3825 | 1.4694 | 1.4098 | 1.2779 | 1.2244 | 1.3436 | 1.0463 | 0.80249 | 0.65536 | 0.57208 | 0.53438 | 0.46082
Wind | 1 | 9 | 0.88485 | 0.82778 | 0.7313 | 0.63128 | 0.56421 | 0.63716 | 0.76483 | 0.73483 | 0.81602 | 0.90603 | 1.0461 | 1.1855 | 1.2043 | 1.1531 | 1.0678 | 1.0937 | 1.2284 | 1.1396 | 0.9178 | 0.84132 | 0.82072 | 0.85485 | 0.90133 | 0.88456
Wind | 1 | 10 | 3.047 | 3.0178 | 2.9546 | 2.971 | 2.9029 | 2.7868 | 2.7728 | 2.5272 | 2.309 | 2.2202 | 2.216 | 2.1242 | 1.9539 | 1.763 | 1.4919 | 1.3326 | 1.2542 | 1.2141 | 1.3776 | 1.6475 | 1.9381 | 2.3363 | 2.7072 | 2.9662
Wind | 1 | 11 | 1.2299 | 1.1484 | 0.96781 | 0.85191 | 0.81778 | 0.78189 | 0.71188 | 0.5648 | 0.37418 | 0.34653 | 0.39183 | 0.51538 | 0.63069 | 0.65658 | 0.70718 | 0.84426 | 0.87485 | 0.80131 | 0.75601 | 0.74601 | 0.83955 | 1.0243 | 1.2308 | 1.299
Wind | 2 | 0 | 4.6217 | 4.5759 | 4.4066 | 4.2915 | 4.2621 | 4.3958 | 4.4168 | 4.2267 | 4.2375 | 4.658 | 4.961 | 5.246 | 5.5652 | 5.7655 | 5.7067 | 5.0474 | 4.0743 | 3.6639 | 3.5463 | 3.5331 | 3.6591 | 3.9297 | 4.2891 | 4.5188
Wind | 2 | 1 | 3.3099 | 3.3251 | 3.3411 | 3.3683 | 3.3085 | 3.3059 | 3.4015 | 3.2488 | 3.2009 | 3.4301 | 3.7801 | 3.9548 | 4.081 | 4.1395 | 3.9847 | 3.5204 | 2.9937 | 2.8522 | 2.8369 | 2.8688 | 2.9565 | 3.0767 | 3.1106 | 3.177
Wind | 2 | 2 | 4.0437 | 3.8007 | 3.5523 | 3.5559 | 3.6537 | 3.7875 | 3.8487 | 4.1409 | 4.5224 | 5.204 | 5.3846 | 5.9521 | 6.0559 | 5.8315 | 5.6401 | 5.3186 | 4.8464 | 4.1829 | 3.9237 | 3.8529 | 3.7725 | 3.8769 | 4.1037 | 4.2119
Wind | 2 | 3 | 4.2318 | 4.4091 | 4.4215 | 4.2987 | 4.0948 | 3.8704 | 3.5821 | 3.1029 | 3.003 | 3.1208 | 3.1574 | 3.0353 | 2.9274 | 2.8983 | 2.876 | 2.7489 | 2.3626 | 2.2045 | 2.3254 | 2.5753 | 2.8419 | 3.0632 | 3.5071 | 3.8691
Wind | 2 | 4 | 2.4514 | 2.4766 | 2.7532 | 2.7016 | 2.4646 | 2.2612 | 2.1004 | 2.1196 | 2.1778 | 2.3848 | 2.6758 | 2.9956 | 3.2505 | 3.4101 | 3.5955 | 3.6531 | 3.5355 | 3.2355 | 2.7994 | 2.5072 | 2.1784 | 2.1016 | 2.1982 | 2.4616
Wind | 2 | 5 | 0.65095 | 0.63855 | 0.61995 | 0.58833 | 0.56849 | 0.5127 | 0.62491 | 0.89335 | 1.1661 | 1.5338 | 1.9287 | 2.158 | 2.1704 | 2.1785 | 2.1047 | 2.0396 | 1.9088 | 1.7855 | 1.4401 | 0.92745 | 0.7396 | 0.67885 | 0.66335 | 0.65405
Wind | 2 | 6 | 0.22978 | 0.24238 | 0.25078 | 0.25498 | 0.24778 | 0.19198 | 0.13739 | 0.10919 | 0.099592 | 0.15059 | 0.24838 | 0.29398 | 0.27298 | 0.26278 | 0.26218 | 0.29278 | 0.37317 | 0.68934 | 0.95512 | 0.47636 | 0.25078 | 0.21058 | 0.20818 | 0.21598
Wind | 2 | 7 | 0.31977 | 0.30118 | 0.26458 | 0.22258 | 0.19618 | 0.18659 | 0.16379 | 0.20638 | 0.28558 | 0.34317 | 0.48296 | 0.62515 | 0.69654 | 0.75054 | 0.79734 | 0.87473 | 0.88133 | 0.95332 | 0.87353 | 0.55196 | 0.41877 | 0.36057 | 0.33177 | 0.32517
Wind | 2 | 8 | 0.46744 | 0.46868 | 0.47488 | 0.4662 | 0.44822 | 0.41847 | 0.35957 | 0.38251 | 0.58771 | 0.79912 | 1.0533 | 1.2511 | 1.4098 | 1.4984 | 1.4377 | 1.3031 | 1.2486 | 1.3701 | 1.0669 | 0.81833 | 0.66831 | 0.58337 | 0.54494 | 0.46992
Wind | 2 | 9 | 0.90233 | 0.84413 | 0.74574 | 0.64375 | 0.57535 | 0.64975 | 0.77994 | 0.74934 | 0.83213 | 0.92393 | 1.0667 | 1.2089 | 1.2281 | 1.1759 | 1.0889 | 1.1153 | 1.2527 | 1.1621 | 0.93593 | 0.85793 | 0.83693 | 0.87173 | 0.91913 | 0.90203
Wind | 2 | 10 | 3.1072 | 3.0774 | 3.013 | 3.0297 | 2.9603 | 2.8419 | 2.8276 | 2.5771 | 2.3546 | 2.2641 | 2.2597 | 2.1661 | 1.9925 | 1.7979 | 1.5214 | 1.3589 | 1.279 | 1.238 | 1.4048 | 1.6801 | 1.9764 | 2.3825 | 2.7606 | 3.0247
Wind | 2 | 11 | 1.2542 | 1.1711 | 0.98692 | 0.86873 | 0.83393 | 0.79734 | 0.72594 | 0.57595 | 0.38157 | 0.35337 | 0.39957 | 0.52556 | 0.64315 | 0.66955 | 0.72114 | 0.86093 | 0.89213 | 0.81713 | 0.77094 | 0.76074 | 0.85613 | 1.0445 | 1.2551 | 1.3247
Wind | 3 | 0 | 4.7853 | 4.7378 | 4.5626 | 4.4434 | 4.4129 | 4.5515 | 4.5732 | 4.3763 | 4.3875 | 4.8229 | 5.1366 | 5.4317 | 5.7622 | 5.9696 | 5.9088 | 5.2261 | 4.2185 | 3.7936 | 3.6719 | 3.6582 | 3.7886 | 4.0688 | 4.4409 | 4.6788
Wind | 3 | 1 | 3.427 | 3.4429 | 3.4594 | 3.4876 | 3.4257 | 3.4229 | 3.5219 | 3.3638 | 3.3142 | 3.5515 | 3.914 | 4.0948 | 4.2255 | 4.286 | 4.1258 | 3.6451 | 3.0997 | 2.9532 | 2.9374 | 2.9704 | 3.0612 | 3.1856 | 3.2207 | 3.2895
Wind | 3 | 2 | 4.1868 | 3.9352 | 3.6781 | 3.6818 | 3.783 | 3.9216 | 3.9849 | 4.2875 | 4.6825 | 5.3882 | 5.5752 | 6.1628 | 6.2703 | 6.038 | 5.8398 | 5.5068 | 5.018 | 4.3309 | 4.0626 | 3.9893 | 3.906 | 4.0141 | 4.2489 | 4.361
Wind | 3 | 3 | 4.3816 | 4.5652 | 4.578 | 4.4509 | 4.2397 | 4.0074 | 3.7089 | 3.2127 | 3.1093 | 3.2313 | 3.2692 | 3.1427 | 3.031 | 3.0009 | 2.9778 | 2.8462 | 2.4463 | 2.2826 | 2.4078 | 2.6664 | 2.9425 | 3.1716 | 3.6312 | 4.0061
Wind | 3 | 4 | 2.5382 | 2.5643 | 2.8506 | 2.7972 | 2.5518 | 2.3413 | 2.1748 | 2.1947 | 2.2549 | 2.4692 | 2.7705 | 3.1016 | 3.3656 | 3.5308 | 3.7228 | 3.7824 | 3.6607 | 3.3501 | 2.8985 | 2.596 | 2.2555 | 2.176 | 2.276 | 2.5487
Wind | 3 | 5 | 0.67399 | 0.66115 | 0.6419 | 0.60916 | 0.58862 | 0.53085 | 0.64703 | 0.92497 | 1.2074 | 1.5881 | 1.9969 | 2.2344 | 2.2473 | 2.2556 | 2.1792 | 2.1118 | 1.9764 | 1.8487 | 1.4911 | 0.96028 | 0.76578 | 0.70288 | 0.68683 | 0.6772
Wind | 3 | 6 | 0.23792 | 0.25096 | 0.25966 | 0.26401 | 0.25655 | 0.19878 | 0.14225 | 0.11306 | 0.10312 | 0.15592 | 0.25717 | 0.30438 | 0.28264 | 0.27208 | 0.27146 | 0.30314 | 0.38638 | 0.71375 | 0.98893 | 0.49322 | 0.25966 | 0.21804 | 0.21555 | 0.22363
Wind | 3 | 7 | 0.33109 | 0.31184 | 0.27394 | 0.23046 | 0.20313 | 0.19319 | 0.16958 | 0.21369 | 0.29569 | 0.35532 | 0.50006 | 0.64728 | 0.7212 | 0.77711 | 0.82556 | 0.90569 | 0.91253 | 0.98707 | 0.90445 | 0.57149 | 0.43359 | 0.37334 | 0.34352 | 0.33668
Wind | 3 | 8 | 0.48399 | 0.48527 | 0.49169 | 0.48271 | 0.46409 | 0.43328 | 0.3723 | 0.39605 | 0.60852 | 0.8274 | 1.0906 | 1.2953 | 1.4597 | 1.5515 | 1.4886 | 1.3493 | 1.2928 | 1.4186 | 1.1047 | 0.8473 | 0.69196 | 0.60402 | 0.56423 | 0.48656
Wind | 3 | 9 | 0.93427 | 0.87401 | 0.77214 | 0.66654 | 0.59572 | 0.67275 | 0.80755 | 0.77587 | 0.86159 | 0.95663 | 1.1045 | 1.2517 | 1.2716 | 1.2175 | 1.1275 | 1.1548 | 1.297 | 1.2032 | 0.96906 | 0.8883 | 0.86656 | 0.90259 | 0.95166 | 0.93396
Wind | 3 | 10 | 3.2172 | 3.1864 | 3.1196 | 3.1369 | 3.0651 | 2.9425 | 2.9277 | 2.6684 | 2.4379 | 2.3442 | 2.3397 | 2.2428 | 2.0631 | 1.8615 | 1.5752 | 1.407 | 1.3242 | 1.2819 | 1.4545 | 1.7395 | 2.0464 | 2.4668 | 2.8584 | 3.1318
Wind | 3 | 11 | 1.2986 | 1.2126 | 1.0219 | 0.89948 | 0.86345 | 0.82556 | 0.75164 | 0.59634 | 0.39508 | 0.36588 | 0.41371 | 0.54416 | 0.66592 | 0.69325 | 0.74667 | 0.89141 | 0.92371 | 0.84606 | 0.79823 | 0.78767 | 0.88644 | 1.0815 | 1.2995 | 1.3716
Wind | 4 | 0 | 4.9613 | 4.912 | 4.7304 | 4.6067 | 4.5752 | 4.7188 | 4.7413 | 4.5372 | 4.5488 | 5.0002 | 5.3255 | 5.6314 | 5.974 | 6.1891 | 6.126 | 5.4182 | 4.3736 | 3.9331 | 3.8069 | 3.7927 | 3.9279 | 4.2184 | 4.6042 | 4.8508
Wind | 4 | 1 | 3.553 | 3.5694 | 3.5865 | 3.6158 | 3.5516 | 3.5488 | 3.6514 | 3.4874 | 3.4361 | 3.6821 | 4.0579 | 4.2454 | 4.3809 | 4.4436 | 4.2775 | 3.7791 | 3.2136 | 3.0618 | 3.0454 | 3.0796 | 3.1737 | 3.3028 | 3.3391 | 3.4104
Wind | 4 | 2 | 4.3408 | 4.0799 | 3.8133 | 3.8172 | 3.9221 | 4.0658 | 4.1314 | 4.4451 | 4.8547 | 5.5863 | 5.7802 | 6.3894 | 6.5008 | 6.26 | 6.0545 | 5.7093 | 5.2025 | 4.4902 | 4.2119 | 4.1359 | 4.0496 | 4.1617 | 4.4052 | 4.5214
Wind | 4 | 3 | 4.5427 | 4.733 | 4.7463 | 4.6145 | 4.3956 | 4.1547 | 3.8452 | 3.3308 | 3.2237 | 3.3501 | 3.3894 | 3.2583 | 3.1425 | 3.1112 | 3.0872 | 2.9508 | 2.5362 | 2.3665 | 2.4963 | 2.7645 | 3.0506 | 3.2882 | 3.7647 | 4.1534
Wind | 4 | 4 | 2.6315 | 2.6585 | 2.9554 | 2.9001 | 2.6457 | 2.4273 | 2.2547 | 2.2754 | 2.3378 | 2.56 | 2.8724 | 3.2156 | 3.4893 | 3.6607 | 3.8597 | 3.9215 | 3.7953 | 3.4732 | 3.005 | 2.6914 | 2.3385 | 2.256 | 2.3597 | 2.6424
Wind | 4 | 5 | 0.69877 | 0.68546 | 0.6655 | 0.63156 | 0.61026 | 0.55037 | 0.67082 | 0.95898 | 1.2518 | 1.6464 | 2.0704 | 2.3166 | 2.3299 | 2.3386 | 2.2594 | 2.1895 | 2.0491 | 1.9166 | 1.5459 | 0.99558 | 0.79394 | 0.72872 | 0.71208 | 0.7021
Wind | 4 | 6 | 0.24666 | 0.26019 | 0.2692 | 0.27371 | 0.26598 | 0.20609 | 0.14748 | 0.11721 | 0.10691 | 0.16165 | 0.26663 | 0.31557 | 0.29303 | 0.28208 | 0.28144 | 0.31429 | 0.40059 | 0.73999 | 1.0253 | 0.51136 | 0.2692 | 0.22605 | 0.22348 | 0.23185
Wind | 4 | 7 | 0.34327 | 0.3233 | 0.28402 | 0.23893 | 0.2106 | 0.20029 | 0.17582 | 0.22155 | 0.30656 | 0.36838 | 0.51844 | 0.67108 | 0.74772 | 0.80568 | 0.85591 | 0.93899 | 0.94608 | 1.0234 | 0.93771 | 0.59251 | 0.44953 | 0.38706 | 0.35615 | 0.34906
Wind | 4 | 8 | 0.50178 | 0.50311 | 0.50977 | 0.50045 | 0.48115 | 0.44921 | 0.38599 | 0.41061 | 0.63089 | 0.85782 | 1.1307 | 1.343 | 1.5133 | 1.6085 | 1.5433 | 1.3989 | 1.3403 | 1.4707 | 1.1453 | 0.87845 | 0.7174 | 0.62623 | 0.58497 | 0.50445
Wind | 4 | 9 | 0.96862 | 0.90615 | 0.80053 | 0.69104 | 0.61762 | 0.69748 | 0.83724 | 0.80439 | 0.89327 | 0.9918 | 1.1451 | 1.2977 | 1.3183 | 1.2623 | 1.1689 | 1.1972 | 1.3447 | 1.2475 | 1.0047 | 0.92096 | 0.89842 | 0.93577 | 0.98665 | 0.9683
Wind | 4 | 10 | 3.3355 | 3.3035 | 3.2343 | 3.2523 | 3.1777 | 3.0506 | 3.0353 | 2.7665 | 2.5276 | 2.4304 | 2.4257 | 2.3252 | 2.1389 | 1.9299 | 1.6331 | 1.4588 | 1.3729 | 1.329 | 1.508 | 1.8035 | 2.1216 | 2.5575 | 2.9635 | 3.247
Wind | 4 | 11 | 1.3464 | 1.2572 | 1.0594 | 0.93255 | 0.8952 | 0.85591 | 0.77927 | 0.61827 | 0.4096 | 0.37933 | 0.42892 | 0.56417 | 0.6904 | 0.71874 | 0.77412 | 0.92418 | 0.95767 | 0.87717 | 0.82758 | 0.81663 | 0.91903 | 1.1213 | 1.3473 | 1.422
Wind | 5 | 0 | 4.9613 | 4.912 | 4.7304 | 4.6067 | 4.5752 | 4.7188 | 4.7413 | 4.5372 | 4.5488 | 5.0002 | 5.3255 | 5.6314 | 5.974 | 6.1891 | 6.126 | 5.4182 | 4.3736 | 3.9331 | 3.8069 | 3.7927 | 3.9279 | 4.2184 | 4.6042 | 4.8508
Wind | 5 | 1 | 3.553 | 3.5694 | 3.5865 | 3.6158 | 3.5516 | 3.5488 | 3.6514 | 3.4874 | 3.4361 | 3.6821 | 4.0579 | 4.2454 | 4.3809 | 4.4436 | 4.2775 | 3.7791 | 3.2136 | 3.0618 | 3.0454 | 3.0796 | 3.1737 | 3.3028 | 3.3391 | 3.4104
Wind | 5 | 2 | 4.3408 | 4.0799 | 3.8133 | 3.8172 | 3.9221 | 4.0658 | 4.1314 | 4.4451 | 4.8547 | 5.5863 | 5.7802 | 6.3894 | 6.5008 | 6.26 | 6.0545 | 5.7093 | 5.2025 | 4.4902 | 4.2119 | 4.1359 | 4.0496 | 4.1617 | 4.4052 | 4.5214
Wind | 5 | 3 | 4.5427 | 4.733 | 4.7463 | 4.6145 | 4.3956 | 4.1547 | 3.8452 | 3.3308 | 3.2237 | 3.3501 | 3.3894 | 3.2583 | 3.1425 | 3.1112 | 3.0872 | 2.9508 | 2.5362 | 2.3665 | 2.4963 | 2.7645 | 3.0506 | 3.2882 | 3.7647 | 4.1534
Wind | 5 | 4 | 2.6315 | 2.6585 | 2.9554 | 2.9001 | 2.6457 | 2.4273 | 2.2547 | 2.2754 | 2.3378 | 2.56 | 2.8724 | 3.2156 | 3.4893 | 3.6607 | 3.8597 | 3.9215 | 3.7953 | 3.4732 | 3.005 | 2.6914 | 2.3385 | 2.256 | 2.3597 | 2.6424
Wind | 5 | 5 | 0.69877 | 0.68546 | 0.6655 | 0.63156 | 0.61026 | 0.55037 | 0.67082 | 0.95898 | 1.2518 | 1.6464 | 2.0704 | 2.3166 | 2.3299 | 2.3386 | 2.2594 | 2.1895 | 2.0491 | 1.9166 | 1.5459 | 0.99558 | 0.79394 | 0.72872 | 0.71208 | 0.7021
Wind | 5 | 6 | 0.24666 | 0.26019 | 0.2692 | 0.27371 | 0.26598 | 0.20609 | 0.14748 | 0.11721 | 0.10691 | 0.16165 | 0.26663 | 0.31557 | 0.29303 | 0.28208 | 0.28144 | 0.31429 | 0.40059 | 0.73999 | 1.0253 | 0.51136 | 0.2692 | 0.22605 | 0.22348 | 0.23185
Wind | 5 | 7 | 0.34327 | 0.3233 | 0.28402 | 0.23893 | 0.2106 | 0.20029 | 0.17582 | 0.22155 | 0.30656 | 0.36838 | 0.51844 | 0.67108 | 0.74772 | 0.80568 | 0.85591 | 0.93899 | 0.94608 | 1.0234 | 0.93771 | 0.59251 | 0.44953 | 0.38706 | 0.35615 | 0.34906
Wind | 5 | 8 | 0.50178 | 0.50311 | 0.50977 | 0.50045 | 0.48115 | 0.44921 | 0.38599 | 0.41061 | 0.63089 | 0.85782 | 1.1307 | 1.343 | 1.5133 | 1.6085 | 1.5433 | 1.3989 | 1.3403 | 1.4707 | 1.1453 | 0.87845 | 0.7174 | 0.62623 | 0.58497 | 0.50445
Wind | 5 | 9 | 0.96862 | 0.90615 | 0.80053 | 0.69104 | 0.61762 | 0.69748 | 0.83724 | 0.80439 | 0.89327 | 0.9918 | 1.1451 | 1.2977 | 1.3183 | 1.2623 | 1.1689 | 1.1972 | 1.3447 | 1.2475 | 1.0047 | 0.92096 | 0.89842 | 0.93577 | 0.98665 | 0.9683
Wind | 5 | 10 | 3.3355 | 3.3035 | 3.2343 | 3.2523 | 3.1777 | 3.0506 | 3.0353 | 2.7665 | 2.5276 | 2.4304 | 2.4257 | 2.3252 | 2.1389 | 1.9299 | 1.6331 | 1.4588 | 1.3729 | 1.329 | 1.508 | 1.8035 | 2.1216 | 2.5575 | 2.9635 | 3.247
Wind | 5 | 11 | 1.3464 | 1.2572 | 1.0594 | 0.93255 | 0.8952 | 0.85591 | 0.77927 | 0.61827 | 0.4096 | 0.37933 | 0.42892 | 0.56417 | 0.6904 | 0.71874 | 0.77412 | 0.92418 | 0.95767 | 0.87717 | 0.82758 | 0.81663 | 0.91903 | 1.1213 | 1.3473 | 1.422
Wind | 6 | 0 | 4.9613 | 4.912 | 4.7304 | 4.6067 | 4.5752 | 4.7188 | 4.7413 | 4.5372 | 4.5488 | 5.0002 | 5.3255 | 5.6314 | 5.974 | 6.1891 | 6.126 | 5.4182 | 4.3736 | 3.9331 | 3.8069 | 3.7927 | 3.9279 | 4.2184 | 4.6042 | 4.8508
Wind | 6 | 1 | 3.553 | 3.5694 | 3.5865 | 3.6158 | 3.5516 | 3.5488 | 3.6514 | 3.4874 | 3.4361 | 3.6821 | 4.0579 | 4.2454 | 4.3809 | 4.4436 | 4.2775 | 3.7791 | 3.2136 | 3.0618 | 3.0454 | 3.0796 | 3.1737 | 3.3028 | 3.3391 | 3.4104
Wind | 6 | 2 | 4.3408 | 4.0799 | 3.8133 | 3.8172 | 3.9221 | 4.0658 | 4.1314 | 4.4451 | 4.8547 | 5.5863 | 5.7802 | 6.3894 | 6.5008 | 6.26 | 6.0545 | 5.7093 | 5.2025 | 4.4902 | 4.2119 | 4.1359 | 4.0496 | 4.1617 | 4.4052 | 4.5214
Wind | 6 | 3 | 4.5427 | 4.733 | 4.7463 | 4.6145 | 4.3956 | 4.1547 | 3.8452 | 3.3308 | 3.2237 | 3.3501 | 3.3894 | 3.2583 | 3.1425 | 3.1112 | 3.0872 | 2.9508 | 2.5362 | 2.3665 | 2.4963 | 2.7645 | 3.0506 | 3.2882 | 3.7647 | 4.1534
Wind | 6 | 4 | 2.6315 | 2.6585 | 2.9554 | 2.9001 | 2.6457 | 2.4273 | 2.2547 | 2.2754 | 2.3378 | 2.56 | 2.8724 | 3.2156 | 3.4893 | 3.6607 | 3.8597 | 3.9215 | 3.7953 | 3.4732 | 3.005 | 2.6914 | 2.3385 | 2.256 | 2.3597 | 2.6424
Wind | 6 | 5 | 0.69877 | 0.68546 | 0.6655 | 0.63156 | 0.61026 | 0.55037 | 0.67082 | 0.95898 | 1.2518 | 1.6464 | 2.0704 | 2.3166 | 2.3299 | 2.3386 | 2.2594 | 2.1895 | 2.0491 | 1.9166 | 1.5459 | 0.99558 | 0.79394 | 0.72872 | 0.71208 | 0.7021
Wind | 6 | 6 | 0.24666 | 0.26019 | 0.2692 | 0.27371 | 0.26598 | 0.20609 | 0.14748 | 0.11721 | 0.10691 | 0.16165 | 0.26663 | 0.31557 | 0.29303 | 0.28208 | 0.28144 | 0.31429 | 0.40059 | 0.73999 | 1.0253 | 0.51136 | 0.2692 | 0.22605 | 0.22348 | 0.23185
Wind | 6 | 7 | 0.34327 | 0.3233 | 0.28402 | 0.23893 | 0.2106 | 0.20029 | 0.17582 | 0.22155 | 0.30656 | 0.36838 | 0.51844 | 0.67108 | 0.74772 | 0.80568 | 0.85591 | 0.93899 | 0.94608 | 1.0234 | 0.93771 | 0.59251 | 0.44953 | 0.38706 | 0.35615 | 0.34906
Wind | 6 | 8 | 0.50178 | 0.50311 | 0.50977 | 0.50045 | 0.48115 | 0.44921 | 0.38599 | 0.41061 | 0.63089 | 0.85782 | 1.1307 | 1.343 | 1.5133 | 1.6085 | 1.5433 | 1.3989 | 1.3403 | 1.4707 | 1.1453 | 0.87845 | 0.7174 | 0.62623 | 0.58497 | 0.50445
Wind | 6 | 9 | 0.96862 | 0.90615 | 0.80053 | 0.69104 | 0.61762 | 0.69748 | 0.83724 | 0.80439 | 0.89327 | 0.9918 | 1.1451 | 1.2977 | 1.3183 | 1.2623 | 1.1689 | 1.1972 | 1.3447 | 1.2475 | 1.0047 | 0.92096 | 0.89842 | 0.93577 | 0.98665 | 0.9683
Wind | 6 | 10 | 3.3355 | 3.3035 | 3.2343 | 3.2523 | 3.1777 | 3.0506 | 3.0353 | 2.7665 | 2.5276 | 2.4304 | 2.4257 | 2.3252 | 2.1389 | 1.9299 | 1.6331 | 1.4588 | 1.3729 | 1.329 | 1.508 | 1.8035 | 2.1216 | 2.5575 | 2.9635 | 3.247
Wind | 6 | 11 | 1.3464 | 1.2572 | 1.0594 | 0.93255 | 0.8952 | 0.85591 | 0.77927 | 0.61827 | 0.4096 | 0.37933 | 0.42892 | 0.56417 | 0.6904 | 0.71874 | 0.77412 | 0.92418 | 0.95767 | 0.87717 | 0.82758 | 0.81663 | 0.91903 | 1.1213 | 1.3473 | 1.422
Wind | 7 | 0 | 4.9613 | 4.912 | 4.7304 | 4.6067 | 4.5752 | 4.7188 | 4.7413 | 4.5372 | 4.5488 | 5.0002 | 5.3255 | 5.6314 | 5.974 | 6.1891 | 6.126 | 5.4182 | 4.3736 | 3.9331 | 3.8069 | 3.7927 | 3.9279 | 4.2184 | 4.6042 | 4.8508
Wind | 7 | 1 | 3.553 | 3.5694 | 3.5865 | 3.6158 | 3.5516 | 3.5488 | 3.6514 | 3.4874 | 3.4361 | 3.6821 | 4.0579 | 4.2454 | 4.3809 | 4.4436 | 4.2775 | 3.7791 | 3.2136 | 3.0618 | 3.0454 | 3.0796 | 3.1737 | 3.3028 | 3.3391 | 3.4104
Wind | 7 | 2 | 4.3408 | 4.0799 | 3.8133 | 3.8172 | 3.9221 | 4.0658 | 4.1314 | 4.4451 | 4.8547 | 5.5863 | 5.7802 | 6.3894 | 6.5008 | 6.26 | 6.0545 | 5.7093 | 5.2025 | 4.4902 | 4.2119 | 4.1359 | 4.0496 | 4.1617 | 4.4052 | 4.5214
Wind | 7 | 3 | 4.5427 | 4.733 | 4.7463 | 4.6145 | 4.3956 | 4.1547 | 3.8452 | 3.3308 | 3.2237 | 3.3501 | 3.3894 | 3.2583 | 3.1425 | 3.1112 | 3.0872 | 2.9508 | 2.5362 | 2.3665 | 2.4963 | 2.7645 | 3.0506 | 3.2882 | 3.7647 | 4.1534
Wind | 7 | 4 | 2.6315 | 2.6585 | 2.9554 | 2.9001 | 2.6457 | 2.4273 | 2.2547 | 2.2754 | 2.3378 | 2.56 | 2.8724 | 3.2156 | 3.4893 | 3.6607 | 3.8597 | 3.9215 | 3.7953 | 3.4732 | 3.005 | 2.6914 | 2.3385 | 2.256 | 2.3597 | 2.6424
Wind | 7 | 5 | 0.69877 | 0.68546 | 0.6655 | 0.63156 | 0.61026 | 0.55037 | 0.67082 | 0.95898 | 1.2518 | 1.6464 | 2.0704 | 2.3166 | 2.3299 | 2.3386 | 2.2594 | 2.1895 | 2.0491 | 1.9166 | 1.5459 | 0.99558 | 0.79394 | 0.72872 | 0.71208 | 0.7021
Wind | 7 | 6 | 0.24666 | 0.26019 | 0.2692 | 0.27371 | 0.26598 | 0.20609 | 0.14748 | 0.11721 | 0.10691 | 0.16165 | 0.26663 | 0.31557 | 0.29303 | 0.28208 | 0.28144 | 0.31429 | 0.40059 | 0.73999 | 1.0253 | 0.51136 | 0.2692 | 0.22605 | 0.22348 | 0.23185
Wind | 7 | 7 | 0.34327 | 0.3233 | 0.28402 | 0.23893 | 0.2106 | 0.20029 | 0.17582 | 0.22155 | 0.30656 | 0.36838 | 0.51844 | 0.67108 | 0.74772 | 0.80568 | 0.85591 | 0.93899 | 0.94608 | 1.0234 | 0.93771 | 0.59251 | 0.44953 | 0.38706 | 0.35615 | 0.34906
Wind | 7 | 8 | 0.50178 | 0.50311 | 0.50977 | 0.50045 | 0.48115 | 0.44921 | 0.38599 | 0.41061 | 0.63089 | 0.85782 | 1.1307 | 1.343 | 1.5133 | 1.6085 | 1.5433 | 1.3989 | 1.3403 | 1.4707 | 1.1453 | 0.87845 | 0.7174 | 0.62623 | 0.58497 | 0.50445
Wind | 7 | 9 | 0.96862 | 0.90615 | 0.80053 | 0.69104 | 0.61762 | 0.69748 | 0.83724 | 0.80439 | 0.89327 | 0.9918 | 1.1451 | 1.2977 | 1.3183 | 1.2623 | 1.1689 | 1.1972 | 1.3447 | 1.2475 | 1.0047 | 0.92096 | 0.89842 | 0.93577 | 0.98665 | 0.9683
Wind | 7 | 10 | 3.3355 | 3.3035 | 3.2343 | 3.2523 | 3.1777 | 3.0506 | 3.0353 | 2.7665 | 2.5276 | 2.4304 | 2.4257 | 2.3252 | 2.1389 | 1.9299 | 1.6331 | 1.4588 | 1.3729 | 1.329 | 1.508 | 1.8035 | 2.1216 | 2.5575 | 2.9635 | 3.247
Wind | 7 | 11 | 1.3464 | 1.2572 | 1.0594 | 0.93255 | 0.8952 | 0.85591 | 0.77927 | 0.61827 | 0.4096 | 0.37933 | 0.42892 | 0.56417 | 0.6904 | 0.71874 | 0.77412 | 0.92418 | 0.95767 | 0.87717 | 0.82758 | 0.81663 | 0.91903 | 1.1213 | 1.3473 | 1.422
Wind | 8 | 0 | 4.9613 | 4.912 | 4.7304 | 4.6067 | 4.5752 | 4.7188 | 4.7413 | 4.5372 | 4.5488 | 5.0002 | 5.3255 | 5.6314 | 5.974 | 6.1891 | 6.126 | 5.4182 | 4.3736 | 3.9331 | 3.8069 | 3.7927 | 3.9279 | 4.2184 | 4.6042 | 4.8508
Wind | 8 | 1 | 3.553 | 3.5694 | 3.5865 | 3.6158 | 3.5516 | 3.5488 | 3.6514 | 3.4874 | 3.4361 | 3.6821 | 4.0579 | 4.2454 | 4.3809 | 4.4436 | 4.2775 | 3.7791 | 3.2136 | 3.0618 | 3.0454 | 3.0796 | 3.1737 | 3.3028 | 3.3391 | 3.4104
Wind | 8 | 2 | 4.3408 | 4.0799 | 3.8133 | 3.8172 | 3.9221 | 4.0658 | 4.1314 | 4.4451 | 4.8547 | 5.5863 | 5.7802 | 6.3894 | 6.5008 | 6.26 | 6.0545 | 5.7093 | 5.2025 | 4.4902 | 4.2119 | 4.1359 | 4.0496 | 4.1617 | 4.4052 | 4.5214
Wind | 8 | 3 | 4.5427 | 4.733 | 4.7463 | 4.6145 | 4.3956 | 4.1547 | 3.8452 | 3.3308 | 3.2237 | 3.3501 | 3.3894 | 3.2583 | 3.1425 | 3.1112 | 3.0872 | 2.9508 | 2.5362 | 2.3665 | 2.4963 | 2.7645 | 3.0506 | 3.2882 | 3.7647 | 4.1534
Wind | 8 | 4 | 2.6315 | 2.6585 | 2.9554 | 2.9001 | 2.6457 | 2.4273 | 2.2547 | 2.2754 | 2.3378 | 2.56 | 2.8724 | 3.2156 | 3.4893 | 3.6607 | 3.8597 | 3.9215 | 3.7953 | 3.4732 | 3.005 | 2.6914 | 2.3385 | 2.256 | 2.3597 | 2.6424
Wind | 8 | 5 | 0.69877 | 0.68546 | 0.6655 | 0.63156 | 0.61026 | 0.55037 | 0.67082 | 0.95898 | 1.2518 | 1.6464 | 2.0704 | 2.3166 | 2.3299 | 2.3386 | 2.2594 | 2.1895 | 2.0491 | 1.9166 | 1.5459 | 0.99558 | 0.79394 | 0.72872 | 0.71208 | 0.7021
Wind | 8 | 6 | 0.24666 | 0.26019 | 0.2692 | 0.27371 | 0.26598 | 0.20609 | 0.14748 | 0.11721 | 0.10691 | 0.16165 | 0.26663 | 0.31557 | 0.29303 | 0.28208 | 0.28144 | 0.31429 | 0.40059 | 0.73999 | 1.0253 | 0.51136 | 0.2692 | 0.22605 | 0.22348 | 0.23185
Wind | 8 | 7 | 0.34327 | 0.3233 | 0.28402 | 0.23893 | 0.2106 | 0.20029 | 0.17582 | 0.22155 | 0.30656 | 0.36838 | 0.51844 | 0.67108 | 0.74772 | 0.80568 | 0.85591 | 0.93899 | 0.94608 | 1.0234 | 0.93771 | 0.59251 | 0.44953 | 0.38706 | 0.35615 | 0.34906
Wind | 8 | 8 | 0.50178 | 0.50311 | 0.50977 | 0.50045 | 0.48115 | 0.44921 | 0.38599 | 0.41061 | 0.63089 | 0.85782 | 1.1307 | 1.343 | 1.5133 | 1.6085 | 1.5433 | 1.3989 | 1.3403 | 1.4707 | 1.1453 | 0.87845 | 0.7174 | 0.62623 | 0.58497 | 0.50445
Wind | 8 | 9 | 0.96862 | 0.90615 | 0.80053 | 0.69104 | 0.61762 | 0.69748 | 0.83724 | 0.80439 | 0.89327 | 0.9918 | 1.1451 | 1.2977 | 1.3183 | 1.2623 | 1.1689 | 1.1972 | 1.3447 | 1.2475 | 1.0047 | 0.92096 | 0.89842 | 0.93577 | 0.98665 | 0.9683
Wind | 8 | 10 | 3.3355 | 3.3035 | 3.2343 | 3.2523 | 3.1777 | 3.0506 | 3.0353 | 2.7665 | 2.5276 | 2.4304 | 2.4257 | 2.3252 | 2.1389 | 1.9299 | 1.6331 | 1.4588 | 1.3729 | 1.329 | 1.508 | 1.8035 | 2.1216 | 2.5575 | 2.9635 | 3.247
Wind | 8 | 11 | 1.3464 | 1.2572 | 1.0594 | 0.93255 | 0.8952 | 0.85591 | 0.77927 | 0.61827 | 0.4096 | 0.37933 | 0.42892 | 0.56417 | 0.6904 | 0.71874 | 0.77412 | 0.92418 | 0.95767 | 0.87717 | 0.82758 | 0.81663 | 0.91903 | 1.1213 | 1.3473 | 1.422
Wind | 9 | 0 | 4.9613 | 4.912 | 4.7304 | 4.6067 | 4.5752 | 4.7188 | 4.7413 | 4.5372 | 4.5488 | 5.0002 | 5.3255 | 5.6314 | 5.974 | 6.1891 | 6.126 | 5.4182 | 4.3736 | 3.9331 | 3.8069 | 3.7927 | 3.9279 | 4.2184 | 4.6042 | 4.8508
Wind | 9 | 1 | 3.553 | 3.5694 | 3.5865 | 3.6158 | 3.5516 | 3.5488 | 3.6514 | 3.4874 | 3.4361 | 3.6821 | 4.0579 | 4.2454 | 4.3809 | 4.4436 | 4.2775 | 3.7791 | 3.2136 | 3.0618 | 3.0454 | 3.0796 | 3.1737 | 3.3028 | 3.3391 | 3.4104
Wind | 9 | 2 | 4.3408 | 4.0799 | 3.8133 | 3.8172 | 3.9221 | 4.0658 | 4.1314 | 4.4451 | 4.8547 | 5.5863 | 5.7802 | 6.3894 | 6.5008 | 6.26 | 6.0545 | 5.7093 | 5.2025 | 4.4902 | 4.2119 | 4.1359 | 4.0496 | 4.1617 | 4.4052 | 4.5214
Wind | 9 | 3 | 4.5427 | 4.733 | 4.7463 | 4.6145 | 4.3956 | 4.1547 | 3.8452 | 3.3308 | 3.2237 | 3.3501 | 3.3894 | 3.2583 | 3.1425 | 3.1112 | 3.0872 | 2.9508 | 2.5362 | 2.3665 | 2.4963 | 2.7645 | 3.0506 | 3.2882 | 3.7647 | 4.1534
Wind | 9 | 4 | 2.6315 | 2.6585 | 2.9554 | 2.9001 | 2.6457 | 2.4273 | 2.2547 | 2.2754 | 2.3378 | 2.56 | 2.8724 | 3.2156 | 3.4893 | 3.6607 | 3.8597 | 3.9215 | 3.7953 | 3.4732 | 3.005 | 2.6914 | 2.3385 | 2.256 | 2.3597 | 2.6424
Wind | 9 | 5 | 0.69877 | 0.68546 | 0.6655 | 0.63156 | 0.61026 | 0.55037 | 0.67082 | 0.95898 | 1.2518 | 1.6464 | 2.0704 | 2.3166 | 2.3299 | 2.3386 | 2.2594 | 2.1895 | 2.0491 | 1.9166 | 1.5459 | 0.99558 | 0.79394 | 0.72872 | 0.71208 | 0.7021
Wind | 9 | 6 | 0.24666 | 0.26019 | 0.2692 | 0.27371 | 0.26598 | 0.20609 | 0.14748 | 0.11721 | 0.10691 | 0.16165 | 0.26663 | 0.31557 | 0.29303 | 0.28208 | 0.28144 | 0.31429 | 0.40059 | 0.73999 | 1.0253 | 0.51136 | 0.2692 | 0.22605 | 0.22348 | 0.23185
Wind | 9 | 7 | 0.34327 | 0.3233 | 0.28402 | 0.23893 | 0.2106 | 0.20029 | 0.17582 | 0.22155 | 0.30656 | 0.36838 | 0.51844 | 0.67108 | 0.74772 | 0.80568 | 0.85591 | 0.93899 | 0.94608 | 1.0234 | 0.93771 | 0.59251 | 0.44953 | 0.38706 | 0.35615 | 0.34906
Wind | 9 | 8 | 0.50178 | 0.50311 | 0.50977 | 0.50045 | 0.48115 | 0.44921 | 0.38599 | 0.41061 | 0.63089 | 0.85782 | 1.1307 | 1.343 | 1.5133 | 1.6085 | 1.5433 | 1.3989 | 1.3403 | 1.4707 | 1.1453 | 0.87845 | 0.7174 | 0.62623 | 0.58497 | 0.50445
Wind | 9 | 9 | 0.96862 | 0.90615 | 0.80053 | 0.69104 | 0.61762 | 0.69748 | 0.83724 | 0.80439 | 0.89327 | 0.9918 | 1.1451 | 1.2977 | 1.3183 | 1.2623 | 1.1689 | 1.1972 | 1.3447 | 1.2475 | 1.0047 | 0.92096 | 0.89842 | 0.93577 | 0.98665 | 0.9683
Wind | 9 | 10 | 3.3355 | 3.3035 | 3.2343 | 3.2523 | 3.1777 | 3.0506 | 3.0353 | 2.7665 | 2.5276 | 2.4304 | 2.4257 | 2.3252 | 2.1389 | 1.9299 | 1.6331 | 1.4588 | 1.3729 | 1.329 | 1.508 | 1.8035 | 2.1216 | 2.5575 | 2.9635 | 3.247
Wind | 9 | 11 | 1.3464 | 1.2572 | 1.0594 | 0.93255 | 0.8952 | 0.85591 | 0.77927 | 0.61827 | 0.4096 | 0.37933 | 0.42892 | 0.56417 | 0.6904 | 0.71874 | 0.77412 | 0.92418 | 0.95767 | 0.87717 | 0.82758 | 0.81663 | 0.91903 | 1.1213 | 1.3473 | 1.422
Wind | 10 | 0 | 4.9613 | 4.912 | 4.7304 | 4.6067 | 4.5752 | 4.7188 | 4.7413 | 4.5372 | 4.5488 | 5.0002 | 5.3255 | 5.6314 | 5.974 | 6.1891 | 6.126 | 5.4182 | 4.3736 | 3.9331 | 3.8069 | 3.7927 | 3.9279 | 4.2184 | 4.6042 | 4.8508
Wind | 10 | 1 | 3.553 | 3.5694 | 3.5865 | 3.6158 | 3.5516 | 3.5488 | 3.6514 | 3.4874 | 3.4361 | 3.6821 | 4.0579 | 4.2454 | 4.3809 | 4.4436 | 4.2775 | 3.7791 | 3.2136 | 3.0618 | 3.0454 | 3.0796 | 3.1737 | 3.3028 | 3.3391 | 3.4104
Wind | 10 | 2 | 4.3408 | 4.0799 | 3.8133 | 3.8172 | 3.9221 | 4.0658 | 4.1314 | 4.4451 | 4.8547 | 5.5863 | 5.7802 | 6.3894 | 6.5008 | 6.26 | 6.0545 | 5.7093 | 5.2025 | 4.4902 | 4.2119 | 4.1359 | 4.0496 | 4.1617 | 4.4052 | 4.5214
Wind | 10 | 3 | 4.5427 | 4.733 | 4.7463 | 4.6145 | 4.3956 | 4.1547 | 3.8452 | 3.3308 | 3.2237 | 3.3501 | 3.3894 | 3.2583 | 3.1425 | 3.1112 | 3.0872 | 2.9508 | 2.5362 | 2.3665 | 2.4963 | 2.7645 | 3.0506 | 3.2882 | 3.7647 | 4.1534
Wind | 10 | 4 | 2.6315 | 2.6585 | 2.9554 | 2.9001 | 2.6457 | 2.4273 | 2.2547 | 2.2754 | 2.3378 | 2.56 | 2.8724 | 3.2156 | 3.4893 | 3.6607 | 3.8597 | 3.9215 | 3.7953 | 3.4732 | 3.005 | 2.6914 | 2.3385 | 2.256 | 2.3597 | 2.6424
Wind | 10 | 5 | 0.69877 | 0.68546 | 0.6655 | 0.63156 | 0.61026 | 0.55037 | 0.67082 | 0.95898 | 1.2518 | 1.6464 | 2.0704 | 2.3166 | 2.3299 | 2.3386 | 2.2594 | 2.1895 | 2.0491 | 1.9166 | 1.5459 | 0.99558 | 0.79394 | 0.72872 | 0.71208 | 0.7021
Wind | 10 | 6 | 0.24666 | 0.26019 | 0.2692 | 0.27371 | 0.26598 | 0.20609 | 0.14748 | 0.11721 | 0.10691 | 0.16165 | 0.26663 | 0.31557 | 0.29303 | 0.28208 | 0.28144 | 0.31429 | 0.40059 | 0.73999 | 1.0253 | 0.51136 | 0.2692 | 0.22605 | 0.22348 | 0.23185
Wind | 10 | 7 | 0.34327 | 0.3233 | 0.28402 | 0.23893 | 0.2106 | 0.20029 | 0.17582 | 0.22155 | 0.30656 | 0.36838 | 0.51844 | 0.67108 | 0.74772 | 0.80568 | 0.85591 | 0.93899 | 0.94608 | 1.0234 | 0.93771 | 0.59251 | 0.44953 | 0.38706 | 0.35615 | 0.34906
Wind | 10 | 8 | 0.50178 | 0.50311 | 0.50977 | 0.50045 | 0.48115 | 0.44921 | 0.38599 | 0.41061 | 0.63089 | 0.85782 | 1.1307 | 1.343 | 1.5133 | 1.6085 | 1.5433 | 1.3989 | 1.3403 | 1.4707 | 1.1453 | 0.87845 | 0.7174 | 0.62623 | 0.58497 | 0.50445
Wind | 10 | 9 | 0.96862 | 0.90615 | 0.80053 | 0.69104 | 0.61762 | 0.69748 | 0.83724 | 0.80439 | 0.89327 | 0.9918 | 1.1451 | 1.2977 | 1.3183 | 1.2623 | 1.1689 | 1.1972 | 1.3447 | 1.2475 | 1.0047 | 0.92096 | 0.89842 | 0.93577 | 0.98665 | 0.9683
Wind | 10 | 10 | 3.3355 | 3.3035 | 3.2343 | 3.2523 | 3.1777 | 3.0506 | 3.0353 | 2.7665 | 2.5276 | 2.4304 | 2.4257 | 2.3252 | 2.1389 | 1.9299 | 1.6331 | 1.4588 | 1.3729 | 1.329 | 1.508 | 1.8035 | 2.1216 | 2.5575 | 2.9635 | 3.247
Wind | 10 | 11 | 1.3464 | 1.2572 | 1.0594 | 0.93255 | 0.8952 | 0.85591 | 0.77927 | 0.61827 | 0.4096 | 0.37933 | 0.42892 | 0.56417 | 0.6904 | 0.71874 | 0.77412 | 0.92418 | 0.95767 | 0.87717 | 0.82758 | 0.81663 | 0.91903 | 1.1213 | 1.3473 | 1.422
Wind | 11 | 0 | 4.9613 | 4.912 | 4.7304 | 4.6067 | 4.5752 | 4.7188 | 4.7413 | 4.5372 | 4.5488 | 5.0002 | 5.3255 | 5.6314 | 5.974 | 6.1891 | 6.126 | 5.4182 | 4.3736 | 3.9331 | 3.8069 | 3.7927 | 3.9279 | 4.2184 | 4.6042 | 4.8508
Wind | 11 | 1 | 3.553 | 3.5694 | 3.5865 | 3.6158 | 3.5516 | 3.5488 | 3.6514 | 3.4874 | 3.4361 | 3.6821 | 4.0579 | 4.2454 | 4.3809 | 4.4436 | 4.2775 | 3.7791 | 3.2136 | 3.0618 | 3.0454 | 3.0796 | 3.1737 | 3.3028 | 3.3391 | 3.4104
Wind | 11 | 2 | 4.3408 | 4.0799 | 3.8133 | 3.8172 | 3.9221 | 4.0658 | 4.1314 | 4.4451 | 4.8547 | 5.5863 | 5.7802 | 6.3894 | 6.5008 | 6.26 | 6.0545 | 5.7093 | 5.2025 | 4.4902 | 4.2119 | 4.1359 | 4.0496 | 4.1617 | 4.4052 | 4.5214
Wind | 11 | 3 | 4.5427 | 4.733 | 4.7463 | 4.6145 | 4.3956 | 4.1547 | 3.8452 | 3.3308 | 3.2237 | 3.3501 | 3.3894 | 3.2583 | 3.1425 | 3.1112 | 3.0872 | 2.9508 | 2.5362 | 2.3665 | 2.4963 | 2.7645 | 3.0506 | 3.2882 | 3.7647 | 4.1534
Wind | 11 | 4 | 2.6315 | 2.6585 | 2.9554 | 2.9001 | 2.6457 | 2.4273 | 2.2547 | 2.2754 | 2.3378 | 2.56 | 2.8724 | 3.2156 | 3.4893 | 3.6607 | 3.8597 | 3.9215 | 3.7953 | 3.4732 | 3.005 | 2.6914 | 2.3385 | 2.256 | 2.3597 | 2.6424
Wind | 11 | 5 | 0.69877 | 0.68546 | 0.6655 | 0.63156 | 0.61026 | 0.55037 | 0.67082 | 0.95898 | 1.2518 | 1.6464 | 2.0704 | 2.3166 | 2.3299 | 2.3386 | 2.2594 | 2.1895 | 2.0491 | 1.9166 | 1.5459 | 0.99558 | 0.79394 | 0.72872 | 0.71208 | 0.7021
Wind | 11 | 6 | 0.24666 | 0.26019 | 0.2692 | 0.27371 | 0.26598 | 0.20609 | 0.14748 | 0.11721 | 0.10691 | 0.16165 | 0.26663 | 0.31557 | 0.29303 | 0.28208 | 0.28144 | 0.31429 | 0.40059 | 0.73999 | 1.0253 | 0.51136 | 0.2692 | 0.22605 | 0.22348 | 0.23185
Wind | 11 | 7 | 0.34327 | 0.3233 | 0.28402 | 0.23893 | 0.2106 | 0.20029 | 0.17582 | 0.22155 | 0.30656 | 0.36838 | 0.51844 | 0.67108 | 0.74772 | 0.80568 | 0.85591 | 0.93899 | 0.94608 | 1.0234 | 0.93771 | 0.59251 | 0.44953 | 0.38706 | 0.35615 | 0.34906
Wind | 11 | 8 | 0.50178 | 0.50311 | 0.50977 | 0.50045 | 0.48115 | 0.44921 | 0.38599 | 0.41061 | 0.63089 | 0.85782 | 1.1307 | 1.343 | 1.5133 | 1.6085 | 1.5433 | 1.3989 | 1.3403 | 1.4707 | 1.1453 | 0.87845 | 0.7174 | 0.62623 | 0.58497 | 0.50445
Wind | 11 | 9 | 0.96862 | 0.90615 | 0.80053 | 0.69104 | 0.61762 | 0.69748 | 0.83724 | 0.80439 | 0.89327 | 0.9918 | 1.1451 | 1.2977 | 1.3183 | 1.2623 | 1.1689 | 1.1972 | 1.3447 | 1.2475 | 1.0047 | 0.92096 | 0.89842 | 0.93577 | 0.98665 | 0.9683
Wind | 11 | 10 | 3.3355 | 3.3035 | 3.2343 | 3.2523 | 3.1777 | 3.0506 | 3.0353 | 2.7665 | 2.5276 | 2.4304 | 2.4257 | 2.3252 | 2.1389 | 1.9299 | 1.6331 | 1.4588 | 1.3729 | 1.329 | 1.508 | 1.8035 | 2.1216 | 2.5575 | 2.9635 | 3.247
Wind | 11 | 11 | 1.3464 | 1.2572 | 1.0594 | 0.93255 | 0.8952 | 0.85591 | 0.77927 | 0.61827 | 0.4096 | 0.37933 | 0.42892 | 0.56417 | 0.6904 | 0.71874 | 0.77412 | 0.92418 | 0.95767 | 0.87717 | 0.82758 | 0.81663 | 0.91903 | 1.1213 | 1.3473 | 1.422
Wind | 12 | 0 | 4.9613 | 4.912 | 4.7304 | 4.6067 | 4.5752 | 4.7188 | 4.7413 | 4.5372 | 4.5488 | 5.0002 | 5.3255 | 5.6314 | 5.974 | 6.1891 | 6.126 | 5.4182 | 4.3736 | 3.9331 | 3.8069 | 3.7927 | 3.9279 | 4.2184 | 4.6042 | 4.8508
Wind | 12 | 1 | 3.553 | 3.5694 | 3.5865 | 3.6158 | 3.5516 | 3.5488 | 3.6514 | 3.4874 | 3.4361 | 3.6821 | 4.0579 | 4.2454 | 4.3809 | 4.4436 | 4.2775 | 3.7791 | 3.2136 | 3.0618 | 3.0454 | 3.0796 | 3.1737 | 3.3028 | 3.3391 | 3.4104
Wind | 12 | 2 | 4.3408 | 4.0799 | 3.8133 | 3.8172 | 3.9221 | 4.0658 | 4.1314 | 4.4451 | 4.8547 | 5.5863 | 5.7802 | 6.3894 | 6.5008 | 6.26 | 6.0545 | 5.7093 | 5.2025 | 4.4902 | 4.2119 | 4.1359 | 4.0496 | 4.1617 | 4.4052 | 4.5214
Wind | 12 | 3 | 4.5427 | 4.733 | 4.7463 | 4.6145 | 4.3956 | 4.1547 | 3.8452 | 3.3308 | 3.2237 | 3.3501 | 3.3894 | 3.2583 | 3.1425 | 3.1112 | 3.0872 | 2.9508 | 2.5362 | 2.3665 | 2.4963 | 2.7645 | 3.0506 | 3.2882 | 3.7647 | 4.1534
Wind | 12 | 4 | 2.6315 | 2.6585 | 2.9554 | 2.9001 | 2.6457 | 2.4273 | 2.2547 | 2.2754 | 2.3378 | 2.56 | 2.8724 | 3.2156 | 3.4893 | 3.6607 | 3.8597 | 3.9215 | 3.7953 | 3.4732 | 3.005 | 2.6914 | 2.3385 | 2.256 | 2.3597 | 2.6424
Wind | 12 | 5 | 0.69877 | 0.68546 | 0.6655 | 0.63156 | 0.61026 | 0.55037 | 0.67082 | 0.95898 | 1.2518 | 1.6464 | 2.0704 | 2.3166 | 2.3299 | 2.3386 | 2.2594 | 2.1895 | 2.0491 | 1.9166 | 1.5459 | 0.99558 | 0.79394 | 0.72872 | 0.71208 | 0.7021
Wind | 12 | 6 | 0.24666 | 0.26019 | 0.2692 | 0.27371 | 0.26598 | 0.20609 | 0.14748 | 0.11721 | 0.10691 | 0.16165 | 0.26663 | 0.31557 | 0.29303 | 0.28208 | 0.28144 | 0.31429 | 0.40059 | 0.73999 | 1.0253 | 0.51136 | 0.2692 | 0.22605 | 0.22348 | 0.23185
Wind | 12 | 7 | 0.34327 | 0.3233 | 0.28402 | 0.23893 | 0.2106 | 0.20029 | 0.17582 | 0.22155 | 0.30656 | 0.36838 | 0.51844 | 0.67108 | 0.74772 | 0.80568 | 0.85591 | 0.93899 | 0.94608 | 1.0234 | 0.93771 | 0.59251 | 0.44953 | 0.38706 | 0.35615 | 0.34906
Wind | 12 | 8 | 0.50178 | 0.50311 | 0.50977 | 0.50045 | 0.48115 | 0.44921 | 0.38599 | 0.41061 | 0.63089 | 0.85782 | 1.1307 | 1.343 | 1.5133 | 1.6085 | 1.5433 | 1.3989 | 1.3403 | 1.4707 | 1.1453 | 0.87845 | 0.7174 | 0.62623 | 0.58497 | 0.50445
Wind | 12 | 9 | 0.96862 | 0.90615 | 0.80053 | 0.69104 | 0.61762 | 0.69748 | 0.83724 | 0.80439 | 0.89327 | 0.9918 | 1.1451 | 1.2977 | 1.3183 | 1.2623 | 1.1689 | 1.1972 | 1.3447 | 1.2475 | 1.0047 | 0.92096 | 0.89842 | 0.93577 | 0.98665 | 0.9683
Wind | 12 | 10 | 3.3355 | 3.3035 | 3.2343 | 3.2523 | 3.1777 | 3.0506 | 3.0353 | 2.7665 | 2.5276 | 2.4304 | 2.4257 | 2.3252 | 2.1389 | 1.9299 | 1.6331 | 1.4588 | 1.3729 | 1.329 | 1.508 | 1.8035 | 2.1216 | 2.5575 | 2.9635 | 3.247
Wind | 12 | 11 | 1.3464 | 1.2572 | 1.0594 | 0.93255 | 0.8952 | 0.85591 | 0.77927 | 0.61827 | 0.4096 | 0.37933 | 0.42892 | 0.56417 | 0.6904 | 0.71874 | 0.77412 | 0.92418 | 0.95767 | 0.87717 | 0.82758 | 0.81663 | 0.91903 | 1.1213 | 1.3473 | 1.422
Wind | 13 | 0 | 4.9613 | 4.912 | 4.7304 | 4.6067 | 4.5752 | 4.7188 | 4.7413 | 4.5372 | 4.5488 | 5.0002 | 5.3255 | 5.6314 | 5.974 | 6.1891 | 6.126 | 5.4182 | 4.3736 | 3.9331 | 3.8069 | 3.7927 | 3.9279 | 4.2184 | 4.6042 | 4.8508
Wind | 13 | 1 | 3.553 | 3.5694 | 3.5865 | 3.6158 | 3.5516 | 3.5488 | 3.6514 | 3.4874 | 3.4361 | 3.6821 | 4.0579 | 4.2454 | 4.3809 | 4.4436 | 4.2775 | 3.7791 | 3.2136 | 3.0618 | 3.0454 | 3.0796 | 3.1737 | 3.3028 | 3.3391 | 3.4104
Wind | 13 | 2 | 4.3408 | 4.0799 | 3.8133 | 3.8172 | 3.9221 | 4.0658 | 4.1314 | 4.4451 | 4.8547 | 5.5863 | 5.7802 | 6.3894 | 6.5008 | 6.26 | 6.0545 | 5.7093 | 5.2025 | 4.4902 | 4.2119 | 4.1359 | 4.0496 | 4.1617 | 4.4052 | 4.5214
Wind | 13 | 3 | 4.5427 | 4.733 | 4.7463 | 4.6145 | 4.3956 | 4.1547 | 3.8452 | 3.3308 | 3.2237 | 3.3501 | 3.3894 | 3.2583 | 3.1425 | 3.1112 | 3.0872 | 2.9508 | 2.5362 | 2.3665 | 2.4963 | 2.7645 | 3.0506 | 3.2882 | 3.7647 | 4.1534
Wind | 13 | 4 | 2.6315 | 2.6585 | 2.9554 | 2.9001 | 2.6457 | 2.4273 | 2.2547 | 2.2754 | 2.3378 | 2.56 | 2.8724 | 3.2156 | 3.4893 | 3.6607 | 3.8597 | 3.9215 | 3.7953 | 3.4732 | 3.005 | 2.6914 | 2.3385 | 2.256 | 2.3597 | 2.6424
Wind | 13 | 5 | 0.69877 | 0.68546 | 0.6655 | 0.63156 | 0.61026 | 0.55037 | 0.67082 | 0.95898 | 1.2518 | 1.6464 | 2.0704 | 2.3166 | 2.3299 | 2.3386 | 2.2594 | 2.1895 | 2.0491 | 1.9166 | 1.5459 | 0.99558 | 0.79394 | 0.72872 | 0.71208 | 0.7021
Wind | 13 | 6 | 0.24666 | 0.26019 | 0.2692 | 0.27371 | 0.26598 | 0.20609 | 0.14748 | 0.11721 | 0.10691 | 0.16165 | 0.26663 | 0.31557 | 0.29303 | 0.28208 | 0.28144 | 0.31429 | 0.40059 | 0.73999 | 1.0253 | 0.51136 | 0.2692 | 0.22605 | 0.22348 | 0.23185
Wind | 13 | 7 | 0.34327 | 0.3233 | 0.28402 | 0.23893 | 0.2106 | 0.20029 | 0.17582 | 0.22155 | 0.30656 | 0.36838 | 0.51844 | 0.67108 | 0.74772 | 0.80568 | 0.85591 | 0.93899 | 0.94608 | 1.0234 | 0.93771 | 0.59251 | 0.44953 | 0.38706 | 0.35615 | 0.34906
Wind | 13 | 8 | 0.50178 | 0.50311 | 0.50977 | 0.50045 | 0.48115 | 0.44921 | 0.38599 | 0.41061 | 0.63089 | 0.85782 | 1.1307 | 1.343 | 1.5133 | 1.6085 | 1.5433 | 1.3989 | 1.3403 | 1.4707 | 1.1453 | 0.87845 | 0.7174 | 0.62623 | 0.58497 | 0.50445
Wind | 13 | 9 | 0.96862 | 0.90615 | 0.80053 | 0.69104 | 0.61762 | 0.69748 | 0.83724 | 0.80439 | 0.89327 | 0.9918 | 1.1451 | 1.2977 | 1.3183 | 1.2623 | 1.1689 | 1.1972 | 1.3447 | 1.2475 | 1.0047 | 0.92096 | 0.89842 | 0.93577 | 0.98665 | 0.9683
Wind | 13 | 10 | 3.3355 | 3.3035 | 3.2343 | 3.2523 | 3.1777 | 3.0506 | 3.0353 | 2.7665 | 2.5276 | 2.4304 | 2.4257 | 2.3252 | 2.1389 | 1.9299 | 1.6331 | 1.4588 | 1.3729 | 1.329 | 1.508 | 1.8035 | 2.1216 | 2.5575 | 2.9635 | 3.247
Wind | 13 | 11 | 1.3464 | 1.2572 | 1.0594 | 0.93255 | 0.8952 | 0.85591 | 0.77927 | 0.61827 | 0.4096 | 0.37933 | 0.42892 | 0.56417 | 0.6904 | 0.71874 | 0.77412 | 0.92418 | 0.95767 | 0.87717 | 0.82758 | 0.81663 | 0.91903 | 1.1213 | 1.3473 | 1.422
Wind | 14 | 0 | 4.9613 | 4.912 | 4.7304 | 4.6067 | 4.5752 | 4.7188 | 4.7413 | 4.5372 | 4.5488 | 5.0002 | 5.3255 | 5.6314 | 5.974 | 6.1891 | 6.126 | 5.4182 | 4.3736 | 3.9331 | 3.8069 | 3.7927 | 3.9279 | 4.2184 | 4.6042 | 4.8508
Wind | 14 | 1 | 3.553 | 3.5694 | 3.5865 | 3.6158 | 3.5516 | 3.5488 | 3.6514 | 3.4874 | 3.4361 | 3.6821 | 4.0579 | 4.2454 | 4.3809 | 4.4436 | 4.2775 | 3.7791 | 3.2136 | 3.0618 | 3.0454 | 3.0796 | 3.1737 | 3.3028 | 3.3391 | 3.4104
Wind | 14 | 2 | 4.3408 | 4.0799 | 3.8133 | 3.8172 | 3.9221 | 4.0658 | 4.1314 | 4.4451 | 4.8547 | 5.5863 | 5.7802 | 6.3894 | 6.5008 | 6.26 | 6.0545 | 5.7093 | 5.2025 | 4.4902 | 4.2119 | 4.1359 | 4.0496 | 4.1617 | 4.4052 | 4.5214
Wind | 14 | 3 | 4.5427 | 4.733 | 4.7463 | 4.6145 | 4.3956 | 4.1547 | 3.8452 | 3.3308 | 3.2237 | 3.3501 | 3.3894 | 3.2583 | 3.1425 | 3.1112 | 3.0872 | 2.9508 | 2.5362 | 2.3665 | 2.4963 | 2.7645 | 3.0506 | 3.2882 | 3.7647 | 4.1534
Wind | 14 | 4 | 2.6315 | 2.6585 | 2.9554 | 2.9001 | 2.6457 | 2.4273 | 2.2547 | 2.2754 | 2.3378 | 2.56 | 2.8724 | 3.2156 | 3.4893 | 3.6607 | 3.8597 | 3.9215 | 3.7953 | 3.4732 | 3.005 | 2.6914 | 2.3385 | 2.256 | 2.3597 | 2.6424
Wind | 14 | 5 | 0.69877 | 0.68546 | 0.6655 | 0.63156 | 0.61026 | 0.55037 | 0.67082 | 0.95898 | 1.2518 | 1.6464 | 2.0704 | 2.3166 | 2.3299 | 2.3386 | 2.2594 | 2.1895 | 2.0491 | 1.9166 | 1.5459 | 0.99558 | 0.79394 | 0.72872 | 0.71208 | 0.7021
Wind | 14 | 6 | 0.24666 | 0.26019 | 0.2692 | 0.27371 | 0.26598 | 0.20609 | 0.14748 | 0.11721 | 0.10691 | 0.16165 | 0.26663 | 0.31557 | 0.29303 | 0.28208 | 0.28144 | 0.31429 | 0.40059 | 0.73999 | 1.0253 | 0.51136 | 0.2692 | 0.22605 | 0.22348 | 0.23185
Wind | 14 | 7 | 0.34327 | 0.3233 | 0.28402 | 0.23893 | 0.2106 | 0.20029 | 0.17582 | 0.22155 | 0.30656 | 0.36838 | 0.51844 | 0.67108 | 0.74772 | 0.80568 | 0.85591 | 0.93899 | 0.94608 | 1.0234 | 0.93771 | 0.59251 | 0.44953 | 0.38706 | 0.35615 | 0.34906
Wind | 14 | 8 | 0.50178 | 0.50311 | 0.50977 | 0.50045 | 0.48115 | 0.44921 | 0.38599 | 0.41061 | 0.63089 | 0.85782 | 1.1307 | 1.343 | 1.5133 | 1.6085 | 1.5433 | 1.3989 | 1.3403 | 1.4707 | 1.1453 | 0.87845 | 0.7174 | 0.62623 | 0.58497 | 0.50445
Wind | 14 | 9 | 0.96862 | 0.90615 | 0.80053 | 0.69104 | 0.61762 | 0.69748 | 0.83724 | 0.80439 | 0.89327 | 0.9918 | 1.1451 | 1.2977 | 1.3183 | 1.2623 | 1.1689 | 1.1972 | 1.3447 | 1.2475 | 1.0047 | 0.92096 | 0.89842 | 0.93577 | 0.98665 | 0.9683
Wind | 14 | 10 | 3.3355 | 3.3035 | 3.2343 | 3.2523 | 3.1777 | 3.0506 | 3.0353 | 2.7665 | 2.5276 | 2.4304 | 2.4257 | 2.3252 | 2.1389 | 1.9299 | 1.6331 | 1.4588 | 1.3729 | 1.329 | 1.508 | 1.8035 | 2.1216 | 2.5575 | 2.9635 | 3.247
Wind | 14 | 11 | 1.3464 | 1.2572 | 1.0594 | 0.93255 | 0.8952 | 0.85591 | 0.77927 | 0.61827 | 0.4096 | 0.37933 | 0.42892 | 0.56417 | 0.6904 | 0.71874 | 0.77412 | 0.92418 | 0.95767 | 0.87717 | 0.82758 | 0.81663 | 0.91903 | 1.1213 | 1.3473 | 1.422
Wind | 15 | 0 | 4.9613 | 4.912 | 4.7304 | 4.6067 | 4.5752 | 4.7188 | 4.7413 | 4.5372 | 4.5488 | 5.0002 | 5.3255 | 5.6314 | 5.974 | 6.1891 | 6.126 | 5.4182 | 4.3736 | 3.9331 | 3.8069 | 3.7927 | 3.9279 | 4.2184 | 4.6042 | 4.8508
Wind | 15 | 1 | 3.553 | 3.5694 | 3.5865 | 3.6158 | 3.5516 | 3.5488 | 3.6514 | 3.4874 | 3.4361 | 3.6821 | 4.0579 | 4.2454 | 4.3809 | 4.4436 | 4.2775 | 3.7791 | 3.2136 | 3.0618 | 3.0454 | 3.0796 | 3.1737 | 3.3028 | 3.3391 | 3.4104
Wind | 15 | 2 | 4.3408 | 4.0799 | 3.8133 | 3.8172 | 3.9221 | 4.0658 | 4.1314 | 4.4451 | 4.8547 | 5.5863 | 5.7802 | 6.3894 | 6.5008 | 6.26 | 6.0545 | 5.7093 | 5.2025 | 4.4902 | 4.2119 | 4.1359 | 4.0496 | 4.1617 | 4.4052 | 4.5214
Wind | 15 | 3 | 4.5427 | 4.733 | 4.7463 | 4.6145 | 4.3956 | 4.1547 | 3.8452 | 3.3308 | 3.2237 | 3.3501 | 3.3894 | 3.2583 | 3.1425 | 3.1112 | 3.0872 | 2.9508 | 2.5362 | 2.3665 | 2.4963 | 2.7645 | 3.0506 | 3.2882 | 3.7647 | 4.1534
Wind | 15 | 4 | 2.6315 | 2.6585 | 2.9554 | 2.9001 | 2.6457 | 2.4273 | 2.2547 | 2.2754 | 2.3378 | 2.56 | 2.8724 | 3.2156 | 3.4893 | 3.6607 | 3.8597 | 3.9215 | 3.7953 | 3.4732 | 3.005 | 2.6914 | 2.3385 | 2.256 | 2.3597 | 2.6424
Wind | 15 | 5 | 0.69877 | 0.68546 | 0.6655 | 0.63156 | 0.61026 | 0.55037 | 0.67082 | 0.95898 | 1.2518 | 1.6464 | 2.0704 | 2.3166 | 2.3299 | 2.3386 | 2.2594 | 2.1895 | 2.0491 | 1.9166 | 1.5459 | 0.99558 | 0.79394 | 0.72872 | 0.71208 | 0.7021
Wind | 15 | 6 | 0.24666 | 0.26019 | 0.2692 | 0.27371 | 0.26598 | 0.20609 | 0.14748 | 0.11721 | 0.10691 | 0.16165 | 0.26663 | 0.31557 | 0.29303 | 0.28208 | 0.28144 | 0.31429 | 0.40059 | 0.73999 | 1.0253 | 0.51136 | 0.2692 | 0.22605 | 0.22348 | 0.23185
Wind | 15 | 7 | 0.34327 | 0.3233 | 0.28402 | 0.23893 | 0.2106 | 0.20029 | 0.17582 | 0.22155 | 0.30656 | 0.36838 | 0.51844 | 0.67108 | 0.74772 | 0.80568 | 0.85591 | 0.93899 | 0.94608 | 1.0234 | 0.93771 | 0.59251 | 0.44953 | 0.38706 | 0.35615 | 0.34906
Wind | 15 | 8 | 0.50178 | 0.50311 | 0.50977 | 0.50045 | 0.48115 | 0.44921 | 0.38599 | 0.41061 | 0.63089 | 0.85782 | 1.1307 | 1.343 | 1.5133 | 1.6085 | 1.5433 | 1.3989 | 1.3403 | 1.4707 | 1.1453 | 0.87845 | 0.7174 | 0.62623 | 0.58497 | 0.50445
Wind | 15 | 9 | 0.96862 | 0.90615 | 0.80053 | 0.69104 | 0.61762 | 0.69748 | 0.83724 | 0.80439 | 0.89327 | 0.9918 | 1.1451 | 1.2977 | 1.3183 | 1.2623 | 1.1689 | 1.1972 | 1.3447 | 1.2475 | 1.0047 | 0.92096 | 0.89842 | 0.93577 | 0.98665 | 0.9683
Wind | 15 | 10 | 3.3355 | 3.3035 | 3.2343 | 3.2523 | 3.1777 | 3.0506 | 3.0353 | 2.7665 | 2.5276 | 2.4304 | 2.4257 | 2.3252 | 2.1389 | 1.9299 | 1.6331 | 1.4588 | 1.3729 | 1.329 | 1.508 | 1.8035 | 2.1216 | 2.5575 | 2.9635 | 3.247
Wind | 15 | 11 | 1.3464 | 1.2572 | 1.0594 | 0.93255 | 0.8952 | 0.85591 | 0.77927 | 0.61827 | 0.4096 | 0.37933 | 0.42892 | 0.56417 | 0.6904 | 0.71874 | 0.77412 | 0.92418 | 0.95767 | 0.87717 | 0.82758 | 0.81663 | 0.91903 | 1.1213 | 1.3473 | 1.422
Wind | 16 | 0 | 4.9613 | 4.912 | 4.7304 | 4.6067 | 4.5752 | 4.7188 | 4.7413 | 4.5372 | 4.5488 | 5.0002 | 5.3255 | 5.6314 | 5.974 | 6.1891 | 6.126 | 5.4182 | 4.3736 | 3.9331 | 3.8069 | 3.7927 | 3.9279 | 4.2184 | 4.6042 | 4.8508
Wind | 16 | 1 | 3.553 | 3.5694 | 3.5865 | 3.6158 | 3.5516 | 3.5488 | 3.6514 | 3.4874 | 3.4361 | 3.6821 | 4.0579 | 4.2454 | 4.3809 | 4.4436 | 4.2775 | 3.7791 | 3.2136 | 3.0618 | 3.0454 | 3.0796 | 3.1737 | 3.3028 | 3.3391 | 3.4104
Wind | 16 | 2 | 4.3408 | 4.0799 | 3.8133 | 3.8172 | 3.9221 | 4.0658 | 4.1314 | 4.4451 | 4.8547 | 5.5863 | 5.7802 | 6.3894 | 6.5008 | 6.26 | 6.0545 | 5.7093 | 5.2025 | 4.4902 | 4.2119 | 4.1359 | 4.0496 | 4.1617 | 4.4052 | 4.5214
Wind | 16 | 3 | 4.5427 | 4.733 | 4.7463 | 4.6145 | 4.3956 | 4.1547 | 3.8452 | 3.3308 | 3.2237 | 3.3501 | 3.3894 | 3.2583 | 3.1425 | 3.1112 | 3.0872 | 2.9508 | 2.5362 | 2.3665 | 2.4963 | 2.7645 | 3.0506 | 3.2882 | 3.7647 | 4.1534
Wind | 16 | 4 | 2.6315 | 2.6585 | 2.9554 | 2.9001 | 2.6457 | 2.4273 | 2.2547 | 2.2754 | 2.3378 | 2.56 | 2.8724 | 3.2156 | 3.4893 | 3.6607 | 3.8597 | 3.9215 | 3.7953 | 3.4732 | 3.005 | 2.6914 | 2.3385 | 2.256 | 2.3597 | 2.6424
Wind | 16 | 5 | 0.69877 | 0.68546 | 0.6655 | 0.63156 | 0.61026 | 0.55037 | 0.67082 | 0.95898 | 1.2518 | 1.6464 | 2.0704 | 2.3166 | 2.3299 | 2.3386 | 2.2594 | 2.1895 | 2.0491 | 1.9166 | 1.5459 | 0.99558 | 0.79394 | 0.72872 | 0.71208 | 0.7021
Wind | 16 | 6 | 0.24666 | 0.26019 | 0.2692 | 0.27371 | 0.26598 | 0.20609 | 0.14748 | 0.11721 | 0.10691 | 0.16165 | 0.26663 | 0.31557 | 0.29303 | 0.28208 | 0.28144 | 0.31429 | 0.40059 | 0.73999 | 1.0253 | 0.51136 | 0.2692 | 0.22605 | 0.22348 | 0.23185
Wind | 16 | 7 | 0.34327 | 0.3233 | 0.28402 | 0.23893 | 0.2106 | 0.20029 | 0.17582 | 0.22155 | 0.30656 | 0.36838 | 0.51844 | 0.67108 | 0.74772 | 0.80568 | 0.85591 | 0.93899 | 0.94608 | 1.0234 | 0.93771 | 0.59251 | 0.44953 | 0.38706 | 0.35615 | 0.34906
Wind | 16 | 8 | 0.50178 | 0.50311 | 0.50977 | 0.50045 | 0.48115 | 0.44921 | 0.38599 | 0.41061 | 0.63089 | 0.85782 | 1.1307 | 1.343 | 1.5133 | 1.6085 | 1.5433 | 1.3989 | 1.3403 | 1.4707 | 1.1453 | 0.87845 | 0.7174 | 0.62623 | 0.58497 | 0.50445
Wind | 16 | 9 | 0.96862 | 0.90615 | 0.80053 | 0.69104 | 0.61762 | 0.69748 | 0.83724 | 0.80439 | 0.89327 | 0.9918 | 1.1451 | 1.2977 | 1.3183 | 1.2623 | 1.1689 | 1.1972 | 1.3447 | 1.2475 | 1.0047 | 0.92096 | 0.89842 | 0.93577 | 0.98665 | 0.9683
Wind | 16 | 10 | 3.3355 | 3.3035 | 3.2343 | 3.2523 | 3.1777 | 3.0506 | 3.0353 | 2.7665 | 2.5276 | 2.4304 | 2.4257 | 2.3252 | 2.1389 | 1.9299 | 1.6331 | 1.4588 | 1.3729 | 1.329 | 1.508 | 1.8035 | 2.1216 | 2.5575 | 2.9635 | 3.247
Wind | 16 | 11 | 1.3464 | 1.2572 | 1.0594 | 0.93255 | 0.8952 | 0.85591 | 0.77927 | 0.61827 | 0.4096 | 0.37933 | 0.42892 | 0.56417 | 0.6904 | 0.71874 | 0.77412 | 0.92418 | 0.95767 | 0.87717 | 0.82758 | 0.81663 | 0.91903 | 1.1213 | 1.3473 | 1.422
Wind | 17 | 0 | 4.9613 | 4.912 | 4.7304 | 4.6067 | 4.5752 | 4.7188 | 4.7413 | 4.5372 | 4.5488 | 5.0002 | 5.3255 | 5.6314 | 5.974 | 6.1891 | 6.126 | 5.4182 | 4.3736 | 3.9331 | 3.8069 | 3.7927 | 3.9279 | 4.2184 | 4.6042 | 4.8508
Wind | 17 | 1 | 3.553 | 3.5694 | 3.5865 | 3.6158 | 3.5516 | 3.5488 | 3.6514 | 3.4874 | 3.4361 | 3.6821 | 4.0579 | 4.2454 | 4.3809 | 4.4436 | 4.2775 | 3.7791 | 3.2136 | 3.0618 | 3.0454 | 3.0796 | 3.1737 | 3.3028 | 3.3391 | 3.4104
Wind | 17 | 2 | 4.3408 | 4.0799 | 3.8133 | 3.8172 | 3.9221 | 4.0658 | 4.1314 | 4.4451 | 4.8547 | 5.5863 | 5.7802 | 6.3894 | 6.5008 | 6.26 | 6.0545 | 5.7093 | 5.2025 | 4.4902 | 4.2119 | 4.1359 | 4.0496 | 4.1617 | 4.4052 | 4.5214
Wind | 17 | 3 | 4.5427 | 4.733 | 4.7463 | 4.6145 | 4.3956 | 4.1547 | 3.8452 | 3.3308 | 3.2237 | 3.3501 | 3.3894 | 3.2583 | 3.1425 | 3.1112 | 3.0872 | 2.9508 | 2.5362 | 2.3665 | 2.4963 | 2.7645 | 3.0506 | 3.2882 | 3.7647 | 4.1534
Wind | 17 | 4 | 2.6315 | 2.6585 | 2.9554 | 2.9001 | 2.6457 | 2.4273 | 2.2547 | 2.2754 | 2.3378 | 2.56 | 2.8724 | 3.2156 | 3.4893 | 3.6607 | 3.8597 | 3.9215 | 3.7953 | 3.4732 | 3.005 | 2.6914 | 2.3385 | 2.256 | 2.3597 | 2.6424
Wind | 17 | 5 | 0.69877 | 0.68546 | 0.6655 | 0.63156 | 0.61026 | 0.55037 | 0.67082 | 0.95898 | 1.2518 | 1.6464 | 2.0704 | 2.3166 | 2.3299 | 2.3386 | 2.2594 | 2.1895 | 2.0491 | 1.9166 | 1.5459 | 0.99558 | 0.79394 | 0.72872 | 0.71208 | 0.7021
Wind | 17 | 6 | 0.24666 | 0.26019 | 0.2692 | 0.27371 | 0.26598 | 0.20609 | 0.14748 | 0.11721 | 0.10691 | 0.16165 | 0.26663 | 0.31557 | 0.29303 | 0.28208 | 0.28144 | 0.31429 | 0.40059 | 0.73999 | 1.0253 | 0.51136 | 0.2692 | 0.22605 | 0.22348 | 0.23185
Wind | 17 | 7 | 0.34327 | 0.3233 | 0.28402 | 0.23893 | 0.2106 | 0.20029 | 0.17582 | 0.22155 | 0.30656 | 0.36838 | 0.51844 | 0.67108 | 0.74772 | 0.80568 | 0.85591 | 0.93899 | 0.94608 | 1.0234 | 0.93771 | 0.59251 | 0.44953 | 0.38706 | 0.35615 | 0.34906
Wind | 17 | 8 | 0.50178 | 0.50311 | 0.50977 | 0.50045 | 0.48115 | 0.44921 | 0.38599 | 0.41061 | 0.63089 | 0.85782 | 1.1307 | 1.343 | 1.5133 | 1.6085 | 1.5433 | 1.3989 | 1.3403 | 1.4707 | 1.1453 | 0.87845 | 0.7174 | 0.62623 | 0.58497 | 0.50445
Wind | 17 | 9 | 0.96862 | 0.90615 | 0.80053 | 0.69104 | 0.61762 | 0.69748 | 0.83724 | 0.80439 | 0.89327 | 0.9918 | 1.1451 | 1.2977 | 1.3183 | 1.2623 | 1.1689 | 1.1972 | 1.3447 | 1.2475 | 1.0047 | 0.92096 | 0.89842 | 0.93577 | 0.98665 | 0.9683
Wind | 17 | 10 | 3.3355 | 3.3035 | 3.2343 | 3.2523 | 3.1777 | 3.0506 | 3.0353 | 2.7665 | 2.5276 | 2.4304 | 2.4257 | 2.3252 | 2.1389 | 1.9299 | 1.6331 | 1.4588 | 1.3729 | 1.329 | 1.508 | 1.8035 | 2.1216 | 2.5575 | 2.9635 | 3.247
Wind | 17 | 11 | 1.3464 | 1.2572 | 1.0594 | 0.93255 | 0.8952 | 0.85591 | 0.77927 | 0.61827 | 0.4096 | 0.37933 | 0.42892 | 0.56417 | 0.6904 | 0.71874 | 0.77412 | 0.92418 | 0.95767 | 0.87717 | 0.82758 | 0.81663 | 0.91903 | 1.1213 | 1.3473 | 1.422
Wind | 18 | 0 | 4.9613 | 4.912 | 4.7304 | 4.6067 | 4.5752 | 4.7188 | 4.7413 | 4.5372 | 4.5488 | 5.0002 | 5.3255 | 5.6314 | 5.974 | 6.1891 | 6.126 | 5.4182 | 4.3736 | 3.9331 | 3.8069 | 3.7927 | 3.9279 | 4.2184 | 4.6042 | 4.8508
Wind | 18 | 1 | 3.553 | 3.5694 | 3.5865 | 3.6158 | 3.5516 | 3.5488 | 3.6514 | 3.4874 | 3.4361 | 3.6821 | 4.0579 | 4.2454 | 4.3809 | 4.4436 | 4.2775 | 3.7791 | 3.2136 | 3.0618 | 3.0454 | 3.0796 | 3.1737 | 3.3028 | 3.3391 | 3.4104
Wind | 18 | 2 | 4.3408 | 4.0799 | 3.8133 | 3.8172 | 3.9221 | 4.0658 | 4.1314 | 4.4451 | 4.8547 | 5.5863 | 5.7802 | 6.3894 | 6.5008 | 6.26 | 6.0545 | 5.7093 | 5.2025 | 4.4902 | 4.2119 | 4.1359 | 4.0496 | 4.1617 | 4.4052 | 4.5214
Wind | 18 | 3 | 4.5427 | 4.733 | 4.7463 | 4.6145 | 4.3956 | 4.1547 | 3.8452 | 3.3308 | 3.2237 | 3.3501 | 3.3894 | 3.2583 | 3.1425 | 3.1112 | 3.0872 | 2.9508 | 2.5362 | 2.3665 | 2.4963 | 2.7645 | 3.0506 | 3.2882 | 3.7647 | 4.1534
Wind | 18 | 4 | 2.6315 | 2.6585 | 2.9554 | 2.9001 | 2.6457 | 2.4273 | 2.2547 | 2.2754 | 2.3378 | 2.56 | 2.8724 | 3.2156 | 3.4893 | 3.6607 | 3.8597 | 3.9215 | 3.7953 | 3.4732 | 3.005 | 2.6914 | 2.3385 | 2.256 | 2.3597 | 2.6424
Wind | 18 | 5 | 0.69877 | 0.68546 | 0.6655 | 0.63156 | 0.61026 | 0.55037 | 0.67082 | 0.95898 | 1.2518 | 1.6464 | 2.0704 | 2.3166 | 2.3299 | 2.3386 | 2.2594 | 2.1895 | 2.0491 | 1.9166 | 1.5459 | 0.99558 | 0.79394 | 0.72872 | 0.71208 | 0.7021
Wind | 18 | 6 | 0.24666 | 0.26019 | 0.2692 | 0.27371 | 0.26598 | 0.20609 | 0.14748 | 0.11721 | 0.10691 | 0.16165 | 0.26663 | 0.31557 | 0.29303 | 0.28208 | 0.28144 | 0.31429 | 0.40059 | 0.73999 | 1.0253 | 0.51136 | 0.2692 | 0.22605 | 0.22348 | 0.23185
Wind | 18 | 7 | 0.34327 | 0.3233 | 0.28402 | 0.23893 | 0.2106 | 0.20029 | 0.17582 | 0.22155 | 0.30656 | 0.36838 | 0.51844 | 0.67108 | 0.74772 | 0.80568 | 0.85591 | 0.93899 | 0.94608 | 1.0234 | 0.93771 | 0.59251 | 0.44953 | 0.38706 | 0.35615 | 0.34906
Wind | 18 | 8 | 0.50178 | 0.50311 | 0.50977 | 0.50045 | 0.48115 | 0.44921 | 0.38599 | 0.41061 | 0.63089 | 0.85782 | 1.1307 | 1.343 | 1.5133 | 1.6085 | 1.5433 | 1.3989 | 1.3403 | 1.4707 | 1.1453 | 0.87845 | 0.7174 | 0.62623 | 0.58497 | 0.50445
Wind | 18 | 9 | 0.96862 | 0.90615 | 0.80053 | 0.69104 | 0.61762 | 0.69748 | 0.83724 | 0.80439 | 0.89327 | 0.9918 | 1.1451 | 1.2977 | 1.3183 | 1.2623 | 1.1689 | 1.1972 | 1.3447 | 1.2475 | 1.0047 | 0.92096 | 0.89842 | 0.93577 | 0.98665 | 0.9683
Wind | 18 | 10 | 3.3355 | 3.3035 | 3.2343 | 3.2523 | 3.1777 | 3.0506 | 3.0353 | 2.7665 | 2.5276 | 2.4304 | 2.4257 | 2.3252 | 2.1389 | 1.9299 | 1.6331 | 1.4588 | 1.3729 | 1.329 | 1.508 | 1.8035 | 2.1216 | 2.5575 | 2.9635 | 3.247
Wind | 18 | 11 | 1.3464 | 1.2572 | 1.0594 | 0.93255 | 0.8952 | 0.85591 | 0.77927 | 0.61827 | 0.4096 | 0.37933 | 0.42892 | 0.56417 | 0.6904 | 0.71874 | 0.77412 | 0.92418 | 0.95767 | 0.87717 | 0.82758 | 0.81663 | 0.91903 | 1.1213 | 1.3473 | 1.422
Wind | 19 | 0 | 4.9613 | 4.912 | 4.7304 | 4.6067 | 4.5752 | 4.7188 | 4.7413 | 4.5372 | 4.5488 | 5.0002 | 5.3255 | 5.6314 | 5.974 | 6.1891 | 6.126 | 5.4182 | 4.3736 | 3.9331 | 3.8069 | 3.7927 | 3.9279 | 4.2184 | 4.6042 | 4.8508
Wind | 19 | 1 | 3.553 | 3.5694 | 3.5865 | 3.6158 | 3.5516 | 3.5488 | 3.6514 | 3.4874 | 3.4361 | 3.6821 | 4.0579 | 4.2454 | 4.3809 | 4.4436 | 4.2775 | 3.7791 | 3.2136 | 3.0618 | 3.0454 | 3.0796 | 3.1737 | 3.3028 | 3.3391 | 3.4104
Wind | 19 | 2 | 4.3408 | 4.0799 | 3.8133 | 3.8172 | 3.9221 | 4.0658 | 4.1314 | 4.4451 | 4.8547 | 5.5863 | 5.7802 | 6.3894 | 6.5008 | 6.26 | 6.0545 | 5.7093 | 5.2025 | 4.4902 | 4.2119 | 4.1359 | 4.0496 | 4.1617 | 4.4052 | 4.5214
Wind | 19 | 3 | 4.5427 | 4.733 | 4.7463 | 4.6145 | 4.3956 | 4.1547 | 3.8452 | 3.3308 | 3.2237 | 3.3501 | 3.3894 | 3.2583 | 3.1425 | 3.1112 | 3.0872 | 2.9508 | 2.5362 | 2.3665 | 2.4963 | 2.7645 | 3.0506 | 3.2882 | 3.7647 | 4.1534
Wind | 19 | 4 | 2.6315 | 2.6585 | 2.9554 | 2.9001 | 2.6457 | 2.4273 | 2.2547 | 2.2754 | 2.3378 | 2.56 | 2.8724 | 3.2156 | 3.4893 | 3.6607 | 3.8597 | 3.9215 | 3.7953 | 3.4732 | 3.005 | 2.6914 | 2.3385 | 2.256 | 2.3597 | 2.6424
Wind | 19 | 5 | 0.69877 | 0.68546 | 0.6655 | 0.63156 | 0.61026 | 0.55037 | 0.67082 | 0.95898 | 1.2518 | 1.6464 | 2.0704 | 2.3166 | 2.3299 | 2.3386 | 2.2594 | 2.1895 | 2.0491 | 1.9166 | 1.5459 | 0.99558 | 0.79394 | 0.72872 | 0.71208 | 0.7021
Wind | 19 | 6 | 0.24666 | 0.26019 | 0.2692 | 0.27371 | 0.26598 | 0.20609 | 0.14748 | 0.11721 | 0.10691 | 0.16165 | 0.26663 | 0.31557 | 0.29303 | 0.28208 | 0.28144 | 0.31429 | 0.40059 | 0.73999 | 1.0253 | 0.51136 | 0.2692 | 0.22605 | 0.22348 | 0.23185
Wind | 19 | 7 | 0.34327 | 0.3233 | 0.28402 | 0.23893 | 0.2106 | 0.20029 | 0.17582 | 0.22155 | 0.30656 | 0.36838 | 0.51844 | 0.67108 | 0.74772 | 0.80568 | 0.85591 | 0.93899 | 0.94608 | 1.0234 | 0.93771 | 0.59251 | 0.44953 | 0.38706 | 0.35615 | 0.34906
Wind | 19 | 8 | 0.50178 | 0.50311 | 0.50977 | 0.50045 | 0.48115 | 0.44921 | 0.38599 | 0.41061 | 0.63089 | 0.85782 | 1.1307 | 1.343 | 1.5133 | 1.6085 | 1.5433 | 1.3989 | 1.3403 | 1.4707 | 1.1453 | 0.87845 | 0.7174 | 0.62623 | 0.58497 | 0.50445
Wind | 19 | 9 | 0.96862 | 0.90615 | 0.80053 | 0.69104 | 0.61762 | 0.69748 | 0.83724 | 0.80439 | 0.89327 | 0.9918 | 1.1451 | 1.2977 | 1.3183 | 1.2623 | 1.1689 | 1.1972 | 1.3447 | 1.2475 | 1.0047 | 0.92096 | 0.89842 | 0.93577 | 0.98665 | 0.9683
Wind | 19 | 10 | 3.3355 | 3.3035 | 3.2343 | 3.2523 | 3.1777 | 3.0506 | 3.0353 | 2.7665 | 2.5276 | 2.4304 | 2.4257 | 2.3252 | 2.1389 | 1.9299 | 1.6331 | 1.4588 | 1.3729 | 1.329 | 1.508 | 1.8035 | 2.1216 | 2.5575 | 2.9635 | 3.247
Wind | 19 | 11 | 1.3464 | 1.2572 | 1.0594 | 0.93255 | 0.8952 | 0.85591 | 0.77927 | 0.61827 | 0.4096 | 0.37933 | 0.42892 | 0.56417 | 0.6904 | 0.71874 | 0.77412 | 0.92418 | 0.95767 | 0.87717 | 0.82758 | 0.81663 | 0.91903 | 1.1213 | 1.3473 | 1.422

## Charging
Storage Technology | Year | Day | Hour 0 | Hour 1 | Hour 2 | Hour 3 | Hour 4 | Hour 5 | Hour 6 | Hour 7 | Hour 8 | Hour 9 | Hour 10 | Hour 11 | Hour 12 | Hour 13 | Hour 14 | Hour 15 | Hour 16 | Hour 17 | Hour 18 | Hour 19 | Hour 20 | Hour 21 | Hour 22 | Hour 23
Battery | 0 | 0 | 0 | 0 | 0 | 0 | 0 | 0 | 0 | 0 | 2.4057 | 6.0537 | 6.5561 | 6.5561 | 6.5561 | 6.5561 | 3.8374 | 0 | 0 | 0 | 0 | 0 | 0 | 0 | 0 | 0
Battery | 0 | 1 | 0 | 0 | 0 | 0 | 0 | 0 | 0 | 0 | 2.4165 | 5.9502 | 6.5561 | 6.5561 | 6.5561 | 6.4224 | 3.0641 | 0 | 0 | 0 | 0 | 0 | 0 | 0 | 0 | 0
Battery | 0 | 2 | 0 | 0 | 0 | 0 | 0 | 0 | 0 | 0 | 0 | 2.5221 | 6.5561 | 6.5561 | 6.5561 | 6.5561 | 6.5561 | 3.2186 | 0 | 0 | 0 | 0 | 0 | 0 | 0 | 0
Battery | 0 | 3 | 0 | 0 | 0 | 0 | 0 | 0 | 0 | 0 | 0 | 2.8327 | 6.5561 | 6.5561 | 6.5561 | 6.5561 | 6.5561 | 2.9079 | 0 | 0 | 0 | 0 | 0 | 0 | 0 | 0
Battery | 0 | 4 | 0 | 0 | 0 | 0 | 0 | 0 | 0 | 0 | 0 | 2.1528 | 6.5561 | 6.5561 | 6.5561 | 6.5561 | 6.5561 | 3.5879 | 0 | 0 | 0 | 0 | 0 | 0 | 0 | 0
Battery | 0 | 5 | 0 | 0 | 0 | 0 | 0 | 0 | 0 | 0 | 0 | 5.5613 | 6.5561 | 6.5561 | 6.5561 | 6.5561 | 5.1648 | 1.5707 | 0 | 0 | 0 | 0 | 0 | 0 | 0 | 0
Battery | 0 | 6 | 0 | 0 | 0 | 0 | 0 | 0 | 0 | 0 | 3.3277 | 6.0622 | 5.869 | 6.5561 | 6.5561 | 5.078 | 2.6933 | 0 | 1.2477 | 0 | 0 | 0 | 0 | 0 | 0 | 0
Battery | 0 | 7 | 0 | 0 | 0 | 0 | 0 | 0 | 0 | 0 | 3.6804 | 6.4806 | 6.3224 | 6.5561 | 6.5561 | 5.6708 | 3.2549 | 0 | 0 | 0 | 0 | 0 | 0 | 0 | 0 | 0
Battery | 0 | 8 | 0 | 0 | 0 | 0 | 0 | 0 | 0 | 0 | 0.8138 | 6.5561 | 6.5561 | 6.5561 | 6.5561 | 6.5561 | 4.5935 | 0.33338 | 0 | 0 | 0 | 0 | 0 | 0 | 0 | 0
Battery | 0 | 9 | 0 | 0 | 0 | 0 | 0 | 0 | 0 | 0 | 1.9717 | 6.5561 | 6.5561 | 6.5561 | 6.5561 | 6.5561 | 3.7689 | 0 | 0 | 0 | 0 | 0 | 0 | 0 | 0 | 0
Battery | 0 | 10 | 0 | 0 | 0 | 0 | 0 | 0 | 0 | 0 | 3.1851 | 6.4311 | 6.5561 | 6.5561 | 6.5561 | 5.8219 | 2.8239 | 0 | 0 | 0 | 0 | 0 | 0 | 0 | 0 | 0
Battery | 0 | 11 | 0 | 0 | 0 | 0 | 0 | 0 | 0 | 0 | 1.3658 | 5.0712 | 5.6616 | 6.4738 | 6.0777 | 4.3857 | 1.0347 | 0 | 0 | 0 | 0 | 0 | 0 | 0 | 0 | 0
Battery | 1 | 0 | 0 | 0 | 0 | 0 | 0 | 0 | 0 | 0 | 2.3839 | 6.2919 | 6.6591 | 6.6591 | 6.6591 | 6.6591 | 3.9939 | 0 | 0 | 0 | 0 | 0 | 0 | 0 | 0 | 0
Battery | 1 | 1 | 0 | 0 | 0 | 0 | 0 | 0 | 0 | 0 | 2.4818 | 6.1626 | 6.6591 | 6.6591 | 6.6591 | 6.6551 | 3.1598 | 0 | 0 | 0 | 0 | 0 | 0 | 0 | 0 | 0
Battery | 1 | 2 | 0 | 0 | 0 | 0 | 0 | 0 | 0 | 0 | 0 | 2.6573 | 6.6591 | 6.6591 | 6.6591 | 6.6591 | 6.6591 | 3.3534 | 0 | 0 | 0 | 0 | 0 | 0 | 0 | 0
Battery | 1 | 3 | 0 | 0 | 0 | 0 | 0 | 0 | 0 | 0 | 0 | 3.0179 | 6.6591 | 6.6591 | 6.6591 | 6.6591 | 6.6591 | 2.9928 | 0 | 0 | 0 | 0 | 0 | 0 | 0 | 0
Battery | 1 | 4 | 0 | 0 | 0 | 0 | 0 | 0 | 0 | 0 | 0 | 2.3012 | 6.6591 | 6.6591 | 6.6591 | 6.6591 | 6.6591 | 3.7095 | 0 | 0 | 0 | 0 | 0 | 0 | 0 | 0
Battery | 1 | 5 | 0 | 0 | 0 | 0 | 0 | 0 | 0 | 0 | 0 | 5.7795 | 6.6591 | 6.6591 | 6.6591 | 6.6591 | 5.3153 | 1.575 | 0 | 0 | 0 | 0 | 0 | 0 | 0 | 0
Battery | 1 | 6 | 0 | 0 | 0 | 0 | 0 | 0 | 0 | 0 | 3.3755 | 6.2208 | 6.0028 | 6.6591 | 6.6591 | 5.1842 | 2.7042 | 0 | 1.3275 | 0 | 0 | 0 | 0 | 0 | 0 | 0
Battery | 1 | 7 | 0 | 0 | 0 | 0 | 0 | 0 | 0 | 0 | 3.7457 | 6.6591 | 6.4779 | 6.6591 | 6.6591 | 5.8084 | 3.2969 | 0 | 0 | 0 | 0 | 0 | 0 | 0 | 0 | 0
Battery | 1 | 8 | 0 | 0 | 0 | 0 | 0 | 0 | 0 | 0 | 1.0343 | 6.6591 | 6.6591 | 6.6591 | 6.6591 | 6.6591 | 4.7058 | 0.27054 | 0 | 0 | 0 | 0 | 0 | 0 | 0 | 0
Battery | 1 | 9 | 0 | 0 | 0 | 0 | 0 | 0 | 0 | 0 | 2.1573 | 6.6591 | 6.6591 | 6.6591 | 6.6591 | 6.6591 | 3.8534 | 0 | 0 | 0 | 0 | 0 | 0 | 0 | 0 | 0
Battery | 1 | 10 | 0 | 0 | 0 | 0 | 0 | 0 | 0 | 0 | 3.2841 | 6.6577 | 6.6591 | 6.6591 | 6.6591 | 6.0058 | 2.8827 | 0 | 0 | 0 | 0 | 0 | 0 | 0 | 0 | 0
Battery | 1 | 11 | 0 | 0 | 0 | 0 | 0 | 0 | 0 | 0 | 1.3516 | 5.2052 | 5.8058 | 6.6534 | 6.2437 | 4.4855 | 1.0023 | 0 | 0 | 0 | 0 | 0 | 0 | 0 | 0 | 0
Battery | 2 | 0 | 0 | 0 | 0 | 0 | 0 | 0 | 0 | 0 | 2.3467 | 6.2805 | 6.7014 | 6.7014 | 6.7014 | 6.7014 | 3.8734 | 0 | 0 | 0 | 0 | 0 | 0 | 0 | 0 | 0
Battery | 2 | 1 | 0 | 0 | 0 | 0 | 0 | 0 | 0 | 0 | 2.3616 | 6.1626 | 6.7014 | 6.7014 | 6.7014 | 6.6418 | 3.0348 | 0 | 0 | 0 | 0 | 0 | 0 | 0 | 0 | 0
Battery | 2 | 2 | 0 | 0 | 0 | 0 | 0 | 0 | 0 | 0 | 0 | 2.5644 | 6.7014 | 6.7014 | 6.7014 | 6.7014 | 6.7014 | 3.2349 | 0 | 0 | 0 | 0 | 0 | 0 | 0 | 0
Battery | 2 | 3 | 0 | 0 | 0 | 0 | 0 | 0 | 0 | 0 | 0 | 2.8899 | 6.7014 | 6.7014 | 6.7014 | 6.7014 | 6.7014 | 2.9094 | 0 | 0 | 0 | 0 | 0 | 0 | 0 | 0
Battery | 2 | 4 | 0 | 0 | 0 | 0 | 0 | 0 | 0 | 0 | 0 | 2.1729 | 6.7014 | 6.7014 | 6.7014 | 6.7014 | 6.7014 | 3.6263 | 0 | 0 | 0 | 0 | 0 | 0 | 0 | 0
Battery | 2 | 5 | 0 | 0 | 0 | 0 | 0 | 0 | 0 | 0 | 0 | 5.7816 | 6.7014 | 6.7014 | 6.7014 | 6.7014 | 5.2914 | 1.4276 | 0 | 0 | 0 | 0 | 0 | 0 | 0 | 0
Battery | 2 | 6 | 0 | 0 | 0 | 0 | 0 | 0 | 0 | 0 | 3.3249 | 6.2632 | 6.0027 | 6.7014 | 6.7014 | 5.1639 | 2.6032 | 0 | 1.2961 | 0 | 0 | 0 | 0 | 0 | 0 | 0
Battery | 2 | 7 | 0 | 0 | 0 | 0 | 0 | 0 | 0 | 0 | 3.7049 | 6.7014 | 6.4891 | 6.7014 | 6.7014 | 5.8006 | 3.2073 | 0 | 0 | 0 | 0 | 0 | 0 | 0 | 0 | 0
Battery | 2 | 8 | 0 | 0 | 0 | 0 | 0 | 0 | 0 | 0 | 1.0536 | 6.7014 | 6.7014 | 6.7014 | 6.7014 | 6.7014 | 4.6641 | 0.081519 | 0 | 0 | 0 | 0 | 0 | 0 | 0 | 0
Battery | 2 | 9 | 0 | 0 | 0 | 0 | 0 | 0 | 0 | 0 | 1.9903 | 6.7014 | 6.7014 | 6.7014 | 6.7014 | 6.7014 | 3.8089 | 0 | 0 | 0 | 0 | 0 | 0 | 0 | 0 | 0
Battery | 2 | 10 | 0 | 0 | 0 | 0 | 0 | 0 | 0 | 0 | 3.2335 | 6.7014 | 6.7014 | 6.7014 | 6.7014 | 6.0312 | 2.8091 | 0 | 0 | 0 | 0 | 0 | 0 | 0 | 0 | 0
Battery | 2 | 11 | 0 | 0 | 0 | 0 | 0 | 0 | 0 | 0 | 1.2528 | 5.2331 | 5.8266 | 6.7014 | 6.2772 | 4.4633 | 0.8676 | 0 | 0 | 0 | 0 | 0 | 0 | 0 | 0 | 0
Battery | 3 | 0 | 0 | 0 | 0 | 0 | 0 | 0 | 0 | 0 | 2.2966 | 6.3568 | 6.7014 | 6.7014 | 6.7014 | 6.7014 | 3.8473 | 0 | 0 | 0 | 0 | 0 | 0 | 0 | 0 | 0
Battery | 3 | 1 | 0 | 0 | 0 | 0 | 0 | 0 | 0 | 0 | 2.2979 | 6.2341 | 6.7014 | 6.7014 | 6.7014 | 6.7014 | 2.9794 | 0 | 0 | 0 | 0 | 0 | 0 | 0 | 0 | 0
Battery | 3 | 2 | 0 | 0 | 0 | 0 | 0 | 0 | 0 | 0 | 0 | 2.5963 | 6.7014 | 6.7014 | 6.7014 | 6.7014 | 6.7014 | 3.2029 | 0 | 0 | 0 | 0 | 0 | 0 | 0 | 0
Battery | 3 | 3 | 0 | 0 | 0 | 0 | 0 | 0 | 0 | 0 | 0 | 2.9215 | 6.7014 | 6.7014 | 6.7014 | 6.7014 | 6.7014 | 2.8777 | 0 | 0 | 0 | 0 | 0 | 0 | 0 | 0
Battery | 3 | 4 | 0 | 0 | 0 | 0 | 0 | 0 | 0 | 0 | 0 | 2.1899 | 6.7014 | 6.7014 | 6.7014 | 6.7014 | 6.7014 | 3.6094 | 0 | 0 | 0 | 0 | 0 | 0 | 0 | 0
Battery | 3 | 5 | 0 | 0 | 0 | 0 | 0 | 0 | 0 | 0 | 0 | 5.8613 | 6.7014 | 6.7014 | 6.7014 | 6.7014 | 5.3198 | 1.3195 | 0 | 0 | 0 | 0 | 0 | 0 | 0 | 0
Battery | 3 | 6 | 0 | 0 | 0 | 0 | 0 | 0 | 0 | 0 | 3.2941 | 6.3353 | 6.0345 | 6.7014 | 6.7014 | 5.1726 | 2.5231 | 0 | 1.228 | 0 | 0 | 0 | 0 | 0 | 0 | 0
Battery | 3 | 7 | 0 | 0 | 0 | 0 | 0 | 0 | 0 | 0 | 3.6876 | 6.7014 | 6.5368 | 6.7014 | 6.7014 | 5.8302 | 3.1474 | 0 | 0 | 0 | 0 | 0 | 0 | 0 | 0 | 0
Battery | 3 | 8 | 0 | 0 | 0 | 0 | 0 | 0 | 0 | 0 | 1.1348 | 6.7014 | 6.7014 | 6.7014 | 6.7014 | 6.7014 | 4.6644 | 0 | 0 | 0 | 0 | 0 | 0 | 0 | 0 | 0
Battery | 3 | 9 | 0 | 0 | 0 | 0 | 0 | 0 | 0 | 0 | 2.001 | 6.7014 | 6.7014 | 6.7014 | 6.7014 | 6.7014 | 3.7982 | 0 | 0 | 0 | 0 | 0 | 0 | 0 | 0 | 0
Battery | 3 | 10 | 0 | 0 | 0 | 0 | 0 | 0 | 0 | 0 | 3.2297 | 6.7014 | 6.7014 | 6.7014 | 6.7014 | 6.1063 | 2.7713 | 0 | 0 | 0 | 0 | 0 | 0 | 0 | 0 | 0
Battery | 3 | 11 | 0 | 0 | 0 | 0 | 0 | 0 | 0 | 0 | 1.1697 | 5.2891 | 5.8791 | 6.7014 | 6.3471 | 4.4718 | 0.75269 | 0 | 0 | 0 | 0 | 0 | 0 | 0 | 0 | 0
Battery | 4 | 0 | 0 | 0 | 0 | 0 | 0 | 0 | 0 | 0 | 2.2353 | 6.4406 | 6.7014 | 6.7014 | 6.7014 | 6.7014 | 3.8246 | 0 | 0 | 0 | 0 | 0 | 0 | 0 | 0 | 0
Battery | 4 | 1 | 0 | 0 | 0 | 0 | 0 | 0 | 0 | 0 | 2.2336 | 6.3118 | 6.7014 | 6.7014 | 6.7014 | 6.7014 | 2.9244 | 0 | 0 | 0 | 0 | 0 | 0 | 0 | 0 | 0
Battery | 4 | 2 | 0 | 0 | 0 | 0 | 0 | 0 | 0 | 0 | 0 | 2.6254 | 6.7014 | 6.7014 | 6.7014 | 6.7014 | 6.7014 | 3.1739 | 0 | 0 | 0 | 0 | 0 | 0 | 0 | 0
Battery | 4 | 3 | 0 | 0 | 0 | 0 | 0 | 0 | 0 | 0 | 0 | 2.9526 | 6.7014 | 6.7014 | 6.7014 | 6.7014 | 6.7014 | 2.8466 | 0 | 0 | 0 | 0 | 0 | 0 | 0 | 0
Battery | 4 | 4 | 0 | 0 | 0 | 0 | 0 | 0 | 0 | 0 | 0 | 2.2047 | 6.7014 | 6.7014 | 6.7014 | 6.7014 | 6.7014 | 3.5945 | 0 | 0 | 0 | 0 | 0 | 0 | 0 | 0
Battery | 4 | 5 | 0 | 0 | 0 | 0 | 0 | 0 | 0 | 0 | 0 | 5.9421 | 6.7014 | 6.7014 | 6.7014 | 6.7014 | 5.351 | 1.2075 | 0 | 0 | 0 | 0 | 0 | 0 | 0 | 0
Battery | 4 | 6 | 0 | 0 | 0 | 0 | 0 | 0 | 0 | 0 | 3.2614 | 6.4107 | 6.0675 | 6.7014 | 6.7014 | 5.1815 | 2.4388 | 0 | 1.1591 | 0 | 0 | 0 | 0 | 0 | 0 | 0
Battery | 4 | 7 | 0 | 0 | 0 | 0 | 0 | 0 | 0 | 0 | 3.6691 | 6.7014 | 6.5867 | 6.7014 | 6.7014 | 5.8614 | 3.0848 | 0 | 0 | 0 | 0 | 0 | 0 | 0 | 0 | 0
Battery | 4 | 8 | 0 | 0 | 0 | 0 | 0 | 0 | 0 | 0 | 1.1337 | 6.7014 | 6.7014 | 6.7014 | 6.7014 | 6.7014 | 4.6656 | 0 | 0 | 0 | 0 | 0 | 0 | 0 | 0 | 0
Battery | 4 | 9 | 0 | 0 | 0 | 0 | 0 | 0 | 0 | 0 | 2.0117 | 6.7014 | 6.7014 | 6.7014 | 6.7014 | 6.7014 | 3.7875 | 0 | 0 | 0 | 0 | 0 | 0 | 0 | 0 | 0
Battery | 4 | 10 | 0 | 0 | 0 | 0 | 0 | 0 | 0 | 0 | 3.2275 | 6.7014 | 6.7014 | 6.7014 | 6.7014 | 6.1863 | 2.7326 | 0 | 0 | 0 | 0 | 0 | 0 | 0 | 0 | 0
Battery | 4 | 11 | 0 | 0 | 0 | 0 | 0 | 0 | 0 | 0 | 1.0824 | 5.3476 | 5.9342 | 6.7014 | 6.4204 | 4.4809 | 0.63236 | 0 | 0 | 0 | 0 | 0 | 0 | 0 | 0 | 0
Battery | 5 | 0 | 0 | 0 | 0 | 0 | 0 | 0 | 0 | 0 | 1.9762 | 6.3057 | 6.7014 | 6.7014 | 6.7014 | 6.7014 | 3.5432 | 0 | 0 | 0 | 0 | 0 | 0 | 0 | 0 | 0
Battery | 5 | 1 | 0 | 0 | 0 | 0 | 0 | 0 | 0 | 0 | 2.0089 | 6.2159 | 6.7014 | 6.7014 | 6.7014 | 6.6593 | 2.6752 | 0 | 0 | 0 | 0 | 0 | 0 | 0 | 0 | 0
Battery | 5 | 2 | 0 | 0 | 0 | 0 | 0 | 0 | 0 | 0 | 0 | 2.6003 | 6.7014 | 6.7014 | 6.7014 | 6.7014 | 6.7014 | 2.9056 | 0 | 0 | 0 | 0 | 0 | 0 | 0 | 0
Battery | 5 | 3 | 0 | 0 | 0 | 0 | 0 | 0 | 0 | 0 | 0 | 2.8315 | 6.7014 | 6.7014 | 6.7014 | 6.7014 | 6.7014 | 2.6745 | 0 | 0 | 0 | 0 | 0 | 0 | 0 | 0
Battery | 5 | 4 | 0 | 0 | 0 | 0 | 0 | 0 | 0 | 0 | 0 | 2.1044 | 6.7014 | 6.7014 | 6.7014 | 6.7014 | 6.7014 | 3.4015 | 0 | 0 | 0 | 0 | 0 | 0 | 0 | 0
Battery | 5 | 5 | 0 | 0 | 0 | 0 | 0 | 0 | 0 | 0 | 0.15586 | 6.7014 | 6.7014 | 6.7014 | 6.7014 | 5.8203 | 5.2552 | 0.97595 | 0 | 0 | 0 | 0 | 0 | 0 | 0 | 0
Battery | 5 | 6 | 0 | 0 | 0 | 0 | 0 | 0 | 0 | 0 | 3.1807 | 6.432 | 6.0348 | 6.7014 | 6.4911 | 5.1271 | 2.295 | 0 | 0 | 0 | 0 | 0 | 0 | 0 | 0 | 0
Battery | 5 | 7 | 0 | 0 | 0 | 0 | 0 | 0 | 0 | 0 | 3.5953 | 6.7014 | 6.5614 | 6.7014 | 6.7014 | 5.8101 | 2.9419 | 0 | 0 | 0 | 0 | 0 | 0 | 0 | 0 | 0
Battery | 5 | 8 | 0 | 0 | 0 | 0 | 0 | 0 | 0 | 0 | 0.94261 | 6.7014 | 6.7014 | 6.7014 | 6.7014 | 6.7014 | 4.5634 | 0 | 0 | 0 | 0 | 0 | 0 | 0 | 0 | 0
Battery | 5 | 9 | 0 | 0 | 0 | 0 | 0 | 0 | 0 | 0 | 1.8133 | 6.7014 | 6.7014 | 6.7014 | 6.7014 | 6.7014 | 3.6927 | 0 | 0 | 0 | 0 | 0 | 0 | 0 | 0 | 0
Battery | 5 | 10 | 0 | 0 | 0 | 0 | 0 | 0 | 0 | 0 | 3.1027 | 6.7014 | 6.7014 | 6.7014 | 6.7014 | 6.155 | 2.5975 | 0 | 0 | 0 | 0 | 0 | 0 | 0 | 0 | 0
Battery | 5 | 11 | 0 | 0 | 0 | 0 | 0 | 0 | 0 | 0 | 0.94512 | 5.3516 | 5.9255 | 6.7014 | 6.4209 | 4.4192 | 0.44517 | 0 | 0 | 0 | 0 | 0 | 0 | 0 | 0 | 0
Battery | 6 | 0 | 0 | 0 | 0 | 0 | 0 | 0 | 0 | 0 | 1.3752 | 5.69 | 6.2612 | 6.2612 | 6.2612 | 6.2612 | 2.8666 | 0 | 0 | 0 | 0 | 0 | 0 | 0 | 0 | 0
Battery | 6 | 1 | 0 | 0 | 0 | 0 | 0 | 0 | 0 | 0 | 1.396 | 5.5942 | 6.2612 | 6.2612 | 6.2612 | 5.9603 | 1.9974 | 0 | 0 | 0 | 0 | 0 | 0 | 0 | 0 | 0
Battery | 6 | 2 | 0 | 0 | 0 | 0 | 0 | 0 | 0 | 0 | 0.94582 | 4.461 | 6.2612 | 6.2612 | 6.2612 | 6.2612 | 6.2612 | 2.2999 | 0 | 0 | 0 | 0 | 0 | 0 | 0 | 0
Battery | 6 | 3 | 0 | 0 | 0 | 0 | 0 | 0 | 0 | 3.3059 | 0 | 2.2896 | 6.2612 | 6.2612 | 6.2612 | 6.2612 | 6.2612 | 2.1111 | 0 | 0 | 0 | 0 | 0 | 0 | 0 | 0
Battery | 6 | 4 | 0 | 0 | 0 | 0 | 0 | 0 | 0 | 0 | 0 | 4.9125 | 6.2612 | 6.2612 | 6.2612 | 6.2612 | 6.2612 | 2.7942 | 0 | 0 | 0 | 0 | 0 | 0 | 0 | 0
Battery | 6 | 5 | 0 | 0 | 0 | 0 | 0 | 0 | 0 | 0.39185 | 2.4191 | 6.2612 | 6.2612 | 6.2612 | 6.2612 | 6.2612 | 4.581 | 0.31478 | 0 | 0 | 0 | 0 | 0 | 0 | 0 | 0
Battery | 6 | 6 | 0 | 0 | 0 | 0 | 0 | 0 | 0 | 0 | 2.5496 | 5.7875 | 5.2611 | 6.1869 | 5.7246 | 4.3841 | 1.5675 | 0 | 0 | 0 | 0 | 0 | 0 | 0 | 0 | 0
Battery | 6 | 7 | 0 | 0 | 0 | 0 | 0 | 0 | 0 | 0 | 2.9637 | 6.2612 | 5.7816 | 6.2612 | 6.2612 | 5.0596 | 2.2093 | 0 | 0 | 0 | 0 | 0 | 0 | 0 | 0 | 0
Battery | 6 | 8 | 0 | 0 | 0 | 0 | 0 | 0 | 0 | 0 | 3.8423 | 6.2612 | 6.2612 | 6.2612 | 6.2612 | 6.2612 | 3.8644 | 0 | 0 | 0 | 0 | 0 | 0 | 0 | 0 | 0
Battery | 6 | 9 | 0 | 0 | 0 | 0 | 0 | 0 | 0 | 0 | 4.6308 | 6.2612 | 6.2612 | 6.2612 | 6.2612 | 6.2612 | 3.0759 | 0 | 0 | 0 | 0 | 0 | 0 | 0 | 0 | 0
Battery | 6 | 10 | 0 | 0 | 0 | 0 | 0 | 0 | 0 | 0 | 2.6056 | 6.2612 | 6.2612 | 6.2612 | 6.2612 | 5.5629 | 2.0198 | 0 | 0 | 0 | 0 | 0 | 0 | 0 | 0 | 0
Battery | 6 | 11 | 0 | 0 | 0 | 0 | 0 | 0 | 0 | 0 | 0.40944 | 4.7956 | 5.266 | 6.2332 | 5.7662 | 3.7824 | 0 | 0 | 0 | 0 | 0 | 0 | 0 | 0 | 0 | 0
Battery | 7 | 0 | 0 | 0 | 0 | 0 | 0 | 0 | 0 | 0 | 0.74424 | 5.0435 | 5.5957 | 5.5957 | 5.5957 | 5.5957 | 2.1562 | 0 | 0 | 0 | 0 | 0 | 0 | 0 | 0 | 0
Battery | 7 | 1 | 0 | 0 | 0 | 0 | 0 | 0 | 0 | 0 | 0.75237 | 4.9414 | 5.541 | 5.5957 | 5.5957 | 5.2265 | 1.2858 | 0 | 0 | 0 | 0 | 0 | 0 | 0 | 0 | 0
Battery | 7 | 2 | 0 | 0 | 0 | 0 | 0 | 0 | 0 | 0 | 0 | 4.8532 | 5.5957 | 5.5957 | 5.5957 | 5.5957 | 5.5957 | 1.6639 | 0 | 0 | 0 | 0 | 0 | 0 | 0 | 0
Battery | 7 | 3 | 0 | 0 | 0 | 0 | 0 | 0 | 0 | 0 | 0 | 4.9975 | 5.5957 | 5.5957 | 5.5957 | 5.5957 | 5.5957 | 1.5197 | 0 | 0 | 0 | 0 | 0 | 0 | 0 | 0
Battery | 7 | 4 | 0 | 0 | 0 | 0 | 0 | 0 | 0 | 0 | 0 | 4.3606 | 5.5957 | 5.5957 | 5.5957 | 5.5957 | 5.5957 | 2.1565 | 0 | 0 | 0 | 0 | 0 | 0 | 0 | 0
Battery | 7 | 5 | 0 | 0 | 0 | 0 | 0 | 0 | 0 | 0 | 2.6441 | 5.5957 | 5.5957 | 5.5957 | 5.5957 | 5.5957 | 3.873 | 0 | 0 | 0 | 0 | 0 | 0 | 0 | 0 | 0
Battery | 7 | 6 | 0 | 0 | 0 | 0 | 0 | 0 | 0 | 0 | 1.8871 | 5.1108 | 4.4488 | 5.3777 | 4.9198 | 3.6039 | 0.80366 | 0 | 0 | 0 | 0 | 0 | 0 | 0 | 0 | 0
Battery | 7 | 7 | 0 | 0 | 0 | 0 | 0 | 0 | 0 | 0 | 2.3004 | 5.5957 | 4.9629 | 5.5957 | 5.5957 | 4.2716 | 1.4401 | 0 | 0 | 0 | 0 | 0 | 0 | 0 | 0 | 0
Battery | 7 | 8 | 0 | 0 | 0 | 0 | 0 | 0 | 0 | 0 | 3.3867 | 5.5957 | 5.5957 | 5.5957 | 5.5957 | 5.5957 | 3.1304 | 0 | 0 | 0 | 0 | 0 | 0 | 0 | 0 | 0
Battery | 7 | 9 | 0 | 0 | 0 | 0 | 0 | 0 | 0 | 0 | 4.089 | 5.5957 | 5.5957 | 5.5957 | 5.5957 | 5.5957 | 2.4282 | 0 | 0 | 0 | 0 | 0 | 0 | 0 | 0 | 0
Battery | 7 | 10 | 0 | 0 | 0 | 0 | 0 | 0 | 0 | 0 | 2.0836 | 5.5957 | 5.5957 | 5.5957 | 5.5957 | 4.9413 | 1.4133 | 0 | 0 | 0 | 0 | 0 | 0 | 0 | 0 | 0
Battery | 7 | 11 | 0 | 0 | 0 | 0 | 0 | 0 | 0 | 0 | 0 | 4.2118 | 4.5735 | 5.5408 | 5.0787 | 3.1137 | 0 | 0 | 0 | 0 | 0 | 0 | 0 | 0 | 0 | 0
Battery | 8 | 0 | 0 | 0 | 0 | 0 | 0 | 0 | 0 | 0 | 0.081705 | 4.3646 | 4.8454 | 4.8454 | 4.8454 | 4.8454 | 1.4103 | 0 | 0 | 0 | 0 | 0 | 0 | 0 | 0 | 0
Battery | 8 | 1 | 0 | 0 | 0 | 0 | 0 | 0 | 0 | 0 | 0.076574 | 4.256 | 4.7304 | 4.8454 | 4.8454 | 4.4559 | 0.53856 | 0 | 0 | 0 | 0 | 0 | 0 | 0 | 0 | 0
Battery | 8 | 2 | 0 | 0 | 0 | 0 | 0 | 0 | 0 | 0 | 1.013 | 3.259 | 4.8454 | 4.8454 | 4.8454 | 4.8454 | 4.8454 | 0.99613 | 0 | 0 | 0 | 0 | 0 | 0 | 0 | 0
Battery | 8 | 3 | 0 | 0 | 0 | 0 | 0 | 0 | 0 | 2.2903 | 0 | 2.0792 | 4.8454 | 4.8454 | 4.8454 | 4.8454 | 4.8454 | 0.89859 | 0 | 0 | 0 | 0 | 0 | 0 | 0 | 0
Battery | 8 | 4 | 0 | 0 | 0 | 0 | 0 | 0 | 0 | 0 | 0 | 3.7811 | 4.8454 | 4.8454 | 4.8454 | 4.8454 | 4.8454 | 1.487 | 0 | 0 | 0 | 0 | 0 | 0 | 0 | 0
Battery | 8 | 5 | 0 | 0 | 0 | 0 | 0 | 0 | 0 | 0 | 2.1385 | 4.8454 | 4.8454 | 4.8454 | 4.8454 | 4.8454 | 3.1296 | 0 | 0 | 0 | 0 | 0 | 0 | 0 | 0 | 0
Battery | 8 | 6 | 0 | 0 | 0 | 0 | 0 | 0 | 0 | 0 | 1.1914 | 4.4002 | 3.5959 | 4.528 | 4.0748 | 2.7847 | 0.0016305 | 0 | 0 | 0 | 0 | 0 | 0 | 0 | 0 | 0
Battery | 8 | 7 | 0 | 0 | 0 | 0 | 0 | 0 | 0 | 0 | 1.604 | 4.8454 | 4.1033 | 4.8454 | 4.8454 | 3.4442 | 0.63239 | 0 | 0 | 0 | 0 | 0 | 0 | 0 | 0 | 0
Battery | 8 | 8 | 0 | 0 | 0 | 0 | 0 | 0 | 0 | 0 | 2.9083 | 4.8454 | 4.8454 | 4.8454 | 4.8454 | 4.8454 | 2.3598 | 0 | 0 | 0 | 0 | 0 | 0 | 0 | 0 | 0
Battery | 8 | 9 | 0 | 0 | 0 | 0 | 0 | 0 | 0 | 0 | 3.52 | 4.8454 | 4.8454 | 4.8454 | 4.8454 | 4.8454 | 1.7481 | 0 | 0 | 0 | 0 | 0 | 0 | 0 | 0 | 0
Battery | 8 | 10 | 0 | 0 | 0 | 0 | 0 | 0 | 0 | 0 | 1.5355 | 4.8454 | 4.8454 | 4.8454 | 4.8454 | 4.2886 | 0.77646 | 0 | 0 | 0 | 0 | 0 | 0 | 0 | 0 | 0
Battery | 8 | 11 | 0 | 0 | 0 | 0 | 0 | 0 | 0 | 0 | 0 | 3.5989 | 3.8463 | 4.8138 | 4.3568 | 2.4116 | 0 | 0 | 0 | 0 | 0 | 0 | 0 | 0 | 0 | 0
Battery | 9 | 0 | 0 | 0 | 0 | 0 | 0 | 0 | 0 | 0 | 0 | 3.6519 | 3.9998 | 4.0504 | 4.0504 | 4.0504 | 0.62704 | 0 | 0 | 0 | 0 | 0 | 0 | 0 | 0 | 0
Battery | 9 | 1 | 0 | 0 | 0 | 0 | 0 | 0 | 0 | 0 | 0 | 3.5363 | 3.8792 | 4.0504 | 4.0504 | 3.6467 | 0 | 0 | 0 | 0 | 0 | 0 | 0 | 0 | 0 | 0
Battery | 9 | 2 | 0 | 0 | 0 | 0 | 0 | 0 | 0 | 0 | 0.88817 | 2.6126 | 4.0504 | 4.0504 | 4.0504 | 4.0504 | 4.0504 | 0.29493 | 0 | 0 | 0 | 0 | 0 | 0 | 0 | 0
Battery | 9 | 3 | 0 | 0 | 0 | 0 | 0 | 0 | 0 | 0 | 1.7484 | 4.0504 | 4.0504 | 4.0504 | 4.0504 | 4.0504 | 1.8008 | 0.24648 | 0 | 0 | 0 | 0 | 0 | 0 | 0 | 0
Battery | 9 | 4 | 0 | 0 | 0 | 0 | 0 | 0 | 0 | 1.1127 | 0 | 1.8991 | 4.0504 | 4.0504 | 4.0504 | 4.0504 | 4.0504 | 0.78392 | 0 | 0 | 0 | 0 | 0 | 0 | 0 | 0
Battery | 9 | 5 | 0 | 0 | 0 | 0 | 0 | 0 | 0 | 0 | 1.4466 | 4.0504 | 4.0504 | 4.0504 | 4.0504 | 4.0504 | 2.3491 | 0 | 0 | 0 | 0 | 0 | 0 | 0 | 0 | 0
Battery | 9 | 6 | 0 | 0 | 0 | 0 | 0 | 0 | 0 | 0 | 0.46094 | 3.6541 | 2.7003 | 3.6358 | 3.1875 | 1.9246 | 0 | 0 | 0 | 0 | 0 | 0 | 0 | 0 | 0 | 0
Battery | 9 | 7 | 0 | 0 | 0 | 0 | 0 | 0 | 0 | 0 | 0.87273 | 4.0504 | 3.2006 | 4.0504 | 4.0068 | 2.5755 | 0 | 0 | 0 | 0 | 0 | 0 | 0 | 0 | 0 | 0
Battery | 9 | 8 | 0 | 0 | 0 | 0 | 0 | 0 | 0 | 0 | 2.2451 | 4.0504 | 4.0504 | 4.0504 | 4.0504 | 4.0504 | 1.5506 | 0 | 0 | 0 | 0 | 0 | 0 | 0 | 0 | 0
Battery | 9 | 9 | 0 | 0 | 0 | 0 | 0 | 0 | 0 | 0 | 2.9226 | 4.0504 | 4.0504 | 4.0504 | 4.0504 | 3.8895 | 1.034 | 0 | 0 | 0 | 0 | 0 | 0 | 0 | 0 | 0
Battery | 9 | 10 | 0 | 0 | 0 | 0 | 0 | 0 | 0 | 0 | 0.95995 | 4.0504 | 4.0504 | 4.0504 | 4.0504 | 3.6032 | 0.10778 | 0 | 0 | 0 | 0 | 0 | 0 | 0 | 0 | 0
Battery | 9 | 11 | 0 | 0 | 0 | 0 | 0 | 0 | 0 | 0 | 0 | 2.9553 | 3.0829 | 4.0504 | 3.5989 | 1.6744 | 0 | 0 | 0 | 0 | 0 | 0 | 0 | 0 | 0 | 0
Battery | 10 | 0 | 0 | 0 | 0 | 0 | 0 | 0 | 0 | 0 | 0 | 0.14523 | 0.14523 | 0.14523 | 0.14523 | 0.14523 | 0 | 0 | 0 | 0 | 0 | 0 | 0 | 0 | 0 | 0
Battery | 10 | 1 | 0 | 0 | 0 | 0 | 0 | 0 | 0 | 0 | 0 | 0.14523 | 0.14523 | 0.14523 | 0.14523 | 0.14523 | 0 | 0 | 0 | 0 | 0 | 0 | 0 | 0 | 0 | 0
Battery | 10 | 2 | 0 | 0 | 0 | 0 | 0 | 0 | 0 | 0 | 0 | 0.058611 | 0.14523 | 0.14523 | 0.14523 | 0.14523 | 0.14523 | 0 | 0 | 0 | 0 | 0 | 0 | 0 | 0 | 0
Battery | 10 | 3 | 0 | 0 | 0 | 0 | 0 | 0 | 0 | 0 | 0 | 0.058611 | 0.14523 | 0.14523 | 0.14523 | 0.14523 | 0.14523 | 0 | 0 | 0 | 0 | 0 | 0 | 0 | 0 | 0
Battery | 10 | 4 | 0 | 0 | 0 | 0 | 0 | 0 | 0 | 0 | 0 | 0.012893 | 0.14523 | 0.14523 | 0.14523 | 0.14523 | 0.14523 | 0.045718 | 0 | 0 | 0 | 0 | 0 | 0 | 0 | 0
Battery | 10 | 5 | 0 | 0 | 0 | 0 | 0 | 0 | 0 | 0 | 0 | 0.058611 | 0.14523 | 0.14523 | 0.14523 | 0.14523 | 0.14523 | 0 | 0 | 0 | 0 | 0 | 0 | 0 | 0 | 0
Battery | 10 | 6 | 0 | 0 | 0 | 0 | 0 | 0 | 0 | 0 | 0 | 0.14523 | 0.14523 | 0.14523 | 0.14523 | 0.14523 | 0 | 0 | 0 | 0 | 0 | 0 | 0 | 0 | 0 | 0
Battery | 10 | 7 | 0 | 0 | 0 | 0 | 0 | 0 | 0 | 0 | 0.058611 | 0.14523 | 0.14523 | 0.14523 | 0.14523 | 0.14523 | 0 | 0 | 0 | 0 | 0 | 0 | 0 | 0 | 0 | 0
Battery | 10 | 8 | 0 | 0 | 0 | 0 | 0 | 0 | 0 | 0 | 0 | 0.058611 | 0.14523 | 0.14523 | 0.14523 | 0.14523 | 0.14523 | 0 | 0 | 0 | 0 | 0 | 0 | 0 | 0 | 0
Battery | 10 | 9 | 0 | 0 | 0 | 0 | 0 | 0 | 0 | 0 | 0 | 0.058611 | 0.14523 | 0.14523 | 0.14523 | 0.14523 | 0.14523 | 0 | 0 | 0 | 0 | 0 | 0 | 0 | 0 | 0
Battery | 10 | 10 | 0 | 0 | 0 | 0 | 0 | 0 | 0 | 0 | 0.058611 | 0.14523 | 0.14523 | 0.14523 | 0.14523 | 0.14523 | 0 | 0 | 0 | 0 | 0 | 0 | 0 | 0 | 0 | 0
Battery | 10 | 11 | 0 | 0 | 0 | 0 | 0 | 0 | 0 | 0 | 0 | 0.14523 | 0.14523 | 0.14523 | 0.14523 | 0.14523 | 0 | 0 | 0 | 0 | 0 | 0 | 0 | 0 | 0 | 0
Battery | 11 | 0 | 0 | 0 | 0 | 0 | 0 | 0 | 0 | 0 | 0 | 0 | 0 | 0 | 0 | 0 | 0 | 0 | 0 | 0 | 0 | 0 | 0 | 0 | 0 | 0
Battery | 11 | 1 | 0 | 0 | 0 | 0 | 0 | 0 | 0 | 0 | 0 | 0 | 0 | 0 | 0 | 0 | 0 | 0 | 0 | 0 | 0 | 0 | 0 | 0 | 0 | 0
Battery | 11 | 2 | 0 | 0 | 0 | 0 | 0 | 0 | 0 | 0 | 0 | 0 | 0 | 0 | 0 | 0 | 0 | 0 | 0 | 0 | 0 | 0 | 0 | 0 | 0 | 0
Battery | 11 | 3 | 0 | 0 | 0 | 0 | 0 | 0 | 0 | 0 | 0 | 0 | 0 | 0 | 0 | 0 | 0 | 0 | 0 | 0 | 0 | 0 | 0 | 0 | 0 | 0
Battery | 11 | 4 | 0 | 0 | 0 | 0 | 0 | 0 | 0 | 0 | 0 | 0 | 0 | 0 | 0 | 0 | 0 | 0 | 0 | 0 | 0 | 0 | 0 | 0 | 0 | 0
Battery | 11 | 5 | 0 | 0 | 0 | 0 | 0 | 0 | 0 | 0 | 0 | 0 | 0 | 0 | 0 | 0 | 0 | 0 | 0 | 0 | 0 | 0 | 0 | 0 | 0 | 0
Battery | 11 | 6 | 0 | 0 | 0 | 0 | 0 | 0 | 0 | 0 | 0 | 0 | 0 | 0 | 0 | 0 | 0 | 0 | 0 | 0 | 0 | 0 | 0 | 0 | 0 | 0
Battery | 11 | 7 | 0 | 0 | 0 | 0 | 0 | 0 | 0 | 0 | 0 | 0 | 0 | 0 | 0 | 0 | 0 | 0 | 0 | 0 | 0 | 0 | 0 | 0 | 0 | 0
Battery | 11 | 8 | 0 | 0 | 0 | 0 | 0 | 0 | 0 | 0 | 0 | 0 | 0 | 0 | 0 | 0 | 0 | 0 | 0 | 0 | 0 | 0 | 0 | 0 | 0 | 0
Battery | 11 | 9 | 0 | 0 | 0 | 0 | 0 | 0 | 0 | 0 | 0 | 0 | 0 | 0 | 0 | 0 | 0 | 0 | 0 | 0 | 0 | 0 | 0 | 0 | 0 | 0
Battery | 11 | 10 | 0 | 0 | 0 | 0 | 0 | 0 | 0 | 0 | 0 | 0 | 0 | 0 | 0 | 0 | 0 | 0 | 0 | 0 | 0 | 0 | 0 | 0 | 0 | 0
Battery | 11 | 11 | 0 | 0 | 0 | 0 | 0 | 0 | 0 | 0 | 0 | 0 | 0 | 0 | 0 | 0 | 0 | 0 | 0 | 0 | 0 | 0 | 0 | 0 | 0 | 0
Battery | 12 | 0 | 0 | 0 | 0 | 0 | 0 | 0 | 0 | 0 | 0 | 0 | 0 | 0 | 0 | 0 | 0 | 0 | 0 | 0 | 0 | 0 | 0 | 0 | 0 | 0
Battery | 12 | 1 | 0 | 0 | 0 | 0 | 0 | 0 | 0 | 0 | 0 | 0 | 0 | 0 | 0 | 0 | 0 | 0 | 0 | 0 | 0 | 0 | 0 | 0 | 0 | 0
Battery | 12 | 2 | 0 | 0 | 0 | 0 | 0 | 0 | 0 | 0 | 0 | 0 | 0 | 0 | 0 | 0 | 0 | 0 | 0 | 0 | 0 | 0 | 0 | 0 | 0 | 0
Battery | 12 | 3 | 0 | 0 | 0 | 0 | 0 | 0 | 0 | 0 | 0 | 0 | 0 | 0 | 0 | 0 | 0 | 0 | 0 | 0 | 0 | 0 | 0 | 0 | 0 | 0
Battery | 12 | 4 | 0 | 0 | 0 | 0 | 0 | 0 | 0 | 0 | 0 | 0 | 0 | 0 | 0 | 0 | 0 | 0 | 0 | 0 | 0 | 0 | 0 | 0 | 0 | 0
Battery | 12 | 5 | 0 | 0 | 0 | 0 | 0 | 0 | 0 | 0 | 0 | 0 | 0 | 0 | 0 | 0 | 0 | 0 | 0 | 0 | 0 | 0 | 0 | 0 | 0 | 0
Battery | 12 | 6 | 0 | 0 | 0 | 0 | 0 | 0 | 0 | 0 | 0 | 0 | 0 | 0 | 0 | 0 | 0 | 0 | 0 | 0 | 0 | 0 | 0 | 0 | 0 | 0
Battery | 12 | 7 | 0 | 0 | 0 | 0 | 0 | 0 | 0 | 0 | 0 | 0 | 0 | 0 | 0 | 0 | 0 | 0 | 0 | 0 | 0 | 0 | 0 | 0 | 0 | 0
Battery | 12 | 8 | 0 | 0 | 0 | 0 | 0 | 0 | 0 | 0 | 0 | 0 | 0 | 0 | 0 | 0 | 0 | 0 | 0 | 0 | 0 | 0 | 0 | 0 | 0 | 0
Battery | 12 | 9 | 0 | 0 | 0 | 0 | 0 | 0 | 0 | 0 | 0 | 0 | 0 | 0 | 0 | 0 | 0 | 0 | 0 | 0 | 0 | 0 | 0 | 0 | 0 | 0
Battery | 12 | 10 | 0 | 0 | 0 | 0 | 0 | 0 | 0 | 0 | 0 | 0 | 0 | 0 | 0 | 0 | 0 | 0 | 0 | 0 | 0 | 0 | 0 | 0 | 0 | 0
Battery | 12 | 11 | 0 | 0 | 0 | 0 | 0 | 0 | 0 | 0 | 0 | 0 | 0 | 0 | 0 | 0 | 0 | 0 | 0 | 0 | 0 | 0 | 0 | 0 | 0 | 0
Battery | 13 | 0 | 0 | 0 | 0 | 0 | 0 | 0 | 0 | 0 | 0 | 0 | 0 | 0 | 0 | 0 | 0 | 0 | 0 | 0 | 0 | 0 | 0 | 0 | 0 | 0
Battery | 13 | 1 | 0 | 0 | 0 | 0 | 0 | 0 | 0 | 0 | 0 | 0 | 0 | 0 | 0 | 0 | 0 | 0 | 0 | 0 | 0 | 0 | 0 | 0 | 0 | 0
Battery | 13 | 2 | 0 | 0 | 0 | 0 | 0 | 0 | 0 | 0 | 0 | 0 | 0 | 0 | 0 | 0 | 0 | 0 | 0 | 0 | 0 | 0 | 0 | 0 | 0 | 0
Battery | 13 | 3 | 0 | 0 | 0 | 0 | 0 | 0 | 0 | 0 | 0 | 0 | 0 | 0 | 0 | 0 | 0 | 0 | 0 | 0 | 0 | 0 | 0 | 0 | 0 | 0
Battery | 13 | 4 | 0 | 0 | 0 | 0 | 0 | 0 | 0 | 0 | 0 | 0 | 0 | 0 | 0 | 0 | 0 | 0 | 0 | 0 | 0 | 0 | 0 | 0 | 0 | 0
Battery | 13 | 5 | 0 | 0 | 0 | 0 | 0 | 0 | 0 | 0 | 0 | 0 | 0 | 0 | 0 | 0 | 0 | 0 | 0 | 0 | 0 | 0 | 0 | 0 | 0 | 0
Battery | 13 | 6 | 0 | 0 | 0 | 0 | 0 | 0 | 0 | 0 | 0 | 0 | 0 | 0 | 0 | 0 | 0 | 0 | 0 | 0 | 0 | 0 | 0 | 0 | 0 | 0
Battery | 13 | 7 | 0 | 0 | 0 | 0 | 0 | 0 | 0 | 0 | 0 | 0 | 0 | 0 | 0 | 0 | 0 | 0 | 0 | 0 | 0 | 0 | 0 | 0 | 0 | 0
Battery | 13 | 8 | 0 | 0 | 0 | 0 | 0 | 0 | 0 | 0 | 0 | 0 | 0 | 0 | 0 | 0 | 0 | 0 | 0 | 0 | 0 | 0 | 0 | 0 | 0 | 0
Battery | 13 | 9 | 0 | 0 | 0 | 0 | 0 | 0 | 0 | 0 | 0 | 0 | 0 | 0 | 0 | 0 | 0 | 0 | 0 | 0 | 0 | 0 | 0 | 0 | 0 | 0
Battery | 13 | 10 | 0 | 0 | 0 | 0 | 0 | 0 | 0 | 0 | 0 | 0 | 0 | 0 | 0 | 0 | 0 | 0 | 0 | 0 | 0 | 0 | 0 | 0 | 0 | 0
Battery | 13 | 11 | 0 | 0 | 0 | 0 | 0 | 0 | 0 | 0 | 0 | 0 | 0 | 0 | 0 | 0 | 0 | 0 | 0 | 0 | 0 | 0 | 0 | 0 | 0 | 0
Battery | 14 | 0 | 0 | 0 | 0 | 0 | 0 | 0 | 0 | 0 | 0 | 0 | 0 | 0 | 0 | 0 | 0 | 0 | 0 | 0 | 0 | 0 | 0 | 0 | 0 | 0
Battery | 14 | 1 | 0 | 0 | 0 | 0 | 0 | 0 | 0 | 0 | 0 | 0 | 0 | 0 | 0 | 0 | 0 | 0 | 0 | 0 | 0 | 0 | 0 | 0 | 0 | 0
Battery | 14 | 2 | 0 | 0 | 0 | 0 | 0 | 0 | 0 | 0 | 0 | 0 | 0 | 0 | 0 | 0 | 0 | 0 | 0 | 0 | 0 | 0 | 0 | 0 | 0 | 0
Battery | 14 | 3 | 0 | 0 | 0 | 0 | 0 | 0 | 0 | 0 | 0 | 0 | 0 | 0 | 0 | 0 | 0 | 0 | 0 | 0 | 0 | 0 | 0 | 0 | 0 | 0
Battery | 14 | 4 | 0 | 0 | 0 | 0 | 0 | 0 | 0 | 0 | 0 | 0 | 0 | 0 | 0 | 0 | 0 | 0 | 0 | 0 | 0 | 0 | 0 | 0 | 0 | 0
Battery | 14 | 5 | 0 | 0 | 0 | 0 | 0 | 0 | 0 | 0 | 0 | 0 | 0 | 0 | 0 | 0 | 0 | 0 | 0 | 0 | 0 | 0 | 0 | 0 | 0 | 0
Battery | 14 | 6 | 0 | 0 | 0 | 0 | 0 | 0 | 0 | 0 | 0 | 0 | 0 | 0 | 0 | 0 | 0 | 0 | 0 | 0 | 0 | 0 | 0 | 0 | 0 | 0
Battery | 14 | 7 | 0 | 0 | 0 | 0 | 0 | 0 | 0 | 0 | 0 | 0 | 0 | 0 | 0 | 0 | 0 | 0 | 0 | 0 | 0 | 0 | 0 | 0 | 0 | 0
Battery | 14 | 8 | 0 | 0 | 0 | 0 | 0 | 0 | 0 | 0 | 0 | 0 | 0 | 0 | 0 | 0 | 0 | 0 | 0 | 0 | 0 | 0 | 0 | 0 | 0 | 0
Battery | 14 | 9 | 0 | 0 | 0 | 0 | 0 | 0 | 0 | 0 | 0 | 0 | 0 | 0 | 0 | 0 | 0 | 0 | 0 | 0 | 0 | 0 | 0 | 0 | 0 | 0
Battery | 14 | 10 | 0 | 0 | 0 | 0 | 0 | 0 | 0 | 0 | 0 | 0 | 0 | 0 | 0 | 0 | 0 | 0 | 0 | 0 | 0 | 0 | 0 | 0 | 0 | 0
Battery | 14 | 11 | 0 | 0 | 0 | 0 | 0 | 0 | 0 | 0 | 0 | 0 | 0 | 0 | 0 | 0 | 0 | 0 | 0 | 0 | 0 | 0 | 0 | 0 | 0 | 0
Battery | 15 | 0 | 0 | 0 | 0 | 0 | 0 | 0 | 0 | 0 | 0 | 0 | 0 | 0 | 0 | 0 | 0 | 0 | 0 | 0 | 0 | 0 | 0 | 0 | 0 | 0
Battery | 15 | 1 | 0 | 0 | 0 | 0 | 0 | 0 | 0 | 0 | 0 | 0 | 0 | 0 | 0 | 0 | 0 | 0 | 0 | 0 | 0 | 0 | 0 | 0 | 0 | 0
Battery | 15 | 2 | 0 | 0 | 0 | 0 | 0 | 0 | 0 | 0 | 0 | 0 | 0 | 0 | 0 | 0 | 0 | 0 | 0 | 0 | 0 | 0 | 0 | 0 | 0 | 0
Battery | 15 | 3 | 0 | 0 | 0 | 0 | 0 | 0 | 0 | 0 | 0 | 0 | 0 | 0 | 0 | 0 | 0 | 0 | 0 | 0 | 0 | 0 | 0 | 0 | 0 | 0
Battery | 15 | 4 | 0 | 0 | 0 | 0 | 0 | 0 | 0 | 0 | 0 | 0 | 0 | 0 | 0 | 0 | 0 | 0 | 0 | 0 | 0 | 0 | 0 | 0 | 0 | 0
Battery | 15 | 5 | 0 | 0 | 0 | 0 | 0 | 0 | 0 | 0 | 0 | 0 | 0 | 0 | 0 | 0 | 0 | 0 | 0 | 0 | 0 | 0 | 0 | 0 | 0 | 0
Battery | 15 | 6 | 0 | 0 | 0 | 0 | 0 | 0 | 0 | 0 | 0 | 0 | 0 | 0 | 0 | 0 | 0 | 0 | 0 | 0 | 0 | 0 | 0 | 0 | 0 | 0
Battery | 15 | 7 | 0 | 0 | 0 | 0 | 0 | 0 | 0 | 0 | 0 | 0 | 0 | 0 | 0 | 0 | 0 | 0 | 0 | 0 | 0 | 0 | 0 | 0 | 0 | 0
Battery | 15 | 8 | 0 | 0 | 0 | 0 | 0 | 0 | 0 | 0 | 0 | 0 | 0 | 0 | 0 | 0 | 0 | 0 | 0 | 0 | 0 | 0 | 0 | 0 | 0 | 0
Battery | 15 | 9 | 0 | 0 | 0 | 0 | 0 | 0 | 0 | 0 | 0 | 0 | 0 | 0 | 0 | 0 | 0 | 0 | 0 | 0 | 0 | 0 | 0 | 0 | 0 | 0
Battery | 15 | 10 | 0 | 0 | 0 | 0 | 0 | 0 | 0 | 0 | 0 | 0 | 0 | 0 | 0 | 0 | 0 | 0 | 0 | 0 | 0 | 0 | 0 | 0 | 0 | 0
Battery | 15 | 11 | 0 | 0 | 0 | 0 | 0 | 0 | 0 | 0 | 0 | 0 | 0 | 0 | 0 | 0 | 0 | 0 | 0 | 0 | 0 | 0 | 0 | 0 | 0 | 0
Battery | 16 | 0 | 0 | 0 | 0 | 0 | 0 | 0 | 0 | 0 | 0 | 0 | 0 | 0 | 0 | 0 | 0 | 0 | 0 | 0 | 0 | 0 | 0 | 0 | 0 | 0
Battery | 16 | 1 | 0 | 0 | 0 | 0 | 0 | 0 | 0 | 0 | 0 | 0 | 0 | 0 | 0 | 0 | 0 | 0 | 0 | 0 | 0 | 0 | 0 | 0 | 0 | 0
Battery | 16 | 2 | 0 | 0 | 0 | 0 | 0 | 0 | 0 | 0 | 0 | 0 | 0 | 0 | 0 | 0 | 0 | 0 | 0 | 0 | 0 | 0 | 0 | 0 | 0 | 0
Battery | 16 | 3 | 0 | 0 | 0 | 0 | 0 | 0 | 0 | 0 | 0 | 0 | 0 | 0 | 0 | 0 | 0 | 0 | 0 | 0 | 0 | 0 | 0 | 0 | 0 | 0
Battery | 16 | 4 | 0 | 0 | 0 | 0 | 0 | 0 | 0 | 0 | 0 | 0 | 0 | 0 | 0 | 0 | 0 | 0 | 0 | 0 | 0 | 0 | 0 | 0 | 0 | 0
Battery | 16 | 5 | 0 | 0 | 0 | 0 | 0 | 0 | 0 | 0 | 0 | 0 | 0 | 0 | 0 | 0 | 0 | 0 | 0 | 0 | 0 | 0 | 0 | 0 | 0 | 0
Battery | 16 | 6 | 0 | 0 | 0 | 0 | 0 | 0 | 0 | 0 | 0 | 0 | 0 | 0 | 0 | 0 | 0 | 0 | 0 | 0 | 0 | 0 | 0 | 0 | 0 | 0
Battery | 16 | 7 | 0 | 0 | 0 | 0 | 0 | 0 | 0 | 0 | 0 | 0 | 0 | 0 | 0 | 0 | 0 | 0 | 0 | 0 | 0 | 0 | 0 | 0 | 0 | 0
Battery | 16 | 8 | 0 | 0 | 0 | 0 | 0 | 0 | 0 | 0 | 0 | 0 | 0 | 0 | 0 | 0 | 0 | 0 | 0 | 0 | 0 | 0 | 0 | 0 | 0 | 0
Battery | 16 | 9 | 0 | 0 | 0 | 0 | 0 | 0 | 0 | 0 | 0 | 0 | 0 | 0 | 0 | 0 | 0 | 0 | 0 | 0 | 0 | 0 | 0 | 0 | 0 | 0
Battery | 16 | 10 | 0 | 0 | 0 | 0 | 0 | 0 | 0 | 0 | 0 | 0 | 0 | 0 | 0 | 0 | 0 | 0 | 0 | 0 | 0 | 0 | 0 | 0 | 0 | 0
Battery | 16 | 11 | 0 | 0 | 0 | 0 | 0 | 0 | 0 | 0 | 0 | 0 | 0 | 0 | 0 | 0 | 0 | 0 | 0 | 0 | 0 | 0 | 0 | 0 | 0 | 0
Battery | 17 | 0 | 0 | 0 | 0 | 0 | 0 | 0 | 0 | 0 | 0 | 0 | 0 | 0 | 0 | 0 | 0 | 0 | 0 | 0 | 0 | 0 | 0 | 0 | 0 | 0
Battery | 17 | 1 | 0 | 0 | 0 | 0 | 0 | 0 | 0 | 0 | 0 | 0 | 0 | 0 | 0 | 0 | 0 | 0 | 0 | 0 | 0 | 0 | 0 | 0 | 0 | 0
Battery | 17 | 2 | 0 | 0 | 0 | 0 | 0 | 0 | 0 | 0 | 0 | 0 | 0 | 0 | 0 | 0 | 0 | 0 | 0 | 0 | 0 | 0 | 0 | 0 | 0 | 0
Battery | 17 | 3 | 0 | 0 | 0 | 0 | 0 | 0 | 0 | 0 | 0 | 0 | 0 | 0 | 0 | 0 | 0 | 0 | 0 | 0 | 0 | 0 | 0 | 0 | 0 | 0
Battery | 17 | 4 | 0 | 0 | 0 | 0 | 0 | 0 | 0 | 0 | 0 | 0 | 0 | 0 | 0 | 0 | 0 | 0 | 0 | 0 | 0 | 0 | 0 | 0 | 0 | 0
Battery | 17 | 5 | 0 | 0 | 0 | 0 | 0 | 0 | 0 | 0 | 0 | 0 | 0 | 0 | 0 | 0 | 0 | 0 | 0 | 0 | 0 | 0 | 0 | 0 | 0 | 0
Battery | 17 | 6 | 0 | 0 | 0 | 0 | 0 | 0 | 0 | 0 | 0 | 0 | 0 | 0 | 0 | 0 | 0 | 0 | 0 | 0 | 0 | 0 | 0 | 0 | 0 | 0
Battery | 17 | 7 | 0 | 0 | 0 | 0 | 0 | 0 | 0 | 0 | 0 | 0 | 0 | 0 | 0 | 0 | 0 | 0 | 0 | 0 | 0 | 0 | 0 | 0 | 0 | 0
Battery | 17 | 8 | 0 | 0 | 0 | 0 | 0 | 0 | 0 | 0 | 0 | 0 | 0 | 0 | 0 | 0 | 0 | 0 | 0 | 0 | 0 | 0 | 0 | 0 | 0 | 0
Battery | 17 | 9 | 0 | 0 | 0 | 0 | 0 | 0 | 0 | 0 | 0 | 0 | 0 | 0 | 0 | 0 | 0 | 0 | 0 | 0 | 0 | 0 | 0 | 0 | 0 | 0
Battery | 17 | 10 | 0 | 0 | 0 | 0 | 0 | 0 | 0 | 0 | 0 | 0 | 0 | 0 | 0 | 0 | 0 | 0 | 0 | 0 | 0 | 0 | 0 | 0 | 0 | 0
Battery | 17 | 11 | 0 | 0 | 0 | 0 | 0 | 0 | 0 | 0 | 0 | 0 | 0 | 0 | 0 | 0 | 0 | 0 | 0 | 0 | 0 | 0 | 0 | 0 | 0 | 0
Battery | 18 | 0 | 0 | 0 | 0 | 0 | 0 | 0 | 0 | 0 | 0 | 0 | 0 | 0 | 0 | 0 | 0 | 0 | 0 | 0 | 0 | 0 | 0 | 0 | 0 | 0
Battery | 18 | 1 | 0 | 0 | 0 | 0 | 0 | 0 | 0 | 0 | 0 | 0 | 0 | 0 | 0 | 0 | 0 | 0 | 0 | 0 | 0 | 0 | 0 | 0 | 0 | 0
Battery | 18 | 2 | 0 | 0 | 0 | 0 | 0 | 0 | 0 | 0 | 0 | 0 | 0 | 0 | 0 | 0 | 0 | 0 | 0 | 0 | 0 | 0 | 0 | 0 | 0 | 0
Battery | 18 | 3 | 0 | 0 | 0 | 0 | 0 | 0 | 0 | 0 | 0 | 0 | 0 | 0 | 0 | 0 | 0 | 0 | 0 | 0 | 0 | 0 | 0 | 0 | 0 | 0
Battery | 18 | 4 | 0 | 0 | 0 | 0 | 0 | 0 | 0 | 0 | 0 | 0 | 0 | 0 | 0 | 0 | 0 | 0 | 0 | 0 | 0 | 0 | 0 | 0 | 0 | 0
Battery | 18 | 5 | 0 | 0 | 0 | 0 | 0 | 0 | 0 | 0 | 0 | 0 | 0 | 0 | 0 | 0 | 0 | 0 | 0 | 0 | 0 | 0 | 0 | 0 | 0 | 0
Battery | 18 | 6 | 0 | 0 | 0 | 0 | 0 | 0 | 0 | 0 | 0 | 0 | 0 | 0 | 0 | 0 | 0 | 0 | 0 | 0 | 0 | 0 | 0 | 0 | 0 | 0
Battery | 18 | 7 | 0 | 0 | 0 | 0 | 0 | 0 | 0 | 0 | 0 | 0 | 0 | 0 | 0 | 0 | 0 | 0 | 0 | 0 | 0 | 0 | 0 | 0 | 0 | 0
Battery | 18 | 8 | 0 | 0 | 0 | 0 | 0 | 0 | 0 | 0 | 0 | 0 | 0 | 0 | 0 | 0 | 0 | 0 | 0 | 0 | 0 | 0 | 0 | 0 | 0 | 0
Battery | 18 | 9 | 0 | 0 | 0 | 0 | 0 | 0 | 0 | 0 | 0 | 0 | 0 | 0 | 0 | 0 | 0 | 0 | 0 | 0 | 0 | 0 | 0 | 0 | 0 | 0
Battery | 18 | 10 | 0 | 0 | 0 | 0 | 0 | 0 | 0 | 0 | 0 | 0 | 0 | 0 | 0 | 0 | 0 | 0 | 0 | 0 | 0 | 0 | 0 | 0 | 0 | 0
Battery | 18 | 11 | 0 | 0 | 0 | 0 | 0 | 0 | 0 | 0 | 0 | 0 | 0 | 0 | 0 | 0 | 0 | 0 | 0 | 0 | 0 | 0 | 0 | 0 | 0 | 0
Battery | 19 | 0 | 0 | 0 | 0 | 0 | 0 | 0 | 0 | 0 | 0 | 0 | 0 | 0 | 0 | 0 | 0 | 0 | 0 | 0 | 0 | 0 | 0 | 0 | 0 | 0
Battery | 19 | 1 | 0 | 0 | 0 | 0 | 0 | 0 | 0 | 0 | 0 | 0 | 0 | 0 | 0 | 0 | 0 | 0 | 0 | 0 | 0 | 0 | 0 | 0 | 0 | 0
Battery | 19 | 2 | 0 | 0 | 0 | 0 | 0 | 0 | 0 | 0 | 0 | 0 | 0 | 0 | 0 | 0 | 0 | 0 | 0 | 0 | 0 | 0 | 0 | 0 | 0 | 0
Battery | 19 | 3 | 0 | 0 | 0 | 0 | 0 | 0 | 0 | 0 | 0 | 0 | 0 | 0 | 0 | 0 | 0 | 0 | 0 | 0 | 0 | 0 | 0 | 0 | 0 | 0
Battery | 19 | 4 | 0 | 0 | 0 | 0 | 0 | 0 | 0 | 0 | 0 | 0 | 0 | 0 | 0 | 0 | 0 | 0 | 0 | 0 | 0 | 0 | 0 | 0 | 0 | 0
Battery | 19 | 5 | 0 | 0 | 0 | 0 | 0 | 0 | 0 | 0 | 0 | 0 | 0 | 0 | 0 | 0 | 0 | 0 | 0 | 0 | 0 | 0 | 0 | 0 | 0 | 0
Battery | 19 | 6 | 0 | 0 | 0 | 0 | 0 | 0 | 0 | 0 | 0 | 0 | 0 | 0 | 0 | 0 | 0 | 0 | 0 | 0 | 0 | 0 | 0 | 0 | 0 | 0
Battery | 19 | 7 | 0 | 0 | 0 | 0 | 0 | 0 | 0 | 0 | 0 | 0 | 0 | 0 | 0 | 0 | 0 | 0 | 0 | 0 | 0 | 0 | 0 | 0 | 0 | 0
Battery | 19 | 8 | 0 | 0 | 0 | 0 | 0 | 0 | 0 | 0 | 0 | 0 | 0 | 0 | 0 | 0 | 0 | 0 | 0 | 0 | 0 | 0 | 0 | 0 | 0 | 0
Battery | 19 | 9 | 0 | 0 | 0 | 0 | 0 | 0 | 0 | 0 | 0 | 0 | 0 | 0 | 0 | 0 | 0 | 0 | 0 | 0 | 0 | 0 | 0 | 0 | 0 | 0
Battery | 19 | 10 | 0 | 0 | 0 | 0 | 0 | 0 | 0 | 0 | 0 | 0 | 0 | 0 | 0 | 0 | 0 | 0 | 0 | 0 | 0 | 0 | 0 | 0 | 0 | 0
Battery | 19 | 11 | 0 | 0 | 0 | 0 | 0 | 0 | 0 | 0 | 0 | 0 | 0 | 0 | 0 | 0 | 0 | 0 | 0 | 0 | 0 | 0 | 0 | 0 | 0 | 0

## Discharging
Storage Technology | Year | Day | Hour 0 | Hour 1 | Hour 2 | Hour 3 | Hour 4 | Hour 5 | Hour 6 | Hour 7 | Hour 8 | Hour 9 | Hour 10 | Hour 11 | Hour 12 | Hour 13 | Hour 14 | Hour 15 | Hour 16 | Hour 17 | Hour 18 | Hour 19 | Hour 20 | Hour 21 | Hour 22 | Hour 23
Battery | 0 | 0 | 0 | 0 | 0 | 2.4659 | 0 | 0 | 0 | 0 | 0 | 0 | 0 | 0 | 0 | 0 | 0 | 1.1184 | 5.6773 | 0 | 6.5561 | 6.5561 | 1.2508 | 6.5561 | 4.2926 | 0
Battery | 0 | 1 | 0 | 0 | 0 | 0.58737 | 0 | 0 | 0 | 0 | 0 | 0 | 0 | 0 | 0 | 0 | 0 | 1.2697 | 5.7015 | 6.5561 | 2.043 | 2.4843 | 1.8245 | 6.5561 | 6.5561 | 0
Battery | 0 | 2 | 0 | 0 | 0 | 2.3133 | 0 | 0.21764 | 0 | 0 | 0 | 0 | 0 | 0 | 0 | 0 | 0 | 0 | 1.2803 | 5.2117 | 6.5561 | 6.5561 | 6.5561 | 0 | 5.782 | 0
Battery | 0 | 3 | 0 | 0.96958 | 0 | 1.271 | 0 | 0 | 0 | 0 | 0 | 0 | 0 | 0 | 0 | 0 | 0 | 0 | 1.4962 | 5.547 | 6.5561 | 6.5561 | 6.5561 | 0 | 5.5212 | 0
Battery | 0 | 4 | 0 | 0 | 0 | 3.0814 | 0 | 0 | 0 | 0 | 0 | 0 | 0 | 0 | 0 | 0 | 0 | 0 | 0.61166 | 4.9596 | 6.5561 | 6.5561 | 1.4298 | 6.5561 | 4.7225 | 0
Battery | 0 | 5 | 0.73372 | 0.29925 | 0 | 0 | 0 | 0 | 0 | 0 | 0 | 0 | 0 | 0 | 0 | 0 | 0 | 0 | 2.5344 | 5.1981 | 2.5262 | 3.6681 | 3.5195 | 6.5561 | 2.8819 | 6.5561
Battery | 0 | 6 | 2.0661 | 1.6014 | 1.0362 | 0.6816 | 0.52048 | 0.44061 | 0 | 0 | 0 | 0 | 0 | 0 | 0 | 0 | 0 | 0 | 0 | 1.6653 | 3.7405 | 4.9426 | 4.8181 | 4.0818 | 4.1881 | 3.6783
Battery | 0 | 7 | 2.0496 | 1.5951 | 1.0805 | 0.73457 | 0.58999 | 0.77523 | 0 | 0 | 0 | 0 | 0 | 0 | 0 | 0 | 0 | 0 | 0 | 1.7132 | 4.088 | 5.0759 | 4.8433 | 4.0617 | 4.2092 | 3.6573
Battery | 0 | 8 | 1.206 | 0.71443 | 0.19487 | 0 | 0 | 0.43957 | 0 | 0 | 0 | 0 | 0 | 0 | 0 | 0 | 0 | 0 | 3.0759 | 1.5838 | 3.6171 | 4.618 | 6.5561 | 6.5561 | 3.2363 | 2.6751
Battery | 0 | 9 | 0 | 1.0667 | 0 | 0 | 0 | 0 | 0 | 0 | 0 | 0 | 0 | 0 | 0 | 0 | 0 | 0.28374 | 4.7983 | 6.5561 | 2.6943 | 3.2542 | 2.595 | 6.5561 | 6.5561 | 0.11274
Battery | 0 | 10 | 0 | 0 | 0 | 2.2065 | 1.0173 | 0 | 0 | 0 | 0 | 0 | 0 | 0 | 0 | 0 | 0 | 1.7144 | 6.5561 | 6.5561 | 1.7457 | 6.5561 | 1.0362 | 6.5561 | 0 | 0
Battery | 0 | 11 | 0 | 0 | 0 | 0 | 0 | 0 | 0 | 0 | 0 | 0 | 0 | 0 | 0 | 0 | 0 | 0 | 3.1835 | 1.7044 | 3.0757 | 3.6431 | 6.5561 | 1.9023 | 6.5561 | 0.28926
Battery | 1 | 0 | 0 | 0 | 0 | 2.5531 | 0 | 0 | 0 | 0 | 0 | 0 | 0 | 0 | 0 | 0 | 0 | 1.1745 | 5.9314 | 0 | 6.6591 | 6.6591 | 1.2063 | 6.6591 | 0 | 4.3331
Battery | 1 | 1 | 0 | 0 | 0 | 3.5135 | 0 | 0 | 0 | 0 | 0 | 0 | 0 | 0 | 0 | 0 | 0 | 1.3577 | 5.9747 | 6.6591 | 2.045 | 2.5081 | 1.8146 | 6.6591 | 3.866 | 0
Battery | 1 | 2 | 0 | 2.9668 | 0 | 0 | 0 | 0 | 0 | 0 | 0 | 0 | 0 | 0 | 0 | 0 | 0 | 0 | 1.3328 | 5.4384 | 6.6591 | 6.6591 | 1.1929 | 0 | 6.0366 | 4.8901
Battery | 1 | 3 | 0 | 1.9116 | 0 | 0 | 0 | 0 | 0 | 0 | 0 | 0 | 0 | 0 | 0 | 0 | 0 | 0 | 1.593 | 5.8125 | 6.6591 | 6.6591 | 6.6591 | 1.4729 | 0 | 4.4083
Battery | 1 | 4 | 0 | 0 | 0 | 3.2127 | 0 | 0 | 0 | 0 | 0 | 0 | 0 | 0 | 0 | 0 | 0 | 0 | 0.65864 | 5.1906 | 6.6591 | 6.6591 | 1.4067 | 6.6591 | 4.7298 | 0
Battery | 1 | 5 | 0.68869 | 0.2326 | 0 | 0 | 0 | 0 | 0 | 0 | 0 | 0 | 0 | 0 | 0 | 0 | 0 | 0 | 2.6952 | 5.3508 | 2.5655 | 3.7674 | 3.613 | 6.6591 | 2.9442 | 6.6591
Battery | 1 | 6 | 2.0912 | 1.6032 | 1.0097 | 0.63729 | 0.46823 | 0.39147 | 0 | 0 | 0 | 0 | 0 | 0 | 0 | 0 | 0 | 0 | 0 | 1.6791 | 3.844 | 5.1095 | 4.9807 | 4.2079 | 4.3195 | 3.7842
Battery | 1 | 7 | 2.0731 | 1.596 | 1.056 | 0.69319 | 0.5416 | 0.74077 | 0 | 0 | 0 | 0 | 0 | 0 | 0 | 0 | 0 | 0 | 0 | 1.7243 | 4.2088 | 5.2488 | 5.0057 | 4.1856 | 4.3406 | 3.7612
Battery | 1 | 8 | 1.1862 | 0.66997 | 0.12438 | 0 | 0 | 0.38259 | 0 | 0 | 0 | 0 | 0 | 0 | 0 | 0 | 0 | 0 | 3.3915 | 1.5785 | 3.7127 | 4.7658 | 6.6591 | 6.6591 | 3.3172 | 2.7287
Battery | 1 | 9 | 0 | 1.0259 | 0 | 0 | 0 | 0 | 0 | 0 | 0 | 0 | 0 | 0 | 0 | 0 | 0 | 0.36292 | 5.0552 | 6.6591 | 2.7449 | 3.3335 | 2.6415 | 6.6591 | 6.6591 | 0.034549
Battery | 1 | 10 | 0 | 0 | 0 | 2.2913 | 1.2181 | 0 | 0 | 0 | 0 | 0 | 0 | 0 | 0 | 0 | 0 | 1.8438 | 6.6591 | 6.6591 | 1.7449 | 6.6591 | 0.99514 | 6.6591 | 0 | 0
Battery | 1 | 11 | 0 | 0 | 0 | 0 | 0 | 0 | 0 | 0 | 0 | 0 | 0 | 0 | 0 | 0 | 0 | 0 | 3.4738 | 1.7065 | 3.1467 | 3.7426 | 6.6591 | 1.9124 | 6.6591 | 0.21634
Battery | 2 | 0 | 0 | 0 | 0 | 2.808 | 0 | 3.6209 | 0 | 0 | 0 | 0 | 0 | 0 | 0 | 0 | 0 | 1.4602 | 6.357 | 0 | 6.7014 | 6.7014 | 1.2258 | 6.301 | 0 | 0
Battery | 2 | 1 | 0 | 4.9431 | 0 | 0 | 0 | 0 | 0 | 0 | 0 | 0 | 0 | 0 | 0 | 0 | 0 | 1.6279 | 6.3863 | 3.1486 | 2.082 | 6.7014 | 1.8436 | 0.84549 | 6.7014 | 0
Battery | 2 | 2 | 0 | 0 | 0 | 2.6245 | 0 | 0 | 0 | 0 | 0 | 0 | 0 | 0 | 0 | 0 | 0 | 0 | 1.5961 | 5.8368 | 6.7014 | 6.7014 | 0.10765 | 6.7014 | 0 | 4.9066
Battery | 2 | 3 | 2.8976 | 0 | 1.6719 | 0 | 0 | 0 | 0 | 0 | 0 | 0 | 0 | 0 | 0 | 0 | 0 | 0 | 1.8187 | 6.1808 | 6.7014 | 6.7014 | 4.4605 | 0 | 0 | 4.7435
Battery | 2 | 4 | 0 | 0 | 0 | 3.4535 | 0 | 0 | 0 | 0 | 0 | 0 | 0 | 0 | 0 | 0 | 0 | 0 | 0.88006 | 5.5646 | 6.7014 | 6.7014 | 1.3922 | 6.7014 | 3.7811 | 0
Battery | 2 | 5 | 0.59303 | 1.1265 | 0 | 0 | 0 | 0 | 0 | 0 | 0 | 0 | 0 | 0 | 0 | 0 | 0 | 0 | 2.9776 | 0 | 6.7014 | 3.8339 | 3.6662 | 2.8743 | 6.7014 | 6.7014
Battery | 2 | 6 | 2.0532 | 1.5411 | 0.9182 | 0.52732 | 0.34968 | 0.27945 | 0 | 0 | 0 | 0 | 0 | 0 | 0 | 0 | 0 | 0 | 0 | 1.6568 | 3.9167 | 5.2297 | 5.0877 | 4.2752 | 4.3923 | 3.8304
Battery | 2 | 7 | 2.0368 | 1.5354 | 0.96726 | 0.58504 | 0.42509 | 0.64225 | 0 | 0 | 0 | 0 | 0 | 0 | 0 | 0 | 0 | 0 | 0 | 1.7072 | 4.2957 | 5.3782 | 5.119 | 4.2561 | 4.4181 | 3.8095
Battery | 2 | 8 | 1.1099 | 0.56796 | 0 | 0 | 0 | 0.26617 | 0 | 0 | 0 | 0 | 0 | 0 | 0 | 0 | 0 | 0 | 3.5354 | 1.5544 | 3.7806 | 4.8789 | 6.7014 | 6.7014 | 3.3499 | 2.7297
Battery | 2 | 9 | 0 | 0.34204 | 0 | 0 | 0 | 0 | 0 | 0 | 0 | 0 | 0 | 0 | 0 | 0 | 0 | 0.54889 | 5.395 | 6.7014 | 2.7605 | 3.3762 | 2.6489 | 6.7014 | 6.7014 | 0
Battery | 2 | 10 | 0 | 0 | 0 | 2.4957 | 0 | 3.4874 | 0 | 0 | 0 | 0 | 0 | 0 | 0 | 0 | 0 | 2.0761 | 6.7014 | 6.7014 | 1.7244 | 1.873 | 0.95412 | 6.7014 | 0 | 2.0788
Battery | 2 | 11 | 0 | 0 | 0 | 0 | 0 | 0 | 0 | 0 | 0 | 0 | 0 | 0 | 0 | 0 | 0 | 0 | 3.3477 | 1.6666 | 3.1775 | 3.8029 | 6.7014 | 1.8895 | 6.7014 | 0.11704
Battery | 3 | 0 | 0 | 0 | 0 | 3.0111 | 0 | 0 | 0 | 0 | 0 | 0 | 0 | 0 | 0 | 0 | 0 | 1.6767 | 6.7014 | 0 | 6.7014 | 6.7014 | 1.1974 | 6.7014 | 0 | 2.4849
Battery | 3 | 1 | 0 | 0 | 0 | 0 | 0 | 0 | 0 | 0 | 0 | 0 | 0 | 0 | 0 | 0 | 0 | 1.8492 | 6.7014 | 6.7014 | 2.0845 | 2.5965 | 1.8359 | 6.7014 | 5.8203 | 0
Battery | 3 | 2 | 0 | 0 | 0 | 2.8076 | 0 | 0 | 0 | 0 | 0 | 0 | 0 | 0 | 0 | 0 | 0 | 0 | 1.7945 | 6.1918 | 6.7014 | 6.7014 | 0.025046 | 6.7014 | 0 | 4.2526
Battery | 3 | 3 | 0 | 2.3093 | 0 | 1.6282 | 0 | 0 | 0 | 0 | 0 | 0 | 0 | 0 | 0 | 0 | 0 | 0 | 2.0127 | 6.533 | 6.7014 | 6.7014 | 2.7704 | 0 | 6.5194 | 0
Battery | 3 | 4 | 0 | 0 | 0 | 3.6656 | 0 | 0 | 0 | 0 | 0 | 0 | 0 | 0 | 0 | 0 | 0 | 0 | 1.0513 | 5.9068 | 6.7014 | 6.7014 | 1.3506 | 6.7014 | 3.0972 | 0
Battery | 3 | 5 | 0.48912 | 0 | 0 | 0 | 0 | 0 | 0 | 0 | 0 | 0 | 0 | 0 | 0 | 0 | 0 | 0 | 3.2366 | 4.8581 | 2.5994 | 3.8961 | 3.7173 | 6.7014 | 2.9764 | 6.7014
Battery | 3 | 6 | 2.0161 | 1.4786 | 0.82471 | 0.41434 | 0.2278 | 0.16412 | 0 | 0 | 0 | 0 | 0 | 0 | 0 | 0 | 0 | 0 | 0 | 1.6272 | 3.9847 | 5.355 | 5.2027 | 4.3489 | 4.4718 | 3.882
Battery | 3 | 7 | 2.0003 | 1.4735 | 0.87642 | 0.47448 | 0.30614 | 0.54153 | 0 | 0 | 0 | 0 | 0 | 0 | 0 | 0 | 0 | 0 | 0 | 1.6794 | 4.3802 | 5.5121 | 5.238 | 4.3311 | 4.5008 | 3.8617
Battery | 3 | 8 | 1.0292 | 0.46014 | 0 | 0 | 0 | 0.14383 | 0 | 0 | 0 | 0 | 0 | 0 | 0 | 0 | 0 | 0.081601 | 3.5978 | 1.5143 | 3.8421 | 4.9917 | 6.7014 | 6.7014 | 3.3823 | 2.7299
Battery | 3 | 9 | 0 | 6.4184 | 0 | 0 | 0 | 0 | 0 | 0 | 0 | 0 | 0 | 0 | 0 | 0 | 0 | 0.71443 | 5.7282 | 2.1405 | 2.7691 | 6.7014 | 2.6506 | 1.3517 | 6.7014 | 0
Battery | 3 | 10 | 0 | 0 | 0 | 0 | 0 | 3.7032 | 0 | 0 | 0 | 0 | 0 | 0 | 0 | 0 | 0 | 2.29 | 6.7014 | 6.7014 | 1.6881 | 1.8481 | 0.88762 | 6.7014 | 0 | 4.3025
Battery | 3 | 11 | 0 | 0 | 0 | 0 | 0 | 0 | 0 | 0 | 0 | 0 | 0 | 0 | 0 | 0 | 0 | 0 | 3.4506 | 1.6188 | 3.2046 | 3.8611 | 6.7014 | 1.8562 | 6.7014 | 0
Battery | 4 | 0 | 0 | 0 | 0 | 1.1861 | 0 | 4.1197 | 0 | 0 | 0 | 0 | 0 | 0 | 0 | 0 | 0 | 1.8997 | 6.7014 | 0 | 6.7014 | 6.7014 | 1.1647 | 6.7014 | 0 | 0
Battery | 4 | 1 | 0 | 5.5463 | 0 | 0 | 0 | 0 | 0 | 0 | 0 | 0 | 0 | 0 | 0 | 0 | 0 | 2.0787 | 6.7014 | 1.8853 | 2.0849 | 6.7014 | 1.8255 | 0.72856 | 6.7014 | 0
Battery | 4 | 2 | 0 | 3.6691 | 0 | 2.9967 | 0.62679 | 0 | 0 | 0 | 0 | 0 | 0 | 0 | 0 | 0 | 0 | 0 | 1.9986 | 6.5609 | 0 | 6.7014 | 0 | 6.7014 | 0 | 5.9209
Battery | 4 | 3 | 0 | 0 | 0 | 1.7685 | 0 | 0 | 0 | 0 | 0 | 0 | 0 | 0 | 0 | 0 | 0 | 0 | 2.2145 | 6.7014 | 0 | 6.7014 | 6.7014 | 0 | 6.7014 | 4.3872
Battery | 4 | 4 | 0 | 5.1615 | 0 | 0 | 0 | 0 | 0 | 0 | 0 | 0 | 0 | 0 | 0 | 0 | 0 | 0 | 1.228 | 6.2633 | 0 | 6.7014 | 6.7014 | 2.4187 | 0 | 6.7014
Battery | 4 | 5 | 0.37979 | 0.55762 | 0 | 0 | 0 | 0 | 0 | 0 | 0 | 0 | 0 | 0 | 0 | 0 | 0 | 0 | 3.507 | 0 | 6.7014 | 3.9609 | 3.7706 | 2.8957 | 6.7014 | 6.7014
Battery | 4 | 6 | 1.9774 | 1.4132 | 0.72668 | 0.29585 | 0.099971 | 0.043227 | 0 | 0 | 0 | 0 | 0 | 0 | 0 | 0 | 0 | 0 | 0 | 1.5959 | 4.0557 | 5.4866 | 5.3236 | 4.4266 | 4.5556 | 3.9364
Battery | 4 | 7 | 1.962 | 1.4086 | 0.78116 | 0.35855 | 0.18144 | 0.436 | 0 | 0 | 0 | 0 | 0 | 0 | 0 | 0 | 0 | 0 | 0 | 1.6499 | 4.4686 | 5.6525 | 5.3629 | 4.4099 | 4.5877 | 3.9165
Battery | 4 | 8 | 0.94436 | 0.34687 | 0 | 0 | 0 | 0.015369 | 0 | 0 | 0 | 0 | 0 | 0 | 0 | 0 | 0 | 0.25204 | 3.5806 | 1.4713 | 3.9062 | 5.1098 | 6.7014 | 6.7014 | 3.4161 | 2.7302
Battery | 4 | 9 | 0 | 1.389 | 0 | 0 | 0 | 0 | 0 | 0 | 0 | 0 | 0 | 0 | 0 | 0 | 0 | 0.88751 | 6.0769 | 6.7014 | 2.7777 | 6.7014 | 2.6518 | 1.2886 | 6.7014 | 0
Battery | 4 | 10 | 0 | 0 | 0 | 0 | 0 | 3.9273 | 0 | 0 | 0 | 0 | 0 | 0 | 0 | 0 | 0 | 2.5136 | 6.7014 | 6.7014 | 1.649 | 1.8208 | 0.81638 | 6.7014 | 0 | 4.0274
Battery | 4 | 11 | 0 | 0 | 0 | 0 | 0 | 0 | 0 | 0 | 0 | 0 | 0 | 0 | 0 | 0 | 0 | 0 | 3.4375 | 1.5683 | 3.2327 | 3.9219 | 6.7014 | 1.8206 | 6.7014 | 0
Battery | 5 | 0 | 0 | 0 | 0 | 0 | 0 | 0 | 0 | 0 | 0 | 0 | 0 | 0 | 0 | 0 | 0 | 2.3507 | 6.7014 | 6.7014 | 6.7014 | 6.7014 | 5.4149 | 0 | 0 | 0
Battery | 5 | 1 | 0 | 0 | 0 | 0 | 0 | 0 | 0 | 0 | 0 | 0 | 0 | 0 | 0 | 0 | 0 | 2.4795 | 6.7014 | 6.7014 | 6.7014 | 6.7014 | 4.4207 | 0 | 0 | 0
Battery | 5 | 2 | 0 | 0 | 0 | 0 | 0 | 0 | 0 | 0 | 0 | 0 | 0 | 0 | 0 | 0 | 0 | 0 | 2.4169 | 6.7014 | 6.7014 | 6.7014 | 6.7014 | 5.6908 | 0 | 0
Battery | 5 | 3 | 0 | 0 | 0 | 0 | 0 | 0 | 0 | 0 | 0 | 0 | 0 | 0 | 0 | 0 | 0 | 0 | 2.5357 | 6.7014 | 6.7014 | 6.7014 | 6.7014 | 5.5721 | 0 | 0
Battery | 5 | 4 | 0 | 0 | 0 | 0 | 0 | 0 | 0 | 0 | 0 | 0 | 0 | 0 | 0 | 0 | 0 | 0 | 1.5713 | 6.7014 | 6.7014 | 6.7014 | 6.7014 | 6.5364 | 0 | 0
Battery | 5 | 5 | 0 | 0 | 0 | 0 | 0 | 0 | 0 | 0 | 0 | 0 | 0 | 0 | 0 | 0 | 0 | 0 | 3.885 | 6.7014 | 6.7014 | 6.7014 | 6.7014 | 4.2228 | 0 | 0
Battery | 5 | 6 | 0 | 0 | 0 | 0 | 0 | 0 | 0 | 0 | 0 | 0 | 0 | 0 | 0 | 0 | 0 | 1.8921 | 6.4266 | 6.7014 | 6.7014 | 6.7014 | 4.0285 | 0 | 0 | 0
Battery | 5 | 7 | 0 | 0 | 0 | 0 | 0 | 0 | 0 | 0 | 0 | 0 | 0 | 0 | 0 | 0 | 0 | 1.3919 | 6.2516 | 6.7014 | 6.7014 | 6.7014 | 6.7014 | 0.46425 | 0 | 0
Battery | 5 | 8 | 0 | 0 | 0 | 0 | 0 | 0 | 0 | 0 | 0 | 0 | 0 | 0 | 0 | 0 | 0 | 0.51518 | 6.1524 | 6.7014 | 6.7014 | 6.7014 | 6.7014 | 1.4402 | 0 | 0
Battery | 5 | 9 | 0 | 0 | 0 | 0 | 0 | 0 | 0 | 0 | 0 | 0 | 0 | 0 | 0 | 0 | 0 | 1.1402 | 6.503 | 6.7014 | 6.7014 | 6.7014 | 6.7014 | 0.46454 | 0 | 0
Battery | 5 | 10 | 0 | 0 | 0 | 0 | 0 | 0 | 0 | 0 | 0 | 0 | 0 | 0 | 0 | 0 | 0 | 2.8223 | 6.7014 | 6.7014 | 6.7014 | 6.7014 | 4.9703 | 0 | 0 | 0
Battery | 5 | 11 | 0 | 0 | 0 | 0 | 0 | 0 | 0 | 0 | 0 | 0 | 0 | 0 | 0 | 0 | 0 | 5.1632 | 6.7014 | 6.7014 | 6.7014 | 1.7671 | 0 | 0 | 0 | 0
Battery | 6 | 0 | 0 | 0 | 0 | 0 | 0 | 0 | 0 | 0 | 0 | 0 | 0 | 0 | 0 | 0 | 0 | 3.0192 | 6.2612 | 6.2612 | 6.2612 | 6.2612 | 3.2371 | 0 | 0 | 0
Battery | 6 | 1 | 0 | 0 | 0 | 0 | 0 | 0 | 0 | 0 | 0 | 0 | 0 | 0 | 0 | 0 | 0 | 3.1475 | 6.2612 | 6.2612 | 6.2612 | 6.2612 | 1.9946 | 0 | 0 | 0
Battery | 6 | 2 | 0 | 0 | 0 | 0 | 0 | 0 | 0 | 0 | 0 | 0 | 0 | 0 | 0 | 0 | 0 | 0 | 2.9897 | 6.2612 | 6.2612 | 6.2612 | 6.2612 | 6.2612 | 0.61735 | 0
Battery | 6 | 3 | 0 | 0 | 0 | 0 | 0 | 0 | 0 | 0 | 0 | 0 | 0 | 0 | 0 | 0 | 0 | 0 | 3.0645 | 6.2612 | 6.2612 | 6.2612 | 6.2612 | 6.2612 | 0.54258 | 0
Battery | 6 | 4 | 0 | 0 | 0 | 0 | 0 | 0 | 0 | 0 | 0 | 0 | 0 | 0 | 0 | 0 | 0 | 0 | 2.1429 | 6.2612 | 6.2612 | 6.2612 | 6.2612 | 6.2612 | 1.4642 | 0
Battery | 6 | 5 | 0 | 0 | 0 | 0 | 0 | 0 | 0 | 0 | 0 | 0 | 0 | 0 | 0 | 0 | 0 | 0 | 4.5115 | 6.2612 | 6.2612 | 6.2612 | 6.2612 | 5.3568 | 0 | 0
Battery | 6 | 6 | 0 | 0 | 0 | 0 | 0 | 0 | 0 | 0 | 0 | 0 | 0 | 0 | 0 | 0 | 0 | 2.6092 | 6.2612 | 6.2612 | 6.2612 | 6.2612 | 0.50115 | 0 | 0 | 0
Battery | 6 | 7 | 0 | 0 | 0 | 0 | 0 | 0 | 0 | 0 | 0 | 0 | 0 | 0 | 0 | 0 | 0 | 2.1119 | 6.2612 | 6.2612 | 6.2612 | 6.2612 | 3.9844 | 0 | 0 | 0
Battery | 6 | 8 | 0 | 0 | 0 | 0 | 0 | 0 | 0 | 0 | 0 | 0 | 0 | 0 | 0 | 0 | 0 | 1.2052 | 6.2612 | 6.2612 | 6.2612 | 6.2612 | 6.2612 | 2.4018 | 0 | 0
Battery | 6 | 9 | 0 | 0 | 0 | 0 | 0 | 0 | 0 | 0 | 0 | 0 | 0 | 0 | 0 | 0 | 0 | 1.7457 | 6.2612 | 6.2612 | 6.2612 | 6.2612 | 6.2612 | 1.8614 | 0 | 0
Battery | 6 | 10 | 0 | 0 | 0 | 0 | 0 | 0 | 0 | 0 | 0 | 0 | 0 | 0 | 0 | 0 | 0 | 3.3984 | 6.2612 | 6.2612 | 6.2612 | 6.2612 | 3.0874 | 0 | 0 | 0
Battery | 6 | 11 | 0 | 0 | 0 | 0 | 0 | 0 | 0 | 0 | 0 | 0 | 0 | 0 | 0 | 0 | 0.16397 | 5.7696 | 6.2612 | 6.2612 | 5.038 | 0 | 0 | 0 | 0 | 0
Battery | 7 | 0 | 0 | 0 | 0 | 0 | 0 | 0 | 0 | 0 | 0 | 0 | 0 | 0 | 0 | 0 | 0 | 3.7211 | 5.5957 | 5.5957 | 1.0359 | 5.5957 | 5.5957 | 0 | 0 | 0
Battery | 7 | 1 | 0 | 0 | 0 | 0 | 0 | 0 | 0 | 0 | 0 | 0 | 0 | 0 | 0 | 0 | 0 | 3.5146 | 5.5957 | 5.5957 | 5.5957 | 5.5957 | 0 | 0 | 0 | 0
Battery | 7 | 2 | 0 | 0 | 0 | 0 | 0 | 0 | 0 | 0 | 0 | 0 | 0 | 0 | 0 | 0 | 0 | 0 | 3.5912 | 5.5957 | 5.5957 | 5.5957 | 5.5957 | 4.8967 | 0 | 0
Battery | 7 | 3 | 0 | 0 | 0 | 0 | 0 | 0 | 0 | 0 | 0 | 0 | 0 | 0 | 0 | 0 | 0 | 0 | 3.6198 | 5.5957 | 5.5957 | 5.5957 | 5.5957 | 4.8681 | 0 | 0
Battery | 7 | 4 | 0 | 0 | 0 | 0 | 0 | 0 | 0 | 0 | 0 | 0 | 0 | 0 | 0 | 0 | 0 | 0 | 2.743 | 5.5957 | 5.5957 | 5.5957 | 5.5957 | 5.5957 | 0.14923 | 0
Battery | 7 | 5 | 0 | 0 | 0 | 0 | 0 | 0 | 0 | 0 | 0 | 0 | 0 | 0 | 0 | 0 | 0 | 0.37946 | 5.1694 | 5.5957 | 5.5957 | 5.5957 | 5.5957 | 2.939 | 0 | 0
Battery | 7 | 6 | 0 | 0 | 0 | 0 | 0 | 0 | 0 | 0 | 0 | 0 | 0 | 0 | 0 | 0 | 0 | 3.3622 | 5.5957 | 5.5957 | 5.5957 | 3.2543 | 0 | 0 | 0 | 0
Battery | 7 | 7 | 0 | 0 | 0 | 0 | 0 | 0 | 0 | 0 | 0 | 0 | 0 | 0 | 0 | 0 | 0 | 2.868 | 5.5957 | 5.5957 | 5.5957 | 5.5957 | 1.3837 | 0 | 0 | 0
Battery | 7 | 8 | 0 | 0 | 0 | 0 | 0 | 0 | 0 | 0 | 0 | 0 | 0 | 0 | 0 | 0 | 0 | 1.9298 | 5.5957 | 5.5957 | 5.5957 | 5.5957 | 5.5957 | 0.96239 | 0 | 0
Battery | 7 | 9 | 0 | 0 | 0 | 0 | 0 | 0 | 0 | 0 | 0 | 0 | 0 | 0 | 0 | 0 | 0 | 2.3815 | 5.5957 | 5.5957 | 5.5957 | 5.5957 | 5.5957 | 0.51071 | 0 | 0
Battery | 7 | 10 | 0 | 0 | 0 | 0 | 0 | 0 | 0 | 0 | 0 | 0 | 0 | 0 | 0 | 0 | 0 | 4.0034 | 5.5957 | 5.5957 | 5.5957 | 5.5957 | 1.196 | 0 | 0 | 0
Battery | 7 | 11 | 0 | 0 | 0 | 0 | 0 | 0 | 0 | 0 | 0 | 0 | 0 | 0 | 0 | 0 | 0.80357 | 5.5957 | 5.5957 | 5.5957 | 2.5614 | 0 | 0 | 0 | 0 | 0
Battery | 8 | 0 | 0 | 0 | 0 | 0 | 0 | 0 | 0 | 0 | 0 | 0 | 0 | 0 | 0 | 0 | 0 | 4.4582 | 4.8454 | 4.8454 | 4.8454 | 3.5917 | 0 | 0 | 0 | 0
Battery | 8 | 1 | 0 | 0 | 0 | 0 | 0 | 0 | 0 | 0 | 0 | 0 | 0 | 0 | 0 | 0 | 0 | 4.5855 | 4.8454 | 4.8454 | 4.8454 | 2.131 | 0 | 0 | 0 | 0
Battery | 8 | 2 | 0 | 0 | 0 | 0 | 0 | 0 | 0 | 0 | 0 | 0 | 0 | 0 | 0 | 0 | 0 | 0 | 4.2227 | 4.8454 | 4.8454 | 4.8454 | 4.8454 | 2.7913 | 0 | 0
Battery | 8 | 3 | 0 | 0 | 0 | 0 | 0 | 0 | 0 | 0 | 0 | 0 | 0 | 0 | 0 | 0 | 0 | 0 | 4.2028 | 4.8454 | 4.8454 | 4.8454 | 4.8454 | 2.8112 | 0 | 0
Battery | 8 | 4 | 0 | 0 | 0 | 0 | 0 | 0 | 0 | 0 | 0 | 0 | 0 | 0 | 0 | 0 | 0 | 0 | 3.3731 | 4.8454 | 4.8454 | 4.8454 | 4.8454 | 3.641 | 0 | 0
Battery | 8 | 5 | 0 | 0 | 0 | 0 | 0 | 0 | 0 | 0 | 0 | 0 | 0 | 0 | 0 | 0 | 0 | 1.1084 | 4.8454 | 4.8454 | 4.8454 | 4.8454 | 4.8454 | 1.0602 | 0 | 0
Battery | 8 | 6 | 0 | 0 | 0 | 0 | 0 | 0 | 0 | 0 | 0 | 0 | 0 | 0 | 0 | 0 | 0 | 4.1528 | 4.8454 | 4.8454 | 4.5709 | 0 | 0 | 0 | 0 | 0
Battery | 8 | 7 | 0 | 0 | 0 | 0 | 0 | 0 | 0 | 0 | 0 | 0 | 0 | 0 | 0 | 0 | 0 | 3.6619 | 4.8454 | 4.8454 | 4.8454 | 3.5663 | 0 | 0 | 0 | 0
Battery | 8 | 8 | 0 | 0 | 0 | 0 | 0 | 0 | 0 | 0 | 0 | 0 | 0 | 0 | 0 | 0 | 0 | 2.6906 | 4.8454 | 4.8454 | 4.8454 | 4.8454 | 4.3234 | 0 | 0 | 0
Battery | 8 | 9 | 0 | 0 | 0 | 0 | 0 | 0 | 0 | 0 | 0 | 0 | 0 | 0 | 0 | 0 | 0 | 3.049 | 4.8454 | 4.8454 | 4.8454 | 4.8454 | 3.965 | 0 | 0 | 0
Battery | 8 | 10 | 0 | 0 | 0 | 0 | 0 | 0 | 0 | 0 | 0 | 0 | 0 | 0 | 0 | 0 | 0 | 4.6386 | 4.8454 | 4.8454 | 4.8454 | 4.077 | 0 | 0 | 0 | 0
Battery | 8 | 11 | 0 | 0 | 0 | 0 | 0 | 0 | 0 | 0 | 0 | 0 | 0 | 0 | 0 | 0 | 1.4751 | 4.8454 | 4.8454 | 4.8454 | 1.0167 | 0 | 0 | 0 | 0 | 0
Battery | 9 | 0 | 0 | 0 | 0 | 0 | 0 | 0 | 0 | 0 | 0 | 0 | 0 | 0 | 0 | 0 | 0 | 4.0504 | 4.0504 | 4.0504 | 4.0504 | 2.0815 | 0 | 0 | 0 | 0
Battery | 9 | 1 | 0 | 0 | 0 | 0 | 0 | 0 | 0 | 0 | 0 | 0 | 0 | 0 | 0 | 0 | 0.24602 | 4.0504 | 4.0504 | 4.0504 | 4.0504 | 0.70173 | 0 | 0 | 0 | 0
Battery | 9 | 2 | 0 | 0 | 0 | 0 | 0 | 0 | 0 | 0 | 0 | 0 | 0 | 0 | 0 | 0 | 0 | 0 | 4.0504 | 4.0504 | 4.0504 | 4.0504 | 4.0504 | 1.2687 | 0 | 0
Battery | 9 | 3 | 0 | 0 | 0 | 0 | 0 | 0 | 0 | 0 | 0 | 0 | 0 | 0 | 0 | 0 | 0 | 0 | 4.0504 | 4.0504 | 4.0504 | 4.0504 | 4.0504 | 1.2687 | 0 | 0
Battery | 9 | 4 | 0 | 0 | 0 | 0 | 0 | 0 | 0 | 0 | 0 | 0 | 0 | 0 | 0 | 0 | 0 | 0 | 4.0347 | 4.0504 | 4.0504 | 4.0504 | 4.0504 | 1.2844 | 0 | 0
Battery | 9 | 5 | 0 | 0 | 0 | 0 | 0 | 0 | 0 | 0 | 0 | 0 | 0 | 0 | 0 | 0 | 0 | 1.8738 | 4.0504 | 4.0504 | 4.0504 | 4.0504 | 3.4453 | 0 | 0 | 0
Battery | 9 | 6 | 0 | 0 | 0 | 0 | 0 | 0 | 0 | 0 | 0 | 0 | 0 | 0 | 0 | 0 | 0.84051 | 4.0504 | 4.0504 | 4.0504 | 0.93619 | 0 | 0 | 0 | 0 | 0
Battery | 9 | 7 | 0 | 0 | 0 | 0 | 0 | 0 | 0 | 0 | 0 | 0 | 0 | 0 | 0 | 0 | 0 | 4.0504 | 4.0504 | 4.0504 | 4.0504 | 0.58381 | 0 | 0 | 0 | 0
Battery | 9 | 8 | 0 | 0 | 0 | 0 | 0 | 0 | 0 | 0 | 0 | 0 | 0 | 0 | 0 | 0 | 0 | 3.4894 | 4.0504 | 4.0504 | 4.0504 | 1.8297 | 4.0504 | 0 | 0 | 0
Battery | 9 | 9 | 0 | 0 | 0 | 0 | 0 | 0 | 0 | 0 | 0 | 0 | 0 | 0 | 0 | 0 | 0 | 3.7499 | 4.0504 | 4.0504 | 4.0504 | 1.5691 | 4.0504 | 0 | 0 | 0
Battery | 9 | 10 | 0 | 0 | 0 | 0 | 0 | 0 | 0 | 0 | 0 | 0 | 0 | 0 | 0 | 0 | 0 | 0 | 4.0504 | 4.0504 | 4.0504 | 4.0504 | 2.4776 | 0 | 0 | 0
Battery | 9 | 11 | 0 | 0 | 0 | 0 | 0 | 0 | 0 | 0 | 0 | 0 | 0 | 0 | 0 | 0 | 1.5964 | 4.0504 | 4.0504 | 4.0504 | 0 | 0 | 0 | 0 | 0 | 0
Battery | 10 | 0 | 0 | 0 | 0 | 0 | 0 | 0 | 0 | 0 | 0 | 0 | 0 | 0 | 0 | 0 | 0.14523 | 0.14523 | 0.14523 | 0.14523 | 0.068923 | 0 | 0 | 0 | 0 | 0
Battery | 10 | 1 | 0 | 0 | 0 | 0 | 0 | 0 | 0 | 0 | 0 | 0 | 0 | 0 | 0 | 0 | 0.14523 | 0.14523 | 0.14523 | 0.14523 | 0.068923 | 0 | 0 | 0 | 0 | 0
Battery | 10 | 2 | 0 | 0 | 0 | 0 | 0 | 0 | 0 | 0 | 0 | 0 | 0 | 0 | 0 | 0 | 0 | 0.14523 | 0 | 0.14523 | 0.14523 | 0.14523 | 0.12137 | 0 | 0 | 0
Battery | 10 | 3 | 0 | 0 | 0 | 0 | 0 | 0 | 0 | 0 | 0 | 0 | 0 | 0 | 0 | 0 | 0 | 0.14523 | 0.14523 | 0.14523 | 0.14523 | 0.12137 | 0 | 0 | 0 | 0
Battery | 10 | 4 | 0 | 0 | 0 | 0 | 0 | 0 | 0 | 0 | 0 | 0 | 0 | 0 | 0 | 0 | 0 | 0 | 0.14523 | 0.14523 | 0.14523 | 0.14523 | 0.12137 | 0 | 0 | 0
Battery | 10 | 5 | 0 | 0 | 0 | 0 | 0 | 0 | 0 | 0 | 0 | 0 | 0 | 0 | 0 | 0 | 0 | 0.14523 | 0.14523 | 0.14523 | 0.14523 | 0.12137 | 0 | 0 | 0 | 0
Battery | 10 | 6 | 0 | 0 | 0 | 0 | 0 | 0 | 0 | 0 | 0 | 0 | 0 | 0 | 0 | 0 | 0.14523 | 0.14523 | 0.14523 | 0.14523 | 0.068923 | 0 | 0 | 0 | 0 | 0
Battery | 10 | 7 | 0 | 0 | 0 | 0 | 0 | 0 | 0 | 0 | 0 | 0 | 0 | 0 | 0 | 0 | 0.12137 | 0.14523 | 0.14523 | 0.14523 | 0.14523 | 0 | 0 | 0 | 0 | 0
Battery | 10 | 8 | 0 | 0 | 0 | 0 | 0 | 0 | 0 | 0 | 0 | 0 | 0 | 0 | 0 | 0 | 0 | 0.14523 | 0.14523 | 0.14523 | 0.14523 | 0.12137 | 0 | 0 | 0 | 0
Battery | 10 | 9 | 0 | 0 | 0 | 0 | 0 | 0 | 0 | 0 | 0 | 0 | 0 | 0 | 0 | 0 | 0 | 0.14523 | 0.14523 | 0.14523 | 0.14523 | 0.12137 | 0 | 0 | 0 | 0
Battery | 10 | 10 | 0 | 0 | 0 | 0 | 0 | 0 | 0 | 0 | 0 | 0 | 0 | 0 | 0 | 0 | 0.14523 | 0.14523 | 0.14523 | 0.14523 | 0.12137 | 0 | 0 | 0 | 0 | 0
Battery | 10 | 11 | 0 | 0 | 0 | 0 | 0 | 0 | 0 | 0 | 0 | 0 | 0 | 0 | 0 | 0 | 0.14523 | 0.14523 | 0.14523 | 0.14523 | 0.068923 | 0 | 0 | 0 | 0 | 0
Battery | 11 | 0 | 0 | 0 | 0 | 0 | 0 | 0 | 0 | 0 | 0 | 0 | 0 | 0 | 0 | 0 | 0 | 0 | 0 | 0 | 0 | 0 | 0 | 0 | 0 | 0
Battery | 11 | 1 | 0 | 0 | 0 | 0 | 0 | 0 | 0 | 0 | 0 | 0 | 0 | 0 | 0 | 0 | 0 | 0 | 0 | 0 | 0 | 0 | 0 | 0 | 0 | 0
Battery | 11 | 2 | 0 | 0 | 0 | 0 | 0 | 0 | 0 | 0 | 0 | 0 | 0 | 0 | 0 | 0 | 0 | 0 | 0 | 0 | 0 | 0 | 0 | 0 | 0 | 0
Battery | 11 | 3 | 0 | 0 | 0 | 0 | 0 | 0 | 0 | 0 | 0 | 0 | 0 | 0 | 0 | 0 | 0 | 0 | 0 | 0 | 0 | 0 | 0 | 0 | 0 | 0
Battery | 11 | 4 | 0 | 0 | 0 | 0 | 0 | 0 | 0 | 0 | 0 | 0 | 0 | 0 | 0 | 0 | 0 | 0 | 0 | 0 | 0 | 0 | 0 | 0 | 0 | 0
Battery | 11 | 5 | 0 | 0 | 0 | 0 | 0 | 0 | 0 | 0 | 0 | 0 | 0 | 0 | 0 | 0 | 0 | 0 | 0 | 0 | 0 | 0 | 0 | 0 | 0 | 0
Battery | 11 | 6 | 0 | 0 | 0 | 0 | 0 | 0 | 0 | 0 | 0 | 0 | 0 | 0 | 0 | 0 | 0 | 0 | 0 | 0 | 0 | 0 | 0 | 0 | 0 | 0
Battery | 11 | 7 | 0 | 0 | 0 | 0 | 0 | 0 | 0 | 0 | 0 | 0 | 0 | 0 | 0 | 0 | 0 | 0 | 0 | 0 | 0 | 0 | 0 | 0 | 0 | 0
Battery | 11 | 8 | 0 | 0 | 0 | 0 | 0 | 0 | 0 | 0 | 0 | 0 | 0 | 0 | 0 | 0 | 0 | 0 | 0 | 0 | 0 | 0 | 0 | 0 | 0 | 0
Battery | 11 | 9 | 0 | 0 | 0 | 0 | 0 | 0 | 0 | 0 | 0 | 0 | 0 | 0 | 0 | 0 | 0 | 0 | 0 | 0 | 0 | 0 | 0 | 0 | 0 | 0
Battery | 11 | 10 | 0 | 0 | 0 | 0 | 0 | 0 | 0 | 0 | 0 | 0 | 0 | 0 | 0 | 0 | 0 | 0 | 0 | 0 | 0 | 0 | 0 | 0 | 0 | 0
Battery | 11 | 11 | 0 | 0 | 0 | 0 | 0 | 0 | 0 | 0 | 0 | 0 | 0 | 0 | 0 | 0 | 0 | 0 | 0 | 0 | 0 | 0 | 0 | 0 | 0 | 0
Battery | 12 | 0 | 0 | 0 | 0 | 0 | 0 | 0 | 0 | 0 | 0 | 0 | 0 | 0 | 0 | 0 | 0 | 0 | 0 | 0 | 0 | 0 | 0 | 0 | 0 | 0
Battery | 12 | 1 | 0 | 0 | 0 | 0 | 0 | 0 | 0 | 0 | 0 | 0 | 0 | 0 | 0 | 0 | 0 | 0 | 0 | 0 | 0 | 0 | 0 | 0 | 0 | 0
Battery | 12 | 2 | 0 | 0 | 0 | 0 | 0 | 0 | 0 | 0 | 0 | 0 | 0 | 0 | 0 | 0 | 0 | 0 | 0 | 0 | 0 | 0 | 0 | 0 | 0 | 0
Battery | 12 | 3 | 0 | 0 | 0 | 0 | 0 | 0 | 0 | 0 | 0 | 0 | 0 | 0 | 0 | 0 | 0 | 0 | 0 | 0 | 0 | 0 | 0 | 0 | 0 | 0
Battery | 12 | 4 | 0 | 0 | 0 | 0 | 0 | 0 | 0 | 0 | 0 | 0 | 0 | 0 | 0 | 0 | 0 | 0 | 0 | 0 | 0 | 0 | 0 | 0 | 0 | 0
Battery | 12 | 5 | 0 | 0 | 0 | 0 | 0 | 0 | 0 | 0 | 0 | 0 | 0 | 0 | 0 | 0 | 0 | 0 | 0 | 0 | 0 | 0 | 0 | 0 | 0 | 0
Battery | 12 | 6 | 0 | 0 | 0 | 0 | 0 | 0 | 0 | 0 | 0 | 0 | 0 | 0 | 0 | 0 | 0 | 0 | 0 | 0 | 0 | 0 | 0 | 0 | 0 | 0
Battery | 12 | 7 | 0 | 0 | 0 | 0 | 0 | 0 | 0 | 0 | 0 | 0 | 0 | 0 | 0 | 0 | 0 | 0 | 0 | 0 | 0 | 0 | 0 | 0 | 0 | 0
Battery | 12 | 8 | 0 | 0 | 0 | 0 | 0 | 0 | 0 | 0 | 0 | 0 | 0 | 0 | 0 | 0 | 0 | 0 | 0 | 0 | 0 | 0 | 0 | 0 | 0 | 0
Battery | 12 | 9 | 0 | 0 | 0 | 0 | 0 | 0 | 0 | 0 | 0 | 0 | 0 | 0 | 0 | 0 | 0 | 0 | 0 | 0 | 0 | 0 | 0 | 0 | 0 | 0
Battery | 12 | 10 | 0 | 0 | 0 | 0 | 0 | 0 | 0 | 0 | 0 | 0 | 0 | 0 | 0 | 0 | 0 | 0 | 0 | 0 | 0 | 0 | 0 | 0 | 0 | 0
Battery | 12 | 11 | 0 | 0 | 0 | 0 | 0 | 0 | 0 | 0 | 0 | 0 | 0 | 0 | 0 | 0 | 0 | 0 | 0 | 0 | 0 | 0 | 0 | 0 | 0 | 0
Battery | 13 | 0 | 0 | 0 | 0 | 0 | 0 | 0 | 0 | 0 | 0 | 0 | 0 | 0 | 0 | 0 | 0 | 0 | 0 | 0 | 0 | 0 | 0 | 0 | 0 | 0
Battery | 13 | 1 | 0 | 0 | 0 | 0 | 0 | 0 | 0 | 0 | 0 | 0 | 0 | 0 | 0 | 0 | 0 | 0 | 0 | 0 | 0 | 0 | 0 | 0 | 0 | 0
Battery | 13 | 2 | 0 | 0 | 0 | 0 | 0 | 0 | 0 | 0 | 0 | 0 | 0 | 0 | 0 | 0 | 0 | 0 | 0 | 0 | 0 | 0 | 0 | 0 | 0 | 0
Battery | 13 | 3 | 0 | 0 | 0 | 0 | 0 | 0 | 0 | 0 | 0 | 0 | 0 | 0 | 0 | 0 | 0 | 0 | 0 | 0 | 0 | 0 | 0 | 0 | 0 | 0
Battery | 13 | 4 | 0 | 0 | 0 | 0 | 0 | 0 | 0 | 0 | 0 | 0 | 0 | 0 | 0 | 0 | 0 | 0 | 0 | 0 | 0 | 0 | 0 | 0 | 0 | 0
Battery | 13 | 5 | 0 | 0 | 0 | 0 | 0 | 0 | 0 | 0 | 0 | 0 | 0 | 0 | 0 | 0 | 0 | 0 | 0 | 0 | 0 | 0 | 0 | 0 | 0 | 0
Battery | 13 | 6 | 0 | 0 | 0 | 0 | 0 | 0 | 0 | 0 | 0 | 0 | 0 | 0 | 0 | 0 | 0 | 0 | 0 | 0 | 0 | 0 | 0 | 0 | 0 | 0
Battery | 13 | 7 | 0 | 0 | 0 | 0 | 0 | 0 | 0 | 0 | 0 | 0 | 0 | 0 | 0 | 0 | 0 | 0 | 0 | 0 | 0 | 0 | 0 | 0 | 0 | 0
Battery | 13 | 8 | 0 | 0 | 0 | 0 | 0 | 0 | 0 | 0 | 0 | 0 | 0 | 0 | 0 | 0 | 0 | 0 | 0 | 0 | 0 | 0 | 0 | 0 | 0 | 0
Battery | 13 | 9 | 0 | 0 | 0 | 0 | 0 | 0 | 0 | 0 | 0 | 0 | 0 | 0 | 0 | 0 | 0 | 0 | 0 | 0 | 0 | 0 | 0 | 0 | 0 | 0
Battery | 13 | 10 | 0 | 0 | 0 | 0 | 0 | 0 | 0 | 0 | 0 | 0 | 0 | 0 | 0 | 0 | 0 | 0 | 0 | 0 | 0 | 0 | 0 | 0 | 0 | 0
Battery | 13 | 11 | 0 | 0 | 0 | 0 | 0 | 0 | 0 | 0 | 0 | 0 | 0 | 0 | 0 | 0 | 0 | 0 | 0 | 0 | 0 | 0 | 0 | 0 | 0 | 0
Battery | 14 | 0 | 0 | 0 | 0 | 0 | 0 | 0 | 0 | 0 | 0 | 0 | 0 | 0 | 0 | 0 | 0 | 0 | 0 | 0 | 0 | 0 | 0 | 0 | 0 | 0
Battery | 14 | 1 | 0 | 0 | 0 | 0 | 0 | 0 | 0 | 0 | 0 | 0 | 0 | 0 | 0 | 0 | 0 | 0 | 0 | 0 | 0 | 0 | 0 | 0 | 0 | 0
Battery | 14 | 2 | 0 | 0 | 0 | 0 | 0 | 0 | 0 | 0 | 0 | 0 | 0 | 0 | 0 | 0 | 0 | 0 | 0 | 0 | 0 | 0 | 0 | 0 | 0 | 0
Battery | 14 | 3 | 0 | 0 | 0 | 0 | 0 | 0 | 0 | 0 | 0 | 0 | 0 | 0 | 0 | 0 | 0 | 0 | 0 | 0 | 0 | 0 | 0 | 0 | 0 | 0
Battery | 14 | 4 | 0 | 0 | 0 | 0 | 0 | 0 | 0 | 0 | 0 | 0 | 0 | 0 | 0 | 0 | 0 | 0 | 0 | 0 | 0 | 0 | 0 | 0 | 0 | 0
Battery | 14 | 5 | 0 | 0 | 0 | 0 | 0 | 0 | 0 | 0 | 0 | 0 | 0 | 0 | 0 | 0 | 0 | 0 | 0 | 0 | 0 | 0 | 0 | 0 | 0 | 0
Battery | 14 | 6 | 0 | 0 | 0 | 0 | 0 | 0 | 0 | 0 | 0 | 0 | 0 | 0 | 0 | 0 | 0 | 0 | 0 | 0 | 0 | 0 | 0 | 0 | 0 | 0
Battery | 14 | 7 | 0 | 0 | 0 | 0 | 0 | 0 | 0 | 0 | 0 | 0 | 0 | 0 | 0 | 0 | 0 | 0 | 0 | 0 | 0 | 0 | 0 | 0 | 0 | 0
Battery | 14 | 8 | 0 | 0 | 0 | 0 | 0 | 0 | 0 | 0 | 0 | 0 | 0 | 0 | 0 | 0 | 0 | 0 | 0 | 0 | 0 | 0 | 0 | 0 | 0 | 0
Battery | 14 | 9 | 0 | 0 | 0 | 0 | 0 | 0 | 0 | 0 | 0 | 0 | 0 | 0 | 0 | 0 | 0 | 0 | 0 | 0 | 0 | 0 | 0 | 0 | 0 | 0
Battery | 14 | 10 | 0 | 0 | 0 | 0 | 0 | 0 | 0 | 0 | 0 | 0 | 0 | 0 | 0 | 0 | 0 | 0 | 0 | 0 | 0 | 0 | 0 | 0 | 0 | 0
Battery | 14 | 11 | 0 | 0 | 0 | 0 | 0 | 0 | 0 | 0 | 0 | 0 | 0 | 0 | 0 | 0 | 0 | 0 | 0 | 0 | 0 | 0 | 0 | 0 | 0 | 0
Battery | 15 | 0 | 0 | 0 | 0 | 0 | 0 | 0 | 0 | 0 | 0 | 0 | 0 | 0 | 0 | 0 | 0 | 0 | 0 | 0 | 0 | 0 | 0 | 0 | 0 | 0
Battery | 15 | 1 | 0 | 0 | 0 | 0 | 0 | 0 | 0 | 0 | 0 | 0 | 0 | 0 | 0 | 0 | 0 | 0 | 0 | 0 | 0 | 0 | 0 | 0 | 0 | 0
Battery | 15 | 2 | 0 | 0 | 0 | 0 | 0 | 0 | 0 | 0 | 0 | 0 | 0 | 0 | 0 | 0 | 0 | 0 | 0 | 0 | 0 | 0 | 0 | 0 | 0 | 0
Battery | 15 | 3 | 0 | 0 | 0 | 0 | 0 | 0 | 0 | 0 | 0 | 0 | 0 | 0 | 0 | 0 | 0 | 0 | 0 | 0 | 0 | 0 | 0 | 0 | 0 | 0
Battery | 15 | 4 | 0 | 0 | 0 | 0 | 0 | 0 | 0 | 0 | 0 | 0 | 0 | 0 | 0 | 0 | 0 | 0 | 0 | 0 | 0 | 0 | 0 | 0 | 0 | 0
Battery | 15 | 5 | 0 | 0 | 0 | 0 | 0 | 0 | 0 | 0 | 0 | 0 | 0 | 0 | 0 | 0 | 0 | 0 | 0 | 0 | 0 | 0 | 0 | 0 | 0 | 0
Battery | 15 | 6 | 0 | 0 | 0 | 0 | 0 | 0 | 0 | 0 | 0 | 0 | 0 | 0 | 0 | 0 | 0 | 0 | 0 | 0 | 0 | 0 | 0 | 0 | 0 | 0
Battery | 15 | 7 | 0 | 0 | 0 | 0 | 0 | 0 | 0 | 0 | 0 | 0 | 0 | 0 | 0 | 0 | 0 | 0 | 0 | 0 | 0 | 0 | 0 | 0 | 0 | 0
Battery | 15 | 8 | 0 | 0 | 0 | 0 | 0 | 0 | 0 | 0 | 0 | 0 | 0 | 0 | 0 | 0 | 0 | 0 | 0 | 0 | 0 | 0 | 0 | 0 | 0 | 0
Battery | 15 | 9 | 0 | 0 | 0 | 0 | 0 | 0 | 0 | 0 | 0 | 0 | 0 | 0 | 0 | 0 | 0 | 0 | 0 | 0 | 0 | 0 | 0 | 0 | 0 | 0
Battery | 15 | 10 | 0 | 0 | 0 | 0 | 0 | 0 | 0 | 0 | 0 | 0 | 0 | 0 | 0 | 0 | 0 | 0 | 0 | 0 | 0 | 0 | 0 | 0 | 0 | 0
Battery | 15 | 11 | 0 | 0 | 0 | 0 | 0 | 0 | 0 | 0 | 0 | 0 | 0 | 0 | 0 | 0 | 0 | 0 | 0 | 0 | 0 | 0 | 0 | 0 | 0 | 0
Battery | 16 | 0 | 0 | 0 | 0 | 0 | 0 | 0 | 0 | 0 | 0 | 0 | 0 | 0 | 0 | 0 | 0 | 0 | 0 | 0 | 0 | 0 | 0 | 0 | 0 | 0
Battery | 16 | 1 | 0 | 0 | 0 | 0 | 0 | 0 | 0 | 0 | 0 | 0 | 0 | 0 | 0 | 0 | 0 | 0 | 0 | 0 | 0 | 0 | 0 | 0 | 0 | 0
Battery | 16 | 2 | 0 | 0 | 0 | 0 | 0 | 0 | 0 | 0 | 0 | 0 | 0 | 0 | 0 | 0 | 0 | 0 | 0 | 0 | 0 | 0 | 0 | 0 | 0 | 0
Battery | 16 | 3 | 0 | 0 | 0 | 0 | 0 | 0 | 0 | 0 | 0 | 0 | 0 | 0 | 0 | 0 | 0 | 0 | 0 | 0 | 0 | 0 | 0 | 0 | 0 | 0
Battery | 16 | 4 | 0 | 0 | 0 | 0 | 0 | 0 | 0 | 0 | 0 | 0 | 0 | 0 | 0 | 0 | 0 | 0 | 0 | 0 | 0 | 0 | 0 | 0 | 0 | 0
Battery | 16 | 5 | 0 | 0 | 0 | 0 | 0 | 0 | 0 | 0 | 0 | 0 | 0 | 0 | 0 | 0 | 0 | 0 | 0 | 0 | 0 | 0 | 0 | 0 | 0 | 0
Battery | 16 | 6 | 0 | 0 | 0 | 0 | 0 | 0 | 0 | 0 | 0 | 0 | 0 | 0 | 0 | 0 | 0 | 0 | 0 | 0 | 0 | 0 | 0 | 0 | 0 | 0
Battery | 16 | 7 | 0 | 0 | 0 | 0 | 0 | 0 | 0 | 0 | 0 | 0 | 0 | 0 | 0 | 0 | 0 | 0 | 0 | 0 | 0 | 0 | 0 | 0 | 0 | 0
Battery | 16 | 8 | 0 | 0 | 0 | 0 | 0 | 0 | 0 | 0 | 0 | 0 | 0 | 0 | 0 | 0 | 0 | 0 | 0 | 0 | 0 | 0 | 0 | 0 | 0 | 0
Battery | 16 | 9 | 0 | 0 | 0 | 0 | 0 | 0 | 0 | 0 | 0 | 0 | 0 | 0 | 0 | 0 | 0 | 0 | 0 | 0 | 0 | 0 | 0 | 0 | 0 | 0
Battery | 16 | 10 | 0 | 0 | 0 | 0 | 0 | 0 | 0 | 0 | 0 | 0 | 0 | 0 | 0 | 0 | 0 | 0 | 0 | 0 | 0 | 0 | 0 | 0 | 0 | 0
Battery | 16 | 11 | 0 | 0 | 0 | 0 | 0 | 0 | 0 | 0 | 0 | 0 | 0 | 0 | 0 | 0 | 0 | 0 | 0 | 0 | 0 | 0 | 0 | 0 | 0 | 0
Battery | 17 | 0 | 0 | 0 | 0 | 0 | 0 | 0 | 0 | 0 | 0 | 0 | 0 | 0 | 0 | 0 | 0 | 0 | 0 | 0 | 0 | 0 | 0 | 0 | 0 | 0
Battery | 17 | 1 | 0 | 0 | 0 | 0 | 0 | 0 | 0 | 0 | 0 | 0 | 0 | 0 | 0 | 0 | 0 | 0 | 0 | 0 | 0 | 0 | 0 | 0 | 0 | 0
Battery | 17 | 2 | 0 | 0 | 0 | 0 | 0 | 0 | 0 | 0 | 0 | 0 | 0 | 0 | 0 | 0 | 0 | 0 | 0 | 0 | 0 | 0 | 0 | 0 | 0 | 0
Battery | 17 | 3 | 0 | 0 | 0 | 0 | 0 | 0 | 0 | 0 | 0 | 0 | 0 | 0 | 0 | 0 | 0 | 0 | 0 | 0 | 0 | 0 | 0 | 0 | 0 | 0
Battery | 17 | 4 | 0 | 0 | 0 | 0 | 0 | 0 | 0 | 0 | 0 | 0 | 0 | 0 | 0 | 0 | 0 | 0 | 0 | 0 | 0 | 0 | 0 | 0 | 0 | 0
Battery | 17 | 5 | 0 | 0 | 0 | 0 | 0 | 0 | 0 | 0 | 0 | 0 | 0 | 0 | 0 | 0 | 0 | 0 | 0 | 0 | 0 | 0 | 0 | 0 | 0 | 0
Battery | 17 | 6 | 0 | 0 | 0 | 0 | 0 | 0 | 0 | 0 | 0 | 0 | 0 | 0 | 0 | 0 | 0 | 0 | 0 | 0 | 0 | 0 | 0 | 0 | 0 | 0
Battery | 17 | 7 | 0 | 0 | 0 | 0 | 0 | 0 | 0 | 0 | 0 | 0 | 0 | 0 | 0 | 0 | 0 | 0 | 0 | 0 | 0 | 0 | 0 | 0 | 0 | 0
Battery | 17 | 8 | 0 | 0 | 0 | 0 | 0 | 0 | 0 | 0 | 0 | 0 | 0 | 0 | 0 | 0 | 0 | 0 | 0 | 0 | 0 | 0 | 0 | 0 | 0 | 0
Battery | 17 | 9 | 0 | 0 | 0 | 0 | 0 | 0 | 0 | 0 | 0 | 0 | 0 | 0 | 0 | 0 | 0 | 0 | 0 | 0 | 0 | 0 | 0 | 0 | 0 | 0
Battery | 17 | 10 | 0 | 0 | 0 | 0 | 0 | 0 | 0 | 0 | 0 | 0 | 0 | 0 | 0 | 0 | 0 | 0 | 0 | 0 | 0 | 0 | 0 | 0 | 0 | 0
Battery | 17 | 11 | 0 | 0 | 0 | 0 | 0 | 0 | 0 | 0 | 0 | 0 | 0 | 0 | 0 | 0 | 0 | 0 | 0 | 0 | 0 | 0 | 0 | 0 | 0 | 0
Battery | 18 | 0 | 0 | 0 | 0 | 0 | 0 | 0 | 0 | 0 | 0 | 0 | 0 | 0 | 0 | 0 | 0 | 0 | 0 | 0 | 0 | 0 | 0 | 0 | 0 | 0
Battery | 18 | 1 | 0 | 0 | 0 | 0 | 0 | 0 | 0 | 0 | 0 | 0 | 0 | 0 | 0 | 0 | 0 | 0 | 0 | 0 | 0 | 0 | 0 | 0 | 0 | 0
Battery | 18 | 2 | 0 | 0 | 0 | 0 | 0 | 0 | 0 | 0 | 0 | 0 | 0 | 0 | 0 | 0 | 0 | 0 | 0 | 0 | 0 | 0 | 0 | 0 | 0 | 0
Battery | 18 | 3 | 0 | 0 | 0 | 0 | 0 | 0 | 0 | 0 | 0 | 0 | 0 | 0 | 0 | 0 | 0 | 0 | 0 | 0 | 0 | 0 | 0 | 0 | 0 | 0
Battery | 18 | 4 | 0 | 0 | 0 | 0 | 0 | 0 | 0 | 0 | 0 | 0 | 0 | 0 | 0 | 0 | 0 | 0 | 0 | 0 | 0 | 0 | 0 | 0 | 0 | 0
Battery | 18 | 5 | 0 | 0 | 0 | 0 | 0 | 0 | 0 | 0 | 0 | 0 | 0 | 0 | 0 | 0 | 0 | 0 | 0 | 0 | 0 | 0 | 0 | 0 | 0 | 0
Battery | 18 | 6 | 0 | 0 | 0 | 0 | 0 | 0 | 0 | 0 | 0 | 0 | 0 | 0 | 0 | 0 | 0 | 0 | 0 | 0 | 0 | 0 | 0 | 0 | 0 | 0
Battery | 18 | 7 | 0 | 0 | 0 | 0 | 0 | 0 | 0 | 0 | 0 | 0 | 0 | 0 | 0 | 0 | 0 | 0 | 0 | 0 | 0 | 0 | 0 | 0 | 0 | 0
Battery | 18 | 8 | 0 | 0 | 0 | 0 | 0 | 0 | 0 | 0 | 0 | 0 | 0 | 0 | 0 | 0 | 0 | 0 | 0 | 0 | 0 | 0 | 0 | 0 | 0 | 0
Battery | 18 | 9 | 0 | 0 | 0 | 0 | 0 | 0 | 0 | 0 | 0 | 0 | 0 | 0 | 0 | 0 | 0 | 0 | 0 | 0 | 0 | 0 | 0 | 0 | 0 | 0
Battery | 18 | 10 | 0 | 0 | 0 | 0 | 0 | 0 | 0 | 0 | 0 | 0 | 0 | 0 | 0 | 0 | 0 | 0 | 0 | 0 | 0 | 0 | 0 | 0 | 0 | 0
Battery | 18 | 11 | 0 | 0 | 0 | 0 | 0 | 0 | 0 | 0 | 0 | 0 | 0 | 0 | 0 | 0 | 0 | 0 | 0 | 0 | 0 | 0 | 0 | 0 | 0 | 0
Battery | 19 | 0 | 0 | 0 | 0 | 0 | 0 | 0 | 0 | 0 | 0 | 0 | 0 | 0 | 0 | 0 | 0 | 0 | 0 | 0 | 0 | 0 | 0 | 0 | 0 | 0
Battery | 19 | 1 | 0 | 0 | 0 | 0 | 0 | 0 | 0 | 0 | 0 | 0 | 0 | 0 | 0 | 0 | 0 | 0 | 0 | 0 | 0 | 0 | 0 | 0 | 0 | 0
Battery | 19 | 2 | 0 | 0 | 0 | 0 | 0 | 0 | 0 | 0 | 0 | 0 | 0 | 0 | 0 | 0 | 0 | 0 | 0 | 0 | 0 | 0 | 0 | 0 | 0 | 0
Battery | 19 | 3 | 0 | 0 | 0 | 0 | 0 | 0 | 0 | 0 | 0 | 0 | 0 | 0 | 0 | 0 | 0 | 0 | 0 | 0 | 0 | 0 | 0 | 0 | 0 | 0
Battery | 19 | 4 | 0 | 0 | 0 | 0 | 0 | 0 | 0 | 0 | 0 | 0 | 0 | 0 | 0 | 0 | 0 | 0 | 0 | 0 | 0 | 0 | 0 | 0 | 0 | 0
Battery | 19 | 5 | 0 | 0 | 0 | 0 | 0 | 0 | 0 | 0 | 0 | 0 | 0 | 0 | 0 | 0 | 0 | 0 | 0 | 0 | 0 | 0 | 0 | 0 | 0 | 0
Battery | 19 | 6 | 0 | 0 | 0 | 0 | 0 | 0 | 0 | 0 | 0 | 0 | 0 | 0 | 0 | 0 | 0 | 0 | 0 | 0 | 0 | 0 | 0 | 0 | 0 | 0
Battery | 19 | 7 | 0 | 0 | 0 | 0 | 0 | 0 | 0 | 0 | 0 | 0 | 0 | 0 | 0 | 0 | 0 | 0 | 0 | 0 | 0 | 0 | 0 | 0 | 0 | 0
Battery | 19 | 8 | 0 | 0 | 0 | 0 | 0 | 0 | 0 | 0 | 0 | 0 | 0 | 0 | 0 | 0 | 0 | 0 | 0 | 0 | 0 | 0 | 0 | 0 | 0 | 0
Battery | 19 | 9 | 0 | 0 | 0 | 0 | 0 | 0 | 0 | 0 | 0 | 0 | 0 | 0 | 0 | 0 | 0 | 0 | 0 | 0 | 0 | 0 | 0 | 0 | 0 | 0
Battery | 19 | 10 | 0 | 0 | 0 | 0 | 0 | 0 | 0 | 0 | 0 | 0 | 0 | 0 | 0 | 0 | 0 | 0 | 0 | 0 | 0 | 0 | 0 | 0 | 0 | 0
Battery | 19 | 11 | 0 | 0 | 0 | 0 | 0 | 0 | 0 | 0 | 0 | 0 | 0 | 0 | 0 | 0 | 0 | 0 | 0 | 0 | 0 | 0 | 0 | 0 | 0 | 0

## State of Charge
Storage Technology | Year | Day | Hour 0 | Hour 1 | Hour 2 | Hour 3 | Hour 4 | Hour 5 | Hour 6 | Hour 7 | Hour 8 | Hour 9 | Hour 10 | Hour 11 | Hour 12 | Hour 13 | Hour 14 | Hour 15 | Hour 16 | Hour 17 | Hour 18 | Hour 19 | Hour 20 | Hour 21 | Hour 22 | Hour 23
Battery | 0 | 0 | 2.6066 | 2.6066 | 2.6066 | 2.6066 | 0 | 0 | 0 | 0 | 0 | 2.2758 | 8.0026 | 14.2047 | 20.4068 | 26.6089 | 32.811 | 36.4412 | 35.2589 | 29.2576 | 29.2576 | 22.3272 | 15.3968 | 14.0746 | 7.1442 | 2.6066
Battery | 0 | 1 | 0.6209 | 0.6209 | 0.6209 | 0.6209 | 0 | 0 | 0 | 0 | 0 | 2.286 | 7.9149 | 14.117 | 20.3191 | 26.5212 | 32.5968 | 35.4955 | 34.1532 | 28.1263 | 21.1959 | 19.0363 | 16.4103 | 14.4817 | 7.5513 | 0.6209
Battery | 0 | 2 | 2.6754 | 2.6754 | 2.6754 | 2.6754 | 0.23006 | 0.23006 | 0 | 0 | 0 | 0 | 2.3859 | 8.588 | 14.7901 | 20.9922 | 27.1943 | 33.3964 | 36.4412 | 35.0878 | 29.5786 | 22.6482 | 15.7178 | 8.7874 | 8.7874 | 2.6754
Battery | 0 | 3 | 2.3685 | 2.3685 | 1.3436 | 1.3436 | 0 | 0 | 0 | 0 | 0 | 0 | 2.6798 | 8.8819 | 15.084 | 21.2861 | 27.4882 | 33.6903 | 36.4412 | 34.8596 | 28.996 | 22.0656 | 15.1352 | 8.2049 | 8.2049 | 2.3685
Battery | 0 | 4 | 3.2573 | 3.2573 | 3.2573 | 3.2573 | 0 | 0 | 0 | 0 | 0 | 0 | 2.0365 | 8.2386 | 14.4407 | 20.6429 | 26.845 | 33.0471 | 36.4412 | 35.7946 | 30.5519 | 23.6215 | 16.6911 | 15.1798 | 8.2494 | 3.2573
Battery | 0 | 5 | 1.0919 | 0.31634 | 0 | 0 | 0 | 0 | 0 | 0 | 0 | 0 | 5.261 | 11.4631 | 17.6652 | 23.8673 | 30.0695 | 34.9553 | 36.4412 | 33.7622 | 28.2674 | 25.597 | 21.7196 | 17.9991 | 11.0687 | 8.0223
Battery | 0 | 6 | 6.7086 | 4.5246 | 2.8318 | 1.7365 | 1.016 | 0.46576 | 0 | 0 | 0 | 3.148 | 8.8829 | 14.4349 | 20.637 | 26.8391 | 31.643 | 34.1909 | 34.1909 | 35.3712 | 33.6108 | 29.6568 | 24.4321 | 19.3389 | 15.0241 | 10.5969
Battery | 0 | 7 | 7.2144 | 5.0479 | 3.3618 | 2.2196 | 1.4431 | 0.81948 | 0 | 0 | 0 | 3.4817 | 9.6123 | 15.5933 | 21.7954 | 27.9975 | 33.3621 | 36.4412 | 36.4412 | 36.4412 | 34.6303 | 30.309 | 24.9434 | 19.8236 | 15.53 | 11.0805
Battery | 0 | 8 | 2.7008 | 1.4259 | 0.67066 | 0.46466 | 0.46466 | 0.46466 | 0 | 0 | 0 | 0.76986 | 6.972 | 13.1741 | 19.3762 | 25.5783 | 31.7804 | 36.1258 | 36.4412 | 33.1897 | 31.5155 | 27.6919 | 22.8103 | 15.88 | 8.9496 | 5.5286
Battery | 0 | 9 | 1.1276 | 1.1276 | 0 | 0 | 0 | 0 | 0 | 0 | 0 | 1.8652 | 8.0674 | 14.2695 | 20.4716 | 26.6737 | 32.8758 | 36.4412 | 36.1413 | 31.069 | 24.1387 | 21.2906 | 17.8506 | 15.1075 | 8.1771 | 1.2467
Battery | 0 | 10 | 3.4078 | 3.4078 | 3.4078 | 3.4078 | 1.0754 | 0 | 0 | 0 | 0 | 3.0131 | 9.097 | 15.2991 | 21.5012 | 27.7033 | 33.2108 | 35.8822 | 34.07 | 27.1396 | 20.2092 | 18.3639 | 11.4335 | 10.3382 | 3.4078 | 3.4078
Battery | 0 | 11 | 0 | 0 | 0 | 0 | 0 | 0 | 0 | 0 | 0 | 1.292 | 6.0893 | 11.4452 | 17.5694 | 23.3189 | 27.4677 | 28.4466 | 28.4466 | 25.0814 | 23.2797 | 20.0285 | 16.1774 | 9.247 | 7.2362 | 0.30577
Battery | 1 | 0 | 2.6988 | 2.6988 | 2.6988 | 2.6988 | 0 | 0 | 0 | 0 | 0 | 2.2552 | 8.2073 | 14.5068 | 20.8063 | 27.1058 | 33.4053 | 37.1836 | 35.942 | 29.6721 | 29.6721 | 22.6329 | 15.5937 | 14.3185 | 7.2793 | 7.2793
Battery | 1 | 1 | 3.714 | 3.714 | 3.714 | 3.714 | 0 | 0 | 0 | 0 | 0 | 2.3478 | 8.1777 | 14.4771 | 20.7766 | 27.0761 | 33.3719 | 36.3611 | 34.9259 | 28.6102 | 21.571 | 19.4093 | 16.758 | 14.8399 | 7.8007 | 3.714
Battery | 1 | 2 | 3.1361 | 3.1361 | 0 | 0 | 0 | 0 | 0 | 0 | 0 | 0 | 2.5138 | 8.8133 | 15.1128 | 21.4123 | 27.7118 | 34.0113 | 37.1836 | 35.7747 | 30.0259 | 22.9867 | 15.9475 | 14.6865 | 14.6865 | 8.3053
Battery | 1 | 3 | 2.0208 | 2.0208 | 0 | 0 | 0 | 0 | 0 | 0 | 0 | 0 | 2.8549 | 9.1544 | 15.4539 | 21.7534 | 28.0529 | 34.3524 | 37.1836 | 35.4996 | 29.3553 | 22.3161 | 15.2769 | 8.2377 | 6.6807 | 6.6807
Battery | 1 | 4 | 3.3961 | 3.3961 | 3.3961 | 3.3961 | 0 | 0 | 0 | 0 | 0 | 0 | 2.1769 | 8.4764 | 14.7759 | 21.0754 | 27.3749 | 33.6744 | 37.1836 | 36.4873 | 31.0004 | 23.9612 | 16.922 | 15.435 | 8.3958 | 3.3961
Battery | 1 | 5 | 0.97388 | 0.24588 | 0 | 0 | 0 | 0 | 0 | 0 | 0 | 0 | 5.4674 | 11.7669 | 18.0664 | 24.3659 | 30.6654 | 35.6937 | 37.1836 | 34.3345 | 28.6783 | 25.9663 | 21.9838 | 18.1645 | 11.1253 | 8.0131
Battery | 1 | 6 | 6.555 | 4.3444 | 2.6498 | 1.5824 | 0.90878 | 0.41382 | 0 | 0 | 0 | 3.1932 | 9.0781 | 14.7568 | 21.0563 | 27.3558 | 32.26 | 34.8181 | 34.8181 | 36.0739 | 34.299 | 30.2355 | 24.8344 | 19.5694 | 15.1213 | 10.5552
Battery | 1 | 7 | 7.0832 | 4.8918 | 3.2046 | 2.0883 | 1.3556 | 0.78305 | 0 | 0 | 0 | 3.5434 | 9.8429 | 15.971 | 22.2705 | 28.57 | 34.0647 | 37.1836 | 37.1836 | 37.1836 | 35.3608 | 30.9118 | 25.3634 | 20.072 | 15.6475 | 11.0591
Battery | 1 | 8 | 2.498 | 1.2441 | 0.53591 | 0.40442 | 0.40442 | 0.40442 | 0 | 0 | 0 | 0.97844 | 7.2779 | 13.5774 | 19.8769 | 26.1764 | 32.4759 | 36.9276 | 37.1836 | 33.5985 | 31.9299 | 28.0052 | 22.9675 | 15.9282 | 8.889 | 5.3824
Battery | 1 | 9 | 1.0845 | 1.0845 | 0 | 0 | 0 | 0 | 0 | 0 | 0 | 2.0408 | 8.3403 | 14.6398 | 20.9393 | 27.2387 | 33.5382 | 37.1836 | 36.7999 | 31.4561 | 24.4169 | 21.5154 | 17.9916 | 15.1994 | 8.1602 | 1.121
Battery | 1 | 10 | 3.7097 | 3.7097 | 3.7097 | 3.7097 | 1.2876 | 0 | 0 | 0 | 0 | 3.1068 | 9.405 | 15.7045 | 22.004 | 28.3035 | 33.985 | 36.712 | 34.763 | 27.7238 | 20.6846 | 18.8401 | 11.8009 | 10.7489 | 3.7097 | 3.7097
Battery | 1 | 11 | 0 | 0 | 0 | 0 | 0 | 0 | 0 | 0 | 0 | 1.2787 | 6.2028 | 11.6951 | 17.9892 | 23.8957 | 28.139 | 29.0872 | 29.0872 | 25.4151 | 23.6112 | 20.2849 | 16.3286 | 9.2894 | 7.2679 | 0.22868
Battery | 2 | 0 | 6.7959 | 6.7959 | 6.7959 | 6.7959 | 3.8276 | 3.8276 | 0 | 0 | 0 | 2.22 | 8.1614 | 14.5009 | 20.8403 | 27.1798 | 33.5193 | 37.1836 | 35.64 | 28.9201 | 28.9201 | 21.8362 | 14.7523 | 13.4566 | 6.7959 | 6.7959
Battery | 2 | 1 | 5.2252 | 5.2252 | 0 | 0 | 0 | 0 | 0 | 0 | 0 | 2.2341 | 8.0639 | 14.4034 | 20.7429 | 27.0824 | 33.3656 | 36.2365 | 34.5157 | 27.7649 | 24.4365 | 22.2356 | 15.1517 | 13.2029 | 12.3092 | 5.2252
Battery | 2 | 2 | 2.7743 | 2.7743 | 2.7743 | 2.7743 | 0 | 0 | 0 | 0 | 0 | 0 | 2.4259 | 8.7654 | 15.1049 | 21.4444 | 27.7839 | 34.1234 | 37.1836 | 35.4964 | 29.3264 | 22.2425 | 15.1586 | 15.0448 | 7.9609 | 7.9609
Battery | 2 | 3 | 4.8303 | 1.7673 | 1.7673 | 0 | 0 | 0 | 0 | 0 | 0 | 0 | 2.7338 | 9.0733 | 15.4128 | 21.7523 | 28.0918 | 34.4313 | 37.1836 | 35.2611 | 28.7276 | 21.6436 | 14.5597 | 9.8446 | 9.8446 | 9.8446
Battery | 2 | 4 | 3.6506 | 3.6506 | 3.6506 | 3.6506 | 0 | 0 | 0 | 0 | 0 | 0 | 2.0556 | 8.3951 | 14.7346 | 21.0741 | 27.4136 | 33.7531 | 37.1836 | 36.2533 | 30.371 | 23.2871 | 16.2032 | 14.7315 | 7.6476 | 3.6506
Battery | 2 | 5 | 1.8177 | 1.1908 | 0 | 0 | 0 | 0 | 0 | 0 | 0 | 0 | 5.4694 | 11.8089 | 18.1484 | 24.4879 | 30.8274 | 35.833 | 37.1836 | 34.036 | 34.036 | 26.9521 | 22.8994 | 19.0239 | 15.9855 | 8.9016
Battery | 2 | 6 | 5.9925 | 3.8221 | 2.1931 | 1.2225 | 0.66504 | 0.2954 | 0 | 0 | 0 | 3.1454 | 9.0704 | 14.7489 | 21.0884 | 27.4279 | 32.313 | 34.7756 | 34.7756 | 36.0017 | 34.2503 | 30.1101 | 24.5819 | 19.2037 | 14.6845 | 10.0416
Battery | 2 | 7 | 6.5453 | 4.3922 | 2.7692 | 1.7467 | 1.1283 | 0.67891 | 0 | 0 | 0 | 3.5049 | 9.8444 | 15.9831 | 22.3226 | 28.6621 | 34.1494 | 37.1836 | 37.1836 | 37.1836 | 35.3789 | 30.838 | 25.1528 | 19.7416 | 15.2426 | 10.5723
Battery | 2 | 8 | 2.055 | 0.88175 | 0.28136 | 0.28136 | 0.28136 | 0.28136 | 0 | 0 | 0 | 0.99674 | 7.3362 | 13.6757 | 20.0152 | 26.3547 | 32.6942 | 37.1065 | 37.1836 | 33.4464 | 31.8032 | 27.8068 | 22.6494 | 15.5655 | 8.4816 | 4.9405
Battery | 2 | 9 | 0.36156 | 0.36156 | 0 | 0 | 0 | 0 | 0 | 0 | 0 | 1.8829 | 8.2224 | 14.5619 | 20.9014 | 27.2409 | 33.5804 | 37.1836 | 36.6034 | 30.9004 | 23.8165 | 20.8984 | 17.3295 | 14.5294 | 7.4455 | 0.36156
Battery | 2 | 10 | 6.3246 | 6.3246 | 6.3246 | 6.3246 | 3.6864 | 3.6864 | 0 | 0 | 0 | 3.0589 | 9.3984 | 15.7379 | 22.0774 | 28.4169 | 34.1224 | 36.7798 | 34.5852 | 27.5013 | 20.4174 | 18.5945 | 16.6146 | 15.606 | 8.5221 | 8.5221
Battery | 2 | 11 | 0 | 0 | 0 | 0 | 0 | 0 | 0 | 0 | 0 | 1.1852 | 6.1357 | 11.6476 | 17.9871 | 23.9254 | 28.1477 | 28.9684 | 28.9684 | 25.4296 | 23.6678 | 20.3089 | 16.2889 | 9.205 | 7.2076 | 0.12372
Battery | 3 | 0 | 3.183 | 3.183 | 3.183 | 3.183 | 0 | 0 | 0 | 0 | 0 | 2.1726 | 8.1861 | 14.5256 | 20.8651 | 27.2046 | 33.5441 | 37.1836 | 35.4111 | 28.3272 | 28.3272 | 21.2433 | 14.1594 | 12.8936 | 5.8097 | 5.8097
Battery | 3 | 1 | 0 | 0 | 0 | 0 | 0 | 0 | 0 | 0 | 0 | 2.1738 | 8.0713 | 14.4108 | 20.7503 | 27.0898 | 33.4293 | 36.2478 | 34.293 | 27.2091 | 20.1252 | 17.9218 | 15.1771 | 13.2364 | 6.1525 | 0
Battery | 3 | 2 | 2.9679 | 2.9679 | 2.9679 | 2.9679 | 0 | 0 | 0 | 0 | 0 | 0 | 2.4561 | 8.7956 | 15.1351 | 21.4746 | 27.8141 | 34.1536 | 37.1836 | 35.2867 | 28.7414 | 21.6575 | 14.5736 | 14.5471 | 7.4632 | 7.4632
Battery | 3 | 3 | 4.1622 | 4.1622 | 1.7211 | 1.7211 | 0 | 0 | 0 | 0 | 0 | 0 | 2.7638 | 9.1033 | 15.4428 | 21.7823 | 28.1218 | 34.4613 | 37.1836 | 35.056 | 28.15 | 21.0661 | 13.9822 | 11.0537 | 11.0537 | 4.1622
Battery | 3 | 4 | 3.8748 | 3.8748 | 3.8748 | 3.8748 | 0 | 0 | 0 | 0 | 0 | 0 | 2.0716 | 8.4111 | 14.7506 | 21.0901 | 27.4296 | 33.7691 | 37.1836 | 36.0723 | 29.8283 | 22.7444 | 15.6605 | 14.2328 | 7.1489 | 3.8748
Battery | 3 | 5 | 0.51704 | 0 | 0 | 0 | 0 | 0 | 0 | 0 | 0 | 0 | 5.5448 | 11.8843 | 18.2238 | 24.5633 | 30.9028 | 35.9353 | 37.1836 | 33.7623 | 28.6269 | 25.8791 | 21.7606 | 17.8311 | 10.7472 | 7.6009
Battery | 3 | 6 | 5.4183 | 3.2871 | 1.7241 | 0.85228 | 0.41429 | 0.17348 | 0 | 0 | 0 | 3.1162 | 9.1094 | 14.8181 | 21.1576 | 27.4971 | 32.3904 | 34.7772 | 34.7772 | 35.9389 | 34.2188 | 30.0066 | 24.3459 | 18.8462 | 14.249 | 9.5219
Battery | 3 | 7 | 5.9961 | 3.8817 | 2.3241 | 1.3976 | 0.89607 | 0.57245 | 0 | 0 | 0 | 3.4884 | 9.8279 | 16.0117 | 22.3512 | 28.6907 | 34.2061 | 37.1836 | 37.1836 | 37.1836 | 35.4083 | 30.778 | 24.9513 | 19.4143 | 14.8359 | 10.0782
Battery | 3 | 8 | 1.7264 | 0.63845 | 0.15204 | 0.15204 | 0.15204 | 0.15204 | 0 | 0 | 0 | 1.0736 | 7.4131 | 13.7526 | 20.0921 | 26.4316 | 32.7711 | 37.1836 | 37.0973 | 33.2942 | 31.6934 | 27.632 | 22.3553 | 15.2714 | 8.1875 | 4.6122
Battery | 3 | 9 | 6.7848 | 6.7848 | 0 | 0 | 0 | 0 | 0 | 0 | 0 | 1.893 | 8.2325 | 14.572 | 20.9115 | 27.251 | 33.5905 | 37.1836 | 36.4284 | 30.3732 | 28.1105 | 25.1834 | 18.0994 | 15.2976 | 13.8687 | 6.7848
Battery | 3 | 10 | 3.9146 | 3.9146 | 3.9146 | 3.9146 | 3.9146 | 3.9146 | 0 | 0 | 0 | 3.0553 | 9.3948 | 15.7343 | 22.0738 | 28.4133 | 34.1898 | 36.8115 | 34.3907 | 27.3068 | 20.2229 | 18.4385 | 16.4849 | 15.5466 | 8.4627 | 8.4627
Battery | 3 | 11 | 0 | 0 | 0 | 0 | 0 | 0 | 0 | 0 | 0 | 1.1065 | 6.11 | 11.6716 | 18.0111 | 24.0154 | 28.2457 | 28.9578 | 28.9578 | 25.3102 | 23.599 | 20.2115 | 16.13 | 9.0461 | 7.0839 | 0
Battery | 4 | 0 | 5.6086 | 5.6086 | 5.6086 | 5.6086 | 4.3548 | 4.3548 | 0 | 0 | 0 | 2.1146 | 8.2075 | 14.547 | 20.8865 | 27.226 | 33.5655 | 37.1836 | 35.1754 | 28.0915 | 28.0915 | 21.0076 | 13.9237 | 12.6925 | 5.6086 | 5.6086
Battery | 4 | 1 | 5.8629 | 5.8629 | 0 | 0 | 0 | 0 | 0 | 0 | 0 | 2.113 | 8.084 | 14.4235 | 20.763 | 27.1025 | 33.442 | 36.2085 | 34.0112 | 26.9273 | 24.9344 | 22.7305 | 15.6466 | 13.7169 | 12.9468 | 5.8629
Battery | 4 | 2 | 7.7089 | 7.7089 | 3.8304 | 3.8304 | 0.66257 | 0 | 0 | 0 | 0 | 0 | 2.4836 | 8.8231 | 15.1626 | 21.5021 | 27.8416 | 34.1811 | 37.1836 | 35.0709 | 28.1356 | 28.1356 | 21.0517 | 21.0517 | 13.9678 | 13.9678
Battery | 4 | 3 | 1.8694 | 1.8694 | 1.8694 | 1.8694 | 0 | 0 | 0 | 0 | 0 | 0 | 2.7932 | 9.1327 | 15.4722 | 21.8117 | 28.1512 | 34.4907 | 37.1836 | 34.8427 | 27.7588 | 27.7588 | 20.6749 | 13.591 | 13.591 | 6.5071
Battery | 4 | 4 | 5.4561 | 5.4561 | 0 | 0 | 0 | 0 | 0 | 0 | 0 | 0 | 2.0857 | 8.4252 | 14.7647 | 21.1042 | 27.4437 | 33.7832 | 37.1836 | 35.8854 | 29.2646 | 29.2646 | 22.1807 | 15.0968 | 12.54 | 12.54
Battery | 4 | 5 | 0.99092 | 0.58945 | 0 | 0 | 0 | 0 | 0 | 0 | 0 | 0 | 5.6212 | 11.9607 | 18.3002 | 24.6397 | 30.9792 | 36.0413 | 37.1836 | 33.4764 | 33.4764 | 26.3925 | 22.2055 | 18.2197 | 15.1587 | 8.0748
Battery | 4 | 6 | 4.8164 | 2.7261 | 1.2323 | 0.46411 | 0.15137 | 0.045695 | 0 | 0 | 0 | 3.0853 | 9.1497 | 14.8896 | 21.2291 | 27.5686 | 32.4702 | 34.7773 | 34.7773 | 35.8738 | 34.1868 | 29.8996 | 24.0998 | 18.4723 | 13.7931 | 8.9774
Battery | 4 | 7 | 5.4204 | 3.3464 | 1.8575 | 1.0317 | 0.65268 | 0.46088 | 0 | 0 | 0 | 3.471 | 9.8105 | 16.0415 | 22.381 | 28.7205 | 34.2654 | 37.1836 | 37.1836 | 37.1836 | 35.4395 | 30.7159 | 24.7407 | 19.0717 | 14.41 | 9.5605
Battery | 4 | 8 | 1.3812 | 0.38291 | 0.016246 | 0.016246 | 0.016246 | 0.016246 | 0 | 0 | 0 | 1.0725 | 7.412 | 13.7515 | 20.091 | 26.4305 | 32.77 | 37.1836 | 36.9172 | 33.1321 | 31.5768 | 27.4477 | 22.0461 | 14.9622 | 7.8783 | 4.2672
Battery | 4 | 9 | 1.4683 | 1.4683 | 0 | 0 | 0 | 0 | 0 | 0 | 0 | 1.9031 | 8.2426 | 14.5821 | 20.9216 | 27.2611 | 33.6006 | 37.1836 | 36.2454 | 29.8216 | 22.7377 | 19.8015 | 12.7176 | 9.9143 | 8.5522 | 1.4683
Battery | 4 | 10 | 4.1515 | 4.1515 | 4.1515 | 4.1515 | 4.1515 | 4.1515 | 0 | 0 | 0 | 3.0532 | 9.3927 | 15.7322 | 22.0717 | 28.4112 | 34.2634 | 36.8485 | 34.1914 | 27.1075 | 20.0236 | 18.2804 | 16.3556 | 15.4927 | 8.4088 | 8.4088
Battery | 4 | 11 | 0 | 0 | 0 | 0 | 0 | 0 | 0 | 0 | 0 | 1.0239 | 6.0828 | 11.6965 | 18.036 | 24.1097 | 28.3486 | 28.9468 | 28.9468 | 25.3131 | 23.6553 | 20.2381 | 16.0924 | 9.0085 | 7.0839 | 0
Battery | 5 | 0 | 0 | 0 | 0 | 0 | 0 | 0 | 0 | 0 | 0 | 1.8694 | 7.8347 | 14.1742 | 20.5137 | 26.8532 | 33.1926 | 36.5445 | 34.0597 | 26.9758 | 19.8918 | 12.8079 | 5.724 | 0 | 0 | 0
Battery | 5 | 1 | 0 | 0 | 0 | 0 | 0 | 0 | 0 | 0 | 0 | 1.9005 | 7.7807 | 14.1202 | 20.4597 | 26.7992 | 33.0989 | 35.6296 | 33.0086 | 25.9247 | 18.8408 | 11.7569 | 4.673 | 0 | 0 | 0
Battery | 5 | 2 | 0 | 0 | 0 | 0 | 0 | 0 | 0 | 0 | 0 | 0 | 2.4599 | 8.7994 | 15.1389 | 21.4784 | 27.8179 | 34.1574 | 36.9062 | 34.3513 | 27.2674 | 20.1835 | 13.0996 | 6.0157 | 0 | 0
Battery | 5 | 3 | 0 | 0 | 0 | 0 | 0 | 0 | 0 | 0 | 0 | 0 | 2.6786 | 9.0181 | 15.3576 | 21.6971 | 28.0366 | 34.3761 | 36.9062 | 34.2258 | 27.1419 | 20.058 | 12.9741 | 5.8901 | 0 | 0
Battery | 5 | 4 | 0 | 0 | 0 | 0 | 0 | 0 | 0 | 0 | 0 | 0 | 1.9908 | 8.3303 | 14.6698 | 21.0093 | 27.3488 | 33.6883 | 36.9062 | 35.2451 | 28.1612 | 21.0773 | 13.9934 | 6.9095 | 0 | 0
Battery | 5 | 5 | 0 | 0 | 0 | 0 | 0 | 0 | 0 | 0 | 0 | 0.14744 | 6.4869 | 12.8264 | 19.1659 | 25.5054 | 31.0115 | 35.9829 | 36.9062 | 32.7994 | 25.7155 | 18.6316 | 11.5477 | 4.4638 | 0 | 0
Battery | 5 | 6 | 0 | 0 | 0 | 0 | 0 | 0 | 0 | 0 | 0 | 3.0089 | 9.0936 | 14.8025 | 21.142 | 27.2825 | 32.1328 | 34.3038 | 32.3037 | 25.5102 | 18.4263 | 11.3424 | 4.2585 | 0 | 0 | 0
Battery | 5 | 7 | 0 | 0 | 0 | 0 | 0 | 0 | 0 | 0 | 0 | 3.4012 | 9.7407 | 15.9477 | 22.2872 | 28.6267 | 34.1231 | 36.9062 | 35.4348 | 28.8264 | 21.7425 | 14.6586 | 7.5747 | 0.49075 | 0 | 0
Battery | 5 | 8 | 0 | 0 | 0 | 0 | 0 | 0 | 0 | 0 | 0 | 0.89171 | 7.2312 | 13.5707 | 19.9102 | 26.2497 | 32.5892 | 36.9062 | 36.3616 | 29.858 | 22.7741 | 15.6902 | 8.6063 | 1.5224 | 0 | 0
Battery | 5 | 9 | 0 | 0 | 0 | 0 | 0 | 0 | 0 | 0 | 0 | 1.7154 | 8.0549 | 14.3944 | 20.7339 | 27.0734 | 33.4129 | 36.9062 | 35.7009 | 28.8267 | 21.7428 | 14.6589 | 7.575 | 0.49106 | 0 | 0
Battery | 5 | 10 | 0 | 0 | 0 | 0 | 0 | 0 | 0 | 0 | 0 | 2.9351 | 9.2746 | 15.6141 | 21.9536 | 28.2931 | 34.1158 | 36.573 | 33.5896 | 26.5057 | 19.4218 | 12.3379 | 5.254 | 0 | 0 | 0
Battery | 5 | 11 | 0 | 0 | 0 | 0 | 0 | 0 | 0 | 0 | 0 | 0.89408 | 5.9567 | 11.5622 | 17.9017 | 23.9759 | 28.1565 | 28.5776 | 23.1196 | 16.0357 | 8.9518 | 1.8679 | 0 | 0 | 0 | 0
Battery | 6 | 0 | 0 | 0 | 0 | 0 | 0 | 0 | 0 | 0 | 0 | 1.301 | 6.6837 | 12.6068 | 18.5299 | 24.4531 | 30.3762 | 33.088 | 29.8965 | 23.2778 | 16.6592 | 10.0406 | 3.4219 | 0 | 0 | 0
Battery | 6 | 1 | 0 | 0 | 0 | 0 | 0 | 0 | 0 | 0 | 0 | 1.3206 | 6.6127 | 12.5358 | 18.459 | 24.3821 | 30.0206 | 31.9102 | 28.583 | 21.9643 | 15.3457 | 8.7271 | 2.1084 | 0 | 0 | 0
Battery | 6 | 2 | 0 | 0 | 0 | 0 | 0 | 0 | 0 | 0 | 0 | 0.89474 | 5.1148 | 11.0379 | 16.9611 | 22.8842 | 28.8073 | 34.7304 | 36.9062 | 33.7458 | 27.1271 | 20.5085 | 13.8899 | 7.2712 | 0.65259 | 0
Battery | 6 | 3 | 0 | 0 | 0 | 0 | 0 | 0 | 0 | 0 | 3.1274 | 3.1274 | 5.2934 | 11.2165 | 17.1397 | 23.0628 | 28.9859 | 34.909 | 36.9062 | 33.6667 | 27.0481 | 20.4295 | 13.8108 | 7.1922 | 0.57355 | 0
Battery | 6 | 4 | 0 | 0 | 0 | 0 | 0 | 0 | 0 | 0 | 0 | 0 | 4.6472 | 10.5703 | 16.4935 | 22.4166 | 28.3397 | 34.2628 | 36.9062 | 34.641 | 28.0224 | 21.4037 | 14.7851 | 8.1664 | 1.5478 | 0
Battery | 6 | 5 | 0 | 0 | 0 | 0 | 0 | 0 | 0 | 0 | 0.37069 | 2.6592 | 8.5823 | 14.5054 | 20.4285 | 26.3517 | 32.2748 | 36.6084 | 36.9062 | 32.1371 | 25.5185 | 18.8998 | 12.2812 | 5.6626 | 0 | 0
Battery | 6 | 6 | 0 | 0 | 0 | 0 | 0 | 0 | 0 | 0 | 0 | 2.412 | 7.887 | 12.864 | 18.7168 | 24.1323 | 28.2796 | 29.7625 | 27.0043 | 20.3857 | 13.767 | 7.1484 | 0.52976 | 0 | 0 | 0
Battery | 6 | 7 | 0 | 0 | 0 | 0 | 0 | 0 | 0 | 0 | 0 | 2.8036 | 8.7267 | 14.1962 | 20.1193 | 26.0424 | 30.8288 | 32.9188 | 30.6864 | 24.0677 | 17.4491 | 10.8304 | 4.2118 | 0 | 0 | 0
Battery | 6 | 8 | 0 | 0 | 0 | 0 | 0 | 0 | 0 | 0 | 0 | 3.6348 | 9.558 | 15.4811 | 21.4042 | 27.3273 | 33.2505 | 36.9062 | 35.6321 | 29.0135 | 22.3949 | 15.7762 | 9.1576 | 2.5389 | 0 | 0
Battery | 6 | 9 | 0 | 0 | 0 | 0 | 0 | 0 | 0 | 0 | 0 | 4.3808 | 10.3039 | 16.227 | 22.1502 | 28.0733 | 33.9964 | 36.9062 | 35.0608 | 28.4422 | 21.8235 | 15.2049 | 8.5863 | 1.9676 | 0 | 0
Battery | 6 | 10 | 0 | 0 | 0 | 0 | 0 | 0 | 0 | 0 | 0 | 2.4649 | 8.388 | 14.3111 | 20.2342 | 26.1573 | 31.4199 | 33.3306 | 29.7382 | 23.1196 | 16.501 | 9.8823 | 3.2637 | 0 | 0 | 0
Battery | 6 | 11 | 0 | 0 | 0 | 0 | 0 | 0 | 0 | 0 | 0 | 0.38733 | 4.924 | 9.9056 | 15.8022 | 21.257 | 24.8352 | 24.6618 | 18.5629 | 11.9442 | 5.3256 | 0 | 0 | 0 | 0 | 0
Battery | 7 | 0 | 0 | 0 | 0 | 0 | 0 | 0 | 0 | 0 | 0 | 0.70405 | 5.4752 | 10.7687 | 16.0623 | 21.3559 | 26.6494 | 28.6892 | 24.7557 | 18.8405 | 12.9254 | 11.8303 | 5.9152 | 0 | 0 | 0
Battery | 7 | 1 | 0 | 0 | 0 | 0 | 0 | 0 | 0 | 0 | 0 | 0.71174 | 5.3863 | 10.6281 | 15.9217 | 21.2153 | 26.1595 | 27.3758 | 23.6606 | 17.7455 | 11.8303 | 5.9152 | 0 | 0 | 0 | 0
Battery | 7 | 2 | 0 | 0 | 0 | 0 | 0 | 0 | 0 | 0 | 0 | 0 | 4.5911 | 9.8847 | 15.1783 | 20.4718 | 25.7654 | 31.059 | 32.633 | 28.8368 | 22.9217 | 17.0065 | 11.0914 | 5.1762 | 0 | 0
Battery | 7 | 3 | 0 | 0 | 0 | 0 | 0 | 0 | 0 | 0 | 0 | 0 | 4.7276 | 10.0212 | 15.3147 | 20.6083 | 25.9019 | 31.1954 | 32.633 | 28.8066 | 22.8915 | 16.9763 | 11.0612 | 5.146 | 0 | 0
Battery | 7 | 4 | 0 | 0 | 0 | 0 | 0 | 0 | 0 | 0 | 0 | 0 | 4.1251 | 9.4187 | 14.7123 | 20.0058 | 25.2994 | 30.5929 | 32.633 | 29.7335 | 23.8183 | 17.9032 | 11.988 | 6.0729 | 0.15775 | 0
Battery | 7 | 5 | 0 | 0 | 0 | 0 | 0 | 0 | 0 | 0 | 0 | 2.5013 | 7.7949 | 13.0885 | 18.382 | 23.6756 | 28.9692 | 32.633 | 32.2319 | 26.7674 | 20.8523 | 14.9371 | 9.022 | 3.1068 | 0 | 0
Battery | 7 | 6 | 0 | 0 | 0 | 0 | 0 | 0 | 0 | 0 | 0 | 1.7852 | 6.62 | 10.8286 | 15.9159 | 20.57 | 23.9793 | 24.7396 | 21.1855 | 15.2703 | 9.3552 | 3.44 | 0 | 0 | 0 | 0
Battery | 7 | 7 | 0 | 0 | 0 | 0 | 0 | 0 | 0 | 0 | 0 | 2.1762 | 7.4697 | 12.1647 | 17.4582 | 22.7518 | 26.7927 | 28.1551 | 25.1233 | 19.2082 | 13.293 | 7.3779 | 1.4627 | 0 | 0 | 0
Battery | 7 | 8 | 0 | 0 | 0 | 0 | 0 | 0 | 0 | 0 | 0 | 3.2038 | 8.4974 | 13.7909 | 19.0845 | 24.3781 | 29.6716 | 32.633 | 30.5931 | 24.6779 | 18.7628 | 12.8476 | 6.9325 | 1.0173 | 0 | 0
Battery | 7 | 9 | 0 | 0 | 0 | 0 | 0 | 0 | 0 | 0 | 0 | 3.8682 | 9.1617 | 14.4553 | 19.7489 | 25.0424 | 30.336 | 32.633 | 30.1156 | 24.2005 | 18.2853 | 12.3702 | 6.455 | 0.53987 | 0 | 0
Battery | 7 | 10 | 0 | 0 | 0 | 0 | 0 | 0 | 0 | 0 | 0 | 1.971 | 7.2646 | 12.5582 | 17.8517 | 23.1453 | 27.8198 | 29.1567 | 24.9248 | 19.0097 | 13.0945 | 7.1794 | 1.2642 | 0 | 0 | 0
Battery | 7 | 11 | 0 | 0 | 0 | 0 | 0 | 0 | 0 | 0 | 0 | 0 | 3.9844 | 8.3109 | 13.5525 | 18.357 | 21.3025 | 20.4531 | 14.538 | 8.6228 | 2.7077 | 0 | 0 | 0 | 0 | 0
Battery | 8 | 0 | 0 | 0 | 0 | 0 | 0 | 0 | 0 | 0 | 0 | 0.077293 | 4.2062 | 8.79 | 13.3737 | 17.9574 | 22.5411 | 23.8753 | 19.1626 | 14.0406 | 8.9187 | 3.7967 | 0 | 0 | 0 | 0
Battery | 8 | 1 | 0 | 0 | 0 | 0 | 0 | 0 | 0 | 0 | 0 | 0.072439 | 4.0986 | 8.5736 | 13.1573 | 17.741 | 21.9563 | 22.4657 | 17.6185 | 12.4965 | 7.3746 | 2.2526 | 0 | 0 | 0 | 0
Battery | 8 | 2 | 0 | 0 | 0 | 0 | 0 | 0 | 0 | 0 | 0 | 0.95827 | 4.0413 | 8.625 | 13.2087 | 17.7925 | 22.3762 | 26.9599 | 27.9022 | 23.4385 | 18.3165 | 13.1946 | 8.0726 | 2.9506 | 0 | 0
Battery | 8 | 3 | 0 | 0 | 0 | 0 | 0 | 0 | 0 | 0 | 2.1666 | 2.1666 | 4.1336 | 8.7173 | 13.301 | 17.8847 | 22.4684 | 27.0522 | 27.9022 | 23.4595 | 18.3375 | 13.2156 | 8.0936 | 2.9717 | 0 | 0
Battery | 8 | 4 | 0 | 0 | 0 | 0 | 0 | 0 | 0 | 0 | 0 | 0 | 3.5769 | 8.1607 | 12.7444 | 17.3281 | 21.9118 | 26.4956 | 27.9022 | 24.3366 | 19.2147 | 14.0927 | 8.9708 | 3.8488 | 0 | 0
Battery | 8 | 5 | 0 | 0 | 0 | 0 | 0 | 0 | 0 | 0 | 0 | 2.023 | 6.6067 | 11.1904 | 15.7741 | 20.3579 | 24.9416 | 27.9022 | 26.7306 | 21.6086 | 16.4866 | 11.3647 | 6.2427 | 1.1208 | 0 | 0
Battery | 8 | 6 | 0 | 0 | 0 | 0 | 0 | 0 | 0 | 0 | 0 | 1.1271 | 5.2897 | 8.6914 | 12.9749 | 16.8296 | 19.464 | 19.4655 | 15.0757 | 9.9537 | 4.8318 | 0 | 0 | 0 | 0 | 0
Battery | 8 | 7 | 0 | 0 | 0 | 0 | 0 | 0 | 0 | 0 | 0 | 1.5174 | 6.1011 | 9.9828 | 14.5665 | 19.1502 | 22.4085 | 23.0067 | 19.1358 | 14.0138 | 8.8919 | 3.7699 | 0 | 0 | 0 | 0
Battery | 8 | 8 | 0 | 0 | 0 | 0 | 0 | 0 | 0 | 0 | 0 | 2.7513 | 7.335 | 11.9187 | 16.5024 | 21.0861 | 25.6699 | 27.9022 | 25.0581 | 19.9361 | 14.8142 | 9.6922 | 4.5702 | 0 | 0 | 0
Battery | 8 | 9 | 0 | 0 | 0 | 0 | 0 | 0 | 0 | 0 | 0 | 3.3299 | 7.9136 | 12.4974 | 17.0811 | 21.6648 | 26.2485 | 27.9022 | 24.6792 | 19.5572 | 14.4353 | 9.3133 | 4.1913 | 0 | 0 | 0
Battery | 8 | 10 | 0 | 0 | 0 | 0 | 0 | 0 | 0 | 0 | 0 | 1.4525 | 6.0363 | 10.62 | 15.2037 | 19.7874 | 23.8444 | 24.5789 | 19.6756 | 14.5536 | 9.4317 | 4.3097 | 0 | 0 | 0 | 0
Battery | 8 | 11 | 0 | 0 | 0 | 0 | 0 | 0 | 0 | 0 | 0 | 0 | 3.4046 | 7.0432 | 11.597 | 15.7186 | 18 | 16.4406 | 11.3187 | 6.1967 | 1.0747 | 0 | 0 | 0 | 0 | 0
Battery | 9 | 0 | 0 | 0 | 0 | 0 | 0 | 0 | 0 | 0 | 0 | 0 | 3.4547 | 7.2385 | 11.0701 | 14.9018 | 18.7335 | 19.3267 | 15.0451 | 10.7635 | 6.4819 | 2.2003 | 0 | 0 | 0 | 0
Battery | 9 | 1 | 0 | 0 | 0 | 0 | 0 | 0 | 0 | 0 | 0 | 0 | 3.3453 | 7.0151 | 10.8468 | 14.6784 | 18.1283 | 17.8682 | 13.5866 | 9.305 | 5.0234 | 0.74179 | 0 | 0 | 0 | 0
Battery | 9 | 2 | 0 | 0 | 0 | 0 | 0 | 0 | 0 | 0 | 0 | 0.84021 | 3.3117 | 7.1434 | 10.9751 | 14.8067 | 18.6384 | 22.4701 | 22.7491 | 18.4675 | 14.1859 | 9.9043 | 5.6227 | 1.3411 | 0 | 0
Battery | 9 | 3 | 0 | 0 | 0 | 0 | 0 | 0 | 0 | 0 | 0 | 1.654 | 5.4857 | 9.3174 | 13.149 | 16.9807 | 20.8124 | 22.5159 | 22.7491 | 18.4675 | 14.1859 | 9.9043 | 5.6227 | 1.3411 | 0 | 0
Battery | 9 | 4 | 0 | 0 | 0 | 0 | 0 | 0 | 0 | 0 | 1.0526 | 1.0526 | 2.8491 | 6.6808 | 10.5125 | 14.3441 | 18.1758 | 22.0075 | 22.7491 | 18.4841 | 14.2025 | 9.9209 | 5.6393 | 1.3577 | 0 | 0
Battery | 9 | 5 | 0 | 0 | 0 | 0 | 0 | 0 | 0 | 0 | 0 | 1.3685 | 5.2001 | 9.0318 | 12.8635 | 16.6952 | 20.5268 | 22.7491 | 20.7683 | 16.4867 | 12.2051 | 7.9235 | 3.6419 | 0 | 0 | 0
Battery | 9 | 6 | 0 | 0 | 0 | 0 | 0 | 0 | 0 | 0 | 0 | 0.43605 | 3.8929 | 6.4473 | 9.8868 | 12.9022 | 14.7229 | 13.8344 | 9.5528 | 5.2712 | 0.98963 | 0 | 0 | 0 | 0 | 0
Battery | 9 | 7 | 0 | 0 | 0 | 0 | 0 | 0 | 0 | 0 | 0 | 0.8256 | 4.6573 | 7.685 | 11.5167 | 15.3071 | 17.7435 | 17.7435 | 13.4619 | 9.1803 | 4.8987 | 0.61714 | 0 | 0 | 0 | 0
Battery | 9 | 8 | 0 | 0 | 0 | 0 | 0 | 0 | 0 | 0 | 0 | 2.1238 | 5.9555 | 9.7872 | 13.6188 | 17.4505 | 21.2822 | 22.7491 | 19.0605 | 14.7789 | 10.4973 | 6.2157 | 4.2816 | 0 | 0 | 0
Battery | 9 | 9 | 0 | 0 | 0 | 0 | 0 | 0 | 0 | 0 | 0 | 2.7648 | 6.5964 | 10.4281 | 14.2598 | 18.0914 | 21.7709 | 22.7491 | 18.7851 | 14.5035 | 10.2219 | 5.9403 | 4.2816 | 0 | 0 | 0
Battery | 9 | 10 | 0 | 0 | 0 | 0 | 0 | 0 | 0 | 0 | 0 | 0.90811 | 4.7398 | 8.5715 | 12.4031 | 16.2348 | 19.6434 | 19.7454 | 19.7454 | 15.4638 | 11.1822 | 6.9006 | 2.619 | 0 | 0 | 0
Battery | 9 | 11 | 0 | 0 | 0 | 0 | 0 | 0 | 0 | 0 | 0 | 0 | 2.7957 | 5.7121 | 9.5438 | 12.9483 | 14.5323 | 12.8448 | 8.5632 | 4.2816 | 0 | 0 | 0 | 0 | 0 | 0
Battery | 10 | 0 | 0 | 0 | 0 | 0 | 0 | 0 | 0 | 0 | 0 | 0 | 0.13739 | 0.27477 | 0.41216 | 0.54955 | 0.68693 | 0.53341 | 0.3799 | 0.22638 | 0.072857 | 0 | 0 | 0 | 0 | 0
Battery | 10 | 1 | 0 | 0 | 0 | 0 | 0 | 0 | 0 | 0 | 0 | 0 | 0.13739 | 0.27477 | 0.41216 | 0.54955 | 0.68693 | 0.53341 | 0.3799 | 0.22638 | 0.072857 | 0 | 0 | 0 | 0 | 0
Battery | 10 | 2 | 0 | 0 | 0 | 0 | 0 | 0 | 0 | 0 | 0 | 0 | 0.055446 | 0.19283 | 0.33022 | 0.46761 | 0.60499 | 0.74238 | 0.58886 | 0.58886 | 0.43534 | 0.28182 | 0.1283 | 0 | 0 | 0
Battery | 10 | 3 | 0 | 0 | 0 | 0 | 0 | 0 | 0 | 0 | 0 | 0 | 0.055446 | 0.19283 | 0.33022 | 0.46761 | 0.60499 | 0.74238 | 0.58886 | 0.43534 | 0.28182 | 0.1283 | 0 | 0 | 0 | 0
Battery | 10 | 4 | 0 | 0 | 0 | 0 | 0 | 0 | 0 | 0 | 0 | 0 | 0.012196 | 0.14958 | 0.28697 | 0.42436 | 0.56174 | 0.69913 | 0.74238 | 0.58886 | 0.43534 | 0.28182 | 0.1283 | 0 | 0 | 0
Battery | 10 | 5 | 0 | 0 | 0 | 0 | 0 | 0 | 0 | 0 | 0 | 0 | 0.055446 | 0.19283 | 0.33022 | 0.46761 | 0.60499 | 0.74238 | 0.58886 | 0.43534 | 0.28182 | 0.1283 | 0 | 0 | 0 | 0
Battery | 10 | 6 | 0 | 0 | 0 | 0 | 0 | 0 | 0 | 0 | 0 | 0 | 0.13739 | 0.27477 | 0.41216 | 0.54955 | 0.68693 | 0.53341 | 0.3799 | 0.22638 | 0.072857 | 0 | 0 | 0 | 0 | 0
Battery | 10 | 7 | 0 | 0 | 0 | 0 | 0 | 0 | 0 | 0 | 0 | 0.055446 | 0.19283 | 0.33022 | 0.46761 | 0.60499 | 0.74238 | 0.61408 | 0.46056 | 0.30704 | 0.15352 | 0 | 0 | 0 | 0 | 0
Battery | 10 | 8 | 0 | 0 | 0 | 0 | 0 | 0 | 0 | 0 | 0 | 0 | 0.055446 | 0.19283 | 0.33022 | 0.46761 | 0.60499 | 0.74238 | 0.58886 | 0.43534 | 0.28182 | 0.1283 | 0 | 0 | 0 | 0
Battery | 10 | 9 | 0 | 0 | 0 | 0 | 0 | 0 | 0 | 0 | 0 | 0 | 0.055446 | 0.19283 | 0.33022 | 0.46761 | 0.60499 | 0.74238 | 0.58886 | 0.43534 | 0.28182 | 0.1283 | 0 | 0 | 0 | 0
Battery | 10 | 10 | 0 | 0 | 0 | 0 | 0 | 0 | 0 | 0 | 0 | 0.055446 | 0.19283 | 0.33022 | 0.46761 | 0.60499 | 0.74238 | 0.58886 | 0.43534 | 0.28182 | 0.1283 | 0 | 0 | 0 | 0 | 0
Battery | 10 | 11 | 0 | 0 | 0 | 0 | 0 | 0 | 0 | 0 | 0 | 0 | 0.13739 | 0.27477 | 0.41216 | 0.54955 | 0.68693 | 0.53341 | 0.3799 | 0.22638 | 0.072857 | 0 | 0 | 0 | 0 | 0
Battery | 11 | 0 | 0 | 0 | 0 | 0 | 0 | 0 | 0 | 0 | 0 | 0 | 0 | 0 | 0 | 0 | 0 | 0 | 0 | 0 | 0 | 0 | 0 | 0 | 0 | 0
Battery | 11 | 1 | 0 | 0 | 0 | 0 | 0 | 0 | 0 | 0 | 0 | 0 | 0 | 0 | 0 | 0 | 0 | 0 | 0 | 0 | 0 | 0 | 0 | 0 | 0 | 0
Battery | 11 | 2 | 0 | 0 | 0 | 0 | 0 | 0 | 0 | 0 | 0 | 0 | 0 | 0 | 0 | 0 | 0 | 0 | 0 | 0 | 0 | 0 | 0 | 0 | 0 | 0
Battery | 11 | 3 | 0 | 0 | 0 | 0 | 0 | 0 | 0 | 0 | 0 | 0 | 0 | 0 | 0 | 0 | 0 | 0 | 0 | 0 | 0 | 0 | 0 | 0 | 0 | 0
Battery | 11 | 4 | 0 | 0 | 0 | 0 | 0 | 0 | 0 | 0 | 0 | 0 | 0 | 0 | 0 | 0 | 0 | 0 | 0 | 0 | 0 | 0 | 0 | 0 | 0 | 0
Battery | 11 | 5 | 0 | 0 | 0 | 0 | 0 | 0 | 0 | 0 | 0 | 0 | 0 | 0 | 0 | 0 | 0 | 0 | 0 | 0 | 0 | 0 | 0 | 0 | 0 | 0
Battery | 11 | 6 | 0 | 0 | 0 | 0 | 0 | 0 | 0 | 0 | 0 | 0 | 0 | 0 | 0 | 0 | 0 | 0 | 0 | 0 | 0 | 0 | 0 | 0 | 0 | 0
Battery | 11 | 7 | 0 | 0 | 0 | 0 | 0 | 0 | 0 | 0 | 0 | 0 | 0 | 0 | 0 | 0 | 0 | 0 | 0 | 0 | 0 | 0 | 0 | 0 | 0 | 0
Battery | 11 | 8 | 0 | 0 | 0 | 0 | 0 | 0 | 0 | 0 | 0 | 0 | 0 | 0 | 0 | 0 | 0 | 0 | 0 | 0 | 0 | 0 | 0 | 0 | 0 | 0
Battery | 11 | 9 | 0 | 0 | 0 | 0 | 0 | 0 | 0 | 0 | 0 | 0 | 0 | 0 | 0 | 0 | 0 | 0 | 0 | 0 | 0 | 0 | 0 | 0 | 0 | 0
Battery | 11 | 10 | 0 | 0 | 0 | 0 | 0 | 0 | 0 | 0 | 0 | 0 | 0 | 0 | 0 | 0 | 0 | 0 | 0 | 0 | 0 | 0 | 0 | 0 | 0 | 0
Battery | 11 | 11 | 0 | 0 | 0 | 0 | 0 | 0 | 0 | 0 | 0 | 0 | 0 | 0 | 0 | 0 | 0 | 0 | 0 | 0 | 0 | 0 | 0 | 0 | 0 | 0
Battery | 12 | 0 | 0 | 0 | 0 | 0 | 0 | 0 | 0 | 0 | 0 | 0 | 0 | 0 | 0 | 0 | 0 | 0 | 0 | 0 | 0 | 0 | 0 | 0 | 0 | 0
Battery | 12 | 1 | 0 | 0 | 0 | 0 | 0 | 0 | 0 | 0 | 0 | 0 | 0 | 0 | 0 | 0 | 0 | 0 | 0 | 0 | 0 | 0 | 0 | 0 | 0 | 0
Battery | 12 | 2 | 0 | 0 | 0 | 0 | 0 | 0 | 0 | 0 | 0 | 0 | 0 | 0 | 0 | 0 | 0 | 0 | 0 | 0 | 0 | 0 | 0 | 0 | 0 | 0
Battery | 12 | 3 | 0 | 0 | 0 | 0 | 0 | 0 | 0 | 0 | 0 | 0 | 0 | 0 | 0 | 0 | 0 | 0 | 0 | 0 | 0 | 0 | 0 | 0 | 0 | 0
Battery | 12 | 4 | 0 | 0 | 0 | 0 | 0 | 0 | 0 | 0 | 0 | 0 | 0 | 0 | 0 | 0 | 0 | 0 | 0 | 0 | 0 | 0 | 0 | 0 | 0 | 0
Battery | 12 | 5 | 0 | 0 | 0 | 0 | 0 | 0 | 0 | 0 | 0 | 0 | 0 | 0 | 0 | 0 | 0 | 0 | 0 | 0 | 0 | 0 | 0 | 0 | 0 | 0
Battery | 12 | 6 | 0 | 0 | 0 | 0 | 0 | 0 | 0 | 0 | 0 | 0 | 0 | 0 | 0 | 0 | 0 | 0 | 0 | 0 | 0 | 0 | 0 | 0 | 0 | 0
Battery | 12 | 7 | 0 | 0 | 0 | 0 | 0 | 0 | 0 | 0 | 0 | 0 | 0 | 0 | 0 | 0 | 0 | 0 | 0 | 0 | 0 | 0 | 0 | 0 | 0 | 0
Battery | 12 | 8 | 0 | 0 | 0 | 0 | 0 | 0 | 0 | 0 | 0 | 0 | 0 | 0 | 0 | 0 | 0 | 0 | 0 | 0 | 0 | 0 | 0 | 0 | 0 | 0
Battery | 12 | 9 | 0 | 0 | 0 | 0 | 0 | 0 | 0 | 0 | 0 | 0 | 0 | 0 | 0 | 0 | 0 | 0 | 0 | 0 | 0 | 0 | 0 | 0 | 0 | 0
Battery | 12 | 10 | 0 | 0 | 0 | 0 | 0 | 0 | 0 | 0 | 0 | 0 | 0 | 0 | 0 | 0 | 0 | 0 | 0 | 0 | 0 | 0 | 0 | 0 | 0 | 0
Battery | 12 | 11 | 0 | 0 | 0 | 0 | 0 | 0 | 0 | 0 | 0 | 0 | 0 | 0 | 0 | 0 | 0 | 0 | 0 | 0 | 0 | 0 | 0 | 0 | 0 | 0
Battery | 13 | 0 | 0 | 0 | 0 | 0 | 0 | 0 | 0 | 0 | 0 | 0 | 0 | 0 | 0 | 0 | 0 | 0 | 0 | 0 | 0 | 0 | 0 | 0 | 0 | 0
Battery | 13 | 1 | 0 | 0 | 0 | 0 | 0 | 0 | 0 | 0 | 0 | 0 | 0 | 0 | 0 | 0 | 0 | 0 | 0 | 0 | 0 | 0 | 0 | 0 | 0 | 0
Battery | 13 | 2 | 0 | 0 | 0 | 0 | 0 | 0 | 0 | 0 | 0 | 0 | 0 | 0 | 0 | 0 | 0 | 0 | 0 | 0 | 0 | 0 | 0 | 0 | 0 | 0
Battery | 13 | 3 | 0 | 0 | 0 | 0 | 0 | 0 | 0 | 0 | 0 | 0 | 0 | 0 | 0 | 0 | 0 | 0 | 0 | 0 | 0 | 0 | 0 | 0 | 0 | 0
Battery | 13 | 4 | 0 | 0 | 0 | 0 | 0 | 0 | 0 | 0 | 0 | 0 | 0 | 0 | 0 | 0 | 0 | 0 | 0 | 0 | 0 | 0 | 0 | 0 | 0 | 0
Battery | 13 | 5 | 0 | 0 | 0 | 0 | 0 | 0 | 0 | 0 | 0 | 0 | 0 | 0 | 0 | 0 | 0 | 0 | 0 | 0 | 0 | 0 | 0 | 0 | 0 | 0
Battery | 13 | 6 | 0 | 0 | 0 | 0 | 0 | 0 | 0 | 0 | 0 | 0 | 0 | 0 | 0 | 0 | 0 | 0 | 0 | 0 | 0 | 0 | 0 | 0 | 0 | 0
Battery | 13 | 7 | 0 | 0 | 0 | 0 | 0 | 0 | 0 | 0 | 0 | 0 | 0 | 0 | 0 | 0 | 0 | 0 | 0 | 0 | 0 | 0 | 0 | 0 | 0 | 0
Battery | 13 | 8 | 0 | 0 | 0 | 0 | 0 | 0 | 0 | 0 | 0 | 0 | 0 | 0 | 0 | 0 | 0 | 0 | 0 | 0 | 0 | 0 | 0 | 0 | 0 | 0
Battery | 13 | 9 | 0 | 0 | 0 | 0 | 0 | 0 | 0 | 0 | 0 | 0 | 0 | 0 | 0 | 0 | 0 | 0 | 0 | 0 | 0 | 0 | 0 | 0 | 0 | 0
Battery | 13 | 10 | 0 | 0 | 0 | 0 | 0 | 0 | 0 | 0 | 0 | 0 | 0 | 0 | 0 | 0 | 0 | 0 | 0 | 0 | 0 | 0 | 0 | 0 | 0 | 0
Battery | 13 | 11 | 0 | 0 | 0 | 0 | 0 | 0 | 0 | 0 | 0 | 0 | 0 | 0 | 0 | 0 | 0 | 0 | 0 | 0 | 0 | 0 | 0 | 0 | 0 | 0
Battery | 14 | 0 | 0 | 0 | 0 | 0 | 0 | 0 | 0 | 0 | 0 | 0 | 0 | 0 | 0 | 0 | 0 | 0 | 0 | 0 | 0 | 0 | 0 | 0 | 0 | 0
Battery | 14 | 1 | 0 | 0 | 0 | 0 | 0 | 0 | 0 | 0 | 0 | 0 | 0 | 0 | 0 | 0 | 0 | 0 | 0 | 0 | 0 | 0 | 0 | 0 | 0 | 0
Battery | 14 | 2 | 0 | 0 | 0 | 0 | 0 | 0 | 0 | 0 | 0 | 0 | 0 | 0 | 0 | 0 | 0 | 0 | 0 | 0 | 0 | 0 | 0 | 0 | 0 | 0
Battery | 14 | 3 | 0 | 0 | 0 | 0 | 0 | 0 | 0 | 0 | 0 | 0 | 0 | 0 | 0 | 0 | 0 | 0 | 0 | 0 | 0 | 0 | 0 | 0 | 0 | 0
Battery | 14 | 4 | 0 | 0 | 0 | 0 | 0 | 0 | 0 | 0 | 0 | 0 | 0 | 0 | 0 | 0 | 0 | 0 | 0 | 0 | 0 | 0 | 0 | 0 | 0 | 0
Battery | 14 | 5 | 0 | 0 | 0 | 0 | 0 | 0 | 0 | 0 | 0 | 0 | 0 | 0 | 0 | 0 | 0 | 0 | 0 | 0 | 0 | 0 | 0 | 0 | 0 | 0
Battery | 14 | 6 | 0 | 0 | 0 | 0 | 0 | 0 | 0 | 0 | 0 | 0 | 0 | 0 | 0 | 0 | 0 | 0 | 0 | 0 | 0 | 0 | 0 | 0 | 0 | 0
Battery | 14 | 7 | 0 | 0 | 0 | 0 | 0 | 0 | 0 | 0 | 0 | 0 | 0 | 0 | 0 | 0 | 0 | 0 | 0 | 0 | 0 | 0 | 0 | 0 | 0 | 0
Battery | 14 | 8 | 0 | 0 | 0 | 0 | 0 | 0 | 0 | 0 | 0 | 0 | 0 | 0 | 0 | 0 | 0 | 0 | 0 | 0 | 0 | 0 | 0 | 0 | 0 | 0
Battery | 14 | 9 | 0 | 0 | 0 | 0 | 0 | 0 | 0 | 0 | 0 | 0 | 0 | 0 | 0 | 0 | 0 | 0 | 0 | 0 | 0 | 0 | 0 | 0 | 0 | 0
Battery | 14 | 10 | 0 | 0 | 0 | 0 | 0 | 0 | 0 | 0 | 0 | 0 | 0 | 0 | 0 | 0 | 0 | 0 | 0 | 0 | 0 | 0 | 0 | 0 | 0 | 0
Battery | 14 | 11 | 0 | 0 | 0 | 0 | 0 | 0 | 0 | 0 | 0 | 0 | 0 | 0 | 0 | 0 | 0 | 0 | 0 | 0 | 0 | 0 | 0 | 0 | 0 | 0
Battery | 15 | 0 | 0 | 0 | 0 | 0 | 0 | 0 | 0 | 0 | 0 | 0 | 0 | 0 | 0 | 0 | 0 | 0 | 0 | 0 | 0 | 0 | 0 | 0 | 0 | 0
Battery | 15 | 1 | 0 | 0 | 0 | 0 | 0 | 0 | 0 | 0 | 0 | 0 | 0 | 0 | 0 | 0 | 0 | 0 | 0 | 0 | 0 | 0 | 0 | 0 | 0 | 0
Battery | 15 | 2 | 0 | 0 | 0 | 0 | 0 | 0 | 0 | 0 | 0 | 0 | 0 | 0 | 0 | 0 | 0 | 0 | 0 | 0 | 0 | 0 | 0 | 0 | 0 | 0
Battery | 15 | 3 | 0 | 0 | 0 | 0 | 0 | 0 | 0 | 0 | 0 | 0 | 0 | 0 | 0 | 0 | 0 | 0 | 0 | 0 | 0 | 0 | 0 | 0 | 0 | 0
Battery | 15 | 4 | 0 | 0 | 0 | 0 | 0 | 0 | 0 | 0 | 0 | 0 | 0 | 0 | 0 | 0 | 0 | 0 | 0 | 0 | 0 | 0 | 0 | 0 | 0 | 0
Battery | 15 | 5 | 0 | 0 | 0 | 0 | 0 | 0 | 0 | 0 | 0 | 0 | 0 | 0 | 0 | 0 | 0 | 0 | 0 | 0 | 0 | 0 | 0 | 0 | 0 | 0
Battery | 15 | 6 | 0 | 0 | 0 | 0 | 0 | 0 | 0 | 0 | 0 | 0 | 0 | 0 | 0 | 0 | 0 | 0 | 0 | 0 | 0 | 0 | 0 | 0 | 0 | 0
Battery | 15 | 7 | 0 | 0 | 0 | 0 | 0 | 0 | 0 | 0 | 0 | 0 | 0 | 0 | 0 | 0 | 0 | 0 | 0 | 0 | 0 | 0 | 0 | 0 | 0 | 0
Battery | 15 | 8 | 0 | 0 | 0 | 0 | 0 | 0 | 0 | 0 | 0 | 0 | 0 | 0 | 0 | 0 | 0 | 0 | 0 | 0 | 0 | 0 | 0 | 0 | 0 | 0
Battery | 15 | 9 | 0 | 0 | 0 | 0 | 0 | 0 | 0 | 0 | 0 | 0 | 0 | 0 | 0 | 0 | 0 | 0 | 0 | 0 | 0 | 0 | 0 | 0 | 0 | 0
Battery | 15 | 10 | 0 | 0 | 0 | 0 | 0 | 0 | 0 | 0 | 0 | 0 | 0 | 0 | 0 | 0 | 0 | 0 | 0 | 0 | 0 | 0 | 0 | 0 | 0 | 0
Battery | 15 | 11 | 0 | 0 | 0 | 0 | 0 | 0 | 0 | 0 | 0 | 0 | 0 | 0 | 0 | 0 | 0 | 0 | 0 | 0 | 0 | 0 | 0 | 0 | 0 | 0
Battery | 16 | 0 | 0 | 0 | 0 | 0 | 0 | 0 | 0 | 0 | 0 | 0 | 0 | 0 | 0 | 0 | 0 | 0 | 0 | 0 | 0 | 0 | 0 | 0 | 0 | 0
Battery | 16 | 1 | 0 | 0 | 0 | 0 | 0 | 0 | 0 | 0 | 0 | 0 | 0 | 0 | 0 | 0 | 0 | 0 | 0 | 0 | 0 | 0 | 0 | 0 | 0 | 0
Battery | 16 | 2 | 0 | 0 | 0 | 0 | 0 | 0 | 0 | 0 | 0 | 0 | 0 | 0 | 0 | 0 | 0 | 0 | 0 | 0 | 0 | 0 | 0 | 0 | 0 | 0
Battery | 16 | 3 | 0 | 0 | 0 | 0 | 0 | 0 | 0 | 0 | 0 | 0 | 0 | 0 | 0 | 0 | 0 | 0 | 0 | 0 | 0 | 0 | 0 | 0 | 0 | 0
Battery | 16 | 4 | 0 | 0 | 0 | 0 | 0 | 0 | 0 | 0 | 0 | 0 | 0 | 0 | 0 | 0 | 0 | 0 | 0 | 0 | 0 | 0 | 0 | 0 | 0 | 0
Battery | 16 | 5 | 0 | 0 | 0 | 0 | 0 | 0 | 0 | 0 | 0 | 0 | 0 | 0 | 0 | 0 | 0 | 0 | 0 | 0 | 0 | 0 | 0 | 0 | 0 | 0
Battery | 16 | 6 | 0 | 0 | 0 | 0 | 0 | 0 | 0 | 0 | 0 | 0 | 0 | 0 | 0 | 0 | 0 | 0 | 0 | 0 | 0 | 0 | 0 | 0 | 0 | 0
Battery | 16 | 7 | 0 | 0 | 0 | 0 | 0 | 0 | 0 | 0 | 0 | 0 | 0 | 0 | 0 | 0 | 0 | 0 | 0 | 0 | 0 | 0 | 0 | 0 | 0 | 0
Battery | 16 | 8 | 0 | 0 | 0 | 0 | 0 | 0 | 0 | 0 | 0 | 0 | 0 | 0 | 0 | 0 | 0 | 0 | 0 | 0 | 0 | 0 | 0 | 0 | 0 | 0
Battery | 16 | 9 | 0 | 0 | 0 | 0 | 0 | 0 | 0 | 0 | 0 | 0 | 0 | 0 | 0 | 0 | 0 | 0 | 0 | 0 | 0 | 0 | 0 | 0 | 0 | 0
Battery | 16 | 10 | 0 | 0 | 0 | 0 | 0 | 0 | 0 | 0 | 0 | 0 | 0 | 0 | 0 | 0 | 0 | 0 | 0 | 0 | 0 | 0 | 0 | 0 | 0 | 0
Battery | 16 | 11 | 0 | 0 | 0 | 0 | 0 | 0 | 0 | 0 | 0 | 0 | 0 | 0 | 0 | 0 | 0 | 0 | 0 | 0 | 0 | 0 | 0 | 0 | 0 | 0
Battery | 17 | 0 | 0 | 0 | 0 | 0 | 0 | 0 | 0 | 0 | 0 | 0 | 0 | 0 | 0 | 0 | 0 | 0 | 0 | 0 | 0 | 0 | 0 | 0 | 0 | 0
Battery | 17 | 1 | 0 | 0 | 0 | 0 | 0 | 0 | 0 | 0 | 0 | 0 | 0 | 0 | 0 | 0 | 0 | 0 | 0 | 0 | 0 | 0 | 0 | 0 | 0 | 0
Battery | 17 | 2 | 0 | 0 | 0 | 0 | 0 | 0 | 0 | 0 | 0 | 0 | 0 | 0 | 0 | 0 | 0 | 0 | 0 | 0 | 0 | 0 | 0 | 0 | 0 | 0
Battery | 17 | 3 | 0 | 0 | 0 | 0 | 0 | 0 | 0 | 0 | 0 | 0 | 0 | 0 | 0 | 0 | 0 | 0 | 0 | 0 | 0 | 0 | 0 | 0 | 0 | 0
Battery | 17 | 4 | 0 | 0 | 0 | 0 | 0 | 0 | 0 | 0 | 0 | 0 | 0 | 0 | 0 | 0 | 0 | 0 | 0 | 0 | 0 | 0 | 0 | 0 | 0 | 0
Battery | 17 | 5 | 0 | 0 | 0 | 0 | 0 | 0 | 0 | 0 | 0 | 0 | 0 | 0 | 0 | 0 | 0 | 0 | 0 | 0 | 0 | 0 | 0 | 0 | 0 | 0
Battery | 17 | 6 | 0 | 0 | 0 | 0 | 0 | 0 | 0 | 0 | 0 | 0 | 0 | 0 | 0 | 0 | 0 | 0 | 0 | 0 | 0 | 0 | 0 | 0 | 0 | 0
Battery | 17 | 7 | 0 | 0 | 0 | 0 | 0 | 0 | 0 | 0 | 0 | 0 | 0 | 0 | 0 | 0 | 0 | 0 | 0 | 0 | 0 | 0 | 0 | 0 | 0 | 0
Battery | 17 | 8 | 0 | 0 | 0 | 0 | 0 | 0 | 0 | 0 | 0 | 0 | 0 | 0 | 0 | 0 | 0 | 0 | 0 | 0 | 0 | 0 | 0 | 0 | 0 | 0
Battery | 17 | 9 | 0 | 0 | 0 | 0 | 0 | 0 | 0 | 0 | 0 | 0 | 0 | 0 | 0 | 0 | 0 | 0 | 0 | 0 | 0 | 0 | 0 | 0 | 0 | 0
Battery | 17 | 10 | 0 | 0 | 0 | 0 | 0 | 0 | 0 | 0 | 0 | 0 | 0 | 0 | 0 | 0 | 0 | 0 | 0 | 0 | 0 | 0 | 0 | 0 | 0 | 0
Battery | 17 | 11 | 0 | 0 | 0 | 0 | 0 | 0 | 0 | 0 | 0 | 0 | 0 | 0 | 0 | 0 | 0 | 0 | 0 | 0 | 0 | 0 | 0 | 0 | 0 | 0
Battery | 18 | 0 | 0 | 0 | 0 | 0 | 0 | 0 | 0 | 0 | 0 | 0 | 0 | 0 | 0 | 0 | 0 | 0 | 0 | 0 | 0 | 0 | 0 | 0 | 0 | 0
Battery | 18 | 1 | 0 | 0 | 0 | 0 | 0 | 0 | 0 | 0 | 0 | 0 | 0 | 0 | 0 | 0 | 0 | 0 | 0 | 0 | 0 | 0 | 0 | 0 | 0 | 0
Battery | 18 | 2 | 0 | 0 | 0 | 0 | 0 | 0 | 0 | 0 | 0 | 0 | 0 | 0 | 0 | 0 | 0 | 0 | 0 | 0 | 0 | 0 | 0 | 0 | 0 | 0
Battery | 18 | 3 | 0 | 0 | 0 | 0 | 0 | 0 | 0 | 0 | 0 | 0 | 0 | 0 | 0 | 0 | 0 | 0 | 0 | 0 | 0 | 0 | 0 | 0 | 0 | 0
Battery | 18 | 4 | 0 | 0 | 0 | 0 | 0 | 0 | 0 | 0 | 0 | 0 | 0 | 0 | 0 | 0 | 0 | 0 | 0 | 0 | 0 | 0 | 0 | 0 | 0 | 0
Battery | 18 | 5 | 0 | 0 | 0 | 0 | 0 | 0 | 0 | 0 | 0 | 0 | 0 | 0 | 0 | 0 | 0 | 0 | 0 | 0 | 0 | 0 | 0 | 0 | 0 | 0
Battery | 18 | 6 | 0 | 0 | 0 | 0 | 0 | 0 | 0 | 0 | 0 | 0 | 0 | 0 | 0 | 0 | 0 | 0 | 0 | 0 | 0 | 0 | 0 | 0 | 0 | 0
Battery | 18 | 7 | 0 | 0 | 0 | 0 | 0 | 0 | 0 | 0 | 0 | 0 | 0 | 0 | 0 | 0 | 0 | 0 | 0 | 0 | 0 | 0 | 0 | 0 | 0 | 0
Battery | 18 | 8 | 0 | 0 | 0 | 0 | 0 | 0 | 0 | 0 | 0 | 0 | 0 | 0 | 0 | 0 | 0 | 0 | 0 | 0 | 0 | 0 | 0 | 0 | 0 | 0
Battery | 18 | 9 | 0 | 0 | 0 | 0 | 0 | 0 | 0 | 0 | 0 | 0 | 0 | 0 | 0 | 0 | 0 | 0 | 0 | 0 | 0 | 0 | 0 | 0 | 0 | 0
Battery | 18 | 10 | 0 | 0 | 0 | 0 | 0 | 0 | 0 | 0 | 0 | 0 | 0 | 0 | 0 | 0 | 0 | 0 | 0 | 0 | 0 | 0 | 0 | 0 | 0 | 0
Battery | 18 | 11 | 0 | 0 | 0 | 0 | 0 | 0 | 0 | 0 | 0 | 0 | 0 | 0 | 0 | 0 | 0 | 0 | 0 | 0 | 0 | 0 | 0 | 0 | 0 | 0
Battery | 19 | 0 | 0 | 0 | 0 | 0 | 0 | 0 | 0 | 0 | 0 | 0 | 0 | 0 | 0 | 0 | 0 | 0 | 0 | 0 | 0 | 0 | 0 | 0 | 0 | 0
Battery | 19 | 1 | 0 | 0 | 0 | 0 | 0 | 0 | 0 | 0 | 0 | 0 | 0 | 0 | 0 | 0 | 0 | 0 | 0 | 0 | 0 | 0 | 0 | 0 | 0 | 0
Battery | 19 | 2 | 0 | 0 | 0 | 0 | 0 | 0 | 0 | 0 | 0 | 0 | 0 | 0 | 0 | 0 | 0 | 0 | 0 | 0 | 0 | 0 | 0 | 0 | 0 | 0
Battery | 19 | 3 | 0 | 0 | 0 | 0 | 0 | 0 | 0 | 0 | 0 | 0 | 0 | 0 | 0 | 0 | 0 | 0 | 0 | 0 | 0 | 0 | 0 | 0 | 0 | 0
Battery | 19 | 4 | 0 | 0 | 0 | 0 | 0 | 0 | 0 | 0 | 0 | 0 | 0 | 0 | 0 | 0 | 0 | 0 | 0 | 0 | 0 | 0 | 0 | 0 | 0 | 0
Battery | 19 | 5 | 0 | 0 | 0 | 0 | 0 | 0 | 0 | 0 | 0 | 0 | 0 | 0 | 0 | 0 | 0 | 0 | 0 | 0 | 0 | 0 | 0 | 0 | 0 | 0
Battery | 19 | 6 | 0 | 0 | 0 | 0 | 0 | 0 | 0 | 0 | 0 | 0 | 0 | 0 | 0 | 0 | 0 | 0 | 0 | 0 | 0 | 0 | 0 | 0 | 0 | 0
Battery | 19 | 7 | 0 | 0 | 0 | 0 | 0 | 0 | 0 | 0 | 0 | 0 | 0 | 0 | 0 | 0 | 0 | 0 | 0 | 0 | 0 | 0 | 0 | 0 | 0 | 0
Battery | 19 | 8 | 0 | 0 | 0 | 0 | 0 | 0 | 0 | 0 | 0 | 0 | 0 | 0 | 0 | 0 | 0 | 0 | 0 | 0 | 0 | 0 | 0 | 0 | 0 | 0
Battery | 19 | 9 | 0 | 0 | 0 | 0 | 0 | 0 | 0 | 0 | 0 | 0 | 0 | 0 | 0 | 0 | 0 | 0 | 0 | 0 | 0 | 0 | 0 | 0 | 0 | 0
Battery | 19 | 10 | 0 | 0 | 0 | 0 | 0 | 0 | 0 | 0 | 0 | 0 | 0 | 0 | 0 | 0 | 0 | 0 | 0 | 0 | 0 | 0 | 0 | 0 | 0 | 0
Battery | 19 | 11 | 0 | 0 | 0 | 0 | 0 | 0 | 0 | 0 | 0 | 0 | 0 | 0 | 0 | 0 | 0 | 0 | 0 | 0 | 0 | 0 | 0 | 0 | 0 | 0

## Unserved Demand
Year | Day | Hour 0 | Hour 1 | Hour 2 | Hour 3 | Hour 4 | Hour 5 | Hour 6 | Hour 7 | Hour 8 | Hour 9 | Hour 10 | Hour 11 | Hour 12 | Hour 13 | Hour 14 | Hour 15 | Hour 16 | Hour 17 | Hour 18 | Hour 19 | Hour 20 | Hour 21 | Hour 22 | Hour 23
0 | 0 | 0 | 0 | 0 | 0 | 0 | 0 | 0 | 0 | 0 | 0 | 0 | 0 | 0 | 0 | 0 | 0 | 0 | 0 | 0 | 0 | 0 | 0 | 0 | 0
0 | 1 | 0 | 0 | 0 | 0 | 0 | 0 | 0 | 0 | 0 | 0 | 0 | 0 | 0 | 0 | 0 | 0 | 0 | 0 | 0 | 0 | 0 | 0 | 0 | 0
0 | 2 | 0 | 0 | 0 | 0 | 0 | 0 | 0 | 0 | 0 | 0 | 0 | 0 | 0 | 0 | 0 | 0 | 0 | 0 | 0 | 0 | 0 | 0 | 0 | 0
0 | 3 | 0 | 0 | 0 | 0 | 0 | 0 | 0 | 0 | 0 | 0 | 0 | 0 | 0 | 0 | 0 | 0 | 0 | 0 | 0 | 0 | 0 | 0 | 0 | 0
0 | 4 | 0 | 0 | 0 | 0 | 0 | 0 | 0 | 0 | 0 | 0 | 0 | 0 | 0 | 0 | 0 | 0 | 0 | 0 | 0 | 0 | 0 | 0 | 0 | 0
0 | 5 | 0 | 0 | 0 | 0 | 0 | 0 | 0 | 0 | 0 | 0 | 0 | 0 | 0 | 0 | 0 | 0 | 0 | 0 | 0 | 0 | 0 | 0 | 0 | 0
0 | 6 | 0 | 0 | 0 | 0 | 0 | 0 | 0 | 0 | 0 | 0 | 0 | 0 | 0 | 0 | 0 | 0 | 0 | 0 | 0 | 0 | 0 | 0 | 0 | 0
0 | 7 | 0 | 0 | 0 | 0 | 0 | 0 | 0 | 0 | 0 | 0 | 0 | 0 | 0 | 0 | 0 | 0 | 0 | 0 | 0 | 0 | 0 | 0 | 0 | 0
0 | 8 | 0 | 0 | 0 | 0 | 0 | 0 | 0 | 0 | 0 | 0 | 0 | 0 | 0 | 0 | 0 | 0 | 0 | 0 | 0 | 0 | 0 | 0 | 0 | 0
0 | 9 | 0 | 0 | 0 | 0 | 0 | 0 | 0 | 0 | 0 | 0 | 0 | 0 | 0 | 0 | 0 | 0 | 0 | 0 | 0 | 0 | 0 | 0 | 0 | 0
0 | 10 | 0 | 0 | 0 | 0 | 0 | 0 | 0 | 0 | 0 | 0 | 0 | 0 | 0 | 0 | 0 | 0 | 0 | 0 | 0 | 0 | 0 | 0 | 0 | 0
0 | 11 | 0 | 0 | 0 | 0 | 0 | 0 | 0 | 0 | 0 | 0 | 0 | 0 | 0 | 0 | 0 | 0 | 0 | 0 | 0 | 0 | 0 | 0 | 0 | 0
1 | 0 | 0 | 0 | 0 | 0 | 0 | 0 | 0 | 0 | 0 | 0 | 0 | 0 | 0 | 0 | 0 | 0 | 0 | 0 | 0 | 0 | 0 | 0 | 0 | 0
1 | 1 | 0 | 0 | 0 | 0 | 0 | 0 | 0 | 0 | 0 | 0 | 0 | 0 | 0 | 0 | 0 | 0 | 0 | 0 | 0 | 0 | 0 | 0 | 0 | 0
1 | 2 | 0 | 0 | 0 | 0 | 0 | 0 | 0 | 0 | 0 | 0 | 0 | 0 | 0 | 0 | 0 | 0 | 0 | 0 | 0 | 0 | 0 | 0 | 0 | 0
1 | 3 | 0 | 0 | 0 | 0 | 0 | 0 | 0 | 0 | 0 | 0 | 0 | 0 | 0 | 0 | 0 | 0 | 0 | 0 | 0 | 0 | 0 | 0 | 0 | 0
1 | 4 | 0 | 0 | 0 | 0 | 0 | 0 | 0 | 0 | 0 | 0 | 0 | 0 | 0 | 0 | 0 | 0 | 0 | 0 | 0 | 0 | 0 | 0 | 0 | 0
1 | 5 | 0 | 0 | 0 | 0 | 0 | 0 | 0 | 0 | 0 | 0 | 0 | 0 | 0 | 0 | 0 | 0 | 0 | 0 | 0 | 0 | 0 | 0 | 0 | 0
1 | 6 | 0 | 0 | 0 | 0 | 0 | 0 | 0 | 0 | 0 | 0 | 0 | 0 | 0 | 0 | 0 | 0 | 0 | 0 | 0 | 0 | 0 | 0 | 0 | 0
1 | 7 | 0 | 0 | 0 | 0 | 0 | 0 | 0 | 0 | 0 | 0 | 0 | 0 | 0 | 0 | 0 | 0 | 0 | 0 | 0 | 0 | 0 | 0 | 0 | 0
1 | 8 | 0 | 0 | 0 | 0 | 0 | 0 | 0 | 0 | 0 | 0 | 0 | 0 | 0 | 0 | 0 | 0 | 0 | 0 | 0 | 0 | 0 | 0 | 0 | 0
1 | 9 | 0 | 0 | 0 | 0 | 0 | 0 | 0 | 0 | 0 | 0 | 0 | 0 | 0 | 0 | 0 | 0 | 0 | 0 | 0 | 0 | 0 | 0 | 0 | 0
1 | 10 | 0 | 0 | 0 | 0 | 0 | 0 | 0 | 0 | 0 | 0 | 0 | 0 | 0 | 0 | 0 | 0 | 0 | 0 | 0 | 0 | 0 | 0 | 0 | 0
1 | 11 | 0 | 0 | 0 | 0 | 0 | 0 | 0 | 0 | 0 | 0 | 0 | 0 | 0 | 0 | 0 | 0 | 0 | 0 | 0 | 0 | 0 | 0 | 0 | 0
2 | 0 | 0 | 0 | 0 | 0 | 0 | 0 | 0 | 0 | 0 | 0 | 0 | 0 | 0 | 0 | 0 | 0 | 0 | 0 | 0 | 0 | 0 | 0 | 0 | 0
2 | 1 | 0 | 0 | 0 | 0 | 0 | 0 | 0 | 0 | 0 | 0 | 0 | 0 | 0 | 0 | 0 | 0 | 0 | 0 | 0 | 0 | 0 | 0 | 0 | 0
2 | 2 | 0 | 0 | 0 | 0 | 0 | 0 | 0 | 0 | 0 | 0 | 0 | 0 | 0 | 0 | 0 | 0 | 0 | 0 | 0 | 0 | 0 | 0 | 0 | 0
2 | 3 | 0 | 0 | 0 | 0 | 0 | 0 | 0 | 0 | 0 | 0 | 0 | 0 | 0 | 0 | 0 | 0 | 0 | 0 | 0 | 0 | 0 | 0 | 0 | 0
2 | 4 | 0 | 0 | 0 | 0 | 0 | 0 | 0 | 0 | 0 | 0 | 0 | 0 | 0 | 0 | 0 | 0 | 0 | 0 | 0 | 0 | 0 | 0 | 0 | 0
2 | 5 | 0 | 0 | 0 | 0 | 0 | 0 | 0 | 0 | 0 | 0 | 0 | 0 | 0 | 0 | 0 | 0 | 0 | 0 | 0 | 0 | 0 | 0 | 0 | 0
2 | 6 | 0 | 0 | 0 | 0 | 0 | 0 | 0 | 0 | 0 | 0 | 0 | 0 | 0 | 0 | 0 | 0 | 0 | 0 | 0 | 0 | 0 | 0 | 0 | 0
2 | 7 | 0 | 0 | 0 | 0 | 0 | 0 | 0 | 0 | 0 | 0 | 0 | 0 | 0 | 0 | 0 | 0 | 0 | 0 | 0 | 0 | 0 | 0 | 0 | 0
2 | 8 | 0 | 0 | 0 | 0 | 0 | 0 | 0 | 0 | 0 | 0 | 0 | 0 | 0 | 0 | 0 | 0 | 0 | 0 | 0 | 0 | 0 | 0 | 0 | 0
2 | 9 | 0 | 0 | 0 | 0 | 0 | 0 | 0 | 0 | 0 | 0 | 0 | 0 | 0 | 0 | 0 | 0 | 0 | 0 | 0 | 0 | 0 | 0 | 0 | 0
2 | 10 | 0 | 0 | 0 | 0 | 0 | 0 | 0 | 0 | 0 | 0 | 0 | 0 | 0 | 0 | 0 | 0 | 0 | 0 | 0 | 0 | 0 | 0 | 0 | 0
2 | 11 | 0 | 0 | 0 | 0 | 0 | 0 | 0 | 0 | 0 | 0 | 0 | 0 | 0 | 0 | 0 | 0 | 0 | 0 | 0 | 0 | 0 | 0 | 0 | 0
3 | 0 | 0 | 0 | 0 | 0 | 0 | 0 | 0 | 0 | 0 | 0 | 0 | 0 | 0 | 0 | 0 | 0 | 0 | 0 | 0 | 0 | 0 | 0 | 0 | 0
3 | 1 | 0 | 0 | 0 | 0 | 0 | 0 | 0 | 0 | 0 | 0 | 0 | 0 | 0 | 0 | 0 | 0 | 0 | 0 | 0 | 0 | 0 | 0 | 0 | 0
3 | 2 | 0 | 0 | 0 | 0 | 0 | 0 | 0 | 0 | 0 | 0 | 0 | 0 | 0 | 0 | 0 | 0 | 0 | 0 | 0 | 0 | 0 | 0 | 0 | 0
3 | 3 | 0 | 0 | 0 | 0 | 0 | 0 | 0 | 0 | 0 | 0 | 0 | 0 | 0 | 0 | 0 | 0 | 0 | 0 | 0 | 0 | 0 | 0 | 0 | 0
3 | 4 | 0 | 0 | 0 | 0 | 0 | 0 | 0 | 0 | 0 | 0 | 0 | 0 | 0 | 0 | 0 | 0 | 0 | 0 | 0 | 0 | 0 | 0 | 0 | 0
3 | 5 | 0 | 0 | 0 | 0 | 0 | 0 | 0 | 0 | 0 | 0 | 0 | 0 | 0 | 0 | 0 | 0 | 0 | 0 | 0 | 0 | 0 | 0 | 0 | 0
3 | 6 | 0 | 0 | 0 | 0 | 0 | 0 | 0 | 0 | 0 | 0 | 0 | 0 | 0 | 0 | 0 | 0 | 0 | 0 | 0 | 0 | 0 | 0 | 0 | 0
3 | 7 | 0 | 0 | 0 | 0 | 0 | 0 | 0 | 0 | 0 | 0 | 0 | 0 | 0 | 0 | 0 | 0 | 0 | 0 | 0 | 0 | 0 | 0 | 0 | 0
3 | 8 | 0 | 0 | 0 | 0 | 0 | 0 | 0 | 0 | 0 | 0 | 0 | 0 | 0 | 0 | 0 | 0 | 0 | 0 | 0 | 0 | 0 | 0 | 0 | 0
3 | 9 | 0 | 0 | 0 | 0 | 0 | 0 | 0 | 0 | 0 | 0 | 0 | 0 | 0 | 0 | 0 | 0 | 0 | 0 | 0 | 0 | 0 | 0 | 0 | 0
3 | 10 | 0 | 0 | 0 | 0 | 0 | 0 | 0 | 0 | 0 | 0 | 0 | 0 | 0 | 0 | 0 | 0 | 0 | 0 | 0 | 0 | 0 | 0 | 0 | 0
3 | 11 | 0 | 0 | 0 | 0 | 0 | 0 | 0 | 0 | 0 | 0 | 0 | 0 | 0 | 0 | 0 | 0 | 0 | 0 | 0 | 0 | 0 | 0 | 0 | 0
4 | 0 | 0 | 0 | 0 | 0 | 0 | 0 | 0 | 0 | 0 | 0 | 0 | 0 | 0 | 0 | 0 | 0 | 0 | 0 | 0 | 0 | 0 | 0 | 0 | 0
4 | 1 | 0 | 0 | 0 | 0 | 0 | 0 | 0 | 0 | 0 | 0 | 0 | 0 | 0 | 0 | 0 | 0 | 0 | 0 | 0 | 0 | 0 | 0 | 0 | 0
4 | 2 | 0 | 0 | 0 | 0 | 0 | 0 | 0 | 0 | 0 | 0 | 0 | 0 | 0 | 0 | 0 | 0 | 0 | 0 | 0 | 0 | 0 | 0 | 0 | 0
4 | 3 | 0 | 0 | 0 | 0 | 0 | 0 | 0 | 0 | 0 | 0 | 0 | 0 | 0 | 0 | 0 | 0 | 0 | 0 | 0 | 0 | 0 | 0 | 0 | 0
4 | 4 | 0 | 0 | 0 | 0 | 0 | 0 | 0 | 0 | 0 | 0 | 0 | 0 | 0 | 0 | 0 | 0 | 0 | 0 | 0 | 0 | 0 | 0 | 0 | 0
4 | 5 | 0 | 0 | 0 | 0 | 0 | 0 | 0 | 0 | 0 | 0 | 0 | 0 | 0 | 0 | 0 | 0 | 0 | 0 | 0 | 0 | 0 | 0 | 0 | 0
4 | 6 | 0 | 0 | 0 | 0 | 0 | 0 | 0 | 0 | 0 | 0 | 0 | 0 | 0 | 0 | 0 | 0 | 0 | 0 | 0 | 0 | 0 | 0 | 0 | 0
4 | 7 | 0 | 0 | 0 | 0 | 0 | 0 | 0 | 0 | 0 | 0 | 0 | 0 | 0 | 0 | 0 | 0 | 0 | 0 | 0 | 0 | 0 | 0 | 0 | 0
4 | 8 | 0 | 0 | 0 | 0 | 0 | 0 | 0 | 0 | 0 | 0 | 0 | 0 | 0 | 0 | 0 | 0 | 0 | 0 | 0 | 0 | 0 | 0 | 0 | 0
4 | 9 | 0 | 0 | 0 | 0 | 0 | 0 | 0 | 0 | 0 | 0 | 0 | 0 | 0 | 0 | 0 | 0 | 0 | 0 | 0 | 0 | 0 | 0 | 0 | 0
4 | 10 | 0 | 0 | 0 | 0 | 0 | 0 | 0 | 0 | 0 | 0 | 0 | 0 | 0 | 0 | 0 | 0 | 0 | 0 | 0 | 0 | 0 | 0 | 0 | 0
4 | 11 | 0 | 0 | 0 | 0 | 0 | 0 | 0 | 0 | 0 | 0 | 0 | 0 | 0 | 0 | 0 | 0 | 0 | 0 | 0 | 0 | 0 | 0 | 0 | 0
5 | 0 | 0 | 0 | 0 | 0 | 0 | 0 | 0 | 0 | 0 | 0 | 0 | 0 | 0 | 0 | 0 | 0 | 0 | 0 | 0 | 0 | 0 | 0 | 0 | 0
5 | 1 | 0 | 0 | 0 | 0 | 0 | 0 | 0 | 0 | 0 | 0 | 0 | 0 | 0 | 0 | 0 | 0 | 0 | 0 | 0 | 0 | 0 | 0 | 0 | 0
5 | 2 | 0 | 0 | 0 | 0 | 0 | 0 | 0 | 0 | 0 | 0 | 0 | 0 | 0 | 0 | 0 | 0 | 0 | 0 | 0 | 0 | 0 | 0 | 0 | 0
5 | 3 | 0 | 0 | 0 | 0 | 0 | 0 | 0 | 0 | 0 | 0 | 0 | 0 | 0 | 0 | 0 | 0 | 0 | 0 | 0 | 0 | 0 | 0 | 0 | 0
5 | 4 | 0 | 0 | 0 | 0 | 0 | 0 | 0 | 0 | 0 | 0 | 0 | 0 | 0 | 0 | 0 | 0 | 0 | 0 | 0 | 0 | 0 | 0 | 0 | 0
5 | 5 | 0 | 0 | 0 | 0 | 0 | 0 | 0 | 0 | 0 | 0 | 0 | 0 | 0 | 0 | 0 | 0 | 0 | 0 | 0 | 0 | 0 | 0 | 0 | 0
5 | 6 | 0 | 0 | 0 | 0 | 0 | 0 | 0 | 0 | 0 | 0 | 0 | 0 | 0 | 0 | 0 | 0 | 0 | 0 | 0 | 0 | 0 | 0 | 0 | 0
5 | 7 | 0 | 0 | 0 | 0 | 0 | 0 | 0 | 0 | 0 | 0 | 0 | 0 | 0 | 0 | 0 | 0 | 0 | 0 | 0 | 0 | 0 | 0 | 0 | 0
5 | 8 | 0 | 0 | 0 | 0 | 0 | 0 | 0 | 0 | 0 | 0 | 0 | 0 | 0 | 0 | 0 | 0 | 0 | 0 | 0 | 0 | 0 | 0 | 0 | 0
5 | 9 | 0 | 0 | 0 | 0 | 0 | 0 | 0 | 0 | 0 | 0 | 0 | 0 | 0 | 0 | 0 | 0 | 0 | 0 | 0 | 0 | 0 | 0 | 0 | 0
5 | 10 | 0 | 0 | 0 | 0 | 0 | 0 | 0 | 0 | 0 | 0 | 0 | 0 | 0 | 0 | 0 | 0 | 0 | 0 | 0 | 0 | 0 | 0 | 0 | 0
5 | 11 | 0 | 0 | 0 | 0 | 0 | 0 | 0 | 0 | 0 | 0 | 0 | 0 | 0 | 0 | 0 | 0 | 0 | 0 | 0 | 0 | 0 | 0 | 0 | 0
6 | 0 | 0 | 0 | 0 | 0 | 0 | 0 | 0 | 0 | 0 | 0 | 0 | 0 | 0 | 0 | 0 | 0 | 0 | 0 | 0 | 0 | 0 | 0 | 0 | 0
6 | 1 | 0 | 0 | 0 | 0 | 0 | 0 | 0 | 0 | 0 | 0 | 0 | 0 | 0 | 0 | 0 | 0 | 0 | 0 | 0 | 0 | 0 | 0 | 0 | 0
6 | 2 | 0 | 0 | 0 | 0 | 0 | 0 | 0 | 0 | 0 | 0 | 0 | 0 | 0 | 0 | 0 | 0 | 0 | 0 | 0 | 0 | 0 | 0 | 0 | 0
6 | 3 | 0 | 0 | 0 | 0 | 0 | 0 | 0 | 0 | 0 | 0 | 0 | 0 | 0 | 0 | 0 | 0 | 0 | 0 | 0 | 0 | 0 | 0 | 0 | 0
6 | 4 | 0 | 0 | 0 | 0 | 0 | 0 | 0 | 0 | 0 | 0 | 0 | 0 | 0 | 0 | 0 | 0 | 0 | 0 | 0 | 0 | 0 | 0 | 0 | 0
6 | 5 | 0 | 0 | 0 | 0 | 0 | 0 | 0 | 0 | 0 | 0 | 0 | 0 | 0 | 0 | 0 | 0 | 0 | 0 | 0 | 0 | 0 | 0 | 0 | 0
6 | 6 | 0 | 0 | 0 | 0 | 0 | 0 | 0 | 0 | 0 | 0 | 0 | 0 | 0 | 0 | 0 | 0 | 0 | 0 | 0 | 0 | 0 | 0 | 0 | 0
6 | 7 | 0 | 0 | 0 | 0 | 0 | 0 | 0 | 0 | 0 | 0 | 0 | 0 | 0 | 0 | 0 | 0 | 0 | 0 | 0 | 0 | 0 | 0 | 0 | 0
6 | 8 | 0 | 0 | 0 | 0 | 0 | 0 | 0 | 0 | 0 | 0 | 0 | 0 | 0 | 0 | 0 | 0 | 0 | 0 | 0 | 0 | 0 | 0 | 0 | 0
6 | 9 | 0 | 0 | 0 | 0 | 0 | 0 | 0 | 0 | 0 | 0 | 0 | 0 | 0 | 0 | 0 | 0 | 0 | 0 | 0 | 0 | 0 | 0 | 0 | 0
6 | 10 | 0 | 0 | 0 | 0 | 0 | 0 | 0 | 0 | 0 | 0 | 0 | 0 | 0 | 0 | 0 | 0 | 0 | 0 | 0 | 0 | 0 | 0 | 0 | 0
6 | 11 | 0 | 0 | 0 | 0 | 0 | 0 | 0 | 0 | 0 | 0 | 0 | 0 | 0 | 0 | 0 | 0 | 0 | 0 | 0 | 0 | 0 | 0 | 0 | 0
7 | 0 | 0 | 0 | 0 | 0 | 0 | 0 | 0 | 0 | 0 | 0 | 0 | 0 | 0 | 0 | 0 | 0 | 0 | 0 | 0 | 0 | 0 | 0 | 0 | 0
7 | 1 | 0 | 0 | 0 | 0 | 0 | 0 | 0 | 0 | 0 | 0 | 0 | 0 | 0 | 0 | 0 | 0 | 0 | 0 | 0 | 0 | 0 | 0 | 0 | 0
7 | 2 | 0 | 0 | 0 | 0 | 0 | 0 | 0 | 0 | 0 | 0 | 0 | 0 | 0 | 0 | 0 | 0 | 0 | 0 | 0 | 0 | 0 | 0 | 0 | 0
7 | 3 | 0 | 0 | 0 | 0 | 0 | 0 | 0 | 0 | 0 | 0 | 0 | 0 | 0 | 0 | 0 | 0 | 0 | 0 | 0 | 0 | 0 | 0 | 0 | 0
7 | 4 | 0 | 0 | 0 | 0 | 0 | 0 | 0 | 0 | 0 | 0 | 0 | 0 | 0 | 0 | 0 | 0 | 0 | 0 | 0 | 0 | 0 | 0 | 0 | 0
7 | 5 | 0 | 0 | 0 | 0 | 0 | 0 | 0 | 0 | 0 | 0 | 0 | 0 | 0 | 0 | 0 | 0 | 0 | 0 | 0 | 0 | 0 | 0 | 0 | 0
7 | 6 | 0 | 0 | 0 | 0 | 0 | 0 | 0 | 0 | 0 | 0 | 0 | 0 | 0 | 0 | 0 | 0 | 0 | 0 | 0 | 0 | 0 | 0 | 0 | 0
7 | 7 | 0 | 0 | 0 | 0 | 0 | 0 | 0 | 0 | 0 | 0 | 0 | 0 | 0 | 0 | 0 | 0 | 0 | 0 | 0 | 0 | 0 | 0 | 0 | 0
7 | 8 | 0 | 0 | 0 | 0 | 0 | 0 | 0 | 0 | 0 | 0 | 0 | 0 | 0 | 0 | 0 | 0 | 0 | 0 | 0 | 0 | 0 | 0 | 0 | 0
7 | 9 | 0 | 0 | 0 | 0 | 0 | 0 | 0 | 0 | 0 | 0 | 0 | 0 | 0 | 0 | 0 | 0 | 0 | 0 | 0 | 0 | 0 | 0 | 0 | 0
7 | 10 | 0 | 0 | 0 | 0 | 0 | 0 | 0 | 0 | 0 | 0 | 0 | 0 | 0 | 0 | 0 | 0 | 0 | 0 | 0 | 0 | 0 | 0 | 0 | 0
7 | 11 | 0 | 0 | 0 | 0 | 0 | 0 | 0 | 0 | 0 | 0 | 0 | 0 | 0 | 0 | 0 | 0 | 0 | 0 | 0 | 0 | 0 | 0 | 0 | 0
8 | 0 | 0 | 0 | 0 | 0 | 0 | 0 | 0 | 0 | 0 | 0 | 0 | 0 | 0 | 0 | 0 | 0 | 0 | 0 | 0 | 0 | 0 | 0 | 0 | 0
8 | 1 | 0 | 0 | 0 | 0 | 0 | 0 | 0 | 0 | 0 | 0 | 0 | 0 | 0 | 0 | 0 | 0 | 0 | 0 | 0 | 0 | 0 | 0 | 0 | 0
8 | 2 | 0 | 0 | 0 | 0 | 0 | 0 | 0 | 0 | 0 | 0 | 0 | 0 | 0 | 0 | 0 | 0 | 0 | 0 | 0 | 0 | 0 | 0 | 0 | 0
8 | 3 | 0 | 0 | 0 | 0 | 0 | 0 | 0 | 0 | 0 | 0 | 0 | 0 | 0 | 0 | 0 | 0 | 0 | 0 | 0 | 0 | 0 | 0 | 0 | 0
8 | 4 | 0 | 0 | 0 | 0 | 0 | 0 | 0 | 0 | 0 | 0 | 0 | 0 | 0 | 0 | 0 | 0 | 0 | 0 | 0 | 0 | 0 | 0 | 0 | 0
8 | 5 | 0 | 0 | 0 | 0 | 0 | 0 | 0 | 0 | 0 | 0 | 0 | 0 | 0 | 0 | 0 | 0 | 0 | 0 | 0 | 0 | 0 | 0 | 0 | 0
8 | 6 | 0 | 0 | 0 | 0 | 0 | 0 | 0 | 0 | 0 | 0 | 0 | 0 | 0 | 0 | 0 | 0 | 0 | 0 | 0 | 0 | 0 | 0 | 0 | 0
8 | 7 | 0 | 0 | 0 | 0 | 0 | 0 | 0 | 0 | 0 | 0 | 0 | 0 | 0 | 0 | 0 | 0 | 0 | 0 | 0 | 0 | 0 | 0 | 0 | 0
8 | 8 | 0 | 0 | 0 | 0 | 0 | 0 | 0 | 0 | 0 | 0 | 0 | 0 | 0 | 0 | 0 | 0 | 0 | 0 | 0 | 0 | 0 | 0 | 0 | 0
8 | 9 | 0 | 0 | 0 | 0 | 0 | 0 | 0 | 0 | 0 | 0 | 0 | 0 | 0 | 0 | 0 | 0 | 0 | 0 | 0 | 0 | 0 | 0 | 0 | 0
8 | 10 | 0 | 0 | 0 | 0 | 0 | 0 | 0 | 0 | 0 | 0 | 0 | 0 | 0 | 0 | 0 | 0 | 0 | 0 | 0 | 0 | 0 | 0 | 0 | 0
8 | 11 | 0 | 0 | 0 | 0 | 0 | 0 | 0 | 0 | 0 | 0 | 0 | 0 | 0 | 0 | 0 | 0 | 0 | 0 | 0 | 0 | 0 | 0 | 0 | 0
9 | 0 | 0 | 0 | 0 | 0 | 0 | 0 | 0 | 0 | 0 | 0 | 0 | 0 | 0 | 0 | 0 | 0 | 0 | 0 | 0 | 0 | 0 | 0 | 0 | 0
9 | 1 | 0 | 0 | 0 | 0 | 0 | 0 | 0 | 0 | 0 | 0 | 0 | 0 | 0 | 0 | 0 | 0 | 0 | 0 | 0 | 0 | 0 | 0 | 0 | 0
9 | 2 | 0 | 0 | 0 | 0 | 0 | 0 | 0 | 0 | 0 | 0 | 0 | 0 | 0 | 0 | 0 | 0 | 0 | 0 | 0 | 0 | 0 | 0 | 0 | 0
9 | 3 | 0 | 0 | 0 | 0 | 0 | 0 | 0 | 0 | 0 | 0 | 0 | 0 | 0 | 0 | 0 | 0 | 0 | 0 | 0 | 0 | 0 | 0 | 0 | 0
9 | 4 | 0 | 0 | 0 | 0 | 0 | 0 | 0 | 0 | 0 | 0 | 0 | 0 | 0 | 0 | 0 | 0 | 0 | 0 | 0 | 0 | 0 | 0 | 0 | 0
9 | 5 | 0 | 0 | 0 | 0 | 0 | 0 | 0 | 0 | 0 | 0 | 0 | 0 | 0 | 0 | 0 | 0 | 0 | 0 | 0 | 0 | 0 | 0 | 0 | 0
9 | 6 | 0 | 0 | 0 | 0 | 0 | 0 | 0 | 0 | 0 | 0 | 0 | 0 | 0 | 0 | 0 | 0 | 0 | 0 | 0 | 0 | 0 | 0 | 0 | 0
9 | 7 | 0 | 0 | 0 | 0 | 0 | 0 | 0 | 0 | 0 | 0 | 0 | 0 | 0 | 0 | 0 | 0 | 0 | 0 | 0 | 0 | 0 | 0 | 0 | 0
9 | 8 | 0 | 0 | 0 | 0 | 0 | 0 | 0 | 0 | 0 | 0 | 0 | 0 | 0 | 0 | 0 | 0 | 0 | 0 | 0 | 0 | 0 | 0 | 0 | 0
9 | 9 | 0 | 0 | 0 | 0 | 0 | 0 | 0 | 0 | 0 | 0 | 0 | 0 | 0 | 0 | 0 | 0 | 0 | 0 | 0 | 0 | 0 | 0 | 0 | 0
9 | 10 | 0 | 0 | 0 | 0 | 0 | 0 | 0 | 0 | 0 | 0 | 0 | 0 | 0 | 0 | 0 | 0 | 0 | 0 | 0 | 0 | 0 | 0 | 0 | 0
9 | 11 | 0 | 0 | 0 | 0 | 0 | 0 | 0 | 0 | 0 | 0 | 0 | 0 | 0 | 0 | 0 | 0 | 0 | 0 | 0 | 0 | 0 | 0 | 0 | 0
10 | 0 | 0 | 0 | 0 | 0 | 0 | 0 | 0 | 0 | 0 | 0 | 0 | 0 | 0 | 0 | 0 | 0 | 0 | 0 | 0 | 0 | 0 | 0 | 0 | 0
10 | 1 | 0 | 0 | 0 | 0 | 0 | 0 | 0 | 0 | 0 | 0 | 0 | 0 | 0 | 0 | 0 | 0 | 0 | 0 | 0 | 0 | 0 | 0 | 0 | 0
10 | 2 | 0 | 0 | 0 | 0 | 0 | 0 | 0 | 0 | 0 | 0 | 0 | 0 | 0 | 0 | 0 | 0 | 0 | 0 | 0 | 0 | 0 | 0 | 0 | 0
10 | 3 | 0 | 0 | 0 | 0 | 0 | 0 | 0 | 0 | 0 | 0 | 0 | 0 | 0 | 0 | 0 | 0 | 0 | 0 | 0 | 0 | 0 | 0 | 0 | 0
10 | 4 | 0 | 0 | 0 | 0 | 0 | 0 | 0 | 0 | 0 | 0 | 0 | 0 | 0 | 0 | 0 | 0 | 0 | 0 | 0 | 0 | 0 | 0 | 0 | 0
10 | 5 | 0 | 0 | 0 | 0 | 0 | 0 | 0 | 0 | 0 | 0 | 0 | 0 | 0 | 0 | 0 | 0 | 0 | 0 | 0 | 0 | 0 | 0 | 0 | 0
10 | 6 | 0 | 0 | 0 | 0 | 0 | 0 | 0 | 0 | 0 | 0 | 0 | 0 | 0 | 0 | 0 | 0 | 0 | 0 | 0 | 0 | 0 | 0 | 0 | 0
10 | 7 | 0 | 0 | 0 | 0 | 0 | 0 | 0 | 0 | 0 | 0 | 0 | 0 | 0 | 0 | 0 | 0 | 0 | 0 | 0 | 0 | 0 | 0 | 0 | 0
10 | 8 | 0 | 0 | 0 | 0 | 0 | 0 | 0 | 0 | 0 | 0 | 0 | 0 | 0 | 0 | 0 | 0 | 0 | 0 | 0 | 0 | 0 | 0 | 0 | 0
10 | 9 | 0 | 0 | 0 | 0 | 0 | 0 | 0 | 0 | 0 | 0 | 0 | 0 | 0 | 0 | 0 | 0 | 0 | 0 | 0 | 0 | 0 | 0 | 0 | 0
10 | 10 | 0 | 0 | 0 | 0 | 0 | 0 | 0 | 0 | 0 | 0 | 0 | 0 | 0 | 0 | 0 | 0 | 0 | 0 | 0 | 0 | 0 | 0 | 0 | 0
10 | 11 | 0 | 0 | 0 | 0 | 0 | 0 | 0 | 0 | 0 | 0 | 0 | 0 | 0 | 0 | 0 | 0 | 0 | 0 | 0 | 0 | 0 | 0 | 0 | 0
11 | 0 | 0 | 0 | 0 | 0 | 0 | 0 | 0 | 0 | 0 | 0 | 0 | 0 | 0 | 0 | 0 | 0 | 0 | 0 | 0 | 0 | 0 | 0 | 0 | 0
11 | 1 | 0 | 0 | 0 | 0 | 0 | 0 | 0 | 0 | 0 | 0 | 0 | 0 | 0 | 0 | 0 | 0 | 0 | 0 | 0 | 0 | 0 | 0 | 0 | 0
11 | 2 | 0 | 0 | 0 | 0 | 0 | 0 | 0 | 0 | 0 | 0 | 0 | 0 | 0 | 0 | 0 | 0 | 0 | 0 | 0 | 0 | 0 | 0 | 0 | 0
11 | 3 | 0 | 0 | 0 | 0 | 0 | 0 | 0 | 0 | 0 | 0 | 0 | 0 | 0 | 0 | 0 | 0 | 0 | 0 | 0 | 0 | 0 | 0 | 0 | 0
11 | 4 | 0 | 0 | 0 | 0 | 0 | 0 | 0 | 0 | 0 | 0 | 0 | 0 | 0 | 0 | 0 | 0 | 0 | 0 | 0 | 0 | 0 | 0 | 0 | 0
11 | 5 | 0 | 0 | 0 | 0 | 0 | 0 | 0 | 0 | 0 | 0 | 0 | 0 | 0 | 0 | 0 | 0 | 0 | 0 | 0 | 0 | 0 | 0 | 0 | 0
11 | 6 | 0 | 0 | 0 | 0 | 0 | 0 | 0 | 0 | 0 | 0 | 0 | 0 | 0 | 0 | 0 | 0 | 0 | 0 | 0 | 0 | 0 | 0 | 0 | 0
11 | 7 | 0 | 0 | 0 | 0 | 0 | 0 | 0 | 0 | 0 | 0 | 0 | 0 | 0 | 0 | 0 | 0 | 0 | 0 | 0 | 0 | 0 | 0 | 0 | 0
11 | 8 | 0 | 0 | 0 | 0 | 0 | 0 | 0 | 0 | 0 | 0 | 0 | 0 | 0 | 0 | 0 | 0 | 0 | 0 | 0 | 0 | 0 | 0 | 0 | 0
11 | 9 | 0 | 0 | 0 | 0 | 0 | 0 | 0 | 0 | 0 | 0 | 0 | 0 | 0 | 0 | 0 | 0 | 0 | 0 | 0 | 0 | 0 | 0 | 0 | 0
11 | 10 | 0 | 0 | 0 | 0 | 0 | 0 | 0 | 0 | 0 | 0 | 0 | 0 | 0 | 0 | 0 | 0 | 0 | 0 | 0 | 0 | 0 | 0 | 0 | 0
11 | 11 | 0 | 0 | 0 | 0 | 0 | 0 | 0 | 0 | 0 | 0 | 0 | 0 | 0 | 0 | 0 | 0 | 0 | 0 | 0 | 0 | 0 | 0 | 0 | 0
12 | 0 | 0 | 0 | 0 | 0 | 0 | 0 | 0 | 0 | 0 | 0 | 0 | 0 | 0 | 0 | 0 | 0 | 0 | 0 | 0 | 0 | 0 | 0 | 0 | 0
12 | 1 | 0 | 0 | 0 | 0 | 0 | 0 | 0 | 0 | 0 | 0 | 0 | 0 | 0 | 0 | 0 | 0 | 0 | 0 | 0 | 0 | 0 | 0 | 0 | 0
12 | 2 | 0 | 0 | 0 | 0 | 0 | 0 | 0 | 0 | 0 | 0 | 0 | 0 | 0 | 0 | 0 | 0 | 0 | 0 | 0 | 0 | 0 | 0 | 0 | 0
12 | 3 | 0 | 0 | 0 | 0 | 0 | 0 | 0 | 0 | 0 | 0 | 0 | 0 | 0 | 0 | 0 | 0 | 0 | 0 | 0 | 0 | 0 | 0 | 0 | 0
12 | 4 | 0 | 0 | 0 | 0 | 0 | 0 | 0 | 0 | 0 | 0 | 0 | 0 | 0 | 0 | 0 | 0 | 0 | 0 | 0 | 0 | 0 | 0 | 0 | 0
12 | 5 | 0 | 0 | 0 | 0 | 0 | 0 | 0 | 0 | 0 | 0 | 0 | 0 | 0 | 0 | 0 | 0 | 0 | 0 | 0 | 0 | 0 | 0 | 0 | 0
12 | 6 | 0 | 0 | 0 | 0 | 0 | 0 | 0 | 0 | 0 | 0 | 0 | 0 | 0 | 0 | 0 | 0 | 0 | 0 | 0 | 0 | 0 | 0 | 0 | 0
12 | 7 | 0 | 0 | 0 | 0 | 0 | 0 | 0 | 0 | 0 | 0 | 0 | 0 | 0 | 0 | 0 | 0 | 0 | 0 | 0 | 0 | 0 | 0 | 0 | 0
12 | 8 | 0 | 0 | 0 | 0 | 0 | 0 | 0 | 0 | 0 | 0 | 0 | 0 | 0 | 0 | 0 | 0 | 0 | 0 | 0 | 0 | 0 | 0 | 0 | 0
12 | 9 | 0 | 0 | 0 | 0 | 0 | 0 | 0 | 0 | 0 | 0 | 0 | 0 | 0 | 0 | 0 | 0 | 0 | 0 | 0 | 0 | 0 | 0 | 0 | 0
12 | 10 | 0 | 0 | 0 | 0 | 0 | 0 | 0 | 0 | 0 | 0 | 0 | 0 | 0 | 0 | 0 | 0 | 0 | 0 | 0 | 0 | 0 | 0 | 0 | 0
12 | 11 | 0 | 0 | 0 | 0 | 0 | 0 | 0 | 0 | 0 | 0 | 0 | 0 | 0 | 0 | 0 | 0 | 0 | 0 | 0 | 0 | 0 | 0 | 0 | 0
13 | 0 | 0 | 0 | 0 | 0 | 0 | 0 | 0 | 0 | 0 | 0 | 0 | 0 | 0 | 0 | 0 | 0 | 0 | 0 | 0 | 0 | 0 | 0 | 0 | 0
13 | 1 | 0 | 0 | 0 | 0 | 0 | 0 | 0 | 0 | 0 | 0 | 0 | 0 | 0 | 0 | 0 | 0 | 0 | 0 | 0 | 0 | 0 | 0 | 0 | 0
13 | 2 | 0 | 0 | 0 | 0 | 0 | 0 | 0 | 0 | 0 | 0 | 0 | 0 | 0 | 0 | 0 | 0 | 0 | 0 | 0 | 0 | 0 | 0 | 0 | 0
13 | 3 | 0 | 0 | 0 | 0 | 0 | 0 | 0 | 0 | 0 | 0 | 0 | 0 | 0 | 0 | 0 | 0 | 0 | 0 | 0 | 0 | 0 | 0 | 0 | 0
13 | 4 | 0 | 0 | 0 | 0 | 0 | 0 | 0 | 0 | 0 | 0 | 0 | 0 | 0 | 0 | 0 | 0 | 0 | 0 | 0 | 0 | 0 | 0 | 0 | 0
13 | 5 | 0 | 0 | 0 | 0 | 0 | 0 | 0 | 0 | 0 | 0 | 0 | 0 | 0 | 0 | 0 | 0 | 0 | 0 | 0 | 0 | 0 | 0 | 0 | 0
13 | 6 | 0 | 0 | 0 | 0 | 0 | 0 | 0 | 0 | 0 | 0 | 0 | 0 | 0 | 0 | 0 | 0 | 0 | 0 | 0 | 0 | 0 | 0 | 0 | 0
13 | 7 | 0 | 0 | 0 | 0 | 0 | 0 | 0 | 0 | 0 | 0 | 0 | 0 | 0 | 0 | 0 | 0 | 0 | 0 | 0 | 0 | 0 | 0 | 0 | 0
13 | 8 | 0 | 0 | 0 | 0 | 0 | 0 | 0 | 0 | 0 | 0 | 0 | 0 | 0 | 0 | 0 | 0 | 0 | 0 | 0 | 0 | 0 | 0 | 0 | 0
13 | 9 | 0 | 0 | 0 | 0 | 0 | 0 | 0 | 0 | 0 | 0 | 0 | 0 | 0 | 0 | 0 | 0 | 0 | 0 | 0 | 0 | 0 | 0 | 0 | 0
13 | 10 | 0 | 0 | 0 | 0 | 0 | 0 | 0 | 0 | 0 | 0 | 0 | 0 | 0 | 0 | 0 | 0 | 0 | 0 | 0 | 0 | 0 | 0 | 0 | 0
13 | 11 | 0 | 0 | 0 | 0 | 0 | 0 | 0 | 0 | 0 | 0 | 0 | 0 | 0 | 0 | 0 | 0 | 0 | 0 | 0 | 0 | 0 | 0 | 0 | 0
14 | 0 | 0 | 0 | 0 | 0 | 0 | 0 | 0 | 0 | 0 | 0 | 0 | 0 | 0 | 0 | 0 | 0 | 0 | 0 | 0 | 0 | 0 | 0 | 0 | 0
14 | 1 | 0 | 0 | 0 | 0 | 0 | 0 | 0 | 0 | 0 | 0 | 0 | 0 | 0 | 0 | 0 | 0 | 0 | 0 | 0 | 0 | 0 | 0 | 0 | 0
14 | 2 | 0 | 0 | 0 | 0 | 0 | 0 | 0 | 0 | 0 | 0 | 0 | 0 | 0 | 0 | 0 | 0 | 0 | 0 | 0 | 0 | 0 | 0 | 0 | 0
14 | 3 | 0 | 0 | 0 | 0 | 0 | 0 | 0 | 0 | 0 | 0 | 0 | 0 | 0 | 0 | 0 | 0 | 0 | 0 | 0 | 0 | 0 | 0 | 0 | 0
14 | 4 | 0 | 0 | 0 | 0 | 0 | 0 | 0 | 0 | 0 | 0 | 0 | 0 | 0 | 0 | 0 | 0 | 0 | 0 | 0 | 0 | 0 | 0 | 0 | 0
14 | 5 | 0 | 0 | 0 | 0 | 0 | 0 | 0 | 0 | 0 | 0 | 0 | 0 | 0 | 0 | 0 | 0 | 0 | 0 | 0 | 0 | 0 | 0 | 0 | 0
14 | 6 | 0 | 0 | 0 | 0 | 0 | 0 | 0 | 0 | 0 | 0 | 0 | 0 | 0 | 0 | 0 | 0 | 0 | 0 | 0 | 0 | 0 | 0 | 0 | 0
14 | 7 | 0 | 0 | 0 | 0 | 0 | 0 | 0 | 0 | 0 | 0 | 0 | 0 | 0 | 0 | 0 | 0 | 0 | 0 | 0 | 0 | 0 | 0 | 0 | 0
14 | 8 | 0 | 0 | 0 | 0 | 0 | 0 | 0 | 0 | 0 | 0 | 0 | 0 | 0 | 0 | 0 | 0 | 0 | 0 | 0 | 0 | 0 | 0 | 0 | 0
14 | 9 | 0 | 0 | 0 | 0 | 0 | 0 | 0 | 0 | 0 | 0 | 0 | 0 | 0 | 0 | 0 | 0 | 0 | 0 | 0 | 0 | 0 | 0 | 0 | 0
14 | 10 | 0 | 0 | 0 | 0 | 0 | 0 | 0 | 0 | 0 | 0 | 0 | 0 | 0 | 0 | 0 | 0 | 0 | 0 | 0 | 0 | 0 | 0 | 0 | 0
14 | 11 | 0 | 0 | 0 | 0 | 0 | 0 | 0 | 0 | 0 | 0 | 0 | 0 | 0 | 0 | 0 | 0 | 0 | 0 | 0 | 0 | 0 | 0 | 0 | 0
15 | 0 | 0 | 0 | 0 | 0 | 0 | 0 | 0 | 0 | 0 | 0 | 0 | 0 | 0 | 0 | 0 | 0 | 0 | 0 | 0 | 0 | 0 | 0 | 0 | 0
15 | 1 | 0 | 0 | 0 | 0 | 0 | 0 | 0 | 0 | 0 | 0 | 0 | 0 | 0 | 0 | 0 | 0 | 0 | 0 | 0 | 0 | 0 | 0 | 0 | 0
15 | 2 | 0 | 0 | 0 | 0 | 0 | 0 | 0 | 0 | 0 | 0 | 0 | 0 | 0 | 0 | 0 | 0 | 0 | 0 | 0 | 0 | 0 | 0 | 0 | 0
15 | 3 | 0 | 0 | 0 | 0 | 0 | 0 | 0 | 0 | 0 | 0 | 0 | 0 | 0 | 0 | 0 | 0 | 0 | 0 | 0 | 0 | 0 | 0 | 0 | 0
15 | 4 | 0 | 0 | 0 | 0 | 0 | 0 | 0 | 0 | 0 | 0 | 0 | 0 | 0 | 0 | 0 | 0 | 0 | 0 | 0 | 0 | 0 | 0 | 0 | 0
15 | 5 | 0 | 0 | 0 | 0 | 0 | 0 | 0 | 0 | 0 | 0 | 0 | 0 | 0 | 0 | 0 | 0 | 0 | 0 | 0 | 0 | 0 | 0 | 0 | 0
15 | 6 | 0 | 0 | 0 | 0 | 0 | 0 | 0 | 0 | 0 | 0 | 0 | 0 | 0 | 0 | 0 | 0 | 0 | 0 | 0 | 0 | 0 | 0 | 0 | 0
15 | 7 | 0 | 0 | 0 | 0 | 0 | 0 | 0 | 0 | 0 | 0 | 0 | 0 | 0 | 0 | 0 | 0 | 0 | 0 | 0 | 0 | 0 | 0 | 0 | 0
15 | 8 | 0 | 0 | 0 | 0 | 0 | 0 | 0 | 0 | 0 | 0 | 0 | 0 | 0 | 0 | 0 | 0 | 0 | 0 | 0 | 0 | 0 | 0 | 0 | 0
15 | 9 | 0 | 0 | 0 | 0 | 0 | 0 | 0 | 0 | 0 | 0 | 0 | 0 | 0 | 0 | 0 | 0 | 0 | 0 | 0 | 0 | 0 | 0 | 0 | 0
15 | 10 | 0 | 0 | 0 | 0 | 0 | 0 | 0 | 0 | 0 | 0 | 0 | 0 | 0 | 0 | 0 | 0 | 0 | 0 | 0 | 0 | 0 | 0 | 0 | 0
15 | 11 | 0 | 0 | 0 | 0 | 0 | 0 | 0 | 0 | 0 | 0 | 0 | 0 | 0 | 0 | 0 | 0 | 0 | 0 | 0 | 0 | 0 | 0 | 0 | 0
16 | 0 | 0 | 0 | 0 | 0 | 0 | 0 | 0 | 0 | 0 | 0 | 0 | 0 | 0 | 0 | 0 | 0 | 0 | 0 | 0 | 0 | 0 | 0 | 0 | 0
16 | 1 | 0 | 0 | 0 | 0 | 0 | 0 | 0 | 0 | 0 | 0 | 0 | 0 | 0 | 0 | 0 | 0 | 0 | 0 | 0 | 0 | 0 | 0 | 0 | 0
16 | 2 | 0 | 0 | 0 | 0 | 0 | 0 | 0 | 0 | 0 | 0 | 0 | 0 | 0 | 0 | 0 | 0 | 0 | 0 | 0 | 0 | 0 | 0 | 0 | 0
16 | 3 | 0 | 0 | 0 | 0 | 0 | 0 | 0 | 0 | 0 | 0 | 0 | 0 | 0 | 0 | 0 | 0 | 0 | 0 | 0 | 0 | 0 | 0 | 0 | 0
16 | 4 | 0 | 0 | 0 | 0 | 0 | 0 | 0 | 0 | 0 | 0 | 0 | 0 | 0 | 0 | 0 | 0 | 0 | 0 | 0 | 0 | 0 | 0 | 0 | 0
16 | 5 | 0 | 0 | 0 | 0 | 0 | 0 | 0 | 0 | 0 | 0 | 0 | 0 | 0 | 0 | 0 | 0 | 0 | 0 | 0 | 0 | 0 | 0 | 0 | 0
16 | 6 | 0 | 0 | 0 | 0 | 0 | 0 | 0 | 0 | 0 | 0 | 0 | 0 | 0 | 0 | 0 | 0 | 0 | 0 | 0 | 0 | 0 | 0 | 0 | 0
16 | 7 | 0 | 0 | 0 | 0 | 0 | 0 | 0 | 0 | 0 | 0 | 0 | 0 | 0 | 0 | 0 | 0 | 0 | 0 | 0 | 0 | 0 | 0 | 0 | 0
16 | 8 | 0 | 0 | 0 | 0 | 0 | 0 | 0 | 0 | 0 | 0 | 0 | 0 | 0 | 0 | 0 | 0 | 0 | 0 | 0 | 0 | 0 | 0 | 0 | 0
16 | 9 | 0 | 0 | 0 | 0 | 0 | 0 | 0 | 0 | 0 | 0 | 0 | 0 | 0 | 0 | 0 | 0 | 0 | 0 | 0 | 0 | 0 | 0 | 0 | 0
16 | 10 | 0 | 0 | 0 | 0 | 0 | 0 | 0 | 0 | 0 | 0 | 0 | 0 | 0 | 0 | 0 | 0 | 0 | 0 | 0 | 0 | 0 | 0 | 0 | 0
16 | 11 | 0 | 0 | 0 | 0 | 0 | 0 | 0 | 0 | 0 | 0 | 0 | 0 | 0 | 0 | 0 | 0 | 0 | 0 | 0 | 0 | 0 | 0 | 0 | 0
17 | 0 | 0 | 0 | 0 | 0 | 0 | 0 | 0 | 0 | 0 | 0 | 0 | 0 | 0 | 0 | 0 | 0 | 0 | 0 | 0 | 0 | 0 | 0 | 0 | 0
17 | 1 | 0 | 0 | 0 | 0 | 0 | 0 | 0 | 0 | 0 | 0 | 0 | 0 | 0 | 0 | 0 | 0 | 0 | 0 | 0 | 0 | 0 | 0 | 0 | 0
17 | 2 | 0 | 0 | 0 | 0 | 0 | 0 | 0 | 0 | 0 | 0 | 0 | 0 | 0 | 0 | 0 | 0 | 0 | 0 | 0 | 0 | 0 | 0 | 0 | 0
17 | 3 | 0 | 0 | 0 | 0 | 0 | 0 | 0 | 0 | 0 | 0 | 0 | 0 | 0 | 0 | 0 | 0 | 0 | 0 | 0 | 0 | 0 | 0 | 0 | 0
17 | 4 | 0 | 0 | 0 | 0 | 0 | 0 | 0 | 0 | 0 | 0 | 0 | 0 | 0 | 0 | 0 | 0 | 0 | 0 | 0 | 0 | 0 | 0 | 0 | 0
17 | 5 | 0 | 0 | 0 | 0 | 0 | 0 | 0 | 0 | 0 | 0 | 0 | 0 | 0 | 0 | 0 | 0 | 0 | 0 | 0 | 0 | 0 | 0 | 0 | 0
17 | 6 | 0 | 0 | 0 | 0 | 0 | 0 | 0 | 0 | 0 | 0 | 0 | 0 | 0 | 0 | 0 | 0 | 0 | 0 | 0 | 0 | 0 | 0 | 0 | 0
17 | 7 | 0 | 0 | 0 | 0 | 0 | 0 | 0 | 0 | 0 | 0 | 0 | 0 | 0 | 0 | 0 | 0 | 0 | 0 | 0 | 0 | 0 | 0 | 0 | 0
17 | 8 | 0 | 0 | 0 | 0 | 0 | 0 | 0 | 0 | 0 | 0 | 0 | 0 | 0 | 0 | 0 | 0 | 0 | 0 | 0 | 0 | 0 | 0 | 0 | 0
17 | 9 | 0 | 0 | 0 | 0 | 0 | 0 | 0 | 0 | 0 | 0 | 0 | 0 | 0 | 0 | 0 | 0 | 0 | 0 | 0 | 0 | 0 | 0 | 0 | 0
17 | 10 | 0 | 0 | 0 | 0 | 0 | 0 | 0 | 0 | 0 | 0 | 0 | 0 | 0 | 0 | 0 | 0 | 0 | 0 | 0 | 0 | 0 | 0 | 0 | 0
17 | 11 | 0 | 0 | 0 | 0 | 0 | 0 | 0 | 0 | 0 | 0 | 0 | 0 | 0 | 0 | 0 | 0 | 0 | 0 | 0 | 0 | 0 | 0 | 0 | 0
18 | 0 | 0 | 0 | 0 | 0 | 0 | 0 | 0 | 0 | 0 | 0 | 0 | 0 | 0 | 0 | 0 | 0 | 0 | 0 | 0 | 0 | 0 | 0 | 0 | 0
18 | 1 | 0 | 0 | 0 | 0 | 0 | 0 | 0 | 0 | 0 | 0 | 0 | 0 | 0 | 0 | 0 | 0 | 0 | 0 | 0 | 0 | 0 | 0 | 0 | 0
18 | 2 | 0 | 0 | 0 | 0 | 0 | 0 | 0 | 0 | 0 | 0 | 0 | 0 | 0 | 0 | 0 | 0 | 0 | 0 | 0 | 0 | 0 | 0 | 0 | 0
18 | 3 | 0 | 0 | 0 | 0 | 0 | 0 | 0 | 0 | 0 | 0 | 0 | 0 | 0 | 0 | 0 | 0 | 0 | 0 | 0 | 0 | 0 | 0 | 0 | 0
18 | 4 | 0 | 0 | 0 | 0 | 0 | 0 | 0 | 0 | 0 | 0 | 0 | 0 | 0 | 0 | 0 | 0 | 0 | 0 | 0 | 0 | 0 | 0 | 0 | 0
18 | 5 | 0 | 0 | 0 | 0 | 0 | 0 | 0 | 0 | 0 | 0 | 0 | 0 | 0 | 0 | 0 | 0 | 0 | 0 | 0 | 0 | 0 | 0 | 0 | 0
18 | 6 | 0 | 0 | 0 | 0 | 0 | 0 | 0 | 0 | 0 | 0 | 0 | 0 | 0 | 0 | 0 | 0 | 0 | 0 | 0 | 0 | 0 | 0 | 0 | 0
18 | 7 | 0 | 0 | 0 | 0 | 0 | 0 | 0 | 0 | 0 | 0 | 0 | 0 | 0 | 0 | 0 | 0 | 0 | 0 | 0 | 0 | 0 | 0 | 0 | 0
18 | 8 | 0 | 0 | 0 | 0 | 0 | 0 | 0 | 0 | 0 | 0 | 0 | 0 | 0 | 0 | 0 | 0 | 0 | 0 | 0 | 0 | 0 | 0 | 0 | 0
18 | 9 | 0 | 0 | 0 | 0 | 0 | 0 | 0 | 0 | 0 | 0 | 0 | 0 | 0 | 0 | 0 | 0 | 0 | 0 | 0 | 0 | 0 | 0 | 0 | 0
18 | 10 | 0 | 0 | 0 | 0 | 0 | 0 | 0 | 0 | 0 | 0 | 0 | 0 | 0 | 0 | 0 | 0 | 0 | 0 | 0 | 0 | 0 | 0 | 0 | 0
18 | 11 | 0 | 0 | 0 | 0 | 0 | 0 | 0 | 0 | 0 | 0 | 0 | 0 | 0 | 0 | 0 | 0 | 0 | 0 | 0 | 0 | 0 | 0 | 0 | 0
19 | 0 | 0 | 0 | 0 | 0 | 0 | 0 | 0 | 0 | 0 | 0 | 0 | 0 | 0 | 0 | 0 | 0 | 0 | 0 | 0 | 0 | 0 | 0 | 0 | 0
19 | 1 | 0 | 0 | 0 | 0 | 0 | 0 | 0 | 0 | 0 | 0 | 0 | 0 | 0 | 0 | 0 | 0 | 0 | 0 | 0 | 0 | 0 | 0 | 0 | 0
19 | 2 | 0 | 0 | 0 | 0 | 0 | 0 | 0 | 0 | 0 | 0 | 0 | 0 | 0 | 0 | 0 | 0 | 0 | 0 | 0 | 0 | 0 | 0 | 0 | 0
19 | 3 | 0 | 0 | 0 | 0 | 0 | 0 | 0 | 0 | 0 | 0 | 0 | 0 | 0 | 0 | 0 | 0 | 0 | 0 | 0 | 0 | 0 | 0 | 0 | 0
19 | 4 | 0 | 0 | 0 | 0 | 0 | 0 | 0 | 0 | 0 | 0 | 0 | 0 | 0 | 0 | 0 | 0 | 0 | 0 | 0 | 0 | 0 | 0 | 0 | 0
19 | 5 | 0 | 0 | 0 | 0 | 0 | 0 | 0 | 0 | 0 | 0 | 0 | 0 | 0 | 0 | 0 | 0 | 0 | 0 | 0 | 0 | 0 | 0 | 0 | 0
19 | 6 | 0 | 0 | 0 | 0 | 0 | 0 | 0 | 0 | 0 | 0 | 0 | 0 | 0 | 0 | 0 | 0 | 0 | 0 | 0 | 0 | 0 | 0 | 0 | 0
19 | 7 | 0 | 0 | 0 | 0 | 0 | 0 | 0 | 0 | 0 | 0 | 0 | 0 | 0 | 0 | 0 | 0 | 0 | 0 | 0 | 0 | 0 | 0 | 0 | 0
19 | 8 | 0 | 0 | 0 | 0 | 0 | 0 | 0 | 0 | 0 | 0 | 0 | 0 | 0 | 0 | 0 | 0 | 0 | 0 | 0 | 0 | 0 | 0 | 0 | 0
19 | 9 | 0 | 0 | 0 | 0 | 0 | 0 | 0 | 0 | 0 | 0 | 0 | 0 | 0 | 0 | 0 | 0 | 0 | 0 | 0 | 0 | 0 | 0 | 0 | 0
19 | 10 | 0 | 0 | 0 | 0 | 0 | 0 | 0 | 0 | 0 | 0 | 0 | 0 | 0 | 0 | 0 | 0 | 0 | 0 | 0 | 0 | 0 | 0 | 0 | 0
19 | 11 | 0 | 0 | 0 | 0 | 0 | 0 | 0 | 0 | 0 | 0 | 0 | 0 | 0 | 0 | 0 | 0 | 0 | 0 | 0 | 0 | 0 | 0 | 0 | 0

## Sold (Generated)
Generation Technology | Year | Day | Hour 0 | Hour 1 | Hour 2 | Hour 3 | Hour 4 | Hour 5 | Hour 6 | Hour 7 | Hour 8 | Hour 9 | Hour 10 | Hour 11 | Hour 12 | Hour 13 | Hour 14 | Hour 15 | Hour 16 | Hour 17 | Hour 18 | Hour 19 | Hour 20 | Hour 21 | Hour 22 | Hour 23
Diesel | 0 | 0 | 0 | 0 | 0 | 0 | 0 | 0 | 0 | 0 | 0 | 0 | 0 | 0 | 0 | 0 | 0 | 0 | 0 | 0 | 0 | 0 | 0 | 0 | 0 | 0
Diesel | 0 | 1 | 0 | 0 | 0 | 0 | 0 | 0 | 0 | 0 | 0 | 0 | 0 | 0 | 0 | 0 | 0 | 0 | 0 | 0 | 0 | 0 | 0 | 0 | 0 | 0
Diesel | 0 | 2 | 0 | 0 | 0 | 0 | 0 | 0 | 0 | 0 | 0 | 0 | 0 | 0 | 0 | 0 | 0 | 0 | 0 | 0 | 0 | 0 | 0 | 0 | 0 | 0
Diesel | 0 | 3 | 0 | 0 | 0 | 0 | 0 | 0 | 0 | 0 | 0 | 0 | 0 | 0 | 0 | 0 | 0 | 0 | 0 | 0 | 0 | 0 | 0 | 0 | 0 | 0
Diesel | 0 | 4 | 0 | 0 | 0 | 0 | 0 | 0 | 0 | 0 | 0 | 0 | 0 | 0 | 0 | 0 | 0 | 0 | 0 | 0 | 0 | 0 | 0 | 0 | 0 | 0
Diesel | 0 | 5 | 0 | 0 | 0 | 0 | 0 | 0 | 0 | 0 | 0 | 0 | 0 | 0 | 0 | 0 | 0 | 0 | 0 | 0 | 0 | 0 | 0 | 0 | 0 | 0
Diesel | 0 | 6 | 0 | 0 | 0 | 0 | 0 | 0 | 0 | 0 | 0 | 0 | 0 | 0 | 0 | 0 | 0 | 0 | 0 | 0 | 0 | 0 | 0 | 0 | 0 | 0
Diesel | 0 | 7 | 0 | 0 | 0 | 0 | 0 | 0 | 0 | 0 | 0 | 0 | 0 | 0 | 0 | 0 | 0 | 0 | 0 | 0 | 0 | 0 | 0 | 0 | 0 | 0
Diesel | 0 | 8 | 0 | 0 | 0 | 0 | 0 | 0 | 0 | 0 | 0 | 0 | 0 | 0 | 0 | 0 | 0 | 0 | 0 | 0 | 0 | 0 | 0 | 0 | 0 | 0
Diesel | 0 | 9 | 0 | 0 | 0 | 0 | 0 | 0 | 0 | 0 | 0 | 0 | 0 | 0 | 0 | 0 | 0 | 0 | 0 | 0 | 0 | 0 | 0 | 0 | 0 | 0
Diesel | 0 | 10 | 0 | 0 | 0 | 0 | 0 | 0 | 0 | 0 | 0 | 0 | 0 | 0 | 0 | 0 | 0 | 0 | 0 | 0 | 0 | 0 | 0 | 0 | 0 | 0
Diesel | 0 | 11 | 0 | 0 | 0 | 0 | 0 | 0 | 0 | 0 | 0 | 0 | 0 | 0 | 0 | 0 | 0 | 0 | 0 | 0 | 0 | 0 | 0 | 0 | 0 | 0
Diesel | 1 | 0 | 0 | 0 | 0 | 0 | 0 | 0 | 0 | 0 | 0 | 0 | 0 | 0 | 0 | 0 | 0 | 0 | 0 | 0 | 0 | 0 | 0 | 0 | 0 | 0
Diesel | 1 | 1 | 0 | 0 | 0 | 0 | 0 | 0 | 0 | 0 | 0 | 0 | 0 | 0 | 0 | 0 | 0 | 0 | 0 | 0 | 0 | 0 | 0 | 0 | 0 | 0
Diesel | 1 | 2 | 0 | 0 | 0 | 0 | 0 | 0 | 0 | 0 | 0 | 0 | 0 | 0 | 0 | 0 | 0 | 0 | 0 | 0 | 0 | 0 | 0 | 0 | 0 | 0
Diesel | 1 | 3 | 0 | 0 | 0 | 0 | 0 | 0 | 0 | 0 | 0 | 0 | 0 | 0 | 0 | 0 | 0 | 0 | 0 | 0 | 0 | 0 | 0 | 0 | 0 | 0
Diesel | 1 | 4 | 0 | 0 | 0 | 0 | 0 | 0 | 0 | 0 | 0 | 0 | 0 | 0 | 0 | 0 | 0 | 0 | 0 | 0 | 0 | 0 | 0 | 0 | 0 | 0
Diesel | 1 | 5 | 0 | 0 | 0 | 0 | 0 | 0 | 0 | 0 | 0 | 0 | 0 | 0 | 0 | 0 | 0 | 0 | 0 | 0 | 0 | 0 | 0 | 0 | 0 | 0
Diesel | 1 | 6 | 0 | 0 | 0 | 0 | 0 | 0 | 0 | 0 | 0 | 0 | 0 | 0 | 0 | 0 | 0 | 0 | 0 | 0 | 0 | 0 | 0 | 0 | 0 | 0
Diesel | 1 | 7 | 0 | 0 | 0 | 0 | 0 | 0 | 0 | 0 | 0 | 0 | 0 | 0 | 0 | 0 | 0 | 0 | 0 | 0 | 0 | 0 | 0 | 0 | 0 | 0
Diesel | 1 | 8 | 0 | 0 | 0 | 0 | 0 | 0 | 0 | 0 | 0 | 0 | 0 | 0 | 0 | 0 | 0 | 0 | 0 | 0 | 0 | 0 | 0 | 0 | 0 | 0
Diesel | 1 | 9 | 0 | 0 | 0 | 0 | 0 | 0 | 0 | 0 | 0 | 0 | 0 | 0 | 0 | 0 | 0 | 0 | 0 | 0 | 0 | 0 | 0 | 0 | 0 | 0
Diesel | 1 | 10 | 0 | 0 | 0 | 0 | 0 | 0 | 0 | 0 | 0 | 0 | 0 | 0 | 0 | 0 | 0 | 0 | 0 | 0 | 0 | 0 | 0 | 0 | 0 | 0
Diesel | 1 | 11 | 0 | 0 | 0 | 0 | 0 | 0 | 0 | 0 | 0 | 0 | 0 | 0 | 0 | 0 | 0 | 0 | 0 | 0 | 0 | 0 | 0 | 0 | 0 | 0
Diesel | 2 | 0 | 0 | 0 | 0 | 0 | 0 | 0 | 0 | 0 | 0 | 0 | 0 | 0 | 0 | 0 | 0 | 0 | 0 | 0 | 0 | 0 | 0 | 0 | 0 | 0
Diesel | 2 | 1 | 0 | 0 | 0 | 0 | 0 | 0 | 0 | 0 | 0 | 0 | 0 | 0 | 0 | 0 | 0 | 0 | 0 | 0 | 0 | 0 | 0 | 0 | 0 | 0
Diesel | 2 | 2 | 0 | 0 | 0 | 0 | 0 | 0 | 0 | 0 | 0 | 0 | 0 | 0 | 0 | 0 | 0 | 0 | 0 | 0 | 0 | 0 | 0 | 0 | 0 | 0
Diesel | 2 | 3 | 0 | 0 | 0 | 0 | 0 | 0 | 0 | 0 | 0 | 0 | 0 | 0 | 0 | 0 | 0 | 0 | 0 | 0 | 0 | 0 | 0 | 0 | 0 | 0
Diesel | 2 | 4 | 0 | 0 | 0 | 0 | 0 | 0 | 0 | 0 | 0 | 0 | 0 | 0 | 0 | 0 | 0 | 0 | 0 | 0 | 0 | 0 | 0 | 0 | 0 | 0
Diesel | 2 | 5 | 0 | 0 | 0 | 0 | 0 | 0 | 0 | 0 | 0 | 0 | 0 | 0 | 0 | 0 | 0 | 0 | 0 | 0 | 0 | 0 | 0 | 0 | 0 | 0
Diesel | 2 | 6 | 0 | 0 | 0 | 0 | 0 | 0 | 0 | 0 | 0 | 0 | 0 | 0 | 0 | 0 | 0 | 0 | 0 | 0 | 0 | 0 | 0 | 0 | 0 | 0
Diesel | 2 | 7 | 0 | 0 | 0 | 0 | 0 | 0 | 0 | 0 | 0 | 0 | 0 | 0 | 0 | 0 | 0 | 0 | 0 | 0 | 0 | 0 | 0 | 0 | 0 | 0
Diesel | 2 | 8 | 0 | 0 | 0 | 0 | 0 | 0 | 0 | 0 | 0 | 0 | 0 | 0 | 0 | 0 | 0 | 0 | 0 | 0 | 0 | 0 | 0 | 0 | 0 | 0
Diesel | 2 | 9 | 0 | 0 | 0 | 0 | 0 | 0 | 0 | 0 | 0 | 0 | 0 | 0 | 0 | 0 | 0 | 0 | 0 | 0 | 0 | 0 | 0 | 0 | 0 | 0
Diesel | 2 | 10 | 0 | 0 | 0 | 0 | 0 | 0 | 0 | 0 | 0 | 0 | 0 | 0 | 0 | 0 | 0 | 0 | 0 | 0 | 0 | 0 | 0 | 0 | 0 | 0
Diesel | 2 | 11 | 0 | 0 | 0 | 0 | 0 | 0 | 0 | 0 | 0 | 0 | 0 | 0 | 0 | 0 | 0 | 0 | 0 | 0 | 0 | 0 | 0 | 0 | 0 | 0
Diesel | 3 | 0 | 0 | 0 | 0 | 0 | 0 | 0 | 0 | 0 | 0 | 0 | 0 | 0 | 0 | 0 | 0 | 0 | 0 | 0 | 0 | 0 | 0 | 0 | 0 | 0
Diesel | 3 | 1 | 0 | 0 | 0 | 0 | 0 | 0 | 0 | 0 | 0 | 0 | 0 | 0 | 0 | 0 | 0 | 0 | 0 | 0 | 0 | 0 | 0 | 0 | 0 | 0
Diesel | 3 | 2 | 0 | 0 | 0 | 0 | 0 | 0 | 0 | 0 | 0 | 0 | 0 | 0 | 0 | 0 | 0 | 0 | 0 | 0 | 0 | 0 | 0 | 0 | 0 | 0
Diesel | 3 | 3 | 0 | 0 | 0 | 0 | 0 | 0 | 0 | 0 | 0 | 0 | 0 | 0 | 0 | 0 | 0 | 0 | 0 | 0 | 0 | 0 | 0 | 0 | 0 | 0
Diesel | 3 | 4 | 0 | 0 | 0 | 0 | 0 | 0 | 0 | 0 | 0 | 0 | 0 | 0 | 0 | 0 | 0 | 0 | 0 | 0 | 0 | 0 | 0 | 0 | 0 | 0
Diesel | 3 | 5 | 0 | 0 | 0 | 0 | 0 | 0 | 0 | 0 | 0 | 0 | 0 | 0 | 0 | 0 | 0 | 0 | 0 | 0 | 0 | 0 | 0 | 0 | 0 | 0
Diesel | 3 | 6 | 0 | 0 | 0 | 0 | 0 | 0 | 0 | 0 | 0 | 0 | 0 | 0 | 0 | 0 | 0 | 0 | 0 | 0 | 0 | 0 | 0 | 0 | 0 | 0
Diesel | 3 | 7 | 0 | 0 | 0 | 0 | 0 | 0 | 0 | 0 | 0 | 0 | 0 | 0 | 0 | 0 | 0 | 0 | 0 | 0 | 0 | 0 | 0 | 0 | 0 | 0
Diesel | 3 | 8 | 0 | 0 | 0 | 0 | 0 | 0 | 0 | 0 | 0 | 0 | 0 | 0 | 0 | 0 | 0 | 0 | 0 | 0 | 0 | 0 | 0 | 0 | 0 | 0
Diesel | 3 | 9 | 0 | 0 | 0 | 0 | 0 | 0 | 0 | 0 | 0 | 0 | 0 | 0 | 0 | 0 | 0 | 0 | 0 | 0 | 0 | 0 | 0 | 0 | 0 | 0
Diesel | 3 | 10 | 0 | 0 | 0 | 0 | 0 | 0 | 0 | 0 | 0 | 0 | 0 | 0 | 0 | 0 | 0 | 0 | 0 | 0 | 0 | 0 | 0 | 0 | 0 | 0
Diesel | 3 | 11 | 0 | 0 | 0 | 0 | 0 | 0 | 0 | 0 | 0 | 0 | 0 | 0 | 0 | 0 | 0 | 0 | 0 | 0 | 0 | 0 | 0 | 0 | 0 | 0
Diesel | 4 | 0 | 0 | 0 | 0 | 0 | 0 | 0 | 0 | 0 | 0 | 0 | 0 | 0 | 0 | 0 | 0 | 0 | 0 | 0 | 0 | 0 | 0 | 0 | 0 | 0
Diesel | 4 | 1 | 0 | 0 | 0 | 0 | 0 | 0 | 0 | 0 | 0 | 0 | 0 | 0 | 0 | 0 | 0 | 0 | 0 | 0 | 0 | 0 | 0 | 0 | 0 | 0
Diesel | 4 | 2 | 0 | 0 | 0 | 0 | 0 | 0 | 0 | 0 | 0 | 0 | 0 | 0 | 0 | 0 | 0 | 0 | 0 | 0 | 0 | 0 | 0 | 0 | 0 | 0
Diesel | 4 | 3 | 0 | 0 | 0 | 0 | 0 | 0 | 0 | 0 | 0 | 0 | 0 | 0 | 0 | 0 | 0 | 0 | 0 | 0 | 0 | 0 | 0 | 0 | 0 | 0
Diesel | 4 | 4 | 0 | 0 | 0 | 0 | 0 | 0 | 0 | 0 | 0 | 0 | 0 | 0 | 0 | 0 | 0 | 0 | 0 | 0 | 0 | 0 | 0 | 0 | 0 | 0
Diesel | 4 | 5 | 0 | 0 | 0 | 0 | 0 | 0 | 0 | 0 | 0 | 0 | 0 | 0 | 0 | 0 | 0 | 0 | 0 | 0 | 0 | 0 | 0 | 0 | 0 | 0
Diesel | 4 | 6 | 0 | 0 | 0 | 0 | 0 | 0 | 0 | 0 | 0 | 0 | 0 | 0 | 0 | 0 | 0 | 0 | 0 | 0 | 0 | 0 | 0 | 0 | 0 | 0
Diesel | 4 | 7 | 0 | 0 | 0 | 0 | 0 | 0 | 0 | 0 | 0 | 0 | 0 | 0 | 0 | 0 | 0 | 0 | 0 | 0 | 0 | 0 | 0 | 0 | 0 | 0
Diesel | 4 | 8 | 0 | 0 | 0 | 0 | 0 | 0 | 0 | 0 | 0 | 0 | 0 | 0 | 0 | 0 | 0 | 0 | 0 | 0 | 0 | 0 | 0 | 0 | 0 | 0
Diesel | 4 | 9 | 0 | 0 | 0 | 0 | 0 | 0 | 0 | 0 | 0 | 0 | 0 | 0 | 0 | 0 | 0 | 0 | 0 | 0 | 0 | 0 | 0 | 0 | 0 | 0
Diesel | 4 | 10 | 0 | 0 | 0 | 0 | 0 | 0 | 0 | 0 | 0 | 0 | 0 | 0 | 0 | 0 | 0 | 0 | 0 | 0 | 0 | 0 | 0 | 0 | 0 | 0
Diesel | 4 | 11 | 0 | 0 | 0 | 0 | 0 | 0 | 0 | 0 | 0 | 0 | 0 | 0 | 0 | 0 | 0 | 0 | 0 | 0 | 0 | 0 | 0 | 0 | 0 | 0
Diesel | 5 | 0 | 0 | 0 | 0 | 0 | 0 | 0 | 0 | 0 | 0 | 0 | 0 | 0 | 0 | 0 | 0 | 0 | 0 | 0 | 0 | 0 | 0 | 0 | 0 | 0
Diesel | 5 | 1 | 0 | 0 | 0 | 0 | 0 | 0 | 0 | 0 | 0 | 0 | 0 | 0 | 0 | 0 | 0 | 0 | 0 | 0 | 0 | 0 | 0 | 0 | 0 | 0
Diesel | 5 | 2 | 0 | 0 | 0 | 0 | 0 | 0 | 0 | 0 | 0 | 0 | 0 | 0 | 0 | 0 | 0 | 0 | 0 | 0 | 0 | 0 | 0 | 0 | 0 | 0
Diesel | 5 | 3 | 0 | 0 | 0 | 0 | 0 | 0 | 0 | 0 | 0 | 0 | 0 | 0 | 0 | 0 | 0 | 0 | 0 | 0 | 0 | 0 | 0 | 0 | 0 | 0
Diesel | 5 | 4 | 0 | 0 | 0 | 0 | 0 | 0 | 0 | 0 | 0 | 0 | 0 | 0 | 0 | 0 | 0 | 0 | 0 | 0 | 0 | 0 | 0 | 0 | 0 | 0
Diesel | 5 | 5 | 0 | 0 | 0 | 0 | 0 | 0 | 0 | 0 | 0 | 0 | 0 | 0 | 0 | 0 | 0 | 0 | 0 | 0 | 0 | 0 | 0 | 0 | 0 | 0
Diesel | 5 | 6 | 0 | 0 | 0 | 0 | 0 | 0 | 0 | 0 | 0 | 0 | 0 | 0 | 0 | 0 | 0 | 0 | 0 | 0 | 0 | 0 | 0 | 0 | 0 | 0
Diesel | 5 | 7 | 0 | 0 | 0 | 0 | 0 | 0 | 0 | 0 | 0 | 0 | 0 | 0 | 0 | 0 | 0 | 0 | 0 | 0 | 0 | 0 | 0 | 0 | 0 | 0
Diesel | 5 | 8 | 0 | 0 | 0 | 0 | 0 | 0 | 0 | 0 | 0 | 0 | 0 | 0 | 0 | 0 | 0 | 0 | 0 | 0 | 0 | 0 | 0 | 0 | 0 | 0
Diesel | 5 | 9 | 0 | 0 | 0 | 0 | 0 | 0 | 0 | 0 | 0 | 0 | 0 | 0 | 0 | 0 | 0 | 0 | 0 | 0 | 0 | 0 | 0 | 0 | 0 | 0
Diesel | 5 | 10 | 0 | 0 | 0 | 0 | 0 | 0 | 0 | 0 | 0 | 0 | 0 | 0 | 0 | 0 | 0 | 0 | 0 | 0 | 0 | 0 | 0 | 0 | 0 | 0
Diesel | 5 | 11 | 0 | 0 | 0 | 0 | 0 | 0 | 0 | 0 | 0 | 0 | 0 | 0 | 0 | 0 | 0 | 0 | 0 | 0 | 0 | 0 | 0 | 0 | 0 | 0
Diesel | 6 | 0 | 0 | 0 | 0 | 0 | 0 | 0 | 0 | 0 | 0 | 0 | 0 | 0 | 0 | 0 | 0 | 0 | 0 | 0 | 0 | 0 | 0 | 0 | 0 | 0
Diesel | 6 | 1 | 0 | 0 | 0 | 0 | 0 | 0 | 0 | 0 | 0 | 0 | 0 | 0 | 0 | 0 | 0 | 0 | 0 | 0 | 0 | 0 | 0 | 0 | 0 | 0
Diesel | 6 | 2 | 0 | 0 | 0 | 0 | 0 | 0 | 0 | 0 | 0 | 0 | 0 | 0 | 0 | 0 | 0 | 0 | 0 | 0 | 0 | 0 | 0 | 0 | 0 | 0
Diesel | 6 | 3 | 0 | 0 | 0 | 0 | 0 | 0 | 0 | 0 | 0 | 0 | 0 | 0 | 0 | 0 | 0 | 0 | 0 | 0 | 0 | 0 | 0 | 0 | 0 | 0
Diesel | 6 | 4 | 0 | 0 | 0 | 0 | 0 | 0 | 0 | 0 | 0 | 0 | 0 | 0 | 0 | 0 | 0 | 0 | 0 | 0 | 0 | 0 | 0 | 0 | 0 | 0
Diesel | 6 | 5 | 0 | 0 | 0 | 0 | 0 | 0 | 0 | 0 | 0 | 0 | 0 | 0 | 0 | 0 | 0 | 0 | 0 | 0 | 0 | 0 | 0 | 0 | 0 | 0
Diesel | 6 | 6 | 0 | 0 | 0 | 0 | 0 | 0 | 0 | 0 | 0 | 0 | 0 | 0 | 0 | 0 | 0 | 0 | 0 | 0 | 0 | 0 | 0 | 0 | 0 | 0
Diesel | 6 | 7 | 0 | 0 | 0 | 0 | 0 | 0 | 0 | 0 | 0 | 0 | 0 | 0 | 0 | 0 | 0 | 0 | 0 | 0 | 0 | 0 | 0 | 0 | 0 | 0
Diesel | 6 | 8 | 0 | 0 | 0 | 0 | 0 | 0 | 0 | 0 | 0 | 0 | 0 | 0 | 0 | 0 | 0 | 0 | 0 | 0 | 0 | 0 | 0 | 0 | 0 | 0
Diesel | 6 | 9 | 0 | 0 | 0 | 0 | 0 | 0 | 0 | 0 | 0 | 0 | 0 | 0 | 0 | 0 | 0 | 0 | 0 | 0 | 0 | 0 | 0 | 0 | 0 | 0
Diesel | 6 | 10 | 0 | 0 | 0 | 0 | 0 | 0 | 0 | 0 | 0 | 0 | 0 | 0 | 0 | 0 | 0 | 0 | 0 | 0 | 0 | 0 | 0 | 0 | 0 | 0
Diesel | 6 | 11 | 0 | 0 | 0 | 0 | 0 | 0 | 0 | 0 | 0 | 0 | 0 | 0 | 0 | 0 | 0 | 0 | 0 | 0 | 0 | 0 | 0 | 0 | 0 | 0
Diesel | 7 | 0 | 0 | 0 | 0 | 0 | 0 | 0 | 0 | 0 | 0 | 0 | 0 | 0 | 0 | 0 | 0 | 0 | 0 | 0 | 0 | 0 | 0 | 0 | 0 | 0
Diesel | 7 | 1 | 0 | 0 | 0 | 0 | 0 | 0 | 0 | 0 | 0 | 0 | 0 | 0 | 0 | 0 | 0 | 0 | 0 | 0 | 0 | 0 | 0 | 0 | 0 | 0
Diesel | 7 | 2 | 0 | 0 | 0 | 0 | 0 | 0 | 0 | 0 | 0 | 0 | 0 | 0 | 0 | 0 | 0 | 0 | 0 | 0 | 0 | 0 | 0 | 0 | 0 | 0
Diesel | 7 | 3 | 0 | 0 | 0 | 0 | 0 | 0 | 0 | 0 | 0 | 0 | 0 | 0 | 0 | 0 | 0 | 0 | 0 | 0 | 0 | 0 | 0 | 0 | 0 | 0
Diesel | 7 | 4 | 0 | 0 | 0 | 0 | 0 | 0 | 0 | 0 | 0 | 0 | 0 | 0 | 0 | 0 | 0 | 0 | 0 | 0 | 0 | 0 | 0 | 0 | 0 | 0
Diesel | 7 | 5 | 0 | 0 | 0 | 0 | 0 | 0 | 0 | 0 | 0 | 0 | 0 | 0 | 0 | 0 | 0 | 0 | 0 | 0 | 0 | 0 | 0 | 0 | 0 | 0
Diesel | 7 | 6 | 0 | 0 | 0 | 0 | 0 | 0 | 0 | 0 | 0 | 0 | 0 | 0 | 0 | 0 | 0 | 0 | 0 | 0 | 0 | 0 | 0 | 0 | 0 | 0
Diesel | 7 | 7 | 0 | 0 | 0 | 0 | 0 | 0 | 0 | 0 | 0 | 0 | 0 | 0 | 0 | 0 | 0 | 0 | 0 | 0 | 0 | 0 | 0 | 0 | 0 | 0
Diesel | 7 | 8 | 0 | 0 | 0 | 0 | 0 | 0 | 0 | 0 | 0 | 0 | 0 | 0 | 0 | 0 | 0 | 0 | 0 | 0 | 0 | 0 | 0 | 0 | 0 | 0
Diesel | 7 | 9 | 0 | 0 | 0 | 0 | 0 | 0 | 0 | 0 | 0 | 0 | 0 | 0 | 0 | 0 | 0 | 0 | 0 | 0 | 0 | 0 | 0 | 0 | 0 | 0
Diesel | 7 | 10 | 0 | 0 | 0 | 0 | 0 | 0 | 0 | 0 | 0 | 0 | 0 | 0 | 0 | 0 | 0 | 0 | 0 | 0 | 0 | 0 | 0 | 0 | 0 | 0
Diesel | 7 | 11 | 0 | 0 | 0 | 0 | 0 | 0 | 0 | 0 | 0 | 0 | 0 | 0 | 0 | 0 | 0 | 0 | 0 | 0 | 0 | 0 | 0 | 0 | 0 | 0
Diesel | 8 | 0 | 0 | 0 | 0 | 0 | 0 | 0 | 0 | 0 | 0 | 0 | 0 | 0 | 0 | 0 | 0 | 0 | 0 | 0 | 0 | 0 | 0 | 0 | 0 | 0
Diesel | 8 | 1 | 0 | 0 | 0 | 0 | 0 | 0 | 0 | 0 | 0 | 0 | 0 | 0 | 0 | 0 | 0 | 0 | 0 | 0 | 0 | 0 | 0 | 0 | 0 | 0
Diesel | 8 | 2 | 0 | 0 | 0 | 0 | 0 | 0 | 0 | 0 | 0 | 0 | 0 | 0 | 0 | 0 | 0 | 0 | 0 | 0 | 0 | 0 | 0 | 0 | 0 | 0
Diesel | 8 | 3 | 0 | 0 | 0 | 0 | 0 | 0 | 0 | 0 | 0 | 0 | 0 | 0 | 0 | 0 | 0 | 0 | 0 | 0 | 0 | 0 | 0 | 0 | 0 | 0
Diesel | 8 | 4 | 0 | 0 | 0 | 0 | 0 | 0 | 0 | 0 | 0 | 0 | 0 | 0 | 0 | 0 | 0 | 0 | 0 | 0 | 0 | 0 | 0 | 0 | 0 | 0
Diesel | 8 | 5 | 0 | 0 | 0 | 0 | 0 | 0 | 0 | 0 | 0 | 0 | 0 | 0 | 0 | 0 | 0 | 0 | 0 | 0 | 0 | 0 | 0 | 0 | 0 | 0
Diesel | 8 | 6 | 0 | 0 | 0 | 0 | 0 | 0 | 0 | 0 | 0 | 0 | 0 | 0 | 0 | 0 | 0 | 0 | 0 | 0 | 0 | 0 | 0 | 0 | 0 | 0
Diesel | 8 | 7 | 0 | 0 | 0 | 0 | 0 | 0 | 0 | 0 | 0 | 0 | 0 | 0 | 0 | 0 | 0 | 0 | 0 | 0 | 0 | 0 | 0 | 0 | 0 | 0
Diesel | 8 | 8 | 0 | 0 | 0 | 0 | 0 | 0 | 0 | 0 | 0 | 0 | 0 | 0 | 0 | 0 | 0 | 0 | 0 | 0 | 0 | 0 | 0 | 0 | 0 | 0
Diesel | 8 | 9 | 0 | 0 | 0 | 0 | 0 | 0 | 0 | 0 | 0 | 0 | 0 | 0 | 0 | 0 | 0 | 0 | 0 | 0 | 0 | 0 | 0 | 0 | 0 | 0
Diesel | 8 | 10 | 0 | 0 | 0 | 0 | 0 | 0 | 0 | 0 | 0 | 0 | 0 | 0 | 0 | 0 | 0 | 0 | 0 | 0 | 0 | 0 | 0 | 0 | 0 | 0
Diesel | 8 | 11 | 0 | 0 | 0 | 0 | 0 | 0 | 0 | 0 | 0 | 0 | 0 | 0 | 0 | 0 | 0 | 0 | 0 | 0 | 0 | 0 | 0 | 0 | 0 | 0
Diesel | 9 | 0 | 0 | 0 | 0 | 0 | 0 | 0 | 0 | 0 | 0 | 0 | 0 | 0 | 0 | 0 | 0 | 0 | 0 | 0 | 0 | 0 | 0 | 0 | 0 | 0
Diesel | 9 | 1 | 0 | 0 | 0 | 0 | 0 | 0 | 0 | 0 | 0 | 0 | 0 | 0 | 0 | 0 | 0 | 0 | 0 | 0 | 0 | 0 | 0 | 0 | 0 | 0
Diesel | 9 | 2 | 0 | 0 | 0 | 0 | 0 | 0 | 0 | 0 | 0 | 0 | 0 | 0 | 0 | 0 | 0 | 0 | 0 | 0 | 0 | 0 | 0 | 0 | 0 | 0
Diesel | 9 | 3 | 0 | 0 | 0 | 0 | 0 | 0 | 0 | 0 | 0 | 0 | 0 | 0 | 0 | 0 | 0 | 0 | 0 | 0 | 0 | 0 | 0 | 0 | 0 | 0
Diesel | 9 | 4 | 0 | 0 | 0 | 0 | 0 | 0 | 0 | 0 | 0 | 0 | 0 | 0 | 0 | 0 | 0 | 0 | 0 | 0 | 0 | 0 | 0 | 0 | 0 | 0
Diesel | 9 | 5 | 0 | 0 | 0 | 0 | 0 | 0 | 0 | 0 | 0 | 0 | 0 | 0 | 0 | 0 | 0 | 0 | 0 | 0 | 0 | 0 | 0 | 0 | 0 | 0
Diesel | 9 | 6 | 0 | 0 | 0 | 0 | 0 | 0 | 0 | 0 | 0 | 0 | 0 | 0 | 0 | 0 | 0 | 0 | 0 | 0 | 0 | 0 | 0 | 0 | 0 | 0
Diesel | 9 | 7 | 0 | 0 | 0 | 0 | 0 | 0 | 0 | 0 | 0 | 0 | 0 | 0 | 0 | 0 | 0 | 0 | 0 | 0 | 0 | 0 | 0 | 0 | 0 | 0
Diesel | 9 | 8 | 0 | 0 | 0 | 0 | 0 | 0 | 0 | 0 | 0 | 0 | 0 | 0 | 0 | 0 | 0 | 0 | 0 | 0 | 0 | 0 | 0 | 0 | 0 | 0
Diesel | 9 | 9 | 0 | 0 | 0 | 0 | 0 | 0 | 0 | 0 | 0 | 0 | 0 | 0 | 0 | 0 | 0 | 0 | 0 | 0 | 0 | 0 | 0 | 0 | 0 | 0
Diesel | 9 | 10 | 0 | 0 | 0 | 0 | 0 | 0 | 0 | 0 | 0 | 0 | 0 | 0 | 0 | 0 | 0 | 0 | 0 | 0 | 0 | 0 | 0 | 0 | 0 | 0
Diesel | 9 | 11 | 0 | 0 | 0 | 0 | 0 | 0 | 0 | 0 | 0 | 0 | 0 | 0 | 0 | 0 | 0 | 0 | 0 | 0 | 0 | 0 | 0 | 0 | 0 | 0
Diesel | 10 | 0 | 0 | 0 | 0 | 0 | 0 | 0 | 0 | 0 | 0 | 0 | 0 | 0 | 0 | 0 | 0 | 0 | 0 | 0 | 0 | 0 | 0 | 0 | 0 | 0
Diesel | 10 | 1 | 0 | 0 | 0 | 0 | 0 | 0 | 0 | 0 | 0 | 0 | 0 | 0 | 0 | 0 | 0 | 0 | 0 | 0 | 0 | 0 | 0 | 0 | 0 | 0
Diesel | 10 | 2 | 0 | 0 | 0 | 0 | 0 | 0 | 0 | 0 | 0 | 0 | 0 | 0 | 0 | 0 | 0 | 0 | 0 | 0 | 0 | 0 | 0 | 0 | 0 | 0
Diesel | 10 | 3 | 0 | 0 | 0 | 0 | 0 | 0 | 0 | 0 | 0 | 0 | 0 | 0 | 0 | 0 | 0 | 0 | 0 | 0 | 0 | 0 | 0 | 0 | 0 | 0
Diesel | 10 | 4 | 0 | 0 | 0 | 0 | 0 | 0 | 0 | 0 | 0 | 0 | 0 | 0 | 0 | 0 | 0 | 0 | 0 | 0 | 0 | 0 | 0 | 0 | 0 | 0
Diesel | 10 | 5 | 0 | 0 | 0 | 0 | 0 | 0 | 0 | 0 | 0 | 0 | 0 | 0 | 0 | 0 | 0 | 0 | 0 | 0 | 0 | 0 | 0 | 0 | 0 | 0
Diesel | 10 | 6 | 0 | 0 | 0 | 0 | 0 | 0 | 0 | 0 | 0 | 0 | 0 | 0 | 0 | 0 | 0 | 0 | 0 | 0 | 0 | 0 | 0 | 0 | 0 | 0
Diesel | 10 | 7 | 0 | 0 | 0 | 0 | 0 | 0 | 0 | 0 | 0 | 0 | 0 | 0 | 0 | 0 | 0 | 0 | 0 | 0 | 0 | 0 | 0 | 0 | 0 | 0
Diesel | 10 | 8 | 0 | 0 | 0 | 0 | 0 | 0 | 0 | 0 | 0 | 0 | 0 | 0 | 0 | 0 | 0 | 0 | 0 | 0 | 0 | 0 | 0 | 0 | 0 | 0
Diesel | 10 | 9 | 0 | 0 | 0 | 0 | 0 | 0 | 0 | 0 | 0 | 0 | 0 | 0 | 0 | 0 | 0 | 0 | 0 | 0 | 0 | 0 | 0 | 0 | 0 | 0
Diesel | 10 | 10 | 0 | 0 | 0 | 0 | 0 | 0 | 0 | 0 | 0 | 0 | 0 | 0 | 0 | 0 | 0 | 0 | 0 | 0 | 0 | 0 | 0 | 0 | 0 | 0
Diesel | 10 | 11 | 0 | 0 | 0 | 0 | 0 | 0 | 0 | 0 | 0 | 0 | 0 | 0 | 0 | 0 | 0 | 0 | 0 | 0 | 0 | 0 | 0 | 0 | 0 | 0
Diesel | 11 | 0 | 0 | 0 | 0 | 0 | 0 | 0 | 0 | 0 | 0 | 0 | 0 | 0 | 0 | 0 | 0 | 0 | 0 | 0 | 0 | 0 | 0 | 0 | 0 | 0
Diesel | 11 | 1 | 0 | 0 | 0 | 0 | 0 | 0 | 0 | 0 | 0 | 0 | 0 | 0 | 0 | 0 | 0 | 0 | 0 | 0 | 0 | 0 | 0 | 0 | 0 | 0
Diesel | 11 | 2 | 0 | 0 | 0 | 0 | 0 | 0 | 0 | 0 | 0 | 0 | 0 | 0 | 0 | 0 | 0 | 0 | 0 | 0 | 0 | 0 | 0 | 0 | 0 | 0
Diesel | 11 | 3 | 0 | 0 | 0 | 0 | 0 | 0 | 0 | 0 | 0 | 0 | 0 | 0 | 0 | 0 | 0 | 0 | 0 | 0 | 0 | 0 | 0 | 0 | 0 | 0
Diesel | 11 | 4 | 0 | 0 | 0 | 0 | 0 | 0 | 0 | 0 | 0 | 0 | 0 | 0 | 0 | 0 | 0 | 0 | 0 | 0 | 0 | 0 | 0 | 0 | 0 | 0
Diesel | 11 | 5 | 0 | 0 | 0 | 0 | 0 | 0 | 0 | 0 | 0 | 0 | 0 | 0 | 0 | 0 | 0 | 0 | 0 | 0 | 0 | 0 | 0 | 0 | 0 | 0
Diesel | 11 | 6 | 0 | 0 | 0 | 0 | 0 | 0 | 0 | 0 | 0 | 0 | 0 | 0 | 0 | 0 | 0 | 0 | 0 | 0 | 0 | 0 | 0 | 0 | 0 | 0
Diesel | 11 | 7 | 0 | 0 | 0 | 0 | 0 | 0 | 0 | 0 | 0 | 0 | 0 | 0 | 0 | 0 | 0 | 0 | 0 | 0 | 0 | 0 | 0 | 0 | 0 | 0
Diesel | 11 | 8 | 0 | 0 | 0 | 0 | 0 | 0 | 0 | 0 | 0 | 0 | 0 | 0 | 0 | 0 | 0 | 0 | 0 | 0 | 0 | 0 | 0 | 0 | 0 | 0
Diesel | 11 | 9 | 0 | 0 | 0 | 0 | 0 | 0 | 0 | 0 | 0 | 0 | 0 | 0 | 0 | 0 | 0 | 0 | 0 | 0 | 0 | 0 | 0 | 0 | 0 | 0
Diesel | 11 | 10 | 0 | 0 | 0 | 0 | 0 | 0 | 0 | 0 | 0 | 0 | 0 | 0 | 0 | 0 | 0 | 0 | 0 | 0 | 0 | 0 | 0 | 0 | 0 | 0
Diesel | 11 | 11 | 0 | 0 | 0 | 0 | 0 | 0 | 0 | 0 | 0 | 0 | 0 | 0 | 0 | 0 | 0 | 0 | 0 | 0 | 0 | 0 | 0 | 0 | 0 | 0
Diesel | 12 | 0 | 0 | 0 | 0 | 0 | 0 | 0 | 0 | 0 | 0 | 0 | 0 | 0 | 0 | 0 | 0 | 0 | 0 | 0 | 0 | 0 | 0 | 0 | 0 | 0
Diesel | 12 | 1 | 0 | 0 | 0 | 0 | 0 | 0 | 0 | 0 | 0 | 0 | 0 | 0 | 0 | 0 | 0 | 0 | 0 | 0 | 0 | 0 | 0 | 0 | 0 | 0
Diesel | 12 | 2 | 0 | 0 | 0 | 0 | 0 | 0 | 0 | 0 | 0 | 0 | 0 | 0 | 0 | 0 | 0 | 0 | 0 | 0 | 0 | 0 | 0 | 0 | 0 | 0
Diesel | 12 | 3 | 0 | 0 | 0 | 0 | 0 | 0 | 0 | 0 | 0 | 0 | 0 | 0 | 0 | 0 | 0 | 0 | 0 | 0 | 0 | 0 | 0 | 0 | 0 | 0
Diesel | 12 | 4 | 0 | 0 | 0 | 0 | 0 | 0 | 0 | 0 | 0 | 0 | 0 | 0 | 0 | 0 | 0 | 0 | 0 | 0 | 0 | 0 | 0 | 0 | 0 | 0
Diesel | 12 | 5 | 0 | 0 | 0 | 0 | 0 | 0 | 0 | 0 | 0 | 0 | 0 | 0 | 0 | 0 | 0 | 0 | 0 | 0 | 0 | 0 | 0 | 0 | 0 | 0
Diesel | 12 | 6 | 0 | 0 | 0 | 0 | 0 | 0 | 0 | 0 | 0 | 0 | 0 | 0 | 0 | 0 | 0 | 0 | 0 | 0 | 0 | 0 | 0 | 0 | 0 | 0
Diesel | 12 | 7 | 0 | 0 | 0 | 0 | 0 | 0 | 0 | 0 | 0 | 0 | 0 | 0 | 0 | 0 | 0 | 0 | 0 | 0 | 0 | 0 | 0 | 0 | 0 | 0
Diesel | 12 | 8 | 0 | 0 | 0 | 0 | 0 | 0 | 0 | 0 | 0 | 0 | 0 | 0 | 0 | 0 | 0 | 0 | 0 | 0 | 0 | 0 | 0 | 0 | 0 | 0
Diesel | 12 | 9 | 0 | 0 | 0 | 0 | 0 | 0 | 0 | 0 | 0 | 0 | 0 | 0 | 0 | 0 | 0 | 0 | 0 | 0 | 0 | 0 | 0 | 0 | 0 | 0
Diesel | 12 | 10 | 0 | 0 | 0 | 0 | 0 | 0 | 0 | 0 | 0 | 0 | 0 | 0 | 0 | 0 | 0 | 0 | 0 | 0 | 0 | 0 | 0 | 0 | 0 | 0
Diesel | 12 | 11 | 0 | 0 | 0 | 0 | 0 | 0 | 0 | 0 | 0 | 0 | 0 | 0 | 0 | 0 | 0 | 0 | 0 | 0 | 0 | 0 | 0 | 0 | 0 | 0
Diesel | 13 | 0 | 0 | 0 | 0 | 0 | 0 | 0 | 0 | 0 | 0 | 0 | 0 | 0 | 0 | 0 | 0 | 0 | 0 | 0 | 0 | 0 | 0 | 0 | 0 | 0
Diesel | 13 | 1 | 0 | 0 | 0 | 0 | 0 | 0 | 0 | 0 | 0 | 0 | 0 | 0 | 0 | 0 | 0 | 0 | 0 | 0 | 0 | 0 | 0 | 0 | 0 | 0
Diesel | 13 | 2 | 0 | 0 | 0 | 0 | 0 | 0 | 0 | 0 | 0 | 0 | 0 | 0 | 0 | 0 | 0 | 0 | 0 | 0 | 0 | 0 | 0 | 0 | 0 | 0
Diesel | 13 | 3 | 0 | 0 | 0 | 0 | 0 | 0 | 0 | 0 | 0 | 0 | 0 | 0 | 0 | 0 | 0 | 0 | 0 | 0 | 0 | 0 | 0 | 0 | 0 | 0
Diesel | 13 | 4 | 0 | 0 | 0 | 0 | 0 | 0 | 0 | 0 | 0 | 0 | 0 | 0 | 0 | 0 | 0 | 0 | 0 | 0 | 0 | 0 | 0 | 0 | 0 | 0
Diesel | 13 | 5 | 0 | 0 | 0 | 0 | 0 | 0 | 0 | 0 | 0 | 0 | 0 | 0 | 0 | 0 | 0 | 0 | 0 | 0 | 0 | 0 | 0 | 0 | 0 | 0
Diesel | 13 | 6 | 0 | 0 | 0 | 0 | 0 | 0 | 0 | 0 | 0 | 0 | 0 | 0 | 0 | 0 | 0 | 0 | 0 | 0 | 0 | 0 | 0 | 0 | 0 | 0
Diesel | 13 | 7 | 0 | 0 | 0 | 0 | 0 | 0 | 0 | 0 | 0 | 0 | 0 | 0 | 0 | 0 | 0 | 0 | 0 | 0 | 0 | 0 | 0 | 0 | 0 | 0
Diesel | 13 | 8 | 0 | 0 | 0 | 0 | 0 | 0 | 0 | 0 | 0 | 0 | 0 | 0 | 0 | 0 | 0 | 0 | 0 | 0 | 0 | 0 | 0 | 0 | 0 | 0
Diesel | 13 | 9 | 0 | 0 | 0 | 0 | 0 | 0 | 0 | 0 | 0 | 0 | 0 | 0 | 0 | 0 | 0 | 0 | 0 | 0 | 0 | 0 | 0 | 0 | 0 | 0
Diesel | 13 | 10 | 0 | 0 | 0 | 0 | 0 | 0 | 0 | 0 | 0 | 0 | 0 | 0 | 0 | 0 | 0 | 0 | 0 | 0 | 0 | 0 | 0 | 0 | 0 | 0
Diesel | 13 | 11 | 0 | 0 | 0 | 0 | 0 | 0 | 0 | 0 | 0 | 0 | 0 | 0 | 0 | 0 | 0 | 0 | 0 | 0 | 0 | 0 | 0 | 0 | 0 | 0
Diesel | 14 | 0 | 0 | 0 | 0 | 0 | 0 | 0 | 0 | 0 | 0 | 0 | 0 | 0 | 0 | 0 | 0 | 0 | 0 | 0 | 0 | 0 | 0 | 0 | 0 | 0
Diesel | 14 | 1 | 0 | 0 | 0 | 0 | 0 | 0 | 0 | 0 | 0 | 0 | 0 | 0 | 0 | 0 | 0 | 0 | 0 | 0 | 0 | 0 | 0 | 0 | 0 | 0
Diesel | 14 | 2 | 0 | 0 | 0 | 0 | 0 | 0 | 0 | 0 | 0 | 0 | 0 | 0 | 0 | 0 | 0 | 0 | 0 | 0 | 0 | 0 | 0 | 0 | 0 | 0
Diesel | 14 | 3 | 0 | 0 | 0 | 0 | 0 | 0 | 0 | 0 | 0 | 0 | 0 | 0 | 0 | 0 | 0 | 0 | 0 | 0 | 0 | 0 | 0 | 0 | 0 | 0
Diesel | 14 | 4 | 0 | 0 | 0 | 0 | 0 | 0 | 0 | 0 | 0 | 0 | 0 | 0 | 0 | 0 | 0 | 0 | 0 | 0 | 0 | 0 | 0 | 0 | 0 | 0
Diesel | 14 | 5 | 0 | 0 | 0 | 0 | 0 | 0 | 0 | 0 | 0 | 0 | 0 | 0 | 0 | 0 | 0 | 0 | 0 | 0 | 0 | 0 | 0 | 0 | 0 | 0
Diesel | 14 | 6 | 0 | 0 | 0 | 0 | 0 | 0 | 0 | 0 | 0 | 0 | 0 | 0 | 0 | 0 | 0 | 0 | 0 | 0 | 0 | 0 | 0 | 0 | 0 | 0
Diesel | 14 | 7 | 0 | 0 | 0 | 0 | 0 | 0 | 0 | 0 | 0 | 0 | 0 | 0 | 0 | 0 | 0 | 0 | 0 | 0 | 0 | 0 | 0 | 0 | 0 | 0
Diesel | 14 | 8 | 0 | 0 | 0 | 0 | 0 | 0 | 0 | 0 | 0 | 0 | 0 | 0 | 0 | 0 | 0 | 0 | 0 | 0 | 0 | 0 | 0 | 0 | 0 | 0
Diesel | 14 | 9 | 0 | 0 | 0 | 0 | 0 | 0 | 0 | 0 | 0 | 0 | 0 | 0 | 0 | 0 | 0 | 0 | 0 | 0 | 0 | 0 | 0 | 0 | 0 | 0
Diesel | 14 | 10 | 0 | 0 | 0 | 0 | 0 | 0 | 0 | 0 | 0 | 0 | 0 | 0 | 0 | 0 | 0 | 0 | 0 | 0 | 0 | 0 | 0 | 0 | 0 | 0
Diesel | 14 | 11 | 0 | 0 | 0 | 0 | 0 | 0 | 0 | 0 | 0 | 0 | 0 | 0 | 0 | 0 | 0 | 0 | 0 | 0 | 0 | 0 | 0 | 0 | 0 | 0
Diesel | 15 | 0 | 0 | 0 | 0 | 0 | 0 | 0 | 0 | 0 | 0 | 0 | 0 | 0 | 0 | 0 | 0 | 0 | 0 | 0 | 0 | 0 | 0 | 0 | 0 | 0
Diesel | 15 | 1 | 0 | 0 | 0 | 0 | 0 | 0 | 0 | 0 | 0 | 0 | 0 | 0 | 0 | 0 | 0 | 0 | 0 | 0 | 0 | 0 | 0 | 0 | 0 | 0
Diesel | 15 | 2 | 0 | 0 | 0 | 0 | 0 | 0 | 0 | 0 | 0 | 0 | 0 | 0 | 0 | 0 | 0 | 0 | 0 | 0 | 0 | 0 | 0 | 0 | 0 | 0
Diesel | 15 | 3 | 0 | 0 | 0 | 0 | 0 | 0 | 0 | 0 | 0 | 0 | 0 | 0 | 0 | 0 | 0 | 0 | 0 | 0 | 0 | 0 | 0 | 0 | 0 | 0
Diesel | 15 | 4 | 0 | 0 | 0 | 0 | 0 | 0 | 0 | 0 | 0 | 0 | 0 | 0 | 0 | 0 | 0 | 0 | 0 | 0 | 0 | 0 | 0 | 0 | 0 | 0
Diesel | 15 | 5 | 0 | 0 | 0 | 0 | 0 | 0 | 0 | 0 | 0 | 0 | 0 | 0 | 0 | 0 | 0 | 0 | 0 | 0 | 0 | 0 | 0 | 0 | 0 | 0
Diesel | 15 | 6 | 0 | 0 | 0 | 0 | 0 | 0 | 0 | 0 | 0 | 0 | 0 | 0 | 0 | 0 | 0 | 0 | 0 | 0 | 0 | 0 | 0 | 0 | 0 | 0
Diesel | 15 | 7 | 0 | 0 | 0 | 0 | 0 | 0 | 0 | 0 | 0 | 0 | 0 | 0 | 0 | 0 | 0 | 0 | 0 | 0 | 0 | 0 | 0 | 0 | 0 | 0
Diesel | 15 | 8 | 0 | 0 | 0 | 0 | 0 | 0 | 0 | 0 | 0 | 0 | 0 | 0 | 0 | 0 | 0 | 0 | 0 | 0 | 0 | 0 | 0 | 0 | 0 | 0
Diesel | 15 | 9 | 0 | 0 | 0 | 0 | 0 | 0 | 0 | 0 | 0 | 0 | 0 | 0 | 0 | 0 | 0 | 0 | 0 | 0 | 0 | 0 | 0 | 0 | 0 | 0
Diesel | 15 | 10 | 0 | 0 | 0 | 0 | 0 | 0 | 0 | 0 | 0 | 0 | 0 | 0 | 0 | 0 | 0 | 0 | 0 | 0 | 0 | 0 | 0 | 0 | 0 | 0
Diesel | 15 | 11 | 0 | 0 | 0 | 0 | 0 | 0 | 0 | 0 | 0 | 0 | 0 | 0 | 0 | 0 | 0 | 0 | 0 | 0 | 0 | 0 | 0 | 0 | 0 | 0
Diesel | 16 | 0 | 0 | 0 | 0 | 0 | 0 | 0 | 0 | 0 | 0 | 0 | 0 | 0 | 0 | 0 | 0 | 0 | 0 | 0 | 0 | 0 | 0 | 0 | 0 | 0
Diesel | 16 | 1 | 0 | 0 | 0 | 0 | 0 | 0 | 0 | 0 | 0 | 0 | 0 | 0 | 0 | 0 | 0 | 0 | 0 | 0 | 0 | 0 | 0 | 0 | 0 | 0
Diesel | 16 | 2 | 0 | 0 | 0 | 0 | 0 | 0 | 0 | 0 | 0 | 0 | 0 | 0 | 0 | 0 | 0 | 0 | 0 | 0 | 0 | 0 | 0 | 0 | 0 | 0
Diesel | 16 | 3 | 0 | 0 | 0 | 0 | 0 | 0 | 0 | 0 | 0 | 0 | 0 | 0 | 0 | 0 | 0 | 0 | 0 | 0 | 0 | 0 | 0 | 0 | 0 | 0
Diesel | 16 | 4 | 0 | 0 | 0 | 0 | 0 | 0 | 0 | 0 | 0 | 0 | 0 | 0 | 0 | 0 | 0 | 0 | 0 | 0 | 0 | 0 | 0 | 0 | 0 | 0
Diesel | 16 | 5 | 0 | 0 | 0 | 0 | 0 | 0 | 0 | 0 | 0 | 0 | 0 | 0 | 0 | 0 | 0 | 0 | 0 | 0 | 0 | 0 | 0 | 0 | 0 | 0
Diesel | 16 | 6 | 0 | 0 | 0 | 0 | 0 | 0 | 0 | 0 | 0 | 0 | 0 | 0 | 0 | 0 | 0 | 0 | 0 | 0 | 0 | 0 | 0 | 0 | 0 | 0
Diesel | 16 | 7 | 0 | 0 | 0 | 0 | 0 | 0 | 0 | 0 | 0 | 0 | 0 | 0 | 0 | 0 | 0 | 0 | 0 | 0 | 0 | 0 | 0 | 0 | 0 | 0
Diesel | 16 | 8 | 0 | 0 | 0 | 0 | 0 | 0 | 0 | 0 | 0 | 0 | 0 | 0 | 0 | 0 | 0 | 0 | 0 | 0 | 0 | 0 | 0 | 0 | 0 | 0
Diesel | 16 | 9 | 0 | 0 | 0 | 0 | 0 | 0 | 0 | 0 | 0 | 0 | 0 | 0 | 0 | 0 | 0 | 0 | 0 | 0 | 0 | 0 | 0 | 0 | 0 | 0
Diesel | 16 | 10 | 0 | 0 | 0 | 0 | 0 | 0 | 0 | 0 | 0 | 0 | 0 | 0 | 0 | 0 | 0 | 0 | 0 | 0 | 0 | 0 | 0 | 0 | 0 | 0
Diesel | 16 | 11 | 0 | 0 | 0 | 0 | 0 | 0 | 0 | 0 | 0 | 0 | 0 | 0 | 0 | 0 | 0 | 0 | 0 | 0 | 0 | 0 | 0 | 0 | 0 | 0
Diesel | 17 | 0 | 0 | 0 | 0 | 0 | 0 | 0 | 0 | 0 | 0 | 0 | 0 | 0 | 0 | 0 | 0 | 0 | 0 | 0 | 0 | 0 | 0 | 0 | 0 | 0
Diesel | 17 | 1 | 0 | 0 | 0 | 0 | 0 | 0 | 0 | 0 | 0 | 0 | 0 | 0 | 0 | 0 | 0 | 0 | 0 | 0 | 0 | 0 | 0 | 0 | 0 | 0
Diesel | 17 | 2 | 0 | 0 | 0 | 0 | 0 | 0 | 0 | 0 | 0 | 0 | 0 | 0 | 0 | 0 | 0 | 0 | 0 | 0 | 0 | 0 | 0 | 0 | 0 | 0
Diesel | 17 | 3 | 0 | 0 | 0 | 0 | 0 | 0 | 0 | 0 | 0 | 0 | 0 | 0 | 0 | 0 | 0 | 0 | 0 | 0 | 0 | 0 | 0 | 0 | 0 | 0
Diesel | 17 | 4 | 0 | 0 | 0 | 0 | 0 | 0 | 0 | 0 | 0 | 0 | 0 | 0 | 0 | 0 | 0 | 0 | 0 | 0 | 0 | 0 | 0 | 0 | 0 | 0
Diesel | 17 | 5 | 0 | 0 | 0 | 0 | 0 | 0 | 0 | 0 | 0 | 0 | 0 | 0 | 0 | 0 | 0 | 0 | 0 | 0 | 0 | 0 | 0 | 0 | 0 | 0
Diesel | 17 | 6 | 0 | 0 | 0 | 0 | 0 | 0 | 0 | 0 | 0 | 0 | 0 | 0 | 0 | 0 | 0 | 0 | 0 | 0 | 0 | 0 | 0 | 0 | 0 | 0
Diesel | 17 | 7 | 0 | 0 | 0 | 0 | 0 | 0 | 0 | 0 | 0 | 0 | 0 | 0 | 0 | 0 | 0 | 0 | 0 | 0 | 0 | 0 | 0 | 0 | 0 | 0
Diesel | 17 | 8 | 0 | 0 | 0 | 0 | 0 | 0 | 0 | 0 | 0 | 0 | 0 | 0 | 0 | 0 | 0 | 0 | 0 | 0 | 0 | 0 | 0 | 0 | 0 | 0
Diesel | 17 | 9 | 0 | 0 | 0 | 0 | 0 | 0 | 0 | 0 | 0 | 0 | 0 | 0 | 0 | 0 | 0 | 0 | 0 | 0 | 0 | 0 | 0 | 0 | 0 | 0
Diesel | 17 | 10 | 0 | 0 | 0 | 0 | 0 | 0 | 0 | 0 | 0 | 0 | 0 | 0 | 0 | 0 | 0 | 0 | 0 | 0 | 0 | 0 | 0 | 0 | 0 | 0
Diesel | 17 | 11 | 0 | 0 | 0 | 0 | 0 | 0 | 0 | 0 | 0 | 0 | 0 | 0 | 0 | 0 | 0 | 0 | 0 | 0 | 0 | 0 | 0 | 0 | 0 | 0
Diesel | 18 | 0 | 0 | 0 | 0 | 0 | 0 | 0 | 0 | 0 | 0 | 0 | 0 | 0 | 0 | 0 | 0 | 0 | 0 | 0 | 0 | 0 | 0 | 0 | 0 | 0
Diesel | 18 | 1 | 0 | 0 | 0 | 0 | 0 | 0 | 0 | 0 | 0 | 0 | 0 | 0 | 0 | 0 | 0 | 0 | 0 | 0 | 0 | 0 | 0 | 0 | 0 | 0
Diesel | 18 | 2 | 0 | 0 | 0 | 0 | 0 | 0 | 0 | 0 | 0 | 0 | 0 | 0 | 0 | 0 | 0 | 0 | 0 | 0 | 0 | 0 | 0 | 0 | 0 | 0
Diesel | 18 | 3 | 0 | 0 | 0 | 0 | 0 | 0 | 0 | 0 | 0 | 0 | 0 | 0 | 0 | 0 | 0 | 0 | 0 | 0 | 0 | 0 | 0 | 0 | 0 | 0
Diesel | 18 | 4 | 0 | 0 | 0 | 0 | 0 | 0 | 0 | 0 | 0 | 0 | 0 | 0 | 0 | 0 | 0 | 0 | 0 | 0 | 0 | 0 | 0 | 0 | 0 | 0
Diesel | 18 | 5 | 0 | 0 | 0 | 0 | 0 | 0 | 0 | 0 | 0 | 0 | 0 | 0 | 0 | 0 | 0 | 0 | 0 | 0 | 0 | 0 | 0 | 0 | 0 | 0
Diesel | 18 | 6 | 0 | 0 | 0 | 0 | 0 | 0 | 0 | 0 | 0 | 0 | 0 | 0 | 0 | 0 | 0 | 0 | 0 | 0 | 0 | 0 | 0 | 0 | 0 | 0
Diesel | 18 | 7 | 0 | 0 | 0 | 0 | 0 | 0 | 0 | 0 | 0 | 0 | 0 | 0 | 0 | 0 | 0 | 0 | 0 | 0 | 0 | 0 | 0 | 0 | 0 | 0
Diesel | 18 | 8 | 0 | 0 | 0 | 0 | 0 | 0 | 0 | 0 | 0 | 0 | 0 | 0 | 0 | 0 | 0 | 0 | 0 | 0 | 0 | 0 | 0 | 0 | 0 | 0
Diesel | 18 | 9 | 0 | 0 | 0 | 0 | 0 | 0 | 0 | 0 | 0 | 0 | 0 | 0 | 0 | 0 | 0 | 0 | 0 | 0 | 0 | 0 | 0 | 0 | 0 | 0
Diesel | 18 | 10 | 0 | 0 | 0 | 0 | 0 | 0 | 0 | 0 | 0 | 0 | 0 | 0 | 0 | 0 | 0 | 0 | 0 | 0 | 0 | 0 | 0 | 0 | 0 | 0
Diesel | 18 | 11 | 0 | 0 | 0 | 0 | 0 | 0 | 0 | 0 | 0 | 0 | 0 | 0 | 0 | 0 | 0 | 0 | 0 | 0 | 0 | 0 | 0 | 0 | 0 | 0
Diesel | 19 | 0 | 0 | 0 | 0 | 0 | 0 | 0 | 0 | 0 | 0 | 0 | 0 | 0 | 0 | 0 | 0 | 0 | 0 | 0 | 0 | 0 | 0 | 0 | 0 | 0
Diesel | 19 | 1 | 0 | 0 | 0 | 0 | 0 | 0 | 0 | 0 | 0 | 0 | 0 | 0 | 0 | 0 | 0 | 0 | 0 | 0 | 0 | 0 | 0 | 0 | 0 | 0
Diesel | 19 | 2 | 0 | 0 | 0 | 0 | 0 | 0 | 0 | 0 | 0 | 0 | 0 | 0 | 0 | 0 | 0 | 0 | 0 | 0 | 0 | 0 | 0 | 0 | 0 | 0
Diesel | 19 | 3 | 0 | 0 | 0 | 0 | 0 | 0 | 0 | 0 | 0 | 0 | 0 | 0 | 0 | 0 | 0 | 0 | 0 | 0 | 0 | 0 | 0 | 0 | 0 | 0
Diesel | 19 | 4 | 0 | 0 | 0 | 0 | 0 | 0 | 0 | 0 | 0 | 0 | 0 | 0 | 0 | 0 | 0 | 0 | 0 | 0 | 0 | 0 | 0 | 0 | 0 | 0
Diesel | 19 | 5 | 0 | 0 | 0 | 0 | 0 | 0 | 0 | 0 | 0 | 0 | 0 | 0 | 0 | 0 | 0 | 0 | 0 | 0 | 0 | 0 | 0 | 0 | 0 | 0
Diesel | 19 | 6 | 0 | 0 | 0 | 0 | 0 | 0 | 0 | 0 | 0 | 0 | 0 | 0 | 0 | 0 | 0 | 0 | 0 | 0 | 0 | 0 | 0 | 0 | 0 | 0
Diesel | 19 | 7 | 0 | 0 | 0 | 0 | 0 | 0 | 0 | 0 | 0 | 0 | 0 | 0 | 0 | 0 | 0 | 0 | 0 | 0 | 0 | 0 | 0 | 0 | 0 | 0
Diesel | 19 | 8 | 0 | 0 | 0 | 0 | 0 | 0 | 0 | 0 | 0 | 0 | 0 | 0 | 0 | 0 | 0 | 0 | 0 | 0 | 0 | 0 | 0 | 0 | 0 | 0
Diesel | 19 | 9 | 0 | 0 | 0 | 0 | 0 | 0 | 0 | 0 | 0 | 0 | 0 | 0 | 0 | 0 | 0 | 0 | 0 | 0 | 0 | 0 | 0 | 0 | 0 | 0
Diesel | 19 | 10 | 0 | 0 | 0 | 0 | 0 | 0 | 0 | 0 | 0 | 0 | 0 | 0 | 0 | 0 | 0 | 0 | 0 | 0 | 0 | 0 | 0 | 0 | 0 | 0
Diesel | 19 | 11 | 0 | 0 | 0 | 0 | 0 | 0 | 0 | 0 | 0 | 0 | 0 | 0 | 0 | 0 | 0 | 0 | 0 | 0 | 0 | 0 | 0 | 0 | 0 | 0
PV | 0 | 0 | 0 | 0 | 0 | 0 | 0 | 0 | 0 | 0 | 0 | 0 | 0 | 0 | 0 | 0 | 0 | 0 | 0 | 0 | 0 | 0 | 0 | 0 | 0 | 0
PV | 0 | 1 | 0 | 0 | 0 | 0 | 0 | 0 | 0 | 0 | 0 | 0 | 0 | 0 | 0 | 0 | 0 | 0 | 0 | 0 | 0 | 0 | 0 | 0 | 0 | 0
PV | 0 | 2 | 0 | 0 | 0 | 0 | 0 | 0 | 0 | 0 | 0 | 0 | 0 | 0 | 0 | 0 | 0 | 0 | 0 | 0 | 0 | 0 | 0 | 0 | 0 | 0
PV | 0 | 3 | 0 | 0 | 0 | 0 | 0 | 0 | 0 | 0 | 0 | 0 | 0 | 0 | 0 | 0 | 0 | 0 | 0 | 0 | 0 | 0 | 0 | 0 | 0 | 0
PV | 0 | 4 | 0 | 0 | 0 | 0 | 0 | 0 | 0 | 0 | 0 | 0 | 0 | 0 | 0 | 0 | 0 | 0 | 0 | 0 | 0 | 0 | 0 | 0 | 0 | 0
PV | 0 | 5 | 0 | 0 | 0 | 0 | 0 | 0 | 0 | 0 | 0 | 0 | 0 | 0 | 0 | 0 | 0 | 0 | 0 | 0 | 0 | 0 | 0 | 0 | 0 | 0
PV | 0 | 6 | 0 | 0 | 0 | 0 | 0 | 0 | 0 | 0 | 0 | 0 | 0 | 0 | 0 | 0 | 0 | 0 | 0 | 0 | 0 | 0 | 0 | 0 | 0 | 0
PV | 0 | 7 | 0 | 0 | 0 | 0 | 0 | 0 | 0 | 0 | 0 | 0 | 0 | 0 | 0 | 0 | 0 | 0 | 0 | 0 | 0 | 0 | 0 | 0 | 0 | 0
PV | 0 | 8 | 0 | 0 | 0 | 0 | 0 | 0 | 0 | 0 | 0 | 0 | 0 | 0 | 0 | 0 | 0 | 0 | 0 | 0 | 0 | 0 | 0 | 0 | 0 | 0
PV | 0 | 9 | 0 | 0 | 0 | 0 | 0 | 0 | 0 | 0 | 0 | 0 | 0 | 0 | 0 | 0 | 0 | 0 | 0 | 0 | 0 | 0 | 0 | 0 | 0 | 0
PV | 0 | 10 | 0 | 0 | 0 | 0 | 0 | 0 | 0 | 0 | 0 | 0 | 0 | 0 | 0 | 0 | 0 | 0 | 0 | 0 | 0 | 0 | 0 | 0 | 0 | 0
PV | 0 | 11 | 0 | 0 | 0 | 0 | 0 | 0 | 0 | 0 | 0 | 0 | 0 | 0 | 0 | 0 | 0 | 0 | 0 | 0 | 0 | 0 | 0 | 0 | 0 | 0
PV | 1 | 0 | 0 | 0 | 0 | 0 | 0 | 0 | 0 | 0 | 0 | 0 | 0 | 0 | 0 | 0 | 0 | 0 | 0 | 0 | 0 | 0 | 0 | 0 | 0 | 0
PV | 1 | 1 | 0 | 0 | 0 | 0 | 0 | 0 | 0 | 0 | 0 | 0 | 0 | 0 | 0 | 0 | 0 | 0 | 0 | 0 | 0 | 0 | 0 | 0 | 0 | 0
PV | 1 | 2 | 0 | 0 | 0 | 0 | 0 | 0 | 0 | 0 | 0 | 0 | 0 | 0 | 0 | 0 | 0 | 0 | 0 | 0 | 0 | 0 | 0 | 0 | 0 | 0
PV | 1 | 3 | 0 | 0 | 0 | 0 | 0 | 0 | 0 | 0 | 0 | 0 | 0 | 0 | 0 | 0 | 0 | 0 | 0 | 0 | 0 | 0 | 0 | 0 | 0 | 0
PV | 1 | 4 | 0 | 0 | 0 | 0 | 0 | 0 | 0 | 0 | 0 | 0 | 0 | 0 | 0 | 0 | 0 | 0 | 0 | 0 | 0 | 0 | 0 | 0 | 0 | 0
PV | 1 | 5 | 0 | 0 | 0 | 0 | 0 | 0 | 0 | 0 | 0 | 0 | 0 | 0 | 0 | 0 | 0 | 0 | 0 | 0 | 0 | 0 | 0 | 0 | 0 | 0
PV | 1 | 6 | 0 | 0 | 0 | 0 | 0 | 0 | 0 | 0 | 0 | 0 | 0 | 0 | 0 | 0 | 0 | 0 | 0 | 0 | 0 | 0 | 0 | 0 | 0 | 0
PV | 1 | 7 | 0 | 0 | 0 | 0 | 0 | 0 | 0 | 0 | 0 | 0 | 0 | 0 | 0 | 0 | 0 | 0 | 0 | 0 | 0 | 0 | 0 | 0 | 0 | 0
PV | 1 | 8 | 0 | 0 | 0 | 0 | 0 | 0 | 0 | 0 | 0 | 0 | 0 | 0 | 0 | 0 | 0 | 0 | 0 | 0 | 0 | 0 | 0 | 0 | 0 | 0
PV | 1 | 9 | 0 | 0 | 0 | 0 | 0 | 0 | 0 | 0 | 0 | 0 | 0 | 0 | 0 | 0 | 0 | 0 | 0 | 0 | 0 | 0 | 0 | 0 | 0 | 0
PV | 1 | 10 | 0 | 0 | 0 | 0 | 0 | 0 | 0 | 0 | 0 | 0 | 0 | 0 | 0 | 0 | 0 | 0 | 0 | 0 | 0 | 0 | 0 | 0 | 0 | 0
PV | 1 | 11 | 0 | 0 | 0 | 0 | 0 | 0 | 0 | 0 | 0 | 0 | 0 | 0 | 0 | 0 | 0 | 0 | 0 | 0 | 0 | 0 | 0 | 0 | 0 | 0
PV | 2 | 0 | 0 | 0 | 0 | 0 | 0 | 0 | 0 | 0 | 0 | 0 | 0 | 0 | 0 | 0 | 0 | 0 | 0 | 0 | 0 | 0 | 0 | 0 | 0 | 0
PV | 2 | 1 | 0 | 0 | 0 | 0 | 0 | 0 | 0 | 0 | 0 | 0 | 0 | 0 | 0 | 0 | 0 | 0 | 0 | 0 | 0 | 0 | 0 | 0 | 0 | 0
PV | 2 | 2 | 0 | 0 | 0 | 0 | 0 | 0 | 0 | 0 | 0 | 0 | 0 | 0 | 0 | 0 | 0 | 0 | 0 | 0 | 0 | 0 | 0 | 0 | 0 | 0
PV | 2 | 3 | 0 | 0 | 0 | 0 | 0 | 0 | 0 | 0 | 0 | 0 | 0 | 0 | 0 | 0 | 0 | 0 | 0 | 0 | 0 | 0 | 0 | 0 | 0 | 0
PV | 2 | 4 | 0 | 0 | 0 | 0 | 0 | 0 | 0 | 0 | 0 | 0 | 0 | 0 | 0 | 0 | 0 | 0 | 0 | 0 | 0 | 0 | 0 | 0 | 0 | 0
PV | 2 | 5 | 0 | 0 | 0 | 0 | 0 | 0 | 0 | 0 | 0 | 0 | 0 | 0 | 0 | 0 | 0 | 0 | 0 | 0 | 0 | 0 | 0 | 0 | 0 | 0
PV | 2 | 6 | 0 | 0 | 0 | 0 | 0 | 0 | 0 | 0 | 0 | 0 | 0 | 0 | 0 | 0 | 0 | 0 | 0 | 0 | 0 | 0 | 0 | 0 | 0 | 0
PV | 2 | 7 | 0 | 0 | 0 | 0 | 0 | 0 | 0 | 0 | 0 | 0 | 0 | 0 | 0 | 0 | 0 | 0 | 0 | 0 | 0 | 0 | 0 | 0 | 0 | 0
PV | 2 | 8 | 0 | 0 | 0 | 0 | 0 | 0 | 0 | 0 | 0 | 0 | 0 | 0 | 0 | 0 | 0 | 0 | 0 | 0 | 0 | 0 | 0 | 0 | 0 | 0
PV | 2 | 9 | 0 | 0 | 0 | 0 | 0 | 0 | 0 | 0 | 0 | 0 | 0 | 0 | 0 | 0 | 0 | 0 | 0 | 0 | 0 | 0 | 0 | 0 | 0 | 0
PV | 2 | 10 | 0 | 0 | 0 | 0 | 0 | 0 | 0 | 0 | 0 | 0 | 0 | 0 | 0 | 0 | 0 | 0 | 0 | 0 | 0 | 0 | 0 | 0 | 0 | 0
PV | 2 | 11 | 0 | 0 | 0 | 0 | 0 | 0 | 0 | 0 | 0 | 0 | 0 | 0 | 0 | 0 | 0 | 0 | 0 | 0 | 0 | 0 | 0 | 0 | 0 | 0
PV | 3 | 0 | 0 | 0 | 0 | 0 | 0 | 0 | 0 | 0 | 0 | 0 | 0 | 0 | 0 | 0 | 0 | 0 | 0 | 0 | 0 | 0 | 0 | 0 | 0 | 0
PV | 3 | 1 | 0 | 0 | 0 | 0 | 0 | 0 | 0 | 0 | 0 | 0 | 0 | 0 | 0 | 0 | 0 | 0 | 0 | 0 | 0 | 0 | 0 | 0 | 0 | 0
PV | 3 | 2 | 0 | 0 | 0 | 0 | 0 | 0 | 0 | 0 | 0 | 0 | 0 | 0 | 0 | 0 | 0 | 0 | 0 | 0 | 0 | 0 | 0 | 0 | 0 | 0
PV | 3 | 3 | 0 | 0 | 0 | 0 | 0 | 0 | 0 | 0 | 0 | 0 | 0 | 0 | 0 | 0 | 0 | 0 | 0 | 0 | 0 | 0 | 0 | 0 | 0 | 0
PV | 3 | 4 | 0 | 0 | 0 | 0 | 0 | 0 | 0 | 0 | 0 | 0 | 0 | 0 | 0 | 0 | 0 | 0 | 0 | 0 | 0 | 0 | 0 | 0 | 0 | 0
PV | 3 | 5 | 0 | 0 | 0 | 0 | 0 | 0 | 0 | 0 | 0 | 0 | 0 | 0 | 0 | 0 | 0 | 0 | 0 | 0 | 0 | 0 | 0 | 0 | 0 | 0
PV | 3 | 6 | 0 | 0 | 0 | 0 | 0 | 0 | 0 | 0 | 0 | 0 | 0 | 0 | 0 | 0 | 0 | 0 | 0 | 0 | 0 | 0 | 0 | 0 | 0 | 0
PV | 3 | 7 | 0 | 0 | 0 | 0 | 0 | 0 | 0 | 0 | 0 | 0 | 0 | 0 | 0 | 0 | 0 | 0 | 0 | 0 | 0 | 0 | 0 | 0 | 0 | 0
PV | 3 | 8 | 0 | 0 | 0 | 0 | 0 | 0 | 0 | 0 | 0 | 0 | 0 | 0 | 0 | 0 | 0 | 0 | 0 | 0 | 0 | 0 | 0 | 0 | 0 | 0
PV | 3 | 9 | 0 | 0 | 0 | 0 | 0 | 0 | 0 | 0 | 0 | 0 | 0 | 0 | 0 | 0 | 0 | 0 | 0 | 0 | 0 | 0 | 0 | 0 | 0 | 0
PV | 3 | 10 | 0 | 0 | 0 | 0 | 0 | 0 | 0 | 0 | 0 | 0 | 0 | 0 | 0 | 0 | 0 | 0 | 0 | 0 | 0 | 0 | 0 | 0 | 0 | 0
PV | 3 | 11 | 0 | 0 | 0 | 0 | 0 | 0 | 0 | 0 | 0 | 0 | 0 | 0 | 0 | 0 | 0 | 0 | 0 | 0 | 0 | 0 | 0 | 0 | 0 | 0
PV | 4 | 0 | 0 | 0 | 0 | 0 | 0 | 0 | 0 | 0 | 0 | 0 | 0 | 0 | 0 | 0 | 0 | 0 | 0 | 0 | 0 | 0 | 0 | 0 | 0 | 0
PV | 4 | 1 | 0 | 0 | 0 | 0 | 0 | 0 | 0 | 0 | 0 | 0 | 0 | 0 | 0 | 0 | 0 | 0 | 0 | 0 | 0 | 0 | 0 | 0 | 0 | 0
PV | 4 | 2 | 0 | 0 | 0 | 0 | 0 | 0 | 0 | 0 | 0 | 0 | 0 | 0 | 0 | 0 | 0 | 0 | 0 | 0 | 0 | 0 | 0 | 0 | 0 | 0
PV | 4 | 3 | 0 | 0 | 0 | 0 | 0 | 0 | 0 | 0 | 0 | 0 | 0 | 0 | 0 | 0 | 0 | 0 | 0 | 0 | 0 | 0 | 0 | 0 | 0 | 0
PV | 4 | 4 | 0 | 0 | 0 | 0 | 0 | 0 | 0 | 0 | 0 | 0 | 0 | 0 | 0 | 0 | 0 | 0 | 0 | 0 | 0 | 0 | 0 | 0 | 0 | 0
PV | 4 | 5 | 0 | 0 | 0 | 0 | 0 | 0 | 0 | 0 | 0 | 0 | 0 | 0 | 0 | 0 | 0 | 0 | 0 | 0 | 0 | 0 | 0 | 0 | 0 | 0
PV | 4 | 6 | 0 | 0 | 0 | 0 | 0 | 0 | 0 | 0 | 0 | 0 | 0 | 0 | 0 | 0 | 0 | 0 | 0 | 0 | 0 | 0 | 0 | 0 | 0 | 0
PV | 4 | 7 | 0 | 0 | 0 | 0 | 0 | 0 | 0 | 0 | 0 | 0 | 0 | 0 | 0 | 0 | 0 | 0 | 0 | 0 | 0 | 0 | 0 | 0 | 0 | 0
PV | 4 | 8 | 0 | 0 | 0 | 0 | 0 | 0 | 0 | 0 | 0 | 0 | 0 | 0 | 0 | 0 | 0 | 0 | 0 | 0 | 0 | 0 | 0 | 0 | 0 | 0
PV | 4 | 9 | 0 | 0 | 0 | 0 | 0 | 0 | 0 | 0 | 0 | 0 | 0 | 0 | 0 | 0 | 0 | 0 | 0 | 0 | 0 | 0 | 0 | 0 | 0 | 0
PV | 4 | 10 | 0 | 0 | 0 | 0 | 0 | 0 | 0 | 0 | 0 | 0 | 0 | 0 | 0 | 0 | 0 | 0 | 0 | 0 | 0 | 0 | 0 | 0 | 0 | 0
PV | 4 | 11 | 0 | 0 | 0 | 0 | 0 | 0 | 0 | 0 | 0 | 0 | 0 | 0 | 0 | 0 | 0 | 0 | 0 | 0 | 0 | 0 | 0 | 0 | 0 | 0
PV | 5 | 0 | 0 | 0 | 0 | 0 | 0 | 0 | 0 | 0 | 0 | 0 | 0 | 2.0018 | 0 | 0 | 0 | 0 | 0 | 0 | 0 | 0 | 0 | 0 | 0 | 0
PV | 5 | 1 | 0 | 0 | 0 | 0 | 0 | 0 | 0 | 0 | 0 | 0 | 0 | 0 | 0 | 0 | 0 | 0 | 0 | 0 | 0 | 0 | 0 | 0 | 0 | 0
PV | 5 | 2 | 0 | 0 | 0 | 0 | 0 | 0 | 0 | 0 | 0.90922 | 2.419 | 0 | 0.72121 | 0.35351 | 0 | 0 | 0 | 0 | 0 | 0 | 0 | 0 | 0 | 0 | 0
PV | 5 | 3 | 0 | 0 | 0 | 0 | 0 | 0 | 0 | 3.7778 | 5.1747 | 5.6859 | 5.4037 | 3.0368 | 5.8354 | 3.9156 | 0 | 0 | 0 | 0 | 0 | 0 | 0 | 0 | 0 | 0
PV | 5 | 4 | 0 | 0 | 0 | 0 | 0 | 0 | 0 | 0.96583 | 7.934 | 6.5397 | 4.5579 | 2.6117 | 5.5187 | 0.42286 | 0 | 0 | 0 | 0 | 0 | 0 | 0 | 0 | 0 | 0
PV | 5 | 5 | 0 | 0 | 0 | 0 | 0 | 0 | 0 | 0 | 4.2513 | 2.305 | 0.18992 | 1.0804 | 2.9528 | 0 | 0 | 0 | 0 | 0 | 0 | 0 | 0 | 0 | 0 | 0
PV | 5 | 6 | 0 | 0 | 0 | 0 | 0 | 0 | 0 | 0 | 0 | 0 | 0 | 0 | 0 | 0 | 0 | 0 | 0 | 0 | 0 | 0 | 0 | 0 | 0 | 0
PV | 5 | 7 | 0 | 0 | 0 | 0 | 0 | 0 | 0 | 0 | 0 | 0.22102 | 0 | 1.1116 | 0 | 0 | 0 | 0 | 0 | 0 | 0 | 0 | 0 | 0 | 0 | 0
PV | 5 | 8 | 0 | 0 | 0 | 0 | 0 | 0 | 0 | 0 | 3.9041 | 0.8855 | 0.52422 | 1.4636 | 2.4444 | 0 | 0 | 0 | 0 | 0 | 0 | 0 | 0 | 0 | 0 | 0
PV | 5 | 9 | 0 | 0 | 0 | 0 | 0 | 0 | 0 | 0 | 2.4404 | 1.2633 | 1.3321 | 2.2075 | 1.2867 | 0 | 0 | 0 | 0 | 0 | 0 | 0 | 0 | 0 | 0 | 0
PV | 5 | 10 | 0 | 0 | 0 | 0 | 0 | 0 | 0 | 0 | 0 | 0.25405 | 0 | 0 | 1.2443 | 0 | 0 | 0 | 0 | 0 | 0 | 0 | 0 | 0 | 0 | 0
PV | 5 | 11 | 0 | 0 | 0 | 0 | 0 | 0 | 0 | 0 | 0 | 0 | 0 | 0.19131 | 0 | 0 | 0 | 0 | 0 | 0 | 0 | 0 | 0 | 0 | 0 | 0
PV | 6 | 0 | 0 | 0 | 0 | 0 | 0 | 0 | 0 | 0 | 0 | 0 | 0 | 1.7174 | 1.7686 | 0 | 0 | 0 | 0 | 0 | 0 | 0 | 0 | 0 | 0 | 0
PV | 6 | 1 | 0 | 0 | 0 | 0 | 0 | 0 | 0 | 0 | 0 | 0 | 0 | 0 | 1.4048 | 0 | 0 | 0 | 0 | 0 | 0 | 0 | 0 | 0 | 0 | 0
PV | 6 | 2 | 0 | 0 | 0 | 0 | 0 | 0 | 0 | 0 | 4.2795 | 0 | 0 | 0.50266 | 0.14236 | 0 | 0.58429 | 0 | 0 | 0 | 0 | 0 | 0 | 0 | 0 | 0
PV | 6 | 3 | 0 | 0 | 0 | 0 | 0 | 0 | 0 | 0 | 4.6798 | 5.7116 | 1.8353 | 2.8641 | 2.5252 | 3.7627 | 0 | 0 | 0 | 0 | 0 | 0 | 0 | 0 | 0 | 0
PV | 6 | 4 | 0 | 0 | 0 | 0 | 0 | 0 | 0 | 0.472 | 5.085 | 3.1901 | 4.3322 | 2.3924 | 1.8174 | 0.22761 | 0 | 0 | 0 | 0 | 0 | 0 | 0 | 0 | 0 | 0
PV | 6 | 5 | 0 | 0 | 0 | 0 | 0 | 0 | 0 | 0 | 1.4268 | 0.51174 | 1.9852 | 0.80798 | 0.3547 | 0 | 0 | 0 | 0 | 0 | 0 | 0 | 0 | 0 | 0 | 0
PV | 6 | 6 | 0 | 0 | 0 | 0 | 0 | 0 | 0 | 0 | 0 | 0 | 0 | 0 | 0 | 0 | 0 | 0 | 0 | 0 | 0 | 0 | 0 | 0 | 0 | 0
PV | 6 | 7 | 0 | 0 | 0 | 0 | 0 | 0 | 0 | 0 | 0 | 0 | 0 | 0.11345 | 0 | 0 | 0 | 0 | 0 | 0 | 0 | 0 | 0 | 0 | 0 | 0
PV | 6 | 8 | 0 | 0 | 0 | 0 | 0 | 0 | 0 | 0 | 0.40076 | 0.69819 | 0.20724 | 1.1511 | 2.1364 | 0.59141 | 0 | 0 | 0 | 0 | 0 | 0 | 0 | 0 | 0 | 0
PV | 6 | 9 | 0 | 0 | 0 | 0 | 0 | 0 | 0 | 0 | 0 | 1.163 | 1.1112 | 1.9887 | 2.3946 | 0 | 0 | 0 | 0 | 0 | 0 | 0 | 0 | 0 | 0 | 0
PV | 6 | 10 | 0 | 0 | 0 | 0 | 0 | 0 | 0 | 0 | 0 | 0 | 0 | 0 | 0 | 0 | 0 | 0 | 0 | 0 | 0 | 0 | 0 | 0 | 0 | 0
PV | 6 | 11 | 0 | 0 | 0 | 0 | 0 | 0 | 0 | 0 | 0 | 0 | 0 | 0 | 0 | 0 | 0 | 0 | 0 | 0 | 0 | 0 | 0 | 0 | 0 | 0
PV | 7 | 0 | 0 | 0 | 0 | 0 | 0 | 0 | 0 | 0 | 0 | 0 | 0 | 1.622 | 0 | 0.11052 | 0 | 0 | 0 | 0 | 0 | 0 | 0 | 0 | 0 | 0
PV | 7 | 1 | 0 | 0 | 0 | 0 | 0 | 0 | 0 | 0 | 0 | 0 | 0 | 1.4613 | 0 | 0 | 0 | 0 | 0 | 0 | 0 | 0 | 0 | 0 | 0 | 0
PV | 7 | 2 | 0 | 0 | 0 | 0 | 0 | 0 | 0 | 0 | 4.6598 | 4.6077 | 4.5545 | 0.47653 | 0.12401 | 4.1536 | 0.60162 | 0 | 0 | 0 | 0 | 0 | 0 | 0 | 0 | 0
PV | 7 | 3 | 0 | 0 | 0 | 0 | 0 | 0 | 0 | 2.8105 | 4.1601 | 5.812 | 1.8508 | 2.8861 | 2.5526 | 3.8056 | 0.58831 | 0 | 0 | 0 | 0 | 0 | 0 | 0 | 0 | 0
PV | 7 | 4 | 0 | 0 | 0 | 0 | 0 | 0 | 0 | 0 | 4.5483 | 5.7333 | 1.4261 | 2.3654 | 5.2876 | 0.22596 | 0.85921 | 0 | 0 | 0 | 0 | 0 | 0 | 0 | 0 | 0
PV | 7 | 5 | 0 | 0 | 0 | 0 | 0 | 0 | 0 | 0 | 0.61242 | 2.2074 | 1.8998 | 0.72529 | 0.2764 | 0 | 0 | 0 | 0 | 0 | 0 | 0 | 0 | 0 | 0 | 0
PV | 7 | 6 | 0 | 0 | 0 | 0 | 0 | 0 | 0 | 0 | 0 | 0 | 0 | 0 | 0 | 0 | 0 | 0 | 0 | 0 | 0 | 0 | 0 | 0 | 0 | 0
PV | 7 | 7 | 0 | 0 | 0 | 0 | 0 | 0 | 0 | 0 | 0 | 0 | 0 | 0 | 0.14672 | 0 | 0 | 0 | 0 | 0 | 0 | 0 | 0 | 0 | 0 | 0
PV | 7 | 8 | 0 | 0 | 0 | 0 | 0 | 0 | 0 | 0 | 0 | 0.70486 | 0.077759 | 1.0263 | 2.0163 | 0 | 0 | 0 | 0 | 0 | 0 | 0 | 0 | 0 | 0 | 0
PV | 7 | 9 | 0 | 0 | 0 | 0 | 0 | 0 | 0 | 0 | 0 | 2.2528 | 1.0826 | 3.26 | 1.0587 | 0.26934 | 0 | 0 | 0 | 0 | 0 | 0 | 0 | 0 | 0 | 0
PV | 7 | 10 | 0 | 0 | 0 | 0 | 0 | 0 | 0 | 0 | 0 | 0 | 0.9201 | 0 | 1.0999 | 0 | 0 | 0 | 0 | 0 | 0 | 0 | 0 | 0 | 0 | 0
PV | 7 | 11 | 0 | 0 | 0 | 0 | 0 | 0 | 0 | 0 | 0 | 0 | 0 | 0 | 0 | 0 | 0 | 0 | 0 | 0 | 0 | 0 | 0 | 0 | 0 | 0
PV | 8 | 0 | 0 | 0 | 0 | 0 | 0 | 0 | 0 | 0 | 0 | 0 | 0 | 1.5735 | 0 | 0.088958 | 0 | 0 | 0 | 0 | 0 | 0 | 0 | 0 | 0 | 0
PV | 8 | 1 | 0 | 0 | 0 | 0 | 0 | 0 | 0 | 0 | 0 | 0 | 0 | 1.4078 | 0 | 0 | 0 | 0 | 0 | 0 | 0 | 0 | 0 | 0 | 0 | 0
PV | 8 | 2 | 0 | 0 | 0 | 0 | 0 | 0 | 0 | 0 | 0 | 0 | 0 | 0.50068 | 6.6571 | 0 | 0.67139 | 0 | 0 | 0 | 0 | 0 | 0 | 0 | 0 | 0
PV | 8 | 3 | 0 | 0 | 0 | 0 | 0 | 0 | 0 | 0 | 6.8381 | 8.1612 | 5.3079 | 6.219 | 2.6328 | 0.79096 | 0 | 0 | 0 | 0 | 0 | 0 | 0 | 0 | 0 | 0
PV | 8 | 4 | 0 | 0 | 0 | 0 | 0 | 0 | 0 | 0 | 3.9847 | 3.1557 | 1.4424 | 2.3888 | 1.8298 | 0.2758 | 0.92589 | 0 | 0 | 0 | 0 | 0 | 0 | 0 | 0 | 0
PV | 8 | 5 | 0 | 0 | 0 | 0 | 0 | 0 | 0 | 0 | 1.7511 | 0.66418 | 0 | 0.69004 | 2.5757 | 1.1336 | 0 | 0 | 0 | 0 | 0 | 0 | 0 | 0 | 0 | 0
PV | 8 | 6 | 0 | 0 | 0 | 0 | 0 | 0 | 0 | 0 | 0 | 0 | 0 | 0 | 0 | 0 | 0 | 0 | 0 | 0 | 0 | 0 | 0 | 0 | 0 | 0
PV | 8 | 7 | 0 | 0 | 0 | 0 | 0 | 0 | 0 | 0 | 0 | 0 | 0 | 0.54902 | 0 | 0 | 0 | 0 | 0 | 0 | 0 | 0 | 0 | 0 | 0 | 0
PV | 8 | 8 | 0 | 0 | 0 | 0 | 0 | 0 | 0 | 0 | 0 | 0.76345 | 0 | 0.94691 | 1.9418 | 0.43852 | 0 | 0 | 0 | 0 | 0 | 0 | 0 | 0 | 0 | 0
PV | 8 | 9 | 0 | 0 | 0 | 0 | 0 | 0 | 0 | 0 | 0 | 1.4155 | 1.1042 | 1.9862 | 1.0919 | 0.31998 | 0 | 0 | 0 | 0 | 0 | 0 | 0 | 0 | 0 | 0
PV | 8 | 10 | 0 | 0 | 0 | 0 | 0 | 0 | 0 | 0 | 0 | 0 | 0.98817 | 1.7204 | 0 | 0 | 0 | 0 | 0 | 0 | 0 | 0 | 0 | 0 | 0 | 0
PV | 8 | 11 | 0 | 0 | 0 | 0 | 0 | 0 | 0 | 0 | 0 | 0 | 0 | 0 | 0 | 0 | 0 | 0 | 0 | 0 | 0 | 0 | 0 | 0 | 0 | 0
PV | 9 | 0 | 0 | 0 | 0 | 0 | 0 | 0 | 0 | 0 | 0 | 0 | 0 | 0 | 1.6239 | 0 | 0 | 0 | 0 | 0 | 0 | 0 | 0 | 0 | 0 | 0
PV | 9 | 1 | 0 | 0 | 0 | 0 | 0 | 0 | 0 | 0 | 0 | 0 | 0 | 1.3588 | 0 | 0 | 0 | 0 | 0 | 0 | 0 | 0 | 0 | 0 | 0 | 0
PV | 9 | 2 | 0 | 0 | 0 | 0 | 0 | 0 | 0 | 0 | 0 | 0 | 0 | 0.53314 | 0.19735 | 4.264 | 0.75176 | 0 | 0 | 0 | 0 | 0 | 0 | 0 | 0 | 0
PV | 9 | 3 | 0 | 0 | 0 | 0 | 0 | 0 | 0 | 1.744 | 1.2931 | 2.2424 | 5.3862 | 3.0463 | 5.8667 | 0.89945 | 0 | 0 | 0 | 0 | 0 | 0 | 0 | 0 | 0 | 0
PV | 9 | 4 | 0 | 0 | 0 | 0 | 0 | 0 | 0 | 0 | 3.3929 | 6.9708 | 4.3389 | 2.4203 | 1.87 | 3.9959 | 0 | 0 | 0 | 0 | 0 | 0 | 0 | 0 | 0 | 0
PV | 9 | 5 | 0 | 0 | 0 | 0 | 0 | 0 | 0 | 0 | 1.7932 | 0.77969 | 1.8287 | 0.66015 | 0.2207 | 0 | 0 | 0 | 0 | 0 | 0 | 0 | 0 | 0 | 0 | 0
PV | 9 | 6 | 0 | 0 | 0 | 0 | 0 | 0 | 0 | 0 | 0 | 0 | 0 | 0 | 0 | 0 | 0 | 0 | 0 | 0 | 0 | 0 | 0 | 0 | 0 | 0
PV | 9 | 7 | 0 | 0 | 0 | 0 | 0 | 0 | 0 | 0 | 0 | 0 | 0 | 0 | 0 | 0 | 0 | 0 | 0 | 0 | 0 | 0 | 0 | 0 | 0 | 0
PV | 9 | 8 | 0 | 0 | 0 | 0 | 0 | 0 | 0 | 0 | 0 | 1.6899 | 1.0426 | 2.2136 | 0.3573 | 0 | 0 | 0 | 0 | 0 | 0 | 0 | 0 | 0 | 0 | 0
PV | 9 | 9 | 0 | 0 | 0 | 0 | 0 | 0 | 0 | 0 | 0 | 1.5848 | 1.1339 | 2.0183 | 1.1338 | 0 | 0 | 0 | 0 | 0 | 0 | 0 | 0 | 0 | 0 | 0
PV | 9 | 10 | 0 | 0 | 0 | 0 | 0 | 0 | 0 | 0 | 0 | 0 | 1.0667 | 1.7981 | 0 | 0 | 0 | 0 | 0 | 0 | 0 | 0 | 0 | 0 | 0 | 0
PV | 9 | 11 | 0 | 0 | 0 | 0 | 0 | 0 | 0 | 0 | 0 | 0 | 0 | 0 | 0 | 0 | 0 | 0 | 0 | 0 | 0 | 0 | 0 | 0 | 0 | 0
PV | 10 | 0 | 0 | 0 | 0 | 0 | 0 | 0 | 0 | 0 | 0 | 0 | 0 | 0 | 0 | 3.1276 | 0 | 0 | 0 | 0 | 0 | 0 | 0 | 0 | 0 | 0
PV | 10 | 1 | 0 | 0 | 0 | 0 | 0 | 0 | 0 | 0 | 0 | 2.6354 | 0 | 0.1323 | 4.2612 | 0 | 0 | 0 | 0 | 0 | 0 | 0 | 0 | 0 | 0 | 0
PV | 10 | 2 | 0 | 0 | 0 | 0 | 0 | 0 | 0 | 0 | 2.788 | 1.8752 | 1.907 | 3.6377 | 3.3109 | 1.1375 | 0 | 0 | 0 | 0 | 0 | 0 | 0 | 0 | 0 | 0
PV | 10 | 3 | 0 | 0 | 0 | 0 | 0 | 0 | 0 | 0 | 2.44 | 8.957 | 8.5388 | 6.2066 | 5.8906 | 4.0838 | 0.95854 | 0 | 0 | 0 | 0 | 0 | 0 | 0 | 0 | 0
PV | 10 | 4 | 0 | 0 | 0 | 0 | 0 | 0 | 0 | 0 | 2.7716 | 8.1987 | 4.5623 | 8.7396 | 8.4719 | 3.4681 | 4.1544 | 0 | 0 | 0 | 0 | 0 | 0 | 0 | 0 | 0
PV | 10 | 5 | 0 | 0 | 0 | 0 | 0 | 0 | 0 | 0 | 2.5575 | 5.7045 | 4.8646 | 3.6992 | 5.5947 | 4.1928 | 0 | 0 | 0 | 0 | 0 | 0 | 0 | 0 | 0 | 0
PV | 10 | 6 | 0 | 0 | 0 | 0 | 0 | 0 | 0 | 0 | 0 | 2.5639 | 1.6147 | 2.2383 | 1.8176 | 0.59417 | 0 | 0 | 0 | 0 | 0 | 0 | 0 | 0 | 0 | 0
PV | 10 | 7 | 0 | 0 | 0 | 0 | 0 | 0 | 0 | 0 | 0.046316 | 2.8328 | 1.5892 | 2.7575 | 2.1804 | 0.71237 | 0 | 0 | 0 | 0 | 0 | 0 | 0 | 0 | 0 | 0
PV | 10 | 8 | 0 | 0 | 0 | 0 | 0 | 0 | 0 | 0 | 0.88048 | 4.0612 | 2.8968 | 5.2039 | 3.353 | 1.8006 | 0 | 0 | 0 | 0 | 0 | 0 | 0 | 0 | 0 | 0
PV | 10 | 9 | 0 | 0 | 0 | 0 | 0 | 0 | 0 | 0 | 2.2953 | 5.9114 | 5.3806 | 6.4203 | 4.2482 | 2.2517 | 0 | 0 | 0 | 0 | 0 | 0 | 0 | 0 | 0 | 0
PV | 10 | 10 | 0 | 0 | 0 | 0 | 0 | 0 | 0 | 0 | 0 | 1.4924 | 1.7939 | 2.6249 | 4.4311 | 0.80839 | 0 | 0 | 0 | 0 | 0 | 0 | 0 | 0 | 0 | 0
PV | 10 | 11 | 0 | 0 | 0 | 0 | 0 | 0 | 0 | 0 | 0 | 1.7549 | 2.136 | 3.1036 | 2.6578 | 0.036382 | 0 | 0 | 0 | 0 | 0 | 0 | 0 | 0 | 0 | 0
PV | 11 | 0 | 0 | 0 | 0 | 0 | 0 | 0 | 0 | 0 | 0 | 2.1176 | 2.1797 | 3.7746 | 0 | 2.3792 | 0 | 0 | 0 | 0 | 0 | 0 | 0 | 0 | 0 | 0
PV | 11 | 1 | 0 | 0 | 0 | 0 | 0 | 0 | 0 | 0 | 0 | 0 | 0 | 0 | 0 | 0 | 0 | 0 | 0 | 0 | 0 | 0 | 0 | 0 | 0 | 0
PV | 11 | 2 | 0 | 0 | 0 | 0 | 0 | 0 | 0 | 0 | 0 | 6.8075 | 6.9812 | 2.9422 | 2.6249 | 0.4724 | 3.2639 | 0 | 0 | 0 | 0 | 0 | 0 | 0 | 0 | 0
PV | 11 | 3 | 0 | 0 | 0 | 0 | 0 | 0 | 0 | 0.56829 | 5.032 | 8.3568 | 4.5045 | 5.5696 | 8.4026 | 3.4722 | 0.3719 | 0 | 0 | 0 | 0 | 0 | 0 | 0 | 0 | 0
PV | 11 | 4 | 0 | 0 | 0 | 0 | 0 | 0 | 0 | 0 | 2.1192 | 7.5204 | 3.8577 | 4.8275 | 4.2956 | 2.8024 | 3.5082 | 0 | 0 | 0 | 0 | 0 | 0 | 0 | 0 | 0
PV | 11 | 5 | 0 | 0 | 0 | 0 | 0 | 0 | 0 | 0 | 1.8411 | 3.3675 | 2.0267 | 2.935 | 4.8359 | 1.1169 | 0 | 0 | 0 | 0 | 0 | 0 | 0 | 0 | 0 | 0
PV | 11 | 6 | 0 | 0 | 0 | 0 | 0 | 0 | 0 | 0 | 0 | 1.8865 | 0.50592 | 1.7154 | 0.98459 | 0 | 0 | 0 | 0 | 0 | 0 | 0 | 0 | 0 | 0 | 0
PV | 11 | 7 | 0 | 0 | 0 | 0 | 0 | 0 | 0 | 0 | 0 | 2.1521 | 1.2577 | 2.5946 | 1.3455 | 0 | 0 | 0 | 0 | 0 | 0 | 0 | 0 | 0 | 0 | 0
PV | 11 | 8 | 0 | 0 | 0 | 0 | 0 | 0 | 0 | 0 | 0.1101 | 3.319 | 3.2064 | 4.3885 | 4.0567 | 1.0157 | 0 | 0 | 0 | 0 | 0 | 0 | 0 | 0 | 0 | 0
PV | 11 | 9 | 0 | 0 | 0 | 0 | 0 | 0 | 0 | 0 | 1.6366 | 4.2884 | 4.6822 | 5.7245 | 3.5631 | 1.5869 | 0 | 0 | 0 | 0 | 0 | 0 | 0 | 0 | 0 | 0
PV | 11 | 10 | 0 | 0 | 0 | 0 | 0 | 0 | 0 | 0 | 0 | 0.97071 | 1.1493 | 4.3046 | 3.7981 | 2.1279 | 0 | 0 | 0 | 0 | 0 | 0 | 0 | 0 | 0 | 0
PV | 11 | 11 | 0 | 0 | 0 | 0 | 0 | 0 | 0 | 0 | 0 | 1.1906 | 1.0105 | 2.4072 | 1.9674 | 0.087573 | 0 | 0 | 0 | 0 | 0 | 0 | 0 | 0 | 0 | 0
PV | 12 | 0 | 0 | 0 | 0 | 0 | 0 | 0 | 0 | 0 | 0 | 0 | 0 | 0 | 2.9476 | 1.4409 | 0 | 0 | 0 | 0 | 0 | 0 | 0 | 0 | 0 | 0
PV | 12 | 1 | 0 | 0 | 0 | 0 | 0 | 0 | 0 | 0 | 0 | 1.154 | 0 | 2.6153 | 0 | 0 | 0 | 0 | 0 | 0 | 0 | 0 | 0 | 0 | 0 | 0
PV | 12 | 2 | 0 | 0 | 0 | 0 | 0 | 0 | 0 | 0 | 0 | 0.47284 | 6.0875 | 2.0595 | 1.7521 | 0 | 2.4367 | 0 | 0 | 0 | 0 | 0 | 0 | 0 | 0 | 0
PV | 12 | 3 | 0 | 0 | 0 | 0 | 0 | 0 | 0 | 0 | 1.1451 | 7.6652 | 3.6748 | 4.7484 | 4.4457 | 2.6775 | 0 | 0 | 0 | 0 | 0 | 0 | 0 | 0 | 0 | 0
PV | 12 | 4 | 0 | 0 | 0 | 0 | 0 | 0 | 0 | 0 | 1.4342 | 6.7946 | 2.9653 | 3.9438 | 3.4219 | 1.9509 | 2.6772 | 0 | 0 | 0 | 0 | 0 | 0 | 0 | 0 | 0
PV | 12 | 5 | 0 | 0 | 0 | 0 | 0 | 0 | 0 | 0 | 0 | 2.5809 | 1.0682 | 1.9801 | 1.5566 | 2.5288 | 0 | 0 | 0 | 0 | 0 | 0 | 0 | 0 | 0 | 0
PV | 12 | 6 | 0 | 0 | 0 | 0 | 0 | 0 | 0 | 0 | 0 | 1.0228 | 0 | 0.68265 | 0.25048 | 0 | 0 | 0 | 0 | 0 | 0 | 0 | 0 | 0 | 0 | 0
PV | 12 | 7 | 0 | 0 | 0 | 0 | 0 | 0 | 0 | 0 | 0 | 1.6533 | 0.21273 | 0.89546 | 0.31636 | 0 | 0 | 0 | 0 | 0 | 0 | 0 | 0 | 0 | 0 | 0
PV | 12 | 8 | 0 | 0 | 0 | 0 | 0 | 0 | 0 | 0 | 0 | 3.3359 | 2.1918 | 2.0369 | 1.5408 | 1.6475 | 0 | 0 | 0 | 0 | 0 | 0 | 0 | 0 | 0 | 0
PV | 12 | 9 | 0 | 0 | 0 | 0 | 0 | 0 | 0 | 0 | 0.051765 | 3.5641 | 3.7963 | 3.5437 | 2.6913 | 1.9987 | 0 | 0 | 0 | 0 | 0 | 0 | 0 | 0 | 0 | 0
PV | 12 | 10 | 0 | 0 | 0 | 0 | 0 | 0 | 0 | 0 | 0 | 0.27044 | 2.7457 | 1.149 | 2.9809 | 1.3345 | 0 | 0 | 0 | 0 | 0 | 0 | 0 | 0 | 0 | 0
PV | 12 | 11 | 0 | 0 | 0 | 0 | 0 | 0 | 0 | 0 | 0 | 0.44555 | 0.55563 | 0.95931 | 0.39954 | 0 | 0 | 0 | 0 | 0 | 0 | 0 | 0 | 0 | 0 | 0
PV | 13 | 0 | 0 | 0 | 0 | 0 | 0 | 0 | 0 | 0 | 0 | 0.42608 | 0 | 0 | 0 | 0 | 0 | 0 | 0 | 0 | 0 | 0 | 0 | 0 | 0 | 0
PV | 13 | 1 | 0 | 0 | 0 | 0 | 0 | 0 | 0 | 0 | 0 | 0 | 0 | 1.5894 | 0 | 0 | 0 | 0 | 0 | 0 | 0 | 0 | 0 | 0 | 0 | 0
PV | 13 | 2 | 0 | 0 | 0 | 0 | 0 | 0 | 0 | 0 | 0 | 0 | 0 | 1.1326 | 0.83566 | 0 | 0 | 0 | 0 | 0 | 0 | 0 | 0 | 0 | 0 | 0
PV | 13 | 3 | 0 | 0 | 0 | 0 | 0 | 0 | 0 | 0 | 0.44869 | 6.9389 | 2.8037 | 3.886 | 6.7329 | 1.8431 | 1.8838 | 0 | 0 | 0 | 0 | 0 | 0 | 0 | 0 | 0
PV | 13 | 4 | 0 | 0 | 0 | 0 | 0 | 0 | 0 | 0 | 0.71491 | 3.4725 | 2.0284 | 3.0159 | 5.9937 | 1.0569 | 0 | 0 | 0 | 0 | 0 | 0 | 0 | 0 | 0 | 0
PV | 13 | 5 | 0 | 0 | 0 | 0 | 0 | 0 | 0 | 0 | 0.29917 | 1.755 | 0.061909 | 3.294 | 0.55988 | 1.5558 | 0 | 0 | 0 | 0 | 0 | 0 | 0 | 0 | 0 | 0
PV | 13 | 6 | 0 | 0 | 0 | 0 | 0 | 0 | 0 | 0 | 0 | 0.27762 | 0 | 0 | 0 | 0 | 0 | 0 | 0 | 0 | 0 | 0 | 0 | 0 | 0 | 0
PV | 13 | 7 | 0 | 0 | 0 | 0 | 0 | 0 | 0 | 0 | 0 | 0.37427 | 0 | 0 | 0 | 0 | 0 | 0 | 0 | 0 | 0 | 0 | 0 | 0 | 0 | 0
PV | 13 | 8 | 0 | 0 | 0 | 0 | 0 | 0 | 0 | 0 | 0 | 1.5952 | 0 | 2.3209 | 0.488 | 0 | 0 | 0 | 0 | 0 | 0 | 0 | 0 | 0 | 0 | 0
PV | 13 | 9 | 0 | 0 | 0 | 0 | 0 | 0 | 0 | 0 | 0 | 2.8036 | 2.8661 | 2.6165 | 3.0943 | 0 | 0 | 0 | 0 | 0 | 0 | 0 | 0 | 0 | 0 | 0
PV | 13 | 10 | 0 | 0 | 0 | 0 | 0 | 0 | 0 | 0 | 0 | 1.9656 | 0 | 0.27714 | 2.1229 | 0 | 0 | 0 | 0 | 0 | 0 | 0 | 0 | 0 | 0 | 0
PV | 13 | 11 | 0 | 0 | 0 | 0 | 0 | 0 | 0 | 0 | 0 | 0 | 0 | 0.59557 | 0 | 0 | 0 | 0 | 0 | 0 | 0 | 0 | 0 | 0 | 0 | 0
PV | 14 | 0 | 0 | 0 | 0 | 0 | 0 | 0 | 0 | 0 | 0 | 0 | 0 | 0.71346 | 0 | 0 | 0 | 0 | 0 | 0 | 0 | 0 | 0 | 0 | 0 | 0
PV | 14 | 1 | 0 | 0 | 0 | 0 | 0 | 0 | 0 | 0 | 0 | 0 | 0 | 0 | 0 | 0 | 0 | 0 | 0 | 0 | 0 | 0 | 0 | 0 | 0 | 0
PV | 14 | 2 | 0 | 0 | 0 | 0 | 0 | 0 | 0 | 0 | 0 | 4.4484 | 4.1638 | 6.5489 | 0 | 0 | 0.65603 | 0 | 0 | 0 | 0 | 0 | 0 | 0 | 0 | 0
PV | 14 | 3 | 0 | 0 | 0 | 0 | 0 | 0 | 0 | 0 | 0 | 6.1764 | 1.889 | 2.9806 | 5.8349 | 4.0781 | 0 | 0 | 0 | 0 | 0 | 0 | 0 | 0 | 0 | 0
PV | 14 | 4 | 0 | 0 | 0 | 0 | 0 | 0 | 0 | 0 | 2.2975 | 2.6724 | 3.9169 | 2.0416 | 1.541 | 3.7788 | 0 | 0 | 0 | 0 | 0 | 0 | 0 | 0 | 0 | 0
PV | 14 | 5 | 0 | 0 | 0 | 0 | 0 | 0 | 0 | 0 | 0 | 0.88784 | 0 | 0 | 0 | 0 | 0 | 0 | 0 | 0 | 0 | 0 | 0 | 0 | 0 | 0
PV | 14 | 6 | 0 | 0 | 0 | 0 | 0 | 0 | 0 | 0 | 0 | 0 | 0 | 0 | 0 | 0 | 0 | 0 | 0 | 0 | 0 | 0 | 0 | 0 | 0 | 0
PV | 14 | 7 | 0 | 0 | 0 | 0 | 0 | 0 | 0 | 0 | 0 | 0 | 0 | 0 | 0 | 0 | 0 | 0 | 0 | 0 | 0 | 0 | 0 | 0 | 0 | 0
PV | 14 | 8 | 0 | 0 | 0 | 0 | 0 | 0 | 0 | 0 | 0 | 0.66819 | 0 | 0 | 0 | 0 | 0 | 0 | 0 | 0 | 0 | 0 | 0 | 0 | 0 | 0
PV | 14 | 9 | 0 | 0 | 0 | 0 | 0 | 0 | 0 | 0 | 0 | 2.0051 | 0.74438 | 2.9407 | 0.8148 | 0 | 0 | 0 | 0 | 0 | 0 | 0 | 0 | 0 | 0 | 0
PV | 14 | 10 | 0 | 0 | 0 | 0 | 0 | 0 | 0 | 0 | 0 | 1.1935 | 0 | 1.6869 | 1.222 | 0 | 0 | 0 | 0 | 0 | 0 | 0 | 0 | 0 | 0 | 0
PV | 14 | 11 | 0 | 0 | 0 | 0 | 0 | 0 | 0 | 0 | 0 | 0 | 0 | 0 | 0 | 0 | 0 | 0 | 0 | 0 | 0 | 0 | 0 | 0 | 0 | 0
PV | 15 | 0 | 0 | 0 | 0 | 0 | 0 | 0 | 0 | 0 | 0 | 0 | 0 | 0 | 0 | 0 | 0 | 0 | 0 | 0 | 0 | 0 | 0 | 0 | 0 | 0
PV | 15 | 1 | 0 | 0 | 0 | 0 | 0 | 0 | 0 | 0 | 0 | 0 | 0 | 0 | 0 | 0 | 0 | 0 | 0 | 0 | 0 | 0 | 0 | 0 | 0 | 0
PV | 15 | 2 | 0 | 0 | 0 | 0 | 0 | 0 | 0 | 0 | 0 | 0 | 0 | 0 | 0 | 0 | 0 | 0 | 0 | 0 | 0 | 0 | 0 | 0 | 0 | 0
PV | 15 | 3 | 0 | 0 | 0 | 0 | 0 | 0 | 0 | 0 | 2.1734 | 5.3757 | 0.92851 | 2.0299 | 1.7496 | 3.1582 | 0 | 0 | 0 | 0 | 0 | 0 | 0 | 0 | 0 | 0
PV | 15 | 4 | 0 | 0 | 0 | 0 | 0 | 0 | 0 | 0 | 0 | 1.8322 | 2.8839 | 1.0186 | 0.52953 | 0 | 0 | 0 | 0 | 0 | 0 | 0 | 0 | 0 | 0 | 0
PV | 15 | 5 | 0 | 0 | 0 | 0 | 0 | 0 | 0 | 0 | 0 | 0 | 0 | 1.1358 | 0.74424 | 0 | 0 | 0 | 0 | 0 | 0 | 0 | 0 | 0 | 0 | 0
PV | 15 | 6 | 0 | 0 | 0 | 0 | 0 | 0 | 0 | 0 | 0 | 0 | 0 | 0 | 0 | 0 | 0 | 0 | 0 | 0 | 0 | 0 | 0 | 0 | 0 | 0
PV | 15 | 7 | 0 | 0 | 0 | 0 | 0 | 0 | 0 | 0 | 0 | 0 | 0 | 0 | 0 | 0 | 0 | 0 | 0 | 0 | 0 | 0 | 0 | 0 | 0 | 0
PV | 15 | 8 | 0 | 0 | 0 | 0 | 0 | 0 | 0 | 0 | 0 | 0.55262 | 0 | 0 | 0 | 0 | 0 | 0 | 0 | 0 | 0 | 0 | 0 | 0 | 0 | 0
PV | 15 | 9 | 0 | 0 | 0 | 0 | 0 | 0 | 0 | 0 | 0 | 2.1584 | 0.86395 | 0.62073 | 0 | 0 | 0 | 0 | 0 | 0 | 0 | 0 | 0 | 0 | 0 | 0
PV | 15 | 10 | 0 | 0 | 0 | 0 | 0 | 0 | 0 | 0 | 0 | 0 | 0.00052687 | 0 | 0 | 0 | 0 | 0 | 0 | 0 | 0 | 0 | 0 | 0 | 0 | 0
PV | 15 | 11 | 0 | 0 | 0 | 0 | 0 | 0 | 0 | 0 | 0 | 0 | 0 | 0 | 0 | 0 | 0 | 0 | 0 | 0 | 0 | 0 | 0 | 0 | 0 | 0
PV | 16 | 0 | 0 | 0 | 0 | 0 | 0 | 0 | 0 | 0 | 0 | 0 | 0 | 0 | 0 | 0 | 0 | 0 | 0 | 0 | 0 | 0 | 0 | 0 | 0 | 0
PV | 16 | 1 | 0 | 0 | 0 | 0 | 0 | 0 | 0 | 0 | 0 | 0 | 0 | 0 | 0 | 0 | 0 | 0 | 0 | 0 | 0 | 0 | 0 | 0 | 0 | 0
PV | 16 | 2 | 0 | 0 | 0 | 0 | 0 | 0 | 0 | 0 | 0 | 0 | 2.0429 | 0 | 4.303 | 2.031 | 0 | 0 | 0 | 0 | 0 | 0 | 0 | 0 | 0 | 0
PV | 16 | 3 | 0 | 0 | 0 | 0 | 0 | 0 | 0 | 0 | 0 | 1.1849 | 3.3094 | 4.2899 | 0.75957 | 0 | 0 | 0 | 0 | 0 | 0 | 0 | 0 | 0 | 0 | 0
PV | 16 | 4 | 0 | 0 | 0 | 0 | 0 | 0 | 0 | 0 | 0 | 3.51 | 0 | 0 | 0 | 1.7581 | 0 | 0 | 0 | 0 | 0 | 0 | 0 | 0 | 0 | 0
PV | 16 | 5 | 0 | 0 | 0 | 0 | 0 | 0 | 0 | 0 | 0 | 0.66763 | 0 | 0 | 0 | 0 | 0 | 0 | 0 | 0 | 0 | 0 | 0 | 0 | 0 | 0
PV | 16 | 6 | 0 | 0 | 0 | 0 | 0 | 0 | 0 | 0 | 0 | 0 | 0 | 0 | 0 | 0 | 0 | 0 | 0 | 0 | 0 | 0 | 0 | 0 | 0 | 0
PV | 16 | 7 | 0 | 0 | 0 | 0 | 0 | 0 | 0 | 0 | 0 | 0 | 0 | 0 | 0 | 0 | 0 | 0 | 0 | 0 | 0 | 0 | 0 | 0 | 0 | 0
PV | 16 | 8 | 0 | 0 | 0 | 0 | 0 | 0 | 0 | 0 | 0 | 0 | 0 | 0 | 0 | 0 | 0 | 0 | 0 | 0 | 0 | 0 | 0 | 0 | 0 | 0
PV | 16 | 9 | 0 | 0 | 0 | 0 | 0 | 0 | 0 | 0 | 0 | 0.28626 | 0 | 0.8451 | 0 | 0 | 0 | 0 | 0 | 0 | 0 | 0 | 0 | 0 | 0 | 0
PV | 16 | 10 | 0 | 0 | 0 | 0 | 0 | 0 | 0 | 0 | 0 | 0 | 0 | 0 | 0 | 0 | 0 | 0 | 0 | 0 | 0 | 0 | 0 | 0 | 0 | 0
PV | 16 | 11 | 0 | 0 | 0 | 0 | 0 | 0 | 0 | 0 | 0 | 0 | 0 | 0 | 0 | 0 | 0 | 0 | 0 | 0 | 0 | 0 | 0 | 0 | 0 | 0
PV | 17 | 0 | 0 | 0 | 0 | 0 | 0 | 0 | 0 | 0 | 0 | 0 | 0 | 0 | 0 | 0 | 0 | 0 | 0 | 0 | 0 | 0 | 0 | 0 | 0 | 0
PV | 17 | 1 | 0 | 0 | 0 | 0 | 0 | 0 | 0 | 0 | 0 | 0 | 0 | 0 | 0 | 0 | 0 | 0 | 0 | 0 | 0 | 0 | 0 | 0 | 0 | 0
PV | 17 | 2 | 0 | 0 | 0 | 0 | 0 | 0 | 0 | 0 | 0 | 0 | 0 | 0 | 0 | 0.94507 | 0 | 0 | 0 | 0 | 0 | 0 | 0 | 0 | 0 | 0
PV | 17 | 3 | 0 | 0 | 0 | 0 | 0 | 0 | 0 | 0 | 0.52072 | 0.3021 | 2.2505 | 0 | 0 | 1.178 | 0 | 0 | 0 | 0 | 0 | 0 | 0 | 0 | 0 | 0
PV | 17 | 4 | 0 | 0 | 0 | 0 | 0 | 0 | 0 | 0 | 0 | 0.023732 | 0 | 2.0322 | 1.8416 | 0.67138 | 0 | 0 | 0 | 0 | 0 | 0 | 0 | 0 | 0 | 0
PV | 17 | 5 | 0 | 0 | 0 | 0 | 0 | 0 | 0 | 0 | 0 | 0 | 0 | 0 | 0 | 0 | 0 | 0 | 0 | 0 | 0 | 0 | 0 | 0 | 0 | 0
PV | 17 | 6 | 0 | 0 | 0 | 0 | 0 | 0 | 0 | 0 | 0 | 0 | 0 | 0 | 0 | 0 | 0 | 0 | 0 | 0 | 0 | 0 | 0 | 0 | 0 | 0
PV | 17 | 7 | 0 | 0 | 0 | 0 | 0 | 0 | 0 | 0 | 0 | 0 | 0 | 0 | 0 | 0 | 0 | 0 | 0 | 0 | 0 | 0 | 0 | 0 | 0 | 0
PV | 17 | 8 | 0 | 0 | 0 | 0 | 0 | 0 | 0 | 0 | 0 | 0 | 0 | 0 | 0 | 0 | 0 | 0 | 0 | 0 | 0 | 0 | 0 | 0 | 0 | 0
PV | 17 | 9 | 0 | 0 | 0 | 0 | 0 | 0 | 0 | 0 | 0 | 0.35367 | 0 | 0 | 0 | 0 | 0 | 0 | 0 | 0 | 0 | 0 | 0 | 0 | 0 | 0
PV | 17 | 10 | 0 | 0 | 0 | 0 | 0 | 0 | 0 | 0 | 0 | 0 | 0 | 0 | 0 | 0 | 0 | 0 | 0 | 0 | 0 | 0 | 0 | 0 | 0 | 0
PV | 17 | 11 | 0 | 0 | 0 | 0 | 0 | 0 | 0 | 0 | 0 | 0 | 0 | 0 | 0 | 0 | 0 | 0 | 0 | 0 | 0 | 0 | 0 | 0 | 0 | 0
PV | 18 | 0 | 0 | 0 | 0 | 0 | 0 | 0 | 0 | 0 | 0 | 0 | 0 | 0 | 0 | 0 | 0 | 0 | 0 | 0 | 0 | 0 | 0 | 0 | 0 | 0
PV | 18 | 1 | 0 | 0 | 0 | 0 | 0 | 0 | 0 | 0 | 0 | 0 | 0 | 0 | 0 | 0 | 0 | 0 | 0 | 0 | 0 | 0 | 0 | 0 | 0 | 0
PV | 18 | 2 | 0 | 0 | 0 | 0 | 0 | 0 | 0 | 0 | 0 | 0 | 0 | 0 | 2.0194 | 0 | 0 | 0 | 0 | 0 | 0 | 0 | 0 | 0 | 0 | 0
PV | 18 | 3 | 0 | 0 | 0 | 0 | 0 | 0 | 0 | 0 | 0 | 2.7253 | 1.1387 | 0 | 0 | 0 | 0 | 0 | 0 | 0 | 0 | 0 | 0 | 0 | 0 | 0
PV | 18 | 4 | 0 | 0 | 0 | 0 | 0 | 0 | 0 | 0 | 0 | 0 | 0 | 0 | 0 | 0 | 0 | 0 | 0 | 0 | 0 | 0 | 0 | 0 | 0 | 0
PV | 18 | 5 | 0 | 0 | 0 | 0 | 0 | 0 | 0 | 0 | 0 | 0 | 0 | 0 | 0 | 0 | 0 | 0 | 0 | 0 | 0 | 0 | 0 | 0 | 0 | 0
PV | 18 | 6 | 0 | 0 | 0 | 0 | 0 | 0 | 0 | 0 | 0 | 0 | 0 | 0 | 0 | 0 | 0 | 0 | 0 | 0 | 0 | 0 | 0 | 0 | 0 | 0
PV | 18 | 7 | 0 | 0 | 0 | 0 | 0 | 0 | 0 | 0 | 0 | 0 | 0 | 0 | 0 | 0 | 0 | 0 | 0 | 0 | 0 | 0 | 0 | 0 | 0 | 0
PV | 18 | 8 | 0 | 0 | 0 | 0 | 0 | 0 | 0 | 0 | 0 | 0 | 0 | 0 | 0 | 0 | 0 | 0 | 0 | 0 | 0 | 0 | 0 | 0 | 0 | 0
PV | 18 | 9 | 0 | 0 | 0 | 0 | 0 | 0 | 0 | 0 | 0 | 0 | 0 | 0 | 0 | 0 | 0 | 0 | 0 | 0 | 0 | 0 | 0 | 0 | 0 | 0
PV | 18 | 10 | 0 | 0 | 0 | 0 | 0 | 0 | 0 | 0 | 0 | 0 | 0 | 0 | 0 | 0 | 0 | 0 | 0 | 0 | 0 | 0 | 0 | 0 | 0 | 0
PV | 18 | 11 | 0 | 0 | 0 | 0 | 0 | 0 | 0 | 0 | 0 | 0 | 0 | 0 | 0 | 0 | 0 | 0 | 0 | 0 | 0 | 0 | 0 | 0 | 0 | 0
PV | 19 | 0 | 0 | 0 | 0 | 0 | 0 | 0 | 0 | 0 | 0 | 0 | 0 | 0 | 0 | 0 | 0 | 0 | 0 | 0 | 0 | 0 | 0 | 0 | 0 | 0
PV | 19 | 1 | 0 | 0 | 0 | 0 | 0 | 0 | 0 | 0 | 0 | 0 | 0 | 0 | 0 | 0 | 0 | 0 | 0 | 0 | 0 | 0 | 0 | 0 | 0 | 0
PV | 19 | 2 | 0 | 0 | 0 | 0 | 0 | 0 | 0 | 0 | 0 | 0 | 0 | 0 | 0 | 0 | 0 | 0 | 0 | 0 | 0 | 0 | 0 | 0 | 0 | 0
PV | 19 | 3 | 0 | 0 | 0 | 0 | 0 | 0 | 0 | 0 | 0 | 0 | 0 | 0 | 0 | 0 | 0 | 0 | 0 | 0 | 0 | 0 | 0 | 0 | 0 | 0
PV | 19 | 4 | 0 | 0 | 0 | 0 | 0 | 0 | 0 | 0 | 0 | 0 | 0 | 0 | 0 | 0 | 0 | 0 | 0 | 0 | 0 | 0 | 0 | 0 | 0 | 0
PV | 19 | 5 | 0 | 0 | 0 | 0 | 0 | 0 | 0 | 0 | 0 | 0 | 0 | 0 | 0 | 0 | 0 | 0 | 0 | 0 | 0 | 0 | 0 | 0 | 0 | 0
PV | 19 | 6 | 0 | 0 | 0 | 0 | 0 | 0 | 0 | 0 | 0 | 0 | 0 | 0 | 0 | 0 | 0 | 0 | 0 | 0 | 0 | 0 | 0 | 0 | 0 | 0
PV | 19 | 7 | 0 | 0 | 0 | 0 | 0 | 0 | 0 | 0 | 0 | 0 | 0 | 0 | 0 | 0 | 0 | 0 | 0 | 0 | 0 | 0 | 0 | 0 | 0 | 0
PV | 19 | 8 | 0 | 0 | 0 | 0 | 0 | 0 | 0 | 0 | 0 | 0 | 0 | 0 | 0 | 0 | 0 | 0 | 0 | 0 | 0 | 0 | 0 | 0 | 0 | 0
PV | 19 | 9 | 0 | 0 | 0 | 0 | 0 | 0 | 0 | 0 | 0 | 0 | 0 | 0 | 0 | 0 | 0 | 0 | 0 | 0 | 0 | 0 | 0 | 0 | 0 | 0
PV | 19 | 10 | 0 | 0 | 0 | 0 | 0 | 0 | 0 | 0 | 0 | 0 | 0 | 0 | 0 | 0 | 0 | 0 | 0 | 0 | 0 | 0 | 0 | 0 | 0 | 0
PV | 19 | 11 | 0 | 0 | 0 | 0 | 0 | 0 | 0 | 0 | 0 | 0 | 0 | 0 | 0 | 0 | 0 | 0 | 0 | 0 | 0 | 0 | 0 | 0 | 0 | 0
Wind | 0 | 0 | 0 | 0 | 0 | 0 | 0 | 0 | 0 | 0 | 0 | 0 | 0 | 0 | 0 | 0 | 0 | 0 | 0 | 0 | 0 | 0 | 0 | 0 | 0 | 0
Wind | 0 | 1 | 0 | 0 | 0 | 0 | 0 | 0 | 0 | 0 | 0 | 0 | 0 | 0 | 0 | 0 | 0 | 0 | 0 | 0 | 0 | 0 | 0 | 0 | 0 | 0
Wind | 0 | 2 | 0 | 0 | 0 | 0 | 0 | 0 | 0 | 0 | 0 | 0 | 0 | 0 | 0 | 0 | 0 | 0 | 0 | 0 | 0 | 0 | 0 | 0 | 0 | 0
Wind | 0 | 3 | 0 | 0 | 0 | 0 | 0 | 0 | 0 | 0 | 0 | 0 | 0 | 0 | 0 | 0 | 0 | 0 | 0 | 0 | 0 | 0 | 0 | 0 | 0 | 0
Wind | 0 | 4 | 0 | 0 | 0 | 0 | 0 | 0 | 0 | 0 | 0 | 0 | 0 | 0 | 0 | 0 | 0 | 0 | 0 | 0 | 0 | 0 | 0 | 0 | 0 | 0
Wind | 0 | 5 | 0 | 0 | 0 | 0 | 0 | 0 | 0 | 0 | 0 | 0 | 0 | 0 | 0 | 0 | 0 | 0 | 0 | 0 | 0 | 0 | 0 | 0 | 0 | 0
Wind | 0 | 6 | 0 | 0 | 0 | 0 | 0 | 0 | 0 | 0 | 0 | 0 | 0 | 0 | 0 | 0 | 0 | 0 | 0 | 0 | 0 | 0 | 0 | 0 | 0 | 0
Wind | 0 | 7 | 0 | 0 | 0 | 0 | 0 | 0 | 0 | 0 | 0 | 0 | 0 | 0 | 0 | 0 | 0 | 0 | 0 | 0 | 0 | 0 | 0 | 0 | 0 | 0
Wind | 0 | 8 | 0 | 0 | 0 | 0 | 0 | 0 | 0 | 0 | 0 | 0 | 0 | 0 | 0 | 0 | 0 | 0 | 0 | 0 | 0 | 0 | 0 | 0 | 0 | 0
Wind | 0 | 9 | 0 | 0 | 0 | 0 | 0 | 0 | 0 | 0 | 0 | 0 | 0 | 0 | 0 | 0 | 0 | 0 | 0 | 0 | 0 | 0 | 0 | 0 | 0 | 0
Wind | 0 | 10 | 0 | 0 | 0 | 0 | 0 | 0 | 0 | 0 | 0 | 0 | 0 | 0 | 0 | 0 | 0 | 0 | 0 | 0 | 0 | 0 | 0 | 0 | 0 | 0
Wind | 0 | 11 | 0 | 0 | 0 | 0 | 0 | 0 | 0 | 0 | 0 | 0 | 0 | 0 | 0 | 0 | 0 | 0 | 0 | 0 | 0 | 0 | 0 | 0 | 0 | 0
Wind | 1 | 0 | 0 | 0 | 0 | 0 | 0 | 0 | 0 | 0 | 0 | 0 | 0 | 0 | 0 | 0 | 0 | 0 | 0 | 0 | 0 | 0 | 0 | 0 | 0 | 0
Wind | 1 | 1 | 0 | 0 | 0 | 0 | 0 | 0 | 0 | 0 | 0 | 0 | 0 | 0 | 0 | 0 | 0 | 0 | 0 | 0 | 0 | 0 | 0 | 0 | 0 | 0
Wind | 1 | 2 | 0 | 0 | 0 | 0 | 0 | 0 | 0 | 0 | 0 | 0 | 0 | 0 | 0 | 0 | 0 | 0 | 0 | 0 | 0 | 0 | 0 | 0 | 0 | 0
Wind | 1 | 3 | 0 | 0 | 0 | 0 | 0 | 0 | 0 | 0 | 0 | 0 | 0 | 0 | 0 | 0 | 0 | 0 | 0 | 0 | 0 | 0 | 0 | 0 | 0 | 0
Wind | 1 | 4 | 0 | 0 | 0 | 0 | 0 | 0 | 0 | 0 | 0 | 0 | 0 | 0 | 0 | 0 | 0 | 0 | 0 | 0 | 0 | 0 | 0 | 0 | 0 | 0
Wind | 1 | 5 | 0 | 0 | 0 | 0 | 0 | 0 | 0 | 0 | 0 | 0 | 0 | 0 | 0 | 0 | 0 | 0 | 0 | 0 | 0 | 0 | 0 | 0 | 0 | 0
Wind | 1 | 6 | 0 | 0 | 0 | 0 | 0 | 0 | 0 | 0 | 0 | 0 | 0 | 0 | 0 | 0 | 0 | 0 | 0 | 0 | 0 | 0 | 0 | 0 | 0 | 0
Wind | 1 | 7 | 0 | 0 | 0 | 0 | 0 | 0 | 0 | 0 | 0 | 0 | 0 | 0 | 0 | 0 | 0 | 0 | 0 | 0 | 0 | 0 | 0 | 0 | 0 | 0
Wind | 1 | 8 | 0 | 0 | 0 | 0 | 0 | 0 | 0 | 0 | 0 | 0 | 0 | 0 | 0 | 0 | 0 | 0 | 0 | 0 | 0 | 0 | 0 | 0 | 0 | 0
Wind | 1 | 9 | 0 | 0 | 0 | 0 | 0 | 0 | 0 | 0 | 0 | 0 | 0 | 0 | 0 | 0 | 0 | 0 | 0 | 0 | 0 | 0 | 0 | 0 | 0 | 0
Wind | 1 | 10 | 0 | 0 | 0 | 0 | 0 | 0 | 0 | 0 | 0 | 0 | 0 | 0 | 0 | 0 | 0 | 0 | 0 | 0 | 0 | 0 | 0 | 0 | 0 | 0
Wind | 1 | 11 | 0 | 0 | 0 | 0 | 0 | 0 | 0 | 0 | 0 | 0 | 0 | 0 | 0 | 0 | 0 | 0 | 0 | 0 | 0 | 0 | 0 | 0 | 0 | 0
Wind | 2 | 0 | 0 | 0 | 0 | 0 | 0 | 0 | 0 | 0 | 0 | 0 | 0 | 0 | 0 | 0 | 0 | 0 | 0 | 0 | 0 | 0 | 0 | 0 | 0 | 0
Wind | 2 | 1 | 0 | 0 | 0 | 0 | 0 | 0 | 0 | 0 | 0 | 0 | 0 | 0 | 0 | 0 | 0 | 0 | 0 | 0 | 0 | 0 | 0 | 0 | 0 | 0
Wind | 2 | 2 | 0 | 0 | 0 | 0 | 0 | 0 | 0 | 0 | 0 | 0 | 0 | 0 | 0 | 0 | 0 | 0 | 0 | 0 | 0 | 0 | 0 | 0 | 0 | 0
Wind | 2 | 3 | 0 | 0 | 0 | 0 | 0 | 0 | 0 | 0 | 0 | 0 | 0 | 0 | 0 | 0 | 0 | 0 | 0 | 0 | 0 | 0 | 0 | 0 | 0 | 0
Wind | 2 | 4 | 0 | 0 | 0 | 0 | 0 | 0 | 0 | 0 | 0 | 0 | 0 | 0 | 0 | 0 | 0 | 0 | 0 | 0 | 0 | 0 | 0 | 0 | 0 | 0
Wind | 2 | 5 | 0 | 0 | 0 | 0 | 0 | 0 | 0 | 0 | 0 | 0 | 0 | 0 | 0 | 0 | 0 | 0 | 0 | 0 | 0 | 0 | 0 | 0 | 0 | 0
Wind | 2 | 6 | 0 | 0 | 0 | 0 | 0 | 0 | 0 | 0 | 0 | 0 | 0 | 0 | 0 | 0 | 0 | 0 | 0 | 0 | 0 | 0 | 0 | 0 | 0 | 0
Wind | 2 | 7 | 0 | 0 | 0 | 0 | 0 | 0 | 0 | 0 | 0 | 0 | 0 | 0 | 0 | 0 | 0 | 0 | 0 | 0 | 0 | 0 | 0 | 0 | 0 | 0
Wind | 2 | 8 | 0 | 0 | 0 | 0 | 0 | 0 | 0 | 0 | 0 | 0 | 0 | 0 | 0 | 0 | 0 | 0 | 0 | 0 | 0 | 0 | 0 | 0 | 0 | 0
Wind | 2 | 9 | 0 | 0 | 0 | 0 | 0 | 0 | 0 | 0 | 0 | 0 | 0 | 0 | 0 | 0 | 0 | 0 | 0 | 0 | 0 | 0 | 0 | 0 | 0 | 0
Wind | 2 | 10 | 0 | 0 | 0 | 0 | 0 | 0 | 0 | 0 | 0 | 0 | 0 | 0 | 0 | 0 | 0 | 0 | 0 | 0 | 0 | 0 | 0 | 0 | 0 | 0
Wind | 2 | 11 | 0 | 0 | 0 | 0 | 0 | 0 | 0 | 0 | 0 | 0 | 0 | 0 | 0 | 0 | 0 | 0 | 0 | 0 | 0 | 0 | 0 | 0 | 0 | 0
Wind | 3 | 0 | 0 | 0 | 0 | 0 | 0 | 0 | 0 | 0 | 0 | 0 | 0 | 0 | 0 | 0 | 0 | 0 | 0 | 0 | 0 | 0 | 0 | 0 | 0 | 0
Wind | 3 | 1 | 0 | 0 | 0 | 0 | 0 | 0 | 0 | 0 | 0 | 0 | 0 | 0 | 0 | 0 | 0 | 0 | 0 | 0 | 0 | 0 | 0 | 0 | 0 | 0
Wind | 3 | 2 | 0 | 0 | 0 | 0 | 0 | 0 | 0 | 0 | 0 | 0 | 0 | 0 | 0 | 0 | 0 | 0 | 0 | 0 | 0 | 0 | 0 | 0 | 0 | 0
Wind | 3 | 3 | 0 | 0 | 0 | 0 | 0 | 0 | 0 | 0 | 0 | 0 | 0 | 0 | 0 | 0 | 0 | 0 | 0 | 0 | 0 | 0 | 0 | 0 | 0 | 0
Wind | 3 | 4 | 0 | 0 | 0 | 0 | 0 | 0 | 0 | 0 | 0 | 0 | 0 | 0 | 0 | 0 | 0 | 0 | 0 | 0 | 0 | 0 | 0 | 0 | 0 | 0
Wind | 3 | 5 | 0 | 0 | 0 | 0 | 0 | 0 | 0 | 0 | 0 | 0 | 0 | 0 | 0 | 0 | 0 | 0 | 0 | 0 | 0 | 0 | 0 | 0 | 0 | 0
Wind | 3 | 6 | 0 | 0 | 0 | 0 | 0 | 0 | 0 | 0 | 0 | 0 | 0 | 0 | 0 | 0 | 0 | 0 | 0 | 0 | 0 | 0 | 0 | 0 | 0 | 0
Wind | 3 | 7 | 0 | 0 | 0 | 0 | 0 | 0 | 0 | 0 | 0 | 0 | 0 | 0 | 0 | 0 | 0 | 0 | 0 | 0 | 0 | 0 | 0 | 0 | 0 | 0
Wind | 3 | 8 | 0 | 0 | 0 | 0 | 0 | 0 | 0 | 0 | 0 | 0 | 0 | 0 | 0 | 0 | 0 | 0 | 0 | 0 | 0 | 0 | 0 | 0 | 0 | 0
Wind | 3 | 9 | 0 | 0 | 0 | 0 | 0 | 0 | 0 | 0 | 0 | 0 | 0 | 0 | 0 | 0 | 0 | 0 | 0 | 0 | 0 | 0 | 0 | 0 | 0 | 0
Wind | 3 | 10 | 0 | 0 | 0 | 0 | 0 | 0 | 0 | 0 | 0 | 0 | 0 | 0 | 0 | 0 | 0 | 0 | 0 | 0 | 0 | 0 | 0 | 0 | 0 | 0
Wind | 3 | 11 | 0 | 0 | 0 | 0 | 0 | 0 | 0 | 0 | 0 | 0 | 0 | 0 | 0 | 0 | 0 | 0 | 0 | 0 | 0 | 0 | 0 | 0 | 0 | 0
Wind | 4 | 0 | 0 | 0 | 0 | 0 | 0 | 0 | 0 | 0 | 0 | 0 | 0 | 0 | 0 | 0 | 0 | 0 | 0 | 0 | 0 | 0 | 0 | 0 | 0 | 0
Wind | 4 | 1 | 0 | 0 | 0 | 0 | 0 | 0 | 0 | 0 | 0 | 0 | 0 | 0 | 0 | 0 | 0 | 0 | 0 | 0 | 0 | 0 | 0 | 0 | 0 | 0
Wind | 4 | 2 | 0 | 0 | 0 | 0 | 0 | 0 | 0 | 0 | 0 | 0 | 0 | 0 | 0 | 0 | 0 | 0 | 0 | 0 | 0 | 0 | 0 | 0 | 0 | 0
Wind | 4 | 3 | 0 | 0 | 0 | 0 | 0 | 0 | 0 | 0 | 0 | 0 | 0 | 0 | 0 | 0 | 0 | 0 | 0 | 0 | 0 | 0 | 0 | 0 | 0 | 0
Wind | 4 | 4 | 0 | 0 | 0 | 0 | 0 | 0 | 0 | 0 | 0 | 0 | 0 | 0 | 0 | 0 | 0 | 0 | 0 | 0 | 0 | 0 | 0 | 0 | 0 | 0
Wind | 4 | 5 | 0 | 0 | 0 | 0 | 0 | 0 | 0 | 0 | 0 | 0 | 0 | 0 | 0 | 0 | 0 | 0 | 0 | 0 | 0 | 0 | 0 | 0 | 0 | 0
Wind | 4 | 6 | 0 | 0 | 0 | 0 | 0 | 0 | 0 | 0 | 0 | 0 | 0 | 0 | 0 | 0 | 0 | 0 | 0 | 0 | 0 | 0 | 0 | 0 | 0 | 0
Wind | 4 | 7 | 0 | 0 | 0 | 0 | 0 | 0 | 0 | 0 | 0 | 0 | 0 | 0 | 0 | 0 | 0 | 0 | 0 | 0 | 0 | 0 | 0 | 0 | 0 | 0
Wind | 4 | 8 | 0 | 0 | 0 | 0 | 0 | 0 | 0 | 0 | 0 | 0 | 0 | 0 | 0 | 0 | 0 | 0 | 0 | 0 | 0 | 0 | 0 | 0 | 0 | 0
Wind | 4 | 9 | 0 | 0 | 0 | 0 | 0 | 0 | 0 | 0 | 0 | 0 | 0 | 0 | 0 | 0 | 0 | 0 | 0 | 0 | 0 | 0 | 0 | 0 | 0 | 0
Wind | 4 | 10 | 0 | 0 | 0 | 0 | 0 | 0 | 0 | 0 | 0 | 0 | 0 | 0 | 0 | 0 | 0 | 0 | 0 | 0 | 0 | 0 | 0 | 0 | 0 | 0
Wind | 4 | 11 | 0 | 0 | 0 | 0 | 0 | 0 | 0 | 0 | 0 | 0 | 0 | 0 | 0 | 0 | 0 | 0 | 0 | 0 | 0 | 0 | 0 | 0 | 0 | 0
Wind | 5 | 0 | 0 | 0 | 0 | 0 | 0 | 0 | 0 | 0 | 0 | 0 | 0.4467 | 0 | 2.04 | 0.44019 | 0 | 0 | 0 | 0 | 0 | 0 | 0 | 0 | 0 | 0
Wind | 5 | 1 | 0 | 0 | 0 | 0 | 0 | 0 | 0 | 0 | 0 | 0 | 0.34693 | 1.8503 | 1.6849 | 0 | 0 | 0 | 0 | 0 | 0 | 0 | 0 | 0 | 0 | 0
Wind | 5 | 2 | 0 | 0 | 0 | 0 | 0 | 0 | 0 | 0.73283 | 4.8547 | 5.5863 | 4.816 | 6.3894 | 6.5008 | 4.3495 | 0.76146 | 0 | 0 | 0 | 0 | 0 | 0 | 0 | 0 | 0
Wind | 5 | 3 | 0 | 0 | 0 | 0 | 0 | 0 | 0 | 0 | 3.2237 | 3.3501 | 0 | 3.2583 | 0 | 0 | 0.65821 | 0 | 0 | 0 | 0 | 0 | 0 | 0 | 0 | 0
Wind | 5 | 4 | 0 | 0 | 0 | 0 | 0 | 0 | 0 | 2.2754 | 0 | 2.56 | 0 | 3.2156 | 0 | 3.6607 | 1.0248 | 0 | 0 | 0 | 0 | 0 | 0 | 0 | 0 | 0
Wind | 5 | 5 | 0 | 0 | 0 | 0 | 0 | 0 | 0 | 0.93667 | 1.2518 | 0 | 2.0704 | 2.3166 | 0 | 2.3386 | 0 | 0 | 0 | 0 | 0 | 0 | 0 | 0 | 0 | 0
Wind | 5 | 6 | 0 | 0 | 0 | 0 | 0 | 0 | 0 | 0 | 0 | 0 | 0 | 0.25623 | 0 | 0 | 0 | 0 | 0 | 0 | 0 | 0 | 0 | 0 | 0 | 0
Wind | 5 | 7 | 0 | 0 | 0 | 0 | 0 | 0 | 0 | 0 | 0 | 0 | 0 | 0 | 0.61537 | 0 | 0 | 0 | 0 | 0 | 0 | 0 | 0 | 0 | 0 | 0
Wind | 5 | 8 | 0 | 0 | 0 | 0 | 0 | 0 | 0 | 0 | 0 | 0.85782 | 1.1307 | 1.343 | 0 | 0.88007 | 0 | 0 | 0 | 0 | 0 | 0 | 0 | 0 | 0 | 0
Wind | 5 | 9 | 0 | 0 | 0 | 0 | 0 | 0 | 0 | 0 | 0.89327 | 0.9918 | 1.1451 | 1.2977 | 1.3183 | 0.46476 | 0 | 0 | 0 | 0 | 0 | 0 | 0 | 0 | 0 | 0
Wind | 5 | 10 | 0 | 0 | 0 | 0 | 0 | 0 | 0 | 0 | 0 | 0 | 1.0831 | 1.8177 | 0 | 0 | 0 | 0 | 0 | 0 | 0 | 0 | 0 | 0 | 0 | 0
Wind | 5 | 11 | 0 | 0 | 0 | 0 | 0 | 0 | 0 | 0 | 0 | 0 | 0 | 0 | 0 | 0 | 0 | 0 | 0 | 0 | 0 | 0 | 0 | 0 | 0 | 0
Wind | 6 | 0 | 0 | 0 | 0 | 0 | 0 | 0 | 0 | 0 | 0 | 0 | 0.1564 | 0 | 0 | 0.18018 | 0 | 0 | 0 | 0 | 0 | 0 | 0 | 0 | 0 | 0
Wind | 6 | 1 | 0 | 0 | 0 | 0 | 0 | 0 | 0 | 0 | 0 | 0 | 0.051813 | 1.5613 | 0 | 0 | 0 | 0 | 0 | 0 | 0 | 0 | 0 | 0 | 0 | 0
Wind | 6 | 2 | 0 | 0 | 0 | 0 | 0 | 0 | 0 | 0.20468 | 0 | 5.5863 | 4.5893 | 6.3894 | 6.5008 | 4.1548 | 0 | 0 | 0 | 0 | 0 | 0 | 0 | 0 | 0 | 0
Wind | 6 | 3 | 0 | 0 | 0 | 0 | 0 | 0 | 0 | 0 | 3.2237 | 3.3501 | 3.3894 | 3.2583 | 3.1425 | 0 | 0.52492 | 0 | 0 | 0 | 0 | 0 | 0 | 0 | 0 | 0
Wind | 6 | 4 | 0 | 0 | 0 | 0 | 0 | 0 | 0 | 2.2754 | 2.3378 | 2.56 | 0 | 3.2156 | 3.4893 | 3.6607 | 0.84483 | 0 | 0 | 0 | 0 | 0 | 0 | 0 | 0 | 0
Wind | 6 | 5 | 0 | 0 | 0 | 0 | 0 | 0 | 0 | 0 | 1.2518 | 1.6464 | 0 | 2.3166 | 2.3299 | 1.2062 | 0 | 0 | 0 | 0 | 0 | 0 | 0 | 0 | 0 | 0
Wind | 6 | 6 | 0 | 0 | 0 | 0 | 0 | 0 | 0 | 0 | 0 | 0 | 0 | 0 | 0 | 0 | 0 | 0 | 0 | 0 | 0 | 0 | 0 | 0 | 0 | 0
Wind | 6 | 7 | 0 | 0 | 0 | 0 | 0 | 0 | 0 | 0 | 0 | 0.014014 | 0 | 0.67108 | 0.28757 | 0 | 0 | 0 | 0 | 0 | 0 | 0 | 0 | 0 | 0 | 0
Wind | 6 | 8 | 0 | 0 | 0 | 0 | 0 | 0 | 0 | 0 | 0 | 0.85782 | 1.1307 | 1.343 | 0 | 0 | 0 | 0 | 0 | 0 | 0 | 0 | 0 | 0 | 0 | 0
Wind | 6 | 9 | 0 | 0 | 0 | 0 | 0 | 0 | 0 | 0 | 0 | 0.9918 | 1.1451 | 1.2977 | 0 | 0.27024 | 0 | 0 | 0 | 0 | 0 | 0 | 0 | 0 | 0 | 0
Wind | 6 | 10 | 0 | 0 | 0 | 0 | 0 | 0 | 0 | 0 | 0 | 0.17165 | 0.90441 | 1.6382 | 1.0746 | 0 | 0 | 0 | 0 | 0 | 0 | 0 | 0 | 0 | 0 | 0
Wind | 6 | 11 | 0 | 0 | 0 | 0 | 0 | 0 | 0 | 0 | 0 | 0 | 0 | 0 | 0 | 0 | 0 | 0 | 0 | 0 | 0 | 0 | 0 | 0 | 0 | 0
Wind | 7 | 0 | 0 | 0 | 0 | 0 | 0 | 0 | 0 | 0 | 0 | 0 | 0.054946 | 0 | 1.6869 | 0 | 0 | 0 | 0 | 0 | 0 | 0 | 0 | 0 | 0 | 0
Wind | 7 | 1 | 0 | 0 | 0 | 0 | 0 | 0 | 0 | 0 | 0 | 0 | 0 | 0 | 1.314 | 0 | 0 | 0 | 0 | 0 | 0 | 0 | 0 | 0 | 0 | 0
Wind | 7 | 2 | 0 | 0 | 0 | 0 | 0 | 0 | 0 | 0 | 0 | 0 | 0 | 6.3894 | 6.5008 | 0 | 0 | 0 | 0 | 0 | 0 | 0 | 0 | 0 | 0 | 0
Wind | 7 | 3 | 0 | 0 | 0 | 0 | 0 | 0 | 0 | 0 | 3.2237 | 0 | 3.3894 | 3.2583 | 3.1425 | 0 | 0 | 0 | 0 | 0 | 0 | 0 | 0 | 0 | 0 | 0
Wind | 7 | 4 | 0 | 0 | 0 | 0 | 0 | 0 | 0 | 2.2288 | 2.3378 | 0 | 2.8724 | 3.2156 | 0 | 3.6607 | 0 | 0 | 0 | 0 | 0 | 0 | 0 | 0 | 0 | 0
Wind | 7 | 5 | 0 | 0 | 0 | 0 | 0 | 0 | 0 | 0 | 1.2518 | 0 | 0 | 2.3166 | 2.3299 | 1.1456 | 0 | 0 | 0 | 0 | 0 | 0 | 0 | 0 | 0 | 0
Wind | 7 | 6 | 0 | 0 | 0 | 0 | 0 | 0 | 0 | 0 | 0 | 0 | 0 | 0 | 0 | 0 | 0 | 0 | 0 | 0 | 0 | 0 | 0 | 0 | 0 | 0
Wind | 7 | 7 | 0 | 0 | 0 | 0 | 0 | 0 | 0 | 0 | 0 | 0 | 0 | 0.64448 | 0 | 0 | 0 | 0 | 0 | 0 | 0 | 0 | 0 | 0 | 0 | 0
Wind | 7 | 8 | 0 | 0 | 0 | 0 | 0 | 0 | 0 | 0 | 0.22259 | 0.85782 | 1.1307 | 1.343 | 0 | 0.49166 | 0 | 0 | 0 | 0 | 0 | 0 | 0 | 0 | 0 | 0
Wind | 7 | 9 | 0 | 0 | 0 | 0 | 0 | 0 | 0 | 0 | 0 | 0 | 1.1451 | 0 | 1.3183 | 0 | 0 | 0 | 0 | 0 | 0 | 0 | 0 | 0 | 0 | 0
Wind | 7 | 10 | 0 | 0 | 0 | 0 | 0 | 0 | 0 | 0 | 0 | 0.28847 | 0 | 1.6532 | 0 | 0 | 0 | 0 | 0 | 0 | 0 | 0 | 0 | 0 | 0 | 0
Wind | 7 | 11 | 0 | 0 | 0 | 0 | 0 | 0 | 0 | 0 | 0 | 0 | 0 | 0 | 0 | 0 | 0 | 0 | 0 | 0 | 0 | 0 | 0 | 0 | 0 | 0
Wind | 8 | 0 | 0 | 0 | 0 | 0 | 0 | 0 | 0 | 0 | 0 | 0 | 0 | 0 | 1.6527 | 0 | 0 | 0 | 0 | 0 | 0 | 0 | 0 | 0 | 0 | 0
Wind | 8 | 1 | 0 | 0 | 0 | 0 | 0 | 0 | 0 | 0 | 0 | 0 | 0 | 0 | 1.2703 | 0 | 0 | 0 | 0 | 0 | 0 | 0 | 0 | 0 | 0 | 0
Wind | 8 | 2 | 0 | 0 | 0 | 0 | 0 | 0 | 0 | 0 | 3.0531 | 5.5863 | 4.5696 | 6.3894 | 0 | 4.204 | 0 | 0 | 0 | 0 | 0 | 0 | 0 | 0 | 0 | 0
Wind | 8 | 3 | 0 | 0 | 0 | 0 | 0 | 0 | 0 | 0 | 0 | 0 | 0 | 0 | 3.1425 | 3.1112 | 0.70646 | 0 | 0 | 0 | 0 | 0 | 0 | 0 | 0 | 0
Wind | 8 | 4 | 0 | 0 | 0 | 0 | 0 | 0 | 0 | 1.6844 | 2.3378 | 2.56 | 2.8724 | 3.2156 | 3.4893 | 3.6607 | 0 | 0 | 0 | 0 | 0 | 0 | 0 | 0 | 0 | 0
Wind | 8 | 5 | 0 | 0 | 0 | 0 | 0 | 0 | 0 | 0 | 0 | 1.6464 | 1.8617 | 2.3166 | 0 | 0 | 0 | 0 | 0 | 0 | 0 | 0 | 0 | 0 | 0 | 0
Wind | 8 | 6 | 0 | 0 | 0 | 0 | 0 | 0 | 0 | 0 | 0 | 0 | 0 | 0 | 0 | 0 | 0 | 0 | 0 | 0 | 0 | 0 | 0 | 0 | 0 | 0
Wind | 8 | 7 | 0 | 0 | 0 | 0 | 0 | 0 | 0 | 0 | 0 | 0.03687 | 0 | 0 | 0.050406 | 0 | 0 | 0 | 0 | 0 | 0 | 0 | 0 | 0 | 0 | 0
Wind | 8 | 8 | 0 | 0 | 0 | 0 | 0 | 0 | 0 | 0 | 0.035513 | 0.85782 | 1.1241 | 1.343 | 0 | 0 | 0 | 0 | 0 | 0 | 0 | 0 | 0 | 0 | 0 | 0
Wind | 8 | 9 | 0 | 0 | 0 | 0 | 0 | 0 | 0 | 0 | 0 | 0.9918 | 1.1451 | 1.2977 | 1.3183 | 0 | 0 | 0 | 0 | 0 | 0 | 0 | 0 | 0 | 0 | 0
Wind | 8 | 10 | 0 | 0 | 0 | 0 | 0 | 0 | 0 | 0 | 0 | 0.46272 | 0 | 0 | 1.178 | 0 | 0 | 0 | 0 | 0 | 0 | 0 | 0 | 0 | 0 | 0
Wind | 8 | 11 | 0 | 0 | 0 | 0 | 0 | 0 | 0 | 0 | 0 | 0 | 0 | 0 | 0 | 0 | 0 | 0 | 0 | 0 | 0 | 0 | 0 | 0 | 0 | 0
Wind | 9 | 0 | 0 | 0 | 0 | 0 | 0 | 0 | 0 | 0 | 0 | 0 | 0 | 1.5297 | 0 | 0.073425 | 0 | 0 | 0 | 0 | 0 | 0 | 0 | 0 | 0 | 0
Wind | 9 | 1 | 0 | 0 | 0 | 0 | 0 | 0 | 0 | 0 | 0 | 0 | 0 | 0 | 1.2315 | 0 | 0 | 0 | 0 | 0 | 0 | 0 | 0 | 0 | 0 | 0
Wind | 9 | 2 | 0 | 0 | 0 | 0 | 0 | 0 | 0 | 0 | 2.5544 | 5.5863 | 4.5926 | 6.3894 | 6.5008 | 0 | 0 | 0 | 0 | 0 | 0 | 0 | 0 | 0 | 0 | 0
Wind | 9 | 3 | 0 | 0 | 0 | 0 | 0 | 0 | 0 | 0 | 3.2237 | 3.3501 | 0 | 3.2583 | 0 | 3.1112 | 3.0872 | 0 | 0 | 0 | 0 | 0 | 0 | 0 | 0 | 0
Wind | 9 | 4 | 0 | 0 | 0 | 0 | 0 | 0 | 0 | 0 | 2.3378 | 0 | 0 | 3.2156 | 3.4893 | 0 | 1.003 | 0 | 0 | 0 | 0 | 0 | 0 | 0 | 0 | 0
Wind | 9 | 5 | 0 | 0 | 0 | 0 | 0 | 0 | 0 | 0 | 0 | 1.6464 | 0 | 2.3166 | 2.3299 | 1.1281 | 0 | 0 | 0 | 0 | 0 | 0 | 0 | 0 | 0 | 0
Wind | 9 | 6 | 0 | 0 | 0 | 0 | 0 | 0 | 0 | 0 | 0 | 0 | 0 | 0 | 0 | 0 | 0 | 0 | 0 | 0 | 0 | 0 | 0 | 0 | 0 | 0
Wind | 9 | 7 | 0 | 0 | 0 | 0 | 0 | 0 | 0 | 0 | 0 | 0.082688 | 0 | 0.4559 | 0 | 0 | 0 | 0 | 0 | 0 | 0 | 0 | 0 | 0 | 0 | 0
Wind | 9 | 8 | 0 | 0 | 0 | 0 | 0 | 0 | 0 | 0 | 0 | 0 | 0 | 0 | 1.5133 | 0.38982 | 0 | 0 | 0 | 0 | 0 | 0 | 0 | 0 | 0 | 0
Wind | 9 | 9 | 0 | 0 | 0 | 0 | 0 | 0 | 0 | 0 | 0 | 0.9918 | 1.1451 | 1.2977 | 1.3183 | 0.54118 | 0 | 0 | 0 | 0 | 0 | 0 | 0 | 0 | 0 | 0
Wind | 9 | 10 | 0 | 0 | 0 | 0 | 0 | 0 | 0 | 0 | 0 | 0.65278 | 0 | 0 | 1.2671 | 0 | 0 | 0 | 0 | 0 | 0 | 0 | 0 | 0 | 0 | 0
Wind | 9 | 11 | 0 | 0 | 0 | 0 | 0 | 0 | 0 | 0 | 0 | 0 | 0 | 0 | 0 | 0 | 0 | 0 | 0 | 0 | 0 | 0 | 0 | 0 | 0 | 0
Wind | 10 | 0 | 0 | 0 | 0 | 0 | 0 | 0 | 0 | 0 | 0 | 2.7582 | 2.9667 | 4.5541 | 4.6642 | 0 | 0 | 0 | 0 | 0 | 0 | 0 | 0 | 0 | 0 | 0
Wind | 10 | 1 | 0 | 0 | 0 | 0 | 0 | 0 | 0 | 0 | 0 | 0 | 2.8403 | 4.2454 | 0 | 2.6519 | 0 | 0 | 0 | 0 | 0 | 0 | 0 | 0 | 0 | 0
Wind | 10 | 2 | 0 | 0 | 0 | 0 | 0 | 0 | 0 | 0 | 0 | 5.5863 | 5.7802 | 6.3894 | 6.5008 | 6.26 | 3.9066 | 0 | 0 | 0 | 0 | 0 | 0 | 0 | 0 | 0
Wind | 10 | 3 | 0 | 0 | 0 | 0 | 0 | 0 | 0 | 1.1705 | 3.2237 | 0 | 0 | 3.2583 | 3.1425 | 3.1112 | 3.0872 | 0 | 0 | 0 | 0 | 0 | 0 | 0 | 0 | 0
Wind | 10 | 4 | 0 | 0 | 0 | 0 | 0 | 0 | 0 | 0.51242 | 2.3378 | 0 | 2.8724 | 0 | 0 | 3.6607 | 0 | 0 | 0 | 0 | 0 | 0 | 0 | 0 | 0 | 0
Wind | 10 | 5 | 0 | 0 | 0 | 0 | 0 | 0 | 0 | 0 | 0 | 0 | 0 | 2.3166 | 0 | 0 | 1.3843 | 0 | 0 | 0 | 0 | 0 | 0 | 0 | 0 | 0
Wind | 10 | 6 | 0 | 0 | 0 | 0 | 0 | 0 | 0 | 0 | 0 | 0.16165 | 0 | 0.31557 | 0.29303 | 0.28208 | 0 | 0 | 0 | 0 | 0 | 0 | 0 | 0 | 0 | 0
Wind | 10 | 7 | 0 | 0 | 0 | 0 | 0 | 0 | 0 | 0 | 0 | 0.36838 | 0.51844 | 0.67108 | 0.74772 | 0.80568 | 0 | 0 | 0 | 0 | 0 | 0 | 0 | 0 | 0 | 0
Wind | 10 | 8 | 0 | 0 | 0 | 0 | 0 | 0 | 0 | 0 | 0.63089 | 0.85782 | 1.1307 | 0 | 1.5133 | 1.6085 | 0.55576 | 0 | 0 | 0 | 0 | 0 | 0 | 0 | 0 | 0
Wind | 10 | 9 | 0 | 0 | 0 | 0 | 0 | 0 | 0 | 0 | 0 | 0 | 0 | 0 | 1.3183 | 1.2623 | 0.13902 | 0 | 0 | 0 | 0 | 0 | 0 | 0 | 0 | 0
Wind | 10 | 10 | 0 | 0 | 0 | 0 | 0 | 0 | 0 | 0 | 0.29706 | 2.4304 | 2.4257 | 2.3252 | 0 | 1.9299 | 0 | 0 | 0 | 0 | 0 | 0 | 0 | 0 | 0 | 0
Wind | 10 | 11 | 0 | 0 | 0 | 0 | 0 | 0 | 0 | 0 | 0 | 0.37933 | 0 | 0 | 0 | 0.71874 | 0 | 0 | 0 | 0 | 0 | 0 | 0 | 0 | 0 | 0
Wind | 11 | 0 | 0 | 0 | 0 | 0 | 0 | 0 | 0 | 0 | 0 | 0 | 0 | 0 | 3.9012 | 0 | 0 | 0 | 0 | 0 | 0 | 0 | 0 | 0 | 0 | 0
Wind | 11 | 1 | 0 | 0 | 0 | 0 | 0 | 0 | 0 | 0 | 0 | 1.9872 | 2.0471 | 3.5924 | 3.4872 | 1.9051 | 0 | 0 | 0 | 0 | 0 | 0 | 0 | 0 | 0 | 0
Wind | 11 | 2 | 0 | 0 | 0 | 0 | 0 | 0 | 0 | 0 | 2.1006 | 0 | 0 | 6.3894 | 6.5008 | 6.26 | 0 | 0 | 0 | 0 | 0 | 0 | 0 | 0 | 0 | 0
Wind | 11 | 3 | 0 | 0 | 0 | 0 | 0 | 0 | 0 | 0 | 0 | 0 | 3.3894 | 3.2583 | 0 | 3.1112 | 3.0872 | 0 | 0 | 0 | 0 | 0 | 0 | 0 | 0 | 0
Wind | 11 | 4 | 0 | 0 | 0 | 0 | 0 | 0 | 0 | 0 | 2.3378 | 0 | 2.8724 | 3.2156 | 3.4893 | 3.6607 | 0 | 0 | 0 | 0 | 0 | 0 | 0 | 0 | 0 | 0
Wind | 11 | 5 | 0 | 0 | 0 | 0 | 0 | 0 | 0 | 0 | 0 | 1.6464 | 2.0704 | 2.3166 | 0 | 2.3386 | 0.669 | 0 | 0 | 0 | 0 | 0 | 0 | 0 | 0 | 0
Wind | 11 | 6 | 0 | 0 | 0 | 0 | 0 | 0 | 0 | 0 | 0 | 0.16165 | 0.26663 | 0 | 0.29303 | 0.0732 | 0 | 0 | 0 | 0 | 0 | 0 | 0 | 0 | 0 | 0
Wind | 11 | 7 | 0 | 0 | 0 | 0 | 0 | 0 | 0 | 0 | 0 | 0.36838 | 0 | 0 | 0.74772 | 0.70546 | 0 | 0 | 0 | 0 | 0 | 0 | 0 | 0 | 0 | 0
Wind | 11 | 8 | 0 | 0 | 0 | 0 | 0 | 0 | 0 | 0 | 0.63089 | 0.85782 | 0 | 0 | 0 | 1.6085 | 0 | 0 | 0 | 0 | 0 | 0 | 0 | 0 | 0 | 0
Wind | 11 | 9 | 0 | 0 | 0 | 0 | 0 | 0 | 0 | 0 | 0 | 0.9918 | 0 | 0 | 1.3183 | 1.2623 | 0 | 0 | 0 | 0 | 0 | 0 | 0 | 0 | 0 | 0
Wind | 11 | 10 | 0 | 0 | 0 | 0 | 0 | 0 | 0 | 0 | 0 | 2.4304 | 2.4257 | 0 | 0 | 0 | 0 | 0 | 0 | 0 | 0 | 0 | 0 | 0 | 0 | 0
Wind | 11 | 11 | 0 | 0 | 0 | 0 | 0 | 0 | 0 | 0 | 0 | 0.37933 | 0.42892 | 0 | 0 | 0 | 0 | 0 | 0 | 0 | 0 | 0 | 0 | 0 | 0 | 0
Wind | 12 | 0 | 0 | 0 | 0 | 0 | 0 | 0 | 0 | 0 | 0 | 1.2925 | 1.2009 | 2.8036 | 0 | 0 | 0 | 0 | 0 | 0 | 0 | 0 | 0 | 0 | 0 | 0
Wind | 12 | 1 | 0 | 0 | 0 | 0 | 0 | 0 | 0 | 0 | 0 | 0 | 1.0618 | 0 | 2.522 | 0.96846 | 0 | 0 | 0 | 0 | 0 | 0 | 0 | 0 | 0 | 0
Wind | 12 | 2 | 0 | 0 | 0 | 0 | 0 | 0 | 0 | 0 | 1.3788 | 5.5863 | 0 | 6.3894 | 6.5008 | 5.8815 | 0 | 0 | 0 | 0 | 0 | 0 | 0 | 0 | 0 | 0
Wind | 12 | 3 | 0 | 0 | 0 | 0 | 0 | 0 | 0 | 0 | 3.2237 | 0 | 3.3894 | 3.2583 | 3.1425 | 3.1112 | 2.6907 | 0 | 0 | 0 | 0 | 0 | 0 | 0 | 0 | 0
Wind | 12 | 4 | 0 | 0 | 0 | 0 | 0 | 0 | 0 | 0 | 2.3378 | 0 | 2.8724 | 3.2156 | 3.4893 | 3.6607 | 0 | 0 | 0 | 0 | 0 | 0 | 0 | 0 | 0 | 0
Wind | 12 | 5 | 0 | 0 | 0 | 0 | 0 | 0 | 0 | 0 | 1.089 | 1.6464 | 2.0704 | 2.3166 | 2.3299 | 0 | 0 | 0 | 0 | 0 | 0 | 0 | 0 | 0 | 0 | 0
Wind | 12 | 6 | 0 | 0 | 0 | 0 | 0 | 0 | 0 | 0 | 0 | 0.16165 | 0 | 0 | 0 | 0 | 0 | 0 | 0 | 0 | 0 | 0 | 0 | 0 | 0 | 0
Wind | 12 | 7 | 0 | 0 | 0 | 0 | 0 | 0 | 0 | 0 | 0 | 0 | 0 | 0.67108 | 0.74772 | 0 | 0 | 0 | 0 | 0 | 0 | 0 | 0 | 0 | 0 | 0
Wind | 12 | 8 | 0 | 0 | 0 | 0 | 0 | 0 | 0 | 0 | 0 | 0 | 0 | 1.343 | 1.5133 | 0 | 0 | 0 | 0 | 0 | 0 | 0 | 0 | 0 | 0 | 0
Wind | 12 | 9 | 0 | 0 | 0 | 0 | 0 | 0 | 0 | 0 | 0.89327 | 0.9918 | 0 | 1.2977 | 1.3183 | 0 | 0 | 0 | 0 | 0 | 0 | 0 | 0 | 0 | 0 | 0
Wind | 12 | 10 | 0 | 0 | 0 | 0 | 0 | 0 | 0 | 0 | 0 | 2.4304 | 0 | 2.3252 | 0 | 0 | 0 | 0 | 0 | 0 | 0 | 0 | 0 | 0 | 0 | 0
Wind | 12 | 11 | 0 | 0 | 0 | 0 | 0 | 0 | 0 | 0 | 0 | 0.37933 | 0 | 0.56417 | 0.6904 | 0 | 0 | 0 | 0 | 0 | 0 | 0 | 0 | 0 | 0 | 0
Wind | 13 | 0 | 0 | 0 | 0 | 0 | 0 | 0 | 0 | 0 | 0 | 0 | 0.17307 | 1.784 | 1.9463 | 0.45574 | 0 | 0 | 0 | 0 | 0 | 0 | 0 | 0 | 0 | 0
Wind | 13 | 1 | 0 | 0 | 0 | 0 | 0 | 0 | 0 | 0 | 0 | 0.27922 | 0.027196 | 0 | 1.5085 | 0 | 0 | 0 | 0 | 0 | 0 | 0 | 0 | 0 | 0 | 0
Wind | 13 | 2 | 0 | 0 | 0 | 0 | 0 | 0 | 0 | 0 | 0.62102 | 5.2734 | 5.1491 | 6.3894 | 6.5008 | 4.9881 | 1.5681 | 0 | 0 | 0 | 0 | 0 | 0 | 0 | 0 | 0
Wind | 13 | 3 | 0 | 0 | 0 | 0 | 0 | 0 | 0 | 0 | 3.2237 | 0 | 3.3894 | 3.2583 | 0 | 3.1112 | 0 | 0 | 0 | 0 | 0 | 0 | 0 | 0 | 0 | 0
Wind | 13 | 4 | 0 | 0 | 0 | 0 | 0 | 0 | 0 | 0 | 2.3378 | 2.56 | 2.8724 | 3.2156 | 0 | 3.6607 | 1.8047 | 0 | 0 | 0 | 0 | 0 | 0 | 0 | 0 | 0
Wind | 13 | 5 | 0 | 0 | 0 | 0 | 0 | 0 | 0 | 0 | 0 | 1.6464 | 2.0704 | 0 | 2.3299 | 0 | 0 | 0 | 0 | 0 | 0 | 0 | 0 | 0 | 0 | 0
Wind | 13 | 6 | 0 | 0 | 0 | 0 | 0 | 0 | 0 | 0 | 0 | 0 | 0 | 0 | 0 | 0 | 0 | 0 | 0 | 0 | 0 | 0 | 0 | 0 | 0 | 0
Wind | 13 | 7 | 0 | 0 | 0 | 0 | 0 | 0 | 0 | 0 | 0 | 0.36838 | 0 | 0.48704 | 0 | 0 | 0 | 0 | 0 | 0 | 0 | 0 | 0 | 0 | 0 | 0
Wind | 13 | 8 | 0 | 0 | 0 | 0 | 0 | 0 | 0 | 0 | 0 | 0.85782 | 1.1264 | 0 | 1.5133 | 0.62202 | 0 | 0 | 0 | 0 | 0 | 0 | 0 | 0 | 0 | 0
Wind | 13 | 9 | 0 | 0 | 0 | 0 | 0 | 0 | 0 | 0 | 0.21886 | 0.9918 | 0 | 1.2977 | 0 | 1.1057 | 0 | 0 | 0 | 0 | 0 | 0 | 0 | 0 | 0 | 0
Wind | 13 | 10 | 0 | 0 | 0 | 0 | 0 | 0 | 0 | 0 | 0 | 0 | 1.8749 | 2.3252 | 0 | 0.50147 | 0 | 0 | 0 | 0 | 0 | 0 | 0 | 0 | 0 | 0
Wind | 13 | 11 | 0 | 0 | 0 | 0 | 0 | 0 | 0 | 0 | 0 | 0.042579 | 0 | 0 | 0.16864 | 0 | 0 | 0 | 0 | 0 | 0 | 0 | 0 | 0 | 0 | 0
Wind | 14 | 0 | 0 | 0 | 0 | 0 | 0 | 0 | 0 | 0 | 0 | 0 | 0 | 0 | 0.89494 | 0 | 0 | 0 | 0 | 0 | 0 | 0 | 0 | 0 | 0 | 0
Wind | 14 | 1 | 0 | 0 | 0 | 0 | 0 | 0 | 0 | 0 | 0 | 0 | 0 | 0.5122 | 0.44439 | 0 | 0 | 0 | 0 | 0 | 0 | 0 | 0 | 0 | 0 | 0
Wind | 14 | 2 | 0 | 0 | 0 | 0 | 0 | 0 | 0 | 0 | 0 | 0 | 0 | 0 | 6.3742 | 4.0501 | 0 | 0 | 0 | 0 | 0 | 0 | 0 | 0 | 0 | 0
Wind | 14 | 3 | 0 | 0 | 0 | 0 | 0 | 0 | 0 | 0 | 2.9411 | 0 | 3.3894 | 3.2583 | 0 | 0 | 1.0366 | 0 | 0 | 0 | 0 | 0 | 0 | 0 | 0 | 0
Wind | 14 | 4 | 0 | 0 | 0 | 0 | 0 | 0 | 0 | 0 | 0 | 2.56 | 0 | 3.2156 | 3.4893 | 0 | 0.88848 | 0 | 0 | 0 | 0 | 0 | 0 | 0 | 0 | 0
Wind | 14 | 5 | 0 | 0 | 0 | 0 | 0 | 0 | 0 | 0 | 0 | 1.6464 | 1.0756 | 2.2413 | 1.8432 | 0.53418 | 0 | 0 | 0 | 0 | 0 | 0 | 0 | 0 | 0 | 0
Wind | 14 | 6 | 0 | 0 | 0 | 0 | 0 | 0 | 0 | 0 | 0 | 0 | 0 | 0 | 0 | 0 | 0 | 0 | 0 | 0 | 0 | 0 | 0 | 0 | 0 | 0
Wind | 14 | 7 | 0 | 0 | 0 | 0 | 0 | 0 | 0 | 0 | 0 | 0 | 0 | 0 | 0 | 0 | 0 | 0 | 0 | 0 | 0 | 0 | 0 | 0 | 0 | 0
Wind | 14 | 8 | 0 | 0 | 0 | 0 | 0 | 0 | 0 | 0 | 0 | 0.85782 | 0.0078272 | 1.2088 | 0.89594 | 0 | 0 | 0 | 0 | 0 | 0 | 0 | 0 | 0 | 0 | 0
Wind | 14 | 9 | 0 | 0 | 0 | 0 | 0 | 0 | 0 | 0 | 0 | 0.9918 | 1.1451 | 0 | 1.3183 | 0.16798 | 0 | 0 | 0 | 0 | 0 | 0 | 0 | 0 | 0 | 0
Wind | 14 | 10 | 0 | 0 | 0 | 0 | 0 | 0 | 0 | 0 | 0 | 0 | 0.96058 | 0 | 0 | 0 | 0 | 0 | 0 | 0 | 0 | 0 | 0 | 0 | 0 | 0
Wind | 14 | 11 | 0 | 0 | 0 | 0 | 0 | 0 | 0 | 0 | 0 | 0 | 0 | 0 | 0 | 0 | 0 | 0 | 0 | 0 | 0 | 0 | 0 | 0 | 0 | 0
Wind | 15 | 0 | 0 | 0 | 0 | 0 | 0 | 0 | 0 | 0 | 0 | 0 | 0 | 0 | 0 | 0 | 0 | 0 | 0 | 0 | 0 | 0 | 0 | 0 | 0 | 0
Wind | 15 | 1 | 0 | 0 | 0 | 0 | 0 | 0 | 0 | 0 | 0 | 0 | 0 | 0 | 0 | 0 | 0 | 0 | 0 | 0 | 0 | 0 | 0 | 0 | 0 | 0
Wind | 15 | 2 | 0 | 0 | 0 | 0 | 0 | 0 | 0 | 0 | 0 | 3.5821 | 3.1292 | 5.527 | 5.3639 | 3.0652 | 0 | 0 | 0 | 0 | 0 | 0 | 0 | 0 | 0 | 0
Wind | 15 | 3 | 0 | 0 | 0 | 0 | 0 | 0 | 0 | 0 | 0 | 0 | 3.3894 | 3.2583 | 3.1425 | 0 | 0.147 | 0 | 0 | 0 | 0 | 0 | 0 | 0 | 0 | 0
Wind | 15 | 4 | 0 | 0 | 0 | 0 | 0 | 0 | 0 | 0 | 1.5045 | 2.56 | 0 | 3.2156 | 3.4893 | 2.7931 | 0 | 0 | 0 | 0 | 0 | 0 | 0 | 0 | 0 | 0
Wind | 15 | 5 | 0 | 0 | 0 | 0 | 0 | 0 | 0 | 0 | 0 | 1.6237 | 0 | 0 | 0 | 0 | 0 | 0 | 0 | 0 | 0 | 0 | 0 | 0 | 0 | 0
Wind | 15 | 6 | 0 | 0 | 0 | 0 | 0 | 0 | 0 | 0 | 0 | 0 | 0 | 0 | 0 | 0 | 0 | 0 | 0 | 0 | 0 | 0 | 0 | 0 | 0 | 0
Wind | 15 | 7 | 0 | 0 | 0 | 0 | 0 | 0 | 0 | 0 | 0 | 0 | 0 | 0 | 0 | 0 | 0 | 0 | 0 | 0 | 0 | 0 | 0 | 0 | 0 | 0
Wind | 15 | 8 | 0 | 0 | 0 | 0 | 0 | 0 | 0 | 0 | 0 | 0 | 0 | 0.04124 | 0 | 0 | 0 | 0 | 0 | 0 | 0 | 0 | 0 | 0 | 0 | 0
Wind | 15 | 9 | 0 | 0 | 0 | 0 | 0 | 0 | 0 | 0 | 0 | 0 | 0 | 1.2977 | 1.1239 | 0 | 0 | 0 | 0 | 0 | 0 | 0 | 0 | 0 | 0 | 0
Wind | 15 | 10 | 0 | 0 | 0 | 0 | 0 | 0 | 0 | 0 | 0 | 0.38287 | 0 | 0.72573 | 0.27608 | 0 | 0 | 0 | 0 | 0 | 0 | 0 | 0 | 0 | 0 | 0
Wind | 15 | 11 | 0 | 0 | 0 | 0 | 0 | 0 | 0 | 0 | 0 | 0 | 0 | 0 | 0 | 0 | 0 | 0 | 0 | 0 | 0 | 0 | 0 | 0 | 0 | 0
Wind | 16 | 0 | 0 | 0 | 0 | 0 | 0 | 0 | 0 | 0 | 0 | 0 | 0 | 0 | 0 | 0 | 0 | 0 | 0 | 0 | 0 | 0 | 0 | 0 | 0 | 0
Wind | 16 | 1 | 0 | 0 | 0 | 0 | 0 | 0 | 0 | 0 | 0 | 0 | 0 | 0 | 0 | 0 | 0 | 0 | 0 | 0 | 0 | 0 | 0 | 0 | 0 | 0
Wind | 16 | 2 | 0 | 0 | 0 | 0 | 0 | 0 | 0 | 0 | 0 | 2.6726 | 0 | 4.4541 | 0 | 0 | 0 | 0 | 0 | 0 | 0 | 0 | 0 | 0 | 0 | 0
Wind | 16 | 3 | 0 | 0 | 0 | 0 | 0 | 0 | 0 | 0 | 1.3672 | 3.3501 | 0 | 0 | 3.1425 | 2.1922 | 0 | 0 | 0 | 0 | 0 | 0 | 0 | 0 | 0 | 0
Wind | 16 | 4 | 0 | 0 | 0 | 0 | 0 | 0 | 0 | 0 | 0.67184 | 0 | 1.7993 | 3.1601 | 2.9568 | 0 | 0 | 0 | 0 | 0 | 0 | 0 | 0 | 0 | 0 | 0
Wind | 16 | 5 | 0 | 0 | 0 | 0 | 0 | 0 | 0 | 0 | 0 | 0 | 0 | 0 | 0 | 0 | 0 | 0 | 0 | 0 | 0 | 0 | 0 | 0 | 0 | 0
Wind | 16 | 6 | 0 | 0 | 0 | 0 | 0 | 0 | 0 | 0 | 0 | 0 | 0 | 0 | 0 | 0 | 0 | 0 | 0 | 0 | 0 | 0 | 0 | 0 | 0 | 0
Wind | 16 | 7 | 0 | 0 | 0 | 0 | 0 | 0 | 0 | 0 | 0 | 0 | 0 | 0 | 0 | 0 | 0 | 0 | 0 | 0 | 0 | 0 | 0 | 0 | 0 | 0
Wind | 16 | 8 | 0 | 0 | 0 | 0 | 0 | 0 | 0 | 0 | 0 | 0 | 0 | 0 | 0 | 0 | 0 | 0 | 0 | 0 | 0 | 0 | 0 | 0 | 0 | 0
Wind | 16 | 9 | 0 | 0 | 0 | 0 | 0 | 0 | 0 | 0 | 0 | 0.9918 | 0 | 0 | 0.064244 | 0 | 0 | 0 | 0 | 0 | 0 | 0 | 0 | 0 | 0 | 0
Wind | 16 | 10 | 0 | 0 | 0 | 0 | 0 | 0 | 0 | 0 | 0 | 0 | 0 | 0 | 0 | 0 | 0 | 0 | 0 | 0 | 0 | 0 | 0 | 0 | 0 | 0
Wind | 16 | 11 | 0 | 0 | 0 | 0 | 0 | 0 | 0 | 0 | 0 | 0 | 0 | 0 | 0 | 0 | 0 | 0 | 0 | 0 | 0 | 0 | 0 | 0 | 0 | 0
Wind | 17 | 0 | 0 | 0 | 0 | 0 | 0 | 0 | 0 | 0 | 0 | 0 | 0 | 0 | 0 | 0 | 0 | 0 | 0 | 0 | 0 | 0 | 0 | 0 | 0 | 0
Wind | 17 | 1 | 0 | 0 | 0 | 0 | 0 | 0 | 0 | 0 | 0 | 0 | 0 | 0 | 0 | 0 | 0 | 0 | 0 | 0 | 0 | 0 | 0 | 0 | 0 | 0
Wind | 17 | 2 | 0 | 0 | 0 | 0 | 0 | 0 | 0 | 0 | 0 | 1.7175 | 0.90231 | 3.3275 | 3.1891 | 0 | 0 | 0 | 0 | 0 | 0 | 0 | 0 | 0 | 0 | 0
Wind | 17 | 3 | 0 | 0 | 0 | 0 | 0 | 0 | 0 | 0 | 0 | 3.3501 | 0 | 3.2417 | 2.8625 | 0 | 0 | 0 | 0 | 0 | 0 | 0 | 0 | 0 | 0 | 0
Wind | 17 | 4 | 0 | 0 | 0 | 0 | 0 | 0 | 0 | 0 | 0 | 2.56 | 0.66039 | 0 | 0 | 0 | 0 | 0 | 0 | 0 | 0 | 0 | 0 | 0 | 0 | 0
Wind | 17 | 5 | 0 | 0 | 0 | 0 | 0 | 0 | 0 | 0 | 0 | 0 | 0 | 0 | 0 | 0 | 0 | 0 | 0 | 0 | 0 | 0 | 0 | 0 | 0 | 0
Wind | 17 | 6 | 0 | 0 | 0 | 0 | 0 | 0 | 0 | 0 | 0 | 0 | 0 | 0 | 0 | 0 | 0 | 0 | 0 | 0 | 0 | 0 | 0 | 0 | 0 | 0
Wind | 17 | 7 | 0 | 0 | 0 | 0 | 0 | 0 | 0 | 0 | 0 | 0 | 0 | 0 | 0 | 0 | 0 | 0 | 0 | 0 | 0 | 0 | 0 | 0 | 0 | 0
Wind | 17 | 8 | 0 | 0 | 0 | 0 | 0 | 0 | 0 | 0 | 0 | 0 | 0 | 0 | 0 | 0 | 0 | 0 | 0 | 0 | 0 | 0 | 0 | 0 | 0 | 0
Wind | 17 | 9 | 0 | 0 | 0 | 0 | 0 | 0 | 0 | 0 | 0 | 0 | 0 | 0 | 0 | 0 | 0 | 0 | 0 | 0 | 0 | 0 | 0 | 0 | 0 | 0
Wind | 17 | 10 | 0 | 0 | 0 | 0 | 0 | 0 | 0 | 0 | 0 | 0 | 0 | 0 | 0 | 0 | 0 | 0 | 0 | 0 | 0 | 0 | 0 | 0 | 0 | 0
Wind | 17 | 11 | 0 | 0 | 0 | 0 | 0 | 0 | 0 | 0 | 0 | 0 | 0 | 0 | 0 | 0 | 0 | 0 | 0 | 0 | 0 | 0 | 0 | 0 | 0 | 0
Wind | 18 | 0 | 0 | 0 | 0 | 0 | 0 | 0 | 0 | 0 | 0 | 0 | 0 | 0 | 0 | 0 | 0 | 0 | 0 | 0 | 0 | 0 | 0 | 0 | 0 | 0
Wind | 18 | 1 | 0 | 0 | 0 | 0 | 0 | 0 | 0 | 0 | 0 | 0 | 0 | 0 | 0 | 0 | 0 | 0 | 0 | 0 | 0 | 0 | 0 | 0 | 0 | 0
Wind | 18 | 2 | 0 | 0 | 0 | 0 | 0 | 0 | 0 | 0 | 0 | 0.71468 | 0 | 2.1446 | 0 | 0 | 0 | 0 | 0 | 0 | 0 | 0 | 0 | 0 | 0 | 0
Wind | 18 | 3 | 0 | 0 | 0 | 0 | 0 | 0 | 0 | 0 | 0 | 0 | 0 | 2.1411 | 1.771 | 0.11301 | 0 | 0 | 0 | 0 | 0 | 0 | 0 | 0 | 0 | 0
Wind | 18 | 4 | 0 | 0 | 0 | 0 | 0 | 0 | 0 | 0 | 0 | 1.6111 | 0 | 0.84793 | 0.67065 | 0 | 0 | 0 | 0 | 0 | 0 | 0 | 0 | 0 | 0 | 0
Wind | 18 | 5 | 0 | 0 | 0 | 0 | 0 | 0 | 0 | 0 | 0 | 0 | 0 | 0 | 0 | 0 | 0 | 0 | 0 | 0 | 0 | 0 | 0 | 0 | 0 | 0
Wind | 18 | 6 | 0 | 0 | 0 | 0 | 0 | 0 | 0 | 0 | 0 | 0 | 0 | 0 | 0 | 0 | 0 | 0 | 0 | 0 | 0 | 0 | 0 | 0 | 0 | 0
Wind | 18 | 7 | 0 | 0 | 0 | 0 | 0 | 0 | 0 | 0 | 0 | 0 | 0 | 0 | 0 | 0 | 0 | 0 | 0 | 0 | 0 | 0 | 0 | 0 | 0 | 0
Wind | 18 | 8 | 0 | 0 | 0 | 0 | 0 | 0 | 0 | 0 | 0 | 0 | 0 | 0 | 0 | 0 | 0 | 0 | 0 | 0 | 0 | 0 | 0 | 0 | 0 | 0
Wind | 18 | 9 | 0 | 0 | 0 | 0 | 0 | 0 | 0 | 0 | 0 | 0 | 0 | 0 | 0 | 0 | 0 | 0 | 0 | 0 | 0 | 0 | 0 | 0 | 0 | 0
Wind | 18 | 10 | 0 | 0 | 0 | 0 | 0 | 0 | 0 | 0 | 0 | 0 | 0 | 0 | 0 | 0 | 0 | 0 | 0 | 0 | 0 | 0 | 0 | 0 | 0 | 0
Wind | 18 | 11 | 0 | 0 | 0 | 0 | 0 | 0 | 0 | 0 | 0 | 0 | 0 | 0 | 0 | 0 | 0 | 0 | 0 | 0 | 0 | 0 | 0 | 0 | 0 | 0
Wind | 19 | 0 | 0 | 0 | 0 | 0 | 0 | 0 | 0 | 0 | 0 | 0 | 0 | 0 | 0 | 0 | 0 | 0 | 0 | 0 | 0 | 0 | 0 | 0 | 0 | 0
Wind | 19 | 1 | 0 | 0 | 0 | 0 | 0 | 0 | 0 | 0 | 0 | 0 | 0 | 0 | 0 | 0 | 0 | 0 | 0 | 0 | 0 | 0 | 0 | 0 | 0 | 0
Wind | 19 | 2 | 0 | 0 | 0 | 0 | 0 | 0 | 0 | 0 | 0 | 0 | 0 | 0.90249 | 0.79134 | 0 | 0 | 0 | 0 | 0 | 0 | 0 | 0 | 0 | 0 | 0
Wind | 19 | 3 | 0 | 0 | 0 | 0 | 0 | 0 | 0 | 0 | 0 | 1.7521 | 0 | 0.98552 | 0.62495 | 0 | 0 | 0 | 0 | 0 | 0 | 0 | 0 | 0 | 0 | 0
Wind | 19 | 4 | 0 | 0 | 0 | 0 | 0 | 0 | 0 | 0 | 0 | 0.58991 | 0 | 0 | 0 | 0 | 0 | 0 | 0 | 0 | 0 | 0 | 0 | 0 | 0 | 0
Wind | 19 | 5 | 0 | 0 | 0 | 0 | 0 | 0 | 0 | 0 | 0 | 0 | 0 | 0 | 0 | 0 | 0 | 0 | 0 | 0 | 0 | 0 | 0 | 0 | 0 | 0
Wind | 19 | 6 | 0 | 0 | 0 | 0 | 0 | 0 | 0 | 0 | 0 | 0 | 0 | 0 | 0 | 0 | 0 | 0 | 0 | 0 | 0 | 0 | 0 | 0 | 0 | 0
Wind | 19 | 7 | 0 | 0 | 0 | 0 | 0 | 0 | 0 | 0 | 0 | 0 | 0 | 0 | 0 | 0 | 0 | 0 | 0 | 0 | 0 | 0 | 0 | 0 | 0 | 0
Wind | 19 | 8 | 0 | 0 | 0 | 0 | 0 | 0 | 0 | 0 | 0 | 0 | 0 | 0 | 0 | 0 | 0 | 0 | 0 | 0 | 0 | 0 | 0 | 0 | 0 | 0
Wind | 19 | 9 | 0 | 0 | 0 | 0 | 0 | 0 | 0 | 0 | 0 | 0 | 0 | 0 | 0 | 0 | 0 | 0 | 0 | 0 | 0 | 0 | 0 | 0 | 0 | 0
Wind | 19 | 10 | 0 | 0 | 0 | 0 | 0 | 0 | 0 | 0 | 0 | 0 | 0 | 0 | 0 | 0 | 0 | 0 | 0 | 0 | 0 | 0 | 0 | 0 | 0 | 0
Wind | 19 | 11 | 0 | 0 | 0 | 0 | 0 | 0 | 0 | 0 | 0 | 0 | 0 | 0 | 0 | 0 | 0 | 0 | 0 | 0 | 0 | 0 | 0 | 0 | 0 | 0

## Sold (Stored)
Storage Technology | Year | Day | Hour 0 | Hour 1 | Hour 2 | Hour 3 | Hour 4 | Hour 5 | Hour 6 | Hour 7 | Hour 8 | Hour 9 | Hour 10 | Hour 11 | Hour 12 | Hour 13 | Hour 14 | Hour 15 | Hour 16 | Hour 17 | Hour 18 | Hour 19 | Hour 20 | Hour 21 | Hour 22 | Hour 23
Battery | 0 | 0 | 0 | 0 | 0 | 0 | 0 | 0 | 0 | 0 | 0 | 0 | 0 | 0 | 0 | 0 | 0 | 0 | 0 | 0 | 0 | 0 | 0 | 0 | 0 | 0
Battery | 0 | 1 | 0 | 0 | 0 | 0 | 0 | 0 | 0 | 0 | 0 | 0 | 0 | 0 | 0 | 0 | 0 | 0 | 0 | 0 | 0 | 0 | 0 | 0 | 0 | 0
Battery | 0 | 2 | 0 | 0 | 0 | 0 | 0 | 0 | 0 | 0 | 0 | 0 | 0 | 0 | 0 | 0 | 0 | 0 | 0 | 0 | 0 | 0 | 0 | 0 | 0 | 0
Battery | 0 | 3 | 0 | 0 | 0 | 0 | 0 | 0 | 0 | 0 | 0 | 0 | 0 | 0 | 0 | 0 | 0 | 0 | 0 | 0 | 0 | 0 | 0 | 0 | 0 | 0
Battery | 0 | 4 | 0 | 0 | 0 | 0 | 0 | 0 | 0 | 0 | 0 | 0 | 0 | 0 | 0 | 0 | 0 | 0 | 0 | 0 | 0 | 0 | 0 | 0 | 0 | 0
Battery | 0 | 5 | 0 | 0 | 0 | 0 | 0 | 0 | 0 | 0 | 0 | 0 | 0 | 0 | 0 | 0 | 0 | 0 | 0 | 0 | 0 | 0 | 0 | 0 | 0 | 0
Battery | 0 | 6 | 0 | 0 | 0 | 0 | 0 | 0 | 0 | 0 | 0 | 0 | 0 | 0 | 0 | 0 | 0 | 0 | 0 | 0 | 0 | 0 | 0 | 0 | 0 | 0
Battery | 0 | 7 | 0 | 0 | 0 | 0 | 0 | 0 | 0 | 0 | 0 | 0 | 0 | 0 | 0 | 0 | 0 | 0 | 0 | 0 | 0 | 0 | 0 | 0 | 0 | 0
Battery | 0 | 8 | 0 | 0 | 0 | 0 | 0 | 0 | 0 | 0 | 0 | 0 | 0 | 0 | 0 | 0 | 0 | 0 | 0 | 0 | 0 | 0 | 0 | 0 | 0 | 0
Battery | 0 | 9 | 0 | 0 | 0 | 0 | 0 | 0 | 0 | 0 | 0 | 0 | 0 | 0 | 0 | 0 | 0 | 0 | 0 | 0 | 0 | 0 | 0 | 0 | 0 | 0
Battery | 0 | 10 | 0 | 0 | 0 | 0 | 0 | 0 | 0 | 0 | 0 | 0 | 0 | 0 | 0 | 0 | 0 | 0 | 0 | 0 | 0 | 0 | 0 | 0 | 0 | 0
Battery | 0 | 11 | 0 | 0 | 0 | 0 | 0 | 0 | 0 | 0 | 0 | 0 | 0 | 0 | 0 | 0 | 0 | 0 | 0 | 0 | 0 | 0 | 0 | 0 | 0 | 0
Battery | 1 | 0 | 0 | 0 | 0 | 0 | 0 | 0 | 0 | 0 | 0 | 0 | 0 | 0 | 0 | 0 | 0 | 0 | 0 | 0 | 0 | 0 | 0 | 0 | 0 | 0
Battery | 1 | 1 | 0 | 0 | 0 | 0 | 0 | 0 | 0 | 0 | 0 | 0 | 0 | 0 | 0 | 0 | 0 | 0 | 0 | 0 | 0 | 0 | 0 | 0 | 0 | 0
Battery | 1 | 2 | 0 | 0 | 0 | 0 | 0 | 0 | 0 | 0 | 0 | 0 | 0 | 0 | 0 | 0 | 0 | 0 | 0 | 0 | 0 | 0 | 0 | 0 | 0 | 0
Battery | 1 | 3 | 0 | 0 | 0 | 0 | 0 | 0 | 0 | 0 | 0 | 0 | 0 | 0 | 0 | 0 | 0 | 0 | 0 | 0 | 0 | 0 | 0 | 0 | 0 | 0
Battery | 1 | 4 | 0 | 0 | 0 | 0 | 0 | 0 | 0 | 0 | 0 | 0 | 0 | 0 | 0 | 0 | 0 | 0 | 0 | 0 | 0 | 0 | 0 | 0 | 0 | 0
Battery | 1 | 5 | 0 | 0 | 0 | 0 | 0 | 0 | 0 | 0 | 0 | 0 | 0 | 0 | 0 | 0 | 0 | 0 | 0 | 0 | 0 | 0 | 0 | 0 | 0 | 0
Battery | 1 | 6 | 0 | 0 | 0 | 0 | 0 | 0 | 0 | 0 | 0 | 0 | 0 | 0 | 0 | 0 | 0 | 0 | 0 | 0 | 0 | 0 | 0 | 0 | 0 | 0
Battery | 1 | 7 | 0 | 0 | 0 | 0 | 0 | 0 | 0 | 0 | 0 | 0 | 0 | 0 | 0 | 0 | 0 | 0 | 0 | 0 | 0 | 0 | 0 | 0 | 0 | 0
Battery | 1 | 8 | 0 | 0 | 0 | 0 | 0 | 0 | 0 | 0 | 0 | 0 | 0 | 0 | 0 | 0 | 0 | 0 | 0 | 0 | 0 | 0 | 0 | 0 | 0 | 0
Battery | 1 | 9 | 0 | 0 | 0 | 0 | 0 | 0 | 0 | 0 | 0 | 0 | 0 | 0 | 0 | 0 | 0 | 0 | 0 | 0 | 0 | 0 | 0 | 0 | 0 | 0
Battery | 1 | 10 | 0 | 0 | 0 | 0 | 0 | 0 | 0 | 0 | 0 | 0 | 0 | 0 | 0 | 0 | 0 | 0 | 0 | 0 | 0 | 0 | 0 | 0 | 0 | 0
Battery | 1 | 11 | 0 | 0 | 0 | 0 | 0 | 0 | 0 | 0 | 0 | 0 | 0 | 0 | 0 | 0 | 0 | 0 | 0 | 0 | 0 | 0 | 0 | 0 | 0 | 0
Battery | 2 | 0 | 0 | 0 | 0 | 0 | 0 | 0 | 0 | 0 | 0 | 0 | 0 | 0 | 0 | 0 | 0 | 0 | 0 | 0 | 0 | 0 | 0 | 0 | 0 | 0
Battery | 2 | 1 | 0 | 0 | 0 | 0 | 0 | 0 | 0 | 0 | 0 | 0 | 0 | 0 | 0 | 0 | 0 | 0 | 0 | 0 | 0 | 0 | 0 | 0 | 0 | 0
Battery | 2 | 2 | 0 | 0 | 0 | 0 | 0 | 0 | 0 | 0 | 0 | 0 | 0 | 0 | 0 | 0 | 0 | 0 | 0 | 0 | 0 | 0 | 0 | 0 | 0 | 0
Battery | 2 | 3 | 0 | 0 | 0 | 0 | 0 | 0 | 0 | 0 | 0 | 0 | 0 | 0 | 0 | 0 | 0 | 0 | 0 | 0 | 0 | 0 | 0 | 0 | 0 | 0
Battery | 2 | 4 | 0 | 0 | 0 | 0 | 0 | 0 | 0 | 0 | 0 | 0 | 0 | 0 | 0 | 0 | 0 | 0 | 0 | 0 | 0 | 0 | 0 | 0 | 0 | 0
Battery | 2 | 5 | 0 | 0 | 0 | 0 | 0 | 0 | 0 | 0 | 0 | 0 | 0 | 0 | 0 | 0 | 0 | 0 | 0 | 0 | 0 | 0 | 0 | 0 | 0 | 0
Battery | 2 | 6 | 0 | 0 | 0 | 0 | 0 | 0 | 0 | 0 | 0 | 0 | 0 | 0 | 0 | 0 | 0 | 0 | 0 | 0 | 0 | 0 | 0 | 0 | 0 | 0
Battery | 2 | 7 | 0 | 0 | 0 | 0 | 0 | 0 | 0 | 0 | 0 | 0 | 0 | 0 | 0 | 0 | 0 | 0 | 0 | 0 | 0 | 0 | 0 | 0 | 0 | 0
Battery | 2 | 8 | 0 | 0 | 0 | 0 | 0 | 0 | 0 | 0 | 0 | 0 | 0 | 0 | 0 | 0 | 0 | 0 | 0 | 0 | 0 | 0 | 0 | 0 | 0 | 0
Battery | 2 | 9 | 0 | 0 | 0 | 0 | 0 | 0 | 0 | 0 | 0 | 0 | 0 | 0 | 0 | 0 | 0 | 0 | 0 | 0 | 0 | 0 | 0 | 0 | 0 | 0
Battery | 2 | 10 | 0 | 0 | 0 | 0 | 0 | 0 | 0 | 0 | 0 | 0 | 0 | 0 | 0 | 0 | 0 | 0 | 0 | 0 | 0 | 0 | 0 | 0 | 0 | 0
Battery | 2 | 11 | 0 | 0 | 0 | 0 | 0 | 0 | 0 | 0 | 0 | 0 | 0 | 0 | 0 | 0 | 0 | 0 | 0 | 0 | 0 | 0 | 0 | 0 | 0 | 0
Battery | 3 | 0 | 0 | 0 | 0 | 0 | 0 | 0 | 0 | 0 | 0 | 0 | 0 | 0 | 0 | 0 | 0 | 0 | 0 | 0 | 0 | 0 | 0 | 0 | 0 | 0
Battery | 3 | 1 | 0 | 0 | 0 | 0 | 0 | 0 | 0 | 0 | 0 | 0 | 0 | 0 | 0 | 0 | 0 | 0 | 0 | 0 | 0 | 0 | 0 | 0 | 0 | 0
Battery | 3 | 2 | 0 | 0 | 0 | 0 | 0 | 0 | 0 | 0 | 0 | 0 | 0 | 0 | 0 | 0 | 0 | 0 | 0 | 0 | 0 | 0 | 0 | 0 | 0 | 0
Battery | 3 | 3 | 0 | 0 | 0 | 0 | 0 | 0 | 0 | 0 | 0 | 0 | 0 | 0 | 0 | 0 | 0 | 0 | 0 | 0 | 0 | 0 | 0 | 0 | 0 | 0
Battery | 3 | 4 | 0 | 0 | 0 | 0 | 0 | 0 | 0 | 0 | 0 | 0 | 0 | 0 | 0 | 0 | 0 | 0 | 0 | 0 | 0 | 0 | 0 | 0 | 0 | 0
Battery | 3 | 5 | 0 | 0 | 0 | 0 | 0 | 0 | 0 | 0 | 0 | 0 | 0 | 0 | 0 | 0 | 0 | 0 | 0 | 0 | 0 | 0 | 0 | 0 | 0 | 0
Battery | 3 | 6 | 0 | 0 | 0 | 0 | 0 | 0 | 0 | 0 | 0 | 0 | 0 | 0 | 0 | 0 | 0 | 0 | 0 | 0 | 0 | 0 | 0 | 0 | 0 | 0
Battery | 3 | 7 | 0 | 0 | 0 | 0 | 0 | 0 | 0 | 0 | 0 | 0 | 0 | 0 | 0 | 0 | 0 | 0 | 0 | 0 | 0 | 0 | 0 | 0 | 0 | 0
Battery | 3 | 8 | 0 | 0 | 0 | 0 | 0 | 0 | 0 | 0 | 0 | 0 | 0 | 0 | 0 | 0 | 0 | 0 | 0 | 0 | 0 | 0 | 0 | 0 | 0 | 0
Battery | 3 | 9 | 0 | 0 | 0 | 0 | 0 | 0 | 0 | 0 | 0 | 0 | 0 | 0 | 0 | 0 | 0 | 0 | 0 | 0 | 0 | 0 | 0 | 0 | 0 | 0
Battery | 3 | 10 | 0 | 0 | 0 | 0 | 0 | 0 | 0 | 0 | 0 | 0 | 0 | 0 | 0 | 0 | 0 | 0 | 0 | 0 | 0 | 0 | 0 | 0 | 0 | 0
Battery | 3 | 11 | 0 | 0 | 0 | 0 | 0 | 0 | 0 | 0 | 0 | 0 | 0 | 0 | 0 | 0 | 0 | 0 | 0 | 0 | 0 | 0 | 0 | 0 | 0 | 0
Battery | 4 | 0 | 0 | 0 | 0 | 0 | 0 | 0 | 0 | 0 | 0 | 0 | 0 | 0 | 0 | 0 | 0 | 0 | 0 | 0 | 0 | 0 | 0 | 0 | 0 | 0
Battery | 4 | 1 | 0 | 0 | 0 | 0 | 0 | 0 | 0 | 0 | 0 | 0 | 0 | 0 | 0 | 0 | 0 | 0 | 0 | 0 | 0 | 0 | 0 | 0 | 0 | 0
Battery | 4 | 2 | 0 | 0 | 0 | 0 | 0 | 0 | 0 | 0 | 0 | 0 | 0 | 0 | 0 | 0 | 0 | 0 | 0 | 0 | 0 | 0 | 0 | 0 | 0 | 0
Battery | 4 | 3 | 0 | 0 | 0 | 0 | 0 | 0 | 0 | 0 | 0 | 0 | 0 | 0 | 0 | 0 | 0 | 0 | 0 | 0 | 0 | 0 | 0 | 0 | 0 | 0
Battery | 4 | 4 | 0 | 0 | 0 | 0 | 0 | 0 | 0 | 0 | 0 | 0 | 0 | 0 | 0 | 0 | 0 | 0 | 0 | 0 | 0 | 0 | 0 | 0 | 0 | 0
Battery | 4 | 5 | 0 | 0 | 0 | 0 | 0 | 0 | 0 | 0 | 0 | 0 | 0 | 0 | 0 | 0 | 0 | 0 | 0 | 0 | 0 | 0 | 0 | 0 | 0 | 0
Battery | 4 | 6 | 0 | 0 | 0 | 0 | 0 | 0 | 0 | 0 | 0 | 0 | 0 | 0 | 0 | 0 | 0 | 0 | 0 | 0 | 0 | 0 | 0 | 0 | 0 | 0
Battery | 4 | 7 | 0 | 0 | 0 | 0 | 0 | 0 | 0 | 0 | 0 | 0 | 0 | 0 | 0 | 0 | 0 | 0 | 0 | 0 | 0 | 0 | 0 | 0 | 0 | 0
Battery | 4 | 8 | 0 | 0 | 0 | 0 | 0 | 0 | 0 | 0 | 0 | 0 | 0 | 0 | 0 | 0 | 0 | 0 | 0 | 0 | 0 | 0 | 0 | 0 | 0 | 0
Battery | 4 | 9 | 0 | 0 | 0 | 0 | 0 | 0 | 0 | 0 | 0 | 0 | 0 | 0 | 0 | 0 | 0 | 0 | 0 | 0 | 0 | 0 | 0 | 0 | 0 | 0
Battery | 4 | 10 | 0 | 0 | 0 | 0 | 0 | 0 | 0 | 0 | 0 | 0 | 0 | 0 | 0 | 0 | 0 | 0 | 0 | 0 | 0 | 0 | 0 | 0 | 0 | 0
Battery | 4 | 11 | 0 | 0 | 0 | 0 | 0 | 0 | 0 | 0 | 0 | 0 | 0 | 0 | 0 | 0 | 0 | 0 | 0 | 0 | 0 | 0 | 0 | 0 | 0 | 0
Battery | 5 | 0 | 0 | 0 | 0 | 0 | 0 | 0 | 0 | 0 | 0 | 0 | 0 | 0 | 0 | 0 | 0 | 0 | 0 | 0 | 0 | 0 | 0 | 0 | 0 | 0
Battery | 5 | 1 | 0 | 0 | 0 | 0 | 0 | 0 | 0 | 0 | 0 | 0 | 0 | 0 | 0 | 0 | 0 | 0 | 0 | 0 | 0 | 0 | 0 | 0 | 0 | 0
Battery | 5 | 2 | 0 | 0 | 0 | 0 | 0 | 0 | 0 | 0 | 0 | 0 | 0 | 0 | 0 | 0 | 0 | 0 | 0 | 0 | 0 | 0 | 0 | 0 | 0 | 0
Battery | 5 | 3 | 0 | 0 | 0 | 0 | 0 | 0 | 0 | 0 | 0 | 0 | 0 | 0 | 0 | 0 | 0 | 0 | 0 | 0 | 0 | 0 | 0 | 0 | 0 | 0
Battery | 5 | 4 | 0 | 0 | 0 | 0 | 0 | 0 | 0 | 0 | 0 | 0 | 0 | 0 | 0 | 0 | 0 | 0 | 0 | 0 | 0 | 0 | 0 | 0 | 0 | 0
Battery | 5 | 5 | 0 | 0 | 0 | 0 | 0 | 0 | 0 | 0 | 0 | 0 | 0 | 0 | 0 | 0 | 0 | 0 | 0 | 0 | 0 | 0 | 0 | 0 | 0 | 0
Battery | 5 | 6 | 0 | 0 | 0 | 0 | 0 | 0 | 0 | 0 | 0 | 0 | 0 | 0 | 0 | 0 | 0 | 0 | 0 | 0 | 0 | 0 | 0 | 0 | 0 | 0
Battery | 5 | 7 | 0 | 0 | 0 | 0 | 0 | 0 | 0 | 0 | 0 | 0 | 0 | 0 | 0 | 0 | 0 | 0 | 0 | 0 | 0 | 0 | 0 | 0 | 0 | 0
Battery | 5 | 8 | 0 | 0 | 0 | 0 | 0 | 0 | 0 | 0 | 0 | 0 | 0 | 0 | 0 | 0 | 0 | 0 | 0 | 0 | 0 | 0 | 0 | 0 | 0 | 0
Battery | 5 | 9 | 0 | 0 | 0 | 0 | 0 | 0 | 0 | 0 | 0 | 0 | 0 | 0 | 0 | 0 | 0 | 0 | 0 | 0 | 0 | 0 | 0 | 0 | 0 | 0
Battery | 5 | 10 | 0 | 0 | 0 | 0 | 0 | 0 | 0 | 0 | 0 | 0 | 0 | 0 | 0 | 0 | 0 | 0 | 0 | 0 | 0 | 0 | 0 | 0 | 0 | 0
Battery | 5 | 11 | 0 | 0 | 0 | 0 | 0 | 0 | 0 | 0 | 0 | 0 | 0 | 0 | 0 | 0 | 0 | 0 | 0 | 0 | 0 | 0 | 0 | 0 | 0 | 0
Battery | 6 | 0 | 0 | 0 | 0 | 0 | 0 | 0 | 0 | 0 | 0 | 0 | 0 | 0 | 0 | 0 | 0 | 0 | 0 | 0 | 0 | 0 | 0 | 0 | 0 | 0
Battery | 6 | 1 | 0 | 0 | 0 | 0 | 0 | 0 | 0 | 0 | 0 | 0 | 0 | 0 | 0 | 0 | 0 | 0 | 0 | 0 | 0 | 0 | 0 | 0 | 0 | 0
Battery | 6 | 2 | 0 | 0 | 0 | 0 | 0 | 0 | 0 | 0 | 0 | 0 | 0 | 0 | 0 | 0 | 0 | 0 | 0 | 0 | 0 | 0 | 0 | 0 | 0 | 0
Battery | 6 | 3 | 0 | 0 | 0 | 0 | 0 | 0 | 0 | 0 | 0 | 0 | 0 | 0 | 0 | 0 | 0 | 0 | 0 | 0 | 0 | 0 | 0 | 0 | 0 | 0
Battery | 6 | 4 | 0 | 0 | 0 | 0 | 0 | 0 | 0 | 0 | 0 | 0 | 0 | 0 | 0 | 0 | 0 | 0 | 0 | 0 | 0 | 0 | 0 | 0 | 0 | 0
Battery | 6 | 5 | 0 | 0 | 0 | 0 | 0 | 0 | 0 | 0 | 0 | 0 | 0 | 0 | 0 | 0 | 0 | 0 | 0 | 0 | 0 | 0 | 0 | 0 | 0 | 0
Battery | 6 | 6 | 0 | 0 | 0 | 0 | 0 | 0 | 0 | 0 | 0 | 0 | 0 | 0 | 0 | 0 | 0 | 0 | 0 | 0 | 0 | 0 | 0 | 0 | 0 | 0
Battery | 6 | 7 | 0 | 0 | 0 | 0 | 0 | 0 | 0 | 0 | 0 | 0 | 0 | 0 | 0 | 0 | 0 | 0 | 0 | 0 | 0 | 0 | 0 | 0 | 0 | 0
Battery | 6 | 8 | 0 | 0 | 0 | 0 | 0 | 0 | 0 | 0 | 0 | 0 | 0 | 0 | 0 | 0 | 0 | 0 | 0 | 0 | 0 | 0 | 0 | 0 | 0 | 0
Battery | 6 | 9 | 0 | 0 | 0 | 0 | 0 | 0 | 0 | 0 | 0 | 0 | 0 | 0 | 0 | 0 | 0 | 0 | 0 | 0 | 0 | 0 | 0 | 0 | 0 | 0
Battery | 6 | 10 | 0 | 0 | 0 | 0 | 0 | 0 | 0 | 0 | 0 | 0 | 0 | 0 | 0 | 0 | 0 | 0 | 0 | 0 | 0 | 0 | 0 | 0 | 0 | 0
Battery | 6 | 11 | 0 | 0 | 0 | 0 | 0 | 0 | 0 | 0 | 0 | 0 | 0 | 0 | 0 | 0 | 0 | 0 | 0 | 0 | 0 | 0 | 0 | 0 | 0 | 0
Battery | 7 | 0 | 0 | 0 | 0 | 0 | 0 | 0 | 0 | 0 | 0 | 0 | 0 | 0 | 0 | 0 | 0 | 0 | 0 | 0 | 0 | 0 | 0 | 0 | 0 | 0
Battery | 7 | 1 | 0 | 0 | 0 | 0 | 0 | 0 | 0 | 0 | 0 | 0 | 0 | 0 | 0 | 0 | 0 | 0 | 0 | 0 | 0 | 0 | 0 | 0 | 0 | 0
Battery | 7 | 2 | 0 | 0 | 0 | 0 | 0 | 0 | 0 | 0 | 0 | 0 | 0 | 0 | 0 | 0 | 0 | 0 | 0 | 0 | 0 | 0 | 0 | 0 | 0 | 0
Battery | 7 | 3 | 0 | 0 | 0 | 0 | 0 | 0 | 0 | 0 | 0 | 0 | 0 | 0 | 0 | 0 | 0 | 0 | 0 | 0 | 0 | 0 | 0 | 0 | 0 | 0
Battery | 7 | 4 | 0 | 0 | 0 | 0 | 0 | 0 | 0 | 0 | 0 | 0 | 0 | 0 | 0 | 0 | 0 | 0 | 0 | 0 | 0 | 0 | 0 | 0 | 0 | 0
Battery | 7 | 5 | 0 | 0 | 0 | 0 | 0 | 0 | 0 | 0 | 0 | 0 | 0 | 0 | 0 | 0 | 0 | 0 | 0 | 0 | 0 | 0 | 0 | 0 | 0 | 0
Battery | 7 | 6 | 0 | 0 | 0 | 0 | 0 | 0 | 0 | 0 | 0 | 0 | 0 | 0 | 0 | 0 | 0 | 0 | 0 | 0 | 0 | 0 | 0 | 0 | 0 | 0
Battery | 7 | 7 | 0 | 0 | 0 | 0 | 0 | 0 | 0 | 0 | 0 | 0 | 0 | 0 | 0 | 0 | 0 | 0 | 0 | 0 | 0 | 0 | 0 | 0 | 0 | 0
Battery | 7 | 8 | 0 | 0 | 0 | 0 | 0 | 0 | 0 | 0 | 0 | 0 | 0 | 0 | 0 | 0 | 0 | 0 | 0 | 0 | 0 | 0 | 0 | 0 | 0 | 0
Battery | 7 | 9 | 0 | 0 | 0 | 0 | 0 | 0 | 0 | 0 | 0 | 0 | 0 | 0 | 0 | 0 | 0 | 0 | 0 | 0 | 0 | 0 | 0 | 0 | 0 | 0
Battery | 7 | 10 | 0 | 0 | 0 | 0 | 0 | 0 | 0 | 0 | 0 | 0 | 0 | 0 | 0 | 0 | 0 | 0 | 0 | 0 | 0 | 0 | 0 | 0 | 0 | 0
Battery | 7 | 11 | 0 | 0 | 0 | 0 | 0 | 0 | 0 | 0 | 0 | 0 | 0 | 0 | 0 | 0 | 0 | 0 | 0 | 0 | 0 | 0 | 0 | 0 | 0 | 0
Battery | 8 | 0 | 0 | 0 | 0 | 0 | 0 | 0 | 0 | 0 | 0 | 0 | 0 | 0 | 0 | 0 | 0 | 0 | 0 | 0 | 0 | 0 | 0 | 0 | 0 | 0
Battery | 8 | 1 | 0 | 0 | 0 | 0 | 0 | 0 | 0 | 0 | 0 | 0 | 0 | 0 | 0 | 0 | 0 | 0 | 0 | 0 | 0 | 0 | 0 | 0 | 0 | 0
Battery | 8 | 2 | 0 | 0 | 0 | 0 | 0 | 0 | 0 | 0 | 0 | 0 | 0 | 0 | 0 | 0 | 0 | 0 | 0 | 0 | 0 | 0 | 0 | 0 | 0 | 0
Battery | 8 | 3 | 0 | 0 | 0 | 0 | 0 | 0 | 0 | 0 | 0 | 0 | 0 | 0 | 0 | 0 | 0 | 0 | 0 | 0 | 0 | 0 | 0 | 0 | 0 | 0
Battery | 8 | 4 | 0 | 0 | 0 | 0 | 0 | 0 | 0 | 0 | 0 | 0 | 0 | 0 | 0 | 0 | 0 | 0 | 0 | 0 | 0 | 0 | 0 | 0 | 0 | 0
Battery | 8 | 5 | 0 | 0 | 0 | 0 | 0 | 0 | 0 | 0 | 0 | 0 | 0 | 0 | 0 | 0 | 0 | 0 | 0 | 0 | 0 | 0 | 0 | 0 | 0 | 0
Battery | 8 | 6 | 0 | 0 | 0 | 0 | 0 | 0 | 0 | 0 | 0 | 0 | 0 | 0 | 0 | 0 | 0 | 0 | 0 | 0 | 0 | 0 | 0 | 0 | 0 | 0
Battery | 8 | 7 | 0 | 0 | 0 | 0 | 0 | 0 | 0 | 0 | 0 | 0 | 0 | 0 | 0 | 0 | 0 | 0 | 0 | 0 | 0 | 0 | 0 | 0 | 0 | 0
Battery | 8 | 8 | 0 | 0 | 0 | 0 | 0 | 0 | 0 | 0 | 0 | 0 | 0 | 0 | 0 | 0 | 0 | 0 | 0 | 0 | 0 | 0 | 0 | 0 | 0 | 0
Battery | 8 | 9 | 0 | 0 | 0 | 0 | 0 | 0 | 0 | 0 | 0 | 0 | 0 | 0 | 0 | 0 | 0 | 0 | 0 | 0 | 0 | 0 | 0 | 0 | 0 | 0
Battery | 8 | 10 | 0 | 0 | 0 | 0 | 0 | 0 | 0 | 0 | 0 | 0 | 0 | 0 | 0 | 0 | 0 | 0 | 0 | 0 | 0 | 0 | 0 | 0 | 0 | 0
Battery | 8 | 11 | 0 | 0 | 0 | 0 | 0 | 0 | 0 | 0 | 0 | 0 | 0 | 0 | 0 | 0 | 0 | 0 | 0 | 0 | 0 | 0 | 0 | 0 | 0 | 0
Battery | 9 | 0 | 0 | 0 | 0 | 0 | 0 | 0 | 0 | 0 | 0 | 0 | 0 | 0 | 0 | 0 | 0 | 0 | 0 | 0 | 0 | 0 | 0 | 0 | 0 | 0
Battery | 9 | 1 | 0 | 0 | 0 | 0 | 0 | 0 | 0 | 0 | 0 | 0 | 0 | 0 | 0 | 0 | 0 | 0 | 0 | 0 | 0 | 0 | 0 | 0 | 0 | 0
Battery | 9 | 2 | 0 | 0 | 0 | 0 | 0 | 0 | 0 | 0 | 0 | 0 | 0 | 0 | 0 | 0 | 0 | 0 | 0 | 0 | 0 | 0 | 0 | 0 | 0 | 0
Battery | 9 | 3 | 0 | 0 | 0 | 0 | 0 | 0 | 0 | 0 | 0 | 0 | 0 | 0 | 0 | 0 | 0 | 0 | 0 | 0 | 0 | 0 | 0 | 0 | 0 | 0
Battery | 9 | 4 | 0 | 0 | 0 | 0 | 0 | 0 | 0 | 0 | 0 | 0 | 0 | 0 | 0 | 0 | 0 | 0 | 0 | 0 | 0 | 0 | 0 | 0 | 0 | 0
Battery | 9 | 5 | 0 | 0 | 0 | 0 | 0 | 0 | 0 | 0 | 0 | 0 | 0 | 0 | 0 | 0 | 0 | 0 | 0 | 0 | 0 | 0 | 0 | 0 | 0 | 0
Battery | 9 | 6 | 0 | 0 | 0 | 0 | 0 | 0 | 0 | 0 | 0 | 0 | 0 | 0 | 0 | 0 | 0 | 0 | 0 | 0 | 0 | 0 | 0 | 0 | 0 | 0
Battery | 9 | 7 | 0 | 0 | 0 | 0 | 0 | 0 | 0 | 0 | 0 | 0 | 0 | 0 | 0 | 0 | 0 | 0 | 0 | 0 | 0 | 0 | 0 | 0 | 0 | 0
Battery | 9 | 8 | 0 | 0 | 0 | 0 | 0 | 0 | 0 | 0 | 0 | 0 | 0 | 0 | 0 | 0 | 0 | 0 | 0 | 0 | 0 | 0 | 0 | 0 | 0 | 0
Battery | 9 | 9 | 0 | 0 | 0 | 0 | 0 | 0 | 0 | 0 | 0 | 0 | 0 | 0 | 0 | 0 | 0 | 0 | 0 | 0 | 0 | 0 | 0 | 0 | 0 | 0
Battery | 9 | 10 | 0 | 0 | 0 | 0 | 0 | 0 | 0 | 0 | 0 | 0 | 0 | 0 | 0 | 0 | 0 | 0 | 0 | 0 | 0 | 0 | 0 | 0 | 0 | 0
Battery | 9 | 11 | 0 | 0 | 0 | 0 | 0 | 0 | 0 | 0 | 0 | 0 | 0 | 0 | 0 | 0 | 0 | 0 | 0 | 0 | 0 | 0 | 0 | 0 | 0 | 0
Battery | 10 | 0 | 0 | 0 | 0 | 0 | 0 | 0 | 0 | 0 | 0 | 0 | 0 | 0 | 0 | 0 | 0 | 0 | 0 | 0 | 0 | 0 | 0 | 0 | 0 | 0
Battery | 10 | 1 | 0 | 0 | 0 | 0 | 0 | 0 | 0 | 0 | 0 | 0 | 0 | 0 | 0 | 0 | 0 | 0 | 0 | 0 | 0 | 0 | 0 | 0 | 0 | 0
Battery | 10 | 2 | 0 | 0 | 0 | 0 | 0 | 0 | 0 | 0 | 0 | 0 | 0 | 0 | 0 | 0 | 0 | 0 | 0 | 0 | 0 | 0 | 0 | 0 | 0 | 0
Battery | 10 | 3 | 0 | 0 | 0 | 0 | 0 | 0 | 0 | 0 | 0 | 0 | 0 | 0 | 0 | 0 | 0 | 0 | 0 | 0 | 0 | 0 | 0 | 0 | 0 | 0
Battery | 10 | 4 | 0 | 0 | 0 | 0 | 0 | 0 | 0 | 0 | 0 | 0 | 0 | 0 | 0 | 0 | 0 | 0 | 0 | 0 | 0 | 0 | 0 | 0 | 0 | 0
Battery | 10 | 5 | 0 | 0 | 0 | 0 | 0 | 0 | 0 | 0 | 0 | 0 | 0 | 0 | 0 | 0 | 0 | 0 | 0 | 0 | 0 | 0 | 0 | 0 | 0 | 0
Battery | 10 | 6 | 0 | 0 | 0 | 0 | 0 | 0 | 0 | 0 | 0 | 0 | 0 | 0 | 0 | 0 | 0 | 0 | 0 | 0 | 0 | 0 | 0 | 0 | 0 | 0
Battery | 10 | 7 | 0 | 0 | 0 | 0 | 0 | 0 | 0 | 0 | 0 | 0 | 0 | 0 | 0 | 0 | 0 | 0 | 0 | 0 | 0 | 0 | 0 | 0 | 0 | 0
Battery | 10 | 8 | 0 | 0 | 0 | 0 | 0 | 0 | 0 | 0 | 0 | 0 | 0 | 0 | 0 | 0 | 0 | 0 | 0 | 0 | 0 | 0 | 0 | 0 | 0 | 0
Battery | 10 | 9 | 0 | 0 | 0 | 0 | 0 | 0 | 0 | 0 | 0 | 0 | 0 | 0 | 0 | 0 | 0 | 0 | 0 | 0 | 0 | 0 | 0 | 0 | 0 | 0
Battery | 10 | 10 | 0 | 0 | 0 | 0 | 0 | 0 | 0 | 0 | 0 | 0 | 0 | 0 | 0 | 0 | 0 | 0 | 0 | 0 | 0 | 0 | 0 | 0 | 0 | 0
Battery | 10 | 11 | 0 | 0 | 0 | 0 | 0 | 0 | 0 | 0 | 0 | 0 | 0 | 0 | 0 | 0 | 0 | 0 | 0 | 0 | 0 | 0 | 0 | 0 | 0 | 0
Battery | 11 | 0 | 0 | 0 | 0 | 0 | 0 | 0 | 0 | 0 | 0 | 0 | 0 | 0 | 0 | 0 | 0 | 0 | 0 | 0 | 0 | 0 | 0 | 0 | 0 | 0
Battery | 11 | 1 | 0 | 0 | 0 | 0 | 0 | 0 | 0 | 0 | 0 | 0 | 0 | 0 | 0 | 0 | 0 | 0 | 0 | 0 | 0 | 0 | 0 | 0 | 0 | 0
Battery | 11 | 2 | 0 | 0 | 0 | 0 | 0 | 0 | 0 | 0 | 0 | 0 | 0 | 0 | 0 | 0 | 0 | 0 | 0 | 0 | 0 | 0 | 0 | 0 | 0 | 0
Battery | 11 | 3 | 0 | 0 | 0 | 0 | 0 | 0 | 0 | 0 | 0 | 0 | 0 | 0 | 0 | 0 | 0 | 0 | 0 | 0 | 0 | 0 | 0 | 0 | 0 | 0
Battery | 11 | 4 | 0 | 0 | 0 | 0 | 0 | 0 | 0 | 0 | 0 | 0 | 0 | 0 | 0 | 0 | 0 | 0 | 0 | 0 | 0 | 0 | 0 | 0 | 0 | 0
Battery | 11 | 5 | 0 | 0 | 0 | 0 | 0 | 0 | 0 | 0 | 0 | 0 | 0 | 0 | 0 | 0 | 0 | 0 | 0 | 0 | 0 | 0 | 0 | 0 | 0 | 0
Battery | 11 | 6 | 0 | 0 | 0 | 0 | 0 | 0 | 0 | 0 | 0 | 0 | 0 | 0 | 0 | 0 | 0 | 0 | 0 | 0 | 0 | 0 | 0 | 0 | 0 | 0
Battery | 11 | 7 | 0 | 0 | 0 | 0 | 0 | 0 | 0 | 0 | 0 | 0 | 0 | 0 | 0 | 0 | 0 | 0 | 0 | 0 | 0 | 0 | 0 | 0 | 0 | 0
Battery | 11 | 8 | 0 | 0 | 0 | 0 | 0 | 0 | 0 | 0 | 0 | 0 | 0 | 0 | 0 | 0 | 0 | 0 | 0 | 0 | 0 | 0 | 0 | 0 | 0 | 0
Battery | 11 | 9 | 0 | 0 | 0 | 0 | 0 | 0 | 0 | 0 | 0 | 0 | 0 | 0 | 0 | 0 | 0 | 0 | 0 | 0 | 0 | 0 | 0 | 0 | 0 | 0
Battery | 11 | 10 | 0 | 0 | 0 | 0 | 0 | 0 | 0 | 0 | 0 | 0 | 0 | 0 | 0 | 0 | 0 | 0 | 0 | 0 | 0 | 0 | 0 | 0 | 0 | 0
Battery | 11 | 11 | 0 | 0 | 0 | 0 | 0 | 0 | 0 | 0 | 0 | 0 | 0 | 0 | 0 | 0 | 0 | 0 | 0 | 0 | 0 | 0 | 0 | 0 | 0 | 0
Battery | 12 | 0 | 0 | 0 | 0 | 0 | 0 | 0 | 0 | 0 | 0 | 0 | 0 | 0 | 0 | 0 | 0 | 0 | 0 | 0 | 0 | 0 | 0 | 0 | 0 | 0
Battery | 12 | 1 | 0 | 0 | 0 | 0 | 0 | 0 | 0 | 0 | 0 | 0 | 0 | 0 | 0 | 0 | 0 | 0 | 0 | 0 | 0 | 0 | 0 | 0 | 0 | 0
Battery | 12 | 2 | 0 | 0 | 0 | 0 | 0 | 0 | 0 | 0 | 0 | 0 | 0 | 0 | 0 | 0 | 0 | 0 | 0 | 0 | 0 | 0 | 0 | 0 | 0 | 0
Battery | 12 | 3 | 0 | 0 | 0 | 0 | 0 | 0 | 0 | 0 | 0 | 0 | 0 | 0 | 0 | 0 | 0 | 0 | 0 | 0 | 0 | 0 | 0 | 0 | 0 | 0
Battery | 12 | 4 | 0 | 0 | 0 | 0 | 0 | 0 | 0 | 0 | 0 | 0 | 0 | 0 | 0 | 0 | 0 | 0 | 0 | 0 | 0 | 0 | 0 | 0 | 0 | 0
Battery | 12 | 5 | 0 | 0 | 0 | 0 | 0 | 0 | 0 | 0 | 0 | 0 | 0 | 0 | 0 | 0 | 0 | 0 | 0 | 0 | 0 | 0 | 0 | 0 | 0 | 0
Battery | 12 | 6 | 0 | 0 | 0 | 0 | 0 | 0 | 0 | 0 | 0 | 0 | 0 | 0 | 0 | 0 | 0 | 0 | 0 | 0 | 0 | 0 | 0 | 0 | 0 | 0
Battery | 12 | 7 | 0 | 0 | 0 | 0 | 0 | 0 | 0 | 0 | 0 | 0 | 0 | 0 | 0 | 0 | 0 | 0 | 0 | 0 | 0 | 0 | 0 | 0 | 0 | 0
Battery | 12 | 8 | 0 | 0 | 0 | 0 | 0 | 0 | 0 | 0 | 0 | 0 | 0 | 0 | 0 | 0 | 0 | 0 | 0 | 0 | 0 | 0 | 0 | 0 | 0 | 0
Battery | 12 | 9 | 0 | 0 | 0 | 0 | 0 | 0 | 0 | 0 | 0 | 0 | 0 | 0 | 0 | 0 | 0 | 0 | 0 | 0 | 0 | 0 | 0 | 0 | 0 | 0
Battery | 12 | 10 | 0 | 0 | 0 | 0 | 0 | 0 | 0 | 0 | 0 | 0 | 0 | 0 | 0 | 0 | 0 | 0 | 0 | 0 | 0 | 0 | 0 | 0 | 0 | 0
Battery | 12 | 11 | 0 | 0 | 0 | 0 | 0 | 0 | 0 | 0 | 0 | 0 | 0 | 0 | 0 | 0 | 0 | 0 | 0 | 0 | 0 | 0 | 0 | 0 | 0 | 0
Battery | 13 | 0 | 0 | 0 | 0 | 0 | 0 | 0 | 0 | 0 | 0 | 0 | 0 | 0 | 0 | 0 | 0 | 0 | 0 | 0 | 0 | 0 | 0 | 0 | 0 | 0
Battery | 13 | 1 | 0 | 0 | 0 | 0 | 0 | 0 | 0 | 0 | 0 | 0 | 0 | 0 | 0 | 0 | 0 | 0 | 0 | 0 | 0 | 0 | 0 | 0 | 0 | 0
Battery | 13 | 2 | 0 | 0 | 0 | 0 | 0 | 0 | 0 | 0 | 0 | 0 | 0 | 0 | 0 | 0 | 0 | 0 | 0 | 0 | 0 | 0 | 0 | 0 | 0 | 0
Battery | 13 | 3 | 0 | 0 | 0 | 0 | 0 | 0 | 0 | 0 | 0 | 0 | 0 | 0 | 0 | 0 | 0 | 0 | 0 | 0 | 0 | 0 | 0 | 0 | 0 | 0
Battery | 13 | 4 | 0 | 0 | 0 | 0 | 0 | 0 | 0 | 0 | 0 | 0 | 0 | 0 | 0 | 0 | 0 | 0 | 0 | 0 | 0 | 0 | 0 | 0 | 0 | 0
Battery | 13 | 5 | 0 | 0 | 0 | 0 | 0 | 0 | 0 | 0 | 0 | 0 | 0 | 0 | 0 | 0 | 0 | 0 | 0 | 0 | 0 | 0 | 0 | 0 | 0 | 0
Battery | 13 | 6 | 0 | 0 | 0 | 0 | 0 | 0 | 0 | 0 | 0 | 0 | 0 | 0 | 0 | 0 | 0 | 0 | 0 | 0 | 0 | 0 | 0 | 0 | 0 | 0
Battery | 13 | 7 | 0 | 0 | 0 | 0 | 0 | 0 | 0 | 0 | 0 | 0 | 0 | 0 | 0 | 0 | 0 | 0 | 0 | 0 | 0 | 0 | 0 | 0 | 0 | 0
Battery | 13 | 8 | 0 | 0 | 0 | 0 | 0 | 0 | 0 | 0 | 0 | 0 | 0 | 0 | 0 | 0 | 0 | 0 | 0 | 0 | 0 | 0 | 0 | 0 | 0 | 0
Battery | 13 | 9 | 0 | 0 | 0 | 0 | 0 | 0 | 0 | 0 | 0 | 0 | 0 | 0 | 0 | 0 | 0 | 0 | 0 | 0 | 0 | 0 | 0 | 0 | 0 | 0
Battery | 13 | 10 | 0 | 0 | 0 | 0 | 0 | 0 | 0 | 0 | 0 | 0 | 0 | 0 | 0 | 0 | 0 | 0 | 0 | 0 | 0 | 0 | 0 | 0 | 0 | 0
Battery | 13 | 11 | 0 | 0 | 0 | 0 | 0 | 0 | 0 | 0 | 0 | 0 | 0 | 0 | 0 | 0 | 0 | 0 | 0 | 0 | 0 | 0 | 0 | 0 | 0 | 0
Battery | 14 | 0 | 0 | 0 | 0 | 0 | 0 | 0 | 0 | 0 | 0 | 0 | 0 | 0 | 0 | 0 | 0 | 0 | 0 | 0 | 0 | 0 | 0 | 0 | 0 | 0
Battery | 14 | 1 | 0 | 0 | 0 | 0 | 0 | 0 | 0 | 0 | 0 | 0 | 0 | 0 | 0 | 0 | 0 | 0 | 0 | 0 | 0 | 0 | 0 | 0 | 0 | 0
Battery | 14 | 2 | 0 | 0 | 0 | 0 | 0 | 0 | 0 | 0 | 0 | 0 | 0 | 0 | 0 | 0 | 0 | 0 | 0 | 0 | 0 | 0 | 0 | 0 | 0 | 0
Battery | 14 | 3 | 0 | 0 | 0 | 0 | 0 | 0 | 0 | 0 | 0 | 0 | 0 | 0 | 0 | 0 | 0 | 0 | 0 | 0 | 0 | 0 | 0 | 0 | 0 | 0
Battery | 14 | 4 | 0 | 0 | 0 | 0 | 0 | 0 | 0 | 0 | 0 | 0 | 0 | 0 | 0 | 0 | 0 | 0 | 0 | 0 | 0 | 0 | 0 | 0 | 0 | 0
Battery | 14 | 5 | 0 | 0 | 0 | 0 | 0 | 0 | 0 | 0 | 0 | 0 | 0 | 0 | 0 | 0 | 0 | 0 | 0 | 0 | 0 | 0 | 0 | 0 | 0 | 0
Battery | 14 | 6 | 0 | 0 | 0 | 0 | 0 | 0 | 0 | 0 | 0 | 0 | 0 | 0 | 0 | 0 | 0 | 0 | 0 | 0 | 0 | 0 | 0 | 0 | 0 | 0
Battery | 14 | 7 | 0 | 0 | 0 | 0 | 0 | 0 | 0 | 0 | 0 | 0 | 0 | 0 | 0 | 0 | 0 | 0 | 0 | 0 | 0 | 0 | 0 | 0 | 0 | 0
Battery | 14 | 8 | 0 | 0 | 0 | 0 | 0 | 0 | 0 | 0 | 0 | 0 | 0 | 0 | 0 | 0 | 0 | 0 | 0 | 0 | 0 | 0 | 0 | 0 | 0 | 0
Battery | 14 | 9 | 0 | 0 | 0 | 0 | 0 | 0 | 0 | 0 | 0 | 0 | 0 | 0 | 0 | 0 | 0 | 0 | 0 | 0 | 0 | 0 | 0 | 0 | 0 | 0
Battery | 14 | 10 | 0 | 0 | 0 | 0 | 0 | 0 | 0 | 0 | 0 | 0 | 0 | 0 | 0 | 0 | 0 | 0 | 0 | 0 | 0 | 0 | 0 | 0 | 0 | 0
Battery | 14 | 11 | 0 | 0 | 0 | 0 | 0 | 0 | 0 | 0 | 0 | 0 | 0 | 0 | 0 | 0 | 0 | 0 | 0 | 0 | 0 | 0 | 0 | 0 | 0 | 0
Battery | 15 | 0 | 0 | 0 | 0 | 0 | 0 | 0 | 0 | 0 | 0 | 0 | 0 | 0 | 0 | 0 | 0 | 0 | 0 | 0 | 0 | 0 | 0 | 0 | 0 | 0
Battery | 15 | 1 | 0 | 0 | 0 | 0 | 0 | 0 | 0 | 0 | 0 | 0 | 0 | 0 | 0 | 0 | 0 | 0 | 0 | 0 | 0 | 0 | 0 | 0 | 0 | 0
Battery | 15 | 2 | 0 | 0 | 0 | 0 | 0 | 0 | 0 | 0 | 0 | 0 | 0 | 0 | 0 | 0 | 0 | 0 | 0 | 0 | 0 | 0 | 0 | 0 | 0 | 0
Battery | 15 | 3 | 0 | 0 | 0 | 0 | 0 | 0 | 0 | 0 | 0 | 0 | 0 | 0 | 0 | 0 | 0 | 0 | 0 | 0 | 0 | 0 | 0 | 0 | 0 | 0
Battery | 15 | 4 | 0 | 0 | 0 | 0 | 0 | 0 | 0 | 0 | 0 | 0 | 0 | 0 | 0 | 0 | 0 | 0 | 0 | 0 | 0 | 0 | 0 | 0 | 0 | 0
Battery | 15 | 5 | 0 | 0 | 0 | 0 | 0 | 0 | 0 | 0 | 0 | 0 | 0 | 0 | 0 | 0 | 0 | 0 | 0 | 0 | 0 | 0 | 0 | 0 | 0 | 0
Battery | 15 | 6 | 0 | 0 | 0 | 0 | 0 | 0 | 0 | 0 | 0 | 0 | 0 | 0 | 0 | 0 | 0 | 0 | 0 | 0 | 0 | 0 | 0 | 0 | 0 | 0
Battery | 15 | 7 | 0 | 0 | 0 | 0 | 0 | 0 | 0 | 0 | 0 | 0 | 0 | 0 | 0 | 0 | 0 | 0 | 0 | 0 | 0 | 0 | 0 | 0 | 0 | 0
Battery | 15 | 8 | 0 | 0 | 0 | 0 | 0 | 0 | 0 | 0 | 0 | 0 | 0 | 0 | 0 | 0 | 0 | 0 | 0 | 0 | 0 | 0 | 0 | 0 | 0 | 0
Battery | 15 | 9 | 0 | 0 | 0 | 0 | 0 | 0 | 0 | 0 | 0 | 0 | 0 | 0 | 0 | 0 | 0 | 0 | 0 | 0 | 0 | 0 | 0 | 0 | 0 | 0
Battery | 15 | 10 | 0 | 0 | 0 | 0 | 0 | 0 | 0 | 0 | 0 | 0 | 0 | 0 | 0 | 0 | 0 | 0 | 0 | 0 | 0 | 0 | 0 | 0 | 0 | 0
Battery | 15 | 11 | 0 | 0 | 0 | 0 | 0 | 0 | 0 | 0 | 0 | 0 | 0 | 0 | 0 | 0 | 0 | 0 | 0 | 0 | 0 | 0 | 0 | 0 | 0 | 0
Battery | 16 | 0 | 0 | 0 | 0 | 0 | 0 | 0 | 0 | 0 | 0 | 0 | 0 | 0 | 0 | 0 | 0 | 0 | 0 | 0 | 0 | 0 | 0 | 0 | 0 | 0
Battery | 16 | 1 | 0 | 0 | 0 | 0 | 0 | 0 | 0 | 0 | 0 | 0 | 0 | 0 | 0 | 0 | 0 | 0 | 0 | 0 | 0 | 0 | 0 | 0 | 0 | 0
Battery | 16 | 2 | 0 | 0 | 0 | 0 | 0 | 0 | 0 | 0 | 0 | 0 | 0 | 0 | 0 | 0 | 0 | 0 | 0 | 0 | 0 | 0 | 0 | 0 | 0 | 0
Battery | 16 | 3 | 0 | 0 | 0 | 0 | 0 | 0 | 0 | 0 | 0 | 0 | 0 | 0 | 0 | 0 | 0 | 0 | 0 | 0 | 0 | 0 | 0 | 0 | 0 | 0
Battery | 16 | 4 | 0 | 0 | 0 | 0 | 0 | 0 | 0 | 0 | 0 | 0 | 0 | 0 | 0 | 0 | 0 | 0 | 0 | 0 | 0 | 0 | 0 | 0 | 0 | 0
Battery | 16 | 5 | 0 | 0 | 0 | 0 | 0 | 0 | 0 | 0 | 0 | 0 | 0 | 0 | 0 | 0 | 0 | 0 | 0 | 0 | 0 | 0 | 0 | 0 | 0 | 0
Battery | 16 | 6 | 0 | 0 | 0 | 0 | 0 | 0 | 0 | 0 | 0 | 0 | 0 | 0 | 0 | 0 | 0 | 0 | 0 | 0 | 0 | 0 | 0 | 0 | 0 | 0
Battery | 16 | 7 | 0 | 0 | 0 | 0 | 0 | 0 | 0 | 0 | 0 | 0 | 0 | 0 | 0 | 0 | 0 | 0 | 0 | 0 | 0 | 0 | 0 | 0 | 0 | 0
Battery | 16 | 8 | 0 | 0 | 0 | 0 | 0 | 0 | 0 | 0 | 0 | 0 | 0 | 0 | 0 | 0 | 0 | 0 | 0 | 0 | 0 | 0 | 0 | 0 | 0 | 0
Battery | 16 | 9 | 0 | 0 | 0 | 0 | 0 | 0 | 0 | 0 | 0 | 0 | 0 | 0 | 0 | 0 | 0 | 0 | 0 | 0 | 0 | 0 | 0 | 0 | 0 | 0
Battery | 16 | 10 | 0 | 0 | 0 | 0 | 0 | 0 | 0 | 0 | 0 | 0 | 0 | 0 | 0 | 0 | 0 | 0 | 0 | 0 | 0 | 0 | 0 | 0 | 0 | 0
Battery | 16 | 11 | 0 | 0 | 0 | 0 | 0 | 0 | 0 | 0 | 0 | 0 | 0 | 0 | 0 | 0 | 0 | 0 | 0 | 0 | 0 | 0 | 0 | 0 | 0 | 0
Battery | 17 | 0 | 0 | 0 | 0 | 0 | 0 | 0 | 0 | 0 | 0 | 0 | 0 | 0 | 0 | 0 | 0 | 0 | 0 | 0 | 0 | 0 | 0 | 0 | 0 | 0
Battery | 17 | 1 | 0 | 0 | 0 | 0 | 0 | 0 | 0 | 0 | 0 | 0 | 0 | 0 | 0 | 0 | 0 | 0 | 0 | 0 | 0 | 0 | 0 | 0 | 0 | 0
Battery | 17 | 2 | 0 | 0 | 0 | 0 | 0 | 0 | 0 | 0 | 0 | 0 | 0 | 0 | 0 | 0 | 0 | 0 | 0 | 0 | 0 | 0 | 0 | 0 | 0 | 0
Battery | 17 | 3 | 0 | 0 | 0 | 0 | 0 | 0 | 0 | 0 | 0 | 0 | 0 | 0 | 0 | 0 | 0 | 0 | 0 | 0 | 0 | 0 | 0 | 0 | 0 | 0
Battery | 17 | 4 | 0 | 0 | 0 | 0 | 0 | 0 | 0 | 0 | 0 | 0 | 0 | 0 | 0 | 0 | 0 | 0 | 0 | 0 | 0 | 0 | 0 | 0 | 0 | 0
Battery | 17 | 5 | 0 | 0 | 0 | 0 | 0 | 0 | 0 | 0 | 0 | 0 | 0 | 0 | 0 | 0 | 0 | 0 | 0 | 0 | 0 | 0 | 0 | 0 | 0 | 0
Battery | 17 | 6 | 0 | 0 | 0 | 0 | 0 | 0 | 0 | 0 | 0 | 0 | 0 | 0 | 0 | 0 | 0 | 0 | 0 | 0 | 0 | 0 | 0 | 0 | 0 | 0
Battery | 17 | 7 | 0 | 0 | 0 | 0 | 0 | 0 | 0 | 0 | 0 | 0 | 0 | 0 | 0 | 0 | 0 | 0 | 0 | 0 | 0 | 0 | 0 | 0 | 0 | 0
Battery | 17 | 8 | 0 | 0 | 0 | 0 | 0 | 0 | 0 | 0 | 0 | 0 | 0 | 0 | 0 | 0 | 0 | 0 | 0 | 0 | 0 | 0 | 0 | 0 | 0 | 0
Battery | 17 | 9 | 0 | 0 | 0 | 0 | 0 | 0 | 0 | 0 | 0 | 0 | 0 | 0 | 0 | 0 | 0 | 0 | 0 | 0 | 0 | 0 | 0 | 0 | 0 | 0
Battery | 17 | 10 | 0 | 0 | 0 | 0 | 0 | 0 | 0 | 0 | 0 | 0 | 0 | 0 | 0 | 0 | 0 | 0 | 0 | 0 | 0 | 0 | 0 | 0 | 0 | 0
Battery | 17 | 11 | 0 | 0 | 0 | 0 | 0 | 0 | 0 | 0 | 0 | 0 | 0 | 0 | 0 | 0 | 0 | 0 | 0 | 0 | 0 | 0 | 0 | 0 | 0 | 0
Battery | 18 | 0 | 0 | 0 | 0 | 0 | 0 | 0 | 0 | 0 | 0 | 0 | 0 | 0 | 0 | 0 | 0 | 0 | 0 | 0 | 0 | 0 | 0 | 0 | 0 | 0
Battery | 18 | 1 | 0 | 0 | 0 | 0 | 0 | 0 | 0 | 0 | 0 | 0 | 0 | 0 | 0 | 0 | 0 | 0 | 0 | 0 | 0 | 0 | 0 | 0 | 0 | 0
Battery | 18 | 2 | 0 | 0 | 0 | 0 | 0 | 0 | 0 | 0 | 0 | 0 | 0 | 0 | 0 | 0 | 0 | 0 | 0 | 0 | 0 | 0 | 0 | 0 | 0 | 0
Battery | 18 | 3 | 0 | 0 | 0 | 0 | 0 | 0 | 0 | 0 | 0 | 0 | 0 | 0 | 0 | 0 | 0 | 0 | 0 | 0 | 0 | 0 | 0 | 0 | 0 | 0
Battery | 18 | 4 | 0 | 0 | 0 | 0 | 0 | 0 | 0 | 0 | 0 | 0 | 0 | 0 | 0 | 0 | 0 | 0 | 0 | 0 | 0 | 0 | 0 | 0 | 0 | 0
Battery | 18 | 5 | 0 | 0 | 0 | 0 | 0 | 0 | 0 | 0 | 0 | 0 | 0 | 0 | 0 | 0 | 0 | 0 | 0 | 0 | 0 | 0 | 0 | 0 | 0 | 0
Battery | 18 | 6 | 0 | 0 | 0 | 0 | 0 | 0 | 0 | 0 | 0 | 0 | 0 | 0 | 0 | 0 | 0 | 0 | 0 | 0 | 0 | 0 | 0 | 0 | 0 | 0
Battery | 18 | 7 | 0 | 0 | 0 | 0 | 0 | 0 | 0 | 0 | 0 | 0 | 0 | 0 | 0 | 0 | 0 | 0 | 0 | 0 | 0 | 0 | 0 | 0 | 0 | 0
Battery | 18 | 8 | 0 | 0 | 0 | 0 | 0 | 0 | 0 | 0 | 0 | 0 | 0 | 0 | 0 | 0 | 0 | 0 | 0 | 0 | 0 | 0 | 0 | 0 | 0 | 0
Battery | 18 | 9 | 0 | 0 | 0 | 0 | 0 | 0 | 0 | 0 | 0 | 0 | 0 | 0 | 0 | 0 | 0 | 0 | 0 | 0 | 0 | 0 | 0 | 0 | 0 | 0
Battery | 18 | 10 | 0 | 0 | 0 | 0 | 0 | 0 | 0 | 0 | 0 | 0 | 0 | 0 | 0 | 0 | 0 | 0 | 0 | 0 | 0 | 0 | 0 | 0 | 0 | 0
Battery | 18 | 11 | 0 | 0 | 0 | 0 | 0 | 0 | 0 | 0 | 0 | 0 | 0 | 0 | 0 | 0 | 0 | 0 | 0 | 0 | 0 | 0 | 0 | 0 | 0 | 0
Battery | 19 | 0 | 0 | 0 | 0 | 0 | 0 | 0 | 0 | 0 | 0 | 0 | 0 | 0 | 0 | 0 | 0 | 0 | 0 | 0 | 0 | 0 | 0 | 0 | 0 | 0
Battery | 19 | 1 | 0 | 0 | 0 | 0 | 0 | 0 | 0 | 0 | 0 | 0 | 0 | 0 | 0 | 0 | 0 | 0 | 0 | 0 | 0 | 0 | 0 | 0 | 0 | 0
Battery | 19 | 2 | 0 | 0 | 0 | 0 | 0 | 0 | 0 | 0 | 0 | 0 | 0 | 0 | 0 | 0 | 0 | 0 | 0 | 0 | 0 | 0 | 0 | 0 | 0 | 0
Battery | 19 | 3 | 0 | 0 | 0 | 0 | 0 | 0 | 0 | 0 | 0 | 0 | 0 | 0 | 0 | 0 | 0 | 0 | 0 | 0 | 0 | 0 | 0 | 0 | 0 | 0
Battery | 19 | 4 | 0 | 0 | 0 | 0 | 0 | 0 | 0 | 0 | 0 | 0 | 0 | 0 | 0 | 0 | 0 | 0 | 0 | 0 | 0 | 0 | 0 | 0 | 0 | 0
Battery | 19 | 5 | 0 | 0 | 0 | 0 | 0 | 0 | 0 | 0 | 0 | 0 | 0 | 0 | 0 | 0 | 0 | 0 | 0 | 0 | 0 | 0 | 0 | 0 | 0 | 0
Battery | 19 | 6 | 0 | 0 | 0 | 0 | 0 | 0 | 0 | 0 | 0 | 0 | 0 | 0 | 0 | 0 | 0 | 0 | 0 | 0 | 0 | 0 | 0 | 0 | 0 | 0
Battery | 19 | 7 | 0 | 0 | 0 | 0 | 0 | 0 | 0 | 0 | 0 | 0 | 0 | 0 | 0 | 0 | 0 | 0 | 0 | 0 | 0 | 0 | 0 | 0 | 0 | 0
Battery | 19 | 8 | 0 | 0 | 0 | 0 | 0 | 0 | 0 | 0 | 0 | 0 | 0 | 0 | 0 | 0 | 0 | 0 | 0 | 0 | 0 | 0 | 0 | 0 | 0 | 0
Battery | 19 | 9 | 0 | 0 | 0 | 0 | 0 | 0 | 0 | 0 | 0 | 0 | 0 | 0 | 0 | 0 | 0 | 0 | 0 | 0 | 0 | 0 | 0 | 0 | 0 | 0
Battery | 19 | 10 | 0 | 0 | 0 | 0 | 0 | 0 | 0 | 0 | 0 | 0 | 0 | 0 | 0 | 0 | 0 | 0 | 0 | 0 | 0 | 0 | 0 | 0 | 0 | 0
Battery | 19 | 11 | 0 | 0 | 0 | 0 | 0 | 0 | 0 | 0 | 0 | 0 | 0 | 0 | 0 | 0 | 0 | 0 | 0 | 0 | 0 | 0 | 0 | 0 | 0 | 0

## Purchased Electricity
Year | Day | Hour 0 | Hour 1 | Hour 2 | Hour 3 | Hour 4 | Hour 5 | Hour 6 | Hour 7 | Hour 8 | Hour 9 | Hour 10 | Hour 11 | Hour 12 | Hour 13 | Hour 14 | Hour 15 | Hour 16 | Hour 17 | Hour 18 | Hour 19 | Hour 20 | Hour 21 | Hour 22 | Hour 23
0 | 0 | 0 | 0 | 0 | 0 | 0 | 0 | 0 | 0 | 0 | 0 | 0 | 0 | 0 | 0 | 0 | 0 | 0 | 0 | 0 | 0 | 0 | 0 | 0 | 0
0 | 1 | 0 | 0 | 0 | 0 | 0 | 0 | 0 | 0 | 0 | 0 | 0 | 0 | 0 | 0 | 0 | 0 | 0 | 0 | 0 | 0 | 0 | 0 | 0 | 0
0 | 2 | 0 | 0 | 0 | 0 | 0 | 0 | 0 | 0 | 0 | 0 | 0 | 0 | 0 | 0 | 0 | 0 | 0 | 0 | 0 | 0 | 0 | 0 | 0 | 0
0 | 3 | 0 | 0 | 0 | 0 | 0 | 0 | 0 | 0 | 0 | 0 | 0 | 0 | 0 | 0 | 0 | 0 | 0 | 0 | 0 | 0 | 0 | 0 | 0 | 0
0 | 4 | 0 | 0 | 0 | 0 | 0 | 0 | 0 | 0 | 0 | 0 | 0 | 0 | 0 | 0 | 0 | 0 | 0 | 0 | 0 | 0 | 0 | 0 | 0 | 0
0 | 5 | 0 | 0 | 0 | 0 | 0 | 0 | 0 | 0 | 0 | 0 | 0 | 0 | 0 | 0 | 0 | 0 | 0 | 0 | 0 | 0 | 0 | 0 | 0 | 0
0 | 6 | 0 | 0 | 0 | 0 | 0 | 0 | 0 | 0 | 0 | 0 | 0 | 0 | 0 | 0 | 0 | 0 | 0 | 0 | 0 | 0 | 0 | 0 | 0 | 0
0 | 7 | 0 | 0 | 0 | 0 | 0 | 0 | 0 | 0 | 0 | 0 | 0 | 0 | 0 | 0 | 0 | 0 | 0 | 0 | 0 | 0 | 0 | 0 | 0 | 0
0 | 8 | 0 | 0 | 0 | 0 | 0 | 0 | 0 | 0 | 0 | 0 | 0 | 0 | 0 | 0 | 0 | 0 | 0 | 0 | 0 | 0 | 0 | 0 | 0 | 0
0 | 9 | 0 | 0 | 0 | 0 | 0 | 0 | 0 | 0 | 0 | 0 | 0 | 0 | 0 | 0 | 0 | 0 | 0 | 0 | 0 | 0 | 0 | 0 | 0 | 0
0 | 10 | 0 | 0 | 0 | 0 | 0 | 0 | 0 | 0 | 0 | 0 | 0 | 0 | 0 | 0 | 0 | 0 | 0 | 0 | 0 | 0 | 0 | 0 | 0 | 0
0 | 11 | 0 | 0 | 0 | 0 | 0 | 0 | 0 | 0 | 0 | 0 | 0 | 0 | 0 | 0 | 0 | 0 | 0 | 0 | 0 | 0 | 0 | 0 | 0 | 0
1 | 0 | 0 | 0 | 0 | 0 | 0 | 0 | 0 | 0 | 0 | 0 | 0 | 0 | 0 | 0 | 0 | 0 | 0 | 0 | 0 | 0 | 0 | 0 | 0 | 0
1 | 1 | 0 | 0 | 0 | 0 | 0 | 0 | 0 | 0 | 0 | 0 | 0 | 0 | 0 | 0 | 0 | 0 | 0 | 0 | 0 | 0 | 0 | 0 | 0 | 0
1 | 2 | 0 | 0 | 0 | 0 | 0 | 0 | 0 | 0 | 0 | 0 | 0 | 0 | 0 | 0 | 0 | 0 | 0 | 0 | 0 | 0 | 0 | 0 | 0 | 0
1 | 3 | 0 | 0 | 0 | 0 | 0 | 0 | 0 | 0 | 0 | 0 | 0 | 0 | 0 | 0 | 0 | 0 | 0 | 0 | 0 | 0 | 0 | 0 | 0 | 0
1 | 4 | 0 | 0 | 0 | 0 | 0 | 0 | 0 | 0 | 0 | 0 | 0 | 0 | 0 | 0 | 0 | 0 | 0 | 0 | 0 | 0 | 0 | 0 | 0 | 0
1 | 5 | 0 | 0 | 0 | 0 | 0 | 0 | 0 | 0 | 0 | 0 | 0 | 0 | 0 | 0 | 0 | 0 | 0 | 0 | 0 | 0 | 0 | 0 | 0 | 0
1 | 6 | 0 | 0 | 0 | 0 | 0 | 0 | 0 | 0 | 0 | 0 | 0 | 0 | 0 | 0 | 0 | 0 | 0 | 0 | 0 | 0 | 0 | 0 | 0 | 0
1 | 7 | 0 | 0 | 0 | 0 | 0 | 0 | 0 | 0 | 0 | 0 | 0 | 0 | 0 | 0 | 0 | 0 | 0 | 0 | 0 | 0 | 0 | 0 | 0 | 0
1 | 8 | 0 | 0 | 0 | 0 | 0 | 0 | 0 | 0 | 0 | 0 | 0 | 0 | 0 | 0 | 0 | 0 | 0 | 0 | 0 | 0 | 0 | 0 | 0 | 0
1 | 9 | 0 | 0 | 0 | 0 | 0 | 0 | 0 | 0 | 0 | 0 | 0 | 0 | 0 | 0 | 0 | 0 | 0 | 0 | 0 | 0 | 0 | 0 | 0 | 0
1 | 10 | 0 | 0 | 0 | 0 | 0 | 0 | 0 | 0 | 0 | 0 | 0 | 0 | 0 | 0 | 0 | 0 | 0 | 0 | 0 | 0 | 0 | 0 | 0 | 0
1 | 11 | 0 | 0 | 0 | 0 | 0 | 0 | 0 | 0 | 0 | 0 | 0 | 0 | 0 | 0 | 0 | 0 | 0 | 0 | 0 | 0 | 0 | 0 | 0 | 0
2 | 0 | 0 | 0 | 0 | 0 | 0 | 0 | 0 | 0 | 0 | 0 | 0 | 0 | 0 | 0 | 0 | 0 | 0 | 0 | 0 | 0 | 0 | 0 | 0 | 0
2 | 1 | 0 | 0 | 0 | 0 | 0 | 0 | 0 | 0 | 0 | 0 | 0 | 0 | 0 | 0 | 0 | 0 | 0 | 0 | 0 | 0 | 0 | 0 | 0 | 0
2 | 2 | 0 | 0 | 0 | 0 | 0 | 0 | 0 | 0 | 0 | 0 | 0 | 0 | 0 | 0 | 0 | 0 | 0 | 0 | 0 | 0 | 0 | 0 | 0 | 0
2 | 3 | 0 | 0 | 0 | 0 | 0 | 0 | 0 | 0 | 0 | 0 | 0 | 0 | 0 | 0 | 0 | 0 | 0 | 0 | 0 | 0 | 0 | 0 | 0 | 0
2 | 4 | 0 | 0 | 0 | 0 | 0 | 0 | 0 | 0 | 0 | 0 | 0 | 0 | 0 | 0 | 0 | 0 | 0 | 0 | 0 | 0 | 0 | 0 | 0 | 0
2 | 5 | 0 | 0 | 0 | 0 | 0 | 0 | 0 | 0 | 0 | 0 | 0 | 0 | 0 | 0 | 0 | 0 | 0 | 0 | 0 | 0 | 0 | 0 | 0 | 0
2 | 6 | 0 | 0 | 0 | 0 | 0 | 0 | 0 | 0 | 0 | 0 | 0 | 0 | 0 | 0 | 0 | 0 | 0 | 0 | 0 | 0 | 0 | 0 | 0 | 0
2 | 7 | 0 | 0 | 0 | 0 | 0 | 0 | 0 | 0 | 0 | 0 | 0 | 0 | 0 | 0 | 0 | 0 | 0 | 0 | 0 | 0 | 0 | 0 | 0 | 0
2 | 8 | 0 | 0 | 0 | 0 | 0 | 0 | 0 | 0 | 0 | 0 | 0 | 0 | 0 | 0 | 0 | 0 | 0 | 0 | 0 | 0 | 0 | 0 | 0 | 0
2 | 9 | 0 | 0 | 0 | 0 | 0 | 0 | 0 | 0 | 0 | 0 | 0 | 0 | 0 | 0 | 0 | 0 | 0 | 0 | 0 | 0 | 0 | 0 | 0 | 0
2 | 10 | 0 | 0 | 0 | 0 | 0 | 0 | 0 | 0 | 0 | 0 | 0 | 0 | 0 | 0 | 0 | 0 | 0 | 0 | 0 | 0 | 0 | 0 | 0 | 0
2 | 11 | 0 | 0 | 0 | 0 | 0 | 0 | 0 | 0 | 0 | 0 | 0 | 0 | 0 | 0 | 0 | 0 | 0 | 0 | 0 | 0 | 0 | 0 | 0 | 0
3 | 0 | 0 | 0 | 0 | 0 | 0 | 0 | 0 | 0 | 0 | 0 | 0 | 0 | 0 | 0 | 0 | 0 | 0 | 0 | 0 | 0 | 0 | 0 | 0 | 0
3 | 1 | 0 | 0 | 0 | 0 | 0 | 0 | 0 | 0 | 0 | 0 | 0 | 0 | 0 | 0 | 0 | 0 | 0 | 0 | 0 | 0 | 0 | 0 | 0 | 0
3 | 2 | 0 | 0 | 0 | 0 | 0 | 0 | 0 | 0 | 0 | 0 | 0 | 0 | 0 | 0 | 0 | 0 | 0 | 0 | 0 | 0 | 0 | 0 | 0 | 0
3 | 3 | 0 | 0 | 0 | 0 | 0 | 0 | 0 | 0 | 0 | 0 | 0 | 0 | 0 | 0 | 0 | 0 | 0 | 0 | 0 | 0 | 0 | 0 | 0 | 0
3 | 4 | 0 | 0 | 0 | 0 | 0 | 0 | 0 | 0 | 0 | 0 | 0 | 0 | 0 | 0 | 0 | 0 | 0 | 0 | 0 | 0 | 0 | 0 | 0 | 0
3 | 5 | 0 | 0 | 0 | 0 | 0 | 0 | 0 | 0 | 0 | 0 | 0 | 0 | 0 | 0 | 0 | 0 | 0 | 0 | 0 | 0 | 0 | 0 | 0 | 0
3 | 6 | 0 | 0 | 0 | 0 | 0 | 0 | 0 | 0 | 0 | 0 | 0 | 0 | 0 | 0 | 0 | 0 | 0 | 0 | 0 | 0 | 0 | 0 | 0 | 0
3 | 7 | 0 | 0 | 0 | 0 | 0 | 0 | 0 | 0 | 0 | 0 | 0 | 0 | 0 | 0 | 0 | 0 | 0 | 0 | 0 | 0 | 0 | 0 | 0 | 0
3 | 8 | 0 | 0 | 0 | 0 | 0 | 0 | 0 | 0 | 0 | 0 | 0 | 0 | 0 | 0 | 0 | 0 | 0 | 0 | 0 | 0 | 0 | 0 | 0 | 0
3 | 9 | 0 | 0 | 0 | 0 | 0 | 0 | 0 | 0 | 0 | 0 | 0 | 0 | 0 | 0 | 0 | 0 | 0 | 0 | 0 | 0 | 0 | 0 | 0 | 0
3 | 10 | 0 | 0 | 0 | 0 | 0 | 0 | 0 | 0 | 0 | 0 | 0 | 0 | 0 | 0 | 0 | 0 | 0 | 0 | 0 | 0 | 0 | 0 | 0 | 0
3 | 11 | 0 | 0 | 0 | 0 | 0 | 0 | 0 | 0 | 0 | 0 | 0 | 0 | 0 | 0 | 0 | 0 | 0 | 0 | 0 | 0 | 0 | 0 | 0 | 0
4 | 0 | 0 | 0 | 0 | 0 | 0 | 0 | 0 | 0 | 0 | 0 | 0 | 0 | 0 | 0 | 0 | 0 | 0 | 0 | 0 | 0 | 0 | 0 | 0 | 0
4 | 1 | 0 | 0 | 0 | 0 | 0 | 0 | 0 | 0 | 0 | 0 | 0 | 0 | 0 | 0 | 0 | 0 | 0 | 0 | 0 | 0 | 0 | 0 | 0 | 0
4 | 2 | 0 | 0 | 0 | 0 | 0 | 0 | 0 | 0 | 0 | 0 | 0 | 0 | 0 | 0 | 0 | 0 | 0 | 0 | 0 | 0 | 0 | 0 | 0 | 0
4 | 3 | 0 | 0 | 0 | 0 | 0 | 0 | 0 | 0 | 0 | 0 | 0 | 0 | 0 | 0 | 0 | 0 | 0 | 0 | 0 | 0 | 0 | 0 | 0 | 0
4 | 4 | 0 | 0 | 0 | 0 | 0 | 0 | 0 | 0 | 0 | 0 | 0 | 0 | 0 | 0 | 0 | 0 | 0 | 0 | 0 | 0 | 0 | 0 | 0 | 0
4 | 5 | 0 | 0 | 0 | 0 | 0 | 0 | 0 | 0 | 0 | 0 | 0 | 0 | 0 | 0 | 0 | 0 | 0 | 0 | 0 | 0 | 0 | 0 | 0 | 0
4 | 6 | 0 | 0 | 0 | 0 | 0 | 0 | 0 | 0 | 0 | 0 | 0 | 0 | 0 | 0 | 0 | 0 | 0 | 0 | 0 | 0 | 0 | 0 | 0 | 0
4 | 7 | 0 | 0 | 0 | 0 | 0 | 0 | 0 | 0 | 0 | 0 | 0 | 0 | 0 | 0 | 0 | 0 | 0 | 0 | 0 | 0 | 0 | 0 | 0 | 0
4 | 8 | 0 | 0 | 0 | 0 | 0 | 0 | 0 | 0 | 0 | 0 | 0 | 0 | 0 | 0 | 0 | 0 | 0 | 0 | 0 | 0 | 0 | 0 | 0 | 0
4 | 9 | 0 | 0 | 0 | 0 | 0 | 0 | 0 | 0 | 0 | 0 | 0 | 0 | 0 | 0 | 0 | 0 | 0 | 0 | 0 | 0 | 0 | 0 | 0 | 0
4 | 10 | 0 | 0 | 0 | 0 | 0 | 0 | 0 | 0 | 0 | 0 | 0 | 0 | 0 | 0 | 0 | 0 | 0 | 0 | 0 | 0 | 0 | 0 | 0 | 0
4 | 11 | 0 | 0 | 0 | 0 | 0 | 0 | 0 | 0 | 0 | 0 | 0 | 0 | 0 | 0 | 0 | 0 | 0 | 0 | 0 | 0 | 0 | 0 | 0 | 0
5 | 0 | 5.3339 | 4.699 | 4.0013 | 3.6118 | 3.6115 | 4.5616 | 5.5482 | 2.8062 | 0 | 0 | 0 | 0 | 0 | 0 | 0 | 0 | 1.0256 | 2.5427 | 4.5782 | 5.2636 | 5.7236 | 9.6831 | 9.0999 | 7.8094
5 | 1 | 6.5446 | 6.0021 | 5.2521 | 4.6698 | 4.7499 | 5.8309 | 6.2998 | 2.8589 | 0 | 0 | 0 | 0 | 0 | 0 | 0 | 0 | 1.0169 | 3.2811 | 5.3591 | 5.9258 | 7.3739 | 10.6493 | 10.2977 | 8.9431
5 | 2 | 4.5183 | 4.0565 | 3.7927 | 3.3374 | 3.2022 | 4.0045 | 2.8537 | 0 | 0 | 0 | 0 | 0 | 0 | 0 | 0 | 0 | 0 | 0.41464 | 2.8065 | 3.6487 | 3.1523 | 2.804 | 7.8237 | 6.443
5 | 3 | 3.7105 | 2.8461 | 2.3075 | 2.0876 | 2.1545 | 2.8913 | 0.23672 | 0 | 0 | 0 | 0 | 0 | 0 | 0 | 0 | 0 | 0 | 0.67641 | 2.6837 | 3.6875 | 3.1011 | 2.6845 | 7.4263 | 5.8168
5 | 4 | 6.3307 | 5.5525 | 4.5179 | 4.2252 | 4.3433 | 4.2753 | 0.96561 | 0 | 0 | 0 | 0 | 0 | 0 | 0 | 0 | 0 | 0 | 0.069168 | 3.1674 | 4.4015 | 4.5052 | 3.5655 | 9.4559 | 7.6529
5 | 5 | 10.1529 | 9.597 | 8.9094 | 8.408 | 8.0108 | 7.5603 | 3.459 | 0 | 0 | 0 | 0 | 0 | 0 | 0 | 0 | 0 | 0 | 2.6286 | 5.837 | 7.2265 | 7.0166 | 8.5733 | 12.8959 | 11.2844
5 | 6 | 11.8077 | 11.216 | 10.4956 | 10.0435 | 9.8375 | 9.7882 | 5.8792 | 1.4992 | 0 | 0 | 0 | 0 | 0 | 0 | 0 | 0 | 0 | 4.7556 | 7.3292 | 8.8043 | 11.2938 | 14.3783 | 14.5137 | 13.8639
5 | 7 | 11.7964 | 11.2143 | 10.5536 | 10.1076 | 9.9202 | 10.1961 | 6.0918 | 1.3745 | 0 | 0 | 0 | 0 | 0 | 0 | 0 | 0 | 0 | 4.8208 | 7.7567 | 8.9825 | 8.6713 | 13.9047 | 14.554 | 13.8489
5 | 8 | 10.7358 | 10.1085 | 9.4461 | 9.0083 | 8.8785 | 9.7593 | 5.9608 | 0.61612 | 0 | 0 | 0 | 0 | 0 | 0 | 0 | 0 | 0 | 4.6426 | 7.1765 | 8.427 | 7.9323 | 12.0923 | 13.3353 | 12.611
5 | 9 | 7.6884 | 7.1337 | 6.7199 | 6.5054 | 6.4821 | 7.3242 | 6.0664 | 0.99634 | 0 | 0 | 0 | 0 | 0 | 0 | 0 | 0 | 0 | 3.7806 | 5.9845 | 6.6907 | 5.8471 | 10.6544 | 10.5071 | 9.3875
5 | 10 | 4.5587 | 3.8938 | 3.4771 | 3.1441 | 3.2083 | 4.2762 | 5.0837 | 2.3453 | 0 | 0 | 0 | 0 | 0 | 0 | 0 | 0 | 1.8899 | 3.6674 | 4.8246 | 5.0198 | 5.7121 | 8.8632 | 7.7711 | 6.2819
5 | 11 | 7.4319 | 6.6291 | 6.2555 | 6.0168 | 6.0487 | 7.0529 | 8.2584 | 5.2541 | 0 | 0 | 0 | 0 | 0 | 0 | 0 | 0 | 3.8037 | 4.7083 | 6.4535 | 12.1109 | 13.1119 | 11.6869 | 10.9056 | 9.6585
6 | 0 | 5.8486 | 5.1795 | 4.4379 | 4.0227 | 4.0208 | 5.0256 | 6.067 | 3.3979 | 0 | 0 | 0 | 0 | 0 | 0 | 0 | 0 | 2.1005 | 3.6417 | 5.7726 | 6.4916 | 8.6547 | 10.3782 | 9.7851 | 8.4424
6 | 1 | 7.0495 | 6.4807 | 5.6941 | 5.0841 | 5.165 | 6.2999 | 6.8392 | 3.4607 | 0 | 0 | 0 | 0 | 0 | 0 | 0 | 0 | 2.091 | 4.3735 | 6.5546 | 7.1513 | 10.5484 | 11.3469 | 10.9795 | 9.5608
6 | 2 | 4.9612 | 4.4633 | 4.173 | 3.6952 | 3.5584 | 4.4088 | 3.3083 | 0 | 0 | 0 | 0 | 0 | 0 | 0 | 0 | 0 | 0 | 1.4437 | 3.9326 | 4.8131 | 4.2876 | 2.8664 | 7.8178 | 6.9912
6 | 3 | 4.1231 | 3.225 | 2.6602 | 2.4227 | 2.482 | 3.2613 | 0.64887 | 0 | 0 | 0 | 0 | 0 | 0 | 0 | 0 | 0 | 0 | 1.6481 | 3.718 | 4.7853 | 4.1839 | 2.5725 | 7.4433 | 6.3153
6 | 4 | 6.7788 | 5.9631 | 4.8915 | 4.5815 | 4.6928 | 4.6603 | 1.3896 | 0 | 0 | 0 | 0 | 0 | 0 | 0 | 0 | 0 | 0 | 1.0887 | 4.2536 | 5.5314 | 5.6226 | 4.4585 | 8.5825 | 8.1677
6 | 5 | 10.6954 | 10.1111 | 9.3881 | 8.86 | 8.4431 | 8.02 | 3.9301 | 0 | 0 | 0 | 0 | 0 | 0 | 0 | 0 | 0 | 0 | 3.7088 | 6.9906 | 8.4128 | 8.1823 | 8.1155 | 13.5763 | 11.8837
6 | 6 | 12.4104 | 11.7898 | 11.0338 | 10.5593 | 10.343 | 10.3318 | 6.4343 | 2.1232 | 0 | 0 | 0 | 0 | 0 | 0 | 0 | 0 | 0.84457 | 5.888 | 8.5275 | 10.0453 | 15.6008 | 15.1085 | 15.2505 | 14.5687
6 | 7 | 12.4033 | 11.7912 | 11.0954 | 10.6249 | 10.4267 | 10.7461 | 6.6501 | 2 | 0 | 0 | 0 | 0 | 0 | 0 | 0 | 0 | 0.67089 | 5.9526 | 8.9667 | 10.2365 | 12.1794 | 15.1067 | 15.2995 | 14.5588
6 | 8 | 11.2977 | 10.6391 | 9.9439 | 9.4837 | 9.3465 | 10.275 | 6.4899 | 1.2078 | 0 | 0 | 0 | 0 | 0 | 0 | 0 | 0 | 0.54541 | 5.7445 | 8.3678 | 9.6675 | 9.14 | 11.8386 | 14.0313 | 13.2668
6 | 9 | 8.1213 | 7.5357 | 7.0959 | 6.8652 | 6.8371 | 7.7252 | 6.5061 | 1.4979 | 0 | 0 | 0 | 0 | 0 | 0 | 0 | 0 | 0.815 | 4.8078 | 7.1092 | 7.8465 | 6.9596 | 9.8603 | 11.0818 | 9.9053
6 | 10 | 4.9534 | 4.2536 | 3.8127 | 3.4639 | 3.5276 | 4.6426 | 5.5056 | 2.8348 | 0 | 0 | 0 | 0 | 0 | 0 | 0 | 0 | 2.8838 | 4.6924 | 5.9165 | 6.1362 | 8.2352 | 9.4343 | 8.3078 | 6.7583
6 | 11 | 7.8708 | 7.0234 | 6.6212 | 6.3642 | 6.3959 | 7.4484 | 8.7106 | 5.7788 | 0 | 0 | 0 | 0 | 0 | 0 | 0 | 0 | 4.8314 | 5.7628 | 8.8159 | 14.6127 | 13.8134 | 12.3273 | 11.5183 | 10.2126
7 | 0 | 6.3891 | 5.6841 | 4.8963 | 4.4542 | 4.4506 | 5.5128 | 6.6118 | 4.0192 | 0 | 0 | 0 | 0 | 0 | 0 | 0 | 0 | 3.4325 | 4.999 | 11.79 | 7.9843 | 7.0871 | 11.108 | 10.5046 | 9.107
7 | 1 | 7.5796 | 6.9832 | 6.1581 | 5.5191 | 5.6008 | 6.7923 | 7.4055 | 4.0926 | 0 | 0 | 0 | 0 | 0 | 0 | 0 | 0.33436 | 3.4221 | 5.7238 | 8.0131 | 8.6414 | 13.3288 | 12.0793 | 11.6954 | 10.2094
7 | 2 | 5.4263 | 4.8905 | 4.5723 | 4.0708 | 3.9325 | 4.8332 | 3.7855 | 0.34987 | 0 | 0 | 0 | 0 | 0 | 0 | 0 | 0 | 0 | 2.7275 | 5.3184 | 6.2391 | 5.683 | 4.8954 | 9.0772 | 7.5669
7 | 3 | 4.5564 | 3.6229 | 3.0305 | 2.7746 | 2.8259 | 3.6497 | 1.0816 | 0 | 0 | 0 | 0 | 0 | 0 | 0 | 0 | 0 | 0 | 2.8717 | 5.0072 | 6.1414 | 5.5242 | 4.5717 | 8.5734 | 6.8388
7 | 4 | 7.2494 | 6.3941 | 5.2839 | 4.9555 | 5.0597 | 5.0646 | 1.8348 | 0 | 0 | 0 | 0 | 0 | 0 | 0 | 0 | 0 | 0 | 2.3625 | 5.5975 | 6.9211 | 6.9992 | 5.7728 | 10.5178 | 8.7082
7 | 5 | 11.2651 | 10.651 | 9.8908 | 9.3346 | 8.897 | 8.5027 | 4.4249 | 0.18021 | 0 | 0 | 0 | 0 | 0 | 0 | 0 | 0 | 0 | 5.0463 | 8.4053 | 9.8618 | 9.6097 | 11.2433 | 14.2907 | 12.513
7 | 6 | 13.0433 | 12.3923 | 11.599 | 11.101 | 10.8738 | 10.9027 | 7.0171 | 2.7785 | 0 | 0 | 0 | 0 | 0 | 0 | 0 | 0 | 2.2232 | 7.2804 | 9.9891 | 13.8931 | 16.9205 | 15.8753 | 16.0242 | 15.3087
7 | 7 | 13.0407 | 12.3969 | 11.6644 | 11.1681 | 10.9586 | 11.3235 | 7.2363 | 2.6568 | 0 | 0 | 0 | 0 | 0 | 0 | 0 | 0 | 2.0509 | 7.3443 | 10.4406 | 11.7565 | 15.6107 | 15.8814 | 16.0823 | 15.3042
7 | 8 | 11.8876 | 11.1962 | 10.4665 | 9.9829 | 9.8379 | 10.8165 | 7.0455 | 1.8291 | 0 | 0 | 0 | 0 | 0 | 0 | 0 | 0 | 1.8979 | 7.1048 | 9.822 | 11.1734 | 10.6114 | 14.0214 | 14.7621 | 13.9554
7 | 9 | 8.5758 | 7.9578 | 7.4907 | 7.2431 | 7.2098 | 8.1464 | 6.9679 | 2.0246 | 0 | 0 | 0 | 0 | 0 | 0 | 0 | 0 | 2.0824 | 6.0898 | 8.4935 | 9.2635 | 8.3311 | 11.8438 | 11.6852 | 10.449
7 | 10 | 5.3678 | 4.6315 | 4.165 | 3.7997 | 3.8629 | 5.0272 | 5.9487 | 3.3488 | 0 | 0 | 0 | 0 | 0 | 0 | 0 | 0 | 4.1307 | 5.972 | 7.2663 | 7.5117 | 10.7988 | 10.0338 | 8.8714 | 7.2586
7 | 11 | 8.3316 | 7.4375 | 7.0053 | 6.7291 | 6.7604 | 7.8636 | 9.1855 | 6.3298 | 0.15302 | 0 | 0 | 0 | 0 | 0 | 0 | 0.81063 | 6.1138 | 7.0733 | 12.0266 | 15.3841 | 14.5501 | 12.9997 | 12.1615 | 10.7943
8 | 0 | 6.9566 | 6.2139 | 5.3776 | 4.9073 | 4.9019 | 6.0244 | 7.1838 | 4.6715 | 0 | 0 | 0 | 0 | 0 | 0 | 0 | 0 | 4.8827 | 6.4757 | 8.8122 | 10.857 | 13.5133 | 11.8743 | 11.26 | 9.8049
8 | 1 | 8.1363 | 7.5108 | 6.6453 | 5.9758 | 6.0584 | 7.3093 | 8.0001 | 4.7562 | 0 | 0 | 0 | 0 | 0 | 0 | 0 | 0 | 4.8714 | 7.1932 | 9.5962 | 12.972 | 14.1539 | 12.8484 | 12.4472 | 10.8903
8 | 2 | 5.9147 | 5.339 | 4.9916 | 4.4652 | 4.3252 | 5.2789 | 4.2867 | 0.93215 | 0 | 0 | 0 | 0 | 0 | 0 | 0 | 0 | 0 | 4.1271 | 6.825 | 7.788 | 7.1998 | 7.6985 | 9.7513 | 8.1713
8 | 3 | 5.0114 | 4.0407 | 3.4194 | 3.1441 | 3.187 | 4.0576 | 1.536 | 0 | 0 | 0 | 0 | 0 | 0 | 0 | 0 | 0 | 0 | 4.208 | 6.4126 | 7.6168 | 6.983 | 7.2651 | 9.1903 | 7.3884
8 | 4 | 7.7434 | 6.8468 | 5.6958 | 5.3483 | 5.445 | 5.4892 | 2.3023 | 0 | 0 | 0 | 0 | 0 | 0 | 0 | 0 | 0 | 0 | 3.7516 | 7.0602 | 8.4318 | 8.4963 | 8.4088 | 11.3184 | 9.2758
8 | 5 | 11.8633 | 11.2178 | 10.4186 | 9.8329 | 9.3736 | 9.0096 | 4.9444 | 0.78087 | 0 | 0 | 0 | 0 | 0 | 0 | 0 | 0 | 1.0148 | 6.5023 | 9.9422 | 11.4348 | 11.16 | 13.8677 | 15.0408 | 13.1738
8 | 6 | 13.7078 | 13.0249 | 12.1924 | 11.6697 | 11.4311 | 11.502 | 7.6291 | 3.4665 | 0 | 0 | 0 | 0 | 0 | 0 | 0 | 0 | 3.7224 | 8.794 | 11.8499 | 18.0303 | 17.78 | 16.6803 | 16.8366 | 16.0858
8 | 7 | 13.7099 | 13.0329 | 12.2618 | 11.7384 | 11.517 | 11.9299 | 7.8518 | 3.3464 | 0 | 0 | 0 | 0 | 0 | 0 | 0 | 0 | 3.5515 | 8.8572 | 12.0397 | 14.6832 | 17.8666 | 16.6948 | 16.9042 | 16.0869
8 | 8 | 12.5071 | 11.7812 | 11.0154 | 10.5071 | 10.3538 | 11.385 | 7.6288 | 2.4814 | 0 | 0 | 0 | 0 | 0 | 0 | 0 | 0 | 3.3696 | 8.5847 | 11.4005 | 12.8061 | 12.7299 | 15.7643 | 15.5295 | 14.6784
8 | 9 | 9.053 | 8.401 | 7.9053 | 7.6398 | 7.6012 | 8.5886 | 7.4527 | 2.5775 | 0 | 0 | 0 | 0 | 0 | 0 | 0 | 0 | 3.4648 | 7.4874 | 9.9985 | 10.8028 | 10.7031 | 13.019 | 12.3188 | 11.0198
8 | 10 | 5.803 | 5.0282 | 4.535 | 4.1523 | 4.2149 | 5.4311 | 6.4139 | 3.8884 | 0 | 0 | 0 | 0 | 0 | 0 | 0 | 0 | 5.4916 | 7.3672 | 8.7351 | 9.776 | 12.7006 | 10.6634 | 9.4631 | 7.7838
8 | 11 | 8.8155 | 7.8722 | 7.4085 | 7.1122 | 7.1432 | 8.2996 | 9.6841 | 6.9084 | 0.7436 | 0 | 0 | 0 | 0 | 0 | 0 | 2.2295 | 7.5119 | 8.501 | 14.3421 | 16.1942 | 15.3235 | 13.7057 | 12.837 | 11.4051
9 | 0 | 7.5525 | 6.7702 | 5.883 | 5.383 | 5.3757 | 6.5616 | 7.7844 | 5.3565 | 0.61396 | 0 | 0 | 0 | 0 | 0 | 0 | 1.1817 | 6.4125 | 8.0334 | 10.4804 | 13.2793 | 14.3854 | 12.679 | 12.0532 | 10.5377
9 | 1 | 8.7207 | 8.0648 | 7.1569 | 6.4554 | 6.5389 | 7.8522 | 8.6245 | 5.4529 | 0.63301 | 0 | 0 | 0 | 0 | 0 | 0 | 1.3085 | 6.4002 | 8.7432 | 11.2655 | 15.3103 | 15.0203 | 13.656 | 13.2365 | 11.6054
9 | 2 | 6.4274 | 5.81 | 5.4318 | 4.8793 | 4.7376 | 5.7469 | 4.8129 | 1.5435 | 0 | 0 | 0 | 0 | 0 | 0 | 0 | 0 | 0.83544 | 5.6037 | 8.4141 | 9.4215 | 8.7995 | 9.9537 | 10.4592 | 8.8059
9 | 3 | 5.4891 | 4.4794 | 3.8277 | 3.532 | 3.5661 | 4.4859 | 2.0131 | 0 | 0 | 0 | 0 | 0 | 0 | 0 | 0 | 0 | 0.76464 | 5.6183 | 7.8952 | 9.1732 | 8.522 | 9.4759 | 9.838 | 7.9655
9 | 4 | 8.2622 | 7.322 | 6.1284 | 5.7607 | 5.8495 | 5.9349 | 2.7931 | 0 | 0 | 0 | 0 | 0 | 0 | 0 | 0 | 0 | 0 | 5.2172 | 8.6032 | 10.0252 | 10.0752 | 11.4807 | 12.0023 | 9.8717
9 | 5 | 12.4914 | 11.8129 | 10.9729 | 10.3561 | 9.874 | 9.5418 | 5.4898 | 1.4116 | 0 | 0 | 0 | 0 | 0 | 0 | 0 | 0 | 2.5351 | 8.0382 | 11.5631 | 13.0936 | 13.4001 | 15.7107 | 15.8285 | 13.8676
9 | 6 | 14.4055 | 13.6892 | 12.8155 | 12.2669 | 12.0163 | 12.1314 | 8.2717 | 4.189 | 0 | 0 | 0 | 0 | 0 | 0 | 0 | 0.93252 | 5.3036 | 10.3904 | 16.3623 | 18.9574 | 18.6824 | 17.5256 | 17.6896 | 16.9016
9 | 7 | 14.4125 | 13.7007 | 12.8891 | 12.3373 | 12.1034 | 12.5665 | 8.498 | 4.0705 | 0 | 0 | 0 | 0 | 0 | 0 | 0.21569 | 0.44508 | 5.1343 | 10.4528 | 13.7259 | 18.6078 | 18.7825 | 17.5489 | 17.7672 | 16.9087
9 | 8 | 13.1576 | 12.3954 | 11.5916 | 11.0575 | 10.8956 | 11.982 | 8.2413 | 3.1664 | 0 | 0 | 0 | 0 | 0 | 0 | 0 | 0 | 4.922 | 10.1457 | 13.0651 | 16.7483 | 13.8915 | 16.5838 | 16.3352 | 15.4375
9 | 9 | 9.5541 | 8.8664 | 8.3405 | 8.0563 | 8.0122 | 9.0529 | 7.9617 | 3.1582 | 0 | 0 | 0 | 0 | 0 | 0 | 0 | 0 | 4.9234 | 8.9621 | 11.5859 | 14.9076 | 11.396 | 13.7168 | 12.984 | 11.6192
9 | 10 | 6.2599 | 5.4448 | 4.9235 | 4.5226 | 4.5846 | 5.8552 | 6.9023 | 4.4551 | 0 | 0 | 0 | 0 | 0 | 0 | 0 | 5.3056 | 6.9276 | 8.8393 | 10.2845 | 10.5855 | 10.9642 | 11.3245 | 10.0844 | 8.3354
9 | 11 | 9.3236 | 8.3287 | 7.8319 | 7.5144 | 7.5451 | 8.7573 | 10.2077 | 7.5159 | 1.3637 | 0 | 0 | 0 | 0 | 0 | 0.58395 | 3.7265 | 8.9871 | 10.0072 | 16.1681 | 17.0447 | 16.1356 | 14.4471 | 13.5462 | 12.0465
10 | 0 | 8.1782 | 7.3543 | 6.4137 | 5.8824 | 5.8733 | 7.1256 | 8.4151 | 6.0757 | 1.3444 | 0 | 0 | 0 | 0 | 0 | 0.050128 | 5.8994 | 11.0893 | 12.7394 | 15.3787 | 16.3185 | 15.3011 | 13.5238 | 12.8861 | 11.3071
10 | 1 | 9.3344 | 8.6465 | 7.6941 | 6.9589 | 7.0434 | 8.4223 | 9.2801 | 6.1844 | 1.3781 | 0 | 0 | 0 | 0 | 0 | 0.92461 | 6.0256 | 11.0759 | 13.4411 | 16.165 | 16.9666 | 15.93 | 14.5039 | 14.0653 | 12.3562
10 | 2 | 6.9658 | 6.3045 | 5.8941 | 5.3141 | 5.1705 | 6.2382 | 5.3654 | 2.1855 | 0 | 0 | 0 | 0 | 0 | 0 | 0 | 0.29609 | 5.5821 | 10.2247 | 13.1531 | 14.2071 | 13.5735 | 11.9916 | 11.2024 | 9.4723
10 | 3 | 5.9907 | 4.9401 | 4.2564 | 3.9393 | 3.9642 | 4.9356 | 2.5141 | 0 | 0 | 0 | 0 | 0 | 0 | 0 | 0 | 0.293 | 5.3126 | 10.1695 | 12.5225 | 13.9016 | 13.3535 | 11.4461 | 10.5182 | 8.5714
10 | 4 | 8.8068 | 7.8211 | 6.5826 | 6.1938 | 6.2743 | 6.403 | 3.3085 | 0 | 0 | 0 | 0 | 0 | 0 | 0 | 0 | 0 | 4.5841 | 9.8266 | 13.2937 | 14.7687 | 14.8275 | 13.5161 | 12.7204 | 10.4974
10 | 5 | 13.151 | 12.4379 | 11.5548 | 10.9055 | 10.3995 | 10.1006 | 6.0626 | 2.0738 | 0 | 0 | 0 | 0 | 0 | 0 | 0 | 2.5322 | 7.2018 | 12.7214 | 16.3355 | 17.9296 | 17.7273 | 16.5327 | 16.6555 | 14.5961
10 | 6 | 15.1381 | 14.3866 | 13.4697 | 12.8939 | 12.6308 | 12.7922 | 8.9464 | 4.9475 | 0.30605 | 0 | 0 | 0 | 0 | 0 | 1.5795 | 5.7093 | 10.0344 | 15.1371 | 18.1512 | 19.9309 | 19.63 | 18.4132 | 18.5853 | 17.7583
10 | 7 | 15.1503 | 14.4019 | 13.5478 | 12.9661 | 12.7191 | 13.235 | 9.1766 | 4.8308 | 0 | 0 | 0 | 0 | 0 | 0 | 0.9848 | 5.2255 | 9.8666 | 15.1987 | 18.5669 | 20.1808 | 19.744 | 18.4457 | 18.6734 | 17.7716
10 | 8 | 13.8405 | 13.0403 | 12.1967 | 11.6353 | 11.4644 | 12.6088 | 8.8844 | 3.8856 | 0 | 0 | 0 | 0 | 0 | 0 | 0 | 4.1829 | 9.6225 | 14.8552 | 17.8833 | 19.4294 | 18.8749 | 17.4443 | 17.1812 | 16.2346
10 | 9 | 10.0802 | 9.355 | 8.7976 | 8.4937 | 8.4436 | 9.5404 | 8.4962 | 3.7678 | 0 | 0 | 0 | 0 | 0 | 0 | 0 | 4.3407 | 9.5253 | 13.5809 | 16.3231 | 17.2252 | 16.2636 | 14.4494 | 13.6826 | 12.2486
10 | 10 | 6.7397 | 5.8822 | 5.3313 | 4.9113 | 4.9727 | 6.3005 | 7.4152 | 5.05 | 0 | 0 | 0 | 0 | 0 | 0 | 0.44911 | 5.8606 | 11.5059 | 13.4554 | 15.0057 | 15.4578 | 14.2199 | 12.0186 | 10.7368 | 8.9145
10 | 11 | 9.8571 | 8.808 | 8.2765 | 7.9367 | 7.9671 | 9.238 | 10.7574 | 8.1537 | 2.0148 | 0 | 0 | 0 | 0 | 0 | 2.7755 | 8.3688 | 13.6064 | 14.6591 | 16.949 | 17.9378 | 16.9884 | 15.2255 | 14.2909 | 12.7199
11 | 0 | 8.8352 | 7.9677 | 6.9709 | 6.4069 | 6.3957 | 7.7178 | 9.0773 | 6.8308 | 2.1114 | 0 | 0 | 0 | 0 | 0 | 1.0589 | 6.8979 | 12.0447 | 13.7255 | 16.4104 | 17.324 | 16.2625 | 14.4109 | 13.7606 | 12.115
11 | 1 | 9.9788 | 9.2573 | 8.2581 | 7.4877 | 7.5732 | 9.0208 | 9.9684 | 6.9525 | 2.1604 | 0 | 0 | 0 | 0 | 0 | 1.9349 | 7.0235 | 12.0302 | 14.4188 | 17.1979 | 17.969 | 16.8852 | 15.3943 | 14.9355 | 13.1445
11 | 2 | 7.5312 | 6.8237 | 6.3795 | 5.7707 | 5.6252 | 6.7541 | 5.9455 | 2.8596 | 0 | 0 | 0 | 0 | 0 | 0 | 0 | 1.2144 | 6.3132 | 11.1215 | 14.1739 | 15.2767 | 14.5821 | 12.7992 | 11.9827 | 10.172
11 | 3 | 6.5173 | 5.4237 | 4.7065 | 4.367 | 4.3822 | 5.4077 | 3.0401 | 0 | 0 | 0 | 0 | 0 | 0 | 0 | 0 | 1.1572 | 6.1328 | 10.9931 | 13.4259 | 14.8623 | 14.1737 | 12.1829 | 11.2323 | 9.2076
11 | 4 | 9.3788 | 8.345 | 7.0595 | 6.6485 | 6.7203 | 6.8944 | 3.8496 | 0.11785 | 0 | 0 | 0 | 0 | 0 | 0 | 0 | 0.72939 | 5.4588 | 10.7112 | 14.2635 | 15.7942 | 15.8132 | 14.3047 | 13.4744 | 11.1544
11 | 5 | 13.8434 | 13.094 | 12.1658 | 11.4823 | 10.9512 | 10.6874 | 6.6639 | 2.7691 | 0 | 0 | 0 | 0 | 0 | 0 | 0 | 3.5213 | 8.1467 | 13.6834 | 17.3913 | 19.0033 | 18.6533 | 17.3958 | 17.5239 | 15.361
11 | 6 | 15.9073 | 15.119 | 14.1567 | 13.5523 | 13.276 | 13.486 | 9.6548 | 5.744 | 1.1114 | 0 | 0 | 0 | 0 | 0 | 2.6532 | 6.7698 | 11.0464 | 16.1659 | 19.1878 | 20.953 | 20.625 | 19.3452 | 19.5257 | 18.6578
11 | 7 | 15.925 | 15.1382 | 14.2394 | 13.6264 | 13.3656 | 13.9369 | 9.8891 | 5.6292 | 0.70127 | 0 | 0 | 0 | 0 | 0 | 2.0412 | 6.2897 | 10.8803 | 16.2266 | 19.6947 | 21.2195 | 20.7537 | 19.3874 | 19.6249 | 18.6776
11 | 8 | 14.5576 | 13.7175 | 12.832 | 12.2421 | 12.0617 | 13.2669 | 9.5596 | 4.6407 | 0 | 0 | 0 | 0 | 0 | 0 | 0.19112 | 5.2089 | 10.6027 | 15.845 | 18.9872 | 20.5722 | 19.8545 | 18.3478 | 18.0695 | 17.0715
11 | 9 | 10.6327 | 9.8681 | 9.2775 | 8.9529 | 8.8967 | 10.0523 | 9.0574 | 4.408 | 0 | 0 | 0 | 0 | 0 | 0 | 0.50301 | 5.2587 | 10.4022 | 14.4754 | 17.342 | 18.2599 | 17.1217 | 15.2187 | 14.416 | 12.9095
11 | 10 | 7.2434 | 6.3415 | 5.7596 | 5.3195 | 5.3802 | 6.768 | 7.9537 | 5.6748 | 0.27883 | 0 | 0 | 0 | 0 | 0 | 1.3316 | 6.7412 | 12.3578 | 14.3471 | 15.9588 | 16.3209 | 15.037 | 12.7474 | 11.4218 | 9.5226
11 | 11 | 10.4173 | 9.3112 | 8.7433 | 8.3802 | 8.4103 | 9.7427 | 11.3346 | 8.8235 | 2.6985 | 0 | 0 | 0 | 0 | 0 | 3.6982 | 9.2879 | 14.5015 | 15.5884 | 17.9102 | 18.8755 | 17.8837 | 16.0428 | 15.0728 | 13.427
12 | 0 | 9.525 | 8.6116 | 7.556 | 6.9576 | 6.9443 | 8.3396 | 9.7725 | 7.6238 | 2.9167 | 0 | 0 | 0 | 0 | 0 | 1.9656 | 7.7937 | 12.8954 | 14.6085 | 17.4212 | 18.3799 | 17.272 | 15.3424 | 14.6788 | 12.9633
12 | 1 | 10.6554 | 9.8986 | 8.8504 | 8.0428 | 8.1294 | 9.6493 | 10.6912 | 7.759 | 2.9818 | 0 | 0 | 0 | 0 | 0 | 2.8431 | 7.9188 | 12.8797 | 15.2928 | 18.2101 | 19.0214 | 17.8882 | 16.3291 | 15.8492 | 13.9722
12 | 2 | 8.1248 | 7.3689 | 6.8891 | 6.2501 | 6.1025 | 7.2959 | 6.5546 | 3.5673 | 0 | 0 | 0 | 0 | 0 | 0 | 0 | 2.0261 | 7.0808 | 11.9106 | 15.0932 | 16.2473 | 15.5137 | 13.6473 | 12.8021 | 10.9066
12 | 3 | 7.0703 | 5.9315 | 5.1791 | 4.8161 | 4.8211 | 5.9035 | 3.5924 | 0.064041 | 0 | 0 | 0 | 0 | 0 | 0 | 0 | 1.9121 | 6.8415 | 11.7054 | 14.222 | 15.7437 | 15.0349 | 12.9564 | 11.9822 | 9.8757
12 | 4 | 9.9793 | 8.8952 | 7.5602 | 7.1259 | 7.1886 | 7.4105 | 4.4178 | 0.77964 | 0 | 0 | 0 | 0 | 0 | 0 | 0 | 1.5433 | 6.2247 | 11.4876 | 15.1294 | 16.7185 | 16.7208 | 15.1328 | 14.2661 | 11.8442
12 | 5 | 14.5706 | 13.783 | 12.8073 | 12.088 | 11.5306 | 11.3034 | 7.2954 | 3.4992 | 0 | 0 | 0 | 0 | 0 | 0 | 0.23456 | 4.4074 | 8.9864 | 14.5412 | 18.3475 | 20.0032 | 19.6257 | 18.302 | 18.4357 | 16.1641
12 | 6 | 16.715 | 15.8879 | 14.878 | 14.2436 | 13.9534 | 14.2146 | 10.3987 | 6.5803 | 1.957 | 0 | 0.2642 | 0 | 0 | 0.9225 | 3.6281 | 7.7307 | 11.9566 | 17.0936 | 20.2039 | 22.0262 | 21.6697 | 20.3238 | 20.5132 | 19.6023
12 | 7 | 16.7384 | 15.9113 | 14.9655 | 14.3196 | 14.0444 | 14.6739 | 10.6372 | 6.4674 | 1.5478 | 0 | 0 | 0 | 0 | 0.30024 | 3.0229 | 7.2547 | 11.7922 | 17.1535 | 20.7264 | 22.31 | 21.8139 | 20.3761 | 20.6239 | 19.6289
12 | 8 | 15.3106 | 14.4285 | 13.4991 | 12.8793 | 12.6889 | 13.958 | 10.2687 | 5.4336 | 0.067905 | 0 | 0 | 0 | 0 | 0 | 1.1278 | 6.1336 | 11.4795 | 16.7318 | 19.9938 | 21.6448 | 20.8831 | 19.2966 | 19.0023 | 17.9503
12 | 9 | 11.2127 | 10.4068 | 9.7814 | 9.4351 | 9.3724 | 10.5898 | 9.6467 | 5.0801 | 0 | 0 | 0 | 0 | 0 | 0 | 1.3296 | 6.0701 | 11.1704 | 15.2622 | 18.2594 | 19.219 | 18.0227 | 16.0264 | 15.1862 | 13.6033
12 | 10 | 7.7724 | 6.8238 | 6.2093 | 5.7481 | 5.8081 | 7.259 | 8.5192 | 6.3307 | 0.94505 | 0 | 0 | 0 | 0 | 0 | 2.1056 | 7.5133 | 13.0999 | 15.1309 | 16.8322 | 17.2271 | 15.8949 | 13.5126 | 12.1411 | 10.161
12 | 11 | 11.0055 | 9.8396 | 9.2334 | 8.8458 | 8.8755 | 10.2726 | 11.9407 | 9.5267 | 3.4164 | 0 | 0 | 0 | 0 | 0.76584 | 4.5145 | 10.1006 | 15.2889 | 16.4116 | 18.8471 | 19.8601 | 18.8239 | 16.901 | 15.8938 | 14.1694
13 | 0 | 10.2493 | 9.2878 | 8.1703 | 7.5358 | 7.5202 | 8.9925 | 10.5026 | 8.4563 | 3.7623 | 0 | 0 | 0 | 0 | 0 | 2.9176 | 8.7344 | 13.7886 | 15.5355 | 18.4826 | 19.4885 | 18.332 | 16.3204 | 15.643 | 13.854
13 | 1 | 11.3658 | 10.5721 | 9.4722 | 8.6258 | 8.7135 | 10.3092 | 11.4501 | 8.6059 | 3.8443 | 0 | 0 | 0 | 0 | 0.015034 | 3.7968 | 8.8588 | 13.7717 | 16.2105 | 19.2729 | 20.1264 | 18.9413 | 17.3107 | 16.8086 | 14.8414
13 | 2 | 8.7481 | 7.9413 | 7.4242 | 6.7534 | 6.6038 | 7.8647 | 7.1942 | 4.3105 | 0 | 0 | 0 | 0 | 0 | 0 | 0 | 2.8784 | 7.8868 | 12.7392 | 16.0584 | 17.2665 | 16.4919 | 14.5377 | 13.6625 | 11.678
13 | 3 | 7.651 | 6.4648 | 5.6754 | 5.2876 | 5.2819 | 6.4241 | 4.1724 | 0.72798 | 0 | 0 | 0 | 0 | 0 | 0 | 0 | 2.7047 | 7.5856 | 12.4533 | 15.058 | 16.6691 | 15.9392 | 13.7686 | 12.7695 | 10.5771
13 | 4 | 10.6098 | 9.4729 | 8.086 | 7.6272 | 7.6803 | 7.9523 | 5.0144 | 1.4745 | 0 | 0 | 0 | 0 | 0 | 0 | 0 | 2.3978 | 7.0289 | 12.3028 | 16.0385 | 17.689 | 17.6738 | 16.0022 | 15.0974 | 12.5685
13 | 5 | 15.334 | 14.5064 | 13.481 | 12.724 | 12.1388 | 11.9503 | 7.9584 | 4.2658 | 0 | 0 | 0 | 0 | 0 | 0 | 1.1833 | 5.3377 | 9.868 | 15.4417 | 19.3514 | 21.0531 | 20.6467 | 19.2535 | 19.3931 | 17.0074
13 | 6 | 17.5631 | 16.6953 | 15.6353 | 14.9694 | 14.6647 | 14.9795 | 11.1797 | 7.4584 | 2.8449 | 0 | 1.3528 | 0.40179 | 0.82801 | 1.968 | 4.6517 | 8.7398 | 12.9123 | 18.0677 | 21.2708 | 23.1531 | 22.7666 | 21.3513 | 21.55 | 20.594
13 | 7 | 17.5925 | 16.723 | 15.728 | 15.0475 | 14.7572 | 15.4478 | 11.4228 | 7.3476 | 2.4366 | 0 | 0.88444 | 0 | 0.016506 | 1.3562 | 4.0538 | 8.2679 | 12.7498 | 18.1267 | 21.8097 | 23.4552 | 22.9271 | 21.4142 | 21.6729 | 20.6278
13 | 8 | 16.1012 | 15.1751 | 14.1995 | 13.5483 | 13.3474 | 14.6836 | 11.0132 | 6.2662 | 0.91724 | 0 | 0 | 0 | 0 | 0 | 2.1114 | 7.1046 | 12.4002 | 17.6629 | 21.0508 | 22.7709 | 21.9631 | 20.2927 | 19.9816 | 18.8731
13 | 9 | 11.8218 | 10.9724 | 10.3105 | 9.9414 | 9.8719 | 11.1541 | 10.2654 | 5.7859 | 0 | 0 | 0 | 0 | 0 | 0 | 2.1976 | 6.9221 | 11.9771 | 16.0883 | 19.2226 | 20.226 | 18.9688 | 16.8745 | 15.9948 | 14.3319
13 | 10 | 8.3278 | 7.3302 | 6.6815 | 6.1981 | 6.2574 | 7.7745 | 9.1129 | 7.0195 | 1.6446 | 0 | 0 | 0 | 0 | 0 | 2.9184 | 8.324 | 13.8791 | 15.9539 | 17.7492 | 18.1786 | 16.7957 | 14.3161 | 12.8963 | 10.8314
13 | 11 | 11.6231 | 10.3945 | 9.7481 | 9.3348 | 9.3641 | 10.8291 | 12.5771 | 10.2651 | 4.1701 | 0 | 0.37239 | 0 | 0 | 1.6619 | 5.3716 | 10.9538 | 16.1157 | 17.2761 | 19.8308 | 20.8939 | 19.811 | 17.8022 | 16.7558 | 14.949
14 | 0 | 11.0099 | 9.9978 | 8.8153 | 8.1429 | 8.125 | 9.6781 | 11.2691 | 9.3305 | 4.6501 | 0.48363 | 0.90611 | 0 | 0 | 0.57871 | 3.9172 | 9.7221 | 14.7264 | 16.509 | 19.5971 | 20.6525 | 19.445 | 17.3474 | 16.6553 | 14.7893
14 | 1 | 12.1118 | 11.2791 | 10.1252 | 9.2379 | 9.3267 | 11.0021 | 12.247 | 9.4951 | 4.7499 | 0.63932 | 1.0591 | 0 | 0 | 1.0477 | 4.7981 | 9.8458 | 14.7082 | 17.1742 | 20.3888 | 21.2867 | 20.047 | 18.3414 | 17.816 | 15.754
14 | 2 | 9.4025 | 8.5424 | 7.9861 | 7.2819 | 7.1301 | 8.4619 | 7.8658 | 5.0908 | 0.17469 | 0 | 0 | 0 | 0 | 0 | 0 | 3.7733 | 8.7332 | 13.6093 | 17.0719 | 18.3366 | 17.519 | 15.4727 | 14.5659 | 12.488
14 | 3 | 8.2607 | 7.0247 | 6.1965 | 5.7827 | 5.7658 | 6.9706 | 4.7813 | 1.4251 | 0 | 0 | 0 | 0 | 0 | 0 | 0 | 3.537 | 8.367 | 13.2386 | 15.9357 | 17.6407 | 16.8887 | 14.6215 | 13.5962 | 11.3137
14 | 4 | 11.2719 | 10.0795 | 8.6381 | 8.1536 | 8.1966 | 8.5212 | 5.6409 | 2.2041 | 0 | 0 | 0 | 0 | 0 | 0 | 0 | 3.2951 | 7.8733 | 13.1588 | 16.9931 | 18.708 | 18.6744 | 16.9151 | 15.9703 | 13.3291
14 | 5 | 16.1357 | 15.266 | 14.1883 | 13.3918 | 12.7775 | 12.6296 | 8.6546 | 5.0708 | 0.53011 | 0 | 0 | 0 | 0 | 0 | 2.1795 | 6.3146 | 10.7937 | 16.3874 | 20.4055 | 22.1556 | 21.7187 | 20.2527 | 20.3983 | 17.8929
14 | 6 | 18.4536 | 17.5431 | 16.4305 | 15.7316 | 15.4116 | 15.7827 | 11.9998 | 8.3804 | 3.7772 | 0.67459 | 2.4958 | 1.5404 | 1.9604 | 3.0658 | 5.7265 | 9.7992 | 13.9158 | 19.0906 | 22.391 | 24.3363 | 23.9184 | 22.4301 | 22.6387 | 21.6353
14 | 7 | 18.4893 | 17.5753 | 16.5286 | 15.8119 | 15.5055 | 16.2603 | 12.2476 | 8.2717 | 3.3699 | 0.21349 | 2.0365 | 0.64644 | 1.1511 | 2.465 | 5.1362 | 9.3318 | 13.7552 | 19.1485 | 22.9472 | 24.6576 | 24.0959 | 22.5043 | 22.7744 | 21.6767
14 | 8 | 16.9314 | 15.959 | 14.935 | 14.2507 | 14.0388 | 15.4455 | 11.7949 | 7.1404 | 1.8091 | 0 | 0 | 0 | 0 | 0.45475 | 3.1441 | 8.1241 | 13.3669 | 18.6406 | 22.1606 | 23.9534 | 23.0971 | 21.3386 | 21.01 | 19.842
14 | 9 | 12.4613 | 11.5664 | 10.8661 | 10.473 | 10.3964 | 11.7467 | 10.9151 | 6.5269 | 0.54362 | 0 | 0 | 0 | 0 | 0 | 3.109 | 7.8167 | 12.824 | 16.9557 | 20.2339 | 21.2833 | 19.9621 | 17.765 | 16.8439 | 15.0969
14 | 10 | 8.9109 | 7.8618 | 7.1773 | 6.6706 | 6.7292 | 8.3157 | 9.7363 | 7.7427 | 2.3791 | 0 | 0 | 0 | 0 | 0.37325 | 3.7719 | 9.1752 | 14.6973 | 16.818 | 18.712 | 19.1777 | 17.7416 | 15.1598 | 13.6893 | 11.5354
14 | 11 | 12.2715 | 10.9771 | 10.2884 | 9.8481 | 9.877 | 11.4133 | 13.2453 | 11.0404 | 4.9616 | 0.77884 | 1.3468 | 0.37873 | 0.79872 | 2.6028 | 6.2716 | 11.8498 | 16.9838 | 18.1838 | 20.8637 | 21.9794 | 20.8475 | 18.7483 | 17.661 | 15.7676
15 | 0 | 11.8084 | 10.7433 | 9.4926 | 8.7804 | 8.76 | 10.398 | 12.074 | 10.2484 | 5.5824 | 1.4388 | 2.0393 | 0.41062 | 0.20898 | 1.6649 | 4.9668 | 10.7592 | 15.7112 | 17.5311 | 20.7673 | 21.8748 | 20.6137 | 18.4257 | 17.7183 | 15.7713
15 | 1 | 12.895 | 12.0216 | 10.8108 | 9.8805 | 9.9706 | 11.7297 | 13.0837 | 10.4287 | 5.7009 | 1.6038 | 2.1998 | 0.61887 | 0.67295 | 2.132 | 5.8496 | 10.8822 | 15.6917 | 18.1859 | 21.5605 | 22.505 | 21.208 | 19.4236 | 18.8738 | 16.7122
15 | 2 | 10.0897 | 9.1735 | 8.5761 | 7.8369 | 7.6827 | 9.089 | 8.571 | 5.9101 | 1.0102 | 0 | 0 | 0 | 0 | 0 | 0.30162 | 4.713 | 9.6218 | 14.5228 | 18.1361 | 19.4602 | 18.5974 | 16.4544 | 15.5144 | 13.3385
15 | 3 | 8.9008 | 7.6125 | 6.7436 | 6.3026 | 6.2739 | 7.5446 | 5.4207 | 2.1571 | 0 | 0 | 0 | 0 | 0 | 0 | 0 | 4.4109 | 9.1874 | 14.0631 | 16.8573 | 18.661 | 17.8857 | 15.517 | 14.4643 | 12.087
15 | 4 | 11.967 | 10.7164 | 9.2178 | 8.7062 | 8.7387 | 9.1186 | 6.2987 | 2.9702 | 0 | 0 | 0 | 0 | 0 | 0 | 0.073514 | 4.2373 | 8.7599 | 14.0576 | 17.9954 | 19.778 | 19.725 | 17.8737 | 16.8868 | 14.1277
15 | 5 | 16.9774 | 16.0636 | 14.931 | 14.0929 | 13.4482 | 13.3428 | 9.3855 | 5.916 | 1.4009 | 0 | 0.033875 | 0 | 0 | 0.53854 | 3.2255 | 7.3403 | 11.7657 | 17.3803 | 21.5123 | 23.3131 | 22.8444 | 21.3017 | 21.4538 | 18.8227
15 | 6 | 19.3886 | 18.4333 | 17.2655 | 16.5319 | 16.1958 | 16.6261 | 12.8609 | 9.3486 | 4.7561 | 1.6744 | 3.696 | 2.736 | 3.1495 | 4.2184 | 6.855 | 10.9117 | 14.9695 | 20.1646 | 23.5672 | 25.5787 | 25.1278 | 23.5629 | 23.7818 | 22.7287
15 | 7 | 19.4309 | 18.4702 | 17.3692 | 16.6144 | 16.2914 | 17.1135 | 13.1137 | 9.2421 | 4.3498 | 1.2174 | 3.2461 | 1.8366 | 2.3425 | 3.6293 | 6.2727 | 10.4489 | 14.8109 | 20.2215 | 24.1415 | 25.9201 | 25.3232 | 23.6489 | 23.9309 | 22.7779
15 | 8 | 17.803 | 16.7821 | 15.7072 | 14.9882 | 14.7648 | 16.2454 | 12.6157 | 8.0583 | 2.7454 | 0 | 1.1667 | 0 | 0.26473 | 1.5854 | 4.2285 | 9.1946 | 14.3819 | 19.6672 | 23.3259 | 25.195 | 24.2879 | 22.4369 | 22.0897 | 20.8593
15 | 9 | 13.1328 | 12.19 | 11.4494 | 11.0312 | 10.9471 | 12.3689 | 11.5973 | 7.305 | 1.3442 | 0 | 0 | 0 | 0 | 0.81659 | 4.0659 | 8.756 | 13.7133 | 17.8665 | 21.2959 | 22.3935 | 21.0052 | 18.7001 | 17.7354 | 15.9002
15 | 10 | 9.5232 | 8.4201 | 7.6979 | 7.1668 | 7.2245 | 8.884 | 10.3909 | 8.502 | 3.1503 | 0 | 0 | 0 | 0 | 1.2917 | 4.668 | 10.069 | 15.5563 | 17.7254 | 19.723 | 20.2268 | 18.7348 | 16.0456 | 14.522 | 12.2745
15 | 11 | 12.9524 | 11.5888 | 10.8558 | 10.3872 | 10.4157 | 12.0268 | 13.9469 | 11.8545 | 5.7926 | 1.6413 | 2.3699 | 1.4017 | 1.8144 | 3.5907 | 7.2165 | 12.7905 | 17.8952 | 19.1368 | 21.9483 | 23.1193 | 21.9359 | 19.7418 | 18.6114 | 16.627
16 | 0 | 12.6469 | 11.5261 | 10.2038 | 9.4498 | 9.4268 | 11.1538 | 12.9191 | 11.2122 | 6.5612 | 2.4418 | 3.2291 | 1.5909 | 1.3681 | 2.8053 | 6.0689 | 11.8481 | 16.7452 | 18.6043 | 21.996 | 23.1582 | 21.8408 | 19.5579 | 18.8344 | 16.8024
16 | 1 | 13.7174 | 12.8011 | 11.5306 | 10.5554 | 10.6467 | 12.4936 | 13.9622 | 11.409 | 6.6993 | 2.6165 | 3.3974 | 1.8065 | 1.8462 | 3.2705 | 6.9536 | 11.9703 | 16.7242 | 19.2483 | 22.7908 | 23.7843 | 22.4271 | 20.5599 | 19.9844 | 17.7183
16 | 2 | 10.8112 | 9.8362 | 9.1955 | 8.4196 | 8.2629 | 9.7475 | 9.3114 | 6.7704 | 1.8875 | 0 | 0 | 0 | 0 | 0 | 1.3072 | 5.6996 | 10.5549 | 15.482 | 19.2535 | 20.64 | 19.7297 | 17.4852 | 16.5104 | 14.2315
16 | 3 | 9.573 | 8.2298 | 7.3181 | 6.8485 | 6.8074 | 8.1472 | 6.092 | 2.9257 | 0 | 0 | 0 | 0 | 0 | 0 | 0.78706 | 5.3285 | 10.0488 | 14.9289 | 17.8249 | 19.7323 | 18.9325 | 16.4572 | 15.3757 | 12.899
16 | 4 | 12.697 | 11.3851 | 9.8264 | 9.2865 | 9.3079 | 9.7458 | 6.9893 | 3.7747 | 0 | 0 | 0 | 0 | 0 | 0 | 1.0836 | 5.2265 | 9.6908 | 15.0013 | 19.0479 | 20.9015 | 20.8282 | 18.8802 | 17.8491 | 14.9662
16 | 5 | 17.8612 | 16.901 | 15.7108 | 14.8292 | 14.1524 | 14.0916 | 10.153 | 6.8034 | 2.3151 | 0 | 1.1988 | 0.02485 | 0.40964 | 1.6649 | 4.3238 | 8.4172 | 12.7863 | 18.4228 | 22.6745 | 24.5286 | 24.0263 | 22.4032 | 22.5621 | 19.7989
16 | 6 | 20.3704 | 19.3679 | 18.1423 | 17.3721 | 17.0192 | 17.5117 | 13.7651 | 10.3651 | 5.7839 | 2.7242 | 4.9562 | 3.9914 | 4.398 | 5.4287 | 8.04 | 12.0798 | 16.0758 | 21.2922 | 24.8023 | 26.8832 | 26.3976 | 24.7524 | 24.982 | 23.8767
16 | 7 | 20.4196 | 19.4099 | 18.2519 | 17.4571 | 17.1165 | 18.0093 | 14.023 | 10.261 | 5.3787 | 2.2716 | 4.5162 | 3.0862 | 3.5934 | 4.8517 | 7.466 | 11.6218 | 15.9193 | 21.3481 | 25.3956 | 27.2457 | 26.6118 | 24.8507 | 25.1452 | 23.9343
16 | 8 | 18.7183 | 17.6463 | 16.5181 | 15.7627 | 15.5271 | 17.0854 | 13.4775 | 9.0221 | 3.7287 | 0.46944 | 2.4 | 1.1847 | 1.4834 | 2.7725 | 5.3671 | 10.3186 | 15.4476 | 20.7451 | 24.5494 | 26.4987 | 25.5381 | 23.59 | 23.2234 | 21.9275
16 | 9 | 13.8379 | 12.8448 | 12.0619 | 11.6174 | 11.5253 | 13.0222 | 12.3136 | 8.122 | 2.1849 | 0 | 0.21283 | 0 | 0 | 1.8504 | 5.0707 | 9.7422 | 14.6471 | 18.8228 | 22.4109 | 23.5593 | 22.1004 | 19.6818 | 18.6715 | 16.7436
16 | 10 | 10.1662 | 9.0063 | 8.2445 | 7.6877 | 7.7446 | 9.4808 | 11.0782 | 9.2994 | 3.9601 | 0.4683 | 1.0075 | 0.28355 | 0.71716 | 2.2561 | 5.6089 | 11.0075 | 16.4584 | 18.6781 | 20.7846 | 21.3283 | 19.7776 | 16.9758 | 15.3962 | 13.0505
16 | 11 | 13.6674 | 12.2311 | 11.4516 | 10.9531 | 10.9812 | 12.6709 | 14.6836 | 12.7093 | 6.6651 | 2.5469 | 3.4442 | 2.4759 | 2.881 | 4.6281 | 8.2088 | 13.7783 | 18.8523 | 20.1375 | 23.0871 | 24.316 | 23.0786 | 20.785 | 19.6094 | 17.5295
17 | 0 | 13.5273 | 12.348 | 10.9505 | 10.1526 | 10.1269 | 11.9474 | 13.8065 | 12.2242 | 7.589 | 3.4949 | 4.4784 | 2.8302 | 2.5852 | 4.0028 | 7.2261 | 12.9915 | 17.8309 | 19.7311 | 23.2862 | 24.5057 | 23.1292 | 20.7467 | 20.0064 | 17.885
17 | 1 | 14.5809 | 13.6196 | 12.2865 | 11.2639 | 11.3567 | 13.2957 | 14.8847 | 12.4384 | 7.7477 | 3.6798 | 4.655 | 3.0535 | 3.078 | 4.4659 | 8.1127 | 13.1129 | 17.8085 | 20.3638 | 24.0826 | 25.1275 | 23.7072 | 21.7531 | 21.1506 | 18.7748
17 | 2 | 11.5688 | 10.532 | 9.846 | 9.0314 | 8.8722 | 10.4389 | 10.0888 | 7.6737 | 2.8086 | 0 | 0 | 0 | 0 | 0 | 2.363 | 6.7356 | 11.5346 | 16.4892 | 20.4268 | 21.8788 | 20.9187 | 18.5676 | 17.5562 | 15.1691
17 | 3 | 10.2788 | 8.878 | 7.9214 | 7.4216 | 7.3675 | 8.7799 | 6.7969 | 3.7327 | 0 | 0 | 0 | 0 | 0 | 0 | 1.7678 | 6.2919 | 10.9533 | 15.838 | 18.841 | 20.8571 | 20.0317 | 17.4445 | 16.3327 | 13.7516
17 | 4 | 13.4634 | 12.0873 | 10.4655 | 9.8959 | 9.9056 | 10.4044 | 7.7145 | 4.6193 | 0.20244 | 0 | 0 | 0 | 0 | 0 | 2.1442 | 6.2652 | 10.6683 | 15.9921 | 20.1529 | 22.0811 | 21.9865 | 19.937 | 18.8595 | 15.8466
17 | 5 | 18.7892 | 17.7804 | 16.5296 | 15.6022 | 14.8917 | 14.8779 | 10.9589 | 7.7352 | 3.2751 | 0.33626 | 2.422 | 1.2436 | 1.6212 | 2.8476 | 5.477 | 9.5481 | 13.8579 | 19.5175 | 23.8947 | 25.8048 | 25.2673 | 23.5598 | 23.7259 | 20.824
17 | 6 | 21.4012 | 20.3494 | 19.0628 | 18.2544 | 17.8838 | 18.4415 | 14.7145 | 11.4324 | 6.8632 | 3.8266 | 6.2793 | 5.3096 | 5.7089 | 6.6995 | 9.2842 | 13.3062 | 17.2375 | 22.4763 | 26.0991 | 28.2529 | 27.731 | 26.0013 | 26.2423 | 25.0821
17 | 7 | 21.4578 | 20.3966 | 19.1787 | 18.3419 | 17.9828 | 18.95 | 14.9778 | 11.3308 | 6.4591 | 3.3784 | 5.8498 | 4.3984 | 4.9068 | 6.1353 | 8.719 | 12.8534 | 17.0832 | 22.531 | 26.7124 | 28.6376 | 27.9649 | 26.1125 | 26.4203 | 25.1485
17 | 8 | 19.6793 | 18.5538 | 17.3695 | 16.5758 | 16.3275 | 17.9674 | 14.3824 | 10.0341 | 4.761 | 1.5426 | 3.6949 | 2.472 | 2.7631 | 4.019 | 6.5626 | 11.4988 | 16.5667 | 21.8769 | 25.8342 | 27.8675 | 26.8509 | 24.8009 | 24.4139 | 23.0491
17 | 9 | 14.5782 | 13.5324 | 12.705 | 12.2328 | 12.1325 | 13.7082 | 13.0657 | 8.9799 | 3.0675 | 0 | 1.3435 | 0.28192 | 1.0484 | 2.9359 | 6.1257 | 10.7778 | 15.6276 | 19.8269 | 23.5817 | 24.7833 | 23.2503 | 20.7127 | 19.6544 | 17.6292
17 | 10 | 10.8413 | 9.6218 | 8.8184 | 8.2347 | 8.2907 | 10.1073 | 11.7999 | 10.1366 | 4.8104 | 1.362 | 2.066 | 1.3433 | 1.7601 | 3.2687 | 6.5968 | 11.9929 | 17.4055 | 19.6785 | 21.8992 | 22.4849 | 20.8726 | 17.9525 | 16.3142 | 13.8654
17 | 11 | 14.4181 | 12.9055 | 12.0771 | 11.5474 | 11.575 | 13.3472 | 15.4572 | 13.6068 | 7.5813 | 3.4978 | 4.5723 | 3.6038 | 4.0008 | 5.7173 | 9.2506 | 14.8154 | 19.8572 | 21.1882 | 24.2828 | 25.5727 | 24.2785 | 21.8803 | 20.6572 | 18.4771
18 | 0 | 14.4517 | 13.211 | 11.7345 | 10.8906 | 10.862 | 12.7807 | 14.7383 | 13.2868 | 8.6682 | 4.6006 | 5.7901 | 4.1314 | 3.8631 | 5.2602 | 8.4412 | 14.192 | 18.9709 | 20.9144 | 24.6408 | 25.9206 | 24.4821 | 21.9949 | 21.2369 | 19.0218
18 | 1 | 15.4876 | 14.4791 | 13.0801 | 12.0079 | 12.1021 | 14.1379 | 15.8533 | 13.5192 | 8.8485 | 4.7963 | 5.9754 | 4.3628 | 4.3715 | 5.7212 | 9.3299 | 14.3127 | 18.9469 | 21.5351 | 25.439 | 26.5378 | 25.0512 | 23.0059 | 22.3751 | 19.884
18 | 2 | 12.3642 | 11.2626 | 10.5289 | 9.6739 | 9.5119 | 11.1648 | 10.9051 | 8.6222 | 3.7758 | 0 | 0.29534 | 0 | 0 | 0.19513 | 3.4716 | 7.8234 | 12.5633 | 17.5467 | 21.6587 | 23.1796 | 22.1671 | 19.704 | 18.6543 | 16.1536
18 | 3 | 11.0199 | 9.5585 | 8.5547 | 8.0234 | 7.9557 | 9.4443 | 7.5371 | 4.5801 | 0.36808 | 0 | 0 | 0 | 0 | 0 | 2.7976 | 7.3036 | 11.903 | 16.7925 | 19.9079 | 22.0382 | 21.1858 | 18.4811 | 17.3376 | 14.6469
18 | 4 | 14.2681 | 12.8246 | 11.1366 | 10.5357 | 10.5331 | 11.0959 | 8.4759 | 5.5061 | 1.1204 | 0 | 0.53543 | 0 | 0 | 0.46968 | 3.2578 | 7.3559 | 11.6947 | 17.0326 | 21.3133 | 23.3197 | 23.2028 | 21.0466 | 19.9205 | 16.771
18 | 5 | 19.7636 | 18.7037 | 17.3894 | 16.4139 | 15.6681 | 15.7035 | 11.8051 | 8.7136 | 4.2831 | 1.3903 | 3.7064 | 2.5232 | 2.8934 | 4.0894 | 6.6879 | 10.7355 | 14.9831 | 20.6669 | 25.176 | 27.1448 | 26.5703 | 24.7743 | 24.9478 | 21.9003
18 | 6 | 22.4836 | 21.3798 | 20.0294 | 19.1809 | 18.7916 | 19.4178 | 15.7113 | 12.5532 | 7.9963 | 4.984 | 7.6687 | 6.6936 | 7.0854 | 8.0338 | 10.5907 | 14.594 | 18.4572 | 23.7196 | 27.4607 | 29.6911 | 29.131 | 27.3127 | 27.5656 | 26.3478
18 | 7 | 22.5478 | 21.4326 | 20.1518 | 19.2709 | 18.8925 | 19.9376 | 15.9804 | 12.4542 | 7.5935 | 4.5406 | 7.2501 | 5.7761 | 6.286 | 7.483 | 10.0347 | 14.1465 | 18.3053 | 23.7731 | 28.095 | 30.0991 | 29.3856 | 27.4375 | 27.7591 | 26.4233
18 | 8 | 20.6883 | 19.5067 | 18.2634 | 17.4297 | 17.1679 | 18.8935 | 15.3326 | 11.0967 | 5.845 | 2.6694 | 5.0546 | 3.8237 | 4.1067 | 5.3278 | 7.8179 | 12.7381 | 17.7417 | 23.0653 | 27.1831 | 29.3048 | 28.2293 | 26.0722 | 25.6638 | 24.2267
18 | 9 | 15.3556 | 14.2543 | 13.3803 | 12.879 | 12.77 | 14.4285 | 13.8554 | 9.8806 | 3.9943 | 0.61695 | 2.5306 | 1.4653 | 2.2167 | 4.0756 | 7.2334 | 11.8652 | 16.6571 | 20.8813 | 24.811 | 26.0685 | 24.4577 | 21.7951 | 20.6865 | 18.5591
18 | 10 | 11.5501 | 10.268 | 9.4211 | 8.8091 | 8.8642 | 10.7652 | 12.5577 | 11.0156 | 5.7032 | 2.3005 | 3.1774 | 2.456 | 2.8551 | 4.3319 | 7.6342 | 13.0276 | 18.3999 | 20.7288 | 23.0696 | 23.6993 | 22.0223 | 18.978 | 17.2781 | 14.721
18 | 11 | 15.2063 | 13.6136 | 12.734 | 12.1714 | 12.1985 | 14.0574 | 16.2694 | 14.5492 | 8.5433 | 4.4963 | 5.7567 | 4.7881 | 5.1766 | 6.8609 | 10.3445 | 15.9044 | 20.9124 | 22.2915 | 25.5383 | 26.8921 | 25.5384 | 23.0304 | 21.7574 | 19.472
19 | 0 | 15.4224 | 14.1171 | 12.5578 | 11.6654 | 11.6338 | 13.6557 | 15.7166 | 14.4025 | 9.8014 | 5.7617 | 7.1674 | 5.4978 | 5.2049 | 6.5805 | 9.717 | 15.4526 | 20.1679 | 22.1567 | 26.0632 | 27.4063 | 25.9026 | 23.3056 | 22.5289 | 20.2155
19 | 1 | 16.4396 | 15.3815 | 13.9135 | 12.7891 | 12.8848 | 15.0223 | 16.8703 | 14.654 | 10.0043 | 5.9686 | 7.3619 | 5.7377 | 5.7296 | 7.0391 | 10.6079 | 15.5724 | 20.1422 | 22.765 | 26.8632 | 28.0187 | 26.4625 | 24.3213 | 23.6608 | 21.0487
19 | 2 | 13.1995 | 12.0297 | 11.246 | 10.3484 | 10.1836 | 11.9271 | 11.7622 | 9.6181 | 4.7914 | 0.33827 | 1.5529 | 0 | 0 | 1.3923 | 4.6356 | 8.9656 | 13.6434 | 18.6571 | 22.9523 | 24.5454 | 23.478 | 20.8973 | 19.8072 | 17.1874
19 | 3 | 11.798 | 10.2731 | 9.2198 | 8.6553 | 8.5732 | 10.1419 | 8.3143 | 5.4699 | 1.3013 | 0 | 0.028765 | 0 | 0 | 1.0052 | 3.8789 | 8.3658 | 12.9003 | 17.7947 | 21.0281 | 23.2783 | 22.3976 | 19.5696 | 18.3927 | 15.5869
19 | 4 | 15.1131 | 13.5988 | 11.8412 | 11.2075 | 11.1921 | 11.822 | 9.2755 | 6.4374 | 2.0843 | 0 | 1.791 | 0.39556 | 0.55885 | 1.6678 | 4.4271 | 8.5011 | 12.7724 | 18.125 | 22.5316 | 24.6203 | 24.4798 | 22.2118 | 21.0345 | 17.7417
19 | 5 | 20.7867 | 19.6731 | 18.2921 | 17.2662 | 16.4833 | 16.5704 | 12.6936 | 9.741 | 5.3415 | 2.4971 | 5.055 | 3.8669 | 4.2291 | 5.3933 | 7.9593 | 11.9822 | 16.1645 | 21.8738 | 26.5214 | 28.5518 | 27.9386 | 26.0494 | 26.2307 | 23.0304
19 | 6 | 23.6202 | 22.4618 | 21.0444 | 20.1536 | 19.7449 | 20.4429 | 16.758 | 13.7299 | 9.1862 | 6.1993 | 9.1275 | 8.1468 | 8.5307 | 9.4349 | 11.9624 | 15.9462 | 19.738 | 25.025 | 28.8904 | 31.2012 | 30.601 | 28.6896 | 28.9551 | 27.6768
19 | 7 | 23.6924 | 22.5204 | 21.1736 | 20.2464 | 19.8476 | 20.9747 | 17.0331 | 13.6336 | 8.7846 | 5.7609 | 8.7205 | 7.2228 | 7.7341 | 8.8981 | 11.4161 | 15.5043 | 19.5885 | 25.0773 | 29.5467 | 31.6337 | 30.8773 | 28.8288 | 29.1649 | 27.762
19 | 8 | 21.7479 | 20.5071 | 19.2021 | 18.3262 | 18.0504 | 19.8659 | 16.3303 | 12.2124 | 6.9832 | 3.8526 | 6.4823 | 5.2429 | 5.5175 | 6.7021 | 9.136 | 14.0393 | 18.9754 | 24.3131 | 28.5996 | 30.814 | 29.6767 | 27.4071 | 26.9762 | 25.4633
19 | 9 | 16.1718 | 15.0123 | 14.0893 | 13.5575 | 13.4394 | 15.1848 | 14.6845 | 10.8264 | 4.9674 | 1.6361 | 3.7771 | 2.7078 | 3.4434 | 5.2724 | 8.3966 | 13.0069 | 17.738 | 21.9884 | 26.1018 | 27.418 | 25.7255 | 22.9317 | 21.7701 | 19.5355
19 | 10 | 12.2944 | 10.9466 | 10.0538 | 9.4121 | 9.4662 | 11.456 | 13.3533 | 11.9386 | 6.6406 | 3.2858 | 4.3443 | 3.6244 | 4.0049 | 5.4483 | 8.7234 | 14.1141 | 19.4441 | 21.8317 | 24.2985 | 24.9745 | 23.2295 | 20.0547 | 18.2902 | 15.6194
19 | 11 | 16.0339 | 14.3572 | 13.4236 | 12.8266 | 12.8532 | 14.8031 | 17.1222 | 15.5387 | 9.5534 | 5.5446 | 7.0003 | 6.0315 | 6.4113 | 8.0618 | 11.4932 | 17.0479 | 22.0203 | 23.4499 | 26.8566 | 28.2776 | 26.8612 | 24.2379 | 22.9127 | 20.5167

## Unsatisfied Reserve
| Year 0 | Year 1 | Year 2 | Year 3 | Year 4 | Year 5 | Year 6 | Year 7 | Year 8 | Year 9 | Year 10 | Year 11 | Year 12 | Year 13 | Year 14 | Year 15 | Year 16 | Year 17 | Year 18 | Year 19
Value | 0 | 0 | 0 | 0 | 0 | 0 | 0 | 0 | 0 | 0 | 0 | 0 | 0 | 0 | 0 | 0 | 0 | 0 | 0 | 0

## Yearly Values
| Demand | Unserved Demand | Charging | Sold (Generated) | Sold (Stored) | Dispatched Diesel | Dispatched PV | Dispatched Wind | Discharging | Excess Electricity | Purchased Electricity
0 | 2655.7735 | 0 | 451.0836 | 0 | 0 | 786.5006 | 1514.8238 | 553.2362 | 403.6819 | 151.3854 | 0
1 | 2788.5622 | 0 | 460.5738 | 0 | 0 | 835.812 | 1576.7781 | 590.3596 | 412.1749 | 165.9885 | 0
2 | 2927.9903 | 0 | 460.312 | 0 | 0 | 912.4205 | 1630.6408 | 602.019 | 411.9406 | 168.7185 | 0
3 | 3074.3898 | 0 | 460.2798 | 0 | 0 | 986.6901 | 1689.5932 | 623.3297 | 411.9117 | 176.8551 | 0
4 | 3228.1093 | 0 | 460.197 | 0 | 0 | 1064.471 | 1751.4423 | 646.247 | 411.8377 | 185.6916 | 0
5 | 3389.5148 | 0 | 454.5155 | 186.3744 | 0 | 0 | 1811.4923 | 646.247 | 406.7532 | 0 | 1165.9122
6 | 3558.9905 | 0 | 430.531 | 151.5338 | 0 | 0 | 1811.4923 | 646.247 | 385.2891 | 0 | 1298.0269
7 | 3736.9401 | 0 | 375.4938 | 146.3345 | 0 | 0 | 1811.4923 | 646.247 | 336.0354 | 0 | 1464.9937
8 | 3923.7871 | 0 | 315.8622 | 144.1047 | 0 | 0 | 1811.4923 | 646.247 | 282.6701 | 0 | 1643.3445
9 | 4119.9764 | 0 | 254.4329 | 143.1286 | 0 | 0 | 1811.4923 | 646.247 | 227.6961 | 0 | 1832.1026
10 | 4325.9752 | 0 | 9.1826 | 326.226 | 0 | 0 | 1811.4923 | 646.247 | 8.2177 | 0 | 2195.4269
11 | 4542.274 | 0 | 0 | 274.4936 | 0 | 0 | 1811.4923 | 646.247 | 0 | 0 | 2359.0283
12 | 4769.3877 | 0 | 0 | 215.2563 | 0 | 0 | 1811.4923 | 646.247 | 0 | 0 | 2526.9047
13 | 5007.8571 | 0 | 0 | 159.3732 | 0 | 0 | 1811.4923 | 646.247 | 0 | 0 | 2709.491
14 | 5258.2499 | 0 | 0 | 113.8508 | 0 | 0 | 1811.4923 | 646.247 | 0 | 0 | 2914.3614
15 | 5521.1624 | 0 | 0 | 77.3941 | 0 | 0 | 1811.4923 | 646.247 | 0 | 0 | 3140.8173
16 | 5797.2205 | 0 | 0 | 51.8104 | 0 | 0 | 1811.4923 | 646.247 | 0 | 0 | 3391.2916
17 | 6087.0816 | 0 | 0 | 31.93 | 0 | 0 | 1811.4923 | 646.247 | 0 | 0 | 3661.2723
18 | 6391.4357 | 0 | 0 | 15.8975 | 0 | 0 | 1811.4923 | 646.247 | 0 | 0 | 3949.5939
19 | 6711.0074 | 0 | 0 | 5.6463 | 0 | 0 | 1811.4923 | 646.247 | 0 | 0 | 4258.9144

## Total NPV
| Total Value | Capex | Fixed Opex | Variable Opex | Fuel Opex | Emissions Tax | Lost Load Cost | Excess Load Cost | Purchased Electricity Cost | Unsatisfied Reserve Cost | Electricity Revenues | Retirement Revenues | Salvage Value
0 | 237.1795 | 82.541 | 17.4969 | 1.7645 | 26.0892 | 0 | 0 | 0 | 113.9818 | 0 | 1.1522 | 0.77368 | 2.768

## Capex
| Year 0 | Year 1 | Year 2 | Year 3 | Year 4 | Year 5 | Year 6 | Year 7 | Year 8 | Year 9 | Year 10 | Year 11 | Year 12 | Year 13 | Year 14 | Year 15 | Year 16 | Year 17 | Year 18 | Year 19
0 | 73.3979 | 3.0465 | 1.5811 | 1.9398 | 1.9084 | 0.66732 | 0 | 0 | 0 | 0 | 0 | 0 | 0 | 0 | 0 | 0 | 0 | 0 | 0 | 0

## Fixed Opex
| Year 0 | Year 1 | Year 2 | Year 3 | Year 4 | Year 5 | Year 6 | Year 7 | Year 8 | Year 9 | Year 10 | Year 11 | Year 12 | Year 13 | Year 14 | Year 15 | Year 16 | Year 17 | Year 18 | Year 19
0 | 1.5397 | 1.55 | 1.5386 | 1.534 | 1.5301 | 1.0664 | 1.0107 | 0.94792 | 0.88342 | 0.81879 | 0.63131 | 0.59571 | 0.56734 | 0.54033 | 0.5146 | 0.49009 | 0.46675 | 0.44453 | 0.42336 | 0.4032

## Variable Opex
| Year 0 | Year 1 | Year 2 | Year 3 | Year 4 | Year 5 | Year 6 | Year 7 | Year 8 | Year 9 | Year 10 | Year 11 | Year 12 | Year 13 | Year 14 | Year 15 | Year 16 | Year 17 | Year 18 | Year 19
0 | 0.33538 | 0.33944 | 0.35287 | 0.3634 | 0.37336 | 0 | 0 | 0 | 0 | 0 | 0 | 0 | 0 | 0 | 0 | 0 | 0 | 0 | 0 | 0

## Fuel Opex
| Year 0 | Year 1 | Year 2 | Year 3 | Year 4 | Year 5 | Year 6 | Year 7 | Year 8 | Year 9 | Year 10 | Year 11 | Year 12 | Year 13 | Year 14 | Year 15 | Year 16 | Year 17 | Year 18 | Year 19
0 | 5.003 | 5.0419 | 5.2188 | 5.3514 | 5.4741 | 0 | 0 | 0 | 0 | 0 | 0 | 0 | 0 | 0 | 0 | 0 | 0 | 0 | 0 | 0

## Emissions Tax
| Year 0 | Year 1 | Year 2 | Year 3 | Year 4 | Year 5 | Year 6 | Year 7 | Year 8 | Year 9 | Year 10 | Year 11 | Year 12 | Year 13 | Year 14 | Year 15 | Year 16 | Year 17 | Year 18 | Year 19
0 | 0 | 0 | 0 | 0 | 0 | 0 | 0 | 0 | 0 | 0 | 0 | 0 | 0 | 0 | 0 | 0 | 0 | 0 | 0 | 0

## Lost Load Cost
| Year 0 | Year 1 | Year 2 | Year 3 | Year 4 | Year 5 | Year 6 | Year 7 | Year 8 | Year 9 | Year 10 | Year 11 | Year 12 | Year 13 | Year 14 | Year 15 | Year 16 | Year 17 | Year 18 | Year 19
0 | 0 | 0 | 0 | 0 | 0 | 0 | 0 | 0 | 0 | 0 | 0 | 0 | 0 | 0 | 0 | 0 | 0 | 0 | 0 | 0

## Excess Load Cost
| Year 0 | Year 1 | Year 2 | Year 3 | Year 4 | Year 5 | Year 6 | Year 7 | Year 8 | Year 9 | Year 10 | Year 11 | Year 12 | Year 13 | Year 14 | Year 15 | Year 16 | Year 17 | Year 18 | Year 19
0 | 0 | 0 | 0 | 0 | 0 | 0 | 0 | 0 | 0 | 0 | 0 | 0 | 0 | 0 | 0 | 0 | 0 | 0 | 0 | 0

## Purchased Electricity Cost
| Year 0 | Year 1 | Year 2 | Year 3 | Year 4 | Year 5 | Year 6 | Year 7 | Year 8 | Year 9 | Year 10 | Year 11 | Year 12 | Year 13 | Year 14 | Year 15 | Year 16 | Year 17 | Year 18 | Year 19
0 | 0 | 0 | 0 | 0 | 0 | 5.1457 | 5.4552 | 5.8631 | 6.2631 | 6.6494 | 7.5874 | 7.7643 | 7.9206 | 8.0885 | 8.2856 | 8.5039 | 8.7442 | 8.9902 | 9.2359 | 9.4847

## Electricity Revenues
| Year 0 | Year 1 | Year 2 | Year 3 | Year 4 | Year 5 | Year 6 | Year 7 | Year 8 | Year 9 | Year 10 | Year 11 | Year 12 | Year 13 | Year 14 | Year 15 | Year 16 | Year 17 | Year 18 | Year 19
0 | 0 | 0 | 0 | 0 | 0 | 0.13363 | 0.10352 | 0.095216 | 0.089299 | 0.08447 | 0.18295 | 0.14663 | 0.10957 | 0.077347 | 0.052699 | 0.034177 | 0.021795 | 0.012776 | 0.006045 | 0.0020381

## Unsatisfied Reserve Cost
| Year 0 | Year 1 | Year 2 | Year 3 | Year 4 | Year 5 | Year 6 | Year 7 | Year 8 | Year 9 | Year 10 | Year 11 | Year 12 | Year 13 | Year 14 | Year 15 | Year 16 | Year 17 | Year 18 | Year 19
0 | 0 | 0 | 0 | 0 | 0 | 0 | 0 | 0 | 0 | 0 | 0 | 0 | 0 | 0 | 0 | 0 | 0 | 0 | 0 | 0