## Scenario
| T | FiT | P
0 | 7 | 0.03 | 0.185

## Installed Capacity
GT | Year 0 | Year 1 | Year 2 | Year 3 | Year 4 | Year 5 | Year 6 | Year 7 | Year 8 | Year 9 | Year 10 | Year 11 | Year 12 | Year 13 | Year 14 | Year 15 | Year 16 | Year 17 | Year 18 | Year 19
Diesel | 7.2169 | 7.2169 | 7.8437 | 8.4076 | 9.0036 | 9.6307 | 10.1679 | 0 | 0 | 0 | 0 | 0 | 0 | 0 | 0 | 0 | 0 | 0 | 0 | 0
PV | 25.0174 | 27.7556 | 28.7549 | 29.7685 | 30 | 30 | 30 | 30 | 30 | 30 | 30 | 30 | 30 | 30 | 30 | 30 | 30 | 30 | 30 | 30
Wind | 16.5586 | 16.5586 | 16.5586 | 16.5586 | 16.5586 | 16.5586 | 16.5586 | 16.5586 | 16.5586 | 16.5586 | 16.5586 | 16.5586 | 16.5586 | 16.5586 | 16.5586 | 16.5586 | 16.5586 | 16.5586 | 16.5586 | 16.5586

## Added Capacity
GT | Year 0 | Year 1 | Year 2 | Year 3 | Year 4 | Year 5 | Year 6 | Year 7 | Year 8 | Year 9 | Year 10 | Year 11 | Year 12 | Year 13 | Year 14 | Year 15 | Year 16 | Year 17 | Year 18 | Year 19
Diesel | 7.2169 | 0 | 0.62686 | 0.56383 | 0.59607 | 7.8439 | 0.53724 | 0 | 0 | 0 | 0 | 0 | 0 | 0 | 0 | 0 | 0 | 0 | 0 | 0
PV | 25.0174 | 2.7382 | 0.99924 | 1.0137 | 0.23145 | 0 | 0 | 0 | 0 | 0 | 0 | 0 | 0 | 0 | 0 | 0 | 0 | 0 | 0 | 0
Wind | 16.5586 | 0 | 0 | 0 | 0 | 0 | 0 | 0 | 0 | 0 | 0 | 0 | 0 | 0 | 0 | 0 | 0 | 0 | 0 | 0

## Retired Capacity
GT |  | Year 0 | Year 1 | Year 2 | Year 3 | Year 4 | Year 5 | Year 6 | Year 7 | Year 8 | Year 9 | Year 10 | Year 11 | Year 12 | Year 13 | Year 14 | Year 15 | Year 16 | Year 17 | Year 18 | Year 19
Diesel | 0 | 0 | 0 | 0 | 0 | 0 | 0 | 0 | 0 | 0 | 0 | 0 | 0 | 0 | 0 | 0 | 0 | 0 | 0 | 0 | 0
Diesel | 1 | 0 | 0 | 0 | 0 | 0 | 0 | 0 | 0 | 0 | 0 | 0 | 0 | 0 | 0 | 0 | 0 | 0 | 0 | 0 | 0
Diesel | 2 | 0 | 0 | 0 | 0 | 0 | 0 | 0 | 0 | 0 | 0 | 0 | 0 | 0 | 0 | 0 | 0 | 0 | 0 | 0 | 0
Diesel | 3 | 0 | 0 | 0 | 0 | 0 | 0 | 0 | 0 | 0 | 0 | 0 | 0 | 0 | 0 | 0 | 0 | 0 | 0 | 0 | 0
Diesel | 4 | 0 | 0 | 0 | 0 | 0 | 0 | 0 | 0 | 0 | 0 | 0 | 0 | 0 | 0 | 0 | 0 | 0 | 0 | 0 | 0
Diesel | 5 | 7.2169 | 0 | 0 | 0 | 0 | 0 | 0 | 0 | 0 | 0 | 0 | 0 | 0 | 0 | 0 | 0 | 0 | 0 | 0 | 0
Diesel | 6 | 0 | 0 | 0 | 0 | 0 | 0 | 0 | 0 | 0 | 0 | 0 | 0 | 0 | 0 | 0 | 0 | 0 | 0 | 0 | 0
Diesel | 7 | 0 | 0 | 0.62686 | 0.56383 | 0.59607 | 7.8439 | 0.53724 | 0 | 0 | 0 | 0 | 0 | 0 | 0 | 0 | 0 | 0 | 0 | 0 | 0
Diesel | 8 | 0 | 0 | 0 | 0 | 0 | 0 | 0 | 0 | 0 | 0 | 0 | 0 | 0 | 0 | 0 | 0 | 0 | 0 | 0 | 0
Diesel | 9 | 0 | 0 | 0 | 0 | 0 | 0 | 0 | 0 | 0 | 0 | 0 | 0 | 0 | 0 | 0 | 0 | 0 | 0 | 0 | 0
Diesel | 10 | 0 | 0 | 0 | 0 | 0 | 0 | 0 | 0 | 0 | 0 | 0 | 0 | 0 | 0 | 0 | 0 | 0 | 0 | 0 | 0
Diesel | 11 | 0 | 0 | 0 | 0 | 0 | 0 | 0 | 0 | 0 | 0 | 0 | 0 | 0 | 0 | 0 | 0 | 0 | 0 | 0 | 0
Diesel | 12 | 0 | 0 | 0 | 0 | 0 | 0 | 0 | 0 | 0 | 0 | 0 | 0 | 0 | 0 | 0 | 0 | 0 | 0 | 0 | 0
Diesel | 13 | 0 | 0 | 0 | 0 | 0 | 0 | 0 | 0 | 0 | 0 | 0 | 0 | 0 | 0 | 0 | 0 | 0 | 0 | 0 | 0
Diesel | 14 | 0 | 0 | 0 | 0 | 0 | 0 | 0 | 0 | 0 | 0 | 0 | 0 | 0 | 0 | 0 | 0 | 0 | 0 | 0 | 0
Diesel | 15 | 0 | 0 | 0 | 0 | 0 | 0 | 0 | 0 | 0 | 0 | 0 | 0 | 0 | 0 | 0 | 0 | 0 | 0 | 0 | 0
Diesel | 16 | 0 | 0 | 0 | 0 | 0 | 0 | 0 | 0 | 0 | 0 | 0 | 0 | 0 | 0 | 0 | 0 | 0 | 0 | 0 | 0
Diesel | 17 | 0 | 0 | 0 | 0 | 0 | 0 | 0 | 0 | 0 | 0 | 0 | 0 | 0 | 0 | 0 | 0 | 0 | 0 | 0 | 0
Diesel | 18 | 0 | 0 | 0 | 0 | 0 | 0 | 0 | 0 | 0 | 0 | 0 | 0 | 0 | 0 | 0 | 0 | 0 | 0 | 0 | 0
Diesel | 19 | 0 | 0 | 0 | 0 | 0 | 0 | 0 | 0 | 0 | 0 | 0 | 0 | 0 | 0 | 0 | 0 | 0 | 0 | 0 | 0
PV | 0 | 0 | 0 | 0 | 0 | 0 | 0 | 0 | 0 | 0 | 0 | 0 | 0 | 0 | 0 | 0 | 0 | 0 | 0 | 0 | 0
PV | 1 | 0 | 0 | 0 | 0 | 0 | 0 | 0 | 0 | 0 | 0 | 0 | 0 | 0 | 0 | 0 | 0 | 0 | 0 | 0 | 0
PV | 2 | 0 | 0 | 0 | 0 | 0 | 0 | 0 | 0 | 0 | 0 | 0 | 0 | 0 | 0 | 0 | 0 | 0 | 0 | 0 | 0
PV | 3 | 0 | 0 | 0 | 0 | 0 | 0 | 0 | 0 | 0 | 0 | 0 | 0 | 0 | 0 | 0 | 0 | 0 | 0 | 0 | 0
PV | 4 | 0 | 0 | 0 | 0 | 0 | 0 | 0 | 0 | 0 | 0 | 0 | 0 | 0 | 0 | 0 | 0 | 0 | 0 | 0 | 0
PV | 5 | 0 | 0 | 0 | 0 | 0 | 0 | 0 | 0 | 0 | 0 | 0 | 0 | 0 | 0 | 0 | 0 | 0 | 0 | 0 | 0
PV | 6 | 0 | 0 | 0 | 0 | 0 | 0 | 0 | 0 | 0 | 0 | 0 | 0 | 0 | 0 | 0 | 0 | 0 | 0 | 0 | 0
PV | 7 | 0 | 0 | 0 | 0 | 0 | 0 | 0 | 0 | 0 | 0 | 0 | 0 | 0 | 0 | 0 | 0 | 0 | 0 | 0 | 0
PV | 8 | 0 | 0 | 0 | 0 | 0 | 0 | 0 | 0 | 0 | 0 | 0 | 0 | 0 | 0 | 0 | 0 | 0 | 0 | 0 | 0
PV | 9 | 0 | 0 | 0 | 0 | 0 | 0 | 0 | 0 | 0 | 0 | 0 | 0 | 0 | 0 | 0 | 0 | 0 | 0 | 0 | 0
PV | 10 | 0 | 0 | 0 | 0 | 0 | 0 | 0 | 0 | 0 | 0 | 0 | 0 | 0 | 0 | 0 | 0 | 0 | 0 | 0 | 0
PV | 11 | 0 | 0 | 0 | 0 | 0 | 0 | 0 | 0 | 0 | 0 | 0 | 0 | 0 | 0 | 0 | 0 | 0 | 0 | 0 | 0
PV | 12 | 0 | 0 | 0 | 0 | 0 | 0 | 0 | 0 | 0 | 0 | 0 | 0 | 0 | 0 | 0 | 0 | 0 | 0 | 0 | 0
PV | 13 | 0 | 0 | 0 | 0 | 0 | 0 | 0 | 0 | 0 | 0 | 0 | 0 | 0 | 0 | 0 | 0 | 0 | 0 | 0 | 0
PV | 14 | 0 | 0 | 0 | 0 | 0 | 0 | 0 | 0 | 0 | 0 | 0 | 0 | 0 | 0 | 0 | 0 | 0 | 0 | 0 | 0
PV | 15 | 0 | 0 | 0 | 0 | 0 | 0 | 0 | 0 | 0 | 0 | 0 | 0 | 0 | 0 | 0 | 0 | 0 | 0 | 0 | 0
PV | 16 | 0 | 0 | 0 | 0 | 0 | 0 | 0 | 0 | 0 | 0 | 0 | 0 | 0 | 0 | 0 | 0 | 0 | 0 | 0 | 0
PV | 17 | 0 | 0 | 0 | 0 | 0 | 0 | 0 | 0 | 0 | 0 | 0 | 0 | 0 | 0 | 0 | 0 | 0 | 0 | 0 | 0
PV | 18 | 0 | 0 | 0 | 0 | 0 | 0 | 0 | 0 | 0 | 0 | 0 | 0 | 0 | 0 | 0 | 0 | 0 | 0 | 0 | 0
PV | 19 | 0 | 0 | 0 | 0 | 0 | 0 | 0 | 0 | 0 | 0 | 0 | 0 | 0 | 0 | 0 | 0 | 0 | 0 | 0 | 0
Wind | 0 | 0 | 0 | 0 | 0 | 0 | 0 | 0 | 0 | 0 | 0 | 0 | 0 | 0 | 0 | 0 | 0 | 0 | 0 | 0 | 0
Wind | 1 | 0 | 0 | 0 | 0 | 0 | 0 | 0 | 0 | 0 | 0 | 0 | 0 | 0 | 0 | 0 | 0 | 0 | 0 | 0 | 0
Wind | 2 | 0 | 0 | 0 | 0 | 0 | 0 | 0 | 0 | 0 | 0 | 0 | 0 | 0 | 0 | 0 | 0 | 0 | 0 | 0 | 0
Wind | 3 | 0 | 0 | 0 | 0 | 0 | 0 | 0 | 0 | 0 | 0 | 0 | 0 | 0 | 0 | 0 | 0 | 0 | 0 | 0 | 0
Wind | 4 | 0 | 0 | 0 | 0 | 0 | 0 | 0 | 0 | 0 | 0 | 0 | 0 | 0 | 0 | 0 | 0 | 0 | 0 | 0 | 0
Wind | 5 | 0 | 0 | 0 | 0 | 0 | 0 | 0 | 0 | 0 | 0 | 0 | 0 | 0 | 0 | 0 | 0 | 0 | 0 | 0 | 0
Wind | 6 | 0 | 0 | 0 | 0 | 0 | 0 | 0 | 0 | 0 | 0 | 0 | 0 | 0 | 0 | 0 | 0 | 0 | 0 | 0 | 0
Wind | 7 | 0 | 0 | 0 | 0 | 0 | 0 | 0 | 0 | 0 | 0 | 0 | 0 | 0 | 0 | 0 | 0 | 0 | 0 | 0 | 0
Wind | 8 | 0 | 0 | 0 | 0 | 0 | 0 | 0 | 0 | 0 | 0 | 0 | 0 | 0 | 0 | 0 | 0 | 0 | 0 | 0 | 0
Wind | 9 | 0 | 0 | 0 | 0 | 0 | 0 | 0 | 0 | 0 | 0 | 0 | 0 | 0 | 0 | 0 | 0 | 0 | 0 | 0 | 0
Wind | 10 | 0 | 0 | 0 | 0 | 0 | 0 | 0 | 0 | 0 | 0 | 0 | 0 | 0 | 0 | 0 | 0 | 0 | 0 | 0 | 0
Wind | 11 | 0 | 0 | 0 | 0 | 0 | 0 | 0 | 0 | 0 | 0 | 0 | 0 | 0 | 0 | 0 | 0 | 0 | 0 | 0 | 0
Wind | 12 | 0 | 0 | 0 | 0 | 0 | 0 | 0 | 0 | 0 | 0 | 0 | 0 | 0 | 0 | 0 | 0 | 0 | 0 | 0 | 0
Wind | 13 | 0 | 0 | 0 | 0 | 0 | 0 | 0 | 0 | 0 | 0 | 0 | 0 | 0 | 0 | 0 | 0 | 0 | 0 | 0 | 0
Wind | 14 | 0 | 0 | 0 | 0 | 0 | 0 | 0 | 0 | 0 | 0 | 0 | 0 | 0 | 0 | 0 | 0 | 0 | 0 | 0 | 0
Wind | 15 | 0 | 0 | 0 | 0 | 0 | 0 | 0 | 0 | 0 | 0 | 0 | 0 | 0 | 0 | 0 | 0 | 0 | 0 | 0 | 0
Wind | 16 | 0 | 0 | 0 | 0 | 0 | 0 | 0 | 0 | 0 | 0 | 0 | 0 | 0 | 0 | 0 | 0 | 0 | 0 | 0 | 0
Wind | 17 | 0 | 0 | 0 | 0 | 0 | 0 | 0 | 0 | 0 | 0 | 0 | 0 | 0 | 0 | 0 | 0 | 0 | 0 | 0 | 0
Wind | 18 | 0 | 0 | 0 | 0 | 0 | 0 | 0 | 0 | 0 | 0 | 0 | 0 | 0 | 0 | 0 | 0 | 0 | 0 | 0 | 0
Wind | 19 | 0 | 0 | 0 | 0 | 0 | 0 | 0 | 0 | 0 | 0 | 0 | 0 | 0 | 0 | 0 | 0 | 0 | 0 | 0 | 0

## Remaining Capacity
GT |  | Year 0 | Year 1 | Year 2 | Year 3 | Year 4 | Year 5 | Year 6 | Year 7 | Year 8 | Year 9 | Year 10 | Year 11 | Year 12 | Year 13 | Year 14 | Year 15 | Year 16 | Year 17 | Year 18 | Year 19
Diesel | 0 | 7.2169 | 0 | 0 | 0 | 0 | 0 | 0 | 0 | 0 | 0 | 0 | 0 | 0 | 0 | 0 | 0 | 0 | 0 | 0 | 0
Diesel | 1 | 7.2169 | 0 | 0 | 0 | 0 | 0 | 0 | 0 | 0 | 0 | 0 | 0 | 0 | 0 | 0 | 0 | 0 | 0 | 0 | 0
Diesel | 2 | 7.2169 | 0 | 0.62686 | 0 | 0 | 0 | 0 | 0 | 0 | 0 | 0 | 0 | 0 | 0 | 0 | 0 | 0 | 0 | 0 | 0
Diesel | 3 | 7.2169 | 0 | 0.62686 | 0.56383 | 0 | 0 | 0 | 0 | 0 | 0 | 0 | 0 | 0 | 0 | 0 | 0 | 0 | 0 | 0 | 0
Diesel | 4 | 7.2169 | 0 | 0.62686 | 0.56383 | 0.59607 | 0 | 0 | 0 | 0 | 0 | 0 | 0 | 0 | 0 | 0 | 0 | 0 | 0 | 0 | 0
Diesel | 5 | 0 | 0 | 0.62686 | 0.56383 | 0.59607 | 7.8439 | 0 | 0 | 0 | 0 | 0 | 0 | 0 | 0 | 0 | 0 | 0 | 0 | 0 | 0
Diesel | 6 | 0 | 0 | 0.62686 | 0.56383 | 0.59607 | 7.8439 | 0.53724 | 0 | 0 | 0 | 0 | 0 | 0 | 0 | 0 | 0 | 0 | 0 | 0 | 0
Diesel | 7 | 0 | 0 | 0 | 0 | 0 | 0 | 0 | 0 | 0 | 0 | 0 | 0 | 0 | 0 | 0 | 0 | 0 | 0 | 0 | 0
Diesel | 8 | 0 | 0 | 0 | 0 | 0 | 0 | 0 | 0 | 0 | 0 | 0 | 0 | 0 | 0 | 0 | 0 | 0 | 0 | 0 | 0
Diesel | 9 | 0 | 0 | 0 | 0 | 0 | 0 | 0 | 0 | 0 | 0 | 0 | 0 | 0 | 0 | 0 | 0 | 0 | 0 | 0 | 0
Diesel | 10 | 0 | 0 | 0 | 0 | 0 | 0 | 0 | 0 | 0 | 0 | 0 | 0 | 0 | 0 | 0 | 0 | 0 | 0 | 0 | 0
Diesel | 11 | 0 | 0 | 0 | 0 | 0 | 0 | 0 | 0 | 0 | 0 | 0 | 0 | 0 | 0 | 0 | 0 | 0 | 0 | 0 | 0
Diesel | 12 | 0 | 0 | 0 | 0 | 0 | 0 | 0 | 0 | 0 | 0 | 0 | 0 | 0 | 0 | 0 | 0 | 0 | 0 | 0 | 0
Diesel | 13 | 0 | 0 | 0 | 0 | 0 | 0 | 0 | 0 | 0 | 0 | 0 | 0 | 0 | 0 | 0 | 0 | 0 | 0 | 0 | 0
Diesel | 14 | 0 | 0 | 0 | 0 | 0 | 0 | 0 | 0 | 0 | 0 | 0 | 0 | 0 | 0 | 0 | 0 | 0 | 0 | 0 | 0
Diesel | 15 | 0 | 0 | 0 | 0 | 0 | 0 | 0 | 0 | 0 | 0 | 0 | 0 | 0 | 0 | 0 | 0 | 0 | 0 | 0 | 0
Diesel | 16 | 0 | 0 | 0 | 0 | 0 | 0 | 0 | 0 | 0 | 0 | 0 | 0 | 0 | 0 | 0 | 0 | 0 | 0 | 0 | 0
Diesel | 17 | 0 | 0 | 0 | 0 | 0 | 0 | 0 | 0 | 0 | 0 | 0 | 0 | 0 | 0 | 0 | 0 | 0 | 0 | 0 | 0
Diesel | 18 | 0 | 0 | 0 | 0 | 0 | 0 | 0 | 0 | 0 | 0 | 0 | 0 | 0 | 0 | 0 | 0 | 0 | 0 | 0 | 0
Diesel | 19 | 0 | 0 | 0 | 0 | 0 | 0 | 0 | 0 | 0 | 0 | 0 | 0 | 0 | 0 | 0 | 0 | 0 | 0 | 0 | 0
PV | 0 | 25.0174 | 0 | 0 | 0 | 0 | 0 | 0 | 0 | 0 | 0 | 0 | 0 | 0 | 0 | 0 | 0 | 0 | 0 | 0 | 0
PV | 1 | 25.0174 | 2.7382 | 0 | 0 | 0 | 0 | 0 | 0 | 0 | 0 | 0 | 0 | 0 | 0 | 0 | 0 | 0 | 0 | 0 | 0
PV | 2 | 25.0174 | 2.7382 | 0.99924 | 0 | 0 | 0 | 0 | 0 | 0 | 0 | 0 | 0 | 0 | 0 | 0 | 0 | 0 | 0 | 0 | 0
PV | 3 | 25.0174 | 2.7382 | 0.99924 | 1.0137 | 0 | 0 | 0 | 0 | 0 | 0 | 0 | 0 | 0 | 0 | 0 | 0 | 0 | 0 | 0 | 0
PV | 4 | 25.0174 | 2.7382 | 0.99924 | 1.0137 | 0.23145 | 0 | 0 | 0 | 0 | 0 | 0 | 0 | 0 | 0 | 0 | 0 | 0 | 0 | 0 | 0
PV | 5 | 25.0174 | 2.7382 | 0.99924 | 1.0137 | 0.23145 | 0 | 0 | 0 | 0 | 0 | 0 | 0 | 0 | 0 | 0 | 0 | 0 | 0 | 0 | 0
PV | 6 | 25.0174 | 2.7382 | 0.99924 | 1.0137 | 0.23145 | 0 | 0 | 0 | 0 | 0 | 0 | 0 | 0 | 0 | 0 | 0 | 0 | 0 | 0 | 0
PV | 7 | 25.0174 | 2.7382 | 0.99924 | 1.0137 | 0.23145 | 0 | 0 | 0 | 0 | 0 | 0 | 0 | 0 | 0 | 0 | 0 | 0 | 0 | 0 | 0
PV | 8 | 25.0174 | 2.7382 | 0.99924 | 1.0137 | 0.23145 | 0 | 0 | 0 | 0 | 0 | 0 | 0 | 0 | 0 | 0 | 0 | 0 | 0 | 0 | 0
PV | 9 | 25.0174 | 2.7382 | 0.99924 | 1.0137 | 0.23145 | 0 | 0 | 0 | 0 | 0 | 0 | 0 | 0 | 0 | 0 | 0 | 0 | 0 | 0 | 0
PV | 10 | 25.0174 | 2.7382 | 0.99924 | 1.0137 | 0.23145 | 0 | 0 | 0 | 0 | 0 | 0 | 0 | 0 | 0 | 0 | 0 | 0 | 0 | 0 | 0
PV | 11 | 25.0174 | 2.7382 | 0.99924 | 1.0137 | 0.23145 | 0 | 0 | 0 | 0 | 0 | 0 | 0 | 0 | 0 | 0 | 0 | 0 | 0 | 0 | 0
PV | 12 | 25.0174 | 2.7382 | 0.99924 | 1.0137 | 0.23145 | 0 | 0 | 0 | 0 | 0 | 0 | 0 | 0 | 0 | 0 | 0 | 0 | 0 | 0 | 0
PV | 13 | 25.0174 | 2.7382 | 0.99924 | 1.0137 | 0.23145 | 0 | 0 | 0 | 0 | 0 | 0 | 0 | 0 | 0 | 0 | 0 | 0 | 0 | 0 | 0
PV | 14 | 25.0174 | 2.7382 | 0.99924 | 1.0137 | 0.23145 | 0 | 0 | 0 | 0 | 0 | 0 | 0 | 0 | 0 | 0 | 0 | 0 | 0 | 0 | 0
PV | 15 | 25.0174 | 2.7382 | 0.99924 | 1.0137 | 0.23145 | 0 | 0 | 0 | 0 | 0 | 0 | 0 | 0 | 0 | 0 | 0 | 0 | 0 | 0 | 0
PV | 16 | 25.0174 | 2.7382 | 0.99924 | 1.0137 | 0.23145 | 0 | 0 | 0 | 0 | 0 | 0 | 0 | 0 | 0 | 0 | 0 | 0 | 0 | 0 | 0
PV | 17 | 25.0174 | 2.7382 | 0.99924 | 1.0137 | 0.23145 | 0 | 0 | 0 | 0 | 0 | 0 | 0 | 0 | 0 | 0 | 0 | 0 | 0 | 0 | 0
PV | 18 | 25.0174 | 2.7382 | 0.99924 | 1.0137 | 0.23145 | 0 | 0 | 0 | 0 | 0 | 0 | 0 | 0 | 0 | 0 | 0 | 0 | 0 | 0 | 0
PV | 19 | 25.0174 | 2.7382 | 0.99924 | 1.0137 | 0.23145 | 0 | 0 | 0 | 0 | 0 | 0 | 0 | 0 | 0 | 0 | 0 | 0 | 0 | 0 | 0
Wind | 0 | 16.5586 | 0 | 0 | 0 | 0 | 0 | 0 | 0 | 0 | 0 | 0 | 0 | 0 | 0 | 0 | 0 | 0 | 0 | 0 | 0
Wind | 1 | 16.5586 | 0 | 0 | 0 | 0 | 0 | 0 | 0 | 0 | 0 | 0 | 0 | 0 | 0 | 0 | 0 | 0 | 0 | 0 | 0
Wind | 2 | 16.5586 | 0 | 0 | 0 | 0 | 0 | 0 | 0 | 0 | 0 | 0 | 0 | 0 | 0 | 0 | 0 | 0 | 0 | 0 | 0
Wind | 3 | 16.5586 | 0 | 0 | 0 | 0 | 0 | 0 | 0 | 0 | 0 | 0 | 0 | 0 | 0 | 0 | 0 | 0 | 0 | 0 | 0
Wind | 4 | 16.5586 | 0 | 0 | 0 | 0 | 0 | 0 | 0 | 0 | 0 | 0 | 0 | 0 | 0 | 0 | 0 | 0 | 0 | 0 | 0
Wind | 5 | 16.5586 | 0 | 0 | 0 | 0 | 0 | 0 | 0 | 0 | 0 | 0 | 0 | 0 | 0 | 0 | 0 | 0 | 0 | 0 | 0
Wind | 6 | 16.5586 | 0 | 0 | 0 | 0 | 0 | 0 | 0 | 0 | 0 | 0 | 0 | 0 | 0 | 0 | 0 | 0 | 0 | 0 | 0
Wind | 7 | 16.5586 | 0 | 0 | 0 | 0 | 0 | 0 | 0 | 0 | 0 | 0 | 0 | 0 | 0 | 0 | 0 | 0 | 0 | 0 | 0
Wind | 8 | 16.5586 | 0 | 0 | 0 | 0 | 0 | 0 | 0 | 0 | 0 | 0 | 0 | 0 | 0 | 0 | 0 | 0 | 0 | 0 | 0
Wind | 9 | 16.5586 | 0 | 0 | 0 | 0 | 0 | 0 | 0 | 0 | 0 | 0 | 0 | 0 | 0 | 0 | 0 | 0 | 0 | 0 | 0
Wind | 10 | 16.5586 | 0 | 0 | 0 | 0 | 0 | 0 | 0 | 0 | 0 | 0 | 0 | 0 | 0 | 0 | 0 | 0 | 0 | 0 | 0
Wind | 11 | 16.5586 | 0 | 0 | 0 | 0 | 0 | 0 | 0 | 0 | 0 | 0 | 0 | 0 | 0 | 0 | 0 | 0 | 0 | 0 | 0
Wind | 12 | 16.5586 | 0 | 0 | 0 | 0 | 0 | 0 | 0 | 0 | 0 | 0 | 0 | 0 | 0 | 0 | 0 | 0 | 0 | 0 | 0
Wind | 13 | 16.5586 | 0 | 0 | 0 | 0 | 0 | 0 | 0 | 0 | 0 | 0 | 0 | 0 | 0 | 0 | 0 | 0 | 0 | 0 | 0
Wind | 14 | 16.5586 | 0 | 0 | 0 | 0 | 0 | 0 | 0 | 0 | 0 | 0 | 0 | 0 | 0 | 0 | 0 | 0 | 0 | 0 | 0
Wind | 15 | 16.5586 | 0 | 0 | 0 | 0 | 0 | 0 | 0 | 0 | 0 | 0 | 0 | 0 | 0 | 0 | 0 | 0 | 0 | 0 | 0
Wind | 16 | 16.5586 | 0 | 0 | 0 | 0 | 0 | 0 | 0 | 0 | 0 | 0 | 0 | 0 | 0 | 0 | 0 | 0 | 0 | 0 | 0
Wind | 17 | 16.5586 | 0 | 0 | 0 | 0 | 0 | 0 | 0 | 0 | 0 | 0 | 0 | 0 | 0 | 0 | 0 | 0 | 0 | 0 | 0
Wind | 18 | 16.5586 | 0 | 0 | 0 | 0 | 0 | 0 | 0 | 0 | 0 | 0 | 0 | 0 | 0 | 0 | 0 | 0 | 0 | 0 | 0
Wind | 19 | 16.5586 | 0 | 0 | 0 | 0 | 0 | 0 | 0 | 0 | 0 | 0 | 0 | 0 | 0 | 0 | 0 | 0 | 0 | 0 | 0

## Installed Storage Power
Type | Year 0 | Year 1 | Year 2 | Year 3 | Year 4 | Year 5 | Year 6 | Year 7 | Year 8 | Year 9 | Year 10 | Year 11 | Year 12 | Year 13 | Year 14 | Year 15 | Year 16 | Year 17 | Year 18 | Year 19
Battery | 6.4513 | 7.6393 | 7.6393 | 7.6393 | 7.6377 | 7.1385 | 7.0982 | 5.3238 | 4.4742 | 3.8792 | 1.1881 | 0 | 0 | 0 | 0 | 0 | 0 | 0 | 0 | 0

## Added Storage Power
Type | Year 0 | Year 1 | Year 2 | Year 3 | Year 4 | Year 5 | Year 6 | Year 7 | Year 8 | Year 9 | Year 10 | Year 11 | Year 12 | Year 13 | Year 14 | Year 15 | Year 16 | Year 17 | Year 18 | Year 19
Battery | 6.4513 | 1.1881 | 0 | 0 | 0 | 0 | 0 | 0 | 0 | 0 | 0 | 0 | 0 | 0 | 0 | 0 | 0 | 0 | 0 | 0

## Retired Storage Power
Type |  | Year 0 | Year 1 | Year 2 | Year 3 | Year 4 | Year 5 | Year 6 | Year 7 | Year 8 | Year 9 | Year 10 | Year 11 | Year 12 | Year 13 | Year 14 | Year 15 | Year 16 | Year 17 | Year 18 | Year 19
Battery | 0 | 0 | 0 | 0 | 0 | 0 | 0 | 0 | 0 | 0 | 0 | 0 | 0 | 0 | 0 | 0 | 0 | 0 | 0 | 0 | 0
Battery | 1 | 0 | 0 | 0 | 0 | 0 | 0 | 0 | 0 | 0 | 0 | 0 | 0 | 0 | 0 | 0 | 0 | 0 | 0 | 0 | 0
Battery | 2 | 0 | 0 | 0 | 0 | 0 | 0 | 0 | 0 | 0 | 0 | 0 | 0 | 0 | 0 | 0 | 0 | 0 | 0 | 0 | 0
Battery | 3 | 0 | 0 | 0 | 0 | 0 | 0 | 0 | 0 | 0 | 0 | 0 | 0 | 0 | 0 | 0 | 0 | 0 | 0 | 0 | 0
Battery | 4 | 0.0015776 | 0 | 0 | 0 | 0 | 0 | 0 | 0 | 0 | 0 | 0 | 0 | 0 | 0 | 0 | 0 | 0 | 0 | 0 | 0
Battery | 5 | 0.49926 | 0 | 0 | 0 | 0 | 0 | 0 | 0 | 0 | 0 | 0 | 0 | 0 | 0 | 0 | 0 | 0 | 0 | 0 | 0
Battery | 6 | 0.040271 | 0 | 0 | 0 | 0 | 0 | 0 | 0 | 0 | 0 | 0 | 0 | 0 | 0 | 0 | 0 | 0 | 0 | 0 | 0
Battery | 7 | 1.7744 | 0 | 0 | 0 | 0 | 0 | 0 | 0 | 0 | 0 | 0 | 0 | 0 | 0 | 0 | 0 | 0 | 0 | 0 | 0
Battery | 8 | 0.84968 | 0 | 0 | 0 | 0 | 0 | 0 | 0 | 0 | 0 | 0 | 0 | 0 | 0 | 0 | 0 | 0 | 0 | 0 | 0
Battery | 9 | 0.59495 | 0 | 0 | 0 | 0 | 0 | 0 | 0 | 0 | 0 | 0 | 0 | 0 | 0 | 0 | 0 | 0 | 0 | 0 | 0
Battery | 10 | 2.6911 | 0 | 0 | 0 | 0 | 0 | 0 | 0 | 0 | 0 | 0 | 0 | 0 | 0 | 0 | 0 | 0 | 0 | 0 | 0
Battery | 11 | 0 | 1.1881 | 0 | 0 | 0 | 0 | 0 | 0 | 0 | 0 | 0 | 0 | 0 | 0 | 0 | 0 | 0 | 0 | 0 | 0
Battery | 12 | 0 | 0 | 0 | 0 | 0 | 0 | 0 | 0 | 0 | 0 | 0 | 0 | 0 | 0 | 0 | 0 | 0 | 0 | 0 | 0
Battery | 13 | 0 | 0 | 0 | 0 | 0 | 0 | 0 | 0 | 0 | 0 | 0 | 0 | 0 | 0 | 0 | 0 | 0 | 0 | 0 | 0
Battery | 14 | 0 | 0 | 0 | 0 | 0 | 0 | 0 | 0 | 0 | 0 | 0 | 0 | 0 | 0 | 0 | 0 | 0 | 0 | 0 | 0
Battery | 15 | 0 | 0 | 0 | 0 | 0 | 0 | 0 | 0 | 0 | 0 | 0 | 0 | 0 | 0 | 0 | 0 | 0 | 0 | 0 | 0
Battery | 16 | 0 | 0 | 0 | 0 | 0 | 0 | 0 | 0 | 0 | 0 | 0 | 0 | 0 | 0 | 0 | 0 | 0 | 0 | 0 | 0
Battery | 17 | 0 | 0 | 0 | 0 | 0 | 0 | 0 | 0 | 0 | 0 | 0 | 0 | 0 | 0 | 0 | 0 | 0 | 0 | 0 | 0
Battery | 18 | 0 | 0 | 0 | 0 | 0 | 0 | 0 | 0 | 0 | 0 | 0 | 0 | 0 | 0 | 0 | 0 | 0 | 0 | 0 | 0
Battery | 19 | 0 | 0 | 0 | 0 | 0 | 0 | 0 | 0 | 0 | 0 | 0 | 0 | 0 | 0 | 0 | 0 | 0 | 0 | 0 | 0

## Remaining Storage Power
Type |  | Year 0 | Year 1 | Year 2 | Year 3 | Year 4 | Year 5 | Year 6 | Year 7 | Year 8 | Year 9 | Year 10 | Year 11 | Year 12 | Year 13 | Year 14 | Year 15 | Year 16 | Year 17 | Year 18 | Year 19
Battery | 0 | 6.4513 | 0 | 0 | 0 | 0 | 0 | 0 | 0 | 0 | 0 | 0 | 0 | 0 | 0 | 0 | 0 | 0 | 0 | 0 | 0
Battery | 1 | 6.4513 | 1.1881 | 0 | 0 | 0 | 0 | 0 | 0 | 0 | 0 | 0 | 0 | 0 | 0 | 0 | 0 | 0 | 0 | 0 | 0
Battery | 2 | 6.4513 | 1.1881 | 0 | 0 | 0 | 0 | 0 | 0 | 0 | 0 | 0 | 0 | 0 | 0 | 0 | 0 | 0 | 0 | 0 | 0
Battery | 3 | 6.4513 | 1.1881 | 0 | 0 | 0 | 0 | 0 | 0 | 0 | 0 | 0 | 0 | 0 | 0 | 0 | 0 | 0 | 0 | 0 | 0
Battery | 4 | 6.4497 | 1.1881 | 0 | 0 | 0 | 0 | 0 | 0 | 0 | 0 | 0 | 0 | 0 | 0 | 0 | 0 | 0 | 0 | 0 | 0
Battery | 5 | 5.9504 | 1.1881 | 0 | 0 | 0 | 0 | 0 | 0 | 0 | 0 | 0 | 0 | 0 | 0 | 0 | 0 | 0 | 0 | 0 | 0
Battery | 6 | 5.9102 | 1.1881 | 0 | 0 | 0 | 0 | 0 | 0 | 0 | 0 | 0 | 0 | 0 | 0 | 0 | 0 | 0 | 0 | 0 | 0
Battery | 7 | 4.1358 | 1.1881 | 0 | 0 | 0 | 0 | 0 | 0 | 0 | 0 | 0 | 0 | 0 | 0 | 0 | 0 | 0 | 0 | 0 | 0
Battery | 8 | 3.2861 | 1.1881 | 0 | 0 | 0 | 0 | 0 | 0 | 0 | 0 | 0 | 0 | 0 | 0 | 0 | 0 | 0 | 0 | 0 | 0
Battery | 9 | 2.6911 | 1.1881 | 0 | 0 | 0 | 0 | 0 | 0 | 0 | 0 | 0 | 0 | 0 | 0 | 0 | 0 | 0 | 0 | 0 | 0
Battery | 10 | 0 | 1.1881 | 0 | 0 | 0 | 0 | 0 | 0 | 0 | 0 | 0 | 0 | 0 | 0 | 0 | 0 | 0 | 0 | 0 | 0
Battery | 11 | 0 | 0 | 0 | 0 | 0 | 0 | 0 | 0 | 0 | 0 | 0 | 0 | 0 | 0 | 0 | 0 | 0 | 0 | 0 | 0
Battery | 12 | 0 | 0 | 0 | 0 | 0 | 0 | 0 | 0 | 0 | 0 | 0 | 0 | 0 | 0 | 0 | 0 | 0 | 0 | 0 | 0
Battery | 13 | 0 | 0 | 0 | 0 | 0 | 0 | 0 | 0 | 0 | 0 | 0 | 0 | 0 | 0 | 0 | 0 | 0 | 0 | 0 | 0
Battery | 14 | 0 | 0 | 0 | 0 | 0 | 0 | 0 | 0 | 0 | 0 | 0 | 0 | 0 | 0 | 0 | 0 | 0 | 0 | 0 | 0
Battery | 15 | 0 | 0 | 0 | 0 | 0 | 0 | 0 | 0 | 0 | 0 | 0 | 0 | 0 | 0 | 0 | 0 | 0 | 0 | 0 | 0
Battery | 16 | 0 | 0 | 0 | 0 | 0 | 0 | 0 | 0 | 0 | 0 | 0 | 0 | 0 | 0 | 0 | 0 | 0 | 0 | 0 | 0
Battery | 17 | 0 | 0 | 0 | 0 | 0 | 0 | 0 | 0 | 0 | 0 | 0 | 0 | 0 | 0 | 0 | 0 | 0 | 0 | 0 | 0
Battery | 18 | 0 | 0 | 0 | 0 | 0 | 0 | 0 | 0 | 0 | 0 | 0 | 0 | 0 | 0 | 0 | 0 | 0 | 0 | 0 | 0
Battery | 19 | 0 | 0 | 0 | 0 | 0 | 0 | 0 | 0 | 0 | 0 | 0 | 0 | 0 | 0 | 0 | 0 | 0 | 0 | 0 | 0

## Installed Storage Energy
Type | Year 0 | Year 1 | Year 2 | Year 3 | Year 4 | Year 5 | Year 6 | Year 7 | Year 8 | Year 9 | Year 10 | Year 11 | Year 12 | Year 13 | Year 14 | Year 15 | Year 16 | Year 17 | Year 18 | Year 19
Battery | 35.9476 | 41.6169 | 41.6169 | 41.6169 | 41.6169 | 41.6169 | 41.6169 | 31.0142 | 25.8136 | 21.5885 | 5.6693 | 0 | 0 | 0 | 0 | 0 | 0 | 0 | 0 | 0

## Added Storage Energy
Type | Year 0 | Year 1 | Year 2 | Year 3 | Year 4 | Year 5 | Year 6 | Year 7 | Year 8 | Year 9 | Year 10 | Year 11 | Year 12 | Year 13 | Year 14 | Year 15 | Year 16 | Year 17 | Year 18 | Year 19
Battery | 35.9476 | 5.6693 | 0 | 0 | 0 | 0 | 0 | 0 | 0 | 0 | 0 | 0 | 0 | 0 | 0 | 0 | 0 | 0 | 0 | 0

## Retired Storage Energy
Type |  | Year 0 | Year 1 | Year 2 | Year 3 | Year 4 | Year 5 | Year 6 | Year 7 | Year 8 | Year 9 | Year 10 | Year 11 | Year 12 | Year 13 | Year 14 | Year 15 | Year 16 | Year 17 | Year 18 | Year 19
Battery | 0 | 0 | 0 | 0 | 0 | 0 | 0 | 0 | 0 | 0 | 0 | 0 | 0 | 0 | 0 | 0 | 0 | 0 | 0 | 0 | 0
Battery | 1 | 0 | 0 | 0 | 0 | 0 | 0 | 0 | 0 | 0 | 0 | 0 | 0 | 0 | 0 | 0 | 0 | 0 | 0 | 0 | 0
Battery | 2 | 0 | 0 | 0 | 0 | 0 | 0 | 0 | 0 | 0 | 0 | 0 | 0 | 0 | 0 | 0 | 0 | 0 | 0 | 0 | 0
Battery | 3 | 0 | 0 | 0 | 0 | 0 | 0 | 0 | 0 | 0 | 0 | 0 | 0 | 0 | 0 | 0 | 0 | 0 | 0 | 0 | 0
Battery | 4 | 0 | 0 | 0 | 0 | 0 | 0 | 0 | 0 | 0 | 0 | 0 | 0 | 0 | 0 | 0 | 0 | 0 | 0 | 0 | 0
Battery | 5 | 0 | 0 | 0 | 0 | 0 | 0 | 0 | 0 | 0 | 0 | 0 | 0 | 0 | 0 | 0 | 0 | 0 | 0 | 0 | 0
Battery | 6 | 0 | 0 | 0 | 0 | 0 | 0 | 0 | 0 | 0 | 0 | 0 | 0 | 0 | 0 | 0 | 0 | 0 | 0 | 0 | 0
Battery | 7 | 10.6028 | 0 | 0 | 0 | 0 | 0 | 0 | 0 | 0 | 0 | 0 | 0 | 0 | 0 | 0 | 0 | 0 | 0 | 0 | 0
Battery | 8 | 5.2006 | 0 | 0 | 0 | 0 | 0 | 0 | 0 | 0 | 0 | 0 | 0 | 0 | 0 | 0 | 0 | 0 | 0 | 0 | 0
Battery | 9 | 4.2251 | 0 | 0 | 0 | 0 | 0 | 0 | 0 | 0 | 0 | 0 | 0 | 0 | 0 | 0 | 0 | 0 | 0 | 0 | 0
Battery | 10 | 15.9191 | 0 | 0 | 0 | 0 | 0 | 0 | 0 | 0 | 0 | 0 | 0 | 0 | 0 | 0 | 0 | 0 | 0 | 0 | 0
Battery | 11 | 0 | 5.6693 | 0 | 0 | 0 | 0 | 0 | 0 | 0 | 0 | 0 | 0 | 0 | 0 | 0 | 0 | 0 | 0 | 0 | 0
Battery | 12 | 0 | 0 | 0 | 0 | 0 | 0 | 0 | 0 | 0 | 0 | 0 | 0 | 0 | 0 | 0 | 0 | 0 | 0 | 0 | 0
Battery | 13 | 0 | 0 | 0 | 0 | 0 | 0 | 0 | 0 | 0 | 0 | 0 | 0 | 0 | 0 | 0 | 0 | 0 | 0 | 0 | 0
Battery | 14 | 0 | 0 | 0 | 0 | 0 | 0 | 0 | 0 | 0 | 0 | 0 | 0 | 0 | 0 | 0 | 0 | 0 | 0 | 0 | 0
Battery | 15 | 0 | 0 | 0 | 0 | 0 | 0 | 0 | 0 | 0 | 0 | 0 | 0 | 0 | 0 | 0 | 0 | 0 | 0 | 0 | 0
Battery | 16 | 0 | 0 | 0 | 0 | 0 | 0 | 0 | 0 | 0 | 0 | 0 | 0 | 0 | 0 | 0 | 0 | 0 | 0 | 0 | 0
Battery | 17 | 0 | 0 | 0 | 0 | 0 | 0 | 0 | 0 | 0 | 0 | 0 | 0 | 0 | 0 | 0 | 0 | 0 | 0 | 0 | 0
Battery | 18 | 0 | 0 | 0 | 0 | 0 | 0 | 0 | 0 | 0 | 0 | 0 | 0 | 0 | 0 | 0 | 0 | 0 | 0 | 0 | 0
Battery | 19 | 0 | 0 | 0 | 0 | 0 | 0 | 0 | 0 | 0 | 0 | 0 | 0 | 0 | 0 | 0 | 0 | 0 | 0 | 0 | 0

## Remaining Storage Energy
Type |  | Year 0 | Year 1 | Year 2 | Year 3 | Year 4 | Year 5 | Year 6 | Year 7 | Year 8 | Year 9 | Year 10 | Year 11 | Year 12 | Year 13 | Year 14 | Year 15 | Year 16 | Year 17 | Year 18 | Year 19
Battery | 0 | 35.9476 | 0 | 0 | 0 | 0 | 0 | 0 | 0 | 0 | 0 | 0 | 0 | 0 | 0 | 0 | 0 | 0 | 0 | 0 | 0
Battery | 1 | 35.9476 | 5.6693 | 0 | 0 | 0 | 0 | 0 | 0 | 0 | 0 | 0 | 0 | 0 | 0 | 0 | 0 | 0 | 0 | 0 | 0
Battery | 2 | 35.9476 | 5.6693 | 0 | 0 | 0 | 0 | 0 | 0 | 0 | 0 | 0 | 0 | 0 | 0 | 0 | 0 | 0 | 0 | 0 | 0
Battery | 3 | 35.9476 | 5.6693 | 0 | 0 | 0 | 0 | 0 | 0 | 0 | 0 | 0 | 0 | 0 | 0 | 0 | 0 | 0 | 0 | 0 | 0
Battery | 4 | 35.9476 | 5.6693 | 0 | 0 | 0 | 0 | 0 | 0 | 0 | 0 | 0 | 0 | 0 | 0 | 0 | 0 | 0 | 0 | 0 | 0
Battery | 5 | 35.9476 | 5.6693 | 0 | 0 | 0 | 0 | 0 | 0 | 0 | 0 | 0 | 0 | 0 | 0 | 0 | 0 | 0 | 0 | 0 | 0
Battery | 6 | 35.9476 | 5.6693 | 0 | 0 | 0 | 0 | 0 | 0 | 0 | 0 | 0 | 0 | 0 | 0 | 0 | 0 | 0 | 0 | 0 | 0
Battery | 7 | 25.3448 | 5.6693 | 0 | 0 | 0 | 0 | 0 | 0 | 0 | 0 | 0 | 0 | 0 | 0 | 0 | 0 | 0 | 0 | 0 | 0
Battery | 8 | 20.1442 | 5.6693 | 0 | 0 | 0 | 0 | 0 | 0 | 0 | 0 | 0 | 0 | 0 | 0 | 0 | 0 | 0 | 0 | 0 | 0
Battery | 9 | 15.9191 | 5.6693 | 0 | 0 | 0 | 0 | 0 | 0 | 0 | 0 | 0 | 0 | 0 | 0 | 0 | 0 | 0 | 0 | 0 | 0
Battery | 10 | 0 | 5.6693 | 0 | 0 | 0 | 0 | 0 | 0 | 0 | 0 | 0 | 0 | 0 | 0 | 0 | 0 | 0 | 0 | 0 | 0
Battery | 11 | 0 | 0 | 0 | 0 | 0 | 0 | 0 | 0 | 0 | 0 | 0 | 0 | 0 | 0 | 0 | 0 | 0 | 0 | 0 | 0
Battery | 12 | 0 | 0 | 0 | 0 | 0 | 0 | 0 | 0 | 0 | 0 | 0 | 0 | 0 | 0 | 0 | 0 | 0 | 0 | 0 | 0
Battery | 13 | 0 | 0 | 0 | 0 | 0 | 0 | 0 | 0 | 0 | 0 | 0 | 0 | 0 | 0 | 0 | 0 | 0 | 0 | 0 | 0
Battery | 14 | 0 | 0 | 0 | 0 | 0 | 0 | 0 | 0 | 0 | 0 | 0 | 0 | 0 | 0 | 0 | 0 | 0 | 0 | 0 | 0
Battery | 15 | 0 | 0 | 0 | 0 | 0 | 0 | 0 | 0 | 0 | 0 | 0 | 0 | 0 | 0 | 0 | 0 | 0 | 0 | 0 | 0
Battery | 16 | 0 | 0 | 0 | 0 | 0 | 0 | 0 | 0 | 0 | 0 | 0 | 0 | 0 | 0 | 0 | 0 | 0 | 0 | 0 | 0
Battery | 17 | 0 | 0 | 0 | 0 | 0 | 0 | 0 | 0 | 0 | 0 | 0 | 0 | 0 | 0 | 0 | 0 | 0 | 0 | 0 | 0
Battery | 18 | 0 | 0 | 0 | 0 | 0 | 0 | 0 | 0 | 0 | 0 | 0 | 0 | 0 | 0 | 0 | 0 | 0 | 0 | 0 | 0
Battery | 19 | 0 | 0 | 0 | 0 | 0 | 0 | 0 | 0 | 0 | 0 | 0 | 0 | 0 | 0 | 0 | 0 | 0 | 0 | 0 | 0

## Dispatched Electricity
Generation Technology | Year | Day | Hour 0 | Hour 1 | Hour 2 | Hour 3 | Hour 4 | Hour 5 | Hour 6 | Hour 7 | Hour 8 | Hour 9 | Hour 10 | Hour 11 | Hour 12 | Hour 13 | Hour 14 | Hour 15 | Hour 16 | Hour 17 | Hour 18 | Hour 19 | Hour 20 | Hour 21 | Hour 22 | Hour 23
Diesel | 0 | 0 | 3.9517 | 0 | 2.9182 | 2.6187 | 2.6199 | 0 | 4.1253 | 1.7644 | 0 | 0 | 0 | 0 | 0 | 0 | 0 | 0 | 0 | 7.0626 | 2.212 | 7.2169 | 3.9973 | 7.2169 | 0.46761 | 5.8964
Diesel | 0 | 1 | 4.9649 | 0 | 3.9507 | 3.4931 | 3.5588 | 4.2182 | 4.7265 | 0 | 0 | 0 | 0 | 0 | 0 | 0 | 0 | 0 | 0 | 7.2169 | 7.2169 | 7.2169 | 2.6445 | 7.2169 | 1.4641 | 6.8508
Diesel | 0 | 2 | 3.3411 | 0 | 2.7968 | 2.4399 | 0 | 0 | 1.9404 | 0 | 0 | 0 | 0 | 0 | 0 | 0 | 0 | 0 | 0 | 0 | 0.80522 | 7.2169 | 1.0836 | 5.9988 | 5.9281 | 0
Diesel | 0 | 3 | 2.6989 | 0 | 0 | 1.4241 | 0 | 2.0571 | 0 | 0 | 0 | 0 | 0 | 0 | 0 | 0 | 0 | 0 | 0 | 0 | 0.78775 | 7.2169 | 1.0893 | 2.6884 | 5.6461 | 0
Diesel | 0 | 4 | 4.8396 | 0 | 3.4043 | 0 | 3.2818 | 3.1881 | 0.38816 | 0 | 0 | 0 | 0 | 0 | 0 | 0 | 0 | 0 | 0 | 0 | 1.1856 | 7.2169 | 2.2222 | 7.2169 | 7.2169 | 0
Diesel | 0 | 5 | 7.2169 | 1.0368 | 6.9502 | 6.5589 | 6.2474 | 5.8438 | 2.4127 | 0 | 0 | 0 | 0 | 0 | 0 | 0 | 0 | 0 | 0 | 7.1441 | 3.4775 | 7.2169 | 7.2169 | 7.2169 | 3.6203 | 7.2169
Diesel | 0 | 6 | 7.2169 | 7.2169 | 7.2169 | 7.2169 | 7.2169 | 7.2169 | 4.3441 | 0.62183 | 0 | 0.43877 | 0 | 0 | 0 | 0 | 0 | 0.85666 | 5.6579 | 7.2169 | 7.2169 | 7.2169 | 7.2169 | 7.2169 | 7.2169 | 7.2169
Diesel | 0 | 7 | 7.2169 | 7.2169 | 7.2169 | 7.2169 | 7.2169 | 7.2169 | 4.5183 | 0.51685 | 0 | 0 | 0 | 0 | 0 | 0 | 0 | 0.4393 | 4.5318 | 7.2169 | 7.2169 | 7.2169 | 7.2169 | 7.2169 | 7.2169 | 7.2169
Diesel | 0 | 8 | 7.2169 | 7.2169 | 7.2169 | 7.0353 | 6.9345 | 7.2169 | 4.4394 | 0 | 0 | 0 | 0 | 0 | 0 | 0 | 0 | 0 | 1.5725 | 7.2169 | 7.2169 | 7.2169 | 4.9817 | 7.2169 | 3.9705 | 7.2169
Diesel | 0 | 9 | 5.9797 | 0 | 5.2285 | 5.0655 | 5.0506 | 3.6405 | 4.6195 | 0.32905 | 0 | 0 | 0 | 0 | 0 | 0 | 0 | 0 | 0 | 7.2169 | 3.4424 | 7.2169 | 7.2169 | 7.2169 | 1.7361 | 7.2169
Diesel | 0 | 10 | 3.4189 | 0 | 2.5761 | 2.3144 | 2.3681 | 0 | 3.8279 | 1.475 | 0 | 0 | 0 | 0 | 0 | 0 | 0 | 0 | 0.16126 | 7.2169 | 2.5105 | 7.2169 | 4.4503 | 6.8273 | 0 | 4.7731
Diesel | 0 | 11 | 5.7613 | 5.1364 | 4.8528 | 0 | 4.6982 | 5.4869 | 6.4345 | 3.8554 | 0 | 0 | 0 | 0 | 0 | 0 | 0 | 3.6988 | 7.2169 | 7.2169 | 6.2793 | 7.2169 | 7.2169 | 7.2169 | 2.0318 | 7.2169
Diesel | 1 | 0 | 4.355 | 0 | 3.2603 | 2.9407 | 2.9406 | 0 | 4.5239 | 1.8182 | 0 | 0 | 0 | 0 | 0 | 0 | 0 | 0 | 0 | 7.2169 | 1.6149 | 7.2169 | 4.0007 | 7.2169 | 0 | 6.3924
Diesel | 1 | 1 | 5.3605 | 2.1536 | 4.297 | 3.8177 | 3.884 | 0 | 5.0728 | 1.7455 | 0 | 0 | 0 | 0 | 0 | 0 | 0 | 0 | 0 | 7.2169 | 2.2625 | 7.2169 | 7.2169 | 7.2169 | 0.81027 | 7.2169
Diesel | 1 | 2 | 3.6882 | 0 | 3.0948 | 2.7202 | 0 | 0 | 2.1043 | 0 | 0 | 0 | 0 | 0 | 0 | 0 | 0 | 0 | 0 | 0 | 0.15464 | 7.2169 | 0.57835 | 6.9609 | 0 | 5.2705
Diesel | 1 | 3 | 3.0223 | 2.3099 | 0 | 0 | 0 | 2.3148 | 0 | 0 | 0 | 0 | 0 | 0 | 0 | 0 | 0 | 0 | 0 | 0 | 0.065152 | 7.2169 | 0.40479 | 1.5137 | 6.0845 | 0
Diesel | 1 | 4 | 5.1907 | 4.5503 | 3.6971 | 0 | 3.5556 | 3.3987 | 0.2403 | 0 | 0 | 0 | 0 | 0 | 0 | 0 | 0 | 0 | 0 | 0 | 0.45468 | 7.2169 | 1.5647 | 7.2169 | 0.12434 | 2.3171
Diesel | 1 | 5 | 7.2169 | 1.4992 | 7.2169 | 6.9131 | 6.5838 | 6.1051 | 2.2987 | 0 | 0 | 0 | 0 | 0 | 0 | 0 | 0 | 0 | 0 | 7.2169 | 2.6468 | 7.2169 | 7.2169 | 7.2169 | 2.9654 | 7.2169
Diesel | 1 | 6 | 7.2169 | 7.2169 | 7.2169 | 7.2169 | 7.2169 | 7.2169 | 4.3158 | 0.11911 | 0 | 0 | 0 | 0 | 0.090898 | 0 | 0 | 0.31086 | 4.8534 | 7.2169 | 7.2169 | 7.2169 | 7.2169 | 7.2169 | 7.2169 | 7.2169
Diesel | 1 | 7 | 7.2169 | 7.2169 | 7.2169 | 7.2169 | 7.2169 | 7.2169 | 4.5086 | 0.010767 | 0 | 0 | 0 | 0 | 0 | 0 | 0 | 0 | 4.4797 | 7.2169 | 7.2169 | 7.2169 | 7.2169 | 7.2169 | 7.2169 | 7.2169
Diesel | 1 | 8 | 7.2169 | 7.2169 | 7.2169 | 7.2169 | 7.2169 | 7.2169 | 4.4674 | 0 | 0 | 0 | 0 | 0 | 0 | 0 | 0 | 0 | 0 | 7.2169 | 7.2169 | 7.2169 | 4.395 | 7.2169 | 6.5953 | 7.2169
Diesel | 1 | 9 | 6.3188 | 0 | 5.5231 | 5.3474 | 5.3287 | 3.4799 | 4.7915 | 0 | 0 | 0 | 0 | 0 | 0 | 0 | 0 | 0 | 0 | 7.2169 | 2.7907 | 7.2169 | 7.2169 | 7.2169 | 0.99828 | 7.2169
Diesel | 1 | 10 | 3.7281 | 0 | 2.839 | 0 | 2.6183 | 0 | 4.1293 | 1.4316 | 0 | 0 | 0 | 0 | 0 | 0 | 0 | 0 | 0 | 7.2169 | 1.8331 | 7.2169 | 4.9529 | 7.2169 | 0 | 5.1464
Diesel | 1 | 11 | 6.1052 | 5.4454 | 5.1393 | 0 | 4.9703 | 5.7967 | 6.7882 | 3.8446 | 0 | 0 | 0 | 0 | 0 | 0 | 0 | 3.6226 | 7.2169 | 7.2169 | 5.1162 | 7.2169 | 7.2169 | 7.2169 | 1.3238 | 7.2169
Diesel | 2 | 0 | 4.7785 | 0 | 3.6194 | 3.2787 | 3.2773 | 0 | 3.9303 | 2.1554 | 0 | 0 | 0 | 0 | 0 | 0 | 0 | 0 | 0 | 7.8437 | 2.2355 | 7.8437 | 7.8437 | 7.8437 | 0.38013 | 6.9131
Diesel | 2 | 1 | 5.7759 | 4.0103 | 4.6606 | 4.1585 | 4.2255 | 0 | 5.4887 | 2.0511 | 0 | 0 | 0 | 0 | 0 | 0 | 0 | 0 | 0 | 7.8437 | 7.8437 | 7.8437 | 2.6586 | 7.8437 | 1.3712 | 7.8429
Diesel | 2 | 2 | 4.0526 | 0 | 3.4076 | 3.0145 | 0 | 2.3922 | 2.4081 | 0 | 0 | 0 | 0 | 0 | 0 | 0 | 0 | 0 | 0 | 0 | 0.71901 | 7.8437 | 1.0122 | 7.4815 | 0 | 5.7215
Diesel | 2 | 3 | 3.3618 | 0 | 0 | 1.9624 | 0 | 2.6074 | 0 | 0 | 0 | 0 | 0 | 0 | 0 | 0 | 0 | 0 | 0 | 0 | 0.55389 | 7.8437 | 0.9335 | 4.467 | 6.5448 | 0
Diesel | 2 | 4 | 5.5594 | 4.8881 | 4.0045 | 0 | 0.69699 | 3.6822 | 0.41394 | 0 | 0 | 0 | 0 | 0 | 0 | 0 | 0 | 0 | 0 | 0 | 0.98462 | 7.8437 | 2.1219 | 7.8437 | 0.61037 | 6.7019
Diesel | 2 | 5 | 7.8437 | 7.8437 | 7.7192 | 7.2849 | 6.9386 | 6.4472 | 2.51 | 0 | 0 | 0 | 0 | 0 | 0 | 0 | 0 | 0 | 0 | 2.7102 | 7.8437 | 7.8437 | 7.8437 | 3.4395 | 7.8437 | 2.1328
Diesel | 2 | 6 | 7.8437 | 7.8437 | 7.8437 | 7.8437 | 7.8437 | 7.8437 | 4.6034 | 0.27064 | 0 | 0 | 0 | 0 | 0 | 0 | 0 | 0 | 4.9258 | 7.8437 | 7.8437 | 7.1578 | 7.8437 | 7.8437 | 7.8437 | 7.8437
Diesel | 2 | 7 | 7.8437 | 7.8437 | 7.8437 | 7.8437 | 7.8437 | 7.8437 | 4.8048 | 0.16185 | 0 | 0 | 0 | 0 | 0 | 0 | 0 | 0.092107 | 4.826 | 7.8437 | 7.8437 | 7.8437 | 7.8437 | 7.8437 | 7.8437 | 7.8437
Diesel | 2 | 8 | 7.8437 | 7.8437 | 7.8437 | 7.7989 | 7.6862 | 7.8437 | 4.7616 | 0 | 0 | 0 | 0 | 0 | 0 | 0 | 0 | 0 | 2.3604 | 7.8437 | 7.8437 | 7.8437 | 5.0265 | 7.8437 | 3.9004 | 7.8437
Diesel | 2 | 9 | 6.6749 | 0 | 5.8324 | 5.6434 | 5.6208 | 4.005 | 5.0902 | 0.10929 | 0 | 0 | 0 | 0 | 0 | 0 | 0 | 0 | 0 | 7.8437 | 3.3539 | 7.8437 | 7.8437 | 7.8437 | 1.4711 | 7.8437
Diesel | 2 | 10 | 4.0529 | 0 | 3.1151 | 2.8281 | 2.881 | 0 | 4.4658 | 1.6785 | 0 | 0 | 0 | 0 | 0 | 0 | 0 | 0 | 0 | 7.8437 | 2.3692 | 7.8437 | 4.331 | 7.7445 | 0 | 5.5384
Diesel | 2 | 11 | 6.4663 | 5.7698 | 5.4402 | 0 | 5.2559 | 6.1221 | 7.16 | 4.1224 | 0 | 0 | 0 | 0 | 0 | 0 | 0 | 3.9202 | 7.8437 | 7.8437 | 5.2718 | 7.8437 | 7.8437 | 7.8437 | 1.8278 | 7.8437
Diesel | 3 | 0 | 5.2232 | 0 | 3.9966 | 3.6337 | 3.6309 | 0 | 5.3931 | 2.5148 | 0 | 0 | 0 | 0 | 0 | 0 | 0 | 0 | 0 | 8.4076 | 8.4076 | 8.4076 | 4.4395 | 8.4076 | 0.97204 | 7.46
Diesel | 3 | 1 | 6.212 | 5.7212 | 5.0423 | 4.5164 | 4.584 | 0 | 5.9264 | 2.3787 | 0 | 0 | 0 | 0 | 0 | 0 | 0 | 0 | 0 | 8.4076 | 8.4076 | 8.4076 | 3.9007 | 8.4076 | 1.9602 | 8.3765
Diesel | 3 | 2 | 4.4352 | 0 | 3.7362 | 0 | 3.0781 | 3.9467 | 2.7297 | 0 | 0 | 0 | 0 | 0 | 0 | 0 | 0 | 0 | 0 | 0 | 8.4076 | 2.0696 | 8.4076 | 0.38884 | 7.4384 | 0
Diesel | 3 | 3 | 3.7182 | 0 | 0 | 2.2518 | 0 | 2.915 | 0.15853 | 0 | 0 | 0 | 0 | 0 | 0 | 0 | 0 | 0 | 0 | 0 | 1.0671 | 8.4076 | 1.4886 | 7.0155 | 7.0282 | 0
Diesel | 3 | 4 | 5.9465 | 2.9192 | 4.3273 | 0 | 4.1449 | 3.9811 | 0.60249 | 0 | 0 | 0 | 0 | 0 | 0 | 0 | 0 | 0 | 0 | 0 | 8.4076 | 2.6403 | 8.4076 | 1.6985 | 8.4076 | 0
Diesel | 3 | 5 | 8.4076 | 2.2515 | 8.1328 | 7.6754 | 7.3112 | 6.8077 | 2.7381 | 0 | 0 | 0 | 0 | 0 | 0 | 0 | 0 | 0 | 0 | 8.4076 | 3.8376 | 8.4076 | 8.4076 | 8.4076 | 4.1129 | 8.4076
Diesel | 3 | 6 | 8.4076 | 8.4076 | 8.4076 | 8.4076 | 8.4076 | 8.4076 | 4.9114 | 0.44262 | 0 | 0 | 0 | 0 | 0 | 0 | 0 | 0 | 5.2842 | 8.4076 | 8.4076 | 8.4076 | 8.4076 | 8.4076 | 8.4076 | 7.7635
Diesel | 3 | 7 | 8.4076 | 8.4076 | 8.4076 | 8.4076 | 8.4076 | 8.4076 | 5.1215 | 0.33341 | 0 | 0 | 0 | 0 | 0 | 0 | 0 | 0.30628 | 5.1972 | 8.4076 | 8.4076 | 8.4076 | 8.4076 | 8.4076 | 8.4076 | 8.4076
Diesel | 3 | 8 | 8.4076 | 8.4076 | 8.4076 | 8.2096 | 8.0904 | 8.4076 | 5.0755 | 0 | 0 | 0 | 0 | 0 | 0 | 0 | 0 | 0 | 2.5535 | 8.4076 | 8.4076 | 8.4076 | 5.6895 | 8.4076 | 4.5016 | 8.4076
Diesel | 3 | 9 | 7.0489 | 0 | 6.1573 | 5.9543 | 5.9274 | 5.1191 | 5.4062 | 0.26446 | 0 | 0 | 0 | 0 | 0 | 0 | 0 | 0 | 0 | 8.4076 | 3.9452 | 8.4076 | 8.4076 | 8.4076 | 1.9675 | 8.4076
Diesel | 3 | 10 | 4.3938 | 0 | 3.405 | 3.1043 | 3.1568 | 0 | 4.8194 | 1.9432 | 0 | 0 | 0 | 0 | 0 | 0 | 0 | 0 | 0.16506 | 8.4076 | 2.9322 | 8.4076 | 6.5229 | 8.2378 | 0 | 5.9499
Diesel | 3 | 11 | 6.8454 | 6.1104 | 5.7562 | 0 | 5.5558 | 6.4637 | 7.5504 | 4.4195 | 0 | 0 | 0 | 0 | 0 | 0 | 0 | 4.24 | 8.4076 | 8.4076 | 6.1005 | 8.4076 | 8.4076 | 8.4076 | 2.357 | 8.4076
Diesel | 4 | 0 | 5.6901 | 5.0794 | 4.3926 | 0 | 4.0022 | 0 | 5.863 | 3.0168 | 0 | 0 | 0 | 0 | 0 | 0 | 0 | 2.6385 | 0.23083 | 9.0036 | 5.6619 | 9.0036 | 9.0036 | 9.0036 | 1.5951 | 8.0341
Diesel | 4 | 1 | 6.67 | 0 | 5.4432 | 4.8921 | 4.9605 | 5.9897 | 6.4091 | 2.8807 | 0 | 0 | 0 | 0 | 0 | 0 | 0 | 2.488 | 0.025116 | 9.0036 | 9.0036 | 9.0036 | 6.2306 | 9.0036 | 2.5802 | 8.9367
Diesel | 4 | 2 | 4.837 | 0 | 4.0811 | 3.648 | 3.5321 | 0 | 3.1257 | 0 | 0 | 0 | 0 | 0 | 0 | 0 | 0 | 0 | 0 | 0 | 9.0036 | 2.7282 | 9.0036 | 3.7697 | 7.993 | 0
Diesel | 4 | 3 | 4.0925 | 3.2927 | 2.7814 | 0 | 0 | 3.2479 | 0.50025 | 0 | 0 | 0 | 0 | 0 | 0 | 0 | 0 | 0 | 0 | 0 | 9.0036 | 2.5965 | 2.0731 | 8.2678 | 0 | 4.6223
Diesel | 4 | 4 | 6.3529 | 0 | 4.6662 | 4.3807 | 4.4619 | 4.3227 | 0.94649 | 0 | 0 | 0 | 0 | 0 | 0 | 0 | 0 | 0 | 0 | 0 | 9.0036 | 3.2674 | 9.0036 | 2.8927 | 9.0036 | 0
Diesel | 4 | 5 | 9.0036 | 3.2083 | 8.567 | 8.0853 | 7.7032 | 7.2163 | 3.1247 | 0 | 0 | 0 | 0 | 0 | 0 | 0 | 0 | 0 | 0 | 9.0036 | 4.4849 | 9.0036 | 9.0036 | 9.0036 | 4.7316 | 9.0036
Diesel | 4 | 6 | 9.0036 | 9.0036 | 9.0036 | 9.0036 | 9.0036 | 9.0036 | 5.3757 | 0.92483 | 0 | 0 | 0 | 0 | 0.4667 | 0 | 0 | 1.2628 | 6.7382 | 9.0036 | 9.0036 | 9.0036 | 9.0036 | 9.0036 | 9.0036 | 9.0036
Diesel | 4 | 7 | 9.0036 | 9.0036 | 9.0036 | 9.0036 | 9.0036 | 9.0036 | 5.5901 | 0.81656 | 0 | 0 | 0 | 0 | 0 | 0 | 0 | 0.86628 | 5.7649 | 9.0036 | 9.0036 | 9.0036 | 9.0036 | 9.0036 | 9.0036 | 9.0036
Diesel | 4 | 8 | 9.0036 | 9.0036 | 9.0036 | 8.6409 | 8.5149 | 9.0036 | 5.5228 | 0.12267 | 0 | 0 | 0 | 0 | 0 | 0 | 0 | 0 | 2.9831 | 9.0036 | 9.0036 | 9.0036 | 6.3873 | 9.0036 | 5.1345 | 9.0036
Diesel | 4 | 9 | 7.4415 | 0 | 6.4983 | 6.2806 | 6.2494 | 6.6376 | 5.7905 | 0.65589 | 0 | 0 | 0 | 0 | 0 | 0 | 0 | 0 | 0 | 9.0036 | 4.5676 | 9.0036 | 9.0036 | 9.0036 | 2.4903 | 9.0036
Diesel | 4 | 10 | 4.7518 | 4.1147 | 3.7093 | 0 | 3.4464 | 0 | 5.1997 | 2.3511 | 0 | 0 | 0 | 0 | 0 | 0 | 0 | 0 | 0.66034 | 9.0036 | 9.0036 | 9.0036 | 2.7969 | 8.7557 | 1.0765 | 6.3821
Diesel | 4 | 11 | 7.2436 | 6.4681 | 6.0879 | 5.845 | 5.8708 | 6.8224 | 7.9606 | 0 | 0 | 0 | 0 | 0 | 0 | 0 | 0 | 4.7434 | 9.0036 | 9.0036 | 4.9924 | 9.0036 | 9.0036 | 9.0036 | 6.396 | 9.0036
Diesel | 5 | 0 | 6.1803 | 5.5371 | 4.8084 | 0 | 4.3921 | 5.3667 | 6.3572 | 3.5803 | 0 | 0 | 0 | 0 | 0 | 0 | 0 | 3.2751 | 1.4885 | 9.6307 | 9.6307 | 9.6307 | 4.6702 | 9.6307 | 2.7469 | 8.637
Diesel | 5 | 1 | 7.1508 | 6.6111 | 5.8641 | 5.2867 | 5.3558 | 6.4363 | 6.9228 | 0 | 0 | 0 | 0 | 0 | 0 | 0 | 0 | 3.1242 | 3.1646 | 9.6307 | 9.6307 | 9.6307 | 5.1976 | 9.6307 | 3.7289 | 9.525
Diesel | 5 | 2 | 5.2589 | 0 | 4.4433 | 3.9887 | 3.8714 | 0 | 3.5586 | 0.02557 | 0 | 0 | 0 | 0 | 0 | 0 | 0 | 0 | 0 | 0.74361 | 9.6307 | 3.9172 | 5.9416 | 9.2048 | 1.4368 | 7.2144
Diesel | 5 | 3 | 4.4855 | 3.6536 | 3.1173 | 0 | 0 | 3.6002 | 0.89277 | 0 | 0 | 0 | 0 | 0 | 0 | 0 | 0 | 0 | 0 | 0.64305 | 9.6307 | 3.7221 | 3.1844 | 8.8176 | 0.93012 | 4.6379
Diesel | 5 | 4 | 6.7797 | 0 | 5.0221 | 4.72 | 4.7947 | 4.6894 | 1.3503 | 0 | 0 | 0 | 0 | 0 | 0 | 0 | 0 | 0 | 0 | 0.22463 | 9.6307 | 4.4236 | 9.6307 | 3.7111 | 9.6307 | 0.96529
Diesel | 5 | 5 | 9.6307 | 2.5755 | 9.0229 | 8.5158 | 8.1149 | 7.6542 | 3.5734 | 0 | 0 | 0 | 0 | 0 | 0 | 0 | 0 | 0 | 0 | 9.6307 | 6.3648 | 9.6307 | 9.6307 | 9.6307 | 5.8789 | 9.6307
Diesel | 5 | 6 | 9.6307 | 9.6307 | 9.6307 | 9.6307 | 9.6307 | 9.6307 | 5.9044 | 1.5192 | 0.83754 | 0.73407 | 1.1492 | 0.23473 | 0 | 0 | 0 | 1.9458 | 9.6307 | 9.6307 | 9.6307 | 9.6307 | 9.6307 | 9.6307 | 9.6307 | 9.6307
Diesel | 5 | 7 | 9.6307 | 9.6307 | 9.6307 | 9.6307 | 9.6307 | 9.6307 | 6.1218 | 1.4123 | 0.87492 | 0.27895 | 0 | 0 | 0 | 0 | 0 | 1.5521 | 9.6307 | 9.6307 | 9.6307 | 9.6307 | 9.6307 | 9.6307 | 9.6307 | 9.6307
Diesel | 5 | 8 | 9.6307 | 9.6307 | 9.533 | 9.0937 | 8.9606 | 9.6307 | 6.0267 | 0.68618 | 0 | 0 | 0 | 0 | 0 | 0 | 0 | 0 | 3.1314 | 9.6307 | 9.6307 | 9.6307 | 7.6176 | 9.6307 | 6.2966 | 9.6307
Diesel | 5 | 9 | 7.8537 | 0.14986 | 6.8564 | 6.6233 | 6.5875 | 7.4232 | 6.2093 | 1.1336 | 0 | 0 | 0 | 0 | 0 | 0 | 0 | 0 | 0 | 9.6307 | 9.6307 | 9.6307 | 5.5633 | 9.6307 | 3.5369 | 9.5527
Diesel | 5 | 10 | 5.1277 | 4.4574 | 4.0289 | 0 | 3.7505 | 4.7967 | 5.6015 | 0 | 0 | 0 | 0 | 0 | 0 | 0 | 0 | 0 | 8.8255 | 3.457 | 9.6307 | 9.6307 | 9.6307 | 2.1611 | 8.2767 | 1.9669
Diesel | 5 | 11 | 7.6616 | 6.8436 | 6.4363 | 6.1759 | 6.2014 | 7.199 | 8.3913 | 3.0722 | 0 | 0 | 0 | 0 | 0 | 0 | 0 | 5.3209 | 9.6307 | 9.6307 | 9.6307 | 9.6307 | 9.6307 | 9.6307 | 3.997 | 9.6307
Diesel | 6 | 0 | 6.6951 | 6.0176 | 5.245 | 4.8087 | 4.8014 | 5.8307 | 6.876 | 0 | 0 | 0 | 0 | 0 | 0 | 0 | 0 | 3.9436 | 5.7612 | 10.1679 | 10.1679 | 10.1679 | 5.4638 | 10.1679 | 3.4724 | 9.27
Diesel | 6 | 1 | 7.6557 | 7.0897 | 6.306 | 5.701 | 5.7709 | 6.9053 | 7.4622 | 0 | 0 | 0 | 0 | 0 | 0 | 0 | 0 | 3.7923 | 8.9005 | 10.1679 | 6.2372 | 10.1679 | 5.9862 | 10.1679 | 7.7703 | 10.1427
Diesel | 6 | 2 | 5.7018 | 0 | 4.8236 | 4.3464 | 4.2276 | 0 | 4.0131 | 0.55372 | 0 | 0 | 0 | 0 | 0 | 0 | 0 | 0 | 0 | 1.3728 | 10.1679 | 4.6818 | 8.0486 | 9.8377 | 2.0886 | 7.7627
Diesel | 6 | 3 | 4.8982 | 0 | 3.47 | 0 | 0 | 3.9701 | 1.3049 | 0 | 0 | 0 | 0 | 0 | 0 | 0 | 0 | 0 | 0 | 1.2148 | 10.1679 | 4.42 | 7.0996 | 9.3948 | 1.5299 | 7.024
Diesel | 6 | 4 | 7.2278 | 0 | 5.3958 | 5.0763 | 5.1442 | 5.0745 | 1.7743 | 0 | 0 | 0 | 0 | 0 | 0 | 0 | 0 | 0 | 0 | 0.84426 | 10.1679 | 5.1536 | 10.1679 | 5.4927 | 10.1679 | 1.5203
Diesel | 6 | 5 | 10.1679 | 3.1299 | 9.5017 | 8.9677 | 8.5472 | 8.1139 | 4.0446 | 0 | 0 | 0 | 0 | 0 | 0 | 0 | 0 | 0 | 0 | 10.1679 | 10.1679 | 10.1679 | 8.3896 | 10.1679 | 6.5995 | 10.1679
Diesel | 6 | 6 | 10.1679 | 10.1679 | 10.1679 | 10.1679 | 10.1679 | 10.1679 | 6.4595 | 2.1432 | 4.5668 | 0 | 0 | 0.96515 | 0 | 0 | 0 | 6.9595 | 10.1679 | 10.1679 | 10.1679 | 10.1679 | 10.1679 | 10.1679 | 10.1679 | 10.1679
Diesel | 6 | 7 | 10.1679 | 10.1679 | 10.1679 | 10.1679 | 10.1679 | 10.1679 | 6.6801 | 2.0378 | 0 | 0.88583 | 1.405 | 0.16696 | 0 | 0 | 0 | 5.5776 | 10.1679 | 10.1679 | 10.1679 | 10.1679 | 10.1679 | 10.1679 | 10.1679 | 10.1679
Diesel | 6 | 8 | 10.1679 | 10.1679 | 10.0308 | 8.1948 | 9.4286 | 10.1679 | 6.5558 | 1.2779 | 0 | 0 | 0 | 0 | 0 | 0 | 0 | 0 | 7.0353 | 10.1679 | 10.1679 | 8.9804 | 10.1679 | 7.2491 | 10.1679 | 10.1679
Diesel | 6 | 9 | 8.2866 | 7.6903 | 7.2325 | 5.9786 | 6.9425 | 7.8442 | 6.649 | 0 | 0 | 0 | 0 | 0 | 0 | 0 | 0 | 0 | 7.3057 | 4.1837 | 10.1679 | 10.1679 | 10.1679 | 4.7831 | 10.1679 | 2.9723
Diesel | 6 | 10 | 5.5224 | 4.8173 | 4.3645 | 0 | 4.0698 | 3.3363 | 6.0235 | 3.3068 | 0 | 0 | 0 | 0 | 0 | 0 | 0 | 3.6473 | 2.281 | 10.1679 | 5.3368 | 10.1679 | 10.1679 | 9.8706 | 1.7152 | 7.3123
Diesel | 6 | 11 | 8.1005 | 7.2379 | 6.802 | 6.5233 | 6.5486 | 7.5944 | 8.8436 | 5.8843 | 0 | 0 | 0 | 0 | 0 | 0 | 0.29605 | 5.9273 | 10.1679 | 10.1679 | 10.1679 | 10.1679 | 10.1679 | 6.6866 | 10.1679 | 10.1679
Diesel | 7 | 0 | 0 | 0 | 0 | 0 | 0 | 0 | 0 | 0 | 0 | 0 | 0 | 0 | 0 | 0 | 0 | 0 | 0 | 0 | 0 | 0 | 0 | 0 | 0 | 0
Diesel | 7 | 1 | 0 | 0 | 0 | 0 | 0 | 0 | 0 | 0 | 0 | 0 | 0 | 0 | 0 | 0 | 0 | 0 | 0 | 0 | 0 | 0 | 0 | 0 | 0 | 0
Diesel | 7 | 2 | 0 | 0 | 0 | 0 | 0 | 0 | 0 | 0 | 0 | 0 | 0 | 0 | 0 | 0 | 0 | 0 | 0 | 0 | 0 | 0 | 0 | 0 | 0 | 0
Diesel | 7 | 3 | 0 | 0 | 0 | 0 | 0 | 0 | 0 | 0 | 0 | 0 | 0 | 0 | 0 | 0 | 0 | 0 | 0 | 0 | 0 | 0 | 0 | 0 | 0 | 0
Diesel | 7 | 4 | 0 | 0 | 0 | 0 | 0 | 0 | 0 | 0 | 0 | 0 | 0 | 0 | 0 | 0 | 0 | 0 | 0 | 0 | 0 | 0 | 0 | 0 | 0 | 0
Diesel | 7 | 5 | 0 | 0 | 0 | 0 | 0 | 0 | 0 | 0 | 0 | 0 | 0 | 0 | 0 | 0 | 0 | 0 | 0 | 0 | 0 | 0 | 0 | 0 | 0 | 0
Diesel | 7 | 6 | 0 | 0 | 0 | 0 | 0 | 0 | 0 | 0 | 0 | 0 | 0 | 0 | 0 | 0 | 0 | 0 | 0 | 0 | 0 | 0 | 0 | 0 | 0 | 0
Diesel | 7 | 7 | 0 | 0 | 0 | 0 | 0 | 0 | 0 | 0 | 0 | 0 | 0 | 0 | 0 | 0 | 0 | 0 | 0 | 0 | 0 | 0 | 0 | 0 | 0 | 0
Diesel | 7 | 8 | 0 | 0 | 0 | 0 | 0 | 0 | 0 | 0 | 0 | 0 | 0 | 0 | 0 | 0 | 0 | 0 | 0 | 0 | 0 | 0 | 0 | 0 | 0 | 0
Diesel | 7 | 9 | 0 | 0 | 0 | 0 | 0 | 0 | 0 | 0 | 0 | 0 | 0 | 0 | 0 | 0 | 0 | 0 | 0 | 0 | 0 | 0 | 0 | 0 | 0 | 0
Diesel | 7 | 10 | 0 | 0 | 0 | 0 | 0 | 0 | 0 | 0 | 0 | 0 | 0 | 0 | 0 | 0 | 0 | 0 | 0 | 0 | 0 | 0 | 0 | 0 | 0 | 0
Diesel | 7 | 11 | 0 | 0 | 0 | 0 | 0 | 0 | 0 | 0 | 0 | 0 | 0 | 0 | 0 | 0 | 0 | 0 | 0 | 0 | 0 | 0 | 0 | 0 | 0 | 0
Diesel | 8 | 0 | 0 | 0 | 0 | 0 | 0 | 0 | 0 | 0 | 0 | 0 | 0 | 0 | 0 | 0 | 0 | 0 | 0 | 0 | 0 | 0 | 0 | 0 | 0 | 0
Diesel | 8 | 1 | 0 | 0 | 0 | 0 | 0 | 0 | 0 | 0 | 0 | 0 | 0 | 0 | 0 | 0 | 0 | 0 | 0 | 0 | 0 | 0 | 0 | 0 | 0 | 0
Diesel | 8 | 2 | 0 | 0 | 0 | 0 | 0 | 0 | 0 | 0 | 0 | 0 | 0 | 0 | 0 | 0 | 0 | 0 | 0 | 0 | 0 | 0 | 0 | 0 | 0 | 0
Diesel | 8 | 3 | 0 | 0 | 0 | 0 | 0 | 0 | 0 | 0 | 0 | 0 | 0 | 0 | 0 | 0 | 0 | 0 | 0 | 0 | 0 | 0 | 0 | 0 | 0 | 0
Diesel | 8 | 4 | 0 | 0 | 0 | 0 | 0 | 0 | 0 | 0 | 0 | 0 | 0 | 0 | 0 | 0 | 0 | 0 | 0 | 0 | 0 | 0 | 0 | 0 | 0 | 0
Diesel | 8 | 5 | 0 | 0 | 0 | 0 | 0 | 0 | 0 | 0 | 0 | 0 | 0 | 0 | 0 | 0 | 0 | 0 | 0 | 0 | 0 | 0 | 0 | 0 | 0 | 0
Diesel | 8 | 6 | 0 | 0 | 0 | 0 | 0 | 0 | 0 | 0 | 0 | 0 | 0 | 0 | 0 | 0 | 0 | 0 | 0 | 0 | 0 | 0 | 0 | 0 | 0 | 0
Diesel | 8 | 7 | 0 | 0 | 0 | 0 | 0 | 0 | 0 | 0 | 0 | 0 | 0 | 0 | 0 | 0 | 0 | 0 | 0 | 0 | 0 | 0 | 0 | 0 | 0 | 0
Diesel | 8 | 8 | 0 | 0 | 0 | 0 | 0 | 0 | 0 | 0 | 0 | 0 | 0 | 0 | 0 | 0 | 0 | 0 | 0 | 0 | 0 | 0 | 0 | 0 | 0 | 0
Diesel | 8 | 9 | 0 | 0 | 0 | 0 | 0 | 0 | 0 | 0 | 0 | 0 | 0 | 0 | 0 | 0 | 0 | 0 | 0 | 0 | 0 | 0 | 0 | 0 | 0 | 0
Diesel | 8 | 10 | 0 | 0 | 0 | 0 | 0 | 0 | 0 | 0 | 0 | 0 | 0 | 0 | 0 | 0 | 0 | 0 | 0 | 0 | 0 | 0 | 0 | 0 | 0 | 0
Diesel | 8 | 11 | 0 | 0 | 0 | 0 | 0 | 0 | 0 | 0 | 0 | 0 | 0 | 0 | 0 | 0 | 0 | 0 | 0 | 0 | 0 | 0 | 0 | 0 | 0 | 0
Diesel | 9 | 0 | 0 | 0 | 0 | 0 | 0 | 0 | 0 | 0 | 0 | 0 | 0 | 0 | 0 | 0 | 0 | 0 | 0 | 0 | 0 | 0 | 0 | 0 | 0 | 0
Diesel | 9 | 1 | 0 | 0 | 0 | 0 | 0 | 0 | 0 | 0 | 0 | 0 | 0 | 0 | 0 | 0 | 0 | 0 | 0 | 0 | 0 | 0 | 0 | 0 | 0 | 0
Diesel | 9 | 2 | 0 | 0 | 0 | 0 | 0 | 0 | 0 | 0 | 0 | 0 | 0 | 0 | 0 | 0 | 0 | 0 | 0 | 0 | 0 | 0 | 0 | 0 | 0 | 0
Diesel | 9 | 3 | 0 | 0 | 0 | 0 | 0 | 0 | 0 | 0 | 0 | 0 | 0 | 0 | 0 | 0 | 0 | 0 | 0 | 0 | 0 | 0 | 0 | 0 | 0 | 0
Diesel | 9 | 4 | 0 | 0 | 0 | 0 | 0 | 0 | 0 | 0 | 0 | 0 | 0 | 0 | 0 | 0 | 0 | 0 | 0 | 0 | 0 | 0 | 0 | 0 | 0 | 0
Diesel | 9 | 5 | 0 | 0 | 0 | 0 | 0 | 0 | 0 | 0 | 0 | 0 | 0 | 0 | 0 | 0 | 0 | 0 | 0 | 0 | 0 | 0 | 0 | 0 | 0 | 0
Diesel | 9 | 6 | 0 | 0 | 0 | 0 | 0 | 0 | 0 | 0 | 0 | 0 | 0 | 0 | 0 | 0 | 0 | 0 | 0 | 0 | 0 | 0 | 0 | 0 | 0 | 0
Diesel | 9 | 7 | 0 | 0 | 0 | 0 | 0 | 0 | 0 | 0 | 0 | 0 | 0 | 0 | 0 | 0 | 0 | 0 | 0 | 0 | 0 | 0 | 0 | 0 | 0 | 0
Diesel | 9 | 8 | 0 | 0 | 0 | 0 | 0 | 0 | 0 | 0 | 0 | 0 | 0 | 0 | 0 | 0 | 0 | 0 | 0 | 0 | 0 | 0 | 0 | 0 | 0 | 0
Diesel | 9 | 9 | 0 | 0 | 0 | 0 | 0 | 0 | 0 | 0 | 0 | 0 | 0 | 0 | 0 | 0 | 0 | 0 | 0 | 0 | 0 | 0 | 0 | 0 | 0 | 0
Diesel | 9 | 10 | 0 | 0 | 0 | 0 | 0 | 0 | 0 | 0 | 0 | 0 | 0 | 0 | 0 | 0 | 0 | 0 | 0 | 0 | 0 | 0 | 0 | 0 | 0 | 0
Diesel | 9 | 11 | 0 | 0 | 0 | 0 | 0 | 0 | 0 | 0 | 0 | 0 | 0 | 0 | 0 | 0 | 0 | 0 | 0 | 0 | 0 | 0 | 0 | 0 | 0 | 0
Diesel | 10 | 0 | 0 | 0 | 0 | 0 | 0 | 0 | 0 | 0 | 0 | 0 | 0 | 0 | 0 | 0 | 0 | 0 | 0 | 0 | 0 | 0 | 0 | 0 | 0 | 0
Diesel | 10 | 1 | 0 | 0 | 0 | 0 | 0 | 0 | 0 | 0 | 0 | 0 | 0 | 0 | 0 | 0 | 0 | 0 | 0 | 0 | 0 | 0 | 0 | 0 | 0 | 0
Diesel | 10 | 2 | 0 | 0 | 0 | 0 | 0 | 0 | 0 | 0 | 0 | 0 | 0 | 0 | 0 | 0 | 0 | 0 | 0 | 0 | 0 | 0 | 0 | 0 | 0 | 0
Diesel | 10 | 3 | 0 | 0 | 0 | 0 | 0 | 0 | 0 | 0 | 0 | 0 | 0 | 0 | 0 | 0 | 0 | 0 | 0 | 0 | 0 | 0 | 0 | 0 | 0 | 0
Diesel | 10 | 4 | 0 | 0 | 0 | 0 | 0 | 0 | 0 | 0 | 0 | 0 | 0 | 0 | 0 | 0 | 0 | 0 | 0 | 0 | 0 | 0 | 0 | 0 | 0 | 0
Diesel | 10 | 5 | 0 | 0 | 0 | 0 | 0 | 0 | 0 | 0 | 0 | 0 | 0 | 0 | 0 | 0 | 0 | 0 | 0 | 0 | 0 | 0 | 0 | 0 | 0 | 0
Diesel | 10 | 6 | 0 | 0 | 0 | 0 | 0 | 0 | 0 | 0 | 0 | 0 | 0 | 0 | 0 | 0 | 0 | 0 | 0 | 0 | 0 | 0 | 0 | 0 | 0 | 0
Diesel | 10 | 7 | 0 | 0 | 0 | 0 | 0 | 0 | 0 | 0 | 0 | 0 | 0 | 0 | 0 | 0 | 0 | 0 | 0 | 0 | 0 | 0 | 0 | 0 | 0 | 0
Diesel | 10 | 8 | 0 | 0 | 0 | 0 | 0 | 0 | 0 | 0 | 0 | 0 | 0 | 0 | 0 | 0 | 0 | 0 | 0 | 0 | 0 | 0 | 0 | 0 | 0 | 0
Diesel | 10 | 9 | 0 | 0 | 0 | 0 | 0 | 0 | 0 | 0 | 0 | 0 | 0 | 0 | 0 | 0 | 0 | 0 | 0 | 0 | 0 | 0 | 0 | 0 | 0 | 0
Diesel | 10 | 10 | 0 | 0 | 0 | 0 | 0 | 0 | 0 | 0 | 0 | 0 | 0 | 0 | 0 | 0 | 0 | 0 | 0 | 0 | 0 | 0 | 0 | 0 | 0 | 0
Diesel | 10 | 11 | 0 | 0 | 0 | 0 | 0 | 0 | 0 | 0 | 0 | 0 | 0 | 0 | 0 | 0 | 0 | 0 | 0 | 0 | 0 | 0 | 0 | 0 | 0 | 0
Diesel | 11 | 0 | 0 | 0 | 0 | 0 | 0 | 0 | 0 | 0 | 0 | 0 | 0 | 0 | 0 | 0 | 0 | 0 | 0 | 0 | 0 | 0 | 0 | 0 | 0 | 0
Diesel | 11 | 1 | 0 | 0 | 0 | 0 | 0 | 0 | 0 | 0 | 0 | 0 | 0 | 0 | 0 | 0 | 0 | 0 | 0 | 0 | 0 | 0 | 0 | 0 | 0 | 0
Diesel | 11 | 2 | 0 | 0 | 0 | 0 | 0 | 0 | 0 | 0 | 0 | 0 | 0 | 0 | 0 | 0 | 0 | 0 | 0 | 0 | 0 | 0 | 0 | 0 | 0 | 0
Diesel | 11 | 3 | 0 | 0 | 0 | 0 | 0 | 0 | 0 | 0 | 0 | 0 | 0 | 0 | 0 | 0 | 0 | 0 | 0 | 0 | 0 | 0 | 0 | 0 | 0 | 0
Diesel | 11 | 4 | 0 | 0 | 0 | 0 | 0 | 0 | 0 | 0 | 0 | 0 | 0 | 0 | 0 | 0 | 0 | 0 | 0 | 0 | 0 | 0 | 0 | 0 | 0 | 0
Diesel | 11 | 5 | 0 | 0 | 0 | 0 | 0 | 0 | 0 | 0 | 0 | 0 | 0 | 0 | 0 | 0 | 0 | 0 | 0 | 0 | 0 | 0 | 0 | 0 | 0 | 0
Diesel | 11 | 6 | 0 | 0 | 0 | 0 | 0 | 0 | 0 | 0 | 0 | 0 | 0 | 0 | 0 | 0 | 0 | 0 | 0 | 0 | 0 | 0 | 0 | 0 | 0 | 0
Diesel | 11 | 7 | 0 | 0 | 0 | 0 | 0 | 0 | 0 | 0 | 0 | 0 | 0 | 0 | 0 | 0 | 0 | 0 | 0 | 0 | 0 | 0 | 0 | 0 | 0 | 0
Diesel | 11 | 8 | 0 | 0 | 0 | 0 | 0 | 0 | 0 | 0 | 0 | 0 | 0 | 0 | 0 | 0 | 0 | 0 | 0 | 0 | 0 | 0 | 0 | 0 | 0 | 0
Diesel | 11 | 9 | 0 | 0 | 0 | 0 | 0 | 0 | 0 | 0 | 0 | 0 | 0 | 0 | 0 | 0 | 0 | 0 | 0 | 0 | 0 | 0 | 0 | 0 | 0 | 0
Diesel | 11 | 10 | 0 | 0 | 0 | 0 | 0 | 0 | 0 | 0 | 0 | 0 | 0 | 0 | 0 | 0 | 0 | 0 | 0 | 0 | 0 | 0 | 0 | 0 | 0 | 0
Diesel | 11 | 11 | 0 | 0 | 0 | 0 | 0 | 0 | 0 | 0 | 0 | 0 | 0 | 0 | 0 | 0 | 0 | 0 | 0 | 0 | 0 | 0 | 0 | 0 | 0 | 0
Diesel | 12 | 0 | 0 | 0 | 0 | 0 | 0 | 0 | 0 | 0 | 0 | 0 | 0 | 0 | 0 | 0 | 0 | 0 | 0 | 0 | 0 | 0 | 0 | 0 | 0 | 0
Diesel | 12 | 1 | 0 | 0 | 0 | 0 | 0 | 0 | 0 | 0 | 0 | 0 | 0 | 0 | 0 | 0 | 0 | 0 | 0 | 0 | 0 | 0 | 0 | 0 | 0 | 0
Diesel | 12 | 2 | 0 | 0 | 0 | 0 | 0 | 0 | 0 | 0 | 0 | 0 | 0 | 0 | 0 | 0 | 0 | 0 | 0 | 0 | 0 | 0 | 0 | 0 | 0 | 0
Diesel | 12 | 3 | 0 | 0 | 0 | 0 | 0 | 0 | 0 | 0 | 0 | 0 | 0 | 0 | 0 | 0 | 0 | 0 | 0 | 0 | 0 | 0 | 0 | 0 | 0 | 0
Diesel | 12 | 4 | 0 | 0 | 0 | 0 | 0 | 0 | 0 | 0 | 0 | 0 | 0 | 0 | 0 | 0 | 0 | 0 | 0 | 0 | 0 | 0 | 0 | 0 | 0 | 0
Diesel | 12 | 5 | 0 | 0 | 0 | 0 | 0 | 0 | 0 | 0 | 0 | 0 | 0 | 0 | 0 | 0 | 0 | 0 | 0 | 0 | 0 | 0 | 0 | 0 | 0 | 0
Diesel | 12 | 6 | 0 | 0 | 0 | 0 | 0 | 0 | 0 | 0 | 0 | 0 | 0 | 0 | 0 | 0 | 0 | 0 | 0 | 0 | 0 | 0 | 0 | 0 | 0 | 0
Diesel | 12 | 7 | 0 | 0 | 0 | 0 | 0 | 0 | 0 | 0 | 0 | 0 | 0 | 0 | 0 | 0 | 0 | 0 | 0 | 0 | 0 | 0 | 0 | 0 | 0 | 0
Diesel | 12 | 8 | 0 | 0 | 0 | 0 | 0 | 0 | 0 | 0 | 0 | 0 | 0 | 0 | 0 | 0 | 0 | 0 | 0 | 0 | 0 | 0 | 0 | 0 | 0 | 0
Diesel | 12 | 9 | 0 | 0 | 0 | 0 | 0 | 0 | 0 | 0 | 0 | 0 | 0 | 0 | 0 | 0 | 0 | 0 | 0 | 0 | 0 | 0 | 0 | 0 | 0 | 0
Diesel | 12 | 10 | 0 | 0 | 0 | 0 | 0 | 0 | 0 | 0 | 0 | 0 | 0 | 0 | 0 | 0 | 0 | 0 | 0 | 0 | 0 | 0 | 0 | 0 | 0 | 0
Diesel | 12 | 11 | 0 | 0 | 0 | 0 | 0 | 0 | 0 | 0 | 0 | 0 | 0 | 0 | 0 | 0 | 0 | 0 | 0 | 0 | 0 | 0 | 0 | 0 | 0 | 0
Diesel | 13 | 0 | 0 | 0 | 0 | 0 | 0 | 0 | 0 | 0 | 0 | 0 | 0 | 0 | 0 | 0 | 0 | 0 | 0 | 0 | 0 | 0 | 0 | 0 | 0 | 0
Diesel | 13 | 1 | 0 | 0 | 0 | 0 | 0 | 0 | 0 | 0 | 0 | 0 | 0 | 0 | 0 | 0 | 0 | 0 | 0 | 0 | 0 | 0 | 0 | 0 | 0 | 0
Diesel | 13 | 2 | 0 | 0 | 0 | 0 | 0 | 0 | 0 | 0 | 0 | 0 | 0 | 0 | 0 | 0 | 0 | 0 | 0 | 0 | 0 | 0 | 0 | 0 | 0 | 0
Diesel | 13 | 3 | 0 | 0 | 0 | 0 | 0 | 0 | 0 | 0 | 0 | 0 | 0 | 0 | 0 | 0 | 0 | 0 | 0 | 0 | 0 | 0 | 0 | 0 | 0 | 0
Diesel | 13 | 4 | 0 | 0 | 0 | 0 | 0 | 0 | 0 | 0 | 0 | 0 | 0 | 0 | 0 | 0 | 0 | 0 | 0 | 0 | 0 | 0 | 0 | 0 | 0 | 0
Diesel | 13 | 5 | 0 | 0 | 0 | 0 | 0 | 0 | 0 | 0 | 0 | 0 | 0 | 0 | 0 | 0 | 0 | 0 | 0 | 0 | 0 | 0 | 0 | 0 | 0 | 0
Diesel | 13 | 6 | 0 | 0 | 0 | 0 | 0 | 0 | 0 | 0 | 0 | 0 | 0 | 0 | 0 | 0 | 0 | 0 | 0 | 0 | 0 | 0 | 0 | 0 | 0 | 0
Diesel | 13 | 7 | 0 | 0 | 0 | 0 | 0 | 0 | 0 | 0 | 0 | 0 | 0 | 0 | 0 | 0 | 0 | 0 | 0 | 0 | 0 | 0 | 0 | 0 | 0 | 0
Diesel | 13 | 8 | 0 | 0 | 0 | 0 | 0 | 0 | 0 | 0 | 0 | 0 | 0 | 0 | 0 | 0 | 0 | 0 | 0 | 0 | 0 | 0 | 0 | 0 | 0 | 0
Diesel | 13 | 9 | 0 | 0 | 0 | 0 | 0 | 0 | 0 | 0 | 0 | 0 | 0 | 0 | 0 | 0 | 0 | 0 | 0 | 0 | 0 | 0 | 0 | 0 | 0 | 0
Diesel | 13 | 10 | 0 | 0 | 0 | 0 | 0 | 0 | 0 | 0 | 0 | 0 | 0 | 0 | 0 | 0 | 0 | 0 | 0 | 0 | 0 | 0 | 0 | 0 | 0 | 0
Diesel | 13 | 11 | 0 | 0 | 0 | 0 | 0 | 0 | 0 | 0 | 0 | 0 | 0 | 0 | 0 | 0 | 0 | 0 | 0 | 0 | 0 | 0 | 0 | 0 | 0 | 0
Diesel | 14 | 0 | 0 | 0 | 0 | 0 | 0 | 0 | 0 | 0 | 0 | 0 | 0 | 0 | 0 | 0 | 0 | 0 | 0 | 0 | 0 | 0 | 0 | 0 | 0 | 0
Diesel | 14 | 1 | 0 | 0 | 0 | 0 | 0 | 0 | 0 | 0 | 0 | 0 | 0 | 0 | 0 | 0 | 0 | 0 | 0 | 0 | 0 | 0 | 0 | 0 | 0 | 0
Diesel | 14 | 2 | 0 | 0 | 0 | 0 | 0 | 0 | 0 | 0 | 0 | 0 | 0 | 0 | 0 | 0 | 0 | 0 | 0 | 0 | 0 | 0 | 0 | 0 | 0 | 0
Diesel | 14 | 3 | 0 | 0 | 0 | 0 | 0 | 0 | 0 | 0 | 0 | 0 | 0 | 0 | 0 | 0 | 0 | 0 | 0 | 0 | 0 | 0 | 0 | 0 | 0 | 0
Diesel | 14 | 4 | 0 | 0 | 0 | 0 | 0 | 0 | 0 | 0 | 0 | 0 | 0 | 0 | 0 | 0 | 0 | 0 | 0 | 0 | 0 | 0 | 0 | 0 | 0 | 0
Diesel | 14 | 5 | 0 | 0 | 0 | 0 | 0 | 0 | 0 | 0 | 0 | 0 | 0 | 0 | 0 | 0 | 0 | 0 | 0 | 0 | 0 | 0 | 0 | 0 | 0 | 0
Diesel | 14 | 6 | 0 | 0 | 0 | 0 | 0 | 0 | 0 | 0 | 0 | 0 | 0 | 0 | 0 | 0 | 0 | 0 | 0 | 0 | 0 | 0 | 0 | 0 | 0 | 0
Diesel | 14 | 7 | 0 | 0 | 0 | 0 | 0 | 0 | 0 | 0 | 0 | 0 | 0 | 0 | 0 | 0 | 0 | 0 | 0 | 0 | 0 | 0 | 0 | 0 | 0 | 0
Diesel | 14 | 8 | 0 | 0 | 0 | 0 | 0 | 0 | 0 | 0 | 0 | 0 | 0 | 0 | 0 | 0 | 0 | 0 | 0 | 0 | 0 | 0 | 0 | 0 | 0 | 0
Diesel | 14 | 9 | 0 | 0 | 0 | 0 | 0 | 0 | 0 | 0 | 0 | 0 | 0 | 0 | 0 | 0 | 0 | 0 | 0 | 0 | 0 | 0 | 0 | 0 | 0 | 0
Diesel | 14 | 10 | 0 | 0 | 0 | 0 | 0 | 0 | 0 | 0 | 0 | 0 | 0 | 0 | 0 | 0 | 0 | 0 | 0 | 0 | 0 | 0 | 0 | 0 | 0 | 0
Diesel | 14 | 11 | 0 | 0 | 0 | 0 | 0 | 0 | 0 | 0 | 0 | 0 | 0 | 0 | 0 | 0 | 0 | 0 | 0 | 0 | 0 | 0 | 0 | 0 | 0 | 0
Diesel | 15 | 0 | 0 | 0 | 0 | 0 | 0 | 0 | 0 | 0 | 0 | 0 | 0 | 0 | 0 | 0 | 0 | 0 | 0 | 0 | 0 | 0 | 0 | 0 | 0 | 0
Diesel | 15 | 1 | 0 | 0 | 0 | 0 | 0 | 0 | 0 | 0 | 0 | 0 | 0 | 0 | 0 | 0 | 0 | 0 | 0 | 0 | 0 | 0 | 0 | 0 | 0 | 0
Diesel | 15 | 2 | 0 | 0 | 0 | 0 | 0 | 0 | 0 | 0 | 0 | 0 | 0 | 0 | 0 | 0 | 0 | 0 | 0 | 0 | 0 | 0 | 0 | 0 | 0 | 0
Diesel | 15 | 3 | 0 | 0 | 0 | 0 | 0 | 0 | 0 | 0 | 0 | 0 | 0 | 0 | 0 | 0 | 0 | 0 | 0 | 0 | 0 | 0 | 0 | 0 | 0 | 0
Diesel | 15 | 4 | 0 | 0 | 0 | 0 | 0 | 0 | 0 | 0 | 0 | 0 | 0 | 0 | 0 | 0 | 0 | 0 | 0 | 0 | 0 | 0 | 0 | 0 | 0 | 0
Diesel | 15 | 5 | 0 | 0 | 0 | 0 | 0 | 0 | 0 | 0 | 0 | 0 | 0 | 0 | 0 | 0 | 0 | 0 | 0 | 0 | 0 | 0 | 0 | 0 | 0 | 0
Diesel | 15 | 6 | 0 | 0 | 0 | 0 | 0 | 0 | 0 | 0 | 0 | 0 | 0 | 0 | 0 | 0 | 0 | 0 | 0 | 0 | 0 | 0 | 0 | 0 | 0 | 0
Diesel | 15 | 7 | 0 | 0 | 0 | 0 | 0 | 0 | 0 | 0 | 0 | 0 | 0 | 0 | 0 | 0 | 0 | 0 | 0 | 0 | 0 | 0 | 0 | 0 | 0 | 0
Diesel | 15 | 8 | 0 | 0 | 0 | 0 | 0 | 0 | 0 | 0 | 0 | 0 | 0 | 0 | 0 | 0 | 0 | 0 | 0 | 0 | 0 | 0 | 0 | 0 | 0 | 0
Diesel | 15 | 9 | 0 | 0 | 0 | 0 | 0 | 0 | 0 | 0 | 0 | 0 | 0 | 0 | 0 | 0 | 0 | 0 | 0 | 0 | 0 | 0 | 0 | 0 | 0 | 0
Diesel | 15 | 10 | 0 | 0 | 0 | 0 | 0 | 0 | 0 | 0 | 0 | 0 | 0 | 0 | 0 | 0 | 0 | 0 | 0 | 0 | 0 | 0 | 0 | 0 | 0 | 0
Diesel | 15 | 11 | 0 | 0 | 0 | 0 | 0 | 0 | 0 | 0 | 0 | 0 | 0 | 0 | 0 | 0 | 0 | 0 | 0 | 0 | 0 | 0 | 0 | 0 | 0 | 0
Diesel | 16 | 0 | 0 | 0 | 0 | 0 | 0 | 0 | 0 | 0 | 0 | 0 | 0 | 0 | 0 | 0 | 0 | 0 | 0 | 0 | 0 | 0 | 0 | 0 | 0 | 0
Diesel | 16 | 1 | 0 | 0 | 0 | 0 | 0 | 0 | 0 | 0 | 0 | 0 | 0 | 0 | 0 | 0 | 0 | 0 | 0 | 0 | 0 | 0 | 0 | 0 | 0 | 0
Diesel | 16 | 2 | 0 | 0 | 0 | 0 | 0 | 0 | 0 | 0 | 0 | 0 | 0 | 0 | 0 | 0 | 0 | 0 | 0 | 0 | 0 | 0 | 0 | 0 | 0 | 0
Diesel | 16 | 3 | 0 | 0 | 0 | 0 | 0 | 0 | 0 | 0 | 0 | 0 | 0 | 0 | 0 | 0 | 0 | 0 | 0 | 0 | 0 | 0 | 0 | 0 | 0 | 0
Diesel | 16 | 4 | 0 | 0 | 0 | 0 | 0 | 0 | 0 | 0 | 0 | 0 | 0 | 0 | 0 | 0 | 0 | 0 | 0 | 0 | 0 | 0 | 0 | 0 | 0 | 0
Diesel | 16 | 5 | 0 | 0 | 0 | 0 | 0 | 0 | 0 | 0 | 0 | 0 | 0 | 0 | 0 | 0 | 0 | 0 | 0 | 0 | 0 | 0 | 0 | 0 | 0 | 0
Diesel | 16 | 6 | 0 | 0 | 0 | 0 | 0 | 0 | 0 | 0 | 0 | 0 | 0 | 0 | 0 | 0 | 0 | 0 | 0 | 0 | 0 | 0 | 0 | 0 | 0 | 0
Diesel | 16 | 7 | 0 | 0 | 0 | 0 | 0 | 0 | 0 | 0 | 0 | 0 | 0 | 0 | 0 | 0 | 0 | 0 | 0 | 0 | 0 | 0 | 0 | 0 | 0 | 0
Diesel | 16 | 8 | 0 | 0 | 0 | 0 | 0 | 0 | 0 | 0 | 0 | 0 | 0 | 0 | 0 | 0 | 0 | 0 | 0 | 0 | 0 | 0 | 0 | 0 | 0 | 0
Diesel | 16 | 9 | 0 | 0 | 0 | 0 | 0 | 0 | 0 | 0 | 0 | 0 | 0 | 0 | 0 | 0 | 0 | 0 | 0 | 0 | 0 | 0 | 0 | 0 | 0 | 0
Diesel | 16 | 10 | 0 | 0 | 0 | 0 | 0 | 0 | 0 | 0 | 0 | 0 | 0 | 0 | 0 | 0 | 0 | 0 | 0 | 0 | 0 | 0 | 0 | 0 | 0 | 0
Diesel | 16 | 11 | 0 | 0 | 0 | 0 | 0 | 0 | 0 | 0 | 0 | 0 | 0 | 0 | 0 | 0 | 0 | 0 | 0 | 0 | 0 | 0 | 0 | 0 | 0 | 0
Diesel | 17 | 0 | 0 | 0 | 0 | 0 | 0 | 0 | 0 | 0 | 0 | 0 | 0 | 0 | 0 | 0 | 0 | 0 | 0 | 0 | 0 | 0 | 0 | 0 | 0 | 0
Diesel | 17 | 1 | 0 | 0 | 0 | 0 | 0 | 0 | 0 | 0 | 0 | 0 | 0 | 0 | 0 | 0 | 0 | 0 | 0 | 0 | 0 | 0 | 0 | 0 | 0 | 0
Diesel | 17 | 2 | 0 | 0 | 0 | 0 | 0 | 0 | 0 | 0 | 0 | 0 | 0 | 0 | 0 | 0 | 0 | 0 | 0 | 0 | 0 | 0 | 0 | 0 | 0 | 0
Diesel | 17 | 3 | 0 | 0 | 0 | 0 | 0 | 0 | 0 | 0 | 0 | 0 | 0 | 0 | 0 | 0 | 0 | 0 | 0 | 0 | 0 | 0 | 0 | 0 | 0 | 0
Diesel | 17 | 4 | 0 | 0 | 0 | 0 | 0 | 0 | 0 | 0 | 0 | 0 | 0 | 0 | 0 | 0 | 0 | 0 | 0 | 0 | 0 | 0 | 0 | 0 | 0 | 0
Diesel | 17 | 5 | 0 | 0 | 0 | 0 | 0 | 0 | 0 | 0 | 0 | 0 | 0 | 0 | 0 | 0 | 0 | 0 | 0 | 0 | 0 | 0 | 0 | 0 | 0 | 0
Diesel | 17 | 6 | 0 | 0 | 0 | 0 | 0 | 0 | 0 | 0 | 0 | 0 | 0 | 0 | 0 | 0 | 0 | 0 | 0 | 0 | 0 | 0 | 0 | 0 | 0 | 0
Diesel | 17 | 7 | 0 | 0 | 0 | 0 | 0 | 0 | 0 | 0 | 0 | 0 | 0 | 0 | 0 | 0 | 0 | 0 | 0 | 0 | 0 | 0 | 0 | 0 | 0 | 0
Diesel | 17 | 8 | 0 | 0 | 0 | 0 | 0 | 0 | 0 | 0 | 0 | 0 | 0 | 0 | 0 | 0 | 0 | 0 | 0 | 0 | 0 | 0 | 0 | 0 | 0 | 0
Diesel | 17 | 9 | 0 | 0 | 0 | 0 | 0 | 0 | 0 | 0 | 0 | 0 | 0 | 0 | 0 | 0 | 0 | 0 | 0 | 0 | 0 | 0 | 0 | 0 | 0 | 0
Diesel | 17 | 10 | 0 | 0 | 0 | 0 | 0 | 0 | 0 | 0 | 0 | 0 | 0 | 0 | 0 | 0 | 0 | 0 | 0 | 0 | 0 | 0 | 0 | 0 | 0 | 0
Diesel | 17 | 11 | 0 | 0 | 0 | 0 | 0 | 0 | 0 | 0 | 0 | 0 | 0 | 0 | 0 | 0 | 0 | 0 | 0 | 0 | 0 | 0 | 0 | 0 | 0 | 0
Diesel | 18 | 0 | 0 | 0 | 0 | 0 | 0 | 0 | 0 | 0 | 0 | 0 | 0 | 0 | 0 | 0 | 0 | 0 | 0 | 0 | 0 | 0 | 0 | 0 | 0 | 0
Diesel | 18 | 1 | 0 | 0 | 0 | 0 | 0 | 0 | 0 | 0 | 0 | 0 | 0 | 0 | 0 | 0 | 0 | 0 | 0 | 0 | 0 | 0 | 0 | 0 | 0 | 0
Diesel | 18 | 2 | 0 | 0 | 0 | 0 | 0 | 0 | 0 | 0 | 0 | 0 | 0 | 0 | 0 | 0 | 0 | 0 | 0 | 0 | 0 | 0 | 0 | 0 | 0 | 0
Diesel | 18 | 3 | 0 | 0 | 0 | 0 | 0 | 0 | 0 | 0 | 0 | 0 | 0 | 0 | 0 | 0 | 0 | 0 | 0 | 0 | 0 | 0 | 0 | 0 | 0 | 0
Diesel | 18 | 4 | 0 | 0 | 0 | 0 | 0 | 0 | 0 | 0 | 0 | 0 | 0 | 0 | 0 | 0 | 0 | 0 | 0 | 0 | 0 | 0 | 0 | 0 | 0 | 0
Diesel | 18 | 5 | 0 | 0 | 0 | 0 | 0 | 0 | 0 | 0 | 0 | 0 | 0 | 0 | 0 | 0 | 0 | 0 | 0 | 0 | 0 | 0 | 0 | 0 | 0 | 0
Diesel | 18 | 6 | 0 | 0 | 0 | 0 | 0 | 0 | 0 | 0 | 0 | 0 | 0 | 0 | 0 | 0 | 0 | 0 | 0 | 0 | 0 | 0 | 0 | 0 | 0 | 0
Diesel | 18 | 7 | 0 | 0 | 0 | 0 | 0 | 0 | 0 | 0 | 0 | 0 | 0 | 0 | 0 | 0 | 0 | 0 | 0 | 0 | 0 | 0 | 0 | 0 | 0 | 0
Diesel | 18 | 8 | 0 | 0 | 0 | 0 | 0 | 0 | 0 | 0 | 0 | 0 | 0 | 0 | 0 | 0 | 0 | 0 | 0 | 0 | 0 | 0 | 0 | 0 | 0 | 0
Diesel | 18 | 9 | 0 | 0 | 0 | 0 | 0 | 0 | 0 | 0 | 0 | 0 | 0 | 0 | 0 | 0 | 0 | 0 | 0 | 0 | 0 | 0 | 0 | 0 | 0 | 0
Diesel | 18 | 10 | 0 | 0 | 0 | 0 | 0 | 0 | 0 | 0 | 0 | 0 | 0 | 0 | 0 | 0 | 0 | 0 | 0 | 0 | 0 | 0 | 0 | 0 | 0 | 0
Diesel | 18 | 11 | 0 | 0 | 0 | 0 | 0 | 0 | 0 | 0 | 0 | 0 | 0 | 0 | 0 | 0 | 0 | 0 | 0 | 0 | 0 | 0 | 0 | 0 | 0 | 0
Diesel | 19 | 0 | 0 | 0 | 0 | 0 | 0 | 0 | 0 | 0 | 0 | 0 | 0 | 0 | 0 | 0 | 0 | 0 | 0 | 0 | 0 | 0 | 0 | 0 | 0 | 0
Diesel | 19 | 1 | 0 | 0 | 0 | 0 | 0 | 0 | 0 | 0 | 0 | 0 | 0 | 0 | 0 | 0 | 0 | 0 | 0 | 0 | 0 | 0 | 0 | 0 | 0 | 0
Diesel | 19 | 2 | 0 | 0 | 0 | 0 | 0 | 0 | 0 | 0 | 0 | 0 | 0 | 0 | 0 | 0 | 0 | 0 | 0 | 0 | 0 | 0 | 0 | 0 | 0 | 0
Diesel | 19 | 3 | 0 | 0 | 0 | 0 | 0 | 0 | 0 | 0 | 0 | 0 | 0 | 0 | 0 | 0 | 0 | 0 | 0 | 0 | 0 | 0 | 0 | 0 | 0 | 0
Diesel | 19 | 4 | 0 | 0 | 0 | 0 | 0 | 0 | 0 | 0 | 0 | 0 | 0 | 0 | 0 | 0 | 0 | 0 | 0 | 0 | 0 | 0 | 0 | 0 | 0 | 0
Diesel | 19 | 5 | 0 | 0 | 0 | 0 | 0 | 0 | 0 | 0 | 0 | 0 | 0 | 0 | 0 | 0 | 0 | 0 | 0 | 0 | 0 | 0 | 0 | 0 | 0 | 0
Diesel | 19 | 6 | 0 | 0 | 0 | 0 | 0 | 0 | 0 | 0 | 0 | 0 | 0 | 0 | 0 | 0 | 0 | 0 | 0 | 0 | 0 | 0 | 0 | 0 | 0 | 0
Diesel | 19 | 7 | 0 | 0 | 0 | 0 | 0 | 0 | 0 | 0 | 0 | 0 | 0 | 0 | 0 | 0 | 0 | 0 | 0 | 0 | 0 | 0 | 0 | 0 | 0 | 0
Diesel | 19 | 8 | 0 | 0 | 0 | 0 | 0 | 0 | 0 | 0 | 0 | 0 | 0 | 0 | 0 | 0 | 0 | 0 | 0 | 0 | 0 | 0 | 0 | 0 | 0 | 0
Diesel | 19 | 9 | 0 | 0 | 0 | 0 | 0 | 0 | 0 | 0 | 0 | 0 | 0 | 0 | 0 | 0 | 0 | 0 | 0 | 0 | 0 | 0 | 0 | 0 | 0 | 0
Diesel | 19 | 10 | 0 | 0 | 0 | 0 | 0 | 0 | 0 | 0 | 0 | 0 | 0 | 0 | 0 | 0 | 0 | 0 | 0 | 0 | 0 | 0 | 0 | 0 | 0 | 0
Diesel | 19 | 11 | 0 | 0 | 0 | 0 | 0 | 0 | 0 | 0 | 0 | 0 | 0 | 0 | 0 | 0 | 0 | 0 | 0 | 0 | 0 | 0 | 0 | 0 | 0 | 0
PV | 0 | 0 | 0 | 0 | 0 | 0 | 0 | 0 | 0.072631 | 3.7445 | 7.8773 | 11.3579 | 13.7023 | 14.6465 | 14.176 | 12.4716 | 9.1305 | 4.671 | 0.49631 | 0 | 0 | 0 | 0 | 0 | 0 | 0
PV | 0 | 1 | 0 | 0 | 0 | 0 | 0 | 0 | 0.69691 | 4.7453 | 9.0331 | 12.4819 | 14.7567 | 15.7511 | 15.3526 | 13.5049 | 9.9676 | 5.9229 | 1.4564 | 0 | 0 | 0 | 0 | 0 | 0 | 0
PV | 0 | 2 | 0 | 0 | 0 | 0 | 0 | 0.012105 | 1.7561 | 5.7128 | 9.7406 | 13.4989 | 15.907 | 17.1757 | 16.7455 | 14.5843 | 11.4701 | 7.7643 | 3.1998 | 0.14284 | 0 | 0 | 0 | 0 | 0 | 0
PV | 0 | 3 | 0 | 0 | 0 | 0 | 0 | 0.29437 | 3.4699 | 8.2424 | 12.5696 | 15.7109 | 17.5939 | 18.3419 | 17.9708 | 16.1496 | 13.1266 | 9.1647 | 4.5907 | 0.73885 | 0 | 0 | 0 | 0 | 0 | 0
PV | 0 | 4 | 0 | 0 | 0 | 0 | 0 | 0.83284 | 4.3861 | 9.0418 | 13.1922 | 16.2411 | 18.0997 | 18.7647 | 18.1554 | 16.5381 | 13.5667 | 9.6955 | 5.0567 | 1.1201 | 0.040351 | 0 | 0 | 0 | 0 | 0
PV | 0 | 5 | 0 | 0 | 0 | 0 | 0.020848 | 0.90396 | 4.4147 | 9.068 | 7.7575 | 15.9269 | 17.6748 | 18.3736 | 17.9225 | 16.3864 | 13.7437 | 10.0153 | 5.5013 | 1.2959 | 0.15427 | 0 | 0 | 0 | 0 | 0
PV | 0 | 6 | 0 | 0 | 0 | 0 | 0.0056491 | 0.73277 | 4.232 | 9.0603 | 13.0873 | 15.978 | 17.7131 | 18.3926 | 17.952 | 16.4324 | 13.812 | 10.1199 | 5.6346 | 1.3751 | 0.090385 | 0 | 0 | 0 | 0 | 0
PV | 0 | 7 | 0 | 0 | 0 | 0 | 0 | 0.50277 | 4.0843 | 9.1015 | 13.2778 | 16.2589 | 18.044 | 18.7509 | 18.2861 | 16.6898 | 13.9581 | 10.0659 | 5.3473 | 1.0733 | 0.001614 | 0 | 0 | 0 | 0 | 0
PV | 0 | 8 | 0 | 0 | 0 | 0 | 0 | 0.087561 | 3.5316 | 9.0121 | 13.5828 | 16.7917 | 18.653 | 19.3618 | 18.8431 | 17.1361 | 14.1765 | 9.9127 | 4.6641 | 0.35024 | 0 | 0 | 0 | 0 | 0 | 0
PV | 0 | 9 | 0 | 0 | 0 | 0 | 0 | 0 | 1.5769 | 6.8636 | 12.1544 | 15.656 | 17.7244 | 18.4193 | 17.5114 | 15.5084 | 12.3925 | 8.1492 | 3.0166 | 0.010491 | 0 | 0 | 0 | 0 | 0 | 0
PV | 0 | 10 | 0 | 0 | 0 | 0 | 0 | 0 | 0.26685 | 3.901 | 8.7711 | 12.4887 | 14.7903 | 15.4991 | 15.0121 | 13.3976 | 10.4381 | 6.0392 | 0.92648 | 0 | 0 | 0 | 0 | 0 | 0 | 0
PV | 0 | 11 | 0 | 0 | 0 | 0 | 0 | 0 | 0.0064561 | 3.8551 | 9.3807 | 13.419 | 15.5834 | 16.2758 | 15.6988 | 13.7071 | 9.8851 | 5.0374 | 0.24049 | 0 | 0 | 0 | 0 | 0 | 0 | 0
PV | 1 | 0 | 0 | 0 | 0 | 0 | 0 | 0 | 0.080581 | 4.1544 | 8.7394 | 12.6011 | 15.202 | 16.2496 | 15.7276 | 13.8366 | 10.1299 | 5.1822 | 0.55064 | 0 | 0 | 0 | 0 | 0 | 0 | 0
PV | 1 | 1 | 0 | 0 | 0 | 0 | 0 | 0 | 0.77319 | 5.2646 | 10.0218 | 13.8481 | 16.3719 | 17.4751 | 17.033 | 14.9831 | 11.0586 | 6.5711 | 1.6158 | 0 | 0 | 0 | 0 | 0 | 0 | 0
PV | 1 | 2 | 0 | 0 | 0 | 0 | 0 | 0.01343 | 1.9483 | 6.3381 | 10.8068 | 14.9764 | 17.6481 | 19.0556 | 18.5784 | 16.1806 | 12.7255 | 8.6141 | 3.55 | 0.15848 | 0 | 0 | 0 | 0 | 0 | 0
PV | 1 | 3 | 0 | 0 | 0 | 0 | 0 | 0.32659 | 3.8497 | 9.1446 | 13.9454 | 17.4305 | 19.5196 | 20.3495 | 19.9378 | 17.9172 | 14.5634 | 10.1678 | 5.0932 | 0.81972 | 0 | 0 | 0 | 0 | 0 | 0
PV | 1 | 4 | 0 | 0 | 0 | 0 | 0 | 0.92399 | 4.8662 | 10.0314 | 14.6362 | 18.0188 | 20.0808 | 20.8185 | 20.1425 | 18.3483 | 15.0516 | 10.7567 | 5.6102 | 1.2427 | 0.044767 | 0 | 0 | 0 | 0 | 0
PV | 1 | 5 | 0 | 0 | 0 | 0 | 0.02313 | 1.0029 | 4.8979 | 10.0605 | 14.4635 | 17.6702 | 19.6094 | 20.3847 | 19.8841 | 18.1799 | 15.248 | 11.1115 | 6.1035 | 1.4377 | 0.17116 | 0 | 0 | 0 | 0 | 0
PV | 1 | 6 | 0 | 0 | 0 | 0 | 0.0062674 | 0.81297 | 4.6952 | 10.052 | 14.5198 | 17.7269 | 19.6519 | 20.4058 | 19.9169 | 18.231 | 15.3238 | 11.2276 | 6.2513 | 1.5257 | 0.10028 | 0 | 0 | 0 | 0 | 0
PV | 1 | 7 | 0 | 0 | 0 | 0 | 0 | 0.5578 | 4.5313 | 10.0977 | 14.7311 | 18.0385 | 20.019 | 20.8033 | 20.2876 | 18.5166 | 15.4859 | 11.1676 | 5.9325 | 1.1908 | 0.0017907 | 0 | 0 | 0 | 0 | 0
PV | 1 | 8 | 0 | 0 | 0 | 0 | 0 | 0.097145 | 3.9182 | 9.9985 | 15.0695 | 18.6296 | 20.6946 | 21.481 | 20.9055 | 19.0117 | 15.7282 | 10.9977 | 5.1746 | 0.38858 | 0 | 0 | 0 | 0 | 0 | 0
PV | 1 | 9 | 0 | 0 | 0 | 0 | 0 | 0 | 1.7495 | 7.6149 | 13.4848 | 17.3697 | 19.6644 | 20.4353 | 19.428 | 17.2058 | 13.7489 | 9.0412 | 3.3468 | 0.011639 | 0 | 0 | 0 | 0 | 0 | 0
PV | 1 | 10 | 0 | 0 | 0 | 0 | 0 | 0 | 0.29606 | 4.328 | 9.7311 | 13.8556 | 16.4091 | 17.1955 | 16.6552 | 14.8641 | 11.5806 | 6.7002 | 1.0279 | 0 | 0 | 0 | 0 | 0 | 0 | 0
PV | 1 | 11 | 0 | 0 | 0 | 0 | 0 | 0 | 0.0071627 | 4.2771 | 10.4075 | 14.8878 | 17.2891 | 18.0573 | 17.4171 | 15.2074 | 10.9671 | 5.5887 | 0.26681 | 0 | 0 | 0 | 0 | 0 | 0 | 0
PV | 2 | 0 | 0 | 0 | 0 | 0 | 0 | 0 | 0.083482 | 4.304 | 9.0541 | 13.0547 | 15.7493 | 16.8346 | 16.2938 | 14.3348 | 10.4946 | 5.3688 | 0.57046 | 0 | 0 | 0 | 0 | 0 | 0 | 0
PV | 2 | 1 | 0 | 0 | 0 | 0 | 0 | 0 | 0.80103 | 5.4542 | 10.3826 | 14.3466 | 16.9613 | 18.1043 | 17.6463 | 15.5225 | 11.4568 | 6.8077 | 1.6739 | 0 | 0 | 0 | 0 | 0 | 0 | 0
PV | 2 | 2 | 0 | 0 | 0 | 0 | 0 | 0.013914 | 2.0184 | 6.5663 | 11.1959 | 15.5156 | 18.2835 | 19.7416 | 19.2472 | 16.7632 | 13.1836 | 8.9242 | 3.6778 | 0.16418 | 0 | 0 | 0 | 0 | 0 | 0
PV | 2 | 3 | 0 | 0 | 0 | 0 | 0 | 0.33835 | 3.9883 | 9.4738 | 14.4474 | 18.0581 | 20.2223 | 21.0821 | 20.6556 | 18.5622 | 15.0877 | 10.5339 | 5.2765 | 0.84923 | 0 | 0 | 0 | 0 | 0 | 0
PV | 2 | 4 | 0 | 0 | 0 | 0 | 0 | 0.95726 | 5.0414 | 10.3926 | 15.1631 | 18.6675 | 20.8037 | 21.568 | 20.8677 | 19.0088 | 15.5935 | 11.1439 | 5.8122 | 1.2875 | 0.046379 | 0 | 0 | 0 | 0 | 0
PV | 2 | 5 | 0 | 0 | 0 | 0 | 0.023962 | 1.039 | 5.0743 | 10.4227 | 14.9842 | 18.3063 | 20.3153 | 21.1185 | 20.6 | 18.8344 | 15.797 | 11.5115 | 6.3232 | 1.4895 | 0.17732 | 0 | 0 | 0 | 0 | 0
PV | 2 | 6 | 0 | 0 | 0 | 0 | 0.006493 | 0.84224 | 4.8642 | 10.4139 | 15.0425 | 18.3651 | 20.3594 | 21.1404 | 20.6339 | 18.8873 | 15.8755 | 11.6318 | 6.4763 | 1.5806 | 0.10389 | 0 | 0 | 0 | 0 | 0
PV | 2 | 7 | 0 | 0 | 0 | 0 | 0 | 0.57788 | 4.6945 | 10.4612 | 15.2614 | 18.6879 | 20.7397 | 21.5522 | 21.018 | 19.1832 | 16.0434 | 11.5697 | 6.1461 | 1.2337 | 0.0018552 | 0 | 0 | 0 | 0 | 0
PV | 2 | 8 | 0 | 0 | 0 | 0 | 0 | 0.10064 | 4.0592 | 10.3585 | 15.612 | 19.3003 | 21.4396 | 22.2544 | 21.6582 | 19.6961 | 16.2944 | 11.3936 | 5.3609 | 0.40257 | 0 | 0 | 0 | 0 | 0 | 0
PV | 2 | 9 | 0 | 0 | 0 | 0 | 0 | 0 | 1.8125 | 7.889 | 13.9702 | 17.995 | 20.3724 | 21.171 | 20.1275 | 17.8252 | 14.2439 | 9.3667 | 3.4673 | 0.012058 | 0 | 0 | 0 | 0 | 0 | 0
PV | 2 | 10 | 0 | 0 | 0 | 0 | 0 | 0 | 0.30672 | 4.4838 | 10.0815 | 14.3544 | 16.9999 | 17.8146 | 17.2548 | 15.3992 | 11.9975 | 6.9414 | 1.0649 | 0 | 0 | 0 | 0 | 0 | 0 | 0
PV | 2 | 11 | 0 | 0 | 0 | 0 | 0 | 0 | 0.0074206 | 4.431 | 10.7822 | 15.4237 | 17.9115 | 18.7074 | 18.0441 | 15.7549 | 11.3619 | 5.7899 | 0.27642 | 0 | 0 | 0 | 0 | 0 | 0 | 0
PV | 3 | 0 | 0 | 0 | 0 | 0 | 0 | 0 | 0.086425 | 4.4557 | 9.3733 | 13.5149 | 16.3045 | 17.428 | 16.8682 | 14.8401 | 10.8646 | 5.5581 | 0.59057 | 0 | 0 | 0 | 0 | 0 | 0 | 0
PV | 3 | 1 | 0 | 0 | 0 | 0 | 0 | 0 | 0.82927 | 5.6465 | 10.7486 | 14.8524 | 17.5592 | 18.7425 | 18.2683 | 16.0697 | 11.8606 | 7.0477 | 1.733 | 0 | 0 | 0 | 0 | 0 | 0 | 0
PV | 3 | 2 | 0 | 0 | 0 | 0 | 0 | 0.014404 | 2.0896 | 6.7978 | 11.5905 | 16.0625 | 18.928 | 20.4375 | 19.9257 | 17.3541 | 13.6484 | 9.2388 | 3.8075 | 0.16997 | 0 | 0 | 0 | 0 | 0 | 0
PV | 3 | 3 | 0 | 0 | 0 | 0 | 0 | 0.35028 | 4.1289 | 9.8077 | 14.9567 | 18.6946 | 20.9352 | 21.8253 | 21.3837 | 19.2166 | 15.6196 | 10.9052 | 5.4625 | 0.87916 | 0 | 0 | 0 | 0 | 0 | 0
PV | 3 | 4 | 0 | 0 | 0 | 0 | 0 | 0.991 | 5.2191 | 10.7589 | 15.6976 | 19.3255 | 21.5371 | 22.3283 | 21.6033 | 19.6789 | 16.1432 | 11.5368 | 6.0171 | 1.3329 | 0.048014 | 0 | 0 | 0 | 0 | 0
PV | 3 | 5 | 0 | 0 | 0 | 0 | 0.024807 | 1.0756 | 5.2532 | 10.7901 | 15.5124 | 18.9516 | 21.0315 | 21.863 | 21.3262 | 19.4984 | 16.3538 | 11.9173 | 6.5461 | 1.542 | 0.18357 | 0 | 0 | 0 | 0 | 0
PV | 3 | 6 | 0 | 0 | 0 | 0 | 0.0067219 | 0.87193 | 5.0357 | 10.781 | 15.5728 | 19.0125 | 21.0771 | 21.8856 | 21.3613 | 19.5531 | 16.4351 | 12.0419 | 6.7046 | 1.6363 | 0.10755 | 0 | 0 | 0 | 0 | 0
PV | 3 | 7 | 0 | 0 | 0 | 0 | 0 | 0.59825 | 4.86 | 10.83 | 15.7994 | 19.3467 | 21.4708 | 22.312 | 21.7589 | 19.8595 | 16.6089 | 11.9775 | 6.3628 | 1.2772 | 0.0019206 | 0 | 0 | 0 | 0 | 0
PV | 3 | 8 | 0 | 0 | 0 | 0 | 0 | 0.10419 | 4.2023 | 10.7236 | 16.1623 | 19.9806 | 22.1954 | 23.0389 | 22.4217 | 20.3905 | 16.8688 | 11.7953 | 5.5498 | 0.41676 | 0 | 0 | 0 | 0 | 0 | 0
PV | 3 | 9 | 0 | 0 | 0 | 0 | 0 | 0 | 1.8764 | 8.1671 | 14.4627 | 18.6293 | 21.0905 | 21.9173 | 20.837 | 18.4536 | 14.746 | 9.6969 | 3.5895 | 0.012484 | 0 | 0 | 0 | 0 | 0 | 0
PV | 3 | 10 | 0 | 0 | 0 | 0 | 0 | 0 | 0.31753 | 4.6419 | 10.4369 | 14.8605 | 17.5992 | 18.4426 | 17.8631 | 15.942 | 12.4204 | 7.1861 | 1.1024 | 0 | 0 | 0 | 0 | 0 | 0 | 0
PV | 3 | 11 | 0 | 0 | 0 | 0 | 0 | 0 | 0.0076822 | 4.5872 | 11.1622 | 15.9675 | 18.5429 | 19.3668 | 18.6802 | 16.3103 | 11.7624 | 5.994 | 0.28616 | 0 | 0 | 0 | 0 | 0 | 0 | 0
PV | 4 | 0 | 0 | 0 | 0 | 0 | 0 | 0 | 0.087097 | 4.4903 | 9.4461 | 13.62 | 16.4313 | 17.5635 | 16.9994 | 14.9555 | 10.949 | 5.6013 | 0.59516 | 0 | 0 | 0 | 0 | 0 | 0 | 0
PV | 4 | 1 | 0 | 0 | 0 | 0 | 0 | 0 | 0.83571 | 5.6904 | 10.8321 | 14.9679 | 17.6957 | 18.8882 | 18.4104 | 16.1946 | 11.9529 | 7.1025 | 1.7464 | 0 | 0 | 0 | 0 | 0 | 0 | 0
PV | 4 | 2 | 0 | 0 | 0 | 0 | 0 | 0.014516 | 2.1058 | 6.8506 | 11.6806 | 16.1874 | 19.0752 | 20.5965 | 20.0806 | 17.489 | 13.7545 | 9.3106 | 3.8371 | 0.17129 | 0 | 0 | 0 | 0 | 0 | 0
PV | 4 | 3 | 0 | 0 | 0 | 0 | 0 | 0.353 | 4.161 | 9.884 | 15.073 | 18.84 | 21.098 | 21.995 | 21.55 | 19.366 | 15.741 | 10.99 | 5.505 | 0.886 | 0 | 0 | 0 | 0 | 0 | 0
PV | 4 | 4 | 0 | 0 | 0 | 0 | 0 | 0.99871 | 5.2597 | 10.8426 | 15.8197 | 19.4758 | 21.7045 | 22.5019 | 21.7713 | 19.8319 | 16.2687 | 11.6265 | 6.0639 | 1.3432 | 0.048387 | 0 | 0 | 0 | 0 | 0
PV | 4 | 5 | 0 | 0 | 0 | 0 | 0.025 | 1.084 | 5.294 | 10.874 | 15.633 | 19.099 | 21.195 | 22.033 | 21.492 | 19.65 | 16.481 | 12.01 | 6.597 | 1.554 | 0.185 | 0 | 0 | 0 | 0 | 0
PV | 4 | 6 | 0 | 0 | 0 | 0 | 0.0067742 | 0.87871 | 5.0748 | 10.8648 | 15.6939 | 19.1603 | 21.241 | 22.0558 | 21.5274 | 19.7052 | 16.5629 | 12.1355 | 6.7568 | 1.649 | 0.10839 | 0 | 0 | 0 | 0 | 0
PV | 4 | 7 | 0 | 0 | 0 | 0 | 0 | 0.6029 | 4.8977 | 10.9142 | 15.9223 | 19.4971 | 21.6377 | 22.4855 | 21.9281 | 20.0139 | 16.7381 | 12.0706 | 6.4123 | 1.2871 | 0.0019355 | 0 | 0 | 0 | 0 | 0
PV | 4 | 8 | 0 | 0 | 0 | 0 | 0 | 0.105 | 4.235 | 10.807 | 16.288 | 20.136 | 22.368 | 23.218 | 22.596 | 20.549 | 17 | 11.887 | 5.593 | 0.42 | 0 | 0 | 0 | 0 | 0 | 0
PV | 4 | 9 | 0 | 0 | 0 | 0 | 0 | 0 | 1.891 | 8.2306 | 14.5752 | 18.7742 | 21.2545 | 22.0877 | 20.999 | 18.5971 | 14.8606 | 9.7723 | 3.6174 | 0.012581 | 0 | 0 | 0 | 0 | 0 | 0
PV | 4 | 10 | 0 | 0 | 0 | 0 | 0 | 0 | 0.32 | 4.678 | 10.518 | 14.976 | 17.736 | 18.586 | 18.002 | 16.066 | 12.517 | 7.242 | 1.111 | 0 | 0 | 0 | 0 | 0 | 0 | 0
PV | 4 | 11 | 0 | 0 | 0 | 0 | 0 | 0 | 0.0077419 | 4.6229 | 11.249 | 16.0916 | 18.6871 | 19.5174 | 18.8255 | 16.4371 | 11.8539 | 6.0406 | 0.28839 | 0 | 0 | 0 | 0 | 0 | 0 | 0
PV | 5 | 0 | 0 | 0 | 0 | 0 | 0 | 0 | 0.087097 | 4.4903 | 9.4461 | 13.62 | 16.4313 | 17.5635 | 16.9994 | 14.9555 | 10.949 | 5.6013 | 0.59516 | 0 | 0 | 0 | 0 | 0 | 0 | 0
PV | 5 | 1 | 0 | 0 | 0 | 0 | 0 | 0 | 0.83571 | 5.6904 | 10.8321 | 14.9679 | 17.6957 | 18.8882 | 18.4104 | 16.1946 | 11.9529 | 7.1025 | 1.7464 | 0 | 0 | 0 | 0 | 0 | 0 | 0
PV | 5 | 2 | 0 | 0 | 0 | 0 | 0 | 0.014516 | 2.1058 | 6.8506 | 11.6806 | 16.1874 | 19.0752 | 20.5965 | 20.0806 | 17.489 | 13.7545 | 9.3106 | 3.8371 | 0.17129 | 0 | 0 | 0 | 0 | 0 | 0
PV | 5 | 3 | 0 | 0 | 0 | 0 | 0 | 0.353 | 4.161 | 9.884 | 15.073 | 18.84 | 21.098 | 21.995 | 21.55 | 19.366 | 15.741 | 10.99 | 5.505 | 0.886 | 0 | 0 | 0 | 0 | 0 | 0
PV | 5 | 4 | 0 | 0 | 0 | 0 | 0 | 0.99871 | 5.2597 | 10.8426 | 15.8197 | 19.4758 | 21.7045 | 22.5019 | 21.7713 | 19.8319 | 16.2687 | 11.6265 | 6.0639 | 1.3432 | 0.048387 | 0 | 0 | 0 | 0 | 0
PV | 5 | 5 | 0 | 0 | 0 | 0 | 0.025 | 1.084 | 5.294 | 10.874 | 15.633 | 19.099 | 21.195 | 22.033 | 21.492 | 19.65 | 16.481 | 12.01 | 6.597 | 1.554 | 0.185 | 0 | 0 | 0 | 0 | 0
PV | 5 | 6 | 0 | 0 | 0 | 0 | 0.0067742 | 0.87871 | 5.0748 | 10.8648 | 15.6939 | 19.1603 | 21.241 | 22.0558 | 21.5274 | 19.7052 | 16.5629 | 12.1355 | 6.7568 | 1.649 | 0.10839 | 0 | 0 | 0 | 0 | 0
PV | 5 | 7 | 0 | 0 | 0 | 0 | 0 | 0.6029 | 4.8977 | 10.9142 | 15.9223 | 19.4971 | 21.6377 | 22.4855 | 21.9281 | 20.0139 | 16.7381 | 12.0706 | 6.4123 | 1.2871 | 0.0019355 | 0 | 0 | 0 | 0 | 0
PV | 5 | 8 | 0 | 0 | 0 | 0 | 0 | 0.105 | 4.235 | 10.807 | 16.288 | 20.136 | 22.368 | 23.218 | 22.596 | 20.549 | 17 | 11.887 | 5.593 | 0.42 | 0 | 0 | 0 | 0 | 0 | 0
PV | 5 | 9 | 0 | 0 | 0 | 0 | 0 | 0 | 1.891 | 8.2306 | 14.5752 | 18.7742 | 21.2545 | 22.0877 | 20.999 | 18.5971 | 14.8606 | 9.7723 | 3.6174 | 0.012581 | 0 | 0 | 0 | 0 | 0 | 0
PV | 5 | 10 | 0 | 0 | 0 | 0 | 0 | 0 | 0.32 | 4.678 | 10.518 | 14.976 | 17.736 | 18.586 | 18.002 | 16.066 | 12.517 | 7.242 | 1.111 | 0 | 0 | 0 | 0 | 0 | 0 | 0
PV | 5 | 11 | 0 | 0 | 0 | 0 | 0 | 0 | 0.0077419 | 4.6229 | 11.249 | 16.0916 | 18.6871 | 19.5174 | 18.8255 | 16.4371 | 11.8539 | 6.0406 | 0.28839 | 0 | 0 | 0 | 0 | 0 | 0 | 0
PV | 6 | 0 | 0 | 0 | 0 | 0 | 0 | 0 | 0.087097 | 4.4903 | 9.4461 | 13.62 | 16.4313 | 17.5635 | 16.9994 | 14.9555 | 10.949 | 5.6013 | 0.59516 | 0 | 0 | 0 | 0 | 0 | 0 | 0
PV | 6 | 1 | 0 | 0 | 0 | 0 | 0 | 0 | 0.83571 | 5.6904 | 10.8321 | 14.9679 | 17.6957 | 18.8882 | 18.4104 | 16.1946 | 11.9529 | 7.1025 | 1.7464 | 0 | 0 | 0 | 0 | 0 | 0 | 0
PV | 6 | 2 | 0 | 0 | 0 | 0 | 0 | 0.014516 | 2.1058 | 6.8506 | 11.6806 | 16.1874 | 19.0752 | 20.5965 | 20.0806 | 17.489 | 13.7545 | 9.3106 | 3.8371 | 0.17129 | 0 | 0 | 0 | 0 | 0 | 0
PV | 6 | 3 | 0 | 0 | 0 | 0 | 0 | 0.353 | 4.161 | 9.884 | 15.073 | 18.84 | 21.098 | 21.995 | 21.55 | 19.366 | 15.741 | 10.99 | 5.505 | 0.886 | 0 | 0 | 0 | 0 | 0 | 0
PV | 6 | 4 | 0 | 0 | 0 | 0 | 0 | 0.99871 | 5.2597 | 10.8426 | 15.8197 | 19.4758 | 21.7045 | 22.5019 | 21.7713 | 19.8319 | 16.2687 | 11.6265 | 6.0639 | 1.3432 | 0.048387 | 0 | 0 | 0 | 0 | 0
PV | 6 | 5 | 0 | 0 | 0 | 0 | 0.025 | 1.084 | 5.294 | 10.874 | 15.633 | 19.099 | 21.195 | 22.033 | 21.492 | 19.65 | 16.481 | 12.01 | 6.597 | 1.554 | 0.185 | 0 | 0 | 0 | 0 | 0
PV | 6 | 6 | 0 | 0 | 0 | 0 | 0.0067742 | 0.87871 | 5.0748 | 10.8648 | 15.6939 | 19.1603 | 21.241 | 22.0558 | 21.5274 | 19.7052 | 16.5629 | 12.1355 | 6.7568 | 1.649 | 0.10839 | 0 | 0 | 0 | 0 | 0
PV | 6 | 7 | 0 | 0 | 0 | 0 | 0 | 0.6029 | 4.8977 | 10.9142 | 15.9223 | 19.4971 | 21.6377 | 22.4855 | 21.9281 | 20.0139 | 16.7381 | 12.0706 | 6.4123 | 1.2871 | 0.0019355 | 0 | 0 | 0 | 0 | 0
PV | 6 | 8 | 0 | 0 | 0 | 0 | 0 | 0.105 | 4.235 | 10.807 | 16.288 | 20.136 | 22.368 | 23.218 | 22.596 | 20.549 | 17 | 11.887 | 5.593 | 0.42 | 0 | 0 | 0 | 0 | 0 | 0
PV | 6 | 9 | 0 | 0 | 0 | 0 | 0 | 0 | 1.891 | 8.2306 | 14.5752 | 18.7742 | 21.2545 | 22.0877 | 20.999 | 18.5971 | 14.8606 | 9.7723 | 3.6174 | 0.012581 | 0 | 0 | 0 | 0 | 0 | 0
PV | 6 | 10 | 0 | 0 | 0 | 0 | 0 | 0 | 0.32 | 4.678 | 10.518 | 14.976 | 17.736 | 18.586 | 18.002 | 16.066 | 12.517 | 7.242 | 1.111 | 0 | 0 | 0 | 0 | 0 | 0 | 0
PV | 6 | 11 | 0 | 0 | 0 | 0 | 0 | 0 | 0.0077419 | 4.6229 | 11.249 | 16.0916 | 18.6871 | 19.5174 | 18.8255 | 16.4371 | 11.8539 | 6.0406 | 0.28839 | 0 | 0 | 0 | 0 | 0 | 0 | 0
PV | 7 | 0 | 0 | 0 | 0 | 0 | 0 | 0 | 0.087097 | 4.4903 | 9.4461 | 13.62 | 16.4313 | 17.5635 | 16.9994 | 14.9555 | 10.949 | 5.6013 | 0.59516 | 0 | 0 | 0 | 0 | 0 | 0 | 0
PV | 7 | 1 | 0 | 0 | 0 | 0 | 0 | 0 | 0.83571 | 5.6904 | 10.8321 | 14.9679 | 17.6957 | 18.8882 | 18.4104 | 16.1946 | 11.9529 | 7.1025 | 1.7464 | 0 | 0 | 0 | 0 | 0 | 0 | 0
PV | 7 | 2 | 0 | 0 | 0 | 0 | 0 | 0.014516 | 2.1058 | 6.8506 | 11.6806 | 16.1874 | 19.0752 | 20.5965 | 20.0806 | 17.489 | 13.7545 | 9.3106 | 3.8371 | 0.17129 | 0 | 0 | 0 | 0 | 0 | 0
PV | 7 | 3 | 0 | 0 | 0 | 0 | 0 | 0.353 | 4.161 | 9.884 | 15.073 | 18.84 | 21.098 | 21.995 | 21.55 | 19.366 | 15.741 | 10.99 | 5.505 | 0.886 | 0 | 0 | 0 | 0 | 0 | 0
PV | 7 | 4 | 0 | 0 | 0 | 0 | 0 | 0.99871 | 5.2597 | 10.8426 | 15.8197 | 19.4758 | 21.7045 | 22.5019 | 21.7713 | 19.8319 | 16.2687 | 11.6265 | 6.0639 | 1.3432 | 0.048387 | 0 | 0 | 0 | 0 | 0
PV | 7 | 5 | 0 | 0 | 0 | 0 | 0.025 | 1.084 | 5.294 | 10.874 | 15.633 | 19.099 | 21.195 | 22.033 | 21.492 | 19.65 | 16.481 | 12.01 | 6.597 | 1.554 | 0.185 | 0 | 0 | 0 | 0 | 0
PV | 7 | 6 | 0 | 0 | 0 | 0 | 0.0067742 | 0.87871 | 5.0748 | 10.8648 | 15.6939 | 19.1603 | 21.241 | 22.0558 | 21.5274 | 19.7052 | 16.5629 | 12.1355 | 6.7568 | 1.649 | 0.10839 | 0 | 0 | 0 | 0 | 0
PV | 7 | 7 | 0 | 0 | 0 | 0 | 0 | 0.6029 | 4.8977 | 10.9142 | 15.9223 | 19.4971 | 21.6377 | 22.4855 | 21.9281 | 20.0139 | 16.7381 | 12.0706 | 6.4123 | 1.2871 | 0.0019355 | 0 | 0 | 0 | 0 | 0
PV | 7 | 8 | 0 | 0 | 0 | 0 | 0 | 0.105 | 4.235 | 10.807 | 16.288 | 20.136 | 22.368 | 23.218 | 22.596 | 20.549 | 17 | 11.887 | 5.593 | 0.42 | 0 | 0 | 0 | 0 | 0 | 0
PV | 7 | 9 | 0 | 0 | 0 | 0 | 0 | 0 | 1.891 | 8.2306 | 14.5752 | 18.7742 | 21.2545 | 22.0877 | 20.999 | 18.5971 | 14.8606 | 9.7723 | 3.6174 | 0.012581 | 0 | 0 | 0 | 0 | 0 | 0
PV | 7 | 10 | 0 | 0 | 0 | 0 | 0 | 0 | 0.32 | 4.678 | 10.518 | 14.976 | 17.736 | 18.586 | 18.002 | 16.066 | 12.517 | 7.242 | 1.111 | 0 | 0 | 0 | 0 | 0 | 0 | 0
PV | 7 | 11 | 0 | 0 | 0 | 0 | 0 | 0 | 0.0077419 | 4.6229 | 11.249 | 16.0916 | 18.6871 | 19.5174 | 18.8255 | 16.4371 | 11.8539 | 6.0406 | 0.28839 | 0 | 0 | 0 | 0 | 0 | 0 | 0
PV | 8 | 0 | 0 | 0 | 0 | 0 | 0 | 0 | 0.087097 | 4.4903 | 9.4461 | 13.62 | 16.4313 | 17.5635 | 16.9994 | 14.9555 | 10.949 | 5.6013 | 0.59516 | 0 | 0 | 0 | 0 | 0 | 0 | 0
PV | 8 | 1 | 0 | 0 | 0 | 0 | 0 | 0 | 0.83571 | 5.6904 | 10.8321 | 14.9679 | 17.6957 | 18.8882 | 18.4104 | 16.1946 | 11.9529 | 7.1025 | 1.7464 | 0 | 0 | 0 | 0 | 0 | 0 | 0
PV | 8 | 2 | 0 | 0 | 0 | 0 | 0 | 0.014516 | 2.1058 | 6.8506 | 11.6806 | 16.1874 | 19.0752 | 20.5965 | 20.0806 | 17.489 | 13.7545 | 9.3106 | 3.8371 | 0.17129 | 0 | 0 | 0 | 0 | 0 | 0
PV | 8 | 3 | 0 | 0 | 0 | 0 | 0 | 0.353 | 4.161 | 9.884 | 15.073 | 18.84 | 21.098 | 21.995 | 21.55 | 19.366 | 15.741 | 10.99 | 5.505 | 0.886 | 0 | 0 | 0 | 0 | 0 | 0
PV | 8 | 4 | 0 | 0 | 0 | 0 | 0 | 0.99871 | 5.2597 | 10.8426 | 15.8197 | 19.4758 | 21.7045 | 22.5019 | 21.7713 | 19.8319 | 16.2687 | 11.6265 | 6.0639 | 1.3432 | 0.048387 | 0 | 0 | 0 | 0 | 0
PV | 8 | 5 | 0 | 0 | 0 | 0 | 0.025 | 1.084 | 5.294 | 10.874 | 15.633 | 19.099 | 21.195 | 22.033 | 21.492 | 19.65 | 16.481 | 12.01 | 6.597 | 1.554 | 0.185 | 0 | 0 | 0 | 0 | 0
PV | 8 | 6 | 0 | 0 | 0 | 0 | 0.0067742 | 0.87871 | 5.0748 | 10.8648 | 15.6939 | 19.1603 | 21.241 | 22.0558 | 21.5274 | 19.7052 | 16.5629 | 12.1355 | 6.7568 | 1.649 | 0.10839 | 0 | 0 | 0 | 0 | 0
PV | 8 | 7 | 0 | 0 | 0 | 0 | 0 | 0.6029 | 4.8977 | 10.9142 | 15.9223 | 19.4971 | 21.6377 | 22.4855 | 21.9281 | 20.0139 | 16.7381 | 12.0706 | 6.4123 | 1.2871 | 0.0019355 | 0 | 0 | 0 | 0 | 0
PV | 8 | 8 | 0 | 0 | 0 | 0 | 0 | 0.105 | 4.235 | 10.807 | 16.288 | 20.136 | 22.368 | 23.218 | 22.596 | 20.549 | 17 | 11.887 | 5.593 | 0.42 | 0 | 0 | 0 | 0 | 0 | 0
PV | 8 | 9 | 0 | 0 | 0 | 0 | 0 | 0 | 1.891 | 8.2306 | 14.5752 | 18.7742 | 21.2545 | 22.0877 | 20.999 | 18.5971 | 14.8606 | 9.7723 | 3.6174 | 0.012581 | 0 | 0 | 0 | 0 | 0 | 0
PV | 8 | 10 | 0 | 0 | 0 | 0 | 0 | 0 | 0.32 | 4.678 | 10.518 | 14.976 | 17.736 | 18.586 | 18.002 | 16.066 | 12.517 | 7.242 | 1.111 | 0 | 0 | 0 | 0 | 0 | 0 | 0
PV | 8 | 11 | 0 | 0 | 0 | 0 | 0 | 0 | 0.0077419 | 4.6229 | 11.249 | 16.0916 | 18.6871 | 19.5174 | 18.8255 | 16.4371 | 11.8539 | 6.0406 | 0.28839 | 0 | 0 | 0 | 0 | 0 | 0 | 0
PV | 9 | 0 | 0 | 0 | 0 | 0 | 0 | 0 | 0.087097 | 4.4903 | 9.4461 | 13.62 | 16.4313 | 17.5635 | 16.9994 | 14.9555 | 10.949 | 5.6013 | 0.59516 | 0 | 0 | 0 | 0 | 0 | 0 | 0
PV | 9 | 1 | 0 | 0 | 0 | 0 | 0 | 0 | 0.83571 | 5.6904 | 10.8321 | 14.9679 | 17.6957 | 18.8882 | 18.4104 | 16.1946 | 11.9529 | 7.1025 | 1.7464 | 0 | 0 | 0 | 0 | 0 | 0 | 0
PV | 9 | 2 | 0 | 0 | 0 | 0 | 0 | 0.014516 | 2.1058 | 6.8506 | 11.6806 | 16.1874 | 19.0752 | 20.5965 | 20.0806 | 17.489 | 13.7545 | 9.3106 | 3.8371 | 0.17129 | 0 | 0 | 0 | 0 | 0 | 0
PV | 9 | 3 | 0 | 0 | 0 | 0 | 0 | 0.353 | 4.161 | 9.884 | 15.073 | 18.84 | 21.098 | 21.995 | 21.55 | 19.366 | 15.741 | 10.99 | 5.505 | 0.886 | 0 | 0 | 0 | 0 | 0 | 0
PV | 9 | 4 | 0 | 0 | 0 | 0 | 0 | 0.99871 | 5.2597 | 10.8426 | 15.8197 | 19.4758 | 21.7045 | 22.5019 | 21.7713 | 19.8319 | 16.2687 | 11.6265 | 6.0639 | 1.3432 | 0.048387 | 0 | 0 | 0 | 0 | 0
PV | 9 | 5 | 0 | 0 | 0 | 0 | 0.025 | 1.084 | 5.294 | 10.874 | 15.633 | 19.099 | 21.195 | 22.033 | 21.492 | 19.65 | 16.481 | 12.01 | 6.597 | 1.554 | 0.185 | 0 | 0 | 0 | 0 | 0
PV | 9 | 6 | 0 | 0 | 0 | 0 | 0.0067742 | 0.87871 | 5.0748 | 10.8648 | 15.6939 | 19.1603 | 21.241 | 22.0558 | 21.5274 | 19.7052 | 16.5629 | 12.1355 | 6.7568 | 1.649 | 0.10839 | 0 | 0 | 0 | 0 | 0
PV | 9 | 7 | 0 | 0 | 0 | 0 | 0 | 0.6029 | 4.8977 | 10.9142 | 15.9223 | 19.4971 | 21.6377 | 22.4855 | 21.9281 | 20.0139 | 16.7381 | 12.0706 | 6.4123 | 1.2871 | 0.0019355 | 0 | 0 | 0 | 0 | 0
PV | 9 | 8 | 0 | 0 | 0 | 0 | 0 | 0.105 | 4.235 | 10.807 | 16.288 | 20.136 | 22.368 | 23.218 | 22.596 | 20.549 | 17 | 11.887 | 5.593 | 0.42 | 0 | 0 | 0 | 0 | 0 | 0
PV | 9 | 9 | 0 | 0 | 0 | 0 | 0 | 0 | 1.891 | 8.2306 | 14.5752 | 18.7742 | 21.2545 | 22.0877 | 20.999 | 18.5971 | 14.8606 | 9.7723 | 3.6174 | 0.012581 | 0 | 0 | 0 | 0 | 0 | 0
PV | 9 | 10 | 0 | 0 | 0 | 0 | 0 | 0 | 0.32 | 4.678 | 10.518 | 14.976 | 17.736 | 18.586 | 18.002 | 16.066 | 12.517 | 7.242 | 1.111 | 0 | 0 | 0 | 0 | 0 | 0 | 0
PV | 9 | 11 | 0 | 0 | 0 | 0 | 0 | 0 | 0.0077419 | 4.6229 | 11.249 | 16.0916 | 18.6871 | 19.5174 | 18.8255 | 16.4371 | 11.8539 | 6.0406 | 0.28839 | 0 | 0 | 0 | 0 | 0 | 0 | 0
PV | 10 | 0 | 0 | 0 | 0 | 0 | 0 | 0 | 0.087097 | 4.4903 | 9.4461 | 13.62 | 16.4313 | 17.5635 | 16.9994 | 14.9555 | 10.949 | 5.6013 | 0.59516 | 0 | 0 | 0 | 0 | 0 | 0 | 0
PV | 10 | 1 | 0 | 0 | 0 | 0 | 0 | 0 | 0.83571 | 5.6904 | 10.8321 | 14.9679 | 17.6957 | 18.8882 | 18.4104 | 16.1946 | 11.9529 | 7.1025 | 1.7464 | 0 | 0 | 0 | 0 | 0 | 0 | 0
PV | 10 | 2 | 0 | 0 | 0 | 0 | 0 | 0.014516 | 2.1058 | 6.8506 | 11.6806 | 16.1874 | 19.0752 | 20.5965 | 20.0806 | 17.489 | 13.7545 | 9.3106 | 3.8371 | 0.17129 | 0 | 0 | 0 | 0 | 0 | 0
PV | 10 | 3 | 0 | 0 | 0 | 0 | 0 | 0.353 | 4.161 | 9.884 | 15.073 | 18.84 | 21.098 | 21.995 | 21.55 | 19.366 | 15.741 | 10.99 | 5.505 | 0.886 | 0 | 0 | 0 | 0 | 0 | 0
PV | 10 | 4 | 0 | 0 | 0 | 0 | 0 | 0.99871 | 5.2597 | 10.8426 | 15.8197 | 19.4758 | 21.7045 | 22.5019 | 21.7713 | 19.8319 | 16.2687 | 11.6265 | 6.0639 | 1.3432 | 0.048387 | 0 | 0 | 0 | 0 | 0
PV | 10 | 5 | 0 | 0 | 0 | 0 | 0.025 | 1.084 | 5.294 | 10.874 | 15.633 | 19.099 | 21.195 | 22.033 | 21.492 | 19.65 | 16.481 | 12.01 | 6.597 | 1.554 | 0.185 | 0 | 0 | 0 | 0 | 0
PV | 10 | 6 | 0 | 0 | 0 | 0 | 0.0067742 | 0.87871 | 5.0748 | 10.8648 | 15.6939 | 19.1603 | 21.241 | 22.0558 | 21.5274 | 19.7052 | 16.5629 | 12.1355 | 6.7568 | 1.649 | 0.10839 | 0 | 0 | 0 | 0 | 0
PV | 10 | 7 | 0 | 0 | 0 | 0 | 0 | 0.6029 | 4.8977 | 10.9142 | 15.9223 | 19.4971 | 21.6377 | 22.4855 | 21.9281 | 20.0139 | 16.7381 | 12.0706 | 6.4123 | 1.2871 | 0.0019355 | 0 | 0 | 0 | 0 | 0
PV | 10 | 8 | 0 | 0 | 0 | 0 | 0 | 0.105 | 4.235 | 10.807 | 16.288 | 20.136 | 22.368 | 23.218 | 22.596 | 20.549 | 17 | 11.887 | 5.593 | 0.42 | 0 | 0 | 0 | 0 | 0 | 0
PV | 10 | 9 | 0 | 0 | 0 | 0 | 0 | 0 | 1.891 | 8.2306 | 14.5752 | 18.7742 | 21.2545 | 22.0877 | 20.999 | 18.5971 | 14.8606 | 9.7723 | 3.6174 | 0.012581 | 0 | 0 | 0 | 0 | 0 | 0
PV | 10 | 10 | 0 | 0 | 0 | 0 | 0 | 0 | 0.32 | 4.678 | 10.518 | 14.976 | 17.736 | 18.586 | 18.002 | 16.066 | 12.517 | 7.242 | 1.111 | 0 | 0 | 0 | 0 | 0 | 0 | 0
PV | 10 | 11 | 0 | 0 | 0 | 0 | 0 | 0 | 0.0077419 | 4.6229 | 11.249 | 16.0916 | 18.6871 | 19.5174 | 18.8255 | 16.4371 | 11.8539 | 6.0406 | 0.28839 | 0 | 0 | 0 | 0 | 0 | 0 | 0
PV | 11 | 0 | 0 | 0 | 0 | 0 | 0 | 0 | 0.087097 | 4.4903 | 9.4461 | 13.62 | 16.4313 | 17.5635 | 16.9994 | 14.9555 | 10.949 | 5.6013 | 0.59516 | 0 | 0 | 0 | 0 | 0 | 0 | 0
PV | 11 | 1 | 0 | 0 | 0 | 0 | 0 | 0 | 0.83571 | 5.6904 | 10.8321 | 14.9679 | 17.6957 | 18.8882 | 18.4104 | 16.1946 | 11.9529 | 7.1025 | 1.7464 | 0 | 0 | 0 | 0 | 0 | 0 | 0
PV | 11 | 2 | 0 | 0 | 0 | 0 | 0 | 0.014516 | 2.1058 | 6.8506 | 11.6806 | 16.1874 | 19.0752 | 20.5965 | 20.0806 | 17.489 | 13.7545 | 9.3106 | 3.8371 | 0.17129 | 0 | 0 | 0 | 0 | 0 | 0
PV | 11 | 3 | 0 | 0 | 0 | 0 | 0 | 0.353 | 4.161 | 9.884 | 15.073 | 18.84 | 21.098 | 21.995 | 21.55 | 19.366 | 15.741 | 10.99 | 5.505 | 0.886 | 0 | 0 | 0 | 0 | 0 | 0
PV | 11 | 4 | 0 | 0 | 0 | 0 | 0 | 0.99871 | 5.2597 | 10.8426 | 15.8197 | 19.4758 | 21.7045 | 22.5019 | 21.7713 | 19.8319 | 16.2687 | 11.6265 | 6.0639 | 1.3432 | 0.048387 | 0 | 0 | 0 | 0 | 0
PV | 11 | 5 | 0 | 0 | 0 | 0 | 0.025 | 1.084 | 5.294 | 10.874 | 15.633 | 19.099 | 21.195 | 22.033 | 21.492 | 19.65 | 16.481 | 12.01 | 6.597 | 1.554 | 0.185 | 0 | 0 | 0 | 0 | 0
PV | 11 | 6 | 0 | 0 | 0 | 0 | 0.0067742 | 0.87871 | 5.0748 | 10.8648 | 15.6939 | 19.1603 | 21.241 | 22.0558 | 21.5274 | 19.7052 | 16.5629 | 12.1355 | 6.7568 | 1.649 | 0.10839 | 0 | 0 | 0 | 0 | 0
PV | 11 | 7 | 0 | 0 | 0 | 0 | 0 | 0.6029 | 4.8977 | 10.9142 | 15.9223 | 19.4971 | 21.6377 | 22.4855 | 21.9281 | 20.0139 | 16.7381 | 12.0706 | 6.4123 | 1.2871 | 0.0019355 | 0 | 0 | 0 | 0 | 0
PV | 11 | 8 | 0 | 0 | 0 | 0 | 0 | 0.105 | 4.235 | 10.807 | 16.288 | 20.136 | 22.368 | 23.218 | 22.596 | 20.549 | 17 | 11.887 | 5.593 | 0.42 | 0 | 0 | 0 | 0 | 0 | 0
PV | 11 | 9 | 0 | 0 | 0 | 0 | 0 | 0 | 1.891 | 8.2306 | 14.5752 | 18.7742 | 21.2545 | 22.0877 | 20.999 | 18.5971 | 14.8606 | 9.7723 | 3.6174 | 0.012581 | 0 | 0 | 0 | 0 | 0 | 0
PV | 11 | 10 | 0 | 0 | 0 | 0 | 0 | 0 | 0.32 | 4.678 | 10.518 | 14.976 | 17.736 | 18.586 | 18.002 | 16.066 | 12.517 | 7.242 | 1.111 | 0 | 0 | 0 | 0 | 0 | 0 | 0
PV | 11 | 11 | 0 | 0 | 0 | 0 | 0 | 0 | 0.0077419 | 4.6229 | 11.249 | 16.0916 | 18.6871 | 19.5174 | 18.8255 | 16.4371 | 11.8539 | 6.0406 | 0.28839 | 0 | 0 | 0 | 0 | 0 | 0 | 0
PV | 12 | 0 | 0 | 0 | 0 | 0 | 0 | 0 | 0.087097 | 4.4903 | 9.4461 | 13.62 | 16.4313 | 17.5635 | 16.9994 | 14.9555 | 10.949 | 5.6013 | 0.59516 | 0 | 0 | 0 | 0 | 0 | 0 | 0
PV | 12 | 1 | 0 | 0 | 0 | 0 | 0 | 0 | 0.83571 | 5.6904 | 10.8321 | 14.9679 | 17.6957 | 18.8882 | 18.4104 | 16.1946 | 11.9529 | 7.1025 | 1.7464 | 0 | 0 | 0 | 0 | 0 | 0 | 0
PV | 12 | 2 | 0 | 0 | 0 | 0 | 0 | 0.014516 | 2.1058 | 6.8506 | 11.6806 | 16.1874 | 19.0752 | 20.5965 | 20.0806 | 17.489 | 13.7545 | 9.3106 | 3.8371 | 0.17129 | 0 | 0 | 0 | 0 | 0 | 0
PV | 12 | 3 | 0 | 0 | 0 | 0 | 0 | 0.353 | 4.161 | 9.884 | 15.073 | 18.84 | 21.098 | 21.995 | 21.55 | 19.366 | 15.741 | 10.99 | 5.505 | 0.886 | 0 | 0 | 0 | 0 | 0 | 0
PV | 12 | 4 | 0 | 0 | 0 | 0 | 0 | 0.99871 | 5.2597 | 10.8426 | 15.8197 | 19.4758 | 21.7045 | 22.5019 | 21.7713 | 19.8319 | 16.2687 | 11.6265 | 6.0639 | 1.3432 | 0.048387 | 0 | 0 | 0 | 0 | 0
PV | 12 | 5 | 0 | 0 | 0 | 0 | 0.025 | 1.084 | 5.294 | 10.874 | 15.633 | 19.099 | 21.195 | 22.033 | 21.492 | 19.65 | 16.481 | 12.01 | 6.597 | 1.554 | 0.185 | 0 | 0 | 0 | 0 | 0
PV | 12 | 6 | 0 | 0 | 0 | 0 | 0.0067742 | 0.87871 | 5.0748 | 10.8648 | 15.6939 | 19.1603 | 21.241 | 22.0558 | 21.5274 | 19.7052 | 16.5629 | 12.1355 | 6.7568 | 1.649 | 0.10839 | 0 | 0 | 0 | 0 | 0
PV | 12 | 7 | 0 | 0 | 0 | 0 | 0 | 0.6029 | 4.8977 | 10.9142 | 15.9223 | 19.4971 | 21.6377 | 22.4855 | 21.9281 | 20.0139 | 16.7381 | 12.0706 | 6.4123 | 1.2871 | 0.0019355 | 0 | 0 | 0 | 0 | 0
PV | 12 | 8 | 0 | 0 | 0 | 0 | 0 | 0.105 | 4.235 | 10.807 | 16.288 | 20.136 | 22.368 | 23.218 | 22.596 | 20.549 | 17 | 11.887 | 5.593 | 0.42 | 0 | 0 | 0 | 0 | 0 | 0
PV | 12 | 9 | 0 | 0 | 0 | 0 | 0 | 0 | 1.891 | 8.2306 | 14.5752 | 18.7742 | 21.2545 | 22.0877 | 20.999 | 18.5971 | 14.8606 | 9.7723 | 3.6174 | 0.012581 | 0 | 0 | 0 | 0 | 0 | 0
PV | 12 | 10 | 0 | 0 | 0 | 0 | 0 | 0 | 0.32 | 4.678 | 10.518 | 14.976 | 17.736 | 18.586 | 18.002 | 16.066 | 12.517 | 7.242 | 1.111 | 0 | 0 | 0 | 0 | 0 | 0 | 0
PV | 12 | 11 | 0 | 0 | 0 | 0 | 0 | 0 | 0.0077419 | 4.6229 | 11.249 | 16.0916 | 18.6871 | 19.5174 | 18.8255 | 16.4371 | 11.8539 | 6.0406 | 0.28839 | 0 | 0 | 0 | 0 | 0 | 0 | 0
PV | 13 | 0 | 0 | 0 | 0 | 0 | 0 | 0 | 0.087097 | 4.4903 | 9.4461 | 13.62 | 16.4313 | 17.5635 | 16.9994 | 14.9555 | 10.949 | 5.6013 | 0.59516 | 0 | 0 | 0 | 0 | 0 | 0 | 0
PV | 13 | 1 | 0 | 0 | 0 | 0 | 0 | 0 | 0.83571 | 5.6904 | 10.8321 | 14.9679 | 17.6957 | 18.8882 | 18.4104 | 16.1946 | 11.9529 | 7.1025 | 1.7464 | 0 | 0 | 0 | 0 | 0 | 0 | 0
PV | 13 | 2 | 0 | 0 | 0 | 0 | 0 | 0.014516 | 2.1058 | 6.8506 | 11.6806 | 16.1874 | 19.0752 | 20.5965 | 20.0806 | 17.489 | 13.7545 | 9.3106 | 3.8371 | 0.17129 | 0 | 0 | 0 | 0 | 0 | 0
PV | 13 | 3 | 0 | 0 | 0 | 0 | 0 | 0.353 | 4.161 | 9.884 | 15.073 | 18.84 | 21.098 | 21.995 | 21.55 | 19.366 | 15.741 | 10.99 | 5.505 | 0.886 | 0 | 0 | 0 | 0 | 0 | 0
PV | 13 | 4 | 0 | 0 | 0 | 0 | 0 | 0.99871 | 5.2597 | 10.8426 | 15.8197 | 19.4758 | 21.7045 | 22.5019 | 21.7713 | 19.8319 | 16.2687 | 11.6265 | 6.0639 | 1.3432 | 0.048387 | 0 | 0 | 0 | 0 | 0
PV | 13 | 5 | 0 | 0 | 0 | 0 | 0.025 | 1.084 | 5.294 | 10.874 | 15.633 | 19.099 | 21.195 | 22.033 | 21.492 | 19.65 | 16.481 | 12.01 | 6.597 | 1.554 | 0.185 | 0 | 0 | 0 | 0 | 0
PV | 13 | 6 | 0 | 0 | 0 | 0 | 0.0067742 | 0.87871 | 5.0748 | 10.8648 | 15.6939 | 19.1603 | 21.241 | 22.0558 | 21.5274 | 19.7052 | 16.5629 | 12.1355 | 6.7568 | 1.649 | 0.10839 | 0 | 0 | 0 | 0 | 0
PV | 13 | 7 | 0 | 0 | 0 | 0 | 0 | 0.6029 | 4.8977 | 10.9142 | 15.9223 | 19.4971 | 21.6377 | 22.4855 | 21.9281 | 20.0139 | 16.7381 | 12.0706 | 6.4123 | 1.2871 | 0.0019355 | 0 | 0 | 0 | 0 | 0
PV | 13 | 8 | 0 | 0 | 0 | 0 | 0 | 0.105 | 4.235 | 10.807 | 16.288 | 20.136 | 22.368 | 23.218 | 22.596 | 20.549 | 17 | 11.887 | 5.593 | 0.42 | 0 | 0 | 0 | 0 | 0 | 0
PV | 13 | 9 | 0 | 0 | 0 | 0 | 0 | 0 | 1.891 | 8.2306 | 14.5752 | 18.7742 | 21.2545 | 22.0877 | 20.999 | 18.5971 | 14.8606 | 9.7723 | 3.6174 | 0.012581 | 0 | 0 | 0 | 0 | 0 | 0
PV | 13 | 10 | 0 | 0 | 0 | 0 | 0 | 0 | 0.32 | 4.678 | 10.518 | 14.976 | 17.736 | 18.586 | 18.002 | 16.066 | 12.517 | 7.242 | 1.111 | 0 | 0 | 0 | 0 | 0 | 0 | 0
PV | 13 | 11 | 0 | 0 | 0 | 0 | 0 | 0 | 0.0077419 | 4.6229 | 11.249 | 16.0916 | 18.6871 | 19.5174 | 18.8255 | 16.4371 | 11.8539 | 6.0406 | 0.28839 | 0 | 0 | 0 | 0 | 0 | 0 | 0
PV | 14 | 0 | 0 | 0 | 0 | 0 | 0 | 0 | 0.087097 | 4.4903 | 9.4461 | 13.62 | 16.4313 | 17.5635 | 16.9994 | 14.9555 | 10.949 | 5.6013 | 0.59516 | 0 | 0 | 0 | 0 | 0 | 0 | 0
PV | 14 | 1 | 0 | 0 | 0 | 0 | 0 | 0 | 0.83571 | 5.6904 | 10.8321 | 14.9679 | 17.6957 | 18.8882 | 18.4104 | 16.1946 | 11.9529 | 7.1025 | 1.7464 | 0 | 0 | 0 | 0 | 0 | 0 | 0
PV | 14 | 2 | 0 | 0 | 0 | 0 | 0 | 0.014516 | 2.1058 | 6.8506 | 11.6806 | 16.1874 | 19.0752 | 20.5965 | 20.0806 | 17.489 | 13.7545 | 9.3106 | 3.8371 | 0.17129 | 0 | 0 | 0 | 0 | 0 | 0
PV | 14 | 3 | 0 | 0 | 0 | 0 | 0 | 0.353 | 4.161 | 9.884 | 15.073 | 18.84 | 21.098 | 21.995 | 21.55 | 19.366 | 15.741 | 10.99 | 5.505 | 0.886 | 0 | 0 | 0 | 0 | 0 | 0
PV | 14 | 4 | 0 | 0 | 0 | 0 | 0 | 0.99871 | 5.2597 | 10.8426 | 15.8197 | 19.4758 | 21.7045 | 22.5019 | 21.7713 | 19.8319 | 16.2687 | 11.6265 | 6.0639 | 1.3432 | 0.048387 | 0 | 0 | 0 | 0 | 0
PV | 14 | 5 | 0 | 0 | 0 | 0 | 0.025 | 1.084 | 5.294 | 10.874 | 15.633 | 19.099 | 21.195 | 22.033 | 21.492 | 19.65 | 16.481 | 12.01 | 6.597 | 1.554 | 0.185 | 0 | 0 | 0 | 0 | 0
PV | 14 | 6 | 0 | 0 | 0 | 0 | 0.0067742 | 0.87871 | 5.0748 | 10.8648 | 15.6939 | 19.1603 | 21.241 | 22.0558 | 21.5274 | 19.7052 | 16.5629 | 12.1355 | 6.7568 | 1.649 | 0.10839 | 0 | 0 | 0 | 0 | 0
PV | 14 | 7 | 0 | 0 | 0 | 0 | 0 | 0.6029 | 4.8977 | 10.9142 | 15.9223 | 19.4971 | 21.6377 | 22.4855 | 21.9281 | 20.0139 | 16.7381 | 12.0706 | 6.4123 | 1.2871 | 0.0019355 | 0 | 0 | 0 | 0 | 0
PV | 14 | 8 | 0 | 0 | 0 | 0 | 0 | 0.105 | 4.235 | 10.807 | 16.288 | 20.136 | 22.368 | 23.218 | 22.596 | 20.549 | 17 | 11.887 | 5.593 | 0.42 | 0 | 0 | 0 | 0 | 0 | 0
PV | 14 | 9 | 0 | 0 | 0 | 0 | 0 | 0 | 1.891 | 8.2306 | 14.5752 | 18.7742 | 21.2545 | 22.0877 | 20.999 | 18.5971 | 14.8606 | 9.7723 | 3.6174 | 0.012581 | 0 | 0 | 0 | 0 | 0 | 0
PV | 14 | 10 | 0 | 0 | 0 | 0 | 0 | 0 | 0.32 | 4.678 | 10.518 | 14.976 | 17.736 | 18.586 | 18.002 | 16.066 | 12.517 | 7.242 | 1.111 | 0 | 0 | 0 | 0 | 0 | 0 | 0
PV | 14 | 11 | 0 | 0 | 0 | 0 | 0 | 0 | 0.0077419 | 4.6229 | 11.249 | 16.0916 | 18.6871 | 19.5174 | 18.8255 | 16.4371 | 11.8539 | 6.0406 | 0.28839 | 0 | 0 | 0 | 0 | 0 | 0 | 0
PV | 15 | 0 | 0 | 0 | 0 | 0 | 0 | 0 | 0.087097 | 4.4903 | 9.4461 | 13.62 | 16.4313 | 17.5635 | 16.9994 | 14.9555 | 10.949 | 5.6013 | 0.59516 | 0 | 0 | 0 | 0 | 0 | 0 | 0
PV | 15 | 1 | 0 | 0 | 0 | 0 | 0 | 0 | 0.83571 | 5.6904 | 10.8321 | 14.9679 | 17.6957 | 18.8882 | 18.4104 | 16.1946 | 11.9529 | 7.1025 | 1.7464 | 0 | 0 | 0 | 0 | 0 | 0 | 0
PV | 15 | 2 | 0 | 0 | 0 | 0 | 0 | 0.014516 | 2.1058 | 6.8506 | 11.6806 | 16.1874 | 19.0752 | 20.5965 | 20.0806 | 17.489 | 13.7545 | 9.3106 | 3.8371 | 0.17129 | 0 | 0 | 0 | 0 | 0 | 0
PV | 15 | 3 | 0 | 0 | 0 | 0 | 0 | 0.353 | 4.161 | 9.884 | 15.073 | 18.84 | 21.098 | 21.995 | 21.55 | 19.366 | 15.741 | 10.99 | 5.505 | 0.886 | 0 | 0 | 0 | 0 | 0 | 0
PV | 15 | 4 | 0 | 0 | 0 | 0 | 0 | 0.99871 | 5.2597 | 10.8426 | 15.8197 | 19.4758 | 21.7045 | 22.5019 | 21.7713 | 19.8319 | 16.2687 | 11.6265 | 6.0639 | 1.3432 | 0.048387 | 0 | 0 | 0 | 0 | 0
PV | 15 | 5 | 0 | 0 | 0 | 0 | 0.025 | 1.084 | 5.294 | 10.874 | 15.633 | 19.099 | 21.195 | 22.033 | 21.492 | 19.65 | 16.481 | 12.01 | 6.597 | 1.554 | 0.185 | 0 | 0 | 0 | 0 | 0
PV | 15 | 6 | 0 | 0 | 0 | 0 | 0.0067742 | 0.87871 | 5.0748 | 10.8648 | 15.6939 | 19.1603 | 21.241 | 22.0558 | 21.5274 | 19.7052 | 16.5629 | 12.1355 | 6.7568 | 1.649 | 0.10839 | 0 | 0 | 0 | 0 | 0
PV | 15 | 7 | 0 | 0 | 0 | 0 | 0 | 0.6029 | 4.8977 | 10.9142 | 15.9223 | 19.4971 | 21.6377 | 22.4855 | 21.9281 | 20.0139 | 16.7381 | 12.0706 | 6.4123 | 1.2871 | 0.0019355 | 0 | 0 | 0 | 0 | 0
PV | 15 | 8 | 0 | 0 | 0 | 0 | 0 | 0.105 | 4.235 | 10.807 | 16.288 | 20.136 | 22.368 | 23.218 | 22.596 | 20.549 | 17 | 11.887 | 5.593 | 0.42 | 0 | 0 | 0 | 0 | 0 | 0
PV | 15 | 9 | 0 | 0 | 0 | 0 | 0 | 0 | 1.891 | 8.2306 | 14.5752 | 18.7742 | 21.2545 | 22.0877 | 20.999 | 18.5971 | 14.8606 | 9.7723 | 3.6174 | 0.012581 | 0 | 0 | 0 | 0 | 0 | 0
PV | 15 | 10 | 0 | 0 | 0 | 0 | 0 | 0 | 0.32 | 4.678 | 10.518 | 14.976 | 17.736 | 18.586 | 18.002 | 16.066 | 12.517 | 7.242 | 1.111 | 0 | 0 | 0 | 0 | 0 | 0 | 0
PV | 15 | 11 | 0 | 0 | 0 | 0 | 0 | 0 | 0.0077419 | 4.6229 | 11.249 | 16.0916 | 18.6871 | 19.5174 | 18.8255 | 16.4371 | 11.8539 | 6.0406 | 0.28839 | 0 | 0 | 0 | 0 | 0 | 0 | 0
PV | 16 | 0 | 0 | 0 | 0 | 0 | 0 | 0 | 0.087097 | 4.4903 | 9.4461 | 13.62 | 16.4313 | 17.5635 | 16.9994 | 14.9555 | 10.949 | 5.6013 | 0.59516 | 0 | 0 | 0 | 0 | 0 | 0 | 0
PV | 16 | 1 | 0 | 0 | 0 | 0 | 0 | 0 | 0.83571 | 5.6904 | 10.8321 | 14.9679 | 17.6957 | 18.8882 | 18.4104 | 16.1946 | 11.9529 | 7.1025 | 1.7464 | 0 | 0 | 0 | 0 | 0 | 0 | 0
PV | 16 | 2 | 0 | 0 | 0 | 0 | 0 | 0.014516 | 2.1058 | 6.8506 | 11.6806 | 16.1874 | 19.0752 | 20.5965 | 20.0806 | 17.489 | 13.7545 | 9.3106 | 3.8371 | 0.17129 | 0 | 0 | 0 | 0 | 0 | 0
PV | 16 | 3 | 0 | 0 | 0 | 0 | 0 | 0.353 | 4.161 | 9.884 | 15.073 | 18.84 | 21.098 | 21.995 | 21.55 | 19.366 | 15.741 | 10.99 | 5.505 | 0.886 | 0 | 0 | 0 | 0 | 0 | 0
PV | 16 | 4 | 0 | 0 | 0 | 0 | 0 | 0.99871 | 5.2597 | 10.8426 | 15.8197 | 19.4758 | 21.7045 | 22.5019 | 21.7713 | 19.8319 | 16.2687 | 11.6265 | 6.0639 | 1.3432 | 0.048387 | 0 | 0 | 0 | 0 | 0
PV | 16 | 5 | 0 | 0 | 0 | 0 | 0.025 | 1.084 | 5.294 | 10.874 | 15.633 | 19.099 | 21.195 | 22.033 | 21.492 | 19.65 | 16.481 | 12.01 | 6.597 | 1.554 | 0.185 | 0 | 0 | 0 | 0 | 0
PV | 16 | 6 | 0 | 0 | 0 | 0 | 0.0067742 | 0.87871 | 5.0748 | 10.8648 | 15.6939 | 19.1603 | 21.241 | 22.0558 | 21.5274 | 19.7052 | 16.5629 | 12.1355 | 6.7568 | 1.649 | 0.10839 | 0 | 0 | 0 | 0 | 0
PV | 16 | 7 | 0 | 0 | 0 | 0 | 0 | 0.6029 | 4.8977 | 10.9142 | 15.9223 | 19.4971 | 21.6377 | 22.4855 | 21.9281 | 20.0139 | 16.7381 | 12.0706 | 6.4123 | 1.2871 | 0.0019355 | 0 | 0 | 0 | 0 | 0
PV | 16 | 8 | 0 | 0 | 0 | 0 | 0 | 0.105 | 4.235 | 10.807 | 16.288 | 20.136 | 22.368 | 23.218 | 22.596 | 20.549 | 17 | 11.887 | 5.593 | 0.42 | 0 | 0 | 0 | 0 | 0 | 0
PV | 16 | 9 | 0 | 0 | 0 | 0 | 0 | 0 | 1.891 | 8.2306 | 14.5752 | 18.7742 | 21.2545 | 22.0877 | 20.999 | 18.5971 | 14.8606 | 9.7723 | 3.6174 | 0.012581 | 0 | 0 | 0 | 0 | 0 | 0
PV | 16 | 10 | 0 | 0 | 0 | 0 | 0 | 0 | 0.32 | 4.678 | 10.518 | 14.976 | 17.736 | 18.586 | 18.002 | 16.066 | 12.517 | 7.242 | 1.111 | 0 | 0 | 0 | 0 | 0 | 0 | 0
PV | 16 | 11 | 0 | 0 | 0 | 0 | 0 | 0 | 0.0077419 | 4.6229 | 11.249 | 16.0916 | 18.6871 | 19.5174 | 18.8255 | 16.4371 | 11.8539 | 6.0406 | 0.28839 | 0 | 0 | 0 | 0 | 0 | 0 | 0
PV | 17 | 0 | 0 | 0 | 0 | 0 | 0 | 0 | 0.087097 | 4.4903 | 9.4461 | 13.62 | 16.4313 | 17.5635 | 16.9994 | 14.9555 | 10.949 | 5.6013 | 0.59516 | 0 | 0 | 0 | 0 | 0 | 0 | 0
PV | 17 | 1 | 0 | 0 | 0 | 0 | 0 | 0 | 0.83571 | 5.6904 | 10.8321 | 14.9679 | 17.6957 | 18.8882 | 18.4104 | 16.1946 | 11.9529 | 7.1025 | 1.7464 | 0 | 0 | 0 | 0 | 0 | 0 | 0
PV | 17 | 2 | 0 | 0 | 0 | 0 | 0 | 0.014516 | 2.1058 | 6.8506 | 11.6806 | 16.1874 | 19.0752 | 20.5965 | 20.0806 | 17.489 | 13.7545 | 9.3106 | 3.8371 | 0.17129 | 0 | 0 | 0 | 0 | 0 | 0
PV | 17 | 3 | 0 | 0 | 0 | 0 | 0 | 0.353 | 4.161 | 9.884 | 15.073 | 18.84 | 21.098 | 21.995 | 21.55 | 19.366 | 15.741 | 10.99 | 5.505 | 0.886 | 0 | 0 | 0 | 0 | 0 | 0
PV | 17 | 4 | 0 | 0 | 0 | 0 | 0 | 0.99871 | 5.2597 | 10.8426 | 15.8197 | 19.4758 | 21.7045 | 22.5019 | 21.7713 | 19.8319 | 16.2687 | 11.6265 | 6.0639 | 1.3432 | 0.048387 | 0 | 0 | 0 | 0 | 0
PV | 17 | 5 | 0 | 0 | 0 | 0 | 0.025 | 1.084 | 5.294 | 10.874 | 15.633 | 19.099 | 21.195 | 22.033 | 21.492 | 19.65 | 16.481 | 12.01 | 6.597 | 1.554 | 0.185 | 0 | 0 | 0 | 0 | 0
PV | 17 | 6 | 0 | 0 | 0 | 0 | 0.0067742 | 0.87871 | 5.0748 | 10.8648 | 15.6939 | 19.1603 | 21.241 | 22.0558 | 21.5274 | 19.7052 | 16.5629 | 12.1355 | 6.7568 | 1.649 | 0.10839 | 0 | 0 | 0 | 0 | 0
PV | 17 | 7 | 0 | 0 | 0 | 0 | 0 | 0.6029 | 4.8977 | 10.9142 | 15.9223 | 19.4971 | 21.6377 | 22.4855 | 21.9281 | 20.0139 | 16.7381 | 12.0706 | 6.4123 | 1.2871 | 0.0019355 | 0 | 0 | 0 | 0 | 0
PV | 17 | 8 | 0 | 0 | 0 | 0 | 0 | 0.105 | 4.235 | 10.807 | 16.288 | 20.136 | 22.368 | 23.218 | 22.596 | 20.549 | 17 | 11.887 | 5.593 | 0.42 | 0 | 0 | 0 | 0 | 0 | 0
PV | 17 | 9 | 0 | 0 | 0 | 0 | 0 | 0 | 1.891 | 8.2306 | 14.5752 | 18.7742 | 21.2545 | 22.0877 | 20.999 | 18.5971 | 14.8606 | 9.7723 | 3.6174 | 0.012581 | 0 | 0 | 0 | 0 | 0 | 0
PV | 17 | 10 | 0 | 0 | 0 | 0 | 0 | 0 | 0.32 | 4.678 | 10.518 | 14.976 | 17.736 | 18.586 | 18.002 | 16.066 | 12.517 | 7.242 | 1.111 | 0 | 0 | 0 | 0 | 0 | 0 | 0
PV | 17 | 11 | 0 | 0 | 0 | 0 | 0 | 0 | 0.0077419 | 4.6229 | 11.249 | 16.0916 | 18.6871 | 19.5174 | 18.8255 | 16.4371 | 11.8539 | 6.0406 | 0.28839 | 0 | 0 | 0 | 0 | 0 | 0 | 0
PV | 18 | 0 | 0 | 0 | 0 | 0 | 0 | 0 | 0.087097 | 4.4903 | 9.4461 | 13.62 | 16.4313 | 17.5635 | 16.9994 | 14.9555 | 10.949 | 5.6013 | 0.59516 | 0 | 0 | 0 | 0 | 0 | 0 | 0
PV | 18 | 1 | 0 | 0 | 0 | 0 | 0 | 0 | 0.83571 | 5.6904 | 10.8321 | 14.9679 | 17.6957 | 18.8882 | 18.4104 | 16.1946 | 11.9529 | 7.1025 | 1.7464 | 0 | 0 | 0 | 0 | 0 | 0 | 0
PV | 18 | 2 | 0 | 0 | 0 | 0 | 0 | 0.014516 | 2.1058 | 6.8506 | 11.6806 | 16.1874 | 19.0752 | 20.5965 | 20.0806 | 17.489 | 13.7545 | 9.3106 | 3.8371 | 0.17129 | 0 | 0 | 0 | 0 | 0 | 0
PV | 18 | 3 | 0 | 0 | 0 | 0 | 0 | 0.353 | 4.161 | 9.884 | 15.073 | 18.84 | 21.098 | 21.995 | 21.55 | 19.366 | 15.741 | 10.99 | 5.505 | 0.886 | 0 | 0 | 0 | 0 | 0 | 0
PV | 18 | 4 | 0 | 0 | 0 | 0 | 0 | 0.99871 | 5.2597 | 10.8426 | 15.8197 | 19.4758 | 21.7045 | 22.5019 | 21.7713 | 19.8319 | 16.2687 | 11.6265 | 6.0639 | 1.3432 | 0.048387 | 0 | 0 | 0 | 0 | 0
PV | 18 | 5 | 0 | 0 | 0 | 0 | 0.025 | 1.084 | 5.294 | 10.874 | 15.633 | 19.099 | 21.195 | 22.033 | 21.492 | 19.65 | 16.481 | 12.01 | 6.597 | 1.554 | 0.185 | 0 | 0 | 0 | 0 | 0
PV | 18 | 6 | 0 | 0 | 0 | 0 | 0.0067742 | 0.87871 | 5.0748 | 10.8648 | 15.6939 | 19.1603 | 21.241 | 22.0558 | 21.5274 | 19.7052 | 16.5629 | 12.1355 | 6.7568 | 1.649 | 0.10839 | 0 | 0 | 0 | 0 | 0
PV | 18 | 7 | 0 | 0 | 0 | 0 | 0 | 0.6029 | 4.8977 | 10.9142 | 15.9223 | 19.4971 | 21.6377 | 22.4855 | 21.9281 | 20.0139 | 16.7381 | 12.0706 | 6.4123 | 1.2871 | 0.0019355 | 0 | 0 | 0 | 0 | 0
PV | 18 | 8 | 0 | 0 | 0 | 0 | 0 | 0.105 | 4.235 | 10.807 | 16.288 | 20.136 | 22.368 | 23.218 | 22.596 | 20.549 | 17 | 11.887 | 5.593 | 0.42 | 0 | 0 | 0 | 0 | 0 | 0
PV | 18 | 9 | 0 | 0 | 0 | 0 | 0 | 0 | 1.891 | 8.2306 | 14.5752 | 18.7742 | 21.2545 | 22.0877 | 20.999 | 18.5971 | 14.8606 | 9.7723 | 3.6174 | 0.012581 | 0 | 0 | 0 | 0 | 0 | 0
PV | 18 | 10 | 0 | 0 | 0 | 0 | 0 | 0 | 0.32 | 4.678 | 10.518 | 14.976 | 17.736 | 18.586 | 18.002 | 16.066 | 12.517 | 7.242 | 1.111 | 0 | 0 | 0 | 0 | 0 | 0 | 0
PV | 18 | 11 | 0 | 0 | 0 | 0 | 0 | 0 | 0.0077419 | 4.6229 | 11.249 | 16.0916 | 18.6871 | 19.5174 | 18.8255 | 16.4371 | 11.8539 | 6.0406 | 0.28839 | 0 | 0 | 0 | 0 | 0 | 0 | 0
PV | 19 | 0 | 0 | 0 | 0 | 0 | 0 | 0 | 0.087097 | 4.4903 | 9.4461 | 13.62 | 16.4313 | 17.5635 | 16.9994 | 14.9555 | 10.949 | 5.6013 | 0.59516 | 0 | 0 | 0 | 0 | 0 | 0 | 0
PV | 19 | 1 | 0 | 0 | 0 | 0 | 0 | 0 | 0.83571 | 5.6904 | 10.8321 | 14.9679 | 17.6957 | 18.8882 | 18.4104 | 16.1946 | 11.9529 | 7.1025 | 1.7464 | 0 | 0 | 0 | 0 | 0 | 0 | 0
PV | 19 | 2 | 0 | 0 | 0 | 0 | 0 | 0.014516 | 2.1058 | 6.8506 | 11.6806 | 16.1874 | 19.0752 | 20.5965 | 20.0806 | 17.489 | 13.7545 | 9.3106 | 3.8371 | 0.17129 | 0 | 0 | 0 | 0 | 0 | 0
PV | 19 | 3 | 0 | 0 | 0 | 0 | 0 | 0.353 | 4.161 | 9.884 | 15.073 | 18.84 | 21.098 | 21.995 | 21.55 | 19.366 | 15.741 | 10.99 | 5.505 | 0.886 | 0 | 0 | 0 | 0 | 0 | 0
PV | 19 | 4 | 0 | 0 | 0 | 0 | 0 | 0.99871 | 5.2597 | 10.8426 | 15.8197 | 19.4758 | 21.7045 | 22.5019 | 21.7713 | 19.8319 | 16.2687 | 11.6265 | 6.0639 | 1.3432 | 0.048387 | 0 | 0 | 0 | 0 | 0
PV | 19 | 5 | 0 | 0 | 0 | 0 | 0.025 | 1.084 | 5.294 | 10.874 | 15.633 | 19.099 | 21.195 | 22.033 | 21.492 | 19.65 | 16.481 | 12.01 | 6.597 | 1.554 | 0.185 | 0 | 0 | 0 | 0 | 0
PV | 19 | 6 | 0 | 0 | 0 | 0 | 0.0067742 | 0.87871 | 5.0748 | 10.8648 | 15.6939 | 19.1603 | 21.241 | 22.0558 | 21.5274 | 19.7052 | 16.5629 | 12.1355 | 6.7568 | 1.649 | 0.10839 | 0 | 0 | 0 | 0 | 0
PV | 19 | 7 | 0 | 0 | 0 | 0 | 0 | 0.6029 | 4.8977 | 10.9142 | 15.9223 | 19.4971 | 21.6377 | 22.4855 | 21.9281 | 20.0139 | 16.7381 | 12.0706 | 6.4123 | 1.2871 | 0.0019355 | 0 | 0 | 0 | 0 | 0
PV | 19 | 8 | 0 | 0 | 0 | 0 | 0 | 0.105 | 4.235 | 10.807 | 16.288 | 20.136 | 22.368 | 23.218 | 22.596 | 20.549 | 17 | 11.887 | 5.593 | 0.42 | 0 | 0 | 0 | 0 | 0 | 0
PV | 19 | 9 | 0 | 0 | 0 | 0 | 0 | 0 | 1.891 | 8.2306 | 14.5752 | 18.7742 | 21.2545 | 22.0877 | 20.999 | 18.5971 | 14.8606 | 9.7723 | 3.6174 | 0.012581 | 0 | 0 | 0 | 0 | 0 | 0
PV | 19 | 10 | 0 | 0 | 0 | 0 | 0 | 0 | 0.32 | 4.678 | 10.518 | 14.976 | 17.736 | 18.586 | 18.002 | 16.066 | 12.517 | 7.242 | 1.111 | 0 | 0 | 0 | 0 | 0 | 0 | 0
PV | 19 | 11 | 0 | 0 | 0 | 0 | 0 | 0 | 0.0077419 | 4.6229 | 11.249 | 16.0916 | 18.6871 | 19.5174 | 18.8255 | 16.4371 | 11.8539 | 6.0406 | 0.28839 | 0 | 0 | 0 | 0 | 0 | 0 | 0
Wind | 0 | 0 | 4.1148 | 4.074 | 3.9233 | 3.8208 | 3.7946 | 3.9137 | 3.9324 | 3.7631 | 3.7727 | 4.1471 | 4.4169 | 4.6706 | 4.9548 | 5.1332 | 5.0808 | 4.4938 | 3.6274 | 3.262 | 3.1573 | 3.1456 | 3.2578 | 3.4987 | 3.8186 | 4.0232
Wind | 0 | 1 | 2.9468 | 2.9604 | 2.9746 | 2.9989 | 2.9457 | 2.9433 | 3.0284 | 2.8924 | 2.8498 | 3.0539 | 3.3655 | 3.5211 | 3.6334 | 3.6855 | 3.5477 | 3.1343 | 2.6653 | 2.5394 | 2.5258 | 2.5542 | 2.6322 | 2.7393 | 2.7694 | 2.8286
Wind | 0 | 2 | 3.6002 | 3.3838 | 3.1627 | 3.1659 | 3.253 | 3.3721 | 3.4266 | 3.6867 | 4.0264 | 4.6332 | 4.794 | 5.2993 | 5.3917 | 5.1919 | 5.0215 | 4.7352 | 4.3148 | 3.7241 | 3.4933 | 3.4303 | 3.3587 | 3.4517 | 3.6536 | 3.75
Wind | 0 | 3 | 3.7676 | 3.9255 | 3.9365 | 3.8272 | 3.6456 | 3.4458 | 3.1892 | 2.7625 | 2.6737 | 2.7785 | 2.8111 | 2.7024 | 2.6063 | 2.5804 | 2.5605 | 2.4474 | 2.1035 | 1.9627 | 2.0704 | 2.2928 | 2.5301 | 2.7272 | 3.1224 | 3.4447
Wind | 0 | 4 | 2.1825 | 2.205 | 2.4512 | 2.4053 | 2.1943 | 2.0132 | 1.8701 | 1.8871 | 1.939 | 2.1232 | 2.3823 | 2.667 | 2.894 | 3.0361 | 3.2011 | 3.2524 | 3.1477 | 2.8807 | 2.4923 | 2.2322 | 1.9395 | 1.8711 | 1.9571 | 2.1916
Wind | 0 | 5 | 0.57955 | 0.56851 | 0.55195 | 0.5238 | 0.50614 | 0.45646 | 0.55637 | 0.79536 | 1.0382 | 1.3655 | 1.7171 | 1.9213 | 1.9324 | 1.9396 | 1.8739 | 1.8159 | 1.6995 | 1.5896 | 1.2822 | 0.82572 | 0.65848 | 0.60439 | 0.59059 | 0.58231
Wind | 0 | 6 | 0.20458 | 0.2158 | 0.22327 | 0.22701 | 0.2206 | 0.17093 | 0.12232 | 0.097215 | 0.088668 | 0.13407 | 0.22114 | 0.26173 | 0.24304 | 0.23396 | 0.23342 | 0.26066 | 0.33224 | 0.61374 | 0.85036 | 0.42411 | 0.22327 | 0.18749 | 0.18535 | 0.19229
Wind | 0 | 7 | 0.2847 | 0.26814 | 0.23556 | 0.19817 | 0.17467 | 0.16612 | 0.14582 | 0.18375 | 0.25425 | 0.30553 | 0.42999 | 0.55658 | 0.62015 | 0.66822 | 0.70988 | 0.77879 | 0.78466 | 0.84876 | 0.77772 | 0.49142 | 0.37283 | 0.32102 | 0.29538 | 0.28951
Wind | 0 | 8 | 0.41617 | 0.41728 | 0.4228 | 0.41507 | 0.39906 | 0.37257 | 0.32013 | 0.34055 | 0.52325 | 0.71147 | 0.93777 | 1.1138 | 1.2551 | 1.3341 | 1.28 | 1.1602 | 1.1116 | 1.2198 | 0.94991 | 0.72858 | 0.595 | 0.51939 | 0.48517 | 0.41838
Wind | 0 | 9 | 0.80336 | 0.75155 | 0.66395 | 0.57314 | 0.51225 | 0.57848 | 0.69439 | 0.66715 | 0.74086 | 0.82259 | 0.94971 | 1.0763 | 1.0934 | 1.0469 | 0.96948 | 0.99298 | 1.1153 | 1.0346 | 0.83327 | 0.76383 | 0.74514 | 0.77612 | 0.81831 | 0.80309
Wind | 0 | 10 | 2.7664 | 2.7399 | 2.6825 | 2.6974 | 2.6356 | 2.5301 | 2.5175 | 2.2945 | 2.0963 | 2.0157 | 2.0119 | 1.9285 | 1.774 | 1.6007 | 1.3545 | 1.2099 | 1.1387 | 1.1022 | 1.2507 | 1.4958 | 1.7596 | 2.1212 | 2.4578 | 2.693
Wind | 0 | 11 | 1.1167 | 1.0427 | 0.87867 | 0.77345 | 0.74246 | 0.70988 | 0.64632 | 0.51278 | 0.33972 | 0.31461 | 0.35574 | 0.46791 | 0.57261 | 0.59611 | 0.64205 | 0.7665 | 0.79428 | 0.72751 | 0.68638 | 0.6773 | 0.76223 | 0.92995 | 1.1174 | 1.1794
Wind | 1 | 0 | 4.1148 | 4.074 | 3.9233 | 3.8208 | 3.7946 | 3.9137 | 3.9324 | 3.7631 | 3.7727 | 4.1471 | 4.4169 | 4.6706 | 4.9548 | 5.1332 | 5.0808 | 4.4938 | 3.6274 | 3.262 | 3.1573 | 3.1456 | 3.2578 | 3.4987 | 3.8186 | 4.0232
Wind | 1 | 1 | 2.9468 | 2.9604 | 2.9746 | 2.9989 | 2.9457 | 2.9433 | 3.0284 | 2.8924 | 2.8498 | 3.0539 | 3.3655 | 3.5211 | 3.6334 | 3.6855 | 3.5477 | 3.1343 | 2.6653 | 2.5394 | 2.5258 | 2.5542 | 2.6322 | 2.7393 | 2.7694 | 2.8286
Wind | 1 | 2 | 3.6002 | 3.3838 | 3.1627 | 3.1659 | 3.253 | 3.3721 | 3.4266 | 3.6867 | 4.0264 | 4.6332 | 4.794 | 5.2993 | 5.3917 | 5.1919 | 5.0215 | 4.7352 | 4.3148 | 3.7241 | 3.4933 | 3.4303 | 3.3587 | 3.4517 | 3.6536 | 3.75
Wind | 1 | 3 | 3.7676 | 3.9255 | 3.9365 | 3.8272 | 3.6456 | 3.4458 | 3.1892 | 2.7625 | 2.6737 | 2.7785 | 2.8111 | 2.7024 | 2.6063 | 2.5804 | 2.5605 | 2.4474 | 2.1035 | 1.9627 | 2.0704 | 2.2928 | 2.5301 | 2.7272 | 3.1224 | 3.4447
Wind | 1 | 4 | 2.1825 | 2.205 | 2.4512 | 2.4053 | 2.1943 | 2.0132 | 1.8701 | 1.8871 | 1.939 | 2.1232 | 2.3823 | 2.667 | 2.894 | 3.0361 | 3.2011 | 3.2524 | 3.1477 | 2.8807 | 2.4923 | 2.2322 | 1.9395 | 1.8711 | 1.9571 | 2.1916
Wind | 1 | 5 | 0.57955 | 0.56851 | 0.55195 | 0.5238 | 0.50614 | 0.45646 | 0.55637 | 0.79536 | 1.0382 | 1.3655 | 1.7171 | 1.9213 | 1.9324 | 1.9396 | 1.8739 | 1.8159 | 1.6995 | 1.5896 | 1.2822 | 0.82572 | 0.65848 | 0.60439 | 0.59059 | 0.58231
Wind | 1 | 6 | 0.20458 | 0.2158 | 0.22327 | 0.22701 | 0.2206 | 0.17093 | 0.12232 | 0.097215 | 0.088668 | 0.13407 | 0.22114 | 0.26173 | 0.24304 | 0.23396 | 0.23342 | 0.26066 | 0.33224 | 0.61374 | 0.85036 | 0.42411 | 0.22327 | 0.18749 | 0.18535 | 0.19229
Wind | 1 | 7 | 0.2847 | 0.26814 | 0.23556 | 0.19817 | 0.17467 | 0.16612 | 0.14582 | 0.18375 | 0.25425 | 0.30553 | 0.42999 | 0.55658 | 0.62015 | 0.66822 | 0.70988 | 0.77879 | 0.78466 | 0.84876 | 0.77772 | 0.49142 | 0.37283 | 0.32102 | 0.29538 | 0.28951
Wind | 1 | 8 | 0.41617 | 0.41728 | 0.4228 | 0.41507 | 0.39906 | 0.37257 | 0.32013 | 0.34055 | 0.52325 | 0.71147 | 0.93777 | 1.1138 | 1.2551 | 1.3341 | 1.28 | 1.1602 | 1.1116 | 1.2198 | 0.94991 | 0.72858 | 0.595 | 0.51939 | 0.48517 | 0.41838
Wind | 1 | 9 | 0.80336 | 0.75155 | 0.66395 | 0.57314 | 0.51225 | 0.57848 | 0.69439 | 0.66715 | 0.74086 | 0.82259 | 0.94971 | 1.0763 | 1.0934 | 1.0469 | 0.96948 | 0.99298 | 1.1153 | 1.0346 | 0.83327 | 0.76383 | 0.74514 | 0.77612 | 0.81831 | 0.80309
Wind | 1 | 10 | 2.7664 | 2.7399 | 2.6825 | 2.6974 | 2.6356 | 2.5301 | 2.5175 | 2.2945 | 2.0963 | 2.0157 | 2.0119 | 1.9285 | 1.774 | 1.6007 | 1.3545 | 1.2099 | 1.1387 | 1.1022 | 1.2507 | 1.4958 | 1.7596 | 2.1212 | 2.4578 | 2.693
Wind | 1 | 11 | 1.1167 | 1.0427 | 0.87867 | 0.77345 | 0.74246 | 0.70988 | 0.64632 | 0.51278 | 0.33972 | 0.31461 | 0.35574 | 0.46791 | 0.57261 | 0.59611 | 0.64205 | 0.7665 | 0.79428 | 0.72751 | 0.68638 | 0.6773 | 0.76223 | 0.92995 | 1.1174 | 1.1794
Wind | 2 | 0 | 4.1148 | 4.074 | 3.9233 | 3.8208 | 3.7946 | 3.9137 | 3.9324 | 3.7631 | 3.7727 | 4.1471 | 4.4169 | 4.6706 | 4.9548 | 5.1332 | 5.0808 | 4.4938 | 3.6274 | 3.262 | 3.1573 | 3.1456 | 3.2578 | 3.4987 | 3.8186 | 4.0232
Wind | 2 | 1 | 2.9468 | 2.9604 | 2.9746 | 2.9989 | 2.9457 | 2.9433 | 3.0284 | 2.8924 | 2.8498 | 3.0539 | 3.3655 | 3.5211 | 3.6334 | 3.6855 | 3.5477 | 3.1343 | 2.6653 | 2.5394 | 2.5258 | 2.5542 | 2.6322 | 2.7393 | 2.7694 | 2.8286
Wind | 2 | 2 | 3.6002 | 3.3838 | 3.1627 | 3.1659 | 3.253 | 3.3721 | 3.4266 | 3.6867 | 4.0264 | 4.6332 | 4.794 | 5.2993 | 5.3917 | 5.1919 | 5.0215 | 4.7352 | 4.3148 | 3.7241 | 3.4933 | 3.4303 | 3.3587 | 3.4517 | 3.6536 | 3.75
Wind | 2 | 3 | 3.7676 | 3.9255 | 3.9365 | 3.8272 | 3.6456 | 3.4458 | 3.1892 | 2.7625 | 2.6737 | 2.7785 | 2.8111 | 2.7024 | 2.6063 | 2.5804 | 2.5605 | 2.4474 | 2.1035 | 1.9627 | 2.0704 | 2.2928 | 2.5301 | 2.7272 | 3.1224 | 3.4447
Wind | 2 | 4 | 2.1825 | 2.205 | 2.4512 | 2.4053 | 2.1943 | 2.0132 | 1.8701 | 1.8871 | 1.939 | 2.1232 | 2.3823 | 2.667 | 2.894 | 3.0361 | 3.2011 | 3.2524 | 3.1477 | 2.8807 | 2.4923 | 2.2322 | 1.9395 | 1.8711 | 1.9571 | 2.1916
Wind | 2 | 5 | 0.57955 | 0.56851 | 0.55195 | 0.5238 | 0.50614 | 0.45646 | 0.55637 | 0.79536 | 1.0382 | 1.3655 | 1.7171 | 1.9213 | 1.9324 | 1.9396 | 1.8739 | 1.8159 | 1.6995 | 1.5896 | 1.2822 | 0.82572 | 0.65848 | 0.60439 | 0.59059 | 0.58231
Wind | 2 | 6 | 0.20458 | 0.2158 | 0.22327 | 0.22701 | 0.2206 | 0.17093 | 0.12232 | 0.097215 | 0.088668 | 0.13407 | 0.22114 | 0.26173 | 0.24304 | 0.23396 | 0.23342 | 0.26066 | 0.33224 | 0.61374 | 0.85036 | 0.42411 | 0.22327 | 0.18749 | 0.18535 | 0.19229
Wind | 2 | 7 | 0.2847 | 0.26814 | 0.23556 | 0.19817 | 0.17467 | 0.16612 | 0.14582 | 0.18375 | 0.25425 | 0.30553 | 0.42999 | 0.55658 | 0.62015 | 0.66822 | 0.70988 | 0.77879 | 0.78466 | 0.84876 | 0.77772 | 0.49142 | 0.37283 | 0.32102 | 0.29538 | 0.28951
Wind | 2 | 8 | 0.41617 | 0.41728 | 0.4228 | 0.41507 | 0.39906 | 0.37257 | 0.32013 | 0.34055 | 0.52325 | 0.71147 | 0.93777 | 1.1138 | 1.2551 | 1.3341 | 1.28 | 1.1602 | 1.1116 | 1.2198 | 0.94991 | 0.72858 | 0.595 | 0.51939 | 0.48517 | 0.41838
Wind | 2 | 9 | 0.80336 | 0.75155 | 0.66395 | 0.57314 | 0.51225 | 0.57848 | 0.69439 | 0.66715 | 0.74086 | 0.82259 | 0.94971 | 1.0763 | 1.0934 | 1.0469 | 0.96948 | 0.99298 | 1.1153 | 1.0346 | 0.83327 | 0.76383 | 0.74514 | 0.77612 | 0.81831 | 0.80309
Wind | 2 | 10 | 2.7664 | 2.7399 | 2.6825 | 2.6974 | 2.6356 | 2.5301 | 2.5175 | 2.2945 | 2.0963 | 2.0157 | 2.0119 | 1.9285 | 1.774 | 1.6007 | 1.3545 | 1.2099 | 1.1387 | 1.1022 | 1.2507 | 1.4958 | 1.7596 | 2.1212 | 2.4578 | 2.693
Wind | 2 | 11 | 1.1167 | 1.0427 | 0.87867 | 0.77345 | 0.74246 | 0.70988 | 0.64632 | 0.51278 | 0.33972 | 0.31461 | 0.35574 | 0.46791 | 0.57261 | 0.59611 | 0.64205 | 0.7665 | 0.79428 | 0.72751 | 0.68638 | 0.6773 | 0.76223 | 0.92995 | 1.1174 | 1.1794
Wind | 3 | 0 | 4.1148 | 4.074 | 3.9233 | 3.8208 | 3.7946 | 3.9137 | 3.9324 | 3.7631 | 3.7727 | 4.1471 | 4.4169 | 4.6706 | 4.9548 | 5.1332 | 5.0808 | 4.4938 | 3.6274 | 3.262 | 3.1573 | 3.1456 | 3.2578 | 3.4987 | 3.8186 | 4.0232
Wind | 3 | 1 | 2.9468 | 2.9604 | 2.9746 | 2.9989 | 2.9457 | 2.9433 | 3.0284 | 2.8924 | 2.8498 | 3.0539 | 3.3655 | 3.5211 | 3.6334 | 3.6855 | 3.5477 | 3.1343 | 2.6653 | 2.5394 | 2.5258 | 2.5542 | 2.6322 | 2.7393 | 2.7694 | 2.8286
Wind | 3 | 2 | 3.6002 | 3.3838 | 3.1627 | 3.1659 | 3.253 | 3.3721 | 3.4266 | 3.6867 | 4.0264 | 4.6332 | 4.794 | 5.2993 | 5.3917 | 5.1919 | 5.0215 | 4.7352 | 4.3148 | 3.7241 | 3.4933 | 3.4303 | 3.3587 | 3.4517 | 3.6536 | 3.75
Wind | 3 | 3 | 3.7676 | 3.9255 | 3.9365 | 3.8272 | 3.6456 | 3.4458 | 3.1892 | 2.7625 | 2.6737 | 2.7785 | 2.8111 | 2.7024 | 2.6063 | 2.5804 | 2.4222 | 2.4474 | 2.1035 | 1.9627 | 2.0704 | 2.2928 | 2.5301 | 2.7272 | 3.1224 | 3.4447
Wind | 3 | 4 | 2.1825 | 2.205 | 2.4512 | 2.4053 | 2.1943 | 2.0132 | 1.8701 | 1.8871 | 1.939 | 2.1232 | 2.3823 | 2.667 | 2.894 | 3.0361 | 3.2011 | 3.2524 | 3.1477 | 2.8807 | 2.4923 | 2.2322 | 1.9395 | 1.8711 | 1.9571 | 2.1916
Wind | 3 | 5 | 0.57955 | 0.56851 | 0.55195 | 0.5238 | 0.50614 | 0.45646 | 0.55637 | 0.79536 | 1.0382 | 1.3655 | 1.7171 | 1.9213 | 1.9324 | 1.9396 | 1.8739 | 1.8159 | 1.6995 | 1.5896 | 1.2822 | 0.82572 | 0.65848 | 0.60439 | 0.59059 | 0.58231
Wind | 3 | 6 | 0.20458 | 0.2158 | 0.22327 | 0.22701 | 0.2206 | 0.17093 | 0.12232 | 0.097215 | 0.088668 | 0.13407 | 0.22114 | 0.26173 | 0.24304 | 0.23396 | 0.23342 | 0.26066 | 0.33224 | 0.61374 | 0.85036 | 0.42411 | 0.22327 | 0.18749 | 0.18535 | 0.19229
Wind | 3 | 7 | 0.2847 | 0.26814 | 0.23556 | 0.19817 | 0.17467 | 0.16612 | 0.14582 | 0.18375 | 0.25425 | 0.30553 | 0.42999 | 0.55658 | 0.62015 | 0.66822 | 0.70988 | 0.77879 | 0.78466 | 0.84876 | 0.77772 | 0.49142 | 0.37283 | 0.32102 | 0.29538 | 0.28951
Wind | 3 | 8 | 0.41617 | 0.41728 | 0.4228 | 0.41507 | 0.39906 | 0.37257 | 0.32013 | 0.34055 | 0.52325 | 0.71147 | 0.93777 | 1.1138 | 1.2551 | 1.3341 | 1.28 | 1.1602 | 1.1116 | 1.2198 | 0.94991 | 0.72858 | 0.595 | 0.51939 | 0.48517 | 0.41838
Wind | 3 | 9 | 0.80336 | 0.75155 | 0.66395 | 0.57314 | 0.51225 | 0.57848 | 0.69439 | 0.66715 | 0.74086 | 0.82259 | 0.94971 | 1.0763 | 1.0934 | 1.0469 | 0.96948 | 0.99298 | 1.1153 | 1.0346 | 0.83327 | 0.76383 | 0.74514 | 0.77612 | 0.81831 | 0.80309
Wind | 3 | 10 | 2.7664 | 2.7399 | 2.6825 | 2.6974 | 2.6356 | 2.5301 | 2.5175 | 2.2945 | 2.0963 | 2.0157 | 2.0119 | 1.9285 | 1.774 | 1.6007 | 1.3545 | 1.2099 | 1.1387 | 1.1022 | 1.2507 | 1.4958 | 1.7596 | 2.1212 | 2.4578 | 2.693
Wind | 3 | 11 | 1.1167 | 1.0427 | 0.87867 | 0.77345 | 0.74246 | 0.70988 | 0.64632 | 0.51278 | 0.33972 | 0.31461 | 0.35574 | 0.46791 | 0.57261 | 0.59611 | 0.64205 | 0.7665 | 0.79428 | 0.72751 | 0.68638 | 0.6773 | 0.76223 | 0.92995 | 1.1174 | 1.1794
Wind | 4 | 0 | 4.1148 | 4.074 | 3.9233 | 3.8208 | 3.7946 | 3.9137 | 3.9324 | 3.7631 | 3.7727 | 4.1471 | 4.4169 | 4.6706 | 4.9548 | 5.1332 | 5.0808 | 4.4938 | 3.6274 | 3.262 | 3.1573 | 3.1456 | 3.2578 | 3.4987 | 3.8186 | 4.0232
Wind | 4 | 1 | 2.9468 | 2.9604 | 2.9746 | 2.9989 | 2.9457 | 2.9433 | 3.0284 | 2.8924 | 2.8498 | 3.0539 | 3.3655 | 3.5211 | 3.6334 | 3.6855 | 3.5477 | 3.1343 | 2.6653 | 2.5394 | 2.5258 | 2.5542 | 2.6322 | 2.7393 | 2.7694 | 2.8286
Wind | 4 | 2 | 3.6002 | 3.3838 | 3.1627 | 3.1659 | 3.253 | 3.3721 | 3.4266 | 3.6867 | 4.0264 | 4.6332 | 4.794 | 5.2993 | 5.3917 | 5.1919 | 5.0215 | 4.7352 | 4.3148 | 3.7241 | 3.4933 | 3.4303 | 3.3587 | 3.4517 | 3.6536 | 3.75
Wind | 4 | 3 | 3.7676 | 3.9255 | 3.9365 | 3.8272 | 3.6456 | 3.4458 | 3.1892 | 2.7625 | 2.6737 | 2.7785 | 2.8111 | 2.7024 | 2.6063 | 2.5804 | 2.5605 | 2.4474 | 2.1035 | 1.9627 | 2.0704 | 2.2928 | 2.5301 | 2.7272 | 3.1224 | 3.4447
Wind | 4 | 4 | 2.1825 | 2.205 | 2.4512 | 2.4053 | 2.1943 | 2.0132 | 1.8701 | 1.8871 | 1.939 | 2.1232 | 2.3823 | 2.667 | 2.894 | 3.0361 | 3.2011 | 3.2524 | 3.1477 | 2.8807 | 2.4923 | 2.2322 | 1.9395 | 1.8711 | 1.9571 | 2.1916
Wind | 4 | 5 | 0.57955 | 0.56851 | 0.55195 | 0.5238 | 0.50614 | 0.45646 | 0.55637 | 0.79536 | 1.0382 | 1.3655 | 1.7171 | 1.9213 | 1.9324 | 1.9396 | 1.8739 | 1.8159 | 1.6995 | 1.5896 | 1.2822 | 0.82572 | 0.65848 | 0.60439 | 0.59059 | 0.58231
Wind | 4 | 6 | 0.20458 | 0.2158 | 0.22327 | 0.22701 | 0.2206 | 0.17093 | 0.12232 | 0.097215 | 0.088668 | 0.13407 | 0.22114 | 0.26173 | 0.24304 | 0.23396 | 0.23342 | 0.26066 | 0.33224 | 0.61374 | 0.85036 | 0.42411 | 0.22327 | 0.18749 | 0.18535 | 0.19229
Wind | 4 | 7 | 0.2847 | 0.26814 | 0.23556 | 0.19817 | 0.17467 | 0.16612 | 0.14582 | 0.18375 | 0.25425 | 0.30553 | 0.42999 | 0.55658 | 0.62015 | 0.66822 | 0.70988 | 0.77879 | 0.78466 | 0.84876 | 0.77772 | 0.49142 | 0.37283 | 0.32102 | 0.29538 | 0.28951
Wind | 4 | 8 | 0.41617 | 0.41728 | 0.4228 | 0.41507 | 0.39906 | 0.37257 | 0.32013 | 0.34055 | 0.52325 | 0.71147 | 0.93777 | 1.1138 | 1.2551 | 1.3341 | 1.28 | 1.1602 | 1.1116 | 1.2198 | 0.94991 | 0.72858 | 0.595 | 0.51939 | 0.48517 | 0.41838
Wind | 4 | 9 | 0.80336 | 0.75155 | 0.66395 | 0.57314 | 0.51225 | 0.57848 | 0.69439 | 0.66715 | 0.74086 | 0.82259 | 0.94971 | 1.0763 | 1.0934 | 1.0469 | 0.96948 | 0.99298 | 1.1153 | 1.0346 | 0.83327 | 0.76383 | 0.74514 | 0.77612 | 0.81831 | 0.80309
Wind | 4 | 10 | 2.7664 | 2.7399 | 2.6825 | 2.6974 | 2.6356 | 2.5301 | 2.5175 | 2.2945 | 2.0963 | 2.0157 | 2.0119 | 1.9285 | 1.774 | 1.6007 | 1.3545 | 1.2099 | 1.1387 | 1.1022 | 1.2507 | 1.4958 | 1.7596 | 2.1212 | 2.4578 | 2.693
Wind | 4 | 11 | 1.1167 | 1.0427 | 0.87867 | 0.77345 | 0.74246 | 0.70988 | 0.64632 | 0.51278 | 0.33972 | 0.31461 | 0.35574 | 0.46791 | 0.57261 | 0.59611 | 0.64205 | 0.7665 | 0.79428 | 0.72751 | 0.68638 | 0.6773 | 0.76223 | 0.92995 | 1.1174 | 1.1794
Wind | 5 | 0 | 4.1148 | 4.074 | 3.9233 | 3.8208 | 3.7946 | 3.9137 | 3.9324 | 3.7631 | 3.7727 | 4.1471 | 4.4169 | 4.6706 | 4.9548 | 5.1332 | 5.0808 | 4.4938 | 3.6274 | 3.262 | 3.1573 | 3.1456 | 3.2578 | 3.4987 | 3.8186 | 4.0232
Wind | 5 | 1 | 2.9468 | 2.9604 | 2.9746 | 2.9989 | 2.9457 | 2.9433 | 3.0284 | 2.8924 | 2.8498 | 3.0539 | 3.3655 | 3.5211 | 3.6334 | 3.6855 | 3.5477 | 3.1343 | 2.6653 | 2.5394 | 2.5258 | 2.5542 | 2.6322 | 2.7393 | 2.7694 | 2.8286
Wind | 5 | 2 | 3.6002 | 3.3838 | 3.1627 | 3.1659 | 3.253 | 3.3721 | 3.4266 | 3.6867 | 4.0264 | 4.6332 | 4.794 | 5.2993 | 5.3917 | 5.1919 | 5.0215 | 4.7352 | 4.3148 | 3.7241 | 3.4933 | 3.4303 | 3.3587 | 3.4517 | 3.6536 | 3.75
Wind | 5 | 3 | 3.7676 | 3.9255 | 3.9365 | 3.8272 | 3.6456 | 3.4458 | 3.1892 | 2.7625 | 2.6737 | 2.7785 | 2.8111 | 2.7024 | 2.6063 | 2.5804 | 2.5605 | 2.4474 | 2.1035 | 1.9627 | 2.0704 | 2.2928 | 2.5301 | 2.7272 | 3.1224 | 3.4447
Wind | 5 | 4 | 2.1825 | 2.205 | 2.4512 | 2.4053 | 2.1943 | 2.0132 | 1.8701 | 1.8871 | 1.939 | 2.1232 | 2.3823 | 2.667 | 2.894 | 3.0361 | 3.2011 | 3.2524 | 3.1477 | 2.8807 | 2.4923 | 2.2322 | 1.9395 | 1.8711 | 1.9571 | 2.1916
Wind | 5 | 5 | 0.57955 | 0.56851 | 0.55195 | 0.5238 | 0.50614 | 0.45646 | 0.55637 | 0.79536 | 0 | 1.3655 | 1.7171 | 1.9213 | 1.9324 | 1.9396 | 1.8739 | 1.8159 | 1.6995 | 1.5896 | 1.2822 | 0.82572 | 0.65848 | 0.60439 | 0.59059 | 0.58231
Wind | 5 | 6 | 0.20458 | 0.2158 | 0.22327 | 0.22701 | 0.2206 | 0.17093 | 0.12232 | 0.097215 | 0.088668 | 0.13407 | 0.22114 | 0.26173 | 0.24304 | 0.23396 | 0.23342 | 0.26066 | 0.33224 | 0.61374 | 0.85036 | 0.42411 | 0.22327 | 0.18749 | 0.18535 | 0.19229
Wind | 5 | 7 | 0.2847 | 0.26814 | 0.23556 | 0.19817 | 0.17467 | 0.16612 | 0.14582 | 0.18375 | 0.25425 | 0.30553 | 0.42999 | 0.55658 | 0.62015 | 0.66822 | 0.70988 | 0.77879 | 0.78466 | 0.84876 | 0.77772 | 0.49142 | 0.37283 | 0.32102 | 0.29538 | 0.28951
Wind | 5 | 8 | 0.41617 | 0.41728 | 0.4228 | 0.41507 | 0.39906 | 0.37257 | 0.32013 | 0.34055 | 0.52325 | 0.71147 | 0.93777 | 1.1138 | 1.2551 | 1.3341 | 1.28 | 1.1602 | 1.1116 | 1.2198 | 0.94991 | 0.72858 | 0.595 | 0.51939 | 0.48517 | 0.41838
Wind | 5 | 9 | 0.80336 | 0.75155 | 0.66395 | 0.57314 | 0.51225 | 0.57848 | 0.69439 | 0.66715 | 0.74086 | 0.82259 | 0.94971 | 1.0763 | 1.0934 | 1.0469 | 0.96948 | 0.99298 | 1.1153 | 1.0346 | 0.83327 | 0.76383 | 0.74514 | 0.77612 | 0.81831 | 0.80309
Wind | 5 | 10 | 2.7664 | 2.7399 | 2.6825 | 2.6974 | 2.6356 | 2.5301 | 2.5175 | 2.2945 | 2.0963 | 2.0157 | 2.0119 | 1.9285 | 1.774 | 1.6007 | 1.3545 | 1.2099 | 1.1387 | 1.1022 | 1.2507 | 1.4958 | 1.7596 | 2.1212 | 2.4578 | 2.693
Wind | 5 | 11 | 1.1167 | 1.0427 | 0.87867 | 0.77345 | 0.74246 | 0.70988 | 0.64632 | 0.51278 | 0.33972 | 0.31461 | 0.35574 | 0.46791 | 0.57261 | 0.59611 | 0.64205 | 0.7665 | 0.79428 | 0.72751 | 0.68638 | 0.6773 | 0.76223 | 0.92995 | 1.1174 | 1.1794
Wind | 6 | 0 | 4.1148 | 4.074 | 3.9233 | 3.8208 | 3.7946 | 3.9137 | 3.9324 | 3.7631 | 3.7727 | 4.1471 | 4.4169 | 4.6706 | 4.9548 | 5.1332 | 5.0808 | 4.4938 | 3.6274 | 3.262 | 3.1573 | 3.1456 | 3.2578 | 3.4987 | 3.8186 | 4.0232
Wind | 6 | 1 | 2.9468 | 2.9604 | 2.9746 | 2.9989 | 2.9457 | 2.9433 | 3.0284 | 2.8924 | 2.8498 | 3.0539 | 3.3655 | 3.5211 | 3.6334 | 3.6855 | 3.5477 | 3.1343 | 2.6653 | 2.5394 | 2.5258 | 2.5542 | 2.6322 | 2.7393 | 2.7694 | 2.8286
Wind | 6 | 2 | 3.6002 | 3.3838 | 3.1627 | 3.1659 | 3.253 | 3.3721 | 3.4266 | 3.6867 | 4.0264 | 4.6332 | 4.794 | 5.2993 | 5.3917 | 5.1919 | 5.0215 | 4.7352 | 4.3148 | 3.7241 | 3.4933 | 3.4303 | 3.3587 | 3.4517 | 3.6536 | 3.75
Wind | 6 | 3 | 3.7676 | 3.9255 | 3.9365 | 3.8272 | 3.6456 | 3.4458 | 3.1892 | 2.7625 | 2.6737 | 2.7785 | 2.8111 | 2.7024 | 2.6063 | 2.5804 | 2.5605 | 2.4474 | 2.1035 | 1.9627 | 2.0704 | 2.2928 | 2.5301 | 2.7272 | 3.1224 | 3.4447
Wind | 6 | 4 | 2.1825 | 2.205 | 2.4512 | 2.4053 | 2.1943 | 2.0132 | 1.8701 | 1.8871 | 1.939 | 2.1232 | 2.3823 | 2.667 | 2.894 | 3.0361 | 3.2011 | 3.2524 | 3.1477 | 2.8807 | 2.4923 | 2.2322 | 1.9395 | 1.8711 | 1.9571 | 2.1916
Wind | 6 | 5 | 0.57955 | 0.56851 | 0.55195 | 0.5238 | 0.50614 | 0.45646 | 0.55637 | 0.79536 | 1.0382 | 1.3655 | 1.7171 | 1.9213 | 1.9324 | 1.9396 | 1.8739 | 1.8159 | 1.6995 | 1.5896 | 1.2822 | 0.82572 | 0.65848 | 0.60439 | 0.59059 | 0.58231
Wind | 6 | 6 | 0.20458 | 0.2158 | 0.22327 | 0.22701 | 0.2206 | 0.17093 | 0.12232 | 0.097215 | 0.088668 | 0.13407 | 0.22114 | 0.26173 | 0.24304 | 0.23396 | 0.23342 | 0.26066 | 0.33224 | 0.61374 | 0.85036 | 0.42411 | 0.22327 | 0.18749 | 0.18535 | 0.19229
Wind | 6 | 7 | 0.2847 | 0.26814 | 0.23556 | 0.19817 | 0.17467 | 0.16612 | 0.14582 | 0.18375 | 0.25425 | 0.30553 | 0.42999 | 0.55658 | 0.62015 | 0.66822 | 0.70988 | 0.77879 | 0.78466 | 0.84876 | 0.77772 | 0.49142 | 0.37283 | 0.32102 | 0.29538 | 0.28951
Wind | 6 | 8 | 0.41617 | 0.41728 | 0.4228 | 0.41507 | 0.39906 | 0.37257 | 0.32013 | 0.34055 | 0.52325 | 0.71147 | 0.93777 | 1.1138 | 1.2551 | 1.3341 | 1.28 | 1.1602 | 1.1116 | 1.2198 | 0.94991 | 0.72858 | 0.595 | 0.51939 | 0.48517 | 0.41838
Wind | 6 | 9 | 0.80336 | 0.75155 | 0.66395 | 0.57314 | 0.51225 | 0.57848 | 0.69439 | 0.66715 | 0.74086 | 0.82259 | 0.94971 | 1.0763 | 1.0934 | 1.0469 | 0.96948 | 0.99298 | 1.1153 | 1.0346 | 0.83327 | 0.76383 | 0.74514 | 0.77612 | 0.81831 | 0.80309
Wind | 6 | 10 | 2.7664 | 2.7399 | 2.6825 | 2.6974 | 2.6356 | 2.5301 | 2.5175 | 2.2945 | 2.0963 | 2.0157 | 2.0119 | 1.9285 | 1.774 | 1.6007 | 1.3545 | 1.2099 | 1.1387 | 1.1022 | 1.2507 | 1.4958 | 1.7596 | 2.1212 | 2.4578 | 2.693
Wind | 6 | 11 | 1.1167 | 1.0427 | 0.87867 | 0.77345 | 0.74246 | 0.70988 | 0.64632 | 0.51278 | 0.33972 | 0.31461 | 0.35574 | 0.46791 | 0.57261 | 0.59611 | 0.64205 | 0.7665 | 0.79428 | 0.72751 | 0.68638 | 0.6773 | 0.76223 | 0.92995 | 1.1174 | 1.1794
Wind | 7 | 0 | 4.1148 | 4.074 | 3.9233 | 3.8208 | 3.7946 | 3.9137 | 3.9324 | 3.7631 | 3.7727 | 4.1471 | 4.4169 | 4.6706 | 4.9548 | 5.1332 | 5.0808 | 4.4938 | 3.6274 | 3.262 | 3.1573 | 3.1456 | 3.2578 | 3.4987 | 3.8186 | 4.0232
Wind | 7 | 1 | 2.9468 | 2.9604 | 2.9746 | 2.9989 | 2.9457 | 2.9433 | 3.0284 | 2.8924 | 2.8498 | 3.0539 | 3.3655 | 3.5211 | 3.6334 | 3.6855 | 3.5477 | 3.1343 | 2.6653 | 2.5394 | 2.5258 | 2.5542 | 2.6322 | 2.7393 | 2.7694 | 2.8286
Wind | 7 | 2 | 3.6002 | 3.3838 | 3.1627 | 3.1659 | 3.253 | 3.3721 | 3.4266 | 3.6867 | 4.0264 | 4.6332 | 4.794 | 5.2993 | 5.3917 | 5.1919 | 5.0215 | 4.7352 | 4.3148 | 3.7241 | 3.4933 | 3.4303 | 3.3587 | 3.4517 | 3.6536 | 3.75
Wind | 7 | 3 | 3.7676 | 3.9255 | 3.9365 | 3.8272 | 3.6456 | 3.4458 | 3.1892 | 2.7625 | 2.6737 | 2.7785 | 2.8111 | 2.7024 | 2.6063 | 2.5804 | 2.5605 | 2.4474 | 2.1035 | 1.9627 | 2.0704 | 2.2928 | 2.5301 | 2.7272 | 3.1224 | 3.4447
Wind | 7 | 4 | 2.1825 | 2.205 | 2.4512 | 2.4053 | 2.1943 | 2.0132 | 1.8701 | 1.8871 | 1.939 | 2.1232 | 2.3823 | 2.667 | 2.894 | 3.0361 | 3.2011 | 3.2524 | 3.1477 | 2.8807 | 2.4923 | 2.2322 | 1.9395 | 1.8711 | 1.9571 | 2.1916
Wind | 7 | 5 | 0.57955 | 0.56851 | 0.55195 | 0.5238 | 0.50614 | 0.45646 | 0.55637 | 0.79536 | 1.0382 | 1.3655 | 1.7171 | 1.9213 | 1.9324 | 1.9396 | 1.8739 | 1.8159 | 1.6995 | 1.5896 | 1.2822 | 0.82572 | 0.65848 | 0.60439 | 0.59059 | 0.58231
Wind | 7 | 6 | 0.20458 | 0.2158 | 0.22327 | 0.22701 | 0.2206 | 0.17093 | 0.12232 | 0.097215 | 0.088668 | 0.13407 | 0.22114 | 0.26173 | 0.24304 | 0.23396 | 0.23342 | 0.26066 | 0.33224 | 0.61374 | 0.85036 | 0.42411 | 0.22327 | 0.18749 | 0.18535 | 0.19229
Wind | 7 | 7 | 0.2847 | 0.26814 | 0.23556 | 0.19817 | 0.17467 | 0.16612 | 0.14582 | 0.18375 | 0.25425 | 0.30553 | 0.42999 | 0.55658 | 0.62015 | 0.66822 | 0.70988 | 0.77879 | 0.78466 | 0.84876 | 0.77772 | 0.49142 | 0.37283 | 0.32102 | 0.29538 | 0.28951
Wind | 7 | 8 | 0.41617 | 0.41728 | 0.4228 | 0.41507 | 0.39906 | 0.37257 | 0.32013 | 0.34055 | 0.52325 | 0.71147 | 0.93777 | 1.1138 | 1.2551 | 1.3341 | 1.28 | 1.1602 | 1.1116 | 1.2198 | 0.94991 | 0.72858 | 0.595 | 0.51939 | 0.48517 | 0.41838
Wind | 7 | 9 | 0.80336 | 0.75155 | 0.66395 | 0.57314 | 0.51225 | 0.57848 | 0.69439 | 0.66715 | 0.74086 | 0.82259 | 0.94971 | 1.0763 | 1.0934 | 1.0469 | 0.96948 | 0.99298 | 1.1153 | 1.0346 | 0.83327 | 0.76383 | 0.74514 | 0.77612 | 0.81831 | 0.80309
Wind | 7 | 10 | 2.7664 | 2.7399 | 2.6825 | 2.6974 | 2.6356 | 2.5301 | 2.5175 | 2.2945 | 2.0963 | 2.0157 | 2.0119 | 1.9285 | 1.774 | 1.6007 | 1.3545 | 1.2099 | 1.1387 | 1.1022 | 1.2507 | 1.4958 | 1.7596 | 2.1212 | 2.4578 | 2.693
Wind | 7 | 11 | 1.1167 | 1.0427 | 0.87867 | 0.77345 | 0.74246 | 0.70988 | 0.64632 | 0.51278 | 0.33972 | 0.31461 | 0.35574 | 0.46791 | 0.57261 | 0.59611 | 0.64205 | 0.7665 | 0.79428 | 0.72751 | 0.68638 | 0.6773 | 0.76223 | 0.92995 | 1.1174 | 1.1794
Wind | 8 | 0 | 4.1148 | 4.074 | 3.9233 | 3.8208 | 3.7946 | 3.9137 | 3.9324 | 3.7631 | 3.7727 | 4.1471 | 4.4169 | 4.6706 | 4.9548 | 5.1332 | 5.0808 | 4.4938 | 3.6274 | 3.262 | 3.1573 | 3.1456 | 3.2578 | 3.4987 | 3.8186 | 4.0232
Wind | 8 | 1 | 2.9468 | 2.9604 | 2.9746 | 2.9989 | 2.9457 | 2.9433 | 3.0284 | 2.8924 | 2.8498 | 3.0539 | 3.3655 | 3.5211 | 3.6334 | 3.6855 | 3.5477 | 3.1343 | 2.6653 | 2.5394 | 2.5258 | 2.5542 | 2.6322 | 2.7393 | 2.7694 | 2.8286
Wind | 8 | 2 | 3.6002 | 3.3838 | 3.1627 | 3.1659 | 3.253 | 3.3721 | 3.4266 | 3.6867 | 4.0264 | 4.6332 | 4.794 | 5.2993 | 5.3917 | 5.1919 | 5.0215 | 4.7352 | 4.3148 | 3.7241 | 3.4933 | 3.4303 | 3.3587 | 3.4517 | 3.6536 | 3.75
Wind | 8 | 3 | 3.7676 | 3.9255 | 3.9365 | 3.8272 | 3.6456 | 3.4458 | 3.1892 | 2.7625 | 2.6737 | 2.7785 | 2.8111 | 2.7024 | 2.6063 | 2.5804 | 2.5605 | 2.4474 | 2.1035 | 1.9627 | 2.0704 | 2.2928 | 2.5301 | 2.7272 | 3.1224 | 3.4447
Wind | 8 | 4 | 2.1825 | 2.205 | 2.4512 | 2.4053 | 2.1943 | 2.0132 | 1.8701 | 1.8871 | 1.939 | 2.1232 | 2.3823 | 2.667 | 2.894 | 3.0361 | 3.2011 | 3.2524 | 3.1477 | 2.8807 | 2.4923 | 2.2322 | 1.9395 | 1.8711 | 1.9571 | 2.1916
Wind | 8 | 5 | 0.57955 | 0.56851 | 0.55195 | 0.5238 | 0.50614 | 0.45646 | 0.55637 | 0.79536 | 1.0382 | 1.3655 | 1.7171 | 1.9213 | 1.9324 | 1.9396 | 1.8739 | 1.8159 | 1.6995 | 1.5896 | 1.2822 | 0.82572 | 0.65848 | 0.60439 | 0.59059 | 0.58231
Wind | 8 | 6 | 0.20458 | 0.2158 | 0.22327 | 0.22701 | 0.2206 | 0.17093 | 0.12232 | 0.097215 | 0.088668 | 0.13407 | 0.22114 | 0.26173 | 0.24304 | 0.23396 | 0.23342 | 0.26066 | 0.33224 | 0.61374 | 0.85036 | 0.42411 | 0.22327 | 0.18749 | 0.18535 | 0.19229
Wind | 8 | 7 | 0.2847 | 0.26814 | 0.23556 | 0.19817 | 0.17467 | 0.16612 | 0.14582 | 0.18375 | 0.25425 | 0.30553 | 0.42999 | 0.55658 | 0.62015 | 0.66822 | 0.70988 | 0.77879 | 0.78466 | 0.84876 | 0.77772 | 0.49142 | 0.37283 | 0.32102 | 0.29538 | 0.28951
Wind | 8 | 8 | 0.41617 | 0.41728 | 0.4228 | 0.41507 | 0.39906 | 0.37257 | 0.32013 | 0.34055 | 0.52325 | 0.71147 | 0.93777 | 1.1138 | 1.2551 | 1.3341 | 1.28 | 1.1602 | 1.1116 | 1.2198 | 0.94991 | 0.72858 | 0.595 | 0.51939 | 0.48517 | 0.41838
Wind | 8 | 9 | 0.80336 | 0.75155 | 0.66395 | 0.57314 | 0.51225 | 0.57848 | 0.69439 | 0.66715 | 0.74086 | 0.82259 | 0.94971 | 1.0763 | 1.0934 | 1.0469 | 0.96948 | 0.99298 | 1.1153 | 1.0346 | 0.83327 | 0.76383 | 0.74514 | 0.77612 | 0.81831 | 0.80309
Wind | 8 | 10 | 2.7664 | 2.7399 | 2.6825 | 2.6974 | 2.6356 | 2.5301 | 2.5175 | 2.2945 | 2.0963 | 2.0157 | 2.0119 | 1.9285 | 1.774 | 1.6007 | 1.3545 | 1.2099 | 1.1387 | 1.1022 | 1.2507 | 1.4958 | 1.7596 | 2.1212 | 2.4578 | 2.693
Wind | 8 | 11 | 1.1167 | 1.0427 | 0.87867 | 0.77345 | 0.74246 | 0.70988 | 0.64632 | 0.51278 | 0.33972 | 0.31461 | 0.35574 | 0.46791 | 0.57261 | 0.59611 | 0.64205 | 0.7665 | 0.79428 | 0.72751 | 0.68638 | 0.6773 | 0.76223 | 0.92995 | 1.1174 | 1.1794
Wind | 9 | 0 | 4.1148 | 4.074 | 3.9233 | 3.8208 | 3.7946 | 3.9137 | 3.9324 | 3.7631 | 3.7727 | 4.1471 | 4.4169 | 4.6706 | 4.9548 | 5.1332 | 5.0808 | 4.4938 | 3.6274 | 3.262 | 3.1573 | 3.1456 | 3.2578 | 3.4987 | 3.8186 | 4.0232
Wind | 9 | 1 | 2.9468 | 2.9604 | 2.9746 | 2.9989 | 2.9457 | 2.9433 | 3.0284 | 2.8924 | 2.8498 | 3.0539 | 3.3655 | 3.5211 | 3.6334 | 3.6855 | 3.5477 | 3.1343 | 2.6653 | 2.5394 | 2.5258 | 2.5542 | 2.6322 | 2.7393 | 2.7694 | 2.8286
Wind | 9 | 2 | 3.6002 | 3.3838 | 3.1627 | 3.1659 | 3.253 | 3.3721 | 3.4266 | 3.6867 | 4.0264 | 4.6332 | 4.794 | 5.2993 | 5.3917 | 5.1919 | 5.0215 | 4.7352 | 4.3148 | 3.7241 | 3.4933 | 3.4303 | 3.3587 | 3.4517 | 3.6536 | 3.75
Wind | 9 | 3 | 3.7676 | 3.9255 | 3.9365 | 3.8272 | 3.6456 | 3.4458 | 3.1892 | 2.7625 | 2.6737 | 2.7785 | 2.8111 | 2.7024 | 2.6063 | 2.5804 | 2.5605 | 2.4474 | 2.1035 | 1.9627 | 2.0704 | 2.2928 | 2.5301 | 2.7272 | 3.1224 | 3.4447
Wind | 9 | 4 | 2.1825 | 2.205 | 2.4512 | 2.4053 | 2.1943 | 2.0132 | 1.8701 | 1.8871 | 1.939 | 2.1232 | 2.3823 | 2.667 | 2.894 | 3.0361 | 3.2011 | 3.2524 | 3.1477 | 2.8807 | 2.4923 | 2.2322 | 1.9395 | 1.8711 | 1.9571 | 2.1916
Wind | 9 | 5 | 0.57955 | 0.56851 | 0.55195 | 0.5238 | 0.50614 | 0.45646 | 0.55637 | 0.79536 | 1.0382 | 1.3655 | 1.7171 | 1.9213 | 1.9324 | 1.9396 | 1.8739 | 1.8159 | 1.6995 | 1.5896 | 1.2822 | 0.82572 | 0.65848 | 0.60439 | 0.59059 | 0.58231
Wind | 9 | 6 | 0.20458 | 0.2158 | 0.22327 | 0.22701 | 0.2206 | 0.17093 | 0.12232 | 0.097215 | 0.088668 | 0.13407 | 0.22114 | 0.26173 | 0.24304 | 0.23396 | 0.23342 | 0.26066 | 0.33224 | 0.61374 | 0.85036 | 0.42411 | 0.22327 | 0.18749 | 0.18535 | 0.19229
Wind | 9 | 7 | 0.2847 | 0.26814 | 0.23556 | 0.19817 | 0.17467 | 0.16612 | 0.14582 | 0.18375 | 0.25425 | 0.30553 | 0.42999 | 0.55658 | 0.62015 | 0.66822 | 0.70988 | 0.77879 | 0.78466 | 0.84876 | 0.77772 | 0.49142 | 0.37283 | 0.32102 | 0.29538 | 0.28951
Wind | 9 | 8 | 0.41617 | 0.41728 | 0.4228 | 0.41507 | 0.39906 | 0.37257 | 0.32013 | 0.34055 | 0.52325 | 0.71147 | 0.93777 | 1.1138 | 1.2551 | 1.3341 | 1.28 | 1.1602 | 1.1116 | 1.2198 | 0.94991 | 0.72858 | 0.595 | 0.51939 | 0.48517 | 0.41838
Wind | 9 | 9 | 0.80336 | 0.75155 | 0.66395 | 0.57314 | 0.51225 | 0.57848 | 0.69439 | 0.66715 | 0.74086 | 0.82259 | 0.94971 | 1.0763 | 1.0934 | 1.0469 | 0.96948 | 0.99298 | 1.1153 | 1.0346 | 0.83327 | 0.76383 | 0.74514 | 0.77612 | 0.81831 | 0.80309
Wind | 9 | 10 | 2.7664 | 2.7399 | 2.6825 | 2.6974 | 2.6356 | 2.5301 | 2.5175 | 2.2945 | 2.0963 | 2.0157 | 2.0119 | 1.9285 | 1.774 | 1.6007 | 1.3545 | 1.2099 | 1.1387 | 1.1022 | 1.2507 | 1.4958 | 1.7596 | 2.1212 | 2.4578 | 2.693
Wind | 9 | 11 | 1.1167 | 1.0427 | 0.87867 | 0.77345 | 0.74246 | 0.70988 | 0.64632 | 0.51278 | 0.33972 | 0.31461 | 0.35574 | 0.46791 | 0.57261 | 0.59611 | 0.64205 | 0.7665 | 0.79428 | 0.72751 | 0.68638 | 0.6773 | 0.76223 | 0.92995 | 1.1174 | 1.1794
Wind | 10 | 0 | 4.1148 | 4.074 | 3.9233 | 3.8208 | 3.7946 | 3.9137 | 3.9324 | 3.7631 | 3.7727 | 4.1471 | 4.4169 | 4.6706 | 4.9548 | 5.1332 | 5.0808 | 4.4938 | 3.6274 | 3.262 | 3.1573 | 3.1456 | 3.2578 | 3.4987 | 3.8186 | 4.0232
Wind | 10 | 1 | 2.9468 | 2.9604 | 2.9746 | 2.9989 | 2.9457 | 2.9433 | 3.0284 | 2.8924 | 2.8498 | 3.0539 | 3.3655 | 3.5211 | 3.6334 | 3.6855 | 3.5477 | 3.1343 | 2.6653 | 2.5394 | 2.5258 | 2.5542 | 2.6322 | 2.7393 | 2.7694 | 2.8286
Wind | 10 | 2 | 3.6002 | 3.3838 | 3.1627 | 3.1659 | 3.253 | 3.3721 | 3.4266 | 3.6867 | 4.0264 | 4.6332 | 4.794 | 5.2993 | 5.3917 | 5.1919 | 5.0215 | 4.7352 | 4.3148 | 3.7241 | 3.4933 | 3.4303 | 3.3587 | 3.4517 | 3.6536 | 3.75
Wind | 10 | 3 | 3.7676 | 3.9255 | 3.9365 | 3.8272 | 3.6456 | 3.4458 | 3.1892 | 2.7625 | 2.6737 | 2.7785 | 2.8111 | 2.7024 | 2.6063 | 2.5804 | 2.5605 | 2.4474 | 2.1035 | 1.9627 | 2.0704 | 2.2928 | 2.5301 | 2.7272 | 3.1224 | 3.4447
Wind | 10 | 4 | 2.1825 | 2.205 | 2.4512 | 2.4053 | 2.1943 | 2.0132 | 1.8701 | 1.8871 | 1.939 | 2.1232 | 2.3823 | 2.667 | 2.894 | 3.0361 | 3.2011 | 3.2524 | 3.1477 | 2.8807 | 2.4923 | 2.2322 | 1.9395 | 1.8711 | 1.9571 | 2.1916
Wind | 10 | 5 | 0.57955 | 0.56851 | 0.55195 | 0.5238 | 0.50614 | 0.45646 | 0.55637 | 0.79536 | 1.0382 | 1.3655 | 1.7171 | 1.9213 | 1.9324 | 1.9396 | 1.8739 | 1.8159 | 1.6995 | 1.5896 | 1.2822 | 0.82572 | 0.65848 | 0.60439 | 0.59059 | 0.58231
Wind | 10 | 6 | 0.20458 | 0.2158 | 0.22327 | 0.22701 | 0.2206 | 0.17093 | 0.12232 | 0.097215 | 0.088668 | 0.13407 | 0.22114 | 0.26173 | 0.24304 | 0.23396 | 0.23342 | 0.26066 | 0.33224 | 0.61374 | 0.85036 | 0.42411 | 0.22327 | 0.18749 | 0.18535 | 0.19229
Wind | 10 | 7 | 0.2847 | 0.26814 | 0.23556 | 0.19817 | 0.17467 | 0.16612 | 0.14582 | 0.18375 | 0.25425 | 0.30553 | 0.42999 | 0.55658 | 0.62015 | 0.66822 | 0.70988 | 0.77879 | 0.78466 | 0.84876 | 0.77772 | 0.49142 | 0.37283 | 0.32102 | 0.29538 | 0.28951
Wind | 10 | 8 | 0.41617 | 0.41728 | 0.4228 | 0.41507 | 0.39906 | 0.37257 | 0.32013 | 0.34055 | 0.52325 | 0.71147 | 0.93777 | 1.1138 | 1.2551 | 1.3341 | 1.28 | 1.1602 | 1.1116 | 1.2198 | 0.94991 | 0.72858 | 0.595 | 0.51939 | 0.48517 | 0.41838
Wind | 10 | 9 | 0.80336 | 0.75155 | 0.66395 | 0.57314 | 0.51225 | 0.57848 | 0.69439 | 0.66715 | 0.74086 | 0.82259 | 0.94971 | 1.0763 | 1.0934 | 1.0469 | 0.96948 | 0.99298 | 1.1153 | 1.0346 | 0.83327 | 0.76383 | 0.74514 | 0.77612 | 0.81831 | 0.80309
Wind | 10 | 10 | 2.7664 | 2.7399 | 2.6825 | 2.6974 | 2.6356 | 2.5301 | 2.5175 | 2.2945 | 2.0963 | 2.0157 | 2.0119 | 1.9285 | 1.774 | 1.6007 | 1.3545 | 1.2099 | 1.1387 | 1.1022 | 1.2507 | 1.4958 | 1.7596 | 2.1212 | 2.4578 | 2.693
Wind | 10 | 11 | 1.1167 | 1.0427 | 0.87867 | 0.77345 | 0.74246 | 0.70988 | 0.64632 | 0.51278 | 0.33972 | 0.31461 | 0.35574 | 0.46791 | 0.57261 | 0.59611 | 0.64205 | 0.7665 | 0.79428 | 0.72751 | 0.68638 | 0.6773 | 0.76223 | 0.92995 | 1.1174 | 1.1794
Wind | 11 | 0 | 4.1148 | 4.074 | 3.9233 | 3.8208 | 3.7946 | 3.9137 | 3.9324 | 3.7631 | 3.7727 | 4.1471 | 4.4169 | 4.6706 | 4.9548 | 5.1332 | 5.0808 | 4.4938 | 3.6274 | 3.262 | 3.1573 | 3.1456 | 3.2578 | 3.4987 | 3.8186 | 4.0232
Wind | 11 | 1 | 2.9468 | 2.9604 | 2.9746 | 2.9989 | 2.9457 | 2.9433 | 3.0284 | 2.8924 | 2.8498 | 3.0539 | 3.3655 | 3.5211 | 3.6334 | 3.6855 | 3.5477 | 3.1343 | 2.6653 | 2.5394 | 2.5258 | 2.5542 | 2.6322 | 2.7393 | 2.7694 | 2.8286
Wind | 11 | 2 | 3.6002 | 3.3838 | 3.1627 | 3.1659 | 3.253 | 3.3721 | 3.4266 | 3.6867 | 4.0264 | 4.6332 | 4.794 | 5.2993 | 5.3917 | 5.1919 | 5.0215 | 4.7352 | 4.3148 | 3.7241 | 3.4933 | 3.4303 | 3.3587 | 3.4517 | 3.6536 | 3.75
Wind | 11 | 3 | 3.7676 | 3.9255 | 3.9365 | 3.8272 | 3.6456 | 3.4458 | 3.1892 | 2.7625 | 2.6737 | 2.7785 | 2.8111 | 2.7024 | 2.6063 | 2.5804 | 2.5605 | 2.4474 | 2.1035 | 1.9627 | 2.0704 | 2.2928 | 2.5301 | 2.7272 | 3.1224 | 3.4447
Wind | 11 | 4 | 2.1825 | 2.205 | 2.4512 | 2.4053 | 2.1943 | 2.0132 | 1.8701 | 1.8871 | 1.939 | 2.1232 | 2.3823 | 2.667 | 2.894 | 3.0361 | 3.2011 | 3.2524 | 3.1477 | 2.8807 | 2.4923 | 2.2322 | 1.9395 | 1.8711 | 1.9571 | 2.1916
Wind | 11 | 5 | 0.57955 | 0.56851 | 0.55195 | 0.5238 | 0.50614 | 0.45646 | 0.55637 | 0.79536 | 1.0382 | 1.3655 | 1.7171 | 1.9213 | 1.9324 | 1.9396 | 1.8739 | 1.8159 | 1.6995 | 1.5896 | 1.2822 | 0.82572 | 0.65848 | 0.60439 | 0.59059 | 0.58231
Wind | 11 | 6 | 0.20458 | 0.2158 | 0.22327 | 0.22701 | 0.2206 | 0.17093 | 0.12232 | 0.097215 | 0.088668 | 0.13407 | 0.22114 | 0.26173 | 0.24304 | 0.23396 | 0.23342 | 0.26066 | 0.33224 | 0.61374 | 0.85036 | 0.42411 | 0.22327 | 0.18749 | 0.18535 | 0.19229
Wind | 11 | 7 | 0.2847 | 0.26814 | 0.23556 | 0.19817 | 0.17467 | 0.16612 | 0.14582 | 0.18375 | 0.25425 | 0.30553 | 0.42999 | 0.55658 | 0.62015 | 0.66822 | 0.70988 | 0.77879 | 0.78466 | 0.84876 | 0.77772 | 0.49142 | 0.37283 | 0.32102 | 0.29538 | 0.28951
Wind | 11 | 8 | 0.41617 | 0.41728 | 0.4228 | 0.41507 | 0.39906 | 0.37257 | 0.32013 | 0.34055 | 0.52325 | 0.71147 | 0.93777 | 1.1138 | 1.2551 | 1.3341 | 1.28 | 1.1602 | 1.1116 | 1.2198 | 0.94991 | 0.72858 | 0.595 | 0.51939 | 0.48517 | 0.41838
Wind | 11 | 9 | 0.80336 | 0.75155 | 0.66395 | 0.57314 | 0.51225 | 0.57848 | 0.69439 | 0.66715 | 0.74086 | 0.82259 | 0.94971 | 1.0763 | 1.0934 | 1.0469 | 0.96948 | 0.99298 | 1.1153 | 1.0346 | 0.83327 | 0.76383 | 0.74514 | 0.77612 | 0.81831 | 0.80309
Wind | 11 | 10 | 2.7664 | 2.7399 | 2.6825 | 2.6974 | 2.6356 | 2.5301 | 2.5175 | 2.2945 | 2.0963 | 2.0157 | 2.0119 | 1.9285 | 1.774 | 1.6007 | 1.3545 | 1.2099 | 1.1387 | 1.1022 | 1.2507 | 1.4958 | 1.7596 | 2.1212 | 2.4578 | 2.693
Wind | 11 | 11 | 1.1167 | 1.0427 | 0.87867 | 0.77345 | 0.74246 | 0.70988 | 0.64632 | 0.51278 | 0.33972 | 0.31461 | 0.35574 | 0.46791 | 0.57261 | 0.59611 | 0.64205 | 0.7665 | 0.79428 | 0.72751 | 0.68638 | 0.6773 | 0.76223 | 0.92995 | 1.1174 | 1.1794
Wind | 12 | 0 | 4.1148 | 4.074 | 3.9233 | 3.8208 | 3.7946 | 3.9137 | 3.9324 | 3.7631 | 3.7727 | 4.1471 | 4.4169 | 4.6706 | 4.9548 | 5.1332 | 5.0808 | 4.4938 | 3.6274 | 3.262 | 3.1573 | 3.1456 | 3.2578 | 3.4987 | 3.8186 | 4.0232
Wind | 12 | 1 | 2.9468 | 2.9604 | 2.9746 | 2.9989 | 2.9457 | 2.9433 | 3.0284 | 2.8924 | 2.8498 | 3.0539 | 3.3655 | 3.5211 | 3.6334 | 3.6855 | 3.5477 | 3.1343 | 2.6653 | 2.5394 | 2.5258 | 2.5542 | 2.6322 | 2.7393 | 2.7694 | 2.8286
Wind | 12 | 2 | 3.6002 | 3.3838 | 3.1627 | 3.1659 | 3.253 | 3.3721 | 3.4266 | 3.6867 | 4.0264 | 4.6332 | 4.794 | 5.2993 | 5.3917 | 5.1919 | 5.0215 | 4.7352 | 4.3148 | 3.7241 | 3.4933 | 3.4303 | 3.3587 | 3.4517 | 3.6536 | 3.75
Wind | 12 | 3 | 3.7676 | 3.9255 | 3.9365 | 3.8272 | 3.6456 | 3.4458 | 3.1892 | 2.7625 | 2.6737 | 2.7785 | 2.8111 | 2.7024 | 2.6063 | 2.5804 | 2.5605 | 2.4474 | 2.1035 | 1.9627 | 2.0704 | 2.2928 | 2.5301 | 2.7272 | 3.1224 | 3.4447
Wind | 12 | 4 | 2.1825 | 2.205 | 2.4512 | 2.4053 | 2.1943 | 2.0132 | 1.8701 | 1.8871 | 1.939 | 2.1232 | 2.3823 | 2.667 | 2.894 | 3.0361 | 3.2011 | 3.2524 | 3.1477 | 2.8807 | 2.4923 | 2.2322 | 1.9395 | 1.8711 | 1.9571 | 2.1916
Wind | 12 | 5 | 0.57955 | 0.56851 | 0.55195 | 0.5238 | 0.50614 | 0.45646 | 0.55637 | 0.79536 | 1.0382 | 1.3655 | 1.7171 | 1.9213 | 1.9324 | 1.9396 | 1.8739 | 1.8159 | 1.6995 | 1.5896 | 1.2822 | 0.82572 | 0.65848 | 0.60439 | 0.59059 | 0.58231
Wind | 12 | 6 | 0.20458 | 0.2158 | 0.22327 | 0.22701 | 0.2206 | 0.17093 | 0.12232 | 0.097215 | 0.088668 | 0.13407 | 0.22114 | 0.26173 | 0.24304 | 0.23396 | 0.23342 | 0.26066 | 0.33224 | 0.61374 | 0.85036 | 0.42411 | 0.22327 | 0.18749 | 0.18535 | 0.19229
Wind | 12 | 7 | 0.2847 | 0.26814 | 0.23556 | 0.19817 | 0.17467 | 0.16612 | 0.14582 | 0.18375 | 0.25425 | 0.30553 | 0.42999 | 0.55658 | 0.62015 | 0.66822 | 0.70988 | 0.77879 | 0.78466 | 0.84876 | 0.77772 | 0.49142 | 0.37283 | 0.32102 | 0.29538 | 0.28951
Wind | 12 | 8 | 0.41617 | 0.41728 | 0.4228 | 0.41507 | 0.39906 | 0.37257 | 0.32013 | 0.34055 | 0.52325 | 0.71147 | 0.93777 | 1.1138 | 1.2551 | 1.3341 | 1.28 | 1.1602 | 1.1116 | 1.2198 | 0.94991 | 0.72858 | 0.595 | 0.51939 | 0.48517 | 0.41838
Wind | 12 | 9 | 0.80336 | 0.75155 | 0.66395 | 0.57314 | 0.51225 | 0.57848 | 0.69439 | 0.66715 | 0.74086 | 0.82259 | 0.94971 | 1.0763 | 1.0934 | 1.0469 | 0.96948 | 0.99298 | 1.1153 | 1.0346 | 0.83327 | 0.76383 | 0.74514 | 0.77612 | 0.81831 | 0.80309
Wind | 12 | 10 | 2.7664 | 2.7399 | 2.6825 | 2.6974 | 2.6356 | 2.5301 | 2.5175 | 2.2945 | 2.0963 | 2.0157 | 2.0119 | 1.9285 | 1.774 | 1.6007 | 1.3545 | 1.2099 | 1.1387 | 1.1022 | 1.2507 | 1.4958 | 1.7596 | 2.1212 | 2.4578 | 2.693
Wind | 12 | 11 | 1.1167 | 1.0427 | 0.87867 | 0.77345 | 0.74246 | 0.70988 | 0.64632 | 0.51278 | 0.33972 | 0.31461 | 0.35574 | 0.46791 | 0.57261 | 0.59611 | 0.64205 | 0.7665 | 0.79428 | 0.72751 | 0.68638 | 0.6773 | 0.76223 | 0.92995 | 1.1174 | 1.1794
Wind | 13 | 0 | 4.1148 | 4.074 | 3.9233 | 3.8208 | 3.7946 | 3.9137 | 3.9324 | 3.7631 | 3.7727 | 4.1471 | 4.4169 | 4.6706 | 4.9548 | 5.1332 | 5.0808 | 4.4938 | 3.6274 | 3.262 | 3.1573 | 3.1456 | 3.2578 | 3.4987 | 3.8186 | 4.0232
Wind | 13 | 1 | 2.9468 | 2.9604 | 2.9746 | 2.9989 | 2.9457 | 2.9433 | 3.0284 | 2.8924 | 2.8498 | 3.0539 | 3.3655 | 3.5211 | 3.6334 | 3.6855 | 3.5477 | 3.1343 | 2.6653 | 2.5394 | 2.5258 | 2.5542 | 2.6322 | 2.7393 | 2.7694 | 2.8286
Wind | 13 | 2 | 3.6002 | 3.3838 | 3.1627 | 3.1659 | 3.253 | 3.3721 | 3.4266 | 3.6867 | 4.0264 | 4.6332 | 4.794 | 5.2993 | 5.3917 | 5.1919 | 5.0215 | 4.7352 | 4.3148 | 3.7241 | 3.4933 | 3.4303 | 3.3587 | 3.4517 | 3.6536 | 3.75
Wind | 13 | 3 | 3.7676 | 3.9255 | 3.9365 | 3.8272 | 3.6456 | 3.4458 | 3.1892 | 2.7625 | 2.6737 | 2.7785 | 2.8111 | 2.7024 | 2.6063 | 2.5804 | 2.5605 | 2.4474 | 2.1035 | 1.9627 | 2.0704 | 2.2928 | 2.5301 | 2.7272 | 3.1224 | 3.4447
Wind | 13 | 4 | 2.1825 | 2.205 | 2.4512 | 2.4053 | 2.1943 | 2.0132 | 1.8701 | 1.8871 | 1.939 | 2.1232 | 2.3823 | 2.667 | 2.894 | 3.0361 | 3.2011 | 3.2524 | 3.1477 | 2.8807 | 2.4923 | 2.2322 | 1.9395 | 1.8711 | 1.9571 | 2.1916
Wind | 13 | 5 | 0.57955 | 0.56851 | 0.55195 | 0.5238 | 0.50614 | 0.45646 | 0.55637 | 0.79536 | 1.0382 | 1.3655 | 1.7171 | 1.9213 | 1.9324 | 1.9396 | 1.8739 | 1.8159 | 1.6995 | 1.5896 | 1.2822 | 0.82572 | 0.65848 | 0.60439 | 0.59059 | 0.58231
Wind | 13 | 6 | 0.20458 | 0.2158 | 0.22327 | 0.22701 | 0.2206 | 0.17093 | 0.12232 | 0.097215 | 0.088668 | 0.13407 | 0.22114 | 0.26173 | 0.24304 | 0.23396 | 0.23342 | 0.26066 | 0.33224 | 0.61374 | 0.85036 | 0.42411 | 0.22327 | 0.18749 | 0.18535 | 0.19229
Wind | 13 | 7 | 0.2847 | 0.26814 | 0.23556 | 0.19817 | 0.17467 | 0.16612 | 0.14582 | 0.18375 | 0.25425 | 0.30553 | 0.42999 | 0.55658 | 0.62015 | 0.66822 | 0.70988 | 0.77879 | 0.78466 | 0.84876 | 0.77772 | 0.49142 | 0.37283 | 0.32102 | 0.29538 | 0.28951
Wind | 13 | 8 | 0.41617 | 0.41728 | 0.4228 | 0.41507 | 0.39906 | 0.37257 | 0.32013 | 0.34055 | 0.52325 | 0.71147 | 0.93777 | 1.1138 | 1.2551 | 1.3341 | 1.28 | 1.1602 | 1.1116 | 1.2198 | 0.94991 | 0.72858 | 0.595 | 0.51939 | 0.48517 | 0.41838
Wind | 13 | 9 | 0.80336 | 0.75155 | 0.66395 | 0.57314 | 0.51225 | 0.57848 | 0.69439 | 0.66715 | 0.74086 | 0.82259 | 0.94971 | 1.0763 | 1.0934 | 1.0469 | 0.96948 | 0.99298 | 1.1153 | 1.0346 | 0.83327 | 0.76383 | 0.74514 | 0.77612 | 0.81831 | 0.80309
Wind | 13 | 10 | 2.7664 | 2.7399 | 2.6825 | 2.6974 | 2.6356 | 2.5301 | 2.5175 | 2.2945 | 2.0963 | 2.0157 | 2.0119 | 1.9285 | 1.774 | 1.6007 | 1.3545 | 1.2099 | 1.1387 | 1.1022 | 1.2507 | 1.4958 | 1.7596 | 2.1212 | 2.4578 | 2.693
Wind | 13 | 11 | 1.1167 | 1.0427 | 0.87867 | 0.77345 | 0.74246 | 0.70988 | 0.64632 | 0.51278 | 0.33972 | 0.31461 | 0.35574 | 0.46791 | 0.57261 | 0.59611 | 0.64205 | 0.7665 | 0.79428 | 0.72751 | 0.68638 | 0.6773 | 0.76223 | 0.92995 | 1.1174 | 1.1794
Wind | 14 | 0 | 4.1148 | 4.074 | 3.9233 | 3.8208 | 3.7946 | 3.9137 | 3.9324 | 3.7631 | 3.7727 | 4.1471 | 4.4169 | 4.6706 | 4.9548 | 5.1332 | 5.0808 | 4.4938 | 3.6274 | 3.262 | 3.1573 | 3.1456 | 3.2578 | 3.4987 | 3.8186 | 4.0232
Wind | 14 | 1 | 2.9468 | 2.9604 | 2.9746 | 2.9989 | 2.9457 | 2.9433 | 3.0284 | 2.8924 | 2.8498 | 3.0539 | 3.3655 | 3.5211 | 3.6334 | 3.6855 | 3.5477 | 3.1343 | 2.6653 | 2.5394 | 2.5258 | 2.5542 | 2.6322 | 2.7393 | 2.7694 | 2.8286
Wind | 14 | 2 | 3.6002 | 3.3838 | 3.1627 | 3.1659 | 3.253 | 3.3721 | 3.4266 | 3.6867 | 4.0264 | 4.6332 | 4.794 | 5.2993 | 5.3917 | 5.1919 | 5.0215 | 4.7352 | 4.3148 | 3.7241 | 3.4933 | 3.4303 | 3.3587 | 3.4517 | 3.6536 | 3.75
Wind | 14 | 3 | 3.7676 | 3.9255 | 3.9365 | 3.8272 | 3.6456 | 3.4458 | 3.1892 | 2.7625 | 2.6737 | 2.7785 | 2.8111 | 2.7024 | 2.6063 | 2.5804 | 2.5605 | 2.4474 | 2.1035 | 1.9627 | 2.0704 | 2.2928 | 2.5301 | 2.7272 | 3.1224 | 3.4447
Wind | 14 | 4 | 2.1825 | 2.205 | 2.4512 | 2.4053 | 2.1943 | 2.0132 | 1.8701 | 1.8871 | 1.939 | 2.1232 | 2.3823 | 2.667 | 2.894 | 3.0361 | 3.2011 | 3.2524 | 3.1477 | 2.8807 | 2.4923 | 2.2322 | 1.9395 | 1.8711 | 1.9571 | 2.1916
Wind | 14 | 5 | 0.57955 | 0.56851 | 0.55195 | 0.5238 | 0.50614 | 0.45646 | 0.55637 | 0.79536 | 1.0382 | 1.3655 | 1.7171 | 1.9213 | 1.9324 | 1.9396 | 1.8739 | 1.8159 | 1.6995 | 1.5896 | 1.2822 | 0.82572 | 0.65848 | 0.60439 | 0.59059 | 0.58231
Wind | 14 | 6 | 0.20458 | 0.2158 | 0.22327 | 0.22701 | 0.2206 | 0.17093 | 0.12232 | 0.097215 | 0.088668 | 0.13407 | 0.22114 | 0.26173 | 0.24304 | 0.23396 | 0.23342 | 0.26066 | 0.33224 | 0.61374 | 0.85036 | 0.42411 | 0.22327 | 0.18749 | 0.18535 | 0.19229
Wind | 14 | 7 | 0.2847 | 0.26814 | 0.23556 | 0.19817 | 0.17467 | 0.16612 | 0.14582 | 0.18375 | 0.25425 | 0.30553 | 0.42999 | 0.55658 | 0.62015 | 0.66822 | 0.70988 | 0.77879 | 0.78466 | 0.84876 | 0.77772 | 0.49142 | 0.37283 | 0.32102 | 0.29538 | 0.28951
Wind | 14 | 8 | 0.41617 | 0.41728 | 0.4228 | 0.41507 | 0.39906 | 0.37257 | 0.32013 | 0.34055 | 0.52325 | 0.71147 | 0.93777 | 1.1138 | 1.2551 | 1.3341 | 1.28 | 1.1602 | 1.1116 | 1.2198 | 0.94991 | 0.72858 | 0.595 | 0.51939 | 0.48517 | 0.41838
Wind | 14 | 9 | 0.80336 | 0.75155 | 0.66395 | 0.57314 | 0.51225 | 0.57848 | 0.69439 | 0.66715 | 0.74086 | 0.82259 | 0.94971 | 1.0763 | 1.0934 | 1.0469 | 0.96948 | 0.99298 | 1.1153 | 1.0346 | 0.83327 | 0.76383 | 0.74514 | 0.77612 | 0.81831 | 0.80309
Wind | 14 | 10 | 2.7664 | 2.7399 | 2.6825 | 2.6974 | 2.6356 | 2.5301 | 2.5175 | 2.2945 | 2.0963 | 2.0157 | 2.0119 | 1.9285 | 1.774 | 1.6007 | 1.3545 | 1.2099 | 1.1387 | 1.1022 | 1.2507 | 1.4958 | 1.7596 | 2.1212 | 2.4578 | 2.693
Wind | 14 | 11 | 1.1167 | 1.0427 | 0.87867 | 0.77345 | 0.74246 | 0.70988 | 0.64632 | 0.51278 | 0.33972 | 0.31461 | 0.35574 | 0.46791 | 0.57261 | 0.59611 | 0.64205 | 0.7665 | 0.79428 | 0.72751 | 0.68638 | 0.6773 | 0.76223 | 0.92995 | 1.1174 | 1.1794
Wind | 15 | 0 | 4.1148 | 4.074 | 3.9233 | 3.8208 | 3.7946 | 3.9137 | 3.9324 | 3.7631 | 3.7727 | 4.1471 | 4.4169 | 4.6706 | 4.9548 | 5.1332 | 5.0808 | 4.4938 | 3.6274 | 3.262 | 3.1573 | 3.1456 | 3.2578 | 3.4987 | 3.8186 | 4.0232
Wind | 15 | 1 | 2.9468 | 2.9604 | 2.9746 | 2.9989 | 2.9457 | 2.9433 | 3.0284 | 2.8924 | 2.8498 | 3.0539 | 3.3655 | 3.5211 | 3.6334 | 3.6855 | 3.5477 | 3.1343 | 2.6653 | 2.5394 | 2.5258 | 2.5542 | 2.6322 | 2.7393 | 2.7694 | 2.8286
Wind | 15 | 2 | 3.6002 | 3.3838 | 3.1627 | 3.1659 | 3.253 | 3.3721 | 3.4266 | 3.6867 | 4.0264 | 4.6332 | 4.794 | 5.2993 | 5.3917 | 5.1919 | 5.0215 | 4.7352 | 4.3148 | 3.7241 | 3.4933 | 3.4303 | 3.3587 | 3.4517 | 3.6536 | 3.75
Wind | 15 | 3 | 3.7676 | 3.9255 | 3.9365 | 3.8272 | 3.6456 | 3.4458 | 3.1892 | 2.7625 | 2.6737 | 2.7785 | 2.8111 | 2.7024 | 2.6063 | 2.5804 | 2.5605 | 2.4474 | 2.1035 | 1.9627 | 2.0704 | 2.2928 | 2.5301 | 2.7272 | 3.1224 | 3.4447
Wind | 15 | 4 | 2.1825 | 2.205 | 2.4512 | 2.4053 | 2.1943 | 2.0132 | 1.8701 | 1.8871 | 1.939 | 2.1232 | 2.3823 | 2.667 | 2.894 | 3.0361 | 3.2011 | 3.2524 | 3.1477 | 2.8807 | 2.4923 | 2.2322 | 1.9395 | 1.8711 | 1.9571 | 2.1916
Wind | 15 | 5 | 0.57955 | 0.56851 | 0.55195 | 0.5238 | 0.50614 | 0.45646 | 0.55637 | 0.79536 | 1.0382 | 1.3655 | 1.7171 | 1.9213 | 1.9324 | 1.9396 | 1.8739 | 1.8159 | 1.6995 | 1.5896 | 1.2822 | 0.82572 | 0.65848 | 0.60439 | 0.59059 | 0.58231
Wind | 15 | 6 | 0.20458 | 0.2158 | 0.22327 | 0.22701 | 0.2206 | 0.17093 | 0.12232 | 0.097215 | 0.088668 | 0.13407 | 0.22114 | 0.26173 | 0.24304 | 0.23396 | 0.23342 | 0.26066 | 0.33224 | 0.61374 | 0.85036 | 0.42411 | 0.22327 | 0.18749 | 0.18535 | 0.19229
Wind | 15 | 7 | 0.2847 | 0.26814 | 0.23556 | 0.19817 | 0.17467 | 0.16612 | 0.14582 | 0.18375 | 0.25425 | 0.30553 | 0.42999 | 0.55658 | 0.62015 | 0.66822 | 0.70988 | 0.77879 | 0.78466 | 0.84876 | 0.77772 | 0.49142 | 0.37283 | 0.32102 | 0.29538 | 0.28951
Wind | 15 | 8 | 0.41617 | 0.41728 | 0.4228 | 0.41507 | 0.39906 | 0.37257 | 0.32013 | 0.34055 | 0.52325 | 0.71147 | 0.93777 | 1.1138 | 1.2551 | 1.3341 | 1.28 | 1.1602 | 1.1116 | 1.2198 | 0.94991 | 0.72858 | 0.595 | 0.51939 | 0.48517 | 0.41838
Wind | 15 | 9 | 0.80336 | 0.75155 | 0.66395 | 0.57314 | 0.51225 | 0.57848 | 0.69439 | 0.66715 | 0.74086 | 0.82259 | 0.94971 | 1.0763 | 1.0934 | 1.0469 | 0.96948 | 0.99298 | 1.1153 | 1.0346 | 0.83327 | 0.76383 | 0.74514 | 0.77612 | 0.81831 | 0.80309
Wind | 15 | 10 | 2.7664 | 2.7399 | 2.6825 | 2.6974 | 2.6356 | 2.5301 | 2.5175 | 2.2945 | 2.0963 | 2.0157 | 2.0119 | 1.9285 | 1.774 | 1.6007 | 1.3545 | 1.2099 | 1.1387 | 1.1022 | 1.2507 | 1.4958 | 1.7596 | 2.1212 | 2.4578 | 2.693
Wind | 15 | 11 | 1.1167 | 1.0427 | 0.87867 | 0.77345 | 0.74246 | 0.70988 | 0.64632 | 0.51278 | 0.33972 | 0.31461 | 0.35574 | 0.46791 | 0.57261 | 0.59611 | 0.64205 | 0.7665 | 0.79428 | 0.72751 | 0.68638 | 0.6773 | 0.76223 | 0.92995 | 1.1174 | 1.1794
Wind | 16 | 0 | 4.1148 | 4.074 | 3.9233 | 3.8208 | 3.7946 | 3.9137 | 3.9324 | 3.7631 | 3.7727 | 4.1471 | 4.4169 | 4.6706 | 4.9548 | 5.1332 | 5.0808 | 4.4938 | 3.6274 | 3.262 | 3.1573 | 3.1456 | 3.2578 | 3.4987 | 3.8186 | 4.0232
Wind | 16 | 1 | 2.9468 | 2.9604 | 2.9746 | 2.9989 | 2.9457 | 2.9433 | 3.0284 | 2.8924 | 2.8498 | 3.0539 | 3.3655 | 3.5211 | 3.6334 | 3.6855 | 3.5477 | 3.1343 | 2.6653 | 2.5394 | 2.5258 | 2.5542 | 2.6322 | 2.7393 | 2.7694 | 2.8286
Wind | 16 | 2 | 3.6002 | 3.3838 | 3.1627 | 3.1659 | 3.253 | 3.3721 | 3.4266 | 3.6867 | 4.0264 | 4.6332 | 4.794 | 5.2993 | 5.3917 | 5.1919 | 5.0215 | 4.7352 | 4.3148 | 3.7241 | 3.4933 | 3.4303 | 3.3587 | 3.4517 | 3.6536 | 3.75
Wind | 16 | 3 | 3.7676 | 3.9255 | 3.9365 | 3.8272 | 3.6456 | 3.4458 | 3.1892 | 2.7625 | 2.6737 | 2.7785 | 2.8111 | 2.7024 | 2.6063 | 2.5804 | 2.5605 | 2.4474 | 2.1035 | 1.9627 | 2.0704 | 2.2928 | 2.5301 | 2.7272 | 3.1224 | 3.4447
Wind | 16 | 4 | 2.1825 | 2.205 | 2.4512 | 2.4053 | 2.1943 | 2.0132 | 1.8701 | 1.8871 | 1.939 | 2.1232 | 2.3823 | 2.667 | 2.894 | 3.0361 | 3.2011 | 3.2524 | 3.1477 | 2.8807 | 2.4923 | 2.2322 | 1.9395 | 1.8711 | 1.9571 | 2.1916
Wind | 16 | 5 | 0.57955 | 0.56851 | 0.55195 | 0.5238 | 0.50614 | 0.45646 | 0.55637 | 0.79536 | 1.0382 | 1.3655 | 1.7171 | 1.9213 | 1.9324 | 1.9396 | 1.8739 | 1.8159 | 1.6995 | 1.5896 | 1.2822 | 0.82572 | 0.65848 | 0.60439 | 0.59059 | 0.58231
Wind | 16 | 6 | 0.20458 | 0.2158 | 0.22327 | 0.22701 | 0.2206 | 0.17093 | 0.12232 | 0.097215 | 0.088668 | 0.13407 | 0.22114 | 0.26173 | 0.24304 | 0.23396 | 0.23342 | 0.26066 | 0.33224 | 0.61374 | 0.85036 | 0.42411 | 0.22327 | 0.18749 | 0.18535 | 0.19229
Wind | 16 | 7 | 0.2847 | 0.26814 | 0.23556 | 0.19817 | 0.17467 | 0.16612 | 0.14582 | 0.18375 | 0.25425 | 0.30553 | 0.42999 | 0.55658 | 0.62015 | 0.66822 | 0.70988 | 0.77879 | 0.78466 | 0.84876 | 0.77772 | 0.49142 | 0.37283 | 0.32102 | 0.29538 | 0.28951
Wind | 16 | 8 | 0.41617 | 0.41728 | 0.4228 | 0.41507 | 0.39906 | 0.37257 | 0.32013 | 0.34055 | 0.52325 | 0.71147 | 0.93777 | 1.1138 | 1.2551 | 1.3341 | 1.28 | 1.1602 | 1.1116 | 1.2198 | 0.94991 | 0.72858 | 0.595 | 0.51939 | 0.48517 | 0.41838
Wind | 16 | 9 | 0.80336 | 0.75155 | 0.66395 | 0.57314 | 0.51225 | 0.57848 | 0.69439 | 0.66715 | 0.74086 | 0.82259 | 0.94971 | 1.0763 | 1.0934 | 1.0469 | 0.96948 | 0.99298 | 1.1153 | 1.0346 | 0.83327 | 0.76383 | 0.74514 | 0.77612 | 0.81831 | 0.80309
Wind | 16 | 10 | 2.7664 | 2.7399 | 2.6825 | 2.6974 | 2.6356 | 2.5301 | 2.5175 | 2.2945 | 2.0963 | 2.0157 | 2.0119 | 1.9285 | 1.774 | 1.6007 | 1.3545 | 1.2099 | 1.1387 | 1.1022 | 1.2507 | 1.4958 | 1.7596 | 2.1212 | 2.4578 | 2.693
Wind | 16 | 11 | 1.1167 | 1.0427 | 0.87867 | 0.77345 | 0.74246 | 0.70988 | 0.64632 | 0.51278 | 0.33972 | 0.31461 | 0.35574 | 0.46791 | 0.57261 | 0.59611 | 0.64205 | 0.7665 | 0.79428 | 0.72751 | 0.68638 | 0.6773 | 0.76223 | 0.92995 | 1.1174 | 1.1794
Wind | 17 | 0 | 4.1148 | 4.074 | 3.9233 | 3.8208 | 3.7946 | 3.9137 | 3.9324 | 3.7631 | 3.7727 | 4.1471 | 4.4169 | 4.6706 | 4.9548 | 5.1332 | 5.0808 | 4.4938 | 3.6274 | 3.262 | 3.1573 | 3.1456 | 3.2578 | 3.4987 | 3.8186 | 4.0232
Wind | 17 | 1 | 2.9468 | 2.9604 | 2.9746 | 2.9989 | 2.9457 | 2.9433 | 3.0284 | 2.8924 | 2.8498 | 3.0539 | 3.3655 | 3.5211 | 3.6334 | 3.6855 | 3.5477 | 3.1343 | 2.6653 | 2.5394 | 2.5258 | 2.5542 | 2.6322 | 2.7393 | 2.7694 | 2.8286
Wind | 17 | 2 | 3.6002 | 3.3838 | 3.1627 | 3.1659 | 3.253 | 3.3721 | 3.4266 | 3.6867 | 4.0264 | 4.6332 | 4.794 | 5.2993 | 5.3917 | 5.1919 | 5.0215 | 4.7352 | 4.3148 | 3.7241 | 3.4933 | 3.4303 | 3.3587 | 3.4517 | 3.6536 | 3.75
Wind | 17 | 3 | 3.7676 | 3.9255 | 3.9365 | 3.8272 | 3.6456 | 3.4458 | 3.1892 | 2.7625 | 2.6737 | 2.7785 | 2.8111 | 2.7024 | 2.6063 | 2.5804 | 2.5605 | 2.4474 | 2.1035 | 1.9627 | 2.0704 | 2.2928 | 2.5301 | 2.7272 | 3.1224 | 3.4447
Wind | 17 | 4 | 2.1825 | 2.205 | 2.4512 | 2.4053 | 2.1943 | 2.0132 | 1.8701 | 1.8871 | 1.939 | 2.1232 | 2.3823 | 2.667 | 2.894 | 3.0361 | 3.2011 | 3.2524 | 3.1477 | 2.8807 | 2.4923 | 2.2322 | 1.9395 | 1.8711 | 1.9571 | 2.1916
Wind | 17 | 5 | 0.57955 | 0.56851 | 0.55195 | 0.5238 | 0.50614 | 0.45646 | 0.55637 | 0.79536 | 1.0382 | 1.3655 | 1.7171 | 1.9213 | 1.9324 | 1.9396 | 1.8739 | 1.8159 | 1.6995 | 1.5896 | 1.2822 | 0.82572 | 0.65848 | 0.60439 | 0.59059 | 0.58231
Wind | 17 | 6 | 0.20458 | 0.2158 | 0.22327 | 0.22701 | 0.2206 | 0.17093 | 0.12232 | 0.097215 | 0.088668 | 0.13407 | 0.22114 | 0.26173 | 0.24304 | 0.23396 | 0.23342 | 0.26066 | 0.33224 | 0.61374 | 0.85036 | 0.42411 | 0.22327 | 0.18749 | 0.18535 | 0.19229
Wind | 17 | 7 | 0.2847 | 0.26814 | 0.23556 | 0.19817 | 0.17467 | 0.16612 | 0.14582 | 0.18375 | 0.25425 | 0.30553 | 0.42999 | 0.55658 | 0.62015 | 0.66822 | 0.70988 | 0.77879 | 0.78466 | 0.84876 | 0.77772 | 0.49142 | 0.37283 | 0.32102 | 0.29538 | 0.28951
Wind | 17 | 8 | 0.41617 | 0.41728 | 0.4228 | 0.41507 | 0.39906 | 0.37257 | 0.32013 | 0.34055 | 0.52325 | 0.71147 | 0.93777 | 1.1138 | 1.2551 | 1.3341 | 1.28 | 1.1602 | 1.1116 | 1.2198 | 0.94991 | 0.72858 | 0.595 | 0.51939 | 0.48517 | 0.41838
Wind | 17 | 9 | 0.80336 | 0.75155 | 0.66395 | 0.57314 | 0.51225 | 0.57848 | 0.69439 | 0.66715 | 0.74086 | 0.82259 | 0.94971 | 1.0763 | 1.0934 | 1.0469 | 0.96948 | 0.99298 | 1.1153 | 1.0346 | 0.83327 | 0.76383 | 0.74514 | 0.77612 | 0.81831 | 0.80309
Wind | 17 | 10 | 2.7664 | 2.7399 | 2.6825 | 2.6974 | 2.6356 | 2.5301 | 2.5175 | 2.2945 | 2.0963 | 2.0157 | 2.0119 | 1.9285 | 1.774 | 1.6007 | 1.3545 | 1.2099 | 1.1387 | 1.1022 | 1.2507 | 1.4958 | 1.7596 | 2.1212 | 2.4578 | 2.693
Wind | 17 | 11 | 1.1167 | 1.0427 | 0.87867 | 0.77345 | 0.74246 | 0.70988 | 0.64632 | 0.51278 | 0.33972 | 0.31461 | 0.35574 | 0.46791 | 0.57261 | 0.59611 | 0.64205 | 0.7665 | 0.79428 | 0.72751 | 0.68638 | 0.6773 | 0.76223 | 0.92995 | 1.1174 | 1.1794
Wind | 18 | 0 | 4.1148 | 4.074 | 3.9233 | 3.8208 | 3.7946 | 3.9137 | 3.9324 | 3.7631 | 3.7727 | 4.1471 | 4.4169 | 4.6706 | 4.9548 | 5.1332 | 5.0808 | 4.4938 | 3.6274 | 3.262 | 3.1573 | 3.1456 | 3.2578 | 3.4987 | 3.8186 | 4.0232
Wind | 18 | 1 | 2.9468 | 2.9604 | 2.9746 | 2.9989 | 2.9457 | 2.9433 | 3.0284 | 2.8924 | 2.8498 | 3.0539 | 3.3655 | 3.5211 | 3.6334 | 3.6855 | 3.5477 | 3.1343 | 2.6653 | 2.5394 | 2.5258 | 2.5542 | 2.6322 | 2.7393 | 2.7694 | 2.8286
Wind | 18 | 2 | 3.6002 | 3.3838 | 3.1627 | 3.1659 | 3.253 | 3.3721 | 3.4266 | 3.6867 | 4.0264 | 4.6332 | 4.794 | 5.2993 | 5.3917 | 5.1919 | 5.0215 | 4.7352 | 4.3148 | 3.7241 | 3.4933 | 3.4303 | 3.3587 | 3.4517 | 3.6536 | 3.75
Wind | 18 | 3 | 3.7676 | 3.9255 | 3.9365 | 3.8272 | 3.6456 | 3.4458 | 3.1892 | 2.7625 | 2.6737 | 2.7785 | 2.8111 | 2.7024 | 2.6063 | 2.5804 | 2.5605 | 2.4474 | 2.1035 | 1.9627 | 2.0704 | 2.2928 | 2.5301 | 2.7272 | 3.1224 | 3.4447
Wind | 18 | 4 | 2.1825 | 2.205 | 2.4512 | 2.4053 | 2.1943 | 2.0132 | 1.8701 | 1.8871 | 1.939 | 2.1232 | 2.3823 | 2.667 | 2.894 | 3.0361 | 3.2011 | 3.2524 | 3.1477 | 2.8807 | 2.4923 | 2.2322 | 1.9395 | 1.8711 | 1.9571 | 2.1916
Wind | 18 | 5 | 0.57955 | 0.56851 | 0.55195 | 0.5238 | 0.50614 | 0.45646 | 0.55637 | 0.79536 | 1.0382 | 1.3655 | 1.7171 | 1.9213 | 1.9324 | 1.9396 | 1.8739 | 1.8159 | 1.6995 | 1.5896 | 1.2822 | 0.82572 | 0.65848 | 0.60439 | 0.59059 | 0.58231
Wind | 18 | 6 | 0.20458 | 0.2158 | 0.22327 | 0.22701 | 0.2206 | 0.17093 | 0.12232 | 0.097215 | 0.088668 | 0.13407 | 0.22114 | 0.26173 | 0.24304 | 0.23396 | 0.23342 | 0.26066 | 0.33224 | 0.61374 | 0.85036 | 0.42411 | 0.22327 | 0.18749 | 0.18535 | 0.19229
Wind | 18 | 7 | 0.2847 | 0.26814 | 0.23556 | 0.19817 | 0.17467 | 0.16612 | 0.14582 | 0.18375 | 0.25425 | 0.30553 | 0.42999 | 0.55658 | 0.62015 | 0.66822 | 0.70988 | 0.77879 | 0.78466 | 0.84876 | 0.77772 | 0.49142 | 0.37283 | 0.32102 | 0.29538 | 0.28951
Wind | 18 | 8 | 0.41617 | 0.41728 | 0.4228 | 0.41507 | 0.39906 | 0.37257 | 0.32013 | 0.34055 | 0.52325 | 0.71147 | 0.93777 | 1.1138 | 1.2551 | 1.3341 | 1.28 | 1.1602 | 1.1116 | 1.2198 | 0.94991 | 0.72858 | 0.595 | 0.51939 | 0.48517 | 0.41838
Wind | 18 | 9 | 0.80336 | 0.75155 | 0.66395 | 0.57314 | 0.51225 | 0.57848 | 0.69439 | 0.66715 | 0.74086 | 0.82259 | 0.94971 | 1.0763 | 1.0934 | 1.0469 | 0.96948 | 0.99298 | 1.1153 | 1.0346 | 0.83327 | 0.76383 | 0.74514 | 0.77612 | 0.81831 | 0.80309
Wind | 18 | 10 | 2.7664 | 2.7399 | 2.6825 | 2.6974 | 2.6356 | 2.5301 | 2.5175 | 2.2945 | 2.0963 | 2.0157 | 2.0119 | 1.9285 | 1.774 | 1.6007 | 1.3545 | 1.2099 | 1.1387 | 1.1022 | 1.2507 | 1.4958 | 1.7596 | 2.1212 | 2.4578 | 2.693
Wind | 18 | 11 | 1.1167 | 1.0427 | 0.87867 | 0.77345 | 0.74246 | 0.70988 | 0.64632 | 0.51278 | 0.33972 | 0.31461 | 0.35574 | 0.46791 | 0.57261 | 0.59611 | 0.64205 | 0.7665 | 0.79428 | 0.72751 | 0.68638 | 0.6773 | 0.76223 | 0.92995 | 1.1174 | 1.1794
Wind | 19 | 0 | 4.1148 | 4.074 | 3.9233 | 3.8208 | 3.7946 | 3.9137 | 3.9324 | 3.7631 | 3.7727 | 4.1471 | 4.4169 | 4.6706 | 4.9548 | 5.1332 | 5.0808 | 4.4938 | 3.6274 | 3.262 | 3.1573 | 3.1456 | 3.2578 | 3.4987 | 3.8186 | 4.0232
Wind | 19 | 1 | 2.9468 | 2.9604 | 2.9746 | 2.9989 | 2.9457 | 2.9433 | 3.0284 | 2.8924 | 2.8498 | 3.0539 | 3.3655 | 3.5211 | 3.6334 | 3.6855 | 3.5477 | 3.1343 | 2.6653 | 2.5394 | 2.5258 | 2.5542 | 2.6322 | 2.7393 | 2.7694 | 2.8286
Wind | 19 | 2 | 3.6002 | 3.3838 | 3.1627 | 3.1659 | 3.253 | 3.3721 | 3.4266 | 3.6867 | 4.0264 | 4.6332 | 4.794 | 5.2993 | 5.3917 | 5.1919 | 5.0215 | 4.7352 | 4.3148 | 3.7241 | 3.4933 | 3.4303 | 3.3587 | 3.4517 | 3.6536 | 3.75
Wind | 19 | 3 | 3.7676 | 3.9255 | 3.9365 | 3.8272 | 3.6456 | 3.4458 | 3.1892 | 2.7625 | 2.6737 | 2.7785 | 2.8111 | 2.7024 | 2.6063 | 2.5804 | 2.5605 | 2.4474 | 2.1035 | 1.9627 | 2.0704 | 2.2928 | 2.5301 | 2.7272 | 3.1224 | 3.4447
Wind | 19 | 4 | 2.1825 | 2.205 | 2.4512 | 2.4053 | 2.1943 | 2.0132 | 1.8701 | 1.8871 | 1.939 | 2.1232 | 2.3823 | 2.667 | 2.894 | 3.0361 | 3.2011 | 3.2524 | 3.1477 | 2.8807 | 2.4923 | 2.2322 | 1.9395 | 1.8711 | 1.9571 | 2.1916
Wind | 19 | 5 | 0.57955 | 0.56851 | 0.55195 | 0.5238 | 0.50614 | 0.45646 | 0.55637 | 0.79536 | 1.0382 | 1.3655 | 1.7171 | 1.9213 | 1.9324 | 1.9396 | 1.8739 | 1.8159 | 1.6995 | 1.5896 | 1.2822 | 0.82572 | 0.65848 | 0.60439 | 0.59059 | 0.58231
Wind | 19 | 6 | 0.20458 | 0.2158 | 0.22327 | 0.22701 | 0.2206 | 0.17093 | 0.12232 | 0.097215 | 0.088668 | 0.13407 | 0.22114 | 0.26173 | 0.24304 | 0.23396 | 0.23342 | 0.26066 | 0.33224 | 0.61374 | 0.85036 | 0.42411 | 0.22327 | 0.18749 | 0.18535 | 0.19229
Wind | 19 | 7 | 0.2847 | 0.26814 | 0.23556 | 0.19817 | 0.17467 | 0.16612 | 0.14582 | 0.18375 | 0.25425 | 0.30553 | 0.42999 | 0.55658 | 0.62015 | 0.66822 | 0.70988 | 0.77879 | 0.78466 | 0.84876 | 0.77772 | 0.49142 | 0.37283 | 0.32102 | 0.29538 | 0.28951
Wind | 19 | 8 | 0.41617 | 0.41728 | 0.4228 | 0.41507 | 0.39906 | 0.37257 | 0.32013 | 0.34055 | 0.52325 | 0.71147 | 0.93777 | 1.1138 | 1.2551 | 1.3341 | 1.28 | 1.1602 | 1.1116 | 1.2198 | 0.94991 | 0.72858 | 0.595 | 0.51939 | 0.48517 | 0.41838
Wind | 19 | 9 | 0.80336 | 0.75155 | 0.66395 | 0.57314 | 0.51225 | 0.57848 | 0.69439 | 0.66715 | 0.74086 | 0.82259 | 0.94971 | 1.0763 | 1.0934 | 1.0469 | 0.96948 | 0.99298 | 1.1153 | 1.0346 | 0.83327 | 0.76383 | 0.74514 | 0.77612 | 0.81831 | 0.80309
Wind | 19 | 10 | 2.7664 | 2.7399 | 2.6825 | 2.6974 | 2.6356 | 2.5301 | 2.5175 | 2.2945 | 2.0963 | 2.0157 | 2.0119 | 1.9285 | 1.774 | 1.6007 | 1.3545 | 1.2099 | 1.1387 | 1.1022 | 1.2507 | 1.4958 | 1.7596 | 2.1212 | 2.4578 | 2.693
Wind | 19 | 11 | 1.1167 | 1.0427 | 0.87867 | 0.77345 | 0.74246 | 0.70988 | 0.64632 | 0.51278 | 0.33972 | 0.31461 | 0.35574 | 0.46791 | 0.57261 | 0.59611 | 0.64205 | 0.7665 | 0.79428 | 0.72751 | 0.68638 | 0.6773 | 0.76223 | 0.92995 | 1.1174 | 1.1794

## Charging
Generation Technology | Year | Day | Hour 0 | Hour 1 | Hour 2 | Hour 3 | Hour 4 | Hour 5 | Hour 6 | Hour 7 | Hour 8 | Hour 9 | Hour 10 | Hour 11 | Hour 12 | Hour 13 | Hour 14 | Hour 15 | Hour 16 | Hour 17 | Hour 18 | Hour 19 | Hour 20 | Hour 21 | Hour 22 | Hour 23
Battery | 0 | 0 | 0 | 0 | 0 | 0 | 0 | 0 | 0 | 0 | 2.2329 | 5.8563 | 6.4513 | 6.4513 | 6.4513 | 6.4513 | 3.6088 | 0 | 0 | 0 | 0 | 0 | 0 | 0 | 0 | 0
Battery | 0 | 1 | 0 | 0 | 0 | 0 | 0 | 0 | 0 | 0 | 2.2774 | 5.7934 | 6.4513 | 6.4513 | 6.4513 | 6.2375 | 2.8945 | 0 | 0 | 0 | 0 | 0 | 0 | 0 | 0 | 0
Battery | 0 | 2 | 0 | 0 | 0 | 0 | 0 | 0 | 0 | 0 | 0 | 6.4513 | 6.4513 | 6.4513 | 2.7357 | 6.4513 | 6.4513 | 3.0076 | 0 | 0 | 0 | 0 | 0 | 0 | 0 | 0
Battery | 0 | 3 | 0 | 0 | 0 | 0 | 0 | 0 | 0 | 0 | 6.4513 | 0 | 6.4513 | 6.4513 | 6.4513 | 2.9587 | 6.4513 | 2.7846 | 0 | 0 | 0 | 0 | 0 | 0 | 0 | 0
Battery | 0 | 4 | 0 | 0 | 0 | 0 | 0 | 0 | 0 | 0 | 0 | 6.4513 | 6.4513 | 6.4513 | 2.3124 | 6.4513 | 6.4513 | 3.4309 | 0 | 0 | 0 | 0 | 0 | 0 | 0 | 0
Battery | 0 | 5 | 0 | 0 | 0 | 0 | 0 | 0 | 0 | 0 | 0 | 6.4513 | 6.4513 | 6.4513 | 6.4513 | 5.6726 | 5.0517 | 1.4702 | 0 | 0 | 0 | 0 | 0 | 0 | 0 | 0
Battery | 0 | 6 | 0 | 0 | 0 | 0 | 0 | 0 | 0 | 0 | 3.2878 | 6.4513 | 5.8109 | 6.4513 | 6.1841 | 5.023 | 2.6456 | 0 | 0.98136 | 0 | 0 | 0 | 0 | 0 | 0 | 0
Battery | 0 | 7 | 0 | 0 | 0 | 0 | 0 | 0 | 0 | 0 | 3.6334 | 6.4232 | 6.2551 | 6.4513 | 6.4513 | 5.5978 | 3.1877 | 0 | 0 | 0 | 0 | 0 | 0 | 0 | 0 | 0
Battery | 0 | 8 | 0 | 0 | 0 | 0 | 0 | 0 | 0 | 0 | 0.98094 | 6.4513 | 6.4513 | 6.4513 | 6.4513 | 6.4513 | 4.5029 | 0.25944 | 0 | 0 | 0 | 0 | 0 | 0 | 0 | 0
Battery | 0 | 9 | 0 | 0 | 0 | 0 | 0 | 0 | 0 | 0 | 2.0475 | 6.4513 | 6.4513 | 6.4513 | 6.4513 | 6.4513 | 3.6957 | 0 | 0 | 0 | 0 | 0 | 0 | 0 | 0 | 0
Battery | 0 | 10 | 0 | 0 | 0 | 0 | 0 | 0 | 0 | 0 | 3.0769 | 6.3158 | 6.4513 | 6.4513 | 6.4513 | 5.7206 | 2.7408 | 0 | 0 | 0 | 0 | 0 | 0 | 0 | 0 | 0
Battery | 0 | 11 | 0 | 0 | 0 | 0 | 0 | 0 | 0 | 0 | 1.3261 | 5.0213 | 5.604 | 6.4099 | 6.0112 | 4.3238 | 0.98159 | 0 | 0 | 0 | 0 | 0 | 0 | 0 | 0 | 0
Battery | 1 | 0 | 0 | 0 | 0 | 0 | 0 | 0 | 0 | 0 | 2.6243 | 6.617 | 7.6003 | 7.6393 | 7.6393 | 7.4495 | 4.0781 | 0 | 0 | 0 | 0 | 0 | 0 | 0 | 0 | 0
Battery | 1 | 1 | 0 | 0 | 0 | 0 | 0 | 0 | 0 | 0 | 2.7859 | 6.6724 | 7.6393 | 7.6393 | 7.6393 | 7.168 | 3.4545 | 0 | 0 | 0 | 0 | 0 | 0 | 0 | 0 | 0
Battery | 1 | 2 | 0 | 0 | 0 | 0 | 0 | 0 | 0 | 0 | 0 | 7.6393 | 7.6393 | 7.6393 | 2.4626 | 7.6393 | 7.5898 | 3.3828 | 0 | 0 | 0 | 0 | 0 | 0 | 0 | 0
Battery | 1 | 3 | 0 | 0 | 0 | 0 | 0 | 0 | 0 | 0 | 7.6393 | 0 | 7.6393 | 7.6393 | 7.6393 | 2.4496 | 7.6393 | 3.3463 | 0 | 0 | 0 | 0 | 0 | 0 | 0 | 0
Battery | 1 | 4 | 0 | 0 | 0 | 0 | 0 | 0 | 0 | 0 | 1.7797 | 7.6393 | 7.6393 | 7.6393 | 0 | 7.6393 | 7.6393 | 4.0162 | 0 | 0 | 0 | 0 | 0 | 0 | 0 | 0
Battery | 1 | 5 | 0 | 0 | 0 | 0 | 0 | 0 | 0 | 0 | 0 | 7.6393 | 7.6393 | 7.6393 | 5.3592 | 7.6393 | 6.0277 | 2.0484 | 0 | 0 | 0 | 0 | 0 | 0 | 0 | 0
Battery | 1 | 6 | 0 | 0 | 0 | 0 | 0 | 0 | 0 | 0 | 4.2258 | 7.2564 | 7.1435 | 7.6393 | 7.6393 | 6.2394 | 3.5874 | 0 | 0.26132 | 0 | 0 | 0 | 0 | 0 | 0 | 0
Battery | 1 | 7 | 0 | 0 | 0 | 0 | 0 | 0 | 0 | 0 | 2.3793 | 7.6393 | 7.6191 | 7.6393 | 7.6393 | 6.8365 | 4.1414 | 0.09825 | 0 | 0 | 0 | 0 | 0 | 0 | 0 | 0
Battery | 1 | 8 | 0 | 0 | 0 | 0 | 0 | 0 | 0 | 0 | 0 | 7.6393 | 7.6393 | 7.6393 | 7.1246 | 7.6393 | 5.5069 | 0.80375 | 0 | 0 | 0 | 0 | 0 | 0 | 0 | 0
Battery | 1 | 9 | 0 | 0 | 0 | 0 | 0 | 0 | 0 | 0 | 1.1556 | 7.6393 | 7.6393 | 7.6393 | 7.6393 | 7.6393 | 4.5688 | 0.071451 | 0 | 0 | 0 | 0 | 0 | 0 | 0 | 0
Battery | 1 | 10 | 0 | 0 | 0 | 0 | 0 | 0 | 0 | 0 | 3.6474 | 7.2733 | 7.6393 | 7.6393 | 7.6393 | 6.7232 | 3.4307 | 0 | 0 | 0 | 0 | 0 | 0 | 0 | 0 | 0
Battery | 1 | 11 | 0 | 0 | 0 | 0 | 0 | 0 | 0 | 0 | 1.9331 | 6.0544 | 6.7929 | 7.6393 | 7.2164 | 5.3251 | 1.5863 | 0 | 0 | 0 | 0 | 0 | 0 | 0 | 0 | 0
Battery | 2 | 0 | 0 | 0 | 0 | 0 | 0 | 0 | 0 | 0 | 2.4445 | 6.5641 | 7.5467 | 7.6393 | 7.6393 | 7.3716 | 3.8861 | 0 | 0 | 0 | 0 | 0 | 0 | 0 | 0 | 0
Battery | 2 | 1 | 0 | 0 | 0 | 0 | 0 | 0 | 0 | 0 | 2.6424 | 6.6595 | 7.6238 | 7.6393 | 7.6393 | 7.1324 | 3.295 | 0 | 0 | 0 | 0 | 0 | 0 | 0 | 0 | 0
Battery | 2 | 2 | 0 | 0 | 0 | 0 | 0 | 0 | 0 | 0 | 0 | 7.6393 | 7.6393 | 7.6393 | 2.7005 | 7.6393 | 7.5401 | 3.1946 | 0 | 0 | 0 | 0 | 0 | 0 | 0 | 0
Battery | 2 | 3 | 0 | 0 | 0 | 0 | 0 | 0 | 0 | 0 | 7.6393 | 0 | 7.6393 | 7.6393 | 7.6393 | 2.547 | 7.6393 | 3.2489 | 0 | 0 | 0 | 0 | 0 | 0 | 0 | 0
Battery | 2 | 4 | 0 | 0 | 0 | 0 | 0 | 0 | 0 | 0 | 1.8921 | 7.6393 | 7.6393 | 7.6393 | 0 | 7.6393 | 7.6393 | 3.9038 | 0 | 0 | 0 | 0 | 0 | 0 | 0 | 0
Battery | 2 | 5 | 0 | 0 | 0 | 0 | 0 | 0 | 0 | 0 | 0 | 7.6393 | 7.6393 | 7.6393 | 5.5088 | 7.6393 | 6.0219 | 1.9045 | 0 | 0 | 0 | 0 | 0 | 0 | 0 | 0
Battery | 2 | 6 | 0 | 0 | 0 | 0 | 0 | 0 | 0 | 0 | 4.2294 | 7.3643 | 7.2145 | 7.6393 | 7.6349 | 6.2845 | 3.5406 | 0 | 0 | 0 | 0 | 0 | 0 | 0 | 0 | 0
Battery | 2 | 7 | 0 | 0 | 0 | 0 | 0 | 0 | 0 | 0 | 2.4533 | 7.6393 | 7.6393 | 7.6393 | 7.6393 | 6.8857 | 4.0962 | 0 | 0 | 0 | 0 | 0 | 0 | 0 | 0 | 0
Battery | 2 | 8 | 0 | 0 | 0 | 0 | 0 | 0 | 0 | 0 | 0 | 7.6393 | 7.6393 | 7.6393 | 7.3052 | 7.6393 | 5.498 | 0.63197 | 0 | 0 | 0 | 0 | 0 | 0 | 0 | 0
Battery | 2 | 9 | 0 | 0 | 0 | 0 | 0 | 0 | 0 | 0 | 1.2396 | 7.6393 | 7.6393 | 7.6393 | 7.6393 | 7.6393 | 4.5563 | 0 | 0 | 0 | 0 | 0 | 0 | 0 | 0 | 0
Battery | 2 | 10 | 0 | 0 | 0 | 0 | 0 | 0 | 0 | 0 | 3.5888 | 7.3422 | 7.6393 | 7.6393 | 7.6393 | 6.7712 | 3.3723 | 0 | 0 | 0 | 0 | 0 | 0 | 0 | 0 | 0
Battery | 2 | 11 | 0 | 0 | 0 | 0 | 0 | 0 | 0 | 0 | 1.8671 | 6.133 | 6.8728 | 7.6393 | 7.3048 | 5.3486 | 1.48 | 0 | 0 | 0 | 0 | 0 | 0 | 0 | 0 | 0
Battery | 3 | 0 | 0 | 0 | 0 | 0 | 0 | 0 | 0 | 0 | 2.2446 | 6.4924 | 7.4709 | 7.6393 | 7.6393 | 7.2721 | 3.6716 | 0 | 0 | 0 | 0 | 0 | 0 | 0 | 0 | 0
Battery | 3 | 1 | 0 | 0 | 0 | 0 | 0 | 0 | 0 | 0 | 2.4789 | 6.6282 | 7.5866 | 7.6393 | 7.6393 | 7.0758 | 3.1134 | 0 | 0 | 0 | 0 | 0 | 0 | 0 | 0 | 0
Battery | 3 | 2 | 0 | 0 | 0 | 0 | 0 | 0 | 0 | 0 | 0 | 7.6393 | 7.6393 | 7.6393 | 2.9777 | 7.6393 | 7.4716 | 2.986 | 0 | 0 | 0 | 0 | 0 | 0 | 0 | 0
Battery | 3 | 3 | 0 | 0 | 0 | 0 | 0 | 0 | 0 | 0 | 7.6393 | 0 | 7.6393 | 7.6393 | 7.6393 | 2.6622 | 7.6393 | 3.1337 | 0 | 0 | 0 | 0 | 0 | 0 | 0 | 0
Battery | 3 | 4 | 0 | 0 | 0 | 0 | 0 | 0 | 0 | 0 | 0 | 7.6393 | 7.6393 | 7.6393 | 2.0239 | 7.6393 | 7.6393 | 3.772 | 0 | 0 | 0 | 0 | 0 | 0 | 0 | 0
Battery | 3 | 5 | 0 | 0 | 0 | 0 | 0 | 0 | 0 | 0 | 0 | 7.6393 | 7.6393 | 7.6393 | 5.6998 | 7.6393 | 5.9963 | 1.7391 | 0 | 0 | 0 | 0 | 0 | 0 | 0 | 0
Battery | 3 | 6 | 0 | 0 | 0 | 0 | 0 | 0 | 0 | 0 | 4.2146 | 7.455 | 7.2639 | 7.6393 | 7.6393 | 6.3085 | 3.4718 | 0 | 0 | 0 | 0 | 0 | 0 | 0 | 0 | 0
Battery | 3 | 7 | 0 | 0 | 0 | 0 | 0 | 0 | 0 | 0 | 2.4926 | 7.6393 | 7.6393 | 7.6393 | 7.6393 | 6.9137 | 4.029 | 0 | 0 | 0 | 0 | 0 | 0 | 0 | 0 | 0
Battery | 3 | 8 | 0 | 0 | 0 | 0 | 0 | 0 | 0 | 0 | 0 | 7.6393 | 7.6393 | 7.6393 | 7.5291 | 7.6393 | 5.4686 | 0.43753 | 0 | 0 | 0 | 0 | 0 | 0 | 0 | 0
Battery | 3 | 9 | 0 | 0 | 0 | 0 | 0 | 0 | 0 | 0 | 1.2703 | 7.6393 | 7.6393 | 7.6393 | 7.6393 | 7.6393 | 4.5256 | 0 | 0 | 0 | 0 | 0 | 0 | 0 | 0 | 0
Battery | 3 | 10 | 0 | 0 | 0 | 0 | 0 | 0 | 0 | 0 | 3.5147 | 7.3969 | 7.6393 | 7.6393 | 7.6393 | 6.8026 | 3.2963 | 0 | 0 | 0 | 0 | 0 | 0 | 0 | 0 | 0
Battery | 3 | 11 | 0 | 0 | 0 | 0 | 0 | 0 | 0 | 0 | 1.7845 | 6.1965 | 6.9345 | 7.6393 | 7.3753 | 5.3539 | 1.3543 | 0 | 0 | 0 | 0 | 0 | 0 | 0 | 0 | 0
Battery | 4 | 0 | 0 | 0 | 0 | 0 | 0 | 0 | 0 | 0 | 1.7724 | 6.039 | 6.9351 | 7.6377 | 7.6377 | 6.7524 | 3.1424 | 0 | 0 | 0 | 0 | 0 | 0 | 0 | 0 | 0
Battery | 4 | 1 | 0 | 0 | 0 | 0 | 0 | 0 | 0 | 0 | 2.0065 | 6.1798 | 7.0562 | 7.6377 | 7.6377 | 6.5668 | 2.5909 | 0 | 0 | 0 | 0 | 0 | 0 | 0 | 0 | 0
Battery | 4 | 2 | 0 | 0 | 0 | 0 | 0 | 0 | 0 | 0 | 0 | 7.6377 | 7.6377 | 7.6377 | 3.9153 | 7.6377 | 7.0178 | 2.5084 | 0 | 0 | 0 | 0 | 0 | 0 | 0 | 0
Battery | 4 | 3 | 0 | 0 | 0 | 0 | 0 | 0 | 0 | 0 | 7.6377 | 0 | 7.6377 | 7.6377 | 7.6377 | 3.3551 | 7.379 | 2.7075 | 0 | 0 | 0 | 0 | 0 | 0 | 0 | 0
Battery | 4 | 4 | 0 | 0 | 0 | 0 | 0 | 0 | 0 | 0 | 0 | 7.6377 | 7.6377 | 7.6377 | 2.4929 | 7.6377 | 7.6377 | 3.3109 | 0 | 0 | 0 | 0 | 0 | 0 | 0 | 0
Battery | 4 | 5 | 0 | 0 | 0 | 0 | 0 | 0 | 0 | 0 | 0 | 7.6377 | 7.6377 | 7.6377 | 6.6975 | 7.6377 | 5.5119 | 1.2321 | 0 | 0 | 0 | 0 | 0 | 0 | 0 | 0
Battery | 4 | 6 | 0 | 0 | 0 | 0 | 0 | 0 | 0 | 0 | 3.7634 | 7.0182 | 6.7261 | 7.6377 | 7.6377 | 5.7866 | 2.9398 | 0 | 0.89015 | 0 | 0 | 0 | 0 | 0 | 0 | 0
Battery | 4 | 7 | 0 | 0 | 0 | 0 | 0 | 0 | 0 | 0 | 4.1446 | 7.4759 | 7.2155 | 7.6377 | 7.6377 | 6.3874 | 3.4936 | 0 | 0 | 0 | 0 | 0 | 0 | 0 | 0 | 0
Battery | 4 | 8 | 0 | 0 | 0 | 0 | 0 | 0 | 0 | 0 | 0.83799 | 7.6377 | 7.6377 | 7.6377 | 7.6377 | 7.6377 | 4.9658 | 0 | 0 | 0 | 0 | 0 | 0 | 0 | 0 | 0
Battery | 4 | 9 | 0 | 0 | 0 | 0 | 0 | 0 | 0 | 0 | 1.8056 | 7.6377 | 7.6377 | 7.6377 | 7.6377 | 7.5552 | 4.0807 | 0 | 0 | 0 | 0 | 0 | 0 | 0 | 0 | 0
Battery | 4 | 10 | 0 | 0 | 0 | 0 | 0 | 0 | 0 | 0 | 3.1449 | 7.0384 | 7.6377 | 7.6377 | 7.6377 | 6.3896 | 2.8689 | 0 | 0 | 0 | 0 | 0 | 0 | 0 | 0 | 0
Battery | 4 | 11 | 0 | 0 | 0 | 0 | 0 | 0 | 0 | 0 | 1.3854 | 5.8164 | 6.4804 | 7.4245 | 6.9267 | 4.9031 | 0.89323 | 0 | 0 | 0 | 0 | 0 | 0 | 0 | 0 | 0
Battery | 5 | 0 | 0 | 0 | 0 | 0 | 0 | 0 | 0 | 0 | 1.2001 | 5.4526 | 6.2395 | 7.1385 | 7.1385 | 6.0856 | 2.498 | 0 | 0 | 0 | 0 | 0 | 0 | 0 | 0 | 0
Battery | 5 | 1 | 0 | 0 | 0 | 0 | 0 | 0 | 0 | 0 | 1.4227 | 5.5877 | 6.356 | 7.1385 | 7.1385 | 5.9011 | 1.9454 | 0 | 0 | 0 | 0 | 0 | 0 | 0 | 0 | 0
Battery | 5 | 2 | 0 | 0 | 0 | 0 | 0 | 0 | 0 | 0 | 0 | 7.1385 | 7.1385 | 7.1385 | 7.0772 | 7.1385 | 6.4298 | 1.9316 | 0 | 0 | 0 | 0 | 0 | 0 | 0 | 0
Battery | 5 | 3 | 0 | 0 | 0 | 0 | 0 | 0 | 0 | 0 | 7.1385 | 0 | 7.1385 | 7.1385 | 7.1385 | 6.4347 | 6.8329 | 2.171 | 0 | 0 | 0 | 0 | 0 | 0 | 0 | 0
Battery | 5 | 4 | 0 | 0 | 0 | 0 | 0 | 0 | 0 | 0 | 0 | 7.1385 | 7.1385 | 7.1385 | 5.6384 | 7.1385 | 7.0677 | 2.7325 | 0 | 0 | 0 | 0 | 0 | 0 | 0 | 0
Battery | 5 | 5 | 0 | 0 | 0 | 0 | 0 | 0 | 0 | 0 | 4.4072 | 5.5592 | 7.1385 | 7.1385 | 7.1385 | 7.1385 | 4.8698 | 0.60239 | 0 | 0 | 0 | 0 | 0 | 0 | 0 | 0
Battery | 5 | 6 | 0 | 0 | 0 | 0 | 0 | 0 | 0 | 0 | 4 | 7.1385 | 7.1385 | 7.1385 | 6.4411 | 5.079 | 2.247 | 0 | 3.1357 | 0 | 0 | 0 | 0 | 0 | 0 | 0
Battery | 5 | 7 | 0 | 0 | 0 | 0 | 0 | 0 | 0 | 0 | 4.4179 | 7.1385 | 6.4729 | 7.1385 | 7.1385 | 5.6726 | 2.7959 | 0 | 3.2176 | 0 | 0 | 0 | 0 | 0 | 0 | 0
Battery | 5 | 8 | 0 | 0 | 0 | 0 | 0 | 0 | 0 | 0 | 4 | 7.1385 | 7.1385 | 7.1385 | 7.1385 | 7.1385 | 4.3001 | 0 | 0 | 0 | 0 | 0 | 0 | 0 | 0 | 0
Battery | 5 | 9 | 0 | 0 | 0 | 0 | 0 | 0 | 0 | 0 | 4.9945 | 7.1385 | 7.1385 | 7.1385 | 7.1385 | 6.9508 | 3.4933 | 0 | 0 | 0 | 0 | 0 | 0 | 0 | 0 | 0
Battery | 5 | 10 | 0 | 0 | 0 | 0 | 0 | 0 | 0 | 0 | 2.6715 | 6.5408 | 7.1385 | 7.1385 | 7.1385 | 5.8257 | 2.3188 | 0 | 0 | 0 | 0 | 0 | 0 | 0 | 0 | 0
Battery | 5 | 11 | 0 | 0 | 0 | 0 | 0 | 0 | 0 | 0 | 0.87523 | 5.2869 | 5.8523 | 6.7964 | 6.3031 | 4.2966 | 0.3131 | 0 | 0 | 0 | 0 | 0 | 0 | 0 | 0 | 0
Battery | 6 | 0 | 0 | 0 | 0 | 0 | 0 | 0 | 0 | 0 | 0.59913 | 4.8369 | 5.509 | 7.0178 | 7.0106 | 5.3855 | 1.8215 | 0 | 0 | 0 | 0 | 0 | 0 | 0 | 0 | 0
Battery | 6 | 1 | 0 | 0 | 0 | 0 | 0 | 0 | 0 | 0 | 0.80973 | 4.966 | 5.6207 | 7.0982 | 6.9186 | 5.2022 | 1.2676 | 0 | 0 | 0 | 0 | 0 | 0 | 0 | 0 | 0
Battery | 6 | 2 | 0 | 0 | 0 | 0 | 0 | 0 | 0 | 0 | 1.363 | 7.0982 | 7.0982 | 7.0982 | 7.0982 | 7.0982 | 5.8125 | 1.3258 | 0 | 0 | 0 | 0 | 0 | 0 | 0 | 0
Battery | 6 | 3 | 0 | 0 | 0 | 0 | 0 | 0 | 0 | 0 | 7.0982 | 0.63431 | 7.0982 | 7.0982 | 7.0982 | 7.0982 | 6.2594 | 1.6077 | 0 | 0 | 0 | 0 | 0 | 0 | 0 | 0
Battery | 6 | 4 | 0 | 0 | 0 | 0 | 0 | 0 | 0 | 0 | 0 | 7.0982 | 7.0982 | 7.0982 | 7.0269 | 7.0982 | 6.4475 | 2.1252 | 0 | 0 | 0 | 0 | 0 | 0 | 0 | 0
Battery | 6 | 5 | 0 | 0 | 0 | 0 | 0 | 0 | 0 | 0 | 4.8841 | 6.5498 | 7.0982 | 7.0982 | 7.0982 | 7.0684 | 4.1955 | 0 | 0 | 0 | 0 | 0 | 0 | 0 | 0 | 0
Battery | 6 | 6 | 0 | 0 | 0 | 0 | 0 | 0 | 0 | 0 | 7.0982 | 5.7599 | 5.2157 | 7.0982 | 5.6746 | 4.3359 | 1.5195 | 4.2967 | 2.9938 | 0 | 0 | 0 | 0 | 0 | 0 | 0
Battery | 6 | 7 | 0 | 0 | 0 | 0 | 0 | 0 | 0 | 0 | 2.9113 | 7.0982 | 7.0982 | 7.0982 | 6.4212 | 4.9222 | 2.0633 | 3.3054 | 3.0744 | 0 | 0 | 0 | 0 | 0 | 0 | 0
Battery | 6 | 8 | 0 | 0 | 0 | 0 | 0 | 0 | 0 | 0 | 4.1354 | 7.0982 | 7.0982 | 7.0982 | 7.0982 | 6.5782 | 3.6011 | 0 | 0 | 0 | 0 | 0 | 0 | 0 | 0 | 0
Battery | 6 | 9 | 0 | 0 | 0 | 0 | 0 | 0 | 0 | 0 | 4.4784 | 7.0982 | 7.0982 | 7.0982 | 7.0982 | 6.3161 | 2.8764 | 0 | 0 | 0 | 0 | 0 | 0 | 0 | 0 | 0
Battery | 6 | 10 | 0 | 0 | 0 | 0 | 0 | 0 | 0 | 0 | 2.1743 | 6.0182 | 6.7518 | 7.0982 | 6.9709 | 5.2337 | 1.7412 | 0 | 0 | 0 | 0 | 0 | 0 | 0 | 0 | 0
Battery | 6 | 11 | 0 | 0 | 0 | 0 | 0 | 0 | 0 | 0 | 0.33956 | 4.7309 | 5.1928 | 6.137 | 5.6484 | 3.6598 | 0 | 0 | 0 | 0 | 0 | 0 | 0 | 0 | 0 | 0
Battery | 7 | 0 | 0 | 0 | 0 | 0 | 0 | 0 | 0 | 0 | 0 | 4.1904 | 4.7421 | 5.3238 | 5.3238 | 4.6503 | 1.111 | 0 | 0 | 0 | 0 | 0 | 0 | 0 | 0 | 0
Battery | 7 | 1 | 0 | 0 | 0 | 0 | 0 | 0 | 0 | 0 | 0.16612 | 4.3132 | 4.8487 | 5.3238 | 5.3238 | 4.4683 | 0.55599 | 0 | 0 | 0 | 0 | 0 | 0 | 0 | 0 | 0
Battery | 7 | 2 | 0 | 0 | 0 | 0 | 0 | 0 | 0 | 0 | 0.31111 | 5.3238 | 5.3238 | 5.3238 | 5.3238 | 5.3238 | 5.1644 | 0.68983 | 0 | 0 | 0 | 0 | 0 | 0 | 0 | 0
Battery | 7 | 3 | 0 | 0 | 0 | 0 | 0 | 0 | 0 | 0 | 5.3238 | 0 | 5.3238 | 5.3238 | 5.3238 | 5.1491 | 5.3238 | 1.0162 | 0 | 0 | 0 | 0 | 0 | 0 | 0 | 0
Battery | 7 | 4 | 0 | 0 | 0 | 0 | 0 | 0 | 0 | 0 | 4.5483 | 0.12956 | 5.3238 | 5.3238 | 5.3238 | 5.3238 | 5.3238 | 1.4875 | 0 | 0 | 0 | 0 | 0 | 0 | 0 | 0
Battery | 7 | 5 | 0 | 0 | 0 | 0 | 0 | 0 | 0 | 0 | 3.2565 | 5.3238 | 5.3238 | 5.3238 | 4.7451 | 5.3238 | 3.4875 | 0 | 0 | 0 | 0 | 0 | 0 | 0 | 0 | 0
Battery | 7 | 6 | 0 | 0 | 0 | 0 | 0 | 0 | 0 | 0 | 1.8689 | 5.0832 | 4.4033 | 5.3238 | 4.8698 | 3.5558 | 0.75565 | 0 | 0 | 0 | 0 | 0 | 0 | 0 | 0 | 0
Battery | 7 | 7 | 0 | 0 | 0 | 0 | 0 | 0 | 0 | 0 | 2.2481 | 5.3238 | 4.8745 | 5.3238 | 5.3238 | 4.1342 | 1.2941 | 0 | 0 | 0 | 0 | 0 | 0 | 0 | 0 | 0
Battery | 7 | 8 | 0 | 0 | 0 | 0 | 0 | 0 | 0 | 0 | 3.2982 | 5.3238 | 5.3238 | 5.3238 | 5.3238 | 5.3238 | 2.8671 | 0 | 0 | 0 | 0 | 0 | 0 | 0 | 0 | 0
Battery | 7 | 9 | 0 | 0 | 0 | 0 | 0 | 0 | 0 | 0 | 3.9366 | 5.3238 | 5.3238 | 5.3238 | 5.3238 | 5.3238 | 2.2287 | 0 | 0 | 0 | 0 | 0 | 0 | 0 | 0 | 0
Battery | 7 | 10 | 0 | 0 | 0 | 0 | 0 | 0 | 0 | 0 | 1.6523 | 5.3238 | 5.3238 | 5.3238 | 5.3238 | 4.612 | 1.1347 | 0 | 0 | 0 | 0 | 0 | 0 | 0 | 0 | 0
Battery | 7 | 11 | 0 | 0 | 0 | 0 | 0 | 0 | 0 | 0 | 0 | 4.1471 | 4.5003 | 5.3238 | 4.9609 | 2.9911 | 0 | 0 | 0 | 0 | 0 | 0 | 0 | 0 | 0 | 0
Battery | 8 | 0 | 0 | 0 | 0 | 0 | 0 | 0 | 0 | 0 | 0 | 3.5115 | 3.9368 | 4.4742 | 4.4742 | 3.8784 | 0.36509 | 0 | 0 | 0 | 0 | 0 | 0 | 0 | 0 | 0
Battery | 8 | 1 | 0 | 0 | 0 | 0 | 0 | 0 | 0 | 0 | 0 | 3.6278 | 4.0381 | 4.4742 | 4.4742 | 3.6977 | 0 | 0 | 0 | 0 | 0 | 0 | 0 | 0 | 0 | 0
Battery | 8 | 2 | 0 | 0 | 0 | 0 | 0 | 0 | 0 | 0 | 0.42006 | 4.4742 | 4.4742 | 4.4742 | 4.4742 | 4.4742 | 4.4742 | 0.022033 | 0 | 0 | 0 | 0 | 0 | 0 | 0 | 0
Battery | 8 | 3 | 0 | 0 | 0 | 0 | 0 | 0 | 0 | 0 | 4.4742 | 0.046953 | 4.4742 | 4.4742 | 4.4742 | 4.4742 | 4.4742 | 0.39514 | 0 | 0 | 0 | 0 | 0 | 0 | 0 | 0
Battery | 8 | 4 | 0 | 0 | 0 | 0 | 0 | 0 | 0 | 0 | 3.9847 | 0.11366 | 4.4742 | 4.4742 | 4.4742 | 4.4742 | 4.4742 | 0.8179 | 0 | 0 | 0 | 0 | 0 | 0 | 0 | 0
Battery | 8 | 5 | 0 | 0 | 0 | 0 | 0 | 0 | 0 | 0 | 2.6377 | 4.4742 | 4.4742 | 4.4742 | 4.0085 | 4.4742 | 2.7442 | 0 | 0 | 0 | 0 | 0 | 0 | 0 | 0 | 0
Battery | 8 | 6 | 0 | 0 | 0 | 0 | 0 | 0 | 0 | 0 | 1.1732 | 4.3726 | 3.5504 | 4.4742 | 4.0248 | 2.7366 | 0 | 0 | 0 | 0 | 0 | 0 | 0 | 0 | 0 | 0
Battery | 8 | 7 | 0 | 0 | 0 | 0 | 0 | 0 | 0 | 0 | 1.5517 | 4.4742 | 4.0148 | 4.4742 | 4.4742 | 3.3068 | 0.48636 | 0 | 0 | 0 | 0 | 0 | 0 | 0 | 0 | 0
Battery | 8 | 8 | 0 | 0 | 0 | 0 | 0 | 0 | 0 | 0 | 2.8198 | 4.4742 | 4.4742 | 4.4742 | 4.4742 | 4.4742 | 2.0965 | 0 | 0 | 0 | 0 | 0 | 0 | 0 | 0 | 0
Battery | 8 | 9 | 0 | 0 | 0 | 0 | 0 | 0 | 0 | 0 | 3.3676 | 4.4742 | 4.4742 | 4.4742 | 4.4742 | 4.4742 | 1.5487 | 0 | 0 | 0 | 0 | 0 | 0 | 0 | 0 | 0
Battery | 8 | 10 | 0 | 0 | 0 | 0 | 0 | 0 | 0 | 0 | 1.1042 | 4.4742 | 4.4742 | 4.4742 | 4.4742 | 3.9593 | 0.49783 | 0 | 0 | 0 | 0 | 0 | 0 | 0 | 0 | 0
Battery | 8 | 11 | 0 | 0 | 0 | 0 | 0 | 0 | 0 | 0 | 0 | 3.5342 | 3.7732 | 4.4742 | 4.239 | 2.289 | 0 | 0 | 0 | 0 | 0 | 0 | 0 | 0 | 0 | 0
Battery | 9 | 0 | 0 | 0 | 0 | 0 | 0 | 0 | 0 | 0 | 0 | 2.7987 | 3.0912 | 3.8792 | 3.8792 | 3.0679 | 0 | 0 | 0 | 0 | 0 | 0 | 0 | 0 | 0 | 0
Battery | 9 | 1 | 0 | 0 | 0 | 0 | 0 | 0 | 0 | 0 | 0 | 2.9081 | 3.1869 | 3.8792 | 3.8792 | 2.8886 | 0 | 0 | 0 | 0 | 0 | 0 | 0 | 0 | 0 | 0
Battery | 9 | 2 | 0 | 0 | 0 | 0 | 0 | 0 | 0 | 0 | 0 | 3.8792 | 3.8792 | 3.8792 | 3.8792 | 3.5348 | 3.7692 | 0 | 0 | 0 | 0 | 0 | 0 | 0 | 0 | 0
Battery | 9 | 3 | 0 | 0 | 0 | 0 | 0 | 0 | 0 | 0 | 3.8792 | 0 | 3.8792 | 3.8792 | 3.8792 | 3.4247 | 3.8792 | 0 | 0 | 0 | 0 | 0 | 0 | 0 | 0 | 0
Battery | 9 | 4 | 0 | 0 | 0 | 0 | 0 | 0 | 0 | 0 | 3.3929 | 0 | 3.8792 | 3.8792 | 3.8792 | 3.7961 | 3.8792 | 0.11486 | 0 | 0 | 0 | 0 | 0 | 0 | 0 | 0
Battery | 9 | 5 | 0 | 0 | 0 | 0 | 0 | 0 | 0 | 0 | 1.988 | 3.8792 | 3.8088 | 3.8792 | 3.4228 | 3.8792 | 1.9636 | 0 | 0 | 0 | 0 | 0 | 0 | 0 | 0 | 0
Battery | 9 | 6 | 0 | 0 | 0 | 0 | 0 | 0 | 0 | 0 | 0.4427 | 3.6266 | 2.6548 | 3.582 | 3.1375 | 1.8765 | 0 | 0 | 0 | 0 | 0 | 0 | 0 | 0 | 0 | 0
Battery | 9 | 7 | 0 | 0 | 0 | 0 | 0 | 0 | 0 | 0 | 0.82043 | 3.8792 | 3.1121 | 3.8792 | 3.8792 | 2.438 | 0 | 0 | 0 | 0 | 0 | 0 | 0 | 0 | 0 | 0
Battery | 9 | 8 | 0 | 0 | 0 | 0 | 0 | 0 | 0 | 0 | 2.1374 | 3.8792 | 3.8792 | 3.8792 | 3.8792 | 3.8792 | 1.2873 | 0 | 0 | 0 | 0 | 0 | 0 | 0 | 0 | 0
Battery | 9 | 9 | 0 | 0 | 0 | 0 | 0 | 0 | 0 | 0 | 2.5901 | 3.8792 | 3.8792 | 3.8792 | 3.8792 | 3.8792 | 0.8346 | 0 | 0 | 0 | 0 | 0 | 0 | 0 | 0 | 0
Battery | 9 | 10 | 0 | 0 | 0 | 0 | 0 | 0 | 0 | 0 | 0.52871 | 3.8792 | 3.8792 | 3.8792 | 3.8792 | 3.2739 | 0 | 0 | 0 | 0 | 0 | 0 | 0 | 0 | 0 | 0
Battery | 9 | 11 | 0 | 0 | 0 | 0 | 0 | 0 | 0 | 0 | 0 | 2.8906 | 3.0097 | 3.8792 | 3.4811 | 1.5518 | 0 | 0 | 0 | 0 | 0 | 0 | 0 | 0 | 0 | 0
Battery | 10 | 0 | 0 | 0 | 0 | 0 | 0 | 0 | 0 | 0 | 0 | 1.1881 | 1.1881 | 1.1881 | 1.1881 | 1.1881 | 0 | 0 | 0 | 0 | 0 | 0 | 0 | 0 | 0 | 0
Battery | 10 | 1 | 0 | 0 | 0 | 0 | 0 | 0 | 0 | 0 | 0 | 1.1881 | 1.1881 | 1.1881 | 1.1881 | 1.1881 | 0 | 0 | 0 | 0 | 0 | 0 | 0 | 0 | 0 | 0
Battery | 10 | 2 | 0 | 0 | 0 | 0 | 0 | 0 | 0 | 0 | 0 | 1.1881 | 0.052624 | 1.1881 | 1.1881 | 1.1881 | 1.1881 | 0 | 0 | 0 | 0 | 0 | 0 | 0 | 0 | 0
Battery | 10 | 3 | 0 | 0 | 0 | 0 | 0 | 0 | 0 | 0 | 1.1881 | 0 | 1.1881 | 0.13692 | 1.1881 | 1.1881 | 1.1038 | 0 | 0 | 0 | 0 | 0 | 0 | 0 | 0 | 0
Battery | 10 | 4 | 0 | 0 | 0 | 0 | 0 | 0 | 0 | 0 | 0 | 1.1881 | 0.052624 | 1.1881 | 1.1881 | 1.1881 | 1.1881 | 0 | 0 | 0 | 0 | 0 | 0 | 0 | 0 | 0
Battery | 10 | 5 | 0 | 0 | 0 | 0 | 0 | 0 | 0 | 0 | 0 | 1.1881 | 0.096623 | 1.1881 | 1.1881 | 1.1881 | 1.1441 | 0 | 0 | 0 | 0 | 0 | 0 | 0 | 0 | 0
Battery | 10 | 6 | 0 | 0 | 0 | 0 | 0 | 0 | 0 | 0 | 0 | 1.1881 | 1.1881 | 1.1881 | 1.1881 | 0.97336 | 0 | 0 | 0 | 0 | 0 | 0 | 0 | 0 | 0 | 0
Battery | 10 | 7 | 0 | 0 | 0 | 0 | 0 | 0 | 0 | 0 | 0.052624 | 1.1881 | 1.1881 | 1.1881 | 1.1881 | 1.1881 | 0 | 0 | 0 | 0 | 0 | 0 | 0 | 0 | 0 | 0
Battery | 10 | 8 | 0 | 0 | 0 | 0 | 0 | 0 | 0 | 0 | 0.88048 | 0 | 1.1881 | 1.1881 | 1.1881 | 1.1106 | 0.43768 | 0 | 0 | 0 | 0 | 0 | 0 | 0 | 0 | 0
Battery | 10 | 9 | 0 | 0 | 0 | 0 | 0 | 0 | 0 | 0 | 0 | 1.1881 | 1.1881 | 1.1881 | 1.1559 | 1.1881 | 0.08482 | 0 | 0 | 0 | 0 | 0 | 0 | 0 | 0 | 0
Battery | 10 | 10 | 0 | 0 | 0 | 0 | 0 | 0 | 0 | 0 | 0 | 1.1881 | 1.1881 | 1.1881 | 1.1881 | 1.1881 | 0 | 0 | 0 | 0 | 0 | 0 | 0 | 0 | 0 | 0
Battery | 10 | 11 | 0 | 0 | 0 | 0 | 0 | 0 | 0 | 0 | 0 | 1.1881 | 1.1881 | 1.1881 | 1.1881 | 0.77772 | 0 | 0 | 0 | 0 | 0 | 0 | 0 | 0 | 0 | 0
Battery | 11 | 0 | 0 | 0 | 0 | 0 | 0 | 0 | 0 | 0 | 0 | 0 | 0 | 0 | 0 | 0 | 0 | 0 | 0 | 0 | 0 | 0 | 0 | 0 | 0 | 0
Battery | 11 | 1 | 0 | 0 | 0 | 0 | 0 | 0 | 0 | 0 | 0 | 0 | 0 | 0 | 0 | 0 | 0 | 0 | 0 | 0 | 0 | 0 | 0 | 0 | 0 | 0
Battery | 11 | 2 | 0 | 0 | 0 | 0 | 0 | 0 | 0 | 0 | 0 | 0 | 0 | 0 | 0 | 0 | 0 | 0 | 0 | 0 | 0 | 0 | 0 | 0 | 0 | 0
Battery | 11 | 3 | 0 | 0 | 0 | 0 | 0 | 0 | 0 | 0 | 0 | 0 | 0 | 0 | 0 | 0 | 0 | 0 | 0 | 0 | 0 | 0 | 0 | 0 | 0 | 0
Battery | 11 | 4 | 0 | 0 | 0 | 0 | 0 | 0 | 0 | 0 | 0 | 0 | 0 | 0 | 0 | 0 | 0 | 0 | 0 | 0 | 0 | 0 | 0 | 0 | 0 | 0
Battery | 11 | 5 | 0 | 0 | 0 | 0 | 0 | 0 | 0 | 0 | 0 | 0 | 0 | 0 | 0 | 0 | 0 | 0 | 0 | 0 | 0 | 0 | 0 | 0 | 0 | 0
Battery | 11 | 6 | 0 | 0 | 0 | 0 | 0 | 0 | 0 | 0 | 0 | 0 | 0 | 0 | 0 | 0 | 0 | 0 | 0 | 0 | 0 | 0 | 0 | 0 | 0 | 0
Battery | 11 | 7 | 0 | 0 | 0 | 0 | 0 | 0 | 0 | 0 | 0 | 0 | 0 | 0 | 0 | 0 | 0 | 0 | 0 | 0 | 0 | 0 | 0 | 0 | 0 | 0
Battery | 11 | 8 | 0 | 0 | 0 | 0 | 0 | 0 | 0 | 0 | 0 | 0 | 0 | 0 | 0 | 0 | 0 | 0 | 0 | 0 | 0 | 0 | 0 | 0 | 0 | 0
Battery | 11 | 9 | 0 | 0 | 0 | 0 | 0 | 0 | 0 | 0 | 0 | 0 | 0 | 0 | 0 | 0 | 0 | 0 | 0 | 0 | 0 | 0 | 0 | 0 | 0 | 0
Battery | 11 | 10 | 0 | 0 | 0 | 0 | 0 | 0 | 0 | 0 | 0 | 0 | 0 | 0 | 0 | 0 | 0 | 0 | 0 | 0 | 0 | 0 | 0 | 0 | 0 | 0
Battery | 11 | 11 | 0 | 0 | 0 | 0 | 0 | 0 | 0 | 0 | 0 | 0 | 0 | 0 | 0 | 0 | 0 | 0 | 0 | 0 | 0 | 0 | 0 | 0 | 0 | 0
Battery | 12 | 0 | 0 | 0 | 0 | 0 | 0 | 0 | 0 | 0 | 0 | 0 | 0 | 0 | 0 | 0 | 0 | 0 | 0 | 0 | 0 | 0 | 0 | 0 | 0 | 0
Battery | 12 | 1 | 0 | 0 | 0 | 0 | 0 | 0 | 0 | 0 | 0 | 0 | 0 | 0 | 0 | 0 | 0 | 0 | 0 | 0 | 0 | 0 | 0 | 0 | 0 | 0
Battery | 12 | 2 | 0 | 0 | 0 | 0 | 0 | 0 | 0 | 0 | 0 | 0 | 0 | 0 | 0 | 0 | 0 | 0 | 0 | 0 | 0 | 0 | 0 | 0 | 0 | 0
Battery | 12 | 3 | 0 | 0 | 0 | 0 | 0 | 0 | 0 | 0 | 0 | 0 | 0 | 0 | 0 | 0 | 0 | 0 | 0 | 0 | 0 | 0 | 0 | 0 | 0 | 0
Battery | 12 | 4 | 0 | 0 | 0 | 0 | 0 | 0 | 0 | 0 | 0 | 0 | 0 | 0 | 0 | 0 | 0 | 0 | 0 | 0 | 0 | 0 | 0 | 0 | 0 | 0
Battery | 12 | 5 | 0 | 0 | 0 | 0 | 0 | 0 | 0 | 0 | 0 | 0 | 0 | 0 | 0 | 0 | 0 | 0 | 0 | 0 | 0 | 0 | 0 | 0 | 0 | 0
Battery | 12 | 6 | 0 | 0 | 0 | 0 | 0 | 0 | 0 | 0 | 0 | 0 | 0 | 0 | 0 | 0 | 0 | 0 | 0 | 0 | 0 | 0 | 0 | 0 | 0 | 0
Battery | 12 | 7 | 0 | 0 | 0 | 0 | 0 | 0 | 0 | 0 | 0 | 0 | 0 | 0 | 0 | 0 | 0 | 0 | 0 | 0 | 0 | 0 | 0 | 0 | 0 | 0
Battery | 12 | 8 | 0 | 0 | 0 | 0 | 0 | 0 | 0 | 0 | 0 | 0 | 0 | 0 | 0 | 0 | 0 | 0 | 0 | 0 | 0 | 0 | 0 | 0 | 0 | 0
Battery | 12 | 9 | 0 | 0 | 0 | 0 | 0 | 0 | 0 | 0 | 0 | 0 | 0 | 0 | 0 | 0 | 0 | 0 | 0 | 0 | 0 | 0 | 0 | 0 | 0 | 0
Battery | 12 | 10 | 0 | 0 | 0 | 0 | 0 | 0 | 0 | 0 | 0 | 0 | 0 | 0 | 0 | 0 | 0 | 0 | 0 | 0 | 0 | 0 | 0 | 0 | 0 | 0
Battery | 12 | 11 | 0 | 0 | 0 | 0 | 0 | 0 | 0 | 0 | 0 | 0 | 0 | 0 | 0 | 0 | 0 | 0 | 0 | 0 | 0 | 0 | 0 | 0 | 0 | 0
Battery | 13 | 0 | 0 | 0 | 0 | 0 | 0 | 0 | 0 | 0 | 0 | 0 | 0 | 0 | 0 | 0 | 0 | 0 | 0 | 0 | 0 | 0 | 0 | 0 | 0 | 0
Battery | 13 | 1 | 0 | 0 | 0 | 0 | 0 | 0 | 0 | 0 | 0 | 0 | 0 | 0 | 0 | 0 | 0 | 0 | 0 | 0 | 0 | 0 | 0 | 0 | 0 | 0
Battery | 13 | 2 | 0 | 0 | 0 | 0 | 0 | 0 | 0 | 0 | 0 | 0 | 0 | 0 | 0 | 0 | 0 | 0 | 0 | 0 | 0 | 0 | 0 | 0 | 0 | 0
Battery | 13 | 3 | 0 | 0 | 0 | 0 | 0 | 0 | 0 | 0 | 0 | 0 | 0 | 0 | 0 | 0 | 0 | 0 | 0 | 0 | 0 | 0 | 0 | 0 | 0 | 0
Battery | 13 | 4 | 0 | 0 | 0 | 0 | 0 | 0 | 0 | 0 | 0 | 0 | 0 | 0 | 0 | 0 | 0 | 0 | 0 | 0 | 0 | 0 | 0 | 0 | 0 | 0
Battery | 13 | 5 | 0 | 0 | 0 | 0 | 0 | 0 | 0 | 0 | 0 | 0 | 0 | 0 | 0 | 0 | 0 | 0 | 0 | 0 | 0 | 0 | 0 | 0 | 0 | 0
Battery | 13 | 6 | 0 | 0 | 0 | 0 | 0 | 0 | 0 | 0 | 0 | 0 | 0 | 0 | 0 | 0 | 0 | 0 | 0 | 0 | 0 | 0 | 0 | 0 | 0 | 0
Battery | 13 | 7 | 0 | 0 | 0 | 0 | 0 | 0 | 0 | 0 | 0 | 0 | 0 | 0 | 0 | 0 | 0 | 0 | 0 | 0 | 0 | 0 | 0 | 0 | 0 | 0
Battery | 13 | 8 | 0 | 0 | 0 | 0 | 0 | 0 | 0 | 0 | 0 | 0 | 0 | 0 | 0 | 0 | 0 | 0 | 0 | 0 | 0 | 0 | 0 | 0 | 0 | 0
Battery | 13 | 9 | 0 | 0 | 0 | 0 | 0 | 0 | 0 | 0 | 0 | 0 | 0 | 0 | 0 | 0 | 0 | 0 | 0 | 0 | 0 | 0 | 0 | 0 | 0 | 0
Battery | 13 | 10 | 0 | 0 | 0 | 0 | 0 | 0 | 0 | 0 | 0 | 0 | 0 | 0 | 0 | 0 | 0 | 0 | 0 | 0 | 0 | 0 | 0 | 0 | 0 | 0
Battery | 13 | 11 | 0 | 0 | 0 | 0 | 0 | 0 | 0 | 0 | 0 | 0 | 0 | 0 | 0 | 0 | 0 | 0 | 0 | 0 | 0 | 0 | 0 | 0 | 0 | 0
Battery | 14 | 0 | 0 | 0 | 0 | 0 | 0 | 0 | 0 | 0 | 0 | 0 | 0 | 0 | 0 | 0 | 0 | 0 | 0 | 0 | 0 | 0 | 0 | 0 | 0 | 0
Battery | 14 | 1 | 0 | 0 | 0 | 0 | 0 | 0 | 0 | 0 | 0 | 0 | 0 | 0 | 0 | 0 | 0 | 0 | 0 | 0 | 0 | 0 | 0 | 0 | 0 | 0
Battery | 14 | 2 | 0 | 0 | 0 | 0 | 0 | 0 | 0 | 0 | 0 | 0 | 0 | 0 | 0 | 0 | 0 | 0 | 0 | 0 | 0 | 0 | 0 | 0 | 0 | 0
Battery | 14 | 3 | 0 | 0 | 0 | 0 | 0 | 0 | 0 | 0 | 0 | 0 | 0 | 0 | 0 | 0 | 0 | 0 | 0 | 0 | 0 | 0 | 0 | 0 | 0 | 0
Battery | 14 | 4 | 0 | 0 | 0 | 0 | 0 | 0 | 0 | 0 | 0 | 0 | 0 | 0 | 0 | 0 | 0 | 0 | 0 | 0 | 0 | 0 | 0 | 0 | 0 | 0
Battery | 14 | 5 | 0 | 0 | 0 | 0 | 0 | 0 | 0 | 0 | 0 | 0 | 0 | 0 | 0 | 0 | 0 | 0 | 0 | 0 | 0 | 0 | 0 | 0 | 0 | 0
Battery | 14 | 6 | 0 | 0 | 0 | 0 | 0 | 0 | 0 | 0 | 0 | 0 | 0 | 0 | 0 | 0 | 0 | 0 | 0 | 0 | 0 | 0 | 0 | 0 | 0 | 0
Battery | 14 | 7 | 0 | 0 | 0 | 0 | 0 | 0 | 0 | 0 | 0 | 0 | 0 | 0 | 0 | 0 | 0 | 0 | 0 | 0 | 0 | 0 | 0 | 0 | 0 | 0
Battery | 14 | 8 | 0 | 0 | 0 | 0 | 0 | 0 | 0 | 0 | 0 | 0 | 0 | 0 | 0 | 0 | 0 | 0 | 0 | 0 | 0 | 0 | 0 | 0 | 0 | 0
Battery | 14 | 9 | 0 | 0 | 0 | 0 | 0 | 0 | 0 | 0 | 0 | 0 | 0 | 0 | 0 | 0 | 0 | 0 | 0 | 0 | 0 | 0 | 0 | 0 | 0 | 0
Battery | 14 | 10 | 0 | 0 | 0 | 0 | 0 | 0 | 0 | 0 | 0 | 0 | 0 | 0 | 0 | 0 | 0 | 0 | 0 | 0 | 0 | 0 | 0 | 0 | 0 | 0
Battery | 14 | 11 | 0 | 0 | 0 | 0 | 0 | 0 | 0 | 0 | 0 | 0 | 0 | 0 | 0 | 0 | 0 | 0 | 0 | 0 | 0 | 0 | 0 | 0 | 0 | 0
Battery | 15 | 0 | 0 | 0 | 0 | 0 | 0 | 0 | 0 | 0 | 0 | 0 | 0 | 0 | 0 | 0 | 0 | 0 | 0 | 0 | 0 | 0 | 0 | 0 | 0 | 0
Battery | 15 | 1 | 0 | 0 | 0 | 0 | 0 | 0 | 0 | 0 | 0 | 0 | 0 | 0 | 0 | 0 | 0 | 0 | 0 | 0 | 0 | 0 | 0 | 0 | 0 | 0
Battery | 15 | 2 | 0 | 0 | 0 | 0 | 0 | 0 | 0 | 0 | 0 | 0 | 0 | 0 | 0 | 0 | 0 | 0 | 0 | 0 | 0 | 0 | 0 | 0 | 0 | 0
Battery | 15 | 3 | 0 | 0 | 0 | 0 | 0 | 0 | 0 | 0 | 0 | 0 | 0 | 0 | 0 | 0 | 0 | 0 | 0 | 0 | 0 | 0 | 0 | 0 | 0 | 0
Battery | 15 | 4 | 0 | 0 | 0 | 0 | 0 | 0 | 0 | 0 | 0 | 0 | 0 | 0 | 0 | 0 | 0 | 0 | 0 | 0 | 0 | 0 | 0 | 0 | 0 | 0
Battery | 15 | 5 | 0 | 0 | 0 | 0 | 0 | 0 | 0 | 0 | 0 | 0 | 0 | 0 | 0 | 0 | 0 | 0 | 0 | 0 | 0 | 0 | 0 | 0 | 0 | 0
Battery | 15 | 6 | 0 | 0 | 0 | 0 | 0 | 0 | 0 | 0 | 0 | 0 | 0 | 0 | 0 | 0 | 0 | 0 | 0 | 0 | 0 | 0 | 0 | 0 | 0 | 0
Battery | 15 | 7 | 0 | 0 | 0 | 0 | 0 | 0 | 0 | 0 | 0 | 0 | 0 | 0 | 0 | 0 | 0 | 0 | 0 | 0 | 0 | 0 | 0 | 0 | 0 | 0
Battery | 15 | 8 | 0 | 0 | 0 | 0 | 0 | 0 | 0 | 0 | 0 | 0 | 0 | 0 | 0 | 0 | 0 | 0 | 0 | 0 | 0 | 0 | 0 | 0 | 0 | 0
Battery | 15 | 9 | 0 | 0 | 0 | 0 | 0 | 0 | 0 | 0 | 0 | 0 | 0 | 0 | 0 | 0 | 0 | 0 | 0 | 0 | 0 | 0 | 0 | 0 | 0 | 0
Battery | 15 | 10 | 0 | 0 | 0 | 0 | 0 | 0 | 0 | 0 | 0 | 0 | 0 | 0 | 0 | 0 | 0 | 0 | 0 | 0 | 0 | 0 | 0 | 0 | 0 | 0
Battery | 15 | 11 | 0 | 0 | 0 | 0 | 0 | 0 | 0 | 0 | 0 | 0 | 0 | 0 | 0 | 0 | 0 | 0 | 0 | 0 | 0 | 0 | 0 | 0 | 0 | 0
Battery | 16 | 0 | 0 | 0 | 0 | 0 | 0 | 0 | 0 | 0 | 0 | 0 | 0 | 0 | 0 | 0 | 0 | 0 | 0 | 0 | 0 | 0 | 0 | 0 | 0 | 0
Battery | 16 | 1 | 0 | 0 | 0 | 0 | 0 | 0 | 0 | 0 | 0 | 0 | 0 | 0 | 0 | 0 | 0 | 0 | 0 | 0 | 0 | 0 | 0 | 0 | 0 | 0
Battery | 16 | 2 | 0 | 0 | 0 | 0 | 0 | 0 | 0 | 0 | 0 | 0 | 0 | 0 | 0 | 0 | 0 | 0 | 0 | 0 | 0 | 0 | 0 | 0 | 0 | 0
Battery | 16 | 3 | 0 | 0 | 0 | 0 | 0 | 0 | 0 | 0 | 0 | 0 | 0 | 0 | 0 | 0 | 0 | 0 | 0 | 0 | 0 | 0 | 0 | 0 | 0 | 0
Battery | 16 | 4 | 0 | 0 | 0 | 0 | 0 | 0 | 0 | 0 | 0 | 0 | 0 | 0 | 0 | 0 | 0 | 0 | 0 | 0 | 0 | 0 | 0 | 0 | 0 | 0
Battery | 16 | 5 | 0 | 0 | 0 | 0 | 0 | 0 | 0 | 0 | 0 | 0 | 0 | 0 | 0 | 0 | 0 | 0 | 0 | 0 | 0 | 0 | 0 | 0 | 0 | 0
Battery | 16 | 6 | 0 | 0 | 0 | 0 | 0 | 0 | 0 | 0 | 0 | 0 | 0 | 0 | 0 | 0 | 0 | 0 | 0 | 0 | 0 | 0 | 0 | 0 | 0 | 0
Battery | 16 | 7 | 0 | 0 | 0 | 0 | 0 | 0 | 0 | 0 | 0 | 0 | 0 | 0 | 0 | 0 | 0 | 0 | 0 | 0 | 0 | 0 | 0 | 0 | 0 | 0
Battery | 16 | 8 | 0 | 0 | 0 | 0 | 0 | 0 | 0 | 0 | 0 | 0 | 0 | 0 | 0 | 0 | 0 | 0 | 0 | 0 | 0 | 0 | 0 | 0 | 0 | 0
Battery | 16 | 9 | 0 | 0 | 0 | 0 | 0 | 0 | 0 | 0 | 0 | 0 | 0 | 0 | 0 | 0 | 0 | 0 | 0 | 0 | 0 | 0 | 0 | 0 | 0 | 0
Battery | 16 | 10 | 0 | 0 | 0 | 0 | 0 | 0 | 0 | 0 | 0 | 0 | 0 | 0 | 0 | 0 | 0 | 0 | 0 | 0 | 0 | 0 | 0 | 0 | 0 | 0
Battery | 16 | 11 | 0 | 0 | 0 | 0 | 0 | 0 | 0 | 0 | 0 | 0 | 0 | 0 | 0 | 0 | 0 | 0 | 0 | 0 | 0 | 0 | 0 | 0 | 0 | 0
Battery | 17 | 0 | 0 | 0 | 0 | 0 | 0 | 0 | 0 | 0 | 0 | 0 | 0 | 0 | 0 | 0 | 0 | 0 | 0 | 0 | 0 | 0 | 0 | 0 | 0 | 0
Battery | 17 | 1 | 0 | 0 | 0 | 0 | 0 | 0 | 0 | 0 | 0 | 0 | 0 | 0 | 0 | 0 | 0 | 0 | 0 | 0 | 0 | 0 | 0 | 0 | 0 | 0
Battery | 17 | 2 | 0 | 0 | 0 | 0 | 0 | 0 | 0 | 0 | 0 | 0 | 0 | 0 | 0 | 0 | 0 | 0 | 0 | 0 | 0 | 0 | 0 | 0 | 0 | 0
Battery | 17 | 3 | 0 | 0 | 0 | 0 | 0 | 0 | 0 | 0 | 0 | 0 | 0 | 0 | 0 | 0 | 0 | 0 | 0 | 0 | 0 | 0 | 0 | 0 | 0 | 0
Battery | 17 | 4 | 0 | 0 | 0 | 0 | 0 | 0 | 0 | 0 | 0 | 0 | 0 | 0 | 0 | 0 | 0 | 0 | 0 | 0 | 0 | 0 | 0 | 0 | 0 | 0
Battery | 17 | 5 | 0 | 0 | 0 | 0 | 0 | 0 | 0 | 0 | 0 | 0 | 0 | 0 | 0 | 0 | 0 | 0 | 0 | 0 | 0 | 0 | 0 | 0 | 0 | 0
Battery | 17 | 6 | 0 | 0 | 0 | 0 | 0 | 0 | 0 | 0 | 0 | 0 | 0 | 0 | 0 | 0 | 0 | 0 | 0 | 0 | 0 | 0 | 0 | 0 | 0 | 0
Battery | 17 | 7 | 0 | 0 | 0 | 0 | 0 | 0 | 0 | 0 | 0 | 0 | 0 | 0 | 0 | 0 | 0 | 0 | 0 | 0 | 0 | 0 | 0 | 0 | 0 | 0
Battery | 17 | 8 | 0 | 0 | 0 | 0 | 0 | 0 | 0 | 0 | 0 | 0 | 0 | 0 | 0 | 0 | 0 | 0 | 0 | 0 | 0 | 0 | 0 | 0 | 0 | 0
Battery | 17 | 9 | 0 | 0 | 0 | 0 | 0 | 0 | 0 | 0 | 0 | 0 | 0 | 0 | 0 | 0 | 0 | 0 | 0 | 0 | 0 | 0 | 0 | 0 | 0 | 0
Battery | 17 | 10 | 0 | 0 | 0 | 0 | 0 | 0 | 0 | 0 | 0 | 0 | 0 | 0 | 0 | 0 | 0 | 0 | 0 | 0 | 0 | 0 | 0 | 0 | 0 | 0
Battery | 17 | 11 | 0 | 0 | 0 | 0 | 0 | 0 | 0 | 0 | 0 | 0 | 0 | 0 | 0 | 0 | 0 | 0 | 0 | 0 | 0 | 0 | 0 | 0 | 0 | 0
Battery | 18 | 0 | 0 | 0 | 0 | 0 | 0 | 0 | 0 | 0 | 0 | 0 | 0 | 0 | 0 | 0 | 0 | 0 | 0 | 0 | 0 | 0 | 0 | 0 | 0 | 0
Battery | 18 | 1 | 0 | 0 | 0 | 0 | 0 | 0 | 0 | 0 | 0 | 0 | 0 | 0 | 0 | 0 | 0 | 0 | 0 | 0 | 0 | 0 | 0 | 0 | 0 | 0
Battery | 18 | 2 | 0 | 0 | 0 | 0 | 0 | 0 | 0 | 0 | 0 | 0 | 0 | 0 | 0 | 0 | 0 | 0 | 0 | 0 | 0 | 0 | 0 | 0 | 0 | 0
Battery | 18 | 3 | 0 | 0 | 0 | 0 | 0 | 0 | 0 | 0 | 0 | 0 | 0 | 0 | 0 | 0 | 0 | 0 | 0 | 0 | 0 | 0 | 0 | 0 | 0 | 0
Battery | 18 | 4 | 0 | 0 | 0 | 0 | 0 | 0 | 0 | 0 | 0 | 0 | 0 | 0 | 0 | 0 | 0 | 0 | 0 | 0 | 0 | 0 | 0 | 0 | 0 | 0
Battery | 18 | 5 | 0 | 0 | 0 | 0 | 0 | 0 | 0 | 0 | 0 | 0 | 0 | 0 | 0 | 0 | 0 | 0 | 0 | 0 | 0 | 0 | 0 | 0 | 0 | 0
Battery | 18 | 6 | 0 | 0 | 0 | 0 | 0 | 0 | 0 | 0 | 0 | 0 | 0 | 0 | 0 | 0 | 0 | 0 | 0 | 0 | 0 | 0 | 0 | 0 | 0 | 0
Battery | 18 | 7 | 0 | 0 | 0 | 0 | 0 | 0 | 0 | 0 | 0 | 0 | 0 | 0 | 0 | 0 | 0 | 0 | 0 | 0 | 0 | 0 | 0 | 0 | 0 | 0
Battery | 18 | 8 | 0 | 0 | 0 | 0 | 0 | 0 | 0 | 0 | 0 | 0 | 0 | 0 | 0 | 0 | 0 | 0 | 0 | 0 | 0 | 0 | 0 | 0 | 0 | 0
Battery | 18 | 9 | 0 | 0 | 0 | 0 | 0 | 0 | 0 | 0 | 0 | 0 | 0 | 0 | 0 | 0 | 0 | 0 | 0 | 0 | 0 | 0 | 0 | 0 | 0 | 0
Battery | 18 | 10 | 0 | 0 | 0 | 0 | 0 | 0 | 0 | 0 | 0 | 0 | 0 | 0 | 0 | 0 | 0 | 0 | 0 | 0 | 0 | 0 | 0 | 0 | 0 | 0
Battery | 18 | 11 | 0 | 0 | 0 | 0 | 0 | 0 | 0 | 0 | 0 | 0 | 0 | 0 | 0 | 0 | 0 | 0 | 0 | 0 | 0 | 0 | 0 | 0 | 0 | 0
Battery | 19 | 0 | 0 | 0 | 0 | 0 | 0 | 0 | 0 | 0 | 0 | 0 | 0 | 0 | 0 | 0 | 0 | 0 | 0 | 0 | 0 | 0 | 0 | 0 | 0 | 0
Battery | 19 | 1 | 0 | 0 | 0 | 0 | 0 | 0 | 0 | 0 | 0 | 0 | 0 | 0 | 0 | 0 | 0 | 0 | 0 | 0 | 0 | 0 | 0 | 0 | 0 | 0
Battery | 19 | 2 | 0 | 0 | 0 | 0 | 0 | 0 | 0 | 0 | 0 | 0 | 0 | 0 | 0 | 0 | 0 | 0 | 0 | 0 | 0 | 0 | 0 | 0 | 0 | 0
Battery | 19 | 3 | 0 | 0 | 0 | 0 | 0 | 0 | 0 | 0 | 0 | 0 | 0 | 0 | 0 | 0 | 0 | 0 | 0 | 0 | 0 | 0 | 0 | 0 | 0 | 0
Battery | 19 | 4 | 0 | 0 | 0 | 0 | 0 | 0 | 0 | 0 | 0 | 0 | 0 | 0 | 0 | 0 | 0 | 0 | 0 | 0 | 0 | 0 | 0 | 0 | 0 | 0
Battery | 19 | 5 | 0 | 0 | 0 | 0 | 0 | 0 | 0 | 0 | 0 | 0 | 0 | 0 | 0 | 0 | 0 | 0 | 0 | 0 | 0 | 0 | 0 | 0 | 0 | 0
Battery | 19 | 6 | 0 | 0 | 0 | 0 | 0 | 0 | 0 | 0 | 0 | 0 | 0 | 0 | 0 | 0 | 0 | 0 | 0 | 0 | 0 | 0 | 0 | 0 | 0 | 0
Battery | 19 | 7 | 0 | 0 | 0 | 0 | 0 | 0 | 0 | 0 | 0 | 0 | 0 | 0 | 0 | 0 | 0 | 0 | 0 | 0 | 0 | 0 | 0 | 0 | 0 | 0
Battery | 19 | 8 | 0 | 0 | 0 | 0 | 0 | 0 | 0 | 0 | 0 | 0 | 0 | 0 | 0 | 0 | 0 | 0 | 0 | 0 | 0 | 0 | 0 | 0 | 0 | 0
Battery | 19 | 9 | 0 | 0 | 0 | 0 | 0 | 0 | 0 | 0 | 0 | 0 | 0 | 0 | 0 | 0 | 0 | 0 | 0 | 0 | 0 | 0 | 0 | 0 | 0 | 0
Battery | 19 | 10 | 0 | 0 | 0 | 0 | 0 | 0 | 0 | 0 | 0 | 0 | 0 | 0 | 0 | 0 | 0 | 0 | 0 | 0 | 0 | 0 | 0 | 0 | 0 | 0
Battery | 19 | 11 | 0 | 0 | 0 | 0 | 0 | 0 | 0 | 0 | 0 | 0 | 0 | 0 | 0 | 0 | 0 | 0 | 0 | 0 | 0 | 0 | 0 | 0 | 0 | 0

## Discharging
Generation Technology | Year | Day | Hour 0 | Hour 1 | Hour 2 | Hour 3 | Hour 4 | Hour 5 | Hour 6 | Hour 7 | Hour 8 | Hour 9 | Hour 10 | Hour 11 | Hour 12 | Hour 13 | Hour 14 | Hour 15 | Hour 16 | Hour 17 | Hour 18 | Hour 19 | Hour 20 | Hour 21 | Hour 22 | Hour 23
Battery | 0 | 0 | 0 | 3.4565 | 0 | 0 | 0 | 3.3577 | 0 | 0 | 0 | 0 | 0 | 0 | 0 | 0 | 0 | 1.3111 | 5.8237 | 0 | 6.4513 | 1.984 | 4.5498 | 0.17664 | 6.4513 | 0
Battery | 0 | 1 | 0 | 4.5391 | 0 | 0 | 0 | 0.18773 | 0 | 1.7934 | 0 | 0 | 0 | 0 | 0 | 0 | 0 | 1.4116 | 5.8121 | 0.46426 | 2.0932 | 2.5356 | 6.4513 | 0.97564 | 6.4513 | 0
Battery | 0 | 2 | 0 | 2.9913 | 0 | 0 | 2.3292 | 2.9505 | 0 | 0 | 0 | 0 | 0 | 0 | 0 | 0 | 0 | 0 | 1.4618 | 5.361 | 6.4513 | 0.70301 | 6.4513 | 0.46622 | 0 | 4.8409
Battery | 0 | 3 | 0 | 2.0129 | 1.5903 | 0 | 1.4866 | 0 | 0 | 0 | 0 | 0 | 0 | 0 | 0 | 0 | 0 | 0 | 1.5931 | 5.6275 | 6.4513 | 0.79634 | 6.4513 | 3.63 | 0 | 4.3672
Battery | 0 | 4 | 0 | 4.2286 | 0 | 3.1776 | 0 | 0 | 0 | 0 | 0 | 0 | 0 | 0 | 0 | 0 | 0 | 0 | 0.75159 | 5.0779 | 6.4066 | 1.3591 | 6.4513 | 0.59475 | 0.083898 | 5.8751
Battery | 0 | 5 | 0.70611 | 6.4513 | 0 | 0 | 0 | 0 | 0 | 0 | 0 | 0 | 0 | 0 | 0 | 0 | 0 | 0 | 2.6176 | 0 | 6.2665 | 3.6503 | 3.4951 | 2.7758 | 6.4513 | 1.5926
Battery | 0 | 6 | 2.0235 | 1.5592 | 0.99436 | 0.63989 | 0.47853 | 0.39869 | 0 | 0 | 0 | 0 | 0 | 0 | 0 | 0 | 0 | 0 | 0 | 1.6429 | 3.7239 | 4.9088 | 4.7762 | 4.0386 | 4.1447 | 3.6352
Battery | 0 | 7 | 2.0102 | 1.555 | 1.0391 | 0.69171 | 0.54618 | 0.73248 | 0 | 0 | 0 | 0 | 0 | 0 | 0 | 0 | 0 | 0 | 0 | 1.6993 | 4.0683 | 5.0447 | 4.8074 | 4.0238 | 4.1702 | 3.6181
Battery | 0 | 8 | 1.1719 | 0.68033 | 0.16099 | 0 | 0 | 0.40392 | 0 | 0 | 0 | 0 | 0 | 0 | 0 | 0 | 0 | 0 | 2.9048 | 1.5828 | 3.6043 | 4.5963 | 6.4513 | 3.3575 | 6.4513 | 2.6411
Battery | 0 | 9 | 0 | 5.5479 | 0 | 0 | 0 | 2.0662 | 0 | 0 | 0 | 0 | 0 | 0 | 0 | 0 | 0 | 0.34609 | 4.8513 | 0.93819 | 6.4513 | 3.234 | 2.574 | 1.4522 | 6.4513 | 0.094071
Battery | 0 | 10 | 0 | 2.8994 | 0 | 0 | 0 | 3.2106 | 0 | 0 | 0 | 0 | 0 | 0 | 0 | 0 | 0 | 1.7795 | 6.4513 | 0.84637 | 6.4513 | 1.8843 | 3.8223 | 0 | 5.9529 | 0
Battery | 0 | 11 | 0 | 0 | 0 | 4.6715 | 0 | 0 | 0 | 0 | 0 | 0 | 0 | 0 | 0 | 0 | 0 | 0 | 0.95566 | 1.6827 | 3.9899 | 3.6194 | 3.0145 | 1.8887 | 6.4513 | 0.28564
Battery | 1 | 0 | 0 | 3.833 | 0 | 0 | 0 | 3.7213 | 0 | 0 | 0 | 0 | 0 | 0 | 0 | 0 | 0 | 1.3237 | 6.2667 | 0.36195 | 7.6393 | 2.6014 | 5.1367 | 0.72125 | 7.4557 | 0
Battery | 1 | 1 | 0 | 2.7605 | 0 | 0 | 0 | 4.7734 | 0 | 0 | 0 | 0 | 0 | 0 | 0 | 0 | 0 | 1.2867 | 6.1494 | 0.97529 | 7.6393 | 3.1509 | 2.4653 | 1.5222 | 7.6393 | 0.11786
Battery | 1 | 2 | 0 | 3.3101 | 0 | 0 | 2.6083 | 3.2659 | 0 | 0 | 0 | 0 | 0 | 0 | 0 | 0 | 0 | 0 | 1.5604 | 5.8068 | 7.6393 | 1.2705 | 7.5012 | 0 | 6.4072 | 0
Battery | 1 | 3 | 0 | 0 | 1.8667 | 1.6867 | 1.7432 | 0 | 0 | 0 | 0 | 0 | 0 | 0 | 0 | 0 | 0 | 0 | 1.505 | 5.9631 | 7.6393 | 1.3116 | 7.6393 | 5.257 | 0 | 4.7578
Battery | 1 | 4 | 0 | 0 | 0 | 3.4567 | 0 | 0 | 0 | 0 | 0 | 0 | 0 | 0 | 0 | 0 | 0 | 0 | 0.64592 | 5.4093 | 7.6393 | 1.8995 | 7.6393 | 1.0789 | 7.6393 | 3.9614
Battery | 1 | 5 | 1.1312 | 6.3917 | 0.10847 | 0 | 0 | 0 | 0 | 0 | 0 | 0 | 0 | 0 | 0 | 0 | 0 | 0 | 2.5064 | 0.28688 | 7.6393 | 4.235 | 4.0636 | 3.3056 | 7.6393 | 2.0622
Battery | 1 | 6 | 2.4957 | 2.0088 | 1.4161 | 1.0441 | 0.87399 | 0.74445 | 0 | 0 | 0 | 0 | 0 | 0 | 0 | 0 | 0 | 0 | 0 | 2.0348 | 4.3081 | 5.5363 | 5.3871 | 4.6107 | 4.7221 | 4.1875
Battery | 1 | 7 | 2.4857 | 2.007 | 1.4637 | 1.097 | 0.94307 | 0 | 0 | 0 | 0 | 0 | 0 | 0 | 0 | 0 | 0 | 0 | 0 | 2.1237 | 4.6713 | 5.6824 | 5.4273 | 4.6019 | 4.6922 | 4.1743
Battery | 1 | 8 | 1.6121 | 1.0961 | 0.55103 | 0.19091 | 0.0843 | 0.79839 | 0 | 0 | 0 | 0 | 0 | 0 | 0 | 0 | 0 | 0 | 4.4794 | 2.063 | 4.1928 | 5.2234 | 7.6393 | 3.9122 | 4.3718 | 3.1549
Battery | 1 | 9 | 0 | 5.8629 | 0 | 0 | 0 | 2.541 | 0 | 0 | 0 | 0 | 0 | 0 | 0 | 0 | 0 | 0 | 4.9703 | 1.397 | 7.6393 | 3.7947 | 3.1008 | 1.9244 | 7.6393 | 0.49977
Battery | 1 | 10 | 0 | 3.1813 | 0 | 2.5649 | 0 | 3.4977 | 0 | 0 | 0 | 0 | 0 | 0 | 0 | 0 | 0 | 1.5699 | 6.945 | 1.3046 | 7.6393 | 2.4141 | 3.8213 | 0.057831 | 6.3735 | 0
Battery | 1 | 11 | 0 | 0 | 0 | 4.9438 | 0 | 0 | 0 | 0 | 0 | 0 | 0 | 0 | 0 | 0 | 0 | 0 | 1.3897 | 2.164 | 5.7008 | 4.1951 | 3.5642 | 2.3904 | 7.6393 | 0.71973
Battery | 2 | 0 | 0 | 4.2284 | 0 | 0 | 0 | 4.103 | 1.0176 | 0 | 0 | 0 | 0 | 0 | 0 | 0 | 0 | 1.6871 | 6.7692 | 0.27713 | 7.6393 | 2.6227 | 1.9134 | 0.66623 | 7.6393 | 0
Battery | 2 | 1 | 0 | 1.2975 | 0 | 0 | 0 | 5.1592 | 0 | 0 | 0 | 0 | 0 | 0 | 0 | 0 | 0 | 1.5997 | 6.6128 | 0.88501 | 2.6795 | 3.1702 | 7.6393 | 1.4693 | 7.6393 | 0
Battery | 2 | 2 | 0 | 3.6447 | 0 | 0 | 2.9013 | 1.2057 | 0 | 0 | 0 | 0 | 0 | 0 | 0 | 0 | 0 | 0 | 1.9038 | 6.2856 | 7.6393 | 1.2395 | 7.6393 | 0 | 6.9102 | 0
Battery | 2 | 3 | 0 | 2.6216 | 2.1568 | 0 | 2.0126 | 0 | 0 | 0 | 0 | 0 | 0 | 0 | 0 | 0 | 0 | 0 | 1.7567 | 6.3709 | 7.6393 | 1.2258 | 7.6393 | 2.7786 | 0 | 5.1679
Battery | 2 | 4 | 0 | 0 | 0 | 3.7498 | 3.1461 | 0 | 0 | 0 | 0 | 0 | 0 | 0 | 0 | 0 | 0 | 0 | 0.91413 | 5.8412 | 7.6393 | 1.8401 | 7.6393 | 0.96037 | 7.6393 | 0
Battery | 2 | 5 | 0.95076 | 0.47014 | 0 | 0 | 0 | 0 | 0 | 0 | 0 | 0 | 0 | 0 | 0 | 0 | 0 | 0 | 2.8021 | 5.2684 | 3.0232 | 4.222 | 4.0337 | 7.6393 | 3.3207 | 7.6393
Battery | 2 | 6 | 2.3647 | 1.854 | 1.232 | 0.84162 | 0.6628 | 0.53559 | 0 | 0 | 0 | 0 | 0 | 0 | 0 | 0 | 0 | 0.49661 | 0 | 1.9226 | 4.3014 | 6.2542 | 5.4016 | 4.5846 | 4.7014 | 4.1404
Battery | 2 | 7 | 2.3582 | 1.8547 | 1.2826 | 0.89579 | 0.73294 | 0.91388 | 0 | 0 | 0 | 0 | 0 | 0 | 0 | 0 | 0 | 0 | 0 | 2.023 | 4.6778 | 5.725 | 5.4512 | 4.582 | 4.7408 | 4.1315
Battery | 2 | 8 | 1.4475 | 0.9057 | 0.3337 | 0 | 0 | 0.59228 | 0 | 0 | 0 | 0 | 0 | 0 | 0 | 0 | 0 | 0 | 2.471 | 1.9665 | 4.1839 | 5.255 | 7.6393 | 3.8677 | 7.6393 | 3.0675
Battery | 2 | 9 | 0 | 6.1936 | 0 | 0 | 0 | 2.3459 | 0 | 0 | 0 | 0 | 0 | 0 | 0 | 0 | 0 | 0.10119 | 5.3214 | 1.2528 | 7.6393 | 3.7566 | 3.0271 | 1.7935 | 7.6393 | 0.2989
Battery | 2 | 10 | 0 | 3.4774 | 0 | 0 | 0 | 3.7991 | 0 | 0 | 0 | 0 | 0 | 0 | 0 | 0 | 0 | 1.8027 | 7.3636 | 1.159 | 7.6393 | 2.3436 | 4.9699 | 0 | 6.815 | 0
Battery | 2 | 11 | 0 | 0 | 0 | 5.2296 | 0 | 0 | 0 | 0 | 0 | 0 | 0 | 0 | 0 | 0 | 0 | 0 | 1.2366 | 2.0426 | 6.1204 | 4.1727 | 3.5145 | 2.2904 | 7.6393 | 0.54867
Battery | 3 | 0 | 0 | 4.6435 | 0 | 0 | 0 | 4.5039 | 0 | 0 | 0 | 0 | 0 | 0 | 0 | 0 | 0 | 2.0753 | 7.2974 | 0.28244 | 2.1189 | 2.7395 | 5.9684 | 0.70283 | 7.6393 | 0
Battery | 3 | 1 | 0 | 0 | 0 | 0 | 0 | 5.5643 | 0 | 0 | 0 | 0 | 0 | 0 | 0 | 0 | 0 | 1.9368 | 7.1014 | 0.88458 | 2.7681 | 3.2848 | 7.0437 | 1.5081 | 7.6393 | 0
Battery | 3 | 2 | 0 | 3.9962 | 0 | 3.3235 | 0.13093 | 0 | 0 | 0 | 0 | 0 | 0 | 0 | 0 | 0 | 0 | 0 | 2.269 | 6.7885 | 0.54335 | 7.6393 | 0.84443 | 7.6393 | 0 | 6.1951
Battery | 3 | 3 | 0 | 2.949 | 2.4615 | 0 | 2.2955 | 0 | 0 | 0 | 0 | 0 | 0 | 0 | 0 | 0 | 0 | 0 | 2.0275 | 6.8001 | 7.6393 | 1.2301 | 7.6393 | 0.72873 | 0 | 5.5985
Battery | 3 | 4 | 0 | 2.3235 | 0 | 4.0576 | 0 | 0 | 0 | 0 | 0 | 0 | 0 | 0 | 0 | 0 | 0 | 0 | 1.2029 | 6.2962 | 0.77288 | 7.6393 | 1.9387 | 7.6393 | 0.35248 | 7.1466
Battery | 3 | 5 | 0.85563 | 6.5065 | 0 | 0 | 0 | 0 | 0 | 0 | 0 | 0 | 0 | 0 | 0 | 0 | 0 | 0 | 3.1205 | 0.071357 | 7.6393 | 4.3027 | 4.0966 | 3.2554 | 7.6393 | 1.8822
Battery | 3 | 6 | 2.3215 | 1.7859 | 1.1332 | 0.7234 | 0.53541 | 0.41168 | 0 | 0 | 0 | 0 | 0 | 0 | 0 | 0 | 0 | 0.70602 | 0 | 1.9011 | 4.3889 | 5.6962 | 5.5111 | 4.6515 | 4.7741 | 4.8295
Battery | 3 | 7 | 2.3187 | 1.7892 | 1.1869 | 0.77884 | 0.60667 | 0.80475 | 0 | 0 | 0 | 0 | 0 | 0 | 0 | 0 | 0 | 0 | 0 | 2.0131 | 4.7789 | 5.8642 | 5.5708 | 4.6555 | 4.821 | 4.1809
Battery | 3 | 8 | 1.3691 | 0.8002 | 0.19988 | 0 | 0 | 0.47036 | 0 | 0 | 0 | 0 | 0 | 0 | 0 | 0 | 0 | 0 | 2.6542 | 1.9601 | 4.269 | 5.3825 | 7.6393 | 3.9155 | 7.6393 | 3.0702
Battery | 3 | 9 | 0 | 6.5409 | 0 | 0 | 0 | 1.5783 | 0 | 0 | 0 | 0 | 0 | 0 | 0 | 0 | 0 | 0.29404 | 5.6944 | 1.1957 | 7.6393 | 3.811 | 3.044 | 1.7503 | 7.6393 | 0.18235
Battery | 3 | 10 | 0 | 3.7883 | 0 | 0 | 0 | 4.1155 | 0 | 0 | 0 | 0 | 0 | 0 | 0 | 0 | 0 | 2.0557 | 7.6393 | 1.1004 | 7.6393 | 2.3639 | 3.3311 | 0 | 7.2787 | 0
Battery | 3 | 11 | 0 | 0 | 0 | 5.5298 | 0 | 0 | 0 | 0 | 0 | 0 | 0 | 0 | 0 | 0 | 0 | 0 | 1.1706 | 2.0095 | 5.8956 | 4.2435 | 3.5567 | 2.2798 | 7.6393 | 0.46343
Battery | 4 | 0 | 0 | 0 | 0 | 4.0064 | 0 | 4.9248 | 0 | 0 | 0 | 0 | 0 | 0 | 0 | 0 | 0 | 0 | 7.6377 | 0.28397 | 5.5488 | 2.858 | 2.0876 | 0.73721 | 7.6377 | 0
Battery | 4 | 1 | 0 | 6.1553 | 0 | 0 | 0 | 0 | 0 | 0 | 0 | 0 | 0 | 0 | 0 | 0 | 0 | 0 | 7.6377 | 0.88009 | 2.8571 | 3.401 | 5.3926 | 1.5447 | 7.6377 | 0
Battery | 4 | 2 | 0 | 4.3652 | 0 | 0 | 0 | 4.3132 | 0 | 0 | 0 | 0 | 0 | 0 | 0 | 0 | 0 | 0 | 2.759 | 7.3213 | 0.5695 | 7.6377 | 0.8789 | 4.8325 | 0 | 6.6923
Battery | 4 | 3 | 0 | 0 | 0 | 2.5558 | 2.5926 | 0 | 0 | 0 | 0 | 0 | 0 | 0 | 0 | 0 | 0 | 0 | 2.4647 | 7.2753 | 0.24161 | 7.6377 | 7.6377 | 0 | 7.5357 | 1.4284
Battery | 4 | 4 | 0 | 5.6151 | 0 | 0 | 0 | 0 | 0 | 0 | 0 | 0 | 0 | 0 | 0 | 0 | 0 | 0 | 1.6746 | 6.8114 | 0.76248 | 7.6377 | 1.9569 | 7.0056 | 0.29227 | 7.6135
Battery | 4 | 5 | 0.7517 | 6.0161 | 0 | 0 | 0 | 0 | 0 | 0 | 0 | 0 | 0 | 0 | 0 | 0 | 0 | 0 | 3.6379 | 0.043829 | 7.6377 | 4.3834 | 4.1587 | 3.2727 | 7.6377 | 1.8298
Battery | 4 | 6 | 2.2721 | 1.7103 | 1.0253 | 0.59523 | 0.39781 | 0.30194 | 0 | 0 | 0 | 0 | 0 | 0 | 0 | 0 | 0 | 0 | 0 | 1.9202 | 4.4797 | 5.8266 | 5.6222 | 4.7178 | 4.8464 | 4.2286
Battery | 4 | 7 | 2.2732 | 1.7164 | 1.0823 | 0.652 | 0.47005 | 0.70287 | 0 | 0 | 0 | 0 | 0 | 0 | 0 | 0 | 0 | 0 | 0 | 2.0345 | 4.8812 | 6.0063 | 5.6923 | 4.7287 | 4.9011 | 4.2287
Battery | 4 | 8 | 1.2827 | 0.68539 | 0.055324 | 0 | 0 | 0.34121 | 0 | 0 | 0 | 0 | 0 | 0 | 0 | 0 | 0 | 0.096659 | 2.7748 | 1.961 | 4.3542 | 5.5124 | 7.6377 | 3.9615 | 7.6377 | 3.0689
Battery | 4 | 9 | 0 | 6.9055 | 0 | 0 | 0 | 0.4236 | 0 | 0 | 0 | 0 | 0 | 0 | 0 | 0 | 0 | 0.76784 | 6.1864 | 1.132 | 7.6377 | 3.864 | 3.0578 | 1.7009 | 7.6377 | 0.055935
Battery | 4 | 10 | 0 | 0 | 0 | 3.3944 | 0 | 4.4478 | 0 | 0 | 0 | 0 | 0 | 0 | 0 | 0 | 0 | 2.5224 | 7.6377 | 1.0348 | 2.159 | 2.3812 | 7.6377 | 0 | 6.6891 | 0
Battery | 4 | 11 | 0 | 0 | 0 | 0 | 0 | 0 | 0 | 4.8598 | 0 | 0 | 0 | 0 | 0 | 0 | 0 | 0 | 1.1052 | 1.9706 | 7.6377 | 4.3139 | 3.5969 | 2.2646 | 4.156 | 0.36988
Battery | 5 | 0 | 0 | 0 | 0 | 4.3978 | 0 | 0 | 0 | 0 | 0 | 0 | 0 | 0 | 0 | 0 | 0 | 0 | 6.9847 | 0.28441 | 2.2984 | 2.9813 | 7.1385 | 0.77214 | 7.1385 | 0
Battery | 5 | 1 | 0 | 0 | 0 | 0 | 0 | 0 | 0 | 3.4539 | 0 | 0 | 0 | 0 | 0 | 0 | 0 | 0 | 5.102 | 0.87419 | 2.9494 | 3.5219 | 7.1385 | 1.5821 | 7.1385 | 0
Battery | 5 | 2 | 0 | 4.7526 | 0 | 0 | 0 | 4.6982 | 0 | 0 | 0 | 0 | 0 | 0 | 0 | 0 | 0 | 0 | 3.3045 | 7.1385 | 0.59577 | 7.1385 | 4.603 | 0 | 7.1385 | 0
Battery | 5 | 3 | 0 | 0 | 0 | 2.8749 | 2.9045 | 0 | 0 | 0 | 0 | 0 | 0 | 0 | 0 | 0 | 0 | 0 | 2.9684 | 7.1385 | 0.18034 | 7.1385 | 7.1385 | 0 | 7.1385 | 1.8875
Battery | 5 | 4 | 0 | 6.0061 | 0 | 0 | 0 | 0 | 0 | 0 | 0 | 0 | 0 | 0 | 0 | 0 | 0 | 0 | 2.2189 | 7.1385 | 0.75077 | 7.1385 | 1.9749 | 6.7756 | 0.22787 | 7.1385
Battery | 5 | 5 | 0.64139 | 7.1385 | 0 | 0 | 0 | 0 | 0 | 0 | 0 | 0 | 0 | 0 | 0 | 0 | 0 | 0 | 4.2346 | 0.026334 | 6.4373 | 4.467 | 4.2227 | 3.2897 | 7.1385 | 1.7735
Battery | 5 | 6 | 2.2191 | 1.6297 | 0.91085 | 0.45948 | 0.2522 | 0.19265 | 0 | 0 | 0 | 0 | 0 | 0 | 0 | 0 | 0 | 0 | 0 | 1.9525 | 4.5748 | 5.9622 | 5.7376 | 4.7862 | 4.9211 | 4.2728
Battery | 5 | 7 | 2.2243 | 1.6388 | 0.97133 | 0.51764 | 0.32542 | 0.59959 | 0 | 0 | 0 | 0 | 0 | 0 | 0 | 0 | 0 | 0 | 0 | 2.0661 | 4.9873 | 6.1543 | 5.8187 | 4.8043 | 4.9841 | 4.2778
Battery | 5 | 8 | 1.1907 | 0.56366 | 0 | 0 | 0 | 0.20528 | 0 | 0 | 0 | 0 | 0 | 0 | 0 | 0 | 0 | 0.75385 | 3.2496 | 1.9642 | 4.4426 | 5.6476 | 7.1385 | 4.0087 | 7.1385 | 3.0664
Battery | 5 | 9 | 0 | 7.1385 | 0 | 0 | 0 | 0.019997 | 0 | 0 | 0 | 0 | 0 | 0 | 0 | 0 | 0 | 1.3445 | 6.7324 | 1.0641 | 3.2266 | 3.9186 | 7.1385 | 1.6479 | 7.1385 | 0
Battery | 5 | 10 | 0 | 0 | 0 | 3.699 | 0 | 0 | 0 | 2.8173 | 0 | 0 | 0 | 0 | 0 | 0 | 0 | 3.0712 | 0 | 7.1385 | 2.1526 | 2.3982 | 1.4137 | 7.1385 | 0 | 4.8689
Battery | 5 | 11 | 0 | 0 | 0 | 0 | 0 | 0 | 0 | 2.2874 | 0 | 0 | 0 | 0 | 0 | 0 | 0 | 0 | 1.0378 | 1.9287 | 3.6653 | 4.3866 | 3.638 | 2.2475 | 7.1385 | 0.27048
Battery | 6 | 0 | 0 | 0 | 0 | 0 | 0 | 0 | 0 | 4.172 | 0 | 0 | 0 | 0 | 0 | 0 | 0 | 0 | 3.3468 | 0.40602 | 2.5155 | 3.232 | 7.0982 | 0.92997 | 7.0982 | 0
Battery | 6 | 1 | 0 | 0 | 0 | 0 | 0 | 0 | 0 | 4.0557 | 0 | 0 | 0 | 0 | 0 | 0 | 0 | 0 | 0 | 0.98916 | 7.0982 | 3.77 | 7.0982 | 1.7424 | 3.7789 | 0
Battery | 6 | 2 | 0 | 5.1594 | 0 | 0 | 0 | 5.1024 | 0 | 0 | 0 | 0 | 0 | 0 | 0 | 0 | 0 | 0 | 3.8773 | 7.0982 | 0.74452 | 7.0982 | 3.1912 | 0 | 7.0982 | 0
Battery | 6 | 3 | 0 | 4.0326 | 0 | 3.2101 | 3.232 | 0 | 0 | 0 | 0 | 0 | 0 | 0 | 0 | 0 | 0 | 0 | 3.4972 | 7.0982 | 0.23717 | 7.0982 | 3.866 | 0 | 7.0982 | 0
Battery | 6 | 4 | 0 | 6.4166 | 0 | 0 | 0 | 0 | 0 | 0 | 0 | 0 | 0 | 0 | 0 | 0 | 0 | 0 | 2.7904 | 7.0982 | 0.85964 | 7.0982 | 2.1149 | 5.612 | 0.28141 | 7.0982
Battery | 6 | 5 | 0.64673 | 7.0982 | 0 | 0 | 0 | 0 | 0 | 0 | 0 | 0 | 0 | 0 | 0 | 0 | 0 | 0.058783 | 4.8611 | 0.12912 | 3.3477 | 4.676 | 6.1894 | 3.4287 | 7.0982 | 1.8356
Battery | 6 | 6 | 2.2846 | 1.6663 | 0.91185 | 0.43809 | 0.22047 | 0.19906 | 0 | 0 | 0 | 0 | 0 | 0 | 0 | 0 | 0 | 0 | 0 | 2.1076 | 4.7958 | 6.2258 | 5.9799 | 4.9792 | 5.1207 | 4.4403
Battery | 6 | 7 | 2.294 | 1.6784 | 0.97596 | 0 | 0.29471 | 0 | 0 | 0 | 0 | 0 | 0 | 0 | 0 | 0 | 0 | 0 | 0 | 2.2205 | 5.22 | 6.4309 | 6.0726 | 5.0048 | 4.7273 | 4.4504
Battery | 6 | 8 | 1.2154 | 0.55699 | 0 | 1.3743 | 0 | 0.18372 | 0 | 0 | 0 | 0 | 0 | 0 | 0 | 0 | 0 | 1.4439 | 0 | 2.0887 | 4.6565 | 7.0982 | 5.3557 | 7.0982 | 3.9632 | 3.1849
Battery | 6 | 9 | 0 | 0 | 0 | 1.0046 | 0 | 0 | 0 | 1.6351 | 0 | 0 | 0 | 0 | 0 | 0 | 0 | 1.95 | 0 | 7.0982 | 3.3739 | 4.097 | 3.2062 | 7.0982 | 1.0822 | 7.0982
Battery | 6 | 10 | 0 | 0 | 0 | 4.0188 | 0 | 1.8267 | 0 | 0 | 0 | 0 | 0 | 0 | 0 | 0 | 0 | 0 | 7.0982 | 1.0125 | 7.0982 | 2.5372 | 1.5167 | 0 | 7.0982 | 0
Battery | 6 | 11 | 0 | 0 | 0 | 0 | 0 | 0 | 0 | 0 | 0 | 0 | 0 | 0 | 0 | 0 | 0 | 0 | 1.0881 | 2.0057 | 3.8272 | 4.5841 | 3.8023 | 5.832 | 1.5802 | 0.28726
Battery | 7 | 0 | 0 | 0 | 0 | 5.2402 | 0 | 0 | 0 | 2.145 | 0 | 0 | 0 | 0 | 0 | 0 | 0 | 4.6456 | 0 | 0 | 0 | 5.3238 | 0 | 0 | 0 | 5.3238
Battery | 7 | 1 | 0 | 1.0775 | 0 | 0 | 0 | 5.3238 | 0 | 0 | 0 | 0 | 0 | 0 | 0 | 0 | 0 | 0 | 5.3238 | 0 | 0 | 0 | 5.3238 | 0 | 5.3238 | 0
Battery | 7 | 2 | 0 | 5.3238 | 0 | 0 | 0 | 3.5652 | 0 | 0 | 0 | 0 | 0 | 0 | 0 | 0 | 0 | 0 | 4.4788 | 5.3238 | 0 | 5.3238 | 0 | 0 | 0 | 5.3238
Battery | 7 | 3 | 0 | 4.4305 | 0 | 3.5619 | 0 | 0 | 0 | 0 | 0 | 0 | 0 | 0 | 0 | 0 | 0 | 0 | 4.0525 | 5.3238 | 0 | 5.3238 | 0 | 1.323 | 0 | 5.3238
Battery | 7 | 4 | 0 | 5.3238 | 0 | 0 | 0 | 0 | 0 | 0 | 0 | 0 | 0 | 0 | 0 | 0 | 0 | 0 | 3.3905 | 5.3238 | 0 | 5.3238 | 0 | 4.6535 | 0 | 5.3238
Battery | 7 | 5 | 0 | 5.3238 | 0 | 5.3238 | 0 | 0 | 0 | 0 | 0 | 0 | 0 | 0 | 0 | 0 | 0 | 0.75302 | 5.3238 | 0 | 5.3238 | 0 | 1.9672 | 0 | 5.3238 | 0
Battery | 7 | 6 | 0 | 1.8476 | 0 | 0 | 0 | 5.3238 | 0 | 0 | 0 | 0 | 0 | 0 | 0 | 0 | 0 | 0 | 5.3238 | 0 | 0 | 0 | 5.3238 | 0 | 5.3238 | 0
Battery | 7 | 7 | 0 | 1.2015 | 0 | 0 | 0 | 5.3238 | 0 | 0 | 0 | 0 | 0 | 0 | 0 | 0 | 0 | 3.0282 | 0 | 5.3238 | 0 | 5.3238 | 0 | 0 | 0 | 5.3238
Battery | 7 | 8 | 0 | 5.3238 | 0 | 5.3238 | 0 | 0 | 0 | 0 | 0 | 0 | 0 | 0 | 0 | 0 | 0 | 2.1685 | 5.3238 | 0 | 5.3238 | 0 | 0.55171 | 0 | 5.3238 | 0
Battery | 7 | 9 | 0 | 5.3238 | 0 | 5.3238 | 0 | 0 | 0 | 0 | 0 | 0 | 0 | 0 | 0 | 0 | 0 | 2.5857 | 5.3238 | 0 | 5.3238 | 0 | 0.13443 | 0 | 5.3238 | 0
Battery | 7 | 10 | 0 | 0 | 0 | 4.3546 | 0 | 1.1006 | 0 | 0 | 0 | 0 | 0 | 0 | 0 | 0 | 0 | 4.2523 | 0 | 5.3238 | 0 | 0 | 0 | 5.3238 | 0 | 5.3238
Battery | 7 | 11 | 0 | 0 | 0 | 2.7123 | 0 | 0 | 0 | 0 | 0 | 0 | 0 | 0 | 0 | 0 | 0.93564 | 0 | 0 | 5.3238 | 0 | 0 | 0 | 5.3238 | 0 | 5.3238
Battery | 8 | 0 | 0 | 0 | 0 | 4.4742 | 0 | 0 | 0 | 0.5745 | 0 | 0 | 0 | 0 | 0 | 0 | 0 | 4.4742 | 0 | 0 | 0 | 4.4742 | 0 | 0 | 0 | 4.4742
Battery | 8 | 1 | 0 | 0 | 0 | 4.4742 | 0 | 0 | 0 | 0.089537 | 0 | 0 | 0 | 0 | 0 | 0 | 0.19124 | 4.4742 | 0 | 0 | 0 | 4.4742 | 0 | 0 | 0 | 4.4742
Battery | 8 | 2 | 0 | 2.0488 | 0 | 0 | 0 | 4.4742 | 0 | 0 | 0 | 0 | 0 | 0 | 0 | 0 | 0 | 0 | 4.4742 | 4.4742 | 0 | 4.4742 | 0 | 0 | 0 | 4.4742
Battery | 8 | 3 | 0 | 4.4742 | 0 | 0 | 0 | 2.0488 | 0 | 0 | 0 | 0 | 0 | 0 | 0 | 0 | 0 | 0 | 4.4742 | 4.4742 | 0 | 4.4742 | 0 | 0 | 0 | 4.4742
Battery | 8 | 4 | 0 | 4.4742 | 0 | 0 | 0 | 2.5024 | 0 | 0 | 0 | 0 | 0 | 0 | 0 | 0 | 0 | 0 | 4.0206 | 4.4742 | 0 | 4.4742 | 0 | 0 | 0 | 4.4742
Battery | 8 | 5 | 0 | 4.4742 | 0 | 0.56686 | 0 | 0 | 0 | 0 | 0 | 0 | 0 | 0 | 0 | 0 | 0 | 1.482 | 4.4742 | 0 | 4.4742 | 0 | 4.4742 | 0 | 4.4742 | 0
Battery | 8 | 6 | 0 | 0 | 0 | 4.4742 | 0 | 0 | 0 | 0.56633 | 0 | 0 | 0 | 0 | 0 | 0 | 0 | 4.2064 | 0 | 0 | 0 | 4.4742 | 0 | 0 | 0 | 4.4742
Battery | 8 | 7 | 0 | 0 | 0 | 4.4742 | 0 | 0 | 0 | 0 | 0 | 0 | 0 | 0 | 0 | 0 | 0 | 3.8221 | 0 | 3.1435 | 0 | 0 | 0 | 4.4742 | 0 | 4.4742
Battery | 8 | 8 | 0 | 3.5937 | 0 | 0 | 0 | 4.4742 | 0 | 0 | 0 | 0 | 0 | 0 | 0 | 0 | 0 | 2.9292 | 4.4742 | 0 | 4.4742 | 0 | 0 | 0 | 4.4742 | 0
Battery | 8 | 9 | 0 | 3.2697 | 0 | 0 | 0 | 4.4742 | 0 | 0 | 0 | 0 | 0 | 0 | 0 | 0 | 0 | 3.2533 | 4.4742 | 0 | 4.4742 | 0 | 0 | 0 | 4.4742 | 0
Battery | 8 | 10 | 0 | 0 | 0 | 4.4742 | 0 | 0 | 0 | 0 | 0 | 0 | 0 | 0 | 0 | 0 | 0 | 4.4742 | 0 | 3.0963 | 0 | 0 | 0 | 4.4742 | 0 | 4.4742
Battery | 8 | 11 | 0 | 0 | 0 | 0 | 0 | 0 | 0 | 1.3558 | 0 | 0 | 0 | 0 | 0 | 0 | 1.6072 | 0 | 0 | 4.4742 | 0 | 0 | 0 | 4.4742 | 0 | 4.4742
Battery | 9 | 0 | 0 | 0 | 0 | 3.8792 | 0 | 0 | 0 | 0 | 0 | 0 | 0 | 0 | 0 | 0 | 0.41814 | 3.8792 | 0 | 0 | 0 | 2.9038 | 0 | 0 | 0 | 3.8792
Battery | 9 | 1 | 0 | 0 | 0 | 0 | 0 | 0 | 0 | 2.3692 | 0 | 0 | 0 | 0 | 0 | 0 | 0.97582 | 0 | 0 | 3.8792 | 0 | 0 | 0 | 3.8792 | 0 | 3.8792
Battery | 9 | 2 | 0 | 0.34748 | 0 | 0 | 0 | 3.8792 | 0 | 0 | 0 | 0 | 0 | 0 | 0 | 0 | 0 | 0.67916 | 3.8792 | 0 | 3.8792 | 0 | 3.8792 | 0 | 3.8792 | 0
Battery | 9 | 3 | 0 | 3.8792 | 0 | 0 | 0 | 0.76967 | 0 | 0 | 0 | 0 | 0 | 0 | 0 | 0 | 0 | 0.25697 | 3.8792 | 3.8792 | 0 | 3.8792 | 0 | 0 | 0 | 3.8792
Battery | 9 | 4 | 0 | 3.8792 | 0 | 0 | 0 | 1.0266 | 0 | 0 | 0 | 0 | 0 | 0 | 0 | 0 | 0 | 0 | 3.8792 | 3.8792 | 0 | 3.8792 | 0 | 0 | 0 | 3.8792
Battery | 9 | 5 | 0 | 3.8792 | 0 | 0 | 0 | 2.6585 | 0 | 0 | 0 | 0 | 0 | 0 | 0 | 0 | 0 | 2.2474 | 3.8792 | 0 | 3.8792 | 0 | 0 | 0 | 3.8792 | 0
Battery | 9 | 6 | 0 | 0 | 0 | 0 | 0 | 0 | 0 | 2.0725 | 0 | 0 | 0 | 0 | 0 | 0 | 0 | 0 | 0 | 3.8792 | 0 | 0 | 0 | 3.8792 | 0 | 3.8792
Battery | 9 | 7 | 0 | 0 | 0 | 0.23729 | 0 | 0 | 0 | 0 | 0 | 0 | 0 | 0 | 0 | 0 | 0.36172 | 3.8792 | 0 | 3.8792 | 0 | 0 | 0 | 3.8792 | 0 | 3.8792
Battery | 9 | 8 | 0 | 1.1778 | 0 | 0 | 0 | 3.8792 | 0 | 0 | 0 | 0 | 0 | 0 | 0 | 0 | 0 | 3.7281 | 0 | 3.8792 | 0 | 3.8792 | 0 | 0 | 0 | 3.8792
Battery | 9 | 9 | 0 | 1.0266 | 0 | 0 | 0 | 3.8792 | 0 | 0 | 0 | 0 | 0 | 0 | 0 | 0 | 0 | 3.8792 | 0 | 3.8792 | 0 | 3.8792 | 0 | 0 | 0 | 3.8792
Battery | 9 | 10 | 0 | 0 | 0 | 1.7725 | 0 | 0 | 0 | 0 | 0 | 0 | 0 | 0 | 0 | 0 | 0 | 3.8792 | 0 | 3.8792 | 0 | 0 | 0 | 3.8792 | 0 | 3.8792
Battery | 9 | 11 | 0 | 0 | 0 | 0 | 0 | 0 | 0 | 1.6182 | 0 | 0 | 0 | 0 | 0 | 0 | 0 | 0 | 3.8792 | 0 | 0 | 0 | 3.8792 | 0 | 3.8792 | 0
Battery | 10 | 0 | 0 | 0 | 0 | 0.56383 | 0 | 0 | 0 | 0 | 0 | 0 | 0 | 0 | 0 | 0 | 1.1881 | 0 | 1.1881 | 0 | 0 | 0 | 1.1881 | 0 | 1.1881 | 0
Battery | 10 | 1 | 0 | 0 | 0 | 0.56383 | 0 | 0 | 0 | 0 | 0 | 0 | 0 | 0 | 0 | 0 | 1.1881 | 0 | 1.1881 | 0 | 0 | 0 | 1.1881 | 0 | 1.1881 | 0
Battery | 10 | 2 | 0 | 0 | 0 | 0.61093 | 0 | 0 | 0 | 0 | 0 | 0 | 0 | 0 | 0 | 0 | 0 | 1.1881 | 0 | 1.1881 | 0 | 0 | 0 | 1.1881 | 0 | 1.1881
Battery | 10 | 3 | 0 | 1.1881 | 0 | 0 | 0 | 0 | 0 | 0 | 0 | 0 | 0 | 0 | 0 | 0 | 0 | 0.94168 | 1.1881 | 0 | 0 | 0 | 0.85731 | 0 | 1.1881 | 0
Battery | 10 | 4 | 0 | 1.1881 | 0 | 0 | 0 | 0 | 0 | 0 | 0 | 0 | 0 | 0 | 0 | 0 | 0 | 0.62335 | 1.1881 | 0 | 1.1756 | 0 | 0 | 0 | 1.1881 | 0
Battery | 10 | 5 | 0 | 0 | 0 | 0.61093 | 0 | 0 | 0 | 0 | 0 | 0 | 0 | 0 | 0 | 0 | 0 | 1.1881 | 0 | 1.1881 | 0 | 0 | 0 | 1.1881 | 0 | 1.1881
Battery | 10 | 6 | 0 | 0 | 0 | 0.37169 | 0 | 0 | 0 | 0 | 0 | 0 | 0 | 0 | 0 | 0 | 1.1881 | 0 | 1.1881 | 0 | 0 | 0 | 1.1881 | 0 | 1.1881 | 0
Battery | 10 | 7 | 0 | 0 | 0 | 1.1881 | 0 | 0 | 0 | 0 | 0 | 0 | 0 | 0 | 0 | 0 | 1.1881 | 0 | 1.1881 | 0 | 0 | 0 | 1.1881 | 0 | 0.61093 | 0
Battery | 10 | 8 | 0 | 0 | 0 | 0.61093 | 0 | 0 | 0 | 0 | 0 | 0 | 0 | 0 | 0 | 0 | 0 | 1.1881 | 0 | 1.1881 | 0 | 0 | 0 | 1.1881 | 0 | 1.1881
Battery | 10 | 9 | 0 | 0 | 0 | 0.61093 | 0 | 0 | 0 | 0 | 0 | 0 | 0 | 0 | 0 | 0 | 0 | 1.1881 | 0 | 1.1881 | 0 | 0 | 0 | 1.1881 | 0 | 1.1881
Battery | 10 | 10 | 0 | 0 | 0 | 1.1881 | 0 | 0 | 0 | 0 | 0 | 0 | 0 | 0 | 0 | 0 | 0.87297 | 1.1881 | 0 | 0 | 0 | 0.87892 | 0 | 0 | 0 | 1.1881
Battery | 10 | 11 | 0 | 0 | 0 | 0.19661 | 0 | 0 | 0 | 0 | 0 | 0 | 0 | 0 | 0 | 0 | 1.1881 | 0 | 1.1881 | 0 | 0 | 0 | 1.1881 | 0 | 1.1881 | 0
Battery | 11 | 0 | 0 | 0 | 0 | 0 | 0 | 0 | 0 | 0 | 0 | 0 | 0 | 0 | 0 | 0 | 0 | 0 | 0 | 0 | 0 | 0 | 0 | 0 | 0 | 0
Battery | 11 | 1 | 0 | 0 | 0 | 0 | 0 | 0 | 0 | 0 | 0 | 0 | 0 | 0 | 0 | 0 | 0 | 0 | 0 | 0 | 0 | 0 | 0 | 0 | 0 | 0
Battery | 11 | 2 | 0 | 0 | 0 | 0 | 0 | 0 | 0 | 0 | 0 | 0 | 0 | 0 | 0 | 0 | 0 | 0 | 0 | 0 | 0 | 0 | 0 | 0 | 0 | 0
Battery | 11 | 3 | 0 | 0 | 0 | 0 | 0 | 0 | 0 | 0 | 0 | 0 | 0 | 0 | 0 | 0 | 0 | 0 | 0 | 0 | 0 | 0 | 0 | 0 | 0 | 0
Battery | 11 | 4 | 0 | 0 | 0 | 0 | 0 | 0 | 0 | 0 | 0 | 0 | 0 | 0 | 0 | 0 | 0 | 0 | 0 | 0 | 0 | 0 | 0 | 0 | 0 | 0
Battery | 11 | 5 | 0 | 0 | 0 | 0 | 0 | 0 | 0 | 0 | 0 | 0 | 0 | 0 | 0 | 0 | 0 | 0 | 0 | 0 | 0 | 0 | 0 | 0 | 0 | 0
Battery | 11 | 6 | 0 | 0 | 0 | 0 | 0 | 0 | 0 | 0 | 0 | 0 | 0 | 0 | 0 | 0 | 0 | 0 | 0 | 0 | 0 | 0 | 0 | 0 | 0 | 0
Battery | 11 | 7 | 0 | 0 | 0 | 0 | 0 | 0 | 0 | 0 | 0 | 0 | 0 | 0 | 0 | 0 | 0 | 0 | 0 | 0 | 0 | 0 | 0 | 0 | 0 | 0
Battery | 11 | 8 | 0 | 0 | 0 | 0 | 0 | 0 | 0 | 0 | 0 | 0 | 0 | 0 | 0 | 0 | 0 | 0 | 0 | 0 | 0 | 0 | 0 | 0 | 0 | 0
Battery | 11 | 9 | 0 | 0 | 0 | 0 | 0 | 0 | 0 | 0 | 0 | 0 | 0 | 0 | 0 | 0 | 0 | 0 | 0 | 0 | 0 | 0 | 0 | 0 | 0 | 0
Battery | 11 | 10 | 0 | 0 | 0 | 0 | 0 | 0 | 0 | 0 | 0 | 0 | 0 | 0 | 0 | 0 | 0 | 0 | 0 | 0 | 0 | 0 | 0 | 0 | 0 | 0
Battery | 11 | 11 | 0 | 0 | 0 | 0 | 0 | 0 | 0 | 0 | 0 | 0 | 0 | 0 | 0 | 0 | 0 | 0 | 0 | 0 | 0 | 0 | 0 | 0 | 0 | 0
Battery | 12 | 0 | 0 | 0 | 0 | 0 | 0 | 0 | 0 | 0 | 0 | 0 | 0 | 0 | 0 | 0 | 0 | 0 | 0 | 0 | 0 | 0 | 0 | 0 | 0 | 0
Battery | 12 | 1 | 0 | 0 | 0 | 0 | 0 | 0 | 0 | 0 | 0 | 0 | 0 | 0 | 0 | 0 | 0 | 0 | 0 | 0 | 0 | 0 | 0 | 0 | 0 | 0
Battery | 12 | 2 | 0 | 0 | 0 | 0 | 0 | 0 | 0 | 0 | 0 | 0 | 0 | 0 | 0 | 0 | 0 | 0 | 0 | 0 | 0 | 0 | 0 | 0 | 0 | 0
Battery | 12 | 3 | 0 | 0 | 0 | 0 | 0 | 0 | 0 | 0 | 0 | 0 | 0 | 0 | 0 | 0 | 0 | 0 | 0 | 0 | 0 | 0 | 0 | 0 | 0 | 0
Battery | 12 | 4 | 0 | 0 | 0 | 0 | 0 | 0 | 0 | 0 | 0 | 0 | 0 | 0 | 0 | 0 | 0 | 0 | 0 | 0 | 0 | 0 | 0 | 0 | 0 | 0
Battery | 12 | 5 | 0 | 0 | 0 | 0 | 0 | 0 | 0 | 0 | 0 | 0 | 0 | 0 | 0 | 0 | 0 | 0 | 0 | 0 | 0 | 0 | 0 | 0 | 0 | 0
Battery | 12 | 6 | 0 | 0 | 0 | 0 | 0 | 0 | 0 | 0 | 0 | 0 | 0 | 0 | 0 | 0 | 0 | 0 | 0 | 0 | 0 | 0 | 0 | 0 | 0 | 0
Battery | 12 | 7 | 0 | 0 | 0 | 0 | 0 | 0 | 0 | 0 | 0 | 0 | 0 | 0 | 0 | 0 | 0 | 0 | 0 | 0 | 0 | 0 | 0 | 0 | 0 | 0
Battery | 12 | 8 | 0 | 0 | 0 | 0 | 0 | 0 | 0 | 0 | 0 | 0 | 0 | 0 | 0 | 0 | 0 | 0 | 0 | 0 | 0 | 0 | 0 | 0 | 0 | 0
Battery | 12 | 9 | 0 | 0 | 0 | 0 | 0 | 0 | 0 | 0 | 0 | 0 | 0 | 0 | 0 | 0 | 0 | 0 | 0 | 0 | 0 | 0 | 0 | 0 | 0 | 0
Battery | 12 | 10 | 0 | 0 | 0 | 0 | 0 | 0 | 0 | 0 | 0 | 0 | 0 | 0 | 0 | 0 | 0 | 0 | 0 | 0 | 0 | 0 | 0 | 0 | 0 | 0
Battery | 12 | 11 | 0 | 0 | 0 | 0 | 0 | 0 | 0 | 0 | 0 | 0 | 0 | 0 | 0 | 0 | 0 | 0 | 0 | 0 | 0 | 0 | 0 | 0 | 0 | 0
Battery | 13 | 0 | 0 | 0 | 0 | 0 | 0 | 0 | 0 | 0 | 0 | 0 | 0 | 0 | 0 | 0 | 0 | 0 | 0 | 0 | 0 | 0 | 0 | 0 | 0 | 0
Battery | 13 | 1 | 0 | 0 | 0 | 0 | 0 | 0 | 0 | 0 | 0 | 0 | 0 | 0 | 0 | 0 | 0 | 0 | 0 | 0 | 0 | 0 | 0 | 0 | 0 | 0
Battery | 13 | 2 | 0 | 0 | 0 | 0 | 0 | 0 | 0 | 0 | 0 | 0 | 0 | 0 | 0 | 0 | 0 | 0 | 0 | 0 | 0 | 0 | 0 | 0 | 0 | 0
Battery | 13 | 3 | 0 | 0 | 0 | 0 | 0 | 0 | 0 | 0 | 0 | 0 | 0 | 0 | 0 | 0 | 0 | 0 | 0 | 0 | 0 | 0 | 0 | 0 | 0 | 0
Battery | 13 | 4 | 0 | 0 | 0 | 0 | 0 | 0 | 0 | 0 | 0 | 0 | 0 | 0 | 0 | 0 | 0 | 0 | 0 | 0 | 0 | 0 | 0 | 0 | 0 | 0
Battery | 13 | 5 | 0 | 0 | 0 | 0 | 0 | 0 | 0 | 0 | 0 | 0 | 0 | 0 | 0 | 0 | 0 | 0 | 0 | 0 | 0 | 0 | 0 | 0 | 0 | 0
Battery | 13 | 6 | 0 | 0 | 0 | 0 | 0 | 0 | 0 | 0 | 0 | 0 | 0 | 0 | 0 | 0 | 0 | 0 | 0 | 0 | 0 | 0 | 0 | 0 | 0 | 0
Battery | 13 | 7 | 0 | 0 | 0 | 0 | 0 | 0 | 0 | 0 | 0 | 0 | 0 | 0 | 0 | 0 | 0 | 0 | 0 | 0 | 0 | 0 | 0 | 0 | 0 | 0
Battery | 13 | 8 | 0 | 0 | 0 | 0 | 0 | 0 | 0 | 0 | 0 | 0 | 0 | 0 | 0 | 0 | 0 | 0 | 0 | 0 | 0 | 0 | 0 | 0 | 0 | 0
Battery | 13 | 9 | 0 | 0 | 0 | 0 | 0 | 0 | 0 | 0 | 0 | 0 | 0 | 0 | 0 | 0 | 0 | 0 | 0 | 0 | 0 | 0 | 0 | 0 | 0 | 0
Battery | 13 | 10 | 0 | 0 | 0 | 0 | 0 | 0 | 0 | 0 | 0 | 0 | 0 | 0 | 0 | 0 | 0 | 0 | 0 | 0 | 0 | 0 | 0 | 0 | 0 | 0
Battery | 13 | 11 | 0 | 0 | 0 | 0 | 0 | 0 | 0 | 0 | 0 | 0 | 0 | 0 | 0 | 0 | 0 | 0 | 0 | 0 | 0 | 0 | 0 | 0 | 0 | 0
Battery | 14 | 0 | 0 | 0 | 0 | 0 | 0 | 0 | 0 | 0 | 0 | 0 | 0 | 0 | 0 | 0 | 0 | 0 | 0 | 0 | 0 | 0 | 0 | 0 | 0 | 0
Battery | 14 | 1 | 0 | 0 | 0 | 0 | 0 | 0 | 0 | 0 | 0 | 0 | 0 | 0 | 0 | 0 | 0 | 0 | 0 | 0 | 0 | 0 | 0 | 0 | 0 | 0
Battery | 14 | 2 | 0 | 0 | 0 | 0 | 0 | 0 | 0 | 0 | 0 | 0 | 0 | 0 | 0 | 0 | 0 | 0 | 0 | 0 | 0 | 0 | 0 | 0 | 0 | 0
Battery | 14 | 3 | 0 | 0 | 0 | 0 | 0 | 0 | 0 | 0 | 0 | 0 | 0 | 0 | 0 | 0 | 0 | 0 | 0 | 0 | 0 | 0 | 0 | 0 | 0 | 0
Battery | 14 | 4 | 0 | 0 | 0 | 0 | 0 | 0 | 0 | 0 | 0 | 0 | 0 | 0 | 0 | 0 | 0 | 0 | 0 | 0 | 0 | 0 | 0 | 0 | 0 | 0
Battery | 14 | 5 | 0 | 0 | 0 | 0 | 0 | 0 | 0 | 0 | 0 | 0 | 0 | 0 | 0 | 0 | 0 | 0 | 0 | 0 | 0 | 0 | 0 | 0 | 0 | 0
Battery | 14 | 6 | 0 | 0 | 0 | 0 | 0 | 0 | 0 | 0 | 0 | 0 | 0 | 0 | 0 | 0 | 0 | 0 | 0 | 0 | 0 | 0 | 0 | 0 | 0 | 0
Battery | 14 | 7 | 0 | 0 | 0 | 0 | 0 | 0 | 0 | 0 | 0 | 0 | 0 | 0 | 0 | 0 | 0 | 0 | 0 | 0 | 0 | 0 | 0 | 0 | 0 | 0
Battery | 14 | 8 | 0 | 0 | 0 | 0 | 0 | 0 | 0 | 0 | 0 | 0 | 0 | 0 | 0 | 0 | 0 | 0 | 0 | 0 | 0 | 0 | 0 | 0 | 0 | 0
Battery | 14 | 9 | 0 | 0 | 0 | 0 | 0 | 0 | 0 | 0 | 0 | 0 | 0 | 0 | 0 | 0 | 0 | 0 | 0 | 0 | 0 | 0 | 0 | 0 | 0 | 0
Battery | 14 | 10 | 0 | 0 | 0 | 0 | 0 | 0 | 0 | 0 | 0 | 0 | 0 | 0 | 0 | 0 | 0 | 0 | 0 | 0 | 0 | 0 | 0 | 0 | 0 | 0
Battery | 14 | 11 | 0 | 0 | 0 | 0 | 0 | 0 | 0 | 0 | 0 | 0 | 0 | 0 | 0 | 0 | 0 | 0 | 0 | 0 | 0 | 0 | 0 | 0 | 0 | 0
Battery | 15 | 0 | 0 | 0 | 0 | 0 | 0 | 0 | 0 | 0 | 0 | 0 | 0 | 0 | 0 | 0 | 0 | 0 | 0 | 0 | 0 | 0 | 0 | 0 | 0 | 0
Battery | 15 | 1 | 0 | 0 | 0 | 0 | 0 | 0 | 0 | 0 | 0 | 0 | 0 | 0 | 0 | 0 | 0 | 0 | 0 | 0 | 0 | 0 | 0 | 0 | 0 | 0
Battery | 15 | 2 | 0 | 0 | 0 | 0 | 0 | 0 | 0 | 0 | 0 | 0 | 0 | 0 | 0 | 0 | 0 | 0 | 0 | 0 | 0 | 0 | 0 | 0 | 0 | 0
Battery | 15 | 3 | 0 | 0 | 0 | 0 | 0 | 0 | 0 | 0 | 0 | 0 | 0 | 0 | 0 | 0 | 0 | 0 | 0 | 0 | 0 | 0 | 0 | 0 | 0 | 0
Battery | 15 | 4 | 0 | 0 | 0 | 0 | 0 | 0 | 0 | 0 | 0 | 0 | 0 | 0 | 0 | 0 | 0 | 0 | 0 | 0 | 0 | 0 | 0 | 0 | 0 | 0
Battery | 15 | 5 | 0 | 0 | 0 | 0 | 0 | 0 | 0 | 0 | 0 | 0 | 0 | 0 | 0 | 0 | 0 | 0 | 0 | 0 | 0 | 0 | 0 | 0 | 0 | 0
Battery | 15 | 6 | 0 | 0 | 0 | 0 | 0 | 0 | 0 | 0 | 0 | 0 | 0 | 0 | 0 | 0 | 0 | 0 | 0 | 0 | 0 | 0 | 0 | 0 | 0 | 0
Battery | 15 | 7 | 0 | 0 | 0 | 0 | 0 | 0 | 0 | 0 | 0 | 0 | 0 | 0 | 0 | 0 | 0 | 0 | 0 | 0 | 0 | 0 | 0 | 0 | 0 | 0
Battery | 15 | 8 | 0 | 0 | 0 | 0 | 0 | 0 | 0 | 0 | 0 | 0 | 0 | 0 | 0 | 0 | 0 | 0 | 0 | 0 | 0 | 0 | 0 | 0 | 0 | 0
Battery | 15 | 9 | 0 | 0 | 0 | 0 | 0 | 0 | 0 | 0 | 0 | 0 | 0 | 0 | 0 | 0 | 0 | 0 | 0 | 0 | 0 | 0 | 0 | 0 | 0 | 0
Battery | 15 | 10 | 0 | 0 | 0 | 0 | 0 | 0 | 0 | 0 | 0 | 0 | 0 | 0 | 0 | 0 | 0 | 0 | 0 | 0 | 0 | 0 | 0 | 0 | 0 | 0
Battery | 15 | 11 | 0 | 0 | 0 | 0 | 0 | 0 | 0 | 0 | 0 | 0 | 0 | 0 | 0 | 0 | 0 | 0 | 0 | 0 | 0 | 0 | 0 | 0 | 0 | 0
Battery | 16 | 0 | 0 | 0 | 0 | 0 | 0 | 0 | 0 | 0 | 0 | 0 | 0 | 0 | 0 | 0 | 0 | 0 | 0 | 0 | 0 | 0 | 0 | 0 | 0 | 0
Battery | 16 | 1 | 0 | 0 | 0 | 0 | 0 | 0 | 0 | 0 | 0 | 0 | 0 | 0 | 0 | 0 | 0 | 0 | 0 | 0 | 0 | 0 | 0 | 0 | 0 | 0
Battery | 16 | 2 | 0 | 0 | 0 | 0 | 0 | 0 | 0 | 0 | 0 | 0 | 0 | 0 | 0 | 0 | 0 | 0 | 0 | 0 | 0 | 0 | 0 | 0 | 0 | 0
Battery | 16 | 3 | 0 | 0 | 0 | 0 | 0 | 0 | 0 | 0 | 0 | 0 | 0 | 0 | 0 | 0 | 0 | 0 | 0 | 0 | 0 | 0 | 0 | 0 | 0 | 0
Battery | 16 | 4 | 0 | 0 | 0 | 0 | 0 | 0 | 0 | 0 | 0 | 0 | 0 | 0 | 0 | 0 | 0 | 0 | 0 | 0 | 0 | 0 | 0 | 0 | 0 | 0
Battery | 16 | 5 | 0 | 0 | 0 | 0 | 0 | 0 | 0 | 0 | 0 | 0 | 0 | 0 | 0 | 0 | 0 | 0 | 0 | 0 | 0 | 0 | 0 | 0 | 0 | 0
Battery | 16 | 6 | 0 | 0 | 0 | 0 | 0 | 0 | 0 | 0 | 0 | 0 | 0 | 0 | 0 | 0 | 0 | 0 | 0 | 0 | 0 | 0 | 0 | 0 | 0 | 0
Battery | 16 | 7 | 0 | 0 | 0 | 0 | 0 | 0 | 0 | 0 | 0 | 0 | 0 | 0 | 0 | 0 | 0 | 0 | 0 | 0 | 0 | 0 | 0 | 0 | 0 | 0
Battery | 16 | 8 | 0 | 0 | 0 | 0 | 0 | 0 | 0 | 0 | 0 | 0 | 0 | 0 | 0 | 0 | 0 | 0 | 0 | 0 | 0 | 0 | 0 | 0 | 0 | 0
Battery | 16 | 9 | 0 | 0 | 0 | 0 | 0 | 0 | 0 | 0 | 0 | 0 | 0 | 0 | 0 | 0 | 0 | 0 | 0 | 0 | 0 | 0 | 0 | 0 | 0 | 0
Battery | 16 | 10 | 0 | 0 | 0 | 0 | 0 | 0 | 0 | 0 | 0 | 0 | 0 | 0 | 0 | 0 | 0 | 0 | 0 | 0 | 0 | 0 | 0 | 0 | 0 | 0
Battery | 16 | 11 | 0 | 0 | 0 | 0 | 0 | 0 | 0 | 0 | 0 | 0 | 0 | 0 | 0 | 0 | 0 | 0 | 0 | 0 | 0 | 0 | 0 | 0 | 0 | 0
Battery | 17 | 0 | 0 | 0 | 0 | 0 | 0 | 0 | 0 | 0 | 0 | 0 | 0 | 0 | 0 | 0 | 0 | 0 | 0 | 0 | 0 | 0 | 0 | 0 | 0 | 0
Battery | 17 | 1 | 0 | 0 | 0 | 0 | 0 | 0 | 0 | 0 | 0 | 0 | 0 | 0 | 0 | 0 | 0 | 0 | 0 | 0 | 0 | 0 | 0 | 0 | 0 | 0
Battery | 17 | 2 | 0 | 0 | 0 | 0 | 0 | 0 | 0 | 0 | 0 | 0 | 0 | 0 | 0 | 0 | 0 | 0 | 0 | 0 | 0 | 0 | 0 | 0 | 0 | 0
Battery | 17 | 3 | 0 | 0 | 0 | 0 | 0 | 0 | 0 | 0 | 0 | 0 | 0 | 0 | 0 | 0 | 0 | 0 | 0 | 0 | 0 | 0 | 0 | 0 | 0 | 0
Battery | 17 | 4 | 0 | 0 | 0 | 0 | 0 | 0 | 0 | 0 | 0 | 0 | 0 | 0 | 0 | 0 | 0 | 0 | 0 | 0 | 0 | 0 | 0 | 0 | 0 | 0
Battery | 17 | 5 | 0 | 0 | 0 | 0 | 0 | 0 | 0 | 0 | 0 | 0 | 0 | 0 | 0 | 0 | 0 | 0 | 0 | 0 | 0 | 0 | 0 | 0 | 0 | 0
Battery | 17 | 6 | 0 | 0 | 0 | 0 | 0 | 0 | 0 | 0 | 0 | 0 | 0 | 0 | 0 | 0 | 0 | 0 | 0 | 0 | 0 | 0 | 0 | 0 | 0 | 0
Battery | 17 | 7 | 0 | 0 | 0 | 0 | 0 | 0 | 0 | 0 | 0 | 0 | 0 | 0 | 0 | 0 | 0 | 0 | 0 | 0 | 0 | 0 | 0 | 0 | 0 | 0
Battery | 17 | 8 | 0 | 0 | 0 | 0 | 0 | 0 | 0 | 0 | 0 | 0 | 0 | 0 | 0 | 0 | 0 | 0 | 0 | 0 | 0 | 0 | 0 | 0 | 0 | 0
Battery | 17 | 9 | 0 | 0 | 0 | 0 | 0 | 0 | 0 | 0 | 0 | 0 | 0 | 0 | 0 | 0 | 0 | 0 | 0 | 0 | 0 | 0 | 0 | 0 | 0 | 0
Battery | 17 | 10 | 0 | 0 | 0 | 0 | 0 | 0 | 0 | 0 | 0 | 0 | 0 | 0 | 0 | 0 | 0 | 0 | 0 | 0 | 0 | 0 | 0 | 0 | 0 | 0
Battery | 17 | 11 | 0 | 0 | 0 | 0 | 0 | 0 | 0 | 0 | 0 | 0 | 0 | 0 | 0 | 0 | 0 | 0 | 0 | 0 | 0 | 0 | 0 | 0 | 0 | 0
Battery | 18 | 0 | 0 | 0 | 0 | 0 | 0 | 0 | 0 | 0 | 0 | 0 | 0 | 0 | 0 | 0 | 0 | 0 | 0 | 0 | 0 | 0 | 0 | 0 | 0 | 0
Battery | 18 | 1 | 0 | 0 | 0 | 0 | 0 | 0 | 0 | 0 | 0 | 0 | 0 | 0 | 0 | 0 | 0 | 0 | 0 | 0 | 0 | 0 | 0 | 0 | 0 | 0
Battery | 18 | 2 | 0 | 0 | 0 | 0 | 0 | 0 | 0 | 0 | 0 | 0 | 0 | 0 | 0 | 0 | 0 | 0 | 0 | 0 | 0 | 0 | 0 | 0 | 0 | 0
Battery | 18 | 3 | 0 | 0 | 0 | 0 | 0 | 0 | 0 | 0 | 0 | 0 | 0 | 0 | 0 | 0 | 0 | 0 | 0 | 0 | 0 | 0 | 0 | 0 | 0 | 0
Battery | 18 | 4 | 0 | 0 | 0 | 0 | 0 | 0 | 0 | 0 | 0 | 0 | 0 | 0 | 0 | 0 | 0 | 0 | 0 | 0 | 0 | 0 | 0 | 0 | 0 | 0
Battery | 18 | 5 | 0 | 0 | 0 | 0 | 0 | 0 | 0 | 0 | 0 | 0 | 0 | 0 | 0 | 0 | 0 | 0 | 0 | 0 | 0 | 0 | 0 | 0 | 0 | 0
Battery | 18 | 6 | 0 | 0 | 0 | 0 | 0 | 0 | 0 | 0 | 0 | 0 | 0 | 0 | 0 | 0 | 0 | 0 | 0 | 0 | 0 | 0 | 0 | 0 | 0 | 0
Battery | 18 | 7 | 0 | 0 | 0 | 0 | 0 | 0 | 0 | 0 | 0 | 0 | 0 | 0 | 0 | 0 | 0 | 0 | 0 | 0 | 0 | 0 | 0 | 0 | 0 | 0
Battery | 18 | 8 | 0 | 0 | 0 | 0 | 0 | 0 | 0 | 0 | 0 | 0 | 0 | 0 | 0 | 0 | 0 | 0 | 0 | 0 | 0 | 0 | 0 | 0 | 0 | 0
Battery | 18 | 9 | 0 | 0 | 0 | 0 | 0 | 0 | 0 | 0 | 0 | 0 | 0 | 0 | 0 | 0 | 0 | 0 | 0 | 0 | 0 | 0 | 0 | 0 | 0 | 0
Battery | 18 | 10 | 0 | 0 | 0 | 0 | 0 | 0 | 0 | 0 | 0 | 0 | 0 | 0 | 0 | 0 | 0 | 0 | 0 | 0 | 0 | 0 | 0 | 0 | 0 | 0
Battery | 18 | 11 | 0 | 0 | 0 | 0 | 0 | 0 | 0 | 0 | 0 | 0 | 0 | 0 | 0 | 0 | 0 | 0 | 0 | 0 | 0 | 0 | 0 | 0 | 0 | 0
Battery | 19 | 0 | 0 | 0 | 0 | 0 | 0 | 0 | 0 | 0 | 0 | 0 | 0 | 0 | 0 | 0 | 0 | 0 | 0 | 0 | 0 | 0 | 0 | 0 | 0 | 0
Battery | 19 | 1 | 0 | 0 | 0 | 0 | 0 | 0 | 0 | 0 | 0 | 0 | 0 | 0 | 0 | 0 | 0 | 0 | 0 | 0 | 0 | 0 | 0 | 0 | 0 | 0
Battery | 19 | 2 | 0 | 0 | 0 | 0 | 0 | 0 | 0 | 0 | 0 | 0 | 0 | 0 | 0 | 0 | 0 | 0 | 0 | 0 | 0 | 0 | 0 | 0 | 0 | 0
Battery | 19 | 3 | 0 | 0 | 0 | 0 | 0 | 0 | 0 | 0 | 0 | 0 | 0 | 0 | 0 | 0 | 0 | 0 | 0 | 0 | 0 | 0 | 0 | 0 | 0 | 0
Battery | 19 | 4 | 0 | 0 | 0 | 0 | 0 | 0 | 0 | 0 | 0 | 0 | 0 | 0 | 0 | 0 | 0 | 0 | 0 | 0 | 0 | 0 | 0 | 0 | 0 | 0
Battery | 19 | 5 | 0 | 0 | 0 | 0 | 0 | 0 | 0 | 0 | 0 | 0 | 0 | 0 | 0 | 0 | 0 | 0 | 0 | 0 | 0 | 0 | 0 | 0 | 0 | 0
Battery | 19 | 6 | 0 | 0 | 0 | 0 | 0 | 0 | 0 | 0 | 0 | 0 | 0 | 0 | 0 | 0 | 0 | 0 | 0 | 0 | 0 | 0 | 0 | 0 | 0 | 0
Battery | 19 | 7 | 0 | 0 | 0 | 0 | 0 | 0 | 0 | 0 | 0 | 0 | 0 | 0 | 0 | 0 | 0 | 0 | 0 | 0 | 0 | 0 | 0 | 0 | 0 | 0
Battery | 19 | 8 | 0 | 0 | 0 | 0 | 0 | 0 | 0 | 0 | 0 | 0 | 0 | 0 | 0 | 0 | 0 | 0 | 0 | 0 | 0 | 0 | 0 | 0 | 0 | 0
Battery | 19 | 9 | 0 | 0 | 0 | 0 | 0 | 0 | 0 | 0 | 0 | 0 | 0 | 0 | 0 | 0 | 0 | 0 | 0 | 0 | 0 | 0 | 0 | 0 | 0 | 0
Battery | 19 | 10 | 0 | 0 | 0 | 0 | 0 | 0 | 0 | 0 | 0 | 0 | 0 | 0 | 0 | 0 | 0 | 0 | 0 | 0 | 0 | 0 | 0 | 0 | 0 | 0
Battery | 19 | 11 | 0 | 0 | 0 | 0 | 0 | 0 | 0 | 0 | 0 | 0 | 0 | 0 | 0 | 0 | 0 | 0 | 0 | 0 | 0 | 0 | 0 | 0 | 0 | 0

## State of Charge
Generation Technology | Year | Day | Hour 0 | Hour 1 | Hour 2 | Hour 3 | Hour 4 | Hour 5 | Hour 6 | Hour 7 | Hour 8 | Hour 9 | Hour 10 | Hour 11 | Hour 12 | Hour 13 | Hour 14 | Hour 15 | Hour 16 | Hour 17 | Hour 18 | Hour 19 | Hour 20 | Hour 21 | Hour 22 | Hour 23
Battery | 0 | 0 | 7.2032 | 7.2032 | 3.5494 | 3.5494 | 3.5494 | 3.5494 | 0 | 0 | 0 | 2.1124 | 7.6524 | 13.7553 | 19.8582 | 25.9611 | 32.064 | 35.4779 | 34.0919 | 27.9358 | 27.9358 | 21.1163 | 19.019 | 14.2095 | 14.0227 | 7.2032
Battery | 0 | 1 | 6.8924 | 6.8924 | 2.0942 | 2.0942 | 2.0942 | 2.0942 | 1.8957 | 1.8957 | 0 | 2.1545 | 7.635 | 13.7379 | 19.8408 | 25.9437 | 31.8444 | 34.5826 | 33.0904 | 26.9465 | 26.4558 | 24.2431 | 21.5627 | 14.7432 | 13.7119 | 6.8924
Battery | 0 | 2 | 8.743 | 8.743 | 5.581 | 5.581 | 5.581 | 3.1189 | 0 | 0 | 0 | 0 | 6.1029 | 12.2058 | 18.3087 | 20.8966 | 26.9995 | 33.1024 | 35.9476 | 34.4024 | 28.7353 | 21.9158 | 21.1727 | 14.3531 | 13.8603 | 13.8603
Battery | 0 | 3 | 5.3804 | 5.3804 | 3.2525 | 1.5714 | 1.5714 | 0 | 0 | 0 | 0 | 6.1029 | 6.1029 | 12.2058 | 18.3087 | 24.4116 | 27.2105 | 33.3134 | 35.9476 | 34.2636 | 28.3148 | 21.4953 | 20.6535 | 13.834 | 9.9968 | 9.9968
Battery | 0 | 4 | 7.8289 | 7.8289 | 3.3589 | 3.3589 | 0 | 0 | 0 | 0 | 0 | 0 | 6.1029 | 12.2058 | 18.3087 | 20.4962 | 26.5991 | 32.702 | 35.9476 | 35.1531 | 29.7853 | 23.013 | 21.5763 | 14.7568 | 14.1281 | 14.0394
Battery | 0 | 5 | 7.5659 | 6.8195 | 0 | 0 | 0 | 0 | 0 | 0 | 0 | 0 | 6.1029 | 12.2058 | 18.3087 | 24.4116 | 29.7779 | 34.5568 | 35.9476 | 33.1806 | 33.1806 | 26.5564 | 22.6977 | 19.0031 | 16.0689 | 9.2494
Battery | 0 | 6 | 6.442 | 4.303 | 2.6548 | 1.6037 | 0.9273 | 0.42145 | 0 | 0 | 0 | 3.1103 | 9.2131 | 14.7103 | 20.8132 | 26.6633 | 31.4151 | 33.9178 | 33.9178 | 34.8462 | 33.1095 | 29.173 | 23.984 | 18.9352 | 14.6661 | 10.2848
Battery | 0 | 7 | 6.9499 | 4.825 | 3.1812 | 2.0828 | 1.3517 | 0.77429 | 0 | 0 | 0 | 3.4372 | 9.5135 | 15.4308 | 21.5337 | 27.6366 | 32.932 | 35.9476 | 35.9476 | 35.9476 | 34.1513 | 29.8508 | 24.5181 | 19.4363 | 15.1828 | 10.7745
Battery | 0 | 8 | 2.5551 | 1.3163 | 0.59716 | 0.42698 | 0.42698 | 0.42698 | 0 | 0 | 0 | 0.92797 | 7.0309 | 13.1338 | 19.2367 | 25.3395 | 31.4424 | 35.7022 | 35.9476 | 32.877 | 31.2038 | 27.3938 | 22.5351 | 15.7156 | 12.1665 | 5.3469
Battery | 0 | 9 | 8.0487 | 8.0487 | 2.1841 | 2.1841 | 2.1841 | 2.1841 | 0 | 0 | 0 | 1.937 | 8.0399 | 14.1428 | 20.2457 | 26.3486 | 32.4515 | 35.9476 | 35.5817 | 30.4535 | 29.4618 | 22.6423 | 19.2237 | 16.5028 | 14.9677 | 8.1482
Battery | 0 | 10 | 6.4588 | 6.4588 | 3.3939 | 3.3939 | 3.3939 | 3.3939 | 0 | 0 | 0 | 2.9108 | 8.8855 | 14.9884 | 21.0913 | 27.1942 | 32.6059 | 35.1987 | 33.3176 | 26.4981 | 25.6034 | 18.7839 | 16.792 | 12.7515 | 12.7515 | 6.4588
Battery | 0 | 11 | 4.9382 | 4.9382 | 4.9382 | 4.9382 | 0 | 0 | 0 | 0 | 0 | 1.2545 | 6.0047 | 11.3061 | 17.3698 | 23.0564 | 27.1467 | 28.0753 | 28.0753 | 27.0651 | 25.2863 | 21.0687 | 17.2427 | 14.0561 | 12.0597 | 5.2401
Battery | 1 | 0 | 7.9856 | 7.9856 | 3.9337 | 3.9337 | 3.9337 | 3.9337 | 0 | 0 | 0 | 2.4826 | 8.7422 | 15.9321 | 23.1589 | 30.3857 | 37.4329 | 41.2908 | 39.8915 | 33.2671 | 32.8845 | 24.8091 | 22.0592 | 16.6293 | 15.8669 | 7.9856
Battery | 1 | 1 | 7.9639 | 7.9639 | 5.0458 | 5.0458 | 5.0458 | 5.0458 | 0 | 0 | 0 | 2.6354 | 8.9476 | 16.1744 | 23.4012 | 30.628 | 37.4089 | 40.6768 | 39.3167 | 32.8163 | 31.7853 | 23.7099 | 20.3791 | 17.773 | 16.1639 | 8.0885
Battery | 1 | 2 | 9.7084 | 9.7084 | 6.2095 | 6.2095 | 6.2095 | 3.4523 | 0 | 0 | 0 | 0 | 7.2268 | 14.4536 | 21.6804 | 24.01 | 31.2368 | 38.4168 | 41.6169 | 39.9675 | 33.8292 | 25.7538 | 24.4108 | 16.4814 | 16.4814 | 9.7084
Battery | 1 | 3 | 5.5989 | 5.5989 | 5.5989 | 3.6256 | 1.8427 | 0 | 0 | 0 | 0 | 7.2268 | 7.2268 | 14.4536 | 21.6804 | 28.9072 | 31.2245 | 38.4513 | 41.6169 | 40.0261 | 33.7226 | 25.6472 | 24.2607 | 16.1853 | 10.6282 | 10.6282
Battery | 1 | 4 | 3.654 | 3.654 | 3.654 | 3.654 | 0 | 0 | 0 | 0 | 0 | 1.6836 | 8.9104 | 16.1372 | 23.364 | 23.364 | 30.5908 | 37.8176 | 41.6169 | 40.9341 | 35.2161 | 27.1407 | 25.1328 | 17.0574 | 15.9169 | 7.8415
Battery | 1 | 5 | 8.067 | 6.8712 | 0.11466 | 0 | 0 | 0 | 0 | 0 | 0 | 0 | 7.2268 | 14.4536 | 21.6804 | 26.7502 | 33.977 | 39.6791 | 41.6169 | 38.9675 | 38.6642 | 30.5888 | 26.1121 | 21.8165 | 18.3222 | 10.2468
Battery | 1 | 6 | 9.0731 | 6.4349 | 4.3114 | 2.8145 | 1.7108 | 0.78695 | 0 | 0 | 0 | 3.9976 | 10.8622 | 17.6199 | 24.8467 | 32.0735 | 37.976 | 41.3697 | 41.3697 | 41.6169 | 39.4659 | 34.9119 | 29.0596 | 23.3651 | 18.4912 | 13.4996
Battery | 1 | 7 | 8.453 | 5.8254 | 3.7038 | 2.1566 | 0.9969 | 0 | 0 | 0 | 0 | 2.2508 | 9.4776 | 16.6852 | 23.912 | 31.1388 | 37.6062 | 41.524 | 41.6169 | 41.6169 | 39.372 | 34.434 | 28.4273 | 22.6902 | 17.8256 | 12.8656
Battery | 1 | 8 | 4.5801 | 2.876 | 1.7174 | 1.1349 | 0.93307 | 0.84396 | 0 | 0 | 0 | 0 | 7.2268 | 14.4536 | 21.6804 | 28.4203 | 35.6471 | 40.8566 | 41.6169 | 36.8818 | 34.7011 | 30.2689 | 24.7474 | 16.672 | 12.5365 | 7.9151
Battery | 1 | 9 | 8.8836 | 8.8836 | 2.6861 | 2.6861 | 2.6861 | 2.6861 | 0 | 0 | 0 | 1.0932 | 8.32 | 15.5468 | 22.7736 | 30.0004 | 37.2272 | 41.5493 | 41.6169 | 36.3629 | 34.8861 | 26.8107 | 22.7994 | 19.5216 | 17.4873 | 9.4119
Battery | 1 | 10 | 9.7716 | 9.7716 | 6.4087 | 6.4087 | 3.6973 | 3.6973 | 0 | 0 | 0 | 3.4505 | 10.331 | 17.5578 | 24.7846 | 32.0114 | 38.3715 | 41.6169 | 39.9574 | 32.6159 | 31.2368 | 23.1614 | 20.6095 | 16.57 | 16.5089 | 9.7716
Battery | 1 | 11 | 5.226 | 5.226 | 5.226 | 5.226 | 0 | 0 | 0 | 0 | 0 | 1.8288 | 7.5563 | 13.9824 | 21.2092 | 28.036 | 33.0735 | 34.5741 | 34.5741 | 33.1051 | 30.8175 | 24.7913 | 20.3567 | 16.5891 | 14.0622 | 5.9868
Battery | 2 | 0 | 9.8826 | 9.8826 | 5.4129 | 5.4129 | 5.4129 | 5.4129 | 1.0756 | 0 | 0 | 2.3125 | 8.5221 | 15.6613 | 22.8881 | 30.1149 | 37.0884 | 40.7647 | 38.9813 | 31.8257 | 31.5328 | 23.4574 | 20.685 | 18.6623 | 17.958 | 9.8826
Battery | 2 | 1 | 6.8253 | 6.8253 | 5.4537 | 5.4537 | 5.4537 | 5.4537 | 0 | 0 | 0 | 2.4997 | 8.7996 | 16.0117 | 23.2385 | 30.4653 | 37.2126 | 40.3297 | 38.6386 | 31.6484 | 30.7128 | 27.8804 | 24.5292 | 16.4538 | 14.9007 | 6.8253
Battery | 2 | 2 | 8.1943 | 8.1943 | 4.3415 | 4.3415 | 4.3415 | 1.2746 | 0 | 0 | 0 | 0 | 7.2268 | 14.4536 | 21.6804 | 24.2351 | 31.4619 | 38.5948 | 41.6169 | 39.6044 | 32.9601 | 24.8847 | 23.5744 | 15.499 | 15.499 | 8.1943
Battery | 2 | 3 | 7.1787 | 7.1787 | 4.4075 | 2.1275 | 2.1275 | 0 | 0 | 0 | 0 | 7.2268 | 7.2268 | 14.4536 | 21.6804 | 28.9072 | 31.3166 | 38.5434 | 41.6169 | 39.76 | 33.0254 | 24.95 | 23.6542 | 15.5788 | 12.6416 | 12.6416
Battery | 2 | 4 | 7.2895 | 7.2895 | 7.2895 | 7.2895 | 3.3257 | 0 | 0 | 0 | 0 | 1.7899 | 9.0167 | 16.2435 | 23.4703 | 23.4703 | 30.6971 | 37.9239 | 41.6169 | 40.6506 | 34.476 | 26.4006 | 24.4555 | 16.3801 | 15.3649 | 7.2895
Battery | 2 | 5 | 1.502 | 0.49698 | 0 | 0 | 0 | 0 | 0 | 0 | 0 | 0 | 7.2268 | 14.4536 | 21.6804 | 26.8918 | 34.1186 | 39.8153 | 41.6169 | 38.6548 | 33.0858 | 29.89 | 25.427 | 21.1631 | 13.0877 | 9.5774
Battery | 2 | 6 | 7.9184 | 5.4187 | 3.4588 | 2.1564 | 1.2668 | 0.56616 | 0 | 0 | 0 | 4.0011 | 10.9677 | 17.7926 | 25.0194 | 32.2421 | 38.1872 | 41.5366 | 41.0116 | 41.0116 | 38.9793 | 34.4323 | 27.8211 | 22.1112 | 17.2649 | 12.2951
Battery | 2 | 7 | 8.497 | 6.0042 | 4.0436 | 2.6877 | 1.7408 | 0.96604 | 0 | 0 | 0 | 2.3208 | 9.5476 | 16.7744 | 24.0012 | 31.228 | 37.7419 | 41.6169 | 41.6169 | 41.6169 | 39.4784 | 34.5336 | 28.4818 | 22.7194 | 17.8758 | 12.8644
Battery | 2 | 8 | 3.4664 | 1.9362 | 0.97884 | 0.62609 | 0.62609 | 0.62609 | 0 | 0 | 0 | 0 | 7.2268 | 14.4536 | 21.6804 | 28.5911 | 35.8179 | 41.0191 | 41.6169 | 39.0049 | 36.9261 | 32.5033 | 26.9484 | 18.873 | 14.7844 | 6.709
Battery | 2 | 9 | 9.027 | 9.027 | 2.4798 | 2.4798 | 2.4798 | 2.4798 | 0 | 0 | 0 | 1.1726 | 8.3994 | 15.6263 | 22.8531 | 30.0799 | 37.3067 | 41.6169 | 41.51 | 35.8848 | 34.5605 | 26.4851 | 22.514 | 19.3142 | 17.4183 | 9.3429
Battery | 2 | 10 | 7.6918 | 7.6918 | 4.0159 | 4.0159 | 4.0159 | 4.0159 | 0 | 0 | 0 | 3.395 | 10.3407 | 17.5675 | 24.7943 | 32.0211 | 38.4267 | 41.6169 | 39.7113 | 31.9274 | 30.7023 | 22.6269 | 20.1495 | 14.8959 | 14.8959 | 7.6918
Battery | 2 | 11 | 5.5282 | 5.5282 | 5.5282 | 5.5282 | 0 | 0 | 0 | 0 | 0 | 1.7663 | 7.5682 | 14.0698 | 21.2966 | 28.207 | 33.2668 | 34.6668 | 34.6668 | 33.3596 | 31.2004 | 24.7307 | 20.3198 | 16.6047 | 14.1836 | 6.1082
Battery | 3 | 0 | 9.6695 | 9.6695 | 4.761 | 4.761 | 4.761 | 4.761 | 0 | 0 | 0 | 2.1234 | 8.2652 | 15.3326 | 22.5594 | 29.7862 | 36.6656 | 40.139 | 37.9452 | 30.2313 | 29.9327 | 27.6929 | 24.797 | 18.4879 | 17.7449 | 9.6695
Battery | 3 | 1 | 5.8819 | 5.8819 | 5.8819 | 5.8819 | 5.8819 | 5.8819 | 0 | 0 | 0 | 2.345 | 8.6153 | 15.7922 | 23.019 | 30.2458 | 36.9396 | 39.8849 | 37.8375 | 30.3307 | 29.3957 | 26.4695 | 22.9973 | 15.5515 | 13.9573 | 5.8819
Battery | 3 | 2 | 7.8759 | 7.8759 | 3.6516 | 3.6516 | 0.1384 | 0 | 0 | 0 | 0 | 0 | 7.2268 | 14.4536 | 21.6804 | 24.4973 | 31.7241 | 38.7922 | 41.6169 | 39.2184 | 32.0424 | 31.4681 | 23.3927 | 22.5 | 14.4246 | 14.4246
Battery | 3 | 3 | 8.1459 | 8.1459 | 5.0286 | 2.4266 | 2.4266 | 0 | 0 | 0 | 0 | 7.2268 | 7.2268 | 14.4536 | 21.6804 | 28.9072 | 31.4257 | 38.6525 | 41.6169 | 39.4737 | 32.2854 | 24.21 | 22.9097 | 14.8343 | 14.064 | 14.064
Battery | 3 | 4 | 6.7453 | 6.7453 | 4.2892 | 4.2892 | 0 | 0 | 0 | 0 | 0 | 0 | 7.2268 | 14.4536 | 21.6804 | 23.595 | 30.8218 | 38.0486 | 41.6169 | 40.3453 | 33.6897 | 32.8727 | 24.7973 | 22.7479 | 14.6725 | 14.2999
Battery | 3 | 5 | 7.7824 | 6.8779 | 0 | 0 | 0 | 0 | 0 | 0 | 0 | 0 | 7.2268 | 14.4536 | 21.6804 | 27.0724 | 34.2992 | 39.9717 | 41.6169 | 38.3183 | 38.2429 | 30.1675 | 25.6192 | 21.2887 | 17.8475 | 9.7721
Battery | 3 | 6 | 7.3055 | 4.8515 | 2.9637 | 1.7659 | 1.0012 | 0.43518 | 0 | 0 | 0 | 3.987 | 11.0395 | 17.9111 | 25.1379 | 32.3648 | 38.3326 | 41.6169 | 40.8706 | 40.8706 | 38.861 | 34.2216 | 28.2002 | 22.3744 | 17.4574 | 12.4107
Battery | 3 | 7 | 7.9124 | 5.4613 | 3.5699 | 2.3153 | 1.492 | 0.85069 | 0 | 0 | 0 | 2.358 | 9.5848 | 16.8116 | 24.0384 | 31.2652 | 37.8055 | 41.6169 | 41.6169 | 41.6169 | 39.4889 | 34.4371 | 28.2382 | 22.3494 | 17.4281 | 12.332
Battery | 3 | 8 | 3.0016 | 1.5544 | 0.70849 | 0.49721 | 0.49721 | 0.49721 | 0 | 0 | 0 | 0 | 7.2268 | 14.4536 | 21.6804 | 28.8029 | 36.0297 | 41.203 | 41.6169 | 38.8113 | 36.7393 | 32.2266 | 26.5368 | 18.4614 | 14.3224 | 6.247
Battery | 3 | 9 | 8.5826 | 8.5826 | 1.6684 | 1.6684 | 1.6684 | 1.6684 | 0 | 0 | 0 | 1.2017 | 8.4285 | 15.6553 | 22.8821 | 30.1089 | 37.3357 | 41.6169 | 41.3061 | 35.2867 | 34.0227 | 25.9473 | 21.9188 | 18.701 | 16.8508 | 8.7754
Battery | 3 | 10 | 8.3549 | 8.3549 | 4.3504 | 4.3504 | 4.3504 | 4.3504 | 0 | 0 | 0 | 3.3249 | 10.3223 | 17.5491 | 24.7759 | 32.0027 | 38.438 | 41.5563 | 39.3833 | 31.3079 | 30.1447 | 22.0693 | 19.5704 | 16.0491 | 16.0491 | 8.3549
Battery | 3 | 11 | 5.8455 | 5.8455 | 5.8455 | 5.8455 | 0 | 0 | 0 | 0 | 0 | 1.6881 | 7.55 | 14.11 | 21.3368 | 28.3139 | 33.3787 | 34.6598 | 34.6598 | 33.4224 | 31.2983 | 25.0661 | 20.5804 | 16.8207 | 14.4107 | 6.3353
Battery | 4 | 0 | 9.441 | 9.441 | 9.441 | 9.441 | 5.2059 | 5.2059 | 0 | 0 | 0 | 1.6767 | 7.3896 | 13.9502 | 21.1755 | 28.4008 | 34.7886 | 37.7613 | 37.7613 | 29.6876 | 29.3874 | 23.5219 | 20.5008 | 18.294 | 17.5147 | 9.441
Battery | 4 | 1 | 6.5067 | 6.5067 | 0 | 0 | 0 | 0 | 0 | 0 | 0 | 1.8981 | 7.7442 | 14.4194 | 21.6447 | 28.87 | 35.0822 | 37.5332 | 37.5332 | 29.4595 | 28.5291 | 25.5089 | 21.9138 | 16.2133 | 14.5804 | 6.5067
Battery | 4 | 2 | 9.1738 | 9.1738 | 4.5594 | 4.5594 | 4.5594 | 4.5594 | 0 | 0 | 0 | 0 | 7.2253 | 14.4506 | 21.6759 | 25.3798 | 32.6052 | 39.244 | 41.6169 | 38.7005 | 30.9613 | 30.3593 | 22.2855 | 21.3565 | 16.2481 | 16.2481
Battery | 4 | 3 | 5.4423 | 5.4423 | 5.4423 | 5.4423 | 2.7406 | 0 | 0 | 0 | 0 | 7.2253 | 7.2253 | 14.4506 | 21.6759 | 28.9012 | 32.0751 | 39.0556 | 41.6169 | 39.0115 | 31.3209 | 31.0655 | 22.9918 | 14.918 | 14.918 | 6.9522
Battery | 4 | 4 | 5.9356 | 5.9356 | 0 | 0 | 0 | 0 | 0 | 0 | 0 | 0 | 7.2253 | 14.4506 | 21.6759 | 24.0342 | 31.2595 | 38.4848 | 41.6169 | 39.8468 | 32.6466 | 31.8406 | 23.7669 | 21.6982 | 14.2927 | 13.9837
Battery | 4 | 5 | 7.1541 | 6.3595 | 0 | 0 | 0 | 0 | 0 | 0 | 0 | 0 | 7.2253 | 14.4506 | 21.6759 | 28.0118 | 35.2371 | 40.4514 | 41.6169 | 37.7714 | 37.7251 | 29.6513 | 25.0177 | 20.6216 | 17.162 | 9.0883
Battery | 4 | 6 | 6.6624 | 4.2606 | 2.4527 | 1.3689 | 0.7397 | 0.31918 | 0 | 0 | 0 | 3.5602 | 10.1994 | 16.5623 | 23.7876 | 31.0129 | 36.487 | 39.268 | 39.268 | 40.1101 | 38.0803 | 33.3449 | 27.1857 | 21.2426 | 16.2555 | 11.1324
Battery | 4 | 7 | 7.2906 | 4.8876 | 3.0732 | 1.9291 | 1.2399 | 0.74299 | 0 | 0 | 0 | 3.9208 | 10.993 | 17.8189 | 25.0442 | 32.2695 | 38.312 | 41.6169 | 41.6169 | 41.6169 | 39.4663 | 34.3065 | 27.9574 | 21.9401 | 16.9416 | 11.7607
Battery | 4 | 8 | 2.4996 | 1.1437 | 0.41917 | 0.36069 | 0.36069 | 0.36069 | 0 | 0 | 0 | 0.79274 | 8.0181 | 15.2434 | 22.4687 | 29.694 | 36.9193 | 41.6169 | 41.5148 | 38.5816 | 36.5086 | 31.9058 | 26.0788 | 18.005 | 13.8174 | 5.7437
Battery | 4 | 9 | 7.7475 | 7.7475 | 0.44778 | 0.44778 | 0.44778 | 0.44778 | 0 | 0 | 0 | 1.7081 | 8.9334 | 16.1587 | 23.384 | 30.6093 | 37.7566 | 41.6169 | 40.8053 | 34.2657 | 33.069 | 24.9953 | 20.9107 | 17.6783 | 15.8803 | 7.8066
Battery | 4 | 10 | 8.2899 | 8.2899 | 8.2899 | 8.2899 | 4.7017 | 4.7017 | 0 | 0 | 0 | 2.9751 | 9.6335 | 16.8588 | 24.0841 | 31.3094 | 37.3539 | 40.0679 | 37.4015 | 29.3278 | 28.2339 | 25.9516 | 23.4345 | 15.3608 | 15.3608 | 8.2899
Battery | 4 | 11 | 5.1372 | 5.1372 | 5.1372 | 5.1372 | 5.1372 | 5.1372 | 5.1372 | 5.1372 | 0 | 1.3106 | 6.8129 | 12.9434 | 19.9669 | 26.5196 | 31.1579 | 32.0029 | 32.0029 | 30.8346 | 28.7515 | 20.6777 | 16.1176 | 12.3154 | 9.9215 | 5.5282
Battery | 5 | 0 | 4.6488 | 4.6488 | 4.6488 | 4.6488 | 0 | 0 | 0 | 0 | 0 | 1.1353 | 6.2934 | 12.196 | 18.949 | 25.702 | 31.459 | 33.8221 | 33.8221 | 26.4387 | 26.1381 | 23.7085 | 20.557 | 13.011 | 12.1948 | 4.6488
Battery | 5 | 1 | 3.6511 | 3.6511 | 3.6511 | 3.6511 | 3.6511 | 3.6511 | 3.6511 | 3.6511 | 0 | 1.3459 | 6.6318 | 12.6446 | 19.3976 | 26.1506 | 31.7331 | 33.5734 | 33.5734 | 28.1802 | 27.2561 | 24.1383 | 20.4154 | 12.8694 | 11.197 | 3.6511
Battery | 5 | 2 | 9.9903 | 9.9903 | 4.9664 | 4.9664 | 4.9664 | 4.9664 | 0 | 0 | 0 | 0 | 6.753 | 13.506 | 20.259 | 26.954 | 33.707 | 39.7897 | 41.6169 | 38.1238 | 30.5778 | 29.948 | 22.402 | 17.5363 | 17.5363 | 9.9903
Battery | 5 | 3 | 6.1093 | 6.1093 | 6.1093 | 6.1093 | 3.0703 | 0 | 0 | 0 | 0 | 6.753 | 6.753 | 13.506 | 20.259 | 27.0121 | 33.0993 | 39.5632 | 41.6169 | 38.4791 | 30.9331 | 30.7425 | 23.1965 | 15.6506 | 15.6506 | 8.1046
Battery | 5 | 4 | 6.3489 | 6.3489 | 0 | 0 | 0 | 0 | 0 | 0 | 0 | 0 | 6.753 | 13.506 | 20.259 | 25.593 | 32.346 | 39.032 | 41.6169 | 39.2714 | 31.7254 | 30.9318 | 23.3858 | 21.2982 | 14.1358 | 13.8949
Battery | 5 | 5 | 8.224 | 7.546 | 0 | 0 | 0 | 0 | 0 | 0 | 0 | 4.1692 | 9.4282 | 16.1812 | 22.9342 | 29.6873 | 36.4403 | 41.0471 | 41.6169 | 37.1406 | 37.1128 | 30.308 | 25.586 | 21.1222 | 17.6447 | 10.0987
Battery | 5 | 6 | 5.9873 | 3.6415 | 1.9188 | 0.95596 | 0.47025 | 0.20365 | 0 | 0 | 0 | 3.784 | 10.537 | 17.29 | 24.043 | 30.1363 | 34.941 | 37.0666 | 37.0666 | 40.033 | 37.969 | 33.1331 | 26.8305 | 20.7654 | 15.706 | 10.504
Battery | 5 | 7 | 6.6353 | 4.2841 | 2.5518 | 1.525 | 0.97782 | 0.63382 | 0 | 0 | 0 | 4.1794 | 10.9324 | 17.0558 | 23.8088 | 30.5618 | 35.9281 | 38.573 | 38.573 | 41.6169 | 39.4329 | 34.1608 | 27.6552 | 21.5044 | 16.4259 | 11.1573
Battery | 5 | 8 | 2.0715 | 0.81283 | 0.217 | 0.217 | 0.217 | 0.217 | 0 | 0 | 0 | 3.784 | 10.537 | 17.29 | 24.043 | 30.796 | 37.5491 | 41.6169 | 40.82 | 37.3849 | 35.3086 | 30.6124 | 24.6424 | 17.0965 | 12.859 | 5.313
Battery | 5 | 9 | 7.5671 | 7.5671 | 0.021139 | 0.021139 | 0.021139 | 0.021139 | 0 | 0 | 0 | 4.7248 | 11.4778 | 18.2308 | 24.9839 | 31.7369 | 38.3123 | 41.6169 | 40.1957 | 33.079 | 31.9541 | 28.5433 | 24.401 | 16.8551 | 15.1131 | 7.5671
Battery | 5 | 10 | 6.8883 | 6.8883 | 6.8883 | 6.8883 | 2.9781 | 2.9781 | 2.9781 | 2.9781 | 0 | 2.5272 | 8.7148 | 15.4678 | 22.2208 | 28.9738 | 34.4849 | 36.6785 | 33.4321 | 33.4321 | 25.8861 | 23.6106 | 21.0755 | 19.5811 | 12.0351 | 12.0351
Battery | 5 | 11 | 2.418 | 2.418 | 2.418 | 2.418 | 2.418 | 2.418 | 2.418 | 2.418 | 0 | 0.82797 | 5.8293 | 11.3656 | 17.7951 | 23.7578 | 27.8224 | 28.1186 | 28.1186 | 27.0216 | 24.9828 | 21.1083 | 16.4713 | 12.6256 | 10.2499 | 2.7039
Battery | 6 | 0 | 4.4102 | 4.4102 | 4.4102 | 4.4102 | 4.4102 | 4.4102 | 4.4102 | 4.4102 | 0 | 0.56678 | 5.1425 | 10.354 | 16.9928 | 23.6248 | 28.7195 | 30.4426 | 30.4426 | 26.9047 | 26.4756 | 23.8165 | 20.4 | 12.8966 | 11.9136 | 4.4102
Battery | 6 | 1 | 4.2872 | 4.2872 | 4.2872 | 4.2872 | 4.2872 | 4.2872 | 4.2872 | 4.2872 | 0 | 0.76601 | 5.4638 | 10.781 | 17.4959 | 24.0409 | 28.9622 | 30.1614 | 30.1614 | 30.1614 | 29.1158 | 21.6123 | 17.6271 | 10.1237 | 8.2818 | 4.2872
Battery | 6 | 2 | 10.8477 | 10.8477 | 5.3937 | 5.3937 | 5.3937 | 5.3937 | 0 | 0 | 0 | 1.2894 | 8.0044 | 14.7193 | 21.4342 | 28.1491 | 34.864 | 40.3627 | 41.6169 | 37.5183 | 30.0149 | 29.2278 | 21.7244 | 18.3511 | 18.3511 | 10.8477
Battery | 6 | 3 | 11.0725 | 11.0725 | 6.8098 | 6.8098 | 3.4165 | 0 | 0 | 0 | 0 | 6.7149 | 7.315 | 14.0299 | 20.7448 | 27.4597 | 34.1746 | 40.0961 | 41.6169 | 37.9201 | 30.4167 | 30.166 | 22.6626 | 18.5759 | 18.5759 | 11.0725
Battery | 6 | 4 | 6.7829 | 6.7829 | 0 | 0 | 0 | 0 | 0 | 0 | 0 | 0 | 6.7149 | 13.4298 | 20.1448 | 26.7922 | 33.5072 | 39.6065 | 41.6169 | 38.6673 | 31.1639 | 30.2552 | 22.7517 | 20.5161 | 14.5838 | 14.2863
Battery | 6 | 5 | 8.1871 | 7.5034 | 0 | 0 | 0 | 0 | 0 | 0 | 0 | 4.6204 | 10.8165 | 17.5314 | 24.2464 | 30.9613 | 37.648 | 41.6169 | 41.5548 | 36.4162 | 36.2797 | 32.7409 | 27.798 | 21.2553 | 17.6308 | 10.1274
Battery | 6 | 6 | 6.0468 | 3.6318 | 1.8705 | 0.90658 | 0.44348 | 0.21042 | 0 | 0 | 0 | 6.7149 | 12.1638 | 17.0978 | 23.8127 | 29.1809 | 33.2827 | 34.7202 | 38.7848 | 41.6169 | 39.3891 | 34.3196 | 27.7383 | 21.4171 | 16.1537 | 10.7406
Battery | 6 | 7 | 5.5424 | 3.1174 | 1.3432 | 0.31154 | 0.31154 | 0 | 0 | 0 | 0 | 2.7541 | 9.4691 | 16.184 | 22.8989 | 28.9734 | 33.6297 | 35.5816 | 38.7086 | 41.6169 | 39.2697 | 33.7517 | 26.9537 | 20.5345 | 15.244 | 10.2469
Battery | 6 | 8 | 3.5204 | 2.2357 | 1.6469 | 1.6469 | 0.1942 | 0.1942 | 0 | 0 | 0 | 3.9121 | 10.627 | 17.342 | 24.0569 | 30.7718 | 36.9948 | 40.4014 | 38.8751 | 38.8751 | 36.6671 | 31.7448 | 24.2414 | 18.58 | 11.0766 | 6.8872
Battery | 6 | 9 | 2.7904 | 2.7904 | 2.7904 | 2.7904 | 1.7285 | 1.7285 | 1.7285 | 1.7285 | 0 | 4.2366 | 10.9515 | 17.6664 | 24.3814 | 31.0963 | 37.0713 | 39.7924 | 37.7311 | 37.7311 | 30.2277 | 26.6612 | 22.3304 | 18.9411 | 11.4377 | 10.2938
Battery | 6 | 10 | 6.1792 | 6.1792 | 6.1792 | 6.1792 | 1.931 | 1.931 | 0 | 0 | 0 | 2.0569 | 7.7501 | 14.1373 | 20.8522 | 27.4467 | 32.3978 | 34.0449 | 34.0449 | 26.5415 | 25.4713 | 17.9679 | 15.2858 | 13.6826 | 13.6826 | 6.1792
Battery | 6 | 11 | 0 | 0 | 0 | 0 | 0 | 0 | 0 | 0 | 0 | 0.32122 | 4.7966 | 9.709 | 15.5146 | 20.858 | 24.3201 | 24.3201 | 24.3201 | 23.1699 | 21.0497 | 17.004 | 12.1583 | 8.1389 | 1.9741 | 0.30366
Battery | 7 | 0 | 7.8068 | 7.8068 | 7.8068 | 7.8068 | 2.2675 | 2.2675 | 2.2675 | 2.2675 | 0 | 0 | 3.9641 | 8.4501 | 13.4864 | 18.5228 | 22.922 | 23.973 | 19.0623 | 19.0623 | 19.0623 | 19.0623 | 13.4345 | 13.4345 | 13.4345 | 13.4345
Battery | 7 | 1 | 6.7668 | 6.7668 | 5.6277 | 5.6277 | 5.6277 | 5.6277 | 0 | 0 | 0 | 0.15715 | 4.2374 | 8.8243 | 13.8607 | 18.897 | 23.124 | 23.65 | 23.65 | 18.0223 | 18.0223 | 18.0223 | 18.0223 | 12.3945 | 12.3945 | 6.7668
Battery | 7 | 2 | 9.3965 | 9.3965 | 3.7687 | 3.7687 | 3.7687 | 3.7687 | 0 | 0 | 0 | 0.29431 | 5.3307 | 10.367 | 15.4034 | 20.4397 | 25.4761 | 30.3616 | 31.0142 | 26.2797 | 20.652 | 20.652 | 15.0242 | 15.0242 | 15.0242 | 15.0242
Battery | 7 | 3 | 8.4486 | 8.4486 | 3.7652 | 3.7652 | 0 | 0 | 0 | 0 | 0 | 5.0364 | 5.0364 | 10.0727 | 15.1091 | 20.1454 | 25.0165 | 30.0529 | 31.0142 | 26.7304 | 21.1026 | 21.1026 | 15.4749 | 15.4749 | 14.0764 | 14.0764
Battery | 7 | 4 | 5.6277 | 5.6277 | 0 | 0 | 0 | 0 | 0 | 0 | 0 | 4.3027 | 4.4252 | 9.4616 | 14.4979 | 19.5343 | 24.5707 | 29.607 | 31.0142 | 27.4302 | 21.8024 | 21.8024 | 16.1747 | 16.1747 | 11.2555 | 11.2555
Battery | 7 | 5 | 11.2555 | 11.2555 | 5.6277 | 5.6277 | 0 | 0 | 0 | 0 | 0 | 3.0807 | 8.1171 | 13.1534 | 18.1898 | 22.6786 | 27.715 | 31.0142 | 30.2182 | 24.5904 | 24.5904 | 18.9627 | 18.9627 | 16.8832 | 16.8832 | 11.2555
Battery | 7 | 6 | 7.5808 | 7.5808 | 5.6277 | 5.6277 | 5.6277 | 5.6277 | 0 | 0 | 0 | 1.7679 | 6.5766 | 10.7422 | 15.7786 | 20.3854 | 23.7492 | 24.464 | 24.464 | 18.8363 | 18.8363 | 18.8363 | 18.8363 | 13.2085 | 13.2085 | 7.5808
Battery | 7 | 7 | 6.8978 | 6.8978 | 5.6277 | 5.6277 | 5.6277 | 5.6277 | 0 | 0 | 0 | 2.1267 | 7.1631 | 11.7743 | 16.8107 | 21.847 | 25.7579 | 26.9821 | 23.781 | 23.781 | 18.1533 | 18.1533 | 12.5255 | 12.5255 | 12.5255 | 12.5255
Battery | 7 | 8 | 11.2555 | 11.2555 | 5.6277 | 5.6277 | 0 | 0 | 0 | 0 | 0 | 3.1201 | 8.1564 | 13.1928 | 18.2291 | 23.2655 | 28.3019 | 31.0142 | 28.7219 | 23.0942 | 23.0942 | 17.4664 | 17.4664 | 16.8832 | 16.8832 | 11.2555
Battery | 7 | 9 | 11.2555 | 11.2555 | 5.6277 | 5.6277 | 0 | 0 | 0 | 0 | 0 | 3.724 | 8.7603 | 13.7967 | 18.8331 | 23.8694 | 28.9058 | 31.0142 | 28.2808 | 22.6531 | 22.6531 | 17.0253 | 17.0253 | 16.8832 | 16.8832 | 11.2555
Battery | 7 | 10 | 5.7667 | 5.7667 | 5.7667 | 5.7667 | 1.1635 | 1.1635 | 0 | 0 | 0 | 1.5631 | 6.5994 | 11.6358 | 16.6722 | 21.7085 | 26.0715 | 27.1449 | 22.6499 | 22.6499 | 17.0222 | 17.0222 | 17.0222 | 17.0222 | 11.3944 | 11.3944
Battery | 7 | 11 | 2.8671 | 2.8671 | 2.8671 | 2.8671 | 0 | 0 | 0 | 0 | 0 | 0 | 3.9232 | 8.1805 | 13.2168 | 17.9098 | 20.7394 | 19.7503 | 19.7503 | 19.7503 | 14.1226 | 14.1226 | 14.1226 | 14.1226 | 8.4949 | 8.4949
Battery | 8 | 0 | 5.3368 | 5.3368 | 5.3368 | 5.3368 | 0.60729 | 0.60729 | 0.60729 | 0.60729 | 0 | 0 | 3.3219 | 7.0461 | 11.2786 | 15.5112 | 19.1801 | 19.5255 | 14.796 | 14.796 | 14.796 | 14.796 | 10.0664 | 10.0664 | 10.0664 | 10.0664
Battery | 8 | 1 | 4.8242 | 4.8242 | 4.8242 | 4.8242 | 0.094648 | 0.094648 | 0.094648 | 0.094648 | 0 | 0 | 3.4319 | 7.2519 | 11.4844 | 15.717 | 19.215 | 19.0129 | 14.2833 | 14.2833 | 14.2833 | 14.2833 | 9.5538 | 9.5538 | 9.5538 | 9.5538
Battery | 8 | 2 | 6.8953 | 6.8953 | 4.7296 | 4.7296 | 4.7296 | 4.7296 | 0 | 0 | 0 | 0.39738 | 4.6299 | 8.8625 | 13.0951 | 17.3276 | 21.5602 | 25.7927 | 25.8136 | 21.084 | 16.3545 | 16.3545 | 11.6249 | 11.6249 | 11.6249 | 11.6249
Battery | 8 | 3 | 6.8953 | 6.8953 | 2.1658 | 2.1658 | 2.1658 | 2.1658 | 0 | 0 | 0 | 4.2326 | 4.277 | 8.5095 | 12.7421 | 16.9747 | 21.2072 | 25.4398 | 25.8136 | 21.084 | 16.3545 | 16.3545 | 11.6249 | 11.6249 | 11.6249 | 11.6249
Battery | 8 | 4 | 7.3748 | 7.3748 | 2.6452 | 2.6452 | 2.6452 | 2.6452 | 0 | 0 | 0 | 3.7695 | 3.877 | 8.1096 | 12.3422 | 16.5747 | 20.8073 | 25.0398 | 25.8136 | 21.5635 | 16.8339 | 16.8339 | 12.1044 | 12.1044 | 12.1044 | 12.1044
Battery | 8 | 5 | 5.3288 | 5.3288 | 0.59922 | 0.59922 | 0 | 0 | 0 | 0 | 0 | 2.4953 | 6.7278 | 10.9604 | 15.193 | 18.985 | 23.2176 | 25.8136 | 24.247 | 19.5175 | 19.5175 | 14.7879 | 14.7879 | 10.0583 | 10.0583 | 5.3288
Battery | 8 | 6 | 5.3282 | 5.3282 | 5.3282 | 5.3282 | 0.59866 | 0.59866 | 0.59866 | 0.59866 | 0 | 1.1098 | 5.2463 | 8.605 | 12.8376 | 16.645 | 19.2339 | 19.2339 | 14.7873 | 14.7873 | 14.7873 | 14.7873 | 10.0578 | 10.0578 | 10.0578 | 10.0578
Battery | 8 | 7 | 4.7296 | 4.7296 | 4.7296 | 4.7296 | 0 | 0 | 0 | 0 | 0 | 1.4679 | 5.7004 | 9.4984 | 13.731 | 17.9636 | 21.0918 | 21.5519 | 17.5116 | 17.5116 | 14.1887 | 14.1887 | 14.1887 | 14.1887 | 9.4591 | 9.4591
Battery | 8 | 8 | 8.5284 | 8.5284 | 4.7296 | 4.7296 | 4.7296 | 4.7296 | 0 | 0 | 0 | 2.6675 | 6.9001 | 11.1326 | 15.3652 | 19.5977 | 23.8303 | 25.8136 | 22.7171 | 17.9876 | 17.9876 | 13.258 | 13.258 | 13.258 | 13.258 | 8.5284
Battery | 8 | 9 | 8.1859 | 8.1859 | 4.7296 | 4.7296 | 4.7296 | 4.7296 | 0 | 0 | 0 | 3.1857 | 7.4183 | 11.6509 | 15.8834 | 20.116 | 24.3485 | 25.8136 | 22.3746 | 17.645 | 17.645 | 12.9155 | 12.9155 | 12.9155 | 12.9155 | 8.1859
Battery | 8 | 10 | 4.7296 | 4.7296 | 4.7296 | 4.7296 | 0 | 0 | 0 | 0 | 0 | 1.0446 | 5.2771 | 9.5097 | 13.7423 | 17.9748 | 21.7203 | 22.1913 | 17.4617 | 17.4617 | 14.1887 | 14.1887 | 14.1887 | 14.1887 | 9.4591 | 9.4591
Battery | 8 | 11 | 1.4332 | 1.4332 | 1.4332 | 1.4332 | 1.4332 | 1.4332 | 1.4332 | 1.4332 | 0 | 0 | 3.3433 | 6.9127 | 11.1453 | 15.1554 | 17.3208 | 15.6218 | 15.6218 | 15.6218 | 10.8923 | 10.8923 | 10.8923 | 10.8923 | 6.1627 | 6.1627
Battery | 9 | 0 | 4.1006 | 4.1006 | 4.1006 | 4.1006 | 0 | 0 | 0 | 0 | 0 | 0 | 2.6476 | 5.5719 | 9.2416 | 12.9114 | 15.8136 | 15.3715 | 11.2709 | 11.2709 | 11.2709 | 11.2709 | 8.2013 | 8.2013 | 8.2013 | 8.2013
Battery | 9 | 1 | 2.5045 | 2.5045 | 2.5045 | 2.5045 | 2.5045 | 2.5045 | 2.5045 | 2.5045 | 0 | 0 | 2.751 | 5.7659 | 9.4356 | 13.1053 | 15.8379 | 14.8064 | 14.8064 | 14.8064 | 10.7058 | 10.7058 | 10.7058 | 10.7058 | 6.6051 | 6.6051
Battery | 9 | 2 | 4.468 | 4.468 | 4.1006 | 4.1006 | 4.1006 | 4.1006 | 0 | 0 | 0 | 0 | 3.6697 | 7.3395 | 11.0092 | 14.6789 | 18.0228 | 21.5885 | 20.8705 | 16.7699 | 16.7699 | 12.6692 | 12.6692 | 8.5686 | 8.5686 | 4.468
Battery | 9 | 3 | 4.9142 | 4.9142 | 0.8136 | 0.8136 | 0.8136 | 0.8136 | 0 | 0 | 0 | 3.6697 | 3.6697 | 7.3395 | 11.0092 | 14.6789 | 17.9187 | 21.5885 | 21.3168 | 17.2162 | 13.1155 | 13.1155 | 9.0149 | 9.0149 | 9.0149 | 9.0149
Battery | 9 | 4 | 5.1859 | 5.1859 | 1.0852 | 1.0852 | 1.0852 | 1.0852 | 0 | 0 | 0 | 3.2097 | 3.2097 | 6.8795 | 10.5492 | 14.2189 | 17.8101 | 21.4798 | 21.5885 | 17.4878 | 13.3872 | 13.3872 | 9.2865 | 9.2865 | 9.2865 | 9.2865
Battery | 9 | 5 | 6.9109 | 6.9109 | 2.8102 | 2.8102 | 2.8102 | 2.8102 | 0 | 0 | 0 | 1.8806 | 5.5503 | 9.1534 | 12.8232 | 16.0611 | 19.7309 | 21.5885 | 19.2128 | 15.1122 | 15.1122 | 11.0115 | 11.0115 | 11.0115 | 11.0115 | 6.9109
Battery | 9 | 6 | 2.1908 | 2.1908 | 2.1908 | 2.1908 | 2.1908 | 2.1908 | 2.1908 | 2.1908 | 0 | 0.41879 | 3.8495 | 6.361 | 9.7495 | 12.7176 | 14.4928 | 14.4928 | 14.4928 | 14.4928 | 10.3921 | 10.3921 | 10.3921 | 10.3921 | 6.2915 | 6.2915
Battery | 9 | 7 | 0.25083 | 0.25083 | 0.25083 | 0.25083 | 0 | 0 | 0 | 0 | 0 | 0.77612 | 4.4459 | 7.39 | 11.0597 | 14.7294 | 17.0358 | 16.6534 | 12.5528 | 12.5528 | 8.4521 | 8.4521 | 8.4521 | 8.4521 | 4.3515 | 4.3515
Battery | 9 | 8 | 5.3457 | 5.3457 | 4.1006 | 4.1006 | 4.1006 | 4.1006 | 0 | 0 | 0 | 2.022 | 5.6917 | 9.3615 | 13.0312 | 16.7009 | 20.3707 | 21.5885 | 17.6476 | 17.6476 | 13.5469 | 13.5469 | 9.4463 | 9.4463 | 9.4463 | 9.4463
Battery | 9 | 9 | 5.1859 | 5.1859 | 4.1006 | 4.1006 | 4.1006 | 4.1006 | 0 | 0 | 0 | 2.4503 | 6.12 | 9.7897 | 13.4595 | 17.1292 | 20.7989 | 21.5885 | 17.4878 | 17.4878 | 13.3872 | 13.3872 | 9.2865 | 9.2865 | 9.2865 | 9.2865
Battery | 9 | 10 | 1.8736 | 1.8736 | 1.8736 | 1.8736 | 0 | 0 | 0 | 0 | 0 | 0.50016 | 4.1699 | 7.8396 | 11.5094 | 15.1791 | 18.2762 | 18.2762 | 14.1756 | 14.1756 | 10.0749 | 10.0749 | 10.0749 | 10.0749 | 5.9743 | 5.9743
Battery | 9 | 11 | 1.7105 | 1.7105 | 1.7105 | 1.7105 | 1.7105 | 1.7105 | 1.7105 | 1.7105 | 0 | 0 | 2.7345 | 5.5816 | 9.2514 | 12.5445 | 14.0125 | 14.0125 | 14.0125 | 9.9118 | 9.9118 | 9.9118 | 9.9118 | 5.8112 | 5.8112 | 1.7105
Battery | 10 | 0 | 0.59602 | 0.59602 | 0.59602 | 0.59602 | 0 | 0 | 0 | 0 | 0 | 0 | 1.1239 | 2.2478 | 3.3717 | 4.4956 | 5.6195 | 4.3637 | 4.3637 | 3.1078 | 3.1078 | 3.1078 | 3.1078 | 1.8519 | 1.8519 | 0.59602
Battery | 10 | 1 | 0.59602 | 0.59602 | 0.59602 | 0.59602 | 0 | 0 | 0 | 0 | 0 | 0 | 1.1239 | 2.2478 | 3.3717 | 4.4956 | 5.6195 | 4.3637 | 4.3637 | 3.1078 | 3.1078 | 3.1078 | 3.1078 | 1.8519 | 1.8519 | 0.59602
Battery | 10 | 2 | 0.6458 | 0.6458 | 0.6458 | 0.6458 | 0 | 0 | 0 | 0 | 0 | 0 | 1.1239 | 1.1737 | 2.2976 | 3.4215 | 4.5454 | 5.6693 | 4.4134 | 4.4134 | 3.1576 | 3.1576 | 3.1576 | 3.1576 | 1.9017 | 1.9017
Battery | 10 | 3 | 1.2559 | 1.2559 | 0 | 0 | 0 | 0 | 0 | 0 | 0 | 1.1239 | 1.1239 | 2.2478 | 2.3773 | 3.5013 | 4.6252 | 5.6693 | 4.6739 | 3.418 | 3.418 | 3.418 | 3.418 | 2.5118 | 2.5118 | 1.2559
Battery | 10 | 4 | 1.2559 | 1.2559 | 0 | 0 | 0 | 0 | 0 | 0 | 0 | 0 | 1.1239 | 1.1737 | 2.2976 | 3.4215 | 4.5454 | 5.6693 | 5.0104 | 3.7545 | 3.7545 | 2.5118 | 2.5118 | 2.5118 | 2.5118 | 1.2559
Battery | 10 | 5 | 0.6458 | 0.6458 | 0.6458 | 0.6458 | 0 | 0 | 0 | 0 | 0 | 0 | 1.1239 | 1.2153 | 2.3392 | 3.4631 | 4.587 | 5.6693 | 4.4134 | 4.4134 | 3.1576 | 3.1576 | 3.1576 | 3.1576 | 1.9017 | 1.9017
Battery | 10 | 6 | 0.39291 | 0.39291 | 0.39291 | 0.39291 | 0 | 0 | 0 | 0 | 0 | 0 | 1.1239 | 2.2478 | 3.3717 | 4.4956 | 5.4164 | 4.1606 | 4.1606 | 2.9047 | 2.9047 | 2.9047 | 2.9047 | 1.6488 | 1.6488 | 0.39291
Battery | 10 | 7 | 1.2559 | 1.2559 | 1.2559 | 1.2559 | 0 | 0 | 0 | 0 | 0 | 0.049782 | 1.1737 | 2.2976 | 3.4215 | 4.5454 | 5.6693 | 4.4134 | 4.4134 | 3.1576 | 3.1576 | 3.1576 | 3.1576 | 1.9017 | 1.9017 | 1.2559
Battery | 10 | 8 | 0.6458 | 0.6458 | 0.6458 | 0.6458 | 0 | 0 | 0 | 0 | 0 | 0.83293 | 0.83293 | 1.9568 | 3.0807 | 4.2047 | 5.2553 | 5.6693 | 4.4134 | 4.4134 | 3.1576 | 3.1576 | 3.1576 | 3.1576 | 1.9017 | 1.9017
Battery | 10 | 9 | 0.6458 | 0.6458 | 0.6458 | 0.6458 | 0 | 0 | 0 | 0 | 0 | 0 | 1.1239 | 2.2478 | 3.3717 | 4.4652 | 5.5891 | 5.6693 | 4.4134 | 4.4134 | 3.1576 | 3.1576 | 3.1576 | 3.1576 | 1.9017 | 1.9017
Battery | 10 | 10 | 1.2559 | 1.2559 | 1.2559 | 1.2559 | 0 | 0 | 0 | 0 | 0 | 0 | 1.1239 | 2.2478 | 3.3717 | 4.4956 | 5.6195 | 4.6967 | 3.4409 | 3.4409 | 3.4409 | 3.4409 | 2.5118 | 2.5118 | 2.5118 | 2.5118
Battery | 10 | 11 | 0.20783 | 0.20783 | 0.20783 | 0.20783 | 0 | 0 | 0 | 0 | 0 | 0 | 1.1239 | 2.2478 | 3.3717 | 4.4956 | 5.2314 | 3.9755 | 3.9755 | 2.7196 | 2.7196 | 2.7196 | 2.7196 | 1.4637 | 1.4637 | 0.20783
Battery | 11 | 0 | 0 | 0 | 0 | 0 | 0 | 0 | 0 | 0 | 0 | 0 | 0 | 0 | 0 | 0 | 0 | 0 | 0 | 0 | 0 | 0 | 0 | 0 | 0 | 0
Battery | 11 | 1 | 0 | 0 | 0 | 0 | 0 | 0 | 0 | 0 | 0 | 0 | 0 | 0 | 0 | 0 | 0 | 0 | 0 | 0 | 0 | 0 | 0 | 0 | 0 | 0
Battery | 11 | 2 | 0 | 0 | 0 | 0 | 0 | 0 | 0 | 0 | 0 | 0 | 0 | 0 | 0 | 0 | 0 | 0 | 0 | 0 | 0 | 0 | 0 | 0 | 0 | 0
Battery | 11 | 3 | 0 | 0 | 0 | 0 | 0 | 0 | 0 | 0 | 0 | 0 | 0 | 0 | 0 | 0 | 0 | 0 | 0 | 0 | 0 | 0 | 0 | 0 | 0 | 0
Battery | 11 | 4 | 0 | 0 | 0 | 0 | 0 | 0 | 0 | 0 | 0 | 0 | 0 | 0 | 0 | 0 | 0 | 0 | 0 | 0 | 0 | 0 | 0 | 0 | 0 | 0
Battery | 11 | 5 | 0 | 0 | 0 | 0 | 0 | 0 | 0 | 0 | 0 | 0 | 0 | 0 | 0 | 0 | 0 | 0 | 0 | 0 | 0 | 0 | 0 | 0 | 0 | 0
Battery | 11 | 6 | 0 | 0 | 0 | 0 | 0 | 0 | 0 | 0 | 0 | 0 | 0 | 0 | 0 | 0 | 0 | 0 | 0 | 0 | 0 | 0 | 0 | 0 | 0 | 0
Battery | 11 | 7 | 0 | 0 | 0 | 0 | 0 | 0 | 0 | 0 | 0 | 0 | 0 | 0 | 0 | 0 | 0 | 0 | 0 | 0 | 0 | 0 | 0 | 0 | 0 | 0
Battery | 11 | 8 | 0 | 0 | 0 | 0 | 0 | 0 | 0 | 0 | 0 | 0 | 0 | 0 | 0 | 0 | 0 | 0 | 0 | 0 | 0 | 0 | 0 | 0 | 0 | 0
Battery | 11 | 9 | 0 | 0 | 0 | 0 | 0 | 0 | 0 | 0 | 0 | 0 | 0 | 0 | 0 | 0 | 0 | 0 | 0 | 0 | 0 | 0 | 0 | 0 | 0 | 0
Battery | 11 | 10 | 0 | 0 | 0 | 0 | 0 | 0 | 0 | 0 | 0 | 0 | 0 | 0 | 0 | 0 | 0 | 0 | 0 | 0 | 0 | 0 | 0 | 0 | 0 | 0
Battery | 11 | 11 | 0 | 0 | 0 | 0 | 0 | 0 | 0 | 0 | 0 | 0 | 0 | 0 | 0 | 0 | 0 | 0 | 0 | 0 | 0 | 0 | 0 | 0 | 0 | 0
Battery | 12 | 0 | 0 | 0 | 0 | 0 | 0 | 0 | 0 | 0 | 0 | 0 | 0 | 0 | 0 | 0 | 0 | 0 | 0 | 0 | 0 | 0 | 0 | 0 | 0 | 0
Battery | 12 | 1 | 0 | 0 | 0 | 0 | 0 | 0 | 0 | 0 | 0 | 0 | 0 | 0 | 0 | 0 | 0 | 0 | 0 | 0 | 0 | 0 | 0 | 0 | 0 | 0
Battery | 12 | 2 | 0 | 0 | 0 | 0 | 0 | 0 | 0 | 0 | 0 | 0 | 0 | 0 | 0 | 0 | 0 | 0 | 0 | 0 | 0 | 0 | 0 | 0 | 0 | 0
Battery | 12 | 3 | 0 | 0 | 0 | 0 | 0 | 0 | 0 | 0 | 0 | 0 | 0 | 0 | 0 | 0 | 0 | 0 | 0 | 0 | 0 | 0 | 0 | 0 | 0 | 0
Battery | 12 | 4 | 0 | 0 | 0 | 0 | 0 | 0 | 0 | 0 | 0 | 0 | 0 | 0 | 0 | 0 | 0 | 0 | 0 | 0 | 0 | 0 | 0 | 0 | 0 | 0
Battery | 12 | 5 | 0 | 0 | 0 | 0 | 0 | 0 | 0 | 0 | 0 | 0 | 0 | 0 | 0 | 0 | 0 | 0 | 0 | 0 | 0 | 0 | 0 | 0 | 0 | 0
Battery | 12 | 6 | 0 | 0 | 0 | 0 | 0 | 0 | 0 | 0 | 0 | 0 | 0 | 0 | 0 | 0 | 0 | 0 | 0 | 0 | 0 | 0 | 0 | 0 | 0 | 0
Battery | 12 | 7 | 0 | 0 | 0 | 0 | 0 | 0 | 0 | 0 | 0 | 0 | 0 | 0 | 0 | 0 | 0 | 0 | 0 | 0 | 0 | 0 | 0 | 0 | 0 | 0
Battery | 12 | 8 | 0 | 0 | 0 | 0 | 0 | 0 | 0 | 0 | 0 | 0 | 0 | 0 | 0 | 0 | 0 | 0 | 0 | 0 | 0 | 0 | 0 | 0 | 0 | 0
Battery | 12 | 9 | 0 | 0 | 0 | 0 | 0 | 0 | 0 | 0 | 0 | 0 | 0 | 0 | 0 | 0 | 0 | 0 | 0 | 0 | 0 | 0 | 0 | 0 | 0 | 0
Battery | 12 | 10 | 0 | 0 | 0 | 0 | 0 | 0 | 0 | 0 | 0 | 0 | 0 | 0 | 0 | 0 | 0 | 0 | 0 | 0 | 0 | 0 | 0 | 0 | 0 | 0
Battery | 12 | 11 | 0 | 0 | 0 | 0 | 0 | 0 | 0 | 0 | 0 | 0 | 0 | 0 | 0 | 0 | 0 | 0 | 0 | 0 | 0 | 0 | 0 | 0 | 0 | 0
Battery | 13 | 0 | 0 | 0 | 0 | 0 | 0 | 0 | 0 | 0 | 0 | 0 | 0 | 0 | 0 | 0 | 0 | 0 | 0 | 0 | 0 | 0 | 0 | 0 | 0 | 0
Battery | 13 | 1 | 0 | 0 | 0 | 0 | 0 | 0 | 0 | 0 | 0 | 0 | 0 | 0 | 0 | 0 | 0 | 0 | 0 | 0 | 0 | 0 | 0 | 0 | 0 | 0
Battery | 13 | 2 | 0 | 0 | 0 | 0 | 0 | 0 | 0 | 0 | 0 | 0 | 0 | 0 | 0 | 0 | 0 | 0 | 0 | 0 | 0 | 0 | 0 | 0 | 0 | 0
Battery | 13 | 3 | 0 | 0 | 0 | 0 | 0 | 0 | 0 | 0 | 0 | 0 | 0 | 0 | 0 | 0 | 0 | 0 | 0 | 0 | 0 | 0 | 0 | 0 | 0 | 0
Battery | 13 | 4 | 0 | 0 | 0 | 0 | 0 | 0 | 0 | 0 | 0 | 0 | 0 | 0 | 0 | 0 | 0 | 0 | 0 | 0 | 0 | 0 | 0 | 0 | 0 | 0
Battery | 13 | 5 | 0 | 0 | 0 | 0 | 0 | 0 | 0 | 0 | 0 | 0 | 0 | 0 | 0 | 0 | 0 | 0 | 0 | 0 | 0 | 0 | 0 | 0 | 0 | 0
Battery | 13 | 6 | 0 | 0 | 0 | 0 | 0 | 0 | 0 | 0 | 0 | 0 | 0 | 0 | 0 | 0 | 0 | 0 | 0 | 0 | 0 | 0 | 0 | 0 | 0 | 0
Battery | 13 | 7 | 0 | 0 | 0 | 0 | 0 | 0 | 0 | 0 | 0 | 0 | 0 | 0 | 0 | 0 | 0 | 0 | 0 | 0 | 0 | 0 | 0 | 0 | 0 | 0
Battery | 13 | 8 | 0 | 0 | 0 | 0 | 0 | 0 | 0 | 0 | 0 | 0 | 0 | 0 | 0 | 0 | 0 | 0 | 0 | 0 | 0 | 0 | 0 | 0 | 0 | 0
Battery | 13 | 9 | 0 | 0 | 0 | 0 | 0 | 0 | 0 | 0 | 0 | 0 | 0 | 0 | 0 | 0 | 0 | 0 | 0 | 0 | 0 | 0 | 0 | 0 | 0 | 0
Battery | 13 | 10 | 0 | 0 | 0 | 0 | 0 | 0 | 0 | 0 | 0 | 0 | 0 | 0 | 0 | 0 | 0 | 0 | 0 | 0 | 0 | 0 | 0 | 0 | 0 | 0
Battery | 13 | 11 | 0 | 0 | 0 | 0 | 0 | 0 | 0 | 0 | 0 | 0 | 0 | 0 | 0 | 0 | 0 | 0 | 0 | 0 | 0 | 0 | 0 | 0 | 0 | 0
Battery | 14 | 0 | 0 | 0 | 0 | 0 | 0 | 0 | 0 | 0 | 0 | 0 | 0 | 0 | 0 | 0 | 0 | 0 | 0 | 0 | 0 | 0 | 0 | 0 | 0 | 0
Battery | 14 | 1 | 0 | 0 | 0 | 0 | 0 | 0 | 0 | 0 | 0 | 0 | 0 | 0 | 0 | 0 | 0 | 0 | 0 | 0 | 0 | 0 | 0 | 0 | 0 | 0
Battery | 14 | 2 | 0 | 0 | 0 | 0 | 0 | 0 | 0 | 0 | 0 | 0 | 0 | 0 | 0 | 0 | 0 | 0 | 0 | 0 | 0 | 0 | 0 | 0 | 0 | 0
Battery | 14 | 3 | 0 | 0 | 0 | 0 | 0 | 0 | 0 | 0 | 0 | 0 | 0 | 0 | 0 | 0 | 0 | 0 | 0 | 0 | 0 | 0 | 0 | 0 | 0 | 0
Battery | 14 | 4 | 0 | 0 | 0 | 0 | 0 | 0 | 0 | 0 | 0 | 0 | 0 | 0 | 0 | 0 | 0 | 0 | 0 | 0 | 0 | 0 | 0 | 0 | 0 | 0
Battery | 14 | 5 | 0 | 0 | 0 | 0 | 0 | 0 | 0 | 0 | 0 | 0 | 0 | 0 | 0 | 0 | 0 | 0 | 0 | 0 | 0 | 0 | 0 | 0 | 0 | 0
Battery | 14 | 6 | 0 | 0 | 0 | 0 | 0 | 0 | 0 | 0 | 0 | 0 | 0 | 0 | 0 | 0 | 0 | 0 | 0 | 0 | 0 | 0 | 0 | 0 | 0 | 0
Battery | 14 | 7 | 0 | 0 | 0 | 0 | 0 | 0 | 0 | 0 | 0 | 0 | 0 | 0 | 0 | 0 | 0 | 0 | 0 | 0 | 0 | 0 | 0 | 0 | 0 | 0
Battery | 14 | 8 | 0 | 0 | 0 | 0 | 0 | 0 | 0 | 0 | 0 | 0 | 0 | 0 | 0 | 0 | 0 | 0 | 0 | 0 | 0 | 0 | 0 | 0 | 0 | 0
Battery | 14 | 9 | 0 | 0 | 0 | 0 | 0 | 0 | 0 | 0 | 0 | 0 | 0 | 0 | 0 | 0 | 0 | 0 | 0 | 0 | 0 | 0 | 0 | 0 | 0 | 0
Battery | 14 | 10 | 0 | 0 | 0 | 0 | 0 | 0 | 0 | 0 | 0 | 0 | 0 | 0 | 0 | 0 | 0 | 0 | 0 | 0 | 0 | 0 | 0 | 0 | 0 | 0
Battery | 14 | 11 | 0 | 0 | 0 | 0 | 0 | 0 | 0 | 0 | 0 | 0 | 0 | 0 | 0 | 0 | 0 | 0 | 0 | 0 | 0 | 0 | 0 | 0 | 0 | 0
Battery | 15 | 0 | 0 | 0 | 0 | 0 | 0 | 0 | 0 | 0 | 0 | 0 | 0 | 0 | 0 | 0 | 0 | 0 | 0 | 0 | 0 | 0 | 0 | 0 | 0 | 0
Battery | 15 | 1 | 0 | 0 | 0 | 0 | 0 | 0 | 0 | 0 | 0 | 0 | 0 | 0 | 0 | 0 | 0 | 0 | 0 | 0 | 0 | 0 | 0 | 0 | 0 | 0
Battery | 15 | 2 | 0 | 0 | 0 | 0 | 0 | 0 | 0 | 0 | 0 | 0 | 0 | 0 | 0 | 0 | 0 | 0 | 0 | 0 | 0 | 0 | 0 | 0 | 0 | 0
Battery | 15 | 3 | 0 | 0 | 0 | 0 | 0 | 0 | 0 | 0 | 0 | 0 | 0 | 0 | 0 | 0 | 0 | 0 | 0 | 0 | 0 | 0 | 0 | 0 | 0 | 0
Battery | 15 | 4 | 0 | 0 | 0 | 0 | 0 | 0 | 0 | 0 | 0 | 0 | 0 | 0 | 0 | 0 | 0 | 0 | 0 | 0 | 0 | 0 | 0 | 0 | 0 | 0
Battery | 15 | 5 | 0 | 0 | 0 | 0 | 0 | 0 | 0 | 0 | 0 | 0 | 0 | 0 | 0 | 0 | 0 | 0 | 0 | 0 | 0 | 0 | 0 | 0 | 0 | 0
Battery | 15 | 6 | 0 | 0 | 0 | 0 | 0 | 0 | 0 | 0 | 0 | 0 | 0 | 0 | 0 | 0 | 0 | 0 | 0 | 0 | 0 | 0 | 0 | 0 | 0 | 0
Battery | 15 | 7 | 0 | 0 | 0 | 0 | 0 | 0 | 0 | 0 | 0 | 0 | 0 | 0 | 0 | 0 | 0 | 0 | 0 | 0 | 0 | 0 | 0 | 0 | 0 | 0
Battery | 15 | 8 | 0 | 0 | 0 | 0 | 0 | 0 | 0 | 0 | 0 | 0 | 0 | 0 | 0 | 0 | 0 | 0 | 0 | 0 | 0 | 0 | 0 | 0 | 0 | 0
Battery | 15 | 9 | 0 | 0 | 0 | 0 | 0 | 0 | 0 | 0 | 0 | 0 | 0 | 0 | 0 | 0 | 0 | 0 | 0 | 0 | 0 | 0 | 0 | 0 | 0 | 0
Battery | 15 | 10 | 0 | 0 | 0 | 0 | 0 | 0 | 0 | 0 | 0 | 0 | 0 | 0 | 0 | 0 | 0 | 0 | 0 | 0 | 0 | 0 | 0 | 0 | 0 | 0
Battery | 15 | 11 | 0 | 0 | 0 | 0 | 0 | 0 | 0 | 0 | 0 | 0 | 0 | 0 | 0 | 0 | 0 | 0 | 0 | 0 | 0 | 0 | 0 | 0 | 0 | 0
Battery | 16 | 0 | 0 | 0 | 0 | 0 | 0 | 0 | 0 | 0 | 0 | 0 | 0 | 0 | 0 | 0 | 0 | 0 | 0 | 0 | 0 | 0 | 0 | 0 | 0 | 0
Battery | 16 | 1 | 0 | 0 | 0 | 0 | 0 | 0 | 0 | 0 | 0 | 0 | 0 | 0 | 0 | 0 | 0 | 0 | 0 | 0 | 0 | 0 | 0 | 0 | 0 | 0
Battery | 16 | 2 | 0 | 0 | 0 | 0 | 0 | 0 | 0 | 0 | 0 | 0 | 0 | 0 | 0 | 0 | 0 | 0 | 0 | 0 | 0 | 0 | 0 | 0 | 0 | 0
Battery | 16 | 3 | 0 | 0 | 0 | 0 | 0 | 0 | 0 | 0 | 0 | 0 | 0 | 0 | 0 | 0 | 0 | 0 | 0 | 0 | 0 | 0 | 0 | 0 | 0 | 0
Battery | 16 | 4 | 0 | 0 | 0 | 0 | 0 | 0 | 0 | 0 | 0 | 0 | 0 | 0 | 0 | 0 | 0 | 0 | 0 | 0 | 0 | 0 | 0 | 0 | 0 | 0
Battery | 16 | 5 | 0 | 0 | 0 | 0 | 0 | 0 | 0 | 0 | 0 | 0 | 0 | 0 | 0 | 0 | 0 | 0 | 0 | 0 | 0 | 0 | 0 | 0 | 0 | 0
Battery | 16 | 6 | 0 | 0 | 0 | 0 | 0 | 0 | 0 | 0 | 0 | 0 | 0 | 0 | 0 | 0 | 0 | 0 | 0 | 0 | 0 | 0 | 0 | 0 | 0 | 0
Battery | 16 | 7 | 0 | 0 | 0 | 0 | 0 | 0 | 0 | 0 | 0 | 0 | 0 | 0 | 0 | 0 | 0 | 0 | 0 | 0 | 0 | 0 | 0 | 0 | 0 | 0
Battery | 16 | 8 | 0 | 0 | 0 | 0 | 0 | 0 | 0 | 0 | 0 | 0 | 0 | 0 | 0 | 0 | 0 | 0 | 0 | 0 | 0 | 0 | 0 | 0 | 0 | 0
Battery | 16 | 9 | 0 | 0 | 0 | 0 | 0 | 0 | 0 | 0 | 0 | 0 | 0 | 0 | 0 | 0 | 0 | 0 | 0 | 0 | 0 | 0 | 0 | 0 | 0 | 0
Battery | 16 | 10 | 0 | 0 | 0 | 0 | 0 | 0 | 0 | 0 | 0 | 0 | 0 | 0 | 0 | 0 | 0 | 0 | 0 | 0 | 0 | 0 | 0 | 0 | 0 | 0
Battery | 16 | 11 | 0 | 0 | 0 | 0 | 0 | 0 | 0 | 0 | 0 | 0 | 0 | 0 | 0 | 0 | 0 | 0 | 0 | 0 | 0 | 0 | 0 | 0 | 0 | 0
Battery | 17 | 0 | 0 | 0 | 0 | 0 | 0 | 0 | 0 | 0 | 0 | 0 | 0 | 0 | 0 | 0 | 0 | 0 | 0 | 0 | 0 | 0 | 0 | 0 | 0 | 0
Battery | 17 | 1 | 0 | 0 | 0 | 0 | 0 | 0 | 0 | 0 | 0 | 0 | 0 | 0 | 0 | 0 | 0 | 0 | 0 | 0 | 0 | 0 | 0 | 0 | 0 | 0
Battery | 17 | 2 | 0 | 0 | 0 | 0 | 0 | 0 | 0 | 0 | 0 | 0 | 0 | 0 | 0 | 0 | 0 | 0 | 0 | 0 | 0 | 0 | 0 | 0 | 0 | 0
Battery | 17 | 3 | 0 | 0 | 0 | 0 | 0 | 0 | 0 | 0 | 0 | 0 | 0 | 0 | 0 | 0 | 0 | 0 | 0 | 0 | 0 | 0 | 0 | 0 | 0 | 0
Battery | 17 | 4 | 0 | 0 | 0 | 0 | 0 | 0 | 0 | 0 | 0 | 0 | 0 | 0 | 0 | 0 | 0 | 0 | 0 | 0 | 0 | 0 | 0 | 0 | 0 | 0
Battery | 17 | 5 | 0 | 0 | 0 | 0 | 0 | 0 | 0 | 0 | 0 | 0 | 0 | 0 | 0 | 0 | 0 | 0 | 0 | 0 | 0 | 0 | 0 | 0 | 0 | 0
Battery | 17 | 6 | 0 | 0 | 0 | 0 | 0 | 0 | 0 | 0 | 0 | 0 | 0 | 0 | 0 | 0 | 0 | 0 | 0 | 0 | 0 | 0 | 0 | 0 | 0 | 0
Battery | 17 | 7 | 0 | 0 | 0 | 0 | 0 | 0 | 0 | 0 | 0 | 0 | 0 | 0 | 0 | 0 | 0 | 0 | 0 | 0 | 0 | 0 | 0 | 0 | 0 | 0
Battery | 17 | 8 | 0 | 0 | 0 | 0 | 0 | 0 | 0 | 0 | 0 | 0 | 0 | 0 | 0 | 0 | 0 | 0 | 0 | 0 | 0 | 0 | 0 | 0 | 0 | 0
Battery | 17 | 9 | 0 | 0 | 0 | 0 | 0 | 0 | 0 | 0 | 0 | 0 | 0 | 0 | 0 | 0 | 0 | 0 | 0 | 0 | 0 | 0 | 0 | 0 | 0 | 0
Battery | 17 | 10 | 0 | 0 | 0 | 0 | 0 | 0 | 0 | 0 | 0 | 0 | 0 | 0 | 0 | 0 | 0 | 0 | 0 | 0 | 0 | 0 | 0 | 0 | 0 | 0
Battery | 17 | 11 | 0 | 0 | 0 | 0 | 0 | 0 | 0 | 0 | 0 | 0 | 0 | 0 | 0 | 0 | 0 | 0 | 0 | 0 | 0 | 0 | 0 | 0 | 0 | 0
Battery | 18 | 0 | 0 | 0 | 0 | 0 | 0 | 0 | 0 | 0 | 0 | 0 | 0 | 0 | 0 | 0 | 0 | 0 | 0 | 0 | 0 | 0 | 0 | 0 | 0 | 0
Battery | 18 | 1 | 0 | 0 | 0 | 0 | 0 | 0 | 0 | 0 | 0 | 0 | 0 | 0 | 0 | 0 | 0 | 0 | 0 | 0 | 0 | 0 | 0 | 0 | 0 | 0
Battery | 18 | 2 | 0 | 0 | 0 | 0 | 0 | 0 | 0 | 0 | 0 | 0 | 0 | 0 | 0 | 0 | 0 | 0 | 0 | 0 | 0 | 0 | 0 | 0 | 0 | 0
Battery | 18 | 3 | 0 | 0 | 0 | 0 | 0 | 0 | 0 | 0 | 0 | 0 | 0 | 0 | 0 | 0 | 0 | 0 | 0 | 0 | 0 | 0 | 0 | 0 | 0 | 0
Battery | 18 | 4 | 0 | 0 | 0 | 0 | 0 | 0 | 0 | 0 | 0 | 0 | 0 | 0 | 0 | 0 | 0 | 0 | 0 | 0 | 0 | 0 | 0 | 0 | 0 | 0
Battery | 18 | 5 | 0 | 0 | 0 | 0 | 0 | 0 | 0 | 0 | 0 | 0 | 0 | 0 | 0 | 0 | 0 | 0 | 0 | 0 | 0 | 0 | 0 | 0 | 0 | 0
Battery | 18 | 6 | 0 | 0 | 0 | 0 | 0 | 0 | 0 | 0 | 0 | 0 | 0 | 0 | 0 | 0 | 0 | 0 | 0 | 0 | 0 | 0 | 0 | 0 | 0 | 0
Battery | 18 | 7 | 0 | 0 | 0 | 0 | 0 | 0 | 0 | 0 | 0 | 0 | 0 | 0 | 0 | 0 | 0 | 0 | 0 | 0 | 0 | 0 | 0 | 0 | 0 | 0
Battery | 18 | 8 | 0 | 0 | 0 | 0 | 0 | 0 | 0 | 0 | 0 | 0 | 0 | 0 | 0 | 0 | 0 | 0 | 0 | 0 | 0 | 0 | 0 | 0 | 0 | 0
Battery | 18 | 9 | 0 | 0 | 0 | 0 | 0 | 0 | 0 | 0 | 0 | 0 | 0 | 0 | 0 | 0 | 0 | 0 | 0 | 0 | 0 | 0 | 0 | 0 | 0 | 0
Battery | 18 | 10 | 0 | 0 | 0 | 0 | 0 | 0 | 0 | 0 | 0 | 0 | 0 | 0 | 0 | 0 | 0 | 0 | 0 | 0 | 0 | 0 | 0 | 0 | 0 | 0
Battery | 18 | 11 | 0 | 0 | 0 | 0 | 0 | 0 | 0 | 0 | 0 | 0 | 0 | 0 | 0 | 0 | 0 | 0 | 0 | 0 | 0 | 0 | 0 | 0 | 0 | 0
Battery | 19 | 0 | 0 | 0 | 0 | 0 | 0 | 0 | 0 | 0 | 0 | 0 | 0 | 0 | 0 | 0 | 0 | 0 | 0 | 0 | 0 | 0 | 0 | 0 | 0 | 0
Battery | 19 | 1 | 0 | 0 | 0 | 0 | 0 | 0 | 0 | 0 | 0 | 0 | 0 | 0 | 0 | 0 | 0 | 0 | 0 | 0 | 0 | 0 | 0 | 0 | 0 | 0
Battery | 19 | 2 | 0 | 0 | 0 | 0 | 0 | 0 | 0 | 0 | 0 | 0 | 0 | 0 | 0 | 0 | 0 | 0 | 0 | 0 | 0 | 0 | 0 | 0 | 0 | 0
Battery | 19 | 3 | 0 | 0 | 0 | 0 | 0 | 0 | 0 | 0 | 0 | 0 | 0 | 0 | 0 | 0 | 0 | 0 | 0 | 0 | 0 | 0 | 0 | 0 | 0 | 0
Battery | 19 | 4 | 0 | 0 | 0 | 0 | 0 | 0 | 0 | 0 | 0 | 0 | 0 | 0 | 0 | 0 | 0 | 0 | 0 | 0 | 0 | 0 | 0 | 0 | 0 | 0
Battery | 19 | 5 | 0 | 0 | 0 | 0 | 0 | 0 | 0 | 0 | 0 | 0 | 0 | 0 | 0 | 0 | 0 | 0 | 0 | 0 | 0 | 0 | 0 | 0 | 0 | 0
Battery | 19 | 6 | 0 | 0 | 0 | 0 | 0 | 0 | 0 | 0 | 0 | 0 | 0 | 0 | 0 | 0 | 0 | 0 | 0 | 0 | 0 | 0 | 0 | 0 | 0 | 0
Battery | 19 | 7 | 0 | 0 | 0 | 0 | 0 | 0 | 0 | 0 | 0 | 0 | 0 | 0 | 0 | 0 | 0 | 0 | 0 | 0 | 0 | 0 | 0 | 0 | 0 | 0
Battery | 19 | 8 | 0 | 0 | 0 | 0 | 0 | 0 | 0 | 0 | 0 | 0 | 0 | 0 | 0 | 0 | 0 | 0 | 0 | 0 | 0 | 0 | 0 | 0 | 0 | 0
Battery | 19 | 9 | 0 | 0 | 0 | 0 | 0 | 0 | 0 | 0 | 0 | 0 | 0 | 0 | 0 | 0 | 0 | 0 | 0 | 0 | 0 | 0 | 0 | 0 | 0 | 0
Battery | 19 | 10 | 0 | 0 | 0 | 0 | 0 | 0 | 0 | 0 | 0 | 0 | 0 | 0 | 0 | 0 | 0 | 0 | 0 | 0 | 0 | 0 | 0 | 0 | 0 | 0
Battery | 19 | 11 | 0 | 0 | 0 | 0 | 0 | 0 | 0 | 0 | 0 | 0 | 0 | 0 | 0 | 0 | 0 | 0 | 0 | 0 | 0 | 0 | 0 | 0 | 0 | 0

## Unserved Demand
Year | Day | Hour 0 | Hour 1 | Hour 2 | Hour 3 | Hour 4 | Hour 5 | Hour 6 | Hour 7 | Hour 8 | Hour 9 | Hour 10 | Hour 11 | Hour 12 | Hour 13 | Hour 14 | Hour 15 | Hour 16 | Hour 17 | Hour 18 | Hour 19 | Hour 20 | Hour 21 | Hour 22 | Hour 23
0 | 0 | 0 | 0 | 0 | 0 | 0 | 0 | 0 | 0 | 0 | 0 | 0 | 0 | 0 | 0 | 0 | 0 | 0 | 0 | 0 | 0 | 0 | 0 | 0 | 0
0 | 1 | 0 | 0 | 0 | 0 | 0 | 0 | 0 | 0 | 0 | 0 | 0 | 0 | 0 | 0 | 0 | 0 | 0 | 0 | 0 | 0 | 0 | 0 | 0 | 0
0 | 2 | 0 | 0 | 0 | 0 | 0 | 0 | 0 | 0 | 0 | 0 | 0 | 0 | 0 | 0 | 0 | 0 | 0 | 0 | 0 | 0 | 0 | 0 | 0 | 0
0 | 3 | 0 | 0 | 0 | 0 | 0 | 0 | 0 | 0 | 0 | 0 | 0 | 0 | 0 | 0 | 0 | 0 | 0 | 0 | 0 | 0 | 0 | 0 | 0 | 0
0 | 4 | 0 | 0 | 0 | 0 | 0 | 0 | 0 | 0 | 0 | 0 | 0 | 0 | 0 | 0 | 0 | 0 | 0 | 0 | 0 | 0 | 0 | 0 | 0 | 0
0 | 5 | 0 | 0 | 0 | 0 | 0 | 0 | 0 | 0 | 0 | 0 | 0 | 0 | 0 | 0 | 0 | 0 | 0 | 0 | 0 | 0 | 0 | 0 | 0 | 0
0 | 6 | 0 | 0 | 0 | 0 | 0 | 0 | 0 | 0 | 0 | 0 | 0 | 0 | 0 | 0 | 0 | 0 | 0 | 0 | 0 | 0 | 0 | 0 | 0 | 0
0 | 7 | 0 | 0 | 0 | 0 | 0 | 0 | 0 | 0 | 0 | 0 | 0 | 0 | 0 | 0 | 0 | 0 | 0 | 0 | 0 | 0 | 0 | 0 | 0 | 0
0 | 8 | 0 | 0 | 0 | 0 | 0 | 0 | 0 | 0 | 0 | 0 | 0 | 0 | 0 | 0 | 0 | 0 | 0 | 0 | 0 | 0 | 0 | 0 | 0 | 0
0 | 9 | 0 | 0 | 0 | 0 | 0 | 0 | 0 | 0 | 0 | 0 | 0 | 0 | 0 | 0 | 0 | 0 | 0 | 0 | 0 | 0 | 0 | 0 | 0 | 0
0 | 10 | 0 | 0 | 0 | 0 | 0 | 0 | 0 | 0 | 0 | 0 | 0 | 0 | 0 | 0 | 0 | 0 | 0 | 0 | 0 | 0 | 0 | 0 | 0 | 0
0 | 11 | 0 | 0 | 0 | 0 | 0 | 0 | 0 | 0 | 0 | 0 | 0 | 0 | 0 | 0 | 0 | 0 | 0 | 0 | 0 | 0 | 0 | 0 | 0 | 0
1 | 0 | 0 | 0 | 0 | 0 | 0 | 0 | 0 | 0 | 0 | 0 | 0 | 0 | 0 | 0 | 0 | 0 | 0 | 0 | 0 | 0 | 0 | 0 | 0 | 0
1 | 1 | 0 | 0 | 0 | 0 | 0 | 0 | 0 | 0 | 0 | 0 | 0 | 0 | 0 | 0 | 0 | 0 | 0 | 0 | 0 | 0 | 0 | 0 | 0 | 0
1 | 2 | 0 | 0 | 0 | 0 | 0 | 0 | 0 | 0 | 0 | 0 | 0 | 0 | 0 | 0 | 0 | 0 | 0 | 0 | 0 | 0 | 0 | 0 | 0 | 0
1 | 3 | 0 | 0 | 0 | 0 | 0 | 0 | 0 | 0 | 0 | 0 | 0 | 0 | 0 | 0 | 0 | 0 | 0 | 0 | 0 | 0 | 0 | 0 | 0 | 0
1 | 4 | 0 | 0 | 0 | 0 | 0 | 0 | 0 | 0 | 0 | 0 | 0 | 0 | 0 | 0 | 0 | 0 | 0 | 0 | 0 | 0 | 0 | 0 | 0 | 0
1 | 5 | 0 | 0 | 0 | 0 | 0 | 0 | 0 | 0 | 0 | 0 | 0 | 0 | 0 | 0 | 0 | 0 | 0 | 0 | 0 | 0 | 0 | 0 | 0 | 0
1 | 6 | 0 | 0 | 0 | 0 | 0 | 0 | 0 | 0 | 0 | 0 | 0 | 0 | 0 | 0 | 0 | 0 | 0 | 0 | 0 | 0 | 0 | 0 | 0 | 0
1 | 7 | 0 | 0 | 0 | 0 | 0 | 1.1084 | 0 | 0 | 0 | 0 | 0 | 0 | 0 | 0 | 0 | 0 | 0 | 0 | 0 | 0 | 0 | 0 | 0.06214 | 0
1 | 8 | 0 | 0 | 0 | 0 | 0 | 0 | 0 | 0 | 0 | 0 | 0 | 0 | 0 | 0 | 0 | 0 | 0 | 0 | 0 | 0 | 0 | 0 | 0 | 0
1 | 9 | 0 | 0 | 0 | 0 | 0 | 0 | 0 | 0 | 0 | 0 | 0 | 0 | 0 | 0 | 0 | 0 | 0 | 0 | 0 | 0 | 0 | 0 | 0 | 0
1 | 10 | 0 | 0 | 0 | 0 | 0 | 0 | 0 | 0 | 0 | 0 | 0 | 0 | 0 | 0 | 0 | 0 | 0 | 0 | 0 | 0 | 0 | 0 | 0 | 0
1 | 11 | 0 | 0 | 0 | 0 | 0 | 0 | 0 | 0 | 0 | 0 | 0 | 0 | 0 | 0 | 0 | 0 | 0 | 0 | 0 | 0 | 0 | 0 | 0 | 0
2 | 0 | 0 | 0 | 0 | 0 | 0 | 0 | 0 | 0 | 0 | 0 | 0 | 0 | 0 | 0 | 0 | 0 | 0 | 0 | 0 | 0 | 0 | 0 | 0 | 0
2 | 1 | 0 | 0 | 0 | 0 | 0 | 0 | 0 | 0 | 0 | 0 | 0 | 0 | 0 | 0 | 0 | 0 | 0 | 0 | 0 | 0 | 0 | 0 | 0 | 0
2 | 2 | 0 | 0 | 0 | 0 | 0 | 0 | 0 | 0 | 0 | 0 | 0 | 0 | 0 | 0 | 0 | 0 | 0 | 0 | 0 | 0 | 0 | 0 | 0 | 0
2 | 3 | 0 | 0 | 0 | 0 | 0 | 0 | 0 | 0 | 0 | 0 | 0 | 0 | 0 | 0 | 0 | 0 | 0 | 0 | 0 | 0 | 0 | 0 | 0 | 0
2 | 4 | 0 | 0 | 0 | 0 | 0 | 0 | 0 | 0 | 0 | 0 | 0 | 0 | 0 | 0 | 0 | 0 | 0 | 0 | 0 | 0 | 0 | 0 | 0 | 0
2 | 5 | 0 | 0 | 0 | 0 | 0 | 0 | 0 | 0 | 0 | 0 | 0 | 0 | 0 | 0 | 0 | 0 | 0 | 0 | 0 | 0 | 0 | 0 | 0 | 0
2 | 6 | 0 | 0 | 0 | 0 | 0 | 0 | 0 | 0 | 0 | 0 | 0 | 0 | 0 | 0 | 0 | 0 | 0 | 0 | 0 | 0 | 0 | 0 | 0 | 0
2 | 7 | 0 | 0 | 0 | 0 | 0 | 0 | 0 | 0 | 0 | 0 | 0 | 0 | 0 | 0 | 0 | 0 | 0 | 0 | 0 | 0 | 0 | 0 | 0 | 0
2 | 8 | 0 | 0 | 0 | 0 | 0 | 0 | 0 | 0 | 0 | 0 | 0 | 0 | 0 | 0 | 0 | 0 | 0 | 0 | 0 | 0 | 0 | 0 | 0 | 0
2 | 9 | 0 | 0 | 0 | 0 | 0 | 0 | 0 | 0 | 0 | 0 | 0 | 0 | 0 | 0 | 0 | 0 | 0 | 0 | 0 | 0 | 0 | 0 | 0 | 0
2 | 10 | 0 | 0 | 0 | 0 | 0 | 0 | 0 | 0 | 0 | 0 | 0 | 0 | 0 | 0 | 0 | 0 | 0 | 0 | 0 | 0 | 0 | 0 | 0 | 0
2 | 11 | 0 | 0 | 0 | 0 | 0 | 0 | 0 | 0 | 0 | 0 | 0 | 0 | 0 | 0 | 0 | 0 | 0 | 0 | 0 | 0 | 0 | 0 | 0 | 0
3 | 0 | 0 | 0 | 0 | 0 | 0 | 0 | 0 | 0 | 0 | 0 | 0 | 0 | 0 | 0 | 0 | 0 | 0 | 0 | 0 | 0 | 0 | 0 | 0 | 0
3 | 1 | 0 | 0 | 0 | 0 | 0 | 0 | 0 | 0 | 0 | 0 | 0 | 0 | 0 | 0 | 0 | 0 | 0 | 0 | 0 | 0 | 0 | 0 | 0 | 0
3 | 2 | 0 | 0 | 0 | 0 | 0 | 0 | 0 | 0 | 0 | 0 | 0 | 0 | 0 | 0 | 0 | 0 | 0 | 0 | 0 | 0 | 0 | 0 | 0 | 0
3 | 3 | 0 | 0 | 0 | 0 | 0 | 0 | 0 | 0 | 0 | 0 | 0 | 0 | 0 | 0 | 0 | 0 | 0 | 0 | 0 | 0 | 0 | 0 | 0 | 0
3 | 4 | 0 | 0 | 0 | 0 | 0 | 0 | 0 | 0 | 0 | 0 | 0 | 0 | 0 | 0 | 0 | 0 | 0 | 0 | 0 | 0 | 0 | 0 | 0 | 0
3 | 5 | 0 | 0 | 0 | 0 | 0 | 0 | 0 | 0 | 0 | 0 | 0 | 0 | 0 | 0 | 0 | 0 | 0 | 0 | 0 | 0 | 0 | 0 | 0 | 0
3 | 6 | 0 | 0 | 0 | 0 | 0 | 0 | 0 | 0 | 0 | 0 | 0 | 0 | 0 | 0 | 0 | 0 | 0 | 0 | 0 | 0 | 0 | 0 | 0 | 0
3 | 7 | 0 | 0 | 0 | 0 | 0 | 0 | 0 | 0 | 0 | 0 | 0 | 0 | 0 | 0 | 0 | 0 | 0 | 0 | 0 | 0 | 0 | 0 | 0 | 0
3 | 8 | 0 | 0 | 0 | 0 | 0 | 0 | 0 | 0 | 0 | 0 | 0 | 0 | 0 | 0 | 0 | 0 | 0 | 0 | 0 | 0 | 0 | 0 | 0 | 0
3 | 9 | 0 | 0 | 0 | 0 | 0 | 0 | 0 | 0 | 0 | 0 | 0 | 0 | 0 | 0 | 0 | 0 | 0 | 0 | 0 | 0 | 0 | 0 | 0 | 0
3 | 10 | 0 | 0 | 0 | 0 | 0 | 0 | 0 | 0 | 0 | 0 | 0 | 0 | 0 | 0 | 0 | 0 | 0 | 0 | 0 | 0 | 0 | 0 | 0 | 0
3 | 11 | 0 | 0 | 0 | 0 | 0 | 0 | 0 | 0 | 0 | 0 | 0 | 0 | 0 | 0 | 0 | 0 | 0 | 0 | 0 | 0 | 0 | 0 | 0 | 0
4 | 0 | 0 | 0 | 0 | 0 | 0 | 0 | 0 | 0 | 0 | 0 | 0 | 0 | 0 | 0 | 0 | 0 | 0 | 0 | 0 | 0 | 0 | 0 | 0 | 0
4 | 1 | 0 | 0 | 0 | 0 | 0 | 0 | 0 | 0 | 0 | 0 | 0 | 0 | 0 | 0 | 0 | 0 | 0 | 0 | 0 | 0 | 0 | 0 | 0 | 0
4 | 2 | 0 | 0 | 0 | 0 | 0 | 0 | 0 | 0 | 0 | 0 | 0 | 0 | 0 | 0 | 0 | 0 | 0 | 0 | 0 | 0 | 0 | 0 | 0 | 0
4 | 3 | 0 | 0 | 0 | 0 | 0 | 0 | 0 | 0 | 0 | 0 | 0 | 0 | 0 | 0 | 0 | 0 | 0 | 0 | 0 | 0 | 0 | 0 | 0 | 0
4 | 4 | 0 | 0 | 0 | 0 | 0 | 0 | 0 | 0 | 0 | 0 | 0 | 0 | 0 | 0 | 0 | 0 | 0 | 0 | 0 | 0 | 0 | 0 | 0 | 0
4 | 5 | 0 | 0 | 0 | 0 | 0 | 0 | 0 | 0 | 0 | 0 | 0 | 0 | 0 | 0 | 0 | 0 | 0 | 0 | 0 | 0 | 0 | 0 | 0 | 0
4 | 6 | 0 | 0 | 0 | 0 | 0 | 0 | 0 | 0 | 0 | 0 | 0 | 0 | 0 | 0 | 0 | 0 | 0 | 0 | 0 | 0 | 0 | 0 | 0 | 0
4 | 7 | 0 | 0 | 0 | 0 | 0 | 0 | 0 | 0 | 0 | 0 | 0 | 0 | 0 | 0 | 0 | 0 | 0 | 0 | 0 | 0 | 0 | 0 | 0 | 0
4 | 8 | 0 | 0 | 0 | 0 | 0 | 0 | 0 | 0 | 0 | 0 | 0 | 0 | 0 | 0 | 0 | 0 | 0 | 0 | 0 | 0 | 0 | 0 | 0 | 0
4 | 9 | 0 | 0 | 0 | 0 | 0 | 0 | 0 | 0 | 0 | 0 | 0 | 0 | 0 | 0 | 0 | 0 | 0 | 0 | 0 | 0 | 0 | 0 | 0 | 0
4 | 10 | 0 | 0 | 0 | 0 | 0 | 0 | 0 | 0 | 0 | 0 | 0 | 0 | 0 | 0 | 0 | 0 | 0 | 0 | 0 | 0 | 0 | 0 | 0 | 0
4 | 11 | 0 | 0 | 0 | 0 | 0 | 0 | 0 | 0 | 0 | 0 | 0 | 0 | 0 | 0 | 0 | 0 | 0 | 0 | 0 | 0 | 0 | 0 | 0 | 0
5 | 0 | 0 | 0 | 0 | 0 | 0 | 0 | 0 | 0 | 0 | 0 | 0 | 0 | 0 | 0 | 0 | 0 | 0 | 0 | 0 | 0 | 0 | 0 | 0 | 0
5 | 1 | 0 | 0 | 0 | 0 | 0 | 0 | 0 | 0 | 0 | 0 | 0 | 0 | 0 | 0 | 0 | 0 | 0 | 0 | 0 | 0 | 0 | 0 | 0 | 0
5 | 2 | 0 | 0 | 0 | 0 | 0 | 0 | 0 | 0 | 0 | 0 | 0 | 0 | 0 | 0 | 0 | 0 | 0 | 0 | 0 | 0 | 0 | 0 | 0 | 0
5 | 3 | 0 | 0 | 0 | 0 | 0 | 0 | 0 | 0 | 0 | 0 | 0 | 0 | 0 | 0 | 0 | 0 | 0 | 0 | 0 | 0 | 0 | 0 | 0 | 0
5 | 4 | 0 | 0 | 0 | 0 | 0 | 0 | 0 | 0 | 0 | 0 | 0 | 0 | 0 | 0 | 0 | 0 | 0 | 0 | 0 | 0 | 0 | 0 | 0 | 0
5 | 5 | 0 | 0 | 0 | 0 | 0 | 0 | 0 | 0 | 0 | 0 | 0 | 0 | 0 | 0 | 0 | 0 | 0 | 0 | 0 | 0 | 0 | 0 | 0 | 0
5 | 6 | 0 | 0 | 0 | 0 | 0 | 0 | 0 | 0 | 0 | 0 | 0 | 0 | 0 | 0 | 0 | 0 | 0 | 0 | 0 | 0 | 0 | 0 | 0 | 0
5 | 7 | 0 | 0 | 0 | 0 | 0 | 0 | 0 | 0 | 0 | 0 | 0 | 0 | 0 | 0 | 0 | 0 | 0 | 0 | 0 | 0 | 0 | 0 | 0 | 0
5 | 8 | 0 | 0 | 0 | 0 | 0 | 0 | 0 | 0 | 0 | 0 | 0 | 0 | 0 | 0 | 0 | 0 | 0 | 0 | 0 | 0 | 0 | 0 | 0 | 0
5 | 9 | 0 | 0 | 0 | 0 | 0 | 0 | 0 | 0 | 0 | 0 | 0 | 0 | 0 | 0 | 0 | 0 | 0 | 0 | 0 | 0 | 0 | 0 | 0 | 0
5 | 10 | 0 | 0 | 0 | 0 | 0 | 0 | 0 | 0 | 0 | 0 | 0 | 0 | 0 | 0 | 0 | 0 | 0 | 0 | 0 | 0 | 0 | 0 | 0 | 0
5 | 11 | 0 | 0 | 0 | 0 | 0 | 0 | 0 | 0 | 0 | 0 | 0 | 0 | 0 | 0 | 0 | 0 | 0 | 0 | 0 | 0 | 0 | 0 | 0 | 0
6 | 0 | 0 | 0 | 0 | 0 | 0 | 0 | 0 | 0 | 0 | 0 | 0 | 0 | 0 | 0 | 0 | 0 | 0 | 0 | 0 | 0 | 0 | 0 | 0 | 0
6 | 1 | 0 | 0 | 0 | 0 | 0 | 0 | 0 | 0 | 0 | 0 | 0 | 0 | 0 | 0 | 0 | 0 | 0 | 0 | 0 | 0 | 0 | 0 | 0 | 0
6 | 2 | 0 | 0 | 0 | 0 | 0 | 0 | 0 | 0 | 0 | 0 | 0 | 0 | 0 | 0 | 0 | 0 | 0 | 0 | 0 | 0 | 0 | 0 | 0 | 0
6 | 3 | 0 | 0 | 0 | 0 | 0 | 0 | 0 | 0 | 0 | 0 | 0 | 0 | 0 | 0 | 0 | 0 | 0 | 0 | 0 | 0 | 0 | 0 | 0 | 0
6 | 4 | 0 | 0 | 0 | 0 | 0 | 0 | 0 | 0 | 0 | 0 | 0 | 0 | 0 | 0 | 0 | 0 | 0 | 0 | 0 | 0 | 0 | 0 | 0 | 0
6 | 5 | 0 | 0 | 0 | 0 | 0 | 0 | 0 | 0 | 0 | 0 | 0 | 0 | 0 | 0 | 0 | 0 | 0 | 0 | 0 | 0 | 0 | 0 | 0 | 0
6 | 6 | 0 | 0 | 0 | 0 | 0 | 0 | 0 | 0 | 0 | 0 | 0 | 0 | 0 | 0 | 0 | 0 | 0 | 0 | 0 | 0 | 0 | 0 | 0 | 0
6 | 7 | 0 | 0 | 0 | 0.49772 | 0 | 0.61231 | 0 | 0 | 0 | 0 | 0 | 0 | 0 | 0 | 0 | 0 | 0 | 0 | 0 | 0 | 0 | 0 | 0.46501 | 0
6 | 8 | 0 | 0 | 0 | 0 | 0 | 0 | 0 | 0 | 0 | 0 | 0 | 0 | 0 | 0 | 0 | 0 | 0 | 0 | 0 | 0 | 0 | 0 | 0 | 0
6 | 9 | 0 | 0 | 0 | 0 | 0 | 0 | 0 | 0 | 0 | 0 | 0 | 0 | 0 | 0 | 0 | 0 | 0 | 0 | 0 | 0 | 0 | 0 | 0 | 0
6 | 10 | 0 | 0 | 0 | 0 | 0 | 0 | 0 | 0 | 0 | 0 | 0 | 0 | 0 | 0 | 0 | 0 | 0 | 0 | 0 | 0 | 0 | 0 | 0 | 0
6 | 11 | 0 | 0 | 0 | 0 | 0 | 0 | 0 | 0 | 0 | 0 | 0 | 0 | 0 | 0 | 0 | 0 | 0 | 0 | 0 | 0 | 0 | 0 | 0 | 0
7 | 0 | 0 | 0 | 0 | 0 | 0 | 0 | 0 | 0 | 0 | 0 | 0 | 0 | 0 | 0 | 0 | 0 | 0 | 0 | 0 | 0 | 0 | 0 | 0 | 0
7 | 1 | 0 | 0 | 0 | 0 | 0 | 0 | 0 | 0 | 0 | 0 | 0 | 0 | 0 | 0 | 0 | 0 | 0 | 0 | 0 | 0 | 0 | 0 | 0 | 0
7 | 2 | 0 | 0 | 0 | 0 | 0 | 0 | 0 | 0 | 0 | 0 | 0 | 0 | 0 | 0 | 0 | 0 | 0 | 0 | 0 | 0 | 0 | 0 | 0 | 0
7 | 3 | 0 | 0 | 0 | 0 | 0 | 0 | 0 | 0 | 0 | 0 | 0 | 0 | 0 | 0 | 0 | 0 | 0 | 0 | 0 | 0 | 0 | 0 | 0 | 0
7 | 4 | 0 | 0 | 0 | 0 | 0 | 0 | 0 | 0 | 0 | 0 | 0 | 0 | 0 | 0 | 0 | 0 | 0 | 0 | 0 | 0 | 0 | 0 | 0 | 0
7 | 5 | 0 | 0 | 0 | 0 | 0 | 0 | 0 | 0 | 0 | 0 | 0 | 0 | 0 | 0 | 0 | 0 | 0 | 0 | 0 | 0 | 0 | 0 | 0 | 0
7 | 6 | 0 | 0 | 0 | 0 | 0 | 0 | 0 | 0 | 0 | 0 | 0 | 0 | 0 | 0 | 0 | 0 | 0 | 0 | 0 | 0 | 0 | 0 | 0 | 0
7 | 7 | 0 | 0 | 0 | 0 | 0 | 0 | 0 | 0 | 0 | 0 | 0 | 0 | 0 | 0 | 0 | 0 | 0 | 0 | 0 | 0 | 0 | 0 | 0 | 0
7 | 8 | 0 | 0 | 0 | 0 | 0 | 0 | 0 | 0 | 0 | 0 | 0 | 0 | 0 | 0 | 0 | 0 | 0 | 0 | 0 | 0 | 0 | 0 | 0 | 0
7 | 9 | 0 | 0 | 0 | 0 | 0 | 0 | 0 | 0 | 0 | 0 | 0 | 0 | 0 | 0 | 0 | 0 | 0 | 0 | 0 | 0 | 0 | 0 | 0 | 0
7 | 10 | 0 | 0 | 0 | 0 | 0 | 0 | 0 | 0 | 0 | 0 | 0 | 0 | 0 | 0 | 0 | 0 | 0 | 0 | 0 | 0 | 0 | 0 | 0 | 0
7 | 11 | 0 | 0 | 0 | 0 | 0 | 0 | 0 | 0 | 0 | 0 | 0 | 0 | 0 | 0 | 0 | 0 | 0 | 0 | 0 | 0 | 0 | 0 | 0 | 0
8 | 0 | 0 | 0 | 0 | 0 | 0 | 0 | 0 | 0 | 0 | 0 | 0 | 0 | 0 | 0 | 0 | 0 | 0 | 0 | 0 | 0 | 0 | 0 | 0 | 0
8 | 1 | 0 | 0 | 0 | 0 | 0 | 0 | 0 | 0 | 0 | 0 | 0 | 0 | 0 | 0 | 0 | 0 | 0 | 0 | 0 | 0 | 0 | 0 | 0 | 0
8 | 2 | 0 | 0 | 0 | 0 | 0 | 0 | 0 | 0 | 0 | 0 | 0 | 0 | 0 | 0 | 0 | 0 | 0 | 0 | 0 | 0 | 0 | 0 | 0 | 0
8 | 3 | 0 | 0 | 0 | 0 | 0 | 0 | 0 | 0 | 0 | 0 | 0 | 0 | 0 | 0 | 0 | 0 | 0 | 0 | 0 | 0 | 0 | 0 | 0 | 0
8 | 4 | 0 | 0 | 0 | 0 | 0 | 0 | 0 | 0 | 0 | 0 | 0 | 0 | 0 | 0 | 0 | 0 | 0 | 0 | 0 | 0 | 0 | 0 | 0 | 0
8 | 5 | 0 | 0 | 0 | 0 | 0 | 0 | 0 | 0 | 0 | 0 | 0 | 0 | 0 | 0 | 0 | 0 | 0 | 0 | 0 | 0 | 0 | 0 | 0 | 0
8 | 6 | 0 | 0 | 0 | 0 | 0 | 0 | 0 | 0 | 0 | 0 | 0 | 0 | 0 | 0 | 0 | 0 | 0 | 0 | 0 | 0 | 0 | 0 | 0 | 0
8 | 7 | 0 | 0 | 0 | 0 | 0 | 0 | 0 | 0 | 0 | 0 | 0 | 0 | 0 | 0 | 0 | 0 | 0 | 0 | 0 | 0 | 0 | 0 | 0 | 0
8 | 8 | 0 | 0 | 0 | 0 | 0 | 0 | 0 | 0 | 0 | 0 | 0 | 0 | 0 | 0 | 0 | 0 | 0 | 0 | 0 | 0 | 0 | 0 | 0 | 0
8 | 9 | 0 | 0 | 0 | 0 | 0 | 0 | 0 | 0 | 0 | 0 | 0 | 0 | 0 | 0 | 0 | 0 | 0 | 0 | 0 | 0 | 0 | 0 | 0 | 0
8 | 10 | 0 | 0 | 0 | 0 | 0 | 0 | 0 | 0 | 0 | 0 | 0 | 0 | 0 | 0 | 0 | 0 | 0 | 0 | 0 | 0 | 0 | 0 | 0 | 0
8 | 11 | 0 | 0 | 0 | 0 | 0 | 0 | 0 | 0 | 0 | 0 | 0 | 0 | 0 | 0 | 0 | 0 | 0 | 0 | 0 | 0 | 0 | 0 | 0 | 0
9 | 0 | 0 | 0 | 0 | 0 | 0 | 0 | 0 | 0 | 0 | 0 | 0 | 0 | 0 | 0 | 0 | 0 | 0 | 0 | 0 | 0 | 0 | 0 | 0 | 0
9 | 1 | 0 | 0 | 0 | 0 | 0 | 0 | 0 | 0 | 0 | 0 | 0 | 0 | 0 | 0 | 0 | 0 | 0 | 0 | 0 | 0 | 0 | 0 | 0 | 0
9 | 2 | 0 | 0 | 0 | 0 | 0 | 0 | 0 | 0 | 0 | 0 | 0 | 0 | 0 | 0 | 0 | 0 | 0 | 0 | 0 | 0 | 0 | 0 | 0 | 0
9 | 3 | 0 | 0 | 0 | 0 | 0 | 0 | 0 | 0 | 0 | 0 | 0 | 0 | 0 | 0 | 0 | 0 | 0 | 0 | 0 | 0 | 0 | 0 | 0 | 0
9 | 4 | 0 | 0 | 0 | 0 | 0 | 0 | 0 | 0 | 0 | 0 | 0 | 0 | 0 | 0 | 0 | 0 | 0 | 0 | 0 | 0 | 0 | 0 | 0 | 0
9 | 5 | 0 | 0 | 0 | 0 | 0 | 0 | 0 | 0 | 0 | 0 | 0 | 0 | 0 | 0 | 0 | 0 | 0 | 0 | 0 | 0 | 0 | 0 | 0 | 0
9 | 6 | 0 | 0 | 0 | 0 | 0 | 0 | 0 | 0 | 0 | 0 | 0 | 0 | 0 | 0 | 0 | 0 | 0 | 0 | 0 | 0 | 0 | 0 | 0 | 0
9 | 7 | 0 | 0 | 0 | 0 | 0 | 0 | 0 | 0 | 0 | 0 | 0 | 0 | 0 | 0 | 0 | 0 | 0 | 0 | 0 | 0 | 0 | 0 | 0 | 0
9 | 8 | 0 | 0 | 0 | 0 | 0 | 0 | 0 | 0 | 0 | 0 | 0 | 0 | 0 | 0 | 0 | 0 | 0 | 0 | 0 | 0 | 0 | 0 | 0 | 0
9 | 9 | 0 | 0 | 0 | 0 | 0 | 0 | 0 | 0 | 0 | 0 | 0 | 0 | 0 | 0 | 0 | 0 | 0 | 0 | 0 | 0 | 0 | 0 | 0 | 0
9 | 10 | 0 | 0 | 0 | 0 | 0 | 0 | 0 | 0 | 0 | 0 | 0 | 0 | 0 | 0 | 0 | 0 | 0 | 0 | 0 | 0 | 0 | 0 | 0 | 0
9 | 11 | 0 | 0 | 0 | 0 | 0 | 0 | 0 | 0 | 0 | 0 | 0 | 0 | 0 | 0 | 0 | 0 | 0 | 0 | 0 | 0 | 0 | 0 | 0 | 0
10 | 0 | 0 | 0 | 0 | 0 | 0 | 0 | 0 | 0 | 0 | 0 | 0 | 0 | 0 | 0 | 0 | 0 | 0 | 0 | 0 | 0 | 0 | 0 | 0 | 0
10 | 1 | 0 | 0 | 0 | 0 | 0 | 0 | 0 | 0 | 0 | 0 | 0 | 0 | 0 | 0 | 0 | 0 | 0 | 0 | 0 | 0 | 0 | 0 | 0 | 0
10 | 2 | 0 | 0 | 0 | 0 | 0 | 0 | 0 | 0 | 0 | 0 | 0 | 0 | 0 | 0 | 0 | 0 | 0 | 0 | 0 | 0 | 0 | 0 | 0 | 0
10 | 3 | 0 | 0 | 0 | 0 | 0 | 0 | 0 | 0 | 0 | 0 | 0 | 0 | 0 | 0 | 0 | 0 | 0 | 0 | 0 | 0 | 0 | 0 | 0 | 0
10 | 4 | 0 | 0 | 0 | 0 | 0 | 0 | 0 | 0 | 0 | 0 | 0 | 0 | 0 | 0 | 0 | 0 | 0 | 0 | 0 | 0 | 0 | 0 | 0 | 0
10 | 5 | 0 | 0 | 0 | 0 | 0 | 0 | 0 | 0 | 0 | 0 | 0 | 0 | 0 | 0 | 0 | 0 | 0 | 0 | 0 | 0 | 0 | 0 | 0 | 0
10 | 6 | 0 | 0 | 0 | 0 | 0 | 0 | 0 | 0 | 0 | 0 | 0 | 0 | 0 | 0 | 0 | 0 | 0 | 0 | 0 | 0 | 0 | 0 | 0 | 0
10 | 7 | 0 | 0 | 0 | 0 | 0 | 0 | 0 | 0 | 0 | 0 | 0 | 0 | 0 | 0 | 0 | 0 | 0 | 0 | 0 | 0 | 0 | 0 | 0 | 0
10 | 8 | 0 | 0 | 0 | 0 | 0 | 0 | 0 | 0 | 0 | 0 | 0 | 0 | 0 | 0 | 0 | 0 | 0 | 0 | 0 | 0 | 0 | 0 | 0 | 0
10 | 9 | 0 | 0 | 0 | 0 | 0 | 0 | 0 | 0 | 0 | 0 | 0 | 0 | 0 | 0 | 0 | 0 | 0 | 0 | 0 | 0 | 0 | 0 | 0 | 0
10 | 10 | 0 | 0 | 0 | 0 | 0 | 0 | 0 | 0 | 0 | 0 | 0 | 0 | 0 | 0 | 0 | 0 | 0 | 0 | 0 | 0 | 0 | 0 | 0 | 0
10 | 11 | 0 | 0 | 0 | 0 | 0 | 0 | 0 | 0 | 0 | 0 | 0 | 0 | 0 | 0 | 0 | 0 | 0 | 0 | 0 | 0 | 0 | 0 | 0 | 0
11 | 0 | 0 | 0 | 0 | 0 | 0 | 0 | 0 | 0 | 0 | 0 | 0 | 0 | 0 | 0 | 0 | 0 | 0 | 0 | 0 | 0 | 0 | 0 | 0 | 0
11 | 1 | 0 | 0 | 0 | 0 | 0 | 0 | 0 | 0 | 0 | 0 | 0 | 0 | 0 | 0 | 0 | 0 | 0 | 0 | 0 | 0 | 0 | 0 | 0 | 0
11 | 2 | 0 | 0 | 0 | 0 | 0 | 0 | 0 | 0 | 0 | 0 | 0 | 0 | 0 | 0 | 0 | 0 | 0 | 0 | 0 | 0 | 0 | 0 | 0 | 0
11 | 3 | 0 | 0 | 0 | 0 | 0 | 0 | 0 | 0 | 0 | 0 | 0 | 0 | 0 | 0 | 0 | 0 | 0 | 0 | 0 | 0 | 0 | 0 | 0 | 0
11 | 4 | 0 | 0 | 0 | 0 | 0 | 0 | 0 | 0 | 0 | 0 | 0 | 0 | 0 | 0 | 0 | 0 | 0 | 0 | 0 | 0 | 0 | 0 | 0 | 0
11 | 5 | 0 | 0 | 0 | 0 | 0 | 0 | 0 | 0 | 0 | 0 | 0 | 0 | 0 | 0 | 0 | 0 | 0 | 0 | 0 | 0 | 0 | 0 | 0 | 0
11 | 6 | 0 | 0 | 0 | 0 | 0 | 0 | 0 | 0 | 0 | 0 | 0 | 0 | 0 | 0 | 0 | 0 | 0 | 0 | 0 | 0 | 0 | 0 | 0 | 0
11 | 7 | 0 | 0 | 0 | 0 | 0 | 0 | 0 | 0 | 0 | 0 | 0 | 0 | 0 | 0 | 0 | 0 | 0 | 0 | 0 | 0 | 0 | 0 | 0 | 0
11 | 8 | 0 | 0 | 0 | 0 | 0 | 0 | 0 | 0 | 0 | 0 | 0 | 0 | 0 | 0 | 0 | 0 | 0 | 0 | 0 | 0 | 0 | 0 | 0 | 0
11 | 9 | 0 | 0 | 0 | 0 | 0 | 0 | 0 | 0 | 0 | 0 | 0 | 0 | 0 | 0 | 0 | 0 | 0 | 0 | 0 | 0 | 0 | 0 | 0 | 0
11 | 10 | 0 | 0 | 0 | 0 | 0 | 0 | 0 | 0 | 0 | 0 | 0 | 0 | 0 | 0 | 0 | 0 | 0 | 0 | 0 | 0 | 0 | 0 | 0 | 0
11 | 11 | 0 | 0 | 0 | 0 | 0 | 0 | 0 | 0 | 0 | 0 | 0 | 0 | 0 | 0 | 0 | 0 | 0 | 0 | 0 | 0 | 0 | 0 | 0 | 0
12 | 0 | 0 | 0 | 0 | 0 | 0 | 0 | 0 | 0 | 0 | 0 | 0 | 0 | 0 | 0 | 0 | 0 | 0 | 0 | 0 | 0 | 0 | 0 | 0 | 0
12 | 1 | 0 | 0 | 0 | 0 | 0 | 0 | 0 | 0 | 0 | 0 | 0 | 0 | 0 | 0 | 0 | 0 | 0 | 0 | 0 | 0 | 0 | 0 | 0 | 0
12 | 2 | 0 | 0 | 0 | 0 | 0 | 0 | 0 | 0 | 0 | 0 | 0 | 0 | 0 | 0 | 0 | 0 | 0 | 0 | 0 | 0 | 0 | 0 | 0 | 0
12 | 3 | 0 | 0 | 0 | 0 | 0 | 0 | 0 | 0 | 0 | 0 | 0 | 0 | 0 | 0 | 0 | 0 | 0 | 0 | 0 | 0 | 0 | 0 | 0 | 0
12 | 4 | 0 | 0 | 0 | 0 | 0 | 0 | 0 | 0 | 0 | 0 | 0 | 0 | 0 | 0 | 0 | 0 | 0 | 0 | 0 | 0 | 0 | 0 | 0 | 0
12 | 5 | 0 | 0 | 0 | 0 | 0 | 0 | 0 | 0 | 0 | 0 | 0 | 0 | 0 | 0 | 0 | 0 | 0 | 0 | 0 | 0 | 0 | 0 | 0 | 0
12 | 6 | 0 | 0 | 0 | 0 | 0 | 0 | 0 | 0 | 0 | 0 | 0 | 0 | 0 | 0 | 0 | 0 | 0 | 0 | 0 | 0 | 0 | 0 | 0 | 0
12 | 7 | 0 | 0 | 0 | 0 | 0 | 0 | 0 | 0 | 0 | 0 | 0 | 0 | 0 | 0 | 0 | 0 | 0 | 0 | 0 | 0 | 0 | 0 | 0 | 0
12 | 8 | 0 | 0 | 0 | 0 | 0 | 0 | 0 | 0 | 0 | 0 | 0 | 0 | 0 | 0 | 0 | 0 | 0 | 0 | 0 | 0 | 0 | 0 | 0 | 0
12 | 9 | 0 | 0 | 0 | 0 | 0 | 0 | 0 | 0 | 0 | 0 | 0 | 0 | 0 | 0 | 0 | 0 | 0 | 0 | 0 | 0 | 0 | 0 | 0 | 0
12 | 10 | 0 | 0 | 0 | 0 | 0 | 0 | 0 | 0 | 0 | 0 | 0 | 0 | 0 | 0 | 0 | 0 | 0 | 0 | 0 | 0 | 0 | 0 | 0 | 0
12 | 11 | 0 | 0 | 0 | 0 | 0 | 0 | 0 | 0 | 0 | 0 | 0 | 0 | 0 | 0 | 0 | 0 | 0 | 0 | 0 | 0 | 0 | 0 | 0 | 0
13 | 0 | 0 | 0 | 0 | 0 | 0 | 0 | 0 | 0 | 0 | 0 | 0 | 0 | 0 | 0 | 0 | 0 | 0 | 0 | 0 | 0 | 0 | 0 | 0 | 0
13 | 1 | 0 | 0 | 0 | 0 | 0 | 0 | 0 | 0 | 0 | 0 | 0 | 0 | 0 | 0 | 0 | 0 | 0 | 0 | 0 | 0 | 0 | 0 | 0 | 0
13 | 2 | 0 | 0 | 0 | 0 | 0 | 0 | 0 | 0 | 0 | 0 | 0 | 0 | 0 | 0 | 0 | 0 | 0 | 0 | 0 | 0 | 0 | 0 | 0 | 0
13 | 3 | 0 | 0 | 0 | 0 | 0 | 0 | 0 | 0 | 0 | 0 | 0 | 0 | 0 | 0 | 0 | 0 | 0 | 0 | 0 | 0 | 0 | 0 | 0 | 0
13 | 4 | 0 | 0 | 0 | 0 | 0 | 0 | 0 | 0 | 0 | 0 | 0 | 0 | 0 | 0 | 0 | 0 | 0 | 0 | 0 | 0 | 0 | 0 | 0 | 0
13 | 5 | 0 | 0 | 0 | 0 | 0 | 0 | 0 | 0 | 0 | 0 | 0 | 0 | 0 | 0 | 0 | 0 | 0 | 0 | 0 | 0 | 0 | 0 | 0 | 0
13 | 6 | 0 | 0 | 0 | 0 | 0 | 0 | 0 | 0 | 0 | 0 | 0 | 0 | 0 | 0 | 0 | 0 | 0 | 0 | 0 | 0 | 0 | 0 | 0 | 0
13 | 7 | 0 | 0 | 0 | 0 | 0 | 0 | 0 | 0 | 0 | 0 | 0 | 0 | 0 | 0 | 0 | 0 | 0 | 0 | 0 | 0 | 0 | 0 | 0 | 0
13 | 8 | 0 | 0 | 0 | 0 | 0 | 0 | 0 | 0 | 0 | 0 | 0 | 0 | 0 | 0 | 0 | 0 | 0 | 0 | 0 | 0 | 0 | 0 | 0 | 0
13 | 9 | 0 | 0 | 0 | 0 | 0 | 0 | 0 | 0 | 0 | 0 | 0 | 0 | 0 | 0 | 0 | 0 | 0 | 0 | 0 | 0 | 0 | 0 | 0 | 0
13 | 10 | 0 | 0 | 0 | 0 | 0 | 0 | 0 | 0 | 0 | 0 | 0 | 0 | 0 | 0 | 0 | 0 | 0 | 0 | 0 | 0 | 0 | 0 | 0 | 0
13 | 11 | 0 | 0 | 0 | 0 | 0 | 0 | 0 | 0 | 0 | 0 | 0 | 0 | 0 | 0 | 0 | 0 | 0 | 0 | 0 | 0 | 0 | 0 | 0 | 0
14 | 0 | 0 | 0 | 0 | 0 | 0 | 0 | 0 | 0 | 0 | 0 | 0 | 0 | 0 | 0 | 0 | 0 | 0 | 0 | 0 | 0 | 0 | 0 | 0 | 0
14 | 1 | 0 | 0 | 0 | 0 | 0 | 0 | 0 | 0 | 0 | 0 | 0 | 0 | 0 | 0 | 0 | 0 | 0 | 0 | 0 | 0 | 0 | 0 | 0 | 0
14 | 2 | 0 | 0 | 0 | 0 | 0 | 0 | 0 | 0 | 0 | 0 | 0 | 0 | 0 | 0 | 0 | 0 | 0 | 0 | 0 | 0 | 0 | 0 | 0 | 0
14 | 3 | 0 | 0 | 0 | 0 | 0 | 0 | 0 | 0 | 0 | 0 | 0 | 0 | 0 | 0 | 0 | 0 | 0 | 0 | 0 | 0 | 0 | 0 | 0 | 0
14 | 4 | 0 | 0 | 0 | 0 | 0 | 0 | 0 | 0 | 0 | 0 | 0 | 0 | 0 | 0 | 0 | 0 | 0 | 0 | 0 | 0 | 0 | 0 | 0 | 0
14 | 5 | 0 | 0 | 0 | 0 | 0 | 0 | 0 | 0 | 0 | 0 | 0 | 0 | 0 | 0 | 0 | 0 | 0 | 0 | 0 | 0 | 0 | 0 | 0 | 0
14 | 6 | 0 | 0 | 0 | 0 | 0 | 0 | 0 | 0 | 0 | 0 | 0 | 0 | 0 | 0 | 0 | 0 | 0 | 0 | 0 | 0 | 0 | 0 | 0 | 0
14 | 7 | 0 | 0 | 0 | 0 | 0 | 0 | 0 | 0 | 0 | 0 | 0 | 0 | 0 | 0 | 0 | 0 | 0 | 0 | 0 | 0 | 0 | 0 | 0 | 0
14 | 8 | 0 | 0 | 0 | 0 | 0 | 0 | 0 | 0 | 0 | 0 | 0 | 0 | 0 | 0 | 0 | 0 | 0 | 0 | 0 | 0 | 0 | 0 | 0 | 0
14 | 9 | 0 | 0 | 0 | 0 | 0 | 0 | 0 | 0 | 0 | 0 | 0 | 0 | 0 | 0 | 0 | 0 | 0 | 0 | 0 | 0 | 0 | 0 | 0 | 0
14 | 10 | 0 | 0 | 0 | 0 | 0 | 0 | 0 | 0 | 0 | 0 | 0 | 0 | 0 | 0 | 0 | 0 | 0 | 0 | 0 | 0 | 0 | 0 | 0 | 0
14 | 11 | 0 | 0 | 0 | 0 | 0 | 0 | 0 | 0 | 0 | 0 | 0 | 0 | 0 | 0 | 0 | 0 | 0 | 0 | 0 | 0 | 0 | 0 | 0 | 0
15 | 0 | 0 | 0 | 0 | 0 | 0 | 0 | 0 | 0 | 0 | 0 | 0 | 0 | 0 | 0 | 0 | 0 | 0 | 0 | 0 | 0 | 0 | 0 | 0 | 0
15 | 1 | 0 | 0 | 0 | 0 | 0 | 0 | 0 | 0 | 0 | 0 | 0 | 0 | 0 | 0 | 0 | 0 | 0 | 0 | 0 | 0 | 0 | 0 | 0 | 0
15 | 2 | 0 | 0 | 0 | 0 | 0 | 0 | 0 | 0 | 0 | 0 | 0 | 0 | 0 | 0 | 0 | 0 | 0 | 0 | 0 | 0 | 0 | 0 | 0 | 0
15 | 3 | 0 | 0 | 0 | 0 | 0 | 0 | 0 | 0 | 0 | 0 | 0 | 0 | 0 | 0 | 0 | 0 | 0 | 0 | 0 | 0 | 0 | 0 | 0 | 0
15 | 4 | 0 | 0 | 0 | 0 | 0 | 0 | 0 | 0 | 0 | 0 | 0 | 0 | 0 | 0 | 0 | 0 | 0 | 0 | 0 | 0 | 0 | 0 | 0 | 0
15 | 5 | 0 | 0 | 0 | 0 | 0 | 0 | 0 | 0 | 0 | 0 | 0 | 0 | 0 | 0 | 0 | 0 | 0 | 0 | 0 | 0 | 0 | 0 | 0 | 0
15 | 6 | 0 | 0 | 0 | 0 | 0 | 0 | 0 | 0 | 0 | 0 | 0 | 0 | 0 | 0 | 0 | 0 | 0 | 0 | 0 | 0 | 0 | 0 | 0 | 0
15 | 7 | 0 | 0 | 0 | 0 | 0 | 0 | 0 | 0 | 0 | 0 | 0 | 0 | 0 | 0 | 0 | 0 | 0 | 0 | 0 | 0 | 0 | 0 | 0 | 0
15 | 8 | 0 | 0 | 0 | 0 | 0 | 0 | 0 | 0 | 0 | 0 | 0 | 0 | 0 | 0 | 0 | 0 | 0 | 0 | 0 | 0 | 0 | 0 | 0 | 0
15 | 9 | 0 | 0 | 0 | 0 | 0 | 0 | 0 | 0 | 0 | 0 | 0 | 0 | 0 | 0 | 0 | 0 | 0 | 0 | 0 | 0 | 0 | 0 | 0 | 0
15 | 10 | 0 | 0 | 0 | 0 | 0 | 0 | 0 | 0 | 0 | 0 | 0 | 0 | 0 | 0 | 0 | 0 | 0 | 0 | 0 | 0 | 0 | 0 | 0 | 0
15 | 11 | 0 | 0 | 0 | 0 | 0 | 0 | 0 | 0 | 0 | 0 | 0 | 0 | 0 | 0 | 0 | 0 | 0 | 0 | 0 | 0 | 0 | 0 | 0 | 0
16 | 0 | 0 | 0 | 0 | 0 | 0 | 0 | 0 | 0 | 0 | 0 | 0 | 0 | 0 | 0 | 0 | 0 | 0 | 0 | 0 | 0 | 0 | 0 | 0 | 0
16 | 1 | 0 | 0 | 0 | 0 | 0 | 0 | 0 | 0 | 0 | 0 | 0 | 0 | 0 | 0 | 0 | 0 | 0 | 0 | 0 | 0 | 0 | 0 | 0 | 0
16 | 2 | 0 | 0 | 0 | 0 | 0 | 0 | 0 | 0 | 0 | 0 | 0 | 0 | 0 | 0 | 0 | 0 | 0 | 0 | 0 | 0 | 0 | 0 | 0 | 0
16 | 3 | 0 | 0 | 0 | 0 | 0 | 0 | 0 | 0 | 0 | 0 | 0 | 0 | 0 | 0 | 0 | 0 | 0 | 0 | 0 | 0 | 0 | 0 | 0 | 0
16 | 4 | 0 | 0 | 0 | 0 | 0 | 0 | 0 | 0 | 0 | 0 | 0 | 0 | 0 | 0 | 0 | 0 | 0 | 0 | 0 | 0 | 0 | 0 | 0 | 0
16 | 5 | 0 | 0 | 0 | 0 | 0 | 0 | 0 | 0 | 0 | 0 | 0 | 0 | 0 | 0 | 0 | 0 | 0 | 0 | 0 | 0 | 0 | 0 | 0 | 0
16 | 6 | 0 | 0 | 0 | 0 | 0 | 0 | 0 | 0 | 0 | 0 | 0 | 0 | 0 | 0 | 0 | 0 | 0 | 0 | 0 | 0 | 0 | 0 | 0 | 0
16 | 7 | 0 | 0 | 0 | 0 | 0 | 0 | 0 | 0 | 0 | 0 | 0 | 0 | 0 | 0 | 0 | 0 | 0 | 0 | 0 | 0 | 0 | 0 | 0 | 0
16 | 8 | 0 | 0 | 0 | 0 | 0 | 0 | 0 | 0 | 0 | 0 | 0 | 0 | 0 | 0 | 0 | 0 | 0 | 0 | 0 | 0 | 0 | 0 | 0 | 0
16 | 9 | 0 | 0 | 0 | 0 | 0 | 0 | 0 | 0 | 0 | 0 | 0 | 0 | 0 | 0 | 0 | 0 | 0 | 0 | 0 | 0 | 0 | 0 | 0 | 0
16 | 10 | 0 | 0 | 0 | 0 | 0 | 0 | 0 | 0 | 0 | 0 | 0 | 0 | 0 | 0 | 0 | 0 | 0 | 0 | 0 | 0 | 0 | 0 | 0 | 0
16 | 11 | 0 | 0 | 0 | 0 | 0 | 0 | 0 | 0 | 0 | 0 | 0 | 0 | 0 | 0 | 0 | 0 | 0 | 0 | 0 | 0 | 0 | 0 | 0 | 0
17 | 0 | 0 | 0 | 0 | 0 | 0 | 0 | 0 | 0 | 0 | 0 | 0 | 0 | 0 | 0 | 0 | 0 | 0 | 0 | 0 | 0 | 0 | 0 | 0 | 0
17 | 1 | 0 | 0 | 0 | 0 | 0 | 0 | 0 | 0 | 0 | 0 | 0 | 0 | 0 | 0 | 0 | 0 | 0 | 0 | 0 | 0 | 0 | 0 | 0 | 0
17 | 2 | 0 | 0 | 0 | 0 | 0 | 0 | 0 | 0 | 0 | 0 | 0 | 0 | 0 | 0 | 0 | 0 | 0 | 0 | 0 | 0 | 0 | 0 | 0 | 0
17 | 3 | 0 | 0 | 0 | 0 | 0 | 0 | 0 | 0 | 0 | 0 | 0 | 0 | 0 | 0 | 0 | 0 | 0 | 0 | 0 | 0 | 0 | 0 | 0 | 0
17 | 4 | 0 | 0 | 0 | 0 | 0 | 0 | 0 | 0 | 0 | 0 | 0 | 0 | 0 | 0 | 0 | 0 | 0 | 0 | 0 | 0 | 0 | 0 | 0 | 0
17 | 5 | 0 | 0 | 0 | 0 | 0 | 0 | 0 | 0 | 0 | 0 | 0 | 0 | 0 | 0 | 0 | 0 | 0 | 0 | 0 | 0 | 0 | 0 | 0 | 0
17 | 6 | 0 | 0 | 0 | 0 | 0 | 0 | 0 | 0 | 0 | 0 | 0 | 0 | 0 | 0 | 0 | 0 | 0 | 0 | 0 | 0 | 0 | 0 | 0 | 0
17 | 7 | 0 | 0 | 0 | 0 | 0 | 0 | 0 | 0 | 0 | 0 | 0 | 0 | 0 | 0 | 0 | 0 | 0 | 0 | 0 | 0 | 0 | 0 | 0 | 0
17 | 8 | 0 | 0 | 0 | 0 | 0 | 0 | 0 | 0 | 0 | 0 | 0 | 0 | 0 | 0 | 0 | 0 | 0 | 0 | 0 | 0 | 0 | 0 | 0 | 0
17 | 9 | 0 | 0 | 0 | 0 | 0 | 0 | 0 | 0 | 0 | 0 | 0 | 0 | 0 | 0 | 0 | 0 | 0 | 0 | 0 | 0 | 0 | 0 | 0 | 0
17 | 10 | 0 | 0 | 0 | 0 | 0 | 0 | 0 | 0 | 0 | 0 | 0 | 0 | 0 | 0 | 0 | 0 | 0 | 0 | 0 | 0 | 0 | 0 | 0 | 0
17 | 11 | 0 | 0 | 0 | 0 | 0 | 0 | 0 | 0 | 0 | 0 | 0 | 0 | 0 | 0 | 0 | 0 | 0 | 0 | 0 | 0 | 0 | 0 | 0 | 0
18 | 0 | 0 | 0 | 0 | 0 | 0 | 0 | 0 | 0 | 0 | 0 | 0 | 0 | 0 | 0 | 0 | 0 | 0 | 0 | 0 | 0 | 0 | 0 | 0 | 0
18 | 1 | 0 | 0 | 0 | 0 | 0 | 0 | 0 | 0 | 0 | 0 | 0 | 0 | 0 | 0 | 0 | 0 | 0 | 0 | 0 | 0 | 0 | 0 | 0 | 0
18 | 2 | 0 | 0 | 0 | 0 | 0 | 0 | 0 | 0 | 0 | 0 | 0 | 0 | 0 | 0 | 0 | 0 | 0 | 0 | 0 | 0 | 0 | 0 | 0 | 0
18 | 3 | 0 | 0 | 0 | 0 | 0 | 0 | 0 | 0 | 0 | 0 | 0 | 0 | 0 | 0 | 0 | 0 | 0 | 0 | 0 | 0 | 0 | 0 | 0 | 0
18 | 4 | 0 | 0 | 0 | 0 | 0 | 0 | 0 | 0 | 0 | 0 | 0 | 0 | 0 | 0 | 0 | 0 | 0 | 0 | 0 | 0 | 0 | 0 | 0 | 0
18 | 5 | 0 | 0 | 0 | 0 | 0 | 0 | 0 | 0 | 0 | 0 | 0 | 0 | 0 | 0 | 0 | 0 | 0 | 0 | 0 | 0 | 0 | 0 | 0 | 0
18 | 6 | 0 | 0 | 0 | 0 | 0 | 0 | 0 | 0 | 0 | 0 | 0 | 0 | 0 | 0 | 0 | 0 | 0 | 0 | 0 | 0 | 0 | 0 | 0 | 0
18 | 7 | 0 | 0 | 0 | 0 | 0 | 0 | 0 | 0 | 0 | 0 | 0 | 0 | 0 | 0 | 0 | 0 | 0 | 0 | 0 | 0 | 0 | 0 | 0 | 0
18 | 8 | 0 | 0 | 0 | 0 | 0 | 0 | 0 | 0 | 0 | 0 | 0 | 0 | 0 | 0 | 0 | 0 | 0 | 0 | 0 | 0 | 0 | 0 | 0 | 0
18 | 9 | 0 | 0 | 0 | 0 | 0 | 0 | 0 | 0 | 0 | 0 | 0 | 0 | 0 | 0 | 0 | 0 | 0 | 0 | 0 | 0 | 0 | 0 | 0 | 0
18 | 10 | 0 | 0 | 0 | 0 | 0 | 0 | 0 | 0 | 0 | 0 | 0 | 0 | 0 | 0 | 0 | 0 | 0 | 0 | 0 | 0 | 0 | 0 | 0 | 0
18 | 11 | 0 | 0 | 0 | 0 | 0 | 0 | 0 | 0 | 0 | 0 | 0 | 0 | 0 | 0 | 0 | 0 | 0 | 0 | 0 | 0 | 0 | 0 | 0 | 0
19 | 0 | 0 | 0 | 0 | 0 | 0 | 0 | 0 | 0 | 0 | 0 | 0 | 0 | 0 | 0 | 0 | 0 | 0 | 0 | 0 | 0 | 0 | 0 | 0 | 0
19 | 1 | 0 | 0 | 0 | 0 | 0 | 0 | 0 | 0 | 0 | 0 | 0 | 0 | 0 | 0 | 0 | 0 | 0 | 0 | 0 | 0 | 0 | 0 | 0 | 0
19 | 2 | 0 | 0 | 0 | 0 | 0 | 0 | 0 | 0 | 0 | 0 | 0 | 0 | 0 | 0 | 0 | 0 | 0 | 0 | 0 | 0 | 0 | 0 | 0 | 0
19 | 3 | 0 | 0 | 0 | 0 | 0 | 0 | 0 | 0 | 0 | 0 | 0 | 0 | 0 | 0 | 0 | 0 | 0 | 0 | 0 | 0 | 0 | 0 | 0 | 0
19 | 4 | 0 | 0 | 0 | 0 | 0 | 0 | 0 | 0 | 0 | 0 | 0 | 0 | 0 | 0 | 0 | 0 | 0 | 0 | 0 | 0 | 0 | 0 | 0 | 0
19 | 5 | 0 | 0 | 0 | 0 | 0 | 0 | 0 | 0 | 0 | 0 | 0 | 0 | 0 | 0 | 0 | 0 | 0 | 0 | 0 | 0 | 0 | 0 | 0 | 0
19 | 6 | 0 | 0 | 0 | 0 | 0 | 0 | 0 | 0 | 0 | 0 | 0 | 0 | 0 | 0 | 0 | 0 | 0 | 0 | 0 | 0 | 0 | 0 | 0 | 0
19 | 7 | 0 | 0 | 0 | 0 | 0 | 0 | 0 | 0 | 0 | 0 | 0 | 0 | 0 | 0 | 0 | 0 | 0 | 0 | 0 | 0 | 0 | 0 | 0 | 0
19 | 8 | 0 | 0 | 0 | 0 | 0 | 0 | 0 | 0 | 0 | 0 | 0 | 0 | 0 | 0 | 0 | 0 | 0 | 0 | 0 | 0 | 0 | 0 | 0 | 0
19 | 9 | 0 | 0 | 0 | 0 | 0 | 0 | 0 | 0 | 0 | 0 | 0 | 0 | 0 | 0 | 0 | 0 | 0 | 0 | 0 | 0 | 0 | 0 | 0 | 0
19 | 10 | 0 | 0 | 0 | 0 | 0 | 0 | 0 | 0 | 0 | 0 | 0 | 0 | 0 | 0 | 0 | 0 | 0 | 0 | 0 | 0 | 0 | 0 | 0 | 0
19 | 11 | 0 | 0 | 0 | 0 | 0 | 0 | 0 | 0 | 0 | 0 | 0 | 0 | 0 | 0 | 0 | 0 | 0 | 0 | 0 | 0 | 0 | 0 | 0 | 0

## Excess Electricity
Year | Day | Hour 0 | Hour 1 | Hour 2 | Hour 3 | Hour 4 | Hour 5 | Hour 6 | Hour 7 | Hour 8 | Hour 9 | Hour 10 | Hour 11 | Hour 12 | Hour 13 | Hour 14 | Hour 15 | Hour 16 | Hour 17 | Hour 18 | Hour 19 | Hour 20 | Hour 21 | Hour 22 | Hour 23
0 | 0 | 0 | 0 | 0 | 0 | 0 | 0 | 0 | 0 | 0 | 0 | 0.22158 | 1.5111 | 1.5284 | 0.18173 | 0 | 0 | 0 | 0 | 0 | 0 | 0 | 0 | 0 | 0
0 | 1 | 0 | 0 | 0 | 0 | 0 | 0 | 0 | 0 | 0 | 0 | 0.14899 | 1.3956 | 1.2481 | 0 | 0 | 0 | 0 | 0 | 0 | 0 | 0 | 0 | 0 | 0
0 | 2 | 0 | 0 | 0 | 0 | 0 | 0 | 0 | 1.1232 | 5.3274 | 2.9304 | 3.7991 | 5.7016 | 9.1955 | 3.3757 | 0.36677 | 0 | 0 | 0 | 0 | 0 | 0 | 0 | 0 | 0
0 | 3 | 0 | 0 | 0 | 0 | 0 | 0 | 0.20052 | 3.6108 | 1.0364 | 10.4014 | 4.2519 | 4.9894 | 4.6016 | 6.4785 | 0.24988 | 0 | 0 | 0 | 0 | 0 | 0 | 0 | 0 | 0
0 | 4 | 0 | 0 | 0 | 0 | 0 | 0 | 0 | 3.1902 | 7.1208 | 3.4262 | 3.596 | 4.6465 | 8.5193 | 3.1661 | 0.59912 | 0 | 0 | 0 | 0 | 0 | 0 | 0 | 0 | 0
0 | 5 | 0 | 0 | 0 | 0 | 0 | 0 | 0 | 1.3258 | 0 | 1.6433 | 1.7333 | 2.6775 | 2.3028 | 1.8174 | 0 | 0 | 0 | 0 | 0 | 0 | 0 | 0 | 0 | 0
0 | 6 | 0 | 0 | 0 | 0 | 0 | 0 | 0 | 0 | 0 | 0 | 0 | 0.126 | 0 | 0 | 0 | 0 | 0 | 0 | 0 | 0 | 0 | 0 | 0 | 0
0 | 7 | 0 | 0 | 0 | 0 | 0 | 0 | 0 | 0 | 0 | 0 | 0 | 0.83413 | 0.42078 | 0 | 0 | 0 | 0 | 0 | 0 | 0 | 0 | 0 | 0 | 0
0 | 8 | 0 | 0 | 0 | 0 | 0 | 0 | 0 | 0.080613 | 3.6662 | 1.2193 | 1.275 | 2.23 | 1.9226 | 0.59816 | 0 | 0 | 0 | 0 | 0 | 0 | 0 | 0 | 0 | 0
0 | 9 | 0 | 0 | 0 | 0 | 0 | 0 | 0 | 0 | 2.7606 | 1.5578 | 1.8639 | 2.7183 | 1.9591 | 0.15853 | 0 | 0 | 0 | 0 | 0 | 0 | 0 | 0 | 0 | 0
0 | 10 | 0 | 0 | 0 | 0 | 0 | 0 | 0 | 0 | 0 | 0 | 0.653 | 1.2668 | 0.7795 | 0 | 0 | 0 | 0 | 0 | 0 | 0 | 0 | 0 | 0 | 0
0 | 11 | 0 | 0 | 0 | 0 | 0 | 0 | 0 | 0 | 0 | 0 | 0 | 0 | 0 | 0 | 0 | 0 | 0 | 0 | 0 | 0 | 0 | 0 | 0 | 0
1 | 0 | 0 | 0 | 0 | 0 | 0 | 0 | 0 | 0 | 0 | 0 | 0 | 1.3584 | 1.3344 | 0 | 0 | 0 | 0 | 0 | 0 | 0 | 0 | 0 | 0 | 0
1 | 1 | 0 | 0 | 0 | 0 | 0 | 0 | 0 | 0 | 0 | 0 | 0 | 1.3603 | 1.1761 | 0 | 0 | 0 | 0 | 0 | 0 | 0 | 0 | 0 | 0 | 0
1 | 2 | 0 | 0 | 0 | 0 | 0 | 0 | 0 | 1.3347 | 5.9715 | 2.7823 | 3.8296 | 5.8774 | 10.7911 | 3.2865 | 0 | 0 | 0 | 0 | 0 | 0 | 0 | 0 | 0 | 0
1 | 3 | 0 | 0 | 0 | 0 | 0 | 0 | 0.25739 | 4.1432 | 0.83632 | 11.7166 | 4.5044 | 5.3288 | 4.9042 | 8.2906 | 0.04927 | 0 | 0 | 0 | 0 | 0 | 0 | 0 | 0 | 0
1 | 4 | 0 | 0 | 0 | 0 | 0 | 0 | 0 | 3.7929 | 6.3845 | 3.5915 | 3.8673 | 4.9956 | 12.308 | 3.2904 | 0.41011 | 0 | 0 | 0 | 0 | 0 | 0 | 0 | 0 | 0
1 | 5 | 0 | 0 | 0 | 0 | 0 | 0 | 0 | 1.8914 | 6.2662 | 1.7386 | 1.9195 | 2.9422 | 4.8016 | 1.1025 | 0 | 0 | 0 | 0 | 0 | 0 | 0 | 0 | 0 | 0
1 | 6 | 0 | 0 | 0 | 0 | 0 | 0 | 0 | 0 | 0 | 0 | 0 | 0.34721 | 0 | 0 | 0 | 0 | 0 | 0 | 0 | 0 | 0 | 0 | 0 | 0
1 | 7 | 0 | 0 | 0 | 0 | 0 | 0 | 0 | 0 | 2.2125 | 0.056375 | 0 | 1.0973 | 0.63248 | 0 | 0 | 0 | 0 | 0 | 0 | 0 | 0 | 0 | 0 | 0
1 | 8 | 0 | 0 | 0 | 0 | 0 | 0 | 0 | 0.60342 | 5.6609 | 1.3775 | 1.5353 | 2.5714 | 2.7255 | 0.71466 | 0 | 0 | 0 | 0 | 0 | 0 | 0 | 0 | 0 | 0
1 | 9 | 0 | 0 | 0 | 0 | 0 | 0 | 0 | 0.029207 | 4.5785 | 1.6599 | 2.0978 | 3.03 | 2.178 | 0.17063 | 0 | 0 | 0 | 0 | 0 | 0 | 0 | 0 | 0 | 0
1 | 10 | 0 | 0 | 0 | 0 | 0 | 0 | 0 | 0 | 0 | 0 | 0.59889 | 1.2897 | 0.75679 | 0 | 0 | 0 | 0 | 0 | 0 | 0 | 0 | 0 | 0 | 0
1 | 11 | 0 | 0 | 0 | 0 | 0 | 0 | 0 | 0 | 0 | 0 | 0 | 0.035321 | 0 | 0 | 0 | 0 | 0 | 0 | 0 | 0 | 0 | 0 | 0 | 0
2 | 0 | 0 | 0 | 0 | 0 | 0 | 0 | 0 | 0 | 0 | 0 | 0 | 1.3473 | 1.3151 | 0 | 0 | 0 | 0 | 0 | 0 | 0 | 0 | 0 | 0 | 0
2 | 1 | 0 | 0 | 0 | 0 | 0 | 0 | 0 | 0 | 0 | 0 | 0 | 1.3896 | 1.1968 | 0 | 0 | 0 | 0 | 0 | 0 | 0 | 0 | 0 | 0 | 0
2 | 2 | 0 | 0 | 0 | 0 | 0 | 0 | 0 | 1.1284 | 5.9175 | 2.8621 | 3.9163 | 6.0215 | 10.6862 | 3.3467 | 0 | 0 | 0 | 0 | 0 | 0 | 0 | 0 | 0 | 0
2 | 3 | 0 | 0 | 0 | 0 | 0 | 0 | 0.056907 | 4.0842 | 0.9312 | 11.9195 | 4.6978 | 5.5572 | 5.122 | 8.3504 | 0.10181 | 0 | 0 | 0 | 0 | 0 | 0 | 0 | 0 | 0
2 | 4 | 0 | 0 | 0 | 0 | 0 | 0 | 0 | 3.7478 | 6.3785 | 3.7946 | 4.0424 | 5.2026 | 12.4967 | 3.4282 | 0.44182 | 0 | 0 | 0 | 0 | 0 | 0 | 0 | 0 | 0
2 | 5 | 0 | 0 | 0 | 0 | 0 | 0 | 0 | 1.8054 | 6.3251 | 1.8919 | 2.037 | 3.0898 | 4.785 | 1.1881 | 0 | 0 | 0 | 0 | 0 | 0 | 0 | 0 | 0 | 0
2 | 6 | 0 | 0 | 0 | 0 | 0 | 0 | 0 | 0 | 0 | 0 | 0 | 0.4478 | 0 | 0 | 0 | 0 | 0 | 0 | 0 | 0 | 0 | 0 | 0 | 0
2 | 7 | 0 | 0 | 0 | 0 | 0 | 0 | 0 | 0 | 2.1491 | 0.17337 | 0.058971 | 1.2151 | 0.73107 | 0 | 0 | 0 | 0 | 0 | 0 | 0 | 0 | 0 | 0 | 0
2 | 8 | 0 | 0 | 0 | 0 | 0 | 0 | 0 | 0.47659 | 5.7068 | 1.532 | 1.6575 | 2.7255 | 2.682 | 0.79952 | 0 | 0 | 0 | 0 | 0 | 0 | 0 | 0 | 0 | 0
2 | 9 | 0 | 0 | 0 | 0 | 0 | 0 | 0 | 0 | 4.5554 | 1.8406 | 2.2619 | 3.2236 | 2.3422 | 0.26793 | 0 | 0 | 0 | 0 | 0 | 0 | 0 | 0 | 0 | 0
2 | 10 | 0 | 0 | 0 | 0 | 0 | 0 | 0 | 0 | 0 | 0 | 0.6805 | 1.399 | 0.85475 | 0 | 0 | 0 | 0 | 0 | 0 | 0 | 0 | 0 | 0 | 0
2 | 11 | 0 | 0 | 0 | 0 | 0 | 0 | 0 | 0 | 0 | 0 | 0 | 0.14288 | 0 | 0 | 0 | 0 | 0 | 0 | 0 | 0 | 0 | 0 | 0 | 0
3 | 0 | 0 | 0 | 0 | 0 | 0 | 0 | 0 | 0 | 0 | 0 | 0 | 1.3148 | 1.2748 | 0 | 0 | 0 | 0 | 0 | 0 | 0 | 0 | 0 | 0 | 0
3 | 1 | 0 | 0 | 0 | 0 | 0 | 0 | 0 | 0 | 0 | 0 | 0 | 1.398 | 1.1967 | 0 | 0 | 0 | 0 | 0 | 0 | 0 | 0 | 0 | 0 | 0
3 | 2 | 0 | 0 | 0 | 0 | 0 | 0 | 0 | 0.90361 | 5.8469 | 2.9266 | 3.9847 | 6.1484 | 10.525 | 3.3892 | 0 | 0 | 0 | 0 | 0 | 0 | 0 | 0 | 0 | 0
3 | 3 | 0 | 0 | 0 | 0 | 0 | 0 | 0 | 4.0106 | 1.013 | 12.1103 | 4.8759 | 5.771 | 5.3251 | 8.3772 | 0 | 0 | 0 | 0 | 0 | 0 | 0 | 0 | 0 | 0
3 | 4 | 0 | 0 | 0 | 0 | 0 | 0 | 0 | 3.6876 | 8.3636 | 3.9848 | 4.2006 | 5.3933 | 10.6453 | 3.5494 | 0.45585 | 0 | 0 | 0 | 0 | 0 | 0 | 0 | 0 | 0
3 | 5 | 0 | 0 | 0 | 0 | 0 | 0 | 0 | 1.7022 | 6.3685 | 2.0302 | 2.1354 | 3.2187 | 4.7083 | 1.2547 | 0 | 0 | 0 | 0 | 0 | 0 | 0 | 0 | 0 | 0
3 | 6 | 0 | 0 | 0 | 0 | 0 | 0 | 0 | 0 | 0 | 0 | 0 | 0.5273 | 0.060848 | 0 | 0 | 0 | 0 | 0 | 0 | 0 | 0 | 0 | 0 | 0
3 | 7 | 0 | 0 | 0 | 0 | 0 | 0 | 0 | 0 | 2.1021 | 0.27312 | 0.11652 | 1.3121 | 0.80861 | 0 | 0 | 0 | 0 | 0 | 0 | 0 | 0 | 0 | 0 | 0
3 | 8 | 0 | 0 | 0 | 0 | 0 | 0 | 0 | 0.33063 | 5.7357 | 1.6704 | 1.7593 | 2.8599 | 2.5754 | 0.86429 | 0 | 0 | 0 | 0 | 0 | 0 | 0 | 0 | 0 | 0
3 | 9 | 0 | 0 | 0 | 0 | 0 | 0 | 0 | 0 | 4.5714 | 2.0081 | 2.4091 | 3.4007 | 2.4898 | 0.34806 | 0 | 0 | 0 | 0 | 0 | 0 | 0 | 0 | 0 | 0
3 | 10 | 0 | 0 | 0 | 0 | 0 | 0 | 0 | 0 | 0 | 0 | 0.74519 | 1.4917 | 0.93628 | 0 | 0 | 0 | 0 | 0 | 0 | 0 | 0 | 0 | 0 | 0
3 | 11 | 0 | 0 | 0 | 0 | 0 | 0 | 0 | 0 | 0 | 0 | 0 | 0.2327 | 0 | 0 | 0 | 0 | 0 | 0 | 0 | 0 | 0 | 0 | 0 | 0
4 | 0 | 0 | 0 | 0 | 0 | 0 | 0 | 0 | 0 | 0 | 0 | 0 | 0.79471 | 0.76212 | 0 | 0 | 0 | 0 | 0 | 0 | 0 | 0 | 0 | 0 | 0
4 | 1 | 0 | 0 | 0 | 0 | 0 | 0 | 0 | 0 | 0 | 0 | 0 | 0.88395 | 0.68702 | 0 | 0 | 0 | 0 | 0 | 0 | 0 | 0 | 0 | 0 | 0
4 | 2 | 0 | 0 | 0 | 0 | 0 | 0 | 0 | 0.47743 | 5.4485 | 2.5466 | 3.5286 | 5.7114 | 9.1515 | 2.9498 | 0 | 0 | 0 | 0 | 0 | 0 | 0 | 0 | 0 | 0
4 | 3 | 0 | 0 | 0 | 0 | 0 | 0 | 0 | 3.6589 | 0.68194 | 11.7875 | 4.4787 | 5.3864 | 4.9417 | 7.2959 | 0 | 0 | 0 | 0 | 0 | 0 | 0 | 0 | 0 | 0
4 | 4 | 0 | 0 | 0 | 0 | 0 | 0 | 0 | 3.3233 | 8.022 | 3.6454 | 3.7656 | 4.9703 | 9.7528 | 3.1277 | 0.020482 | 0 | 0 | 0 | 0 | 0 | 0 | 0 | 0 | 0
4 | 5 | 0 | 0 | 0 | 0 | 0 | 0 | 0 | 1.2919 | 5.98 | 1.6467 | 1.6518 | 2.744 | 3.2338 | 0.78068 | 0 | 0 | 0 | 0 | 0 | 0 | 0 | 0 | 0 | 0
4 | 6 | 0 | 0 | 0 | 0 | 0 | 0 | 0 | 0 | 0 | 0 | 0 | 0 | 0 | 0 | 0 | 0 | 0 | 0 | 0 | 0 | 0 | 0 | 0 | 0
4 | 7 | 0 | 0 | 0 | 0 | 0 | 0 | 0 | 0 | 0 | 0 | 0 | 0.79134 | 0.28281 | 0 | 0 | 0 | 0 | 0 | 0 | 0 | 0 | 0 | 0 | 0
4 | 8 | 0 | 0 | 0 | 0 | 0 | 0 | 0 | 0 | 4.4759 | 1.2582 | 1.2467 | 2.3579 | 1.9624 | 0.36336 | 0 | 0 | 0 | 0 | 0 | 0 | 0 | 0 | 0 | 0
4 | 9 | 0 | 0 | 0 | 0 | 0 | 0 | 0 | 0 | 3.6804 | 1.6643 | 1.975 | 2.975 | 2.0633 | 0 | 0 | 0 | 0 | 0 | 0 | 0 | 0 | 0 | 0 | 0
4 | 10 | 0 | 0 | 0 | 0 | 0 | 0 | 0 | 0 | 0 | 0 | 0.32228 | 1.0747 | 0.52367 | 0 | 0 | 0 | 0 | 0 | 0 | 0 | 0 | 0 | 0 | 0
4 | 11 | 0 | 0 | 0 | 0 | 0 | 0 | 0 | 0 | 0 | 0 | 0 | 0 | 0 | 0 | 0 | 0 | 0 | 0 | 0 | 0 | 0 | 0 | 0 | 0
5 | 0 | 0 | 0 | 0 | 0 | 0 | 0 | 0 | 0 | 0 | 0 | 0 | 0.60388 | 0.58367 | 0 | 0 | 0 | 0 | 0 | 0 | 0 | 0 | 0 | 0 | 0
5 | 1 | 0 | 0 | 0 | 0 | 0 | 0 | 0 | 0 | 0 | 0 | 0 | 0.68883 | 0.50032 | 0 | 0 | 0 | 0 | 0 | 0 | 0 | 0 | 0 | 0 | 0
5 | 2 | 0 | 0 | 0 | 0 | 0 | 0 | 0 | 0 | 4.9356 | 2.5141 | 3.3927 | 5.5834 | 5.3694 | 2.8444 | 0 | 0 | 0 | 0 | 0 | 0 | 0 | 0 | 0 | 0
5 | 3 | 0 | 0 | 0 | 0 | 0 | 0 | 0 | 3.2095 | 0.70985 | 11.2959 | 4.3883 | 5.302 | 4.8621 | 3.6515 | 0 | 0 | 0 | 0 | 0 | 0 | 0 | 0 | 0 | 0
5 | 4 | 0 | 0 | 0 | 0 | 0 | 0 | 0 | 2.853 | 7.5351 | 3.6289 | 3.6307 | 4.8415 | 5.9863 | 3.0218 | 0 | 0 | 0 | 0 | 0 | 0 | 0 | 0 | 0 | 0
5 | 5 | 0 | 0 | 0 | 0 | 0 | 0 | 0 | 0.77305 | 0 | 3.1662 | 1.4699 | 2.5646 | 2.1182 | 0.62138 | 0 | 0 | 0 | 0 | 0 | 0 | 0 | 0 | 0 | 0
5 | 6 | 0 | 0 | 0 | 0 | 0 | 0 | 0 | 0 | 0 | 0 | 0 | 0 | 0 | 0 | 0 | 0 | 0 | 0 | 0 | 0 | 0 | 0 | 0 | 0
5 | 7 | 0 | 0 | 0 | 0 | 0 | 0 | 0 | 0 | 0 | 0 | 0 | 0.55995 | 0.050683 | 0 | 0 | 0 | 0 | 0 | 0 | 0 | 0 | 0 | 0 | 0
5 | 8 | 0 | 0 | 0 | 0 | 0 | 0 | 0 | 0 | 0.73907 | 1.1598 | 1.0249 | 2.1404 | 1.7491 | 0.16851 | 0 | 0 | 0 | 0 | 0 | 0 | 0 | 0 | 0 | 0
5 | 9 | 0 | 0 | 0 | 0 | 0 | 0 | 0 | 0 | 0 | 1.6488 | 1.8447 | 2.8467 | 1.943 | 0 | 0 | 0 | 0 | 0 | 0 | 0 | 0 | 0 | 0 | 0
5 | 10 | 0 | 0 | 0 | 0 | 0 | 0 | 0 | 0 | 0 | 0 | 0.23214 | 0.98387 | 0.4422 | 0 | 0 | 0 | 0 | 0 | 0 | 0 | 0 | 0 | 0 | 0
5 | 11 | 0 | 0 | 0 | 0 | 0 | 0 | 0 | 0 | 0 | 0 | 0 | 0 | 0 | 0 | 0 | 0 | 0 | 0 | 0 | 0 | 0 | 0 | 0 | 0
6 | 0 | 0 | 0 | 0 | 0 | 0 | 0 | 0 | 0 | 0 | 0 | 0 | 0 | 0 | 0 | 0 | 0 | 0 | 0 | 0 | 0 | 0 | 0 | 0 | 0
6 | 1 | 0 | 0 | 0 | 0 | 0 | 0 | 0 | 0 | 0 | 0 | 0 | 0 | 0 | 0 | 0 | 0 | 0 | 0 | 0 | 0 | 0 | 0 | 0 | 0
6 | 2 | 0 | 0 | 0 | 0 | 0 | 0 | 0 | 0 | 3.034 | 1.9959 | 2.7661 | 4.9649 | 4.6971 | 2.2497 | 0 | 0 | 0 | 0 | 0 | 0 | 0 | 0 | 0 | 0
6 | 3 | 0 | 0 | 0 | 0 | 0 | 0 | 0 | 2.7376 | 0.25521 | 10.1455 | 3.8094 | 4.7294 | 4.2946 | 2.3949 | 0 | 0 | 0 | 0 | 0 | 0 | 0 | 0 | 0 | 0
6 | 4 | 0 | 0 | 0 | 0 | 0 | 0 | 0 | 2.3591 | 7.024 | 3.1276 | 3.0051 | 4.2224 | 3.9457 | 2.4267 | 0 | 0 | 0 | 0 | 0 | 0 | 0 | 0 | 0 | 0
6 | 5 | 0 | 0 | 0 | 0 | 0 | 0 | 0 | 0.22823 | 0 | 1.5887 | 0.79501 | 1.8923 | 1.4501 | 0 | 0 | 0 | 0 | 0 | 0 | 0 | 0 | 0 | 0 | 0
6 | 6 | 0 | 0 | 0 | 0 | 0 | 0 | 0 | 0 | 0 | 0 | 0 | 0 | 0 | 0 | 0 | 0 | 0 | 0 | 0 | 0 | 0 | 0 | 0 | 0
6 | 7 | 0 | 0 | 0 | 0 | 0 | 0 | 0 | 0 | 0 | 0 | 0 | 0 | 0 | 0 | 0 | 0 | 0 | 0 | 0 | 0 | 0 | 0 | 0 | 0
6 | 8 | 0 | 0 | 0 | 0 | 0 | 0 | 0 | 0 | 0 | 0.57266 | 0.30801 | 1.428 | 1.0412 | 0 | 0 | 0 | 0 | 0 | 0 | 0 | 0 | 0 | 0 | 0
6 | 9 | 0 | 0 | 0 | 0 | 0 | 0 | 0 | 0 | 0 | 1.1486 | 1.2239 | 2.228 | 1.3327 | 0 | 0 | 0 | 0 | 0 | 0 | 0 | 0 | 0 | 0 | 0
6 | 10 | 0 | 0 | 0 | 0 | 0 | 0 | 0 | 0 | 0 | 0 | 0 | 0.40453 | 0 | 0 | 0 | 0 | 0 | 0 | 0 | 0 | 0 | 0 | 0 | 0
6 | 11 | 0 | 0 | 0 | 0 | 0 | 0 | 0 | 0 | 0 | 0 | 0 | 0 | 0 | 0 | 0 | 0 | 0 | 0 | 0 | 0 | 0 | 0 | 0 | 0
7 | 0 | 0 | 0 | 0 | 0 | 0 | 0 | 0 | 0 | 0 | 0 | 0 | 0 | 0 | 0 | 0 | 0 | 0 | 0 | 0 | 0 | 0 | 0 | 0 | 0
7 | 1 | 0 | 0 | 0 | 0 | 0 | 0 | 0 | 0 | 0 | 0 | 0 | 0 | 0 | 0 | 0 | 0 | 0 | 0 | 0 | 0 | 0 | 0 | 0 | 0
7 | 2 | 0 | 0 | 0 | 0 | 0 | 0 | 0 | 0 | 0 | 0 | 0 | 0 | 0 | 0 | 0 | 0 | 0 | 0 | 0 | 0 | 0 | 0 | 0 | 0
7 | 3 | 0 | 0 | 0 | 0 | 0 | 0 | 0 | 0 | 0 | 0 | 0 | 0 | 0 | 0 | 0 | 0 | 0 | 0 | 0 | 0 | 0 | 0 | 0 | 0
7 | 4 | 0 | 0 | 0 | 0 | 0 | 0 | 0 | 0 | 0 | 0 | 0 | 0 | 0 | 0 | 0 | 0 | 0 | 0 | 0 | 0 | 0 | 0 | 0 | 0
7 | 5 | 0 | 0 | 0 | 0 | 0 | 0 | 0 | 0 | 0 | 0 | 0 | 0 | 0 | 0 | 0 | 0 | 0 | 0 | 0 | 0 | 0 | 0 | 0 | 0
7 | 6 | 0 | 0 | 0 | 0 | 0 | 0 | 0 | 0 | 0 | 0 | 0 | 0 | 0 | 0 | 0 | 0 | 0 | 0 | 0 | 0 | 0 | 0 | 0 | 0
7 | 7 | 0 | 0 | 0 | 0 | 0 | 0 | 0 | 0 | 0 | 0 | 0 | 0 | 0 | 0 | 0 | 0 | 0 | 0 | 0 | 0 | 0 | 0 | 0 | 0
7 | 8 | 0 | 0 | 0 | 0 | 0 | 0 | 0 | 0 | 0 | 0 | 0 | 0 | 0 | 0 | 0 | 0 | 0 | 0 | 0 | 0 | 0 | 0 | 0 | 0
7 | 9 | 0 | 0 | 0 | 0 | 0 | 0 | 0 | 0 | 0 | 0 | 0 | 0 | 0 | 0 | 0 | 0 | 0 | 0 | 0 | 0 | 0 | 0 | 0 | 0
7 | 10 | 0 | 0 | 0 | 0 | 0 | 0 | 0 | 0 | 0 | 0 | 0 | 0 | 0 | 0 | 0 | 0 | 0 | 0 | 0 | 0 | 0 | 0 | 0 | 0
7 | 11 | 0 | 0 | 0 | 0 | 0 | 0 | 0 | 0 | 0 | 0 | 0 | 0 | 0 | 0 | 0 | 0 | 0 | 0 | 0 | 0 | 0 | 0 | 0 | 0
8 | 0 | 0 | 0 | 0 | 0 | 0 | 0 | 0 | 0 | 0 | 0 | 0 | 0 | 0 | 0 | 0 | 0 | 0 | 0 | 0 | 0 | 0 | 0 | 0 | 0
8 | 1 | 0 | 0 | 0 | 0 | 0 | 0 | 0 | 0 | 0 | 0 | 0 | 0 | 0 | 0 | 0 | 0 | 0 | 0 | 0 | 0 | 0 | 0 | 0 | 0
8 | 2 | 0 | 0 | 0 | 0 | 0 | 0 | 0 | 0 | 0 | 0 | 0 | 0 | 0 | 0 | 0 | 0 | 0 | 0 | 0 | 0 | 0 | 0 | 0 | 0
8 | 3 | 0 | 0 | 0 | 0 | 0 | 0 | 0 | 0 | 0 | 0 | 0 | 0 | 0 | 0 | 0 | 0 | 0 | 0 | 0 | 0 | 0 | 0 | 0 | 0
8 | 4 | 0 | 0 | 0 | 0 | 0 | 0 | 0 | 0 | 0 | 0 | 0 | 0 | 0 | 0 | 0 | 0 | 0 | 0 | 0 | 0 | 0 | 0 | 0 | 0
8 | 5 | 0 | 0 | 0 | 0 | 0 | 0 | 0 | 0 | 0 | 0 | 0 | 0 | 0 | 0 | 0 | 0 | 0 | 0 | 0 | 0 | 0 | 0 | 0 | 0
8 | 6 | 0 | 0 | 0 | 0 | 0 | 0 | 0 | 0 | 0 | 0 | 0 | 0 | 0 | 0 | 0 | 0 | 0 | 0 | 0 | 0 | 0 | 0 | 0 | 0
8 | 7 | 0 | 0 | 0 | 0 | 0 | 0 | 0 | 0 | 0 | 0 | 0 | 0 | 0 | 0 | 0 | 0 | 0 | 0 | 0 | 0 | 0 | 0 | 0 | 0
8 | 8 | 0 | 0 | 0 | 0 | 0 | 0 | 0 | 0 | 0 | 0 | 0 | 0 | 0 | 0 | 0 | 0 | 0 | 0 | 0 | 0 | 0 | 0 | 0 | 0
8 | 9 | 0 | 0 | 0 | 0 | 0 | 0 | 0 | 0 | 0 | 0 | 0 | 0 | 0 | 0 | 0 | 0 | 0 | 0 | 0 | 0 | 0 | 0 | 0 | 0
8 | 10 | 0 | 0 | 0 | 0 | 0 | 0 | 0 | 0 | 0 | 0 | 0 | 0 | 0 | 0 | 0 | 0 | 0 | 0 | 0 | 0 | 0 | 0 | 0 | 0
8 | 11 | 0 | 0 | 0 | 0 | 0 | 0 | 0 | 0 | 0 | 0 | 0 | 0 | 0 | 0 | 0 | 0 | 0 | 0 | 0 | 0 | 0 | 0 | 0 | 0
9 | 0 | 0 | 0 | 0 | 0 | 0 | 0 | 0 | 0 | 0 | 0 | 0 | 0 | 0 | 0 | 0 | 0 | 0 | 0 | 0 | 0 | 0 | 0 | 0 | 0
9 | 1 | 0 | 0 | 0 | 0 | 0 | 0 | 0 | 0 | 0 | 0 | 0 | 0 | 0 | 0 | 0 | 0 | 0 | 0 | 0 | 0 | 0 | 0 | 0 | 0
9 | 2 | 0 | 0 | 0 | 0 | 0 | 0 | 0 | 0 | 0 | 0 | 0 | 0 | 0 | 0 | 0 | 0 | 0 | 0 | 0 | 0 | 0 | 0 | 0 | 0
9 | 3 | 0 | 0 | 0 | 0 | 0 | 0 | 0 | 0 | 0 | 0 | 0 | 0 | 0 | 0 | 0 | 0 | 0 | 0 | 0 | 0 | 0 | 0 | 0 | 0
9 | 4 | 0 | 0 | 0 | 0 | 0 | 0 | 0 | 0 | 0 | 0 | 0 | 0 | 0 | 0 | 0 | 0 | 0 | 0 | 0 | 0 | 0 | 0 | 0 | 0
9 | 5 | 0 | 0 | 0 | 0 | 0 | 0 | 0 | 0 | 0 | 0 | 0 | 0 | 0 | 0 | 0 | 0 | 0 | 0 | 0 | 0 | 0 | 0 | 0 | 0
9 | 6 | 0 | 0 | 0 | 0 | 0 | 0 | 0 | 0 | 0 | 0 | 0 | 0 | 0 | 0 | 0 | 0 | 0 | 0 | 0 | 0 | 0 | 0 | 0 | 0
9 | 7 | 0 | 0 | 0 | 0 | 0 | 0 | 0 | 0 | 0 | 0 | 0 | 0 | 0 | 0 | 0 | 0 | 0 | 0 | 0 | 0 | 0 | 0 | 0 | 0
9 | 8 | 0 | 0 | 0 | 0 | 0 | 0 | 0 | 0 | 0 | 0 | 0 | 0 | 0 | 0 | 0 | 0 | 0 | 0 | 0 | 0 | 0 | 0 | 0 | 0
9 | 9 | 0 | 0 | 0 | 0 | 0 | 0 | 0 | 0 | 0 | 0 | 0 | 0 | 0 | 0 | 0 | 0 | 0 | 0 | 0 | 0 | 0 | 0 | 0 | 0
9 | 10 | 0 | 0 | 0 | 0 | 0 | 0 | 0 | 0 | 0 | 0 | 0 | 0 | 0 | 0 | 0 | 0 | 0 | 0 | 0 | 0 | 0 | 0 | 0 | 0
9 | 11 | 0 | 0 | 0 | 0 | 0 | 0 | 0 | 0 | 0 | 0 | 0 | 0 | 0 | 0 | 0 | 0 | 0 | 0 | 0 | 0 | 0 | 0 | 0 | 0
10 | 0 | 0 | 0 | 0 | 0 | 0 | 0 | 0 | 0 | 0 | 0 | 0 | 0 | 0 | 0 | 0 | 0 | 0 | 0 | 0 | 0 | 0 | 0 | 0 | 0
10 | 1 | 0 | 0 | 0 | 0 | 0 | 0 | 0 | 0 | 0 | 0 | 0 | 0 | 0 | 0 | 0 | 0 | 0 | 0 | 0 | 0 | 0 | 0 | 0 | 0
10 | 2 | 0 | 0 | 0 | 0 | 0 | 0 | 0 | 0 | 0 | 0 | 0 | 0 | 0 | 0 | 0 | 0 | 0 | 0 | 0 | 0 | 0 | 0 | 0 | 0
10 | 3 | 0 | 0 | 0 | 0 | 0 | 0 | 0 | 0 | 0 | 0 | 0 | 0 | 0 | 0 | 0 | 0 | 0 | 0 | 0 | 0 | 0 | 0 | 0 | 0
10 | 4 | 0 | 0 | 0 | 0 | 0 | 0 | 0 | 0 | 0 | 0 | 0 | 0 | 0 | 0 | 0 | 0 | 0 | 0 | 0 | 0 | 0 | 0 | 0 | 0
10 | 5 | 0 | 0 | 0 | 0 | 0 | 0 | 0 | 0 | 0 | 0 | 0 | 0 | 0 | 0 | 0 | 0 | 0 | 0 | 0 | 0 | 0 | 0 | 0 | 0
10 | 6 | 0 | 0 | 0 | 0 | 0 | 0 | 0 | 0 | 0 | 0 | 0 | 0 | 0 | 0 | 0 | 0 | 0 | 0 | 0 | 0 | 0 | 0 | 0 | 0
10 | 7 | 0 | 0 | 0 | 0 | 0 | 0 | 0 | 0 | 0 | 0 | 0 | 0 | 0 | 0 | 0 | 0 | 0 | 0 | 0 | 0 | 0 | 0 | 0 | 0
10 | 8 | 0 | 0 | 0 | 0 | 0 | 0 | 0 | 0 | 0 | 0 | 0 | 0 | 0 | 0 | 0 | 0 | 0 | 0 | 0 | 0 | 0 | 0 | 0 | 0
10 | 9 | 0 | 0 | 0 | 0 | 0 | 0 | 0 | 0 | 0 | 0 | 0 | 0 | 0 | 0 | 0 | 0 | 0 | 0 | 0 | 0 | 0 | 0 | 0 | 0
10 | 10 | 0 | 0 | 0 | 0 | 0 | 0 | 0 | 0 | 0 | 0 | 0 | 0 | 0 | 0 | 0 | 0 | 0 | 0 | 0 | 0 | 0 | 0 | 0 | 0
10 | 11 | 0 | 0 | 0 | 0 | 0 | 0 | 0 | 0 | 0 | 0 | 0 | 0 | 0 | 0 | 0 | 0 | 0 | 0 | 0 | 0 | 0 | 0 | 0 | 0
11 | 0 | 0 | 0 | 0 | 0 | 0 | 0 | 0 | 0 | 0 | 0 | 0 | 0 | 0 | 0 | 0 | 0 | 0 | 0 | 0 | 0 | 0 | 0 | 0 | 0
11 | 1 | 0 | 0 | 0 | 0 | 0 | 0 | 0 | 0 | 0 | 0 | 0 | 0 | 0 | 0 | 0 | 0 | 0 | 0 | 0 | 0 | 0 | 0 | 0 | 0
11 | 2 | 0 | 0 | 0 | 0 | 0 | 0 | 0 | 0 | 0 | 0 | 0 | 0 | 0 | 0 | 0 | 0 | 0 | 0 | 0 | 0 | 0 | 0 | 0 | 0
11 | 3 | 0 | 0 | 0 | 0 | 0 | 0 | 0 | 0 | 0 | 0 | 0 | 0 | 0 | 0 | 0 | 0 | 0 | 0 | 0 | 0 | 0 | 0 | 0 | 0
11 | 4 | 0 | 0 | 0 | 0 | 0 | 0 | 0 | 0 | 0 | 0 | 0 | 0 | 0 | 0 | 0 | 0 | 0 | 0 | 0 | 0 | 0 | 0 | 0 | 0
11 | 5 | 0 | 0 | 0 | 0 | 0 | 0 | 0 | 0 | 0 | 0 | 0 | 0 | 0 | 0 | 0 | 0 | 0 | 0 | 0 | 0 | 0 | 0 | 0 | 0
11 | 6 | 0 | 0 | 0 | 0 | 0 | 0 | 0 | 0 | 0 | 0 | 0 | 0 | 0 | 0 | 0 | 0 | 0 | 0 | 0 | 0 | 0 | 0 | 0 | 0
11 | 7 | 0 | 0 | 0 | 0 | 0 | 0 | 0 | 0 | 0 | 0 | 0 | 0 | 0 | 0 | 0 | 0 | 0 | 0 | 0 | 0 | 0 | 0 | 0 | 0
11 | 8 | 0 | 0 | 0 | 0 | 0 | 0 | 0 | 0 | 0 | 0 | 0 | 0 | 0 | 0 | 0 | 0 | 0 | 0 | 0 | 0 | 0 | 0 | 0 | 0
11 | 9 | 0 | 0 | 0 | 0 | 0 | 0 | 0 | 0 | 0 | 0 | 0 | 0 | 0 | 0 | 0 | 0 | 0 | 0 | 0 | 0 | 0 | 0 | 0 | 0
11 | 10 | 0 | 0 | 0 | 0 | 0 | 0 | 0 | 0 | 0 | 0 | 0 | 0 | 0 | 0 | 0 | 0 | 0 | 0 | 0 | 0 | 0 | 0 | 0 | 0
11 | 11 | 0 | 0 | 0 | 0 | 0 | 0 | 0 | 0 | 0 | 0 | 0 | 0 | 0 | 0 | 0 | 0 | 0 | 0 | 0 | 0 | 0 | 0 | 0 | 0
12 | 0 | 0 | 0 | 0 | 0 | 0 | 0 | 0 | 0 | 0 | 0 | 0 | 0 | 0 | 0 | 0 | 0 | 0 | 0 | 0 | 0 | 0 | 0 | 0 | 0
12 | 1 | 0 | 0 | 0 | 0 | 0 | 0 | 0 | 0 | 0 | 0 | 0 | 0 | 0 | 0 | 0 | 0 | 0 | 0 | 0 | 0 | 0 | 0 | 0 | 0
12 | 2 | 0 | 0 | 0 | 0 | 0 | 0 | 0 | 0 | 0 | 0 | 0 | 0 | 0 | 0 | 0 | 0 | 0 | 0 | 0 | 0 | 0 | 0 | 0 | 0
12 | 3 | 0 | 0 | 0 | 0 | 0 | 0 | 0 | 0 | 0 | 0 | 0 | 0 | 0 | 0 | 0 | 0 | 0 | 0 | 0 | 0 | 0 | 0 | 0 | 0
12 | 4 | 0 | 0 | 0 | 0 | 0 | 0 | 0 | 0 | 0 | 0 | 0 | 0 | 0 | 0 | 0 | 0 | 0 | 0 | 0 | 0 | 0 | 0 | 0 | 0
12 | 5 | 0 | 0 | 0 | 0 | 0 | 0 | 0 | 0 | 0 | 0 | 0 | 0 | 0 | 0 | 0 | 0 | 0 | 0 | 0 | 0 | 0 | 0 | 0 | 0
12 | 6 | 0 | 0 | 0 | 0 | 0 | 0 | 0 | 0 | 0 | 0 | 0 | 0 | 0 | 0 | 0 | 0 | 0 | 0 | 0 | 0 | 0 | 0 | 0 | 0
12 | 7 | 0 | 0 | 0 | 0 | 0 | 0 | 0 | 0 | 0 | 0 | 0 | 0 | 0 | 0 | 0 | 0 | 0 | 0 | 0 | 0 | 0 | 0 | 0 | 0
12 | 8 | 0 | 0 | 0 | 0 | 0 | 0 | 0 | 0 | 0 | 0 | 0 | 0 | 0 | 0 | 0 | 0 | 0 | 0 | 0 | 0 | 0 | 0 | 0 | 0
12 | 9 | 0 | 0 | 0 | 0 | 0 | 0 | 0 | 0 | 0 | 0 | 0 | 0 | 0 | 0 | 0 | 0 | 0 | 0 | 0 | 0 | 0 | 0 | 0 | 0
12 | 10 | 0 | 0 | 0 | 0 | 0 | 0 | 0 | 0 | 0 | 0 | 0 | 0 | 0 | 0 | 0 | 0 | 0 | 0 | 0 | 0 | 0 | 0 | 0 | 0
12 | 11 | 0 | 0 | 0 | 0 | 0 | 0 | 0 | 0 | 0 | 0 | 0 | 0 | 0 | 0 | 0 | 0 | 0 | 0 | 0 | 0 | 0 | 0 | 0 | 0
13 | 0 | 0 | 0 | 0 | 0 | 0 | 0 | 0 | 0 | 0 | 0 | 0 | 0 | 0 | 0 | 0 | 0 | 0 | 0 | 0 | 0 | 0 | 0 | 0 | 0
13 | 1 | 0 | 0 | 0 | 0 | 0 | 0 | 0 | 0 | 0 | 0 | 0 | 0 | 0 | 0 | 0 | 0 | 0 | 0 | 0 | 0 | 0 | 0 | 0 | 0
13 | 2 | 0 | 0 | 0 | 0 | 0 | 0 | 0 | 0 | 0 | 0 | 0 | 0 | 0 | 0 | 0 | 0 | 0 | 0 | 0 | 0 | 0 | 0 | 0 | 0
13 | 3 | 0 | 0 | 0 | 0 | 0 | 0 | 0 | 0 | 0 | 0 | 0 | 0 | 0 | 0 | 0 | 0 | 0 | 0 | 0 | 0 | 0 | 0 | 0 | 0
13 | 4 | 0 | 0 | 0 | 0 | 0 | 0 | 0 | 0 | 0 | 0 | 0 | 0 | 0 | 0 | 0 | 0 | 0 | 0 | 0 | 0 | 0 | 0 | 0 | 0
13 | 5 | 0 | 0 | 0 | 0 | 0 | 0 | 0 | 0 | 0 | 0 | 0 | 0 | 0 | 0 | 0 | 0 | 0 | 0 | 0 | 0 | 0 | 0 | 0 | 0
13 | 6 | 0 | 0 | 0 | 0 | 0 | 0 | 0 | 0 | 0 | 0 | 0 | 0 | 0 | 0 | 0 | 0 | 0 | 0 | 0 | 0 | 0 | 0 | 0 | 0
13 | 7 | 0 | 0 | 0 | 0 | 0 | 0 | 0 | 0 | 0 | 0 | 0 | 0 | 0 | 0 | 0 | 0 | 0 | 0 | 0 | 0 | 0 | 0 | 0 | 0
13 | 8 | 0 | 0 | 0 | 0 | 0 | 0 | 0 | 0 | 0 | 0 | 0 | 0 | 0 | 0 | 0 | 0 | 0 | 0 | 0 | 0 | 0 | 0 | 0 | 0
13 | 9 | 0 | 0 | 0 | 0 | 0 | 0 | 0 | 0 | 0 | 0 | 0 | 0 | 0 | 0 | 0 | 0 | 0 | 0 | 0 | 0 | 0 | 0 | 0 | 0
13 | 10 | 0 | 0 | 0 | 0 | 0 | 0 | 0 | 0 | 0 | 0 | 0 | 0 | 0 | 0 | 0 | 0 | 0 | 0 | 0 | 0 | 0 | 0 | 0 | 0
13 | 11 | 0 | 0 | 0 | 0 | 0 | 0 | 0 | 0 | 0 | 0 | 0 | 0 | 0 | 0 | 0 | 0 | 0 | 0 | 0 | 0 | 0 | 0 | 0 | 0
14 | 0 | 0 | 0 | 0 | 0 | 0 | 0 | 0 | 0 | 0 | 0 | 0 | 0 | 0 | 0 | 0 | 0 | 0 | 0 | 0 | 0 | 0 | 0 | 0 | 0
14 | 1 | 0 | 0 | 0 | 0 | 0 | 0 | 0 | 0 | 0 | 0 | 0 | 0 | 0 | 0 | 0 | 0 | 0 | 0 | 0 | 0 | 0 | 0 | 0 | 0
14 | 2 | 0 | 0 | 0 | 0 | 0 | 0 | 0 | 0 | 0 | 0 | 0 | 0 | 0 | 0 | 0 | 0 | 0 | 0 | 0 | 0 | 0 | 0 | 0 | 0
14 | 3 | 0 | 0 | 0 | 0 | 0 | 0 | 0 | 0 | 0 | 0 | 0 | 0 | 0 | 0 | 0 | 0 | 0 | 0 | 0 | 0 | 0 | 0 | 0 | 0
14 | 4 | 0 | 0 | 0 | 0 | 0 | 0 | 0 | 0 | 0 | 0 | 0 | 0 | 0 | 0 | 0 | 0 | 0 | 0 | 0 | 0 | 0 | 0 | 0 | 0
14 | 5 | 0 | 0 | 0 | 0 | 0 | 0 | 0 | 0 | 0 | 0 | 0 | 0 | 0 | 0 | 0 | 0 | 0 | 0 | 0 | 0 | 0 | 0 | 0 | 0
14 | 6 | 0 | 0 | 0 | 0 | 0 | 0 | 0 | 0 | 0 | 0 | 0 | 0 | 0 | 0 | 0 | 0 | 0 | 0 | 0 | 0 | 0 | 0 | 0 | 0
14 | 7 | 0 | 0 | 0 | 0 | 0 | 0 | 0 | 0 | 0 | 0 | 0 | 0 | 0 | 0 | 0 | 0 | 0 | 0 | 0 | 0 | 0 | 0 | 0 | 0
14 | 8 | 0 | 0 | 0 | 0 | 0 | 0 | 0 | 0 | 0 | 0 | 0 | 0 | 0 | 0 | 0 | 0 | 0 | 0 | 0 | 0 | 0 | 0 | 0 | 0
14 | 9 | 0 | 0 | 0 | 0 | 0 | 0 | 0 | 0 | 0 | 0 | 0 | 0 | 0 | 0 | 0 | 0 | 0 | 0 | 0 | 0 | 0 | 0 | 0 | 0
14 | 10 | 0 | 0 | 0 | 0 | 0 | 0 | 0 | 0 | 0 | 0 | 0 | 0 | 0 | 0 | 0 | 0 | 0 | 0 | 0 | 0 | 0 | 0 | 0 | 0
14 | 11 | 0 | 0 | 0 | 0 | 0 | 0 | 0 | 0 | 0 | 0 | 0 | 0 | 0 | 0 | 0 | 0 | 0 | 0 | 0 | 0 | 0 | 0 | 0 | 0
15 | 0 | 0 | 0 | 0 | 0 | 0 | 0 | 0 | 0 | 0 | 0 | 0 | 0 | 0 | 0 | 0 | 0 | 0 | 0 | 0 | 0 | 0 | 0 | 0 | 0
15 | 1 | 0 | 0 | 0 | 0 | 0 | 0 | 0 | 0 | 0 | 0 | 0 | 0 | 0 | 0 | 0 | 0 | 0 | 0 | 0 | 0 | 0 | 0 | 0 | 0
15 | 2 | 0 | 0 | 0 | 0 | 0 | 0 | 0 | 0 | 0 | 0 | 0 | 0 | 0 | 0 | 0 | 0 | 0 | 0 | 0 | 0 | 0 | 0 | 0 | 0
15 | 3 | 0 | 0 | 0 | 0 | 0 | 0 | 0 | 0 | 0 | 0 | 0 | 0 | 0 | 0 | 0 | 0 | 0 | 0 | 0 | 0 | 0 | 0 | 0 | 0
15 | 4 | 0 | 0 | 0 | 0 | 0 | 0 | 0 | 0 | 0 | 0 | 0 | 0 | 0 | 0 | 0 | 0 | 0 | 0 | 0 | 0 | 0 | 0 | 0 | 0
15 | 5 | 0 | 0 | 0 | 0 | 0 | 0 | 0 | 0 | 0 | 0 | 0 | 0 | 0 | 0 | 0 | 0 | 0 | 0 | 0 | 0 | 0 | 0 | 0 | 0
15 | 6 | 0 | 0 | 0 | 0 | 0 | 0 | 0 | 0 | 0 | 0 | 0 | 0 | 0 | 0 | 0 | 0 | 0 | 0 | 0 | 0 | 0 | 0 | 0 | 0
15 | 7 | 0 | 0 | 0 | 0 | 0 | 0 | 0 | 0 | 0 | 0 | 0 | 0 | 0 | 0 | 0 | 0 | 0 | 0 | 0 | 0 | 0 | 0 | 0 | 0
15 | 8 | 0 | 0 | 0 | 0 | 0 | 0 | 0 | 0 | 0 | 0 | 0 | 0 | 0 | 0 | 0 | 0 | 0 | 0 | 0 | 0 | 0 | 0 | 0 | 0
15 | 9 | 0 | 0 | 0 | 0 | 0 | 0 | 0 | 0 | 0 | 0 | 0 | 0 | 0 | 0 | 0 | 0 | 0 | 0 | 0 | 0 | 0 | 0 | 0 | 0
15 | 10 | 0 | 0 | 0 | 0 | 0 | 0 | 0 | 0 | 0 | 0 | 0 | 0 | 0 | 0 | 0 | 0 | 0 | 0 | 0 | 0 | 0 | 0 | 0 | 0
15 | 11 | 0 | 0 | 0 | 0 | 0 | 0 | 0 | 0 | 0 | 0 | 0 | 0 | 0 | 0 | 0 | 0 | 0 | 0 | 0 | 0 | 0 | 0 | 0 | 0
16 | 0 | 0 | 0 | 0 | 0 | 0 | 0 | 0 | 0 | 0 | 0 | 0 | 0 | 0 | 0 | 0 | 0 | 0 | 0 | 0 | 0 | 0 | 0 | 0 | 0
16 | 1 | 0 | 0 | 0 | 0 | 0 | 0 | 0 | 0 | 0 | 0 | 0 | 0 | 0 | 0 | 0 | 0 | 0 | 0 | 0 | 0 | 0 | 0 | 0 | 0
16 | 2 | 0 | 0 | 0 | 0 | 0 | 0 | 0 | 0 | 0 | 0 | 0 | 0 | 0 | 0 | 0 | 0 | 0 | 0 | 0 | 0 | 0 | 0 | 0 | 0
16 | 3 | 0 | 0 | 0 | 0 | 0 | 0 | 0 | 0 | 0 | 0 | 0 | 0 | 0 | 0 | 0 | 0 | 0 | 0 | 0 | 0 | 0 | 0 | 0 | 0
16 | 4 | 0 | 0 | 0 | 0 | 0 | 0 | 0 | 0 | 0 | 0 | 0 | 0 | 0 | 0 | 0 | 0 | 0 | 0 | 0 | 0 | 0 | 0 | 0 | 0
16 | 5 | 0 | 0 | 0 | 0 | 0 | 0 | 0 | 0 | 0 | 0 | 0 | 0 | 0 | 0 | 0 | 0 | 0 | 0 | 0 | 0 | 0 | 0 | 0 | 0
16 | 6 | 0 | 0 | 0 | 0 | 0 | 0 | 0 | 0 | 0 | 0 | 0 | 0 | 0 | 0 | 0 | 0 | 0 | 0 | 0 | 0 | 0 | 0 | 0 | 0
16 | 7 | 0 | 0 | 0 | 0 | 0 | 0 | 0 | 0 | 0 | 0 | 0 | 0 | 0 | 0 | 0 | 0 | 0 | 0 | 0 | 0 | 0 | 0 | 0 | 0
16 | 8 | 0 | 0 | 0 | 0 | 0 | 0 | 0 | 0 | 0 | 0 | 0 | 0 | 0 | 0 | 0 | 0 | 0 | 0 | 0 | 0 | 0 | 0 | 0 | 0
16 | 9 | 0 | 0 | 0 | 0 | 0 | 0 | 0 | 0 | 0 | 0 | 0 | 0 | 0 | 0 | 0 | 0 | 0 | 0 | 0 | 0 | 0 | 0 | 0 | 0
16 | 10 | 0 | 0 | 0 | 0 | 0 | 0 | 0 | 0 | 0 | 0 | 0 | 0 | 0 | 0 | 0 | 0 | 0 | 0 | 0 | 0 | 0 | 0 | 0 | 0
16 | 11 | 0 | 0 | 0 | 0 | 0 | 0 | 0 | 0 | 0 | 0 | 0 | 0 | 0 | 0 | 0 | 0 | 0 | 0 | 0 | 0 | 0 | 0 | 0 | 0
17 | 0 | 0 | 0 | 0 | 0 | 0 | 0 | 0 | 0 | 0 | 0 | 0 | 0 | 0 | 0 | 0 | 0 | 0 | 0 | 0 | 0 | 0 | 0 | 0 | 0
17 | 1 | 0 | 0 | 0 | 0 | 0 | 0 | 0 | 0 | 0 | 0 | 0 | 0 | 0 | 0 | 0 | 0 | 0 | 0 | 0 | 0 | 0 | 0 | 0 | 0
17 | 2 | 0 | 0 | 0 | 0 | 0 | 0 | 0 | 0 | 0 | 0 | 0 | 0 | 0 | 0 | 0 | 0 | 0 | 0 | 0 | 0 | 0 | 0 | 0 | 0
17 | 3 | 0 | 0 | 0 | 0 | 0 | 0 | 0 | 0 | 0 | 0 | 0 | 0 | 0 | 0 | 0 | 0 | 0 | 0 | 0 | 0 | 0 | 0 | 0 | 0
17 | 4 | 0 | 0 | 0 | 0 | 0 | 0 | 0 | 0 | 0 | 0 | 0 | 0 | 0 | 0 | 0 | 0 | 0 | 0 | 0 | 0 | 0 | 0 | 0 | 0
17 | 5 | 0 | 0 | 0 | 0 | 0 | 0 | 0 | 0 | 0 | 0 | 0 | 0 | 0 | 0 | 0 | 0 | 0 | 0 | 0 | 0 | 0 | 0 | 0 | 0
17 | 6 | 0 | 0 | 0 | 0 | 0 | 0 | 0 | 0 | 0 | 0 | 0 | 0 | 0 | 0 | 0 | 0 | 0 | 0 | 0 | 0 | 0 | 0 | 0 | 0
17 | 7 | 0 | 0 | 0 | 0 | 0 | 0 | 0 | 0 | 0 | 0 | 0 | 0 | 0 | 0 | 0 | 0 | 0 | 0 | 0 | 0 | 0 | 0 | 0 | 0
17 | 8 | 0 | 0 | 0 | 0 | 0 | 0 | 0 | 0 | 0 | 0 | 0 | 0 | 0 | 0 | 0 | 0 | 0 | 0 | 0 | 0 | 0 | 0 | 0 | 0
17 | 9 | 0 | 0 | 0 | 0 | 0 | 0 | 0 | 0 | 0 | 0 | 0 | 0 | 0 | 0 | 0 | 0 | 0 | 0 | 0 | 0 | 0 | 0 | 0 | 0
17 | 10 | 0 | 0 | 0 | 0 | 0 | 0 | 0 | 0 | 0 | 0 | 0 | 0 | 0 | 0 | 0 | 0 | 0 | 0 | 0 | 0 | 0 | 0 | 0 | 0
17 | 11 | 0 | 0 | 0 | 0 | 0 | 0 | 0 | 0 | 0 | 0 | 0 | 0 | 0 | 0 | 0 | 0 | 0 | 0 | 0 | 0 | 0 | 0 | 0 | 0
18 | 0 | 0 | 0 | 0 | 0 | 0 | 0 | 0 | 0 | 0 | 0 | 0 | 0 | 0 | 0 | 0 | 0 | 0 | 0 | 0 | 0 | 0 | 0 | 0 | 0
18 | 1 | 0 | 0 | 0 | 0 | 0 | 0 | 0 | 0 | 0 | 0 | 0 | 0 | 0 | 0 | 0 | 0 | 0 | 0 | 0 | 0 | 0 | 0 | 0 | 0
18 | 2 | 0 | 0 | 0 | 0 | 0 | 0 | 0 | 0 | 0 | 0 | 0 | 0 | 0 | 0 | 0 | 0 | 0 | 0 | 0 | 0 | 0 | 0 | 0 | 0
18 | 3 | 0 | 0 | 0 | 0 | 0 | 0 | 0 | 0 | 0 | 0 | 0 | 0 | 0 | 0 | 0 | 0 | 0 | 0 | 0 | 0 | 0 | 0 | 0 | 0
18 | 4 | 0 | 0 | 0 | 0 | 0 | 0 | 0 | 0 | 0 | 0 | 0 | 0 | 0 | 0 | 0 | 0 | 0 | 0 | 0 | 0 | 0 | 0 | 0 | 0
18 | 5 | 0 | 0 | 0 | 0 | 0 | 0 | 0 | 0 | 0 | 0 | 0 | 0 | 0 | 0 | 0 | 0 | 0 | 0 | 0 | 0 | 0 | 0 | 0 | 0
18 | 6 | 0 | 0 | 0 | 0 | 0 | 0 | 0 | 0 | 0 | 0 | 0 | 0 | 0 | 0 | 0 | 0 | 0 | 0 | 0 | 0 | 0 | 0 | 0 | 0
18 | 7 | 0 | 0 | 0 | 0 | 0 | 0 | 0 | 0 | 0 | 0 | 0 | 0 | 0 | 0 | 0 | 0 | 0 | 0 | 0 | 0 | 0 | 0 | 0 | 0
18 | 8 | 0 | 0 | 0 | 0 | 0 | 0 | 0 | 0 | 0 | 0 | 0 | 0 | 0 | 0 | 0 | 0 | 0 | 0 | 0 | 0 | 0 | 0 | 0 | 0
18 | 9 | 0 | 0 | 0 | 0 | 0 | 0 | 0 | 0 | 0 | 0 | 0 | 0 | 0 | 0 | 0 | 0 | 0 | 0 | 0 | 0 | 0 | 0 | 0 | 0
18 | 10 | 0 | 0 | 0 | 0 | 0 | 0 | 0 | 0 | 0 | 0 | 0 | 0 | 0 | 0 | 0 | 0 | 0 | 0 | 0 | 0 | 0 | 0 | 0 | 0
18 | 11 | 0 | 0 | 0 | 0 | 0 | 0 | 0 | 0 | 0 | 0 | 0 | 0 | 0 | 0 | 0 | 0 | 0 | 0 | 0 | 0 | 0 | 0 | 0 | 0
19 | 0 | 0 | 0 | 0 | 0 | 0 | 0 | 0 | 0 | 0 | 0 | 0 | 0 | 0 | 0 | 0 | 0 | 0 | 0 | 0 | 0 | 0 | 0 | 0 | 0
19 | 1 | 0 | 0 | 0 | 0 | 0 | 0 | 0 | 0 | 0 | 0 | 0 | 0 | 0 | 0 | 0 | 0 | 0 | 0 | 0 | 0 | 0 | 0 | 0 | 0
19 | 2 | 0 | 0 | 0 | 0 | 0 | 0 | 0 | 0 | 0 | 0 | 0 | 0 | 0 | 0 | 0 | 0 | 0 | 0 | 0 | 0 | 0 | 0 | 0 | 0
19 | 3 | 0 | 0 | 0 | 0 | 0 | 0 | 0 | 0 | 0 | 0 | 0 | 0 | 0 | 0 | 0 | 0 | 0 | 0 | 0 | 0 | 0 | 0 | 0 | 0
19 | 4 | 0 | 0 | 0 | 0 | 0 | 0 | 0 | 0 | 0 | 0 | 0 | 0 | 0 | 0 | 0 | 0 | 0 | 0 | 0 | 0 | 0 | 0 | 0 | 0
19 | 5 | 0 | 0 | 0 | 0 | 0 | 0 | 0 | 0 | 0 | 0 | 0 | 0 | 0 | 0 | 0 | 0 | 0 | 0 | 0 | 0 | 0 | 0 | 0 | 0
19 | 6 | 0 | 0 | 0 | 0 | 0 | 0 | 0 | 0 | 0 | 0 | 0 | 0 | 0 | 0 | 0 | 0 | 0 | 0 | 0 | 0 | 0 | 0 | 0 | 0
19 | 7 | 0 | 0 | 0 | 0 | 0 | 0 | 0 | 0 | 0 | 0 | 0 | 0 | 0 | 0 | 0 | 0 | 0 | 0 | 0 | 0 | 0 | 0 | 0 | 0
19 | 8 | 0 | 0 | 0 | 0 | 0 | 0 | 0 | 0 | 0 | 0 | 0 | 0 | 0 | 0 | 0 | 0 | 0 | 0 | 0 | 0 | 0 | 0 | 0 | 0
19 | 9 | 0 | 0 | 0 | 0 | 0 | 0 | 0 | 0 | 0 | 0 | 0 | 0 | 0 | 0 | 0 | 0 | 0 | 0 | 0 | 0 | 0 | 0 | 0 | 0
19 | 10 | 0 | 0 | 0 | 0 | 0 | 0 | 0 | 0 | 0 | 0 | 0 | 0 | 0 | 0 | 0 | 0 | 0 | 0 | 0 | 0 | 0 | 0 | 0 | 0
19 | 11 | 0 | 0 | 0 | 0 | 0 | 0 | 0 | 0 | 0 | 0 | 0 | 0 | 0 | 0 | 0 | 0 | 0 | 0 | 0 | 0 | 0 | 0 | 0 | 0

## Sold (Generated)
Generation Technology | Year | Day | Hour 0 | Hour 1 | Hour 2 | Hour 3 | Hour 4 | Hour 5 | Hour 6 | Hour 7 | Hour 8 | Hour 9 | Hour 10 | Hour 11 | Hour 12 | Hour 13 | Hour 14 | Hour 15 | Hour 16 | Hour 17 | Hour 18 | Hour 19 | Hour 20 | Hour 21 | Hour 22 | Hour 23
Diesel | 0 | 0 | 0 | 0 | 0 | 0 | 0 | 0 | 0 | 0 | 0 | 0 | 0 | 0 | 0 | 0 | 0 | 0 | 0 | 0 | 0 | 0 | 0 | 0 | 0 | 0
Diesel | 0 | 1 | 0 | 0 | 0 | 0 | 0 | 0 | 0 | 0 | 0 | 0 | 0 | 0 | 0 | 0 | 0 | 0 | 0 | 0 | 0 | 0 | 0 | 0 | 0 | 0
Diesel | 0 | 2 | 0 | 0 | 0 | 0 | 0 | 0 | 0 | 0 | 0 | 0 | 0 | 0 | 0 | 0 | 0 | 0 | 0 | 0 | 0 | 0 | 0 | 0 | 0 | 0
Diesel | 0 | 3 | 0 | 0 | 0 | 0 | 0 | 0 | 0 | 0 | 0 | 0 | 0 | 0 | 0 | 0 | 0 | 0 | 0 | 0 | 0 | 0 | 0 | 0 | 0 | 0
Diesel | 0 | 4 | 0 | 0 | 0 | 0 | 0 | 0 | 0 | 0 | 0 | 0 | 0 | 0 | 0 | 0 | 0 | 0 | 0 | 0 | 0 | 0 | 0 | 0 | 0 | 0
Diesel | 0 | 5 | 0 | 0 | 0 | 0 | 0 | 0 | 0 | 0 | 0 | 0 | 0 | 0 | 0 | 0 | 0 | 0 | 0 | 0 | 0 | 0 | 0 | 0 | 0 | 0
Diesel | 0 | 6 | 0 | 0 | 0 | 0 | 0 | 0 | 0 | 0 | 0 | 0 | 0 | 0 | 0 | 0 | 0 | 0 | 0 | 0 | 0 | 0 | 0 | 0 | 0 | 0
Diesel | 0 | 7 | 0 | 0 | 0 | 0 | 0 | 0 | 0 | 0 | 0 | 0 | 0 | 0 | 0 | 0 | 0 | 0 | 0 | 0 | 0 | 0 | 0 | 0 | 0 | 0
Diesel | 0 | 8 | 0 | 0 | 0 | 0 | 0 | 0 | 0 | 0 | 0 | 0 | 0 | 0 | 0 | 0 | 0 | 0 | 0 | 0 | 0 | 0 | 0 | 0 | 0 | 0
Diesel | 0 | 9 | 0 | 0 | 0 | 0 | 0 | 0 | 0 | 0 | 0 | 0 | 0 | 0 | 0 | 0 | 0 | 0 | 0 | 0 | 0 | 0 | 0 | 0 | 0 | 0
Diesel | 0 | 10 | 0 | 0 | 0 | 0 | 0 | 0 | 0 | 0 | 0 | 0 | 0 | 0 | 0 | 0 | 0 | 0 | 0 | 0 | 0 | 0 | 0 | 0 | 0 | 0
Diesel | 0 | 11 | 0 | 0 | 0 | 0 | 0 | 0 | 0 | 0 | 0 | 0 | 0 | 0 | 0 | 0 | 0 | 0 | 0 | 0 | 0 | 0 | 0 | 0 | 0 | 0
Diesel | 1 | 0 | 0 | 0 | 0 | 0 | 0 | 0 | 0 | 0 | 0 | 0 | 0 | 0 | 0 | 0 | 0 | 0 | 0 | 0 | 0 | 0 | 0 | 0 | 0 | 0
Diesel | 1 | 1 | 0 | 0 | 0 | 0 | 0 | 0 | 0 | 0 | 0 | 0 | 0 | 0 | 0 | 0 | 0 | 0 | 0 | 0 | 0 | 0 | 0 | 0 | 0 | 0
Diesel | 1 | 2 | 0 | 0 | 0 | 0 | 0 | 0 | 0 | 0 | 0 | 0 | 0 | 0 | 0 | 0 | 0 | 0 | 0 | 0 | 0 | 0 | 0 | 0 | 0 | 0
Diesel | 1 | 3 | 0 | 0 | 0 | 0 | 0 | 0 | 0 | 0 | 0 | 0 | 0 | 0 | 0 | 0 | 0 | 0 | 0 | 0 | 0 | 0 | 0 | 0 | 0 | 0
Diesel | 1 | 4 | 0 | 0 | 0 | 0 | 0 | 0 | 0 | 0 | 0 | 0 | 0 | 0 | 0 | 0 | 0 | 0 | 0 | 0 | 0 | 0 | 0 | 0 | 0 | 0
Diesel | 1 | 5 | 0 | 0 | 0 | 0 | 0 | 0 | 0 | 0 | 0 | 0 | 0 | 0 | 0 | 0 | 0 | 0 | 0 | 0 | 0 | 0 | 0 | 0 | 0 | 0
Diesel | 1 | 6 | 0 | 0 | 0 | 0 | 0 | 0 | 0 | 0 | 0 | 0 | 0 | 0 | 0 | 0 | 0 | 0 | 0 | 0 | 0 | 0 | 0 | 0 | 0 | 0
Diesel | 1 | 7 | 0 | 0 | 0 | 0 | 0 | 0 | 0 | 0 | 0 | 0 | 0 | 0 | 0 | 0 | 0 | 0 | 0 | 0 | 0 | 0 | 0 | 0 | 0 | 0
Diesel | 1 | 8 | 0 | 0 | 0 | 0 | 0 | 0 | 0 | 0 | 0 | 0 | 0 | 0 | 0 | 0 | 0 | 0 | 0 | 0 | 0 | 0 | 0 | 0 | 0 | 0
Diesel | 1 | 9 | 0 | 0 | 0 | 0 | 0 | 0 | 0 | 0 | 0 | 0 | 0 | 0 | 0 | 0 | 0 | 0 | 0 | 0 | 0 | 0 | 0 | 0 | 0 | 0
Diesel | 1 | 10 | 0 | 0 | 0 | 0 | 0 | 0 | 0 | 0 | 0 | 0 | 0 | 0 | 0 | 0 | 0 | 0 | 0 | 0 | 0 | 0 | 0 | 0 | 0 | 0
Diesel | 1 | 11 | 0 | 0 | 0 | 0 | 0 | 0 | 0 | 0 | 0 | 0 | 0 | 0 | 0 | 0 | 0 | 0 | 0 | 0 | 0 | 0 | 0 | 0 | 0 | 0
Diesel | 2 | 0 | 0 | 0 | 0 | 0 | 0 | 0 | 0 | 0 | 0 | 0 | 0 | 0 | 0 | 0 | 0 | 0 | 0 | 0 | 0 | 0 | 0 | 0 | 0 | 0
Diesel | 2 | 1 | 0 | 0 | 0 | 0 | 0 | 0 | 0 | 0 | 0 | 0 | 0 | 0 | 0 | 0 | 0 | 0 | 0 | 0 | 0 | 0 | 0 | 0 | 0 | 0
Diesel | 2 | 2 | 0 | 0 | 0 | 0 | 0 | 0 | 0 | 0 | 0 | 0 | 0 | 0 | 0 | 0 | 0 | 0 | 0 | 0 | 0 | 0 | 0 | 0 | 0 | 0
Diesel | 2 | 3 | 0 | 0 | 0 | 0 | 0 | 0 | 0 | 0 | 0 | 0 | 0 | 0 | 0 | 0 | 0 | 0 | 0 | 0 | 0 | 0 | 0 | 0 | 0 | 0
Diesel | 2 | 4 | 0 | 0 | 0 | 0 | 0 | 0 | 0 | 0 | 0 | 0 | 0 | 0 | 0 | 0 | 0 | 0 | 0 | 0 | 0 | 0 | 0 | 0 | 0 | 0
Diesel | 2 | 5 | 0 | 0 | 0 | 0 | 0 | 0 | 0 | 0 | 0 | 0 | 0 | 0 | 0 | 0 | 0 | 0 | 0 | 0 | 0 | 0 | 0 | 0 | 0 | 0
Diesel | 2 | 6 | 0 | 0 | 0 | 0 | 0 | 0 | 0 | 0 | 0 | 0 | 0 | 0 | 0 | 0 | 0 | 0 | 0 | 0 | 0 | 0 | 0 | 0 | 0 | 0
Diesel | 2 | 7 | 0 | 0 | 0 | 0 | 0 | 0 | 0 | 0 | 0 | 0 | 0 | 0 | 0 | 0 | 0 | 0 | 0 | 0 | 0 | 0 | 0 | 0 | 0 | 0
Diesel | 2 | 8 | 0 | 0 | 0 | 0 | 0 | 0 | 0 | 0 | 0 | 0 | 0 | 0 | 0 | 0 | 0 | 0 | 0 | 0 | 0 | 0 | 0 | 0 | 0 | 0
Diesel | 2 | 9 | 0 | 0 | 0 | 0 | 0 | 0 | 0 | 0 | 0 | 0 | 0 | 0 | 0 | 0 | 0 | 0 | 0 | 0 | 0 | 0 | 0 | 0 | 0 | 0
Diesel | 2 | 10 | 0 | 0 | 0 | 0 | 0 | 0 | 0 | 0 | 0 | 0 | 0 | 0 | 0 | 0 | 0 | 0 | 0 | 0 | 0 | 0 | 0 | 0 | 0 | 0
Diesel | 2 | 11 | 0 | 0 | 0 | 0 | 0 | 0 | 0 | 0 | 0 | 0 | 0 | 0 | 0 | 0 | 0 | 0 | 0 | 0 | 0 | 0 | 0 | 0 | 0 | 0
Diesel | 3 | 0 | 0 | 0 | 0 | 0 | 0 | 0 | 0 | 0 | 0 | 0 | 0 | 0 | 0 | 0 | 0 | 0 | 0 | 0 | 0 | 0 | 0 | 0 | 0 | 0
Diesel | 3 | 1 | 0 | 0 | 0 | 0 | 0 | 0 | 0 | 0 | 0 | 0 | 0 | 0 | 0 | 0 | 0 | 0 | 0 | 0 | 0 | 0 | 0 | 0 | 0 | 0
Diesel | 3 | 2 | 0 | 0 | 0 | 0 | 0 | 0 | 0 | 0 | 0 | 0 | 0 | 0 | 0 | 0 | 0 | 0 | 0 | 0 | 0 | 0 | 0 | 0 | 0 | 0
Diesel | 3 | 3 | 0 | 0 | 0 | 0 | 0 | 0 | 0 | 0 | 0 | 0 | 0 | 0 | 0 | 0 | 0 | 0 | 0 | 0 | 0 | 0 | 0 | 0 | 0 | 0
Diesel | 3 | 4 | 0 | 0 | 0 | 0 | 0 | 0 | 0 | 0 | 0 | 0 | 0 | 0 | 0 | 0 | 0 | 0 | 0 | 0 | 0 | 0 | 0 | 0 | 0 | 0
Diesel | 3 | 5 | 0 | 0 | 0 | 0 | 0 | 0 | 0 | 0 | 0 | 0 | 0 | 0 | 0 | 0 | 0 | 0 | 0 | 0 | 0 | 0 | 0 | 0 | 0 | 0
Diesel | 3 | 6 | 0 | 0 | 0 | 0 | 0 | 0 | 0 | 0 | 0 | 0 | 0 | 0 | 0 | 0 | 0 | 0 | 0 | 0 | 0 | 0 | 0 | 0 | 0 | 0
Diesel | 3 | 7 | 0 | 0 | 0 | 0 | 0 | 0 | 0 | 0 | 0 | 0 | 0 | 0 | 0 | 0 | 0 | 0 | 0 | 0 | 0 | 0 | 0 | 0 | 0 | 0
Diesel | 3 | 8 | 0 | 0 | 0 | 0 | 0 | 0 | 0 | 0 | 0 | 0 | 0 | 0 | 0 | 0 | 0 | 0 | 0 | 0 | 0 | 0 | 0 | 0 | 0 | 0
Diesel | 3 | 9 | 0 | 0 | 0 | 0 | 0 | 0 | 0 | 0 | 0 | 0 | 0 | 0 | 0 | 0 | 0 | 0 | 0 | 0 | 0 | 0 | 0 | 0 | 0 | 0
Diesel | 3 | 10 | 0 | 0 | 0 | 0 | 0 | 0 | 0 | 0 | 0 | 0 | 0 | 0 | 0 | 0 | 0 | 0 | 0 | 0 | 0 | 0 | 0 | 0 | 0 | 0
Diesel | 3 | 11 | 0 | 0 | 0 | 0 | 0 | 0 | 0 | 0 | 0 | 0 | 0 | 0 | 0 | 0 | 0 | 0 | 0 | 0 | 0 | 0 | 0 | 0 | 0 | 0
Diesel | 4 | 0 | 0 | 0 | 0 | 0 | 0 | 0 | 0 | 0 | 0 | 0 | 0 | 0 | 0 | 0 | 0 | 0 | 0 | 0 | 0 | 0 | 0 | 0 | 0 | 0
Diesel | 4 | 1 | 0 | 0 | 0 | 0 | 0 | 0 | 0 | 0 | 0 | 0 | 0 | 0 | 0 | 0 | 0 | 0 | 0 | 0 | 0 | 0 | 0 | 0 | 0 | 0
Diesel | 4 | 2 | 0 | 0 | 0 | 0 | 0 | 0 | 0 | 0 | 0 | 0 | 0 | 0 | 0 | 0 | 0 | 0 | 0 | 0 | 0 | 0 | 0 | 0 | 0 | 0
Diesel | 4 | 3 | 0 | 0 | 0 | 0 | 0 | 0 | 0 | 0 | 0 | 0 | 0 | 0 | 0 | 0 | 0 | 0 | 0 | 0 | 0 | 0 | 0 | 0 | 0 | 0
Diesel | 4 | 4 | 0 | 0 | 0 | 0 | 0 | 0 | 0 | 0 | 0 | 0 | 0 | 0 | 0 | 0 | 0 | 0 | 0 | 0 | 0 | 0 | 0 | 0 | 0 | 0
Diesel | 4 | 5 | 0 | 0 | 0 | 0 | 0 | 0 | 0 | 0 | 0 | 0 | 0 | 0 | 0 | 0 | 0 | 0 | 0 | 0 | 0 | 0 | 0 | 0 | 0 | 0
Diesel | 4 | 6 | 0 | 0 | 0 | 0 | 0 | 0 | 0 | 0 | 0 | 0 | 0 | 0 | 0 | 0 | 0 | 0 | 0 | 0 | 0 | 0 | 0 | 0 | 0 | 0
Diesel | 4 | 7 | 0 | 0 | 0 | 0 | 0 | 0 | 0 | 0 | 0 | 0 | 0 | 0 | 0 | 0 | 0 | 0 | 0 | 0 | 0 | 0 | 0 | 0 | 0 | 0
Diesel | 4 | 8 | 0 | 0 | 0 | 0 | 0 | 0 | 0 | 0 | 0 | 0 | 0 | 0 | 0 | 0 | 0 | 0 | 0 | 0 | 0 | 0 | 0 | 0 | 0 | 0
Diesel | 4 | 9 | 0 | 0 | 0 | 0 | 0 | 0 | 0 | 0 | 0 | 0 | 0 | 0 | 0 | 0 | 0 | 0 | 0 | 0 | 0 | 0 | 0 | 0 | 0 | 0
Diesel | 4 | 10 | 0 | 0 | 0 | 0 | 0 | 0 | 0 | 0 | 0 | 0 | 0 | 0 | 0 | 0 | 0 | 0 | 0 | 0 | 0 | 0 | 0 | 0 | 0 | 0
Diesel | 4 | 11 | 0 | 0 | 0 | 0 | 0 | 0 | 0 | 0 | 0 | 0 | 0 | 0 | 0 | 0 | 0 | 0 | 0 | 0 | 0 | 0 | 0 | 0 | 0 | 0
Diesel | 5 | 0 | 0 | 0 | 0 | 0 | 0 | 0 | 0 | 0 | 0 | 0 | 0 | 0 | 0 | 0 | 0 | 0 | 0 | 0 | 0 | 0 | 0 | 0 | 0 | 0
Diesel | 5 | 1 | 0 | 0 | 0 | 0 | 0 | 0 | 0 | 0 | 0 | 0 | 0 | 0 | 0 | 0 | 0 | 0 | 0 | 0 | 0 | 0 | 0 | 0 | 0 | 0
Diesel | 5 | 2 | 0 | 0 | 0 | 0 | 0 | 0 | 0 | 0 | 0 | 0 | 0 | 0 | 0 | 0 | 0 | 0 | 0 | 0 | 0 | 0 | 0 | 0 | 0 | 0
Diesel | 5 | 3 | 0 | 0 | 0 | 0 | 0 | 0 | 0 | 0 | 0 | 0 | 0 | 0 | 0 | 0 | 0 | 0 | 0 | 0 | 0 | 0 | 0 | 0 | 0 | 0
Diesel | 5 | 4 | 0 | 0 | 0 | 0 | 0 | 0 | 0 | 0 | 0 | 0 | 0 | 0 | 0 | 0 | 0 | 0 | 0 | 0 | 0 | 0 | 0 | 0 | 0 | 0
Diesel | 5 | 5 | 0 | 0 | 0 | 0 | 0 | 0 | 0 | 0 | 0 | 0 | 0 | 0 | 0 | 0 | 0 | 0 | 0 | 0 | 0 | 0 | 0 | 0 | 0 | 0
Diesel | 5 | 6 | 0 | 0 | 0 | 0 | 0 | 0 | 0 | 0 | 0 | 0 | 0 | 0 | 0 | 0 | 0 | 0 | 0 | 0 | 0 | 0 | 0 | 0 | 0 | 0
Diesel | 5 | 7 | 0 | 0 | 0 | 0 | 0 | 0 | 0 | 0 | 0 | 0 | 0 | 0 | 0 | 0 | 0 | 0 | 0 | 0 | 0 | 0 | 0 | 0 | 0 | 0
Diesel | 5 | 8 | 0 | 0 | 0 | 0 | 0 | 0 | 0 | 0 | 0 | 0 | 0 | 0 | 0 | 0 | 0 | 0 | 0 | 0 | 0 | 0 | 0 | 0 | 0 | 0
Diesel | 5 | 9 | 0 | 0 | 0 | 0 | 0 | 0 | 0 | 0 | 0 | 0 | 0 | 0 | 0 | 0 | 0 | 0 | 0 | 0 | 0 | 0 | 0 | 0 | 0 | 0
Diesel | 5 | 10 | 0 | 0 | 0 | 0 | 0 | 0 | 0 | 0 | 0 | 0 | 0 | 0 | 0 | 0 | 0 | 0 | 0 | 0 | 0 | 0 | 0 | 0 | 0 | 0
Diesel | 5 | 11 | 0 | 0 | 0 | 0 | 0 | 0 | 0 | 0 | 0 | 0 | 0 | 0 | 0 | 0 | 0 | 0 | 0 | 0 | 0 | 0 | 0 | 0 | 0 | 0
Diesel | 6 | 0 | 0 | 0 | 0 | 0 | 0 | 0 | 0 | 0 | 0 | 0 | 0 | 0 | 0 | 0 | 0 | 0 | 0 | 0 | 0 | 0 | 0 | 0 | 0 | 0
Diesel | 6 | 1 | 0 | 0 | 0 | 0 | 0 | 0 | 0 | 0 | 0 | 0 | 0 | 0 | 0 | 0 | 0 | 0 | 0 | 0 | 0 | 0 | 0 | 0 | 0 | 0
Diesel | 6 | 2 | 0 | 0 | 0 | 0 | 0 | 0 | 0 | 0 | 0 | 0 | 0 | 0 | 0 | 0 | 0 | 0 | 0 | 0 | 0 | 0 | 0 | 0 | 0 | 0
Diesel | 6 | 3 | 0 | 0 | 0 | 0 | 0 | 0 | 0 | 0 | 0 | 0 | 0 | 0 | 0 | 0 | 0 | 0 | 0 | 0 | 0 | 0 | 0 | 0 | 0 | 0
Diesel | 6 | 4 | 0 | 0 | 0 | 0 | 0 | 0 | 0 | 0 | 0 | 0 | 0 | 0 | 0 | 0 | 0 | 0 | 0 | 0 | 0 | 0 | 0 | 0 | 0 | 0
Diesel | 6 | 5 | 0 | 0 | 0 | 0 | 0 | 0 | 0 | 0 | 0 | 0 | 0 | 0 | 0 | 0 | 0 | 0 | 0 | 0 | 0 | 0 | 0 | 0 | 0 | 0
Diesel | 6 | 6 | 0 | 0 | 0 | 0 | 0 | 0 | 0 | 0 | 0 | 0 | 0 | 0 | 0 | 0 | 0 | 0 | 0 | 0 | 0 | 0 | 0 | 0 | 0 | 0
Diesel | 6 | 7 | 0 | 0 | 0 | 0 | 0 | 0 | 0 | 0 | 0 | 0 | 0 | 0 | 0 | 0 | 0 | 0 | 0 | 0 | 0 | 0 | 0 | 0 | 0 | 0
Diesel | 6 | 8 | 0 | 0 | 0 | 0 | 0 | 0 | 0 | 0 | 0 | 0 | 0 | 0 | 0 | 0 | 0 | 0 | 0 | 0 | 0 | 0 | 0 | 0 | 0 | 0
Diesel | 6 | 9 | 0 | 0 | 0 | 0 | 0 | 0 | 0 | 0 | 0 | 0 | 0 | 0 | 0 | 0 | 0 | 0 | 0 | 0 | 0 | 0 | 0 | 0 | 0 | 0
Diesel | 6 | 10 | 0 | 0 | 0 | 0 | 0 | 0 | 0 | 0 | 0 | 0 | 0 | 0 | 0 | 0 | 0 | 0 | 0 | 0 | 0 | 0 | 0 | 0 | 0 | 0
Diesel | 6 | 11 | 0 | 0 | 0 | 0 | 0 | 0 | 0 | 0 | 0 | 0 | 0 | 0 | 0 | 0 | 0 | 0 | 0 | 0 | 0 | 0 | 0 | 0 | 0 | 0
Diesel | 7 | 0 | 0 | 0 | 0 | 0 | 0 | 0 | 0 | 0 | 0 | 0 | 0 | 0 | 0 | 0 | 0 | 0 | 0 | 0 | 0 | 0 | 0 | 0 | 0 | 0
Diesel | 7 | 1 | 0 | 0 | 0 | 0 | 0 | 0 | 0 | 0 | 0 | 0 | 0 | 0 | 0 | 0 | 0 | 0 | 0 | 0 | 0 | 0 | 0 | 0 | 0 | 0
Diesel | 7 | 2 | 0 | 0 | 0 | 0 | 0 | 0 | 0 | 0 | 0 | 0 | 0 | 0 | 0 | 0 | 0 | 0 | 0 | 0 | 0 | 0 | 0 | 0 | 0 | 0
Diesel | 7 | 3 | 0 | 0 | 0 | 0 | 0 | 0 | 0 | 0 | 0 | 0 | 0 | 0 | 0 | 0 | 0 | 0 | 0 | 0 | 0 | 0 | 0 | 0 | 0 | 0
Diesel | 7 | 4 | 0 | 0 | 0 | 0 | 0 | 0 | 0 | 0 | 0 | 0 | 0 | 0 | 0 | 0 | 0 | 0 | 0 | 0 | 0 | 0 | 0 | 0 | 0 | 0
Diesel | 7 | 5 | 0 | 0 | 0 | 0 | 0 | 0 | 0 | 0 | 0 | 0 | 0 | 0 | 0 | 0 | 0 | 0 | 0 | 0 | 0 | 0 | 0 | 0 | 0 | 0
Diesel | 7 | 6 | 0 | 0 | 0 | 0 | 0 | 0 | 0 | 0 | 0 | 0 | 0 | 0 | 0 | 0 | 0 | 0 | 0 | 0 | 0 | 0 | 0 | 0 | 0 | 0
Diesel | 7 | 7 | 0 | 0 | 0 | 0 | 0 | 0 | 0 | 0 | 0 | 0 | 0 | 0 | 0 | 0 | 0 | 0 | 0 | 0 | 0 | 0 | 0 | 0 | 0 | 0
Diesel | 7 | 8 | 0 | 0 | 0 | 0 | 0 | 0 | 0 | 0 | 0 | 0 | 0 | 0 | 0 | 0 | 0 | 0 | 0 | 0 | 0 | 0 | 0 | 0 | 0 | 0
Diesel | 7 | 9 | 0 | 0 | 0 | 0 | 0 | 0 | 0 | 0 | 0 | 0 | 0 | 0 | 0 | 0 | 0 | 0 | 0 | 0 | 0 | 0 | 0 | 0 | 0 | 0
Diesel | 7 | 10 | 0 | 0 | 0 | 0 | 0 | 0 | 0 | 0 | 0 | 0 | 0 | 0 | 0 | 0 | 0 | 0 | 0 | 0 | 0 | 0 | 0 | 0 | 0 | 0
Diesel | 7 | 11 | 0 | 0 | 0 | 0 | 0 | 0 | 0 | 0 | 0 | 0 | 0 | 0 | 0 | 0 | 0 | 0 | 0 | 0 | 0 | 0 | 0 | 0 | 0 | 0
Diesel | 8 | 0 | 0 | 0 | 0 | 0 | 0 | 0 | 0 | 0 | 0 | 0 | 0 | 0 | 0 | 0 | 0 | 0 | 0 | 0 | 0 | 0 | 0 | 0 | 0 | 0
Diesel | 8 | 1 | 0 | 0 | 0 | 0 | 0 | 0 | 0 | 0 | 0 | 0 | 0 | 0 | 0 | 0 | 0 | 0 | 0 | 0 | 0 | 0 | 0 | 0 | 0 | 0
Diesel | 8 | 2 | 0 | 0 | 0 | 0 | 0 | 0 | 0 | 0 | 0 | 0 | 0 | 0 | 0 | 0 | 0 | 0 | 0 | 0 | 0 | 0 | 0 | 0 | 0 | 0
Diesel | 8 | 3 | 0 | 0 | 0 | 0 | 0 | 0 | 0 | 0 | 0 | 0 | 0 | 0 | 0 | 0 | 0 | 0 | 0 | 0 | 0 | 0 | 0 | 0 | 0 | 0
Diesel | 8 | 4 | 0 | 0 | 0 | 0 | 0 | 0 | 0 | 0 | 0 | 0 | 0 | 0 | 0 | 0 | 0 | 0 | 0 | 0 | 0 | 0 | 0 | 0 | 0 | 0
Diesel | 8 | 5 | 0 | 0 | 0 | 0 | 0 | 0 | 0 | 0 | 0 | 0 | 0 | 0 | 0 | 0 | 0 | 0 | 0 | 0 | 0 | 0 | 0 | 0 | 0 | 0
Diesel | 8 | 6 | 0 | 0 | 0 | 0 | 0 | 0 | 0 | 0 | 0 | 0 | 0 | 0 | 0 | 0 | 0 | 0 | 0 | 0 | 0 | 0 | 0 | 0 | 0 | 0
Diesel | 8 | 7 | 0 | 0 | 0 | 0 | 0 | 0 | 0 | 0 | 0 | 0 | 0 | 0 | 0 | 0 | 0 | 0 | 0 | 0 | 0 | 0 | 0 | 0 | 0 | 0
Diesel | 8 | 8 | 0 | 0 | 0 | 0 | 0 | 0 | 0 | 0 | 0 | 0 | 0 | 0 | 0 | 0 | 0 | 0 | 0 | 0 | 0 | 0 | 0 | 0 | 0 | 0
Diesel | 8 | 9 | 0 | 0 | 0 | 0 | 0 | 0 | 0 | 0 | 0 | 0 | 0 | 0 | 0 | 0 | 0 | 0 | 0 | 0 | 0 | 0 | 0 | 0 | 0 | 0
Diesel | 8 | 10 | 0 | 0 | 0 | 0 | 0 | 0 | 0 | 0 | 0 | 0 | 0 | 0 | 0 | 0 | 0 | 0 | 0 | 0 | 0 | 0 | 0 | 0 | 0 | 0
Diesel | 8 | 11 | 0 | 0 | 0 | 0 | 0 | 0 | 0 | 0 | 0 | 0 | 0 | 0 | 0 | 0 | 0 | 0 | 0 | 0 | 0 | 0 | 0 | 0 | 0 | 0
Diesel | 9 | 0 | 0 | 0 | 0 | 0 | 0 | 0 | 0 | 0 | 0 | 0 | 0 | 0 | 0 | 0 | 0 | 0 | 0 | 0 | 0 | 0 | 0 | 0 | 0 | 0
Diesel | 9 | 1 | 0 | 0 | 0 | 0 | 0 | 0 | 0 | 0 | 0 | 0 | 0 | 0 | 0 | 0 | 0 | 0 | 0 | 0 | 0 | 0 | 0 | 0 | 0 | 0
Diesel | 9 | 2 | 0 | 0 | 0 | 0 | 0 | 0 | 0 | 0 | 0 | 0 | 0 | 0 | 0 | 0 | 0 | 0 | 0 | 0 | 0 | 0 | 0 | 0 | 0 | 0
Diesel | 9 | 3 | 0 | 0 | 0 | 0 | 0 | 0 | 0 | 0 | 0 | 0 | 0 | 0 | 0 | 0 | 0 | 0 | 0 | 0 | 0 | 0 | 0 | 0 | 0 | 0
Diesel | 9 | 4 | 0 | 0 | 0 | 0 | 0 | 0 | 0 | 0 | 0 | 0 | 0 | 0 | 0 | 0 | 0 | 0 | 0 | 0 | 0 | 0 | 0 | 0 | 0 | 0
Diesel | 9 | 5 | 0 | 0 | 0 | 0 | 0 | 0 | 0 | 0 | 0 | 0 | 0 | 0 | 0 | 0 | 0 | 0 | 0 | 0 | 0 | 0 | 0 | 0 | 0 | 0
Diesel | 9 | 6 | 0 | 0 | 0 | 0 | 0 | 0 | 0 | 0 | 0 | 0 | 0 | 0 | 0 | 0 | 0 | 0 | 0 | 0 | 0 | 0 | 0 | 0 | 0 | 0
Diesel | 9 | 7 | 0 | 0 | 0 | 0 | 0 | 0 | 0 | 0 | 0 | 0 | 0 | 0 | 0 | 0 | 0 | 0 | 0 | 0 | 0 | 0 | 0 | 0 | 0 | 0
Diesel | 9 | 8 | 0 | 0 | 0 | 0 | 0 | 0 | 0 | 0 | 0 | 0 | 0 | 0 | 0 | 0 | 0 | 0 | 0 | 0 | 0 | 0 | 0 | 0 | 0 | 0
Diesel | 9 | 9 | 0 | 0 | 0 | 0 | 0 | 0 | 0 | 0 | 0 | 0 | 0 | 0 | 0 | 0 | 0 | 0 | 0 | 0 | 0 | 0 | 0 | 0 | 0 | 0
Diesel | 9 | 10 | 0 | 0 | 0 | 0 | 0 | 0 | 0 | 0 | 0 | 0 | 0 | 0 | 0 | 0 | 0 | 0 | 0 | 0 | 0 | 0 | 0 | 0 | 0 | 0
Diesel | 9 | 11 | 0 | 0 | 0 | 0 | 0 | 0 | 0 | 0 | 0 | 0 | 0 | 0 | 0 | 0 | 0 | 0 | 0 | 0 | 0 | 0 | 0 | 0 | 0 | 0
Diesel | 10 | 0 | 0 | 0 | 0 | 0 | 0 | 0 | 0 | 0 | 0 | 0 | 0 | 0 | 0 | 0 | 0 | 0 | 0 | 0 | 0 | 0 | 0 | 0 | 0 | 0
Diesel | 10 | 1 | 0 | 0 | 0 | 0 | 0 | 0 | 0 | 0 | 0 | 0 | 0 | 0 | 0 | 0 | 0 | 0 | 0 | 0 | 0 | 0 | 0 | 0 | 0 | 0
Diesel | 10 | 2 | 0 | 0 | 0 | 0 | 0 | 0 | 0 | 0 | 0 | 0 | 0 | 0 | 0 | 0 | 0 | 0 | 0 | 0 | 0 | 0 | 0 | 0 | 0 | 0
Diesel | 10 | 3 | 0 | 0 | 0 | 0 | 0 | 0 | 0 | 0 | 0 | 0 | 0 | 0 | 0 | 0 | 0 | 0 | 0 | 0 | 0 | 0 | 0 | 0 | 0 | 0
Diesel | 10 | 4 | 0 | 0 | 0 | 0 | 0 | 0 | 0 | 0 | 0 | 0 | 0 | 0 | 0 | 0 | 0 | 0 | 0 | 0 | 0 | 0 | 0 | 0 | 0 | 0
Diesel | 10 | 5 | 0 | 0 | 0 | 0 | 0 | 0 | 0 | 0 | 0 | 0 | 0 | 0 | 0 | 0 | 0 | 0 | 0 | 0 | 0 | 0 | 0 | 0 | 0 | 0
Diesel | 10 | 6 | 0 | 0 | 0 | 0 | 0 | 0 | 0 | 0 | 0 | 0 | 0 | 0 | 0 | 0 | 0 | 0 | 0 | 0 | 0 | 0 | 0 | 0 | 0 | 0
Diesel | 10 | 7 | 0 | 0 | 0 | 0 | 0 | 0 | 0 | 0 | 0 | 0 | 0 | 0 | 0 | 0 | 0 | 0 | 0 | 0 | 0 | 0 | 0 | 0 | 0 | 0
Diesel | 10 | 8 | 0 | 0 | 0 | 0 | 0 | 0 | 0 | 0 | 0 | 0 | 0 | 0 | 0 | 0 | 0 | 0 | 0 | 0 | 0 | 0 | 0 | 0 | 0 | 0
Diesel | 10 | 9 | 0 | 0 | 0 | 0 | 0 | 0 | 0 | 0 | 0 | 0 | 0 | 0 | 0 | 0 | 0 | 0 | 0 | 0 | 0 | 0 | 0 | 0 | 0 | 0
Diesel | 10 | 10 | 0 | 0 | 0 | 0 | 0 | 0 | 0 | 0 | 0 | 0 | 0 | 0 | 0 | 0 | 0 | 0 | 0 | 0 | 0 | 0 | 0 | 0 | 0 | 0
Diesel | 10 | 11 | 0 | 0 | 0 | 0 | 0 | 0 | 0 | 0 | 0 | 0 | 0 | 0 | 0 | 0 | 0 | 0 | 0 | 0 | 0 | 0 | 0 | 0 | 0 | 0
Diesel | 11 | 0 | 0 | 0 | 0 | 0 | 0 | 0 | 0 | 0 | 0 | 0 | 0 | 0 | 0 | 0 | 0 | 0 | 0 | 0 | 0 | 0 | 0 | 0 | 0 | 0
Diesel | 11 | 1 | 0 | 0 | 0 | 0 | 0 | 0 | 0 | 0 | 0 | 0 | 0 | 0 | 0 | 0 | 0 | 0 | 0 | 0 | 0 | 0 | 0 | 0 | 0 | 0
Diesel | 11 | 2 | 0 | 0 | 0 | 0 | 0 | 0 | 0 | 0 | 0 | 0 | 0 | 0 | 0 | 0 | 0 | 0 | 0 | 0 | 0 | 0 | 0 | 0 | 0 | 0
Diesel | 11 | 3 | 0 | 0 | 0 | 0 | 0 | 0 | 0 | 0 | 0 | 0 | 0 | 0 | 0 | 0 | 0 | 0 | 0 | 0 | 0 | 0 | 0 | 0 | 0 | 0
Diesel | 11 | 4 | 0 | 0 | 0 | 0 | 0 | 0 | 0 | 0 | 0 | 0 | 0 | 0 | 0 | 0 | 0 | 0 | 0 | 0 | 0 | 0 | 0 | 0 | 0 | 0
Diesel | 11 | 5 | 0 | 0 | 0 | 0 | 0 | 0 | 0 | 0 | 0 | 0 | 0 | 0 | 0 | 0 | 0 | 0 | 0 | 0 | 0 | 0 | 0 | 0 | 0 | 0
Diesel | 11 | 6 | 0 | 0 | 0 | 0 | 0 | 0 | 0 | 0 | 0 | 0 | 0 | 0 | 0 | 0 | 0 | 0 | 0 | 0 | 0 | 0 | 0 | 0 | 0 | 0
Diesel | 11 | 7 | 0 | 0 | 0 | 0 | 0 | 0 | 0 | 0 | 0 | 0 | 0 | 0 | 0 | 0 | 0 | 0 | 0 | 0 | 0 | 0 | 0 | 0 | 0 | 0
Diesel | 11 | 8 | 0 | 0 | 0 | 0 | 0 | 0 | 0 | 0 | 0 | 0 | 0 | 0 | 0 | 0 | 0 | 0 | 0 | 0 | 0 | 0 | 0 | 0 | 0 | 0
Diesel | 11 | 9 | 0 | 0 | 0 | 0 | 0 | 0 | 0 | 0 | 0 | 0 | 0 | 0 | 0 | 0 | 0 | 0 | 0 | 0 | 0 | 0 | 0 | 0 | 0 | 0
Diesel | 11 | 10 | 0 | 0 | 0 | 0 | 0 | 0 | 0 | 0 | 0 | 0 | 0 | 0 | 0 | 0 | 0 | 0 | 0 | 0 | 0 | 0 | 0 | 0 | 0 | 0
Diesel | 11 | 11 | 0 | 0 | 0 | 0 | 0 | 0 | 0 | 0 | 0 | 0 | 0 | 0 | 0 | 0 | 0 | 0 | 0 | 0 | 0 | 0 | 0 | 0 | 0 | 0
Diesel | 12 | 0 | 0 | 0 | 0 | 0 | 0 | 0 | 0 | 0 | 0 | 0 | 0 | 0 | 0 | 0 | 0 | 0 | 0 | 0 | 0 | 0 | 0 | 0 | 0 | 0
Diesel | 12 | 1 | 0 | 0 | 0 | 0 | 0 | 0 | 0 | 0 | 0 | 0 | 0 | 0 | 0 | 0 | 0 | 0 | 0 | 0 | 0 | 0 | 0 | 0 | 0 | 0
Diesel | 12 | 2 | 0 | 0 | 0 | 0 | 0 | 0 | 0 | 0 | 0 | 0 | 0 | 0 | 0 | 0 | 0 | 0 | 0 | 0 | 0 | 0 | 0 | 0 | 0 | 0
Diesel | 12 | 3 | 0 | 0 | 0 | 0 | 0 | 0 | 0 | 0 | 0 | 0 | 0 | 0 | 0 | 0 | 0 | 0 | 0 | 0 | 0 | 0 | 0 | 0 | 0 | 0
Diesel | 12 | 4 | 0 | 0 | 0 | 0 | 0 | 0 | 0 | 0 | 0 | 0 | 0 | 0 | 0 | 0 | 0 | 0 | 0 | 0 | 0 | 0 | 0 | 0 | 0 | 0
Diesel | 12 | 5 | 0 | 0 | 0 | 0 | 0 | 0 | 0 | 0 | 0 | 0 | 0 | 0 | 0 | 0 | 0 | 0 | 0 | 0 | 0 | 0 | 0 | 0 | 0 | 0
Diesel | 12 | 6 | 0 | 0 | 0 | 0 | 0 | 0 | 0 | 0 | 0 | 0 | 0 | 0 | 0 | 0 | 0 | 0 | 0 | 0 | 0 | 0 | 0 | 0 | 0 | 0
Diesel | 12 | 7 | 0 | 0 | 0 | 0 | 0 | 0 | 0 | 0 | 0 | 0 | 0 | 0 | 0 | 0 | 0 | 0 | 0 | 0 | 0 | 0 | 0 | 0 | 0 | 0
Diesel | 12 | 8 | 0 | 0 | 0 | 0 | 0 | 0 | 0 | 0 | 0 | 0 | 0 | 0 | 0 | 0 | 0 | 0 | 0 | 0 | 0 | 0 | 0 | 0 | 0 | 0
Diesel | 12 | 9 | 0 | 0 | 0 | 0 | 0 | 0 | 0 | 0 | 0 | 0 | 0 | 0 | 0 | 0 | 0 | 0 | 0 | 0 | 0 | 0 | 0 | 0 | 0 | 0
Diesel | 12 | 10 | 0 | 0 | 0 | 0 | 0 | 0 | 0 | 0 | 0 | 0 | 0 | 0 | 0 | 0 | 0 | 0 | 0 | 0 | 0 | 0 | 0 | 0 | 0 | 0
Diesel | 12 | 11 | 0 | 0 | 0 | 0 | 0 | 0 | 0 | 0 | 0 | 0 | 0 | 0 | 0 | 0 | 0 | 0 | 0 | 0 | 0 | 0 | 0 | 0 | 0 | 0
Diesel | 13 | 0 | 0 | 0 | 0 | 0 | 0 | 0 | 0 | 0 | 0 | 0 | 0 | 0 | 0 | 0 | 0 | 0 | 0 | 0 | 0 | 0 | 0 | 0 | 0 | 0
Diesel | 13 | 1 | 0 | 0 | 0 | 0 | 0 | 0 | 0 | 0 | 0 | 0 | 0 | 0 | 0 | 0 | 0 | 0 | 0 | 0 | 0 | 0 | 0 | 0 | 0 | 0
Diesel | 13 | 2 | 0 | 0 | 0 | 0 | 0 | 0 | 0 | 0 | 0 | 0 | 0 | 0 | 0 | 0 | 0 | 0 | 0 | 0 | 0 | 0 | 0 | 0 | 0 | 0
Diesel | 13 | 3 | 0 | 0 | 0 | 0 | 0 | 0 | 0 | 0 | 0 | 0 | 0 | 0 | 0 | 0 | 0 | 0 | 0 | 0 | 0 | 0 | 0 | 0 | 0 | 0
Diesel | 13 | 4 | 0 | 0 | 0 | 0 | 0 | 0 | 0 | 0 | 0 | 0 | 0 | 0 | 0 | 0 | 0 | 0 | 0 | 0 | 0 | 0 | 0 | 0 | 0 | 0
Diesel | 13 | 5 | 0 | 0 | 0 | 0 | 0 | 0 | 0 | 0 | 0 | 0 | 0 | 0 | 0 | 0 | 0 | 0 | 0 | 0 | 0 | 0 | 0 | 0 | 0 | 0
Diesel | 13 | 6 | 0 | 0 | 0 | 0 | 0 | 0 | 0 | 0 | 0 | 0 | 0 | 0 | 0 | 0 | 0 | 0 | 0 | 0 | 0 | 0 | 0 | 0 | 0 | 0
Diesel | 13 | 7 | 0 | 0 | 0 | 0 | 0 | 0 | 0 | 0 | 0 | 0 | 0 | 0 | 0 | 0 | 0 | 0 | 0 | 0 | 0 | 0 | 0 | 0 | 0 | 0
Diesel | 13 | 8 | 0 | 0 | 0 | 0 | 0 | 0 | 0 | 0 | 0 | 0 | 0 | 0 | 0 | 0 | 0 | 0 | 0 | 0 | 0 | 0 | 0 | 0 | 0 | 0
Diesel | 13 | 9 | 0 | 0 | 0 | 0 | 0 | 0 | 0 | 0 | 0 | 0 | 0 | 0 | 0 | 0 | 0 | 0 | 0 | 0 | 0 | 0 | 0 | 0 | 0 | 0
Diesel | 13 | 10 | 0 | 0 | 0 | 0 | 0 | 0 | 0 | 0 | 0 | 0 | 0 | 0 | 0 | 0 | 0 | 0 | 0 | 0 | 0 | 0 | 0 | 0 | 0 | 0
Diesel | 13 | 11 | 0 | 0 | 0 | 0 | 0 | 0 | 0 | 0 | 0 | 0 | 0 | 0 | 0 | 0 | 0 | 0 | 0 | 0 | 0 | 0 | 0 | 0 | 0 | 0
Diesel | 14 | 0 | 0 | 0 | 0 | 0 | 0 | 0 | 0 | 0 | 0 | 0 | 0 | 0 | 0 | 0 | 0 | 0 | 0 | 0 | 0 | 0 | 0 | 0 | 0 | 0
Diesel | 14 | 1 | 0 | 0 | 0 | 0 | 0 | 0 | 0 | 0 | 0 | 0 | 0 | 0 | 0 | 0 | 0 | 0 | 0 | 0 | 0 | 0 | 0 | 0 | 0 | 0
Diesel | 14 | 2 | 0 | 0 | 0 | 0 | 0 | 0 | 0 | 0 | 0 | 0 | 0 | 0 | 0 | 0 | 0 | 0 | 0 | 0 | 0 | 0 | 0 | 0 | 0 | 0
Diesel | 14 | 3 | 0 | 0 | 0 | 0 | 0 | 0 | 0 | 0 | 0 | 0 | 0 | 0 | 0 | 0 | 0 | 0 | 0 | 0 | 0 | 0 | 0 | 0 | 0 | 0
Diesel | 14 | 4 | 0 | 0 | 0 | 0 | 0 | 0 | 0 | 0 | 0 | 0 | 0 | 0 | 0 | 0 | 0 | 0 | 0 | 0 | 0 | 0 | 0 | 0 | 0 | 0
Diesel | 14 | 5 | 0 | 0 | 0 | 0 | 0 | 0 | 0 | 0 | 0 | 0 | 0 | 0 | 0 | 0 | 0 | 0 | 0 | 0 | 0 | 0 | 0 | 0 | 0 | 0
Diesel | 14 | 6 | 0 | 0 | 0 | 0 | 0 | 0 | 0 | 0 | 0 | 0 | 0 | 0 | 0 | 0 | 0 | 0 | 0 | 0 | 0 | 0 | 0 | 0 | 0 | 0
Diesel | 14 | 7 | 0 | 0 | 0 | 0 | 0 | 0 | 0 | 0 | 0 | 0 | 0 | 0 | 0 | 0 | 0 | 0 | 0 | 0 | 0 | 0 | 0 | 0 | 0 | 0
Diesel | 14 | 8 | 0 | 0 | 0 | 0 | 0 | 0 | 0 | 0 | 0 | 0 | 0 | 0 | 0 | 0 | 0 | 0 | 0 | 0 | 0 | 0 | 0 | 0 | 0 | 0
Diesel | 14 | 9 | 0 | 0 | 0 | 0 | 0 | 0 | 0 | 0 | 0 | 0 | 0 | 0 | 0 | 0 | 0 | 0 | 0 | 0 | 0 | 0 | 0 | 0 | 0 | 0
Diesel | 14 | 10 | 0 | 0 | 0 | 0 | 0 | 0 | 0 | 0 | 0 | 0 | 0 | 0 | 0 | 0 | 0 | 0 | 0 | 0 | 0 | 0 | 0 | 0 | 0 | 0
Diesel | 14 | 11 | 0 | 0 | 0 | 0 | 0 | 0 | 0 | 0 | 0 | 0 | 0 | 0 | 0 | 0 | 0 | 0 | 0 | 0 | 0 | 0 | 0 | 0 | 0 | 0
Diesel | 15 | 0 | 0 | 0 | 0 | 0 | 0 | 0 | 0 | 0 | 0 | 0 | 0 | 0 | 0 | 0 | 0 | 0 | 0 | 0 | 0 | 0 | 0 | 0 | 0 | 0
Diesel | 15 | 1 | 0 | 0 | 0 | 0 | 0 | 0 | 0 | 0 | 0 | 0 | 0 | 0 | 0 | 0 | 0 | 0 | 0 | 0 | 0 | 0 | 0 | 0 | 0 | 0
Diesel | 15 | 2 | 0 | 0 | 0 | 0 | 0 | 0 | 0 | 0 | 0 | 0 | 0 | 0 | 0 | 0 | 0 | 0 | 0 | 0 | 0 | 0 | 0 | 0 | 0 | 0
Diesel | 15 | 3 | 0 | 0 | 0 | 0 | 0 | 0 | 0 | 0 | 0 | 0 | 0 | 0 | 0 | 0 | 0 | 0 | 0 | 0 | 0 | 0 | 0 | 0 | 0 | 0
Diesel | 15 | 4 | 0 | 0 | 0 | 0 | 0 | 0 | 0 | 0 | 0 | 0 | 0 | 0 | 0 | 0 | 0 | 0 | 0 | 0 | 0 | 0 | 0 | 0 | 0 | 0
Diesel | 15 | 5 | 0 | 0 | 0 | 0 | 0 | 0 | 0 | 0 | 0 | 0 | 0 | 0 | 0 | 0 | 0 | 0 | 0 | 0 | 0 | 0 | 0 | 0 | 0 | 0
Diesel | 15 | 6 | 0 | 0 | 0 | 0 | 0 | 0 | 0 | 0 | 0 | 0 | 0 | 0 | 0 | 0 | 0 | 0 | 0 | 0 | 0 | 0 | 0 | 0 | 0 | 0
Diesel | 15 | 7 | 0 | 0 | 0 | 0 | 0 | 0 | 0 | 0 | 0 | 0 | 0 | 0 | 0 | 0 | 0 | 0 | 0 | 0 | 0 | 0 | 0 | 0 | 0 | 0
Diesel | 15 | 8 | 0 | 0 | 0 | 0 | 0 | 0 | 0 | 0 | 0 | 0 | 0 | 0 | 0 | 0 | 0 | 0 | 0 | 0 | 0 | 0 | 0 | 0 | 0 | 0
Diesel | 15 | 9 | 0 | 0 | 0 | 0 | 0 | 0 | 0 | 0 | 0 | 0 | 0 | 0 | 0 | 0 | 0 | 0 | 0 | 0 | 0 | 0 | 0 | 0 | 0 | 0
Diesel | 15 | 10 | 0 | 0 | 0 | 0 | 0 | 0 | 0 | 0 | 0 | 0 | 0 | 0 | 0 | 0 | 0 | 0 | 0 | 0 | 0 | 0 | 0 | 0 | 0 | 0
Diesel | 15 | 11 | 0 | 0 | 0 | 0 | 0 | 0 | 0 | 0 | 0 | 0 | 0 | 0 | 0 | 0 | 0 | 0 | 0 | 0 | 0 | 0 | 0 | 0 | 0 | 0
Diesel | 16 | 0 | 0 | 0 | 0 | 0 | 0 | 0 | 0 | 0 | 0 | 0 | 0 | 0 | 0 | 0 | 0 | 0 | 0 | 0 | 0 | 0 | 0 | 0 | 0 | 0
Diesel | 16 | 1 | 0 | 0 | 0 | 0 | 0 | 0 | 0 | 0 | 0 | 0 | 0 | 0 | 0 | 0 | 0 | 0 | 0 | 0 | 0 | 0 | 0 | 0 | 0 | 0
Diesel | 16 | 2 | 0 | 0 | 0 | 0 | 0 | 0 | 0 | 0 | 0 | 0 | 0 | 0 | 0 | 0 | 0 | 0 | 0 | 0 | 0 | 0 | 0 | 0 | 0 | 0
Diesel | 16 | 3 | 0 | 0 | 0 | 0 | 0 | 0 | 0 | 0 | 0 | 0 | 0 | 0 | 0 | 0 | 0 | 0 | 0 | 0 | 0 | 0 | 0 | 0 | 0 | 0
Diesel | 16 | 4 | 0 | 0 | 0 | 0 | 0 | 0 | 0 | 0 | 0 | 0 | 0 | 0 | 0 | 0 | 0 | 0 | 0 | 0 | 0 | 0 | 0 | 0 | 0 | 0
Diesel | 16 | 5 | 0 | 0 | 0 | 0 | 0 | 0 | 0 | 0 | 0 | 0 | 0 | 0 | 0 | 0 | 0 | 0 | 0 | 0 | 0 | 0 | 0 | 0 | 0 | 0
Diesel | 16 | 6 | 0 | 0 | 0 | 0 | 0 | 0 | 0 | 0 | 0 | 0 | 0 | 0 | 0 | 0 | 0 | 0 | 0 | 0 | 0 | 0 | 0 | 0 | 0 | 0
Diesel | 16 | 7 | 0 | 0 | 0 | 0 | 0 | 0 | 0 | 0 | 0 | 0 | 0 | 0 | 0 | 0 | 0 | 0 | 0 | 0 | 0 | 0 | 0 | 0 | 0 | 0
Diesel | 16 | 8 | 0 | 0 | 0 | 0 | 0 | 0 | 0 | 0 | 0 | 0 | 0 | 0 | 0 | 0 | 0 | 0 | 0 | 0 | 0 | 0 | 0 | 0 | 0 | 0
Diesel | 16 | 9 | 0 | 0 | 0 | 0 | 0 | 0 | 0 | 0 | 0 | 0 | 0 | 0 | 0 | 0 | 0 | 0 | 0 | 0 | 0 | 0 | 0 | 0 | 0 | 0
Diesel | 16 | 10 | 0 | 0 | 0 | 0 | 0 | 0 | 0 | 0 | 0 | 0 | 0 | 0 | 0 | 0 | 0 | 0 | 0 | 0 | 0 | 0 | 0 | 0 | 0 | 0
Diesel | 16 | 11 | 0 | 0 | 0 | 0 | 0 | 0 | 0 | 0 | 0 | 0 | 0 | 0 | 0 | 0 | 0 | 0 | 0 | 0 | 0 | 0 | 0 | 0 | 0 | 0
Diesel | 17 | 0 | 0 | 0 | 0 | 0 | 0 | 0 | 0 | 0 | 0 | 0 | 0 | 0 | 0 | 0 | 0 | 0 | 0 | 0 | 0 | 0 | 0 | 0 | 0 | 0
Diesel | 17 | 1 | 0 | 0 | 0 | 0 | 0 | 0 | 0 | 0 | 0 | 0 | 0 | 0 | 0 | 0 | 0 | 0 | 0 | 0 | 0 | 0 | 0 | 0 | 0 | 0
Diesel | 17 | 2 | 0 | 0 | 0 | 0 | 0 | 0 | 0 | 0 | 0 | 0 | 0 | 0 | 0 | 0 | 0 | 0 | 0 | 0 | 0 | 0 | 0 | 0 | 0 | 0
Diesel | 17 | 3 | 0 | 0 | 0 | 0 | 0 | 0 | 0 | 0 | 0 | 0 | 0 | 0 | 0 | 0 | 0 | 0 | 0 | 0 | 0 | 0 | 0 | 0 | 0 | 0
Diesel | 17 | 4 | 0 | 0 | 0 | 0 | 0 | 0 | 0 | 0 | 0 | 0 | 0 | 0 | 0 | 0 | 0 | 0 | 0 | 0 | 0 | 0 | 0 | 0 | 0 | 0
Diesel | 17 | 5 | 0 | 0 | 0 | 0 | 0 | 0 | 0 | 0 | 0 | 0 | 0 | 0 | 0 | 0 | 0 | 0 | 0 | 0 | 0 | 0 | 0 | 0 | 0 | 0
Diesel | 17 | 6 | 0 | 0 | 0 | 0 | 0 | 0 | 0 | 0 | 0 | 0 | 0 | 0 | 0 | 0 | 0 | 0 | 0 | 0 | 0 | 0 | 0 | 0 | 0 | 0
Diesel | 17 | 7 | 0 | 0 | 0 | 0 | 0 | 0 | 0 | 0 | 0 | 0 | 0 | 0 | 0 | 0 | 0 | 0 | 0 | 0 | 0 | 0 | 0 | 0 | 0 | 0
Diesel | 17 | 8 | 0 | 0 | 0 | 0 | 0 | 0 | 0 | 0 | 0 | 0 | 0 | 0 | 0 | 0 | 0 | 0 | 0 | 0 | 0 | 0 | 0 | 0 | 0 | 0
Diesel | 17 | 9 | 0 | 0 | 0 | 0 | 0 | 0 | 0 | 0 | 0 | 0 | 0 | 0 | 0 | 0 | 0 | 0 | 0 | 0 | 0 | 0 | 0 | 0 | 0 | 0
Diesel | 17 | 10 | 0 | 0 | 0 | 0 | 0 | 0 | 0 | 0 | 0 | 0 | 0 | 0 | 0 | 0 | 0 | 0 | 0 | 0 | 0 | 0 | 0 | 0 | 0 | 0
Diesel | 17 | 11 | 0 | 0 | 0 | 0 | 0 | 0 | 0 | 0 | 0 | 0 | 0 | 0 | 0 | 0 | 0 | 0 | 0 | 0 | 0 | 0 | 0 | 0 | 0 | 0
Diesel | 18 | 0 | 0 | 0 | 0 | 0 | 0 | 0 | 0 | 0 | 0 | 0 | 0 | 0 | 0 | 0 | 0 | 0 | 0 | 0 | 0 | 0 | 0 | 0 | 0 | 0
Diesel | 18 | 1 | 0 | 0 | 0 | 0 | 0 | 0 | 0 | 0 | 0 | 0 | 0 | 0 | 0 | 0 | 0 | 0 | 0 | 0 | 0 | 0 | 0 | 0 | 0 | 0
Diesel | 18 | 2 | 0 | 0 | 0 | 0 | 0 | 0 | 0 | 0 | 0 | 0 | 0 | 0 | 0 | 0 | 0 | 0 | 0 | 0 | 0 | 0 | 0 | 0 | 0 | 0
Diesel | 18 | 3 | 0 | 0 | 0 | 0 | 0 | 0 | 0 | 0 | 0 | 0 | 0 | 0 | 0 | 0 | 0 | 0 | 0 | 0 | 0 | 0 | 0 | 0 | 0 | 0
Diesel | 18 | 4 | 0 | 0 | 0 | 0 | 0 | 0 | 0 | 0 | 0 | 0 | 0 | 0 | 0 | 0 | 0 | 0 | 0 | 0 | 0 | 0 | 0 | 0 | 0 | 0
Diesel | 18 | 5 | 0 | 0 | 0 | 0 | 0 | 0 | 0 | 0 | 0 | 0 | 0 | 0 | 0 | 0 | 0 | 0 | 0 | 0 | 0 | 0 | 0 | 0 | 0 | 0
Diesel | 18 | 6 | 0 | 0 | 0 | 0 | 0 | 0 | 0 | 0 | 0 | 0 | 0 | 0 | 0 | 0 | 0 | 0 | 0 | 0 | 0 | 0 | 0 | 0 | 0 | 0
Diesel | 18 | 7 | 0 | 0 | 0 | 0 | 0 | 0 | 0 | 0 | 0 | 0 | 0 | 0 | 0 | 0 | 0 | 0 | 0 | 0 | 0 | 0 | 0 | 0 | 0 | 0
Diesel | 18 | 8 | 0 | 0 | 0 | 0 | 0 | 0 | 0 | 0 | 0 | 0 | 0 | 0 | 0 | 0 | 0 | 0 | 0 | 0 | 0 | 0 | 0 | 0 | 0 | 0
Diesel | 18 | 9 | 0 | 0 | 0 | 0 | 0 | 0 | 0 | 0 | 0 | 0 | 0 | 0 | 0 | 0 | 0 | 0 | 0 | 0 | 0 | 0 | 0 | 0 | 0 | 0
Diesel | 18 | 10 | 0 | 0 | 0 | 0 | 0 | 0 | 0 | 0 | 0 | 0 | 0 | 0 | 0 | 0 | 0 | 0 | 0 | 0 | 0 | 0 | 0 | 0 | 0 | 0
Diesel | 18 | 11 | 0 | 0 | 0 | 0 | 0 | 0 | 0 | 0 | 0 | 0 | 0 | 0 | 0 | 0 | 0 | 0 | 0 | 0 | 0 | 0 | 0 | 0 | 0 | 0
Diesel | 19 | 0 | 0 | 0 | 0 | 0 | 0 | 0 | 0 | 0 | 0 | 0 | 0 | 0 | 0 | 0 | 0 | 0 | 0 | 0 | 0 | 0 | 0 | 0 | 0 | 0
Diesel | 19 | 1 | 0 | 0 | 0 | 0 | 0 | 0 | 0 | 0 | 0 | 0 | 0 | 0 | 0 | 0 | 0 | 0 | 0 | 0 | 0 | 0 | 0 | 0 | 0 | 0
Diesel | 19 | 2 | 0 | 0 | 0 | 0 | 0 | 0 | 0 | 0 | 0 | 0 | 0 | 0 | 0 | 0 | 0 | 0 | 0 | 0 | 0 | 0 | 0 | 0 | 0 | 0
Diesel | 19 | 3 | 0 | 0 | 0 | 0 | 0 | 0 | 0 | 0 | 0 | 0 | 0 | 0 | 0 | 0 | 0 | 0 | 0 | 0 | 0 | 0 | 0 | 0 | 0 | 0
Diesel | 19 | 4 | 0 | 0 | 0 | 0 | 0 | 0 | 0 | 0 | 0 | 0 | 0 | 0 | 0 | 0 | 0 | 0 | 0 | 0 | 0 | 0 | 0 | 0 | 0 | 0
Diesel | 19 | 5 | 0 | 0 | 0 | 0 | 0 | 0 | 0 | 0 | 0 | 0 | 0 | 0 | 0 | 0 | 0 | 0 | 0 | 0 | 0 | 0 | 0 | 0 | 0 | 0
Diesel | 19 | 6 | 0 | 0 | 0 | 0 | 0 | 0 | 0 | 0 | 0 | 0 | 0 | 0 | 0 | 0 | 0 | 0 | 0 | 0 | 0 | 0 | 0 | 0 | 0 | 0
Diesel | 19 | 7 | 0 | 0 | 0 | 0 | 0 | 0 | 0 | 0 | 0 | 0 | 0 | 0 | 0 | 0 | 0 | 0 | 0 | 0 | 0 | 0 | 0 | 0 | 0 | 0
Diesel | 19 | 8 | 0 | 0 | 0 | 0 | 0 | 0 | 0 | 0 | 0 | 0 | 0 | 0 | 0 | 0 | 0 | 0 | 0 | 0 | 0 | 0 | 0 | 0 | 0 | 0
Diesel | 19 | 9 | 0 | 0 | 0 | 0 | 0 | 0 | 0 | 0 | 0 | 0 | 0 | 0 | 0 | 0 | 0 | 0 | 0 | 0 | 0 | 0 | 0 | 0 | 0 | 0
Diesel | 19 | 10 | 0 | 0 | 0 | 0 | 0 | 0 | 0 | 0 | 0 | 0 | 0 | 0 | 0 | 0 | 0 | 0 | 0 | 0 | 0 | 0 | 0 | 0 | 0 | 0
Diesel | 19 | 11 | 0 | 0 | 0 | 0 | 0 | 0 | 0 | 0 | 0 | 0 | 0 | 0 | 0 | 0 | 0 | 0 | 0 | 0 | 0 | 0 | 0 | 0 | 0 | 0
PV | 0 | 0 | 0 | 0 | 0 | 0 | 0 | 0 | 0 | 0 | 0 | 0 | 0 | 0 | 0 | 0 | 0 | 0 | 0 | 0 | 0 | 0 | 0 | 0 | 0 | 0
PV | 0 | 1 | 0 | 0 | 0 | 0 | 0 | 0 | 0 | 0 | 0 | 0 | 0 | 0 | 0 | 0 | 0 | 0 | 0 | 0 | 0 | 0 | 0 | 0 | 0 | 0
PV | 0 | 2 | 0 | 0 | 0 | 0 | 0 | 0 | 0 | 0 | 0 | 0 | 0 | 0 | 0 | 0 | 0 | 0 | 0 | 0 | 0 | 0 | 0 | 0 | 0 | 0
PV | 0 | 3 | 0 | 0 | 0 | 0 | 0 | 0 | 0 | 0 | 0 | 0 | 0 | 0 | 0 | 0 | 0 | 0 | 0 | 0 | 0 | 0 | 0 | 0 | 0 | 0
PV | 0 | 4 | 0 | 0 | 0 | 0 | 0 | 0 | 0 | 0 | 0 | 0 | 0 | 0 | 0 | 0 | 0 | 0 | 0 | 0 | 0 | 0 | 0 | 0 | 0 | 0
PV | 0 | 5 | 0 | 0 | 0 | 0 | 0 | 0 | 0 | 0 | 0 | 0 | 0 | 0 | 0 | 0 | 0 | 0 | 0 | 0 | 0 | 0 | 0 | 0 | 0 | 0
PV | 0 | 6 | 0 | 0 | 0 | 0 | 0 | 0 | 0 | 0 | 0 | 0 | 0 | 0 | 0 | 0 | 0 | 0 | 0 | 0 | 0 | 0 | 0 | 0 | 0 | 0
PV | 0 | 7 | 0 | 0 | 0 | 0 | 0 | 0 | 0 | 0 | 0 | 0 | 0 | 0 | 0 | 0 | 0 | 0 | 0 | 0 | 0 | 0 | 0 | 0 | 0 | 0
PV | 0 | 8 | 0 | 0 | 0 | 0 | 0 | 0 | 0 | 0 | 0 | 0 | 0 | 0 | 0 | 0 | 0 | 0 | 0 | 0 | 0 | 0 | 0 | 0 | 0 | 0
PV | 0 | 9 | 0 | 0 | 0 | 0 | 0 | 0 | 0 | 0 | 0 | 0 | 0 | 0 | 0 | 0 | 0 | 0 | 0 | 0 | 0 | 0 | 0 | 0 | 0 | 0
PV | 0 | 10 | 0 | 0 | 0 | 0 | 0 | 0 | 0 | 0 | 0 | 0 | 0 | 0 | 0 | 0 | 0 | 0 | 0 | 0 | 0 | 0 | 0 | 0 | 0 | 0
PV | 0 | 11 | 0 | 0 | 0 | 0 | 0 | 0 | 0 | 0 | 0 | 0 | 0 | 0 | 0 | 0 | 0 | 0 | 0 | 0 | 0 | 0 | 0 | 0 | 0 | 0
PV | 1 | 0 | 0 | 0 | 0 | 0 | 0 | 0 | 0 | 0 | 0 | 0 | 0 | 0 | 0 | 0 | 0 | 0 | 0 | 0 | 0 | 0 | 0 | 0 | 0 | 0
PV | 1 | 1 | 0 | 0 | 0 | 0 | 0 | 0 | 0 | 0 | 0 | 0 | 0 | 0 | 0 | 0 | 0 | 0 | 0 | 0 | 0 | 0 | 0 | 0 | 0 | 0
PV | 1 | 2 | 0 | 0 | 0 | 0 | 0 | 0 | 0 | 0 | 0 | 0 | 0 | 0 | 0 | 0 | 0 | 0 | 0 | 0 | 0 | 0 | 0 | 0 | 0 | 0
PV | 1 | 3 | 0 | 0 | 0 | 0 | 0 | 0 | 0 | 0 | 0 | 0 | 0 | 0 | 0 | 0 | 0 | 0 | 0 | 0 | 0 | 0 | 0 | 0 | 0 | 0
PV | 1 | 4 | 0 | 0 | 0 | 0 | 0 | 0 | 0 | 0 | 0 | 0 | 0 | 0 | 0 | 0 | 0 | 0 | 0 | 0 | 0 | 0 | 0 | 0 | 0 | 0
PV | 1 | 5 | 0 | 0 | 0 | 0 | 0 | 0 | 0 | 0 | 0 | 0 | 0 | 0 | 0 | 0 | 0 | 0 | 0 | 0 | 0 | 0 | 0 | 0 | 0 | 0
PV | 1 | 6 | 0 | 0 | 0 | 0 | 0 | 0 | 0 | 0 | 0 | 0 | 0 | 0 | 0 | 0 | 0 | 0 | 0 | 0 | 0 | 0 | 0 | 0 | 0 | 0
PV | 1 | 7 | 0 | 0 | 0 | 0 | 0 | 0 | 0 | 0 | 0 | 0 | 0 | 0 | 0 | 0 | 0 | 0 | 0 | 0 | 0 | 0 | 0 | 0 | 0 | 0
PV | 1 | 8 | 0 | 0 | 0 | 0 | 0 | 0 | 0 | 0 | 0 | 0 | 0 | 0 | 0 | 0 | 0 | 0 | 0 | 0 | 0 | 0 | 0 | 0 | 0 | 0
PV | 1 | 9 | 0 | 0 | 0 | 0 | 0 | 0 | 0 | 0 | 0 | 0 | 0 | 0 | 0 | 0 | 0 | 0 | 0 | 0 | 0 | 0 | 0 | 0 | 0 | 0
PV | 1 | 10 | 0 | 0 | 0 | 0 | 0 | 0 | 0 | 0 | 0 | 0 | 0 | 0 | 0 | 0 | 0 | 0 | 0 | 0 | 0 | 0 | 0 | 0 | 0 | 0
PV | 1 | 11 | 0 | 0 | 0 | 0 | 0 | 0 | 0 | 0 | 0 | 0 | 0 | 0 | 0 | 0 | 0 | 0 | 0 | 0 | 0 | 0 | 0 | 0 | 0 | 0
PV | 2 | 0 | 0 | 0 | 0 | 0 | 0 | 0 | 0 | 0 | 0 | 0 | 0 | 0 | 0 | 0 | 0 | 0 | 0 | 0 | 0 | 0 | 0 | 0 | 0 | 0
PV | 2 | 1 | 0 | 0 | 0 | 0 | 0 | 0 | 0 | 0 | 0 | 0 | 0 | 0 | 0 | 0 | 0 | 0 | 0 | 0 | 0 | 0 | 0 | 0 | 0 | 0
PV | 2 | 2 | 0 | 0 | 0 | 0 | 0 | 0 | 0 | 0 | 0 | 0 | 0 | 0 | 0 | 0 | 0 | 0 | 0 | 0 | 0 | 0 | 0 | 0 | 0 | 0
PV | 2 | 3 | 0 | 0 | 0 | 0 | 0 | 0 | 0 | 0 | 0 | 0 | 0 | 0 | 0 | 0 | 0 | 0 | 0 | 0 | 0 | 0 | 0 | 0 | 0 | 0
PV | 2 | 4 | 0 | 0 | 0 | 0 | 0 | 0 | 0 | 0 | 0 | 0 | 0 | 0 | 0 | 0 | 0 | 0 | 0 | 0 | 0 | 0 | 0 | 0 | 0 | 0
PV | 2 | 5 | 0 | 0 | 0 | 0 | 0 | 0 | 0 | 0 | 0 | 0 | 0 | 0 | 0 | 0 | 0 | 0 | 0 | 0 | 0 | 0 | 0 | 0 | 0 | 0
PV | 2 | 6 | 0 | 0 | 0 | 0 | 0 | 0 | 0 | 0 | 0 | 0 | 0 | 0 | 0 | 0 | 0 | 0 | 0 | 0 | 0 | 0 | 0 | 0 | 0 | 0
PV | 2 | 7 | 0 | 0 | 0 | 0 | 0 | 0 | 0 | 0 | 0 | 0 | 0 | 0 | 0 | 0 | 0 | 0 | 0 | 0 | 0 | 0 | 0 | 0 | 0 | 0
PV | 2 | 8 | 0 | 0 | 0 | 0 | 0 | 0 | 0 | 0 | 0 | 0 | 0 | 0 | 0 | 0 | 0 | 0 | 0 | 0 | 0 | 0 | 0 | 0 | 0 | 0
PV | 2 | 9 | 0 | 0 | 0 | 0 | 0 | 0 | 0 | 0 | 0 | 0 | 0 | 0 | 0 | 0 | 0 | 0 | 0 | 0 | 0 | 0 | 0 | 0 | 0 | 0
PV | 2 | 10 | 0 | 0 | 0 | 0 | 0 | 0 | 0 | 0 | 0 | 0 | 0 | 0 | 0 | 0 | 0 | 0 | 0 | 0 | 0 | 0 | 0 | 0 | 0 | 0
PV | 2 | 11 | 0 | 0 | 0 | 0 | 0 | 0 | 0 | 0 | 0 | 0 | 0 | 0 | 0 | 0 | 0 | 0 | 0 | 0 | 0 | 0 | 0 | 0 | 0 | 0
PV | 3 | 0 | 0 | 0 | 0 | 0 | 0 | 0 | 0 | 0 | 0 | 0 | 0 | 0 | 0 | 0 | 0 | 0 | 0 | 0 | 0 | 0 | 0 | 0 | 0 | 0
PV | 3 | 1 | 0 | 0 | 0 | 0 | 0 | 0 | 0 | 0 | 0 | 0 | 0 | 0 | 0 | 0 | 0 | 0 | 0 | 0 | 0 | 0 | 0 | 0 | 0 | 0
PV | 3 | 2 | 0 | 0 | 0 | 0 | 0 | 0 | 0 | 0 | 0 | 0 | 0 | 0 | 0 | 0 | 0 | 0 | 0 | 0 | 0 | 0 | 0 | 0 | 0 | 0
PV | 3 | 3 | 0 | 0 | 0 | 0 | 0 | 0 | 0 | 0 | 0 | 0 | 0 | 0 | 0 | 0 | 0 | 0 | 0 | 0 | 0 | 0 | 0 | 0 | 0 | 0
PV | 3 | 4 | 0 | 0 | 0 | 0 | 0 | 0 | 0 | 0 | 0 | 0 | 0 | 0 | 0 | 0 | 0 | 0 | 0 | 0 | 0 | 0 | 0 | 0 | 0 | 0
PV | 3 | 5 | 0 | 0 | 0 | 0 | 0 | 0 | 0 | 0 | 0 | 0 | 0 | 0 | 0 | 0 | 0 | 0 | 0 | 0 | 0 | 0 | 0 | 0 | 0 | 0
PV | 3 | 6 | 0 | 0 | 0 | 0 | 0 | 0 | 0 | 0 | 0 | 0 | 0 | 0 | 0 | 0 | 0 | 0 | 0 | 0 | 0 | 0 | 0 | 0 | 0 | 0
PV | 3 | 7 | 0 | 0 | 0 | 0 | 0 | 0 | 0 | 0 | 0 | 0 | 0 | 0 | 0 | 0 | 0 | 0 | 0 | 0 | 0 | 0 | 0 | 0 | 0 | 0
PV | 3 | 8 | 0 | 0 | 0 | 0 | 0 | 0 | 0 | 0 | 0 | 0 | 0 | 0 | 0 | 0 | 0 | 0 | 0 | 0 | 0 | 0 | 0 | 0 | 0 | 0
PV | 3 | 9 | 0 | 0 | 0 | 0 | 0 | 0 | 0 | 0 | 0 | 0 | 0 | 0 | 0 | 0 | 0 | 0 | 0 | 0 | 0 | 0 | 0 | 0 | 0 | 0
PV | 3 | 10 | 0 | 0 | 0 | 0 | 0 | 0 | 0 | 0 | 0 | 0 | 0 | 0 | 0 | 0 | 0 | 0 | 0 | 0 | 0 | 0 | 0 | 0 | 0 | 0
PV | 3 | 11 | 0 | 0 | 0 | 0 | 0 | 0 | 0 | 0 | 0 | 0 | 0 | 0 | 0 | 0 | 0 | 0 | 0 | 0 | 0 | 0 | 0 | 0 | 0 | 0
PV | 4 | 0 | 0 | 0 | 0 | 0 | 0 | 0 | 0 | 0 | 0 | 0 | 0 | 0 | 0 | 0 | 0 | 0 | 0 | 0 | 0 | 0 | 0 | 0 | 0 | 0
PV | 4 | 1 | 0 | 0 | 0 | 0 | 0 | 0 | 0 | 0 | 0 | 0 | 0 | 0 | 0 | 0 | 0 | 0 | 0 | 0 | 0 | 0 | 0 | 0 | 0 | 0
PV | 4 | 2 | 0 | 0 | 0 | 0 | 0 | 0 | 0 | 0 | 0 | 0 | 0 | 0 | 0 | 0 | 0 | 0 | 0 | 0 | 0 | 0 | 0 | 0 | 0 | 0
PV | 4 | 3 | 0 | 0 | 0 | 0 | 0 | 0 | 0 | 0 | 0 | 0 | 0 | 0 | 0 | 0 | 0 | 0 | 0 | 0 | 0 | 0 | 0 | 0 | 0 | 0
PV | 4 | 4 | 0 | 0 | 0 | 0 | 0 | 0 | 0 | 0 | 0 | 0 | 0 | 0 | 0 | 0 | 0 | 0 | 0 | 0 | 0 | 0 | 0 | 0 | 0 | 0
PV | 4 | 5 | 0 | 0 | 0 | 0 | 0 | 0 | 0 | 0 | 0 | 0 | 0 | 0 | 0 | 0 | 0 | 0 | 0 | 0 | 0 | 0 | 0 | 0 | 0 | 0
PV | 4 | 6 | 0 | 0 | 0 | 0 | 0 | 0 | 0 | 0 | 0 | 0 | 0 | 0 | 0 | 0 | 0 | 0 | 0 | 0 | 0 | 0 | 0 | 0 | 0 | 0
PV | 4 | 7 | 0 | 0 | 0 | 0 | 0 | 0 | 0 | 0 | 0 | 0 | 0 | 0 | 0 | 0 | 0 | 0 | 0 | 0 | 0 | 0 | 0 | 0 | 0 | 0
PV | 4 | 8 | 0 | 0 | 0 | 0 | 0 | 0 | 0 | 0 | 0 | 0 | 0 | 0 | 0 | 0 | 0 | 0 | 0 | 0 | 0 | 0 | 0 | 0 | 0 | 0
PV | 4 | 9 | 0 | 0 | 0 | 0 | 0 | 0 | 0 | 0 | 0 | 0 | 0 | 0 | 0 | 0 | 0 | 0 | 0 | 0 | 0 | 0 | 0 | 0 | 0 | 0
PV | 4 | 10 | 0 | 0 | 0 | 0 | 0 | 0 | 0 | 0 | 0 | 0 | 0 | 0 | 0 | 0 | 0 | 0 | 0 | 0 | 0 | 0 | 0 | 0 | 0 | 0
PV | 4 | 11 | 0 | 0 | 0 | 0 | 0 | 0 | 0 | 0 | 0 | 0 | 0 | 0 | 0 | 0 | 0 | 0 | 0 | 0 | 0 | 0 | 0 | 0 | 0 | 0
PV | 5 | 0 | 0 | 0 | 0 | 0 | 0 | 0 | 0 | 0 | 0 | 0 | 0 | 0 | 0 | 0 | 0 | 0 | 0 | 0 | 0 | 0 | 0 | 0 | 0 | 0
PV | 5 | 1 | 0 | 0 | 0 | 0 | 0 | 0 | 0 | 0 | 0 | 0 | 0 | 0 | 0 | 0 | 0 | 0 | 0 | 0 | 0 | 0 | 0 | 0 | 0 | 0
PV | 5 | 2 | 0 | 0 | 0 | 0 | 0 | 0 | 0 | 0 | 0 | 0 | 0 | 0 | 0 | 0 | 0 | 0 | 0 | 0 | 0 | 0 | 0 | 0 | 0 | 0
PV | 5 | 3 | 0 | 0 | 0 | 0 | 0 | 0 | 0 | 0 | 0 | 0 | 0 | 0 | 0 | 0 | 0 | 0 | 0 | 0 | 0 | 0 | 0 | 0 | 0 | 0
PV | 5 | 4 | 0 | 0 | 0 | 0 | 0 | 0 | 0 | 0 | 0 | 0 | 0 | 0 | 0 | 0 | 0 | 0 | 0 | 0 | 0 | 0 | 0 | 0 | 0 | 0
PV | 5 | 5 | 0 | 0 | 0 | 0 | 0 | 0 | 0 | 0 | 0 | 0 | 0 | 0 | 0 | 0 | 0 | 0 | 0 | 0 | 0 | 0 | 0 | 0 | 0 | 0
PV | 5 | 6 | 0 | 0 | 0 | 0 | 0 | 0 | 0 | 0 | 0 | 0 | 0 | 0 | 0 | 0 | 0 | 0 | 0 | 0 | 0 | 0 | 0 | 0 | 0 | 0
PV | 5 | 7 | 0 | 0 | 0 | 0 | 0 | 0 | 0 | 0 | 0 | 0 | 0 | 0 | 0 | 0 | 0 | 0 | 0 | 0 | 0 | 0 | 0 | 0 | 0 | 0
PV | 5 | 8 | 0 | 0 | 0 | 0 | 0 | 0 | 0 | 0 | 0 | 0 | 0 | 0 | 0 | 0 | 0 | 0 | 0 | 0 | 0 | 0 | 0 | 0 | 0 | 0
PV | 5 | 9 | 0 | 0 | 0 | 0 | 0 | 0 | 0 | 0 | 0 | 0 | 0 | 0 | 0 | 0 | 0 | 0 | 0 | 0 | 0 | 0 | 0 | 0 | 0 | 0
PV | 5 | 10 | 0 | 0 | 0 | 0 | 0 | 0 | 0 | 0 | 0 | 0 | 0 | 0 | 0 | 0 | 0 | 0 | 0 | 0 | 0 | 0 | 0 | 0 | 0 | 0
PV | 5 | 11 | 0 | 0 | 0 | 0 | 0 | 0 | 0 | 0 | 0 | 0 | 0 | 0 | 0 | 0 | 0 | 0 | 0 | 0 | 0 | 0 | 0 | 0 | 0 | 0
PV | 6 | 0 | 0 | 0 | 0 | 0 | 0 | 0 | 0 | 0 | 0 | 0 | 0 | 0 | 0 | 0 | 0 | 0 | 0 | 0 | 0 | 0 | 0 | 0 | 0 | 0
PV | 6 | 1 | 0 | 0 | 0 | 0 | 0 | 0 | 0 | 0 | 0 | 0 | 0 | 0 | 0 | 0 | 0 | 0 | 0 | 0 | 0 | 0 | 0 | 0 | 0 | 0
PV | 6 | 2 | 0 | 0 | 0 | 0 | 0 | 0 | 0 | 0 | 0 | 0 | 0 | 0 | 0 | 0 | 0 | 0 | 0 | 0 | 0 | 0 | 0 | 0 | 0 | 0
PV | 6 | 3 | 0 | 0 | 0 | 0 | 0 | 0 | 0 | 0 | 0 | 0 | 0 | 0 | 0 | 0 | 0 | 0 | 0 | 0 | 0 | 0 | 0 | 0 | 0 | 0
PV | 6 | 4 | 0 | 0 | 0 | 0 | 0 | 0 | 0 | 0 | 0 | 0 | 0 | 0 | 0 | 0 | 0 | 0 | 0 | 0 | 0 | 0 | 0 | 0 | 0 | 0
PV | 6 | 5 | 0 | 0 | 0 | 0 | 0 | 0 | 0 | 0 | 0 | 0 | 0 | 0 | 0 | 0 | 0 | 0 | 0 | 0 | 0 | 0 | 0 | 0 | 0 | 0
PV | 6 | 6 | 0 | 0 | 0 | 0 | 0 | 0 | 0 | 0 | 0 | 0 | 0 | 0 | 0 | 0 | 0 | 0 | 0 | 0 | 0 | 0 | 0 | 0 | 0 | 0
PV | 6 | 7 | 0 | 0 | 0 | 0 | 0 | 0 | 0 | 0 | 0 | 0 | 0 | 0 | 0 | 0 | 0 | 0 | 0 | 0 | 0 | 0 | 0 | 0 | 0 | 0
PV | 6 | 8 | 0 | 0 | 0 | 0 | 0 | 0 | 0 | 0 | 0 | 0 | 0 | 0 | 0 | 0 | 0 | 0 | 0 | 0 | 0 | 0 | 0 | 0 | 0 | 0
PV | 6 | 9 | 0 | 0 | 0 | 0 | 0 | 0 | 0 | 0 | 0 | 0 | 0 | 0 | 0 | 0 | 0 | 0 | 0 | 0 | 0 | 0 | 0 | 0 | 0 | 0
PV | 6 | 10 | 0 | 0 | 0 | 0 | 0 | 0 | 0 | 0 | 0 | 0 | 0 | 0 | 0 | 0 | 0 | 0 | 0 | 0 | 0 | 0 | 0 | 0 | 0 | 0
PV | 6 | 11 | 0 | 0 | 0 | 0 | 0 | 0 | 0 | 0 | 0 | 0 | 0 | 0 | 0 | 0 | 0 | 0 | 0 | 0 | 0 | 0 | 0 | 0 | 0 | 0
PV | 7 | 0 | 0 | 0 | 0 | 0 | 0 | 0 | 0 | 0 | 0 | 0 | 0 | 0 | 0 | 0 | 0 | 0 | 0 | 0 | 0 | 0 | 0 | 0 | 0 | 0
PV | 7 | 1 | 0 | 0 | 0 | 0 | 0 | 0 | 0 | 0 | 0 | 0 | 0 | 0 | 0 | 0 | 0 | 0 | 0 | 0 | 0 | 0 | 0 | 0 | 0 | 0
PV | 7 | 2 | 0 | 0 | 0 | 0 | 0 | 0 | 0 | 0 | 0 | 0 | 0 | 6.0477 | 0.39589 | 0 | 0 | 0 | 0 | 0 | 0 | 0 | 0 | 0 | 0 | 0
PV | 7 | 3 | 0 | 0 | 0 | 0 | 0 | 0 | 0 | 0 | 0 | 10.2379 | 4.9337 | 5.8603 | 5.4308 | 1.141 | 0 | 0 | 0 | 0 | 0 | 0 | 0 | 0 | 0 | 0
PV | 7 | 4 | 0 | 0 | 0 | 0 | 0 | 0 | 0 | 0 | 0 | 9.5276 | 1.698 | 5.3043 | 4.9642 | 0.49784 | 0 | 0 | 0 | 0 | 0 | 0 | 0 | 0 | 0 | 0
PV | 7 | 5 | 0 | 0 | 0 | 0 | 0 | 0 | 0 | 0 | 0 | 0.83282 | 0.10131 | 0.99717 | 1.1271 | 0 | 0 | 0 | 0 | 0 | 0 | 0 | 0 | 0 | 0 | 0
PV | 7 | 6 | 0 | 0 | 0 | 0 | 0 | 0 | 0 | 0 | 0 | 0 | 0 | 0 | 0 | 0 | 0 | 0 | 0 | 0 | 0 | 0 | 0 | 0 | 0 | 0
PV | 7 | 7 | 0 | 0 | 0 | 0 | 0 | 0 | 0 | 0 | 0 | 0 | 0 | 0.24529 | 0 | 0 | 0 | 0 | 0 | 0 | 0 | 0 | 0 | 0 | 0 | 0
PV | 7 | 8 | 0 | 0 | 0 | 0 | 0 | 0 | 0 | 0 | 0 | 0.97674 | 0.34964 | 1.2982 | 0.77482 | 0 | 0 | 0 | 0 | 0 | 0 | 0 | 0 | 0 | 0 | 0
PV | 7 | 9 | 0 | 0 | 0 | 0 | 0 | 0 | 0 | 0 | 0 | 1.5329 | 1.3545 | 2.2342 | 1.3306 | 0 | 0 | 0 | 0 | 0 | 0 | 0 | 0 | 0 | 0 | 0
PV | 7 | 10 | 0 | 0 | 0 | 0 | 0 | 0 | 0 | 0 | 0 | 0 | 0 | 0 | 0 | 0 | 0 | 0 | 0 | 0 | 0 | 0 | 0 | 0 | 0 | 0
PV | 7 | 11 | 0 | 0 | 0 | 0 | 0 | 0 | 0 | 0 | 0 | 0 | 0 | 0 | 0 | 0 | 0 | 0 | 0 | 0 | 0 | 0 | 0 | 0 | 0 | 0
PV | 8 | 0 | 0 | 0 | 0 | 0 | 0 | 0 | 0 | 0 | 0 | 0 | 0 | 0 | 0 | 0 | 0 | 0 | 0 | 0 | 0 | 0 | 0 | 0 | 0 | 0
PV | 8 | 1 | 0 | 0 | 0 | 0 | 0 | 0 | 0 | 0 | 0 | 0 | 0 | 0 | 0 | 0 | 0 | 0 | 0 | 0 | 0 | 0 | 0 | 0 | 0 | 0
PV | 8 | 2 | 0 | 0 | 0 | 0 | 0 | 0 | 0 | 0 | 0 | 0 | 0 | 6.1712 | 0.52753 | 0 | 0 | 0 | 0 | 0 | 0 | 0 | 0 | 0 | 0 | 0
PV | 8 | 3 | 0 | 0 | 0 | 0 | 0 | 0 | 0 | 0 | 0 | 9.6219 | 5.1009 | 6.0343 | 5.6104 | 1.1622 | 0 | 0 | 0 | 0 | 0 | 0 | 0 | 0 | 0 | 0
PV | 8 | 4 | 0 | 0 | 0 | 0 | 0 | 0 | 0 | 0 | 0 | 8.9464 | 1.8136 | 5.427 | 5.095 | 0.64701 | 0 | 0 | 0 | 0 | 0 | 0 | 0 | 0 | 0 | 0
PV | 8 | 5 | 0 | 0 | 0 | 0 | 0 | 0 | 0 | 0 | 0 | 1.0354 | 0.16251 | 1.0613 | 1.0826 | 0 | 0 | 0 | 0 | 0 | 0 | 0 | 0 | 0 | 0 | 0
PV | 8 | 6 | 0 | 0 | 0 | 0 | 0 | 0 | 0 | 0 | 0 | 0 | 0 | 0 | 0 | 0 | 0 | 0 | 0 | 0 | 0 | 0 | 0 | 0 | 0 | 0
PV | 8 | 7 | 0 | 0 | 0 | 0 | 0 | 0 | 0 | 0 | 0 | 0.039697 | 0 | 0.24916 | 0 | 0 | 0 | 0 | 0 | 0 | 0 | 0 | 0 | 0 | 0 | 0
PV | 8 | 8 | 0 | 0 | 0 | 0 | 0 | 0 | 0 | 0 | 0 | 1.1347 | 0.3646 | 1.3181 | 0.79964 | 0 | 0 | 0 | 0 | 0 | 0 | 0 | 0 | 0 | 0 | 0
PV | 8 | 9 | 0 | 0 | 0 | 0 | 0 | 0 | 0 | 0 | 0 | 1.7867 | 1.4754 | 2.3574 | 1.4631 | 0 | 0 | 0 | 0 | 0 | 0 | 0 | 0 | 0 | 0 | 0
PV | 8 | 10 | 0 | 0 | 0 | 0 | 0 | 0 | 0 | 0 | 0 | 0 | 0 | 0 | 0 | 0 | 0 | 0 | 0 | 0 | 0 | 0 | 0 | 0 | 0 | 0
PV | 8 | 11 | 0 | 0 | 0 | 0 | 0 | 0 | 0 | 0 | 0 | 0 | 0 | 0 | 0 | 0 | 0 | 0 | 0 | 0 | 0 | 0 | 0 | 0 | 0 | 0
PV | 9 | 0 | 0 | 0 | 0 | 0 | 0 | 0 | 0 | 0 | 0 | 0 | 0 | 0 | 0 | 0 | 0 | 0 | 0 | 0 | 0 | 0 | 0 | 0 | 0 | 0
PV | 9 | 1 | 0 | 0 | 0 | 0 | 0 | 0 | 0 | 0 | 0 | 0 | 0 | 0 | 0 | 0 | 0 | 0 | 0 | 0 | 0 | 0 | 0 | 0 | 0 | 0
PV | 9 | 2 | 0 | 0 | 0 | 0 | 0 | 0 | 0 | 0 | 0 | 0 | 0 | 6.0036 | 0.36854 | 0 | 0 | 0 | 0 | 0 | 0 | 0 | 0 | 0 | 0 | 0
PV | 9 | 3 | 0 | 0 | 0 | 0 | 0 | 0 | 0 | 0 | 0 | 9.0713 | 4.9791 | 5.9199 | 5.5017 | 1.5251 | 0 | 0 | 0 | 0 | 0 | 0 | 0 | 0 | 0 | 0
PV | 9 | 4 | 0 | 0 | 0 | 0 | 0 | 0 | 0 | 0 | 0 | 8.4331 | 1.6377 | 5.2585 | 4.9352 | 0.58949 | 0 | 0 | 0 | 0 | 0 | 0 | 0 | 0 | 0 | 0
PV | 9 | 5 | 0 | 0 | 0 | 0 | 0 | 0 | 0 | 0 | 0 | 0.95087 | 0 | 0.83133 | 0.84828 | 0 | 0 | 0 | 0 | 0 | 0 | 0 | 0 | 0 | 0 | 0
PV | 9 | 6 | 0 | 0 | 0 | 0 | 0 | 0 | 0 | 0 | 0 | 0 | 0 | 0 | 0 | 0 | 0 | 0 | 0 | 0 | 0 | 0 | 0 | 0 | 0 | 0
PV | 9 | 7 | 0 | 0 | 0 | 0 | 0 | 0 | 0 | 0 | 0 | 0 | 0 | 0 | 0 | 0 | 0 | 0 | 0 | 0 | 0 | 0 | 0 | 0 | 0 | 0
PV | 9 | 8 | 0 | 0 | 0 | 0 | 0 | 0 | 0 | 0 | 0 | 1.0033 | 0.083095 | 1.0418 | 0.52849 | 0 | 0 | 0 | 0 | 0 | 0 | 0 | 0 | 0 | 0 | 0
PV | 9 | 9 | 0 | 0 | 0 | 0 | 0 | 0 | 0 | 0 | 0 | 1.756 | 1.3051 | 2.1895 | 1.305 | 0 | 0 | 0 | 0 | 0 | 0 | 0 | 0 | 0 | 0 | 0
PV | 9 | 10 | 0 | 0 | 0 | 0 | 0 | 0 | 0 | 0 | 0 | 0 | 0 | 0 | 0 | 0 | 0 | 0 | 0 | 0 | 0 | 0 | 0 | 0 | 0 | 0
PV | 9 | 11 | 0 | 0 | 0 | 0 | 0 | 0 | 0 | 0 | 0 | 0 | 0 | 0 | 0 | 0 | 0 | 0 | 0 | 0 | 0 | 0 | 0 | 0 | 0 | 0
PV | 10 | 0 | 0 | 0 | 0 | 0 | 0 | 0 | 0 | 0 | 0 | 0 | 0 | 0 | 0 | 0 | 0 | 0 | 0 | 0 | 0 | 0 | 0 | 0 | 0 | 0
PV | 10 | 1 | 0 | 0 | 0 | 0 | 0 | 0 | 0 | 0 | 0 | 0 | 0 | 0 | 0 | 0 | 0 | 0 | 0 | 0 | 0 | 0 | 0 | 0 | 0 | 0
PV | 10 | 2 | 0 | 0 | 0 | 0 | 0 | 0 | 0 | 0 | 0 | 0.74577 | 1.9996 | 7.8941 | 7.6597 | 0.094648 | 0 | 0 | 0 | 0 | 0 | 0 | 0 | 0 | 0 | 0
PV | 10 | 3 | 0 | 0 | 0 | 0 | 0 | 0 | 0 | 0 | 1.2519 | 8.444 | 6.9177 | 8.9172 | 7.4541 | 5.6214 | 0 | 0 | 0 | 0 | 0 | 0 | 0 | 0 | 0 | 0
PV | 10 | 4 | 0 | 0 | 0 | 0 | 0 | 0 | 0 | 0 | 2.7716 | 6.5868 | 7.0372 | 7.1481 | 6.8338 | 5.4614 | 0 | 0 | 0 | 0 | 0 | 0 | 0 | 0 | 0 | 0
PV | 10 | 5 | 0 | 0 | 0 | 0 | 0 | 0 | 0 | 0 | 1.3057 | 4.2941 | 2.8428 | 4.5777 | 2.222 | 0.81137 | 0 | 0 | 0 | 0 | 0 | 0 | 0 | 0 | 0 | 0
PV | 10 | 6 | 0 | 0 | 0 | 0 | 0 | 0 | 0 | 0 | 0 | 1.521 | 0.30524 | 1.1954 | 0.77476 | 0 | 0 | 0 | 0 | 0 | 0 | 0 | 0 | 0 | 0 | 0
PV | 10 | 7 | 0 | 0 | 0 | 0 | 0 | 0 | 0 | 0 | 0 | 1.79 | 0.54632 | 1.7146 | 1.1375 | 0 | 0 | 0 | 0 | 0 | 0 | 0 | 0 | 0 | 0 | 0
PV | 10 | 8 | 0 | 0 | 0 | 0 | 0 | 0 | 0 | 0 | 0 | 4.1198 | 1.854 | 2.8181 | 2.3102 | 0.83525 | 0 | 0 | 0 | 0 | 0 | 0 | 0 | 0 | 0 | 0
PV | 10 | 9 | 0 | 0 | 0 | 0 | 0 | 0 | 0 | 0 | 1.402 | 4.6127 | 4.1424 | 5.156 | 4.3309 | 1.2089 | 0 | 0 | 0 | 0 | 0 | 0 | 0 | 0 | 0 | 0
PV | 10 | 10 | 0 | 0 | 0 | 0 | 0 | 0 | 0 | 0 | 0 | 0.44956 | 0.7511 | 1.5821 | 1.2493 | 0 | 0 | 0 | 0 | 0 | 0 | 0 | 0 | 0 | 0 | 0
PV | 10 | 11 | 0 | 0 | 0 | 0 | 0 | 0 | 0 | 0 | 0 | 0.71211 | 0.66421 | 1.4966 | 0.92455 | 0 | 0 | 0 | 0 | 0 | 0 | 0 | 0 | 0 | 0 | 0
PV | 11 | 0 | 0 | 0 | 0 | 0 | 0 | 0 | 0 | 0 | 0 | 0 | 0 | 0 | 0 | 0 | 0 | 0 | 0 | 0 | 0 | 0 | 0 | 0 | 0 | 0
PV | 11 | 1 | 0 | 0 | 0 | 0 | 0 | 0 | 0 | 0 | 0 | 0 | 0 | 0 | 0 | 0 | 0 | 0 | 0 | 0 | 0 | 0 | 0 | 0 | 0 | 0
PV | 11 | 2 | 0 | 0 | 0 | 0 | 0 | 0 | 0 | 0 | 0 | 1.2212 | 1.2011 | 8.2415 | 8.0166 | 0.4724 | 0 | 0 | 0 | 0 | 0 | 0 | 0 | 0 | 0 | 0
PV | 11 | 3 | 0 | 0 | 0 | 0 | 0 | 0 | 0 | 0 | 1.8083 | 7.7853 | 7.3156 | 8.272 | 7.8665 | 6.0526 | 0.3719 | 0 | 0 | 0 | 0 | 0 | 0 | 0 | 0 | 0
PV | 11 | 4 | 0 | 0 | 0 | 0 | 0 | 0 | 0 | 0 | 2.1192 | 7.0836 | 6.24 | 7.4945 | 7.1897 | 5.8385 | 0 | 0 | 0 | 0 | 0 | 0 | 0 | 0 | 0 | 0
PV | 11 | 5 | 0 | 0 | 0 | 0 | 0 | 0 | 0 | 0 | 0.58934 | 4.733 | 2.0267 | 4.8563 | 2.506 | 1.1169 | 0 | 0 | 0 | 0 | 0 | 0 | 0 | 0 | 0 | 0
PV | 11 | 6 | 0 | 0 | 0 | 0 | 0 | 0 | 0 | 0 | 0 | 1.8865 | 0.50592 | 1.3999 | 0.98459 | 0 | 0 | 0 | 0 | 0 | 0 | 0 | 0 | 0 | 0 | 0
PV | 11 | 7 | 0 | 0 | 0 | 0 | 0 | 0 | 0 | 0 | 0 | 2.1521 | 0.73921 | 1.9236 | 1.3455 | 0 | 0 | 0 | 0 | 0 | 0 | 0 | 0 | 0 | 0 | 0
PV | 11 | 8 | 0 | 0 | 0 | 0 | 0 | 0 | 0 | 0 | 0.1101 | 4.0304 | 2.0757 | 3.0456 | 2.5434 | 1.0157 | 0 | 0 | 0 | 0 | 0 | 0 | 0 | 0 | 0 | 0
PV | 11 | 9 | 0 | 0 | 0 | 0 | 0 | 0 | 0 | 0 | 0.74336 | 5.111 | 4.4868 | 5.5031 | 4.6565 | 1.5869 | 0 | 0 | 0 | 0 | 0 | 0 | 0 | 0 | 0 | 0
PV | 11 | 10 | 0 | 0 | 0 | 0 | 0 | 0 | 0 | 0 | 0 | 0.97071 | 1.1493 | 1.9793 | 1.6592 | 0.198 | 0 | 0 | 0 | 0 | 0 | 0 | 0 | 0 | 0 | 0
PV | 11 | 11 | 0 | 0 | 0 | 0 | 0 | 0 | 0 | 0 | 0 | 1.1906 | 1.0105 | 1.843 | 1.277 | 0 | 0 | 0 | 0 | 0 | 0 | 0 | 0 | 0 | 0 | 0
PV | 12 | 0 | 0 | 0 | 0 | 0 | 0 | 0 | 0 | 0 | 0 | 0 | 0 | 0 | 0 | 0 | 0 | 0 | 0 | 0 | 0 | 0 | 0 | 0 | 0 | 0
PV | 12 | 1 | 0 | 0 | 0 | 0 | 0 | 0 | 0 | 0 | 0 | 0 | 0 | 0 | 0 | 0 | 0 | 0 | 0 | 0 | 0 | 0 | 0 | 0 | 0 | 0
PV | 12 | 2 | 0 | 0 | 0 | 0 | 0 | 0 | 0 | 0 | 0 | 0.47284 | 0.30736 | 7.3588 | 7.1438 | 0 | 0 | 0 | 0 | 0 | 0 | 0 | 0 | 0 | 0 | 0
PV | 12 | 3 | 0 | 0 | 0 | 0 | 0 | 0 | 0 | 0 | 1.1451 | 7.0936 | 6.4859 | 7.4507 | 7.052 | 5.2579 | 0 | 0 | 0 | 0 | 0 | 0 | 0 | 0 | 0 | 0
PV | 12 | 4 | 0 | 0 | 0 | 0 | 0 | 0 | 0 | 0 | 1.4342 | 6.3578 | 5.3476 | 6.6108 | 6.3159 | 1.9509 | 0 | 0 | 0 | 0 | 0 | 0 | 0 | 0 | 0 | 0
PV | 12 | 5 | 0 | 0 | 0 | 0 | 0 | 0 | 0 | 0 | 0 | 2.5809 | 1.0682 | 1.9801 | 1.5566 | 0.19025 | 0 | 0 | 0 | 0 | 0 | 0 | 0 | 0 | 0 | 0
PV | 12 | 6 | 0 | 0 | 0 | 0 | 0 | 0 | 0 | 0 | 0 | 1.0228 | 0 | 0.36707 | 0 | 0 | 0 | 0 | 0 | 0 | 0 | 0 | 0 | 0 | 0 | 0
PV | 12 | 7 | 0 | 0 | 0 | 0 | 0 | 0 | 0 | 0 | 0 | 1.2849 | 0 | 0.89546 | 0.31636 | 0 | 0 | 0 | 0 | 0 | 0 | 0 | 0 | 0 | 0 | 0
PV | 12 | 8 | 0 | 0 | 0 | 0 | 0 | 0 | 0 | 0 | 0 | 2.4781 | 1.0611 | 2.0369 | 1.5408 | 0.039018 | 0 | 0 | 0 | 0 | 0 | 0 | 0 | 0 | 0 | 0
PV | 12 | 9 | 0 | 0 | 0 | 0 | 0 | 0 | 0 | 0 | 0.051765 | 4.3867 | 2.6512 | 4.62 | 2.6913 | 0.73641 | 0 | 0 | 0 | 0 | 0 | 0 | 0 | 0 | 0 | 0
PV | 12 | 10 | 0 | 0 | 0 | 0 | 0 | 0 | 0 | 0 | 0 | 0.27044 | 0.31999 | 1.149 | 0.84202 | 0 | 0 | 0 | 0 | 0 | 0 | 0 | 0 | 0 | 0 | 0
PV | 12 | 11 | 0 | 0 | 0 | 0 | 0 | 0 | 0 | 0 | 0 | 0.44555 | 0.12671 | 0.95931 | 0.39954 | 0 | 0 | 0 | 0 | 0 | 0 | 0 | 0 | 0 | 0 | 0
PV | 13 | 0 | 0 | 0 | 0 | 0 | 0 | 0 | 0 | 0 | 0 | 0 | 0 | 0 | 0 | 0 | 0 | 0 | 0 | 0 | 0 | 0 | 0 | 0 | 0 | 0
PV | 13 | 1 | 0 | 0 | 0 | 0 | 0 | 0 | 0 | 0 | 0 | 0 | 0 | 0 | 0 | 0 | 0 | 0 | 0 | 0 | 0 | 0 | 0 | 0 | 0 | 0
PV | 13 | 2 | 0 | 0 | 0 | 0 | 0 | 0 | 0 | 0 | 0 | 0 | 0 | 6.4319 | 0.83566 | 0 | 0 | 0 | 0 | 0 | 0 | 0 | 0 | 0 | 0 | 0
PV | 13 | 3 | 0 | 0 | 0 | 0 | 0 | 0 | 0 | 0 | 0.44869 | 6.3674 | 5.6148 | 6.5884 | 6.1968 | 1.8431 | 0 | 0 | 0 | 0 | 0 | 0 | 0 | 0 | 0 | 0
PV | 13 | 4 | 0 | 0 | 0 | 0 | 0 | 0 | 0 | 0 | 0.71491 | 5.5958 | 2.0284 | 5.6829 | 5.3984 | 1.0569 | 0 | 0 | 0 | 0 | 0 | 0 | 0 | 0 | 0 | 0
PV | 13 | 5 | 0 | 0 | 0 | 0 | 0 | 0 | 0 | 0 | 0 | 1.755 | 0.061909 | 0.97744 | 0.55988 | 0 | 0 | 0 | 0 | 0 | 0 | 0 | 0 | 0 | 0 | 0
PV | 13 | 6 | 0 | 0 | 0 | 0 | 0 | 0 | 0 | 0 | 0 | 0.11597 | 0 | 0 | 0 | 0 | 0 | 0 | 0 | 0 | 0 | 0 | 0 | 0 | 0 | 0
PV | 13 | 7 | 0 | 0 | 0 | 0 | 0 | 0 | 0 | 0 | 0 | 0.37427 | 0 | 0 | 0 | 0 | 0 | 0 | 0 | 0 | 0 | 0 | 0 | 0 | 0 | 0
PV | 13 | 8 | 0 | 0 | 0 | 0 | 0 | 0 | 0 | 0 | 0 | 1.5952 | 0 | 0.97788 | 0.488 | 0 | 0 | 0 | 0 | 0 | 0 | 0 | 0 | 0 | 0 | 0
PV | 13 | 9 | 0 | 0 | 0 | 0 | 0 | 0 | 0 | 0 | 0 | 2.8036 | 1.7211 | 2.6165 | 1.776 | 0 | 0 | 0 | 0 | 0 | 0 | 0 | 0 | 0 | 0 | 0
PV | 13 | 10 | 0 | 0 | 0 | 0 | 0 | 0 | 0 | 0 | 0 | 0 | 0 | 0.27714 | 0 | 0 | 0 | 0 | 0 | 0 | 0 | 0 | 0 | 0 | 0 | 0
PV | 13 | 11 | 0 | 0 | 0 | 0 | 0 | 0 | 0 | 0 | 0 | 0 | 0 | 0.031403 | 0 | 0 | 0 | 0 | 0 | 0 | 0 | 0 | 0 | 0 | 0 | 0
PV | 14 | 0 | 0 | 0 | 0 | 0 | 0 | 0 | 0 | 0 | 0 | 0 | 0 | 0 | 0 | 0 | 0 | 0 | 0 | 0 | 0 | 0 | 0 | 0 | 0 | 0
PV | 14 | 1 | 0 | 0 | 0 | 0 | 0 | 0 | 0 | 0 | 0 | 0 | 0 | 0 | 0 | 0 | 0 | 0 | 0 | 0 | 0 | 0 | 0 | 0 | 0 | 0
PV | 14 | 2 | 0 | 0 | 0 | 0 | 0 | 0 | 0 | 0 | 0 | 0 | 0 | 0.15946 | 0 | 0 | 0 | 0 | 0 | 0 | 0 | 0 | 0 | 0 | 0 | 0
PV | 14 | 3 | 0 | 0 | 0 | 0 | 0 | 0 | 0 | 0 | 0 | 5.6048 | 1.889 | 5.6829 | 5.2988 | 0.96693 | 0 | 0 | 0 | 0 | 0 | 0 | 0 | 0 | 0 | 0
PV | 14 | 4 | 0 | 0 | 0 | 0 | 0 | 0 | 0 | 0 | 0 | 2.6724 | 1.0446 | 2.0416 | 1.541 | 0.11811 | 0 | 0 | 0 | 0 | 0 | 0 | 0 | 0 | 0 | 0
PV | 14 | 5 | 0 | 0 | 0 | 0 | 0 | 0 | 0 | 0 | 0 | 0.88784 | 0 | 0 | 0 | 0 | 0 | 0 | 0 | 0 | 0 | 0 | 0 | 0 | 0 | 0
PV | 14 | 6 | 0 | 0 | 0 | 0 | 0 | 0 | 0 | 0 | 0 | 0 | 0 | 0 | 0 | 0 | 0 | 0 | 0 | 0 | 0 | 0 | 0 | 0 | 0 | 0
PV | 14 | 7 | 0 | 0 | 0 | 0 | 0 | 0 | 0 | 0 | 0 | 0 | 0 | 0 | 0 | 0 | 0 | 0 | 0 | 0 | 0 | 0 | 0 | 0 | 0 | 0
PV | 14 | 8 | 0 | 0 | 0 | 0 | 0 | 0 | 0 | 0 | 0 | 0.66819 | 0 | 0 | 0 | 0 | 0 | 0 | 0 | 0 | 0 | 0 | 0 | 0 | 0 | 0
PV | 14 | 9 | 0 | 0 | 0 | 0 | 0 | 0 | 0 | 0 | 0 | 2.0051 | 0.74438 | 1.643 | 0.8148 | 0 | 0 | 0 | 0 | 0 | 0 | 0 | 0 | 0 | 0 | 0
PV | 14 | 10 | 0 | 0 | 0 | 0 | 0 | 0 | 0 | 0 | 0 | 0 | 0 | 0 | 0 | 0 | 0 | 0 | 0 | 0 | 0 | 0 | 0 | 0 | 0 | 0
PV | 14 | 11 | 0 | 0 | 0 | 0 | 0 | 0 | 0 | 0 | 0 | 0 | 0 | 0 | 0 | 0 | 0 | 0 | 0 | 0 | 0 | 0 | 0 | 0 | 0 | 0
PV | 15 | 0 | 0 | 0 | 0 | 0 | 0 | 0 | 0 | 0 | 0 | 0 | 0 | 0 | 0 | 0 | 0 | 0 | 0 | 0 | 0 | 0 | 0 | 0 | 0 | 0
PV | 15 | 1 | 0 | 0 | 0 | 0 | 0 | 0 | 0 | 0 | 0 | 0 | 0 | 0 | 0 | 0 | 0 | 0 | 0 | 0 | 0 | 0 | 0 | 0 | 0 | 0
PV | 15 | 2 | 0 | 0 | 0 | 0 | 0 | 0 | 0 | 0 | 0 | 0 | 0 | 0 | 0 | 0 | 0 | 0 | 0 | 0 | 0 | 0 | 0 | 0 | 0 | 0
PV | 15 | 3 | 0 | 0 | 0 | 0 | 0 | 0 | 0 | 0 | 0 | 2.0256 | 0.92851 | 2.0299 | 1.7496 | 0.046976 | 0 | 0 | 0 | 0 | 0 | 0 | 0 | 0 | 0 | 0
PV | 15 | 4 | 0 | 0 | 0 | 0 | 0 | 0 | 0 | 0 | 0 | 1.8322 | 0.011556 | 1.0186 | 0.52953 | 0 | 0 | 0 | 0 | 0 | 0 | 0 | 0 | 0 | 0 | 0
PV | 15 | 5 | 0 | 0 | 0 | 0 | 0 | 0 | 0 | 0 | 0 | 0 | 0 | 0 | 0 | 0 | 0 | 0 | 0 | 0 | 0 | 0 | 0 | 0 | 0 | 0
PV | 15 | 6 | 0 | 0 | 0 | 0 | 0 | 0 | 0 | 0 | 0 | 0 | 0 | 0 | 0 | 0 | 0 | 0 | 0 | 0 | 0 | 0 | 0 | 0 | 0 | 0
PV | 15 | 7 | 0 | 0 | 0 | 0 | 0 | 0 | 0 | 0 | 0 | 0 | 0 | 0 | 0 | 0 | 0 | 0 | 0 | 0 | 0 | 0 | 0 | 0 | 0 | 0
PV | 15 | 8 | 0 | 0 | 0 | 0 | 0 | 0 | 0 | 0 | 0 | 0 | 0 | 0 | 0 | 0 | 0 | 0 | 0 | 0 | 0 | 0 | 0 | 0 | 0 | 0
PV | 15 | 9 | 0 | 0 | 0 | 0 | 0 | 0 | 0 | 0 | 0 | 1.1666 | 0 | 0.62073 | 0 | 0 | 0 | 0 | 0 | 0 | 0 | 0 | 0 | 0 | 0 | 0
PV | 15 | 10 | 0 | 0 | 0 | 0 | 0 | 0 | 0 | 0 | 0 | 0 | 0 | 0 | 0 | 0 | 0 | 0 | 0 | 0 | 0 | 0 | 0 | 0 | 0 | 0
PV | 15 | 11 | 0 | 0 | 0 | 0 | 0 | 0 | 0 | 0 | 0 | 0 | 0 | 0 | 0 | 0 | 0 | 0 | 0 | 0 | 0 | 0 | 0 | 0 | 0 | 0
PV | 16 | 0 | 0 | 0 | 0 | 0 | 0 | 0 | 0 | 0 | 0 | 0 | 0 | 0 | 0 | 0 | 0 | 0 | 0 | 0 | 0 | 0 | 0 | 0 | 0 | 0
PV | 16 | 1 | 0 | 0 | 0 | 0 | 0 | 0 | 0 | 0 | 0 | 0 | 0 | 0 | 0 | 0 | 0 | 0 | 0 | 0 | 0 | 0 | 0 | 0 | 0 | 0
PV | 16 | 2 | 0 | 0 | 0 | 0 | 0 | 0 | 0 | 0 | 0 | 0 | 0 | 0 | 0 | 0 | 0 | 0 | 0 | 0 | 0 | 0 | 0 | 0 | 0 | 0
PV | 16 | 3 | 0 | 0 | 0 | 0 | 0 | 0 | 0 | 0 | 0 | 1.1849 | 0 | 1.0316 | 0.75957 | 0 | 0 | 0 | 0 | 0 | 0 | 0 | 0 | 0 | 0 | 0
PV | 16 | 4 | 0 | 0 | 0 | 0 | 0 | 0 | 0 | 0 | 0 | 0.95002 | 0 | 0 | 0 | 0 | 0 | 0 | 0 | 0 | 0 | 0 | 0 | 0 | 0 | 0
PV | 16 | 5 | 0 | 0 | 0 | 0 | 0 | 0 | 0 | 0 | 0 | 0 | 0 | 0 | 0 | 0 | 0 | 0 | 0 | 0 | 0 | 0 | 0 | 0 | 0 | 0
PV | 16 | 6 | 0 | 0 | 0 | 0 | 0 | 0 | 0 | 0 | 0 | 0 | 0 | 0 | 0 | 0 | 0 | 0 | 0 | 0 | 0 | 0 | 0 | 0 | 0 | 0
PV | 16 | 7 | 0 | 0 | 0 | 0 | 0 | 0 | 0 | 0 | 0 | 0 | 0 | 0 | 0 | 0 | 0 | 0 | 0 | 0 | 0 | 0 | 0 | 0 | 0 | 0
PV | 16 | 8 | 0 | 0 | 0 | 0 | 0 | 0 | 0 | 0 | 0 | 0 | 0 | 0 | 0 | 0 | 0 | 0 | 0 | 0 | 0 | 0 | 0 | 0 | 0 | 0
PV | 16 | 9 | 0 | 0 | 0 | 0 | 0 | 0 | 0 | 0 | 0 | 0.28626 | 0 | 0 | 0 | 0 | 0 | 0 | 0 | 0 | 0 | 0 | 0 | 0 | 0 | 0
PV | 16 | 10 | 0 | 0 | 0 | 0 | 0 | 0 | 0 | 0 | 0 | 0 | 0 | 0 | 0 | 0 | 0 | 0 | 0 | 0 | 0 | 0 | 0 | 0 | 0 | 0
PV | 16 | 11 | 0 | 0 | 0 | 0 | 0 | 0 | 0 | 0 | 0 | 0 | 0 | 0 | 0 | 0 | 0 | 0 | 0 | 0 | 0 | 0 | 0 | 0 | 0 | 0
PV | 17 | 0 | 0 | 0 | 0 | 0 | 0 | 0 | 0 | 0 | 0 | 0 | 0 | 0 | 0 | 0 | 0 | 0 | 0 | 0 | 0 | 0 | 0 | 0 | 0 | 0
PV | 17 | 1 | 0 | 0 | 0 | 0 | 0 | 0 | 0 | 0 | 0 | 0 | 0 | 0 | 0 | 0 | 0 | 0 | 0 | 0 | 0 | 0 | 0 | 0 | 0 | 0
PV | 17 | 2 | 0 | 0 | 0 | 0 | 0 | 0 | 0 | 0 | 0 | 0 | 0 | 0 | 0 | 0 | 0 | 0 | 0 | 0 | 0 | 0 | 0 | 0 | 0 | 0
PV | 17 | 3 | 0 | 0 | 0 | 0 | 0 | 0 | 0 | 0 | 0 | 0.3021 | 0 | 0 | 0 | 0 | 0 | 0 | 0 | 0 | 0 | 0 | 0 | 0 | 0 | 0
PV | 17 | 4 | 0 | 0 | 0 | 0 | 0 | 0 | 0 | 0 | 0 | 0.023732 | 0 | 0 | 0 | 0 | 0 | 0 | 0 | 0 | 0 | 0 | 0 | 0 | 0 | 0
PV | 17 | 5 | 0 | 0 | 0 | 0 | 0 | 0 | 0 | 0 | 0 | 0 | 0 | 0 | 0 | 0 | 0 | 0 | 0 | 0 | 0 | 0 | 0 | 0 | 0 | 0
PV | 17 | 6 | 0 | 0 | 0 | 0 | 0 | 0 | 0 | 0 | 0 | 0 | 0 | 0 | 0 | 0 | 0 | 0 | 0 | 0 | 0 | 0 | 0 | 0 | 0 | 0
PV | 17 | 7 | 0 | 0 | 0 | 0 | 0 | 0 | 0 | 0 | 0 | 0 | 0 | 0 | 0 | 0 | 0 | 0 | 0 | 0 | 0 | 0 | 0 | 0 | 0 | 0
PV | 17 | 8 | 0 | 0 | 0 | 0 | 0 | 0 | 0 | 0 | 0 | 0 | 0 | 0 | 0 | 0 | 0 | 0 | 0 | 0 | 0 | 0 | 0 | 0 | 0 | 0
PV | 17 | 9 | 0 | 0 | 0 | 0 | 0 | 0 | 0 | 0 | 0 | 0 | 0 | 0 | 0 | 0 | 0 | 0 | 0 | 0 | 0 | 0 | 0 | 0 | 0 | 0
PV | 17 | 10 | 0 | 0 | 0 | 0 | 0 | 0 | 0 | 0 | 0 | 0 | 0 | 0 | 0 | 0 | 0 | 0 | 0 | 0 | 0 | 0 | 0 | 0 | 0 | 0
PV | 17 | 11 | 0 | 0 | 0 | 0 | 0 | 0 | 0 | 0 | 0 | 0 | 0 | 0 | 0 | 0 | 0 | 0 | 0 | 0 | 0 | 0 | 0 | 0 | 0 | 0
PV | 18 | 0 | 0 | 0 | 0 | 0 | 0 | 0 | 0 | 0 | 0 | 0 | 0 | 0 | 0 | 0 | 0 | 0 | 0 | 0 | 0 | 0 | 0 | 0 | 0 | 0
PV | 18 | 1 | 0 | 0 | 0 | 0 | 0 | 0 | 0 | 0 | 0 | 0 | 0 | 0 | 0 | 0 | 0 | 0 | 0 | 0 | 0 | 0 | 0 | 0 | 0 | 0
PV | 18 | 2 | 0 | 0 | 0 | 0 | 0 | 0 | 0 | 0 | 0 | 0 | 0 | 0 | 0 | 0 | 0 | 0 | 0 | 0 | 0 | 0 | 0 | 0 | 0 | 0
PV | 18 | 3 | 0 | 0 | 0 | 0 | 0 | 0 | 0 | 0 | 0 | 0 | 0 | 0 | 0 | 0 | 0 | 0 | 0 | 0 | 0 | 0 | 0 | 0 | 0 | 0
PV | 18 | 4 | 0 | 0 | 0 | 0 | 0 | 0 | 0 | 0 | 0 | 0 | 0 | 0 | 0 | 0 | 0 | 0 | 0 | 0 | 0 | 0 | 0 | 0 | 0 | 0
PV | 18 | 5 | 0 | 0 | 0 | 0 | 0 | 0 | 0 | 0 | 0 | 0 | 0 | 0 | 0 | 0 | 0 | 0 | 0 | 0 | 0 | 0 | 0 | 0 | 0 | 0
PV | 18 | 6 | 0 | 0 | 0 | 0 | 0 | 0 | 0 | 0 | 0 | 0 | 0 | 0 | 0 | 0 | 0 | 0 | 0 | 0 | 0 | 0 | 0 | 0 | 0 | 0
PV | 18 | 7 | 0 | 0 | 0 | 0 | 0 | 0 | 0 | 0 | 0 | 0 | 0 | 0 | 0 | 0 | 0 | 0 | 0 | 0 | 0 | 0 | 0 | 0 | 0 | 0
PV | 18 | 8 | 0 | 0 | 0 | 0 | 0 | 0 | 0 | 0 | 0 | 0 | 0 | 0 | 0 | 0 | 0 | 0 | 0 | 0 | 0 | 0 | 0 | 0 | 0 | 0
PV | 18 | 9 | 0 | 0 | 0 | 0 | 0 | 0 | 0 | 0 | 0 | 0 | 0 | 0 | 0 | 0 | 0 | 0 | 0 | 0 | 0 | 0 | 0 | 0 | 0 | 0
PV | 18 | 10 | 0 | 0 | 0 | 0 | 0 | 0 | 0 | 0 | 0 | 0 | 0 | 0 | 0 | 0 | 0 | 0 | 0 | 0 | 0 | 0 | 0 | 0 | 0 | 0
PV | 18 | 11 | 0 | 0 | 0 | 0 | 0 | 0 | 0 | 0 | 0 | 0 | 0 | 0 | 0 | 0 | 0 | 0 | 0 | 0 | 0 | 0 | 0 | 0 | 0 | 0
PV | 19 | 0 | 0 | 0 | 0 | 0 | 0 | 0 | 0 | 0 | 0 | 0 | 0 | 0 | 0 | 0 | 0 | 0 | 0 | 0 | 0 | 0 | 0 | 0 | 0 | 0
PV | 19 | 1 | 0 | 0 | 0 | 0 | 0 | 0 | 0 | 0 | 0 | 0 | 0 | 0 | 0 | 0 | 0 | 0 | 0 | 0 | 0 | 0 | 0 | 0 | 0 | 0
PV | 19 | 2 | 0 | 0 | 0 | 0 | 0 | 0 | 0 | 0 | 0 | 0 | 0 | 0 | 0 | 0 | 0 | 0 | 0 | 0 | 0 | 0 | 0 | 0 | 0 | 0
PV | 19 | 3 | 0 | 0 | 0 | 0 | 0 | 0 | 0 | 0 | 0 | 0 | 0 | 0 | 0 | 0 | 0 | 0 | 0 | 0 | 0 | 0 | 0 | 0 | 0 | 0
PV | 19 | 4 | 0 | 0 | 0 | 0 | 0 | 0 | 0 | 0 | 0 | 0 | 0 | 0 | 0 | 0 | 0 | 0 | 0 | 0 | 0 | 0 | 0 | 0 | 0 | 0
PV | 19 | 5 | 0 | 0 | 0 | 0 | 0 | 0 | 0 | 0 | 0 | 0 | 0 | 0 | 0 | 0 | 0 | 0 | 0 | 0 | 0 | 0 | 0 | 0 | 0 | 0
PV | 19 | 6 | 0 | 0 | 0 | 0 | 0 | 0 | 0 | 0 | 0 | 0 | 0 | 0 | 0 | 0 | 0 | 0 | 0 | 0 | 0 | 0 | 0 | 0 | 0 | 0
PV | 19 | 7 | 0 | 0 | 0 | 0 | 0 | 0 | 0 | 0 | 0 | 0 | 0 | 0 | 0 | 0 | 0 | 0 | 0 | 0 | 0 | 0 | 0 | 0 | 0 | 0
PV | 19 | 8 | 0 | 0 | 0 | 0 | 0 | 0 | 0 | 0 | 0 | 0 | 0 | 0 | 0 | 0 | 0 | 0 | 0 | 0 | 0 | 0 | 0 | 0 | 0 | 0
PV | 19 | 9 | 0 | 0 | 0 | 0 | 0 | 0 | 0 | 0 | 0 | 0 | 0 | 0 | 0 | 0 | 0 | 0 | 0 | 0 | 0 | 0 | 0 | 0 | 0 | 0
PV | 19 | 10 | 0 | 0 | 0 | 0 | 0 | 0 | 0 | 0 | 0 | 0 | 0 | 0 | 0 | 0 | 0 | 0 | 0 | 0 | 0 | 0 | 0 | 0 | 0 | 0
PV | 19 | 11 | 0 | 0 | 0 | 0 | 0 | 0 | 0 | 0 | 0 | 0 | 0 | 0 | 0 | 0 | 0 | 0 | 0 | 0 | 0 | 0 | 0 | 0 | 0 | 0
Wind | 0 | 0 | 0 | 0 | 0 | 0 | 0 | 0 | 0 | 0 | 0 | 0 | 0 | 0 | 0 | 0 | 0 | 0 | 0 | 0 | 0 | 0 | 0 | 0 | 0 | 0
Wind | 0 | 1 | 0 | 0 | 0 | 0 | 0 | 0 | 0 | 0 | 0 | 0 | 0 | 0 | 0 | 0 | 0 | 0 | 0 | 0 | 0 | 0 | 0 | 0 | 0 | 0
Wind | 0 | 2 | 0 | 0 | 0 | 0 | 0 | 0 | 0 | 0 | 0 | 0 | 0 | 0 | 0 | 0 | 0 | 0 | 0 | 0 | 0 | 0 | 0 | 0 | 0 | 0
Wind | 0 | 3 | 0 | 0 | 0 | 0 | 0 | 0 | 0 | 0 | 0 | 0 | 0 | 0 | 0 | 0 | 0 | 0 | 0 | 0 | 0 | 0 | 0 | 0 | 0 | 0
Wind | 0 | 4 | 0 | 0 | 0 | 0 | 0 | 0 | 0 | 0 | 0 | 0 | 0 | 0 | 0 | 0 | 0 | 0 | 0 | 0 | 0 | 0 | 0 | 0 | 0 | 0
Wind | 0 | 5 | 0 | 0 | 0 | 0 | 0 | 0 | 0 | 0 | 0 | 0 | 0 | 0 | 0 | 0 | 0 | 0 | 0 | 0 | 0 | 0 | 0 | 0 | 0 | 0
Wind | 0 | 6 | 0 | 0 | 0 | 0 | 0 | 0 | 0 | 0 | 0 | 0 | 0 | 0 | 0 | 0 | 0 | 0 | 0 | 0 | 0 | 0 | 0 | 0 | 0 | 0
Wind | 0 | 7 | 0 | 0 | 0 | 0 | 0 | 0 | 0 | 0 | 0 | 0 | 0 | 0 | 0 | 0 | 0 | 0 | 0 | 0 | 0 | 0 | 0 | 0 | 0 | 0
Wind | 0 | 8 | 0 | 0 | 0 | 0 | 0 | 0 | 0 | 0 | 0 | 0 | 0 | 0 | 0 | 0 | 0 | 0 | 0 | 0 | 0 | 0 | 0 | 0 | 0 | 0
Wind | 0 | 9 | 0 | 0 | 0 | 0 | 0 | 0 | 0 | 0 | 0 | 0 | 0 | 0 | 0 | 0 | 0 | 0 | 0 | 0 | 0 | 0 | 0 | 0 | 0 | 0
Wind | 0 | 10 | 0 | 0 | 0 | 0 | 0 | 0 | 0 | 0 | 0 | 0 | 0 | 0 | 0 | 0 | 0 | 0 | 0 | 0 | 0 | 0 | 0 | 0 | 0 | 0
Wind | 0 | 11 | 0 | 0 | 0 | 0 | 0 | 0 | 0 | 0 | 0 | 0 | 0 | 0 | 0 | 0 | 0 | 0 | 0 | 0 | 0 | 0 | 0 | 0 | 0 | 0
Wind | 1 | 0 | 0 | 0 | 0 | 0 | 0 | 0 | 0 | 0 | 0 | 0 | 0 | 0 | 0 | 0 | 0 | 0 | 0 | 0 | 0 | 0 | 0 | 0 | 0 | 0
Wind | 1 | 1 | 0 | 0 | 0 | 0 | 0 | 0 | 0 | 0 | 0 | 0 | 0 | 0 | 0 | 0 | 0 | 0 | 0 | 0 | 0 | 0 | 0 | 0 | 0 | 0
Wind | 1 | 2 | 0 | 0 | 0 | 0 | 0 | 0 | 0 | 0 | 0 | 0 | 0 | 0 | 0 | 0 | 0 | 0 | 0 | 0 | 0 | 0 | 0 | 0 | 0 | 0
Wind | 1 | 3 | 0 | 0 | 0 | 0 | 0 | 0 | 0 | 0 | 0 | 0 | 0 | 0 | 0 | 0 | 0 | 0 | 0 | 0 | 0 | 0 | 0 | 0 | 0 | 0
Wind | 1 | 4 | 0 | 0 | 0 | 0 | 0 | 0 | 0 | 0 | 0 | 0 | 0 | 0 | 0 | 0 | 0 | 0 | 0 | 0 | 0 | 0 | 0 | 0 | 0 | 0
Wind | 1 | 5 | 0 | 0 | 0 | 0 | 0 | 0 | 0 | 0 | 0 | 0 | 0 | 0 | 0 | 0 | 0 | 0 | 0 | 0 | 0 | 0 | 0 | 0 | 0 | 0
Wind | 1 | 6 | 0 | 0 | 0 | 0 | 0 | 0 | 0 | 0 | 0 | 0 | 0 | 0 | 0 | 0 | 0 | 0 | 0 | 0 | 0 | 0 | 0 | 0 | 0 | 0
Wind | 1 | 7 | 0 | 0 | 0 | 0 | 0 | 0 | 0 | 0 | 0 | 0 | 0 | 0 | 0 | 0 | 0 | 0 | 0 | 0 | 0 | 0 | 0 | 0 | 0 | 0
Wind | 1 | 8 | 0 | 0 | 0 | 0 | 0 | 0 | 0 | 0 | 0 | 0 | 0 | 0 | 0 | 0 | 0 | 0 | 0 | 0 | 0 | 0 | 0 | 0 | 0 | 0
Wind | 1 | 9 | 0 | 0 | 0 | 0 | 0 | 0 | 0 | 0 | 0 | 0 | 0 | 0 | 0 | 0 | 0 | 0 | 0 | 0 | 0 | 0 | 0 | 0 | 0 | 0
Wind | 1 | 10 | 0 | 0 | 0 | 0 | 0 | 0 | 0 | 0 | 0 | 0 | 0 | 0 | 0 | 0 | 0 | 0 | 0 | 0 | 0 | 0 | 0 | 0 | 0 | 0
Wind | 1 | 11 | 0 | 0 | 0 | 0 | 0 | 0 | 0 | 0 | 0 | 0 | 0 | 0 | 0 | 0 | 0 | 0 | 0 | 0 | 0 | 0 | 0 | 0 | 0 | 0
Wind | 2 | 0 | 0 | 0 | 0 | 0 | 0 | 0 | 0 | 0 | 0 | 0 | 0 | 0 | 0 | 0 | 0 | 0 | 0 | 0 | 0 | 0 | 0 | 0 | 0 | 0
Wind | 2 | 1 | 0 | 0 | 0 | 0 | 0 | 0 | 0 | 0 | 0 | 0 | 0 | 0 | 0 | 0 | 0 | 0 | 0 | 0 | 0 | 0 | 0 | 0 | 0 | 0
Wind | 2 | 2 | 0 | 0 | 0 | 0 | 0 | 0 | 0 | 0 | 0 | 0 | 0 | 0 | 0 | 0 | 0 | 0 | 0 | 0 | 0 | 0 | 0 | 0 | 0 | 0
Wind | 2 | 3 | 0 | 0 | 0 | 0 | 0 | 0 | 0 | 0 | 0 | 0 | 0 | 0 | 0 | 0 | 0 | 0 | 0 | 0 | 0 | 0 | 0 | 0 | 0 | 0
Wind | 2 | 4 | 0 | 0 | 0 | 0 | 0 | 0 | 0 | 0 | 0 | 0 | 0 | 0 | 0 | 0 | 0 | 0 | 0 | 0 | 0 | 0 | 0 | 0 | 0 | 0
Wind | 2 | 5 | 0 | 0 | 0 | 0 | 0 | 0 | 0 | 0 | 0 | 0 | 0 | 0 | 0 | 0 | 0 | 0 | 0 | 0 | 0 | 0 | 0 | 0 | 0 | 0
Wind | 2 | 6 | 0 | 0 | 0 | 0 | 0 | 0 | 0 | 0 | 0 | 0 | 0 | 0 | 0 | 0 | 0 | 0 | 0 | 0 | 0 | 0 | 0 | 0 | 0 | 0
Wind | 2 | 7 | 0 | 0 | 0 | 0 | 0 | 0 | 0 | 0 | 0 | 0 | 0 | 0 | 0 | 0 | 0 | 0 | 0 | 0 | 0 | 0 | 0 | 0 | 0 | 0
Wind | 2 | 8 | 0 | 0 | 0 | 0 | 0 | 0 | 0 | 0 | 0 | 0 | 0 | 0 | 0 | 0 | 0 | 0 | 0 | 0 | 0 | 0 | 0 | 0 | 0 | 0
Wind | 2 | 9 | 0 | 0 | 0 | 0 | 0 | 0 | 0 | 0 | 0 | 0 | 0 | 0 | 0 | 0 | 0 | 0 | 0 | 0 | 0 | 0 | 0 | 0 | 0 | 0
Wind | 2 | 10 | 0 | 0 | 0 | 0 | 0 | 0 | 0 | 0 | 0 | 0 | 0 | 0 | 0 | 0 | 0 | 0 | 0 | 0 | 0 | 0 | 0 | 0 | 0 | 0
Wind | 2 | 11 | 0 | 0 | 0 | 0 | 0 | 0 | 0 | 0 | 0 | 0 | 0 | 0 | 0 | 0 | 0 | 0 | 0 | 0 | 0 | 0 | 0 | 0 | 0 | 0
Wind | 3 | 0 | 0 | 0 | 0 | 0 | 0 | 0 | 0 | 0 | 0 | 0 | 0 | 0 | 0 | 0 | 0 | 0 | 0 | 0 | 0 | 0 | 0 | 0 | 0 | 0
Wind | 3 | 1 | 0 | 0 | 0 | 0 | 0 | 0 | 0 | 0 | 0 | 0 | 0 | 0 | 0 | 0 | 0 | 0 | 0 | 0 | 0 | 0 | 0 | 0 | 0 | 0
Wind | 3 | 2 | 0 | 0 | 0 | 0 | 0 | 0 | 0 | 0 | 0 | 0 | 0 | 0 | 0 | 0 | 0 | 0 | 0 | 0 | 0 | 0 | 0 | 0 | 0 | 0
Wind | 3 | 3 | 0 | 0 | 0 | 0 | 0 | 0 | 0 | 0 | 0 | 0 | 0 | 0 | 0 | 0 | 0 | 0 | 0 | 0 | 0 | 0 | 0 | 0 | 0 | 0
Wind | 3 | 4 | 0 | 0 | 0 | 0 | 0 | 0 | 0 | 0 | 0 | 0 | 0 | 0 | 0 | 0 | 0 | 0 | 0 | 0 | 0 | 0 | 0 | 0 | 0 | 0
Wind | 3 | 5 | 0 | 0 | 0 | 0 | 0 | 0 | 0 | 0 | 0 | 0 | 0 | 0 | 0 | 0 | 0 | 0 | 0 | 0 | 0 | 0 | 0 | 0 | 0 | 0
Wind | 3 | 6 | 0 | 0 | 0 | 0 | 0 | 0 | 0 | 0 | 0 | 0 | 0 | 0 | 0 | 0 | 0 | 0 | 0 | 0 | 0 | 0 | 0 | 0 | 0 | 0
Wind | 3 | 7 | 0 | 0 | 0 | 0 | 0 | 0 | 0 | 0 | 0 | 0 | 0 | 0 | 0 | 0 | 0 | 0 | 0 | 0 | 0 | 0 | 0 | 0 | 0 | 0
Wind | 3 | 8 | 0 | 0 | 0 | 0 | 0 | 0 | 0 | 0 | 0 | 0 | 0 | 0 | 0 | 0 | 0 | 0 | 0 | 0 | 0 | 0 | 0 | 0 | 0 | 0
Wind | 3 | 9 | 0 | 0 | 0 | 0 | 0 | 0 | 0 | 0 | 0 | 0 | 0 | 0 | 0 | 0 | 0 | 0 | 0 | 0 | 0 | 0 | 0 | 0 | 0 | 0
Wind | 3 | 10 | 0 | 0 | 0 | 0 | 0 | 0 | 0 | 0 | 0 | 0 | 0 | 0 | 0 | 0 | 0 | 0 | 0 | 0 | 0 | 0 | 0 | 0 | 0 | 0
Wind | 3 | 11 | 0 | 0 | 0 | 0 | 0 | 0 | 0 | 0 | 0 | 0 | 0 | 0 | 0 | 0 | 0 | 0 | 0 | 0 | 0 | 0 | 0 | 0 | 0 | 0
Wind | 4 | 0 | 0 | 0 | 0 | 0 | 0 | 0 | 0 | 0 | 0 | 0 | 0 | 0 | 0 | 0 | 0 | 0 | 0 | 0 | 0 | 0 | 0 | 0 | 0 | 0
Wind | 4 | 1 | 0 | 0 | 0 | 0 | 0 | 0 | 0 | 0 | 0 | 0 | 0 | 0 | 0 | 0 | 0 | 0 | 0 | 0 | 0 | 0 | 0 | 0 | 0 | 0
Wind | 4 | 2 | 0 | 0 | 0 | 0 | 0 | 0 | 0 | 0 | 0 | 0 | 0 | 0 | 0 | 0 | 0 | 0 | 0 | 0 | 0 | 0 | 0 | 0 | 0 | 0
Wind | 4 | 3 | 0 | 0 | 0 | 0 | 0 | 0 | 0 | 0 | 0 | 0 | 0 | 0 | 0 | 0 | 0 | 0 | 0 | 0 | 0 | 0 | 0 | 0 | 0 | 0
Wind | 4 | 4 | 0 | 0 | 0 | 0 | 0 | 0 | 0 | 0 | 0 | 0 | 0 | 0 | 0 | 0 | 0 | 0 | 0 | 0 | 0 | 0 | 0 | 0 | 0 | 0
Wind | 4 | 5 | 0 | 0 | 0 | 0 | 0 | 0 | 0 | 0 | 0 | 0 | 0 | 0 | 0 | 0 | 0 | 0 | 0 | 0 | 0 | 0 | 0 | 0 | 0 | 0
Wind | 4 | 6 | 0 | 0 | 0 | 0 | 0 | 0 | 0 | 0 | 0 | 0 | 0 | 0 | 0 | 0 | 0 | 0 | 0 | 0 | 0 | 0 | 0 | 0 | 0 | 0
Wind | 4 | 7 | 0 | 0 | 0 | 0 | 0 | 0 | 0 | 0 | 0 | 0 | 0 | 0 | 0 | 0 | 0 | 0 | 0 | 0 | 0 | 0 | 0 | 0 | 0 | 0
Wind | 4 | 8 | 0 | 0 | 0 | 0 | 0 | 0 | 0 | 0 | 0 | 0 | 0 | 0 | 0 | 0 | 0 | 0 | 0 | 0 | 0 | 0 | 0 | 0 | 0 | 0
Wind | 4 | 9 | 0 | 0 | 0 | 0 | 0 | 0 | 0 | 0 | 0 | 0 | 0 | 0 | 0 | 0 | 0 | 0 | 0 | 0 | 0 | 0 | 0 | 0 | 0 | 0
Wind | 4 | 10 | 0 | 0 | 0 | 0 | 0 | 0 | 0 | 0 | 0 | 0 | 0 | 0 | 0 | 0 | 0 | 0 | 0 | 0 | 0 | 0 | 0 | 0 | 0 | 0
Wind | 4 | 11 | 0 | 0 | 0 | 0 | 0 | 0 | 0 | 0 | 0 | 0 | 0 | 0 | 0 | 0 | 0 | 0 | 0 | 0 | 0 | 0 | 0 | 0 | 0 | 0
Wind | 5 | 0 | 0 | 0 | 0 | 0 | 0 | 0 | 0 | 0 | 0 | 0 | 0 | 0 | 0 | 0 | 0 | 0 | 0 | 0 | 0 | 0 | 0 | 0 | 0 | 0
Wind | 5 | 1 | 0 | 0 | 0 | 0 | 0 | 0 | 0 | 0 | 0 | 0 | 0 | 0 | 0 | 0 | 0 | 0 | 0 | 0 | 0 | 0 | 0 | 0 | 0 | 0
Wind | 5 | 2 | 0 | 0 | 0 | 0 | 0 | 0 | 0 | 0 | 0 | 0 | 0 | 0 | 0 | 0 | 0 | 0 | 0 | 0 | 0 | 0 | 0 | 0 | 0 | 0
Wind | 5 | 3 | 0 | 0 | 0 | 0 | 0 | 0 | 0 | 0 | 0 | 0 | 0 | 0 | 0 | 0 | 0 | 0 | 0 | 0 | 0 | 0 | 0 | 0 | 0 | 0
Wind | 5 | 4 | 0 | 0 | 0 | 0 | 0 | 0 | 0 | 0 | 0 | 0 | 0 | 0 | 0 | 0 | 0 | 0 | 0 | 0 | 0 | 0 | 0 | 0 | 0 | 0
Wind | 5 | 5 | 0 | 0 | 0 | 0 | 0 | 0 | 0 | 0 | 0 | 0 | 0 | 0 | 0 | 0 | 0 | 0 | 0 | 0 | 0 | 0 | 0 | 0 | 0 | 0
Wind | 5 | 6 | 0 | 0 | 0 | 0 | 0 | 0 | 0 | 0 | 0 | 0 | 0 | 0 | 0 | 0 | 0 | 0 | 0 | 0 | 0 | 0 | 0 | 0 | 0 | 0
Wind | 5 | 7 | 0 | 0 | 0 | 0 | 0 | 0 | 0 | 0 | 0 | 0 | 0 | 0 | 0 | 0 | 0 | 0 | 0 | 0 | 0 | 0 | 0 | 0 | 0 | 0
Wind | 5 | 8 | 0 | 0 | 0 | 0 | 0 | 0 | 0 | 0 | 0 | 0 | 0 | 0 | 0 | 0 | 0 | 0 | 0 | 0 | 0 | 0 | 0 | 0 | 0 | 0
Wind | 5 | 9 | 0 | 0 | 0 | 0 | 0 | 0 | 0 | 0 | 0 | 0 | 0 | 0 | 0 | 0 | 0 | 0 | 0 | 0 | 0 | 0 | 0 | 0 | 0 | 0
Wind | 5 | 10 | 0 | 0 | 0 | 0 | 0 | 0 | 0 | 0 | 0 | 0 | 0 | 0 | 0 | 0 | 0 | 0 | 0 | 0 | 0 | 0 | 0 | 0 | 0 | 0
Wind | 5 | 11 | 0 | 0 | 0 | 0 | 0 | 0 | 0 | 0 | 0 | 0 | 0 | 0 | 0 | 0 | 0 | 0 | 0 | 0 | 0 | 0 | 0 | 0 | 0 | 0
Wind | 6 | 0 | 0 | 0 | 0 | 0 | 0 | 0 | 0 | 0 | 0 | 0 | 0 | 0 | 0 | 0 | 0 | 0 | 0 | 0 | 0 | 0 | 0 | 0 | 0 | 0
Wind | 6 | 1 | 0 | 0 | 0 | 0 | 0 | 0 | 0 | 0 | 0 | 0 | 0 | 0 | 0 | 0 | 0 | 0 | 0 | 0 | 0 | 0 | 0 | 0 | 0 | 0
Wind | 6 | 2 | 0 | 0 | 0 | 0 | 0 | 0 | 0 | 0 | 0 | 0 | 0 | 0 | 0 | 0 | 0 | 0 | 0 | 0 | 0 | 0 | 0 | 0 | 0 | 0
Wind | 6 | 3 | 0 | 0 | 0 | 0 | 0 | 0 | 0 | 0 | 0 | 0 | 0 | 0 | 0 | 0 | 0 | 0 | 0 | 0 | 0 | 0 | 0 | 0 | 0 | 0
Wind | 6 | 4 | 0 | 0 | 0 | 0 | 0 | 0 | 0 | 0 | 0 | 0 | 0 | 0 | 0 | 0 | 0 | 0 | 0 | 0 | 0 | 0 | 0 | 0 | 0 | 0
Wind | 6 | 5 | 0 | 0 | 0 | 0 | 0 | 0 | 0 | 0 | 0 | 0 | 0 | 0 | 0 | 0 | 0 | 0 | 0 | 0 | 0 | 0 | 0 | 0 | 0 | 0
Wind | 6 | 6 | 0 | 0 | 0 | 0 | 0 | 0 | 0 | 0 | 0 | 0 | 0 | 0 | 0 | 0 | 0 | 0 | 0 | 0 | 0 | 0 | 0 | 0 | 0 | 0
Wind | 6 | 7 | 0 | 0 | 0 | 0 | 0 | 0 | 0 | 0 | 0 | 0 | 0 | 0 | 0 | 0 | 0 | 0 | 0 | 0 | 0 | 0 | 0 | 0 | 0 | 0
Wind | 6 | 8 | 0 | 0 | 0 | 0 | 0 | 0 | 0 | 0 | 0 | 0 | 0 | 0 | 0 | 0 | 0 | 0 | 0 | 0 | 0 | 0 | 0 | 0 | 0 | 0
Wind | 6 | 9 | 0 | 0 | 0 | 0 | 0 | 0 | 0 | 0 | 0 | 0 | 0 | 0 | 0 | 0 | 0 | 0 | 0 | 0 | 0 | 0 | 0 | 0 | 0 | 0
Wind | 6 | 10 | 0 | 0 | 0 | 0 | 0 | 0 | 0 | 0 | 0 | 0 | 0 | 0 | 0 | 0 | 0 | 0 | 0 | 0 | 0 | 0 | 0 | 0 | 0 | 0
Wind | 6 | 11 | 0 | 0 | 0 | 0 | 0 | 0 | 0 | 0 | 0 | 0 | 0 | 0 | 0 | 0 | 0 | 0 | 0 | 0 | 0 | 0 | 0 | 0 | 0 | 0
Wind | 7 | 0 | 0 | 0 | 0 | 0 | 0 | 0 | 0 | 0 | 0 | 0 | 0 | 0.93312 | 0.93954 | 0 | 0 | 0 | 0 | 0 | 0 | 0 | 0 | 0 | 0 | 0
Wind | 7 | 1 | 0 | 0 | 0 | 0 | 0 | 0 | 0 | 0 | 0 | 0 | 0 | 1.0088 | 0.83846 | 0 | 0 | 0 | 0 | 0 | 0 | 0 | 0 | 0 | 0 | 0
Wind | 7 | 2 | 0 | 0 | 0 | 0 | 0 | 0 | 0 | 0 | 3.5204 | 3.184 | 3.8402 | 0 | 5.3917 | 3.3575 | 0 | 0 | 0 | 0 | 0 | 0 | 0 | 0 | 0 | 0
Wind | 7 | 3 | 0 | 0 | 0 | 0 | 0 | 0 | 0 | 2.2422 | 1.5099 | 0 | 0 | 0 | 0 | 2.5804 | 0.33347 | 0 | 0 | 0 | 0 | 0 | 0 | 0 | 0 | 0
Wind | 7 | 4 | 0 | 0 | 0 | 0 | 0 | 0 | 0 | 1.8406 | 1.939 | 0 | 2.3823 | 0 | 0 | 3.0361 | 0.47258 | 0 | 0 | 0 | 0 | 0 | 0 | 0 | 0 | 0
Wind | 7 | 5 | 0 | 0 | 0 | 0 | 0 | 0 | 0 | 0 | 1.0382 | 1.3655 | 1.7171 | 1.9213 | 1.9324 | 1.0185 | 0 | 0 | 0 | 0 | 0 | 0 | 0 | 0 | 0 | 0
Wind | 7 | 6 | 0 | 0 | 0 | 0 | 0 | 0 | 0 | 0 | 0 | 0 | 0 | 0 | 0 | 0 | 0 | 0 | 0 | 0 | 0 | 0 | 0 | 0 | 0 | 0
Wind | 7 | 7 | 0 | 0 | 0 | 0 | 0 | 0 | 0 | 0 | 0 | 0.20903 | 0 | 0.55658 | 0.29103 | 0 | 0 | 0 | 0 | 0 | 0 | 0 | 0 | 0 | 0 | 0
Wind | 7 | 8 | 0 | 0 | 0 | 0 | 0 | 0 | 0 | 0 | 0.20349 | 0.71147 | 0.93777 | 1.1138 | 1.2551 | 0.48911 | 0 | 0 | 0 | 0 | 0 | 0 | 0 | 0 | 0 | 0
Wind | 7 | 9 | 0 | 0 | 0 | 0 | 0 | 0 | 0 | 0 | 0 | 0.82259 | 0.94971 | 1.0763 | 1.0934 | 0.32586 | 0 | 0 | 0 | 0 | 0 | 0 | 0 | 0 | 0 | 0
Wind | 7 | 10 | 0 | 0 | 0 | 0 | 0 | 0 | 0 | 0 | 0 | 0.14569 | 0.77812 | 1.5283 | 1.0068 | 0 | 0 | 0 | 0 | 0 | 0 | 0 | 0 | 0 | 0 | 0
Wind | 7 | 11 | 0 | 0 | 0 | 0 | 0 | 0 | 0 | 0 | 0 | 0 | 0 | 0.12072 | 0 | 0 | 0 | 0 | 0 | 0 | 0 | 0 | 0 | 0 | 0 | 0
Wind | 8 | 0 | 0 | 0 | 0 | 0 | 0 | 0 | 0 | 0 | 0 | 0 | 0 | 0.98395 | 1.0047 | 0 | 0 | 0 | 0 | 0 | 0 | 0 | 0 | 0 | 0 | 0
Wind | 8 | 1 | 0 | 0 | 0 | 0 | 0 | 0 | 0 | 0 | 0 | 0 | 0 | 1.0547 | 0.89407 | 0 | 0 | 0 | 0 | 0 | 0 | 0 | 0 | 0 | 0 | 0
Wind | 8 | 2 | 0 | 0 | 0 | 0 | 0 | 0 | 0 | 0 | 2.8177 | 3.418 | 3.9547 | 0 | 5.3917 | 3.5072 | 0.0096127 | 0 | 0 | 0 | 0 | 0 | 0 | 0 | 0 | 0
Wind | 8 | 3 | 0 | 0 | 0 | 0 | 0 | 0 | 0 | 1.722 | 1.814 | 0 | 0 | 0 | 0 | 2.5804 | 0.55094 | 0 | 0 | 0 | 0 | 0 | 0 | 0 | 0 | 0
Wind | 8 | 4 | 0 | 0 | 0 | 0 | 0 | 0 | 0 | 1.2962 | 1.939 | 0 | 2.3823 | 0 | 0 | 3.0361 | 0.63859 | 0 | 0 | 0 | 0 | 0 | 0 | 0 | 0 | 0
Wind | 8 | 5 | 0 | 0 | 0 | 0 | 0 | 0 | 0 | 0 | 1.0382 | 1.3655 | 1.7171 | 1.9213 | 1.9324 | 1.1058 | 0 | 0 | 0 | 0 | 0 | 0 | 0 | 0 | 0 | 0
Wind | 8 | 6 | 0 | 0 | 0 | 0 | 0 | 0 | 0 | 0 | 0 | 0 | 0 | 0 | 0 | 0 | 0 | 0 | 0 | 0 | 0 | 0 | 0 | 0 | 0 | 0
Wind | 8 | 7 | 0 | 0 | 0 | 0 | 0 | 0 | 0 | 0 | 0 | 0.30553 | 0 | 0.55658 | 0.29405 | 0 | 0 | 0 | 0 | 0 | 0 | 0 | 0 | 0 | 0 | 0
Wind | 8 | 8 | 0 | 0 | 0 | 0 | 0 | 0 | 0 | 0 | 0.016405 | 0.71147 | 0.93777 | 1.1138 | 1.2551 | 0.53529 | 0 | 0 | 0 | 0 | 0 | 0 | 0 | 0 | 0 | 0
Wind | 8 | 9 | 0 | 0 | 0 | 0 | 0 | 0 | 0 | 0 | 0 | 0.82259 | 0.94971 | 1.0763 | 1.0934 | 0.47583 | 0 | 0 | 0 | 0 | 0 | 0 | 0 | 0 | 0 | 0
Wind | 8 | 10 | 0 | 0 | 0 | 0 | 0 | 0 | 0 | 0 | 0 | 0.41927 | 0.94551 | 1.6949 | 1.1843 | 0 | 0 | 0 | 0 | 0 | 0 | 0 | 0 | 0 | 0 | 0
Wind | 8 | 11 | 0 | 0 | 0 | 0 | 0 | 0 | 0 | 0 | 0 | 0 | 0 | 0.24337 | 0 | 0 | 0 | 0 | 0 | 0 | 0 | 0 | 0 | 0 | 0 | 0
Wind | 9 | 0 | 0 | 0 | 0 | 0 | 0 | 0 | 0 | 0 | 0 | 0 | 0 | 0.7401 | 0.77588 | 0 | 0 | 0 | 0 | 0 | 0 | 0 | 0 | 0 | 0 | 0
Wind | 9 | 1 | 0 | 0 | 0 | 0 | 0 | 0 | 0 | 0 | 0 | 0 | 0 | 0.80561 | 0.65525 | 0 | 0 | 0 | 0 | 0 | 0 | 0 | 0 | 0 | 0 | 0
Wind | 9 | 2 | 0 | 0 | 0 | 0 | 0 | 0 | 0 | 0 | 2.6143 | 3.3666 | 3.7776 | 0 | 5.3917 | 3.7116 | 0 | 0 | 0 | 0 | 0 | 0 | 0 | 0 | 0 | 0
Wind | 9 | 3 | 0 | 0 | 0 | 0 | 0 | 0 | 0 | 1.1758 | 1.836 | 0 | 0 | 0 | 0 | 2.5804 | 0.48208 | 0 | 0 | 0 | 0 | 0 | 0 | 0 | 0 | 0
Wind | 9 | 4 | 0 | 0 | 0 | 0 | 0 | 0 | 0 | 0.72448 | 1.939 | 0 | 2.3823 | 0 | 0 | 3.0361 | 0.51569 | 0 | 0 | 0 | 0 | 0 | 0 | 0 | 0 | 0
Wind | 9 | 5 | 0 | 0 | 0 | 0 | 0 | 0 | 0 | 0 | 1.0382 | 1.3655 | 1.7171 | 1.9213 | 1.9324 | 0.90029 | 0 | 0 | 0 | 0 | 0 | 0 | 0 | 0 | 0 | 0
Wind | 9 | 6 | 0 | 0 | 0 | 0 | 0 | 0 | 0 | 0 | 0 | 0 | 0 | 0 | 0 | 0 | 0 | 0 | 0 | 0 | 0 | 0 | 0 | 0 | 0 | 0
Wind | 9 | 7 | 0 | 0 | 0 | 0 | 0 | 0 | 0 | 0 | 0 | 0.19102 | 0 | 0.51258 | 0 | 0 | 0 | 0 | 0 | 0 | 0 | 0 | 0 | 0 | 0 | 0
Wind | 9 | 8 | 0 | 0 | 0 | 0 | 0 | 0 | 0 | 0 | 0 | 0.71147 | 0.93777 | 1.1138 | 1.2551 | 0.28657 | 0 | 0 | 0 | 0 | 0 | 0 | 0 | 0 | 0 | 0
Wind | 9 | 9 | 0 | 0 | 0 | 0 | 0 | 0 | 0 | 0 | 0.18003 | 0.82259 | 0.94971 | 1.0763 | 1.0934 | 0.33608 | 0 | 0 | 0 | 0 | 0 | 0 | 0 | 0 | 0 | 0
Wind | 9 | 10 | 0 | 0 | 0 | 0 | 0 | 0 | 0 | 0 | 0 | 0.40931 | 0.82406 | 1.5726 | 1.0733 | 0 | 0 | 0 | 0 | 0 | 0 | 0 | 0 | 0 | 0 | 0
Wind | 9 | 11 | 0 | 0 | 0 | 0 | 0 | 0 | 0 | 0 | 0 | 0 | 0 | 0.07493 | 0 | 0 | 0 | 0 | 0 | 0 | 0 | 0 | 0 | 0 | 0 | 0
Wind | 10 | 0 | 0 | 0 | 0 | 0 | 0 | 0 | 0 | 0 | 0 | 0.86226 | 1.0153 | 2.5505 | 2.6021 | 1.0288 | 0 | 0 | 0 | 0 | 0 | 0 | 0 | 0 | 0 | 0
Wind | 10 | 1 | 0 | 0 | 0 | 0 | 0 | 0 | 0 | 0 | 0 | 0.96434 | 1.1051 | 2.6105 | 2.4709 | 0.85096 | 0 | 0 | 0 | 0 | 0 | 0 | 0 | 0 | 0 | 0
Wind | 10 | 2 | 0 | 0 | 0 | 0 | 0 | 0 | 0 | 0 | 1.9597 | 4.6332 | 4.794 | 0 | 0 | 5.1919 | 1.8308 | 0 | 0 | 0 | 0 | 0 | 0 | 0 | 0 | 0
Wind | 10 | 3 | 0 | 0 | 0 | 0 | 0 | 0 | 0 | 0.60222 | 2.6737 | 0 | 0 | 0 | 0 | 0 | 2.5605 | 0 | 0 | 0 | 0 | 0 | 0 | 0 | 0 | 0
Wind | 10 | 4 | 0 | 0 | 0 | 0 | 0 | 0 | 0 | 0.12421 | 1.939 | 0 | 0 | 0 | 0 | 0 | 2.4531 | 0 | 0 | 0 | 0 | 0 | 0 | 0 | 0 | 0
Wind | 10 | 5 | 0 | 0 | 0 | 0 | 0 | 0 | 0 | 0 | 1.0382 | 0 | 1.7171 | 0 | 1.9324 | 1.9396 | 0 | 0 | 0 | 0 | 0 | 0 | 0 | 0 | 0 | 0
Wind | 10 | 6 | 0 | 0 | 0 | 0 | 0 | 0 | 0 | 0 | 0 | 0.13407 | 0.22114 | 0.26173 | 0.24304 | 0 | 0 | 0 | 0 | 0 | 0 | 0 | 0 | 0 | 0 | 0
Wind | 10 | 7 | 0 | 0 | 0 | 0 | 0 | 0 | 0 | 0 | 0 | 0.30553 | 0.42999 | 0.55658 | 0.62015 | 0.33775 | 0 | 0 | 0 | 0 | 0 | 0 | 0 | 0 | 0 | 0
Wind | 10 | 8 | 0 | 0 | 0 | 0 | 0 | 0 | 0 | 0 | 0.52325 | 0.71147 | 0.93777 | 1.1138 | 1.2551 | 1.3341 | 0 | 0 | 0 | 0 | 0 | 0 | 0 | 0 | 0 | 0
Wind | 10 | 9 | 0 | 0 | 0 | 0 | 0 | 0 | 0 | 0 | 0.74086 | 0 | 0 | 0 | 0 | 1.0469 | 0 | 0 | 0 | 0 | 0 | 0 | 0 | 0 | 0 | 0
Wind | 10 | 10 | 0 | 0 | 0 | 0 | 0 | 0 | 0 | 0 | 0 | 2.0157 | 2.0119 | 1.9285 | 1.774 | 1.3662 | 0 | 0 | 0 | 0 | 0 | 0 | 0 | 0 | 0 | 0
Wind | 10 | 11 | 0 | 0 | 0 | 0 | 0 | 0 | 0 | 0 | 0 | 0.31461 | 0.35574 | 0.46791 | 0.57261 | 0 | 0 | 0 | 0 | 0 | 0 | 0 | 0 | 0 | 0 | 0
Wind | 11 | 0 | 0 | 0 | 0 | 0 | 0 | 0 | 0 | 0 | 0 | 1.2645 | 1.2711 | 2.8138 | 2.8819 | 1.3232 | 0 | 0 | 0 | 0 | 0 | 0 | 0 | 0 | 0 | 0
Wind | 11 | 1 | 0 | 0 | 0 | 0 | 0 | 0 | 0 | 0 | 0 | 1.3589 | 1.3548 | 2.8681 | 2.7398 | 1.147 | 0 | 0 | 0 | 0 | 0 | 0 | 0 | 0 | 0 | 0
Wind | 11 | 2 | 0 | 0 | 0 | 0 | 0 | 0 | 0 | 0 | 1.2723 | 4.6332 | 4.794 | 0 | 0 | 5.1919 | 2.231 | 0 | 0 | 0 | 0 | 0 | 0 | 0 | 0 | 0
Wind | 11 | 3 | 0 | 0 | 0 | 0 | 0 | 0 | 0 | 0 | 2.6737 | 0 | 0 | 0 | 0 | 0 | 2.5605 | 0 | 0 | 0 | 0 | 0 | 0 | 0 | 0 | 0
Wind | 11 | 4 | 0 | 0 | 0 | 0 | 0 | 0 | 0 | 0 | 1.939 | 0 | 0 | 0 | 0 | 0 | 2.8497 | 0 | 0 | 0 | 0 | 0 | 0 | 0 | 0 | 0
Wind | 11 | 5 | 0 | 0 | 0 | 0 | 0 | 0 | 0 | 0 | 1.0382 | 0 | 1.7171 | 0 | 1.9324 | 1.9396 | 0.28352 | 0 | 0 | 0 | 0 | 0 | 0 | 0 | 0 | 0
Wind | 11 | 6 | 0 | 0 | 0 | 0 | 0 | 0 | 0 | 0 | 0 | 0.13407 | 0.22114 | 0.26173 | 0.24304 | 0.025073 | 0 | 0 | 0 | 0 | 0 | 0 | 0 | 0 | 0 | 0
Wind | 11 | 7 | 0 | 0 | 0 | 0 | 0 | 0 | 0 | 0 | 0 | 0.30553 | 0.42999 | 0.55658 | 0.62015 | 0.568 | 0 | 0 | 0 | 0 | 0 | 0 | 0 | 0 | 0 | 0
Wind | 11 | 8 | 0 | 0 | 0 | 0 | 0 | 0 | 0 | 0 | 0.52325 | 0 | 0.93777 | 1.1138 | 1.2551 | 1.3341 | 0 | 0 | 0 | 0 | 0 | 0 | 0 | 0 | 0 | 0
Wind | 11 | 9 | 0 | 0 | 0 | 0 | 0 | 0 | 0 | 0 | 0.74086 | 0 | 0 | 0 | 0 | 1.0469 | 0 | 0 | 0 | 0 | 0 | 0 | 0 | 0 | 0 | 0
Wind | 11 | 10 | 0 | 0 | 0 | 0 | 0 | 0 | 0 | 0 | 0 | 2.0157 | 2.0119 | 1.9285 | 1.774 | 1.6007 | 0 | 0 | 0 | 0 | 0 | 0 | 0 | 0 | 0 | 0
Wind | 11 | 11 | 0 | 0 | 0 | 0 | 0 | 0 | 0 | 0 | 0 | 0.31461 | 0.35574 | 0.46791 | 0.57261 | 0 | 0 | 0 | 0 | 0 | 0 | 0 | 0 | 0 | 0 | 0
Wind | 12 | 0 | 0 | 0 | 0 | 0 | 0 | 0 | 0 | 0 | 0 | 0.43935 | 0.29226 | 1.8428 | 1.9283 | 0.38496 | 0 | 0 | 0 | 0 | 0 | 0 | 0 | 0 | 0 | 0
Wind | 12 | 1 | 0 | 0 | 0 | 0 | 0 | 0 | 0 | 0 | 0 | 0.52579 | 0.36945 | 1.891 | 1.7745 | 0.21031 | 0 | 0 | 0 | 0 | 0 | 0 | 0 | 0 | 0 | 0
Wind | 12 | 2 | 0 | 0 | 0 | 0 | 0 | 0 | 0 | 0 | 0.55057 | 4.6332 | 4.794 | 0 | 0 | 4.8135 | 1.4037 | 0 | 0 | 0 | 0 | 0 | 0 | 0 | 0 | 0
Wind | 12 | 3 | 0 | 0 | 0 | 0 | 0 | 0 | 0 | 0 | 2.6737 | 0 | 0 | 0 | 0 | 0 | 2.164 | 0 | 0 | 0 | 0 | 0 | 0 | 0 | 0 | 0
Wind | 12 | 4 | 0 | 0 | 0 | 0 | 0 | 0 | 0 | 0 | 1.939 | 0 | 0 | 0 | 0 | 3.0361 | 2.0187 | 0 | 0 | 0 | 0 | 0 | 0 | 0 | 0 | 0
Wind | 12 | 5 | 0 | 0 | 0 | 0 | 0 | 0 | 0 | 0 | 0.87538 | 1.3655 | 1.7171 | 1.9213 | 1.9324 | 1.9396 | 0 | 0 | 0 | 0 | 0 | 0 | 0 | 0 | 0 | 0
Wind | 12 | 6 | 0 | 0 | 0 | 0 | 0 | 0 | 0 | 0 | 0 | 0.13407 | 0 | 0.26173 | 0.20049 | 0 | 0 | 0 | 0 | 0 | 0 | 0 | 0 | 0 | 0 | 0
Wind | 12 | 7 | 0 | 0 | 0 | 0 | 0 | 0 | 0 | 0 | 0 | 0.30553 | 0.12428 | 0.55658 | 0.62015 | 0 | 0 | 0 | 0 | 0 | 0 | 0 | 0 | 0 | 0 | 0
Wind | 12 | 8 | 0 | 0 | 0 | 0 | 0 | 0 | 0 | 0 | 0 | 0.71147 | 0.93777 | 1.1138 | 1.2551 | 1.3341 | 0 | 0 | 0 | 0 | 0 | 0 | 0 | 0 | 0 | 0
Wind | 12 | 9 | 0 | 0 | 0 | 0 | 0 | 0 | 0 | 0 | 0.74086 | 0 | 0.94971 | 0 | 1.0934 | 1.0469 | 0 | 0 | 0 | 0 | 0 | 0 | 0 | 0 | 0 | 0
Wind | 12 | 10 | 0 | 0 | 0 | 0 | 0 | 0 | 0 | 0 | 0 | 2.0157 | 2.0119 | 1.9285 | 1.774 | 1.0053 | 0 | 0 | 0 | 0 | 0 | 0 | 0 | 0 | 0 | 0
Wind | 12 | 11 | 0 | 0 | 0 | 0 | 0 | 0 | 0 | 0 | 0 | 0.31461 | 0.35574 | 0.46791 | 0.57261 | 0 | 0 | 0 | 0 | 0 | 0 | 0 | 0 | 0 | 0 | 0
Wind | 13 | 0 | 0 | 0 | 0 | 0 | 0 | 0 | 0 | 0 | 0 | 0 | 0 | 0.82321 | 0.92704 | 0 | 0 | 0 | 0 | 0 | 0 | 0 | 0 | 0 | 0 | 0
Wind | 13 | 1 | 0 | 0 | 0 | 0 | 0 | 0 | 0 | 0 | 0 | 0 | 0 | 0.86509 | 0.76109 | 0 | 0 | 0 | 0 | 0 | 0 | 0 | 0 | 0 | 0 | 0
Wind | 13 | 2 | 0 | 0 | 0 | 0 | 0 | 0 | 0 | 0 | 0 | 4.3203 | 4.1629 | 0 | 5.3917 | 3.9201 | 0.53509 | 0 | 0 | 0 | 0 | 0 | 0 | 0 | 0 | 0
Wind | 13 | 3 | 0 | 0 | 0 | 0 | 0 | 0 | 0 | 0 | 2.6737 | 0 | 0 | 0 | 0 | 2.5804 | 1.3571 | 0 | 0 | 0 | 0 | 0 | 0 | 0 | 0 | 0
Wind | 13 | 4 | 0 | 0 | 0 | 0 | 0 | 0 | 0 | 0 | 1.939 | 0 | 2.3823 | 0 | 0 | 3.0361 | 1.1462 | 0 | 0 | 0 | 0 | 0 | 0 | 0 | 0 | 0
Wind | 13 | 5 | 0 | 0 | 0 | 0 | 0 | 0 | 0 | 0 | 0.085591 | 1.3655 | 1.7171 | 1.9213 | 1.9324 | 1.1568 | 0 | 0 | 0 | 0 | 0 | 0 | 0 | 0 | 0 | 0
Wind | 13 | 6 | 0 | 0 | 0 | 0 | 0 | 0 | 0 | 0 | 0 | 0.13407 | 0 | 0 | 0 | 0 | 0 | 0 | 0 | 0 | 0 | 0 | 0 | 0 | 0 | 0
Wind | 13 | 7 | 0 | 0 | 0 | 0 | 0 | 0 | 0 | 0 | 0 | 0.30553 | 0 | 0.37254 | 0 | 0 | 0 | 0 | 0 | 0 | 0 | 0 | 0 | 0 | 0 | 0
Wind | 13 | 8 | 0 | 0 | 0 | 0 | 0 | 0 | 0 | 0 | 0 | 0.71147 | 0.93353 | 1.1138 | 1.2551 | 0.34759 | 0 | 0 | 0 | 0 | 0 | 0 | 0 | 0 | 0 | 0
Wind | 13 | 9 | 0 | 0 | 0 | 0 | 0 | 0 | 0 | 0 | 0.066458 | 0.82259 | 0.94971 | 1.0763 | 1.0934 | 0.8903 | 0 | 0 | 0 | 0 | 0 | 0 | 0 | 0 | 0 | 0
Wind | 13 | 10 | 0 | 0 | 0 | 0 | 0 | 0 | 0 | 0 | 0 | 1.5509 | 1.4611 | 1.9285 | 1.758 | 0.1722 | 0 | 0 | 0 | 0 | 0 | 0 | 0 | 0 | 0 | 0
Wind | 13 | 11 | 0 | 0 | 0 | 0 | 0 | 0 | 0 | 0 | 0 | 0 | 0 | 0.46791 | 0.050852 | 0 | 0 | 0 | 0 | 0 | 0 | 0 | 0 | 0 | 0 | 0
Wind | 14 | 0 | 0 | 0 | 0 | 0 | 0 | 0 | 0 | 0 | 0 | 0 | 0 | 0 | 0 | 0 | 0 | 0 | 0 | 0 | 0 | 0 | 0 | 0 | 0 | 0
Wind | 14 | 1 | 0 | 0 | 0 | 0 | 0 | 0 | 0 | 0 | 0 | 0 | 0 | 0 | 0 | 0 | 0 | 0 | 0 | 0 | 0 | 0 | 0 | 0 | 0 | 0
Wind | 14 | 2 | 0 | 0 | 0 | 0 | 0 | 0 | 0 | 0 | 0 | 3.4953 | 3.1776 | 5.2993 | 5.2651 | 2.9821 | 0 | 0 | 0 | 0 | 0 | 0 | 0 | 0 | 0 | 0
Wind | 14 | 3 | 0 | 0 | 0 | 0 | 0 | 0 | 0 | 0 | 2.3911 | 0 | 2.8111 | 0 | 0 | 2.5804 | 0.50986 | 0 | 0 | 0 | 0 | 0 | 0 | 0 | 0 | 0
Wind | 14 | 4 | 0 | 0 | 0 | 0 | 0 | 0 | 0 | 0 | 1.8986 | 2.1232 | 2.3823 | 2.667 | 2.894 | 3.0361 | 0.22996 | 0 | 0 | 0 | 0 | 0 | 0 | 0 | 0 | 0
Wind | 14 | 5 | 0 | 0 | 0 | 0 | 0 | 0 | 0 | 0 | 0 | 1.3655 | 0.72238 | 1.846 | 1.4457 | 0.13518 | 0 | 0 | 0 | 0 | 0 | 0 | 0 | 0 | 0 | 0
Wind | 14 | 6 | 0 | 0 | 0 | 0 | 0 | 0 | 0 | 0 | 0 | 0 | 0 | 0 | 0 | 0 | 0 | 0 | 0 | 0 | 0 | 0 | 0 | 0 | 0 | 0
Wind | 14 | 7 | 0 | 0 | 0 | 0 | 0 | 0 | 0 | 0 | 0 | 0 | 0 | 0 | 0 | 0 | 0 | 0 | 0 | 0 | 0 | 0 | 0 | 0 | 0 | 0
Wind | 14 | 8 | 0 | 0 | 0 | 0 | 0 | 0 | 0 | 0 | 0 | 0.71147 | 0 | 0.97972 | 0.63774 | 0 | 0 | 0 | 0 | 0 | 0 | 0 | 0 | 0 | 0 | 0
Wind | 14 | 9 | 0 | 0 | 0 | 0 | 0 | 0 | 0 | 0 | 0 | 0.82259 | 0.94971 | 1.0763 | 1.0934 | 0 | 0 | 0 | 0 | 0 | 0 | 0 | 0 | 0 | 0 | 0
Wind | 14 | 10 | 0 | 0 | 0 | 0 | 0 | 0 | 0 | 0 | 0 | 0.77885 | 0.54672 | 1.2902 | 0.85709 | 0 | 0 | 0 | 0 | 0 | 0 | 0 | 0 | 0 | 0 | 0
Wind | 14 | 11 | 0 | 0 | 0 | 0 | 0 | 0 | 0 | 0 | 0 | 0 | 0 | 0 | 0 | 0 | 0 | 0 | 0 | 0 | 0 | 0 | 0 | 0 | 0 | 0
Wind | 15 | 0 | 0 | 0 | 0 | 0 | 0 | 0 | 0 | 0 | 0 | 0 | 0 | 0 | 0 | 0 | 0 | 0 | 0 | 0 | 0 | 0 | 0 | 0 | 0 | 0
Wind | 15 | 1 | 0 | 0 | 0 | 0 | 0 | 0 | 0 | 0 | 0 | 0 | 0 | 0 | 0 | 0 | 0 | 0 | 0 | 0 | 0 | 0 | 0 | 0 | 0 | 0
Wind | 15 | 2 | 0 | 0 | 0 | 0 | 0 | 0 | 0 | 0 | 0 | 2.629 | 2.1431 | 4.4369 | 4.2547 | 1.9971 | 0 | 0 | 0 | 0 | 0 | 0 | 0 | 0 | 0 | 0
Wind | 15 | 3 | 0 | 0 | 0 | 0 | 0 | 0 | 0 | 0 | 1.6234 | 2.7785 | 2.8111 | 2.7024 | 2.6063 | 2.5804 | 0 | 0 | 0 | 0 | 0 | 0 | 0 | 0 | 0 | 0
Wind | 15 | 4 | 0 | 0 | 0 | 0 | 0 | 0 | 0 | 0 | 1.1056 | 2.1232 | 2.3823 | 2.667 | 2.894 | 2.1685 | 0 | 0 | 0 | 0 | 0 | 0 | 0 | 0 | 0 | 0
Wind | 15 | 5 | 0 | 0 | 0 | 0 | 0 | 0 | 0 | 0 | 0 | 1.3428 | 0 | 0.74059 | 0.34672 | 0 | 0 | 0 | 0 | 0 | 0 | 0 | 0 | 0 | 0 | 0
Wind | 15 | 6 | 0 | 0 | 0 | 0 | 0 | 0 | 0 | 0 | 0 | 0 | 0 | 0 | 0 | 0 | 0 | 0 | 0 | 0 | 0 | 0 | 0 | 0 | 0 | 0
Wind | 15 | 7 | 0 | 0 | 0 | 0 | 0 | 0 | 0 | 0 | 0 | 0 | 0 | 0 | 0 | 0 | 0 | 0 | 0 | 0 | 0 | 0 | 0 | 0 | 0 | 0
Wind | 15 | 8 | 0 | 0 | 0 | 0 | 0 | 0 | 0 | 0 | 0 | 0.40627 | 0 | 0 | 0 | 0 | 0 | 0 | 0 | 0 | 0 | 0 | 0 | 0 | 0 | 0
Wind | 15 | 9 | 0 | 0 | 0 | 0 | 0 | 0 | 0 | 0 | 0 | 0.82259 | 0.66859 | 1.0763 | 0.89899 | 0 | 0 | 0 | 0 | 0 | 0 | 0 | 0 | 0 | 0 | 0
Wind | 15 | 10 | 0 | 0 | 0 | 0 | 0 | 0 | 0 | 0 | 0 | 0 | 0 | 0.329 | 0 | 0 | 0 | 0 | 0 | 0 | 0 | 0 | 0 | 0 | 0 | 0
Wind | 15 | 11 | 0 | 0 | 0 | 0 | 0 | 0 | 0 | 0 | 0 | 0 | 0 | 0 | 0 | 0 | 0 | 0 | 0 | 0 | 0 | 0 | 0 | 0 | 0 | 0
Wind | 16 | 0 | 0 | 0 | 0 | 0 | 0 | 0 | 0 | 0 | 0 | 0 | 0 | 0 | 0 | 0 | 0 | 0 | 0 | 0 | 0 | 0 | 0 | 0 | 0 | 0
Wind | 16 | 1 | 0 | 0 | 0 | 0 | 0 | 0 | 0 | 0 | 0 | 0 | 0 | 0 | 0 | 0 | 0 | 0 | 0 | 0 | 0 | 0 | 0 | 0 | 0 | 0
Wind | 16 | 2 | 0 | 0 | 0 | 0 | 0 | 0 | 0 | 0 | 0 | 1.7194 | 1.0568 | 3.3639 | 3.1939 | 0.96293 | 0 | 0 | 0 | 0 | 0 | 0 | 0 | 0 | 0 | 0
Wind | 16 | 3 | 0 | 0 | 0 | 0 | 0 | 0 | 0 | 0 | 0.81719 | 2.7785 | 2.7311 | 2.7024 | 2.6063 | 1.6614 | 0 | 0 | 0 | 0 | 0 | 0 | 0 | 0 | 0 | 0
Wind | 16 | 4 | 0 | 0 | 0 | 0 | 0 | 0 | 0 | 0 | 0.27297 | 2.1232 | 1.3092 | 2.6114 | 2.3615 | 1.1335 | 0 | 0 | 0 | 0 | 0 | 0 | 0 | 0 | 0 | 0
Wind | 16 | 5 | 0 | 0 | 0 | 0 | 0 | 0 | 0 | 0 | 0 | 0.38673 | 0 | 0 | 0 | 0 | 0 | 0 | 0 | 0 | 0 | 0 | 0 | 0 | 0 | 0
Wind | 16 | 6 | 0 | 0 | 0 | 0 | 0 | 0 | 0 | 0 | 0 | 0 | 0 | 0 | 0 | 0 | 0 | 0 | 0 | 0 | 0 | 0 | 0 | 0 | 0 | 0
Wind | 16 | 7 | 0 | 0 | 0 | 0 | 0 | 0 | 0 | 0 | 0 | 0 | 0 | 0 | 0 | 0 | 0 | 0 | 0 | 0 | 0 | 0 | 0 | 0 | 0 | 0
Wind | 16 | 8 | 0 | 0 | 0 | 0 | 0 | 0 | 0 | 0 | 0 | 0 | 0 | 0 | 0 | 0 | 0 | 0 | 0 | 0 | 0 | 0 | 0 | 0 | 0 | 0
Wind | 16 | 9 | 0 | 0 | 0 | 0 | 0 | 0 | 0 | 0 | 0 | 0.82259 | 0 | 0.62369 | 0 | 0 | 0 | 0 | 0 | 0 | 0 | 0 | 0 | 0 | 0 | 0
Wind | 16 | 10 | 0 | 0 | 0 | 0 | 0 | 0 | 0 | 0 | 0 | 0 | 0 | 0 | 0 | 0 | 0 | 0 | 0 | 0 | 0 | 0 | 0 | 0 | 0 | 0
Wind | 16 | 11 | 0 | 0 | 0 | 0 | 0 | 0 | 0 | 0 | 0 | 0 | 0 | 0 | 0 | 0 | 0 | 0 | 0 | 0 | 0 | 0 | 0 | 0 | 0 | 0
Wind | 17 | 0 | 0 | 0 | 0 | 0 | 0 | 0 | 0 | 0 | 0 | 0 | 0 | 0 | 0 | 0 | 0 | 0 | 0 | 0 | 0 | 0 | 0 | 0 | 0 | 0
Wind | 17 | 1 | 0 | 0 | 0 | 0 | 0 | 0 | 0 | 0 | 0 | 0 | 0 | 0 | 0 | 0 | 0 | 0 | 0 | 0 | 0 | 0 | 0 | 0 | 0 | 0
Wind | 17 | 2 | 0 | 0 | 0 | 0 | 0 | 0 | 0 | 0 | 0 | 0.76439 | 0 | 2.2374 | 2.0799 | 0 | 0 | 0 | 0 | 0 | 0 | 0 | 0 | 0 | 0 | 0
Wind | 17 | 3 | 0 | 0 | 0 | 0 | 0 | 0 | 0 | 0 | 0 | 2.7785 | 1.6722 | 2.6858 | 2.3264 | 0.64715 | 0 | 0 | 0 | 0 | 0 | 0 | 0 | 0 | 0 | 0
Wind | 17 | 4 | 0 | 0 | 0 | 0 | 0 | 0 | 0 | 0 | 0 | 2.1232 | 0.17032 | 1.4836 | 1.2463 | 0.046815 | 0 | 0 | 0 | 0 | 0 | 0 | 0 | 0 | 0 | 0
Wind | 17 | 5 | 0 | 0 | 0 | 0 | 0 | 0 | 0 | 0 | 0 | 0 | 0 | 0 | 0 | 0 | 0 | 0 | 0 | 0 | 0 | 0 | 0 | 0 | 0 | 0
Wind | 17 | 6 | 0 | 0 | 0 | 0 | 0 | 0 | 0 | 0 | 0 | 0 | 0 | 0 | 0 | 0 | 0 | 0 | 0 | 0 | 0 | 0 | 0 | 0 | 0 | 0
Wind | 17 | 7 | 0 | 0 | 0 | 0 | 0 | 0 | 0 | 0 | 0 | 0 | 0 | 0 | 0 | 0 | 0 | 0 | 0 | 0 | 0 | 0 | 0 | 0 | 0 | 0
Wind | 17 | 8 | 0 | 0 | 0 | 0 | 0 | 0 | 0 | 0 | 0 | 0 | 0 | 0 | 0 | 0 | 0 | 0 | 0 | 0 | 0 | 0 | 0 | 0 | 0 | 0
Wind | 17 | 9 | 0 | 0 | 0 | 0 | 0 | 0 | 0 | 0 | 0 | 0.18445 | 0 | 0 | 0 | 0 | 0 | 0 | 0 | 0 | 0 | 0 | 0 | 0 | 0 | 0
Wind | 17 | 10 | 0 | 0 | 0 | 0 | 0 | 0 | 0 | 0 | 0 | 0 | 0 | 0 | 0 | 0 | 0 | 0 | 0 | 0 | 0 | 0 | 0 | 0 | 0 | 0
Wind | 17 | 11 | 0 | 0 | 0 | 0 | 0 | 0 | 0 | 0 | 0 | 0 | 0 | 0 | 0 | 0 | 0 | 0 | 0 | 0 | 0 | 0 | 0 | 0 | 0 | 0
Wind | 18 | 0 | 0 | 0 | 0 | 0 | 0 | 0 | 0 | 0 | 0 | 0 | 0 | 0 | 0 | 0 | 0 | 0 | 0 | 0 | 0 | 0 | 0 | 0 | 0 | 0
Wind | 18 | 1 | 0 | 0 | 0 | 0 | 0 | 0 | 0 | 0 | 0 | 0 | 0 | 0 | 0 | 0 | 0 | 0 | 0 | 0 | 0 | 0 | 0 | 0 | 0 | 0
Wind | 18 | 2 | 0 | 0 | 0 | 0 | 0 | 0 | 0 | 0 | 0 | 0 | 0 | 1.0544 | 0.91031 | 0 | 0 | 0 | 0 | 0 | 0 | 0 | 0 | 0 | 0 | 0
Wind | 18 | 3 | 0 | 0 | 0 | 0 | 0 | 0 | 0 | 0 | 0 | 2.1537 | 0.56039 | 1.5852 | 1.2349 | 0 | 0 | 0 | 0 | 0 | 0 | 0 | 0 | 0 | 0 | 0
Wind | 18 | 4 | 0 | 0 | 0 | 0 | 0 | 0 | 0 | 0 | 0 | 1.1744 | 0 | 0.29929 | 0.075314 | 0 | 0 | 0 | 0 | 0 | 0 | 0 | 0 | 0 | 0 | 0
Wind | 18 | 5 | 0 | 0 | 0 | 0 | 0 | 0 | 0 | 0 | 0 | 0 | 0 | 0 | 0 | 0 | 0 | 0 | 0 | 0 | 0 | 0 | 0 | 0 | 0 | 0
Wind | 18 | 6 | 0 | 0 | 0 | 0 | 0 | 0 | 0 | 0 | 0 | 0 | 0 | 0 | 0 | 0 | 0 | 0 | 0 | 0 | 0 | 0 | 0 | 0 | 0 | 0
Wind | 18 | 7 | 0 | 0 | 0 | 0 | 0 | 0 | 0 | 0 | 0 | 0 | 0 | 0 | 0 | 0 | 0 | 0 | 0 | 0 | 0 | 0 | 0 | 0 | 0 | 0
Wind | 18 | 8 | 0 | 0 | 0 | 0 | 0 | 0 | 0 | 0 | 0 | 0 | 0 | 0 | 0 | 0 | 0 | 0 | 0 | 0 | 0 | 0 | 0 | 0 | 0 | 0
Wind | 18 | 9 | 0 | 0 | 0 | 0 | 0 | 0 | 0 | 0 | 0 | 0 | 0 | 0 | 0 | 0 | 0 | 0 | 0 | 0 | 0 | 0 | 0 | 0 | 0 | 0
Wind | 18 | 10 | 0 | 0 | 0 | 0 | 0 | 0 | 0 | 0 | 0 | 0 | 0 | 0 | 0 | 0 | 0 | 0 | 0 | 0 | 0 | 0 | 0 | 0 | 0 | 0
Wind | 18 | 11 | 0 | 0 | 0 | 0 | 0 | 0 | 0 | 0 | 0 | 0 | 0 | 0 | 0 | 0 | 0 | 0 | 0 | 0 | 0 | 0 | 0 | 0 | 0 | 0
Wind | 19 | 0 | 0 | 0 | 0 | 0 | 0 | 0 | 0 | 0 | 0 | 0 | 0 | 0 | 0 | 0 | 0 | 0 | 0 | 0 | 0 | 0 | 0 | 0 | 0 | 0
Wind | 19 | 1 | 0 | 0 | 0 | 0 | 0 | 0 | 0 | 0 | 0 | 0 | 0 | 0 | 0 | 0 | 0 | 0 | 0 | 0 | 0 | 0 | 0 | 0 | 0 | 0
Wind | 19 | 2 | 0 | 0 | 0 | 0 | 0 | 0 | 0 | 0 | 0 | 0 | 0 | 0 | 0 | 0 | 0 | 0 | 0 | 0 | 0 | 0 | 0 | 0 | 0 | 0
Wind | 19 | 3 | 0 | 0 | 0 | 0 | 0 | 0 | 0 | 0 | 0 | 1.1805 | 0 | 0.42961 | 0.088799 | 0 | 0 | 0 | 0 | 0 | 0 | 0 | 0 | 0 | 0 | 0
Wind | 19 | 4 | 0 | 0 | 0 | 0 | 0 | 0 | 0 | 0 | 0 | 0.15313 | 0 | 0 | 0 | 0 | 0 | 0 | 0 | 0 | 0 | 0 | 0 | 0 | 0 | 0
Wind | 19 | 5 | 0 | 0 | 0 | 0 | 0 | 0 | 0 | 0 | 0 | 0 | 0 | 0 | 0 | 0 | 0 | 0 | 0 | 0 | 0 | 0 | 0 | 0 | 0 | 0
Wind | 19 | 6 | 0 | 0 | 0 | 0 | 0 | 0 | 0 | 0 | 0 | 0 | 0 | 0 | 0 | 0 | 0 | 0 | 0 | 0 | 0 | 0 | 0 | 0 | 0 | 0
Wind | 19 | 7 | 0 | 0 | 0 | 0 | 0 | 0 | 0 | 0 | 0 | 0 | 0 | 0 | 0 | 0 | 0 | 0 | 0 | 0 | 0 | 0 | 0 | 0 | 0 | 0
Wind | 19 | 8 | 0 | 0 | 0 | 0 | 0 | 0 | 0 | 0 | 0 | 0 | 0 | 0 | 0 | 0 | 0 | 0 | 0 | 0 | 0 | 0 | 0 | 0 | 0 | 0
Wind | 19 | 9 | 0 | 0 | 0 | 0 | 0 | 0 | 0 | 0 | 0 | 0 | 0 | 0 | 0 | 0 | 0 | 0 | 0 | 0 | 0 | 0 | 0 | 0 | 0 | 0
Wind | 19 | 10 | 0 | 0 | 0 | 0 | 0 | 0 | 0 | 0 | 0 | 0 | 0 | 0 | 0 | 0 | 0 | 0 | 0 | 0 | 0 | 0 | 0 | 0 | 0 | 0
Wind | 19 | 11 | 0 | 0 | 0 | 0 | 0 | 0 | 0 | 0 | 0 | 0 | 0 | 0 | 0 | 0 | 0 | 0 | 0 | 0 | 0 | 0 | 0 | 0 | 0 | 0

## Sold (Stored)
Generation Technology | Year | Day | Hour 0 | Hour 1 | Hour 2 | Hour 3 | Hour 4 | Hour 5 | Hour 6 | Hour 7 | Hour 8 | Hour 9 | Hour 10 | Hour 11 | Hour 12 | Hour 13 | Hour 14 | Hour 15 | Hour 16 | Hour 17 | Hour 18 | Hour 19 | Hour 20 | Hour 21 | Hour 22 | Hour 23
Battery | 0 | 0 | 0 | 0 | 0 | 0 | 0 | 0 | 0 | 0 | 0 | 0 | 0 | 0 | 0 | 0 | 0 | 0 | 0 | 0 | 0 | 0 | 0 | 0 | 0 | 0
Battery | 0 | 1 | 0 | 0 | 0 | 0 | 0 | 0 | 0 | 0 | 0 | 0 | 0 | 0 | 0 | 0 | 0 | 0 | 0 | 0 | 0 | 0 | 0 | 0 | 0 | 0
Battery | 0 | 2 | 0 | 0 | 0 | 0 | 0 | 0 | 0 | 0 | 0 | 0 | 0 | 0 | 0 | 0 | 0 | 0 | 0 | 0 | 0 | 0 | 0 | 0 | 0 | 0
Battery | 0 | 3 | 0 | 0 | 0 | 0 | 0 | 0 | 0 | 0 | 0 | 0 | 0 | 0 | 0 | 0 | 0 | 0 | 0 | 0 | 0 | 0 | 0 | 0 | 0 | 0
Battery | 0 | 4 | 0 | 0 | 0 | 0 | 0 | 0 | 0 | 0 | 0 | 0 | 0 | 0 | 0 | 0 | 0 | 0 | 0 | 0 | 0 | 0 | 0 | 0 | 0 | 0
Battery | 0 | 5 | 0 | 0 | 0 | 0 | 0 | 0 | 0 | 0 | 0 | 0 | 0 | 0 | 0 | 0 | 0 | 0 | 0 | 0 | 0 | 0 | 0 | 0 | 0 | 0
Battery | 0 | 6 | 0 | 0 | 0 | 0 | 0 | 0 | 0 | 0 | 0 | 0 | 0 | 0 | 0 | 0 | 0 | 0 | 0 | 0 | 0 | 0 | 0 | 0 | 0 | 0
Battery | 0 | 7 | 0 | 0 | 0 | 0 | 0 | 0 | 0 | 0 | 0 | 0 | 0 | 0 | 0 | 0 | 0 | 0 | 0 | 0 | 0 | 0 | 0 | 0 | 0 | 0
Battery | 0 | 8 | 0 | 0 | 0 | 0 | 0 | 0 | 0 | 0 | 0 | 0 | 0 | 0 | 0 | 0 | 0 | 0 | 0 | 0 | 0 | 0 | 0 | 0 | 0 | 0
Battery | 0 | 9 | 0 | 0 | 0 | 0 | 0 | 0 | 0 | 0 | 0 | 0 | 0 | 0 | 0 | 0 | 0 | 0 | 0 | 0 | 0 | 0 | 0 | 0 | 0 | 0
Battery | 0 | 10 | 0 | 0 | 0 | 0 | 0 | 0 | 0 | 0 | 0 | 0 | 0 | 0 | 0 | 0 | 0 | 0 | 0 | 0 | 0 | 0 | 0 | 0 | 0 | 0
Battery | 0 | 11 | 0 | 0 | 0 | 0 | 0 | 0 | 0 | 0 | 0 | 0 | 0 | 0 | 0 | 0 | 0 | 0 | 0 | 0 | 0 | 0 | 0 | 0 | 0 | 0
Battery | 1 | 0 | 0 | 0 | 0 | 0 | 0 | 0 | 0 | 0 | 0 | 0 | 0 | 0 | 0 | 0 | 0 | 0 | 0 | 0 | 0 | 0 | 0 | 0 | 0 | 0
Battery | 1 | 1 | 0 | 0 | 0 | 0 | 0 | 0 | 0 | 0 | 0 | 0 | 0 | 0 | 0 | 0 | 0 | 0 | 0 | 0 | 0 | 0 | 0 | 0 | 0 | 0
Battery | 1 | 2 | 0 | 0 | 0 | 0 | 0 | 0 | 0 | 0 | 0 | 0 | 0 | 0 | 0 | 0 | 0 | 0 | 0 | 0 | 0 | 0 | 0 | 0 | 0 | 0
Battery | 1 | 3 | 0 | 0 | 0 | 0 | 0 | 0 | 0 | 0 | 0 | 0 | 0 | 0 | 0 | 0 | 0 | 0 | 0 | 0 | 0 | 0 | 0 | 0 | 0 | 0
Battery | 1 | 4 | 0 | 0 | 0 | 0 | 0 | 0 | 0 | 0 | 0 | 0 | 0 | 0 | 0 | 0 | 0 | 0 | 0 | 0 | 0 | 0 | 0 | 0 | 0 | 0
Battery | 1 | 5 | 0 | 0 | 0 | 0 | 0 | 0 | 0 | 0 | 0 | 0 | 0 | 0 | 0 | 0 | 0 | 0 | 0 | 0 | 0 | 0 | 0 | 0 | 0 | 0
Battery | 1 | 6 | 0 | 0 | 0 | 0 | 0 | 0 | 0 | 0 | 0 | 0 | 0 | 0 | 0 | 0 | 0 | 0 | 0 | 0 | 0 | 0 | 0 | 0 | 0 | 0
Battery | 1 | 7 | 0 | 0 | 0 | 0 | 0 | 0 | 0 | 0 | 0 | 0 | 0 | 0 | 0 | 0 | 0 | 0 | 0 | 0 | 0 | 0 | 0 | 0 | 0 | 0
Battery | 1 | 8 | 0 | 0 | 0 | 0 | 0 | 0 | 0 | 0 | 0 | 0 | 0 | 0 | 0 | 0 | 0 | 0 | 0 | 0 | 0 | 0 | 0 | 0 | 0 | 0
Battery | 1 | 9 | 0 | 0 | 0 | 0 | 0 | 0 | 0 | 0 | 0 | 0 | 0 | 0 | 0 | 0 | 0 | 0 | 0 | 0 | 0 | 0 | 0 | 0 | 0 | 0
Battery | 1 | 10 | 0 | 0 | 0 | 0 | 0 | 0 | 0 | 0 | 0 | 0 | 0 | 0 | 0 | 0 | 0 | 0 | 0 | 0 | 0 | 0 | 0 | 0 | 0 | 0
Battery | 1 | 11 | 0 | 0 | 0 | 0 | 0 | 0 | 0 | 0 | 0 | 0 | 0 | 0 | 0 | 0 | 0 | 0 | 0 | 0 | 0 | 0 | 0 | 0 | 0 | 0
Battery | 2 | 0 | 0 | 0 | 0 | 0 | 0 | 0 | 0 | 0 | 0 | 0 | 0 | 0 | 0 | 0 | 0 | 0 | 0 | 0 | 0 | 0 | 0 | 0 | 0 | 0
Battery | 2 | 1 | 0 | 0 | 0 | 0 | 0 | 0 | 0 | 0 | 0 | 0 | 0 | 0 | 0 | 0 | 0 | 0 | 0 | 0 | 0 | 0 | 0 | 0 | 0 | 0
Battery | 2 | 2 | 0 | 0 | 0 | 0 | 0 | 0 | 0 | 0 | 0 | 0 | 0 | 0 | 0 | 0 | 0 | 0 | 0 | 0 | 0 | 0 | 0 | 0 | 0 | 0
Battery | 2 | 3 | 0 | 0 | 0 | 0 | 0 | 0 | 0 | 0 | 0 | 0 | 0 | 0 | 0 | 0 | 0 | 0 | 0 | 0 | 0 | 0 | 0 | 0 | 0 | 0
Battery | 2 | 4 | 0 | 0 | 0 | 0 | 0 | 0 | 0 | 0 | 0 | 0 | 0 | 0 | 0 | 0 | 0 | 0 | 0 | 0 | 0 | 0 | 0 | 0 | 0 | 0
Battery | 2 | 5 | 0 | 0 | 0 | 0 | 0 | 0 | 0 | 0 | 0 | 0 | 0 | 0 | 0 | 0 | 0 | 0 | 0 | 0 | 0 | 0 | 0 | 0 | 0 | 0
Battery | 2 | 6 | 0 | 0 | 0 | 0 | 0 | 0 | 0 | 0 | 0 | 0 | 0 | 0 | 0 | 0 | 0 | 0 | 0 | 0 | 0 | 0 | 0 | 0 | 0 | 0
Battery | 2 | 7 | 0 | 0 | 0 | 0 | 0 | 0 | 0 | 0 | 0 | 0 | 0 | 0 | 0 | 0 | 0 | 0 | 0 | 0 | 0 | 0 | 0 | 0 | 0 | 0
Battery | 2 | 8 | 0 | 0 | 0 | 0 | 0 | 0 | 0 | 0 | 0 | 0 | 0 | 0 | 0 | 0 | 0 | 0 | 0 | 0 | 0 | 0 | 0 | 0 | 0 | 0
Battery | 2 | 9 | 0 | 0 | 0 | 0 | 0 | 0 | 0 | 0 | 0 | 0 | 0 | 0 | 0 | 0 | 0 | 0 | 0 | 0 | 0 | 0 | 0 | 0 | 0 | 0
Battery | 2 | 10 | 0 | 0 | 0 | 0 | 0 | 0 | 0 | 0 | 0 | 0 | 0 | 0 | 0 | 0 | 0 | 0 | 0 | 0 | 0 | 0 | 0 | 0 | 0 | 0
Battery | 2 | 11 | 0 | 0 | 0 | 0 | 0 | 0 | 0 | 0 | 0 | 0 | 0 | 0 | 0 | 0 | 0 | 0 | 0 | 0 | 0 | 0 | 0 | 0 | 0 | 0
Battery | 3 | 0 | 0 | 0 | 0 | 0 | 0 | 0 | 0 | 0 | 0 | 0 | 0 | 0 | 0 | 0 | 0 | 0 | 0 | 0 | 0 | 0 | 0 | 0 | 0 | 0
Battery | 3 | 1 | 0 | 0 | 0 | 0 | 0 | 0 | 0 | 0 | 0 | 0 | 0 | 0 | 0 | 0 | 0 | 0 | 0 | 0 | 0 | 0 | 0 | 0 | 0 | 0
Battery | 3 | 2 | 0 | 0 | 0 | 0 | 0 | 0 | 0 | 0 | 0 | 0 | 0 | 0 | 0 | 0 | 0 | 0 | 0 | 0 | 0 | 0 | 0 | 0 | 0 | 0
Battery | 3 | 3 | 0 | 0 | 0 | 0 | 0 | 0 | 0 | 0 | 0 | 0 | 0 | 0 | 0 | 0 | 0 | 0 | 0 | 0 | 0 | 0 | 0 | 0 | 0 | 0
Battery | 3 | 4 | 0 | 0 | 0 | 0 | 0 | 0 | 0 | 0 | 0 | 0 | 0 | 0 | 0 | 0 | 0 | 0 | 0 | 0 | 0 | 0 | 0 | 0 | 0 | 0
Battery | 3 | 5 | 0 | 0 | 0 | 0 | 0 | 0 | 0 | 0 | 0 | 0 | 0 | 0 | 0 | 0 | 0 | 0 | 0 | 0 | 0 | 0 | 0 | 0 | 0 | 0
Battery | 3 | 6 | 0 | 0 | 0 | 0 | 0 | 0 | 0 | 0 | 0 | 0 | 0 | 0 | 0 | 0 | 0 | 0 | 0 | 0 | 0 | 0 | 0 | 0 | 0 | 0
Battery | 3 | 7 | 0 | 0 | 0 | 0 | 0 | 0 | 0 | 0 | 0 | 0 | 0 | 0 | 0 | 0 | 0 | 0 | 0 | 0 | 0 | 0 | 0 | 0 | 0 | 0
Battery | 3 | 8 | 0 | 0 | 0 | 0 | 0 | 0 | 0 | 0 | 0 | 0 | 0 | 0 | 0 | 0 | 0 | 0 | 0 | 0 | 0 | 0 | 0 | 0 | 0 | 0
Battery | 3 | 9 | 0 | 0 | 0 | 0 | 0 | 0 | 0 | 0 | 0 | 0 | 0 | 0 | 0 | 0 | 0 | 0 | 0 | 0 | 0 | 0 | 0 | 0 | 0 | 0
Battery | 3 | 10 | 0 | 0 | 0 | 0 | 0 | 0 | 0 | 0 | 0 | 0 | 0 | 0 | 0 | 0 | 0 | 0 | 0 | 0 | 0 | 0 | 0 | 0 | 0 | 0
Battery | 3 | 11 | 0 | 0 | 0 | 0 | 0 | 0 | 0 | 0 | 0 | 0 | 0 | 0 | 0 | 0 | 0 | 0 | 0 | 0 | 0 | 0 | 0 | 0 | 0 | 0
Battery | 4 | 0 | 0 | 0 | 0 | 0 | 0 | 0 | 0 | 0 | 0 | 0 | 0 | 0 | 0 | 0 | 0 | 0 | 0 | 0 | 0 | 0 | 0 | 0 | 0 | 0
Battery | 4 | 1 | 0 | 0 | 0 | 0 | 0 | 0 | 0 | 0 | 0 | 0 | 0 | 0 | 0 | 0 | 0 | 0 | 0 | 0 | 0 | 0 | 0 | 0 | 0 | 0
Battery | 4 | 2 | 0 | 0 | 0 | 0 | 0 | 0 | 0 | 0 | 0 | 0 | 0 | 0 | 0 | 0 | 0 | 0 | 0 | 0 | 0 | 0 | 0 | 0 | 0 | 0
Battery | 4 | 3 | 0 | 0 | 0 | 0 | 0 | 0 | 0 | 0 | 0 | 0 | 0 | 0 | 0 | 0 | 0 | 0 | 0 | 0 | 0 | 0 | 0 | 0 | 0 | 0
Battery | 4 | 4 | 0 | 0 | 0 | 0 | 0 | 0 | 0 | 0 | 0 | 0 | 0 | 0 | 0 | 0 | 0 | 0 | 0 | 0 | 0 | 0 | 0 | 0 | 0 | 0
Battery | 4 | 5 | 0 | 0 | 0 | 0 | 0 | 0 | 0 | 0 | 0 | 0 | 0 | 0 | 0 | 0 | 0 | 0 | 0 | 0 | 0 | 0 | 0 | 0 | 0 | 0
Battery | 4 | 6 | 0 | 0 | 0 | 0 | 0 | 0 | 0 | 0 | 0 | 0 | 0 | 0 | 0 | 0 | 0 | 0 | 0 | 0 | 0 | 0 | 0 | 0 | 0 | 0
Battery | 4 | 7 | 0 | 0 | 0 | 0 | 0 | 0 | 0 | 0 | 0 | 0 | 0 | 0 | 0 | 0 | 0 | 0 | 0 | 0 | 0 | 0 | 0 | 0 | 0 | 0
Battery | 4 | 8 | 0 | 0 | 0 | 0 | 0 | 0 | 0 | 0 | 0 | 0 | 0 | 0 | 0 | 0 | 0 | 0 | 0 | 0 | 0 | 0 | 0 | 0 | 0 | 0
Battery | 4 | 9 | 0 | 0 | 0 | 0 | 0 | 0 | 0 | 0 | 0 | 0 | 0 | 0 | 0 | 0 | 0 | 0 | 0 | 0 | 0 | 0 | 0 | 0 | 0 | 0
Battery | 4 | 10 | 0 | 0 | 0 | 0 | 0 | 0 | 0 | 0 | 0 | 0 | 0 | 0 | 0 | 0 | 0 | 0 | 0 | 0 | 0 | 0 | 0 | 0 | 0 | 0
Battery | 4 | 11 | 0 | 0 | 0 | 0 | 0 | 0 | 0 | 0 | 0 | 0 | 0 | 0 | 0 | 0 | 0 | 0 | 0 | 0 | 0 | 0 | 0 | 0 | 0 | 0
Battery | 5 | 0 | 0 | 0 | 0 | 0 | 0 | 0 | 0 | 0 | 0 | 0 | 0 | 0 | 0 | 0 | 0 | 0 | 0 | 0 | 0 | 0 | 0 | 0 | 0 | 0
Battery | 5 | 1 | 0 | 0 | 0 | 0 | 0 | 0 | 0 | 0 | 0 | 0 | 0 | 0 | 0 | 0 | 0 | 0 | 0 | 0 | 0 | 0 | 0 | 0 | 0 | 0
Battery | 5 | 2 | 0 | 0 | 0 | 0 | 0 | 0 | 0 | 0 | 0 | 0 | 0 | 0 | 0 | 0 | 0 | 0 | 0 | 0 | 0 | 0 | 0 | 0 | 0 | 0
Battery | 5 | 3 | 0 | 0 | 0 | 0 | 0 | 0 | 0 | 0 | 0 | 0 | 0 | 0 | 0 | 0 | 0 | 0 | 0 | 0 | 0 | 0 | 0 | 0 | 0 | 0
Battery | 5 | 4 | 0 | 0 | 0 | 0 | 0 | 0 | 0 | 0 | 0 | 0 | 0 | 0 | 0 | 0 | 0 | 0 | 0 | 0 | 0 | 0 | 0 | 0 | 0 | 0
Battery | 5 | 5 | 0 | 0 | 0 | 0 | 0 | 0 | 0 | 0 | 0 | 0 | 0 | 0 | 0 | 0 | 0 | 0 | 0 | 0 | 0 | 0 | 0 | 0 | 0 | 0
Battery | 5 | 6 | 0 | 0 | 0 | 0 | 0 | 0 | 0 | 0 | 0 | 0 | 0 | 0 | 0 | 0 | 0 | 0 | 0 | 0 | 0 | 0 | 0 | 0 | 0 | 0
Battery | 5 | 7 | 0 | 0 | 0 | 0 | 0 | 0 | 0 | 0 | 0 | 0 | 0 | 0 | 0 | 0 | 0 | 0 | 0 | 0 | 0 | 0 | 0 | 0 | 0 | 0
Battery | 5 | 8 | 0 | 0 | 0 | 0 | 0 | 0 | 0 | 0 | 0 | 0 | 0 | 0 | 0 | 0 | 0 | 0 | 0 | 0 | 0 | 0 | 0 | 0 | 0 | 0
Battery | 5 | 9 | 0 | 0 | 0 | 0 | 0 | 0 | 0 | 0 | 0 | 0 | 0 | 0 | 0 | 0 | 0 | 0 | 0 | 0 | 0 | 0 | 0 | 0 | 0 | 0
Battery | 5 | 10 | 0 | 0 | 0 | 0 | 0 | 0 | 0 | 0 | 0 | 0 | 0 | 0 | 0 | 0 | 0 | 0 | 0 | 0 | 0 | 0 | 0 | 0 | 0 | 0
Battery | 5 | 11 | 0 | 0 | 0 | 0 | 0 | 0 | 0 | 0 | 0 | 0 | 0 | 0 | 0 | 0 | 0 | 0 | 0 | 0 | 0 | 0 | 0 | 0 | 0 | 0
Battery | 6 | 0 | 0 | 0 | 0 | 0 | 0 | 0 | 0 | 0 | 0 | 0 | 0 | 0 | 0 | 0 | 0 | 0 | 0 | 0 | 0 | 0 | 0 | 0 | 0 | 0
Battery | 6 | 1 | 0 | 0 | 0 | 0 | 0 | 0 | 0 | 0 | 0 | 0 | 0 | 0 | 0 | 0 | 0 | 0 | 0 | 0 | 0 | 0 | 0 | 0 | 0 | 0
Battery | 6 | 2 | 0 | 0 | 0 | 0 | 0 | 0 | 0 | 0 | 0 | 0 | 0 | 0 | 0 | 0 | 0 | 0 | 0 | 0 | 0 | 0 | 0 | 0 | 0 | 0
Battery | 6 | 3 | 0 | 0 | 0 | 0 | 0 | 0 | 0 | 0 | 0 | 0 | 0 | 0 | 0 | 0 | 0 | 0 | 0 | 0 | 0 | 0 | 0 | 0 | 0 | 0
Battery | 6 | 4 | 0 | 0 | 0 | 0 | 0 | 0 | 0 | 0 | 0 | 0 | 0 | 0 | 0 | 0 | 0 | 0 | 0 | 0 | 0 | 0 | 0 | 0 | 0 | 0
Battery | 6 | 5 | 0 | 0 | 0 | 0 | 0 | 0 | 0 | 0 | 0 | 0 | 0 | 0 | 0 | 0 | 0 | 0 | 0 | 0 | 0 | 0 | 0 | 0 | 0 | 0
Battery | 6 | 6 | 0 | 0 | 0 | 0 | 0 | 0 | 0 | 0 | 0 | 0 | 0 | 0 | 0 | 0 | 0 | 0 | 0 | 0 | 0 | 0 | 0 | 0 | 0 | 0
Battery | 6 | 7 | 0 | 0 | 0 | 0 | 0 | 0 | 0 | 0 | 0 | 0 | 0 | 0 | 0 | 0 | 0 | 0 | 0 | 0 | 0 | 0 | 0 | 0 | 0 | 0
Battery | 6 | 8 | 0 | 0 | 0 | 0 | 0 | 0 | 0 | 0 | 0 | 0 | 0 | 0 | 0 | 0 | 0 | 0 | 0 | 0 | 0 | 0 | 0 | 0 | 0 | 0
Battery | 6 | 9 | 0 | 0 | 0 | 0 | 0 | 0 | 0 | 0 | 0 | 0 | 0 | 0 | 0 | 0 | 0 | 0 | 0 | 0 | 0 | 0 | 0 | 0 | 0 | 0
Battery | 6 | 10 | 0 | 0 | 0 | 0 | 0 | 0 | 0 | 0 | 0 | 0 | 0 | 0 | 0 | 0 | 0 | 0 | 0 | 0 | 0 | 0 | 0 | 0 | 0 | 0
Battery | 6 | 11 | 0 | 0 | 0 | 0 | 0 | 0 | 0 | 0 | 0 | 0 | 0 | 0 | 0 | 0 | 0 | 0 | 0 | 0 | 0 | 0 | 0 | 0 | 0 | 0
Battery | 7 | 0 | 0 | 0 | 0 | 0 | 0 | 0 | 0 | 0 | 0 | 0 | 0 | 0 | 0 | 0 | 0 | 0 | 0 | 0 | 0 | 0 | 0 | 0 | 0 | 0
Battery | 7 | 1 | 0 | 0 | 0 | 0 | 0 | 0 | 0 | 0 | 0 | 0 | 0 | 0 | 0 | 0 | 0 | 0 | 0 | 0 | 0 | 0 | 0 | 0 | 0 | 0
Battery | 7 | 2 | 0 | 0 | 0 | 0 | 0 | 0 | 0 | 0 | 0 | 0 | 0 | 0 | 0 | 0 | 0 | 0 | 0 | 0 | 0 | 0 | 0 | 0 | 0 | 0
Battery | 7 | 3 | 0 | 0 | 0 | 0 | 0 | 0 | 0 | 0 | 0 | 0 | 0 | 0 | 0 | 0 | 0 | 0 | 0 | 0 | 0 | 0 | 0 | 0 | 0 | 0
Battery | 7 | 4 | 0 | 0 | 0 | 0 | 0 | 0 | 0 | 0 | 0 | 0 | 0 | 0 | 0 | 0 | 0 | 0 | 0 | 0 | 0 | 0 | 0 | 0 | 0 | 0
Battery | 7 | 5 | 0 | 0 | 0 | 0 | 0 | 0 | 0 | 0 | 0 | 0 | 0 | 0 | 0 | 0 | 0 | 0 | 0 | 0 | 0 | 0 | 0 | 0 | 0 | 0
Battery | 7 | 6 | 0 | 0 | 0 | 0 | 0 | 0 | 0 | 0 | 0 | 0 | 0 | 0 | 0 | 0 | 0 | 0 | 0 | 0 | 0 | 0 | 0 | 0 | 0 | 0
Battery | 7 | 7 | 0 | 0 | 0 | 0 | 0 | 0 | 0 | 0 | 0 | 0 | 0 | 0 | 0 | 0 | 0 | 0 | 0 | 0 | 0 | 0 | 0 | 0 | 0 | 0
Battery | 7 | 8 | 0 | 0 | 0 | 0 | 0 | 0 | 0 | 0 | 0 | 0 | 0 | 0 | 0 | 0 | 0 | 0 | 0 | 0 | 0 | 0 | 0 | 0 | 0 | 0
Battery | 7 | 9 | 0 | 0 | 0 | 0 | 0 | 0 | 0 | 0 | 0 | 0 | 0 | 0 | 0 | 0 | 0 | 0 | 0 | 0 | 0 | 0 | 0 | 0 | 0 | 0
Battery | 7 | 10 | 0 | 0 | 0 | 0 | 0 | 0 | 0 | 0 | 0 | 0 | 0 | 0 | 0 | 0 | 0 | 0 | 0 | 0 | 0 | 0 | 0 | 0 | 0 | 0
Battery | 7 | 11 | 0 | 0 | 0 | 0 | 0 | 0 | 0 | 0 | 0 | 0 | 0 | 0 | 0 | 0 | 0 | 0 | 0 | 0 | 0 | 0 | 0 | 0 | 0 | 0
Battery | 8 | 0 | 0 | 0 | 0 | 0 | 0 | 0 | 0 | 0 | 0 | 0 | 0 | 0 | 0 | 0 | 0 | 0 | 0 | 0 | 0 | 0 | 0 | 0 | 0 | 0
Battery | 8 | 1 | 0 | 0 | 0 | 0 | 0 | 0 | 0 | 0 | 0 | 0 | 0 | 0 | 0 | 0 | 0 | 0 | 0 | 0 | 0 | 0 | 0 | 0 | 0 | 0
Battery | 8 | 2 | 0 | 0 | 0 | 0 | 0 | 0 | 0 | 0 | 0 | 0 | 0 | 0 | 0 | 0 | 0 | 0 | 0 | 0 | 0 | 0 | 0 | 0 | 0 | 0
Battery | 8 | 3 | 0 | 0 | 0 | 0 | 0 | 0 | 0 | 0 | 0 | 0 | 0 | 0 | 0 | 0 | 0 | 0 | 0 | 0 | 0 | 0 | 0 | 0 | 0 | 0
Battery | 8 | 4 | 0 | 0 | 0 | 0 | 0 | 0 | 0 | 0 | 0 | 0 | 0 | 0 | 0 | 0 | 0 | 0 | 0 | 0 | 0 | 0 | 0 | 0 | 0 | 0
Battery | 8 | 5 | 0 | 0 | 0 | 0 | 0 | 0 | 0 | 0 | 0 | 0 | 0 | 0 | 0 | 0 | 0 | 0 | 0 | 0 | 0 | 0 | 0 | 0 | 0 | 0
Battery | 8 | 6 | 0 | 0 | 0 | 0 | 0 | 0 | 0 | 0 | 0 | 0 | 0 | 0 | 0 | 0 | 0 | 0 | 0 | 0 | 0 | 0 | 0 | 0 | 0 | 0
Battery | 8 | 7 | 0 | 0 | 0 | 0 | 0 | 0 | 0 | 0 | 0 | 0 | 0 | 0 | 0 | 0 | 0 | 0 | 0 | 0 | 0 | 0 | 0 | 0 | 0 | 0
Battery | 8 | 8 | 0 | 0 | 0 | 0 | 0 | 0 | 0 | 0 | 0 | 0 | 0 | 0 | 0 | 0 | 0 | 0 | 0 | 0 | 0 | 0 | 0 | 0 | 0 | 0
Battery | 8 | 9 | 0 | 0 | 0 | 0 | 0 | 0 | 0 | 0 | 0 | 0 | 0 | 0 | 0 | 0 | 0 | 0 | 0 | 0 | 0 | 0 | 0 | 0 | 0 | 0
Battery | 8 | 10 | 0 | 0 | 0 | 0 | 0 | 0 | 0 | 0 | 0 | 0 | 0 | 0 | 0 | 0 | 0 | 0 | 0 | 0 | 0 | 0 | 0 | 0 | 0 | 0
Battery | 8 | 11 | 0 | 0 | 0 | 0 | 0 | 0 | 0 | 0 | 0 | 0 | 0 | 0 | 0 | 0 | 0 | 0 | 0 | 0 | 0 | 0 | 0 | 0 | 0 | 0
Battery | 9 | 0 | 0 | 0 | 0 | 0 | 0 | 0 | 0 | 0 | 0 | 0 | 0 | 0 | 0 | 0 | 0 | 0 | 0 | 0 | 0 | 0 | 0 | 0 | 0 | 0
Battery | 9 | 1 | 0 | 0 | 0 | 0 | 0 | 0 | 0 | 0 | 0 | 0 | 0 | 0 | 0 | 0 | 0 | 0 | 0 | 0 | 0 | 0 | 0 | 0 | 0 | 0
Battery | 9 | 2 | 0 | 0 | 0 | 0 | 0 | 0 | 0 | 0 | 0 | 0 | 0 | 0 | 0 | 0 | 0 | 0 | 0 | 0 | 0 | 0 | 0 | 0 | 0 | 0
Battery | 9 | 3 | 0 | 0 | 0 | 0 | 0 | 0 | 0 | 0 | 0 | 0 | 0 | 0 | 0 | 0 | 0 | 0 | 0 | 0 | 0 | 0 | 0 | 0 | 0 | 0
Battery | 9 | 4 | 0 | 0 | 0 | 0 | 0 | 0 | 0 | 0 | 0 | 0 | 0 | 0 | 0 | 0 | 0 | 0 | 0 | 0 | 0 | 0 | 0 | 0 | 0 | 0
Battery | 9 | 5 | 0 | 0 | 0 | 0 | 0 | 0 | 0 | 0 | 0 | 0 | 0 | 0 | 0 | 0 | 0 | 0 | 0 | 0 | 0 | 0 | 0 | 0 | 0 | 0
Battery | 9 | 6 | 0 | 0 | 0 | 0 | 0 | 0 | 0 | 0 | 0 | 0 | 0 | 0 | 0 | 0 | 0 | 0 | 0 | 0 | 0 | 0 | 0 | 0 | 0 | 0
Battery | 9 | 7 | 0 | 0 | 0 | 0 | 0 | 0 | 0 | 0 | 0 | 0 | 0 | 0 | 0 | 0 | 0 | 0 | 0 | 0 | 0 | 0 | 0 | 0 | 0 | 0
Battery | 9 | 8 | 0 | 0 | 0 | 0 | 0 | 0 | 0 | 0 | 0 | 0 | 0 | 0 | 0 | 0 | 0 | 0 | 0 | 0 | 0 | 0 | 0 | 0 | 0 | 0
Battery | 9 | 9 | 0 | 0 | 0 | 0 | 0 | 0 | 0 | 0 | 0 | 0 | 0 | 0 | 0 | 0 | 0 | 0 | 0 | 0 | 0 | 0 | 0 | 0 | 0 | 0
Battery | 9 | 10 | 0 | 0 | 0 | 0 | 0 | 0 | 0 | 0 | 0 | 0 | 0 | 0 | 0 | 0 | 0 | 0 | 0 | 0 | 0 | 0 | 0 | 0 | 0 | 0
Battery | 9 | 11 | 0 | 0 | 0 | 0 | 0 | 0 | 0 | 0 | 0 | 0 | 0 | 0 | 0 | 0 | 0 | 0 | 0 | 0 | 0 | 0 | 0 | 0 | 0 | 0
Battery | 10 | 0 | 0 | 0 | 0 | 0 | 0 | 0 | 0 | 0 | 0 | 0 | 0 | 0 | 0 | 0 | 0 | 0 | 0 | 0 | 0 | 0 | 0 | 0 | 0 | 0
Battery | 10 | 1 | 0 | 0 | 0 | 0 | 0 | 0 | 0 | 0 | 0 | 0 | 0 | 0 | 0 | 0 | 0 | 0 | 0 | 0 | 0 | 0 | 0 | 0 | 0 | 0
Battery | 10 | 2 | 0 | 0 | 0 | 0 | 0 | 0 | 0 | 0 | 0 | 0 | 0 | 0 | 0 | 0 | 0 | 0 | 0 | 0 | 0 | 0 | 0 | 0 | 0 | 0
Battery | 10 | 3 | 0 | 0 | 0 | 0 | 0 | 0 | 0 | 0 | 0 | 0 | 0 | 0 | 0 | 0 | 0 | 0 | 0 | 0 | 0 | 0 | 0 | 0 | 0 | 0
Battery | 10 | 4 | 0 | 0 | 0 | 0 | 0 | 0 | 0 | 0 | 0 | 0 | 0 | 0 | 0 | 0 | 0 | 0 | 0 | 0 | 0 | 0 | 0 | 0 | 0 | 0
Battery | 10 | 5 | 0 | 0 | 0 | 0 | 0 | 0 | 0 | 0 | 0 | 0 | 0 | 0 | 0 | 0 | 0 | 0 | 0 | 0 | 0 | 0 | 0 | 0 | 0 | 0
Battery | 10 | 6 | 0 | 0 | 0 | 0 | 0 | 0 | 0 | 0 | 0 | 0 | 0 | 0 | 0 | 0 | 0 | 0 | 0 | 0 | 0 | 0 | 0 | 0 | 0 | 0
Battery | 10 | 7 | 0 | 0 | 0 | 0 | 0 | 0 | 0 | 0 | 0 | 0 | 0 | 0 | 0 | 0 | 0 | 0 | 0 | 0 | 0 | 0 | 0 | 0 | 0 | 0
Battery | 10 | 8 | 0 | 0 | 0 | 0 | 0 | 0 | 0 | 0 | 0 | 0 | 0 | 0 | 0 | 0 | 0 | 0 | 0 | 0 | 0 | 0 | 0 | 0 | 0 | 0
Battery | 10 | 9 | 0 | 0 | 0 | 0 | 0 | 0 | 0 | 0 | 0 | 0 | 0 | 0 | 0 | 0 | 0 | 0 | 0 | 0 | 0 | 0 | 0 | 0 | 0 | 0
Battery | 10 | 10 | 0 | 0 | 0 | 0 | 0 | 0 | 0 | 0 | 0 | 0 | 0 | 0 | 0 | 0 | 0 | 0 | 0 | 0 | 0 | 0 | 0 | 0 | 0 | 0
Battery | 10 | 11 | 0 | 0 | 0 | 0 | 0 | 0 | 0 | 0 | 0 | 0 | 0 | 0 | 0 | 0 | 0 | 0 | 0 | 0 | 0 | 0 | 0 | 0 | 0 | 0
Battery | 11 | 0 | 0 | 0 | 0 | 0 | 0 | 0 | 0 | 0 | 0 | 0 | 0 | 0 | 0 | 0 | 0 | 0 | 0 | 0 | 0 | 0 | 0 | 0 | 0 | 0
Battery | 11 | 1 | 0 | 0 | 0 | 0 | 0 | 0 | 0 | 0 | 0 | 0 | 0 | 0 | 0 | 0 | 0 | 0 | 0 | 0 | 0 | 0 | 0 | 0 | 0 | 0
Battery | 11 | 2 | 0 | 0 | 0 | 0 | 0 | 0 | 0 | 0 | 0 | 0 | 0 | 0 | 0 | 0 | 0 | 0 | 0 | 0 | 0 | 0 | 0 | 0 | 0 | 0
Battery | 11 | 3 | 0 | 0 | 0 | 0 | 0 | 0 | 0 | 0 | 0 | 0 | 0 | 0 | 0 | 0 | 0 | 0 | 0 | 0 | 0 | 0 | 0 | 0 | 0 | 0
Battery | 11 | 4 | 0 | 0 | 0 | 0 | 0 | 0 | 0 | 0 | 0 | 0 | 0 | 0 | 0 | 0 | 0 | 0 | 0 | 0 | 0 | 0 | 0 | 0 | 0 | 0
Battery | 11 | 5 | 0 | 0 | 0 | 0 | 0 | 0 | 0 | 0 | 0 | 0 | 0 | 0 | 0 | 0 | 0 | 0 | 0 | 0 | 0 | 0 | 0 | 0 | 0 | 0
Battery | 11 | 6 | 0 | 0 | 0 | 0 | 0 | 0 | 0 | 0 | 0 | 0 | 0 | 0 | 0 | 0 | 0 | 0 | 0 | 0 | 0 | 0 | 0 | 0 | 0 | 0
Battery | 11 | 7 | 0 | 0 | 0 | 0 | 0 | 0 | 0 | 0 | 0 | 0 | 0 | 0 | 0 | 0 | 0 | 0 | 0 | 0 | 0 | 0 | 0 | 0 | 0 | 0
Battery | 11 | 8 | 0 | 0 | 0 | 0 | 0 | 0 | 0 | 0 | 0 | 0 | 0 | 0 | 0 | 0 | 0 | 0 | 0 | 0 | 0 | 0 | 0 | 0 | 0 | 0
Battery | 11 | 9 | 0 | 0 | 0 | 0 | 0 | 0 | 0 | 0 | 0 | 0 | 0 | 0 | 0 | 0 | 0 | 0 | 0 | 0 | 0 | 0 | 0 | 0 | 0 | 0
Battery | 11 | 10 | 0 | 0 | 0 | 0 | 0 | 0 | 0 | 0 | 0 | 0 | 0 | 0 | 0 | 0 | 0 | 0 | 0 | 0 | 0 | 0 | 0 | 0 | 0 | 0
Battery | 11 | 11 | 0 | 0 | 0 | 0 | 0 | 0 | 0 | 0 | 0 | 0 | 0 | 0 | 0 | 0 | 0 | 0 | 0 | 0 | 0 | 0 | 0 | 0 | 0 | 0
Battery | 12 | 0 | 0 | 0 | 0 | 0 | 0 | 0 | 0 | 0 | 0 | 0 | 0 | 0 | 0 | 0 | 0 | 0 | 0 | 0 | 0 | 0 | 0 | 0 | 0 | 0
Battery | 12 | 1 | 0 | 0 | 0 | 0 | 0 | 0 | 0 | 0 | 0 | 0 | 0 | 0 | 0 | 0 | 0 | 0 | 0 | 0 | 0 | 0 | 0 | 0 | 0 | 0
Battery | 12 | 2 | 0 | 0 | 0 | 0 | 0 | 0 | 0 | 0 | 0 | 0 | 0 | 0 | 0 | 0 | 0 | 0 | 0 | 0 | 0 | 0 | 0 | 0 | 0 | 0
Battery | 12 | 3 | 0 | 0 | 0 | 0 | 0 | 0 | 0 | 0 | 0 | 0 | 0 | 0 | 0 | 0 | 0 | 0 | 0 | 0 | 0 | 0 | 0 | 0 | 0 | 0
Battery | 12 | 4 | 0 | 0 | 0 | 0 | 0 | 0 | 0 | 0 | 0 | 0 | 0 | 0 | 0 | 0 | 0 | 0 | 0 | 0 | 0 | 0 | 0 | 0 | 0 | 0
Battery | 12 | 5 | 0 | 0 | 0 | 0 | 0 | 0 | 0 | 0 | 0 | 0 | 0 | 0 | 0 | 0 | 0 | 0 | 0 | 0 | 0 | 0 | 0 | 0 | 0 | 0
Battery | 12 | 6 | 0 | 0 | 0 | 0 | 0 | 0 | 0 | 0 | 0 | 0 | 0 | 0 | 0 | 0 | 0 | 0 | 0 | 0 | 0 | 0 | 0 | 0 | 0 | 0
Battery | 12 | 7 | 0 | 0 | 0 | 0 | 0 | 0 | 0 | 0 | 0 | 0 | 0 | 0 | 0 | 0 | 0 | 0 | 0 | 0 | 0 | 0 | 0 | 0 | 0 | 0
Battery | 12 | 8 | 0 | 0 | 0 | 0 | 0 | 0 | 0 | 0 | 0 | 0 | 0 | 0 | 0 | 0 | 0 | 0 | 0 | 0 | 0 | 0 | 0 | 0 | 0 | 0
Battery | 12 | 9 | 0 | 0 | 0 | 0 | 0 | 0 | 0 | 0 | 0 | 0 | 0 | 0 | 0 | 0 | 0 | 0 | 0 | 0 | 0 | 0 | 0 | 0 | 0 | 0
Battery | 12 | 10 | 0 | 0 | 0 | 0 | 0 | 0 | 0 | 0 | 0 | 0 | 0 | 0 | 0 | 0 | 0 | 0 | 0 | 0 | 0 | 0 | 0 | 0 | 0 | 0
Battery | 12 | 11 | 0 | 0 | 0 | 0 | 0 | 0 | 0 | 0 | 0 | 0 | 0 | 0 | 0 | 0 | 0 | 0 | 0 | 0 | 0 | 0 | 0 | 0 | 0 | 0
Battery | 13 | 0 | 0 | 0 | 0 | 0 | 0 | 0 | 0 | 0 | 0 | 0 | 0 | 0 | 0 | 0 | 0 | 0 | 0 | 0 | 0 | 0 | 0 | 0 | 0 | 0
Battery | 13 | 1 | 0 | 0 | 0 | 0 | 0 | 0 | 0 | 0 | 0 | 0 | 0 | 0 | 0 | 0 | 0 | 0 | 0 | 0 | 0 | 0 | 0 | 0 | 0 | 0
Battery | 13 | 2 | 0 | 0 | 0 | 0 | 0 | 0 | 0 | 0 | 0 | 0 | 0 | 0 | 0 | 0 | 0 | 0 | 0 | 0 | 0 | 0 | 0 | 0 | 0 | 0
Battery | 13 | 3 | 0 | 0 | 0 | 0 | 0 | 0 | 0 | 0 | 0 | 0 | 0 | 0 | 0 | 0 | 0 | 0 | 0 | 0 | 0 | 0 | 0 | 0 | 0 | 0
Battery | 13 | 4 | 0 | 0 | 0 | 0 | 0 | 0 | 0 | 0 | 0 | 0 | 0 | 0 | 0 | 0 | 0 | 0 | 0 | 0 | 0 | 0 | 0 | 0 | 0 | 0
Battery | 13 | 5 | 0 | 0 | 0 | 0 | 0 | 0 | 0 | 0 | 0 | 0 | 0 | 0 | 0 | 0 | 0 | 0 | 0 | 0 | 0 | 0 | 0 | 0 | 0 | 0
Battery | 13 | 6 | 0 | 0 | 0 | 0 | 0 | 0 | 0 | 0 | 0 | 0 | 0 | 0 | 0 | 0 | 0 | 0 | 0 | 0 | 0 | 0 | 0 | 0 | 0 | 0
Battery | 13 | 7 | 0 | 0 | 0 | 0 | 0 | 0 | 0 | 0 | 0 | 0 | 0 | 0 | 0 | 0 | 0 | 0 | 0 | 0 | 0 | 0 | 0 | 0 | 0 | 0
Battery | 13 | 8 | 0 | 0 | 0 | 0 | 0 | 0 | 0 | 0 | 0 | 0 | 0 | 0 | 0 | 0 | 0 | 0 | 0 | 0 | 0 | 0 | 0 | 0 | 0 | 0
Battery | 13 | 9 | 0 | 0 | 0 | 0 | 0 | 0 | 0 | 0 | 0 | 0 | 0 | 0 | 0 | 0 | 0 | 0 | 0 | 0 | 0 | 0 | 0 | 0 | 0 | 0
Battery | 13 | 10 | 0 | 0 | 0 | 0 | 0 | 0 | 0 | 0 | 0 | 0 | 0 | 0 | 0 | 0 | 0 | 0 | 0 | 0 | 0 | 0 | 0 | 0 | 0 | 0
Battery | 13 | 11 | 0 | 0 | 0 | 0 | 0 | 0 | 0 | 0 | 0 | 0 | 0 | 0 | 0 | 0 | 0 | 0 | 0 | 0 | 0 | 0 | 0 | 0 | 0 | 0
Battery | 14 | 0 | 0 | 0 | 0 | 0 | 0 | 0 | 0 | 0 | 0 | 0 | 0 | 0 | 0 | 0 | 0 | 0 | 0 | 0 | 0 | 0 | 0 | 0 | 0 | 0
Battery | 14 | 1 | 0 | 0 | 0 | 0 | 0 | 0 | 0 | 0 | 0 | 0 | 0 | 0 | 0 | 0 | 0 | 0 | 0 | 0 | 0 | 0 | 0 | 0 | 0 | 0
Battery | 14 | 2 | 0 | 0 | 0 | 0 | 0 | 0 | 0 | 0 | 0 | 0 | 0 | 0 | 0 | 0 | 0 | 0 | 0 | 0 | 0 | 0 | 0 | 0 | 0 | 0
Battery | 14 | 3 | 0 | 0 | 0 | 0 | 0 | 0 | 0 | 0 | 0 | 0 | 0 | 0 | 0 | 0 | 0 | 0 | 0 | 0 | 0 | 0 | 0 | 0 | 0 | 0
Battery | 14 | 4 | 0 | 0 | 0 | 0 | 0 | 0 | 0 | 0 | 0 | 0 | 0 | 0 | 0 | 0 | 0 | 0 | 0 | 0 | 0 | 0 | 0 | 0 | 0 | 0
Battery | 14 | 5 | 0 | 0 | 0 | 0 | 0 | 0 | 0 | 0 | 0 | 0 | 0 | 0 | 0 | 0 | 0 | 0 | 0 | 0 | 0 | 0 | 0 | 0 | 0 | 0
Battery | 14 | 6 | 0 | 0 | 0 | 0 | 0 | 0 | 0 | 0 | 0 | 0 | 0 | 0 | 0 | 0 | 0 | 0 | 0 | 0 | 0 | 0 | 0 | 0 | 0 | 0
Battery | 14 | 7 | 0 | 0 | 0 | 0 | 0 | 0 | 0 | 0 | 0 | 0 | 0 | 0 | 0 | 0 | 0 | 0 | 0 | 0 | 0 | 0 | 0 | 0 | 0 | 0
Battery | 14 | 8 | 0 | 0 | 0 | 0 | 0 | 0 | 0 | 0 | 0 | 0 | 0 | 0 | 0 | 0 | 0 | 0 | 0 | 0 | 0 | 0 | 0 | 0 | 0 | 0
Battery | 14 | 9 | 0 | 0 | 0 | 0 | 0 | 0 | 0 | 0 | 0 | 0 | 0 | 0 | 0 | 0 | 0 | 0 | 0 | 0 | 0 | 0 | 0 | 0 | 0 | 0
Battery | 14 | 10 | 0 | 0 | 0 | 0 | 0 | 0 | 0 | 0 | 0 | 0 | 0 | 0 | 0 | 0 | 0 | 0 | 0 | 0 | 0 | 0 | 0 | 0 | 0 | 0
Battery | 14 | 11 | 0 | 0 | 0 | 0 | 0 | 0 | 0 | 0 | 0 | 0 | 0 | 0 | 0 | 0 | 0 | 0 | 0 | 0 | 0 | 0 | 0 | 0 | 0 | 0
Battery | 15 | 0 | 0 | 0 | 0 | 0 | 0 | 0 | 0 | 0 | 0 | 0 | 0 | 0 | 0 | 0 | 0 | 0 | 0 | 0 | 0 | 0 | 0 | 0 | 0 | 0
Battery | 15 | 1 | 0 | 0 | 0 | 0 | 0 | 0 | 0 | 0 | 0 | 0 | 0 | 0 | 0 | 0 | 0 | 0 | 0 | 0 | 0 | 0 | 0 | 0 | 0 | 0
Battery | 15 | 2 | 0 | 0 | 0 | 0 | 0 | 0 | 0 | 0 | 0 | 0 | 0 | 0 | 0 | 0 | 0 | 0 | 0 | 0 | 0 | 0 | 0 | 0 | 0 | 0
Battery | 15 | 3 | 0 | 0 | 0 | 0 | 0 | 0 | 0 | 0 | 0 | 0 | 0 | 0 | 0 | 0 | 0 | 0 | 0 | 0 | 0 | 0 | 0 | 0 | 0 | 0
Battery | 15 | 4 | 0 | 0 | 0 | 0 | 0 | 0 | 0 | 0 | 0 | 0 | 0 | 0 | 0 | 0 | 0 | 0 | 0 | 0 | 0 | 0 | 0 | 0 | 0 | 0
Battery | 15 | 5 | 0 | 0 | 0 | 0 | 0 | 0 | 0 | 0 | 0 | 0 | 0 | 0 | 0 | 0 | 0 | 0 | 0 | 0 | 0 | 0 | 0 | 0 | 0 | 0
Battery | 15 | 6 | 0 | 0 | 0 | 0 | 0 | 0 | 0 | 0 | 0 | 0 | 0 | 0 | 0 | 0 | 0 | 0 | 0 | 0 | 0 | 0 | 0 | 0 | 0 | 0
Battery | 15 | 7 | 0 | 0 | 0 | 0 | 0 | 0 | 0 | 0 | 0 | 0 | 0 | 0 | 0 | 0 | 0 | 0 | 0 | 0 | 0 | 0 | 0 | 0 | 0 | 0
Battery | 15 | 8 | 0 | 0 | 0 | 0 | 0 | 0 | 0 | 0 | 0 | 0 | 0 | 0 | 0 | 0 | 0 | 0 | 0 | 0 | 0 | 0 | 0 | 0 | 0 | 0
Battery | 15 | 9 | 0 | 0 | 0 | 0 | 0 | 0 | 0 | 0 | 0 | 0 | 0 | 0 | 0 | 0 | 0 | 0 | 0 | 0 | 0 | 0 | 0 | 0 | 0 | 0
Battery | 15 | 10 | 0 | 0 | 0 | 0 | 0 | 0 | 0 | 0 | 0 | 0 | 0 | 0 | 0 | 0 | 0 | 0 | 0 | 0 | 0 | 0 | 0 | 0 | 0 | 0
Battery | 15 | 11 | 0 | 0 | 0 | 0 | 0 | 0 | 0 | 0 | 0 | 0 | 0 | 0 | 0 | 0 | 0 | 0 | 0 | 0 | 0 | 0 | 0 | 0 | 0 | 0
Battery | 16 | 0 | 0 | 0 | 0 | 0 | 0 | 0 | 0 | 0 | 0 | 0 | 0 | 0 | 0 | 0 | 0 | 0 | 0 | 0 | 0 | 0 | 0 | 0 | 0 | 0
Battery | 16 | 1 | 0 | 0 | 0 | 0 | 0 | 0 | 0 | 0 | 0 | 0 | 0 | 0 | 0 | 0 | 0 | 0 | 0 | 0 | 0 | 0 | 0 | 0 | 0 | 0
Battery | 16 | 2 | 0 | 0 | 0 | 0 | 0 | 0 | 0 | 0 | 0 | 0 | 0 | 0 | 0 | 0 | 0 | 0 | 0 | 0 | 0 | 0 | 0 | 0 | 0 | 0
Battery | 16 | 3 | 0 | 0 | 0 | 0 | 0 | 0 | 0 | 0 | 0 | 0 | 0 | 0 | 0 | 0 | 0 | 0 | 0 | 0 | 0 | 0 | 0 | 0 | 0 | 0
Battery | 16 | 4 | 0 | 0 | 0 | 0 | 0 | 0 | 0 | 0 | 0 | 0 | 0 | 0 | 0 | 0 | 0 | 0 | 0 | 0 | 0 | 0 | 0 | 0 | 0 | 0
Battery | 16 | 5 | 0 | 0 | 0 | 0 | 0 | 0 | 0 | 0 | 0 | 0 | 0 | 0 | 0 | 0 | 0 | 0 | 0 | 0 | 0 | 0 | 0 | 0 | 0 | 0
Battery | 16 | 6 | 0 | 0 | 0 | 0 | 0 | 0 | 0 | 0 | 0 | 0 | 0 | 0 | 0 | 0 | 0 | 0 | 0 | 0 | 0 | 0 | 0 | 0 | 0 | 0
Battery | 16 | 7 | 0 | 0 | 0 | 0 | 0 | 0 | 0 | 0 | 0 | 0 | 0 | 0 | 0 | 0 | 0 | 0 | 0 | 0 | 0 | 0 | 0 | 0 | 0 | 0
Battery | 16 | 8 | 0 | 0 | 0 | 0 | 0 | 0 | 0 | 0 | 0 | 0 | 0 | 0 | 0 | 0 | 0 | 0 | 0 | 0 | 0 | 0 | 0 | 0 | 0 | 0
Battery | 16 | 9 | 0 | 0 | 0 | 0 | 0 | 0 | 0 | 0 | 0 | 0 | 0 | 0 | 0 | 0 | 0 | 0 | 0 | 0 | 0 | 0 | 0 | 0 | 0 | 0
Battery | 16 | 10 | 0 | 0 | 0 | 0 | 0 | 0 | 0 | 0 | 0 | 0 | 0 | 0 | 0 | 0 | 0 | 0 | 0 | 0 | 0 | 0 | 0 | 0 | 0 | 0
Battery | 16 | 11 | 0 | 0 | 0 | 0 | 0 | 0 | 0 | 0 | 0 | 0 | 0 | 0 | 0 | 0 | 0 | 0 | 0 | 0 | 0 | 0 | 0 | 0 | 0 | 0
Battery | 17 | 0 | 0 | 0 | 0 | 0 | 0 | 0 | 0 | 0 | 0 | 0 | 0 | 0 | 0 | 0 | 0 | 0 | 0 | 0 | 0 | 0 | 0 | 0 | 0 | 0
Battery | 17 | 1 | 0 | 0 | 0 | 0 | 0 | 0 | 0 | 0 | 0 | 0 | 0 | 0 | 0 | 0 | 0 | 0 | 0 | 0 | 0 | 0 | 0 | 0 | 0 | 0
Battery | 17 | 2 | 0 | 0 | 0 | 0 | 0 | 0 | 0 | 0 | 0 | 0 | 0 | 0 | 0 | 0 | 0 | 0 | 0 | 0 | 0 | 0 | 0 | 0 | 0 | 0
Battery | 17 | 3 | 0 | 0 | 0 | 0 | 0 | 0 | 0 | 0 | 0 | 0 | 0 | 0 | 0 | 0 | 0 | 0 | 0 | 0 | 0 | 0 | 0 | 0 | 0 | 0
Battery | 17 | 4 | 0 | 0 | 0 | 0 | 0 | 0 | 0 | 0 | 0 | 0 | 0 | 0 | 0 | 0 | 0 | 0 | 0 | 0 | 0 | 0 | 0 | 0 | 0 | 0
Battery | 17 | 5 | 0 | 0 | 0 | 0 | 0 | 0 | 0 | 0 | 0 | 0 | 0 | 0 | 0 | 0 | 0 | 0 | 0 | 0 | 0 | 0 | 0 | 0 | 0 | 0
Battery | 17 | 6 | 0 | 0 | 0 | 0 | 0 | 0 | 0 | 0 | 0 | 0 | 0 | 0 | 0 | 0 | 0 | 0 | 0 | 0 | 0 | 0 | 0 | 0 | 0 | 0
Battery | 17 | 7 | 0 | 0 | 0 | 0 | 0 | 0 | 0 | 0 | 0 | 0 | 0 | 0 | 0 | 0 | 0 | 0 | 0 | 0 | 0 | 0 | 0 | 0 | 0 | 0
Battery | 17 | 8 | 0 | 0 | 0 | 0 | 0 | 0 | 0 | 0 | 0 | 0 | 0 | 0 | 0 | 0 | 0 | 0 | 0 | 0 | 0 | 0 | 0 | 0 | 0 | 0
Battery | 17 | 9 | 0 | 0 | 0 | 0 | 0 | 0 | 0 | 0 | 0 | 0 | 0 | 0 | 0 | 0 | 0 | 0 | 0 | 0 | 0 | 0 | 0 | 0 | 0 | 0
Battery | 17 | 10 | 0 | 0 | 0 | 0 | 0 | 0 | 0 | 0 | 0 | 0 | 0 | 0 | 0 | 0 | 0 | 0 | 0 | 0 | 0 | 0 | 0 | 0 | 0 | 0
Battery | 17 | 11 | 0 | 0 | 0 | 0 | 0 | 0 | 0 | 0 | 0 | 0 | 0 | 0 | 0 | 0 | 0 | 0 | 0 | 0 | 0 | 0 | 0 | 0 | 0 | 0
Battery | 18 | 0 | 0 | 0 | 0 | 0 | 0 | 0 | 0 | 0 | 0 | 0 | 0 | 0 | 0 | 0 | 0 | 0 | 0 | 0 | 0 | 0 | 0 | 0 | 0 | 0
Battery | 18 | 1 | 0 | 0 | 0 | 0 | 0 | 0 | 0 | 0 | 0 | 0 | 0 | 0 | 0 | 0 | 0 | 0 | 0 | 0 | 0 | 0 | 0 | 0 | 0 | 0
Battery | 18 | 2 | 0 | 0 | 0 | 0 | 0 | 0 | 0 | 0 | 0 | 0 | 0 | 0 | 0 | 0 | 0 | 0 | 0 | 0 | 0 | 0 | 0 | 0 | 0 | 0
Battery | 18 | 3 | 0 | 0 | 0 | 0 | 0 | 0 | 0 | 0 | 0 | 0 | 0 | 0 | 0 | 0 | 0 | 0 | 0 | 0 | 0 | 0 | 0 | 0 | 0 | 0
Battery | 18 | 4 | 0 | 0 | 0 | 0 | 0 | 0 | 0 | 0 | 0 | 0 | 0 | 0 | 0 | 0 | 0 | 0 | 0 | 0 | 0 | 0 | 0 | 0 | 0 | 0
Battery | 18 | 5 | 0 | 0 | 0 | 0 | 0 | 0 | 0 | 0 | 0 | 0 | 0 | 0 | 0 | 0 | 0 | 0 | 0 | 0 | 0 | 0 | 0 | 0 | 0 | 0
Battery | 18 | 6 | 0 | 0 | 0 | 0 | 0 | 0 | 0 | 0 | 0 | 0 | 0 | 0 | 0 | 0 | 0 | 0 | 0 | 0 | 0 | 0 | 0 | 0 | 0 | 0
Battery | 18 | 7 | 0 | 0 | 0 | 0 | 0 | 0 | 0 | 0 | 0 | 0 | 0 | 0 | 0 | 0 | 0 | 0 | 0 | 0 | 0 | 0 | 0 | 0 | 0 | 0
Battery | 18 | 8 | 0 | 0 | 0 | 0 | 0 | 0 | 0 | 0 | 0 | 0 | 0 | 0 | 0 | 0 | 0 | 0 | 0 | 0 | 0 | 0 | 0 | 0 | 0 | 0
Battery | 18 | 9 | 0 | 0 | 0 | 0 | 0 | 0 | 0 | 0 | 0 | 0 | 0 | 0 | 0 | 0 | 0 | 0 | 0 | 0 | 0 | 0 | 0 | 0 | 0 | 0
Battery | 18 | 10 | 0 | 0 | 0 | 0 | 0 | 0 | 0 | 0 | 0 | 0 | 0 | 0 | 0 | 0 | 0 | 0 | 0 | 0 | 0 | 0 | 0 | 0 | 0 | 0
Battery | 18 | 11 | 0 | 0 | 0 | 0 | 0 | 0 | 0 | 0 | 0 | 0 | 0 | 0 | 0 | 0 | 0 | 0 | 0 | 0 | 0 | 0 | 0 | 0 | 0 | 0
Battery | 19 | 0 | 0 | 0 | 0 | 0 | 0 | 0 | 0 | 0 | 0 | 0 | 0 | 0 | 0 | 0 | 0 | 0 | 0 | 0 | 0 | 0 | 0 | 0 | 0 | 0
Battery | 19 | 1 | 0 | 0 | 0 | 0 | 0 | 0 | 0 | 0 | 0 | 0 | 0 | 0 | 0 | 0 | 0 | 0 | 0 | 0 | 0 | 0 | 0 | 0 | 0 | 0
Battery | 19 | 2 | 0 | 0 | 0 | 0 | 0 | 0 | 0 | 0 | 0 | 0 | 0 | 0 | 0 | 0 | 0 | 0 | 0 | 0 | 0 | 0 | 0 | 0 | 0 | 0
Battery | 19 | 3 | 0 | 0 | 0 | 0 | 0 | 0 | 0 | 0 | 0 | 0 | 0 | 0 | 0 | 0 | 0 | 0 | 0 | 0 | 0 | 0 | 0 | 0 | 0 | 0
Battery | 19 | 4 | 0 | 0 | 0 | 0 | 0 | 0 | 0 | 0 | 0 | 0 | 0 | 0 | 0 | 0 | 0 | 0 | 0 | 0 | 0 | 0 | 0 | 0 | 0 | 0
Battery | 19 | 5 | 0 | 0 | 0 | 0 | 0 | 0 | 0 | 0 | 0 | 0 | 0 | 0 | 0 | 0 | 0 | 0 | 0 | 0 | 0 | 0 | 0 | 0 | 0 | 0
Battery | 19 | 6 | 0 | 0 | 0 | 0 | 0 | 0 | 0 | 0 | 0 | 0 | 0 | 0 | 0 | 0 | 0 | 0 | 0 | 0 | 0 | 0 | 0 | 0 | 0 | 0
Battery | 19 | 7 | 0 | 0 | 0 | 0 | 0 | 0 | 0 | 0 | 0 | 0 | 0 | 0 | 0 | 0 | 0 | 0 | 0 | 0 | 0 | 0 | 0 | 0 | 0 | 0
Battery | 19 | 8 | 0 | 0 | 0 | 0 | 0 | 0 | 0 | 0 | 0 | 0 | 0 | 0 | 0 | 0 | 0 | 0 | 0 | 0 | 0 | 0 | 0 | 0 | 0 | 0
Battery | 19 | 9 | 0 | 0 | 0 | 0 | 0 | 0 | 0 | 0 | 0 | 0 | 0 | 0 | 0 | 0 | 0 | 0 | 0 | 0 | 0 | 0 | 0 | 0 | 0 | 0
Battery | 19 | 10 | 0 | 0 | 0 | 0 | 0 | 0 | 0 | 0 | 0 | 0 | 0 | 0 | 0 | 0 | 0 | 0 | 0 | 0 | 0 | 0 | 0 | 0 | 0 | 0
Battery | 19 | 11 | 0 | 0 | 0 | 0 | 0 | 0 | 0 | 0 | 0 | 0 | 0 | 0 | 0 | 0 | 0 | 0 | 0 | 0 | 0 | 0 | 0 | 0 | 0 | 0

## Purchased Electricity
Year | Day | Hour 0 | Hour 1 | Hour 2 | Hour 3 | Hour 4 | Hour 5 | Hour 6 | Hour 7 | Hour 8 | Hour 9 | Hour 10 | Hour 11 | Hour 12 | Hour 13 | Hour 14 | Hour 15 | Hour 16 | Hour 17 | Hour 18 | Hour 19 | Hour 20 | Hour 21 | Hour 22 | Hour 23
0 | 0 | 0 | 0 | 0 | 0 | 0 | 0 | 0 | 0 | 0 | 0 | 0 | 0 | 0 | 0 | 0 | 0 | 0 | 0 | 0 | 0 | 0 | 0 | 0 | 0
0 | 1 | 0 | 0 | 0 | 0 | 0 | 0 | 0 | 0 | 0 | 0 | 0 | 0 | 0 | 0 | 0 | 0 | 0 | 0 | 0 | 0 | 0 | 0 | 0 | 0
0 | 2 | 0 | 0 | 0 | 0 | 0 | 0 | 0 | 0 | 0 | 0 | 0 | 0 | 0 | 0 | 0 | 0 | 0 | 0 | 0 | 0 | 0 | 0 | 0 | 0
0 | 3 | 0 | 0 | 0 | 0 | 0 | 0 | 0 | 0 | 0 | 0 | 0 | 0 | 0 | 0 | 0 | 0 | 0 | 0 | 0 | 0 | 0 | 0 | 0 | 0
0 | 4 | 0 | 0 | 0 | 0 | 0 | 0 | 0 | 0 | 0 | 0 | 0 | 0 | 0 | 0 | 0 | 0 | 0 | 0 | 0 | 0 | 0 | 0 | 0 | 0
0 | 5 | 0 | 0 | 0 | 0 | 0 | 0 | 0 | 0 | 0 | 0 | 0 | 0 | 0 | 0 | 0 | 0 | 0 | 0 | 0 | 0 | 0 | 0 | 0 | 0
0 | 6 | 0 | 0 | 0 | 0 | 0 | 0 | 0 | 0 | 0 | 0 | 0 | 0 | 0 | 0 | 0 | 0 | 0 | 0 | 0 | 0 | 0 | 0 | 0 | 0
0 | 7 | 0 | 0 | 0 | 0 | 0 | 0 | 0 | 0 | 0 | 0 | 0 | 0 | 0 | 0 | 0 | 0 | 0 | 0 | 0 | 0 | 0 | 0 | 0 | 0
0 | 8 | 0 | 0 | 0 | 0 | 0 | 0 | 0 | 0 | 0 | 0 | 0 | 0 | 0 | 0 | 0 | 0 | 0 | 0 | 0 | 0 | 0 | 0 | 0 | 0
0 | 9 | 0 | 0 | 0 | 0 | 0 | 0 | 0 | 0 | 0 | 0 | 0 | 0 | 0 | 0 | 0 | 0 | 0 | 0 | 0 | 0 | 0 | 0 | 0 | 0
0 | 10 | 0 | 0 | 0 | 0 | 0 | 0 | 0 | 0 | 0 | 0 | 0 | 0 | 0 | 0 | 0 | 0 | 0 | 0 | 0 | 0 | 0 | 0 | 0 | 0
0 | 11 | 0 | 0 | 0 | 0 | 0 | 0 | 0 | 0 | 0 | 0 | 0 | 0 | 0 | 0 | 0 | 0 | 0 | 0 | 0 | 0 | 0 | 0 | 0 | 0
1 | 0 | 0 | 0 | 0 | 0 | 0 | 0 | 0 | 0 | 0 | 0 | 0 | 0 | 0 | 0 | 0 | 0 | 0 | 0 | 0 | 0 | 0 | 0 | 0 | 0
1 | 1 | 0 | 0 | 0 | 0 | 0 | 0 | 0 | 0 | 0 | 0 | 0 | 0 | 0 | 0 | 0 | 0 | 0 | 0 | 0 | 0 | 0 | 0 | 0 | 0
1 | 2 | 0 | 0 | 0 | 0 | 0 | 0 | 0 | 0 | 0 | 0 | 0 | 0 | 0 | 0 | 0 | 0 | 0 | 0 | 0 | 0 | 0 | 0 | 0 | 0
1 | 3 | 0 | 0 | 0 | 0 | 0 | 0 | 0 | 0 | 0 | 0 | 0 | 0 | 0 | 0 | 0 | 0 | 0 | 0 | 0 | 0 | 0 | 0 | 0 | 0
1 | 4 | 0 | 0 | 0 | 0 | 0 | 0 | 0 | 0 | 0 | 0 | 0 | 0 | 0 | 0 | 0 | 0 | 0 | 0 | 0 | 0 | 0 | 0 | 0 | 0
1 | 5 | 0 | 0 | 0 | 0 | 0 | 0 | 0 | 0 | 0 | 0 | 0 | 0 | 0 | 0 | 0 | 0 | 0 | 0 | 0 | 0 | 0 | 0 | 0 | 0
1 | 6 | 0 | 0 | 0 | 0 | 0 | 0 | 0 | 0 | 0 | 0 | 0 | 0 | 0 | 0 | 0 | 0 | 0 | 0 | 0 | 0 | 0 | 0 | 0 | 0
1 | 7 | 0 | 0 | 0 | 0 | 0 | 0 | 0 | 0 | 0 | 0 | 0 | 0 | 0 | 0 | 0 | 0 | 0 | 0 | 0 | 0 | 0 | 0 | 0 | 0
1 | 8 | 0 | 0 | 0 | 0 | 0 | 0 | 0 | 0 | 0 | 0 | 0 | 0 | 0 | 0 | 0 | 0 | 0 | 0 | 0 | 0 | 0 | 0 | 0 | 0
1 | 9 | 0 | 0 | 0 | 0 | 0 | 0 | 0 | 0 | 0 | 0 | 0 | 0 | 0 | 0 | 0 | 0 | 0 | 0 | 0 | 0 | 0 | 0 | 0 | 0
1 | 10 | 0 | 0 | 0 | 0 | 0 | 0 | 0 | 0 | 0 | 0 | 0 | 0 | 0 | 0 | 0 | 0 | 0 | 0 | 0 | 0 | 0 | 0 | 0 | 0
1 | 11 | 0 | 0 | 0 | 0 | 0 | 0 | 0 | 0 | 0 | 0 | 0 | 0 | 0 | 0 | 0 | 0 | 0 | 0 | 0 | 0 | 0 | 0 | 0 | 0
2 | 0 | 0 | 0 | 0 | 0 | 0 | 0 | 0 | 0 | 0 | 0 | 0 | 0 | 0 | 0 | 0 | 0 | 0 | 0 | 0 | 0 | 0 | 0 | 0 | 0
2 | 1 | 0 | 0 | 0 | 0 | 0 | 0 | 0 | 0 | 0 | 0 | 0 | 0 | 0 | 0 | 0 | 0 | 0 | 0 | 0 | 0 | 0 | 0 | 0 | 0
2 | 2 | 0 | 0 | 0 | 0 | 0 | 0 | 0 | 0 | 0 | 0 | 0 | 0 | 0 | 0 | 0 | 0 | 0 | 0 | 0 | 0 | 0 | 0 | 0 | 0
2 | 3 | 0 | 0 | 0 | 0 | 0 | 0 | 0 | 0 | 0 | 0 | 0 | 0 | 0 | 0 | 0 | 0 | 0 | 0 | 0 | 0 | 0 | 0 | 0 | 0
2 | 4 | 0 | 0 | 0 | 0 | 0 | 0 | 0 | 0 | 0 | 0 | 0 | 0 | 0 | 0 | 0 | 0 | 0 | 0 | 0 | 0 | 0 | 0 | 0 | 0
2 | 5 | 0 | 0 | 0 | 0 | 0 | 0 | 0 | 0 | 0 | 0 | 0 | 0 | 0 | 0 | 0 | 0 | 0 | 0 | 0 | 0 | 0 | 0 | 0 | 0
2 | 6 | 0 | 0 | 0 | 0 | 0 | 0 | 0 | 0 | 0 | 0 | 0 | 0 | 0 | 0 | 0 | 0 | 0 | 0 | 0 | 0 | 0 | 0 | 0 | 0
2 | 7 | 0 | 0 | 0 | 0 | 0 | 0 | 0 | 0 | 0 | 0 | 0 | 0 | 0 | 0 | 0 | 0 | 0 | 0 | 0 | 0 | 0 | 0 | 0 | 0
2 | 8 | 0 | 0 | 0 | 0 | 0 | 0 | 0 | 0 | 0 | 0 | 0 | 0 | 0 | 0 | 0 | 0 | 0 | 0 | 0 | 0 | 0 | 0 | 0 | 0
2 | 9 | 0 | 0 | 0 | 0 | 0 | 0 | 0 | 0 | 0 | 0 | 0 | 0 | 0 | 0 | 0 | 0 | 0 | 0 | 0 | 0 | 0 | 0 | 0 | 0
2 | 10 | 0 | 0 | 0 | 0 | 0 | 0 | 0 | 0 | 0 | 0 | 0 | 0 | 0 | 0 | 0 | 0 | 0 | 0 | 0 | 0 | 0 | 0 | 0 | 0
2 | 11 | 0 | 0 | 0 | 0 | 0 | 0 | 0 | 0 | 0 | 0 | 0 | 0 | 0 | 0 | 0 | 0 | 0 | 0 | 0 | 0 | 0 | 0 | 0 | 0
3 | 0 | 0 | 0 | 0 | 0 | 0 | 0 | 0 | 0 | 0 | 0 | 0 | 0 | 0 | 0 | 0 | 0 | 0 | 0 | 0 | 0 | 0 | 0 | 0 | 0
3 | 1 | 0 | 0 | 0 | 0 | 0 | 0 | 0 | 0 | 0 | 0 | 0 | 0 | 0 | 0 | 0 | 0 | 0 | 0 | 0 | 0 | 0 | 0 | 0 | 0
3 | 2 | 0 | 0 | 0 | 0 | 0 | 0 | 0 | 0 | 0 | 0 | 0 | 0 | 0 | 0 | 0 | 0 | 0 | 0 | 0 | 0 | 0 | 0 | 0 | 0
3 | 3 | 0 | 0 | 0 | 0 | 0 | 0 | 0 | 0 | 0 | 0 | 0 | 0 | 0 | 0 | 0 | 0 | 0 | 0 | 0 | 0 | 0 | 0 | 0 | 0
3 | 4 | 0 | 0 | 0 | 0 | 0 | 0 | 0 | 0 | 0 | 0 | 0 | 0 | 0 | 0 | 0 | 0 | 0 | 0 | 0 | 0 | 0 | 0 | 0 | 0
3 | 5 | 0 | 0 | 0 | 0 | 0 | 0 | 0 | 0 | 0 | 0 | 0 | 0 | 0 | 0 | 0 | 0 | 0 | 0 | 0 | 0 | 0 | 0 | 0 | 0
3 | 6 | 0 | 0 | 0 | 0 | 0 | 0 | 0 | 0 | 0 | 0 | 0 | 0 | 0 | 0 | 0 | 0 | 0 | 0 | 0 | 0 | 0 | 0 | 0 | 0
3 | 7 | 0 | 0 | 0 | 0 | 0 | 0 | 0 | 0 | 0 | 0 | 0 | 0 | 0 | 0 | 0 | 0 | 0 | 0 | 0 | 0 | 0 | 0 | 0 | 0
3 | 8 | 0 | 0 | 0 | 0 | 0 | 0 | 0 | 0 | 0 | 0 | 0 | 0 | 0 | 0 | 0 | 0 | 0 | 0 | 0 | 0 | 0 | 0 | 0 | 0
3 | 9 | 0 | 0 | 0 | 0 | 0 | 0 | 0 | 0 | 0 | 0 | 0 | 0 | 0 | 0 | 0 | 0 | 0 | 0 | 0 | 0 | 0 | 0 | 0 | 0
3 | 10 | 0 | 0 | 0 | 0 | 0 | 0 | 0 | 0 | 0 | 0 | 0 | 0 | 0 | 0 | 0 | 0 | 0 | 0 | 0 | 0 | 0 | 0 | 0 | 0
3 | 11 | 0 | 0 | 0 | 0 | 0 | 0 | 0 | 0 | 0 | 0 | 0 | 0 | 0 | 0 | 0 | 0 | 0 | 0 | 0 | 0 | 0 | 0 | 0 | 0
4 | 0 | 0 | 0 | 0 | 0 | 0 | 0 | 0 | 0 | 0 | 0 | 0 | 0 | 0 | 0 | 0 | 0 | 0 | 0 | 0 | 0 | 0 | 0 | 0 | 0
4 | 1 | 0 | 0 | 0 | 0 | 0 | 0 | 0 | 0 | 0 | 0 | 0 | 0 | 0 | 0 | 0 | 0 | 0 | 0 | 0 | 0 | 0 | 0 | 0 | 0
4 | 2 | 0 | 0 | 0 | 0 | 0 | 0 | 0 | 0 | 0 | 0 | 0 | 0 | 0 | 0 | 0 | 0 | 0 | 0 | 0 | 0 | 0 | 0 | 0 | 0
4 | 3 | 0 | 0 | 0 | 0 | 0 | 0 | 0 | 0 | 0 | 0 | 0 | 0 | 0 | 0 | 0 | 0 | 0 | 0 | 0 | 0 | 0 | 0 | 0 | 0
4 | 4 | 0 | 0 | 0 | 0 | 0 | 0 | 0 | 0 | 0 | 0 | 0 | 0 | 0 | 0 | 0 | 0 | 0 | 0 | 0 | 0 | 0 | 0 | 0 | 0
4 | 5 | 0 | 0 | 0 | 0 | 0 | 0 | 0 | 0 | 0 | 0 | 0 | 0 | 0 | 0 | 0 | 0 | 0 | 0 | 0 | 0 | 0 | 0 | 0 | 0
4 | 6 | 0 | 0 | 0 | 0 | 0 | 0 | 0 | 0 | 0 | 0 | 0 | 0 | 0 | 0 | 0 | 0 | 0 | 0 | 0 | 0 | 0 | 0 | 0 | 0
4 | 7 | 0 | 0 | 0 | 0 | 0 | 0 | 0 | 0 | 0 | 0 | 0 | 0 | 0 | 0 | 0 | 0 | 0 | 0 | 0 | 0 | 0 | 0 | 0 | 0
4 | 8 | 0 | 0 | 0 | 0 | 0 | 0 | 0 | 0 | 0 | 0 | 0 | 0 | 0 | 0 | 0 | 0 | 0 | 0 | 0 | 0 | 0 | 0 | 0 | 0
4 | 9 | 0 | 0 | 0 | 0 | 0 | 0 | 0 | 0 | 0 | 0 | 0 | 0 | 0 | 0 | 0 | 0 | 0 | 0 | 0 | 0 | 0 | 0 | 0 | 0
4 | 10 | 0 | 0 | 0 | 0 | 0 | 0 | 0 | 0 | 0 | 0 | 0 | 0 | 0 | 0 | 0 | 0 | 0 | 0 | 0 | 0 | 0 | 0 | 0 | 0
4 | 11 | 0 | 0 | 0 | 0 | 0 | 0 | 0 | 0 | 0 | 0 | 0 | 0 | 0 | 0 | 0 | 0 | 0 | 0 | 0 | 0 | 0 | 0 | 0 | 0
5 | 0 | 0 | 0 | 0 | 0 | 0 | 0 | 0 | 0 | 0 | 0 | 0 | 0 | 0 | 0 | 0 | 0 | 0 | 0 | 0 | 0 | 0 | 0 | 0 | 0
5 | 1 | 0 | 0 | 0 | 0 | 0 | 0 | 0 | 0 | 0 | 0 | 0 | 0 | 0 | 0 | 0 | 0 | 0 | 0 | 0 | 0 | 0 | 0 | 0 | 0
5 | 2 | 0 | 0 | 0 | 0 | 0 | 0 | 0 | 0 | 0 | 0 | 0 | 0 | 0 | 0 | 0 | 0 | 0 | 0 | 0 | 0 | 0 | 0 | 0 | 0
5 | 3 | 0 | 0 | 0 | 0 | 0 | 0 | 0 | 0 | 0 | 0 | 0 | 0 | 0 | 0 | 0 | 0 | 0 | 0 | 0 | 0 | 0 | 0 | 0 | 0
5 | 4 | 0 | 0 | 0 | 0 | 0 | 0 | 0 | 0 | 0 | 0 | 0 | 0 | 0 | 0 | 0 | 0 | 0 | 0 | 0 | 0 | 0 | 0 | 0 | 0
5 | 5 | 0 | 0 | 0 | 0 | 0 | 0 | 0 | 0 | 0 | 0 | 0 | 0 | 0 | 0 | 0 | 0 | 0 | 0 | 0 | 0 | 0 | 0 | 0 | 0
5 | 6 | 0 | 0 | 0 | 0 | 0 | 0 | 0 | 0 | 0 | 0 | 0 | 0 | 0 | 0 | 0 | 0 | 0 | 0 | 0 | 0 | 0 | 0 | 0 | 0
5 | 7 | 0 | 0 | 0 | 0 | 0 | 0 | 0 | 0 | 0 | 0 | 0 | 0 | 0 | 0 | 0 | 0 | 0 | 0 | 0 | 0 | 0 | 0 | 0 | 0
5 | 8 | 0 | 0 | 0 | 0 | 0 | 0 | 0 | 0 | 0 | 0 | 0 | 0 | 0 | 0 | 0 | 0 | 0 | 0 | 0 | 0 | 0 | 0 | 0 | 0
5 | 9 | 0 | 0 | 0 | 0 | 0 | 0 | 0 | 0 | 0 | 0 | 0 | 0 | 0 | 0 | 0 | 0 | 0 | 0 | 0 | 0 | 0 | 0 | 0 | 0
5 | 10 | 0 | 0 | 0 | 0 | 0 | 0 | 0 | 0 | 0 | 0 | 0 | 0 | 0 | 0 | 0 | 0 | 0 | 0 | 0 | 0 | 0 | 0 | 0 | 0
5 | 11 | 0 | 0 | 0 | 0 | 0 | 0 | 0 | 0 | 0 | 0 | 0 | 0 | 0 | 0 | 0 | 0 | 0 | 0 | 0 | 0 | 0 | 0 | 0 | 0
6 | 0 | 0 | 0 | 0 | 0 | 0 | 0 | 0 | 0 | 0 | 0 | 0 | 0 | 0 | 0 | 0 | 0 | 0 | 0 | 0 | 0 | 0 | 0 | 0 | 0
6 | 1 | 0 | 0 | 0 | 0 | 0 | 0 | 0 | 0 | 0 | 0 | 0 | 0 | 0 | 0 | 0 | 0 | 0 | 0 | 0 | 0 | 0 | 0 | 0 | 0
6 | 2 | 0 | 0 | 0 | 0 | 0 | 0 | 0 | 0 | 0 | 0 | 0 | 0 | 0 | 0 | 0 | 0 | 0 | 0 | 0 | 0 | 0 | 0 | 0 | 0
6 | 3 | 0 | 0 | 0 | 0 | 0 | 0 | 0 | 0 | 0 | 0 | 0 | 0 | 0 | 0 | 0 | 0 | 0 | 0 | 0 | 0 | 0 | 0 | 0 | 0
6 | 4 | 0 | 0 | 0 | 0 | 0 | 0 | 0 | 0 | 0 | 0 | 0 | 0 | 0 | 0 | 0 | 0 | 0 | 0 | 0 | 0 | 0 | 0 | 0 | 0
6 | 5 | 0 | 0 | 0 | 0 | 0 | 0 | 0 | 0 | 0 | 0 | 0 | 0 | 0 | 0 | 0 | 0 | 0 | 0 | 0 | 0 | 0 | 0 | 0 | 0
6 | 6 | 0 | 0 | 0 | 0 | 0 | 0 | 0 | 0 | 0 | 0 | 0 | 0 | 0 | 0 | 0 | 0 | 0 | 0 | 0 | 0 | 0 | 0 | 0 | 0
6 | 7 | 0 | 0 | 0 | 0 | 0 | 0 | 0 | 0 | 0 | 0 | 0 | 0 | 0 | 0 | 0 | 0 | 0 | 0 | 0 | 0 | 0 | 0 | 0 | 0
6 | 8 | 0 | 0 | 0 | 0 | 0 | 0 | 0 | 0 | 0 | 0 | 0 | 0 | 0 | 0 | 0 | 0 | 0 | 0 | 0 | 0 | 0 | 0 | 0 | 0
6 | 9 | 0 | 0 | 0 | 0 | 0 | 0 | 0 | 0 | 0 | 0 | 0 | 0 | 0 | 0 | 0 | 0 | 0 | 0 | 0 | 0 | 0 | 0 | 0 | 0
6 | 10 | 0 | 0 | 0 | 0 | 0 | 0 | 0 | 0 | 0 | 0 | 0 | 0 | 0 | 0 | 0 | 0 | 0 | 0 | 0 | 0 | 0 | 0 | 0 | 0
6 | 11 | 0 | 0 | 0 | 0 | 0 | 0 | 0 | 0 | 0 | 0 | 0 | 0 | 0 | 0 | 0 | 0 | 0 | 0 | 0 | 0 | 0 | 0 | 0 | 0
7 | 0 | 7.2356 | 6.5222 | 5.7034 | 0 | 5.2312 | 6.3179 | 7.4208 | 2.6483 | 0.03185 | 0 | 0 | 0 | 0 | 0 | 0 | 0 | 9.7744 | 11.2657 | 13.4754 | 8.9033 | 13.353 | 11.8277 | 11.2901 | 4.6108
7 | 1 | 8.1858 | 6.5146 | 6.77 | 6.136 | 6.2067 | 2.0739 | 8.0285 | 4.6877 | 0 | 0 | 0 | 0 | 0 | 0 | 0 | 4.4937 | 4.2423 | 11.8419 | 14.1284 | 14.7625 | 8.5465 | 12.6428 | 6.9413 | 10.7912
7 | 2 | 6.1669 | 0.26276 | 5.2229 | 4.722 | 4.6016 | 1.9617 | 4.4904 | 1.1083 | 0 | 0 | 0 | 0 | 0 | 0 | 0 | 0 | 0 | 3.7654 | 11.6327 | 7.2167 | 11.9697 | 10.5021 | 9.8288 | 3.0144
7 | 3 | 5.3315 | 0 | 3.8403 | 0 | 3.5759 | 4.3586 | 1.7377 | 0 | 0 | 0 | 0 | 0 | 0 | 0 | 0 | 0 | 0 | 3.5473 | 11.0289 | 6.8849 | 11.6404 | 8.6779 | 9.2157 | 2.2235
7 | 4 | 7.6983 | 1.5239 | 5.7881 | 5.4503 | 5.5111 | 5.4788 | 2.2195 | 0 | 0 | 0 | 0 | 0 | 0 | 0 | 0 | 0 | 0 | 3.2269 | 11.706 | 7.6521 | 12.9939 | 7.0999 | 11.0697 | 3.8352
7 | 5 | 11.3844 | 5.4441 | 10.0044 | 4.1185 | 9.0011 | 8.5966 | 4.5393 | 0.34382 | 0 | 0 | 0 | 0 | 0 | 0 | 0 | 0 | 0.19516 | 10.9691 | 8.9409 | 15.6274 | 13.3737 | 14.3067 | 9.0883 | 12.6328
7 | 6 | 13.0854 | 10.5891 | 11.6449 | 11.1477 | 10.9192 | 5.614 | 7.0423 | 2.7985 | 0 | 0 | 0 | 0 | 0 | 0 | 0 | 3.4158 | 2.5635 | 13.0024 | 15.7598 | 17.2346 | 11.6426 | 15.9138 | 10.7385 | 15.3483
7 | 7 | 13.0992 | 11.2506 | 11.7129 | 11.2088 | 10.9945 | 6.0339 | 7.2663 | 2.6946 | 0 | 0 | 0 | 0 | 0 | 0 | 0 | 0 | 7.8081 | 7.7908 | 16.1963 | 12.1295 | 17.0711 | 15.9474 | 16.143 | 10.0399
7 | 8 | 11.9733 | 5.9582 | 10.5535 | 4.7444 | 9.92 | 10.8931 | 7.1113 | 1.8991 | 0 | 0 | 0 | 0 | 0 | 0 | 0 | 0 | 2.3985 | 12.9514 | 10.2893 | 16.919 | 15.7778 | 15.0906 | 9.5381 | 14.0414
7 | 9 | 8.7411 | 2.7886 | 7.6273 | 2.0371 | 7.3152 | 8.2654 | 7.1107 | 2.1618 | 0 | 0 | 0 | 0 | 0 | 0 | 0 | 0 | 2.5837 | 11.8984 | 8.9368 | 15.0163 | 13.9456 | 12.5142 | 6.5297 | 10.6142
7 | 10 | 5.9369 | 5.1951 | 4.7168 | 0 | 4.4051 | 4.4471 | 6.4665 | 3.8208 | 0 | 0 | 0 | 0 | 0 | 0 | 0 | 0 | 9.9607 | 6.4707 | 13.1193 | 13.4152 | 12.3568 | 5.1463 | 9.377 | 2.4887
7 | 11 | 8.5613 | 7.652 | 7.186 | 4.1759 | 6.9132 | 8.0096 | 9.3185 | 6.4353 | 0.2229 | 0 | 0 | 0 | 0 | 0 | 0 | 6.564 | 11.8729 | 7.4949 | 14.7292 | 15.5234 | 14.7069 | 7.8671 | 12.3914 | 5.7131
8 | 0 | 7.8031 | 7.052 | 6.1847 | 1.2191 | 5.6825 | 6.8295 | 7.9928 | 4.8711 | 0.69438 | 0 | 0 | 0 | 0 | 0 | 0 | 0.90844 | 10.4743 | 11.9921 | 14.3071 | 10.6216 | 14.1835 | 12.594 | 12.0455 | 6.1584
8 | 1 | 8.7425 | 8.1198 | 7.2573 | 2.1185 | 6.6644 | 7.9148 | 8.6231 | 5.2616 | 0.50968 | 0 | 0 | 0 | 0 | 0 | 0 | 0.7561 | 10.265 | 12.561 | 14.9611 | 11.1542 | 14.6954 | 13.4119 | 13.0169 | 6.998
8 | 2 | 6.6553 | 3.9863 | 5.6422 | 5.1164 | 4.9944 | 1.4984 | 4.9916 | 1.6905 | 0 | 0 | 0 | 0 | 0 | 0 | 0 | 0 | 0.63618 | 5.2644 | 12.389 | 8.8649 | 12.7361 | 11.1998 | 10.5029 | 4.4685
8 | 3 | 5.7864 | 0.3741 | 4.2292 | 3.9314 | 3.937 | 2.7176 | 2.1921 | 0 | 0 | 0 | 0 | 0 | 0 | 0 | 0 | 0 | 0.16138 | 4.983 | 11.6838 | 8.4597 | 12.3489 | 10.6373 | 9.8326 | 3.6228
8 | 4 | 8.1924 | 2.8262 | 6.2001 | 5.8431 | 5.8964 | 3.4009 | 2.687 | 0 | 0 | 0 | 0 | 0 | 0 | 0 | 0 | 0 | 0 | 4.7154 | 12.4183 | 9.2622 | 13.7406 | 12.4347 | 11.721 | 5.2524
8 | 5 | 11.9826 | 6.8606 | 10.5322 | 9.3738 | 9.4777 | 9.1035 | 5.0588 | 0.94448 | 0 | 0 | 0 | 0 | 0 | 0 | 0 | 0 | 1.7356 | 11.6747 | 10.5772 | 16.45 | 11.6667 | 15.0522 | 10.6882 | 13.2936
8 | 6 | 13.7499 | 13.0693 | 12.2383 | 7.2422 | 11.4765 | 11.5372 | 7.6543 | 2.9202 | 0 | 0 | 0 | 0 | 0 | 0 | 0.046387 | 0 | 8.6361 | 13.7656 | 16.5957 | 13.6434 | 17.8259 | 16.7189 | 16.8747 | 11.6512
8 | 7 | 13.7684 | 13.0881 | 12.3103 | 7.305 | 11.553 | 11.964 | 7.8818 | 3.3842 | 0 | 0 | 0 | 0 | 0 | 0 | 0 | 0 | 8.5583 | 10.7337 | 17.0451 | 18.3506 | 17.9433 | 12.2867 | 16.965 | 11.6723
8 | 8 | 12.5927 | 8.2732 | 11.1023 | 10.5925 | 10.4359 | 6.9875 | 7.6946 | 2.5515 | 0 | 0 | 0 | 0 | 0 | 0 | 0 | 0 | 3.9695 | 13.681 | 11.9671 | 17.8013 | 17.1758 | 15.8711 | 11.1551 | 14.7644
8 | 9 | 9.2183 | 5.2859 | 8.0418 | 7.7577 | 7.7066 | 4.2334 | 7.5955 | 2.7148 | 0 | 0 | 0 | 0 | 0 | 0 | 0 | 0 | 4.0654 | 12.5457 | 10.5411 | 15.8053 | 14.8213 | 13.1787 | 8.0129 | 11.185
8 | 10 | 6.3721 | 5.5919 | 5.0868 | 0.23307 | 4.7571 | 5.9516 | 6.9317 | 4.3604 | 0 | 0 | 0 | 0 | 0 | 0 | 0 | 0.41331 | 10.5712 | 9.3431 | 13.8378 | 14.1607 | 13.0626 | 6.6256 | 9.9687 | 3.8637
8 | 11 | 9.0452 | 8.0867 | 7.5893 | 7.2713 | 7.2959 | 8.4456 | 9.8171 | 5.6581 | 0.81349 | 0 | 0 | 0 | 0 | 0 | 0 | 7.2326 | 12.5207 | 9.0219 | 15.5 | 16.3335 | 15.4803 | 9.4229 | 13.0669 | 7.1736
9 | 0 | 8.399 | 7.6083 | 6.6901 | 2.2897 | 6.1563 | 7.3667 | 8.5934 | 6.1306 | 1.39 | 0 | 0 | 0 | 0 | 0 | 0 | 2.2773 | 11.2091 | 12.7548 | 15.1803 | 13.104 | 15.0556 | 13.3987 | 12.8387 | 7.4861
9 | 1 | 9.3269 | 8.6738 | 7.7689 | 7.0723 | 7.1449 | 8.4577 | 9.2475 | 3.6786 | 1.2193 | 0 | 0 | 0 | 0 | 0 | 0 | 6.0036 | 10.9989 | 9.4368 | 15.8355 | 16.5375 | 15.5618 | 10.3403 | 13.8062 | 8.308
9 | 2 | 7.168 | 6.1586 | 6.0824 | 5.5305 | 5.4067 | 2.5613 | 5.5178 | 2.3019 | 0 | 0 | 0 | 0 | 0 | 0 | 0 | 0 | 1.8942 | 10.4202 | 9.3039 | 14.1775 | 9.6616 | 11.9324 | 7.3315 | 9.5773
9 | 3 | 6.2641 | 1.4077 | 4.6375 | 4.3193 | 4.3161 | 4.4251 | 2.6692 | 0 | 0 | 0 | 0 | 0 | 0 | 0 | 0 | 0 | 1.3685 | 6.1932 | 12.3715 | 9.816 | 13.0929 | 11.3055 | 10.4803 | 4.7949
9 | 4 | 8.7111 | 3.8964 | 6.6326 | 6.2555 | 6.3009 | 5.3224 | 3.1778 | 0 | 0 | 0 | 0 | 0 | 0 | 0 | 0 | 0 | 0.80298 | 5.981 | 13.1663 | 10.6556 | 14.5246 | 13.15 | 12.4049 | 6.4433
9 | 5 | 12.6107 | 8.0507 | 11.0864 | 10.4638 | 9.9781 | 6.9772 | 5.6043 | 1.5752 | 0 | 0 | 0 | 0 | 0 | 0 | 0 | 0 | 3.0559 | 12.4156 | 11.9981 | 17.3138 | 16.9808 | 15.8351 | 12.0708 | 13.9874
9 | 6 | 14.4476 | 13.7336 | 12.8614 | 12.3136 | 12.0617 | 12.1665 | 8.2968 | 2.1364 | 0 | 0 | 0 | 0 | 0 | 0 | 0.88852 | 5.0365 | 9.4224 | 10.6879 | 17.4735 | 19.0447 | 18.7283 | 13.685 | 17.7277 | 13.062
9 | 7 | 14.4711 | 13.7559 | 12.9376 | 12.1408 | 12.1393 | 12.6007 | 8.528 | 4.1083 | 0 | 0 | 0 | 0 | 0 | 0 | 0 | 0.77647 | 9.3461 | 10.7986 | 17.9363 | 19.2927 | 18.8591 | 13.7357 | 17.828 | 13.089
9 | 8 | 13.2432 | 11.3034 | 11.6786 | 11.1428 | 10.9777 | 8.1794 | 8.3071 | 3.2364 | 0 | 0 | 0 | 0 | 0 | 0 | 0 | 0 | 9.2011 | 10.5678 | 17.3109 | 14.8486 | 18.0643 | 16.6907 | 16.435 | 11.6444
9 | 9 | 9.7194 | 7.9944 | 8.4771 | 8.1742 | 8.1175 | 5.2927 | 8.1045 | 3.2954 | 0 | 0 | 0 | 0 | 0 | 0 | 0 | 0.075003 | 9.2032 | 9.3461 | 15.8077 | 12.7546 | 15.5997 | 13.8764 | 13.1524 | 7.9052
9 | 10 | 6.829 | 6.0085 | 5.4753 | 3.305 | 5.1267 | 6.3757 | 7.4202 | 4.9271 | 0 | 0 | 0 | 0 | 0 | 0 | 0.17086 | 1.6752 | 11.2122 | 9.2372 | 14.5922 | 14.9436 | 13.8037 | 7.8816 | 10.59 | 5.0101
9 | 11 | 9.5533 | 8.5432 | 8.0127 | 7.6735 | 7.6979 | 8.9034 | 10.3406 | 6.0032 | 1.4336 | 0 | 0 | 0 | 0 | 0 | 2.3124 | 7.9346 | 9.3217 | 14.2072 | 16.3093 | 17.184 | 12.4132 | 14.6384 | 9.8969 | 12.2891
10 | 0 | 9.0247 | 8.1924 | 7.2208 | 6.1046 | 6.6539 | 7.9307 | 9.224 | 6.8498 | 2.1205 | 0 | 0 | 0 | 0 | 0 | 0.052479 | 6.9691 | 10.7927 | 13.5557 | 16.0972 | 16.9655 | 14.7832 | 14.2435 | 12.4836 | 12.1347
10 | 1 | 9.9406 | 9.2555 | 8.306 | 7.012 | 7.6494 | 9.0278 | 9.903 | 6.7794 | 1.9643 | 0 | 0 | 0 | 0 | 0 | 0.61158 | 6.8156 | 10.5813 | 14.1088 | 16.7536 | 17.4921 | 15.2834 | 15.0674 | 13.4469 | 12.938
10 | 2 | 7.7064 | 7.0006 | 6.5447 | 5.3544 | 5.8397 | 6.9319 | 6.0703 | 2.9439 | 0 | 0 | 0 | 0 | 0 | 0 | 0 | 0.22734 | 6.4697 | 9.9479 | 14.017 | 15.0579 | 14.3858 | 11.5135 | 11.954 | 9.0556
10 | 3 | 6.7657 | 4.5595 | 5.0662 | 4.7266 | 4.7142 | 5.6444 | 3.1702 | 0 | 0 | 0 | 0 | 0 | 0 | 0 | 0 | 0 | 4.7025 | 10.7185 | 13.0936 | 14.4946 | 13.0167 | 12.0072 | 9.9724 | 9.28
10 | 4 | 9.2558 | 7.0866 | 7.0868 | 6.6886 | 6.7257 | 6.8171 | 3.6932 | 0 | 0 | 0 | 0 | 0 | 0 | 0 | 0 | 0 | 4.1888 | 10.5644 | 12.776 | 15.3732 | 15.3478 | 13.901 | 11.9349 | 10.9482
10 | 5 | 13.2702 | 12.5548 | 11.6683 | 10.4023 | 10.5036 | 10.1945 | 6.177 | 2.2374 | 0 | 0 | 0 | 0 | 0 | 0 | 0 | 1.863 | 7.6967 | 12.0055 | 16.7445 | 18.2208 | 17.8627 | 15.469 | 16.777 | 13.5278
10 | 6 | 15.1802 | 14.431 | 13.5156 | 12.5689 | 12.6762 | 12.8273 | 8.9715 | 4.9675 | 0.32429 | 0 | 0 | 0 | 0 | 0 | 0.5847 | 5.9082 | 9.0599 | 15.4086 | 18.3951 | 20.0181 | 18.4879 | 18.4518 | 17.4353 | 17.7979
10 | 7 | 15.2089 | 14.4571 | 13.5962 | 11.8188 | 12.755 | 13.2692 | 9.2066 | 4.8686 | 0 | 0 | 0 | 0 | 0 | 0 | 0.064141 | 5.5309 | 8.9852 | 15.5185 | 18.8721 | 20.2819 | 18.6327 | 18.5118 | 18.1232 | 17.8311
10 | 8 | 13.9261 | 13.1261 | 12.2837 | 11.1098 | 11.5465 | 12.6854 | 8.9502 | 3.9556 | 0 | 0 | 0 | 0 | 0 | 0 | 0 | 3.3788 | 9.9964 | 14.0633 | 18.2239 | 19.7007 | 18.9973 | 16.3631 | 17.281 | 15.1326
10 | 9 | 10.2455 | 9.5096 | 8.9342 | 8.0007 | 8.549 | 9.6594 | 8.639 | 3.9051 | 0 | 0 | 0 | 0 | 0 | 0 | 0 | 3.5021 | 9.9 | 12.7509 | 16.6398 | 17.5037 | 16.4169 | 13.421 | 13.8509 | 11.2257
10 | 10 | 7.3087 | 6.4459 | 5.8832 | 4.2781 | 5.5149 | 6.821 | 7.9331 | 5.522 | 0.075572 | 0 | 0 | 0 | 0 | 0 | 0 | 5.0667 | 11.8853 | 13.8274 | 15.3844 | 14.8866 | 14.5819 | 12.4549 | 11.2424 | 8.2804
10 | 11 | 10.0868 | 9.0225 | 8.4572 | 7.8992 | 8.1199 | 9.384 | 10.8904 | 8.2592 | 2.0847 | 0 | 0 | 0 | 0 | 0 | 1.8647 | 8.6717 | 12.727 | 14.954 | 17.1591 | 18.0771 | 15.9571 | 15.4168 | 13.3327 | 12.9625
11 | 0 | 9.6817 | 8.8057 | 7.778 | 7.1929 | 7.1763 | 8.5229 | 9.8862 | 7.6049 | 2.8875 | 0 | 0 | 0 | 0 | 0 | 2.1041 | 7.8223 | 12.7909 | 14.3966 | 17.0599 | 17.9711 | 16.9327 | 15.1307 | 14.5461 | 12.9426
11 | 1 | 10.585 | 9.8663 | 8.8701 | 8.1046 | 8.1791 | 9.6263 | 10.5914 | 7.5475 | 2.7466 | 0 | 0 | 0 | 0 | 0 | 2.6647 | 7.6683 | 12.5785 | 14.9412 | 17.7175 | 18.4944 | 17.4267 | 15.9578 | 15.5052 | 13.7264
11 | 2 | 8.2718 | 7.5198 | 7.0301 | 6.4219 | 6.2944 | 7.4478 | 6.6504 | 3.618 | 0 | 0 | 0 | 0 | 0 | 0 | 0 | 2.1885 | 7.2008 | 11.8876 | 14.8925 | 15.9823 | 15.2731 | 13.5093 | 12.7343 | 10.9434
11 | 3 | 7.2924 | 6.2312 | 5.5163 | 5.1543 | 5.1322 | 6.1166 | 3.6962 | 0 | 0 | 0 | 0 | 0 | 0 | 0 | 0 | 1.6606 | 6.5655 | 11.3969 | 13.8518 | 15.334 | 14.6942 | 12.7439 | 11.8746 | 9.9163
11 | 4 | 9.8277 | 8.7986 | 7.5637 | 7.1433 | 7.1716 | 7.3086 | 4.2343 | 0.50606 | 0 | 0 | 0 | 0 | 0 | 0 | 0 | 1.3985 | 6.1063 | 11.3038 | 14.7762 | 16.2534 | 16.2122 | 14.6896 | 13.877 | 11.6052
11 | 5 | 13.9627 | 13.211 | 12.2793 | 11.5901 | 11.0553 | 10.7813 | 6.7784 | 2.9327 | 0 | 0 | 0 | 0 | 0 | 0 | 0 | 3.8949 | 8.4963 | 14.0105 | 17.6551 | 19.1731 | 18.7888 | 17.5201 | 17.6454 | 15.4808
11 | 6 | 15.9494 | 15.1634 | 14.2026 | 13.599 | 13.3213 | 13.5212 | 9.68 | 5.764 | 1.1296 | 0 | 0 | 0 | 0 | 0 | 2.7012 | 6.8234 | 11.1148 | 16.2921 | 19.3628 | 21.0402 | 20.6709 | 19.3838 | 19.5638 | 18.6974
11 | 7 | 15.9836 | 15.1934 | 14.2878 | 13.6671 | 13.4015 | 13.9711 | 9.9191 | 5.667 | 0.75357 | 0 | 0 | 0 | 0 | 0 | 2.1872 | 6.45 | 11.0417 | 16.4012 | 19.8547 | 21.3205 | 20.8304 | 19.4534 | 19.6856 | 18.7371
11 | 8 | 14.6433 | 13.8033 | 12.919 | 12.3275 | 12.1438 | 13.3436 | 9.6255 | 4.7108 | 0 | 0 | 0 | 0 | 0 | 0 | 0.45443 | 5.4475 | 10.8314 | 16.096 | 19.1826 | 20.7221 | 19.9769 | 18.4547 | 18.1694 | 17.1576
11 | 9 | 10.7979 | 10.0227 | 9.4141 | 9.0708 | 9.0021 | 10.1713 | 9.2003 | 4.5452 | 0 | 0 | 0 | 0 | 0 | 0 | 0.70244 | 5.463 | 10.6316 | 14.6882 | 17.5134 | 18.4171 | 17.275 | 15.3783 | 14.5844 | 13.0747
11 | 10 | 7.8125 | 6.9052 | 6.3115 | 5.8744 | 5.9224 | 7.2885 | 8.4716 | 6.1468 | 0.71007 | 0 | 0 | 0 | 0 | 0 | 1.6102 | 6.9901 | 12.5921 | 14.5738 | 16.2161 | 16.6286 | 15.399 | 13.1837 | 11.9274 | 10.0765
11 | 11 | 10.647 | 9.5257 | 8.924 | 8.5393 | 8.563 | 9.8887 | 11.4676 | 8.929 | 2.7684 | 0 | 0 | 0 | 0 | 0.035054 | 3.8302 | 9.4456 | 14.6649 | 15.738 | 18.0514 | 19.0148 | 18.0405 | 16.2341 | 15.3027 | 13.6696
12 | 0 | 10.3715 | 9.4497 | 8.3631 | 7.7436 | 7.7248 | 9.1447 | 10.5815 | 8.3979 | 3.6928 | 0 | 0 | 0 | 0 | 0 | 3.0108 | 8.7181 | 13.6416 | 15.2795 | 18.0707 | 19.0269 | 17.9422 | 16.0621 | 15.4644 | 13.7909
12 | 1 | 11.2616 | 10.5076 | 9.4623 | 8.6598 | 8.7354 | 10.2548 | 11.3142 | 8.354 | 3.5681 | 0 | 0 | 0 | 0 | 0 | 3.5729 | 8.5635 | 13.428 | 15.8152 | 18.7297 | 19.5468 | 18.4296 | 16.8926 | 16.4189 | 14.5541
12 | 2 | 8.8654 | 8.065 | 7.5397 | 6.9013 | 6.7717 | 7.9895 | 7.2595 | 4.3257 | 0 | 0 | 0 | 0 | 0 | 0 | 0 | 3.0002 | 7.9684 | 12.6767 | 15.8118 | 16.953 | 16.2046 | 14.3573 | 13.5537 | 11.6781
12 | 3 | 7.8454 | 6.7391 | 5.9889 | 5.6034 | 5.5711 | 6.6123 | 4.2485 | 0.63233 | 0 | 0 | 0 | 0 | 0 | 0 | 0 | 2.4155 | 7.2742 | 12.1091 | 14.6479 | 16.2153 | 15.5554 | 13.5174 | 12.6245 | 10.5843
12 | 4 | 10.4282 | 9.3488 | 8.0645 | 7.6207 | 7.6399 | 7.8246 | 4.8025 | 1.1679 | 0 | 0 | 0 | 0 | 0 | 0 | 0 | 2.2123 | 6.8722 | 12.0802 | 15.6421 | 17.1777 | 17.1198 | 15.5177 | 14.6687 | 12.295
12 | 5 | 14.6898 | 13.9 | 12.9209 | 12.1958 | 11.6347 | 11.3973 | 7.4098 | 3.6628 | 0 | 0 | 0 | 0 | 0 | 0 | 0.62004 | 4.7809 | 9.336 | 14.8682 | 18.6112 | 20.1731 | 19.7612 | 18.4263 | 18.5572 | 16.2839
12 | 6 | 16.7571 | 15.9323 | 14.9239 | 14.2903 | 13.9988 | 14.2497 | 10.4238 | 6.6003 | 1.9752 | 0 | 0.30969 | 0 | 0 | 0.97063 | 3.6761 | 7.7844 | 12.025 | 17.2199 | 20.3788 | 22.1134 | 21.7156 | 20.3623 | 20.5513 | 19.6419
12 | 7 | 16.797 | 15.9664 | 15.014 | 14.3604 | 14.0803 | 14.7081 | 10.6672 | 6.5052 | 1.6001 | 0 | 0 | 0 | 0 | 0.4377 | 3.169 | 7.4149 | 11.9537 | 17.3281 | 20.8864 | 22.4111 | 21.8906 | 20.4421 | 20.6847 | 19.6885
12 | 8 | 15.3962 | 14.5143 | 13.5861 | 12.9647 | 12.7709 | 14.0346 | 10.3345 | 5.5037 | 0.17554 | 0 | 0 | 0 | 0 | 0 | 1.3912 | 6.3723 | 11.7082 | 16.9827 | 20.1892 | 21.7947 | 21.0055 | 19.4034 | 19.1021 | 18.0364
12 | 9 | 11.378 | 10.5614 | 9.918 | 9.553 | 9.4778 | 10.7088 | 9.7895 | 5.2174 | 0 | 0 | 0 | 0 | 0 | 0 | 1.5291 | 6.2744 | 11.3999 | 15.475 | 18.4308 | 19.3761 | 18.176 | 16.186 | 15.3545 | 13.7685
12 | 10 | 8.3414 | 7.3874 | 6.7611 | 6.303 | 6.3503 | 7.7795 | 9.0371 | 6.8027 | 1.3763 | 0 | 0 | 0 | 0 | 0 | 2.3843 | 7.7622 | 13.3342 | 15.3577 | 17.0895 | 17.5348 | 16.2569 | 13.9489 | 12.6467 | 10.715
12 | 11 | 11.2352 | 10.0541 | 9.4142 | 9.005 | 9.0283 | 10.4187 | 12.0737 | 9.6322 | 3.4862 | 0 | 0 | 0 | 0 | 0.88847 | 4.6465 | 10.2583 | 15.4523 | 16.5613 | 18.9883 | 19.9994 | 18.9807 | 17.0923 | 16.1237 | 14.4121
13 | 0 | 11.0958 | 10.1259 | 8.9774 | 8.3218 | 8.3008 | 9.7976 | 11.3115 | 9.2304 | 4.5383 | 0.42703 | 0.73553 | 0 | 0 | 0.60022 | 3.9628 | 9.6588 | 14.5348 | 16.2066 | 19.1321 | 20.1356 | 19.0022 | 17.0402 | 16.4285 | 14.6816
13 | 1 | 11.972 | 11.1811 | 10.0841 | 9.2427 | 9.3194 | 10.9147 | 12.0731 | 9.2009 | 4.4306 | 0.349 | 0.66514 | 0 | 0 | 0.77318 | 4.5266 | 9.5035 | 14.32 | 16.7329 | 19.7925 | 20.6519 | 19.4827 | 17.8742 | 17.3783 | 15.4232
13 | 2 | 9.4886 | 8.6374 | 8.0748 | 7.4047 | 7.2729 | 8.5583 | 7.8991 | 5.0689 | 0.20726 | 0 | 0 | 0 | 0 | 0 | 0 | 3.8525 | 8.7745 | 13.5053 | 16.777 | 17.9721 | 17.1828 | 15.2478 | 14.4141 | 12.4495
13 | 3 | 8.426 | 7.2723 | 6.4852 | 6.0749 | 6.0319 | 7.1329 | 4.8284 | 1.2963 | 0 | 0 | 0 | 0 | 0 | 0 | 0 | 3.2082 | 8.0183 | 12.857 | 15.4839 | 17.1407 | 16.4597 | 14.3297 | 13.4118 | 11.2858
13 | 4 | 11.0588 | 9.9265 | 8.5903 | 8.122 | 8.1317 | 8.3664 | 5.3991 | 1.8627 | 0 | 0 | 0 | 0 | 0 | 0 | 0 | 3.0669 | 7.6764 | 12.8954 | 16.5512 | 18.1482 | 18.0727 | 16.3871 | 15.5 | 13.0194
13 | 5 | 15.4532 | 14.6234 | 13.5945 | 12.8318 | 12.243 | 12.0442 | 8.0728 | 4.4295 | 0 | 0 | 0 | 0 | 0 | 0 | 1.5688 | 5.7113 | 10.2176 | 15.7687 | 19.6151 | 21.223 | 20.7822 | 19.3779 | 19.5146 | 17.1272
13 | 6 | 17.6052 | 16.7397 | 15.6812 | 15.0161 | 14.7101 | 15.0147 | 11.2049 | 7.4784 | 2.8631 | 0 | 1.3983 | 0.45563 | 0.87801 | 2.0161 | 4.6997 | 8.7934 | 12.9807 | 18.194 | 21.4457 | 23.2403 | 22.8125 | 21.3898 | 21.5881 | 20.6336
13 | 7 | 17.6511 | 16.7782 | 15.7765 | 15.0883 | 14.7931 | 15.4819 | 11.4528 | 7.3854 | 2.4889 | 0 | 0.9729 | 0 | 0.14408 | 1.4937 | 4.1998 | 8.4281 | 12.9112 | 18.3013 | 21.9697 | 23.5563 | 23.0038 | 21.4803 | 21.7337 | 20.6874
13 | 8 | 16.1868 | 15.2609 | 14.2865 | 13.6336 | 13.4294 | 14.7602 | 11.079 | 6.3363 | 1.0249 | 0 | 0 | 0 | 0 | 0 | 2.3747 | 7.3432 | 12.6289 | 17.9139 | 21.2462 | 22.9208 | 22.0855 | 20.3995 | 20.0814 | 18.9591
13 | 9 | 11.9871 | 11.127 | 10.4471 | 10.0593 | 9.9773 | 11.2731 | 10.4083 | 5.9231 | 0 | 0 | 0 | 0 | 0 | 0 | 2.397 | 7.1263 | 12.2065 | 16.3011 | 19.394 | 20.3831 | 19.1221 | 17.0342 | 16.1632 | 14.4971
13 | 10 | 8.8968 | 7.8938 | 7.2333 | 6.753 | 6.7996 | 8.2949 | 9.6308 | 7.4915 | 2.0758 | 0 | 0 | 0 | 0 | 0 | 3.1971 | 8.5729 | 14.1134 | 16.1806 | 18.0065 | 18.4863 | 17.1577 | 14.7524 | 13.4019 | 11.3854
13 | 11 | 11.8528 | 10.609 | 9.9288 | 9.4939 | 9.5168 | 10.9751 | 12.7101 | 10.3706 | 4.24 | 0.022141 | 0.44557 | 0 | 0 | 1.7846 | 5.5037 | 11.1115 | 16.2791 | 17.4257 | 19.972 | 21.0333 | 19.9678 | 17.9935 | 16.9857 | 15.1916
14 | 0 | 11.8563 | 10.8359 | 9.6224 | 8.9289 | 8.9056 | 10.4832 | 12.0781 | 10.1046 | 5.4262 | 1.3367 | 1.8147 | 0.24734 | 0.12431 | 1.6347 | 4.9624 | 10.6465 | 15.4726 | 17.18 | 20.2466 | 21.2996 | 20.1152 | 18.0671 | 17.4409 | 15.6169
14 | 1 | 12.718 | 11.8881 | 10.7371 | 9.8548 | 9.9327 | 11.6076 | 12.87 | 10.0901 | 5.3362 | 1.2675 | 1.7515 | 0.21212 | 0.30305 | 1.8058 | 5.5279 | 10.4906 | 15.2565 | 17.6965 | 20.9084 | 21.8122 | 20.5885 | 18.9049 | 18.3857 | 16.3358
14 | 2 | 10.1431 | 9.2385 | 8.6367 | 7.9332 | 7.7992 | 9.1556 | 8.5707 | 5.8492 | 1.003 | 0 | 0 | 0 | 0 | 0 | 0.37696 | 4.7474 | 9.6208 | 14.3754 | 17.7906 | 19.0423 | 18.2099 | 16.1827 | 15.3175 | 13.2594
14 | 3 | 9.0357 | 7.8322 | 7.0063 | 6.57 | 6.5158 | 7.6795 | 5.4373 | 1.9934 | 0 | 0 | 0 | 0 | 0 | 0 | 0 | 4.0405 | 8.7997 | 13.6423 | 16.3616 | 18.1124 | 17.4092 | 15.1825 | 14.2385 | 12.0223
14 | 4 | 11.7208 | 10.5331 | 9.1423 | 8.6483 | 8.648 | 8.9354 | 6.0256 | 2.5924 | 0 | 0 | 0 | 0 | 0 | 0 | 0 | 3.9642 | 8.5208 | 13.7514 | 17.5058 | 19.1672 | 19.0733 | 17.3 | 16.3729 | 13.7799
14 | 5 | 16.2549 | 15.383 | 14.3019 | 13.4995 | 12.8817 | 12.7235 | 8.769 | 5.2344 | 0.74369 | 0 | 0 | 0 | 0 | 0 | 2.565 | 6.6881 | 11.1433 | 16.7144 | 20.6693 | 22.3254 | 21.8542 | 20.377 | 20.5198 | 18.0127
14 | 6 | 18.4957 | 17.5875 | 16.4765 | 15.7783 | 15.457 | 15.8179 | 12.025 | 8.4004 | 3.7954 | 0.70217 | 2.5413 | 1.5943 | 2.0104 | 3.1139 | 5.7745 | 9.8529 | 13.9842 | 19.2168 | 22.5659 | 24.4235 | 23.9643 | 22.4687 | 22.6768 | 21.6749
14 | 7 | 18.5479 | 17.6305 | 16.5771 | 15.8526 | 15.5415 | 16.2945 | 12.2776 | 8.3095 | 3.4222 | 0.27634 | 2.1249 | 0.76093 | 1.2787 | 2.6025 | 5.2822 | 9.492 | 13.9166 | 19.3231 | 23.1072 | 24.7587 | 24.1726 | 22.5703 | 22.8351 | 21.7362
14 | 8 | 17.017 | 16.0448 | 15.022 | 14.3361 | 14.1209 | 15.5221 | 11.8607 | 7.2105 | 1.9167 | 0 | 0.18508 | 0 | 0 | 0.72919 | 3.4074 | 8.3628 | 13.5955 | 18.8916 | 22.356 | 24.1033 | 23.2195 | 21.4455 | 21.1098 | 19.928
14 | 9 | 12.6266 | 11.721 | 11.0026 | 10.5909 | 10.5018 | 11.8657 | 11.058 | 6.6642 | 0.69602 | 0 | 0 | 0 | 0 | 0.047387 | 3.3084 | 8.0209 | 13.0535 | 17.1685 | 20.4053 | 21.4404 | 20.1154 | 17.9247 | 17.0122 | 15.2621
14 | 10 | 9.48 | 8.4255 | 7.7291 | 7.2255 | 7.2713 | 8.8362 | 10.2542 | 8.2147 | 2.8103 | 0 | 0 | 0 | 0 | 0.70253 | 4.0505 | 9.4241 | 14.9315 | 17.0448 | 18.9693 | 19.4854 | 18.1036 | 15.5961 | 14.1949 | 12.0893
14 | 11 | 12.5013 | 11.1916 | 10.4692 | 10.0072 | 10.0298 | 11.5593 | 13.3783 | 11.1459 | 5.0314 | 0.84356 | 1.42 | 0.47498 | 0.91651 | 2.7254 | 6.4036 | 12.0075 | 17.1472 | 18.3334 | 21.0049 | 22.1188 | 21.0043 | 18.9396 | 17.8909 | 16.0102
15 | 0 | 12.6549 | 11.5814 | 10.2997 | 9.5664 | 9.5406 | 11.2031 | 12.883 | 11.0225 | 6.3585 | 2.2919 | 2.9479 | 1.3714 | 1.2282 | 2.7208 | 6.012 | 11.6836 | 16.4574 | 18.2021 | 21.4168 | 22.5219 | 21.2839 | 19.1454 | 18.5038 | 16.5989
15 | 1 | 13.5012 | 12.6306 | 11.4227 | 10.4974 | 10.5766 | 12.3351 | 13.7067 | 11.0237 | 6.2871 | 2.232 | 2.8921 | 1.3432 | 1.4204 | 2.8901 | 6.5794 | 11.5269 | 16.24 | 18.7083 | 22.0801 | 23.0305 | 21.7495 | 19.9871 | 19.4435 | 17.2941
15 | 2 | 10.8303 | 9.8696 | 9.2267 | 8.4882 | 8.3519 | 9.7827 | 9.2759 | 6.6685 | 1.8385 | 0 | 0 | 0 | 0 | 0 | 1.3346 | 5.6871 | 10.5094 | 15.2889 | 18.8547 | 20.1659 | 19.2883 | 17.1645 | 16.266 | 14.1099
15 | 3 | 9.6759 | 8.4201 | 7.5534 | 7.0899 | 7.0238 | 8.2534 | 6.0767 | 2.7254 | 0 | 0 | 0 | 0 | 0 | 0 | 0.37972 | 4.9143 | 9.6201 | 14.4669 | 17.2832 | 19.1327 | 18.4062 | 16.078 | 15.1066 | 12.7956
15 | 4 | 12.416 | 11.17 | 9.722 | 9.201 | 9.1901 | 9.5327 | 6.6834 | 3.3585 | 0 | 0 | 0 | 0 | 0 | 0 | 0.73203 | 4.9063 | 9.4074 | 14.6501 | 18.5081 | 20.2372 | 20.124 | 18.2586 | 17.2894 | 14.5785
15 | 5 | 17.0966 | 16.1805 | 15.0445 | 14.2007 | 13.5523 | 13.4367 | 9.5 | 6.0796 | 1.6144 | 0 | 0.38711 | 0 | 0 | 0.93753 | 3.611 | 7.7138 | 12.1153 | 17.7073 | 21.7761 | 23.483 | 22.9798 | 21.426 | 21.5753 | 18.9425
15 | 6 | 19.4307 | 18.4777 | 17.3115 | 16.5786 | 16.2412 | 16.6613 | 12.8861 | 9.3686 | 4.7743 | 1.702 | 3.7415 | 2.7899 | 3.1995 | 4.2665 | 6.9031 | 10.9653 | 15.0378 | 20.2908 | 23.7422 | 25.6659 | 25.1737 | 23.6015 | 23.8199 | 22.7682
15 | 7 | 19.4895 | 18.5254 | 17.4177 | 16.6552 | 16.3273 | 17.1477 | 13.1437 | 9.2799 | 4.4021 | 1.2803 | 3.3346 | 1.9511 | 2.47 | 3.7667 | 6.4187 | 10.6091 | 14.9723 | 20.3961 | 24.3015 | 26.0212 | 25.3999 | 23.7149 | 23.9917 | 22.8375
15 | 8 | 17.8887 | 16.8679 | 15.7942 | 15.0736 | 14.8469 | 16.3221 | 12.6815 | 8.1284 | 2.8531 | 0 | 1.3596 | 0.18789 | 0.52293 | 1.8598 | 4.4918 | 9.4333 | 14.6105 | 19.9181 | 23.5213 | 25.3449 | 24.4103 | 22.5437 | 22.1895 | 20.9453
15 | 9 | 13.2981 | 12.3446 | 11.586 | 11.1491 | 11.0525 | 12.4879 | 11.7401 | 7.4423 | 1.4966 | 0 | 0 | 0 | 0 | 1.032 | 4.2653 | 8.9602 | 13.9428 | 18.0793 | 21.4673 | 22.5507 | 21.1585 | 18.8597 | 17.9038 | 16.0654
15 | 10 | 10.0923 | 8.9837 | 8.2497 | 7.7217 | 7.7667 | 9.4045 | 10.9088 | 8.974 | 3.5816 | 0.031789 | 0.41334 | 0 | 0.088851 | 1.621 | 4.9466 | 10.3179 | 15.7906 | 17.9521 | 19.9803 | 20.5345 | 19.0968 | 16.482 | 15.0276 | 12.8285
15 | 11 | 13.1822 | 11.8033 | 11.0366 | 10.5463 | 10.5684 | 12.1728 | 14.0799 | 11.96 | 5.8624 | 1.706 | 2.4431 | 1.498 | 1.9322 | 3.7134 | 7.3486 | 12.9482 | 18.0586 | 19.2865 | 22.0895 | 23.2586 | 22.0927 | 19.9331 | 18.8413 | 16.8697
16 | 0 | 13.4934 | 12.3641 | 11.0108 | 10.2358 | 10.2074 | 11.9589 | 13.7281 | 11.9863 | 7.3373 | 3.2949 | 4.1377 | 2.5517 | 2.3874 | 3.8613 | 7.1141 | 12.7725 | 17.4914 | 19.2753 | 22.6455 | 23.8053 | 22.5109 | 20.2776 | 19.62 | 17.63
16 | 1 | 14.3236 | 13.4101 | 12.1425 | 11.1723 | 11.2527 | 13.0991 | 14.5852 | 12.004 | 7.2856 | 3.2447 | 4.0898 | 2.5308 | 2.5936 | 4.0287 | 7.6834 | 12.6151 | 17.2725 | 19.7707 | 23.3104 | 24.3097 | 22.9686 | 21.1234 | 20.5541 | 18.3002
16 | 2 | 11.5518 | 10.5323 | 9.8461 | 9.0709 | 8.9321 | 10.4412 | 10.0163 | 7.5288 | 2.7158 | 0 | 0 | 0 | 0 | 0 | 2.3401 | 6.6737 | 11.4425 | 16.2481 | 19.9721 | 21.3457 | 20.4207 | 18.1953 | 17.262 | 15.0029
16 | 3 | 10.3481 | 9.0373 | 8.1279 | 7.6358 | 7.5573 | 8.856 | 6.7481 | 3.494 | 0 | 0 | 0 | 0 | 0 | 0 | 1.3138 | 5.8319 | 10.4815 | 15.3327 | 18.2508 | 20.2039 | 19.453 | 17.0183 | 16.018 | 13.6077
16 | 4 | 13.1459 | 11.8387 | 10.3307 | 9.7813 | 9.7593 | 10.1599 | 7.374 | 4.1629 | 0 | 0 | 0 | 0 | 0 | 0 | 1.7421 | 5.8956 | 10.3384 | 15.5938 | 19.5606 | 21.3607 | 21.2272 | 19.2651 | 18.2517 | 15.417
16 | 5 | 17.9804 | 17.018 | 15.8244 | 14.9369 | 14.2565 | 14.1855 | 10.2675 | 6.967 | 2.5287 | 0 | 1.5521 | 0.42009 | 0.80716 | 2.0639 | 4.7093 | 8.7908 | 13.1359 | 18.7498 | 22.9382 | 24.6984 | 24.1617 | 22.5276 | 22.6836 | 19.9187
16 | 6 | 20.4125 | 19.4123 | 18.1882 | 17.4188 | 17.0646 | 17.5468 | 13.7903 | 10.3851 | 5.8022 | 2.7518 | 5.0017 | 4.0453 | 4.448 | 5.4768 | 8.088 | 12.1334 | 16.1442 | 21.4185 | 24.9772 | 26.9704 | 26.4436 | 24.7909 | 25.0202 | 23.9163
16 | 7 | 20.4782 | 19.4651 | 18.3004 | 17.4978 | 17.1524 | 18.0435 | 14.053 | 10.2988 | 5.431 | 2.3344 | 4.6047 | 3.2007 | 3.7209 | 4.9892 | 7.612 | 11.782 | 16.0807 | 21.5227 | 25.5556 | 27.3468 | 26.6885 | 24.9167 | 25.206 | 23.9939
16 | 8 | 18.8039 | 17.7322 | 16.6051 | 15.8481 | 15.6092 | 17.1621 | 13.5433 | 9.0921 | 3.8363 | 0.61579 | 2.5929 | 1.4139 | 1.7416 | 3.0469 | 5.6304 | 10.5573 | 15.6763 | 20.996 | 24.7448 | 26.6486 | 25.6605 | 23.6969 | 23.3232 | 22.0135
16 | 9 | 14.0032 | 12.9994 | 12.1985 | 11.7353 | 11.6307 | 13.1412 | 12.4564 | 8.2593 | 2.3373 | 0 | 0.4082 | 0 | 0.16068 | 2.0658 | 5.2701 | 9.9465 | 14.8765 | 19.0356 | 22.5823 | 23.7164 | 22.2536 | 19.8415 | 18.8399 | 16.9088
16 | 10 | 10.7353 | 9.5699 | 8.7963 | 8.2426 | 8.2868 | 10.0012 | 11.5961 | 9.7714 | 4.3913 | 0.88297 | 1.4214 | 0.68027 | 1.0821 | 2.5854 | 5.8875 | 11.2564 | 16.6926 | 18.9049 | 21.0419 | 21.636 | 20.1396 | 17.4122 | 15.9018 | 13.6045
16 | 11 | 13.8971 | 12.4456 | 11.6323 | 11.1123 | 11.1339 | 12.8169 | 14.8166 | 12.8148 | 6.735 | 2.6117 | 3.5174 | 2.5722 | 2.9988 | 4.7507 | 8.3408 | 13.936 | 19.0157 | 20.2872 | 23.2283 | 24.4554 | 23.2354 | 20.9763 | 19.8392 | 17.7721
17 | 0 | 14.3738 | 13.186 | 11.7575 | 10.9386 | 10.9075 | 12.7525 | 14.6155 | 12.9983 | 8.3651 | 4.348 | 5.387 | 3.791 | 3.6044 | 5.0588 | 8.2713 | 13.9159 | 18.5771 | 20.4022 | 23.9357 | 25.1528 | 23.7994 | 21.4664 | 20.7919 | 18.7127
17 | 1 | 15.1871 | 14.2286 | 12.8984 | 11.8808 | 11.9626 | 13.9012 | 15.5077 | 13.0334 | 8.3339 | 4.308 | 5.3473 | 3.7778 | 3.8255 | 5.2241 | 8.8426 | 13.7577 | 18.3568 | 20.8862 | 24.6022 | 25.6529 | 24.2486 | 22.3166 | 21.7203 | 19.3566
17 | 2 | 12.3094 | 11.2281 | 10.4966 | 9.6827 | 9.5413 | 11.1325 | 10.7937 | 8.4321 | 3.6369 | 0 | 0.083868 | 0 | 0 | 0.12297 | 3.396 | 7.7097 | 12.4222 | 17.2553 | 21.1454 | 22.5845 | 21.6096 | 19.2776 | 18.3078 | 15.9405
17 | 3 | 11.0539 | 9.6855 | 8.7311 | 8.2089 | 8.1175 | 9.4888 | 7.453 | 4.301 | 0.029288 | 0 | 0 | 0 | 0 | 0 | 2.2946 | 6.7954 | 11.386 | 16.2417 | 19.2669 | 21.3288 | 20.5521 | 18.0055 | 16.975 | 14.4603
17 | 4 | 13.9124 | 12.5409 | 10.9698 | 10.3907 | 10.357 | 10.8185 | 8.0992 | 5.0075 | 0.60131 | 0 | 0 | 0 | 0 | 0 | 2.8027 | 6.9343 | 11.3159 | 16.5847 | 20.6656 | 22.5403 | 22.3855 | 20.3219 | 19.2621 | 16.2974
17 | 5 | 18.9084 | 17.8973 | 16.6432 | 15.71 | 14.9959 | 14.9718 | 11.0734 | 7.8989 | 3.4887 | 0.61716 | 2.7753 | 1.6388 | 2.0187 | 3.2466 | 5.8625 | 9.9216 | 14.2075 | 19.8445 | 24.1585 | 25.9746 | 25.4027 | 23.6842 | 23.8473 | 20.9437
17 | 6 | 21.4433 | 20.3937 | 19.1088 | 18.3011 | 17.9292 | 18.4767 | 14.7396 | 11.4524 | 6.8814 | 3.8541 | 6.3248 | 5.3634 | 5.7589 | 6.7476 | 9.3323 | 13.3599 | 17.3058 | 22.6026 | 26.274 | 28.3401 | 27.7769 | 26.0399 | 26.2805 | 25.1217
17 | 7 | 21.5163 | 20.4517 | 19.2272 | 18.3826 | 18.0187 | 18.9841 | 15.0078 | 11.3686 | 6.5114 | 3.4413 | 5.9383 | 4.5129 | 5.0344 | 6.2727 | 8.865 | 13.0136 | 17.2446 | 22.7056 | 26.8723 | 28.7387 | 28.0416 | 26.1786 | 26.4811 | 25.208
17 | 8 | 19.7649 | 18.6397 | 17.4565 | 16.6612 | 16.4096 | 18.0441 | 14.4483 | 10.1041 | 4.8687 | 1.689 | 3.8878 | 2.7012 | 3.0213 | 4.2934 | 6.8259 | 11.7375 | 16.7953 | 22.1278 | 26.0296 | 28.0174 | 26.9733 | 24.9077 | 24.5137 | 23.1351
17 | 9 | 14.7435 | 13.687 | 12.8416 | 12.3507 | 12.2379 | 13.8272 | 13.2085 | 9.1171 | 3.2199 | 0 | 1.5388 | 0.50333 | 1.2733 | 3.1512 | 6.3251 | 10.9821 | 15.857 | 20.0398 | 23.7531 | 24.9404 | 23.4036 | 20.8724 | 19.8228 | 17.7944
17 | 10 | 11.4103 | 10.1854 | 9.3702 | 8.7896 | 8.8329 | 10.6278 | 12.3178 | 10.6086 | 5.2416 | 1.7767 | 2.4799 | 1.74 | 2.125 | 3.598 | 6.8755 | 12.2418 | 17.6397 | 19.9052 | 22.1565 | 22.7926 | 21.2345 | 18.3888 | 16.8198 | 14.4194
17 | 11 | 14.6478 | 13.12 | 12.2579 | 11.7065 | 11.7277 | 13.4933 | 15.5901 | 13.7123 | 7.6512 | 3.5626 | 4.6454 | 3.7 | 4.1186 | 5.8399 | 9.3827 | 14.9731 | 20.0206 | 21.3379 | 24.424 | 25.712 | 24.4353 | 22.0716 | 20.8871 | 18.7197
18 | 0 | 15.2982 | 14.049 | 12.5416 | 11.6765 | 11.6426 | 13.5858 | 15.5472 | 14.0609 | 9.4443 | 5.4537 | 6.6987 | 5.0922 | 4.8824 | 6.3162 | 9.4864 | 15.1164 | 19.7171 | 21.5854 | 25.2903 | 26.5677 | 25.1522 | 22.7147 | 22.0224 | 19.8494
18 | 1 | 16.0938 | 15.0881 | 13.692 | 12.6248 | 12.708 | 14.7434 | 16.4763 | 14.1142 | 9.4347 | 5.4245 | 6.6677 | 5.0872 | 5.1189 | 6.4793 | 10.0597 | 14.9574 | 19.4952 | 22.0575 | 25.9586 | 27.0632 | 25.5927 | 23.5694 | 22.9448 | 20.4659
18 | 2 | 13.1048 | 11.9587 | 11.1795 | 10.3251 | 10.1811 | 11.8585 | 11.61 | 9.3806 | 4.6041 | 0.23842 | 1.2815 | 0 | 0 | 1.2632 | 4.5045 | 8.7975 | 13.4509 | 18.3128 | 22.3774 | 23.8852 | 22.8581 | 20.4141 | 19.4059 | 16.9251
18 | 3 | 11.7949 | 10.366 | 9.3645 | 8.8107 | 8.7056 | 10.1531 | 8.1931 | 5.1484 | 0.91809 | 0 | 0 | 0 | 0 | 0.41781 | 3.3244 | 7.807 | 12.3358 | 17.1962 | 20.3338 | 22.5099 | 21.7063 | 19.0422 | 17.9799 | 15.3555
18 | 4 | 14.7171 | 13.2782 | 11.6408 | 11.0305 | 10.9845 | 11.5101 | 8.8606 | 5.8944 | 1.5193 | 0 | 1.0255 | 0 | 0 | 1.0942 | 3.9164 | 8.025 | 12.3422 | 17.6252 | 21.826 | 23.7789 | 23.6017 | 21.4315 | 20.3231 | 17.2219
18 | 5 | 19.8828 | 18.8206 | 17.5029 | 16.5216 | 15.7722 | 15.7974 | 11.9196 | 8.8773 | 4.4967 | 1.6712 | 4.0597 | 2.9185 | 3.2909 | 4.4884 | 7.0733 | 11.109 | 15.3327 | 20.9939 | 25.4398 | 27.3147 | 26.7058 | 24.8986 | 25.0692 | 22.02
18 | 6 | 22.5257 | 21.4242 | 20.0754 | 19.2275 | 18.837 | 19.453 | 15.7365 | 12.5732 | 8.0146 | 5.0116 | 7.7142 | 6.7474 | 7.1354 | 8.0819 | 10.6387 | 14.6477 | 18.5256 | 23.8458 | 27.6356 | 29.7784 | 29.1769 | 27.3512 | 27.6037 | 26.3874
18 | 7 | 22.6064 | 21.4877 | 20.2003 | 19.3117 | 18.9284 | 19.9718 | 16.0104 | 12.492 | 7.6458 | 4.6035 | 7.3386 | 5.8906 | 6.4135 | 7.6205 | 10.1807 | 14.3067 | 18.4667 | 23.9477 | 28.2549 | 30.2002 | 29.4623 | 27.5036 | 27.8199 | 26.4829
18 | 8 | 20.774 | 19.5925 | 18.3504 | 17.515 | 17.25 | 18.9701 | 15.3984 | 11.1667 | 5.9527 | 2.8158 | 5.2475 | 4.0528 | 4.3649 | 5.6023 | 8.0812 | 12.9767 | 17.9703 | 23.3162 | 27.3785 | 29.4547 | 28.3517 | 26.179 | 25.7636 | 24.3128
18 | 9 | 15.5208 | 14.4089 | 13.5169 | 12.9969 | 12.8754 | 14.5475 | 13.9982 | 10.0179 | 4.1467 | 0.78616 | 2.726 | 1.6867 | 2.4416 | 4.291 | 7.4329 | 12.0695 | 16.8865 | 21.0941 | 24.9824 | 26.2256 | 24.611 | 21.9548 | 20.8548 | 18.7243
18 | 10 | 12.1192 | 10.8317 | 9.9729 | 9.364 | 9.4063 | 11.2857 | 13.0755 | 11.4876 | 6.1344 | 2.7151 | 3.5912 | 2.8527 | 3.22 | 4.6612 | 7.9128 | 13.2765 | 18.6342 | 20.9556 | 23.3269 | 24.007 | 22.3842 | 19.4143 | 17.7837 | 15.275
18 | 11 | 15.436 | 13.8281 | 12.9147 | 12.3305 | 12.3513 | 14.2034 | 16.4023 | 14.6547 | 8.6132 | 4.561 | 5.8299 | 4.8843 | 5.2944 | 6.9836 | 10.4766 | 16.0621 | 21.0758 | 22.4412 | 25.6795 | 27.0315 | 25.6952 | 23.2217 | 21.9873 | 19.7146
19 | 0 | 16.2688 | 14.9552 | 13.3648 | 12.4514 | 12.4144 | 14.4608 | 16.5255 | 15.1766 | 10.5775 | 6.6148 | 8.0761 | 6.4586 | 6.2242 | 7.6364 | 10.7622 | 16.377 | 20.9141 | 22.8278 | 26.7127 | 28.0534 | 26.5727 | 24.0253 | 23.3145 | 21.0431
19 | 1 | 17.0458 | 15.9905 | 14.5254 | 13.406 | 13.4907 | 15.6277 | 17.4933 | 15.249 | 10.5906 | 6.5968 | 8.0542 | 6.462 | 6.4771 | 7.7973 | 11.3377 | 16.2171 | 20.6905 | 23.2873 | 27.3828 | 28.5441 | 27.0039 | 24.8848 | 24.2305 | 21.6306
19 | 2 | 13.9401 | 12.7258 | 11.8966 | 10.9997 | 10.8528 | 12.6208 | 12.4671 | 10.3765 | 5.6196 | 1.2914 | 2.5391 | 0.18763 | 0.31779 | 2.4604 | 5.6686 | 9.9396 | 14.5311 | 19.4232 | 23.6709 | 25.251 | 24.1689 | 21.6074 | 20.5588 | 17.9588
19 | 3 | 12.5731 | 11.0806 | 10.0296 | 9.4426 | 9.3232 | 10.8507 | 8.9703 | 6.0382 | 1.8513 | 0 | 0.60704 | 0 | 0 | 1.536 | 4.4056 | 8.8693 | 13.333 | 18.1985 | 21.454 | 23.75 | 22.9181 | 20.1306 | 19.035 | 16.2955
19 | 4 | 15.5621 | 14.0524 | 12.3454 | 11.7023 | 11.6435 | 12.2362 | 9.6602 | 6.8256 | 2.4832 | 0 | 2.2811 | 0.94419 | 1.1542 | 2.2924 | 5.0857 | 9.1702 | 13.4199 | 18.7176 | 23.0443 | 25.0795 | 24.8788 | 22.5967 | 21.4371 | 18.1926
19 | 5 | 20.9059 | 19.7901 | 18.4057 | 17.3739 | 16.5874 | 16.6643 | 12.8081 | 9.9046 | 5.5551 | 2.778 | 5.4082 | 4.2621 | 4.6267 | 5.7923 | 8.3447 | 12.3558 | 16.5141 | 22.2008 | 26.7851 | 28.7217 | 28.074 | 26.1737 | 26.3522 | 23.1502
19 | 6 | 23.6622 | 22.5062 | 21.0903 | 20.2003 | 19.7902 | 20.4781 | 16.7831 | 13.7499 | 9.2044 | 6.2269 | 9.173 | 8.2007 | 8.5807 | 9.483 | 12.0104 | 15.9999 | 19.8063 | 25.1513 | 29.0654 | 31.2885 | 30.6469 | 28.7282 | 28.9932 | 27.7164
19 | 7 | 23.7509 | 22.5755 | 21.2221 | 20.2872 | 19.8836 | 21.0088 | 17.0631 | 13.6714 | 8.8369 | 5.8238 | 8.8089 | 7.3373 | 7.8616 | 9.0356 | 11.5621 | 15.6646 | 19.7499 | 25.2519 | 29.7067 | 31.7348 | 30.954 | 28.8948 | 29.2257 | 27.8215
19 | 8 | 21.8335 | 20.593 | 19.2891 | 18.4115 | 18.1325 | 19.9425 | 16.3961 | 12.2824 | 7.0909 | 3.9989 | 6.6752 | 5.472 | 5.7757 | 6.9765 | 9.3993 | 14.2779 | 19.2041 | 24.564 | 28.795 | 30.9639 | 29.7991 | 27.514 | 27.0761 | 25.5494
19 | 9 | 16.337 | 15.1669 | 14.2259 | 13.6754 | 13.5448 | 15.3038 | 14.8274 | 10.9636 | 5.1199 | 1.8053 | 3.9725 | 2.9292 | 3.6683 | 5.4878 | 8.596 | 13.2112 | 17.9674 | 22.2012 | 26.2732 | 27.5751 | 25.8788 | 23.0914 | 21.9385 | 19.7007
19 | 10 | 12.8634 | 11.5102 | 10.6057 | 9.967 | 10.0084 | 11.9765 | 13.8712 | 12.4106 | 7.0719 | 3.7005 | 4.7582 | 4.0211 | 4.3698 | 5.7776 | 9.002 | 14.3629 | 19.6784 | 22.0585 | 24.5558 | 25.2822 | 23.5914 | 20.4911 | 18.7958 | 16.1734
19 | 11 | 16.2636 | 14.5717 | 13.6044 | 12.9857 | 13.0059 | 14.9491 | 17.2551 | 15.6442 | 9.6233 | 5.6094 | 7.0735 | 6.1278 | 6.5291 | 8.1844 | 11.6252 | 17.2056 | 22.1837 | 23.5996 | 26.9978 | 28.4169 | 27.018 | 24.4292 | 23.1425 | 20.7593

## Unsatisfied Reserve
| Year 0 | Year 1 | Year 2 | Year 3 | Year 4 | Year 5 | Year 6 | Year 7 | Year 8 | Year 9 | Year 10 | Year 11 | Year 12 | Year 13 | Year 14 | Year 15 | Year 16 | Year 17 | Year 18 | Year 19
Value | 0 | 0 | 0 | 0 | 0 | 0 | 0 | 0 | 0 | 0 | 0 | 0 | 0 | 0 | 0 | 0 | 0 | 0 | 0 | 0

## Yearly NPV
| Total Value | Capex | Fixed Opex | Variable Opex | Fuel Opex | Emissions Tax | Lost Load Cost | Excess Load Cost | Purchased Electricity Cost | Unsatisfied Reserve Cost | Electricity Revenues | Retirement Revenues | Salvage Value
0 | 79.0858 | 72.0943 | 1.5161 | 0.34399 | 5.1313 | 0 | 0 | 0 | 0 | 0 | 0 | 0 | 0
1 | 11.5047 | 4.7667 | 1.5364 | 0.32658 | 4.8509 | 0 | 0.02419 | 0 | 0 | 0 | 0 | 0 | 0
2 | 8.1532 | 1.2068 | 1.5215 | 0.34358 | 5.0814 | 0 | 0 | 0 | 0 | 0 | 0 | 0 | 0
3 | 8.2464 | 1.0873 | 1.5023 | 0.35972 | 5.2971 | 0 | 0 | 0 | 0 | 0 | 0 | 0 | 0
4 | 7.8567 | 0.41859 | 1.4756 | 0.38071 | 5.5819 | 0 | 0 | 0 | 0 | 0 | 0 | 2.6127e-05 | 0
5 | 10.8196 | 3.073 | 1.4279 | 0.40554 | 5.9199 | 0 | 0 | 0 | 0 | 0 | 0 | 0.006717 | 0
6 | 8.2855 | 0.20045 | 1.3947 | 0.42909 | 6.2362 | 0 | 0.025505 | 0 | 0 | 0 | 0 | 0.00042262 | 0
7 | 5.0585 | 0 | 0.85897 | 0 | 0 | 0 | 0 | 0 | 6.2315 | 0 | 0.085331 | 1.9467 | 0
8 | 7.1788 | 0 | 0.79422 | 0 | 0 | 0 | 0 | 0 | 6.6291 | 0 | 0.082523 | 0.16202 | 0
9 | 7.5795 | 0 | 0.74113 | 0 | 0 | 0 | 0 | 0 | 6.9751 | 0 | 0.073702 | 0.062972 | 0
10 | 8.138 | 0 | 0.60558 | 0 | 0 | 0 | 0 | 0 | 7.6624 | 0 | 0.12994 | 0 | 0
11 | 8.4238 | 0 | 0.53148 | 0 | 0 | 0 | 0 | 0 | 8.0222 | 0 | 0.12986 | 0 | 0
12 | 8.5824 | 0 | 0.50617 | 0 | 0 | 0 | 0 | 0 | 8.1705 | 0 | 0.094287 | 0 | 0
13 | 8.7559 | 0 | 0.48207 | 0 | 0 | 0 | 0 | 0 | 8.3386 | 0 | 0.064763 | 0 | 0
14 | 8.9539 | 0 | 0.45911 | 0 | 0 | 0 | 0 | 0 | 8.5377 | 0 | 0.042967 | 0 | 0
15 | 9.1702 | 0 | 0.43725 | 0 | 0 | 0 | 0 | 0 | 8.7606 | 0 | 0.027596 | 0 | 0
16 | 9.395 | 0 | 0.41643 | 0 | 0 | 0 | 0 | 0 | 8.9951 | 0 | 0.016579 | 0 | 0
17 | 9.6204 | 0 | 0.3966 | 0 | 0 | 0 | 0 | 0 | 9.2321 | 0 | 0.0082922 | 0 | 0
18 | 9.8508 | 0 | 0.37771 | 0 | 0 | 0 | 0 | 0 | 9.4765 | 0 | 0.0034274 | 0 | 0
19 | 7.5304 | 0 | 0.35973 | 0 | 0 | 0 | 0 | 0 | 9.7208 | 0 | 0.00066144 | 0 | 2.5494

## Total NPV
| Total Value | Capex | Fixed Opex | Variable Opex | Fuel Opex | Emissions Tax | Lost Load Cost | Excess Load Cost | Purchased Electricity Cost | Unsatisfied Reserve Cost | Electricity Revenues | Retirement Revenues | Salvage Value
0 | 242.1896 | 82.8471 | 17.3409 | 2.5892 | 38.0987 | 0 | 0.049695 | 0 | 106.7522 | 0 | 0.75992 | 2.1789 | 2.5494

## Yearly Values
| Demand | Unserved Demand | Excess Electricity | Charging | Discharging | Sold (Generated) | Sold (Stored) | Dispatched Diesel | Dispatched PV | Dispatched Wind | Purchased Electricity
0 | 2655.7735 | 0 | 145.7303 | 443.7778 | 397.1439 | 0 | 0 | 806.8019 | 1505.3482 | 535.9876 | 0
1 | 2788.5622 | 1.1705 | 174.3947 | 519.1269 | 464.575 | 0 | 0 | 804.3801 | 1675.9706 | 535.9876 | 0
2 | 2927.9903 | 0 | 178.5277 | 518.2169 | 463.7606 | 0 | 0 | 888.6788 | 1736.308 | 535.9876 | 0
3 | 3074.3898 | 0 | 181.7193 | 517.0988 | 462.76 | 0 | 0 | 977.0823 | 1797.5164 | 535.8493 | 0
4 | 3228.1093 | 0 | 152.1465 | 506.1247 | 452.9391 | 0 | 0 | 1085.9614 | 1811.4923 | 535.9876 | 0
5 | 3389.5148 | 0 | 120.18 | 490.0044 | 438.5128 | 0 | 0 | 1214.7446 | 1811.4923 | 534.9494 | 0
6 | 3558.9905 | 1.575 | 89.8271 | 474.4867 | 424.6257 | 0 | 0 | 1349.6235 | 1811.4923 | 535.9876 | 0
7 | 3736.9401 | 0 | 0 | 352.0492 | 315.0544 | 131.1529 | 0 | 0 | 1811.4923 | 535.9876 | 1557.6077
8 | 3923.7871 | 0 | 0 | 289.5558 | 259.1281 | 133.1946 | 0 | 0 | 1811.4923 | 535.9876 | 1739.9294
9 | 4119.9764 | 0 | 0 | 237.843 | 212.8495 | 124.8718 | 0 | 0 | 1811.4923 | 535.9876 | 1922.3617
10 | 4325.9752 | 0 | 0 | 71.0272 | 63.5634 | 231.528 | 0 | 0 | 1811.4923 | 535.9876 | 2217.4871
11 | 4542.274 | 0 | 0 | 0 | 0 | 242.9799 | 0 | 0 | 1811.4923 | 535.9876 | 2437.7739
12 | 4769.3877 | 0 | 0 | 0 | 0 | 185.1226 | 0 | 0 | 1811.4923 | 535.9876 | 2607.0304
13 | 5007.8571 | 0 | 0 | 0 | 0 | 133.397 | 0 | 0 | 1811.4923 | 535.9876 | 2793.7742
14 | 5258.2499 | 0 | 0 | 0 | 0 | 92.7845 | 0 | 0 | 1811.4923 | 535.9876 | 3003.5545
15 | 5521.1624 | 0 | 0 | 0 | 0 | 62.4952 | 0 | 0 | 1811.4923 | 535.9876 | 3236.1777
16 | 5797.2205 | 0 | 0 | 0 | 0 | 39.451 | 0 | 0 | 1811.4923 | 535.9876 | 3489.1916
17 | 6087.0816 | 0 | 0 | 0 | 0 | 20.7722 | 0 | 0 | 1811.4923 | 535.9876 | 3760.3739
18 | 6391.4357 | 0 | 0 | 0 | 0 | 9.0479 | 0 | 0 | 1811.4923 | 535.9876 | 4053.0036
19 | 6711.0074 | 0 | 0 | 0 | 0 | 1.852 | 0 | 0 | 1811.4923 | 535.9876 | 4365.3795