## Scenario
| T | FiT | P
0 | 10 | 0.08 | 0.185

## Installed Capacity
GT | Year 0 | Year 1 | Year 2 | Year 3 | Year 4 | Year 5 | Year 6 | Year 7 | Year 8 | Year 9 | Year 10 | Year 11 | Year 12 | Year 13 | Year 14 | Year 15 | Year 16 | Year 17 | Year 18 | Year 19
Diesel | 8.0069 | 2.7654 | 3.12 | 3.2504 | 3.3999 | 3.5699 | 2.8847 | 3.5888 | 4.3181 | 5.0394 | 0 | 0 | 0 | 0 | 0 | 0 | 0 | 0 | 0 | 0
PV | 23.8703 | 44.4608 | 45.672 | 48.4624 | 51.1972 | 53.7571 | 66.7934 | 68.6347 | 69.5911 | 69.5911 | 125.4879 | 109.7141 | 109.7141 | 110.9024 | 111.2351 | 114.0663 | 112.783 | 114.7522 | 116.8861 | 119.4149
Wind | 7.3396 | 4.5165 | 4.5165 | 4.5098 | 4.6161 | 4.8469 | 3.1545 | 2.1631 | 1.7994 | 3.6591 | 0 | 0 | 0 | 0 | 0 | 0 | 0 | 0 | 0 | 0

## Added Capacity
GT | Year 0 | Year 1 | Year 2 | Year 3 | Year 4 | Year 5 | Year 6 | Year 7 | Year 8 | Year 9 | Year 10 | Year 11 | Year 12 | Year 13 | Year 14 | Year 15 | Year 16 | Year 17 | Year 18 | Year 19
Diesel | 8.0069 | 0 | 0.35464 | 0.13041 | 0.14948 | 2.9354 | 0 | 0.70415 | 0.72923 | 0.72137 | 0 | 0 | 0 | 0 | 0 | 0 | 0 | 0 | 0 | 0
PV | 23.8703 | 20.5905 | 1.2112 | 2.7904 | 2.7349 | 2.5599 | 13.0363 | 1.8413 | 0.95635 | 0 | 55.8968 | 0 | 0 | 1.1883 | 0.33279 | 2.8311 | 0 | 1.9692 | 2.1339 | 2.5288
Wind | 7.3396 | 0 | 0 | 0 | 0.10637 | 0.23081 | 0 | 0 | 0 | 1.8597 | 0 | 0 | 0 | 0 | 0 | 0 | 0 | 0 | 0 | 0

## Retired Capacity
GT |  | Year 0 | Year 1 | Year 2 | Year 3 | Year 4 | Year 5 | Year 6 | Year 7 | Year 8 | Year 9 | Year 10 | Year 11 | Year 12 | Year 13 | Year 14 | Year 15 | Year 16 | Year 17 | Year 18 | Year 19
Diesel | 0 | 0 | 0 | 0 | 0 | 0 | 0 | 0 | 0 | 0 | 0 | 0 | 0 | 0 | 0 | 0 | 0 | 0 | 0 | 0 | 0
Diesel | 1 | 5.2415 | 0 | 0 | 0 | 0 | 0 | 0 | 0 | 0 | 0 | 0 | 0 | 0 | 0 | 0 | 0 | 0 | 0 | 0 | 0
Diesel | 2 | 0 | 0 | 0 | 0 | 0 | 0 | 0 | 0 | 0 | 0 | 0 | 0 | 0 | 0 | 0 | 0 | 0 | 0 | 0 | 0
Diesel | 3 | 0 | 0 | 0 | 0 | 0 | 0 | 0 | 0 | 0 | 0 | 0 | 0 | 0 | 0 | 0 | 0 | 0 | 0 | 0 | 0
Diesel | 4 | 0 | 0 | 0 | 0 | 0 | 0 | 0 | 0 | 0 | 0 | 0 | 0 | 0 | 0 | 0 | 0 | 0 | 0 | 0 | 0
Diesel | 5 | 2.7654 | 0 | 0 | 0 | 0 | 0 | 0 | 0 | 0 | 0 | 0 | 0 | 0 | 0 | 0 | 0 | 0 | 0 | 0 | 0
Diesel | 6 | 0 | 0 | 0.35464 | 0.13041 | 0.14948 | 0.050668 | 0 | 0 | 0 | 0 | 0 | 0 | 0 | 0 | 0 | 0 | 0 | 0 | 0 | 0
Diesel | 7 | 0 | 0 | 0 | 0 | 0 | 0 | 0 | 0 | 0 | 0 | 0 | 0 | 0 | 0 | 0 | 0 | 0 | 0 | 0 | 0
Diesel | 8 | 0 | 0 | 0 | 0 | 0 | 0 | 0 | 0 | 0 | 0 | 0 | 0 | 0 | 0 | 0 | 0 | 0 | 0 | 0 | 0
Diesel | 9 | 0 | 0 | 0 | 0 | 0 | 0 | 0 | 0 | 0 | 0 | 0 | 0 | 0 | 0 | 0 | 0 | 0 | 0 | 0 | 0
Diesel | 10 | 0 | 0 | 0 | 0 | 0 | 2.8847 | 0 | 0.70415 | 0.72923 | 0.72137 | 0 | 0 | 0 | 0 | 0 | 0 | 0 | 0 | 0 | 0
Diesel | 11 | 0 | 0 | 0 | 0 | 0 | 0 | 0 | 0 | 0 | 0 | 0 | 0 | 0 | 0 | 0 | 0 | 0 | 0 | 0 | 0
Diesel | 12 | 0 | 0 | 0 | 0 | 0 | 0 | 0 | 0 | 0 | 0 | 0 | 0 | 0 | 0 | 0 | 0 | 0 | 0 | 0 | 0
Diesel | 13 | 0 | 0 | 0 | 0 | 0 | 0 | 0 | 0 | 0 | 0 | 0 | 0 | 0 | 0 | 0 | 0 | 0 | 0 | 0 | 0
Diesel | 14 | 0 | 0 | 0 | 0 | 0 | 0 | 0 | 0 | 0 | 0 | 0 | 0 | 0 | 0 | 0 | 0 | 0 | 0 | 0 | 0
Diesel | 15 | 0 | 0 | 0 | 0 | 0 | 0 | 0 | 0 | 0 | 0 | 0 | 0 | 0 | 0 | 0 | 0 | 0 | 0 | 0 | 0
Diesel | 16 | 0 | 0 | 0 | 0 | 0 | 0 | 0 | 0 | 0 | 0 | 0 | 0 | 0 | 0 | 0 | 0 | 0 | 0 | 0 | 0
Diesel | 17 | 0 | 0 | 0 | 0 | 0 | 0 | 0 | 0 | 0 | 0 | 0 | 0 | 0 | 0 | 0 | 0 | 0 | 0 | 0 | 0
Diesel | 18 | 0 | 0 | 0 | 0 | 0 | 0 | 0 | 0 | 0 | 0 | 0 | 0 | 0 | 0 | 0 | 0 | 0 | 0 | 0 | 0
Diesel | 19 | 0 | 0 | 0 | 0 | 0 | 0 | 0 | 0 | 0 | 0 | 0 | 0 | 0 | 0 | 0 | 0 | 0 | 0 | 0 | 0
PV | 0 | 0 | 0 | 0 | 0 | 0 | 0 | 0 | 0 | 0 | 0 | 0 | 0 | 0 | 0 | 0 | 0 | 0 | 0 | 0 | 0
PV | 1 | 0 | 0 | 0 | 0 | 0 | 0 | 0 | 0 | 0 | 0 | 0 | 0 | 0 | 0 | 0 | 0 | 0 | 0 | 0 | 0
PV | 2 | 0 | 0 | 0 | 0 | 0 | 0 | 0 | 0 | 0 | 0 | 0 | 0 | 0 | 0 | 0 | 0 | 0 | 0 | 0 | 0
PV | 3 | 0 | 0 | 0 | 0 | 0 | 0 | 0 | 0 | 0 | 0 | 0 | 0 | 0 | 0 | 0 | 0 | 0 | 0 | 0 | 0
PV | 4 | 0 | 0 | 0 | 0 | 0 | 0 | 0 | 0 | 0 | 0 | 0 | 0 | 0 | 0 | 0 | 0 | 0 | 0 | 0 | 0
PV | 5 | 0 | 0 | 0 | 0 | 0 | 0 | 0 | 0 | 0 | 0 | 0 | 0 | 0 | 0 | 0 | 0 | 0 | 0 | 0 | 0
PV | 6 | 0 | 0 | 0 | 0 | 0 | 0 | 0 | 0 | 0 | 0 | 0 | 0 | 0 | 0 | 0 | 0 | 0 | 0 | 0 | 0
PV | 7 | 0 | 0 | 0 | 0 | 0 | 0 | 0 | 0 | 0 | 0 | 0 | 0 | 0 | 0 | 0 | 0 | 0 | 0 | 0 | 0
PV | 8 | 0 | 0 | 0 | 0 | 0 | 0 | 0 | 0 | 0 | 0 | 0 | 0 | 0 | 0 | 0 | 0 | 0 | 0 | 0 | 0
PV | 9 | 0 | 0 | 0 | 0 | 0 | 0 | 0 | 0 | 0 | 0 | 0 | 0 | 0 | 0 | 0 | 0 | 0 | 0 | 0 | 0
PV | 10 | 0 | 0 | 0 | 0 | 0 | 0 | 0 | 0 | 0 | 0 | 0 | 0 | 0 | 0 | 0 | 0 | 0 | 0 | 0 | 0
PV | 11 | 0 | 0 | 0 | 0 | 0 | 0 | 0 | 0 | 0 | 0 | 15.7738 | 0 | 0 | 0 | 0 | 0 | 0 | 0 | 0 | 0
PV | 12 | 0 | 0 | 0 | 0 | 0 | 0 | 0 | 0 | 0 | 0 | 0 | 0 | 0 | 0 | 0 | 0 | 0 | 0 | 0 | 0
PV | 13 | 0 | 0 | 0 | 0 | 0 | 0 | 0 | 0 | 0 | 0 | 0 | 0 | 0 | 0 | 0 | 0 | 0 | 0 | 0 | 0
PV | 14 | 0 | 0 | 0 | 0 | 0 | 0 | 0 | 0 | 0 | 0 | 0 | 0 | 0 | 0 | 0 | 0 | 0 | 0 | 0 | 0
PV | 15 | 0 | 0 | 0 | 0 | 0 | 0 | 0 | 0 | 0 | 0 | 0 | 0 | 0 | 0 | 0 | 0 | 0 | 0 | 0 | 0
PV | 16 | 0 | 0 | 0 | 0 | 0 | 0 | 0 | 0 | 0 | 0 | 0 | 0 | 0 | 0 | 0 | 1.2832 | 0 | 0 | 0 | 0
PV | 17 | 0 | 0 | 0 | 0 | 0 | 0 | 0 | 0 | 0 | 0 | 0 | 0 | 0 | 0 | 0 | 0 | 0 | 0 | 0 | 0
PV | 18 | 0 | 0 | 0 | 0 | 0 | 0 | 0 | 0 | 0 | 0 | 0 | 0 | 0 | 0 | 0 | 0 | 0 | 0 | 0 | 0
PV | 19 | 0 | 0 | 0 | 0 | 0 | 0 | 0 | 0 | 0 | 0 | 0 | 0 | 0 | 0 | 0 | 0 | 0 | 0 | 0 | 0
Wind | 0 | 0 | 0 | 0 | 0 | 0 | 0 | 0 | 0 | 0 | 0 | 0 | 0 | 0 | 0 | 0 | 0 | 0 | 0 | 0 | 0
Wind | 1 | 2.8232 | 0 | 0 | 0 | 0 | 0 | 0 | 0 | 0 | 0 | 0 | 0 | 0 | 0 | 0 | 0 | 0 | 0 | 0 | 0
Wind | 2 | 0 | 0 | 0 | 0 | 0 | 0 | 0 | 0 | 0 | 0 | 0 | 0 | 0 | 0 | 0 | 0 | 0 | 0 | 0 | 0
Wind | 3 | 0.0067183 | 0 | 0 | 0 | 0 | 0 | 0 | 0 | 0 | 0 | 0 | 0 | 0 | 0 | 0 | 0 | 0 | 0 | 0 | 0
Wind | 4 | 0 | 0 | 0 | 0 | 0 | 0 | 0 | 0 | 0 | 0 | 0 | 0 | 0 | 0 | 0 | 0 | 0 | 0 | 0 | 0
Wind | 5 | 0 | 0 | 0 | 0 | 0 | 0 | 0 | 0 | 0 | 0 | 0 | 0 | 0 | 0 | 0 | 0 | 0 | 0 | 0 | 0
Wind | 6 | 1.3552 | 0 | 0 | 0 | 0.10637 | 0.23081 | 0 | 0 | 0 | 0 | 0 | 0 | 0 | 0 | 0 | 0 | 0 | 0 | 0 | 0
Wind | 7 | 0.99137 | 0 | 0 | 0 | 0 | 0 | 0 | 0 | 0 | 0 | 0 | 0 | 0 | 0 | 0 | 0 | 0 | 0 | 0 | 0
Wind | 8 | 0.36378 | 0 | 0 | 0 | 0 | 0 | 0 | 0 | 0 | 0 | 0 | 0 | 0 | 0 | 0 | 0 | 0 | 0 | 0 | 0
Wind | 9 | 0 | 0 | 0 | 0 | 0 | 0 | 0 | 0 | 0 | 0 | 0 | 0 | 0 | 0 | 0 | 0 | 0 | 0 | 0 | 0
Wind | 10 | 1.7994 | 0 | 0 | 0 | 0 | 0 | 0 | 0 | 0 | 1.8597 | 0 | 0 | 0 | 0 | 0 | 0 | 0 | 0 | 0 | 0
Wind | 11 | 0 | 0 | 0 | 0 | 0 | 0 | 0 | 0 | 0 | 0 | 0 | 0 | 0 | 0 | 0 | 0 | 0 | 0 | 0 | 0
Wind | 12 | 0 | 0 | 0 | 0 | 0 | 0 | 0 | 0 | 0 | 0 | 0 | 0 | 0 | 0 | 0 | 0 | 0 | 0 | 0 | 0
Wind | 13 | 0 | 0 | 0 | 0 | 0 | 0 | 0 | 0 | 0 | 0 | 0 | 0 | 0 | 0 | 0 | 0 | 0 | 0 | 0 | 0
Wind | 14 | 0 | 0 | 0 | 0 | 0 | 0 | 0 | 0 | 0 | 0 | 0 | 0 | 0 | 0 | 0 | 0 | 0 | 0 | 0 | 0
Wind | 15 | 0 | 0 | 0 | 0 | 0 | 0 | 0 | 0 | 0 | 0 | 0 | 0 | 0 | 0 | 0 | 0 | 0 | 0 | 0 | 0
Wind | 16 | 0 | 0 | 0 | 0 | 0 | 0 | 0 | 0 | 0 | 0 | 0 | 0 | 0 | 0 | 0 | 0 | 0 | 0 | 0 | 0
Wind | 17 | 0 | 0 | 0 | 0 | 0 | 0 | 0 | 0 | 0 | 0 | 0 | 0 | 0 | 0 | 0 | 0 | 0 | 0 | 0 | 0
Wind | 18 | 0 | 0 | 0 | 0 | 0 | 0 | 0 | 0 | 0 | 0 | 0 | 0 | 0 | 0 | 0 | 0 | 0 | 0 | 0 | 0
Wind | 19 | 0 | 0 | 0 | 0 | 0 | 0 | 0 | 0 | 0 | 0 | 0 | 0 | 0 | 0 | 0 | 0 | 0 | 0 | 0 | 0

## Remaining Capacity
GT |  | Year 0 | Year 1 | Year 2 | Year 3 | Year 4 | Year 5 | Year 6 | Year 7 | Year 8 | Year 9 | Year 10 | Year 11 | Year 12 | Year 13 | Year 14 | Year 15 | Year 16 | Year 17 | Year 18 | Year 19
Diesel | 0 | 8.0069 | 0 | 0 | 0 | 0 | 0 | 0 | 0 | 0 | 0 | 0 | 0 | 0 | 0 | 0 | 0 | 0 | 0 | 0 | 0
Diesel | 1 | 2.7654 | 0 | 0 | 0 | 0 | 0 | 0 | 0 | 0 | 0 | 0 | 0 | 0 | 0 | 0 | 0 | 0 | 0 | 0 | 0
Diesel | 2 | 2.7654 | 0 | 0.35464 | 0 | 0 | 0 | 0 | 0 | 0 | 0 | 0 | 0 | 0 | 0 | 0 | 0 | 0 | 0 | 0 | 0
Diesel | 3 | 2.7654 | 0 | 0.35464 | 0.13041 | 0 | 0 | 0 | 0 | 0 | 0 | 0 | 0 | 0 | 0 | 0 | 0 | 0 | 0 | 0 | 0
Diesel | 4 | 2.7654 | 0 | 0.35464 | 0.13041 | 0.14948 | 0 | 0 | 0 | 0 | 0 | 0 | 0 | 0 | 0 | 0 | 0 | 0 | 0 | 0 | 0
Diesel | 5 | 0 | 0 | 0.35464 | 0.13041 | 0.14948 | 2.9354 | 0 | 0 | 0 | 0 | 0 | 0 | 0 | 0 | 0 | 0 | 0 | 0 | 0 | 0
Diesel | 6 | 0 | 0 | 0 | 0 | 0 | 2.8847 | 0 | 0 | 0 | 0 | 0 | 0 | 0 | 0 | 0 | 0 | 0 | 0 | 0 | 0
Diesel | 7 | 0 | 0 | 0 | 0 | 0 | 2.8847 | 0 | 0.70415 | 0 | 0 | 0 | 0 | 0 | 0 | 0 | 0 | 0 | 0 | 0 | 0
Diesel | 8 | 0 | 0 | 0 | 0 | 0 | 2.8847 | 0 | 0.70415 | 0.72923 | 0 | 0 | 0 | 0 | 0 | 0 | 0 | 0 | 0 | 0 | 0
Diesel | 9 | 0 | 0 | 0 | 0 | 0 | 2.8847 | 0 | 0.70415 | 0.72923 | 0.72137 | 0 | 0 | 0 | 0 | 0 | 0 | 0 | 0 | 0 | 0
Diesel | 10 | 0 | 0 | 0 | 0 | 0 | 0 | 0 | 0 | 0 | 0 | 0 | 0 | 0 | 0 | 0 | 0 | 0 | 0 | 0 | 0
Diesel | 11 | 0 | 0 | 0 | 0 | 0 | 0 | 0 | 0 | 0 | 0 | 0 | 0 | 0 | 0 | 0 | 0 | 0 | 0 | 0 | 0
Diesel | 12 | 0 | 0 | 0 | 0 | 0 | 0 | 0 | 0 | 0 | 0 | 0 | 0 | 0 | 0 | 0 | 0 | 0 | 0 | 0 | 0
Diesel | 13 | 0 | 0 | 0 | 0 | 0 | 0 | 0 | 0 | 0 | 0 | 0 | 0 | 0 | 0 | 0 | 0 | 0 | 0 | 0 | 0
Diesel | 14 | 0 | 0 | 0 | 0 | 0 | 0 | 0 | 0 | 0 | 0 | 0 | 0 | 0 | 0 | 0 | 0 | 0 | 0 | 0 | 0
Diesel | 15 | 0 | 0 | 0 | 0 | 0 | 0 | 0 | 0 | 0 | 0 | 0 | 0 | 0 | 0 | 0 | 0 | 0 | 0 | 0 | 0
Diesel | 16 | 0 | 0 | 0 | 0 | 0 | 0 | 0 | 0 | 0 | 0 | 0 | 0 | 0 | 0 | 0 | 0 | 0 | 0 | 0 | 0
Diesel | 17 | 0 | 0 | 0 | 0 | 0 | 0 | 0 | 0 | 0 | 0 | 0 | 0 | 0 | 0 | 0 | 0 | 0 | 0 | 0 | 0
Diesel | 18 | 0 | 0 | 0 | 0 | 0 | 0 | 0 | 0 | 0 | 0 | 0 | 0 | 0 | 0 | 0 | 0 | 0 | 0 | 0 | 0
Diesel | 19 | 0 | 0 | 0 | 0 | 0 | 0 | 0 | 0 | 0 | 0 | 0 | 0 | 0 | 0 | 0 | 0 | 0 | 0 | 0 | 0
PV | 0 | 23.8703 | 0 | 0 | 0 | 0 | 0 | 0 | 0 | 0 | 0 | 0 | 0 | 0 | 0 | 0 | 0 | 0 | 0 | 0 | 0
PV | 1 | 23.8703 | 20.5905 | 0 | 0 | 0 | 0 | 0 | 0 | 0 | 0 | 0 | 0 | 0 | 0 | 0 | 0 | 0 | 0 | 0 | 0
PV | 2 | 23.8703 | 20.5905 | 1.2112 | 0 | 0 | 0 | 0 | 0 | 0 | 0 | 0 | 0 | 0 | 0 | 0 | 0 | 0 | 0 | 0 | 0
PV | 3 | 23.8703 | 20.5905 | 1.2112 | 2.7904 | 0 | 0 | 0 | 0 | 0 | 0 | 0 | 0 | 0 | 0 | 0 | 0 | 0 | 0 | 0 | 0
PV | 4 | 23.8703 | 20.5905 | 1.2112 | 2.7904 | 2.7349 | 0 | 0 | 0 | 0 | 0 | 0 | 0 | 0 | 0 | 0 | 0 | 0 | 0 | 0 | 0
PV | 5 | 23.8703 | 20.5905 | 1.2112 | 2.7904 | 2.7349 | 2.5599 | 0 | 0 | 0 | 0 | 0 | 0 | 0 | 0 | 0 | 0 | 0 | 0 | 0 | 0
PV | 6 | 23.8703 | 20.5905 | 1.2112 | 2.7904 | 2.7349 | 2.5599 | 13.0363 | 0 | 0 | 0 | 0 | 0 | 0 | 0 | 0 | 0 | 0 | 0 | 0 | 0
PV | 7 | 23.8703 | 20.5905 | 1.2112 | 2.7904 | 2.7349 | 2.5599 | 13.0363 | 1.8413 | 0 | 0 | 0 | 0 | 0 | 0 | 0 | 0 | 0 | 0 | 0 | 0
PV | 8 | 23.8703 | 20.5905 | 1.2112 | 2.7904 | 2.7349 | 2.5599 | 13.0363 | 1.8413 | 0.95635 | 0 | 0 | 0 | 0 | 0 | 0 | 0 | 0 | 0 | 0 | 0
PV | 9 | 23.8703 | 20.5905 | 1.2112 | 2.7904 | 2.7349 | 2.5599 | 13.0363 | 1.8413 | 0.95635 | 0 | 0 | 0 | 0 | 0 | 0 | 0 | 0 | 0 | 0 | 0
PV | 10 | 23.8703 | 20.5905 | 1.2112 | 2.7904 | 2.7349 | 2.5599 | 13.0363 | 1.8413 | 0.95635 | 0 | 55.8968 | 0 | 0 | 0 | 0 | 0 | 0 | 0 | 0 | 0
PV | 11 | 23.8703 | 20.5905 | 1.2112 | 2.7904 | 2.7349 | 2.5599 | 13.0363 | 1.8413 | 0.95635 | 0 | 40.123 | 0 | 0 | 0 | 0 | 0 | 0 | 0 | 0 | 0
PV | 12 | 23.8703 | 20.5905 | 1.2112 | 2.7904 | 2.7349 | 2.5599 | 13.0363 | 1.8413 | 0.95635 | 0 | 40.123 | 0 | 0 | 0 | 0 | 0 | 0 | 0 | 0 | 0
PV | 13 | 23.8703 | 20.5905 | 1.2112 | 2.7904 | 2.7349 | 2.5599 | 13.0363 | 1.8413 | 0.95635 | 0 | 40.123 | 0 | 0 | 1.1883 | 0 | 0 | 0 | 0 | 0 | 0
PV | 14 | 23.8703 | 20.5905 | 1.2112 | 2.7904 | 2.7349 | 2.5599 | 13.0363 | 1.8413 | 0.95635 | 0 | 40.123 | 0 | 0 | 1.1883 | 0.33279 | 0 | 0 | 0 | 0 | 0
PV | 15 | 23.8703 | 20.5905 | 1.2112 | 2.7904 | 2.7349 | 2.5599 | 13.0363 | 1.8413 | 0.95635 | 0 | 40.123 | 0 | 0 | 1.1883 | 0.33279 | 2.8311 | 0 | 0 | 0 | 0
PV | 16 | 23.8703 | 20.5905 | 1.2112 | 2.7904 | 2.7349 | 2.5599 | 13.0363 | 1.8413 | 0.95635 | 0 | 40.123 | 0 | 0 | 1.1883 | 0.33279 | 1.5479 | 0 | 0 | 0 | 0
PV | 17 | 23.8703 | 20.5905 | 1.2112 | 2.7904 | 2.7349 | 2.5599 | 13.0363 | 1.8413 | 0.95635 | 0 | 40.123 | 0 | 0 | 1.1883 | 0.33279 | 1.5479 | 0 | 1.9692 | 0 | 0
PV | 18 | 23.8703 | 20.5905 | 1.2112 | 2.7904 | 2.7349 | 2.5599 | 13.0363 | 1.8413 | 0.95635 | 0 | 40.123 | 0 | 0 | 1.1883 | 0.33279 | 1.5479 | 0 | 1.9692 | 2.1339 | 0
PV | 19 | 23.8703 | 20.5905 | 1.2112 | 2.7904 | 2.7349 | 2.5599 | 13.0363 | 1.8413 | 0.95635 | 0 | 40.123 | 0 | 0 | 1.1883 | 0.33279 | 1.5479 | 0 | 1.9692 | 2.1339 | 2.5288
Wind | 0 | 7.3396 | 0 | 0 | 0 | 0 | 0 | 0 | 0 | 0 | 0 | 0 | 0 | 0 | 0 | 0 | 0 | 0 | 0 | 0 | 0
Wind | 1 | 4.5165 | 0 | 0 | 0 | 0 | 0 | 0 | 0 | 0 | 0 | 0 | 0 | 0 | 0 | 0 | 0 | 0 | 0 | 0 | 0
Wind | 2 | 4.5165 | 0 | 0 | 0 | 0 | 0 | 0 | 0 | 0 | 0 | 0 | 0 | 0 | 0 | 0 | 0 | 0 | 0 | 0 | 0
Wind | 3 | 4.5098 | 0 | 0 | 0 | 0 | 0 | 0 | 0 | 0 | 0 | 0 | 0 | 0 | 0 | 0 | 0 | 0 | 0 | 0 | 0
Wind | 4 | 4.5098 | 0 | 0 | 0 | 0.10637 | 0 | 0 | 0 | 0 | 0 | 0 | 0 | 0 | 0 | 0 | 0 | 0 | 0 | 0 | 0
Wind | 5 | 4.5098 | 0 | 0 | 0 | 0.10637 | 0.23081 | 0 | 0 | 0 | 0 | 0 | 0 | 0 | 0 | 0 | 0 | 0 | 0 | 0 | 0
Wind | 6 | 3.1545 | 0 | 0 | 0 | 0 | 0 | 0 | 0 | 0 | 0 | 0 | 0 | 0 | 0 | 0 | 0 | 0 | 0 | 0 | 0
Wind | 7 | 2.1631 | 0 | 0 | 0 | 0 | 0 | 0 | 0 | 0 | 0 | 0 | 0 | 0 | 0 | 0 | 0 | 0 | 0 | 0 | 0
Wind | 8 | 1.7994 | 0 | 0 | 0 | 0 | 0 | 0 | 0 | 0 | 0 | 0 | 0 | 0 | 0 | 0 | 0 | 0 | 0 | 0 | 0
Wind | 9 | 1.7994 | 0 | 0 | 0 | 0 | 0 | 0 | 0 | 0 | 1.8597 | 0 | 0 | 0 | 0 | 0 | 0 | 0 | 0 | 0 | 0
Wind | 10 | 0 | 0 | 0 | 0 | 0 | 0 | 0 | 0 | 0 | 0 | 0 | 0 | 0 | 0 | 0 | 0 | 0 | 0 | 0 | 0
Wind | 11 | 0 | 0 | 0 | 0 | 0 | 0 | 0 | 0 | 0 | 0 | 0 | 0 | 0 | 0 | 0 | 0 | 0 | 0 | 0 | 0
Wind | 12 | 0 | 0 | 0 | 0 | 0 | 0 | 0 | 0 | 0 | 0 | 0 | 0 | 0 | 0 | 0 | 0 | 0 | 0 | 0 | 0
Wind | 13 | 0 | 0 | 0 | 0 | 0 | 0 | 0 | 0 | 0 | 0 | 0 | 0 | 0 | 0 | 0 | 0 | 0 | 0 | 0 | 0
Wind | 14 | 0 | 0 | 0 | 0 | 0 | 0 | 0 | 0 | 0 | 0 | 0 | 0 | 0 | 0 | 0 | 0 | 0 | 0 | 0 | 0
Wind | 15 | 0 | 0 | 0 | 0 | 0 | 0 | 0 | 0 | 0 | 0 | 0 | 0 | 0 | 0 | 0 | 0 | 0 | 0 | 0 | 0
Wind | 16 | 0 | 0 | 0 | 0 | 0 | 0 | 0 | 0 | 0 | 0 | 0 | 0 | 0 | 0 | 0 | 0 | 0 | 0 | 0 | 0
Wind | 17 | 0 | 0 | 0 | 0 | 0 | 0 | 0 | 0 | 0 | 0 | 0 | 0 | 0 | 0 | 0 | 0 | 0 | 0 | 0 | 0
Wind | 18 | 0 | 0 | 0 | 0 | 0 | 0 | 0 | 0 | 0 | 0 | 0 | 0 | 0 | 0 | 0 | 0 | 0 | 0 | 0 | 0
Wind | 19 | 0 | 0 | 0 | 0 | 0 | 0 | 0 | 0 | 0 | 0 | 0 | 0 | 0 | 0 | 0 | 0 | 0 | 0 | 0 | 0

## Installed Storage Power
Type | Year 0 | Year 1 | Year 2 | Year 3 | Year 4 | Year 5 | Year 6 | Year 7 | Year 8 | Year 9 | Year 10 | Year 11 | Year 12 | Year 13 | Year 14 | Year 15 | Year 16 | Year 17 | Year 18 | Year 19
Battery | 4.9725 | 16.9566 | 17.1518 | 18.3201 | 19.3282 | 20.2946 | 24.2117 | 24.2117 | 23.7349 | 23.2293 | 20.3974 | 7.2551 | 7.0599 | 5.8917 | 4.8836 | 3.3564 | 0 | 0 | 0 | 0

## Added Storage Power
Type | Year 0 | Year 1 | Year 2 | Year 3 | Year 4 | Year 5 | Year 6 | Year 7 | Year 8 | Year 9 | Year 10 | Year 11 | Year 12 | Year 13 | Year 14 | Year 15 | Year 16 | Year 17 | Year 18 | Year 19
Battery | 4.9725 | 13.1423 | 0.19516 | 1.1683 | 1.0081 | 0.96641 | 3.9172 | 0 | 0 | 0 | 0 | 0 | 0 | 0 | 0 | 0 | 0 | 0 | 0 | 0

## Retired Storage Power
Type |  | Year 0 | Year 1 | Year 2 | Year 3 | Year 4 | Year 5 | Year 6 | Year 7 | Year 8 | Year 9 | Year 10 | Year 11 | Year 12 | Year 13 | Year 14 | Year 15 | Year 16 | Year 17 | Year 18 | Year 19
Battery | 0 | 0 | 0 | 0 | 0 | 0 | 0 | 0 | 0 | 0 | 0 | 0 | 0 | 0 | 0 | 0 | 0 | 0 | 0 | 0 | 0
Battery | 1 | 1.1582 | 0 | 0 | 0 | 0 | 0 | 0 | 0 | 0 | 0 | 0 | 0 | 0 | 0 | 0 | 0 | 0 | 0 | 0 | 0
Battery | 2 | 0 | 0 | 0 | 0 | 0 | 0 | 0 | 0 | 0 | 0 | 0 | 0 | 0 | 0 | 0 | 0 | 0 | 0 | 0 | 0
Battery | 3 | 0 | 0 | 0 | 0 | 0 | 0 | 0 | 0 | 0 | 0 | 0 | 0 | 0 | 0 | 0 | 0 | 0 | 0 | 0 | 0
Battery | 4 | 0 | 0 | 0 | 0 | 0 | 0 | 0 | 0 | 0 | 0 | 0 | 0 | 0 | 0 | 0 | 0 | 0 | 0 | 0 | 0
Battery | 5 | 0 | 0 | 0 | 0 | 0 | 0 | 0 | 0 | 0 | 0 | 0 | 0 | 0 | 0 | 0 | 0 | 0 | 0 | 0 | 0
Battery | 6 | 0 | 0 | 0 | 0 | 0 | 0 | 0 | 0 | 0 | 0 | 0 | 0 | 0 | 0 | 0 | 0 | 0 | 0 | 0 | 0
Battery | 7 | 0 | 0 | 0 | 0 | 0 | 0 | 0 | 0 | 0 | 0 | 0 | 0 | 0 | 0 | 0 | 0 | 0 | 0 | 0 | 0
Battery | 8 | 0.47683 | 0 | 0 | 0 | 0 | 0 | 0 | 0 | 0 | 0 | 0 | 0 | 0 | 0 | 0 | 0 | 0 | 0 | 0 | 0
Battery | 9 | 0.5056 | 0 | 0 | 0 | 0 | 0 | 0 | 0 | 0 | 0 | 0 | 0 | 0 | 0 | 0 | 0 | 0 | 0 | 0 | 0
Battery | 10 | 2.8319 | 0 | 0 | 0 | 0 | 0 | 0 | 0 | 0 | 0 | 0 | 0 | 0 | 0 | 0 | 0 | 0 | 0 | 0 | 0
Battery | 11 | 0 | 13.1423 | 0 | 0 | 0 | 0 | 0 | 0 | 0 | 0 | 0 | 0 | 0 | 0 | 0 | 0 | 0 | 0 | 0 | 0
Battery | 12 | 0 | 0 | 0.19516 | 0 | 0 | 0 | 0 | 0 | 0 | 0 | 0 | 0 | 0 | 0 | 0 | 0 | 0 | 0 | 0 | 0
Battery | 13 | 0 | 0 | 0 | 1.1683 | 0 | 0 | 0 | 0 | 0 | 0 | 0 | 0 | 0 | 0 | 0 | 0 | 0 | 0 | 0 | 0
Battery | 14 | 0 | 0 | 0 | 0 | 1.0081 | 0 | 0 | 0 | 0 | 0 | 0 | 0 | 0 | 0 | 0 | 0 | 0 | 0 | 0 | 0
Battery | 15 | 0 | 0 | 0 | 0 | 0 | 0.96641 | 0.56079 | 0 | 0 | 0 | 0 | 0 | 0 | 0 | 0 | 0 | 0 | 0 | 0 | 0
Battery | 16 | 0 | 0 | 0 | 0 | 0 | 0 | 3.3564 | 0 | 0 | 0 | 0 | 0 | 0 | 0 | 0 | 0 | 0 | 0 | 0 | 0
Battery | 17 | 0 | 0 | 0 | 0 | 0 | 0 | 0 | 0 | 0 | 0 | 0 | 0 | 0 | 0 | 0 | 0 | 0 | 0 | 0 | 0
Battery | 18 | 0 | 0 | 0 | 0 | 0 | 0 | 0 | 0 | 0 | 0 | 0 | 0 | 0 | 0 | 0 | 0 | 0 | 0 | 0 | 0
Battery | 19 | 0 | 0 | 0 | 0 | 0 | 0 | 0 | 0 | 0 | 0 | 0 | 0 | 0 | 0 | 0 | 0 | 0 | 0 | 0 | 0

## Remaining Storage Power
Type |  | Year 0 | Year 1 | Year 2 | Year 3 | Year 4 | Year 5 | Year 6 | Year 7 | Year 8 | Year 9 | Year 10 | Year 11 | Year 12 | Year 13 | Year 14 | Year 15 | Year 16 | Year 17 | Year 18 | Year 19
Battery | 0 | 4.9725 | 0 | 0 | 0 | 0 | 0 | 0 | 0 | 0 | 0 | 0 | 0 | 0 | 0 | 0 | 0 | 0 | 0 | 0 | 0
Battery | 1 | 3.8143 | 13.1423 | 0 | 0 | 0 | 0 | 0 | 0 | 0 | 0 | 0 | 0 | 0 | 0 | 0 | 0 | 0 | 0 | 0 | 0
Battery | 2 | 3.8143 | 13.1423 | 0.19516 | 0 | 0 | 0 | 0 | 0 | 0 | 0 | 0 | 0 | 0 | 0 | 0 | 0 | 0 | 0 | 0 | 0
Battery | 3 | 3.8143 | 13.1423 | 0.19516 | 1.1683 | 0 | 0 | 0 | 0 | 0 | 0 | 0 | 0 | 0 | 0 | 0 | 0 | 0 | 0 | 0 | 0
Battery | 4 | 3.8143 | 13.1423 | 0.19516 | 1.1683 | 1.0081 | 0 | 0 | 0 | 0 | 0 | 0 | 0 | 0 | 0 | 0 | 0 | 0 | 0 | 0 | 0
Battery | 5 | 3.8143 | 13.1423 | 0.19516 | 1.1683 | 1.0081 | 0.96641 | 0 | 0 | 0 | 0 | 0 | 0 | 0 | 0 | 0 | 0 | 0 | 0 | 0 | 0
Battery | 6 | 3.8143 | 13.1423 | 0.19516 | 1.1683 | 1.0081 | 0.96641 | 3.9172 | 0 | 0 | 0 | 0 | 0 | 0 | 0 | 0 | 0 | 0 | 0 | 0 | 0
Battery | 7 | 3.8143 | 13.1423 | 0.19516 | 1.1683 | 1.0081 | 0.96641 | 3.9172 | 0 | 0 | 0 | 0 | 0 | 0 | 0 | 0 | 0 | 0 | 0 | 0 | 0
Battery | 8 | 3.3375 | 13.1423 | 0.19516 | 1.1683 | 1.0081 | 0.96641 | 3.9172 | 0 | 0 | 0 | 0 | 0 | 0 | 0 | 0 | 0 | 0 | 0 | 0 | 0
Battery | 9 | 2.8319 | 13.1423 | 0.19516 | 1.1683 | 1.0081 | 0.96641 | 3.9172 | 0 | 0 | 0 | 0 | 0 | 0 | 0 | 0 | 0 | 0 | 0 | 0 | 0
Battery | 10 | 0 | 13.1423 | 0.19516 | 1.1683 | 1.0081 | 0.96641 | 3.9172 | 0 | 0 | 0 | 0 | 0 | 0 | 0 | 0 | 0 | 0 | 0 | 0 | 0
Battery | 11 | 0 | 0 | 0.19516 | 1.1683 | 1.0081 | 0.96641 | 3.9172 | 0 | 0 | 0 | 0 | 0 | 0 | 0 | 0 | 0 | 0 | 0 | 0 | 0
Battery | 12 | 0 | 0 | 0 | 1.1683 | 1.0081 | 0.96641 | 3.9172 | 0 | 0 | 0 | 0 | 0 | 0 | 0 | 0 | 0 | 0 | 0 | 0 | 0
Battery | 13 | 0 | 0 | 0 | 0 | 1.0081 | 0.96641 | 3.9172 | 0 | 0 | 0 | 0 | 0 | 0 | 0 | 0 | 0 | 0 | 0 | 0 | 0
Battery | 14 | 0 | 0 | 0 | 0 | 0 | 0.96641 | 3.9172 | 0 | 0 | 0 | 0 | 0 | 0 | 0 | 0 | 0 | 0 | 0 | 0 | 0
Battery | 15 | 0 | 0 | 0 | 0 | 0 | 0 | 3.3564 | 0 | 0 | 0 | 0 | 0 | 0 | 0 | 0 | 0 | 0 | 0 | 0 | 0
Battery | 16 | 0 | 0 | 0 | 0 | 0 | 0 | 0 | 0 | 0 | 0 | 0 | 0 | 0 | 0 | 0 | 0 | 0 | 0 | 0 | 0
Battery | 17 | 0 | 0 | 0 | 0 | 0 | 0 | 0 | 0 | 0 | 0 | 0 | 0 | 0 | 0 | 0 | 0 | 0 | 0 | 0 | 0
Battery | 18 | 0 | 0 | 0 | 0 | 0 | 0 | 0 | 0 | 0 | 0 | 0 | 0 | 0 | 0 | 0 | 0 | 0 | 0 | 0 | 0
Battery | 19 | 0 | 0 | 0 | 0 | 0 | 0 | 0 | 0 | 0 | 0 | 0 | 0 | 0 | 0 | 0 | 0 | 0 | 0 | 0 | 0

## Installed Storage Energy
Type | Year 0 | Year 1 | Year 2 | Year 3 | Year 4 | Year 5 | Year 6 | Year 7 | Year 8 | Year 9 | Year 10 | Year 11 | Year 12 | Year 13 | Year 14 | Year 15 | Year 16 | Year 17 | Year 18 | Year 19
Battery | 26.9167 | 106.5451 | 109.0345 | 114.8743 | 120.8124 | 126.8531 | 144.9581 | 144.9581 | 144.9581 | 144.9581 | 118.0414 | 38.413 | 35.9236 | 30.0838 | 24.1457 | 18.1051 | 0 | 0 | 0 | 0

## Added Storage Energy
Type | Year 0 | Year 1 | Year 2 | Year 3 | Year 4 | Year 5 | Year 6 | Year 7 | Year 8 | Year 9 | Year 10 | Year 11 | Year 12 | Year 13 | Year 14 | Year 15 | Year 16 | Year 17 | Year 18 | Year 19
Battery | 26.9167 | 79.6284 | 2.4894 | 5.8398 | 5.9381 | 6.0406 | 18.1051 | 0 | 0 | 0 | 0 | 0 | 0 | 0 | 0 | 0 | 0 | 0 | 0 | 0

## Retired Storage Energy
Type |  | Year 0 | Year 1 | Year 2 | Year 3 | Year 4 | Year 5 | Year 6 | Year 7 | Year 8 | Year 9 | Year 10 | Year 11 | Year 12 | Year 13 | Year 14 | Year 15 | Year 16 | Year 17 | Year 18 | Year 19
Battery | 0 | 0 | 0 | 0 | 0 | 0 | 0 | 0 | 0 | 0 | 0 | 0 | 0 | 0 | 0 | 0 | 0 | 0 | 0 | 0 | 0
Battery | 1 | 0 | 0 | 0 | 0 | 0 | 0 | 0 | 0 | 0 | 0 | 0 | 0 | 0 | 0 | 0 | 0 | 0 | 0 | 0 | 0
Battery | 2 | 0 | 0 | 0 | 0 | 0 | 0 | 0 | 0 | 0 | 0 | 0 | 0 | 0 | 0 | 0 | 0 | 0 | 0 | 0 | 0
Battery | 3 | 0 | 0 | 0 | 0 | 0 | 0 | 0 | 0 | 0 | 0 | 0 | 0 | 0 | 0 | 0 | 0 | 0 | 0 | 0 | 0
Battery | 4 | 0 | 0 | 0 | 0 | 0 | 0 | 0 | 0 | 0 | 0 | 0 | 0 | 0 | 0 | 0 | 0 | 0 | 0 | 0 | 0
Battery | 5 | 0 | 0 | 0 | 0 | 0 | 0 | 0 | 0 | 0 | 0 | 0 | 0 | 0 | 0 | 0 | 0 | 0 | 0 | 0 | 0
Battery | 6 | 0 | 0 | 0 | 0 | 0 | 0 | 0 | 0 | 0 | 0 | 0 | 0 | 0 | 0 | 0 | 0 | 0 | 0 | 0 | 0
Battery | 7 | 0 | 0 | 0 | 0 | 0 | 0 | 0 | 0 | 0 | 0 | 0 | 0 | 0 | 0 | 0 | 0 | 0 | 0 | 0 | 0
Battery | 8 | 0 | 0 | 0 | 0 | 0 | 0 | 0 | 0 | 0 | 0 | 0 | 0 | 0 | 0 | 0 | 0 | 0 | 0 | 0 | 0
Battery | 9 | 0 | 0 | 0 | 0 | 0 | 0 | 0 | 0 | 0 | 0 | 0 | 0 | 0 | 0 | 0 | 0 | 0 | 0 | 0 | 0
Battery | 10 | 26.9167 | 0 | 0 | 0 | 0 | 0 | 0 | 0 | 0 | 0 | 0 | 0 | 0 | 0 | 0 | 0 | 0 | 0 | 0 | 0
Battery | 11 | 0 | 79.6284 | 0 | 0 | 0 | 0 | 0 | 0 | 0 | 0 | 0 | 0 | 0 | 0 | 0 | 0 | 0 | 0 | 0 | 0
Battery | 12 | 0 | 0 | 2.4894 | 0 | 0 | 0 | 0 | 0 | 0 | 0 | 0 | 0 | 0 | 0 | 0 | 0 | 0 | 0 | 0 | 0
Battery | 13 | 0 | 0 | 0 | 5.8398 | 0 | 0 | 0 | 0 | 0 | 0 | 0 | 0 | 0 | 0 | 0 | 0 | 0 | 0 | 0 | 0
Battery | 14 | 0 | 0 | 0 | 0 | 5.9381 | 0 | 0 | 0 | 0 | 0 | 0 | 0 | 0 | 0 | 0 | 0 | 0 | 0 | 0 | 0
Battery | 15 | 0 | 0 | 0 | 0 | 0 | 6.0406 | 0 | 0 | 0 | 0 | 0 | 0 | 0 | 0 | 0 | 0 | 0 | 0 | 0 | 0
Battery | 16 | 0 | 0 | 0 | 0 | 0 | 0 | 18.1051 | 0 | 0 | 0 | 0 | 0 | 0 | 0 | 0 | 0 | 0 | 0 | 0 | 0
Battery | 17 | 0 | 0 | 0 | 0 | 0 | 0 | 0 | 0 | 0 | 0 | 0 | 0 | 0 | 0 | 0 | 0 | 0 | 0 | 0 | 0
Battery | 18 | 0 | 0 | 0 | 0 | 0 | 0 | 0 | 0 | 0 | 0 | 0 | 0 | 0 | 0 | 0 | 0 | 0 | 0 | 0 | 0
Battery | 19 | 0 | 0 | 0 | 0 | 0 | 0 | 0 | 0 | 0 | 0 | 0 | 0 | 0 | 0 | 0 | 0 | 0 | 0 | 0 | 0

## Remaining Storage Energy
Type |  | Year 0 | Year 1 | Year 2 | Year 3 | Year 4 | Year 5 | Year 6 | Year 7 | Year 8 | Year 9 | Year 10 | Year 11 | Year 12 | Year 13 | Year 14 | Year 15 | Year 16 | Year 17 | Year 18 | Year 19
Battery | 0 | 26.9167 | 0 | 0 | 0 | 0 | 0 | 0 | 0 | 0 | 0 | 0 | 0 | 0 | 0 | 0 | 0 | 0 | 0 | 0 | 0
Battery | 1 | 26.9167 | 79.6284 | 0 | 0 | 0 | 0 | 0 | 0 | 0 | 0 | 0 | 0 | 0 | 0 | 0 | 0 | 0 | 0 | 0 | 0
Battery | 2 | 26.9167 | 79.6284 | 2.4894 | 0 | 0 | 0 | 0 | 0 | 0 | 0 | 0 | 0 | 0 | 0 | 0 | 0 | 0 | 0 | 0 | 0
Battery | 3 | 26.9167 | 79.6284 | 2.4894 | 5.8398 | 0 | 0 | 0 | 0 | 0 | 0 | 0 | 0 | 0 | 0 | 0 | 0 | 0 | 0 | 0 | 0
Battery | 4 | 26.9167 | 79.6284 | 2.4894 | 5.8398 | 5.9381 | 0 | 0 | 0 | 0 | 0 | 0 | 0 | 0 | 0 | 0 | 0 | 0 | 0 | 0 | 0
Battery | 5 | 26.9167 | 79.6284 | 2.4894 | 5.8398 | 5.9381 | 6.0406 | 0 | 0 | 0 | 0 | 0 | 0 | 0 | 0 | 0 | 0 | 0 | 0 | 0 | 0
Battery | 6 | 26.9167 | 79.6284 | 2.4894 | 5.8398 | 5.9381 | 6.0406 | 18.1051 | 0 | 0 | 0 | 0 | 0 | 0 | 0 | 0 | 0 | 0 | 0 | 0 | 0
Battery | 7 | 26.9167 | 79.6284 | 2.4894 | 5.8398 | 5.9381 | 6.0406 | 18.1051 | 0 | 0 | 0 | 0 | 0 | 0 | 0 | 0 | 0 | 0 | 0 | 0 | 0
Battery | 8 | 26.9167 | 79.6284 | 2.4894 | 5.8398 | 5.9381 | 6.0406 | 18.1051 | 0 | 0 | 0 | 0 | 0 | 0 | 0 | 0 | 0 | 0 | 0 | 0 | 0
Battery | 9 | 26.9167 | 79.6284 | 2.4894 | 5.8398 | 5.9381 | 6.0406 | 18.1051 | 0 | 0 | 0 | 0 | 0 | 0 | 0 | 0 | 0 | 0 | 0 | 0 | 0
Battery | 10 | 0 | 79.6284 | 2.4894 | 5.8398 | 5.9381 | 6.0406 | 18.1051 | 0 | 0 | 0 | 0 | 0 | 0 | 0 | 0 | 0 | 0 | 0 | 0 | 0
Battery | 11 | 0 | 0 | 2.4894 | 5.8398 | 5.9381 | 6.0406 | 18.1051 | 0 | 0 | 0 | 0 | 0 | 0 | 0 | 0 | 0 | 0 | 0 | 0 | 0
Battery | 12 | 0 | 0 | 0 | 5.8398 | 5.9381 | 6.0406 | 18.1051 | 0 | 0 | 0 | 0 | 0 | 0 | 0 | 0 | 0 | 0 | 0 | 0 | 0
Battery | 13 | 0 | 0 | 0 | 0 | 5.9381 | 6.0406 | 18.1051 | 0 | 0 | 0 | 0 | 0 | 0 | 0 | 0 | 0 | 0 | 0 | 0 | 0
Battery | 14 | 0 | 0 | 0 | 0 | 0 | 6.0406 | 18.1051 | 0 | 0 | 0 | 0 | 0 | 0 | 0 | 0 | 0 | 0 | 0 | 0 | 0
Battery | 15 | 0 | 0 | 0 | 0 | 0 | 0 | 18.1051 | 0 | 0 | 0 | 0 | 0 | 0 | 0 | 0 | 0 | 0 | 0 | 0 | 0
Battery | 16 | 0 | 0 | 0 | 0 | 0 | 0 | 0 | 0 | 0 | 0 | 0 | 0 | 0 | 0 | 0 | 0 | 0 | 0 | 0 | 0
Battery | 17 | 0 | 0 | 0 | 0 | 0 | 0 | 0 | 0 | 0 | 0 | 0 | 0 | 0 | 0 | 0 | 0 | 0 | 0 | 0 | 0
Battery | 18 | 0 | 0 | 0 | 0 | 0 | 0 | 0 | 0 | 0 | 0 | 0 | 0 | 0 | 0 | 0 | 0 | 0 | 0 | 0 | 0
Battery | 19 | 0 | 0 | 0 | 0 | 0 | 0 | 0 | 0 | 0 | 0 | 0 | 0 | 0 | 0 | 0 | 0 | 0 | 0 | 0 | 0

## Dispatched Electricity
Generation Technology | Year | Day | Hour 0 | Hour 1 | Hour 2 | Hour 3 | Hour 4 | Hour 5 | Hour 6 | Hour 7 | Hour 8 | Hour 9 | Hour 10 | Hour 11 | Hour 12 | Hour 13 | Hour 14 | Hour 15 | Hour 16 | Hour 17 | Hour 18 | Hour 19 | Hour 20 | Hour 21 | Hour 22 | Hour 23
Diesel | 0 | 0 | 6.2426 | 5.7247 | 5.1025 | 4.7459 | 4.7325 | 5.5367 | 6.318 | 1.361 | 0.22869 | 0 | 0 | 0 | 0 | 0 | 0 | 4.0272 | 7.866 | 8.0069 | 8.0069 | 8.0069 | 8.0069 | 4.3688 | 8.0069 | 8.0069
Diesel | 0 | 1 | 6.6056 | 6.1873 | 5.6068 | 5.1627 | 5.1988 | 6.0446 | 6.4445 | 0.71476 | 0 | 0 | 0 | 0 | 0 | 0 | 0 | 3.4281 | 7.3628 | 8.0069 | 8.0069 | 8.0069 | 8.0069 | 8.0069 | 4.4847 | 8.0069
Diesel | 0 | 2 | 5.3455 | 0 | 4.5576 | 4.2025 | 4.1402 | 4.8284 | 3.9286 | 1.1913 | 0 | 0 | 0 | 0 | 0 | 0 | 0 | 0 | 0 | 7.441 | 4.2288 | 8.0069 | 4.9754 | 8.0069 | 2.9897 | 6.9287
Diesel | 0 | 3 | 4.7965 | 0 | 3.782 | 3.5549 | 3.5163 | 3.9891 | 1.7341 | 0 | 0 | 0 | 0 | 0 | 0 | 0 | 0 | 0 | 0 | 1.7816 | 8.0069 | 4.3172 | 5.9615 | 7.8368 | 2.4119 | 6.285
Diesel | 0 | 4 | 6.0547 | 5.4562 | 4.769 | 0 | 4.5034 | 4.3472 | 1.6304 | 0 | 0 | 0 | 0 | 0 | 0 | 0 | 0 | 0 | 0 | 1.7606 | 8.0069 | 8.0069 | 8.0069 | 3.8808 | 8.0069 | 3.7463
Diesel | 0 | 5 | 8.0069 | 3.7492 | 7.2575 | 6.8506 | 6.5301 | 6.1394 | 2.9249 | 0 | 0 | 0 | 0 | 0 | 0 | 0 | 0 | 0 | 0 | 8.0069 | 8.0069 | 8.0069 | 8.0069 | 8.0069 | 5.4279 | 8.0069
Diesel | 0 | 6 | 8.0069 | 8.0069 | 8.0069 | 7.9831 | 7.8185 | 7.7443 | 4.6062 | 1.0914 | 0 | 0 | 0 | 0 | 0 | 0 | 0 | 1.4658 | 5.1199 | 8.0069 | 8.0069 | 8.0069 | 8.0069 | 8.0069 | 8.0069 | 8.0069
Diesel | 0 | 7 | 8.0069 | 8.0069 | 8.0069 | 8.0069 | 7.9251 | 8.0069 | 4.7867 | 1.0365 | 0 | 0 | 0 | 0 | 0 | 0 | 0 | 1.3344 | 5.2139 | 8.0069 | 8.0069 | 8.0069 | 8.0069 | 8.0069 | 8.0069 | 8.0069
Diesel | 0 | 8 | 8.0069 | 8.0069 | 7.6133 | 7.2663 | 7.1567 | 7.8322 | 4.7795 | 0.52222 | 0 | 0 | 0 | 0 | 0 | 0 | 0 | 0 | 5.31 | 6.6629 | 8.0069 | 8.0069 | 8.0069 | 5.891 | 8.0069 | 8.0069
Diesel | 0 | 9 | 6.4269 | 5.9663 | 5.5981 | 0.41204 | 5.3358 | 6.0287 | 5.0784 | 1.0152 | 0 | 0 | 0 | 0 | 0 | 0 | 0 | 0 | 0.63803 | 8.0069 | 8.0069 | 8.0069 | 5.2332 | 8.0069 | 6.4089 | 7.7581
Diesel | 0 | 10 | 4.959 | 4.4248 | 4.0695 | 0 | 3.8354 | 4.6193 | 5.2417 | 2.9313 | 0 | 0 | 0 | 0 | 0 | 0 | 0 | 0 | 7.289 | 3.7044 | 8.0069 | 8.0069 | 8.0069 | 3.0357 | 7.3213 | 3.6311
Diesel | 0 | 11 | 6.383 | 5.717 | 5.342 | 1.5797 | 5.1116 | 5.8821 | 6.7946 | 4.3177 | 0 | 0 | 0 | 0 | 0 | 0 | 0 | 4.3565 | 8.0069 | 8.0069 | 8.0069 | 8.0069 | 8.0069 | 8.0069 | 4.1326 | 8.0069
Diesel | 1 | 0 | 2.7654 | 2.7654 | 2.7654 | 2.7654 | 2.7654 | 2.7654 | 2.7654 | 2.7654 | 2.7654 | 2.7654 | 2.7654 | 1.5754 | 2.1203 | 2.7654 | 2.7654 | 2.7654 | 2.7654 | 2.7654 | 2.7654 | 2.7654 | 2.7654 | 2.7654 | 2.7654 | 2.7654
Diesel | 1 | 1 | 2.7654 | 2.7654 | 2.7654 | 2.7654 | 2.7654 | 2.7654 | 2.7654 | 0.68041 | 2.7654 | 0 | 1.9112 | 0 | 0 | 2.1793 | 2.7654 | 0 | 2.7654 | 2.7654 | 2.7654 | 2.7654 | 2.7654 | 2.7654 | 2.7654 | 2.7654
Diesel | 1 | 2 | 0 | 0 | 0 | 0 | 0 | 0 | 2.6611 | 0 | 0 | 0 | 0 | 0 | 0 | 0 | 0 | 0 | 2.5617 | 0 | 0 | 0 | 0 | 0 | 0 | 0
Diesel | 1 | 3 | 0 | 0 | 0 | 0 | 0 | 0 | 0 | 0 | 0 | 0 | 0 | 0 | 0 | 0 | 0 | 0 | 0 | 0 | 0 | 0 | 0 | 0 | 0 | 0
Diesel | 1 | 4 | 0 | 0 | 0 | 0 | 0 | 0 | 0 | 0 | 0 | 0 | 0 | 0 | 0 | 0 | 0 | 0 | 0 | 0 | 0 | 0 | 0 | 0 | 0 | 0
Diesel | 1 | 5 | 2.7654 | 0 | 2.7654 | 0 | 1.9026 | 2.7654 | 0 | 0 | 0 | 0 | 0 | 0 | 0 | 0 | 0 | 0 | 0.068847 | 0 | 0 | 2.7654 | 2.7654 | 0 | 2.7654 | 0
Diesel | 1 | 6 | 2.7654 | 2.7654 | 2.7654 | 2.7654 | 2.7654 | 2.7654 | 1.5789 | 0 | 0 | 0 | 0 | 0 | 0 | 0 | 0 | 0 | 1.0712 | 2.7654 | 0.60567 | 2.7654 | 2.7654 | 2.7654 | 2.7654 | 2.7654
Diesel | 1 | 7 | 2.7654 | 2.7654 | 2.7654 | 2.7654 | 2.7654 | 2.7654 | 1.8874 | 0 | 0 | 0 | 0 | 0 | 0 | 0 | 0 | 0 | 1.4798 | 2.7654 | 2.7654 | 2.7654 | 2.7654 | 2.7654 | 2.7654 | 2.7654
Diesel | 1 | 8 | 2.7654 | 2.7654 | 2.7654 | 1.8804 | 2.7654 | 2.7654 | 2.342 | 0 | 0 | 0 | 0 | 0 | 0 | 0 | 0 | 0 | 2.1734 | 2.7654 | 0 | 2.7654 | 2.7654 | 2.7654 | 0 | 2.7654
Diesel | 1 | 9 | 0 | 2.7654 | 0 | 0 | 0 | 2.7654 | 2.7654 | 0 | 0 | 0 | 0 | 0 | 0 | 0 | 0 | 0 | 0.67875 | 0 | 0 | 0 | 2.7654 | 0 | 2.7654 | 0
Diesel | 1 | 10 | 2.7654 | 0 | 2.7654 | 2.7654 | 0 | 0 | 2.7654 | 0 | 0 | 0 | 0 | 0 | 0 | 0 | 0 | 0 | 2.7654 | 0 | 0 | 2.7654 | 0 | 2.7654 | 0 | 0.86218
Diesel | 1 | 11 | 2.7654 | 2.7654 | 2.7654 | 2.7654 | 2.7654 | 2.7654 | 2.7654 | 1.6433 | 0 | 0 | 0 | 0 | 0 | 0 | 0 | 0.81632 | 2.7654 | 1.7773 | 2.7654 | 2.7654 | 2.7654 | 2.7654 | 2.7654 | 2.7654
Diesel | 2 | 0 | 3.12 | 3.12 | 3.12 | 3.12 | 3.12 | 3.12 | 3.12 | 3.12 | 3.12 | 3.12 | 3.12 | 1.6576 | 2.2146 | 3.12 | 3.12 | 3.12 | 3.12 | 3.12 | 3.12 | 3.12 | 3.12 | 3.12 | 3.12 | 3.12
Diesel | 2 | 1 | 3.12 | 3.12 | 3.12 | 3.12 | 3.12 | 3.12 | 3.12 | 0.94581 | 3.12 | 0.13634 | 1.9968 | 0 | 0 | 3.12 | 3.12 | 0 | 3.12 | 3.12 | 3.12 | 3.12 | 3.12 | 3.12 | 3.12 | 3.12
Diesel | 2 | 2 | 0 | 0 | 0 | 3.12 | 0 | 0 | 1.4046 | 0 | 0 | 0 | 0 | 0 | 0 | 0 | 0 | 0 | 0 | 0 | 0 | 0 | 0 | 3.12 | 3.12 | 0
Diesel | 2 | 3 | 0 | 0 | 0 | 0 | 0 | 0 | 0 | 0 | 0 | 0 | 0 | 0 | 0 | 0 | 0 | 0 | 0 | 0 | 0 | 0 | 0 | 0 | 0 | 0
Diesel | 2 | 4 | 0 | 0 | 0 | 0 | 0 | 0 | 0 | 0 | 0 | 0 | 0 | 0 | 0 | 0 | 0 | 0 | 0 | 0 | 0 | 0 | 0 | 0 | 0 | 0
Diesel | 2 | 5 | 3.12 | 0 | 3.12 | 0 | 3.12 | 3.12 | 0 | 0 | 0 | 0 | 0 | 0 | 0 | 0 | 0 | 0 | 0.31798 | 3.12 | 0 | 0 | 3.12 | 0.48728 | 3.12 | 0
Diesel | 2 | 6 | 3.12 | 3.12 | 3.12 | 3.12 | 3.12 | 3.12 | 1.8306 | 0 | 0 | 0 | 0 | 0 | 0 | 0 | 0 | 0 | 1.3572 | 3.12 | 3.12 | 0.86694 | 3.12 | 3.12 | 3.12 | 3.12
Diesel | 2 | 7 | 3.12 | 3.12 | 3.12 | 3.12 | 3.12 | 3.12 | 2.149 | 0 | 0 | 0 | 0 | 0 | 0 | 0 | 0 | 0 | 1.7808 | 3.12 | 3.12 | 3.12 | 3.12 | 3.12 | 3.12 | 3.12
Diesel | 2 | 8 | 3.12 | 3.12 | 3.12 | 2.6133 | 3.12 | 3.12 | 2.6063 | 0 | 0 | 0 | 0 | 0 | 0 | 0 | 0 | 0 | 2.4859 | 3.12 | 0 | 3.12 | 3.12 | 3.12 | 0 | 3.12
Diesel | 2 | 9 | 0 | 3.12 | 0 | 0 | 3.12 | 0 | 2.658 | 0 | 0 | 0 | 0 | 0 | 0 | 0 | 0 | 0 | 3.12 | 0 | 0 | 0 | 3.12 | 0 | 3.12 | 0
Diesel | 2 | 10 | 3.12 | 0 | 3.12 | 0 | 3.12 | 3.12 | 0 | 0.70915 | 0 | 0 | 0 | 0 | 0 | 0 | 0 | 0 | 3.12 | 0 | 0 | 3.12 | 3.0433 | 3.12 | 0 | 0
Diesel | 2 | 11 | 3.12 | 3.12 | 3.12 | 3.12 | 3.12 | 3.12 | 3.12 | 1.8884 | 0 | 0 | 0 | 0 | 0 | 0 | 0 | 1.0713 | 3.12 | 2.4602 | 3.12 | 3.12 | 3.12 | 3.12 | 3.12 | 3.12
Diesel | 3 | 0 | 3.2504 | 3.2504 | 3.2504 | 3.2504 | 3.2504 | 3.2504 | 3.2504 | 3.2504 | 3.2504 | 3.2504 | 3.2504 | 1.8201 | 2.4185 | 3.2504 | 3.2504 | 3.2504 | 3.2504 | 3.2504 | 3.2504 | 3.2504 | 3.2504 | 3.2504 | 3.2504 | 3.2504
Diesel | 3 | 1 | 3.2504 | 3.2504 | 3.2504 | 3.2504 | 3.2504 | 3.2504 | 3.2504 | 0.93759 | 3.2504 | 0 | 2.1557 | 0 | 0 | 3.2504 | 2.8673 | 0 | 3.2504 | 3.2504 | 3.2504 | 3.2504 | 3.2504 | 3.2504 | 3.2504 | 3.2504
Diesel | 3 | 2 | 0 | 0 | 0 | 3.2504 | 0 | 0 | 3.2504 | 0 | 0 | 0 | 0 | 0 | 0 | 0 | 0 | 0 | 3.0177 | 0 | 0 | 0 | 0 | 0 | 0.78955 | 0
Diesel | 3 | 3 | 0 | 0 | 0 | 0 | 0 | 0 | 0 | 0 | 0 | 0 | 0 | 0 | 0 | 0 | 0 | 0 | 0 | 0 | 0 | 0 | 0 | 0 | 0 | 0
Diesel | 3 | 4 | 0 | 0 | 0 | 0 | 0 | 0 | 0 | 0 | 0 | 0 | 0 | 0 | 0 | 0 | 0 | 0 | 0 | 0 | 0 | 0 | 0 | 0 | 0 | 0
Diesel | 3 | 5 | 3.2504 | 0 | 3.2504 | 0 | 3.2504 | 3.2504 | 0 | 0 | 0 | 0 | 0 | 0 | 0 | 0 | 0 | 0 | 0.2463 | 3.2504 | 0 | 0 | 3.2504 | 0.40647 | 3.2504 | 0
Diesel | 3 | 6 | 3.2504 | 3.2504 | 3.2504 | 3.2504 | 3.2504 | 3.2504 | 1.8382 | 0 | 0 | 0 | 0 | 0 | 0 | 0 | 0 | 0 | 1.3156 | 3.2504 | 3.2504 | 0.86098 | 3.2504 | 3.2504 | 3.2504 | 3.2504
Diesel | 3 | 7 | 3.2504 | 3.2504 | 3.2504 | 3.2504 | 3.2504 | 3.2504 | 2.1757 | 0 | 0 | 0 | 0 | 0 | 0 | 0 | 0 | 0 | 1.7725 | 3.2504 | 3.2504 | 3.2504 | 3.2504 | 3.2504 | 3.2504 | 3.2504
Diesel | 3 | 8 | 3.2504 | 3.2504 | 3.2504 | 2.7273 | 3.2504 | 3.2504 | 2.6695 | 0 | 0 | 0 | 0 | 0 | 0 | 0 | 0 | 0 | 2.5313 | 3.2504 | 3.2504 | 0 | 3.2504 | 3.2504 | 3.2504 | 0
Diesel | 3 | 9 | 0 | 3.2504 | 0 | 0 | 3.2504 | 0 | 2.6195 | 0 | 0 | 0 | 0 | 0 | 0 | 0 | 0 | 0 | 3.2504 | 0 | 0 | 0 | 3.2504 | 0 | 3.2504 | 0
Diesel | 3 | 10 | 3.2504 | 0 | 0 | 3.2504 | 0 | 0 | 3.2504 | 0 | 0 | 0 | 0 | 0 | 0 | 0 | 0 | 0 | 3.2504 | 3.2504 | 0 | 0 | 3.2504 | 2.884 | 3.2504 | 0
Diesel | 3 | 11 | 3.2504 | 3.2504 | 3.2504 | 3.2504 | 3.2504 | 3.2504 | 3.2504 | 1.9119 | 0 | 0 | 0 | 0 | 0 | 0 | 0 | 1.0336 | 3.2504 | 3.2504 | 1.4647 | 3.2504 | 3.2504 | 3.2504 | 3.2504 | 3.2504
Diesel | 4 | 0 | 3.3999 | 3.3999 | 3.3999 | 3.3999 | 3.3999 | 3.3999 | 3.3999 | 3.3999 | 3.3999 | 3.3999 | 3.3999 | 1.8543 | 2.4905 | 3.3999 | 3.3999 | 3.3999 | 3.3999 | 3.3999 | 3.3999 | 3.3999 | 3.3999 | 3.3999 | 3.3999 | 3.3999
Diesel | 4 | 1 | 3.3999 | 3.3999 | 3.3999 | 3.3999 | 3.3999 | 3.3999 | 3.3999 | 0.94615 | 0 | 3.3999 | 2.1959 | 0 | 0.61561 | 3.3999 | 0 | 2.0023 | 3.3999 | 3.3999 | 3.3999 | 3.3999 | 3.3999 | 3.3999 | 3.3999 | 3.3999
Diesel | 4 | 2 | 0 | 0 | 0 | 3.3999 | 0 | 0 | 3.3999 | 0 | 0 | 0 | 0 | 0 | 0 | 0 | 0 | 0 | 0.16656 | 0 | 0 | 0 | 0 | 0 | 3.3999 | 0
Diesel | 4 | 3 | 0 | 0 | 0 | 0 | 0 | 0 | 0 | 0 | 0 | 0 | 0 | 0 | 0 | 0 | 0 | 0 | 0 | 0 | 0 | 0 | 0 | 0 | 0 | 0
Diesel | 4 | 4 | 0 | 0 | 0 | 0 | 0 | 0 | 0 | 0 | 0 | 0 | 0 | 0 | 0 | 0 | 0 | 0 | 0 | 0 | 0 | 0 | 0 | 0 | 0 | 0
Diesel | 4 | 5 | 3.3999 | 0 | 3.3999 | 0 | 3.3999 | 3.3999 | 0 | 0 | 0 | 0 | 0 | 0 | 0 | 0 | 0 | 0 | 0.20228 | 3.3999 | 0 | 0 | 3.3999 | 0.37166 | 3.3999 | 0
Diesel | 4 | 6 | 3.3999 | 3.3999 | 3.3999 | 3.3999 | 3.3999 | 3.3999 | 1.8782 | 0 | 0 | 0 | 0 | 0 | 0 | 0 | 0 | 0 | 1.3135 | 3.3999 | 3.3999 | 0.87753 | 3.3999 | 3.3999 | 3.3999 | 3.3999
Diesel | 4 | 7 | 3.3999 | 3.3999 | 3.3999 | 3.3999 | 3.3999 | 3.3999 | 2.2347 | 0 | 0 | 0 | 0 | 0 | 0 | 0 | 0 | 0 | 1.8001 | 3.3999 | 3.3999 | 3.3999 | 3.3999 | 3.3999 | 3.3999 | 3.3999
Diesel | 4 | 8 | 3.3999 | 3.3999 | 3.3999 | 2.8577 | 3.3999 | 3.3999 | 2.7613 | 0 | 0 | 0 | 0 | 0 | 0 | 0 | 0 | 0 | 2.6078 | 3.3999 | 3.3999 | 0 | 3.3999 | 3.3999 | 3.3999 | 0
Diesel | 4 | 9 | 0 | 3.3999 | 0 | 0 | 3.3999 | 0 | 2.657 | 0 | 0 | 0 | 0 | 0 | 0 | 0 | 0 | 0 | 3.3999 | 0 | 0 | 0 | 0 | 3.3999 | 3.3999 | 0
Diesel | 4 | 10 | 3.3999 | 0 | 0 | 3.3999 | 0 | 0 | 3.3999 | 0 | 0 | 0 | 0 | 0 | 0 | 0 | 0 | 0 | 3.3999 | 3.3999 | 0 | 0 | 3.3999 | 2.4732 | 3.3999 | 0
Diesel | 4 | 11 | 3.3999 | 3.3999 | 3.3999 | 3.3999 | 3.3999 | 3.3999 | 3.3999 | 1.9632 | 0 | 0 | 0 | 0 | 0 | 0 | 0 | 1.028 | 3.3999 | 3.3999 | 1.057 | 3.3999 | 3.3999 | 3.3999 | 3.3999 | 3.3999
Diesel | 5 | 0 | 3.5699 | 3.5699 | 3.5699 | 3.5699 | 3.5699 | 3.5699 | 3.5699 | 3.5699 | 3.5699 | 3.5699 | 3.5699 | 1.947 | 2.615 | 3.5699 | 3.5699 | 3.5699 | 3.5699 | 3.5699 | 3.5699 | 3.5699 | 3.5699 | 3.5699 | 3.5699 | 3.5699
Diesel | 5 | 1 | 3.5699 | 3.5699 | 3.5699 | 3.5699 | 3.5699 | 3.5699 | 3.5699 | 0.99346 | 0 | 3.5699 | 2.3057 | 0 | 0.64639 | 3.5699 | 0 | 2.1024 | 3.5699 | 3.5699 | 3.5699 | 3.5699 | 3.5699 | 3.5699 | 3.5699 | 3.5699
Diesel | 5 | 2 | 0 | 0 | 0 | 3.5699 | 0 | 0 | 3.5699 | 0 | 0 | 0 | 0 | 0 | 0 | 0 | 0 | 0 | 0.17489 | 0 | 0 | 0 | 0 | 0 | 3.5699 | 0
Diesel | 5 | 3 | 0 | 0 | 0 | 0 | 0 | 0 | 0 | 0 | 0 | 0 | 0 | 0 | 0 | 0 | 0 | 0 | 0 | 0 | 0 | 0 | 0 | 0 | 0 | 0
Diesel | 5 | 4 | 0 | 0 | 0 | 0 | 0 | 0 | 0 | 0 | 0 | 0 | 0 | 0 | 0 | 0 | 0 | 0 | 0 | 0 | 0 | 0 | 0 | 0 | 0 | 0
Diesel | 5 | 5 | 3.5699 | 0 | 3.5699 | 0 | 3.5699 | 3.5699 | 0 | 0 | 0 | 0 | 0 | 0 | 0 | 0 | 0 | 0 | 0.2124 | 3.5699 | 0 | 3.5699 | 0 | 0.39024 | 3.5699 | 0
Diesel | 5 | 6 | 3.5699 | 3.5699 | 3.5699 | 3.5699 | 3.5699 | 3.5699 | 1.9721 | 0 | 0 | 0 | 0 | 0 | 0 | 0 | 0 | 0 | 1.3792 | 3.5699 | 3.5699 | 3.5699 | 0.92141 | 3.5699 | 3.5699 | 3.5699
Diesel | 5 | 7 | 3.5699 | 3.5699 | 3.5699 | 3.5699 | 3.5699 | 3.5699 | 2.3464 | 0 | 0 | 0 | 0 | 0 | 0 | 0 | 0 | 0 | 1.8901 | 3.5699 | 3.5699 | 3.5699 | 3.5699 | 3.5699 | 3.5699 | 3.5699
Diesel | 5 | 8 | 3.5699 | 3.5699 | 3.5699 | 3.0006 | 3.5699 | 3.5699 | 2.8994 | 0 | 0 | 0 | 0 | 0 | 0 | 0 | 0 | 0 | 2.7382 | 3.5699 | 3.5699 | 0 | 3.5699 | 3.5699 | 3.5699 | 0
Diesel | 5 | 9 | 0 | 3.5699 | 0 | 0 | 3.5699 | 0 | 2.7898 | 0 | 0 | 0 | 0 | 0 | 0 | 0 | 0 | 0 | 3.5699 | 0 | 0 | 0 | 0 | 3.5699 | 3.5699 | 0
Diesel | 5 | 10 | 3.5699 | 0 | 0 | 3.5699 | 0 | 2.5968 | 3.5699 | 0 | 0 | 0 | 0 | 0 | 0 | 0 | 0 | 0 | 3.5699 | 3.5699 | 0 | 0 | 3.5699 | 0 | 3.5699 | 0
Diesel | 5 | 11 | 3.5699 | 3.5699 | 3.5699 | 3.5699 | 3.5699 | 3.5699 | 3.5699 | 2.0614 | 0 | 0 | 0 | 0 | 0 | 0 | 0 | 1.0794 | 3.5699 | 3.5699 | 1.1099 | 3.5699 | 3.5699 | 3.5699 | 3.5699 | 3.5699
Diesel | 6 | 0 | 2.8847 | 2.8847 | 2.8847 | 2.8847 | 2.8847 | 2.8847 | 2.8847 | 2.8847 | 2.8847 | 2.8847 | 2.126 | 0 | 0.3632 | 2.8847 | 2.8847 | 2.8847 | 2.8847 | 2.8847 | 2.8847 | 2.8847 | 2.8847 | 2.8847 | 2.8847 | 2.8847
Diesel | 6 | 1 | 2.8847 | 2.8847 | 2.8847 | 2.8847 | 2.8847 | 2.8847 | 2.8847 | 0 | 0 | 0 | 0 | 0 | 0 | 0.22904 | 0 | 0 | 2.8847 | 2.8847 | 2.8847 | 2.8847 | 2.8847 | 2.8847 | 2.8847 | 2.8847
Diesel | 6 | 2 | 0 | 0 | 0 | 0 | 0 | 0 | 2.8847 | 0 | 0 | 0 | 0 | 0 | 0 | 0 | 0 | 0 | 1.4418 | 0 | 0 | 0 | 0 | 0 | 0 | 0
Diesel | 6 | 3 | 0 | 0 | 0 | 0 | 0 | 0 | 0 | 0 | 0 | 0 | 0 | 0 | 0 | 0 | 0 | 0 | 0 | 0 | 0 | 0 | 0 | 0 | 0 | 0
Diesel | 6 | 4 | 0 | 0 | 0 | 0 | 0 | 0 | 0 | 0 | 0 | 0 | 0 | 0 | 0 | 0 | 0 | 0 | 0 | 0 | 0 | 0 | 0 | 0 | 0 | 0
Diesel | 6 | 5 | 0 | 2.8847 | 0 | 0 | 2.8847 | 2.8847 | 0 | 0 | 0 | 0 | 0 | 0 | 0 | 0 | 0 | 0 | 0 | 2.8847 | 0 | 2.8847 | 0 | 0 | 1.2042 | 0
Diesel | 6 | 6 | 2.8847 | 2.8847 | 2.8847 | 2.6377 | 2.8847 | 2.8847 | 0.33446 | 0 | 0 | 0 | 0 | 0 | 0 | 0 | 0 | 0 | 0 | 2.8847 | 2.8847 | 2.8847 | 2.8847 | 0 | 2.8847 | 2.8847
Diesel | 6 | 7 | 2.8847 | 2.8847 | 2.8847 | 2.8847 | 2.8847 | 2.8847 | 0.7913 | 0 | 0 | 0 | 0 | 0 | 0 | 0 | 0 | 0 | 0 | 2.8847 | 2.8847 | 2.8847 | 2.8847 | 2.8847 | 2.8847 | 2.8847
Diesel | 6 | 8 | 2.8847 | 2.8847 | 2.8847 | 1.339 | 2.8847 | 2.8847 | 1.6209 | 0 | 0 | 0 | 0 | 0 | 0 | 0 | 0 | 0 | 1.0757 | 2.8847 | 2.8847 | 2.8847 | 0 | 2.8847 | 0 | 2.8847
Diesel | 6 | 9 | 0 | 0 | 0 | 2.8847 | 0 | 0 | 2.8847 | 0 | 0 | 0 | 0 | 0 | 0 | 0 | 0 | 0 | 2.8847 | 0 | 0 | 0 | 0 | 0 | 1.3252 | 0
Diesel | 6 | 10 | 0 | 0 | 0 | 0 | 0 | 0 | 2.8847 | 0 | 0 | 0 | 0 | 0 | 0 | 0 | 0 | 0 | 1.97 | 0 | 0 | 0 | 0 | 0 | 0 | 0
Diesel | 6 | 11 | 0 | 0 | 2.8847 | 2.8847 | 0 | 2.8847 | 2.8847 | 0.62968 | 0 | 0 | 0 | 0 | 0 | 0 | 0 | 0 | 2.8847 | 2.8847 | 2.8847 | 2.8847 | 0 | 0.64923 | 2.8847 | 2.8847
Diesel | 7 | 0 | 3.5888 | 3.5888 | 3.5888 | 3.5888 | 3.5888 | 3.5888 | 3.5888 | 3.5888 | 3.5888 | 3.5888 | 2.1489 | 0 | 0.36365 | 3.5888 | 3.5888 | 3.5888 | 3.5888 | 3.5888 | 3.5888 | 3.5888 | 3.5888 | 3.5888 | 3.5888 | 3.5888
Diesel | 7 | 1 | 3.5888 | 3.5888 | 3.5888 | 3.5888 | 3.5888 | 3.5888 | 3.5888 | 0 | 0.4641 | 0 | 0 | 0 | 0 | 2.0916 | 0 | 0 | 3.5888 | 3.5888 | 3.5888 | 3.5888 | 3.5888 | 3.5888 | 3.5888 | 3.5888
Diesel | 7 | 2 | 3.5888 | 0 | 3.5888 | 0 | 0 | 0 | 3.5888 | 0 | 0 | 0 | 0 | 0 | 0 | 0 | 0 | 0 | 3.2885 | 1.2966 | 0 | 0 | 0 | 0 | 0 | 0
Diesel | 7 | 3 | 0 | 0 | 0 | 0 | 0 | 0 | 0 | 0 | 0 | 0 | 0 | 0 | 0 | 0 | 0 | 0 | 0 | 0 | 0 | 0 | 0 | 0 | 0 | 0
Diesel | 7 | 4 | 0 | 0 | 0 | 0 | 0 | 0 | 0 | 0 | 0 | 0 | 0 | 0 | 0 | 0 | 0 | 0 | 0 | 0 | 0 | 0 | 0 | 0 | 0 | 0
Diesel | 7 | 5 | 0 | 3.5888 | 0 | 3.5888 | 0 | 3.5888 | 0 | 0 | 0 | 0 | 0 | 0 | 0 | 0 | 0 | 0 | 0 | 3.5888 | 0 | 3.5888 | 2.5216 | 0 | 0 | 3.5888
Diesel | 7 | 6 | 3.5888 | 3.5888 | 3.5888 | 3.5888 | 3.5888 | 3.5888 | 0.61314 | 0 | 0 | 0 | 0 | 0 | 0 | 0 | 0 | 0 | 0 | 3.5888 | 3.5888 | 3.5888 | 3.5888 | 0.28359 | 3.5888 | 3.5888
Diesel | 7 | 7 | 3.5888 | 3.5888 | 3.5888 | 3.5888 | 3.5888 | 3.5888 | 1.0856 | 0 | 0 | 0 | 0 | 0 | 0 | 0 | 0 | 0 | 0.23236 | 3.5888 | 3.5888 | 3.5888 | 3.5888 | 3.5888 | 3.5888 | 3.5888
Diesel | 7 | 8 | 0 | 3.5888 | 3.5888 | 3.5888 | 3.5888 | 3.5888 | 1.9357 | 0 | 0 | 0 | 0 | 0 | 0 | 0 | 0 | 0 | 1.0974 | 3.5888 | 3.5888 | 3.5888 | 0 | 3.5888 | 3.5888 | 3.5888
Diesel | 7 | 9 | 3.5888 | 0 | 3.5888 | 0 | 0 | 0 | 3.5888 | 0 | 0 | 0 | 0 | 0 | 0 | 0 | 0 | 0 | 0.46212 | 3.5888 | 0 | 0 | 0 | 0 | 0 | 3.5888
Diesel | 7 | 10 | 3.5888 | 0 | 3.5204 | 0 | 0 | 0 | 3.5888 | 0 | 0 | 0 | 0 | 0 | 0 | 0 | 0 | 0 | 3.5888 | 0 | 0 | 0 | 0 | 0 | 0 | 0
Diesel | 7 | 11 | 0 | 2.501 | 3.5888 | 3.5888 | 0 | 3.5888 | 3.5888 | 0.92764 | 0 | 0 | 0 | 0 | 0 | 0 | 0 | 0 | 3.5888 | 3.5888 | 3.5888 | 0 | 0 | 3.5888 | 3.5888 | 3.5888
Diesel | 8 | 0 | 4.3181 | 4.3181 | 4.3181 | 4.3181 | 4.3181 | 4.3181 | 4.3181 | 4.3181 | 4.3181 | 4.3181 | 2.0506 | 0 | 0.2383 | 4.3181 | 4.3181 | 4.3181 | 4.3181 | 4.3181 | 4.3181 | 4.3181 | 4.3181 | 4.3181 | 4.3181 | 4.3181
Diesel | 8 | 1 | 4.3181 | 4.3181 | 4.3181 | 4.3181 | 4.3181 | 4.3181 | 4.3181 | 0.41972 | 3.7912 | 0 | 0 | 0 | 0 | 1.9501 | 0 | 0 | 4.3181 | 4.3181 | 4.3181 | 4.3181 | 4.3181 | 4.3181 | 4.3181 | 4.3181
Diesel | 8 | 2 | 0 | 0 | 4.3181 | 0 | 0 | 0 | 3.8141 | 0 | 0 | 0 | 0 | 0 | 0 | 0 | 0 | 0 | 3.8925 | 4.3181 | 0 | 4.3181 | 0 | 0 | 0 | 4.3181
Diesel | 8 | 3 | 0 | 0 | 0 | 0 | 0 | 0 | 0 | 0 | 0 | 0 | 0 | 0 | 0 | 0 | 0 | 0 | 0 | 0 | 0 | 0 | 0 | 0 | 0 | 0
Diesel | 8 | 4 | 0 | 0 | 0 | 0 | 0 | 3.5627 | 0 | 0 | 0 | 0 | 0 | 0 | 0 | 0 | 0 | 0 | 0 | 4.3181 | 0 | 0 | 0 | 0 | 0 | 0
Diesel | 8 | 5 | 0 | 0 | 4.3181 | 4.3181 | 0 | 4.3181 | 0 | 0 | 0 | 0 | 0 | 0 | 0 | 0 | 0 | 0 | 0 | 4.3181 | 2.388 | 4.3181 | 4.3181 | 0 | 0 | 4.3181
Diesel | 8 | 6 | 4.3181 | 4.3181 | 4.3181 | 4.3181 | 4.3181 | 4.3181 | 1.066 | 0 | 0 | 0 | 0 | 0 | 0 | 0 | 0 | 0 | 0.015329 | 4.3181 | 4.3181 | 4.3181 | 4.3181 | 0.88714 | 4.3181 | 4.3181
Diesel | 8 | 7 | 4.3181 | 4.3181 | 4.3181 | 4.3181 | 4.3181 | 4.3181 | 1.5482 | 0 | 0 | 0 | 0 | 0 | 0 | 0 | 0 | 0 | 0.79544 | 4.3181 | 4.3181 | 4.3181 | 4.3181 | 4.3181 | 4.3181 | 4.3181
Diesel | 8 | 8 | 0.6539 | 4.3181 | 4.3181 | 4.3181 | 4.3181 | 4.3181 | 2.391 | 0 | 0 | 0 | 0 | 0 | 0 | 0 | 0 | 0 | 2.0534 | 4.3181 | 4.3181 | 4.3181 | 0 | 4.3181 | 4.3181 | 4.3181
Diesel | 8 | 9 | 0 | 0 | 4.3181 | 0 | 4.3181 | 0 | 4.3181 | 0 | 0 | 0 | 0 | 0 | 0 | 0 | 0 | 0 | 4.3181 | 1.0571 | 0 | 4.3181 | 0 | 0 | 0 | 4.3181
Diesel | 8 | 10 | 4.3181 | 0 | 4.3181 | 0 | 0 | 0 | 4.1554 | 0 | 0 | 0 | 0 | 0 | 0 | 0 | 0 | 0 | 4.3181 | 0 | 4.3181 | 0 | 0 | 4.3181 | 0 | 0
Diesel | 8 | 11 | 0 | 4.3181 | 4.3181 | 0 | 4.3181 | 4.3181 | 4.3181 | 0 | 0 | 0 | 0 | 0 | 0 | 0 | 0 | 0 | 4.3181 | 4.3181 | 4.0349 | 4.3181 | 0 | 4.3181 | 4.3181 | 4.3181
Diesel | 9 | 0 | 5.0394 | 5.0394 | 5.0394 | 5.0394 | 5.0394 | 5.0394 | 5.0394 | 3.1362 | 3.3055 | 5.0394 | 0 | 0 | 0 | 4.4235 | 5.0394 | 2.2652 | 5.0394 | 5.0394 | 5.0394 | 5.0394 | 5.0394 | 5.0394 | 5.0394 | 5.0394
Diesel | 9 | 1 | 5.0394 | 5.0394 | 5.0394 | 5.0394 | 5.0394 | 5.0394 | 5.0394 | 0.79157 | 0 | 1.4478 | 0 | 0 | 0 | 1.8397 | 0 | 0 | 5.0394 | 5.0394 | 5.0394 | 5.0394 | 5.0394 | 5.0394 | 5.0394 | 5.0394
Diesel | 9 | 2 | 5.0394 | 0 | 0 | 0 | 5.0394 | 0 | 5.0394 | 0 | 0 | 0 | 0 | 0 | 0 | 0 | 0 | 0 | 2.9826 | 5.0394 | 0 | 0 | 0 | 0 | 0 | 5.0394
Diesel | 9 | 3 | 0 | 0 | 0 | 0 | 0 | 2.6505 | 0 | 0 | 0 | 0 | 0 | 0 | 0 | 0 | 0 | 0 | 0 | 0 | 0 | 0 | 0 | 0 | 0 | 0
Diesel | 9 | 4 | 0 | 5.0394 | 0 | 0 | 0 | 5.0394 | 0 | 0 | 0 | 0 | 0 | 0 | 0 | 0 | 0 | 0 | 0 | 2.2285 | 0 | 0 | 0 | 0 | 0 | 0
Diesel | 9 | 5 | 5.0394 | 0 | 5.0394 | 5.0394 | 0 | 5.0394 | 0 | 0 | 0 | 0 | 0 | 0 | 0 | 0 | 0 | 0 | 0 | 5.0394 | 0.12045 | 5.0394 | 0 | 0 | 5.0394 | 5.0394
Diesel | 9 | 6 | 5.0394 | 5.0394 | 5.0394 | 5.0394 | 5.0394 | 5.0394 | 1.6949 | 0 | 0 | 0 | 0 | 0 | 0 | 0 | 0 | 0 | 0.76427 | 5.0394 | 5.0394 | 5.0394 | 5.0394 | 1.608 | 5.0394 | 5.0394
Diesel | 9 | 7 | 5.0394 | 5.0394 | 5.0394 | 5.0394 | 5.0394 | 5.0394 | 2.1781 | 0 | 0 | 0 | 0 | 0 | 0 | 0 | 0 | 0 | 1.4951 | 5.0394 | 5.0394 | 5.0394 | 5.0394 | 5.0394 | 5.0394 | 5.0394
Diesel | 9 | 8 | 1.2573 | 5.0394 | 5.0394 | 5.0394 | 5.0394 | 5.0394 | 2.9676 | 0 | 0 | 0 | 0 | 0 | 0 | 0 | 0 | 0 | 2.686 | 5.0394 | 5.0394 | 5.0394 | 0 | 5.0394 | 5.0394 | 5.0394
Diesel | 9 | 9 | 0 | 0 | 4.3485 | 0 | 5.0394 | 0 | 5.0394 | 0 | 0 | 0 | 0 | 0 | 0 | 0 | 0 | 0 | 5.0394 | 5.0394 | 0 | 5.0394 | 0 | 0 | 0 | 5.0394
Diesel | 9 | 10 | 5.0394 | 0 | 5.0394 | 0 | 0 | 0 | 3.8934 | 0 | 0 | 0 | 0 | 0 | 0 | 0 | 0 | 0 | 5.0394 | 5.0394 | 0 | 5.0394 | 0 | 0 | 0 | 5.0394
Diesel | 9 | 11 | 0.93035 | 5.0394 | 5.0394 | 0 | 5.0394 | 5.0394 | 5.0394 | 1.92 | 0 | 0 | 0 | 0 | 0 | 0 | 0 | 0.55986 | 5.0394 | 5.0394 | 5.0394 | 5.0394 | 0 | 5.0394 | 5.0394 | 5.0394
Diesel | 10 | 0 | 0 | 0 | 0 | 0 | 0 | 0 | 0 | 0 | 0 | 0 | 0 | 0 | 0 | 0 | 0 | 0 | 0 | 0 | 0 | 0 | 0 | 0 | 0 | 0
Diesel | 10 | 1 | 0 | 0 | 0 | 0 | 0 | 0 | 0 | 0 | 0 | 0 | 0 | 0 | 0 | 0 | 0 | 0 | 0 | 0 | 0 | 0 | 0 | 0 | 0 | 0
Diesel | 10 | 2 | 0 | 0 | 0 | 0 | 0 | 0 | 0 | 0 | 0 | 0 | 0 | 0 | 0 | 0 | 0 | 0 | 0 | 0 | 0 | 0 | 0 | 0 | 0 | 0
Diesel | 10 | 3 | 0 | 0 | 0 | 0 | 0 | 0 | 0 | 0 | 0 | 0 | 0 | 0 | 0 | 0 | 0 | 0 | 0 | 0 | 0 | 0 | 0 | 0 | 0 | 0
Diesel | 10 | 4 | 0 | 0 | 0 | 0 | 0 | 0 | 0 | 0 | 0 | 0 | 0 | 0 | 0 | 0 | 0 | 0 | 0 | 0 | 0 | 0 | 0 | 0 | 0 | 0
Diesel | 10 | 5 | 0 | 0 | 0 | 0 | 0 | 0 | 0 | 0 | 0 | 0 | 0 | 0 | 0 | 0 | 0 | 0 | 0 | 0 | 0 | 0 | 0 | 0 | 0 | 0
Diesel | 10 | 6 | 0 | 0 | 0 | 0 | 0 | 0 | 0 | 0 | 0 | 0 | 0 | 0 | 0 | 0 | 0 | 0 | 0 | 0 | 0 | 0 | 0 | 0 | 0 | 0
Diesel | 10 | 7 | 0 | 0 | 0 | 0 | 0 | 0 | 0 | 0 | 0 | 0 | 0 | 0 | 0 | 0 | 0 | 0 | 0 | 0 | 0 | 0 | 0 | 0 | 0 | 0
Diesel | 10 | 8 | 0 | 0 | 0 | 0 | 0 | 0 | 0 | 0 | 0 | 0 | 0 | 0 | 0 | 0 | 0 | 0 | 0 | 0 | 0 | 0 | 0 | 0 | 0 | 0
Diesel | 10 | 9 | 0 | 0 | 0 | 0 | 0 | 0 | 0 | 0 | 0 | 0 | 0 | 0 | 0 | 0 | 0 | 0 | 0 | 0 | 0 | 0 | 0 | 0 | 0 | 0
Diesel | 10 | 10 | 0 | 0 | 0 | 0 | 0 | 0 | 0 | 0 | 0 | 0 | 0 | 0 | 0 | 0 | 0 | 0 | 0 | 0 | 0 | 0 | 0 | 0 | 0 | 0
Diesel | 10 | 11 | 0 | 0 | 0 | 0 | 0 | 0 | 0 | 0 | 0 | 0 | 0 | 0 | 0 | 0 | 0 | 0 | 0 | 0 | 0 | 0 | 0 | 0 | 0 | 0
Diesel | 11 | 0 | 0 | 0 | 0 | 0 | 0 | 0 | 0 | 0 | 0 | 0 | 0 | 0 | 0 | 0 | 0 | 0 | 0 | 0 | 0 | 0 | 0 | 0 | 0 | 0
Diesel | 11 | 1 | 0 | 0 | 0 | 0 | 0 | 0 | 0 | 0 | 0 | 0 | 0 | 0 | 0 | 0 | 0 | 0 | 0 | 0 | 0 | 0 | 0 | 0 | 0 | 0
Diesel | 11 | 2 | 0 | 0 | 0 | 0 | 0 | 0 | 0 | 0 | 0 | 0 | 0 | 0 | 0 | 0 | 0 | 0 | 0 | 0 | 0 | 0 | 0 | 0 | 0 | 0
Diesel | 11 | 3 | 0 | 0 | 0 | 0 | 0 | 0 | 0 | 0 | 0 | 0 | 0 | 0 | 0 | 0 | 0 | 0 | 0 | 0 | 0 | 0 | 0 | 0 | 0 | 0
Diesel | 11 | 4 | 0 | 0 | 0 | 0 | 0 | 0 | 0 | 0 | 0 | 0 | 0 | 0 | 0 | 0 | 0 | 0 | 0 | 0 | 0 | 0 | 0 | 0 | 0 | 0
Diesel | 11 | 5 | 0 | 0 | 0 | 0 | 0 | 0 | 0 | 0 | 0 | 0 | 0 | 0 | 0 | 0 | 0 | 0 | 0 | 0 | 0 | 0 | 0 | 0 | 0 | 0
Diesel | 11 | 6 | 0 | 0 | 0 | 0 | 0 | 0 | 0 | 0 | 0 | 0 | 0 | 0 | 0 | 0 | 0 | 0 | 0 | 0 | 0 | 0 | 0 | 0 | 0 | 0
Diesel | 11 | 7 | 0 | 0 | 0 | 0 | 0 | 0 | 0 | 0 | 0 | 0 | 0 | 0 | 0 | 0 | 0 | 0 | 0 | 0 | 0 | 0 | 0 | 0 | 0 | 0
Diesel | 11 | 8 | 0 | 0 | 0 | 0 | 0 | 0 | 0 | 0 | 0 | 0 | 0 | 0 | 0 | 0 | 0 | 0 | 0 | 0 | 0 | 0 | 0 | 0 | 0 | 0
Diesel | 11 | 9 | 0 | 0 | 0 | 0 | 0 | 0 | 0 | 0 | 0 | 0 | 0 | 0 | 0 | 0 | 0 | 0 | 0 | 0 | 0 | 0 | 0 | 0 | 0 | 0
Diesel | 11 | 10 | 0 | 0 | 0 | 0 | 0 | 0 | 0 | 0 | 0 | 0 | 0 | 0 | 0 | 0 | 0 | 0 | 0 | 0 | 0 | 0 | 0 | 0 | 0 | 0
Diesel | 11 | 11 | 0 | 0 | 0 | 0 | 0 | 0 | 0 | 0 | 0 | 0 | 0 | 0 | 0 | 0 | 0 | 0 | 0 | 0 | 0 | 0 | 0 | 0 | 0 | 0
Diesel | 12 | 0 | 0 | 0 | 0 | 0 | 0 | 0 | 0 | 0 | 0 | 0 | 0 | 0 | 0 | 0 | 0 | 0 | 0 | 0 | 0 | 0 | 0 | 0 | 0 | 0
Diesel | 12 | 1 | 0 | 0 | 0 | 0 | 0 | 0 | 0 | 0 | 0 | 0 | 0 | 0 | 0 | 0 | 0 | 0 | 0 | 0 | 0 | 0 | 0 | 0 | 0 | 0
Diesel | 12 | 2 | 0 | 0 | 0 | 0 | 0 | 0 | 0 | 0 | 0 | 0 | 0 | 0 | 0 | 0 | 0 | 0 | 0 | 0 | 0 | 0 | 0 | 0 | 0 | 0
Diesel | 12 | 3 | 0 | 0 | 0 | 0 | 0 | 0 | 0 | 0 | 0 | 0 | 0 | 0 | 0 | 0 | 0 | 0 | 0 | 0 | 0 | 0 | 0 | 0 | 0 | 0
Diesel | 12 | 4 | 0 | 0 | 0 | 0 | 0 | 0 | 0 | 0 | 0 | 0 | 0 | 0 | 0 | 0 | 0 | 0 | 0 | 0 | 0 | 0 | 0 | 0 | 0 | 0
Diesel | 12 | 5 | 0 | 0 | 0 | 0 | 0 | 0 | 0 | 0 | 0 | 0 | 0 | 0 | 0 | 0 | 0 | 0 | 0 | 0 | 0 | 0 | 0 | 0 | 0 | 0
Diesel | 12 | 6 | 0 | 0 | 0 | 0 | 0 | 0 | 0 | 0 | 0 | 0 | 0 | 0 | 0 | 0 | 0 | 0 | 0 | 0 | 0 | 0 | 0 | 0 | 0 | 0
Diesel | 12 | 7 | 0 | 0 | 0 | 0 | 0 | 0 | 0 | 0 | 0 | 0 | 0 | 0 | 0 | 0 | 0 | 0 | 0 | 0 | 0 | 0 | 0 | 0 | 0 | 0
Diesel | 12 | 8 | 0 | 0 | 0 | 0 | 0 | 0 | 0 | 0 | 0 | 0 | 0 | 0 | 0 | 0 | 0 | 0 | 0 | 0 | 0 | 0 | 0 | 0 | 0 | 0
Diesel | 12 | 9 | 0 | 0 | 0 | 0 | 0 | 0 | 0 | 0 | 0 | 0 | 0 | 0 | 0 | 0 | 0 | 0 | 0 | 0 | 0 | 0 | 0 | 0 | 0 | 0
Diesel | 12 | 10 | 0 | 0 | 0 | 0 | 0 | 0 | 0 | 0 | 0 | 0 | 0 | 0 | 0 | 0 | 0 | 0 | 0 | 0 | 0 | 0 | 0 | 0 | 0 | 0
Diesel | 12 | 11 | 0 | 0 | 0 | 0 | 0 | 0 | 0 | 0 | 0 | 0 | 0 | 0 | 0 | 0 | 0 | 0 | 0 | 0 | 0 | 0 | 0 | 0 | 0 | 0
Diesel | 13 | 0 | 0 | 0 | 0 | 0 | 0 | 0 | 0 | 0 | 0 | 0 | 0 | 0 | 0 | 0 | 0 | 0 | 0 | 0 | 0 | 0 | 0 | 0 | 0 | 0
Diesel | 13 | 1 | 0 | 0 | 0 | 0 | 0 | 0 | 0 | 0 | 0 | 0 | 0 | 0 | 0 | 0 | 0 | 0 | 0 | 0 | 0 | 0 | 0 | 0 | 0 | 0
Diesel | 13 | 2 | 0 | 0 | 0 | 0 | 0 | 0 | 0 | 0 | 0 | 0 | 0 | 0 | 0 | 0 | 0 | 0 | 0 | 0 | 0 | 0 | 0 | 0 | 0 | 0
Diesel | 13 | 3 | 0 | 0 | 0 | 0 | 0 | 0 | 0 | 0 | 0 | 0 | 0 | 0 | 0 | 0 | 0 | 0 | 0 | 0 | 0 | 0 | 0 | 0 | 0 | 0
Diesel | 13 | 4 | 0 | 0 | 0 | 0 | 0 | 0 | 0 | 0 | 0 | 0 | 0 | 0 | 0 | 0 | 0 | 0 | 0 | 0 | 0 | 0 | 0 | 0 | 0 | 0
Diesel | 13 | 5 | 0 | 0 | 0 | 0 | 0 | 0 | 0 | 0 | 0 | 0 | 0 | 0 | 0 | 0 | 0 | 0 | 0 | 0 | 0 | 0 | 0 | 0 | 0 | 0
Diesel | 13 | 6 | 0 | 0 | 0 | 0 | 0 | 0 | 0 | 0 | 0 | 0 | 0 | 0 | 0 | 0 | 0 | 0 | 0 | 0 | 0 | 0 | 0 | 0 | 0 | 0
Diesel | 13 | 7 | 0 | 0 | 0 | 0 | 0 | 0 | 0 | 0 | 0 | 0 | 0 | 0 | 0 | 0 | 0 | 0 | 0 | 0 | 0 | 0 | 0 | 0 | 0 | 0
Diesel | 13 | 8 | 0 | 0 | 0 | 0 | 0 | 0 | 0 | 0 | 0 | 0 | 0 | 0 | 0 | 0 | 0 | 0 | 0 | 0 | 0 | 0 | 0 | 0 | 0 | 0
Diesel | 13 | 9 | 0 | 0 | 0 | 0 | 0 | 0 | 0 | 0 | 0 | 0 | 0 | 0 | 0 | 0 | 0 | 0 | 0 | 0 | 0 | 0 | 0 | 0 | 0 | 0
Diesel | 13 | 10 | 0 | 0 | 0 | 0 | 0 | 0 | 0 | 0 | 0 | 0 | 0 | 0 | 0 | 0 | 0 | 0 | 0 | 0 | 0 | 0 | 0 | 0 | 0 | 0
Diesel | 13 | 11 | 0 | 0 | 0 | 0 | 0 | 0 | 0 | 0 | 0 | 0 | 0 | 0 | 0 | 0 | 0 | 0 | 0 | 0 | 0 | 0 | 0 | 0 | 0 | 0
Diesel | 14 | 0 | 0 | 0 | 0 | 0 | 0 | 0 | 0 | 0 | 0 | 0 | 0 | 0 | 0 | 0 | 0 | 0 | 0 | 0 | 0 | 0 | 0 | 0 | 0 | 0
Diesel | 14 | 1 | 0 | 0 | 0 | 0 | 0 | 0 | 0 | 0 | 0 | 0 | 0 | 0 | 0 | 0 | 0 | 0 | 0 | 0 | 0 | 0 | 0 | 0 | 0 | 0
Diesel | 14 | 2 | 0 | 0 | 0 | 0 | 0 | 0 | 0 | 0 | 0 | 0 | 0 | 0 | 0 | 0 | 0 | 0 | 0 | 0 | 0 | 0 | 0 | 0 | 0 | 0
Diesel | 14 | 3 | 0 | 0 | 0 | 0 | 0 | 0 | 0 | 0 | 0 | 0 | 0 | 0 | 0 | 0 | 0 | 0 | 0 | 0 | 0 | 0 | 0 | 0 | 0 | 0
Diesel | 14 | 4 | 0 | 0 | 0 | 0 | 0 | 0 | 0 | 0 | 0 | 0 | 0 | 0 | 0 | 0 | 0 | 0 | 0 | 0 | 0 | 0 | 0 | 0 | 0 | 0
Diesel | 14 | 5 | 0 | 0 | 0 | 0 | 0 | 0 | 0 | 0 | 0 | 0 | 0 | 0 | 0 | 0 | 0 | 0 | 0 | 0 | 0 | 0 | 0 | 0 | 0 | 0
Diesel | 14 | 6 | 0 | 0 | 0 | 0 | 0 | 0 | 0 | 0 | 0 | 0 | 0 | 0 | 0 | 0 | 0 | 0 | 0 | 0 | 0 | 0 | 0 | 0 | 0 | 0
Diesel | 14 | 7 | 0 | 0 | 0 | 0 | 0 | 0 | 0 | 0 | 0 | 0 | 0 | 0 | 0 | 0 | 0 | 0 | 0 | 0 | 0 | 0 | 0 | 0 | 0 | 0
Diesel | 14 | 8 | 0 | 0 | 0 | 0 | 0 | 0 | 0 | 0 | 0 | 0 | 0 | 0 | 0 | 0 | 0 | 0 | 0 | 0 | 0 | 0 | 0 | 0 | 0 | 0
Diesel | 14 | 9 | 0 | 0 | 0 | 0 | 0 | 0 | 0 | 0 | 0 | 0 | 0 | 0 | 0 | 0 | 0 | 0 | 0 | 0 | 0 | 0 | 0 | 0 | 0 | 0
Diesel | 14 | 10 | 0 | 0 | 0 | 0 | 0 | 0 | 0 | 0 | 0 | 0 | 0 | 0 | 0 | 0 | 0 | 0 | 0 | 0 | 0 | 0 | 0 | 0 | 0 | 0
Diesel | 14 | 11 | 0 | 0 | 0 | 0 | 0 | 0 | 0 | 0 | 0 | 0 | 0 | 0 | 0 | 0 | 0 | 0 | 0 | 0 | 0 | 0 | 0 | 0 | 0 | 0
Diesel | 15 | 0 | 0 | 0 | 0 | 0 | 0 | 0 | 0 | 0 | 0 | 0 | 0 | 0 | 0 | 0 | 0 | 0 | 0 | 0 | 0 | 0 | 0 | 0 | 0 | 0
Diesel | 15 | 1 | 0 | 0 | 0 | 0 | 0 | 0 | 0 | 0 | 0 | 0 | 0 | 0 | 0 | 0 | 0 | 0 | 0 | 0 | 0 | 0 | 0 | 0 | 0 | 0
Diesel | 15 | 2 | 0 | 0 | 0 | 0 | 0 | 0 | 0 | 0 | 0 | 0 | 0 | 0 | 0 | 0 | 0 | 0 | 0 | 0 | 0 | 0 | 0 | 0 | 0 | 0
Diesel | 15 | 3 | 0 | 0 | 0 | 0 | 0 | 0 | 0 | 0 | 0 | 0 | 0 | 0 | 0 | 0 | 0 | 0 | 0 | 0 | 0 | 0 | 0 | 0 | 0 | 0
Diesel | 15 | 4 | 0 | 0 | 0 | 0 | 0 | 0 | 0 | 0 | 0 | 0 | 0 | 0 | 0 | 0 | 0 | 0 | 0 | 0 | 0 | 0 | 0 | 0 | 0 | 0
Diesel | 15 | 5 | 0 | 0 | 0 | 0 | 0 | 0 | 0 | 0 | 0 | 0 | 0 | 0 | 0 | 0 | 0 | 0 | 0 | 0 | 0 | 0 | 0 | 0 | 0 | 0
Diesel | 15 | 6 | 0 | 0 | 0 | 0 | 0 | 0 | 0 | 0 | 0 | 0 | 0 | 0 | 0 | 0 | 0 | 0 | 0 | 0 | 0 | 0 | 0 | 0 | 0 | 0
Diesel | 15 | 7 | 0 | 0 | 0 | 0 | 0 | 0 | 0 | 0 | 0 | 0 | 0 | 0 | 0 | 0 | 0 | 0 | 0 | 0 | 0 | 0 | 0 | 0 | 0 | 0
Diesel | 15 | 8 | 0 | 0 | 0 | 0 | 0 | 0 | 0 | 0 | 0 | 0 | 0 | 0 | 0 | 0 | 0 | 0 | 0 | 0 | 0 | 0 | 0 | 0 | 0 | 0
Diesel | 15 | 9 | 0 | 0 | 0 | 0 | 0 | 0 | 0 | 0 | 0 | 0 | 0 | 0 | 0 | 0 | 0 | 0 | 0 | 0 | 0 | 0 | 0 | 0 | 0 | 0
Diesel | 15 | 10 | 0 | 0 | 0 | 0 | 0 | 0 | 0 | 0 | 0 | 0 | 0 | 0 | 0 | 0 | 0 | 0 | 0 | 0 | 0 | 0 | 0 | 0 | 0 | 0
Diesel | 15 | 11 | 0 | 0 | 0 | 0 | 0 | 0 | 0 | 0 | 0 | 0 | 0 | 0 | 0 | 0 | 0 | 0 | 0 | 0 | 0 | 0 | 0 | 0 | 0 | 0
Diesel | 16 | 0 | 0 | 0 | 0 | 0 | 0 | 0 | 0 | 0 | 0 | 0 | 0 | 0 | 0 | 0 | 0 | 0 | 0 | 0 | 0 | 0 | 0 | 0 | 0 | 0
Diesel | 16 | 1 | 0 | 0 | 0 | 0 | 0 | 0 | 0 | 0 | 0 | 0 | 0 | 0 | 0 | 0 | 0 | 0 | 0 | 0 | 0 | 0 | 0 | 0 | 0 | 0
Diesel | 16 | 2 | 0 | 0 | 0 | 0 | 0 | 0 | 0 | 0 | 0 | 0 | 0 | 0 | 0 | 0 | 0 | 0 | 0 | 0 | 0 | 0 | 0 | 0 | 0 | 0
Diesel | 16 | 3 | 0 | 0 | 0 | 0 | 0 | 0 | 0 | 0 | 0 | 0 | 0 | 0 | 0 | 0 | 0 | 0 | 0 | 0 | 0 | 0 | 0 | 0 | 0 | 0
Diesel | 16 | 4 | 0 | 0 | 0 | 0 | 0 | 0 | 0 | 0 | 0 | 0 | 0 | 0 | 0 | 0 | 0 | 0 | 0 | 0 | 0 | 0 | 0 | 0 | 0 | 0
Diesel | 16 | 5 | 0 | 0 | 0 | 0 | 0 | 0 | 0 | 0 | 0 | 0 | 0 | 0 | 0 | 0 | 0 | 0 | 0 | 0 | 0 | 0 | 0 | 0 | 0 | 0
Diesel | 16 | 6 | 0 | 0 | 0 | 0 | 0 | 0 | 0 | 0 | 0 | 0 | 0 | 0 | 0 | 0 | 0 | 0 | 0 | 0 | 0 | 0 | 0 | 0 | 0 | 0
Diesel | 16 | 7 | 0 | 0 | 0 | 0 | 0 | 0 | 0 | 0 | 0 | 0 | 0 | 0 | 0 | 0 | 0 | 0 | 0 | 0 | 0 | 0 | 0 | 0 | 0 | 0
Diesel | 16 | 8 | 0 | 0 | 0 | 0 | 0 | 0 | 0 | 0 | 0 | 0 | 0 | 0 | 0 | 0 | 0 | 0 | 0 | 0 | 0 | 0 | 0 | 0 | 0 | 0
Diesel | 16 | 9 | 0 | 0 | 0 | 0 | 0 | 0 | 0 | 0 | 0 | 0 | 0 | 0 | 0 | 0 | 0 | 0 | 0 | 0 | 0 | 0 | 0 | 0 | 0 | 0
Diesel | 16 | 10 | 0 | 0 | 0 | 0 | 0 | 0 | 0 | 0 | 0 | 0 | 0 | 0 | 0 | 0 | 0 | 0 | 0 | 0 | 0 | 0 | 0 | 0 | 0 | 0
Diesel | 16 | 11 | 0 | 0 | 0 | 0 | 0 | 0 | 0 | 0 | 0 | 0 | 0 | 0 | 0 | 0 | 0 | 0 | 0 | 0 | 0 | 0 | 0 | 0 | 0 | 0
Diesel | 17 | 0 | 0 | 0 | 0 | 0 | 0 | 0 | 0 | 0 | 0 | 0 | 0 | 0 | 0 | 0 | 0 | 0 | 0 | 0 | 0 | 0 | 0 | 0 | 0 | 0
Diesel | 17 | 1 | 0 | 0 | 0 | 0 | 0 | 0 | 0 | 0 | 0 | 0 | 0 | 0 | 0 | 0 | 0 | 0 | 0 | 0 | 0 | 0 | 0 | 0 | 0 | 0
Diesel | 17 | 2 | 0 | 0 | 0 | 0 | 0 | 0 | 0 | 0 | 0 | 0 | 0 | 0 | 0 | 0 | 0 | 0 | 0 | 0 | 0 | 0 | 0 | 0 | 0 | 0
Diesel | 17 | 3 | 0 | 0 | 0 | 0 | 0 | 0 | 0 | 0 | 0 | 0 | 0 | 0 | 0 | 0 | 0 | 0 | 0 | 0 | 0 | 0 | 0 | 0 | 0 | 0
Diesel | 17 | 4 | 0 | 0 | 0 | 0 | 0 | 0 | 0 | 0 | 0 | 0 | 0 | 0 | 0 | 0 | 0 | 0 | 0 | 0 | 0 | 0 | 0 | 0 | 0 | 0
Diesel | 17 | 5 | 0 | 0 | 0 | 0 | 0 | 0 | 0 | 0 | 0 | 0 | 0 | 0 | 0 | 0 | 0 | 0 | 0 | 0 | 0 | 0 | 0 | 0 | 0 | 0
Diesel | 17 | 6 | 0 | 0 | 0 | 0 | 0 | 0 | 0 | 0 | 0 | 0 | 0 | 0 | 0 | 0 | 0 | 0 | 0 | 0 | 0 | 0 | 0 | 0 | 0 | 0
Diesel | 17 | 7 | 0 | 0 | 0 | 0 | 0 | 0 | 0 | 0 | 0 | 0 | 0 | 0 | 0 | 0 | 0 | 0 | 0 | 0 | 0 | 0 | 0 | 0 | 0 | 0
Diesel | 17 | 8 | 0 | 0 | 0 | 0 | 0 | 0 | 0 | 0 | 0 | 0 | 0 | 0 | 0 | 0 | 0 | 0 | 0 | 0 | 0 | 0 | 0 | 0 | 0 | 0
Diesel | 17 | 9 | 0 | 0 | 0 | 0 | 0 | 0 | 0 | 0 | 0 | 0 | 0 | 0 | 0 | 0 | 0 | 0 | 0 | 0 | 0 | 0 | 0 | 0 | 0 | 0
Diesel | 17 | 10 | 0 | 0 | 0 | 0 | 0 | 0 | 0 | 0 | 0 | 0 | 0 | 0 | 0 | 0 | 0 | 0 | 0 | 0 | 0 | 0 | 0 | 0 | 0 | 0
Diesel | 17 | 11 | 0 | 0 | 0 | 0 | 0 | 0 | 0 | 0 | 0 | 0 | 0 | 0 | 0 | 0 | 0 | 0 | 0 | 0 | 0 | 0 | 0 | 0 | 0 | 0
Diesel | 18 | 0 | 0 | 0 | 0 | 0 | 0 | 0 | 0 | 0 | 0 | 0 | 0 | 0 | 0 | 0 | 0 | 0 | 0 | 0 | 0 | 0 | 0 | 0 | 0 | 0
Diesel | 18 | 1 | 0 | 0 | 0 | 0 | 0 | 0 | 0 | 0 | 0 | 0 | 0 | 0 | 0 | 0 | 0 | 0 | 0 | 0 | 0 | 0 | 0 | 0 | 0 | 0
Diesel | 18 | 2 | 0 | 0 | 0 | 0 | 0 | 0 | 0 | 0 | 0 | 0 | 0 | 0 | 0 | 0 | 0 | 0 | 0 | 0 | 0 | 0 | 0 | 0 | 0 | 0
Diesel | 18 | 3 | 0 | 0 | 0 | 0 | 0 | 0 | 0 | 0 | 0 | 0 | 0 | 0 | 0 | 0 | 0 | 0 | 0 | 0 | 0 | 0 | 0 | 0 | 0 | 0
Diesel | 18 | 4 | 0 | 0 | 0 | 0 | 0 | 0 | 0 | 0 | 0 | 0 | 0 | 0 | 0 | 0 | 0 | 0 | 0 | 0 | 0 | 0 | 0 | 0 | 0 | 0
Diesel | 18 | 5 | 0 | 0 | 0 | 0 | 0 | 0 | 0 | 0 | 0 | 0 | 0 | 0 | 0 | 0 | 0 | 0 | 0 | 0 | 0 | 0 | 0 | 0 | 0 | 0
Diesel | 18 | 6 | 0 | 0 | 0 | 0 | 0 | 0 | 0 | 0 | 0 | 0 | 0 | 0 | 0 | 0 | 0 | 0 | 0 | 0 | 0 | 0 | 0 | 0 | 0 | 0
Diesel | 18 | 7 | 0 | 0 | 0 | 0 | 0 | 0 | 0 | 0 | 0 | 0 | 0 | 0 | 0 | 0 | 0 | 0 | 0 | 0 | 0 | 0 | 0 | 0 | 0 | 0
Diesel | 18 | 8 | 0 | 0 | 0 | 0 | 0 | 0 | 0 | 0 | 0 | 0 | 0 | 0 | 0 | 0 | 0 | 0 | 0 | 0 | 0 | 0 | 0 | 0 | 0 | 0
Diesel | 18 | 9 | 0 | 0 | 0 | 0 | 0 | 0 | 0 | 0 | 0 | 0 | 0 | 0 | 0 | 0 | 0 | 0 | 0 | 0 | 0 | 0 | 0 | 0 | 0 | 0
Diesel | 18 | 10 | 0 | 0 | 0 | 0 | 0 | 0 | 0 | 0 | 0 | 0 | 0 | 0 | 0 | 0 | 0 | 0 | 0 | 0 | 0 | 0 | 0 | 0 | 0 | 0
Diesel | 18 | 11 | 0 | 0 | 0 | 0 | 0 | 0 | 0 | 0 | 0 | 0 | 0 | 0 | 0 | 0 | 0 | 0 | 0 | 0 | 0 | 0 | 0 | 0 | 0 | 0
Diesel | 19 | 0 | 0 | 0 | 0 | 0 | 0 | 0 | 0 | 0 | 0 | 0 | 0 | 0 | 0 | 0 | 0 | 0 | 0 | 0 | 0 | 0 | 0 | 0 | 0 | 0
Diesel | 19 | 1 | 0 | 0 | 0 | 0 | 0 | 0 | 0 | 0 | 0 | 0 | 0 | 0 | 0 | 0 | 0 | 0 | 0 | 0 | 0 | 0 | 0 | 0 | 0 | 0
Diesel | 19 | 2 | 0 | 0 | 0 | 0 | 0 | 0 | 0 | 0 | 0 | 0 | 0 | 0 | 0 | 0 | 0 | 0 | 0 | 0 | 0 | 0 | 0 | 0 | 0 | 0
Diesel | 19 | 3 | 0 | 0 | 0 | 0 | 0 | 0 | 0 | 0 | 0 | 0 | 0 | 0 | 0 | 0 | 0 | 0 | 0 | 0 | 0 | 0 | 0 | 0 | 0 | 0
Diesel | 19 | 4 | 0 | 0 | 0 | 0 | 0 | 0 | 0 | 0 | 0 | 0 | 0 | 0 | 0 | 0 | 0 | 0 | 0 | 0 | 0 | 0 | 0 | 0 | 0 | 0
Diesel | 19 | 5 | 0 | 0 | 0 | 0 | 0 | 0 | 0 | 0 | 0 | 0 | 0 | 0 | 0 | 0 | 0 | 0 | 0 | 0 | 0 | 0 | 0 | 0 | 0 | 0
Diesel | 19 | 6 | 0 | 0 | 0 | 0 | 0 | 0 | 0 | 0 | 0 | 0 | 0 | 0 | 0 | 0 | 0 | 0 | 0 | 0 | 0 | 0 | 0 | 0 | 0 | 0
Diesel | 19 | 7 | 0 | 0 | 0 | 0 | 0 | 0 | 0 | 0 | 0 | 0 | 0 | 0 | 0 | 0 | 0 | 0 | 0 | 0 | 0 | 0 | 0 | 0 | 0 | 0
Diesel | 19 | 8 | 0 | 0 | 0 | 0 | 0 | 0 | 0 | 0 | 0 | 0 | 0 | 0 | 0 | 0 | 0 | 0 | 0 | 0 | 0 | 0 | 0 | 0 | 0 | 0
Diesel | 19 | 9 | 0 | 0 | 0 | 0 | 0 | 0 | 0 | 0 | 0 | 0 | 0 | 0 | 0 | 0 | 0 | 0 | 0 | 0 | 0 | 0 | 0 | 0 | 0 | 0
Diesel | 19 | 10 | 0 | 0 | 0 | 0 | 0 | 0 | 0 | 0 | 0 | 0 | 0 | 0 | 0 | 0 | 0 | 0 | 0 | 0 | 0 | 0 | 0 | 0 | 0 | 0
Diesel | 19 | 11 | 0 | 0 | 0 | 0 | 0 | 0 | 0 | 0 | 0 | 0 | 0 | 0 | 0 | 0 | 0 | 0 | 0 | 0 | 0 | 0 | 0 | 0 | 0 | 0
PV | 0 | 0 | 0 | 0 | 0 | 0 | 0 | 0 | 0.069301 | 3.5728 | 7.5161 | 10.8371 | 13.074 | 13.9749 | 13.526 | 11.8997 | 8.7119 | 4.4568 | 0.47356 | 0 | 0 | 0 | 0 | 0 | 0 | 0
PV | 0 | 1 | 0 | 0 | 0 | 0 | 0 | 0 | 0.66496 | 4.5277 | 8.6189 | 11.9096 | 14.0801 | 14.8372 | 14.6487 | 12.8857 | 9.5106 | 5.6513 | 1.3896 | 0 | 0 | 0 | 0 | 0 | 0 | 0
PV | 0 | 2 | 0 | 0 | 0 | 0 | 0 | 0.01155 | 1.6755 | 5.4509 | 6.7338 | 11.6693 | 13.2982 | 12.9457 | 15.1786 | 13.9156 | 10.9441 | 7.4083 | 3.0531 | 0.13629 | 0 | 0 | 0 | 0 | 0 | 0
PV | 0 | 3 | 0 | 0 | 0 | 0 | 0 | 0.28087 | 3.3108 | 7.3942 | 11.9932 | 8.088 | 14.6744 | 14.5761 | 14.4969 | 13.0015 | 12.5247 | 8.7445 | 4.3802 | 0.70497 | 0 | 0 | 0 | 0 | 0 | 0
PV | 0 | 4 | 0 | 0 | 0 | 0 | 0 | 0.79465 | 4.185 | 8.6272 | 8.0104 | 13.4594 | 15.4072 | 12.1868 | 15.1902 | 14.9294 | 12.9446 | 9.2509 | 4.8249 | 1.0688 | 0.0385 | 0 | 0 | 0 | 0 | 0
PV | 0 | 5 | 0 | 0 | 0 | 0 | 0.019892 | 0.86251 | 4.2123 | 8.185 | 8.5478 | 14.1704 | 16.1799 | 16.1388 | 16.0733 | 14.9487 | 13.1135 | 9.5561 | 5.2491 | 1.2365 | 0.1472 | 0 | 0 | 0 | 0 | 0
PV | 0 | 6 | 0 | 0 | 0 | 0 | 0.0053901 | 0.69917 | 4.0379 | 8.6449 | 12.4872 | 15.0722 | 16.9009 | 17.0496 | 16.9835 | 15.6789 | 13.1787 | 9.6559 | 5.3762 | 1.3121 | 0.086241 | 0 | 0 | 0 | 0 | 0
PV | 0 | 7 | 0 | 0 | 0 | 0 | 0 | 0.47972 | 3.897 | 8.6842 | 11.8488 | 15.1138 | 17.1915 | 16.9947 | 17.0067 | 15.9246 | 13.3181 | 9.6043 | 5.1021 | 1.0241 | 0.00154 | 0 | 0 | 0 | 0 | 0
PV | 0 | 8 | 0 | 0 | 0 | 0 | 0 | 0.083546 | 3.3697 | 8.5989 | 9.9521 | 14.8051 | 16.837 | 16.7669 | 16.6969 | 16.3503 | 13.5265 | 9.4582 | 4.4502 | 0.33418 | 0 | 0 | 0 | 0 | 0 | 0
PV | 0 | 9 | 0 | 0 | 0 | 0 | 0 | 0 | 1.5046 | 6.5489 | 8.8823 | 13.4421 | 15.3316 | 15.2985 | 15.1669 | 14.7973 | 11.8243 | 7.7755 | 2.8783 | 0.01001 | 0 | 0 | 0 | 0 | 0 | 0
PV | 0 | 10 | 0 | 0 | 0 | 0 | 0 | 0 | 0.25462 | 3.7222 | 8.3689 | 11.916 | 13.7787 | 13.8273 | 13.7415 | 12.7833 | 9.9595 | 5.7623 | 0.884 | 0 | 0 | 0 | 0 | 0 | 0 | 0
PV | 0 | 11 | 0 | 0 | 0 | 0 | 0 | 0 | 0.0061601 | 3.6783 | 8.9506 | 12.8037 | 14.8689 | 15.3064 | 14.979 | 13.0786 | 9.4318 | 4.8064 | 0.22946 | 0 | 0 | 0 | 0 | 0 | 0 | 0
PV | 1 | 0 | 0 | 0 | 0 | 0 | 0 | 0 | 0.12908 | 6.6548 | 13.9994 | 20.1852 | 24.3516 | 26.0297 | 25.1935 | 22.1644 | 16.2268 | 8.3013 | 0.88205 | 0 | 0 | 0 | 0 | 0 | 0 | 0
PV | 1 | 1 | 0 | 0 | 0 | 0 | 0 | 0 | 1.2386 | 8.4333 | 16.0535 | 22.1828 | 26.2255 | 27.9928 | 27.2846 | 24.0009 | 17.7145 | 10.5261 | 2.5883 | 0 | 0 | 0 | 0 | 0 | 0 | 0
PV | 1 | 2 | 0 | 0 | 0 | 0 | 0 | 0.021513 | 3.1209 | 10.1528 | 17.311 | 23.9902 | 27.9298 | 30.5245 | 29.7601 | 25.9192 | 20.3846 | 13.7986 | 5.6867 | 0.25386 | 0 | 0 | 0 | 0 | 0 | 0
PV | 1 | 3 | 0 | 0 | 0 | 0 | 0 | 0.52316 | 6.1667 | 7.7639 | 22.3386 | 27.9214 | 31.2678 | 32.5972 | 31.9377 | 28.7009 | 23.3286 | 16.2875 | 8.1586 | 0.41955 | 0 | 0 | 0 | 0 | 0 | 0
PV | 1 | 4 | 0 | 0 | 0 | 0 | 0 | 1.4801 | 7.795 | 16.069 | 23.4452 | 28.8637 | 32.1667 | 33.3485 | 32.2656 | 29.3915 | 24.1107 | 17.2307 | 8.9868 | 1.9907 | 0.071711 | 0 | 0 | 0 | 0 | 0
PV | 1 | 5 | 0 | 0 | 0 | 0 | 0.037051 | 1.6065 | 7.753 | 16.1156 | 23.1685 | 28.3052 | 31.4116 | 32.6535 | 31.8517 | 29.1218 | 24.4253 | 17.7991 | 9.7769 | 2.3031 | 0.27417 | 0 | 0 | 0 | 0 | 0
PV | 1 | 6 | 0 | 0 | 0 | 0 | 0.01004 | 1.3023 | 7.521 | 16.102 | 23.2587 | 28.3961 | 31.4797 | 32.6873 | 31.9042 | 29.2036 | 24.5467 | 17.9851 | 10.0137 | 2.4439 | 0.16063 | 0 | 0 | 0 | 0 | 0
PV | 1 | 7 | 0 | 0 | 0 | 0 | 0 | 0.89352 | 7.2586 | 16.1751 | 23.5972 | 28.8952 | 32.0677 | 33.3241 | 32.498 | 29.6611 | 24.8063 | 17.889 | 9.5031 | 1.9075 | 0.0028684 | 0 | 0 | 0 | 0 | 0
PV | 1 | 8 | 0 | 0 | 0 | 0 | 0 | 0.15561 | 6.2764 | 16.0163 | 24.1393 | 29.8421 | 33.15 | 34.4097 | 33.4879 | 30.4542 | 25.1945 | 17.6169 | 8.289 | 0.62245 | 0 | 0 | 0 | 0 | 0 | 0
PV | 1 | 9 | 0 | 0 | 0 | 0 | 0 | 0 | 2.8025 | 12.198 | 21.6008 | 27.8239 | 31.4998 | 32.7346 | 31.1211 | 27.5614 | 22.0239 | 14.4827 | 5.3611 | 0.018645 | 0 | 0 | 0 | 0 | 0 | 0
PV | 1 | 10 | 0 | 0 | 0 | 0 | 0 | 0 | 0.47425 | 6.9329 | 15.588 | 22.1948 | 26.2852 | 27.1517 | 26.6794 | 23.8102 | 18.5505 | 10.7328 | 1.6465 | 0 | 0 | 0 | 0 | 0 | 0 | 0
PV | 1 | 11 | 0 | 0 | 0 | 0 | 0 | 0 | 0.011474 | 6.8513 | 16.6714 | 23.8482 | 27.6948 | 28.9253 | 27.8999 | 24.3602 | 17.5678 | 8.9524 | 0.4274 | 0 | 0 | 0 | 0 | 0 | 0 | 0
PV | 2 | 0 | 0 | 0 | 0 | 0 | 0 | 0 | 0.1326 | 6.8361 | 14.3808 | 20.7351 | 25.015 | 26.7387 | 25.8798 | 22.7682 | 16.6688 | 8.5274 | 0.90607 | 0 | 0 | 0 | 0 | 0 | 0 | 0
PV | 2 | 1 | 0 | 0 | 0 | 0 | 0 | 0 | 1.2723 | 8.663 | 16.4908 | 22.7871 | 26.9399 | 28.7554 | 28.0279 | 24.6547 | 18.197 | 10.8128 | 2.6588 | 0 | 0 | 0 | 0 | 0 | 0 | 0
PV | 2 | 2 | 0 | 0 | 0 | 0 | 0 | 0.022099 | 3.2059 | 10.4294 | 17.7826 | 24.6437 | 28.6736 | 31.356 | 30.5708 | 26.6253 | 20.9399 | 14.1745 | 5.8416 | 0.26077 | 0 | 0 | 0 | 0 | 0 | 0
PV | 2 | 3 | 0 | 0 | 0 | 0 | 0 | 0.53741 | 6.3347 | 15.0474 | 22.9471 | 28.682 | 32.1196 | 33.4852 | 32.8077 | 29.4828 | 23.9641 | 16.7312 | 7.8838 | 1.3488 | 0 | 0 | 0 | 0 | 0 | 0
PV | 2 | 4 | 0 | 0 | 0 | 0 | 0 | 1.5204 | 8.0073 | 16.5067 | 24.0839 | 29.65 | 33.0429 | 34.2569 | 33.1446 | 30.1921 | 24.7675 | 17.7001 | 9.2316 | 2.0449 | 0.073664 | 0 | 0 | 0 | 0 | 0
PV | 2 | 5 | 0 | 0 | 0 | 0 | 0.03806 | 1.6503 | 8.0596 | 16.5546 | 23.7997 | 29.0763 | 32.2673 | 33.543 | 32.7194 | 29.9151 | 25.0907 | 18.284 | 10.0433 | 2.3658 | 0.28164 | 0 | 0 | 0 | 0 | 0
PV | 2 | 6 | 0 | 0 | 0 | 0 | 0.010313 | 1.3377 | 7.7259 | 16.5406 | 23.8923 | 29.1697 | 32.3372 | 33.5777 | 32.7733 | 29.9991 | 25.2154 | 18.4751 | 10.2865 | 2.5105 | 0.16501 | 0 | 0 | 0 | 0 | 0
PV | 2 | 7 | 0 | 0 | 0 | 0 | 0 | 0.91786 | 7.4563 | 16.6158 | 24.24 | 29.6824 | 32.9413 | 34.2319 | 33.3833 | 30.4691 | 25.482 | 18.3763 | 9.762 | 1.9595 | 0.0029466 | 0 | 0 | 0 | 0 | 0
PV | 2 | 8 | 0 | 0 | 0 | 0 | 0 | 0.15985 | 6.4474 | 16.4526 | 24.7968 | 30.655 | 34.053 | 35.3471 | 34.4001 | 31.2838 | 25.8808 | 18.0968 | 8.5148 | 0.63941 | 0 | 0 | 0 | 0 | 0 | 0
PV | 2 | 9 | 0 | 0 | 0 | 0 | 0 | 0 | 2.8788 | 12.5303 | 22.1892 | 28.5818 | 32.3579 | 33.6264 | 31.9689 | 28.3122 | 22.6238 | 14.8773 | 5.5072 | 0.019153 | 0 | 0 | 0 | 0 | 0 | 0
PV | 2 | 10 | 0 | 0 | 0 | 0 | 0 | 0 | 0.48717 | 7.1218 | 16.0126 | 22.7995 | 27.0013 | 28.2953 | 27.4062 | 24.4589 | 19.0559 | 11.0252 | 1.6914 | 0 | 0 | 0 | 0 | 0 | 0 | 0
PV | 2 | 11 | 0 | 0 | 0 | 0 | 0 | 0 | 0.011786 | 7.0379 | 17.1255 | 24.4979 | 28.4492 | 29.7133 | 28.6599 | 25.0238 | 18.0463 | 9.1963 | 0.43904 | 0 | 0 | 0 | 0 | 0 | 0 | 0
PV | 3 | 0 | 0 | 0 | 0 | 0 | 0 | 0 | 0.1407 | 7.2537 | 15.2594 | 22.0019 | 26.5433 | 28.3724 | 27.461 | 24.1593 | 17.6872 | 9.0484 | 0.96143 | 0 | 0 | 0 | 0 | 0 | 0 | 0
PV | 3 | 1 | 0 | 0 | 0 | 0 | 0 | 0 | 1.35 | 9.1923 | 17.4984 | 24.1793 | 28.5859 | 30.5123 | 29.7403 | 26.161 | 19.3088 | 11.4735 | 2.8212 | 0 | 0 | 0 | 0 | 0 | 0 | 0
PV | 3 | 2 | 0 | 0 | 0 | 0 | 0 | 0.02345 | 3.4017 | 11.0666 | 18.8691 | 26.1494 | 30.418 | 33.2718 | 32.4385 | 28.252 | 22.2192 | 15.0405 | 6.1985 | 0.2767 | 0 | 0 | 0 | 0 | 0 | 0
PV | 3 | 3 | 0 | 0 | 0 | 0 | 0 | 0.57024 | 6.7217 | 15.9667 | 24.3491 | 30.4344 | 34.082 | 35.531 | 34.8121 | 31.2841 | 25.4282 | 17.7534 | 7.1229 | 1.4313 | 0 | 0 | 0 | 0 | 0 | 0
PV | 3 | 4 | 0 | 0 | 0 | 0 | 0 | 1.6133 | 8.4965 | 17.5152 | 25.5553 | 31.4615 | 35.0618 | 36.3499 | 35.1696 | 32.0368 | 26.2807 | 18.7815 | 9.7957 | 2.1699 | 0.078165 | 0 | 0 | 0 | 0 | 0
PV | 3 | 5 | 0 | 0 | 0 | 0 | 0.040385 | 1.7511 | 8.5476 | 17.566 | 25.2537 | 30.8528 | 34.2387 | 35.5924 | 34.7184 | 31.7429 | 26.6236 | 19.4011 | 10.6569 | 2.5104 | 0.29885 | 0 | 0 | 0 | 0 | 0
PV | 3 | 6 | 0 | 0 | 0 | 0 | 0.010943 | 1.4195 | 8.198 | 17.5512 | 25.3521 | 30.9518 | 34.3129 | 35.6292 | 34.7757 | 31.832 | 26.7559 | 19.6038 | 10.915 | 2.6639 | 0.17509 | 0 | 0 | 0 | 0 | 0
PV | 3 | 7 | 0 | 0 | 0 | 0 | 0 | 0.97394 | 7.9119 | 17.6309 | 25.721 | 31.4959 | 34.9539 | 36.3233 | 35.4229 | 32.3307 | 27.0389 | 19.4991 | 10.3584 | 2.0792 | 0.0031266 | 0 | 0 | 0 | 0 | 0
PV | 3 | 8 | 0 | 0 | 0 | 0 | 0 | 0.16962 | 6.8413 | 17.4578 | 26.3118 | 32.5279 | 36.1336 | 37.5067 | 36.5019 | 33.1951 | 27.462 | 19.2024 | 9.035 | 0.67847 | 0 | 0 | 0 | 0 | 0 | 0
PV | 3 | 9 | 0 | 0 | 0 | 0 | 0 | 0 | 3.0547 | 13.2959 | 23.5449 | 30.3281 | 34.3348 | 35.6808 | 33.9221 | 30.042 | 24.0061 | 15.7862 | 5.8436 | 0.020323 | 0 | 0 | 0 | 0 | 0 | 0
PV | 3 | 10 | 0 | 0 | 0 | 0 | 0 | 0 | 0.51693 | 7.5569 | 16.9909 | 24.1924 | 28.651 | 30.0241 | 29.0807 | 25.9532 | 20.2201 | 11.6988 | 1.7947 | 0 | 0 | 0 | 0 | 0 | 0 | 0
PV | 3 | 11 | 0 | 0 | 0 | 0 | 0 | 0 | 0.012506 | 7.4679 | 18.1718 | 25.9946 | 30.1874 | 31.5287 | 30.4109 | 26.5527 | 19.1489 | 9.7581 | 0.46586 | 0 | 0 | 0 | 0 | 0 | 0 | 0
PV | 4 | 0 | 0 | 0 | 0 | 0 | 0 | 0 | 0.14864 | 7.6631 | 16.1205 | 23.2435 | 28.0412 | 29.9735 | 29.0107 | 25.5227 | 18.6853 | 9.559 | 1.0157 | 0 | 0 | 0 | 0 | 0 | 0 | 0
PV | 4 | 1 | 0 | 0 | 0 | 0 | 0 | 0 | 1.4262 | 9.711 | 18.4859 | 25.5438 | 30.1991 | 32.2342 | 31.4187 | 27.6374 | 20.3984 | 12.1209 | 2.9804 | 0 | 0 | 0 | 0 | 0 | 0 | 0
PV | 4 | 2 | 0 | 0 | 0 | 0 | 0 | 0.024773 | 3.5937 | 11.6911 | 19.9339 | 27.625 | 32.0309 | 35.1494 | 34.2691 | 29.8463 | 23.4731 | 15.8893 | 6.5483 | 0.29232 | 0 | 0 | 0 | 0 | 0 | 0
PV | 4 | 3 | 0 | 0 | 0 | 0 | 0 | 0.60242 | 7.1011 | 16.8678 | 25.7232 | 32.1519 | 36.0053 | 37.5361 | 36.7767 | 33.0495 | 26.8632 | 18.7553 | 9.3947 | 0 | 0 | 0 | 0 | 0 | 0 | 0
PV | 4 | 4 | 0 | 0 | 0 | 0 | 0 | 1.7044 | 8.976 | 18.5037 | 26.9975 | 33.2369 | 37.0404 | 38.4012 | 37.1543 | 33.8447 | 27.7638 | 19.8414 | 10.3484 | 2.2923 | 0.082576 | 0 | 0 | 0 | 0 | 0
PV | 4 | 5 | 0 | 0 | 0 | 0 | 0.042664 | 1.8499 | 8.975 | 18.5573 | 26.6789 | 32.5939 | 36.1709 | 37.601 | 36.6777 | 33.5342 | 28.1261 | 20.496 | 11.2583 | 2.652 | 0.31572 | 0 | 0 | 0 | 0 | 0
PV | 4 | 6 | 0 | 0 | 0 | 0 | 0.011561 | 1.4996 | 8.6606 | 18.5417 | 26.7828 | 32.6985 | 36.2493 | 37.6399 | 36.7382 | 33.6283 | 28.2658 | 20.7101 | 11.5309 | 2.8142 | 0.18497 | 0 | 0 | 0 | 0 | 0
PV | 4 | 7 | 0 | 0 | 0 | 0 | 0 | 1.0289 | 8.3584 | 18.6259 | 27.1725 | 33.2733 | 36.9264 | 38.3732 | 37.4219 | 34.1552 | 28.5648 | 20.5995 | 10.943 | 2.1965 | 0.003303 | 0 | 0 | 0 | 0 | 0
PV | 4 | 8 | 0 | 0 | 0 | 0 | 0 | 0.17919 | 7.2273 | 18.443 | 27.7967 | 34.3636 | 38.1727 | 39.6233 | 38.5618 | 35.0684 | 29.0118 | 20.2861 | 9.5449 | 0.71676 | 0 | 0 | 0 | 0 | 0 | 0
PV | 4 | 9 | 0 | 0 | 0 | 0 | 0 | 0 | 3.2271 | 14.0462 | 24.8736 | 32.0396 | 36.2724 | 37.6944 | 35.8364 | 31.7373 | 25.3608 | 16.6771 | 6.1734 | 0.02147 | 0 | 0 | 0 | 0 | 0 | 0
PV | 4 | 10 | 0 | 0 | 0 | 0 | 0 | 0 | 0.5461 | 7.9834 | 17.9498 | 25.5577 | 30.2678 | 31.7184 | 30.7218 | 27.4178 | 21.3612 | 12.359 | 1.896 | 0 | 0 | 0 | 0 | 0 | 0 | 0
PV | 4 | 11 | 0 | 0 | 0 | 0 | 0 | 0 | 0.013212 | 7.8893 | 19.1973 | 27.4615 | 31.8906 | 33.3079 | 32.1271 | 28.0511 | 20.2295 | 10.3088 | 0.49215 | 0 | 0 | 0 | 0 | 0 | 0 | 0
PV | 5 | 0 | 0 | 0 | 0 | 0 | 0 | 0 | 0.15607 | 8.0462 | 16.9266 | 24.4057 | 29.4433 | 31.4722 | 30.4612 | 26.7988 | 19.6196 | 10.037 | 1.0665 | 0 | 0 | 0 | 0 | 0 | 0 | 0
PV | 5 | 1 | 0 | 0 | 0 | 0 | 0 | 0 | 1.4975 | 10.1966 | 19.4102 | 26.821 | 31.709 | 33.8459 | 32.9896 | 29.0192 | 21.4184 | 12.727 | 3.1294 | 0 | 0 | 0 | 0 | 0 | 0 | 0
PV | 5 | 2 | 0 | 0 | 0 | 0 | 0 | 0.026012 | 3.7734 | 12.2757 | 20.9306 | 29.0063 | 33.6325 | 36.9069 | 35.9826 | 31.3387 | 24.6468 | 16.6838 | 6.8757 | 0.30694 | 0 | 0 | 0 | 0 | 0 | 0
PV | 5 | 3 | 0 | 0 | 0 | 0 | 0 | 0.63254 | 7.4561 | 17.7112 | 27.0094 | 33.7595 | 37.8056 | 39.4129 | 38.6155 | 34.702 | 28.2064 | 19.693 | 9.8644 | 0 | 0 | 0 | 0 | 0 | 0 | 0
PV | 5 | 4 | 0 | 0 | 0 | 0 | 0 | 1.7896 | 9.4248 | 19.4289 | 28.3473 | 34.8988 | 38.8924 | 40.3213 | 39.0121 | 35.5369 | 29.152 | 20.8335 | 10.8659 | 2.4069 | 0.086705 | 0 | 0 | 0 | 0 | 0
PV | 5 | 5 | 0 | 0 | 0 | 0 | 0.044798 | 1.9424 | 9.4238 | 19.4852 | 28.0128 | 34.2236 | 37.9794 | 39.481 | 38.5116 | 35.2109 | 29.5324 | 21.5208 | 11.8212 | 2.7846 | 0.3315 | 0 | 0 | 0 | 0 | 0
PV | 5 | 6 | 0 | 0 | 0 | 0 | 0.012139 | 1.5746 | 9.0936 | 19.4687 | 28.1219 | 34.3334 | 38.0618 | 39.5219 | 38.5751 | 35.3097 | 29.6791 | 21.7456 | 12.1075 | 2.9549 | 0.19422 | 0 | 0 | 0 | 0 | 0
PV | 5 | 7 | 0 | 0 | 0 | 0 | 0 | 1.0803 | 8.7763 | 19.5572 | 28.5312 | 34.9369 | 38.7727 | 40.2918 | 39.293 | 35.8629 | 29.993 | 21.6294 | 11.4901 | 2.3064 | 0.0034682 | 0 | 0 | 0 | 0 | 0
PV | 5 | 8 | 0 | 0 | 0 | 0 | 0 | 0.18815 | 7.5887 | 19.3651 | 29.1865 | 36.0818 | 40.0813 | 41.6044 | 40.4899 | 36.8218 | 30.4624 | 21.3004 | 10.0221 | 0.7526 | 0 | 0 | 0 | 0 | 0 | 0
PV | 5 | 9 | 0 | 0 | 0 | 0 | 0 | 0 | 3.3884 | 14.7485 | 26.1173 | 33.6415 | 38.086 | 39.5791 | 37.6282 | 33.3242 | 26.6288 | 17.5109 | 6.4821 | 0.022543 | 0 | 0 | 0 | 0 | 0 | 0
PV | 5 | 10 | 0 | 0 | 0 | 0 | 0 | 0 | 0.57341 | 8.3825 | 18.8472 | 26.8355 | 31.7812 | 33.3043 | 32.2578 | 28.7887 | 22.4293 | 12.977 | 1.9908 | 0 | 0 | 0 | 0 | 0 | 0 | 0
PV | 5 | 11 | 0 | 0 | 0 | 0 | 0 | 0 | 0.013873 | 8.2838 | 20.1572 | 28.8346 | 33.4851 | 34.9733 | 33.7335 | 29.4537 | 21.241 | 10.8243 | 0.51676 | 0 | 0 | 0 | 0 | 0 | 0 | 0
PV | 6 | 0 | 0 | 0 | 0 | 0 | 0 | 0 | 0.19392 | 9.9975 | 21.0313 | 30.3242 | 36.5834 | 39.1043 | 37.8482 | 33.2976 | 24.3774 | 12.471 | 1.3251 | 0 | 0 | 0 | 0 | 0 | 0 | 0
PV | 6 | 1 | 0 | 0 | 0 | 0 | 0 | 0 | 1.8607 | 12.6693 | 24.1172 | 33.3251 | 39.3986 | 42.0536 | 40.9897 | 36.0565 | 26.6124 | 15.8133 | 3.8883 | 0 | 0 | 0 | 0 | 0 | 0 | 0
PV | 6 | 2 | 0 | 0 | 0 | 0 | 0 | 0.032319 | 4.6885 | 15.2526 | 26.0063 | 36.0404 | 42.4698 | 45.8569 | 44.7085 | 38.9384 | 30.6237 | 20.7297 | 8.5431 | 0.38137 | 0 | 0 | 0 | 0 | 0 | 0
PV | 6 | 3 | 0 | 0 | 0 | 0 | 0 | 0.78594 | 9.2642 | 22.0062 | 33.5592 | 41.9463 | 46.9736 | 48.9707 | 47.9799 | 43.1174 | 35.0465 | 24.4687 | 12.2566 | 1.9726 | 0 | 0 | 0 | 0 | 0 | 0
PV | 6 | 4 | 0 | 0 | 0 | 0 | 0 | 2.2236 | 11.7104 | 24.1404 | 35.2217 | 43.3618 | 48.324 | 50.0994 | 48.4726 | 44.1548 | 36.2214 | 25.8857 | 13.5009 | 2.9906 | 0 | 0 | 0 | 0 | 0 | 0
PV | 6 | 5 | 0 | 0 | 0 | 0 | 0.055661 | 2.4135 | 11.7868 | 24.2104 | 34.806 | 42.5229 | 47.1895 | 49.0553 | 47.8508 | 43.7497 | 36.6941 | 26.7396 | 14.6879 | 3.4599 | 0.41189 | 0 | 0 | 0 | 0 | 0
PV | 6 | 6 | 0 | 0 | 0 | 0 | 0.015082 | 1.9564 | 11.2989 | 24.19 | 34.9416 | 42.6594 | 47.2919 | 49.1061 | 47.9297 | 43.8725 | 36.8764 | 27.019 | 15.0436 | 3.6715 | 0.24132 | 0 | 0 | 0 | 0 | 0
PV | 6 | 7 | 0 | 0 | 0 | 0 | 0 | 1.3423 | 10.9046 | 24.2999 | 35.4501 | 43.4093 | 48.1753 | 50.0627 | 48.8217 | 44.5598 | 37.2664 | 26.8747 | 14.2766 | 2.8657 | 0.0043093 | 0 | 0 | 0 | 0 | 0
PV | 6 | 8 | 0 | 0 | 0 | 0 | 0 | 0.23378 | 9.429 | 24.0612 | 36.2644 | 44.8317 | 49.8012 | 51.6936 | 50.3088 | 45.7513 | 37.8496 | 26.4658 | 12.4525 | 0.93511 | 0 | 0 | 0 | 0 | 0 | 0
PV | 6 | 9 | 0 | 0 | 0 | 0 | 0 | 0 | 4.2101 | 18.3251 | 32.4508 | 41.7997 | 47.3221 | 49.1772 | 46.7532 | 41.4054 | 33.0864 | 21.7574 | 8.054 | 0.02801 | 0 | 0 | 0 | 0 | 0 | 0
PV | 6 | 10 | 0 | 0 | 0 | 0 | 0 | 0 | 0.71246 | 10.4153 | 23.4178 | 33.3433 | 39.4883 | 41.3807 | 40.0805 | 35.7701 | 27.8684 | 16.1239 | 2.4736 | 0 | 0 | 0 | 0 | 0 | 0 | 0
PV | 6 | 11 | 0 | 0 | 0 | 0 | 0 | 0 | 0.017237 | 10.2926 | 25.0454 | 35.8271 | 41.6058 | 43.4545 | 41.9139 | 36.5963 | 26.392 | 13.4492 | 0.64208 | 0 | 0 | 0 | 0 | 0 | 0 | 0
PV | 7 | 0 | 0 | 0 | 0 | 0 | 0 | 0 | 0.19926 | 10.2731 | 21.6111 | 31.1602 | 37.5919 | 40.1823 | 38.8915 | 34.2155 | 25.0495 | 12.8148 | 1.3616 | 0 | 0 | 0 | 0 | 0 | 0 | 0
PV | 7 | 1 | 0 | 0 | 0 | 0 | 0 | 0 | 1.912 | 13.0185 | 24.782 | 34.2438 | 40.4243 | 43.2129 | 42.1197 | 37.0505 | 27.346 | 16.2493 | 3.9955 | 0 | 0 | 0 | 0 | 0 | 0 | 0
PV | 7 | 2 | 0 | 0 | 0 | 0 | 0 | 0.03321 | 4.8177 | 15.6731 | 26.7233 | 37.034 | 43.6406 | 47.1211 | 45.941 | 40.0118 | 31.4679 | 21.3011 | 8.7786 | 0.39188 | 0 | 0 | 0 | 0 | 0 | 0
PV | 7 | 3 | 0 | 0 | 0 | 0 | 0 | 0.8076 | 9.5196 | 22.6128 | 34.4844 | 43.1026 | 48.2685 | 50.3207 | 49.3026 | 44.306 | 36.0126 | 25.1432 | 12.5945 | 2.027 | 0 | 0 | 0 | 0 | 0 | 0
PV | 7 | 4 | 0 | 0 | 0 | 0 | 0 | 2.2849 | 12.0332 | 24.8059 | 36.1926 | 44.5572 | 49.6561 | 51.4805 | 49.8089 | 45.372 | 37.2199 | 26.5993 | 13.8731 | 3.0731 | 0.1107 | 0 | 0 | 0 | 0 | 0
PV | 7 | 5 | 0 | 0 | 0 | 0 | 0.057196 | 2.48 | 12.1117 | 24.8778 | 35.7655 | 43.6951 | 48.4904 | 50.4076 | 49.1699 | 44.9557 | 37.7056 | 27.4768 | 15.0928 | 3.5553 | 0.42325 | 0 | 0 | 0 | 0 | 0
PV | 7 | 6 | 0 | 0 | 0 | 0 | 0.015498 | 2.0103 | 11.6103 | 24.8568 | 35.9048 | 43.8354 | 48.5956 | 50.4598 | 49.2509 | 45.0819 | 37.893 | 27.7638 | 15.4583 | 3.7727 | 0.24797 | 0 | 0 | 0 | 0 | 0
PV | 7 | 7 | 0 | 0 | 0 | 0 | 0 | 1.3793 | 11.2052 | 24.9698 | 36.4273 | 44.6059 | 49.5033 | 51.4428 | 50.1675 | 45.7882 | 38.2937 | 27.6155 | 14.6701 | 2.9447 | 0.004428 | 0 | 0 | 0 | 0 | 0
PV | 7 | 8 | 0 | 0 | 0 | 0 | 0 | 0.24022 | 9.6889 | 24.7245 | 37.2641 | 46.0676 | 51.174 | 53.1187 | 51.6957 | 47.0125 | 38.893 | 27.1954 | 12.7958 | 0.96089 | 0 | 0 | 0 | 0 | 0 | 0
PV | 7 | 9 | 0 | 0 | 0 | 0 | 0 | 0 | 4.3262 | 18.8303 | 33.3454 | 42.952 | 48.6266 | 50.5329 | 48.0421 | 42.5469 | 33.9985 | 22.3572 | 8.276 | 0.028782 | 0 | 0 | 0 | 0 | 0 | 0
PV | 7 | 10 | 0 | 0 | 0 | 0 | 0 | 0 | 0.7321 | 10.7024 | 24.0633 | 34.2624 | 40.5768 | 42.5215 | 41.1854 | 36.7562 | 28.6367 | 16.5684 | 2.5418 | 0 | 0 | 0 | 0 | 0 | 0 | 0
PV | 7 | 11 | 0 | 0 | 0 | 0 | 0 | 0 | 0.017712 | 10.5764 | 25.7358 | 36.8148 | 42.7528 | 44.6524 | 43.0694 | 37.6052 | 27.1196 | 13.8199 | 0.65978 | 0 | 0 | 0 | 0 | 0 | 0 | 0
PV | 8 | 0 | 0 | 0 | 0 | 0 | 0 | 0 | 0.20204 | 10.4162 | 21.9122 | 31.5943 | 38.1157 | 40.5109 | 39.4334 | 34.6923 | 25.3985 | 12.9933 | 1.3806 | 0 | 0 | 0 | 0 | 0 | 0 | 0
PV | 8 | 1 | 0 | 0 | 0 | 0 | 0 | 0 | 1.9386 | 13.1999 | 25.1273 | 34.721 | 41.0488 | 43.815 | 42.7065 | 37.5667 | 27.7271 | 16.4757 | 4.0512 | 0 | 0 | 0 | 0 | 0 | 0 | 0
PV | 8 | 2 | 0 | 0 | 0 | 0 | 0 | 0.033673 | 4.8848 | 15.8915 | 21.8393 | 37.55 | 44.2487 | 47.7776 | 46.5811 | 40.5693 | 31.9064 | 21.5979 | 8.9009 | 0.39734 | 0 | 0 | 0 | 0 | 0 | 0
PV | 8 | 3 | 0 | 0 | 0 | 0 | 0 | 0.81885 | 9.6523 | 22.9279 | 34.9649 | 43.7032 | 48.9411 | 51.0218 | 49.9896 | 44.9233 | 36.5144 | 25.4935 | 12.77 | 2.0553 | 0 | 0 | 0 | 0 | 0 | 0
PV | 8 | 4 | 0 | 0 | 0 | 0 | 0 | 2.3167 | 12.2009 | 25.1516 | 36.6969 | 45.1781 | 50.348 | 52.1978 | 50.5029 | 46.0042 | 37.7386 | 26.9699 | 14.0664 | 3.1159 | 0.11224 | 0 | 0 | 0 | 0 | 0
PV | 8 | 5 | 0 | 0 | 0 | 0 | 0.057993 | 2.5146 | 12.2805 | 25.2244 | 25.0641 | 44.304 | 49.1661 | 51.11 | 49.855 | 45.5821 | 38.231 | 27.8596 | 15.3031 | 3.6048 | 0.42914 | 0 | 0 | 0 | 0 | 0
PV | 8 | 6 | 0 | 0 | 0 | 0 | 0.015714 | 2.0383 | 11.7721 | 25.2032 | 27.8425 | 44.4462 | 49.2727 | 51.1629 | 49.9372 | 45.7101 | 38.421 | 28.1507 | 15.6737 | 3.8253 | 0.25143 | 0 | 0 | 0 | 0 | 0
PV | 8 | 7 | 0 | 0 | 0 | 0 | 0 | 1.3986 | 11.3613 | 25.3177 | 27.5368 | 45.2275 | 50.1931 | 52.1596 | 50.8666 | 46.4262 | 38.8273 | 28.0003 | 14.8745 | 2.9857 | 0.0044897 | 0 | 0 | 0 | 0 | 0
PV | 8 | 8 | 0 | 0 | 0 | 0 | 0 | 0.24357 | 9.8239 | 25.069 | 37.7833 | 46.7095 | 51.8871 | 53.8588 | 52.416 | 47.6676 | 39.4349 | 27.5743 | 12.9741 | 0.97427 | 0 | 0 | 0 | 0 | 0 | 0
PV | 8 | 9 | 0 | 0 | 0 | 0 | 0 | 0 | 4.3865 | 19.0926 | 33.81 | 43.5505 | 49.3041 | 51.237 | 48.7115 | 43.1397 | 34.4723 | 22.6687 | 8.3913 | 0.029183 | 0 | 0 | 0 | 0 | 0 | 0
PV | 8 | 10 | 0 | 0 | 0 | 0 | 0 | 0 | 0.7423 | 10.8516 | 24.3986 | 34.7399 | 41.1422 | 43.114 | 41.7593 | 37.2683 | 29.0357 | 16.7993 | 2.5772 | 0 | 0 | 0 | 0 | 0 | 0 | 0
PV | 8 | 11 | 0 | 0 | 0 | 0 | 0 | 0 | 0.017959 | 10.7238 | 26.0944 | 37.3277 | 43.3485 | 45.2746 | 43.6695 | 38.1292 | 27.4974 | 14.0125 | 0.66897 | 0 | 0 | 0 | 0 | 0 | 0 | 0
PV | 9 | 0 | 0 | 0 | 0 | 0 | 0 | 0 | 0.20204 | 10.4162 | 21.9122 | 31.5943 | 38.1157 | 40.7422 | 39.4334 | 34.6923 | 25.3985 | 12.9933 | 1.3806 | 0 | 0 | 0 | 0 | 0 | 0 | 0
PV | 9 | 1 | 0 | 0 | 0 | 0 | 0 | 0 | 1.9386 | 13.1999 | 25.1273 | 34.721 | 41.0488 | 43.815 | 42.7065 | 37.5667 | 27.7271 | 16.4757 | 4.0512 | 0 | 0 | 0 | 0 | 0 | 0 | 0
PV | 9 | 2 | 0 | 0 | 0 | 0 | 0 | 0.033673 | 4.8848 | 12.8393 | 27.0956 | 37.55 | 44.2487 | 47.7776 | 46.5811 | 40.5693 | 31.9064 | 20.9088 | 8.9009 | 0.39734 | 0 | 0 | 0 | 0 | 0 | 0
PV | 9 | 3 | 0 | 0 | 0 | 0 | 0 | 0.81885 | 9.6523 | 22.9279 | 34.9649 | 43.7032 | 48.9411 | 51.0218 | 49.9896 | 44.9233 | 36.5144 | 25.4935 | 12.77 | 2.0553 | 0 | 0 | 0 | 0 | 0 | 0
PV | 9 | 4 | 0 | 0 | 0 | 0 | 0 | 2.3167 | 12.2009 | 25.1516 | 36.6969 | 45.1781 | 50.348 | 52.1978 | 50.5029 | 46.0042 | 37.7386 | 26.9699 | 14.0664 | 3.1159 | 0.11224 | 0 | 0 | 0 | 0 | 0
PV | 9 | 5 | 0 | 0 | 0 | 0 | 0.057993 | 2.5146 | 12.2805 | 25.2244 | 36.2639 | 44.304 | 49.1661 | 51.11 | 49.855 | 45.5821 | 38.231 | 27.8596 | 15.3031 | 3.6048 | 0.42914 | 0 | 0 | 0 | 0 | 0
PV | 9 | 6 | 0 | 0 | 0 | 0 | 0.015714 | 2.0383 | 11.7721 | 25.2032 | 36.4051 | 44.4462 | 49.2727 | 51.1629 | 49.9372 | 45.7101 | 38.421 | 28.1507 | 15.6737 | 3.8253 | 0.25143 | 0 | 0 | 0 | 0 | 0
PV | 9 | 7 | 0 | 0 | 0 | 0 | 0 | 1.3986 | 11.3613 | 25.3177 | 36.9349 | 45.2275 | 50.1931 | 52.1596 | 50.8666 | 46.4262 | 38.8273 | 28.0003 | 14.8745 | 2.9857 | 0.0044897 | 0 | 0 | 0 | 0 | 0
PV | 9 | 8 | 0 | 0 | 0 | 0 | 0 | 0.24357 | 9.8239 | 25.069 | 37.7833 | 46.7095 | 51.8871 | 53.8588 | 52.416 | 47.6676 | 39.4349 | 27.5743 | 12.9741 | 0.97427 | 0 | 0 | 0 | 0 | 0 | 0
PV | 9 | 9 | 0 | 0 | 0 | 0 | 0 | 0 | 4.3865 | 19.0926 | 33.81 | 43.5505 | 49.3041 | 51.237 | 48.7115 | 43.1397 | 34.4723 | 22.6687 | 8.3913 | 0.029183 | 0 | 0 | 0 | 0 | 0 | 0
PV | 9 | 10 | 0 | 0 | 0 | 0 | 0 | 0 | 0.7423 | 10.8516 | 24.3986 | 34.7399 | 41.1422 | 43.114 | 41.7593 | 37.2683 | 29.0357 | 16.7993 | 2.5772 | 0 | 0 | 0 | 0 | 0 | 0 | 0
PV | 9 | 11 | 0 | 0 | 0 | 0 | 0 | 0 | 0.017959 | 10.7238 | 26.0944 | 37.3277 | 43.3485 | 45.2746 | 43.6695 | 38.1292 | 27.4974 | 14.0125 | 0.66897 | 0 | 0 | 0 | 0 | 0 | 0 | 0
PV | 10 | 0 | 0 | 0 | 0 | 0 | 0 | 0 | 0.36432 | 18.7827 | 39.5125 | 56.9715 | 68.7309 | 73.4671 | 71.1071 | 62.5577 | 45.799 | 23.4298 | 2.4895 | 0 | 0 | 0 | 0 | 0 | 0 | 0
PV | 10 | 1 | 0 | 0 | 0 | 0 | 0 | 0 | 3.4957 | 23.8024 | 45.3101 | 62.6095 | 74.0199 | 79.0081 | 77.0092 | 67.7411 | 49.998 | 29.7093 | 7.3052 | 0 | 0 | 0 | 0 | 0 | 0 | 0
PV | 10 | 2 | 0 | 0 | 0 | 0 | 0 | 0.06072 | 8.8084 | 28.6558 | 48.8593 | 67.7108 | 79.7901 | 86.1535 | 83.9959 | 73.1554 | 57.5342 | 38.9458 | 16.0503 | 0.7165 | 0 | 0 | 0 | 0 | 0 | 0
PV | 10 | 3 | 0 | 0 | 0 | 0 | 0 | 1.4766 | 17.4052 | 41.3441 | 63.0493 | 78.8064 | 88.2515 | 92.0035 | 90.1421 | 81.0066 | 65.8435 | 45.9704 | 23.027 | 3.7061 | 0 | 0 | 0 | 0 | 0 | 0
PV | 10 | 4 | 0 | 0 | 0 | 0 | 0 | 4.1775 | 22.0009 | 45.3538 | 66.1726 | 81.4659 | 90.7885 | 94.124 | 91.0678 | 82.9556 | 68.0509 | 48.6326 | 25.3647 | 5.6186 | 0.2024 | 0 | 0 | 0 | 0 | 0
PV | 10 | 5 | 0 | 0 | 0 | 0 | 0.10457 | 4.5343 | 22.1444 | 45.4852 | 65.3917 | 79.8898 | 88.6572 | 92.1625 | 89.8995 | 82.1946 | 68.9389 | 50.237 | 27.5948 | 6.5003 | 0.77384 | 0 | 0 | 0 | 0 | 0
PV | 10 | 6 | 0 | 0 | 0 | 0 | 0.028336 | 3.6756 | 21.2277 | 45.4469 | 65.6464 | 80.1463 | 88.8495 | 92.2579 | 90.0477 | 82.4253 | 69.2815 | 50.7619 | 28.2631 | 6.8978 | 0.45338 | 0 | 0 | 0 | 0 | 0
PV | 10 | 7 | 0 | 0 | 0 | 0 | 0 | 2.5219 | 20.4869 | 45.6533 | 66.6017 | 81.555 | 90.5092 | 94.0552 | 91.7236 | 83.7166 | 70.0142 | 50.4907 | 26.822 | 5.3838 | 0.008096 | 0 | 0 | 0 | 0 | 0
PV | 10 | 8 | 0 | 0 | 0 | 0 | 0 | 0.43921 | 17.7147 | 45.2049 | 68.1316 | 84.2275 | 93.5638 | 97.1193 | 94.5175 | 85.955 | 71.1098 | 49.7225 | 23.3951 | 1.7568 | 0 | 0 | 0 | 0 | 0 | 0
PV | 10 | 9 | 0 | 0 | 0 | 0 | 0 | 0 | 7.9098 | 34.4282 | 60.9669 | 78.5311 | 88.9062 | 92.3915 | 87.8375 | 77.7904 | 62.161 | 40.8767 | 15.1314 | 0.052624 | 0 | 0 | 0 | 0 | 0 | 0
PV | 10 | 10 | 0 | 0 | 0 | 0 | 0 | 0 | 1.3385 | 19.5677 | 43.9961 | 62.6436 | 74.1884 | 77.7439 | 75.3011 | 67.203 | 52.3577 | 30.2928 | 4.6472 | 0 | 0 | 0 | 0 | 0 | 0 | 0
PV | 10 | 11 | 0 | 0 | 0 | 0 | 0 | 0 | 0.032384 | 19.3373 | 47.0539 | 67.3101 | 78.1668 | 81.64 | 78.7457 | 68.7552 | 49.5839 | 25.2676 | 1.2063 | 0 | 0 | 0 | 0 | 0 | 0 | 0
PV | 11 | 0 | 0 | 0 | 0 | 0 | 0 | 0 | 0.31852 | 16.4217 | 34.5458 | 49.8102 | 60.0915 | 64.2323 | 62.1689 | 54.6942 | 40.0421 | 20.4847 | 2.1766 | 0 | 0 | 0 | 0 | 0 | 0 | 0
PV | 11 | 1 | 0 | 0 | 0 | 0 | 0 | 0 | 3.0563 | 20.8104 | 39.6146 | 54.7395 | 64.7156 | 69.0768 | 67.3292 | 59.226 | 43.7132 | 25.9748 | 6.3869 | 0 | 0 | 0 | 0 | 0 | 0 | 0
PV | 11 | 2 | 0 | 0 | 0 | 0 | 0 | 0.053087 | 7.7012 | 25.0537 | 42.7177 | 59.1996 | 69.7604 | 75.324 | 73.4376 | 63.9598 | 50.3021 | 34.0503 | 14.0328 | 0.62643 | 0 | 0 | 0 | 0 | 0 | 0
PV | 11 | 3 | 0 | 0 | 0 | 0 | 0 | 1.291 | 15.2173 | 36.1471 | 55.124 | 68.9004 | 77.1582 | 80.4387 | 78.8113 | 70.8241 | 57.567 | 40.1919 | 20.1325 | 3.2402 | 0 | 0 | 0 | 0 | 0 | 0
PV | 11 | 4 | 0 | 0 | 0 | 0 | 0 | 3.6524 | 19.2354 | 39.6528 | 57.8547 | 71.2257 | 79.3764 | 82.2926 | 79.6206 | 72.5281 | 59.4969 | 42.5195 | 22.1764 | 4.9124 | 0.17696 | 0 | 0 | 0 | 0 | 0
PV | 11 | 5 | 0 | 0 | 0 | 0 | 0.091428 | 3.9643 | 19.3609 | 39.7677 | 57.172 | 69.8476 | 77.513 | 80.5777 | 78.5992 | 71.8627 | 60.2732 | 43.9222 | 24.1261 | 5.6832 | 0.67657 | 0 | 0 | 0 | 0 | 0
PV | 11 | 6 | 0 | 0 | 0 | 0 | 0.024774 | 3.2136 | 18.5594 | 39.7342 | 57.3946 | 70.0719 | 77.6811 | 80.6611 | 78.7287 | 72.0644 | 60.5728 | 44.3811 | 24.7104 | 6.0307 | 0.39639 | 0 | 0 | 0 | 0 | 0
PV | 11 | 7 | 0 | 0 | 0 | 0 | 0 | 2.2049 | 17.9117 | 39.9147 | 58.2299 | 71.3035 | 79.1322 | 82.2325 | 80.1939 | 73.1934 | 61.2134 | 44.144 | 23.4505 | 4.7071 | 0.0070783 | 0 | 0 | 0 | 0 | 0
PV | 11 | 8 | 0 | 0 | 0 | 0 | 0 | 0.384 | 15.488 | 39.5227 | 59.5674 | 73.6401 | 81.8028 | 84.9114 | 82.6366 | 75.1505 | 62.1713 | 43.4724 | 20.4544 | 1.536 | 0 | 0 | 0 | 0 | 0 | 0
PV | 11 | 9 | 0 | 0 | 0 | 0 | 0 | 0 | 6.9155 | 30.1006 | 53.3033 | 68.6598 | 77.7306 | 80.7779 | 76.7963 | 68.0121 | 54.3474 | 35.7385 | 13.2294 | 0.046009 | 0 | 0 | 0 | 0 | 0 | 0
PV | 11 | 10 | 0 | 0 | 0 | 0 | 0 | 0 | 1.1703 | 17.1081 | 38.4657 | 54.7693 | 64.863 | 67.9715 | 65.8358 | 58.7555 | 45.7764 | 26.485 | 4.0631 | 0 | 0 | 0 | 0 | 0 | 0 | 0
PV | 11 | 11 | 0 | 0 | 0 | 0 | 0 | 0 | 0.028313 | 16.9066 | 41.1392 | 58.8492 | 68.3412 | 71.3778 | 68.8473 | 60.1127 | 43.3512 | 22.0915 | 1.0547 | 0 | 0 | 0 | 0 | 0 | 0 | 0
PV | 12 | 0 | 0 | 0 | 0 | 0 | 0 | 0 | 0.31852 | 16.4217 | 34.5458 | 49.8102 | 60.0915 | 64.2323 | 62.1689 | 54.6942 | 40.0421 | 20.4847 | 2.1766 | 0 | 0 | 0 | 0 | 0 | 0 | 0
PV | 12 | 1 | 0 | 0 | 0 | 0 | 0 | 0 | 3.0563 | 20.8104 | 39.6146 | 54.7395 | 64.7156 | 69.0768 | 67.3292 | 59.226 | 43.7132 | 25.9748 | 6.3869 | 0 | 0 | 0 | 0 | 0 | 0 | 0
PV | 12 | 2 | 0 | 0 | 0 | 0 | 0 | 0.053087 | 7.7012 | 25.0537 | 42.7177 | 59.1996 | 69.7604 | 75.324 | 73.4376 | 63.9598 | 50.3021 | 34.0503 | 14.0328 | 0.62643 | 0 | 0 | 0 | 0 | 0 | 0
PV | 12 | 3 | 0 | 0 | 0 | 0 | 0 | 1.291 | 15.2173 | 36.1471 | 55.124 | 68.9004 | 77.1582 | 80.4387 | 78.8113 | 70.8241 | 57.567 | 40.1919 | 20.1325 | 3.2402 | 0 | 0 | 0 | 0 | 0 | 0
PV | 12 | 4 | 0 | 0 | 0 | 0 | 0 | 3.6524 | 19.2354 | 39.6528 | 57.8547 | 71.2257 | 79.3764 | 82.2926 | 79.6206 | 72.5281 | 59.4969 | 42.5195 | 22.1764 | 4.9124 | 0.17696 | 0 | 0 | 0 | 0 | 0
PV | 12 | 5 | 0 | 0 | 0 | 0 | 0.091428 | 3.9643 | 19.3609 | 39.7677 | 57.172 | 69.8476 | 77.513 | 80.5777 | 78.5992 | 71.8627 | 60.2732 | 43.9222 | 24.1261 | 5.6832 | 0.67657 | 0 | 0 | 0 | 0 | 0
PV | 12 | 6 | 0 | 0 | 0 | 0 | 0.024774 | 3.2136 | 18.5594 | 39.7342 | 57.3946 | 70.0719 | 77.6811 | 80.6611 | 78.7287 | 72.0644 | 60.5728 | 44.3811 | 24.7104 | 6.0307 | 0.39639 | 0 | 0 | 0 | 0 | 0
PV | 12 | 7 | 0 | 0 | 0 | 0 | 0 | 2.2049 | 17.9117 | 39.9147 | 58.2299 | 71.3035 | 79.1322 | 82.2325 | 80.1939 | 73.1934 | 61.2134 | 44.144 | 23.4505 | 4.7071 | 0.0070783 | 0 | 0 | 0 | 0 | 0
PV | 12 | 8 | 0 | 0 | 0 | 0 | 0 | 0.384 | 15.488 | 39.5227 | 59.5674 | 73.6401 | 81.8028 | 84.9114 | 82.6366 | 75.1505 | 62.1713 | 43.4724 | 20.4544 | 1.536 | 0 | 0 | 0 | 0 | 0 | 0
PV | 12 | 9 | 0 | 0 | 0 | 0 | 0 | 0 | 6.9155 | 30.1006 | 53.3033 | 68.6598 | 77.7306 | 80.7779 | 76.7963 | 68.0121 | 54.3474 | 35.7385 | 13.2294 | 0.046009 | 0 | 0 | 0 | 0 | 0 | 0
PV | 12 | 10 | 0 | 0 | 0 | 0 | 0 | 0 | 1.1703 | 17.1081 | 38.4657 | 54.7693 | 64.863 | 67.9715 | 65.8358 | 58.7555 | 45.7764 | 26.485 | 4.0631 | 0 | 0 | 0 | 0 | 0 | 0 | 0
PV | 12 | 11 | 0 | 0 | 0 | 0 | 0 | 0 | 0.028313 | 16.9066 | 41.1392 | 58.8492 | 68.3412 | 71.3778 | 68.8473 | 60.1127 | 43.3512 | 22.0915 | 1.0547 | 0 | 0 | 0 | 0 | 0 | 0 | 0
PV | 13 | 0 | 0 | 0 | 0 | 0 | 0 | 0 | 0.32197 | 16.5996 | 34.9199 | 50.3497 | 60.7423 | 64.928 | 62.8423 | 55.2866 | 40.4758 | 20.7065 | 2.2002 | 0 | 0 | 0 | 0 | 0 | 0 | 0
PV | 13 | 1 | 0 | 0 | 0 | 0 | 0 | 0 | 3.0894 | 21.0358 | 40.0437 | 55.3324 | 65.4165 | 69.8249 | 68.0584 | 59.8675 | 44.1867 | 26.2561 | 6.4561 | 0 | 0 | 0 | 0 | 0 | 0 | 0
PV | 13 | 2 | 0 | 0 | 0 | 0 | 0 | 0.053662 | 7.7846 | 25.3251 | 43.1804 | 59.8408 | 70.516 | 76.1398 | 74.233 | 64.6525 | 50.8469 | 34.4191 | 14.1848 | 0.63322 | 0 | 0 | 0 | 0 | 0 | 0
PV | 13 | 3 | 0 | 0 | 0 | 0 | 0 | 1.305 | 15.3822 | 36.5386 | 55.721 | 69.6467 | 77.9939 | 81.3099 | 79.6649 | 71.5912 | 58.1905 | 40.6272 | 20.3506 | 3.2753 | 0 | 0 | 0 | 0 | 0 | 0
PV | 13 | 4 | 0 | 0 | 0 | 0 | 0 | 3.692 | 19.4437 | 40.0823 | 58.4813 | 71.9971 | 80.2361 | 83.1839 | 80.4829 | 73.3136 | 60.1413 | 42.98 | 22.4166 | 4.9656 | 0.17887 | 0 | 0 | 0 | 0 | 0
PV | 13 | 5 | 0 | 0 | 0 | 0 | 0.092419 | 4.0073 | 19.5706 | 40.1984 | 57.7912 | 70.6041 | 78.3525 | 81.4504 | 79.4504 | 72.641 | 60.9261 | 44.3979 | 24.3874 | 5.7447 | 0.6839 | 0 | 0 | 0 | 0 | 0
PV | 13 | 6 | 0 | 0 | 0 | 0 | 0.025042 | 3.2484 | 18.7604 | 40.1645 | 58.0162 | 70.8308 | 78.5224 | 81.5347 | 79.5814 | 72.845 | 61.2288 | 44.8618 | 24.9781 | 6.0961 | 0.40068 | 0 | 0 | 0 | 0 | 0
PV | 13 | 7 | 0 | 0 | 0 | 0 | 0 | 2.2288 | 18.1057 | 40.347 | 58.8605 | 72.0758 | 79.9892 | 83.1231 | 81.0625 | 73.9862 | 61.8764 | 44.6221 | 23.7045 | 4.7581 | 0.007155 | 0 | 0 | 0 | 0 | 0
PV | 13 | 8 | 0 | 0 | 0 | 0 | 0 | 0.38816 | 15.6557 | 39.9507 | 60.2126 | 74.4377 | 82.6888 | 85.831 | 83.5317 | 75.9644 | 62.8447 | 43.9432 | 20.6759 | 1.5526 | 0 | 0 | 0 | 0 | 0 | 0
PV | 13 | 9 | 0 | 0 | 0 | 0 | 0 | 0 | 6.9904 | 30.4266 | 53.8807 | 69.4034 | 78.5725 | 81.6528 | 77.6281 | 68.7487 | 54.936 | 36.1255 | 13.3727 | 0.046507 | 0 | 0 | 0 | 0 | 0 | 0
PV | 13 | 10 | 0 | 0 | 0 | 0 | 0 | 0 | 1.183 | 17.2934 | 38.8824 | 55.3625 | 65.5655 | 68.7077 | 66.5488 | 59.3919 | 46.2722 | 26.7718 | 4.1071 | 0 | 0 | 0 | 0 | 0 | 0 | 0
PV | 13 | 11 | 0 | 0 | 0 | 0 | 0 | 0 | 0.02862 | 17.0897 | 41.5848 | 59.4866 | 69.0814 | 72.1509 | 69.593 | 60.7638 | 43.8207 | 22.3307 | 1.0661 | 0 | 0 | 0 | 0 | 0 | 0 | 0
PV | 14 | 0 | 0 | 0 | 0 | 0 | 0 | 0 | 0.32294 | 16.6494 | 35.0247 | 50.5008 | 60.9246 | 65.1228 | 63.0309 | 55.4525 | 40.5972 | 20.7687 | 2.2068 | 0 | 0 | 0 | 0 | 0 | 0 | 0
PV | 14 | 1 | 0 | 0 | 0 | 0 | 0 | 0 | 3.0987 | 21.0989 | 40.1638 | 55.4984 | 65.6128 | 70.0344 | 68.2626 | 60.0471 | 44.3193 | 26.3349 | 6.4755 | 0 | 0 | 0 | 0 | 0 | 0 | 0
PV | 14 | 2 | 0 | 0 | 0 | 0 | 0 | 0.053823 | 7.808 | 25.4011 | 43.3099 | 60.0203 | 70.7276 | 76.3683 | 74.4558 | 64.8465 | 50.9995 | 34.5224 | 14.2273 | 0.63512 | 0 | 0 | 0 | 0 | 0 | 0
PV | 14 | 3 | 0 | 0 | 0 | 0 | 0 | 1.3089 | 15.4283 | 36.6483 | 55.8882 | 69.8557 | 78.228 | 81.5539 | 79.9039 | 71.806 | 58.3651 | 40.7491 | 20.4116 | 3.2851 | 0 | 0 | 0 | 0 | 0 | 0
PV | 14 | 4 | 0 | 0 | 0 | 0 | 0 | 3.7031 | 19.502 | 40.2025 | 58.6568 | 72.2131 | 80.4768 | 83.4335 | 80.7244 | 73.5336 | 60.3217 | 43.109 | 22.4839 | 4.9805 | 0.17941 | 0 | 0 | 0 | 0 | 0
PV | 14 | 5 | 0 | 0 | 0 | 0 | 0.092696 | 4.0193 | 19.6293 | 40.319 | 57.9646 | 70.816 | 78.5876 | 81.6948 | 79.6889 | 72.859 | 61.1089 | 44.5311 | 24.4606 | 5.762 | 0.68595 | 0 | 0 | 0 | 0 | 0
PV | 14 | 6 | 0 | 0 | 0 | 0 | 0.025118 | 3.2581 | 18.8167 | 40.2851 | 58.1903 | 71.0434 | 78.7581 | 81.7794 | 79.8202 | 73.0636 | 61.4126 | 44.9964 | 25.053 | 6.1143 | 0.40188 | 0 | 0 | 0 | 0 | 0
PV | 14 | 7 | 0 | 0 | 0 | 0 | 0 | 2.2355 | 18.16 | 40.4681 | 59.0372 | 72.2921 | 80.2292 | 83.3725 | 81.3057 | 74.2082 | 62.062 | 44.756 | 23.7756 | 4.7723 | 0.0071765 | 0 | 0 | 0 | 0 | 0
PV | 14 | 8 | 0 | 0 | 0 | 0 | 0 | 0.38932 | 15.7027 | 40.0706 | 60.3933 | 74.661 | 82.9369 | 86.0886 | 83.7823 | 76.1924 | 63.0333 | 44.0751 | 20.7379 | 1.5573 | 0 | 0 | 0 | 0 | 0 | 0
PV | 14 | 9 | 0 | 0 | 0 | 0 | 0 | 0 | 7.0114 | 30.5179 | 54.0423 | 69.6117 | 78.8083 | 81.8978 | 77.861 | 68.955 | 55.1009 | 36.234 | 13.4128 | 0.046647 | 0 | 0 | 0 | 0 | 0 | 0
PV | 14 | 10 | 0 | 0 | 0 | 0 | 0 | 0 | 1.1865 | 17.3453 | 38.999 | 55.5286 | 65.7622 | 68.9139 | 66.7485 | 59.5701 | 46.411 | 26.8522 | 4.1194 | 0 | 0 | 0 | 0 | 0 | 0 | 0
PV | 14 | 11 | 0 | 0 | 0 | 0 | 0 | 0 | 0.028706 | 17.141 | 41.7096 | 59.6651 | 69.2887 | 72.3674 | 69.8018 | 60.9461 | 43.9522 | 22.3977 | 1.0693 | 0 | 0 | 0 | 0 | 0 | 0 | 0
PV | 15 | 0 | 0 | 0 | 0 | 0 | 0 | 0 | 0.33116 | 17.0731 | 35.9162 | 51.7861 | 62.4752 | 66.7803 | 64.6351 | 56.8639 | 41.6305 | 21.2973 | 2.2629 | 0 | 0 | 0 | 0 | 0 | 0 | 0
PV | 15 | 1 | 0 | 0 | 0 | 0 | 0 | 0 | 3.1776 | 21.6359 | 41.1861 | 56.9109 | 67.2828 | 71.8169 | 70 | 61.5754 | 45.4473 | 27.0052 | 6.6403 | 0 | 0 | 0 | 0 | 0 | 0 | 0
PV | 15 | 2 | 0 | 0 | 0 | 0 | 0 | 0.055193 | 8.0067 | 26.0476 | 44.4123 | 61.5479 | 72.5277 | 78.312 | 76.3508 | 66.497 | 52.2975 | 35.401 | 14.5894 | 0.65128 | 0 | 0 | 0 | 0 | 0 | 0
PV | 15 | 3 | 0 | 0 | 0 | 0 | 0 | 1.3422 | 15.821 | 37.581 | 57.3107 | 71.6336 | 80.219 | 83.6296 | 81.9376 | 73.6336 | 59.8506 | 41.7863 | 20.9312 | 3.3688 | 0 | 0 | 0 | 0 | 0 | 0
PV | 15 | 4 | 0 | 0 | 0 | 0 | 0 | 3.7973 | 19.9984 | 41.2258 | 60.1497 | 74.0511 | 82.5251 | 85.5571 | 82.779 | 75.4052 | 61.857 | 44.2062 | 23.0561 | 5.1072 | 0.18398 | 0 | 0 | 0 | 0 | 0
PV | 15 | 5 | 0 | 0 | 0 | 0 | 0.095055 | 4.1216 | 20.1289 | 41.3452 | 59.4399 | 72.6184 | 80.5878 | 83.7741 | 81.7171 | 74.7134 | 62.6642 | 45.6645 | 25.0832 | 5.9086 | 0.70341 | 0 | 0 | 0 | 0 | 0
PV | 15 | 6 | 0 | 0 | 0 | 0 | 0.025757 | 3.341 | 19.2956 | 41.3104 | 59.6714 | 72.8515 | 80.7626 | 83.8608 | 81.8517 | 74.9231 | 62.9756 | 46.1416 | 25.6907 | 6.27 | 0.41211 | 0 | 0 | 0 | 0 | 0
PV | 15 | 7 | 0 | 0 | 0 | 0 | 0 | 2.2924 | 18.6222 | 41.498 | 60.5398 | 74.132 | 82.2712 | 85.4945 | 83.3751 | 76.0969 | 63.6416 | 45.8951 | 24.3807 | 4.8938 | 0.0073591 | 0 | 0 | 0 | 0 | 0
PV | 15 | 8 | 0 | 0 | 0 | 0 | 0 | 0.39923 | 16.1024 | 41.0905 | 61.9304 | 76.5613 | 85.0478 | 88.2797 | 85.9147 | 78.1316 | 64.6376 | 45.1969 | 21.2658 | 1.5969 | 0 | 0 | 0 | 0 | 0 | 0
PV | 15 | 9 | 0 | 0 | 0 | 0 | 0 | 0 | 7.1899 | 31.2946 | 55.4178 | 71.3834 | 80.8141 | 83.9822 | 79.8427 | 70.71 | 56.5033 | 37.1562 | 13.7542 | 0.047834 | 0 | 0 | 0 | 0 | 0 | 0
PV | 15 | 10 | 0 | 0 | 0 | 0 | 0 | 0 | 1.2167 | 17.7867 | 39.9916 | 56.9419 | 67.436 | 70.6679 | 68.4474 | 61.0863 | 47.5922 | 27.5356 | 4.2243 | 0 | 0 | 0 | 0 | 0 | 0 | 0
PV | 15 | 11 | 0 | 0 | 0 | 0 | 0 | 0 | 0.029436 | 17.5772 | 42.7712 | 61.1837 | 71.0522 | 74.2093 | 71.5784 | 62.4973 | 45.0709 | 22.9678 | 1.0965 | 0 | 0 | 0 | 0 | 0 | 0 | 0
PV | 16 | 0 | 0 | 0 | 0 | 0 | 0 | 0 | 0.32743 | 16.8811 | 35.5121 | 51.2035 | 61.7724 | 66.029 | 63.908 | 56.2242 | 41.1622 | 21.0577 | 2.2375 | 0 | 0 | 0 | 0 | 0 | 0 | 0
PV | 16 | 1 | 0 | 0 | 0 | 0 | 0 | 0 | 3.1418 | 21.3925 | 40.7227 | 56.2707 | 66.5259 | 71.009 | 69.2125 | 60.8827 | 44.936 | 26.7014 | 6.5656 | 0 | 0 | 0 | 0 | 0 | 0 | 0
PV | 16 | 2 | 0 | 0 | 0 | 0 | 0 | 0.054572 | 7.9166 | 25.7545 | 43.9126 | 60.8555 | 71.7118 | 77.431 | 75.4919 | 65.7489 | 51.7092 | 35.0028 | 14.4253 | 0.64395 | 0 | 0 | 0 | 0 | 0 | 0
PV | 16 | 3 | 0 | 0 | 0 | 0 | 0 | 1.3271 | 15.643 | 37.1582 | 56.6659 | 70.8277 | 79.3165 | 82.6888 | 81.0158 | 72.8052 | 59.1773 | 41.3162 | 20.6957 | 3.3309 | 0 | 0 | 0 | 0 | 0 | 0
PV | 16 | 4 | 0 | 0 | 0 | 0 | 0 | 3.7546 | 19.7734 | 40.762 | 59.473 | 73.218 | 81.5967 | 84.5945 | 81.8477 | 74.5569 | 61.1611 | 43.7089 | 22.7967 | 5.0498 | 0.18191 | 0 | 0 | 0 | 0 | 0
PV | 16 | 5 | 0 | 0 | 0 | 0 | 0.093986 | 4.0752 | 19.9024 | 40.8801 | 58.7712 | 71.8014 | 79.6812 | 82.8316 | 80.7978 | 73.8729 | 61.9592 | 45.1508 | 24.801 | 5.8422 | 0.6955 | 0 | 0 | 0 | 0 | 0
PV | 16 | 6 | 0 | 0 | 0 | 0 | 0.025467 | 3.3035 | 19.0785 | 40.8456 | 59.0001 | 72.032 | 79.854 | 82.9174 | 80.9309 | 74.0803 | 62.2671 | 45.6226 | 25.4016 | 6.1994 | 0.40747 | 0 | 0 | 0 | 0 | 0
PV | 16 | 7 | 0 | 0 | 0 | 0 | 0 | 2.2666 | 18.4127 | 41.0312 | 59.8587 | 73.2981 | 81.3457 | 84.5327 | 82.4371 | 75.2408 | 62.9257 | 45.3788 | 24.1065 | 4.8388 | 0.0072763 | 0 | 0 | 0 | 0 | 0
PV | 16 | 8 | 0 | 0 | 0 | 0 | 0 | 0.39474 | 15.9212 | 40.6282 | 61.2337 | 75.7 | 84.091 | 87.2865 | 84.9482 | 77.2526 | 63.9104 | 44.6884 | 21.0265 | 1.579 | 0 | 0 | 0 | 0 | 0 | 0
PV | 16 | 9 | 0 | 0 | 0 | 0 | 0 | 0 | 7.109 | 30.9426 | 54.7944 | 70.5803 | 79.905 | 83.0374 | 78.9445 | 69.9146 | 55.8676 | 36.7382 | 13.5994 | 0.047296 | 0 | 0 | 0 | 0 | 0 | 0
PV | 16 | 10 | 0 | 0 | 0 | 0 | 0 | 0 | 1.203 | 17.5866 | 39.5417 | 56.3013 | 66.6773 | 69.8728 | 67.6773 | 60.3991 | 47.0568 | 27.2258 | 4.1767 | 0 | 0 | 0 | 0 | 0 | 0 | 0
PV | 16 | 11 | 0 | 0 | 0 | 0 | 0 | 0 | 0.029105 | 17.3795 | 42.29 | 60.4954 | 70.2529 | 73.3745 | 70.7732 | 61.7942 | 44.5638 | 22.7094 | 1.0842 | 0 | 0 | 0 | 0 | 0 | 0 | 0
PV | 17 | 0 | 0 | 0 | 0 | 0 | 0 | 0 | 0.33315 | 17.1758 | 36.1321 | 52.0975 | 62.8509 | 67.1819 | 65.0238 | 57.2058 | 41.8809 | 21.4253 | 2.2765 | 0 | 0 | 0 | 0 | 0 | 0 | 0
PV | 17 | 1 | 0 | 0 | 0 | 0 | 0 | 0 | 3.1967 | 21.766 | 41.4337 | 57.2532 | 67.6874 | 72.2488 | 70.421 | 61.9457 | 45.7206 | 27.1676 | 6.6802 | 0 | 0 | 0 | 0 | 0 | 0 | 0
PV | 17 | 2 | 0 | 0 | 0 | 0 | 0 | 0.055525 | 8.0549 | 26.2042 | 44.6793 | 61.9181 | 72.9639 | 78.7829 | 76.8099 | 66.8968 | 52.612 | 35.6139 | 14.6772 | 0.6552 | 0 | 0 | 0 | 0 | 0 | 0
PV | 17 | 3 | 0 | 0 | 0 | 0 | 0 | 1.3503 | 15.9161 | 37.807 | 57.6553 | 72.0644 | 80.7014 | 84.1325 | 82.4303 | 74.0764 | 60.2105 | 42.0376 | 21.057 | 3.389 | 0 | 0 | 0 | 0 | 0 | 0
PV | 17 | 4 | 0 | 0 | 0 | 0 | 0 | 3.8201 | 20.1187 | 41.4737 | 60.5114 | 74.4964 | 83.0214 | 86.0716 | 83.2768 | 75.8586 | 62.229 | 44.472 | 23.1948 | 5.1379 | 0.18508 | 0 | 0 | 0 | 0 | 0
PV | 17 | 5 | 0 | 0 | 0 | 0 | 0.095627 | 4.1464 | 20.2499 | 41.5938 | 59.7974 | 73.0551 | 81.0724 | 84.2778 | 82.2085 | 75.1627 | 63.041 | 45.9391 | 25.234 | 5.9442 | 0.70764 | 0 | 0 | 0 | 0 | 0
PV | 17 | 6 | 0 | 0 | 0 | 0 | 0.025912 | 3.3611 | 19.4116 | 41.5588 | 60.0302 | 73.2896 | 81.2483 | 84.3651 | 82.344 | 75.3737 | 63.3543 | 46.4191 | 25.8452 | 6.3077 | 0.41459 | 0 | 0 | 0 | 0 | 0
PV | 17 | 7 | 0 | 0 | 0 | 0 | 0 | 2.3061 | 18.7342 | 41.7476 | 60.9038 | 74.5778 | 82.7659 | 86.0086 | 83.8765 | 76.5545 | 64.0243 | 46.1711 | 24.5274 | 4.9232 | 0.0074034 | 0 | 0 | 0 | 0 | 0
PV | 17 | 8 | 0 | 0 | 0 | 0 | 0 | 0.40163 | 16.1992 | 41.3376 | 62.3028 | 77.0217 | 85.5592 | 88.8106 | 86.4314 | 78.6014 | 65.0262 | 45.4686 | 21.3936 | 1.6065 | 0 | 0 | 0 | 0 | 0 | 0
PV | 17 | 9 | 0 | 0 | 0 | 0 | 0 | 0 | 7.2331 | 31.4828 | 55.7511 | 71.8127 | 81.3001 | 84.4872 | 80.3228 | 71.1353 | 56.8431 | 37.3796 | 13.8369 | 0.048122 | 0 | 0 | 0 | 0 | 0 | 0
PV | 17 | 10 | 0 | 0 | 0 | 0 | 0 | 0 | 1.224 | 17.8937 | 40.2321 | 57.2843 | 67.8415 | 71.0928 | 68.859 | 61.4536 | 47.8784 | 27.7012 | 4.2497 | 0 | 0 | 0 | 0 | 0 | 0 | 0
PV | 17 | 11 | 0 | 0 | 0 | 0 | 0 | 0 | 0.029613 | 17.6829 | 43.0284 | 61.5516 | 71.4795 | 74.6556 | 72.0089 | 62.8731 | 45.3419 | 23.1059 | 1.1031 | 0 | 0 | 0 | 0 | 0 | 0 | 0
PV | 18 | 0 | 0 | 0 | 0 | 0 | 0 | 0 | 0.33935 | 17.4952 | 36.804 | 53.0663 | 64.0197 | 68.4312 | 66.2329 | 58.2696 | 42.6597 | 21.8238 | 2.3189 | 0 | 0 | 0 | 0 | 0 | 0 | 0
PV | 18 | 1 | 0 | 0 | 0 | 0 | 0 | 0 | 3.2561 | 22.1708 | 42.2042 | 58.3178 | 68.9461 | 73.5923 | 71.7305 | 63.0976 | 46.5708 | 27.6728 | 6.8044 | 0 | 0 | 0 | 0 | 0 | 0 | 0
PV | 18 | 2 | 0 | 0 | 0 | 0 | 0 | 0.056558 | 8.2047 | 26.6915 | 45.5102 | 63.0695 | 74.3207 | 80.248 | 78.2383 | 68.1408 | 53.5904 | 36.2762 | 14.9501 | 0.66738 | 0 | 0 | 0 | 0 | 0 | 0
PV | 18 | 3 | 0 | 0 | 0 | 0 | 0 | 1.3754 | 16.2121 | 38.5101 | 58.7275 | 73.4045 | 82.2021 | 85.697 | 83.9632 | 75.4539 | 61.3301 | 42.8193 | 21.4486 | 3.452 | 0 | 0 | 0 | 0 | 0 | 0
PV | 18 | 4 | 0 | 0 | 0 | 0 | 0 | 3.8912 | 20.4928 | 42.2449 | 61.6367 | 75.8817 | 84.5652 | 87.6721 | 84.8254 | 77.2693 | 63.3862 | 45.299 | 23.6261 | 5.2335 | 0.18853 | 0 | 0 | 0 | 0 | 0
PV | 18 | 5 | 0 | 0 | 0 | 0 | 0.097405 | 4.2235 | 20.6265 | 42.3673 | 60.9094 | 74.4136 | 82.58 | 85.8451 | 83.7372 | 76.5604 | 64.2133 | 46.7934 | 25.7033 | 6.0547 | 0.7208 | 0 | 0 | 0 | 0 | 0
PV | 18 | 6 | 0 | 0 | 0 | 0 | 0.026394 | 3.4236 | 19.7726 | 42.3316 | 61.1465 | 74.6525 | 82.7591 | 85.9339 | 83.8752 | 76.7753 | 64.5324 | 47.2823 | 26.3258 | 6.425 | 0.4223 | 0 | 0 | 0 | 0 | 0
PV | 18 | 7 | 0 | 0 | 0 | 0 | 0 | 2.349 | 19.0826 | 42.5239 | 62.0364 | 75.9647 | 84.3051 | 87.608 | 85.4362 | 77.9781 | 65.2149 | 47.0297 | 24.9835 | 5.0148 | 0.007541 | 0 | 0 | 0 | 0 | 0
PV | 18 | 8 | 0 | 0 | 0 | 0 | 0 | 0.4091 | 16.5004 | 42.1063 | 63.4614 | 78.454 | 87.1503 | 90.4621 | 88.0386 | 80.0631 | 66.2355 | 46.3142 | 21.7915 | 1.6364 | 0 | 0 | 0 | 0 | 0 | 0
PV | 18 | 9 | 0 | 0 | 0 | 0 | 0 | 0 | 7.3676 | 32.0683 | 56.7878 | 73.1481 | 82.8119 | 86.0583 | 81.8165 | 72.4581 | 57.9001 | 38.0747 | 14.0942 | 0.049017 | 0 | 0 | 0 | 0 | 0 | 0
PV | 18 | 10 | 0 | 0 | 0 | 0 | 0 | 0 | 1.2468 | 18.2264 | 40.9803 | 58.3495 | 69.1031 | 72.4148 | 70.1395 | 62.5964 | 48.7688 | 28.2163 | 4.3287 | 0 | 0 | 0 | 0 | 0 | 0 | 0
PV | 18 | 11 | 0 | 0 | 0 | 0 | 0 | 0 | 0.030164 | 18.0118 | 43.8285 | 62.6962 | 72.8087 | 76.0438 | 73.3479 | 64.0423 | 46.1851 | 23.5356 | 1.1236 | 0 | 0 | 0 | 0 | 0 | 0 | 0
PV | 19 | 0 | 0 | 0 | 0 | 0 | 0 | 0 | 0.34669 | 17.8737 | 37.6003 | 54.2144 | 65.4047 | 69.9116 | 67.6659 | 59.5303 | 43.5826 | 22.2959 | 2.369 | 0 | 0 | 0 | 0 | 0 | 0 | 0
PV | 19 | 1 | 0 | 0 | 0 | 0 | 0 | 0 | 3.3266 | 22.6504 | 43.1173 | 59.5795 | 70.4377 | 75.1845 | 73.2824 | 64.4627 | 47.5783 | 28.2715 | 6.9517 | 0 | 0 | 0 | 0 | 0 | 0 | 0
PV | 19 | 2 | 0 | 0 | 0 | 0 | 0 | 0.057781 | 8.3822 | 27.269 | 46.4948 | 64.434 | 75.9286 | 81.9841 | 79.9309 | 69.615 | 54.7498 | 37.061 | 15.2735 | 0.68182 | 0 | 0 | 0 | 0 | 0 | 0
PV | 19 | 3 | 0 | 0 | 0 | 0 | 0 | 1.4051 | 16.5628 | 39.3432 | 59.998 | 74.9926 | 83.9805 | 87.551 | 85.7797 | 77.0863 | 62.657 | 43.7457 | 21.9126 | 3.5267 | 0 | 0 | 0 | 0 | 0 | 0
PV | 19 | 4 | 0 | 0 | 0 | 0 | 0 | 3.9754 | 20.9361 | 43.1589 | 62.9702 | 77.5234 | 86.3947 | 89.5689 | 86.6605 | 78.9409 | 64.7575 | 46.279 | 24.1372 | 5.3467 | 0.1926 | 0 | 0 | 0 | 0 | 0
PV | 19 | 5 | 0 | 0 | 0 | 0 | 0.099512 | 4.3149 | 21.0727 | 43.2839 | 62.2271 | 76.0235 | 84.3666 | 87.7023 | 85.5488 | 78.2168 | 65.6026 | 47.8058 | 26.2593 | 6.1857 | 0.73639 | 0 | 0 | 0 | 0 | 0
PV | 19 | 6 | 0 | 0 | 0 | 0 | 0.026965 | 3.4977 | 20.2004 | 43.2475 | 62.4694 | 76.2676 | 84.5496 | 87.7931 | 85.6898 | 78.4363 | 65.9286 | 48.3053 | 26.8953 | 6.564 | 0.43143 | 0 | 0 | 0 | 0 | 0
PV | 19 | 7 | 0 | 0 | 0 | 0 | 0 | 2.3999 | 19.4954 | 43.4439 | 63.3785 | 77.6081 | 86.129 | 89.5034 | 87.2846 | 79.6651 | 66.6258 | 48.0472 | 25.524 | 5.1233 | 0.0077042 | 0 | 0 | 0 | 0 | 0
PV | 19 | 8 | 0 | 0 | 0 | 0 | 0 | 0.41795 | 16.8574 | 43.0172 | 64.8343 | 80.1513 | 89.0357 | 92.4192 | 89.9433 | 81.7952 | 67.6684 | 47.3162 | 22.2629 | 1.6718 | 0 | 0 | 0 | 0 | 0 | 0
PV | 19 | 9 | 0 | 0 | 0 | 0 | 0 | 0 | 7.527 | 32.7621 | 58.0164 | 74.7306 | 84.6035 | 87.9202 | 83.5866 | 74.0257 | 59.1527 | 38.8984 | 14.3991 | 0.050077 | 0 | 0 | 0 | 0 | 0 | 0
PV | 19 | 10 | 0 | 0 | 0 | 0 | 0 | 0 | 1.2738 | 18.6208 | 41.8669 | 59.6119 | 70.5981 | 73.9815 | 71.6569 | 63.9507 | 49.8239 | 28.8268 | 4.4223 | 0 | 0 | 0 | 0 | 0 | 0 | 0
PV | 19 | 11 | 0 | 0 | 0 | 0 | 0 | 0 | 0.030817 | 18.4014 | 44.7767 | 64.0526 | 74.3839 | 77.689 | 74.9348 | 65.4278 | 47.1843 | 24.0448 | 1.1479 | 0 | 0 | 0 | 0 | 0 | 0 | 0
Wind | 0 | 0 | 1.8239 | 1.8058 | 1.739 | 1.6936 | 1.682 | 1.7348 | 1.743 | 1.668 | 1.6723 | 1.8382 | 1.9578 | 2.0703 | 2.1962 | 2.2753 | 2.2521 | 1.9919 | 1.6079 | 1.4459 | 1.3995 | 1.3943 | 1.444 | 1.5508 | 1.6926 | 1.7833
Wind | 0 | 1 | 1.3062 | 1.3122 | 1.3185 | 1.3293 | 1.3057 | 1.3046 | 1.3424 | 1.2821 | 1.2632 | 1.3536 | 1.4918 | 1.5607 | 1.6105 | 1.6336 | 1.5725 | 1.3893 | 1.1814 | 1.1256 | 1.1196 | 1.1321 | 1.1667 | 1.2142 | 1.2276 | 1.2538
Wind | 0 | 2 | 1.5958 | 1.4999 | 1.4019 | 1.4033 | 1.4419 | 1.4947 | 1.5188 | 1.6341 | 1.7847 | 2.0537 | 2.1249 | 2.3489 | 0 | 1.0062 | 2.2258 | 2.0989 | 1.9126 | 1.6507 | 1.5484 | 1.5205 | 1.4888 | 1.53 | 1.6195 | 1.6622
Wind | 0 | 3 | 1.67 | 1.74 | 1.7449 | 1.6964 | 1.6159 | 1.5274 | 1.4136 | 0 | 0 | 0 | 0 | 0 | 0 | 0 | 1.135 | 1.0848 | 0.93238 | 0.86999 | 0.9177 | 1.0163 | 1.1215 | 1.2088 | 1.384 | 1.5269
Wind | 0 | 4 | 0.96741 | 0.97736 | 1.0865 | 1.0661 | 0.97262 | 0.89236 | 0.82891 | 0 | 0 | 0 | 0 | 0 | 0 | 0 | 1.4189 | 1.4416 | 1.3952 | 1.2769 | 1.1047 | 0.98943 | 0.85969 | 0.82938 | 0.8675 | 0.97144
Wind | 0 | 5 | 0.25689 | 0.25199 | 0.24465 | 0.23218 | 0.22435 | 0.20233 | 0.24661 | 0.35255 | 0.4602 | 0 | 0 | 0 | 0 | 0.85972 | 0.8306 | 0.80491 | 0.75329 | 0.70461 | 0.56833 | 0.366 | 0.29187 | 0.2679 | 0.26178 | 0.25811
Wind | 0 | 6 | 0.09068 | 0.095652 | 0.098967 | 0.10062 | 0.097783 | 0.075764 | 0.054219 | 0.043091 | 0.039303 | 0 | 0.09802 | 0 | 0 | 0.1037 | 0.10347 | 0.11554 | 0.14727 | 0.27204 | 0.37693 | 0.18799 | 0.098967 | 0.083104 | 0.082157 | 0.085235
Wind | 0 | 7 | 0.12619 | 0.11885 | 0.10441 | 0.087839 | 0.077421 | 0.073633 | 0.064636 | 0.081446 | 0 | 0 | 0 | 0 | 0 | 0.29619 | 0.31466 | 0.3452 | 0.3478 | 0.37622 | 0.34473 | 0.21782 | 0.16526 | 0.14229 | 0.13093 | 0.12833
Wind | 0 | 8 | 0.18447 | 0.18496 | 0.18741 | 0.18398 | 0.17689 | 0.16514 | 0.1419 | 0.15095 | 0 | 0 | 0 | 0 | 0 | 0 | 0.56735 | 0.51426 | 0.49274 | 0.54069 | 0.42105 | 0.32294 | 0.26374 | 0.23022 | 0.21505 | 0.18545
Wind | 0 | 9 | 0.35609 | 0.33313 | 0.2943 | 0.25405 | 0.22706 | 0.25641 | 0.30779 | 0.29572 | 0.32839 | 0 | 0 | 0 | 0 | 0 | 0.42972 | 0.44014 | 0.49436 | 0.45861 | 0.36935 | 0.33857 | 0.33028 | 0.34402 | 0.36272 | 0.35597
Wind | 0 | 10 | 1.2262 | 1.2145 | 1.189 | 1.1956 | 1.1682 | 1.1215 | 1.1159 | 1.017 | 0.9292 | 0.89348 | 0.89177 | 0.85482 | 0.78632 | 0.7095 | 0.60038 | 0.53628 | 0.50472 | 0.48858 | 0.55439 | 0.66301 | 0.77996 | 0.94021 | 1.0894 | 1.1937
Wind | 0 | 11 | 0.49497 | 0.46217 | 0.38947 | 0.34283 | 0.3291 | 0.31466 | 0.28648 | 0.22729 | 0.15058 | 0.13945 | 0.15768 | 0 | 0.25381 | 0.26423 | 0.28459 | 0.33975 | 0.35207 | 0.32247 | 0.30424 | 0.30022 | 0.33786 | 0.4122 | 0.49531 | 0.52277
Wind | 1 | 0 | 1.1223 | 1.1112 | 1.0701 | 1.0421 | 1.035 | 1.0675 | 1.0726 | 1.0264 | 1.029 | 1.1312 | 1.2047 | 1.2739 | 1.3514 | 1.4001 | 1.3858 | 1.2257 | 0.9894 | 0.88975 | 0.86119 | 0.85798 | 0.88858 | 0.95429 | 1.0416 | 1.0974
Wind | 1 | 1 | 0.80377 | 0.80748 | 0.81135 | 0.81797 | 0.80345 | 0.8028 | 0.82603 | 0.78893 | 0.77732 | 0.83297 | 0.91797 | 0.9604 | 0.99104 | 1.0052 | 0.96765 | 0.8549 | 0.72699 | 0.69263 | 0.68892 | 0.69667 | 0.71796 | 0.74715 | 0.75538 | 0.77151
Wind | 1 | 2 | 0.98197 | 0.92296 | 0.86265 | 0.86352 | 0.88727 | 0.91976 | 0.93462 | 1.0056 | 1.0982 | 1.2637 | 0 | 0 | 0 | 1.4161 | 1.3697 | 1.2916 | 1.1769 | 1.0158 | 0.95283 | 0.93564 | 0.91612 | 0.94147 | 0.99654 | 1.0228
Wind | 1 | 3 | 0 | 1.0707 | 0 | 0 | 0.99438 | 0 | 0 | 0 | 0 | 0 | 0 | 0 | 0 | 0 | 0 | 0 | 0 | 0 | 0 | 0 | 0 | 0 | 0 | 0
Wind | 1 | 4 | 0.5953 | 0 | 0.66858 | 0.64388 | 0.59851 | 0.54912 | 0 | 0 | 0 | 0 | 0 | 0 | 0 | 0 | 0 | 0 | 0.41705 | 0.78572 | 0 | 0 | 0.52901 | 0 | 0.53382 | 0
Wind | 1 | 5 | 0.15808 | 0.15507 | 0.15055 | 0.14287 | 0.13805 | 0.1245 | 0 | 0 | 0 | 0 | 0 | 0 | 0 | 0 | 0 | 0 | 0.46354 | 0.43358 | 0.34973 | 0.22522 | 0.17961 | 0.16485 | 0.16109 | 0.15883
Wind | 1 | 6 | 0.0558 | 0.05886 | 0.0609 | 0.061919 | 0.060171 | 0.046622 | 0.033364 | 0 | 0 | 0 | 0 | 0 | 0 | 0 | 0 | 0 | 0.090621 | 0.1674 | 0.23194 | 0.11568 | 0.0609 | 0.051138 | 0.050555 | 0.052449
Wind | 1 | 7 | 0.077654 | 0.073138 | 0.064251 | 0.054052 | 0.047642 | 0.04531 | 0.039774 | 0 | 0 | 0 | 0 | 0 | 0 | 0 | 0 | 0 | 0.21402 | 0.23151 | 0.21213 | 0.13404 | 0.10169 | 0.087561 | 0.080568 | 0.078965
Wind | 1 | 8 | 0.11351 | 0.11382 | 0.11532 | 0.11321 | 0.10885 | 0.10162 | 0.087319 | 0 | 0 | 0 | 0 | 0 | 0 | 0 | 0 | 0 | 0.30321 | 0.33271 | 0.2591 | 0.19872 | 0.16229 | 0.14167 | 0.13233 | 0.11412
Wind | 1 | 9 | 0.21912 | 0.20499 | 0.1811 | 0.15633 | 0.13972 | 0.15779 | 0.1894 | 0 | 0 | 0 | 0 | 0 | 0 | 0 | 0 | 0 | 0.30421 | 0.28221 | 0.22728 | 0.20834 | 0.20324 | 0.21169 | 0.2232 | 0.21905
Wind | 1 | 10 | 0.75455 | 0.74733 | 0.73167 | 0.73573 | 0.71887 | 0.69012 | 0.68665 | 0.62583 | 0.57179 | 0.54981 | 0.54875 | 0 | 0.31027 | 0.43659 | 0.36945 | 0.33 | 0.31058 | 0.30065 | 0.34114 | 0.40799 | 0.47995 | 0.57856 | 0.6704 | 0.73453
Wind | 1 | 11 | 0.30458 | 0.2844 | 0.23966 | 0.21096 | 0.20251 | 0.19363 | 0.17629 | 0.13987 | 0.092661 | 0.085813 | 0.097031 | 0 | 0 | 0.16259 | 0.17512 | 0.20907 | 0.21665 | 0.19843 | 0.18722 | 0.18474 | 0.2079 | 0.25365 | 0.30479 | 0.32169
Wind | 2 | 0 | 1.1223 | 1.1112 | 1.0701 | 1.0421 | 1.035 | 1.0675 | 1.0726 | 1.0264 | 1.029 | 1.1312 | 1.2047 | 1.2739 | 1.3514 | 1.4001 | 1.3858 | 1.2257 | 0.9894 | 0.88975 | 0.86119 | 0.85798 | 0.88858 | 0.95429 | 1.0416 | 1.0974
Wind | 2 | 1 | 0.80377 | 0.80748 | 0.81135 | 0.81797 | 0.80345 | 0.8028 | 0.82603 | 0.78893 | 0.77732 | 0.83297 | 0.91797 | 0.9604 | 0.99104 | 1.0052 | 0.96765 | 0.8549 | 0.72699 | 0.69263 | 0.68892 | 0.69667 | 0.71796 | 0.74715 | 0.75538 | 0.77151
Wind | 2 | 2 | 0.98197 | 0.92296 | 0.86265 | 0.86352 | 0.88727 | 0.91976 | 0.93462 | 1.0056 | 1.0982 | 1.2637 | 0 | 0 | 0 | 1.4161 | 1.3697 | 1.2916 | 1.1769 | 1.0158 | 0.95283 | 0.93564 | 0.91612 | 0.94147 | 0.99654 | 1.0228
Wind | 2 | 3 | 1.0276 | 0 | 1.0737 | 0 | 0.99438 | 0.93988 | 0 | 0 | 0 | 0 | 0 | 0 | 0 | 0 | 0 | 0 | 0 | 0 | 0 | 0 | 0 | 0.74386 | 0 | 0
Wind | 2 | 4 | 0.5953 | 0.60142 | 0.66858 | 0.65605 | 0.59851 | 0.54912 | 0 | 0 | 0 | 0 | 0 | 0 | 0 | 0 | 0 | 0 | 0.64243 | 0.78572 | 0.6798 | 0.60885 | 0.52901 | 0.51036 | 0.53382 | 0.59778
Wind | 2 | 5 | 0.15808 | 0.15507 | 0.15055 | 0.14287 | 0.13805 | 0.1245 | 0.081032 | 0 | 0 | 0 | 0 | 0 | 0 | 0 | 0 | 0 | 0.46354 | 0.43358 | 0.34973 | 0.22522 | 0.17961 | 0.16485 | 0.16109 | 0.15883
Wind | 2 | 6 | 0.0558 | 0.05886 | 0.0609 | 0.061919 | 0.060171 | 0.046622 | 0.033364 | 0 | 0 | 0 | 0 | 0 | 0 | 0 | 0 | 0 | 0.090621 | 0.1674 | 0.23194 | 0.11568 | 0.0609 | 0.051138 | 0.050555 | 0.052449
Wind | 2 | 7 | 0.077654 | 0.073138 | 0.064251 | 0.054052 | 0.047642 | 0.04531 | 0.039774 | 0 | 0 | 0 | 0 | 0 | 0 | 0 | 0 | 0 | 0.21402 | 0.23151 | 0.21213 | 0.13404 | 0.10169 | 0.087561 | 0.080568 | 0.078965
Wind | 2 | 8 | 0.11351 | 0.11382 | 0.11532 | 0.11321 | 0.10885 | 0.10162 | 0.087319 | 0 | 0 | 0 | 0 | 0 | 0 | 0 | 0 | 0 | 0.30321 | 0.33271 | 0.2591 | 0.19872 | 0.16229 | 0.14167 | 0.13233 | 0.11412
Wind | 2 | 9 | 0.21912 | 0.20499 | 0.1811 | 0.15633 | 0.13972 | 0.15779 | 0.1894 | 0 | 0 | 0 | 0 | 0 | 0 | 0 | 0 | 0 | 0.30421 | 0.28221 | 0.22728 | 0.20834 | 0.20324 | 0.21169 | 0.2232 | 0.21905
Wind | 2 | 10 | 0.75455 | 0.74733 | 0.73167 | 0.73573 | 0.71887 | 0.69012 | 0.68665 | 0.62583 | 0.57179 | 0.54981 | 0.54875 | 0 | 0.2803 | 0.43659 | 0.36945 | 0.33 | 0.31058 | 0.30065 | 0.34114 | 0.40799 | 0.47995 | 0.57856 | 0.6704 | 0.73453
Wind | 2 | 11 | 0.30458 | 0.2844 | 0.23966 | 0.21096 | 0.20251 | 0.19363 | 0.17629 | 0.13987 | 0.092661 | 0.085813 | 0.097031 | 0 | 0 | 0.16259 | 0.17512 | 0.20907 | 0.21665 | 0.19843 | 0.18722 | 0.18474 | 0.2079 | 0.25365 | 0.30479 | 0.32169
Wind | 3 | 0 | 1.1207 | 1.1096 | 1.0685 | 1.0406 | 1.0335 | 1.0659 | 1.071 | 1.0249 | 1.0275 | 1.1295 | 1.2029 | 1.272 | 1.3494 | 1.398 | 1.3838 | 1.2239 | 0.98793 | 0.88842 | 0.85991 | 0.85671 | 0.88726 | 0.95287 | 1.04 | 1.0957
Wind | 3 | 1 | 0.80258 | 0.80628 | 0.81015 | 0.81675 | 0.80225 | 0.80161 | 0.8248 | 0.78776 | 0.77616 | 0.83173 | 0.91661 | 0.95897 | 0.98957 | 1.0037 | 0.96622 | 0.85363 | 0.72591 | 0.6916 | 0.6879 | 0.69563 | 0.71689 | 0.74604 | 0.75426 | 0.77036
Wind | 3 | 2 | 0.98051 | 0.92159 | 0.86136 | 0.86224 | 0.88595 | 0.91839 | 0.93323 | 1.0041 | 1.0966 | 1.2619 | 0 | 0 | 0 | 1.414 | 1.3676 | 1.2896 | 1.1752 | 1.0143 | 0.95141 | 0.93425 | 0.91475 | 0.94007 | 0.99506 | 1.0213
Wind | 3 | 3 | 0 | 1.0691 | 1.0721 | 1.0424 | 0 | 0.93848 | 0 | 0 | 0 | 0 | 0 | 0 | 0 | 0 | 0 | 0 | 0 | 0 | 0 | 0 | 0 | 0.74276 | 0.85039 | 0
Wind | 3 | 4 | 0.59442 | 0.60053 | 0.66759 | 0.65508 | 0.59762 | 0.5483 | 0 | 0 | 0 | 0 | 0 | 0 | 0 | 0 | 0 | 0 | 0.57211 | 0.78455 | 0.67879 | 0.60794 | 0.52822 | 0.5096 | 0.53302 | 0.59689
Wind | 3 | 5 | 0.15784 | 0.15483 | 0.15033 | 0.14266 | 0.13785 | 0.12432 | 0 | 0 | 0 | 0 | 0 | 0 | 0 | 0 | 0 | 0 | 0.46285 | 0.43294 | 0.34921 | 0.22489 | 0.17934 | 0.16461 | 0.16085 | 0.15859
Wind | 3 | 6 | 0.055717 | 0.058772 | 0.060809 | 0.061827 | 0.060082 | 0.046552 | 0.033314 | 0 | 0 | 0 | 0 | 0 | 0 | 0 | 0 | 0 | 0.090486 | 0.16715 | 0.2316 | 0.11551 | 0.060809 | 0.051062 | 0.05048 | 0.052371
Wind | 3 | 7 | 0.077539 | 0.073029 | 0.064155 | 0.053972 | 0.047571 | 0.045243 | 0.039715 | 0 | 0 | 0 | 0 | 0 | 0 | 0 | 0 | 0 | 0.2137 | 0.23116 | 0.21181 | 0.13384 | 0.10154 | 0.087431 | 0.080448 | 0.078848
Wind | 3 | 8 | 0.11335 | 0.11365 | 0.11515 | 0.11304 | 0.10869 | 0.10147 | 0.087189 | 0 | 0 | 0 | 0 | 0 | 0 | 0 | 0 | 0 | 0.30276 | 0.33222 | 0.25871 | 0.19843 | 0.16205 | 0.14146 | 0.13214 | 0.11395
Wind | 3 | 9 | 0.2188 | 0.20468 | 0.18083 | 0.1561 | 0.13951 | 0.15755 | 0.18912 | 0 | 0 | 0 | 0 | 0 | 0 | 0 | 0 | 0 | 0.30375 | 0.28179 | 0.22694 | 0.20803 | 0.20294 | 0.21138 | 0.22287 | 0.21872
Wind | 3 | 10 | 0.75343 | 0.74621 | 0.73058 | 0.73464 | 0.7178 | 0.68909 | 0.68563 | 0.6249 | 0.57094 | 0.54899 | 0.54794 | 0 | 0.30089 | 0.43594 | 0.3689 | 0.32951 | 0.31012 | 0.3002 | 0.34064 | 0.40738 | 0.47924 | 0.5777 | 0.6694 | 0.73344
Wind | 3 | 11 | 0.30413 | 0.28397 | 0.23931 | 0.21065 | 0.20221 | 0.19334 | 0.17603 | 0.13966 | 0.092523 | 0.085685 | 0.096887 | 0 | 0 | 0.16235 | 0.17486 | 0.20876 | 0.21632 | 0.19814 | 0.18694 | 0.18446 | 0.20759 | 0.25327 | 0.30434 | 0.32121
Wind | 4 | 0 | 1.1471 | 1.1357 | 1.0937 | 1.0651 | 1.0578 | 1.091 | 1.0963 | 1.0491 | 1.0517 | 1.1561 | 1.2313 | 1.302 | 1.3813 | 1.431 | 1.4164 | 1.2528 | 1.0112 | 0.90938 | 0.88019 | 0.87692 | 0.90819 | 0.97534 | 1.0645 | 1.1216
Wind | 4 | 1 | 0.82151 | 0.8253 | 0.82925 | 0.83601 | 0.82118 | 0.82052 | 0.84426 | 0.80634 | 0.79447 | 0.85135 | 0.93823 | 0.98159 | 1.0129 | 1.0274 | 0.98901 | 0.87377 | 0.74303 | 0.70792 | 0.70412 | 0.71204 | 0.7338 | 0.76364 | 0.77205 | 0.78853
Wind | 4 | 2 | 1.0036 | 0.94333 | 0.88168 | 0.88257 | 0.90685 | 0.94005 | 0.95524 | 1.0278 | 1.1225 | 1.2916 | 0 | 0 | 0 | 1.4474 | 1.3999 | 1.3201 | 1.2029 | 1.0382 | 0.97385 | 0.95628 | 0.93633 | 0.96224 | 1.0185 | 1.0454
Wind | 4 | 3 | 0 | 1.0943 | 0.60478 | 1.0669 | 0 | 0.96062 | 0 | 0 | 0 | 0 | 0 | 0 | 0 | 0 | 0 | 0 | 0 | 0 | 0 | 0 | 0 | 0.76028 | 0.87045 | 0
Wind | 4 | 4 | 0.60844 | 0.61469 | 0.68334 | 0.67053 | 0.61171 | 0.56123 | 0 | 0 | 0 | 0 | 0 | 0 | 0 | 0 | 0 | 0 | 0.5377 | 0.80306 | 0.6948 | 0.62228 | 0.54068 | 0.52162 | 0.5456 | 0.61097
Wind | 4 | 5 | 0.16156 | 0.15849 | 0.15387 | 0.14602 | 0.1411 | 0.12725 | 0 | 0 | 0 | 0 | 0 | 0 | 0 | 0 | 0 | 0 | 0.47377 | 0.44315 | 0.35744 | 0.23019 | 0.18357 | 0.16849 | 0.16464 | 0.16233
Wind | 4 | 6 | 0.057032 | 0.060159 | 0.062243 | 0.063286 | 0.061499 | 0.04765 | 0.0341 | 0 | 0 | 0 | 0 | 0 | 0 | 0 | 0 | 0 | 0.09262 | 0.17109 | 0.23706 | 0.11823 | 0.062243 | 0.052266 | 0.051671 | 0.053607
Wind | 4 | 7 | 0.079368 | 0.074752 | 0.065668 | 0.055245 | 0.048693 | 0.04631 | 0.040652 | 0 | 0 | 0 | 0 | 0 | 0 | 0 | 0 | 0 | 0.21874 | 0.23661 | 0.21681 | 0.13699 | 0.10394 | 0.089493 | 0.082346 | 0.080708
Wind | 4 | 8 | 0.11602 | 0.11633 | 0.11787 | 0.11571 | 0.11125 | 0.10386 | 0.089245 | 0 | 0 | 0 | 0 | 0 | 0 | 0 | 0 | 0 | 0.3099 | 0.34005 | 0.26481 | 0.20311 | 0.16587 | 0.14479 | 0.13525 | 0.11663
Wind | 4 | 9 | 0.22396 | 0.20951 | 0.18509 | 0.15978 | 0.1428 | 0.16127 | 0.19358 | 0 | 0 | 0 | 0 | 0 | 0 | 0 | 0 | 0 | 0.31092 | 0.28843 | 0.2323 | 0.21294 | 0.20773 | 0.21636 | 0.22813 | 0.22388
Wind | 4 | 10 | 0.7712 | 0.76382 | 0.74781 | 0.75197 | 0.73473 | 0.70534 | 0.70181 | 0.63964 | 0.5844 | 0.56194 | 0.56086 | 0 | 0.22095 | 0.44623 | 0.3776 | 0.33729 | 0.31744 | 0.30728 | 0.34867 | 0.41699 | 0.49054 | 0.59133 | 0.68519 | 0.75074
Wind | 4 | 11 | 0.3113 | 0.29067 | 0.24495 | 0.21562 | 0.20698 | 0.1979 | 0.18018 | 0.14295 | 0.094705 | 0.087706 | 0 | 0 | 0 | 0.16618 | 0.17899 | 0.21368 | 0.22143 | 0.20281 | 0.19135 | 0.18881 | 0.21249 | 0.25925 | 0.31151 | 0.32879
Wind | 5 | 0 | 1.2045 | 1.1925 | 1.1484 | 1.1184 | 1.1107 | 1.1456 | 1.1511 | 1.1015 | 1.1043 | 1.2139 | 1.2929 | 1.3671 | 1.4503 | 1.5026 | 1.4872 | 1.3154 | 1.0618 | 0.95485 | 0.9242 | 0.92076 | 0.9536 | 1.0241 | 1.1178 | 1.1776
Wind | 5 | 1 | 0.86258 | 0.86656 | 0.87072 | 0.87781 | 0.86224 | 0.86154 | 0.88647 | 0.84666 | 0.83419 | 0.89391 | 0.98514 | 1.0307 | 1.0636 | 1.0788 | 1.0385 | 0.91746 | 0.78018 | 0.74331 | 0.73933 | 0.74764 | 0.77049 | 0.80182 | 0.81065 | 0.82796
Wind | 5 | 2 | 1.0538 | 0.99049 | 0.92576 | 0.9267 | 0.95219 | 0.98706 | 1.003 | 1.0791 | 1.1786 | 1.3562 | 0 | 0 | 0 | 1.5197 | 1.4699 | 1.3861 | 1.263 | 1.0901 | 1.0225 | 1.0041 | 0.98315 | 1.0104 | 1.0695 | 1.0977
Wind | 5 | 3 | 0 | 1.149 | 0.63502 | 1.1203 | 0 | 1.0086 | 0 | 0 | 0 | 0 | 0 | 0 | 0 | 0 | 0 | 0 | 0 | 0 | 0 | 0 | 0 | 0.79829 | 0.91397 | 0
Wind | 5 | 4 | 0.63886 | 0.64542 | 0.7175 | 0.70406 | 0.6423 | 0.58929 | 0 | 0 | 0 | 0 | 0 | 0 | 0 | 0 | 0 | 0 | 0.56459 | 0.84321 | 0.72954 | 0.6534 | 0.56772 | 0.5477 | 0.57288 | 0.64152
Wind | 5 | 5 | 0.16964 | 0.16641 | 0.16156 | 0.15332 | 0.14815 | 0.13361 | 0 | 0 | 0 | 0 | 0 | 0 | 0 | 0 | 0 | 0 | 0.49746 | 0.46531 | 0.37531 | 0.2417 | 0.19275 | 0.17691 | 0.17287 | 0.17045
Wind | 5 | 6 | 0.059883 | 0.063167 | 0.065355 | 0.06645 | 0.064574 | 0.050033 | 0.035805 | 0 | 0 | 0 | 0 | 0 | 0 | 0 | 0 | 0 | 0.097251 | 0.17965 | 0.24891 | 0.12414 | 0.065355 | 0.05488 | 0.054254 | 0.056287
Wind | 5 | 7 | 0.083336 | 0.078489 | 0.068952 | 0.058007 | 0.051127 | 0.048626 | 0.042684 | 0 | 0 | 0 | 0 | 0 | 0 | 0 | 0 | 0 | 0.22968 | 0.24844 | 0.22765 | 0.14384 | 0.10913 | 0.093968 | 0.086463 | 0.084743
Wind | 5 | 8 | 0.12182 | 0.12214 | 0.12376 | 0.1215 | 0.11681 | 0.10906 | 0.093707 | 0 | 0 | 0 | 0 | 0 | 0 | 0 | 0 | 0 | 0.32539 | 0.35706 | 0.27805 | 0.21327 | 0.17417 | 0.15203 | 0.14202 | 0.12247
Wind | 5 | 9 | 0.23515 | 0.21999 | 0.19435 | 0.16777 | 0.14994 | 0.16933 | 0.20326 | 0 | 0 | 0 | 0 | 0 | 0 | 0 | 0 | 0 | 0.32646 | 0.30286 | 0.24391 | 0.22358 | 0.21811 | 0.22718 | 0.23953 | 0.23508
Wind | 5 | 10 | 0.80976 | 0.80201 | 0.7852 | 0.78957 | 0.77147 | 0.74061 | 0.7369 | 0.67162 | 0.61362 | 0.59003 | 0.5889 | 0 | 0.232 | 0.46854 | 0.39648 | 0.35415 | 0.33331 | 0.32264 | 0.36611 | 0.43784 | 0.51507 | 0.62089 | 0.71945 | 0.78827
Wind | 5 | 11 | 0.32687 | 0.30521 | 0.2572 | 0.2264 | 0.21733 | 0.20779 | 0.18919 | 0.1501 | 0.09944 | 0.092092 | 0 | 0 | 0 | 0.17449 | 0.18794 | 0.22437 | 0.2325 | 0.21295 | 0.20091 | 0.19826 | 0.22312 | 0.27221 | 0.32709 | 0.34523
Wind | 6 | 0 | 0.7839 | 0.77612 | 0.74742 | 0.72788 | 0.72289 | 0.74558 | 0.74915 | 0.71689 | 0.71872 | 0.79005 | 0.84144 | 0.32376 | 0.94391 | 0.9779 | 0.96793 | 0.85609 | 0.69104 | 0.62144 | 0.60149 | 0.59926 | 0.62062 | 0.66652 | 0.72747 | 0.76644
Wind | 6 | 1 | 0.56139 | 0.56398 | 0.56669 | 0.5713 | 0.56117 | 0.56071 | 0.57694 | 0.55103 | 0.54291 | 0.58178 | 0.25369 | 0 | 0 | 0.7021 | 0.67585 | 0.5971 | 0.50776 | 0.48377 | 0.48118 | 0.48658 | 0.50145 | 0.52185 | 0.52759 | 0.53886
Wind | 6 | 2 | 0.68585 | 0.64464 | 0.60251 | 0.60312 | 0.61971 | 0.6424 | 0.65278 | 0 | 0 | 0 | 0 | 0 | 0 | 0 | 0 | 0 | 0.822 | 0.70946 | 0.6655 | 0.65349 | 0.63986 | 0.65756 | 0.69603 | 0.71439
Wind | 6 | 3 | 0 | 0 | 0 | 0 | 0 | 0 | 0 | 0 | 0 | 0 | 0 | 0 | 0 | 0 | 0 | 0 | 0 | 0 | 0 | 0 | 0 | 0 | 0 | 0
Wind | 6 | 4 | 0 | 0 | 0 | 0 | 0 | 0 | 0 | 0 | 0 | 0 | 0 | 0 | 0 | 0 | 0 | 0 | 0 | 0 | 0 | 0 | 0 | 0 | 0 | 0
Wind | 6 | 5 | 0.11041 | 0.1083 | 0.10515 | 0.099788 | 0.096423 | 0.086959 | 0 | 0 | 0 | 0 | 0 | 0 | 0 | 0 | 0 | 0 | 0 | 0.30283 | 0.24426 | 0.1573 | 0.12544 | 0.11514 | 0.11251 | 0.11093
Wind | 6 | 6 | 0.038973 | 0.04111 | 0.042535 | 0.043247 | 0.042026 | 0.032563 | 0.023303 | 0 | 0 | 0 | 0 | 0 | 0 | 0 | 0 | 0 | 0 | 0.11692 | 0.162 | 0.080796 | 0.042535 | 0.035717 | 0.03531 | 0.036633
Wind | 6 | 7 | 0.054237 | 0.051083 | 0.044875 | 0.037752 | 0.033275 | 0.031647 | 0.02778 | 0 | 0 | 0 | 0 | 0 | 0 | 0 | 0 | 0 | 0.013906 | 0.16169 | 0.14816 | 0.093618 | 0.071027 | 0.061157 | 0.056272 | 0.055153
Wind | 6 | 8 | 0.079283 | 0.079494 | 0.080545 | 0.079073 | 0.076024 | 0.070977 | 0.060987 | 0 | 0 | 0 | 0 | 0 | 0 | 0 | 0 | 0 | 0.21177 | 0.23238 | 0.18096 | 0.1388 | 0.11335 | 0.098947 | 0.092427 | 0.079704
Wind | 6 | 9 | 0.15304 | 0.14317 | 0.12649 | 0.10919 | 0.097586 | 0.1102 | 0.13229 | 0 | 0 | 0 | 0 | 0 | 0 | 0 | 0 | 0 | 0.21247 | 0.19711 | 0.15874 | 0.14551 | 0.14195 | 0.14786 | 0.15589 | 0.15299
Wind | 6 | 10 | 0.52701 | 0.52197 | 0.51103 | 0.51387 | 0.50209 | 0.48201 | 0.47959 | 0.43711 | 0.39936 | 0.38401 | 0 | 0 | 0 | 0.30494 | 0.25804 | 0.23049 | 0.21693 | 0.20999 | 0.23827 | 0.28496 | 0.33522 | 0.40409 | 0.46823 | 0.51303
Wind | 6 | 11 | 0.21273 | 0.19864 | 0.16739 | 0.14735 | 0.14144 | 0.13524 | 0.12313 | 0.097688 | 0.064718 | 0.059936 | 0 | 0 | 0 | 0.11356 | 0.12231 | 0.14602 | 0.15131 | 0.1386 | 0.13076 | 0.12903 | 0.14521 | 0.17716 | 0.21288 | 0.22468
Wind | 7 | 0 | 0.53754 | 0.5322 | 0.51252 | 0.49913 | 0.49571 | 0.51127 | 0.51371 | 0.49159 | 0.49285 | 0.54176 | 0.577 | 0.0065838 | 0.64727 | 0.67057 | 0.66374 | 0.58705 | 0.47387 | 0.42614 | 0.41246 | 0.41093 | 0.42558 | 0.45705 | 0.49885 | 0.52557
Wind | 7 | 1 | 0.38496 | 0.38674 | 0.38859 | 0.39176 | 0.38481 | 0.3845 | 0.39562 | 0.37785 | 0.37229 | 0.39894 | 0 | 0 | 0 | 0.48145 | 0.46345 | 0.40945 | 0.34819 | 0.33173 | 0.32996 | 0.33366 | 0.34386 | 0.35785 | 0.36179 | 0.36951
Wind | 7 | 2 | 0.47031 | 0.44205 | 0.41316 | 0.41358 | 0.42495 | 0.44051 | 0.44763 | 0 | 0 | 0 | 0 | 0 | 0 | 0 | 0 | 0 | 0.56367 | 0.4865 | 0.45635 | 0.44812 | 0.43877 | 0.45091 | 0.47729 | 0.48988
Wind | 7 | 3 | 0.49219 | 0 | 0 | 0 | 0 | 0 | 0 | 0 | 0 | 0 | 0 | 0 | 0 | 0 | 0 | 0 | 0 | 0 | 0 | 0 | 0 | 0 | 0 | 0
Wind | 7 | 4 | 0.28512 | 0.28805 | 0.32021 | 0.31421 | 0.28665 | 0.263 | 0 | 0 | 0 | 0 | 0 | 0 | 0 | 0 | 0 | 0 | 0 | 0.37632 | 0.32559 | 0.29161 | 0.25337 | 0.24443 | 0.25567 | 0.2863
Wind | 7 | 5 | 0.07571 | 0.074268 | 0.072105 | 0.068427 | 0.06612 | 0.059631 | 0 | 0 | 0 | 0 | 0 | 0 | 0 | 0 | 0 | 0 | 0 | 0.20766 | 0.1675 | 0.10787 | 0.086021 | 0.078955 | 0.077152 | 0.07607
Wind | 7 | 6 | 0.026725 | 0.028191 | 0.029168 | 0.029656 | 0.028819 | 0.022329 | 0.015979 | 0 | 0 | 0 | 0 | 0 | 0 | 0 | 0 | 0 | 0 | 0.080176 | 0.11109 | 0.055404 | 0.029168 | 0.024492 | 0.024213 | 0.02512
Wind | 7 | 7 | 0.037192 | 0.035029 | 0.030772 | 0.025888 | 0.022818 | 0.021701 | 0.01905 | 0 | 0 | 0 | 0 | 0 | 0 | 0 | 0 | 0 | 0.1025 | 0.11088 | 0.1016 | 0.064196 | 0.048706 | 0.041937 | 0.038588 | 0.03782
Wind | 7 | 8 | 0.054367 | 0.054511 | 0.055232 | 0.054223 | 0.052132 | 0.048671 | 0.041821 | 0 | 0 | 0 | 0 | 0 | 0 | 0 | 0 | 0 | 0.14522 | 0.15935 | 0.12409 | 0.095178 | 0.077729 | 0.06785 | 0.06338 | 0.054655
Wind | 7 | 9 | 0.10495 | 0.098179 | 0.086735 | 0.074873 | 0.066918 | 0.07557 | 0.090712 | 0 | 0 | 0 | 0 | 0 | 0 | 0 | 0 | 0 | 0.1457 | 0.13516 | 0.10885 | 0.099784 | 0.097341 | 0.10139 | 0.1069 | 0.10491
Wind | 7 | 10 | 0.36139 | 0.35793 | 0.35043 | 0.35238 | 0.3443 | 0.33053 | 0.32887 | 0.29974 | 0.27385 | 0.26333 | 0 | 0 | 0 | 0.2091 | 0.17694 | 0.15805 | 0.14875 | 0.14399 | 0.16339 | 0.1954 | 0.22987 | 0.2771 | 0.32108 | 0.3518
Wind | 7 | 11 | 0.14588 | 0.13621 | 0.11479 | 0.10104 | 0.096992 | 0.092736 | 0.084432 | 0.066988 | 0.044379 | 0 | 0 | 0 | 0 | 0.077873 | 0.083874 | 0.10013 | 0.10376 | 0.095039 | 0.089666 | 0.088479 | 0.099574 | 0.12148 | 0.14598 | 0.15407
Wind | 8 | 0 | 0.44714 | 0.4427 | 0.42633 | 0.41519 | 0.41234 | 0.42529 | 0.42732 | 0.40892 | 0.40996 | 0.45065 | 0.47996 | 0 | 0.53841 | 0.5578 | 0.55211 | 0.48832 | 0.39417 | 0.35447 | 0.3431 | 0.34182 | 0.35401 | 0.38019 | 0.41495 | 0.43719
Wind | 8 | 1 | 0.32022 | 0.3217 | 0.32324 | 0.32588 | 0.32009 | 0.31984 | 0.32909 | 0.31431 | 0.30968 | 0.33185 | 0 | 0 | 0 | 0.40049 | 0.38551 | 0.34059 | 0.28963 | 0.27594 | 0.27447 | 0.27755 | 0.28603 | 0.29766 | 0.30094 | 0.30737
Wind | 8 | 2 | 0.39121 | 0.36771 | 0.34368 | 0.34403 | 0.35349 | 0.36643 | 0.37235 | 0 | 0 | 0 | 0 | 0 | 0 | 0 | 0 | 0 | 0.46888 | 0.40468 | 0.37961 | 0.37276 | 0.36498 | 0.37508 | 0.39702 | 0.40749
Wind | 8 | 3 | 0.40941 | 0.42657 | 0.42777 | 0.41589 | 0.39616 | 0.37445 | 0 | 0 | 0 | 0 | 0 | 0 | 0 | 0 | 0 | 0 | 0 | 0.21328 | 0.22498 | 0.24915 | 0.27494 | 0.29635 | 0.3393 | 0.37433
Wind | 8 | 4 | 0.23717 | 0.2396 | 0.26636 | 0.26137 | 0.23844 | 0.21877 | 0 | 0 | 0 | 0 | 0 | 0 | 0 | 0 | 0 | 0 | 0 | 0.31303 | 0.27083 | 0.24256 | 0.21076 | 0.20333 | 0.21267 | 0.23815
Wind | 8 | 5 | 0.062977 | 0.061778 | 0.059979 | 0.05692 | 0.055 | 0.049602 | 0 | 0 | 0 | 0 | 0 | 0 | 0 | 0 | 0 | 0 | 0 | 0.17274 | 0.13933 | 0.089728 | 0.071554 | 0.065676 | 0.064177 | 0.063277
Wind | 8 | 6 | 0.022231 | 0.02345 | 0.024262 | 0.024669 | 0.023972 | 0.018574 | 0.013292 | 0 | 0 | 0 | 0 | 0 | 0 | 0 | 0 | 0 | 0.036103 | 0.066692 | 0.092406 | 0.046087 | 0.024262 | 0.020373 | 0.020141 | 0.020896
Wind | 8 | 7 | 0.030937 | 0.029138 | 0.025597 | 0.021534 | 0.01898 | 0.018052 | 0.015846 | 0 | 0 | 0 | 0 | 0 | 0 | 0 | 0 | 0 | 0.085266 | 0.092231 | 0.084512 | 0.0534 | 0.040515 | 0.034884 | 0.032098 | 0.03146
Wind | 8 | 8 | 0.045224 | 0.045344 | 0.045944 | 0.045104 | 0.043364 | 0.040485 | 0.034788 | 0 | 0 | 0 | 0 | 0 | 0 | 0 | 0 | 0 | 0.1208 | 0.13255 | 0.10322 | 0.079172 | 0.064657 | 0.05644 | 0.052721 | 0.045464
Wind | 8 | 9 | 0.087298 | 0.081668 | 0.072148 | 0.062281 | 0.055664 | 0.062861 | 0.075457 | 0 | 0 | 0 | 0 | 0 | 0 | 0 | 0 | 0 | 0.1212 | 0.11243 | 0.090548 | 0.083003 | 0.080971 | 0.084338 | 0.088923 | 0.087269
Wind | 8 | 10 | 0.30061 | 0.29773 | 0.2915 | 0.29311 | 0.2864 | 0.27494 | 0.27356 | 0.24933 | 0.2278 | 0.21904 | 0 | 0 | 0 | 0.17394 | 0.14719 | 0.13147 | 0.12374 | 0.11978 | 0.13591 | 0.16254 | 0.19121 | 0.2305 | 0.26708 | 0.29264
Wind | 8 | 11 | 0.12134 | 0.1133 | 0.095482 | 0.084047 | 0.080681 | 0.07714 | 0.070233 | 0.055722 | 0.036916 | 0 | 0 | 0 | 0 | 0.064777 | 0.069769 | 0.083293 | 0.086311 | 0.079056 | 0.074586 | 0.073599 | 0.082828 | 0.10105 | 0.12143 | 0.12816
Wind | 9 | 0 | 0.90927 | 0.90025 | 0.86696 | 0.8443 | 0.83851 | 0.86483 | 0.86897 | 0.83155 | 0.83367 | 0.91641 | 0.97602 | 0.10192 | 1.0949 | 1.1343 | 1.1227 | 0.99302 | 0.80157 | 0.72083 | 0.6977 | 0.6951 | 0.71989 | 0.77312 | 0.84382 | 0.88903
Wind | 9 | 1 | 0.65118 | 0.65419 | 0.65732 | 0.66268 | 0.65092 | 0.6504 | 0.66921 | 0.63916 | 0.62975 | 0.67483 | 0.054863 | 0 | 0 | 0.8144 | 0.78395 | 0.69261 | 0.58898 | 0.56114 | 0.55814 | 0.56441 | 0.58166 | 0.60531 | 0.61198 | 0.62504
Wind | 9 | 2 | 0.79555 | 0.74774 | 0.69888 | 0.69959 | 0.71883 | 0.74515 | 0.75719 | 0 | 0 | 0 | 0 | 0 | 0 | 0 | 0 | 0 | 0.95348 | 0.82293 | 0.77194 | 0.75801 | 0.7422 | 0.76273 | 0.80735 | 0.82865
Wind | 9 | 3 | 0.83256 | 0.86744 | 0.86988 | 0.84573 | 0.8056 | 0.76145 | 0.36708 | 0 | 0 | 0 | 0 | 0 | 0 | 0 | 0 | 0 | 0.086278 | 0.43372 | 0.4575 | 0.50666 | 0.5591 | 0.60265 | 0.68997 | 0.7612
Wind | 9 | 4 | 0.48229 | 0.48724 | 0.54166 | 0.53151 | 0.48488 | 0.44487 | 0 | 0 | 0 | 0 | 0 | 0 | 0 | 0 | 0 | 0 | 0 | 0.63656 | 0.55075 | 0.49326 | 0.42858 | 0.41347 | 0.43248 | 0.48429
Wind | 9 | 5 | 0.12807 | 0.12563 | 0.12197 | 0.11575 | 0.11184 | 0.10087 | 0 | 0 | 0 | 0 | 0 | 0 | 0 | 0 | 0 | 0 | 0 | 0.35127 | 0.28333 | 0.18246 | 0.14551 | 0.13356 | 0.13051 | 0.12868
Wind | 9 | 6 | 0.045207 | 0.047686 | 0.049338 | 0.050164 | 0.048748 | 0.037771 | 0.02703 | 0 | 0 | 0 | 0 | 0 | 0 | 0 | 0 | 0 | 0.073417 | 0.13562 | 0.18791 | 0.093719 | 0.049338 | 0.04143 | 0.040958 | 0.042492
Wind | 9 | 7 | 0.062912 | 0.059253 | 0.052053 | 0.043791 | 0.038597 | 0.036709 | 0.032223 | 0 | 0 | 0 | 0 | 0 | 0 | 0 | 0 | 0 | 0.17339 | 0.18756 | 0.17186 | 0.10859 | 0.082388 | 0.070938 | 0.065273 | 0.063974
Wind | 9 | 8 | 0.091964 | 0.092208 | 0.093428 | 0.09172 | 0.088183 | 0.082329 | 0.070742 | 0 | 0 | 0 | 0 | 0 | 0 | 0 | 0 | 0 | 0.24564 | 0.26955 | 0.20991 | 0.161 | 0.13148 | 0.11477 | 0.10721 | 0.092452
Wind | 9 | 9 | 0.17752 | 0.16607 | 0.14672 | 0.12665 | 0.11319 | 0.12783 | 0.15344 | 0 | 0 | 0 | 0 | 0 | 0 | 0 | 0 | 0 | 0.24645 | 0.22863 | 0.18413 | 0.16879 | 0.16466 | 0.1715 | 0.18083 | 0.17746
Wind | 9 | 10 | 0.61131 | 0.60545 | 0.59277 | 0.59606 | 0.5824 | 0.5591 | 0.5563 | 0.50702 | 0.46324 | 0.44543 | 0 | 0 | 0 | 0.35371 | 0.29931 | 0.26735 | 0.25162 | 0.24357 | 0.27638 | 0.33053 | 0.38884 | 0.46872 | 0.54312 | 0.59508
Wind | 9 | 11 | 0.24676 | 0.23041 | 0.19417 | 0.17091 | 0.16407 | 0.15687 | 0.14282 | 0.11331 | 0.07507 | 0 | 0 | 0 | 0 | 0.13173 | 0.14188 | 0.16938 | 0.17552 | 0.16076 | 0.15167 | 0.14967 | 0.16843 | 0.2055 | 0.24693 | 0.26062
Wind | 10 | 0 | 0 | 0 | 0 | 0 | 0 | 0 | 0 | 0 | 0 | 0 | 0 | 0 | 0 | 0 | 0 | 0 | 0 | 0 | 0 | 0 | 0 | 0 | 0 | 0
Wind | 10 | 1 | 0 | 0 | 0 | 0 | 0 | 0 | 0 | 0 | 0 | 0 | 0 | 0 | 0 | 0 | 0 | 0 | 0 | 0 | 0 | 0 | 0 | 0 | 0 | 0
Wind | 10 | 2 | 0 | 0 | 0 | 0 | 0 | 0 | 0 | 0 | 0 | 0 | 0 | 0 | 0 | 0 | 0 | 0 | 0 | 0 | 0 | 0 | 0 | 0 | 0 | 0
Wind | 10 | 3 | 0 | 0 | 0 | 0 | 0 | 0 | 0 | 0 | 0 | 0 | 0 | 0 | 0 | 0 | 0 | 0 | 0 | 0 | 0 | 0 | 0 | 0 | 0 | 0
Wind | 10 | 4 | 0 | 0 | 0 | 0 | 0 | 0 | 0 | 0 | 0 | 0 | 0 | 0 | 0 | 0 | 0 | 0 | 0 | 0 | 0 | 0 | 0 | 0 | 0 | 0
Wind | 10 | 5 | 0 | 0 | 0 | 0 | 0 | 0 | 0 | 0 | 0 | 0 | 0 | 0 | 0 | 0 | 0 | 0 | 0 | 0 | 0 | 0 | 0 | 0 | 0 | 0
Wind | 10 | 6 | 0 | 0 | 0 | 0 | 0 | 0 | 0 | 0 | 0 | 0 | 0 | 0 | 0 | 0 | 0 | 0 | 0 | 0 | 0 | 0 | 0 | 0 | 0 | 0
Wind | 10 | 7 | 0 | 0 | 0 | 0 | 0 | 0 | 0 | 0 | 0 | 0 | 0 | 0 | 0 | 0 | 0 | 0 | 0 | 0 | 0 | 0 | 0 | 0 | 0 | 0
Wind | 10 | 8 | 0 | 0 | 0 | 0 | 0 | 0 | 0 | 0 | 0 | 0 | 0 | 0 | 0 | 0 | 0 | 0 | 0 | 0 | 0 | 0 | 0 | 0 | 0 | 0
Wind | 10 | 9 | 0 | 0 | 0 | 0 | 0 | 0 | 0 | 0 | 0 | 0 | 0 | 0 | 0 | 0 | 0 | 0 | 0 | 0 | 0 | 0 | 0 | 0 | 0 | 0
Wind | 10 | 10 | 0 | 0 | 0 | 0 | 0 | 0 | 0 | 0 | 0 | 0 | 0 | 0 | 0 | 0 | 0 | 0 | 0 | 0 | 0 | 0 | 0 | 0 | 0 | 0
Wind | 10 | 11 | 0 | 0 | 0 | 0 | 0 | 0 | 0 | 0 | 0 | 0 | 0 | 0 | 0 | 0 | 0 | 0 | 0 | 0 | 0 | 0 | 0 | 0 | 0 | 0
Wind | 11 | 0 | 0 | 0 | 0 | 0 | 0 | 0 | 0 | 0 | 0 | 0 | 0 | 0 | 0 | 0 | 0 | 0 | 0 | 0 | 0 | 0 | 0 | 0 | 0 | 0
Wind | 11 | 1 | 0 | 0 | 0 | 0 | 0 | 0 | 0 | 0 | 0 | 0 | 0 | 0 | 0 | 0 | 0 | 0 | 0 | 0 | 0 | 0 | 0 | 0 | 0 | 0
Wind | 11 | 2 | 0 | 0 | 0 | 0 | 0 | 0 | 0 | 0 | 0 | 0 | 0 | 0 | 0 | 0 | 0 | 0 | 0 | 0 | 0 | 0 | 0 | 0 | 0 | 0
Wind | 11 | 3 | 0 | 0 | 0 | 0 | 0 | 0 | 0 | 0 | 0 | 0 | 0 | 0 | 0 | 0 | 0 | 0 | 0 | 0 | 0 | 0 | 0 | 0 | 0 | 0
Wind | 11 | 4 | 0 | 0 | 0 | 0 | 0 | 0 | 0 | 0 | 0 | 0 | 0 | 0 | 0 | 0 | 0 | 0 | 0 | 0 | 0 | 0 | 0 | 0 | 0 | 0
Wind | 11 | 5 | 0 | 0 | 0 | 0 | 0 | 0 | 0 | 0 | 0 | 0 | 0 | 0 | 0 | 0 | 0 | 0 | 0 | 0 | 0 | 0 | 0 | 0 | 0 | 0
Wind | 11 | 6 | 0 | 0 | 0 | 0 | 0 | 0 | 0 | 0 | 0 | 0 | 0 | 0 | 0 | 0 | 0 | 0 | 0 | 0 | 0 | 0 | 0 | 0 | 0 | 0
Wind | 11 | 7 | 0 | 0 | 0 | 0 | 0 | 0 | 0 | 0 | 0 | 0 | 0 | 0 | 0 | 0 | 0 | 0 | 0 | 0 | 0 | 0 | 0 | 0 | 0 | 0
Wind | 11 | 8 | 0 | 0 | 0 | 0 | 0 | 0 | 0 | 0 | 0 | 0 | 0 | 0 | 0 | 0 | 0 | 0 | 0 | 0 | 0 | 0 | 0 | 0 | 0 | 0
Wind | 11 | 9 | 0 | 0 | 0 | 0 | 0 | 0 | 0 | 0 | 0 | 0 | 0 | 0 | 0 | 0 | 0 | 0 | 0 | 0 | 0 | 0 | 0 | 0 | 0 | 0
Wind | 11 | 10 | 0 | 0 | 0 | 0 | 0 | 0 | 0 | 0 | 0 | 0 | 0 | 0 | 0 | 0 | 0 | 0 | 0 | 0 | 0 | 0 | 0 | 0 | 0 | 0
Wind | 11 | 11 | 0 | 0 | 0 | 0 | 0 | 0 | 0 | 0 | 0 | 0 | 0 | 0 | 0 | 0 | 0 | 0 | 0 | 0 | 0 | 0 | 0 | 0 | 0 | 0
Wind | 12 | 0 | 0 | 0 | 0 | 0 | 0 | 0 | 0 | 0 | 0 | 0 | 0 | 0 | 0 | 0 | 0 | 0 | 0 | 0 | 0 | 0 | 0 | 0 | 0 | 0
Wind | 12 | 1 | 0 | 0 | 0 | 0 | 0 | 0 | 0 | 0 | 0 | 0 | 0 | 0 | 0 | 0 | 0 | 0 | 0 | 0 | 0 | 0 | 0 | 0 | 0 | 0
Wind | 12 | 2 | 0 | 0 | 0 | 0 | 0 | 0 | 0 | 0 | 0 | 0 | 0 | 0 | 0 | 0 | 0 | 0 | 0 | 0 | 0 | 0 | 0 | 0 | 0 | 0
Wind | 12 | 3 | 0 | 0 | 0 | 0 | 0 | 0 | 0 | 0 | 0 | 0 | 0 | 0 | 0 | 0 | 0 | 0 | 0 | 0 | 0 | 0 | 0 | 0 | 0 | 0
Wind | 12 | 4 | 0 | 0 | 0 | 0 | 0 | 0 | 0 | 0 | 0 | 0 | 0 | 0 | 0 | 0 | 0 | 0 | 0 | 0 | 0 | 0 | 0 | 0 | 0 | 0
Wind | 12 | 5 | 0 | 0 | 0 | 0 | 0 | 0 | 0 | 0 | 0 | 0 | 0 | 0 | 0 | 0 | 0 | 0 | 0 | 0 | 0 | 0 | 0 | 0 | 0 | 0
Wind | 12 | 6 | 0 | 0 | 0 | 0 | 0 | 0 | 0 | 0 | 0 | 0 | 0 | 0 | 0 | 0 | 0 | 0 | 0 | 0 | 0 | 0 | 0 | 0 | 0 | 0
Wind | 12 | 7 | 0 | 0 | 0 | 0 | 0 | 0 | 0 | 0 | 0 | 0 | 0 | 0 | 0 | 0 | 0 | 0 | 0 | 0 | 0 | 0 | 0 | 0 | 0 | 0
Wind | 12 | 8 | 0 | 0 | 0 | 0 | 0 | 0 | 0 | 0 | 0 | 0 | 0 | 0 | 0 | 0 | 0 | 0 | 0 | 0 | 0 | 0 | 0 | 0 | 0 | 0
Wind | 12 | 9 | 0 | 0 | 0 | 0 | 0 | 0 | 0 | 0 | 0 | 0 | 0 | 0 | 0 | 0 | 0 | 0 | 0 | 0 | 0 | 0 | 0 | 0 | 0 | 0
Wind | 12 | 10 | 0 | 0 | 0 | 0 | 0 | 0 | 0 | 0 | 0 | 0 | 0 | 0 | 0 | 0 | 0 | 0 | 0 | 0 | 0 | 0 | 0 | 0 | 0 | 0
Wind | 12 | 11 | 0 | 0 | 0 | 0 | 0 | 0 | 0 | 0 | 0 | 0 | 0 | 0 | 0 | 0 | 0 | 0 | 0 | 0 | 0 | 0 | 0 | 0 | 0 | 0
Wind | 13 | 0 | 0 | 0 | 0 | 0 | 0 | 0 | 0 | 0 | 0 | 0 | 0 | 0 | 0 | 0 | 0 | 0 | 0 | 0 | 0 | 0 | 0 | 0 | 0 | 0
Wind | 13 | 1 | 0 | 0 | 0 | 0 | 0 | 0 | 0 | 0 | 0 | 0 | 0 | 0 | 0 | 0 | 0 | 0 | 0 | 0 | 0 | 0 | 0 | 0 | 0 | 0
Wind | 13 | 2 | 0 | 0 | 0 | 0 | 0 | 0 | 0 | 0 | 0 | 0 | 0 | 0 | 0 | 0 | 0 | 0 | 0 | 0 | 0 | 0 | 0 | 0 | 0 | 0
Wind | 13 | 3 | 0 | 0 | 0 | 0 | 0 | 0 | 0 | 0 | 0 | 0 | 0 | 0 | 0 | 0 | 0 | 0 | 0 | 0 | 0 | 0 | 0 | 0 | 0 | 0
Wind | 13 | 4 | 0 | 0 | 0 | 0 | 0 | 0 | 0 | 0 | 0 | 0 | 0 | 0 | 0 | 0 | 0 | 0 | 0 | 0 | 0 | 0 | 0 | 0 | 0 | 0
Wind | 13 | 5 | 0 | 0 | 0 | 0 | 0 | 0 | 0 | 0 | 0 | 0 | 0 | 0 | 0 | 0 | 0 | 0 | 0 | 0 | 0 | 0 | 0 | 0 | 0 | 0
Wind | 13 | 6 | 0 | 0 | 0 | 0 | 0 | 0 | 0 | 0 | 0 | 0 | 0 | 0 | 0 | 0 | 0 | 0 | 0 | 0 | 0 | 0 | 0 | 0 | 0 | 0
Wind | 13 | 7 | 0 | 0 | 0 | 0 | 0 | 0 | 0 | 0 | 0 | 0 | 0 | 0 | 0 | 0 | 0 | 0 | 0 | 0 | 0 | 0 | 0 | 0 | 0 | 0
Wind | 13 | 8 | 0 | 0 | 0 | 0 | 0 | 0 | 0 | 0 | 0 | 0 | 0 | 0 | 0 | 0 | 0 | 0 | 0 | 0 | 0 | 0 | 0 | 0 | 0 | 0
Wind | 13 | 9 | 0 | 0 | 0 | 0 | 0 | 0 | 0 | 0 | 0 | 0 | 0 | 0 | 0 | 0 | 0 | 0 | 0 | 0 | 0 | 0 | 0 | 0 | 0 | 0
Wind | 13 | 10 | 0 | 0 | 0 | 0 | 0 | 0 | 0 | 0 | 0 | 0 | 0 | 0 | 0 | 0 | 0 | 0 | 0 | 0 | 0 | 0 | 0 | 0 | 0 | 0
Wind | 13 | 11 | 0 | 0 | 0 | 0 | 0 | 0 | 0 | 0 | 0 | 0 | 0 | 0 | 0 | 0 | 0 | 0 | 0 | 0 | 0 | 0 | 0 | 0 | 0 | 0
Wind | 14 | 0 | 0 | 0 | 0 | 0 | 0 | 0 | 0 | 0 | 0 | 0 | 0 | 0 | 0 | 0 | 0 | 0 | 0 | 0 | 0 | 0 | 0 | 0 | 0 | 0
Wind | 14 | 1 | 0 | 0 | 0 | 0 | 0 | 0 | 0 | 0 | 0 | 0 | 0 | 0 | 0 | 0 | 0 | 0 | 0 | 0 | 0 | 0 | 0 | 0 | 0 | 0
Wind | 14 | 2 | 0 | 0 | 0 | 0 | 0 | 0 | 0 | 0 | 0 | 0 | 0 | 0 | 0 | 0 | 0 | 0 | 0 | 0 | 0 | 0 | 0 | 0 | 0 | 0
Wind | 14 | 3 | 0 | 0 | 0 | 0 | 0 | 0 | 0 | 0 | 0 | 0 | 0 | 0 | 0 | 0 | 0 | 0 | 0 | 0 | 0 | 0 | 0 | 0 | 0 | 0
Wind | 14 | 4 | 0 | 0 | 0 | 0 | 0 | 0 | 0 | 0 | 0 | 0 | 0 | 0 | 0 | 0 | 0 | 0 | 0 | 0 | 0 | 0 | 0 | 0 | 0 | 0
Wind | 14 | 5 | 0 | 0 | 0 | 0 | 0 | 0 | 0 | 0 | 0 | 0 | 0 | 0 | 0 | 0 | 0 | 0 | 0 | 0 | 0 | 0 | 0 | 0 | 0 | 0
Wind | 14 | 6 | 0 | 0 | 0 | 0 | 0 | 0 | 0 | 0 | 0 | 0 | 0 | 0 | 0 | 0 | 0 | 0 | 0 | 0 | 0 | 0 | 0 | 0 | 0 | 0
Wind | 14 | 7 | 0 | 0 | 0 | 0 | 0 | 0 | 0 | 0 | 0 | 0 | 0 | 0 | 0 | 0 | 0 | 0 | 0 | 0 | 0 | 0 | 0 | 0 | 0 | 0
Wind | 14 | 8 | 0 | 0 | 0 | 0 | 0 | 0 | 0 | 0 | 0 | 0 | 0 | 0 | 0 | 0 | 0 | 0 | 0 | 0 | 0 | 0 | 0 | 0 | 0 | 0
Wind | 14 | 9 | 0 | 0 | 0 | 0 | 0 | 0 | 0 | 0 | 0 | 0 | 0 | 0 | 0 | 0 | 0 | 0 | 0 | 0 | 0 | 0 | 0 | 0 | 0 | 0
Wind | 14 | 10 | 0 | 0 | 0 | 0 | 0 | 0 | 0 | 0 | 0 | 0 | 0 | 0 | 0 | 0 | 0 | 0 | 0 | 0 | 0 | 0 | 0 | 0 | 0 | 0
Wind | 14 | 11 | 0 | 0 | 0 | 0 | 0 | 0 | 0 | 0 | 0 | 0 | 0 | 0 | 0 | 0 | 0 | 0 | 0 | 0 | 0 | 0 | 0 | 0 | 0 | 0
Wind | 15 | 0 | 0 | 0 | 0 | 0 | 0 | 0 | 0 | 0 | 0 | 0 | 0 | 0 | 0 | 0 | 0 | 0 | 0 | 0 | 0 | 0 | 0 | 0 | 0 | 0
Wind | 15 | 1 | 0 | 0 | 0 | 0 | 0 | 0 | 0 | 0 | 0 | 0 | 0 | 0 | 0 | 0 | 0 | 0 | 0 | 0 | 0 | 0 | 0 | 0 | 0 | 0
Wind | 15 | 2 | 0 | 0 | 0 | 0 | 0 | 0 | 0 | 0 | 0 | 0 | 0 | 0 | 0 | 0 | 0 | 0 | 0 | 0 | 0 | 0 | 0 | 0 | 0 | 0
Wind | 15 | 3 | 0 | 0 | 0 | 0 | 0 | 0 | 0 | 0 | 0 | 0 | 0 | 0 | 0 | 0 | 0 | 0 | 0 | 0 | 0 | 0 | 0 | 0 | 0 | 0
Wind | 15 | 4 | 0 | 0 | 0 | 0 | 0 | 0 | 0 | 0 | 0 | 0 | 0 | 0 | 0 | 0 | 0 | 0 | 0 | 0 | 0 | 0 | 0 | 0 | 0 | 0
Wind | 15 | 5 | 0 | 0 | 0 | 0 | 0 | 0 | 0 | 0 | 0 | 0 | 0 | 0 | 0 | 0 | 0 | 0 | 0 | 0 | 0 | 0 | 0 | 0 | 0 | 0
Wind | 15 | 6 | 0 | 0 | 0 | 0 | 0 | 0 | 0 | 0 | 0 | 0 | 0 | 0 | 0 | 0 | 0 | 0 | 0 | 0 | 0 | 0 | 0 | 0 | 0 | 0
Wind | 15 | 7 | 0 | 0 | 0 | 0 | 0 | 0 | 0 | 0 | 0 | 0 | 0 | 0 | 0 | 0 | 0 | 0 | 0 | 0 | 0 | 0 | 0 | 0 | 0 | 0
Wind | 15 | 8 | 0 | 0 | 0 | 0 | 0 | 0 | 0 | 0 | 0 | 0 | 0 | 0 | 0 | 0 | 0 | 0 | 0 | 0 | 0 | 0 | 0 | 0 | 0 | 0
Wind | 15 | 9 | 0 | 0 | 0 | 0 | 0 | 0 | 0 | 0 | 0 | 0 | 0 | 0 | 0 | 0 | 0 | 0 | 0 | 0 | 0 | 0 | 0 | 0 | 0 | 0
Wind | 15 | 10 | 0 | 0 | 0 | 0 | 0 | 0 | 0 | 0 | 0 | 0 | 0 | 0 | 0 | 0 | 0 | 0 | 0 | 0 | 0 | 0 | 0 | 0 | 0 | 0
Wind | 15 | 11 | 0 | 0 | 0 | 0 | 0 | 0 | 0 | 0 | 0 | 0 | 0 | 0 | 0 | 0 | 0 | 0 | 0 | 0 | 0 | 0 | 0 | 0 | 0 | 0
Wind | 16 | 0 | 0 | 0 | 0 | 0 | 0 | 0 | 0 | 0 | 0 | 0 | 0 | 0 | 0 | 0 | 0 | 0 | 0 | 0 | 0 | 0 | 0 | 0 | 0 | 0
Wind | 16 | 1 | 0 | 0 | 0 | 0 | 0 | 0 | 0 | 0 | 0 | 0 | 0 | 0 | 0 | 0 | 0 | 0 | 0 | 0 | 0 | 0 | 0 | 0 | 0 | 0
Wind | 16 | 2 | 0 | 0 | 0 | 0 | 0 | 0 | 0 | 0 | 0 | 0 | 0 | 0 | 0 | 0 | 0 | 0 | 0 | 0 | 0 | 0 | 0 | 0 | 0 | 0
Wind | 16 | 3 | 0 | 0 | 0 | 0 | 0 | 0 | 0 | 0 | 0 | 0 | 0 | 0 | 0 | 0 | 0 | 0 | 0 | 0 | 0 | 0 | 0 | 0 | 0 | 0
Wind | 16 | 4 | 0 | 0 | 0 | 0 | 0 | 0 | 0 | 0 | 0 | 0 | 0 | 0 | 0 | 0 | 0 | 0 | 0 | 0 | 0 | 0 | 0 | 0 | 0 | 0
Wind | 16 | 5 | 0 | 0 | 0 | 0 | 0 | 0 | 0 | 0 | 0 | 0 | 0 | 0 | 0 | 0 | 0 | 0 | 0 | 0 | 0 | 0 | 0 | 0 | 0 | 0
Wind | 16 | 6 | 0 | 0 | 0 | 0 | 0 | 0 | 0 | 0 | 0 | 0 | 0 | 0 | 0 | 0 | 0 | 0 | 0 | 0 | 0 | 0 | 0 | 0 | 0 | 0
Wind | 16 | 7 | 0 | 0 | 0 | 0 | 0 | 0 | 0 | 0 | 0 | 0 | 0 | 0 | 0 | 0 | 0 | 0 | 0 | 0 | 0 | 0 | 0 | 0 | 0 | 0
Wind | 16 | 8 | 0 | 0 | 0 | 0 | 0 | 0 | 0 | 0 | 0 | 0 | 0 | 0 | 0 | 0 | 0 | 0 | 0 | 0 | 0 | 0 | 0 | 0 | 0 | 0
Wind | 16 | 9 | 0 | 0 | 0 | 0 | 0 | 0 | 0 | 0 | 0 | 0 | 0 | 0 | 0 | 0 | 0 | 0 | 0 | 0 | 0 | 0 | 0 | 0 | 0 | 0
Wind | 16 | 10 | 0 | 0 | 0 | 0 | 0 | 0 | 0 | 0 | 0 | 0 | 0 | 0 | 0 | 0 | 0 | 0 | 0 | 0 | 0 | 0 | 0 | 0 | 0 | 0
Wind | 16 | 11 | 0 | 0 | 0 | 0 | 0 | 0 | 0 | 0 | 0 | 0 | 0 | 0 | 0 | 0 | 0 | 0 | 0 | 0 | 0 | 0 | 0 | 0 | 0 | 0
Wind | 17 | 0 | 0 | 0 | 0 | 0 | 0 | 0 | 0 | 0 | 0 | 0 | 0 | 0 | 0 | 0 | 0 | 0 | 0 | 0 | 0 | 0 | 0 | 0 | 0 | 0
Wind | 17 | 1 | 0 | 0 | 0 | 0 | 0 | 0 | 0 | 0 | 0 | 0 | 0 | 0 | 0 | 0 | 0 | 0 | 0 | 0 | 0 | 0 | 0 | 0 | 0 | 0
Wind | 17 | 2 | 0 | 0 | 0 | 0 | 0 | 0 | 0 | 0 | 0 | 0 | 0 | 0 | 0 | 0 | 0 | 0 | 0 | 0 | 0 | 0 | 0 | 0 | 0 | 0
Wind | 17 | 3 | 0 | 0 | 0 | 0 | 0 | 0 | 0 | 0 | 0 | 0 | 0 | 0 | 0 | 0 | 0 | 0 | 0 | 0 | 0 | 0 | 0 | 0 | 0 | 0
Wind | 17 | 4 | 0 | 0 | 0 | 0 | 0 | 0 | 0 | 0 | 0 | 0 | 0 | 0 | 0 | 0 | 0 | 0 | 0 | 0 | 0 | 0 | 0 | 0 | 0 | 0
Wind | 17 | 5 | 0 | 0 | 0 | 0 | 0 | 0 | 0 | 0 | 0 | 0 | 0 | 0 | 0 | 0 | 0 | 0 | 0 | 0 | 0 | 0 | 0 | 0 | 0 | 0
Wind | 17 | 6 | 0 | 0 | 0 | 0 | 0 | 0 | 0 | 0 | 0 | 0 | 0 | 0 | 0 | 0 | 0 | 0 | 0 | 0 | 0 | 0 | 0 | 0 | 0 | 0
Wind | 17 | 7 | 0 | 0 | 0 | 0 | 0 | 0 | 0 | 0 | 0 | 0 | 0 | 0 | 0 | 0 | 0 | 0 | 0 | 0 | 0 | 0 | 0 | 0 | 0 | 0
Wind | 17 | 8 | 0 | 0 | 0 | 0 | 0 | 0 | 0 | 0 | 0 | 0 | 0 | 0 | 0 | 0 | 0 | 0 | 0 | 0 | 0 | 0 | 0 | 0 | 0 | 0
Wind | 17 | 9 | 0 | 0 | 0 | 0 | 0 | 0 | 0 | 0 | 0 | 0 | 0 | 0 | 0 | 0 | 0 | 0 | 0 | 0 | 0 | 0 | 0 | 0 | 0 | 0
Wind | 17 | 10 | 0 | 0 | 0 | 0 | 0 | 0 | 0 | 0 | 0 | 0 | 0 | 0 | 0 | 0 | 0 | 0 | 0 | 0 | 0 | 0 | 0 | 0 | 0 | 0
Wind | 17 | 11 | 0 | 0 | 0 | 0 | 0 | 0 | 0 | 0 | 0 | 0 | 0 | 0 | 0 | 0 | 0 | 0 | 0 | 0 | 0 | 0 | 0 | 0 | 0 | 0
Wind | 18 | 0 | 0 | 0 | 0 | 0 | 0 | 0 | 0 | 0 | 0 | 0 | 0 | 0 | 0 | 0 | 0 | 0 | 0 | 0 | 0 | 0 | 0 | 0 | 0 | 0
Wind | 18 | 1 | 0 | 0 | 0 | 0 | 0 | 0 | 0 | 0 | 0 | 0 | 0 | 0 | 0 | 0 | 0 | 0 | 0 | 0 | 0 | 0 | 0 | 0 | 0 | 0
Wind | 18 | 2 | 0 | 0 | 0 | 0 | 0 | 0 | 0 | 0 | 0 | 0 | 0 | 0 | 0 | 0 | 0 | 0 | 0 | 0 | 0 | 0 | 0 | 0 | 0 | 0
Wind | 18 | 3 | 0 | 0 | 0 | 0 | 0 | 0 | 0 | 0 | 0 | 0 | 0 | 0 | 0 | 0 | 0 | 0 | 0 | 0 | 0 | 0 | 0 | 0 | 0 | 0
Wind | 18 | 4 | 0 | 0 | 0 | 0 | 0 | 0 | 0 | 0 | 0 | 0 | 0 | 0 | 0 | 0 | 0 | 0 | 0 | 0 | 0 | 0 | 0 | 0 | 0 | 0
Wind | 18 | 5 | 0 | 0 | 0 | 0 | 0 | 0 | 0 | 0 | 0 | 0 | 0 | 0 | 0 | 0 | 0 | 0 | 0 | 0 | 0 | 0 | 0 | 0 | 0 | 0
Wind | 18 | 6 | 0 | 0 | 0 | 0 | 0 | 0 | 0 | 0 | 0 | 0 | 0 | 0 | 0 | 0 | 0 | 0 | 0 | 0 | 0 | 0 | 0 | 0 | 0 | 0
Wind | 18 | 7 | 0 | 0 | 0 | 0 | 0 | 0 | 0 | 0 | 0 | 0 | 0 | 0 | 0 | 0 | 0 | 0 | 0 | 0 | 0 | 0 | 0 | 0 | 0 | 0
Wind | 18 | 8 | 0 | 0 | 0 | 0 | 0 | 0 | 0 | 0 | 0 | 0 | 0 | 0 | 0 | 0 | 0 | 0 | 0 | 0 | 0 | 0 | 0 | 0 | 0 | 0
Wind | 18 | 9 | 0 | 0 | 0 | 0 | 0 | 0 | 0 | 0 | 0 | 0 | 0 | 0 | 0 | 0 | 0 | 0 | 0 | 0 | 0 | 0 | 0 | 0 | 0 | 0
Wind | 18 | 10 | 0 | 0 | 0 | 0 | 0 | 0 | 0 | 0 | 0 | 0 | 0 | 0 | 0 | 0 | 0 | 0 | 0 | 0 | 0 | 0 | 0 | 0 | 0 | 0
Wind | 18 | 11 | 0 | 0 | 0 | 0 | 0 | 0 | 0 | 0 | 0 | 0 | 0 | 0 | 0 | 0 | 0 | 0 | 0 | 0 | 0 | 0 | 0 | 0 | 0 | 0
Wind | 19 | 0 | 0 | 0 | 0 | 0 | 0 | 0 | 0 | 0 | 0 | 0 | 0 | 0 | 0 | 0 | 0 | 0 | 0 | 0 | 0 | 0 | 0 | 0 | 0 | 0
Wind | 19 | 1 | 0 | 0 | 0 | 0 | 0 | 0 | 0 | 0 | 0 | 0 | 0 | 0 | 0 | 0 | 0 | 0 | 0 | 0 | 0 | 0 | 0 | 0 | 0 | 0
Wind | 19 | 2 | 0 | 0 | 0 | 0 | 0 | 0 | 0 | 0 | 0 | 0 | 0 | 0 | 0 | 0 | 0 | 0 | 0 | 0 | 0 | 0 | 0 | 0 | 0 | 0
Wind | 19 | 3 | 0 | 0 | 0 | 0 | 0 | 0 | 0 | 0 | 0 | 0 | 0 | 0 | 0 | 0 | 0 | 0 | 0 | 0 | 0 | 0 | 0 | 0 | 0 | 0
Wind | 19 | 4 | 0 | 0 | 0 | 0 | 0 | 0 | 0 | 0 | 0 | 0 | 0 | 0 | 0 | 0 | 0 | 0 | 0 | 0 | 0 | 0 | 0 | 0 | 0 | 0
Wind | 19 | 5 | 0 | 0 | 0 | 0 | 0 | 0 | 0 | 0 | 0 | 0 | 0 | 0 | 0 | 0 | 0 | 0 | 0 | 0 | 0 | 0 | 0 | 0 | 0 | 0
Wind | 19 | 6 | 0 | 0 | 0 | 0 | 0 | 0 | 0 | 0 | 0 | 0 | 0 | 0 | 0 | 0 | 0 | 0 | 0 | 0 | 0 | 0 | 0 | 0 | 0 | 0
Wind | 19 | 7 | 0 | 0 | 0 | 0 | 0 | 0 | 0 | 0 | 0 | 0 | 0 | 0 | 0 | 0 | 0 | 0 | 0 | 0 | 0 | 0 | 0 | 0 | 0 | 0
Wind | 19 | 8 | 0 | 0 | 0 | 0 | 0 | 0 | 0 | 0 | 0 | 0 | 0 | 0 | 0 | 0 | 0 | 0 | 0 | 0 | 0 | 0 | 0 | 0 | 0 | 0
Wind | 19 | 9 | 0 | 0 | 0 | 0 | 0 | 0 | 0 | 0 | 0 | 0 | 0 | 0 | 0 | 0 | 0 | 0 | 0 | 0 | 0 | 0 | 0 | 0 | 0 | 0
Wind | 19 | 10 | 0 | 0 | 0 | 0 | 0 | 0 | 0 | 0 | 0 | 0 | 0 | 0 | 0 | 0 | 0 | 0 | 0 | 0 | 0 | 0 | 0 | 0 | 0 | 0
Wind | 19 | 11 | 0 | 0 | 0 | 0 | 0 | 0 | 0 | 0 | 0 | 0 | 0 | 0 | 0 | 0 | 0 | 0 | 0 | 0 | 0 | 0 | 0 | 0 | 0 | 0

## Charging
Generation Technology | Year | Day | Hour 0 | Hour 1 | Hour 2 | Hour 3 | Hour 4 | Hour 5 | Hour 6 | Hour 7 | Hour 8 | Hour 9 | Hour 10 | Hour 11 | Hour 12 | Hour 13 | Hour 14 | Hour 15 | Hour 16 | Hour 17 | Hour 18 | Hour 19 | Hour 20 | Hour 21 | Hour 22 | Hour 23
Battery | 0 | 0 | 0 | 0 | 0 | 0 | 0 | 0 | 0 | 0 | 0 | 3.0266 | 3.5855 | 4.6905 | 4.5711 | 3.2033 | 0.36145 | 0 | 0 | 0 | 0 | 0 | 0 | 0 | 0 | 0
Battery | 0 | 1 | 0 | 0 | 0 | 0 | 0 | 0 | 0 | 0 | 0.2766 | 3.5208 | 4.0499 | 4.9725 | 4.9725 | 3.5664 | 0.46231 | 0 | 0 | 0 | 0 | 0 | 0 | 0 | 0 | 0
Battery | 0 | 2 | 0 | 0 | 0 | 0 | 0 | 0 | 0 | 0 | 0.078845 | 4.9725 | 4.9725 | 4.9725 | 4.9725 | 4.9725 | 3.4964 | 0.015278 | 0 | 0 | 0 | 0 | 0 | 0 | 0 | 0
Battery | 0 | 3 | 0 | 0 | 0 | 0 | 0 | 0 | 0 | 0 | 4.9725 | 0 | 4.9725 | 4.9725 | 4.9725 | 3.7087 | 4.6737 | 1.0018 | 0 | 0 | 0 | 0 | 0 | 0 | 0 | 0
Battery | 0 | 4 | 0 | 0 | 0 | 0 | 0 | 0 | 0 | 0.88849 | 0 | 4.9725 | 4.9725 | 1.8529 | 4.9725 | 4.9725 | 4.6461 | 1.1755 | 0 | 0 | 0 | 0 | 0 | 0 | 0 | 0
Battery | 0 | 5 | 0 | 0 | 0 | 0 | 0 | 0 | 0 | 0 | 0.21231 | 4.9725 | 4.9725 | 4.9725 | 4.9725 | 4.9725 | 3.3782 | 0 | 0 | 0 | 0 | 0 | 0 | 0 | 0 | 0
Battery | 0 | 6 | 0 | 0 | 0 | 0 | 0 | 0 | 0 | 0 | 2.6383 | 4.9725 | 4.8756 | 4.9725 | 4.9725 | 4.1393 | 1.8824 | 0 | 0 | 0 | 0 | 0 | 0 | 0 | 0 | 0
Battery | 0 | 7 | 0 | 0 | 0 | 0 | 0.064839 | 0 | 0 | 0 | 1.9501 | 4.9725 | 4.9725 | 4.9725 | 4.9725 | 4.4605 | 2.1525 | 0 | 0 | 0 | 0 | 0 | 0 | 0 | 0 | 0
Battery | 0 | 8 | 0 | 0 | 0 | 0 | 0 | 0 | 0 | 0 | 0.4932 | 4.9725 | 4.9725 | 4.9725 | 4.9725 | 4.9296 | 3.1402 | 0 | 0 | 0 | 0 | 0 | 0 | 0 | 0 | 0
Battery | 0 | 9 | 0 | 0 | 0 | 0 | 0 | 0 | 0 | 0 | 1.1236 | 4.9725 | 4.9725 | 4.9725 | 4.9725 | 4.8518 | 2.5877 | 0 | 0 | 0 | 0 | 0 | 0 | 0 | 0 | 0
Battery | 0 | 10 | 0 | 0 | 0 | 0 | 0 | 0 | 0 | 0 | 1.5076 | 4.6209 | 4.9725 | 4.9725 | 4.9725 | 4.2151 | 1.508 | 0 | 0 | 0 | 0 | 0 | 0 | 0 | 0 | 0
Battery | 0 | 11 | 0 | 0 | 0 | 0 | 0 | 0 | 0 | 0 | 0.70684 | 4.2308 | 4.6914 | 4.9725 | 4.9725 | 3.3634 | 0.17087 | 0 | 0 | 0 | 0 | 0 | 0 | 0 | 0 | 0
Battery | 1 | 0 | 0 | 0 | 0 | 0 | 0 | 0 | 0 | 0.71091 | 7.906 | 13.9505 | 16.3031 | 16.9566 | 16.9566 | 14.8096 | 9.2453 | 1.2926 | 0 | 0 | 0 | 0 | 0 | 0 | 0 | 0
Battery | 1 | 1 | 0 | 0 | 0 | 0 | 0 | 0 | 0 | 0 | 9.5105 | 12.7862 | 16.9566 | 16.9566 | 16.4247 | 15.6849 | 10.2956 | 0.38884 | 0 | 0 | 0 | 0 | 0 | 0 | 0 | 0
Battery | 1 | 2 | 0 | 0 | 0 | 0 | 0 | 0 | 0 | 2.4683 | 9.5476 | 16.0659 | 16.9566 | 16.9566 | 16.9566 | 16.8886 | 11.597 | 5.1237 | 0 | 0 | 0 | 0 | 0 | 0 | 0 | 0
Battery | 1 | 3 | 0 | 0 | 0 | 0 | 0 | 0 | 0 | 0 | 6.9319 | 16.9566 | 16.9566 | 16.9566 | 16.9566 | 16.9566 | 13.8933 | 7.0186 | 0 | 0 | 0 | 0 | 0 | 0 | 0 | 0
Battery | 1 | 4 | 0 | 0 | 0 | 0 | 0 | 0 | 0 | 0 | 15.0343 | 16.9566 | 16.9566 | 15.8588 | 16.9566 | 16.9566 | 13.9073 | 0 | 0 | 0 | 0 | 0 | 0 | 0 | 0 | 0
Battery | 1 | 5 | 0 | 0 | 0 | 0 | 0 | 0 | 0 | 0 | 13.933 | 16.9566 | 16.9566 | 16.9566 | 16.9566 | 16.9566 | 13.331 | 0.57975 | 0 | 0 | 0 | 0 | 0 | 0 | 0 | 0
Battery | 1 | 6 | 0 | 0 | 0 | 0 | 0 | 0 | 0 | 0 | 12.8761 | 16.9566 | 16.9566 | 16.9566 | 16.9566 | 16.9566 | 12.5769 | 2.3908 | 0 | 0 | 0 | 0 | 0 | 0 | 0 | 0
Battery | 1 | 7 | 0 | 0 | 0 | 0 | 0 | 0 | 0 | 0 | 13.2036 | 16.9566 | 16.9566 | 16.9566 | 16.9566 | 16.9566 | 12.752 | 1.8882 | 0 | 0 | 0 | 0 | 0 | 0 | 0 | 0
Battery | 1 | 8 | 0 | 0 | 0 | 0 | 0 | 0 | 0 | 0 | 14.2074 | 16.9566 | 16.9566 | 16.8999 | 16.9566 | 16.9566 | 13.6932 | 0 | 0 | 0 | 0 | 0 | 0 | 0 | 0 | 0
Battery | 1 | 9 | 0 | 0 | 0 | 0 | 0 | 0 | 0 | 0 | 13.1093 | 16.9566 | 16.9566 | 15.2968 | 16.9566 | 16.9566 | 11.8743 | 4.52 | 0 | 0 | 0 | 0 | 0 | 0 | 0 | 0
Battery | 1 | 10 | 0 | 0 | 0 | 0 | 0 | 0 | 0 | 0 | 7.9797 | 14.1466 | 16.6512 | 16.9566 | 16.9566 | 14.5053 | 9.4156 | 1.5828 | 0 | 0 | 0 | 0 | 0 | 0 | 0 | 0
Battery | 1 | 11 | 0 | 0 | 0 | 0 | 0 | 0 | 0 | 0 | 7.95 | 14.7861 | 16.9399 | 16.9566 | 16.9566 | 14.0444 | 7.72 | 0 | 0 | 0 | 0 | 0 | 0 | 0 | 0 | 0
Battery | 2 | 0 | 0 | 0 | 0 | 0 | 0 | 0 | 0 | 0.76005 | 8.1476 | 14.3485 | 16.7202 | 17.1518 | 17.1518 | 15.192 | 9.4854 | 1.3234 | 0 | 0 | 0 | 0 | 0 | 0 | 0 | 0
Battery | 2 | 1 | 0 | 0 | 0 | 0 | 0 | 0 | 0 | 0 | 9.7981 | 13.0154 | 17.1518 | 17.1194 | 16.5754 | 16.7044 | 10.5752 | 0.12598 | 0 | 0 | 0 | 0 | 0 | 0 | 0 | 0
Battery | 2 | 2 | 0 | 0 | 0 | 0 | 0 | 0 | 0 | 2.3104 | 9.5761 | 16.2601 | 17.1518 | 17.1518 | 17.1518 | 17.0723 | 11.6444 | 5.0013 | 0 | 0 | 0 | 0 | 0 | 0 | 0 | 0
Battery | 2 | 3 | 0 | 0 | 0 | 0 | 0 | 0 | 0 | 0 | 14.3966 | 17.1518 | 17.1518 | 11.1989 | 17.1518 | 17.1518 | 14.057 | 6.9989 | 0 | 0 | 0 | 0 | 0 | 0 | 0 | 0
Battery | 2 | 4 | 0 | 0 | 0 | 0 | 0 | 0 | 0 | 0 | 15.2524 | 17.1518 | 17.1518 | 10.1374 | 17.1518 | 17.1518 | 14.054 | 7.2076 | 0 | 0 | 0 | 0 | 0 | 0 | 0 | 0
Battery | 2 | 5 | 0 | 0 | 0 | 0 | 0 | 0 | 0 | 0 | 14.1024 | 17.1518 | 17.1518 | 12.2462 | 17.1518 | 17.1518 | 13.4417 | 6.861 | 0 | 0 | 0 | 0 | 0 | 0 | 0 | 0
Battery | 2 | 6 | 0 | 0 | 0 | 0 | 0 | 0 | 0 | 0 | 12.9906 | 17.1518 | 17.1518 | 14.9277 | 17.1518 | 17.1518 | 12.6471 | 6.086 | 0 | 0 | 0 | 0 | 0 | 0 | 0 | 0
Battery | 2 | 7 | 0 | 0 | 0 | 0 | 0 | 0 | 0 | 0 | 13.3268 | 17.1518 | 17.1518 | 14.5638 | 17.1518 | 17.1518 | 12.825 | 5.9358 | 0 | 0 | 0 | 0 | 0 | 0 | 0 | 0
Battery | 2 | 8 | 0 | 0 | 0 | 0 | 0 | 0 | 0 | 0 | 14.3684 | 17.1518 | 17.1518 | 12.3036 | 17.1518 | 17.1518 | 13.8044 | 6.1749 | 0 | 0 | 0 | 0 | 0 | 0 | 0 | 0
Battery | 2 | 9 | 0 | 0 | 0 | 0 | 0 | 0 | 0 | 0 | 13.2731 | 17.1518 | 17.1518 | 16.995 | 17.1518 | 17.1518 | 11.9668 | 4.4164 | 0 | 0 | 0 | 0 | 0 | 0 | 0 | 0
Battery | 2 | 10 | 0 | 0 | 0 | 0 | 0 | 0 | 0 | 0 | 7.9954 | 14.3213 | 16.8581 | 17.1518 | 17.1518 | 14.6668 | 9.4457 | 1.4012 | 0 | 0 | 0 | 0 | 0 | 0 | 0 | 0
Battery | 2 | 11 | 0 | 0 | 0 | 0 | 0 | 0 | 0 | 0 | 7.9634 | 14.9783 | 17.1518 | 17.1518 | 17.1518 | 14.1841 | 7.6975 | 0 | 0 | 0 | 0 | 0 | 0 | 0 | 0 | 0
Battery | 3 | 0 | 0 | 0 | 0 | 0 | 0 | 0 | 0 | 0.79547 | 8.6359 | 15.2122 | 17.7462 | 18.3201 | 18.3201 | 16.1065 | 10.0476 | 1.3955 | 0 | 0 | 0 | 0 | 0 | 0 | 0 | 0
Battery | 3 | 1 | 0 | 0 | 0 | 0 | 0 | 0 | 0 | 0 | 10.4054 | 13.733 | 18.3201 | 18.245 | 17.6642 | 17.7359 | 10.8475 | 0.20825 | 0 | 0 | 0 | 0 | 0 | 0 | 0 | 0
Battery | 3 | 2 | 0 | 0 | 0 | 0 | 0 | 0 | 0 | 2.4898 | 10.1957 | 17.2815 | 18.3201 | 18.3201 | 18.3201 | 18.1485 | 12.3885 | 5.3421 | 0 | 0 | 0 | 0 | 0 | 0 | 0 | 0
Battery | 3 | 3 | 0 | 0 | 0 | 0 | 0 | 0 | 0 | 0 | 15.3711 | 18.3201 | 18.3201 | 10.22 | 18.3201 | 18.3201 | 15.0258 | 7.5345 | 0 | 0 | 0 | 0 | 0 | 0 | 0 | 0
Battery | 3 | 4 | 0 | 0 | 0 | 0 | 0 | 0 | 0 | 0 | 16.2823 | 18.3201 | 18.3201 | 9.0732 | 18.3201 | 18.3201 | 15.0315 | 7.7644 | 0 | 0 | 0 | 0 | 0 | 0 | 0 | 0
Battery | 3 | 5 | 0 | 0 | 0 | 0 | 0 | 0 | 0 | 0 | 15.0716 | 18.3201 | 18.3201 | 11.2806 | 18.3201 | 18.3201 | 14.3922 | 7.407 | 0 | 0 | 0 | 0 | 0 | 0 | 0 | 0
Battery | 3 | 6 | 0 | 0 | 0 | 0 | 0 | 0 | 0 | 0 | 13.9053 | 18.3201 | 18.3201 | 14.0916 | 18.3201 | 18.3201 | 13.5592 | 6.5953 | 0 | 0 | 0 | 0 | 0 | 0 | 0 | 0
Battery | 3 | 7 | 0 | 0 | 0 | 0 | 0 | 0 | 0 | 0 | 14.2621 | 18.3201 | 18.3201 | 13.7038 | 18.3201 | 18.3201 | 13.749 | 6.4365 | 0 | 0 | 0 | 0 | 0 | 0 | 0 | 0
Battery | 3 | 8 | 0 | 0 | 0 | 0 | 0 | 0 | 0 | 0 | 15.362 | 18.3201 | 18.3201 | 11.3231 | 18.3201 | 18.3201 | 14.7818 | 6.6844 | 0 | 0 | 0 | 0 | 0 | 0 | 0 | 0
Battery | 3 | 9 | 0 | 0 | 0 | 0 | 0 | 0 | 0 | 0 | 14.183 | 18.3201 | 18.3201 | 16.3498 | 18.3201 | 18.3201 | 12.8162 | 4.8023 | 0 | 0 | 0 | 0 | 0 | 0 | 0 | 0
Battery | 3 | 10 | 0 | 0 | 0 | 0 | 0 | 0 | 0 | 0 | 8.5434 | 15.2621 | 17.9724 | 18.3201 | 18.3201 | 15.6491 | 10.1104 | 1.5766 | 0 | 0 | 0 | 0 | 0 | 0 | 0 | 0
Battery | 3 | 11 | 0 | 0 | 0 | 0 | 0 | 0 | 0 | 0 | 8.5469 | 15.9947 | 18.3201 | 18.3201 | 18.3201 | 15.1626 | 8.2736 | 0 | 0 | 0 | 0 | 0 | 0 | 0 | 0 | 0
Battery | 4 | 0 | 0 | 0 | 0 | 0 | 0 | 0 | 0 | 0.84179 | 9.1257 | 16.0714 | 18.7594 | 19.3282 | 19.3282 | 17.0173 | 10.6142 | 1.4781 | 0 | 0 | 0 | 0 | 0 | 0 | 0 | 0
Battery | 4 | 1 | 0 | 0 | 0 | 0 | 0 | 0 | 0 | 0 | 7.6048 | 17.9531 | 19.3282 | 19.3282 | 19.3282 | 18.7514 | 8.4778 | 2.2722 | 0 | 0 | 0 | 0 | 0 | 0 | 0 | 0
Battery | 4 | 2 | 0 | 0 | 0 | 0 | 0 | 0 | 0 | 2.659 | 10.7979 | 18.2804 | 19.3282 | 19.3282 | 19.3282 | 19.2003 | 13.1147 | 5.6719 | 0 | 0 | 0 | 0 | 0 | 0 | 0 | 0
Battery | 4 | 3 | 0 | 0 | 0 | 0 | 0 | 0 | 0 | 0 | 16.2962 | 19.3282 | 19.3282 | 10.1338 | 19.3282 | 19.3282 | 15.9407 | 8.0254 | 0 | 0 | 0 | 0 | 0 | 0 | 0 | 0
Battery | 4 | 4 | 0 | 0 | 0 | 0 | 0 | 0 | 0 | 0 | 17.2608 | 19.3282 | 19.3282 | 8.9097 | 19.3282 | 19.3282 | 15.9521 | 8.2734 | 0 | 0 | 0 | 0 | 0 | 0 | 0 | 0
Battery | 4 | 5 | 0 | 0 | 0 | 0 | 0 | 0 | 0 | 0 | 15.9876 | 19.3282 | 19.3282 | 11.2232 | 19.3282 | 19.3282 | 15.2831 | 7.9021 | 0 | 0 | 0 | 0 | 0 | 0 | 0 | 0
Battery | 4 | 6 | 0 | 0 | 0 | 0 | 0 | 0 | 0 | 0 | 14.7636 | 19.3282 | 19.3282 | 14.172 | 19.3282 | 19.3282 | 14.4093 | 7.0511 | 0 | 0 | 0 | 0 | 0 | 0 | 0 | 0
Battery | 4 | 7 | 0 | 0 | 0 | 0 | 0 | 0 | 0 | 0 | 15.1406 | 19.3282 | 19.3282 | 13.7613 | 19.3282 | 19.3282 | 14.6104 | 6.8837 | 0 | 0 | 0 | 0 | 0 | 0 | 0 | 0
Battery | 4 | 8 | 0 | 0 | 0 | 0 | 0 | 0 | 0 | 0 | 16.2994 | 19.3282 | 19.3282 | 11.2569 | 19.3282 | 19.3282 | 15.6976 | 7.1422 | 0 | 0 | 0 | 0 | 0 | 0 | 0 | 0
Battery | 4 | 9 | 0 | 0 | 0 | 0 | 0 | 0 | 0 | 0 | 15.0436 | 19.3282 | 19.3282 | 16.597 | 19.3282 | 19.3282 | 13.6114 | 5.144 | 0 | 0 | 0 | 0 | 0 | 0 | 0 | 0
Battery | 4 | 10 | 0 | 0 | 0 | 0 | 0 | 0 | 0 | 0 | 9.0648 | 16.1663 | 19.0408 | 19.3282 | 19.3282 | 16.587 | 10.7362 | 1.722 | 0 | 0 | 0 | 0 | 0 | 0 | 0 | 0
Battery | 4 | 11 | 0 | 0 | 0 | 0 | 0 | 0 | 0 | 0 | 9.0887 | 16.9594 | 19.3282 | 19.3282 | 19.3282 | 16.0872 | 8.8058 | 0 | 0 | 0 | 0 | 0 | 0 | 0 | 0 | 0
Battery | 5 | 0 | 0 | 0 | 0 | 0 | 0 | 0 | 0 | 0.88388 | 9.582 | 16.875 | 19.6974 | 20.2946 | 20.2946 | 17.8682 | 11.1449 | 1.552 | 0 | 0 | 0 | 0 | 0 | 0 | 0 | 0
Battery | 5 | 1 | 0 | 0 | 0 | 0 | 0 | 0 | 0 | 0 | 7.9851 | 18.8507 | 20.2946 | 20.2946 | 20.2946 | 19.6889 | 8.9017 | 2.3858 | 0 | 0 | 0 | 0 | 0 | 0 | 0 | 0
Battery | 5 | 2 | 0 | 0 | 0 | 0 | 0 | 0 | 0 | 2.7919 | 11.3377 | 19.1944 | 20.2946 | 20.2946 | 20.2946 | 20.1603 | 13.7704 | 5.9555 | 0 | 0 | 0 | 0 | 0 | 0 | 0 | 0
Battery | 5 | 3 | 0 | 0 | 0 | 0 | 0 | 0 | 0 | 0 | 17.1111 | 20.2946 | 20.2946 | 10.6405 | 20.2946 | 20.2946 | 16.7377 | 8.4267 | 0 | 0 | 0 | 0 | 0 | 0 | 0 | 0
Battery | 5 | 4 | 0 | 0 | 0 | 0 | 0 | 0 | 0 | 0 | 18.1238 | 20.2946 | 20.2946 | 9.3552 | 20.2946 | 20.2946 | 16.7498 | 8.6871 | 0 | 0 | 0 | 0 | 0 | 0 | 0 | 0
Battery | 5 | 5 | 0 | 0 | 0 | 0 | 0 | 0 | 0 | 0 | 16.787 | 20.2946 | 20.2946 | 11.7844 | 20.2946 | 20.2946 | 16.0472 | 8.2972 | 0 | 0 | 0 | 0 | 0 | 0 | 0 | 0
Battery | 5 | 6 | 0 | 0 | 0 | 0 | 0 | 0 | 0 | 0 | 15.5018 | 20.2946 | 20.2946 | 20.2946 | 20.2946 | 20.2946 | 15.1298 | 1.9898 | 0 | 0 | 0 | 0 | 0 | 0 | 0 | 0
Battery | 5 | 7 | 0 | 0 | 0 | 0 | 0 | 0 | 0 | 0 | 15.8977 | 20.2946 | 20.2946 | 20.2946 | 20.2946 | 20.2946 | 15.3409 | 1.3827 | 0 | 0 | 0 | 0 | 0 | 0 | 0 | 0
Battery | 5 | 8 | 0 | 0 | 0 | 0 | 0 | 0 | 0 | 0 | 17.1143 | 20.2946 | 20.2946 | 11.8198 | 20.2946 | 20.2946 | 16.4825 | 7.4993 | 0 | 0 | 0 | 0 | 0 | 0 | 0 | 0
Battery | 5 | 9 | 0 | 0 | 0 | 0 | 0 | 0 | 0 | 0 | 15.7958 | 20.2946 | 20.2946 | 20.2946 | 20.2946 | 20.2946 | 14.292 | 2.5335 | 0 | 0 | 0 | 0 | 0 | 0 | 0 | 0
Battery | 5 | 10 | 0 | 0 | 0 | 0 | 0 | 0 | 0 | 0 | 9.518 | 16.9746 | 19.9929 | 20.2946 | 20.2946 | 17.4163 | 11.2731 | 1.8081 | 0 | 0 | 0 | 0 | 0 | 0 | 0 | 0
Battery | 5 | 11 | 0 | 0 | 0 | 0 | 0 | 0 | 0 | 0 | 9.5431 | 17.8073 | 20.2946 | 20.2946 | 20.2946 | 16.8916 | 9.2461 | 0 | 0 | 0 | 0 | 0 | 0 | 0 | 0 | 0
Battery | 6 | 0 | 0 | 0 | 0 | 0 | 0 | 0 | 0 | 1.1736 | 12.015 | 21.0687 | 24.2117 | 24.2117 | 24.2117 | 22.457 | 14.0217 | 2.173 | 0 | 0 | 0 | 0 | 0 | 0 | 0 | 0
Battery | 6 | 1 | 0 | 0 | 0 | 0 | 0 | 0 | 0 | 0.58179 | 11.7878 | 20.8512 | 24.2117 | 24.2117 | 24.2117 | 22.3098 | 13.0554 | 2.3814 | 0 | 0 | 0 | 0 | 0 | 0 | 0 | 0
Battery | 6 | 2 | 0 | 0 | 0 | 0 | 0 | 0 | 0 | 0 | 14.6963 | 24.0292 | 24.2117 | 24.2117 | 24.2117 | 24.2117 | 17.6602 | 0 | 0 | 0 | 0 | 0 | 0 | 0 | 0 | 0
Battery | 6 | 3 | 0 | 0 | 0 | 0 | 0 | 0 | 0 | 0 | 23.166 | 24.2117 | 24.2117 | 24.2117 | 24.2117 | 24.2117 | 9.0081 | 0 | 0 | 0 | 0 | 0 | 0 | 0 | 0 | 0
Battery | 6 | 4 | 0 | 0 | 0 | 0 | 0 | 0 | 0 | 0 | 24.2117 | 24.2117 | 24.2117 | 24.2117 | 24.2117 | 24.2117 | 7.9623 | 0 | 0 | 0 | 0 | 0 | 0 | 0 | 0 | 0
Battery | 6 | 5 | 0 | 0 | 0 | 0 | 0 | 0 | 0 | 0 | 23.0189 | 24.2117 | 24.2117 | 24.2117 | 24.2117 | 24.2117 | 9.1551 | 0 | 0 | 0 | 0 | 0 | 0 | 0 | 0 | 0
Battery | 6 | 6 | 0 | 0 | 0 | 0 | 0 | 0 | 0 | 0 | 21.6904 | 24.2117 | 24.2117 | 24.2117 | 24.2117 | 24.2117 | 10.4836 | 0 | 0 | 0 | 0 | 0 | 0 | 0 | 0 | 0
Battery | 6 | 7 | 0 | 0 | 0 | 0 | 0 | 0 | 0 | 0 | 22.1849 | 24.2117 | 24.2117 | 24.2117 | 24.2117 | 24.2117 | 9.9892 | 0 | 0 | 0 | 0 | 0 | 0 | 0 | 0 | 0
Battery | 6 | 8 | 0 | 0 | 0 | 0 | 0 | 0 | 0 | 0 | 23.5886 | 24.2117 | 24.2117 | 24.2117 | 24.2117 | 24.2117 | 8.5855 | 0 | 0 | 0 | 0 | 0 | 0 | 0 | 0 | 0
Battery | 6 | 9 | 0 | 0 | 0 | 0 | 0 | 0 | 0 | 0 | 21.6132 | 24.2117 | 24.2117 | 24.2117 | 24.2117 | 24.2117 | 10.5608 | 0 | 0 | 0 | 0 | 0 | 0 | 0 | 0 | 0
Battery | 6 | 10 | 0 | 0 | 0 | 0 | 0 | 0 | 0 | 0.57317 | 13.3771 | 22.7538 | 24.2117 | 24.2117 | 24.2117 | 23.642 | 15.9962 | 4.2552 | 0 | 0 | 0 | 0 | 0 | 0 | 0 | 0
Battery | 6 | 11 | 0 | 0 | 0 | 0 | 0 | 0 | 0 | 0 | 13.8609 | 24.2117 | 24.2117 | 24.2117 | 24.2117 | 23.3365 | 13.7224 | 0.86073 | 0 | 0 | 0 | 0 | 0 | 0 | 0 | 0
Battery | 7 | 0 | 0 | 0 | 0 | 0 | 0 | 0 | 0 | 1.3068 | 12.4421 | 21.714 | 24.2117 | 24.2117 | 24.2117 | 23.0366 | 14.3832 | 2.25 | 0 | 0 | 0 | 0 | 0 | 0 | 0 | 0
Battery | 7 | 1 | 0 | 0 | 0 | 0 | 0 | 0 | 0 | 0.12595 | 12.1026 | 20.9342 | 24.2117 | 24.2117 | 24.2117 | 24.2117 | 12.8649 | 1.9282 | 0 | 0 | 0 | 0 | 0 | 0 | 0 | 0
Battery | 7 | 2 | 0 | 0 | 0 | 0 | 0 | 0 | 0 | 0 | 6.3727 | 24.2117 | 24.2117 | 24.2117 | 24.2117 | 24.2117 | 17.8562 | 7.9451 | 0 | 0 | 0 | 0 | 0 | 0 | 0 | 0
Battery | 7 | 3 | 0 | 0 | 0 | 0 | 0 | 0 | 0 | 0 | 8.9046 | 24.2117 | 24.2117 | 24.2117 | 24.2117 | 24.2117 | 24.2117 | 0 | 0 | 0 | 0 | 0 | 0 | 0 | 0 | 0
Battery | 7 | 4 | 0 | 0 | 0 | 0 | 0 | 0 | 0 | 0 | 8.7057 | 24.2117 | 24.2117 | 24.2117 | 24.2117 | 24.2117 | 24.2117 | 0 | 0 | 0 | 0 | 0 | 0 | 0 | 0 | 0
Battery | 7 | 5 | 0 | 0 | 0 | 0 | 0 | 0 | 0 | 0 | 9.4971 | 24.2117 | 24.2117 | 24.2117 | 24.2117 | 24.2117 | 24.2117 | 0 | 0 | 0 | 0 | 0 | 0 | 0 | 0 | 0
Battery | 7 | 6 | 0 | 0 | 0 | 0 | 0 | 0 | 0 | 0 | 10.5988 | 24.2117 | 24.2117 | 24.2117 | 24.2117 | 24.2117 | 24.2117 | 0 | 0 | 0 | 0 | 0 | 0 | 0 | 0 | 0
Battery | 7 | 7 | 0 | 0 | 0 | 0 | 0 | 0 | 0 | 0 | 10.2775 | 24.2117 | 24.2117 | 24.2117 | 24.2117 | 24.2117 | 24.2117 | 0 | 0 | 0 | 0 | 0 | 0 | 0 | 0 | 0
Battery | 7 | 8 | 0 | 0 | 0 | 0 | 0 | 0 | 0 | 0 | 8.7798 | 24.2117 | 24.2117 | 24.2117 | 24.2117 | 24.2117 | 24.2117 | 0 | 0 | 0 | 0 | 0 | 0 | 0 | 0 | 0
Battery | 7 | 9 | 0 | 0 | 0 | 0 | 0 | 0 | 0 | 0 | 11.7769 | 24.2117 | 24.2117 | 24.2117 | 24.2117 | 24.2117 | 20.3972 | 0 | 0 | 0 | 0 | 0 | 0 | 0 | 0 | 0
Battery | 7 | 10 | 0 | 0 | 0 | 0 | 0 | 0 | 0 | 0.20896 | 13.3752 | 23.0036 | 24.2117 | 24.2117 | 24.2117 | 23.9106 | 16.0768 | 4.0223 | 0 | 0 | 0 | 0 | 0 | 0 | 0 | 0
Battery | 7 | 11 | 0 | 0 | 0 | 0 | 0 | 0 | 0 | 0 | 13.9685 | 24.2117 | 24.2117 | 24.2117 | 24.2117 | 23.641 | 13.7719 | 0.54888 | 0 | 0 | 0 | 0 | 0 | 0 | 0 | 0
Battery | 8 | 0 | 0 | 0 | 0 | 0 | 0 | 0 | 0 | 1.4442 | 12.727 | 22.1075 | 23.7349 | 23.7349 | 23.7349 | 23.3579 | 14.6039 | 2.322 | 0 | 0 | 0 | 0 | 0 | 0 | 0 | 0
Battery | 8 | 1 | 0 | 0 | 0 | 0 | 0 | 0 | 0 | 0 | 15.0366 | 20.6589 | 23.7349 | 23.7349 | 23.7349 | 23.7349 | 12.4208 | 1.3492 | 0 | 0 | 0 | 0 | 0 | 0 | 0 | 0
Battery | 8 | 2 | 0 | 0 | 0 | 0 | 0 | 0 | 0 | 0 | 9.37 | 23.7349 | 23.7349 | 23.7349 | 23.7349 | 23.7349 | 17.6141 | 7.5741 | 0 | 0 | 0 | 0 | 0 | 0 | 0 | 0
Battery | 8 | 3 | 0 | 0 | 0 | 0 | 0 | 0 | 1.047 | 0 | 11.3785 | 23.7349 | 23.7349 | 23.7349 | 23.7349 | 23.7349 | 23.7349 | 0 | 0 | 0 | 0 | 0 | 0 | 0 | 0 | 0
Battery | 8 | 4 | 0 | 0 | 0 | 0 | 0 | 0 | 0 | 0 | 23.7349 | 23.7349 | 23.7349 | 23.7349 | 23.7349 | 23.7349 | 23.7349 | 0 | 0 | 0 | 0 | 0 | 0 | 0 | 0 | 0
Battery | 8 | 5 | 0 | 0 | 0 | 0 | 0 | 0 | 0 | 0 | 12.0688 | 23.7349 | 23.7349 | 23.7349 | 23.7349 | 23.7349 | 23.7349 | 0 | 0 | 0 | 0 | 0 | 0 | 0 | 0 | 0
Battery | 8 | 6 | 0 | 0 | 0 | 0 | 0 | 0 | 0 | 0 | 13.2331 | 23.7349 | 23.7349 | 23.7349 | 23.7349 | 23.7349 | 23.7349 | 0 | 0 | 0 | 0 | 0 | 0 | 0 | 0 | 0
Battery | 8 | 7 | 0 | 0 | 0 | 0 | 0 | 0 | 0 | 0 | 12.9119 | 23.7349 | 23.7349 | 23.7349 | 23.7349 | 23.7349 | 23.7349 | 0 | 0 | 0 | 0 | 0 | 0 | 0 | 0 | 0
Battery | 8 | 8 | 0 | 0 | 0 | 0 | 0 | 0 | 0 | 0 | 11.3635 | 23.7349 | 23.7349 | 23.7349 | 23.7349 | 23.7349 | 23.7349 | 0 | 0 | 0 | 0 | 0 | 0 | 0 | 0 | 0
Battery | 8 | 9 | 0 | 0 | 0 | 0 | 0 | 0 | 0 | 0 | 14.3674 | 23.7349 | 23.7349 | 23.7349 | 23.7349 | 23.7349 | 20.1908 | 0 | 0 | 0 | 0 | 0 | 0 | 0 | 0 | 0
Battery | 8 | 10 | 0 | 0 | 0 | 0 | 0 | 0 | 0 | 0 | 13.1163 | 22.8606 | 23.7349 | 23.7349 | 23.7349 | 23.7349 | 15.8092 | 3.5914 | 0 | 0 | 0 | 0 | 0 | 0 | 0 | 0
Battery | 8 | 11 | 0 | 0 | 0 | 0 | 0 | 0 | 0 | 0 | 13.7291 | 23.7349 | 23.7349 | 23.7349 | 23.7349 | 23.4497 | 13.4641 | 0.056041 | 0 | 0 | 0 | 0 | 0 | 0 | 0 | 0
Battery | 9 | 0 | 0 | 0 | 0 | 0 | 0 | 0 | 0 | 0 | 11.4426 | 22.5818 | 21.3348 | 23.2293 | 23.2293 | 23.2293 | 15.1127 | 0 | 0 | 0 | 0 | 0 | 0 | 0 | 0 | 0
Battery | 9 | 1 | 0 | 0 | 0 | 0 | 0 | 0 | 0 | 0 | 10.8558 | 21.7299 | 23.2293 | 23.2293 | 23.2293 | 23.2293 | 12.0347 | 0.92787 | 0 | 0 | 0 | 0 | 0 | 0 | 0 | 0
Battery | 9 | 2 | 0 | 0 | 0 | 0 | 0 | 0 | 0 | 0 | 14.0029 | 23.2293 | 23.2293 | 23.2293 | 23.2293 | 23.2293 | 16.8995 | 6.1838 | 0 | 0 | 0 | 0 | 0 | 0 | 0 | 0
Battery | 9 | 3 | 0 | 0 | 0 | 0 | 0 | 0 | 0 | 0 | 23.2293 | 23.2293 | 23.2293 | 23.2293 | 23.2293 | 23.2293 | 23.2293 | 0 | 0 | 0 | 0 | 0 | 0 | 0 | 0 | 0
Battery | 9 | 4 | 0 | 0 | 0 | 0 | 0 | 0 | 0 | 0 | 23.2293 | 23.2293 | 23.2293 | 23.2293 | 23.2293 | 23.2293 | 23.2293 | 0 | 1.6423 | 0 | 0 | 0 | 0 | 0 | 0 | 0
Battery | 9 | 5 | 0 | 0 | 0 | 0 | 0 | 0 | 0 | 0 | 23.2293 | 23.2293 | 23.2293 | 23.2293 | 23.2293 | 23.2293 | 23.2293 | 0 | 0.68053 | 0 | 0 | 0 | 0 | 0 | 0 | 0
Battery | 9 | 6 | 0 | 0 | 0 | 0 | 0 | 0 | 0 | 0 | 16.35 | 23.2293 | 23.2293 | 23.2293 | 23.2293 | 23.2293 | 20.7361 | 0 | 0 | 0 | 0 | 0 | 0 | 0 | 0 | 0
Battery | 9 | 7 | 0 | 0 | 0 | 0 | 0 | 0 | 0 | 0 | 16.3282 | 23.2293 | 23.2293 | 23.2293 | 23.2293 | 23.2293 | 23.2293 | 0 | 0 | 0 | 0 | 0 | 0 | 0 | 0 | 0
Battery | 9 | 8 | 0 | 0 | 0 | 0 | 0 | 0 | 0 | 0 | 23.2293 | 23.2293 | 23.2293 | 23.2293 | 23.2293 | 14.8702 | 23.2293 | 0 | 0 | 0 | 0 | 0 | 0 | 0 | 0 | 0
Battery | 9 | 9 | 0 | 0 | 0 | 0 | 0 | 0 | 0 | 0 | 17.6094 | 23.2293 | 23.2293 | 23.2293 | 23.2293 | 23.2293 | 19.4767 | 0 | 0 | 0 | 0 | 0 | 0 | 0 | 0 | 0
Battery | 9 | 10 | 0 | 0 | 0 | 0 | 0 | 0 | 0 | 0 | 12.7763 | 22.4821 | 23.2293 | 23.2293 | 23.2293 | 23.2293 | 15.2927 | 3.0603 | 0 | 0 | 0 | 0 | 0 | 0 | 0 | 0
Battery | 9 | 11 | 0 | 0 | 0 | 0 | 0 | 0 | 0 | 0 | 13.1471 | 23.2293 | 23.2293 | 23.2293 | 23.2293 | 22.7795 | 12.831 | 0 | 0 | 0 | 0 | 0 | 0 | 0 | 0 | 0
Battery | 10 | 0 | 0 | 0 | 0 | 0 | 0 | 0 | 0 | 0 | 2.3951 | 20.3974 | 20.3974 | 20.3974 | 20.3974 | 20.3974 | 20.3974 | 0 | 0 | 0 | 0 | 0 | 0 | 0 | 0 | 0
Battery | 10 | 1 | 0 | 0 | 0 | 0 | 0 | 0 | 0 | 0 | 4.1681 | 20.3974 | 20.3974 | 20.3974 | 18.6244 | 20.3974 | 20.3974 | 0 | 0 | 0 | 0 | 0 | 0 | 0 | 0 | 0
Battery | 10 | 2 | 0 | 0 | 0 | 0 | 0 | 0 | 0 | 0 | 2.3951 | 20.3974 | 20.3974 | 20.3974 | 20.3974 | 20.3974 | 20.3974 | 0 | 0 | 0 | 0 | 0 | 0 | 0 | 0 | 0
Battery | 10 | 3 | 0 | 0 | 0 | 0 | 0 | 0 | 0 | 0 | 10.4163 | 20.3974 | 20.3974 | 20.3974 | 20.3974 | 20.3974 | 12.3762 | 0 | 0 | 0 | 0 | 0 | 0 | 0 | 0 | 0
Battery | 10 | 4 | 0 | 0 | 0 | 0 | 0 | 0 | 0 | 0 | 10.5703 | 20.3974 | 20.3974 | 20.3974 | 20.3974 | 20.3974 | 12.2222 | 0 | 0 | 0 | 0 | 0 | 0 | 0 | 0 | 0
Battery | 10 | 5 | 0 | 0 | 0 | 0 | 0 | 0 | 0 | 0 | 11.0645 | 20.3974 | 20.3974 | 20.3974 | 20.3974 | 20.3974 | 11.7281 | 0 | 0 | 0 | 0 | 0 | 0 | 0 | 0 | 0
Battery | 10 | 6 | 0 | 0 | 0 | 0 | 0 | 0 | 0 | 0 | 9.5395 | 20.3974 | 20.3974 | 20.3974 | 20.3974 | 20.3974 | 13.253 | 0 | 0 | 0 | 0 | 0 | 0 | 0 | 0 | 0
Battery | 10 | 7 | 0 | 0 | 0 | 0 | 0 | 0 | 0 | 0 | 10.4778 | 20.3974 | 20.3974 | 20.3974 | 20.3974 | 20.3974 | 12.3147 | 0 | 0 | 0 | 0 | 0 | 0 | 0 | 0 | 0
Battery | 10 | 8 | 0 | 0 | 0 | 0 | 0 | 0 | 0 | 0 | 9.525 | 20.3974 | 20.3974 | 20.3974 | 20.3974 | 20.3974 | 13.2675 | 0 | 0 | 0 | 0 | 0 | 0 | 0 | 0 | 0
Battery | 10 | 9 | 0 | 0 | 0 | 0 | 0 | 0 | 0 | 0 | 7.7937 | 20.3974 | 20.3974 | 20.3974 | 20.3974 | 20.3974 | 14.9988 | 0 | 0 | 0 | 0 | 0 | 0 | 0 | 0 | 0
Battery | 10 | 10 | 0 | 0 | 0 | 0 | 0 | 0 | 0 | 0 | 2.3951 | 20.3974 | 20.3974 | 20.3974 | 20.3974 | 20.3974 | 20.3974 | 0 | 0 | 0 | 0 | 0 | 0 | 0 | 0 | 0
Battery | 10 | 11 | 0 | 0 | 0 | 0 | 0 | 0 | 0 | 0 | 2.3951 | 20.3974 | 20.3974 | 20.3974 | 20.3974 | 20.3974 | 20.3974 | 0 | 0 | 0 | 0 | 0 | 0 | 0 | 0 | 0
Battery | 11 | 0 | 0 | 0 | 0 | 0 | 0 | 0 | 0 | 0 | 0 | 7.2551 | 7.2551 | 7.2551 | 3.0968 | 7.2551 | 5.9212 | 2.5673 | 0 | 0 | 0 | 0 | 0 | 0 | 0 | 0
Battery | 11 | 1 | 0 | 0 | 0 | 0 | 0 | 0 | 0 | 0 | 0 | 7.2551 | 5.0092 | 7.2551 | 7.2551 | 0.49286 | 7.2551 | 6.0833 | 0 | 0 | 0 | 0 | 0 | 0 | 0 | 0
Battery | 11 | 2 | 0 | 0 | 0 | 0 | 0 | 0 | 0 | 0 | 0 | 7.2551 | 7.2551 | 7.2551 | 7.2551 | 6.9431 | 0 | 4.6422 | 0 | 0 | 0 | 0 | 0 | 0 | 0 | 0
Battery | 11 | 3 | 0 | 0 | 0 | 0 | 0 | 0 | 0 | 0 | 1.8593 | 7.2551 | 7.2551 | 7.2551 | 7.2551 | 7.2551 | 2.1979 | 0 | 0.27305 | 0 | 0 | 0 | 0 | 0 | 0 | 0
Battery | 11 | 4 | 0 | 0 | 0 | 0 | 0 | 0 | 0 | 0 | 1.4535 | 7.2551 | 7.2551 | 7.2551 | 7.2551 | 7.2551 | 2.8767 | 0 | 0 | 0 | 0 | 0 | 0 | 0 | 0 | 0
Battery | 11 | 5 | 0 | 0 | 0 | 0 | 0 | 0 | 0 | 0 | 2.1283 | 7.2551 | 7.2551 | 7.2551 | 7.2551 | 7.2551 | 2.2019 | 0 | 0 | 0 | 0 | 0 | 0 | 0 | 0 | 0
Battery | 11 | 6 | 0 | 0 | 0 | 0 | 0 | 0 | 0 | 0 | 0.48244 | 7.2551 | 7.2551 | 7.2551 | 7.2551 | 7.2551 | 1.0752 | 0 | 2.7726 | 0 | 0 | 0 | 0 | 0 | 0 | 0
Battery | 11 | 7 | 0 | 0 | 0 | 0 | 0 | 0 | 0 | 0 | 1.2998 | 7.2551 | 7.2551 | 7.2551 | 7.2551 | 7.2551 | 1.5782 | 0 | 1.4523 | 0 | 0 | 0 | 0 | 0 | 0 | 0
Battery | 11 | 8 | 0 | 0 | 0 | 0 | 0 | 0 | 0 | 0 | 0.89334 | 7.2551 | 7.2551 | 7.2551 | 7.2551 | 7.2551 | 3.4369 | 0 | 0 | 0 | 0 | 0 | 0 | 0 | 0 | 0
Battery | 11 | 9 | 0 | 0 | 0 | 0 | 0 | 0 | 0 | 0 | 0 | 7.2551 | 7.2551 | 7.2551 | 7.2551 | 7.2551 | 0 | 4.3302 | 0 | 0 | 0 | 0 | 0 | 0 | 0 | 0
Battery | 11 | 10 | 0 | 0 | 0 | 0 | 0 | 0 | 0 | 0 | 0 | 7.2551 | 7.2551 | 7.2551 | 7.2551 | 2.8875 | 1.4427 | 7.2551 | 0 | 0 | 0 | 0 | 0 | 0 | 0 | 0
Battery | 11 | 11 | 0 | 0 | 0 | 0 | 0 | 0 | 0 | 0 | 0 | 7.2551 | 7.2551 | 7.2551 | 7.2551 | 3.0444 | 2.7022 | 5.8387 | 0 | 0 | 0 | 0 | 0 | 0 | 0 | 0
Battery | 12 | 0 | 0 | 0 | 0 | 0 | 0 | 0 | 0 | 0 | 0 | 7.0599 | 1.003 | 7.0599 | 7.0599 | 7.0599 | 7.0599 | 1.6715 | 0 | 0 | 0 | 0 | 0 | 0 | 0 | 0
Battery | 12 | 1 | 0 | 0 | 0 | 0 | 0 | 0 | 0 | 0 | 0 | 7.0599 | 4.0238 | 7.0599 | 7.0599 | 0 | 7.0599 | 5.7106 | 0 | 0 | 0 | 0 | 0 | 0 | 0 | 0
Battery | 12 | 2 | 0 | 0 | 0 | 0 | 0 | 0 | 0 | 0 | 0 | 3.485 | 7.0599 | 7.0599 | 7.0599 | 7.0599 | 0 | 6.2494 | 0 | 0 | 0 | 0 | 0 | 0 | 0 | 0
Battery | 12 | 3 | 0 | 0 | 0 | 0 | 0 | 0 | 0 | 0 | 1.1961 | 7.0599 | 7.0599 | 7.0599 | 7.0599 | 7.0599 | 1.4294 | 0 | 0.048984 | 0 | 0 | 0 | 0 | 0 | 0 | 0
Battery | 12 | 4 | 0 | 0 | 0 | 0 | 0 | 0 | 0 | 0 | 0.62876 | 7.0599 | 7.0599 | 7.0599 | 7.0599 | 7.0599 | 2.0457 | 0 | 0 | 0 | 0 | 0 | 0 | 0 | 0 | 0
Battery | 12 | 5 | 0 | 0 | 0 | 0 | 0 | 0 | 0 | 0 | 1.3762 | 7.0599 | 7.0599 | 7.0599 | 7.0599 | 7.0599 | 1.2983 | 0 | 0 | 0 | 0 | 0 | 0 | 0 | 0 | 0
Battery | 12 | 6 | 0 | 0 | 0 | 0 | 0 | 0 | 0 | 0 | 0 | 7.0599 | 7.0599 | 7.0599 | 7.0599 | 7.0599 | 0.10036 | 0 | 2.5741 | 0 | 0 | 0 | 0 | 0 | 0 | 0
Battery | 12 | 7 | 0 | 0 | 0 | 0 | 0 | 0 | 0 | 0 | 0.45327 | 7.0599 | 7.0599 | 7.0599 | 7.0599 | 7.0599 | 0.59645 | 0 | 1.6248 | 0 | 0 | 0 | 0 | 0 | 0 | 0
Battery | 12 | 8 | 0 | 0 | 0 | 0 | 0 | 0 | 0 | 0 | 0.17431 | 7.0599 | 7.0599 | 7.0599 | 7.0599 | 7.0599 | 2.5002 | 0 | 0 | 0 | 0 | 0 | 0 | 0 | 0 | 0
Battery | 12 | 9 | 0 | 0 | 0 | 0 | 0 | 0 | 0 | 0 | 0 | 7.0599 | 7.0599 | 7.0599 | 7.0599 | 7.0599 | 0 | 2.6745 | 0 | 0 | 0 | 0 | 0 | 0 | 0 | 0
Battery | 12 | 10 | 0 | 0 | 0 | 0 | 0 | 0 | 0 | 0 | 0 | 7.0599 | 7.0599 | 7.0599 | 7.0599 | 2.0941 | 0.58034 | 7.0599 | 0 | 0 | 0 | 0 | 0 | 0 | 0 | 0
Battery | 12 | 11 | 0 | 0 | 0 | 0 | 0 | 0 | 0 | 0 | 0 | 7.0599 | 7.0599 | 7.0599 | 7.0599 | 2.191 | 2.5174 | 5.0261 | 0 | 0 | 0 | 0 | 0 | 0 | 0 | 0
Battery | 13 | 0 | 0 | 0 | 0 | 0 | 0 | 0 | 0 | 0 | 0 | 5.8917 | 5.8917 | 5.8917 | 1.8152 | 5.8917 | 5.4665 | 0.95266 | 0 | 0 | 0 | 0 | 0 | 0 | 0 | 0
Battery | 13 | 1 | 0 | 0 | 0 | 0 | 0 | 0 | 0 | 0 | 0 | 5.8917 | 3.6902 | 5.8917 | 5.8917 | 0 | 5.8917 | 4.5443 | 0 | 0 | 0 | 0 | 0 | 0 | 0 | 0
Battery | 13 | 2 | 0 | 0 | 0 | 0 | 0 | 0 | 0 | 0 | 0 | 5.8917 | 5.8917 | 5.8917 | 5.8917 | 5.8917 | 0 | 2.3428 | 0 | 0 | 0 | 0 | 0 | 0 | 0 | 0
Battery | 13 | 3 | 0 | 0 | 0 | 0 | 0 | 0 | 0 | 0 | 1.0967 | 5.8917 | 5.8917 | 5.8917 | 5.8917 | 5.8917 | 1.246 | 0 | 0 | 0 | 0 | 0 | 0 | 0 | 0 | 0
Battery | 13 | 4 | 0 | 0 | 0 | 0 | 0 | 0 | 0 | 0 | 0.52519 | 5.8917 | 5.8917 | 5.8917 | 5.8917 | 5.8917 | 1.8176 | 0 | 0 | 0 | 0 | 0 | 0 | 0 | 0 | 0
Battery | 13 | 5 | 0 | 0 | 0 | 0 | 0 | 0 | 0 | 0 | 1.2056 | 5.8917 | 5.8917 | 5.8917 | 5.8917 | 5.8917 | 1.0024 | 0 | 0.13479 | 0 | 0 | 0 | 0 | 0 | 0 | 0
Battery | 13 | 6 | 0 | 0 | 0 | 0 | 0 | 0 | 0 | 0 | 0 | 5.8917 | 5.8917 | 5.8917 | 5.8917 | 5.8917 | 0 | 0 | 2.3428 | 0 | 0 | 0 | 0 | 0 | 0 | 0
Battery | 13 | 7 | 0 | 0 | 0 | 0 | 0 | 0 | 0 | 0 | 0.19511 | 5.8917 | 5.8917 | 5.8917 | 5.8917 | 5.8917 | 0.22859 | 0 | 1.9191 | 0 | 0 | 0 | 0 | 0 | 0 | 0
Battery | 13 | 8 | 0 | 0 | 0 | 0 | 0 | 0 | 0 | 0 | 0.15278 | 5.8917 | 5.8917 | 5.8917 | 5.8917 | 5.8917 | 2.19 | 0 | 0 | 0 | 0 | 0 | 0 | 0 | 0 | 0
Battery | 13 | 9 | 0 | 0 | 0 | 0 | 0 | 0 | 0 | 0 | 0 | 5.8917 | 5.8917 | 5.8917 | 5.8917 | 5.8917 | 0 | 2.3428 | 0 | 0 | 0 | 0 | 0 | 0 | 0 | 0
Battery | 13 | 10 | 0 | 0 | 0 | 0 | 0 | 0 | 0 | 0 | 0 | 5.8917 | 5.8917 | 5.8917 | 5.8917 | 1.8974 | 0.44532 | 5.8917 | 0 | 0 | 0 | 0 | 0 | 0 | 0 | 0
Battery | 13 | 11 | 0 | 0 | 0 | 0 | 0 | 0 | 0 | 0 | 0 | 5.8917 | 5.8917 | 5.8917 | 5.8917 | 1.946 | 1.8764 | 4.4121 | 0 | 0 | 0 | 0 | 0 | 0 | 0 | 0
Battery | 14 | 0 | 0 | 0 | 0 | 0 | 0 | 0 | 0 | 0 | 0 | 4.8836 | 1.079 | 4.8836 | 4.8836 | 4.8836 | 4.8836 | 0.027105 | 0 | 0 | 0 | 0 | 0 | 0 | 0 | 0
Battery | 14 | 1 | 0 | 0 | 0 | 0 | 0 | 0 | 0 | 0 | 0 | 4.8836 | 2.8001 | 4.8836 | 4.8836 | 0 | 4.8836 | 3.1896 | 0 | 0 | 0 | 0 | 0 | 0 | 0 | 0
Battery | 14 | 2 | 0 | 0 | 0 | 0 | 0 | 0 | 0 | 0 | 0 | 2.695 | 4.8836 | 4.8836 | 4.8836 | 4.8836 | 0 | 3.2947 | 0 | 0 | 0 | 0 | 0 | 0 | 0 | 0
Battery | 14 | 3 | 0 | 0 | 0 | 0 | 0 | 0 | 0 | 0 | 0.53272 | 4.8836 | 4.8836 | 4.8836 | 4.8836 | 4.8836 | 0.57343 | 0 | 0 | 0 | 0 | 0 | 0 | 0 | 0 | 0
Battery | 14 | 4 | 0 | 0 | 0 | 0 | 0 | 0 | 0 | 0 | 0.024295 | 4.8836 | 4.8836 | 4.8836 | 4.8836 | 4.8836 | 1.0819 | 0 | 0 | 0 | 0 | 0 | 0 | 0 | 0 | 0
Battery | 14 | 5 | 0 | 0 | 0 | 0 | 0 | 0 | 0 | 0 | 0.54972 | 4.8836 | 4.8836 | 4.8836 | 4.8836 | 4.8836 | 0.18903 | 0 | 0.36739 | 0 | 0 | 0 | 0 | 0 | 0 | 0
Battery | 14 | 6 | 0 | 0 | 0 | 0 | 0 | 0 | 0 | 0 | 0 | 4.8836 | 4.8836 | 4.8836 | 4.8836 | 4.8836 | 0 | 0 | 1.1061 | 0 | 0 | 0 | 0 | 0 | 0 | 0
Battery | 14 | 7 | 0 | 0 | 0 | 0 | 0 | 0 | 0 | 0 | 0 | 4.8836 | 4.8836 | 4.8836 | 4.8836 | 4.8836 | 0 | 0 | 1.1061 | 0 | 0 | 0 | 0 | 0 | 0 | 0
Battery | 14 | 8 | 0 | 0 | 0 | 0 | 0 | 0 | 0 | 0 | 0 | 4.8836 | 4.8836 | 4.8836 | 4.6439 | 4.8836 | 1.3458 | 0 | 0 | 0 | 0 | 0 | 0 | 0 | 0 | 0
Battery | 14 | 9 | 0 | 0 | 0 | 0 | 0 | 0 | 0 | 0 | 0 | 4.8836 | 4.8836 | 4.8836 | 4.8836 | 4.8836 | 0 | 1.1061 | 0 | 0 | 0 | 0 | 0 | 0 | 0 | 0
Battery | 14 | 10 | 0 | 0 | 0 | 0 | 0 | 0 | 0 | 0 | 0 | 1.1061 | 4.8836 | 4.8836 | 4.8836 | 4.8836 | 0 | 4.8836 | 0 | 0 | 0 | 0 | 0 | 0 | 0 | 0
Battery | 14 | 11 | 0 | 0 | 0 | 0 | 0 | 0 | 0 | 0 | 0 | 4.8836 | 4.8836 | 4.8836 | 4.8836 | 1.1875 | 1.2191 | 3.5831 | 0 | 0 | 0 | 0 | 0 | 0 | 0 | 0
Battery | 15 | 0 | 0 | 0 | 0 | 0 | 0 | 0 | 0 | 0 | 0.90397 | 3.3564 | 3.3564 | 3.3564 | 1.4528 | 3.3564 | 3.3564 | 0 | 0 | 0 | 0 | 0 | 0 | 0 | 0 | 0
Battery | 15 | 1 | 0 | 0 | 0 | 0 | 0 | 0 | 0 | 0 | 0 | 3.3564 | 3.3295 | 3.3564 | 3.3564 | 0 | 3.3564 | 2.3836 | 0 | 0 | 0 | 0 | 0 | 0 | 0 | 0
Battery | 15 | 2 | 0 | 0 | 0 | 0 | 0 | 0 | 0 | 0 | 0 | 3.3564 | 3.3564 | 3.3564 | 3.3564 | 3.3564 | 0 | 2.3567 | 0 | 0 | 0 | 0 | 0 | 0 | 0 | 0
Battery | 15 | 3 | 0 | 0 | 0 | 0 | 0 | 0 | 0 | 0 | 1.1874 | 3.3564 | 3.3564 | 3.3564 | 3.3564 | 3.3564 | 1.1693 | 0 | 0 | 0 | 0 | 0 | 0 | 0 | 0 | 0
Battery | 15 | 4 | 0 | 0 | 0 | 0 | 0 | 0 | 0 | 0 | 0.70158 | 3.3564 | 3.3564 | 3.3564 | 3.3564 | 3.3564 | 1.6551 | 0 | 0 | 0 | 0 | 0 | 0 | 0 | 0 | 0
Battery | 15 | 5 | 0 | 0 | 0 | 0 | 0 | 0 | 0 | 0 | 1.1543 | 3.3564 | 3.3564 | 3.3564 | 3.3564 | 3.3564 | 0.69836 | 0 | 0.50409 | 0 | 0 | 0 | 0 | 0 | 0 | 0
Battery | 15 | 6 | 0 | 0 | 0 | 0 | 0 | 0 | 0 | 0 | 0 | 3.3564 | 3.3564 | 3.3564 | 3.3564 | 3.3564 | 0 | 0 | 2.3567 | 0 | 0 | 0 | 0 | 0 | 0 | 0
Battery | 15 | 7 | 0 | 0 | 0 | 0 | 0 | 0 | 0 | 0 | 0 | 3.3564 | 3.3564 | 3.3564 | 3.3564 | 3.3564 | 0 | 0.14517 | 2.2116 | 0 | 0 | 0 | 0 | 0 | 0 | 0
Battery | 15 | 8 | 0 | 0 | 0 | 0 | 0 | 0 | 0 | 0 | 0.49096 | 3.3564 | 3.3564 | 3.3564 | 3.3564 | 3.3564 | 1.8658 | 0 | 0 | 0 | 0 | 0 | 0 | 0 | 0 | 0
Battery | 15 | 9 | 0 | 0 | 0 | 0 | 0 | 0 | 0 | 0 | 0 | 3.3564 | 3.3564 | 3.3564 | 3.3564 | 3.3564 | 0 | 2.3567 | 0 | 0 | 0 | 0 | 0 | 0 | 0 | 0
Battery | 15 | 10 | 0 | 0 | 0 | 0 | 0 | 0 | 0 | 0 | 0 | 3.3564 | 3.3564 | 3.3564 | 3.3564 | 1.7986 | 0.55809 | 3.3564 | 0 | 0 | 0 | 0 | 0 | 0 | 0 | 0
Battery | 15 | 11 | 0 | 0 | 0 | 0 | 0 | 0 | 0 | 0 | 0.74993 | 3.3564 | 3.3564 | 3.3564 | 3.3564 | 1.7507 | 0 | 3.2125 | 0 | 0 | 0 | 0 | 0 | 0 | 0 | 0
Battery | 16 | 0 | 0 | 0 | 0 | 0 | 0 | 0 | 0 | 0 | 0 | 0 | 0 | 0 | 0 | 0 | 0 | 0 | 0 | 0 | 0 | 0 | 0 | 0 | 0 | 0
Battery | 16 | 1 | 0 | 0 | 0 | 0 | 0 | 0 | 0 | 0 | 0 | 0 | 0 | 0 | 0 | 0 | 0 | 0 | 0 | 0 | 0 | 0 | 0 | 0 | 0 | 0
Battery | 16 | 2 | 0 | 0 | 0 | 0 | 0 | 0 | 0 | 0 | 0 | 0 | 0 | 0 | 0 | 0 | 0 | 0 | 0 | 0 | 0 | 0 | 0 | 0 | 0 | 0
Battery | 16 | 3 | 0 | 0 | 0 | 0 | 0 | 0 | 0 | 0 | 0 | 0 | 0 | 0 | 0 | 0 | 0 | 0 | 0 | 0 | 0 | 0 | 0 | 0 | 0 | 0
Battery | 16 | 4 | 0 | 0 | 0 | 0 | 0 | 0 | 0 | 0 | 0 | 0 | 0 | 0 | 0 | 0 | 0 | 0 | 0 | 0 | 0 | 0 | 0 | 0 | 0 | 0
Battery | 16 | 5 | 0 | 0 | 0 | 0 | 0 | 0 | 0 | 0 | 0 | 0 | 0 | 0 | 0 | 0 | 0 | 0 | 0 | 0 | 0 | 0 | 0 | 0 | 0 | 0
Battery | 16 | 6 | 0 | 0 | 0 | 0 | 0 | 0 | 0 | 0 | 0 | 0 | 0 | 0 | 0 | 0 | 0 | 0 | 0 | 0 | 0 | 0 | 0 | 0 | 0 | 0
Battery | 16 | 7 | 0 | 0 | 0 | 0 | 0 | 0 | 0 | 0 | 0 | 0 | 0 | 0 | 0 | 0 | 0 | 0 | 0 | 0 | 0 | 0 | 0 | 0 | 0 | 0
Battery | 16 | 8 | 0 | 0 | 0 | 0 | 0 | 0 | 0 | 0 | 0 | 0 | 0 | 0 | 0 | 0 | 0 | 0 | 0 | 0 | 0 | 0 | 0 | 0 | 0 | 0
Battery | 16 | 9 | 0 | 0 | 0 | 0 | 0 | 0 | 0 | 0 | 0 | 0 | 0 | 0 | 0 | 0 | 0 | 0 | 0 | 0 | 0 | 0 | 0 | 0 | 0 | 0
Battery | 16 | 10 | 0 | 0 | 0 | 0 | 0 | 0 | 0 | 0 | 0 | 0 | 0 | 0 | 0 | 0 | 0 | 0 | 0 | 0 | 0 | 0 | 0 | 0 | 0 | 0
Battery | 16 | 11 | 0 | 0 | 0 | 0 | 0 | 0 | 0 | 0 | 0 | 0 | 0 | 0 | 0 | 0 | 0 | 0 | 0 | 0 | 0 | 0 | 0 | 0 | 0 | 0
Battery | 17 | 0 | 0 | 0 | 0 | 0 | 0 | 0 | 0 | 0 | 0 | 0 | 0 | 0 | 0 | 0 | 0 | 0 | 0 | 0 | 0 | 0 | 0 | 0 | 0 | 0
Battery | 17 | 1 | 0 | 0 | 0 | 0 | 0 | 0 | 0 | 0 | 0 | 0 | 0 | 0 | 0 | 0 | 0 | 0 | 0 | 0 | 0 | 0 | 0 | 0 | 0 | 0
Battery | 17 | 2 | 0 | 0 | 0 | 0 | 0 | 0 | 0 | 0 | 0 | 0 | 0 | 0 | 0 | 0 | 0 | 0 | 0 | 0 | 0 | 0 | 0 | 0 | 0 | 0
Battery | 17 | 3 | 0 | 0 | 0 | 0 | 0 | 0 | 0 | 0 | 0 | 0 | 0 | 0 | 0 | 0 | 0 | 0 | 0 | 0 | 0 | 0 | 0 | 0 | 0 | 0
Battery | 17 | 4 | 0 | 0 | 0 | 0 | 0 | 0 | 0 | 0 | 0 | 0 | 0 | 0 | 0 | 0 | 0 | 0 | 0 | 0 | 0 | 0 | 0 | 0 | 0 | 0
Battery | 17 | 5 | 0 | 0 | 0 | 0 | 0 | 0 | 0 | 0 | 0 | 0 | 0 | 0 | 0 | 0 | 0 | 0 | 0 | 0 | 0 | 0 | 0 | 0 | 0 | 0
Battery | 17 | 6 | 0 | 0 | 0 | 0 | 0 | 0 | 0 | 0 | 0 | 0 | 0 | 0 | 0 | 0 | 0 | 0 | 0 | 0 | 0 | 0 | 0 | 0 | 0 | 0
Battery | 17 | 7 | 0 | 0 | 0 | 0 | 0 | 0 | 0 | 0 | 0 | 0 | 0 | 0 | 0 | 0 | 0 | 0 | 0 | 0 | 0 | 0 | 0 | 0 | 0 | 0
Battery | 17 | 8 | 0 | 0 | 0 | 0 | 0 | 0 | 0 | 0 | 0 | 0 | 0 | 0 | 0 | 0 | 0 | 0 | 0 | 0 | 0 | 0 | 0 | 0 | 0 | 0
Battery | 17 | 9 | 0 | 0 | 0 | 0 | 0 | 0 | 0 | 0 | 0 | 0 | 0 | 0 | 0 | 0 | 0 | 0 | 0 | 0 | 0 | 0 | 0 | 0 | 0 | 0
Battery | 17 | 10 | 0 | 0 | 0 | 0 | 0 | 0 | 0 | 0 | 0 | 0 | 0 | 0 | 0 | 0 | 0 | 0 | 0 | 0 | 0 | 0 | 0 | 0 | 0 | 0
Battery | 17 | 11 | 0 | 0 | 0 | 0 | 0 | 0 | 0 | 0 | 0 | 0 | 0 | 0 | 0 | 0 | 0 | 0 | 0 | 0 | 0 | 0 | 0 | 0 | 0 | 0
Battery | 18 | 0 | 0 | 0 | 0 | 0 | 0 | 0 | 0 | 0 | 0 | 0 | 0 | 0 | 0 | 0 | 0 | 0 | 0 | 0 | 0 | 0 | 0 | 0 | 0 | 0
Battery | 18 | 1 | 0 | 0 | 0 | 0 | 0 | 0 | 0 | 0 | 0 | 0 | 0 | 0 | 0 | 0 | 0 | 0 | 0 | 0 | 0 | 0 | 0 | 0 | 0 | 0
Battery | 18 | 2 | 0 | 0 | 0 | 0 | 0 | 0 | 0 | 0 | 0 | 0 | 0 | 0 | 0 | 0 | 0 | 0 | 0 | 0 | 0 | 0 | 0 | 0 | 0 | 0
Battery | 18 | 3 | 0 | 0 | 0 | 0 | 0 | 0 | 0 | 0 | 0 | 0 | 0 | 0 | 0 | 0 | 0 | 0 | 0 | 0 | 0 | 0 | 0 | 0 | 0 | 0
Battery | 18 | 4 | 0 | 0 | 0 | 0 | 0 | 0 | 0 | 0 | 0 | 0 | 0 | 0 | 0 | 0 | 0 | 0 | 0 | 0 | 0 | 0 | 0 | 0 | 0 | 0
Battery | 18 | 5 | 0 | 0 | 0 | 0 | 0 | 0 | 0 | 0 | 0 | 0 | 0 | 0 | 0 | 0 | 0 | 0 | 0 | 0 | 0 | 0 | 0 | 0 | 0 | 0
Battery | 18 | 6 | 0 | 0 | 0 | 0 | 0 | 0 | 0 | 0 | 0 | 0 | 0 | 0 | 0 | 0 | 0 | 0 | 0 | 0 | 0 | 0 | 0 | 0 | 0 | 0
Battery | 18 | 7 | 0 | 0 | 0 | 0 | 0 | 0 | 0 | 0 | 0 | 0 | 0 | 0 | 0 | 0 | 0 | 0 | 0 | 0 | 0 | 0 | 0 | 0 | 0 | 0
Battery | 18 | 8 | 0 | 0 | 0 | 0 | 0 | 0 | 0 | 0 | 0 | 0 | 0 | 0 | 0 | 0 | 0 | 0 | 0 | 0 | 0 | 0 | 0 | 0 | 0 | 0
Battery | 18 | 9 | 0 | 0 | 0 | 0 | 0 | 0 | 0 | 0 | 0 | 0 | 0 | 0 | 0 | 0 | 0 | 0 | 0 | 0 | 0 | 0 | 0 | 0 | 0 | 0
Battery | 18 | 10 | 0 | 0 | 0 | 0 | 0 | 0 | 0 | 0 | 0 | 0 | 0 | 0 | 0 | 0 | 0 | 0 | 0 | 0 | 0 | 0 | 0 | 0 | 0 | 0
Battery | 18 | 11 | 0 | 0 | 0 | 0 | 0 | 0 | 0 | 0 | 0 | 0 | 0 | 0 | 0 | 0 | 0 | 0 | 0 | 0 | 0 | 0 | 0 | 0 | 0 | 0
Battery | 19 | 0 | 0 | 0 | 0 | 0 | 0 | 0 | 0 | 0 | 0 | 0 | 0 | 0 | 0 | 0 | 0 | 0 | 0 | 0 | 0 | 0 | 0 | 0 | 0 | 0
Battery | 19 | 1 | 0 | 0 | 0 | 0 | 0 | 0 | 0 | 0 | 0 | 0 | 0 | 0 | 0 | 0 | 0 | 0 | 0 | 0 | 0 | 0 | 0 | 0 | 0 | 0
Battery | 19 | 2 | 0 | 0 | 0 | 0 | 0 | 0 | 0 | 0 | 0 | 0 | 0 | 0 | 0 | 0 | 0 | 0 | 0 | 0 | 0 | 0 | 0 | 0 | 0 | 0
Battery | 19 | 3 | 0 | 0 | 0 | 0 | 0 | 0 | 0 | 0 | 0 | 0 | 0 | 0 | 0 | 0 | 0 | 0 | 0 | 0 | 0 | 0 | 0 | 0 | 0 | 0
Battery | 19 | 4 | 0 | 0 | 0 | 0 | 0 | 0 | 0 | 0 | 0 | 0 | 0 | 0 | 0 | 0 | 0 | 0 | 0 | 0 | 0 | 0 | 0 | 0 | 0 | 0
Battery | 19 | 5 | 0 | 0 | 0 | 0 | 0 | 0 | 0 | 0 | 0 | 0 | 0 | 0 | 0 | 0 | 0 | 0 | 0 | 0 | 0 | 0 | 0 | 0 | 0 | 0
Battery | 19 | 6 | 0 | 0 | 0 | 0 | 0 | 0 | 0 | 0 | 0 | 0 | 0 | 0 | 0 | 0 | 0 | 0 | 0 | 0 | 0 | 0 | 0 | 0 | 0 | 0
Battery | 19 | 7 | 0 | 0 | 0 | 0 | 0 | 0 | 0 | 0 | 0 | 0 | 0 | 0 | 0 | 0 | 0 | 0 | 0 | 0 | 0 | 0 | 0 | 0 | 0 | 0
Battery | 19 | 8 | 0 | 0 | 0 | 0 | 0 | 0 | 0 | 0 | 0 | 0 | 0 | 0 | 0 | 0 | 0 | 0 | 0 | 0 | 0 | 0 | 0 | 0 | 0 | 0
Battery | 19 | 9 | 0 | 0 | 0 | 0 | 0 | 0 | 0 | 0 | 0 | 0 | 0 | 0 | 0 | 0 | 0 | 0 | 0 | 0 | 0 | 0 | 0 | 0 | 0 | 0
Battery | 19 | 10 | 0 | 0 | 0 | 0 | 0 | 0 | 0 | 0 | 0 | 0 | 0 | 0 | 0 | 0 | 0 | 0 | 0 | 0 | 0 | 0 | 0 | 0 | 0 | 0
Battery | 19 | 11 | 0 | 0 | 0 | 0 | 0 | 0 | 0 | 0 | 0 | 0 | 0 | 0 | 0 | 0 | 0 | 0 | 0 | 0 | 0 | 0 | 0 | 0 | 0 | 0

## Discharging
Generation Technology | Year | Day | Hour 0 | Hour 1 | Hour 2 | Hour 3 | Hour 4 | Hour 5 | Hour 6 | Hour 7 | Hour 8 | Hour 9 | Hour 10 | Hour 11 | Hour 12 | Hour 13 | Hour 14 | Hour 15 | Hour 16 | Hour 17 | Hour 18 | Hour 19 | Hour 20 | Hour 21 | Hour 22 | Hour 23
Battery | 0 | 0 | 0 | 0 | 0 | 0 | 0 | 0 | 0 | 2.6702 | 0 | 0 | 0 | 0 | 0 | 0 | 0 | 0 | 0 | 0.87185 | 2.4142 | 2.9453 | 2.3541 | 4.9725 | 1.038 | 0.12942
Battery | 0 | 1 | 0 | 0 | 0 | 0 | 0 | 0 | 0 | 2.9065 | 0 | 0 | 0 | 0 | 0 | 0 | 0 | 0 | 0 | 1.0881 | 2.7094 | 3.1676 | 2.5544 | 1.7107 | 4.9725 | 0.41869
Battery | 0 | 2 | 0 | 4.8752 | 0 | 0 | 0 | 0 | 0 | 0 | 0 | 0 | 0 | 0 | 0 | 0 | 0 | 0 | 4.0108 | 0 | 4.9725 | 1.8228 | 4.4294 | 0.37988 | 4.9725 | 0
Battery | 0 | 3 | 0 | 4.1984 | 0 | 0 | 0 | 0 | 0 | 0 | 0.7349 | 0 | 0 | 0 | 0 | 0 | 0 | 0 | 2.9747 | 4.9725 | 0.38482 | 4.9725 | 2.9877 | 0 | 4.9725 | 0
Battery | 0 | 4 | 0 | 0 | 0 | 4.5167 | 0 | 0 | 0 | 0 | 0 | 0 | 0 | 0 | 0 | 0 | 0 | 0 | 2.7359 | 4.9725 | 0.97476 | 1.8119 | 1.7464 | 4.9725 | 0.38352 | 3.349
Battery | 0 | 5 | 0.23878 | 4.0554 | 0 | 0 | 0 | 0 | 0 | 0 | 0 | 0 | 0 | 0 | 0 | 0 | 0 | 0 | 3.816 | 0.081685 | 2.458 | 3.32 | 3.0717 | 2.3223 | 4.9725 | 1.1268
Battery | 0 | 6 | 1.3474 | 0.88936 | 0.32868 | 0 | 0 | 0 | 0 | 0 | 0 | 0 | 0 | 0 | 0 | 0 | 0 | 0 | 0 | 1.2577 | 3.4115 | 4.3549 | 4.1106 | 3.3529 | 3.4579 | 2.9523
Battery | 0 | 7 | 1.3787 | 0.9143 | 0 | 0 | 0 | 0.058026 | 0 | 0 | 0 | 0 | 0 | 0 | 0 | 0 | 0 | 0 | 0 | 1.4311 | 3.7113 | 4.5283 | 4.225 | 3.4125 | 2.8727 | 2.9893
Battery | 0 | 8 | 0.6136 | 0.12265 | 0 | 0 | 0 | 0 | 0 | 0 | 0 | 0 | 0 | 0 | 0 | 0 | 0 | 0.84103 | 0 | 2.8319 | 3.3431 | 4.212 | 3.7574 | 4.9725 | 2.685 | 2.084
Battery | 0 | 9 | 0 | 0 | 0 | 4.9725 | 0 | 0 | 0 | 0 | 0 | 0 | 0 | 0 | 0 | 0 | 0 | 1.2726 | 4.9725 | 0.72471 | 2.3507 | 2.8692 | 4.9725 | 1.0943 | 2.234 | 0
Battery | 0 | 10 | 0 | 0 | 0 | 3.8161 | 0 | 0 | 0 | 0 | 0 | 0 | 0 | 0 | 0 | 0 | 0 | 2.73 | 0 | 4.9725 | 1.6513 | 1.9271 | 1.2455 | 4.9725 | 0 | 2.6413
Battery | 0 | 11 | 0 | 0 | 0 | 3.5224 | 0 | 0 | 0 | 0 | 0 | 0 | 0 | 0 | 0 | 0 | 0 | 0 | 0.6189 | 1.2977 | 2.6445 | 3.2065 | 2.6489 | 1.6164 | 4.9725 | 0.15227
Battery | 1 | 0 | 4.5821 | 4.0304 | 3.3481 | 2.9539 | 2.9348 | 3.8021 | 4.5699 | 0 | 0 | 0 | 0 | 0 | 0 | 0 | 0 | 0 | 5.808 | 7.1857 | 8.7851 | 9.3405 | 8.7412 | 7.7171 | 7.4674 | 6.5528
Battery | 1 | 1 | 4.7382 | 4.3017 | 3.6949 | 3.2332 | 3.2608 | 4.1485 | 4.0445 | 0 | 0 | 0 | 0 | 0 | 0 | 0 | 0 | 0 | 4.3499 | 7.2735 | 8.9733 | 9.4599 | 8.8311 | 7.9658 | 7.6983 | 6.6264
Battery | 1 | 2 | 6.3064 | 5.7709 | 5.3948 | 5.0226 | 4.974 | 5.7101 | 0.76261 | 0 | 0 | 0 | 0 | 0 | 0 | 0 | 0 | 0 | 0 | 8.4197 | 10.3345 | 10.982 | 10.5222 | 9.4711 | 9.0642 | 7.9976
Battery | 1 | 3 | 6.7899 | 5.1646 | 5.8032 | 5.5139 | 4.3944 | 5.564 | 0.61479 | 0 | 0 | 0 | 0 | 0 | 0 | 0 | 0 | 0 | 0.54305 | 8.326 | 9.7749 | 10.8213 | 10.5743 | 9.4979 | 9.2069 | 8.2025
Battery | 1 | 4 | 6.778 | 6.7553 | 5.4797 | 5.2181 | 5.1514 | 4.3067 | 0 | 0 | 0 | 0 | 0 | 0 | 0 | 0 | 0 | 0 | 0 | 6.7562 | 10.5594 | 11.3486 | 10.6145 | 10.1669 | 9.187 | 8.47
Battery | 1 | 5 | 6.0042 | 8.3043 | 4.9614 | 7.294 | 5.0354 | 3.0681 | 0 | 0 | 0 | 0 | 0 | 0 | 0 | 0 | 0 | 0 | 0 | 7.7945 | 11.1155 | 9.287 | 8.994 | 10.962 | 8.2688 | 9.7025
Battery | 1 | 6 | 7.096 | 6.6172 | 6.03 | 5.6607 | 5.4822 | 4.831 | 0 | 0 | 0 | 0 | 0 | 0 | 0 | 0 | 0 | 0 | 0 | 6.0144 | 11.4774 | 10.2962 | 10.0009 | 9.1985 | 9.3084 | 8.7788
Battery | 1 | 7 | 7.1443 | 6.6535 | 6.0865 | 5.6927 | 5.5216 | 5.345 | 0 | 0 | 0 | 0 | 0 | 0 | 0 | 0 | 0 | 0 | 0 | 6.4758 | 9.6873 | 10.4912 | 10.1499 | 9.2868 | 9.4207 | 8.8364
Battery | 1 | 8 | 6.3663 | 5.851 | 5.31 | 5.8293 | 4.826 | 5.4624 | 0 | 0 | 0 | 0 | 0 | 0 | 0 | 0 | 0 | 0 | 0 | 7.1677 | 12.1005 | 10.2048 | 9.7017 | 8.7414 | 11.3199 | 7.9107
Battery | 1 | 9 | 6.9031 | 3.6441 | 6.0059 | 5.7642 | 5.7013 | 3.6763 | 1.4781 | 0 | 0 | 0 | 0 | 0 | 0 | 0 | 0 | 0 | 3.0883 | 9.3594 | 11.036 | 11.5671 | 8.0942 | 9.7057 | 6.4674 | 8.3007
Battery | 1 | 10 | 2.9746 | 5.1739 | 2.0245 | 1.7612 | 4.535 | 5.3377 | 3.0165 | 0.49531 | 0 | 0 | 0 | 0 | 0 | 0 | 0 | 0 | 4.3891 | 9.3231 | 10.382 | 7.9534 | 10.0539 | 6.0519 | 8.1609 | 6.2427
Battery | 1 | 11 | 4.1519 | 3.4383 | 3.013 | 2.7409 | 2.7449 | 3.5476 | 4.4885 | 0 | 0 | 0 | 0 | 0 | 0 | 0 | 0 | 0 | 6.2583 | 8.1327 | 8.5508 | 9.1391 | 8.57 | 7.5182 | 7.0104 | 6.0289
Battery | 2 | 0 | 4.651 | 4.0711 | 3.3526 | 2.9373 | 2.9169 | 3.8292 | 4.6385 | 0 | 0 | 0 | 0 | 0 | 0 | 0 | 0 | 0 | 5.9515 | 7.3731 | 9.051 | 9.634 | 9.0064 | 7.9343 | 7.6765 | 6.719
Battery | 2 | 1 | 4.799 | 4.3408 | 3.7038 | 3.2194 | 3.2477 | 4.1797 | 4.0999 | 0 | 0 | 0 | 0 | 0 | 0 | 0 | 0 | 0 | 4.4463 | 7.4555 | 9.2401 | 9.7514 | 9.0922 | 8.1851 | 7.9046 | 6.7799
Battery | 2 | 2 | 6.6708 | 6.1056 | 5.7077 | 2.1969 | 5.267 | 6.0421 | 2.308 | 0 | 0 | 0 | 0 | 0 | 0 | 0 | 0 | 0 | 2.878 | 8.8973 | 10.8988 | 11.5779 | 11.0941 | 6.8717 | 6.4472 | 8.4486
Battery | 2 | 3 | 6.1017 | 6.5471 | 5.0197 | 5.7896 | 4.6639 | 4.9143 | 0.78587 | 0 | 0 | 0 | 0 | 0 | 0 | 0 | 0 | 0 | 1.2528 | 7.834 | 10.2636 | 11.3624 | 11.103 | 9.2289 | 9.6672 | 8.6126
Battery | 2 | 4 | 7.1466 | 6.4916 | 5.7871 | 5.499 | 5.4389 | 4.5831 | 0 | 0 | 0 | 0 | 0 | 0 | 0 | 0 | 0 | 0 | 0 | 7.1786 | 10.4092 | 11.3072 | 11.1717 | 10.1649 | 9.673 | 8.2958
Battery | 2 | 5 | 6.096 | 8.7273 | 5.0006 | 7.6658 | 4.1726 | 3.0479 | 0 | 0 | 0 | 0 | 0 | 0 | 0 | 0 | 0 | 0 | 0 | 5.1383 | 11.695 | 12.6662 | 9.2363 | 11.0311 | 8.474 | 10.1956
Battery | 2 | 6 | 7.2372 | 6.7347 | 6.1181 | 5.7304 | 5.5431 | 4.8881 | 0 | 0 | 0 | 0 | 0 | 0 | 0 | 0 | 0 | 0 | 0 | 6.1628 | 9.5825 | 12.8535 | 10.2877 | 9.4447 | 9.5599 | 9.004
Battery | 2 | 7 | 7.289 | 6.7735 | 6.1776 | 5.7636 | 5.5837 | 5.4184 | 0 | 0 | 0 | 0 | 0 | 0 | 0 | 0 | 0 | 0 | 0 | 6.6382 | 9.966 | 10.8061 | 10.4461 | 9.5392 | 9.6794 | 9.0658
Battery | 2 | 8 | 6.4739 | 5.9329 | 5.3649 | 5.4875 | 4.8564 | 5.5277 | 0 | 0 | 0 | 0 | 0 | 0 | 0 | 0 | 0 | 0 | 0 | 7.3405 | 12.7185 | 10.5086 | 9.9785 | 8.9692 | 11.8925 | 8.0955
Battery | 2 | 9 | 7.2592 | 3.6202 | 6.3153 | 6.0603 | 2.8733 | 6.7716 | 1.8709 | 0 | 0 | 0 | 0 | 0 | 0 | 0 | 0 | 0 | 0.97264 | 9.8419 | 11.5992 | 12.1558 | 8.2927 | 10.2016 | 6.5855 | 8.7267
Battery | 2 | 10 | 2.9447 | 5.47 | 1.9459 | 4.7897 | 1.6777 | 2.5191 | 6.1161 | 0 | 0 | 0 | 0 | 0 | 0 | 0 | 0 | 0 | 4.4452 | 9.8043 | 10.9181 | 8.1551 | 7.5373 | 6.1671 | 8.6025 | 7.4968
Battery | 2 | 11 | 4.1584 | 3.4081 | 2.9592 | 2.6721 | 2.6759 | 3.5183 | 4.5057 | 0 | 0 | 0 | 0 | 0 | 0 | 0 | 0 | 0 | 6.3754 | 7.9552 | 8.7713 | 9.389 | 8.7925 | 7.6905 | 7.1597 | 6.1301
Battery | 3 | 0 | 4.9669 | 4.3575 | 3.601 | 3.1635 | 3.1417 | 4.1013 | 4.9498 | 0 | 0 | 0 | 0 | 0 | 0 | 0 | 0 | 0 | 6.3156 | 7.8132 | 9.5735 | 10.1855 | 9.528 | 8.4058 | 8.1396 | 7.137
Battery | 3 | 1 | 5.1059 | 4.625 | 3.9564 | 3.4481 | 3.477 | 4.4556 | 4.3589 | 0 | 0 | 0 | 0 | 0 | 0 | 0 | 0 | 0 | 4.7021 | 7.8895 | 9.7632 | 10.3004 | 9.6094 | 8.6584 | 8.3643 | 7.1843
Battery | 3 | 2 | 7.0549 | 6.4584 | 6.0375 | 2.3768 | 5.576 | 6.3913 | 0.66038 | 0 | 0 | 0 | 0 | 0 | 0 | 0 | 0 | 0 | 0 | 9.3915 | 11.4928 | 12.205 | 11.696 | 10.5398 | 9.3074 | 8.9237
Battery | 3 | 3 | 7.4859 | 5.8053 | 5.3259 | 5.0367 | 5.9412 | 5.2024 | 0.75487 | 0 | 0 | 0 | 0 | 0 | 0 | 0 | 0 | 0 | 2.4706 | 8.2107 | 10.7768 | 11.9305 | 11.6581 | 9.7287 | 9.3002 | 9.0432
Battery | 3 | 4 | 7.5346 | 6.8471 | 6.1109 | 5.8077 | 5.7416 | 4.8237 | 0 | 0 | 0 | 0 | 0 | 0 | 0 | 0 | 0 | 0 | 0 | 7.5553 | 10.9638 | 11.9039 | 11.7575 | 10.6994 | 10.1841 | 8.7413
Battery | 3 | 5 | 6.4345 | 9.1717 | 5.284 | 8.0565 | 4.4135 | 3.214 | 0 | 0 | 0 | 0 | 0 | 0 | 0 | 0 | 0 | 0 | 0 | 5.4169 | 12.2947 | 13.3111 | 9.7329 | 11.6963 | 8.9316 | 10.7135
Battery | 3 | 6 | 7.6275 | 7.1 | 6.4528 | 6.0457 | 5.8489 | 5.1457 | 0 | 0 | 0 | 0 | 0 | 0 | 0 | 0 | 0 | 0 | 0 | 6.4773 | 10.0973 | 13.5514 | 10.8308 | 9.9451 | 10.0661 | 9.4825
Battery | 3 | 7 | 7.6831 | 7.1415 | 6.5154 | 6.0802 | 5.8909 | 5.7071 | 0 | 0 | 0 | 0 | 0 | 0 | 0 | 0 | 0 | 0 | 0 | 6.9859 | 10.5008 | 11.3789 | 10.9993 | 10.0463 | 10.1931 | 9.5487
Battery | 3 | 8 | 6.8291 | 6.261 | 5.6647 | 5.7843 | 5.1304 | 5.8332 | 0 | 0 | 0 | 0 | 0 | 0 | 0 | 0 | 0 | 0 | 0 | 7.7432 | 10.1173 | 14.3202 | 10.5114 | 9.4505 | 9.2436 | 11.7822
Battery | 3 | 9 | 7.6334 | 3.8373 | 6.6404 | 6.3713 | 3.0498 | 7.1183 | 2.1136 | 0 | 0 | 0 | 0 | 0 | 0 | 0 | 0 | 0 | 1.0014 | 10.3483 | 12.1908 | 12.7744 | 8.7434 | 10.7226 | 6.9519 | 9.1743
Battery | 3 | 10 | 3.1564 | 5.7819 | 5.3569 | 1.8167 | 5.0746 | 5.9566 | 3.2014 | 0.69781 | 0 | 0 | 0 | 0 | 0 | 0 | 0 | 0 | 4.6902 | 7.0596 | 11.4816 | 11.8599 | 7.884 | 6.8972 | 5.8167 | 7.9095
Battery | 3 | 11 | 4.4076 | 3.6187 | 3.1451 | 2.8422 | 2.8457 | 3.7298 | 4.7655 | 0 | 0 | 0 | 0 | 0 | 0 | 0 | 0 | 0 | 6.726 | 7.696 | 11.0308 | 9.8935 | 9.2684 | 8.1137 | 7.559 | 6.4788
Battery | 4 | 0 | 5.2579 | 4.6177 | 3.8223 | 3.3622 | 3.3391 | 4.3475 | 5.2377 | 0 | 0 | 0 | 0 | 0 | 0 | 0 | 0 | 0 | 6.6643 | 8.2404 | 10.0879 | 10.7304 | 10.0409 | 8.8643 | 8.5871 | 7.5359
Battery | 4 | 1 | 5.3954 | 4.8905 | 4.1887 | 3.6551 | 3.6851 | 4.7126 | 4.6029 | 0 | 0 | 0 | 0 | 0 | 0 | 0 | 0 | 0 | 4.9513 | 8.3153 | 10.2825 | 10.8469 | 10.1218 | 9.1241 | 8.8155 | 7.5769
Battery | 4 | 2 | 7.4335 | 6.8057 | 6.3621 | 2.5314 | 5.8782 | 6.735 | 0.70921 | 0 | 0 | 0 | 0 | 0 | 0 | 0 | 0 | 0 | 2.9932 | 9.8861 | 12.0926 | 12.8399 | 12.3049 | 11.0916 | 7.2282 | 9.3969
Battery | 4 | 3 | 7.8601 | 6.1239 | 6.1132 | 5.3161 | 6.2382 | 5.4837 | 0.74938 | 0 | 0 | 0 | 0 | 0 | 0 | 0 | 0 | 0 | 0.6785 | 10.1241 | 11.3156 | 12.527 | 12.241 | 10.2347 | 9.7877 | 9.4954
Battery | 4 | 4 | 7.927 | 7.2054 | 6.4341 | 6.1154 | 6.0445 | 5.069 | 0 | 0 | 0 | 0 | 0 | 0 | 0 | 0 | 0 | 0 | 0 | 7.9399 | 11.5295 | 12.5151 | 12.3594 | 11.2478 | 10.7074 | 9.1942
Battery | 4 | 5 | 6.7734 | 9.6343 | 5.5652 | 8.4631 | 4.6506 | 3.3797 | 0 | 0 | 0 | 0 | 0 | 0 | 0 | 0 | 0 | 0 | 0 | 5.696 | 12.9167 | 13.9826 | 10.2374 | 12.3406 | 9.3954 | 11.2534
Battery | 4 | 6 | 8.0234 | 7.4696 | 6.7901 | 6.3627 | 6.1559 | 5.4081 | 0 | 0 | 0 | 0 | 0 | 0 | 0 | 0 | 0 | 0 | 0 | 6.8014 | 10.6202 | 14.2585 | 11.387 | 10.4568 | 10.5838 | 9.971
Battery | 4 | 7 | 8.0823 | 7.5136 | 6.8559 | 6.3987 | 6.1998 | 6.0004 | 0 | 0 | 0 | 0 | 0 | 0 | 0 | 0 | 0 | 0 | 0 | 7.3409 | 11.0444 | 11.9645 | 11.5649 | 10.5639 | 10.7179 | 10.0413
Battery | 4 | 8 | 7.1865 | 6.5901 | 5.964 | 6.0825 | 5.4028 | 6.1395 | 0 | 0 | 0 | 0 | 0 | 0 | 0 | 0 | 0 | 0 | 0 | 8.1478 | 10.6431 | 15.0415 | 11.0543 | 9.9398 | 9.7223 | 12.3743
Battery | 4 | 9 | 8.0209 | 4.0476 | 6.9772 | 6.694 | 3.219 | 7.4784 | 2.2982 | 0 | 0 | 0 | 0 | 0 | 0 | 0 | 0 | 0 | 1.035 | 10.873 | 12.8064 | 13.4186 | 12.5989 | 7.8644 | 7.3184 | 9.6388
Battery | 4 | 10 | 3.3471 | 6.0907 | 5.644 | 1.94 | 5.3472 | 6.2726 | 3.3893 | 0.70059 | 0 | 0 | 0 | 0 | 0 | 0 | 0 | 0 | 4.9344 | 7.4335 | 12.0647 | 12.4637 | 8.3039 | 7.8124 | 6.1383 | 8.3243
Battery | 4 | 11 | 4.649 | 3.8202 | 3.3218 | 3.0029 | 3.0064 | 3.9345 | 5.0214 | 0 | 0 | 0 | 0 | 0 | 0 | 0 | 0 | 0 | 7.0781 | 8.0991 | 12.0682 | 10.4061 | 9.7504 | 8.5391 | 7.9581 | 6.8242
Battery | 5 | 0 | 5.5208 | 4.8486 | 4.0134 | 3.5303 | 3.506 | 4.5649 | 5.4996 | 0 | 0 | 0 | 0 | 0 | 0 | 0 | 0 | 0 | 6.9976 | 8.6524 | 10.5923 | 11.267 | 10.5429 | 9.3075 | 9.0164 | 7.9126
Battery | 5 | 1 | 5.6652 | 5.1351 | 4.3981 | 3.8379 | 3.8694 | 4.9482 | 4.8331 | 0 | 0 | 0 | 0 | 0 | 0 | 0 | 0 | 0 | 5.1989 | 8.7311 | 10.7966 | 11.3892 | 10.6279 | 9.5803 | 9.2563 | 7.9557
Battery | 5 | 2 | 7.8052 | 7.146 | 6.6802 | 2.658 | 6.1722 | 7.0717 | 0.74467 | 0 | 0 | 0 | 0 | 0 | 0 | 0 | 0 | 0 | 3.1428 | 10.3804 | 12.6972 | 13.4819 | 12.9202 | 11.6462 | 7.5896 | 9.8667
Battery | 5 | 3 | 8.2532 | 6.43 | 6.4188 | 5.5819 | 6.5501 | 5.7578 | 0.78685 | 0 | 0 | 0 | 0 | 0 | 0 | 0 | 0 | 0 | 0.71243 | 10.6303 | 11.8814 | 13.1534 | 12.8531 | 10.7465 | 10.277 | 9.9702
Battery | 5 | 4 | 8.3234 | 7.5656 | 6.7558 | 6.4212 | 6.3467 | 5.3224 | 0 | 0 | 0 | 0 | 0 | 0 | 0 | 0 | 0 | 0 | 0 | 8.3369 | 12.1059 | 13.1409 | 12.9773 | 11.8102 | 11.2428 | 9.6539
Battery | 5 | 5 | 7.1121 | 10.1161 | 5.8435 | 8.8862 | 4.8832 | 3.5487 | 0 | 0 | 0 | 0 | 0 | 0 | 0 | 0 | 0 | 0 | 0 | 5.9808 | 13.5625 | 11.1119 | 14.3191 | 12.9576 | 9.8652 | 11.8161
Battery | 5 | 6 | 8.4246 | 7.8431 | 7.1296 | 6.6808 | 6.4637 | 5.6785 | 0 | 0 | 0 | 0 | 0 | 0 | 0 | 0 | 0 | 0 | 0 | 7.1415 | 11.1512 | 12.323 | 14.6048 | 10.9796 | 11.113 | 10.4696
Battery | 5 | 7 | 8.4864 | 7.8892 | 7.1987 | 6.7186 | 6.5098 | 6.3004 | 0 | 0 | 0 | 0 | 0 | 0 | 0 | 0 | 0 | 0 | 0 | 7.708 | 11.5967 | 12.5627 | 12.1432 | 11.0921 | 11.2538 | 10.5434
Battery | 5 | 8 | 7.5459 | 6.9196 | 6.2622 | 6.3866 | 5.673 | 6.4464 | 0 | 0 | 0 | 0 | 0 | 0 | 0 | 0 | 0 | 0 | 0 | 8.5552 | 11.1752 | 15.7936 | 11.607 | 10.4368 | 10.2084 | 12.993
Battery | 5 | 9 | 8.4219 | 4.25 | 7.326 | 7.0287 | 3.3799 | 7.8523 | 2.4131 | 0 | 0 | 0 | 0 | 0 | 0 | 0 | 0 | 0 | 1.0867 | 11.4166 | 13.4467 | 14.0895 | 13.2288 | 8.2576 | 7.6843 | 10.1207
Battery | 5 | 10 | 3.5145 | 6.3953 | 5.9262 | 2.0369 | 5.6146 | 3.9894 | 3.5588 | 0.73562 | 0 | 0 | 0 | 0 | 0 | 0 | 0 | 0 | 5.1812 | 7.8052 | 12.6679 | 13.0868 | 8.7191 | 10.7998 | 6.4452 | 8.7405
Battery | 5 | 11 | 4.8815 | 4.0112 | 3.4878 | 3.153 | 3.1567 | 4.1312 | 5.2724 | 0 | 0 | 0 | 0 | 0 | 0 | 0 | 0 | 0 | 7.432 | 8.504 | 12.6716 | 10.9264 | 10.2379 | 8.966 | 8.356 | 7.1654
Battery | 6 | 0 | 7.1413 | 6.4308 | 5.5362 | 5.0169 | 4.9884 | 6.1141 | 7.0677 | 0 | 0 | 0 | 0 | 0 | 0 | 0 | 0 | 0 | 8.4297 | 10.3299 | 12.3545 | 13.0615 | 12.3144 | 11.0454 | 10.7771 | 9.642
Battery | 6 | 1 | 7.1565 | 6.6014 | 5.8293 | 5.2439 | 5.2707 | 6.4032 | 6.004 | 0 | 0 | 0 | 0 | 0 | 0 | 0 | 0 | 0 | 6.0315 | 10.328 | 12.4953 | 13.1208 | 12.3305 | 11.2431 | 10.9063 | 9.5477
Battery | 6 | 2 | 8.6161 | 7.8986 | 7.3838 | 6.9092 | 6.8609 | 7.8143 | 1.3196 | 0 | 0 | 0 | 0 | 0 | 0 | 0 | 0 | 0 | 1.2224 | 11.2755 | 13.7403 | 14.5568 | 13.9586 | 12.6318 | 12.1443 | 10.7982
Battery | 6 | 3 | 8.6658 | 7.9581 | 7.4065 | 7.0373 | 6.8776 | 6.9831 | 0 | 0 | 0 | 0 | 0 | 0 | 0 | 0 | 0 | 0 | 0 | 9.1892 | 12.4755 | 13.811 | 22.3851 | 12.122 | 11.7506 | 10.4687
Battery | 6 | 4 | 9.4103 | 8.6216 | 7.847 | 7.4815 | 7.3384 | 5.8628 | 0 | 0 | 0 | 0 | 0 | 0 | 0 | 0 | 0 | 0 | 0 | 9.1757 | 13.5683 | 14.484 | 17.1483 | 12.9758 | 12.4065 | 10.8102
Battery | 6 | 5 | 11.2838 | 7.8036 | 9.9485 | 9.3918 | 6.0415 | 4.2693 | 0 | 0 | 0 | 0 | 0 | 0 | 0 | 0 | 0 | 0 | 0 | 6.7932 | 14.3267 | 12.6276 | 15.112 | 14.0859 | 12.9716 | 12.4749
Battery | 6 | 6 | 9.7334 | 9.1242 | 8.3758 | 8.1521 | 7.674 | 6.543 | 0 | 0 | 0 | 0 | 0 | 0 | 0 | 0 | 0 | 0 | 0 | 7.8652 | 12.6344 | 13.8524 | 13.4439 | 15.2989 | 12.554 | 11.8792
Battery | 6 | 7 | 9.8077 | 9.1787 | 8.4499 | 7.9414 | 7.7193 | 7.2906 | 0 | 0 | 0 | 0 | 0 | 0 | 0 | 0 | 0 | 0 | 0 | 8.6123 | 13.1304 | 14.1119 | 13.6576 | 12.5479 | 12.7147 | 11.968
Battery | 6 | 8 | 8.8355 | 8.178 | 7.4884 | 8.5661 | 6.8669 | 7.6398 | 0 | 0 | 0 | 0 | 0 | 0 | 0 | 0 | 0 | 0 | 0 | 9.8443 | 12.7087 | 13.7837 | 16.0053 | 11.8831 | 14.5239 | 10.8069
Battery | 6 | 9 | 8.9369 | 8.2987 | 7.7699 | 4.5624 | 7.3571 | 8.3125 | 2.0072 | 0 | 0 | 0 | 0 | 0 | 0 | 0 | 0 | 0 | 0.88723 | 12.104 | 14.2164 | 14.8832 | 13.9773 | 12.5096 | 10.5873 | 10.7206
Battery | 6 | 10 | 7.7618 | 7.0352 | 6.536 | 6.2023 | 6.2033 | 7.2112 | 4.7842 | 0 | 0 | 0 | 0 | 0 | 0 | 0 | 0 | 0 | 6.9684 | 12.0726 | 13.4475 | 13.916 | 13.109 | 11.5877 | 10.803 | 9.4922
Battery | 6 | 11 | 9.0044 | 8.082 | 4.6286 | 4.2648 | 7.1496 | 5.2844 | 6.4726 | 0 | 0 | 0 | 0 | 0 | 0 | 0 | 0 | 0 | 8.6606 | 9.8779 | 11.6661 | 12.4156 | 14.5873 | 12.6221 | 9.768 | 8.5252
Battery | 7 | 0 | 7.224 | 6.4751 | 5.5253 | 4.973 | 4.9412 | 6.1315 | 7.1384 | 0 | 0 | 0 | 0 | 0 | 0 | 0 | 0 | 0 | 8.5727 | 10.5128 | 12.6315 | 13.373 | 12.5963 | 11.2805 | 11.021 | 9.8434
Battery | 7 | 1 | 7.1589 | 6.577 | 5.7672 | 5.1542 | 5.1787 | 6.3677 | 5.9962 | 0 | 0 | 0 | 0 | 0 | 0 | 0 | 0 | 0 | 6.0454 | 10.4607 | 12.7354 | 13.3942 | 12.5698 | 11.4354 | 11.0839 | 9.6614
Battery | 7 | 2 | 5.7079 | 8.5284 | 4.3836 | 7.4743 | 7.4296 | 8.4398 | 1.1686 | 0 | 0 | 0 | 0 | 0 | 0 | 0 | 0 | 0 | 0 | 10.8097 | 14.6697 | 15.5227 | 14.8896 | 13.5029 | 13.0051 | 11.5984
Battery | 7 | 3 | 8.6069 | 8.356 | 7.7769 | 7.3892 | 7.2215 | 7.3498 | 0 | 0 | 0 | 0 | 0 | 0 | 0 | 0 | 0.84328 | 0 | 0 | 9.6929 | 13.0992 | 14.5016 | 17.0781 | 12.7281 | 12.3381 | 10.9921
Battery | 7 | 4 | 9.5958 | 8.7646 | 7.9191 | 7.5414 | 7.4187 | 5.9428 | 0 | 0 | 0 | 0 | 0 | 0 | 0 | 0 | 0.66521 | 0 | 0 | 9.3253 | 13.8104 | 14.9166 | 14.6801 | 13.3801 | 12.7711 | 11.0644
Battery | 7 | 5 | 11.8882 | 7.6733 | 10.4842 | 6.3089 | 9.4089 | 4.0086 | 0 | 0 | 0 | 0 | 0 | 0 | 0 | 0 | 1.3734 | 0 | 0 | 6.7609 | 15.1412 | 12.7564 | 13.3917 | 14.8321 | 14.9256 | 9.5502
Battery | 7 | 6 | 9.6744 | 9.0354 | 8.2502 | 7.7562 | 7.5134 | 6.366 | 0 | 0 | 0 | 0 | 0 | 0 | 0 | 0 | 2.3594 | 0 | 0 | 7.8234 | 12.7707 | 14.0145 | 13.5717 | 15.7932 | 12.6347 | 11.9266
Battery | 7 | 7 | 9.7579 | 9.0963 | 8.3288 | 7.7923 | 7.5575 | 7.1369 | 0 | 0 | 0 | 0 | 0 | 0 | 0 | 0 | 2.0719 | 0 | 0 | 8.6061 | 13.2811 | 14.2917 | 13.8064 | 12.6377 | 12.811 | 12.0266
Battery | 7 | 8 | 12.3351 | 8.056 | 7.3322 | 6.8403 | 6.6781 | 7.4929 | 0 | 0 | 0 | 0 | 0 | 0 | 0 | 0 | 0.73156 | 0 | 0.38857 | 9.8822 | 12.8501 | 13.9635 | 16.8468 | 11.9533 | 11.6949 | 10.8163
Battery | 7 | 9 | 5.8506 | 8.7658 | 4.6156 | 7.8592 | 7.7605 | 8.7683 | 1.6903 | 0 | 0 | 0 | 0 | 0 | 0 | 0 | 0 | 0 | 3.7565 | 9.1928 | 14.985 | 15.6804 | 14.7279 | 13.1889 | 12.5649 | 7.7235
Battery | 7 | 10 | 4.7531 | 7.5771 | 3.5285 | 6.6996 | 6.6963 | 7.7473 | 4.6542 | 0 | 0 | 0 | 0 | 0 | 0 | 0 | 0 | 0 | 5.931 | 12.7528 | 14.2066 | 14.7156 | 13.8865 | 12.3142 | 11.5137 | 10.1537
Battery | 7 | 11 | 9.5321 | 6.0574 | 4.3611 | 3.9718 | 7.5586 | 5.0379 | 6.2815 | 0 | 0 | 0 | 0 | 0 | 0 | 0 | 0 | 0 | 8.6032 | 9.8624 | 11.7371 | 16.1123 | 15.3695 | 10.4106 | 9.774 | 8.4734
Battery | 8 | 0 | 7.1527 | 6.3652 | 5.3636 | 4.7807 | 4.7467 | 5.9998 | 7.0648 | 0 | 0 | 0 | 0 | 0 | 0 | 0 | 0 | 0 | 8.604 | 10.5816 | 12.8032 | 13.5815 | 12.7692 | 11.3945 | 11.1311 | 9.9005
Battery | 8 | 1 | 7.051 | 6.4405 | 5.5906 | 4.9476 | 4.9718 | 6.2202 | 5.9015 | 0 | 0 | 0 | 0 | 0 | 0 | 0 | 0 | 0 | 6.0179 | 10.5063 | 12.8944 | 13.5869 | 12.7235 | 11.5355 | 11.1673 | 9.6753
Battery | 8 | 2 | 9.8642 | 9.0512 | 4.1431 | 7.9383 | 7.8938 | 8.9591 | 1.4527 | 0 | 0 | 0 | 0 | 0 | 0 | 0 | 0 | 0 | 0 | 8.5138 | 15.5028 | 12.0785 | 15.7298 | 14.2764 | 13.7595 | 7.9671
Battery | 8 | 3 | 9.1446 | 8.3472 | 7.7379 | 7.3427 | 7.1864 | 7.372 | 0.93702 | 0 | 0 | 0 | 0 | 0 | 0 | 0 | 0.49687 | 0 | 0 | 10.0373 | 13.5292 | 14.9775 | 14.6041 | 13.0681 | 12.6157 | 11.1674
Battery | 8 | 4 | 10.1377 | 9.2657 | 8.3849 | 7.987 | 7.8522 | 2.8171 | 0 | 0 | 11.2014 | 0 | 0 | 0 | 0 | 0 | 0.35344 | 0 | 0 | 5.6664 | 14.576 | 15.726 | 15.4693 | 14.1025 | 13.4654 | 11.68
Battery | 8 | 5 | 12.4991 | 11.8415 | 6.7061 | 6.0894 | 9.8958 | 3.7617 | 0 | 0 | 0 | 0 | 0 | 0 | 0 | 0 | 1.1146 | 0 | 0 | 6.7227 | 13.5621 | 12.868 | 12.4097 | 15.5909 | 15.6887 | 9.4945
Battery | 8 | 6 | 9.6141 | 8.9436 | 8.1193 | 7.6007 | 7.3461 | 6.2118 | 0 | 0 | 0 | 0 | 0 | 0 | 0 | 0 | 2.1566 | 0 | 0 | 7.8184 | 12.8926 | 14.1775 | 13.7068 | 15.9989 | 12.7219 | 11.9786
Battery | 8 | 7 | 9.7041 | 9.009 | 8.2022 | 7.6378 | 7.3906 | 6.9984 | 0 | 0 | 0 | 0 | 0 | 0 | 0 | 0 | 1.8692 | 0 | 0 | 8.6171 | 13.4177 | 14.4705 | 13.9576 | 12.7289 | 12.9102 | 12.0864
Battery | 8 | 8 | 12.3098 | 7.9209 | 7.1611 | 6.6444 | 6.4736 | 7.3371 | 0 | 0 | 0 | 0 | 0 | 0 | 0 | 0 | 0.48345 | 0 | 0 | 9.8959 | 12.9699 | 14.1327 | 17.7061 | 12.016 | 11.7437 | 10.8193
Battery | 8 | 9 | 9.9343 | 9.2255 | 4.3156 | 8.2685 | 3.8451 | 9.2232 | 1.4009 | 0 | 0 | 0 | 0 | 0 | 0 | 0 | 0 | 0 | 0.44172 | 12.3942 | 15.758 | 12.1681 | 15.4855 | 13.8705 | 13.2165 | 7.5828
Battery | 8 | 10 | 4.5198 | 8.034 | 3.1597 | 7.1115 | 7.1063 | 8.2068 | 4.5979 | 0.23199 | 0 | 0 | 0 | 0 | 0 | 0 | 0 | 0 | 5.8019 | 13.4218 | 10.6345 | 15.494 | 14.631 | 8.6723 | 12.1595 | 10.7382
Battery | 8 | 11 | 10.0406 | 4.698 | 4.0544 | 7.9607 | 3.6397 | 4.7603 | 6.0649 | 1.3701 | 0 | 0 | 0 | 0 | 0 | 0 | 0 | 0 | 8.53 | 9.8264 | 12.0769 | 12.6191 | 16.1597 | 10.4079 | 9.7448 | 8.3809
Battery | 9 | 0 | 6.5651 | 5.7426 | 4.707 | 4.106 | 4.073 | 5.3761 | 6.5024 | 0 | 0 | 0 | 0 | 0 | 0 | 0 | 0 | 0 | 8.2101 | 10.2566 | 12.6005 | 13.4189 | 12.554 | 11.0848 | 10.7741 | 9.46
Battery | 9 | 1 | 6.5832 | 5.9406 | 5.0467 | 4.369 | 4.4002 | 5.7112 | 5.4644 | 0 | 0 | 0 | 0 | 0 | 0 | 0 | 0 | 0 | 5.731 | 10.2548 | 12.7637 | 13.4878 | 12.5729 | 11.314 | 10.9242 | 9.3513
Battery | 9 | 2 | 4.9332 | 9.1422 | 8.5462 | 7.9968 | 2.9014 | 9.0483 | 0.36865 | 0 | 0 | 0 | 0 | 0 | 0 | 0 | 0 | 0 | 1.0884 | 8.0559 | 15.9045 | 16.8498 | 16.1574 | 14.6213 | 14.057 | 7.4592
Battery | 9 | 3 | 9.1992 | 8.345 | 7.7041 | 7.3008 | 7.1561 | 4.7628 | 0 | 0 | 7.7324 | 0 | 0 | 0 | 0 | 0 | 0.65509 | 0 | 0 | 10.4322 | 13.9844 | 15.4814 | 15.0639 | 13.4301 | 12.9128 | 11.3576
Battery | 9 | 4 | 10.4114 | 4.4539 | 8.5422 | 8.1293 | 8.0103 | 1.56 | 0 | 0 | 7.8218 | 0 | 0 | 0 | 0 | 0 | 0.5657 | 0 | 1.4697 | 8.1031 | 15.044 | 16.2738 | 16.0355 | 14.6076 | 13.9295 | 12.0298
Battery | 9 | 5 | 8.0227 | 12.3728 | 6.4769 | 5.8325 | 10.3394 | 3.5213 | 0 | 0 | 6.998 | 0 | 0 | 0 | 0 | 0 | 1.3895 | 0 | 0.60902 | 6.5637 | 16.5116 | 12.9176 | 17.4938 | 16.3059 | 11.3706 | 9.4016
Battery | 9 | 6 | 9.5675 | 8.8622 | 7.9959 | 7.451 | 7.1852 | 6.1006 | 0 | 0 | 0 | 0 | 0 | 0 | 0 | 0 | 0 | 0 | 0 | 7.8295 | 12.9534 | 14.3356 | 13.8628 | 16.1023 | 12.8327 | 12.0516
Battery | 9 | 7 | 9.6535 | 8.9253 | 8.0816 | 7.493 | 7.236 | 6.895 | 0 | 0 | 0 | 0 | 0 | 0 | 0 | 0 | 2.2116 | 0 | 0 | 8.601 | 13.5002 | 14.6361 | 14.1102 | 12.8256 | 13.0186 | 12.1543
Battery | 9 | 8 | 12.31 | 7.7668 | 6.9685 | 6.4267 | 6.2491 | 7.1708 | 0 | 0 | 0.11983 | 0 | 0 | 0 | 0 | 0 | 0.78703 | 0 | 0 | 9.8036 | 13.0114 | 14.256 | 18.5278 | 12.0558 | 11.7735 | 10.8101
Battery | 9 | 9 | 10.3452 | 9.6065 | 4.6459 | 8.6207 | 3.4771 | 9.6225 | 1.1105 | 0 | 0 | 0 | 0 | 0 | 0 | 0 | 0 | 0 | 0.2587 | 8.9753 | 16.4569 | 12.1894 | 16.1801 | 14.4811 | 13.7899 | 7.3706
Battery | 9 | 10 | 3.9446 | 8.1429 | 2.5256 | 7.1788 | 7.1799 | 8.3467 | 5.0657 | 0.54094 | 0 | 0 | 0 | 0 | 0 | 0 | 0 | 0 | 5.5937 | 8.9357 | 15.5666 | 11.0694 | 15.1745 | 13.4132 | 12.5048 | 5.9478
Battery | 9 | 11 | 9.4929 | 4.316 | 3.6577 | 8.276 | 3.2368 | 4.4169 | 5.7945 | 0 | 0 | 0 | 0 | 0 | 0 | 0 | 0 | 0 | 8.3996 | 9.7345 | 11.8046 | 12.6722 | 16.8862 | 10.3234 | 9.6071 | 8.1684
Battery | 10 | 0 | 0 | 12.2664 | 0 | 0 | 0 | 11.8444 | 0 | 0 | 0 | 0 | 0 | 0 | 0 | 0 | 0 | 0 | 0 | 16.8177 | 19.2545 | 20.1111 | 0 | 15.2151 | 0 | 16.1579
Battery | 10 | 1 | 12.8875 | 0 | 11.2807 | 0 | 10.595 | 3.5259 | 0 | 0 | 0 | 0 | 0 | 0 | 0 | 0 | 0 | 0 | 0 | 16.6481 | 19.2793 | 20.0462 | 0 | 0 | 17.4044 | 0
Battery | 10 | 2 | 11.3066 | 0 | 9.7074 | 9.1313 | 0 | 0 | 0 | 0 | 0 | 0 | 0 | 0 | 0 | 0 | 0 | 0 | 0 | 13.7852 | 17.5103 | 18.4882 | 17.7445 | 0 | 0 | 13.9937
Battery | 10 | 3 | 10.5334 | 0 | 9.0027 | 8.5539 | 0 | 0 | 0 | 0 | 0 | 0 | 0 | 0 | 0 | 0 | 0 | 0 | 0 | 7.7626 | 15.164 | 16.7874 | 16.4042 | 14.7344 | 0 | 12.7248
Battery | 10 | 4 | 11.4383 | 0 | 9.538 | 9.0938 | 0 | 1.5024 | 0 | 0 | 0 | 0 | 0 | 0 | 0 | 0 | 0 | 0 | 0 | 0 | 16.2899 | 17.6054 | 17.2873 | 15.7722 | 0 | 13.1398
Battery | 10 | 5 | 13.8497 | 0 | 12.2203 | 0 | 0 | 0 | 0 | 0 | 0 | 0 | 0 | 0 | 0 | 0 | 0 | 0 | 0 | 0 | 17.4379 | 19.0465 | 18.5212 | 0 | 15.2934 | 15.2982
Battery | 10 | 6 | 0 | 14.6468 | 0 | 13.1676 | 0 | 0 | 0 | 0 | 0 | 0 | 0 | 0 | 0 | 0 | 0 | 0 | 0 | 0 | 18.9004 | 20.3974 | 19.8992 | 6.6655 | 0 | 17.9902
Battery | 10 | 7 | 0 | 1.0773 | 0 | 13.205 | 0 | 0 | 0 | 0 | 0 | 0 | 0 | 0 | 0 | 0 | 0 | 0 | 0 | 0 | 19.6437 | 20.3974 | 20.1936 | 0 | 19.0295 | 18.1206
Battery | 10 | 8 | 0 | 5.8626 | 0 | 12.1358 | 0 | 0 | 0 | 0 | 0 | 0 | 0 | 0 | 0 | 0 | 0 | 0 | 0 | 0 | 19.1738 | 20.3974 | 19.5923 | 0 | 17.7662 | 16.739
Battery | 10 | 9 | 11.0489 | 0 | 9.5981 | 9.1847 | 0 | 0.78243 | 0 | 0 | 0 | 0 | 0 | 0 | 0 | 0 | 0 | 0 | 0 | 14.9335 | 17.4731 | 18.2675 | 17.162 | 0 | 0 | 13.2169
Battery | 10 | 10 | 10.0751 | 0 | 8.5657 | 0 | 0 | 9.3511 | 0 | 0 | 0 | 0 | 0 | 0 | 0 | 0 | 0 | 0 | 8.1117 | 14.9296 | 16.6351 | 17.2613 | 0 | 14.5761 | 0 | 12.1614
Battery | 10 | 11 | 0 | 10.0651 | 0 | 8.8693 | 8.8623 | 0 | 0 | 0 | 0 | 0 | 0 | 0 | 0 | 0 | 0 | 0 | 0 | 15.6815 | 17.8455 | 18.3585 | 0 | 16.3468 | 15.6382 | 0
Battery | 11 | 0 | 0 | 0 | 0 | 7.2551 | 0 | 0.063224 | 0 | 0 | 0 | 0 | 0 | 0 | 0 | 0 | 0 | 0 | 7.2551 | 7.2551 | 0 | 7.2551 | 0 | 0 | 0 | 7.2551
Battery | 11 | 1 | 0 | 0 | 0 | 7.2551 | 0 | 0.063224 | 0 | 0 | 0 | 0 | 0 | 0 | 0 | 0 | 0 | 0 | 7.2551 | 7.2551 | 0 | 7.2551 | 0 | 0 | 0 | 7.2551
Battery | 11 | 2 | 0 | 7.2551 | 0 | 0 | 0 | 0 | 0 | 0 | 0 | 0 | 0 | 0 | 0 | 0 | 0 | 0 | 1.32 | 7.2551 | 7.2551 | 0 | 5.9984 | 0 | 7.2551 | 0
Battery | 11 | 3 | 0 | 7.2551 | 0 | 0 | 0 | 0.063224 | 0 | 0 | 0 | 0 | 0 | 0 | 0 | 0 | 0 | 0 | 0 | 7.2551 | 7.2551 | 0 | 7.2551 | 0 | 7.2551 | 0
Battery | 11 | 4 | 0 | 7.2551 | 0 | 0.063224 | 0 | 0 | 0 | 0 | 0 | 0 | 0 | 0 | 0 | 0 | 0 | 0 | 0 | 7.2551 | 7.2551 | 0 | 7.2551 | 0 | 7.2551 | 0
Battery | 11 | 5 | 0 | 7.2551 | 0 | 0.063224 | 0 | 0 | 0 | 0 | 0 | 0 | 0 | 0 | 0 | 0 | 0 | 0 | 0 | 7.2551 | 7.2551 | 0 | 7.2551 | 0 | 7.2551 | 0
Battery | 11 | 6 | 0 | 7.2551 | 0 | 0.063224 | 0 | 0 | 0 | 0 | 0 | 0 | 0 | 0 | 0 | 0 | 0 | 0 | 0 | 7.2551 | 7.2551 | 0 | 7.2551 | 0 | 7.2551 | 0
Battery | 11 | 7 | 0 | 7.2551 | 0 | 0.063224 | 0 | 0 | 0 | 0 | 0 | 0 | 0 | 0 | 0 | 0 | 0 | 0 | 0 | 7.2551 | 7.2551 | 0 | 7.2551 | 0 | 7.2551 | 0
Battery | 11 | 8 | 0 | 7.2551 | 0 | 0.063224 | 0 | 0 | 0 | 0 | 0 | 0 | 0 | 0 | 0 | 0 | 0 | 0 | 0 | 7.2551 | 7.2551 | 0 | 7.2551 | 0 | 7.2551 | 0
Battery | 11 | 9 | 0 | 7.2551 | 0 | 0 | 0 | 0 | 0 | 0 | 0 | 0 | 0 | 0 | 0 | 0 | 0 | 0 | 2.135 | 7.2551 | 0 | 7.2551 | 0 | 5.1834 | 0 | 7.2551
Battery | 11 | 10 | 0 | 0 | 0 | 7.2551 | 0 | 0.063224 | 0 | 0 | 0 | 0 | 0 | 0 | 0 | 0 | 0 | 0 | 7.2551 | 7.2551 | 0 | 7.2551 | 0 | 0 | 0 | 7.2551
Battery | 11 | 11 | 0 | 0 | 0 | 7.2551 | 0 | 0.063224 | 0 | 0 | 0 | 0 | 0 | 0 | 0 | 0 | 0 | 0 | 7.2551 | 7.2551 | 0 | 7.2551 | 0 | 0 | 0 | 7.2551
Battery | 12 | 0 | 0 | 0 | 0 | 7.0599 | 0 | 0 | 0 | 0 | 0 | 0 | 0 | 0 | 0 | 0 | 0 | 0 | 7.0599 | 7.0599 | 0 | 5.7439 | 0 | 0 | 0 | 7.0599
Battery | 12 | 1 | 0 | 0 | 0 | 7.0599 | 0 | 0 | 0 | 0 | 0 | 0 | 0 | 0 | 0 | 0 | 0 | 0 | 7.0599 | 7.0599 | 0 | 5.7439 | 0 | 0 | 0 | 7.0599
Battery | 12 | 2 | 0 | 7.0599 | 0 | 0 | 0 | 0 | 0 | 0 | 0 | 0 | 0 | 0 | 0 | 0 | 0 | 0 | 2.0876 | 7.0599 | 7.0599 | 0 | 3.6563 | 0 | 7.0599 | 0
Battery | 12 | 3 | 0 | 7.0599 | 0 | 0 | 0 | 0 | 0 | 0 | 0 | 0 | 0 | 0 | 0 | 0 | 0 | 0 | 0 | 7.0599 | 7.0599 | 0 | 5.7439 | 0 | 7.0599 | 0
Battery | 12 | 4 | 0 | 7.0599 | 0 | 0 | 0 | 0 | 0 | 0 | 0 | 0 | 0 | 0 | 0 | 0 | 0 | 0 | 0 | 7.0599 | 7.0599 | 0 | 5.7439 | 0 | 7.0599 | 0
Battery | 12 | 5 | 0 | 7.0599 | 0 | 0 | 0 | 0 | 0 | 0 | 0 | 0 | 0 | 0 | 0 | 0 | 0 | 0 | 0 | 7.0599 | 7.0599 | 0 | 5.7439 | 0 | 7.0599 | 0
Battery | 12 | 6 | 0 | 7.0599 | 0 | 0 | 0 | 0 | 0 | 0 | 0 | 0 | 0 | 0 | 0 | 0 | 0 | 0 | 0 | 7.0599 | 7.0599 | 0 | 5.7439 | 0 | 7.0599 | 0
Battery | 12 | 7 | 0 | 7.0599 | 0 | 0 | 0 | 0 | 0 | 0 | 0 | 0 | 0 | 0 | 0 | 0 | 0 | 0 | 0 | 7.0599 | 7.0599 | 0 | 5.7439 | 0 | 7.0599 | 0
Battery | 12 | 8 | 0 | 7.0599 | 0 | 0 | 0 | 0 | 0 | 0 | 0 | 0 | 0 | 0 | 0 | 0 | 0 | 0 | 0 | 7.0599 | 7.0599 | 0 | 5.7439 | 0 | 7.0599 | 0
Battery | 12 | 9 | 0 | 0 | 0 | 7.0599 | 0 | 0 | 0 | 0 | 0 | 0 | 0 | 0 | 0 | 0 | 0 | 0 | 2.9032 | 7.0599 | 0 | 7.0599 | 0 | 7.0599 | 0 | 2.8408
Battery | 12 | 10 | 0 | 0 | 0 | 7.0599 | 0 | 0 | 0 | 0 | 0 | 0 | 0 | 0 | 0 | 0 | 0 | 0 | 7.0599 | 7.0599 | 0 | 5.7439 | 0 | 0 | 0 | 7.0599
Battery | 12 | 11 | 0 | 0 | 0 | 7.0599 | 0 | 0 | 0 | 0 | 0 | 0 | 0 | 0 | 0 | 0 | 0 | 0 | 7.0599 | 7.0599 | 0 | 5.7439 | 0 | 0 | 0 | 7.0599
Battery | 13 | 0 | 0 | 0 | 0 | 5.8917 | 0 | 0 | 0 | 0 | 0 | 0 | 0 | 0 | 0 | 0 | 0 | 0 | 5.8917 | 5.8917 | 0 | 4.8926 | 0 | 0 | 0 | 5.8917
Battery | 13 | 1 | 0 | 0 | 0 | 5.8917 | 0 | 0 | 0 | 0 | 0 | 0 | 0 | 0 | 0 | 0 | 0 | 0 | 5.8917 | 5.8917 | 0 | 4.8926 | 0 | 0 | 0 | 5.8917
Battery | 13 | 2 | 0 | 0 | 0 | 5.8917 | 0 | 0 | 0 | 0 | 0 | 0 | 0 | 0 | 0 | 0 | 0 | 0 | 2.7416 | 5.8917 | 0 | 5.8917 | 0 | 5.8917 | 0 | 2.151
Battery | 13 | 3 | 0 | 5.8917 | 0 | 0 | 0 | 0 | 0 | 0 | 0 | 0 | 0 | 0 | 0 | 0 | 0 | 0 | 0 | 5.8917 | 5.8917 | 0 | 4.8926 | 0 | 5.8917 | 0
Battery | 13 | 4 | 0 | 5.8917 | 0 | 0 | 0 | 0 | 0 | 0 | 0 | 0 | 0 | 0 | 0 | 0 | 0 | 0 | 0 | 5.8917 | 5.8917 | 0 | 4.8926 | 0 | 5.8917 | 0
Battery | 13 | 5 | 0 | 5.8917 | 0 | 0 | 0 | 0 | 0 | 0 | 0 | 0 | 0 | 0 | 0 | 0 | 0 | 0 | 0 | 5.8917 | 5.8917 | 0 | 4.8926 | 0 | 5.8917 | 0
Battery | 13 | 6 | 0 | 5.8917 | 0 | 0 | 0 | 0 | 0 | 0 | 0 | 0 | 0 | 0 | 0 | 0 | 0 | 0 | 0 | 5.8917 | 5.8917 | 0 | 4.8926 | 0 | 5.8917 | 0
Battery | 13 | 7 | 0 | 5.8917 | 0 | 0 | 0 | 0 | 0 | 0 | 0 | 0 | 0 | 0 | 0 | 0 | 0 | 0 | 0 | 5.8917 | 5.8917 | 0 | 4.8926 | 0 | 5.8917 | 0
Battery | 13 | 8 | 0 | 5.8917 | 0 | 0 | 0 | 0 | 0 | 0 | 0 | 0 | 0 | 0 | 0 | 0 | 0 | 0 | 0 | 5.8917 | 5.8917 | 0 | 4.8926 | 0 | 5.8917 | 0
Battery | 13 | 9 | 0 | 0 | 0 | 5.8917 | 0 | 1.3261 | 0 | 0 | 0 | 0 | 0 | 0 | 0 | 0 | 0 | 0 | 3.5665 | 5.8917 | 0 | 5.8917 | 0 | 0 | 0 | 5.8917
Battery | 13 | 10 | 0 | 0 | 0 | 5.8917 | 0 | 0 | 0 | 0 | 0 | 0 | 0 | 0 | 0 | 0 | 0 | 0 | 5.8917 | 5.8917 | 0 | 4.8926 | 0 | 0 | 0 | 5.8917
Battery | 13 | 11 | 0 | 0 | 0 | 5.8917 | 0 | 0 | 0 | 0 | 0 | 0 | 0 | 0 | 0 | 0 | 0 | 0 | 5.8917 | 5.8917 | 0 | 4.8926 | 0 | 0 | 0 | 5.8917
Battery | 14 | 0 | 0 | 0 | 0 | 4.8836 | 0 | 0 | 0 | 0 | 0 | 0 | 0 | 0 | 0 | 0 | 0 | 0 | 4.8836 | 4.8836 | 0 | 3.3076 | 0 | 0 | 0 | 4.8836
Battery | 14 | 1 | 0 | 0 | 0 | 4.8836 | 0 | 0 | 0 | 0 | 0 | 0 | 0 | 0 | 0 | 0 | 0 | 0 | 4.8836 | 4.8836 | 0 | 3.3076 | 0 | 0 | 0 | 4.8836
Battery | 14 | 2 | 0 | 0 | 0 | 4.8836 | 0 | 0 | 0 | 0 | 0 | 0 | 0 | 0 | 0 | 0 | 0 | 0 | 3.5454 | 4.8836 | 0 | 4.6457 | 0 | 0 | 0 | 4.8836
Battery | 14 | 3 | 0 | 4.8836 | 0 | 0 | 0 | 0 | 0 | 0 | 0 | 0 | 0 | 0 | 0 | 0 | 0 | 0 | 0 | 4.8836 | 4.8836 | 0 | 3.3076 | 0 | 4.8836 | 0
Battery | 14 | 4 | 0 | 4.8836 | 0 | 0 | 0 | 0 | 0 | 0 | 0 | 0 | 0 | 0 | 0 | 0 | 0 | 0 | 0 | 4.8836 | 4.8836 | 0 | 3.3076 | 0 | 4.8836 | 0
Battery | 14 | 5 | 0 | 4.8836 | 0 | 0 | 0 | 0 | 0 | 0 | 0 | 0 | 0 | 0 | 0 | 0 | 0 | 0 | 0 | 4.8836 | 4.8836 | 0 | 3.3076 | 0 | 4.8836 | 0
Battery | 14 | 6 | 0 | 4.8836 | 0 | 0 | 0 | 0 | 0 | 0 | 0 | 0 | 0 | 0 | 0 | 0 | 0 | 0 | 0 | 4.8836 | 4.8836 | 0 | 3.3076 | 0 | 4.8836 | 0
Battery | 14 | 7 | 0 | 4.8836 | 0 | 0 | 0 | 0 | 0 | 0 | 0 | 0 | 0 | 0 | 0 | 0 | 0 | 0 | 0 | 4.8836 | 4.8836 | 0 | 3.3076 | 0 | 4.8836 | 0
Battery | 14 | 8 | 0 | 4.8836 | 0 | 0 | 0 | 0 | 0 | 0 | 0 | 0 | 0 | 0 | 0 | 0 | 0 | 0 | 0 | 4.8836 | 4.8836 | 0 | 3.3076 | 0 | 4.8836 | 0
Battery | 14 | 9 | 0 | 4.8836 | 0 | 0 | 0 | 0 | 0 | 0 | 0 | 0 | 0 | 0 | 0 | 0 | 0 | 0 | 4.3734 | 0 | 4.8836 | 0 | 3.8178 | 0 | 4.8836 | 0
Battery | 14 | 10 | 0 | 0 | 0 | 4.8836 | 0 | 0 | 0 | 0 | 0 | 0 | 0 | 0 | 0 | 0 | 0 | 0 | 4.8836 | 4.8836 | 0 | 3.3076 | 0 | 0 | 0 | 4.8836
Battery | 14 | 11 | 0 | 0 | 0 | 4.8836 | 0 | 0 | 0 | 0 | 0 | 0 | 0 | 0 | 0 | 0 | 0 | 0 | 4.8836 | 4.8836 | 0 | 3.3076 | 0 | 0 | 0 | 4.8836
Battery | 15 | 0 | 0 | 0 | 0 | 3.3564 | 0 | 0 | 0 | 0 | 0 | 0 | 0 | 0 | 0 | 0 | 0 | 0.48138 | 3.3564 | 3.3564 | 0 | 3.2206 | 0 | 0 | 0 | 3.3564
Battery | 15 | 1 | 0 | 0 | 0 | 3.3564 | 0 | 0.34557 | 0 | 0 | 0 | 0 | 0 | 0 | 0 | 0 | 0 | 0 | 3.3564 | 3.3564 | 0 | 3.3564 | 0 | 0 | 0 | 3.3564
Battery | 15 | 2 | 0 | 0 | 0 | 3.3564 | 0 | 0.34557 | 0 | 0 | 0 | 0 | 0 | 0 | 0 | 0 | 0 | 0 | 3.3564 | 3.3564 | 0 | 3.3564 | 0 | 0 | 0 | 3.3564
Battery | 15 | 3 | 0 | 3.3564 | 0 | 0.34557 | 0 | 0 | 0 | 0 | 0 | 0 | 0 | 0 | 0 | 0 | 0 | 0 | 0 | 3.3564 | 3.3564 | 0 | 3.3564 | 0 | 3.3564 | 0
Battery | 15 | 4 | 0 | 3.3564 | 0 | 0.34557 | 0 | 0 | 0 | 0 | 0 | 0 | 0 | 0 | 0 | 0 | 0 | 0 | 0 | 3.3564 | 3.3564 | 0 | 3.3564 | 0 | 3.3564 | 0
Battery | 15 | 5 | 0 | 3.3564 | 0 | 0.34557 | 0 | 0 | 0 | 0 | 0 | 0 | 0 | 0 | 0 | 0 | 0 | 0 | 0 | 3.3564 | 3.3564 | 0 | 3.3564 | 0 | 3.3564 | 0
Battery | 15 | 6 | 0 | 3.3564 | 0 | 0.34557 | 0 | 0 | 0 | 0 | 0 | 0 | 0 | 0 | 0 | 0 | 0 | 0 | 0 | 3.3564 | 3.3564 | 0 | 3.3564 | 0 | 3.3564 | 0
Battery | 15 | 7 | 0 | 3.3564 | 0 | 0.34557 | 0 | 0 | 0 | 0 | 0 | 0 | 0 | 0 | 0 | 0 | 0 | 0 | 0 | 3.3564 | 3.3564 | 0 | 3.3564 | 0 | 3.3564 | 0
Battery | 15 | 8 | 0 | 3.3564 | 0 | 0.29615 | 0 | 0 | 0 | 0 | 0 | 0 | 0 | 0 | 0 | 0 | 0 | 0 | 0.049418 | 3.3564 | 3.3564 | 0 | 3.3564 | 0 | 3.3564 | 0
Battery | 15 | 9 | 0 | 3.3564 | 0 | 0 | 0 | 0.34557 | 0 | 0 | 0 | 0 | 0 | 0 | 0 | 0 | 0 | 0 | 3.3564 | 0 | 3.3564 | 0 | 3.3564 | 0 | 3.3564 | 0
Battery | 15 | 10 | 0 | 0 | 0 | 3.3564 | 0 | 0.34557 | 0 | 0 | 0 | 0 | 0 | 0 | 0 | 0 | 0 | 0 | 3.3564 | 3.3564 | 0 | 3.3564 | 0 | 0 | 0 | 3.3564
Battery | 15 | 11 | 0 | 0 | 0 | 3.3564 | 0 | 0.34557 | 0 | 0 | 0 | 0 | 0 | 0 | 0 | 0 | 0 | 0 | 3.3564 | 3.3564 | 0 | 3.3564 | 0 | 0 | 0 | 3.3564
Battery | 16 | 0 | 0 | 0 | 0 | 0 | 0 | 0 | 0 | 0 | 0 | 0 | 0 | 0 | 0 | 0 | 0 | 0 | 0 | 0 | 0 | 0 | 0 | 0 | 0 | 0
Battery | 16 | 1 | 0 | 0 | 0 | 0 | 0 | 0 | 0 | 0 | 0 | 0 | 0 | 0 | 0 | 0 | 0 | 0 | 0 | 0 | 0 | 0 | 0 | 0 | 0 | 0
Battery | 16 | 2 | 0 | 0 | 0 | 0 | 0 | 0 | 0 | 0 | 0 | 0 | 0 | 0 | 0 | 0 | 0 | 0 | 0 | 0 | 0 | 0 | 0 | 0 | 0 | 0
Battery | 16 | 3 | 0 | 0 | 0 | 0 | 0 | 0 | 0 | 0 | 0 | 0 | 0 | 0 | 0 | 0 | 0 | 0 | 0 | 0 | 0 | 0 | 0 | 0 | 0 | 0
Battery | 16 | 4 | 0 | 0 | 0 | 0 | 0 | 0 | 0 | 0 | 0 | 0 | 0 | 0 | 0 | 0 | 0 | 0 | 0 | 0 | 0 | 0 | 0 | 0 | 0 | 0
Battery | 16 | 5 | 0 | 0 | 0 | 0 | 0 | 0 | 0 | 0 | 0 | 0 | 0 | 0 | 0 | 0 | 0 | 0 | 0 | 0 | 0 | 0 | 0 | 0 | 0 | 0
Battery | 16 | 6 | 0 | 0 | 0 | 0 | 0 | 0 | 0 | 0 | 0 | 0 | 0 | 0 | 0 | 0 | 0 | 0 | 0 | 0 | 0 | 0 | 0 | 0 | 0 | 0
Battery | 16 | 7 | 0 | 0 | 0 | 0 | 0 | 0 | 0 | 0 | 0 | 0 | 0 | 0 | 0 | 0 | 0 | 0 | 0 | 0 | 0 | 0 | 0 | 0 | 0 | 0
Battery | 16 | 8 | 0 | 0 | 0 | 0 | 0 | 0 | 0 | 0 | 0 | 0 | 0 | 0 | 0 | 0 | 0 | 0 | 0 | 0 | 0 | 0 | 0 | 0 | 0 | 0
Battery | 16 | 9 | 0 | 0 | 0 | 0 | 0 | 0 | 0 | 0 | 0 | 0 | 0 | 0 | 0 | 0 | 0 | 0 | 0 | 0 | 0 | 0 | 0 | 0 | 0 | 0
Battery | 16 | 10 | 0 | 0 | 0 | 0 | 0 | 0 | 0 | 0 | 0 | 0 | 0 | 0 | 0 | 0 | 0 | 0 | 0 | 0 | 0 | 0 | 0 | 0 | 0 | 0
Battery | 16 | 11 | 0 | 0 | 0 | 0 | 0 | 0 | 0 | 0 | 0 | 0 | 0 | 0 | 0 | 0 | 0 | 0 | 0 | 0 | 0 | 0 | 0 | 0 | 0 | 0
Battery | 17 | 0 | 0 | 0 | 0 | 0 | 0 | 0 | 0 | 0 | 0 | 0 | 0 | 0 | 0 | 0 | 0 | 0 | 0 | 0 | 0 | 0 | 0 | 0 | 0 | 0
Battery | 17 | 1 | 0 | 0 | 0 | 0 | 0 | 0 | 0 | 0 | 0 | 0 | 0 | 0 | 0 | 0 | 0 | 0 | 0 | 0 | 0 | 0 | 0 | 0 | 0 | 0
Battery | 17 | 2 | 0 | 0 | 0 | 0 | 0 | 0 | 0 | 0 | 0 | 0 | 0 | 0 | 0 | 0 | 0 | 0 | 0 | 0 | 0 | 0 | 0 | 0 | 0 | 0
Battery | 17 | 3 | 0 | 0 | 0 | 0 | 0 | 0 | 0 | 0 | 0 | 0 | 0 | 0 | 0 | 0 | 0 | 0 | 0 | 0 | 0 | 0 | 0 | 0 | 0 | 0
Battery | 17 | 4 | 0 | 0 | 0 | 0 | 0 | 0 | 0 | 0 | 0 | 0 | 0 | 0 | 0 | 0 | 0 | 0 | 0 | 0 | 0 | 0 | 0 | 0 | 0 | 0
Battery | 17 | 5 | 0 | 0 | 0 | 0 | 0 | 0 | 0 | 0 | 0 | 0 | 0 | 0 | 0 | 0 | 0 | 0 | 0 | 0 | 0 | 0 | 0 | 0 | 0 | 0
Battery | 17 | 6 | 0 | 0 | 0 | 0 | 0 | 0 | 0 | 0 | 0 | 0 | 0 | 0 | 0 | 0 | 0 | 0 | 0 | 0 | 0 | 0 | 0 | 0 | 0 | 0
Battery | 17 | 7 | 0 | 0 | 0 | 0 | 0 | 0 | 0 | 0 | 0 | 0 | 0 | 0 | 0 | 0 | 0 | 0 | 0 | 0 | 0 | 0 | 0 | 0 | 0 | 0
Battery | 17 | 8 | 0 | 0 | 0 | 0 | 0 | 0 | 0 | 0 | 0 | 0 | 0 | 0 | 0 | 0 | 0 | 0 | 0 | 0 | 0 | 0 | 0 | 0 | 0 | 0
Battery | 17 | 9 | 0 | 0 | 0 | 0 | 0 | 0 | 0 | 0 | 0 | 0 | 0 | 0 | 0 | 0 | 0 | 0 | 0 | 0 | 0 | 0 | 0 | 0 | 0 | 0
Battery | 17 | 10 | 0 | 0 | 0 | 0 | 0 | 0 | 0 | 0 | 0 | 0 | 0 | 0 | 0 | 0 | 0 | 0 | 0 | 0 | 0 | 0 | 0 | 0 | 0 | 0
Battery | 17 | 11 | 0 | 0 | 0 | 0 | 0 | 0 | 0 | 0 | 0 | 0 | 0 | 0 | 0 | 0 | 0 | 0 | 0 | 0 | 0 | 0 | 0 | 0 | 0 | 0
Battery | 18 | 0 | 0 | 0 | 0 | 0 | 0 | 0 | 0 | 0 | 0 | 0 | 0 | 0 | 0 | 0 | 0 | 0 | 0 | 0 | 0 | 0 | 0 | 0 | 0 | 0
Battery | 18 | 1 | 0 | 0 | 0 | 0 | 0 | 0 | 0 | 0 | 0 | 0 | 0 | 0 | 0 | 0 | 0 | 0 | 0 | 0 | 0 | 0 | 0 | 0 | 0 | 0
Battery | 18 | 2 | 0 | 0 | 0 | 0 | 0 | 0 | 0 | 0 | 0 | 0 | 0 | 0 | 0 | 0 | 0 | 0 | 0 | 0 | 0 | 0 | 0 | 0 | 0 | 0
Battery | 18 | 3 | 0 | 0 | 0 | 0 | 0 | 0 | 0 | 0 | 0 | 0 | 0 | 0 | 0 | 0 | 0 | 0 | 0 | 0 | 0 | 0 | 0 | 0 | 0 | 0
Battery | 18 | 4 | 0 | 0 | 0 | 0 | 0 | 0 | 0 | 0 | 0 | 0 | 0 | 0 | 0 | 0 | 0 | 0 | 0 | 0 | 0 | 0 | 0 | 0 | 0 | 0
Battery | 18 | 5 | 0 | 0 | 0 | 0 | 0 | 0 | 0 | 0 | 0 | 0 | 0 | 0 | 0 | 0 | 0 | 0 | 0 | 0 | 0 | 0 | 0 | 0 | 0 | 0
Battery | 18 | 6 | 0 | 0 | 0 | 0 | 0 | 0 | 0 | 0 | 0 | 0 | 0 | 0 | 0 | 0 | 0 | 0 | 0 | 0 | 0 | 0 | 0 | 0 | 0 | 0
Battery | 18 | 7 | 0 | 0 | 0 | 0 | 0 | 0 | 0 | 0 | 0 | 0 | 0 | 0 | 0 | 0 | 0 | 0 | 0 | 0 | 0 | 0 | 0 | 0 | 0 | 0
Battery | 18 | 8 | 0 | 0 | 0 | 0 | 0 | 0 | 0 | 0 | 0 | 0 | 0 | 0 | 0 | 0 | 0 | 0 | 0 | 0 | 0 | 0 | 0 | 0 | 0 | 0
Battery | 18 | 9 | 0 | 0 | 0 | 0 | 0 | 0 | 0 | 0 | 0 | 0 | 0 | 0 | 0 | 0 | 0 | 0 | 0 | 0 | 0 | 0 | 0 | 0 | 0 | 0
Battery | 18 | 10 | 0 | 0 | 0 | 0 | 0 | 0 | 0 | 0 | 0 | 0 | 0 | 0 | 0 | 0 | 0 | 0 | 0 | 0 | 0 | 0 | 0 | 0 | 0 | 0
Battery | 18 | 11 | 0 | 0 | 0 | 0 | 0 | 0 | 0 | 0 | 0 | 0 | 0 | 0 | 0 | 0 | 0 | 0 | 0 | 0 | 0 | 0 | 0 | 0 | 0 | 0
Battery | 19 | 0 | 0 | 0 | 0 | 0 | 0 | 0 | 0 | 0 | 0 | 0 | 0 | 0 | 0 | 0 | 0 | 0 | 0 | 0 | 0 | 0 | 0 | 0 | 0 | 0
Battery | 19 | 1 | 0 | 0 | 0 | 0 | 0 | 0 | 0 | 0 | 0 | 0 | 0 | 0 | 0 | 0 | 0 | 0 | 0 | 0 | 0 | 0 | 0 | 0 | 0 | 0
Battery | 19 | 2 | 0 | 0 | 0 | 0 | 0 | 0 | 0 | 0 | 0 | 0 | 0 | 0 | 0 | 0 | 0 | 0 | 0 | 0 | 0 | 0 | 0 | 0 | 0 | 0
Battery | 19 | 3 | 0 | 0 | 0 | 0 | 0 | 0 | 0 | 0 | 0 | 0 | 0 | 0 | 0 | 0 | 0 | 0 | 0 | 0 | 0 | 0 | 0 | 0 | 0 | 0
Battery | 19 | 4 | 0 | 0 | 0 | 0 | 0 | 0 | 0 | 0 | 0 | 0 | 0 | 0 | 0 | 0 | 0 | 0 | 0 | 0 | 0 | 0 | 0 | 0 | 0 | 0
Battery | 19 | 5 | 0 | 0 | 0 | 0 | 0 | 0 | 0 | 0 | 0 | 0 | 0 | 0 | 0 | 0 | 0 | 0 | 0 | 0 | 0 | 0 | 0 | 0 | 0 | 0
Battery | 19 | 6 | 0 | 0 | 0 | 0 | 0 | 0 | 0 | 0 | 0 | 0 | 0 | 0 | 0 | 0 | 0 | 0 | 0 | 0 | 0 | 0 | 0 | 0 | 0 | 0
Battery | 19 | 7 | 0 | 0 | 0 | 0 | 0 | 0 | 0 | 0 | 0 | 0 | 0 | 0 | 0 | 0 | 0 | 0 | 0 | 0 | 0 | 0 | 0 | 0 | 0 | 0
Battery | 19 | 8 | 0 | 0 | 0 | 0 | 0 | 0 | 0 | 0 | 0 | 0 | 0 | 0 | 0 | 0 | 0 | 0 | 0 | 0 | 0 | 0 | 0 | 0 | 0 | 0
Battery | 19 | 9 | 0 | 0 | 0 | 0 | 0 | 0 | 0 | 0 | 0 | 0 | 0 | 0 | 0 | 0 | 0 | 0 | 0 | 0 | 0 | 0 | 0 | 0 | 0 | 0
Battery | 19 | 10 | 0 | 0 | 0 | 0 | 0 | 0 | 0 | 0 | 0 | 0 | 0 | 0 | 0 | 0 | 0 | 0 | 0 | 0 | 0 | 0 | 0 | 0 | 0 | 0
Battery | 19 | 11 | 0 | 0 | 0 | 0 | 0 | 0 | 0 | 0 | 0 | 0 | 0 | 0 | 0 | 0 | 0 | 0 | 0 | 0 | 0 | 0 | 0 | 0 | 0 | 0

## State of Charge
Generation Technology | Year | Day | Hour 0 | Hour 1 | Hour 2 | Hour 3 | Hour 4 | Hour 5 | Hour 6 | Hour 7 | Hour 8 | Hour 9 | Hour 10 | Hour 11 | Hour 12 | Hour 13 | Hour 14 | Hour 15 | Hour 16 | Hour 17 | Hour 18 | Hour 19 | Hour 20 | Hour 21 | Hour 22 | Hour 23
Battery | 0 | 0 | 2.8227 | 2.8227 | 2.8227 | 2.8227 | 2.8227 | 2.8227 | 2.8227 | 2.8227 | 0 | 0 | 2.8631 | 6.255 | 10.6922 | 15.0164 | 18.0467 | 18.3887 | 18.3887 | 18.3887 | 17.467 | 14.915 | 11.8015 | 9.3131 | 4.0567 | 2.9595
Battery | 0 | 1 | 3.0724 | 3.0724 | 3.0724 | 3.0724 | 3.0724 | 3.0724 | 3.0724 | 3.0724 | 0 | 0.26167 | 3.5924 | 7.4235 | 12.1276 | 16.8316 | 20.2054 | 20.6427 | 20.6427 | 20.6427 | 19.4926 | 16.6285 | 13.28 | 10.5798 | 8.7714 | 3.515
Battery | 0 | 2 | 5.1535 | 5.1535 | 0 | 0 | 0 | 0 | 0 | 0 | 0 | 0.074587 | 4.7786 | 9.4826 | 14.1867 | 18.8907 | 23.5947 | 26.9023 | 26.9167 | 22.677 | 22.677 | 17.4206 | 15.4937 | 10.8115 | 10.4099 | 5.1535
Battery | 0 | 3 | 4.4381 | 4.4381 | 0 | 0 | 0 | 0 | 0 | 0 | 0 | 3.9272 | 3.9272 | 8.6312 | 13.3352 | 18.0392 | 21.5477 | 25.969 | 26.9167 | 23.7723 | 18.5159 | 18.1091 | 12.8527 | 9.6945 | 9.6945 | 4.4381
Battery | 0 | 4 | 4.7745 | 4.7745 | 4.7745 | 4.7745 | 0 | 0 | 0 | 0 | 0.84051 | 0.84051 | 5.5445 | 10.2486 | 12.0014 | 16.7055 | 21.4095 | 25.8047 | 26.9167 | 24.0246 | 18.7682 | 17.7378 | 15.8225 | 13.9765 | 8.7201 | 8.3147
Battery | 0 | 5 | 4.5393 | 4.2869 | 0 | 0 | 0 | 0 | 0 | 0 | 0 | 0.20085 | 4.9049 | 9.6089 | 14.3129 | 19.0169 | 23.721 | 26.9167 | 26.9167 | 22.8829 | 22.7965 | 20.1982 | 16.6886 | 13.4416 | 10.9868 | 5.7304
Battery | 0 | 6 | 2.7118 | 1.2876 | 0.34744 | 0 | 0 | 0 | 0 | 0 | 0 | 2.4959 | 7.1999 | 11.8122 | 16.5162 | 21.2202 | 25.136 | 26.9167 | 26.9167 | 26.9167 | 25.5873 | 21.981 | 17.3775 | 13.0323 | 9.488 | 5.8327
Battery | 0 | 7 | 2.4238 | 0.96649 | 0 | 0 | 0 | 0.061338 | 0 | 0 | 0 | 1.8448 | 6.5488 | 11.2529 | 15.9569 | 20.6609 | 24.8805 | 26.9167 | 26.9167 | 26.9167 | 25.404 | 21.4808 | 16.694 | 12.2278 | 8.6205 | 5.5838
Battery | 0 | 8 | 0.77828 | 0.12966 | 0 | 0 | 0 | 0 | 0 | 0 | 0 | 0.46657 | 5.1706 | 9.8746 | 14.5786 | 19.2827 | 23.9461 | 26.9167 | 26.0277 | 26.0277 | 23.0341 | 19.5001 | 15.0477 | 11.0759 | 5.8195 | 2.9813
Battery | 0 | 9 | 5.2564 | 5.2564 | 5.2564 | 5.2564 | 0 | 0 | 0 | 0 | 0 | 1.0629 | 5.7669 | 10.4709 | 15.1749 | 19.879 | 24.4687 | 26.9167 | 25.5715 | 20.3151 | 19.549 | 17.0641 | 14.0311 | 8.7747 | 7.618 | 5.2564
Battery | 0 | 10 | 4.0339 | 4.0339 | 4.0339 | 4.0339 | 0 | 0 | 0 | 0 | 0 | 1.4262 | 5.7976 | 10.5016 | 15.2056 | 19.9097 | 23.8972 | 25.3238 | 22.4379 | 22.4379 | 17.1815 | 15.436 | 13.399 | 12.0824 | 6.826 | 6.826
Battery | 0 | 11 | 3.7235 | 3.7235 | 3.7235 | 3.7235 | 0 | 0 | 0 | 0 | 0 | 0.66867 | 4.6711 | 9.1092 | 13.8132 | 18.5172 | 21.6989 | 21.8606 | 21.8606 | 21.2064 | 19.8345 | 17.0391 | 13.6496 | 10.8495 | 9.1408 | 3.8844
Battery | 1 | 0 | 27.7181 | 22.8745 | 18.614 | 15.0747 | 11.9522 | 8.8499 | 4.8307 | 0 | 0.67252 | 8.1516 | 21.3488 | 36.7715 | 52.8125 | 68.8534 | 82.8633 | 91.6094 | 92.8322 | 86.6927 | 79.0968 | 69.8102 | 59.9366 | 50.6964 | 42.5387 | 34.645
Battery | 1 | 1 | 41.8745 | 36.8658 | 32.3186 | 28.4128 | 24.995 | 21.548 | 17.1627 | 12.8874 | 12.8874 | 21.8842 | 33.98 | 50.021 | 66.062 | 81.5997 | 96.4376 | 106.1773 | 106.5451 | 101.9469 | 94.2582 | 84.7726 | 74.7727 | 65.4374 | 57.0169 | 48.8792
Battery | 1 | 2 | 35.8788 | 29.2124 | 23.1121 | 17.4093 | 12.1001 | 6.8422 | 0.80614 | 0 | 2.335 | 11.367 | 26.5654 | 42.6064 | 58.6473 | 74.6883 | 90.6649 | 101.6357 | 106.4827 | 106.4827 | 97.5824 | 86.658 | 75.0491 | 63.9262 | 53.9145 | 44.3329
Battery | 1 | 3 | 35.7769 | 28.5994 | 23.1399 | 17.0055 | 11.1768 | 6.5315 | 0.64988 | 0 | 0 | 6.5576 | 22.5986 | 38.6395 | 54.6805 | 70.7215 | 86.7624 | 99.9055 | 106.5451 | 105.9711 | 97.1698 | 86.8369 | 75.3979 | 64.22 | 54.18 | 44.4476
Battery | 1 | 4 | 35.6121 | 28.4472 | 21.3064 | 15.5139 | 9.9979 | 4.5525 | 0 | 0 | 0 | 14.2224 | 30.2634 | 46.3044 | 61.3068 | 77.3478 | 93.3888 | 106.5451 | 106.5451 | 106.5451 | 99.4032 | 88.241 | 76.2447 | 65.0242 | 54.277 | 44.5656
Battery | 1 | 5 | 36.6463 | 30.2993 | 21.5209 | 16.2764 | 8.566 | 3.2432 | 0 | 0 | 0 | 13.1806 | 29.2216 | 45.2626 | 61.3036 | 77.3445 | 93.3855 | 105.9967 | 106.5451 | 106.5451 | 98.3057 | 86.5557 | 76.7386 | 67.2312 | 55.6435 | 46.9026
Battery | 1 | 6 | 37.7558 | 30.2548 | 23.2598 | 16.8856 | 10.9018 | 5.1067 | 0 | 0 | 0 | 12.1808 | 28.2218 | 44.2628 | 60.3037 | 76.3447 | 92.3857 | 104.2834 | 106.5451 | 106.5451 | 100.1874 | 88.0548 | 77.1709 | 66.5991 | 56.8754 | 47.0357
Battery | 1 | 7 | 38.5238 | 30.9717 | 23.9384 | 17.5045 | 11.4868 | 5.6501 | 0 | 0 | 0 | 12.4906 | 28.5316 | 44.5726 | 60.6135 | 76.6545 | 92.6955 | 104.7588 | 106.5451 | 106.5451 | 99.6997 | 89.4594 | 78.3692 | 67.64 | 57.823 | 47.8646
Battery | 1 | 8 | 35.5655 | 28.8358 | 22.6508 | 17.0377 | 10.8757 | 5.7742 | 0 | 0 | 0 | 13.4402 | 29.4812 | 45.5222 | 61.5094 | 77.5504 | 93.5914 | 106.5451 | 106.5451 | 106.5451 | 98.9683 | 86.177 | 75.3897 | 65.1342 | 55.8938 | 43.9277
Battery | 1 | 9 | 35.0666 | 27.7694 | 23.9173 | 17.5686 | 11.4753 | 5.4486 | 1.5625 | 0 | 0 | 12.4014 | 28.4423 | 44.4833 | 58.9541 | 74.9951 | 91.036 | 102.2691 | 106.5451 | 103.2805 | 93.3869 | 81.7209 | 69.4936 | 60.9373 | 50.6776 | 43.8411
Battery | 1 | 10 | 26.7639 | 23.6195 | 18.1503 | 16.0103 | 14.1485 | 9.3547 | 3.7123 | 0.52359 | 0 | 7.5488 | 20.9315 | 36.6836 | 52.7245 | 68.7655 | 82.4875 | 91.3946 | 92.8919 | 88.2523 | 78.397 | 67.4224 | 59.015 | 48.3871 | 41.9897 | 33.363
Battery | 1 | 11 | 25.5023 | 21.1133 | 17.4788 | 14.2938 | 11.3964 | 8.4949 | 4.7447 | 0 | 0 | 7.5207 | 21.5083 | 37.5335 | 53.5745 | 69.6154 | 82.9014 | 90.2046 | 90.2046 | 83.5891 | 74.9922 | 65.9533 | 56.2925 | 47.2333 | 39.2859 | 31.8754
Battery | 2 | 0 | 27.9036 | 22.9872 | 18.6836 | 15.1396 | 12.0346 | 8.9511 | 4.9033 | 0 | 0.719 | 8.4266 | 22.0003 | 37.8176 | 54.0432 | 70.2688 | 84.6404 | 93.6135 | 94.8655 | 88.5742 | 80.7802 | 71.2125 | 61.0286 | 51.5081 | 43.1208 | 35.0061
Battery | 2 | 1 | 29.1651 | 24.0922 | 19.5037 | 15.5884 | 12.1852 | 8.7521 | 4.3339 | 0 | 0 | 9.269 | 21.5816 | 37.8072 | 54.0021 | 69.6824 | 85.4848 | 95.489 | 95.6081 | 90.908 | 83.027 | 73.2595 | 62.9514 | 53.3402 | 44.6879 | 36.3321
Battery | 2 | 2 | 36.2559 | 29.2043 | 22.7502 | 16.7167 | 14.3944 | 8.8268 | 2.4398 | 0 | 2.1856 | 11.2446 | 26.6266 | 42.8522 | 59.0778 | 75.3034 | 91.4538 | 102.4694 | 107.2006 | 104.1583 | 94.7532 | 83.2322 | 70.9934 | 59.266 | 52.0021 | 45.1868
Battery | 2 | 3 | 35.7528 | 29.3027 | 22.3819 | 17.0757 | 10.9556 | 6.0255 | 0.83073 | 0 | 0 | 13.6192 | 29.8448 | 46.0704 | 56.6645 | 72.8901 | 89.1157 | 102.4136 | 109.0345 | 107.7102 | 99.429 | 88.5795 | 76.5686 | 64.8318 | 55.0761 | 44.857
Battery | 2 | 4 | 36.9412 | 29.3866 | 22.5244 | 16.407 | 10.5941 | 4.8447 | 0 | 0 | 0 | 14.4288 | 30.6544 | 46.88 | 56.4699 | 72.6955 | 88.9211 | 102.2162 | 109.0345 | 109.0345 | 101.4461 | 90.4427 | 78.4902 | 66.6807 | 55.9356 | 45.7105
Battery | 2 | 5 | 36.6916 | 30.2477 | 21.0222 | 15.7361 | 7.6327 | 3.2219 | 0 | 0 | 0 | 13.3409 | 29.5665 | 45.792 | 57.377 | 73.6026 | 89.8282 | 102.544 | 109.0345 | 109.0345 | 103.603 | 91.2404 | 77.8511 | 68.0876 | 56.4269 | 47.4692
Battery | 2 | 6 | 38.321 | 30.6707 | 23.5516 | 17.0842 | 11.0267 | 5.1671 | 0 | 0 | 0 | 12.2891 | 28.5147 | 44.7403 | 58.8619 | 75.0875 | 91.3131 | 103.2772 | 109.0345 | 109.0345 | 102.52 | 92.3905 | 78.8034 | 67.9285 | 57.9447 | 47.839
Battery | 2 | 7 | 39.1183 | 31.4132 | 24.2531 | 17.7228 | 11.6302 | 5.7277 | 0 | 0 | 0 | 12.6071 | 28.8327 | 45.0583 | 58.8356 | 75.0612 | 91.2868 | 103.4193 | 109.0345 | 109.0345 | 102.0174 | 91.4825 | 80.0596 | 69.0172 | 58.9334 | 48.7016
Battery | 2 | 8 | 35.5638 | 28.7203 | 22.4487 | 16.7776 | 10.9769 | 5.8433 | 0 | 0 | 0 | 13.5925 | 29.8181 | 46.0437 | 57.6829 | 73.9085 | 90.1341 | 103.1931 | 109.0345 | 109.0345 | 101.275 | 87.8305 | 76.7221 | 66.174 | 56.6928 | 44.1214
Battery | 2 | 9 | 36.7555 | 29.082 | 25.2551 | 18.5793 | 12.1732 | 9.1358 | 1.9777 | 0 | 0 | 12.5564 | 28.782 | 45.0075 | 61.0848 | 77.3104 | 93.536 | 104.8566 | 109.0345 | 108.0064 | 97.6027 | 85.3415 | 72.4917 | 63.7257 | 52.9417 | 45.9803
Battery | 2 | 10 | 26.9166 | 23.8038 | 18.0216 | 15.9646 | 10.9015 | 9.1281 | 6.4652 | 0 | 0 | 7.5636 | 21.1116 | 37.0594 | 53.2849 | 69.5105 | 83.3853 | 92.321 | 93.6465 | 88.9476 | 78.5836 | 67.0422 | 58.4216 | 50.454 | 43.9349 | 34.8414
Battery | 2 | 11 | 25.2618 | 20.8661 | 17.2634 | 14.1353 | 11.3106 | 8.482 | 4.7628 | 0 | 0 | 7.5334 | 21.7029 | 37.9285 | 54.1541 | 70.3797 | 83.7978 | 91.0796 | 91.0796 | 84.3404 | 75.9311 | 66.6591 | 56.7342 | 47.4398 | 39.3103 | 31.7418
Battery | 3 | 0 | 29.896 | 24.6455 | 20.0393 | 16.2328 | 12.8887 | 9.5677 | 5.2324 | 0 | 0.75251 | 8.9221 | 23.3128 | 40.1007 | 57.4315 | 74.7623 | 89.9991 | 99.5041 | 100.8243 | 94.1482 | 85.889 | 75.769 | 65.0021 | 54.9302 | 46.0446 | 37.4404
Battery | 3 | 1 | 31.1066 | 25.7092 | 20.8203 | 16.638 | 12.9931 | 9.3176 | 4.6077 | 0 | 0 | 9.8435 | 22.8349 | 40.1657 | 57.4254 | 74.1357 | 90.9138 | 101.1755 | 101.3725 | 96.402 | 88.0621 | 77.7417 | 66.8533 | 56.6954 | 47.5427 | 38.7009
Battery | 3 | 2 | 36.5278 | 29.0702 | 22.2431 | 15.861 | 13.3486 | 7.4542 | 0.69808 | 0 | 2.3554 | 12.0005 | 28.3487 | 45.6795 | 63.0103 | 80.3411 | 97.5096 | 109.2291 | 114.2827 | 114.2827 | 104.3551 | 92.2062 | 79.3046 | 66.941 | 55.7996 | 45.9609
Battery | 3 | 3 | 37.5817 | 29.6685 | 23.5318 | 17.9019 | 12.5777 | 6.2973 | 0.79796 | 0 | 0 | 14.541 | 31.8718 | 49.2026 | 58.8707 | 76.2015 | 93.5323 | 107.7467 | 114.8743 | 112.2627 | 103.5833 | 92.1914 | 79.5798 | 67.2562 | 56.9722 | 47.1412
Battery | 3 | 4 | 38.9701 | 31.0054 | 23.7674 | 17.3077 | 11.1684 | 5.099 | 0 | 0 | 0 | 15.403 | 32.7338 | 50.0646 | 58.6478 | 75.9786 | 93.3094 | 107.5292 | 114.8743 | 114.8743 | 106.8877 | 95.298 | 82.7147 | 70.286 | 58.9759 | 48.2104
Battery | 3 | 5 | 38.6619 | 31.8601 | 22.1649 | 16.5793 | 8.0629 | 3.3974 | 0 | 0 | 0 | 14.2577 | 31.5885 | 48.9193 | 59.5907 | 76.9215 | 94.2523 | 107.8673 | 114.8743 | 114.8743 | 109.1483 | 96.1518 | 82.0809 | 71.7923 | 59.4284 | 49.987
Battery | 3 | 6 | 40.4024 | 32.3394 | 24.8341 | 18.013 | 11.6221 | 5.4394 | 0 | 0 | 0 | 13.1544 | 30.4852 | 47.8159 | 61.1466 | 78.4774 | 95.8082 | 108.6352 | 114.8743 | 114.8743 | 108.0273 | 97.3537 | 83.0287 | 71.5797 | 61.0669 | 50.4261
Battery | 3 | 7 | 41.2455 | 33.1238 | 25.5747 | 18.6873 | 12.2601 | 6.0329 | 0 | 0 | 0 | 13.4919 | 30.8227 | 48.1535 | 61.1173 | 78.448 | 95.7788 | 108.7854 | 114.8743 | 114.8743 | 107.4897 | 96.3895 | 84.361 | 72.7339 | 62.1142 | 51.3393
Battery | 3 | 8 | 37.5292 | 30.3104 | 23.692 | 17.704 | 11.5894 | 6.1662 | 0 | 0 | 0 | 14.5325 | 31.8632 | 49.194 | 59.9057 | 77.2365 | 94.5672 | 108.5508 | 114.8743 | 114.8743 | 106.6892 | 95.9943 | 80.8566 | 69.7452 | 59.7552 | 49.984
Battery | 3 | 9 | 38.8627 | 30.7936 | 26.7372 | 19.7178 | 12.9828 | 9.7589 | 2.2343 | 0 | 0 | 13.4171 | 30.7479 | 48.0787 | 63.5456 | 80.8764 | 98.2072 | 110.3313 | 114.8743 | 113.8158 | 102.8768 | 89.9901 | 76.4865 | 67.244 | 55.9094 | 48.5607
Battery | 3 | 10 | 32.8142 | 29.4777 | 23.3657 | 17.703 | 15.7826 | 10.4184 | 4.1218 | 0.73764 | 0 | 8.082 | 22.52 | 39.5218 | 56.8526 | 74.1834 | 88.9874 | 98.5519 | 100.0433 | 95.0854 | 87.6228 | 75.4858 | 62.9489 | 54.6149 | 47.3239 | 41.1752
Battery | 3 | 11 | 26.8019 | 22.1427 | 18.3174 | 14.9928 | 11.9883 | 8.9802 | 5.0375 | 0 | 0 | 8.0853 | 23.2163 | 40.5471 | 57.8779 | 75.2087 | 89.5525 | 97.3793 | 97.3793 | 90.2693 | 82.1341 | 70.4736 | 60.0153 | 50.2178 | 41.641 | 33.6505
Battery | 4 | 0 | 31.696 | 26.138 | 21.2566 | 17.2162 | 13.6621 | 10.1324 | 5.5367 | 0 | 0.79633 | 9.4293 | 24.6328 | 42.3792 | 60.6637 | 78.9481 | 95.0465 | 105.0875 | 106.4858 | 99.4411 | 90.7303 | 80.0666 | 68.7236 | 58.1095 | 48.7393 | 39.662
Battery | 4 | 1 | 32.9074 | 27.204 | 22.0343 | 17.6065 | 13.7428 | 9.8473 | 4.8657 | 0 | 0 | 7.1942 | 24.1777 | 42.4622 | 60.7466 | 79.0311 | 96.7699 | 104.7899 | 106.9394 | 101.7055 | 92.9155 | 82.046 | 70.58 | 59.8804 | 50.2355 | 40.9168
Battery | 4 | 2 | 38.5361 | 30.6783 | 23.4841 | 16.7588 | 14.0829 | 7.8691 | 0.7497 | 0 | 2.5154 | 12.7302 | 30.0235 | 48.3079 | 66.5923 | 84.8768 | 103.0403 | 115.4468 | 120.8124 | 117.6484 | 107.1979 | 94.4151 | 80.8422 | 67.8349 | 56.1102 | 48.4694
Battery | 4 | 3 | 40.0471 | 31.7382 | 25.2648 | 18.8027 | 13.1832 | 6.5888 | 0.79215 | 0 | 0 | 15.4162 | 33.7007 | 51.9851 | 61.5717 | 79.8561 | 98.1405 | 113.2204 | 120.8124 | 120.0952 | 109.3932 | 97.4317 | 84.1896 | 71.2498 | 60.4308 | 50.0845
Battery | 4 | 4 | 41.0099 | 32.6304 | 25.0137 | 18.2124 | 11.7478 | 5.3583 | 0 | 0 | 0 | 16.3287 | 34.6131 | 52.8976 | 61.3262 | 79.6106 | 97.8951 | 112.9858 | 120.8124 | 120.8124 | 112.4193 | 100.2318 | 87.0022 | 73.9374 | 62.0475 | 50.7289
Battery | 4 | 5 | 40.6622 | 33.5021 | 23.3178 | 17.435 | 8.4888 | 3.5727 | 0 | 0 | 0 | 15.1243 | 33.4087 | 51.6932 | 62.3104 | 80.5948 | 98.8792 | 113.337 | 120.8124 | 120.8124 | 114.7913 | 101.1373 | 86.3565 | 75.5347 | 62.4897 | 52.558
Battery | 4 | 6 | 42.5051 | 34.0236 | 26.1276 | 18.95 | 12.2241 | 5.7168 | 0 | 0 | 0 | 13.9664 | 32.2508 | 50.5352 | 63.942 | 82.2264 | 100.5109 | 114.1421 | 120.8124 | 120.8124 | 113.6228 | 102.3963 | 87.3239 | 75.2869 | 64.2333 | 53.0453
Battery | 4 | 7 | 43.3939 | 34.8503 | 26.9078 | 19.6605 | 12.8966 | 6.3429 | 0 | 0 | 0 | 14.323 | 32.6075 | 50.8919 | 63.9101 | 82.1945 | 100.479 | 114.3004 | 120.8124 | 120.8124 | 113.0525 | 101.3776 | 88.7301 | 76.5051 | 65.3381 | 54.0084
Battery | 4 | 8 | 39.4984 | 31.9016 | 24.9353 | 18.6309 | 12.2012 | 6.4899 | 0 | 0 | 0 | 15.4192 | 33.7036 | 51.9881 | 62.6371 | 80.9216 | 99.206 | 114.0559 | 120.8124 | 120.8124 | 112.1996 | 100.9489 | 85.0488 | 73.3635 | 62.8563 | 52.579
Battery | 4 | 9 | 40.9464 | 32.4676 | 28.1889 | 20.8135 | 13.7374 | 10.3347 | 2.4294 | 0 | 0 | 14.2312 | 32.5157 | 50.8001 | 66.5009 | 84.7854 | 103.0698 | 115.9462 | 120.8124 | 119.7184 | 108.2248 | 94.6874 | 80.5028 | 67.1848 | 58.8715 | 51.1353
Battery | 4 | 10 | 34.6 | 31.0618 | 24.6234 | 18.6572 | 16.6065 | 10.9541 | 4.3234 | 0.74058 | 0 | 8.5753 | 23.8686 | 41.8812 | 60.1657 | 78.4501 | 94.1414 | 104.2979 | 105.9269 | 100.7107 | 92.8529 | 80.0995 | 66.9244 | 58.1465 | 49.8882 | 43.3995
Battery | 4 | 11 | 28.2834 | 23.3689 | 19.3307 | 15.8193 | 12.645 | 9.467 | 5.308 | 0 | 0 | 8.5979 | 24.6414 | 42.9259 | 61.2103 | 79.4948 | 94.7133 | 103.0436 | 103.0436 | 95.5615 | 87.0001 | 74.2431 | 63.2429 | 52.936 | 43.9095 | 35.4971
Battery | 5 | 0 | 33.2808 | 27.4449 | 22.3195 | 18.077 | 14.3452 | 10.639 | 5.8136 | 0 | 0.83615 | 9.9007 | 25.8645 | 44.4982 | 63.6968 | 82.8955 | 99.7988 | 110.3419 | 111.8101 | 104.4131 | 95.2668 | 84.0699 | 72.1598 | 61.015 | 51.1762 | 41.6451
Battery | 5 | 1 | 34.5528 | 28.5642 | 23.136 | 18.4868 | 14.4299 | 10.3396 | 5.109 | 0 | 0 | 7.5539 | 25.3866 | 44.5853 | 63.784 | 82.9826 | 101.6084 | 110.0294 | 112.2864 | 106.7907 | 97.5613 | 86.1483 | 74.109 | 62.8744 | 52.7472 | 42.9626
Battery | 5 | 2 | 40.4629 | 32.2122 | 24.6583 | 17.5968 | 14.7871 | 8.2626 | 0.78718 | 0 | 2.6412 | 13.3667 | 31.5246 | 50.7233 | 69.9219 | 89.1206 | 108.1923 | 121.2191 | 126.8531 | 123.5308 | 112.5578 | 99.1358 | 84.8843 | 71.2266 | 58.9157 | 50.8929
Battery | 5 | 3 | 42.0494 | 33.3251 | 26.5281 | 19.7428 | 13.8423 | 6.9183 | 0.83176 | 0 | 0 | 16.1871 | 35.3857 | 54.5844 | 64.6503 | 83.8489 | 103.0476 | 118.8814 | 126.8531 | 126.1 | 114.8629 | 102.3033 | 88.3991 | 74.8123 | 63.4524 | 52.5887
Battery | 5 | 4 | 43.0604 | 34.2619 | 26.2644 | 19.123 | 12.3352 | 5.6262 | 0 | 0 | 0 | 17.1451 | 36.3438 | 55.5425 | 64.3925 | 83.5912 | 102.7898 | 118.6351 | 126.8531 | 126.8531 | 118.0403 | 105.2433 | 91.3524 | 77.6342 | 65.1499 | 53.2653
Battery | 5 | 5 | 42.6953 | 35.1772 | 24.4837 | 18.3067 | 8.9132 | 3.7513 | 0 | 0 | 0 | 15.8805 | 35.0792 | 54.2778 | 65.4259 | 84.6245 | 103.8232 | 119.0039 | 126.8531 | 126.8531 | 120.5308 | 106.1941 | 94.448 | 79.3115 | 65.6142 | 55.1859
Battery | 5 | 6 | 44.6303 | 35.7248 | 27.434 | 19.8975 | 12.8353 | 6.0026 | 0 | 0 | 0 | 14.6647 | 33.8633 | 53.062 | 72.2607 | 91.4593 | 110.658 | 124.9707 | 126.8531 | 126.8531 | 119.3039 | 107.5161 | 94.4897 | 79.0513 | 67.4449 | 55.6976
Battery | 5 | 7 | 45.5636 | 36.5928 | 28.2532 | 20.6436 | 13.5414 | 6.6601 | 0 | 0 | 0 | 15.0392 | 34.2378 | 53.4365 | 72.6352 | 91.8338 | 111.0325 | 125.545 | 126.8531 | 126.8531 | 118.7051 | 106.4465 | 93.1667 | 80.3303 | 68.605 | 56.7088
Battery | 5 | 8 | 41.4733 | 33.4967 | 26.1821 | 19.5625 | 12.8112 | 6.8144 | 0 | 0 | 0 | 16.1902 | 35.3888 | 54.5875 | 65.769 | 84.9677 | 104.1663 | 119.7587 | 126.8531 | 126.8531 | 117.8095 | 105.9964 | 89.3013 | 77.0317 | 65.9991 | 55.208
Battery | 5 | 9 | 42.9937 | 34.091 | 29.5984 | 21.8542 | 14.4243 | 10.8514 | 2.5509 | 0 | 0 | 14.9428 | 34.1415 | 53.3401 | 72.5388 | 91.7375 | 110.9361 | 124.4563 | 126.8531 | 125.7043 | 113.636 | 99.4217 | 84.528 | 70.5441 | 61.8151 | 53.6921
Battery | 5 | 10 | 33.585 | 29.8698 | 23.1095 | 16.845 | 14.6918 | 8.7567 | 4.5396 | 0.77761 | 0 | 9.004 | 25.062 | 43.9753 | 63.1739 | 82.3726 | 98.8484 | 109.5128 | 111.2232 | 105.7463 | 97.4955 | 84.1045 | 70.2706 | 61.0538 | 49.6375 | 42.8244
Battery | 5 | 11 | 29.6975 | 24.5374 | 20.2972 | 16.6103 | 13.2772 | 9.9404 | 5.5734 | 0 | 0 | 9.0278 | 25.8735 | 45.0722 | 64.2708 | 83.4695 | 99.4489 | 108.1958 | 108.1958 | 100.3396 | 91.3501 | 77.9552 | 66.4051 | 55.5828 | 46.1049 | 37.272
Battery | 6 | 0 | 44.7097 | 37.1607 | 30.3629 | 24.5107 | 19.2074 | 13.9343 | 7.4712 | 0 | 1.1102 | 12.4765 | 32.4075 | 55.3118 | 78.216 | 101.1203 | 122.3647 | 135.6292 | 137.6849 | 128.774 | 117.8545 | 104.7947 | 90.9876 | 77.9702 | 66.2944 | 54.9021
Battery | 6 | 1 | 44.9354 | 37.3705 | 30.3922 | 24.2302 | 18.687 | 13.1155 | 6.3467 | 0 | 0.55037 | 11.7017 | 31.4269 | 54.3312 | 77.2355 | 100.1398 | 121.2448 | 133.5952 | 135.8479 | 129.4721 | 118.5546 | 105.346 | 91.4763 | 78.4419 | 66.557 | 55.0281
Battery | 6 | 2 | 49.474 | 40.3661 | 32.0166 | 24.2113 | 16.9078 | 9.6553 | 1.3949 | 0 | 0 | 13.9027 | 36.6344 | 59.5387 | 82.443 | 105.3473 | 128.2516 | 144.9581 | 144.9581 | 143.666 | 131.7468 | 117.2222 | 101.8345 | 87.079 | 73.7262 | 60.8887
Battery | 6 | 3 | 47.493 | 38.3325 | 29.9202 | 22.0909 | 14.6519 | 7.3817 | 0 | 0 | 0 | 21.915 | 44.8193 | 67.7236 | 90.6279 | 113.5322 | 136.4365 | 144.9581 | 144.9581 | 144.9581 | 135.2444 | 122.0568 | 107.4574 | 83.7945 | 70.9806 | 58.5593
Battery | 6 | 4 | 49.2195 | 39.272 | 30.1583 | 21.8634 | 13.9548 | 6.1975 | 0 | 0 | 0 | 22.9043 | 45.8086 | 68.7129 | 91.6172 | 114.5215 | 137.4257 | 144.9581 | 144.9581 | 144.9581 | 135.2586 | 120.9158 | 105.605 | 87.4779 | 73.7614 | 60.6468
Battery | 6 | 5 | 51.5206 | 39.5927 | 31.3436 | 20.8272 | 10.8994 | 4.513 | 0 | 0 | 0 | 21.7759 | 44.6802 | 67.5845 | 90.4888 | 113.3931 | 136.2974 | 144.9581 | 144.9581 | 144.9581 | 137.7771 | 122.6326 | 109.2842 | 93.3096 | 78.4196 | 64.7076
Battery | 6 | 6 | 52.4339 | 42.1448 | 32.4998 | 23.6459 | 15.0285 | 6.9165 | 0 | 0 | 0 | 20.5192 | 43.4234 | 66.3277 | 89.232 | 112.1363 | 135.0406 | 144.9581 | 144.9581 | 144.9581 | 136.644 | 123.2884 | 108.6453 | 94.434 | 78.2618 | 64.9912
Battery | 6 | 7 | 53.2638 | 42.8963 | 33.1936 | 24.2614 | 15.8667 | 7.7068 | 0 | 0 | 0 | 20.9869 | 43.8912 | 66.7955 | 89.6998 | 112.6041 | 135.5084 | 144.9581 | 144.9581 | 144.9581 | 135.8542 | 121.9743 | 107.0569 | 92.6197 | 79.3555 | 65.915
Battery | 6 | 8 | 50.2904 | 40.9505 | 32.3057 | 24.3899 | 15.3348 | 8.0759 | 0 | 0 | 0 | 22.3148 | 45.2191 | 68.1234 | 91.0276 | 113.9319 | 136.8362 | 144.9581 | 144.9581 | 144.9581 | 134.5519 | 121.1178 | 106.5473 | 89.6284 | 77.067 | 61.7141
Battery | 6 | 9 | 49.9416 | 40.4946 | 31.7222 | 23.5088 | 18.6859 | 10.9088 | 2.1218 | 0 | 0 | 20.4461 | 43.3504 | 66.2547 | 89.159 | 112.0633 | 134.9676 | 144.9581 | 144.9581 | 144.0202 | 131.2253 | 116.1974 | 100.4646 | 85.6895 | 72.4658 | 61.2742
Battery | 6 | 10 | 48.3446 | 40.1397 | 32.7029 | 25.7939 | 19.2375 | 12.6801 | 5.0573 | 0 | 0.54222 | 13.197 | 34.722 | 57.6263 | 80.5306 | 103.4349 | 125.8003 | 140.9327 | 144.9581 | 137.5919 | 124.8301 | 110.615 | 95.9047 | 82.0474 | 69.7983 | 58.3786
Battery | 6 | 11 | 47.4485 | 37.9301 | 29.3868 | 24.494 | 19.9858 | 12.4281 | 6.8421 | 0 | 0 | 13.1124 | 36.0167 | 58.921 | 81.8253 | 104.7296 | 126.8059 | 139.7872 | 140.6015 | 131.4465 | 121.0048 | 108.6728 | 95.5485 | 80.1286 | 66.786 | 56.4604
Battery | 7 | 0 | 44.8294 | 37.193 | 30.3483 | 24.5076 | 19.2507 | 14.0274 | 7.5459 | 0 | 1.2362 | 13.0065 | 33.5479 | 56.4522 | 79.3565 | 102.2608 | 124.0534 | 137.6599 | 139.7884 | 130.7264 | 119.6135 | 106.261 | 92.1246 | 78.8093 | 66.8848 | 55.2347
Battery | 7 | 1 | 44.6089 | 37.0414 | 30.0889 | 23.9925 | 18.544 | 13.0697 | 6.3385 | 0 | 0.11915 | 11.5682 | 31.372 | 54.2762 | 77.1805 | 100.0848 | 122.9891 | 135.1594 | 136.9834 | 130.593 | 119.5351 | 106.0728 | 91.914 | 78.6267 | 66.5385 | 54.8218
Battery | 7 | 2 | 45.5944 | 39.5606 | 30.5454 | 25.9116 | 18.0106 | 10.1568 | 1.2353 | 0 | 0 | 6.0286 | 28.9329 | 51.8372 | 74.7415 | 97.6458 | 120.5501 | 137.4421 | 144.9581 | 144.9581 | 133.5314 | 118.0243 | 101.6155 | 85.8759 | 71.6022 | 57.8548
Battery | 7 | 3 | 49.366 | 40.2678 | 31.4348 | 23.2141 | 15.4031 | 7.7694 | 0 | 0 | 0 | 8.4238 | 31.3281 | 54.2324 | 77.1367 | 100.0409 | 122.9452 | 144.9581 | 144.9581 | 144.9581 | 134.7119 | 120.865 | 105.5356 | 87.4826 | 74.028 | 60.9856
Battery | 7 | 4 | 49.8757 | 39.7322 | 30.4673 | 22.0961 | 14.1243 | 6.2821 | 0 | 0 | 0 | 8.2356 | 31.1398 | 54.0441 | 76.9484 | 99.8527 | 122.757 | 144.9581 | 144.9581 | 144.9581 | 135.1005 | 120.5018 | 104.7337 | 89.2157 | 75.0718 | 61.5717
Battery | 7 | 5 | 52.6133 | 40.0465 | 31.9351 | 20.8524 | 14.1835 | 4.2375 | 0 | 0 | 0 | 8.9842 | 31.8885 | 54.7928 | 77.6971 | 100.6014 | 123.5057 | 144.9581 | 144.9581 | 144.9581 | 137.8113 | 121.8058 | 108.3212 | 94.165 | 78.4863 | 62.7086
Battery | 7 | 6 | 51.3695 | 41.1429 | 31.5917 | 22.8706 | 14.6716 | 6.7293 | 0 | 0 | 0 | 10.0264 | 32.9307 | 55.835 | 78.7393 | 101.6436 | 124.5479 | 144.9581 | 144.9581 | 144.9581 | 136.6881 | 123.1884 | 108.3739 | 94.0276 | 77.3328 | 63.9769
Battery | 7 | 7 | 52.505 | 42.1901 | 32.5745 | 23.7702 | 15.5332 | 7.5442 | 0 | 0 | 0 | 9.7225 | 32.6268 | 55.5311 | 78.4354 | 101.3397 | 124.244 | 144.9581 | 144.9581 | 144.9581 | 135.8607 | 121.8215 | 106.714 | 92.1195 | 78.7604 | 65.2181
Battery | 7 | 8 | 51.5165 | 38.4773 | 29.9615 | 22.2107 | 14.9799 | 7.9207 | 0 | 0 | 0 | 8.3057 | 31.21 | 54.1143 | 77.0186 | 99.9229 | 122.8271 | 144.9581 | 144.9581 | 144.5474 | 134.1011 | 120.5174 | 105.7568 | 87.9483 | 75.3127 | 62.9502
Battery | 7 | 9 | 47.8969 | 41.7123 | 32.4461 | 27.567 | 19.2591 | 11.0556 | 1.7868 | 0 | 0 | 11.141 | 34.0452 | 56.9495 | 79.8538 | 102.7581 | 125.6624 | 144.9581 | 144.9581 | 140.9872 | 131.2697 | 115.4292 | 98.8538 | 83.2852 | 69.3434 | 56.0613
Battery | 7 | 10 | 44.034 | 39.0096 | 31 | 27.2701 | 20.188 | 13.1094 | 4.9199 | 0 | 0.19767 | 12.8506 | 34.612 | 57.5163 | 80.4206 | 103.3249 | 125.9443 | 141.153 | 144.9581 | 138.6886 | 125.2078 | 110.1903 | 94.6347 | 79.9555 | 66.9383 | 54.7673
Battery | 7 | 11 | 45.2437 | 35.1674 | 28.7642 | 24.1542 | 19.9557 | 11.9656 | 6.6401 | 0 | 0 | 13.2142 | 36.1185 | 59.0228 | 81.9271 | 104.8314 | 127.1957 | 140.2239 | 140.7432 | 131.6489 | 121.2235 | 108.8165 | 91.7845 | 75.5376 | 64.5327 | 54.2008
Battery | 8 | 0 | 49.0113 | 41.4503 | 34.7218 | 29.052 | 23.9984 | 18.9808 | 12.6385 | 5.1704 | 6.5365 | 18.5763 | 39.49 | 61.9432 | 84.3964 | 106.8496 | 128.9462 | 142.7615 | 144.9581 | 135.863 | 124.6773 | 111.1432 | 96.7864 | 83.2884 | 71.2435 | 59.477
Battery | 8 | 1 | 43.4706 | 36.0171 | 29.209 | 23.2993 | 18.0693 | 12.8136 | 6.2384 | 0 | 0 | 14.2246 | 33.7679 | 56.2211 | 78.6743 | 101.1275 | 123.5807 | 135.3308 | 136.6072 | 130.2458 | 119.1397 | 105.5093 | 91.1468 | 77.697 | 65.503 | 53.6983
Battery | 8 | 2 | 52.1167 | 41.6895 | 32.1216 | 27.7419 | 19.3505 | 11.0061 | 1.5356 | 0 | 0 | 8.864 | 31.3172 | 53.7704 | 76.2236 | 98.6769 | 121.1301 | 137.793 | 144.9581 | 144.9581 | 135.9583 | 119.5706 | 106.8026 | 90.1749 | 75.0835 | 60.5386
Battery | 8 | 3 | 49.8213 | 40.1546 | 31.331 | 23.1513 | 15.3895 | 7.7928 | 0 | 0 | 0 | 10.7641 | 33.2173 | 55.6705 | 78.1237 | 100.5769 | 123.0301 | 144.9581 | 144.9581 | 144.9581 | 134.3478 | 120.0463 | 104.2138 | 88.7761 | 74.962 | 61.6261
Battery | 8 | 4 | 49.0958 | 38.3794 | 28.5848 | 19.7212 | 11.2783 | 2.9779 | 0 | 0 | 0 | 10.6125 | 33.0657 | 55.5189 | 77.9721 | 100.4253 | 122.8785 | 144.9581 | 144.9581 | 144.9581 | 138.9682 | 123.5602 | 106.9365 | 90.5842 | 75.6767 | 61.4426
Battery | 8 | 5 | 53.6931 | 40.4805 | 27.9631 | 20.8742 | 14.4372 | 3.9765 | 0 | 0 | 0 | 11.4171 | 33.8703 | 56.3235 | 78.7767 | 101.2299 | 123.6831 | 144.9581 | 144.9581 | 144.9581 | 137.8516 | 123.5154 | 109.9129 | 96.7949 | 80.3139 | 63.7297
Battery | 8 | 6 | 50.5662 | 40.4033 | 30.9492 | 22.3664 | 14.3319 | 6.5664 | 0 | 0 | 0 | 12.5186 | 34.9718 | 57.425 | 79.8782 | 102.3314 | 124.7846 | 144.9581 | 144.9581 | 144.9581 | 136.6934 | 123.0649 | 108.0781 | 93.5888 | 76.6767 | 63.2286
Battery | 8 | 7 | 51.7358 | 41.4777 | 31.9544 | 23.2841 | 15.2103 | 7.3979 | 0 | 0 | 0 | 12.2147 | 34.6679 | 57.1211 | 79.5743 | 102.0275 | 124.4808 | 144.9581 | 144.9581 | 144.9581 | 135.8492 | 121.6656 | 106.3691 | 91.6148 | 78.1592 | 64.5121
Battery | 8 | 8 | 50.578 | 37.5655 | 29.1925 | 21.6226 | 14.599 | 7.7559 | 0 | 0 | 0 | 10.7499 | 33.2031 | 55.6563 | 78.1095 | 100.5627 | 123.0159 | 144.9581 | 144.9581 | 144.9581 | 134.4973 | 120.787 | 105.8476 | 87.1308 | 74.4289 | 62.0148
Battery | 8 | 9 | 48.8511 | 38.3496 | 28.5975 | 24.0356 | 15.2951 | 11.2305 | 1.4808 | 0 | 0 | 13.5915 | 36.0448 | 58.498 | 80.9512 | 103.4044 | 125.8576 | 144.9581 | 144.9581 | 144.4912 | 131.3895 | 114.732 | 101.8693 | 85.4998 | 70.8376 | 56.8667
Battery | 8 | 10 | 45.4207 | 40.643 | 32.1503 | 28.8102 | 21.2928 | 13.7808 | 5.1056 | 0.24523 | 0 | 12.408 | 34.0342 | 56.4874 | 78.9406 | 101.3938 | 123.847 | 138.8026 | 142.2 | 136.0669 | 121.879 | 110.6374 | 94.259 | 78.7928 | 69.6254 | 56.7718
Battery | 8 | 11 | 45.0196 | 34.4059 | 29.4397 | 25.1539 | 16.7388 | 12.8914 | 7.8594 | 1.4483 | 0 | 12.9877 | 35.4409 | 57.8941 | 80.3473 | 102.8006 | 124.984 | 137.721 | 137.774 | 128.7571 | 118.3698 | 105.6035 | 92.2641 | 75.1819 | 64.1799 | 53.8789
Battery | 9 | 0 | 39.1883 | 32.2484 | 26.1781 | 21.2024 | 16.862 | 12.5566 | 6.8736 | 0 | 0 | 10.8247 | 32.1871 | 52.3697 | 74.3447 | 96.3196 | 118.2945 | 132.5911 | 132.5911 | 123.9123 | 113.0703 | 99.7505 | 85.5656 | 72.295 | 60.5774 | 49.1883
Battery | 9 | 1 | 39.6567 | 32.6977 | 26.418 | 21.0832 | 16.4648 | 11.8135 | 5.7763 | 0 | 0 | 10.2696 | 30.8261 | 52.801 | 74.776 | 96.7509 | 118.7258 | 130.1106 | 130.9883 | 124.9302 | 114.09 | 100.5978 | 86.34 | 73.0494 | 61.0896 | 49.5418
Battery | 9 | 2 | 45.3878 | 40.173 | 30.509 | 21.4749 | 13.0215 | 9.9545 | 0.38969 | 0 | 0 | 13.2467 | 35.2216 | 57.1966 | 79.1715 | 101.1464 | 123.1213 | 139.1082 | 144.9581 | 143.8075 | 135.2918 | 118.4794 | 100.6678 | 83.5881 | 68.1321 | 53.2728
Battery | 9 | 3 | 47.0064 | 37.2821 | 28.4607 | 20.3169 | 12.5993 | 5.0347 | 0 | 0 | 0 | 13.8011 | 35.776 | 57.7509 | 79.7258 | 101.7008 | 123.6757 | 144.9581 | 144.9581 | 144.9581 | 133.9304 | 119.1477 | 102.7827 | 86.8589 | 72.6622 | 59.0123
Battery | 9 | 4 | 43.4535 | 32.4478 | 27.7397 | 18.7099 | 10.1166 | 1.649 | 0 | 0 | 0 | 13.7066 | 35.6815 | 57.6564 | 79.6314 | 101.6063 | 123.5812 | 144.9581 | 144.9581 | 144.9581 | 136.3925 | 120.4897 | 103.287 | 86.3361 | 70.8947 | 56.17
Battery | 9 | 5 | 49.2237 | 40.743 | 27.664 | 20.8173 | 14.6519 | 3.7223 | 0 | 0 | 0 | 14.5775 | 36.5524 | 58.5273 | 80.5022 | 102.4771 | 124.4521 | 144.9581 | 144.9581 | 144.9581 | 138.0197 | 120.5656 | 106.9106 | 88.4183 | 71.1816 | 59.1619
Battery | 9 | 6 | 49.8546 | 39.7409 | 30.3728 | 21.9205 | 14.0442 | 6.4488 | 0 | 0 | 0 | 15.4671 | 37.442 | 59.417 | 81.3919 | 103.3668 | 125.3417 | 144.9581 | 144.9581 | 144.9581 | 136.6817 | 122.9888 | 107.8349 | 93.1807 | 76.1593 | 62.5941
Battery | 9 | 7 | 51.0406 | 40.8361 | 31.4013 | 22.8583 | 14.9376 | 7.2886 | 0 | 0 | 0 | 15.4465 | 37.4214 | 59.3963 | 81.3713 | 103.3462 | 125.3211 | 144.9581 | 144.9581 | 144.9581 | 135.8661 | 121.5953 | 106.1238 | 91.2082 | 77.6505 | 63.8887
Battery | 9 | 8 | 49.5688 | 36.5561 | 28.3459 | 20.9796 | 14.186 | 7.5802 | 0 | 0 | 0 | 21.8483 | 43.8232 | 65.7981 | 87.773 | 109.7479 | 123.8151 | 144.9581 | 144.9581 | 144.9581 | 134.5949 | 120.8407 | 105.771 | 86.1856 | 73.4415 | 60.9959
Battery | 9 | 9 | 50.1358 | 39.2001 | 29.0452 | 24.1342 | 15.0214 | 11.3457 | 1.1739 | 0 | 0 | 16.6585 | 38.6334 | 60.6084 | 82.5833 | 104.5582 | 126.5331 | 144.9581 | 144.9581 | 144.6846 | 135.197 | 117.8008 | 104.9156 | 87.8118 | 72.5042 | 57.9271
Battery | 9 | 10 | 45.3754 | 41.2056 | 32.5979 | 29.9282 | 22.3396 | 14.7498 | 5.9266 | 0.57182 | 0 | 12.0863 | 33.3544 | 55.3293 | 77.3042 | 99.2791 | 121.254 | 135.7209 | 138.616 | 132.703 | 123.2573 | 106.8021 | 95.1009 | 79.0602 | 64.8813 | 51.6627
Battery | 9 | 11 | 41.428 | 31.3933 | 26.8309 | 22.9644 | 14.2159 | 10.7943 | 6.1252 | 0 | 0 | 12.4372 | 34.4121 | 56.387 | 78.3619 | 100.3368 | 121.8862 | 134.0244 | 134.0244 | 125.1453 | 114.8551 | 102.3767 | 88.9811 | 71.131 | 60.2183 | 50.0627
Battery | 10 | 0 | 25.487 | 25.487 | 12.5205 | 12.5205 | 12.5205 | 12.5205 | 0 | 0 | 0 | 2.2658 | 21.5617 | 40.8576 | 60.1536 | 79.4495 | 98.7455 | 118.0414 | 118.0414 | 118.0414 | 100.2637 | 79.9101 | 58.6509 | 58.6509 | 42.5673 | 42.5673
Battery | 10 | 1 | 40.4747 | 26.8516 | 26.8516 | 14.927 | 14.927 | 3.7272 | 0 | 0 | 0 | 3.943 | 23.2389 | 42.5349 | 61.8308 | 79.4495 | 98.7455 | 118.0414 | 118.0414 | 118.0414 | 100.4429 | 80.0631 | 58.8726 | 58.8726 | 58.8726 | 40.4747
Battery | 10 | 2 | 31.866 | 19.914 | 19.914 | 9.6525 | 0 | 0 | 0 | 0 | 0 | 2.2658 | 21.5617 | 40.8576 | 60.1536 | 79.4495 | 98.7455 | 118.0414 | 118.0414 | 118.0414 | 103.4693 | 84.9595 | 65.4159 | 46.6585 | 46.6585 | 46.6585
Battery | 10 | 3 | 29.6933 | 18.5587 | 18.5587 | 9.0421 | 0 | 0 | 0 | 0 | 0 | 9.8538 | 29.1497 | 48.4457 | 67.7416 | 87.0375 | 106.3335 | 118.0414 | 118.0414 | 118.0414 | 109.8357 | 93.8061 | 76.0604 | 58.7199 | 43.1445 | 43.1445
Battery | 10 | 4 | 33.3748 | 21.2835 | 21.2835 | 11.2011 | 1.5881 | 1.5881 | 0 | 0 | 0 | 9.9995 | 29.2955 | 48.5914 | 67.8873 | 87.1833 | 106.4792 | 118.0414 | 118.0414 | 118.0414 | 118.0414 | 100.8216 | 82.2113 | 63.9372 | 47.2647 | 47.2647
Battery | 10 | 5 | 27.5581 | 12.9178 | 12.9178 | 0 | 0 | 0 | 0 | 0 | 0 | 10.467 | 29.7629 | 49.0588 | 68.3548 | 87.6507 | 106.9467 | 118.0414 | 118.0414 | 118.0414 | 118.0414 | 99.6081 | 79.4744 | 59.8959 | 59.8959 | 43.7295
Battery | 10 | 6 | 29.4021 | 29.4021 | 13.9193 | 13.9193 | 0 | 0 | 0 | 0 | 0 | 9.0244 | 28.3203 | 47.6163 | 66.9122 | 86.2081 | 105.5041 | 118.0414 | 118.0414 | 118.0414 | 118.0414 | 98.0621 | 76.5003 | 55.4652 | 48.4192 | 48.4192
Battery | 10 | 7 | 15.0976 | 15.0976 | 13.9588 | 13.9588 | 0 | 0 | 0 | 0 | 0 | 9.912 | 29.2079 | 48.5039 | 67.7998 | 87.0957 | 106.3917 | 118.0414 | 118.0414 | 118.0414 | 118.0414 | 97.2764 | 75.7147 | 54.3684 | 54.3684 | 34.2526
Battery | 10 | 8 | 19.0258 | 19.0258 | 12.8285 | 12.8285 | 0 | 0 | 0 | 0 | 0 | 9.0106 | 28.3066 | 47.6025 | 66.8984 | 86.1944 | 105.4903 | 118.0414 | 118.0414 | 118.0414 | 118.0414 | 97.7731 | 76.2114 | 55.5007 | 55.5007 | 36.7204
Battery | 10 | 9 | 32.3617 | 20.6821 | 20.6821 | 10.5361 | 0.82709 | 0.82709 | 0 | 0 | 0 | 7.3729 | 26.6688 | 45.9647 | 65.2607 | 84.5566 | 103.8525 | 118.0414 | 118.0414 | 118.0414 | 102.2554 | 83.785 | 64.4747 | 46.333 | 46.333 | 46.333
Battery | 10 | 10 | 29.5898 | 18.9395 | 18.9395 | 9.8849 | 9.8849 | 9.8849 | 0 | 0 | 0 | 2.2658 | 21.5617 | 40.8576 | 60.1536 | 79.4495 | 98.7455 | 118.0414 | 118.0414 | 109.4666 | 93.6848 | 76.1001 | 57.8535 | 57.8535 | 42.4454 | 42.4454
Battery | 10 | 11 | 29.3835 | 29.3835 | 18.7438 | 18.7438 | 9.3682 | 0 | 0 | 0 | 0 | 2.2658 | 21.5617 | 40.8576 | 60.1536 | 79.4495 | 98.7455 | 118.0414 | 118.0414 | 118.0414 | 101.4648 | 82.6006 | 63.1942 | 63.1942 | 45.9143 | 29.3835
Battery | 11 | 0 | 7.7361 | 7.7361 | 7.7361 | 7.7361 | 0.066833 | 0.066833 | 0 | 0 | 0 | 0 | 6.8633 | 13.7266 | 20.59 | 23.5195 | 30.3828 | 35.9843 | 38.413 | 30.7438 | 23.0745 | 23.0745 | 15.4053 | 15.4053 | 15.4053 | 15.4053
Battery | 11 | 1 | 7.7361 | 7.7361 | 7.7361 | 7.7361 | 0.066833 | 0.066833 | 0 | 0 | 0 | 0 | 6.8633 | 11.602 | 18.4653 | 25.3286 | 25.7949 | 32.6582 | 38.413 | 30.7438 | 23.0745 | 23.0745 | 15.4053 | 15.4053 | 15.4053 | 15.4053
Battery | 11 | 2 | 7.6692 | 7.6692 | 0 | 0 | 0 | 0 | 0 | 0 | 0 | 0 | 6.8633 | 13.7266 | 20.59 | 27.4533 | 34.0215 | 34.0215 | 38.413 | 37.0177 | 29.3485 | 21.6792 | 21.6792 | 15.3385 | 15.3385 | 7.6692
Battery | 11 | 3 | 7.7361 | 7.7361 | 0.066833 | 0.066833 | 0.066833 | 0.066833 | 0 | 0 | 0 | 1.7589 | 8.6222 | 15.4856 | 22.3489 | 29.2122 | 36.0755 | 38.1547 | 38.1547 | 38.413 | 30.7438 | 23.0745 | 23.0745 | 15.4053 | 15.4053 | 7.7361
Battery | 11 | 4 | 7.7361 | 7.7361 | 0.066833 | 0.066833 | 0 | 0 | 0 | 0 | 0 | 1.375 | 8.2383 | 15.1017 | 21.965 | 28.8283 | 35.6916 | 38.413 | 38.413 | 38.413 | 30.7438 | 23.0745 | 23.0745 | 15.4053 | 15.4053 | 7.7361
Battery | 11 | 5 | 7.7361 | 7.7361 | 0.066833 | 0.066833 | 0 | 0 | 0 | 0 | 0 | 2.0134 | 8.8767 | 15.7401 | 22.6034 | 29.4667 | 36.33 | 38.413 | 38.413 | 38.413 | 30.7438 | 23.0745 | 23.0745 | 15.4053 | 15.4053 | 7.7361
Battery | 11 | 6 | 7.7361 | 7.7361 | 0.066833 | 0.066833 | 0 | 0 | 0 | 0 | 0 | 0.45639 | 7.3197 | 14.183 | 21.0463 | 27.9097 | 34.773 | 35.7902 | 35.7902 | 38.413 | 30.7438 | 23.0745 | 23.0745 | 15.4053 | 15.4053 | 7.7361
Battery | 11 | 7 | 7.7361 | 7.7361 | 0.066833 | 0.066833 | 0 | 0 | 0 | 0 | 0 | 1.2296 | 8.0929 | 14.9562 | 21.8195 | 28.6829 | 35.5462 | 37.0392 | 37.0392 | 38.413 | 30.7438 | 23.0745 | 23.0745 | 15.4053 | 15.4053 | 7.7361
Battery | 11 | 8 | 7.7361 | 7.7361 | 0.066833 | 0.066833 | 0 | 0 | 0 | 0 | 0 | 0.8451 | 7.7084 | 14.5717 | 21.4351 | 28.2984 | 35.1617 | 38.413 | 38.413 | 38.413 | 30.7438 | 23.0745 | 23.0745 | 15.4053 | 15.4053 | 7.7361
Battery | 11 | 9 | 7.6692 | 7.6692 | 0 | 0 | 0 | 0 | 0 | 0 | 0 | 0 | 6.8633 | 13.7266 | 20.59 | 27.4533 | 34.3166 | 34.3166 | 38.413 | 36.1562 | 28.4869 | 28.4869 | 20.8177 | 20.8177 | 15.3385 | 15.3385
Battery | 11 | 10 | 7.7361 | 7.7361 | 7.7361 | 7.7361 | 0.066833 | 0.066833 | 0 | 0 | 0 | 0 | 6.8633 | 13.7266 | 20.59 | 27.4533 | 30.1849 | 31.5497 | 38.413 | 30.7438 | 23.0745 | 23.0745 | 15.4053 | 15.4053 | 15.4053 | 15.4053
Battery | 11 | 11 | 7.7361 | 7.7361 | 7.7361 | 7.7361 | 0.066833 | 0.066833 | 0 | 0 | 0 | 0 | 6.8633 | 13.7266 | 20.59 | 27.4533 | 30.3333 | 32.8896 | 38.413 | 30.7438 | 23.0745 | 23.0745 | 15.4053 | 15.4053 | 15.4053 | 15.4053
Battery | 12 | 0 | 7.4629 | 7.4629 | 7.4629 | 7.4629 | 0 | 0 | 0 | 0 | 0 | 0 | 6.6787 | 7.6276 | 14.3063 | 20.985 | 27.6637 | 34.3424 | 35.9236 | 28.4606 | 20.9977 | 20.9977 | 14.9259 | 14.9259 | 14.9259 | 14.9259
Battery | 12 | 1 | 7.4629 | 7.4629 | 7.4629 | 7.4629 | 0 | 0 | 0 | 0 | 0 | 0 | 6.6787 | 10.4852 | 17.1639 | 23.8426 | 23.8426 | 30.5213 | 35.9236 | 28.4606 | 20.9977 | 20.9977 | 14.9259 | 14.9259 | 14.9259 | 14.9259
Battery | 12 | 2 | 7.4629 | 7.4629 | 0 | 0 | 0 | 0 | 0 | 0 | 0 | 0 | 3.2968 | 9.9755 | 16.6542 | 23.3329 | 30.0116 | 30.0116 | 35.9236 | 33.7168 | 26.2539 | 18.7909 | 18.7909 | 14.9259 | 14.9259 | 7.4629
Battery | 12 | 3 | 7.4629 | 7.4629 | 0 | 0 | 0 | 0 | 0 | 0 | 0 | 1.1315 | 7.8102 | 14.4889 | 21.1676 | 27.8463 | 34.525 | 35.8772 | 35.8772 | 35.9236 | 28.4606 | 20.9977 | 20.9977 | 14.9259 | 14.9259 | 7.4629
Battery | 12 | 4 | 7.4629 | 7.4629 | 0 | 0 | 0 | 0 | 0 | 0 | 0 | 0.59481 | 7.2735 | 13.9522 | 20.6309 | 27.3096 | 33.9883 | 35.9236 | 35.9236 | 35.9236 | 28.4606 | 20.9977 | 20.9977 | 14.9259 | 14.9259 | 7.4629
Battery | 12 | 5 | 7.4629 | 7.4629 | 0 | 0 | 0 | 0 | 0 | 0 | 0 | 1.3018 | 7.9805 | 14.6592 | 21.3379 | 28.0166 | 34.6953 | 35.9236 | 35.9236 | 35.9236 | 28.4606 | 20.9977 | 20.9977 | 14.9259 | 14.9259 | 7.4629
Battery | 12 | 6 | 7.4629 | 7.4629 | 0 | 0 | 0 | 0 | 0 | 0 | 0 | 0 | 6.6787 | 13.3574 | 20.0361 | 26.7148 | 33.3935 | 33.4884 | 33.4884 | 35.9236 | 28.4606 | 20.9977 | 20.9977 | 14.9259 | 14.9259 | 7.4629
Battery | 12 | 7 | 7.4629 | 7.4629 | 0 | 0 | 0 | 0 | 0 | 0 | 0 | 0.42879 | 7.1075 | 13.7862 | 20.4649 | 27.1436 | 33.8223 | 34.3865 | 34.3865 | 35.9236 | 28.4606 | 20.9977 | 20.9977 | 14.9259 | 14.9259 | 7.4629
Battery | 12 | 8 | 7.4629 | 7.4629 | 0 | 0 | 0 | 0 | 0 | 0 | 0 | 0.1649 | 6.8436 | 13.5223 | 20.201 | 26.8797 | 33.5584 | 35.9236 | 35.9236 | 35.9236 | 28.4606 | 20.9977 | 20.9977 | 14.9259 | 14.9259 | 7.4629
Battery | 12 | 9 | 7.4629 | 7.4629 | 7.4629 | 7.4629 | 0 | 0 | 0 | 0 | 0 | 0 | 6.6787 | 13.3574 | 20.0361 | 26.7148 | 33.3935 | 33.3935 | 35.9236 | 32.8547 | 25.3917 | 25.3917 | 17.9288 | 17.9288 | 10.4658 | 10.4658
Battery | 12 | 10 | 7.4629 | 7.4629 | 7.4629 | 7.4629 | 0 | 0 | 0 | 0 | 0 | 0 | 6.6787 | 13.3574 | 20.0361 | 26.7148 | 28.6959 | 29.2449 | 35.9236 | 28.4606 | 20.9977 | 20.9977 | 14.9259 | 14.9259 | 14.9259 | 14.9259
Battery | 12 | 11 | 7.4629 | 7.4629 | 7.4629 | 7.4629 | 0 | 0 | 0 | 0 | 0 | 0 | 6.6787 | 13.3574 | 20.0361 | 26.7148 | 28.7875 | 31.1689 | 35.9236 | 28.4606 | 20.9977 | 20.9977 | 14.9259 | 14.9259 | 14.9259 | 14.9259
Battery | 13 | 0 | 6.228 | 6.228 | 6.228 | 6.228 | 0 | 0 | 0 | 0 | 0 | 0 | 5.5735 | 11.147 | 16.7205 | 18.4377 | 24.0112 | 29.1826 | 30.0838 | 23.8558 | 17.6278 | 17.6278 | 12.4559 | 12.4559 | 12.4559 | 12.4559
Battery | 13 | 1 | 6.228 | 6.228 | 6.228 | 6.228 | 0 | 0 | 0 | 0 | 0 | 0 | 5.5735 | 9.0644 | 14.6379 | 20.2114 | 20.2114 | 25.7849 | 30.0838 | 23.8558 | 17.6278 | 17.6278 | 12.4559 | 12.4559 | 12.4559 | 12.4559
Battery | 13 | 2 | 6.228 | 6.228 | 6.228 | 6.228 | 0 | 0 | 0 | 0 | 0 | 0 | 5.5735 | 11.147 | 16.7205 | 22.294 | 27.8675 | 27.8675 | 30.0838 | 27.1856 | 20.9577 | 20.9577 | 14.7297 | 14.7297 | 8.5017 | 8.5017
Battery | 13 | 3 | 6.228 | 6.228 | 0 | 0 | 0 | 0 | 0 | 0 | 0 | 1.0375 | 6.611 | 12.1845 | 17.758 | 23.3315 | 28.905 | 30.0838 | 30.0838 | 30.0838 | 23.8558 | 17.6278 | 17.6278 | 12.4559 | 12.4559 | 6.228
Battery | 13 | 4 | 6.228 | 6.228 | 0 | 0 | 0 | 0 | 0 | 0 | 0 | 0.49683 | 6.0703 | 11.6438 | 17.2173 | 22.7909 | 28.3644 | 30.0838 | 30.0838 | 30.0838 | 23.8558 | 17.6278 | 17.6278 | 12.4559 | 12.4559 | 6.228
Battery | 13 | 5 | 6.228 | 6.228 | 0 | 0 | 0 | 0 | 0 | 0 | 0 | 1.1405 | 6.714 | 12.2875 | 17.861 | 23.4345 | 29.008 | 29.9563 | 29.9563 | 30.0838 | 23.8558 | 17.6278 | 17.6278 | 12.4559 | 12.4559 | 6.228
Battery | 13 | 6 | 6.228 | 6.228 | 0 | 0 | 0 | 0 | 0 | 0 | 0 | 0 | 5.5735 | 11.147 | 16.7205 | 22.294 | 27.8675 | 27.8675 | 27.8675 | 30.0838 | 23.8558 | 17.6278 | 17.6278 | 12.4559 | 12.4559 | 6.228
Battery | 13 | 7 | 6.228 | 6.228 | 0 | 0 | 0 | 0 | 0 | 0 | 0 | 0.18458 | 5.7581 | 11.3316 | 16.9051 | 22.4786 | 28.0521 | 28.2683 | 28.2683 | 30.0838 | 23.8558 | 17.6278 | 17.6278 | 12.4559 | 12.4559 | 6.228
Battery | 13 | 8 | 6.228 | 6.228 | 0 | 0 | 0 | 0 | 0 | 0 | 0 | 0.14453 | 5.718 | 11.2915 | 16.865 | 22.4385 | 28.0121 | 30.0838 | 30.0838 | 30.0838 | 23.8558 | 17.6278 | 17.6278 | 12.4559 | 12.4559 | 6.228
Battery | 13 | 9 | 7.6298 | 7.6298 | 7.6298 | 7.6298 | 1.4018 | 1.4018 | 0 | 0 | 0 | 0 | 5.5735 | 11.147 | 16.7205 | 22.294 | 27.8675 | 27.8675 | 30.0838 | 26.3137 | 20.0857 | 20.0857 | 13.8577 | 13.8577 | 13.8577 | 13.8577
Battery | 13 | 10 | 6.228 | 6.228 | 6.228 | 6.228 | 0 | 0 | 0 | 0 | 0 | 0 | 5.5735 | 11.147 | 16.7205 | 22.294 | 24.089 | 24.5103 | 30.0838 | 23.8558 | 17.6278 | 17.6278 | 12.4559 | 12.4559 | 12.4559 | 12.4559
Battery | 13 | 11 | 6.228 | 6.228 | 6.228 | 6.228 | 0 | 0 | 0 | 0 | 0 | 0 | 5.5735 | 11.147 | 16.7205 | 22.294 | 24.1349 | 25.91 | 30.0838 | 23.8558 | 17.6278 | 17.6278 | 12.4559 | 12.4559 | 12.4559 | 12.4559
Battery | 14 | 0 | 5.1623 | 5.1623 | 5.1623 | 5.1623 | 0 | 0 | 0 | 0 | 0 | 0 | 4.6199 | 5.6406 | 10.2605 | 14.8803 | 19.5002 | 24.12 | 24.1457 | 18.9833 | 13.821 | 13.821 | 10.3247 | 10.3247 | 10.3247 | 10.3247
Battery | 14 | 1 | 5.1623 | 5.1623 | 5.1623 | 5.1623 | 0 | 0 | 0 | 0 | 0 | 0 | 4.6199 | 7.2688 | 11.8886 | 16.5085 | 16.5085 | 21.1283 | 24.1457 | 18.9833 | 13.821 | 13.821 | 10.3247 | 10.3247 | 10.3247 | 10.3247
Battery | 14 | 2 | 5.1623 | 5.1623 | 5.1623 | 5.1623 | 0 | 0 | 0 | 0 | 0 | 0 | 2.5495 | 7.1693 | 11.7892 | 16.409 | 21.0289 | 21.0289 | 24.1457 | 20.3979 | 15.2356 | 15.2356 | 10.3247 | 10.3247 | 10.3247 | 10.3247
Battery | 14 | 3 | 5.1623 | 5.1623 | 0 | 0 | 0 | 0 | 0 | 0 | 0 | 0.50395 | 5.1238 | 9.7437 | 14.3635 | 18.9834 | 23.6032 | 24.1457 | 24.1457 | 24.1457 | 18.9833 | 13.821 | 13.821 | 10.3247 | 10.3247 | 5.1623
Battery | 14 | 4 | 5.1623 | 5.1623 | 0 | 0 | 0 | 0 | 0 | 0 | 0 | 0.022984 | 4.6428 | 9.2627 | 13.8825 | 18.5024 | 23.1222 | 24.1457 | 24.1457 | 24.1457 | 18.9833 | 13.821 | 13.821 | 10.3247 | 10.3247 | 5.1623
Battery | 14 | 5 | 5.1623 | 5.1623 | 0 | 0 | 0 | 0 | 0 | 0 | 0 | 0.52004 | 5.1399 | 9.7597 | 14.3796 | 18.9994 | 23.6193 | 23.7981 | 23.7981 | 24.1457 | 18.9833 | 13.821 | 13.821 | 10.3247 | 10.3247 | 5.1623
Battery | 14 | 6 | 5.1623 | 5.1623 | 0 | 0 | 0 | 0 | 0 | 0 | 0 | 0 | 4.6199 | 9.2397 | 13.8596 | 18.4794 | 23.0993 | 23.0993 | 23.0993 | 24.1457 | 18.9833 | 13.821 | 13.821 | 10.3247 | 10.3247 | 5.1623
Battery | 14 | 7 | 5.1623 | 5.1623 | 0 | 0 | 0 | 0 | 0 | 0 | 0 | 0 | 4.6199 | 9.2397 | 13.8596 | 18.4794 | 23.0993 | 23.0993 | 23.0993 | 24.1457 | 18.9833 | 13.821 | 13.821 | 10.3247 | 10.3247 | 5.1623
Battery | 14 | 8 | 5.1623 | 5.1623 | 0 | 0 | 0 | 0 | 0 | 0 | 0 | 0 | 4.6199 | 9.2397 | 13.8596 | 18.2527 | 22.8725 | 24.1457 | 24.1457 | 24.1457 | 18.9833 | 13.821 | 13.821 | 10.3247 | 10.3247 | 5.1623
Battery | 14 | 9 | 5.1623 | 5.1623 | 0 | 0 | 0 | 0 | 0 | 0 | 0 | 0 | 4.6199 | 9.2397 | 13.8596 | 18.4794 | 23.0993 | 23.0993 | 24.1457 | 19.5227 | 19.5227 | 14.3603 | 14.3603 | 10.3247 | 10.3247 | 5.1623
Battery | 14 | 10 | 5.1623 | 5.1623 | 5.1623 | 5.1623 | 0 | 0 | 0 | 0 | 0 | 0 | 1.0464 | 5.6663 | 10.2861 | 14.906 | 19.5258 | 19.5258 | 24.1457 | 18.9833 | 13.821 | 13.821 | 10.3247 | 10.3247 | 10.3247 | 10.3247
Battery | 14 | 11 | 5.1623 | 5.1623 | 5.1623 | 5.1623 | 0 | 0 | 0 | 0 | 0 | 0 | 4.6199 | 9.2397 | 13.8596 | 18.4794 | 19.6027 | 20.756 | 24.1457 | 18.9833 | 13.821 | 13.821 | 10.3247 | 10.3247 | 10.3247 | 10.3247
Battery | 15 | 0 | 3.548 | 3.548 | 3.548 | 3.548 | 0 | 0 | 0 | 0 | 0 | 0.85515 | 4.0303 | 7.2054 | 10.3805 | 11.7548 | 14.9299 | 18.1051 | 17.5962 | 14.0482 | 10.5003 | 10.5003 | 7.0959 | 7.0959 | 7.0959 | 7.0959
Battery | 15 | 1 | 3.9132 | 3.9132 | 3.9132 | 3.9132 | 0.3653 | 0.3653 | 0 | 0 | 0 | 0 | 3.1751 | 6.3248 | 9.4999 | 12.675 | 12.675 | 15.8501 | 18.1051 | 14.5571 | 11.0091 | 11.0091 | 7.4612 | 7.4612 | 7.4612 | 7.4612
Battery | 15 | 2 | 3.9132 | 3.9132 | 3.9132 | 3.9132 | 0.3653 | 0.3653 | 0 | 0 | 0 | 0 | 3.1751 | 6.3502 | 9.5254 | 12.7005 | 15.8756 | 15.8756 | 18.1051 | 14.5571 | 11.0091 | 11.0091 | 7.4612 | 7.4612 | 7.4612 | 7.4612
Battery | 15 | 3 | 3.9132 | 3.9132 | 0.3653 | 0.3653 | 0 | 0 | 0 | 0 | 0 | 1.1233 | 4.2984 | 7.4735 | 10.6486 | 13.8237 | 16.9989 | 18.1051 | 18.1051 | 18.1051 | 14.5571 | 11.0091 | 11.0091 | 7.4612 | 7.4612 | 3.9132
Battery | 15 | 4 | 3.9132 | 3.9132 | 0.3653 | 0.3653 | 0 | 0 | 0 | 0 | 0 | 0.66369 | 3.8388 | 7.0139 | 10.189 | 13.3642 | 16.5393 | 18.1051 | 18.1051 | 18.1051 | 14.5571 | 11.0091 | 11.0091 | 7.4612 | 7.4612 | 3.9132
Battery | 15 | 5 | 3.9132 | 3.9132 | 0.3653 | 0.3653 | 0 | 0 | 0 | 0 | 0 | 1.0919 | 4.2671 | 7.4422 | 10.6173 | 13.7924 | 16.9675 | 17.6282 | 17.6282 | 18.1051 | 14.5571 | 11.0091 | 11.0091 | 7.4612 | 7.4612 | 3.9132
Battery | 15 | 6 | 3.9132 | 3.9132 | 0.3653 | 0.3653 | 0 | 0 | 0 | 0 | 0 | 0 | 3.1751 | 6.3502 | 9.5254 | 12.7005 | 15.8756 | 15.8756 | 15.8756 | 18.1051 | 14.5571 | 11.0091 | 11.0091 | 7.4612 | 7.4612 | 3.9132
Battery | 15 | 7 | 3.9132 | 3.9132 | 0.3653 | 0.3653 | 0 | 0 | 0 | 0 | 0 | 0 | 3.1751 | 6.3502 | 9.5254 | 12.7005 | 15.8756 | 15.8756 | 16.0129 | 18.1051 | 14.5571 | 11.0091 | 11.0091 | 7.4612 | 7.4612 | 3.9132
Battery | 15 | 8 | 3.861 | 3.861 | 0.31306 | 0.31306 | 0 | 0 | 0 | 0 | 0 | 0.46445 | 3.6396 | 6.8147 | 9.9898 | 13.1649 | 16.34 | 18.1051 | 18.1051 | 18.0528 | 14.5049 | 10.9569 | 10.9569 | 7.409 | 7.409 | 3.861
Battery | 15 | 9 | 3.9132 | 3.9132 | 0.3653 | 0.3653 | 0.3653 | 0.3653 | 0 | 0 | 0 | 0 | 3.1751 | 6.3502 | 9.5254 | 12.7005 | 15.8756 | 15.8756 | 18.1051 | 14.5571 | 14.5571 | 11.0091 | 11.0091 | 7.4612 | 7.4612 | 3.9132
Battery | 15 | 10 | 3.9132 | 3.9132 | 3.9132 | 3.9132 | 0.3653 | 0.3653 | 0 | 0 | 0 | 0 | 3.1751 | 6.3502 | 9.5254 | 12.7005 | 14.402 | 14.9299 | 18.1051 | 14.5571 | 11.0091 | 11.0091 | 7.4612 | 7.4612 | 7.4612 | 7.4612
Battery | 15 | 11 | 3.9132 | 3.9132 | 3.9132 | 3.9132 | 0.3653 | 0.3653 | 0 | 0 | 0 | 0.70943 | 3.8846 | 7.0597 | 10.2348 | 13.4099 | 15.0661 | 15.0661 | 18.1051 | 14.5571 | 11.0091 | 11.0091 | 7.4612 | 7.4612 | 7.4612 | 7.4612
Battery | 16 | 0 | 0 | 0 | 0 | 0 | 0 | 0 | 0 | 0 | 0 | 0 | 0 | 0 | 0 | 0 | 0 | 0 | 0 | 0 | 0 | 0 | 0 | 0 | 0 | 0
Battery | 16 | 1 | 0 | 0 | 0 | 0 | 0 | 0 | 0 | 0 | 0 | 0 | 0 | 0 | 0 | 0 | 0 | 0 | 0 | 0 | 0 | 0 | 0 | 0 | 0 | 0
Battery | 16 | 2 | 0 | 0 | 0 | 0 | 0 | 0 | 0 | 0 | 0 | 0 | 0 | 0 | 0 | 0 | 0 | 0 | 0 | 0 | 0 | 0 | 0 | 0 | 0 | 0
Battery | 16 | 3 | 0 | 0 | 0 | 0 | 0 | 0 | 0 | 0 | 0 | 0 | 0 | 0 | 0 | 0 | 0 | 0 | 0 | 0 | 0 | 0 | 0 | 0 | 0 | 0
Battery | 16 | 4 | 0 | 0 | 0 | 0 | 0 | 0 | 0 | 0 | 0 | 0 | 0 | 0 | 0 | 0 | 0 | 0 | 0 | 0 | 0 | 0 | 0 | 0 | 0 | 0
Battery | 16 | 5 | 0 | 0 | 0 | 0 | 0 | 0 | 0 | 0 | 0 | 0 | 0 | 0 | 0 | 0 | 0 | 0 | 0 | 0 | 0 | 0 | 0 | 0 | 0 | 0
Battery | 16 | 6 | 0 | 0 | 0 | 0 | 0 | 0 | 0 | 0 | 0 | 0 | 0 | 0 | 0 | 0 | 0 | 0 | 0 | 0 | 0 | 0 | 0 | 0 | 0 | 0
Battery | 16 | 7 | 0 | 0 | 0 | 0 | 0 | 0 | 0 | 0 | 0 | 0 | 0 | 0 | 0 | 0 | 0 | 0 | 0 | 0 | 0 | 0 | 0 | 0 | 0 | 0
Battery | 16 | 8 | 0 | 0 | 0 | 0 | 0 | 0 | 0 | 0 | 0 | 0 | 0 | 0 | 0 | 0 | 0 | 0 | 0 | 0 | 0 | 0 | 0 | 0 | 0 | 0
Battery | 16 | 9 | 0 | 0 | 0 | 0 | 0 | 0 | 0 | 0 | 0 | 0 | 0 | 0 | 0 | 0 | 0 | 0 | 0 | 0 | 0 | 0 | 0 | 0 | 0 | 0
Battery | 16 | 10 | 0 | 0 | 0 | 0 | 0 | 0 | 0 | 0 | 0 | 0 | 0 | 0 | 0 | 0 | 0 | 0 | 0 | 0 | 0 | 0 | 0 | 0 | 0 | 0
Battery | 16 | 11 | 0 | 0 | 0 | 0 | 0 | 0 | 0 | 0 | 0 | 0 | 0 | 0 | 0 | 0 | 0 | 0 | 0 | 0 | 0 | 0 | 0 | 0 | 0 | 0
Battery | 17 | 0 | 0 | 0 | 0 | 0 | 0 | 0 | 0 | 0 | 0 | 0 | 0 | 0 | 0 | 0 | 0 | 0 | 0 | 0 | 0 | 0 | 0 | 0 | 0 | 0
Battery | 17 | 1 | 0 | 0 | 0 | 0 | 0 | 0 | 0 | 0 | 0 | 0 | 0 | 0 | 0 | 0 | 0 | 0 | 0 | 0 | 0 | 0 | 0 | 0 | 0 | 0
Battery | 17 | 2 | 0 | 0 | 0 | 0 | 0 | 0 | 0 | 0 | 0 | 0 | 0 | 0 | 0 | 0 | 0 | 0 | 0 | 0 | 0 | 0 | 0 | 0 | 0 | 0
Battery | 17 | 3 | 0 | 0 | 0 | 0 | 0 | 0 | 0 | 0 | 0 | 0 | 0 | 0 | 0 | 0 | 0 | 0 | 0 | 0 | 0 | 0 | 0 | 0 | 0 | 0
Battery | 17 | 4 | 0 | 0 | 0 | 0 | 0 | 0 | 0 | 0 | 0 | 0 | 0 | 0 | 0 | 0 | 0 | 0 | 0 | 0 | 0 | 0 | 0 | 0 | 0 | 0
Battery | 17 | 5 | 0 | 0 | 0 | 0 | 0 | 0 | 0 | 0 | 0 | 0 | 0 | 0 | 0 | 0 | 0 | 0 | 0 | 0 | 0 | 0 | 0 | 0 | 0 | 0
Battery | 17 | 6 | 0 | 0 | 0 | 0 | 0 | 0 | 0 | 0 | 0 | 0 | 0 | 0 | 0 | 0 | 0 | 0 | 0 | 0 | 0 | 0 | 0 | 0 | 0 | 0
Battery | 17 | 7 | 0 | 0 | 0 | 0 | 0 | 0 | 0 | 0 | 0 | 0 | 0 | 0 | 0 | 0 | 0 | 0 | 0 | 0 | 0 | 0 | 0 | 0 | 0 | 0
Battery | 17 | 8 | 0 | 0 | 0 | 0 | 0 | 0 | 0 | 0 | 0 | 0 | 0 | 0 | 0 | 0 | 0 | 0 | 0 | 0 | 0 | 0 | 0 | 0 | 0 | 0
Battery | 17 | 9 | 0 | 0 | 0 | 0 | 0 | 0 | 0 | 0 | 0 | 0 | 0 | 0 | 0 | 0 | 0 | 0 | 0 | 0 | 0 | 0 | 0 | 0 | 0 | 0
Battery | 17 | 10 | 0 | 0 | 0 | 0 | 0 | 0 | 0 | 0 | 0 | 0 | 0 | 0 | 0 | 0 | 0 | 0 | 0 | 0 | 0 | 0 | 0 | 0 | 0 | 0
Battery | 17 | 11 | 0 | 0 | 0 | 0 | 0 | 0 | 0 | 0 | 0 | 0 | 0 | 0 | 0 | 0 | 0 | 0 | 0 | 0 | 0 | 0 | 0 | 0 | 0 | 0
Battery | 18 | 0 | 0 | 0 | 0 | 0 | 0 | 0 | 0 | 0 | 0 | 0 | 0 | 0 | 0 | 0 | 0 | 0 | 0 | 0 | 0 | 0 | 0 | 0 | 0 | 0
Battery | 18 | 1 | 0 | 0 | 0 | 0 | 0 | 0 | 0 | 0 | 0 | 0 | 0 | 0 | 0 | 0 | 0 | 0 | 0 | 0 | 0 | 0 | 0 | 0 | 0 | 0
Battery | 18 | 2 | 0 | 0 | 0 | 0 | 0 | 0 | 0 | 0 | 0 | 0 | 0 | 0 | 0 | 0 | 0 | 0 | 0 | 0 | 0 | 0 | 0 | 0 | 0 | 0
Battery | 18 | 3 | 0 | 0 | 0 | 0 | 0 | 0 | 0 | 0 | 0 | 0 | 0 | 0 | 0 | 0 | 0 | 0 | 0 | 0 | 0 | 0 | 0 | 0 | 0 | 0
Battery | 18 | 4 | 0 | 0 | 0 | 0 | 0 | 0 | 0 | 0 | 0 | 0 | 0 | 0 | 0 | 0 | 0 | 0 | 0 | 0 | 0 | 0 | 0 | 0 | 0 | 0
Battery | 18 | 5 | 0 | 0 | 0 | 0 | 0 | 0 | 0 | 0 | 0 | 0 | 0 | 0 | 0 | 0 | 0 | 0 | 0 | 0 | 0 | 0 | 0 | 0 | 0 | 0
Battery | 18 | 6 | 0 | 0 | 0 | 0 | 0 | 0 | 0 | 0 | 0 | 0 | 0 | 0 | 0 | 0 | 0 | 0 | 0 | 0 | 0 | 0 | 0 | 0 | 0 | 0
Battery | 18 | 7 | 0 | 0 | 0 | 0 | 0 | 0 | 0 | 0 | 0 | 0 | 0 | 0 | 0 | 0 | 0 | 0 | 0 | 0 | 0 | 0 | 0 | 0 | 0 | 0
Battery | 18 | 8 | 0 | 0 | 0 | 0 | 0 | 0 | 0 | 0 | 0 | 0 | 0 | 0 | 0 | 0 | 0 | 0 | 0 | 0 | 0 | 0 | 0 | 0 | 0 | 0
Battery | 18 | 9 | 0 | 0 | 0 | 0 | 0 | 0 | 0 | 0 | 0 | 0 | 0 | 0 | 0 | 0 | 0 | 0 | 0 | 0 | 0 | 0 | 0 | 0 | 0 | 0
Battery | 18 | 10 | 0 | 0 | 0 | 0 | 0 | 0 | 0 | 0 | 0 | 0 | 0 | 0 | 0 | 0 | 0 | 0 | 0 | 0 | 0 | 0 | 0 | 0 | 0 | 0
Battery | 18 | 11 | 0 | 0 | 0 | 0 | 0 | 0 | 0 | 0 | 0 | 0 | 0 | 0 | 0 | 0 | 0 | 0 | 0 | 0 | 0 | 0 | 0 | 0 | 0 | 0
Battery | 19 | 0 | 0 | 0 | 0 | 0 | 0 | 0 | 0 | 0 | 0 | 0 | 0 | 0 | 0 | 0 | 0 | 0 | 0 | 0 | 0 | 0 | 0 | 0 | 0 | 0
Battery | 19 | 1 | 0 | 0 | 0 | 0 | 0 | 0 | 0 | 0 | 0 | 0 | 0 | 0 | 0 | 0 | 0 | 0 | 0 | 0 | 0 | 0 | 0 | 0 | 0 | 0
Battery | 19 | 2 | 0 | 0 | 0 | 0 | 0 | 0 | 0 | 0 | 0 | 0 | 0 | 0 | 0 | 0 | 0 | 0 | 0 | 0 | 0 | 0 | 0 | 0 | 0 | 0
Battery | 19 | 3 | 0 | 0 | 0 | 0 | 0 | 0 | 0 | 0 | 0 | 0 | 0 | 0 | 0 | 0 | 0 | 0 | 0 | 0 | 0 | 0 | 0 | 0 | 0 | 0
Battery | 19 | 4 | 0 | 0 | 0 | 0 | 0 | 0 | 0 | 0 | 0 | 0 | 0 | 0 | 0 | 0 | 0 | 0 | 0 | 0 | 0 | 0 | 0 | 0 | 0 | 0
Battery | 19 | 5 | 0 | 0 | 0 | 0 | 0 | 0 | 0 | 0 | 0 | 0 | 0 | 0 | 0 | 0 | 0 | 0 | 0 | 0 | 0 | 0 | 0 | 0 | 0 | 0
Battery | 19 | 6 | 0 | 0 | 0 | 0 | 0 | 0 | 0 | 0 | 0 | 0 | 0 | 0 | 0 | 0 | 0 | 0 | 0 | 0 | 0 | 0 | 0 | 0 | 0 | 0
Battery | 19 | 7 | 0 | 0 | 0 | 0 | 0 | 0 | 0 | 0 | 0 | 0 | 0 | 0 | 0 | 0 | 0 | 0 | 0 | 0 | 0 | 0 | 0 | 0 | 0 | 0
Battery | 19 | 8 | 0 | 0 | 0 | 0 | 0 | 0 | 0 | 0 | 0 | 0 | 0 | 0 | 0 | 0 | 0 | 0 | 0 | 0 | 0 | 0 | 0 | 0 | 0 | 0
Battery | 19 | 9 | 0 | 0 | 0 | 0 | 0 | 0 | 0 | 0 | 0 | 0 | 0 | 0 | 0 | 0 | 0 | 0 | 0 | 0 | 0 | 0 | 0 | 0 | 0 | 0
Battery | 19 | 10 | 0 | 0 | 0 | 0 | 0 | 0 | 0 | 0 | 0 | 0 | 0 | 0 | 0 | 0 | 0 | 0 | 0 | 0 | 0 | 0 | 0 | 0 | 0 | 0
Battery | 19 | 11 | 0 | 0 | 0 | 0 | 0 | 0 | 0 | 0 | 0 | 0 | 0 | 0 | 0 | 0 | 0 | 0 | 0 | 0 | 0 | 0 | 0 | 0 | 0 | 0

## Unserved Demand
Year | Day | Hour 0 | Hour 1 | Hour 2 | Hour 3 | Hour 4 | Hour 5 | Hour 6 | Hour 7 | Hour 8 | Hour 9 | Hour 10 | Hour 11 | Hour 12 | Hour 13 | Hour 14 | Hour 15 | Hour 16 | Hour 17 | Hour 18 | Hour 19 | Hour 20 | Hour 21 | Hour 22 | Hour 23
0 | 0 | 0 | 0 | 0 | 0 | 0 | 0 | 0 | 0 | 0 | 0 | 0 | 0 | 0 | 0 | 0 | 0 | 0 | 0 | 0 | 0 | 0 | 0 | 0 | 0
0 | 1 | 0 | 0 | 0 | 0 | 0 | 0 | 0 | 0 | 0 | 0 | 0 | 0 | 0 | 0 | 0 | 0 | 0 | 0 | 0 | 0 | 0 | 0 | 0 | 0
0 | 2 | 0 | 0 | 0 | 0 | 0 | 0 | 0 | 0 | 0 | 0 | 0 | 0 | 0 | 0 | 0 | 0 | 0 | 0 | 0 | 0 | 0 | 0 | 0 | 0
0 | 3 | 0 | 0 | 0 | 0 | 0 | 0 | 0 | 0 | 0 | 0 | 0 | 0 | 0 | 0 | 0 | 0 | 0 | 0 | 0 | 0 | 0 | 0 | 0 | 0
0 | 4 | 0 | 0 | 0 | 0 | 0 | 0 | 0 | 0 | 0 | 0 | 0 | 0 | 0 | 0 | 0 | 0 | 0 | 0 | 0 | 0 | 0 | 0 | 0 | 0
0 | 5 | 0 | 0 | 0 | 0 | 0 | 0 | 0 | 0 | 0 | 0 | 0 | 0 | 0 | 0 | 0 | 0 | 0 | 0 | 0 | 0 | 0 | 0 | 0 | 0
0 | 6 | 0 | 0 | 0 | 0 | 0 | 0 | 0 | 0 | 0 | 0 | 0 | 0 | 0 | 0 | 0 | 0 | 0 | 0 | 0 | 0 | 0 | 0 | 0 | 0
0 | 7 | 0 | 0 | 0.38024 | 0.012046 | 0 | 0 | 0 | 0 | 0 | 0 | 0 | 0 | 0 | 0 | 0 | 0 | 0 | 0 | 0 | 0 | 0 | 0 | 0.67197 | 0
0 | 8 | 0 | 0 | 0 | 0 | 0 | 0 | 0 | 0 | 0 | 0 | 0 | 0 | 0 | 0 | 0 | 0 | 0 | 0 | 0 | 0 | 0 | 0 | 0 | 0
0 | 9 | 0 | 0 | 0 | 0 | 0 | 0 | 0 | 0 | 0 | 0 | 0 | 0 | 0 | 0 | 0 | 0 | 0 | 0 | 0 | 0 | 0 | 0 | 0 | 0
0 | 10 | 0 | 0 | 0 | 0 | 0 | 0 | 0 | 0 | 0 | 0 | 0 | 0 | 0 | 0 | 0 | 0 | 0 | 0 | 0 | 0 | 0 | 0 | 0 | 0
0 | 11 | 0 | 0 | 0 | 0 | 0 | 0 | 0 | 0 | 0 | 0 | 0 | 0 | 0 | 0 | 0 | 0 | 0 | 0 | 0 | 0 | 0 | 0 | 0 | 0
1 | 0 | 0 | 0 | 0 | 0 | 0 | 0 | 0 | 0 | 0 | 0 | 0 | 0 | 0 | 0 | 0 | 0 | 0 | 0 | 0 | 0 | 0 | 0 | 0 | 0
1 | 1 | 0 | 0 | 0 | 0 | 0 | 0 | 0 | 0 | 0 | 0 | 0 | 0 | 0 | 0 | 0 | 0 | 0 | 0 | 0 | 0 | 0 | 0 | 0 | 0
1 | 2 | 0 | 0 | 0 | 0 | 0 | 0 | 0 | 0 | 0 | 0 | 0 | 0 | 0 | 0 | 0 | 0 | 0 | 0 | 0 | 0 | 0 | 0 | 0 | 0
1 | 3 | 0 | 0 | 0 | 0 | 0 | 0 | 0 | 0 | 0 | 0 | 0 | 0 | 0 | 0 | 0 | 0 | 0 | 0 | 0 | 0 | 0 | 0 | 0 | 0
1 | 4 | 0 | 0 | 0 | 0 | 0 | 0 | 0 | 0 | 0 | 0 | 0 | 0 | 0 | 0 | 0 | 0 | 0 | 0 | 0 | 0 | 0 | 0 | 0 | 0
1 | 5 | 0 | 0 | 0 | 0 | 0 | 0 | 0 | 0 | 0 | 0 | 0 | 0 | 0 | 0 | 0 | 0 | 0 | 0 | 0 | 0 | 0 | 0 | 0 | 0
1 | 6 | 0 | 0 | 0 | 0 | 0 | 0 | 0 | 0 | 0 | 0 | 0 | 0 | 0 | 0 | 0 | 0 | 0 | 0 | 0 | 0 | 0 | 0 | 0 | 0
1 | 7 | 0 | 0 | 0 | 0 | 0 | 0 | 0 | 0 | 0 | 0 | 0 | 0 | 0 | 0 | 0 | 0 | 0 | 0 | 0 | 0 | 0 | 0 | 0 | 0
1 | 8 | 0 | 0 | 0 | 0 | 0 | 0 | 0 | 0 | 0 | 0 | 0 | 0 | 0 | 0 | 0 | 0 | 0 | 0 | 0 | 0 | 0 | 0 | 0 | 0
1 | 9 | 0 | 0 | 0 | 0 | 0 | 0 | 0 | 0 | 0 | 0 | 0 | 0 | 0 | 0 | 0 | 0 | 0 | 0 | 0 | 0 | 0 | 0 | 0 | 0
1 | 10 | 0 | 0 | 0 | 0 | 0 | 0 | 0 | 0 | 0 | 0 | 0 | 0 | 0 | 0 | 0 | 0 | 0 | 0 | 0 | 0 | 0 | 0 | 0 | 0
1 | 11 | 0 | 0 | 0 | 0 | 0 | 0 | 0 | 0 | 0 | 0 | 0 | 0 | 0 | 0 | 0 | 0 | 0 | 0 | 0 | 0 | 0 | 0 | 0 | 0
2 | 0 | 0 | 0 | 0 | 0 | 0 | 0 | 0 | 0 | 0 | 0 | 0 | 0 | 0 | 0 | 0 | 0 | 0 | 0 | 0 | 0 | 0 | 0 | 0 | 0
2 | 1 | 0 | 0 | 0 | 0 | 0 | 0 | 0 | 0 | 0 | 0 | 0 | 0 | 0 | 0 | 0 | 0 | 0 | 0 | 0 | 0 | 0 | 0 | 0 | 0
2 | 2 | 0 | 0 | 0 | 0 | 0 | 0 | 0 | 0 | 0 | 0 | 0 | 0 | 0 | 0 | 0 | 0 | 0 | 0 | 0 | 0 | 0 | 0 | 0 | 0
2 | 3 | 0 | 0 | 0 | 0 | 0 | 0 | 0 | 0 | 0 | 0 | 0 | 0 | 0 | 0 | 0 | 0 | 0 | 0 | 0 | 0 | 0 | 0 | 0 | 0
2 | 4 | 0 | 0 | 0 | 0 | 0 | 0 | 0 | 0 | 0 | 0 | 0 | 0 | 0 | 0 | 0 | 0 | 0 | 0 | 0 | 0 | 0 | 0 | 0 | 0
2 | 5 | 0 | 0 | 0 | 0 | 0 | 0 | 0 | 0 | 0 | 0 | 0 | 0 | 0 | 0 | 0 | 0 | 0 | 0 | 0 | 0 | 0 | 0 | 0 | 0
2 | 6 | 0 | 0 | 0 | 0 | 0 | 0 | 0 | 0 | 0 | 0 | 0 | 0 | 0 | 0 | 0 | 0 | 0 | 0 | 0 | 0 | 0 | 0 | 0 | 0
2 | 7 | 0 | 0 | 0 | 0 | 0 | 0 | 0 | 0 | 0 | 0 | 0 | 0 | 0 | 0 | 0 | 0 | 0 | 0 | 0 | 0 | 0 | 0 | 0 | 0
2 | 8 | 0 | 0 | 0 | 0 | 0 | 0 | 0 | 0 | 0 | 0 | 0 | 0 | 0 | 0 | 0 | 0 | 0 | 0 | 0 | 0 | 0 | 0 | 0 | 0
2 | 9 | 0 | 0 | 0 | 0 | 0 | 0 | 0 | 0 | 0 | 0 | 0 | 0 | 0 | 0 | 0 | 0 | 0 | 0 | 0 | 0 | 0 | 0 | 0 | 0
2 | 10 | 0 | 0 | 0 | 0 | 0 | 0 | 0 | 0 | 0 | 0 | 0 | 0 | 0 | 0 | 0 | 0 | 0 | 0 | 0 | 0 | 0 | 0 | 0 | 0
2 | 11 | 0 | 0 | 0 | 0 | 0 | 0 | 0 | 0 | 0 | 0 | 0 | 0 | 0 | 0 | 0 | 0 | 0 | 0 | 0 | 0 | 0 | 0 | 0 | 0
3 | 0 | 0 | 0 | 0 | 0 | 0 | 0 | 0 | 0 | 0 | 0 | 0 | 0 | 0 | 0 | 0 | 0 | 0 | 0 | 0 | 0 | 0 | 0 | 0 | 0
3 | 1 | 0 | 0 | 0 | 0 | 0 | 0 | 0 | 0 | 0 | 0 | 0 | 0 | 0 | 0 | 0 | 0 | 0 | 0 | 0 | 0 | 0 | 0 | 0 | 0
3 | 2 | 0 | 0 | 0 | 0 | 0 | 0 | 0 | 0 | 0 | 0 | 0 | 0 | 0 | 0 | 0 | 0 | 0 | 0 | 0 | 0 | 0 | 0 | 0 | 0
3 | 3 | 0 | 0 | 0 | 0 | 0 | 0 | 0 | 0 | 0 | 0 | 0 | 0 | 0 | 0 | 0 | 0 | 0 | 0 | 0 | 0 | 0 | 0 | 0 | 0
3 | 4 | 0 | 0 | 0 | 0 | 0 | 0 | 0 | 0 | 0 | 0 | 0 | 0 | 0 | 0 | 0 | 0 | 0 | 0 | 0 | 0 | 0 | 0 | 0 | 0
3 | 5 | 0 | 0 | 0 | 0 | 0 | 0 | 0 | 0 | 0 | 0 | 0 | 0 | 0 | 0 | 0 | 0 | 0 | 0 | 0 | 0 | 0 | 0 | 0 | 0
3 | 6 | 0 | 0 | 0 | 0 | 0 | 0 | 0 | 0 | 0 | 0 | 0 | 0 | 0 | 0 | 0 | 0 | 0 | 0 | 0 | 0 | 0 | 0 | 0 | 0
3 | 7 | 0 | 0 | 0 | 0 | 0 | 0 | 0 | 0 | 0 | 0 | 0 | 0 | 0 | 0 | 0 | 0 | 0 | 0 | 0 | 0 | 0 | 0 | 0 | 0
3 | 8 | 0 | 0 | 0 | 0 | 0 | 0 | 0 | 0 | 0 | 0 | 0 | 0 | 0 | 0 | 0 | 0 | 0 | 0 | 0 | 0 | 0 | 0 | 0 | 0
3 | 9 | 0 | 0 | 0 | 0 | 0 | 0 | 0 | 0 | 0 | 0 | 0 | 0 | 0 | 0 | 0 | 0 | 0 | 0 | 0 | 0 | 0 | 0 | 0 | 0
3 | 10 | 0 | 0 | 0 | 0 | 0 | 0 | 0 | 0 | 0 | 0 | 0 | 0 | 0 | 0 | 0 | 0 | 0 | 0 | 0 | 0 | 0 | 0 | 0 | 0
3 | 11 | 0 | 0 | 0 | 0 | 0 | 0 | 0 | 0 | 0 | 0 | 0 | 0 | 0 | 0 | 0 | 0 | 0 | 0 | 0 | 0 | 0 | 0 | 0 | 0
4 | 0 | 0 | 0 | 0 | 0 | 0 | 0 | 0 | 0 | 0 | 0 | 0 | 0 | 0 | 0 | 0 | 0 | 0 | 0 | 0 | 0 | 0 | 0 | 0 | 0
4 | 1 | 0 | 0 | 0 | 0 | 0 | 0 | 0 | 0 | 0 | 0 | 0 | 0 | 0 | 0 | 0 | 0 | 0 | 0 | 0 | 0 | 0 | 0 | 0 | 0
4 | 2 | 0 | 0 | 0 | 0 | 0 | 0 | 0 | 0 | 0 | 0 | 0 | 0 | 0 | 0 | 0 | 0 | 0 | 0 | 0 | 0 | 0 | 0 | 0 | 0
4 | 3 | 0 | 0 | 0 | 0 | 0 | 0 | 0 | 0 | 0 | 0 | 0 | 0 | 0 | 0 | 0 | 0 | 0 | 0 | 0 | 0 | 0 | 0 | 0 | 0
4 | 4 | 0 | 0 | 0 | 0 | 0 | 0 | 0 | 0 | 0 | 0 | 0 | 0 | 0 | 0 | 0 | 0 | 0 | 0 | 0 | 0 | 0 | 0 | 0 | 0
4 | 5 | 0 | 0 | 0 | 0 | 0 | 0 | 0 | 0 | 0 | 0 | 0 | 0 | 0 | 0 | 0 | 0 | 0 | 0 | 0 | 0 | 0 | 0 | 0 | 0
4 | 6 | 0 | 0 | 0 | 0 | 0 | 0 | 0 | 0 | 0 | 0 | 0 | 0 | 0 | 0 | 0 | 0 | 0 | 0 | 0 | 0 | 0 | 0 | 0 | 0
4 | 7 | 0 | 0 | 0 | 0 | 0 | 0 | 0 | 0 | 0 | 0 | 0 | 0 | 0 | 0 | 0 | 0 | 0 | 0 | 0 | 0 | 0 | 0 | 0 | 0
4 | 8 | 0 | 0 | 0 | 0 | 0 | 0 | 0 | 0 | 0 | 0 | 0 | 0 | 0 | 0 | 0 | 0 | 0 | 0 | 0 | 0 | 0 | 0 | 0 | 0
4 | 9 | 0 | 0 | 0 | 0 | 0 | 0 | 0 | 0 | 0 | 0 | 0 | 0 | 0 | 0 | 0 | 0 | 0 | 0 | 0 | 0 | 0 | 0 | 0 | 0
4 | 10 | 0 | 0 | 0 | 0 | 0 | 0 | 0 | 0 | 0 | 0 | 0 | 0 | 0 | 0 | 0 | 0 | 0 | 0 | 0 | 0 | 0 | 0 | 0 | 0
4 | 11 | 0 | 0 | 0 | 0 | 0 | 0 | 0 | 0 | 0 | 0 | 0 | 0 | 0 | 0 | 0 | 0 | 0 | 0 | 0 | 0 | 0 | 0 | 0 | 0
5 | 0 | 0 | 0 | 0 | 0 | 0 | 0 | 0 | 0 | 0 | 0 | 0 | 0 | 0 | 0 | 0 | 0 | 0 | 0 | 0 | 0 | 0 | 0 | 0 | 0
5 | 1 | 0 | 0 | 0 | 0 | 0 | 0 | 0 | 0 | 0 | 0 | 0 | 0 | 0 | 0 | 0 | 0 | 0 | 0 | 0 | 0 | 0 | 0 | 0 | 0
5 | 2 | 0 | 0 | 0 | 0 | 0 | 0 | 0 | 0 | 0 | 0 | 0 | 0 | 0 | 0 | 0 | 0 | 0 | 0 | 0 | 0 | 0 | 0 | 0 | 0
5 | 3 | 0 | 0 | 0 | 0 | 0 | 0 | 0 | 0 | 0 | 0 | 0 | 0 | 0 | 0 | 0 | 0 | 0 | 0 | 0 | 0 | 0 | 0 | 0 | 0
5 | 4 | 0 | 0 | 0 | 0 | 0 | 0 | 0 | 0 | 0 | 0 | 0 | 0 | 0 | 0 | 0 | 0 | 0 | 0 | 0 | 0 | 0 | 0 | 0 | 0
5 | 5 | 0 | 0 | 0 | 0 | 0 | 0 | 0 | 0 | 0 | 0 | 0 | 0 | 0 | 0 | 0 | 0 | 0 | 0 | 0 | 0 | 0 | 0 | 0 | 0
5 | 6 | 0 | 0 | 0 | 0 | 0 | 0 | 0 | 0 | 0 | 0 | 0 | 0 | 0 | 0 | 0 | 0 | 0 | 0 | 0 | 0 | 0 | 0 | 0 | 0
5 | 7 | 0 | 0 | 0 | 0 | 0 | 0 | 0 | 0 | 0 | 0 | 0 | 0 | 0 | 0 | 0 | 0 | 0 | 0 | 0 | 0 | 0 | 0 | 0 | 0
5 | 8 | 0 | 0 | 0 | 0 | 0 | 0 | 0 | 0 | 0 | 0 | 0 | 0 | 0 | 0 | 0 | 0 | 0 | 0 | 0 | 0 | 0 | 0 | 0 | 0
5 | 9 | 0 | 0 | 0 | 0 | 0 | 0 | 0 | 0 | 0 | 0 | 0 | 0 | 0 | 0 | 0 | 0 | 0 | 0 | 0 | 0 | 0 | 0 | 0 | 0
5 | 10 | 0 | 0 | 0 | 0 | 0 | 0 | 0 | 0 | 0 | 0 | 0 | 0 | 0 | 0 | 0 | 0 | 0 | 0 | 0 | 0 | 0 | 0 | 0 | 0
5 | 11 | 0 | 0 | 0 | 0 | 0 | 0 | 0 | 0 | 0 | 0 | 0 | 0 | 0 | 0 | 0 | 0 | 0 | 0 | 0 | 0 | 0 | 0 | 0 | 0
6 | 0 | 0 | 0 | 0 | 0 | 0 | 0 | 0 | 0 | 0 | 0 | 0 | 0 | 0 | 0 | 0 | 0 | 0 | 0 | 0 | 0 | 0 | 0 | 0 | 0
6 | 1 | 0 | 0 | 0 | 0 | 0 | 0 | 0 | 0 | 0 | 0 | 0 | 0 | 0 | 0 | 0 | 0 | 0 | 0 | 0 | 0 | 0 | 0 | 0 | 0
6 | 2 | 0 | 0 | 0 | 0 | 0 | 0 | 0 | 0 | 0 | 0 | 0 | 0 | 0 | 0 | 0 | 0 | 0 | 0 | 0 | 0 | 0 | 0 | 0 | 0
6 | 3 | 0 | 0 | 0 | 0 | 0 | 0 | 0 | 0 | 0 | 0 | 0 | 0 | 0 | 0 | 0 | 0 | 0 | 0 | 0 | 0 | 0 | 0 | 0 | 0
6 | 4 | 0 | 0 | 0 | 0 | 0 | 0 | 0 | 0 | 0 | 0 | 0 | 0 | 0 | 0 | 0 | 0 | 0 | 0 | 0 | 0 | 0 | 0 | 0 | 0
6 | 5 | 0 | 0 | 0 | 0 | 0 | 0 | 0 | 0 | 0 | 0 | 0 | 0 | 0 | 0 | 0 | 0 | 0 | 0 | 0 | 0 | 0 | 0 | 0 | 0
6 | 6 | 0 | 0 | 0 | 0 | 0 | 0 | 0 | 0 | 0 | 0 | 0 | 0 | 0 | 0 | 0 | 0 | 0 | 0 | 0 | 0 | 0 | 0 | 0 | 0
6 | 7 | 0 | 0 | 0 | 0 | 0 | 0 | 0 | 0 | 0 | 0 | 0 | 0 | 0 | 0 | 0 | 0 | 0 | 0 | 0 | 0 | 0 | 0 | 0 | 0
6 | 8 | 0 | 0 | 0 | 0 | 0 | 0 | 0 | 0 | 0 | 0 | 0 | 0 | 0 | 0 | 0 | 0 | 0 | 0 | 0 | 0 | 0 | 0 | 0 | 0
6 | 9 | 0 | 0 | 0 | 0 | 0 | 0 | 0 | 0 | 0 | 0 | 0 | 0 | 0 | 0 | 0 | 0 | 0 | 0 | 0 | 0 | 0 | 0 | 0 | 0
6 | 10 | 0 | 0 | 0 | 0 | 0 | 0 | 0 | 0 | 0 | 0 | 0 | 0 | 0 | 0 | 0 | 0 | 0 | 0 | 0 | 0 | 0 | 0 | 0 | 0
6 | 11 | 0 | 0 | 0 | 0 | 0 | 0 | 0 | 0 | 0 | 0 | 0 | 0 | 0 | 0 | 0 | 0 | 0 | 0 | 0 | 0 | 0 | 0 | 0 | 0
7 | 0 | 0 | 0 | 0 | 0 | 0 | 0 | 0 | 0 | 0 | 0 | 0 | 0 | 0 | 0 | 0 | 0 | 0 | 0 | 0 | 0 | 0 | 0 | 0 | 0
7 | 1 | 0 | 0 | 0 | 0 | 0 | 0 | 0 | 0 | 0 | 0 | 0 | 0 | 0 | 0 | 0 | 0 | 0 | 0 | 0 | 0 | 0 | 0 | 0 | 0
7 | 2 | 0 | 0 | 0 | 0 | 0 | 0 | 0 | 0 | 0 | 0 | 0 | 0 | 0 | 0 | 0 | 0 | 0 | 0 | 0 | 0 | 0 | 0 | 0 | 0
7 | 3 | 0 | 0 | 0 | 0 | 0 | 0 | 0 | 0 | 0 | 0 | 0 | 0 | 0 | 0 | 0 | 0 | 0 | 0 | 0 | 0 | 0 | 0 | 0 | 0
7 | 4 | 0 | 0 | 0 | 0 | 0 | 0 | 0 | 0 | 0 | 0 | 0 | 0 | 0 | 0 | 0 | 0 | 0 | 0 | 0 | 0 | 0 | 0 | 0 | 0
7 | 5 | 0 | 0 | 0 | 0 | 0 | 0 | 0 | 0 | 0 | 0 | 0 | 0 | 0 | 0 | 0 | 0 | 0 | 0 | 0 | 0 | 0 | 0 | 0 | 0
7 | 6 | 0 | 0 | 0 | 0 | 0 | 0 | 0 | 0 | 0 | 0 | 0 | 0 | 0 | 0 | 0 | 0 | 0 | 0 | 0 | 0 | 0 | 0 | 0 | 0
7 | 7 | 0 | 0 | 0 | 0 | 0 | 0 | 0 | 0 | 0 | 0 | 0 | 0 | 0 | 0 | 0 | 0 | 0 | 0 | 0 | 0 | 0 | 0 | 0 | 0
7 | 8 | 0 | 0 | 0 | 0 | 0 | 0 | 0 | 0 | 0 | 0 | 0 | 0 | 0 | 0 | 0 | 0 | 0 | 0 | 0 | 0 | 0 | 0 | 0 | 0
7 | 9 | 0 | 0 | 0 | 0 | 0 | 0 | 0 | 0 | 0 | 0 | 0 | 0 | 0 | 0 | 0 | 0 | 0 | 0 | 0 | 0 | 0 | 0 | 0 | 0
7 | 10 | 0 | 0 | 0 | 0 | 0 | 0 | 0 | 0 | 0 | 0 | 0 | 0 | 0 | 0 | 0 | 0 | 0 | 0 | 0 | 0 | 0 | 0 | 0 | 0
7 | 11 | 0 | 0 | 0 | 0 | 0 | 0 | 0 | 0 | 0 | 0 | 0 | 0 | 0 | 0 | 0 | 0 | 0 | 0 | 0 | 0 | 0 | 0 | 0 | 0
8 | 0 | 0 | 0 | 0 | 0 | 0 | 0 | 0 | 0 | 0 | 0 | 0 | 0 | 0 | 0 | 0 | 0 | 0 | 0 | 0 | 0 | 0 | 0 | 0 | 0
8 | 1 | 0 | 0 | 0 | 0 | 0 | 0 | 0 | 0 | 0 | 0 | 0 | 0 | 0 | 0 | 0 | 0 | 0 | 0 | 0 | 0 | 0 | 0 | 0 | 0
8 | 2 | 0 | 0 | 0 | 0 | 0 | 0 | 0 | 0 | 0 | 0 | 0 | 0 | 0 | 0 | 0 | 0 | 0 | 0 | 0 | 0 | 0 | 0 | 0 | 0
8 | 3 | 0 | 0 | 0 | 0 | 0 | 0 | 0 | 0 | 0 | 0 | 0 | 0 | 0 | 0 | 0 | 0 | 0 | 0 | 0 | 0 | 0 | 0 | 0 | 0
8 | 4 | 0 | 0 | 0 | 0 | 0 | 0 | 0 | 0 | 0 | 0 | 0 | 0 | 0 | 0 | 0 | 0 | 0 | 0 | 0 | 0 | 0 | 0 | 0 | 0
8 | 5 | 0 | 0 | 0 | 0 | 0 | 0 | 0 | 0 | 0 | 0 | 0 | 0 | 0 | 0 | 0 | 0 | 0 | 0 | 0 | 0 | 0 | 0 | 0 | 0
8 | 6 | 0 | 0 | 0 | 0 | 0 | 0 | 0 | 0 | 0 | 0 | 0 | 0 | 0 | 0 | 0 | 0 | 0 | 0 | 0 | 0 | 0 | 0 | 0 | 0
8 | 7 | 0 | 0 | 0 | 0 | 0 | 0 | 0 | 0 | 0 | 0 | 0 | 0 | 0 | 0 | 0 | 0 | 0 | 0 | 0 | 0 | 0 | 0 | 0 | 0
8 | 8 | 0 | 0 | 0 | 0 | 0 | 0 | 0 | 0 | 0 | 0 | 0 | 0 | 0 | 0 | 0 | 0 | 0 | 0 | 0 | 0 | 0 | 0 | 0 | 0
8 | 9 | 0 | 0 | 0 | 0 | 0 | 0 | 0 | 0 | 0 | 0 | 0 | 0 | 0 | 0 | 0 | 0 | 0 | 0 | 0 | 0 | 0 | 0 | 0 | 0
8 | 10 | 0 | 0 | 0 | 0 | 0 | 0 | 0 | 0 | 0 | 0 | 0 | 0 | 0 | 0 | 0 | 0 | 0 | 0 | 0 | 0 | 0 | 0 | 0 | 0
8 | 11 | 0 | 0 | 0 | 0 | 0 | 0 | 0 | 0 | 0 | 0 | 0 | 0 | 0 | 0 | 0 | 0 | 0 | 0 | 0 | 0 | 0 | 0 | 0 | 0
9 | 0 | 0 | 0 | 0 | 0 | 0 | 0 | 0 | 0 | 0 | 0 | 0 | 0 | 0 | 0 | 0 | 0 | 0 | 0 | 0 | 0 | 0 | 0 | 0 | 0
9 | 1 | 0 | 0 | 0 | 0 | 0 | 0 | 0 | 0 | 0 | 0 | 0 | 0 | 0 | 0 | 0 | 0 | 0 | 0 | 0 | 0 | 0 | 0 | 0 | 0
9 | 2 | 0 | 0 | 0 | 0 | 0 | 0 | 0 | 0 | 0 | 0 | 0 | 0 | 0 | 0 | 0 | 0 | 0 | 0 | 0 | 0 | 0 | 0 | 0 | 0
9 | 3 | 0 | 0 | 0 | 0 | 0 | 0 | 0 | 0 | 0 | 0 | 0 | 0 | 0 | 0 | 0 | 0 | 0 | 0 | 0 | 0 | 0 | 0 | 0 | 0
9 | 4 | 0 | 0 | 0 | 0 | 0 | 0 | 0 | 0 | 0 | 0 | 0 | 0 | 0 | 0 | 0 | 0 | 0 | 0 | 0 | 0 | 0 | 0 | 0 | 0
9 | 5 | 0 | 0 | 0 | 0 | 0 | 0 | 0 | 0 | 0 | 0 | 0 | 0 | 0 | 0 | 0 | 0 | 0 | 0 | 0 | 0 | 0 | 0 | 0 | 0
9 | 6 | 0 | 0 | 0 | 0 | 0 | 0 | 0 | 0 | 0 | 0 | 0 | 0 | 0 | 0 | 0 | 0 | 0 | 0 | 0 | 0 | 0 | 0 | 0 | 0
9 | 7 | 0 | 0 | 0 | 0 | 0 | 0 | 0 | 0 | 0 | 0 | 0 | 0 | 0 | 0 | 0 | 0 | 0 | 0 | 0 | 0 | 0 | 0 | 0 | 0
9 | 8 | 0 | 0 | 0 | 0 | 0 | 0 | 0 | 0 | 0 | 0 | 0 | 0 | 0 | 0 | 0 | 0 | 0 | 0 | 0 | 0 | 0 | 0 | 0 | 0
9 | 9 | 0 | 0 | 0 | 0 | 0 | 0 | 0 | 0 | 0 | 0 | 0 | 0 | 0 | 0 | 0 | 0 | 0 | 0 | 0 | 0 | 0 | 0 | 0 | 0
9 | 10 | 0 | 0 | 0 | 0 | 0 | 0 | 0 | 0 | 0 | 0 | 0 | 0 | 0 | 0 | 0 | 0 | 0 | 0 | 0 | 0 | 0 | 0 | 0 | 0
9 | 11 | 0 | 0 | 0 | 0 | 0 | 0 | 0 | 0 | 0 | 0 | 0 | 0 | 0 | 0 | 0 | 0 | 0 | 0 | 0 | 0 | 0 | 0 | 0 | 0
10 | 0 | 0 | 0 | 0 | 0 | 0 | 0 | 0 | 0 | 0 | 0 | 0 | 0 | 0 | 0 | 0 | 0 | 0 | 0 | 0 | 0 | 0 | 0 | 0 | 0
10 | 1 | 0 | 0 | 0 | 0 | 0 | 0 | 0 | 0 | 0 | 0 | 0 | 0 | 0 | 0 | 0 | 0 | 0 | 0 | 0 | 0 | 0 | 0 | 0 | 0
10 | 2 | 0 | 0 | 0 | 0 | 0 | 0 | 0 | 0 | 0 | 0 | 0 | 0 | 0 | 0 | 0 | 0 | 0 | 0 | 0 | 0 | 0 | 0 | 0 | 0
10 | 3 | 0 | 0 | 0 | 0 | 0 | 0 | 0 | 0 | 0 | 0 | 0 | 0 | 0 | 0 | 0 | 0 | 0 | 0 | 0 | 0 | 0 | 0 | 0 | 0
10 | 4 | 0 | 0 | 0 | 0 | 0 | 0 | 0 | 0 | 0 | 0 | 0 | 0 | 0 | 0 | 0 | 0 | 0 | 0 | 0 | 0 | 0 | 0 | 0 | 0
10 | 5 | 0 | 0 | 0 | 0 | 0 | 0 | 0 | 0 | 0 | 0 | 0 | 0 | 0 | 0 | 0 | 0 | 0 | 0 | 0 | 0 | 0 | 0 | 0 | 0
10 | 6 | 0 | 0 | 0 | 0 | 0 | 0 | 0 | 0 | 0 | 0 | 0 | 0 | 0 | 0 | 0 | 0 | 0 | 0 | 0 | 0 | 0 | 0 | 0 | 0
10 | 7 | 0 | 0 | 0 | 0 | 0 | 0 | 0 | 0 | 0 | 0 | 0 | 0 | 0 | 0 | 0 | 0 | 0 | 0 | 0 | 0 | 0 | 0 | 0 | 0
10 | 8 | 0 | 0 | 0 | 0 | 0 | 0 | 0 | 0 | 0 | 0 | 0 | 0 | 0 | 0 | 0 | 0 | 0 | 0 | 0 | 0 | 0 | 0 | 0 | 0
10 | 9 | 0 | 0 | 0 | 0 | 0 | 0 | 0 | 0 | 0 | 0 | 0 | 0 | 0 | 0 | 0 | 0 | 0 | 0 | 0 | 0 | 0 | 0 | 0 | 0
10 | 10 | 0 | 0 | 0 | 0 | 0 | 0 | 0 | 0 | 0 | 0 | 0 | 0 | 0 | 0 | 0 | 0 | 0 | 0 | 0 | 0 | 0 | 0 | 0 | 0
10 | 11 | 0 | 0 | 0 | 0 | 0 | 0 | 0 | 0 | 0 | 0 | 0 | 0 | 0 | 0 | 0 | 0 | 0 | 0 | 0 | 0 | 0 | 0 | 0 | 0
11 | 0 | 0 | 0 | 0 | 0 | 0 | 0 | 0 | 0 | 0 | 0 | 0 | 0 | 0 | 0 | 0 | 0 | 0 | 0 | 0 | 0 | 0 | 0 | 0 | 0
11 | 1 | 0 | 0 | 0 | 0 | 0 | 0 | 0 | 0 | 0 | 0 | 0 | 0 | 0 | 0 | 0 | 0 | 0 | 0 | 0 | 0 | 0 | 0 | 0 | 0
11 | 2 | 0 | 0 | 0 | 0 | 0 | 0 | 0 | 0 | 0 | 0 | 0 | 0 | 0 | 0 | 0 | 0 | 0 | 0 | 0 | 0 | 0 | 0 | 0 | 0
11 | 3 | 0 | 0 | 0 | 0 | 0 | 0 | 0 | 0 | 0 | 0 | 0 | 0 | 0 | 0 | 0 | 0 | 0 | 0 | 0 | 0 | 0 | 0 | 0 | 0
11 | 4 | 0 | 0 | 0 | 0 | 0 | 0 | 0 | 0 | 0 | 0 | 0 | 0 | 0 | 0 | 0 | 0 | 0 | 0 | 0 | 0 | 0 | 0 | 0 | 0
11 | 5 | 0 | 0 | 0 | 0 | 0 | 0 | 0 | 0 | 0 | 0 | 0 | 0 | 0 | 0 | 0 | 0 | 0 | 0 | 0 | 0 | 0 | 0 | 0 | 0
11 | 6 | 0 | 0 | 0 | 0 | 0 | 0 | 0 | 0 | 0 | 0 | 0 | 0 | 0 | 0 | 0 | 0 | 0 | 0 | 0 | 0 | 0 | 0 | 0 | 0
11 | 7 | 0 | 0 | 0 | 0 | 0 | 0 | 0 | 0 | 0 | 0 | 0 | 0 | 0 | 0 | 0 | 0 | 0 | 0 | 0 | 0 | 0 | 0 | 0 | 0
11 | 8 | 0 | 0 | 0 | 0 | 0 | 0 | 0 | 0 | 0 | 0 | 0 | 0 | 0 | 0 | 0 | 0 | 0 | 0 | 0 | 0 | 0 | 0 | 0 | 0
11 | 9 | 0 | 0 | 0 | 0 | 0 | 0 | 0 | 0 | 0 | 0 | 0 | 0 | 0 | 0 | 0 | 0 | 0 | 0 | 0 | 0 | 0 | 0 | 0 | 0
11 | 10 | 0 | 0 | 0 | 0 | 0 | 0 | 0 | 0 | 0 | 0 | 0 | 0 | 0 | 0 | 0 | 0 | 0 | 0 | 0 | 0 | 0 | 0 | 0 | 0
11 | 11 | 0 | 0 | 0 | 0 | 0 | 0 | 0 | 0 | 0 | 0 | 0 | 0 | 0 | 0 | 0 | 0 | 0 | 0 | 0 | 0 | 0 | 0 | 0 | 0
12 | 0 | 0 | 0 | 0 | 0 | 0 | 0 | 0 | 0 | 0 | 0 | 0 | 0 | 0 | 0 | 0 | 0 | 0 | 0 | 0 | 0 | 0 | 0 | 0 | 0
12 | 1 | 0 | 0 | 0 | 0 | 0 | 0 | 0 | 0 | 0 | 0 | 0 | 0 | 0 | 0 | 0 | 0 | 0 | 0 | 0 | 0 | 0 | 0 | 0 | 0
12 | 2 | 0 | 0 | 0 | 0 | 0 | 0 | 0 | 0 | 0 | 0 | 0 | 0 | 0 | 0 | 0 | 0 | 0 | 0 | 0 | 0 | 0 | 0 | 0 | 0
12 | 3 | 0 | 0 | 0 | 0 | 0 | 0 | 0 | 0 | 0 | 0 | 0 | 0 | 0 | 0 | 0 | 0 | 0 | 0 | 0 | 0 | 0 | 0 | 0 | 0
12 | 4 | 0 | 0 | 0 | 0 | 0 | 0 | 0 | 0 | 0 | 0 | 0 | 0 | 0 | 0 | 0 | 0 | 0 | 0 | 0 | 0 | 0 | 0 | 0 | 0
12 | 5 | 0 | 0 | 0 | 0 | 0 | 0 | 0 | 0 | 0 | 0 | 0 | 0 | 0 | 0 | 0 | 0 | 0 | 0 | 0 | 0 | 0 | 0 | 0 | 0
12 | 6 | 0 | 0 | 0 | 0 | 0 | 0 | 0 | 0 | 0 | 0 | 0 | 0 | 0 | 0 | 0 | 0 | 0 | 0 | 0 | 0 | 0 | 0 | 0 | 0
12 | 7 | 0 | 0 | 0 | 0 | 0 | 0 | 0 | 0 | 0 | 0 | 0 | 0 | 0 | 0 | 0 | 0 | 0 | 0 | 0 | 0 | 0 | 0 | 0 | 0
12 | 8 | 0 | 0 | 0 | 0 | 0 | 0 | 0 | 0 | 0 | 0 | 0 | 0 | 0 | 0 | 0 | 0 | 0 | 0 | 0 | 0 | 0 | 0 | 0 | 0
12 | 9 | 0 | 0 | 0 | 0 | 0 | 0 | 0 | 0 | 0 | 0 | 0 | 0 | 0 | 0 | 0 | 0 | 0 | 0 | 0 | 0 | 0 | 0 | 0 | 0
12 | 10 | 0 | 0 | 0 | 0 | 0 | 0 | 0 | 0 | 0 | 0 | 0 | 0 | 0 | 0 | 0 | 0 | 0 | 0 | 0 | 0 | 0 | 0 | 0 | 0
12 | 11 | 0 | 0 | 0 | 0 | 0 | 0 | 0 | 0 | 0 | 0 | 0 | 0 | 0 | 0 | 0 | 0 | 0 | 0 | 0 | 0 | 0 | 0 | 0 | 0
13 | 0 | 0 | 0 | 0 | 0 | 0 | 0 | 0 | 0 | 0 | 0 | 0 | 0 | 0 | 0 | 0 | 0 | 0 | 0 | 0 | 0 | 0 | 0 | 0 | 0
13 | 1 | 0 | 0 | 0 | 0 | 0 | 0 | 0 | 0 | 0 | 0 | 0 | 0 | 0 | 0 | 0 | 0 | 0 | 0 | 0 | 0 | 0 | 0 | 0 | 0
13 | 2 | 0 | 0 | 0 | 0 | 0 | 0 | 0 | 0 | 0 | 0 | 0 | 0 | 0 | 0 | 0 | 0 | 0 | 0 | 0 | 0 | 0 | 0 | 0 | 0
13 | 3 | 0 | 0 | 0 | 0 | 0 | 0 | 0 | 0 | 0 | 0 | 0 | 0 | 0 | 0 | 0 | 0 | 0 | 0 | 0 | 0 | 0 | 0 | 0 | 0
13 | 4 | 0 | 0 | 0 | 0 | 0 | 0 | 0 | 0 | 0 | 0 | 0 | 0 | 0 | 0 | 0 | 0 | 0 | 0 | 0 | 0 | 0 | 0 | 0 | 0
13 | 5 | 0 | 0 | 0 | 0 | 0 | 0 | 0 | 0 | 0 | 0 | 0 | 0 | 0 | 0 | 0 | 0 | 0 | 0 | 0 | 0 | 0 | 0 | 0 | 0
13 | 6 | 0 | 0 | 0 | 0 | 0 | 0 | 0 | 0 | 0 | 0 | 0 | 0 | 0 | 0 | 0 | 0 | 0 | 0 | 0 | 0 | 0 | 0 | 0 | 0
13 | 7 | 0 | 0 | 0 | 0 | 0 | 0 | 0 | 0 | 0 | 0 | 0 | 0 | 0 | 0 | 0 | 0 | 0 | 0 | 0 | 0 | 0 | 0 | 0 | 0
13 | 8 | 0 | 0 | 0 | 0 | 0 | 0 | 0 | 0 | 0 | 0 | 0 | 0 | 0 | 0 | 0 | 0 | 0 | 0 | 0 | 0 | 0 | 0 | 0 | 0
13 | 9 | 0 | 0 | 0 | 0 | 0 | 0 | 0 | 0 | 0 | 0 | 0 | 0 | 0 | 0 | 0 | 0 | 0 | 0 | 0 | 0 | 0 | 0 | 0 | 0
13 | 10 | 0 | 0 | 0 | 0 | 0 | 0 | 0 | 0 | 0 | 0 | 0 | 0 | 0 | 0 | 0 | 0 | 0 | 0 | 0 | 0 | 0 | 0 | 0 | 0
13 | 11 | 0 | 0 | 0 | 0 | 0 | 0 | 0 | 0 | 0 | 0 | 0 | 0 | 0 | 0 | 0 | 0 | 0 | 0 | 0 | 0 | 0 | 0 | 0 | 0
14 | 0 | 0 | 0 | 0 | 0 | 0 | 0 | 0 | 0 | 0 | 0 | 0 | 0 | 0 | 0 | 0 | 0 | 0 | 0 | 0 | 0 | 0 | 0 | 0 | 0
14 | 1 | 0 | 0 | 0 | 0 | 0 | 0 | 0 | 0 | 0 | 0 | 0 | 0 | 0 | 0 | 0 | 0 | 0 | 0 | 0 | 0 | 0 | 0 | 0 | 0
14 | 2 | 0 | 0 | 0 | 0 | 0 | 0 | 0 | 0 | 0 | 0 | 0 | 0 | 0 | 0 | 0 | 0 | 0 | 0 | 0 | 0 | 0 | 0 | 0 | 0
14 | 3 | 0 | 0 | 0 | 0 | 0 | 0 | 0 | 0 | 0 | 0 | 0 | 0 | 0 | 0 | 0 | 0 | 0 | 0 | 0 | 0 | 0 | 0 | 0 | 0
14 | 4 | 0 | 0 | 0 | 0 | 0 | 0 | 0 | 0 | 0 | 0 | 0 | 0 | 0 | 0 | 0 | 0 | 0 | 0 | 0 | 0 | 0 | 0 | 0 | 0
14 | 5 | 0 | 0 | 0 | 0 | 0 | 0 | 0 | 0 | 0 | 0 | 0 | 0 | 0 | 0 | 0 | 0 | 0 | 0 | 0 | 0 | 0 | 0 | 0 | 0
14 | 6 | 0 | 0 | 0 | 0 | 0 | 0 | 0 | 0 | 0 | 0 | 0 | 0 | 0 | 0 | 0 | 0 | 0 | 0 | 0 | 0 | 0 | 0 | 0 | 0
14 | 7 | 0 | 0 | 0 | 0 | 0 | 0 | 0 | 0 | 0 | 0 | 0 | 0 | 0 | 0 | 0 | 0 | 0 | 0 | 0 | 0 | 0 | 0 | 0 | 0
14 | 8 | 0 | 0 | 0 | 0 | 0 | 0 | 0 | 0 | 0 | 0 | 0 | 0 | 0 | 0 | 0 | 0 | 0 | 0 | 0 | 0 | 0 | 0 | 0 | 0
14 | 9 | 0 | 0 | 0 | 0 | 0 | 0 | 0 | 0 | 0 | 0 | 0 | 0 | 0 | 0 | 0 | 0 | 0 | 0 | 0 | 0 | 0 | 0 | 0 | 0
14 | 10 | 0 | 0 | 0 | 0 | 0 | 0 | 0 | 0 | 0 | 0 | 0 | 0 | 0 | 0 | 0 | 0 | 0 | 0 | 0 | 0 | 0 | 0 | 0 | 0
14 | 11 | 0 | 0 | 0 | 0 | 0 | 0 | 0 | 0 | 0 | 0 | 0 | 0 | 0 | 0 | 0 | 0 | 0 | 0 | 0 | 0 | 0 | 0 | 0 | 0
15 | 0 | 0 | 0 | 0 | 0 | 0 | 0 | 0 | 0 | 0 | 0 | 0 | 0 | 0 | 0 | 0 | 0 | 0 | 0 | 0 | 0 | 0 | 0 | 0 | 0
15 | 1 | 0 | 0 | 0 | 0 | 0 | 0 | 0 | 0 | 0 | 0 | 0 | 0 | 0 | 0 | 0 | 0 | 0 | 0 | 0 | 0 | 0 | 0 | 0 | 0
15 | 2 | 0 | 0 | 0 | 0 | 0 | 0 | 0 | 0 | 0 | 0 | 0 | 0 | 0 | 0 | 0 | 0 | 0 | 0 | 0 | 0 | 0 | 0 | 0 | 0
15 | 3 | 0 | 0 | 0 | 0 | 0 | 0 | 0 | 0 | 0 | 0 | 0 | 0 | 0 | 0 | 0 | 0 | 0 | 0 | 0 | 0 | 0 | 0 | 0 | 0
15 | 4 | 0 | 0 | 0 | 0 | 0 | 0 | 0 | 0 | 0 | 0 | 0 | 0 | 0 | 0 | 0 | 0 | 0 | 0 | 0 | 0 | 0 | 0 | 0 | 0
15 | 5 | 0 | 0 | 0 | 0 | 0 | 0 | 0 | 0 | 0 | 0 | 0 | 0 | 0 | 0 | 0 | 0 | 0 | 0 | 0 | 0 | 0 | 0 | 0 | 0
15 | 6 | 0 | 0 | 0 | 0 | 0 | 0 | 0 | 0 | 0 | 0 | 0 | 0 | 0 | 0 | 0 | 0 | 0 | 0 | 0 | 0 | 0 | 0 | 0 | 0
15 | 7 | 0 | 0 | 0 | 0 | 0 | 0 | 0 | 0 | 0 | 0 | 0 | 0 | 0 | 0 | 0 | 0 | 0 | 0 | 0 | 0 | 0 | 0 | 0 | 0
15 | 8 | 0 | 0 | 0 | 0 | 0 | 0 | 0 | 0 | 0 | 0 | 0 | 0 | 0 | 0 | 0 | 0 | 0 | 0 | 0 | 0 | 0 | 0 | 0 | 0
15 | 9 | 0 | 0 | 0 | 0 | 0 | 0 | 0 | 0 | 0 | 0 | 0 | 0 | 0 | 0 | 0 | 0 | 0 | 0 | 0 | 0 | 0 | 0 | 0 | 0
15 | 10 | 0 | 0 | 0 | 0 | 0 | 0 | 0 | 0 | 0 | 0 | 0 | 0 | 0 | 0 | 0 | 0 | 0 | 0 | 0 | 0 | 0 | 0 | 0 | 0
15 | 11 | 0 | 0 | 0 | 0 | 0 | 0 | 0 | 0 | 0 | 0 | 0 | 0 | 0 | 0 | 0 | 0 | 0 | 0 | 0 | 0 | 0 | 0 | 0 | 0
16 | 0 | 0 | 0 | 0 | 0 | 0 | 0 | 0 | 0 | 0 | 0 | 0 | 0 | 0 | 0 | 0 | 0 | 0 | 0 | 0 | 0 | 0 | 0 | 0 | 0
16 | 1 | 0 | 0 | 0 | 0 | 0 | 0 | 0 | 0 | 0 | 0 | 0 | 0 | 0 | 0 | 0 | 0 | 0 | 0 | 0 | 0 | 0 | 0 | 0 | 0
16 | 2 | 0 | 0 | 0 | 0 | 0 | 0 | 0 | 0 | 0 | 0 | 0 | 0 | 0 | 0 | 0 | 0 | 0 | 0 | 0 | 0 | 0 | 0 | 0 | 0
16 | 3 | 0 | 0 | 0 | 0 | 0 | 0 | 0 | 0 | 0 | 0 | 0 | 0 | 0 | 0 | 0 | 0 | 0 | 0 | 0 | 0 | 0 | 0 | 0 | 0
16 | 4 | 0 | 0 | 0 | 0 | 0 | 0 | 0 | 0 | 0 | 0 | 0 | 0 | 0 | 0 | 0 | 0 | 0 | 0 | 0 | 0 | 0 | 0 | 0 | 0
16 | 5 | 0 | 0 | 0 | 0 | 0 | 0 | 0 | 0 | 0 | 0 | 0 | 0 | 0 | 0 | 0 | 0 | 0 | 0 | 0 | 0 | 0 | 0 | 0 | 0
16 | 6 | 0 | 0 | 0 | 0 | 0 | 0 | 0 | 0 | 0 | 0 | 0 | 0 | 0 | 0 | 0 | 0 | 0 | 0 | 0 | 0 | 0 | 0 | 0 | 0
16 | 7 | 0 | 0 | 0 | 0 | 0 | 0 | 0 | 0 | 0 | 0 | 0 | 0 | 0 | 0 | 0 | 0 | 0 | 0 | 0 | 0 | 0 | 0 | 0 | 0
16 | 8 | 0 | 0 | 0 | 0 | 0 | 0 | 0 | 0 | 0 | 0 | 0 | 0 | 0 | 0 | 0 | 0 | 0 | 0 | 0 | 0 | 0 | 0 | 0 | 0
16 | 9 | 0 | 0 | 0 | 0 | 0 | 0 | 0 | 0 | 0 | 0 | 0 | 0 | 0 | 0 | 0 | 0 | 0 | 0 | 0 | 0 | 0 | 0 | 0 | 0
16 | 10 | 0 | 0 | 0 | 0 | 0 | 0 | 0 | 0 | 0 | 0 | 0 | 0 | 0 | 0 | 0 | 0 | 0 | 0 | 0 | 0 | 0 | 0 | 0 | 0
16 | 11 | 0 | 0 | 0 | 0 | 0 | 0 | 0 | 0 | 0 | 0 | 0 | 0 | 0 | 0 | 0 | 0 | 0 | 0 | 0 | 0 | 0 | 0 | 0 | 0
17 | 0 | 0 | 0 | 0 | 0 | 0 | 0 | 0 | 0 | 0 | 0 | 0 | 0 | 0 | 0 | 0 | 0 | 0 | 0 | 0 | 0 | 0 | 0 | 0 | 0
17 | 1 | 0 | 0 | 0 | 0 | 0 | 0 | 0 | 0 | 0 | 0 | 0 | 0 | 0 | 0 | 0 | 0 | 0 | 0 | 0 | 0 | 0 | 0 | 0 | 0
17 | 2 | 0 | 0 | 0 | 0 | 0 | 0 | 0 | 0 | 0 | 0 | 0 | 0 | 0 | 0 | 0 | 0 | 0 | 0 | 0 | 0 | 0 | 0 | 0 | 0
17 | 3 | 0 | 0 | 0 | 0 | 0 | 0 | 0 | 0 | 0 | 0 | 0 | 0 | 0 | 0 | 0 | 0 | 0 | 0 | 0 | 0 | 0 | 0 | 0 | 0
17 | 4 | 0 | 0 | 0 | 0 | 0 | 0 | 0 | 0 | 0 | 0 | 0 | 0 | 0 | 0 | 0 | 0 | 0 | 0 | 0 | 0 | 0 | 0 | 0 | 0
17 | 5 | 0 | 0 | 0 | 0 | 0 | 0 | 0 | 0 | 0 | 0 | 0 | 0 | 0 | 0 | 0 | 0 | 0 | 0 | 0 | 0 | 0 | 0 | 0 | 0
17 | 6 | 0 | 0 | 0 | 0 | 0 | 0 | 0 | 0 | 0 | 0 | 0 | 0 | 0 | 0 | 0 | 0 | 0 | 0 | 0 | 0 | 0 | 0 | 0 | 0
17 | 7 | 0 | 0 | 0 | 0 | 0 | 0 | 0 | 0 | 0 | 0 | 0 | 0 | 0 | 0 | 0 | 0 | 0 | 0 | 0 | 0 | 0 | 0 | 0 | 0
17 | 8 | 0 | 0 | 0 | 0 | 0 | 0 | 0 | 0 | 0 | 0 | 0 | 0 | 0 | 0 | 0 | 0 | 0 | 0 | 0 | 0 | 0 | 0 | 0 | 0
17 | 9 | 0 | 0 | 0 | 0 | 0 | 0 | 0 | 0 | 0 | 0 | 0 | 0 | 0 | 0 | 0 | 0 | 0 | 0 | 0 | 0 | 0 | 0 | 0 | 0
17 | 10 | 0 | 0 | 0 | 0 | 0 | 0 | 0 | 0 | 0 | 0 | 0 | 0 | 0 | 0 | 0 | 0 | 0 | 0 | 0 | 0 | 0 | 0 | 0 | 0
17 | 11 | 0 | 0 | 0 | 0 | 0 | 0 | 0 | 0 | 0 | 0 | 0 | 0 | 0 | 0 | 0 | 0 | 0 | 0 | 0 | 0 | 0 | 0 | 0 | 0
18 | 0 | 0 | 0 | 0 | 0 | 0 | 0 | 0 | 0 | 0 | 0 | 0 | 0 | 0 | 0 | 0 | 0 | 0 | 0 | 0 | 0 | 0 | 0 | 0 | 0
18 | 1 | 0 | 0 | 0 | 0 | 0 | 0 | 0 | 0 | 0 | 0 | 0 | 0 | 0 | 0 | 0 | 0 | 0 | 0 | 0 | 0 | 0 | 0 | 0 | 0
18 | 2 | 0 | 0 | 0 | 0 | 0 | 0 | 0 | 0 | 0 | 0 | 0 | 0 | 0 | 0 | 0 | 0 | 0 | 0 | 0 | 0 | 0 | 0 | 0 | 0
18 | 3 | 0 | 0 | 0 | 0 | 0 | 0 | 0 | 0 | 0 | 0 | 0 | 0 | 0 | 0 | 0 | 0 | 0 | 0 | 0 | 0 | 0 | 0 | 0 | 0
18 | 4 | 0 | 0 | 0 | 0 | 0 | 0 | 0 | 0 | 0 | 0 | 0 | 0 | 0 | 0 | 0 | 0 | 0 | 0 | 0 | 0 | 0 | 0 | 0 | 0
18 | 5 | 0 | 0 | 0 | 0 | 0 | 0 | 0 | 0 | 0 | 0 | 0 | 0 | 0 | 0 | 0 | 0 | 0 | 0 | 0 | 0 | 0 | 0 | 0 | 0
18 | 6 | 0 | 0 | 0 | 0 | 0 | 0 | 0 | 0 | 0 | 0 | 0 | 0 | 0 | 0 | 0 | 0 | 0 | 0 | 0 | 0 | 0 | 0 | 0 | 0
18 | 7 | 0 | 0 | 0 | 0 | 0 | 0 | 0 | 0 | 0 | 0 | 0 | 0 | 0 | 0 | 0 | 0 | 0 | 0 | 0 | 0 | 0 | 0 | 0 | 0
18 | 8 | 0 | 0 | 0 | 0 | 0 | 0 | 0 | 0 | 0 | 0 | 0 | 0 | 0 | 0 | 0 | 0 | 0 | 0 | 0 | 0 | 0 | 0 | 0 | 0
18 | 9 | 0 | 0 | 0 | 0 | 0 | 0 | 0 | 0 | 0 | 0 | 0 | 0 | 0 | 0 | 0 | 0 | 0 | 0 | 0 | 0 | 0 | 0 | 0 | 0
18 | 10 | 0 | 0 | 0 | 0 | 0 | 0 | 0 | 0 | 0 | 0 | 0 | 0 | 0 | 0 | 0 | 0 | 0 | 0 | 0 | 0 | 0 | 0 | 0 | 0
18 | 11 | 0 | 0 | 0 | 0 | 0 | 0 | 0 | 0 | 0 | 0 | 0 | 0 | 0 | 0 | 0 | 0 | 0 | 0 | 0 | 0 | 0 | 0 | 0 | 0
19 | 0 | 0 | 0 | 0 | 0 | 0 | 0 | 0 | 0 | 0 | 0 | 0 | 0 | 0 | 0 | 0 | 0 | 0 | 0 | 0 | 0 | 0 | 0 | 0 | 0
19 | 1 | 0 | 0 | 0 | 0 | 0 | 0 | 0 | 0 | 0 | 0 | 0 | 0 | 0 | 0 | 0 | 0 | 0 | 0 | 0 | 0 | 0 | 0 | 0 | 0
19 | 2 | 0 | 0 | 0 | 0 | 0 | 0 | 0 | 0 | 0 | 0 | 0 | 0 | 0 | 0 | 0 | 0 | 0 | 0 | 0 | 0 | 0 | 0 | 0 | 0
19 | 3 | 0 | 0 | 0 | 0 | 0 | 0 | 0 | 0 | 0 | 0 | 0 | 0 | 0 | 0 | 0 | 0 | 0 | 0 | 0 | 0 | 0 | 0 | 0 | 0
19 | 4 | 0 | 0 | 0 | 0 | 0 | 0 | 0 | 0 | 0 | 0 | 0 | 0 | 0 | 0 | 0 | 0 | 0 | 0 | 0 | 0 | 0 | 0 | 0 | 0
19 | 5 | 0 | 0 | 0 | 0 | 0 | 0 | 0 | 0 | 0 | 0 | 0 | 0 | 0 | 0 | 0 | 0 | 0 | 0 | 0 | 0 | 0 | 0 | 0 | 0
19 | 6 | 0 | 0 | 0 | 0 | 0 | 0 | 0 | 0 | 0 | 0 | 0 | 0 | 0 | 0 | 0 | 0 | 0 | 0 | 0 | 0 | 0 | 0 | 0 | 0
19 | 7 | 0 | 0 | 0 | 0 | 0 | 0 | 0 | 0 | 0 | 0 | 0 | 0 | 0 | 0 | 0 | 0 | 0 | 0 | 0 | 0 | 0 | 0 | 0 | 0
19 | 8 | 0 | 0 | 0 | 0 | 0 | 0 | 0 | 0 | 0 | 0 | 0 | 0 | 0 | 0 | 0 | 0 | 0 | 0 | 0 | 0 | 0 | 0 | 0 | 0
19 | 9 | 0 | 0 | 0 | 0 | 0 | 0 | 0 | 0 | 0 | 0 | 0 | 0 | 0 | 0 | 0 | 0 | 0 | 0 | 0 | 0 | 0 | 0 | 0 | 0
19 | 10 | 0 | 0 | 0 | 0 | 0 | 0 | 0 | 0 | 0 | 0 | 0 | 0 | 0 | 0 | 0 | 0 | 0 | 0 | 0 | 0 | 0 | 0 | 0 | 0
19 | 11 | 0 | 0 | 0 | 0 | 0 | 0 | 0 | 0 | 0 | 0 | 0 | 0 | 0 | 0 | 0 | 0 | 0 | 0 | 0 | 0 | 0 | 0 | 0 | 0

## Excess Electricity
Year | Day | Hour 0 | Hour 1 | Hour 2 | Hour 3 | Hour 4 | Hour 5 | Hour 6 | Hour 7 | Hour 8 | Hour 9 | Hour 10 | Hour 11 | Hour 12 | Hour 13 | Hour 14 | Hour 15 | Hour 16 | Hour 17 | Hour 18 | Hour 19 | Hour 20 | Hour 21 | Hour 22 | Hour 23
0 | 0 | 0 | 0 | 0 | 0 | 0 | 0 | 0 | 0 | 0 | 0 | 0 | 0 | 0 | 0 | 0 | 0 | 0 | 0 | 0 | 0 | 0 | 0 | 0 | 0
0 | 1 | 0 | 0 | 0 | 0 | 0 | 0 | 0 | 0 | 0 | 0 | 0 | 0 | 0 | 0 | 0 | 0 | 0 | 0 | 0 | 0 | 0 | 0 | 0 | 0
0 | 2 | 0 | 0 | 0 | 0 | 0 | 0 | 0 | 0 | 0 | 0 | 0 | 0 | 0 | 0 | 0 | 0 | 0 | 0 | 0 | 0 | 0 | 0 | 0 | 0
0 | 3 | 0 | 0 | 0 | 0 | 0 | 0 | 0 | 0 | 0 | 0 | 0 | 0 | 0 | 0 | 0 | 0 | 0 | 0 | 0 | 0 | 0 | 0 | 0 | 0
0 | 4 | 0 | 0 | 0 | 0 | 0 | 0 | 0 | 0 | 0 | 0 | 0 | 0 | 0 | 0 | 0 | 0 | 0 | 0 | 0 | 0 | 0 | 0 | 0 | 0
0 | 5 | 0 | 0 | 0 | 0 | 0 | 0 | 0 | 0 | 0 | 0 | 0 | 0 | 0 | 0 | 0 | 0 | 0 | 0 | 0 | 0 | 0 | 0 | 0 | 0
0 | 6 | 0 | 0 | 0 | 0 | 0 | 0 | 0 | 0 | 0 | 0 | 0 | 0 | 0 | 0 | 0 | 0 | 0 | 0 | 0 | 0 | 0 | 0 | 0 | 0
0 | 7 | 0 | 0 | 0 | 0 | 0 | 0 | 0 | 0 | 0 | 0 | 0 | 0 | 0 | 0 | 0 | 0 | 0 | 0 | 0 | 0 | 0 | 0 | 0 | 0
0 | 8 | 0 | 0 | 0 | 0 | 0 | 0 | 0 | 0 | 0 | 0 | 0 | 0 | 0 | 0 | 0 | 0 | 0 | 0 | 0 | 0 | 0 | 0 | 0 | 0
0 | 9 | 0 | 0 | 0 | 0 | 0 | 0 | 0 | 0 | 0 | 0 | 0 | 0 | 0 | 0 | 0 | 0 | 0 | 0 | 0 | 0 | 0 | 0 | 0 | 0
0 | 10 | 0 | 0 | 0 | 0 | 0 | 0 | 0 | 0 | 0 | 0 | 0 | 0 | 0 | 0 | 0 | 0 | 0 | 0 | 0 | 0 | 0 | 0 | 0 | 0
0 | 11 | 0 | 0 | 0 | 0 | 0 | 0 | 0 | 0 | 0 | 0 | 0 | 0 | 0 | 0 | 0 | 0 | 0 | 0 | 0 | 0 | 0 | 0 | 0 | 0
1 | 0 | 0 | 0 | 0 | 0 | 0 | 0 | 0 | 0 | 0 | 0 | 0 | 0 | 0 | 0 | 0 | 0 | 0 | 0 | 0 | 0 | 0 | 0 | 0 | 0
1 | 1 | 0 | 0 | 0 | 0 | 0 | 0 | 0 | 0 | 0 | 0 | 0 | 0 | 0 | 0 | 0 | 0 | 0 | 0 | 0 | 0 | 0 | 0 | 0 | 0
1 | 2 | 0 | 0 | 0 | 0 | 0 | 0 | 0 | 0 | 0 | 0 | 0 | 2.7297 | 2.0871 | 0 | 0 | 0 | 0 | 0 | 0 | 0 | 0 | 0 | 0 | 0
1 | 3 | 0 | 0 | 0 | 0 | 0 | 0 | 0 | 0 | 7.2633 | 2.4723 | 4.1242 | 5.5568 | 4.9805 | 1.9869 | 0 | 0 | 0 | 0 | 0 | 0 | 0 | 0 | 0 | 0
1 | 4 | 0 | 0 | 0 | 0 | 0 | 0 | 0.81844 | 7.9434 | 0 | 2.9958 | 4.2536 | 6.6391 | 4.5805 | 1.9802 | 0 | 7.2378 | 0 | 0 | 0 | 0 | 0 | 0 | 0 | 0
1 | 5 | 0 | 0 | 0 | 0 | 0 | 0 | 0 | 7.1511 | 0 | 1.6908 | 2.6872 | 3.9723 | 3.2393 | 0.78749 | 0 | 6.3404 | 0 | 0 | 0 | 0 | 0 | 0 | 0 | 0
1 | 6 | 0 | 0 | 0 | 0 | 0 | 0 | 0 | 5.8336 | 0 | 0.83488 | 1.7935 | 3.0497 | 2.3361 | 0.021456 | 0 | 3.7952 | 0 | 0 | 0 | 0 | 0 | 0 | 0 | 0
1 | 7 | 0 | 0 | 0 | 0 | 0 | 0 | 0 | 5.8829 | 0 | 1.2903 | 2.2812 | 3.7442 | 2.9054 | 0.35616 | 0 | 4.1526 | 0 | 0 | 0 | 0 | 0 | 0 | 0 | 0
1 | 8 | 0 | 0 | 0 | 0 | 0 | 0 | 0 | 6.2806 | 0 | 2.5613 | 3.7357 | 5.1257 | 4.2207 | 1.5058 | 0 | 6.2627 | 0 | 0 | 0 | 0 | 0 | 0 | 0 | 0
1 | 9 | 0 | 0 | 0 | 0 | 0 | 0 | 0 | 3.9452 | 0 | 1.9742 | 3.6662 | 6.5955 | 3.4604 | 0.16199 | 0 | 0 | 0 | 0 | 0 | 0 | 0 | 0 | 0 | 0
1 | 10 | 0 | 0 | 0 | 0 | 0 | 0 | 0 | 0 | 0 | 0 | 0 | 0 | 0 | 0 | 0 | 0 | 0 | 0 | 0 | 0 | 0 | 0 | 0 | 0
1 | 11 | 0 | 0 | 0 | 0 | 0 | 0 | 0 | 0 | 0 | 0 | 0 | 1.1182 | 0.16998 | 0 | 0 | 0 | 0 | 0 | 0 | 0 | 0 | 0 | 0 | 0
2 | 0 | 0 | 0 | 0 | 0 | 0 | 0 | 0 | 0 | 0 | 0 | 0 | 0 | 0 | 0 | 0 | 0 | 0 | 0 | 0 | 0 | 0 | 0 | 0 | 0
2 | 1 | 0 | 0 | 0 | 0 | 0 | 0 | 0 | 0 | 0 | 0 | 0 | 0 | 0 | 0 | 0 | 0 | 0 | 0 | 0 | 0 | 0 | 0 | 0 | 0
2 | 2 | 0 | 0 | 0 | 0 | 0 | 0 | 0 | 0 | 0 | 0 | 0 | 2.8242 | 2.1668 | 0 | 0 | 0 | 0 | 0 | 0 | 0 | 0 | 0 | 0 | 0
2 | 3 | 0 | 0 | 0 | 0 | 0 | 0 | 0 | 6.8953 | 0 | 2.6132 | 4.2715 | 11.6984 | 5.1553 | 2.0857 | 0 | 0 | 0 | 0 | 0 | 0 | 0 | 0 | 0 | 0
2 | 4 | 0 | 0 | 0 | 0 | 0 | 0 | 0.68196 | 7.9748 | 0 | 3.1414 | 4.3869 | 12.7265 | 4.7279 | 2.0629 | 0 | 0 | 0 | 0 | 0 | 0 | 0 | 0 | 0 | 0
2 | 5 | 0 | 0 | 0 | 0 | 0 | 0 | 0 | 7.1419 | 0 | 1.7839 | 2.7594 | 8.986 | 3.329 | 0.81676 | 0 | 0 | 0 | 0 | 0 | 0 | 0 | 0 | 0 | 0
2 | 6 | 0 | 0 | 0 | 0 | 0 | 0 | 0 | 5.7589 | 0 | 0.88304 | 1.8195 | 5.335 | 2.3795 | 0.010565 | 0 | 0 | 0 | 0 | 0 | 0 | 0 | 0 | 0 | 0
2 | 7 | 0 | 0 | 0 | 0 | 0 | 0 | 0 | 5.809 | 0 | 1.3499 | 2.3181 | 6.4137 | 2.9638 | 0.35159 | 0 | 0 | 0 | 0 | 0 | 0 | 0 | 0 | 0 | 0
2 | 8 | 0 | 0 | 0 | 0 | 0 | 0 | 0 | 6.2301 | 0 | 2.6628 | 3.8207 | 10.0401 | 4.3223 | 1.5406 | 0 | 0 | 0 | 0 | 0 | 0 | 0 | 0 | 0 | 0
2 | 9 | 0 | 0 | 0 | 0 | 0 | 0 | 0 | 3.8649 | 0 | 2.0924 | 3.7853 | 5.2469 | 3.5778 | 0.1955 | 0 | 0 | 0 | 0 | 0 | 0 | 0 | 0 | 0 | 0
2 | 10 | 0 | 0 | 0 | 0 | 0 | 0 | 0 | 0 | 0 | 0 | 0 | 0.43871 | 0 | 0 | 0 | 0 | 0 | 0 | 0 | 0 | 0 | 0 | 0 | 0
2 | 11 | 0 | 0 | 0 | 0 | 0 | 0 | 0 | 0 | 0 | 0 | 0 | 1.1684 | 0.19619 | 0 | 0 | 0 | 0 | 0 | 0 | 0 | 0 | 0 | 0 | 0
3 | 0 | 0 | 0 | 0 | 0 | 0 | 0 | 0 | 0 | 0 | 0 | 0 | 0 | 0 | 0 | 0 | 0 | 0 | 0 | 0 | 0 | 0 | 0 | 0 | 0
3 | 1 | 0 | 0 | 0 | 0 | 0 | 0 | 0 | 0 | 0 | 0 | 0 | 0 | 0 | 0 | 0 | 0 | 0 | 0 | 0 | 0 | 0 | 0 | 0 | 0
3 | 2 | 0 | 0 | 0 | 0 | 0 | 0 | 0 | 0 | 0 | 0 | 0 | 3.0026 | 2.3037 | 0 | 0 | 0 | 0 | 0 | 0 | 0 | 0 | 0 | 0 | 0
3 | 3 | 0 | 0 | 0 | 0 | 0 | 0 | 0 | 7.4071 | 0 | 2.7514 | 4.5308 | 14.1936 | 5.4665 | 2.2065 | 0 | 0 | 0 | 0 | 0 | 0 | 0 | 0 | 0 | 0
3 | 4 | 0 | 0 | 0 | 0 | 0 | 0 | 0.80491 | 8.5567 | 0 | 3.3168 | 4.6622 | 15.314 | 5.0213 | 2.1904 | 0 | 0 | 0 | 0 | 0 | 0 | 0 | 0 | 0 | 0
3 | 5 | 0 | 0 | 0 | 0 | 0 | 0 | 0 | 7.6827 | 0 | 1.885 | 2.9447 | 11.3855 | 3.5479 | 0.87886 | 0 | 0 | 0 | 0 | 0 | 0 | 0 | 0 | 0 | 0
3 | 6 | 0 | 0 | 0 | 0 | 0 | 0 | 0 | 6.2304 | 0 | 0.94018 | 1.9586 | 7.5569 | 2.5514 | 0.033288 | 0 | 0 | 0 | 0 | 0 | 0 | 0 | 0 | 0 | 0
3 | 7 | 0 | 0 | 0 | 0 | 0 | 0 | 0 | 6.2838 | 0 | 1.436 | 2.4889 | 8.7024 | 3.1717 | 0.39658 | 0 | 0 | 0 | 0 | 0 | 0 | 0 | 0 | 0 | 0
3 | 8 | 0 | 0 | 0 | 0 | 0 | 0 | 0 | 6.7242 | 0 | 2.8255 | 4.0789 | 12.5301 | 4.6094 | 1.6541 | 0 | 0 | 0 | 0 | 0 | 0 | 0 | 0 | 0 | 0
3 | 9 | 0 | 0 | 0 | 0 | 0 | 0 | 0 | 4.1971 | 0 | 2.2035 | 4.0229 | 7.3773 | 3.8007 | 0.20875 | 0 | 0 | 0 | 0 | 0 | 0 | 0 | 0 | 0 | 0
3 | 10 | 0 | 0 | 0 | 0 | 0 | 0 | 0 | 0 | 0 | 0 | 0 | 0.46394 | 0 | 0 | 0 | 0 | 0 | 0 | 0 | 0 | 0 | 0 | 0 | 0
3 | 11 | 0 | 0 | 0 | 0 | 0 | 0 | 0 | 0 | 0 | 0 | 0 | 1.2459 | 0.21333 | 0 | 0 | 0 | 0 | 0 | 0 | 0 | 0 | 0 | 0 | 0
4 | 0 | 0 | 0 | 0 | 0 | 0 | 0 | 0 | 0 | 0 | 0 | 0 | 0 | 0 | 0 | 0 | 0 | 0 | 0 | 0 | 0 | 0 | 0 | 0 | 0
4 | 1 | 0 | 0 | 0 | 0 | 0 | 0 | 0 | 0 | 0 | 0 | 0 | 0 | 0 | 0 | 0 | 0 | 0 | 0 | 0 | 0 | 0 | 0 | 0 | 0
4 | 2 | 0 | 0 | 0 | 0 | 0 | 0 | 0 | 0 | 0 | 0 | 0 | 3.2747 | 2.5355 | 0 | 0 | 0 | 0 | 0 | 0 | 0 | 0 | 0 | 0 | 0
4 | 3 | 0 | 0 | 0 | 0 | 0 | 0 | 0 | 7.8801 | 0 | 2.9927 | 4.8845 | 15.7291 | 5.8716 | 2.4259 | 0 | 0 | 0 | 0 | 0 | 0 | 0 | 0 | 0 | 0
4 | 4 | 0 | 0 | 0 | 0 | 0 | 0 | 0.89981 | 9.0972 | 0 | 3.5929 | 5.0288 | 16.9307 | 5.4066 | 2.4139 | 0 | 0 | 0 | 0 | 0 | 0 | 0 | 0 | 0 | 0
4 | 5 | 0 | 0 | 0 | 0 | 0 | 0 | 0 | 8.1799 | 0 | 2.0856 | 3.2201 | 12.8051 | 3.8565 | 1.0349 | 0 | 0 | 0 | 0 | 0 | 0 | 0 | 0 | 0 | 0
4 | 6 | 0 | 0 | 0 | 0 | 0 | 0 | 0 | 6.6548 | 0 | 1.0942 | 2.1851 | 8.7881 | 2.8106 | 0.14763 | 0 | 0 | 0 | 0 | 0 | 0 | 0 | 0 | 0 | 0
4 | 7 | 0 | 0 | 0 | 0 | 0 | 0 | 0 | 6.7114 | 0 | 1.6183 | 2.7461 | 9.9989 | 3.4661 | 0.5323 | 0 | 0 | 0 | 0 | 0 | 0 | 0 | 0 | 0 | 0
4 | 8 | 0 | 0 | 0 | 0 | 0 | 0 | 0 | 7.1727 | 0 | 3.0839 | 4.4232 | 14.0301 | 4.9826 | 1.8583 | 0 | 0 | 0 | 0 | 0 | 0 | 0 | 0 | 0 | 0
4 | 9 | 0 | 0 | 0 | 0 | 0 | 0 | 0 | 4.4925 | 0 | 2.4166 | 4.3528 | 8.546 | 4.1169 | 0.32036 | 0 | 0 | 0 | 0 | 0 | 0 | 0 | 0 | 0 | 0
4 | 10 | 0 | 0 | 0 | 0 | 0 | 0 | 0 | 0 | 0 | 0 | 0 | 0.58818 | 0 | 0 | 0 | 0 | 0 | 0 | 0 | 0 | 0 | 0 | 0 | 0
4 | 11 | 0 | 0 | 0 | 0 | 0 | 0 | 0 | 0 | 0 | 0 | 0 | 1.4189 | 0.32753 | 0 | 0 | 0 | 0 | 0 | 0 | 0 | 0 | 0 | 0 | 0
5 | 0 | 0 | 0 | 0 | 0 | 0 | 0 | 0 | 0 | 0 | 0 | 0 | 0 | 0 | 0 | 0 | 0 | 0 | 0 | 0 | 0 | 0 | 0 | 0 | 0
5 | 1 | 0 | 0 | 0 | 0 | 0 | 0 | 0 | 0 | 0 | 0 | 0 | 0 | 0 | 0 | 0 | 0 | 0 | 0 | 0 | 0 | 0 | 0 | 0 | 0
5 | 2 | 0 | 0 | 0 | 0 | 0 | 0 | 0 | 0 | 0 | 0 | 0 | 3.4384 | 2.6622 | 0 | 0 | 0 | 0 | 0 | 0 | 0 | 0 | 0 | 0 | 0
5 | 3 | 0 | 0 | 0 | 0 | 0 | 0 | 0 | 8.2741 | 0 | 3.1423 | 5.1287 | 16.5156 | 6.1652 | 2.5472 | 0 | 0 | 0 | 0 | 0 | 0 | 0 | 0 | 0 | 0
5 | 4 | 0 | 0 | 0 | 0 | 0 | 0 | 0.9448 | 9.5521 | 0 | 3.7726 | 5.2802 | 17.7772 | 5.6769 | 2.5346 | 0 | 0 | 0 | 0 | 0 | 0 | 0 | 0 | 0 | 0
5 | 5 | 0 | 0 | 0 | 0 | 0 | 0 | 0 | 8.5888 | 0 | 2.1899 | 3.3811 | 13.4454 | 4.0493 | 1.0867 | 0 | 0 | 0 | 0 | 0 | 0 | 0 | 0 | 0 | 0
5 | 6 | 0 | 0 | 0 | 0 | 0 | 0 | 0 | 6.9875 | 0 | 1.1489 | 2.2944 | 3.8135 | 2.9511 | 0.15501 | 0 | 5.4139 | 0 | 0 | 0 | 0 | 0 | 0 | 0 | 0
5 | 7 | 0 | 0 | 0 | 0 | 0 | 0 | 0 | 7.047 | 0 | 1.6993 | 2.8834 | 4.6536 | 3.6394 | 0.55891 | 0 | 5.8452 | 0 | 0 | 0 | 0 | 0 | 0 | 0 | 0
5 | 8 | 0 | 0 | 0 | 0 | 0 | 0 | 0 | 7.5314 | 0 | 3.2381 | 4.6443 | 14.7316 | 5.2317 | 1.9512 | 0 | 0 | 0 | 0 | 0 | 0 | 0 | 0 | 0 | 0
5 | 9 | 0 | 0 | 0 | 0 | 0 | 0 | 0 | 4.7171 | 0 | 2.5375 | 4.5705 | 6.1057 | 4.3227 | 0.33637 | 0 | 2.8677 | 0 | 0 | 0 | 0 | 0 | 0 | 0 | 0
5 | 10 | 0 | 0 | 0 | 0 | 0 | 0 | 0 | 0 | 0 | 0 | 0 | 0.61759 | 0 | 0 | 0 | 0 | 0 | 0 | 0 | 0 | 0 | 0 | 0 | 0
5 | 11 | 0 | 0 | 0 | 0 | 0 | 0 | 0 | 0 | 0 | 0 | 0 | 1.4899 | 0.34391 | 0 | 0 | 0 | 0 | 0 | 0 | 0 | 0 | 0 | 0 | 0
6 | 0 | 0 | 0 | 0 | 0 | 0 | 0 | 0 | 0 | 0 | 0 | 0 | 0 | 0 | 0 | 0 | 0 | 0 | 0 | 0 | 0 | 0 | 0 | 0 | 0
6 | 1 | 0 | 0 | 0 | 0 | 0 | 0 | 0 | 0 | 0 | 0 | 0 | 2.5308 | 1.6527 | 0 | 0 | 0 | 0 | 0 | 0 | 0 | 0 | 0 | 0 | 0
6 | 2 | 0 | 0 | 0 | 0 | 0 | 0 | 0 | 4.1616 | 0 | 0.28472 | 4.2533 | 7.8126 | 6.8197 | 1.3937 | 0 | 8.0096 | 0 | 0 | 0 | 0 | 0 | 0 | 0 | 0
6 | 3 | 0 | 0 | 0 | 0 | 0 | 0 | 0.60914 | 12.0973 | 0 | 6.8958 | 9.7604 | 11.8893 | 11.0047 | 6.4524 | 13.9964 | 12.639 | 1.1509 | 0 | 0 | 0 | 8.8893 | 0 | 0 | 0
6 | 4 | 0 | 0 | 0 | 0 | 0 | 0 | 2.8064 | 13.7698 | 0.27527 | 7.7769 | 10.1288 | 12.0393 | 10.5683 | 6.5999 | 15.2368 | 13.132 | 1.4989 | 0 | 0 | 0 | 2.926 | 0 | 0 | 0
6 | 5 | 0 | 0 | 0 | 0 | 0 | 0 | 1.8918 | 12.7693 | 0 | 5.9852 | 7.9589 | 9.8798 | 8.763 | 5.0168 | 13.3796 | 12.8549 | 1.5303 | 0 | 0 | 0 | 0 | 0 | 0 | 0
6 | 6 | 0 | 0 | 0 | 0 | 0 | 0 | 0 | 11.0847 | 0 | 4.9133 | 6.8337 | 8.7099 | 7.6221 | 4.0576 | 11.116 | 11.96 | 0.78044 | 0 | 0 | 0 | 0 | 0 | 0 | 0
6 | 7 | 0 | 0 | 0 | 0 | 0 | 0 | 0 | 11.1641 | 0 | 5.6073 | 7.589 | 9.7402 | 8.483 | 4.5882 | 11.8926 | 11.7531 | 0 | 0 | 0 | 0 | 0 | 0 | 0 | 0
6 | 8 | 0 | 0 | 0 | 0 | 0 | 0 | 0 | 11.6358 | 0 | 7.4434 | 9.6899 | 11.6763 | 10.3853 | 6.2347 | 14.5852 | 11.9747 | 0 | 0 | 0 | 0 | 0 | 0 | 0 | 0
6 | 9 | 0 | 0 | 0 | 0 | 0 | 0 | 0 | 7.7922 | 0 | 6.238 | 9.2283 | 11.1276 | 8.88 | 3.8658 | 9.5719 | 9.0422 | 0 | 0 | 0 | 0 | 0 | 0 | 0 | 0
6 | 10 | 0 | 0 | 0 | 0 | 0 | 0 | 0 | 0 | 0 | 0 | 2.2804 | 4.1573 | 3.0637 | 0 | 0 | 0 | 0 | 0 | 0 | 0 | 0 | 0 | 0 | 0
6 | 11 | 0 | 0 | 0 | 0 | 0 | 0 | 0 | 0 | 0 | 0 | 3.5441 | 5.3944 | 3.9525 | 0 | 0 | 0 | 0 | 0 | 0 | 0 | 0 | 0 | 0 | 0
7 | 0 | 0 | 0 | 0 | 0 | 0 | 0 | 0 | 0 | 0 | 0 | 0 | 0 | 0 | 0 | 0 | 0 | 0 | 0 | 0 | 0 | 0 | 0 | 0 | 0
7 | 1 | 0 | 0 | 0 | 0 | 0 | 0 | 0 | 0 | 0 | 0 | 0 | 2.9246 | 2.0265 | 0 | 0 | 0 | 0 | 0 | 0 | 0 | 0 | 0 | 0 | 0
7 | 2 | 0 | 0 | 0 | 0 | 0 | 0 | 0 | 4.0275 | 8.475 | 0.50946 | 4.7238 | 8.3851 | 7.3683 | 1.8005 | 0 | 0 | 0 | 0 | 0 | 0 | 0 | 0 | 0 | 0
7 | 3 | 0 | 0 | 0 | 0 | 0 | 0 | 0.43178 | 12.2085 | 14.6668 | 7.5102 | 10.4053 | 12.5958 | 11.6892 | 7.0184 | 0 | 12.722 | 0.93348 | 0 | 0 | 0 | 2.9076 | 0 | 0 | 0
7 | 4 | 0 | 0 | 0 | 0 | 0 | 0 | 2.684 | 13.9168 | 16.2156 | 8.4036 | 10.7617 | 12.728 | 11.2199 | 7.15 | 0 | 13.2079 | 1.271 | 0 | 0 | 0 | 0 | 0 | 0 | 0
7 | 5 | 0 | 0 | 0 | 0 | 0 | 0 | 1.722 | 12.8646 | 13.892 | 6.5411 | 8.5089 | 10.4839 | 9.3383 | 5.4968 | 0 | 12.8978 | 1.2773 | 0 | 0 | 0 | 0 | 0 | 0 | 0
7 | 6 | 0 | 0 | 0 | 0 | 0 | 0 | 0 | 11.0963 | 11.3923 | 5.4125 | 7.3251 | 9.2544 | 8.1386 | 4.4869 | 0 | 11.9519 | 0.48199 | 0 | 0 | 0 | 0 | 0 | 0 | 0
7 | 7 | 0 | 0 | 0 | 0 | 0 | 0 | 0 | 11.1772 | 12.2214 | 6.1244 | 8.0983 | 10.3148 | 9.0225 | 5.0286 | 0 | 11.7379 | 0 | 0 | 0 | 0 | 0 | 0 | 0 | 0
7 | 8 | 0 | 0 | 0 | 0 | 0 | 0 | 0 | 11.6778 | 15.1747 | 8.0205 | 10.2678 | 12.311 | 10.9866 | 6.7307 | 0 | 11.9797 | 0 | 0 | 0 | 0 | 0 | 0 | 0 | 0
7 | 9 | 0 | 0 | 0 | 0 | 0 | 0 | 0 | 7.7707 | 10.189 | 6.8228 | 9.8387 | 11.7914 | 9.4858 | 4.3408 | 0 | 9.0062 | 0 | 0 | 0 | 0 | 0 | 0 | 0 | 0
7 | 10 | 0 | 0 | 0 | 0 | 0 | 0 | 0 | 0 | 0 | 0 | 2.7192 | 4.6474 | 3.5284 | 0 | 0 | 0 | 0 | 0 | 0 | 0 | 0 | 0 | 0 | 0
7 | 11 | 0 | 0 | 0 | 0 | 0 | 0 | 0 | 0 | 0 | 0.34395 | 3.9985 | 5.8999 | 4.4205 | 0 | 0 | 0 | 0 | 0 | 0 | 0 | 0 | 0 | 0 | 0
8 | 0 | 0 | 0 | 0 | 0 | 0 | 0 | 0 | 0 | 0 | 0 | 0 | 0 | 0 | 0 | 0 | 0 | 0 | 0 | 0 | 0 | 0 | 0 | 0 | 0
8 | 1 | 0 | 0 | 0 | 0 | 0 | 0 | 0 | 0 | 0 | 0 | 0.2907 | 3.1997 | 2.2961 | 0 | 0 | 0 | 0 | 0 | 0 | 0 | 0 | 0 | 0 | 0
8 | 2 | 0 | 0 | 0 | 0 | 0 | 0 | 0 | 3.6636 | 0 | 0.88667 | 5.0735 | 8.7923 | 7.7673 | 2.1348 | 0 | 0 | 0 | 0 | 0 | 0 | 0 | 0 | 0 | 0
8 | 3 | 0 | 0 | 0 | 0 | 0 | 0 | 0 | 12.0034 | 12.1278 | 8.0186 | 10.8721 | 13.0981 | 12.1829 | 7.4588 | 0 | 12.4513 | 0.52592 | 0 | 0 | 0 | 0 | 0 | 0 | 0
8 | 4 | 0 | 0 | 0 | 0 | 0 | 0 | 2.3842 | 13.718 | 12.3284 | 8.9042 | 11.1963 | 13.1951 | 11.6719 | 7.5585 | 0 | 12.9089 | 0.83419 | 0 | 0 | 0 | 0 | 0 | 0 | 0
8 | 5 | 0 | 0 | 0 | 0 | 0 | 0 | 1.3713 | 12.6106 | 0 | 6.9796 | 8.8729 | 10.8775 | 9.7193 | 5.8377 | 0 | 12.5517 | 0.79683 | 0 | 0 | 0 | 0 | 0 | 0 | 0
8 | 6 | 0 | 0 | 0 | 0 | 0 | 0 | 0 | 10.7546 | 0 | 5.7896 | 7.6261 | 9.5846 | 8.4566 | 4.7727 | 0 | 11.5481 | 0 | 0 | 0 | 0 | 0 | 0 | 0 | 0
8 | 7 | 0 | 0 | 0 | 0 | 0 | 0 | 0 | 10.8355 | 0 | 6.5093 | 8.4053 | 10.6626 | 9.3517 | 5.316 | 0 | 11.3288 | 0 | 0 | 0 | 0 | 0 | 0 | 0 | 0
8 | 8 | 0 | 0 | 0 | 0 | 0 | 0 | 0 | 11.37 | 12.4447 | 8.4474 | 10.623 | 12.6982 | 11.3589 | 7.059 | 0 | 11.5978 | 0 | 0 | 0 | 0 | 0 | 0 | 0 | 0
8 | 9 | 0 | 0 | 0 | 0 | 0 | 0 | 0 | 7.4801 | 7.4942 | 7.3023 | 10.2643 | 12.2459 | 9.9148 | 4.7108 | 0 | 8.6502 | 0 | 0 | 0 | 0 | 0 | 0 | 0 | 0
8 | 10 | 0 | 0 | 0 | 0 | 0 | 0 | 0 | 0 | 0 | 0 | 3.0791 | 5.0336 | 3.9068 | 0 | 0 | 0 | 0 | 0 | 0 | 0 | 0 | 0 | 0 | 0
8 | 11 | 0 | 0 | 0 | 0 | 0 | 0 | 0 | 0 | 0 | 0.72079 | 4.3439 | 6.2719 | 4.7755 | 0 | 0 | 0 | 0 | 0 | 0 | 0 | 0 | 0 | 0 | 0
9 | 0 | 0 | 0 | 0 | 0 | 0 | 0 | 0 | 0 | 0 | 0 | 0 | 0 | 0 | 0 | 0 | 0 | 0 | 0 | 0 | 0 | 0 | 0 | 0 | 0
9 | 1 | 0 | 0 | 0 | 0 | 0 | 0 | 0 | 0 | 0 | 0 | 0 | 2.8613 | 1.9679 | 0 | 0 | 0 | 0 | 0 | 0 | 0 | 0 | 0 | 0 | 0
9 | 2 | 0 | 0 | 0 | 0 | 0 | 0 | 0 | 0 | 0 | 0.74585 | 4.8071 | 8.5354 | 7.5189 | 1.9055 | 0 | 0 | 0 | 0 | 0 | 0 | 0 | 0 | 0 | 0
9 | 3 | 0 | 0 | 0 | 0 | 0 | 0 | 0 | 11.4572 | 7.4365 | 7.9267 | 10.661 | 12.8943 | 11.9849 | 7.2779 | 0 | 11.7992 | 0 | 0 | 0 | 0 | 0 | 0 | 0 | 0
9 | 4 | 0 | 0 | 0 | 0 | 0 | 0 | 1.8934 | 13.1463 | 8.8627 | 8.7828 | 10.9311 | 12.9373 | 11.4227 | 7.3286 | 0 | 12.2059 | 0 | 0 | 0 | 0 | 0 | 0 | 0 | 0
9 | 5 | 0 | 0 | 0 | 0 | 0 | 0 | 0.82584 | 11.9799 | 6.3875 | 6.8058 | 8.5505 | 10.5582 | 9.4048 | 5.5428 | 0 | 11.7863 | 0 | 0 | 0 | 0 | 0 | 0 | 0 | 0
9 | 6 | 0 | 0 | 0 | 0 | 0 | 0 | 0 | 10.0322 | 4.7152 | 5.5491 | 7.2361 | 9.1981 | 8.0749 | 4.4182 | 0 | 10.718 | 0 | 0 | 0 | 0 | 0 | 0 | 0 | 0
9 | 7 | 0 | 0 | 0 | 0 | 0 | 0 | 0 | 10.1114 | 5.2506 | 6.2658 | 8.0082 | 10.28 | 8.9683 | 4.9528 | 0 | 10.4952 | 0 | 0 | 0 | 0 | 0 | 0 | 0 | 0
9 | 8 | 0 | 0 | 0 | 0 | 0 | 0 | 0 | 10.685 | 0 | 8.2267 | 10.2521 | 12.3325 | 10.9984 | 15.08 | 0 | 10.799 | 0 | 0 | 0 | 0 | 0 | 0 | 0 | 0
9 | 9 | 0 | 0 | 0 | 0 | 0 | 0 | 0 | 6.8994 | 3.6547 | 7.1822 | 10.0046 | 11.9887 | 9.6673 | 4.4817 | 0 | 7.9493 | 0 | 0 | 0 | 0 | 0 | 0 | 0 | 0
9 | 10 | 0 | 0 | 0 | 0 | 0 | 0 | 0 | 0 | 0 | 0 | 2.8683 | 4.8219 | 3.7065 | 0 | 0 | 0 | 0 | 0 | 0 | 0 | 0 | 0 | 0 | 0
9 | 11 | 0 | 0 | 0 | 0 | 0 | 0 | 0 | 0 | 0 | 0.58279 | 4.086 | 6.0141 | 4.5232 | 0 | 0 | 0 | 0 | 0 | 0 | 0 | 0 | 0 | 0 | 0
10 | 0 | 0 | 0 | 0 | 0 | 0 | 0 | 0 | 0 | 0 | 0 | 0 | 0 | 0 | 0 | 0 | 0 | 0 | 0 | 0 | 0 | 0 | 0 | 0 | 0
10 | 1 | 0 | 0 | 0 | 0 | 0 | 0 | 0 | 0 | 0 | 0 | 0 | 0 | 0 | 0 | 0 | 0 | 0 | 0 | 0 | 0 | 0 | 0 | 0 | 0
10 | 2 | 0 | 0 | 0 | 0 | 0 | 0 | 0 | 0 | 0 | 0 | 2.3697 | 8.9426 | 6.974 | 0 | 0 | 0 | 0 | 0 | 0 | 0 | 0 | 0 | 0 | 0
10 | 3 | 0 | 0 | 0 | 0 | 0 | 0 | 0 | 0 | 0 | 5.2345 | 12.0507 | 15.9629 | 14.2306 | 5.4723 | 0 | 0 | 0 | 0 | 0 | 0 | 0 | 0 | 0 | 0
10 | 4 | 0 | 0 | 0 | 0 | 0 | 0 | 0 | 0 | 2.5542 | 7.2443 | 13.3941 | 16.8939 | 14.0269 | 6.3396 | 0 | 0 | 0 | 0 | 0 | 0 | 0 | 0 | 0 | 0
10 | 5 | 0 | 0 | 0 | 0 | 0 | 0 | 0 | 0 | 0 | 4.51 | 10.0042 | 13.5765 | 11.4202 | 4.1466 | 0 | 0 | 0 | 0 | 0 | 0 | 0 | 0 | 0 | 0
10 | 6 | 0 | 0 | 0 | 0 | 0 | 0 | 0 | 0 | 0 | 3.2977 | 8.7044 | 12.1882 | 10.0857 | 3.0622 | 0 | 0 | 0 | 0 | 0 | 0 | 0 | 0 | 0 | 0
10 | 7 | 0 | 0 | 0 | 0 | 0 | 0 | 0 | 0 | 0 | 4.6386 | 10.2084 | 14.075 | 11.7237 | 4.1629 | 0 | 0 | 0 | 0 | 0 | 0 | 0 | 0 | 0 | 0
10 | 8 | 0 | 0 | 0 | 0 | 0 | 0 | 0 | 0 | 3.199 | 7.8139 | 13.8404 | 17.51 | 15.0224 | 6.9545 | 0 | 0 | 0 | 0 | 0 | 0 | 0 | 0 | 0 | 0
10 | 9 | 0 | 0 | 0 | 0 | 0 | 0 | 0 | 0 | 0 | 4.3378 | 11.635 | 15.1741 | 10.8345 | 1.1928 | 0 | 0 | 0 | 0 | 0 | 0 | 0 | 0 | 0 | 0
10 | 10 | 0 | 0 | 0 | 0 | 0 | 0 | 0 | 0 | 0 | 0 | 0 | 1.5307 | 0 | 0 | 0 | 0 | 0 | 0 | 0 | 0 | 0 | 0 | 0 | 0
10 | 11 | 0 | 0 | 0 | 0 | 0 | 0 | 0 | 0 | 0 | 0 | 0.9346 | 4.4098 | 1.6354 | 0 | 0 | 0 | 0 | 0 | 0 | 0 | 0 | 0 | 0 | 0
11 | 0 | 0 | 0 | 0 | 0 | 0 | 0 | 0 | 0 | 0 | 0 | 0 | 0 | 0 | 0 | 0 | 0 | 0 | 0 | 0 | 0 | 0 | 0 | 0 | 0
11 | 1 | 0 | 0 | 0 | 0 | 0 | 0 | 0 | 0 | 0 | 0 | 0 | 2.2804 | 0.77004 | 0 | 0 | 0 | 0 | 0 | 0 | 0 | 0 | 0 | 0 | 0
11 | 2 | 0 | 0 | 0 | 0 | 0 | 0 | 0 | 0 | 0 | 0 | 4.6313 | 10.4147 | 8.7268 | 0 | 0 | 0 | 0 | 0 | 0 | 0 | 0 | 0 | 0 | 0
11 | 3 | 0 | 0 | 0 | 0 | 0 | 0 | 0 | 0 | 0 | 7.8121 | 13.3097 | 16.7582 | 15.2663 | 7.6752 | 0 | 0 | 0 | 0 | 0 | 0 | 0 | 0 | 0 | 0
11 | 4 | 0 | 0 | 0 | 0 | 0 | 0 | 0 | 0 | 2.7007 | 9.4551 | 14.2744 | 17.3631 | 14.8898 | 8.2434 | 0 | 0 | 0 | 0 | 0 | 0 | 0 | 0 | 0 | 0
11 | 5 | 0 | 0 | 0 | 0 | 0 | 0 | 0 | 0 | 0 | 6.861 | 11.0896 | 14.2246 | 12.358 | 6.0745 | 0 | 0 | 0 | 0 | 0 | 0 | 0 | 0 | 0 | 0
11 | 6 | 0 | 0 | 0 | 0 | 0 | 0 | 0 | 0 | 0 | 5.543 | 9.691 | 12.75 | 10.9308 | 4.8953 | 0 | 0 | 0 | 0 | 0 | 0 | 0 | 0 | 0 | 0
11 | 7 | 0 | 0 | 0 | 0 | 0 | 0 | 0 | 0 | 0 | 6.7035 | 10.9785 | 14.4154 | 12.3562 | 5.8242 | 0 | 0 | 0 | 0 | 0 | 0 | 0 | 0 | 0 | 0
11 | 8 | 0 | 0 | 0 | 0 | 0 | 0 | 0 | 0 | 2.4962 | 9.568 | 14.2554 | 17.4838 | 15.3289 | 8.3621 | 0 | 0 | 0 | 0 | 0 | 0 | 0 | 0 | 0 | 0
11 | 9 | 0 | 0 | 0 | 0 | 0 | 0 | 0 | 0 | 0 | 6.9189 | 12.7581 | 15.8618 | 12.1053 | 3.7468 | 0 | 0 | 0 | 0 | 0 | 0 | 0 | 0 | 0 | 0
11 | 10 | 0 | 0 | 0 | 0 | 0 | 0 | 0 | 0 | 0 | 0 | 1.0212 | 4.1097 | 2.2378 | 0 | 0 | 0 | 0 | 0 | 0 | 0 | 0 | 0 | 0 | 0
11 | 11 | 0 | 0 | 0 | 0 | 0 | 0 | 0 | 0 | 0 | 0 | 3.4096 | 6.4484 | 4.0437 | 0 | 0 | 0 | 0 | 0 | 0 | 0 | 0 | 0 | 0 | 0
12 | 0 | 0 | 0 | 0 | 0 | 0 | 0 | 0 | 0 | 0 | 0 | 0 | 0 | 0 | 0 | 0 | 0 | 0 | 0 | 0 | 0 | 0 | 0 | 0 | 0
12 | 1 | 0 | 0 | 0 | 0 | 0 | 0 | 0 | 0 | 0 | 0 | 0 | 1.4985 | 0 | 0 | 0 | 0 | 0 | 0 | 0 | 0 | 0 | 0 | 0 | 0
12 | 2 | 0 | 0 | 0 | 0 | 0 | 0 | 0 | 0 | 0 | 0 | 3.9327 | 9.7271 | 8.0491 | 0 | 0 | 0 | 0 | 0 | 0 | 0 | 0 | 0 | 0 | 0
12 | 3 | 0 | 0 | 0 | 0 | 0 | 0 | 0 | 0 | 0 | 7.3156 | 12.6751 | 16.1321 | 14.647 | 7.0756 | 0 | 0 | 0 | 0 | 0 | 0 | 0 | 0 | 0 | 0
12 | 4 | 0 | 0 | 0 | 0 | 0 | 0 | 0 | 0 | 2.8404 | 8.9245 | 13.5772 | 16.6746 | 14.2112 | 7.5871 | 0 | 0 | 0 | 0 | 0 | 0 | 0 | 0 | 0 | 0
12 | 5 | 0 | 0 | 0 | 0 | 0 | 0 | 0 | 0 | 0 | 6.2696 | 10.3263 | 13.4648 | 11.6039 | 5.343 | 0 | 0 | 0 | 0 | 0 | 0 | 0 | 0 | 0 | 0
12 | 6 | 0 | 0 | 0 | 0 | 0 | 0 | 0 | 0 | 0 | 4.8745 | 8.8494 | 11.9124 | 10.0988 | 4.0948 | 0 | 0 | 0 | 0 | 0 | 0 | 0 | 0 | 0 | 0
12 | 7 | 0 | 0 | 0 | 0 | 0 | 0 | 0 | 0 | 0 | 6.0314 | 10.1288 | 13.5825 | 11.5223 | 5.0137 | 0 | 0 | 0 | 0 | 0 | 0 | 0 | 0 | 0 | 0
12 | 8 | 0 | 0 | 0 | 0 | 0 | 0 | 0 | 0 | 2.4063 | 8.9223 | 13.436 | 16.6704 | 14.5215 | 7.5806 | 0 | 0 | 0 | 0 | 0 | 0 | 0 | 0 | 0 | 0
12 | 9 | 0 | 0 | 0 | 0 | 0 | 0 | 0 | 0 | 0 | 6.3898 | 12.0674 | 15.1739 | 11.4287 | 3.0915 | 0 | 0 | 0 | 0 | 0 | 0 | 0 | 0 | 0 | 0
12 | 10 | 0 | 0 | 0 | 0 | 0 | 0 | 0 | 0 | 0 | 0 | 0.38701 | 3.4746 | 1.6158 | 0 | 0 | 0 | 0 | 0 | 0 | 0 | 0 | 0 | 0 | 0
12 | 11 | 0 | 0 | 0 | 0 | 0 | 0 | 0 | 0 | 0 | 0 | 2.7209 | 5.7598 | 3.3615 | 0 | 0 | 0 | 0 | 0 | 0 | 0 | 0 | 0 | 0 | 0
13 | 0 | 0 | 0 | 0 | 0 | 0 | 0 | 0 | 0 | 0 | 0 | 0 | 0 | 0 | 0 | 0 | 0 | 0 | 0 | 0 | 0 | 0 | 0 | 0 | 0
13 | 1 | 0 | 0 | 0 | 0 | 0 | 0 | 0 | 0 | 0 | 0 | 0 | 2.3891 | 0.88405 | 0 | 0 | 0 | 0 | 0 | 0 | 0 | 0 | 0 | 0 | 0
13 | 2 | 0 | 0 | 0 | 0 | 0 | 0 | 0 | 0 | 0 | 0 | 4.9182 | 10.7844 | 9.0964 | 0 | 0 | 0 | 0 | 0 | 0 | 0 | 0 | 0 | 0 | 0
13 | 3 | 0 | 0 | 0 | 0 | 0 | 0 | 0 | 0 | 0 | 8.5038 | 13.808 | 17.3093 | 15.8136 | 8.1766 | 0 | 0 | 0 | 0 | 0 | 0 | 0 | 0 | 0 | 0
13 | 4 | 0 | 0 | 0 | 0 | 0 | 0 | 0 | 0 | 2.8513 | 10.1022 | 14.6683 | 17.8062 | 15.3244 | 8.6469 | 0 | 0 | 0 | 0 | 0 | 0 | 0 | 0 | 0 | 0
13 | 5 | 0 | 0 | 0 | 0 | 0 | 0 | 0 | 0 | 0 | 7.3685 | 11.3278 | 14.5032 | 12.6267 | 6.3166 | 0 | 0 | 0 | 0 | 0 | 0 | 0 | 0 | 0 | 0
13 | 6 | 0 | 0 | 0 | 0 | 0 | 0 | 0 | 0 | 0 | 5.8948 | 9.7704 | 12.8699 | 11.0413 | 4.9981 | 0 | 0 | 0 | 0 | 0 | 0 | 0 | 0 | 0 | 0
13 | 7 | 0 | 0 | 0 | 0 | 0 | 0 | 0 | 0 | 0 | 7.0613 | 11.0569 | 14.5619 | 12.4785 | 5.9187 | 0 | 0 | 0 | 0 | 0 | 0 | 0 | 0 | 0 | 0
13 | 8 | 0 | 0 | 0 | 0 | 0 | 0 | 0 | 0 | 2.2237 | 10.0052 | 14.4249 | 17.6993 | 15.532 | 8.5373 | 0 | 0 | 0 | 0 | 0 | 0 | 0 | 0 | 0 | 0
13 | 9 | 0 | 0 | 0 | 0 | 0 | 0 | 0 | 0 | 0 | 7.5412 | 13.1474 | 16.2899 | 12.5133 | 4.1033 | 0 | 0 | 0 | 0 | 0 | 0 | 0 | 0 | 0 | 0
13 | 10 | 0 | 0 | 0 | 0 | 0 | 0 | 0 | 0 | 0 | 0 | 1.387 | 4.5072 | 2.6392 | 0 | 0 | 0 | 0 | 0 | 0 | 0 | 0 | 0 | 0 | 0
13 | 11 | 0 | 0 | 0 | 0 | 0 | 0 | 0 | 0 | 0 | 0 | 3.7014 | 6.7733 | 4.3541 | 0 | 0 | 0 | 0 | 0 | 0 | 0 | 0 | 0 | 0 | 0
14 | 0 | 0 | 0 | 0 | 0 | 0 | 0 | 0 | 0 | 0 | 0 | 0 | 0 | 0 | 0 | 0 | 0 | 0 | 0 | 0 | 0 | 0 | 0 | 0 | 0
14 | 1 | 0 | 0 | 0 | 0 | 0 | 0 | 0 | 0 | 0 | 0 | 0 | 2.5295 | 1.0322 | 0 | 0 | 0 | 0 | 0 | 0 | 0 | 0 | 0 | 0 | 0
14 | 2 | 0 | 0 | 0 | 0 | 0 | 0 | 0 | 0 | 0 | 0 | 5.1525 | 11.0478 | 9.365 | 0.26406 | 0 | 0 | 0 | 0 | 0 | 0 | 0 | 0 | 0 | 0
14 | 3 | 0 | 0 | 0 | 0 | 0 | 0 | 0 | 0 | 0 | 8.9584 | 14.1354 | 17.6559 | 16.1628 | 8.5234 | 0 | 0 | 0 | 0 | 0 | 0 | 0 | 0 | 0 | 0
14 | 4 | 0 | 0 | 0 | 0 | 0 | 0 | 0 | 0 | 2.7725 | 10.5261 | 14.9333 | 18.0897 | 15.6106 | 8.9362 | 0 | 0 | 0 | 0 | 0 | 0 | 0 | 0 | 0 | 0
14 | 5 | 0 | 0 | 0 | 0 | 0 | 0 | 0 | 0 | 0 | 7.7213 | 11.5143 | 14.7029 | 12.8266 | 6.5211 | 0 | 0 | 0 | 0 | 0 | 0 | 0 | 0 | 0 | 0
14 | 6 | 0 | 0 | 0 | 0 | 0 | 0 | 0 | 0 | 0 | 6.1632 | 9.8711 | 12.984 | 11.1557 | 5.127 | 0 | 0 | 0 | 0 | 0 | 0 | 0 | 0 | 0 | 0
14 | 7 | 0 | 0 | 0 | 0 | 0 | 0 | 0 | 0 | 0 | 7.3295 | 11.153 | 14.686 | 12.5953 | 6.0401 | 0 | 0 | 0 | 0 | 0 | 0 | 0 | 0 | 0 | 0
14 | 8 | 0 | 0 | 0 | 0 | 0 | 0 | 0 | 0 | 1.6653 | 10.3097 | 14.5625 | 17.8529 | 15.925 | 8.6965 | 0 | 0 | 0 | 0 | 0 | 0 | 0 | 0 | 0 | 0
14 | 9 | 0 | 0 | 0 | 0 | 0 | 0 | 0 | 0 | 0 | 7.959 | 13.4146 | 16.5694 | 12.7932 | 4.3801 | 0 | 0 | 0 | 0 | 0 | 0 | 0 | 0 | 0 | 0
14 | 10 | 0 | 0 | 0 | 0 | 0 | 0 | 0 | 0 | 0 | 0 | 1.6775 | 4.806 | 2.9461 | 0 | 0 | 0 | 0 | 0 | 0 | 0 | 0 | 0 | 0 | 0
14 | 11 | 0 | 0 | 0 | 0 | 0 | 0 | 0 | 0 | 0 | 0 | 3.9423 | 7.0236 | 4.6037 | 0 | 0 | 0 | 0 | 0 | 0 | 0 | 0 | 0 | 0 | 0
15 | 0 | 0 | 0 | 0 | 0 | 0 | 0 | 0 | 0 | 0 | 0 | 0 | 0 | 0 | 0 | 0 | 0 | 0 | 0 | 0 | 0 | 0 | 0 | 0 | 0
15 | 1 | 0 | 0 | 0 | 0 | 0 | 0 | 0 | 0 | 0 | 0 | 0 | 4.7081 | 3.1795 | 0 | 0 | 0 | 0 | 0 | 0 | 0 | 0 | 0 | 0 | 0
15 | 2 | 0 | 0 | 0 | 0 | 0 | 0 | 0 | 0 | 0 | 0 | 7.4453 | 13.4968 | 11.7768 | 2.4568 | 0 | 0 | 0 | 0 | 0 | 0 | 0 | 0 | 0 | 0
15 | 3 | 0 | 0 | 0 | 0 | 0 | 0 | 0 | 0 | 0 | 11.4628 | 16.6932 | 20.3081 | 18.7808 | 10.9582 | 0 | 0 | 0 | 0 | 0 | 0 | 0 | 0 | 0 | 0
15 | 4 | 0 | 0 | 0 | 0 | 0 | 0 | 0 | 0 | 2.7951 | 13.0511 | 17.4758 | 20.7174 | 18.1809 | 11.3493 | 0 | 0 | 0 | 0 | 0 | 0 | 0 | 0 | 0 | 0
15 | 5 | 0 | 0 | 0 | 0 | 0 | 0 | 0 | 0 | 0 | 10.1403 | 13.9322 | 17.204 | 15.283 | 8.8299 | 0 | 0 | 0 | 0 | 0 | 0 | 0 | 0 | 0 | 0
15 | 6 | 0 | 0 | 0 | 0 | 0 | 0 | 0 | 0 | 0 | 8.4988 | 12.2027 | 15.397 | 13.5254 | 7.3611 | 0 | 0 | 0 | 0 | 0 | 0 | 0 | 0 | 0 | 0
15 | 7 | 0 | 0 | 0 | 0 | 0 | 0 | 0 | 0 | 0 | 9.6928 | 13.5126 | 17.145 | 15.0005 | 8.2918 | 0 | 0 | 0 | 0 | 0 | 0 | 0 | 0 | 0 | 0
15 | 8 | 0 | 0 | 0 | 0 | 0 | 0 | 0 | 0 | 1.7751 | 12.7637 | 17.0261 | 20.4036 | 18.1843 | 11.0324 | 0 | 0 | 0 | 0 | 0 | 0 | 0 | 0 | 0 | 0
15 | 9 | 0 | 0 | 0 | 0 | 0 | 0 | 0 | 0 | 0 | 10.4195 | 15.9221 | 19.1588 | 15.2929 | 6.6777 | 0 | 0 | 0 | 0 | 0 | 0 | 0 | 0 | 0 | 0
15 | 10 | 0 | 0 | 0 | 0 | 0 | 0 | 0 | 0 | 0 | 0 | 3.9184 | 7.126 | 5.2262 | 0 | 0 | 0 | 0 | 0 | 0 | 0 | 0 | 0 | 0 | 0
15 | 11 | 0 | 0 | 0 | 0 | 0 | 0 | 0 | 0 | 0 | 0 | 6.2099 | 9.3696 | 6.8917 | 0 | 0 | 0 | 0 | 0 | 0 | 0 | 0 | 0 | 0 | 0
16 | 0 | 0 | 0 | 0 | 0 | 0 | 0 | 0 | 0 | 0 | 0 | 0 | 1.2432 | 0 | 0 | 0 | 0 | 0 | 0 | 0 | 0 | 0 | 0 | 0 | 0
16 | 1 | 0 | 0 | 0 | 0 | 0 | 0 | 0 | 0 | 0 | 0 | 1.3749 | 6.0689 | 4.5751 | 0 | 0 | 0 | 0 | 0 | 0 | 0 | 0 | 0 | 0 | 0
16 | 2 | 0 | 0 | 0 | 0 | 0 | 0 | 0 | 0 | 0 | 1.7544 | 8.8994 | 14.8992 | 13.2134 | 4.0308 | 0 | 0 | 0 | 0 | 0 | 0 | 0 | 0 | 0 | 0
16 | 3 | 0 | 0 | 0 | 0 | 0 | 0 | 0 | 0 | 0 | 13.1726 | 18.1386 | 21.7254 | 20.2254 | 12.5202 | 0 | 0 | 0 | 0 | 0 | 0 | 0 | 0 | 0 | 0
16 | 4 | 0 | 0 | 0 | 0 | 0 | 0 | 0 | 0 | 1.9874 | 14.6922 | 18.8191 | 22.037 | 19.5439 | 12.8224 | 0 | 0 | 0 | 0 | 0 | 0 | 0 | 0 | 0 | 0
16 | 5 | 0 | 0 | 0 | 0 | 0 | 0 | 0 | 0 | 0 | 11.7236 | 15.217 | 18.4572 | 16.5662 | 10.2194 | 0 | 0 | 0 | 0 | 0 | 0 | 0 | 0 | 0 | 0
16 | 6 | 0 | 0 | 0 | 0 | 0 | 0 | 0 | 0 | 0 | 9.9858 | 13.3903 | 16.5546 | 14.7125 | 8.6643 | 0 | 0 | 0 | 0 | 0 | 0 | 0 | 0 | 0 | 0
16 | 7 | 0 | 0 | 0 | 0 | 0 | 0 | 0 | 0 | 0 | 11.161 | 14.6733 | 18.2899 | 16.168 | 9.5696 | 0 | 0 | 0 | 0 | 0 | 0 | 0 | 0 | 0 | 0
16 | 8 | 0 | 0 | 0 | 0 | 0 | 0 | 0 | 0 | 0.58611 | 14.2367 | 18.1924 | 21.5408 | 19.3554 | 12.3226 | 0 | 0 | 0 | 0 | 0 | 0 | 0 | 0 | 0 | 0
16 | 9 | 0 | 0 | 0 | 0 | 0 | 0 | 0 | 0 | 0 | 12.0924 | 17.2925 | 20.4971 | 16.6914 | 8.2048 | 0 | 0 | 0 | 0 | 0 | 0 | 0 | 0 | 0 | 0
16 | 10 | 0 | 0 | 0 | 0 | 0 | 0 | 0 | 0 | 0 | 0 | 5.5081 | 8.678 | 6.8193 | 0.14704 | 0 | 0 | 0 | 0 | 0 | 0 | 0 | 0 | 0 | 0
16 | 11 | 0 | 0 | 0 | 0 | 0 | 0 | 0 | 0 | 0 | 1.4775 | 7.6926 | 10.817 | 8.3763 | 0.010277 | 0 | 0 | 0 | 0 | 0 | 0 | 0 | 0 | 0 | 0
17 | 0 | 0 | 0 | 0 | 0 | 0 | 0 | 0 | 0 | 0 | 0 | 0 | 1.1567 | 0 | 0 | 0 | 0 | 0 | 0 | 0 | 0 | 0 | 0 | 0 | 0
17 | 1 | 0 | 0 | 0 | 0 | 0 | 0 | 0 | 0 | 0 | 0 | 1.2789 | 6.0617 | 4.5517 | 0 | 0 | 0 | 0 | 0 | 0 | 0 | 0 | 0 | 0 | 0
17 | 2 | 0 | 0 | 0 | 0 | 0 | 0 | 0 | 0 | 0 | 1.8618 | 9.0109 | 15.1246 | 13.4175 | 4.0929 | 0 | 0 | 0 | 0 | 0 | 0 | 0 | 0 | 0 | 0
17 | 3 | 0 | 0 | 0 | 0 | 0 | 0 | 0 | 0 | 0 | 13.5265 | 18.4645 | 22.1209 | 20.6004 | 12.7771 | 0 | 0 | 0 | 0 | 0 | 0 | 0 | 0 | 0 | 0
17 | 4 | 0 | 0 | 0 | 0 | 0 | 0 | 0 | 0 | 2.1515 | 15.0443 | 19.1049 | 22.3862 | 19.8577 | 13.0374 | 0 | 0 | 0 | 0 | 0 | 0 | 0 | 0 | 0 | 0
17 | 5 | 0 | 0 | 0 | 0 | 0 | 0 | 0 | 0 | 0 | 11.9734 | 15.385 | 18.6847 | 16.7654 | 10.3266 | 0 | 0 | 0 | 0 | 0 | 0 | 0 | 0 | 0 | 0
17 | 6 | 0 | 0 | 0 | 0 | 0 | 0 | 0 | 0 | 0 | 10.1411 | 13.4613 | 16.6841 | 14.8146 | 8.687 | 0 | 0 | 0 | 0 | 0 | 0 | 0 | 0 | 0 | 0
17 | 7 | 0 | 0 | 0 | 0 | 0 | 0 | 0 | 0 | 0 | 11.3339 | 14.7599 | 18.4537 | 16.2938 | 9.5997 | 0 | 0 | 0 | 0 | 0 | 0 | 0 | 0 | 0 | 0
17 | 8 | 0 | 0 | 0 | 0 | 0 | 0 | 0 | 0 | 0.62286 | 14.4853 | 18.3656 | 21.7775 | 19.5589 | 12.4249 | 0 | 0 | 0 | 0 | 0 | 0 | 0 | 0 | 0 | 0
17 | 9 | 0 | 0 | 0 | 0 | 0 | 0 | 0 | 0 | 0 | 12.4003 | 17.557 | 20.8199 | 16.9571 | 8.34 | 0 | 0 | 0 | 0 | 0 | 0 | 0 | 0 | 0 | 0
17 | 10 | 0 | 0 | 0 | 0 | 0 | 0 | 0 | 0 | 0 | 0 | 5.6138 | 8.8383 | 6.958 | 0.189 | 0 | 0 | 0 | 0 | 0 | 0 | 0 | 0 | 0 | 0
17 | 11 | 0 | 0 | 0 | 0 | 0 | 0 | 0 | 0 | 0 | 1.5828 | 7.7912 | 10.9702 | 8.4922 | 0 | 0 | 0 | 0 | 0 | 0 | 0 | 0 | 0 | 0 | 0
18 | 0 | 0 | 0 | 0 | 0 | 0 | 0 | 0 | 0 | 0 | 0 | 0 | 1.1048 | 0 | 0 | 0 | 0 | 0 | 0 | 0 | 0 | 0 | 0 | 0 | 0
18 | 1 | 0 | 0 | 0 | 0 | 0 | 0 | 0 | 0 | 0 | 0 | 1.2171 | 6.0959 | 4.5678 | 0 | 0 | 0 | 0 | 0 | 0 | 0 | 0 | 0 | 0 | 0
18 | 2 | 0 | 0 | 0 | 0 | 0 | 0 | 0 | 0 | 0 | 2.0104 | 9.1701 | 15.4067 | 13.6763 | 4.1967 | 0 | 0 | 0 | 0 | 0 | 0 | 0 | 0 | 0 | 0
18 | 3 | 0 | 0 | 0 | 0 | 0 | 0 | 0 | 0 | 0.062736 | 13.9397 | 18.8534 | 22.5849 | 21.0417 | 13.0897 | 0 | 0 | 0 | 0 | 0 | 0 | 0 | 0 | 0 | 0
18 | 4 | 0 | 0 | 0 | 0 | 0 | 0 | 0 | 0 | 2.3587 | 15.457 | 19.4529 | 22.8025 | 20.2354 | 13.307 | 0 | 0 | 0 | 0 | 0 | 0 | 0 | 0 | 0 | 0
18 | 5 | 0 | 0 | 0 | 0 | 0 | 0 | 0 | 0 | 0 | 12.2778 | 15.6083 | 18.9722 | 17.0219 | 10.4825 | 0 | 0 | 0 | 0 | 0 | 0 | 0 | 0 | 0 | 0
18 | 6 | 0 | 0 | 0 | 0 | 0 | 0 | 0 | 0 | 0 | 10.3466 | 13.5828 | 16.8689 | 14.9694 | 8.7543 | 0 | 0 | 0 | 0 | 0 | 0 | 0 | 0 | 0 | 0
18 | 7 | 0 | 0 | 0 | 0 | 0 | 0 | 0 | 0 | 0 | 11.5585 | 14.8987 | 18.6753 | 16.4745 | 9.6756 | 0 | 0 | 0 | 0 | 0 | 0 | 0 | 0 | 0 | 0
18 | 8 | 0 | 0 | 0 | 0 | 0 | 0 | 0 | 0 | 0.69744 | 14.7907 | 18.597 | 22.0774 | 19.8226 | 12.5778 | 0 | 0 | 0 | 0 | 0 | 0 | 0 | 0 | 0 | 0
18 | 9 | 0 | 0 | 0 | 0 | 0 | 0 | 0 | 0 | 0 | 12.7651 | 17.8817 | 21.2076 | 17.2824 | 8.523 | 0 | 0 | 0 | 0 | 0 | 0 | 0 | 0 | 0 | 0
18 | 10 | 0 | 0 | 0 | 0 | 0 | 0 | 0 | 0 | 0 | 0 | 5.764 | 9.0476 | 7.1434 | 0.26854 | 0 | 0 | 0 | 0 | 0 | 0 | 0 | 0 | 0 | 0
18 | 11 | 0 | 0 | 0 | 0 | 0 | 0 | 0 | 0 | 0 | 1.729 | 7.936 | 11.1742 | 8.6554 | 0.025522 | 0 | 0 | 0 | 0 | 0 | 0 | 0 | 0 | 0 | 0
19 | 0 | 0 | 0 | 0 | 0 | 0 | 0 | 0 | 0 | 0 | 0 | 0 | 1.219 | 0 | 0 | 0 | 0 | 0 | 0 | 0 | 0 | 0 | 0 | 0 | 0
19 | 1 | 0 | 0 | 0 | 0 | 0 | 0 | 0 | 0 | 0 | 0 | 1.3223 | 6.3132 | 4.7615 | 0 | 0 | 0 | 0 | 0 | 0 | 0 | 0 | 0 | 0 | 0
19 | 2 | 0 | 0 | 0 | 0 | 0 | 0 | 0 | 0 | 0 | 2.322 | 9.5204 | 15.9007 | 14.1408 | 4.4737 | 0 | 0 | 0 | 0 | 0 | 0 | 0 | 0 | 0 | 0
19 | 3 | 0 | 0 | 0 | 0 | 0 | 0 | 0 | 0 | 0.40004 | 14.5545 | 19.4644 | 23.2833 | 21.7122 | 13.6039 | 0 | 0 | 0 | 0 | 0 | 0 | 0 | 0 | 0 | 0
19 | 4 | 0 | 0 | 0 | 0 | 0 | 0 | 0 | 0 | 2.7283 | 16.0775 | 20.0268 | 23.4557 | 20.8411 | 13.7806 | 0.20202 | 0 | 0 | 0 | 0 | 0 | 0 | 0 | 0 | 0
19 | 5 | 0 | 0 | 0 | 0 | 0 | 0 | 0 | 0 | 0.00076875 | 12.7809 | 16.0463 | 19.4858 | 17.4978 | 10.8349 | 0 | 0 | 0 | 0 | 0 | 0 | 0 | 0 | 0 | 0
19 | 6 | 0 | 0 | 0 | 0 | 0 | 0 | 0 | 0 | 0 | 10.7463 | 13.9145 | 17.2748 | 15.3387 | 9.0142 | 0 | 0 | 0 | 0 | 0 | 0 | 0 | 0 | 0 | 0
19 | 7 | 0 | 0 | 0 | 0 | 0 | 0 | 0 | 0 | 0 | 11.9817 | 15.2523 | 19.1241 | 16.8747 | 9.9475 | 0 | 0 | 0 | 0 | 0 | 0 | 0 | 0 | 0 | 0
19 | 8 | 0 | 0 | 0 | 0 | 0 | 0 | 0 | 0 | 0.9322 | 15.3049 | 19.0548 | 22.6153 | 20.3165 | 12.9356 | 0 | 0 | 0 | 0 | 0 | 0 | 0 | 0 | 0 | 0
19 | 9 | 0 | 0 | 0 | 0 | 0 | 0 | 0 | 0 | 0 | 13.3285 | 18.4268 | 21.8269 | 17.8258 | 8.8939 | 0 | 0 | 0 | 0 | 0 | 0 | 0 | 0 | 0 | 0
19 | 10 | 0 | 0 | 0 | 0 | 0 | 0 | 0 | 0 | 0 | 0 | 6.092 | 9.4459 | 7.5111 | 0.5064 | 0 | 0 | 0 | 0 | 0 | 0 | 0 | 0 | 0 | 0
19 | 11 | 0 | 0 | 0 | 0 | 0 | 0 | 0 | 0 | 0 | 2.037 | 8.2676 | 11.5759 | 9.0076 | 0.21021 | 0 | 0 | 0 | 0 | 0 | 0 | 0 | 0 | 0 | 0

## Sold (Generated)
Generation Technology | Year | Day | Hour 0 | Hour 1 | Hour 2 | Hour 3 | Hour 4 | Hour 5 | Hour 6 | Hour 7 | Hour 8 | Hour 9 | Hour 10 | Hour 11 | Hour 12 | Hour 13 | Hour 14 | Hour 15 | Hour 16 | Hour 17 | Hour 18 | Hour 19 | Hour 20 | Hour 21 | Hour 22 | Hour 23
Diesel | 0 | 0 | 0 | 0 | 0 | 0 | 0 | 0 | 0 | 0 | 0 | 0 | 0 | 0 | 0 | 0 | 0 | 0 | 0 | 0 | 0 | 0 | 0 | 0 | 0 | 0
Diesel | 0 | 1 | 0 | 0 | 0 | 0 | 0 | 0 | 0 | 0 | 0 | 0 | 0 | 0 | 0 | 0 | 0 | 0 | 0 | 0 | 0 | 0 | 0 | 0 | 0 | 0
Diesel | 0 | 2 | 0 | 0 | 0 | 0 | 0 | 0 | 0 | 0 | 0 | 0 | 0 | 0 | 0 | 0 | 0 | 0 | 0 | 0 | 0 | 0 | 0 | 0 | 0 | 0
Diesel | 0 | 3 | 0 | 0 | 0 | 0 | 0 | 0 | 0 | 0 | 0 | 0 | 0 | 0 | 0 | 0 | 0 | 0 | 0 | 0 | 0 | 0 | 0 | 0 | 0 | 0
Diesel | 0 | 4 | 0 | 0 | 0 | 0 | 0 | 0 | 0 | 0 | 0 | 0 | 0 | 0 | 0 | 0 | 0 | 0 | 0 | 0 | 0 | 0 | 0 | 0 | 0 | 0
Diesel | 0 | 5 | 0 | 0 | 0 | 0 | 0 | 0 | 0 | 0 | 0 | 0 | 0 | 0 | 0 | 0 | 0 | 0 | 0 | 0 | 0 | 0 | 0 | 0 | 0 | 0
Diesel | 0 | 6 | 0 | 0 | 0 | 0 | 0 | 0 | 0 | 0 | 0 | 0 | 0 | 0 | 0 | 0 | 0 | 0 | 0 | 0 | 0 | 0 | 0 | 0 | 0 | 0
Diesel | 0 | 7 | 0 | 0 | 0 | 0 | 0 | 0 | 0 | 0 | 0 | 0 | 0 | 0 | 0 | 0 | 0 | 0 | 0 | 0 | 0 | 0 | 0 | 0 | 0 | 0
Diesel | 0 | 8 | 0 | 0 | 0 | 0 | 0 | 0 | 0 | 0 | 0 | 0 | 0 | 0 | 0 | 0 | 0 | 0 | 0 | 0 | 0 | 0 | 0 | 0 | 0 | 0
Diesel | 0 | 9 | 0 | 0 | 0 | 0 | 0 | 0 | 0 | 0 | 0 | 0 | 0 | 0 | 0 | 0 | 0 | 0 | 0 | 0 | 0 | 0 | 0 | 0 | 0 | 0
Diesel | 0 | 10 | 0 | 0 | 0 | 0 | 0 | 0 | 0 | 0 | 0 | 0 | 0 | 0 | 0 | 0 | 0 | 0 | 0 | 0 | 0 | 0 | 0 | 0 | 0 | 0
Diesel | 0 | 11 | 0 | 0 | 0 | 0 | 0 | 0 | 0 | 0 | 0 | 0 | 0 | 0 | 0 | 0 | 0 | 0 | 0 | 0 | 0 | 0 | 0 | 0 | 0 | 0
Diesel | 1 | 0 | 0 | 0 | 0 | 0 | 0 | 0 | 0 | 0 | 0 | 0 | 0 | 0 | 0 | 0 | 0 | 0 | 0 | 0 | 0 | 0 | 0 | 0 | 0 | 0
Diesel | 1 | 1 | 0 | 0 | 0 | 0 | 0 | 0 | 0 | 0 | 0 | 0 | 0 | 0 | 0 | 0 | 0 | 0 | 0 | 0 | 0 | 0 | 0 | 0 | 0 | 0
Diesel | 1 | 2 | 0 | 0 | 0 | 0 | 0 | 0 | 0 | 0 | 0 | 0 | 0 | 0 | 0 | 0 | 0 | 0 | 0 | 0 | 0 | 0 | 0 | 0 | 0 | 0
Diesel | 1 | 3 | 0 | 0 | 0 | 0 | 0 | 0 | 0 | 0 | 0 | 0 | 0 | 0 | 0 | 0 | 0 | 0 | 0 | 0 | 0 | 0 | 0 | 0 | 0 | 0
Diesel | 1 | 4 | 0 | 0 | 0 | 0 | 0 | 0 | 0 | 0 | 0 | 0 | 0 | 0 | 0 | 0 | 0 | 0 | 0 | 0 | 0 | 0 | 0 | 0 | 0 | 0
Diesel | 1 | 5 | 0 | 0 | 0 | 0 | 0 | 0 | 0 | 0 | 0 | 0 | 0 | 0 | 0 | 0 | 0 | 0 | 0 | 0 | 0 | 0 | 0 | 0 | 0 | 0
Diesel | 1 | 6 | 0 | 0 | 0 | 0 | 0 | 0 | 0 | 0 | 0 | 0 | 0 | 0 | 0 | 0 | 0 | 0 | 0 | 0 | 0 | 0 | 0 | 0 | 0 | 0
Diesel | 1 | 7 | 0 | 0 | 0 | 0 | 0 | 0 | 0 | 0 | 0 | 0 | 0 | 0 | 0 | 0 | 0 | 0 | 0 | 0 | 0 | 0 | 0 | 0 | 0 | 0
Diesel | 1 | 8 | 0 | 0 | 0 | 0 | 0 | 0 | 0 | 0 | 0 | 0 | 0 | 0 | 0 | 0 | 0 | 0 | 0 | 0 | 0 | 0 | 0 | 0 | 0 | 0
Diesel | 1 | 9 | 0 | 0 | 0 | 0 | 0 | 0 | 0 | 0 | 0 | 0 | 0 | 0 | 0 | 0 | 0 | 0 | 0 | 0 | 0 | 0 | 0 | 0 | 0 | 0
Diesel | 1 | 10 | 0 | 0 | 0 | 0 | 0 | 0 | 0 | 0 | 0 | 0 | 0 | 0 | 0 | 0 | 0 | 0 | 0 | 0 | 0 | 0 | 0 | 0 | 0 | 0
Diesel | 1 | 11 | 0 | 0 | 0 | 0 | 0 | 0 | 0 | 0 | 0 | 0 | 0 | 0 | 0 | 0 | 0 | 0 | 0 | 0 | 0 | 0 | 0 | 0 | 0 | 0
Diesel | 2 | 0 | 0 | 0 | 0 | 0 | 0 | 0 | 0 | 0 | 0 | 0 | 0 | 0 | 0 | 0 | 0 | 0 | 0 | 0 | 0 | 0 | 0 | 0 | 0 | 0
Diesel | 2 | 1 | 0 | 0 | 0 | 0 | 0 | 0 | 0 | 0 | 0 | 0 | 0 | 0 | 0 | 0 | 0 | 0 | 0 | 0 | 0 | 0 | 0 | 0 | 0 | 0
Diesel | 2 | 2 | 0 | 0 | 0 | 0 | 0 | 0 | 0 | 0 | 0 | 0 | 0 | 0 | 0 | 0 | 0 | 0 | 0 | 0 | 0 | 0 | 0 | 0 | 0 | 0
Diesel | 2 | 3 | 0 | 0 | 0 | 0 | 0 | 0 | 0 | 0 | 0 | 0 | 0 | 0 | 0 | 0 | 0 | 0 | 0 | 0 | 0 | 0 | 0 | 0 | 0 | 0
Diesel | 2 | 4 | 0 | 0 | 0 | 0 | 0 | 0 | 0 | 0 | 0 | 0 | 0 | 0 | 0 | 0 | 0 | 0 | 0 | 0 | 0 | 0 | 0 | 0 | 0 | 0
Diesel | 2 | 5 | 0 | 0 | 0 | 0 | 0 | 0 | 0 | 0 | 0 | 0 | 0 | 0 | 0 | 0 | 0 | 0 | 0 | 0 | 0 | 0 | 0 | 0 | 0 | 0
Diesel | 2 | 6 | 0 | 0 | 0 | 0 | 0 | 0 | 0 | 0 | 0 | 0 | 0 | 0 | 0 | 0 | 0 | 0 | 0 | 0 | 0 | 0 | 0 | 0 | 0 | 0
Diesel | 2 | 7 | 0 | 0 | 0 | 0 | 0 | 0 | 0 | 0 | 0 | 0 | 0 | 0 | 0 | 0 | 0 | 0 | 0 | 0 | 0 | 0 | 0 | 0 | 0 | 0
Diesel | 2 | 8 | 0 | 0 | 0 | 0 | 0 | 0 | 0 | 0 | 0 | 0 | 0 | 0 | 0 | 0 | 0 | 0 | 0 | 0 | 0 | 0 | 0 | 0 | 0 | 0
Diesel | 2 | 9 | 0 | 0 | 0 | 0 | 0 | 0 | 0 | 0 | 0 | 0 | 0 | 0 | 0 | 0 | 0 | 0 | 0 | 0 | 0 | 0 | 0 | 0 | 0 | 0
Diesel | 2 | 10 | 0 | 0 | 0 | 0 | 0 | 0 | 0 | 0 | 0 | 0 | 0 | 0 | 0 | 0 | 0 | 0 | 0 | 0 | 0 | 0 | 0 | 0 | 0 | 0
Diesel | 2 | 11 | 0 | 0 | 0 | 0 | 0 | 0 | 0 | 0 | 0 | 0 | 0 | 0 | 0 | 0 | 0 | 0 | 0 | 0 | 0 | 0 | 0 | 0 | 0 | 0
Diesel | 3 | 0 | 0 | 0 | 0 | 0 | 0 | 0 | 0 | 0 | 0 | 0 | 0 | 0 | 0 | 0 | 0 | 0 | 0 | 0 | 0 | 0 | 0 | 0 | 0 | 0
Diesel | 3 | 1 | 0 | 0 | 0 | 0 | 0 | 0 | 0 | 0 | 0 | 0 | 0 | 0 | 0 | 0 | 0 | 0 | 0 | 0 | 0 | 0 | 0 | 0 | 0 | 0
Diesel | 3 | 2 | 0 | 0 | 0 | 0 | 0 | 0 | 0 | 0 | 0 | 0 | 0 | 0 | 0 | 0 | 0 | 0 | 0 | 0 | 0 | 0 | 0 | 0 | 0 | 0
Diesel | 3 | 3 | 0 | 0 | 0 | 0 | 0 | 0 | 0 | 0 | 0 | 0 | 0 | 0 | 0 | 0 | 0 | 0 | 0 | 0 | 0 | 0 | 0 | 0 | 0 | 0
Diesel | 3 | 4 | 0 | 0 | 0 | 0 | 0 | 0 | 0 | 0 | 0 | 0 | 0 | 0 | 0 | 0 | 0 | 0 | 0 | 0 | 0 | 0 | 0 | 0 | 0 | 0
Diesel | 3 | 5 | 0 | 0 | 0 | 0 | 0 | 0 | 0 | 0 | 0 | 0 | 0 | 0 | 0 | 0 | 0 | 0 | 0 | 0 | 0 | 0 | 0 | 0 | 0 | 0
Diesel | 3 | 6 | 0 | 0 | 0 | 0 | 0 | 0 | 0 | 0 | 0 | 0 | 0 | 0 | 0 | 0 | 0 | 0 | 0 | 0 | 0 | 0 | 0 | 0 | 0 | 0
Diesel | 3 | 7 | 0 | 0 | 0 | 0 | 0 | 0 | 0 | 0 | 0 | 0 | 0 | 0 | 0 | 0 | 0 | 0 | 0 | 0 | 0 | 0 | 0 | 0 | 0 | 0
Diesel | 3 | 8 | 0 | 0 | 0 | 0 | 0 | 0 | 0 | 0 | 0 | 0 | 0 | 0 | 0 | 0 | 0 | 0 | 0 | 0 | 0 | 0 | 0 | 0 | 0 | 0
Diesel | 3 | 9 | 0 | 0 | 0 | 0 | 0 | 0 | 0 | 0 | 0 | 0 | 0 | 0 | 0 | 0 | 0 | 0 | 0 | 0 | 0 | 0 | 0 | 0 | 0 | 0
Diesel | 3 | 10 | 0 | 0 | 0 | 0 | 0 | 0 | 0 | 0 | 0 | 0 | 0 | 0 | 0 | 0 | 0 | 0 | 0 | 0 | 0 | 0 | 0 | 0 | 0 | 0
Diesel | 3 | 11 | 0 | 0 | 0 | 0 | 0 | 0 | 0 | 0 | 0 | 0 | 0 | 0 | 0 | 0 | 0 | 0 | 0 | 0 | 0 | 0 | 0 | 0 | 0 | 0
Diesel | 4 | 0 | 0 | 0 | 0 | 0 | 0 | 0 | 0 | 0 | 0 | 0 | 0 | 0 | 0 | 0 | 0 | 0 | 0 | 0 | 0 | 0 | 0 | 0 | 0 | 0
Diesel | 4 | 1 | 0 | 0 | 0 | 0 | 0 | 0 | 0 | 0 | 0 | 0 | 0 | 0 | 0 | 0 | 0 | 0 | 0 | 0 | 0 | 0 | 0 | 0 | 0 | 0
Diesel | 4 | 2 | 0 | 0 | 0 | 0 | 0 | 0 | 0 | 0 | 0 | 0 | 0 | 0 | 0 | 0 | 0 | 0 | 0 | 0 | 0 | 0 | 0 | 0 | 0 | 0
Diesel | 4 | 3 | 0 | 0 | 0 | 0 | 0 | 0 | 0 | 0 | 0 | 0 | 0 | 0 | 0 | 0 | 0 | 0 | 0 | 0 | 0 | 0 | 0 | 0 | 0 | 0
Diesel | 4 | 4 | 0 | 0 | 0 | 0 | 0 | 0 | 0 | 0 | 0 | 0 | 0 | 0 | 0 | 0 | 0 | 0 | 0 | 0 | 0 | 0 | 0 | 0 | 0 | 0
Diesel | 4 | 5 | 0 | 0 | 0 | 0 | 0 | 0 | 0 | 0 | 0 | 0 | 0 | 0 | 0 | 0 | 0 | 0 | 0 | 0 | 0 | 0 | 0 | 0 | 0 | 0
Diesel | 4 | 6 | 0 | 0 | 0 | 0 | 0 | 0 | 0 | 0 | 0 | 0 | 0 | 0 | 0 | 0 | 0 | 0 | 0 | 0 | 0 | 0 | 0 | 0 | 0 | 0
Diesel | 4 | 7 | 0 | 0 | 0 | 0 | 0 | 0 | 0 | 0 | 0 | 0 | 0 | 0 | 0 | 0 | 0 | 0 | 0 | 0 | 0 | 0 | 0 | 0 | 0 | 0
Diesel | 4 | 8 | 0 | 0 | 0 | 0 | 0 | 0 | 0 | 0 | 0 | 0 | 0 | 0 | 0 | 0 | 0 | 0 | 0 | 0 | 0 | 0 | 0 | 0 | 0 | 0
Diesel | 4 | 9 | 0 | 0 | 0 | 0 | 0 | 0 | 0 | 0 | 0 | 0 | 0 | 0 | 0 | 0 | 0 | 0 | 0 | 0 | 0 | 0 | 0 | 0 | 0 | 0
Diesel | 4 | 10 | 0 | 0 | 0 | 0 | 0 | 0 | 0 | 0 | 0 | 0 | 0 | 0 | 0 | 0 | 0 | 0 | 0 | 0 | 0 | 0 | 0 | 0 | 0 | 0
Diesel | 4 | 11 | 0 | 0 | 0 | 0 | 0 | 0 | 0 | 0 | 0 | 0 | 0 | 0 | 0 | 0 | 0 | 0 | 0 | 0 | 0 | 0 | 0 | 0 | 0 | 0
Diesel | 5 | 0 | 0 | 0 | 0 | 0 | 0 | 0 | 0 | 0 | 0 | 0 | 0 | 0 | 0 | 0 | 0 | 0 | 0 | 0 | 0 | 0 | 0 | 0 | 0 | 0
Diesel | 5 | 1 | 0 | 0 | 0 | 0 | 0 | 0 | 0 | 0 | 0 | 0 | 0 | 0 | 0 | 0 | 0 | 0 | 0 | 0 | 0 | 0 | 0 | 0 | 0 | 0
Diesel | 5 | 2 | 0 | 0 | 0 | 0 | 0 | 0 | 0 | 0 | 0 | 0 | 0 | 0 | 0 | 0 | 0 | 0 | 0 | 0 | 0 | 0 | 0 | 0 | 0 | 0
Diesel | 5 | 3 | 0 | 0 | 0 | 0 | 0 | 0 | 0 | 0 | 0 | 0 | 0 | 0 | 0 | 0 | 0 | 0 | 0 | 0 | 0 | 0 | 0 | 0 | 0 | 0
Diesel | 5 | 4 | 0 | 0 | 0 | 0 | 0 | 0 | 0 | 0 | 0 | 0 | 0 | 0 | 0 | 0 | 0 | 0 | 0 | 0 | 0 | 0 | 0 | 0 | 0 | 0
Diesel | 5 | 5 | 0 | 0 | 0 | 0 | 0 | 0 | 0 | 0 | 0 | 0 | 0 | 0 | 0 | 0 | 0 | 0 | 0 | 0 | 0 | 0 | 0 | 0 | 0 | 0
Diesel | 5 | 6 | 0 | 0 | 0 | 0 | 0 | 0 | 0 | 0 | 0 | 0 | 0 | 0 | 0 | 0 | 0 | 0 | 0 | 0 | 0 | 0 | 0 | 0 | 0 | 0
Diesel | 5 | 7 | 0 | 0 | 0 | 0 | 0 | 0 | 0 | 0 | 0 | 0 | 0 | 0 | 0 | 0 | 0 | 0 | 0 | 0 | 0 | 0 | 0 | 0 | 0 | 0
Diesel | 5 | 8 | 0 | 0 | 0 | 0 | 0 | 0 | 0 | 0 | 0 | 0 | 0 | 0 | 0 | 0 | 0 | 0 | 0 | 0 | 0 | 0 | 0 | 0 | 0 | 0
Diesel | 5 | 9 | 0 | 0 | 0 | 0 | 0 | 0 | 0 | 0 | 0 | 0 | 0 | 0 | 0 | 0 | 0 | 0 | 0 | 0 | 0 | 0 | 0 | 0 | 0 | 0
Diesel | 5 | 10 | 0 | 0 | 0 | 0 | 0 | 0 | 0 | 0 | 0 | 0 | 0 | 0 | 0 | 0 | 0 | 0 | 0 | 0 | 0 | 0 | 0 | 0 | 0 | 0
Diesel | 5 | 11 | 0 | 0 | 0 | 0 | 0 | 0 | 0 | 0 | 0 | 0 | 0 | 0 | 0 | 0 | 0 | 0 | 0 | 0 | 0 | 0 | 0 | 0 | 0 | 0
Diesel | 6 | 0 | 0 | 0 | 0 | 0 | 0 | 0 | 0 | 0 | 0 | 0 | 0 | 0 | 0 | 0 | 0 | 0 | 0 | 0 | 0 | 0 | 0 | 0 | 0 | 0
Diesel | 6 | 1 | 0 | 0 | 0 | 0 | 0 | 0 | 0 | 0 | 0 | 0 | 0 | 0 | 0 | 0 | 0 | 0 | 0 | 0 | 0 | 0 | 0 | 0 | 0 | 0
Diesel | 6 | 2 | 0 | 0 | 0 | 0 | 0 | 0 | 0 | 0 | 0 | 0 | 0 | 0 | 0 | 0 | 0 | 0 | 0 | 0 | 0 | 0 | 0 | 0 | 0 | 0
Diesel | 6 | 3 | 0 | 0 | 0 | 0 | 0 | 0 | 0 | 0 | 0 | 0 | 0 | 0 | 0 | 0 | 0 | 0 | 0 | 0 | 0 | 0 | 0 | 0 | 0 | 0
Diesel | 6 | 4 | 0 | 0 | 0 | 0 | 0 | 0 | 0 | 0 | 0 | 0 | 0 | 0 | 0 | 0 | 0 | 0 | 0 | 0 | 0 | 0 | 0 | 0 | 0 | 0
Diesel | 6 | 5 | 0 | 0 | 0 | 0 | 0 | 0 | 0 | 0 | 0 | 0 | 0 | 0 | 0 | 0 | 0 | 0 | 0 | 0 | 0 | 0 | 0 | 0 | 0 | 0
Diesel | 6 | 6 | 0 | 0 | 0 | 0 | 0 | 0 | 0 | 0 | 0 | 0 | 0 | 0 | 0 | 0 | 0 | 0 | 0 | 0 | 0 | 0 | 0 | 0 | 0 | 0
Diesel | 6 | 7 | 0 | 0 | 0 | 0 | 0 | 0 | 0 | 0 | 0 | 0 | 0 | 0 | 0 | 0 | 0 | 0 | 0 | 0 | 0 | 0 | 0 | 0 | 0 | 0
Diesel | 6 | 8 | 0 | 0 | 0 | 0 | 0 | 0 | 0 | 0 | 0 | 0 | 0 | 0 | 0 | 0 | 0 | 0 | 0 | 0 | 0 | 0 | 0 | 0 | 0 | 0
Diesel | 6 | 9 | 0 | 0 | 0 | 0 | 0 | 0 | 0 | 0 | 0 | 0 | 0 | 0 | 0 | 0 | 0 | 0 | 0 | 0 | 0 | 0 | 0 | 0 | 0 | 0
Diesel | 6 | 10 | 0 | 0 | 0 | 0 | 0 | 0 | 0 | 0 | 0 | 0 | 0 | 0 | 0 | 0 | 0 | 0 | 0 | 0 | 0 | 0 | 0 | 0 | 0 | 0
Diesel | 6 | 11 | 0 | 0 | 0 | 0 | 0 | 0 | 0 | 0 | 0 | 0 | 0 | 0 | 0 | 0 | 0 | 0 | 0 | 0 | 0 | 0 | 0 | 0 | 0 | 0
Diesel | 7 | 0 | 0 | 0 | 0 | 0 | 0 | 0 | 0 | 0 | 0 | 0 | 0 | 0 | 0 | 0 | 0 | 0 | 0 | 0 | 0 | 0 | 0 | 0 | 0 | 0
Diesel | 7 | 1 | 0 | 0 | 0 | 0 | 0 | 0 | 0 | 0 | 0 | 0 | 0 | 0 | 0 | 0 | 0 | 0 | 0 | 0 | 0 | 0 | 0 | 0 | 0 | 0
Diesel | 7 | 2 | 0 | 0 | 0 | 0 | 0 | 0 | 0 | 0 | 0 | 0 | 0 | 0 | 0 | 0 | 0 | 0 | 0 | 0 | 0 | 0 | 0 | 0 | 0 | 0
Diesel | 7 | 3 | 0 | 0 | 0 | 0 | 0 | 0 | 0 | 0 | 0 | 0 | 0 | 0 | 0 | 0 | 0 | 0 | 0 | 0 | 0 | 0 | 0 | 0 | 0 | 0
Diesel | 7 | 4 | 0 | 0 | 0 | 0 | 0 | 0 | 0 | 0 | 0 | 0 | 0 | 0 | 0 | 0 | 0 | 0 | 0 | 0 | 0 | 0 | 0 | 0 | 0 | 0
Diesel | 7 | 5 | 0 | 0 | 0 | 0 | 0 | 0 | 0 | 0 | 0 | 0 | 0 | 0 | 0 | 0 | 0 | 0 | 0 | 0 | 0 | 0 | 0 | 0 | 0 | 0
Diesel | 7 | 6 | 0 | 0 | 0 | 0 | 0 | 0 | 0 | 0 | 0 | 0 | 0 | 0 | 0 | 0 | 0 | 0 | 0 | 0 | 0 | 0 | 0 | 0 | 0 | 0
Diesel | 7 | 7 | 0 | 0 | 0 | 0 | 0 | 0 | 0 | 0 | 0 | 0 | 0 | 0 | 0 | 0 | 0 | 0 | 0 | 0 | 0 | 0 | 0 | 0 | 0 | 0
Diesel | 7 | 8 | 0 | 0 | 0 | 0 | 0 | 0 | 0 | 0 | 0 | 0 | 0 | 0 | 0 | 0 | 0 | 0 | 0 | 0 | 0 | 0 | 0 | 0 | 0 | 0
Diesel | 7 | 9 | 0 | 0 | 0 | 0 | 0 | 0 | 0 | 0 | 0 | 0 | 0 | 0 | 0 | 0 | 0 | 0 | 0 | 0 | 0 | 0 | 0 | 0 | 0 | 0
Diesel | 7 | 10 | 0 | 0 | 0 | 0 | 0 | 0 | 0 | 0 | 0 | 0 | 0 | 0 | 0 | 0 | 0 | 0 | 0 | 0 | 0 | 0 | 0 | 0 | 0 | 0
Diesel | 7 | 11 | 0 | 0 | 0 | 0 | 0 | 0 | 0 | 0 | 0 | 0 | 0 | 0 | 0 | 0 | 0 | 0 | 0 | 0 | 0 | 0 | 0 | 0 | 0 | 0
Diesel | 8 | 0 | 0 | 0 | 0 | 0 | 0 | 0 | 0 | 0 | 0 | 0 | 0 | 0 | 0 | 0 | 0 | 0 | 0 | 0 | 0 | 0 | 0 | 0 | 0 | 0
Diesel | 8 | 1 | 0 | 0 | 0 | 0 | 0 | 0 | 0 | 0 | 0 | 0 | 0 | 0 | 0 | 0 | 0 | 0 | 0 | 0 | 0 | 0 | 0 | 0 | 0 | 0
Diesel | 8 | 2 | 0 | 0 | 0 | 0 | 0 | 0 | 0 | 0 | 0 | 0 | 0 | 0 | 0 | 0 | 0 | 0 | 0 | 0 | 0 | 0 | 0 | 0 | 0 | 0
Diesel | 8 | 3 | 0 | 0 | 0 | 0 | 0 | 0 | 0 | 0 | 0 | 0 | 0 | 0 | 0 | 0 | 0 | 0 | 0 | 0 | 0 | 0 | 0 | 0 | 0 | 0
Diesel | 8 | 4 | 0 | 0 | 0 | 0 | 0 | 0 | 0 | 0 | 0 | 0 | 0 | 0 | 0 | 0 | 0 | 0 | 0 | 0 | 0 | 0 | 0 | 0 | 0 | 0
Diesel | 8 | 5 | 0 | 0 | 0 | 0 | 0 | 0 | 0 | 0 | 0 | 0 | 0 | 0 | 0 | 0 | 0 | 0 | 0 | 0 | 0 | 0 | 0 | 0 | 0 | 0
Diesel | 8 | 6 | 0 | 0 | 0 | 0 | 0 | 0 | 0 | 0 | 0 | 0 | 0 | 0 | 0 | 0 | 0 | 0 | 0 | 0 | 0 | 0 | 0 | 0 | 0 | 0
Diesel | 8 | 7 | 0 | 0 | 0 | 0 | 0 | 0 | 0 | 0 | 0 | 0 | 0 | 0 | 0 | 0 | 0 | 0 | 0 | 0 | 0 | 0 | 0 | 0 | 0 | 0
Diesel | 8 | 8 | 0 | 0 | 0 | 0 | 0 | 0 | 0 | 0 | 0 | 0 | 0 | 0 | 0 | 0 | 0 | 0 | 0 | 0 | 0 | 0 | 0 | 0 | 0 | 0
Diesel | 8 | 9 | 0 | 0 | 0 | 0 | 0 | 0 | 0 | 0 | 0 | 0 | 0 | 0 | 0 | 0 | 0 | 0 | 0 | 0 | 0 | 0 | 0 | 0 | 0 | 0
Diesel | 8 | 10 | 0 | 0 | 0 | 0 | 0 | 0 | 0 | 0 | 0 | 0 | 0 | 0 | 0 | 0 | 0 | 0 | 0 | 0 | 0 | 0 | 0 | 0 | 0 | 0
Diesel | 8 | 11 | 0 | 0 | 0 | 0 | 0 | 0 | 0 | 0 | 0 | 0 | 0 | 0 | 0 | 0 | 0 | 0 | 0 | 0 | 0 | 0 | 0 | 0 | 0 | 0
Diesel | 9 | 0 | 0 | 0 | 0 | 0 | 0 | 0 | 0 | 0 | 0 | 0 | 0 | 0 | 0 | 0 | 0 | 0 | 0 | 0 | 0 | 0 | 0 | 0 | 0 | 0
Diesel | 9 | 1 | 0 | 0 | 0 | 0 | 0 | 0 | 0 | 0 | 0 | 0 | 0 | 0 | 0 | 0 | 0 | 0 | 0 | 0 | 0 | 0 | 0 | 0 | 0 | 0
Diesel | 9 | 2 | 0 | 0 | 0 | 0 | 0 | 0 | 0 | 0 | 0 | 0 | 0 | 0 | 0 | 0 | 0 | 0 | 0 | 0 | 0 | 0 | 0 | 0 | 0 | 0
Diesel | 9 | 3 | 0 | 0 | 0 | 0 | 0 | 0 | 0 | 0 | 0 | 0 | 0 | 0 | 0 | 0 | 0 | 0 | 0 | 0 | 0 | 0 | 0 | 0 | 0 | 0
Diesel | 9 | 4 | 0 | 0 | 0 | 0 | 0 | 0 | 0 | 0 | 0 | 0 | 0 | 0 | 0 | 0 | 0 | 0 | 0 | 0 | 0 | 0 | 0 | 0 | 0 | 0
Diesel | 9 | 5 | 0 | 0 | 0 | 0 | 0 | 0 | 0 | 0 | 0 | 0 | 0 | 0 | 0 | 0 | 0 | 0 | 0 | 0 | 0 | 0 | 0 | 0 | 0 | 0
Diesel | 9 | 6 | 0 | 0 | 0 | 0 | 0 | 0 | 0 | 0 | 0 | 0 | 0 | 0 | 0 | 0 | 0 | 0 | 0 | 0 | 0 | 0 | 0 | 0 | 0 | 0
Diesel | 9 | 7 | 0 | 0 | 0 | 0 | 0 | 0 | 0 | 0 | 0 | 0 | 0 | 0 | 0 | 0 | 0 | 0 | 0 | 0 | 0 | 0 | 0 | 0 | 0 | 0
Diesel | 9 | 8 | 0 | 0 | 0 | 0 | 0 | 0 | 0 | 0 | 0 | 0 | 0 | 0 | 0 | 0 | 0 | 0 | 0 | 0 | 0 | 0 | 0 | 0 | 0 | 0
Diesel | 9 | 9 | 0 | 0 | 0 | 0 | 0 | 0 | 0 | 0 | 0 | 0 | 0 | 0 | 0 | 0 | 0 | 0 | 0 | 0 | 0 | 0 | 0 | 0 | 0 | 0
Diesel | 9 | 10 | 0 | 0 | 0 | 0 | 0 | 0 | 0 | 0 | 0 | 0 | 0 | 0 | 0 | 0 | 0 | 0 | 0 | 0 | 0 | 0 | 0 | 0 | 0 | 0
Diesel | 9 | 11 | 0 | 0 | 0 | 0 | 0 | 0 | 0 | 0 | 0 | 0 | 0 | 0 | 0 | 0 | 0 | 0 | 0 | 0 | 0 | 0 | 0 | 0 | 0 | 0
Diesel | 10 | 0 | 0 | 0 | 0 | 0 | 0 | 0 | 0 | 0 | 0 | 0 | 0 | 0 | 0 | 0 | 0 | 0 | 0 | 0 | 0 | 0 | 0 | 0 | 0 | 0
Diesel | 10 | 1 | 0 | 0 | 0 | 0 | 0 | 0 | 0 | 0 | 0 | 0 | 0 | 0 | 0 | 0 | 0 | 0 | 0 | 0 | 0 | 0 | 0 | 0 | 0 | 0
Diesel | 10 | 2 | 0 | 0 | 0 | 0 | 0 | 0 | 0 | 0 | 0 | 0 | 0 | 0 | 0 | 0 | 0 | 0 | 0 | 0 | 0 | 0 | 0 | 0 | 0 | 0
Diesel | 10 | 3 | 0 | 0 | 0 | 0 | 0 | 0 | 0 | 0 | 0 | 0 | 0 | 0 | 0 | 0 | 0 | 0 | 0 | 0 | 0 | 0 | 0 | 0 | 0 | 0
Diesel | 10 | 4 | 0 | 0 | 0 | 0 | 0 | 0 | 0 | 0 | 0 | 0 | 0 | 0 | 0 | 0 | 0 | 0 | 0 | 0 | 0 | 0 | 0 | 0 | 0 | 0
Diesel | 10 | 5 | 0 | 0 | 0 | 0 | 0 | 0 | 0 | 0 | 0 | 0 | 0 | 0 | 0 | 0 | 0 | 0 | 0 | 0 | 0 | 0 | 0 | 0 | 0 | 0
Diesel | 10 | 6 | 0 | 0 | 0 | 0 | 0 | 0 | 0 | 0 | 0 | 0 | 0 | 0 | 0 | 0 | 0 | 0 | 0 | 0 | 0 | 0 | 0 | 0 | 0 | 0
Diesel | 10 | 7 | 0 | 0 | 0 | 0 | 0 | 0 | 0 | 0 | 0 | 0 | 0 | 0 | 0 | 0 | 0 | 0 | 0 | 0 | 0 | 0 | 0 | 0 | 0 | 0
Diesel | 10 | 8 | 0 | 0 | 0 | 0 | 0 | 0 | 0 | 0 | 0 | 0 | 0 | 0 | 0 | 0 | 0 | 0 | 0 | 0 | 0 | 0 | 0 | 0 | 0 | 0
Diesel | 10 | 9 | 0 | 0 | 0 | 0 | 0 | 0 | 0 | 0 | 0 | 0 | 0 | 0 | 0 | 0 | 0 | 0 | 0 | 0 | 0 | 0 | 0 | 0 | 0 | 0
Diesel | 10 | 10 | 0 | 0 | 0 | 0 | 0 | 0 | 0 | 0 | 0 | 0 | 0 | 0 | 0 | 0 | 0 | 0 | 0 | 0 | 0 | 0 | 0 | 0 | 0 | 0
Diesel | 10 | 11 | 0 | 0 | 0 | 0 | 0 | 0 | 0 | 0 | 0 | 0 | 0 | 0 | 0 | 0 | 0 | 0 | 0 | 0 | 0 | 0 | 0 | 0 | 0 | 0
Diesel | 11 | 0 | 0 | 0 | 0 | 0 | 0 | 0 | 0 | 0 | 0 | 0 | 0 | 0 | 0 | 0 | 0 | 0 | 0 | 0 | 0 | 0 | 0 | 0 | 0 | 0
Diesel | 11 | 1 | 0 | 0 | 0 | 0 | 0 | 0 | 0 | 0 | 0 | 0 | 0 | 0 | 0 | 0 | 0 | 0 | 0 | 0 | 0 | 0 | 0 | 0 | 0 | 0
Diesel | 11 | 2 | 0 | 0 | 0 | 0 | 0 | 0 | 0 | 0 | 0 | 0 | 0 | 0 | 0 | 0 | 0 | 0 | 0 | 0 | 0 | 0 | 0 | 0 | 0 | 0
Diesel | 11 | 3 | 0 | 0 | 0 | 0 | 0 | 0 | 0 | 0 | 0 | 0 | 0 | 0 | 0 | 0 | 0 | 0 | 0 | 0 | 0 | 0 | 0 | 0 | 0 | 0
Diesel | 11 | 4 | 0 | 0 | 0 | 0 | 0 | 0 | 0 | 0 | 0 | 0 | 0 | 0 | 0 | 0 | 0 | 0 | 0 | 0 | 0 | 0 | 0 | 0 | 0 | 0
Diesel | 11 | 5 | 0 | 0 | 0 | 0 | 0 | 0 | 0 | 0 | 0 | 0 | 0 | 0 | 0 | 0 | 0 | 0 | 0 | 0 | 0 | 0 | 0 | 0 | 0 | 0
Diesel | 11 | 6 | 0 | 0 | 0 | 0 | 0 | 0 | 0 | 0 | 0 | 0 | 0 | 0 | 0 | 0 | 0 | 0 | 0 | 0 | 0 | 0 | 0 | 0 | 0 | 0
Diesel | 11 | 7 | 0 | 0 | 0 | 0 | 0 | 0 | 0 | 0 | 0 | 0 | 0 | 0 | 0 | 0 | 0 | 0 | 0 | 0 | 0 | 0 | 0 | 0 | 0 | 0
Diesel | 11 | 8 | 0 | 0 | 0 | 0 | 0 | 0 | 0 | 0 | 0 | 0 | 0 | 0 | 0 | 0 | 0 | 0 | 0 | 0 | 0 | 0 | 0 | 0 | 0 | 0
Diesel | 11 | 9 | 0 | 0 | 0 | 0 | 0 | 0 | 0 | 0 | 0 | 0 | 0 | 0 | 0 | 0 | 0 | 0 | 0 | 0 | 0 | 0 | 0 | 0 | 0 | 0
Diesel | 11 | 10 | 0 | 0 | 0 | 0 | 0 | 0 | 0 | 0 | 0 | 0 | 0 | 0 | 0 | 0 | 0 | 0 | 0 | 0 | 0 | 0 | 0 | 0 | 0 | 0
Diesel | 11 | 11 | 0 | 0 | 0 | 0 | 0 | 0 | 0 | 0 | 0 | 0 | 0 | 0 | 0 | 0 | 0 | 0 | 0 | 0 | 0 | 0 | 0 | 0 | 0 | 0
Diesel | 12 | 0 | 0 | 0 | 0 | 0 | 0 | 0 | 0 | 0 | 0 | 0 | 0 | 0 | 0 | 0 | 0 | 0 | 0 | 0 | 0 | 0 | 0 | 0 | 0 | 0
Diesel | 12 | 1 | 0 | 0 | 0 | 0 | 0 | 0 | 0 | 0 | 0 | 0 | 0 | 0 | 0 | 0 | 0 | 0 | 0 | 0 | 0 | 0 | 0 | 0 | 0 | 0
Diesel | 12 | 2 | 0 | 0 | 0 | 0 | 0 | 0 | 0 | 0 | 0 | 0 | 0 | 0 | 0 | 0 | 0 | 0 | 0 | 0 | 0 | 0 | 0 | 0 | 0 | 0
Diesel | 12 | 3 | 0 | 0 | 0 | 0 | 0 | 0 | 0 | 0 | 0 | 0 | 0 | 0 | 0 | 0 | 0 | 0 | 0 | 0 | 0 | 0 | 0 | 0 | 0 | 0
Diesel | 12 | 4 | 0 | 0 | 0 | 0 | 0 | 0 | 0 | 0 | 0 | 0 | 0 | 0 | 0 | 0 | 0 | 0 | 0 | 0 | 0 | 0 | 0 | 0 | 0 | 0
Diesel | 12 | 5 | 0 | 0 | 0 | 0 | 0 | 0 | 0 | 0 | 0 | 0 | 0 | 0 | 0 | 0 | 0 | 0 | 0 | 0 | 0 | 0 | 0 | 0 | 0 | 0
Diesel | 12 | 6 | 0 | 0 | 0 | 0 | 0 | 0 | 0 | 0 | 0 | 0 | 0 | 0 | 0 | 0 | 0 | 0 | 0 | 0 | 0 | 0 | 0 | 0 | 0 | 0
Diesel | 12 | 7 | 0 | 0 | 0 | 0 | 0 | 0 | 0 | 0 | 0 | 0 | 0 | 0 | 0 | 0 | 0 | 0 | 0 | 0 | 0 | 0 | 0 | 0 | 0 | 0
Diesel | 12 | 8 | 0 | 0 | 0 | 0 | 0 | 0 | 0 | 0 | 0 | 0 | 0 | 0 | 0 | 0 | 0 | 0 | 0 | 0 | 0 | 0 | 0 | 0 | 0 | 0
Diesel | 12 | 9 | 0 | 0 | 0 | 0 | 0 | 0 | 0 | 0 | 0 | 0 | 0 | 0 | 0 | 0 | 0 | 0 | 0 | 0 | 0 | 0 | 0 | 0 | 0 | 0
Diesel | 12 | 10 | 0 | 0 | 0 | 0 | 0 | 0 | 0 | 0 | 0 | 0 | 0 | 0 | 0 | 0 | 0 | 0 | 0 | 0 | 0 | 0 | 0 | 0 | 0 | 0
Diesel | 12 | 11 | 0 | 0 | 0 | 0 | 0 | 0 | 0 | 0 | 0 | 0 | 0 | 0 | 0 | 0 | 0 | 0 | 0 | 0 | 0 | 0 | 0 | 0 | 0 | 0
Diesel | 13 | 0 | 0 | 0 | 0 | 0 | 0 | 0 | 0 | 0 | 0 | 0 | 0 | 0 | 0 | 0 | 0 | 0 | 0 | 0 | 0 | 0 | 0 | 0 | 0 | 0
Diesel | 13 | 1 | 0 | 0 | 0 | 0 | 0 | 0 | 0 | 0 | 0 | 0 | 0 | 0 | 0 | 0 | 0 | 0 | 0 | 0 | 0 | 0 | 0 | 0 | 0 | 0
Diesel | 13 | 2 | 0 | 0 | 0 | 0 | 0 | 0 | 0 | 0 | 0 | 0 | 0 | 0 | 0 | 0 | 0 | 0 | 0 | 0 | 0 | 0 | 0 | 0 | 0 | 0
Diesel | 13 | 3 | 0 | 0 | 0 | 0 | 0 | 0 | 0 | 0 | 0 | 0 | 0 | 0 | 0 | 0 | 0 | 0 | 0 | 0 | 0 | 0 | 0 | 0 | 0 | 0
Diesel | 13 | 4 | 0 | 0 | 0 | 0 | 0 | 0 | 0 | 0 | 0 | 0 | 0 | 0 | 0 | 0 | 0 | 0 | 0 | 0 | 0 | 0 | 0 | 0 | 0 | 0
Diesel | 13 | 5 | 0 | 0 | 0 | 0 | 0 | 0 | 0 | 0 | 0 | 0 | 0 | 0 | 0 | 0 | 0 | 0 | 0 | 0 | 0 | 0 | 0 | 0 | 0 | 0
Diesel | 13 | 6 | 0 | 0 | 0 | 0 | 0 | 0 | 0 | 0 | 0 | 0 | 0 | 0 | 0 | 0 | 0 | 0 | 0 | 0 | 0 | 0 | 0 | 0 | 0 | 0
Diesel | 13 | 7 | 0 | 0 | 0 | 0 | 0 | 0 | 0 | 0 | 0 | 0 | 0 | 0 | 0 | 0 | 0 | 0 | 0 | 0 | 0 | 0 | 0 | 0 | 0 | 0
Diesel | 13 | 8 | 0 | 0 | 0 | 0 | 0 | 0 | 0 | 0 | 0 | 0 | 0 | 0 | 0 | 0 | 0 | 0 | 0 | 0 | 0 | 0 | 0 | 0 | 0 | 0
Diesel | 13 | 9 | 0 | 0 | 0 | 0 | 0 | 0 | 0 | 0 | 0 | 0 | 0 | 0 | 0 | 0 | 0 | 0 | 0 | 0 | 0 | 0 | 0 | 0 | 0 | 0
Diesel | 13 | 10 | 0 | 0 | 0 | 0 | 0 | 0 | 0 | 0 | 0 | 0 | 0 | 0 | 0 | 0 | 0 | 0 | 0 | 0 | 0 | 0 | 0 | 0 | 0 | 0
Diesel | 13 | 11 | 0 | 0 | 0 | 0 | 0 | 0 | 0 | 0 | 0 | 0 | 0 | 0 | 0 | 0 | 0 | 0 | 0 | 0 | 0 | 0 | 0 | 0 | 0 | 0
Diesel | 14 | 0 | 0 | 0 | 0 | 0 | 0 | 0 | 0 | 0 | 0 | 0 | 0 | 0 | 0 | 0 | 0 | 0 | 0 | 0 | 0 | 0 | 0 | 0 | 0 | 0
Diesel | 14 | 1 | 0 | 0 | 0 | 0 | 0 | 0 | 0 | 0 | 0 | 0 | 0 | 0 | 0 | 0 | 0 | 0 | 0 | 0 | 0 | 0 | 0 | 0 | 0 | 0
Diesel | 14 | 2 | 0 | 0 | 0 | 0 | 0 | 0 | 0 | 0 | 0 | 0 | 0 | 0 | 0 | 0 | 0 | 0 | 0 | 0 | 0 | 0 | 0 | 0 | 0 | 0
Diesel | 14 | 3 | 0 | 0 | 0 | 0 | 0 | 0 | 0 | 0 | 0 | 0 | 0 | 0 | 0 | 0 | 0 | 0 | 0 | 0 | 0 | 0 | 0 | 0 | 0 | 0
Diesel | 14 | 4 | 0 | 0 | 0 | 0 | 0 | 0 | 0 | 0 | 0 | 0 | 0 | 0 | 0 | 0 | 0 | 0 | 0 | 0 | 0 | 0 | 0 | 0 | 0 | 0
Diesel | 14 | 5 | 0 | 0 | 0 | 0 | 0 | 0 | 0 | 0 | 0 | 0 | 0 | 0 | 0 | 0 | 0 | 0 | 0 | 0 | 0 | 0 | 0 | 0 | 0 | 0
Diesel | 14 | 6 | 0 | 0 | 0 | 0 | 0 | 0 | 0 | 0 | 0 | 0 | 0 | 0 | 0 | 0 | 0 | 0 | 0 | 0 | 0 | 0 | 0 | 0 | 0 | 0
Diesel | 14 | 7 | 0 | 0 | 0 | 0 | 0 | 0 | 0 | 0 | 0 | 0 | 0 | 0 | 0 | 0 | 0 | 0 | 0 | 0 | 0 | 0 | 0 | 0 | 0 | 0
Diesel | 14 | 8 | 0 | 0 | 0 | 0 | 0 | 0 | 0 | 0 | 0 | 0 | 0 | 0 | 0 | 0 | 0 | 0 | 0 | 0 | 0 | 0 | 0 | 0 | 0 | 0
Diesel | 14 | 9 | 0 | 0 | 0 | 0 | 0 | 0 | 0 | 0 | 0 | 0 | 0 | 0 | 0 | 0 | 0 | 0 | 0 | 0 | 0 | 0 | 0 | 0 | 0 | 0
Diesel | 14 | 10 | 0 | 0 | 0 | 0 | 0 | 0 | 0 | 0 | 0 | 0 | 0 | 0 | 0 | 0 | 0 | 0 | 0 | 0 | 0 | 0 | 0 | 0 | 0 | 0
Diesel | 14 | 11 | 0 | 0 | 0 | 0 | 0 | 0 | 0 | 0 | 0 | 0 | 0 | 0 | 0 | 0 | 0 | 0 | 0 | 0 | 0 | 0 | 0 | 0 | 0 | 0
Diesel | 15 | 0 | 0 | 0 | 0 | 0 | 0 | 0 | 0 | 0 | 0 | 0 | 0 | 0 | 0 | 0 | 0 | 0 | 0 | 0 | 0 | 0 | 0 | 0 | 0 | 0
Diesel | 15 | 1 | 0 | 0 | 0 | 0 | 0 | 0 | 0 | 0 | 0 | 0 | 0 | 0 | 0 | 0 | 0 | 0 | 0 | 0 | 0 | 0 | 0 | 0 | 0 | 0
Diesel | 15 | 2 | 0 | 0 | 0 | 0 | 0 | 0 | 0 | 0 | 0 | 0 | 0 | 0 | 0 | 0 | 0 | 0 | 0 | 0 | 0 | 0 | 0 | 0 | 0 | 0
Diesel | 15 | 3 | 0 | 0 | 0 | 0 | 0 | 0 | 0 | 0 | 0 | 0 | 0 | 0 | 0 | 0 | 0 | 0 | 0 | 0 | 0 | 0 | 0 | 0 | 0 | 0
Diesel | 15 | 4 | 0 | 0 | 0 | 0 | 0 | 0 | 0 | 0 | 0 | 0 | 0 | 0 | 0 | 0 | 0 | 0 | 0 | 0 | 0 | 0 | 0 | 0 | 0 | 0
Diesel | 15 | 5 | 0 | 0 | 0 | 0 | 0 | 0 | 0 | 0 | 0 | 0 | 0 | 0 | 0 | 0 | 0 | 0 | 0 | 0 | 0 | 0 | 0 | 0 | 0 | 0
Diesel | 15 | 6 | 0 | 0 | 0 | 0 | 0 | 0 | 0 | 0 | 0 | 0 | 0 | 0 | 0 | 0 | 0 | 0 | 0 | 0 | 0 | 0 | 0 | 0 | 0 | 0
Diesel | 15 | 7 | 0 | 0 | 0 | 0 | 0 | 0 | 0 | 0 | 0 | 0 | 0 | 0 | 0 | 0 | 0 | 0 | 0 | 0 | 0 | 0 | 0 | 0 | 0 | 0
Diesel | 15 | 8 | 0 | 0 | 0 | 0 | 0 | 0 | 0 | 0 | 0 | 0 | 0 | 0 | 0 | 0 | 0 | 0 | 0 | 0 | 0 | 0 | 0 | 0 | 0 | 0
Diesel | 15 | 9 | 0 | 0 | 0 | 0 | 0 | 0 | 0 | 0 | 0 | 0 | 0 | 0 | 0 | 0 | 0 | 0 | 0 | 0 | 0 | 0 | 0 | 0 | 0 | 0
Diesel | 15 | 10 | 0 | 0 | 0 | 0 | 0 | 0 | 0 | 0 | 0 | 0 | 0 | 0 | 0 | 0 | 0 | 0 | 0 | 0 | 0 | 0 | 0 | 0 | 0 | 0
Diesel | 15 | 11 | 0 | 0 | 0 | 0 | 0 | 0 | 0 | 0 | 0 | 0 | 0 | 0 | 0 | 0 | 0 | 0 | 0 | 0 | 0 | 0 | 0 | 0 | 0 | 0
Diesel | 16 | 0 | 0 | 0 | 0 | 0 | 0 | 0 | 0 | 0 | 0 | 0 | 0 | 0 | 0 | 0 | 0 | 0 | 0 | 0 | 0 | 0 | 0 | 0 | 0 | 0
Diesel | 16 | 1 | 0 | 0 | 0 | 0 | 0 | 0 | 0 | 0 | 0 | 0 | 0 | 0 | 0 | 0 | 0 | 0 | 0 | 0 | 0 | 0 | 0 | 0 | 0 | 0
Diesel | 16 | 2 | 0 | 0 | 0 | 0 | 0 | 0 | 0 | 0 | 0 | 0 | 0 | 0 | 0 | 0 | 0 | 0 | 0 | 0 | 0 | 0 | 0 | 0 | 0 | 0
Diesel | 16 | 3 | 0 | 0 | 0 | 0 | 0 | 0 | 0 | 0 | 0 | 0 | 0 | 0 | 0 | 0 | 0 | 0 | 0 | 0 | 0 | 0 | 0 | 0 | 0 | 0
Diesel | 16 | 4 | 0 | 0 | 0 | 0 | 0 | 0 | 0 | 0 | 0 | 0 | 0 | 0 | 0 | 0 | 0 | 0 | 0 | 0 | 0 | 0 | 0 | 0 | 0 | 0
Diesel | 16 | 5 | 0 | 0 | 0 | 0 | 0 | 0 | 0 | 0 | 0 | 0 | 0 | 0 | 0 | 0 | 0 | 0 | 0 | 0 | 0 | 0 | 0 | 0 | 0 | 0
Diesel | 16 | 6 | 0 | 0 | 0 | 0 | 0 | 0 | 0 | 0 | 0 | 0 | 0 | 0 | 0 | 0 | 0 | 0 | 0 | 0 | 0 | 0 | 0 | 0 | 0 | 0
Diesel | 16 | 7 | 0 | 0 | 0 | 0 | 0 | 0 | 0 | 0 | 0 | 0 | 0 | 0 | 0 | 0 | 0 | 0 | 0 | 0 | 0 | 0 | 0 | 0 | 0 | 0
Diesel | 16 | 8 | 0 | 0 | 0 | 0 | 0 | 0 | 0 | 0 | 0 | 0 | 0 | 0 | 0 | 0 | 0 | 0 | 0 | 0 | 0 | 0 | 0 | 0 | 0 | 0
Diesel | 16 | 9 | 0 | 0 | 0 | 0 | 0 | 0 | 0 | 0 | 0 | 0 | 0 | 0 | 0 | 0 | 0 | 0 | 0 | 0 | 0 | 0 | 0 | 0 | 0 | 0
Diesel | 16 | 10 | 0 | 0 | 0 | 0 | 0 | 0 | 0 | 0 | 0 | 0 | 0 | 0 | 0 | 0 | 0 | 0 | 0 | 0 | 0 | 0 | 0 | 0 | 0 | 0
Diesel | 16 | 11 | 0 | 0 | 0 | 0 | 0 | 0 | 0 | 0 | 0 | 0 | 0 | 0 | 0 | 0 | 0 | 0 | 0 | 0 | 0 | 0 | 0 | 0 | 0 | 0
Diesel | 17 | 0 | 0 | 0 | 0 | 0 | 0 | 0 | 0 | 0 | 0 | 0 | 0 | 0 | 0 | 0 | 0 | 0 | 0 | 0 | 0 | 0 | 0 | 0 | 0 | 0
Diesel | 17 | 1 | 0 | 0 | 0 | 0 | 0 | 0 | 0 | 0 | 0 | 0 | 0 | 0 | 0 | 0 | 0 | 0 | 0 | 0 | 0 | 0 | 0 | 0 | 0 | 0
Diesel | 17 | 2 | 0 | 0 | 0 | 0 | 0 | 0 | 0 | 0 | 0 | 0 | 0 | 0 | 0 | 0 | 0 | 0 | 0 | 0 | 0 | 0 | 0 | 0 | 0 | 0
Diesel | 17 | 3 | 0 | 0 | 0 | 0 | 0 | 0 | 0 | 0 | 0 | 0 | 0 | 0 | 0 | 0 | 0 | 0 | 0 | 0 | 0 | 0 | 0 | 0 | 0 | 0
Diesel | 17 | 4 | 0 | 0 | 0 | 0 | 0 | 0 | 0 | 0 | 0 | 0 | 0 | 0 | 0 | 0 | 0 | 0 | 0 | 0 | 0 | 0 | 0 | 0 | 0 | 0
Diesel | 17 | 5 | 0 | 0 | 0 | 0 | 0 | 0 | 0 | 0 | 0 | 0 | 0 | 0 | 0 | 0 | 0 | 0 | 0 | 0 | 0 | 0 | 0 | 0 | 0 | 0
Diesel | 17 | 6 | 0 | 0 | 0 | 0 | 0 | 0 | 0 | 0 | 0 | 0 | 0 | 0 | 0 | 0 | 0 | 0 | 0 | 0 | 0 | 0 | 0 | 0 | 0 | 0
Diesel | 17 | 7 | 0 | 0 | 0 | 0 | 0 | 0 | 0 | 0 | 0 | 0 | 0 | 0 | 0 | 0 | 0 | 0 | 0 | 0 | 0 | 0 | 0 | 0 | 0 | 0
Diesel | 17 | 8 | 0 | 0 | 0 | 0 | 0 | 0 | 0 | 0 | 0 | 0 | 0 | 0 | 0 | 0 | 0 | 0 | 0 | 0 | 0 | 0 | 0 | 0 | 0 | 0
Diesel | 17 | 9 | 0 | 0 | 0 | 0 | 0 | 0 | 0 | 0 | 0 | 0 | 0 | 0 | 0 | 0 | 0 | 0 | 0 | 0 | 0 | 0 | 0 | 0 | 0 | 0
Diesel | 17 | 10 | 0 | 0 | 0 | 0 | 0 | 0 | 0 | 0 | 0 | 0 | 0 | 0 | 0 | 0 | 0 | 0 | 0 | 0 | 0 | 0 | 0 | 0 | 0 | 0
Diesel | 17 | 11 | 0 | 0 | 0 | 0 | 0 | 0 | 0 | 0 | 0 | 0 | 0 | 0 | 0 | 0 | 0 | 0 | 0 | 0 | 0 | 0 | 0 | 0 | 0 | 0
Diesel | 18 | 0 | 0 | 0 | 0 | 0 | 0 | 0 | 0 | 0 | 0 | 0 | 0 | 0 | 0 | 0 | 0 | 0 | 0 | 0 | 0 | 0 | 0 | 0 | 0 | 0
Diesel | 18 | 1 | 0 | 0 | 0 | 0 | 0 | 0 | 0 | 0 | 0 | 0 | 0 | 0 | 0 | 0 | 0 | 0 | 0 | 0 | 0 | 0 | 0 | 0 | 0 | 0
Diesel | 18 | 2 | 0 | 0 | 0 | 0 | 0 | 0 | 0 | 0 | 0 | 0 | 0 | 0 | 0 | 0 | 0 | 0 | 0 | 0 | 0 | 0 | 0 | 0 | 0 | 0
Diesel | 18 | 3 | 0 | 0 | 0 | 0 | 0 | 0 | 0 | 0 | 0 | 0 | 0 | 0 | 0 | 0 | 0 | 0 | 0 | 0 | 0 | 0 | 0 | 0 | 0 | 0
Diesel | 18 | 4 | 0 | 0 | 0 | 0 | 0 | 0 | 0 | 0 | 0 | 0 | 0 | 0 | 0 | 0 | 0 | 0 | 0 | 0 | 0 | 0 | 0 | 0 | 0 | 0
Diesel | 18 | 5 | 0 | 0 | 0 | 0 | 0 | 0 | 0 | 0 | 0 | 0 | 0 | 0 | 0 | 0 | 0 | 0 | 0 | 0 | 0 | 0 | 0 | 0 | 0 | 0
Diesel | 18 | 6 | 0 | 0 | 0 | 0 | 0 | 0 | 0 | 0 | 0 | 0 | 0 | 0 | 0 | 0 | 0 | 0 | 0 | 0 | 0 | 0 | 0 | 0 | 0 | 0
Diesel | 18 | 7 | 0 | 0 | 0 | 0 | 0 | 0 | 0 | 0 | 0 | 0 | 0 | 0 | 0 | 0 | 0 | 0 | 0 | 0 | 0 | 0 | 0 | 0 | 0 | 0
Diesel | 18 | 8 | 0 | 0 | 0 | 0 | 0 | 0 | 0 | 0 | 0 | 0 | 0 | 0 | 0 | 0 | 0 | 0 | 0 | 0 | 0 | 0 | 0 | 0 | 0 | 0
Diesel | 18 | 9 | 0 | 0 | 0 | 0 | 0 | 0 | 0 | 0 | 0 | 0 | 0 | 0 | 0 | 0 | 0 | 0 | 0 | 0 | 0 | 0 | 0 | 0 | 0 | 0
Diesel | 18 | 10 | 0 | 0 | 0 | 0 | 0 | 0 | 0 | 0 | 0 | 0 | 0 | 0 | 0 | 0 | 0 | 0 | 0 | 0 | 0 | 0 | 0 | 0 | 0 | 0
Diesel | 18 | 11 | 0 | 0 | 0 | 0 | 0 | 0 | 0 | 0 | 0 | 0 | 0 | 0 | 0 | 0 | 0 | 0 | 0 | 0 | 0 | 0 | 0 | 0 | 0 | 0
Diesel | 19 | 0 | 0 | 0 | 0 | 0 | 0 | 0 | 0 | 0 | 0 | 0 | 0 | 0 | 0 | 0 | 0 | 0 | 0 | 0 | 0 | 0 | 0 | 0 | 0 | 0
Diesel | 19 | 1 | 0 | 0 | 0 | 0 | 0 | 0 | 0 | 0 | 0 | 0 | 0 | 0 | 0 | 0 | 0 | 0 | 0 | 0 | 0 | 0 | 0 | 0 | 0 | 0
Diesel | 19 | 2 | 0 | 0 | 0 | 0 | 0 | 0 | 0 | 0 | 0 | 0 | 0 | 0 | 0 | 0 | 0 | 0 | 0 | 0 | 0 | 0 | 0 | 0 | 0 | 0
Diesel | 19 | 3 | 0 | 0 | 0 | 0 | 0 | 0 | 0 | 0 | 0 | 0 | 0 | 0 | 0 | 0 | 0 | 0 | 0 | 0 | 0 | 0 | 0 | 0 | 0 | 0
Diesel | 19 | 4 | 0 | 0 | 0 | 0 | 0 | 0 | 0 | 0 | 0 | 0 | 0 | 0 | 0 | 0 | 0 | 0 | 0 | 0 | 0 | 0 | 0 | 0 | 0 | 0
Diesel | 19 | 5 | 0 | 0 | 0 | 0 | 0 | 0 | 0 | 0 | 0 | 0 | 0 | 0 | 0 | 0 | 0 | 0 | 0 | 0 | 0 | 0 | 0 | 0 | 0 | 0
Diesel | 19 | 6 | 0 | 0 | 0 | 0 | 0 | 0 | 0 | 0 | 0 | 0 | 0 | 0 | 0 | 0 | 0 | 0 | 0 | 0 | 0 | 0 | 0 | 0 | 0 | 0
Diesel | 19 | 7 | 0 | 0 | 0 | 0 | 0 | 0 | 0 | 0 | 0 | 0 | 0 | 0 | 0 | 0 | 0 | 0 | 0 | 0 | 0 | 0 | 0 | 0 | 0 | 0
Diesel | 19 | 8 | 0 | 0 | 0 | 0 | 0 | 0 | 0 | 0 | 0 | 0 | 0 | 0 | 0 | 0 | 0 | 0 | 0 | 0 | 0 | 0 | 0 | 0 | 0 | 0
Diesel | 19 | 9 | 0 | 0 | 0 | 0 | 0 | 0 | 0 | 0 | 0 | 0 | 0 | 0 | 0 | 0 | 0 | 0 | 0 | 0 | 0 | 0 | 0 | 0 | 0 | 0
Diesel | 19 | 10 | 0 | 0 | 0 | 0 | 0 | 0 | 0 | 0 | 0 | 0 | 0 | 0 | 0 | 0 | 0 | 0 | 0 | 0 | 0 | 0 | 0 | 0 | 0 | 0
Diesel | 19 | 11 | 0 | 0 | 0 | 0 | 0 | 0 | 0 | 0 | 0 | 0 | 0 | 0 | 0 | 0 | 0 | 0 | 0 | 0 | 0 | 0 | 0 | 0 | 0 | 0
PV | 0 | 0 | 0 | 0 | 0 | 0 | 0 | 0 | 0 | 0 | 0 | 0 | 0 | 0 | 0 | 0 | 0 | 0 | 0 | 0 | 0 | 0 | 0 | 0 | 0 | 0
PV | 0 | 1 | 0 | 0 | 0 | 0 | 0 | 0 | 0 | 0 | 0 | 0 | 0 | 0 | 0 | 0 | 0 | 0 | 0 | 0 | 0 | 0 | 0 | 0 | 0 | 0
PV | 0 | 2 | 0 | 0 | 0 | 0 | 0 | 0 | 0 | 0 | 0 | 0 | 0 | 0 | 0 | 0 | 0 | 0 | 0 | 0 | 0 | 0 | 0 | 0 | 0 | 0
PV | 0 | 3 | 0 | 0 | 0 | 0 | 0 | 0 | 0 | 0 | 0 | 0 | 0 | 0 | 0 | 0 | 0 | 0 | 0 | 0 | 0 | 0 | 0 | 0 | 0 | 0
PV | 0 | 4 | 0 | 0 | 0 | 0 | 0 | 0 | 0 | 0 | 0 | 0 | 0 | 0 | 0 | 0 | 0 | 0 | 0 | 0 | 0 | 0 | 0 | 0 | 0 | 0
PV | 0 | 5 | 0 | 0 | 0 | 0 | 0 | 0 | 0 | 0 | 0 | 0 | 0 | 0 | 0 | 0 | 0 | 0 | 0 | 0 | 0 | 0 | 0 | 0 | 0 | 0
PV | 0 | 6 | 0 | 0 | 0 | 0 | 0 | 0 | 0 | 0 | 0 | 0 | 0 | 0 | 0 | 0 | 0 | 0 | 0 | 0 | 0 | 0 | 0 | 0 | 0 | 0
PV | 0 | 7 | 0 | 0 | 0 | 0 | 0 | 0 | 0 | 0 | 0 | 0 | 0 | 0 | 0 | 0 | 0 | 0 | 0 | 0 | 0 | 0 | 0 | 0 | 0 | 0
PV | 0 | 8 | 0 | 0 | 0 | 0 | 0 | 0 | 0 | 0 | 0 | 0 | 0 | 0 | 0 | 0 | 0 | 0 | 0 | 0 | 0 | 0 | 0 | 0 | 0 | 0
PV | 0 | 9 | 0 | 0 | 0 | 0 | 0 | 0 | 0 | 0 | 0 | 0 | 0 | 0 | 0 | 0 | 0 | 0 | 0 | 0 | 0 | 0 | 0 | 0 | 0 | 0
PV | 0 | 10 | 0 | 0 | 0 | 0 | 0 | 0 | 0 | 0 | 0 | 0 | 0 | 0 | 0 | 0 | 0 | 0 | 0 | 0 | 0 | 0 | 0 | 0 | 0 | 0
PV | 0 | 11 | 0 | 0 | 0 | 0 | 0 | 0 | 0 | 0 | 0 | 0 | 0 | 0 | 0 | 0 | 0 | 0 | 0 | 0 | 0 | 0 | 0 | 0 | 0 | 0
PV | 1 | 0 | 0 | 0 | 0 | 0 | 0 | 0 | 0 | 0 | 0 | 0 | 0 | 0 | 0 | 0 | 0 | 0 | 0 | 0 | 0 | 0 | 0 | 0 | 0 | 0
PV | 1 | 1 | 0 | 0 | 0 | 0 | 0 | 0 | 0 | 0 | 0 | 0 | 0 | 0 | 0 | 0 | 0 | 0 | 0 | 0 | 0 | 0 | 0 | 0 | 0 | 0
PV | 1 | 2 | 0 | 0 | 0 | 0 | 0 | 0 | 0 | 0 | 0 | 0 | 0 | 0 | 0 | 0 | 0 | 0 | 0 | 0 | 0 | 0 | 0 | 0 | 0 | 0
PV | 1 | 3 | 0 | 0 | 0 | 0 | 0 | 0 | 0 | 0 | 0 | 0 | 0 | 0 | 0 | 0 | 0 | 0 | 0 | 0 | 0 | 0 | 0 | 0 | 0 | 0
PV | 1 | 4 | 0 | 0 | 0 | 0 | 0 | 0 | 0 | 0 | 0 | 0 | 0 | 0 | 0 | 0 | 0 | 0 | 0 | 0 | 0 | 0 | 0 | 0 | 0 | 0
PV | 1 | 5 | 0 | 0 | 0 | 0 | 0 | 0 | 0 | 0 | 0 | 0 | 0 | 0 | 0 | 0 | 0 | 0 | 0 | 0 | 0 | 0 | 0 | 0 | 0 | 0
PV | 1 | 6 | 0 | 0 | 0 | 0 | 0 | 0 | 0 | 0 | 0 | 0 | 0 | 0 | 0 | 0 | 0 | 0 | 0 | 0 | 0 | 0 | 0 | 0 | 0 | 0
PV | 1 | 7 | 0 | 0 | 0 | 0 | 0 | 0 | 0 | 0 | 0 | 0 | 0 | 0 | 0 | 0 | 0 | 0 | 0 | 0 | 0 | 0 | 0 | 0 | 0 | 0
PV | 1 | 8 | 0 | 0 | 0 | 0 | 0 | 0 | 0 | 0 | 0 | 0 | 0 | 0 | 0 | 0 | 0 | 0 | 0 | 0 | 0 | 0 | 0 | 0 | 0 | 0
PV | 1 | 9 | 0 | 0 | 0 | 0 | 0 | 0 | 0 | 0 | 0 | 0 | 0 | 0 | 0 | 0 | 0 | 0 | 0 | 0 | 0 | 0 | 0 | 0 | 0 | 0
PV | 1 | 10 | 0 | 0 | 0 | 0 | 0 | 0 | 0 | 0 | 0 | 0 | 0 | 0 | 0 | 0 | 0 | 0 | 0 | 0 | 0 | 0 | 0 | 0 | 0 | 0
PV | 1 | 11 | 0 | 0 | 0 | 0 | 0 | 0 | 0 | 0 | 0 | 0 | 0 | 0 | 0 | 0 | 0 | 0 | 0 | 0 | 0 | 0 | 0 | 0 | 0 | 0
PV | 2 | 0 | 0 | 0 | 0 | 0 | 0 | 0 | 0 | 0 | 0 | 0 | 0 | 0 | 0 | 0 | 0 | 0 | 0 | 0 | 0 | 0 | 0 | 0 | 0 | 0
PV | 2 | 1 | 0 | 0 | 0 | 0 | 0 | 0 | 0 | 0 | 0 | 0 | 0 | 0 | 0 | 0 | 0 | 0 | 0 | 0 | 0 | 0 | 0 | 0 | 0 | 0
PV | 2 | 2 | 0 | 0 | 0 | 0 | 0 | 0 | 0 | 0 | 0 | 0 | 0 | 0 | 0 | 0 | 0 | 0 | 0 | 0 | 0 | 0 | 0 | 0 | 0 | 0
PV | 2 | 3 | 0 | 0 | 0 | 0 | 0 | 0 | 0 | 0 | 0 | 0 | 0 | 0 | 0 | 0 | 0 | 0 | 0 | 0 | 0 | 0 | 0 | 0 | 0 | 0
PV | 2 | 4 | 0 | 0 | 0 | 0 | 0 | 0 | 0 | 0 | 0 | 0 | 0 | 0 | 0 | 0 | 0 | 0 | 0 | 0 | 0 | 0 | 0 | 0 | 0 | 0
PV | 2 | 5 | 0 | 0 | 0 | 0 | 0 | 0 | 0 | 0 | 0 | 0 | 0 | 0 | 0 | 0 | 0 | 0 | 0 | 0 | 0 | 0 | 0 | 0 | 0 | 0
PV | 2 | 6 | 0 | 0 | 0 | 0 | 0 | 0 | 0 | 0 | 0 | 0 | 0 | 0 | 0 | 0 | 0 | 0 | 0 | 0 | 0 | 0 | 0 | 0 | 0 | 0
PV | 2 | 7 | 0 | 0 | 0 | 0 | 0 | 0 | 0 | 0 | 0 | 0 | 0 | 0 | 0 | 0 | 0 | 0 | 0 | 0 | 0 | 0 | 0 | 0 | 0 | 0
PV | 2 | 8 | 0 | 0 | 0 | 0 | 0 | 0 | 0 | 0 | 0 | 0 | 0 | 0 | 0 | 0 | 0 | 0 | 0 | 0 | 0 | 0 | 0 | 0 | 0 | 0
PV | 2 | 9 | 0 | 0 | 0 | 0 | 0 | 0 | 0 | 0 | 0 | 0 | 0 | 0 | 0 | 0 | 0 | 0 | 0 | 0 | 0 | 0 | 0 | 0 | 0 | 0
PV | 2 | 10 | 0 | 0 | 0 | 0 | 0 | 0 | 0 | 0 | 0 | 0 | 0 | 0 | 0 | 0 | 0 | 0 | 0 | 0 | 0 | 0 | 0 | 0 | 0 | 0
PV | 2 | 11 | 0 | 0 | 0 | 0 | 0 | 0 | 0 | 0 | 0 | 0 | 0 | 0 | 0 | 0 | 0 | 0 | 0 | 0 | 0 | 0 | 0 | 0 | 0 | 0
PV | 3 | 0 | 0 | 0 | 0 | 0 | 0 | 0 | 0 | 0 | 0 | 0 | 0 | 0 | 0 | 0 | 0 | 0 | 0 | 0 | 0 | 0 | 0 | 0 | 0 | 0
PV | 3 | 1 | 0 | 0 | 0 | 0 | 0 | 0 | 0 | 0 | 0 | 0 | 0 | 0 | 0 | 0 | 0 | 0 | 0 | 0 | 0 | 0 | 0 | 0 | 0 | 0
PV | 3 | 2 | 0 | 0 | 0 | 0 | 0 | 0 | 0 | 0 | 0 | 0 | 0 | 0 | 0 | 0 | 0 | 0 | 0 | 0 | 0 | 0 | 0 | 0 | 0 | 0
PV | 3 | 3 | 0 | 0 | 0 | 0 | 0 | 0 | 0 | 0 | 0 | 0 | 0 | 0 | 0 | 0 | 0 | 0 | 0 | 0 | 0 | 0 | 0 | 0 | 0 | 0
PV | 3 | 4 | 0 | 0 | 0 | 0 | 0 | 0 | 0 | 0 | 0 | 0 | 0 | 0 | 0 | 0 | 0 | 0 | 0 | 0 | 0 | 0 | 0 | 0 | 0 | 0
PV | 3 | 5 | 0 | 0 | 0 | 0 | 0 | 0 | 0 | 0 | 0 | 0 | 0 | 0 | 0 | 0 | 0 | 0 | 0 | 0 | 0 | 0 | 0 | 0 | 0 | 0
PV | 3 | 6 | 0 | 0 | 0 | 0 | 0 | 0 | 0 | 0 | 0 | 0 | 0 | 0 | 0 | 0 | 0 | 0 | 0 | 0 | 0 | 0 | 0 | 0 | 0 | 0
PV | 3 | 7 | 0 | 0 | 0 | 0 | 0 | 0 | 0 | 0 | 0 | 0 | 0 | 0 | 0 | 0 | 0 | 0 | 0 | 0 | 0 | 0 | 0 | 0 | 0 | 0
PV | 3 | 8 | 0 | 0 | 0 | 0 | 0 | 0 | 0 | 0 | 0 | 0 | 0 | 0 | 0 | 0 | 0 | 0 | 0 | 0 | 0 | 0 | 0 | 0 | 0 | 0
PV | 3 | 9 | 0 | 0 | 0 | 0 | 0 | 0 | 0 | 0 | 0 | 0 | 0 | 0 | 0 | 0 | 0 | 0 | 0 | 0 | 0 | 0 | 0 | 0 | 0 | 0
PV | 3 | 10 | 0 | 0 | 0 | 0 | 0 | 0 | 0 | 0 | 0 | 0 | 0 | 0 | 0 | 0 | 0 | 0 | 0 | 0 | 0 | 0 | 0 | 0 | 0 | 0
PV | 3 | 11 | 0 | 0 | 0 | 0 | 0 | 0 | 0 | 0 | 0 | 0 | 0 | 0 | 0 | 0 | 0 | 0 | 0 | 0 | 0 | 0 | 0 | 0 | 0 | 0
PV | 4 | 0 | 0 | 0 | 0 | 0 | 0 | 0 | 0 | 0 | 0 | 0 | 0 | 0 | 0 | 0 | 0 | 0 | 0 | 0 | 0 | 0 | 0 | 0 | 0 | 0
PV | 4 | 1 | 0 | 0 | 0 | 0 | 0 | 0 | 0 | 0 | 0 | 0 | 0 | 0 | 0 | 0 | 0 | 0 | 0 | 0 | 0 | 0 | 0 | 0 | 0 | 0
PV | 4 | 2 | 0 | 0 | 0 | 0 | 0 | 0 | 0 | 0 | 0 | 0 | 0 | 0 | 0 | 0 | 0 | 0 | 0 | 0 | 0 | 0 | 0 | 0 | 0 | 0
PV | 4 | 3 | 0 | 0 | 0 | 0 | 0 | 0 | 0 | 0 | 0 | 0 | 0 | 0 | 0 | 0 | 0 | 0 | 0 | 0 | 0 | 0 | 0 | 0 | 0 | 0
PV | 4 | 4 | 0 | 0 | 0 | 0 | 0 | 0 | 0 | 0 | 0 | 0 | 0 | 0 | 0 | 0 | 0 | 0 | 0 | 0 | 0 | 0 | 0 | 0 | 0 | 0
PV | 4 | 5 | 0 | 0 | 0 | 0 | 0 | 0 | 0 | 0 | 0 | 0 | 0 | 0 | 0 | 0 | 0 | 0 | 0 | 0 | 0 | 0 | 0 | 0 | 0 | 0
PV | 4 | 6 | 0 | 0 | 0 | 0 | 0 | 0 | 0 | 0 | 0 | 0 | 0 | 0 | 0 | 0 | 0 | 0 | 0 | 0 | 0 | 0 | 0 | 0 | 0 | 0
PV | 4 | 7 | 0 | 0 | 0 | 0 | 0 | 0 | 0 | 0 | 0 | 0 | 0 | 0 | 0 | 0 | 0 | 0 | 0 | 0 | 0 | 0 | 0 | 0 | 0 | 0
PV | 4 | 8 | 0 | 0 | 0 | 0 | 0 | 0 | 0 | 0 | 0 | 0 | 0 | 0 | 0 | 0 | 0 | 0 | 0 | 0 | 0 | 0 | 0 | 0 | 0 | 0
PV | 4 | 9 | 0 | 0 | 0 | 0 | 0 | 0 | 0 | 0 | 0 | 0 | 0 | 0 | 0 | 0 | 0 | 0 | 0 | 0 | 0 | 0 | 0 | 0 | 0 | 0
PV | 4 | 10 | 0 | 0 | 0 | 0 | 0 | 0 | 0 | 0 | 0 | 0 | 0 | 0 | 0 | 0 | 0 | 0 | 0 | 0 | 0 | 0 | 0 | 0 | 0 | 0
PV | 4 | 11 | 0 | 0 | 0 | 0 | 0 | 0 | 0 | 0 | 0 | 0 | 0 | 0 | 0 | 0 | 0 | 0 | 0 | 0 | 0 | 0 | 0 | 0 | 0 | 0
PV | 5 | 0 | 0 | 0 | 0 | 0 | 0 | 0 | 0 | 0 | 0 | 0 | 0 | 0 | 0 | 0 | 0 | 0 | 0 | 0 | 0 | 0 | 0 | 0 | 0 | 0
PV | 5 | 1 | 0 | 0 | 0 | 0 | 0 | 0 | 0 | 0 | 0 | 0 | 0 | 0 | 0 | 0 | 0 | 0 | 0 | 0 | 0 | 0 | 0 | 0 | 0 | 0
PV | 5 | 2 | 0 | 0 | 0 | 0 | 0 | 0 | 0 | 0 | 0 | 0 | 0 | 0 | 0 | 0 | 0 | 0 | 0 | 0 | 0 | 0 | 0 | 0 | 0 | 0
PV | 5 | 3 | 0 | 0 | 0 | 0 | 0 | 0 | 0 | 0 | 0 | 0 | 0 | 0 | 0 | 0 | 0 | 0 | 0 | 0 | 0 | 0 | 0 | 0 | 0 | 0
PV | 5 | 4 | 0 | 0 | 0 | 0 | 0 | 0 | 0 | 0 | 0 | 0 | 0 | 0 | 0 | 0 | 0 | 0 | 0 | 0 | 0 | 0 | 0 | 0 | 0 | 0
PV | 5 | 5 | 0 | 0 | 0 | 0 | 0 | 0 | 0 | 0 | 0 | 0 | 0 | 0 | 0 | 0 | 0 | 0 | 0 | 0 | 0 | 0 | 0 | 0 | 0 | 0
PV | 5 | 6 | 0 | 0 | 0 | 0 | 0 | 0 | 0 | 0 | 0 | 0 | 0 | 0 | 0 | 0 | 0 | 0 | 0 | 0 | 0 | 0 | 0 | 0 | 0 | 0
PV | 5 | 7 | 0 | 0 | 0 | 0 | 0 | 0 | 0 | 0 | 0 | 0 | 0 | 0 | 0 | 0 | 0 | 0 | 0 | 0 | 0 | 0 | 0 | 0 | 0 | 0
PV | 5 | 8 | 0 | 0 | 0 | 0 | 0 | 0 | 0 | 0 | 0 | 0 | 0 | 0 | 0 | 0 | 0 | 0 | 0 | 0 | 0 | 0 | 0 | 0 | 0 | 0
PV | 5 | 9 | 0 | 0 | 0 | 0 | 0 | 0 | 0 | 0 | 0 | 0 | 0 | 0 | 0 | 0 | 0 | 0 | 0 | 0 | 0 | 0 | 0 | 0 | 0 | 0
PV | 5 | 10 | 0 | 0 | 0 | 0 | 0 | 0 | 0 | 0 | 0 | 0 | 0 | 0 | 0 | 0 | 0 | 0 | 0 | 0 | 0 | 0 | 0 | 0 | 0 | 0
PV | 5 | 11 | 0 | 0 | 0 | 0 | 0 | 0 | 0 | 0 | 0 | 0 | 0 | 0 | 0 | 0 | 0 | 0 | 0 | 0 | 0 | 0 | 0 | 0 | 0 | 0
PV | 6 | 0 | 0 | 0 | 0 | 0 | 0 | 0 | 0 | 0 | 0 | 0 | 0 | 0 | 0 | 0 | 0 | 0 | 0 | 0 | 0 | 0 | 0 | 0 | 0 | 0
PV | 6 | 1 | 0 | 0 | 0 | 0 | 0 | 0 | 0 | 0 | 0 | 0 | 0 | 0 | 0 | 0 | 0 | 0 | 0 | 0 | 0 | 0 | 0 | 0 | 0 | 0
PV | 6 | 2 | 0 | 0 | 0 | 0 | 0 | 0 | 0 | 0 | 0 | 0 | 0 | 0 | 0 | 0 | 0 | 0 | 0 | 0 | 0 | 0 | 0 | 0 | 0 | 0
PV | 6 | 3 | 0 | 0 | 0 | 0 | 0 | 0 | 0 | 0 | 0 | 0 | 0 | 0 | 0 | 0 | 0 | 0 | 0 | 0 | 0 | 0 | 0 | 0 | 0 | 0
PV | 6 | 4 | 0 | 0 | 0 | 0 | 0 | 0 | 0 | 0 | 0 | 0 | 0 | 0 | 0 | 0 | 0 | 0 | 0 | 0 | 0 | 0 | 0 | 0 | 0 | 0
PV | 6 | 5 | 0 | 0 | 0 | 0 | 0 | 0 | 0 | 0 | 0 | 0 | 0 | 0 | 0 | 0 | 0 | 0 | 0 | 0 | 0 | 0 | 0 | 0 | 0 | 0
PV | 6 | 6 | 0 | 0 | 0 | 0 | 0 | 0 | 0 | 0 | 0 | 0 | 0 | 0 | 0 | 0 | 0 | 0 | 0 | 0 | 0 | 0 | 0 | 0 | 0 | 0
PV | 6 | 7 | 0 | 0 | 0 | 0 | 0 | 0 | 0 | 0 | 0 | 0 | 0 | 0 | 0 | 0 | 0 | 0 | 0 | 0 | 0 | 0 | 0 | 0 | 0 | 0
PV | 6 | 8 | 0 | 0 | 0 | 0 | 0 | 0 | 0 | 0 | 0 | 0 | 0 | 0 | 0 | 0 | 0 | 0 | 0 | 0 | 0 | 0 | 0 | 0 | 0 | 0
PV | 6 | 9 | 0 | 0 | 0 | 0 | 0 | 0 | 0 | 0 | 0 | 0 | 0 | 0 | 0 | 0 | 0 | 0 | 0 | 0 | 0 | 0 | 0 | 0 | 0 | 0
PV | 6 | 10 | 0 | 0 | 0 | 0 | 0 | 0 | 0 | 0 | 0 | 0 | 0 | 0 | 0 | 0 | 0 | 0 | 0 | 0 | 0 | 0 | 0 | 0 | 0 | 0
PV | 6 | 11 | 0 | 0 | 0 | 0 | 0 | 0 | 0 | 0 | 0 | 0 | 0 | 0 | 0 | 0 | 0 | 0 | 0 | 0 | 0 | 0 | 0 | 0 | 0 | 0
PV | 7 | 0 | 0 | 0 | 0 | 0 | 0 | 0 | 0 | 0 | 0 | 0 | 0 | 0 | 0 | 0 | 0 | 0 | 0 | 0 | 0 | 0 | 0 | 0 | 0 | 0
PV | 7 | 1 | 0 | 0 | 0 | 0 | 0 | 0 | 0 | 0 | 0 | 0 | 0 | 0 | 0 | 0 | 0 | 0 | 0 | 0 | 0 | 0 | 0 | 0 | 0 | 0
PV | 7 | 2 | 0 | 0 | 0 | 0 | 0 | 0 | 0 | 0 | 0 | 0 | 0 | 0 | 0 | 0 | 0 | 0 | 0 | 0 | 0 | 0 | 0 | 0 | 0 | 0
PV | 7 | 3 | 0 | 0 | 0 | 0 | 0 | 0 | 0 | 0 | 0 | 0 | 0 | 0 | 0 | 0 | 0 | 0 | 0 | 0 | 0 | 0 | 0 | 0 | 0 | 0
PV | 7 | 4 | 0 | 0 | 0 | 0 | 0 | 0 | 0 | 0 | 0 | 0 | 0 | 0 | 0 | 0 | 0 | 0 | 0 | 0 | 0 | 0 | 0 | 0 | 0 | 0
PV | 7 | 5 | 0 | 0 | 0 | 0 | 0 | 0 | 0 | 0 | 0 | 0 | 0 | 0 | 0 | 0 | 0 | 0 | 0 | 0 | 0 | 0 | 0 | 0 | 0 | 0
PV | 7 | 6 | 0 | 0 | 0 | 0 | 0 | 0 | 0 | 0 | 0 | 0 | 0 | 0 | 0 | 0 | 0 | 0 | 0 | 0 | 0 | 0 | 0 | 0 | 0 | 0
PV | 7 | 7 | 0 | 0 | 0 | 0 | 0 | 0 | 0 | 0 | 0 | 0 | 0 | 0 | 0 | 0 | 0 | 0 | 0 | 0 | 0 | 0 | 0 | 0 | 0 | 0
PV | 7 | 8 | 0 | 0 | 0 | 0 | 0 | 0 | 0 | 0 | 0 | 0 | 0 | 0 | 0 | 0 | 0 | 0 | 0 | 0 | 0 | 0 | 0 | 0 | 0 | 0
PV | 7 | 9 | 0 | 0 | 0 | 0 | 0 | 0 | 0 | 0 | 0 | 0 | 0 | 0 | 0 | 0 | 0 | 0 | 0 | 0 | 0 | 0 | 0 | 0 | 0 | 0
PV | 7 | 10 | 0 | 0 | 0 | 0 | 0 | 0 | 0 | 0 | 0 | 0 | 0 | 0 | 0 | 0 | 0 | 0 | 0 | 0 | 0 | 0 | 0 | 0 | 0 | 0
PV | 7 | 11 | 0 | 0 | 0 | 0 | 0 | 0 | 0 | 0 | 0 | 0 | 0 | 0 | 0 | 0 | 0 | 0 | 0 | 0 | 0 | 0 | 0 | 0 | 0 | 0
PV | 8 | 0 | 0 | 0 | 0 | 0 | 0 | 0 | 0 | 0 | 0 | 0 | 0 | 0 | 0 | 0 | 0 | 0 | 0 | 0 | 0 | 0 | 0 | 0 | 0 | 0
PV | 8 | 1 | 0 | 0 | 0 | 0 | 0 | 0 | 0 | 0 | 0 | 0 | 0 | 0 | 0 | 0 | 0 | 0 | 0 | 0 | 0 | 0 | 0 | 0 | 0 | 0
PV | 8 | 2 | 0 | 0 | 0 | 0 | 0 | 0 | 0 | 0 | 0 | 0 | 0 | 0 | 0 | 0 | 0 | 0 | 0 | 0 | 0 | 0 | 0 | 0 | 0 | 0
PV | 8 | 3 | 0 | 0 | 0 | 0 | 0 | 0 | 0 | 0 | 0 | 0 | 0 | 0 | 0 | 0 | 0 | 0 | 0 | 0 | 0 | 0 | 0 | 0 | 0 | 0
PV | 8 | 4 | 0 | 0 | 0 | 0 | 0 | 0 | 0 | 0 | 0 | 0 | 0 | 0 | 0 | 0 | 0 | 0 | 0 | 0 | 0 | 0 | 0 | 0 | 0 | 0
PV | 8 | 5 | 0 | 0 | 0 | 0 | 0 | 0 | 0 | 0 | 0 | 0 | 0 | 0 | 0 | 0 | 0 | 0 | 0 | 0 | 0 | 0 | 0 | 0 | 0 | 0
PV | 8 | 6 | 0 | 0 | 0 | 0 | 0 | 0 | 0 | 0 | 0 | 0 | 0 | 0 | 0 | 0 | 0 | 0 | 0 | 0 | 0 | 0 | 0 | 0 | 0 | 0
PV | 8 | 7 | 0 | 0 | 0 | 0 | 0 | 0 | 0 | 0 | 0 | 0 | 0 | 0 | 0 | 0 | 0 | 0 | 0 | 0 | 0 | 0 | 0 | 0 | 0 | 0
PV | 8 | 8 | 0 | 0 | 0 | 0 | 0 | 0 | 0 | 0 | 0 | 0 | 0 | 0 | 0 | 0 | 0 | 0 | 0 | 0 | 0 | 0 | 0 | 0 | 0 | 0
PV | 8 | 9 | 0 | 0 | 0 | 0 | 0 | 0 | 0 | 0 | 0 | 0 | 0 | 0 | 0 | 0 | 0 | 0 | 0 | 0 | 0 | 0 | 0 | 0 | 0 | 0
PV | 8 | 10 | 0 | 0 | 0 | 0 | 0 | 0 | 0 | 0 | 0 | 0 | 0 | 0 | 0 | 0 | 0 | 0 | 0 | 0 | 0 | 0 | 0 | 0 | 0 | 0
PV | 8 | 11 | 0 | 0 | 0 | 0 | 0 | 0 | 0 | 0 | 0 | 0 | 0 | 0 | 0 | 0 | 0 | 0 | 0 | 0 | 0 | 0 | 0 | 0 | 0 | 0
PV | 9 | 0 | 0 | 0 | 0 | 0 | 0 | 0 | 0 | 0 | 0 | 0 | 0 | 0 | 0 | 0 | 0 | 0 | 0 | 0 | 0 | 0 | 0 | 0 | 0 | 0
PV | 9 | 1 | 0 | 0 | 0 | 0 | 0 | 0 | 0 | 0 | 0 | 0 | 0 | 0 | 0 | 0 | 0 | 0 | 0 | 0 | 0 | 0 | 0 | 0 | 0 | 0
PV | 9 | 2 | 0 | 0 | 0 | 0 | 0 | 0 | 0 | 0 | 0 | 0 | 0 | 0 | 0 | 0 | 0 | 0 | 0 | 0 | 0 | 0 | 0 | 0 | 0 | 0
PV | 9 | 3 | 0 | 0 | 0 | 0 | 0 | 0 | 0 | 0 | 0 | 0 | 0 | 0 | 0 | 0 | 0 | 0 | 0 | 0 | 0 | 0 | 0 | 0 | 0 | 0
PV | 9 | 4 | 0 | 0 | 0 | 0 | 0 | 0 | 0 | 0 | 0 | 0 | 0 | 0 | 0 | 0 | 0 | 0 | 0 | 0 | 0 | 0 | 0 | 0 | 0 | 0
PV | 9 | 5 | 0 | 0 | 0 | 0 | 0 | 0 | 0 | 0 | 0 | 0 | 0 | 0 | 0 | 0 | 0 | 0 | 0 | 0 | 0 | 0 | 0 | 0 | 0 | 0
PV | 9 | 6 | 0 | 0 | 0 | 0 | 0 | 0 | 0 | 0 | 0 | 0 | 0 | 0 | 0 | 0 | 0 | 0 | 0 | 0 | 0 | 0 | 0 | 0 | 0 | 0
PV | 9 | 7 | 0 | 0 | 0 | 0 | 0 | 0 | 0 | 0 | 0 | 0 | 0 | 0 | 0 | 0 | 0 | 0 | 0 | 0 | 0 | 0 | 0 | 0 | 0 | 0
PV | 9 | 8 | 0 | 0 | 0 | 0 | 0 | 0 | 0 | 0 | 0 | 0 | 0 | 0 | 0 | 0 | 0 | 0 | 0 | 0 | 0 | 0 | 0 | 0 | 0 | 0
PV | 9 | 9 | 0 | 0 | 0 | 0 | 0 | 0 | 0 | 0 | 0 | 0 | 0 | 0 | 0 | 0 | 0 | 0 | 0 | 0 | 0 | 0 | 0 | 0 | 0 | 0
PV | 9 | 10 | 0 | 0 | 0 | 0 | 0 | 0 | 0 | 0 | 0 | 0 | 0 | 0 | 0 | 0 | 0 | 0 | 0 | 0 | 0 | 0 | 0 | 0 | 0 | 0
PV | 9 | 11 | 0 | 0 | 0 | 0 | 0 | 0 | 0 | 0 | 0 | 0 | 0 | 0 | 0 | 0 | 0 | 0 | 0 | 0 | 0 | 0 | 0 | 0 | 0 | 0
PV | 10 | 0 | 0 | 0 | 0 | 0 | 0 | 0 | 0 | 3.6795 | 21.7781 | 20.8573 | 29.6887 | 34.5741 | 32.5457 | 24.2885 | 8.1313 | 6.3657 | 0 | 0 | 0 | 0 | 0 | 0 | 0 | 0
PV | 10 | 1 | 0 | 0 | 0 | 0 | 0 | 0 | 0 | 8.4402 | 25.4957 | 26.3428 | 34.8545 | 40 | 40 | 29.5026 | 12.3004 | 12.6568 | 0 | 0 | 0 | 0 | 0 | 0 | 0 | 0
PV | 10 | 2 | 0 | 0 | 0 | 0 | 0 | 0 | 0 | 15.1745 | 32.7168 | 33.0599 | 40 | 40 | 40 | 36.5517 | 21.3796 | 23.4845 | 1.4286 | 0 | 0 | 0 | 0 | 0 | 0 | 0
PV | 10 | 3 | 0 | 0 | 0 | 0 | 0 | 0 | 6.8848 | 29.2998 | 40 | 40 | 40 | 40 | 40 | 40 | 38.83 | 31.5914 | 9.528 | 0 | 0 | 0 | 0 | 0 | 0 | 0
PV | 10 | 4 | 0 | 0 | 0 | 0 | 0 | 0 | 11.178 | 32.7482 | 40 | 40 | 40 | 40 | 40 | 40 | 40 | 33.1304 | 10.7763 | 0 | 0 | 0 | 0 | 0 | 0 | 0
PV | 10 | 5 | 0 | 0 | 0 | 0 | 0 | 0 | 10.117 | 31.5784 | 40 | 40 | 40 | 40 | 40 | 40 | 40 | 33.36 | 11.6017 | 0 | 0 | 0 | 0 | 0 | 0 | 0
PV | 10 | 6 | 0 | 0 | 0 | 0 | 0 | 0 | 7.059 | 29.5173 | 40 | 40 | 40 | 40 | 40 | 40 | 37.4594 | 32.4576 | 10.9262 | 0 | 0 | 0 | 0 | 0 | 0 | 0
PV | 10 | 7 | 0 | 0 | 0 | 0 | 0 | 0 | 6.2367 | 29.6867 | 40 | 40 | 40 | 40 | 40 | 40 | 38.9993 | 32.1103 | 9.4519 | 0 | 0 | 0 | 0 | 0 | 0 | 0
PV | 10 | 8 | 0 | 0 | 0 | 0 | 0 | 0 | 4.2093 | 30.1017 | 40 | 40 | 40 | 40 | 40 | 40 | 40 | 32.1085 | 6.6941 | 0 | 0 | 0 | 0 | 0 | 0 | 0
PV | 10 | 9 | 0 | 0 | 0 | 0 | 0 | 0 | 0 | 21.6254 | 40 | 40 | 40 | 40 | 40 | 40 | 31.417 | 25.4212 | 0.49869 | 0 | 0 | 0 | 0 | 0 | 0 | 0
PV | 10 | 10 | 0 | 0 | 0 | 0 | 0 | 0 | 0 | 7.0732 | 28.9111 | 28.9078 | 37.9942 | 40 | 39.3391 | 31.6932 | 17.2159 | 15.5861 | 0 | 0 | 0 | 0 | 0 | 0 | 0 | 0
PV | 10 | 11 | 0 | 0 | 0 | 0 | 0 | 0 | 0 | 5.9424 | 30.9853 | 32.7213 | 40 | 40 | 40 | 32.1023 | 13.6378 | 9.7888 | 0 | 0 | 0 | 0 | 0 | 0 | 0 | 0
PV | 11 | 0 | 0 | 0 | 0 | 0 | 0 | 0 | 0 | 0.56338 | 18.4395 | 26.0525 | 33.2593 | 37.5568 | 40 | 28.6737 | 15.987 | 0 | 0 | 0 | 0 | 0 | 0 | 0 | 0 | 0
PV | 11 | 1 | 0 | 0 | 0 | 0 | 0 | 0 | 0 | 4.6801 | 23.186 | 30.8216 | 40 | 40 | 40 | 40 | 18.2929 | 1.9864 | 0 | 0 | 0 | 0 | 0 | 0 | 0 | 0
PV | 11 | 2 | 0 | 0 | 0 | 0 | 0 | 0 | 0 | 10.8984 | 28.283 | 36.9782 | 40 | 40 | 40 | 40 | 33.757 | 13.1737 | 0 | 0 | 0 | 0 | 0 | 0 | 0 | 0
PV | 11 | 3 | 0 | 0 | 0 | 0 | 0 | 0 | 4.171 | 23.5006 | 40 | 40 | 40 | 40 | 40 | 40 | 40 | 25.0939 | 5.6855 | 0 | 0 | 0 | 0 | 0 | 0 | 0
PV | 11 | 4 | 0 | 0 | 0 | 0 | 0 | 0 | 7.8713 | 26.417 | 40 | 40 | 40 | 40 | 40 | 40 | 40 | 26.2422 | 6.8585 | 0 | 0 | 0 | 0 | 0 | 0 | 0
PV | 11 | 5 | 0 | 0 | 0 | 0 | 0 | 0 | 6.7321 | 25.1656 | 40 | 40 | 40 | 40 | 40 | 40 | 40 | 26.2014 | 7.3333 | 0 | 0 | 0 | 0 | 0 | 0 | 0
PV | 11 | 6 | 0 | 0 | 0 | 0 | 0 | 0 | 3.6822 | 23.0081 | 40 | 40 | 40 | 40 | 40 | 40 | 40 | 25.1616 | 3.7341 | 0 | 0 | 0 | 0 | 0 | 0 | 0
PV | 11 | 7 | 0 | 0 | 0 | 0 | 0 | 0 | 2.949 | 23.1498 | 40 | 40 | 40 | 40 | 40 | 40 | 40 | 24.8446 | 3.7596 | 0 | 0 | 0 | 0 | 0 | 0 | 0
PV | 11 | 8 | 0 | 0 | 0 | 0 | 0 | 0 | 1.3073 | 23.6643 | 40 | 40 | 40 | 40 | 40 | 40 | 40 | 24.9776 | 2.9183 | 0 | 0 | 0 | 0 | 0 | 0 | 0
PV | 11 | 9 | 0 | 0 | 0 | 0 | 0 | 0 | 0 | 16.6576 | 39.4715 | 40 | 40 | 40 | 40 | 40 | 37.8148 | 15.18 | 0 | 0 | 0 | 0 | 0 | 0 | 0 | 0
PV | 11 | 10 | 0 | 0 | 0 | 0 | 0 | 0 | 0 | 3.9889 | 25.1414 | 33.5089 | 40 | 40 | 40 | 40 | 28.852 | 3.7879 | 0 | 0 | 0 | 0 | 0 | 0 | 0 | 0
PV | 11 | 11 | 0 | 0 | 0 | 0 | 0 | 0 | 0 | 2.8419 | 26.7821 | 36.6931 | 40 | 40 | 40 | 40 | 24.3229 | 0 | 0 | 0 | 0 | 0 | 0 | 0 | 0 | 0
PV | 12 | 0 | 0 | 0 | 0 | 0 | 0 | 0 | 0 | 0 | 17.6342 | 25.4225 | 38.5325 | 36.781 | 35.0832 | 27.9306 | 13.9416 | 0 | 0 | 0 | 0 | 0 | 0 | 0 | 0 | 0
PV | 12 | 1 | 0 | 0 | 0 | 0 | 0 | 0 | 0 | 3.8736 | 22.3646 | 30.1836 | 40 | 40 | 40 | 39.5562 | 17.5798 | 1.4639 | 0 | 0 | 0 | 0 | 0 | 0 | 0 | 0
PV | 12 | 2 | 0 | 0 | 0 | 0 | 0 | 0 | 0 | 10.1907 | 27.5612 | 40 | 40 | 40 | 40 | 39.0324 | 32.9298 | 10.7548 | 0 | 0 | 0 | 0 | 0 | 0 | 0 | 0
PV | 12 | 3 | 0 | 0 | 0 | 0 | 0 | 0 | 3.6187 | 22.8683 | 40 | 40 | 40 | 40 | 40 | 40 | 40 | 24.339 | 5.2008 | 0 | 0 | 0 | 0 | 0 | 0 | 0
PV | 12 | 4 | 0 | 0 | 0 | 0 | 0 | 0 | 7.3031 | 25.7552 | 40 | 40 | 40 | 40 | 40 | 40 | 40 | 25.4283 | 6.0926 | 0 | 0 | 0 | 0 | 0 | 0 | 0
PV | 12 | 5 | 0 | 0 | 0 | 0 | 0 | 0 | 6.1007 | 24.4355 | 40 | 40 | 40 | 40 | 40 | 40 | 40 | 25.3154 | 6.4937 | 0 | 0 | 0 | 0 | 0 | 0 | 0
PV | 12 | 6 | 0 | 0 | 0 | 0 | 0 | 0 | 2.9384 | 22.1718 | 39.6368 | 40 | 40 | 40 | 40 | 40 | 40 | 24.2006 | 3.0223 | 0 | 0 | 0 | 0 | 0 | 0 | 0
PV | 12 | 7 | 0 | 0 | 0 | 0 | 0 | 0 | 2.2009 | 22.3115 | 40 | 40 | 40 | 40 | 40 | 40 | 40 | 23.8796 | 2.6751 | 0 | 0 | 0 | 0 | 0 | 0 | 0
PV | 12 | 8 | 0 | 0 | 0 | 0 | 0 | 0 | 0.59831 | 22.8714 | 40 | 40 | 40 | 40 | 40 | 40 | 40 | 24.0529 | 2.0415 | 0 | 0 | 0 | 0 | 0 | 0 | 0
PV | 12 | 9 | 0 | 0 | 0 | 0 | 0 | 0 | 0 | 15.9854 | 38.7799 | 40 | 40 | 40 | 40 | 40 | 36.9882 | 16.0244 | 0 | 0 | 0 | 0 | 0 | 0 | 0 | 0
PV | 12 | 10 | 0 | 0 | 0 | 0 | 0 | 0 | 0 | 3.3329 | 24.4751 | 33.0038 | 40 | 40 | 40 | 40 | 28.9402 | 3.211 | 0 | 0 | 0 | 0 | 0 | 0 | 0 | 0
PV | 12 | 11 | 0 | 0 | 0 | 0 | 0 | 0 | 0 | 2.1387 | 26.0642 | 36.1432 | 40 | 40 | 40 | 40 | 23.6914 | 0 | 0 | 0 | 0 | 0 | 0 | 0 | 0 | 0
PV | 13 | 0 | 0 | 0 | 0 | 0 | 0 | 0 | 0 | 0 | 17.1628 | 26.2639 | 33.2669 | 37.6254 | 40 | 28.7061 | 15.0166 | 0 | 0 | 0 | 0 | 0 | 0 | 0 | 0 | 0
PV | 13 | 1 | 0 | 0 | 0 | 0 | 0 | 0 | 0 | 3.2521 | 21.9311 | 31.07 | 40 | 40 | 40 | 39.2142 | 18.2679 | 1.9715 | 0 | 0 | 0 | 0 | 0 | 0 | 0 | 0
PV | 13 | 2 | 0 | 0 | 0 | 0 | 0 | 0 | 0 | 9.7189 | 27.2661 | 37.4488 | 40 | 40 | 40 | 40 | 32.606 | 14.178 | 0 | 0 | 0 | 0 | 0 | 0 | 0 | 0
PV | 13 | 3 | 0 | 0 | 0 | 0 | 0 | 0 | 3.2036 | 22.5958 | 40 | 40 | 40 | 40 | 40 | 40 | 40 | 23.9817 | 4.7237 | 0 | 0 | 0 | 0 | 0 | 0 | 0
PV | 13 | 4 | 0 | 0 | 0 | 0 | 0 | 0 | 6.9148 | 25.4898 | 40 | 40 | 40 | 40 | 40 | 40 | 40 | 25.0343 | 5.5286 | 0 | 0 | 0 | 0 | 0 | 0 | 0
PV | 13 | 5 | 0 | 0 | 0 | 0 | 0 | 0 | 5.6474 | 24.0996 | 40 | 40 | 40 | 40 | 40 | 40 | 40 | 24.8607 | 5.7386 | 0 | 0 | 0 | 0 | 0 | 0 | 0
PV | 13 | 6 | 0 | 0 | 0 | 0 | 0 | 0 | 2.3583 | 21.7241 | 39.3706 | 40 | 40 | 40 | 40 | 40 | 39.7328 | 23.6723 | 2.5656 | 0 | 0 | 0 | 0 | 0 | 0 | 0
PV | 13 | 7 | 0 | 0 | 0 | 0 | 0 | 0 | 1.6094 | 21.8637 | 40 | 40 | 40 | 40 | 40 | 40 | 40 | 23.3445 | 1.6773 | 0 | 0 | 0 | 0 | 0 | 0 | 0
PV | 13 | 8 | 0 | 0 | 0 | 0 | 0 | 0 | 0.021573 | 22.4669 | 40 | 40 | 40 | 40 | 40 | 40 | 40 | 23.5528 | 1.3424 | 0 | 0 | 0 | 0 | 0 | 0 | 0
PV | 13 | 9 | 0 | 0 | 0 | 0 | 0 | 0 | 0 | 15.6057 | 38.6311 | 40 | 40 | 40 | 40 | 40 | 36.7089 | 15.8912 | 0 | 0 | 0 | 0 | 0 | 0 | 0 | 0
PV | 13 | 10 | 0 | 0 | 0 | 0 | 0 | 0 | 0 | 2.8294 | 24.1922 | 34.03 | 40 | 40 | 40 | 40 | 28.7583 | 3.8554 | 0 | 0 | 0 | 0 | 0 | 0 | 0 | 0
PV | 13 | 11 | 0 | 0 | 0 | 0 | 0 | 0 | 0 | 1.5834 | 25.7561 | 37.1666 | 40 | 40 | 40 | 40 | 23.9448 | 0 | 0 | 0 | 0 | 0 | 0 | 0 | 0 | 0
PV | 14 | 0 | 0 | 0 | 0 | 0 | 0 | 0 | 0 | 0 | 16.3797 | 26.5133 | 37.1826 | 37.7578 | 36.0689 | 28.8456 | 14.7214 | 0 | 0 | 0 | 0 | 0 | 0 | 0 | 0 | 0
PV | 14 | 1 | 0 | 0 | 0 | 0 | 0 | 0 | 0 | 2.4261 | 21.1456 | 31.3256 | 40 | 40 | 40 | 38.3612 | 18.4072 | 2.418 | 0 | 0 | 0 | 0 | 0 | 0 | 0 | 0
PV | 14 | 2 | 0 | 0 | 0 | 0 | 0 | 0 | 0 | 9.0146 | 26.5999 | 40 | 40 | 40 | 40 | 40 | 31.8465 | 12.4344 | 0 | 0 | 0 | 0 | 0 | 0 | 0 | 0
PV | 14 | 3 | 0 | 0 | 0 | 0 | 0 | 0 | 2.6408 | 22.0083 | 40 | 40 | 40 | 40 | 40 | 40 | 40 | 23.2713 | 4.0035 | 0 | 0 | 0 | 0 | 0 | 0 | 0
PV | 14 | 4 | 0 | 0 | 0 | 0 | 0 | 0 | 6.3467 | 24.8805 | 40 | 40 | 40 | 40 | 40 | 40 | 40 | 24.266 | 4.7515 | 0 | 0 | 0 | 0 | 0 | 0 | 0
PV | 14 | 5 | 0 | 0 | 0 | 0 | 0 | 0 | 5.0099 | 23.4153 | 40 | 40 | 40 | 40 | 40 | 40 | 40 | 24.0171 | 4.6535 | 0 | 0 | 0 | 0 | 0 | 0 | 0
PV | 14 | 6 | 0 | 0 | 0 | 0 | 0 | 0 | 1.5945 | 20.9226 | 38.6124 | 40 | 40 | 40 | 40 | 40 | 38.8417 | 22.7474 | 2.8737 | 0 | 0 | 0 | 0 | 0 | 0 | 0
PV | 14 | 7 | 0 | 0 | 0 | 0 | 0 | 0 | 0.83887 | 21.0606 | 39.4385 | 40 | 40 | 40 | 40 | 40 | 39.3319 | 22.4145 | 1.556 | 0 | 0 | 0 | 0 | 0 | 0 | 0
PV | 14 | 8 | 0 | 0 | 0 | 0 | 0 | 0 | 0 | 21.7126 | 40 | 40 | 40 | 40 | 40 | 40 | 40 | 22.6651 | 0.43778 | 0 | 0 | 0 | 0 | 0 | 0 | 0
PV | 14 | 9 | 0 | 0 | 0 | 0 | 0 | 0 | 0 | 14.9559 | 38.0303 | 40 | 40 | 40 | 40 | 40 | 35.9624 | 16.3416 | 0 | 0 | 0 | 0 | 0 | 0 | 0 | 0
PV | 14 | 10 | 0 | 0 | 0 | 0 | 0 | 0 | 0 | 2.1581 | 23.5744 | 38.2096 | 40 | 40 | 40 | 36.3174 | 28.489 | 4.0926 | 0 | 0 | 0 | 0 | 0 | 0 | 0 | 0
PV | 14 | 11 | 0 | 0 | 0 | 0 | 0 | 0 | 0 | 0.8594 | 25.0894 | 37.5317 | 40 | 40 | 40 | 40 | 23.8336 | 0 | 0 | 0 | 0 | 0 | 0 | 0 | 0 | 0
PV | 15 | 0 | 0 | 0 | 0 | 0 | 0 | 0 | 0 | 0 | 15.4349 | 28.3707 | 35.3228 | 39.8184 | 40 | 30.698 | 16.2323 | 0 | 0 | 0 | 0 | 0 | 0 | 0 | 0 | 0
PV | 15 | 1 | 0 | 0 | 0 | 0 | 0 | 0 | 0 | 2.0294 | 21.217 | 33.3008 | 40 | 40 | 40 | 38.8052 | 20.011 | 2.8578 | 0 | 0 | 0 | 0 | 0 | 0 | 0 | 0
PV | 15 | 2 | 0 | 0 | 0 | 0 | 0 | 0 | 0 | 8.8417 | 26.8667 | 40 | 40 | 40 | 40 | 40 | 32.1869 | 13.3114 | 0 | 0 | 0 | 0 | 0 | 0 | 0 | 0
PV | 15 | 3 | 0 | 0 | 0 | 0 | 0 | 0 | 2.3941 | 22.2091 | 40 | 40 | 40 | 40 | 40 | 40 | 40 | 23.4346 | 3.7026 | 0 | 0 | 0 | 0 | 0 | 0 | 0
PV | 15 | 4 | 0 | 0 | 0 | 0 | 0 | 0 | 6.1853 | 25.1376 | 40 | 40 | 40 | 40 | 40 | 40 | 40 | 24.421 | 4.4371 | 0 | 0 | 0 | 0 | 0 | 0 | 0
PV | 15 | 5 | 0 | 0 | 0 | 0 | 0 | 0 | 4.7786 | 23.5963 | 40 | 40 | 40 | 40 | 40 | 40 | 40 | 24.1248 | 4.1673 | 0 | 0 | 0 | 0 | 0 | 0 | 0
PV | 15 | 6 | 0 | 0 | 0 | 0 | 0 | 0 | 1.2123 | 20.9798 | 39.1145 | 40 | 40 | 40 | 40 | 40 | 39.2762 | 22.7802 | 1.2071 | 0 | 0 | 0 | 0 | 0 | 0 | 0
PV | 15 | 7 | 0 | 0 | 0 | 0 | 0 | 0 | 0.43502 | 21.1202 | 39.9611 | 40 | 40 | 40 | 40 | 40 | 39.775 | 22.2914 | 0 | 0 | 0 | 0 | 0 | 0 | 0 | 0
PV | 15 | 8 | 0 | 0 | 0 | 0 | 0 | 0 | 0 | 21.8146 | 40 | 40 | 40 | 40 | 40 | 40 | 40 | 22.7164 | 0 | 0 | 0 | 0 | 0 | 0 | 0 | 0
PV | 15 | 9 | 0 | 0 | 0 | 0 | 0 | 0 | 0 | 14.9546 | 38.6052 | 40 | 40 | 40 | 40 | 40 | 36.4078 | 15.074 | 0 | 0 | 0 | 0 | 0 | 0 | 0 | 0
PV | 15 | 10 | 0 | 0 | 0 | 0 | 0 | 0 | 0 | 1.8402 | 23.7958 | 36.562 | 40 | 40 | 40 | 40 | 28.2161 | 5.4094 | 0 | 0 | 0 | 0 | 0 | 0 | 0 | 0
PV | 15 | 11 | 0 | 0 | 0 | 0 | 0 | 0 | 0 | 0.48158 | 24.57 | 39.715 | 40 | 40 | 40 | 40 | 25.2264 | 0 | 0 | 0 | 0 | 0 | 0 | 0 | 0 | 0
PV | 16 | 0 | 0 | 0 | 0 | 0 | 0 | 0 | 0 | 0 | 14.956 | 30.1415 | 36.7865 | 40 | 39.5665 | 32.2742 | 18.0182 | 0 | 0 | 0 | 0 | 0 | 0 | 0 | 0 | 0
PV | 16 | 1 | 0 | 0 | 0 | 0 | 0 | 0 | 0 | 0.80571 | 19.7552 | 35.0043 | 40 | 40 | 40 | 36.9739 | 21.7521 | 3.8495 | 0 | 0 | 0 | 0 | 0 | 0 | 0 | 0
PV | 16 | 2 | 0 | 0 | 0 | 0 | 0 | 0 | 0 | 7.6884 | 25.4898 | 40 | 40 | 40 | 40 | 40 | 30.593 | 14.2832 | 0 | 0 | 0 | 0 | 0 | 0 | 0 | 0
PV | 16 | 3 | 0 | 0 | 0 | 0 | 0 | 0 | 1.5448 | 21.0177 | 39.7365 | 40 | 40 | 40 | 40 | 40 | 39.562 | 22.0469 | 2.6057 | 0 | 0 | 0 | 0 | 0 | 0 | 0
PV | 16 | 4 | 0 | 0 | 0 | 0 | 0 | 0 | 5.2697 | 23.8694 | 40 | 40 | 40 | 40 | 40 | 40 | 39.9492 | 22.9344 | 3.2468 | 0 | 0 | 0 | 0 | 0 | 0 | 0
PV | 16 | 5 | 0 | 0 | 0 | 0 | 0 | 0 | 3.7846 | 22.2437 | 39.5713 | 40 | 40 | 40 | 40 | 40 | 38.8951 | 22.5341 | 3.3687 | 0 | 0 | 0 | 0 | 0 | 0 | 0
PV | 16 | 6 | 0 | 0 | 0 | 0 | 0 | 0 | 0.091108 | 19.4985 | 37.4154 | 40 | 40 | 40 | 40 | 40 | 37.3828 | 21.093 | 2.1685 | 0 | 0 | 0 | 0 | 0 | 0 | 0
PV | 16 | 7 | 0 | 0 | 0 | 0 | 0 | 0 | 0 | 19.6345 | 38.2511 | 40 | 40 | 40 | 40 | 40 | 37.8657 | 20.7473 | 0.82881 | 0 | 0 | 0 | 0 | 0 | 0 | 0
PV | 16 | 8 | 0 | 0 | 0 | 0 | 0 | 0 | 0 | 20.3885 | 40 | 40 | 40 | 40 | 40 | 40 | 40 | 21.0839 | 0 | 0 | 0 | 0 | 0 | 0 | 0 | 0
PV | 16 | 9 | 0 | 0 | 0 | 0 | 0 | 0 | 0 | 13.7855 | 37.1411 | 40 | 40 | 40 | 40 | 40 | 34.7674 | 16.0264 | 0 | 0 | 0 | 0 | 0 | 0 | 0 | 0
PV | 16 | 10 | 0 | 0 | 0 | 0 | 0 | 0 | 0 | 0.8428 | 22.5361 | 38.4266 | 40 | 40 | 40 | 40 | 27.2978 | 7.5175 | 0 | 0 | 0 | 0 | 0 | 0 | 0 | 0
PV | 16 | 11 | 0 | 0 | 0 | 0 | 0 | 0 | 0 | 0 | 23.9662 | 40 | 40 | 40 | 40 | 40 | 23.7271 | 1.9663 | 0 | 0 | 0 | 0 | 0 | 0 | 0 | 0
PV | 17 | 0 | 0 | 0 | 0 | 0 | 0 | 0 | 0 | 0 | 14.5482 | 29.9824 | 36.6158 | 40 | 39.4652 | 32.0584 | 17.5797 | 0 | 0 | 0 | 0 | 0 | 0 | 0 | 0 | 0
PV | 17 | 1 | 0 | 0 | 0 | 0 | 0 | 0 | 0 | 0.14988 | 19.4178 | 34.9234 | 40 | 40 | 40 | 36.8415 | 21.3775 | 3.1731 | 0 | 0 | 0 | 0 | 0 | 0 | 0 | 0
PV | 17 | 2 | 0 | 0 | 0 | 0 | 0 | 0 | 0 | 7.2348 | 25.3354 | 40 | 40 | 40 | 40 | 40 | 30.44 | 13.8583 | 0 | 0 | 0 | 0 | 0 | 0 | 0 | 0
PV | 17 | 3 | 0 | 0 | 0 | 0 | 0 | 0 | 1.113 | 20.8595 | 39.8794 | 40 | 40 | 40 | 40 | 40 | 39.6144 | 21.8048 | 2.0625 | 0 | 0 | 0 | 0 | 0 | 0 | 0
PV | 17 | 4 | 0 | 0 | 0 | 0 | 0 | 0 | 4.8897 | 23.7364 | 40 | 40 | 40 | 40 | 40 | 40 | 39.9564 | 22.6588 | 2.6673 | 0 | 0 | 0 | 0 | 0 | 0 | 0
PV | 17 | 5 | 0 | 0 | 0 | 0 | 0 | 0 | 3.3262 | 22.0256 | 39.6374 | 40 | 40 | 40 | 40 | 40 | 38.8237 | 22.1916 | 2.7301 | 0 | 0 | 0 | 0 | 0 | 0 | 0
PV | 17 | 6 | 0 | 0 | 0 | 0 | 0 | 0 | 0 | 19.1443 | 37.3663 | 40 | 40 | 40 | 40 | 40 | 37.2257 | 20.6631 | 1.4503 | 0 | 0 | 0 | 0 | 0 | 0 | 0
PV | 17 | 7 | 0 | 0 | 0 | 0 | 0 | 0 | 0 | 19.281 | 38.2159 | 40 | 40 | 40 | 40 | 40 | 37.7113 | 20.3081 | 0.085825 | 0 | 0 | 0 | 0 | 0 | 0 | 0
PV | 17 | 8 | 0 | 0 | 0 | 0 | 0 | 0 | 0 | 20.0859 | 40 | 40 | 40 | 40 | 40 | 40 | 39.9203 | 20.6839 | 0 | 0 | 0 | 0 | 0 | 0 | 0 | 0
PV | 17 | 9 | 0 | 0 | 0 | 0 | 0 | 0 | 0 | 13.4679 | 37.2151 | 40 | 40 | 40 | 40 | 40 | 34.6878 | 15.6323 | 0 | 0 | 0 | 0 | 0 | 0 | 0 | 0
PV | 17 | 10 | 0 | 0 | 0 | 0 | 0 | 0 | 0 | 0.31267 | 22.3762 | 38.5159 | 40 | 40 | 40 | 40 | 27.1315 | 7.0075 | 0 | 0 | 0 | 0 | 0 | 0 | 0 | 0
PV | 17 | 11 | 0 | 0 | 0 | 0 | 0 | 0 | 0 | 0 | 23.7884 | 40 | 40 | 40 | 40 | 40 | 23.4633 | 1.3257 | 0 | 0 | 0 | 0 | 0 | 0 | 0 | 0
PV | 18 | 0 | 0 | 0 | 0 | 0 | 0 | 0 | 0 | 0 | 14.1409 | 29.8454 | 36.4728 | 40 | 39.3965 | 31.8648 | 17.1434 | 0 | 0 | 0 | 0 | 0 | 0 | 0 | 0 | 0
PV | 18 | 1 | 0 | 0 | 0 | 0 | 0 | 0 | 0 | 0 | 19.0875 | 34.8716 | 40 | 40 | 40 | 36.7382 | 21.0105 | 2.4786 | 0 | 0 | 0 | 0 | 0 | 0 | 0 | 0
PV | 18 | 2 | 0 | 0 | 0 | 0 | 0 | 0 | 0 | 6.7736 | 25.199 | 40 | 40 | 40 | 40 | 40 | 30.3098 | 13.4328 | 0 | 0 | 0 | 0 | 0 | 0 | 0 | 0
PV | 18 | 3 | 0 | 0 | 0 | 0 | 0 | 0 | 0.66878 | 20.7152 | 40 | 40 | 40 | 40 | 40 | 40 | 39.7043 | 21.5749 | 1.5044 | 0 | 0 | 0 | 0 | 0 | 0 | 0
PV | 18 | 4 | 0 | 0 | 0 | 0 | 0 | 0 | 4.5024 | 23.6208 | 40 | 40 | 40 | 40 | 40 | 40 | 40 | 22.3952 | 2.0722 | 0 | 0 | 0 | 0 | 0 | 0 | 0
PV | 18 | 5 | 0 | 0 | 0 | 0 | 0 | 0 | 2.8566 | 21.8207 | 39.7414 | 40 | 40 | 40 | 40 | 40 | 38.7851 | 21.8585 | 2.0741 | 0 | 0 | 0 | 0 | 0 | 0 | 0
PV | 18 | 6 | 0 | 0 | 0 | 0 | 0 | 0 | 0 | 18.7964 | 37.3494 | 40 | 40 | 40 | 40 | 40 | 37.0974 | 20.2385 | 0.71118 | 0 | 0 | 0 | 0 | 0 | 0 | 0
PV | 18 | 7 | 0 | 0 | 0 | 0 | 0 | 0 | 0 | 18.934 | 38.214 | 40 | 40 | 40 | 40 | 40 | 37.5863 | 19.8735 | 0 | 0 | 0 | 0 | 0 | 0 | 0 | 0
PV | 18 | 8 | 0 | 0 | 0 | 0 | 0 | 0 | 0 | 19.792 | 40 | 40 | 40 | 40 | 40 | 40 | 39.8743 | 20.2902 | 0 | 0 | 0 | 0 | 0 | 0 | 0 | 0
PV | 18 | 9 | 0 | 0 | 0 | 0 | 0 | 0 | 0 | 13.1526 | 37.3251 | 40 | 40 | 40 | 40 | 40 | 34.6371 | 15.24 | 0 | 0 | 0 | 0 | 0 | 0 | 0 | 0
PV | 18 | 10 | 0 | 0 | 0 | 0 | 0 | 0 | 0 | 0 | 22.2315 | 38.6427 | 40 | 40 | 40 | 40 | 26.9845 | 6.4879 | 0 | 0 | 0 | 0 | 0 | 0 | 0 | 0
PV | 18 | 11 | 0 | 0 | 0 | 0 | 0 | 0 | 0 | 0 | 23.6266 | 40 | 40 | 40 | 40 | 40 | 23.2126 | 0.66631 | 0 | 0 | 0 | 0 | 0 | 0 | 0 | 0
PV | 19 | 0 | 0 | 0 | 0 | 0 | 0 | 0 | 0 | 0 | 13.804 | 29.8325 | 36.4805 | 40 | 39.4876 | 31.8052 | 16.7905 | 0 | 0 | 0 | 0 | 0 | 0 | 0 | 0 | 0
PV | 19 | 1 | 0 | 0 | 0 | 0 | 0 | 0 | 0 | 0 | 18.8447 | 34.961 | 40 | 40 | 40 | 36.7853 | 20.7401 | 1.8175 | 0 | 0 | 0 | 0 | 0 | 0 | 0 | 0
PV | 19 | 2 | 0 | 0 | 0 | 0 | 0 | 0 | 0 | 6.3551 | 25.1681 | 40 | 40 | 40 | 40 | 40 | 30.3052 | 13.0755 | 0 | 0 | 0 | 0 | 0 | 0 | 0 | 0
PV | 19 | 3 | 0 | 0 | 0 | 0 | 0 | 0 | 0.24236 | 20.6586 | 40 | 40 | 40 | 40 | 40 | 40 | 39.9498 | 21.439 | 0.97118 | 0 | 0 | 0 | 0 | 0 | 0 | 0
PV | 19 | 4 | 0 | 0 | 0 | 0 | 0 | 0 | 4.1462 | 23.6036 | 40 | 40 | 40 | 40 | 40 | 40 | 40 | 22.23 | 1.5057 | 0 | 0 | 0 | 0 | 0 | 0 | 0
PV | 19 | 5 | 0 | 0 | 0 | 0 | 0 | 0 | 2.4143 | 21.71 | 40 | 40 | 40 | 40 | 40 | 40 | 38.9029 | 21.6241 | 1.4487 | 0 | 0 | 0 | 0 | 0 | 0 | 0
PV | 19 | 6 | 0 | 0 | 0 | 0 | 0 | 0 | 0 | 18.5355 | 37.4824 | 40 | 40 | 40 | 40 | 40 | 37.1218 | 19.9092 | 0 | 0 | 0 | 0 | 0 | 0 | 0 | 0
PV | 19 | 7 | 0 | 0 | 0 | 0 | 0 | 0 | 0 | 18.6745 | 38.365 | 40 | 40 | 40 | 40 | 40 | 37.6157 | 19.5332 | 0 | 0 | 0 | 0 | 0 | 0 | 0 | 0
PV | 19 | 8 | 0 | 0 | 0 | 0 | 0 | 0 | 0 | 19.5872 | 40 | 40 | 40 | 40 | 40 | 40 | 39.9892 | 19.991 | 0 | 0 | 0 | 0 | 0 | 0 | 0 | 0
PV | 19 | 9 | 0 | 0 | 0 | 0 | 0 | 0 | 0 | 12.9006 | 37.5805 | 40 | 40 | 40 | 40 | 40 | 34.7266 | 14.922 | 0 | 0 | 0 | 0 | 0 | 0 | 0 | 0
PV | 19 | 10 | 0 | 0 | 0 | 0 | 0 | 0 | 0 | 0 | 22.1807 | 38.9197 | 40 | 40 | 40 | 40 | 26.9504 | 6.0119 | 0 | 0 | 0 | 0 | 0 | 0 | 0 | 0
PV | 19 | 11 | 0 | 0 | 0 | 0 | 0 | 0 | 0 | 0 | 23.5647 | 40 | 40 | 40 | 40 | 40 | 23.0631 | 0.032033 | 0 | 0 | 0 | 0 | 0 | 0 | 0 | 0
Wind | 0 | 0 | 0 | 0 | 0 | 0 | 0 | 0 | 0 | 0 | 0 | 0 | 0 | 0 | 0 | 0 | 0 | 0 | 0 | 0 | 0 | 0 | 0 | 0 | 0 | 0
Wind | 0 | 1 | 0 | 0 | 0 | 0 | 0 | 0 | 0 | 0 | 0 | 0 | 0 | 0 | 0 | 0 | 0 | 0 | 0 | 0 | 0 | 0 | 0 | 0 | 0 | 0
Wind | 0 | 2 | 0 | 0 | 0 | 0 | 0 | 0 | 0 | 0 | 0 | 0 | 0 | 0 | 0 | 0 | 0 | 0 | 0 | 0 | 0 | 0 | 0 | 0 | 0 | 0
Wind | 0 | 3 | 0 | 0 | 0 | 0 | 0 | 0 | 0 | 0 | 0 | 0 | 0 | 0 | 0 | 0 | 0 | 0 | 0 | 0 | 0 | 0 | 0 | 0 | 0 | 0
Wind | 0 | 4 | 0 | 0 | 0 | 0 | 0 | 0 | 0 | 0 | 0 | 0 | 0 | 0 | 0 | 0 | 0 | 0 | 0 | 0 | 0 | 0 | 0 | 0 | 0 | 0
Wind | 0 | 5 | 0 | 0 | 0 | 0 | 0 | 0 | 0 | 0 | 0 | 0 | 0 | 0 | 0 | 0 | 0 | 0 | 0 | 0 | 0 | 0 | 0 | 0 | 0 | 0
Wind | 0 | 6 | 0 | 0 | 0 | 0 | 0 | 0 | 0 | 0 | 0 | 0 | 0 | 0 | 0 | 0 | 0 | 0 | 0 | 0 | 0 | 0 | 0 | 0 | 0 | 0
Wind | 0 | 7 | 0 | 0 | 0 | 0 | 0 | 0 | 0 | 0 | 0 | 0 | 0 | 0 | 0 | 0 | 0 | 0 | 0 | 0 | 0 | 0 | 0 | 0 | 0 | 0
Wind | 0 | 8 | 0 | 0 | 0 | 0 | 0 | 0 | 0 | 0 | 0 | 0 | 0 | 0 | 0 | 0 | 0 | 0 | 0 | 0 | 0 | 0 | 0 | 0 | 0 | 0
Wind | 0 | 9 | 0 | 0 | 0 | 0 | 0 | 0 | 0 | 0 | 0 | 0 | 0 | 0 | 0 | 0 | 0 | 0 | 0 | 0 | 0 | 0 | 0 | 0 | 0 | 0
Wind | 0 | 10 | 0 | 0 | 0 | 0 | 0 | 0 | 0 | 0 | 0 | 0 | 0 | 0 | 0 | 0 | 0 | 0 | 0 | 0 | 0 | 0 | 0 | 0 | 0 | 0
Wind | 0 | 11 | 0 | 0 | 0 | 0 | 0 | 0 | 0 | 0 | 0 | 0 | 0 | 0 | 0 | 0 | 0 | 0 | 0 | 0 | 0 | 0 | 0 | 0 | 0 | 0
Wind | 1 | 0 | 0 | 0 | 0 | 0 | 0 | 0 | 0 | 0 | 0 | 0 | 0 | 0 | 0 | 0 | 0 | 0 | 0 | 0 | 0 | 0 | 0 | 0 | 0 | 0
Wind | 1 | 1 | 0 | 0 | 0 | 0 | 0 | 0 | 0 | 0 | 0 | 0 | 0 | 0 | 0 | 0 | 0 | 0 | 0 | 0 | 0 | 0 | 0 | 0 | 0 | 0
Wind | 1 | 2 | 0 | 0 | 0 | 0 | 0 | 0 | 0 | 0 | 0 | 0 | 0 | 0 | 0 | 0 | 0 | 0 | 0 | 0 | 0 | 0 | 0 | 0 | 0 | 0
Wind | 1 | 3 | 0 | 0 | 0 | 0 | 0 | 0 | 0 | 0 | 0 | 0 | 0 | 0 | 0 | 0 | 0 | 0 | 0 | 0 | 0 | 0 | 0 | 0 | 0 | 0
Wind | 1 | 4 | 0 | 0 | 0 | 0 | 0 | 0 | 0 | 0 | 0 | 0 | 0 | 0 | 0 | 0 | 0 | 0 | 0 | 0 | 0 | 0 | 0 | 0 | 0 | 0
Wind | 1 | 5 | 0 | 0 | 0 | 0 | 0 | 0 | 0 | 0 | 0 | 0 | 0 | 0 | 0 | 0 | 0 | 0 | 0 | 0 | 0 | 0 | 0 | 0 | 0 | 0
Wind | 1 | 6 | 0 | 0 | 0 | 0 | 0 | 0 | 0 | 0 | 0 | 0 | 0 | 0 | 0 | 0 | 0 | 0 | 0 | 0 | 0 | 0 | 0 | 0 | 0 | 0
Wind | 1 | 7 | 0 | 0 | 0 | 0 | 0 | 0 | 0 | 0 | 0 | 0 | 0 | 0 | 0 | 0 | 0 | 0 | 0 | 0 | 0 | 0 | 0 | 0 | 0 | 0
Wind | 1 | 8 | 0 | 0 | 0 | 0 | 0 | 0 | 0 | 0 | 0 | 0 | 0 | 0 | 0 | 0 | 0 | 0 | 0 | 0 | 0 | 0 | 0 | 0 | 0 | 0
Wind | 1 | 9 | 0 | 0 | 0 | 0 | 0 | 0 | 0 | 0 | 0 | 0 | 0 | 0 | 0 | 0 | 0 | 0 | 0 | 0 | 0 | 0 | 0 | 0 | 0 | 0
Wind | 1 | 10 | 0 | 0 | 0 | 0 | 0 | 0 | 0 | 0 | 0 | 0 | 0 | 0 | 0 | 0 | 0 | 0 | 0 | 0 | 0 | 0 | 0 | 0 | 0 | 0
Wind | 1 | 11 | 0 | 0 | 0 | 0 | 0 | 0 | 0 | 0 | 0 | 0 | 0 | 0 | 0 | 0 | 0 | 0 | 0 | 0 | 0 | 0 | 0 | 0 | 0 | 0
Wind | 2 | 0 | 0 | 0 | 0 | 0 | 0 | 0 | 0 | 0 | 0 | 0 | 0 | 0 | 0 | 0 | 0 | 0 | 0 | 0 | 0 | 0 | 0 | 0 | 0 | 0
Wind | 2 | 1 | 0 | 0 | 0 | 0 | 0 | 0 | 0 | 0 | 0 | 0 | 0 | 0 | 0 | 0 | 0 | 0 | 0 | 0 | 0 | 0 | 0 | 0 | 0 | 0
Wind | 2 | 2 | 0 | 0 | 0 | 0 | 0 | 0 | 0 | 0 | 0 | 0 | 0 | 0 | 0 | 0 | 0 | 0 | 0 | 0 | 0 | 0 | 0 | 0 | 0 | 0
Wind | 2 | 3 | 0 | 0 | 0 | 0 | 0 | 0 | 0 | 0 | 0 | 0 | 0 | 0 | 0 | 0 | 0 | 0 | 0 | 0 | 0 | 0 | 0 | 0 | 0 | 0
Wind | 2 | 4 | 0 | 0 | 0 | 0 | 0 | 0 | 0 | 0 | 0 | 0 | 0 | 0 | 0 | 0 | 0 | 0 | 0 | 0 | 0 | 0 | 0 | 0 | 0 | 0
Wind | 2 | 5 | 0 | 0 | 0 | 0 | 0 | 0 | 0 | 0 | 0 | 0 | 0 | 0 | 0 | 0 | 0 | 0 | 0 | 0 | 0 | 0 | 0 | 0 | 0 | 0
Wind | 2 | 6 | 0 | 0 | 0 | 0 | 0 | 0 | 0 | 0 | 0 | 0 | 0 | 0 | 0 | 0 | 0 | 0 | 0 | 0 | 0 | 0 | 0 | 0 | 0 | 0
Wind | 2 | 7 | 0 | 0 | 0 | 0 | 0 | 0 | 0 | 0 | 0 | 0 | 0 | 0 | 0 | 0 | 0 | 0 | 0 | 0 | 0 | 0 | 0 | 0 | 0 | 0
Wind | 2 | 8 | 0 | 0 | 0 | 0 | 0 | 0 | 0 | 0 | 0 | 0 | 0 | 0 | 0 | 0 | 0 | 0 | 0 | 0 | 0 | 0 | 0 | 0 | 0 | 0
Wind | 2 | 9 | 0 | 0 | 0 | 0 | 0 | 0 | 0 | 0 | 0 | 0 | 0 | 0 | 0 | 0 | 0 | 0 | 0 | 0 | 0 | 0 | 0 | 0 | 0 | 0
Wind | 2 | 10 | 0 | 0 | 0 | 0 | 0 | 0 | 0 | 0 | 0 | 0 | 0 | 0 | 0 | 0 | 0 | 0 | 0 | 0 | 0 | 0 | 0 | 0 | 0 | 0
Wind | 2 | 11 | 0 | 0 | 0 | 0 | 0 | 0 | 0 | 0 | 0 | 0 | 0 | 0 | 0 | 0 | 0 | 0 | 0 | 0 | 0 | 0 | 0 | 0 | 0 | 0
Wind | 3 | 0 | 0 | 0 | 0 | 0 | 0 | 0 | 0 | 0 | 0 | 0 | 0 | 0 | 0 | 0 | 0 | 0 | 0 | 0 | 0 | 0 | 0 | 0 | 0 | 0
Wind | 3 | 1 | 0 | 0 | 0 | 0 | 0 | 0 | 0 | 0 | 0 | 0 | 0 | 0 | 0 | 0 | 0 | 0 | 0 | 0 | 0 | 0 | 0 | 0 | 0 | 0
Wind | 3 | 2 | 0 | 0 | 0 | 0 | 0 | 0 | 0 | 0 | 0 | 0 | 0 | 0 | 0 | 0 | 0 | 0 | 0 | 0 | 0 | 0 | 0 | 0 | 0 | 0
Wind | 3 | 3 | 0 | 0 | 0 | 0 | 0 | 0 | 0 | 0 | 0 | 0 | 0 | 0 | 0 | 0 | 0 | 0 | 0 | 0 | 0 | 0 | 0 | 0 | 0 | 0
Wind | 3 | 4 | 0 | 0 | 0 | 0 | 0 | 0 | 0 | 0 | 0 | 0 | 0 | 0 | 0 | 0 | 0 | 0 | 0 | 0 | 0 | 0 | 0 | 0 | 0 | 0
Wind | 3 | 5 | 0 | 0 | 0 | 0 | 0 | 0 | 0 | 0 | 0 | 0 | 0 | 0 | 0 | 0 | 0 | 0 | 0 | 0 | 0 | 0 | 0 | 0 | 0 | 0
Wind | 3 | 6 | 0 | 0 | 0 | 0 | 0 | 0 | 0 | 0 | 0 | 0 | 0 | 0 | 0 | 0 | 0 | 0 | 0 | 0 | 0 | 0 | 0 | 0 | 0 | 0
Wind | 3 | 7 | 0 | 0 | 0 | 0 | 0 | 0 | 0 | 0 | 0 | 0 | 0 | 0 | 0 | 0 | 0 | 0 | 0 | 0 | 0 | 0 | 0 | 0 | 0 | 0
Wind | 3 | 8 | 0 | 0 | 0 | 0 | 0 | 0 | 0 | 0 | 0 | 0 | 0 | 0 | 0 | 0 | 0 | 0 | 0 | 0 | 0 | 0 | 0 | 0 | 0 | 0
Wind | 3 | 9 | 0 | 0 | 0 | 0 | 0 | 0 | 0 | 0 | 0 | 0 | 0 | 0 | 0 | 0 | 0 | 0 | 0 | 0 | 0 | 0 | 0 | 0 | 0 | 0
Wind | 3 | 10 | 0 | 0 | 0 | 0 | 0 | 0 | 0 | 0 | 0 | 0 | 0 | 0 | 0 | 0 | 0 | 0 | 0 | 0 | 0 | 0 | 0 | 0 | 0 | 0
Wind | 3 | 11 | 0 | 0 | 0 | 0 | 0 | 0 | 0 | 0 | 0 | 0 | 0 | 0 | 0 | 0 | 0 | 0 | 0 | 0 | 0 | 0 | 0 | 0 | 0 | 0
Wind | 4 | 0 | 0 | 0 | 0 | 0 | 0 | 0 | 0 | 0 | 0 | 0 | 0 | 0 | 0 | 0 | 0 | 0 | 0 | 0 | 0 | 0 | 0 | 0 | 0 | 0
Wind | 4 | 1 | 0 | 0 | 0 | 0 | 0 | 0 | 0 | 0 | 0 | 0 | 0 | 0 | 0 | 0 | 0 | 0 | 0 | 0 | 0 | 0 | 0 | 0 | 0 | 0
Wind | 4 | 2 | 0 | 0 | 0 | 0 | 0 | 0 | 0 | 0 | 0 | 0 | 0 | 0 | 0 | 0 | 0 | 0 | 0 | 0 | 0 | 0 | 0 | 0 | 0 | 0
Wind | 4 | 3 | 0 | 0 | 0 | 0 | 0 | 0 | 0 | 0 | 0 | 0 | 0 | 0 | 0 | 0 | 0 | 0 | 0 | 0 | 0 | 0 | 0 | 0 | 0 | 0
Wind | 4 | 4 | 0 | 0 | 0 | 0 | 0 | 0 | 0 | 0 | 0 | 0 | 0 | 0 | 0 | 0 | 0 | 0 | 0 | 0 | 0 | 0 | 0 | 0 | 0 | 0
Wind | 4 | 5 | 0 | 0 | 0 | 0 | 0 | 0 | 0 | 0 | 0 | 0 | 0 | 0 | 0 | 0 | 0 | 0 | 0 | 0 | 0 | 0 | 0 | 0 | 0 | 0
Wind | 4 | 6 | 0 | 0 | 0 | 0 | 0 | 0 | 0 | 0 | 0 | 0 | 0 | 0 | 0 | 0 | 0 | 0 | 0 | 0 | 0 | 0 | 0 | 0 | 0 | 0
Wind | 4 | 7 | 0 | 0 | 0 | 0 | 0 | 0 | 0 | 0 | 0 | 0 | 0 | 0 | 0 | 0 | 0 | 0 | 0 | 0 | 0 | 0 | 0 | 0 | 0 | 0
Wind | 4 | 8 | 0 | 0 | 0 | 0 | 0 | 0 | 0 | 0 | 0 | 0 | 0 | 0 | 0 | 0 | 0 | 0 | 0 | 0 | 0 | 0 | 0 | 0 | 0 | 0
Wind | 4 | 9 | 0 | 0 | 0 | 0 | 0 | 0 | 0 | 0 | 0 | 0 | 0 | 0 | 0 | 0 | 0 | 0 | 0 | 0 | 0 | 0 | 0 | 0 | 0 | 0
Wind | 4 | 10 | 0 | 0 | 0 | 0 | 0 | 0 | 0 | 0 | 0 | 0 | 0 | 0 | 0 | 0 | 0 | 0 | 0 | 0 | 0 | 0 | 0 | 0 | 0 | 0
Wind | 4 | 11 | 0 | 0 | 0 | 0 | 0 | 0 | 0 | 0 | 0 | 0 | 0 | 0 | 0 | 0 | 0 | 0 | 0 | 0 | 0 | 0 | 0 | 0 | 0 | 0
Wind | 5 | 0 | 0 | 0 | 0 | 0 | 0 | 0 | 0 | 0 | 0 | 0 | 0 | 0 | 0 | 0 | 0 | 0 | 0 | 0 | 0 | 0 | 0 | 0 | 0 | 0
Wind | 5 | 1 | 0 | 0 | 0 | 0 | 0 | 0 | 0 | 0 | 0 | 0 | 0 | 0 | 0 | 0 | 0 | 0 | 0 | 0 | 0 | 0 | 0 | 0 | 0 | 0
Wind | 5 | 2 | 0 | 0 | 0 | 0 | 0 | 0 | 0 | 0 | 0 | 0 | 0 | 0 | 0 | 0 | 0 | 0 | 0 | 0 | 0 | 0 | 0 | 0 | 0 | 0
Wind | 5 | 3 | 0 | 0 | 0 | 0 | 0 | 0 | 0 | 0 | 0 | 0 | 0 | 0 | 0 | 0 | 0 | 0 | 0 | 0 | 0 | 0 | 0 | 0 | 0 | 0
Wind | 5 | 4 | 0 | 0 | 0 | 0 | 0 | 0 | 0 | 0 | 0 | 0 | 0 | 0 | 0 | 0 | 0 | 0 | 0 | 0 | 0 | 0 | 0 | 0 | 0 | 0
Wind | 5 | 5 | 0 | 0 | 0 | 0 | 0 | 0 | 0 | 0 | 0 | 0 | 0 | 0 | 0 | 0 | 0 | 0 | 0 | 0 | 0 | 0 | 0 | 0 | 0 | 0
Wind | 5 | 6 | 0 | 0 | 0 | 0 | 0 | 0 | 0 | 0 | 0 | 0 | 0 | 0 | 0 | 0 | 0 | 0 | 0 | 0 | 0 | 0 | 0 | 0 | 0 | 0
Wind | 5 | 7 | 0 | 0 | 0 | 0 | 0 | 0 | 0 | 0 | 0 | 0 | 0 | 0 | 0 | 0 | 0 | 0 | 0 | 0 | 0 | 0 | 0 | 0 | 0 | 0
Wind | 5 | 8 | 0 | 0 | 0 | 0 | 0 | 0 | 0 | 0 | 0 | 0 | 0 | 0 | 0 | 0 | 0 | 0 | 0 | 0 | 0 | 0 | 0 | 0 | 0 | 0
Wind | 5 | 9 | 0 | 0 | 0 | 0 | 0 | 0 | 0 | 0 | 0 | 0 | 0 | 0 | 0 | 0 | 0 | 0 | 0 | 0 | 0 | 0 | 0 | 0 | 0 | 0
Wind | 5 | 10 | 0 | 0 | 0 | 0 | 0 | 0 | 0 | 0 | 0 | 0 | 0 | 0 | 0 | 0 | 0 | 0 | 0 | 0 | 0 | 0 | 0 | 0 | 0 | 0
Wind | 5 | 11 | 0 | 0 | 0 | 0 | 0 | 0 | 0 | 0 | 0 | 0 | 0 | 0 | 0 | 0 | 0 | 0 | 0 | 0 | 0 | 0 | 0 | 0 | 0 | 0
Wind | 6 | 0 | 0 | 0 | 0 | 0 | 0 | 0 | 0 | 0 | 0 | 0 | 0 | 0 | 0 | 0 | 0 | 0 | 0 | 0 | 0 | 0 | 0 | 0 | 0 | 0
Wind | 6 | 1 | 0 | 0 | 0 | 0 | 0 | 0 | 0 | 0 | 0 | 0 | 0 | 0 | 0 | 0 | 0 | 0 | 0 | 0 | 0 | 0 | 0 | 0 | 0 | 0
Wind | 6 | 2 | 0 | 0 | 0 | 0 | 0 | 0 | 0 | 0 | 0 | 0 | 0 | 0 | 0 | 0 | 0 | 0 | 0 | 0 | 0 | 0 | 0 | 0 | 0 | 0
Wind | 6 | 3 | 0 | 0 | 0 | 0 | 0 | 0 | 0 | 0 | 0 | 0 | 0 | 0 | 0 | 0 | 0 | 0 | 0 | 0 | 0 | 0 | 0 | 0 | 0 | 0
Wind | 6 | 4 | 0 | 0 | 0 | 0 | 0 | 0 | 0 | 0 | 0 | 0 | 0 | 0 | 0 | 0 | 0 | 0 | 0 | 0 | 0 | 0 | 0 | 0 | 0 | 0
Wind | 6 | 5 | 0 | 0 | 0 | 0 | 0 | 0 | 0 | 0 | 0 | 0 | 0 | 0 | 0 | 0 | 0 | 0 | 0 | 0 | 0 | 0 | 0 | 0 | 0 | 0
Wind | 6 | 6 | 0 | 0 | 0 | 0 | 0 | 0 | 0 | 0 | 0 | 0 | 0 | 0 | 0 | 0 | 0 | 0 | 0 | 0 | 0 | 0 | 0 | 0 | 0 | 0
Wind | 6 | 7 | 0 | 0 | 0 | 0 | 0 | 0 | 0 | 0 | 0 | 0 | 0 | 0 | 0 | 0 | 0 | 0 | 0 | 0 | 0 | 0 | 0 | 0 | 0 | 0
Wind | 6 | 8 | 0 | 0 | 0 | 0 | 0 | 0 | 0 | 0 | 0 | 0 | 0 | 0 | 0 | 0 | 0 | 0 | 0 | 0 | 0 | 0 | 0 | 0 | 0 | 0
Wind | 6 | 9 | 0 | 0 | 0 | 0 | 0 | 0 | 0 | 0 | 0 | 0 | 0 | 0 | 0 | 0 | 0 | 0 | 0 | 0 | 0 | 0 | 0 | 0 | 0 | 0
Wind | 6 | 10 | 0 | 0 | 0 | 0 | 0 | 0 | 0 | 0 | 0 | 0 | 0 | 0 | 0 | 0 | 0 | 0 | 0 | 0 | 0 | 0 | 0 | 0 | 0 | 0
Wind | 6 | 11 | 0 | 0 | 0 | 0 | 0 | 0 | 0 | 0 | 0 | 0 | 0 | 0 | 0 | 0 | 0 | 0 | 0 | 0 | 0 | 0 | 0 | 0 | 0 | 0
Wind | 7 | 0 | 0 | 0 | 0 | 0 | 0 | 0 | 0 | 0 | 0 | 0 | 0 | 0 | 0 | 0 | 0 | 0 | 0 | 0 | 0 | 0 | 0 | 0 | 0 | 0
Wind | 7 | 1 | 0 | 0 | 0 | 0 | 0 | 0 | 0 | 0 | 0 | 0 | 0 | 0 | 0 | 0 | 0 | 0 | 0 | 0 | 0 | 0 | 0 | 0 | 0 | 0
Wind | 7 | 2 | 0 | 0 | 0 | 0 | 0 | 0 | 0 | 0 | 0 | 0 | 0 | 0 | 0 | 0 | 0 | 0 | 0 | 0 | 0 | 0 | 0 | 0 | 0 | 0
Wind | 7 | 3 | 0 | 0 | 0 | 0 | 0 | 0 | 0 | 0 | 0 | 0 | 0 | 0 | 0 | 0 | 0 | 0 | 0 | 0 | 0 | 0 | 0 | 0 | 0 | 0
Wind | 7 | 4 | 0 | 0 | 0 | 0 | 0 | 0 | 0 | 0 | 0 | 0 | 0 | 0 | 0 | 0 | 0 | 0 | 0 | 0 | 0 | 0 | 0 | 0 | 0 | 0
Wind | 7 | 5 | 0 | 0 | 0 | 0 | 0 | 0 | 0 | 0 | 0 | 0 | 0 | 0 | 0 | 0 | 0 | 0 | 0 | 0 | 0 | 0 | 0 | 0 | 0 | 0
Wind | 7 | 6 | 0 | 0 | 0 | 0 | 0 | 0 | 0 | 0 | 0 | 0 | 0 | 0 | 0 | 0 | 0 | 0 | 0 | 0 | 0 | 0 | 0 | 0 | 0 | 0
Wind | 7 | 7 | 0 | 0 | 0 | 0 | 0 | 0 | 0 | 0 | 0 | 0 | 0 | 0 | 0 | 0 | 0 | 0 | 0 | 0 | 0 | 0 | 0 | 0 | 0 | 0
Wind | 7 | 8 | 0 | 0 | 0 | 0 | 0 | 0 | 0 | 0 | 0 | 0 | 0 | 0 | 0 | 0 | 0 | 0 | 0 | 0 | 0 | 0 | 0 | 0 | 0 | 0
Wind | 7 | 9 | 0 | 0 | 0 | 0 | 0 | 0 | 0 | 0 | 0 | 0 | 0 | 0 | 0 | 0 | 0 | 0 | 0 | 0 | 0 | 0 | 0 | 0 | 0 | 0
Wind | 7 | 10 | 0 | 0 | 0 | 0 | 0 | 0 | 0 | 0 | 0 | 0 | 0 | 0 | 0 | 0 | 0 | 0 | 0 | 0 | 0 | 0 | 0 | 0 | 0 | 0
Wind | 7 | 11 | 0 | 0 | 0 | 0 | 0 | 0 | 0 | 0 | 0 | 0 | 0 | 0 | 0 | 0 | 0 | 0 | 0 | 0 | 0 | 0 | 0 | 0 | 0 | 0
Wind | 8 | 0 | 0 | 0 | 0 | 0 | 0 | 0 | 0 | 0 | 0 | 0 | 0 | 0 | 0 | 0 | 0 | 0 | 0 | 0 | 0 | 0 | 0 | 0 | 0 | 0
Wind | 8 | 1 | 0 | 0 | 0 | 0 | 0 | 0 | 0 | 0 | 0 | 0 | 0 | 0 | 0 | 0 | 0 | 0 | 0 | 0 | 0 | 0 | 0 | 0 | 0 | 0
Wind | 8 | 2 | 0 | 0 | 0 | 0 | 0 | 0 | 0 | 0 | 0 | 0 | 0 | 0 | 0 | 0 | 0 | 0 | 0 | 0 | 0 | 0 | 0 | 0 | 0 | 0
Wind | 8 | 3 | 0 | 0 | 0 | 0 | 0 | 0 | 0 | 0 | 0 | 0 | 0 | 0 | 0 | 0 | 0 | 0 | 0 | 0 | 0 | 0 | 0 | 0 | 0 | 0
Wind | 8 | 4 | 0 | 0 | 0 | 0 | 0 | 0 | 0 | 0 | 0 | 0 | 0 | 0 | 0 | 0 | 0 | 0 | 0 | 0 | 0 | 0 | 0 | 0 | 0 | 0
Wind | 8 | 5 | 0 | 0 | 0 | 0 | 0 | 0 | 0 | 0 | 0 | 0 | 0 | 0 | 0 | 0 | 0 | 0 | 0 | 0 | 0 | 0 | 0 | 0 | 0 | 0
Wind | 8 | 6 | 0 | 0 | 0 | 0 | 0 | 0 | 0 | 0 | 0 | 0 | 0 | 0 | 0 | 0 | 0 | 0 | 0 | 0 | 0 | 0 | 0 | 0 | 0 | 0
Wind | 8 | 7 | 0 | 0 | 0 | 0 | 0 | 0 | 0 | 0 | 0 | 0 | 0 | 0 | 0 | 0 | 0 | 0 | 0 | 0 | 0 | 0 | 0 | 0 | 0 | 0
Wind | 8 | 8 | 0 | 0 | 0 | 0 | 0 | 0 | 0 | 0 | 0 | 0 | 0 | 0 | 0 | 0 | 0 | 0 | 0 | 0 | 0 | 0 | 0 | 0 | 0 | 0
Wind | 8 | 9 | 0 | 0 | 0 | 0 | 0 | 0 | 0 | 0 | 0 | 0 | 0 | 0 | 0 | 0 | 0 | 0 | 0 | 0 | 0 | 0 | 0 | 0 | 0 | 0
Wind | 8 | 10 | 0 | 0 | 0 | 0 | 0 | 0 | 0 | 0 | 0 | 0 | 0 | 0 | 0 | 0 | 0 | 0 | 0 | 0 | 0 | 0 | 0 | 0 | 0 | 0
Wind | 8 | 11 | 0 | 0 | 0 | 0 | 0 | 0 | 0 | 0 | 0 | 0 | 0 | 0 | 0 | 0 | 0 | 0 | 0 | 0 | 0 | 0 | 0 | 0 | 0 | 0
Wind | 9 | 0 | 0 | 0 | 0 | 0 | 0 | 0 | 0 | 0 | 0 | 0 | 0 | 0 | 0 | 0 | 0 | 0 | 0 | 0 | 0 | 0 | 0 | 0 | 0 | 0
Wind | 9 | 1 | 0 | 0 | 0 | 0 | 0 | 0 | 0 | 0 | 0 | 0 | 0 | 0 | 0 | 0 | 0 | 0 | 0 | 0 | 0 | 0 | 0 | 0 | 0 | 0
Wind | 9 | 2 | 0 | 0 | 0 | 0 | 0 | 0 | 0 | 0 | 0 | 0 | 0 | 0 | 0 | 0 | 0 | 0 | 0 | 0 | 0 | 0 | 0 | 0 | 0 | 0
Wind | 9 | 3 | 0 | 0 | 0 | 0 | 0 | 0 | 0 | 0 | 0 | 0 | 0 | 0 | 0 | 0 | 0 | 0 | 0 | 0 | 0 | 0 | 0 | 0 | 0 | 0
Wind | 9 | 4 | 0 | 0 | 0 | 0 | 0 | 0 | 0 | 0 | 0 | 0 | 0 | 0 | 0 | 0 | 0 | 0 | 0 | 0 | 0 | 0 | 0 | 0 | 0 | 0
Wind | 9 | 5 | 0 | 0 | 0 | 0 | 0 | 0 | 0 | 0 | 0 | 0 | 0 | 0 | 0 | 0 | 0 | 0 | 0 | 0 | 0 | 0 | 0 | 0 | 0 | 0
Wind | 9 | 6 | 0 | 0 | 0 | 0 | 0 | 0 | 0 | 0 | 0 | 0 | 0 | 0 | 0 | 0 | 0 | 0 | 0 | 0 | 0 | 0 | 0 | 0 | 0 | 0
Wind | 9 | 7 | 0 | 0 | 0 | 0 | 0 | 0 | 0 | 0 | 0 | 0 | 0 | 0 | 0 | 0 | 0 | 0 | 0 | 0 | 0 | 0 | 0 | 0 | 0 | 0
Wind | 9 | 8 | 0 | 0 | 0 | 0 | 0 | 0 | 0 | 0 | 0 | 0 | 0 | 0 | 0 | 0 | 0 | 0 | 0 | 0 | 0 | 0 | 0 | 0 | 0 | 0
Wind | 9 | 9 | 0 | 0 | 0 | 0 | 0 | 0 | 0 | 0 | 0 | 0 | 0 | 0 | 0 | 0 | 0 | 0 | 0 | 0 | 0 | 0 | 0 | 0 | 0 | 0
Wind | 9 | 10 | 0 | 0 | 0 | 0 | 0 | 0 | 0 | 0 | 0 | 0 | 0 | 0 | 0 | 0 | 0 | 0 | 0 | 0 | 0 | 0 | 0 | 0 | 0 | 0
Wind | 9 | 11 | 0 | 0 | 0 | 0 | 0 | 0 | 0 | 0 | 0 | 0 | 0 | 0 | 0 | 0 | 0 | 0 | 0 | 0 | 0 | 0 | 0 | 0 | 0 | 0
Wind | 10 | 0 | 0 | 0 | 0 | 0 | 0 | 0 | 0 | 0 | 0 | 0 | 0 | 0 | 0 | 0 | 0 | 0 | 0 | 0 | 0 | 0 | 0 | 0 | 0 | 0
Wind | 10 | 1 | 0 | 0 | 0 | 0 | 0 | 0 | 0 | 0 | 0 | 0 | 0 | 0 | 0 | 0 | 0 | 0 | 0 | 0 | 0 | 0 | 0 | 0 | 0 | 0
Wind | 10 | 2 | 0 | 0 | 0 | 0 | 0 | 0 | 0 | 0 | 0 | 0 | 0 | 0 | 0 | 0 | 0 | 0 | 0 | 0 | 0 | 0 | 0 | 0 | 0 | 0
Wind | 10 | 3 | 0 | 0 | 0 | 0 | 0 | 0 | 0 | 0 | 0 | 0 | 0 | 0 | 0 | 0 | 0 | 0 | 0 | 0 | 0 | 0 | 0 | 0 | 0 | 0
Wind | 10 | 4 | 0 | 0 | 0 | 0 | 0 | 0 | 0 | 0 | 0 | 0 | 0 | 0 | 0 | 0 | 0 | 0 | 0 | 0 | 0 | 0 | 0 | 0 | 0 | 0
Wind | 10 | 5 | 0 | 0 | 0 | 0 | 0 | 0 | 0 | 0 | 0 | 0 | 0 | 0 | 0 | 0 | 0 | 0 | 0 | 0 | 0 | 0 | 0 | 0 | 0 | 0
Wind | 10 | 6 | 0 | 0 | 0 | 0 | 0 | 0 | 0 | 0 | 0 | 0 | 0 | 0 | 0 | 0 | 0 | 0 | 0 | 0 | 0 | 0 | 0 | 0 | 0 | 0
Wind | 10 | 7 | 0 | 0 | 0 | 0 | 0 | 0 | 0 | 0 | 0 | 0 | 0 | 0 | 0 | 0 | 0 | 0 | 0 | 0 | 0 | 0 | 0 | 0 | 0 | 0
Wind | 10 | 8 | 0 | 0 | 0 | 0 | 0 | 0 | 0 | 0 | 0 | 0 | 0 | 0 | 0 | 0 | 0 | 0 | 0 | 0 | 0 | 0 | 0 | 0 | 0 | 0
Wind | 10 | 9 | 0 | 0 | 0 | 0 | 0 | 0 | 0 | 0 | 0 | 0 | 0 | 0 | 0 | 0 | 0 | 0 | 0 | 0 | 0 | 0 | 0 | 0 | 0 | 0
Wind | 10 | 10 | 0 | 0 | 0 | 0 | 0 | 0 | 0 | 0 | 0 | 0 | 0 | 0 | 0 | 0 | 0 | 0 | 0 | 0 | 0 | 0 | 0 | 0 | 0 | 0
Wind | 10 | 11 | 0 | 0 | 0 | 0 | 0 | 0 | 0 | 0 | 0 | 0 | 0 | 0 | 0 | 0 | 0 | 0 | 0 | 0 | 0 | 0 | 0 | 0 | 0 | 0
Wind | 11 | 0 | 0 | 0 | 0 | 0 | 0 | 0 | 0 | 0 | 0 | 0 | 0 | 0 | 0 | 0 | 0 | 0 | 0 | 0 | 0 | 0 | 0 | 0 | 0 | 0
Wind | 11 | 1 | 0 | 0 | 0 | 0 | 0 | 0 | 0 | 0 | 0 | 0 | 0 | 0 | 0 | 0 | 0 | 0 | 0 | 0 | 0 | 0 | 0 | 0 | 0 | 0
Wind | 11 | 2 | 0 | 0 | 0 | 0 | 0 | 0 | 0 | 0 | 0 | 0 | 0 | 0 | 0 | 0 | 0 | 0 | 0 | 0 | 0 | 0 | 0 | 0 | 0 | 0
Wind | 11 | 3 | 0 | 0 | 0 | 0 | 0 | 0 | 0 | 0 | 0 | 0 | 0 | 0 | 0 | 0 | 0 | 0 | 0 | 0 | 0 | 0 | 0 | 0 | 0 | 0
Wind | 11 | 4 | 0 | 0 | 0 | 0 | 0 | 0 | 0 | 0 | 0 | 0 | 0 | 0 | 0 | 0 | 0 | 0 | 0 | 0 | 0 | 0 | 0 | 0 | 0 | 0
Wind | 11 | 5 | 0 | 0 | 0 | 0 | 0 | 0 | 0 | 0 | 0 | 0 | 0 | 0 | 0 | 0 | 0 | 0 | 0 | 0 | 0 | 0 | 0 | 0 | 0 | 0
Wind | 11 | 6 | 0 | 0 | 0 | 0 | 0 | 0 | 0 | 0 | 0 | 0 | 0 | 0 | 0 | 0 | 0 | 0 | 0 | 0 | 0 | 0 | 0 | 0 | 0 | 0
Wind | 11 | 7 | 0 | 0 | 0 | 0 | 0 | 0 | 0 | 0 | 0 | 0 | 0 | 0 | 0 | 0 | 0 | 0 | 0 | 0 | 0 | 0 | 0 | 0 | 0 | 0
Wind | 11 | 8 | 0 | 0 | 0 | 0 | 0 | 0 | 0 | 0 | 0 | 0 | 0 | 0 | 0 | 0 | 0 | 0 | 0 | 0 | 0 | 0 | 0 | 0 | 0 | 0
Wind | 11 | 9 | 0 | 0 | 0 | 0 | 0 | 0 | 0 | 0 | 0 | 0 | 0 | 0 | 0 | 0 | 0 | 0 | 0 | 0 | 0 | 0 | 0 | 0 | 0 | 0
Wind | 11 | 10 | 0 | 0 | 0 | 0 | 0 | 0 | 0 | 0 | 0 | 0 | 0 | 0 | 0 | 0 | 0 | 0 | 0 | 0 | 0 | 0 | 0 | 0 | 0 | 0
Wind | 11 | 11 | 0 | 0 | 0 | 0 | 0 | 0 | 0 | 0 | 0 | 0 | 0 | 0 | 0 | 0 | 0 | 0 | 0 | 0 | 0 | 0 | 0 | 0 | 0 | 0
Wind | 12 | 0 | 0 | 0 | 0 | 0 | 0 | 0 | 0 | 0 | 0 | 0 | 0 | 0 | 0 | 0 | 0 | 0 | 0 | 0 | 0 | 0 | 0 | 0 | 0 | 0
Wind | 12 | 1 | 0 | 0 | 0 | 0 | 0 | 0 | 0 | 0 | 0 | 0 | 0 | 0 | 0 | 0 | 0 | 0 | 0 | 0 | 0 | 0 | 0 | 0 | 0 | 0
Wind | 12 | 2 | 0 | 0 | 0 | 0 | 0 | 0 | 0 | 0 | 0 | 0 | 0 | 0 | 0 | 0 | 0 | 0 | 0 | 0 | 0 | 0 | 0 | 0 | 0 | 0
Wind | 12 | 3 | 0 | 0 | 0 | 0 | 0 | 0 | 0 | 0 | 0 | 0 | 0 | 0 | 0 | 0 | 0 | 0 | 0 | 0 | 0 | 0 | 0 | 0 | 0 | 0
Wind | 12 | 4 | 0 | 0 | 0 | 0 | 0 | 0 | 0 | 0 | 0 | 0 | 0 | 0 | 0 | 0 | 0 | 0 | 0 | 0 | 0 | 0 | 0 | 0 | 0 | 0
Wind | 12 | 5 | 0 | 0 | 0 | 0 | 0 | 0 | 0 | 0 | 0 | 0 | 0 | 0 | 0 | 0 | 0 | 0 | 0 | 0 | 0 | 0 | 0 | 0 | 0 | 0
Wind | 12 | 6 | 0 | 0 | 0 | 0 | 0 | 0 | 0 | 0 | 0 | 0 | 0 | 0 | 0 | 0 | 0 | 0 | 0 | 0 | 0 | 0 | 0 | 0 | 0 | 0
Wind | 12 | 7 | 0 | 0 | 0 | 0 | 0 | 0 | 0 | 0 | 0 | 0 | 0 | 0 | 0 | 0 | 0 | 0 | 0 | 0 | 0 | 0 | 0 | 0 | 0 | 0
Wind | 12 | 8 | 0 | 0 | 0 | 0 | 0 | 0 | 0 | 0 | 0 | 0 | 0 | 0 | 0 | 0 | 0 | 0 | 0 | 0 | 0 | 0 | 0 | 0 | 0 | 0
Wind | 12 | 9 | 0 | 0 | 0 | 0 | 0 | 0 | 0 | 0 | 0 | 0 | 0 | 0 | 0 | 0 | 0 | 0 | 0 | 0 | 0 | 0 | 0 | 0 | 0 | 0
Wind | 12 | 10 | 0 | 0 | 0 | 0 | 0 | 0 | 0 | 0 | 0 | 0 | 0 | 0 | 0 | 0 | 0 | 0 | 0 | 0 | 0 | 0 | 0 | 0 | 0 | 0
Wind | 12 | 11 | 0 | 0 | 0 | 0 | 0 | 0 | 0 | 0 | 0 | 0 | 0 | 0 | 0 | 0 | 0 | 0 | 0 | 0 | 0 | 0 | 0 | 0 | 0 | 0
Wind | 13 | 0 | 0 | 0 | 0 | 0 | 0 | 0 | 0 | 0 | 0 | 0 | 0 | 0 | 0 | 0 | 0 | 0 | 0 | 0 | 0 | 0 | 0 | 0 | 0 | 0
Wind | 13 | 1 | 0 | 0 | 0 | 0 | 0 | 0 | 0 | 0 | 0 | 0 | 0 | 0 | 0 | 0 | 0 | 0 | 0 | 0 | 0 | 0 | 0 | 0 | 0 | 0
Wind | 13 | 2 | 0 | 0 | 0 | 0 | 0 | 0 | 0 | 0 | 0 | 0 | 0 | 0 | 0 | 0 | 0 | 0 | 0 | 0 | 0 | 0 | 0 | 0 | 0 | 0
Wind | 13 | 3 | 0 | 0 | 0 | 0 | 0 | 0 | 0 | 0 | 0 | 0 | 0 | 0 | 0 | 0 | 0 | 0 | 0 | 0 | 0 | 0 | 0 | 0 | 0 | 0
Wind | 13 | 4 | 0 | 0 | 0 | 0 | 0 | 0 | 0 | 0 | 0 | 0 | 0 | 0 | 0 | 0 | 0 | 0 | 0 | 0 | 0 | 0 | 0 | 0 | 0 | 0
Wind | 13 | 5 | 0 | 0 | 0 | 0 | 0 | 0 | 0 | 0 | 0 | 0 | 0 | 0 | 0 | 0 | 0 | 0 | 0 | 0 | 0 | 0 | 0 | 0 | 0 | 0
Wind | 13 | 6 | 0 | 0 | 0 | 0 | 0 | 0 | 0 | 0 | 0 | 0 | 0 | 0 | 0 | 0 | 0 | 0 | 0 | 0 | 0 | 0 | 0 | 0 | 0 | 0
Wind | 13 | 7 | 0 | 0 | 0 | 0 | 0 | 0 | 0 | 0 | 0 | 0 | 0 | 0 | 0 | 0 | 0 | 0 | 0 | 0 | 0 | 0 | 0 | 0 | 0 | 0
Wind | 13 | 8 | 0 | 0 | 0 | 0 | 0 | 0 | 0 | 0 | 0 | 0 | 0 | 0 | 0 | 0 | 0 | 0 | 0 | 0 | 0 | 0 | 0 | 0 | 0 | 0
Wind | 13 | 9 | 0 | 0 | 0 | 0 | 0 | 0 | 0 | 0 | 0 | 0 | 0 | 0 | 0 | 0 | 0 | 0 | 0 | 0 | 0 | 0 | 0 | 0 | 0 | 0
Wind | 13 | 10 | 0 | 0 | 0 | 0 | 0 | 0 | 0 | 0 | 0 | 0 | 0 | 0 | 0 | 0 | 0 | 0 | 0 | 0 | 0 | 0 | 0 | 0 | 0 | 0
Wind | 13 | 11 | 0 | 0 | 0 | 0 | 0 | 0 | 0 | 0 | 0 | 0 | 0 | 0 | 0 | 0 | 0 | 0 | 0 | 0 | 0 | 0 | 0 | 0 | 0 | 0
Wind | 14 | 0 | 0 | 0 | 0 | 0 | 0 | 0 | 0 | 0 | 0 | 0 | 0 | 0 | 0 | 0 | 0 | 0 | 0 | 0 | 0 | 0 | 0 | 0 | 0 | 0
Wind | 14 | 1 | 0 | 0 | 0 | 0 | 0 | 0 | 0 | 0 | 0 | 0 | 0 | 0 | 0 | 0 | 0 | 0 | 0 | 0 | 0 | 0 | 0 | 0 | 0 | 0
Wind | 14 | 2 | 0 | 0 | 0 | 0 | 0 | 0 | 0 | 0 | 0 | 0 | 0 | 0 | 0 | 0 | 0 | 0 | 0 | 0 | 0 | 0 | 0 | 0 | 0 | 0
Wind | 14 | 3 | 0 | 0 | 0 | 0 | 0 | 0 | 0 | 0 | 0 | 0 | 0 | 0 | 0 | 0 | 0 | 0 | 0 | 0 | 0 | 0 | 0 | 0 | 0 | 0
Wind | 14 | 4 | 0 | 0 | 0 | 0 | 0 | 0 | 0 | 0 | 0 | 0 | 0 | 0 | 0 | 0 | 0 | 0 | 0 | 0 | 0 | 0 | 0 | 0 | 0 | 0
Wind | 14 | 5 | 0 | 0 | 0 | 0 | 0 | 0 | 0 | 0 | 0 | 0 | 0 | 0 | 0 | 0 | 0 | 0 | 0 | 0 | 0 | 0 | 0 | 0 | 0 | 0
Wind | 14 | 6 | 0 | 0 | 0 | 0 | 0 | 0 | 0 | 0 | 0 | 0 | 0 | 0 | 0 | 0 | 0 | 0 | 0 | 0 | 0 | 0 | 0 | 0 | 0 | 0
Wind | 14 | 7 | 0 | 0 | 0 | 0 | 0 | 0 | 0 | 0 | 0 | 0 | 0 | 0 | 0 | 0 | 0 | 0 | 0 | 0 | 0 | 0 | 0 | 0 | 0 | 0
Wind | 14 | 8 | 0 | 0 | 0 | 0 | 0 | 0 | 0 | 0 | 0 | 0 | 0 | 0 | 0 | 0 | 0 | 0 | 0 | 0 | 0 | 0 | 0 | 0 | 0 | 0
Wind | 14 | 9 | 0 | 0 | 0 | 0 | 0 | 0 | 0 | 0 | 0 | 0 | 0 | 0 | 0 | 0 | 0 | 0 | 0 | 0 | 0 | 0 | 0 | 0 | 0 | 0
Wind | 14 | 10 | 0 | 0 | 0 | 0 | 0 | 0 | 0 | 0 | 0 | 0 | 0 | 0 | 0 | 0 | 0 | 0 | 0 | 0 | 0 | 0 | 0 | 0 | 0 | 0
Wind | 14 | 11 | 0 | 0 | 0 | 0 | 0 | 0 | 0 | 0 | 0 | 0 | 0 | 0 | 0 | 0 | 0 | 0 | 0 | 0 | 0 | 0 | 0 | 0 | 0 | 0
Wind | 15 | 0 | 0 | 0 | 0 | 0 | 0 | 0 | 0 | 0 | 0 | 0 | 0 | 0 | 0 | 0 | 0 | 0 | 0 | 0 | 0 | 0 | 0 | 0 | 0 | 0
Wind | 15 | 1 | 0 | 0 | 0 | 0 | 0 | 0 | 0 | 0 | 0 | 0 | 0 | 0 | 0 | 0 | 0 | 0 | 0 | 0 | 0 | 0 | 0 | 0 | 0 | 0
Wind | 15 | 2 | 0 | 0 | 0 | 0 | 0 | 0 | 0 | 0 | 0 | 0 | 0 | 0 | 0 | 0 | 0 | 0 | 0 | 0 | 0 | 0 | 0 | 0 | 0 | 0
Wind | 15 | 3 | 0 | 0 | 0 | 0 | 0 | 0 | 0 | 0 | 0 | 0 | 0 | 0 | 0 | 0 | 0 | 0 | 0 | 0 | 0 | 0 | 0 | 0 | 0 | 0
Wind | 15 | 4 | 0 | 0 | 0 | 0 | 0 | 0 | 0 | 0 | 0 | 0 | 0 | 0 | 0 | 0 | 0 | 0 | 0 | 0 | 0 | 0 | 0 | 0 | 0 | 0
Wind | 15 | 5 | 0 | 0 | 0 | 0 | 0 | 0 | 0 | 0 | 0 | 0 | 0 | 0 | 0 | 0 | 0 | 0 | 0 | 0 | 0 | 0 | 0 | 0 | 0 | 0
Wind | 15 | 6 | 0 | 0 | 0 | 0 | 0 | 0 | 0 | 0 | 0 | 0 | 0 | 0 | 0 | 0 | 0 | 0 | 0 | 0 | 0 | 0 | 0 | 0 | 0 | 0
Wind | 15 | 7 | 0 | 0 | 0 | 0 | 0 | 0 | 0 | 0 | 0 | 0 | 0 | 0 | 0 | 0 | 0 | 0 | 0 | 0 | 0 | 0 | 0 | 0 | 0 | 0
Wind | 15 | 8 | 0 | 0 | 0 | 0 | 0 | 0 | 0 | 0 | 0 | 0 | 0 | 0 | 0 | 0 | 0 | 0 | 0 | 0 | 0 | 0 | 0 | 0 | 0 | 0
Wind | 15 | 9 | 0 | 0 | 0 | 0 | 0 | 0 | 0 | 0 | 0 | 0 | 0 | 0 | 0 | 0 | 0 | 0 | 0 | 0 | 0 | 0 | 0 | 0 | 0 | 0
Wind | 15 | 10 | 0 | 0 | 0 | 0 | 0 | 0 | 0 | 0 | 0 | 0 | 0 | 0 | 0 | 0 | 0 | 0 | 0 | 0 | 0 | 0 | 0 | 0 | 0 | 0
Wind | 15 | 11 | 0 | 0 | 0 | 0 | 0 | 0 | 0 | 0 | 0 | 0 | 0 | 0 | 0 | 0 | 0 | 0 | 0 | 0 | 0 | 0 | 0 | 0 | 0 | 0
Wind | 16 | 0 | 0 | 0 | 0 | 0 | 0 | 0 | 0 | 0 | 0 | 0 | 0 | 0 | 0 | 0 | 0 | 0 | 0 | 0 | 0 | 0 | 0 | 0 | 0 | 0
Wind | 16 | 1 | 0 | 0 | 0 | 0 | 0 | 0 | 0 | 0 | 0 | 0 | 0 | 0 | 0 | 0 | 0 | 0 | 0 | 0 | 0 | 0 | 0 | 0 | 0 | 0
Wind | 16 | 2 | 0 | 0 | 0 | 0 | 0 | 0 | 0 | 0 | 0 | 0 | 0 | 0 | 0 | 0 | 0 | 0 | 0 | 0 | 0 | 0 | 0 | 0 | 0 | 0
Wind | 16 | 3 | 0 | 0 | 0 | 0 | 0 | 0 | 0 | 0 | 0 | 0 | 0 | 0 | 0 | 0 | 0 | 0 | 0 | 0 | 0 | 0 | 0 | 0 | 0 | 0
Wind | 16 | 4 | 0 | 0 | 0 | 0 | 0 | 0 | 0 | 0 | 0 | 0 | 0 | 0 | 0 | 0 | 0 | 0 | 0 | 0 | 0 | 0 | 0 | 0 | 0 | 0
Wind | 16 | 5 | 0 | 0 | 0 | 0 | 0 | 0 | 0 | 0 | 0 | 0 | 0 | 0 | 0 | 0 | 0 | 0 | 0 | 0 | 0 | 0 | 0 | 0 | 0 | 0
Wind | 16 | 6 | 0 | 0 | 0 | 0 | 0 | 0 | 0 | 0 | 0 | 0 | 0 | 0 | 0 | 0 | 0 | 0 | 0 | 0 | 0 | 0 | 0 | 0 | 0 | 0
Wind | 16 | 7 | 0 | 0 | 0 | 0 | 0 | 0 | 0 | 0 | 0 | 0 | 0 | 0 | 0 | 0 | 0 | 0 | 0 | 0 | 0 | 0 | 0 | 0 | 0 | 0
Wind | 16 | 8 | 0 | 0 | 0 | 0 | 0 | 0 | 0 | 0 | 0 | 0 | 0 | 0 | 0 | 0 | 0 | 0 | 0 | 0 | 0 | 0 | 0 | 0 | 0 | 0
Wind | 16 | 9 | 0 | 0 | 0 | 0 | 0 | 0 | 0 | 0 | 0 | 0 | 0 | 0 | 0 | 0 | 0 | 0 | 0 | 0 | 0 | 0 | 0 | 0 | 0 | 0
Wind | 16 | 10 | 0 | 0 | 0 | 0 | 0 | 0 | 0 | 0 | 0 | 0 | 0 | 0 | 0 | 0 | 0 | 0 | 0 | 0 | 0 | 0 | 0 | 0 | 0 | 0
Wind | 16 | 11 | 0 | 0 | 0 | 0 | 0 | 0 | 0 | 0 | 0 | 0 | 0 | 0 | 0 | 0 | 0 | 0 | 0 | 0 | 0 | 0 | 0 | 0 | 0 | 0
Wind | 17 | 0 | 0 | 0 | 0 | 0 | 0 | 0 | 0 | 0 | 0 | 0 | 0 | 0 | 0 | 0 | 0 | 0 | 0 | 0 | 0 | 0 | 0 | 0 | 0 | 0
Wind | 17 | 1 | 0 | 0 | 0 | 0 | 0 | 0 | 0 | 0 | 0 | 0 | 0 | 0 | 0 | 0 | 0 | 0 | 0 | 0 | 0 | 0 | 0 | 0 | 0 | 0
Wind | 17 | 2 | 0 | 0 | 0 | 0 | 0 | 0 | 0 | 0 | 0 | 0 | 0 | 0 | 0 | 0 | 0 | 0 | 0 | 0 | 0 | 0 | 0 | 0 | 0 | 0
Wind | 17 | 3 | 0 | 0 | 0 | 0 | 0 | 0 | 0 | 0 | 0 | 0 | 0 | 0 | 0 | 0 | 0 | 0 | 0 | 0 | 0 | 0 | 0 | 0 | 0 | 0
Wind | 17 | 4 | 0 | 0 | 0 | 0 | 0 | 0 | 0 | 0 | 0 | 0 | 0 | 0 | 0 | 0 | 0 | 0 | 0 | 0 | 0 | 0 | 0 | 0 | 0 | 0
Wind | 17 | 5 | 0 | 0 | 0 | 0 | 0 | 0 | 0 | 0 | 0 | 0 | 0 | 0 | 0 | 0 | 0 | 0 | 0 | 0 | 0 | 0 | 0 | 0 | 0 | 0
Wind | 17 | 6 | 0 | 0 | 0 | 0 | 0 | 0 | 0 | 0 | 0 | 0 | 0 | 0 | 0 | 0 | 0 | 0 | 0 | 0 | 0 | 0 | 0 | 0 | 0 | 0
Wind | 17 | 7 | 0 | 0 | 0 | 0 | 0 | 0 | 0 | 0 | 0 | 0 | 0 | 0 | 0 | 0 | 0 | 0 | 0 | 0 | 0 | 0 | 0 | 0 | 0 | 0
Wind | 17 | 8 | 0 | 0 | 0 | 0 | 0 | 0 | 0 | 0 | 0 | 0 | 0 | 0 | 0 | 0 | 0 | 0 | 0 | 0 | 0 | 0 | 0 | 0 | 0 | 0
Wind | 17 | 9 | 0 | 0 | 0 | 0 | 0 | 0 | 0 | 0 | 0 | 0 | 0 | 0 | 0 | 0 | 0 | 0 | 0 | 0 | 0 | 0 | 0 | 0 | 0 | 0
Wind | 17 | 10 | 0 | 0 | 0 | 0 | 0 | 0 | 0 | 0 | 0 | 0 | 0 | 0 | 0 | 0 | 0 | 0 | 0 | 0 | 0 | 0 | 0 | 0 | 0 | 0
Wind | 17 | 11 | 0 | 0 | 0 | 0 | 0 | 0 | 0 | 0 | 0 | 0 | 0 | 0 | 0 | 0 | 0 | 0 | 0 | 0 | 0 | 0 | 0 | 0 | 0 | 0
Wind | 18 | 0 | 0 | 0 | 0 | 0 | 0 | 0 | 0 | 0 | 0 | 0 | 0 | 0 | 0 | 0 | 0 | 0 | 0 | 0 | 0 | 0 | 0 | 0 | 0 | 0
Wind | 18 | 1 | 0 | 0 | 0 | 0 | 0 | 0 | 0 | 0 | 0 | 0 | 0 | 0 | 0 | 0 | 0 | 0 | 0 | 0 | 0 | 0 | 0 | 0 | 0 | 0
Wind | 18 | 2 | 0 | 0 | 0 | 0 | 0 | 0 | 0 | 0 | 0 | 0 | 0 | 0 | 0 | 0 | 0 | 0 | 0 | 0 | 0 | 0 | 0 | 0 | 0 | 0
Wind | 18 | 3 | 0 | 0 | 0 | 0 | 0 | 0 | 0 | 0 | 0 | 0 | 0 | 0 | 0 | 0 | 0 | 0 | 0 | 0 | 0 | 0 | 0 | 0 | 0 | 0
Wind | 18 | 4 | 0 | 0 | 0 | 0 | 0 | 0 | 0 | 0 | 0 | 0 | 0 | 0 | 0 | 0 | 0 | 0 | 0 | 0 | 0 | 0 | 0 | 0 | 0 | 0
Wind | 18 | 5 | 0 | 0 | 0 | 0 | 0 | 0 | 0 | 0 | 0 | 0 | 0 | 0 | 0 | 0 | 0 | 0 | 0 | 0 | 0 | 0 | 0 | 0 | 0 | 0
Wind | 18 | 6 | 0 | 0 | 0 | 0 | 0 | 0 | 0 | 0 | 0 | 0 | 0 | 0 | 0 | 0 | 0 | 0 | 0 | 0 | 0 | 0 | 0 | 0 | 0 | 0
Wind | 18 | 7 | 0 | 0 | 0 | 0 | 0 | 0 | 0 | 0 | 0 | 0 | 0 | 0 | 0 | 0 | 0 | 0 | 0 | 0 | 0 | 0 | 0 | 0 | 0 | 0
Wind | 18 | 8 | 0 | 0 | 0 | 0 | 0 | 0 | 0 | 0 | 0 | 0 | 0 | 0 | 0 | 0 | 0 | 0 | 0 | 0 | 0 | 0 | 0 | 0 | 0 | 0
Wind | 18 | 9 | 0 | 0 | 0 | 0 | 0 | 0 | 0 | 0 | 0 | 0 | 0 | 0 | 0 | 0 | 0 | 0 | 0 | 0 | 0 | 0 | 0 | 0 | 0 | 0
Wind | 18 | 10 | 0 | 0 | 0 | 0 | 0 | 0 | 0 | 0 | 0 | 0 | 0 | 0 | 0 | 0 | 0 | 0 | 0 | 0 | 0 | 0 | 0 | 0 | 0 | 0
Wind | 18 | 11 | 0 | 0 | 0 | 0 | 0 | 0 | 0 | 0 | 0 | 0 | 0 | 0 | 0 | 0 | 0 | 0 | 0 | 0 | 0 | 0 | 0 | 0 | 0 | 0
Wind | 19 | 0 | 0 | 0 | 0 | 0 | 0 | 0 | 0 | 0 | 0 | 0 | 0 | 0 | 0 | 0 | 0 | 0 | 0 | 0 | 0 | 0 | 0 | 0 | 0 | 0
Wind | 19 | 1 | 0 | 0 | 0 | 0 | 0 | 0 | 0 | 0 | 0 | 0 | 0 | 0 | 0 | 0 | 0 | 0 | 0 | 0 | 0 | 0 | 0 | 0 | 0 | 0
Wind | 19 | 2 | 0 | 0 | 0 | 0 | 0 | 0 | 0 | 0 | 0 | 0 | 0 | 0 | 0 | 0 | 0 | 0 | 0 | 0 | 0 | 0 | 0 | 0 | 0 | 0
Wind | 19 | 3 | 0 | 0 | 0 | 0 | 0 | 0 | 0 | 0 | 0 | 0 | 0 | 0 | 0 | 0 | 0 | 0 | 0 | 0 | 0 | 0 | 0 | 0 | 0 | 0
Wind | 19 | 4 | 0 | 0 | 0 | 0 | 0 | 0 | 0 | 0 | 0 | 0 | 0 | 0 | 0 | 0 | 0 | 0 | 0 | 0 | 0 | 0 | 0 | 0 | 0 | 0
Wind | 19 | 5 | 0 | 0 | 0 | 0 | 0 | 0 | 0 | 0 | 0 | 0 | 0 | 0 | 0 | 0 | 0 | 0 | 0 | 0 | 0 | 0 | 0 | 0 | 0 | 0
Wind | 19 | 6 | 0 | 0 | 0 | 0 | 0 | 0 | 0 | 0 | 0 | 0 | 0 | 0 | 0 | 0 | 0 | 0 | 0 | 0 | 0 | 0 | 0 | 0 | 0 | 0
Wind | 19 | 7 | 0 | 0 | 0 | 0 | 0 | 0 | 0 | 0 | 0 | 0 | 0 | 0 | 0 | 0 | 0 | 0 | 0 | 0 | 0 | 0 | 0 | 0 | 0 | 0
Wind | 19 | 8 | 0 | 0 | 0 | 0 | 0 | 0 | 0 | 0 | 0 | 0 | 0 | 0 | 0 | 0 | 0 | 0 | 0 | 0 | 0 | 0 | 0 | 0 | 0 | 0
Wind | 19 | 9 | 0 | 0 | 0 | 0 | 0 | 0 | 0 | 0 | 0 | 0 | 0 | 0 | 0 | 0 | 0 | 0 | 0 | 0 | 0 | 0 | 0 | 0 | 0 | 0
Wind | 19 | 10 | 0 | 0 | 0 | 0 | 0 | 0 | 0 | 0 | 0 | 0 | 0 | 0 | 0 | 0 | 0 | 0 | 0 | 0 | 0 | 0 | 0 | 0 | 0 | 0
Wind | 19 | 11 | 0 | 0 | 0 | 0 | 0 | 0 | 0 | 0 | 0 | 0 | 0 | 0 | 0 | 0 | 0 | 0 | 0 | 0 | 0 | 0 | 0 | 0 | 0 | 0

## Sold (Stored)
Generation Technology | Year | Day | Hour 0 | Hour 1 | Hour 2 | Hour 3 | Hour 4 | Hour 5 | Hour 6 | Hour 7 | Hour 8 | Hour 9 | Hour 10 | Hour 11 | Hour 12 | Hour 13 | Hour 14 | Hour 15 | Hour 16 | Hour 17 | Hour 18 | Hour 19 | Hour 20 | Hour 21 | Hour 22 | Hour 23
Battery | 0 | 0 | 0 | 0 | 0 | 0 | 0 | 0 | 0 | 0 | 0 | 0 | 0 | 0 | 0 | 0 | 0 | 0 | 0 | 0 | 0 | 0 | 0 | 0 | 0 | 0
Battery | 0 | 1 | 0 | 0 | 0 | 0 | 0 | 0 | 0 | 0 | 0 | 0 | 0 | 0 | 0 | 0 | 0 | 0 | 0 | 0 | 0 | 0 | 0 | 0 | 0 | 0
Battery | 0 | 2 | 0 | 0 | 0 | 0 | 0 | 0 | 0 | 0 | 0 | 0 | 0 | 0 | 0 | 0 | 0 | 0 | 0 | 0 | 0 | 0 | 0 | 0 | 0 | 0
Battery | 0 | 3 | 0 | 0 | 0 | 0 | 0 | 0 | 0 | 0 | 0 | 0 | 0 | 0 | 0 | 0 | 0 | 0 | 0 | 0 | 0 | 0 | 0 | 0 | 0 | 0
Battery | 0 | 4 | 0 | 0 | 0 | 0 | 0 | 0 | 0 | 0 | 0 | 0 | 0 | 0 | 0 | 0 | 0 | 0 | 0 | 0 | 0 | 0 | 0 | 0 | 0 | 0
Battery | 0 | 5 | 0 | 0 | 0 | 0 | 0 | 0 | 0 | 0 | 0 | 0 | 0 | 0 | 0 | 0 | 0 | 0 | 0 | 0 | 0 | 0 | 0 | 0 | 0 | 0
Battery | 0 | 6 | 0 | 0 | 0 | 0 | 0 | 0 | 0 | 0 | 0 | 0 | 0 | 0 | 0 | 0 | 0 | 0 | 0 | 0 | 0 | 0 | 0 | 0 | 0 | 0
Battery | 0 | 7 | 0 | 0 | 0 | 0 | 0 | 0 | 0 | 0 | 0 | 0 | 0 | 0 | 0 | 0 | 0 | 0 | 0 | 0 | 0 | 0 | 0 | 0 | 0 | 0
Battery | 0 | 8 | 0 | 0 | 0 | 0 | 0 | 0 | 0 | 0 | 0 | 0 | 0 | 0 | 0 | 0 | 0 | 0 | 0 | 0 | 0 | 0 | 0 | 0 | 0 | 0
Battery | 0 | 9 | 0 | 0 | 0 | 0 | 0 | 0 | 0 | 0 | 0 | 0 | 0 | 0 | 0 | 0 | 0 | 0 | 0 | 0 | 0 | 0 | 0 | 0 | 0 | 0
Battery | 0 | 10 | 0 | 0 | 0 | 0 | 0 | 0 | 0 | 0 | 0 | 0 | 0 | 0 | 0 | 0 | 0 | 0 | 0 | 0 | 0 | 0 | 0 | 0 | 0 | 0
Battery | 0 | 11 | 0 | 0 | 0 | 0 | 0 | 0 | 0 | 0 | 0 | 0 | 0 | 0 | 0 | 0 | 0 | 0 | 0 | 0 | 0 | 0 | 0 | 0 | 0 | 0
Battery | 1 | 0 | 0 | 0 | 0 | 0 | 0 | 0 | 0 | 0 | 0 | 0 | 0 | 0 | 0 | 0 | 0 | 0 | 0 | 0 | 0 | 0 | 0 | 0 | 0 | 0
Battery | 1 | 1 | 0 | 0 | 0 | 0 | 0 | 0 | 0 | 0 | 0 | 0 | 0 | 0 | 0 | 0 | 0 | 0 | 0 | 0 | 0 | 0 | 0 | 0 | 0 | 0
Battery | 1 | 2 | 0 | 0 | 0 | 0 | 0 | 0 | 0 | 0 | 0 | 0 | 0 | 0 | 0 | 0 | 0 | 0 | 0 | 0 | 0 | 0 | 0 | 0 | 0 | 0
Battery | 1 | 3 | 0 | 0 | 0 | 0 | 0 | 0 | 0 | 0 | 0 | 0 | 0 | 0 | 0 | 0 | 0 | 0 | 0 | 0 | 0 | 0 | 0 | 0 | 0 | 0
Battery | 1 | 4 | 0 | 0 | 0 | 0 | 0 | 0 | 0 | 0 | 0 | 0 | 0 | 0 | 0 | 0 | 0 | 0 | 0 | 0 | 0 | 0 | 0 | 0 | 0 | 0
Battery | 1 | 5 | 0 | 0 | 0 | 0 | 0 | 0 | 0 | 0 | 0 | 0 | 0 | 0 | 0 | 0 | 0 | 0 | 0 | 0 | 0 | 0 | 0 | 0 | 0 | 0
Battery | 1 | 6 | 0 | 0 | 0 | 0 | 0 | 0 | 0 | 0 | 0 | 0 | 0 | 0 | 0 | 0 | 0 | 0 | 0 | 0 | 0 | 0 | 0 | 0 | 0 | 0
Battery | 1 | 7 | 0 | 0 | 0 | 0 | 0 | 0 | 0 | 0 | 0 | 0 | 0 | 0 | 0 | 0 | 0 | 0 | 0 | 0 | 0 | 0 | 0 | 0 | 0 | 0
Battery | 1 | 8 | 0 | 0 | 0 | 0 | 0 | 0 | 0 | 0 | 0 | 0 | 0 | 0 | 0 | 0 | 0 | 0 | 0 | 0 | 0 | 0 | 0 | 0 | 0 | 0
Battery | 1 | 9 | 0 | 0 | 0 | 0 | 0 | 0 | 0 | 0 | 0 | 0 | 0 | 0 | 0 | 0 | 0 | 0 | 0 | 0 | 0 | 0 | 0 | 0 | 0 | 0
Battery | 1 | 10 | 0 | 0 | 0 | 0 | 0 | 0 | 0 | 0 | 0 | 0 | 0 | 0 | 0 | 0 | 0 | 0 | 0 | 0 | 0 | 0 | 0 | 0 | 0 | 0
Battery | 1 | 11 | 0 | 0 | 0 | 0 | 0 | 0 | 0 | 0 | 0 | 0 | 0 | 0 | 0 | 0 | 0 | 0 | 0 | 0 | 0 | 0 | 0 | 0 | 0 | 0
Battery | 2 | 0 | 0 | 0 | 0 | 0 | 0 | 0 | 0 | 0 | 0 | 0 | 0 | 0 | 0 | 0 | 0 | 0 | 0 | 0 | 0 | 0 | 0 | 0 | 0 | 0
Battery | 2 | 1 | 0 | 0 | 0 | 0 | 0 | 0 | 0 | 0 | 0 | 0 | 0 | 0 | 0 | 0 | 0 | 0 | 0 | 0 | 0 | 0 | 0 | 0 | 0 | 0
Battery | 2 | 2 | 0 | 0 | 0 | 0 | 0 | 0 | 0 | 0 | 0 | 0 | 0 | 0 | 0 | 0 | 0 | 0 | 0 | 0 | 0 | 0 | 0 | 0 | 0 | 0
Battery | 2 | 3 | 0 | 0 | 0 | 0 | 0 | 0 | 0 | 0 | 0 | 0 | 0 | 0 | 0 | 0 | 0 | 0 | 0 | 0 | 0 | 0 | 0 | 0 | 0 | 0
Battery | 2 | 4 | 0 | 0 | 0 | 0 | 0 | 0 | 0 | 0 | 0 | 0 | 0 | 0 | 0 | 0 | 0 | 0 | 0 | 0 | 0 | 0 | 0 | 0 | 0 | 0
Battery | 2 | 5 | 0 | 0 | 0 | 0 | 0 | 0 | 0 | 0 | 0 | 0 | 0 | 0 | 0 | 0 | 0 | 0 | 0 | 0 | 0 | 0 | 0 | 0 | 0 | 0
Battery | 2 | 6 | 0 | 0 | 0 | 0 | 0 | 0 | 0 | 0 | 0 | 0 | 0 | 0 | 0 | 0 | 0 | 0 | 0 | 0 | 0 | 0 | 0 | 0 | 0 | 0
Battery | 2 | 7 | 0 | 0 | 0 | 0 | 0 | 0 | 0 | 0 | 0 | 0 | 0 | 0 | 0 | 0 | 0 | 0 | 0 | 0 | 0 | 0 | 0 | 0 | 0 | 0
Battery | 2 | 8 | 0 | 0 | 0 | 0 | 0 | 0 | 0 | 0 | 0 | 0 | 0 | 0 | 0 | 0 | 0 | 0 | 0 | 0 | 0 | 0 | 0 | 0 | 0 | 0
Battery | 2 | 9 | 0 | 0 | 0 | 0 | 0 | 0 | 0 | 0 | 0 | 0 | 0 | 0 | 0 | 0 | 0 | 0 | 0 | 0 | 0 | 0 | 0 | 0 | 0 | 0
Battery | 2 | 10 | 0 | 0 | 0 | 0 | 0 | 0 | 0 | 0 | 0 | 0 | 0 | 0 | 0 | 0 | 0 | 0 | 0 | 0 | 0 | 0 | 0 | 0 | 0 | 0
Battery | 2 | 11 | 0 | 0 | 0 | 0 | 0 | 0 | 0 | 0 | 0 | 0 | 0 | 0 | 0 | 0 | 0 | 0 | 0 | 0 | 0 | 0 | 0 | 0 | 0 | 0
Battery | 3 | 0 | 0 | 0 | 0 | 0 | 0 | 0 | 0 | 0 | 0 | 0 | 0 | 0 | 0 | 0 | 0 | 0 | 0 | 0 | 0 | 0 | 0 | 0 | 0 | 0
Battery | 3 | 1 | 0 | 0 | 0 | 0 | 0 | 0 | 0 | 0 | 0 | 0 | 0 | 0 | 0 | 0 | 0 | 0 | 0 | 0 | 0 | 0 | 0 | 0 | 0 | 0
Battery | 3 | 2 | 0 | 0 | 0 | 0 | 0 | 0 | 0 | 0 | 0 | 0 | 0 | 0 | 0 | 0 | 0 | 0 | 0 | 0 | 0 | 0 | 0 | 0 | 0 | 0
Battery | 3 | 3 | 0 | 0 | 0 | 0 | 0 | 0 | 0 | 0 | 0 | 0 | 0 | 0 | 0 | 0 | 0 | 0 | 0 | 0 | 0 | 0 | 0 | 0 | 0 | 0
Battery | 3 | 4 | 0 | 0 | 0 | 0 | 0 | 0 | 0 | 0 | 0 | 0 | 0 | 0 | 0 | 0 | 0 | 0 | 0 | 0 | 0 | 0 | 0 | 0 | 0 | 0
Battery | 3 | 5 | 0 | 0 | 0 | 0 | 0 | 0 | 0 | 0 | 0 | 0 | 0 | 0 | 0 | 0 | 0 | 0 | 0 | 0 | 0 | 0 | 0 | 0 | 0 | 0
Battery | 3 | 6 | 0 | 0 | 0 | 0 | 0 | 0 | 0 | 0 | 0 | 0 | 0 | 0 | 0 | 0 | 0 | 0 | 0 | 0 | 0 | 0 | 0 | 0 | 0 | 0
Battery | 3 | 7 | 0 | 0 | 0 | 0 | 0 | 0 | 0 | 0 | 0 | 0 | 0 | 0 | 0 | 0 | 0 | 0 | 0 | 0 | 0 | 0 | 0 | 0 | 0 | 0
Battery | 3 | 8 | 0 | 0 | 0 | 0 | 0 | 0 | 0 | 0 | 0 | 0 | 0 | 0 | 0 | 0 | 0 | 0 | 0 | 0 | 0 | 0 | 0 | 0 | 0 | 0
Battery | 3 | 9 | 0 | 0 | 0 | 0 | 0 | 0 | 0 | 0 | 0 | 0 | 0 | 0 | 0 | 0 | 0 | 0 | 0 | 0 | 0 | 0 | 0 | 0 | 0 | 0
Battery | 3 | 10 | 0 | 0 | 0 | 0 | 0 | 0 | 0 | 0 | 0 | 0 | 0 | 0 | 0 | 0 | 0 | 0 | 0 | 0 | 0 | 0 | 0 | 0 | 0 | 0
Battery | 3 | 11 | 0 | 0 | 0 | 0 | 0 | 0 | 0 | 0 | 0 | 0 | 0 | 0 | 0 | 0 | 0 | 0 | 0 | 0 | 0 | 0 | 0 | 0 | 0 | 0
Battery | 4 | 0 | 0 | 0 | 0 | 0 | 0 | 0 | 0 | 0 | 0 | 0 | 0 | 0 | 0 | 0 | 0 | 0 | 0 | 0 | 0 | 0 | 0 | 0 | 0 | 0
Battery | 4 | 1 | 0 | 0 | 0 | 0 | 0 | 0 | 0 | 0 | 0 | 0 | 0 | 0 | 0 | 0 | 0 | 0 | 0 | 0 | 0 | 0 | 0 | 0 | 0 | 0
Battery | 4 | 2 | 0 | 0 | 0 | 0 | 0 | 0 | 0 | 0 | 0 | 0 | 0 | 0 | 0 | 0 | 0 | 0 | 0 | 0 | 0 | 0 | 0 | 0 | 0 | 0
Battery | 4 | 3 | 0 | 0 | 0 | 0 | 0 | 0 | 0 | 0 | 0 | 0 | 0 | 0 | 0 | 0 | 0 | 0 | 0 | 0 | 0 | 0 | 0 | 0 | 0 | 0
Battery | 4 | 4 | 0 | 0 | 0 | 0 | 0 | 0 | 0 | 0 | 0 | 0 | 0 | 0 | 0 | 0 | 0 | 0 | 0 | 0 | 0 | 0 | 0 | 0 | 0 | 0
Battery | 4 | 5 | 0 | 0 | 0 | 0 | 0 | 0 | 0 | 0 | 0 | 0 | 0 | 0 | 0 | 0 | 0 | 0 | 0 | 0 | 0 | 0 | 0 | 0 | 0 | 0
Battery | 4 | 6 | 0 | 0 | 0 | 0 | 0 | 0 | 0 | 0 | 0 | 0 | 0 | 0 | 0 | 0 | 0 | 0 | 0 | 0 | 0 | 0 | 0 | 0 | 0 | 0
Battery | 4 | 7 | 0 | 0 | 0 | 0 | 0 | 0 | 0 | 0 | 0 | 0 | 0 | 0 | 0 | 0 | 0 | 0 | 0 | 0 | 0 | 0 | 0 | 0 | 0 | 0
Battery | 4 | 8 | 0 | 0 | 0 | 0 | 0 | 0 | 0 | 0 | 0 | 0 | 0 | 0 | 0 | 0 | 0 | 0 | 0 | 0 | 0 | 0 | 0 | 0 | 0 | 0
Battery | 4 | 9 | 0 | 0 | 0 | 0 | 0 | 0 | 0 | 0 | 0 | 0 | 0 | 0 | 0 | 0 | 0 | 0 | 0 | 0 | 0 | 0 | 0 | 0 | 0 | 0
Battery | 4 | 10 | 0 | 0 | 0 | 0 | 0 | 0 | 0 | 0 | 0 | 0 | 0 | 0 | 0 | 0 | 0 | 0 | 0 | 0 | 0 | 0 | 0 | 0 | 0 | 0
Battery | 4 | 11 | 0 | 0 | 0 | 0 | 0 | 0 | 0 | 0 | 0 | 0 | 0 | 0 | 0 | 0 | 0 | 0 | 0 | 0 | 0 | 0 | 0 | 0 | 0 | 0
Battery | 5 | 0 | 0 | 0 | 0 | 0 | 0 | 0 | 0 | 0 | 0 | 0 | 0 | 0 | 0 | 0 | 0 | 0 | 0 | 0 | 0 | 0 | 0 | 0 | 0 | 0
Battery | 5 | 1 | 0 | 0 | 0 | 0 | 0 | 0 | 0 | 0 | 0 | 0 | 0 | 0 | 0 | 0 | 0 | 0 | 0 | 0 | 0 | 0 | 0 | 0 | 0 | 0
Battery | 5 | 2 | 0 | 0 | 0 | 0 | 0 | 0 | 0 | 0 | 0 | 0 | 0 | 0 | 0 | 0 | 0 | 0 | 0 | 0 | 0 | 0 | 0 | 0 | 0 | 0
Battery | 5 | 3 | 0 | 0 | 0 | 0 | 0 | 0 | 0 | 0 | 0 | 0 | 0 | 0 | 0 | 0 | 0 | 0 | 0 | 0 | 0 | 0 | 0 | 0 | 0 | 0
Battery | 5 | 4 | 0 | 0 | 0 | 0 | 0 | 0 | 0 | 0 | 0 | 0 | 0 | 0 | 0 | 0 | 0 | 0 | 0 | 0 | 0 | 0 | 0 | 0 | 0 | 0
Battery | 5 | 5 | 0 | 0 | 0 | 0 | 0 | 0 | 0 | 0 | 0 | 0 | 0 | 0 | 0 | 0 | 0 | 0 | 0 | 0 | 0 | 0 | 0 | 0 | 0 | 0
Battery | 5 | 6 | 0 | 0 | 0 | 0 | 0 | 0 | 0 | 0 | 0 | 0 | 0 | 0 | 0 | 0 | 0 | 0 | 0 | 0 | 0 | 0 | 0 | 0 | 0 | 0
Battery | 5 | 7 | 0 | 0 | 0 | 0 | 0 | 0 | 0 | 0 | 0 | 0 | 0 | 0 | 0 | 0 | 0 | 0 | 0 | 0 | 0 | 0 | 0 | 0 | 0 | 0
Battery | 5 | 8 | 0 | 0 | 0 | 0 | 0 | 0 | 0 | 0 | 0 | 0 | 0 | 0 | 0 | 0 | 0 | 0 | 0 | 0 | 0 | 0 | 0 | 0 | 0 | 0
Battery | 5 | 9 | 0 | 0 | 0 | 0 | 0 | 0 | 0 | 0 | 0 | 0 | 0 | 0 | 0 | 0 | 0 | 0 | 0 | 0 | 0 | 0 | 0 | 0 | 0 | 0
Battery | 5 | 10 | 0 | 0 | 0 | 0 | 0 | 0 | 0 | 0 | 0 | 0 | 0 | 0 | 0 | 0 | 0 | 0 | 0 | 0 | 0 | 0 | 0 | 0 | 0 | 0
Battery | 5 | 11 | 0 | 0 | 0 | 0 | 0 | 0 | 0 | 0 | 0 | 0 | 0 | 0 | 0 | 0 | 0 | 0 | 0 | 0 | 0 | 0 | 0 | 0 | 0 | 0
Battery | 6 | 0 | 0 | 0 | 0 | 0 | 0 | 0 | 0 | 0 | 0 | 0 | 0 | 0 | 0 | 0 | 0 | 0 | 0 | 0 | 0 | 0 | 0 | 0 | 0 | 0
Battery | 6 | 1 | 0 | 0 | 0 | 0 | 0 | 0 | 0 | 0 | 0 | 0 | 0 | 0 | 0 | 0 | 0 | 0 | 0 | 0 | 0 | 0 | 0 | 0 | 0 | 0
Battery | 6 | 2 | 0 | 0 | 0 | 0 | 0 | 0 | 0 | 0 | 0 | 0 | 0 | 0 | 0 | 0 | 0 | 0 | 0 | 0 | 0 | 0 | 0 | 0 | 0 | 0
Battery | 6 | 3 | 0 | 0 | 0 | 0 | 0 | 0 | 0 | 0 | 0 | 0 | 0 | 0 | 0 | 0 | 0 | 0 | 0 | 0 | 0 | 0 | 0 | 0 | 0 | 0
Battery | 6 | 4 | 0 | 0 | 0 | 0 | 0 | 0 | 0 | 0 | 0 | 0 | 0 | 0 | 0 | 0 | 0 | 0 | 0 | 0 | 0 | 0 | 0 | 0 | 0 | 0
Battery | 6 | 5 | 0 | 0 | 0 | 0 | 0 | 0 | 0 | 0 | 0 | 0 | 0 | 0 | 0 | 0 | 0 | 0 | 0 | 0 | 0 | 0 | 0 | 0 | 0 | 0
Battery | 6 | 6 | 0 | 0 | 0 | 0 | 0 | 0 | 0 | 0 | 0 | 0 | 0 | 0 | 0 | 0 | 0 | 0 | 0 | 0 | 0 | 0 | 0 | 0 | 0 | 0
Battery | 6 | 7 | 0 | 0 | 0 | 0 | 0 | 0 | 0 | 0 | 0 | 0 | 0 | 0 | 0 | 0 | 0 | 0 | 0 | 0 | 0 | 0 | 0 | 0 | 0 | 0
Battery | 6 | 8 | 0 | 0 | 0 | 0 | 0 | 0 | 0 | 0 | 0 | 0 | 0 | 0 | 0 | 0 | 0 | 0 | 0 | 0 | 0 | 0 | 0 | 0 | 0 | 0
Battery | 6 | 9 | 0 | 0 | 0 | 0 | 0 | 0 | 0 | 0 | 0 | 0 | 0 | 0 | 0 | 0 | 0 | 0 | 0 | 0 | 0 | 0 | 0 | 0 | 0 | 0
Battery | 6 | 10 | 0 | 0 | 0 | 0 | 0 | 0 | 0 | 0 | 0 | 0 | 0 | 0 | 0 | 0 | 0 | 0 | 0 | 0 | 0 | 0 | 0 | 0 | 0 | 0
Battery | 6 | 11 | 0 | 0 | 0 | 0 | 0 | 0 | 0 | 0 | 0 | 0 | 0 | 0 | 0 | 0 | 0 | 0 | 0 | 0 | 0 | 0 | 0 | 0 | 0 | 0
Battery | 7 | 0 | 0 | 0 | 0 | 0 | 0 | 0 | 0 | 0 | 0 | 0 | 0 | 0 | 0 | 0 | 0 | 0 | 0 | 0 | 0 | 0 | 0 | 0 | 0 | 0
Battery | 7 | 1 | 0 | 0 | 0 | 0 | 0 | 0 | 0 | 0 | 0 | 0 | 0 | 0 | 0 | 0 | 0 | 0 | 0 | 0 | 0 | 0 | 0 | 0 | 0 | 0
Battery | 7 | 2 | 0 | 0 | 0 | 0 | 0 | 0 | 0 | 0 | 0 | 0 | 0 | 0 | 0 | 0 | 0 | 0 | 0 | 0 | 0 | 0 | 0 | 0 | 0 | 0
Battery | 7 | 3 | 0 | 0 | 0 | 0 | 0 | 0 | 0 | 0 | 0 | 0 | 0 | 0 | 0 | 0 | 0 | 0 | 0 | 0 | 0 | 0 | 0 | 0 | 0 | 0
Battery | 7 | 4 | 0 | 0 | 0 | 0 | 0 | 0 | 0 | 0 | 0 | 0 | 0 | 0 | 0 | 0 | 0 | 0 | 0 | 0 | 0 | 0 | 0 | 0 | 0 | 0
Battery | 7 | 5 | 0 | 0 | 0 | 0 | 0 | 0 | 0 | 0 | 0 | 0 | 0 | 0 | 0 | 0 | 0 | 0 | 0 | 0 | 0 | 0 | 0 | 0 | 0 | 0
Battery | 7 | 6 | 0 | 0 | 0 | 0 | 0 | 0 | 0 | 0 | 0 | 0 | 0 | 0 | 0 | 0 | 0 | 0 | 0 | 0 | 0 | 0 | 0 | 0 | 0 | 0
Battery | 7 | 7 | 0 | 0 | 0 | 0 | 0 | 0 | 0 | 0 | 0 | 0 | 0 | 0 | 0 | 0 | 0 | 0 | 0 | 0 | 0 | 0 | 0 | 0 | 0 | 0
Battery | 7 | 8 | 0 | 0 | 0 | 0 | 0 | 0 | 0 | 0 | 0 | 0 | 0 | 0 | 0 | 0 | 0 | 0 | 0 | 0 | 0 | 0 | 0 | 0 | 0 | 0
Battery | 7 | 9 | 0 | 0 | 0 | 0 | 0 | 0 | 0 | 0 | 0 | 0 | 0 | 0 | 0 | 0 | 0 | 0 | 0 | 0 | 0 | 0 | 0 | 0 | 0 | 0
Battery | 7 | 10 | 0 | 0 | 0 | 0 | 0 | 0 | 0 | 0 | 0 | 0 | 0 | 0 | 0 | 0 | 0 | 0 | 0 | 0 | 0 | 0 | 0 | 0 | 0 | 0
Battery | 7 | 11 | 0 | 0 | 0 | 0 | 0 | 0 | 0 | 0 | 0 | 0 | 0 | 0 | 0 | 0 | 0 | 0 | 0 | 0 | 0 | 0 | 0 | 0 | 0 | 0
Battery | 8 | 0 | 0 | 0 | 0 | 0 | 0 | 0 | 0 | 0 | 0 | 0 | 0 | 0 | 0 | 0 | 0 | 0 | 0 | 0 | 0 | 0 | 0 | 0 | 0 | 0
Battery | 8 | 1 | 0 | 0 | 0 | 0 | 0 | 0 | 0 | 0 | 0 | 0 | 0 | 0 | 0 | 0 | 0 | 0 | 0 | 0 | 0 | 0 | 0 | 0 | 0 | 0
Battery | 8 | 2 | 0 | 0 | 0 | 0 | 0 | 0 | 0 | 0 | 0 | 0 | 0 | 0 | 0 | 0 | 0 | 0 | 0 | 0 | 0 | 0 | 0 | 0 | 0 | 0
Battery | 8 | 3 | 0 | 0 | 0 | 0 | 0 | 0 | 0 | 0 | 0 | 0 | 0 | 0 | 0 | 0 | 0 | 0 | 0 | 0 | 0 | 0 | 0 | 0 | 0 | 0
Battery | 8 | 4 | 0 | 0 | 0 | 0 | 0 | 0 | 0 | 0 | 0 | 0 | 0 | 0 | 0 | 0 | 0 | 0 | 0 | 0 | 0 | 0 | 0 | 0 | 0 | 0
Battery | 8 | 5 | 0 | 0 | 0 | 0 | 0 | 0 | 0 | 0 | 0 | 0 | 0 | 0 | 0 | 0 | 0 | 0 | 0 | 0 | 0 | 0 | 0 | 0 | 0 | 0
Battery | 8 | 6 | 0 | 0 | 0 | 0 | 0 | 0 | 0 | 0 | 0 | 0 | 0 | 0 | 0 | 0 | 0 | 0 | 0 | 0 | 0 | 0 | 0 | 0 | 0 | 0
Battery | 8 | 7 | 0 | 0 | 0 | 0 | 0 | 0 | 0 | 0 | 0 | 0 | 0 | 0 | 0 | 0 | 0 | 0 | 0 | 0 | 0 | 0 | 0 | 0 | 0 | 0
Battery | 8 | 8 | 0 | 0 | 0 | 0 | 0 | 0 | 0 | 0 | 0 | 0 | 0 | 0 | 0 | 0 | 0 | 0 | 0 | 0 | 0 | 0 | 0 | 0 | 0 | 0
Battery | 8 | 9 | 0 | 0 | 0 | 0 | 0 | 0 | 0 | 0 | 0 | 0 | 0 | 0 | 0 | 0 | 0 | 0 | 0 | 0 | 0 | 0 | 0 | 0 | 0 | 0
Battery | 8 | 10 | 0 | 0 | 0 | 0 | 0 | 0 | 0 | 0 | 0 | 0 | 0 | 0 | 0 | 0 | 0 | 0 | 0 | 0 | 0 | 0 | 0 | 0 | 0 | 0
Battery | 8 | 11 | 0 | 0 | 0 | 0 | 0 | 0 | 0 | 0 | 0 | 0 | 0 | 0 | 0 | 0 | 0 | 0 | 0 | 0 | 0 | 0 | 0 | 0 | 0 | 0
Battery | 9 | 0 | 0 | 0 | 0 | 0 | 0 | 0 | 0 | 0 | 0 | 0 | 0 | 0 | 0 | 0 | 0 | 0 | 0 | 0 | 0 | 0 | 0 | 0 | 0 | 0
Battery | 9 | 1 | 0 | 0 | 0 | 0 | 0 | 0 | 0 | 0 | 0 | 0 | 0 | 0 | 0 | 0 | 0 | 0 | 0 | 0 | 0 | 0 | 0 | 0 | 0 | 0
Battery | 9 | 2 | 0 | 0 | 0 | 0 | 0 | 0 | 0 | 0 | 0 | 0 | 0 | 0 | 0 | 0 | 0 | 0 | 0 | 0 | 0 | 0 | 0 | 0 | 0 | 0
Battery | 9 | 3 | 0 | 0 | 0 | 0 | 0 | 0 | 0 | 0 | 0 | 0 | 0 | 0 | 0 | 0 | 0 | 0 | 0 | 0 | 0 | 0 | 0 | 0 | 0 | 0
Battery | 9 | 4 | 0 | 0 | 0 | 0 | 0 | 0 | 0 | 0 | 0 | 0 | 0 | 0 | 0 | 0 | 0 | 0 | 0 | 0 | 0 | 0 | 0 | 0 | 0 | 0
Battery | 9 | 5 | 0 | 0 | 0 | 0 | 0 | 0 | 0 | 0 | 0 | 0 | 0 | 0 | 0 | 0 | 0 | 0 | 0 | 0 | 0 | 0 | 0 | 0 | 0 | 0
Battery | 9 | 6 | 0 | 0 | 0 | 0 | 0 | 0 | 0 | 0 | 0 | 0 | 0 | 0 | 0 | 0 | 0 | 0 | 0 | 0 | 0 | 0 | 0 | 0 | 0 | 0
Battery | 9 | 7 | 0 | 0 | 0 | 0 | 0 | 0 | 0 | 0 | 0 | 0 | 0 | 0 | 0 | 0 | 0 | 0 | 0 | 0 | 0 | 0 | 0 | 0 | 0 | 0
Battery | 9 | 8 | 0 | 0 | 0 | 0 | 0 | 0 | 0 | 0 | 0 | 0 | 0 | 0 | 0 | 0 | 0 | 0 | 0 | 0 | 0 | 0 | 0 | 0 | 0 | 0
Battery | 9 | 9 | 0 | 0 | 0 | 0 | 0 | 0 | 0 | 0 | 0 | 0 | 0 | 0 | 0 | 0 | 0 | 0 | 0 | 0 | 0 | 0 | 0 | 0 | 0 | 0
Battery | 9 | 10 | 0 | 0 | 0 | 0 | 0 | 0 | 0 | 0 | 0 | 0 | 0 | 0 | 0 | 0 | 0 | 0 | 0 | 0 | 0 | 0 | 0 | 0 | 0 | 0
Battery | 9 | 11 | 0 | 0 | 0 | 0 | 0 | 0 | 0 | 0 | 0 | 0 | 0 | 0 | 0 | 0 | 0 | 0 | 0 | 0 | 0 | 0 | 0 | 0 | 0 | 0
Battery | 10 | 0 | 0 | 0 | 0 | 0 | 0 | 0 | 0 | 0 | 0 | 0 | 0 | 0 | 0 | 0 | 0 | 0 | 0 | 0 | 0 | 0 | 0 | 0 | 0 | 0
Battery | 10 | 1 | 0 | 0 | 0 | 0 | 0 | 0 | 0 | 0 | 0 | 0 | 0 | 0 | 0 | 0 | 0 | 0 | 0 | 0 | 0 | 0 | 0 | 0 | 0 | 0
Battery | 10 | 2 | 0 | 0 | 0 | 0 | 0 | 0 | 0 | 0 | 0 | 0 | 0 | 0 | 0 | 0 | 0 | 0 | 0 | 0 | 0 | 0 | 0 | 0 | 0 | 0
Battery | 10 | 3 | 0 | 0 | 0 | 0 | 0 | 0 | 0 | 0 | 0 | 0 | 0 | 0 | 0 | 0 | 0 | 0 | 0 | 0 | 0 | 0 | 0 | 0 | 0 | 0
Battery | 10 | 4 | 0 | 0 | 0 | 0 | 0 | 0 | 0 | 0 | 0 | 0 | 0 | 0 | 0 | 0 | 0 | 0 | 0 | 0 | 0 | 0 | 0 | 0 | 0 | 0
Battery | 10 | 5 | 0 | 0 | 0 | 0 | 0 | 0 | 0 | 0 | 0 | 0 | 0 | 0 | 0 | 0 | 0 | 0 | 0 | 0 | 0 | 0 | 0 | 0 | 0 | 0
Battery | 10 | 6 | 0 | 0 | 0 | 0 | 0 | 0 | 0 | 0 | 0 | 0 | 0 | 0 | 0 | 0 | 0 | 0 | 0 | 0 | 0 | 0 | 0 | 0 | 0 | 0
Battery | 10 | 7 | 0 | 0 | 0 | 0 | 0 | 0 | 0 | 0 | 0 | 0 | 0 | 0 | 0 | 0 | 0 | 0 | 0 | 0 | 0 | 0 | 0 | 0 | 0 | 0
Battery | 10 | 8 | 0 | 0 | 0 | 0 | 0 | 0 | 0 | 0 | 0 | 0 | 0 | 0 | 0 | 0 | 0 | 0 | 0 | 0 | 0 | 0 | 0 | 0 | 0 | 0
Battery | 10 | 9 | 0 | 0 | 0 | 0 | 0 | 0 | 0 | 0 | 0 | 0 | 0 | 0 | 0 | 0 | 0 | 0 | 0 | 0 | 0 | 0 | 0 | 0 | 0 | 0
Battery | 10 | 10 | 0 | 0 | 0 | 0 | 0 | 0 | 0 | 0 | 0 | 0 | 0 | 0 | 0 | 0 | 0 | 0 | 0 | 0 | 0 | 0 | 0 | 0 | 0 | 0
Battery | 10 | 11 | 0 | 0 | 0 | 0 | 0 | 0 | 0 | 0 | 0 | 0 | 0 | 0 | 0 | 0 | 0 | 0 | 0 | 0 | 0 | 0 | 0 | 0 | 0 | 0
Battery | 11 | 0 | 0 | 0 | 0 | 0 | 0 | 0 | 0 | 0 | 0 | 0 | 0 | 0 | 0 | 0 | 0 | 0 | 0 | 0 | 0 | 0 | 0 | 0 | 0 | 0
Battery | 11 | 1 | 0 | 0 | 0 | 0 | 0 | 0 | 0 | 0 | 0 | 0 | 0 | 0 | 0 | 0 | 0 | 0 | 0 | 0 | 0 | 0 | 0 | 0 | 0 | 0
Battery | 11 | 2 | 0 | 0 | 0 | 0 | 0 | 0 | 0 | 0 | 0 | 0 | 0 | 0 | 0 | 0 | 0 | 0 | 0 | 0 | 0 | 0 | 0 | 0 | 0 | 0
Battery | 11 | 3 | 0 | 0 | 0 | 0 | 0 | 0 | 0 | 0 | 0 | 0 | 0 | 0 | 0 | 0 | 0 | 0 | 0 | 0 | 0 | 0 | 0 | 0 | 0 | 0
Battery | 11 | 4 | 0 | 0 | 0 | 0 | 0 | 0 | 0 | 0 | 0 | 0 | 0 | 0 | 0 | 0 | 0 | 0 | 0 | 0 | 0 | 0 | 0 | 0 | 0 | 0
Battery | 11 | 5 | 0 | 0 | 0 | 0 | 0 | 0 | 0 | 0 | 0 | 0 | 0 | 0 | 0 | 0 | 0 | 0 | 0 | 0 | 0 | 0 | 0 | 0 | 0 | 0
Battery | 11 | 6 | 0 | 0 | 0 | 0 | 0 | 0 | 0 | 0 | 0 | 0 | 0 | 0 | 0 | 0 | 0 | 0 | 0 | 0 | 0 | 0 | 0 | 0 | 0 | 0
Battery | 11 | 7 | 0 | 0 | 0 | 0 | 0 | 0 | 0 | 0 | 0 | 0 | 0 | 0 | 0 | 0 | 0 | 0 | 0 | 0 | 0 | 0 | 0 | 0 | 0 | 0
Battery | 11 | 8 | 0 | 0 | 0 | 0 | 0 | 0 | 0 | 0 | 0 | 0 | 0 | 0 | 0 | 0 | 0 | 0 | 0 | 0 | 0 | 0 | 0 | 0 | 0 | 0
Battery | 11 | 9 | 0 | 0 | 0 | 0 | 0 | 0 | 0 | 0 | 0 | 0 | 0 | 0 | 0 | 0 | 0 | 0 | 0 | 0 | 0 | 0 | 0 | 0 | 0 | 0
Battery | 11 | 10 | 0 | 0 | 0 | 0 | 0 | 0 | 0 | 0 | 0 | 0 | 0 | 0 | 0 | 0 | 0 | 0 | 0 | 0 | 0 | 0 | 0 | 0 | 0 | 0
Battery | 11 | 11 | 0 | 0 | 0 | 0 | 0 | 0 | 0 | 0 | 0 | 0 | 0 | 0 | 0 | 0 | 0 | 0 | 0 | 0 | 0 | 0 | 0 | 0 | 0 | 0
Battery | 12 | 0 | 0 | 0 | 0 | 0 | 0 | 0 | 0 | 0 | 0 | 0 | 0 | 0 | 0 | 0 | 0 | 0 | 0 | 0 | 0 | 0 | 0 | 0 | 0 | 0
Battery | 12 | 1 | 0 | 0 | 0 | 0 | 0 | 0 | 0 | 0 | 0 | 0 | 0 | 0 | 0 | 0 | 0 | 0 | 0 | 0 | 0 | 0 | 0 | 0 | 0 | 0
Battery | 12 | 2 | 0 | 0 | 0 | 0 | 0 | 0 | 0 | 0 | 0 | 0 | 0 | 0 | 0 | 0 | 0 | 0 | 0 | 0 | 0 | 0 | 0 | 0 | 0 | 0
Battery | 12 | 3 | 0 | 0 | 0 | 0 | 0 | 0 | 0 | 0 | 0 | 0 | 0 | 0 | 0 | 0 | 0 | 0 | 0 | 0 | 0 | 0 | 0 | 0 | 0 | 0
Battery | 12 | 4 | 0 | 0 | 0 | 0 | 0 | 0 | 0 | 0 | 0 | 0 | 0 | 0 | 0 | 0 | 0 | 0 | 0 | 0 | 0 | 0 | 0 | 0 | 0 | 0
Battery | 12 | 5 | 0 | 0 | 0 | 0 | 0 | 0 | 0 | 0 | 0 | 0 | 0 | 0 | 0 | 0 | 0 | 0 | 0 | 0 | 0 | 0 | 0 | 0 | 0 | 0
Battery | 12 | 6 | 0 | 0 | 0 | 0 | 0 | 0 | 0 | 0 | 0 | 0 | 0 | 0 | 0 | 0 | 0 | 0 | 0 | 0 | 0 | 0 | 0 | 0 | 0 | 0
Battery | 12 | 7 | 0 | 0 | 0 | 0 | 0 | 0 | 0 | 0 | 0 | 0 | 0 | 0 | 0 | 0 | 0 | 0 | 0 | 0 | 0 | 0 | 0 | 0 | 0 | 0
Battery | 12 | 8 | 0 | 0 | 0 | 0 | 0 | 0 | 0 | 0 | 0 | 0 | 0 | 0 | 0 | 0 | 0 | 0 | 0 | 0 | 0 | 0 | 0 | 0 | 0 | 0
Battery | 12 | 9 | 0 | 0 | 0 | 0 | 0 | 0 | 0 | 0 | 0 | 0 | 0 | 0 | 0 | 0 | 0 | 0 | 0 | 0 | 0 | 0 | 0 | 0 | 0 | 0
Battery | 12 | 10 | 0 | 0 | 0 | 0 | 0 | 0 | 0 | 0 | 0 | 0 | 0 | 0 | 0 | 0 | 0 | 0 | 0 | 0 | 0 | 0 | 0 | 0 | 0 | 0
Battery | 12 | 11 | 0 | 0 | 0 | 0 | 0 | 0 | 0 | 0 | 0 | 0 | 0 | 0 | 0 | 0 | 0 | 0 | 0 | 0 | 0 | 0 | 0 | 0 | 0 | 0
Battery | 13 | 0 | 0 | 0 | 0 | 0 | 0 | 0 | 0 | 0 | 0 | 0 | 0 | 0 | 0 | 0 | 0 | 0 | 0 | 0 | 0 | 0 | 0 | 0 | 0 | 0
Battery | 13 | 1 | 0 | 0 | 0 | 0 | 0 | 0 | 0 | 0 | 0 | 0 | 0 | 0 | 0 | 0 | 0 | 0 | 0 | 0 | 0 | 0 | 0 | 0 | 0 | 0
Battery | 13 | 2 | 0 | 0 | 0 | 0 | 0 | 0 | 0 | 0 | 0 | 0 | 0 | 0 | 0 | 0 | 0 | 0 | 0 | 0 | 0 | 0 | 0 | 0 | 0 | 0
Battery | 13 | 3 | 0 | 0 | 0 | 0 | 0 | 0 | 0 | 0 | 0 | 0 | 0 | 0 | 0 | 0 | 0 | 0 | 0 | 0 | 0 | 0 | 0 | 0 | 0 | 0
Battery | 13 | 4 | 0 | 0 | 0 | 0 | 0 | 0 | 0 | 0 | 0 | 0 | 0 | 0 | 0 | 0 | 0 | 0 | 0 | 0 | 0 | 0 | 0 | 0 | 0 | 0
Battery | 13 | 5 | 0 | 0 | 0 | 0 | 0 | 0 | 0 | 0 | 0 | 0 | 0 | 0 | 0 | 0 | 0 | 0 | 0 | 0 | 0 | 0 | 0 | 0 | 0 | 0
Battery | 13 | 6 | 0 | 0 | 0 | 0 | 0 | 0 | 0 | 0 | 0 | 0 | 0 | 0 | 0 | 0 | 0 | 0 | 0 | 0 | 0 | 0 | 0 | 0 | 0 | 0
Battery | 13 | 7 | 0 | 0 | 0 | 0 | 0 | 0 | 0 | 0 | 0 | 0 | 0 | 0 | 0 | 0 | 0 | 0 | 0 | 0 | 0 | 0 | 0 | 0 | 0 | 0
Battery | 13 | 8 | 0 | 0 | 0 | 0 | 0 | 0 | 0 | 0 | 0 | 0 | 0 | 0 | 0 | 0 | 0 | 0 | 0 | 0 | 0 | 0 | 0 | 0 | 0 | 0
Battery | 13 | 9 | 0 | 0 | 0 | 0 | 0 | 0 | 0 | 0 | 0 | 0 | 0 | 0 | 0 | 0 | 0 | 0 | 0 | 0 | 0 | 0 | 0 | 0 | 0 | 0
Battery | 13 | 10 | 0 | 0 | 0 | 0 | 0 | 0 | 0 | 0 | 0 | 0 | 0 | 0 | 0 | 0 | 0 | 0 | 0 | 0 | 0 | 0 | 0 | 0 | 0 | 0
Battery | 13 | 11 | 0 | 0 | 0 | 0 | 0 | 0 | 0 | 0 | 0 | 0 | 0 | 0 | 0 | 0 | 0 | 0 | 0 | 0 | 0 | 0 | 0 | 0 | 0 | 0
Battery | 14 | 0 | 0 | 0 | 0 | 0 | 0 | 0 | 0 | 0 | 0 | 0 | 0 | 0 | 0 | 0 | 0 | 0 | 0 | 0 | 0 | 0 | 0 | 0 | 0 | 0
Battery | 14 | 1 | 0 | 0 | 0 | 0 | 0 | 0 | 0 | 0 | 0 | 0 | 0 | 0 | 0 | 0 | 0 | 0 | 0 | 0 | 0 | 0 | 0 | 0 | 0 | 0
Battery | 14 | 2 | 0 | 0 | 0 | 0 | 0 | 0 | 0 | 0 | 0 | 0 | 0 | 0 | 0 | 0 | 0 | 0 | 0 | 0 | 0 | 0 | 0 | 0 | 0 | 0
Battery | 14 | 3 | 0 | 0 | 0 | 0 | 0 | 0 | 0 | 0 | 0 | 0 | 0 | 0 | 0 | 0 | 0 | 0 | 0 | 0 | 0 | 0 | 0 | 0 | 0 | 0
Battery | 14 | 4 | 0 | 0 | 0 | 0 | 0 | 0 | 0 | 0 | 0 | 0 | 0 | 0 | 0 | 0 | 0 | 0 | 0 | 0 | 0 | 0 | 0 | 0 | 0 | 0
Battery | 14 | 5 | 0 | 0 | 0 | 0 | 0 | 0 | 0 | 0 | 0 | 0 | 0 | 0 | 0 | 0 | 0 | 0 | 0 | 0 | 0 | 0 | 0 | 0 | 0 | 0
Battery | 14 | 6 | 0 | 0 | 0 | 0 | 0 | 0 | 0 | 0 | 0 | 0 | 0 | 0 | 0 | 0 | 0 | 0 | 0 | 0 | 0 | 0 | 0 | 0 | 0 | 0
Battery | 14 | 7 | 0 | 0 | 0 | 0 | 0 | 0 | 0 | 0 | 0 | 0 | 0 | 0 | 0 | 0 | 0 | 0 | 0 | 0 | 0 | 0 | 0 | 0 | 0 | 0
Battery | 14 | 8 | 0 | 0 | 0 | 0 | 0 | 0 | 0 | 0 | 0 | 0 | 0 | 0 | 0 | 0 | 0 | 0 | 0 | 0 | 0 | 0 | 0 | 0 | 0 | 0
Battery | 14 | 9 | 0 | 0 | 0 | 0 | 0 | 0 | 0 | 0 | 0 | 0 | 0 | 0 | 0 | 0 | 0 | 0 | 0 | 0 | 0 | 0 | 0 | 0 | 0 | 0
Battery | 14 | 10 | 0 | 0 | 0 | 0 | 0 | 0 | 0 | 0 | 0 | 0 | 0 | 0 | 0 | 0 | 0 | 0 | 0 | 0 | 0 | 0 | 0 | 0 | 0 | 0
Battery | 14 | 11 | 0 | 0 | 0 | 0 | 0 | 0 | 0 | 0 | 0 | 0 | 0 | 0 | 0 | 0 | 0 | 0 | 0 | 0 | 0 | 0 | 0 | 0 | 0 | 0
Battery | 15 | 0 | 0 | 0 | 0 | 0 | 0 | 0 | 0 | 0 | 0 | 0 | 0 | 0 | 0 | 0 | 0 | 0 | 0 | 0 | 0 | 0 | 0 | 0 | 0 | 0
Battery | 15 | 1 | 0 | 0 | 0 | 0 | 0 | 0 | 0 | 0 | 0 | 0 | 0 | 0 | 0 | 0 | 0 | 0 | 0 | 0 | 0 | 0 | 0 | 0 | 0 | 0
Battery | 15 | 2 | 0 | 0 | 0 | 0 | 0 | 0 | 0 | 0 | 0 | 0 | 0 | 0 | 0 | 0 | 0 | 0 | 0 | 0 | 0 | 0 | 0 | 0 | 0 | 0
Battery | 15 | 3 | 0 | 0 | 0 | 0 | 0 | 0 | 0 | 0 | 0 | 0 | 0 | 0 | 0 | 0 | 0 | 0 | 0 | 0 | 0 | 0 | 0 | 0 | 0 | 0
Battery | 15 | 4 | 0 | 0 | 0 | 0 | 0 | 0 | 0 | 0 | 0 | 0 | 0 | 0 | 0 | 0 | 0 | 0 | 0 | 0 | 0 | 0 | 0 | 0 | 0 | 0
Battery | 15 | 5 | 0 | 0 | 0 | 0 | 0 | 0 | 0 | 0 | 0 | 0 | 0 | 0 | 0 | 0 | 0 | 0 | 0 | 0 | 0 | 0 | 0 | 0 | 0 | 0
Battery | 15 | 6 | 0 | 0 | 0 | 0 | 0 | 0 | 0 | 0 | 0 | 0 | 0 | 0 | 0 | 0 | 0 | 0 | 0 | 0 | 0 | 0 | 0 | 0 | 0 | 0
Battery | 15 | 7 | 0 | 0 | 0 | 0 | 0 | 0 | 0 | 0 | 0 | 0 | 0 | 0 | 0 | 0 | 0 | 0 | 0 | 0 | 0 | 0 | 0 | 0 | 0 | 0
Battery | 15 | 8 | 0 | 0 | 0 | 0 | 0 | 0 | 0 | 0 | 0 | 0 | 0 | 0 | 0 | 0 | 0 | 0 | 0 | 0 | 0 | 0 | 0 | 0 | 0 | 0
Battery | 15 | 9 | 0 | 0 | 0 | 0 | 0 | 0 | 0 | 0 | 0 | 0 | 0 | 0 | 0 | 0 | 0 | 0 | 0 | 0 | 0 | 0 | 0 | 0 | 0 | 0
Battery | 15 | 10 | 0 | 0 | 0 | 0 | 0 | 0 | 0 | 0 | 0 | 0 | 0 | 0 | 0 | 0 | 0 | 0 | 0 | 0 | 0 | 0 | 0 | 0 | 0 | 0
Battery | 15 | 11 | 0 | 0 | 0 | 0 | 0 | 0 | 0 | 0 | 0 | 0 | 0 | 0 | 0 | 0 | 0 | 0 | 0 | 0 | 0 | 0 | 0 | 0 | 0 | 0
Battery | 16 | 0 | 0 | 0 | 0 | 0 | 0 | 0 | 0 | 0 | 0 | 0 | 0 | 0 | 0 | 0 | 0 | 0 | 0 | 0 | 0 | 0 | 0 | 0 | 0 | 0
Battery | 16 | 1 | 0 | 0 | 0 | 0 | 0 | 0 | 0 | 0 | 0 | 0 | 0 | 0 | 0 | 0 | 0 | 0 | 0 | 0 | 0 | 0 | 0 | 0 | 0 | 0
Battery | 16 | 2 | 0 | 0 | 0 | 0 | 0 | 0 | 0 | 0 | 0 | 0 | 0 | 0 | 0 | 0 | 0 | 0 | 0 | 0 | 0 | 0 | 0 | 0 | 0 | 0
Battery | 16 | 3 | 0 | 0 | 0 | 0 | 0 | 0 | 0 | 0 | 0 | 0 | 0 | 0 | 0 | 0 | 0 | 0 | 0 | 0 | 0 | 0 | 0 | 0 | 0 | 0
Battery | 16 | 4 | 0 | 0 | 0 | 0 | 0 | 0 | 0 | 0 | 0 | 0 | 0 | 0 | 0 | 0 | 0 | 0 | 0 | 0 | 0 | 0 | 0 | 0 | 0 | 0
Battery | 16 | 5 | 0 | 0 | 0 | 0 | 0 | 0 | 0 | 0 | 0 | 0 | 0 | 0 | 0 | 0 | 0 | 0 | 0 | 0 | 0 | 0 | 0 | 0 | 0 | 0
Battery | 16 | 6 | 0 | 0 | 0 | 0 | 0 | 0 | 0 | 0 | 0 | 0 | 0 | 0 | 0 | 0 | 0 | 0 | 0 | 0 | 0 | 0 | 0 | 0 | 0 | 0
Battery | 16 | 7 | 0 | 0 | 0 | 0 | 0 | 0 | 0 | 0 | 0 | 0 | 0 | 0 | 0 | 0 | 0 | 0 | 0 | 0 | 0 | 0 | 0 | 0 | 0 | 0
Battery | 16 | 8 | 0 | 0 | 0 | 0 | 0 | 0 | 0 | 0 | 0 | 0 | 0 | 0 | 0 | 0 | 0 | 0 | 0 | 0 | 0 | 0 | 0 | 0 | 0 | 0
Battery | 16 | 9 | 0 | 0 | 0 | 0 | 0 | 0 | 0 | 0 | 0 | 0 | 0 | 0 | 0 | 0 | 0 | 0 | 0 | 0 | 0 | 0 | 0 | 0 | 0 | 0
Battery | 16 | 10 | 0 | 0 | 0 | 0 | 0 | 0 | 0 | 0 | 0 | 0 | 0 | 0 | 0 | 0 | 0 | 0 | 0 | 0 | 0 | 0 | 0 | 0 | 0 | 0
Battery | 16 | 11 | 0 | 0 | 0 | 0 | 0 | 0 | 0 | 0 | 0 | 0 | 0 | 0 | 0 | 0 | 0 | 0 | 0 | 0 | 0 | 0 | 0 | 0 | 0 | 0
Battery | 17 | 0 | 0 | 0 | 0 | 0 | 0 | 0 | 0 | 0 | 0 | 0 | 0 | 0 | 0 | 0 | 0 | 0 | 0 | 0 | 0 | 0 | 0 | 0 | 0 | 0
Battery | 17 | 1 | 0 | 0 | 0 | 0 | 0 | 0 | 0 | 0 | 0 | 0 | 0 | 0 | 0 | 0 | 0 | 0 | 0 | 0 | 0 | 0 | 0 | 0 | 0 | 0
Battery | 17 | 2 | 0 | 0 | 0 | 0 | 0 | 0 | 0 | 0 | 0 | 0 | 0 | 0 | 0 | 0 | 0 | 0 | 0 | 0 | 0 | 0 | 0 | 0 | 0 | 0
Battery | 17 | 3 | 0 | 0 | 0 | 0 | 0 | 0 | 0 | 0 | 0 | 0 | 0 | 0 | 0 | 0 | 0 | 0 | 0 | 0 | 0 | 0 | 0 | 0 | 0 | 0
Battery | 17 | 4 | 0 | 0 | 0 | 0 | 0 | 0 | 0 | 0 | 0 | 0 | 0 | 0 | 0 | 0 | 0 | 0 | 0 | 0 | 0 | 0 | 0 | 0 | 0 | 0
Battery | 17 | 5 | 0 | 0 | 0 | 0 | 0 | 0 | 0 | 0 | 0 | 0 | 0 | 0 | 0 | 0 | 0 | 0 | 0 | 0 | 0 | 0 | 0 | 0 | 0 | 0
Battery | 17 | 6 | 0 | 0 | 0 | 0 | 0 | 0 | 0 | 0 | 0 | 0 | 0 | 0 | 0 | 0 | 0 | 0 | 0 | 0 | 0 | 0 | 0 | 0 | 0 | 0
Battery | 17 | 7 | 0 | 0 | 0 | 0 | 0 | 0 | 0 | 0 | 0 | 0 | 0 | 0 | 0 | 0 | 0 | 0 | 0 | 0 | 0 | 0 | 0 | 0 | 0 | 0
Battery | 17 | 8 | 0 | 0 | 0 | 0 | 0 | 0 | 0 | 0 | 0 | 0 | 0 | 0 | 0 | 0 | 0 | 0 | 0 | 0 | 0 | 0 | 0 | 0 | 0 | 0
Battery | 17 | 9 | 0 | 0 | 0 | 0 | 0 | 0 | 0 | 0 | 0 | 0 | 0 | 0 | 0 | 0 | 0 | 0 | 0 | 0 | 0 | 0 | 0 | 0 | 0 | 0
Battery | 17 | 10 | 0 | 0 | 0 | 0 | 0 | 0 | 0 | 0 | 0 | 0 | 0 | 0 | 0 | 0 | 0 | 0 | 0 | 0 | 0 | 0 | 0 | 0 | 0 | 0
Battery | 17 | 11 | 0 | 0 | 0 | 0 | 0 | 0 | 0 | 0 | 0 | 0 | 0 | 0 | 0 | 0 | 0 | 0 | 0 | 0 | 0 | 0 | 0 | 0 | 0 | 0
Battery | 18 | 0 | 0 | 0 | 0 | 0 | 0 | 0 | 0 | 0 | 0 | 0 | 0 | 0 | 0 | 0 | 0 | 0 | 0 | 0 | 0 | 0 | 0 | 0 | 0 | 0
Battery | 18 | 1 | 0 | 0 | 0 | 0 | 0 | 0 | 0 | 0 | 0 | 0 | 0 | 0 | 0 | 0 | 0 | 0 | 0 | 0 | 0 | 0 | 0 | 0 | 0 | 0
Battery | 18 | 2 | 0 | 0 | 0 | 0 | 0 | 0 | 0 | 0 | 0 | 0 | 0 | 0 | 0 | 0 | 0 | 0 | 0 | 0 | 0 | 0 | 0 | 0 | 0 | 0
Battery | 18 | 3 | 0 | 0 | 0 | 0 | 0 | 0 | 0 | 0 | 0 | 0 | 0 | 0 | 0 | 0 | 0 | 0 | 0 | 0 | 0 | 0 | 0 | 0 | 0 | 0
Battery | 18 | 4 | 0 | 0 | 0 | 0 | 0 | 0 | 0 | 0 | 0 | 0 | 0 | 0 | 0 | 0 | 0 | 0 | 0 | 0 | 0 | 0 | 0 | 0 | 0 | 0
Battery | 18 | 5 | 0 | 0 | 0 | 0 | 0 | 0 | 0 | 0 | 0 | 0 | 0 | 0 | 0 | 0 | 0 | 0 | 0 | 0 | 0 | 0 | 0 | 0 | 0 | 0
Battery | 18 | 6 | 0 | 0 | 0 | 0 | 0 | 0 | 0 | 0 | 0 | 0 | 0 | 0 | 0 | 0 | 0 | 0 | 0 | 0 | 0 | 0 | 0 | 0 | 0 | 0
Battery | 18 | 7 | 0 | 0 | 0 | 0 | 0 | 0 | 0 | 0 | 0 | 0 | 0 | 0 | 0 | 0 | 0 | 0 | 0 | 0 | 0 | 0 | 0 | 0 | 0 | 0
Battery | 18 | 8 | 0 | 0 | 0 | 0 | 0 | 0 | 0 | 0 | 0 | 0 | 0 | 0 | 0 | 0 | 0 | 0 | 0 | 0 | 0 | 0 | 0 | 0 | 0 | 0
Battery | 18 | 9 | 0 | 0 | 0 | 0 | 0 | 0 | 0 | 0 | 0 | 0 | 0 | 0 | 0 | 0 | 0 | 0 | 0 | 0 | 0 | 0 | 0 | 0 | 0 | 0
Battery | 18 | 10 | 0 | 0 | 0 | 0 | 0 | 0 | 0 | 0 | 0 | 0 | 0 | 0 | 0 | 0 | 0 | 0 | 0 | 0 | 0 | 0 | 0 | 0 | 0 | 0
Battery | 18 | 11 | 0 | 0 | 0 | 0 | 0 | 0 | 0 | 0 | 0 | 0 | 0 | 0 | 0 | 0 | 0 | 0 | 0 | 0 | 0 | 0 | 0 | 0 | 0 | 0
Battery | 19 | 0 | 0 | 0 | 0 | 0 | 0 | 0 | 0 | 0 | 0 | 0 | 0 | 0 | 0 | 0 | 0 | 0 | 0 | 0 | 0 | 0 | 0 | 0 | 0 | 0
Battery | 19 | 1 | 0 | 0 | 0 | 0 | 0 | 0 | 0 | 0 | 0 | 0 | 0 | 0 | 0 | 0 | 0 | 0 | 0 | 0 | 0 | 0 | 0 | 0 | 0 | 0
Battery | 19 | 2 | 0 | 0 | 0 | 0 | 0 | 0 | 0 | 0 | 0 | 0 | 0 | 0 | 0 | 0 | 0 | 0 | 0 | 0 | 0 | 0 | 0 | 0 | 0 | 0
Battery | 19 | 3 | 0 | 0 | 0 | 0 | 0 | 0 | 0 | 0 | 0 | 0 | 0 | 0 | 0 | 0 | 0 | 0 | 0 | 0 | 0 | 0 | 0 | 0 | 0 | 0
Battery | 19 | 4 | 0 | 0 | 0 | 0 | 0 | 0 | 0 | 0 | 0 | 0 | 0 | 0 | 0 | 0 | 0 | 0 | 0 | 0 | 0 | 0 | 0 | 0 | 0 | 0
Battery | 19 | 5 | 0 | 0 | 0 | 0 | 0 | 0 | 0 | 0 | 0 | 0 | 0 | 0 | 0 | 0 | 0 | 0 | 0 | 0 | 0 | 0 | 0 | 0 | 0 | 0
Battery | 19 | 6 | 0 | 0 | 0 | 0 | 0 | 0 | 0 | 0 | 0 | 0 | 0 | 0 | 0 | 0 | 0 | 0 | 0 | 0 | 0 | 0 | 0 | 0 | 0 | 0
Battery | 19 | 7 | 0 | 0 | 0 | 0 | 0 | 0 | 0 | 0 | 0 | 0 | 0 | 0 | 0 | 0 | 0 | 0 | 0 | 0 | 0 | 0 | 0 | 0 | 0 | 0
Battery | 19 | 8 | 0 | 0 | 0 | 0 | 0 | 0 | 0 | 0 | 0 | 0 | 0 | 0 | 0 | 0 | 0 | 0 | 0 | 0 | 0 | 0 | 0 | 0 | 0 | 0
Battery | 19 | 9 | 0 | 0 | 0 | 0 | 0 | 0 | 0 | 0 | 0 | 0 | 0 | 0 | 0 | 0 | 0 | 0 | 0 | 0 | 0 | 0 | 0 | 0 | 0 | 0
Battery | 19 | 10 | 0 | 0 | 0 | 0 | 0 | 0 | 0 | 0 | 0 | 0 | 0 | 0 | 0 | 0 | 0 | 0 | 0 | 0 | 0 | 0 | 0 | 0 | 0 | 0
Battery | 19 | 11 | 0 | 0 | 0 | 0 | 0 | 0 | 0 | 0 | 0 | 0 | 0 | 0 | 0 | 0 | 0 | 0 | 0 | 0 | 0 | 0 | 0 | 0 | 0 | 0

## Purchased Electricity
Year | Day | Hour 0 | Hour 1 | Hour 2 | Hour 3 | Hour 4 | Hour 5 | Hour 6 | Hour 7 | Hour 8 | Hour 9 | Hour 10 | Hour 11 | Hour 12 | Hour 13 | Hour 14 | Hour 15 | Hour 16 | Hour 17 | Hour 18 | Hour 19 | Hour 20 | Hour 21 | Hour 22 | Hour 23
0 | 0 | 0 | 0 | 0 | 0 | 0 | 0 | 0 | 0 | 0 | 0 | 0 | 0 | 0 | 0 | 0 | 0 | 0 | 0 | 0 | 0 | 0 | 0 | 0 | 0
0 | 1 | 0 | 0 | 0 | 0 | 0 | 0 | 0 | 0 | 0 | 0 | 0 | 0 | 0 | 0 | 0 | 0 | 0 | 0 | 0 | 0 | 0 | 0 | 0 | 0
0 | 2 | 0 | 0 | 0 | 0 | 0 | 0 | 0 | 0 | 0 | 0 | 0 | 0 | 0 | 0 | 0 | 0 | 0 | 0 | 0 | 0 | 0 | 0 | 0 | 0
0 | 3 | 0 | 0 | 0 | 0 | 0 | 0 | 0 | 0 | 0 | 0 | 0 | 0 | 0 | 0 | 0 | 0 | 0 | 0 | 0 | 0 | 0 | 0 | 0 | 0
0 | 4 | 0 | 0 | 0 | 0 | 0 | 0 | 0 | 0 | 0 | 0 | 0 | 0 | 0 | 0 | 0 | 0 | 0 | 0 | 0 | 0 | 0 | 0 | 0 | 0
0 | 5 | 0 | 0 | 0 | 0 | 0 | 0 | 0 | 0 | 0 | 0 | 0 | 0 | 0 | 0 | 0 | 0 | 0 | 0 | 0 | 0 | 0 | 0 | 0 | 0
0 | 6 | 0 | 0 | 0 | 0 | 0 | 0 | 0 | 0 | 0 | 0 | 0 | 0 | 0 | 0 | 0 | 0 | 0 | 0 | 0 | 0 | 0 | 0 | 0 | 0
0 | 7 | 0 | 0 | 0 | 0 | 0 | 0 | 0 | 0 | 0 | 0 | 0 | 0 | 0 | 0 | 0 | 0 | 0 | 0 | 0 | 0 | 0 | 0 | 0 | 0
0 | 8 | 0 | 0 | 0 | 0 | 0 | 0 | 0 | 0 | 0 | 0 | 0 | 0 | 0 | 0 | 0 | 0 | 0 | 0 | 0 | 0 | 0 | 0 | 0 | 0
0 | 9 | 0 | 0 | 0 | 0 | 0 | 0 | 0 | 0 | 0 | 0 | 0 | 0 | 0 | 0 | 0 | 0 | 0 | 0 | 0 | 0 | 0 | 0 | 0 | 0
0 | 10 | 0 | 0 | 0 | 0 | 0 | 0 | 0 | 0 | 0 | 0 | 0 | 0 | 0 | 0 | 0 | 0 | 0 | 0 | 0 | 0 | 0 | 0 | 0 | 0
0 | 11 | 0 | 0 | 0 | 0 | 0 | 0 | 0 | 0 | 0 | 0 | 0 | 0 | 0 | 0 | 0 | 0 | 0 | 0 | 0 | 0 | 0 | 0 | 0 | 0
1 | 0 | 0 | 0 | 0 | 0 | 0 | 0 | 0 | 0 | 0 | 0 | 0 | 0 | 0 | 0 | 0 | 0 | 0 | 0 | 0 | 0 | 0 | 0 | 0 | 0
1 | 1 | 0 | 0 | 0 | 0 | 0 | 0 | 0 | 0 | 0 | 0 | 0 | 0 | 0 | 0 | 0 | 0 | 0 | 0 | 0 | 0 | 0 | 0 | 0 | 0
1 | 2 | 0 | 0 | 0 | 0 | 0 | 0 | 0 | 0 | 0 | 0 | 0 | 0 | 0 | 0 | 0 | 0 | 0 | 0 | 0 | 0 | 0 | 0 | 0 | 0
1 | 3 | 0 | 0 | 0 | 0 | 0 | 0 | 0 | 0 | 0 | 0 | 0 | 0 | 0 | 0 | 0 | 0 | 0 | 0 | 0 | 0 | 0 | 0 | 0 | 0
1 | 4 | 0 | 0 | 0 | 0 | 0 | 0 | 0 | 0 | 0 | 0 | 0 | 0 | 0 | 0 | 0 | 0 | 0 | 0 | 0 | 0 | 0 | 0 | 0 | 0
1 | 5 | 0 | 0 | 0 | 0 | 0 | 0 | 0 | 0 | 0 | 0 | 0 | 0 | 0 | 0 | 0 | 0 | 0 | 0 | 0 | 0 | 0 | 0 | 0 | 0
1 | 6 | 0 | 0 | 0 | 0 | 0 | 0 | 0 | 0 | 0 | 0 | 0 | 0 | 0 | 0 | 0 | 0 | 0 | 0 | 0 | 0 | 0 | 0 | 0 | 0
1 | 7 | 0 | 0 | 0 | 0 | 0 | 0 | 0 | 0 | 0 | 0 | 0 | 0 | 0 | 0 | 0 | 0 | 0 | 0 | 0 | 0 | 0 | 0 | 0 | 0
1 | 8 | 0 | 0 | 0 | 0 | 0 | 0 | 0 | 0 | 0 | 0 | 0 | 0 | 0 | 0 | 0 | 0 | 0 | 0 | 0 | 0 | 0 | 0 | 0 | 0
1 | 9 | 0 | 0 | 0 | 0 | 0 | 0 | 0 | 0 | 0 | 0 | 0 | 0 | 0 | 0 | 0 | 0 | 0 | 0 | 0 | 0 | 0 | 0 | 0 | 0
1 | 10 | 0 | 0 | 0 | 0 | 0 | 0 | 0 | 0 | 0 | 0 | 0 | 0 | 0 | 0 | 0 | 0 | 0 | 0 | 0 | 0 | 0 | 0 | 0 | 0
1 | 11 | 0 | 0 | 0 | 0 | 0 | 0 | 0 | 0 | 0 | 0 | 0 | 0 | 0 | 0 | 0 | 0 | 0 | 0 | 0 | 0 | 0 | 0 | 0 | 0
2 | 0 | 0 | 0 | 0 | 0 | 0 | 0 | 0 | 0 | 0 | 0 | 0 | 0 | 0 | 0 | 0 | 0 | 0 | 0 | 0 | 0 | 0 | 0 | 0 | 0
2 | 1 | 0 | 0 | 0 | 0 | 0 | 0 | 0 | 0 | 0 | 0 | 0 | 0 | 0 | 0 | 0 | 0 | 0 | 0 | 0 | 0 | 0 | 0 | 0 | 0
2 | 2 | 0 | 0 | 0 | 0 | 0 | 0 | 0 | 0 | 0 | 0 | 0 | 0 | 0 | 0 | 0 | 0 | 0 | 0 | 0 | 0 | 0 | 0 | 0 | 0
2 | 3 | 0 | 0 | 0 | 0 | 0 | 0 | 0 | 0 | 0 | 0 | 0 | 0 | 0 | 0 | 0 | 0 | 0 | 0 | 0 | 0 | 0 | 0 | 0 | 0
2 | 4 | 0 | 0 | 0 | 0 | 0 | 0 | 0 | 0 | 0 | 0 | 0 | 0 | 0 | 0 | 0 | 0 | 0 | 0 | 0 | 0 | 0 | 0 | 0 | 0
2 | 5 | 0 | 0 | 0 | 0 | 0 | 0 | 0 | 0 | 0 | 0 | 0 | 0 | 0 | 0 | 0 | 0 | 0 | 0 | 0 | 0 | 0 | 0 | 0 | 0
2 | 6 | 0 | 0 | 0 | 0 | 0 | 0 | 0 | 0 | 0 | 0 | 0 | 0 | 0 | 0 | 0 | 0 | 0 | 0 | 0 | 0 | 0 | 0 | 0 | 0
2 | 7 | 0 | 0 | 0 | 0 | 0 | 0 | 0 | 0 | 0 | 0 | 0 | 0 | 0 | 0 | 0 | 0 | 0 | 0 | 0 | 0 | 0 | 0 | 0 | 0
2 | 8 | 0 | 0 | 0 | 0 | 0 | 0 | 0 | 0 | 0 | 0 | 0 | 0 | 0 | 0 | 0 | 0 | 0 | 0 | 0 | 0 | 0 | 0 | 0 | 0
2 | 9 | 0 | 0 | 0 | 0 | 0 | 0 | 0 | 0 | 0 | 0 | 0 | 0 | 0 | 0 | 0 | 0 | 0 | 0 | 0 | 0 | 0 | 0 | 0 | 0
2 | 10 | 0 | 0 | 0 | 0 | 0 | 0 | 0 | 0 | 0 | 0 | 0 | 0 | 0 | 0 | 0 | 0 | 0 | 0 | 0 | 0 | 0 | 0 | 0 | 0
2 | 11 | 0 | 0 | 0 | 0 | 0 | 0 | 0 | 0 | 0 | 0 | 0 | 0 | 0 | 0 | 0 | 0 | 0 | 0 | 0 | 0 | 0 | 0 | 0 | 0
3 | 0 | 0 | 0 | 0 | 0 | 0 | 0 | 0 | 0 | 0 | 0 | 0 | 0 | 0 | 0 | 0 | 0 | 0 | 0 | 0 | 0 | 0 | 0 | 0 | 0
3 | 1 | 0 | 0 | 0 | 0 | 0 | 0 | 0 | 0 | 0 | 0 | 0 | 0 | 0 | 0 | 0 | 0 | 0 | 0 | 0 | 0 | 0 | 0 | 0 | 0
3 | 2 | 0 | 0 | 0 | 0 | 0 | 0 | 0 | 0 | 0 | 0 | 0 | 0 | 0 | 0 | 0 | 0 | 0 | 0 | 0 | 0 | 0 | 0 | 0 | 0
3 | 3 | 0 | 0 | 0 | 0 | 0 | 0 | 0 | 0 | 0 | 0 | 0 | 0 | 0 | 0 | 0 | 0 | 0 | 0 | 0 | 0 | 0 | 0 | 0 | 0
3 | 4 | 0 | 0 | 0 | 0 | 0 | 0 | 0 | 0 | 0 | 0 | 0 | 0 | 0 | 0 | 0 | 0 | 0 | 0 | 0 | 0 | 0 | 0 | 0 | 0
3 | 5 | 0 | 0 | 0 | 0 | 0 | 0 | 0 | 0 | 0 | 0 | 0 | 0 | 0 | 0 | 0 | 0 | 0 | 0 | 0 | 0 | 0 | 0 | 0 | 0
3 | 6 | 0 | 0 | 0 | 0 | 0 | 0 | 0 | 0 | 0 | 0 | 0 | 0 | 0 | 0 | 0 | 0 | 0 | 0 | 0 | 0 | 0 | 0 | 0 | 0
3 | 7 | 0 | 0 | 0 | 0 | 0 | 0 | 0 | 0 | 0 | 0 | 0 | 0 | 0 | 0 | 0 | 0 | 0 | 0 | 0 | 0 | 0 | 0 | 0 | 0
3 | 8 | 0 | 0 | 0 | 0 | 0 | 0 | 0 | 0 | 0 | 0 | 0 | 0 | 0 | 0 | 0 | 0 | 0 | 0 | 0 | 0 | 0 | 0 | 0 | 0
3 | 9 | 0 | 0 | 0 | 0 | 0 | 0 | 0 | 0 | 0 | 0 | 0 | 0 | 0 | 0 | 0 | 0 | 0 | 0 | 0 | 0 | 0 | 0 | 0 | 0
3 | 10 | 0 | 0 | 0 | 0 | 0 | 0 | 0 | 0 | 0 | 0 | 0 | 0 | 0 | 0 | 0 | 0 | 0 | 0 | 0 | 0 | 0 | 0 | 0 | 0
3 | 11 | 0 | 0 | 0 | 0 | 0 | 0 | 0 | 0 | 0 | 0 | 0 | 0 | 0 | 0 | 0 | 0 | 0 | 0 | 0 | 0 | 0 | 0 | 0 | 0
4 | 0 | 0 | 0 | 0 | 0 | 0 | 0 | 0 | 0 | 0 | 0 | 0 | 0 | 0 | 0 | 0 | 0 | 0 | 0 | 0 | 0 | 0 | 0 | 0 | 0
4 | 1 | 0 | 0 | 0 | 0 | 0 | 0 | 0 | 0 | 0 | 0 | 0 | 0 | 0 | 0 | 0 | 0 | 0 | 0 | 0 | 0 | 0 | 0 | 0 | 0
4 | 2 | 0 | 0 | 0 | 0 | 0 | 0 | 0 | 0 | 0 | 0 | 0 | 0 | 0 | 0 | 0 | 0 | 0 | 0 | 0 | 0 | 0 | 0 | 0 | 0
4 | 3 | 0 | 0 | 0 | 0 | 0 | 0 | 0 | 0 | 0 | 0 | 0 | 0 | 0 | 0 | 0 | 0 | 0 | 0 | 0 | 0 | 0 | 0 | 0 | 0
4 | 4 | 0 | 0 | 0 | 0 | 0 | 0 | 0 | 0 | 0 | 0 | 0 | 0 | 0 | 0 | 0 | 0 | 0 | 0 | 0 | 0 | 0 | 0 | 0 | 0
4 | 5 | 0 | 0 | 0 | 0 | 0 | 0 | 0 | 0 | 0 | 0 | 0 | 0 | 0 | 0 | 0 | 0 | 0 | 0 | 0 | 0 | 0 | 0 | 0 | 0
4 | 6 | 0 | 0 | 0 | 0 | 0 | 0 | 0 | 0 | 0 | 0 | 0 | 0 | 0 | 0 | 0 | 0 | 0 | 0 | 0 | 0 | 0 | 0 | 0 | 0
4 | 7 | 0 | 0 | 0 | 0 | 0 | 0 | 0 | 0 | 0 | 0 | 0 | 0 | 0 | 0 | 0 | 0 | 0 | 0 | 0 | 0 | 0 | 0 | 0 | 0
4 | 8 | 0 | 0 | 0 | 0 | 0 | 0 | 0 | 0 | 0 | 0 | 0 | 0 | 0 | 0 | 0 | 0 | 0 | 0 | 0 | 0 | 0 | 0 | 0 | 0
4 | 9 | 0 | 0 | 0 | 0 | 0 | 0 | 0 | 0 | 0 | 0 | 0 | 0 | 0 | 0 | 0 | 0 | 0 | 0 | 0 | 0 | 0 | 0 | 0 | 0
4 | 10 | 0 | 0 | 0 | 0 | 0 | 0 | 0 | 0 | 0 | 0 | 0 | 0 | 0 | 0 | 0 | 0 | 0 | 0 | 0 | 0 | 0 | 0 | 0 | 0
4 | 11 | 0 | 0 | 0 | 0 | 0 | 0 | 0 | 0 | 0 | 0 | 0 | 0 | 0 | 0 | 0 | 0 | 0 | 0 | 0 | 0 | 0 | 0 | 0 | 0
5 | 0 | 0 | 0 | 0 | 0 | 0 | 0 | 0 | 0 | 0 | 0 | 0 | 0 | 0 | 0 | 0 | 0 | 0 | 0 | 0 | 0 | 0 | 0 | 0 | 0
5 | 1 | 0 | 0 | 0 | 0 | 0 | 0 | 0 | 0 | 0 | 0 | 0 | 0 | 0 | 0 | 0 | 0 | 0 | 0 | 0 | 0 | 0 | 0 | 0 | 0
5 | 2 | 0 | 0 | 0 | 0 | 0 | 0 | 0 | 0 | 0 | 0 | 0 | 0 | 0 | 0 | 0 | 0 | 0 | 0 | 0 | 0 | 0 | 0 | 0 | 0
5 | 3 | 0 | 0 | 0 | 0 | 0 | 0 | 0 | 0 | 0 | 0 | 0 | 0 | 0 | 0 | 0 | 0 | 0 | 0 | 0 | 0 | 0 | 0 | 0 | 0
5 | 4 | 0 | 0 | 0 | 0 | 0 | 0 | 0 | 0 | 0 | 0 | 0 | 0 | 0 | 0 | 0 | 0 | 0 | 0 | 0 | 0 | 0 | 0 | 0 | 0
5 | 5 | 0 | 0 | 0 | 0 | 0 | 0 | 0 | 0 | 0 | 0 | 0 | 0 | 0 | 0 | 0 | 0 | 0 | 0 | 0 | 0 | 0 | 0 | 0 | 0
5 | 6 | 0 | 0 | 0 | 0 | 0 | 0 | 0 | 0 | 0 | 0 | 0 | 0 | 0 | 0 | 0 | 0 | 0 | 0 | 0 | 0 | 0 | 0 | 0 | 0
5 | 7 | 0 | 0 | 0 | 0 | 0 | 0 | 0 | 0 | 0 | 0 | 0 | 0 | 0 | 0 | 0 | 0 | 0 | 0 | 0 | 0 | 0 | 0 | 0 | 0
5 | 8 | 0 | 0 | 0 | 0 | 0 | 0 | 0 | 0 | 0 | 0 | 0 | 0 | 0 | 0 | 0 | 0 | 0 | 0 | 0 | 0 | 0 | 0 | 0 | 0
5 | 9 | 0 | 0 | 0 | 0 | 0 | 0 | 0 | 0 | 0 | 0 | 0 | 0 | 0 | 0 | 0 | 0 | 0 | 0 | 0 | 0 | 0 | 0 | 0 | 0
5 | 10 | 0 | 0 | 0 | 0 | 0 | 0 | 0 | 0 | 0 | 0 | 0 | 0 | 0 | 0 | 0 | 0 | 0 | 0 | 0 | 0 | 0 | 0 | 0 | 0
5 | 11 | 0 | 0 | 0 | 0 | 0 | 0 | 0 | 0 | 0 | 0 | 0 | 0 | 0 | 0 | 0 | 0 | 0 | 0 | 0 | 0 | 0 | 0 | 0 | 0
6 | 0 | 0 | 0 | 0 | 0 | 0 | 0 | 0 | 0 | 0 | 0 | 0 | 0 | 0 | 0 | 0 | 0 | 0 | 0 | 0 | 0 | 0 | 0 | 0 | 0
6 | 1 | 0 | 0 | 0 | 0 | 0 | 0 | 0 | 0 | 0 | 0 | 0 | 0 | 0 | 0 | 0 | 0 | 0 | 0 | 0 | 0 | 0 | 0 | 0 | 0
6 | 2 | 0 | 0 | 0 | 0 | 0 | 0 | 0 | 0 | 0 | 0 | 0 | 0 | 0 | 0 | 0 | 0 | 0 | 0 | 0 | 0 | 0 | 0 | 0 | 0
6 | 3 | 0 | 0 | 0 | 0 | 0 | 0 | 0 | 0 | 0 | 0 | 0 | 0 | 0 | 0 | 0 | 0 | 0 | 0 | 0 | 0 | 0 | 0 | 0 | 0
6 | 4 | 0 | 0 | 0 | 0 | 0 | 0 | 0 | 0 | 0 | 0 | 0 | 0 | 0 | 0 | 0 | 0 | 0 | 0 | 0 | 0 | 0 | 0 | 0 | 0
6 | 5 | 0 | 0 | 0 | 0 | 0 | 0 | 0 | 0 | 0 | 0 | 0 | 0 | 0 | 0 | 0 | 0 | 0 | 0 | 0 | 0 | 0 | 0 | 0 | 0
6 | 6 | 0 | 0 | 0 | 0 | 0 | 0 | 0 | 0 | 0 | 0 | 0 | 0 | 0 | 0 | 0 | 0 | 0 | 0 | 0 | 0 | 0 | 0 | 0 | 0
6 | 7 | 0 | 0 | 0 | 0 | 0 | 0 | 0 | 0 | 0 | 0 | 0 | 0 | 0 | 0 | 0 | 0 | 0 | 0 | 0 | 0 | 0 | 0 | 0 | 0
6 | 8 | 0 | 0 | 0 | 0 | 0 | 0 | 0 | 0 | 0 | 0 | 0 | 0 | 0 | 0 | 0 | 0 | 0 | 0 | 0 | 0 | 0 | 0 | 0 | 0
6 | 9 | 0 | 0 | 0 | 0 | 0 | 0 | 0 | 0 | 0 | 0 | 0 | 0 | 0 | 0 | 0 | 0 | 0 | 0 | 0 | 0 | 0 | 0 | 0 | 0
6 | 10 | 0 | 0 | 0 | 0 | 0 | 0 | 0 | 0 | 0 | 0 | 0 | 0 | 0 | 0 | 0 | 0 | 0 | 0 | 0 | 0 | 0 | 0 | 0 | 0
6 | 11 | 0 | 0 | 0 | 0 | 0 | 0 | 0 | 0 | 0 | 0 | 0 | 0 | 0 | 0 | 0 | 0 | 0 | 0 | 0 | 0 | 0 | 0 | 0 | 0
7 | 0 | 0 | 0 | 0 | 0 | 0 | 0 | 0 | 0 | 0 | 0 | 0 | 0 | 0 | 0 | 0 | 0 | 0 | 0 | 0 | 0 | 0 | 0 | 0 | 0
7 | 1 | 0 | 0 | 0 | 0 | 0 | 0 | 0 | 0 | 0 | 0 | 0 | 0 | 0 | 0 | 0 | 0 | 0 | 0 | 0 | 0 | 0 | 0 | 0 | 0
7 | 2 | 0 | 0 | 0 | 0 | 0 | 0 | 0 | 0 | 0 | 0 | 0 | 0 | 0 | 0 | 0 | 0 | 0 | 0 | 0 | 0 | 0 | 0 | 0 | 0
7 | 3 | 0 | 0 | 0 | 0 | 0 | 0 | 0 | 0 | 0 | 0 | 0 | 0 | 0 | 0 | 0 | 0 | 0 | 0 | 0 | 0 | 0 | 0 | 0 | 0
7 | 4 | 0 | 0 | 0 | 0 | 0 | 0 | 0 | 0 | 0 | 0 | 0 | 0 | 0 | 0 | 0 | 0 | 0 | 0 | 0 | 0 | 0 | 0 | 0 | 0
7 | 5 | 0 | 0 | 0 | 0 | 0 | 0 | 0 | 0 | 0 | 0 | 0 | 0 | 0 | 0 | 0 | 0 | 0 | 0 | 0 | 0 | 0 | 0 | 0 | 0
7 | 6 | 0 | 0 | 0 | 0 | 0 | 0 | 0 | 0 | 0 | 0 | 0 | 0 | 0 | 0 | 0 | 0 | 0 | 0 | 0 | 0 | 0 | 0 | 0 | 0
7 | 7 | 0 | 0 | 0 | 0 | 0 | 0 | 0 | 0 | 0 | 0 | 0 | 0 | 0 | 0 | 0 | 0 | 0 | 0 | 0 | 0 | 0 | 0 | 0 | 0
7 | 8 | 0 | 0 | 0 | 0 | 0 | 0 | 0 | 0 | 0 | 0 | 0 | 0 | 0 | 0 | 0 | 0 | 0 | 0 | 0 | 0 | 0 | 0 | 0 | 0
7 | 9 | 0 | 0 | 0 | 0 | 0 | 0 | 0 | 0 | 0 | 0 | 0 | 0 | 0 | 0 | 0 | 0 | 0 | 0 | 0 | 0 | 0 | 0 | 0 | 0
7 | 10 | 0 | 0 | 0 | 0 | 0 | 0 | 0 | 0 | 0 | 0 | 0 | 0 | 0 | 0 | 0 | 0 | 0 | 0 | 0 | 0 | 0 | 0 | 0 | 0
7 | 11 | 0 | 0 | 0 | 0 | 0 | 0 | 0 | 0 | 0 | 0 | 0 | 0 | 0 | 0 | 0 | 0 | 0 | 0 | 0 | 0 | 0 | 0 | 0 | 0
8 | 0 | 0 | 0 | 0 | 0 | 0 | 0 | 0 | 0 | 0 | 0 | 0 | 0 | 0 | 0 | 0 | 0 | 0 | 0 | 0 | 0 | 0 | 0 | 0 | 0
8 | 1 | 0 | 0 | 0 | 0 | 0 | 0 | 0 | 0 | 0 | 0 | 0 | 0 | 0 | 0 | 0 | 0 | 0 | 0 | 0 | 0 | 0 | 0 | 0 | 0
8 | 2 | 0 | 0 | 0 | 0 | 0 | 0 | 0 | 0 | 0 | 0 | 0 | 0 | 0 | 0 | 0 | 0 | 0 | 0 | 0 | 0 | 0 | 0 | 0 | 0
8 | 3 | 0 | 0 | 0 | 0 | 0 | 0 | 0 | 0 | 0 | 0 | 0 | 0 | 0 | 0 | 0 | 0 | 0 | 0 | 0 | 0 | 0 | 0 | 0 | 0
8 | 4 | 0 | 0 | 0 | 0 | 0 | 0 | 0 | 0 | 0 | 0 | 0 | 0 | 0 | 0 | 0 | 0 | 0 | 0 | 0 | 0 | 0 | 0 | 0 | 0
8 | 5 | 0 | 0 | 0 | 0 | 0 | 0 | 0 | 0 | 0 | 0 | 0 | 0 | 0 | 0 | 0 | 0 | 0 | 0 | 0 | 0 | 0 | 0 | 0 | 0
8 | 6 | 0 | 0 | 0 | 0 | 0 | 0 | 0 | 0 | 0 | 0 | 0 | 0 | 0 | 0 | 0 | 0 | 0 | 0 | 0 | 0 | 0 | 0 | 0 | 0
8 | 7 | 0 | 0 | 0 | 0 | 0 | 0 | 0 | 0 | 0 | 0 | 0 | 0 | 0 | 0 | 0 | 0 | 0 | 0 | 0 | 0 | 0 | 0 | 0 | 0
8 | 8 | 0 | 0 | 0 | 0 | 0 | 0 | 0 | 0 | 0 | 0 | 0 | 0 | 0 | 0 | 0 | 0 | 0 | 0 | 0 | 0 | 0 | 0 | 0 | 0
8 | 9 | 0 | 0 | 0 | 0 | 0 | 0 | 0 | 0 | 0 | 0 | 0 | 0 | 0 | 0 | 0 | 0 | 0 | 0 | 0 | 0 | 0 | 0 | 0 | 0
8 | 10 | 0 | 0 | 0 | 0 | 0 | 0 | 0 | 0 | 0 | 0 | 0 | 0 | 0 | 0 | 0 | 0 | 0 | 0 | 0 | 0 | 0 | 0 | 0 | 0
8 | 11 | 0 | 0 | 0 | 0 | 0 | 0 | 0 | 0 | 0 | 0 | 0 | 0 | 0 | 0 | 0 | 0 | 0 | 0 | 0 | 0 | 0 | 0 | 0 | 0
9 | 0 | 0 | 0 | 0 | 0 | 0 | 0 | 0 | 0 | 0 | 0 | 0 | 0 | 0 | 0 | 0 | 0 | 0 | 0 | 0 | 0 | 0 | 0 | 0 | 0
9 | 1 | 0 | 0 | 0 | 0 | 0 | 0 | 0 | 0 | 0 | 0 | 0 | 0 | 0 | 0 | 0 | 0 | 0 | 0 | 0 | 0 | 0 | 0 | 0 | 0
9 | 2 | 0 | 0 | 0 | 0 | 0 | 0 | 0 | 0 | 0 | 0 | 0 | 0 | 0 | 0 | 0 | 0 | 0 | 0 | 0 | 0 | 0 | 0 | 0 | 0
9 | 3 | 0 | 0 | 0 | 0 | 0 | 0 | 0 | 0 | 0 | 0 | 0 | 0 | 0 | 0 | 0 | 0 | 0 | 0 | 0 | 0 | 0 | 0 | 0 | 0
9 | 4 | 0 | 0 | 0 | 0 | 0 | 0 | 0 | 0 | 0 | 0 | 0 | 0 | 0 | 0 | 0 | 0 | 0 | 0 | 0 | 0 | 0 | 0 | 0 | 0
9 | 5 | 0 | 0 | 0 | 0 | 0 | 0 | 0 | 0 | 0 | 0 | 0 | 0 | 0 | 0 | 0 | 0 | 0 | 0 | 0 | 0 | 0 | 0 | 0 | 0
9 | 6 | 0 | 0 | 0 | 0 | 0 | 0 | 0 | 0 | 0 | 0 | 0 | 0 | 0 | 0 | 0 | 0 | 0 | 0 | 0 | 0 | 0 | 0 | 0 | 0
9 | 7 | 0 | 0 | 0 | 0 | 0 | 0 | 0 | 0 | 0 | 0 | 0 | 0 | 0 | 0 | 0 | 0 | 0 | 0 | 0 | 0 | 0 | 0 | 0 | 0
9 | 8 | 0 | 0 | 0 | 0 | 0 | 0 | 0 | 0 | 0 | 0 | 0 | 0 | 0 | 0 | 0 | 0 | 0 | 0 | 0 | 0 | 0 | 0 | 0 | 0
9 | 9 | 0 | 0 | 0 | 0 | 0 | 0 | 0 | 0 | 0 | 0 | 0 | 0 | 0 | 0 | 0 | 0 | 0 | 0 | 0 | 0 | 0 | 0 | 0 | 0
9 | 10 | 0 | 0 | 0 | 0 | 0 | 0 | 0 | 0 | 0 | 0 | 0 | 0 | 0 | 0 | 0 | 0 | 0 | 0 | 0 | 0 | 0 | 0 | 0 | 0
9 | 11 | 0 | 0 | 0 | 0 | 0 | 0 | 0 | 0 | 0 | 0 | 0 | 0 | 0 | 0 | 0 | 0 | 0 | 0 | 0 | 0 | 0 | 0 | 0 | 0
10 | 0 | 13.1395 | 0 | 11.1441 | 10.4892 | 10.4485 | 0 | 12.8792 | 0 | 0 | 0 | 0 | 0 | 0 | 0 | 0 | 0 | 13.7138 | 0 | 0 | 0 | 19.229 | 2.5271 | 17.4902 | 0
10 | 1 | 0 | 12.2159 | 0 | 10.5747 | 0 | 8.4451 | 10.2715 | 0 | 0 | 0 | 0 | 0 | 0 | 0 | 0 | 0 | 8.876 | 0 | 0 | 0 | 19.1037 | 17.8067 | 0 | 15.7666
10 | 2 | 0 | 10.3844 | 0 | 0 | 9.0927 | 10.2578 | 2.7942 | 0 | 0 | 0 | 0 | 0 | 0 | 0 | 0 | 0 | 0 | 0.5297 | 0 | 0 | 0 | 16.1533 | 15.6075 | 0
10 | 3 | 0 | 9.6731 | 0 | 0 | 8.3598 | 7.9667 | 0 | 0 | 0 | 0 | 0 | 0 | 0 | 0 | 0 | 0 | 0 | 2.0986 | 0 | 0 | 0 | 0 | 14.2829 | 0
10 | 4 | 0 | 10.4796 | 0 | 0 | 8.9199 | 4.1491 | 0 | 0 | 0 | 0 | 0 | 0 | 0 | 0 | 0 | 0 | 0 | 9.1697 | 0 | 0 | 0 | 0 | 15.0801 | 0
10 | 5 | 0 | 13.1233 | 0 | 11.537 | 10.9302 | 7.2007 | 0 | 0 | 0 | 0 | 0 | 0 | 0 | 0 | 0 | 0 | 0 | 9.8369 | 0 | 0 | 0 | 17.2614 | 2.0742 | 0
10 | 6 | 15.3848 | 0 | 13.7389 | 0 | 12.8752 | 10.2014 | 0 | 0 | 0 | 0 | 0 | 0 | 0 | 0 | 0 | 0 | 0 | 10.7735 | 0 | 0.044824 | 0 | 11.9738 | 18.8088 | 0
10 | 7 | 15.4936 | 13.6479 | 13.8318 | 0 | 12.9297 | 11.5163 | 0 | 0 | 0 | 0 | 0 | 0 | 0 | 0 | 0 | 0 | 0 | 12.2705 | 0 | 0.3759 | 0 | 18.8328 | 0 | 0
10 | 8 | 14.3423 | 7.6808 | 12.7065 | 0 | 11.9456 | 12.7238 | 0 | 0 | 0 | 0 | 0 | 0 | 0 | 0 | 0 | 0 | 0 | 15.1344 | 0 | 0.03184 | 0 | 18.0706 | 0 | 0
10 | 9 | 0 | 10.2612 | 0 | 0 | 9.0613 | 9.4554 | 3.3146 | 0 | 0 | 0 | 0 | 0 | 0 | 0 | 0 | 0 | 0 | 0 | 0 | 0 | 0 | 15.3852 | 14.6692 | 0
10 | 10 | 0 | 9.1858 | 0 | 8.1636 | 8.1504 | 0 | 9.432 | 0 | 0 | 0 | 0 | 0 | 0 | 0 | 0 | 0 | 1.3761 | 0 | 0 | 0 | 16.3415 | 0 | 13.7003 | 0
10 | 11 | 11.2035 | 0 | 9.3359 | 0 | 0 | 10.0939 | 11.5121 | 0 | 0 | 0 | 0 | 0 | 0 | 0 | 0 | 0 | 13.7914 | 0 | 0 | 0.3959 | 17.9074 | 0 | 0 | 14.1419
11 | 0 | 13.7965 | 12.8797 | 11.7013 | 3.7585 | 10.9709 | 12.3734 | 13.5872 | 0 | 0 | 0 | 0 | 0 | 0 | 0 | 0 | 0 | 7.5818 | 10.4035 | 20.2172 | 13.8616 | 20.1904 | 18.6293 | 18.3648 | 9.7107
11 | 1 | 13.5318 | 12.8267 | 11.8447 | 3.8484 | 11.1248 | 12.5064 | 11.3992 | 0 | 0 | 0 | 0 | 0 | 0 | 0 | 0 | 0 | 3.3482 | 10.2254 | 20.2433 | 13.7934 | 20.0589 | 18.697 | 18.2746 | 9.2998
11 | 2 | 11.8719 | 3.6485 | 10.1927 | 9.5878 | 9.5473 | 10.7813 | 4.4815 | 0 | 0 | 0 | 0 | 0 | 0 | 0 | 0 | 0 | 0 | 7.9014 | 11.1307 | 19.4126 | 12.6334 | 16.9609 | 9.1328 | 14.6934
11 | 3 | 11.06 | 2.9016 | 9.4528 | 8.9816 | 8.7778 | 8.5612 | 0 | 0 | 0 | 0 | 0 | 0 | 0 | 0 | 0 | 0 | 0 | 3.7503 | 8.6671 | 17.6268 | 9.9693 | 15.4711 | 7.7419 | 13.361
11 | 4 | 12.0103 | 3.7485 | 10.0149 | 9.4853 | 9.3659 | 6.6681 | 0 | 0 | 0 | 0 | 0 | 0 | 0 | 0 | 0 | 0 | 0 | 3.3602 | 9.8849 | 18.4856 | 10.8966 | 16.5608 | 8.579 | 13.7968
11 | 5 | 14.5422 | 6.5244 | 12.8313 | 12.0507 | 11.4951 | 8.3574 | 0 | 0 | 0 | 0 | 0 | 0 | 0 | 0 | 0 | 0 | 0 | 4.2158 | 11.1906 | 19.9988 | 12.1922 | 18.1245 | 10.9809 | 16.0631
11 | 6 | 16.154 | 8.1241 | 14.4259 | 13.7628 | 13.5239 | 11.3573 | 0 | 0 | 0 | 0 | 0 | 0 | 0 | 0 | 0 | 0 | 0 | 5.2691 | 12.67 | 21.4643 | 13.6391 | 19.5713 | 12.4941 | 18.8897
11 | 7 | 16.2683 | 8.2064 | 14.5234 | 13.8021 | 13.5762 | 12.5352 | 0 | 0 | 0 | 0 | 0 | 0 | 0 | 0 | 0 | 0 | 0 | 6.5749 | 13.3722 | 21.812 | 13.9482 | 19.7744 | 12.7259 | 19.0266
11 | 8 | 15.0594 | 6.9655 | 13.3418 | 12.6794 | 12.5429 | 13.4371 | 0 | 0 | 0 | 0 | 0 | 0 | 0 | 0 | 0 | 0 | 0 | 8.9447 | 12.8774 | 21.4507 | 13.3168 | 18.9741 | 11.3994 | 17.576
11 | 9 | 11.6013 | 3.5191 | 10.078 | 9.644 | 9.5143 | 10.7498 | 4.8701 | 0 | 0 | 0 | 0 | 0 | 0 | 0 | 0 | 0 | 0 | 8.4343 | 18.3467 | 11.9258 | 18.0201 | 10.9711 | 15.4027 | 6.6227
11 | 10 | 10.5789 | 9.6451 | 8.9939 | 1.3167 | 8.558 | 9.7555 | 10.1388 | 0 | 0 | 0 | 0 | 0 | 0 | 0 | 0 | 0 | 3.5236 | 8.421 | 17.4668 | 10.8693 | 17.1586 | 15.3049 | 14.3853 | 5.5144
11 | 11 | 11.7637 | 10.5684 | 9.8027 | 2.0577 | 9.3055 | 10.5354 | 12.0933 | 0 | 0 | 0 | 0 | 0 | 0 | 0 | 0 | 0 | 7.4378 | 9.2104 | 18.7378 | 12.437 | 18.8028 | 17.1641 | 16.4201 | 7.5939
12 | 0 | 14.4863 | 13.5237 | 12.2864 | 4.5044 | 11.5194 | 13.0584 | 14.2825 | 0.22954 | 0 | 0 | 0 | 0 | 0 | 0 | 0 | 0 | 8.6276 | 11.4816 | 21.2281 | 16.4286 | 21.2 | 19.5608 | 19.283 | 10.7542
12 | 1 | 14.2084 | 13.4681 | 12.4369 | 4.5987 | 11.681 | 13.1981 | 12.122 | 0 | 0 | 0 | 0 | 0 | 0 | 0 | 0 | 0 | 4.3929 | 11.2946 | 21.2555 | 16.357 | 21.0619 | 19.6319 | 19.1883 | 10.3227
12 | 2 | 12.4655 | 4.3889 | 10.7024 | 10.0672 | 10.0247 | 11.323 | 5.0907 | 0 | 0 | 0 | 0 | 0 | 0 | 0 | 0 | 0 | 0 | 8.8857 | 12.2452 | 20.3833 | 15.907 | 17.809 | 10.1474 | 15.428
12 | 3 | 11.613 | 3.6046 | 9.9255 | 9.4306 | 9.2167 | 9.1202 | 0 | 0 | 0 | 0 | 0 | 0 | 0 | 0 | 0 | 0 | 0 | 4.6577 | 9.6584 | 18.5081 | 12.3416 | 16.2446 | 8.6869 | 14.029
12 | 4 | 12.6108 | 4.4938 | 10.5157 | 10.026 | 9.8342 | 7.1841 | 0 | 0 | 0 | 0 | 0 | 0 | 0 | 0 | 0 | 0 | 0 | 4.3318 | 10.9459 | 19.4099 | 13.3153 | 17.3888 | 9.5659 | 14.4867
12 | 5 | 15.2693 | 7.4085 | 13.4728 | 12.7196 | 12.0744 | 8.9735 | 0 | 0 | 0 | 0 | 0 | 0 | 0 | 0 | 0 | 0 | 0 | 5.2687 | 12.3419 | 20.9988 | 14.6757 | 19.0307 | 12.0878 | 16.8662
12 | 6 | 16.9617 | 9.0882 | 15.1472 | 14.5173 | 14.2014 | 12.0858 | 0 | 0 | 0 | 0 | 0 | 0 | 0 | 0 | 0 | 0 | 0 | 6.392 | 13.8813 | 22.5375 | 16.1949 | 20.5498 | 13.6767 | 19.8342
12 | 7 | 17.0817 | 9.1746 | 15.2495 | 14.5586 | 14.255 | 13.2722 | 0 | 0 | 0 | 0 | 0 | 0 | 0 | 0 | 0 | 0 | 0 | 7.6969 | 14.599 | 22.9026 | 16.5195 | 20.7631 | 13.9201 | 19.978
12 | 8 | 15.8124 | 7.8717 | 14.0089 | 13.3797 | 13.17 | 14.1282 | 0 | 0 | 0 | 0 | 0 | 0 | 0 | 0 | 0 | 0 | 0 | 10.0266 | 14.0792 | 22.5232 | 15.8565 | 19.9228 | 12.5273 | 18.4548
12 | 9 | 12.1814 | 11.3129 | 10.5819 | 3.0662 | 9.99 | 11.2872 | 5.4594 | 0 | 0 | 0 | 0 | 0 | 0 | 0 | 0 | 0 | 0 | 9.4163 | 19.264 | 13.08 | 18.9211 | 9.9022 | 16.1728 | 11.7309
12 | 10 | 11.1078 | 10.1273 | 9.4436 | 1.9404 | 8.9858 | 10.3096 | 10.7042 | 0 | 0 | 0 | 0 | 0 | 0 | 0 | 0 | 0 | 4.4608 | 9.4 | 18.3402 | 13.2866 | 18.0165 | 16.0701 | 15.1046 | 6.3481
12 | 11 | 12.3519 | 11.0968 | 10.2928 | 2.7185 | 9.7707 | 11.1285 | 12.6994 | 0 | 0 | 0 | 0 | 0 | 0 | 0 | 0 | 0 | 8.4204 | 10.2289 | 19.6746 | 14.9328 | 19.7429 | 18.0223 | 17.2411 | 8.5315
13 | 0 | 15.2106 | 14.1998 | 12.9007 | 6.2509 | 12.0954 | 13.7113 | 15.0091 | 0.88424 | 0 | 0 | 0 | 0 | 0 | 0 | 0 | 0 | 10.6655 | 13.577 | 22.2895 | 18.3885 | 22.26 | 20.5388 | 20.2471 | 12.8132
13 | 1 | 14.9188 | 14.1415 | 13.0588 | 6.3499 | 12.2651 | 13.858 | 12.8478 | 0 | 0 | 0 | 0 | 0 | 0 | 0 | 0 | 0 | 6.384 | 13.3806 | 22.3182 | 18.3134 | 22.115 | 20.6135 | 20.1477 | 12.3602
13 | 2 | 13.0888 | 12.0212 | 11.2375 | 4.6789 | 10.5259 | 11.8913 | 5.6469 | 0 | 0 | 0 | 0 | 0 | 0 | 0 | 0 | 0 | 0 | 10.8758 | 20.2704 | 15.5108 | 20.5415 | 12.8078 | 18.0677 | 14.0484
13 | 3 | 12.1937 | 5.3061 | 10.4217 | 9.9022 | 9.6775 | 9.6268 | 0 | 0 | 0 | 0 | 0 | 0 | 0 | 0 | 0 | 0 | 0 | 6.5388 | 11.6626 | 19.4335 | 14.0972 | 17.0569 | 10.6426 | 14.7305
13 | 4 | 13.2413 | 6.2398 | 11.0415 | 10.5272 | 10.3259 | 7.6864 | 0 | 0 | 0 | 0 | 0 | 0 | 0 | 0 | 0 | 0 | 0 | 6.2621 | 13.0214 | 20.3804 | 15.1196 | 18.2582 | 11.5655 | 15.211
13 | 5 | 16.0328 | 9.3002 | 14.1465 | 13.3556 | 12.6817 | 9.5774 | 0 | 0 | 0 | 0 | 0 | 0 | 0 | 0 | 0 | 0 | 0 | 7.276 | 14.5068 | 22.0487 | 16.548 | 19.9823 | 14.2135 | 17.7095
13 | 6 | 17.8098 | 11.0639 | 15.9045 | 15.2432 | 14.9124 | 12.816 | 0 | 0 | 0 | 0 | 0 | 0 | 0 | 0 | 0 | 0 | 0 | 8.4691 | 16.1121 | 23.6644 | 18.1432 | 21.5773 | 15.8818 | 20.8259
13 | 7 | 17.9358 | 11.1546 | 16.012 | 15.2865 | 14.9678 | 14.0222 | 0 | 0 | 0 | 0 | 0 | 0 | 0 | 0 | 0 | 0 | 0 | 9.7874 | 16.8506 | 24.0477 | 18.484 | 21.8013 | 16.1374 | 20.9769
13 | 8 | 16.603 | 9.7865 | 14.7093 | 14.0487 | 13.8285 | 14.8496 | 0 | 0 | 0 | 0 | 0 | 0 | 0 | 0 | 0 | 0 | 0 | 12.1094 | 16.3044 | 23.6494 | 17.7879 | 20.9189 | 14.675 | 19.3775
13 | 9 | 12.7904 | 11.8786 | 11.111 | 4.7408 | 10.4895 | 10.5255 | 6.0032 | 0 | 0 | 0 | 0 | 0 | 0 | 0 | 0 | 0 | 0 | 11.4102 | 20.2272 | 15.2553 | 19.8672 | 17.8103 | 16.9815 | 9.4086
13 | 10 | 11.6632 | 10.6337 | 9.9158 | 3.5587 | 9.4351 | 10.8251 | 11.2853 | 0 | 0 | 0 | 0 | 0 | 0 | 0 | 0 | 0 | 6.3643 | 11.3912 | 19.2572 | 15.0895 | 18.9173 | 16.8736 | 15.8598 | 8.1867
13 | 11 | 12.9695 | 11.6517 | 10.8075 | 4.3757 | 10.2593 | 11.685 | 13.3355 | 0 | 0 | 0 | 0 | 0 | 0 | 0 | 0 | 0 | 10.404 | 12.2616 | 20.6584 | 16.8179 | 20.7301 | 18.9234 | 18.1032 | 10.4794
14 | 0 | 15.9711 | 14.9098 | 13.5457 | 7.8661 | 12.7002 | 14.3969 | 15.7746 | 1.7086 | 0 | 0 | 0 | 0 | 0 | 0 | 0 | 0 | 12.6049 | 15.5585 | 23.404 | 21.1377 | 23.373 | 21.5658 | 21.2595 | 14.7565
14 | 1 | 15.6648 | 14.8486 | 13.7117 | 7.9701 | 12.8783 | 14.5509 | 13.6354 | 0 | 0 | 0 | 0 | 0 | 0 | 0 | 0 | 0 | 8.3093 | 15.3523 | 23.4341 | 21.0588 | 23.2207 | 21.6442 | 21.1551 | 14.2808
14 | 2 | 13.7432 | 12.6223 | 11.7994 | 6.2155 | 11.0522 | 12.4884 | 6.2951 | 0 | 0 | 0 | 0 | 0 | 0 | 0 | 0 | 0 | 0 | 12.752 | 21.2839 | 17.8268 | 21.5686 | 19.6344 | 18.971 | 12.1258
14 | 3 | 12.8034 | 6.8741 | 10.9428 | 10.3973 | 10.1614 | 10.1695 | 0 | 0 | 0 | 0 | 0 | 0 | 0 | 0 | 0 | 0 | 0 | 8.3224 | 13.5484 | 20.4052 | 16.6318 | 17.9097 | 12.4774 | 15.467
14 | 4 | 13.9034 | 7.8545 | 11.5935 | 11.0536 | 10.8422 | 8.2442 | 0 | 0 | 0 | 0 | 0 | 0 | 0 | 0 | 0 | 0 | 0 | 8.1112 | 14.9836 | 21.3994 | 17.7053 | 19.1712 | 13.4464 | 15.9715
14 | 5 | 16.8344 | 11.0679 | 14.8538 | 14.0233 | 13.3201 | 10.2446 | 0 | 0 | 0 | 0 | 0 | 0 | 0 | 0 | 0 | 0 | 0 | 9.2124 | 16.5669 | 23.1512 | 19.2051 | 20.9814 | 16.2268 | 18.595
14 | 6 | 18.7003 | 12.9197 | 16.6997 | 16.0053 | 15.6592 | 13.6094 | 0 | 0 | 0 | 0 | 0 | 0 | 0 | 0 | 0 | 0 | 0 | 10.4817 | 18.2392 | 24.8476 | 20.88 | 22.6562 | 17.9786 | 21.8672
14 | 7 | 18.8326 | 13.015 | 16.8126 | 16.0508 | 15.7161 | 14.8281 | 0 | 0 | 0 | 0 | 0 | 0 | 0 | 0 | 0 | 0 | 0 | 11.8031 | 18.9961 | 25.2501 | 21.2379 | 22.8914 | 18.2469 | 22.0257
14 | 8 | 17.4332 | 11.5785 | 15.4448 | 14.7511 | 14.5199 | 15.6104 | 0.71316 | 0 | 0 | 0 | 0 | 0 | 0 | 0 | 0 | 0 | 0 | 14.0905 | 18.4223 | 24.8319 | 20.507 | 21.9649 | 16.7114 | 20.3464
14 | 9 | 13.4299 | 7.589 | 11.6666 | 11.1641 | 11.014 | 12.4442 | 6.6319 | 0 | 0 | 0 | 0 | 0 | 0 | 0 | 0 | 0 | 0 | 18.1691 | 16.355 | 22.2043 | 17.0428 | 18.7008 | 12.947 | 16.0652
14 | 10 | 12.2464 | 11.1654 | 10.4116 | 5.0393 | 9.9069 | 11.3663 | 11.9051 | 0 | 0 | 0 | 0 | 0 | 0 | 0 | 0 | 0 | 8.1782 | 13.2635 | 20.2201 | 17.6737 | 19.8632 | 17.7173 | 16.6528 | 9.8988
14 | 11 | 13.6179 | 12.2342 | 11.3479 | 5.8971 | 10.7722 | 12.2692 | 14.0036 | 0 | 0 | 0 | 0 | 0 | 0 | 0 | 0 | 0 | 12.277 | 14.1774 | 21.6913 | 19.4885 | 21.7666 | 19.8696 | 19.0083 | 12.306
15 | 0 | 16.7697 | 15.6553 | 14.223 | 10.0308 | 13.3352 | 15.1168 | 16.5713 | 2.2028 | 0 | 0 | 0 | 0 | 0 | 0 | 0 | 0 | 15.0607 | 18.1078 | 24.5742 | 22.4469 | 24.5416 | 22.6441 | 22.3225 | 17.2657
15 | 1 | 16.448 | 15.591 | 14.3973 | 10.14 | 13.5222 | 14.9329 | 14.3933 | 0 | 0 | 0 | 0 | 0 | 0 | 0 | 0 | 0 | 10.6551 | 17.8913 | 24.6059 | 22.2283 | 24.3817 | 22.7264 | 22.2129 | 16.7663
15 | 2 | 14.4304 | 13.2534 | 12.3893 | 8.2977 | 11.6048 | 12.7685 | 6.8015 | 0 | 0 | 0 | 0 | 0 | 0 | 0 | 0 | 0 | 0.71556 | 15.1766 | 22.3481 | 20.2398 | 22.647 | 20.6161 | 19.9196 | 14.5035
15 | 3 | 13.4435 | 8.9892 | 11.49 | 10.5716 | 10.6695 | 10.7101 | 0 | 0 | 0 | 0 | 0 | 0 | 0 | 0 | 0 | 0 | 0 | 10.5905 | 15.9972 | 21.4255 | 17.58 | 18.8052 | 14.8726 | 16.2404
15 | 4 | 14.5985 | 10.0186 | 12.1732 | 11.2607 | 11.3843 | 8.7473 | 0 | 0 | 0 | 0 | 0 | 0 | 0 | 0 | 0 | 0 | 0 | 10.4104 | 17.5085 | 22.4694 | 18.7071 | 20.1297 | 15.8901 | 16.7701
15 | 5 | 17.6761 | 13.3927 | 15.5965 | 14.3789 | 13.9884 | 10.8555 | 0 | 0 | 0 | 0 | 0 | 0 | 0 | 0 | 0 | 0 | 0 | 11.5859 | 19.1835 | 24.3087 | 20.2819 | 22.0304 | 18.8096 | 19.5248
15 | 6 | 19.6353 | 15.3371 | 17.5347 | 16.46 | 16.4428 | 14.3699 | 0 | 0 | 0 | 0 | 0 | 0 | 0 | 0 | 0 | 0 | 0 | 12.9273 | 20.9324 | 26.09 | 22.0406 | 23.789 | 20.6489 | 22.9605
15 | 7 | 19.7742 | 15.4372 | 17.6533 | 16.5078 | 16.502 | 15.6243 | 0 | 0 | 0 | 0 | 0 | 0 | 0 | 0 | 0 | 0 | 0 | 14.2818 | 21.7175 | 26.5126 | 22.4163 | 24.0359 | 20.9307 | 23.127
15 | 8 | 18.3048 | 13.9288 | 16.217 | 15.1925 | 15.2459 | 16.4004 | 1.1343 | 0 | 0 | 0 | 0 | 0 | 0 | 0 | 0 | 0 | 0 | 16.6047 | 21.1148 | 26.0735 | 21.6489 | 23.0631 | 19.3183 | 21.3637
15 | 9 | 14.1014 | 9.7398 | 12.2499 | 11.7223 | 11.5647 | 12.7208 | 7.1356 | 0 | 0 | 0 | 0 | 0 | 0 | 0 | 0 | 0 | 1.5649 | 19.0787 | 18.9442 | 23.3145 | 18.5472 | 19.6358 | 15.3657 | 16.8685
15 | 10 | 12.8587 | 11.7236 | 10.9322 | 7.0627 | 10.4022 | 11.5891 | 12.5295 | 0 | 0 | 0 | 0 | 0 | 0 | 0 | 0 | 0 | 10.4596 | 15.698 | 21.2311 | 18.6739 | 20.8564 | 18.6031 | 17.4854 | 12.1651
15 | 11 | 14.2988 | 12.8459 | 11.9152 | 7.9634 | 11.3109 | 12.5371 | 14.7045 | 0 | 0 | 0 | 0 | 0 | 0 | 0 | 0 | 0 | 14.6884 | 16.6576 | 22.7759 | 20.5795 | 22.8549 | 20.8631 | 19.9587 | 14.6927
16 | 0 | 17.6082 | 16.4381 | 14.9342 | 14.0565 | 14.0019 | 15.8726 | 17.4201 | 3.3586 | 0 | 0 | 0 | 0 | 0 | 0 | 0 | 1.8099 | 19.4765 | 22.5374 | 25.8029 | 26.9509 | 25.7687 | 23.7763 | 23.4386 | 21.6532
16 | 1 | 17.2704 | 16.3705 | 15.1172 | 14.1711 | 14.1984 | 16.0423 | 15.3076 | 0 | 0 | 0 | 0 | 0 | 0 | 0 | 0 | 0 | 15.1187 | 22.3101 | 25.8361 | 26.8639 | 25.6008 | 23.8627 | 23.3235 | 21.1287
16 | 2 | 15.1519 | 13.9161 | 13.0088 | 12.2368 | 12.1851 | 13.7732 | 7.632 | 0 | 0 | 0 | 0 | 0 | 0 | 0 | 0 | 0 | 5.1691 | 19.4995 | 23.4655 | 24.776 | 23.7794 | 21.6469 | 20.9156 | 18.7529
16 | 3 | 14.1157 | 12.9628 | 12.0645 | 11.463 | 11.203 | 11.3278 | 0 | 0 | 0 | 0 | 0 | 0 | 0 | 0 | 0 | 0 | 0 | 14.8505 | 20.3212 | 22.4967 | 21.9831 | 19.7455 | 19.1404 | 17.0524
16 | 4 | 15.3285 | 14.0437 | 12.7819 | 12.1866 | 11.9536 | 9.4173 | 0 | 0 | 0 | 0 | 0 | 0 | 0 | 0 | 0 | 0 | 0 | 14.768 | 21.9194 | 23.5929 | 23.1666 | 21.1362 | 20.2088 | 17.6086
16 | 5 | 18.56 | 17.5865 | 16.3763 | 15.4607 | 14.6936 | 11.6508 | 0 | 0 | 0 | 0 | 0 | 0 | 0 | 0 | 0 | 0 | 0 | 16.0513 | 23.7099 | 25.5241 | 24.8202 | 23.132 | 23.2742 | 20.501
16 | 6 | 20.6171 | 19.6281 | 18.4115 | 17.6459 | 17.2665 | 15.293 | 0 | 0 | 0 | 0 | 0 | 0 | 0 | 0 | 0 | 0 | 0 | 17.4818 | 25.5285 | 27.3945 | 26.6668 | 24.9784 | 25.2055 | 24.1085
16 | 7 | 20.7629 | 19.7332 | 18.5359 | 17.696 | 17.327 | 16.546 | 0.68384 | 0 | 0 | 0 | 0 | 0 | 0 | 0 | 0 | 0 | 0 | 18.8198 | 26.328 | 27.8382 | 27.0613 | 25.2377 | 25.5014 | 24.2834
16 | 8 | 19.2201 | 18.1495 | 17.0279 | 16.2631 | 16.0082 | 17.2449 | 2.1773 | 0 | 0 | 0 | 0 | 0 | 0 | 0 | 0 | 0 | 1.3544 | 21.0569 | 25.6947 | 27.3771 | 26.2555 | 24.2163 | 23.8084 | 22.4319
16 | 9 | 14.8065 | 13.751 | 12.8624 | 12.3084 | 12.143 | 13.7197 | 7.9328 | 0 | 0 | 0 | 0 | 0 | 0 | 0 | 0 | 0 | 6.0098 | 20.0356 | 23.4156 | 24.4802 | 22.9988 | 20.6176 | 19.6582 | 17.7119
16 | 10 | 13.5016 | 12.3098 | 11.4788 | 10.94 | 10.9224 | 12.5314 | 13.2305 | 0 | 0 | 0 | 0 | 0 | 0 | 0 | 0 | 0 | 14.7655 | 20.0071 | 22.2926 | 23.1318 | 21.8992 | 19.5333 | 18.3597 | 16.2975
16 | 11 | 15.0138 | 13.4882 | 12.511 | 11.8857 | 11.8764 | 13.5268 | 15.4415 | 0.57094 | 0 | 0 | 0 | 0 | 0 | 0 | 0 | 0 | 19.0142 | 21.0147 | 23.9147 | 25.1327 | 23.9976 | 21.9062 | 20.9567 | 18.9515
17 | 0 | 18.4886 | 17.26 | 15.6809 | 14.7593 | 14.702 | 16.6662 | 18.3018 | 4.0759 | 0 | 0 | 0 | 0 | 0 | 0 | 0 | 2.5856 | 20.5231 | 23.6642 | 27.093 | 28.2984 | 27.0571 | 24.9651 | 24.6105 | 22.7359
17 | 1 | 18.134 | 17.1891 | 15.873 | 14.8797 | 14.9083 | 16.8445 | 16.1752 | 0 | 0 | 0 | 0 | 0 | 0 | 0 | 0 | 0 | 16.0883 | 23.4256 | 27.128 | 28.2071 | 26.8809 | 25.0558 | 24.4897 | 22.1852
17 | 2 | 15.9095 | 14.6119 | 13.6593 | 12.8486 | 12.7943 | 14.4636 | 8.2712 | 0 | 0 | 0 | 0 | 0 | 0 | 0 | 0 | 0 | 5.897 | 20.4954 | 24.6387 | 26.0148 | 24.9684 | 22.7293 | 21.9614 | 19.6905
17 | 3 | 14.8215 | 13.611 | 12.6677 | 12.0362 | 11.7631 | 11.9374 | 0 | 0 | 0 | 0 | 0 | 0 | 0 | 0 | 0 | 0 | 0 | 15.7015 | 21.3373 | 23.6216 | 23.0823 | 20.7327 | 20.0974 | 17.905
17 | 4 | 16.0949 | 14.7459 | 13.421 | 12.7959 | 12.5512 | 10.0103 | 0 | 0 | 0 | 0 | 0 | 0 | 0 | 0 | 0 | 0 | 0 | 15.6707 | 23.0213 | 24.7725 | 24.325 | 22.193 | 21.2192 | 18.489
17 | 5 | 19.488 | 18.4658 | 17.1951 | 16.2338 | 15.4314 | 12.3659 | 0 | 0 | 0 | 0 | 0 | 0 | 0 | 0 | 0 | 0 | 0 | 17.0439 | 24.9181 | 26.8004 | 26.0612 | 24.2886 | 24.4379 | 21.5261
17 | 6 | 21.6479 | 20.6095 | 19.332 | 18.5282 | 18.1307 | 16.1652 | 0.52515 | 0 | 0 | 0 | 0 | 0 | 0 | 0 | 0 | 0 | 0 | 18.5577 | 26.8182 | 28.7643 | 28.0002 | 26.2274 | 26.4658 | 25.314
17 | 7 | 21.801 | 20.7199 | 19.4627 | 18.5808 | 18.1934 | 17.447 | 1.3172 | 0 | 0 | 0 | 0 | 0 | 0 | 0 | 0 | 0 | 0 | 19.9182 | 27.6446 | 29.2301 | 28.4144 | 26.4996 | 26.7765 | 25.4975
17 | 8 | 20.1811 | 19.0569 | 17.8793 | 17.0763 | 16.8086 | 18.12 | 2.8042 | 0 | 0 | 0 | 0 | 0 | 0 | 0 | 0 | 0 | 2.1063 | 22.1611 | 26.9795 | 28.746 | 27.5683 | 25.4271 | 24.9988 | 23.5535
17 | 9 | 15.5468 | 14.4385 | 13.5055 | 12.9238 | 12.7501 | 14.4057 | 8.5608 | 0 | 0 | 0 | 0 | 0 | 0 | 0 | 0 | 0 | 6.7528 | 21.0389 | 24.5863 | 25.7042 | 24.1487 | 21.6485 | 20.6411 | 18.5975
17 | 10 | 14.1767 | 12.9253 | 12.0527 | 11.487 | 11.4685 | 13.158 | 13.9312 | 0 | 0 | 0 | 0 | 0 | 0 | 0 | 0 | 0 | 15.6397 | 21.0075 | 23.4072 | 24.2884 | 22.9942 | 20.51 | 19.2777 | 17.1124
17 | 11 | 15.7644 | 14.1627 | 13.1366 | 12.48 | 12.4702 | 14.2032 | 16.2146 | 1.165 | 0 | 0 | 0 | 0 | 0 | 0 | 0 | 0 | 20.0002 | 22.0654 | 25.1104 | 26.3893 | 25.1975 | 23.0015 | 22.0045 | 19.8991
18 | 0 | 19.413 | 18.123 | 16.4649 | 15.4973 | 15.4371 | 17.4995 | 19.2274 | 4.8191 | 0 | 0 | 0 | 0 | 0 | 0 | 0 | 3.3877 | 21.6208 | 24.8474 | 28.4477 | 29.7133 | 28.41 | 26.2133 | 25.841 | 23.8726
18 | 1 | 19.0406 | 18.0485 | 16.6667 | 15.6237 | 15.6537 | 17.6867 | 17.0843 | 0.52617 | 0 | 0 | 0 | 0 | 0 | 0 | 0 | 0 | 17.1025 | 24.5969 | 28.4843 | 29.6174 | 28.2249 | 26.3086 | 25.7142 | 23.2944
18 | 2 | 16.705 | 15.3425 | 14.3422 | 13.491 | 13.434 | 15.1885 | 8.9377 | 0 | 0 | 0 | 0 | 0 | 0 | 0 | 0 | 0 | 6.6527 | 21.5408 | 25.8707 | 27.3155 | 26.2168 | 23.8657 | 23.0594 | 20.675
18 | 3 | 15.5626 | 14.2915 | 13.3011 | 12.638 | 12.3513 | 12.5766 | 0 | 0 | 0 | 0 | 0 | 0 | 0 | 0 | 0 | 0 | 0 | 16.593 | 22.4041 | 24.8027 | 24.2364 | 21.7694 | 21.1023 | 18.8003
18 | 4 | 16.8996 | 15.4832 | 14.092 | 13.4357 | 13.1788 | 10.6308 | 0 | 0 | 0 | 0 | 0 | 0 | 0 | 0 | 0 | 0 | 0 | 16.6156 | 24.1782 | 26.0111 | 25.5412 | 23.3027 | 22.2802 | 19.4135
18 | 5 | 20.4624 | 19.3891 | 18.0549 | 17.0455 | 16.2059 | 13.1144 | 0 | 0 | 0 | 0 | 0 | 0 | 0 | 0 | 0 | 0 | 0 | 18.0828 | 26.1862 | 28.1404 | 27.3643 | 25.503 | 25.6598 | 22.6024
18 | 6 | 22.7303 | 21.64 | 20.2986 | 19.4546 | 19.038 | 17.079 | 1.161 | 0 | 0 | 0 | 0 | 0 | 0 | 0 | 0 | 0 | 0 | 19.6836 | 28.1721 | 30.2025 | 29.4002 | 27.5387 | 27.7891 | 26.5797
18 | 7 | 22.8911 | 21.7559 | 20.4358 | 19.5099 | 19.1031 | 18.3918 | 1.9714 | 0 | 0 | 0 | 0 | 0 | 0 | 0 | 0 | 0 | 0.68015 | 21.0688 | 29.0271 | 30.6916 | 29.8351 | 27.8246 | 28.1153 | 26.7724
18 | 8 | 21.1901 | 20.0098 | 18.7732 | 17.9301 | 17.6491 | 19.0386 | 3.4531 | 0 | 0 | 0 | 0 | 0 | 0 | 0 | 0 | 0 | 2.8835 | 23.3196 | 28.3284 | 30.1833 | 28.9467 | 26.6984 | 26.2488 | 24.7312
18 | 9 | 16.3242 | 15.1604 | 14.1808 | 13.57 | 13.3876 | 15.126 | 9.216 | 0 | 0 | 0 | 0 | 0 | 0 | 0 | 0 | 0 | 7.525 | 22.0923 | 25.8157 | 26.9894 | 25.3561 | 22.7309 | 21.6731 | 19.5274
18 | 10 | 14.8856 | 13.5716 | 12.6554 | 12.0614 | 12.0419 | 13.8159 | 14.6662 | 0.23363 | 0 | 0 | 0 | 0 | 0 | 0 | 0 | 0 | 16.5552 | 22.0578 | 24.5776 | 25.5028 | 24.1439 | 21.5355 | 20.2416 | 17.968
18 | 11 | 16.5527 | 14.8708 | 13.7934 | 13.104 | 13.0937 | 14.9133 | 17.0262 | 1.7786 | 0 | 0 | 0 | 0 | 0 | 0 | 0 | 0 | 21.0348 | 23.1687 | 26.3659 | 27.7088 | 26.4574 | 24.1516 | 23.1047 | 20.894
19 | 0 | 20.3837 | 19.0291 | 17.2881 | 16.2722 | 16.209 | 18.3745 | 20.1984 | 5.5563 | 0 | 0 | 0 | 0 | 0 | 0 | 0 | 4.1762 | 22.7676 | 26.0898 | 29.87 | 31.199 | 29.8305 | 27.524 | 27.1331 | 25.0663
19 | 1 | 19.9927 | 18.9509 | 17.5 | 16.4049 | 16.4364 | 18.571 | 18.0309 | 1.1814 | 0 | 0 | 0 | 0 | 0 | 0 | 0 | 0 | 18.1506 | 25.8267 | 29.9086 | 31.0983 | 29.6362 | 27.624 | 26.9999 | 24.4592
19 | 2 | 17.5402 | 16.1096 | 15.0593 | 14.1656 | 14.1057 | 15.9496 | 9.6173 | 0 | 0 | 0 | 0 | 0 | 0 | 0 | 0 | 0 | 7.4095 | 22.6368 | 27.1642 | 28.6813 | 27.5276 | 25.059 | 24.2124 | 21.7088
19 | 3 | 16.3407 | 15.0061 | 13.9661 | 13.2699 | 12.9688 | 13.2445 | 0 | 0 | 0 | 0 | 0 | 0 | 0 | 0 | 0 | 0 | 0 | 17.5205 | 23.5243 | 26.0428 | 25.4482 | 22.8578 | 22.1574 | 19.7403
19 | 4 | 17.7446 | 16.2573 | 14.7966 | 14.1075 | 13.8377 | 11.2727 | 0 | 0 | 0 | 0 | 0 | 0 | 0 | 0 | 0 | 0 | 0 | 17.5948 | 25.3924 | 27.3117 | 26.8183 | 24.4678 | 23.3942 | 20.3842
19 | 5 | 21.4855 | 20.3586 | 18.9576 | 17.8977 | 17.019 | 13.8899 | 0 | 0 | 0 | 0 | 0 | 0 | 0 | 0 | 0 | 0 | 0 | 19.1587 | 27.5159 | 29.5474 | 28.7325 | 26.7781 | 26.9428 | 23.7325
19 | 6 | 23.8668 | 22.722 | 21.3136 | 20.4273 | 19.9907 | 18.03 | 1.7799 | 0 | 0 | 0 | 0 | 0 | 0 | 0 | 0 | 0 | 0 | 20.8501 | 29.5927 | 31.7126 | 30.8702 | 28.9157 | 29.1785 | 27.9087
19 | 7 | 24.0356 | 22.8437 | 21.4576 | 20.4853 | 20.0582 | 19.378 | 2.6112 | 0 | 0 | 0 | 0 | 0 | 0 | 0 | 0 | 0 | 1.4228 | 22.2644 | 30.4786 | 32.2262 | 31.3269 | 29.2158 | 29.521 | 28.111
19 | 8 | 22.2496 | 21.0103 | 19.7119 | 18.8266 | 18.5315 | 20.0021 | 4.0938 | 0 | 0 | 0 | 0 | 0 | 0 | 0 | 0 | 0 | 3.6458 | 24.532 | 29.7449 | 31.6924 | 30.3941 | 28.0334 | 27.5612 | 25.9677
19 | 9 | 17.1404 | 15.9184 | 14.8898 | 14.2485 | 14.057 | 15.8823 | 9.8857 | 0 | 0 | 0 | 0 | 0 | 0 | 0 | 0 | 0 | 8.301 | 23.1984 | 27.1064 | 28.3389 | 26.624 | 23.8675 | 22.7568 | 20.5038
19 | 10 | 15.6298 | 14.2501 | 13.2881 | 12.6644 | 12.644 | 14.5067 | 15.4349 | 0.76231 | 0 | 0 | 0 | 0 | 0 | 0 | 0 | 0 | 17.5057 | 23.1607 | 25.8065 | 26.778 | 25.3511 | 22.6122 | 21.2536 | 18.8664
19 | 11 | 17.3803 | 15.6143 | 14.4831 | 13.7592 | 13.7484 | 15.659 | 17.8784 | 2.3784 | 0 | 0 | 0 | 0 | 0 | 0 | 0 | 0 | 22.1185 | 24.3271 | 27.6842 | 29.0942 | 27.7803 | 25.3592 | 24.26 | 21.9387

## Unsatisfied Reserve
| Year 0 | Year 1 | Year 2 | Year 3 | Year 4 | Year 5 | Year 6 | Year 7 | Year 8 | Year 9 | Year 10 | Year 11 | Year 12 | Year 13 | Year 14 | Year 15 | Year 16 | Year 17 | Year 18 | Year 19
Value | 0 | 0 | 0 | 0 | 0 | 0 | 0 | 0 | 0 | 0 | 0 | 0 | 0 | 0 | 0 | 0 | 0 | 0 | 0 | 0

## Yearly NPV
| Total Value | Capex | Fixed Opex | Variable Opex | Fuel Opex | Emissions Tax | Lost Load Cost | Excess Load Cost | Purchased Electricity Cost | Unsatisfied Reserve Cost | Electricity Revenues | Retirement Revenues | Salvage Value
0 | 61.7513 | 52.9786 | 1.1904 | 0.47491 | 7.0844 | 0 | 0.023094 | 0 | 0 | 0 | 0 | 0 | 0
1 | 45.8745 | 48.5053 | 1.4964 | 0.13236 | 1.966 | 0 | 0 | 0 | 0 | 0 | 0 | 6.2255 | 0
2 | 5.9202 | 2.0954 | 1.4973 | 0.14741 | 2.1801 | 0 | 0 | 0 | 0 | 0 | 0 | 0 | 0
3 | 8.0751 | 4.2661 | 1.5418 | 0.14469 | 2.1307 | 0 | 0 | 0 | 0 | 0 | 0 | 0.0082142 | 0
4 | 7.9072 | 4.0821 | 1.5815 | 0.14325 | 2.1003 | 0 | 0 | 0 | 0 | 0 | 0 | 0 | 0
5 | 8.792 | 4.9375 | 1.6202 | 0.14325 | 2.0911 | 0 | 0 | 0 | 0 | 0 | 0 | 0 | 0
6 | 14.481 | 13.0226 | 1.7901 | 0.087904 | 1.2776 | 0 | 0 | 0 | 0 | 0 | 0 | 1.6971 | 0
7 | 4.0235 | 1.2846 | 1.7731 | 0.11476 | 1.6605 | 0 | 0 | 0 | 0 | 0 | 0 | 0.80949 | 0
8 | 4.4316 | 0.75005 | 1.744 | 0.14336 | 2.0651 | 0 | 0 | 0 | 0 | 0 | 0 | 0.27094 | 0
9 | 6.2795 | 2.0482 | 1.7511 | 0.16184 | 2.3209 | 0 | 0 | 0 | 0 | 0 | 0 | 0.0025123 | 0
10 | 22.2699 | 25.8312 | 1.7789 | 0 | 0 | 0 | 0 | 0 | 3.255 | 0 | 5.4794 | 3.1158 | 0
11 | -4.2036 | 0 | 1.092 | 0 | 0 | 0 | 0 | 0 | 6.511 | 0 | 5.0865 | 6.7201 | 0
12 | 2.9365 | 0 | 1.0461 | 0 | 0 | 0 | 0 | 0 | 6.6848 | 0 | 4.7943 | 0 | 0
13 | 3.8235 | 0.45061 | 0.97084 | 0 | 0 | 0 | 0 | 0 | 6.9575 | 0 | 4.5555 | 0 | 0
14 | 3.9249 | 0.11821 | 0.89761 | 0 | 0 | 0 | 0 | 0 | 7.2158 | 0 | 4.3068 | 0 | 0
15 | 5.0867 | 0.94008 | 0.8201 | 0 | 0 | 0 | 0 | 0 | 7.4491 | 0 | 4.1205 | 0.0020794 | 0
16 | 4.4039 | 0 | 0.64584 | 0 | 0 | 0 | 0 | 0 | 8.0377 | 0 | 3.8874 | 0.3922 | 0
17 | 5.5692 | 0.57183 | 0.62583 | 0 | 0 | 0 | 0 | 0 | 8.0564 | 0 | 3.6848 | 0 | 0
18 | 5.7684 | 0.57867 | 0.60711 | 0 | 0 | 0 | 0 | 0 | 8.0774 | 0 | 3.4948 | 0 | 0
19 | -13.3966 | 0.64012 | 0.59071 | 0 | 0 | 0 | 0 | 0 | 8.097 | 0 | 3.3199 | 0 | 19.4045

## Total NPV
| Total Value | Capex | Fixed Opex | Variable Opex | Fuel Opex | Emissions Tax | Lost Load Cost | Excess Load Cost | Purchased Electricity Cost | Unsatisfied Reserve Cost | Electricity Revenues | Retirement Revenues | Salvage Value
0 | 203.7189 | 163.101 | 25.061 | 1.6937 | 24.8766 | 0 | 0.023094 | 0 | 70.3417 | 0 | 42.7298 | 19.2439 | 19.4045

## Yearly Values
| Demand | Unserved Demand | Excess Electricity | Charging | Discharging | Sold (Generated) | Sold (Stored) | Dispatched Diesel | Dispatched PV | Dispatched Wind | Purchased Electricity
0 | 2655.7735 | 1.0643 | 0 | 319.6488 | 286.0588 | 0 | 0 | 1115.4609 | 1364.1738 | 208.6645 | 0
1 | 2788.5622 | 0 | 182.5798 | 1291.6331 | 1155.9031 | 0 | 0 | 327.5862 | 2676.0761 | 103.2098 | 0
2 | 2927.9903 | 0 | 182.8048 | 1316.7465 | 1178.3775 | 0 | 0 | 383.002 | 2756.9512 | 109.211 | 0
3 | 3074.3898 | 0 | 207.9589 | 1393.2585 | 1246.8493 | 0 | 0 | 394.7587 | 2924.1371 | 109.8621 | 0
4 | 3228.1093 | 0 | 229.0304 | 1468.1767 | 1313.8948 | 0 | 0 | 410.3419 | 3089.3529 | 111.7267 | 0
5 | 3389.5148 | 0 | 240.4819 | 1541.5856 | 1379.5896 | 0 | 0 | 430.859 | 3243.8206 | 117.3131 | 0
6 | 3558.9905 | 0 | 618.75 | 1816.8681 | 1625.9444 | 0 | 0 | 277.3596 | 4033.0838 | 58.2209 | 0
7 | 3736.9401 | 0 | 639.1283 | 1829.4313 | 1637.1873 | 0 | 0 | 380.1285 | 4144.3148 | 43.869 | 0
8 | 3923.7871 | 0 | 589.8956 | 1834.7874 | 1641.9806 | 0 | 0 | 498.4802 | 4167.4741 | 40.5351 | 0
9 | 4119.9764 | 0 | 560.2109 | 1826.6147 | 1634.6667 | 0 | 0 | 590.7146 | 4198.381 | 83.0397 | 0
10 | 4325.9752 | 0 | 373.5194 | 1497.3538 | 1340.0059 | 3663.8003 | 0 | 0 | 7577.3455 | 0 | 943.2974
11 | 4542.274 | 0 | 439.4227 | 487.2686 | 436.0645 | 3572.0616 | 0 | 0 | 6624.8727 | 0 | 1980.0897
12 | 4769.3877 | 0 | 406.9918 | 455.6901 | 407.8043 | 3535.1472 | 0 | 0 | 6624.8727 | 0 | 2134.5397
13 | 5007.8571 | 0 | 454.2569 | 381.6124 | 341.511 | 3527.04 | 0 | 0 | 6696.6254 | 0 | 2332.6299
14 | 5258.2499 | 0 | 465.2139 | 306.2876 | 274.1017 | 3501.2063 | 0 | 0 | 6716.7206 | 0 | 2540.1354
15 | 5521.1624 | 0 | 578.2509 | 229.6624 | 205.5285 | 3517.4352 | 0 | 0 | 6887.6722 | 0 | 2753.3103
16 | 5797.2205 | 0 | 647.6342 | 0 | 0 | 3484.5681 | 0 | 0 | 6810.186 | 0 | 3119.2368
17 | 6087.0816 | 0 | 656.7374 | 0 | 0 | 3468.0445 | 0 | 0 | 6929.091 | 0 | 3282.7724
18 | 6391.4357 | 0 | 668.7653 | 0 | 0 | 3453.6242 | 0 | 0 | 7057.9432 | 0 | 3455.8819
19 | 6711.0074 | 0 | 692.3342 | 0 | 0 | 3444.7565 | 0 | 0 | 7210.6388 | 0 | 3637.4593