## Scenario
| T | FiT | P
0 | 10 | 0.15 | 0.27

## Installed Capacity
GT | Year 0 | Year 1 | Year 2 | Year 3 | Year 4 | Year 5 | Year 6 | Year 7 | Year 8 | Year 9 | Year 10 | Year 11 | Year 12 | Year 13 | Year 14 | Year 15 | Year 16 | Year 17 | Year 18 | Year 19
Diesel | 7.0346 | 3.0444 | 3.5774 | 3.8576 | 4.0774 | 4.4782 | 2.7711 | 2.9229 | 3.0822 | 3.0822 | 0 | 0 | 0.77082 | 1.8705 | 2.8261 | 3.6093 | 5.5669 | 7.002 | 8.6434 | 11.5304
PV | 27.2029 | 41.8983 | 42.9352 | 45.1082 | 47.2613 | 48.705 | 68.8888 | 72.4169 | 76.1214 | 78.1445 | 166.6622 | 162.4523 | 163.8392 | 164.8606 | 164.6734 | 165.547 | 161.6236 | 161.6236 | 162.0651 | 167.389
Wind | 7.2025 | 4.966 | 4.6385 | 4.6385 | 5.0233 | 6.4125 | 2.2327 | 2.2327 | 2.2327 | 4.1881 | 0 | 0 | 0 | 0 | 6.3487 | 13.5868 | 21.3754 | 21.6714 | 21.3754 | 14.2727

## Added Capacity
GT | Year 0 | Year 1 | Year 2 | Year 3 | Year 4 | Year 5 | Year 6 | Year 7 | Year 8 | Year 9 | Year 10 | Year 11 | Year 12 | Year 13 | Year 14 | Year 15 | Year 16 | Year 17 | Year 18 | Year 19
Diesel | 7.0346 | 0 | 0.53298 | 0.28026 | 0.21982 | 3.4452 | 0 | 0.15173 | 0.15932 | 0 | 0 | 0 | 0.77082 | 1.0997 | 0.95562 | 0.78318 | 1.9576 | 2.2059 | 2.7411 | 3.8426
PV | 27.2029 | 14.6955 | 1.0369 | 2.173 | 2.1531 | 1.4437 | 20.1837 | 3.5281 | 3.7045 | 2.0232 | 88.5177 | 0 | 1.3868 | 1.0214 | 0 | 0.87357 | 0 | 0 | 0.44145 | 5.324
Wind | 7.2025 | 0 | 0 | 0 | 0.38477 | 1.3892 | 0 | 0 | 0 | 1.9554 | 0 | 0 | 0 | 0 | 6.3487 | 7.2381 | 7.7886 | 0.29602 | 0 | 0

## Retired Capacity
GT |  | Year 0 | Year 1 | Year 2 | Year 3 | Year 4 | Year 5 | Year 6 | Year 7 | Year 8 | Year 9 | Year 10 | Year 11 | Year 12 | Year 13 | Year 14 | Year 15 | Year 16 | Year 17 | Year 18 | Year 19
Diesel | 0 | 0 | 0 | 0 | 0 | 0 | 0 | 0 | 0 | 0 | 0 | 0 | 0 | 0 | 0 | 0 | 0 | 0 | 0 | 0 | 0
Diesel | 1 | 3.9902 | 0 | 0 | 0 | 0 | 0 | 0 | 0 | 0 | 0 | 0 | 0 | 0 | 0 | 0 | 0 | 0 | 0 | 0 | 0
Diesel | 2 | 0 | 0 | 0 | 0 | 0 | 0 | 0 | 0 | 0 | 0 | 0 | 0 | 0 | 0 | 0 | 0 | 0 | 0 | 0 | 0
Diesel | 3 | 0 | 0 | 0 | 0 | 0 | 0 | 0 | 0 | 0 | 0 | 0 | 0 | 0 | 0 | 0 | 0 | 0 | 0 | 0 | 0
Diesel | 4 | 0 | 0 | 0 | 0 | 0 | 0 | 0 | 0 | 0 | 0 | 0 | 0 | 0 | 0 | 0 | 0 | 0 | 0 | 0 | 0
Diesel | 5 | 3.0444 | 0 | 0 | 0 | 0 | 0 | 0 | 0 | 0 | 0 | 0 | 0 | 0 | 0 | 0 | 0 | 0 | 0 | 0 | 0
Diesel | 6 | 0 | 0 | 0.53298 | 0.28026 | 0.21982 | 0.67403 | 0 | 0 | 0 | 0 | 0 | 0 | 0 | 0 | 0 | 0 | 0 | 0 | 0 | 0
Diesel | 7 | 0 | 0 | 0 | 0 | 0 | 0 | 0 | 0 | 0 | 0 | 0 | 0 | 0 | 0 | 0 | 0 | 0 | 0 | 0 | 0
Diesel | 8 | 0 | 0 | 0 | 0 | 0 | 0 | 0 | 0 | 0 | 0 | 0 | 0 | 0 | 0 | 0 | 0 | 0 | 0 | 0 | 0
Diesel | 9 | 0 | 0 | 0 | 0 | 0 | 0 | 0 | 0 | 0 | 0 | 0 | 0 | 0 | 0 | 0 | 0 | 0 | 0 | 0 | 0
Diesel | 10 | 0 | 0 | 0 | 0 | 0 | 2.7711 | 0 | 0.15173 | 0.15932 | 0 | 0 | 0 | 0 | 0 | 0 | 0 | 0 | 0 | 0 | 0
Diesel | 11 | 0 | 0 | 0 | 0 | 0 | 0 | 0 | 0 | 0 | 0 | 0 | 0 | 0 | 0 | 0 | 0 | 0 | 0 | 0 | 0
Diesel | 12 | 0 | 0 | 0 | 0 | 0 | 0 | 0 | 0 | 0 | 0 | 0 | 0 | 0 | 0 | 0 | 0 | 0 | 0 | 0 | 0
Diesel | 13 | 0 | 0 | 0 | 0 | 0 | 0 | 0 | 0 | 0 | 0 | 0 | 0 | 0 | 0 | 0 | 0 | 0 | 0 | 0 | 0
Diesel | 14 | 0 | 0 | 0 | 0 | 0 | 0 | 0 | 0 | 0 | 0 | 0 | 0 | 0 | 0 | 0 | 0 | 0 | 0 | 0 | 0
Diesel | 15 | 0 | 0 | 0 | 0 | 0 | 0 | 0 | 0 | 0 | 0 | 0 | 0 | 0 | 0 | 0 | 0 | 0 | 0 | 0 | 0
Diesel | 16 | 0 | 0 | 0 | 0 | 0 | 0 | 0 | 0 | 0 | 0 | 0 | 0 | 0 | 0 | 0 | 0 | 0 | 0 | 0 | 0
Diesel | 17 | 0 | 0 | 0 | 0 | 0 | 0 | 0 | 0 | 0 | 0 | 0 | 0 | 0.77082 | 0 | 0 | 0 | 0 | 0 | 0 | 0
Diesel | 18 | 0 | 0 | 0 | 0 | 0 | 0 | 0 | 0 | 0 | 0 | 0 | 0 | 0 | 1.0997 | 0 | 0 | 0 | 0 | 0 | 0
Diesel | 19 | 0 | 0 | 0 | 0 | 0 | 0 | 0 | 0 | 0 | 0 | 0 | 0 | 0 | 0 | 0.95562 | 0 | 0 | 0 | 0 | 0
PV | 0 | 0 | 0 | 0 | 0 | 0 | 0 | 0 | 0 | 0 | 0 | 0 | 0 | 0 | 0 | 0 | 0 | 0 | 0 | 0 | 0
PV | 1 | 0 | 0 | 0 | 0 | 0 | 0 | 0 | 0 | 0 | 0 | 0 | 0 | 0 | 0 | 0 | 0 | 0 | 0 | 0 | 0
PV | 2 | 0 | 0 | 0 | 0 | 0 | 0 | 0 | 0 | 0 | 0 | 0 | 0 | 0 | 0 | 0 | 0 | 0 | 0 | 0 | 0
PV | 3 | 0 | 0 | 0 | 0 | 0 | 0 | 0 | 0 | 0 | 0 | 0 | 0 | 0 | 0 | 0 | 0 | 0 | 0 | 0 | 0
PV | 4 | 0 | 0 | 0 | 0 | 0 | 0 | 0 | 0 | 0 | 0 | 0 | 0 | 0 | 0 | 0 | 0 | 0 | 0 | 0 | 0
PV | 5 | 0 | 0 | 0 | 0 | 0 | 0 | 0 | 0 | 0 | 0 | 0 | 0 | 0 | 0 | 0 | 0 | 0 | 0 | 0 | 0
PV | 6 | 0 | 0 | 0 | 0 | 0 | 0 | 0 | 0 | 0 | 0 | 0 | 0 | 0 | 0 | 0 | 0 | 0 | 0 | 0 | 0
PV | 7 | 0 | 0 | 0 | 0 | 0 | 0 | 0 | 0 | 0 | 0 | 0 | 0 | 0 | 0 | 0 | 0 | 0 | 0 | 0 | 0
PV | 8 | 0 | 0 | 0 | 0 | 0 | 0 | 0 | 0 | 0 | 0 | 0 | 0 | 0 | 0 | 0 | 0 | 0 | 0 | 0 | 0
PV | 9 | 0 | 0 | 0 | 0 | 0 | 0 | 0 | 0 | 0 | 0 | 0 | 0 | 0 | 0 | 0 | 0 | 0 | 0 | 0 | 0
PV | 10 | 0 | 0 | 0 | 0 | 0 | 0 | 0 | 0 | 0 | 0 | 0 | 0 | 0 | 0 | 0 | 0 | 0 | 0 | 0 | 0
PV | 11 | 0 | 0 | 0 | 0 | 0 | 0 | 0 | 0 | 0 | 0 | 4.2099 | 0 | 0 | 0 | 0 | 0 | 0 | 0 | 0 | 0
PV | 12 | 0 | 0 | 0 | 0 | 0 | 0 | 0 | 0 | 0 | 0 | 0 | 0 | 0 | 0 | 0 | 0 | 0 | 0 | 0 | 0
PV | 13 | 0 | 0 | 0 | 0 | 0 | 0 | 0 | 0 | 0 | 0 | 0 | 0 | 0 | 0 | 0 | 0 | 0 | 0 | 0 | 0
PV | 14 | 0 | 0 | 0 | 0 | 0 | 0 | 0 | 0 | 0 | 0 | 0 | 0 | 0 | 0.18712 | 0 | 0 | 0 | 0 | 0 | 0
PV | 15 | 0 | 0 | 0 | 0 | 0 | 0 | 0 | 0 | 0 | 0 | 0 | 0 | 0 | 0 | 0 | 0 | 0 | 0 | 0 | 0
PV | 16 | 0 | 0 | 0 | 0 | 0 | 0 | 0 | 0 | 0 | 0 | 0.8287 | 0 | 1.3868 | 0.83428 | 0 | 0.87357 | 0 | 0 | 0 | 0
PV | 17 | 0 | 0 | 0 | 0 | 0 | 0 | 0 | 0 | 0 | 0 | 0 | 0 | 0 | 0 | 0 | 0 | 0 | 0 | 0 | 0
PV | 18 | 0 | 0 | 0 | 0 | 0 | 0 | 0 | 0 | 0 | 0 | 0 | 0 | 0 | 0 | 0 | 0 | 0 | 0 | 0 | 0
PV | 19 | 0 | 0 | 0 | 0 | 0 | 0 | 0 | 0 | 0 | 0 | 0 | 0 | 0 | 0 | 0 | 0 | 0 | 0 | 0 | 0
Wind | 0 | 0 | 0 | 0 | 0 | 0 | 0 | 0 | 0 | 0 | 0 | 0 | 0 | 0 | 0 | 0 | 0 | 0 | 0 | 0 | 0
Wind | 1 | 2.2366 | 0 | 0 | 0 | 0 | 0 | 0 | 0 | 0 | 0 | 0 | 0 | 0 | 0 | 0 | 0 | 0 | 0 | 0 | 0
Wind | 2 | 0.3274 | 0 | 0 | 0 | 0 | 0 | 0 | 0 | 0 | 0 | 0 | 0 | 0 | 0 | 0 | 0 | 0 | 0 | 0 | 0
Wind | 3 | 0 | 0 | 0 | 0 | 0 | 0 | 0 | 0 | 0 | 0 | 0 | 0 | 0 | 0 | 0 | 0 | 0 | 0 | 0 | 0
Wind | 4 | 0 | 0 | 0 | 0 | 0 | 0 | 0 | 0 | 0 | 0 | 0 | 0 | 0 | 0 | 0 | 0 | 0 | 0 | 0 | 0
Wind | 5 | 0 | 0 | 0 | 0 | 0 | 0 | 0 | 0 | 0 | 0 | 0 | 0 | 0 | 0 | 0 | 0 | 0 | 0 | 0 | 0
Wind | 6 | 2.4059 | 0 | 0 | 0 | 0.38477 | 1.3892 | 0 | 0 | 0 | 0 | 0 | 0 | 0 | 0 | 0 | 0 | 0 | 0 | 0 | 0
Wind | 7 | 0 | 0 | 0 | 0 | 0 | 0 | 0 | 0 | 0 | 0 | 0 | 0 | 0 | 0 | 0 | 0 | 0 | 0 | 0 | 0
Wind | 8 | 0 | 0 | 0 | 0 | 0 | 0 | 0 | 0 | 0 | 0 | 0 | 0 | 0 | 0 | 0 | 0 | 0 | 0 | 0 | 0
Wind | 9 | 0 | 0 | 0 | 0 | 0 | 0 | 0 | 0 | 0 | 0 | 0 | 0 | 0 | 0 | 0 | 0 | 0 | 0 | 0 | 0
Wind | 10 | 2.2327 | 0 | 0 | 0 | 0 | 0 | 0 | 0 | 0 | 1.9554 | 0 | 0 | 0 | 0 | 0 | 0 | 0 | 0 | 0 | 0
Wind | 11 | 0 | 0 | 0 | 0 | 0 | 0 | 0 | 0 | 0 | 0 | 0 | 0 | 0 | 0 | 0 | 0 | 0 | 0 | 0 | 0
Wind | 12 | 0 | 0 | 0 | 0 | 0 | 0 | 0 | 0 | 0 | 0 | 0 | 0 | 0 | 0 | 0 | 0 | 0 | 0 | 0 | 0
Wind | 13 | 0 | 0 | 0 | 0 | 0 | 0 | 0 | 0 | 0 | 0 | 0 | 0 | 0 | 0 | 0 | 0 | 0 | 0 | 0 | 0
Wind | 14 | 0 | 0 | 0 | 0 | 0 | 0 | 0 | 0 | 0 | 0 | 0 | 0 | 0 | 0 | 0 | 0 | 0 | 0 | 0 | 0
Wind | 15 | 0 | 0 | 0 | 0 | 0 | 0 | 0 | 0 | 0 | 0 | 0 | 0 | 0 | 0 | 0 | 0 | 0 | 0 | 0 | 0
Wind | 16 | 0 | 0 | 0 | 0 | 0 | 0 | 0 | 0 | 0 | 0 | 0 | 0 | 0 | 0 | 0 | 0 | 0 | 0 | 0 | 0
Wind | 17 | 0 | 0 | 0 | 0 | 0 | 0 | 0 | 0 | 0 | 0 | 0 | 0 | 0 | 0 | 0 | 0 | 0 | 0 | 0 | 0
Wind | 18 | 0 | 0 | 0 | 0 | 0 | 0 | 0 | 0 | 0 | 0 | 0 | 0 | 0 | 0 | 0 | 0 | 0 | 0.29602 | 0 | 0
Wind | 19 | 0 | 0 | 0 | 0 | 0 | 0 | 0 | 0 | 0 | 0 | 0 | 0 | 0 | 0 | 0 | 0 | 7.1027 | 0 | 0 | 0

## Remaining Capacity
GT |  | Year 0 | Year 1 | Year 2 | Year 3 | Year 4 | Year 5 | Year 6 | Year 7 | Year 8 | Year 9 | Year 10 | Year 11 | Year 12 | Year 13 | Year 14 | Year 15 | Year 16 | Year 17 | Year 18 | Year 19
Diesel | 0 | 7.0346 | 0 | 0 | 0 | 0 | 0 | 0 | 0 | 0 | 0 | 0 | 0 | 0 | 0 | 0 | 0 | 0 | 0 | 0 | 0
Diesel | 1 | 3.0444 | 0 | 0 | 0 | 0 | 0 | 0 | 0 | 0 | 0 | 0 | 0 | 0 | 0 | 0 | 0 | 0 | 0 | 0 | 0
Diesel | 2 | 3.0444 | 0 | 0.53298 | 0 | 0 | 0 | 0 | 0 | 0 | 0 | 0 | 0 | 0 | 0 | 0 | 0 | 0 | 0 | 0 | 0
Diesel | 3 | 3.0444 | 0 | 0.53298 | 0.28026 | 0 | 0 | 0 | 0 | 0 | 0 | 0 | 0 | 0 | 0 | 0 | 0 | 0 | 0 | 0 | 0
Diesel | 4 | 3.0444 | 0 | 0.53298 | 0.28026 | 0.21982 | 0 | 0 | 0 | 0 | 0 | 0 | 0 | 0 | 0 | 0 | 0 | 0 | 0 | 0 | 0
Diesel | 5 | 0 | 0 | 0.53298 | 0.28026 | 0.21982 | 3.4452 | 0 | 0 | 0 | 0 | 0 | 0 | 0 | 0 | 0 | 0 | 0 | 0 | 0 | 0
Diesel | 6 | 0 | 0 | 0 | 0 | 0 | 2.7711 | 0 | 0 | 0 | 0 | 0 | 0 | 0 | 0 | 0 | 0 | 0 | 0 | 0 | 0
Diesel | 7 | 0 | 0 | 0 | 0 | 0 | 2.7711 | 0 | 0.15173 | 0 | 0 | 0 | 0 | 0 | 0 | 0 | 0 | 0 | 0 | 0 | 0
Diesel | 8 | 0 | 0 | 0 | 0 | 0 | 2.7711 | 0 | 0.15173 | 0.15932 | 0 | 0 | 0 | 0 | 0 | 0 | 0 | 0 | 0 | 0 | 0
Diesel | 9 | 0 | 0 | 0 | 0 | 0 | 2.7711 | 0 | 0.15173 | 0.15932 | 0 | 0 | 0 | 0 | 0 | 0 | 0 | 0 | 0 | 0 | 0
Diesel | 10 | 0 | 0 | 0 | 0 | 0 | 0 | 0 | 0 | 0 | 0 | 0 | 0 | 0 | 0 | 0 | 0 | 0 | 0 | 0 | 0
Diesel | 11 | 0 | 0 | 0 | 0 | 0 | 0 | 0 | 0 | 0 | 0 | 0 | 0 | 0 | 0 | 0 | 0 | 0 | 0 | 0 | 0
Diesel | 12 | 0 | 0 | 0 | 0 | 0 | 0 | 0 | 0 | 0 | 0 | 0 | 0 | 0.77082 | 0 | 0 | 0 | 0 | 0 | 0 | 0
Diesel | 13 | 0 | 0 | 0 | 0 | 0 | 0 | 0 | 0 | 0 | 0 | 0 | 0 | 0.77082 | 1.0997 | 0 | 0 | 0 | 0 | 0 | 0
Diesel | 14 | 0 | 0 | 0 | 0 | 0 | 0 | 0 | 0 | 0 | 0 | 0 | 0 | 0.77082 | 1.0997 | 0.95562 | 0 | 0 | 0 | 0 | 0
Diesel | 15 | 0 | 0 | 0 | 0 | 0 | 0 | 0 | 0 | 0 | 0 | 0 | 0 | 0.77082 | 1.0997 | 0.95562 | 0.78318 | 0 | 0 | 0 | 0
Diesel | 16 | 0 | 0 | 0 | 0 | 0 | 0 | 0 | 0 | 0 | 0 | 0 | 0 | 0.77082 | 1.0997 | 0.95562 | 0.78318 | 1.9576 | 0 | 0 | 0
Diesel | 17 | 0 | 0 | 0 | 0 | 0 | 0 | 0 | 0 | 0 | 0 | 0 | 0 | 0 | 1.0997 | 0.95562 | 0.78318 | 1.9576 | 2.2059 | 0 | 0
Diesel | 18 | 0 | 0 | 0 | 0 | 0 | 0 | 0 | 0 | 0 | 0 | 0 | 0 | 0 | 0 | 0.95562 | 0.78318 | 1.9576 | 2.2059 | 2.7411 | 0
Diesel | 19 | 0 | 0 | 0 | 0 | 0 | 0 | 0 | 0 | 0 | 0 | 0 | 0 | 0 | 0 | 0 | 0.78318 | 1.9576 | 2.2059 | 2.7411 | 3.8426
PV | 0 | 27.2029 | 0 | 0 | 0 | 0 | 0 | 0 | 0 | 0 | 0 | 0 | 0 | 0 | 0 | 0 | 0 | 0 | 0 | 0 | 0
PV | 1 | 27.2029 | 14.6955 | 0 | 0 | 0 | 0 | 0 | 0 | 0 | 0 | 0 | 0 | 0 | 0 | 0 | 0 | 0 | 0 | 0 | 0
PV | 2 | 27.2029 | 14.6955 | 1.0369 | 0 | 0 | 0 | 0 | 0 | 0 | 0 | 0 | 0 | 0 | 0 | 0 | 0 | 0 | 0 | 0 | 0
PV | 3 | 27.2029 | 14.6955 | 1.0369 | 2.173 | 0 | 0 | 0 | 0 | 0 | 0 | 0 | 0 | 0 | 0 | 0 | 0 | 0 | 0 | 0 | 0
PV | 4 | 27.2029 | 14.6955 | 1.0369 | 2.173 | 2.1531 | 0 | 0 | 0 | 0 | 0 | 0 | 0 | 0 | 0 | 0 | 0 | 0 | 0 | 0 | 0
PV | 5 | 27.2029 | 14.6955 | 1.0369 | 2.173 | 2.1531 | 1.4437 | 0 | 0 | 0 | 0 | 0 | 0 | 0 | 0 | 0 | 0 | 0 | 0 | 0 | 0
PV | 6 | 27.2029 | 14.6955 | 1.0369 | 2.173 | 2.1531 | 1.4437 | 20.1837 | 0 | 0 | 0 | 0 | 0 | 0 | 0 | 0 | 0 | 0 | 0 | 0 | 0
PV | 7 | 27.2029 | 14.6955 | 1.0369 | 2.173 | 2.1531 | 1.4437 | 20.1837 | 3.5281 | 0 | 0 | 0 | 0 | 0 | 0 | 0 | 0 | 0 | 0 | 0 | 0
PV | 8 | 27.2029 | 14.6955 | 1.0369 | 2.173 | 2.1531 | 1.4437 | 20.1837 | 3.5281 | 3.7045 | 0 | 0 | 0 | 0 | 0 | 0 | 0 | 0 | 0 | 0 | 0
PV | 9 | 27.2029 | 14.6955 | 1.0369 | 2.173 | 2.1531 | 1.4437 | 20.1837 | 3.5281 | 3.7045 | 2.0232 | 0 | 0 | 0 | 0 | 0 | 0 | 0 | 0 | 0 | 0
PV | 10 | 27.2029 | 14.6955 | 1.0369 | 2.173 | 2.1531 | 1.4437 | 20.1837 | 3.5281 | 3.7045 | 2.0232 | 88.5177 | 0 | 0 | 0 | 0 | 0 | 0 | 0 | 0 | 0
PV | 11 | 27.2029 | 14.6955 | 1.0369 | 2.173 | 2.1531 | 1.4437 | 20.1837 | 3.5281 | 3.7045 | 2.0232 | 84.3078 | 0 | 0 | 0 | 0 | 0 | 0 | 0 | 0 | 0
PV | 12 | 27.2029 | 14.6955 | 1.0369 | 2.173 | 2.1531 | 1.4437 | 20.1837 | 3.5281 | 3.7045 | 2.0232 | 84.3078 | 0 | 1.3868 | 0 | 0 | 0 | 0 | 0 | 0 | 0
PV | 13 | 27.2029 | 14.6955 | 1.0369 | 2.173 | 2.1531 | 1.4437 | 20.1837 | 3.5281 | 3.7045 | 2.0232 | 84.3078 | 0 | 1.3868 | 1.0214 | 0 | 0 | 0 | 0 | 0 | 0
PV | 14 | 27.2029 | 14.6955 | 1.0369 | 2.173 | 2.1531 | 1.4437 | 20.1837 | 3.5281 | 3.7045 | 2.0232 | 84.3078 | 0 | 1.3868 | 0.83428 | 0 | 0 | 0 | 0 | 0 | 0
PV | 15 | 27.2029 | 14.6955 | 1.0369 | 2.173 | 2.1531 | 1.4437 | 20.1837 | 3.5281 | 3.7045 | 2.0232 | 84.3078 | 0 | 1.3868 | 0.83428 | 0 | 0.87357 | 0 | 0 | 0 | 0
PV | 16 | 27.2029 | 14.6955 | 1.0369 | 2.173 | 2.1531 | 1.4437 | 20.1837 | 3.5281 | 3.7045 | 2.0232 | 83.4791 | 0 | 0 | 0 | 0 | 0 | 0 | 0 | 0 | 0
PV | 17 | 27.2029 | 14.6955 | 1.0369 | 2.173 | 2.1531 | 1.4437 | 20.1837 | 3.5281 | 3.7045 | 2.0232 | 83.4791 | 0 | 0 | 0 | 0 | 0 | 0 | 0 | 0 | 0
PV | 18 | 27.2029 | 14.6955 | 1.0369 | 2.173 | 2.1531 | 1.4437 | 20.1837 | 3.5281 | 3.7045 | 2.0232 | 83.4791 | 0 | 0 | 0 | 0 | 0 | 0 | 0 | 0.44145 | 0
PV | 19 | 27.2029 | 14.6955 | 1.0369 | 2.173 | 2.1531 | 1.4437 | 20.1837 | 3.5281 | 3.7045 | 2.0232 | 83.4791 | 0 | 0 | 0 | 0 | 0 | 0 | 0 | 0.44145 | 5.324
Wind | 0 | 7.2025 | 0 | 0 | 0 | 0 | 0 | 0 | 0 | 0 | 0 | 0 | 0 | 0 | 0 | 0 | 0 | 0 | 0 | 0 | 0
Wind | 1 | 4.966 | 0 | 0 | 0 | 0 | 0 | 0 | 0 | 0 | 0 | 0 | 0 | 0 | 0 | 0 | 0 | 0 | 0 | 0 | 0
Wind | 2 | 4.6385 | 0 | 0 | 0 | 0 | 0 | 0 | 0 | 0 | 0 | 0 | 0 | 0 | 0 | 0 | 0 | 0 | 0 | 0 | 0
Wind | 3 | 4.6385 | 0 | 0 | 0 | 0 | 0 | 0 | 0 | 0 | 0 | 0 | 0 | 0 | 0 | 0 | 0 | 0 | 0 | 0 | 0
Wind | 4 | 4.6385 | 0 | 0 | 0 | 0.38477 | 0 | 0 | 0 | 0 | 0 | 0 | 0 | 0 | 0 | 0 | 0 | 0 | 0 | 0 | 0
Wind | 5 | 4.6385 | 0 | 0 | 0 | 0.38477 | 1.3892 | 0 | 0 | 0 | 0 | 0 | 0 | 0 | 0 | 0 | 0 | 0 | 0 | 0 | 0
Wind | 6 | 2.2327 | 0 | 0 | 0 | 0 | 0 | 0 | 0 | 0 | 0 | 0 | 0 | 0 | 0 | 0 | 0 | 0 | 0 | 0 | 0
Wind | 7 | 2.2327 | 0 | 0 | 0 | 0 | 0 | 0 | 0 | 0 | 0 | 0 | 0 | 0 | 0 | 0 | 0 | 0 | 0 | 0 | 0
Wind | 8 | 2.2327 | 0 | 0 | 0 | 0 | 0 | 0 | 0 | 0 | 0 | 0 | 0 | 0 | 0 | 0 | 0 | 0 | 0 | 0 | 0
Wind | 9 | 2.2327 | 0 | 0 | 0 | 0 | 0 | 0 | 0 | 0 | 1.9554 | 0 | 0 | 0 | 0 | 0 | 0 | 0 | 0 | 0 | 0
Wind | 10 | 0 | 0 | 0 | 0 | 0 | 0 | 0 | 0 | 0 | 0 | 0 | 0 | 0 | 0 | 0 | 0 | 0 | 0 | 0 | 0
Wind | 11 | 0 | 0 | 0 | 0 | 0 | 0 | 0 | 0 | 0 | 0 | 0 | 0 | 0 | 0 | 0 | 0 | 0 | 0 | 0 | 0
Wind | 12 | 0 | 0 | 0 | 0 | 0 | 0 | 0 | 0 | 0 | 0 | 0 | 0 | 0 | 0 | 0 | 0 | 0 | 0 | 0 | 0
Wind | 13 | 0 | 0 | 0 | 0 | 0 | 0 | 0 | 0 | 0 | 0 | 0 | 0 | 0 | 0 | 0 | 0 | 0 | 0 | 0 | 0
Wind | 14 | 0 | 0 | 0 | 0 | 0 | 0 | 0 | 0 | 0 | 0 | 0 | 0 | 0 | 0 | 6.3487 | 0 | 0 | 0 | 0 | 0
Wind | 15 | 0 | 0 | 0 | 0 | 0 | 0 | 0 | 0 | 0 | 0 | 0 | 0 | 0 | 0 | 6.3487 | 7.2381 | 0 | 0 | 0 | 0
Wind | 16 | 0 | 0 | 0 | 0 | 0 | 0 | 0 | 0 | 0 | 0 | 0 | 0 | 0 | 0 | 6.3487 | 7.2381 | 7.7886 | 0 | 0 | 0
Wind | 17 | 0 | 0 | 0 | 0 | 0 | 0 | 0 | 0 | 0 | 0 | 0 | 0 | 0 | 0 | 6.3487 | 7.2381 | 7.7886 | 0.29602 | 0 | 0
Wind | 18 | 0 | 0 | 0 | 0 | 0 | 0 | 0 | 0 | 0 | 0 | 0 | 0 | 0 | 0 | 6.3487 | 7.2381 | 7.7886 | 0 | 0 | 0
Wind | 19 | 0 | 0 | 0 | 0 | 0 | 0 | 0 | 0 | 0 | 0 | 0 | 0 | 0 | 0 | 6.3487 | 7.2381 | 0.68583 | 0 | 0 | 0

## Installed Storage Power
Type | Year 0 | Year 1 | Year 2 | Year 3 | Year 4 | Year 5 | Year 6 | Year 7 | Year 8 | Year 9 | Year 10 | Year 11 | Year 12 | Year 13 | Year 14 | Year 15 | Year 16 | Year 17 | Year 18 | Year 19
Battery | 7.2333 | 15.6407 | 15.7262 | 16.2335 | 16.9847 | 17.4466 | 25.3181 | 26.6268 | 28.0009 | 28.4796 | 36.2744 | 32.6899 | 32.6899 | 32.0007 | 31.1995 | 30.6817 | 23.6964 | 22.3877 | 21.0136 | 20.1456

## Added Storage Power
Type | Year 0 | Year 1 | Year 2 | Year 3 | Year 4 | Year 5 | Year 6 | Year 7 | Year 8 | Year 9 | Year 10 | Year 11 | Year 12 | Year 13 | Year 14 | Year 15 | Year 16 | Year 17 | Year 18 | Year 19
Battery | 7.2333 | 8.4074 | 0.085466 | 0.50731 | 0.75124 | 0.46193 | 7.8715 | 1.3087 | 1.3741 | 0.86801 | 20.1456 | 0 | 0 | 0 | 0 | 0 | 0 | 0 | 0 | 0

## Retired Storage Power
Type |  | Year 0 | Year 1 | Year 2 | Year 3 | Year 4 | Year 5 | Year 6 | Year 7 | Year 8 | Year 9 | Year 10 | Year 11 | Year 12 | Year 13 | Year 14 | Year 15 | Year 16 | Year 17 | Year 18 | Year 19
Battery | 0 | 0 | 0 | 0 | 0 | 0 | 0 | 0 | 0 | 0 | 0 | 0 | 0 | 0 | 0 | 0 | 0 | 0 | 0 | 0 | 0
Battery | 1 | 0 | 0 | 0 | 0 | 0 | 0 | 0 | 0 | 0 | 0 | 0 | 0 | 0 | 0 | 0 | 0 | 0 | 0 | 0 | 0
Battery | 2 | 0 | 0 | 0 | 0 | 0 | 0 | 0 | 0 | 0 | 0 | 0 | 0 | 0 | 0 | 0 | 0 | 0 | 0 | 0 | 0
Battery | 3 | 0 | 0 | 0 | 0 | 0 | 0 | 0 | 0 | 0 | 0 | 0 | 0 | 0 | 0 | 0 | 0 | 0 | 0 | 0 | 0
Battery | 4 | 0 | 0 | 0 | 0 | 0 | 0 | 0 | 0 | 0 | 0 | 0 | 0 | 0 | 0 | 0 | 0 | 0 | 0 | 0 | 0
Battery | 5 | 0 | 0 | 0 | 0 | 0 | 0 | 0 | 0 | 0 | 0 | 0 | 0 | 0 | 0 | 0 | 0 | 0 | 0 | 0 | 0
Battery | 6 | 0 | 0 | 0 | 0 | 0 | 0 | 0 | 0 | 0 | 0 | 0 | 0 | 0 | 0 | 0 | 0 | 0 | 0 | 0 | 0
Battery | 7 | 0 | 0 | 0 | 0 | 0 | 0 | 0 | 0 | 0 | 0 | 0 | 0 | 0 | 0 | 0 | 0 | 0 | 0 | 0 | 0
Battery | 8 | 0 | 0 | 0 | 0 | 0 | 0 | 0 | 0 | 0 | 0 | 0 | 0 | 0 | 0 | 0 | 0 | 0 | 0 | 0 | 0
Battery | 9 | 0.38926 | 0 | 0 | 0 | 0 | 0 | 0 | 0 | 0 | 0 | 0 | 0 | 0 | 0 | 0 | 0 | 0 | 0 | 0 | 0
Battery | 10 | 6.8441 | 4.8229 | 0.085466 | 0 | 0 | 0 | 0.59846 | 0 | 0 | 0 | 0 | 0 | 0 | 0 | 0 | 0 | 0 | 0 | 0 | 0
Battery | 11 | 0 | 3.5845 | 0 | 0 | 0 | 0 | 0 | 0 | 0 | 0 | 0 | 0 | 0 | 0 | 0 | 0 | 0 | 0 | 0 | 0
Battery | 12 | 0 | 0 | 0 | 0 | 0 | 0 | 0 | 0 | 0 | 0 | 0 | 0 | 0 | 0 | 0 | 0 | 0 | 0 | 0 | 0
Battery | 13 | 0 | 0 | 0 | 0.50731 | 0 | 0 | 0.18184 | 0 | 0 | 0 | 0 | 0 | 0 | 0 | 0 | 0 | 0 | 0 | 0 | 0
Battery | 14 | 0 | 0 | 0 | 0 | 0.75124 | 0 | 0.049924 | 0 | 0 | 0 | 0 | 0 | 0 | 0 | 0 | 0 | 0 | 0 | 0 | 0
Battery | 15 | 0 | 0 | 0 | 0 | 0 | 0.46193 | 0.055936 | 0 | 0 | 0 | 0 | 0 | 0 | 0 | 0 | 0 | 0 | 0 | 0 | 0
Battery | 16 | 0 | 0 | 0 | 0 | 0 | 0 | 6.9853 | 0 | 0 | 0 | 0 | 0 | 0 | 0 | 0 | 0 | 0 | 0 | 0 | 0
Battery | 17 | 0 | 0 | 0 | 0 | 0 | 0 | 0 | 1.3087 | 0 | 0 | 0 | 0 | 0 | 0 | 0 | 0 | 0 | 0 | 0 | 0
Battery | 18 | 0 | 0 | 0 | 0 | 0 | 0 | 0 | 0 | 1.3741 | 0 | 0 | 0 | 0 | 0 | 0 | 0 | 0 | 0 | 0 | 0
Battery | 19 | 0 | 0 | 0 | 0 | 0 | 0 | 0 | 0 | 0 | 0.86801 | 0 | 0 | 0 | 0 | 0 | 0 | 0 | 0 | 0 | 0

## Remaining Storage Power
Type |  | Year 0 | Year 1 | Year 2 | Year 3 | Year 4 | Year 5 | Year 6 | Year 7 | Year 8 | Year 9 | Year 10 | Year 11 | Year 12 | Year 13 | Year 14 | Year 15 | Year 16 | Year 17 | Year 18 | Year 19
Battery | 0 | 7.2333 | 0 | 0 | 0 | 0 | 0 | 0 | 0 | 0 | 0 | 0 | 0 | 0 | 0 | 0 | 0 | 0 | 0 | 0 | 0
Battery | 1 | 7.2333 | 8.4074 | 0 | 0 | 0 | 0 | 0 | 0 | 0 | 0 | 0 | 0 | 0 | 0 | 0 | 0 | 0 | 0 | 0 | 0
Battery | 2 | 7.2333 | 8.4074 | 0.085466 | 0 | 0 | 0 | 0 | 0 | 0 | 0 | 0 | 0 | 0 | 0 | 0 | 0 | 0 | 0 | 0 | 0
Battery | 3 | 7.2333 | 8.4074 | 0.085466 | 0.50731 | 0 | 0 | 0 | 0 | 0 | 0 | 0 | 0 | 0 | 0 | 0 | 0 | 0 | 0 | 0 | 0
Battery | 4 | 7.2333 | 8.4074 | 0.085466 | 0.50731 | 0.75124 | 0 | 0 | 0 | 0 | 0 | 0 | 0 | 0 | 0 | 0 | 0 | 0 | 0 | 0 | 0
Battery | 5 | 7.2333 | 8.4074 | 0.085466 | 0.50731 | 0.75124 | 0.46193 | 0 | 0 | 0 | 0 | 0 | 0 | 0 | 0 | 0 | 0 | 0 | 0 | 0 | 0
Battery | 6 | 7.2333 | 8.4074 | 0.085466 | 0.50731 | 0.75124 | 0.46193 | 7.8715 | 0 | 0 | 0 | 0 | 0 | 0 | 0 | 0 | 0 | 0 | 0 | 0 | 0
Battery | 7 | 7.2333 | 8.4074 | 0.085466 | 0.50731 | 0.75124 | 0.46193 | 7.8715 | 1.3087 | 0 | 0 | 0 | 0 | 0 | 0 | 0 | 0 | 0 | 0 | 0 | 0
Battery | 8 | 7.2333 | 8.4074 | 0.085466 | 0.50731 | 0.75124 | 0.46193 | 7.8715 | 1.3087 | 1.3741 | 0 | 0 | 0 | 0 | 0 | 0 | 0 | 0 | 0 | 0 | 0
Battery | 9 | 6.8441 | 8.4074 | 0.085466 | 0.50731 | 0.75124 | 0.46193 | 7.8715 | 1.3087 | 1.3741 | 0.86801 | 0 | 0 | 0 | 0 | 0 | 0 | 0 | 0 | 0 | 0
Battery | 10 | 0 | 3.5845 | 0 | 0.50731 | 0.75124 | 0.46193 | 7.273 | 1.3087 | 1.3741 | 0.86801 | 20.1456 | 0 | 0 | 0 | 0 | 0 | 0 | 0 | 0 | 0
Battery | 11 | 0 | 0 | 0 | 0.50731 | 0.75124 | 0.46193 | 7.273 | 1.3087 | 1.3741 | 0.86801 | 20.1456 | 0 | 0 | 0 | 0 | 0 | 0 | 0 | 0 | 0
Battery | 12 | 0 | 0 | 0 | 0.50731 | 0.75124 | 0.46193 | 7.273 | 1.3087 | 1.3741 | 0.86801 | 20.1456 | 0 | 0 | 0 | 0 | 0 | 0 | 0 | 0 | 0
Battery | 13 | 0 | 0 | 0 | 0 | 0.75124 | 0.46193 | 7.0912 | 1.3087 | 1.3741 | 0.86801 | 20.1456 | 0 | 0 | 0 | 0 | 0 | 0 | 0 | 0 | 0
Battery | 14 | 0 | 0 | 0 | 0 | 0 | 0.46193 | 7.0413 | 1.3087 | 1.3741 | 0.86801 | 20.1456 | 0 | 0 | 0 | 0 | 0 | 0 | 0 | 0 | 0
Battery | 15 | 0 | 0 | 0 | 0 | 0 | 0 | 6.9853 | 1.3087 | 1.3741 | 0.86801 | 20.1456 | 0 | 0 | 0 | 0 | 0 | 0 | 0 | 0 | 0
Battery | 16 | 0 | 0 | 0 | 0 | 0 | 0 | 0 | 1.3087 | 1.3741 | 0.86801 | 20.1456 | 0 | 0 | 0 | 0 | 0 | 0 | 0 | 0 | 0
Battery | 17 | 0 | 0 | 0 | 0 | 0 | 0 | 0 | 0 | 1.3741 | 0.86801 | 20.1456 | 0 | 0 | 0 | 0 | 0 | 0 | 0 | 0 | 0
Battery | 18 | 0 | 0 | 0 | 0 | 0 | 0 | 0 | 0 | 0 | 0.86801 | 20.1456 | 0 | 0 | 0 | 0 | 0 | 0 | 0 | 0 | 0
Battery | 19 | 0 | 0 | 0 | 0 | 0 | 0 | 0 | 0 | 0 | 0 | 20.1456 | 0 | 0 | 0 | 0 | 0 | 0 | 0 | 0 | 0

## Installed Storage Energy
Type | Year 0 | Year 1 | Year 2 | Year 3 | Year 4 | Year 5 | Year 6 | Year 7 | Year 8 | Year 9 | Year 10 | Year 11 | Year 12 | Year 13 | Year 14 | Year 15 | Year 16 | Year 17 | Year 18 | Year 19
Battery | 41.128 | 102.7461 | 102.8951 | 106.7147 | 111.641 | 114.235 | 151.902 | 159.7251 | 167.9394 | 171.1249 | 223.2384 | 201.008 | 200.8591 | 197.0394 | 192.1132 | 189.5192 | 151.8522 | 144.029 | 135.8147 | 132.6293

## Added Storage Energy
Type | Year 0 | Year 1 | Year 2 | Year 3 | Year 4 | Year 5 | Year 6 | Year 7 | Year 8 | Year 9 | Year 10 | Year 11 | Year 12 | Year 13 | Year 14 | Year 15 | Year 16 | Year 17 | Year 18 | Year 19
Battery | 41.128 | 61.6181 | 0.14896 | 3.8196 | 4.9263 | 2.594 | 37.667 | 7.8231 | 8.2143 | 3.1855 | 132.6293 | 0 | 0 | 0 | 0 | 0 | 0 | 0 | 0 | 0

## Retired Storage Energy
Type |  | Year 0 | Year 1 | Year 2 | Year 3 | Year 4 | Year 5 | Year 6 | Year 7 | Year 8 | Year 9 | Year 10 | Year 11 | Year 12 | Year 13 | Year 14 | Year 15 | Year 16 | Year 17 | Year 18 | Year 19
Battery | 0 | 0 | 0 | 0 | 0 | 0 | 0 | 0 | 0 | 0 | 0 | 0 | 0 | 0 | 0 | 0 | 0 | 0 | 0 | 0 | 0
Battery | 1 | 0 | 0 | 0 | 0 | 0 | 0 | 0 | 0 | 0 | 0 | 0 | 0 | 0 | 0 | 0 | 0 | 0 | 0 | 0 | 0
Battery | 2 | 0 | 0 | 0 | 0 | 0 | 0 | 0 | 0 | 0 | 0 | 0 | 0 | 0 | 0 | 0 | 0 | 0 | 0 | 0 | 0
Battery | 3 | 0 | 0 | 0 | 0 | 0 | 0 | 0 | 0 | 0 | 0 | 0 | 0 | 0 | 0 | 0 | 0 | 0 | 0 | 0 | 0
Battery | 4 | 0 | 0 | 0 | 0 | 0 | 0 | 0 | 0 | 0 | 0 | 0 | 0 | 0 | 0 | 0 | 0 | 0 | 0 | 0 | 0
Battery | 5 | 0 | 0 | 0 | 0 | 0 | 0 | 0 | 0 | 0 | 0 | 0 | 0 | 0 | 0 | 0 | 0 | 0 | 0 | 0 | 0
Battery | 6 | 0 | 0 | 0 | 0 | 0 | 0 | 0 | 0 | 0 | 0 | 0 | 0 | 0 | 0 | 0 | 0 | 0 | 0 | 0 | 0
Battery | 7 | 0 | 0 | 0 | 0 | 0 | 0 | 0 | 0 | 0 | 0 | 0 | 0 | 0 | 0 | 0 | 0 | 0 | 0 | 0 | 0
Battery | 8 | 0 | 0 | 0 | 0 | 0 | 0 | 0 | 0 | 0 | 0 | 0 | 0 | 0 | 0 | 0 | 0 | 0 | 0 | 0 | 0
Battery | 9 | 0 | 0 | 0 | 0 | 0 | 0 | 0 | 0 | 0 | 0 | 0 | 0 | 0 | 0 | 0 | 0 | 0 | 0 | 0 | 0
Battery | 10 | 41.128 | 39.3878 | 0 | 0 | 0 | 0 | 0 | 0 | 0 | 0 | 0 | 0 | 0 | 0 | 0 | 0 | 0 | 0 | 0 | 0
Battery | 11 | 0 | 22.2303 | 0 | 0 | 0 | 0 | 0 | 0 | 0 | 0 | 0 | 0 | 0 | 0 | 0 | 0 | 0 | 0 | 0 | 0
Battery | 12 | 0 | 0 | 0.14896 | 0 | 0 | 0 | 0 | 0 | 0 | 0 | 0 | 0 | 0 | 0 | 0 | 0 | 0 | 0 | 0 | 0
Battery | 13 | 0 | 0 | 0 | 3.8196 | 0 | 0 | 0 | 0 | 0 | 0 | 0 | 0 | 0 | 0 | 0 | 0 | 0 | 0 | 0 | 0
Battery | 14 | 0 | 0 | 0 | 0 | 4.9263 | 0 | 0 | 0 | 0 | 0 | 0 | 0 | 0 | 0 | 0 | 0 | 0 | 0 | 0 | 0
Battery | 15 | 0 | 0 | 0 | 0 | 0 | 2.594 | 0 | 0 | 0 | 0 | 0 | 0 | 0 | 0 | 0 | 0 | 0 | 0 | 0 | 0
Battery | 16 | 0 | 0 | 0 | 0 | 0 | 0 | 37.667 | 0 | 0 | 0 | 0 | 0 | 0 | 0 | 0 | 0 | 0 | 0 | 0 | 0
Battery | 17 | 0 | 0 | 0 | 0 | 0 | 0 | 0 | 7.8231 | 0 | 0 | 0 | 0 | 0 | 0 | 0 | 0 | 0 | 0 | 0 | 0
Battery | 18 | 0 | 0 | 0 | 0 | 0 | 0 | 0 | 0 | 8.2143 | 0 | 0 | 0 | 0 | 0 | 0 | 0 | 0 | 0 | 0 | 0
Battery | 19 | 0 | 0 | 0 | 0 | 0 | 0 | 0 | 0 | 0 | 3.1855 | 0 | 0 | 0 | 0 | 0 | 0 | 0 | 0 | 0 | 0

## Remaining Storage Energy
Type |  | Year 0 | Year 1 | Year 2 | Year 3 | Year 4 | Year 5 | Year 6 | Year 7 | Year 8 | Year 9 | Year 10 | Year 11 | Year 12 | Year 13 | Year 14 | Year 15 | Year 16 | Year 17 | Year 18 | Year 19
Battery | 0 | 41.128 | 0 | 0 | 0 | 0 | 0 | 0 | 0 | 0 | 0 | 0 | 0 | 0 | 0 | 0 | 0 | 0 | 0 | 0 | 0
Battery | 1 | 41.128 | 61.6181 | 0 | 0 | 0 | 0 | 0 | 0 | 0 | 0 | 0 | 0 | 0 | 0 | 0 | 0 | 0 | 0 | 0 | 0
Battery | 2 | 41.128 | 61.6181 | 0.14896 | 0 | 0 | 0 | 0 | 0 | 0 | 0 | 0 | 0 | 0 | 0 | 0 | 0 | 0 | 0 | 0 | 0
Battery | 3 | 41.128 | 61.6181 | 0.14896 | 3.8196 | 0 | 0 | 0 | 0 | 0 | 0 | 0 | 0 | 0 | 0 | 0 | 0 | 0 | 0 | 0 | 0
Battery | 4 | 41.128 | 61.6181 | 0.14896 | 3.8196 | 4.9263 | 0 | 0 | 0 | 0 | 0 | 0 | 0 | 0 | 0 | 0 | 0 | 0 | 0 | 0 | 0
Battery | 5 | 41.128 | 61.6181 | 0.14896 | 3.8196 | 4.9263 | 2.594 | 0 | 0 | 0 | 0 | 0 | 0 | 0 | 0 | 0 | 0 | 0 | 0 | 0 | 0
Battery | 6 | 41.128 | 61.6181 | 0.14896 | 3.8196 | 4.9263 | 2.594 | 37.667 | 0 | 0 | 0 | 0 | 0 | 0 | 0 | 0 | 0 | 0 | 0 | 0 | 0
Battery | 7 | 41.128 | 61.6181 | 0.14896 | 3.8196 | 4.9263 | 2.594 | 37.667 | 7.8231 | 0 | 0 | 0 | 0 | 0 | 0 | 0 | 0 | 0 | 0 | 0 | 0
Battery | 8 | 41.128 | 61.6181 | 0.14896 | 3.8196 | 4.9263 | 2.594 | 37.667 | 7.8231 | 8.2143 | 0 | 0 | 0 | 0 | 0 | 0 | 0 | 0 | 0 | 0 | 0
Battery | 9 | 41.128 | 61.6181 | 0.14896 | 3.8196 | 4.9263 | 2.594 | 37.667 | 7.8231 | 8.2143 | 3.1855 | 0 | 0 | 0 | 0 | 0 | 0 | 0 | 0 | 0 | 0
Battery | 10 | 0 | 22.2303 | 0.14896 | 3.8196 | 4.9263 | 2.594 | 37.667 | 7.8231 | 8.2143 | 3.1855 | 132.6293 | 0 | 0 | 0 | 0 | 0 | 0 | 0 | 0 | 0
Battery | 11 | 0 | 0 | 0.14896 | 3.8196 | 4.9263 | 2.594 | 37.667 | 7.8231 | 8.2143 | 3.1855 | 132.6293 | 0 | 0 | 0 | 0 | 0 | 0 | 0 | 0 | 0
Battery | 12 | 0 | 0 | 0 | 3.8196 | 4.9263 | 2.594 | 37.667 | 7.8231 | 8.2143 | 3.1855 | 132.6293 | 0 | 0 | 0 | 0 | 0 | 0 | 0 | 0 | 0
Battery | 13 | 0 | 0 | 0 | 0 | 4.9263 | 2.594 | 37.667 | 7.8231 | 8.2143 | 3.1855 | 132.6293 | 0 | 0 | 0 | 0 | 0 | 0 | 0 | 0 | 0
Battery | 14 | 0 | 0 | 0 | 0 | 0 | 2.594 | 37.667 | 7.8231 | 8.2143 | 3.1855 | 132.6293 | 0 | 0 | 0 | 0 | 0 | 0 | 0 | 0 | 0
Battery | 15 | 0 | 0 | 0 | 0 | 0 | 0 | 37.667 | 7.8231 | 8.2143 | 3.1855 | 132.6293 | 0 | 0 | 0 | 0 | 0 | 0 | 0 | 0 | 0
Battery | 16 | 0 | 0 | 0 | 0 | 0 | 0 | 0 | 7.8231 | 8.2143 | 3.1855 | 132.6293 | 0 | 0 | 0 | 0 | 0 | 0 | 0 | 0 | 0
Battery | 17 | 0 | 0 | 0 | 0 | 0 | 0 | 0 | 0 | 8.2143 | 3.1855 | 132.6293 | 0 | 0 | 0 | 0 | 0 | 0 | 0 | 0 | 0
Battery | 18 | 0 | 0 | 0 | 0 | 0 | 0 | 0 | 0 | 0 | 3.1855 | 132.6293 | 0 | 0 | 0 | 0 | 0 | 0 | 0 | 0 | 0
Battery | 19 | 0 | 0 | 0 | 0 | 0 | 0 | 0 | 0 | 0 | 0 | 132.6293 | 0 | 0 | 0 | 0 | 0 | 0 | 0 | 0 | 0

## Dispatched Electricity
Generation Technology | Year | Day | Hour 0 | Hour 1 | Hour 2 | Hour 3 | Hour 4 | Hour 5 | Hour 6 | Hour 7 | Hour 8 | Hour 9 | Hour 10 | Hour 11 | Hour 12 | Hour 13 | Hour 14 | Hour 15 | Hour 16 | Hour 17 | Hour 18 | Hour 19 | Hour 20 | Hour 21 | Hour 22 | Hour 23
Diesel | 0 | 0 | 6.2767 | 5.7584 | 5.135 | 4.7775 | 4.7639 | 5.5691 | 6.3409 | 0 | 0 | 0 | 0 | 0 | 0 | 0 | 0 | 3.4422 | 7.0346 | 7.0346 | 3.2139 | 7.0346 | 7.0346 | 7.0346 | 6.4171 | 7.0346
Diesel | 0 | 1 | 6.63 | 6.2118 | 5.6315 | 0 | 5.2232 | 6.0689 | 6.3768 | 3.0131 | 0 | 0 | 0 | 0 | 0 | 0 | 0 | 2.6651 | 7.0346 | 7.0346 | 6.8707 | 7.0346 | 7.0346 | 7.0346 | 2.2468 | 7.0346
Diesel | 0 | 2 | 5.3753 | 4.9032 | 4.5838 | 3.5981 | 4.1672 | 0 | 3.7231 | 0.4608 | 0 | 0 | 0 | 0 | 0 | 0 | 0 | 0 | 0 | 0.21943 | 7.0346 | 7.0346 | 7.0346 | 1.182 | 7.0346 | 0
Diesel | 0 | 3 | 4.8277 | 0 | 3.8146 | 0 | 3.5464 | 3.9784 | 1.2983 | 0 | 0 | 0 | 0 | 0 | 0 | 0 | 0 | 0 | 0 | 0 | 7.0346 | 2.0754 | 7.0346 | 3.0546 | 7.0346 | 0
Diesel | 0 | 4 | 6.0728 | 0 | 4.7893 | 4.5366 | 4.5216 | 1.7663 | 1.0616 | 0 | 0 | 0 | 0 | 0 | 0 | 0 | 0 | 0 | 0 | 0 | 7.0346 | 2.6039 | 7.0346 | 7.0346 | 7.0346 | 0
Diesel | 0 | 5 | 7.0346 | 7.0346 | 7.0346 | 0 | 6.5316 | 6.0228 | 2.3414 | 0 | 0 | 0 | 0 | 0 | 0 | 0 | 0 | 0 | 0 | 7.0346 | 3.2216 | 7.0346 | 7.0346 | 7.0346 | 5.548 | 7.0346
Diesel | 0 | 6 | 7.0346 | 7.0346 | 7.0346 | 7.0346 | 7.0346 | 7.0346 | 4.0435 | 0 | 0 | 0 | 0 | 0 | 0 | 0 | 0 | 0 | 2.9517 | 7.0346 | 7.0346 | 7.0346 | 7.0346 | 7.0346 | 7.0346 | 7.0346
Diesel | 0 | 7 | 7.0346 | 7.0346 | 7.0346 | 7.0346 | 7.0346 | 7.0346 | 4.2438 | 0 | 0 | 0 | 0 | 0 | 0 | 0 | 0 | 0 | 4.5081 | 7.0346 | 7.0346 | 7.0346 | 7.0346 | 7.0346 | 7.0346 | 7.0346
Diesel | 0 | 8 | 7.0346 | 7.0346 | 7.0346 | 7.0346 | 7.0346 | 7.0346 | 4.3117 | 0 | 0 | 0 | 0 | 0 | 0 | 0 | 0 | 0 | 0 | 7.0346 | 7.0346 | 7.0346 | 4.5358 | 7.0346 | 6.9695 | 7.0346
Diesel | 0 | 9 | 6.4336 | 0 | 5.6036 | 5.3893 | 5.34 | 4.5112 | 4.8741 | 0.10642 | 0 | 0 | 0 | 0 | 0 | 0 | 0 | 0 | 0 | 7.0346 | 3.1312 | 7.0346 | 7.0346 | 7.0346 | 1.4164 | 7.0346
Diesel | 0 | 10 | 4.982 | 4.4475 | 4.0918 | 0 | 3.8573 | 4.6402 | 5.227 | 0 | 0 | 0 | 0 | 0 | 0 | 0 | 0 | 0 | 2.6849 | 7.0346 | 7.0346 | 7.0346 | 2.0335 | 7.0346 | 0.10835 | 6.2947
Diesel | 0 | 11 | 6.3923 | 5.7256 | 5.3492 | 0 | 5.1178 | 5.888 | 6.7991 | 3.8084 | 0 | 0 | 0 | 0 | 0 | 0 | 0 | 3.6918 | 7.0346 | 7.0346 | 6.4409 | 7.0346 | 7.0346 | 7.0346 | 1.8811 | 7.0346
Diesel | 1 | 0 | 3.0444 | 3.0444 | 3.0444 | 3.0444 | 3.0444 | 3.0444 | 3.0444 | 3.0444 | 3.0444 | 3.0444 | 3.0444 | 1.633 | 2.122 | 3.0444 | 3.0444 | 3.0444 | 3.0444 | 3.0444 | 3.0444 | 3.0444 | 3.0444 | 3.0444 | 3.0444 | 3.0444
Diesel | 1 | 1 | 3.0444 | 3.0444 | 3.0444 | 3.0444 | 3.0444 | 3.0444 | 3.0444 | 3.0444 | 3.0444 | 0 | 2.0154 | 0 | 0 | 2.9069 | 3.0444 | 0.13275 | 3.0444 | 3.0444 | 3.0444 | 3.0444 | 3.0444 | 3.0444 | 3.0444 | 3.0444
Diesel | 1 | 2 | 0 | 0 | 3.0444 | 0 | 0 | 0 | 1.0384 | 0 | 0 | 0 | 0 | 0 | 0 | 0 | 0 | 0 | 2.7723 | 0 | 0 | 0 | 3.0444 | 0 | 3.0444 | 0
Diesel | 1 | 3 | 0 | 0 | 0 | 0 | 0 | 0 | 0 | 0 | 0 | 0 | 0 | 0 | 0 | 0 | 0 | 0 | 0 | 0 | 0 | 0 | 0 | 0 | 0 | 0
Diesel | 1 | 4 | 0 | 0 | 0 | 0 | 0 | 0 | 0 | 0 | 0 | 0 | 0 | 0 | 0 | 0 | 0 | 0 | 0 | 0 | 0 | 0 | 0 | 0 | 0 | 0
Diesel | 1 | 5 | 3.0444 | 0 | 3.0444 | 0 | 3.0444 | 3.0444 | 0.19245 | 0 | 0 | 0 | 0 | 0 | 0 | 0 | 0 | 0 | 0.58621 | 0 | 0 | 3.0444 | 3.0444 | 0.76829 | 3.0444 | 0
Diesel | 1 | 6 | 3.0444 | 3.0444 | 3.0444 | 3.0444 | 3.0444 | 3.0444 | 2.009 | 0 | 0 | 0 | 0 | 0 | 0 | 0 | 0 | 0 | 1.6393 | 3.0444 | 0.97014 | 3.0444 | 3.0444 | 3.0444 | 3.0444 | 3.0444
Diesel | 1 | 7 | 3.0444 | 3.0444 | 3.0444 | 3.0444 | 3.0444 | 3.0444 | 2.3018 | 0 | 0 | 0 | 0 | 0 | 0 | 0 | 0 | 0 | 2.0062 | 3.0444 | 3.0444 | 3.0444 | 3.0444 | 3.0444 | 3.0444 | 3.0444
Diesel | 1 | 8 | 3.0444 | 3.0444 | 3.0444 | 2.5291 | 3.0444 | 3.0444 | 2.695 | 0 | 0 | 0 | 0 | 0 | 0 | 0 | 0 | 0 | 2.621 | 3.0444 | 0 | 3.0444 | 3.0444 | 3.0444 | 0 | 3.0444
Diesel | 1 | 9 | 0 | 3.0444 | 0 | 0 | 3.0444 | 0 | 3.0378 | 0 | 0 | 0 | 0 | 0 | 0 | 0 | 0 | 0 | 0 | 0 | 0 | 3.0444 | 3.0444 | 0 | 3.0444 | 0
Diesel | 1 | 10 | 3.0444 | 3.0444 | 3.0444 | 0 | 3.0444 | 0 | 3.0444 | 0 | 0 | 0 | 0 | 0 | 0 | 0 | 0 | 0 | 0 | 3.0444 | 0.54359 | 3.0444 | 3.0444 | 3.0444 | 0 | 0
Diesel | 1 | 11 | 3.0444 | 3.0444 | 3.0444 | 3.0444 | 3.0444 | 3.0444 | 3.0444 | 2.0243 | 0 | 0 | 0.2873 | 0 | 0 | 0 | 2.4913 | 1.3115 | 3.0444 | 3.0444 | 3.0444 | 3.0444 | 3.0444 | 3.0444 | 3.0444 | 3.0444
Diesel | 2 | 0 | 3.5774 | 3.5774 | 3.5774 | 3.5774 | 3.5774 | 3.5774 | 3.5774 | 3.5774 | 3.5774 | 3.5774 | 3.5774 | 1.3598 | 2.3033 | 3.5774 | 3.5774 | 2.2744 | 3.5774 | 3.5774 | 3.5774 | 3.5774 | 3.5774 | 3.5774 | 3.5774 | 3.5774
Diesel | 2 | 1 | 3.5774 | 3.5774 | 3.5774 | 3.5774 | 3.5774 | 3.5774 | 3.5774 | 3.5774 | 3.5774 | 0 | 2.1607 | 0 | 0 | 2.1847 | 3.5774 | 0.49885 | 3.5774 | 3.5774 | 3.5774 | 3.5774 | 3.5774 | 3.5774 | 3.5774 | 3.5774
Diesel | 2 | 2 | 0 | 3.5774 | 0 | 0 | 3.5774 | 0 | 0 | 0 | 0 | 0 | 0 | 0 | 0 | 0 | 0 | 0 | 3.1963 | 0 | 0 | 3.5774 | 0 | 3.2233 | 3.5774 | 0
Diesel | 2 | 3 | 0 | 0 | 0 | 0 | 0 | 0 | 0 | 0 | 0 | 0 | 0 | 0 | 0 | 0 | 0 | 0 | 0 | 0 | 0 | 0 | 0 | 0 | 0 | 0
Diesel | 2 | 4 | 0 | 0 | 0 | 0 | 0 | 3.5774 | 0 | 0 | 0 | 0 | 0 | 0 | 0 | 0 | 0 | 0 | 0.31384 | 0 | 0 | 0 | 0 | 0 | 2.2347 | 0
Diesel | 2 | 5 | 3.5774 | 0 | 3.5774 | 3.2848 | 3.5774 | 3.5774 | 0.40813 | 0 | 0 | 0 | 0 | 0 | 0 | 0 | 0 | 0 | 0.90727 | 3.5774 | 0 | 0 | 3.5774 | 0 | 3.5774 | 0
Diesel | 2 | 6 | 3.5774 | 3.5774 | 3.5774 | 3.5774 | 3.5774 | 3.5774 | 2.2927 | 0 | 0 | 0 | 0 | 0 | 0 | 0 | 0 | 0 | 1.9712 | 3.5774 | 1.3986 | 3.5774 | 3.5774 | 3.5774 | 3.5774 | 3.5774
Diesel | 2 | 7 | 3.5774 | 3.5774 | 3.5774 | 3.5774 | 3.5774 | 3.5774 | 2.5947 | 0 | 0 | 0 | 0 | 0 | 0 | 0 | 0 | 0 | 2.3599 | 3.5774 | 3.5774 | 3.5774 | 3.5774 | 3.5774 | 3.5774 | 3.5774
Diesel | 2 | 8 | 3.5774 | 3.5774 | 3.5774 | 3.5774 | 3.5774 | 3.5774 | 2.9903 | 0 | 0 | 0 | 0 | 0 | 0 | 0 | 0 | 0 | 2.9879 | 3.5774 | 0.26391 | 3.5774 | 3.5774 | 3.5774 | 0 | 3.5774
Diesel | 2 | 9 | 3.5774 | 0 | 3.5774 | 3.5774 | 0 | 0 | 3.5774 | 0 | 0 | 0 | 0 | 0 | 0 | 0 | 0 | 0 | 0 | 0 | 0 | 3.5774 | 3.0209 | 3.5774 | 0 | 0
Diesel | 2 | 10 | 3.5774 | 0 | 3.5774 | 0 | 3.5774 | 0 | 3.5774 | 0 | 0 | 0 | 0 | 0 | 0 | 0 | 0 | 0 | 0 | 3.5774 | 3.5774 | 3.5774 | 2.6341 | 3.5774 | 0 | 3.5774
Diesel | 2 | 11 | 3.5774 | 3.5774 | 3.5774 | 3.5774 | 3.5774 | 3.5774 | 3.5774 | 2.3064 | 0 | 0 | 0.27652 | 0 | 0 | 0 | 0.85957 | 1.6167 | 3.5774 | 3.5774 | 3.5774 | 3.5774 | 3.5774 | 3.5774 | 3.5774 | 3.5774
Diesel | 3 | 0 | 3.8576 | 3.8576 | 3.8576 | 3.8576 | 3.8576 | 3.8576 | 3.8576 | 3.8576 | 3.8576 | 3.8576 | 3.5405 | 0.93956 | 2.194 | 3.8576 | 3.8576 | 2.4462 | 3.8576 | 3.8576 | 3.8576 | 3.8576 | 3.8576 | 3.8576 | 3.8576 | 3.8576
Diesel | 3 | 1 | 3.8576 | 3.8576 | 3.8576 | 3.8576 | 3.8576 | 3.8576 | 3.8576 | 3.8576 | 3.8576 | 0 | 2.0214 | 0 | 0 | 1.465 | 3.8576 | 0.56148 | 3.8576 | 3.8576 | 3.8576 | 3.8576 | 3.8576 | 3.8576 | 3.8576 | 3.8576
Diesel | 3 | 2 | 0 | 3.8576 | 0 | 0 | 3.8576 | 0 | 3.8576 | 0 | 0 | 0 | 0 | 0 | 0 | 0 | 0 | 0 | 3.4131 | 0 | 0 | 0 | 0.82701 | 3.8576 | 3.8576 | 0
Diesel | 3 | 3 | 0 | 0 | 0 | 0 | 0 | 0 | 0 | 0 | 0 | 0 | 0 | 0 | 0 | 0 | 0 | 0 | 0 | 0 | 0 | 0 | 0 | 0 | 0 | 0
Diesel | 3 | 4 | 0 | 0 | 0 | 0 | 0 | 3.8576 | 0 | 0 | 0 | 0 | 0 | 0 | 0 | 0 | 0 | 0 | 0.36832 | 0.045324 | 0 | 0 | 0 | 0 | 3.8576 | 0
Diesel | 3 | 5 | 3.8576 | 0 | 3.8576 | 3.8576 | 3.8576 | 3.8576 | 0.4317 | 0 | 0 | 0 | 0 | 0 | 0 | 0 | 0 | 0 | 0.97067 | 3.8576 | 0 | 0 | 3.8576 | 0.26328 | 3.8576 | 0
Diesel | 3 | 6 | 3.8576 | 3.8576 | 3.8576 | 3.8576 | 3.8576 | 3.8576 | 2.4046 | 0 | 0 | 0 | 0 | 0 | 0 | 0 | 0 | 0 | 2.0685 | 3.8576 | 1.5583 | 3.8576 | 3.8576 | 3.8576 | 3.8576 | 3.8576
Diesel | 3 | 7 | 3.8576 | 3.8576 | 3.8576 | 3.8576 | 3.8576 | 3.8576 | 2.7222 | 0 | 0 | 0 | 0 | 0 | 0 | 0 | 0 | 0 | 2.4833 | 3.8576 | 3.8576 | 3.8576 | 3.8576 | 3.8576 | 3.8576 | 3.8576
Diesel | 3 | 8 | 3.8576 | 3.8576 | 3.8576 | 3.8576 | 3.8576 | 3.8576 | 3.1406 | 0 | 0 | 0 | 0 | 0 | 0 | 0 | 0 | 0 | 3.148 | 3.8576 | 0.51799 | 3.8576 | 3.8576 | 3.8576 | 0 | 3.8576
Diesel | 3 | 9 | 3.8576 | 0 | 3.8576 | 3.8576 | 0 | 0 | 3.8576 | 0 | 0 | 0 | 0 | 0 | 0 | 0 | 0 | 0 | 0.11531 | 0 | 0 | 3.8576 | 0 | 3.8576 | 0 | 3.8576
Diesel | 3 | 10 | 3.8576 | 0 | 3.8576 | 0 | 3.8576 | 0 | 3.8576 | 0 | 0 | 0 | 0 | 0 | 0 | 0 | 0 | 0 | 3.8576 | 0 | 3.8576 | 3.8576 | 3.8576 | 2.9031 | 3.8576 | 0
Diesel | 3 | 11 | 3.8576 | 3.8576 | 3.8576 | 3.8576 | 3.8576 | 3.8576 | 3.8576 | 2.4248 | 0 | 0 | 0 | 0 | 0 | 0.21782 | 0 | 1.703 | 3.8576 | 3.8576 | 3.8576 | 3.8576 | 3.8576 | 3.8576 | 3.8576 | 3.8576
Diesel | 4 | 0 | 4.0774 | 4.0774 | 4.0774 | 4.0774 | 4.0774 | 4.0774 | 4.0774 | 3.0547 | 4.0774 | 3.3496 | 3.6724 | 1.7003 | 2.2555 | 4.0774 | 4.0774 | 2.5461 | 4.0774 | 4.0774 | 4.0774 | 4.0774 | 4.0774 | 4.0774 | 4.0774 | 4.0774
Diesel | 4 | 1 | 4.0774 | 4.0774 | 4.0774 | 4.0774 | 4.0774 | 4.0774 | 4.0774 | 1.6216 | 3.5769 | 4.0774 | 2.0913 | 0.048089 | 0 | 3.6673 | 0 | 0.58485 | 4.0774 | 4.0774 | 4.0774 | 4.0774 | 4.0774 | 4.0774 | 4.0774 | 4.0774
Diesel | 4 | 2 | 0 | 4.0774 | 0 | 0.50643 | 4.0774 | 0 | 0 | 0 | 0 | 0 | 0 | 0 | 0 | 0 | 0 | 0 | 3.5571 | 4.0774 | 0 | 0 | 0 | 4.0774 | 4.0774 | 0
Diesel | 4 | 3 | 0 | 0 | 0 | 0 | 0 | 0 | 0 | 0 | 0 | 0 | 0 | 0 | 0 | 0 | 0 | 0 | 0 | 0 | 0 | 0 | 0 | 0 | 0 | 0
Diesel | 4 | 4 | 0 | 0 | 0 | 0 | 0.12137 | 4.0774 | 0 | 0 | 0 | 0 | 0 | 0 | 0 | 0 | 0 | 0 | 0.37836 | 4.0774 | 0 | 0 | 0 | 0 | 0 | 0
Diesel | 4 | 5 | 4.0774 | 0 | 4.0774 | 0 | 4.0774 | 4.0774 | 0.4662 | 0 | 0 | 0 | 0 | 0 | 0 | 0 | 0 | 0 | 1.026 | 4.0774 | 0.37197 | 0 | 4.0774 | 4.0774 | 0 | 4.0774
Diesel | 4 | 6 | 4.0774 | 4.0774 | 4.0774 | 4.0774 | 4.0774 | 4.0774 | 2.541 | 0 | 0 | 0 | 0 | 0 | 0 | 0 | 0 | 0 | 2.1919 | 4.0774 | 4.0774 | 1.6729 | 4.0774 | 4.0774 | 4.0774 | 4.0774
Diesel | 4 | 7 | 4.0774 | 4.0774 | 4.0774 | 4.0774 | 4.0774 | 4.0774 | 2.8737 | 0 | 0 | 0 | 0 | 0 | 0 | 0 | 0 | 0 | 2.6221 | 4.0774 | 4.0774 | 4.0774 | 4.0774 | 4.0774 | 4.0774 | 4.0774
Diesel | 4 | 8 | 4.0774 | 4.0774 | 4.0774 | 4.0774 | 4.0774 | 4.0774 | 3.3091 | 0 | 0 | 0 | 0 | 0 | 0 | 0 | 0 | 0 | 3.3142 | 4.0774 | 4.0774 | 0.56878 | 4.0774 | 4.0774 | 4.0774 | 0
Diesel | 4 | 9 | 4.0774 | 0 | 4.0774 | 4.0774 | 0 | 0 | 4.0774 | 0 | 0 | 0 | 0 | 0 | 0 | 0 | 0 | 0 | 0.23283 | 0 | 0 | 4.0774 | 0 | 4.0774 | 0 | 4.0774
Diesel | 4 | 10 | 4.0774 | 0 | 4.0774 | 0 | 4.0774 | 0 | 4.0774 | 0 | 0 | 0 | 0 | 0 | 0 | 0 | 0 | 0 | 4.0774 | 0 | 4.0774 | 4.0774 | 4.0774 | 2.769 | 4.0774 | 0
Diesel | 4 | 11 | 4.0774 | 4.0774 | 4.0774 | 4.0774 | 4.0774 | 4.0774 | 4.0774 | 2.5571 | 0 | 0 | 0 | 0 | 0 | 0 | 0 | 1.8017 | 4.0774 | 4.0774 | 4.0774 | 4.0774 | 4.0774 | 4.0774 | 4.0774 | 4.0774
Diesel | 5 | 0 | 4.4782 | 4.4782 | 4.4782 | 4.4782 | 4.4782 | 4.4782 | 4.4782 | 3.0864 | 0 | 4.4782 | 2.6434 | 1.6152 | 0 | 4.4782 | 4.4782 | 2.5362 | 4.4782 | 4.4782 | 4.4782 | 4.4782 | 4.4782 | 4.4782 | 4.4782 | 4.4782
Diesel | 5 | 1 | 4.4782 | 4.4782 | 4.4782 | 4.4782 | 4.4782 | 4.4782 | 4.4782 | 1.6783 | 0 | 3.5789 | 2.1196 | 0 | 0 | 3.7064 | 0 | 0.61632 | 4.4782 | 4.4782 | 4.4782 | 4.4782 | 4.4782 | 4.4782 | 4.4782 | 4.4782
Diesel | 5 | 2 | 0 | 4.4782 | 0 | 0 | 2.3928 | 4.4782 | 0 | 0 | 0 | 0 | 0 | 0 | 0 | 0 | 0 | 0 | 3.556 | 0 | 0 | 0 | 4.4782 | 0 | 4.4782 | 0
Diesel | 5 | 3 | 0 | 0 | 0 | 0 | 0 | 0 | 0 | 0 | 0 | 0 | 0 | 0 | 0 | 0 | 0 | 0 | 0 | 0 | 0 | 0 | 0 | 0 | 0 | 0
Diesel | 5 | 4 | 0 | 0 | 0 | 0 | 0.63935 | 4.4782 | 0 | 0 | 0 | 0 | 0 | 0 | 0 | 0 | 0 | 0 | 0.36676 | 4.4782 | 0 | 0 | 0 | 0 | 0 | 0
Diesel | 5 | 5 | 4.4782 | 0 | 4.4782 | 0 | 4.4782 | 4.4782 | 0.6135 | 0 | 0 | 0 | 0 | 0 | 0 | 0 | 0 | 0 | 1.1627 | 4.4782 | 1.0886 | 0 | 4.4782 | 4.4782 | 0 | 4.4782
Diesel | 5 | 6 | 4.4782 | 4.4782 | 4.4782 | 4.4782 | 4.4782 | 4.4782 | 2.8152 | 0 | 0 | 0 | 0 | 0 | 0 | 0 | 0 | 0 | 2.4857 | 4.4782 | 4.4782 | 2.0305 | 4.4782 | 4.4782 | 4.4782 | 4.4782
Diesel | 5 | 7 | 4.4782 | 4.4782 | 4.4782 | 4.4782 | 4.4782 | 4.4782 | 3.1574 | 0 | 0 | 0 | 0 | 0 | 0 | 0 | 0 | 0 | 2.8958 | 4.4782 | 4.4782 | 4.4782 | 4.4782 | 4.4782 | 4.4782 | 4.4782
Diesel | 5 | 8 | 4.4782 | 4.4782 | 4.4782 | 4.4782 | 4.4782 | 4.4782 | 3.5823 | 0 | 0 | 0 | 0 | 0 | 0 | 0 | 0 | 0 | 3.5749 | 4.4782 | 4.4782 | 0.76807 | 4.4782 | 4.4782 | 4.4782 | 0
Diesel | 5 | 9 | 4.4782 | 0 | 4.4782 | 4.4782 | 0 | 0 | 4.4782 | 0 | 0 | 0 | 0 | 0 | 0 | 0 | 0 | 0 | 1.0738 | 0 | 0 | 4.4782 | 0 | 4.4782 | 0 | 4.4782
Diesel | 5 | 10 | 4.4782 | 4.4782 | 4.4782 | 0 | 4.4782 | 0 | 4.3251 | 1.3065 | 0 | 0 | 0 | 0 | 0 | 0 | 0 | 0 | 4.4782 | 0 | 4.4782 | 4.4782 | 0 | 4.4782 | 0 | 0
Diesel | 5 | 11 | 4.4782 | 4.4782 | 4.4782 | 4.4782 | 4.4782 | 4.4782 | 4.4782 | 2.7914 | 0 | 0 | 0 | 0 | 0 | 0 | 0 | 2.0242 | 4.4782 | 3.2478 | 4.4782 | 4.4782 | 4.4782 | 4.4782 | 4.4782 | 4.4782
Diesel | 6 | 0 | 2.7711 | 2.7711 | 2.7711 | 2.7711 | 2.7711 | 2.7711 | 2.7711 | 2.7711 | 2.7711 | 2.7711 | 2.3307 | 0 | 0.55811 | 2.7711 | 2.7711 | 2.7711 | 2.7711 | 2.7711 | 2.7711 | 2.7711 | 2.7711 | 2.7711 | 2.7711 | 2.7711
Diesel | 6 | 1 | 2.7711 | 2.7711 | 2.7711 | 2.7711 | 2.7711 | 2.7711 | 2.7711 | 0 | 0 | 0 | 0 | 0 | 0 | 0 | 0 | 0 | 2.7711 | 2.7711 | 2.7711 | 2.7711 | 0.65269 | 2.7711 | 2.7711 | 2.7711
Diesel | 6 | 2 | 0 | 0 | 0 | 0 | 0 | 0 | 0 | 0 | 0 | 0 | 0 | 0 | 0 | 0 | 0 | 0 | 0.25448 | 0 | 0 | 0 | 0 | 0 | 0 | 0
Diesel | 6 | 3 | 0 | 0 | 0 | 0 | 0 | 0 | 0 | 0 | 0 | 0 | 0 | 0 | 0 | 0 | 0 | 0 | 0 | 0 | 0 | 0 | 0 | 0 | 0 | 0
Diesel | 6 | 4 | 0 | 0 | 0 | 0 | 0 | 0 | 0 | 0 | 0 | 0 | 0 | 0 | 0 | 0 | 0 | 0 | 0 | 0 | 0 | 0 | 0 | 0 | 0 | 0
Diesel | 6 | 5 | 0 | 0 | 2.7711 | 0 | 0 | 2.7711 | 0 | 0 | 0 | 0 | 0 | 0 | 0 | 0 | 0 | 0 | 0 | 2.7711 | 0 | 1.0652 | 0 | 0 | 0 | 0
Diesel | 6 | 6 | 2.7711 | 2.7711 | 2.7711 | 2.7711 | 2.7711 | 2.7711 | 0 | 0 | 0 | 0 | 0 | 0 | 0 | 0 | 0 | 0 | 0 | 2.7711 | 2.7711 | 2.7711 | 0.1236 | 0 | 0 | 2.7711
Diesel | 6 | 7 | 2.7711 | 2.7711 | 2.7711 | 2.7711 | 2.7711 | 2.7711 | 0.45734 | 0 | 0 | 0 | 0 | 0 | 0 | 0 | 0 | 0 | 0 | 2.7711 | 2.7711 | 2.7711 | 2.7711 | 0 | 2.7711 | 0.5803
Diesel | 6 | 8 | 2.7711 | 0 | 2.7711 | 2.7711 | 2.7711 | 1.8208 | 1.3429 | 0 | 0 | 0 | 0 | 0 | 0 | 0 | 0 | 0 | 0.7469 | 2.7711 | 2.7711 | 0 | 2.7711 | 0 | 2.7711 | 0
Diesel | 6 | 9 | 0 | 0 | 0 | 0 | 0 | 0 | 0.892 | 0 | 0 | 0 | 0 | 0 | 0 | 0 | 0 | 0 | 2.7711 | 0 | 0 | 0 | 0 | 0 | 0 | 0
Diesel | 6 | 10 | 0 | 0 | 0 | 0 | 0 | 0 | 0 | 0 | 0 | 0 | 0 | 0 | 0 | 0 | 0 | 0 | 0 | 0 | 0 | 0 | 0 | 0 | 0 | 0
Diesel | 6 | 11 | 2.7711 | 0 | 2.7711 | 0 | 2.7711 | 0 | 2.7711 | 0.33534 | 0 | 0 | 0 | 0 | 0 | 0 | 0 | 0 | 2.7711 | 2.7711 | 0 | 2.7711 | 0 | 1.3252 | 2.7711 | 0
Diesel | 7 | 0 | 2.9229 | 2.9229 | 2.9229 | 2.9229 | 2.9229 | 2.9229 | 2.9229 | 2.9229 | 2.9229 | 2.9229 | 2.4739 | 0 | 0.61477 | 2.9229 | 2.9229 | 2.9229 | 2.9229 | 2.9229 | 2.9229 | 2.9229 | 2.9229 | 2.9229 | 2.9229 | 2.9229
Diesel | 7 | 1 | 2.9229 | 2.9229 | 2.9229 | 2.9229 | 2.9229 | 2.9229 | 2.9229 | 0 | 0 | 0 | 0 | 0 | 0 | 0 | 0 | 0 | 2.9229 | 2.9229 | 2.9229 | 2.9229 | 2.9229 | 0.61144 | 2.9229 | 2.9229
Diesel | 7 | 2 | 0 | 0 | 0 | 0 | 0 | 0 | 0 | 0 | 0 | 0 | 0 | 0 | 0 | 0 | 0 | 0 | 0.38861 | 0 | 0 | 0 | 0 | 0 | 0 | 0
Diesel | 7 | 3 | 0 | 0 | 0 | 0 | 0 | 0 | 0 | 0 | 0 | 0 | 0 | 0 | 0 | 0 | 0 | 0 | 0 | 0 | 0 | 0 | 0 | 0 | 0 | 0
Diesel | 7 | 4 | 0 | 0 | 0 | 0 | 0 | 0 | 0 | 0 | 0 | 0 | 0 | 0 | 0 | 0 | 0 | 0 | 0 | 0 | 0 | 0 | 0 | 0 | 0 | 0
Diesel | 7 | 5 | 0 | 0 | 2.9229 | 0 | 0 | 2.9229 | 0 | 0 | 0 | 0 | 0 | 0 | 0 | 0 | 0 | 0 | 0 | 2.9229 | 0 | 0.91815 | 0 | 0 | 0 | 0
Diesel | 7 | 6 | 2.9229 | 2.7244 | 2.9229 | 2.9229 | 2.9229 | 2.9229 | 0 | 0 | 0 | 0 | 0 | 0 | 0 | 0 | 0 | 0 | 0 | 2.9229 | 2.9229 | 2.9229 | 0 | 0 | 0 | 2.9229
Diesel | 7 | 7 | 2.9229 | 2.9229 | 2.9229 | 2.9229 | 2.9229 | 2.9229 | 0.46753 | 0 | 0 | 0 | 0 | 0 | 0 | 0 | 0 | 0 | 0 | 2.9229 | 2.9229 | 2.9229 | 2.9229 | 0 | 2.9229 | 0.27524
Diesel | 7 | 8 | 2.9229 | 0 | 2.9229 | 2.9229 | 2.9229 | 1.6389 | 1.4004 | 0 | 0 | 0 | 0 | 0 | 0 | 0 | 0 | 0 | 0.77614 | 2.9229 | 2.9229 | 0 | 2.9229 | 0 | 2.9229 | 0
Diesel | 7 | 9 | 0 | 0 | 0 | 0 | 0 | 0 | 0.76962 | 0 | 0 | 0 | 0 | 0 | 0 | 0 | 0 | 0 | 2.9229 | 0 | 0 | 0 | 0 | 0 | 0 | 0
Diesel | 7 | 10 | 0 | 0 | 0 | 0 | 0 | 0 | 0 | 0 | 0 | 0 | 0 | 0 | 0 | 0 | 0 | 0 | 0 | 0 | 0 | 0 | 0 | 0 | 0 | 0
Diesel | 7 | 11 | 2.9229 | 0 | 2.9229 | 1.1188 | 2.9229 | 0 | 2.9229 | 0.34267 | 0 | 0 | 0 | 0 | 0 | 0 | 0 | 0 | 2.9229 | 2.9229 | 0 | 2.9229 | 0 | 0 | 2.9229 | 0
Diesel | 8 | 0 | 3.0822 | 3.0822 | 3.0822 | 3.0822 | 3.0822 | 3.0822 | 3.0822 | 3.0822 | 3.0822 | 3.0822 | 2.6243 | 0 | 0.67426 | 3.0822 | 3.0822 | 3.0822 | 3.0822 | 3.0822 | 3.0822 | 3.0822 | 3.0822 | 3.0822 | 3.0822 | 3.0822
Diesel | 8 | 1 | 3.0822 | 3.0822 | 3.0822 | 3.0822 | 3.0822 | 3.0822 | 3.0822 | 0 | 0 | 0 | 0 | 0 | 0 | 0 | 0 | 0 | 3.0822 | 3.0822 | 3.0822 | 3.0822 | 3.0822 | 0.56812 | 3.0822 | 3.0822
Diesel | 8 | 2 | 0 | 0 | 0 | 0 | 0 | 0 | 0 | 0 | 0 | 0 | 0 | 0 | 0 | 0 | 0 | 0 | 0.52946 | 0 | 0 | 0 | 0 | 0 | 0 | 0
Diesel | 8 | 3 | 0 | 0 | 0 | 0 | 0 | 0 | 0 | 0 | 0 | 0 | 0 | 0 | 0 | 0 | 0 | 0 | 0 | 0 | 0 | 0 | 0 | 0 | 0 | 0
Diesel | 8 | 4 | 0 | 0 | 0 | 0 | 0 | 0 | 0 | 0 | 0 | 0 | 0 | 0 | 0 | 0 | 0 | 0 | 0 | 0 | 0 | 0 | 0 | 0 | 0 | 0
Diesel | 8 | 5 | 0 | 0 | 3.0822 | 0 | 0 | 3.0822 | 0 | 0 | 0 | 0 | 0 | 0 | 0 | 0 | 0 | 0 | 0 | 3.0822 | 0 | 0.7637 | 0 | 0 | 0 | 0
Diesel | 8 | 6 | 3.0822 | 0 | 3.0822 | 3.0822 | 3.0822 | 3.0822 | 0 | 0 | 0 | 0 | 0 | 0 | 0 | 0 | 0 | 0 | 0 | 3.0822 | 3.0822 | 3.0822 | 2.5455 | 0 | 0 | 3.0822
Diesel | 8 | 7 | 3.0822 | 3.0822 | 3.0822 | 3.0371 | 3.0822 | 3.0822 | 0.47823 | 0 | 0 | 0 | 0 | 0 | 0 | 0 | 0 | 0 | 0 | 3.0822 | 3.0822 | 3.0822 | 3.0822 | 3.0822 | 0 | 0
Diesel | 8 | 8 | 3.0822 | 0 | 3.0822 | 3.0822 | 3.0822 | 1.4479 | 1.4608 | 0 | 0 | 0 | 0 | 0 | 0 | 0 | 0 | 0 | 0.80685 | 3.0822 | 3.0822 | 0 | 3.0822 | 0 | 3.0822 | 0
Diesel | 8 | 9 | 0 | 0 | 0 | 0 | 0 | 0 | 0.64112 | 0 | 0 | 0 | 0 | 0 | 0 | 0 | 0 | 0 | 3.0822 | 0 | 0 | 0 | 0 | 0 | 0 | 0
Diesel | 8 | 10 | 0 | 0 | 0 | 0 | 0 | 0 | 0 | 0 | 0 | 0 | 0 | 0 | 0 | 0 | 0 | 0 | 0 | 0 | 0 | 0 | 0 | 0 | 0 | 0
Diesel | 8 | 11 | 3.0822 | 0 | 3.0822 | 3.0822 | 3.0822 | 0 | 3.0822 | 0.35037 | 0 | 0 | 0 | 0 | 0 | 0 | 0 | 0 | 3.0822 | 3.0822 | 0 | 3.0822 | 0.90201 | 0 | 0 | 0
Diesel | 9 | 0 | 3.0822 | 3.0822 | 3.0822 | 3.0822 | 3.0822 | 3.0822 | 3.0822 | 3.0822 | 3.0822 | 3.0822 | 2.3189 | 0 | 0.24525 | 3.0822 | 3.0822 | 3.0822 | 3.0822 | 3.0822 | 3.0822 | 3.0822 | 3.0822 | 3.0822 | 3.0822 | 3.0822
Diesel | 9 | 1 | 3.0822 | 3.0822 | 3.0822 | 3.0822 | 3.0822 | 3.0822 | 3.0822 | 0 | 0 | 0 | 0 | 0 | 0 | 0 | 0 | 0 | 3.0822 | 3.0822 | 3.0822 | 3.0822 | 3.0822 | 2.3386 | 3.0822 | 3.0822
Diesel | 9 | 2 | 0 | 0 | 0 | 0 | 0 | 0 | 0 | 0 | 0 | 0 | 0 | 0 | 0 | 0 | 0 | 0 | 0 | 0 | 0 | 0 | 0 | 0 | 0 | 0
Diesel | 9 | 3 | 0 | 0 | 0 | 0 | 0 | 0 | 0 | 0 | 0 | 0 | 0 | 0 | 0 | 0 | 0 | 0 | 0 | 0 | 0 | 0 | 0 | 0 | 0 | 0
Diesel | 9 | 4 | 0 | 0 | 0 | 0 | 0 | 0 | 0 | 0 | 0 | 0 | 0 | 0 | 0 | 0 | 0 | 0 | 0 | 0 | 0 | 0 | 0 | 0 | 0 | 0
Diesel | 9 | 5 | 0 | 3.0822 | 0 | 0 | 2.2436 | 3.0822 | 0 | 0 | 0 | 0 | 0 | 0 | 0 | 0 | 0 | 0 | 0 | 3.0822 | 0 | 3.0822 | 0 | 0 | 0 | 0
Diesel | 9 | 6 | 3.0822 | 3.0822 | 3.0822 | 2.5439 | 3.0822 | 3.0822 | 0.24403 | 0 | 0 | 0 | 0 | 0 | 0 | 0 | 0 | 0 | 0 | 3.0822 | 3.0822 | 3.0822 | 3.0822 | 3.0822 | 0 | 3.0822
Diesel | 9 | 7 | 3.0822 | 3.0822 | 3.0822 | 3.0822 | 3.0822 | 3.0822 | 0.77698 | 0 | 0 | 0 | 0 | 0 | 0 | 0 | 0 | 0 | 0 | 3.0822 | 3.0822 | 3.0822 | 3.0822 | 3.0822 | 3.0822 | 3.0822
Diesel | 9 | 8 | 3.0822 | 3.0822 | 3.0822 | 0.73061 | 3.0822 | 3.0822 | 1.7499 | 0 | 0 | 0 | 0 | 0 | 0 | 0 | 0 | 0 | 1.0558 | 3.0822 | 3.0822 | 3.0822 | 3.0822 | 0 | 0 | 3.0822
Diesel | 9 | 9 | 0 | 0 | 0 | 0 | 3.0822 | 0 | 1.7265 | 0 | 0 | 0 | 0 | 0 | 0 | 0 | 0 | 0 | 3.0822 | 0 | 0 | 0 | 0 | 0 | 0 | 0
Diesel | 9 | 10 | 0 | 0 | 0 | 0 | 0 | 0 | 0 | 0 | 0 | 0 | 0 | 0 | 0 | 0 | 0 | 0 | 1.3865 | 0 | 0 | 0 | 0 | 0 | 0 | 0
Diesel | 9 | 11 | 3.0822 | 0 | 3.0822 | 0.098187 | 3.0822 | 3.0822 | 3.0822 | 0.58553 | 0 | 0 | 0 | 0 | 0 | 0 | 0 | 0 | 3.0822 | 3.0822 | 0 | 3.0822 | 3.0822 | 0 | 0 | 3.0822
Diesel | 10 | 0 | 0 | 0 | 0 | 0 | 0 | 0 | 0 | 0 | 0 | 0 | 0 | 0 | 0 | 0 | 0 | 0 | 0 | 0 | 0 | 0 | 0 | 0 | 0 | 0
Diesel | 10 | 1 | 0 | 0 | 0 | 0 | 0 | 0 | 0 | 0 | 0 | 0 | 0 | 0 | 0 | 0 | 0 | 0 | 0 | 0 | 0 | 0 | 0 | 0 | 0 | 0
Diesel | 10 | 2 | 0 | 0 | 0 | 0 | 0 | 0 | 0 | 0 | 0 | 0 | 0 | 0 | 0 | 0 | 0 | 0 | 0 | 0 | 0 | 0 | 0 | 0 | 0 | 0
Diesel | 10 | 3 | 0 | 0 | 0 | 0 | 0 | 0 | 0 | 0 | 0 | 0 | 0 | 0 | 0 | 0 | 0 | 0 | 0 | 0 | 0 | 0 | 0 | 0 | 0 | 0
Diesel | 10 | 4 | 0 | 0 | 0 | 0 | 0 | 0 | 0 | 0 | 0 | 0 | 0 | 0 | 0 | 0 | 0 | 0 | 0 | 0 | 0 | 0 | 0 | 0 | 0 | 0
Diesel | 10 | 5 | 0 | 0 | 0 | 0 | 0 | 0 | 0 | 0 | 0 | 0 | 0 | 0 | 0 | 0 | 0 | 0 | 0 | 0 | 0 | 0 | 0 | 0 | 0 | 0
Diesel | 10 | 6 | 0 | 0 | 0 | 0 | 0 | 0 | 0 | 0 | 0 | 0 | 0 | 0 | 0 | 0 | 0 | 0 | 0 | 0 | 0 | 0 | 0 | 0 | 0 | 0
Diesel | 10 | 7 | 0 | 0 | 0 | 0 | 0 | 0 | 0 | 0 | 0 | 0 | 0 | 0 | 0 | 0 | 0 | 0 | 0 | 0 | 0 | 0 | 0 | 0 | 0 | 0
Diesel | 10 | 8 | 0 | 0 | 0 | 0 | 0 | 0 | 0 | 0 | 0 | 0 | 0 | 0 | 0 | 0 | 0 | 0 | 0 | 0 | 0 | 0 | 0 | 0 | 0 | 0
Diesel | 10 | 9 | 0 | 0 | 0 | 0 | 0 | 0 | 0 | 0 | 0 | 0 | 0 | 0 | 0 | 0 | 0 | 0 | 0 | 0 | 0 | 0 | 0 | 0 | 0 | 0
Diesel | 10 | 10 | 0 | 0 | 0 | 0 | 0 | 0 | 0 | 0 | 0 | 0 | 0 | 0 | 0 | 0 | 0 | 0 | 0 | 0 | 0 | 0 | 0 | 0 | 0 | 0
Diesel | 10 | 11 | 0 | 0 | 0 | 0 | 0 | 0 | 0 | 0 | 0 | 0 | 0 | 0 | 0 | 0 | 0 | 0 | 0 | 0 | 0 | 0 | 0 | 0 | 0 | 0
Diesel | 11 | 0 | 0 | 0 | 0 | 0 | 0 | 0 | 0 | 0 | 0 | 0 | 0 | 0 | 0 | 0 | 0 | 0 | 0 | 0 | 0 | 0 | 0 | 0 | 0 | 0
Diesel | 11 | 1 | 0 | 0 | 0 | 0 | 0 | 0 | 0 | 0 | 0 | 0 | 0 | 0 | 0 | 0 | 0 | 0 | 0 | 0 | 0 | 0 | 0 | 0 | 0 | 0
Diesel | 11 | 2 | 0 | 0 | 0 | 0 | 0 | 0 | 0 | 0 | 0 | 0 | 0 | 0 | 0 | 0 | 0 | 0 | 0 | 0 | 0 | 0 | 0 | 0 | 0 | 0
Diesel | 11 | 3 | 0 | 0 | 0 | 0 | 0 | 0 | 0 | 0 | 0 | 0 | 0 | 0 | 0 | 0 | 0 | 0 | 0 | 0 | 0 | 0 | 0 | 0 | 0 | 0
Diesel | 11 | 4 | 0 | 0 | 0 | 0 | 0 | 0 | 0 | 0 | 0 | 0 | 0 | 0 | 0 | 0 | 0 | 0 | 0 | 0 | 0 | 0 | 0 | 0 | 0 | 0
Diesel | 11 | 5 | 0 | 0 | 0 | 0 | 0 | 0 | 0 | 0 | 0 | 0 | 0 | 0 | 0 | 0 | 0 | 0 | 0 | 0 | 0 | 0 | 0 | 0 | 0 | 0
Diesel | 11 | 6 | 0 | 0 | 0 | 0 | 0 | 0 | 0 | 0 | 0 | 0 | 0 | 0 | 0 | 0 | 0 | 0 | 0 | 0 | 0 | 0 | 0 | 0 | 0 | 0
Diesel | 11 | 7 | 0 | 0 | 0 | 0 | 0 | 0 | 0 | 0 | 0 | 0 | 0 | 0 | 0 | 0 | 0 | 0 | 0 | 0 | 0 | 0 | 0 | 0 | 0 | 0
Diesel | 11 | 8 | 0 | 0 | 0 | 0 | 0 | 0 | 0 | 0 | 0 | 0 | 0 | 0 | 0 | 0 | 0 | 0 | 0 | 0 | 0 | 0 | 0 | 0 | 0 | 0
Diesel | 11 | 9 | 0 | 0 | 0 | 0 | 0 | 0 | 0 | 0 | 0 | 0 | 0 | 0 | 0 | 0 | 0 | 0 | 0 | 0 | 0 | 0 | 0 | 0 | 0 | 0
Diesel | 11 | 10 | 0 | 0 | 0 | 0 | 0 | 0 | 0 | 0 | 0 | 0 | 0 | 0 | 0 | 0 | 0 | 0 | 0 | 0 | 0 | 0 | 0 | 0 | 0 | 0
Diesel | 11 | 11 | 0 | 0 | 0 | 0 | 0 | 0 | 0 | 0 | 0 | 0 | 0 | 0 | 0 | 0 | 0 | 0 | 0 | 0 | 0 | 0 | 0 | 0 | 0 | 0
Diesel | 12 | 0 | 0.77082 | 0.77082 | 0.77082 | 0.77082 | 0.77082 | 0.77082 | 0.77082 | 0 | 0 | 0 | 0 | 0 | 0 | 0 | 0 | 0 | 0.77082 | 0.77082 | 0.77082 | 0.77082 | 0.77082 | 0.77082 | 0.77082 | 0.77082
Diesel | 12 | 1 | 0.77082 | 0.77082 | 0.77082 | 0.77082 | 0.77082 | 0.77082 | 0.77082 | 0 | 0 | 0 | 0 | 0 | 0 | 0 | 0 | 0 | 0.77082 | 0.77082 | 0.77082 | 0.77082 | 0.77082 | 0.77082 | 0.77082 | 0.77082
Diesel | 12 | 2 | 0 | 0 | 0 | 0.77082 | 0 | 0 | 0.77082 | 0 | 0 | 0 | 0 | 0 | 0 | 0 | 0 | 0 | 0 | 0.77082 | 0 | 0 | 0 | 0.30437 | 0 | 0
Diesel | 12 | 3 | 0 | 0 | 0 | 0 | 0 | 0 | 0 | 0 | 0 | 0 | 0 | 0 | 0 | 0 | 0 | 0 | 0 | 0 | 0 | 0 | 0 | 0 | 0 | 0
Diesel | 12 | 4 | 0 | 0 | 0 | 0 | 0 | 0 | 0 | 0 | 0 | 0 | 0 | 0 | 0 | 0 | 0 | 0 | 0 | 0 | 0 | 0 | 0 | 0 | 0 | 0
Diesel | 12 | 5 | 0.77082 | 0.77082 | 0.77082 | 0.77082 | 0.77082 | 0.77082 | 0 | 0 | 0 | 0 | 0 | 0 | 0 | 0 | 0 | 0 | 0 | 0.77082 | 0.77082 | 0.77082 | 0.77082 | 0.77082 | 0.77082 | 0.77082
Diesel | 12 | 6 | 0.77082 | 0.77082 | 0.77082 | 0.77082 | 0.77082 | 0.77082 | 0 | 0 | 0 | 0 | 0 | 0 | 0 | 0 | 0 | 0 | 0 | 0.77082 | 0.77082 | 0.77082 | 0.77082 | 0.77082 | 0.77082 | 0.77082
Diesel | 12 | 7 | 0.77082 | 0.77082 | 0.77082 | 0.77082 | 0.77082 | 0.77082 | 0 | 0 | 0 | 0 | 0 | 0 | 0 | 0 | 0 | 0 | 0 | 0.77082 | 0.77082 | 0.77082 | 0.77082 | 0.77082 | 0.77082 | 0.77082
Diesel | 12 | 8 | 0.77082 | 0.77082 | 0.77082 | 0.77082 | 0.77082 | 0.77082 | 0 | 0 | 0 | 0 | 0 | 0 | 0 | 0 | 0 | 0 | 0 | 0.77082 | 0.77082 | 0.77082 | 0.77082 | 0.77082 | 0.77082 | 0.77082
Diesel | 12 | 9 | 0 | 0 | 0 | 0 | 0 | 0 | 0 | 0 | 0 | 0 | 0 | 0 | 0 | 0 | 0 | 0 | 0 | 0 | 0 | 0 | 0 | 0 | 0 | 0
Diesel | 12 | 10 | 0 | 0.77082 | 0 | 0.4101 | 0.77082 | 0 | 0.77082 | 0 | 0 | 0 | 0 | 0 | 0 | 0 | 0 | 0 | 0.77082 | 0 | 0.77082 | 0 | 0.77082 | 0 | 0 | 0
Diesel | 12 | 11 | 0.77082 | 0.77082 | 0.77082 | 0.77082 | 0.77082 | 0.77082 | 0.77082 | 0 | 0 | 0 | 0 | 0 | 0 | 0 | 0 | 0 | 0.77082 | 0.77082 | 0.77082 | 0.77082 | 0.77082 | 0.77082 | 0.77082 | 0.77082
Diesel | 13 | 0 | 1.8705 | 1.8705 | 1.8705 | 1.8705 | 1.8705 | 1.8705 | 1.8705 | 0 | 0 | 0 | 0 | 0 | 0 | 0 | 0 | 0 | 1.8705 | 1.8705 | 1.8705 | 1.8705 | 1.8705 | 1.8705 | 1.8705 | 1.8705
Diesel | 13 | 1 | 1.8705 | 1.8705 | 1.8705 | 1.8705 | 1.8705 | 1.8705 | 1.8705 | 0 | 0 | 0 | 0 | 0 | 0 | 0 | 0 | 0 | 1.8705 | 1.8705 | 1.8705 | 1.8705 | 1.8705 | 1.8705 | 1.8705 | 1.8705
Diesel | 13 | 2 | 1.8705 | 0 | 1.8705 | 0 | 1.8705 | 1.8705 | 1.8593 | 0 | 0 | 0 | 0 | 0 | 0 | 0 | 0 | 0 | 0 | 1.8705 | 1.8705 | 0 | 1.8705 | 1.4566 | 0 | 0
Diesel | 13 | 3 | 0 | 0 | 0 | 0 | 0 | 0 | 0 | 0 | 0 | 0 | 0 | 0 | 0 | 0 | 0 | 0 | 0 | 0 | 0 | 0 | 0 | 0 | 0 | 0
Diesel | 13 | 4 | 0 | 0 | 0 | 0 | 0 | 0 | 0 | 0 | 0 | 0 | 0 | 0 | 0 | 0 | 0 | 0 | 0 | 0 | 0 | 0 | 0 | 0 | 0 | 0
Diesel | 13 | 5 | 1.8705 | 1.8705 | 1.8705 | 1.8705 | 1.8705 | 1.8705 | 0 | 0 | 0 | 0 | 0 | 0 | 0 | 0 | 0 | 0 | 0 | 1.8705 | 1.8705 | 1.8705 | 1.8705 | 1.8705 | 1.8705 | 1.8705
Diesel | 13 | 6 | 1.8705 | 1.8705 | 1.8705 | 1.8705 | 1.8705 | 1.8705 | 0 | 0 | 0 | 0 | 0 | 0 | 0 | 0 | 0 | 0 | 0 | 1.8705 | 1.8705 | 1.8705 | 1.8705 | 1.8705 | 1.8705 | 1.8705
Diesel | 13 | 7 | 1.8705 | 1.8705 | 1.8705 | 1.8705 | 1.8705 | 1.8705 | 0 | 0 | 0 | 0 | 0 | 0 | 0 | 0 | 0 | 0 | 0 | 1.8705 | 1.8705 | 1.8705 | 1.8705 | 1.8705 | 1.8705 | 1.8705
Diesel | 13 | 8 | 1.8705 | 1.8705 | 1.8705 | 1.8705 | 1.8705 | 1.8705 | 0 | 0 | 0 | 0 | 0 | 0 | 0 | 0 | 0 | 0 | 0 | 1.8705 | 1.8705 | 1.8705 | 1.8705 | 1.8705 | 1.8705 | 1.8705
Diesel | 13 | 9 | 1.8705 | 0 | 1.8705 | 0 | 1.8705 | 0 | 1.8705 | 0 | 0 | 0 | 0 | 0 | 0 | 0 | 0 | 0 | 0 | 1.8705 | 1.8705 | 0 | 1.8705 | 0.47555 | 0 | 0
Diesel | 13 | 10 | 1.8705 | 0 | 1.8705 | 1.8705 | 1.8705 | 1.8705 | 1.8705 | 0 | 0 | 0 | 0 | 0 | 0 | 0 | 0 | 0 | 1.8705 | 1.8705 | 0 | 1.8705 | 1.8705 | 0.037877 | 0 | 0
Diesel | 13 | 11 | 1.8705 | 1.8705 | 1.8705 | 1.8705 | 1.8705 | 1.8705 | 1.8705 | 0 | 0 | 0 | 0 | 0 | 0 | 0 | 0 | 0 | 1.8705 | 1.8705 | 1.8705 | 1.8705 | 1.8705 | 1.8705 | 1.8705 | 1.8705
Diesel | 14 | 0 | 2.8261 | 2.8261 | 2.8261 | 2.8261 | 2.8261 | 2.8261 | 2.8261 | 0 | 0 | 0 | 0 | 0 | 0 | 0 | 0 | 0 | 2.8261 | 2.8261 | 2.8261 | 2.8261 | 2.8261 | 2.8261 | 2.8261 | 2.8261
Diesel | 14 | 1 | 2.8261 | 2.8261 | 2.8261 | 2.8261 | 2.8261 | 2.8261 | 2.8261 | 0 | 0 | 0 | 0 | 0 | 0 | 0 | 0 | 0 | 2.8261 | 2.8261 | 2.8261 | 2.8261 | 2.8261 | 2.8261 | 2.8261 | 2.8261
Diesel | 14 | 2 | 0 | 2.8261 | 0 | 0 | 2.8261 | 0.82917 | 1.2303 | 0 | 0 | 0 | 0 | 0 | 0 | 0 | 0 | 0 | 0 | 2.8261 | 0 | 2.8261 | 0 | 0 | 0 | 0
Diesel | 14 | 3 | 0 | 0 | 0 | 0 | 0 | 0 | 0 | 0 | 0 | 0 | 0 | 0 | 0 | 0 | 0 | 0 | 0 | 0 | 0 | 0 | 0 | 0 | 0 | 0
Diesel | 14 | 4 | 0 | 0 | 0 | 0 | 0 | 0 | 0 | 0 | 0 | 0 | 0 | 0 | 0 | 0 | 0 | 0 | 0 | 0 | 0 | 0 | 0 | 0 | 0 | 0
Diesel | 14 | 5 | 2.8261 | 2.8261 | 2.8261 | 2.8261 | 2.8261 | 2.8261 | 0 | 0 | 0 | 0 | 0 | 0 | 0 | 0 | 0 | 0 | 0 | 2.8261 | 2.8261 | 2.8261 | 2.8261 | 2.8261 | 2.8261 | 2.8261
Diesel | 14 | 6 | 2.8261 | 2.8261 | 2.8261 | 2.8261 | 2.8261 | 2.8261 | 0 | 0 | 0 | 0 | 0 | 0 | 0 | 0 | 0 | 0 | 0 | 2.8261 | 2.8261 | 2.8261 | 2.8261 | 2.8261 | 2.8261 | 2.8261
Diesel | 14 | 7 | 2.8261 | 2.8261 | 2.8261 | 2.8261 | 2.8261 | 2.8261 | 0 | 0 | 0 | 0 | 0 | 0 | 0 | 0 | 0 | 0 | 0 | 2.8261 | 2.8261 | 2.8261 | 2.8261 | 2.8261 | 2.8261 | 2.8261
Diesel | 14 | 8 | 2.8261 | 2.8261 | 2.8261 | 2.8261 | 2.8261 | 2.8261 | 0 | 0 | 0 | 0 | 0 | 0 | 0 | 0 | 0 | 0 | 0 | 2.8261 | 2.8261 | 2.8261 | 2.8261 | 2.8261 | 2.8261 | 2.8261
Diesel | 14 | 9 | 2.8261 | 0 | 2.8261 | 2.1848 | 2.8261 | 0 | 2.8261 | 0 | 0 | 0 | 0 | 0 | 0 | 0 | 0 | 0 | 0 | 2.8261 | 2.8261 | 0 | 2.8261 | 2.8261 | 0 | 0
Diesel | 14 | 10 | 2.8261 | 0 | 2.8261 | 0 | 0 | 2.8261 | 2.8261 | 0 | 0 | 0 | 0 | 0 | 0 | 0 | 0 | 0 | 2.8261 | 0 | 2.8261 | 1.7848 | 0 | 0 | 2.8261 | 0
Diesel | 14 | 11 | 2.8261 | 2.8261 | 2.8261 | 2.8261 | 2.8261 | 2.8261 | 2.8261 | 0 | 0 | 0 | 0 | 0 | 0 | 0 | 0 | 0 | 2.8261 | 2.8261 | 2.8261 | 2.8261 | 2.8261 | 2.8261 | 2.8261 | 2.8261
Diesel | 15 | 0 | 3.6093 | 3.6093 | 3.6093 | 3.6093 | 3.6093 | 3.6093 | 3.6093 | 0 | 0 | 0 | 0 | 0 | 0 | 0 | 0 | 0 | 3.6093 | 3.6093 | 3.6093 | 3.6093 | 3.6093 | 3.6093 | 3.6093 | 3.6093
Diesel | 15 | 1 | 3.6093 | 3.6093 | 3.6093 | 3.6093 | 3.6093 | 3.6093 | 3.6093 | 0 | 0 | 0 | 0 | 0 | 0 | 0 | 0 | 0 | 3.6093 | 3.6093 | 3.6093 | 3.6093 | 3.6093 | 3.6093 | 3.6093 | 3.6093
Diesel | 15 | 2 | 0 | 0 | 0 | 0 | 0 | 3.6093 | 0.37628 | 0 | 0 | 0 | 0 | 0 | 0 | 0 | 0 | 0 | 0 | 1.9935 | 0 | 0 | 0 | 0 | 0 | 0
Diesel | 15 | 3 | 0 | 0 | 0 | 0 | 0 | 0 | 0 | 0 | 0 | 0 | 0 | 0 | 0 | 0 | 0 | 0 | 0 | 0 | 0 | 0 | 0 | 0 | 0 | 0
Diesel | 15 | 4 | 0 | 0 | 0 | 0 | 0 | 0 | 0 | 0 | 0 | 0 | 0 | 0 | 0 | 0 | 0 | 0 | 0 | 0 | 0 | 0 | 0 | 0 | 0 | 0
Diesel | 15 | 5 | 3.6093 | 3.6093 | 3.6093 | 3.6093 | 3.6093 | 3.6093 | 0 | 0 | 0 | 0 | 0 | 0 | 0 | 0 | 0 | 0 | 0 | 3.6093 | 3.6093 | 3.6093 | 3.6093 | 3.6093 | 3.6093 | 3.6093
Diesel | 15 | 6 | 3.6093 | 3.6093 | 3.6093 | 3.6093 | 3.6093 | 3.6093 | 0 | 0 | 0 | 0 | 0 | 0 | 0 | 0 | 0 | 0 | 0 | 3.6093 | 3.6093 | 3.6093 | 3.6093 | 3.6093 | 3.6093 | 3.6093
Diesel | 15 | 7 | 3.6093 | 3.6093 | 3.6093 | 3.6093 | 3.6093 | 3.6093 | 0 | 0 | 0 | 0 | 0 | 0 | 0 | 0 | 0 | 0 | 0 | 3.6093 | 3.6093 | 3.6093 | 3.6093 | 3.6093 | 3.6093 | 3.6093
Diesel | 15 | 8 | 3.6093 | 3.6093 | 3.6093 | 3.6093 | 3.6093 | 3.6093 | 0 | 0 | 0 | 0 | 0 | 0 | 0 | 0 | 0 | 0 | 0 | 3.6093 | 3.6093 | 3.6093 | 3.6093 | 3.6093 | 3.6093 | 3.6093
Diesel | 15 | 9 | 3.6093 | 3.6093 | 3.6093 | 0 | 3.6093 | 1.5196 | 3.3209 | 0 | 0 | 0 | 0 | 0 | 0 | 0 | 0 | 0 | 0 | 3.6093 | 3.6093 | 3.6093 | 0 | 3.6093 | 0 | 0
Diesel | 15 | 10 | 0 | 3.6093 | 0 | 0 | 3.6093 | 0 | 3.6093 | 0 | 0 | 0 | 0 | 0 | 0 | 0 | 0 | 0 | 3.6093 | 0 | 3.6093 | 0 | 0 | 0 | 2.8711 | 0
Diesel | 15 | 11 | 3.6093 | 3.6093 | 3.6093 | 3.6093 | 3.6093 | 3.6093 | 3.6093 | 0 | 0 | 0 | 0 | 0 | 0 | 0 | 0 | 0 | 3.6093 | 3.6093 | 3.6093 | 3.6093 | 3.6093 | 3.6093 | 3.6093 | 3.6093
Diesel | 16 | 0 | 5.5669 | 5.5669 | 5.5669 | 5.5669 | 5.5669 | 5.5669 | 5.5669 | 0 | 0 | 0 | 0 | 0 | 0 | 0 | 0 | 0 | 5.5669 | 5.5669 | 5.5669 | 5.5669 | 5.5669 | 5.5669 | 5.5669 | 5.5669
Diesel | 16 | 1 | 5.5669 | 5.5669 | 5.5669 | 5.5669 | 5.5669 | 5.5669 | 5.5669 | 0 | 0 | 0 | 0 | 0 | 0 | 0 | 0 | 0 | 5.5669 | 5.5669 | 5.5669 | 5.5669 | 5.5669 | 5.5669 | 5.5669 | 5.5669
Diesel | 16 | 2 | 0 | 5.5669 | 0 | 0 | 5.5669 | 5.5669 | 0 | 0 | 0 | 0 | 0 | 0 | 0 | 0 | 0 | 0 | 0 | 3.4872 | 0 | 5.5669 | 0 | 0 | 5.5669 | 0
Diesel | 16 | 3 | 0 | 0 | 0 | 0 | 0 | 5.5669 | 0 | 0 | 0 | 0 | 0 | 0 | 0 | 0 | 0 | 0 | 0 | 0 | 0 | 0 | 0 | 0 | 4.9525 | 0
Diesel | 16 | 4 | 5.5669 | 0 | 0 | 5.5669 | 0 | 5.1925 | 0 | 0 | 0 | 0 | 0 | 0 | 0 | 0 | 0 | 0 | 0 | 5.5669 | 0 | 5.5669 | 0 | 0.084639 | 5.5669 | 0
Diesel | 16 | 5 | 5.5669 | 5.5669 | 5.5669 | 5.5669 | 5.5669 | 5.5669 | 0 | 0 | 0 | 0 | 0 | 0 | 0 | 0 | 0 | 0 | 0 | 5.5669 | 5.5669 | 5.5669 | 5.5669 | 5.5669 | 5.5669 | 5.5669
Diesel | 16 | 6 | 5.5669 | 5.5669 | 5.5669 | 5.5669 | 5.5669 | 5.5669 | 0 | 0 | 0 | 0 | 0 | 0 | 0 | 0 | 0 | 0 | 0 | 5.5669 | 5.5669 | 5.5669 | 5.5669 | 5.5669 | 5.5669 | 5.5669
Diesel | 16 | 7 | 5.5669 | 5.5669 | 5.5669 | 5.5669 | 5.5669 | 5.5669 | 0 | 0 | 0 | 0 | 0 | 0 | 0 | 0 | 0 | 0 | 0 | 5.5669 | 5.5669 | 5.5669 | 5.5669 | 5.5669 | 5.5669 | 5.5669
Diesel | 16 | 8 | 5.5669 | 5.5669 | 5.5669 | 5.5669 | 5.5669 | 5.5669 | 0 | 0 | 0 | 0 | 0 | 0 | 0 | 0 | 0 | 0 | 0 | 5.5669 | 5.5669 | 5.5669 | 5.5669 | 5.5669 | 5.5669 | 5.5669
Diesel | 16 | 9 | 5.5669 | 5.5669 | 5.5669 | 5.5669 | 5.5669 | 5.5669 | 3.9579 | 0 | 0 | 0 | 0 | 0 | 0 | 0 | 0 | 0 | 0 | 5.5669 | 5.5669 | 5.5669 | 5.5669 | 5.5669 | 5.5669 | 5.5669
Diesel | 16 | 10 | 5.5669 | 0 | 5.5669 | 0 | 5.5669 | 3.049 | 5.5669 | 0 | 0 | 0 | 0 | 0 | 0 | 0 | 0 | 0 | 5.5669 | 5.5669 | 0 | 5.5669 | 0 | 5.5669 | 0 | 5.5669
Diesel | 16 | 11 | 5.5669 | 5.5669 | 5.5669 | 5.5669 | 5.5669 | 5.5669 | 5.5669 | 0 | 0 | 0 | 0 | 0 | 0 | 0 | 0 | 0 | 5.5669 | 5.5669 | 5.5669 | 5.5669 | 5.5669 | 5.5669 | 5.5669 | 5.5669
Diesel | 17 | 0 | 7.002 | 7.002 | 7.002 | 7.002 | 7.002 | 7.002 | 7.002 | 0 | 0 | 0 | 0 | 0 | 0 | 0 | 0 | 0 | 7.002 | 7.002 | 7.002 | 7.002 | 7.002 | 7.002 | 7.002 | 7.002
Diesel | 17 | 1 | 7.002 | 7.002 | 7.002 | 7.002 | 7.002 | 7.002 | 7.002 | 0 | 0 | 0 | 0 | 0 | 0 | 0 | 0 | 0 | 7.002 | 7.002 | 7.002 | 7.002 | 7.002 | 7.002 | 7.002 | 7.002
Diesel | 17 | 2 | 7.002 | 0 | 7.002 | 0 | 7.002 | 7.002 | 0.49653 | 0 | 0 | 0 | 0 | 0 | 0 | 0 | 0 | 0 | 0 | 7.002 | 7.002 | 0 | 0.59805 | 7.002 | 0 | 0
Diesel | 17 | 3 | 0 | 0 | 7.002 | 0 | 0 | 6.8559 | 0 | 0 | 0 | 0 | 0 | 0 | 0 | 0 | 0 | 0 | 0 | 7.002 | 0 | 0 | 0 | 0 | 7.002 | 0
Diesel | 17 | 4 | 7.002 | 7.002 | 7.002 | 0 | 3.5216 | 5.8151 | 0 | 0 | 0 | 0 | 0 | 0 | 0 | 0 | 0 | 0 | 0 | 7.002 | 7.002 | 0 | 0 | 7.002 | 0 | 0
Diesel | 17 | 5 | 7.002 | 7.002 | 7.002 | 7.002 | 7.002 | 7.002 | 0 | 0 | 0 | 0 | 0 | 0 | 0 | 0 | 0 | 0 | 0 | 7.002 | 7.002 | 7.002 | 7.002 | 7.002 | 7.002 | 7.002
Diesel | 17 | 6 | 7.002 | 7.002 | 7.002 | 7.002 | 7.002 | 7.002 | 0 | 0 | 0 | 0 | 0 | 0 | 0 | 0 | 0 | 0 | 0 | 7.002 | 7.002 | 7.002 | 7.002 | 7.002 | 7.002 | 7.002
Diesel | 17 | 7 | 7.002 | 7.002 | 7.002 | 7.002 | 7.002 | 7.002 | 0 | 0 | 0 | 0 | 0 | 0 | 0 | 0 | 0 | 0 | 0 | 7.002 | 7.002 | 7.002 | 7.002 | 7.002 | 7.002 | 7.002
Diesel | 17 | 8 | 7.002 | 7.002 | 7.002 | 7.002 | 7.002 | 7.002 | 0 | 0 | 0 | 0 | 0 | 0 | 0 | 0 | 0 | 0 | 0 | 7.002 | 7.002 | 7.002 | 7.002 | 7.002 | 7.002 | 7.002
Diesel | 17 | 9 | 7.002 | 7.002 | 7.002 | 7.002 | 7.002 | 7.002 | 4.6976 | 0 | 0 | 0 | 0 | 0 | 0 | 0 | 0 | 0 | 0 | 7.002 | 7.002 | 7.002 | 7.002 | 7.002 | 7.002 | 7.002
Diesel | 17 | 10 | 7.002 | 0 | 7.002 | 0 | 7.002 | 7.002 | 7.002 | 0 | 0 | 0 | 0 | 0 | 0 | 0 | 0 | 0 | 7.002 | 7.002 | 2.2786 | 0 | 7.002 | 7.002 | 0 | 7.002
Diesel | 17 | 11 | 7.002 | 7.002 | 7.002 | 7.002 | 7.002 | 7.002 | 7.002 | 0 | 0 | 0 | 0 | 0 | 0 | 0 | 0 | 0 | 7.002 | 7.002 | 7.002 | 7.002 | 7.002 | 7.002 | 7.002 | 7.002
Diesel | 18 | 0 | 8.6434 | 8.6434 | 8.6434 | 8.6434 | 8.6434 | 8.6434 | 8.6434 | 0 | 0 | 0 | 0 | 0 | 0 | 0 | 0 | 0 | 8.6434 | 8.6434 | 8.6434 | 8.6434 | 8.6434 | 8.6434 | 8.6434 | 8.6434
Diesel | 18 | 1 | 8.6434 | 8.6434 | 8.6434 | 8.6434 | 8.6434 | 8.6434 | 8.6434 | 0 | 0 | 0 | 0 | 0 | 0 | 0 | 0 | 0 | 8.6434 | 8.6434 | 8.6434 | 8.6434 | 8.6434 | 8.6434 | 8.6434 | 8.6434
Diesel | 18 | 2 | 8.6434 | 0 | 8.6434 | 0 | 7.7305 | 8.6434 | 1.3431 | 0 | 0 | 0 | 0 | 0 | 0 | 0 | 0 | 0 | 0 | 8.6434 | 0.34755 | 1.8738 | 8.6434 | 8.6434 | 0 | 8.6434
Diesel | 18 | 3 | 0 | 8.6434 | 0 | 0 | 5.3742 | 7.5968 | 0 | 0 | 0 | 0 | 0 | 0 | 0 | 0 | 0 | 0 | 0 | 8.6434 | 0 | 8.6434 | 0 | 0 | 8.6434 | 0
Diesel | 18 | 4 | 8.6434 | 0 | 8.6434 | 0 | 8.6434 | 6.5279 | 0 | 0 | 0 | 0 | 0 | 0 | 0 | 0 | 0 | 0 | 0 | 8.6434 | 8.6434 | 2.116 | 2.3778 | 8.6434 | 0 | 8.6434
Diesel | 18 | 5 | 8.6434 | 8.6434 | 8.6434 | 8.6434 | 8.6434 | 8.6434 | 0 | 0 | 0 | 0 | 0 | 0 | 0 | 0 | 0 | 0 | 0 | 8.6434 | 8.6434 | 8.6434 | 8.6434 | 8.6434 | 8.6434 | 8.6434
Diesel | 18 | 6 | 8.6434 | 8.6434 | 8.6434 | 8.6434 | 8.6434 | 8.6434 | 0 | 0 | 0 | 0 | 0 | 0 | 0 | 0 | 0 | 0 | 0 | 8.6434 | 8.6434 | 8.6434 | 8.6434 | 8.6434 | 8.6434 | 8.6434
Diesel | 18 | 7 | 8.6434 | 8.6434 | 8.6434 | 8.6434 | 8.6434 | 8.6434 | 0 | 0 | 0 | 0 | 0 | 0 | 0 | 0 | 0 | 0 | 0 | 8.6434 | 8.6434 | 8.6434 | 8.6434 | 8.6434 | 8.6434 | 8.6434
Diesel | 18 | 8 | 8.6434 | 8.6434 | 8.6434 | 8.6434 | 8.6434 | 8.6434 | 0 | 0 | 0 | 0 | 0 | 0 | 0 | 0 | 0 | 0 | 0 | 8.6434 | 8.6434 | 8.6434 | 8.6434 | 8.6434 | 8.6434 | 8.6434
Diesel | 18 | 9 | 8.6434 | 8.6434 | 8.6434 | 8.6434 | 8.6434 | 8.6434 | 5.4718 | 0 | 0 | 0 | 0 | 0 | 0 | 0 | 0 | 0 | 0.63755 | 8.6434 | 8.6434 | 7.2474 | 8.6434 | 8.6434 | 8.6434 | 8.6434
Diesel | 18 | 10 | 8.6434 | 0 | 8.6434 | 0 | 8.6396 | 8.6434 | 8.6434 | 0 | 0 | 0 | 0 | 0 | 0 | 0 | 0 | 0 | 8.6434 | 8.6434 | 4.5877 | 2.5583 | 8.6434 | 8.6434 | 0 | 8.6434
Diesel | 18 | 11 | 8.6434 | 8.6434 | 8.6434 | 8.6434 | 8.6434 | 8.6434 | 8.6434 | 0 | 0 | 0 | 0 | 0 | 0 | 0 | 0 | 0 | 8.6434 | 8.6434 | 8.6434 | 8.6434 | 8.6434 | 8.6434 | 8.6434 | 8.6434
Diesel | 19 | 0 | 11.5304 | 11.5304 | 11.5304 | 11.5304 | 11.5304 | 11.5304 | 11.5304 | 0 | 0 | 0 | 0 | 0 | 0 | 0 | 0 | 0 | 11.5304 | 11.5304 | 11.5304 | 11.5304 | 11.5304 | 11.5304 | 11.5304 | 11.5304
Diesel | 19 | 1 | 11.5304 | 11.5304 | 11.5304 | 11.5304 | 11.5304 | 11.5304 | 11.5304 | 0 | 0 | 0 | 0 | 0 | 0 | 0 | 0 | 0 | 11.5304 | 11.5304 | 11.5304 | 11.5304 | 11.5304 | 11.5304 | 11.5304 | 11.5304
Diesel | 19 | 2 | 11.5304 | 0 | 11.5304 | 3.0224 | 11.3018 | 11.5304 | 3.2963 | 0 | 0 | 0 | 0 | 0 | 0 | 0 | 0 | 0 | 0 | 11.5304 | 4.0075 | 5.579 | 11.5304 | 11.5304 | 0.91759 | 11.5304
Diesel | 19 | 3 | 11.5304 | 0 | 10.573 | 0 | 7.2775 | 9.7098 | 0 | 0 | 0 | 0 | 0 | 0 | 0 | 0 | 0 | 0 | 0 | 11.5304 | 1.5942 | 3.9209 | 11.5304 | 0.36152 | 11.5304 | 0
Diesel | 19 | 4 | 11.5304 | 0 | 11.5304 | 0.84299 | 11.5304 | 7.9404 | 0 | 0 | 0 | 0 | 0 | 0 | 0 | 0 | 0 | 0 | 0 | 11.5304 | 3.0212 | 11.5304 | 5.0009 | 11.5304 | 1.5617 | 11.5304
Diesel | 19 | 5 | 11.5304 | 11.5304 | 11.5304 | 11.5304 | 11.5304 | 11.5304 | 0 | 0 | 0 | 0 | 0 | 0 | 0 | 0 | 0 | 0 | 0 | 11.5304 | 11.5304 | 11.5304 | 11.5304 | 11.5304 | 11.5304 | 11.5304
Diesel | 19 | 6 | 11.5304 | 11.5304 | 11.5304 | 11.5304 | 11.5304 | 11.5304 | 0 | 0 | 0 | 0 | 0 | 0 | 0 | 0 | 0 | 0 | 0 | 11.5304 | 11.5304 | 11.5304 | 11.5304 | 11.5304 | 11.5304 | 11.5304
Diesel | 19 | 7 | 11.5304 | 11.5304 | 11.5304 | 11.5304 | 11.5304 | 11.5304 | 0 | 0 | 0 | 0 | 0 | 0 | 0 | 0 | 0 | 0 | 0 | 11.5304 | 11.5304 | 11.5304 | 11.5304 | 11.5304 | 11.5304 | 11.5304
Diesel | 19 | 8 | 11.5304 | 11.5304 | 11.5304 | 11.5304 | 11.5304 | 11.5304 | 0 | 0 | 0 | 0 | 0 | 0 | 0 | 0 | 0 | 0 | 0 | 11.5304 | 11.5304 | 11.5304 | 11.5304 | 11.5304 | 11.5304 | 11.5304
Diesel | 19 | 9 | 11.5304 | 11.5304 | 11.5304 | 11.5304 | 11.5304 | 11.5304 | 6.2633 | 0 | 0 | 0 | 0 | 0 | 0 | 0 | 0 | 0 | 1.555 | 11.5304 | 11.5304 | 7.5349 | 5.8361 | 11.5304 | 2.0459 | 11.5304
Diesel | 19 | 10 | 11.5304 | 0 | 10.976 | 10.3394 | 10.3723 | 11.5304 | 11.5304 | 0 | 0 | 0 | 0 | 0 | 0 | 0 | 0 | 0 | 11.5304 | 11.5304 | 4.5828 | 5.3431 | 11.5304 | 1.5809 | 11.5304 | 0
Diesel | 19 | 11 | 11.5304 | 11.5304 | 11.5304 | 11.5304 | 11.5304 | 11.5304 | 11.5304 | 0 | 0 | 0 | 0 | 0 | 0 | 0 | 0 | 0 | 11.5304 | 11.5304 | 11.5304 | 11.5304 | 11.5304 | 11.5304 | 11.5304 | 11.5304
PV | 0 | 0 | 0 | 0 | 0 | 0 | 0 | 0 | 0.078976 | 4.0717 | 8.5654 | 12.3501 | 14.8993 | 15.926 | 15.4144 | 13.5611 | 9.9282 | 5.079 | 0.53967 | 0 | 0 | 0 | 0 | 0 | 0 | 0
PV | 0 | 1 | 0 | 0 | 0 | 0 | 0 | 0 | 0.75779 | 5.1598 | 9.8222 | 13.5723 | 16.0458 | 17.1271 | 16.6938 | 14.6847 | 10.8384 | 6.4403 | 1.5836 | 0 | 0 | 0 | 0 | 0 | 0 | 0
PV | 0 | 2 | 0 | 0 | 0 | 0 | 0 | 0.013163 | 1.9095 | 6.2119 | 9.0146 | 13.9685 | 15.5987 | 15.2504 | 15.0941 | 14.9243 | 12.4721 | 7.4322 | 3.4793 | 0.15532 | 0 | 0 | 0 | 0 | 0 | 0
PV | 0 | 3 | 0 | 0 | 0 | 0 | 0 | 0.32009 | 3.773 | 6.1925 | 13.6676 | 15.3214 | 16.9352 | 16.8369 | 16.7577 | 16.5261 | 9.0254 | 9.9653 | 4.9917 | 0.80339 | 0 | 0 | 0 | 0 | 0 | 0
PV | 0 | 4 | 0 | 0 | 0 | 0 | 0 | 0.90559 | 4.7693 | 7.7387 | 8.0104 | 15.7202 | 17.668 | 17.5672 | 17.451 | 17.1902 | 13.1939 | 10.5424 | 5.4985 | 1.218 | 0.043876 | 0 | 0 | 0 | 0 | 0
PV | 0 | 5 | 0 | 0 | 0 | 0 | 0.022669 | 0.98293 | 4.8004 | 8.5375 | 14.1754 | 16.4312 | 18.4407 | 18.3995 | 18.3341 | 17.8179 | 10.6125 | 10.8902 | 5.9819 | 1.4091 | 0.16775 | 0 | 0 | 0 | 0 | 0
PV | 0 | 6 | 0 | 0 | 0 | 0 | 0.0061426 | 0.79678 | 4.6017 | 9.8518 | 14.2306 | 17.333 | 19.2605 | 19.3104 | 19.2443 | 17.8679 | 15.0186 | 11.004 | 6.1268 | 1.4953 | 0.098281 | 0 | 0 | 0 | 0 | 0
PV | 0 | 7 | 0 | 0 | 0 | 0 | 0 | 0.54669 | 4.4411 | 9.8021 | 13.7569 | 17.3746 | 19.4523 | 19.2555 | 19.2675 | 18.1478 | 15.1774 | 10.9452 | 5.8144 | 1.1671 | 0.001755 | 0 | 0 | 0 | 0 | 0
PV | 0 | 8 | 0 | 0 | 0 | 0 | 0 | 0.09521 | 3.8401 | 9.272 | 14.7693 | 17.0659 | 19.0978 | 19.0277 | 18.9577 | 18.6331 | 11.9466 | 10.7787 | 5.0715 | 0.38084 | 0 | 0 | 0 | 0 | 0 | 0
PV | 0 | 9 | 0 | 0 | 0 | 0 | 0 | 0 | 1.7147 | 7.4632 | 13.2162 | 15.7029 | 17.5924 | 17.5593 | 17.4277 | 15.1283 | 13.4751 | 8.8611 | 3.2801 | 0.011408 | 0 | 0 | 0 | 0 | 0 | 0
PV | 0 | 10 | 0 | 0 | 0 | 0 | 0 | 0 | 0.29016 | 4.2418 | 9.5373 | 13.5797 | 16.0823 | 16.1041 | 16.017 | 14.568 | 11.3499 | 6.5668 | 1.0074 | 0 | 0 | 0 | 0 | 0 | 0 | 0
PV | 0 | 11 | 0 | 0 | 0 | 0 | 0 | 0 | 0.0070201 | 4.1919 | 10.2002 | 14.5913 | 16.9447 | 17.3637 | 17.0702 | 14.9045 | 10.7486 | 5.4774 | 0.2615 | 0 | 0 | 0 | 0 | 0 | 0 | 0
PV | 1 | 0 | 0 | 0 | 0 | 0 | 0 | 0 | 0.12164 | 6.2712 | 13.1926 | 19.0218 | 22.9481 | 24.5294 | 23.7415 | 20.887 | 15.2915 | 7.8228 | 0.83121 | 0 | 0 | 0 | 0 | 0 | 0 | 0
PV | 1 | 1 | 0 | 0 | 0 | 0 | 0 | 0 | 1.1672 | 7.9472 | 15.1283 | 20.9043 | 24.714 | 26.3795 | 25.7121 | 22.6176 | 16.6935 | 9.9194 | 2.4391 | 0 | 0 | 0 | 0 | 0 | 0 | 0
PV | 1 | 2 | 0 | 0 | 0 | 0 | 0 | 0.020273 | 2.941 | 9.5677 | 16.3133 | 22.6075 | 26.6139 | 28.7652 | 28.0448 | 24.4254 | 19.2097 | 13.0033 | 5.3589 | 0.23923 | 0 | 0 | 0 | 0 | 0 | 0
PV | 1 | 3 | 0 | 0 | 0 | 0 | 0 | 0.493 | 5.8113 | 13.8041 | 21.0511 | 26.3121 | 29.4657 | 30.7184 | 30.097 | 27.0468 | 21.984 | 15.3487 | 7.6883 | 1.2374 | 0 | 0 | 0 | 0 | 0 | 0
PV | 1 | 4 | 0 | 0 | 0 | 0 | 0 | 1.3948 | 7.3457 | 15.1429 | 22.0939 | 27.2001 | 30.3127 | 31.4264 | 30.406 | 27.6975 | 22.721 | 15.4012 | 8.4689 | 1.876 | 0.067578 | 0 | 0 | 0 | 0 | 0
PV | 1 | 5 | 0 | 0 | 0 | 0 | 0.034915 | 1.5139 | 7.3937 | 15.1867 | 21.8332 | 26.6739 | 29.6012 | 30.7715 | 30.0159 | 27.4434 | 23.0175 | 16.7733 | 9.2134 | 2.1703 | 0.25837 | 0 | 0 | 0 | 0 | 0
PV | 1 | 6 | 0 | 0 | 0 | 0 | 0.0094609 | 1.2272 | 7.0876 | 15.1739 | 21.9182 | 26.7595 | 29.6654 | 30.8034 | 30.0654 | 27.5204 | 23.1319 | 16.9485 | 9.4366 | 2.3031 | 0.15137 | 0 | 0 | 0 | 0 | 0
PV | 1 | 7 | 0 | 0 | 0 | 0 | 0 | 0.84202 | 6.8402 | 15.2429 | 22.2372 | 27.2298 | 30.2195 | 31.4035 | 30.625 | 27.9516 | 23.3766 | 14.1766 | 8.9554 | 1.7976 | 0.0027031 | 0 | 0 | 0 | 0 | 0
PV | 1 | 8 | 0 | 0 | 0 | 0 | 0 | 0.14664 | 5.9146 | 15.0932 | 22.748 | 28.1221 | 31.2394 | 32.4265 | 31.5578 | 28.6989 | 23.7424 | 16.6015 | 7.8112 | 0.58658 | 0 | 0 | 0 | 0 | 0 | 0
PV | 1 | 9 | 0 | 0 | 0 | 0 | 0 | 0 | 2.6409 | 11.495 | 20.3558 | 26.2202 | 29.6843 | 30.848 | 29.3275 | 25.9729 | 20.7545 | 13.648 | 5.0521 | 0.01757 | 0 | 0 | 0 | 0 | 0 | 0
PV | 1 | 10 | 0 | 0 | 0 | 0 | 0 | 0 | 0.44692 | 6.5333 | 14.6895 | 20.9156 | 24.7703 | 25.8358 | 25.1418 | 22.4379 | 17.4814 | 10.1143 | 1.5516 | 0 | 0 | 0 | 0 | 0 | 0 | 0
PV | 1 | 11 | 0 | 0 | 0 | 0 | 0 | 0 | 0.010812 | 6.4564 | 15.7105 | 22.4737 | 26.0986 | 27.2582 | 26.2919 | 22.9562 | 16.5552 | 8.4364 | 0.40276 | 0 | 0 | 0 | 0 | 0 | 0 | 0
PV | 2 | 0 | 0 | 0 | 0 | 0 | 0 | 0 | 0.12465 | 6.4264 | 13.519 | 19.4926 | 23.516 | 25.1365 | 24.329 | 21.4039 | 15.67 | 8.0164 | 0.85178 | 0 | 0 | 0 | 0 | 0 | 0 | 0
PV | 2 | 1 | 0 | 0 | 0 | 0 | 0 | 0 | 1.1961 | 8.1439 | 15.5027 | 21.4216 | 25.3256 | 27.0323 | 26.3484 | 23.1773 | 17.1066 | 10.1649 | 2.4994 | 0 | 0 | 0 | 0 | 0 | 0 | 0
PV | 2 | 2 | 0 | 0 | 0 | 0 | 0 | 0.020775 | 3.0138 | 9.8045 | 16.717 | 23.167 | 27.248 | 29.4771 | 28.7389 | 25.0298 | 19.6851 | 13.3251 | 5.4915 | 0.24515 | 0 | 0 | 0 | 0 | 0 | 0
PV | 2 | 3 | 0 | 0 | 0 | 0 | 0 | 0.5052 | 5.9551 | 8.1521 | 21.5721 | 26.9633 | 30.1949 | 31.4786 | 30.8418 | 27.7161 | 22.5281 | 15.7286 | 7.8786 | 1.268 | 0 | 0 | 0 | 0 | 0 | 0
PV | 2 | 4 | 0 | 0 | 0 | 0 | 0 | 1.4293 | 7.5275 | 15.5176 | 22.6407 | 27.8732 | 31.0629 | 32.2042 | 31.1585 | 28.3829 | 23.2833 | 15.5087 | 8.6784 | 1.9224 | 0.06925 | 0 | 0 | 0 | 0 | 0
PV | 2 | 5 | 0 | 0 | 0 | 0 | 0.035779 | 1.5514 | 7.5766 | 15.5626 | 22.3735 | 27.334 | 30.3337 | 31.533 | 30.7588 | 28.1225 | 23.5872 | 17.1884 | 9.4414 | 2.224 | 0.26477 | 0 | 0 | 0 | 0 | 0
PV | 2 | 6 | 0 | 0 | 0 | 0 | 0.009695 | 1.2576 | 7.263 | 15.5495 | 22.4606 | 27.4217 | 30.3995 | 31.5657 | 30.8095 | 28.2015 | 23.7044 | 17.368 | 9.6701 | 2.3601 | 0.15512 | 0 | 0 | 0 | 0 | 0
PV | 2 | 7 | 0 | 0 | 0 | 0 | 0 | 0.86286 | 7.0095 | 15.6201 | 22.7875 | 27.9037 | 30.9673 | 32.1806 | 31.3829 | 28.6433 | 23.9551 | 17.2752 | 9.177 | 1.8421 | 0.00277 | 0 | 0 | 0 | 0 | 0
PV | 2 | 8 | 0 | 0 | 0 | 0 | 0 | 0.15027 | 6.061 | 15.4667 | 23.3109 | 28.8181 | 32.0125 | 33.229 | 32.3388 | 29.4092 | 24.3299 | 17.0124 | 8.0045 | 0.60109 | 0 | 0 | 0 | 0 | 0 | 0
PV | 2 | 9 | 0 | 0 | 0 | 0 | 0 | 0 | 2.7063 | 11.7795 | 20.8596 | 26.8691 | 30.4189 | 31.6114 | 30.0532 | 26.6157 | 21.2682 | 13.9858 | 5.1772 | 0.018005 | 0 | 0 | 0 | 0 | 0 | 0
PV | 2 | 10 | 0 | 0 | 0 | 0 | 0 | 0 | 0.45798 | 6.695 | 15.0531 | 21.4332 | 25.3833 | 26.431 | 25.764 | 22.9932 | 17.914 | 10.3646 | 1.59 | 0 | 0 | 0 | 0 | 0 | 0 | 0
PV | 2 | 11 | 0 | 0 | 0 | 0 | 0 | 0 | 0.01108 | 6.6162 | 16.0993 | 23.0299 | 26.7445 | 27.9328 | 26.9425 | 23.5243 | 16.9649 | 8.6452 | 0.41273 | 0 | 0 | 0 | 0 | 0 | 0 | 0
PV | 3 | 0 | 0 | 0 | 0 | 0 | 0 | 0 | 0.13096 | 6.7517 | 14.2033 | 20.4791 | 24.7062 | 26.4086 | 25.5603 | 22.4871 | 16.463 | 8.4221 | 0.89489 | 0 | 0 | 0 | 0 | 0 | 0 | 0
PV | 3 | 1 | 0 | 0 | 0 | 0 | 0 | 0 | 1.2566 | 8.5561 | 16.2873 | 22.5058 | 26.6074 | 28.4004 | 27.6819 | 24.3504 | 17.9724 | 10.6794 | 2.6259 | 0 | 0 | 0 | 0 | 0 | 0 | 0
PV | 3 | 2 | 0 | 0 | 0 | 0 | 0 | 0.021827 | 3.1663 | 10.3007 | 17.5631 | 24.3395 | 28.3314 | 30.9689 | 30.1934 | 26.2966 | 20.6814 | 13.9995 | 5.7695 | 0.25755 | 0 | 0 | 0 | 0 | 0 | 0
PV | 3 | 3 | 0 | 0 | 0 | 0 | 0 | 0.53077 | 6.2565 | 14.8616 | 22.6638 | 28.3279 | 31.7231 | 33.0718 | 32.4027 | 29.1188 | 23.6683 | 16.5246 | 8.2773 | 1.3322 | 0 | 0 | 0 | 0 | 0 | 0
PV | 3 | 4 | 0 | 0 | 0 | 0 | 0 | 1.5017 | 7.9085 | 16.303 | 23.7866 | 29.2839 | 32.635 | 33.834 | 32.7354 | 29.8194 | 24.4617 | 17.4816 | 9.1177 | 2.0197 | 0.072755 | 0 | 0 | 0 | 0 | 0
PV | 3 | 5 | 0 | 0 | 0 | 0 | 0.03759 | 1.6299 | 7.9601 | 16.3502 | 23.5059 | 28.7174 | 31.8689 | 33.1289 | 32.3155 | 29.5458 | 24.7809 | 18.0583 | 9.9193 | 2.3366 | 0.27817 | 0 | 0 | 0 | 0 | 0
PV | 3 | 6 | 0 | 0 | 0 | 0 | 0.010186 | 1.3212 | 7.6306 | 16.3364 | 23.5974 | 28.8096 | 31.938 | 33.1632 | 32.3687 | 29.6288 | 24.9041 | 18.247 | 10.1595 | 2.4795 | 0.16297 | 0 | 0 | 0 | 0 | 0
PV | 3 | 7 | 0 | 0 | 0 | 0 | 0 | 0.90653 | 7.3643 | 16.4106 | 23.9408 | 29.3159 | 32.5346 | 33.8093 | 32.9712 | 30.093 | 25.1674 | 18.1495 | 9.6415 | 1.9353 | 0.0029102 | 0 | 0 | 0 | 0 | 0
PV | 3 | 8 | 0 | 0 | 0 | 0 | 0 | 0.15788 | 6.3678 | 16.2495 | 24.4907 | 30.2766 | 33.6326 | 34.9107 | 33.9755 | 30.8976 | 25.5613 | 17.8734 | 8.4097 | 0.63151 | 0 | 0 | 0 | 0 | 0 | 0
PV | 3 | 9 | 0 | 0 | 0 | 0 | 0 | 0 | 2.8433 | 12.3756 | 21.9153 | 28.229 | 31.9584 | 33.2112 | 31.5743 | 27.7466 | 22.3445 | 14.6936 | 5.4392 | 0.018916 | 0 | 0 | 0 | 0 | 0 | 0
PV | 3 | 10 | 0 | 0 | 0 | 0 | 0 | 0 | 0.48115 | 7.0339 | 15.8149 | 22.518 | 26.6679 | 27.946 | 27.0679 | 24.1569 | 18.8206 | 10.8891 | 1.6705 | 0 | 0 | 0 | 0 | 0 | 0 | 0
PV | 3 | 11 | 0 | 0 | 0 | 0 | 0 | 0 | 0.011641 | 6.951 | 16.9141 | 24.1954 | 28.098 | 29.3465 | 28.3061 | 24.7149 | 17.8235 | 9.0827 | 0.43362 | 0 | 0 | 0 | 0 | 0 | 0 | 0
PV | 4 | 0 | 0 | 0 | 0 | 0 | 0 | 0 | 0.13721 | 7.0739 | 14.8812 | 21.4566 | 25.8855 | 27.6692 | 26.7804 | 23.5605 | 17.2488 | 8.8241 | 0.9376 | 0 | 0 | 0 | 0 | 0 | 0 | 0
PV | 4 | 1 | 0 | 0 | 0 | 0 | 0 | 0 | 1.3166 | 8.9645 | 17.0647 | 23.58 | 27.8774 | 29.756 | 29.0032 | 25.5127 | 18.8302 | 11.1891 | 2.7513 | 0 | 0 | 0 | 0 | 0 | 0 | 0
PV | 4 | 2 | 0 | 0 | 0 | 0 | 0 | 0.022868 | 3.3174 | 10.7923 | 18.4014 | 25.5013 | 29.6875 | 32.4472 | 31.6346 | 27.5518 | 21.6685 | 14.6678 | 6.0449 | 0.26985 | 0 | 0 | 0 | 0 | 0 | 0
PV | 4 | 3 | 0 | 0 | 0 | 0 | 0 | 0.55611 | 6.5551 | 8.9876 | 23.7456 | 29.6801 | 33.2373 | 34.6504 | 33.9494 | 30.5087 | 24.798 | 17.3134 | 8.6724 | 1.3958 | 0 | 0 | 0 | 0 | 0 | 0
PV | 4 | 4 | 0 | 0 | 0 | 0 | 0 | 1.5733 | 8.0762 | 17.0811 | 24.9219 | 30.6817 | 34.1928 | 35.449 | 34.298 | 31.2428 | 25.6293 | 15.6552 | 9.5529 | 2.1161 | 0.076228 | 0 | 0 | 0 | 0 | 0
PV | 4 | 5 | 0 | 0 | 0 | 0 | 0.039384 | 1.7077 | 8.34 | 17.1306 | 24.6279 | 30.0881 | 33.3901 | 34.7103 | 33.858 | 30.9561 | 25.9638 | 18.9203 | 10.3928 | 2.4481 | 0.29144 | 0 | 0 | 0 | 0 | 0
PV | 4 | 6 | 0 | 0 | 0 | 0 | 0.010672 | 1.3843 | 7.9948 | 17.1162 | 24.7237 | 30.1847 | 33.4625 | 34.7462 | 33.9138 | 31.043 | 26.0928 | 19.1179 | 10.6445 | 2.5978 | 0.17075 | 0 | 0 | 0 | 0 | 0
PV | 4 | 7 | 0 | 0 | 0 | 0 | 0 | 0.9498 | 7.7158 | 17.194 | 25.0835 | 30.7153 | 34.0876 | 35.4231 | 34.5449 | 31.5294 | 26.3687 | 19.0158 | 10.1017 | 2.0277 | 0.0030491 | 0 | 0 | 0 | 0 | 0
PV | 4 | 8 | 0 | 0 | 0 | 0 | 0 | 0.16541 | 6.6717 | 17.0251 | 25.6597 | 31.7218 | 35.238 | 36.5771 | 35.5972 | 32.3724 | 26.7814 | 18.7265 | 8.8111 | 0.66166 | 0 | 0 | 0 | 0 | 0 | 0
PV | 4 | 9 | 0 | 0 | 0 | 0 | 0 | 0 | 2.979 | 12.9664 | 22.9614 | 29.5764 | 33.4839 | 34.7965 | 33.0814 | 29.0735 | 23.4111 | 15.395 | 5.6988 | 0.019819 | 0 | 0 | 0 | 0 | 0 | 0
PV | 4 | 10 | 0 | 0 | 0 | 0 | 0 | 0 | 0.50412 | 7.3696 | 16.5698 | 23.5928 | 27.9409 | 29.2799 | 28.3599 | 25.31 | 19.719 | 11.4089 | 1.7502 | 0 | 0 | 0 | 0 | 0 | 0 | 0
PV | 4 | 11 | 0 | 0 | 0 | 0 | 0 | 0 | 0.012196 | 7.2828 | 17.7215 | 25.3503 | 29.4392 | 30.7473 | 29.6572 | 25.8946 | 18.6743 | 9.5163 | 0.45432 | 0 | 0 | 0 | 0 | 0 | 0 | 0
PV | 5 | 0 | 0 | 0 | 0 | 0 | 0 | 0 | 0.1414 | 7.29 | 15.3358 | 22.1121 | 26.6762 | 28.5144 | 27.5985 | 24.2802 | 17.7758 | 9.0937 | 0.96624 | 0 | 0 | 0 | 0 | 0 | 0 | 0
PV | 5 | 1 | 0 | 0 | 0 | 0 | 0 | 0 | 1.3568 | 9.2383 | 17.586 | 24.3003 | 28.729 | 30.665 | 29.8892 | 26.292 | 19.4055 | 11.5309 | 2.8353 | 0 | 0 | 0 | 0 | 0 | 0 | 0
PV | 5 | 2 | 0 | 0 | 0 | 0 | 0 | 0.023567 | 3.4188 | 11.122 | 18.9635 | 26.2803 | 30.7846 | 33.4384 | 32.6009 | 28.3935 | 22.3305 | 15.1158 | 6.2295 | 0.27809 | 0 | 0 | 0 | 0 | 0 | 0
PV | 5 | 3 | 0 | 0 | 0 | 0 | 0 | 0.5731 | 6.7554 | 9.437 | 24.471 | 30.5868 | 34.2526 | 35.7089 | 34.9864 | 31.4407 | 25.5555 | 17.8423 | 8.9374 | 1.4384 | 0 | 0 | 0 | 0 | 0 | 0
PV | 5 | 4 | 0 | 0 | 0 | 0 | 0 | 1.6214 | 8.5391 | 17.6029 | 25.6833 | 31.619 | 35.2373 | 36.5319 | 35.3457 | 32.1972 | 26.4123 | 18.8756 | 9.8447 | 2.1807 | 0.078556 | 0 | 0 | 0 | 0 | 0
PV | 5 | 5 | 0 | 0 | 0 | 0 | 0.040588 | 1.7599 | 8.5948 | 17.6539 | 25.3802 | 31.0072 | 34.4101 | 35.7706 | 34.8923 | 31.9018 | 26.7569 | 13.2235 | 10.7102 | 2.5229 | 0.30035 | 0 | 0 | 0 | 0 | 0
PV | 5 | 6 | 0 | 0 | 0 | 0 | 0.010998 | 1.4266 | 8.239 | 17.6391 | 25.479 | 31.1068 | 34.4847 | 35.8076 | 34.9498 | 31.9913 | 26.8899 | 19.702 | 10.9696 | 2.6772 | 0.17597 | 0 | 0 | 0 | 0 | 0
PV | 5 | 7 | 0 | 0 | 0 | 0 | 0 | 0.97881 | 7.9515 | 17.7192 | 25.8498 | 31.6536 | 35.1289 | 36.5052 | 35.6002 | 32.4925 | 27.1743 | 16.9766 | 10.4103 | 2.0896 | 0.0031423 | 0 | 0 | 0 | 0 | 0
PV | 5 | 8 | 0 | 0 | 0 | 0 | 0 | 0.17047 | 6.8755 | 17.5452 | 26.4436 | 32.6908 | 36.3145 | 37.6944 | 36.6846 | 33.3613 | 27.5995 | 19.2986 | 9.0802 | 0.68187 | 0 | 0 | 0 | 0 | 0 | 0
PV | 5 | 9 | 0 | 0 | 0 | 0 | 0 | 0 | 3.07 | 13.3625 | 23.6628 | 30.4799 | 34.5067 | 35.8595 | 34.0919 | 30.1399 | 24.1263 | 15.8653 | 5.8729 | 0.020425 | 0 | 0 | 0 | 0 | 0 | 0
PV | 5 | 10 | 0 | 0 | 0 | 0 | 0 | 0 | 0.51952 | 7.5947 | 17.076 | 24.3135 | 28.7944 | 29.8388 | 29.2263 | 26.0832 | 20.3214 | 11.7574 | 1.8037 | 0 | 0 | 0 | 0 | 0 | 0 | 0
PV | 5 | 11 | 0 | 0 | 0 | 0 | 0 | 0 | 0.012569 | 7.5053 | 18.2628 | 26.1247 | 30.3385 | 31.6865 | 30.5416 | 26.6856 | 19.2448 | 9.807 | 0.4682 | 0 | 0 | 0 | 0 | 0 | 0 | 0
PV | 6 | 0 | 0 | 0 | 0 | 0 | 0 | 0 | 0.2 | 10.3111 | 21.6911 | 31.2755 | 37.731 | 40.331 | 39.0355 | 34.3422 | 25.1422 | 12.8622 | 1.3667 | 0 | 0 | 0 | 0 | 0 | 0 | 0
PV | 6 | 1 | 0 | 0 | 0 | 0 | 0 | 0 | 1.919 | 13.0667 | 24.8738 | 34.3706 | 40.6345 | 43.3729 | 42.2756 | 37.1876 | 27.4473 | 16.3094 | 4.0103 | 0 | 0 | 0 | 0 | 0 | 0 | 0
PV | 6 | 2 | 0 | 0 | 0 | 0 | 0 | 0.033333 | 4.8355 | 15.7311 | 26.8222 | 37.171 | 43.8021 | 47.2955 | 46.111 | 40.1599 | 31.5844 | 21.38 | 8.8111 | 0.39333 | 0 | 0 | 0 | 0 | 0 | 0
PV | 6 | 3 | 0 | 0 | 0 | 0 | 0 | 0.81059 | 9.5549 | 22.6966 | 34.612 | 43.2621 | 48.4472 | 50.5069 | 49.4851 | 44.47 | 36.1459 | 25.2362 | 12.6411 | 2.0345 | 0 | 0 | 0 | 0 | 0 | 0
PV | 6 | 4 | 0 | 0 | 0 | 0 | 0 | 2.2933 | 12.0778 | 24.8977 | 36.3266 | 44.7221 | 49.8399 | 51.671 | 49.9932 | 45.5399 | 37.3577 | 26.6977 | 13.9244 | 3.0844 | 0.11111 | 0 | 0 | 0 | 0 | 0
PV | 6 | 5 | 0 | 0 | 0 | 0 | 0.057407 | 2.4892 | 12.1566 | 24.9699 | 35.8979 | 43.8569 | 48.6699 | 50.5942 | 49.3519 | 45.1221 | 37.8452 | 27.5785 | 15.1486 | 3.5684 | 0.42481 | 0 | 0 | 0 | 0 | 0
PV | 6 | 6 | 0 | 0 | 0 | 0 | 0.015556 | 2.0178 | 11.6533 | 24.9488 | 36.0377 | 43.9977 | 48.7755 | 50.6466 | 49.4332 | 45.2488 | 38.0333 | 27.8666 | 15.5155 | 3.7867 | 0.24889 | 0 | 0 | 0 | 0 | 0
PV | 6 | 7 | 0 | 0 | 0 | 0 | 0 | 1.3844 | 11.2466 | 25.0622 | 36.5622 | 44.771 | 49.6866 | 51.6332 | 50.3532 | 45.9577 | 38.4355 | 27.7177 | 14.7244 | 2.9556 | 0.0044444 | 0 | 0 | 0 | 0 | 0
PV | 6 | 8 | 0 | 0 | 0 | 0 | 0 | 0.24111 | 9.7248 | 24.816 | 37.402 | 46.2381 | 51.3635 | 53.3153 | 51.887 | 47.1865 | 39.037 | 27.296 | 12.8432 | 0.96444 | 0 | 0 | 0 | 0 | 0 | 0
PV | 6 | 9 | 0 | 0 | 0 | 0 | 0 | 0 | 4.3422 | 18.9 | 33.4688 | 43.111 | 48.8066 | 50.7199 | 48.2199 | 42.7044 | 34.1244 | 22.44 | 8.3067 | 0.028889 | 0 | 0 | 0 | 0 | 0 | 0
PV | 6 | 10 | 0 | 0 | 0 | 0 | 0 | 0 | 0.73481 | 10.7421 | 24.1524 | 34.3893 | 40.727 | 42.6789 | 41.3378 | 36.8922 | 28.7427 | 16.6297 | 2.5512 | 0 | 0 | 0 | 0 | 0 | 0 | 0
PV | 6 | 11 | 0 | 0 | 0 | 0 | 0 | 0 | 0.017778 | 10.6155 | 25.8311 | 36.951 | 42.911 | 44.8177 | 43.2288 | 37.7444 | 27.2199 | 13.8711 | 0.66222 | 0 | 0 | 0 | 0 | 0 | 0 | 0
PV | 7 | 0 | 0 | 0 | 0 | 0 | 0 | 0 | 0.21024 | 10.8392 | 22.802 | 32.8773 | 39.6634 | 42.3966 | 41.0347 | 36.101 | 26.4298 | 13.5209 | 1.4367 | 0 | 0 | 0 | 0 | 0 | 0 | 0
PV | 7 | 1 | 0 | 0 | 0 | 0 | 0 | 0 | 2.0173 | 13.7359 | 26.1477 | 36.1308 | 42.7156 | 45.5942 | 44.4407 | 39.0922 | 28.8529 | 17.1447 | 4.2157 | 0 | 0 | 0 | 0 | 0 | 0 | 0
PV | 7 | 2 | 0 | 0 | 0 | 0 | 0 | 0.03504 | 5.0832 | 16.5367 | 28.1959 | 39.0747 | 46.0454 | 49.7177 | 48.4726 | 42.2167 | 33.202 | 22.4749 | 9.2624 | 0.41348 | 0 | 0 | 0 | 0 | 0 | 0
PV | 7 | 3 | 0 | 0 | 0 | 0 | 0 | 0.85211 | 10.0442 | 23.8589 | 36.3846 | 45.4778 | 50.9284 | 53.0936 | 52.0194 | 46.7475 | 37.9971 | 26.5287 | 13.2885 | 2.1387 | 0 | 0 | 0 | 0 | 0 | 0
PV | 7 | 4 | 0 | 0 | 0 | 0 | 0 | 2.4108 | 12.6963 | 26.1729 | 38.187 | 47.0126 | 52.3924 | 54.3173 | 52.5536 | 47.8722 | 39.271 | 28.065 | 14.6376 | 3.2424 | 0.1168 | 0 | 0 | 0 | 0 | 0
PV | 7 | 5 | 0 | 0 | 0 | 0 | 0.060347 | 2.6167 | 12.7792 | 26.2487 | 37.7364 | 46.103 | 51.1625 | 53.1854 | 51.8794 | 47.433 | 39.7834 | 28.9909 | 15.9245 | 3.7512 | 0.44657 | 0 | 0 | 0 | 0 | 0
PV | 7 | 6 | 0 | 0 | 0 | 0 | 0.016352 | 2.1211 | 12.2501 | 26.2266 | 37.8834 | 46.251 | 51.2735 | 53.2404 | 51.9649 | 47.5662 | 39.9811 | 29.2938 | 16.3101 | 3.9806 | 0.26164 | 0 | 0 | 0 | 0 | 0
PV | 7 | 7 | 0 | 0 | 0 | 0 | 0 | 1.4553 | 11.8226 | 26.3457 | 38.4347 | 47.064 | 52.2312 | 54.2776 | 52.9321 | 48.3114 | 40.4039 | 29.1373 | 15.4785 | 3.1069 | 0.0046721 | 0 | 0 | 0 | 0 | 0
PV | 7 | 8 | 0 | 0 | 0 | 0 | 0 | 0.25346 | 10.2228 | 26.087 | 39.3175 | 48.6062 | 53.994 | 56.0458 | 54.5444 | 49.6031 | 41.0362 | 28.694 | 13.5009 | 1.0138 | 0 | 0 | 0 | 0 | 0 | 0
PV | 7 | 9 | 0 | 0 | 0 | 0 | 0 | 0 | 4.5646 | 19.8679 | 35.1829 | 45.3189 | 51.3062 | 53.3175 | 50.6895 | 44.8914 | 35.872 | 23.5892 | 8.7321 | 0.030368 | 0 | 0 | 0 | 0 | 0 | 0
PV | 7 | 10 | 0 | 0 | 0 | 0 | 0 | 0 | 0.77245 | 11.2922 | 25.3894 | 36.1505 | 42.8128 | 44.8647 | 43.4549 | 38.7816 | 30.2147 | 17.4814 | 2.6818 | 0 | 0 | 0 | 0 | 0 | 0 | 0
PV | 7 | 11 | 0 | 0 | 0 | 0 | 0 | 0 | 0.018688 | 11.1592 | 27.154 | 38.8435 | 45.1087 | 47.113 | 45.4427 | 39.6774 | 28.614 | 14.5815 | 0.69614 | 0 | 0 | 0 | 0 | 0 | 0 | 0
PV | 8 | 0 | 0 | 0 | 0 | 0 | 0 | 0 | 0.221 | 11.3937 | 23.9684 | 34.5591 | 41.6924 | 44.5654 | 43.1338 | 37.9477 | 27.7818 | 14.2126 | 1.5101 | 0 | 0 | 0 | 0 | 0 | 0 | 0
PV | 8 | 1 | 0 | 0 | 0 | 0 | 0 | 0 | 2.1205 | 14.4386 | 27.4853 | 37.9791 | 44.9007 | 47.9266 | 46.7141 | 41.0919 | 30.3289 | 18.0217 | 4.4314 | 0 | 0 | 0 | 0 | 0 | 0 | 0
PV | 8 | 2 | 0 | 0 | 0 | 0 | 0 | 0.036833 | 5.3432 | 17.3827 | 29.6382 | 41.0736 | 48.4009 | 52.261 | 50.9522 | 44.3763 | 34.9004 | 23.6246 | 9.7362 | 0.43463 | 0 | 0 | 0 | 0 | 0 | 0
PV | 8 | 3 | 0 | 0 | 0 | 0 | 0 | 0.89569 | 10.558 | 25.0795 | 38.2459 | 47.8042 | 53.5336 | 55.8097 | 54.6805 | 49.1389 | 39.9409 | 27.8858 | 13.9683 | 2.2481 | 0 | 0 | 0 | 0 | 0 | 0
PV | 8 | 4 | 0 | 0 | 0 | 0 | 0 | 2.5341 | 13.3458 | 27.5117 | 40.1405 | 49.4175 | 55.0726 | 57.0959 | 55.242 | 50.3211 | 41.2799 | 29.5007 | 15.3863 | 3.4083 | 0.12278 | 0 | 0 | 0 | 0 | 0
PV | 8 | 5 | 0 | 0 | 0 | 0 | 0.063434 | 2.7505 | 13.4329 | 27.5915 | 39.6668 | 48.4614 | 53.7797 | 55.9061 | 54.5333 | 49.8595 | 41.8185 | 30.4739 | 16.7391 | 3.9431 | 0.46942 | 0 | 0 | 0 | 0 | 0
PV | 8 | 6 | 0 | 0 | 0 | 0 | 0.017189 | 2.2296 | 12.8768 | 27.5682 | 39.8213 | 48.617 | 53.8964 | 55.9639 | 54.6232 | 49.9995 | 42.0264 | 30.7923 | 17.1445 | 4.1842 | 0.27502 | 0 | 0 | 0 | 0 | 0
PV | 8 | 7 | 0 | 0 | 0 | 0 | 0 | 1.5298 | 12.4274 | 27.6934 | 40.4008 | 49.4715 | 54.9032 | 57.0542 | 55.6398 | 50.7828 | 42.4708 | 30.6278 | 16.2703 | 3.2659 | 0.0049111 | 0 | 0 | 0 | 0 | 0
PV | 8 | 8 | 0 | 0 | 0 | 0 | 0 | 0.26642 | 10.7458 | 27.4215 | 41.3288 | 51.0927 | 56.7561 | 58.9129 | 57.3346 | 52.1406 | 43.1354 | 30.1618 | 14.1916 | 1.0657 | 0 | 0 | 0 | 0 | 0 | 0
PV | 8 | 9 | 0 | 0 | 0 | 0 | 0 | 0 | 4.7981 | 20.8843 | 36.9827 | 47.6372 | 53.9308 | 56.045 | 53.2825 | 47.1879 | 37.7071 | 24.7959 | 9.1788 | 0.031922 | 0 | 0 | 0 | 0 | 0 | 0
PV | 8 | 10 | 0 | 0 | 0 | 0 | 0 | 0 | 0.81196 | 11.8699 | 26.6882 | 37.9998 | 45.003 | 47.1597 | 45.6779 | 40.7655 | 31.7604 | 18.3757 | 2.819 | 0 | 0 | 0 | 0 | 0 | 0 | 0
PV | 8 | 11 | 0 | 0 | 0 | 0 | 0 | 0 | 0.019644 | 11.7301 | 28.5431 | 40.8305 | 47.4162 | 49.5231 | 47.7674 | 41.7071 | 30.0778 | 15.3274 | 0.73175 | 0 | 0 | 0 | 0 | 0 | 0 | 0
PV | 9 | 0 | 0 | 0 | 0 | 0 | 0 | 0 | 0.22687 | 11.6965 | 24.6054 | 35.4776 | 42.8005 | 45.7498 | 44.2802 | 38.9563 | 28.5202 | 14.5903 | 1.5503 | 0 | 0 | 0 | 0 | 0 | 0 | 0
PV | 9 | 1 | 0 | 0 | 0 | 0 | 0 | 0 | 2.1769 | 14.8223 | 28.2158 | 38.9885 | 46.0941 | 49.2004 | 47.9556 | 42.1841 | 31.135 | 18.5007 | 4.5491 | 0 | 0 | 0 | 0 | 0 | 0 | 0
PV | 9 | 2 | 0 | 0 | 0 | 0 | 0 | 0.037812 | 5.4852 | 17.8447 | 30.426 | 42.1653 | 49.6873 | 53.65 | 52.3064 | 45.5557 | 35.828 | 24.2525 | 9.9949 | 0.44618 | 0 | 0 | 0 | 0 | 0 | 0
PV | 9 | 3 | 0 | 0 | 0 | 0 | 0 | 0.9195 | 10.8386 | 25.746 | 39.2624 | 49.0748 | 54.9564 | 57.293 | 56.1338 | 50.4449 | 41.0024 | 28.6269 | 14.3395 | 2.3079 | 0 | 0 | 0 | 0 | 0 | 0
PV | 9 | 4 | 0 | 0 | 0 | 0 | 0 | 2.6015 | 13.7005 | 28.2429 | 41.2074 | 50.7309 | 56.5363 | 58.6134 | 56.7102 | 51.6586 | 42.377 | 30.2848 | 15.7953 | 3.4989 | 0.12604 | 0 | 0 | 0 | 0 | 0
PV | 9 | 5 | 0 | 0 | 0 | 0 | 0.06512 | 2.8236 | 13.7899 | 28.3248 | 40.7211 | 49.7494 | 55.2091 | 57.3919 | 55.9827 | 51.1847 | 42.93 | 31.2839 | 17.184 | 4.0479 | 0.48189 | 0 | 0 | 0 | 0 | 0
PV | 9 | 6 | 0 | 0 | 0 | 0 | 0.017646 | 2.2889 | 13.219 | 28.3009 | 40.8797 | 49.9091 | 55.3288 | 57.4514 | 56.075 | 51.3284 | 43.1433 | 31.6107 | 17.6002 | 4.2954 | 0.28233 | 0 | 0 | 0 | 0 | 0
PV | 9 | 7 | 0 | 0 | 0 | 0 | 0 | 1.5705 | 12.7577 | 28.4295 | 41.4746 | 50.7864 | 56.3624 | 58.5706 | 57.1186 | 52.1325 | 43.5996 | 31.4418 | 16.543 | 3.3527 | 0.0050416 | 0 | 0 | 0 | 0 | 0
PV | 9 | 8 | 0 | 0 | 0 | 0 | 0 | 0.27351 | 11.0314 | 28.1503 | 42.4273 | 52.4506 | 58.2646 | 60.4787 | 58.8585 | 53.5264 | 44.2819 | 30.9635 | 14.5687 | 1.094 | 0 | 0 | 0 | 0 | 0 | 0
PV | 9 | 9 | 0 | 0 | 0 | 0 | 0 | 0 | 4.9256 | 21.4393 | 37.9656 | 48.9034 | 55.3641 | 57.5345 | 54.6987 | 48.442 | 38.7093 | 25.455 | 9.4227 | 0.03277 | 0 | 0 | 0 | 0 | 0 | 0
PV | 9 | 10 | 0 | 0 | 0 | 0 | 0 | 0 | 0.83354 | 12.1853 | 27.3975 | 39.0098 | 46.199 | 48.4131 | 46.8919 | 41.849 | 32.6045 | 18.8641 | 2.894 | 0 | 0 | 0 | 0 | 0 | 0 | 0
PV | 9 | 11 | 0 | 0 | 0 | 0 | 0 | 0 | 0.020166 | 12.0418 | 29.3017 | 41.9157 | 48.6765 | 50.8393 | 49.037 | 42.8156 | 30.8772 | 15.7348 | 0.7512 | 0 | 0 | 0 | 0 | 0 | 0 | 0
PV | 10 | 0 | 0 | 0 | 0 | 0 | 0 | 0 | 0.48386 | 24.9456 | 52.4771 | 75.6647 | 91.2825 | 97.5727 | 94.4383 | 83.0838 | 60.8263 | 31.1175 | 3.3064 | 0 | 0 | 0 | 0 | 0 | 0 | 0
PV | 10 | 1 | 0 | 0 | 0 | 0 | 0 | 0 | 4.6427 | 31.6123 | 60.177 | 83.1526 | 98.3069 | 104.9317 | 102.277 | 89.9678 | 66.403 | 39.4573 | 9.7021 | 0 | 0 | 0 | 0 | 0 | 0 | 0
PV | 10 | 2 | 0 | 0 | 0 | 0 | 0 | 0.080643 | 11.6986 | 38.0581 | 64.8907 | 89.9277 | 105.9703 | 114.4217 | 111.5562 | 97.1587 | 76.4119 | 51.7244 | 21.3166 | 0.95159 | 0 | 0 | 0 | 0 | 0 | 0
PV | 10 | 3 | 0 | 0 | 0 | 0 | 0 | 1.9611 | 23.1161 | 54.9097 | 83.7367 | 104.6639 | 117.208 | 122.1912 | 119.719 | 107.586 | 87.4477 | 61.0539 | 30.5825 | 4.9221 | 0 | 0 | 0 | 0 | 0 | 0
PV | 10 | 4 | 0 | 0 | 0 | 0 | 0 | 5.5482 | 29.2197 | 60.235 | 87.8848 | 108.196 | 120.5774 | 125.0074 | 120.9484 | 110.1745 | 90.3793 | 64.5897 | 33.6873 | 7.4622 | 0.26881 | 0 | 0 | 0 | 0 | 0
PV | 10 | 5 | 0 | 0 | 0 | 0 | 0.13889 | 6.0221 | 29.4103 | 60.4095 | 86.8477 | 106.1027 | 117.7469 | 122.4023 | 119.3968 | 109.1638 | 91.5587 | 66.7204 | 36.649 | 8.6331 | 1.0278 | 0 | 0 | 0 | 0 | 0
PV | 10 | 6 | 0 | 0 | 0 | 0 | 0.037633 | 4.8816 | 28.1928 | 60.3586 | 87.1859 | 106.4434 | 118.0022 | 122.529 | 119.5936 | 109.4702 | 92.0137 | 67.4176 | 37.5366 | 9.161 | 0.60213 | 0 | 0 | 0 | 0 | 0
PV | 10 | 7 | 0 | 0 | 0 | 0 | 0 | 3.3494 | 27.209 | 60.6328 | 88.4546 | 108.3143 | 120.2065 | 124.916 | 121.8193 | 111.1852 | 92.9868 | 67.0574 | 35.6227 | 7.1503 | 0.010752 | 0 | 0 | 0 | 0 | 0
PV | 10 | 8 | 0 | 0 | 0 | 0 | 0 | 0.58332 | 23.5272 | 60.0373 | 90.4865 | 111.8637 | 124.2634 | 128.9855 | 125.53 | 114.1581 | 94.4419 | 66.0371 | 31.0714 | 2.3333 | 0 | 0 | 0 | 0 | 0 | 0
PV | 10 | 9 | 0 | 0 | 0 | 0 | 0 | 0 | 10.5051 | 45.7246 | 80.971 | 104.2983 | 118.0775 | 122.7064 | 116.6582 | 103.3145 | 82.5569 | 54.2889 | 20.0962 | 0.069891 | 0 | 0 | 0 | 0 | 0 | 0
PV | 10 | 10 | 0 | 0 | 0 | 0 | 0 | 0 | 1.7777 | 25.9882 | 58.4318 | 83.1978 | 98.5307 | 103.2528 | 100.0085 | 89.2532 | 69.537 | 40.2323 | 6.1721 | 0 | 0 | 0 | 0 | 0 | 0 | 0
PV | 10 | 11 | 0 | 0 | 0 | 0 | 0 | 0 | 0.04301 | 25.6821 | 62.493 | 89.3955 | 103.8144 | 108.4272 | 104.5832 | 91.3148 | 65.8531 | 33.5582 | 1.6021 | 0 | 0 | 0 | 0 | 0 | 0 | 0
PV | 11 | 0 | 0 | 0 | 0 | 0 | 0 | 0 | 0.47164 | 24.3154 | 51.1515 | 73.7533 | 88.9767 | 95.108 | 92.0528 | 80.9851 | 59.2899 | 30.3314 | 3.2228 | 0 | 0 | 0 | 0 | 0 | 0 | 0
PV | 11 | 1 | 0 | 0 | 0 | 0 | 0 | 0 | 4.5255 | 30.8137 | 58.6569 | 81.0521 | 95.8237 | 102.2811 | 99.6935 | 87.6952 | 64.7256 | 38.4606 | 9.457 | 0 | 0 | 0 | 0 | 0 | 0 | 0
PV | 11 | 2 | 0 | 0 | 0 | 0 | 0 | 0.078606 | 11.4031 | 37.0968 | 63.2516 | 87.6561 | 103.2935 | 111.5314 | 108.7382 | 94.7045 | 74.4818 | 50.4179 | 20.7782 | 0.92755 | 0 | 0 | 0 | 0 | 0 | 0
PV | 11 | 3 | 0 | 0 | 0 | 0 | 0 | 1.9115 | 22.5321 | 53.5226 | 81.6215 | 102.0201 | 114.2473 | 119.1046 | 116.6949 | 104.8684 | 85.2387 | 59.5117 | 29.81 | 4.7978 | 0 | 0 | 0 | 0 | 0 | 0
PV | 11 | 4 | 0 | 0 | 0 | 0 | 0 | 5.4081 | 28.4816 | 58.7134 | 85.6648 | 105.463 | 117.5316 | 121.8497 | 117.8932 | 107.3915 | 88.0963 | 62.9581 | 32.8363 | 7.2737 | 0.26202 | 0 | 0 | 0 | 0 | 0
PV | 11 | 5 | 0 | 0 | 0 | 0 | 0.13538 | 5.8699 | 28.6674 | 58.8835 | 84.6539 | 103.4226 | 114.7726 | 119.3104 | 116.3808 | 106.4063 | 89.2459 | 65.0351 | 35.7233 | 8.415 | 1.0018 | 0 | 0 | 0 | 0 | 0
PV | 11 | 6 | 0 | 0 | 0 | 0 | 0.036683 | 4.7583 | 27.4806 | 58.8339 | 84.9835 | 103.7546 | 115.0215 | 119.4339 | 116.5726 | 106.705 | 89.6894 | 65.7146 | 36.5885 | 8.9296 | 0.58692 | 0 | 0 | 0 | 0 | 0
PV | 11 | 7 | 0 | 0 | 0 | 0 | 0 | 3.2648 | 26.5216 | 59.1012 | 86.2203 | 105.5783 | 117.17 | 121.7606 | 118.7422 | 108.3767 | 90.6379 | 65.3635 | 34.7229 | 6.9697 | 0.010481 | 0 | 0 | 0 | 0 | 0
PV | 11 | 8 | 0 | 0 | 0 | 0 | 0 | 0.56858 | 22.9329 | 58.5207 | 88.2008 | 109.038 | 121.1244 | 125.7273 | 122.3591 | 111.2744 | 92.0563 | 64.369 | 30.2865 | 2.2743 | 0 | 0 | 0 | 0 | 0 | 0
PV | 11 | 9 | 0 | 0 | 0 | 0 | 0 | 0 | 10.2397 | 44.5696 | 78.9256 | 101.6637 | 115.0948 | 119.6068 | 113.7114 | 100.7047 | 80.4715 | 52.9175 | 19.5886 | 0.068125 | 0 | 0 | 0 | 0 | 0 | 0
PV | 11 | 10 | 0 | 0 | 0 | 0 | 0 | 0 | 1.7328 | 25.3317 | 56.9558 | 81.0962 | 96.0418 | 100.6446 | 97.4822 | 86.9986 | 67.7805 | 39.216 | 6.0162 | 0 | 0 | 0 | 0 | 0 | 0 | 0
PV | 11 | 11 | 0 | 0 | 0 | 0 | 0 | 0 | 0.041923 | 25.0334 | 60.9144 | 87.1373 | 101.1921 | 105.6883 | 101.9414 | 89.0081 | 64.1896 | 32.7106 | 1.5616 | 0 | 0 | 0 | 0 | 0 | 0 | 0
PV | 12 | 0 | 0 | 0 | 0 | 0 | 0 | 0 | 0.47566 | 24.523 | 51.5882 | 74.383 | 89.7363 | 95.9199 | 92.8387 | 81.6765 | 59.796 | 30.5904 | 3.2504 | 0 | 0 | 0 | 0 | 0 | 0 | 0
PV | 12 | 1 | 0 | 0 | 0 | 0 | 0 | 0 | 4.5641 | 31.0768 | 59.1576 | 81.744 | 96.6417 | 103.1543 | 100.5446 | 88.4439 | 65.2782 | 38.7889 | 9.5378 | 0 | 0 | 0 | 0 | 0 | 0 | 0
PV | 12 | 2 | 0 | 0 | 0 | 0 | 0 | 0.079277 | 11.5005 | 37.4135 | 63.7916 | 88.4044 | 104.1753 | 112.4835 | 109.6665 | 95.5129 | 75.1176 | 50.8483 | 20.9556 | 0.93547 | 0 | 0 | 0 | 0 | 0 | 0
PV | 12 | 3 | 0 | 0 | 0 | 0 | 0 | 1.9278 | 22.7245 | 53.9795 | 82.3183 | 102.891 | 115.2226 | 120.1214 | 117.6911 | 105.7636 | 85.9664 | 60.0197 | 30.0645 | 4.8387 | 0 | 0 | 0 | 0 | 0 | 0
PV | 12 | 4 | 0 | 0 | 0 | 0 | 0 | 5.4543 | 28.7247 | 59.2146 | 86.3961 | 106.3633 | 118.535 | 122.8899 | 118.8997 | 108.3083 | 88.8484 | 63.4956 | 33.1166 | 7.3358 | 0.26426 | 0 | 0 | 0 | 0 | 0
PV | 12 | 5 | 0 | 0 | 0 | 0 | 0.13653 | 5.9201 | 28.9121 | 59.3862 | 85.3766 | 104.3055 | 115.7524 | 120.3289 | 117.3744 | 107.3146 | 90.0078 | 65.5903 | 36.0282 | 8.4869 | 1.0103 | 0 | 0 | 0 | 0 | 0
PV | 12 | 6 | 0 | 0 | 0 | 0 | 0.036996 | 4.7989 | 27.7152 | 59.3362 | 85.709 | 104.6404 | 116.0034 | 120.4535 | 117.5678 | 107.6159 | 90.4551 | 66.2756 | 36.9008 | 9.0059 | 0.59194 | 0 | 0 | 0 | 0 | 0
PV | 12 | 7 | 0 | 0 | 0 | 0 | 0 | 3.2926 | 26.7481 | 59.6057 | 86.9563 | 106.4796 | 118.1703 | 122.8001 | 119.7559 | 109.3019 | 91.4117 | 65.9215 | 35.0193 | 7.0292 | 0.01057 | 0 | 0 | 0 | 0 | 0
PV | 12 | 8 | 0 | 0 | 0 | 0 | 0 | 0.57344 | 23.1286 | 59.0203 | 88.9537 | 109.9688 | 122.1585 | 126.8006 | 123.4037 | 112.2244 | 92.8422 | 64.9185 | 30.5451 | 2.2937 | 0 | 0 | 0 | 0 | 0 | 0
PV | 12 | 9 | 0 | 0 | 0 | 0 | 0 | 0 | 10.3272 | 44.9501 | 79.5994 | 102.5316 | 116.0774 | 120.6279 | 114.6821 | 101.5644 | 81.1585 | 53.3693 | 19.7558 | 0.068707 | 0 | 0 | 0 | 0 | 0 | 0
PV | 12 | 10 | 0 | 0 | 0 | 0 | 0 | 0 | 1.7476 | 25.548 | 57.442 | 81.7885 | 96.8617 | 101.5038 | 98.3144 | 87.7413 | 68.3592 | 39.5508 | 6.0675 | 0 | 0 | 0 | 0 | 0 | 0 | 0
PV | 12 | 11 | 0 | 0 | 0 | 0 | 0 | 0 | 0.042281 | 25.2471 | 61.4344 | 87.8812 | 102.0559 | 106.5906 | 102.8117 | 89.768 | 64.7376 | 32.9898 | 1.575 | 0 | 0 | 0 | 0 | 0 | 0 | 0
PV | 13 | 0 | 0 | 0 | 0 | 0 | 0 | 0 | 0.47863 | 24.6759 | 51.9098 | 74.8467 | 90.2957 | 96.5179 | 93.4174 | 82.1856 | 60.1688 | 30.7811 | 3.2706 | 0 | 0 | 0 | 0 | 0 | 0 | 0
PV | 13 | 1 | 0 | 0 | 0 | 0 | 0 | 0 | 4.5925 | 31.2705 | 59.5264 | 82.2536 | 97.2442 | 103.7974 | 101.1714 | 88.9953 | 65.6852 | 39.0307 | 9.5972 | 0 | 0 | 0 | 0 | 0 | 0 | 0
PV | 13 | 2 | 0 | 0 | 0 | 0 | 0 | 0.079771 | 11.5721 | 37.6467 | 64.1893 | 88.9556 | 104.8247 | 113.1847 | 110.3502 | 96.1084 | 75.5859 | 51.1653 | 21.0862 | 0.9413 | 0 | 0 | 0 | 0 | 0 | 0
PV | 13 | 3 | 0 | 0 | 0 | 0 | 0 | 1.9399 | 22.8662 | 54.3161 | 82.8314 | 103.5324 | 115.9409 | 120.8703 | 118.4248 | 106.423 | 86.5023 | 60.3939 | 30.2519 | 4.8689 | 0 | 0 | 0 | 0 | 0 | 0
PV | 13 | 4 | 0 | 0 | 0 | 0 | 0 | 5.4883 | 28.9038 | 59.5838 | 86.9347 | 107.0264 | 119.274 | 123.6561 | 119.6409 | 108.9835 | 89.4023 | 63.8914 | 33.3231 | 7.3815 | 0.2659 | 0 | 0 | 0 | 0 | 0
PV | 13 | 5 | 0 | 0 | 0 | 0 | 0.13738 | 5.957 | 29.0924 | 59.7565 | 85.9088 | 104.9557 | 116.474 | 121.0791 | 118.1061 | 107.9837 | 90.5689 | 65.9992 | 36.2528 | 8.5398 | 1.0166 | 0 | 0 | 0 | 0 | 0
PV | 13 | 6 | 0 | 0 | 0 | 0 | 0.037227 | 4.8288 | 27.888 | 59.7061 | 86.2433 | 105.2927 | 116.7266 | 121.2044 | 118.3007 | 108.2868 | 91.019 | 66.6888 | 37.1309 | 9.062 | 0.59563 | 0 | 0 | 0 | 0 | 0
PV | 13 | 7 | 0 | 0 | 0 | 0 | 0 | 3.3132 | 26.9148 | 59.9773 | 87.4984 | 107.1434 | 118.907 | 123.5656 | 120.5024 | 109.9833 | 91.9816 | 66.3324 | 35.2376 | 7.073 | 0.010636 | 0 | 0 | 0 | 0 | 0
PV | 13 | 8 | 0 | 0 | 0 | 0 | 0 | 0.57701 | 23.2728 | 59.3883 | 89.5083 | 110.6544 | 122.92 | 127.5911 | 124.173 | 112.924 | 93.421 | 65.3232 | 30.7355 | 2.308 | 0 | 0 | 0 | 0 | 0 | 0
PV | 13 | 9 | 0 | 0 | 0 | 0 | 0 | 0 | 10.3915 | 45.2303 | 80.0956 | 103.1708 | 116.801 | 121.3799 | 115.3971 | 102.1976 | 81.6645 | 53.702 | 19.879 | 0.069135 | 0 | 0 | 0 | 0 | 0 | 0
PV | 13 | 10 | 0 | 0 | 0 | 0 | 0 | 0 | 1.7585 | 25.7073 | 57.8001 | 82.2984 | 97.4656 | 102.1366 | 98.9273 | 88.2883 | 68.7853 | 39.7973 | 6.1053 | 0 | 0 | 0 | 0 | 0 | 0 | 0
PV | 13 | 11 | 0 | 0 | 0 | 0 | 0 | 0 | 0.042545 | 25.4045 | 61.8174 | 88.4291 | 102.6922 | 107.2551 | 103.4527 | 90.3276 | 65.1412 | 33.1955 | 1.5848 | 0 | 0 | 0 | 0 | 0 | 0 | 0
PV | 14 | 0 | 0 | 0 | 0 | 0 | 0 | 0 | 0.47808 | 24.6479 | 51.8509 | 74.7617 | 90.1932 | 96.4083 | 93.3114 | 82.0924 | 60.1005 | 30.7461 | 3.2669 | 0 | 0 | 0 | 0 | 0 | 0 | 0
PV | 14 | 1 | 0 | 0 | 0 | 0 | 0 | 0 | 4.5873 | 31.235 | 59.4589 | 82.1603 | 97.1338 | 103.6796 | 101.0566 | 88.8942 | 65.6106 | 38.9864 | 9.5863 | 0 | 0 | 0 | 0 | 0 | 0 | 0
PV | 14 | 2 | 0 | 0 | 0 | 0 | 0 | 0.079681 | 11.559 | 37.604 | 64.1164 | 88.8546 | 104.7057 | 113.0563 | 110.225 | 95.9993 | 75.5001 | 51.1072 | 21.0623 | 0.94023 | 0 | 0 | 0 | 0 | 0 | 0
PV | 14 | 3 | 0 | 0 | 0 | 0 | 0 | 1.9377 | 22.8402 | 54.2544 | 82.7374 | 103.4149 | 115.8093 | 120.7331 | 118.2904 | 106.3022 | 86.4042 | 60.3254 | 30.2176 | 4.8634 | 0 | 0 | 0 | 0 | 0 | 0
PV | 14 | 4 | 0 | 0 | 0 | 0 | 0 | 5.482 | 28.871 | 59.5162 | 86.836 | 106.9049 | 119.1386 | 123.5157 | 119.5051 | 108.8598 | 89.3008 | 63.8189 | 33.2853 | 7.3731 | 0.2656 | 0 | 0 | 0 | 0 | 0
PV | 14 | 5 | 0 | 0 | 0 | 0 | 0.13723 | 5.9502 | 29.0594 | 59.6886 | 85.8113 | 104.8366 | 116.3418 | 120.9417 | 117.972 | 107.8611 | 90.4661 | 65.9243 | 36.2117 | 8.5301 | 1.0155 | 0 | 0 | 0 | 0 | 0
PV | 14 | 6 | 0 | 0 | 0 | 0 | 0.037184 | 4.8233 | 27.8564 | 59.6383 | 86.1455 | 105.1732 | 116.5941 | 121.0668 | 118.1665 | 108.1639 | 90.9157 | 66.6131 | 37.0887 | 9.0517 | 0.59495 | 0 | 0 | 0 | 0 | 0
PV | 14 | 7 | 0 | 0 | 0 | 0 | 0 | 3.3094 | 26.8843 | 59.9093 | 87.3991 | 107.0218 | 118.772 | 123.4254 | 120.3657 | 109.8584 | 91.8772 | 66.2572 | 35.1976 | 7.065 | 0.010624 | 0 | 0 | 0 | 0 | 0
PV | 14 | 8 | 0 | 0 | 0 | 0 | 0 | 0.57636 | 23.2464 | 59.3209 | 89.4067 | 110.5288 | 122.7805 | 127.4463 | 124.032 | 112.7958 | 93.3149 | 65.2491 | 30.7006 | 2.3054 | 0 | 0 | 0 | 0 | 0 | 0
PV | 14 | 9 | 0 | 0 | 0 | 0 | 0 | 0 | 10.3797 | 45.179 | 80.0047 | 103.0537 | 116.6685 | 121.2421 | 115.2661 | 102.0816 | 81.5718 | 53.641 | 19.8564 | 0.069057 | 0 | 0 | 0 | 0 | 0 | 0
PV | 14 | 10 | 0 | 0 | 0 | 0 | 0 | 0 | 1.7565 | 25.6781 | 57.7345 | 82.205 | 97.3549 | 102.0207 | 98.815 | 88.1881 | 68.7072 | 39.7522 | 6.0984 | 0 | 0 | 0 | 0 | 0 | 0 | 0
PV | 14 | 11 | 0 | 0 | 0 | 0 | 0 | 0 | 0.042496 | 25.3756 | 61.7472 | 88.3287 | 102.5756 | 107.1333 | 103.3352 | 90.2251 | 65.0673 | 33.1578 | 1.583 | 0 | 0 | 0 | 0 | 0 | 0 | 0
PV | 15 | 0 | 0 | 0 | 0 | 0 | 0 | 0 | 0.48062 | 24.7786 | 52.1259 | 75.1583 | 90.6717 | 96.9198 | 93.8064 | 82.5279 | 60.4193 | 30.9092 | 3.2842 | 0 | 0 | 0 | 0 | 0 | 0 | 0
PV | 15 | 1 | 0 | 0 | 0 | 0 | 0 | 0 | 4.6117 | 31.4007 | 59.7743 | 82.5961 | 97.6491 | 104.2296 | 101.5926 | 89.3658 | 65.9587 | 39.1933 | 9.6372 | 0 | 0 | 0 | 0 | 0 | 0 | 0
PV | 15 | 2 | 0 | 0 | 0 | 0 | 0 | 0.080103 | 11.6203 | 37.8035 | 64.4565 | 89.326 | 105.2612 | 113.656 | 110.8097 | 96.5086 | 75.9006 | 51.3783 | 21.174 | 0.94522 | 0 | 0 | 0 | 0 | 0 | 0
PV | 15 | 3 | 0 | 0 | 0 | 0 | 0 | 1.9479 | 22.9614 | 54.5422 | 83.1763 | 103.9635 | 116.4237 | 121.3735 | 118.9179 | 106.8661 | 86.8625 | 60.6454 | 30.3779 | 4.8892 | 0 | 0 | 0 | 0 | 0 | 0
PV | 15 | 4 | 0 | 0 | 0 | 0 | 0 | 5.5111 | 29.0241 | 59.8319 | 87.2967 | 107.472 | 119.7706 | 124.1709 | 120.1391 | 109.4372 | 89.7745 | 64.1575 | 33.4619 | 7.4122 | 0.26701 | 0 | 0 | 0 | 0 | 0
PV | 15 | 5 | 0 | 0 | 0 | 0 | 0.13796 | 5.9818 | 29.2135 | 60.0053 | 86.2665 | 105.3927 | 116.959 | 121.5832 | 118.5979 | 108.4333 | 90.946 | 66.274 | 36.4038 | 8.5753 | 1.0209 | 0 | 0 | 0 | 0 | 0
PV | 15 | 6 | 0 | 0 | 0 | 0 | 0.037382 | 4.8489 | 28.0041 | 59.9547 | 86.6024 | 105.7311 | 117.2126 | 121.7091 | 118.7933 | 108.7377 | 91.398 | 66.9664 | 37.2855 | 9.0997 | 0.59811 | 0 | 0 | 0 | 0 | 0
PV | 15 | 7 | 0 | 0 | 0 | 0 | 0 | 3.327 | 27.0269 | 60.2271 | 87.8627 | 107.5895 | 119.4021 | 124.0801 | 121.0042 | 110.4412 | 92.3645 | 66.6086 | 35.3843 | 7.1025 | 0.01068 | 0 | 0 | 0 | 0 | 0
PV | 15 | 8 | 0 | 0 | 0 | 0 | 0 | 0.57941 | 23.3697 | 59.6355 | 89.881 | 111.1151 | 123.4318 | 128.1223 | 124.69 | 113.3942 | 93.81 | 65.5952 | 30.8635 | 2.3177 | 0 | 0 | 0 | 0 | 0 | 0
PV | 15 | 9 | 0 | 0 | 0 | 0 | 0 | 0 | 10.4348 | 45.4186 | 80.4291 | 103.6004 | 117.2874 | 121.8853 | 115.8776 | 102.6231 | 82.0045 | 53.9256 | 19.9618 | 0.069423 | 0 | 0 | 0 | 0 | 0 | 0
PV | 15 | 10 | 0 | 0 | 0 | 0 | 0 | 0 | 1.7658 | 25.8143 | 58.0408 | 82.6411 | 97.8714 | 102.5619 | 99.3392 | 88.6559 | 69.0717 | 39.963 | 6.1308 | 0 | 0 | 0 | 0 | 0 | 0 | 0
PV | 15 | 11 | 0 | 0 | 0 | 0 | 0 | 0 | 0.042722 | 25.5103 | 62.0748 | 88.7973 | 103.1198 | 107.7017 | 103.8834 | 90.7037 | 65.4124 | 33.3337 | 1.5914 | 0 | 0 | 0 | 0 | 0 | 0 | 0
PV | 16 | 0 | 0 | 0 | 0 | 0 | 0 | 0 | 0.46923 | 24.1914 | 50.8906 | 73.3771 | 88.5228 | 94.6228 | 91.5832 | 80.572 | 58.9874 | 30.1767 | 3.2064 | 0 | 0 | 0 | 0 | 0 | 0 | 0
PV | 16 | 1 | 0 | 0 | 0 | 0 | 0 | 0 | 4.5024 | 30.6565 | 58.3577 | 80.6386 | 95.3348 | 101.7594 | 99.1849 | 87.2479 | 64.3955 | 38.2644 | 9.4088 | 0 | 0 | 0 | 0 | 0 | 0 | 0
PV | 16 | 2 | 0 | 0 | 0 | 0 | 0 | 0.078205 | 11.3449 | 36.9075 | 62.9289 | 87.209 | 102.7665 | 110.9624 | 108.1835 | 94.2214 | 74.1018 | 50.1607 | 20.6722 | 0.92282 | 0 | 0 | 0 | 0 | 0 | 0
PV | 16 | 3 | 0 | 0 | 0 | 0 | 0 | 1.9018 | 22.4172 | 53.2496 | 81.2051 | 101.4996 | 113.6645 | 118.497 | 116.0996 | 104.3334 | 84.8039 | 59.2081 | 29.6579 | 4.7733 | 0 | 0 | 0 | 0 | 0 | 0
PV | 16 | 4 | 0 | 0 | 0 | 0 | 0 | 5.3805 | 28.3363 | 58.4139 | 85.2278 | 104.925 | 116.9321 | 121.2281 | 117.2918 | 106.8436 | 87.6469 | 62.637 | 32.6688 | 7.2366 | 0.26068 | 0 | 0 | 0 | 0 | 0
PV | 16 | 5 | 0 | 0 | 0 | 0 | 0.13469 | 5.84 | 28.5212 | 58.5832 | 84.2221 | 102.895 | 114.1871 | 118.7018 | 115.7872 | 105.8635 | 88.7906 | 64.7033 | 35.541 | 8.3721 | 0.99668 | 0 | 0 | 0 | 0 | 0
PV | 16 | 6 | 0 | 0 | 0 | 0 | 0.036496 | 4.734 | 27.3405 | 58.5338 | 84.55 | 103.2254 | 114.4347 | 118.8246 | 115.978 | 106.1606 | 89.2319 | 65.3794 | 36.4018 | 8.8841 | 0.58393 | 0 | 0 | 0 | 0 | 0
PV | 16 | 7 | 0 | 0 | 0 | 0 | 0 | 3.2481 | 26.3864 | 58.7997 | 85.7804 | 105.0397 | 116.5723 | 121.1395 | 118.1364 | 107.8238 | 90.1755 | 65.03 | 34.5457 | 6.9342 | 0.010427 | 0 | 0 | 0 | 0 | 0
PV | 16 | 8 | 0 | 0 | 0 | 0 | 0 | 0.56568 | 22.8159 | 58.2222 | 87.7508 | 108.4818 | 120.5066 | 125.0859 | 121.7349 | 110.7068 | 91.5867 | 64.0407 | 30.132 | 2.2627 | 0 | 0 | 0 | 0 | 0 | 0
PV | 16 | 9 | 0 | 0 | 0 | 0 | 0 | 0 | 10.1875 | 44.3422 | 78.523 | 101.1451 | 114.5077 | 118.9967 | 113.1313 | 100.191 | 80.061 | 52.6476 | 19.4887 | 0.067778 | 0 | 0 | 0 | 0 | 0 | 0
PV | 16 | 10 | 0 | 0 | 0 | 0 | 0 | 0 | 1.724 | 25.2025 | 56.6652 | 80.6825 | 95.5519 | 100.1312 | 96.9849 | 86.5548 | 67.4348 | 39.0159 | 5.9855 | 0 | 0 | 0 | 0 | 0 | 0 | 0
PV | 16 | 11 | 0 | 0 | 0 | 0 | 0 | 0 | 0.041709 | 24.9057 | 60.6036 | 86.6928 | 100.6759 | 105.1492 | 101.4214 | 88.5541 | 63.8622 | 32.5437 | 1.5537 | 0 | 0 | 0 | 0 | 0 | 0 | 0
PV | 17 | 0 | 0 | 0 | 0 | 0 | 0 | 0 | 0.46923 | 24.1914 | 50.8906 | 73.3771 | 88.5228 | 94.6228 | 91.5832 | 80.572 | 58.9874 | 30.1767 | 3.2064 | 0 | 0 | 0 | 0 | 0 | 0 | 0
PV | 17 | 1 | 0 | 0 | 0 | 0 | 0 | 0 | 4.5024 | 30.6565 | 58.3577 | 80.6386 | 88.7963 | 101.7594 | 99.1849 | 87.2479 | 64.3955 | 38.2644 | 9.4088 | 0 | 0 | 0 | 0 | 0 | 0 | 0
PV | 17 | 2 | 0 | 0 | 0 | 0 | 0 | 0.078205 | 11.3449 | 36.9075 | 62.9289 | 82.4439 | 102.7665 | 110.9624 | 108.1835 | 85.1916 | 74.1018 | 50.1607 | 20.6722 | 0.92282 | 0 | 0 | 0 | 0 | 0 | 0
PV | 17 | 3 | 0 | 0 | 0 | 0 | 0 | 1.9018 | 22.4172 | 53.2496 | 75.7003 | 101.4996 | 113.6645 | 118.497 | 116.0996 | 104.3334 | 82.9838 | 59.2081 | 29.6579 | 4.7733 | 0 | 0 | 0 | 0 | 0 | 0
PV | 17 | 4 | 0 | 0 | 0 | 0 | 0 | 5.3805 | 28.3363 | 58.4139 | 85.2278 | 104.925 | 116.9321 | 121.2281 | 117.2918 | 106.8436 | 84.6603 | 62.637 | 32.6688 | 7.2366 | 0.26068 | 0 | 0 | 0 | 0 | 0
PV | 17 | 5 | 0 | 0 | 0 | 0 | 0.13469 | 5.84 | 28.5212 | 58.5832 | 82.5476 | 102.895 | 114.1871 | 118.7018 | 115.7872 | 105.8635 | 81.1859 | 64.7033 | 35.541 | 8.3721 | 0.99668 | 0 | 0 | 0 | 0 | 0
PV | 17 | 6 | 0 | 0 | 0 | 0 | 0.036496 | 4.734 | 27.3405 | 58.5338 | 84.55 | 103.2254 | 114.4347 | 118.8246 | 115.978 | 106.1606 | 89.2319 | 65.3794 | 36.4018 | 8.8841 | 0.58393 | 0 | 0 | 0 | 0 | 0
PV | 17 | 7 | 0 | 0 | 0 | 0 | 0 | 3.2481 | 26.3864 | 58.7997 | 85.7804 | 105.0397 | 116.5723 | 121.1395 | 118.1364 | 107.8238 | 90.1755 | 65.03 | 34.5457 | 6.9342 | 0.010427 | 0 | 0 | 0 | 0 | 0
PV | 17 | 8 | 0 | 0 | 0 | 0 | 0 | 0.56568 | 22.8159 | 58.2222 | 87.7508 | 108.4818 | 120.5066 | 125.0859 | 121.7349 | 110.7068 | 91.5867 | 64.0407 | 30.132 | 2.2627 | 0 | 0 | 0 | 0 | 0 | 0
PV | 17 | 9 | 0 | 0 | 0 | 0 | 0 | 0 | 10.1875 | 44.3422 | 78.523 | 101.1451 | 114.5077 | 118.9967 | 113.1313 | 100.191 | 80.061 | 52.6476 | 19.4887 | 0.067778 | 0 | 0 | 0 | 0 | 0 | 0
PV | 17 | 10 | 0 | 0 | 0 | 0 | 0 | 0 | 1.724 | 25.2025 | 56.6652 | 80.6825 | 95.5519 | 100.1312 | 96.9849 | 83.6523 | 67.4348 | 39.0159 | 5.9855 | 0 | 0 | 0 | 0 | 0 | 0 | 0
PV | 17 | 11 | 0 | 0 | 0 | 0 | 0 | 0 | 0.041709 | 24.9057 | 60.6036 | 86.6928 | 100.6759 | 105.1492 | 101.4214 | 88.5541 | 63.8622 | 32.5437 | 1.5537 | 0 | 0 | 0 | 0 | 0 | 0 | 0
PV | 18 | 0 | 0 | 0 | 0 | 0 | 0 | 0 | 0.47051 | 24.2575 | 51.0296 | 73.5775 | 88.5605 | 88.34 | 87.8501 | 80.792 | 59.1485 | 30.2591 | 3.2152 | 0 | 0 | 0 | 0 | 0 | 0 | 0
PV | 18 | 1 | 0 | 0 | 0 | 0 | 0 | 0 | 4.5147 | 30.7403 | 58.5171 | 80.8589 | 88.7426 | 102.0373 | 99.4559 | 87.373 | 64.5713 | 38.3689 | 9.4345 | 0 | 0 | 0 | 0 | 0 | 0 | 0
PV | 18 | 2 | 0 | 0 | 0 | 0 | 0 | 0.078419 | 11.3759 | 37.0083 | 63.1008 | 82.0726 | 103.0472 | 111.2655 | 108.479 | 84.9577 | 74.3042 | 50.2977 | 20.7286 | 0.92534 | 0 | 0 | 0 | 0 | 0 | 0
PV | 18 | 3 | 0 | 0 | 0 | 0 | 0 | 1.907 | 22.4784 | 53.395 | 76.1505 | 101.7769 | 113.975 | 118.8207 | 116.4167 | 104.6184 | 82.6395 | 59.3698 | 29.7389 | 4.7863 | 0 | 0 | 0 | 0 | 0 | 0
PV | 18 | 4 | 0 | 0 | 0 | 0 | 0 | 5.3952 | 28.4137 | 58.5734 | 85.4606 | 105.2116 | 117.2515 | 121.5592 | 117.6122 | 107.1355 | 84.3998 | 62.8081 | 32.7581 | 7.2563 | 0.2614 | 0 | 0 | 0 | 0 | 0
PV | 18 | 5 | 0 | 0 | 0 | 0 | 0.13505 | 5.856 | 28.5991 | 58.7432 | 84.4521 | 103.176 | 114.499 | 119.026 | 116.1034 | 106.1526 | 86.4418 | 64.88 | 35.6381 | 8.395 | 0.9994 | 0 | 0 | 0 | 0 | 0
PV | 18 | 6 | 0 | 0 | 0 | 0 | 0.036595 | 4.7469 | 27.4151 | 58.6937 | 84.7809 | 103.5073 | 114.7473 | 119.1492 | 116.2947 | 106.4506 | 89.4756 | 65.5579 | 36.5012 | 8.9084 | 0.58553 | 0 | 0 | 0 | 0 | 0
PV | 18 | 7 | 0 | 0 | 0 | 0 | 0 | 3.257 | 26.4584 | 58.9603 | 86.0147 | 105.3266 | 116.8907 | 121.4704 | 118.4591 | 108.1183 | 90.4218 | 65.2077 | 34.6401 | 6.9531 | 0.010456 | 0 | 0 | 0 | 0 | 0
PV | 18 | 8 | 0 | 0 | 0 | 0 | 0 | 0.56723 | 22.8782 | 58.3812 | 87.9905 | 108.7781 | 120.8357 | 125.4275 | 122.0674 | 111.0092 | 91.8369 | 64.2156 | 30.2143 | 2.2689 | 0 | 0 | 0 | 0 | 0 | 0
PV | 18 | 9 | 0 | 0 | 0 | 0 | 0 | 0 | 10.2153 | 44.4633 | 78.7375 | 101.4214 | 114.8205 | 119.3217 | 113.4403 | 100.4647 | 80.2797 | 52.7914 | 19.5419 | 0.067963 | 0 | 0 | 0 | 0 | 0 | 0
PV | 18 | 10 | 0 | 0 | 0 | 0 | 0 | 0 | 1.7287 | 25.2713 | 56.82 | 80.7205 | 95.8129 | 100.4047 | 97.2498 | 86.7912 | 67.6189 | 39.1225 | 6.0018 | 0 | 0 | 0 | 0 | 0 | 0 | 0
PV | 18 | 11 | 0 | 0 | 0 | 0 | 0 | 0 | 0.041823 | 24.9737 | 60.7692 | 86.9296 | 100.9508 | 105.4364 | 101.6984 | 88.796 | 64.0366 | 32.6326 | 1.5579 | 0 | 0 | 0 | 0 | 0 | 0 | 0
PV | 19 | 0 | 0 | 0 | 0 | 0 | 0 | 0 | 0.48597 | 25.0544 | 52.7059 | 75.9946 | 89.0698 | 97.9982 | 88.3239 | 83.4461 | 61.0916 | 31.2531 | 3.3208 | 0 | 0 | 0 | 0 | 0 | 0 | 0
PV | 19 | 1 | 0 | 0 | 0 | 0 | 0 | 0 | 4.663 | 31.7501 | 60.4394 | 83.5152 | 98.7356 | 105.3893 | 102.7231 | 87.823 | 66.6926 | 39.6294 | 9.7444 | 0 | 0 | 0 | 0 | 0 | 0 | 0
PV | 19 | 2 | 0 | 0 | 0 | 0 | 0 | 0.080995 | 11.7496 | 38.2241 | 65.1737 | 90.3199 | 106.4324 | 114.9207 | 112.0426 | 97.5824 | 76.7452 | 51.95 | 21.4096 | 0.95574 | 0 | 0 | 0 | 0 | 0 | 0
PV | 19 | 3 | 0 | 0 | 0 | 0 | 0 | 1.9696 | 23.2169 | 55.1491 | 78.9245 | 105.1203 | 117.7191 | 122.724 | 120.2411 | 108.0552 | 87.829 | 61.3202 | 30.7159 | 4.9436 | 0 | 0 | 0 | 0 | 0 | 0
PV | 19 | 4 | 0 | 0 | 0 | 0 | 0 | 5.5724 | 29.3471 | 60.4976 | 88.268 | 108.6679 | 121.1033 | 125.5526 | 121.4758 | 110.6549 | 90.7734 | 64.8713 | 33.8342 | 7.4947 | 0.26998 | 0 | 0 | 0 | 0 | 0
PV | 19 | 5 | 0 | 0 | 0 | 0 | 0.13949 | 6.0483 | 29.5386 | 60.6729 | 87.2264 | 106.5654 | 118.2603 | 122.9361 | 119.9175 | 109.6398 | 91.9579 | 67.0114 | 36.8088 | 8.6708 | 1.0322 | 0 | 0 | 0 | 0 | 0
PV | 19 | 6 | 0 | 0 | 0 | 0 | 0.037798 | 4.9029 | 28.3157 | 60.6218 | 87.5661 | 106.9076 | 118.5168 | 123.0633 | 120.1151 | 109.9476 | 92.4149 | 67.7116 | 37.7003 | 9.201 | 0.60476 | 0 | 0 | 0 | 0 | 0
PV | 19 | 7 | 0 | 0 | 0 | 0 | 0 | 3.364 | 27.3276 | 60.8972 | 88.8404 | 108.7867 | 120.7307 | 125.4608 | 122.3506 | 111.6701 | 93.3923 | 67.3498 | 35.7781 | 7.1815 | 0.010799 | 0 | 0 | 0 | 0 | 0
PV | 19 | 8 | 0 | 0 | 0 | 0 | 0 | 0.58586 | 23.6297 | 60.2991 | 90.8811 | 112.3515 | 124.8053 | 129.5479 | 126.0774 | 114.6559 | 94.8538 | 66.3251 | 31.2069 | 2.3434 | 0 | 0 | 0 | 0 | 0 | 0
PV | 19 | 9 | 0 | 0 | 0 | 0 | 0 | 0 | 10.5509 | 45.924 | 80.5815 | 104.7531 | 118.5924 | 123.2415 | 117.1669 | 103.765 | 82.917 | 54.5256 | 20.1839 | 0.070195 | 0 | 0 | 0 | 0 | 0 | 0
PV | 19 | 10 | 0 | 0 | 0 | 0 | 0 | 0 | 1.7855 | 26.1015 | 58.6866 | 83.5606 | 98.9604 | 103.7031 | 100.4446 | 89.6424 | 69.8403 | 40.4077 | 6.199 | 0 | 0 | 0 | 0 | 0 | 0 | 0
PV | 19 | 11 | 0 | 0 | 0 | 0 | 0 | 0 | 0.043197 | 25.7941 | 62.7655 | 89.7853 | 104.2672 | 108.9001 | 105.0393 | 91.713 | 66.1403 | 33.7046 | 1.6091 | 0 | 0 | 0 | 0 | 0 | 0 | 0
Wind | 0 | 0 | 1.7898 | 1.7721 | 1.7065 | 1.6619 | 1.6505 | 1.7024 | 1.7105 | 1.6368 | 1.641 | 1.8039 | 1.9212 | 2.0316 | 2.1552 | 2.2328 | 2.21 | 1.9547 | 1.5778 | 1.4189 | 1.3734 | 1.3682 | 1.417 | 1.5218 | 1.661 | 1.75
Wind | 0 | 1 | 1.2818 | 1.2877 | 1.2939 | 1.3044 | 1.2813 | 1.2803 | 1.3173 | 1.2581 | 1.2396 | 1.3284 | 1.4639 | 1.5316 | 1.5804 | 1.6031 | 1.5431 | 1.3633 | 1.1594 | 1.1046 | 1.0986 | 1.111 | 1.1449 | 1.1915 | 1.2046 | 1.2303
Wind | 0 | 2 | 1.566 | 1.4719 | 1.3757 | 1.3771 | 1.415 | 1.4668 | 1.4905 | 1.6036 | 1.7514 | 2.0153 | 2.0853 | 2.305 | 2.3452 | 2.2583 | 2.1842 | 2.0597 | 1.8768 | 1.6199 | 1.5195 | 1.4921 | 1.461 | 1.5014 | 1.5892 | 1.6311
Wind | 0 | 3 | 1.6388 | 1.7075 | 1.7123 | 1.6647 | 1.5858 | 1.4988 | 1.3872 | 1.2016 | 0 | 0 | 0 | 0 | 0 | 0 | 0 | 1.0645 | 0.91496 | 0.85374 | 0.90056 | 0.99731 | 1.1005 | 1.1863 | 1.3582 | 1.4984
Wind | 0 | 4 | 0.94934 | 0.9591 | 1.0662 | 1.0462 | 0.95445 | 0.87569 | 0.81342 | 0 | 0 | 0 | 0 | 0 | 0 | 0 | 1.3924 | 1.4147 | 1.3692 | 1.253 | 1.0841 | 0.97095 | 0.84363 | 0.81389 | 0.85129 | 0.95329
Wind | 0 | 5 | 0.25209 | 0.24729 | 0.24008 | 0.22784 | 0.22016 | 0.19855 | 0.24201 | 0 | 0 | 0 | 0 | 0 | 0 | 0 | 0.81509 | 0.78988 | 0.73922 | 0.69144 | 0.55772 | 0.35917 | 0.28642 | 0.26289 | 0.25689 | 0.25329
Wind | 0 | 6 | 0.088986 | 0.093865 | 0.097118 | 0.098744 | 0.095956 | 0.074349 | 0.053206 | 0.042286 | 0.038568 | 0 | 0.096189 | 0 | 0 | 0.10176 | 0.10153 | 0.11338 | 0.14452 | 0.26696 | 0.36989 | 0.18448 | 0.097118 | 0.081551 | 0.080622 | 0.083642
Wind | 0 | 7 | 0.12384 | 0.11663 | 0.10246 | 0.086198 | 0.075975 | 0.072258 | 0.063429 | 0 | 0 | 0 | 0 | 0 | 0 | 0.29066 | 0.30878 | 0.33875 | 0.34131 | 0.36919 | 0.33829 | 0.21375 | 0.16217 | 0.13964 | 0.12848 | 0.12593
Wind | 0 | 8 | 0.18102 | 0.1815 | 0.1839 | 0.18054 | 0.17358 | 0.16206 | 0.13925 | 0 | 0 | 0 | 0 | 0 | 0 | 0 | 0.55676 | 0.50466 | 0.48353 | 0.53059 | 0.41319 | 0.31691 | 0.25881 | 0.22592 | 0.21103 | 0.18198
Wind | 0 | 9 | 0.34944 | 0.3269 | 0.2888 | 0.2493 | 0.22281 | 0.25162 | 0.30204 | 0.29019 | 0 | 0 | 0 | 0 | 0 | 0 | 0.4217 | 0.43192 | 0.48513 | 0.45004 | 0.36245 | 0.33225 | 0.32411 | 0.33759 | 0.35594 | 0.34932
Wind | 0 | 10 | 1.2033 | 1.1918 | 1.1668 | 1.1733 | 1.1464 | 1.1005 | 1.095 | 0.99803 | 0.91184 | 0.87679 | 0.84889 | 0.83886 | 0.77163 | 0.69625 | 0.58917 | 0.52627 | 0.49529 | 0.47945 | 0.54403 | 0.65063 | 0.76539 | 0.92265 | 1.0691 | 1.1714
Wind | 0 | 11 | 0.48572 | 0.45353 | 0.3822 | 0.33643 | 0.32295 | 0.30878 | 0.28113 | 0.22305 | 0.14777 | 0.13685 | 0.15474 | 0.20353 | 0.24907 | 0.25929 | 0.27927 | 0.33341 | 0.34549 | 0.31645 | 0.29856 | 0.29461 | 0.33155 | 0.4045 | 0.48606 | 0.51301
Wind | 1 | 0 | 1.234 | 1.2218 | 1.1766 | 1.1459 | 1.138 | 1.1737 | 1.1793 | 1.1286 | 1.1314 | 1.2437 | 1.3246 | 1.4007 | 1.4859 | 1.5394 | 1.5237 | 1.3477 | 1.0879 | 0.97829 | 0.94689 | 0.94337 | 0.97701 | 1.0493 | 1.1452 | 1.2066
Wind | 1 | 1 | 0.88376 | 0.88784 | 0.8921 | 0.89937 | 0.88341 | 0.8827 | 0.90824 | 0.86745 | 0.85468 | 0.91586 | 1.0093 | 1.056 | 1.0897 | 1.1053 | 1.064 | 0.93998 | 0.79934 | 0.76156 | 0.75748 | 0.766 | 0.78941 | 0.82151 | 0.83056 | 0.84829
Wind | 1 | 2 | 1.0797 | 1.0148 | 0.9485 | 0.94946 | 0.97557 | 1.0113 | 1.0276 | 1.1056 | 1.2075 | 1.3895 | 0 | 0 | 0 | 1.5571 | 1.506 | 1.4201 | 1.294 | 1.1169 | 1.0477 | 1.0288 | 1.0073 | 1.0352 | 1.0957 | 1.1246
Wind | 1 | 3 | 0 | 1.1773 | 0 | 1.1478 | 0.48742 | 1.0334 | 0 | 0 | 0 | 0 | 0 | 0 | 0 | 0 | 0 | 0 | 0 | 0 | 0 | 0 | 0 | 0.81789 | 0 | 1.0331
Wind | 1 | 4 | 0.65454 | 0.66127 | 0.73512 | 0.72134 | 0.65807 | 0.60376 | 0 | 0 | 0 | 0 | 0 | 0 | 0 | 0 | 0 | 0 | 0.94401 | 0.86392 | 0.74746 | 0.66944 | 0.58166 | 0.56115 | 0.58694 | 0.65727
Wind | 1 | 5 | 0.17381 | 0.1705 | 0.16553 | 0.15709 | 0.15179 | 0.13689 | 0.16686 | 0 | 0 | 0 | 0 | 0 | 0 | 0 | 0 | 0 | 0.50967 | 0.47673 | 0.38453 | 0.24764 | 0.19748 | 0.18126 | 0.17712 | 0.17464
Wind | 1 | 6 | 0.061354 | 0.064718 | 0.06696 | 0.068082 | 0.066159 | 0.051261 | 0.036684 | 0 | 0 | 0 | 0 | 0 | 0 | 0 | 0 | 0 | 0.099639 | 0.18406 | 0.25503 | 0.12719 | 0.06696 | 0.056227 | 0.055587 | 0.057669
Wind | 1 | 7 | 0.085382 | 0.080416 | 0.070645 | 0.059431 | 0.052383 | 0.04982 | 0.043732 | 0 | 0 | 0 | 0 | 0 | 0 | 0 | 0 | 0 | 0.23532 | 0.25454 | 0.23324 | 0.14738 | 0.11181 | 0.096275 | 0.088586 | 0.086824
Wind | 1 | 8 | 0.12481 | 0.12514 | 0.1268 | 0.12448 | 0.11968 | 0.11173 | 0.096008 | 0 | 0 | 0 | 0 | 0 | 0 | 0 | 0 | 0 | 0.33338 | 0.36582 | 0.28488 | 0.2185 | 0.17844 | 0.15577 | 0.1455 | 0.12547
Wind | 1 | 9 | 0.24093 | 0.22539 | 0.19912 | 0.17189 | 0.15362 | 0.17349 | 0.20825 | 0.20008 | 0.22219 | 0 | 0 | 0 | 0 | 0.11059 | 0.29075 | 0.2978 | 0.33448 | 0.31029 | 0.2499 | 0.22907 | 0.22347 | 0.23276 | 0.24541 | 0.24085
Wind | 1 | 10 | 0.82964 | 0.8217 | 0.80448 | 0.80895 | 0.79041 | 0.7588 | 0.75499 | 0.68812 | 0.62869 | 0.60452 | 0.60336 | 0 | 0.53202 | 0.48004 | 0.40621 | 0.36285 | 0.34149 | 0.33057 | 0.37509 | 0.44859 | 0.52771 | 0.63614 | 0.73711 | 0.80763
Wind | 1 | 11 | 0.33489 | 0.3127 | 0.26352 | 0.23196 | 0.22267 | 0.2129 | 0.19383 | 0.15378 | 0.10188 | 0.094353 | 0.10669 | 0 | 0.12211 | 0.17877 | 0.19255 | 0.22988 | 0.23821 | 0.21818 | 0.20585 | 0.20312 | 0.22859 | 0.27889 | 0.33512 | 0.3537
Wind | 2 | 0 | 1.1527 | 1.1412 | 1.099 | 1.0703 | 1.063 | 1.0963 | 1.1016 | 1.0541 | 1.0568 | 1.1617 | 1.2373 | 1.3084 | 1.388 | 1.4379 | 1.4233 | 1.2588 | 1.0161 | 0.91379 | 0.88447 | 0.88117 | 0.9126 | 0.98008 | 1.0697 | 1.127
Wind | 2 | 1 | 0.8255 | 0.82931 | 0.83328 | 0.84007 | 0.82516 | 0.8245 | 0.84836 | 0.81025 | 0.79833 | 0.85548 | 0.94278 | 0.98635 | 1.0178 | 1.0324 | 0.99381 | 0.87801 | 0.74664 | 0.71135 | 0.70754 | 0.7155 | 0.73736 | 0.76735 | 0.7758 | 0.79236
Wind | 2 | 2 | 1.0085 | 0.94791 | 0.88596 | 0.88686 | 0.91125 | 0.94462 | 0.95988 | 1.0327 | 1.1279 | 1.2979 | 0 | 0 | 0 | 1.4544 | 1.4067 | 1.3265 | 1.2087 | 1.0432 | 0.97858 | 0.96093 | 0.94088 | 0.96691 | 1.0235 | 1.0505
Wind | 2 | 3 | 1.0554 | 1.0996 | 1.1027 | 0.56258 | 1.0213 | 0.96528 | 0.89338 | 0 | 0 | 0 | 0 | 0 | 0 | 0 | 0 | 0 | 0.58925 | 0.54982 | 0 | 0.64228 | 0 | 0.76397 | 0.87468 | 0.96497
Wind | 2 | 4 | 0.61139 | 0.61767 | 0.68665 | 0.67379 | 0.61468 | 0.56396 | 0 | 0 | 0 | 0 | 0 | 0 | 0 | 0 | 0 | 0 | 0.88177 | 0.80696 | 0.69818 | 0.62531 | 0.54331 | 0.52416 | 0.54825 | 0.61393
Wind | 2 | 5 | 0.16235 | 0.15926 | 0.15462 | 0.14673 | 0.14178 | 0.12787 | 0.15586 | 0 | 0 | 0 | 0 | 0 | 0 | 0 | 0 | 0 | 0.47607 | 0.4453 | 0.35918 | 0.23131 | 0.18446 | 0.16931 | 0.16544 | 0.16312
Wind | 2 | 6 | 0.057308 | 0.060451 | 0.062546 | 0.063593 | 0.061797 | 0.047882 | 0.034265 | 0 | 0 | 0 | 0 | 0 | 0 | 0 | 0 | 0 | 0.09307 | 0.17193 | 0.23821 | 0.11881 | 0.062546 | 0.05252 | 0.051922 | 0.053867
Wind | 2 | 7 | 0.079753 | 0.075115 | 0.065987 | 0.055513 | 0.048929 | 0.046535 | 0.040849 | 0 | 0 | 0 | 0 | 0 | 0 | 0 | 0 | 0 | 0.21981 | 0.23776 | 0.21786 | 0.13766 | 0.10444 | 0.089928 | 0.082746 | 0.0811
Wind | 2 | 8 | 0.11658 | 0.11689 | 0.11844 | 0.11627 | 0.11179 | 0.10437 | 0.089679 | 0 | 0 | 0 | 0 | 0 | 0 | 0 | 0 | 0 | 0.3114 | 0.34171 | 0.2661 | 0.2041 | 0.16668 | 0.1455 | 0.13591 | 0.1172
Wind | 2 | 9 | 0.22504 | 0.21053 | 0.18599 | 0.16055 | 0.1435 | 0.16205 | 0.19452 | 0.18689 | 0.20754 | 0 | 0 | 0 | 0 | 0.07543 | 0.27158 | 0.27816 | 0.31243 | 0.28983 | 0.23342 | 0.21397 | 0.20873 | 0.21741 | 0.22923 | 0.22497
Wind | 2 | 10 | 0.77495 | 0.76752 | 0.75144 | 0.75562 | 0.7383 | 0.70877 | 0.70521 | 0.64275 | 0.58724 | 0.56467 | 0.56358 | 0 | 0.49694 | 0.44839 | 0.37943 | 0.33892 | 0.31898 | 0.30877 | 0.35036 | 0.41902 | 0.49292 | 0.5942 | 0.68851 | 0.75438
Wind | 2 | 11 | 0.31281 | 0.29208 | 0.24614 | 0.21667 | 0.20799 | 0.19886 | 0.18105 | 0.14365 | 0.095165 | 0.088132 | 0.099654 | 0 | 0.095583 | 0.16699 | 0.17986 | 0.21472 | 0.2225 | 0.2038 | 0.19228 | 0.18973 | 0.21352 | 0.26051 | 0.31303 | 0.33038
Wind | 3 | 0 | 1.1527 | 1.1412 | 1.099 | 1.0703 | 1.063 | 1.0963 | 1.1016 | 1.0541 | 1.0568 | 1.1617 | 1.2373 | 1.3084 | 1.388 | 1.4379 | 1.4233 | 1.2588 | 1.0161 | 0.91379 | 0.88447 | 0.88117 | 0.9126 | 0.98008 | 1.0697 | 1.127
Wind | 3 | 1 | 0.8255 | 0.82931 | 0.83328 | 0.84007 | 0.82516 | 0.8245 | 0.84836 | 0.81025 | 0.79833 | 0.85548 | 0.94278 | 0.98635 | 1.0178 | 1.0324 | 0.99381 | 0.87801 | 0.74664 | 0.71135 | 0.70754 | 0.7155 | 0.73736 | 0.76735 | 0.7758 | 0.79236
Wind | 3 | 2 | 1.0085 | 0.94791 | 0.88596 | 0.88686 | 0.91125 | 0.94462 | 0.95988 | 1.0327 | 1.1279 | 1.2979 | 0 | 0 | 0 | 1.4544 | 1.4067 | 1.3265 | 1.2087 | 1.0432 | 0.97858 | 0.96093 | 0.94088 | 0.96691 | 1.0235 | 1.0505
Wind | 3 | 3 | 1.0554 | 1.0996 | 1.1027 | 1.0721 | 1.0213 | 0.96528 | 0.89338 | 0 | 0 | 0 | 0 | 0 | 0 | 0 | 0 | 0 | 0.58925 | 0.54982 | 0.57997 | 0.64228 | 0.70877 | 0.76397 | 0.87468 | 0.96497
Wind | 3 | 4 | 0.61139 | 0.61767 | 0.68665 | 0.67379 | 0.61468 | 0.56396 | 0 | 0 | 0 | 0 | 0 | 0 | 0 | 0 | 0 | 0 | 0.88177 | 0.80696 | 0.69818 | 0.62531 | 0.54331 | 0.52416 | 0.54825 | 0.61393
Wind | 3 | 5 | 0.16235 | 0.15926 | 0.15462 | 0.14673 | 0.14178 | 0.12787 | 0.15586 | 0 | 0 | 0 | 0 | 0 | 0 | 0 | 0 | 0 | 0.47607 | 0.4453 | 0.35918 | 0.23131 | 0.18446 | 0.16931 | 0.16544 | 0.16312
Wind | 3 | 6 | 0.057308 | 0.060451 | 0.062546 | 0.063593 | 0.061797 | 0.047882 | 0.034265 | 0 | 0 | 0 | 0 | 0 | 0 | 0 | 0 | 0 | 0.09307 | 0.17193 | 0.23821 | 0.11881 | 0.062546 | 0.05252 | 0.051922 | 0.053867
Wind | 3 | 7 | 0.079753 | 0.075115 | 0.065987 | 0.055513 | 0.048929 | 0.046535 | 0.040849 | 0 | 0 | 0 | 0 | 0 | 0 | 0 | 0 | 0 | 0.21981 | 0.23776 | 0.21786 | 0.13766 | 0.10444 | 0.089928 | 0.082746 | 0.0811
Wind | 3 | 8 | 0.11658 | 0.11689 | 0.11844 | 0.11627 | 0.11179 | 0.10437 | 0.089679 | 0 | 0 | 0 | 0 | 0 | 0 | 0 | 0 | 0 | 0.3114 | 0.34171 | 0.2661 | 0.2041 | 0.16668 | 0.1455 | 0.13591 | 0.1172
Wind | 3 | 9 | 0.22504 | 0.21053 | 0.18599 | 0.16055 | 0.1435 | 0.16205 | 0.19452 | 0.18689 | 0.20754 | 0 | 0 | 0 | 0 | 0 | 0.27158 | 0.27816 | 0.31243 | 0.28983 | 0.23342 | 0.21397 | 0.20873 | 0.21741 | 0.22923 | 0.22497
Wind | 3 | 10 | 0.77495 | 0.76752 | 0.75144 | 0.75562 | 0.7383 | 0.70877 | 0.70521 | 0.64275 | 0.58724 | 0.56467 | 0.56358 | 0 | 0.22706 | 0.44839 | 0.37943 | 0.33892 | 0.31898 | 0.30877 | 0.35036 | 0.41902 | 0.49292 | 0.5942 | 0.68851 | 0.75438
Wind | 3 | 11 | 0.31281 | 0.29208 | 0.24614 | 0.21667 | 0.20799 | 0.19886 | 0.18105 | 0.14365 | 0.095165 | 0.088132 | 0.099654 | 0 | 0 | 0.16699 | 0.17986 | 0.21472 | 0.2225 | 0.2038 | 0.19228 | 0.18973 | 0.21352 | 0.26051 | 0.31303 | 0.33038
Wind | 4 | 0 | 1.2483 | 1.2359 | 1.1902 | 1.1591 | 1.1511 | 1.1873 | 1.193 | 1.1416 | 1.1445 | 1.2581 | 1.3399 | 1.4169 | 1.5031 | 1.5572 | 1.5413 | 1.3633 | 1.1004 | 0.98959 | 0.95783 | 0.95427 | 0.9883 | 1.0614 | 1.1584 | 1.2205
Wind | 4 | 1 | 0.89397 | 0.8981 | 0.9024 | 0.90976 | 0.89361 | 0.89289 | 0.91873 | 0.87747 | 0.86455 | 0.92644 | 1.021 | 1.0682 | 1.1023 | 1.118 | 1.0762 | 0.95084 | 0.80857 | 0.77036 | 0.76624 | 0.77485 | 0.79853 | 0.831 | 0.84015 | 0.85809
Wind | 4 | 2 | 1.0922 | 1.0265 | 0.95945 | 0.96043 | 0.98684 | 1.023 | 1.0395 | 1.1184 | 1.2215 | 1.4056 | 0 | 0 | 0 | 1.5263 | 1.5234 | 1.4365 | 1.309 | 1.1298 | 1.0598 | 1.0406 | 1.0189 | 1.0471 | 1.1084 | 1.1376
Wind | 4 | 3 | 1.143 | 1.1909 | 1.1942 | 1.1611 | 1.106 | 1.0454 | 0.96749 | 0 | 0 | 0 | 0 | 0 | 0 | 0 | 0 | 0 | 0.63813 | 0.59543 | 0.62808 | 0.69556 | 0.76756 | 0.82734 | 0.94723 | 1.045
Wind | 4 | 4 | 0.66211 | 0.66891 | 0.74361 | 0.72968 | 0.66567 | 0.61074 | 0 | 0 | 0 | 0 | 0 | 0 | 0 | 0 | 0 | 0 | 0.95492 | 0.87389 | 0.75609 | 0.67718 | 0.58838 | 0.56763 | 0.59372 | 0.66486
Wind | 4 | 5 | 0.17582 | 0.17247 | 0.16744 | 0.1589 | 0.15355 | 0.13848 | 0.16878 | 0 | 0 | 0 | 0 | 0 | 0 | 0 | 0 | 0 | 0.51556 | 0.48224 | 0.38897 | 0.2505 | 0.19976 | 0.18335 | 0.17916 | 0.17665
Wind | 4 | 6 | 0.062062 | 0.065465 | 0.067734 | 0.068868 | 0.066924 | 0.051854 | 0.037108 | 0 | 0 | 0 | 0 | 0 | 0 | 0 | 0 | 0 | 0.10079 | 0.18619 | 0.25797 | 0.12866 | 0.067734 | 0.056877 | 0.056229 | 0.058335
Wind | 4 | 7 | 0.086369 | 0.081345 | 0.071461 | 0.060118 | 0.052988 | 0.050395 | 0.044238 | 0 | 0 | 0 | 0 | 0 | 0 | 0 | 0 | 0 | 0.23804 | 0.25749 | 0.23593 | 0.14908 | 0.11311 | 0.097388 | 0.089609 | 0.087827
Wind | 4 | 8 | 0.12625 | 0.12659 | 0.12826 | 0.12592 | 0.12106 | 0.11302 | 0.097117 | 0 | 0 | 0 | 0 | 0 | 0 | 0 | 0 | 0 | 0.33723 | 0.37005 | 0.28817 | 0.22103 | 0.1805 | 0.15756 | 0.14718 | 0.12692
Wind | 4 | 9 | 0.24371 | 0.22799 | 0.20142 | 0.17387 | 0.1554 | 0.17549 | 0.21066 | 0.20239 | 0.22475 | 0 | 0 | 0 | 0 | 0 | 0.29411 | 0.30124 | 0.33834 | 0.31388 | 0.25279 | 0.23172 | 0.22605 | 0.23545 | 0.24825 | 0.24363
Wind | 4 | 10 | 0.83923 | 0.83119 | 0.81378 | 0.8183 | 0.79954 | 0.76756 | 0.76371 | 0.69606 | 0.63595 | 0.6115 | 0.61033 | 0 | 0.23936 | 0.48559 | 0.41091 | 0.36704 | 0.34544 | 0.33439 | 0.37943 | 0.45377 | 0.53381 | 0.64349 | 0.74563 | 0.81696
Wind | 4 | 11 | 0.33876 | 0.31631 | 0.26656 | 0.23464 | 0.22524 | 0.21535 | 0.19607 | 0.15556 | 0.10306 | 0.095443 | 0.10792 | 0 | 0 | 0.18084 | 0.19478 | 0.23253 | 0.24096 | 0.2207 | 0.20822 | 0.20547 | 0.23123 | 0.28212 | 0.33899 | 0.35779
Wind | 5 | 0 | 1.5935 | 1.5777 | 1.5194 | 1.4796 | 1.4695 | 1.5156 | 1.5229 | 1.4573 | 1.461 | 1.606 | 1.7105 | 1.8087 | 1.9188 | 1.9879 | 1.9676 | 1.7403 | 1.4048 | 1.2633 | 1.2227 | 1.2182 | 1.2616 | 1.3549 | 1.4788 | 1.558
Wind | 5 | 1 | 1.1412 | 1.1465 | 1.152 | 1.1614 | 1.1407 | 1.1398 | 1.1728 | 1.1201 | 1.1036 | 1.1826 | 1.3033 | 1.3636 | 1.4071 | 1.4272 | 1.3739 | 1.2138 | 1.0322 | 0.9834 | 0.97814 | 0.98913 | 1.0194 | 1.0608 | 1.0725 | 1.0954
Wind | 5 | 2 | 1.3942 | 1.3104 | 1.2248 | 1.226 | 1.2597 | 1.3059 | 1.327 | 1.4277 | 1.5593 | 1.7943 | 0 | 0 | 0 | 1.7513 | 1.9446 | 1.8338 | 1.671 | 1.4422 | 1.3528 | 1.3284 | 1.3007 | 1.3367 | 1.4149 | 1.4522
Wind | 5 | 3 | 1.4591 | 1.5202 | 1.5245 | 1.4821 | 1.4118 | 1.3344 | 1.235 | 0 | 0 | 0 | 0 | 0 | 0 | 0 | 0 | 0 | 0.8146 | 0.7601 | 0.80178 | 0.88792 | 0.97983 | 1.0561 | 1.2092 | 1.334
Wind | 5 | 4 | 0.84521 | 0.8539 | 0.94926 | 0.93147 | 0.84976 | 0.77964 | 0 | 0 | 0 | 0 | 0 | 0 | 0 | 0 | 0 | 0 | 1.219 | 1.1156 | 0.96519 | 0.86445 | 0.75109 | 0.72461 | 0.75792 | 0.84873
Wind | 5 | 5 | 0.22444 | 0.22016 | 0.21375 | 0.20285 | 0.19601 | 0.17677 | 0.21546 | 0 | 0 | 0 | 0 | 0 | 0 | 0 | 0 | 0 | 0.65814 | 0.6156 | 0.49654 | 0.31977 | 0.255 | 0.23406 | 0.22871 | 0.22551
Wind | 5 | 6 | 0.079226 | 0.083569 | 0.086465 | 0.087913 | 0.085431 | 0.066194 | 0.04737 | 0 | 0 | 0 | 0 | 0 | 0 | 0 | 0 | 0 | 0.12866 | 0.23768 | 0.32931 | 0.16424 | 0.086465 | 0.072606 | 0.071779 | 0.074468
Wind | 5 | 7 | 0.11025 | 0.10384 | 0.091223 | 0.076743 | 0.067642 | 0.064332 | 0.056471 | 0 | 0 | 0 | 0 | 0 | 0 | 0 | 0 | 0 | 0.30387 | 0.32869 | 0.30118 | 0.19031 | 0.14438 | 0.12432 | 0.11439 | 0.11212
Wind | 5 | 8 | 0.16117 | 0.1616 | 0.16373 | 0.16074 | 0.15454 | 0.14428 | 0.12398 | 0 | 0 | 0 | 0 | 0 | 0 | 0 | 0 | 0 | 0.43049 | 0.47239 | 0.36786 | 0.28215 | 0.23042 | 0.20114 | 0.18789 | 0.16202
Wind | 5 | 9 | 0.31111 | 0.29105 | 0.25712 | 0.22196 | 0.19837 | 0.22402 | 0.26891 | 0.25836 | 0.28691 | 0 | 0 | 0 | 0 | 0 | 0.37544 | 0.38454 | 0.43191 | 0.40068 | 0.32269 | 0.2958 | 0.28856 | 0.30056 | 0.3169 | 0.31101
Wind | 5 | 10 | 1.0713 | 1.0611 | 1.0388 | 1.0446 | 1.0207 | 0.97983 | 0.97492 | 0.88856 | 0.81182 | 0.78062 | 0.77912 | 0 | 0.41567 | 0.61988 | 0.52454 | 0.46854 | 0.44097 | 0.42686 | 0.48436 | 0.57926 | 0.68144 | 0.82144 | 0.95183 | 1.0429
Wind | 5 | 11 | 0.43244 | 0.40379 | 0.34028 | 0.29953 | 0.28753 | 0.27491 | 0.25029 | 0.19858 | 0.13156 | 0.12184 | 0.13777 | 0 | 0 | 0.23085 | 0.24864 | 0.29684 | 0.30759 | 0.28174 | 0.26581 | 0.26229 | 0.29518 | 0.36013 | 0.43274 | 0.45674
Wind | 6 | 0 | 0.55482 | 0.54932 | 0.529 | 0.51517 | 0.51165 | 0.52771 | 0.53023 | 0.5074 | 0.50869 | 0.55918 | 0.59555 | 0.20344 | 0.66808 | 0.69213 | 0.68508 | 0.60592 | 0.4891 | 0.43984 | 0.42572 | 0.42414 | 0.43926 | 0.47175 | 0.51489 | 0.54247
Wind | 6 | 1 | 0.39734 | 0.39917 | 0.40109 | 0.40436 | 0.39718 | 0.39686 | 0.40834 | 0.39 | 0.38426 | 0.41177 | 0.12413 | 0 | 0 | 0.49693 | 0.47835 | 0.42262 | 0.35938 | 0.3424 | 0.34056 | 0.34439 | 0.35492 | 0.36935 | 0.37342 | 0.38139
Wind | 6 | 2 | 0.48543 | 0.45626 | 0.42644 | 0.42688 | 0.43862 | 0.45468 | 0.46202 | 0 | 0 | 0 | 0 | 0 | 0 | 0 | 0 | 0 | 0.5818 | 0.50214 | 0.47103 | 0.46253 | 0.45288 | 0.46541 | 0.49263 | 0.50563
Wind | 6 | 3 | 0 | 0 | 0 | 0 | 0 | 0 | 0 | 0 | 0 | 0 | 0 | 0 | 0 | 0 | 0 | 0 | 0 | 0 | 0 | 0 | 0 | 0 | 0 | 0
Wind | 6 | 4 | 0 | 0 | 0 | 0 | 0 | 0 | 0 | 0 | 0 | 0 | 0 | 0 | 0 | 0 | 0 | 0 | 0 | 0 | 0 | 0 | 0 | 0 | 0 | 0
Wind | 6 | 5 | 0.078144 | 0.076656 | 0.074423 | 0.070627 | 0.068246 | 0.061548 | 0 | 0 | 0 | 0 | 0 | 0 | 0 | 0 | 0 | 0 | 0 | 0.21434 | 0.17288 | 0.11134 | 0.088787 | 0.081493 | 0.079633 | 0.078516
Wind | 6 | 6 | 0.027585 | 0.029097 | 0.030105 | 0.030609 | 0.029745 | 0.023047 | 0.0033128 | 0 | 0 | 0 | 0 | 0 | 0 | 0 | 0 | 0 | 0 | 0.082754 | 0.11466 | 0.057186 | 0.030105 | 0.02528 | 0.024992 | 0.025928
Wind | 6 | 7 | 0.038388 | 0.036155 | 0.031762 | 0.02672 | 0.023551 | 0.022399 | 0.019662 | 0 | 0 | 0 | 0 | 0 | 0 | 0 | 0 | 0 | 0 | 0.11444 | 0.10486 | 0.06626 | 0.050272 | 0.043285 | 0.039828 | 0.039036
Wind | 6 | 8 | 0.056115 | 0.056264 | 0.057008 | 0.055966 | 0.053808 | 0.050236 | 0.043165 | 0 | 0 | 0 | 0 | 0 | 0 | 0 | 0 | 0 | 0.14989 | 0.16447 | 0.12808 | 0.098238 | 0.080228 | 0.070032 | 0.065418 | 0.056413
Wind | 6 | 9 | 0.10832 | 0.10134 | 0.089524 | 0.07728 | 0.069069 | 0.078 | 0.093629 | 0 | 0 | 0 | 0 | 0 | 0 | 0 | 0 | 0 | 0.15038 | 0.13951 | 0.11235 | 0.10299 | 0.10047 | 0.10465 | 0.11034 | 0.10829
Wind | 6 | 10 | 0.37301 | 0.36944 | 0.3617 | 0.36371 | 0.35537 | 0.34115 | 0.33944 | 0.30938 | 0.28266 | 0.27179 | 0 | 0 | 0 | 0.21583 | 0.18263 | 0.16314 | 0.15353 | 0.14862 | 0.16864 | 0.20169 | 0.23726 | 0.28601 | 0.33141 | 0.36311
Wind | 6 | 11 | 0.15057 | 0.14059 | 0.11848 | 0.10429 | 0.10011 | 0.095718 | 0.087147 | 0.069141 | 0.045806 | 0.042421 | 0 | 0 | 0 | 0.080377 | 0.086571 | 0.10335 | 0.1071 | 0.098094 | 0.092549 | 0.091324 | 0.10278 | 0.12539 | 0.15067 | 0.15903
Wind | 7 | 0 | 0.55482 | 0.54932 | 0.529 | 0.51517 | 0.51165 | 0.52771 | 0.53023 | 0.5074 | 0.50869 | 0.55918 | 0.59555 | 0.20739 | 0.66808 | 0.69213 | 0.68508 | 0.60592 | 0.4891 | 0.43984 | 0.42572 | 0.42414 | 0.43926 | 0.47175 | 0.51489 | 0.54247
Wind | 7 | 1 | 0.39734 | 0.39917 | 0.40109 | 0.40436 | 0.39718 | 0.39686 | 0.40834 | 0.39 | 0.38426 | 0.41177 | 0.12375 | 0 | 0 | 0.49693 | 0.47835 | 0.42262 | 0.35938 | 0.3424 | 0.34056 | 0.34439 | 0.35492 | 0.36935 | 0.37342 | 0.38139
Wind | 7 | 2 | 0.48543 | 0.45626 | 0.42644 | 0.42688 | 0.43862 | 0.45468 | 0.46202 | 0 | 0 | 0 | 0 | 0 | 0 | 0 | 0 | 0 | 0.5818 | 0.50214 | 0.47103 | 0.46253 | 0.45288 | 0.46541 | 0.49263 | 0.50563
Wind | 7 | 3 | 0 | 0 | 0 | 0 | 0 | 0 | 0 | 0 | 0 | 0 | 0 | 0 | 0 | 0 | 0 | 0 | 0 | 0 | 0 | 0 | 0 | 0 | 0 | 0
Wind | 7 | 4 | 0 | 0 | 0 | 0 | 0 | 0 | 0 | 0 | 0 | 0 | 0 | 0 | 0 | 0 | 0 | 0 | 0 | 0 | 0 | 0 | 0 | 0 | 0 | 0
Wind | 7 | 5 | 0.078144 | 0.076656 | 0.074423 | 0.070627 | 0.068246 | 0.061548 | 0 | 0 | 0 | 0 | 0 | 0 | 0 | 0 | 0 | 0 | 0 | 0.21434 | 0.17288 | 0.11134 | 0.088787 | 0.081493 | 0.079633 | 0.078516
Wind | 7 | 6 | 0.027585 | 0.029097 | 0.030105 | 0.030609 | 0.029745 | 0.023047 | 0 | 0 | 0 | 0 | 0 | 0 | 0 | 0 | 0 | 0 | 0 | 0.082754 | 0.11466 | 0.057186 | 0.030105 | 0.02528 | 0.024992 | 0.025928
Wind | 7 | 7 | 0.038388 | 0.036155 | 0.031762 | 0.02672 | 0.023551 | 0.022399 | 0.019662 | 0 | 0 | 0 | 0 | 0 | 0 | 0 | 0 | 0 | 0 | 0.11444 | 0.10486 | 0.06626 | 0.050272 | 0.043285 | 0.039828 | 0.039036
Wind | 7 | 8 | 0.056115 | 0.056264 | 0.057008 | 0.055966 | 0.053808 | 0.050236 | 0.043165 | 0 | 0 | 0 | 0 | 0 | 0 | 0 | 0 | 0 | 0.14989 | 0.16447 | 0.12808 | 0.098238 | 0.080228 | 0.070032 | 0.065418 | 0.056413
Wind | 7 | 9 | 0.10832 | 0.10134 | 0.089524 | 0.07728 | 0.069069 | 0.078 | 0.093629 | 0 | 0 | 0 | 0 | 0 | 0 | 0 | 0 | 0 | 0.15038 | 0.13951 | 0.11235 | 0.10299 | 0.10047 | 0.10465 | 0.11034 | 0.10829
Wind | 7 | 10 | 0.37301 | 0.36944 | 0.3617 | 0.36371 | 0.35537 | 0.34115 | 0.33944 | 0.30938 | 0.28266 | 0.27179 | 0 | 0 | 0 | 0.21583 | 0.18263 | 0.16314 | 0.15353 | 0.14862 | 0.16864 | 0.20169 | 0.23726 | 0.28601 | 0.33141 | 0.36311
Wind | 7 | 11 | 0.15057 | 0.14059 | 0.11848 | 0.10429 | 0.10011 | 0.095718 | 0.087147 | 0.069141 | 0.045806 | 0.042421 | 0 | 0 | 0 | 0.080377 | 0.086571 | 0.10335 | 0.1071 | 0.098094 | 0.092549 | 0.091324 | 0.10278 | 0.12539 | 0.15067 | 0.15903
Wind | 8 | 0 | 0.55482 | 0.54932 | 0.529 | 0.51517 | 0.51165 | 0.52771 | 0.53023 | 0.5074 | 0.50869 | 0.55918 | 0.59555 | 0.21153 | 0.66808 | 0.69213 | 0.68508 | 0.60592 | 0.4891 | 0.43984 | 0.42572 | 0.42414 | 0.43926 | 0.47175 | 0.51489 | 0.54247
Wind | 8 | 1 | 0.39734 | 0.39917 | 0.40109 | 0.40436 | 0.39718 | 0.39686 | 0.40834 | 0.39 | 0.38426 | 0.41177 | 0.12334 | 0 | 0 | 0.49693 | 0.47835 | 0.42262 | 0.35938 | 0.3424 | 0.34056 | 0.34439 | 0.35492 | 0.36935 | 0.37342 | 0.38139
Wind | 8 | 2 | 0.48543 | 0.45626 | 0.42644 | 0.42688 | 0.43862 | 0.45468 | 0.46202 | 0 | 0 | 0 | 0 | 0 | 0 | 0 | 0 | 0 | 0.5818 | 0.50214 | 0.47103 | 0.46253 | 0.45288 | 0.46541 | 0.49263 | 0.50563
Wind | 8 | 3 | 0 | 0 | 0 | 0 | 0 | 0 | 0 | 0 | 0 | 0 | 0 | 0 | 0 | 0 | 0 | 0 | 0 | 0 | 0 | 0 | 0 | 0 | 0 | 0
Wind | 8 | 4 | 0 | 0 | 0 | 0 | 0 | 0 | 0 | 0 | 0 | 0 | 0 | 0 | 0 | 0 | 0 | 0 | 0 | 0 | 0 | 0 | 0 | 0 | 0 | 0
Wind | 8 | 5 | 0.078144 | 0.076656 | 0.074423 | 0.070627 | 0.068246 | 0.061548 | 0 | 0 | 0 | 0 | 0 | 0 | 0 | 0 | 0 | 0 | 0 | 0.21434 | 0.17288 | 0.11134 | 0.088787 | 0.081493 | 0.079633 | 0.078516
Wind | 8 | 6 | 0.027585 | 0.029097 | 0.030105 | 0.030609 | 0.029745 | 0.023047 | 0 | 0 | 0 | 0 | 0 | 0 | 0 | 0 | 0 | 0 | 0 | 0.082754 | 0.11466 | 0.057186 | 0.030105 | 0.02528 | 0.024992 | 0.025928
Wind | 8 | 7 | 0.038388 | 0.036155 | 0.031762 | 0.02672 | 0.023551 | 0.022399 | 0.019662 | 0 | 0 | 0 | 0 | 0 | 0 | 0 | 0 | 0 | 0 | 0.11444 | 0.10486 | 0.06626 | 0.050272 | 0.043285 | 0.039828 | 0.039036
Wind | 8 | 8 | 0.056115 | 0.056264 | 0.057008 | 0.055966 | 0.053808 | 0.050236 | 0.043165 | 0 | 0 | 0 | 0 | 0 | 0 | 0 | 0 | 0 | 0.14989 | 0.16447 | 0.12808 | 0.098238 | 0.080228 | 0.070032 | 0.065418 | 0.056413
Wind | 8 | 9 | 0.10832 | 0.10134 | 0.089524 | 0.07728 | 0.069069 | 0.078 | 0.093629 | 0 | 0 | 0 | 0 | 0 | 0 | 0 | 0 | 0 | 0.15038 | 0.13951 | 0.11235 | 0.10299 | 0.10047 | 0.10465 | 0.11034 | 0.10829
Wind | 8 | 10 | 0.37301 | 0.36944 | 0.3617 | 0.36371 | 0.35537 | 0.34115 | 0.33944 | 0.30938 | 0.28266 | 0.27179 | 0 | 0 | 0 | 0.21583 | 0.18263 | 0.16314 | 0.15353 | 0.14862 | 0.16864 | 0.20169 | 0.23726 | 0.28601 | 0.33141 | 0.36311
Wind | 8 | 11 | 0.15057 | 0.14059 | 0.11848 | 0.10429 | 0.10011 | 0.095718 | 0.087147 | 0.069141 | 0.045806 | 0.042421 | 0 | 0 | 0 | 0.080377 | 0.086571 | 0.10335 | 0.1071 | 0.098094 | 0.092549 | 0.091324 | 0.10278 | 0.12539 | 0.15067 | 0.15903
Wind | 9 | 0 | 1.0407 | 1.0304 | 0.9923 | 0.96636 | 0.95974 | 0.98987 | 0.9946 | 0.95177 | 0.9542 | 1.0489 | 1.1171 | 0.34461 | 1.2532 | 1.2983 | 1.2851 | 1.1366 | 0.91746 | 0.82505 | 0.79857 | 0.7956 | 0.82397 | 0.8849 | 0.96582 | 1.0176
Wind | 9 | 1 | 0.74533 | 0.74877 | 0.75236 | 0.75849 | 0.74503 | 0.74443 | 0.76597 | 0.73157 | 0.7208 | 0.7724 | 0.25987 | 0 | 0 | 0.93215 | 0.89729 | 0.79274 | 0.67413 | 0.64227 | 0.63883 | 0.64601 | 0.66575 | 0.69283 | 0.70046 | 0.71541
Wind | 9 | 2 | 0.91057 | 0.85585 | 0.79992 | 0.80073 | 0.82275 | 0.85288 | 0.86666 | 0 | 0 | 0 | 0 | 0 | 0 | 0 | 0 | 0 | 1.0913 | 0.94191 | 0.88355 | 0.86761 | 0.8495 | 0.87301 | 0.92408 | 0.94846
Wind | 9 | 3 | 0 | 0 | 0 | 0 | 0 | 0 | 0 | 0 | 0 | 0 | 0 | 0 | 0 | 0 | 0 | 0 | 0 | 0 | 0 | 0 | 0 | 0 | 0 | 0
Wind | 9 | 4 | 0 | 0 | 0 | 0 | 0 | 0 | 0 | 0 | 0 | 0 | 0 | 0 | 0 | 0 | 0 | 0 | 0 | 0 | 0 | 0 | 0 | 0 | 0 | 0
Wind | 9 | 5 | 0.14658 | 0.14379 | 0.1396 | 0.13248 | 0.12802 | 0.11545 | 0 | 0 | 0 | 0 | 0 | 0 | 0 | 0 | 0 | 0 | 0 | 0.40205 | 0.3243 | 0.20885 | 0.16655 | 0.15286 | 0.14937 | 0.14728
Wind | 9 | 6 | 0.051743 | 0.05458 | 0.056471 | 0.057417 | 0.055796 | 0.043232 | 0.030938 | 0 | 0 | 0 | 0 | 0 | 0 | 0 | 0 | 0 | 0 | 0.15523 | 0.21508 | 0.10727 | 0.056471 | 0.04742 | 0.046879 | 0.048636
Wind | 9 | 7 | 0.072008 | 0.06782 | 0.059579 | 0.050122 | 0.044177 | 0.042016 | 0.036882 | 0 | 0 | 0 | 0 | 0 | 0 | 0 | 0 | 0 | 0 | 0.21467 | 0.1967 | 0.12429 | 0.094299 | 0.081195 | 0.07471 | 0.073224
Wind | 9 | 8 | 0.10526 | 0.10554 | 0.10694 | 0.10498 | 0.10093 | 0.094232 | 0.080969 | 0 | 0 | 0 | 0 | 0 | 0 | 0 | 0 | 0 | 0.28116 | 0.30852 | 0.24026 | 0.18428 | 0.15049 | 0.13137 | 0.12271 | 0.10582
Wind | 9 | 9 | 0.20319 | 0.19008 | 0.16793 | 0.14496 | 0.12956 | 0.14631 | 0.17563 | 0 | 0 | 0 | 0 | 0 | 0 | 0 | 0 | 0 | 0.28209 | 0.26169 | 0.21075 | 0.19319 | 0.18846 | 0.1963 | 0.20697 | 0.20312
Wind | 9 | 10 | 0.69969 | 0.69299 | 0.67847 | 0.68224 | 0.6666 | 0.63994 | 0.63673 | 0.58033 | 0.53021 | 0.50983 | 0 | 0 | 0 | 0.40485 | 0.34258 | 0.30601 | 0.288 | 0.27879 | 0.31634 | 0.37832 | 0.44505 | 0.53649 | 0.62165 | 0.68112
Wind | 9 | 11 | 0.28243 | 0.26372 | 0.22224 | 0.19562 | 0.18779 | 0.17955 | 0.16347 | 0.1297 | 0.085923 | 0.079573 | 0 | 0 | 0 | 0.15077 | 0.16239 | 0.19387 | 0.20089 | 0.184 | 0.1736 | 0.17131 | 0.19279 | 0.23521 | 0.28263 | 0.2983
Wind | 10 | 0 | 0 | 0 | 0 | 0 | 0 | 0 | 0 | 0 | 0 | 0 | 0 | 0 | 0 | 0 | 0 | 0 | 0 | 0 | 0 | 0 | 0 | 0 | 0 | 0
Wind | 10 | 1 | 0 | 0 | 0 | 0 | 0 | 0 | 0 | 0 | 0 | 0 | 0 | 0 | 0 | 0 | 0 | 0 | 0 | 0 | 0 | 0 | 0 | 0 | 0 | 0
Wind | 10 | 2 | 0 | 0 | 0 | 0 | 0 | 0 | 0 | 0 | 0 | 0 | 0 | 0 | 0 | 0 | 0 | 0 | 0 | 0 | 0 | 0 | 0 | 0 | 0 | 0
Wind | 10 | 3 | 0 | 0 | 0 | 0 | 0 | 0 | 0 | 0 | 0 | 0 | 0 | 0 | 0 | 0 | 0 | 0 | 0 | 0 | 0 | 0 | 0 | 0 | 0 | 0
Wind | 10 | 4 | 0 | 0 | 0 | 0 | 0 | 0 | 0 | 0 | 0 | 0 | 0 | 0 | 0 | 0 | 0 | 0 | 0 | 0 | 0 | 0 | 0 | 0 | 0 | 0
Wind | 10 | 5 | 0 | 0 | 0 | 0 | 0 | 0 | 0 | 0 | 0 | 0 | 0 | 0 | 0 | 0 | 0 | 0 | 0 | 0 | 0 | 0 | 0 | 0 | 0 | 0
Wind | 10 | 6 | 0 | 0 | 0 | 0 | 0 | 0 | 0 | 0 | 0 | 0 | 0 | 0 | 0 | 0 | 0 | 0 | 0 | 0 | 0 | 0 | 0 | 0 | 0 | 0
Wind | 10 | 7 | 0 | 0 | 0 | 0 | 0 | 0 | 0 | 0 | 0 | 0 | 0 | 0 | 0 | 0 | 0 | 0 | 0 | 0 | 0 | 0 | 0 | 0 | 0 | 0
Wind | 10 | 8 | 0 | 0 | 0 | 0 | 0 | 0 | 0 | 0 | 0 | 0 | 0 | 0 | 0 | 0 | 0 | 0 | 0 | 0 | 0 | 0 | 0 | 0 | 0 | 0
Wind | 10 | 9 | 0 | 0 | 0 | 0 | 0 | 0 | 0 | 0 | 0 | 0 | 0 | 0 | 0 | 0 | 0 | 0 | 0 | 0 | 0 | 0 | 0 | 0 | 0 | 0
Wind | 10 | 10 | 0 | 0 | 0 | 0 | 0 | 0 | 0 | 0 | 0 | 0 | 0 | 0 | 0 | 0 | 0 | 0 | 0 | 0 | 0 | 0 | 0 | 0 | 0 | 0
Wind | 10 | 11 | 0 | 0 | 0 | 0 | 0 | 0 | 0 | 0 | 0 | 0 | 0 | 0 | 0 | 0 | 0 | 0 | 0 | 0 | 0 | 0 | 0 | 0 | 0 | 0
Wind | 11 | 0 | 0 | 0 | 0 | 0 | 0 | 0 | 0 | 0 | 0 | 0 | 0 | 0 | 0 | 0 | 0 | 0 | 0 | 0 | 0 | 0 | 0 | 0 | 0 | 0
Wind | 11 | 1 | 0 | 0 | 0 | 0 | 0 | 0 | 0 | 0 | 0 | 0 | 0 | 0 | 0 | 0 | 0 | 0 | 0 | 0 | 0 | 0 | 0 | 0 | 0 | 0
Wind | 11 | 2 | 0 | 0 | 0 | 0 | 0 | 0 | 0 | 0 | 0 | 0 | 0 | 0 | 0 | 0 | 0 | 0 | 0 | 0 | 0 | 0 | 0 | 0 | 0 | 0
Wind | 11 | 3 | 0 | 0 | 0 | 0 | 0 | 0 | 0 | 0 | 0 | 0 | 0 | 0 | 0 | 0 | 0 | 0 | 0 | 0 | 0 | 0 | 0 | 0 | 0 | 0
Wind | 11 | 4 | 0 | 0 | 0 | 0 | 0 | 0 | 0 | 0 | 0 | 0 | 0 | 0 | 0 | 0 | 0 | 0 | 0 | 0 | 0 | 0 | 0 | 0 | 0 | 0
Wind | 11 | 5 | 0 | 0 | 0 | 0 | 0 | 0 | 0 | 0 | 0 | 0 | 0 | 0 | 0 | 0 | 0 | 0 | 0 | 0 | 0 | 0 | 0 | 0 | 0 | 0
Wind | 11 | 6 | 0 | 0 | 0 | 0 | 0 | 0 | 0 | 0 | 0 | 0 | 0 | 0 | 0 | 0 | 0 | 0 | 0 | 0 | 0 | 0 | 0 | 0 | 0 | 0
Wind | 11 | 7 | 0 | 0 | 0 | 0 | 0 | 0 | 0 | 0 | 0 | 0 | 0 | 0 | 0 | 0 | 0 | 0 | 0 | 0 | 0 | 0 | 0 | 0 | 0 | 0
Wind | 11 | 8 | 0 | 0 | 0 | 0 | 0 | 0 | 0 | 0 | 0 | 0 | 0 | 0 | 0 | 0 | 0 | 0 | 0 | 0 | 0 | 0 | 0 | 0 | 0 | 0
Wind | 11 | 9 | 0 | 0 | 0 | 0 | 0 | 0 | 0 | 0 | 0 | 0 | 0 | 0 | 0 | 0 | 0 | 0 | 0 | 0 | 0 | 0 | 0 | 0 | 0 | 0
Wind | 11 | 10 | 0 | 0 | 0 | 0 | 0 | 0 | 0 | 0 | 0 | 0 | 0 | 0 | 0 | 0 | 0 | 0 | 0 | 0 | 0 | 0 | 0 | 0 | 0 | 0
Wind | 11 | 11 | 0 | 0 | 0 | 0 | 0 | 0 | 0 | 0 | 0 | 0 | 0 | 0 | 0 | 0 | 0 | 0 | 0 | 0 | 0 | 0 | 0 | 0 | 0 | 0
Wind | 12 | 0 | 0 | 0 | 0 | 0 | 0 | 0 | 0 | 0 | 0 | 0 | 0 | 0 | 0 | 0 | 0 | 0 | 0 | 0 | 0 | 0 | 0 | 0 | 0 | 0
Wind | 12 | 1 | 0 | 0 | 0 | 0 | 0 | 0 | 0 | 0 | 0 | 0 | 0 | 0 | 0 | 0 | 0 | 0 | 0 | 0 | 0 | 0 | 0 | 0 | 0 | 0
Wind | 12 | 2 | 0 | 0 | 0 | 0 | 0 | 0 | 0 | 0 | 0 | 0 | 0 | 0 | 0 | 0 | 0 | 0 | 0 | 0 | 0 | 0 | 0 | 0 | 0 | 0
Wind | 12 | 3 | 0 | 0 | 0 | 0 | 0 | 0 | 0 | 0 | 0 | 0 | 0 | 0 | 0 | 0 | 0 | 0 | 0 | 0 | 0 | 0 | 0 | 0 | 0 | 0
Wind | 12 | 4 | 0 | 0 | 0 | 0 | 0 | 0 | 0 | 0 | 0 | 0 | 0 | 0 | 0 | 0 | 0 | 0 | 0 | 0 | 0 | 0 | 0 | 0 | 0 | 0
Wind | 12 | 5 | 0 | 0 | 0 | 0 | 0 | 0 | 0 | 0 | 0 | 0 | 0 | 0 | 0 | 0 | 0 | 0 | 0 | 0 | 0 | 0 | 0 | 0 | 0 | 0
Wind | 12 | 6 | 0 | 0 | 0 | 0 | 0 | 0 | 0 | 0 | 0 | 0 | 0 | 0 | 0 | 0 | 0 | 0 | 0 | 0 | 0 | 0 | 0 | 0 | 0 | 0
Wind | 12 | 7 | 0 | 0 | 0 | 0 | 0 | 0 | 0 | 0 | 0 | 0 | 0 | 0 | 0 | 0 | 0 | 0 | 0 | 0 | 0 | 0 | 0 | 0 | 0 | 0
Wind | 12 | 8 | 0 | 0 | 0 | 0 | 0 | 0 | 0 | 0 | 0 | 0 | 0 | 0 | 0 | 0 | 0 | 0 | 0 | 0 | 0 | 0 | 0 | 0 | 0 | 0
Wind | 12 | 9 | 0 | 0 | 0 | 0 | 0 | 0 | 0 | 0 | 0 | 0 | 0 | 0 | 0 | 0 | 0 | 0 | 0 | 0 | 0 | 0 | 0 | 0 | 0 | 0
Wind | 12 | 10 | 0 | 0 | 0 | 0 | 0 | 0 | 0 | 0 | 0 | 0 | 0 | 0 | 0 | 0 | 0 | 0 | 0 | 0 | 0 | 0 | 0 | 0 | 0 | 0
Wind | 12 | 11 | 0 | 0 | 0 | 0 | 0 | 0 | 0 | 0 | 0 | 0 | 0 | 0 | 0 | 0 | 0 | 0 | 0 | 0 | 0 | 0 | 0 | 0 | 0 | 0
Wind | 13 | 0 | 0 | 0 | 0 | 0 | 0 | 0 | 0 | 0 | 0 | 0 | 0 | 0 | 0 | 0 | 0 | 0 | 0 | 0 | 0 | 0 | 0 | 0 | 0 | 0
Wind | 13 | 1 | 0 | 0 | 0 | 0 | 0 | 0 | 0 | 0 | 0 | 0 | 0 | 0 | 0 | 0 | 0 | 0 | 0 | 0 | 0 | 0 | 0 | 0 | 0 | 0
Wind | 13 | 2 | 0 | 0 | 0 | 0 | 0 | 0 | 0 | 0 | 0 | 0 | 0 | 0 | 0 | 0 | 0 | 0 | 0 | 0 | 0 | 0 | 0 | 0 | 0 | 0
Wind | 13 | 3 | 0 | 0 | 0 | 0 | 0 | 0 | 0 | 0 | 0 | 0 | 0 | 0 | 0 | 0 | 0 | 0 | 0 | 0 | 0 | 0 | 0 | 0 | 0 | 0
Wind | 13 | 4 | 0 | 0 | 0 | 0 | 0 | 0 | 0 | 0 | 0 | 0 | 0 | 0 | 0 | 0 | 0 | 0 | 0 | 0 | 0 | 0 | 0 | 0 | 0 | 0
Wind | 13 | 5 | 0 | 0 | 0 | 0 | 0 | 0 | 0 | 0 | 0 | 0 | 0 | 0 | 0 | 0 | 0 | 0 | 0 | 0 | 0 | 0 | 0 | 0 | 0 | 0
Wind | 13 | 6 | 0 | 0 | 0 | 0 | 0 | 0 | 0 | 0 | 0 | 0 | 0 | 0 | 0 | 0 | 0 | 0 | 0 | 0 | 0 | 0 | 0 | 0 | 0 | 0
Wind | 13 | 7 | 0 | 0 | 0 | 0 | 0 | 0 | 0 | 0 | 0 | 0 | 0 | 0 | 0 | 0 | 0 | 0 | 0 | 0 | 0 | 0 | 0 | 0 | 0 | 0
Wind | 13 | 8 | 0 | 0 | 0 | 0 | 0 | 0 | 0 | 0 | 0 | 0 | 0 | 0 | 0 | 0 | 0 | 0 | 0 | 0 | 0 | 0 | 0 | 0 | 0 | 0
Wind | 13 | 9 | 0 | 0 | 0 | 0 | 0 | 0 | 0 | 0 | 0 | 0 | 0 | 0 | 0 | 0 | 0 | 0 | 0 | 0 | 0 | 0 | 0 | 0 | 0 | 0
Wind | 13 | 10 | 0 | 0 | 0 | 0 | 0 | 0 | 0 | 0 | 0 | 0 | 0 | 0 | 0 | 0 | 0 | 0 | 0 | 0 | 0 | 0 | 0 | 0 | 0 | 0
Wind | 13 | 11 | 0 | 0 | 0 | 0 | 0 | 0 | 0 | 0 | 0 | 0 | 0 | 0 | 0 | 0 | 0 | 0 | 0 | 0 | 0 | 0 | 0 | 0 | 0 | 0
Wind | 14 | 0 | 1.5777 | 1.562 | 1.5042 | 1.4649 | 1.4549 | 1.5005 | 1.5077 | 1.4428 | 1.4465 | 1.59 | 1.6935 | 0 | 0 | 1.9681 | 1.948 | 1.723 | 1.3908 | 1.2507 | 1.2106 | 1.206 | 1.2491 | 1.3414 | 1.4641 | 1.5425
Wind | 14 | 1 | 1.1298 | 1.1351 | 1.1405 | 1.1498 | 1.1294 | 1.1285 | 1.1611 | 1.109 | 1.0927 | 1.1709 | 0 | 0 | 0 | 1.413 | 1.3602 | 1.2017 | 1.0219 | 0.97362 | 0.9684 | 0.97929 | 1.0092 | 1.0503 | 1.0618 | 1.0845
Wind | 14 | 2 | 1.3803 | 1.2974 | 1.2126 | 1.2138 | 1.2472 | 1.2929 | 1.3138 | 1.4135 | 1.5438 | 0 | 0 | 0 | 0 | 0 | 1.9253 | 1.8155 | 1.6543 | 1.4278 | 1.3394 | 1.3152 | 1.2878 | 1.3234 | 1.4008 | 1.4378
Wind | 14 | 3 | 1.4445 | 1.5051 | 1.5093 | 1.4674 | 1.3978 | 1.3212 | 1.2228 | 0.38552 | 0 | 0 | 0 | 0 | 0 | 0 | 0 | 0 | 0.8065 | 0.75253 | 0.7938 | 0.87908 | 0.97008 | 1.0456 | 1.1972 | 1.3207
Wind | 14 | 4 | 0.8368 | 0.8454 | 0.93981 | 0.9222 | 0.84131 | 0.77188 | 0.71699 | 0 | 0 | 0 | 0 | 0 | 0 | 0 | 0 | 0 | 1.2069 | 1.1045 | 0.95558 | 0.85585 | 0.74362 | 0.7174 | 0.75038 | 0.84028
Wind | 14 | 5 | 0.2222 | 0.21797 | 0.21162 | 0.20083 | 0.19406 | 0.17501 | 0.21332 | 0 | 0 | 0 | 0 | 0 | 0 | 0 | 0 | 0 | 0.65159 | 0.60948 | 0.4916 | 0.31659 | 0.25247 | 0.23173 | 0.22644 | 0.22326
Wind | 14 | 6 | 0.078437 | 0.082738 | 0.085605 | 0.087039 | 0.084581 | 0.065535 | 0.046898 | 0 | 0 | 0 | 0 | 0 | 0 | 0 | 0 | 0 | 0.12738 | 0.23531 | 0.32604 | 0.16261 | 0.085605 | 0.071884 | 0.071064 | 0.073727
Wind | 14 | 7 | 0.10916 | 0.10281 | 0.090315 | 0.07598 | 0.066969 | 0.063692 | 0.05591 | 0 | 0 | 0 | 0 | 0 | 0 | 0 | 0 | 0 | 0.30085 | 0.32542 | 0.29818 | 0.18841 | 0.14295 | 0.12308 | 0.11325 | 0.111
Wind | 14 | 8 | 0.15956 | 0.15999 | 0.1621 | 0.15914 | 0.153 | 0.14285 | 0.12274 | 0 | 0 | 0 | 0 | 0 | 0 | 0 | 0 | 0 | 0.42621 | 0.46769 | 0.3642 | 0.27934 | 0.22813 | 0.19914 | 0.18602 | 0.16041
Wind | 14 | 9 | 0.30801 | 0.28815 | 0.25456 | 0.21975 | 0.1964 | 0.22179 | 0.26624 | 0.25579 | 0.28405 | 0 | 0 | 0 | 0 | 0 | 0.37171 | 0.38072 | 0.42762 | 0.39669 | 0.31948 | 0.29286 | 0.28569 | 0.29757 | 0.31375 | 0.30791
Wind | 14 | 10 | 1.0607 | 1.0505 | 1.0285 | 1.0342 | 1.0105 | 0.97008 | 0.96521 | 0.87972 | 0.80375 | 0.77285 | 0 | 0 | 0 | 0.61371 | 0.51932 | 0.46388 | 0.43658 | 0.42261 | 0.47954 | 0.5735 | 0.67466 | 0.81327 | 0.94236 | 1.0325
Wind | 14 | 11 | 0.42814 | 0.39977 | 0.33689 | 0.29655 | 0.28467 | 0.27217 | 0.2478 | 0.1966 | 0.13025 | 0.12063 | 0 | 0 | 0 | 0.22855 | 0.24617 | 0.29388 | 0.30453 | 0.27893 | 0.26316 | 0.25968 | 0.29225 | 0.35655 | 0.42843 | 0.45219
Wind | 15 | 0 | 3.3763 | 3.3428 | 3.2192 | 3.1351 | 3.1136 | 3.2113 | 3.2267 | 3.0877 | 3.0956 | 3.4028 | 3.6242 | 0 | 0.057617 | 4.2119 | 4.169 | 3.6873 | 2.9764 | 2.6766 | 2.5907 | 2.5811 | 2.6731 | 2.8708 | 3.1333 | 3.3012
Wind | 15 | 1 | 2.418 | 2.4291 | 2.4408 | 2.4607 | 2.417 | 2.4151 | 2.4849 | 2.3733 | 2.3384 | 2.5058 | 0 | 0 | 0 | 3.024 | 2.911 | 2.5718 | 2.187 | 2.0836 | 2.0725 | 2.0958 | 2.1598 | 2.2477 | 2.2724 | 2.3209
Wind | 15 | 2 | 2.954 | 2.7765 | 2.5951 | 2.5977 | 2.6692 | 2.7669 | 2.8116 | 3.025 | 3.3038 | 0 | 0 | 0 | 0 | 0 | 4.1203 | 3.8854 | 3.5405 | 3.0557 | 2.8664 | 2.8147 | 2.7559 | 2.8322 | 2.9979 | 3.077
Wind | 15 | 3 | 3.0915 | 3.221 | 3.23 | 3.1404 | 2.9914 | 2.8274 | 2.6168 | 0.82971 | 0 | 0 | 0 | 0 | 0 | 0 | 0 | 0 | 1.726 | 1.6105 | 1.6988 | 1.8813 | 2.0761 | 2.2378 | 2.562 | 2.8265
Wind | 15 | 4 | 1.7908 | 1.8092 | 2.0113 | 1.9736 | 1.8005 | 1.6519 | 1.5344 | 0 | 0 | 0 | 0 | 0 | 0 | 0 | 0 | 0 | 2.5828 | 2.3637 | 2.045 | 1.8316 | 1.5914 | 1.5353 | 1.6059 | 1.7983
Wind | 15 | 5 | 0.47554 | 0.46648 | 0.45289 | 0.4298 | 0.4153 | 0.37454 | 0.45652 | 0 | 0 | 0 | 0 | 0 | 0 | 0 | 0 | 0 | 1.3945 | 1.3043 | 1.0521 | 0.67753 | 0.5403 | 0.49592 | 0.4846 | 0.4778
Wind | 15 | 6 | 0.16786 | 0.17707 | 0.1832 | 0.18627 | 0.18101 | 0.14025 | 0.10037 | 0.079768 | 0 | 0 | 0 | 0 | 0 | 0 | 0 | 0 | 0.27261 | 0.50359 | 0.69775 | 0.348 | 0.1832 | 0.15384 | 0.15208 | 0.15778
Wind | 15 | 7 | 0.23361 | 0.22002 | 0.19328 | 0.1626 | 0.14332 | 0.13631 | 0.11965 | 0.15077 | 0 | 0 | 0 | 0 | 0 | 0 | 0 | 0 | 0.64384 | 0.69644 | 0.63814 | 0.40322 | 0.30592 | 0.26341 | 0.24237 | 0.23755
Wind | 15 | 8 | 0.34148 | 0.34239 | 0.34692 | 0.34058 | 0.32744 | 0.3057 | 0.26268 | 0 | 0 | 0 | 0 | 0 | 0 | 0 | 0 | 0 | 0.91213 | 1.0009 | 0.77943 | 0.59782 | 0.48822 | 0.42617 | 0.39809 | 0.34329
Wind | 15 | 9 | 0.65918 | 0.61667 | 0.54479 | 0.47028 | 0.42032 | 0.47466 | 0.56977 | 0.54742 | 0.6079 | 0 | 0 | 0 | 0 | 0 | 0.79549 | 0.81477 | 0.91514 | 0.84896 | 0.68372 | 0.62675 | 0.61141 | 0.63683 | 0.67145 | 0.65896
Wind | 15 | 10 | 2.2699 | 2.2482 | 2.2011 | 2.2133 | 2.1626 | 2.0761 | 2.0657 | 1.8827 | 1.7201 | 1.654 | 0 | 0 | 0 | 1.3134 | 1.1114 | 0.99275 | 0.93432 | 0.90443 | 1.0263 | 1.2273 | 1.4438 | 1.7405 | 2.0167 | 2.2097
Wind | 15 | 11 | 0.91626 | 0.85555 | 0.72098 | 0.63464 | 0.60922 | 0.58248 | 0.53033 | 0.42075 | 0.27875 | 0 | 0 | 0 | 0 | 0.48913 | 0.52682 | 0.62894 | 0.65173 | 0.59694 | 0.5632 | 0.55575 | 0.62543 | 0.76305 | 0.91689 | 0.96773
Wind | 16 | 0 | 5.3118 | 5.2591 | 5.0646 | 4.9322 | 4.8984 | 5.0522 | 5.0763 | 4.8577 | 4.8701 | 5.3535 | 0.15937 | 0 | 0 | 6.6264 | 6.5588 | 5.801 | 4.6826 | 4.211 | 4.0758 | 4.0606 | 4.2054 | 4.5164 | 4.9294 | 5.1935
Wind | 16 | 1 | 3.8041 | 3.8216 | 3.8399 | 3.8712 | 3.8025 | 3.7995 | 3.9094 | 3.7338 | 3.6789 | 3.9422 | 0 | 0 | 0 | 0.35724 | 4.5797 | 4.0461 | 3.4407 | 3.2781 | 3.2605 | 3.2972 | 3.3979 | 3.5361 | 3.575 | 3.6514
Wind | 16 | 2 | 4.6474 | 4.3682 | 4.0827 | 4.0868 | 4.1992 | 4.353 | 4.4233 | 4.7591 | 5.1977 | 0 | 0 | 0 | 0 | 0 | 6.4823 | 6.1127 | 5.57 | 4.8074 | 4.5095 | 4.4282 | 4.3358 | 4.4557 | 4.7164 | 4.8408
Wind | 16 | 3 | 4.8636 | 5.0674 | 5.0816 | 4.9406 | 4.7062 | 4.4482 | 4.1169 | 2.8909 | 0 | 0 | 0 | 0 | 0 | 0 | 0 | 0.061175 | 2.7154 | 2.5337 | 2.6726 | 2.9598 | 3.2662 | 3.5205 | 4.0307 | 4.4468
Wind | 16 | 4 | 2.8174 | 2.8464 | 3.1642 | 3.105 | 2.8326 | 2.5988 | 2.414 | 0 | 0 | 0 | 0 | 0 | 0 | 0 | 0 | 0 | 4.0634 | 3.7186 | 3.2173 | 2.8815 | 2.5037 | 2.4154 | 2.5264 | 2.8291
Wind | 16 | 5 | 0.74814 | 0.73389 | 0.71251 | 0.67618 | 0.65337 | 0.58925 | 0.71821 | 0.053223 | 0 | 0 | 0 | 0 | 0 | 0 | 0 | 0 | 2.1938 | 2.052 | 1.6552 | 1.0659 | 0.85003 | 0.7802 | 0.76239 | 0.7517
Wind | 16 | 6 | 0.26409 | 0.27857 | 0.28822 | 0.29305 | 0.28478 | 0.22065 | 0.1579 | 0.12549 | 0 | 0 | 0 | 0 | 0 | 0 | 0 | 0 | 0.42889 | 0.79227 | 1.0977 | 0.54749 | 0.28822 | 0.24202 | 0.23927 | 0.24823
Wind | 16 | 7 | 0.36752 | 0.34614 | 0.30408 | 0.25582 | 0.22548 | 0.21444 | 0.18824 | 0.2372 | 0 | 0 | 0 | 0 | 0 | 0 | 0 | 0 | 1.0129 | 1.0957 | 1.004 | 0.63437 | 0.48129 | 0.41441 | 0.38131 | 0.37372
Wind | 16 | 8 | 0.53724 | 0.53866 | 0.54579 | 0.53581 | 0.51515 | 0.48095 | 0.41326 | 0.43962 | 0 | 0 | 0 | 0 | 0 | 0 | 0 | 0 | 1.435 | 1.5747 | 1.2262 | 0.94052 | 0.76809 | 0.67048 | 0.6263 | 0.54009
Wind | 16 | 9 | 1.0371 | 0.97017 | 0.85708 | 0.73986 | 0.66126 | 0.74676 | 0.89639 | 0.86122 | 0.95638 | 0 | 0 | 0 | 0 | 0 | 1.2515 | 1.2818 | 1.4397 | 1.3356 | 1.0757 | 0.98603 | 0.96189 | 1.0019 | 1.0564 | 1.0367
Wind | 16 | 10 | 3.5711 | 3.5369 | 3.4628 | 3.4821 | 3.4023 | 3.2662 | 3.2498 | 2.9619 | 2.7061 | 0.88855 | 0 | 0 | 0 | 0 | 1.7485 | 1.5618 | 1.4699 | 1.4229 | 1.6146 | 1.9309 | 2.2715 | 2.7382 | 3.1728 | 3.4764
Wind | 16 | 11 | 1.4415 | 1.346 | 1.1343 | 0.99844 | 0.95845 | 0.91638 | 0.83433 | 0.66195 | 0.43854 | 0 | 0 | 0 | 0 | 0 | 0.82881 | 0.98947 | 1.0253 | 0.93914 | 0.88605 | 0.87432 | 0.98396 | 1.2005 | 1.4425 | 1.5225
Wind | 17 | 0 | 5.3853 | 5.3319 | 5.1347 | 5.0005 | 4.9663 | 5.1221 | 5.1466 | 4.925 | 4.9376 | 5.4276 | 0.099999 | 0 | 0 | 6.7181 | 6.6496 | 5.8813 | 4.7474 | 4.2693 | 4.1323 | 4.1169 | 4.2637 | 4.579 | 4.9977 | 5.2655
Wind | 17 | 1 | 3.8567 | 3.8745 | 3.8931 | 3.9248 | 3.8552 | 3.8521 | 3.9635 | 3.7855 | 3.7298 | 3.9968 | 0 | 0 | 0 | 0.24402 | 4.6431 | 4.1021 | 3.4883 | 3.3235 | 3.3057 | 3.3428 | 3.445 | 3.5851 | 3.6245 | 3.7019
Wind | 17 | 2 | 4.7118 | 4.4287 | 4.1392 | 4.1434 | 4.2574 | 4.4133 | 4.4846 | 4.825 | 5.2697 | 0 | 0 | 0 | 0 | 0 | 6.572 | 6.1973 | 5.6472 | 4.874 | 4.572 | 4.4895 | 4.3958 | 4.5174 | 4.7817 | 4.9079
Wind | 17 | 3 | 4.931 | 5.1376 | 5.152 | 5.009 | 4.7713 | 4.5098 | 4.1739 | 3.6155 | 0 | 0 | 0 | 0 | 0 | 0 | 0 | 1.0246 | 2.753 | 2.5688 | 2.7097 | 3.0008 | 3.3114 | 3.5693 | 4.0865 | 4.5084
Wind | 17 | 4 | 2.8564 | 2.8858 | 3.2081 | 3.1479 | 2.8718 | 2.6348 | 2.4475 | 0 | 0 | 0 | 0 | 0 | 0 | 0 | 0 | 0 | 4.1197 | 3.7701 | 3.2619 | 2.9214 | 2.5384 | 2.4489 | 2.5614 | 2.8683
Wind | 17 | 5 | 0.7585 | 0.74405 | 0.72238 | 0.68554 | 0.66242 | 0.59741 | 0.72816 | 0.98504 | 0 | 0 | 0 | 0 | 0 | 0 | 0 | 0 | 2.2242 | 2.0805 | 1.6781 | 1.0807 | 0.8618 | 0.79101 | 0.77295 | 0.76211
Wind | 17 | 6 | 0.26775 | 0.28243 | 0.29221 | 0.29711 | 0.28872 | 0.22371 | 0.16009 | 0.12723 | 0 | 0 | 0 | 0 | 0 | 0 | 0 | 0.34115 | 0.43483 | 0.80324 | 1.1129 | 0.55507 | 0.29221 | 0.24538 | 0.24258 | 0.25167
Wind | 17 | 7 | 0.37261 | 0.35094 | 0.30829 | 0.25936 | 0.2286 | 0.21741 | 0.19085 | 0.24048 | 0 | 0 | 0 | 0 | 0 | 0 | 0 | 0.83298 | 1.0269 | 1.1108 | 1.0179 | 0.64315 | 0.48796 | 0.42015 | 0.38659 | 0.3789
Wind | 17 | 8 | 0.54468 | 0.54612 | 0.55334 | 0.54323 | 0.52228 | 0.48761 | 0.41898 | 0.44571 | 0 | 0 | 0 | 0 | 0 | 0 | 0 | 0.74405 | 1.4549 | 1.5965 | 1.2432 | 0.95354 | 0.77873 | 0.67976 | 0.63497 | 0.54756
Wind | 17 | 9 | 1.0514 | 0.9836 | 0.86895 | 0.75011 | 0.67042 | 0.7571 | 0.9088 | 0.87315 | 0.96962 | 0 | 0 | 0 | 0 | 0 | 1.2688 | 1.2996 | 1.4597 | 1.3541 | 1.0906 | 0.99968 | 0.97521 | 1.0158 | 1.071 | 1.0511
Wind | 17 | 10 | 3.6206 | 3.5859 | 3.5108 | 3.5303 | 3.4494 | 3.3114 | 3.2948 | 3.0029 | 2.7436 | 0.47363 | 0 | 0 | 0 | 0 | 1.7727 | 1.5835 | 1.4903 | 1.4426 | 1.6369 | 1.9577 | 2.303 | 2.7761 | 3.2168 | 3.5245
Wind | 17 | 11 | 1.4615 | 1.3646 | 1.15 | 1.0123 | 0.97172 | 0.92907 | 0.84588 | 0.67112 | 0.44461 | 0 | 0 | 0 | 0 | 0 | 0.84029 | 1.0032 | 1.0395 | 0.95214 | 0.89832 | 0.88643 | 0.99758 | 1.2171 | 1.4625 | 1.5436
Wind | 18 | 0 | 5.3118 | 5.2591 | 5.0646 | 4.9322 | 4.8984 | 5.0522 | 5.0763 | 4.8577 | 4.8701 | 5.3535 | 0 | 0 | 0 | 6.6264 | 6.5588 | 5.801 | 4.6826 | 4.211 | 4.0758 | 4.0606 | 4.2054 | 4.5164 | 4.9294 | 5.1935
Wind | 18 | 1 | 3.8041 | 3.8216 | 3.8399 | 3.8712 | 3.8025 | 3.7995 | 3.9094 | 3.7338 | 3.6789 | 3.601 | 0 | 0 | 0 | 0 | 4.5797 | 4.0461 | 3.4407 | 3.2781 | 3.2605 | 3.2972 | 3.3979 | 3.5361 | 3.575 | 3.6514
Wind | 18 | 2 | 4.6474 | 4.3682 | 4.0827 | 4.0868 | 4.1992 | 4.353 | 4.4233 | 4.7591 | 5.1977 | 0 | 0 | 0 | 0 | 0 | 6.4823 | 6.1127 | 5.57 | 4.8074 | 4.5095 | 4.4282 | 4.3358 | 4.4557 | 4.7164 | 4.8408
Wind | 18 | 3 | 4.8636 | 5.0674 | 5.0816 | 4.9406 | 4.7062 | 4.4482 | 4.1169 | 3.5661 | 0 | 0 | 0 | 0 | 0 | 0 | 0 | 1.8746 | 2.7154 | 2.5337 | 2.6726 | 2.9598 | 3.2662 | 3.5205 | 4.0307 | 4.4468
Wind | 18 | 4 | 2.8174 | 2.8464 | 3.1642 | 3.105 | 2.8326 | 2.5988 | 2.414 | 0.050632 | 0 | 0 | 0 | 0 | 0 | 0 | 0 | 0.09579 | 4.0634 | 3.7186 | 3.2173 | 2.8815 | 2.5037 | 2.4154 | 2.5264 | 2.8291
Wind | 18 | 5 | 0.74814 | 0.73389 | 0.71251 | 0.67618 | 0.65337 | 0.58925 | 0.71821 | 1.0267 | 0 | 0 | 0 | 0 | 0 | 0 | 0 | 0.054892 | 2.1938 | 2.052 | 1.6552 | 1.0659 | 0.85003 | 0.7802 | 0.76239 | 0.7517
Wind | 18 | 6 | 0.26409 | 0.27857 | 0.28822 | 0.29305 | 0.28478 | 0.22065 | 0.1579 | 0.12549 | 0 | 0 | 0 | 0 | 0 | 0 | 0 | 0.33649 | 0.42889 | 0.79227 | 1.0977 | 0.54749 | 0.28822 | 0.24202 | 0.23927 | 0.24823
Wind | 18 | 7 | 0.36752 | 0.34614 | 0.30408 | 0.25582 | 0.22548 | 0.21444 | 0.18824 | 0.2372 | 0 | 0 | 0 | 0 | 0 | 0 | 0 | 1.0053 | 1.0129 | 1.0957 | 1.004 | 0.63437 | 0.48129 | 0.41441 | 0.38131 | 0.37372
Wind | 18 | 8 | 0.53724 | 0.53866 | 0.54579 | 0.53581 | 0.51515 | 0.48095 | 0.41326 | 0.43962 | 0 | 0 | 0 | 0 | 0 | 0 | 0 | 1.4977 | 1.435 | 1.5747 | 1.2262 | 0.94052 | 0.76809 | 0.67048 | 0.6263 | 0.54009
Wind | 18 | 9 | 1.0371 | 0.97017 | 0.85708 | 0.73986 | 0.66126 | 0.74676 | 0.89639 | 0.86122 | 0.95638 | 0 | 0 | 0 | 0 | 0 | 1.2515 | 1.2818 | 1.4397 | 1.3356 | 1.0757 | 0.98603 | 0.96189 | 1.0019 | 1.0564 | 1.0367
Wind | 18 | 10 | 3.5711 | 3.5369 | 3.4628 | 3.4821 | 3.4023 | 3.2662 | 3.2498 | 2.9619 | 2.7061 | 0 | 0 | 0 | 0 | 0 | 1.7485 | 1.5618 | 1.4699 | 1.4229 | 1.6146 | 1.9309 | 2.2715 | 2.7382 | 3.1728 | 3.4764
Wind | 18 | 11 | 1.4415 | 1.346 | 1.1343 | 0.99844 | 0.95845 | 0.91638 | 0.83433 | 0.66195 | 0.43854 | 0 | 0 | 0 | 0 | 0 | 0.82881 | 0.98947 | 1.0253 | 0.93914 | 0.88605 | 0.87432 | 0.98396 | 1.2005 | 1.4425 | 1.5225
Wind | 19 | 0 | 3.5468 | 3.5116 | 3.3817 | 3.2933 | 3.2707 | 3.3734 | 3.3895 | 3.2436 | 3.2519 | 3.5746 | 0 | 0 | 0 | 4.4245 | 4.3794 | 3.8734 | 3.1266 | 2.8117 | 2.7215 | 2.7113 | 2.808 | 3.0157 | 3.2915 | 3.4678
Wind | 19 | 1 | 2.54 | 2.5518 | 2.564 | 2.5849 | 2.539 | 2.537 | 2.6104 | 2.4931 | 2.4564 | 1.249 | 0 | 0 | 0 | 0 | 3.0579 | 2.7016 | 2.2974 | 2.1888 | 2.1771 | 2.2016 | 2.2688 | 2.3611 | 2.3871 | 2.4381
Wind | 19 | 2 | 3.1032 | 2.9167 | 2.7261 | 2.7288 | 2.8039 | 2.9066 | 2.9535 | 3.1777 | 3.4706 | 0 | 0 | 0 | 0 | 0 | 4.3283 | 4.0815 | 3.7192 | 3.21 | 3.0111 | 2.9567 | 2.8951 | 2.9752 | 3.1492 | 3.2323
Wind | 19 | 3 | 3.2475 | 3.3836 | 3.3931 | 3.2989 | 3.1424 | 2.9701 | 2.7489 | 2.3812 | 0 | 0 | 0 | 0 | 0 | 0 | 0 | 0.98644 | 1.8131 | 1.6918 | 1.7846 | 1.9763 | 2.1809 | 2.3507 | 2.6914 | 2.9692
Wind | 19 | 4 | 1.8812 | 1.9006 | 2.1128 | 2.0732 | 1.8914 | 1.7353 | 1.6119 | 0 | 0 | 0 | 0 | 0 | 0 | 0 | 0 | 0 | 2.7132 | 2.483 | 2.1483 | 1.924 | 1.6717 | 1.6128 | 1.6869 | 1.8891
Wind | 19 | 5 | 0.49954 | 0.49003 | 0.47576 | 0.45149 | 0.43627 | 0.39345 | 0.47956 | 0.68556 | 0 | 0 | 0 | 0 | 0 | 0 | 0 | 0 | 1.4649 | 1.3702 | 1.1052 | 0.71173 | 0.56758 | 0.52095 | 0.50906 | 0.50192
Wind | 19 | 6 | 0.17634 | 0.18601 | 0.19245 | 0.19567 | 0.19015 | 0.14733 | 0.10543 | 0.083794 | 0 | 0 | 0 | 0 | 0 | 0 | 0 | 0.22468 | 0.28637 | 0.52901 | 0.73297 | 0.36556 | 0.19245 | 0.1616 | 0.15976 | 0.16575
Wind | 19 | 7 | 0.2454 | 0.23113 | 0.20304 | 0.17081 | 0.15055 | 0.14319 | 0.12569 | 0.15838 | 0 | 0 | 0 | 0 | 0 | 0 | 0 | 0.67128 | 0.67634 | 0.73159 | 0.67036 | 0.42358 | 0.32137 | 0.27671 | 0.25461 | 0.24954
Wind | 19 | 8 | 0.35872 | 0.35967 | 0.36443 | 0.35777 | 0.34397 | 0.32114 | 0.27594 | 0.29354 | 0 | 0 | 0 | 0 | 0 | 0 | 0 | 1 | 0.95817 | 1.0514 | 0.81878 | 0.628 | 0.51286 | 0.44769 | 0.41819 | 0.36062
Wind | 19 | 9 | 0.69245 | 0.6478 | 0.57229 | 0.49402 | 0.44153 | 0.49862 | 0.59853 | 0.57505 | 0 | 0 | 0 | 0 | 0 | 0 | 0.83564 | 0.8559 | 0.96133 | 0.89181 | 0.71824 | 0.65838 | 0.64227 | 0.66897 | 0.70535 | 0.69222
Wind | 19 | 10 | 2.3845 | 2.3617 | 2.3122 | 2.325 | 2.2717 | 2.1809 | 2.1699 | 1.9777 | 1.8069 | 0 | 0 | 0 | 0 | 0 | 1.1675 | 1.0429 | 0.98148 | 0.95008 | 1.0781 | 1.2893 | 1.5167 | 1.8283 | 2.1185 | 2.3212
Wind | 19 | 11 | 0.96251 | 0.89873 | 0.75737 | 0.66667 | 0.63997 | 0.61188 | 0.55709 | 0.44199 | 0.29282 | 0 | 0 | 0 | 0 | 0 | 0.55341 | 0.66069 | 0.68463 | 0.62708 | 0.59163 | 0.5838 | 0.657 | 0.80157 | 0.96318 | 1.0166

## Charging
Generation Technology | Year | Day | Hour 0 | Hour 1 | Hour 2 | Hour 3 | Hour 4 | Hour 5 | Hour 6 | Hour 7 | Hour 8 | Hour 9 | Hour 10 | Hour 11 | Hour 12 | Hour 13 | Hour 14 | Hour 15 | Hour 16 | Hour 17 | Hour 18 | Hour 19 | Hour 20 | Hour 21 | Hour 22 | Hour 23
Battery | 0 | 0 | 0 | 0 | 0 | 0 | 0 | 0 | 0 | 0 | 0.78941 | 4.5052 | 5.3742 | 6.6029 | 6.4185 | 4.8221 | 1.5357 | 0 | 0 | 0 | 0 | 0 | 0 | 0 | 0 | 0
Battery | 0 | 1 | 0 | 0 | 0 | 0 | 0 | 0 | 0 | 0 | 1.4563 | 5.1582 | 5.9878 | 7.2333 | 6.9876 | 5.3349 | 1.7607 | 0 | 0 | 0 | 0 | 0 | 0 | 0 | 0 | 0
Battery | 0 | 2 | 0 | 0 | 0 | 0 | 0 | 0 | 0 | 0 | 2.3263 | 7.2333 | 7.2333 | 7.2333 | 7.2333 | 7.2333 | 4.9827 | 0 | 0 | 0 | 0 | 0 | 0 | 0 | 0 | 0
Battery | 0 | 3 | 0 | 0 | 0 | 0 | 0 | 0 | 0 | 0 | 5.912 | 7.2333 | 7.2333 | 7.2333 | 7.2333 | 7.2333 | 7.2333 | 2.2024 | 0 | 0 | 0 | 0 | 0 | 0 | 0 | 0
Battery | 0 | 4 | 0 | 0 | 0 | 0 | 0 | 0 | 0 | 0 | 0 | 7.2333 | 7.2333 | 7.2333 | 7.2333 | 7.2333 | 4.8689 | 2.4401 | 0 | 0 | 0 | 0 | 0 | 0 | 0 | 0
Battery | 0 | 5 | 0 | 0 | 0 | 0 | 0 | 0 | 0 | 0 | 5.3797 | 7.2333 | 7.2333 | 7.2333 | 7.2333 | 6.982 | 0.86161 | 1.3191 | 0 | 0 | 0 | 0 | 0 | 0 | 0 | 0
Battery | 0 | 6 | 0 | 0 | 0 | 0 | 0 | 0 | 0 | 0.11474 | 4.381 | 7.2333 | 7.2333 | 7.2333 | 7.2333 | 6.3263 | 3.7203 | 0 | 0 | 0 | 0 | 0 | 0 | 0 | 0 | 0
Battery | 0 | 7 | 0 | 0 | 0 | 0 | 0 | 0 | 0 | 0 | 3.8582 | 7.2333 | 7.2333 | 7.2333 | 7.2333 | 6.6782 | 4.0059 | 0 | 0 | 0 | 0 | 0 | 0 | 0 | 0 | 0
Battery | 0 | 8 | 0 | 0 | 0 | 0 | 0 | 0 | 0 | 0 | 5.3105 | 7.2333 | 7.2333 | 7.2333 | 7.2333 | 7.2123 | 1.5497 | 0.46985 | 0 | 0 | 0 | 0 | 0 | 0 | 0 | 0
Battery | 0 | 9 | 0 | 0 | 0 | 0 | 0 | 0 | 0 | 0 | 5.129 | 7.2333 | 7.2333 | 7.2333 | 7.2333 | 5.1828 | 4.2305 | 0 | 0 | 0 | 0 | 0 | 0 | 0 | 0 | 0
Battery | 0 | 10 | 0 | 0 | 0 | 0 | 0 | 0 | 0 | 0 | 2.6587 | 6.2679 | 7.2333 | 7.2333 | 7.2333 | 5.9866 | 2.8873 | 0 | 0 | 0 | 0 | 0 | 0 | 0 | 0 | 0
Battery | 0 | 11 | 0 | 0 | 0 | 0 | 0 | 0 | 0 | 0 | 1.9536 | 6.0158 | 6.7644 | 7.2333 | 7.059 | 5.1844 | 1.4824 | 0 | 0 | 0 | 0 | 0 | 0 | 0 | 0 | 0
Battery | 1 | 0 | 0 | 0 | 0 | 0 | 0 | 0 | 0 | 0.70852 | 7.4805 | 13.1788 | 15.2985 | 15.6407 | 15.6407 | 13.9505 | 8.727 | 1.2152 | 0 | 0 | 0 | 0 | 0 | 0 | 0 | 0
Battery | 1 | 1 | 0 | 0 | 0 | 0 | 0 | 0 | 0 | 1.9564 | 8.9416 | 11.5906 | 15.6407 | 15.4388 | 14.9508 | 15.1293 | 9.65 | 0 | 0 | 0 | 0 | 0 | 0 | 0 | 0 | 0
Battery | 1 | 2 | 0 | 0 | 0 | 0 | 0 | 0 | 0 | 1.9832 | 8.6592 | 14.809 | 15.6407 | 15.6407 | 15.6407 | 15.5357 | 10.5584 | 4.457 | 0 | 0 | 0 | 0 | 0 | 0 | 0 | 0
Battery | 1 | 3 | 0 | 0 | 0 | 0 | 0 | 0 | 0 | 6.0402 | 5.7387 | 15.6407 | 15.6407 | 15.6407 | 15.6407 | 15.6407 | 12.5488 | 6.0799 | 0 | 0 | 0 | 0 | 0 | 0 | 0 | 0
Battery | 1 | 4 | 0 | 0 | 0 | 0 | 0 | 0 | 3.5132 | 0 | 13.683 | 15.6407 | 15.6407 | 15.6407 | 15.6407 | 15.6407 | 12.5177 | 15.6407 | 0.08572 | 0 | 0 | 0 | 0 | 0 | 0 | 0
Battery | 1 | 5 | 0 | 0 | 0 | 0 | 0 | 0 | 0 | 1.1368 | 12.5977 | 15.6407 | 15.6407 | 15.6407 | 15.6407 | 15.6407 | 11.9233 | 15.6407 | 0 | 0 | 0 | 0 | 0 | 0 | 0 | 0
Battery | 1 | 6 | 0 | 0 | 0 | 0 | 0 | 0 | 0 | 4.9056 | 11.5356 | 15.6407 | 15.6407 | 15.6407 | 15.6407 | 15.2949 | 11.1621 | 3.15 | 0 | 0 | 0 | 0 | 0 | 0 | 0 | 0
Battery | 1 | 7 | 0 | 0 | 0 | 0 | 0 | 0 | 0 | 4.9507 | 11.8436 | 15.6407 | 15.6407 | 15.6407 | 15.6407 | 15.6033 | 11.3223 | 2.3285 | 0 | 0 | 0 | 0 | 0 | 0 | 0 | 0
Battery | 1 | 8 | 0 | 0 | 0 | 0 | 0 | 0 | 0 | 5.3503 | 12.8162 | 15.6407 | 15.6407 | 15.6407 | 15.6407 | 15.6407 | 12.2411 | 0 | 0 | 0 | 0 | 0 | 0 | 0 | 0 | 0
Battery | 1 | 9 | 0 | 0 | 0 | 0 | 0 | 0 | 0 | 3.4422 | 12.0865 | 15.6407 | 15.6407 | 15.6407 | 15.6407 | 15.6407 | 10.8957 | 3.9831 | 0 | 0 | 0 | 0 | 0 | 0 | 0 | 0
Battery | 1 | 10 | 0 | 0 | 0 | 0 | 0 | 0 | 0 | 0 | 7.1382 | 12.9221 | 15.1909 | 15.6407 | 15.6407 | 13.1764 | 8.3832 | 0.99707 | 0 | 0 | 0 | 0 | 0 | 0 | 0 | 0
Battery | 1 | 11 | 0 | 0 | 0 | 0 | 0 | 0 | 0 | 0 | 6.9984 | 13.4201 | 15.6407 | 15.6407 | 15.6407 | 12.6566 | 9.2162 | 0 | 0 | 0 | 0 | 0 | 0 | 0 | 0 | 0
Battery | 2 | 0 | 0 | 0 | 0 | 0 | 0 | 0 | 0 | 0.83552 | 7.771 | 13.5939 | 15.7111 | 15.2862 | 15.7262 | 14.3228 | 8.9813 | 0 | 0 | 0 | 0 | 0 | 0 | 0 | 0 | 0
Battery | 2 | 1 | 0 | 0 | 0 | 0 | 0 | 0 | 0 | 2.1338 | 9.2883 | 11.5361 | 15.7262 | 15.4222 | 14.9227 | 14.3189 | 9.9683 | 0 | 0 | 0 | 0 | 0 | 0 | 0 | 0 | 0
Battery | 2 | 2 | 0 | 0 | 0 | 0 | 0 | 0 | 0 | 1.7126 | 8.5402 | 14.8175 | 15.7262 | 15.7262 | 15.7262 | 15.5152 | 10.4267 | 4.1868 | 0 | 0 | 0 | 0 | 0 | 0 | 0 | 0
Battery | 2 | 3 | 0 | 0 | 0 | 0 | 0 | 0 | 0 | 0 | 13.0215 | 15.7262 | 15.7262 | 15.7262 | 14.225 | 15.7262 | 12.621 | 5.9963 | 0 | 0 | 0 | 0 | 0 | 0 | 0 | 0
Battery | 2 | 4 | 0 | 0 | 0 | 0 | 0 | 0 | 1.9236 | 0 | 13.8092 | 15.7262 | 15.7262 | 15.7262 | 15.7262 | 15.7262 | 12.5698 | 15.7262 | 0 | 0 | 0 | 0 | 0 | 0 | 0 | 0
Battery | 2 | 5 | 0 | 0 | 0 | 0 | 0 | 0 | 0 | 5.5232 | 12.6762 | 15.7262 | 15.7262 | 15.7262 | 15.7262 | 15.7262 | 11.9382 | 0 | 0 | 0 | 0 | 0 | 0 | 0 | 0 | 0
Battery | 2 | 6 | 0 | 0 | 0 | 0 | 0 | 0 | 0 | 4.7677 | 11.5589 | 15.7262 | 15.7262 | 15.7262 | 15.7262 | 15.3647 | 11.1361 | 3.0365 | 0 | 0 | 0 | 0 | 0 | 0 | 0 | 0
Battery | 2 | 7 | 0 | 0 | 0 | 0 | 0 | 0 | 0 | 4.8133 | 11.8742 | 15.7262 | 15.7262 | 15.7262 | 15.7262 | 15.6776 | 11.2981 | 2.2007 | 0 | 0 | 0 | 0 | 0 | 0 | 0 | 0
Battery | 2 | 8 | 0 | 0 | 0 | 0 | 0 | 0 | 0 | 5.0016 | 12.8825 | 15.7262 | 15.7262 | 15.7262 | 15.7262 | 15.7262 | 12.2536 | 0 | 0 | 0 | 0 | 0 | 0 | 0 | 0 | 0
Battery | 2 | 9 | 0 | 0 | 0 | 0 | 0 | 0 | 0 | 3.3009 | 12.151 | 15.7262 | 15.7262 | 15.7262 | 15.7262 | 15.7262 | 10.8827 | 3.8031 | 0 | 0 | 0 | 0 | 0 | 0 | 0 | 0
Battery | 2 | 10 | 0 | 0 | 0 | 0 | 0 | 0 | 0 | 0 | 7.0513 | 12.97 | 15.2549 | 15.7262 | 15.7262 | 13.213 | 8.3138 | 0.74945 | 0 | 0 | 0 | 0 | 0 | 0 | 0 | 0
Battery | 2 | 11 | 0 | 0 | 0 | 0 | 0 | 0 | 0 | 0 | 6.9397 | 13.5127 | 15.7262 | 15.7262 | 15.7262 | 12.689 | 7.4804 | 0 | 0 | 0 | 0 | 0 | 0 | 0 | 0 | 0
Battery | 3 | 0 | 0 | 0 | 0 | 0 | 0 | 0 | 0 | 0.9299 | 8.2164 | 14.3288 | 16.2335 | 15.5121 | 16.2335 | 15.0816 | 9.4702 | 0 | 0 | 0 | 0 | 0 | 0 | 0 | 0 | 0
Battery | 3 | 1 | 0 | 0 | 0 | 0 | 0 | 0 | 0 | 2.3063 | 9.8237 | 12.0832 | 16.2335 | 16.1605 | 15.634 | 14.1684 | 10.5289 | 0 | 0 | 0 | 0 | 0 | 0 | 0 | 0 | 0
Battery | 3 | 2 | 0 | 0 | 0 | 0 | 0 | 0 | 0 | 1.7526 | 8.921 | 15.5076 | 16.2335 | 16.2335 | 16.2335 | 16.2335 | 10.8897 | 4.338 | 0 | 0 | 0 | 0 | 0 | 0 | 0 | 0
Battery | 3 | 3 | 0 | 0 | 0 | 0 | 0 | 0 | 0 | 0 | 13.6858 | 16.2335 | 16.2335 | 16.2335 | 16.2335 | 16.2335 | 13.2658 | 4.6872 | 0 | 0 | 0 | 0 | 0 | 0 | 0 | 0
Battery | 3 | 4 | 0 | 0 | 0 | 0 | 0 | 0 | 2.0635 | 0 | 14.5135 | 16.2335 | 16.2335 | 16.2335 | 16.2335 | 16.2335 | 13.2126 | 3.9127 | 0 | 0 | 0 | 0 | 0 | 0 | 0 | 0
Battery | 3 | 5 | 0 | 0 | 0 | 0 | 0 | 0 | 0 | 5.7656 | 13.3237 | 16.2335 | 16.2335 | 16.2335 | 16.2335 | 16.2335 | 12.5495 | 0 | 0 | 0 | 0 | 0 | 0 | 0 | 0 | 0
Battery | 3 | 6 | 0 | 0 | 0 | 0 | 0 | 0 | 0 | 2.6258 | 12.1506 | 16.2335 | 16.2335 | 16.2335 | 16.2335 | 16.1502 | 11.7074 | 5.2384 | 0 | 0 | 0 | 0 | 0 | 0 | 0 | 0
Battery | 3 | 7 | 0 | 0 | 0 | 0 | 0 | 0 | 0 | 2.1925 | 12.4818 | 16.2335 | 16.2335 | 16.2335 | 16.2335 | 16.2335 | 11.8776 | 5.0869 | 0 | 0 | 0 | 0 | 0 | 0 | 0 | 0
Battery | 3 | 8 | 0 | 0 | 0 | 0 | 0 | 0 | 0 | 5.2168 | 13.5409 | 16.2335 | 16.2335 | 16.2335 | 16.2335 | 16.2335 | 12.8811 | 0 | 0 | 0 | 0 | 0 | 0 | 0 | 0 | 0
Battery | 3 | 9 | 0 | 0 | 0 | 0 | 0 | 0 | 0 | 3.4638 | 12.7609 | 16.2335 | 16.2335 | 16.2335 | 16.2335 | 16.2335 | 11.4262 | 3.9879 | 0 | 0 | 0 | 0 | 0 | 0 | 0 | 0
Battery | 3 | 10 | 0 | 0 | 0 | 0 | 0 | 0 | 0 | 0 | 7.3837 | 13.6033 | 16.005 | 16.2335 | 16.2335 | 13.8652 | 8.7214 | 0.7763 | 0 | 0 | 0 | 0 | 0 | 0 | 0 | 0
Battery | 3 | 11 | 0 | 0 | 0 | 0 | 0 | 0 | 0 | 0 | 7.2918 | 14.198 | 16.2335 | 16.2335 | 16.2335 | 13.5472 | 6.9532 | 0 | 0 | 0 | 0 | 0 | 0 | 0 | 0 | 0
Battery | 4 | 0 | 0 | 0 | 0 | 0 | 0 | 0 | 0 | 0 | 8.6567 | 14.3362 | 16.9847 | 16.9847 | 16.9847 | 15.859 | 9.9802 | 0 | 0 | 0 | 0 | 0 | 0 | 0 | 0 | 0
Battery | 4 | 1 | 0 | 0 | 0 | 0 | 0 | 0 | 0 | 0 | 9.8306 | 16.7419 | 16.9847 | 16.9847 | 16.3865 | 16.9847 | 6.9968 | 0 | 0 | 0 | 0 | 0 | 0 | 0 | 0 | 0
Battery | 4 | 2 | 0 | 0 | 0 | 0 | 0 | 0 | 0 | 1.8509 | 9.3644 | 16.2706 | 16.9847 | 16.9847 | 16.9847 | 16.9847 | 11.4336 | 4.5668 | 0 | 0 | 0 | 0 | 0 | 0 | 0 | 0
Battery | 4 | 3 | 0 | 0 | 0 | 0 | 0 | 0 | 0 | 0 | 14.3187 | 16.9847 | 16.9847 | 16.9847 | 16.9847 | 16.9847 | 13.8755 | 4.896 | 0 | 0 | 0 | 0 | 0 | 0 | 0 | 0
Battery | 4 | 4 | 0 | 0 | 0 | 0 | 0 | 0 | 0 | 0 | 15.1853 | 16.9847 | 16.9847 | 16.9847 | 16.9847 | 16.9847 | 13.8177 | 4.0872 | 0 | 0 | 0 | 0 | 0 | 0 | 0 | 0
Battery | 4 | 5 | 0 | 0 | 0 | 0 | 0 | 0 | 0 | 0 | 13.9366 | 16.9847 | 16.9847 | 16.691 | 16.9847 | 16.9847 | 13.1208 | 6.3264 | 0 | 0 | 0 | 0 | 0 | 0 | 0 | 0
Battery | 4 | 6 | 0 | 0 | 0 | 0 | 0 | 0 | 0 | 2.7845 | 12.7046 | 16.9847 | 16.9847 | 16.9847 | 16.9847 | 16.8905 | 12.2363 | 5.459 | 0 | 0 | 0 | 0 | 0 | 0 | 0 | 0
Battery | 4 | 7 | 0 | 0 | 0 | 0 | 0 | 0 | 0 | 2.324 | 13.0516 | 16.9847 | 16.9847 | 16.9847 | 16.9847 | 16.9847 | 12.4144 | 5.3001 | 0 | 0 | 0 | 0 | 0 | 0 | 0 | 0
Battery | 4 | 8 | 0 | 0 | 0 | 0 | 0 | 0 | 0 | 0 | 14.1624 | 16.9847 | 16.9847 | 16.8626 | 16.9847 | 16.9847 | 13.4672 | 5.5826 | 0 | 0 | 0 | 0 | 0 | 0 | 0 | 0
Battery | 4 | 9 | 0 | 0 | 0 | 0 | 0 | 0 | 0 | 3.6151 | 13.3561 | 16.9847 | 16.9847 | 16.9847 | 16.9847 | 16.9847 | 11.9558 | 4.1631 | 0 | 0 | 0 | 0 | 0 | 0 | 0 | 0
Battery | 4 | 10 | 0 | 0 | 0 | 0 | 0 | 0 | 0 | 0 | 7.7364 | 14.251 | 16.7634 | 16.9847 | 16.9847 | 14.5185 | 9.1273 | 0.80159 | 0 | 0 | 0 | 0 | 0 | 0 | 0 | 0
Battery | 4 | 11 | 0 | 0 | 0 | 0 | 0 | 0 | 0 | 0 | 7.6212 | 14.8559 | 16.9847 | 16.9847 | 16.9847 | 13.9454 | 7.2664 | 0 | 0 | 0 | 0 | 0 | 0 | 0 | 0 | 0
Battery | 5 | 0 | 0 | 0 | 0 | 0 | 0 | 0 | 0 | 0 | 4.7781 | 15.8818 | 16.4214 | 17.4466 | 15.2853 | 16.7433 | 10.6898 | 0 | 0 | 0 | 0 | 0 | 0 | 0 | 0 | 0
Battery | 5 | 1 | 0 | 0 | 0 | 0 | 0 | 0 | 0 | 0 | 6.4303 | 16.6279 | 17.4466 | 17.4466 | 16.8914 | 17.4466 | 7.2242 | 0 | 0 | 0 | 0 | 0 | 0 | 0 | 0 | 0
Battery | 5 | 2 | 0 | 0 | 0 | 0 | 0 | 0 | 0 | 1.9868 | 9.7514 | 16.9065 | 17.4466 | 17.4466 | 17.4466 | 17.4466 | 11.9289 | 4.8353 | 0 | 0 | 0 | 0 | 0 | 0 | 0 | 0
Battery | 5 | 3 | 0 | 0 | 0 | 0 | 0 | 0 | 0 | 0 | 14.5727 | 17.4466 | 17.4466 | 17.4466 | 17.4466 | 17.4466 | 14.0869 | 4.863 | 0 | 0 | 0 | 0 | 0 | 0 | 0 | 0
Battery | 5 | 4 | 0 | 0 | 0 | 0 | 0 | 0 | 0.56201 | 0 | 15.4598 | 17.4466 | 17.4466 | 14.7703 | 17.4466 | 17.4466 | 14.0101 | 6.7292 | 0 | 0 | 0 | 0 | 0 | 0 | 0 | 0
Battery | 5 | 5 | 0 | 0 | 0 | 0 | 0 | 0 | 0 | 6.0964 | 14.1544 | 17.4466 | 17.4466 | 17.4466 | 17.4466 | 17.4466 | 13.2718 | 0 | 0 | 0 | 0 | 0 | 0 | 0 | 0 | 0
Battery | 5 | 6 | 0 | 0 | 0 | 0 | 0 | 0 | 0 | 3.2786 | 12.8589 | 17.4466 | 17.4466 | 17.4466 | 17.4466 | 17.1312 | 12.3405 | 5.3601 | 0 | 0 | 0 | 0 | 0 | 0 | 0 | 0
Battery | 5 | 7 | 0 | 0 | 0 | 0 | 0 | 0 | 0 | 5.209 | 13.2163 | 17.4466 | 17.4466 | 17.4466 | 17.4466 | 17.4466 | 12.5222 | 2.5751 | 0 | 0 | 0 | 0 | 0 | 0 | 0 | 0
Battery | 5 | 8 | 0 | 0 | 0 | 0 | 0 | 0 | 0 | 0.034084 | 14.3714 | 17.4466 | 17.4466 | 17.4466 | 17.4466 | 17.4466 | 13.6196 | 5.4975 | 0 | 0 | 0 | 0 | 0 | 0 | 0 | 0
Battery | 5 | 9 | 0 | 0 | 0 | 0 | 0 | 0 | 0 | 3.5894 | 13.6282 | 17.4466 | 17.4466 | 17.4466 | 17.4466 | 17.4466 | 12.1649 | 4.1401 | 0 | 0 | 0 | 0 | 0 | 0 | 0 | 0
Battery | 5 | 10 | 0 | 0 | 0 | 0 | 0 | 0 | 0 | 0 | 7.9449 | 14.6432 | 17.1963 | 17.4466 | 17.4466 | 14.8621 | 9.2932 | 0.7029 | 0 | 0 | 0 | 0 | 0 | 0 | 0 | 0
Battery | 5 | 11 | 0 | 0 | 0 | 0 | 0 | 0 | 0 | 0 | 7.6809 | 15.1272 | 17.2858 | 17.4466 | 17.4466 | 14.1799 | 7.3106 | 0 | 0 | 0 | 0 | 0 | 0 | 0 | 0 | 0
Battery | 6 | 0 | 0 | 0 | 0 | 0 | 0 | 0 | 0 | 1.1642 | 12.3512 | 21.6756 | 25.3181 | 25.3181 | 25.3181 | 23.1023 | 14.39 | 2.2006 | 0 | 0 | 0 | 0 | 0 | 0 | 0 | 0
Battery | 6 | 1 | 0 | 0 | 0 | 0 | 0 | 0 | 0 | 0.81821 | 12.3858 | 21.7266 | 25.3181 | 25.3181 | 25.3181 | 23.0067 | 13.6927 | 2.7029 | 0 | 0 | 0 | 0 | 0 | 0 | 0 | 0
Battery | 6 | 2 | 0 | 0 | 0 | 0 | 0 | 0 | 0 | 0 | 15.5122 | 25.1674 | 25.3181 | 25.3181 | 25.3181 | 25.3181 | 18.6209 | 0 | 0 | 0 | 0 | 0 | 0 | 0 | 0 | 0
Battery | 6 | 3 | 0 | 0 | 0 | 0 | 0 | 0 | 0 | 0 | 24.2188 | 25.3181 | 25.3181 | 25.3181 | 25.3181 | 25.3181 | 9.7635 | 0 | 0 | 0 | 0 | 0 | 0 | 0 | 0 | 0
Battery | 6 | 4 | 0 | 0 | 0 | 0 | 0 | 0 | 0 | 0 | 25.3181 | 25.3181 | 25.3181 | 25.3181 | 25.3181 | 25.3181 | 8.6642 | 0 | 0 | 0 | 0 | 0 | 0 | 0 | 0 | 0
Battery | 6 | 5 | 0 | 0 | 0 | 0 | 0 | 0 | 0 | 0 | 24.1108 | 25.3181 | 25.3181 | 25.3181 | 25.3181 | 25.3181 | 9.8715 | 0 | 0 | 0 | 0 | 0 | 0 | 0 | 0 | 0
Battery | 6 | 6 | 0 | 0 | 0 | 0 | 0 | 0 | 0 | 0 | 22.7866 | 25.3181 | 25.3181 | 25.3181 | 25.3181 | 25.3181 | 11.1957 | 0 | 0 | 0 | 0 | 0 | 0 | 0 | 0 | 0
Battery | 6 | 7 | 0 | 0 | 0 | 0 | 0 | 0 | 0 | 0 | 23.297 | 25.3181 | 25.3181 | 25.3181 | 25.3181 | 25.3181 | 10.6853 | 0 | 0 | 0 | 0 | 0 | 0 | 0 | 0 | 0
Battery | 6 | 8 | 0 | 0 | 0 | 0 | 0 | 0 | 0 | 0 | 24.7262 | 25.3181 | 25.3181 | 25.3181 | 25.3181 | 25.3181 | 9.2561 | 0 | 0 | 0 | 0 | 0 | 0 | 0 | 0 | 0
Battery | 6 | 9 | 0 | 0 | 0 | 0 | 0 | 0 | 0 | 0 | 22.6312 | 25.3181 | 25.3181 | 25.3181 | 25.3181 | 25.3181 | 11.351 | 0 | 0 | 0 | 0 | 0 | 0 | 0 | 0 | 0
Battery | 6 | 10 | 0 | 0 | 0 | 0 | 0 | 0 | 0 | 0.77217 | 13.9951 | 23.6876 | 25.3181 | 25.3181 | 25.3181 | 24.6751 | 16.795 | 4.6937 | 0 | 0 | 0 | 0 | 0 | 0 | 0 | 0
Battery | 6 | 11 | 0 | 0 | 0 | 0 | 0 | 0 | 0 | 0 | 14.6277 | 25.3181 | 25.3181 | 25.3181 | 25.3181 | 24.4513 | 14.5146 | 1.24 | 0 | 0 | 0 | 0 | 0 | 0 | 0 | 0
Battery | 7 | 0 | 0 | 0 | 0 | 0 | 0 | 0 | 0 | 1.2228 | 12.9829 | 22.7826 | 26.6268 | 26.6268 | 26.6268 | 24.2776 | 15.119 | 2.3091 | 0 | 0 | 0 | 0 | 0 | 0 | 0 | 0
Battery | 7 | 1 | 0 | 0 | 0 | 0 | 0 | 0 | 0 | 0.85549 | 13.016 | 22.8341 | 26.6268 | 26.6268 | 26.6268 | 24.1773 | 14.3868 | 2.8368 | 0 | 0 | 0 | 0 | 0 | 0 | 0 | 0
Battery | 7 | 2 | 0 | 0 | 0 | 0 | 0 | 0 | 0 | 0 | 16.3204 | 26.4248 | 26.6268 | 26.6268 | 26.6268 | 26.6268 | 19.5903 | 0 | 0 | 0 | 0 | 0 | 0 | 0 | 0 | 0
Battery | 7 | 3 | 0 | 0 | 0 | 0 | 0 | 0 | 0 | 0 | 25.4718 | 26.6268 | 26.6268 | 26.6268 | 26.6268 | 26.6268 | 10.2369 | 0 | 0 | 0 | 0 | 0 | 0 | 0 | 0 | 0
Battery | 7 | 4 | 0 | 0 | 0 | 0 | 0 | 0 | 0 | 0 | 26.6268 | 10.1111 | 26.6268 | 26.6268 | 26.6268 | 26.6268 | 25.5975 | 0 | 0 | 0 | 0 | 0 | 0 | 0 | 0 | 0
Battery | 7 | 5 | 0 | 0 | 0 | 0 | 0 | 0 | 0 | 0 | 25.36 | 26.6268 | 26.6268 | 26.6268 | 26.6268 | 26.6268 | 10.3487 | 0 | 0 | 0 | 0 | 0 | 0 | 0 | 0 | 0
Battery | 7 | 6 | 0 | 0 | 0 | 0 | 0 | 0 | 0 | 0 | 23.9697 | 26.6268 | 26.6268 | 26.6268 | 26.6268 | 26.6268 | 11.739 | 0 | 0 | 0 | 0 | 0 | 0 | 0 | 0 | 0
Battery | 7 | 7 | 0 | 0 | 0 | 0 | 0 | 0 | 0 | 0 | 24.5062 | 26.6268 | 26.6268 | 26.6268 | 26.6268 | 26.6268 | 11.2024 | 0 | 0 | 0 | 0 | 0 | 0 | 0 | 0 | 0
Battery | 7 | 8 | 0 | 0 | 0 | 0 | 0 | 0 | 0 | 0 | 26.0079 | 26.6268 | 26.6268 | 26.6268 | 26.6268 | 26.6268 | 9.7007 | 0 | 0 | 0 | 0 | 0 | 0 | 0 | 0 | 0
Battery | 7 | 9 | 0 | 0 | 0 | 0 | 0 | 0 | 0 | 0 | 23.8035 | 16.2614 | 26.6268 | 26.6268 | 26.6268 | 26.6268 | 22.2707 | 0 | 0 | 0 | 0 | 0 | 0 | 0 | 0 | 0
Battery | 7 | 10 | 0 | 0 | 0 | 0 | 0 | 0 | 0 | 0.80836 | 14.71 | 24.9001 | 26.6268 | 26.6268 | 26.6268 | 25.9428 | 17.6605 | 4.9404 | 0 | 0 | 0 | 0 | 0 | 0 | 0 | 0
Battery | 7 | 11 | 0 | 0 | 0 | 0 | 0 | 0 | 0 | 0 | 15.3881 | 26.6268 | 26.6268 | 26.6268 | 26.6268 | 25.7157 | 15.269 | 1.3136 | 0 | 0 | 0 | 0 | 0 | 0 | 0 | 0
Battery | 8 | 0 | 0 | 0 | 0 | 0 | 0 | 0 | 0 | 1.2842 | 13.6461 | 23.9449 | 28.0009 | 28.0009 | 28.0009 | 25.5118 | 15.8844 | 2.423 | 0 | 0 | 0 | 0 | 0 | 0 | 0 | 0
Battery | 8 | 1 | 0 | 0 | 0 | 0 | 0 | 0 | 0 | 0.89463 | 13.6778 | 23.9969 | 28.0009 | 28.0009 | 28.0009 | 25.4065 | 15.1155 | 2.9773 | 0 | 0 | 0 | 0 | 0 | 0 | 0 | 0
Battery | 8 | 2 | 0 | 0 | 0 | 0 | 0 | 0 | 0 | 0 | 17.1689 | 18.1444 | 28.0009 | 28.0009 | 28.0009 | 28.0009 | 20.6082 | 9.6008 | 0 | 0 | 0 | 0 | 0 | 0 | 0 | 0
Battery | 8 | 3 | 0 | 0 | 0 | 0 | 0 | 0 | 0 | 0 | 26.7874 | 12.0704 | 28.0009 | 28.0009 | 28.0009 | 28.0009 | 26.6645 | 0 | 0 | 0 | 0 | 0 | 0 | 0 | 0 | 0
Battery | 8 | 4 | 0 | 0 | 0 | 0 | 0 | 0 | 0 | 0 | 28.0009 | 10.5986 | 28.0009 | 28.0009 | 28.0009 | 28.0009 | 26.9228 | 0 | 0 | 0 | 0 | 0 | 0 | 0 | 0 | 0
Battery | 8 | 5 | 0 | 0 | 0 | 0 | 0 | 0 | 0 | 0 | 26.6716 | 12.6429 | 28.0009 | 28.0009 | 28.0009 | 28.0009 | 26.2078 | 0 | 0 | 0 | 0 | 0 | 0 | 0 | 0 | 0
Battery | 8 | 6 | 0 | 0 | 0 | 0 | 0 | 0 | 0 | 0 | 25.2119 | 15.1267 | 28.0009 | 28.0009 | 28.0009 | 28.0009 | 25.1836 | 0 | 0 | 0 | 0 | 0 | 0 | 0 | 0 | 0
Battery | 8 | 7 | 0 | 0 | 0 | 0 | 0 | 0 | 0 | 0 | 25.776 | 14.2371 | 28.0009 | 28.0009 | 28.0009 | 28.0009 | 25.5092 | 0 | 0 | 0 | 0 | 0 | 0 | 0 | 0 | 0
Battery | 8 | 8 | 0 | 0 | 0 | 0 | 0 | 0 | 0 | 0 | 27.3537 | 11.2166 | 28.0009 | 28.0009 | 28.0009 | 28.0009 | 26.952 | 0 | 0 | 0 | 0 | 0 | 0 | 0 | 0 | 0
Battery | 8 | 9 | 0 | 0 | 0 | 0 | 0 | 0 | 0 | 0 | 25.0343 | 17.0624 | 28.0009 | 28.0009 | 28.0009 | 28.0009 | 23.4256 | 0 | 0 | 0 | 0 | 0 | 0 | 0 | 0 | 0
Battery | 8 | 10 | 0 | 0 | 0 | 0 | 0 | 0 | 0 | 0.84635 | 15.4607 | 26.1733 | 28.0009 | 28.0009 | 28.0009 | 27.274 | 18.5693 | 5.1995 | 0 | 0 | 0 | 0 | 0 | 0 | 0 | 0
Battery | 8 | 11 | 0 | 0 | 0 | 0 | 0 | 0 | 0 | 0 | 16.1866 | 28.0009 | 28.0009 | 28.0009 | 28.0009 | 27.0433 | 16.0612 | 1.391 | 0 | 0 | 0 | 0 | 0 | 0 | 0 | 0
Battery | 9 | 0 | 0 | 0 | 0 | 0 | 0 | 0 | 0 | 1.3465 | 14.033 | 24.6404 | 28.4796 | 28.4796 | 28.4796 | 26.316 | 16.4395 | 2.5576 | 0 | 0 | 0 | 0 | 0 | 0 | 0 | 0
Battery | 9 | 1 | 0 | 0 | 0 | 0 | 0 | 0 | 0 | 0.92325 | 14.0353 | 24.6473 | 28.4796 | 28.4796 | 28.4796 | 26.1247 | 15.556 | 3.053 | 0 | 0 | 0 | 0 | 0 | 0 | 0 | 0
Battery | 9 | 2 | 0 | 0 | 0 | 0 | 0 | 0 | 0 | 0 | 17.3332 | 19.2927 | 28.4796 | 28.4796 | 28.4796 | 28.4796 | 20.8211 | 9.5275 | 0 | 0 | 0 | 0 | 0 | 0 | 0 | 0
Battery | 9 | 3 | 0 | 0 | 0 | 0 | 0 | 0 | 0 | 0 | 27.231 | 12.6814 | 28.4796 | 28.4796 | 28.4796 | 28.4796 | 27.0622 | 0 | 0 | 0 | 0 | 0 | 0 | 0 | 0 | 0
Battery | 9 | 4 | 0 | 0 | 0 | 0 | 0 | 0 | 0 | 0 | 28.4796 | 11.1929 | 28.4796 | 28.4796 | 28.4796 | 28.4796 | 27.3021 | 0 | 0 | 0 | 0 | 0 | 0 | 0 | 0 | 0
Battery | 9 | 5 | 0 | 0 | 0 | 0 | 0 | 0 | 0 | 0 | 27.0761 | 13.3597 | 28.4796 | 28.4796 | 28.4796 | 28.4796 | 26.5388 | 0 | 0 | 0 | 0 | 0 | 0 | 0 | 0 | 0
Battery | 9 | 6 | 0 | 0 | 0 | 0 | 0 | 0 | 0 | 0 | 25.5398 | 15.9762 | 28.4796 | 28.4796 | 28.4796 | 28.4796 | 25.4585 | 0 | 0 | 0 | 0 | 0 | 0 | 0 | 0 | 0
Battery | 9 | 7 | 0 | 0 | 0 | 0 | 0 | 0 | 0 | 0 | 26.1185 | 15.0661 | 28.4796 | 28.4796 | 28.4796 | 28.4796 | 25.7899 | 0 | 0 | 0 | 0 | 0 | 0 | 0 | 0 | 0
Battery | 9 | 8 | 0 | 0 | 0 | 0 | 0 | 0 | 0 | 0 | 27.7534 | 11.9319 | 28.4796 | 28.4796 | 28.4796 | 28.4796 | 27.2892 | 0 | 0 | 0 | 0 | 0 | 0 | 0 | 0 | 0
Battery | 9 | 9 | 0 | 0 | 0 | 0 | 0 | 0 | 0 | 0 | 25.4198 | 17.841 | 28.4796 | 28.4796 | 28.4796 | 28.4796 | 23.7137 | 0 | 0 | 0 | 0 | 0 | 0 | 0 | 0 | 0
Battery | 9 | 10 | 0 | 0 | 0 | 0 | 0 | 0 | 0 | 0.86614 | 15.8421 | 26.8164 | 28.4796 | 28.4796 | 28.4796 | 27.8611 | 18.9047 | 5.1638 | 0 | 0 | 0 | 0 | 0 | 0 | 0 | 0
Battery | 9 | 11 | 0 | 0 | 0 | 0 | 0 | 0 | 0 | 0 | 16.3653 | 28.4796 | 28.4796 | 28.4796 | 28.4796 | 27.485 | 16.2313 | 1.1869 | 0 | 0 | 0 | 0 | 0 | 0 | 0 | 0
Battery | 10 | 0 | 0 | 0 | 0 | 0 | 0 | 0 | 0 | 0 | 36.2744 | 36.2744 | 36.2744 | 36.2744 | 36.2744 | 36.2744 | 18.3351 | 0 | 0 | 0 | 0 | 0 | 0 | 0 | 0 | 0
Battery | 10 | 1 | 0 | 0 | 0 | 0 | 0 | 0 | 0 | 0 | 18.3351 | 36.2744 | 36.2744 | 36.2744 | 36.2744 | 36.2744 | 36.2744 | 0 | 0 | 0 | 0 | 0 | 0 | 0 | 0 | 0
Battery | 10 | 2 | 0 | 0 | 0 | 0 | 0 | 0 | 0 | 0 | 11.1434 | 35.6741 | 36.2744 | 36.2744 | 36.2744 | 36.2744 | 20.6547 | 0 | 0 | 0 | 0 | 0 | 0 | 0 | 0 | 0
Battery | 10 | 3 | 0 | 0 | 0 | 0 | 0 | 0 | 0 | 0 | 31.1036 | 36.2744 | 36.2744 | 36.2744 | 36.2744 | 36.2744 | 23.5058 | 0 | 0 | 0 | 0 | 0 | 0 | 0 | 0 | 0
Battery | 10 | 4 | 0 | 0 | 0 | 0 | 0 | 0 | 0 | 0 | 34.8367 | 36.2744 | 36.2744 | 36.2744 | 36.2744 | 36.2744 | 19.7728 | 0 | 0 | 0 | 0 | 0 | 0 | 0 | 0 | 0
Battery | 10 | 5 | 0 | 0 | 0 | 0 | 0 | 0 | 0 | 0 | 32.5204 | 36.2744 | 36.2744 | 36.2744 | 36.2744 | 36.2744 | 22.0891 | 0 | 0 | 0 | 0 | 0 | 0 | 0 | 0 | 0
Battery | 10 | 6 | 0 | 0 | 0 | 0 | 0 | 0 | 0 | 0 | 31.079 | 36.2744 | 36.2744 | 36.2744 | 26.3602 | 36.2744 | 33.4446 | 0 | 0 | 0 | 0 | 0 | 0 | 0 | 0 | 0
Battery | 10 | 7 | 0 | 0 | 0 | 0 | 0 | 0 | 0 | 0 | 32.3307 | 36.2744 | 36.2744 | 36.2744 | 36.2744 | 36.2744 | 22.2787 | 0 | 0 | 0 | 0 | 0 | 0 | 0 | 0 | 0
Battery | 10 | 8 | 0 | 0 | 0 | 0 | 0 | 0 | 0 | 0 | 18.3351 | 36.2744 | 36.2744 | 36.2744 | 36.2744 | 36.2744 | 36.2744 | 0 | 0 | 0 | 0 | 0 | 0 | 0 | 0 | 0
Battery | 10 | 9 | 0 | 0 | 0 | 0 | 0 | 0 | 0 | 0 | 27.7978 | 36.2744 | 36.2744 | 36.2744 | 36.2744 | 36.2744 | 26.8116 | 0 | 0 | 0 | 0 | 0 | 0 | 0 | 0 | 0
Battery | 10 | 10 | 0 | 0 | 0 | 0 | 0 | 0 | 0 | 0 | 5.7419 | 31.0935 | 36.2744 | 36.2744 | 36.2744 | 36.2744 | 14.7926 | 0 | 0 | 0 | 0 | 0 | 0 | 0 | 0 | 0
Battery | 10 | 11 | 0 | 0 | 0 | 0 | 0 | 0 | 0 | 0 | 31.4092 | 36.2744 | 36.2744 | 36.2744 | 36.2744 | 36.2744 | 10.3044 | 0 | 0 | 0 | 0 | 0 | 0 | 0 | 0 | 0
Battery | 11 | 0 | 0 | 0 | 0 | 0 | 0 | 0 | 0 | 0 | 16.3429 | 32.6899 | 32.6899 | 32.6899 | 32.6899 | 32.6899 | 32.6899 | 0 | 0 | 0 | 0 | 0 | 0 | 0 | 0 | 0
Battery | 11 | 1 | 0 | 0 | 0 | 0 | 0 | 0 | 0 | 0 | 16.3429 | 32.6899 | 32.6899 | 32.6899 | 32.6899 | 32.6899 | 32.6899 | 0 | 0 | 0 | 0 | 0 | 0 | 0 | 0 | 0
Battery | 11 | 2 | 0 | 0 | 0 | 0 | 0 | 0 | 0 | 0 | 8.8168 | 32.6899 | 32.6899 | 32.6899 | 32.6899 | 32.6899 | 32.1851 | 0 | 0 | 0 | 0 | 0 | 0 | 0 | 0 | 0
Battery | 11 | 3 | 0 | 0 | 0 | 0 | 0 | 0 | 0 | 0 | 28.3568 | 32.6899 | 32.6899 | 32.6899 | 32.6899 | 32.6899 | 20.676 | 0 | 0 | 0 | 0 | 0 | 0 | 0 | 0 | 0
Battery | 11 | 4 | 0 | 0 | 0 | 0 | 0 | 0 | 0 | 0 | 31.9643 | 32.6899 | 32.6899 | 32.6899 | 32.6899 | 32.6899 | 17.0685 | 0 | 0 | 0 | 0 | 0 | 0 | 0 | 0 | 0
Battery | 11 | 5 | 0 | 0 | 0 | 0 | 0 | 0 | 0 | 0 | 29.6102 | 32.6899 | 32.6899 | 32.6899 | 32.6899 | 32.6899 | 19.4225 | 0 | 0 | 0 | 0 | 0 | 0 | 0 | 0 | 0
Battery | 11 | 6 | 0 | 0 | 0 | 0 | 0 | 0 | 0 | 0 | 28.0713 | 32.6899 | 32.6899 | 32.6899 | 32.6899 | 32.6899 | 20.9614 | 0 | 0 | 0 | 0 | 0 | 0 | 0 | 0 | 0
Battery | 11 | 7 | 0 | 0 | 0 | 0 | 0 | 0 | 0 | 0 | 29.2902 | 32.6899 | 32.6899 | 32.6899 | 32.6899 | 32.6899 | 19.7426 | 0 | 0 | 0 | 0 | 0 | 0 | 0 | 0 | 0
Battery | 11 | 8 | 0 | 0 | 0 | 0 | 0 | 0 | 0 | 0 | 32.0229 | 32.6899 | 32.6899 | 32.6899 | 32.6899 | 32.6899 | 17.0099 | 0 | 0 | 0 | 0 | 0 | 0 | 0 | 0 | 0
Battery | 11 | 9 | 0 | 0 | 0 | 0 | 0 | 0 | 0 | 0 | 25.0938 | 32.6899 | 32.6899 | 32.6899 | 32.6899 | 32.6899 | 23.939 | 0 | 0 | 0 | 0 | 0 | 0 | 0 | 0 | 0
Battery | 11 | 10 | 0 | 0 | 0 | 0 | 0 | 0 | 0 | 0 | 11.0912 | 32.6899 | 32.6899 | 32.6899 | 32.6899 | 32.6899 | 32.6899 | 0 | 0 | 0 | 0 | 0 | 0 | 0 | 0 | 0
Battery | 11 | 11 | 0 | 0 | 0 | 0 | 0 | 0 | 0 | 0 | 16.3429 | 32.6899 | 32.6899 | 32.6899 | 32.6899 | 32.6899 | 32.6899 | 0 | 0 | 0 | 0 | 0 | 0 | 0 | 0 | 0
Battery | 12 | 0 | 0 | 0 | 0 | 0 | 0 | 0 | 0 | 0 | 16.1855 | 32.6899 | 32.6899 | 32.6899 | 32.6899 | 32.6899 | 32.6899 | 0 | 0 | 0 | 0 | 0 | 0 | 0 | 0 | 0
Battery | 12 | 1 | 0 | 0 | 0 | 0 | 0 | 0 | 0 | 0 | 16.1855 | 32.6899 | 32.6899 | 32.6899 | 32.6899 | 32.6899 | 32.6899 | 0 | 0 | 0 | 0 | 0 | 0 | 0 | 0 | 0
Battery | 12 | 2 | 0 | 0 | 0 | 0 | 0 | 0 | 0 | 0 | 16.1855 | 32.6899 | 32.6899 | 32.6899 | 32.6899 | 32.6899 | 32.6899 | 0 | 0 | 0 | 0 | 0 | 0 | 0 | 0 | 0
Battery | 12 | 3 | 0 | 0 | 0 | 0 | 0 | 0 | 0 | 0 | 28.3903 | 32.6899 | 32.6899 | 32.6899 | 32.6899 | 32.6899 | 20.485 | 0 | 0 | 0 | 0 | 0 | 0 | 0 | 0 | 0
Battery | 12 | 4 | 0 | 0 | 0 | 0 | 0 | 0 | 0 | 0 | 32.0106 | 32.6899 | 32.6899 | 32.6899 | 32.6899 | 32.6899 | 16.8647 | 0 | 0 | 0 | 0 | 0 | 0 | 0 | 0 | 0
Battery | 12 | 5 | 0 | 0 | 0 | 0 | 0 | 0 | 0 | 0 | 29.5807 | 32.6899 | 32.6899 | 32.6899 | 32.6899 | 32.6899 | 19.2946 | 0 | 0 | 0 | 0 | 0 | 0 | 0 | 0 | 0
Battery | 12 | 6 | 0 | 0 | 0 | 0 | 0 | 0 | 0 | 0 | 27.9512 | 32.6899 | 32.6899 | 32.6899 | 32.6899 | 32.6899 | 20.9241 | 0 | 0 | 0 | 0 | 0 | 0 | 0 | 0 | 0
Battery | 12 | 7 | 0 | 0 | 0 | 0 | 0 | 0 | 0 | 0 | 29.1797 | 32.6899 | 32.6899 | 32.6899 | 32.6899 | 32.6899 | 19.6956 | 0 | 0 | 0 | 0 | 0 | 0 | 0 | 0 | 0
Battery | 12 | 8 | 0 | 0 | 0 | 0 | 0 | 0 | 0 | 0 | 31.9669 | 32.6899 | 32.6899 | 32.6899 | 32.6899 | 32.6899 | 16.9084 | 0 | 0 | 0 | 0 | 0 | 0 | 0 | 0 | 0
Battery | 12 | 9 | 0 | 0 | 0 | 0 | 0 | 0 | 0 | 0 | 25.076 | 32.6899 | 32.6899 | 32.6899 | 32.6899 | 32.6899 | 23.7993 | 0 | 0 | 0 | 0 | 0 | 0 | 0 | 0 | 0
Battery | 12 | 10 | 0 | 0 | 0 | 0 | 0 | 0 | 0 | 0 | 16.1855 | 32.6899 | 32.6899 | 32.6899 | 32.6899 | 32.6899 | 32.6899 | 0 | 0 | 0 | 0 | 0 | 0 | 0 | 0 | 0
Battery | 12 | 11 | 0 | 0 | 0 | 0 | 0 | 0 | 0 | 0 | 16.1855 | 32.6899 | 32.6899 | 32.6899 | 32.6899 | 32.6899 | 32.6899 | 0 | 0 | 0 | 0 | 0 | 0 | 0 | 0 | 0
Battery | 13 | 0 | 0 | 0 | 0 | 0 | 0 | 0 | 0 | 0 | 16.2827 | 32.0007 | 32.0007 | 32.0007 | 32.0007 | 32.0007 | 32.0007 | 0 | 0 | 0 | 0 | 0 | 0 | 0 | 0 | 0
Battery | 13 | 1 | 0 | 0 | 0 | 0 | 0 | 0 | 0 | 0 | 16.2827 | 32.0007 | 32.0007 | 32.0007 | 32.0007 | 32.0007 | 32.0007 | 0 | 0 | 0 | 0 | 0 | 0 | 0 | 0 | 0
Battery | 13 | 2 | 0 | 0 | 0 | 0 | 0 | 0 | 0 | 0 | 8.2749 | 32.0007 | 32.0007 | 32.0007 | 32.0007 | 32.0007 | 32.0007 | 8.0077 | 0 | 0 | 0 | 0 | 0 | 0 | 0 | 0
Battery | 13 | 3 | 0 | 0 | 0 | 0 | 0 | 0 | 0 | 0 | 28.2071 | 32.0007 | 32.0007 | 32.0007 | 32.0007 | 32.0007 | 20.0763 | 0 | 0 | 0 | 0 | 0 | 0 | 0 | 0 | 0
Battery | 13 | 4 | 0 | 0 | 0 | 0 | 0 | 0 | 0 | 0 | 31.8299 | 32.0007 | 32.0007 | 32.0007 | 32.0007 | 32.0007 | 16.4535 | 0 | 0 | 0 | 0 | 0 | 0 | 0 | 0 | 0
Battery | 13 | 5 | 0 | 0 | 0 | 0 | 0 | 0 | 0 | 0 | 29.3232 | 32.0007 | 32.0007 | 32.0007 | 32.0007 | 32.0007 | 18.9602 | 0 | 0 | 0 | 0 | 0 | 0 | 0 | 0 | 0
Battery | 13 | 6 | 0 | 0 | 0 | 0 | 0 | 0 | 0 | 0 | 27.5977 | 32.0007 | 32.0007 | 32.0007 | 32.0007 | 32.0007 | 20.6857 | 0 | 0 | 0 | 0 | 0 | 0 | 0 | 0 | 0
Battery | 13 | 7 | 0 | 0 | 0 | 0 | 0 | 0 | 0 | 0 | 28.833 | 32.0007 | 32.0007 | 32.0007 | 32.0007 | 32.0007 | 19.4504 | 0 | 0 | 0 | 0 | 0 | 0 | 0 | 0 | 0
Battery | 13 | 8 | 0 | 0 | 0 | 0 | 0 | 0 | 0 | 0 | 31.6722 | 32.0007 | 32.0007 | 32.0007 | 32.0007 | 32.0007 | 16.6112 | 0 | 0 | 0 | 0 | 0 | 0 | 0 | 0 | 0
Battery | 13 | 9 | 0 | 0 | 0 | 0 | 0 | 0 | 0 | 0 | 24.8461 | 32.0007 | 32.0007 | 32.0007 | 32.0007 | 32.0007 | 23.4373 | 0 | 0 | 0 | 0 | 0 | 0 | 0 | 0 | 0
Battery | 13 | 10 | 0 | 0 | 0 | 0 | 0 | 0 | 0 | 0 | 16.2827 | 32.0007 | 32.0007 | 32.0007 | 32.0007 | 32.0007 | 32.0007 | 0 | 0 | 0 | 0 | 0 | 0 | 0 | 0 | 0
Battery | 13 | 11 | 0 | 0 | 0 | 0 | 0 | 0 | 0 | 0 | 16.2827 | 32.0007 | 32.0007 | 32.0007 | 32.0007 | 32.0007 | 32.0007 | 0 | 0 | 0 | 0 | 0 | 0 | 0 | 0 | 0
Battery | 14 | 0 | 0 | 0 | 0 | 0 | 0 | 0 | 0 | 0 | 15.8822 | 31.1995 | 31.1995 | 31.1995 | 31.1995 | 31.1995 | 31.1995 | 0 | 0 | 0 | 0 | 0 | 0 | 0 | 0 | 0
Battery | 14 | 1 | 0 | 0 | 0 | 0 | 0 | 0 | 0 | 0 | 15.8822 | 31.1995 | 31.1995 | 31.1995 | 31.1995 | 31.1995 | 31.1995 | 0 | 0 | 0 | 0 | 0 | 0 | 0 | 0 | 0
Battery | 14 | 2 | 0 | 0 | 0 | 0 | 0 | 0 | 0 | 0 | 8.9501 | 31.1995 | 31.1995 | 31.1995 | 31.1995 | 31.1995 | 31.1995 | 6.932 | 0 | 0 | 0 | 0 | 0 | 0 | 0 | 0
Battery | 14 | 3 | 0 | 0 | 0 | 0 | 0 | 0 | 0 | 0 | 27.3819 | 31.1995 | 31.1995 | 31.1995 | 31.1995 | 31.1995 | 19.6998 | 0 | 0 | 0 | 0 | 0 | 0 | 0 | 0 | 0
Battery | 14 | 4 | 0 | 0 | 0 | 0 | 0 | 0 | 0 | 0 | 30.976 | 31.1995 | 31.1995 | 31.1995 | 31.1995 | 31.1995 | 16.1057 | 0 | 0 | 0 | 0 | 0 | 0 | 0 | 0 | 0
Battery | 14 | 5 | 0 | 0 | 0 | 0 | 0 | 0 | 0 | 0 | 28.3964 | 31.1995 | 31.1995 | 31.1995 | 31.1995 | 31.1995 | 18.6853 | 0 | 0 | 0 | 0 | 0 | 0 | 0 | 0 | 0
Battery | 14 | 6 | 0 | 0 | 0 | 0 | 0 | 0 | 0 | 2.6251 | 26.5675 | 31.1995 | 31.1995 | 31.1995 | 31.1995 | 31.1995 | 20.5142 | 0 | 0 | 0 | 0 | 0 | 0 | 0 | 0 | 0
Battery | 14 | 7 | 0 | 0 | 0 | 0 | 0 | 0 | 0 | 4.7752 | 27.8004 | 31.1995 | 31.1995 | 31.1995 | 31.1995 | 31.1995 | 19.2813 | 0 | 0 | 0 | 0 | 0 | 0 | 0 | 0 | 0
Battery | 14 | 8 | 0 | 0 | 0 | 0 | 0 | 0 | 0 | 9.1627 | 30.6788 | 31.1995 | 31.1995 | 31.1995 | 31.1995 | 31.1995 | 16.403 | 0 | 0 | 0 | 0 | 0 | 0 | 0 | 0 | 0
Battery | 14 | 9 | 0 | 0 | 0 | 0 | 0 | 0 | 0 | 0 | 24.2767 | 31.1995 | 31.1995 | 31.1995 | 31.1995 | 31.1995 | 22.805 | 0 | 0 | 0 | 0 | 0 | 0 | 0 | 0 | 0
Battery | 14 | 10 | 0 | 0 | 0 | 0 | 0 | 0 | 0 | 0 | 15.8822 | 31.1995 | 31.1995 | 31.1995 | 31.1995 | 31.1995 | 31.1995 | 0 | 0 | 0 | 0 | 0 | 0 | 0 | 0 | 0
Battery | 14 | 11 | 0 | 0 | 0 | 0 | 0 | 0 | 0 | 0 | 15.8822 | 31.1995 | 31.1995 | 31.1995 | 31.1995 | 31.1995 | 31.1995 | 0 | 0 | 0 | 0 | 0 | 0 | 0 | 0 | 0
Battery | 15 | 0 | 0 | 0 | 0 | 0 | 0 | 0 | 0 | 0 | 16.2473 | 30.6817 | 30.6817 | 30.6817 | 30.6817 | 30.6817 | 30.6817 | 0 | 0 | 0 | 0 | 0 | 0 | 0 | 0 | 0
Battery | 15 | 1 | 0 | 0 | 0 | 0 | 0 | 0 | 0 | 0 | 16.2473 | 30.6817 | 30.6817 | 30.6817 | 30.6817 | 30.6817 | 30.6817 | 0 | 0 | 0 | 0 | 0 | 0 | 0 | 0 | 0
Battery | 15 | 2 | 0 | 0 | 0 | 0 | 0 | 0 | 0 | 0 | 10.2148 | 30.6817 | 30.6817 | 30.6817 | 30.6817 | 30.6817 | 30.6817 | 6.0325 | 0 | 0 | 0 | 0 | 0 | 0 | 0 | 0
Battery | 15 | 3 | 0 | 0 | 0 | 0 | 0 | 0 | 0 | 0 | 27.053 | 30.6817 | 30.6817 | 30.6817 | 30.6817 | 30.6817 | 19.8759 | 21.8271 | 0 | 0 | 0 | 0 | 0 | 0 | 0 | 0
Battery | 15 | 4 | 0 | 0 | 0 | 0 | 0 | 0 | 0 | 0 | 30.6437 | 30.6817 | 30.6817 | 30.6817 | 30.6817 | 30.6817 | 15.0024 | 30.6817 | 0 | 0 | 0 | 0 | 0 | 0 | 0 | 0
Battery | 15 | 5 | 0 | 0 | 0 | 0 | 0 | 0 | 0 | 0 | 27.9809 | 30.6817 | 30.6817 | 30.6817 | 30.6817 | 30.6817 | 17.2607 | 30.6817 | 0 | 0 | 0 | 0 | 0 | 0 | 0 | 0
Battery | 15 | 6 | 0 | 0 | 0 | 0 | 0 | 0 | 0 | 0 | 26.0456 | 30.6817 | 30.6817 | 30.6817 | 30.6817 | 30.6817 | 20.8834 | 0 | 0 | 0 | 0 | 0 | 0 | 0 | 0 | 0
Battery | 15 | 7 | 0 | 0 | 0 | 0 | 0 | 0 | 0 | 0 | 27.2841 | 30.6817 | 30.6817 | 30.6817 | 30.6817 | 30.6817 | 19.6448 | 0 | 0 | 0 | 0 | 0 | 0 | 0 | 0 | 0
Battery | 15 | 8 | 0 | 0 | 0 | 0 | 0 | 0 | 0 | 0 | 30.2166 | 30.6817 | 30.6817 | 30.6817 | 30.6817 | 30.6817 | 16.7123 | 0 | 0 | 0 | 0 | 0 | 0 | 0 | 0 | 0
Battery | 15 | 9 | 0 | 0 | 0 | 0 | 0 | 0 | 0 | 0 | 24.2244 | 30.6817 | 30.6817 | 30.6817 | 30.6817 | 30.6817 | 22.7046 | 0 | 0 | 0 | 0 | 0 | 0 | 0 | 0 | 0
Battery | 15 | 10 | 0 | 0 | 0 | 0 | 0 | 0 | 0 | 0 | 30.6817 | 30.6817 | 30.6817 | 30.6817 | 30.6817 | 30.6817 | 16.2473 | 0 | 0 | 0 | 0 | 0 | 0 | 0 | 0 | 0
Battery | 15 | 11 | 0 | 0 | 0 | 0 | 0 | 0 | 0 | 0 | 30.6817 | 30.6817 | 30.6817 | 30.6817 | 30.6817 | 30.6817 | 16.2473 | 0 | 0 | 0 | 0 | 0 | 0 | 0 | 0 | 0
Battery | 16 | 0 | 0 | 0 | 0 | 0 | 0 | 0 | 0 | 3.9517 | 7.0813 | 23.6964 | 23.6964 | 23.6964 | 23.6964 | 23.6964 | 23.6964 | 7.3091 | 0 | 0 | 0 | 0 | 0 | 0 | 0 | 0
Battery | 16 | 1 | 0 | 0 | 0 | 0 | 0 | 0 | 0 | 0 | 1.069 | 23.6964 | 23.6964 | 23.6964 | 23.6964 | 23.6964 | 23.6964 | 17.2731 | 0 | 0 | 0 | 0 | 0 | 0 | 0 | 0
Battery | 16 | 2 | 0 | 0 | 0 | 0 | 0 | 0 | 0 | 0 | 17.2643 | 23.6964 | 23.6964 | 23.6964 | 23.6964 | 23.6964 | 23.6964 | 0 | 1.0778 | 0 | 0 | 0 | 0 | 0 | 0 | 0
Battery | 16 | 3 | 0 | 0 | 0 | 0 | 0 | 0 | 0 | 0 | 18.3421 | 23.6964 | 23.6964 | 23.6964 | 23.6964 | 23.6964 | 23.6964 | 0 | 0 | 0 | 0 | 0 | 0 | 0 | 0 | 0
Battery | 16 | 4 | 0 | 0 | 0 | 0 | 0 | 0 | 0 | 1.5213 | 14.9582 | 23.6964 | 23.6964 | 23.6964 | 23.6964 | 23.6964 | 23.6964 | 1.8625 | 0 | 0 | 0 | 0 | 0 | 0 | 0 | 0
Battery | 16 | 5 | 0 | 0 | 0 | 0 | 0 | 0 | 0 | 0 | 16.2555 | 23.6964 | 23.6964 | 23.6964 | 23.6964 | 23.6964 | 23.6964 | 2.0866 | 0 | 0 | 0 | 0 | 0 | 0 | 0 | 0
Battery | 16 | 6 | 0 | 0 | 0 | 0 | 0 | 0 | 0 | 0 | 18.3421 | 23.6964 | 23.6964 | 23.6964 | 23.6964 | 23.6964 | 23.6964 | 0 | 0 | 0 | 0 | 0 | 0 | 0 | 0 | 0
Battery | 16 | 7 | 0 | 0 | 0 | 0 | 0 | 0 | 0 | 0 | 18.3421 | 23.6964 | 23.6964 | 23.6964 | 23.6964 | 23.6964 | 23.6964 | 0 | 0 | 0 | 0 | 0 | 0 | 0 | 0 | 0
Battery | 16 | 8 | 0 | 0 | 0 | 0 | 0 | 0 | 0 | 0 | 17.9059 | 23.6964 | 23.6964 | 23.6964 | 23.6964 | 23.6964 | 23.6964 | 0.43617 | 0 | 0 | 0 | 0 | 0 | 0 | 0 | 0
Battery | 16 | 9 | 0 | 0 | 0 | 0 | 0 | 0 | 0 | 0 | 21.8261 | 23.6964 | 23.6964 | 23.6964 | 23.6964 | 23.6964 | 20.2123 | 0 | 0 | 0 | 0 | 0 | 0 | 0 | 0 | 0
Battery | 16 | 10 | 0 | 0 | 0 | 0 | 0 | 0 | 0 | 0 | 18.3421 | 23.6964 | 23.6964 | 23.6964 | 23.6964 | 23.6964 | 23.6964 | 0 | 0 | 0 | 0 | 0 | 0 | 0 | 0 | 0
Battery | 16 | 11 | 0 | 0 | 0 | 0 | 0 | 0 | 0 | 0 | 18.3421 | 23.6964 | 23.6964 | 23.6964 | 23.6964 | 23.6964 | 23.6964 | 0 | 0 | 0 | 0 | 0 | 0 | 0 | 0 | 0
Battery | 17 | 0 | 0 | 0 | 0 | 0 | 0 | 0 | 0 | 2.9397 | 8.8189 | 22.3877 | 22.3877 | 22.3877 | 22.3877 | 22.3877 | 22.3877 | 6.1657 | 0 | 0 | 0 | 0 | 0 | 0 | 0 | 0
Battery | 17 | 1 | 0 | 0 | 0 | 0 | 0 | 0 | 0 | 0 | 0.071542 | 22.3877 | 22.3877 | 22.3877 | 22.3877 | 22.3877 | 22.3877 | 17.8528 | 0 | 0 | 0 | 0 | 0 | 0 | 0 | 0
Battery | 17 | 2 | 0 | 0 | 0 | 0 | 0 | 0 | 0 | 0 | 17.8263 | 22.3877 | 22.3877 | 22.3877 | 22.3877 | 22.3877 | 22.3877 | 0 | 0.098029 | 0 | 0 | 0 | 0 | 0 | 0 | 0
Battery | 17 | 3 | 0 | 0 | 0 | 0 | 0 | 0 | 0 | 0 | 17.9243 | 22.3877 | 22.3877 | 22.3877 | 22.3877 | 22.3877 | 22.3877 | 0 | 0 | 0 | 0 | 0 | 0 | 0 | 0 | 0
Battery | 17 | 4 | 0 | 0 | 0 | 0 | 0 | 0 | 0 | 0.67668 | 16.4239 | 22.3877 | 22.3877 | 22.3877 | 22.3877 | 22.3877 | 22.3877 | 0.82379 | 0 | 0 | 0 | 0 | 0 | 0 | 0 | 0
Battery | 17 | 5 | 0 | 0 | 0 | 0 | 0 | 0 | 0 | 0 | 22.3877 | 22.3877 | 22.3877 | 22.3877 | 22.3877 | 22.3877 | 16.9686 | 0.95576 | 0 | 0 | 0 | 0 | 0 | 0 | 0 | 0
Battery | 17 | 6 | 0 | 0 | 0 | 0 | 0 | 0 | 0 | 0 | 17.9243 | 22.3877 | 22.3877 | 22.3877 | 22.3877 | 22.3877 | 22.3877 | 0 | 0 | 0 | 0 | 0 | 0 | 0 | 0 | 0
Battery | 17 | 7 | 0 | 0 | 0 | 0 | 0 | 0 | 0 | 0 | 17.9243 | 22.3877 | 22.3877 | 22.3877 | 22.3877 | 22.3877 | 22.3877 | 0 | 0 | 0 | 0 | 0 | 0 | 0 | 0 | 0
Battery | 17 | 8 | 0 | 0 | 0 | 0 | 0 | 0 | 0 | 0 | 17.9243 | 22.3877 | 22.3877 | 22.3877 | 22.3877 | 22.3877 | 22.3877 | 0 | 0 | 0 | 0 | 0 | 0 | 0 | 0 | 0
Battery | 17 | 9 | 0 | 0 | 0 | 0 | 0 | 0 | 0 | 0 | 20.9567 | 22.3877 | 22.3877 | 22.3877 | 22.3877 | 22.3877 | 19.3554 | 0 | 0 | 0 | 0 | 0 | 0 | 0 | 0 | 0
Battery | 17 | 10 | 0 | 0 | 0 | 0 | 0 | 0 | 0 | 0 | 17.9243 | 22.3877 | 22.3877 | 22.3877 | 22.3877 | 22.3877 | 22.3877 | 0 | 0 | 0 | 0 | 0 | 0 | 0 | 0 | 0
Battery | 17 | 11 | 0 | 0 | 0 | 0 | 0 | 0 | 0 | 0 | 17.9243 | 22.3877 | 22.3877 | 22.3877 | 22.3877 | 22.3877 | 22.3877 | 0 | 0 | 0 | 0 | 0 | 0 | 0 | 0 | 0
Battery | 18 | 0 | 0 | 0 | 0 | 0 | 0 | 0 | 0 | 1.9432 | 21.0136 | 21.0136 | 21.0136 | 21.0136 | 21.0136 | 21.0136 | 10.4949 | 5.0476 | 0 | 0 | 0 | 0 | 0 | 0 | 0 | 0
Battery | 18 | 1 | 0 | 0 | 0 | 0 | 0 | 0 | 0 | 0 | 0.26499 | 21.0136 | 21.0136 | 21.0136 | 21.0136 | 21.0136 | 21.0136 | 17.2207 | 0 | 0 | 0 | 0 | 0 | 0 | 0 | 0
Battery | 18 | 2 | 0 | 0 | 0 | 0 | 0 | 0 | 0 | 0 | 17.4857 | 21.0136 | 21.0136 | 21.0136 | 21.0136 | 21.0136 | 21.0136 | 0 | 0 | 0 | 0 | 0 | 0 | 0 | 0 | 0
Battery | 18 | 3 | 0 | 0 | 0 | 0 | 0 | 0 | 0 | 0 | 17.4857 | 21.0136 | 21.0136 | 21.0136 | 21.0136 | 21.0136 | 21.0136 | 0 | 0 | 0 | 0 | 0 | 0 | 0 | 0 | 0
Battery | 18 | 4 | 0 | 0 | 0 | 0 | 0 | 0 | 0 | 0 | 17.4857 | 21.0136 | 21.0136 | 21.0136 | 21.0136 | 21.0136 | 21.0136 | 0 | 0 | 0 | 0 | 0 | 0 | 0 | 0 | 0
Battery | 18 | 5 | 0 | 0 | 0 | 0 | 0 | 0 | 0 | 0 | 17.4857 | 21.0136 | 21.0136 | 21.0136 | 21.0136 | 21.0136 | 21.0136 | 0 | 0 | 0 | 0 | 0 | 0 | 0 | 0 | 0
Battery | 18 | 6 | 0 | 0 | 0 | 0 | 0 | 0 | 0 | 0 | 17.4857 | 21.0136 | 21.0136 | 21.0136 | 21.0136 | 21.0136 | 21.0136 | 0 | 0 | 0 | 0 | 0 | 0 | 0 | 0 | 0
Battery | 18 | 7 | 0 | 0 | 0 | 0 | 0 | 0 | 0 | 0 | 17.4857 | 21.0136 | 21.0136 | 21.0136 | 21.0136 | 21.0136 | 21.0136 | 0 | 0 | 0 | 0 | 0 | 0 | 0 | 0 | 0
Battery | 18 | 8 | 0 | 0 | 0 | 0 | 0 | 0 | 0 | 0 | 17.4857 | 21.0136 | 21.0136 | 21.0136 | 21.0136 | 21.0136 | 21.0136 | 0 | 0 | 0 | 0 | 0 | 0 | 0 | 0 | 0
Battery | 18 | 9 | 0 | 0 | 0 | 0 | 0 | 0 | 0 | 0 | 20.2311 | 21.0136 | 21.0136 | 21.0136 | 21.0136 | 21.0136 | 18.2682 | 0 | 0 | 0 | 0 | 0 | 0 | 0 | 0 | 0
Battery | 18 | 10 | 0 | 0 | 0 | 0 | 0 | 0 | 0 | 0 | 17.4857 | 21.0136 | 21.0136 | 21.0136 | 21.0136 | 21.0136 | 21.0136 | 0 | 0 | 0 | 0 | 0 | 0 | 0 | 0 | 0
Battery | 18 | 11 | 0 | 0 | 0 | 0 | 0 | 0 | 0 | 0 | 17.4857 | 21.0136 | 21.0136 | 21.0136 | 21.0136 | 21.0136 | 21.0136 | 0 | 0 | 0 | 0 | 0 | 0 | 0 | 0 | 0
Battery | 19 | 0 | 0 | 0 | 0 | 0 | 0 | 0 | 0 | 1.6244 | 20.1456 | 20.1456 | 20.1456 | 20.1456 | 20.1456 | 20.1456 | 12.921 | 4.7811 | 0 | 0 | 0 | 0 | 0 | 0 | 0 | 0
Battery | 19 | 1 | 0 | 0 | 0 | 0 | 0 | 0 | 0 | 0 | 19.3265 | 20.1456 | 20.1456 | 20.1456 | 20.1456 | 20.1456 | 20.1456 | 0 | 0 | 0 | 0 | 0 | 0 | 0 | 0 | 0
Battery | 19 | 2 | 0 | 0 | 0 | 0 | 0 | 0 | 0 | 0 | 19.3265 | 20.1456 | 20.1456 | 20.1456 | 20.1456 | 20.1456 | 20.1456 | 0 | 0 | 0 | 0 | 0 | 0 | 0 | 0 | 0
Battery | 19 | 3 | 0 | 0 | 0 | 0 | 0 | 0 | 0 | 0 | 19.3265 | 20.1456 | 20.1456 | 20.1456 | 20.1456 | 20.1456 | 20.1456 | 0 | 0 | 0 | 0 | 0 | 0 | 0 | 0 | 0
Battery | 19 | 4 | 0 | 0 | 0 | 0 | 0 | 0 | 0 | 0.94235 | 17.5618 | 20.1456 | 20.1456 | 20.1456 | 20.1456 | 20.1456 | 20.1456 | 0.82231 | 0 | 0 | 0 | 0 | 0 | 0 | 0 | 0
Battery | 19 | 5 | 0 | 0 | 0 | 0 | 0 | 0 | 0 | 0 | 18.4968 | 20.1456 | 20.1456 | 20.1456 | 20.1456 | 20.1456 | 20.1456 | 0.82972 | 0 | 0 | 0 | 0 | 0 | 0 | 0 | 0
Battery | 19 | 6 | 0 | 0 | 0 | 0 | 0 | 0 | 0 | 0 | 19.3265 | 20.1456 | 20.1456 | 20.1456 | 20.1456 | 20.1456 | 20.1456 | 0 | 0 | 0 | 0 | 0 | 0 | 0 | 0 | 0
Battery | 19 | 7 | 0 | 0 | 0 | 0 | 0 | 0 | 0 | 0 | 19.3265 | 20.1456 | 20.1456 | 20.1456 | 20.1456 | 20.1456 | 20.1456 | 0 | 0 | 0 | 0 | 0 | 0 | 0 | 0 | 0
Battery | 19 | 8 | 0 | 0 | 0 | 0 | 0 | 0 | 0 | 0 | 19.3265 | 20.1456 | 20.1456 | 20.1456 | 20.1456 | 20.1456 | 20.1456 | 0 | 0 | 0 | 0 | 0 | 0 | 0 | 0 | 0
Battery | 19 | 9 | 0 | 0 | 0 | 0 | 0 | 0 | 0 | 0 | 20.1456 | 20.1456 | 20.1456 | 20.1456 | 20.1456 | 20.1456 | 19.3265 | 0 | 0 | 0 | 0 | 0 | 0 | 0 | 0 | 0
Battery | 19 | 10 | 0 | 0 | 0 | 0 | 0 | 0 | 0 | 0 | 19.3265 | 20.1456 | 20.1456 | 20.1456 | 20.1456 | 20.1456 | 20.1456 | 0 | 0 | 0 | 0 | 0 | 0 | 0 | 0 | 0
Battery | 19 | 11 | 0 | 0 | 0 | 0 | 0 | 0 | 0 | 0 | 19.3265 | 20.1456 | 20.1456 | 20.1456 | 20.1456 | 20.1456 | 20.1456 | 0 | 0 | 0 | 0 | 0 | 0 | 0 | 0 | 0

## Discharging
Generation Technology | Year | Day | Hour 0 | Hour 1 | Hour 2 | Hour 3 | Hour 4 | Hour 5 | Hour 6 | Hour 7 | Hour 8 | Hour 9 | Hour 10 | Hour 11 | Hour 12 | Hour 13 | Hour 14 | Hour 15 | Hour 16 | Hour 17 | Hour 18 | Hour 19 | Hour 20 | Hour 21 | Hour 22 | Hour 23
Battery | 0 | 0 | 0 | 0 | 0 | 0 | 0 | 0 | 0 | 3.5636 | 0 | 0 | 0 | 0 | 0 | 0 | 0 | 0 | 0.79531 | 1.8711 | 7.2333 | 3.9436 | 3.3533 | 2.3357 | 2.6594 | 1.135
Battery | 0 | 1 | 0 | 0 | 0 | 5.1875 | 0 | 0 | 0 | 0 | 0 | 0 | 0 | 0 | 0 | 0 | 0 | 0 | 0.15627 | 2.0813 | 3.8665 | 4.161 | 3.5485 | 2.7057 | 7.2333 | 1.4144
Battery | 0 | 2 | 0 | 0 | 0 | 0.63064 | 0 | 4.8547 | 0 | 0 | 0 | 0 | 0 | 0 | 0 | 0 | 0 | 0 | 3.6203 | 7.2333 | 2.1957 | 2.8235 | 2.398 | 7.2333 | 0.95785 | 6.9598
Battery | 0 | 3 | 0 | 4.2309 | 0 | 3.5866 | 0 | 0 | 0 | 0 | 0 | 0 | 0 | 0 | 0 | 0 | 7.194 | 0 | 2.3806 | 6.672 | 1.3742 | 7.2333 | 1.9356 | 4.8047 | 0.37567 | 6.3135
Battery | 0 | 4 | 0 | 5.4745 | 0 | 0 | 0 | 2.4866 | 0 | 0 | 0 | 0 | 0 | 0 | 0 | 0 | 0 | 0 | 2.0884 | 6.6077 | 1.9623 | 7.2333 | 2.7347 | 1.8342 | 1.372 | 7.1134
Battery | 0 | 5 | 1.2158 | 0.77468 | 0.22748 | 6.8549 | 0 | 0 | 0 | 0 | 0 | 0 | 0 | 0 | 0 | 0 | 0 | 0 | 3.0973 | 0.89447 | 7.2333 | 4.2991 | 4.0494 | 3.2995 | 4.8573 | 2.1038
Battery | 0 | 6 | 2.3213 | 1.8634 | 1.3028 | 0.95041 | 0.78494 | 0.61351 | 0 | 0 | 0 | 0 | 0 | 0 | 0 | 0 | 0 | 0.11989 | 1.4204 | 2.0518 | 4.3788 | 5.3307 | 5.0846 | 4.3267 | 4.4317 | 3.9261
Battery | 0 | 7 | 2.3533 | 1.8888 | 1.3544 | 0.98593 | 0.82713 | 0.96468 | 0 | 0 | 0 | 0 | 0 | 0 | 0 | 0 | 0 | 0 | 0 | 2.2674 | 4.6898 | 5.5046 | 5.2003 | 4.3874 | 4.5194 | 3.9639
Battery | 0 | 8 | 1.5893 | 1.0984 | 0.58214 | 0.23517 | 0.12536 | 0.78904 | 0 | 0 | 0 | 0 | 0 | 0 | 0 | 0 | 0 | 0 | 4.6979 | 2.4237 | 4.3233 | 5.1903 | 7.2333 | 3.8332 | 3.7264 | 3.0597
Battery | 0 | 9 | 0 | 5.9726 | 0 | 0 | 0 | 1.5224 | 0 | 0 | 0 | 0 | 0 | 0 | 0 | 0 | 0 | 0.19526 | 5.218 | 1.7041 | 7.2333 | 3.8478 | 3.1773 | 2.073 | 7.2333 | 0.73009
Battery | 0 | 10 | 0 | 0 | 0 | 3.8384 | 0 | 0 | 0 | 2.4307 | 0 | 0 | 0 | 0 | 0 | 0 | 0 | 1.9356 | 4.49 | 1.6514 | 2.6339 | 2.9117 | 7.2333 | 0.99117 | 7.2333 | 0
Battery | 0 | 11 | 0 | 0 | 0 | 5.1085 | 0 | 0 | 0 | 0 | 0 | 0 | 0 | 0 | 0 | 0 | 0 | 0 | 1.5657 | 2.276 | 4.2161 | 4.1843 | 3.6274 | 2.5964 | 7.2333 | 1.1343
Battery | 1 | 0 | 4.1914 | 3.6408 | 2.9626 | 2.5712 | 2.5528 | 3.4169 | 4.1915 | 0 | 0 | 0 | 0 | 0 | 0 | 0 | 0 | 0 | 5.4813 | 6.8182 | 8.4203 | 8.9761 | 8.3738 | 7.3431 | 7.0848 | 6.1646
Battery | 1 | 1 | 4.3792 | 3.9423 | 3.3351 | 2.8728 | 2.9019 | 3.7896 | 3.7547 | 0 | 0 | 0 | 0 | 0 | 0 | 0 | 0 | 0 | 4.1477 | 6.9256 | 8.6258 | 9.1116 | 8.4806 | 7.6125 | 7.3441 | 6.2706
Battery | 1 | 2 | 6.2086 | 5.6791 | 2.2646 | 4.9366 | 4.8857 | 5.6198 | 2.4722 | 0 | 0 | 0 | 0 | 0 | 0 | 0 | 0 | 0 | 0 | 8.3333 | 10.2396 | 10.8889 | 7.3866 | 9.3774 | 5.9207 | 7.8958
Battery | 1 | 3 | 6.7899 | 5.0581 | 5.8032 | 4.3661 | 4.9014 | 4.5608 | 0.9702 | 0 | 0 | 0 | 0 | 0 | 0 | 0 | 0 | 0 | 1.0133 | 7.5082 | 9.7749 | 10.8213 | 10.5743 | 8.68 | 9.2069 | 7.1694
Battery | 1 | 4 | 6.7187 | 6.094 | 5.4132 | 5.1406 | 5.0918 | 4.3373 | 3.144 | 0 | 0 | 0 | 0 | 0 | 0 | 0 | 0 | 10.2324 | 0.076713 | 6.7928 | 9.8161 | 10.6791 | 10.5619 | 9.6057 | 9.1338 | 7.8128
Battery | 1 | 5 | 5.7095 | 8.2889 | 4.6674 | 7.2798 | 3.882 | 2.8693 | 0 | 0 | 0 | 0 | 0 | 0 | 0 | 0 | 0 | 9.7465 | 0 | 7.8841 | 11.0965 | 8.9855 | 8.6971 | 10.1773 | 7.9738 | 9.6867
Battery | 1 | 6 | 6.8114 | 6.3324 | 5.7449 | 5.3755 | 5.1977 | 4.6224 | 0 | 0 | 0 | 0 | 0 | 0 | 0 | 0 | 0 | 0 | 0 | 5.8596 | 11.0991 | 10.0057 | 9.7159 | 8.9144 | 9.0243 | 8.4946
Battery | 1 | 7 | 6.8575 | 6.3672 | 5.8011 | 5.4083 | 5.2378 | 5.1129 | 0 | 0 | 0 | 0 | 0 | 0 | 0 | 0 | 0 | 0 | 0 | 6.2837 | 9.3874 | 10.1989 | 9.8608 | 8.9991 | 9.1336 | 8.5495
Battery | 1 | 8 | 6.076 | 5.5607 | 5.0195 | 5.1693 | 4.5362 | 5.1822 | 0 | 0 | 0 | 0 | 0 | 0 | 0 | 0 | 0 | 0 | 0 | 6.8914 | 12.0747 | 9.906 | 9.4065 | 8.4483 | 11.3068 | 7.6203
Battery | 1 | 9 | 6.8813 | 3.3447 | 5.9879 | 5.7487 | 2.643 | 6.4259 | 1.3483 | 0 | 0 | 0 | 0 | 0 | 0 | 0 | 0 | 0 | 4.0458 | 9.3323 | 11.0134 | 8.5019 | 7.795 | 9.6847 | 6.1661 | 8.2789
Battery | 1 | 10 | 2.6205 | 2.0551 | 1.6726 | 4.4534 | 1.419 | 5.269 | 2.6965 | 0.83261 | 0 | 0 | 0 | 0 | 0 | 0 | 0 | 0 | 7.2184 | 6.2488 | 9.8044 | 7.6338 | 6.9618 | 5.7153 | 8.0942 | 7.0317
Battery | 1 | 11 | 3.8426 | 3.131 | 2.7101 | 2.4409 | 2.4457 | 3.2494 | 4.1926 | 0 | 0 | 0 | 0 | 0 | 0 | 0 | 0 | 0 | 5.9823 | 6.8459 | 8.2531 | 8.8417 | 8.2703 | 7.214 | 6.701 | 5.7179
Battery | 2 | 0 | 4.1633 | 3.5838 | 2.8664 | 2.4518 | 2.4316 | 3.343 | 4.1601 | 0 | 0 | 0 | 0 | 0 | 0 | 0 | 0 | 0 | 5.5217 | 6.8917 | 8.5704 | 9.1535 | 8.525 | 7.4512 | 7.191 | 6.232
Battery | 2 | 1 | 4.3199 | 3.8616 | 3.2245 | 2.7399 | 2.7686 | 3.7006 | 3.6964 | 0 | 0 | 0 | 0 | 0 | 0 | 0 | 0 | 0 | 4.1286 | 6.9794 | 8.7641 | 9.2752 | 8.6154 | 7.7076 | 7.4268 | 6.3017
Battery | 2 | 2 | 6.6442 | 2.5033 | 5.6844 | 5.2935 | 1.6657 | 6.0186 | 3.8795 | 0 | 0 | 0 | 0 | 0 | 0 | 0 | 0 | 0 | 0 | 8.8855 | 10.8731 | 7.9753 | 11.0693 | 6.743 | 5.9629 | 8.421
Battery | 2 | 3 | 6.074 | 5.4475 | 4.9906 | 5.227 | 4.637 | 4.9211 | 0.27208 | 0 | 0 | 0 | 0 | 0 | 0 | 0 | 0 | 0 | 0.66883 | 7.365 | 10.2636 | 10.7201 | 11.103 | 9.2088 | 8.7925 | 7.6476
Battery | 2 | 4 | 7.1305 | 6.4753 | 5.7691 | 5.4813 | 5.4227 | 1.082 | 1.7214 | 0 | 0 | 0 | 0 | 0 | 0 | 0 | 0 | 10.71 | 0 | 7.28 | 10.3952 | 11.2907 | 11.1574 | 10.1511 | 7.4238 | 8.2796
Battery | 2 | 5 | 5.6343 | 8.7231 | 4.5392 | 4.3772 | 3.7138 | 2.6861 | 0 | 0 | 0 | 0 | 0 | 0 | 0 | 0 | 0 | 0 | 0 | 4.811 | 11.7025 | 12.6601 | 8.7741 | 11.5139 | 8.0123 | 10.1913
Battery | 2 | 6 | 6.7783 | 6.2757 | 5.6591 | 5.2714 | 5.0848 | 4.5096 | 0 | 0 | 0 | 0 | 0 | 0 | 0 | 0 | 0 | 0 | 0 | 5.8513 | 11.3075 | 10.1399 | 9.8286 | 8.9859 | 9.1012 | 8.5452
Battery | 2 | 7 | 6.8296 | 6.3141 | 5.7185 | 5.3048 | 5.125 | 5.0148 | 0 | 0 | 0 | 0 | 0 | 0 | 0 | 0 | 0 | 0 | 0 | 6.292 | 9.5031 | 10.3452 | 9.986 | 9.0795 | 9.2198 | 8.6063
Battery | 2 | 8 | 6.0135 | 5.4725 | 4.9044 | 4.5204 | 4.3961 | 5.0772 | 0 | 0 | 0 | 0 | 0 | 0 | 0 | 0 | 0 | 0 | 0 | 6.9125 | 12.4476 | 10.0458 | 9.5168 | 8.508 | 11.889 | 7.6351
Battery | 2 | 9 | 3.6759 | 6.7346 | 2.733 | 2.4787 | 5.9895 | 6.7673 | 1.1189 | 0 | 0 | 0 | 0 | 0 | 0 | 0 | 0 | 0 | 4.4144 | 9.8354 | 11.593 | 8.5728 | 8.3863 | 6.6185 | 9.6995 | 8.7208
Battery | 2 | 10 | 2.4669 | 5.4498 | 1.4688 | 4.7698 | 1.2009 | 5.6204 | 2.5494 | 1.119 | 0 | 0 | 0 | 0 | 0 | 0 | 0 | 0 | 7.6581 | 6.2188 | 7.3316 | 7.6868 | 7.9335 | 5.6941 | 8.5844 | 3.8996
Battery | 2 | 11 | 3.6928 | 2.943 | 2.4954 | 2.2091 | 2.213 | 3.0557 | 4.0442 | 0 | 0 | 0 | 0 | 0 | 0 | 0 | 0 | 0 | 5.9384 | 6.8327 | 8.3089 | 8.9266 | 8.3295 | 7.2263 | 6.6941 | 5.6641
Battery | 3 | 0 | 4.3277 | 3.7186 | 2.9632 | 2.5265 | 2.5049 | 3.4636 | 4.3218 | 0 | 0 | 0 | 0 | 0 | 0 | 0 | 0 | 0 | 5.7467 | 7.1806 | 8.9417 | 9.5538 | 8.8955 | 7.7714 | 7.5027 | 6.4985
Battery | 3 | 1 | 4.4758 | 3.9947 | 3.3261 | 2.8176 | 2.8469 | 3.8255 | 3.8215 | 0 | 0 | 0 | 0 | 0 | 0 | 0 | 0 | 0 | 4.2694 | 7.2625 | 9.1363 | 9.6734 | 8.9817 | 8.0299 | 7.7355 | 6.555
Battery | 3 | 2 | 7.0269 | 2.5745 | 6.0129 | 5.6026 | 1.6931 | 6.3667 | 0.26196 | 0 | 0 | 0 | 0 | 0 | 0 | 0 | 0 | 0 | 0 | 9.3817 | 11.4657 | 12.1783 | 10.8428 | 6.6553 | 6.2109 | 8.8946
Battery | 3 | 3 | 6.4304 | 5.7748 | 5.2953 | 5.007 | 4.9199 | 5.2151 | 0.32672 | 0 | 0 | 0 | 0 | 0 | 0 | 0 | 0 | 0 | 0.72692 | 7.76 | 10.1968 | 11.2882 | 10.9494 | 9.7075 | 9.2759 | 8.0783
Battery | 3 | 4 | 7.5176 | 6.83 | 6.0918 | 5.789 | 5.7245 | 1.0621 | 1.8467 | 0 | 0 | 0 | 0 | 0 | 0 | 0 | 0 | 0 | 0 | 7.6378 | 10.9499 | 11.8865 | 11.7425 | 10.6848 | 6.3113 | 8.7243
Battery | 3 | 5 | 5.8228 | 9.1672 | 4.6725 | 4.1948 | 3.8052 | 2.7244 | 0 | 0 | 0 | 0 | 0 | 0 | 0 | 0 | 0 | 0 | 0 | 4.971 | 12.3054 | 13.3047 | 9.1206 | 11.8348 | 8.3198 | 10.709
Battery | 3 | 6 | 7.0187 | 6.4911 | 5.8438 | 5.4368 | 5.2407 | 4.6354 | 0 | 0 | 0 | 0 | 0 | 0 | 0 | 0 | 0 | 0 | 0 | 6.0496 | 11.7949 | 10.5515 | 10.2218 | 9.3365 | 9.4575 | 8.8738
Battery | 3 | 7 | 7.0736 | 6.5322 | 5.9064 | 5.4714 | 5.2824 | 5.166 | 0 | 0 | 0 | 0 | 0 | 0 | 0 | 0 | 0 | 0 | 0 | 6.516 | 9.8877 | 10.7679 | 10.3891 | 9.4366 | 9.5836 | 8.9393
Battery | 3 | 8 | 6.2186 | 5.6505 | 5.0542 | 4.6508 | 4.5201 | 5.2348 | 0 | 0 | 0 | 0 | 0 | 0 | 0 | 0 | 0 | 0 | 0 | 7.1734 | 12.8424 | 10.457 | 9.8996 | 8.8393 | 12.4902 | 7.9213
Battery | 3 | 9 | 3.7695 | 7.0819 | 2.7776 | 2.5092 | 6.2962 | 7.1138 | 1.0816 | 0 | 0 | 0 | 0 | 0 | 0 | 0 | 0 | 0 | 4.5323 | 10.3416 | 12.1844 | 8.9108 | 11.988 | 6.8589 | 10.1959 | 5.3104
Battery | 3 | 10 | 2.5276 | 5.7606 | 1.4784 | 5.0461 | 1.1964 | 5.9369 | 2.6104 | 1.203 | 0 | 0 | 0 | 0 | 0 | 0 | 0 | 0 | 4.1984 | 10.3014 | 7.6143 | 7.9907 | 7.2631 | 6.8617 | 5.1904 | 7.8885
Battery | 3 | 11 | 3.7917 | 3.0034 | 2.5311 | 2.229 | 2.2327 | 3.1171 | 4.1541 | 0 | 0 | 0 | 0 | 0 | 0 | 0 | 0 | 0 | 6.1449 | 7.0831 | 8.6326 | 9.281 | 8.6553 | 7.4992 | 6.9431 | 5.8624
Battery | 4 | 0 | 4.4791 | 3.84 | 3.0483 | 2.5907 | 2.5682 | 3.5737 | 4.4749 | 0 | 0 | 0 | 0 | 0 | 0 | 0 | 0 | 0 | 5.9757 | 7.4826 | 9.3327 | 9.9755 | 9.2832 | 8.1007 | 7.8156 | 6.7594
Battery | 4 | 1 | 4.6454 | 4.1402 | 3.438 | 2.9038 | 2.9351 | 3.9626 | 3.9606 | 0 | 0 | 0 | 0 | 0 | 0 | 0 | 0 | 0 | 4.4373 | 7.5753 | 9.5429 | 10.1065 | 9.3795 | 8.3792 | 8.0698 | 6.8297
Battery | 4 | 2 | 7.345 | 2.645 | 6.2843 | 5.347 | 1.7208 | 6.654 | 4.3011 | 0 | 0 | 0 | 0 | 0 | 0 | 0 | 0 | 0 | 0 | 5.7396 | 12.0067 | 12.7556 | 12.2223 | 6.9293 | 6.4608 | 9.3047
Battery | 4 | 3 | 6.7172 | 6.0273 | 5.5237 | 5.222 | 5.1323 | 5.4452 | 0.3278 | 0 | 0 | 0 | 0 | 0 | 0 | 0 | 0 | 0 | 0.76263 | 8.1329 | 10.6875 | 11.8315 | 11.4735 | 10.1677 | 9.7109 | 8.4504
Battery | 4 | 4 | 7.8734 | 7.1511 | 6.3738 | 6.0563 | 5.8691 | 1.0731 | 0 | 0 | 0 | 0 | 0 | 0 | 0 | 0 | 0 | 0 | 0 | 3.9678 | 11.4745 | 12.4602 | 12.3117 | 11.2018 | 10.6593 | 9.1403
Battery | 4 | 5 | 6.0816 | 9.6204 | 4.8741 | 8.4502 | 3.9639 | 2.8332 | 0 | 0 | 0 | 0 | 0 | 0 | 0 | 0 | 0 | 0 | 0 | 5.1833 | 12.5375 | 13.9623 | 9.5436 | 8.6199 | 12.7808 | 7.1616
Battery | 4 | 6 | 7.3408 | 6.7868 | 6.107 | 5.6796 | 5.4738 | 4.8416 | 0 | 0 | 0 | 0 | 0 | 0 | 0 | 0 | 0 | 0 | 0 | 6.3251 | 9.936 | 13.4527 | 10.7039 | 9.7746 | 9.9017 | 9.2888
Battery | 4 | 7 | 7.3977 | 6.8294 | 6.1726 | 5.7162 | 5.5179 | 5.3979 | 0 | 0 | 0 | 0 | 0 | 0 | 0 | 0 | 0 | 0 | 0 | 6.8114 | 10.348 | 11.2748 | 10.8782 | 9.8785 | 10.0331 | 9.3566
Battery | 4 | 8 | 6.4988 | 5.9023 | 5.276 | 4.8526 | 4.7155 | 5.4665 | 0 | 0 | 0 | 0 | 0 | 0 | 0 | 0 | 0 | 0 | 0 | 7.4953 | 9.9422 | 14.4548 | 10.3621 | 9.2495 | 9.0328 | 12.364
Battery | 4 | 9 | 3.9237 | 7.4291 | 2.8834 | 2.6025 | 6.6063 | 7.4642 | 1.1087 | 0 | 0 | 0 | 0 | 0 | 0 | 0 | 0 | 0 | 4.6492 | 10.8492 | 12.7859 | 9.3223 | 12.5805 | 7.1678 | 10.6982 | 5.5416
Battery | 4 | 10 | 2.6015 | 6.0234 | 1.5006 | 5.2735 | 1.205 | 6.2104 | 2.6919 | 1.2579 | 0 | 0 | 0 | 0 | 0 | 0 | 0 | 0 | 4.3746 | 10.8063 | 7.9565 | 8.3494 | 7.583 | 7.4643 | 5.4003 | 8.2581
Battery | 4 | 11 | 3.944 | 3.117 | 2.6226 | 2.3063 | 2.3105 | 3.2394 | 4.3289 | 0 | 0 | 0 | 0 | 0 | 0 | 0 | 0 | 0 | 6.4188 | 7.4036 | 9.0309 | 9.7119 | 9.0541 | 7.8386 | 7.253 | 6.1177
Battery | 5 | 0 | 4.2234 | 3.5551 | 2.7341 | 2.2607 | 2.2389 | 3.2865 | 4.2341 | 0 | 0 | 0 | 0 | 0 | 0 | 0 | 0 | 0 | 5.8465 | 7.4356 | 9.3854 | 10.0612 | 9.3266 | 8.0683 | 7.747 | 6.6239
Battery | 5 | 1 | 4.4782 | 3.9468 | 3.2085 | 2.646 | 2.6825 | 3.7616 | 3.7791 | 0 | 0 | 0 | 0 | 0 | 0 | 0 | 0 | 0 | 4.3326 | 7.5826 | 9.6495 | 10.2394 | 9.4707 | 8.413 | 8.0861 | 6.7799
Battery | 5 | 2 | 7.4648 | 2.3478 | 6.3812 | 5.9285 | 3.4718 | 2.2771 | 4.3452 | 0 | 0 | 0 | 0 | 0 | 0 | 0 | 0 | 0 | 0 | 10.0572 | 12.3669 | 13.1576 | 8.1244 | 11.3198 | 6.3358 | 9.5122
Battery | 5 | 3 | 6.7941 | 6.0589 | 5.5294 | 5.22 | 5.1383 | 5.4915 | 0.25252 | 0 | 0 | 0 | 0 | 0 | 0 | 0 | 0 | 0 | 0.82488 | 8.4318 | 11.0796 | 12.2655 | 11.8733 | 10.4886 | 9.9818 | 8.6362
Battery | 5 | 4 | 8.117 | 7.3572 | 6.524 | 6.1938 | 5.4999 | 0.82203 | 0.50295 | 0 | 0 | 0 | 0 | 0 | 0 | 0 | 0 | 0 | 0 | 3.8125 | 11.8784 | 12.9298 | 12.794 | 11.6333 | 11.0577 | 9.4467
Battery | 5 | 5 | 6.1489 | 10.0623 | 4.8829 | 8.8367 | 3.9312 | 2.7798 | 0 | 0 | 0 | 0 | 0 | 0 | 0 | 0 | 0 | 0 | 0 | 5.1839 | 12.3838 | 14.6037 | 9.7786 | 8.8125 | 13.3792 | 7.2828
Battery | 5 | 6 | 7.4969 | 6.9144 | 6.2001 | 5.751 | 5.5356 | 4.902 | 0 | 0 | 0 | 0 | 0 | 0 | 0 | 0 | 0 | 0 | 0 | 6.4528 | 10.1807 | 13.8223 | 11.0268 | 10.0535 | 10.1871 | 9.5431
Battery | 5 | 7 | 7.5511 | 6.9555 | 6.2681 | 5.7915 | 5.5849 | 5.4779 | 0 | 0 | 0 | 0 | 0 | 0 | 0 | 0 | 0 | 0 | 0 | 6.9361 | 10.6151 | 11.6079 | 11.1996 | 10.1534 | 10.3175 | 9.6076
Battery | 5 | 8 | 6.5982 | 5.9718 | 5.3139 | 4.8697 | 4.7269 | 5.5205 | 0 | 0 | 0 | 0 | 0 | 0 | 0 | 0 | 0 | 0 | 0 | 7.6022 | 10.1771 | 14.9566 | 10.6424 | 9.4794 | 9.2542 | 12.9535
Battery | 5 | 9 | 3.8677 | 7.7489 | 2.785 | 2.4963 | 6.9014 | 7.7976 | 0.97748 | 0 | 0 | 0 | 0 | 0 | 0 | 0 | 0 | 0 | 4.0865 | 11.3209 | 13.3679 | 9.539 | 13.1583 | 7.2759 | 11.1768 | 5.5665
Battery | 5 | 10 | 2.3446 | 1.658 | 1.1944 | 5.3518 | 0.88718 | 6.347 | 2.6194 | 0 | 0 | 0 | 0 | 0 | 0 | 0 | 0 | 0 | 4.3522 | 11.2709 | 8.0714 | 8.4672 | 12.1226 | 6.121 | 9.7827 | 8.4859
Battery | 5 | 11 | 3.8676 | 3.0043 | 2.4964 | 2.1716 | 2.1781 | 3.1557 | 4.3043 | 0 | 0 | 0 | 0 | 0 | 0 | 0 | 0 | 0 | 6.4971 | 8.7573 | 9.2384 | 9.954 | 9.2575 | 7.9697 | 7.342 | 6.1456
Battery | 6 | 0 | 7.4839 | 6.7711 | 5.8681 | 5.3432 | 5.3132 | 6.4455 | 7.3941 | 0 | 0 | 0 | 0 | 0 | 0 | 0 | 0 | 0 | 8.7036 | 10.625 | 12.6439 | 13.3502 | 12.6093 | 11.3537 | 11.1032 | 9.9796
Battery | 6 | 1 | 7.4341 | 6.8798 | 6.1084 | 5.5243 | 5.5482 | 6.6806 | 6.2278 | 0 | 0 | 0 | 0 | 0 | 0 | 0 | 0 | 0 | 6.1714 | 10.5829 | 12.7494 | 13.3765 | 14.7091 | 11.5091 | 11.1741 | 9.8187
Battery | 6 | 2 | 8.8165 | 8.087 | 7.5598 | 7.0854 | 7.042 | 8.001 | 4.2479 | 0 | 0 | 0 | 0 | 0 | 0 | 0 | 0 | 0 | 2.3819 | 11.4709 | 13.9347 | 14.7478 | 14.1456 | 12.8239 | 12.3477 | 11.007
Battery | 6 | 3 | 8.6658 | 7.9581 | 7.4065 | 9.386 | 6.8776 | 6.9584 | 0 | 0 | 0 | 0 | 0 | 0 | 0 | 0 | 0 | 0 | 0 | 9.1273 | 12.4755 | 13.811 | 13.4957 | 25.3181 | 11.7506 | 10.4687
Battery | 6 | 4 | 9.4103 | 8.6216 | 7.847 | 7.4815 | 7.3384 | 5.793 | 0 | 0 | 0 | 0 | 0 | 0 | 0 | 0 | 0 | 0 | 0 | 9.0819 | 13.4572 | 14.484 | 14.2223 | 22.7454 | 12.4065 | 10.8102
Battery | 6 | 5 | 11.3161 | 10.7199 | 7.2081 | 9.4209 | 8.9527 | 4.3325 | 0 | 0 | 0 | 0 | 0 | 0 | 0 | 0 | 0 | 0 | 0 | 6.8867 | 14.3851 | 14.493 | 15.1487 | 14.1195 | 14.2087 | 12.5073
Battery | 6 | 6 | 9.8584 | 9.2497 | 8.5018 | 8.0313 | 7.7993 | 6.6047 | 0 | 0 | 0 | 0 | 0 | 0 | 0 | 0 | 0 | 0 | 0 | 7.8977 | 12.7877 | 13.9895 | 16.2174 | 15.3093 | 15.449 | 12.0035
Battery | 6 | 7 | 9.9371 | 9.3072 | 8.5765 | 8.0659 | 7.8426 | 7.3713 | 0 | 0 | 0 | 0 | 0 | 0 | 0 | 0 | 0 | 0 | 0 | 8.6832 | 13.2871 | 14.2528 | 13.7919 | 15.4505 | 12.8447 | 14.2885
Battery | 6 | 8 | 8.9722 | 11.0859 | 7.6255 | 7.157 | 7.0027 | 8.717 | 0 | 0 | 0 | 0 | 0 | 0 | 0 | 0 | 0 | 0 | 0 | 9.9964 | 12.8751 | 16.7089 | 13.2672 | 14.7967 | 11.7797 | 13.7148
Battery | 6 | 9 | 8.9816 | 8.3406 | 7.8069 | 7.479 | 7.3857 | 8.3447 | 3.9065 | 0 | 0 | 0 | 0 | 0 | 0 | 0 | 0 | 0 | 0.8102 | 12.1607 | 14.2628 | 14.9257 | 14.0188 | 12.5528 | 11.9581 | 10.7653
Battery | 6 | 10 | 7.9158 | 7.1877 | 6.6853 | 6.3525 | 6.35 | 7.352 | 7.7867 | 0 | 0 | 0 | 0 | 0 | 0 | 0 | 0 | 0 | 8.9242 | 12.134 | 13.5171 | 13.9992 | 13.2069 | 11.7057 | 10.9398 | 9.6421
Battery | 6 | 11 | 6.2954 | 8.14 | 4.7911 | 7.1925 | 4.4198 | 8.2086 | 6.6216 | 0 | 0 | 0 | 0 | 0 | 0 | 0 | 0 | 0 | 8.7982 | 10.0319 | 14.589 | 12.5668 | 14.6297 | 11.9979 | 9.9438 | 11.4756
Battery | 7 | 0 | 7.8727 | 7.1239 | 6.1748 | 5.6229 | 5.5912 | 6.781 | 7.7769 | 0 | 0 | 0 | 0 | 0 | 0 | 0 | 0 | 0 | 9.1484 | 11.1651 | 13.2842 | 14.0257 | 13.2486 | 11.9318 | 11.671 | 10.4925
Battery | 7 | 1 | 7.8125 | 7.2305 | 6.4207 | 5.8076 | 5.8323 | 7.0213 | 6.5441 | 0 | 0 | 0 | 0 | 0 | 0 | 0 | 0 | 0 | 6.4799 | 11.116 | 13.3908 | 14.0494 | 13.2247 | 14.4013 | 11.7383 | 10.3155
Battery | 7 | 2 | 9.2816 | 8.5142 | 7.9592 | 7.461 | 7.416 | 8.4238 | 4.4776 | 0 | 0 | 0 | 0 | 0 | 0 | 0 | 0 | 0 | 2.398 | 12.069 | 14.655 | 15.5083 | 14.8755 | 13.4884 | 12.9897 | 11.5826
Battery | 7 | 3 | 9.0991 | 8.356 | 7.7769 | 10.0317 | 7.2215 | 7.3053 | 0 | 0 | 0 | 0 | 0 | 0 | 0 | 0 | 0 | 0 | 0 | 9.5812 | 13.0992 | 14.5016 | 14.1705 | 26.6268 | 12.3381 | 10.9921
Battery | 7 | 4 | 9.8809 | 9.0527 | 8.2393 | 7.8556 | 7.7054 | 6.0799 | 0 | 0 | 0 | 0 | 0 | 0 | 0 | 0 | 0 | 0 | 0 | 9.5323 | 14.1299 | 15.2082 | 14.9334 | 24.105 | 13.0268 | 11.3507
Battery | 7 | 5 | 11.8858 | 11.2598 | 7.559 | 9.8955 | 9.4036 | 4.536 | 0 | 0 | 0 | 0 | 0 | 0 | 0 | 0 | 0 | 0 | 0 | 7.2243 | 15.1125 | 15.4236 | 15.9105 | 14.8296 | 14.9231 | 13.1366
Battery | 7 | 6 | 10.3395 | 9.899 | 8.9152 | 8.4212 | 8.1776 | 6.9204 | 0 | 0 | 0 | 0 | 0 | 0 | 0 | 0 | 0 | 0 | 0 | 8.2789 | 13.4194 | 14.6787 | 17.1596 | 16.076 | 16.2227 | 12.5918
Battery | 7 | 7 | 10.4227 | 9.7612 | 8.9938 | 8.4574 | 8.2227 | 7.7261 | 0 | 0 | 0 | 0 | 0 | 0 | 0 | 0 | 0 | 0 | 0 | 9.1063 | 13.9435 | 14.9556 | 14.4708 | 16.2252 | 13.4757 | 15.339
Battery | 7 | 8 | 9.4104 | 11.643 | 7.9964 | 7.5045 | 7.3424 | 9.4281 | 0 | 0 | 0 | 0 | 0 | 0 | 0 | 0 | 0 | 0 | 0 | 10.4901 | 13.5121 | 17.5493 | 13.9214 | 15.54 | 12.3588 | 14.4034
Battery | 7 | 9 | 9.4361 | 8.7627 | 8.2017 | 7.8568 | 7.7584 | 8.7659 | 4.2682 | 0 | 0 | 0 | 0 | 0 | 0 | 0 | 0 | 0 | 0.83497 | 12.7757 | 14.9815 | 15.6772 | 14.7247 | 13.1857 | 12.5615 | 11.309
Battery | 7 | 10 | 8.3303 | 7.5656 | 7.0376 | 6.6883 | 6.6853 | 7.7367 | 8.1921 | 0 | 0 | 0 | 0 | 0 | 0 | 0 | 0 | 0 | 9.375 | 12.7481 | 14.2014 | 14.7093 | 13.8792 | 12.3053 | 11.5034 | 10.1424
Battery | 7 | 11 | 6.6046 | 8.5541 | 5.0234 | 6.4386 | 4.6326 | 8.6238 | 6.9438 | 0 | 0 | 0 | 0 | 0 | 0 | 0 | 0 | 0 | 9.2295 | 10.5253 | 15.3231 | 13.1865 | 15.3663 | 13.9956 | 10.4353 | 12.0573
Battery | 8 | 0 | 8.2809 | 7.4944 | 6.4968 | 5.9166 | 5.8832 | 7.1333 | 8.1788 | 0 | 0 | 0 | 0 | 0 | 0 | 0 | 0 | 0 | 9.6154 | 11.7321 | 13.9565 | 14.7351 | 13.9198 | 12.5388 | 12.2671 | 11.0311
Battery | 8 | 1 | 8.2098 | 7.5989 | 6.7486 | 6.105 | 6.1306 | 7.379 | 6.8762 | 0 | 0 | 0 | 0 | 0 | 0 | 0 | 0 | 0 | 6.8039 | 11.6757 | 14.0642 | 14.7559 | 13.8905 | 15.2137 | 12.3307 | 10.8372
Battery | 8 | 2 | 9.77 | 8.9627 | 8.3784 | 7.8554 | 7.8087 | 8.8677 | 4.7187 | 0 | 0 | 0 | 0 | 0 | 0 | 0 | 0 | 0 | 2.4149 | 12.6971 | 15.4113 | 16.3068 | 15.642 | 14.1861 | 13.6639 | 12.187
Battery | 8 | 3 | 9.5541 | 8.7738 | 8.1657 | 10.7097 | 7.5826 | 7.6696 | 0 | 0 | 0 | 0 | 0 | 0 | 0 | 0 | 0 | 0 | 0 | 10.0578 | 13.7542 | 15.2267 | 14.8791 | 28.0009 | 12.955 | 11.5417
Battery | 8 | 4 | 10.3749 | 9.5053 | 8.6513 | 8.2484 | 8.0906 | 6.3811 | 0 | 0 | 0 | 0 | 0 | 0 | 0 | 0 | 0 | 0 | 0 | 10.0051 | 14.8363 | 15.9686 | 15.6801 | 25.5326 | 13.6781 | 11.9182
Battery | 8 | 5 | 12.484 | 11.8266 | 7.9275 | 10.3938 | 9.8772 | 4.7497 | 0 | 0 | 0 | 0 | 0 | 0 | 0 | 0 | 0 | 0 | 0 | 7.5787 | 15.8763 | 16.4007 | 16.7105 | 15.5751 | 15.6733 | 13.7974
Battery | 8 | 6 | 10.8447 | 13.256 | 9.3493 | 8.8306 | 8.5748 | 7.252 | 0 | 0 | 0 | 0 | 0 | 0 | 0 | 0 | 0 | 0 | 0 | 8.6792 | 14.0826 | 15.4023 | 15.4736 | 16.8811 | 17.0351 | 13.2095
Battery | 8 | 7 | 10.9326 | 10.2379 | 9.4319 | 8.9135 | 8.6219 | 8.0987 | 0 | 0 | 0 | 0 | 0 | 0 | 0 | 0 | 0 | 0 | 0 | 9.5505 | 14.6327 | 15.6935 | 15.1837 | 13.9564 | 17.2205 | 16.3969
Battery | 8 | 8 | 9.8706 | 12.228 | 8.3859 | 7.8694 | 7.699 | 10.1747 | 0 | 0 | 0 | 0 | 0 | 0 | 0 | 0 | 0 | 0 | 0 | 11.0085 | 14.1809 | 18.4317 | 14.6084 | 16.3205 | 12.9669 | 15.1264
Battery | 8 | 9 | 9.9133 | 9.2059 | 8.6163 | 8.2535 | 8.1498 | 9.208 | 4.648 | 0 | 0 | 0 | 0 | 0 | 0 | 0 | 0 | 0 | 0.86097 | 13.4214 | 15.7362 | 16.4662 | 15.466 | 13.8502 | 13.1951 | 11.8798
Battery | 8 | 10 | 8.7654 | 7.9623 | 7.4076 | 7.0409 | 7.0373 | 8.1406 | 8.6178 | 0 | 0 | 0 | 0 | 0 | 0 | 0 | 0 | 0 | 9.8483 | 13.393 | 14.9199 | 15.4548 | 14.585 | 12.9349 | 12.0952 | 10.6677
Battery | 8 | 11 | 6.9291 | 8.9888 | 5.2673 | 4.8582 | 4.8561 | 9.0598 | 7.2822 | 0 | 0 | 0 | 0 | 0 | 0 | 0 | 0 | 0 | 9.6823 | 11.0433 | 16.0938 | 13.8373 | 15.2378 | 14.7016 | 14.0336 | 12.6681
Battery | 9 | 0 | 8.3909 | 7.5696 | 6.5389 | 5.9411 | 5.909 | 7.2083 | 8.3092 | 0 | 0 | 0 | 0 | 0 | 0 | 0 | 0 | 0 | 9.8818 | 12.1096 | 14.4568 | 15.2757 | 14.4072 | 12.9302 | 12.6093 | 11.2888
Battery | 9 | 1 | 8.4462 | 7.8033 | 6.9089 | 6.2305 | 6.2633 | 7.5744 | 7.0866 | 0 | 0 | 0 | 0 | 0 | 0 | 0 | 0 | 0 | 7.1052 | 12.1309 | 14.6402 | 15.3634 | 14.4461 | 13.9274 | 12.7929 | 11.2182
Battery | 9 | 2 | 9.8576 | 9.034 | 8.4452 | 7.8957 | 7.8369 | 8.9364 | 4.6982 | 0 | 0 | 0 | 0 | 0 | 0 | 0 | 0 | 0 | 2.8391 | 12.9275 | 15.7929 | 16.7402 | 16.0501 | 14.5111 | 13.9402 | 12.3788
Battery | 9 | 3 | 10.0318 | 9.2124 | 8.574 | 8.1465 | 7.9617 | 8.0741 | 0 | 0 | 0 | 0 | 0 | 0 | 0 | 0 | 0 | 0 | 0 | 10.6133 | 14.4419 | 15.988 | 15.623 | 27.4958 | 13.6027 | 12.1188
Battery | 9 | 4 | 10.8937 | 9.9806 | 9.0838 | 8.6608 | 8.4952 | 6.7595 | 0 | 0 | 0 | 0 | 0 | 0 | 0 | 0 | 0 | 0 | 0 | 10.5852 | 15.5809 | 16.767 | 16.4641 | 21.7371 | 14.362 | 12.5141
Battery | 9 | 5 | 13.0436 | 9.2724 | 11.4987 | 10.8552 | 8.0725 | 5.1549 | 0 | 0 | 0 | 0 | 0 | 0 | 0 | 0 | 0 | 0 | 0 | 8.0271 | 16.5383 | 14.8485 | 17.4727 | 16.2866 | 16.3912 | 14.4224
Battery | 9 | 6 | 11.5182 | 10.8126 | 9.946 | 9.9392 | 9.1334 | 7.8019 | 0 | 0 | 0 | 0 | 0 | 0 | 0 | 0 | 0 | 0 | 0 | 9.297 | 14.8526 | 16.2793 | 15.8129 | 14.6221 | 17.8662 | 14.0027
Battery | 9 | 7 | 11.6016 | 10.874 | 10.0314 | 9.4439 | 9.1876 | 8.675 | 0 | 0 | 0 | 0 | 0 | 0 | 0 | 0 | 0 | 0 | 0 | 10.1642 | 15.432 | 16.5776 | 16.0555 | 14.7726 | 14.9664 | 14.1023
Battery | 9 | 8 | 10.4719 | 9.7107 | 8.9122 | 10.7223 | 8.1936 | 9.0862 | 0 | 0 | 0 | 0 | 0 | 0 | 0 | 0 | 0 | 0 | 0 | 11.6021 | 14.9383 | 16.1899 | 15.4266 | 17.0787 | 16.7975 | 12.7539
Battery | 9 | 9 | 10.3195 | 9.5825 | 8.9731 | 8.6024 | 5.418 | 9.604 | 3.8622 | 0 | 0 | 0 | 0 | 0 | 0 | 0 | 0 | 0 | 1.1489 | 13.9781 | 16.4303 | 17.2044 | 16.1563 | 14.4563 | 13.7637 | 12.3844
Battery | 9 | 10 | 8.8957 | 8.0554 | 7.4793 | 7.0926 | 7.0957 | 8.2659 | 8.7874 | 0 | 0 | 0 | 0 | 0 | 0 | 0 | 0 | 0 | 8.8935 | 13.9399 | 15.5266 | 16.061 | 15.1183 | 13.3455 | 12.4262 | 10.9012
Battery | 9 | 11 | 7.3054 | 9.3221 | 5.5869 | 8.1531 | 5.1703 | 6.3515 | 7.7289 | 0 | 0 | 0 | 0 | 0 | 0 | 0 | 0 | 0 | 10.2493 | 11.6685 | 16.8221 | 14.6078 | 13.7797 | 15.3331 | 14.6109 | 10.088
Battery | 10 | 0 | 13.1395 | 12.2664 | 11.1441 | 10.4892 | 10.4485 | 11.8444 | 2.1519 | 0 | 0 | 0 | 0 | 0 | 0 | 0 | 0 | 0 | 12.8969 | 16.8177 | 19.2545 | 20.1111 | 19.229 | 17.7422 | 17.4902 | 16.1579
Battery | 10 | 1 | 12.8875 | 12.2159 | 11.2807 | 10.5747 | 10.595 | 11.971 | 9.1245 | 0 | 0 | 0 | 0 | 0 | 0 | 0 | 0 | 0 | 6.479 | 16.6481 | 19.2793 | 20.0462 | 19.1037 | 17.8067 | 17.4044 | 15.7666
Battery | 10 | 2 | 11.3066 | 10.3844 | 9.7074 | 9.1313 | 9.0927 | 10.2378 | 0 | 0 | 0 | 0 | 0 | 0 | 0 | 0 | 0 | 0 | 0 | 14.0798 | 17.5103 | 18.4882 | 17.7445 | 16.1533 | 15.6075 | 30.7883
Battery | 10 | 3 | 36.2744 | 9.6731 | 9.0027 | 8.5539 | 8.3598 | 7.4822 | 0 | 0 | 0 | 0 | 0 | 0 | 0 | 0 | 0 | 0 | 0 | 8.6451 | 15.164 | 26.3326 | 16.4042 | 14.7344 | 14.2829 | 36.2744
Battery | 10 | 4 | 36.2744 | 10.4796 | 9.538 | 9.0938 | 8.9199 | 4.2808 | 0 | 0 | 0 | 0 | 0 | 0 | 0 | 0 | 0 | 0 | 7.0279 | 7.3261 | 16.2235 | 17.6054 | 17.2873 | 15.7722 | 15.0801 | 36.2744
Battery | 10 | 5 | 13.8497 | 13.1233 | 12.2203 | 11.537 | 10.8959 | 5.7129 | 0 | 0 | 0 | 0 | 0 | 0 | 0 | 0 | 0 | 0 | 0 | 7.7041 | 17.184 | 29.5317 | 18.5212 | 17.2614 | 17.3676 | 36.2744
Battery | 10 | 6 | 15.3848 | 14.6468 | 13.7389 | 13.1676 | 12.8659 | 8.9954 | 0 | 0 | 0 | 0 | 0 | 0 | 0 | 0 | 0 | 0 | 0 | 8.5103 | 18.7517 | 20.4422 | 19.8992 | 18.6393 | 18.8088 | 27.3327
Battery | 10 | 7 | 15.4936 | 14.7252 | 13.8318 | 13.205 | 12.9297 | 10.6888 | 0 | 0 | 0 | 0 | 0 | 0 | 0 | 0 | 0 | 0 | 0 | 10.504 | 19.641 | 20.7733 | 20.1936 | 18.8328 | 19.0295 | 21.3351
Battery | 10 | 8 | 14.3423 | 13.5434 | 12.7065 | 12.1358 | 11.9456 | 12.5797 | 0 | 0 | 0 | 0 | 0 | 0 | 0 | 0 | 0 | 0 | 0 | 14.5579 | 19.1738 | 20.4292 | 19.5923 | 18.0706 | 17.7662 | 24.3403
Battery | 10 | 9 | 11.0489 | 10.2612 | 9.5981 | 9.1847 | 9.0613 | 10.2379 | 0.71931 | 2.2918 | 0 | 0 | 0 | 0 | 0 | 0 | 0 | 0 | 14.6327 | 14.9163 | 17.4731 | 18.2675 | 17.162 | 15.3852 | 14.6692 | 36.2744
Battery | 10 | 10 | 10.0751 | 9.1858 | 8.5657 | 8.1636 | 8.1504 | 9.3511 | 8.9928 | 0 | 0 | 0 | 0 | 0 | 0 | 0 | 0 | 0 | 7.963 | 14.9296 | 16.6351 | 17.2613 | 16.3415 | 14.5761 | 13.7003 | 12.1614
Battery | 10 | 11 | 11.2035 | 10.0651 | 9.3359 | 8.8693 | 8.8623 | 10.0939 | 11.5014 | 0 | 0 | 0 | 0 | 0 | 0 | 0 | 0 | 0 | 13.3956 | 15.6815 | 17.8455 | 18.7544 | 17.9074 | 16.3468 | 15.6382 | 14.1419
Battery | 11 | 0 | 13.7965 | 12.8797 | 0 | 11.0136 | 10.9709 | 12.4366 | 0 | 0 | 0 | 0 | 0 | 0 | 0 | 0 | 0 | 0 | 0 | 17.6586 | 20.2172 | 21.1167 | 16.1039 | 18.6293 | 18.3648 | 16.9658
Battery | 11 | 1 | 13.5318 | 12.8267 | 11.8447 | 0 | 11.1248 | 12.5696 | 0 | 0 | 0 | 0 | 0 | 0 | 0 | 0 | 0 | 0 | 0 | 17.4805 | 16.1414 | 21.0485 | 20.0589 | 18.697 | 18.2746 | 16.5549
Battery | 11 | 2 | 11.8719 | 10.9036 | 10.1927 | 9.5878 | 9.5473 | 10.7558 | 0.77965 | 0 | 0 | 0 | 0 | 0 | 0 | 0 | 0 | 0 | 0 | 14.8554 | 18.3858 | 19.4126 | 18.6318 | 16.9609 | 16.3879 | 14.6934
Battery | 11 | 3 | 11.06 | 10.1567 | 9.4528 | 8.9816 | 8.7778 | 8.0039 | 0 | 0 | 0 | 0 | 0 | 0 | 0 | 0 | 0 | 0 | 11.9777 | 9.4478 | 15.9222 | 17.6268 | 17.2244 | 15.4711 | 32.6899 | 13.361
Battery | 11 | 4 | 12.0103 | 11.0036 | 10.0149 | 17.8528 | 9.3659 | 4.9124 | 0 | 0 | 0 | 0 | 0 | 0 | 0 | 0 | 0 | 0 | 0 | 8.254 | 17.0549 | 18.4856 | 18.1517 | 16.5608 | 32.6899 | 13.7968
Battery | 11 | 5 | 14.5422 | 13.7795 | 12.8313 | 12.1139 | 11.4511 | 6.4518 | 0 | 0 | 0 | 0 | 0 | 0 | 0 | 0 | 0 | 0 | 0 | 8.739 | 18.1205 | 19.9988 | 19.4473 | 18.1245 | 18.236 | 16.3177
Battery | 11 | 6 | 16.154 | 15.3792 | 14.4259 | 13.826 | 13.512 | 0 | 0 | 0 | 0 | 0 | 0 | 0 | 0 | 0 | 0 | 0 | 0 | 0 | 19.7346 | 21.4643 | 20.8942 | 16.1246 | 19.7492 | 18.8897
Battery | 11 | 7 | 16.2683 | 15.4615 | 14.5234 | 13.8653 | 13.5762 | 0 | 0 | 0 | 0 | 0 | 0 | 0 | 0 | 0 | 0 | 0 | 0 | 0 | 20.6239 | 21.812 | 21.2033 | 13.8123 | 19.981 | 19.0266
Battery | 11 | 8 | 15.0594 | 14.2206 | 13.3418 | 12.7426 | 12.5429 | 13.2525 | 0 | 0 | 0 | 0 | 0 | 0 | 0 | 0 | 0 | 0 | 0 | 0 | 20.1325 | 21.4507 | 20.5719 | 10.6082 | 18.6545 | 17.576
Battery | 11 | 9 | 11.6013 | 10.7742 | 10.078 | 9.644 | 9.5143 | 10.7498 | 1.5459 | 0 | 0 | 0 | 0 | 0 | 0 | 0 | 0 | 0 | 0 | 15.6673 | 18.3467 | 19.1809 | 18.0201 | 16.1544 | 24.9989 | 13.8777
Battery | 11 | 10 | 10.5789 | 9.6451 | 8.9939 | 8.5718 | 8.558 | 9.8187 | 9.5762 | 0 | 0 | 0 | 0 | 0 | 0 | 0 | 0 | 0 | 8.8256 | 15.6761 | 17.4668 | 18.1244 | 17.1586 | 15.3049 | 14.3853 | 12.7695
Battery | 11 | 11 | 11.7637 | 10.5684 | 9.8027 | 9.3128 | 9.3055 | 10.5986 | 0 | 0 | 0 | 0 | 0 | 0 | 0 | 0 | 0 | 0 | 6.6706 | 16.4655 | 18.7378 | 19.6921 | 18.8028 | 17.1641 | 16.4201 | 14.849
Battery | 12 | 0 | 13.7155 | 12.7528 | 0 | 10.7935 | 10.7486 | 12.2876 | 0 | 0 | 0 | 0 | 0 | 0 | 0 | 0 | 0 | 0 | 0 | 17.7707 | 20.4573 | 21.4017 | 15.7395 | 18.79 | 18.5122 | 17.0433
Battery | 12 | 1 | 13.4376 | 12.6973 | 11.6661 | 0 | 10.9102 | 12.4273 | 0 | 0 | 0 | 0 | 0 | 0 | 0 | 0 | 0 | 0 | 0 | 17.5837 | 15.7789 | 21.3301 | 20.291 | 18.8611 | 18.4175 | 16.6119
Battery | 12 | 2 | 12.4655 | 11.4488 | 10.7024 | 9.2964 | 10.0247 | 11.2968 | 0.52062 | 0 | 0 | 0 | 0 | 0 | 0 | 0 | 0 | 0 | 0 | 14.8658 | 19.3051 | 20.3833 | 19.5634 | 17.5046 | 17.2073 | 15.428
Battery | 12 | 3 | 11.613 | 10.6645 | 9.9255 | 13.7149 | 9.2167 | 8.4833 | 0 | 0 | 0 | 0 | 0 | 0 | 0 | 0 | 0 | 0 | 0 | 10.1192 | 16.7183 | 18.5081 | 18.0856 | 16.2446 | 32.6899 | 14.029
Battery | 12 | 4 | 12.6108 | 11.5538 | 10.5157 | 10.026 | 9.8342 | 5.3823 | 0.1687 | 0 | 0 | 0 | 0 | 0 | 0 | 0 | 0 | 0 | 0 | 8.9683 | 17.9185 | 19.4099 | 19.0593 | 17.3888 | 32.6899 | 14.4867
Battery | 12 | 5 | 14.4985 | 13.6976 | 12.702 | 11.9488 | 11.2585 | 6.2469 | 0 | 0 | 0 | 0 | 0 | 0 | 0 | 0 | 0 | 0 | 0 | 8.7541 | 18.2972 | 20.228 | 19.6488 | 18.2599 | 18.3769 | 16.0954
Battery | 12 | 6 | 16.1909 | 15.3773 | 14.3763 | 13.7465 | 13.4183 | 0 | 0 | 0 | 0 | 0 | 0 | 0 | 0 | 0 | 0 | 0 | 0 | 0 | 19.9748 | 21.7667 | 21.168 | 14.9646 | 19.9658 | 19.0633
Battery | 12 | 7 | 16.3109 | 15.4637 | 14.4787 | 13.7877 | 0 | 11.4137 | 0 | 0 | 0 | 0 | 0 | 0 | 0 | 0 | 0 | 0 | 0 | 0 | 20.8847 | 22.1317 | 21.4926 | 14.6326 | 20.2092 | 19.2072
Battery | 12 | 8 | 15.0416 | 14.1608 | 13.238 | 12.6089 | 12.3992 | 0 | 0 | 0 | 0 | 0 | 0 | 0 | 0 | 0 | 0 | 0 | 0 | 3.9614 | 20.3683 | 21.7524 | 20.8297 | 19.152 | 18.8164 | 17.684
Battery | 12 | 9 | 12.1814 | 11.3129 | 10.5819 | 10.1262 | 9.99 | 11.2872 | 2.0478 | 0 | 0 | 0 | 0 | 0 | 0 | 0 | 0 | 0 | 0 | 16.4535 | 19.264 | 20.1399 | 18.9211 | 16.9622 | 16.1728 | 14.5716
Battery | 12 | 10 | 11.1078 | 9.3565 | 9.4436 | 8.5903 | 8.215 | 10.3096 | 9.3561 | 0 | 0 | 0 | 0 | 0 | 0 | 0 | 0 | 0 | 8.7455 | 16.4599 | 17.5694 | 19.0306 | 17.2457 | 16.0701 | 15.1046 | 13.408
Battery | 12 | 11 | 11.581 | 10.326 | 9.522 | 9.0076 | 8.9999 | 10.3577 | 0 | 0 | 0 | 0 | 0 | 0 | 0 | 0 | 0 | 0 | 7.3762 | 16.518 | 18.9038 | 19.9059 | 18.9721 | 17.2515 | 16.4703 | 14.8206
Battery | 13 | 0 | 13.3401 | 12.3293 | 0 | 10.272 | 10.2249 | 11.8408 | 0 | 0 | 0 | 0 | 0 | 0 | 0 | 0 | 0 | 0 | 0 | 17.5981 | 20.419 | 21.4107 | 15.085 | 18.6683 | 18.3766 | 16.8343
Battery | 13 | 1 | 13.0484 | 12.271 | 11.1883 | 0 | 10.3946 | 11.9875 | 0 | 0 | 0 | 0 | 0 | 0 | 0 | 0 | 0 | 0 | 0 | 17.4018 | 15.1263 | 21.3355 | 20.2445 | 18.743 | 18.2773 | 16.3813
Battery | 13 | 2 | 11.2183 | 12.0212 | 9.367 | 10.5706 | 8.6554 | 9.9947 | 0 | 0 | 0 | 0 | 0 | 0 | 0 | 0 | 0 | 0 | 0 | 14.5889 | 18.3999 | 21.4024 | 18.671 | 17.2428 | 18.0677 | 16.1994
Battery | 13 | 3 | 12.1937 | 11.1978 | 10.4217 | 9.9022 | 9.6775 | 8.9919 | 0 | 0 | 0 | 0 | 0 | 0 | 0 | 0 | 0 | 0 | 0 | 10.8369 | 17.5542 | 19.4335 | 18.9899 | 17.0569 | 25.4127 | 14.7305
Battery | 13 | 4 | 13.2413 | 12.1315 | 11.0415 | 10.5272 | 10.3259 | 5.8901 | 0 | 0 | 0 | 0 | 0 | 0 | 0 | 0 | 0 | 0 | 0 | 9.7378 | 18.826 | 20.3804 | 20.0122 | 18.2582 | 20.8161 | 15.211
Battery | 13 | 5 | 14.1623 | 13.3214 | 12.276 | 11.4851 | 10.7662 | 5.7572 | 0 | 0 | 0 | 0 | 0 | 0 | 0 | 0 | 0 | 0 | 0 | 8.5021 | 18.1952 | 20.1782 | 19.5701 | 18.1118 | 18.2347 | 15.839
Battery | 13 | 6 | 15.9393 | 15.085 | 14.034 | 13.3727 | 13.0297 | 0 | 0 | 0 | 0 | 0 | 0 | 0 | 0 | 0 | 0 | 0 | 0 | 0 | 19.9383 | 21.7939 | 21.1653 | 13.1826 | 19.903 | 18.9554
Battery | 13 | 7 | 16.0653 | 15.1758 | 14.1415 | 13.416 | 0 | 3.8534 | 0 | 0 | 0 | 0 | 0 | 0 | 0 | 0 | 0 | 0 | 0 | 0 | 20.8682 | 22.1772 | 21.5061 | 19.9308 | 20.1586 | 19.1064
Battery | 13 | 8 | 14.7325 | 13.8077 | 12.8388 | 12.1782 | 11.958 | 0 | 0 | 0 | 0 | 0 | 0 | 0 | 0 | 0 | 0 | 0 | 0 | 2.718 | 20.3256 | 21.7789 | 20.81 | 19.0484 | 18.6961 | 17.507
Battery | 13 | 9 | 10.9199 | 11.8786 | 9.2405 | 10.6325 | 8.6191 | 11.8516 | 0.73162 | 0 | 0 | 0 | 0 | 0 | 0 | 0 | 0 | 0 | 0 | 15.4087 | 18.3568 | 21.1469 | 17.9967 | 17.3347 | 16.9815 | 15.3002
Battery | 13 | 10 | 9.7927 | 10.6337 | 8.0453 | 7.5799 | 7.5646 | 8.9546 | 8.8392 | 0 | 0 | 0 | 0 | 0 | 0 | 0 | 0 | 0 | 8.3872 | 15.4124 | 19.2572 | 18.1116 | 17.0469 | 16.8357 | 15.8598 | 14.0784
Battery | 13 | 11 | 11.099 | 9.7812 | 8.937 | 8.3968 | 8.3888 | 9.8145 | 0 | 0 | 0 | 0 | 0 | 0 | 0 | 0 | 0 | 0 | 8.4258 | 16.2828 | 18.7879 | 19.8401 | 18.8596 | 17.0529 | 16.2327 | 14.5005
Battery | 14 | 0 | 11.5674 | 10.5217 | 9.2154 | 8.4586 | 0 | 10.0702 | 6.8234 | 0 | 0 | 0 | 0 | 0 | 0 | 0 | 0 | 0 | 0 | 16.3652 | 19.3673 | 20.4131 | 19.2978 | 17.3982 | 16.9693 | 15.2714
Battery | 14 | 1 | 11.7088 | 10.8874 | 9.7451 | 8.8777 | 8.9228 | 5.2863 | 0 | 0 | 0 | 0 | 0 | 0 | 0 | 0 | 0 | 0 | 0 | 16.4362 | 19.6396 | 20.5609 | 19.3854 | 17.7678 | 17.2672 | 15.2538
Battery | 14 | 2 | 12.3629 | 8.4988 | 10.5868 | 9.8853 | 6.9789 | 10.3404 | 0 | 0 | 0 | 0 | 0 | 0 | 0 | 0 | 0 | 0 | 0 | 13.0765 | 19.9445 | 18.3312 | 20.2808 | 18.311 | 17.5702 | 15.5716
Battery | 14 | 3 | 11.3588 | 10.2526 | 9.4335 | 8.9299 | 8.7636 | 8.2195 | 0 | 0 | 0 | 0 | 0 | 0 | 0 | 0 | 0 | 0 | 0 | 10.8752 | 17.6381 | 19.5261 | 18.9693 | 16.8641 | 26.762 | 14.1463
Battery | 14 | 4 | 13.0666 | 11.8926 | 10.6537 | 10.1314 | 10.0009 | 5.6934 | 0 | 0 | 0 | 0 | 0 | 0 | 0 | 0 | 0 | 0 | 0 | 9.4977 | 18.8253 | 20.5436 | 20.2692 | 18.4538 | 17.5796 | 15.1313
Battery | 14 | 5 | 13.7861 | 12.9074 | 11.8161 | 10.9964 | 10.2554 | 5.3126 | 0 | 0 | 0 | 0 | 0 | 0 | 0 | 0 | 0 | 0 | 0 | 7.8923 | 17.8032 | 20.0085 | 19.4341 | 17.9235 | 18.0579 | 15.5456
Battery | 14 | 6 | 15.7957 | 14.8944 | 13.788 | 13.0922 | 0 | 2.5659 | 0 | 2.3492 | 0 | 0 | 0 | 0 | 0 | 0 | 0 | 0 | 0 | 0 | 19.7776 | 21.8589 | 21.2759 | 19.7582 | 19.965 | 18.9673
Battery | 14 | 7 | 15.8973 | 14.9697 | 13.8962 | 0 | 12.8231 | 0.36711 | 0 | 4.2734 | 0 | 0 | 0 | 0 | 0 | 0 | 0 | 0 | 0 | 0 | 20.7519 | 22.2355 | 21.5764 | 19.9422 | 20.1911 | 19.0886
Battery | 14 | 8 | 14.4475 | 13.476 | 12.4566 | 11.7659 | 0 | 0 | 0 | 8.1998 | 0 | 0 | 0 | 0 | 0 | 0 | 0 | 0 | 0 | 12.1086 | 20.1156 | 21.7264 | 20.7603 | 18.9396 | 18.5828 | 17.3599
Battery | 14 | 9 | 10.2958 | 12.1844 | 8.5859 | 8.7595 | 7.9915 | 12.2224 | 0.17124 | 0 | 0 | 0 | 0 | 0 | 0 | 0 | 0 | 0 | 0 | 14.9239 | 18.093 | 21.9114 | 17.7488 | 15.5771 | 17.5168 | 15.7573
Battery | 14 | 10 | 8.3596 | 10.1149 | 6.557 | 8.8887 | 8.8964 | 7.5701 | 7.5438 | 0 | 0 | 0 | 0 | 0 | 0 | 0 | 0 | 0 | 7.8201 | 17.7244 | 16.9144 | 18.6229 | 19.1886 | 16.904 | 12.8843 | 13.7498
Battery | 14 | 11 | 10.3637 | 9.0083 | 8.1848 | 7.658 | 7.6615 | 9.1709 | 10.4235 | 0 | 0 | 0 | 0 | 0 | 0 | 0 | 0 | 0 | 0 | 15.9559 | 18.602 | 19.7103 | 18.6482 | 16.6869 | 15.7538 | 13.9113
Battery | 15 | 0 | 9.7841 | 8.7032 | 7.3945 | 6.6428 | 6.6123 | 8.2961 | 9.5859 | 0 | 0 | 0 | 0 | 0 | 0 | 0 | 0 | 0 | 5.522 | 15.1782 | 18.3742 | 19.4771 | 18.2592 | 16.164 | 15.5799 | 13.7116
Battery | 15 | 1 | 10.4208 | 9.5526 | 8.3472 | 7.4263 | 7.4959 | 9.2541 | 1.206 | 0 | 0 | 0 | 0 | 0 | 0 | 0 | 0 | 0 | 5.2182 | 15.5548 | 18.9241 | 19.8796 | 18.6126 | 16.8694 | 16.3312 | 14.1924
Battery | 15 | 2 | 11.4764 | 10.4769 | 9.7943 | 9.0563 | 8.9357 | 6.713 | 0 | 0 | 0 | 0 | 0 | 0 | 0 | 0 | 0 | 0 | 0 | 13.1898 | 19.4817 | 20.7815 | 19.8911 | 17.7839 | 16.9217 | 14.7829
Battery | 15 | 3 | 10.3521 | 9.1246 | 8.2599 | 7.7768 | 7.6781 | 7.2769 | 1.2787 | 0 | 0 | 0 | 0 | 0 | 0 | 0 | 0 | 19.5334 | 0 | 10.816 | 17.6547 | 19.5441 | 18.8602 | 16.5674 | 30.6817 | 13.4139
Battery | 15 | 4 | 12.8077 | 11.5657 | 10.1619 | 9.6327 | 9.5839 | 5.3816 | 0 | 0 | 0 | 0 | 0 | 0 | 0 | 0 | 0 | 26.3094 | 0 | 9.0981 | 18.7368 | 20.6378 | 20.4721 | 18.5944 | 17.6406 | 14.9718
Battery | 15 | 5 | 13.5913 | 12.6733 | 11.5343 | 10.6854 | 9.9209 | 5.0115 | 0 | 0 | 0 | 0 | 0 | 0 | 0 | 0 | 0 | 25.9474 | 0 | 7.3619 | 17.561 | 20.0219 | 19.4887 | 17.9252 | 18.072 | 15.4377
Battery | 15 | 6 | 15.8581 | 14.9071 | 13.7422 | 13.01 | 0 | 0 | 0 | 0 | 0 | 0 | 0 | 0 | 0 | 0 | 0 | 0 | 0 | 0 | 19.7958 | 20.9043 | 21.6045 | 20.0258 | 20.2439 | 19.1934
Battery | 15 | 7 | 15.9313 | 14.9642 | 13.8507 | 0 | 12.7493 | 0 | 0 | 0 | 0 | 0 | 0 | 0 | 0 | 0 | 0 | 0 | 0 | 0 | 20.8231 | 19.2303 | 21.8575 | 20.1632 | 20.4354 | 19.2802
Battery | 15 | 8 | 14.354 | 13.3335 | 12.2608 | 11.5388 | 0 | 0 | 0 | 0 | 0 | 0 | 0 | 0 | 0 | 0 | 0 | 0 | 0 | 9.8353 | 20.0824 | 21.8663 | 20.9078 | 19.0276 | 18.6673 | 17.4111
Battery | 15 | 9 | 9.833 | 8.8702 | 8.0958 | 11.252 | 7.5351 | 11.0722 | 0 | 0 | 0 | 0 | 0 | 0 | 0 | 0 | 0 | 0 | 0 | 14.5989 | 18.0075 | 19.0784 | 21.2922 | 15.3897 | 18.0506 | 16.2095
Battery | 15 | 10 | 10.5888 | 5.8662 | 8.7311 | 8.2058 | 4.6304 | 9.8586 | 6.3055 | 0 | 0 | 0 | 0 | 0 | 0 | 0 | 0 | 0 | 7.3659 | 18.15 | 16.5955 | 20.8029 | 19.4125 | 16.8627 | 12.5976 | 13.3118
Battery | 15 | 11 | 9.7733 | 8.3811 | 7.585 | 7.0758 | 7.0923 | 8.6909 | 10.5516 | 0 | 0 | 0 | 0 | 0 | 0 | 0 | 0 | 0 | 1.9378 | 15.8077 | 18.6034 | 19.7708 | 18.6201 | 16.4907 | 15.4325 | 13.472
Battery | 16 | 0 | 6.7295 | 5.6121 | 4.3026 | 3.5574 | 3.5366 | 5.2535 | 6.6351 | 0 | 0 | 0 | 0 | 0 | 0 | 0 | 0 | 0 | 8.258 | 12.7595 | 16.1602 | 17.3233 | 15.9964 | 13.6929 | 12.9422 | 10.8927
Battery | 16 | 1 | 7.8995 | 6.982 | 5.7103 | 4.733 | 4.8289 | 6.676 | 0 | 0 | 0 | 0 | 0 | 0 | 0 | 0 | 0 | 0 | 0.86113 | 13.4651 | 17.0087 | 17.9998 | 16.636 | 14.7597 | 14.1816 | 11.9105
Battery | 16 | 2 | 10.5045 | 3.981 | 8.9261 | 8.1499 | 2.4189 | 3.8296 | 0 | 0 | 0 | 0 | 0 | 0 | 0 | 0 | 0 | 0 | 0 | 10.926 | 18.956 | 14.7809 | 19.4436 | 17.1912 | 10.6323 | 13.912
Battery | 16 | 3 | 9.2521 | 7.8954 | 6.9828 | 6.5224 | 6.4968 | 0.73796 | 0 | 0 | 0 | 0 | 0 | 0 | 0 | 0 | 0 | 0 | 0 | 10.8744 | 17.6486 | 19.537 | 18.717 | 16.2249 | 10.1572 | 12.6056
Battery | 16 | 4 | 6.9441 | 11.1973 | 9.6176 | 3.5147 | 9.121 | 0 | 0 | 0 | 0 | 0 | 0 | 0 | 0 | 0 | 0 | 0 | 0 | 3.2956 | 18.6233 | 15.1444 | 20.663 | 18.6361 | 12.1155 | 14.7795
Battery | 16 | 5 | 12.2449 | 11.2857 | 10.0969 | 9.2176 | 0 | 0 | 0 | 0 | 0 | 0 | 0 | 0 | 0 | 0 | 0 | 0 | 0 | 0 | 16.1867 | 18.3049 | 18.4033 | 16.7848 | 16.9449 | 14.1824
Battery | 16 | 6 | 14.7861 | 13.7827 | 0 | 11.7859 | 0 | 0 | 0 | 0 | 0 | 0 | 0 | 0 | 0 | 0 | 0 | 0 | 0 | 0 | 18.6874 | 6.9362 | 20.8117 | 19.1695 | 19.3994 | 18.2934
Battery | 16 | 7 | 14.8285 | 0 | 12.6649 | 11.8733 | 0 | 0 | 0 | 0 | 0 | 0 | 0 | 0 | 0 | 0 | 0 | 0 | 0 | 0 | 19.7539 | 6.3661 | 21.0131 | 19.2564 | 19.5532 | 18.3427
Battery | 16 | 8 | 13.1159 | 0 | 0 | 10.1604 | 9.9262 | 0 | 0 | 0 | 0 | 0 | 0 | 0 | 0 | 0 | 0 | 0 | 0 | 0 | 18.9016 | 19.7085 | 19.9205 | 17.9789 | 17.6152 | 16.3249
Battery | 16 | 9 | 8.2026 | 7.2139 | 6.4384 | 6.0016 | 5.9148 | 7.4061 | 0 | 0 | 0 | 0 | 0 | 0 | 0 | 0 | 0 | 0 | 0 | 13.1126 | 16.773 | 17.9273 | 16.47 | 14.0488 | 13.0349 | 11.1083
Battery | 16 | 10 | 4.3636 | 8.7729 | 2.4491 | 7.458 | 1.9532 | 6.2162 | 3.8929 | 0 | 0 | 0 | 0 | 0 | 0 | 0 | 0 | 0 | 5.92 | 13.0173 | 20.6781 | 15.634 | 19.6277 | 11.2282 | 15.1869 | 7.2542
Battery | 16 | 11 | 8.0053 | 6.5754 | 0 | 5.3204 | 5.351 | 7.0435 | 2.2998 | 0 | 0 | 0 | 0 | 0 | 0 | 0 | 0 | 0 | 0 | 14.5086 | 17.4617 | 18.6914 | 17.4468 | 15.1388 | 13.9473 | 11.8621
Battery | 17 | 0 | 6.1012 | 4.9261 | 3.5442 | 2.7569 | 2.7338 | 4.5421 | 6.0171 | 0 | 0 | 0 | 0 | 0 | 0 | 0 | 0 | 0 | 7.8438 | 12.393 | 15.9588 | 17.1796 | 15.7915 | 13.3841 | 12.6108 | 10.4684
Battery | 17 | 1 | 7.2752 | 6.3126 | 4.9779 | 3.9529 | 4.0511 | 5.9904 | 0 | 0 | 0 | 0 | 0 | 0 | 0 | 0 | 0 | 0 | 0 | 13.1002 | 16.8203 | 17.8623 | 16.4339 | 14.4688 | 13.5247 | 11.4813
Battery | 17 | 2 | 4.1958 | 10.1832 | 2.518 | 8.7052 | 1.5349 | 3.0257 | 0 | 0 | 0 | 0 | 0 | 0 | 0 | 0 | 0 | 0 | 0 | 8.3519 | 13.0648 | 21.5253 | 19.9745 | 11.2099 | 17.1797 | 14.7826
Battery | 17 | 3 | 9.8905 | 8.4734 | 0.51368 | 7.0272 | 6.9918 | 0.020151 | 0 | 0 | 0 | 0 | 0 | 0 | 0 | 0 | 0 | 0 | 0 | 4.7464 | 18.6276 | 20.6208 | 19.7709 | 17.1634 | 9.009 | 13.3966
Battery | 17 | 4 | 6.2365 | 4.8581 | 3.2109 | 9.648 | 6.1578 | 0 | 0 | 0 | 0 | 0 | 0 | 0 | 0 | 0 | 0 | 0 | 0 | 2.7999 | 12.6818 | 21.8511 | 21.7866 | 12.7422 | 18.6578 | 15.6207
Battery | 17 | 5 | 11.7275 | 10.7198 | 9.4708 | 8.5462 | 0 | 0 | 0 | 0 | 0 | 0 | 0 | 0 | 0 | 0 | 0 | 0 | 0 | 0 | 15.949 | 18.7177 | 18.1974 | 16.4956 | 12.6655 | 13.762
Battery | 17 | 6 | 14.3782 | 0 | 12.0379 | 11.2291 | 0 | 3.1049 | 0 | 0 | 0 | 0 | 0 | 0 | 0 | 0 | 0 | 0 | 0 | 0 | 18.5339 | 0 | 20.706 | 18.98 | 19.2212 | 18.0603
Battery | 17 | 7 | 14.4265 | 0 | 12.1524 | 11.3195 | 0 | 0 | 0 | 0 | 0 | 0 | 0 | 0 | 0 | 0 | 0 | 0 | 0 | 0 | 19.6217 | 20.6127 | 20.9245 | 19.0775 | 0 | 18.1167
Battery | 17 | 8 | 12.6344 | 0 | 10.3239 | 9.5311 | 0 | 0 | 0 | 0 | 0 | 0 | 0 | 0 | 0 | 0 | 0 | 0 | 0 | 0 | 18.7343 | 20.7905 | 19.7876 | 17.7453 | 10.7003 | 16.004
Battery | 17 | 9 | 7.4935 | 6.4529 | 5.6346 | 5.1717 | 5.0777 | 6.6466 | 0 | 0 | 0 | 0 | 0 | 0 | 0 | 0 | 0 | 0 | 0 | 12.6631 | 16.4938 | 17.7026 | 16.1715 | 13.6308 | 12.5681 | 10.5445
Battery | 17 | 10 | 3.5542 | 9.3394 | 1.54 | 7.9567 | 1.0171 | 2.8446 | 3.1345 | 0 | 0 | 0 | 0 | 0 | 0 | 0 | 0 | 0 | 5.4117 | 12.5629 | 19.4917 | 22.3307 | 13.6892 | 10.7319 | 16.0609 | 6.5859
Battery | 17 | 11 | 7.301 | 5.7961 | 0 | 4.4657 | 4.4965 | 6.2721 | 0 | 0 | 0 | 0 | 0 | 0 | 0 | 0 | 0 | 0 | 11.5081 | 14.1113 | 17.2101 | 18.5009 | 17.1979 | 14.7825 | 3.2557 | 11.3535
Battery | 18 | 0 | 5.4578 | 4.2205 | 2.7569 | 1.9217 | 1.8953 | 3.804 | 5.3765 | 0 | 0 | 0 | 0 | 0 | 0 | 0 | 0 | 0 | 7.3985 | 11.9931 | 15.7285 | 17.0093 | 15.5612 | 13.0535 | 12.2682 | 10.0357
Battery | 18 | 1 | 6.5932 | 5.5835 | 4.1834 | 3.1091 | 3.2078 | 1.6746 | 0 | 0 | 0 | 0 | 0 | 0 | 0 | 0 | 0 | 0 | 2.3884 | 12.6754 | 16.5804 | 17.6769 | 16.1836 | 14.1291 | 13.4958 | 10.9997
Battery | 18 | 2 | 3.4142 | 10.9743 | 1.6161 | 9.4042 | 1.5043 | 2.1703 | 0 | 0 | 0 | 0 | 0 | 0 | 0 | 0 | 0 | 0 | 0 | 7.8321 | 21.0136 | 21.0136 | 13.2376 | 10.7666 | 18.343 | 7.1908
Battery | 18 | 3 | 10.6989 | 0.58073 | 8.2194 | 7.6974 | 2.2709 | 0 | 0 | 0 | 0 | 0 | 0 | 0 | 0 | 0 | 0 | 0 | 0 | 4.0816 | 19.7315 | 13.1995 | 20.9702 | 18.2488 | 8.4282 | 14.3535
Battery | 18 | 4 | 5.4388 | 12.6368 | 2.2844 | 10.3308 | 1.7028 | 0 | 0 | 0 | 0 | 0 | 0 | 0 | 0 | 0 | 0 | 0 | 0 | 2.2307 | 12.2446 | 21.0136 | 20.6597 | 12.2438 | 19.7538 | 7.941
Battery | 18 | 5 | 11.0708 | 10.0118 | 8.699 | 0 | 6.8715 | 0 | 0 | 0 | 0 | 0 | 0 | 0 | 0 | 0 | 0 | 0 | 0 | 0 | 15.609 | 18.4311 | 17.8709 | 16.0794 | 10.6299 | 13.2073
Battery | 18 | 6 | 13.8228 | 0 | 11.367 | 10.5181 | 0 | 0 | 0 | 0 | 0 | 0 | 0 | 0 | 0 | 0 | 0 | 0 | 0 | 0 | 18.2678 | 17.6951 | 20.4686 | 18.6533 | 0 | 17.6881
Battery | 18 | 7 | 13.8802 | 0 | 11.4884 | 10.6106 | 0 | 0 | 0 | 0 | 0 | 0 | 0 | 0 | 0 | 0 | 0 | 0 | 0 | 0 | 19.3768 | 15.8922 | 20.7104 | 18.7668 | 0 | 17.7553
Battery | 18 | 8 | 12.0095 | 0 | 9.584 | 8.7509 | 0 | 0 | 0 | 0 | 0 | 0 | 0 | 0 | 0 | 0 | 0 | 0 | 0 | 0 | 18.4588 | 20.5994 | 19.5352 | 17.3846 | 6.6106 | 15.5477
Battery | 18 | 9 | 6.6437 | 5.5469 | 4.6803 | 4.1868 | 4.083 | 5.7358 | 0 | 0 | 0 | 0 | 0 | 0 | 0 | 0 | 0 | 0 | 0 | 12.0944 | 16.0966 | 18.756 | 15.7509 | 13.0856 | 11.9734 | 9.8473
Battery | 18 | 10 | 2.6711 | 10.0346 | 0.54917 | 8.5793 | 0 | 1.9063 | 2.2911 | 0 | 0 | 0 | 0 | 0 | 0 | 0 | 0 | 0 | 4.7687 | 11.9916 | 18.3754 | 21.0136 | 13.229 | 10.1539 | 17.0687 | 5.8483
Battery | 18 | 11 | 6.4678 | 4.8814 | 0 | 3.4622 | 3.4919 | 5.3535 | 0 | 0 | 0 | 0 | 0 | 0 | 0 | 0 | 0 | 0 | 10.9318 | 13.5861 | 16.8365 | 18.1911 | 16.83 | 14.3077 | 3.4125 | 10.7282
Battery | 19 | 0 | 5.3065 | 3.9872 | 2.3761 | 1.4485 | 1.4079 | 3.4707 | 5.1392 | 0 | 0 | 0 | 0 | 0 | 0 | 0 | 0 | 0 | 7.1588 | 11.7477 | 15.6182 | 16.9573 | 15.4921 | 12.9779 | 12.3113 | 10.0681
Battery | 19 | 1 | 5.9223 | 4.8688 | 3.4056 | 2.2896 | 2.367 | 4.5037 | 1.7627 | 0 | 0 | 0 | 0 | 0 | 0 | 0 | 0 | 0 | 1.5301 | 12.1075 | 16.2011 | 17.3663 | 15.8369 | 13.7326 | 13.0824 | 10.4907
Battery | 19 | 2 | 2.9067 | 13.1929 | 0.80287 | 8.4143 | 0 | 1.4894 | 0 | 0 | 0 | 0 | 0 | 0 | 0 | 0 | 0 | 0 | 0 | 7.6225 | 20.1456 | 20.1456 | 13.1022 | 10.5535 | 20.1456 | 6.9461
Battery | 19 | 3 | 1.5628 | 11.6225 | 0 | 9.971 | 2.549 | 0 | 0 | 0 | 0 | 0 | 0 | 0 | 0 | 0 | 0 | 0 | 0 | 2.8815 | 20.1456 | 20.1456 | 11.737 | 20.1456 | 7.9357 | 16.7711
Battery | 19 | 4 | 4.333 | 14.3568 | 1.1534 | 11.1913 | 0.416 | 0 | 0 | 0 | 0 | 0 | 0 | 0 | 0 | 0 | 0 | 0 | 0 | 1.4334 | 20.1456 | 13.8573 | 20.1456 | 11.3246 | 20.1456 | 6.9647
Battery | 19 | 5 | 9.4555 | 8.3382 | 6.9515 | 5.9158 | 1.1785 | 0 | 0 | 0 | 0 | 0 | 0 | 0 | 0 | 0 | 0 | 0 | 0 | 3.7731 | 14.5845 | 17.3053 | 16.6345 | 14.7268 | 14.9034 | 11.7002
Battery | 19 | 6 | 12.1601 | 11.0056 | 0 | 8.7012 | 0 | 0 | 0 | 0 | 0 | 0 | 0 | 0 | 0 | 0 | 0 | 0 | 0 | 0 | 17.156 | 19.8166 | 19.1473 | 17.2237 | 4.0442 | 16.2125
Battery | 19 | 7 | 12.2599 | 0 | 9.7242 | 8.7842 | 0 | 3.0637 | 0 | 0 | 0 | 0 | 0 | 0 | 0 | 0 | 0 | 0 | 0 | 0 | 18.2748 | 20.1456 | 19.4751 | 17.4087 | 0 | 16.3311
Battery | 19 | 8 | 10.3605 | 0.48588 | 0 | 6.9385 | 6.6572 | 0 | 0 | 0 | 0 | 0 | 0 | 0 | 0 | 0 | 0 | 0 | 0 | 0 | 17.3957 | 19.5341 | 18.3508 | 16.0553 | 15.6126 | 14.0767
Battery | 19 | 9 | 4.9176 | 3.7403 | 2.7872 | 2.2241 | 2.0851 | 3.8533 | 0 | 0 | 0 | 0 | 0 | 0 | 0 | 0 | 0 | 0 | 0 | 10.756 | 14.8578 | 20.1456 | 20.1456 | 11.6681 | 20.0055 | 8.2811
Battery | 19 | 10 | 1.715 | 11.8885 | 0 | 0 | 0 | 0.79541 | 1.2229 | 0 | 0 | 0 | 0 | 0 | 0 | 0 | 0 | 0 | 3.2172 | 10.6803 | 20.1456 | 20.1456 | 12.304 | 19.2031 | 7.6047 | 16.5452
Battery | 19 | 11 | 4.8874 | 3.1852 | 2.1953 | 1.5621 | 1.5781 | 3.5167 | 4.6101 | 0 | 0 | 0 | 0 | 0 | 0 | 0 | 0 | 0 | 9.4423 | 12.1696 | 15.5622 | 16.98 | 15.5929 | 13.0272 | 11.7664 | 9.3918

## State of Charge
Generation Technology | Year | Day | Hour 0 | Hour 1 | Hour 2 | Hour 3 | Hour 4 | Hour 5 | Hour 6 | Hour 7 | Hour 8 | Hour 9 | Hour 10 | Hour 11 | Hour 12 | Hour 13 | Hour 14 | Hour 15 | Hour 16 | Hour 17 | Hour 18 | Hour 19 | Hour 20 | Hour 21 | Hour 22 | Hour 23
Battery | 0 | 0 | 3.767 | 3.767 | 3.767 | 3.767 | 3.767 | 3.767 | 3.767 | 3.767 | 0 | 0.74678 | 5.0087 | 10.0927 | 16.339 | 22.4109 | 26.9726 | 28.4253 | 28.4253 | 27.5846 | 25.6067 | 17.9605 | 13.7917 | 10.247 | 7.778 | 4.9667
Battery | 0 | 1 | 5.4836 | 5.4836 | 5.4836 | 5.4836 | 0 | 0 | 0 | 0 | 0 | 1.3777 | 6.2574 | 11.9218 | 18.7645 | 25.3748 | 30.4216 | 32.0872 | 32.0872 | 31.922 | 29.7219 | 25.6347 | 21.2361 | 17.4851 | 14.625 | 6.9787
Battery | 0 | 2 | 5.7985 | 5.7985 | 5.7985 | 5.7985 | 5.1318 | 5.1318 | 0 | 0 | 0 | 2.2007 | 9.0434 | 15.8861 | 22.7289 | 29.5716 | 36.4144 | 41.128 | 41.128 | 37.3011 | 29.6549 | 27.3339 | 24.3492 | 21.8143 | 14.1681 | 13.1555
Battery | 0 | 3 | 8.2638 | 8.2638 | 3.7913 | 3.7913 | 0 | 0 | 0 | 0 | 0 | 5.5928 | 12.4355 | 19.2783 | 26.121 | 32.9637 | 39.8065 | 39.0446 | 41.128 | 38.6116 | 31.5588 | 30.1061 | 22.4599 | 20.4138 | 15.3348 | 14.9377
Battery | 0 | 4 | 8.4155 | 8.4155 | 2.6285 | 2.6285 | 2.6285 | 2.6285 | 0 | 0 | 0 | 0 | 6.8427 | 13.6855 | 20.5282 | 27.3709 | 34.2137 | 38.8197 | 41.128 | 38.9204 | 31.9355 | 29.8612 | 22.215 | 19.3242 | 17.3853 | 15.935
Battery | 0 | 5 | 9.5908 | 8.3056 | 7.4867 | 7.2462 | 0 | 0 | 0 | 0 | 0 | 5.0892 | 11.9319 | 18.7747 | 25.6174 | 32.4601 | 39.0651 | 39.8802 | 41.128 | 37.854 | 36.9084 | 29.2622 | 24.7177 | 20.4371 | 16.9493 | 11.8147
Battery | 0 | 6 | 8.2837 | 5.8298 | 3.8601 | 2.4829 | 1.4783 | 0.64854 | 0 | 0 | 0.10854 | 4.2529 | 11.0957 | 17.9384 | 24.7812 | 31.6239 | 37.6086 | 41.128 | 41.0013 | 39.4998 | 37.3309 | 32.7022 | 27.0672 | 21.6923 | 17.1186 | 12.4339
Battery | 0 | 7 | 8.8522 | 6.3646 | 4.3681 | 2.9363 | 1.8941 | 1.0197 | 0 | 0 | 0 | 3.6499 | 10.4926 | 17.3354 | 24.1781 | 31.0208 | 37.3384 | 41.128 | 41.128 | 41.128 | 38.7312 | 33.7737 | 27.9549 | 22.4577 | 17.8198 | 13.0425
Battery | 0 | 8 | 4.6716 | 2.9916 | 1.8306 | 1.2152 | 0.9666 | 0.83408 | 0 | 0 | 0 | 5.0237 | 11.8664 | 18.7092 | 25.5519 | 32.3946 | 39.2175 | 40.6836 | 41.128 | 36.1619 | 33.5999 | 29.0299 | 23.5433 | 15.8971 | 11.8451 | 7.906
Battery | 0 | 9 | 7.9228 | 7.9228 | 1.6093 | 1.6093 | 1.6093 | 1.6093 | 0 | 0 | 0 | 4.8521 | 11.6948 | 18.5375 | 25.3803 | 32.223 | 37.126 | 41.128 | 40.9216 | 35.4058 | 33.6044 | 25.9582 | 21.8907 | 18.5321 | 16.3408 | 8.6945
Battery | 0 | 10 | 6.627 | 6.627 | 6.627 | 6.627 | 2.5694 | 2.5694 | 2.5694 | 2.5694 | 0 | 2.5151 | 8.4445 | 15.2872 | 22.13 | 28.9727 | 34.636 | 37.3674 | 35.3213 | 30.575 | 28.8293 | 26.0451 | 22.9672 | 15.321 | 14.2732 | 6.627
Battery | 0 | 11 | 5.4002 | 5.4002 | 5.4002 | 5.4002 | 0 | 0 | 0 | 0 | 0 | 1.8481 | 7.5391 | 13.9382 | 20.7809 | 27.4588 | 32.3632 | 33.7655 | 33.7655 | 32.1104 | 29.7045 | 25.2477 | 20.8245 | 16.99 | 14.2454 | 6.5992
Battery | 1 | 0 | 24.8702 | 20.4395 | 16.5909 | 13.4592 | 10.7412 | 8.0427 | 4.4308 | 0 | 0.67026 | 7.7468 | 20.2139 | 34.6863 | 49.4824 | 64.2786 | 77.4757 | 85.7315 | 86.881 | 81.0868 | 73.8794 | 64.9784 | 55.49 | 46.6382 | 38.8759 | 31.3867
Battery | 1 | 1 | 40.8873 | 36.258 | 32.0907 | 28.5652 | 25.5284 | 22.4609 | 18.455 | 14.486 | 16.3368 | 24.7955 | 35.7603 | 50.5564 | 65.1615 | 79.3049 | 93.6172 | 102.7461 | 102.7461 | 98.3616 | 91.0407 | 81.9226 | 72.2909 | 63.3261 | 55.2791 | 47.5158
Battery | 1 | 2 | 33.897 | 27.3339 | 21.3307 | 18.9369 | 13.7184 | 8.5539 | 2.6133 | 0 | 1.8761 | 10.0677 | 24.077 | 38.8731 | 53.6692 | 68.4653 | 83.1621 | 93.1504 | 97.3667 | 97.3667 | 88.5577 | 77.7336 | 66.2231 | 58.4148 | 48.5021 | 42.2435
Battery | 1 | 3 | 34.302 | 27.1245 | 21.7777 | 15.6432 | 11.0279 | 5.8467 | 1.0256 | 0 | 5.7141 | 11.1429 | 25.939 | 40.7351 | 55.5312 | 70.3273 | 85.1234 | 96.9945 | 102.7461 | 101.675 | 93.7383 | 83.4054 | 71.9664 | 60.7885 | 51.6131 | 41.8806
Battery | 1 | 4 | 34.6677 | 27.5654 | 21.1236 | 15.4014 | 9.9674 | 4.5849 | 0 | 0 | 0 | 12.9441 | 27.7402 | 42.5364 | 57.3325 | 72.1286 | 86.9247 | 98.7665 | 102.7461 | 102.7461 | 95.5656 | 85.1892 | 73.9005 | 62.7357 | 52.5816 | 42.9264
Battery | 1 | 5 | 34.5632 | 28.5279 | 19.7658 | 14.832 | 7.1367 | 3.033 | 0 | 0 | 1.0754 | 12.9928 | 27.7889 | 42.585 | 57.3812 | 72.1773 | 86.9734 | 98.2528 | 102.7461 | 102.7461 | 94.412 | 82.6821 | 73.1836 | 63.9901 | 53.2318 | 44.8029
Battery | 1 | 6 | 36.0299 | 28.8297 | 22.1358 | 16.063 | 10.3807 | 4.8862 | 0 | 0 | 4.6407 | 15.5534 | 30.3495 | 45.1456 | 59.9417 | 74.7378 | 89.2068 | 99.7662 | 102.7461 | 102.7461 | 96.552 | 84.8194 | 74.2426 | 63.9721 | 54.5488 | 45.0093
Battery | 1 | 7 | 36.7705 | 29.5215 | 22.7908 | 16.6586 | 10.9416 | 5.4048 | 0 | 0 | 4.6833 | 15.8874 | 30.6835 | 45.4796 | 60.2757 | 75.0718 | 89.8325 | 100.5434 | 102.7461 | 102.7461 | 96.1038 | 86.1805 | 75.3995 | 64.9758 | 55.463 | 45.808
Battery | 1 | 8 | 33.3444 | 26.9216 | 21.0435 | 15.7375 | 10.2731 | 5.478 | 0 | 0 | 5.0614 | 17.1855 | 31.9816 | 46.7777 | 61.5738 | 76.3699 | 91.1661 | 102.7461 | 102.7461 | 102.7461 | 95.4613 | 82.6973 | 72.2259 | 62.2824 | 53.3518 | 41.3997
Battery | 1 | 9 | 34.2281 | 26.954 | 23.4184 | 17.0887 | 11.0119 | 8.218 | 1.4253 | 0 | 3.2564 | 14.6902 | 29.4863 | 44.2824 | 59.0785 | 73.8746 | 88.6707 | 98.9781 | 102.7461 | 98.4694 | 88.6043 | 76.9623 | 67.975 | 59.7351 | 49.4976 | 42.9795
Battery | 1 | 10 | 22.2186 | 19.4485 | 17.2761 | 15.508 | 10.8004 | 9.3003 | 3.7306 | 0.88014 | 0 | 6.7528 | 18.9771 | 33.3476 | 48.1438 | 62.9399 | 75.4047 | 83.3352 | 84.2785 | 76.648 | 70.0425 | 59.6784 | 51.6088 | 44.2496 | 38.208 | 29.6518
Battery | 1 | 11 | 23.2688 | 19.2068 | 15.8971 | 13.0323 | 10.4521 | 7.8668 | 4.4319 | 0 | 0 | 6.6204 | 19.3159 | 34.112 | 48.9081 | 63.7042 | 75.6773 | 84.3959 | 84.3959 | 78.0721 | 70.8355 | 62.1112 | 52.7648 | 44.0224 | 36.3966 | 29.3131
Battery | 2 | 0 | 39.9601 | 35.5592 | 31.7709 | 28.7409 | 26.1491 | 23.5788 | 20.0449 | 15.6473 | 16.4377 | 23.7891 | 36.6489 | 51.5117 | 65.9724 | 80.8493 | 94.3987 | 102.8951 | 102.8951 | 97.0581 | 89.773 | 80.7134 | 71.0374 | 62.0258 | 54.1493 | 46.5478
Battery | 2 | 1 | 40.317 | 35.7506 | 31.6686 | 28.2599 | 25.3636 | 22.437 | 18.5251 | 14.6177 | 16.6362 | 25.423 | 36.3361 | 51.2131 | 65.8025 | 79.9194 | 93.465 | 102.8951 | 102.8951 | 98.5308 | 91.153 | 81.8886 | 72.084 | 62.9767 | 54.8292 | 46.9785
Battery | 2 | 2 | 33.498 | 26.4745 | 23.8283 | 17.8195 | 12.2238 | 10.463 | 4.1009 | 0 | 1.6201 | 9.6991 | 23.7165 | 38.5934 | 53.4704 | 68.3473 | 83.0247 | 92.8883 | 96.849 | 96.849 | 87.4564 | 75.9626 | 67.5321 | 55.8309 | 48.703 | 42.3997
Battery | 2 | 3 | 33.3713 | 26.9506 | 21.1922 | 15.9167 | 10.3913 | 5.4896 | 0.28761 | 0 | 0 | 12.3184 | 27.1953 | 42.0723 | 56.9493 | 70.4061 | 85.2831 | 97.2226 | 102.8951 | 102.1881 | 94.4026 | 83.5532 | 72.2212 | 60.4844 | 50.7499 | 41.4555
Battery | 2 | 4 | 33.1511 | 25.6135 | 18.7686 | 12.6702 | 6.876 | 1.1438 | 0 | 0 | 0 | 13.0635 | 27.9405 | 42.8175 | 57.6944 | 72.5714 | 87.4484 | 99.3394 | 102.8951 | 102.8951 | 95.1996 | 84.2109 | 72.2757 | 60.4814 | 49.7509 | 41.9033
Battery | 2 | 5 | 31.3675 | 25.4116 | 16.1905 | 11.3923 | 6.7652 | 2.8394 | 0 | 0 | 5.225 | 17.2167 | 32.0937 | 46.9706 | 61.8476 | 76.7246 | 91.6015 | 102.8951 | 102.8951 | 102.8951 | 97.8095 | 85.439 | 72.0562 | 62.7813 | 50.6102 | 42.1406
Battery | 2 | 6 | 35.4958 | 28.3305 | 21.6966 | 15.7144 | 10.1421 | 4.7671 | 0 | 0 | 4.5102 | 15.445 | 30.3219 | 45.1989 | 60.0759 | 74.9528 | 89.4878 | 100.0226 | 102.8951 | 102.8951 | 96.7098 | 84.7568 | 74.0381 | 63.6484 | 54.1495 | 44.5288
Battery | 2 | 7 | 36.2653 | 29.0459 | 22.3713 | 16.3263 | 10.7187 | 5.3011 | 0 | 0 | 4.5534 | 15.7864 | 30.6634 | 45.5403 | 60.4173 | 75.2942 | 90.1252 | 100.8132 | 102.8951 | 102.8951 | 96.2439 | 86.1984 | 75.2627 | 64.7067 | 55.1089 | 45.3628
Battery | 2 | 8 | 32.1184 | 25.7617 | 19.9768 | 14.7924 | 10.0141 | 5.367 | 0 | 0 | 4.7315 | 16.9184 | 31.7953 | 46.6723 | 61.5493 | 76.4262 | 91.3032 | 102.8951 | 102.8951 | 102.8951 | 95.588 | 82.4299 | 71.8106 | 61.7506 | 52.7569 | 40.1893
Battery | 2 | 9 | 31.1818 | 27.2961 | 20.1771 | 17.288 | 14.6679 | 8.3364 | 1.1828 | 0 | 3.1226 | 14.6175 | 29.4945 | 44.3714 | 59.2484 | 74.1253 | 89.0023 | 99.2973 | 102.8951 | 98.2287 | 87.8319 | 75.5771 | 66.5149 | 57.6499 | 50.6535 | 40.4004
Battery | 2 | 10 | 26.0517 | 23.444 | 17.6831 | 16.1305 | 11.0884 | 9.819 | 3.8778 | 1.1829 | 0 | 6.6705 | 18.9401 | 33.3713 | 48.2483 | 63.1252 | 75.6247 | 83.4895 | 84.1985 | 76.1032 | 69.5294 | 61.7794 | 53.6539 | 45.2675 | 39.2483 | 30.1739
Battery | 2 | 11 | 21.8322 | 17.9286 | 14.8176 | 12.1798 | 9.8446 | 7.5052 | 4.2751 | 0 | 0 | 6.565 | 19.348 | 34.225 | 49.1019 | 63.9789 | 75.9826 | 83.0591 | 83.0591 | 76.7817 | 69.559 | 60.7758 | 51.3396 | 42.5346 | 34.8959 | 27.8196
Battery | 3 | 0 | 41.0795 | 36.5048 | 32.5739 | 29.4416 | 26.7708 | 24.1229 | 20.4616 | 15.8931 | 16.7728 | 24.5455 | 38.1005 | 53.4574 | 68.1319 | 83.4888 | 97.7559 | 106.7147 | 106.7147 | 100.64 | 93.0495 | 83.5973 | 73.4981 | 64.0949 | 55.8799 | 47.949
Battery | 3 | 1 | 41.5521 | 36.8209 | 32.5981 | 29.0822 | 26.1038 | 23.0944 | 19.0506 | 15.0109 | 17.1926 | 26.4858 | 37.9166 | 53.2734 | 68.5613 | 83.3511 | 96.7544 | 106.7147 | 106.7147 | 102.2016 | 94.5245 | 84.8666 | 74.6411 | 65.1467 | 56.6584 | 48.4813
Battery | 3 | 2 | 31.2247 | 23.7967 | 21.0753 | 14.7192 | 8.7968 | 7.007 | 0.27692 | 0 | 1.6579 | 10.0972 | 24.7674 | 40.1243 | 55.4811 | 70.838 | 86.1949 | 96.4965 | 100.6003 | 100.6003 | 90.683 | 78.5628 | 65.6894 | 54.2276 | 47.1924 | 40.627
Battery | 3 | 3 | 34.8512 | 28.0537 | 21.9492 | 16.3517 | 11.0589 | 5.8581 | 0.34537 | 0 | 0 | 12.9468 | 28.3036 | 43.6605 | 59.0174 | 74.3743 | 89.7311 | 102.2806 | 106.7147 | 105.9463 | 97.7434 | 86.9645 | 75.0319 | 63.4576 | 53.196 | 43.3906
Battery | 3 | 4 | 34.8997 | 26.9529 | 19.7331 | 13.2935 | 7.174 | 1.1227 | 0 | 0 | 0 | 13.7298 | 29.0867 | 44.4436 | 59.8004 | 75.1573 | 90.5142 | 103.0133 | 106.7147 | 106.7147 | 98.6409 | 87.066 | 74.501 | 62.0883 | 50.7935 | 44.122
Battery | 3 | 5 | 32.1215 | 25.9663 | 16.2758 | 11.3366 | 6.9023 | 2.8799 | 0 | 0 | 5.4543 | 18.0585 | 33.4154 | 48.7722 | 64.1291 | 79.486 | 94.8429 | 106.7147 | 106.7147 | 106.7147 | 101.4599 | 88.4521 | 74.388 | 64.7468 | 52.2364 | 43.4417
Battery | 3 | 6 | 36.6454 | 29.226 | 22.3643 | 16.1869 | 10.4398 | 4.9 | 0 | 0 | 2.484 | 13.9784 | 29.3353 | 44.6922 | 60.049 | 75.4059 | 90.684 | 101.7592 | 106.7147 | 106.7147 | 100.3198 | 87.8515 | 76.6977 | 65.8924 | 56.023 | 46.0257
Battery | 3 | 7 | 37.4546 | 29.9771 | 23.0721 | 16.8285 | 11.0448 | 5.4609 | 0 | 0 | 2.0741 | 13.8819 | 29.2388 | 44.5957 | 59.9526 | 75.3094 | 90.6663 | 101.9025 | 106.7147 | 106.7147 | 99.8268 | 89.3747 | 77.9921 | 67.0099 | 57.0347 | 46.9041
Battery | 3 | 8 | 33.1173 | 26.5438 | 20.5707 | 15.228 | 10.3117 | 5.5336 | 0 | 0 | 4.9351 | 17.7448 | 33.1017 | 48.4586 | 63.8154 | 79.1723 | 94.5292 | 106.7147 | 106.7147 | 106.7147 | 99.1318 | 85.5564 | 74.5025 | 64.0378 | 54.694 | 41.4908
Battery | 3 | 9 | 32.3782 | 28.3935 | 20.9074 | 17.9712 | 15.3188 | 8.6632 | 1.1433 | 0 | 3.2767 | 15.3486 | 30.7054 | 46.0623 | 61.4192 | 76.7761 | 92.1329 | 102.9422 | 106.7147 | 101.9237 | 90.9918 | 78.1119 | 68.6925 | 56.0202 | 48.7697 | 37.9918
Battery | 3 | 10 | 27.2299 | 24.558 | 18.4685 | 16.9058 | 11.5716 | 10.3069 | 4.0311 | 1.2717 | 0 | 6.985 | 19.8537 | 34.9945 | 50.3513 | 65.7082 | 78.8247 | 87.0752 | 87.8096 | 83.3716 | 72.4821 | 64.4332 | 55.9864 | 48.3088 | 41.0554 | 35.5687
Battery | 3 | 11 | 22.2611 | 18.253 | 15.0781 | 12.4026 | 10.0464 | 7.6862 | 4.3912 | 0 | 0 | 6.898 | 20.3293 | 35.6862 | 51.0431 | 66.4 | 79.2156 | 85.7934 | 85.7934 | 79.2978 | 71.8104 | 62.685 | 52.8742 | 43.7248 | 35.7976 | 28.4581
Battery | 4 | 0 | 25.9777 | 21.2429 | 17.1837 | 13.9614 | 11.2229 | 8.5081 | 4.7303 | 0 | 0 | 8.1893 | 21.7513 | 37.8189 | 53.8864 | 69.954 | 84.9565 | 94.3978 | 94.3978 | 88.081 | 80.1713 | 70.3059 | 59.7609 | 49.9477 | 41.3846 | 33.1229
Battery | 4 | 1 | 27.469 | 22.5585 | 18.1819 | 14.5477 | 11.4782 | 8.3755 | 4.1866 | 0 | 0 | 9.2998 | 25.1376 | 41.2052 | 57.2727 | 72.7743 | 88.8419 | 95.4609 | 95.4609 | 90.7703 | 82.7626 | 72.675 | 61.9916 | 52.0766 | 43.2191 | 34.6886
Battery | 4 | 2 | 36.255 | 28.4908 | 25.6948 | 19.0517 | 13.3995 | 11.5804 | 4.5466 | 0 | 1.7509 | 10.6096 | 26.0016 | 42.0691 | 58.1367 | 74.2042 | 90.2718 | 101.088 | 105.4082 | 105.4082 | 99.341 | 86.6489 | 73.1652 | 60.2452 | 52.9204 | 46.0909
Battery | 4 | 3 | 36.3589 | 29.2583 | 22.8869 | 17.0479 | 11.5278 | 6.1026 | 0.34652 | 0 | 0 | 13.5455 | 29.613 | 45.6806 | 61.7481 | 77.8157 | 93.8832 | 107.0094 | 111.641 | 110.8349 | 102.2377 | 90.9401 | 78.4333 | 66.3049 | 55.5568 | 45.2916
Battery | 4 | 4 | 36.3603 | 28.0375 | 20.4781 | 13.7405 | 7.3385 | 1.1343 | 0 | 0 | 0 | 14.3653 | 30.4328 | 46.5004 | 62.5679 | 78.6355 | 94.703 | 107.7746 | 111.641 | 111.641 | 107.4467 | 95.3172 | 82.1457 | 69.1312 | 57.29 | 46.0223
Battery | 4 | 5 | 37.8683 | 31.4395 | 21.27 | 16.1177 | 7.1851 | 2.9949 | 0 | 0 | 0 | 13.184 | 29.2516 | 45.3191 | 61.1088 | 77.1764 | 93.2439 | 105.6562 | 111.641 | 111.641 | 106.1619 | 92.9087 | 78.1494 | 68.061 | 58.949 | 45.4387
Battery | 4 | 6 | 38.2977 | 30.5378 | 23.3636 | 16.908 | 10.9042 | 5.118 | 0 | 0 | 2.6342 | 14.6527 | 30.7203 | 46.7878 | 62.8554 | 78.9229 | 94.9013 | 106.4768 | 111.641 | 111.641 | 104.9548 | 94.4517 | 80.2311 | 68.9162 | 58.5836 | 48.1167
Battery | 4 | 7 | 39.1457 | 31.3256 | 24.1064 | 17.5814 | 11.5389 | 5.706 | 0 | 0 | 2.1985 | 14.5454 | 30.6129 | 46.6805 | 62.748 | 78.8156 | 94.8831 | 106.6271 | 111.641 | 111.641 | 104.4408 | 93.5021 | 81.5837 | 70.0845 | 59.6422 | 49.0364
Battery | 4 | 8 | 34.5789 | 27.7092 | 21.47 | 15.8928 | 10.7632 | 5.7786 | 0 | 0 | 0 | 13.3976 | 29.4652 | 45.5327 | 61.4848 | 77.5523 | 93.6199 | 106.3598 | 111.641 | 111.641 | 103.7178 | 93.2081 | 77.9282 | 66.9746 | 57.1971 | 47.6487
Battery | 4 | 9 | 33.8454 | 29.6978 | 21.8446 | 18.7966 | 16.0456 | 9.0623 | 1.172 | 0 | 3.4198 | 16.0547 | 32.1223 | 48.1898 | 64.2574 | 80.3249 | 96.3925 | 107.7027 | 111.641 | 106.7264 | 95.2579 | 81.7422 | 71.8877 | 58.5891 | 51.0122 | 39.7033
Battery | 4 | 10 | 28.292 | 25.5419 | 19.1747 | 17.5884 | 12.0139 | 10.7401 | 4.1753 | 1.3297 | 0 | 7.3186 | 20.8001 | 36.6582 | 52.7258 | 68.7933 | 82.5278 | 91.1623 | 91.9206 | 87.2962 | 75.873 | 67.4624 | 58.6363 | 50.6204 | 42.73 | 37.0215
Battery | 4 | 11 | 23.1172 | 18.948 | 15.6531 | 12.8808 | 10.4428 | 8.0004 | 4.576 | 0 | 0 | 7.2096 | 21.2633 | 37.3309 | 53.3984 | 69.466 | 82.6583 | 89.5323 | 89.5323 | 82.7471 | 74.9208 | 65.3744 | 55.1081 | 45.5372 | 37.2511 | 29.5841
Battery | 5 | 0 | 23.819 | 19.3546 | 15.5965 | 12.7064 | 10.3167 | 7.9499 | 4.4758 | 0 | 0 | 4.5201 | 19.5443 | 35.0789 | 51.5835 | 66.0434 | 81.8826 | 91.9951 | 91.9951 | 85.8149 | 77.9549 | 68.0337 | 57.3981 | 47.5392 | 39.0103 | 30.821
Battery | 5 | 1 | 45.9964 | 41.2626 | 37.0905 | 33.6988 | 30.9018 | 28.0662 | 24.0899 | 20.095 | 20.095 | 26.1781 | 41.9081 | 58.4126 | 74.9172 | 90.8964 | 107.4009 | 114.235 | 114.235 | 109.6551 | 101.6396 | 91.4393 | 80.6155 | 70.6042 | 61.711 | 53.1634
Battery | 5 | 2 | 34.0555 | 26.1645 | 23.6827 | 16.9373 | 10.6703 | 7.0003 | 4.5932 | 0 | 1.8796 | 11.1044 | 27.0979 | 43.6024 | 60.107 | 76.6115 | 93.116 | 104.4008 | 108.975 | 108.975 | 98.3437 | 85.2708 | 71.3622 | 62.774 | 50.8081 | 44.1106
Battery | 5 | 3 | 36.4532 | 29.2713 | 22.8665 | 17.0215 | 11.5035 | 6.0719 | 0.26693 | 0 | 0 | 13.7858 | 30.2903 | 46.7949 | 63.2994 | 79.8039 | 96.3084 | 109.6346 | 114.235 | 113.363 | 104.45 | 92.7379 | 79.7723 | 67.2213 | 56.134 | 45.5823
Battery | 5 | 4 | 36.4841 | 27.9037 | 20.1266 | 13.2301 | 6.6828 | 0.86896 | 0 | 0 | 0 | 14.6249 | 31.1295 | 47.634 | 61.6066 | 78.1112 | 94.6157 | 107.8692 | 114.235 | 114.235 | 110.2049 | 97.6484 | 83.9805 | 70.4563 | 58.1589 | 46.47
Battery | 5 | 5 | 38.7334 | 32.2335 | 21.5968 | 16.4352 | 7.094 | 2.9384 | 0 | 0 | 5.7672 | 19.1572 | 35.6618 | 52.1663 | 68.6708 | 85.1754 | 101.6799 | 114.235 | 114.235 | 114.235 | 108.7552 | 95.6645 | 80.2272 | 69.8904 | 60.5749 | 46.4319
Battery | 5 | 6 | 38.9006 | 30.9757 | 23.6667 | 17.1126 | 11.0333 | 5.1818 | 0 | 0 | 3.1015 | 15.2661 | 31.7706 | 48.2751 | 64.7796 | 81.2842 | 97.4903 | 109.1644 | 114.235 | 114.235 | 107.4138 | 96.652 | 82.0407 | 70.3844 | 59.757 | 48.9884
Battery | 5 | 7 | 39.777 | 31.7949 | 24.4423 | 17.8164 | 11.6943 | 5.7906 | 0 | 0 | 4.9277 | 17.4303 | 33.9349 | 50.4394 | 66.9439 | 83.4484 | 99.953 | 111.799 | 114.235 | 114.235 | 106.903 | 95.6819 | 83.4114 | 71.5726 | 60.8396 | 49.9331
Battery | 5 | 8 | 34.8848 | 27.91 | 21.5973 | 15.9801 | 10.8324 | 5.8357 | 0 | 0 | 0.032243 | 13.6276 | 30.1321 | 46.6366 | 63.1412 | 79.6457 | 96.1502 | 109.0344 | 114.235 | 114.235 | 106.1988 | 95.4408 | 79.6305 | 68.3805 | 58.3601 | 48.5777
Battery | 5 | 9 | 34.4337 | 30.3452 | 22.1541 | 19.2101 | 16.5713 | 9.276 | 1.0333 | 0 | 3.3956 | 16.2879 | 32.7924 | 49.2969 | 65.8015 | 82.306 | 98.8105 | 110.3185 | 114.235 | 109.9152 | 97.9481 | 83.8171 | 73.7335 | 59.8241 | 52.1329 | 40.318
Battery | 5 | 10 | 21.567 | 19.0886 | 17.3359 | 16.0734 | 10.4161 | 9.4783 | 2.769 | 0 | 0 | 7.5159 | 21.3684 | 37.6361 | 54.1406 | 70.6451 | 84.7047 | 93.4961 | 94.161 | 89.5604 | 77.6461 | 69.1139 | 60.1634 | 47.3489 | 40.8784 | 30.5373
Battery | 5 | 11 | 22.3868 | 18.2984 | 15.1227 | 12.4838 | 10.1882 | 7.8858 | 4.55 | 0 | 0 | 7.2661 | 21.5764 | 37.9288 | 54.4333 | 70.9378 | 84.352 | 91.2678 | 91.2678 | 84.3999 | 75.1427 | 65.377 | 54.8548 | 45.0689 | 36.6442 | 28.8832
Battery | 6 | 0 | 47.1661 | 39.255 | 32.0974 | 25.8943 | 20.2461 | 14.6296 | 7.8162 | 0 | 1.1013 | 12.7856 | 33.2907 | 57.2417 | 81.1926 | 105.1436 | 126.9983 | 140.6112 | 142.693 | 133.4926 | 122.2611 | 108.8955 | 94.7832 | 81.4541 | 69.4523 | 57.7153
Battery | 6 | 1 | 46.9378 | 39.0794 | 31.8069 | 25.3499 | 19.5102 | 13.6452 | 6.5833 | 0 | 0.77403 | 12.491 | 33.0443 | 56.9953 | 80.9462 | 104.8972 | 126.6615 | 139.6148 | 142.1718 | 135.648 | 124.461 | 110.9838 | 96.8437 | 81.295 | 69.1289 | 57.317
Battery | 6 | 2 | 53.7418 | 44.422 | 35.8734 | 27.882 | 20.3921 | 12.9482 | 4.4904 | 0 | 0 | 14.6745 | 38.4828 | 62.4338 | 86.3847 | 110.3357 | 134.2866 | 151.902 | 151.902 | 149.3841 | 137.2585 | 122.5283 | 106.9387 | 91.9856 | 78.4297 | 65.3771
Battery | 6 | 3 | 49.9497 | 40.7892 | 32.3769 | 24.5476 | 14.6258 | 7.3556 | 0 | 0 | 0 | 22.911 | 46.8619 | 70.8129 | 94.7638 | 118.7148 | 142.6657 | 151.902 | 151.902 | 151.902 | 142.2537 | 129.0661 | 114.4667 | 100.2006 | 73.4372 | 61.0159
Battery | 6 | 4 | 49.1458 | 39.1983 | 30.0845 | 21.7897 | 13.8811 | 6.1237 | 0 | 0 | 0 | 23.951 | 47.9019 | 71.8529 | 95.8038 | 119.7548 | 143.7057 | 151.902 | 151.902 | 151.902 | 142.3017 | 128.0763 | 112.7656 | 97.7314 | 73.6877 | 60.573
Battery | 6 | 5 | 54.9156 | 42.9536 | 31.6217 | 24.0022 | 14.0435 | 4.5798 | 0 | 0 | 0 | 22.8089 | 46.7598 | 70.7108 | 94.6617 | 118.6127 | 142.5636 | 151.902 | 151.902 | 151.902 | 144.6221 | 129.4159 | 114.0956 | 98.0822 | 83.1567 | 68.1369
Battery | 6 | 6 | 52.9018 | 42.4807 | 32.703 | 23.7159 | 15.2262 | 6.9817 | 0 | 0 | 0 | 21.5561 | 45.5071 | 69.458 | 93.409 | 117.3599 | 141.3109 | 151.902 | 151.902 | 151.902 | 143.5535 | 130.0358 | 115.2477 | 98.1046 | 81.9214 | 65.5905
Battery | 6 | 7 | 54.0176 | 43.5133 | 33.6748 | 24.6087 | 16.0823 | 7.792 | 0 | 0 | 0 | 22.039 | 45.9899 | 69.9409 | 93.8918 | 117.8428 | 141.7937 | 151.902 | 151.902 | 151.902 | 142.7232 | 128.6776 | 113.6112 | 99.0321 | 82.6996 | 69.1217
Battery | 6 | 8 | 53.4465 | 43.9621 | 32.2434 | 24.1827 | 16.6171 | 9.2146 | 0 | 0 | 0 | 23.391 | 47.3419 | 71.2929 | 95.2438 | 119.1948 | 143.1457 | 151.902 | 151.902 | 151.902 | 141.335 | 127.725 | 110.0622 | 96.0376 | 80.3964 | 67.9442
Battery | 6 | 9 | 55.2272 | 45.7329 | 36.9162 | 28.6637 | 20.7578 | 12.9505 | 4.1295 | 0 | 0 | 21.4092 | 45.3601 | 69.3111 | 93.262 | 117.213 | 141.1639 | 151.902 | 151.902 | 151.0456 | 138.1906 | 123.1137 | 107.336 | 92.517 | 79.2477 | 66.607
Battery | 6 | 10 | 52.4631 | 44.0954 | 36.4974 | 29.4305 | 22.7154 | 16.0029 | 8.2312 | 0 | 0.73047 | 13.9698 | 36.3782 | 60.3292 | 84.2801 | 108.2311 | 131.5737 | 147.4618 | 151.902 | 142.4684 | 129.6417 | 115.3531 | 100.5547 | 86.5939 | 74.2199 | 62.6556
Battery | 6 | 11 | 48.2759 | 41.6211 | 33.0164 | 27.9519 | 20.3488 | 15.6767 | 6.9995 | 0 | 0 | 13.8378 | 37.7887 | 61.7397 | 85.6906 | 109.6416 | 132.7725 | 146.5033 | 147.6763 | 138.3759 | 127.7713 | 112.3496 | 99.0654 | 83.6006 | 70.9178 | 60.4065
Battery | 7 | 0 | 49.6231 | 41.3011 | 33.7705 | 27.2432 | 21.2993 | 15.3889 | 8.2208 | 0 | 1.1567 | 13.4385 | 34.9908 | 60.1798 | 85.3687 | 110.5577 | 133.5243 | 147.8268 | 150.0112 | 140.3407 | 128.5383 | 114.4958 | 99.6695 | 85.6646 | 73.0517 | 60.7146
Battery | 7 | 1 | 59.6026 | 51.3442 | 43.7009 | 36.9137 | 30.7746 | 24.6093 | 17.1872 | 10.2696 | 11.0789 | 23.3921 | 44.9931 | 70.1821 | 95.371 | 120.5599 | 143.4317 | 157.0415 | 159.7251 | 152.8753 | 141.1248 | 126.9696 | 112.1182 | 98.1386 | 82.9152 | 70.5069
Battery | 7 | 2 | 56.5891 | 46.7777 | 37.7775 | 29.364 | 21.4771 | 13.6378 | 4.7332 | 0 | 0 | 15.4391 | 40.4369 | 65.6259 | 90.8148 | 116.0038 | 141.1927 | 159.7251 | 159.7251 | 157.1903 | 144.4323 | 128.9407 | 112.5472 | 96.8225 | 82.5642 | 68.8329
Battery | 7 | 3 | 52.6326 | 43.0141 | 34.1812 | 25.9604 | 15.3561 | 7.7223 | 0 | 0 | 0 | 24.0963 | 49.2852 | 74.4742 | 99.6631 | 124.8521 | 150.041 | 159.7251 | 159.7251 | 159.7251 | 149.597 | 135.7501 | 120.4207 | 105.4413 | 77.2945 | 64.2522
Battery | 7 | 4 | 51.6002 | 41.1553 | 31.5858 | 22.8762 | 14.5722 | 6.427 | 0 | 0 | 0 | 25.1889 | 34.7541 | 59.943 | 85.132 | 110.3209 | 135.5099 | 159.7251 | 159.7251 | 159.7251 | 149.6487 | 134.7123 | 118.636 | 102.8501 | 77.3691 | 63.5987
Battery | 7 | 5 | 57.653 | 45.0887 | 33.1862 | 25.1957 | 14.7354 | 4.7949 | 0 | 0 | 0 | 23.9905 | 49.1795 | 74.3684 | 99.5574 | 124.7463 | 149.9353 | 159.7251 | 159.7251 | 159.7251 | 152.0885 | 136.1133 | 119.8093 | 102.9905 | 87.3144 | 71.5394
Battery | 7 | 6 | 55.6796 | 44.7499 | 34.2858 | 24.8617 | 15.9598 | 7.3154 | 0 | 0 | 0 | 22.6753 | 47.8643 | 73.0532 | 98.2421 | 123.4311 | 148.62 | 159.7251 | 159.7251 | 159.7251 | 150.9736 | 136.7882 | 121.2716 | 103.1326 | 86.1389 | 68.9901
Battery | 7 | 7 | 56.6426 | 45.6249 | 35.3066 | 25.7994 | 16.8592 | 8.1671 | 0 | 0 | 0 | 23.1829 | 48.3719 | 73.5608 | 98.7497 | 123.9387 | 149.1276 | 159.7251 | 159.7251 | 159.7251 | 150.0991 | 135.3596 | 119.5503 | 104.2534 | 87.1021 | 72.8572
Battery | 7 | 8 | 56.3688 | 46.4212 | 34.1135 | 25.6606 | 17.7277 | 9.9663 | 0 | 0 | 0 | 24.6035 | 49.7924 | 74.9814 | 100.1703 | 125.3593 | 150.5482 | 159.7251 | 159.7251 | 159.7251 | 148.6363 | 134.3529 | 115.8018 | 101.0857 | 84.6586 | 71.5943
Battery | 7 | 9 | 58.1921 | 48.2174 | 38.9545 | 30.2847 | 21.9793 | 13.7781 | 4.5119 | 0 | 0 | 22.5181 | 37.9013 | 63.0903 | 88.2792 | 113.4681 | 138.6571 | 159.7251 | 159.7251 | 158.8425 | 145.3375 | 129.5008 | 112.9287 | 97.3635 | 83.4252 | 70.1466
Battery | 7 | 10 | 55.2176 | 46.4119 | 38.4144 | 30.9751 | 23.9049 | 16.8381 | 8.6597 | 0 | 0.76471 | 14.6804 | 38.2359 | 63.4248 | 88.6138 | 113.8027 | 138.3446 | 155.0515 | 159.7251 | 149.815 | 136.3392 | 121.3271 | 105.7782 | 91.1068 | 78.099 | 65.939
Battery | 7 | 11 | 49.4934 | 42.5118 | 33.4695 | 28.1594 | 21.3533 | 16.4562 | 7.3402 | 0 | 0 | 14.5572 | 39.7461 | 64.9351 | 90.124 | 115.313 | 139.64 | 154.0845 | 155.3272 | 145.5709 | 134.4448 | 118.2471 | 104.3078 | 88.0644 | 73.2699 | 62.239
Battery | 8 | 0 | 52.2031 | 43.4495 | 35.5273 | 28.6596 | 22.4052 | 16.1862 | 8.6457 | 0 | 1.2149 | 14.1241 | 36.7759 | 63.2648 | 89.7536 | 116.2425 | 140.3766 | 155.4032 | 157.6954 | 147.5312 | 135.1293 | 120.3762 | 104.8 | 90.0856 | 76.8311 | 63.8638
Battery | 8 | 1 | 62.6838 | 54.0054 | 45.9728 | 38.839 | 32.3854 | 25.9049 | 18.1046 | 10.8359 | 11.6822 | 24.6215 | 47.3226 | 73.8114 | 100.3003 | 126.7891 | 150.8236 | 165.1229 | 167.9394 | 160.7472 | 148.4049 | 133.538 | 117.9397 | 103.2563 | 87.1741 | 74.1396
Battery | 8 | 2 | 59.5789 | 49.2512 | 39.7769 | 30.9202 | 22.6163 | 14.3619 | 4.988 | 0 | 0 | 16.2418 | 33.4064 | 59.8952 | 86.3841 | 112.8729 | 139.3617 | 158.8571 | 167.9394 | 165.3867 | 151.9648 | 135.6737 | 118.4361 | 101.9012 | 86.9054 | 72.4616
Battery | 8 | 3 | 55.4497 | 45.3502 | 36.0757 | 27.4438 | 16.1228 | 8.1074 | 0 | 0 | 0 | 25.3409 | 36.7595 | 63.2483 | 89.7371 | 116.226 | 142.7148 | 167.9394 | 167.9394 | 167.9394 | 157.3075 | 142.7682 | 126.6723 | 110.944 | 81.3447 | 67.6502
Battery | 8 | 4 | 54.1772 | 43.2101 | 33.1622 | 24.0171 | 15.2978 | 6.7454 | 0 | 0 | 0 | 26.4888 | 36.5151 | 63.004 | 89.4928 | 115.9816 | 142.4705 | 167.9394 | 167.9394 | 167.9394 | 157.3632 | 141.68 | 124.7999 | 108.2247 | 81.2346 | 66.7757
Battery | 8 | 5 | 60.5272 | 47.3306 | 34.8289 | 26.4489 | 15.4618 | 5.0208 | 0 | 0 | 0 | 25.2313 | 37.1915 | 63.6803 | 90.1691 | 116.658 | 143.1468 | 167.9394 | 167.9394 | 167.9394 | 159.9281 | 143.1456 | 125.8087 | 108.1443 | 91.6801 | 75.1122
Battery | 8 | 6 | 61.4242 | 49.9605 | 35.9478 | 26.0648 | 16.7301 | 7.6659 | 0 | 0 | 0 | 23.8505 | 38.1603 | 64.6492 | 91.138 | 117.6268 | 144.1157 | 167.9394 | 167.9394 | 167.9394 | 158.7647 | 143.8783 | 127.5968 | 111.2399 | 93.3952 | 75.3877
Battery | 8 | 7 | 59.4465 | 47.8899 | 37.0676 | 27.0973 | 17.675 | 8.561 | 0 | 0 | 0 | 24.3841 | 37.8523 | 64.3412 | 90.83 | 117.3189 | 143.8077 | 167.9394 | 167.9394 | 167.9394 | 157.8437 | 142.3757 | 125.7863 | 109.7359 | 94.9828 | 76.7793
Battery | 8 | 8 | 59.4371 | 49.0031 | 36.0771 | 27.2125 | 18.8939 | 10.7555 | 0 | 0 | 0 | 25.8766 | 36.4875 | 62.9764 | 89.4652 | 115.954 | 142.4429 | 167.9394 | 167.9394 | 167.9394 | 156.3026 | 141.3122 | 121.8284 | 106.3861 | 89.134 | 75.427
Battery | 8 | 9 | 61.3053 | 50.8261 | 41.0947 | 31.9866 | 23.262 | 14.647 | 4.9133 | 0 | 0 | 23.6824 | 39.8234 | 66.3123 | 92.8011 | 119.2899 | 145.7788 | 167.9394 | 167.9394 | 167.0293 | 152.8417 | 136.2072 | 118.8011 | 102.4523 | 87.8115 | 73.8632
Battery | 8 | 10 | 58.1099 | 48.8441 | 40.4273 | 32.5968 | 25.154 | 17.715 | 9.1097 | 0 | 0.80065 | 15.4265 | 40.1864 | 66.6752 | 93.1641 | 119.6529 | 145.4541 | 163.0207 | 167.9394 | 157.5289 | 143.3715 | 127.5999 | 111.2629 | 95.8454 | 82.1721 | 69.3865
Battery | 8 | 11 | 49.9381 | 42.6134 | 33.1115 | 27.5436 | 22.408 | 17.2748 | 7.6978 | 0 | 0 | 15.3125 | 41.8014 | 68.2902 | 94.7791 | 121.2679 | 146.8509 | 162.0448 | 163.3607 | 153.1256 | 141.452 | 124.4395 | 109.8124 | 93.7048 | 78.164 | 63.3293
Battery | 9 | 0 | 52.7135 | 43.8437 | 35.842 | 28.9298 | 22.6495 | 16.4033 | 8.7835 | 0 | 1.2738 | 14.549 | 37.8587 | 64.8005 | 91.7422 | 118.6839 | 143.5789 | 159.1307 | 161.5501 | 151.1043 | 138.3034 | 123.0214 | 106.8737 | 91.6441 | 77.9758 | 64.6467
Battery | 9 | 1 | 63.6996 | 54.7712 | 46.5225 | 39.2192 | 32.6331 | 26.0123 | 18.0055 | 10.5145 | 11.3878 | 24.6652 | 47.9816 | 74.9233 | 101.8651 | 128.8068 | 153.5208 | 168.2367 | 171.1249 | 163.6141 | 150.7908 | 135.3148 | 119.0744 | 103.8037 | 89.0814 | 75.5582
Battery | 9 | 2 | 59.941 | 49.5206 | 39.9709 | 31.0436 | 22.6972 | 14.4129 | 4.9664 | 0 | 0 | 16.3972 | 34.6481 | 61.5899 | 88.5316 | 115.4733 | 142.4151 | 162.1119 | 171.1249 | 168.1237 | 154.4583 | 137.7638 | 120.068 | 103.1018 | 87.7624 | 73.0264
Battery | 9 | 3 | 54.9688 | 44.3644 | 34.6261 | 25.5627 | 16.9512 | 8.535 | 0 | 0 | 0 | 25.7605 | 37.7571 | 64.6988 | 91.6406 | 118.5823 | 145.524 | 171.1249 | 171.1249 | 171.1249 | 159.9057 | 144.6394 | 127.7388 | 111.224 | 82.1586 | 67.7794
Battery | 9 | 4 | 56.9488 | 45.4333 | 34.883 | 25.2807 | 16.1255 | 7.1454 | 0 | 0 | 0 | 26.9417 | 37.5302 | 64.4719 | 91.4137 | 118.3554 | 145.2971 | 171.1249 | 171.1249 | 171.1249 | 159.9354 | 143.4651 | 125.741 | 108.3371 | 85.3591 | 70.1773
Battery | 9 | 5 | 61.2023 | 47.4141 | 37.6124 | 25.4573 | 13.9825 | 5.4491 | 0 | 0 | 0 | 25.614 | 38.2523 | 65.194 | 92.1358 | 119.0775 | 146.0192 | 171.1249 | 171.1249 | 171.1249 | 162.6396 | 145.1572 | 129.4611 | 110.991 | 93.7748 | 76.4479
Battery | 9 | 6 | 62.5278 | 50.3521 | 38.9224 | 28.4086 | 17.902 | 8.2472 | 0 | 0 | 0 | 24.1607 | 39.2742 | 66.2159 | 93.1577 | 120.0994 | 147.0411 | 171.1249 | 171.1249 | 171.1249 | 161.2972 | 145.5968 | 128.3882 | 111.6726 | 96.2159 | 77.3298
Battery | 9 | 7 | 63.2278 | 50.964 | 39.4693 | 28.8653 | 18.8823 | 9.1702 | 0 | 0 | 0 | 24.7081 | 38.9607 | 65.9024 | 92.8441 | 119.7859 | 146.7276 | 171.1249 | 171.1249 | 171.1249 | 160.3805 | 144.0676 | 126.5437 | 109.5718 | 93.9559 | 78.1351
Battery | 9 | 8 | 60.3563 | 49.2866 | 39.0216 | 29.6006 | 18.2662 | 9.6049 | 0 | 0 | 0 | 26.2548 | 37.5423 | 64.4841 | 91.4258 | 118.3675 | 145.3093 | 171.1249 | 171.1249 | 171.1249 | 158.8605 | 143.0695 | 125.9553 | 109.6481 | 91.5946 | 73.8382
Battery | 9 | 9 | 59.579 | 48.6704 | 38.541 | 29.0556 | 19.9622 | 14.2349 | 4.0826 | 0 | 0 | 24.0471 | 40.9247 | 67.8665 | 94.8082 | 121.7499 | 148.6917 | 171.1249 | 171.1249 | 169.9104 | 155.1344 | 137.7663 | 119.5798 | 102.5012 | 87.2197 | 72.6703
Battery | 9 | 10 | 58.8498 | 49.4464 | 40.9312 | 33.025 | 25.5275 | 18.0267 | 9.289 | 0 | 0.81937 | 15.806 | 41.1743 | 68.116 | 95.0577 | 121.9995 | 148.3561 | 166.2399 | 171.1249 | 161.7238 | 146.9881 | 130.5752 | 113.5974 | 97.6161 | 83.5089 | 70.3733
Battery | 9 | 11 | 57.8486 | 50.1262 | 40.272 | 34.3661 | 25.7476 | 20.2821 | 13.5681 | 5.398 | 5.398 | 20.8795 | 47.8213 | 74.763 | 101.7047 | 128.6465 | 154.6473 | 170.0021 | 171.1249 | 160.2906 | 147.956 | 130.1736 | 114.732 | 100.1657 | 83.9573 | 68.5124
Battery | 10 | 0 | 75.5643 | 61.6748 | 48.7082 | 36.928 | 25.8401 | 14.7952 | 2.2747 | 0 | 0 | 34.3156 | 68.6311 | 102.9467 | 137.2623 | 171.5778 | 205.8934 | 223.2384 | 223.2384 | 209.6053 | 191.8275 | 171.4739 | 150.2148 | 129.8882 | 111.1332 | 92.6446
Battery | 10 | 1 | 83.1388 | 69.5157 | 56.6025 | 44.6779 | 33.4995 | 22.2997 | 9.6453 | 0 | 0 | 17.345 | 51.6605 | 85.9761 | 120.2917 | 154.6072 | 188.9228 | 223.2384 | 223.2384 | 216.3895 | 198.791 | 178.4112 | 157.2207 | 137.0265 | 118.2033 | 99.8054
Battery | 10 | 2 | 85.4245 | 73.4725 | 62.4953 | 52.2338 | 42.5813 | 32.9696 | 22.1474 | 22.1474 | 22.1474 | 32.689 | 66.4367 | 100.7523 | 135.0679 | 169.3834 | 203.699 | 223.2384 | 223.2384 | 223.2384 | 208.3549 | 189.845 | 170.3015 | 151.544 | 134.4687 | 117.9702
Battery | 10 | 3 | 83.8753 | 45.5303 | 35.305 | 25.7885 | 16.7463 | 7.9093 | 0 | 0 | 0 | 29.424 | 63.7396 | 98.0552 | 132.3707 | 166.6863 | 201.0018 | 223.2384 | 223.2384 | 223.2384 | 214.0997 | 198.0701 | 170.2344 | 152.8939 | 137.3185 | 122.2203
Battery | 10 | 4 | 83.0725 | 44.7275 | 33.6497 | 23.5672 | 13.9543 | 4.5252 | 0 | 0 | 0 | 32.9555 | 67.2711 | 101.5866 | 135.9022 | 170.2178 | 204.5333 | 223.2384 | 223.2384 | 215.8093 | 208.0649 | 190.9154 | 172.305 | 154.0309 | 137.3584 | 121.4175
Battery | 10 | 5 | 71.183 | 56.5427 | 42.6703 | 29.7524 | 17.5568 | 6.039 | 0 | 0 | 0 | 30.7643 | 65.0799 | 99.3954 | 133.711 | 168.0265 | 202.3421 | 223.2384 | 223.2384 | 223.2384 | 215.0945 | 196.9296 | 165.7122 | 146.1337 | 127.887 | 109.528
Battery | 10 | 6 | 83.2975 | 67.0345 | 51.5516 | 37.0284 | 23.1092 | 9.5089 | 0 | 0 | 0 | 29.4008 | 63.7163 | 98.0319 | 132.3474 | 157.2842 | 191.5998 | 223.2384 | 223.2384 | 223.2384 | 214.2423 | 194.4202 | 172.8111 | 151.776 | 132.0728 | 112.1904
Battery | 10 | 7 | 85.4907 | 69.1127 | 53.5469 | 38.9256 | 24.9667 | 11.299 | 0 | 0 | 0 | 30.5849 | 64.9005 | 99.216 | 133.5316 | 167.8471 | 202.1627 | 223.2384 | 223.2384 | 223.2384 | 212.1347 | 191.3726 | 169.4135 | 148.0672 | 128.1594 | 108.0436
Battery | 10 | 8 | 81.663 | 66.502 | 52.1855 | 38.7537 | 25.9252 | 13.2977 | 0 | 0 | 0 | 17.345 | 51.6605 | 85.9761 | 120.2917 | 154.6072 | 188.9228 | 223.2384 | 223.2384 | 223.2384 | 207.8494 | 187.5811 | 165.9857 | 145.2751 | 126.173 | 107.3927
Battery | 10 | 9 | 65.9652 | 54.2857 | 43.4388 | 33.2928 | 23.5838 | 14.0053 | 3.183 | 2.4226 | 0 | 26.2967 | 60.6123 | 94.9279 | 129.2434 | 163.559 | 197.8745 | 223.2384 | 223.2384 | 207.7704 | 192.0027 | 173.5322 | 154.2219 | 136.0802 | 119.8168 | 104.3102
Battery | 10 | 10 | 103.1873 | 92.5371 | 82.827 | 73.7724 | 65.1428 | 56.5271 | 46.6422 | 37.1361 | 37.1361 | 42.5679 | 71.9823 | 106.2979 | 140.6135 | 174.929 | 209.2446 | 223.2384 | 223.2384 | 214.8209 | 199.039 | 181.4544 | 163.2077 | 145.9334 | 130.5253 | 116.043
Battery | 10 | 11 | 86.1229 | 74.2799 | 63.6402 | 53.7714 | 44.3958 | 35.0276 | 24.3575 | 12.1995 | 12.1995 | 41.9126 | 76.2282 | 110.5437 | 144.8593 | 179.1749 | 213.4904 | 223.2384 | 223.2384 | 209.0781 | 192.5015 | 173.6374 | 153.8124 | 134.8828 | 117.603 | 101.0721
Battery | 11 | 0 | 64.5848 | 50.0008 | 36.386 | 36.386 | 24.7436 | 13.1465 | 0 | 0 | 0 | 15.4604 | 46.385 | 77.3096 | 108.2342 | 139.1588 | 170.0834 | 201.008 | 201.008 | 201.008 | 182.3414 | 160.9702 | 138.6481 | 121.6249 | 101.9322 | 82.5191
Battery | 11 | 1 | 65.4309 | 51.1267 | 37.5677 | 25.0469 | 25.0469 | 13.2871 | 0 | 0 | 0 | 15.4604 | 46.385 | 77.3096 | 108.2342 | 139.1588 | 170.0834 | 201.008 | 201.008 | 201.008 | 182.5297 | 165.4669 | 143.2169 | 122.0129 | 102.2486 | 82.9309
Battery | 11 | 2 | 74.8687 | 62.3191 | 50.7931 | 40.0185 | 29.8834 | 19.7911 | 8.4213 | 7.5972 | 7.5972 | 15.9379 | 46.8625 | 77.7871 | 108.7117 | 139.6364 | 170.561 | 201.008 | 201.008 | 201.008 | 185.3047 | 165.8694 | 145.3486 | 125.6533 | 107.7242 | 90.4008
Battery | 11 | 3 | 59.6541 | 47.9628 | 37.2263 | 27.2339 | 17.7396 | 8.4608 | 0 | 0 | 0 | 26.8255 | 57.7501 | 88.6747 | 119.5993 | 150.5239 | 181.4485 | 201.008 | 201.008 | 188.3467 | 178.3595 | 161.5284 | 142.8955 | 124.6879 | 108.3337 | 73.7778
Battery | 11 | 4 | 68.8794 | 56.1836 | 44.5519 | 33.9653 | 15.0934 | 5.1928 | 0 | 0 | 0 | 30.2382 | 61.1628 | 92.0874 | 123.012 | 153.9367 | 184.8613 | 201.008 | 201.008 | 201.008 | 192.2829 | 174.2544 | 154.7136 | 135.5257 | 118.0196 | 83.4638
Battery | 11 | 5 | 75.2323 | 59.86 | 45.2939 | 31.7302 | 18.9248 | 6.8201 | 0 | 0 | 0 | 28.0113 | 58.9359 | 89.8605 | 120.7851 | 151.7097 | 182.6343 | 201.008 | 201.008 | 201.008 | 191.7702 | 172.6153 | 151.4749 | 130.9175 | 111.7584 | 92.4815
Battery | 11 | 6 | 77.481 | 60.4049 | 44.1479 | 28.8985 | 14.2833 | 0 | 0 | 0 | 0 | 26.5555 | 57.4801 | 88.4047 | 119.3293 | 150.2539 | 181.1785 | 201.008 | 201.008 | 201.008 | 201.008 | 180.147 | 157.4574 | 135.3706 | 118.3255 | 97.449
Battery | 11 | 7 | 77.9013 | 60.7044 | 44.3603 | 29.0079 | 14.3512 | 0 | 0 | 0 | 0 | 27.7085 | 58.6331 | 89.5577 | 120.4823 | 151.4069 | 182.3315 | 201.008 | 201.008 | 201.008 | 201.008 | 179.2069 | 156.1499 | 133.7363 | 119.1356 | 98.014
Battery | 11 | 8 | 85.7926 | 69.8735 | 54.8412 | 40.7378 | 27.2679 | 14.009 | 0 | 0 | 0 | 30.2936 | 61.2182 | 92.1429 | 123.0675 | 153.9921 | 184.9167 | 201.008 | 201.008 | 201.008 | 201.008 | 179.7263 | 157.0512 | 135.305 | 124.0912 | 104.3718
Battery | 11 | 9 | 67.5555 | 55.292 | 43.9027 | 33.2494 | 23.0549 | 12.9975 | 1.6341 | 0 | 0 | 23.7387 | 54.6634 | 85.588 | 116.5126 | 147.4372 | 178.3618 | 201.008 | 201.008 | 201.008 | 184.4464 | 165.0524 | 144.7766 | 125.7279 | 108.6513 | 82.2254
Battery | 11 | 10 | 69.4953 | 58.3125 | 48.1169 | 38.6096 | 29.5485 | 20.502 | 10.1229 | 0 | 0 | 10.4922 | 41.4168 | 72.3415 | 103.2661 | 134.1907 | 165.1153 | 196.0399 | 196.0399 | 186.7105 | 170.1395 | 151.6757 | 132.5167 | 114.3786 | 98.2002 | 82.9937
Battery | 11 | 11 | 64.8537 | 52.4185 | 41.2469 | 30.8846 | 21.0402 | 11.2036 | 0 | 0 | 0 | 15.4604 | 46.385 | 77.3096 | 108.2342 | 139.1588 | 170.0834 | 201.008 | 201.008 | 193.9566 | 176.5512 | 156.7438 | 135.9277 | 116.0516 | 97.9077 | 80.5503
Battery | 12 | 0 | 63.74 | 49.2416 | 35.7608 | 35.7608 | 24.3512 | 12.989 | 0 | 0 | 0 | 15.3115 | 46.2361 | 77.1607 | 108.0853 | 139.0099 | 169.9345 | 200.8591 | 200.8591 | 200.8591 | 182.074 | 160.449 | 137.8256 | 121.1876 | 101.3251 | 81.7562
Battery | 12 | 1 | 64.6284 | 50.4237 | 37.0017 | 24.6696 | 24.6696 | 13.1366 | 0 | 0 | 0 | 15.3115 | 46.2361 | 77.1607 | 108.0853 | 139.0099 | 169.9345 | 200.8591 | 200.8591 | 200.8591 | 182.2716 | 165.5921 | 143.0443 | 121.595 | 101.6573 | 82.1885
Battery | 12 | 2 | 69.5087 | 56.3316 | 44.2293 | 32.916 | 23.0889 | 12.492 | 0.55034 | 0 | 0 | 15.3115 | 46.2361 | 77.1607 | 108.0853 | 139.0099 | 169.9345 | 200.8591 | 200.8591 | 200.8591 | 185.1447 | 164.7376 | 143.1908 | 122.5107 | 104.0069 | 85.8174
Battery | 12 | 3 | 67.2495 | 54.9735 | 43.7002 | 33.2082 | 18.7104 | 8.9676 | 0 | 0 | 0 | 26.8573 | 57.7819 | 88.7065 | 119.6311 | 150.5557 | 181.4803 | 200.8591 | 200.8591 | 200.8591 | 190.1623 | 172.4897 | 152.925 | 133.8071 | 116.6352 | 82.0793
Battery | 12 | 4 | 63.5215 | 50.1909 | 37.9776 | 26.8617 | 16.2634 | 5.8678 | 0.17833 | 0 | 0 | 30.282 | 61.2066 | 92.1312 | 123.0558 | 153.9804 | 184.905 | 200.8591 | 200.8591 | 200.8591 | 191.3788 | 172.4375 | 151.9196 | 131.7724 | 113.391 | 78.8351
Battery | 12 | 5 | 74.3682 | 59.0421 | 44.5625 | 31.1355 | 18.5046 | 6.6035 | 0 | 0 | 0 | 27.9834 | 58.908 | 89.8326 | 120.7572 | 151.6818 | 182.6064 | 200.8591 | 200.8591 | 200.8591 | 191.6053 | 172.2636 | 150.881 | 130.1105 | 110.8083 | 91.3824
Battery | 12 | 6 | 77.2826 | 60.1675 | 43.9124 | 28.7154 | 14.1843 | 0 | 0 | 0 | 0 | 26.4419 | 57.3665 | 88.2911 | 119.2157 | 150.1403 | 181.0649 | 200.8591 | 200.8591 | 200.8591 | 200.8591 | 179.7441 | 156.7348 | 134.3585 | 118.5396 | 97.4341
Battery | 12 | 7 | 75.5335 | 58.2916 | 41.9452 | 26.6399 | 12.0652 | 12.0652 | 0 | 0 | 0 | 27.604 | 58.5286 | 89.4532 | 120.3778 | 151.3024 | 182.227 | 200.8591 | 200.8591 | 200.8591 | 200.8591 | 178.7823 | 155.3872 | 132.6677 | 117.1999 | 95.8371
Battery | 12 | 8 | 71.2986 | 55.3984 | 40.4293 | 26.4356 | 13.107 | 0 | 0 | 0 | 0 | 30.2407 | 61.1653 | 92.0899 | 123.0145 | 153.9392 | 184.8638 | 200.8591 | 200.8591 | 200.8591 | 196.6715 | 175.1405 | 152.1465 | 130.1278 | 109.8826 | 89.992
Battery | 12 | 9 | 71.3821 | 58.5054 | 46.5466 | 35.3607 | 24.6565 | 14.0962 | 2.1646 | 0 | 0 | 23.7219 | 54.6465 | 85.5711 | 116.4957 | 147.4203 | 178.3449 | 200.8591 | 200.8591 | 200.8591 | 183.4664 | 163.1027 | 141.8131 | 121.8119 | 103.8815 | 86.7855
Battery | 12 | 10 | 70.168 | 58.4261 | 48.5356 | 38.5529 | 29.4722 | 20.7883 | 9.8902 | 0 | 0 | 15.3115 | 46.2361 | 77.1607 | 108.0853 | 139.0099 | 169.9345 | 200.8591 | 200.8591 | 191.6144 | 174.2149 | 155.6426 | 135.5257 | 117.2956 | 100.3081 | 84.3414
Battery | 12 | 11 | 63.2075 | 50.9654 | 40.0499 | 29.9844 | 20.4626 | 10.949 | 0 | 0 | 0 | 15.3115 | 46.2361 | 77.1607 | 108.0853 | 139.0099 | 169.9345 | 200.8591 | 200.8591 | 193.0618 | 175.6009 | 155.618 | 134.5759 | 114.5208 | 96.2846 | 78.8741
Battery | 13 | 0 | 61.3184 | 47.2169 | 34.1837 | 34.1837 | 23.3253 | 12.5168 | 0 | 0 | 0 | 15.4034 | 45.6761 | 75.9488 | 106.2214 | 136.4941 | 166.7668 | 197.0394 | 197.0394 | 197.0394 | 178.4368 | 156.8522 | 134.2194 | 118.2733 | 98.5394 | 79.1137
Battery | 13 | 1 | 62.2513 | 48.4581 | 35.4866 | 23.6597 | 23.6597 | 12.6718 | 0 | 0 | 0 | 15.4034 | 45.6761 | 75.9488 | 106.2214 | 136.4941 | 166.7668 | 197.0394 | 197.0394 | 197.0394 | 178.6443 | 162.6546 | 140.1012 | 118.7011 | 98.8882 | 79.5677
Battery | 13 | 2 | 65.3565 | 53.4978 | 40.7903 | 30.8886 | 19.7147 | 10.5652 | 0 | 0 | 0 | 7.8281 | 38.1008 | 68.3734 | 98.6461 | 128.9188 | 159.1915 | 189.4641 | 197.0394 | 197.0394 | 181.6178 | 162.1676 | 139.5435 | 119.8066 | 101.5796 | 82.4806
Battery | 13 | 3 | 65.9458 | 53.0561 | 41.2192 | 30.2025 | 19.7351 | 9.5052 | 0 | 0 | 0 | 26.6839 | 56.9566 | 87.2293 | 117.502 | 147.7746 | 178.0473 | 197.0394 | 197.0394 | 197.0394 | 185.584 | 167.0277 | 146.4848 | 126.411 | 108.3805 | 81.5172
Battery | 13 | 4 | 66.7627 | 52.7655 | 39.9416 | 28.2698 | 17.1417 | 6.2263 | 0 | 0 | 0 | 30.1111 | 60.3838 | 90.6564 | 120.9291 | 151.2018 | 181.4745 | 197.0394 | 197.0394 | 197.0394 | 186.7458 | 166.8451 | 145.3013 | 124.1468 | 104.8463 | 82.842
Battery | 13 | 5 | 71.6366 | 56.6659 | 42.5841 | 29.6073 | 17.4667 | 6.0859 | 0 | 0 | 0 | 27.7398 | 58.0124 | 88.2851 | 118.5578 | 148.8304 | 179.1031 | 197.0394 | 197.0394 | 197.0394 | 188.052 | 168.8182 | 147.4882 | 126.8009 | 107.6553 | 88.3797
Battery | 13 | 6 | 75.5399 | 58.6908 | 42.7446 | 27.9095 | 13.7735 | 0 | 0 | 0 | 0 | 26.1074 | 56.3801 | 86.6527 | 116.9254 | 147.1981 | 177.4708 | 197.0394 | 197.0394 | 197.0394 | 197.0394 | 175.963 | 152.925 | 130.5515 | 116.6164 | 95.5773
Battery | 13 | 7 | 66.2284 | 49.2461 | 33.204 | 18.2552 | 4.0734 | 4.0734 | 0 | 0 | 0 | 27.276 | 57.5487 | 87.8214 | 118.094 | 148.3667 | 178.6394 | 197.0394 | 197.0394 | 197.0394 | 197.0394 | 174.98 | 151.5369 | 128.8032 | 107.7347 | 86.4254
Battery | 13 | 8 | 69.255 | 53.6815 | 39.0857 | 25.514 | 12.6406 | 0 | 0 | 0 | 0 | 29.9619 | 60.2345 | 90.5072 | 120.7799 | 151.0525 | 181.3252 | 197.0394 | 197.0394 | 197.0394 | 194.1663 | 172.6805 | 149.6584 | 127.6605 | 107.5247 | 87.7614
Battery | 13 | 9 | 67.5199 | 55.9766 | 43.42 | 33.652 | 22.4126 | 13.3015 | 0.77339 | 0 | 0 | 23.5044 | 53.7771 | 84.0497 | 114.3224 | 144.5951 | 174.8677 | 197.0394 | 197.0394 | 197.0394 | 180.7512 | 161.3466 | 138.9925 | 119.9685 | 101.6443 | 83.6935
Battery | 13 | 10 | 64.9155 | 54.5638 | 43.3232 | 34.8186 | 26.806 | 18.8096 | 9.3438 | 0 | 0 | 15.4034 | 45.6761 | 75.9488 | 106.2214 | 136.4941 | 166.7668 | 197.0394 | 197.0394 | 188.1735 | 171.8813 | 151.5248 | 132.3794 | 114.3594 | 96.5627 | 79.7976
Battery | 13 | 11 | 59.6376 | 47.9051 | 37.5656 | 28.1185 | 19.2423 | 10.3747 | 0 | 0 | 0 | 15.4034 | 45.6761 | 75.9488 | 106.2214 | 136.4941 | 166.7668 | 197.0394 | 197.0394 | 188.1327 | 170.9205 | 151.0602 | 130.0876 | 110.1515 | 92.1251 | 74.9659
Battery | 14 | 0 | 59.8908 | 47.6632 | 36.5408 | 26.7994 | 17.8579 | 17.8579 | 7.2129 | 0 | 0 | 15.0245 | 44.5393 | 74.0541 | 103.5688 | 133.0836 | 162.5984 | 192.1132 | 192.1132 | 192.1132 | 174.8137 | 154.3409 | 132.7626 | 112.3633 | 93.9719 | 76.034
Battery | 14 | 1 | 58.5922 | 46.215 | 34.7061 | 24.4047 | 15.0202 | 5.5881 | 0 | 0 | 0 | 15.0245 | 44.5393 | 74.0541 | 103.5688 | 133.0836 | 162.5984 | 192.1132 | 192.1132 | 192.1132 | 174.7388 | 153.9781 | 132.2435 | 111.7515 | 92.9695 | 74.7167
Battery | 14 | 2 | 62.0011 | 48.9325 | 39.9486 | 28.7575 | 18.3079 | 10.9307 | 0 | 0 | 0 | 8.4668 | 37.9816 | 67.4964 | 97.0111 | 126.5259 | 156.0407 | 185.5554 | 192.1132 | 192.1132 | 178.2902 | 157.2072 | 137.8296 | 116.391 | 97.0348 | 78.4616
Battery | 14 | 3 | 60.2093 | 48.2021 | 37.3642 | 27.3922 | 17.9526 | 8.6887 | 0 | 0 | 0 | 25.9033 | 55.418 | 84.9328 | 114.4476 | 143.9624 | 173.4771 | 192.1132 | 192.1132 | 192.1132 | 180.6172 | 161.9722 | 141.3315 | 121.2794 | 103.4527 | 75.163
Battery | 14 | 4 | 64.9457 | 51.1332 | 38.5617 | 27.2999 | 16.5901 | 6.0183 | 0 | 0 | 0 | 29.3033 | 58.8181 | 88.3328 | 117.8476 | 147.3624 | 176.8772 | 192.1132 | 192.1132 | 192.1132 | 182.0733 | 162.1734 | 140.4571 | 119.0309 | 99.5238 | 80.9407
Battery | 14 | 5 | 68.7885 | 54.2155 | 40.5713 | 28.0807 | 16.4567 | 5.6159 | 0 | 0 | 0 | 26.863 | 56.3778 | 85.8925 | 115.4073 | 144.9221 | 174.4369 | 192.1132 | 192.1132 | 192.1132 | 183.7703 | 164.9508 | 143.8003 | 123.2568 | 104.3102 | 85.2216
Battery | 14 | 6 | 63.5689 | 46.8715 | 31.1269 | 16.5518 | 2.7123 | 2.7123 | 0 | 0 | 0 | 25.1329 | 54.6476 | 84.1624 | 113.6772 | 143.1919 | 172.7067 | 192.1132 | 192.1132 | 192.1132 | 192.1132 | 171.2066 | 148.0999 | 125.6096 | 104.7236 | 83.6189
Battery | 14 | 7 | 61.2615 | 44.4567 | 28.6325 | 13.9431 | 13.9431 | 0.38807 | 0 | 0 | 0 | 26.2992 | 55.814 | 85.3287 | 114.8435 | 144.3583 | 173.873 | 192.1132 | 192.1132 | 192.1132 | 192.1132 | 170.1767 | 146.6719 | 123.8639 | 102.7834 | 81.4397
Battery | 14 | 8 | 55.1225 | 39.8503 | 25.6051 | 12.4375 | 0 | 0 | 0 | 0 | 0 | 29.0221 | 58.5369 | 88.0516 | 117.5664 | 147.0812 | 176.596 | 192.1132 | 192.1132 | 192.1132 | 179.3134 | 158.0496 | 135.083 | 113.1376 | 93.1169 | 73.4734
Battery | 14 | 9 | 63.6477 | 52.7642 | 39.8843 | 30.8083 | 21.5488 | 13.1011 | 0.18102 | 0 | 0 | 22.9658 | 52.4806 | 81.9953 | 111.5101 | 141.0249 | 170.5396 | 192.1132 | 192.1132 | 192.1132 | 176.3374 | 157.2116 | 134.0494 | 115.2875 | 98.8212 | 80.3045
Battery | 14 | 10 | 61.2373 | 52.4005 | 41.7083 | 34.777 | 25.3809 | 15.9767 | 7.9744 | 0 | 0 | 15.0245 | 44.5393 | 74.0541 | 103.5688 | 133.0836 | 162.5984 | 192.1132 | 192.1132 | 183.8467 | 165.1105 | 147.2306 | 127.5446 | 107.2607 | 89.3918 | 75.772
Battery | 14 | 11 | 66.0367 | 55.0815 | 45.5589 | 36.9068 | 28.8117 | 20.7129 | 11.0185 | 0 | 0 | 15.0245 | 44.5393 | 74.0541 | 103.5688 | 133.0836 | 162.5984 | 192.1132 | 192.1132 | 192.1132 | 175.2465 | 155.5826 | 134.7472 | 115.0346 | 97.3951 | 80.7421
Battery | 15 | 0 | 60.2737 | 49.9311 | 40.7311 | 32.9145 | 25.8925 | 18.9028 | 10.1331 | 0 | 0 | 15.3699 | 44.3948 | 73.4197 | 102.4445 | 131.4694 | 160.4943 | 189.5192 | 189.5192 | 183.6819 | 167.6373 | 148.2143 | 127.6253 | 108.3239 | 91.2372 | 74.768
Battery | 15 | 1 | 56.7684 | 45.7528 | 35.6549 | 26.8312 | 18.9809 | 11.0571 | 1.2748 | 0 | 0 | 15.3699 | 44.3948 | 73.4197 | 102.4445 | 131.4694 | 160.4943 | 189.5192 | 189.5192 | 184.0031 | 167.5604 | 147.5561 | 126.5417 | 106.8667 | 89.0343 | 71.7709
Battery | 15 | 2 | 59.6749 | 47.5435 | 36.4685 | 26.1152 | 16.5419 | 7.0962 | 0 | 0 | 0 | 9.6632 | 38.6881 | 67.7129 | 96.7378 | 125.7627 | 154.7876 | 183.8124 | 189.5192 | 189.5192 | 175.5765 | 154.9827 | 133.0149 | 111.9884 | 93.1893 | 75.3017
Battery | 15 | 3 | 54.7009 | 43.7579 | 34.1125 | 25.3811 | 17.1604 | 9.044 | 1.3517 | 0 | 0 | 25.5922 | 54.617 | 83.6419 | 112.6668 | 141.6917 | 170.7165 | 189.5192 | 189.5192 | 189.5192 | 178.0858 | 159.4233 | 138.7635 | 118.8267 | 101.3135 | 68.8804
Battery | 15 | 4 | 62.509 | 48.9702 | 36.7443 | 26.0023 | 15.8197 | 5.6888 | 0 | 0 | 0 | 28.9889 | 58.0138 | 87.0387 | 116.0635 | 145.0884 | 174.1133 | 188.3055 | 189.5192 | 189.5192 | 179.9017 | 160.0953 | 138.2795 | 116.6388 | 96.983 | 78.3354
Battery | 15 | 5 | 67.0367 | 52.6695 | 39.2728 | 27.0801 | 15.7848 | 5.2976 | 0 | 0 | 0 | 26.4699 | 55.4948 | 84.5197 | 113.5445 | 142.5694 | 171.5943 | 187.9229 | 189.5192 | 189.5192 | 181.737 | 163.1736 | 142.0088 | 121.4076 | 102.4592 | 83.3556
Battery | 15 | 6 | 60.8007 | 44.0374 | 28.2793 | 13.7527 | 0 | 0 | 0 | 0 | 0 | 24.6391 | 53.664 | 82.6889 | 111.7137 | 140.7386 | 169.7635 | 189.5192 | 189.5192 | 189.5192 | 189.5192 | 168.5934 | 146.4959 | 123.6582 | 102.4892 | 81.0897
Battery | 15 | 7 | 60.7775 | 43.9368 | 28.1184 | 13.4771 | 13.4771 | 0 | 0 | 0 | 0 | 25.8108 | 54.8356 | 83.8605 | 112.8854 | 141.9103 | 170.9351 | 189.5192 | 189.5192 | 189.5192 | 189.5192 | 167.5075 | 147.1794 | 124.0743 | 102.7601 | 81.1582
Battery | 15 | 8 | 54.4262 | 39.2528 | 25.1582 | 12.1975 | 0 | 0 | 0 | 0 | 0 | 28.5849 | 57.6098 | 86.6347 | 115.6596 | 144.6844 | 173.7093 | 189.5192 | 189.5192 | 189.5192 | 179.1224 | 157.8936 | 134.7791 | 112.6778 | 92.5641 | 72.8312
Battery | 15 | 9 | 59.8925 | 49.4982 | 40.1217 | 31.5637 | 19.6695 | 11.7042 | 0 | 0 | 0 | 22.9163 | 51.9412 | 80.966 | 109.9909 | 139.0158 | 168.0406 | 189.5192 | 189.5192 | 189.5192 | 174.087 | 155.0515 | 134.884 | 112.3764 | 96.1083 | 77.0273
Battery | 15 | 10 | 57.2793 | 46.0861 | 39.8851 | 30.6556 | 21.9814 | 17.0867 | 6.6654 | 0 | 0 | 29.0249 | 58.0497 | 87.0746 | 116.0995 | 145.1244 | 174.1492 | 189.5192 | 189.5192 | 181.7328 | 162.5468 | 145.004 | 123.0136 | 102.4929 | 84.6677 | 71.351
Battery | 15 | 11 | 62.5264 | 52.1952 | 43.3357 | 35.3178 | 27.8381 | 20.3409 | 11.1539 | 0 | 0 | 29.0249 | 58.0497 | 87.0746 | 116.0995 | 145.1244 | 174.1492 | 189.5192 | 189.5192 | 187.4707 | 170.7606 | 151.0954 | 130.196 | 110.5129 | 93.0809 | 76.7674
Battery | 16 | 0 | 37.6605 | 30.5469 | 24.6145 | 20.0662 | 16.3057 | 12.5673 | 7.0139 | 0 | 3.7383 | 10.4372 | 32.8539 | 55.2707 | 77.6875 | 100.1042 | 122.521 | 144.9377 | 151.8522 | 143.1227 | 129.6349 | 112.5523 | 94.2401 | 77.3306 | 62.8561 | 49.1751
Battery | 16 | 1 | 38.932 | 30.5816 | 23.201 | 17.1648 | 12.1616 | 7.057 | 0 | 0 | 0 | 1.0112 | 23.428 | 45.8448 | 68.2615 | 90.6783 | 113.0951 | 135.5118 | 151.8522 | 150.9419 | 136.7081 | 118.7285 | 99.7013 | 82.1156 | 66.5134 | 51.5223
Battery | 16 | 2 | 39.9684 | 28.8643 | 24.656 | 15.2204 | 6.6052 | 4.0482 | 0 | 0 | 0 | 16.332 | 38.7488 | 61.1656 | 83.5823 | 105.9991 | 128.4158 | 150.8326 | 150.8326 | 151.8522 | 140.3024 | 120.2644 | 104.6398 | 84.0863 | 65.9138 | 54.6745
Battery | 16 | 3 | 40.0502 | 30.27 | 21.9239 | 14.5425 | 7.6477 | 0.78008 | 0 | 0 | 0 | 17.3516 | 39.7684 | 62.1851 | 84.6019 | 107.0186 | 129.4354 | 151.8522 | 151.8522 | 151.8522 | 140.357 | 121.701 | 101.0488 | 81.2634 | 64.1124 | 53.3754
Battery | 16 | 4 | 42.7006 | 35.3601 | 23.5236 | 13.357 | 9.6416 | 0 | 0 | 0 | 1.4392 | 15.5897 | 38.0064 | 60.4232 | 82.8399 | 105.2567 | 127.6735 | 150.0902 | 151.8522 | 151.8522 | 148.3684 | 128.6821 | 112.6732 | 90.8307 | 71.1308 | 58.3238
Battery | 16 | 5 | 45.2909 | 32.347 | 20.4171 | 9.7438 | 0 | 0 | 0 | 0 | 0 | 15.3777 | 37.7944 | 60.2112 | 82.628 | 105.0447 | 127.4615 | 149.8782 | 151.8522 | 151.8522 | 151.8522 | 134.7415 | 115.3918 | 95.938 | 78.195 | 60.2828
Battery | 16 | 6 | 42.6582 | 27.0281 | 12.4587 | 12.4587 | 0 | 0 | 0 | 0 | 0 | 17.3516 | 39.7684 | 62.1851 | 84.6019 | 107.0186 | 129.4354 | 151.8522 | 151.8522 | 151.8522 | 151.8522 | 132.098 | 124.7659 | 102.7662 | 82.5025 | 61.9958
Battery | 16 | 7 | 41.6138 | 25.9389 | 25.9389 | 12.551 | 0 | 0 | 0 | 0 | 0 | 17.3516 | 39.7684 | 62.1851 | 84.6019 | 107.0186 | 129.4354 | 151.8522 | 151.8522 | 151.8522 | 151.8522 | 130.9706 | 124.2411 | 102.0285 | 81.6729 | 61.0036
Battery | 16 | 8 | 35.0978 | 21.2332 | 21.2332 | 21.2332 | 10.4928 | 0 | 0 | 0 | 0 | 16.939 | 39.3557 | 61.7725 | 84.1893 | 106.606 | 129.0228 | 151.4395 | 151.8522 | 151.8522 | 151.8522 | 131.8716 | 111.0381 | 89.9805 | 70.9753 | 52.3546
Battery | 16 | 9 | 43.5278 | 34.857 | 27.2314 | 20.4254 | 14.0812 | 7.8288 | 0 | 0 | 0 | 20.6475 | 43.0643 | 65.481 | 87.8978 | 110.3145 | 132.7313 | 151.8522 | 151.8522 | 151.8522 | 137.9911 | 120.2607 | 101.3101 | 83.8999 | 69.0492 | 55.2702
Battery | 16 | 10 | 37.1097 | 32.497 | 23.2234 | 20.6345 | 12.7508 | 10.6861 | 4.1151 | 0 | 0 | 17.3516 | 39.7684 | 62.1851 | 84.6019 | 107.0186 | 129.4354 | 151.8522 | 151.8522 | 145.5942 | 131.8339 | 109.9755 | 93.449 | 72.7009 | 60.8318 | 44.778
Battery | 16 | 11 | 36.5702 | 28.1079 | 21.1572 | 21.1572 | 15.5331 | 9.8767 | 2.4311 | 0 | 0 | 17.3516 | 39.7684 | 62.1851 | 84.6019 | 107.0186 | 129.4354 | 151.8522 | 151.8522 | 151.8522 | 136.5154 | 118.0569 | 98.2985 | 79.8558 | 63.8528 | 49.1094
Battery | 17 | 0 | 32.3694 | 25.9199 | 20.7125 | 16.9661 | 14.0518 | 11.162 | 6.3606 | 0 | 2.781 | 11.1236 | 32.3024 | 53.4812 | 74.6599 | 95.8387 | 117.0175 | 138.1963 | 144.029 | 135.7375 | 122.6371 | 105.7673 | 87.6071 | 70.9142 | 56.7661 | 43.4354
Battery | 17 | 1 | 34.4187 | 26.7282 | 20.0553 | 14.7932 | 10.6147 | 6.3323 | 0 | 0 | 0 | 0.067679 | 21.2464 | 42.4252 | 63.604 | 84.7828 | 105.9615 | 127.1403 | 144.029 | 144.029 | 130.1811 | 112.4006 | 93.5187 | 76.1468 | 60.8521 | 46.5554
Battery | 17 | 2 | 31.8846 | 27.4493 | 16.6848 | 14.023 | 4.821 | 3.1984 | 0 | 0 | 0 | 16.8637 | 38.0425 | 59.2212 | 80.4 | 101.5788 | 122.7575 | 143.9363 | 143.9363 | 144.029 | 135.2004 | 121.3898 | 98.6358 | 77.5211 | 65.6714 | 47.5111
Battery | 17 | 3 | 34.7956 | 24.3406 | 15.3835 | 14.8405 | 7.4122 | 0.021301 | 0 | 0 | 0 | 16.9564 | 38.1352 | 59.314 | 80.4927 | 101.6715 | 122.8503 | 144.029 | 144.029 | 144.029 | 139.0117 | 119.3207 | 97.5228 | 76.6234 | 58.4802 | 48.957
Battery | 17 | 4 | 31.8301 | 25.2377 | 20.1023 | 16.708 | 6.5093 | 0 | 0 | 0 | 0.64014 | 16.1771 | 37.3559 | 58.5347 | 79.7134 | 100.8922 | 122.071 | 143.2497 | 144.029 | 144.029 | 141.0693 | 127.6635 | 104.5652 | 81.5349 | 68.0654 | 48.3425
Battery | 17 | 5 | 42.7741 | 30.3772 | 19.0455 | 9.0341 | 0 | 0 | 0 | 0 | 0 | 21.1788 | 42.3575 | 63.5363 | 84.7151 | 105.8938 | 127.0726 | 143.1249 | 144.029 | 144.029 | 144.029 | 127.1697 | 107.3835 | 88.1473 | 70.7101 | 57.3217
Battery | 17 | 6 | 43.0761 | 27.8772 | 27.8772 | 15.1522 | 3.2821 | 3.2821 | 0 | 0 | 0 | 16.9564 | 38.1352 | 59.314 | 80.4927 | 101.6715 | 122.8503 | 144.029 | 144.029 | 144.029 | 144.029 | 124.4371 | 124.4371 | 102.5492 | 82.4858 | 62.1674
Battery | 17 | 7 | 40.0617 | 24.8118 | 24.8118 | 11.9656 | 0 | 0 | 0 | 0 | 0 | 16.9564 | 38.1352 | 59.314 | 80.4927 | 101.6715 | 122.8503 | 144.029 | 144.029 | 144.029 | 144.029 | 123.2872 | 101.4979 | 79.379 | 59.2125 | 59.2125
Battery | 17 | 8 | 34.344 | 20.9884 | 20.9884 | 10.0751 | 0 | 0 | 0 | 0 | 0 | 16.9564 | 38.1352 | 59.314 | 80.4927 | 101.6715 | 122.8503 | 144.029 | 144.029 | 144.029 | 144.029 | 124.2254 | 102.2481 | 81.331 | 62.5727 | 51.2615
Battery | 17 | 9 | 38.5593 | 30.6381 | 23.8168 | 17.8606 | 12.3936 | 7.026 | 0 | 0 | 0 | 19.825 | 41.0038 | 62.1826 | 83.3613 | 104.5401 | 125.7189 | 144.029 | 144.029 | 144.029 | 130.643 | 113.2077 | 94.4947 | 77.4 | 62.9912 | 49.7056
Battery | 17 | 10 | 31.064 | 27.3069 | 17.4344 | 15.8065 | 7.3956 | 6.3204 | 3.3134 | 0 | 0 | 16.9564 | 38.1352 | 59.314 | 80.4927 | 101.6715 | 122.8503 | 144.029 | 144.029 | 138.3084 | 125.0284 | 104.4241 | 80.8187 | 66.348 | 55.0035 | 38.0258
Battery | 17 | 11 | 29.9487 | 22.2309 | 16.104 | 16.104 | 11.3833 | 6.6301 | 0 | 0 | 0 | 16.9564 | 38.1352 | 59.314 | 80.4927 | 101.6715 | 122.8503 | 144.029 | 144.029 | 131.864 | 116.9472 | 98.7547 | 79.1977 | 61.0181 | 45.3918 | 41.9503
Battery | 18 | 0 | 26.8846 | 21.1152 | 16.6537 | 13.7394 | 11.708 | 9.7045 | 5.6834 | 0 | 1.8383 | 21.7171 | 41.596 | 61.4749 | 81.3538 | 101.2326 | 121.1115 | 131.0397 | 135.8147 | 127.9939 | 115.3163 | 98.69 | 80.7097 | 64.2603 | 50.4617 | 37.4931
Battery | 18 | 1 | 25.7415 | 18.772 | 12.8697 | 8.4476 | 5.1611 | 1.7702 | 0 | 0 | 0 | 0.25068 | 20.1296 | 40.0084 | 59.8873 | 79.7662 | 99.6451 | 119.5239 | 135.8147 | 133.29 | 119.8911 | 102.3642 | 83.6783 | 66.5709 | 51.6352 | 37.3691
Battery | 18 | 2 | 30.7435 | 27.1345 | 15.5337 | 13.8253 | 3.8843 | 2.2942 | 0 | 0 | 0 | 16.5415 | 36.4204 | 56.2992 | 76.1781 | 96.057 | 115.9359 | 135.8147 | 135.8147 | 135.8147 | 127.5356 | 105.3225 | 83.1094 | 69.1161 | 57.7349 | 38.3448
Battery | 18 | 3 | 31.1495 | 19.8398 | 19.2259 | 10.5373 | 2.4006 | 0 | 0 | 0 | 0 | 16.5415 | 36.4204 | 56.2992 | 76.1781 | 96.057 | 115.9359 | 135.8147 | 135.8147 | 135.8147 | 131.5002 | 110.6424 | 96.6894 | 74.5221 | 55.2316 | 46.3223
Battery | 18 | 4 | 34.2427 | 28.4934 | 15.1353 | 12.7205 | 1.8 | 0 | 0 | 0 | 0 | 16.5415 | 36.4204 | 56.2992 | 76.1781 | 96.057 | 115.9359 | 135.8147 | 135.8147 | 135.8147 | 133.4567 | 120.5132 | 98.3001 | 76.4611 | 63.5183 | 42.637
Battery | 18 | 5 | 38.7455 | 27.0427 | 16.4593 | 7.2638 | 7.2638 | 0 | 0 | 0 | 0 | 16.5415 | 36.4204 | 56.2992 | 76.1781 | 96.057 | 115.9359 | 135.8147 | 135.8147 | 135.8147 | 135.8147 | 119.3147 | 99.8316 | 80.9406 | 63.9433 | 52.7066
Battery | 18 | 6 | 37.7463 | 23.1344 | 23.1344 | 11.1185 | 0 | 0 | 0 | 0 | 0 | 16.5415 | 36.4204 | 56.2992 | 76.1781 | 96.057 | 115.9359 | 135.8147 | 135.8147 | 135.8147 | 135.8147 | 116.5042 | 97.7991 | 76.1621 | 56.444 | 56.444
Battery | 18 | 7 | 38.033 | 23.3605 | 23.3605 | 11.2163 | 0 | 0 | 0 | 0 | 0 | 16.5415 | 36.4204 | 56.2992 | 76.1781 | 96.057 | 115.9359 | 135.8147 | 135.8147 | 135.8147 | 135.8147 | 115.3319 | 98.5325 | 76.6398 | 56.8018 | 56.8018
Battery | 18 | 8 | 32.0766 | 19.3816 | 19.3816 | 9.2504 | 0 | 0 | 0 | 0 | 0 | 16.5415 | 36.4204 | 56.2992 | 76.1781 | 96.057 | 115.9359 | 135.8147 | 135.8147 | 135.8147 | 135.8147 | 116.3023 | 94.527 | 73.8766 | 55.4997 | 48.5118
Battery | 18 | 9 | 32.639 | 25.616 | 19.7525 | 14.805 | 10.3793 | 6.0633 | 0 | 0 | 0 | 19.1386 | 39.0175 | 58.8964 | 78.7753 | 98.6541 | 118.533 | 135.8147 | 135.8147 | 135.8147 | 123.03 | 106.0145 | 86.1879 | 69.5379 | 55.7053 | 43.0484
Battery | 18 | 10 | 27.5176 | 24.694 | 14.0866 | 13.5061 | 4.4371 | 4.4371 | 2.4219 | 0 | 0 | 16.5415 | 36.4204 | 56.2992 | 76.1781 | 96.057 | 115.9359 | 135.8147 | 135.8147 | 130.7738 | 118.0977 | 98.6735 | 76.4603 | 62.4762 | 51.7427 | 33.6997
Battery | 18 | 11 | 25.0072 | 18.1702 | 13.0101 | 13.0101 | 9.3503 | 5.6591 | 0 | 0 | 0 | 16.5415 | 36.4204 | 56.2992 | 76.1781 | 96.057 | 115.9359 | 135.8147 | 135.8147 | 124.2589 | 109.8972 | 92.0997 | 72.8702 | 55.0795 | 39.955 | 36.3477
Battery | 19 | 0 | 24.4566 | 18.8472 | 14.6324 | 12.1207 | 10.5896 | 9.1013 | 5.4325 | 0 | 1.5367 | 20.5944 | 39.6521 | 58.7099 | 77.7676 | 96.8254 | 115.8831 | 128.1064 | 132.6293 | 125.0618 | 112.6435 | 96.1338 | 78.2086 | 61.8322 | 48.1135 | 35.0995
Battery | 19 | 1 | 26.5536 | 20.2932 | 15.1465 | 11.5464 | 9.1261 | 6.6241 | 1.8633 | 0 | 0 | 18.2828 | 37.3406 | 56.3983 | 75.4561 | 94.5138 | 113.5715 | 132.6293 | 132.6293 | 131.0119 | 118.2132 | 101.0873 | 82.7297 | 65.9887 | 51.4723 | 37.6431
Battery | 19 | 2 | 28.3364 | 25.2638 | 11.3178 | 10.4691 | 1.5744 | 1.5744 | 0 | 0 | 0 | 18.2828 | 37.3406 | 56.3983 | 75.4561 | 94.5138 | 113.5715 | 132.6293 | 132.6293 | 132.6293 | 124.5717 | 103.2761 | 81.9805 | 68.1305 | 56.9746 | 35.679
Battery | 19 | 3 | 27.1725 | 25.5205 | 13.2346 | 13.2346 | 2.6945 | 0 | 0 | 0 | 0 | 18.2828 | 37.3406 | 56.3983 | 75.4561 | 94.5138 | 113.5715 | 132.6293 | 132.6293 | 132.6293 | 129.5833 | 108.2877 | 86.9922 | 74.5852 | 53.2896 | 44.901
Battery | 19 | 4 | 33.2458 | 28.6654 | 13.4891 | 12.2699 | 0.43974 | 0 | 0 | 0 | 0.89146 | 17.5049 | 36.5627 | 55.6204 | 74.6782 | 93.7359 | 112.7936 | 131.8514 | 132.6293 | 132.6293 | 131.114 | 109.8185 | 95.1702 | 73.8746 | 61.9036 | 40.608
Battery | 19 | 5 | 33.657 | 23.6617 | 14.8476 | 7.4993 | 1.2457 | 0 | 0 | 0 | 0 | 17.4979 | 36.5557 | 55.6134 | 74.6711 | 93.7289 | 112.7866 | 131.8444 | 132.6293 | 132.6293 | 128.6408 | 113.2238 | 94.9307 | 77.3466 | 61.7792 | 46.0251
Battery | 19 | 6 | 33.686 | 20.8318 | 9.1979 | 9.1979 | 0 | 0 | 0 | 0 | 0 | 18.2828 | 37.3406 | 56.3983 | 75.4561 | 94.5138 | 113.5715 | 132.6293 | 132.6293 | 132.6293 | 132.6293 | 114.494 | 93.5461 | 73.3058 | 55.099 | 50.824
Battery | 19 | 7 | 35.7632 | 22.8035 | 22.8035 | 12.5242 | 3.2386 | 3.2386 | 0 | 0 | 0 | 18.2828 | 37.3406 | 56.3983 | 75.4561 | 94.5138 | 113.5715 | 132.6293 | 132.6293 | 132.6293 | 132.6293 | 113.3113 | 92.0158 | 71.429 | 53.0265 | 53.0265
Battery | 19 | 8 | 25.8373 | 14.8853 | 14.3717 | 14.3717 | 7.0372 | 0 | 0 | 0 | 0 | 18.2828 | 37.3406 | 56.3983 | 75.4561 | 94.5138 | 113.5715 | 132.6293 | 132.6293 | 132.6293 | 132.6293 | 114.2406 | 93.5915 | 74.1931 | 57.2214 | 40.7175
Battery | 19 | 9 | 20.7267 | 15.5285 | 11.5747 | 8.6284 | 6.2773 | 4.0732 | 0 | 0 | 0 | 19.0577 | 38.1155 | 57.1732 | 76.231 | 95.2887 | 114.3464 | 132.6293 | 132.6293 | 132.6293 | 121.2593 | 105.5533 | 84.2578 | 62.9622 | 50.628 | 29.4806
Battery | 19 | 10 | 16.5134 | 14.7006 | 2.1335 | 2.1335 | 2.1335 | 2.1335 | 1.2927 | 0 | 0 | 18.2828 | 37.3406 | 56.3983 | 75.4561 | 94.5138 | 113.5715 | 132.6293 | 132.6293 | 129.2284 | 117.9385 | 96.6429 | 75.3474 | 62.3411 | 42.0419 | 34.0031
Battery | 19 | 11 | 22.7642 | 17.5978 | 14.2307 | 11.9101 | 10.2588 | 8.5907 | 4.8732 | 0 | 0 | 18.2828 | 37.3406 | 56.3983 | 75.4561 | 94.5138 | 113.5715 | 132.6293 | 132.6293 | 122.648 | 109.7837 | 93.3332 | 75.3839 | 58.901 | 45.1301 | 32.692

## Unserved Demand
Year | Day | Hour 0 | Hour 1 | Hour 2 | Hour 3 | Hour 4 | Hour 5 | Hour 6 | Hour 7 | Hour 8 | Hour 9 | Hour 10 | Hour 11 | Hour 12 | Hour 13 | Hour 14 | Hour 15 | Hour 16 | Hour 17 | Hour 18 | Hour 19 | Hour 20 | Hour 21 | Hour 22 | Hour 23
0 | 0 | 0 | 0 | 0 | 0 | 0 | 0 | 0 | 0 | 0 | 0 | 0 | 0 | 0 | 0 | 0 | 0 | 0 | 0 | 0 | 0 | 0 | 0 | 0 | 0
0 | 1 | 0 | 0 | 0 | 0 | 0 | 0 | 0 | 0 | 0 | 0 | 0 | 0 | 0 | 0 | 0 | 0 | 0 | 0 | 0 | 0 | 0 | 0 | 0 | 0
0 | 2 | 0 | 0 | 0 | 0 | 0 | 0 | 0 | 0 | 0 | 0 | 0 | 0 | 0 | 0 | 0 | 0 | 0 | 0 | 0 | 0 | 0 | 0 | 0 | 0
0 | 3 | 0 | 0 | 0 | 0 | 0 | 0 | 0 | 0 | 0 | 0 | 0 | 0 | 0 | 0 | 0 | 0 | 0 | 0 | 0 | 0 | 0 | 0 | 0 | 0
0 | 4 | 0 | 0 | 0 | 0 | 0 | 0 | 0 | 0 | 0 | 0 | 0 | 0 | 0 | 0 | 0 | 0 | 0 | 0 | 0 | 0 | 0 | 0 | 0 | 0
0 | 5 | 0 | 0 | 0 | 0 | 0 | 0 | 0 | 0 | 0 | 0 | 0 | 0 | 0 | 0 | 0 | 0 | 0 | 0 | 0 | 0 | 0 | 0 | 0 | 0
0 | 6 | 0 | 0 | 0 | 0 | 0 | 0 | 0 | 0 | 0 | 0 | 0 | 0 | 0 | 0 | 0 | 0 | 0 | 0 | 0 | 0 | 0 | 0 | 0 | 0
0 | 7 | 0 | 0 | 0 | 0 | 0 | 0 | 0 | 0 | 0 | 0 | 0 | 0 | 0 | 0 | 0 | 0 | 0 | 0 | 0 | 0 | 0 | 0 | 0 | 0
0 | 8 | 0 | 0 | 0 | 0 | 0 | 0 | 0 | 0 | 0 | 0 | 0 | 0 | 0 | 0 | 0 | 0 | 0 | 0 | 0 | 0 | 0 | 0 | 0 | 0
0 | 9 | 0 | 0 | 0 | 0 | 0 | 0 | 0 | 0 | 0 | 0 | 0 | 0 | 0 | 0 | 0 | 0 | 0 | 0 | 0 | 0 | 0 | 0 | 0 | 0
0 | 10 | 0 | 0 | 0 | 0 | 0 | 0 | 0 | 0 | 0 | 0 | 0 | 0 | 0 | 0 | 0 | 0 | 0 | 0 | 0 | 0 | 0 | 0 | 0 | 0
0 | 11 | 0 | 0 | 0 | 0 | 0 | 0 | 0 | 0 | 0 | 0 | 0 | 0 | 0 | 0 | 0 | 0 | 0 | 0 | 0 | 0 | 0 | 0 | 0 | 0
1 | 0 | 0 | 0 | 0 | 0 | 0 | 0 | 0 | 0 | 0 | 0 | 0 | 0 | 0 | 0 | 0 | 0 | 0 | 0 | 0 | 0 | 0 | 0 | 0 | 0
1 | 1 | 0 | 0 | 0 | 0 | 0 | 0 | 0 | 0 | 0 | 0 | 0 | 0 | 0 | 0 | 0 | 0 | 0 | 0 | 0 | 0 | 0 | 0 | 0 | 0
1 | 2 | 0 | 0 | 0 | 0 | 0 | 0 | 0 | 0 | 0 | 0 | 0 | 0 | 0 | 0 | 0 | 0 | 0 | 0 | 0 | 0 | 0 | 0 | 0 | 0
1 | 3 | 0 | 0 | 0 | 0 | 0 | 0 | 0 | 0 | 0 | 0 | 0 | 0 | 0 | 0 | 0 | 0 | 0 | 0 | 0 | 0 | 0 | 0 | 0 | 0
1 | 4 | 0 | 0 | 0 | 0 | 0 | 0 | 0 | 0 | 0 | 0 | 0 | 0 | 0 | 0 | 0 | 0 | 0 | 0 | 0 | 0 | 0 | 0 | 0 | 0
1 | 5 | 0 | 0 | 0 | 0 | 0 | 0 | 0 | 0 | 0 | 0 | 0 | 0 | 0 | 0 | 0 | 0 | 0 | 0 | 0 | 0 | 0 | 0 | 0 | 0
1 | 6 | 0 | 0 | 0 | 0 | 0 | 0 | 0 | 0 | 0 | 0 | 0 | 0 | 0 | 0 | 0 | 0 | 0 | 0 | 0 | 0 | 0 | 0 | 0 | 0
1 | 7 | 0 | 0 | 0 | 0 | 0 | 0 | 0 | 0 | 0 | 0 | 0 | 0 | 0 | 0 | 0 | 0 | 0 | 0 | 0 | 0 | 0 | 0 | 0 | 0
1 | 8 | 0 | 0 | 0 | 0 | 0 | 0 | 0 | 0 | 0 | 0 | 0 | 0 | 0 | 0 | 0 | 0 | 0 | 0 | 0 | 0 | 0 | 0 | 0 | 0
1 | 9 | 0 | 0 | 0 | 0 | 0 | 0 | 0 | 0 | 0 | 0 | 0 | 0 | 0 | 0 | 0 | 0 | 0 | 0 | 0 | 0 | 0 | 0 | 0 | 0
1 | 10 | 0 | 0 | 0 | 0 | 0 | 0 | 0 | 0 | 0 | 0 | 0 | 0 | 0 | 0 | 0 | 0 | 0 | 0 | 0 | 0 | 0 | 0 | 0 | 0
1 | 11 | 0 | 0 | 0 | 0 | 0 | 0 | 0 | 0 | 0 | 0 | 0 | 0 | 0 | 0 | 0 | 0 | 0 | 0 | 0 | 0 | 0 | 0 | 0 | 0
2 | 0 | 0 | 0 | 0 | 0 | 0 | 0 | 0 | 0 | 0 | 0 | 0 | 0 | 0 | 0 | 0 | 0 | 0 | 0 | 0 | 0 | 0 | 0 | 0 | 0
2 | 1 | 0 | 0 | 0 | 0 | 0 | 0 | 0 | 0 | 0 | 0 | 0 | 0 | 0 | 0 | 0 | 0 | 0 | 0 | 0 | 0 | 0 | 0 | 0 | 0
2 | 2 | 0 | 0 | 0 | 0 | 0 | 0 | 0 | 0 | 0 | 0 | 0 | 0 | 0 | 0 | 0 | 0 | 0 | 0 | 0 | 0 | 0 | 0 | 0 | 0
2 | 3 | 0 | 0 | 0 | 0 | 0 | 0 | 0 | 0 | 0 | 0 | 0 | 0 | 0 | 0 | 0 | 0 | 0 | 0 | 0 | 0 | 0 | 0 | 0 | 0
2 | 4 | 0 | 0 | 0 | 0 | 0 | 0 | 0 | 0 | 0 | 0 | 0 | 0 | 0 | 0 | 0 | 0 | 0 | 0 | 0 | 0 | 0 | 0 | 0 | 0
2 | 5 | 0 | 0 | 0 | 0 | 0 | 0 | 0 | 0 | 0 | 0 | 0 | 0 | 0 | 0 | 0 | 0 | 0 | 0 | 0 | 0 | 0 | 0 | 0 | 0
2 | 6 | 0 | 0 | 0 | 0 | 0 | 0 | 0 | 0 | 0 | 0 | 0 | 0 | 0 | 0 | 0 | 0 | 0 | 0 | 0 | 0 | 0 | 0 | 0 | 0
2 | 7 | 0 | 0 | 0 | 0 | 0 | 0 | 0 | 0 | 0 | 0 | 0 | 0 | 0 | 0 | 0 | 0 | 0 | 0 | 0 | 0 | 0 | 0 | 0 | 0
2 | 8 | 0 | 0 | 0 | 0 | 0 | 0 | 0 | 0 | 0 | 0 | 0 | 0 | 0 | 0 | 0 | 0 | 0 | 0 | 0 | 0 | 0 | 0 | 0 | 0
2 | 9 | 0 | 0 | 0 | 0 | 0 | 0 | 0 | 0 | 0 | 0 | 0 | 0 | 0 | 0 | 0 | 0 | 0 | 0 | 0 | 0 | 0 | 0 | 0 | 0
2 | 10 | 0 | 0 | 0 | 0 | 0 | 0 | 0 | 0 | 0 | 0 | 0 | 0 | 0 | 0 | 0 | 0 | 0 | 0 | 0 | 0 | 0 | 0 | 0 | 0
2 | 11 | 0 | 0 | 0 | 0 | 0 | 0 | 0 | 0 | 0 | 0 | 0 | 0 | 0 | 0 | 0 | 0 | 0 | 0 | 0 | 0 | 0 | 0 | 0 | 0
3 | 0 | 0 | 0 | 0 | 0 | 0 | 0 | 0 | 0 | 0 | 0 | 0 | 0 | 0 | 0 | 0 | 0 | 0 | 0 | 0 | 0 | 0 | 0 | 0 | 0
3 | 1 | 0 | 0 | 0 | 0 | 0 | 0 | 0 | 0 | 0 | 0 | 0 | 0 | 0 | 0 | 0 | 0 | 0 | 0 | 0 | 0 | 0 | 0 | 0 | 0
3 | 2 | 0 | 0 | 0 | 0 | 0 | 0 | 0 | 0 | 0 | 0 | 0 | 0 | 0 | 0 | 0 | 0 | 0 | 0 | 0 | 0 | 0 | 0 | 0 | 0
3 | 3 | 0 | 0 | 0 | 0 | 0 | 0 | 0 | 0 | 0 | 0 | 0 | 0 | 0 | 0 | 0 | 0 | 0 | 0 | 0 | 0 | 0 | 0 | 0 | 0
3 | 4 | 0 | 0 | 0 | 0 | 0 | 0 | 0 | 0 | 0 | 0 | 0 | 0 | 0 | 0 | 0 | 0 | 0 | 0 | 0 | 0 | 0 | 0 | 0 | 0
3 | 5 | 0 | 0 | 0 | 0 | 0 | 0 | 0 | 0 | 0 | 0 | 0 | 0 | 0 | 0 | 0 | 0 | 0 | 0 | 0 | 0 | 0 | 0 | 0 | 0
3 | 6 | 0 | 0 | 0 | 0 | 0 | 0 | 0 | 0 | 0 | 0 | 0 | 0 | 0 | 0 | 0 | 0 | 0 | 0 | 0 | 0 | 0 | 0 | 0 | 0
3 | 7 | 0 | 0 | 0 | 0 | 0 | 0 | 0 | 0 | 0 | 0 | 0 | 0 | 0 | 0 | 0 | 0 | 0 | 0 | 0 | 0 | 0 | 0 | 0 | 0
3 | 8 | 0 | 0 | 0 | 0 | 0 | 0 | 0 | 0 | 0 | 0 | 0 | 0 | 0 | 0 | 0 | 0 | 0 | 0 | 0 | 0 | 0 | 0 | 0 | 0
3 | 9 | 0 | 0 | 0 | 0 | 0 | 0 | 0 | 0 | 0 | 0 | 0 | 0 | 0 | 0 | 0 | 0 | 0 | 0 | 0 | 0 | 0 | 0 | 0 | 0
3 | 10 | 0 | 0 | 0 | 0 | 0 | 0 | 0 | 0 | 0 | 0 | 0 | 0 | 0 | 0 | 0 | 0 | 0 | 0 | 0 | 0 | 0 | 0 | 0 | 0
3 | 11 | 0 | 0 | 0 | 0 | 0 | 0 | 0 | 0 | 0 | 0 | 0 | 0 | 0 | 0 | 0 | 0 | 0 | 0 | 0 | 0 | 0 | 0 | 0 | 0
4 | 0 | 0 | 0 | 0 | 0 | 0 | 0 | 0 | 0 | 0 | 0 | 0 | 0 | 0 | 0 | 0 | 0 | 0 | 0 | 0 | 0 | 0 | 0 | 0 | 0
4 | 1 | 0 | 0 | 0 | 0 | 0 | 0 | 0 | 0 | 0 | 0 | 0 | 0 | 0 | 0 | 0 | 0 | 0 | 0 | 0 | 0 | 0 | 0 | 0 | 0
4 | 2 | 0 | 0 | 0 | 0 | 0 | 0 | 0 | 0 | 0 | 0 | 0 | 0 | 0 | 0 | 0 | 0 | 0 | 0 | 0 | 0 | 0 | 0 | 0 | 0
4 | 3 | 0 | 0 | 0 | 0 | 0 | 0 | 0 | 0 | 0 | 0 | 0 | 0 | 0 | 0 | 0 | 0 | 0 | 0 | 0 | 0 | 0 | 0 | 0 | 0
4 | 4 | 0 | 0 | 0 | 0 | 0 | 0 | 0 | 0 | 0 | 0 | 0 | 0 | 0 | 0 | 0 | 0 | 0 | 0 | 0 | 0 | 0 | 0 | 0 | 0
4 | 5 | 0 | 0 | 0 | 0 | 0 | 0 | 0 | 0 | 0 | 0 | 0 | 0 | 0 | 0 | 0 | 0 | 0 | 0 | 0 | 0 | 0 | 0 | 0 | 0
4 | 6 | 0 | 0 | 0 | 0 | 0 | 0 | 0 | 0 | 0 | 0 | 0 | 0 | 0 | 0 | 0 | 0 | 0 | 0 | 0 | 0 | 0 | 0 | 0 | 0
4 | 7 | 0 | 0 | 0 | 0 | 0 | 0 | 0 | 0 | 0 | 0 | 0 | 0 | 0 | 0 | 0 | 0 | 0 | 0 | 0 | 0 | 0 | 0 | 0 | 0
4 | 8 | 0 | 0 | 0 | 0 | 0 | 0 | 0 | 0 | 0 | 0 | 0 | 0 | 0 | 0 | 0 | 0 | 0 | 0 | 0 | 0 | 0 | 0 | 0 | 0
4 | 9 | 0 | 0 | 0 | 0 | 0 | 0 | 0 | 0 | 0 | 0 | 0 | 0 | 0 | 0 | 0 | 0 | 0 | 0 | 0 | 0 | 0 | 0 | 0 | 0
4 | 10 | 0 | 0 | 0 | 0 | 0 | 0 | 0 | 0 | 0 | 0 | 0 | 0 | 0 | 0 | 0 | 0 | 0 | 0 | 0 | 0 | 0 | 0 | 0 | 0
4 | 11 | 0 | 0 | 0 | 0 | 0 | 0 | 0 | 0 | 0 | 0 | 0 | 0 | 0 | 0 | 0 | 0 | 0 | 0 | 0 | 0 | 0 | 0 | 0 | 0
5 | 0 | 0 | 0 | 0 | 0 | 0 | 0 | 0 | 0 | 0 | 0 | 0 | 0 | 0 | 0 | 0 | 0 | 0 | 0 | 0 | 0 | 0 | 0 | 0 | 0
5 | 1 | 0 | 0 | 0 | 0 | 0 | 0 | 0 | 0 | 0 | 0 | 0 | 0 | 0 | 0 | 0 | 0 | 0 | 0 | 0 | 0 | 0 | 0 | 0 | 0
5 | 2 | 0 | 0 | 0 | 0 | 0 | 0 | 0 | 0 | 0 | 0 | 0 | 0 | 0 | 0 | 0 | 0 | 0 | 0 | 0 | 0 | 0 | 0 | 0 | 0
5 | 3 | 0 | 0 | 0 | 0 | 0 | 0 | 0 | 0 | 0 | 0 | 0 | 0 | 0 | 0 | 0 | 0 | 0 | 0 | 0 | 0 | 0 | 0 | 0 | 0
5 | 4 | 0 | 0 | 0 | 0 | 0 | 0 | 0 | 0 | 0 | 0 | 0 | 0 | 0 | 0 | 0 | 0 | 0 | 0 | 0 | 0 | 0 | 0 | 0 | 0
5 | 5 | 0 | 0 | 0 | 0 | 0 | 0 | 0 | 0 | 0 | 0 | 0 | 0 | 0 | 0 | 0 | 0 | 0 | 0 | 0 | 0 | 0 | 0 | 0 | 0
5 | 6 | 0 | 0 | 0 | 0 | 0 | 0 | 0 | 0 | 0 | 0 | 0 | 0 | 0 | 0 | 0 | 0 | 0 | 0 | 0 | 0 | 0 | 0 | 0 | 0
5 | 7 | 0 | 0 | 0 | 0 | 0 | 0 | 0 | 0 | 0 | 0 | 0 | 0 | 0 | 0 | 0 | 0 | 0 | 0 | 0 | 0 | 0 | 0 | 0 | 0
5 | 8 | 0 | 0 | 0 | 0 | 0 | 0 | 0 | 0 | 0 | 0 | 0 | 0 | 0 | 0 | 0 | 0 | 0 | 0 | 0 | 0 | 0 | 0 | 0 | 0
5 | 9 | 0 | 0 | 0 | 0 | 0 | 0 | 0 | 0 | 0 | 0 | 0 | 0 | 0 | 0 | 0 | 0 | 0 | 0 | 0 | 0 | 0 | 0 | 0 | 0
5 | 10 | 0 | 0 | 0 | 0 | 0 | 0 | 0 | 0 | 0 | 0 | 0 | 0 | 0 | 0 | 0 | 0 | 0 | 0 | 0 | 0 | 0 | 0 | 0 | 0
5 | 11 | 0 | 0 | 0 | 0 | 0 | 0 | 0 | 0 | 0 | 0 | 0 | 0 | 0 | 0 | 0 | 0 | 0 | 0 | 0 | 0 | 0 | 0 | 0 | 0
6 | 0 | 0 | 0 | 0 | 0 | 0 | 0 | 0 | 0 | 0 | 0 | 0 | 0 | 0 | 0 | 0 | 0 | 0 | 0 | 0 | 0 | 0 | 0 | 0 | 0
6 | 1 | 0 | 0 | 0 | 0 | 0 | 0 | 0 | 0 | 0 | 0 | 0 | 0 | 0 | 0 | 0 | 0 | 0 | 0 | 0 | 0 | 0 | 0 | 0 | 0
6 | 2 | 0 | 0 | 0 | 0 | 0 | 0 | 0 | 0 | 0 | 0 | 0 | 0 | 0 | 0 | 0 | 0 | 0 | 0 | 0 | 0 | 0 | 0 | 0 | 0
6 | 3 | 0 | 0 | 0 | 0 | 0 | 0 | 0 | 0 | 0 | 0 | 0 | 0 | 0 | 0 | 0 | 0 | 0 | 0 | 0 | 0 | 0 | 0 | 0 | 0
6 | 4 | 0 | 0 | 0 | 0 | 0 | 0 | 0 | 0 | 0 | 0 | 0 | 0 | 0 | 0 | 0 | 0 | 0 | 0 | 0 | 0 | 0 | 0 | 0 | 0
6 | 5 | 0 | 0 | 0 | 0 | 0 | 0 | 0 | 0 | 0 | 0 | 0 | 0 | 0 | 0 | 0 | 0 | 0 | 0 | 0 | 0 | 0 | 0 | 0 | 0
6 | 6 | 0 | 0 | 0 | 0 | 0 | 0 | 0 | 0 | 0 | 0 | 0 | 0 | 0 | 0 | 0 | 0 | 0 | 0 | 0 | 0 | 0 | 0 | 0 | 0
6 | 7 | 0 | 0 | 0 | 0 | 0 | 0 | 0 | 0 | 0 | 0 | 0 | 0 | 0 | 0 | 0 | 0 | 0 | 0 | 0 | 0 | 0 | 0 | 0 | 0
6 | 8 | 0 | 0 | 0 | 0 | 0 | 0 | 0 | 0 | 0 | 0 | 0 | 0 | 0 | 0 | 0 | 0 | 0 | 0 | 0 | 0 | 0 | 0 | 0 | 0
6 | 9 | 0 | 0 | 0 | 0 | 0 | 0 | 0 | 0 | 0 | 0 | 0 | 0 | 0 | 0 | 0 | 0 | 0 | 0 | 0 | 0 | 0 | 0 | 0 | 0
6 | 10 | 0 | 0 | 0 | 0 | 0 | 0 | 0 | 0 | 0 | 0 | 0 | 0 | 0 | 0 | 0 | 0 | 0 | 0 | 0 | 0 | 0 | 0 | 0 | 0
6 | 11 | 0 | 0 | 0 | 0 | 0 | 0 | 0 | 0 | 0 | 0 | 0 | 0 | 0 | 0 | 0 | 0 | 0 | 0 | 0 | 0 | 0 | 0 | 0 | 0
7 | 0 | 0 | 0 | 0 | 0 | 0 | 0 | 0 | 0 | 0 | 0 | 0 | 0 | 0 | 0 | 0 | 0 | 0 | 0 | 0 | 0 | 0 | 0 | 0 | 0
7 | 1 | 0 | 0 | 0 | 0 | 0 | 0 | 0 | 0 | 0 | 0 | 0 | 0 | 0 | 0 | 0 | 0 | 0 | 0 | 0 | 0 | 0 | 0 | 0 | 0
7 | 2 | 0 | 0 | 0 | 0 | 0 | 0 | 0 | 0 | 0 | 0 | 0 | 0 | 0 | 0 | 0 | 0 | 0 | 0 | 0 | 0 | 0 | 0 | 0 | 0
7 | 3 | 0 | 0 | 0 | 0 | 0 | 0 | 0 | 0 | 0 | 0 | 0 | 0 | 0 | 0 | 0 | 0 | 0 | 0 | 0 | 0 | 0 | 0 | 0 | 0
7 | 4 | 0 | 0 | 0 | 0 | 0 | 0 | 0 | 0 | 0 | 0 | 0 | 0 | 0 | 0 | 0 | 0 | 0 | 0 | 0 | 0 | 0 | 0 | 0 | 0
7 | 5 | 0 | 0 | 0 | 0 | 0 | 0 | 0 | 0 | 0 | 0 | 0 | 0 | 0 | 0 | 0 | 0 | 0 | 0 | 0 | 0 | 0 | 0 | 0 | 0
7 | 6 | 0 | 0 | 0 | 0 | 0 | 0 | 0 | 0 | 0 | 0 | 0 | 0 | 0 | 0 | 0 | 0 | 0 | 0 | 0 | 0 | 0 | 0 | 0 | 0
7 | 7 | 0 | 0 | 0 | 0 | 0 | 0 | 0 | 0 | 0 | 0 | 0 | 0 | 0 | 0 | 0 | 0 | 0 | 0 | 0 | 0 | 0 | 0 | 0 | 0
7 | 8 | 0 | 0 | 0 | 0 | 0 | 0 | 0 | 0 | 0 | 0 | 0 | 0 | 0 | 0 | 0 | 0 | 0 | 0 | 0 | 0 | 0 | 0 | 0 | 0
7 | 9 | 0 | 0 | 0 | 0 | 0 | 0 | 0 | 0 | 0 | 0 | 0 | 0 | 0 | 0 | 0 | 0 | 0 | 0 | 0 | 0 | 0 | 0 | 0 | 0
7 | 10 | 0 | 0 | 0 | 0 | 0 | 0 | 0 | 0 | 0 | 0 | 0 | 0 | 0 | 0 | 0 | 0 | 0 | 0 | 0 | 0 | 0 | 0 | 0 | 0
7 | 11 | 0 | 0 | 0 | 0 | 0 | 0 | 0 | 0 | 0 | 0 | 0 | 0 | 0 | 0 | 0 | 0 | 0 | 0 | 0 | 0 | 0 | 0 | 0 | 0
8 | 0 | 0 | 0 | 0 | 0 | 0 | 0 | 0 | 0 | 0 | 0 | 0 | 0 | 0 | 0 | 0 | 0 | 0 | 0 | 0 | 0 | 0 | 0 | 0 | 0
8 | 1 | 0 | 0 | 0 | 0 | 0 | 0 | 0 | 0 | 0 | 0 | 0 | 0 | 0 | 0 | 0 | 0 | 0 | 0 | 0 | 0 | 0 | 0 | 0 | 0
8 | 2 | 0 | 0 | 0 | 0 | 0 | 0 | 0 | 0 | 0 | 0 | 0 | 0 | 0 | 0 | 0 | 0 | 0 | 0 | 0 | 0 | 0 | 0 | 0 | 0
8 | 3 | 0 | 0 | 0 | 0 | 0 | 0 | 0 | 0 | 0 | 0 | 0 | 0 | 0 | 0 | 0 | 0 | 0 | 0 | 0 | 0 | 0 | 0 | 0 | 0
8 | 4 | 0 | 0 | 0 | 0 | 0 | 0 | 0 | 0 | 0 | 0 | 0 | 0 | 0 | 0 | 0 | 0 | 0 | 0 | 0 | 0 | 0 | 0 | 0 | 0
8 | 5 | 0 | 0 | 0 | 0 | 0 | 0 | 0 | 0 | 0 | 0 | 0 | 0 | 0 | 0 | 0 | 0 | 0 | 0 | 0 | 0 | 0 | 0 | 0 | 0
8 | 6 | 0 | 0 | 0 | 0 | 0 | 0 | 0 | 0 | 0 | 0 | 0 | 0 | 0 | 0 | 0 | 0 | 0 | 0 | 0 | 0 | 0 | 0 | 0 | 0
8 | 7 | 0 | 0 | 0 | 0 | 0 | 0 | 0 | 0 | 0 | 0 | 0 | 0 | 0 | 0 | 0 | 0 | 0 | 0 | 0 | 0 | 0 | 0 | 0 | 0
8 | 8 | 0 | 0 | 0 | 0 | 0 | 0 | 0 | 0 | 0 | 0 | 0 | 0 | 0 | 0 | 0 | 0 | 0 | 0 | 0 | 0 | 0 | 0 | 0 | 0
8 | 9 | 0 | 0 | 0 | 0 | 0 | 0 | 0 | 0 | 0 | 0 | 0 | 0 | 0 | 0 | 0 | 0 | 0 | 0 | 0 | 0 | 0 | 0 | 0 | 0
8 | 10 | 0 | 0 | 0 | 0 | 0 | 0 | 0 | 0 | 0 | 0 | 0 | 0 | 0 | 0 | 0 | 0 | 0 | 0 | 0 | 0 | 0 | 0 | 0 | 0
8 | 11 | 0 | 0 | 0 | 0 | 0 | 0 | 0 | 0 | 0 | 0 | 0 | 0 | 0 | 0 | 0 | 0 | 0 | 0 | 0 | 0 | 0 | 0 | 0 | 0
9 | 0 | 0 | 0 | 0 | 0 | 0 | 0 | 0 | 0 | 0 | 0 | 0 | 0 | 0 | 0 | 0 | 0 | 0 | 0 | 0 | 0 | 0 | 0 | 0 | 0
9 | 1 | 0 | 0 | 0 | 0 | 0 | 0 | 0 | 0 | 0 | 0 | 0 | 0 | 0 | 0 | 0 | 0 | 0 | 0 | 0 | 0 | 0 | 0 | 0 | 0
9 | 2 | 0 | 0 | 0 | 0 | 0 | 0 | 0 | 0 | 0 | 0 | 0 | 0 | 0 | 0 | 0 | 0 | 0 | 0 | 0 | 0 | 0 | 0 | 0 | 0
9 | 3 | 0 | 0 | 0 | 0 | 0 | 0 | 0 | 0 | 0 | 0 | 0 | 0 | 0 | 0 | 0 | 0 | 0 | 0 | 0 | 0 | 0 | 0 | 0 | 0
9 | 4 | 0 | 0 | 0 | 0 | 0 | 0 | 0 | 0 | 0 | 0 | 0 | 0 | 0 | 0 | 0 | 0 | 0 | 0 | 0 | 0 | 0 | 0 | 0 | 0
9 | 5 | 0 | 0 | 0 | 0 | 0 | 0 | 0 | 0 | 0 | 0 | 0 | 0 | 0 | 0 | 0 | 0 | 0 | 0 | 0 | 0 | 0 | 0 | 0 | 0
9 | 6 | 0 | 0 | 0 | 0 | 0 | 0 | 0 | 0 | 0 | 0 | 0 | 0 | 0 | 0 | 0 | 0 | 0 | 0 | 0 | 0 | 0 | 0 | 0 | 0
9 | 7 | 0 | 0 | 0 | 0 | 0 | 0 | 0 | 0 | 0 | 0 | 0 | 0 | 0 | 0 | 0 | 0 | 0 | 0 | 0 | 0 | 0 | 0 | 0 | 0
9 | 8 | 0 | 0 | 0 | 0 | 0 | 0 | 0 | 0 | 0 | 0 | 0 | 0 | 0 | 0 | 0 | 0 | 0 | 0 | 0 | 0 | 0 | 0 | 0 | 0
9 | 9 | 0 | 0 | 0 | 0 | 0 | 0 | 0 | 0 | 0 | 0 | 0 | 0 | 0 | 0 | 0 | 0 | 0 | 0 | 0 | 0 | 0 | 0 | 0 | 0
9 | 10 | 0 | 0 | 0 | 0 | 0 | 0 | 0 | 0 | 0 | 0 | 0 | 0 | 0 | 0 | 0 | 0 | 0 | 0 | 0 | 0 | 0 | 0 | 0 | 0
9 | 11 | 0 | 0 | 0 | 0 | 0 | 0 | 0 | 0 | 0 | 0 | 0 | 0 | 0 | 0 | 0 | 0 | 0 | 0 | 0 | 0 | 0 | 0 | 0 | 0
10 | 0 | 0 | 0 | 0 | 0 | 0 | 0 | 0 | 0 | 0 | 0 | 0 | 0 | 0 | 0 | 0 | 0 | 0 | 0 | 0 | 0 | 0 | 0 | 0 | 0
10 | 1 | 0 | 0 | 0 | 0 | 0 | 0 | 0 | 0 | 0 | 0 | 0 | 0 | 0 | 0 | 0 | 0 | 0 | 0 | 0 | 0 | 0 | 0 | 0 | 0
10 | 2 | 0 | 0 | 0 | 0 | 0 | 0 | 0 | 0 | 0 | 0 | 0 | 0 | 0 | 0 | 0 | 0 | 0 | 0 | 0 | 0 | 0 | 0 | 0 | 0
10 | 3 | 0 | 0 | 0 | 0 | 0 | 0 | 0 | 0 | 0 | 0 | 0 | 0 | 0 | 0 | 0 | 0 | 0 | 0 | 0 | 0 | 0 | 0 | 0 | 0
10 | 4 | 0 | 0 | 0 | 0 | 0 | 0 | 0 | 0 | 0 | 0 | 0 | 0 | 0 | 0 | 0 | 0 | 0 | 0 | 0 | 0 | 0 | 0 | 0 | 0
10 | 5 | 0 | 0 | 0 | 0 | 0 | 0 | 0 | 0 | 0 | 0 | 0 | 0 | 0 | 0 | 0 | 0 | 0 | 0 | 0 | 0 | 0 | 0 | 0 | 0
10 | 6 | 0 | 0 | 0 | 0 | 0 | 0 | 0 | 0 | 0 | 0 | 0 | 0 | 0 | 0 | 0 | 0 | 0 | 0 | 0 | 0 | 0 | 0 | 0 | 0
10 | 7 | 0 | 0 | 0 | 0 | 0 | 0 | 0 | 0 | 0 | 0 | 0 | 0 | 0 | 0 | 0 | 0 | 0 | 0 | 0 | 0 | 0 | 0 | 0 | 0
10 | 8 | 0 | 0 | 0 | 0 | 0 | 0 | 0 | 0 | 0 | 0 | 0 | 0 | 0 | 0 | 0 | 0 | 0 | 0 | 0 | 0 | 0 | 0 | 0 | 0
10 | 9 | 0 | 0 | 0 | 0 | 0 | 0 | 0 | 0 | 0 | 0 | 0 | 0 | 0 | 0 | 0 | 0 | 0 | 0 | 0 | 0 | 0 | 0 | 0 | 0
10 | 10 | 0 | 0 | 0 | 0 | 0 | 0 | 0 | 0 | 0 | 0 | 0 | 0 | 0 | 0 | 0 | 0 | 0 | 0 | 0 | 0 | 0 | 0 | 0 | 0
10 | 11 | 0 | 0 | 0 | 0 | 0 | 0 | 0 | 0 | 0 | 0 | 0 | 0 | 0 | 0 | 0 | 0 | 0 | 0 | 0 | 0 | 0 | 0 | 0 | 0
11 | 0 | 0 | 0 | 0 | 0 | 0 | 0 | 0 | 0 | 0 | 0 | 0 | 0 | 0 | 0 | 0 | 0 | 0 | 0 | 0 | 0 | 0 | 0 | 0 | 0
11 | 1 | 0 | 0 | 0 | 0 | 0 | 0 | 0 | 0 | 0 | 0 | 0 | 0 | 0 | 0 | 0 | 0 | 0 | 0 | 0 | 0 | 0 | 0 | 0 | 0
11 | 2 | 0 | 0 | 0 | 0 | 0 | 0 | 0 | 0 | 0 | 0 | 0 | 0 | 0 | 0 | 0 | 0 | 0 | 0 | 0 | 0 | 0 | 0 | 0 | 0
11 | 3 | 0 | 0 | 0 | 0 | 0 | 0 | 0 | 0 | 0 | 0 | 0 | 0 | 0 | 0 | 0 | 0 | 0 | 0 | 0 | 0 | 0 | 0 | 0 | 0
11 | 4 | 0 | 0 | 0 | 0 | 0 | 0 | 0 | 0 | 0 | 0 | 0 | 0 | 0 | 0 | 0 | 0 | 0 | 0 | 0 | 0 | 0 | 0 | 0 | 0
11 | 5 | 0 | 0 | 0 | 0 | 0 | 0 | 0 | 0 | 0 | 0 | 0 | 0 | 0 | 0 | 0 | 0 | 0 | 0 | 0 | 0 | 0 | 0 | 0 | 0
11 | 6 | 0 | 0 | 0 | 0 | 0 | 0 | 0 | 0 | 0 | 0 | 0 | 0 | 0 | 0 | 0 | 0 | 0 | 0 | 0 | 0 | 0 | 0 | 0 | 0
11 | 7 | 0 | 0 | 0 | 0 | 0 | 0 | 0 | 0 | 0 | 0 | 0 | 0 | 0 | 0 | 0 | 0 | 0 | 0 | 0 | 0 | 0 | 0 | 0 | 0
11 | 8 | 0 | 0 | 0 | 0 | 0 | 0 | 0 | 0 | 0 | 0 | 0 | 0 | 0 | 0 | 0 | 0 | 0 | 0 | 0 | 0 | 0 | 0 | 0 | 0
11 | 9 | 0 | 0 | 0 | 0 | 0 | 0 | 0 | 0 | 0 | 0 | 0 | 0 | 0 | 0 | 0 | 0 | 0 | 0 | 0 | 0 | 0 | 0 | 0 | 0
11 | 10 | 0 | 0 | 0 | 0 | 0 | 0 | 0 | 0 | 0 | 0 | 0 | 0 | 0 | 0 | 0 | 0 | 0 | 0 | 0 | 0 | 0 | 0 | 0 | 0
11 | 11 | 0 | 0 | 0 | 0 | 0 | 0 | 0 | 0 | 0 | 0 | 0 | 0 | 0 | 0 | 0 | 0 | 0 | 0 | 0 | 0 | 0 | 0 | 0 | 0
12 | 0 | 0 | 0 | 0 | 0 | 0 | 0 | 0 | 0 | 0 | 0 | 0 | 0 | 0 | 0 | 0 | 0 | 0 | 0 | 0 | 0 | 0 | 0 | 0 | 0
12 | 1 | 0 | 0 | 0 | 0 | 0 | 0 | 0 | 0 | 0 | 0 | 0 | 0 | 0 | 0 | 0 | 0 | 0 | 0 | 0 | 0 | 0 | 0 | 0 | 0
12 | 2 | 0 | 0 | 0 | 0 | 0 | 0 | 0 | 0 | 0 | 0 | 0 | 0 | 0 | 0 | 0 | 0 | 0 | 0 | 0 | 0 | 0 | 0 | 0 | 0
12 | 3 | 0 | 0 | 0 | 0 | 0 | 0 | 0 | 0 | 0 | 0 | 0 | 0 | 0 | 0 | 0 | 0 | 0 | 0 | 0 | 0 | 0 | 0 | 0 | 0
12 | 4 | 0 | 0 | 0 | 0 | 0 | 0 | 0 | 0 | 0 | 0 | 0 | 0 | 0 | 0 | 0 | 0 | 0 | 0 | 0 | 0 | 0 | 0 | 0 | 0
12 | 5 | 0 | 0 | 0 | 0 | 0 | 0 | 0 | 0 | 0 | 0 | 0 | 0 | 0 | 0 | 0 | 0 | 0 | 0 | 0 | 0 | 0 | 0 | 0 | 0
12 | 6 | 0 | 0 | 0 | 0 | 0 | 0 | 0 | 0 | 0 | 0 | 0 | 0 | 0 | 0 | 0 | 0 | 0 | 0 | 0 | 0 | 0 | 0 | 0 | 0
12 | 7 | 0 | 0 | 0 | 0 | 0 | 0 | 0 | 0 | 0 | 0 | 0 | 0 | 0 | 0 | 0 | 0 | 0 | 0 | 0 | 0 | 0 | 0 | 0 | 0
12 | 8 | 0 | 0 | 0 | 0 | 0 | 0 | 0 | 0 | 0 | 0 | 0 | 0 | 0 | 0 | 0 | 0 | 0 | 0 | 0 | 0 | 0 | 0 | 0 | 0
12 | 9 | 0 | 0 | 0 | 0 | 0 | 0 | 0 | 0 | 0 | 0 | 0 | 0 | 0 | 0 | 0 | 0 | 0 | 0 | 0 | 0 | 0 | 0 | 0 | 0
12 | 10 | 0 | 0 | 0 | 0 | 0 | 0 | 0 | 0 | 0 | 0 | 0 | 0 | 0 | 0 | 0 | 0 | 0 | 0 | 0 | 0 | 0 | 0 | 0 | 0
12 | 11 | 0 | 0 | 0 | 0 | 0 | 0 | 0 | 0 | 0 | 0 | 0 | 0 | 0 | 0 | 0 | 0 | 0 | 0 | 0 | 0 | 0 | 0 | 0 | 0
13 | 0 | 0 | 0 | 0 | 0 | 0 | 0 | 0 | 0 | 0 | 0 | 0 | 0 | 0 | 0 | 0 | 0 | 0 | 0 | 0 | 0 | 0 | 0 | 0 | 0
13 | 1 | 0 | 0 | 0 | 0 | 0 | 0 | 0 | 0 | 0 | 0 | 0 | 0 | 0 | 0 | 0 | 0 | 0 | 0 | 0 | 0 | 0 | 0 | 0 | 0
13 | 2 | 0 | 0 | 0 | 0 | 0 | 0 | 0 | 0 | 0 | 0 | 0 | 0 | 0 | 0 | 0 | 0 | 0 | 0 | 0 | 0 | 0 | 0 | 0 | 0
13 | 3 | 0 | 0 | 0 | 0 | 0 | 0 | 0 | 0 | 0 | 0 | 0 | 0 | 0 | 0 | 0 | 0 | 0 | 0 | 0 | 0 | 0 | 0 | 0 | 0
13 | 4 | 0 | 0 | 0 | 0 | 0 | 0 | 0 | 0 | 0 | 0 | 0 | 0 | 0 | 0 | 0 | 0 | 0 | 0 | 0 | 0 | 0 | 0 | 0 | 0
13 | 5 | 0 | 0 | 0 | 0 | 0 | 0 | 0 | 0 | 0 | 0 | 0 | 0 | 0 | 0 | 0 | 0 | 0 | 0 | 0 | 0 | 0 | 0 | 0 | 0
13 | 6 | 0 | 0 | 0 | 0 | 0 | 0 | 0 | 0 | 0 | 0 | 0 | 0 | 0 | 0 | 0 | 0 | 0 | 0 | 0 | 0 | 0 | 0 | 0 | 0
13 | 7 | 0 | 0 | 0 | 0 | 0 | 0 | 0 | 0 | 0 | 0 | 0 | 0 | 0 | 0 | 0 | 0 | 0 | 0 | 0 | 0 | 0 | 0 | 0 | 0
13 | 8 | 0 | 0 | 0 | 0 | 0 | 0 | 0 | 0 | 0 | 0 | 0 | 0 | 0 | 0 | 0 | 0 | 0 | 0 | 0 | 0 | 0 | 0 | 0 | 0
13 | 9 | 0 | 0 | 0 | 0 | 0 | 0 | 0 | 0 | 0 | 0 | 0 | 0 | 0 | 0 | 0 | 0 | 0 | 0 | 0 | 0 | 0 | 0 | 0 | 0
13 | 10 | 0 | 0 | 0 | 0 | 0 | 0 | 0 | 0 | 0 | 0 | 0 | 0 | 0 | 0 | 0 | 0 | 0 | 0 | 0 | 0 | 0 | 0 | 0 | 0
13 | 11 | 0 | 0 | 0 | 0 | 0 | 0 | 0 | 0 | 0 | 0 | 0 | 0 | 0 | 0 | 0 | 0 | 0 | 0 | 0 | 0 | 0 | 0 | 0 | 0
14 | 0 | 0 | 0 | 0 | 0 | 0 | 0 | 0 | 0 | 0 | 0 | 0 | 0 | 0 | 0 | 0 | 0 | 0 | 0 | 0 | 0 | 0 | 0 | 0 | 0
14 | 1 | 0 | 0 | 0 | 0 | 0 | 0 | 0 | 0 | 0 | 0 | 0 | 0 | 0 | 0 | 0 | 0 | 0 | 0 | 0 | 0 | 0 | 0 | 0 | 0
14 | 2 | 0 | 0 | 0 | 0 | 0 | 0 | 0 | 0 | 0 | 0 | 0 | 0 | 0 | 0 | 0 | 0 | 0 | 0 | 0 | 0 | 0 | 0 | 0 | 0
14 | 3 | 0 | 0 | 0 | 0 | 0 | 0 | 0 | 0 | 0 | 0 | 0 | 0 | 0 | 0 | 0 | 0 | 0 | 0 | 0 | 0 | 0 | 0 | 0 | 0
14 | 4 | 0 | 0 | 0 | 0 | 0 | 0 | 0 | 0 | 0 | 0 | 0 | 0 | 0 | 0 | 0 | 0 | 0 | 0 | 0 | 0 | 0 | 0 | 0 | 0
14 | 5 | 0 | 0 | 0 | 0 | 0 | 0 | 0 | 0 | 0 | 0 | 0 | 0 | 0 | 0 | 0 | 0 | 0 | 0 | 0 | 0 | 0 | 0 | 0 | 0
14 | 6 | 0 | 0 | 0 | 0 | 0 | 0 | 0 | 0 | 0 | 0 | 0 | 0 | 0 | 0 | 0 | 0 | 0 | 0 | 0 | 0 | 0 | 0 | 0 | 0
14 | 7 | 0 | 0 | 0 | 0 | 0 | 0 | 0 | 0 | 0 | 0 | 0 | 0 | 0 | 0 | 0 | 0 | 0 | 0 | 0 | 0 | 0 | 0 | 0 | 0
14 | 8 | 0 | 0 | 0 | 0 | 0 | 0 | 0 | 0 | 0 | 0 | 0 | 0 | 0 | 0 | 0 | 0 | 0 | 0 | 0 | 0 | 0 | 0 | 0 | 0
14 | 9 | 0 | 0 | 0 | 0 | 0 | 0 | 0 | 0 | 0 | 0 | 0 | 0 | 0 | 0 | 0 | 0 | 0 | 0 | 0 | 0 | 0 | 0 | 0 | 0
14 | 10 | 0 | 0 | 0 | 0 | 0 | 0 | 0 | 0 | 0 | 0 | 0 | 0 | 0 | 0 | 0 | 0 | 0 | 0 | 0 | 0 | 0 | 0 | 0 | 0
14 | 11 | 0 | 0 | 0 | 0 | 0 | 0 | 0 | 0 | 0 | 0 | 0 | 0 | 0 | 0 | 0 | 0 | 0 | 0 | 0 | 0 | 0 | 0 | 0 | 0
15 | 0 | 0 | 0 | 0 | 0 | 0 | 0 | 0 | 0 | 0 | 0 | 0 | 0 | 0 | 0 | 0 | 0 | 0 | 0 | 0 | 0 | 0 | 0 | 0 | 0
15 | 1 | 0 | 0 | 0 | 0 | 0 | 0 | 0 | 0 | 0 | 0 | 0 | 0 | 0 | 0 | 0 | 0 | 0 | 0 | 0 | 0 | 0 | 0 | 0 | 0
15 | 2 | 0 | 0 | 0 | 0 | 0 | 0 | 0 | 0 | 0 | 0 | 0 | 0 | 0 | 0 | 0 | 0 | 0 | 0 | 0 | 0 | 0 | 0 | 0 | 0
15 | 3 | 0 | 0 | 0 | 0 | 0 | 0 | 0 | 0 | 0 | 0 | 0 | 0 | 0 | 0 | 0 | 0 | 0 | 0 | 0 | 0 | 0 | 0 | 0 | 0
15 | 4 | 0 | 0 | 0 | 0 | 0 | 0 | 0 | 0 | 0 | 0 | 0 | 0 | 0 | 0 | 0 | 0 | 0 | 0 | 0 | 0 | 0 | 0 | 0 | 0
15 | 5 | 0 | 0 | 0 | 0 | 0 | 0 | 0 | 0 | 0 | 0 | 0 | 0 | 0 | 0 | 0 | 0 | 0 | 0 | 0 | 0 | 0 | 0 | 0 | 0
15 | 6 | 0 | 0 | 0 | 0 | 0 | 0 | 0 | 0 | 0 | 0 | 0 | 0 | 0 | 0 | 0 | 0 | 0 | 0 | 0 | 0 | 0 | 0 | 0 | 0
15 | 7 | 0 | 0 | 0 | 0 | 0 | 0 | 0 | 0 | 0 | 0 | 0 | 0 | 0 | 0 | 0 | 0 | 0 | 0 | 0 | 0 | 0 | 0 | 0 | 0
15 | 8 | 0 | 0 | 0 | 0 | 0 | 0 | 0 | 0 | 0 | 0 | 0 | 0 | 0 | 0 | 0 | 0 | 0 | 0 | 0 | 0 | 0 | 0 | 0 | 0
15 | 9 | 0 | 0 | 0 | 0 | 0 | 0 | 0 | 0 | 0 | 0 | 0 | 0 | 0 | 0 | 0 | 0 | 0 | 0 | 0 | 0 | 0 | 0 | 0 | 0
15 | 10 | 0 | 0 | 0 | 0 | 0 | 0 | 0 | 0 | 0 | 0 | 0 | 0 | 0 | 0 | 0 | 0 | 0 | 0 | 0 | 0 | 0 | 0 | 0 | 0
15 | 11 | 0 | 0 | 0 | 0 | 0 | 0 | 0 | 0 | 0 | 0 | 0 | 0 | 0 | 0 | 0 | 0 | 0 | 0 | 0 | 0 | 0 | 0 | 0 | 0
16 | 0 | 0 | 0 | 0 | 0 | 0 | 0 | 0 | 0 | 0 | 0 | 0 | 0 | 0 | 0 | 0 | 0 | 0 | 0 | 0 | 0 | 0 | 0 | 0 | 0
16 | 1 | 0 | 0 | 0 | 0 | 0 | 0 | 0 | 0 | 0 | 0 | 0 | 0 | 0 | 0 | 0 | 0 | 0 | 0 | 0 | 0 | 0 | 0 | 0 | 0
16 | 2 | 0 | 0 | 0 | 0 | 0 | 0 | 0 | 0 | 0 | 0 | 0 | 0 | 0 | 0 | 0 | 0 | 0 | 0 | 0 | 0 | 0 | 0 | 0 | 0
16 | 3 | 0 | 0 | 0 | 0 | 0 | 0 | 0 | 0 | 0 | 0 | 0 | 0 | 0 | 0 | 0 | 0 | 0 | 0 | 0 | 0 | 0 | 0 | 0 | 0
16 | 4 | 0 | 0 | 0 | 0 | 0 | 0 | 0 | 0 | 0 | 0 | 0 | 0 | 0 | 0 | 0 | 0 | 0 | 0 | 0 | 0 | 0 | 0 | 0 | 0
16 | 5 | 0 | 0 | 0 | 0 | 0 | 0 | 0 | 0 | 0 | 0 | 0 | 0 | 0 | 0 | 0 | 0 | 0 | 0 | 0 | 0 | 0 | 0 | 0 | 0
16 | 6 | 0 | 0 | 0 | 0 | 0 | 0 | 0 | 0 | 0 | 0 | 0 | 0 | 0 | 0 | 0 | 0 | 0 | 0 | 0 | 0 | 0 | 0 | 0 | 0
16 | 7 | 0 | 0 | 0 | 0 | 0 | 0 | 0 | 0 | 0 | 0 | 0 | 0 | 0 | 0 | 0 | 0 | 0 | 0 | 0 | 0 | 0 | 0 | 0 | 0
16 | 8 | 0 | 0 | 0 | 0 | 0 | 0 | 0 | 0 | 0 | 0 | 0 | 0 | 0 | 0 | 0 | 0 | 0 | 0 | 0 | 0 | 0 | 0 | 0 | 0
16 | 9 | 0 | 0 | 0 | 0 | 0 | 0 | 0 | 0 | 0 | 0 | 0 | 0 | 0 | 0 | 0 | 0 | 0 | 0 | 0 | 0 | 0 | 0 | 0 | 0
16 | 10 | 0 | 0 | 0 | 0 | 0 | 0 | 0 | 0 | 0 | 0 | 0 | 0 | 0 | 0 | 0 | 0 | 0 | 0 | 0 | 0 | 0 | 0 | 0 | 0
16 | 11 | 0 | 0 | 0 | 0 | 0 | 0 | 0 | 0 | 0 | 0 | 0 | 0 | 0 | 0 | 0 | 0 | 0 | 0 | 0 | 0 | 0 | 0 | 0 | 0
17 | 0 | 0 | 0 | 0 | 0 | 0 | 0 | 0 | 0 | 0 | 0 | 0 | 0 | 0 | 0 | 0 | 0 | 0 | 0 | 0 | 0 | 0 | 0 | 0 | 0
17 | 1 | 0 | 0 | 0 | 0 | 0 | 0 | 0 | 0 | 0 | 0 | 0 | 0 | 0 | 0 | 0 | 0 | 0 | 0 | 0 | 0 | 0 | 0 | 0 | 0
17 | 2 | 0 | 0 | 0 | 0 | 0 | 0 | 0 | 0 | 0 | 0 | 0 | 0 | 0 | 0 | 0 | 0 | 0 | 0 | 0 | 0 | 0 | 0 | 0 | 0
17 | 3 | 0 | 0 | 0 | 0 | 0 | 0 | 0 | 0 | 0 | 0 | 0 | 0 | 0 | 0 | 0 | 0 | 0 | 0 | 0 | 0 | 0 | 0 | 0 | 0
17 | 4 | 0 | 0 | 0 | 0 | 0 | 0 | 0 | 0 | 0 | 0 | 0 | 0 | 0 | 0 | 0 | 0 | 0 | 0 | 0 | 0 | 0 | 0 | 0 | 0
17 | 5 | 0 | 0 | 0 | 0 | 0 | 0 | 0 | 0 | 0 | 0 | 0 | 0 | 0 | 0 | 0 | 0 | 0 | 0 | 0 | 0 | 0 | 0 | 0 | 0
17 | 6 | 0 | 0 | 0 | 0 | 0 | 0 | 0 | 0 | 0 | 0 | 0 | 0 | 0 | 0 | 0 | 0 | 0 | 0 | 0 | 0 | 0 | 0 | 0 | 0
17 | 7 | 0 | 0 | 0 | 0 | 0 | 0 | 0 | 0 | 0 | 0 | 0 | 0 | 0 | 0 | 0 | 0 | 0 | 0 | 0 | 0 | 0 | 0 | 0 | 0
17 | 8 | 0 | 0 | 0 | 0 | 0 | 0 | 0 | 0 | 0 | 0 | 0 | 0 | 0 | 0 | 0 | 0 | 0 | 0 | 0 | 0 | 0 | 0 | 0 | 0
17 | 9 | 0 | 0 | 0 | 0 | 0 | 0 | 0 | 0 | 0 | 0 | 0 | 0 | 0 | 0 | 0 | 0 | 0 | 0 | 0 | 0 | 0 | 0 | 0 | 0
17 | 10 | 0 | 0 | 0 | 0 | 0 | 0 | 0 | 0 | 0 | 0 | 0 | 0 | 0 | 0 | 0 | 0 | 0 | 0 | 0 | 0 | 0 | 0 | 0 | 0
17 | 11 | 0 | 0 | 0 | 0 | 0 | 0 | 0 | 0 | 0 | 0 | 0 | 0 | 0 | 0 | 0 | 0 | 0 | 0 | 0 | 0 | 0 | 0 | 0 | 0
18 | 0 | 0 | 0 | 0 | 0 | 0 | 0 | 0 | 0 | 0 | 0 | 0 | 0 | 0 | 0 | 0 | 0 | 0 | 0 | 0 | 0 | 0 | 0 | 0 | 0
18 | 1 | 0 | 0 | 0 | 0 | 0 | 0 | 0 | 0 | 0 | 0 | 0 | 0 | 0 | 0 | 0 | 0 | 0 | 0 | 0 | 0 | 0 | 0 | 0 | 0
18 | 2 | 0 | 0 | 0 | 0 | 0 | 0 | 0 | 0 | 0 | 0 | 0 | 0 | 0 | 0 | 0 | 0 | 0 | 0 | 0 | 0 | 0 | 0 | 0 | 0
18 | 3 | 0 | 0 | 0 | 0 | 0 | 0 | 0 | 0 | 0 | 0 | 0 | 0 | 0 | 0 | 0 | 0 | 0 | 0 | 0 | 0 | 0 | 0 | 0 | 0
18 | 4 | 0 | 0 | 0 | 0 | 0 | 0 | 0 | 0 | 0 | 0 | 0 | 0 | 0 | 0 | 0 | 0 | 0 | 0 | 0 | 0 | 0 | 0 | 0 | 0
18 | 5 | 0 | 0 | 0 | 0 | 0 | 0 | 0 | 0 | 0 | 0 | 0 | 0 | 0 | 0 | 0 | 0 | 0 | 0 | 0 | 0 | 0 | 0 | 0 | 0
18 | 6 | 0 | 0 | 0 | 0 | 0 | 0 | 0 | 0 | 0 | 0 | 0 | 0 | 0 | 0 | 0 | 0 | 0 | 0 | 0 | 0 | 0 | 0 | 0 | 0
18 | 7 | 0 | 0 | 0 | 0 | 0 | 0 | 0 | 0 | 0 | 0 | 0 | 0 | 0 | 0 | 0 | 0 | 0 | 0 | 0 | 0 | 0 | 0 | 0 | 0
18 | 8 | 0 | 0 | 0 | 0 | 0 | 0 | 0 | 0 | 0 | 0 | 0 | 0 | 0 | 0 | 0 | 0 | 0 | 0 | 0 | 0 | 0 | 0 | 0 | 0
18 | 9 | 0 | 0 | 0 | 0 | 0 | 0 | 0 | 0 | 0 | 0 | 0 | 0 | 0 | 0 | 0 | 0 | 0 | 0 | 0 | 0 | 0 | 0 | 0 | 0
18 | 10 | 0 | 0 | 0 | 0 | 0 | 0 | 0 | 0 | 0 | 0 | 0 | 0 | 0 | 0 | 0 | 0 | 0 | 0 | 0 | 0 | 0 | 0 | 0 | 0
18 | 11 | 0 | 0 | 0 | 0 | 0 | 0 | 0 | 0 | 0 | 0 | 0 | 0 | 0 | 0 | 0 | 0 | 0 | 0 | 0 | 0 | 0 | 0 | 0 | 0
19 | 0 | 0 | 0 | 0 | 0 | 0 | 0 | 0 | 0 | 0 | 0 | 0 | 0 | 0 | 0 | 0 | 0 | 0 | 0 | 0 | 0 | 0 | 0 | 0 | 0
19 | 1 | 0 | 0 | 0 | 0 | 0 | 0 | 0 | 0 | 0 | 0 | 0 | 0 | 0 | 0 | 0 | 0 | 0 | 0 | 0 | 0 | 0 | 0 | 0 | 0
19 | 2 | 0 | 0 | 0 | 0 | 0 | 0 | 0 | 0 | 0 | 0 | 0 | 0 | 0 | 0 | 0 | 0 | 0 | 0 | 0 | 0 | 0 | 0 | 0 | 0
19 | 3 | 0 | 0 | 0 | 0 | 0 | 0 | 0 | 0 | 0 | 0 | 0 | 0 | 0 | 0 | 0 | 0 | 0 | 0 | 0 | 0 | 0 | 0 | 0 | 0
19 | 4 | 0 | 0 | 0 | 0 | 0 | 0 | 0 | 0 | 0 | 0 | 0 | 0 | 0 | 0 | 0 | 0 | 0 | 0 | 0 | 0 | 0 | 0 | 0 | 0
19 | 5 | 0 | 0 | 0 | 0 | 0 | 0 | 0 | 0 | 0 | 0 | 0 | 0 | 0 | 0 | 0 | 0 | 0 | 0 | 0 | 0 | 0 | 0 | 0 | 0
19 | 6 | 0 | 0 | 0 | 0 | 0 | 0 | 0 | 0 | 0 | 0 | 0 | 0 | 0 | 0 | 0 | 0 | 0 | 0 | 0 | 0 | 0 | 0 | 0 | 0
19 | 7 | 0 | 0 | 0 | 0 | 0 | 0 | 0 | 0 | 0 | 0 | 0 | 0 | 0 | 0 | 0 | 0 | 0 | 0 | 0 | 0 | 0 | 0 | 0 | 0
19 | 8 | 0 | 0 | 0 | 0 | 0 | 0 | 0 | 0 | 0 | 0 | 0 | 0 | 0 | 0 | 0 | 0 | 0 | 0 | 0 | 0 | 0 | 0 | 0 | 0
19 | 9 | 0 | 0 | 0 | 0 | 0 | 0 | 0 | 0 | 0 | 0 | 0 | 0 | 0 | 0 | 0 | 0 | 0 | 0 | 0 | 0 | 0 | 0 | 0 | 0
19 | 10 | 0 | 0 | 0 | 0 | 0 | 0 | 0 | 0 | 0 | 0 | 0 | 0 | 0 | 0 | 0 | 0 | 0 | 0 | 0 | 0 | 0 | 0 | 0 | 0
19 | 11 | 0 | 0 | 0 | 0 | 0 | 0 | 0 | 0 | 0 | 0 | 0 | 0 | 0 | 0 | 0 | 0 | 0 | 0 | 0 | 0 | 0 | 0 | 0 | 0

## Excess Electricity
Year | Day | Hour 0 | Hour 1 | Hour 2 | Hour 3 | Hour 4 | Hour 5 | Hour 6 | Hour 7 | Hour 8 | Hour 9 | Hour 10 | Hour 11 | Hour 12 | Hour 13 | Hour 14 | Hour 15 | Hour 16 | Hour 17 | Hour 18 | Hour 19 | Hour 20 | Hour 21 | Hour 22 | Hour 23
0 | 0 | 0 | 0 | 0 | 0 | 0 | 0 | 0 | 0 | 0 | 0 | 0 | 0 | 0 | 0 | 0 | 0 | 0 | 0 | 0 | 0 | 0 | 0 | 0 | 0
0 | 1 | 0 | 0 | 0 | 0 | 0 | 0 | 0 | 0 | 0 | 0 | 0 | 0 | 0 | 0 | 0 | 0 | 0 | 0 | 0 | 0 | 0 | 0 | 0 | 0
0 | 2 | 0 | 0 | 0 | 0 | 0 | 0 | 0 | 0 | 0 | 0 | 0 | 0 | 0 | 0 | 0 | 0 | 0 | 0 | 0 | 0 | 0 | 0 | 0 | 0
0 | 3 | 0 | 0 | 0 | 0 | 0 | 0 | 0 | 0 | 0 | 0 | 0 | 0 | 0 | 0 | 0 | 0 | 0 | 0 | 0 | 0 | 0 | 0 | 0 | 0
0 | 4 | 0 | 0 | 0 | 0 | 0 | 0 | 0 | 0 | 0 | 0 | 0 | 0 | 0 | 0 | 0 | 0 | 0 | 0 | 0 | 0 | 0 | 0 | 0 | 0
0 | 5 | 0 | 0 | 0 | 0 | 0 | 0 | 0 | 0 | 0 | 0 | 0 | 0 | 0 | 0 | 0 | 0 | 0 | 0 | 0 | 0 | 0 | 0 | 0 | 0
0 | 6 | 0 | 0 | 0 | 0 | 0 | 0 | 0 | 0 | 0 | 0 | 0 | 0 | 0 | 0 | 0 | 0 | 0 | 0 | 0 | 0 | 0 | 0 | 0 | 0
0 | 7 | 0 | 0 | 0 | 0 | 0 | 0 | 0 | 0 | 0 | 0 | 0 | 0 | 0 | 0 | 0 | 0 | 0 | 0 | 0 | 0 | 0 | 0 | 0 | 0
0 | 8 | 0 | 0 | 0 | 0 | 0 | 0 | 0 | 0 | 0 | 0 | 0 | 0 | 0 | 0 | 0 | 0 | 0 | 0 | 0 | 0 | 0 | 0 | 0 | 0
0 | 9 | 0 | 0 | 0 | 0 | 0 | 0 | 0 | 0 | 0 | 0 | 0 | 0 | 0 | 0 | 0 | 0 | 0 | 0 | 0 | 0 | 0 | 0 | 0 | 0
0 | 10 | 0 | 0 | 0 | 0 | 0 | 0 | 0 | 0 | 0 | 0 | 0 | 0 | 0 | 0 | 0 | 0 | 0 | 0 | 0 | 0 | 0 | 0 | 0 | 0
0 | 11 | 0 | 0 | 0 | 0 | 0 | 0 | 0 | 0 | 0 | 0 | 0 | 0 | 0 | 0 | 0 | 0 | 0 | 0 | 0 | 0 | 0 | 0 | 0 | 0
1 | 0 | 0 | 0 | 0 | 0 | 0 | 0 | 0 | 0 | 0 | 0 | 0 | 0 | 0 | 0 | 0 | 0 | 0 | 0 | 0 | 0 | 0 | 0 | 0 | 0
1 | 1 | 0 | 0 | 0 | 0 | 0 | 0 | 0 | 0 | 0 | 0 | 0 | 0 | 0 | 0 | 0 | 0 | 0 | 0 | 0 | 0 | 0 | 0 | 0 | 0
1 | 2 | 0 | 0 | 0 | 0 | 0 | 0 | 0 | 0 | 0 | 0 | 0 | 2.2863 | 1.6878 | 0 | 0 | 0 | 0 | 0 | 0 | 0 | 0 | 0 | 0 | 0
1 | 3 | 0 | 0 | 0 | 0 | 0 | 0 | 0 | 0 | 7.169 | 2.179 | 3.638 | 4.994 | 4.4557 | 1.6486 | 0 | 0 | 0 | 0 | 0 | 0 | 0 | 0 | 0 | 0
1 | 4 | 0 | 0 | 0 | 0 | 0 | 0 | 0 | 7.0172 | 0 | 2.6482 | 3.7156 | 4.9352 | 4.0368 | 1.6021 | 0 | 0 | 0 | 0 | 0 | 0 | 0 | 0 | 0 | 0
1 | 5 | 0 | 0 | 0 | 0 | 0 | 0 | 0 | 5.0855 | 0 | 1.3754 | 2.1927 | 3.4063 | 2.7195 | 0.42497 | 0 | 0 | 0 | 0 | 0 | 0 | 0 | 0 | 0 | 0
1 | 6 | 0 | 0 | 0 | 0 | 0 | 0 | 0 | 0 | 0 | 0.51419 | 1.2951 | 2.4817 | 1.8132 | 0 | 0 | 1.9994 | 0 | 0 | 0 | 0 | 0 | 0 | 0 | 0
1 | 7 | 0 | 0 | 0 | 0 | 0 | 0 | 0 | 0 | 0 | 0.94083 | 1.7489 | 3.1395 | 2.3483 | 0 | 0 | 0 | 0 | 0 | 0 | 0 | 0 | 0 | 0 | 0
1 | 8 | 0 | 0 | 0 | 0 | 0 | 0 | 0 | 0.0071884 | 0 | 2.1572 | 3.141 | 4.4017 | 3.6065 | 1.0665 | 0 | 5.2473 | 0 | 0 | 0 | 0 | 0 | 0 | 0 | 0
1 | 9 | 0 | 0 | 0 | 0 | 0 | 0 | 0 | 0 | 0 | 1.6865 | 3.1666 | 4.365 | 2.9826 | 0 | 0 | 0 | 0 | 0 | 0 | 0 | 0 | 0 | 0 | 0
1 | 10 | 0 | 0 | 0 | 0 | 0 | 0 | 0 | 0 | 0 | 0 | 0 | 0 | 0 | 0 | 0 | 0 | 0 | 0 | 0 | 0 | 0 | 0 | 0 | 0
1 | 11 | 0 | 0 | 0 | 0 | 0 | 0 | 0 | 0 | 0 | 0 | 0 | 0.76698 | 0 | 0 | 0 | 0 | 0 | 0 | 0 | 0 | 0 | 0 | 0 | 0
2 | 0 | 0 | 0 | 0 | 0 | 0 | 0 | 0 | 0 | 0 | 0 | 0 | 0 | 0 | 0 | 0 | 0 | 0 | 0 | 0 | 0 | 0 | 0 | 0 | 0
2 | 1 | 0 | 0 | 0 | 0 | 0 | 0 | 0 | 0 | 0 | 0 | 0 | 0 | 0 | 0 | 0 | 0 | 0 | 0 | 0 | 0 | 0 | 0 | 0 | 0
2 | 2 | 0 | 0 | 0 | 0 | 0 | 0 | 0 | 0 | 0 | 0 | 0 | 2.3708 | 1.7606 | 0 | 0 | 0 | 0 | 0 | 0 | 0 | 0 | 0 | 0 | 0
2 | 3 | 0 | 0 | 0 | 0 | 0 | 0 | 0 | 0 | 0 | 2.3201 | 3.7724 | 5.1645 | 6.1162 | 1.7446 | 0 | 0 | 0 | 0 | 0 | 0 | 0 | 0 | 0 | 0
2 | 4 | 0 | 0 | 0 | 0 | 0 | 0 | 0 | 6.9857 | 0 | 2.7903 | 3.8325 | 5.0849 | 4.1673 | 1.6794 | 0 | 0 | 0 | 0 | 0 | 0 | 0 | 0 | 0 | 0
2 | 5 | 0 | 0 | 0 | 0 | 0 | 0 | 0 | 0.62668 | 0 | 1.4671 | 2.2515 | 3.4961 | 2.794 | 0.44977 | 0 | 5.7654 | 0 | 0 | 0 | 0 | 0 | 0 | 0 | 0
2 | 6 | 0 | 0 | 0 | 0 | 0 | 0 | 0 | 0 | 0 | 0.56072 | 1.3073 | 2.5245 | 1.8412 | 0 | 0 | 1.9424 | 0 | 0 | 0 | 0 | 0 | 0 | 0 | 0
2 | 7 | 0 | 0 | 0 | 0 | 0 | 0 | 0 | 0 | 0 | 0.99682 | 1.7698 | 3.2 | 2.389 | 0 | 0 | 2.6339 | 0 | 0 | 0 | 0 | 0 | 0 | 0 | 0
2 | 8 | 0 | 0 | 0 | 0 | 0 | 0 | 0 | 0.24266 | 0 | 2.2515 | 3.2057 | 4.4995 | 3.6865 | 1.0916 | 0 | 5.0905 | 0 | 0 | 0 | 0 | 0 | 0 | 0 | 0
2 | 9 | 0 | 0 | 0 | 0 | 0 | 0 | 0 | 0 | 0 | 1.8053 | 3.2719 | 4.5008 | 3.0877 | 0 | 0 | 0 | 0 | 0 | 0 | 0 | 0 | 0 | 0 | 0
2 | 10 | 0 | 0 | 0 | 0 | 0 | 0 | 0 | 0 | 0 | 0 | 0 | 0 | 0 | 0 | 0 | 0 | 0 | 0 | 0 | 0 | 0 | 0 | 0 | 0
2 | 11 | 0 | 0 | 0 | 0 | 0 | 0 | 0 | 0 | 0 | 0 | 0 | 0.81356 | 0 | 0 | 0 | 0 | 0 | 0 | 0 | 0 | 0 | 0 | 0 | 0
3 | 0 | 0 | 0 | 0 | 0 | 0 | 0 | 0 | 0 | 0 | 0 | 0 | 0 | 0 | 0 | 0 | 0 | 0 | 0 | 0 | 0 | 0 | 0 | 0 | 0
3 | 1 | 0 | 0 | 0 | 0 | 0 | 0 | 0 | 0 | 0 | 0 | 0 | 0 | 0 | 0 | 0 | 0 | 0 | 0 | 0 | 0 | 0 | 0 | 0 | 0
3 | 2 | 0 | 0 | 0 | 0 | 0 | 0 | 0 | 0 | 0 | 0 | 0 | 2.7864 | 2.1451 | 0 | 0 | 0 | 0 | 0 | 0 | 0 | 0 | 0 | 0 | 0
3 | 3 | 0 | 0 | 0 | 0 | 0 | 0 | 0 | 6.302 | 0 | 2.7315 | 4.2585 | 5.721 | 5.1436 | 2.1278 | 0 | 1.6185 | 0 | 0 | 0 | 0 | 0 | 0 | 0 | 0
3 | 4 | 0 | 0 | 0 | 0 | 0 | 0 | 0 | 7.3445 | 0 | 3.2258 | 4.3221 | 5.6378 | 4.6737 | 2.0597 | 0 | 2.5517 | 0 | 0 | 0 | 0 | 0 | 0 | 0 | 0
3 | 5 | 0 | 0 | 0 | 0 | 0 | 0 | 0 | 0.70133 | 0 | 1.8362 | 2.6615 | 3.9692 | 3.2315 | 0.76843 | 0 | 6.0642 | 0 | 0 | 0 | 0 | 0 | 0 | 0 | 0
3 | 6 | 0 | 0 | 0 | 0 | 0 | 0 | 0 | 2.3898 | 0 | 0.8845 | 1.6703 | 2.949 | 2.2311 | 0 | 0 | 0 | 0 | 0 | 0 | 0 | 0 | 0 | 0 | 0
3 | 7 | 0 | 0 | 0 | 0 | 0 | 0 | 0 | 2.871 | 0 | 1.3427 | 2.1562 | 3.6587 | 2.8066 | 0.24547 | 0 | 0 | 0 | 0 | 0 | 0 | 0 | 0 | 0 | 0
3 | 8 | 0 | 0 | 0 | 0 | 0 | 0 | 0 | 0.29908 | 0 | 2.6607 | 3.6645 | 5.0237 | 4.1696 | 1.4432 | 0 | 5.3554 | 0 | 0 | 0 | 0 | 0 | 0 | 0 | 0
3 | 9 | 0 | 0 | 0 | 0 | 0 | 0 | 0 | 0 | 0 | 2.191 | 3.7331 | 5.0241 | 3.5395 | 0 | 0 | 0 | 0 | 0 | 0 | 0 | 0 | 0 | 0 | 0
3 | 10 | 0 | 0 | 0 | 0 | 0 | 0 | 0 | 0 | 0 | 0 | 0 | 0.47248 | 0 | 0 | 0 | 0 | 0 | 0 | 0 | 0 | 0 | 0 | 0 | 0
3 | 11 | 0 | 0 | 0 | 0 | 0 | 0 | 0 | 0 | 0 | 0 | 0 | 1.1503 | 0.19509 | 0 | 0 | 0 | 0 | 0 | 0 | 0 | 0 | 0 | 0 | 0
4 | 0 | 0 | 0 | 0 | 0 | 0 | 0 | 0 | 0 | 0 | 0 | 0 | 0 | 0 | 0 | 0 | 0 | 0 | 0 | 0 | 0 | 0 | 0 | 0 | 0
4 | 1 | 0 | 0 | 0 | 0 | 0 | 0 | 0 | 0 | 0 | 0 | 0 | 0 | 0 | 0 | 0 | 0 | 0 | 0 | 0 | 0 | 0 | 0 | 0 | 0
4 | 2 | 0 | 0 | 0 | 0 | 0 | 0 | 0 | 0 | 0 | 0 | 0 | 2.9159 | 2.2444 | 0 | 0 | 0 | 0 | 0 | 0 | 0 | 0 | 0 | 0 | 0
4 | 3 | 0 | 0 | 0 | 0 | 0 | 0 | 0 | 0 | 0 | 2.8643 | 4.4599 | 5.9925 | 5.3877 | 2.2286 | 0 | 1.6875 | 0 | 0 | 0 | 0 | 0 | 0 | 0 | 0
4 | 4 | 0 | 0 | 0 | 0 | 0 | 0 | 0 | 7.6747 | 0 | 3.3811 | 4.5246 | 5.9034 | 4.8936 | 2.1555 | 0 | 0 | 0 | 0 | 0 | 0 | 0 | 0 | 0 | 0
4 | 5 | 0 | 0 | 0 | 0 | 0 | 0 | 0 | 6.7532 | 0 | 1.9233 | 2.7828 | 4.4466 | 3.3802 | 0.80029 | 0 | 0 | 0 | 0 | 0 | 0 | 0 | 0 | 0 | 0
4 | 6 | 0 | 0 | 0 | 0 | 0 | 0 | 0 | 2.4448 | 0 | 0.92383 | 1.7418 | 3.0817 | 2.3297 | 0 | 0 | 0 | 0 | 0 | 0 | 0 | 0 | 0 | 0 | 0
4 | 7 | 0 | 0 | 0 | 0 | 0 | 0 | 0 | 2.9555 | 0 | 1.4038 | 2.2507 | 3.8254 | 2.9326 | 0.24994 | 0 | 0 | 0 | 0 | 0 | 0 | 0 | 0 | 0 | 0
4 | 8 | 0 | 0 | 0 | 0 | 0 | 0 | 0 | 5.7549 | 0 | 2.7855 | 3.8319 | 5.3783 | 4.3615 | 1.5057 | 0 | 0 | 0 | 0 | 0 | 0 | 0 | 0 | 0 | 0
4 | 9 | 0 | 0 | 0 | 0 | 0 | 0 | 0 | 0 | 0 | 2.2969 | 3.9077 | 5.2605 | 3.7053 | 0 | 0 | 0 | 0 | 0 | 0 | 0 | 0 | 0 | 0 | 0
4 | 10 | 0 | 0 | 0 | 0 | 0 | 0 | 0 | 0 | 0 | 0 | 0 | 0.49316 | 0 | 0 | 0 | 0 | 0 | 0 | 0 | 0 | 0 | 0 | 0 | 0
4 | 11 | 0 | 0 | 0 | 0 | 0 | 0 | 0 | 0 | 0 | 0 | 0 | 1.2017 | 0.20109 | 0 | 0 | 0 | 0 | 0 | 0 | 0 | 0 | 0 | 0 | 0
5 | 0 | 0 | 0 | 0 | 0 | 0 | 0 | 0 | 0 | 0 | 0 | 0 | 0 | 0 | 0 | 0 | 0 | 0 | 0 | 0 | 0 | 0 | 0 | 0 | 0
5 | 1 | 0 | 0 | 0 | 0 | 0 | 0 | 0 | 0 | 0 | 0 | 0 | 0 | 0 | 0 | 0 | 0 | 0 | 0 | 0 | 0 | 0 | 0 | 0 | 0
5 | 2 | 0 | 0 | 0 | 0 | 0 | 0 | 0 | 0 | 0 | 0 | 0 | 2.8178 | 2.1285 | 0 | 0 | 0 | 0 | 0 | 0 | 0 | 0 | 0 | 0 | 0
5 | 3 | 0 | 0 | 0 | 0 | 0 | 0 | 0 | 0 | 0 | 2.8175 | 4.4237 | 6.0054 | 5.3841 | 2.1339 | 0 | 1.7129 | 0 | 0 | 0 | 0 | 0 | 0 | 0 | 0
5 | 4 | 0 | 0 | 0 | 0 | 0 | 0 | 0 | 7.7262 | 0 | 3.3407 | 4.4731 | 8.5728 | 4.8585 | 2.0428 | 0 | 0 | 0 | 0 | 0 | 0 | 0 | 0 | 0 | 0
5 | 5 | 0 | 0 | 0 | 0 | 0 | 0 | 0 | 0.66123 | 0 | 1.8215 | 2.6597 | 4.0727 | 3.2779 | 0.62546 | 0 | 0 | 0 | 0 | 0 | 0 | 0 | 0 | 0 | 0
5 | 6 | 0 | 0 | 0 | 0 | 0 | 0 | 0 | 1.8793 | 0 | 0.77018 | 1.5653 | 2.9472 | 2.1738 | 0 | 0 | 0 | 0 | 0 | 0 | 0 | 0 | 0 | 0 | 0
5 | 7 | 0 | 0 | 0 | 0 | 0 | 0 | 0 | 0 | 0 | 1.2638 | 2.0874 | 3.7149 | 2.7945 | 0.036443 | 0 | 0 | 0 | 0 | 0 | 0 | 0 | 0 | 0 | 0
5 | 8 | 0 | 0 | 0 | 0 | 0 | 0 | 0 | 5.6774 | 0 | 2.695 | 3.7254 | 5.1948 | 4.2744 | 1.3386 | 0 | 0 | 0 | 0 | 0 | 0 | 0 | 0 | 0 | 0
5 | 9 | 0 | 0 | 0 | 0 | 0 | 0 | 0 | 0 | 0 | 2.2238 | 3.8391 | 5.2339 | 3.6344 | 0 | 0 | 0 | 0 | 0 | 0 | 0 | 0 | 0 | 0 | 0
5 | 10 | 0 | 0 | 0 | 0 | 0 | 0 | 0 | 0 | 0 | 0 | 0 | 0 | 0 | 0 | 0 | 0 | 0 | 0 | 0 | 0 | 0 | 0 | 0 | 0
5 | 11 | 0 | 0 | 0 | 0 | 0 | 0 | 0 | 0 | 0 | 0 | 0 | 1.051 | 0 | 0 | 0 | 0 | 0 | 0 | 0 | 0 | 0 | 0 | 0 | 0
6 | 0 | 0 | 0 | 0 | 0 | 0 | 0 | 0 | 0 | 0 | 0 | 0 | 0 | 0 | 0 | 0 | 0 | 0 | 0 | 0 | 0 | 0 | 0 | 0 | 0
6 | 1 | 0 | 0 | 0 | 0 | 0 | 0 | 0 | 0 | 0 | 0 | 0 | 2.7437 | 1.8322 | 0 | 0 | 0 | 0 | 0 | 0 | 0 | 0 | 0 | 0 | 0
6 | 2 | 0 | 0 | 0 | 0 | 0 | 0 | 0 | 4.64 | 0 | 0.27722 | 4.4792 | 8.1448 | 7.1158 | 1.5088 | 0 | 8.6599 | 0 | 0 | 0 | 0 | 0 | 0 | 0 | 0
6 | 3 | 0 | 0 | 0 | 2.3487 | 0 | 0 | 0.89977 | 12.7877 | 0 | 7.1053 | 10.1276 | 12.3191 | 11.4034 | 6.6986 | 14.3403 | 13.4066 | 1.5354 | 0 | 0 | 0 | 0 | 13.1961 | 0 | 0
6 | 4 | 0 | 0 | 0 | 0 | 0 | 0 | 3.1737 | 14.5271 | 0.27379 | 8.0308 | 10.5383 | 12.5045 | 10.9825 | 6.8787 | 15.6712 | 13.944 | 1.9224 | 0 | 0 | 0 | 0 | 9.7696 | 0 | 0
6 | 5 | 0 | 0 | 0 | 0 | 0 | 0 | 2.2616 | 13.5288 | 0 | 6.2127 | 8.3329 | 10.3123 | 9.1577 | 5.2828 | 13.8144 | 13.6938 | 1.991 | 0 | 0 | 0 | 0 | 0 | 0 | 0
6 | 6 | 0 | 0 | 0 | 0 | 0 | 0 | 0 | 11.8435 | 0 | 5.1451 | 7.2109 | 9.144 | 8.0193 | 4.3275 | 11.5607 | 12.8076 | 1.2524 | 0 | 0 | 0 | 0 | 0 | 0 | 0
6 | 7 | 0 | 0 | 0 | 0 | 0 | 0 | 0 | 11.9264 | 0 | 5.8627 | 7.9939 | 10.2043 | 8.9081 | 4.8796 | 12.3655 | 12.5962 | 0.43396 | 0 | 0 | 0 | 0 | 0 | 0 | 0
6 | 8 | 0 | 0 | 0 | 0 | 0 | 0 | 0 | 12.3906 | 0 | 7.7434 | 10.1458 | 12.1915 | 10.8571 | 6.5635 | 15.102 | 12.8049 | 0 | 0 | 0 | 0 | 0 | 0 | 0 | 0
6 | 9 | 0 | 0 | 0 | 0 | 0 | 0 | 0 | 8.367 | 0 | 6.4429 | 9.6064 | 11.564 | 9.2403 | 4.0583 | 9.8196 | 9.7247 | 0 | 0 | 0 | 0 | 0 | 0 | 0 | 0
6 | 10 | 0 | 0 | 0 | 0 | 0 | 0 | 0 | 0 | 0 | 0 | 2.4128 | 4.349 | 3.2147 | 0 | 0 | 0 | 0 | 0 | 0 | 0 | 0 | 0 | 0 | 0
6 | 11 | 0 | 0 | 0 | 0 | 0 | 0 | 0 | 0 | 0 | 0 | 3.7429 | 5.6512 | 4.161 | 0 | 0 | 0 | 0 | 0 | 0 | 0 | 0 | 0 | 0 | 0
7 | 0 | 0 | 0 | 0 | 0 | 0 | 0 | 0 | 0 | 0 | 0 | 0 | 0 | 0 | 0 | 0 | 0 | 0 | 0 | 0 | 0 | 0 | 0 | 0 | 0
7 | 1 | 0 | 0 | 0 | 0 | 0 | 0 | 0 | 0 | 0 | 0 | 0 | 2.8908 | 1.9324 | 0 | 0 | 0 | 0 | 0 | 0 | 0 | 0 | 0 | 0 | 0
7 | 2 | 0 | 0 | 0 | 0 | 0 | 0 | 0 | 4.8911 | 0 | 0.33713 | 4.7136 | 8.5667 | 7.4849 | 1.5903 | 0 | 9.1189 | 0 | 0 | 0 | 0 | 0 | 0 | 0 | 0
7 | 3 | 0 | 0 | 0 | 2.6425 | 0 | 0 | 0.95636 | 13.4546 | 0 | 7.4703 | 10.6501 | 12.9536 | 11.991 | 7.0448 | 15.116 | 14.1076 | 1.6275 | 0 | 0 | 0 | 0 | 13.8987 | 0 | 0
7 | 4 | 0 | 0 | 0 | 0 | 0 | 0 | 3.3471 | 15.2837 | 0.28884 | 24.9595 | 11.083 | 13.1498 | 11.5496 | 7.2352 | 0 | 14.6736 | 2.0355 | 0 | 0 | 0 | 0 | 10.4804 | 0 | 0
7 | 5 | 0 | 0 | 0 | 0 | 0 | 0 | 2.3894 | 14.2355 | 0 | 6.5339 | 8.7659 | 10.8466 | 9.6328 | 5.559 | 14.5674 | 14.4119 | 2.109 | 0 | 0 | 0 | 0 | 0 | 0 | 0
7 | 6 | 0 | 0 | 0 | 0 | 0 | 0 | 0.010674 | 12.466 | 0 | 5.413 | 7.5879 | 9.6199 | 8.4375 | 4.5561 | 12.2014 | 13.4818 | 1.3338 | 0 | 0 | 0 | 0 | 0 | 0 | 0
7 | 7 | 0 | 0 | 0 | 0 | 0 | 0 | 0 | 12.5532 | 0 | 6.1674 | 8.4112 | 10.7345 | 9.3719 | 5.1367 | 13.0476 | 13.2596 | 0.47354 | 0 | 0 | 0 | 0 | 0 | 0 | 0
7 | 8 | 0 | 0 | 0 | 0 | 0 | 0 | 0 | 13.0403 | 0 | 8.144 | 10.6727 | 12.8231 | 11.4203 | 6.9062 | 15.9226 | 13.4783 | 0 | 0 | 0 | 0 | 0 | 0 | 0 | 0
7 | 9 | 0 | 0 | 0 | 0 | 0 | 0 | 0 | 8.8083 | 0 | 17.1401 | 10.1032 | 12.161 | 9.7181 | 4.2703 | 0 | 10.2382 | 0 | 0 | 0 | 0 | 0 | 0 | 0 | 0
7 | 10 | 0 | 0 | 0 | 0 | 0 | 0 | 0 | 0 | 0 | 0 | 2.5402 | 4.5755 | 3.3829 | 0 | 0 | 0 | 0 | 0 | 0 | 0 | 0 | 0 | 0 | 0
7 | 11 | 0 | 0 | 0 | 0 | 0 | 0 | 0 | 0 | 0 | 0 | 3.9394 | 5.9455 | 4.3788 | 0 | 0 | 0 | 0 | 0 | 0 | 0 | 0 | 0 | 0 | 0
8 | 0 | 0 | 0 | 0 | 0 | 0 | 0 | 0 | 0 | 0 | 0 | 0 | 0 | 0 | 0 | 0 | 0 | 0 | 0 | 0 | 0 | 0 | 0 | 0 | 0
8 | 1 | 0 | 0 | 0 | 0 | 0 | 0 | 0 | 0 | 0 | 0 | 0 | 3.0452 | 2.0376 | 0 | 0 | 0 | 0 | 0 | 0 | 0 | 0 | 0 | 0 | 0
8 | 2 | 0 | 0 | 0 | 0 | 0 | 0 | 0 | 5.1548 | 0 | 10.0008 | 4.9597 | 9.0097 | 7.8724 | 1.6758 | 0 | 0 | 0 | 0 | 0 | 0 | 0 | 0 | 0 | 0
8 | 3 | 0 | 0 | 0 | 2.9511 | 0 | 0 | 1.0158 | 14.1549 | 0 | 23.7841 | 11.1987 | 13.6199 | 12.6079 | 7.4083 | 0 | 14.8436 | 1.7242 | 0 | 0 | 0 | 0 | 14.6364 | 0 | 0
8 | 4 | 0 | 0 | 0 | 0 | 0 | 0 | 3.5291 | 16.0782 | 0.30465 | 26.2799 | 11.6549 | 13.8272 | 12.145 | 7.6095 | 0 | 15.4397 | 2.1542 | 0 | 0 | 0 | 0 | 11.2268 | 0 | 0
8 | 5 | 0 | 0 | 0 | 0 | 0 | 0 | 2.5237 | 14.9776 | 0 | 22.2291 | 9.2205 | 11.4076 | 10.1316 | 5.849 | 0 | 15.166 | 2.2328 | 0 | 0 | 0 | 0 | 0 | 0 | 0
8 | 6 | 0 | 0 | 0 | 0 | 0 | 0 | 0.02536 | 13.1196 | 0 | 18.5686 | 7.9838 | 10.1197 | 8.8767 | 4.7961 | 0 | 14.1898 | 1.4194 | 0 | 0 | 0 | 0 | 0 | 0 | 0
8 | 7 | 0 | 0 | 0 | 0 | 0 | 0 | 0 | 13.2113 | 0 | 20.2512 | 8.8493 | 11.2911 | 9.8589 | 5.4066 | 0 | 13.9563 | 0.5151 | 0 | 0 | 0 | 0 | 0 | 0 | 0
8 | 8 | 0 | 0 | 0 | 0 | 0 | 0 | 0 | 13.7224 | 0 | 25.3489 | 11.226 | 13.4863 | 12.0115 | 7.2661 | 0 | 14.1854 | 0 | 0 | 0 | 0 | 0 | 0 | 0 | 0
8 | 9 | 0 | 0 | 0 | 0 | 0 | 0 | 0 | 9.2717 | 0 | 18.0615 | 10.6249 | 12.7879 | 10.2198 | 4.493 | 0 | 10.7774 | 0 | 0 | 0 | 0 | 0 | 0 | 0 | 0
8 | 10 | 0 | 0 | 0 | 0 | 0 | 0 | 0 | 0 | 0 | 0 | 2.6739 | 4.8134 | 3.5594 | 0 | 0 | 0 | 0 | 0 | 0 | 0 | 0 | 0 | 0 | 0
8 | 11 | 0 | 0 | 0 | 0 | 0 | 0 | 0 | 0 | 0 | 0 | 4.1457 | 6.2544 | 4.6074 | 0 | 0 | 0 | 0 | 0 | 0 | 0 | 0 | 0 | 0 | 0
9 | 0 | 0 | 0 | 0 | 0 | 0 | 0 | 0 | 0 | 0 | 0 | 0 | 0 | 0 | 0 | 0 | 0 | 0 | 0 | 0 | 0 | 0 | 0 | 0 | 0
9 | 1 | 0 | 0 | 0 | 0 | 0 | 0 | 0 | 0 | 0 | 0 | 0 | 2.9963 | 1.9667 | 0 | 0 | 0 | 0 | 0 | 0 | 0 | 0 | 0 | 0 | 0
9 | 2 | 0 | 0 | 0 | 0 | 0 | 0 | 0 | 5.0054 | 0 | 9.2977 | 4.9953 | 9.1574 | 7.9939 | 1.6415 | 0 | 0 | 0 | 0 | 0 | 0 | 0 | 0 | 0 | 0
9 | 3 | 0 | 0 | 0 | 0 | 0 | 0 | 0.81928 | 14.2753 | 0 | 23.8462 | 11.426 | 13.915 | 12.8788 | 7.5491 | 0 | 14.9326 | 1.4833 | 0 | 0 | 0 | 0 | 13.4631 | 0 | 0
9 | 4 | 0 | 0 | 0 | 0 | 0 | 0 | 3.393 | 16.2377 | 0.30101 | 26.3721 | 11.8691 | 14.1026 | 12.3797 | 7.7326 | 0 | 15.5208 | 1.9015 | 0 | 0 | 0 | 0 | 6.716 | 0 | 0
9 | 5 | 0 | 0 | 0 | 0 | 0 | 0 | 2.3352 | 15.0803 | 0 | 22.1207 | 9.3432 | 11.5899 | 10.2822 | 5.895 | 0 | 15.2106 | 1.9524 | 0 | 0 | 0 | 0 | 0 | 0 | 0
9 | 6 | 0 | 0 | 0 | 0 | 0 | 0 | 0 | 13.1299 | 0 | 18.2651 | 8.0419 | 10.2362 | 8.9624 | 4.7861 | 0 | 14.178 | 1.0888 | 0 | 0 | 0 | 0 | 0 | 0 | 0
9 | 7 | 0 | 0 | 0 | 0 | 0 | 0 | 0 | 13.2232 | 0 | 19.9878 | 8.9272 | 11.4407 | 9.97 | 5.4088 | 0 | 13.9367 | 0 | 0 | 0 | 0 | 0 | 0 | 0 | 0
9 | 8 | 0 | 0 | 0 | 0 | 0 | 0 | 0 | 13.7663 | 0 | 25.2652 | 11.3792 | 13.702 | 12.1905 | 7.3295 | 0 | 14.1882 | 0 | 0 | 0 | 0 | 0 | 0 | 0 | 0
9 | 9 | 0 | 0 | 0 | 0 | 0 | 0 | 0 | 9.2461 | 0 | 17.9233 | 10.8143 | 13.0359 | 10.4041 | 4.5337 | 0 | 10.7355 | 0 | 0 | 0 | 0 | 0 | 0 | 0 | 0
9 | 10 | 0 | 0 | 0 | 0 | 0 | 0 | 0 | 0 | 0 | 0 | 2.6748 | 4.8708 | 3.5889 | 0 | 0 | 0 | 0 | 0 | 0 | 0 | 0 | 0 | 0 | 0
9 | 11 | 0 | 0 | 0 | 0 | 0 | 0 | 0 | 0 | 0 | 0 | 4.1637 | 6.3285 | 4.6403 | 0 | 0 | 0 | 0 | 0 | 0 | 0 | 0 | 0 | 0 | 0
10 | 0 | 0 | 0 | 0 | 0 | 0 | 0 | 0 | 0 | 0 | 0 | 0 | 2.8027 | 0 | 0 | 0 | 0 | 0 | 0 | 0 | 0 | 0 | 0 | 0 | 0
10 | 1 | 0 | 0 | 0 | 0 | 0 | 0 | 0 | 0 | 0 | 0 | 3.2645 | 10.0467 | 7.6179 | 0 | 0 | 0 | 0 | 0 | 0 | 0 | 0 | 0 | 0 | 0
10 | 2 | 0 | 0 | 0 | 0 | 0 | 0 | 0 | 0 | 0 | 0 | 12.673 | 21.3337 | 18.6573 | 4.678 | 0 | 0 | 0 | 0 | 0 | 0 | 0 | 0 | 0 | 0
10 | 3 | 0 | 0 | 0 | 0 | 0 | 0 | 0 | 2.8653 | 0 | 15.215 | 25.1303 | 30.2736 | 27.9305 | 16.1747 | 9.3046 | 6.6749 | 0 | 0 | 0 | 0 | 0 | 0 | 0 | 0
10 | 4 | 0 | 0 | 0 | 0 | 0 | 0 | 0 | 7.6294 | 0 | 18.0974 | 27.3061 | 31.9003 | 28.0305 | 17.6815 | 14.7778 | 9.0875 | 0 | 0 | 0 | 0 | 0 | 0 | 0 | 0
10 | 5 | 0 | 0 | 0 | 0 | 0 | 0 | 0 | 6.5027 | 0 | 14.846 | 23.2169 | 27.9393 | 25.0405 | 15.2388 | 12.2588 | 9.8435 | 0 | 0 | 0 | 0 | 0 | 0 | 0 | 0
10 | 6 | 0 | 0 | 0 | 0 | 0 | 0 | 0 | 4.429 | 0 | 13.7178 | 21.9802 | 26.5823 | 33.6688 | 14.2301 | 0 | 9.1132 | 0 | 0 | 0 | 0 | 0 | 0 | 0 | 0
10 | 7 | 0 | 0 | 0 | 0 | 0 | 0 | 0 | 4.6662 | 0 | 15.5209 | 24.0287 | 29.0589 | 25.9425 | 15.7546 | 12.0079 | 8.677 | 0 | 0 | 0 | 0 | 0 | 0 | 0 | 0
10 | 8 | 0 | 0 | 0 | 0 | 0 | 0 | 0 | 4.9341 | 16.7439 | 19.5731 | 28.663 | 33.4992 | 30.1579 | 19.2805 | 0.32526 | 8.4231 | 0 | 0 | 0 | 0 | 0 | 0 | 0 | 0
10 | 9 | 0 | 0 | 0 | 0 | 0 | 0 | 0 | 0 | 0 | 14.2279 | 24.9294 | 29.6121 | 23.7782 | 10.8399 | 0 | 0 | 0 | 0 | 0 | 0 | 0 | 0 | 0 | 0
10 | 10 | 0 | 0 | 0 | 0 | 0 | 0 | 0 | 0 | 0 | 0 | 6.4595 | 11.1626 | 8.1695 | 0 | 0 | 0 | 0 | 0 | 0 | 0 | 0 | 0 | 0 | 0
10 | 11 | 0 | 0 | 0 | 0 | 0 | 0 | 0 | 0 | 0 | 0 | 10.7052 | 15.3201 | 11.596 | 0 | 0 | 0 | 0 | 0 | 0 | 0 | 0 | 0 | 0 | 0
11 | 0 | 0 | 0 | 0 | 0 | 0 | 0 | 0 | 0 | 0 | 0 | 0 | 2.9978 | 0.29079 | 0 | 0 | 0 | 0 | 0 | 0 | 0 | 0 | 0 | 0 | 0
11 | 1 | 0 | 0 | 0 | 0 | 0 | 0 | 0 | 0 | 0 | 0 | 3.4273 | 10.0501 | 7.6996 | 0 | 0 | 0 | 0 | 0 | 0 | 0 | 0 | 0 | 0 | 0
11 | 2 | 0 | 0 | 0 | 0 | 0 | 0 | 0 | 0 | 0 | 0 | 12.7295 | 21.1873 | 18.5926 | 4.998 | 0 | 0 | 0 | 0 | 0 | 0 | 0 | 0 | 0 | 0
11 | 3 | 0 | 0 | 0 | 0 | 0 | 0 | 0 | 0.8761 | 0 | 15.4969 | 24.964 | 29.9894 | 27.7152 | 16.2847 | 9.1936 | 4.4137 | 0 | 0 | 0 | 0 | 0 | 0 | 0 | 0
11 | 4 | 0 | 0 | 0 | 0 | 0 | 0 | 0 | 5.4776 | 0 | 18.2577 | 26.9949 | 31.4855 | 27.7277 | 17.6721 | 14.4077 | 6.6808 | 0 | 0 | 0 | 0 | 0 | 0 | 0 | 0
11 | 5 | 0 | 0 | 0 | 0 | 0 | 0 | 0 | 4.2814 | 0 | 15.0012 | 22.9144 | 27.5225 | 24.7049 | 15.1833 | 11.752 | 7.3143 | 0 | 0 | 0 | 0 | 0 | 0 | 0 | 0
11 | 6 | 0 | 0 | 0 | 0 | 0 | 0 | 0 | 2.1079 | 0 | 13.791 | 21.5966 | 26.0881 | 23.3399 | 14.1011 | 9.2304 | 6.495 | 0 | 0 | 0 | 0 | 0 | 0 | 0 | 0
11 | 7 | 0 | 0 | 0 | 0 | 0 | 0 | 0 | 2.3363 | 0 | 15.5435 | 23.5817 | 28.5088 | 25.4697 | 15.5727 | 11.2601 | 6.0641 | 0 | 0 | 0 | 0 | 0 | 0 | 0 | 0
11 | 8 | 0 | 0 | 0 | 0 | 0 | 0 | 0 | 2.6624 | 0 | 19.5311 | 28.1423 | 32.865 | 29.6166 | 19.0512 | 16.312 | 5.8743 | 0 | 0 | 0 | 0 | 0 | 0 | 0 | 0
11 | 9 | 0 | 0 | 0 | 0 | 0 | 0 | 0 | 0 | 0 | 14.4881 | 24.6876 | 29.256 | 23.5856 | 11.0047 | 0 | 0 | 0 | 0 | 0 | 0 | 0 | 0 | 0 | 0
11 | 10 | 0 | 0 | 0 | 0 | 0 | 0 | 0 | 0 | 0 | 0 | 6.7653 | 11.3481 | 8.4495 | 0 | 0 | 0 | 0 | 0 | 0 | 0 | 0 | 0 | 0 | 0
11 | 11 | 0 | 0 | 0 | 0 | 0 | 0 | 0 | 0 | 0 | 0 | 10.8257 | 15.3241 | 11.7031 | 0 | 0 | 0 | 0 | 0 | 0 | 0 | 0 | 0 | 0 | 0
12 | 0 | 0 | 0 | 0 | 0 | 0 | 0 | 0 | 0 | 0 | 0 | 0 | 2.8387 | 0.12303 | 0 | 0 | 0 | 0 | 0 | 0 | 0 | 0 | 0 | 0 | 0
12 | 1 | 0 | 0 | 0 | 0 | 0 | 0 | 0 | 0 | 0 | 0 | 3.26 | 9.9462 | 7.5855 | 0 | 0 | 0 | 0 | 0 | 0 | 0 | 0 | 0 | 0 | 0
12 | 2 | 0 | 0 | 0 | 0 | 0 | 0 | 0 | 0 | 0 | 0 | 12.7176 | 21.2567 | 18.6481 | 4.9556 | 0 | 0 | 0 | 0 | 0 | 0 | 0 | 0 | 0 | 0
12 | 3 | 0 | 0 | 0 | 0 | 0 | 0 | 0 | 0.70069 | 0 | 15.6762 | 25.1096 | 30.1849 | 27.8969 | 16.3853 | 9.3439 | 4.1668 | 0 | 0 | 0 | 0 | 0 | 0 | 0 | 0
12 | 4 | 0 | 0 | 0 | 0 | 0 | 0 | 0 | 5.3171 | 0 | 18.4323 | 27.1059 | 31.642 | 27.8604 | 17.7374 | 14.5325 | 6.4044 | 0 | 0 | 0 | 0 | 0 | 0 | 0 | 0
12 | 5 | 0 | 0 | 0 | 0 | 0 | 0 | 0 | 4.054 | 0 | 15.0976 | 22.9357 | 27.5862 | 24.7492 | 15.165 | 11.7383 | 6.9834 | 0 | 0 | 0 | 0 | 0 | 0 | 0 | 0
12 | 6 | 0 | 0 | 0 | 0 | 0 | 0 | 0 | 1.7739 | 0 | 13.813 | 21.5417 | 26.0749 | 23.308 | 14.0163 | 9.0586 | 6.0951 | 0 | 0 | 0 | 0 | 0 | 0 | 0 | 0
12 | 7 | 0 | 0 | 0 | 0 | 0 | 0 | 0 | 2.0026 | 0 | 15.5775 | 23.537 | 28.5202 | 25.4543 | 15.4922 | 11.0992 | 5.6571 | 0 | 0 | 0 | 0 | 0 | 0 | 0 | 0
12 | 8 | 0 | 0 | 0 | 0 | 0 | 0 | 0 | 2.3691 | 0 | 19.6211 | 28.1617 | 32.9297 | 29.6586 | 19.0245 | 16.2627 | 5.4991 | 0 | 0 | 0 | 0 | 0 | 0 | 0 | 0
12 | 9 | 0 | 0 | 0 | 0 | 0 | 0 | 0 | 0 | 0 | 14.6317 | 24.7842 | 29.394 | 23.6846 | 11.0139 | 0 | 0 | 0 | 0 | 0 | 0 | 0 | 0 | 0 | 0
12 | 10 | 0 | 0 | 0 | 0 | 0 | 0 | 0 | 0 | 0 | 0 | 6.7558 | 11.3769 | 8.4646 | 0 | 0 | 0 | 0 | 0 | 0 | 0 | 0 | 0 | 0 | 0
12 | 11 | 0 | 0 | 0 | 0 | 0 | 0 | 0 | 0 | 0 | 0 | 10.8057 | 15.3426 | 11.6959 | 0 | 0 | 0 | 0 | 0 | 0 | 0 | 0 | 0 | 0 | 0
13 | 0 | 0 | 0 | 0 | 0 | 0 | 0 | 0 | 0 | 0 | 0 | 0 | 3.1062 | 0.38966 | 0 | 0 | 0 | 0 | 0 | 0 | 0 | 0 | 0 | 0 | 0
13 | 1 | 0 | 0 | 0 | 0 | 0 | 0 | 0 | 0 | 0 | 0 | 3.5171 | 10.2525 | 7.888 | 0 | 0 | 0 | 0 | 0 | 0 | 0 | 0 | 0 | 0 | 0
13 | 2 | 0 | 0 | 0 | 0 | 0 | 0 | 0 | 0 | 0 | 0.45455 | 13.1178 | 21.7202 | 19.1045 | 5.3468 | 0 | 0 | 0 | 0 | 0 | 0 | 0 | 0 | 0 | 0
13 | 3 | 0 | 0 | 0 | 0 | 0 | 0 | 0 | 0.37327 | 0 | 16.2805 | 25.6459 | 30.7606 | 28.4646 | 16.8994 | 9.4816 | 3.7484 | 0 | 0 | 0 | 0 | 0 | 0 | 0 | 0
13 | 4 | 0 | 0 | 0 | 0 | 0 | 0 | 0 | 4.9913 | 0 | 19.0224 | 27.5971 | 32.1693 | 28.3733 | 18.2077 | 14.6251 | 5.9457 | 0 | 0 | 0 | 0 | 0 | 0 | 0 | 0
13 | 5 | 0 | 0 | 0 | 0 | 0 | 0 | 0 | 3.6576 | 0 | 15.6111 | 23.3402 | 28.0228 | 25.1733 | 15.5502 | 11.685 | 6.462 | 0 | 0 | 0 | 0 | 0 | 0 | 0 | 0
13 | 6 | 0 | 0 | 0 | 0 | 0 | 0 | 0 | 1.2656 | 0 | 14.2477 | 21.8655 | 26.4305 | 23.6516 | 14.3309 | 8.8372 | 5.4992 | 0 | 0 | 0 | 0 | 0 | 0 | 0 | 0
13 | 7 | 0 | 0 | 0 | 0 | 0 | 0 | 0 | 1.494 | 0 | 16.0199 | 23.8657 | 28.8954 | 25.8094 | 15.8068 | 10.8834 | 5.0549 | 0 | 0 | 0 | 0 | 0 | 0 | 0 | 0
13 | 8 | 0 | 0 | 0 | 0 | 0 | 0 | 0 | 1.9045 | 0 | 20.1129 | 28.5471 | 33.3503 | 30.0643 | 19.3878 | 16.1551 | 4.9328 | 0 | 0 | 0 | 0 | 0 | 0 | 0 | 0
13 | 9 | 0 | 0 | 0 | 0 | 0 | 0 | 0 | 0 | 0 | 15.1995 | 25.2669 | 29.908 | 24.1733 | 11.4432 | 0 | 0 | 0 | 0 | 0 | 0 | 0 | 0 | 0 | 0
13 | 10 | 0 | 0 | 0 | 0 | 0 | 0 | 0 | 0 | 0 | 0 | 7.178 | 11.827 | 8.9086 | 0 | 0 | 0 | 0 | 0 | 0 | 0 | 0 | 0 | 0 | 0
13 | 11 | 0 | 0 | 0 | 0 | 0 | 0 | 0 | 0 | 0 | 0 | 11.2031 | 15.7684 | 12.1047 | 0 | 0 | 0 | 0 | 0 | 0 | 0 | 0 | 0 | 0 | 0
14 | 0 | 0 | 0 | 0 | 0 | 0 | 0 | 0 | 0 | 0 | 0 | 0 | 2.7273 | 0.03344 | 0 | 0 | 0 | 0 | 0 | 0 | 0 | 0 | 0 | 0 | 0
14 | 1 | 0 | 0 | 0 | 0 | 0 | 0 | 0 | 0 | 0 | 0 | 3.1216 | 9.8586 | 7.5102 | 0 | 0 | 0 | 0 | 0 | 0 | 0 | 0 | 0 | 0 | 0
14 | 2 | 0 | 0 | 0 | 0 | 0 | 0 | 0 | 0 | 0 | 0.32973 | 12.8147 | 21.4197 | 18.8182 | 5.1009 | 0 | 0 | 0 | 0 | 0 | 0 | 0 | 0 | 0 | 0
14 | 3 | 0 | 0 | 0 | 0 | 0 | 0 | 0 | 0 | 0 | 16.2016 | 25.4008 | 30.5191 | 28.2333 | 16.7036 | 8.9127 | 2.8476 | 0 | 0 | 0 | 0 | 0 | 0 | 0 | 0
14 | 4 | 0 | 0 | 0 | 0 | 0 | 0 | 0 | 4.1941 | 0 | 18.902 | 27.2791 | 31.8558 | 28.0753 | 17.9464 | 13.9552 | 4.9759 | 0 | 0 | 0 | 0 | 0 | 0 | 0 | 0
14 | 5 | 0 | 0 | 0 | 0 | 0 | 0 | 0 | 2.7849 | 0 | 15.4259 | 22.9525 | 27.6338 | 24.7938 | 15.2072 | 10.8609 | 5.4102 | 0 | 0 | 0 | 0 | 0 | 0 | 0 | 0
14 | 6 | 0 | 0 | 0 | 0 | 0 | 0 | 0 | 0 | 0 | 13.9771 | 21.3912 | 25.9555 | 23.186 | 13.9113 | 7.8306 | 4.364 | 0 | 0 | 0 | 0 | 0 | 0 | 0 | 0
14 | 7 | 0 | 0 | 0 | 0 | 0 | 0 | 0 | 0 | 0 | 15.7433 | 23.3798 | 28.4229 | 25.3392 | 15.3743 | 9.8657 | 3.9157 | 0 | 0 | 0 | 0 | 0 | 0 | 0 | 0
14 | 8 | 0 | 0 | 0 | 0 | 0 | 0 | 0 | 0 | 0 | 19.8615 | 28.0901 | 32.8946 | 29.6191 | 18.984 | 15.2246 | 3.8391 | 0 | 0 | 0 | 0 | 0 | 0 | 0 | 0
14 | 9 | 0 | 0 | 0 | 0 | 0 | 0 | 0 | 0 | 0 | 15.0851 | 24.9588 | 29.5978 | 23.8823 | 11.1906 | 0 | 0 | 0 | 0 | 0 | 0 | 0 | 0 | 0 | 0
14 | 10 | 0 | 0 | 0 | 0 | 0 | 0 | 0 | 0 | 0 | 0 | 6.9542 | 11.5968 | 8.6966 | 0 | 0 | 0 | 0 | 0 | 0 | 0 | 0 | 0 | 0 | 0
14 | 11 | 0 | 0 | 0 | 0 | 0 | 0 | 0 | 0 | 0 | 0 | 10.9132 | 15.4735 | 11.8211 | 0 | 0 | 0 | 0 | 0 | 0 | 0 | 0 | 0 | 0 | 0
15 | 0 | 0 | 0 | 0 | 0 | 0 | 0 | 0 | 0 | 0 | 0 | 0 | 2.6325 | 0 | 0 | 0 | 0 | 0 | 0 | 0 | 0 | 0 | 0 | 0 | 0
15 | 1 | 0 | 0 | 0 | 0 | 0 | 0 | 0 | 0 | 0 | 0 | 3.0141 | 9.7954 | 7.4468 | 0 | 0 | 0 | 0 | 0 | 0 | 0 | 0 | 0 | 0 | 0
15 | 2 | 0 | 0 | 0 | 0 | 0 | 0 | 0 | 0 | 0 | 0.45269 | 12.8534 | 21.5155 | 18.9104 | 5.1431 | 0 | 0 | 0 | 0 | 0 | 0 | 0 | 0 | 0 | 0
15 | 3 | 0 | 0 | 0 | 0 | 0 | 0 | 0 | 0 | 0 | 16.4674 | 25.5725 | 30.7267 | 28.4358 | 16.8654 | 8.3054 | 0 | 0 | 0 | 0 | 0 | 0 | 0 | 0 | 0
15 | 4 | 0 | 0 | 0 | 0 | 0 | 0 | 0 | 3.7437 | 0 | 19.1468 | 27.3959 | 32.0059 | 28.2156 | 18.0561 | 14.5703 | 0 | 0 | 0 | 0 | 0 | 0 | 0 | 0 | 0
15 | 5 | 0 | 0 | 0 | 0 | 0 | 0 | 0 | 2.2563 | 0 | 15.5893 | 22.978 | 27.6878 | 24.8385 | 15.2245 | 11.7195 | 0 | 0 | 0 | 0 | 0 | 0 | 0 | 0 | 0
15 | 6 | 0 | 0 | 0 | 0 | 0 | 0 | 0 | 0 | 0 | 14.0531 | 21.3274 | 25.92 | 23.1417 | 13.8503 | 6.8152 | 3.605 | 0 | 0 | 0 | 0 | 0 | 0 | 0 | 0
15 | 7 | 0 | 0 | 0 | 0 | 0 | 0 | 0 | 0 | 0 | 15.8249 | 23.3181 | 28.4053 | 25.3042 | 15.3107 | 8.853 | 3.1501 | 0 | 0 | 0 | 0 | 0 | 0 | 0 | 0
15 | 8 | 0 | 0 | 0 | 0 | 0 | 0 | 0 | 0.35964 | 0 | 19.9923 | 28.0848 | 32.9209 | 29.6342 | 18.9696 | 14.3259 | 3.1148 | 0 | 0 | 0 | 0 | 0 | 0 | 0 | 0
15 | 9 | 0 | 0 | 0 | 0 | 0 | 0 | 0 | 0 | 0 | 15.3111 | 25.0701 | 29.7366 | 24.0024 | 11.2655 | 0 | 0 | 0 | 0 | 0 | 0 | 0 | 0 | 0 | 0
15 | 10 | 0 | 0 | 0 | 0 | 0 | 0 | 0 | 0 | 0 | 0 | 7.0285 | 11.6947 | 8.7927 | 0 | 0 | 0 | 0 | 0 | 0 | 0 | 0 | 0 | 0 | 0
15 | 11 | 0 | 0 | 0 | 0 | 0 | 0 | 0 | 0 | 0 | 0.0033176 | 10.9521 | 15.5367 | 11.8714 | 0 | 0 | 0 | 0 | 0 | 0 | 0 | 0 | 0 | 0 | 0
16 | 0 | 0 | 0 | 0 | 0 | 0 | 0 | 0 | 0 | 0 | 0 | 0 | 6.1406 | 3.5454 | 0 | 0 | 0 | 0 | 0 | 0 | 0 | 0 | 0 | 0 | 0
16 | 1 | 0 | 0 | 0 | 0 | 0 | 0 | 0 | 0 | 0 | 0 | 6.4875 | 13.1229 | 10.8512 | 0 | 0 | 0 | 0 | 0 | 0 | 0 | 0 | 0 | 0 | 0
16 | 2 | 0 | 0 | 0 | 0 | 0 | 0 | 0 | 0 | 0 | 4.4114 | 16.2578 | 24.7343 | 22.2087 | 8.807 | 0 | 0 | 0 | 0 | 0 | 0 | 0 | 0 | 0 | 0
16 | 3 | 0 | 0 | 0 | 0 | 0 | 0 | 0 | 0 | 5.9336 | 20.1481 | 28.7902 | 33.8373 | 31.6128 | 20.3521 | 1.4922 | 0 | 0 | 0 | 0 | 0 | 0 | 0 | 0 | 0
16 | 4 | 0 | 0 | 0 | 0 | 0 | 0 | 0 | 0 | 12.7839 | 22.7029 | 30.4581 | 34.9743 | 31.2916 | 21.4128 | 2.7386 | 0 | 0 | 0 | 0 | 0 | 0 | 0 | 0 | 0
16 | 5 | 0 | 0 | 0 | 0 | 0 | 0 | 0 | 0 | 8.7667 | 19.1208 | 26.0265 | 30.631 | 27.8592 | 18.5136 | 2.0301 | 0 | 0 | 0 | 0 | 0 | 0 | 0 | 0 | 0
16 | 6 | 0 | 0 | 0 | 0 | 0 | 0 | 0 | 0 | 4.6232 | 17.4828 | 24.2746 | 28.7655 | 26.0632 | 17.0483 | 0.65115 | 0.84982 | 0 | 0 | 0 | 0 | 0 | 0 | 0 | 0
16 | 7 | 0 | 0 | 0 | 0 | 0 | 0 | 0 | 0 | 5.8308 | 19.2063 | 26.2036 | 31.2003 | 28.1709 | 18.4562 | 1.4192 | 0.39859 | 0 | 0 | 0 | 0 | 0 | 0 | 0 | 0
16 | 8 | 0 | 0 | 0 | 0 | 0 | 0 | 0 | 0 | 9.1974 | 23.3221 | 30.9115 | 35.6438 | 32.4458 | 22.0804 | 3.98 | 0 | 0 | 0 | 0 | 0 | 0 | 0 | 0 | 0
16 | 9 | 0 | 0 | 0 | 0 | 0 | 0 | 0 | 0 | 0 | 18.9608 | 28.1989 | 32.76 | 27.1818 | 14.7848 | 0 | 0 | 0 | 0 | 0 | 0 | 0 | 0 | 0 | 0
16 | 10 | 0 | 0 | 0 | 0 | 0 | 0 | 0 | 0 | 0 | 0 | 10.6862 | 15.2401 | 12.4305 | 2.6064 | 0 | 0 | 0 | 0 | 0 | 0 | 0 | 0 | 0 | 0
16 | 11 | 0 | 0 | 0 | 0 | 0 | 0 | 0 | 0 | 0 | 3.9786 | 14.4192 | 18.8953 | 15.3282 | 3.0738 | 0 | 0 | 0 | 0 | 0 | 0 | 0 | 0 | 0 | 0
17 | 0 | 0 | 0 | 0 | 0 | 0 | 0 | 0 | 0 | 0 | 0 | 0 | 6.21 | 3.637 | 0 | 0 | 0 | 0 | 0 | 0 | 0 | 0 | 0 | 0 | 0
17 | 1 | 0 | 0 | 0 | 0 | 0 | 0 | 0 | 0 | 0 | 0 | 0 | 13.1846 | 10.928 | 0 | 0 | 0 | 0 | 0 | 0 | 0 | 0 | 0 | 0 | 0
17 | 2 | 0 | 0 | 0 | 0 | 0 | 0 | 0 | 0 | 0 | 0 | 16.4258 | 24.9163 | 22.4034 | 0 | 0 | 0 | 0 | 0 | 0 | 0 | 0 | 0 | 0 | 0
17 | 3 | 0 | 0 | 0 | 0 | 0 | 0 | 0 | 0 | 0 | 20.574 | 29.0399 | 34.0978 | 31.882 | 20.6465 | 0 | 0 | 0 | 0 | 0 | 0 | 0 | 0 | 0 | 0
17 | 4 | 0 | 0 | 0 | 0 | 0 | 0 | 0 | 0 | 10.444 | 23.0852 | 30.6279 | 35.1551 | 31.4851 | 21.6347 | 0 | 0 | 0 | 0 | 0 | 0 | 0 | 0 | 0 | 0
17 | 5 | 0 | 0 | 0 | 0 | 0 | 0 | 0 | 0 | 0 | 19.4256 | 26.112 | 30.7209 | 27.9563 | 18.6396 | 0 | 0 | 0 | 0 | 0 | 0 | 0 | 0 | 0 | 0
17 | 6 | 0 | 0 | 0 | 0 | 0 | 0 | 0 | 0 | 3.9617 | 17.6891 | 24.2601 | 28.756 | 26.0609 | 17.0862 | 0.71559 | 0 | 0 | 0 | 0 | 0 | 0 | 0 | 0 | 0
17 | 7 | 0 | 0 | 0 | 0 | 0 | 0 | 0 | 0 | 5.1682 | 19.4081 | 26.1786 | 31.1969 | 28.1661 | 18.4813 | 1.4748 | 0 | 0 | 0 | 0 | 0 | 0 | 0 | 0 | 0
17 | 8 | 0 | 0 | 0 | 0 | 0 | 0 | 0 | 0 | 8.1466 | 23.5576 | 30.9253 | 35.6652 | 32.4748 | 22.1426 | 4.0931 | 0 | 0 | 0 | 0 | 0 | 0 | 0 | 0 | 0
17 | 9 | 0 | 0 | 0 | 0 | 0 | 0 | 0 | 0 | 0 | 19.3451 | 28.377 | 32.9416 | 27.3778 | 15.008 | 0 | 0 | 0 | 0 | 0 | 0 | 0 | 0 | 0 | 0
17 | 10 | 0 | 0 | 0 | 0 | 0 | 0 | 0 | 0 | 0 | 0 | 10.9364 | 15.489 | 12.6963 | 0 | 0 | 0 | 0 | 0 | 0 | 0 | 0 | 0 | 0 | 0
17 | 11 | 0 | 0 | 0 | 0 | 0 | 0 | 0 | 0 | 0 | 4.3363 | 14.5999 | 19.0761 | 15.517 | 3.2933 | 0 | 0 | 0 | 0 | 0 | 0 | 0 | 0 | 0 | 0
18 | 0 | 0 | 0 | 0 | 0 | 0 | 0 | 0 | 0 | 0 | 0 | 0 | 0 | 0 | 0 | 0 | 0 | 0 | 0 | 0 | 0 | 0 | 0 | 0 | 0
18 | 1 | 0 | 0 | 0 | 0 | 0 | 0 | 0 | 0 | 0 | 0 | 0 | 13.5273 | 11.2795 | 0 | 0 | 0 | 0 | 0 | 0 | 0 | 0 | 0 | 0 | 0
18 | 2 | 0 | 0 | 0 | 0 | 0 | 0 | 0 | 0 | 0 | 0 | 16.883 | 25.4106 | 22.9034 | 0 | 0 | 0 | 0 | 0 | 0 | 0 | 0 | 0 | 0 | 0
18 | 3 | 0 | 0 | 0 | 0 | 0 | 0 | 0 | 0 | 0 | 21.2985 | 29.6126 | 34.6949 | 32.4817 | 21.2406 | 0 | 0 | 0 | 0 | 0 | 0 | 0 | 0 | 0 | 0
18 | 4 | 0 | 0 | 0 | 0 | 0 | 0 | 0 | 0 | 8.6969 | 23.7733 | 31.1255 | 35.676 | 32.0086 | 22.1596 | 0 | 0 | 0 | 0 | 0 | 0 | 0 | 0 | 0 | 0
18 | 5 | 0 | 0 | 0 | 0 | 0 | 0 | 0 | 0 | 5.7984 | 20.0266 | 26.5136 | 31.1395 | 28.3745 | 19.0611 | 0 | 0 | 0 | 0 | 0 | 0 | 0 | 0 | 0 | 0
18 | 6 | 0 | 0 | 0 | 0 | 0 | 0 | 0 | 0 | 3.4981 | 18.1877 | 24.5574 | 29.0706 | 26.3753 | 17.4159 | 1.027 | 0 | 0 | 0 | 0 | 0 | 0 | 0 | 0 | 0
18 | 7 | 0 | 0 | 0 | 0 | 0 | 0 | 0 | 0 | 4.7067 | 19.9069 | 26.4708 | 31.5241 | 28.4837 | 18.8022 | 1.7796 | 0 | 0 | 0 | 0 | 0 | 0 | 0 | 0 | 0
18 | 8 | 0 | 0 | 0 | 0 | 0 | 0 | 0 | 0 | 7.7409 | 24.1012 | 31.2688 | 36.0293 | 32.8378 | 22.5102 | 4.4621 | 0 | 0 | 0 | 0 | 0 | 0 | 0 | 0 | 0
18 | 9 | 0 | 0 | 0 | 0 | 0 | 0 | 0 | 0 | 0 | 20.0248 | 28.8767 | 33.4573 | 27.8926 | 15.516 | 0 | 0 | 0 | 0 | 0 | 0 | 0 | 0 | 0 | 0
18 | 10 | 0 | 0 | 0 | 0 | 0 | 0 | 0 | 0 | 0 | 0 | 11.4601 | 16.0238 | 13.2402 | 3.4498 | 0 | 0 | 0 | 0 | 0 | 0 | 0 | 0 | 0 | 0
18 | 11 | 0 | 0 | 0 | 0 | 0 | 0 | 0 | 0 | 0 | 4.9488 | 15.0645 | 19.5531 | 15.9923 | 3.7656 | 0 | 0 | 0 | 0 | 0 | 0 | 0 | 0 | 0 | 0
19 | 0 | 0 | 0 | 0 | 0 | 0 | 0 | 0 | 0 | 0 | 0 | 0 | 9.1599 | 0 | 0 | 0 | 0 | 0 | 0 | 0 | 0 | 0 | 0 | 0 | 0
19 | 1 | 0 | 0 | 0 | 0 | 0 | 0 | 0 | 0 | 0 | 0 | 9.4746 | 16.3724 | 14.0566 | 0 | 0 | 0 | 0 | 0 | 0 | 0 | 0 | 0 | 0 | 0
19 | 2 | 0 | 0 | 0 | 0 | 0 | 0 | 0 | 0 | 0 | 8.0623 | 19.8786 | 28.6917 | 26.1069 | 12.2955 | 0 | 0 | 0 | 0 | 0 | 0 | 0 | 0 | 0 | 0
19 | 3 | 0 | 0 | 0 | 0 | 0 | 0 | 0 | 0 | 0 | 24.5367 | 33.0574 | 38.3107 | 36.028 | 24.4272 | 4.9763 | 0 | 0 | 0 | 0 | 0 | 0 | 0 | 0 | 0
19 | 4 | 0 | 0 | 0 | 0 | 0 | 0 | 0 | 0 | 10.4644 | 27.0764 | 34.5897 | 39.2938 | 35.5107 | 25.3489 | 6.0723 | 0 | 0 | 0 | 0 | 0 | 0 | 0 | 0 | 0
19 | 5 | 0 | 0 | 0 | 0 | 0 | 0 | 0 | 0 | 6.5033 | 23.1773 | 29.7944 | 34.574 | 31.7208 | 22.1124 | 5.1127 | 0 | 0 | 0 | 0 | 0 | 0 | 0 | 0 | 0
19 | 6 | 0 | 0 | 0 | 0 | 0 | 0 | 0 | 0 | 3.2526 | 21.2407 | 27.7361 | 32.3995 | 29.6184 | 20.3799 | 3.4626 | 0 | 0 | 0 | 0 | 0 | 0 | 0 | 0 | 0
19 | 7 | 0 | 0 | 0 | 0 | 0 | 0 | 0 | 0 | 4.5005 | 23.0146 | 29.7084 | 34.9358 | 31.7951 | 21.8068 | 4.2366 | 0 | 0 | 0 | 0 | 0 | 0 | 0 | 0 | 0
19 | 8 | 0 | 0 | 0 | 0 | 0 | 0 | 0 | 0 | 7.6525 | 27.3595 | 34.6787 | 39.5985 | 36.305 | 25.6507 | 7.0289 | 0 | 0 | 0 | 0 | 0 | 0 | 0 | 0 | 0
19 | 9 | 0 | 0 | 0 | 0 | 0 | 0 | 0 | 0 | 0 | 23.2054 | 32.2701 | 37.0026 | 31.2605 | 18.4876 | 0 | 0 | 0 | 0 | 0 | 0 | 0 | 0 | 0 | 0
19 | 10 | 0 | 0 | 0 | 0 | 0 | 0 | 0 | 0 | 0 | 2.7228 | 14.3087 | 19.0219 | 16.1531 | 6.0525 | 0 | 0 | 0 | 0 | 0 | 0 | 0 | 0 | 0 | 0
19 | 11 | 0 | 0 | 0 | 0 | 0 | 0 | 0 | 0 | 0 | 7.6241 | 18.0052 | 22.6413 | 18.9666 | 6.3498 | 0 | 0 | 0 | 0 | 0 | 0 | 0 | 0 | 0 | 0

## Sold (Generated)
Generation Technology | Year | Day | Hour 0 | Hour 1 | Hour 2 | Hour 3 | Hour 4 | Hour 5 | Hour 6 | Hour 7 | Hour 8 | Hour 9 | Hour 10 | Hour 11 | Hour 12 | Hour 13 | Hour 14 | Hour 15 | Hour 16 | Hour 17 | Hour 18 | Hour 19 | Hour 20 | Hour 21 | Hour 22 | Hour 23
Diesel | 0 | 0 | 0 | 0 | 0 | 0 | 0 | 0 | 0 | 0 | 0 | 0 | 0 | 0 | 0 | 0 | 0 | 0 | 0 | 0 | 0 | 0 | 0 | 0 | 0 | 0
Diesel | 0 | 1 | 0 | 0 | 0 | 0 | 0 | 0 | 0 | 0 | 0 | 0 | 0 | 0 | 0 | 0 | 0 | 0 | 0 | 0 | 0 | 0 | 0 | 0 | 0 | 0
Diesel | 0 | 2 | 0 | 0 | 0 | 0 | 0 | 0 | 0 | 0 | 0 | 0 | 0 | 0 | 0 | 0 | 0 | 0 | 0 | 0 | 0 | 0 | 0 | 0 | 0 | 0
Diesel | 0 | 3 | 0 | 0 | 0 | 0 | 0 | 0 | 0 | 0 | 0 | 0 | 0 | 0 | 0 | 0 | 0 | 0 | 0 | 0 | 0 | 0 | 0 | 0 | 0 | 0
Diesel | 0 | 4 | 0 | 0 | 0 | 0 | 0 | 0 | 0 | 0 | 0 | 0 | 0 | 0 | 0 | 0 | 0 | 0 | 0 | 0 | 0 | 0 | 0 | 0 | 0 | 0
Diesel | 0 | 5 | 0 | 0 | 0 | 0 | 0 | 0 | 0 | 0 | 0 | 0 | 0 | 0 | 0 | 0 | 0 | 0 | 0 | 0 | 0 | 0 | 0 | 0 | 0 | 0
Diesel | 0 | 6 | 0 | 0 | 0 | 0 | 0 | 0 | 0 | 0 | 0 | 0 | 0 | 0 | 0 | 0 | 0 | 0 | 0 | 0 | 0 | 0 | 0 | 0 | 0 | 0
Diesel | 0 | 7 | 0 | 0 | 0 | 0 | 0 | 0 | 0 | 0 | 0 | 0 | 0 | 0 | 0 | 0 | 0 | 0 | 0 | 0 | 0 | 0 | 0 | 0 | 0 | 0
Diesel | 0 | 8 | 0 | 0 | 0 | 0 | 0 | 0 | 0 | 0 | 0 | 0 | 0 | 0 | 0 | 0 | 0 | 0 | 0 | 0 | 0 | 0 | 0 | 0 | 0 | 0
Diesel | 0 | 9 | 0 | 0 | 0 | 0 | 0 | 0 | 0 | 0 | 0 | 0 | 0 | 0 | 0 | 0 | 0 | 0 | 0 | 0 | 0 | 0 | 0 | 0 | 0 | 0
Diesel | 0 | 10 | 0 | 0 | 0 | 0 | 0 | 0 | 0 | 0 | 0 | 0 | 0 | 0 | 0 | 0 | 0 | 0 | 0 | 0 | 0 | 0 | 0 | 0 | 0 | 0
Diesel | 0 | 11 | 0 | 0 | 0 | 0 | 0 | 0 | 0 | 0 | 0 | 0 | 0 | 0 | 0 | 0 | 0 | 0 | 0 | 0 | 0 | 0 | 0 | 0 | 0 | 0
Diesel | 1 | 0 | 0 | 0 | 0 | 0 | 0 | 0 | 0 | 0 | 0 | 0 | 0 | 0 | 0 | 0 | 0 | 0 | 0 | 0 | 0 | 0 | 0 | 0 | 0 | 0
Diesel | 1 | 1 | 0 | 0 | 0 | 0 | 0 | 0 | 0 | 0 | 0 | 0 | 0 | 0 | 0 | 0 | 0 | 0 | 0 | 0 | 0 | 0 | 0 | 0 | 0 | 0
Diesel | 1 | 2 | 0 | 0 | 0 | 0 | 0 | 0 | 0 | 0 | 0 | 0 | 0 | 0 | 0 | 0 | 0 | 0 | 0 | 0 | 0 | 0 | 0 | 0 | 0 | 0
Diesel | 1 | 3 | 0 | 0 | 0 | 0 | 0 | 0 | 0 | 0 | 0 | 0 | 0 | 0 | 0 | 0 | 0 | 0 | 0 | 0 | 0 | 0 | 0 | 0 | 0 | 0
Diesel | 1 | 4 | 0 | 0 | 0 | 0 | 0 | 0 | 0 | 0 | 0 | 0 | 0 | 0 | 0 | 0 | 0 | 0 | 0 | 0 | 0 | 0 | 0 | 0 | 0 | 0
Diesel | 1 | 5 | 0 | 0 | 0 | 0 | 0 | 0 | 0 | 0 | 0 | 0 | 0 | 0 | 0 | 0 | 0 | 0 | 0 | 0 | 0 | 0 | 0 | 0 | 0 | 0
Diesel | 1 | 6 | 0 | 0 | 0 | 0 | 0 | 0 | 0 | 0 | 0 | 0 | 0 | 0 | 0 | 0 | 0 | 0 | 0 | 0 | 0 | 0 | 0 | 0 | 0 | 0
Diesel | 1 | 7 | 0 | 0 | 0 | 0 | 0 | 0 | 0 | 0 | 0 | 0 | 0 | 0 | 0 | 0 | 0 | 0 | 0 | 0 | 0 | 0 | 0 | 0 | 0 | 0
Diesel | 1 | 8 | 0 | 0 | 0 | 0 | 0 | 0 | 0 | 0 | 0 | 0 | 0 | 0 | 0 | 0 | 0 | 0 | 0 | 0 | 0 | 0 | 0 | 0 | 0 | 0
Diesel | 1 | 9 | 0 | 0 | 0 | 0 | 0 | 0 | 0 | 0 | 0 | 0 | 0 | 0 | 0 | 0 | 0 | 0 | 0 | 0 | 0 | 0 | 0 | 0 | 0 | 0
Diesel | 1 | 10 | 0 | 0 | 0 | 0 | 0 | 0 | 0 | 0 | 0 | 0 | 0 | 0 | 0 | 0 | 0 | 0 | 0 | 0 | 0 | 0 | 0 | 0 | 0 | 0
Diesel | 1 | 11 | 0 | 0 | 0 | 0 | 0 | 0 | 0 | 0 | 0 | 0 | 0 | 0 | 0 | 0 | 0 | 0 | 0 | 0 | 0 | 0 | 0 | 0 | 0 | 0
Diesel | 2 | 0 | 0 | 0 | 0 | 0 | 0 | 0 | 0 | 0 | 0 | 0 | 0 | 0 | 0 | 0 | 0 | 0 | 0 | 0 | 0 | 0 | 0 | 0 | 0 | 0
Diesel | 2 | 1 | 0 | 0 | 0 | 0 | 0 | 0 | 0 | 0 | 0 | 0 | 0 | 0 | 0 | 0 | 0 | 0 | 0 | 0 | 0 | 0 | 0 | 0 | 0 | 0
Diesel | 2 | 2 | 0 | 0 | 0 | 0 | 0 | 0 | 0 | 0 | 0 | 0 | 0 | 0 | 0 | 0 | 0 | 0 | 0 | 0 | 0 | 0 | 0 | 0 | 0 | 0
Diesel | 2 | 3 | 0 | 0 | 0 | 0 | 0 | 0 | 0 | 0 | 0 | 0 | 0 | 0 | 0 | 0 | 0 | 0 | 0 | 0 | 0 | 0 | 0 | 0 | 0 | 0
Diesel | 2 | 4 | 0 | 0 | 0 | 0 | 0 | 0 | 0 | 0 | 0 | 0 | 0 | 0 | 0 | 0 | 0 | 0 | 0 | 0 | 0 | 0 | 0 | 0 | 0 | 0
Diesel | 2 | 5 | 0 | 0 | 0 | 0 | 0 | 0 | 0 | 0 | 0 | 0 | 0 | 0 | 0 | 0 | 0 | 0 | 0 | 0 | 0 | 0 | 0 | 0 | 0 | 0
Diesel | 2 | 6 | 0 | 0 | 0 | 0 | 0 | 0 | 0 | 0 | 0 | 0 | 0 | 0 | 0 | 0 | 0 | 0 | 0 | 0 | 0 | 0 | 0 | 0 | 0 | 0
Diesel | 2 | 7 | 0 | 0 | 0 | 0 | 0 | 0 | 0 | 0 | 0 | 0 | 0 | 0 | 0 | 0 | 0 | 0 | 0 | 0 | 0 | 0 | 0 | 0 | 0 | 0
Diesel | 2 | 8 | 0 | 0 | 0 | 0 | 0 | 0 | 0 | 0 | 0 | 0 | 0 | 0 | 0 | 0 | 0 | 0 | 0 | 0 | 0 | 0 | 0 | 0 | 0 | 0
Diesel | 2 | 9 | 0 | 0 | 0 | 0 | 0 | 0 | 0 | 0 | 0 | 0 | 0 | 0 | 0 | 0 | 0 | 0 | 0 | 0 | 0 | 0 | 0 | 0 | 0 | 0
Diesel | 2 | 10 | 0 | 0 | 0 | 0 | 0 | 0 | 0 | 0 | 0 | 0 | 0 | 0 | 0 | 0 | 0 | 0 | 0 | 0 | 0 | 0 | 0 | 0 | 0 | 0
Diesel | 2 | 11 | 0 | 0 | 0 | 0 | 0 | 0 | 0 | 0 | 0 | 0 | 0 | 0 | 0 | 0 | 0 | 0 | 0 | 0 | 0 | 0 | 0 | 0 | 0 | 0
Diesel | 3 | 0 | 0 | 0 | 0 | 0 | 0 | 0 | 0 | 0 | 0 | 0 | 0 | 0 | 0 | 0 | 0 | 0 | 0 | 0 | 0 | 0 | 0 | 0 | 0 | 0
Diesel | 3 | 1 | 0 | 0 | 0 | 0 | 0 | 0 | 0 | 0 | 0 | 0 | 0 | 0 | 0 | 0 | 0 | 0 | 0 | 0 | 0 | 0 | 0 | 0 | 0 | 0
Diesel | 3 | 2 | 0 | 0 | 0 | 0 | 0 | 0 | 0 | 0 | 0 | 0 | 0 | 0 | 0 | 0 | 0 | 0 | 0 | 0 | 0 | 0 | 0 | 0 | 0 | 0
Diesel | 3 | 3 | 0 | 0 | 0 | 0 | 0 | 0 | 0 | 0 | 0 | 0 | 0 | 0 | 0 | 0 | 0 | 0 | 0 | 0 | 0 | 0 | 0 | 0 | 0 | 0
Diesel | 3 | 4 | 0 | 0 | 0 | 0 | 0 | 0 | 0 | 0 | 0 | 0 | 0 | 0 | 0 | 0 | 0 | 0 | 0 | 0 | 0 | 0 | 0 | 0 | 0 | 0
Diesel | 3 | 5 | 0 | 0 | 0 | 0 | 0 | 0 | 0 | 0 | 0 | 0 | 0 | 0 | 0 | 0 | 0 | 0 | 0 | 0 | 0 | 0 | 0 | 0 | 0 | 0
Diesel | 3 | 6 | 0 | 0 | 0 | 0 | 0 | 0 | 0 | 0 | 0 | 0 | 0 | 0 | 0 | 0 | 0 | 0 | 0 | 0 | 0 | 0 | 0 | 0 | 0 | 0
Diesel | 3 | 7 | 0 | 0 | 0 | 0 | 0 | 0 | 0 | 0 | 0 | 0 | 0 | 0 | 0 | 0 | 0 | 0 | 0 | 0 | 0 | 0 | 0 | 0 | 0 | 0
Diesel | 3 | 8 | 0 | 0 | 0 | 0 | 0 | 0 | 0 | 0 | 0 | 0 | 0 | 0 | 0 | 0 | 0 | 0 | 0 | 0 | 0 | 0 | 0 | 0 | 0 | 0
Diesel | 3 | 9 | 0 | 0 | 0 | 0 | 0 | 0 | 0 | 0 | 0 | 0 | 0 | 0 | 0 | 0 | 0 | 0 | 0 | 0 | 0 | 0 | 0 | 0 | 0 | 0
Diesel | 3 | 10 | 0 | 0 | 0 | 0 | 0 | 0 | 0 | 0 | 0 | 0 | 0 | 0 | 0 | 0 | 0 | 0 | 0 | 0 | 0 | 0 | 0 | 0 | 0 | 0
Diesel | 3 | 11 | 0 | 0 | 0 | 0 | 0 | 0 | 0 | 0 | 0 | 0 | 0 | 0 | 0 | 0 | 0 | 0 | 0 | 0 | 0 | 0 | 0 | 0 | 0 | 0
Diesel | 4 | 0 | 0 | 0 | 0 | 0 | 0 | 0 | 0 | 0 | 0 | 0 | 0 | 0 | 0 | 0 | 0 | 0 | 0 | 0 | 0 | 0 | 0 | 0 | 0 | 0
Diesel | 4 | 1 | 0 | 0 | 0 | 0 | 0 | 0 | 0 | 0 | 0 | 0 | 0 | 0 | 0 | 0 | 0 | 0 | 0 | 0 | 0 | 0 | 0 | 0 | 0 | 0
Diesel | 4 | 2 | 0 | 0 | 0 | 0 | 0 | 0 | 0 | 0 | 0 | 0 | 0 | 0 | 0 | 0 | 0 | 0 | 0 | 0 | 0 | 0 | 0 | 0 | 0 | 0
Diesel | 4 | 3 | 0 | 0 | 0 | 0 | 0 | 0 | 0 | 0 | 0 | 0 | 0 | 0 | 0 | 0 | 0 | 0 | 0 | 0 | 0 | 0 | 0 | 0 | 0 | 0
Diesel | 4 | 4 | 0 | 0 | 0 | 0 | 0 | 0 | 0 | 0 | 0 | 0 | 0 | 0 | 0 | 0 | 0 | 0 | 0 | 0 | 0 | 0 | 0 | 0 | 0 | 0
Diesel | 4 | 5 | 0 | 0 | 0 | 0 | 0 | 0 | 0 | 0 | 0 | 0 | 0 | 0 | 0 | 0 | 0 | 0 | 0 | 0 | 0 | 0 | 0 | 0 | 0 | 0
Diesel | 4 | 6 | 0 | 0 | 0 | 0 | 0 | 0 | 0 | 0 | 0 | 0 | 0 | 0 | 0 | 0 | 0 | 0 | 0 | 0 | 0 | 0 | 0 | 0 | 0 | 0
Diesel | 4 | 7 | 0 | 0 | 0 | 0 | 0 | 0 | 0 | 0 | 0 | 0 | 0 | 0 | 0 | 0 | 0 | 0 | 0 | 0 | 0 | 0 | 0 | 0 | 0 | 0
Diesel | 4 | 8 | 0 | 0 | 0 | 0 | 0 | 0 | 0 | 0 | 0 | 0 | 0 | 0 | 0 | 0 | 0 | 0 | 0 | 0 | 0 | 0 | 0 | 0 | 0 | 0
Diesel | 4 | 9 | 0 | 0 | 0 | 0 | 0 | 0 | 0 | 0 | 0 | 0 | 0 | 0 | 0 | 0 | 0 | 0 | 0 | 0 | 0 | 0 | 0 | 0 | 0 | 0
Diesel | 4 | 10 | 0 | 0 | 0 | 0 | 0 | 0 | 0 | 0 | 0 | 0 | 0 | 0 | 0 | 0 | 0 | 0 | 0 | 0 | 0 | 0 | 0 | 0 | 0 | 0
Diesel | 4 | 11 | 0 | 0 | 0 | 0 | 0 | 0 | 0 | 0 | 0 | 0 | 0 | 0 | 0 | 0 | 0 | 0 | 0 | 0 | 0 | 0 | 0 | 0 | 0 | 0
Diesel | 5 | 0 | 0 | 0 | 0 | 0 | 0 | 0 | 0 | 0 | 0 | 0 | 0 | 0 | 0 | 0 | 0 | 0 | 0 | 0 | 0 | 0 | 0 | 0 | 0 | 0
Diesel | 5 | 1 | 0 | 0 | 0 | 0 | 0 | 0 | 0 | 0 | 0 | 0 | 0 | 0 | 0 | 0 | 0 | 0 | 0 | 0 | 0 | 0 | 0 | 0 | 0 | 0
Diesel | 5 | 2 | 0 | 0 | 0 | 0 | 0 | 0 | 0 | 0 | 0 | 0 | 0 | 0 | 0 | 0 | 0 | 0 | 0 | 0 | 0 | 0 | 0 | 0 | 0 | 0
Diesel | 5 | 3 | 0 | 0 | 0 | 0 | 0 | 0 | 0 | 0 | 0 | 0 | 0 | 0 | 0 | 0 | 0 | 0 | 0 | 0 | 0 | 0 | 0 | 0 | 0 | 0
Diesel | 5 | 4 | 0 | 0 | 0 | 0 | 0 | 0 | 0 | 0 | 0 | 0 | 0 | 0 | 0 | 0 | 0 | 0 | 0 | 0 | 0 | 0 | 0 | 0 | 0 | 0
Diesel | 5 | 5 | 0 | 0 | 0 | 0 | 0 | 0 | 0 | 0 | 0 | 0 | 0 | 0 | 0 | 0 | 0 | 0 | 0 | 0 | 0 | 0 | 0 | 0 | 0 | 0
Diesel | 5 | 6 | 0 | 0 | 0 | 0 | 0 | 0 | 0 | 0 | 0 | 0 | 0 | 0 | 0 | 0 | 0 | 0 | 0 | 0 | 0 | 0 | 0 | 0 | 0 | 0
Diesel | 5 | 7 | 0 | 0 | 0 | 0 | 0 | 0 | 0 | 0 | 0 | 0 | 0 | 0 | 0 | 0 | 0 | 0 | 0 | 0 | 0 | 0 | 0 | 0 | 0 | 0
Diesel | 5 | 8 | 0 | 0 | 0 | 0 | 0 | 0 | 0 | 0 | 0 | 0 | 0 | 0 | 0 | 0 | 0 | 0 | 0 | 0 | 0 | 0 | 0 | 0 | 0 | 0
Diesel | 5 | 9 | 0 | 0 | 0 | 0 | 0 | 0 | 0 | 0 | 0 | 0 | 0 | 0 | 0 | 0 | 0 | 0 | 0 | 0 | 0 | 0 | 0 | 0 | 0 | 0
Diesel | 5 | 10 | 0 | 0 | 0 | 0 | 0 | 0 | 0 | 0 | 0 | 0 | 0 | 0 | 0 | 0 | 0 | 0 | 0 | 0 | 0 | 0 | 0 | 0 | 0 | 0
Diesel | 5 | 11 | 0 | 0 | 0 | 0 | 0 | 0 | 0 | 0 | 0 | 0 | 0 | 0 | 0 | 0 | 0 | 0 | 0 | 0 | 0 | 0 | 0 | 0 | 0 | 0
Diesel | 6 | 0 | 0 | 0 | 0 | 0 | 0 | 0 | 0 | 0 | 0 | 0 | 0 | 0 | 0 | 0 | 0 | 0 | 0 | 0 | 0 | 0 | 0 | 0 | 0 | 0
Diesel | 6 | 1 | 0 | 0 | 0 | 0 | 0 | 0 | 0 | 0 | 0 | 0 | 0 | 0 | 0 | 0 | 0 | 0 | 0 | 0 | 0 | 0 | 0 | 0 | 0 | 0
Diesel | 6 | 2 | 0 | 0 | 0 | 0 | 0 | 0 | 0 | 0 | 0 | 0 | 0 | 0 | 0 | 0 | 0 | 0 | 0 | 0 | 0 | 0 | 0 | 0 | 0 | 0
Diesel | 6 | 3 | 0 | 0 | 0 | 0 | 0 | 0 | 0 | 0 | 0 | 0 | 0 | 0 | 0 | 0 | 0 | 0 | 0 | 0 | 0 | 0 | 0 | 0 | 0 | 0
Diesel | 6 | 4 | 0 | 0 | 0 | 0 | 0 | 0 | 0 | 0 | 0 | 0 | 0 | 0 | 0 | 0 | 0 | 0 | 0 | 0 | 0 | 0 | 0 | 0 | 0 | 0
Diesel | 6 | 5 | 0 | 0 | 0 | 0 | 0 | 0 | 0 | 0 | 0 | 0 | 0 | 0 | 0 | 0 | 0 | 0 | 0 | 0 | 0 | 0 | 0 | 0 | 0 | 0
Diesel | 6 | 6 | 0 | 0 | 0 | 0 | 0 | 0 | 0 | 0 | 0 | 0 | 0 | 0 | 0 | 0 | 0 | 0 | 0 | 0 | 0 | 0 | 0 | 0 | 0 | 0
Diesel | 6 | 7 | 0 | 0 | 0 | 0 | 0 | 0 | 0 | 0 | 0 | 0 | 0 | 0 | 0 | 0 | 0 | 0 | 0 | 0 | 0 | 0 | 0 | 0 | 0 | 0
Diesel | 6 | 8 | 0 | 0 | 0 | 0 | 0 | 0 | 0 | 0 | 0 | 0 | 0 | 0 | 0 | 0 | 0 | 0 | 0 | 0 | 0 | 0 | 0 | 0 | 0 | 0
Diesel | 6 | 9 | 0 | 0 | 0 | 0 | 0 | 0 | 0 | 0 | 0 | 0 | 0 | 0 | 0 | 0 | 0 | 0 | 0 | 0 | 0 | 0 | 0 | 0 | 0 | 0
Diesel | 6 | 10 | 0 | 0 | 0 | 0 | 0 | 0 | 0 | 0 | 0 | 0 | 0 | 0 | 0 | 0 | 0 | 0 | 0 | 0 | 0 | 0 | 0 | 0 | 0 | 0
Diesel | 6 | 11 | 0 | 0 | 0 | 0 | 0 | 0 | 0 | 0 | 0 | 0 | 0 | 0 | 0 | 0 | 0 | 0 | 0 | 0 | 0 | 0 | 0 | 0 | 0 | 0
Diesel | 7 | 0 | 0 | 0 | 0 | 0 | 0 | 0 | 0 | 0 | 0 | 0 | 0 | 0 | 0 | 0 | 0 | 0 | 0 | 0 | 0 | 0 | 0 | 0 | 0 | 0
Diesel | 7 | 1 | 0 | 0 | 0 | 0 | 0 | 0 | 0 | 0 | 0 | 0 | 0 | 0 | 0 | 0 | 0 | 0 | 0 | 0 | 0 | 0 | 0 | 0 | 0 | 0
Diesel | 7 | 2 | 0 | 0 | 0 | 0 | 0 | 0 | 0 | 0 | 0 | 0 | 0 | 0 | 0 | 0 | 0 | 0 | 0 | 0 | 0 | 0 | 0 | 0 | 0 | 0
Diesel | 7 | 3 | 0 | 0 | 0 | 0 | 0 | 0 | 0 | 0 | 0 | 0 | 0 | 0 | 0 | 0 | 0 | 0 | 0 | 0 | 0 | 0 | 0 | 0 | 0 | 0
Diesel | 7 | 4 | 0 | 0 | 0 | 0 | 0 | 0 | 0 | 0 | 0 | 0 | 0 | 0 | 0 | 0 | 0 | 0 | 0 | 0 | 0 | 0 | 0 | 0 | 0 | 0
Diesel | 7 | 5 | 0 | 0 | 0 | 0 | 0 | 0 | 0 | 0 | 0 | 0 | 0 | 0 | 0 | 0 | 0 | 0 | 0 | 0 | 0 | 0 | 0 | 0 | 0 | 0
Diesel | 7 | 6 | 0 | 0 | 0 | 0 | 0 | 0 | 0 | 0 | 0 | 0 | 0 | 0 | 0 | 0 | 0 | 0 | 0 | 0 | 0 | 0 | 0 | 0 | 0 | 0
Diesel | 7 | 7 | 0 | 0 | 0 | 0 | 0 | 0 | 0 | 0 | 0 | 0 | 0 | 0 | 0 | 0 | 0 | 0 | 0 | 0 | 0 | 0 | 0 | 0 | 0 | 0
Diesel | 7 | 8 | 0 | 0 | 0 | 0 | 0 | 0 | 0 | 0 | 0 | 0 | 0 | 0 | 0 | 0 | 0 | 0 | 0 | 0 | 0 | 0 | 0 | 0 | 0 | 0
Diesel | 7 | 9 | 0 | 0 | 0 | 0 | 0 | 0 | 0 | 0 | 0 | 0 | 0 | 0 | 0 | 0 | 0 | 0 | 0 | 0 | 0 | 0 | 0 | 0 | 0 | 0
Diesel | 7 | 10 | 0 | 0 | 0 | 0 | 0 | 0 | 0 | 0 | 0 | 0 | 0 | 0 | 0 | 0 | 0 | 0 | 0 | 0 | 0 | 0 | 0 | 0 | 0 | 0
Diesel | 7 | 11 | 0 | 0 | 0 | 0 | 0 | 0 | 0 | 0 | 0 | 0 | 0 | 0 | 0 | 0 | 0 | 0 | 0 | 0 | 0 | 0 | 0 | 0 | 0 | 0
Diesel | 8 | 0 | 0 | 0 | 0 | 0 | 0 | 0 | 0 | 0 | 0 | 0 | 0 | 0 | 0 | 0 | 0 | 0 | 0 | 0 | 0 | 0 | 0 | 0 | 0 | 0
Diesel | 8 | 1 | 0 | 0 | 0 | 0 | 0 | 0 | 0 | 0 | 0 | 0 | 0 | 0 | 0 | 0 | 0 | 0 | 0 | 0 | 0 | 0 | 0 | 0 | 0 | 0
Diesel | 8 | 2 | 0 | 0 | 0 | 0 | 0 | 0 | 0 | 0 | 0 | 0 | 0 | 0 | 0 | 0 | 0 | 0 | 0 | 0 | 0 | 0 | 0 | 0 | 0 | 0
Diesel | 8 | 3 | 0 | 0 | 0 | 0 | 0 | 0 | 0 | 0 | 0 | 0 | 0 | 0 | 0 | 0 | 0 | 0 | 0 | 0 | 0 | 0 | 0 | 0 | 0 | 0
Diesel | 8 | 4 | 0 | 0 | 0 | 0 | 0 | 0 | 0 | 0 | 0 | 0 | 0 | 0 | 0 | 0 | 0 | 0 | 0 | 0 | 0 | 0 | 0 | 0 | 0 | 0
Diesel | 8 | 5 | 0 | 0 | 0 | 0 | 0 | 0 | 0 | 0 | 0 | 0 | 0 | 0 | 0 | 0 | 0 | 0 | 0 | 0 | 0 | 0 | 0 | 0 | 0 | 0
Diesel | 8 | 6 | 0 | 0 | 0 | 0 | 0 | 0 | 0 | 0 | 0 | 0 | 0 | 0 | 0 | 0 | 0 | 0 | 0 | 0 | 0 | 0 | 0 | 0 | 0 | 0
Diesel | 8 | 7 | 0 | 0 | 0 | 0 | 0 | 0 | 0 | 0 | 0 | 0 | 0 | 0 | 0 | 0 | 0 | 0 | 0 | 0 | 0 | 0 | 0 | 0 | 0 | 0
Diesel | 8 | 8 | 0 | 0 | 0 | 0 | 0 | 0 | 0 | 0 | 0 | 0 | 0 | 0 | 0 | 0 | 0 | 0 | 0 | 0 | 0 | 0 | 0 | 0 | 0 | 0
Diesel | 8 | 9 | 0 | 0 | 0 | 0 | 0 | 0 | 0 | 0 | 0 | 0 | 0 | 0 | 0 | 0 | 0 | 0 | 0 | 0 | 0 | 0 | 0 | 0 | 0 | 0
Diesel | 8 | 10 | 0 | 0 | 0 | 0 | 0 | 0 | 0 | 0 | 0 | 0 | 0 | 0 | 0 | 0 | 0 | 0 | 0 | 0 | 0 | 0 | 0 | 0 | 0 | 0
Diesel | 8 | 11 | 0 | 0 | 0 | 0 | 0 | 0 | 0 | 0 | 0 | 0 | 0 | 0 | 0 | 0 | 0 | 0 | 0 | 0 | 0 | 0 | 0 | 0 | 0 | 0
Diesel | 9 | 0 | 0 | 0 | 0 | 0 | 0 | 0 | 0 | 0 | 0 | 0 | 0 | 0 | 0 | 0 | 0 | 0 | 0 | 0 | 0 | 0 | 0 | 0 | 0 | 0
Diesel | 9 | 1 | 0 | 0 | 0 | 0 | 0 | 0 | 0 | 0 | 0 | 0 | 0 | 0 | 0 | 0 | 0 | 0 | 0 | 0 | 0 | 0 | 0 | 0 | 0 | 0
Diesel | 9 | 2 | 0 | 0 | 0 | 0 | 0 | 0 | 0 | 0 | 0 | 0 | 0 | 0 | 0 | 0 | 0 | 0 | 0 | 0 | 0 | 0 | 0 | 0 | 0 | 0
Diesel | 9 | 3 | 0 | 0 | 0 | 0 | 0 | 0 | 0 | 0 | 0 | 0 | 0 | 0 | 0 | 0 | 0 | 0 | 0 | 0 | 0 | 0 | 0 | 0 | 0 | 0
Diesel | 9 | 4 | 0 | 0 | 0 | 0 | 0 | 0 | 0 | 0 | 0 | 0 | 0 | 0 | 0 | 0 | 0 | 0 | 0 | 0 | 0 | 0 | 0 | 0 | 0 | 0
Diesel | 9 | 5 | 0 | 0 | 0 | 0 | 0 | 0 | 0 | 0 | 0 | 0 | 0 | 0 | 0 | 0 | 0 | 0 | 0 | 0 | 0 | 0 | 0 | 0 | 0 | 0
Diesel | 9 | 6 | 0 | 0 | 0 | 0 | 0 | 0 | 0 | 0 | 0 | 0 | 0 | 0 | 0 | 0 | 0 | 0 | 0 | 0 | 0 | 0 | 0 | 0 | 0 | 0
Diesel | 9 | 7 | 0 | 0 | 0 | 0 | 0 | 0 | 0 | 0 | 0 | 0 | 0 | 0 | 0 | 0 | 0 | 0 | 0 | 0 | 0 | 0 | 0 | 0 | 0 | 0
Diesel | 9 | 8 | 0 | 0 | 0 | 0 | 0 | 0 | 0 | 0 | 0 | 0 | 0 | 0 | 0 | 0 | 0 | 0 | 0 | 0 | 0 | 0 | 0 | 0 | 0 | 0
Diesel | 9 | 9 | 0 | 0 | 0 | 0 | 0 | 0 | 0 | 0 | 0 | 0 | 0 | 0 | 0 | 0 | 0 | 0 | 0 | 0 | 0 | 0 | 0 | 0 | 0 | 0
Diesel | 9 | 10 | 0 | 0 | 0 | 0 | 0 | 0 | 0 | 0 | 0 | 0 | 0 | 0 | 0 | 0 | 0 | 0 | 0 | 0 | 0 | 0 | 0 | 0 | 0 | 0
Diesel | 9 | 11 | 0 | 0 | 0 | 0 | 0 | 0 | 0 | 0 | 0 | 0 | 0 | 0 | 0 | 0 | 0 | 0 | 0 | 0 | 0 | 0 | 0 | 0 | 0 | 0
Diesel | 10 | 0 | 0 | 0 | 0 | 0 | 0 | 0 | 0 | 0 | 0 | 0 | 0 | 0 | 0 | 0 | 0 | 0 | 0 | 0 | 0 | 0 | 0 | 0 | 0 | 0
Diesel | 10 | 1 | 0 | 0 | 0 | 0 | 0 | 0 | 0 | 0 | 0 | 0 | 0 | 0 | 0 | 0 | 0 | 0 | 0 | 0 | 0 | 0 | 0 | 0 | 0 | 0
Diesel | 10 | 2 | 0 | 0 | 0 | 0 | 0 | 0 | 0 | 0 | 0 | 0 | 0 | 0 | 0 | 0 | 0 | 0 | 0 | 0 | 0 | 0 | 0 | 0 | 0 | 0
Diesel | 10 | 3 | 0 | 0 | 0 | 0 | 0 | 0 | 0 | 0 | 0 | 0 | 0 | 0 | 0 | 0 | 0 | 0 | 0 | 0 | 0 | 0 | 0 | 0 | 0 | 0
Diesel | 10 | 4 | 0 | 0 | 0 | 0 | 0 | 0 | 0 | 0 | 0 | 0 | 0 | 0 | 0 | 0 | 0 | 0 | 0 | 0 | 0 | 0 | 0 | 0 | 0 | 0
Diesel | 10 | 5 | 0 | 0 | 0 | 0 | 0 | 0 | 0 | 0 | 0 | 0 | 0 | 0 | 0 | 0 | 0 | 0 | 0 | 0 | 0 | 0 | 0 | 0 | 0 | 0
Diesel | 10 | 6 | 0 | 0 | 0 | 0 | 0 | 0 | 0 | 0 | 0 | 0 | 0 | 0 | 0 | 0 | 0 | 0 | 0 | 0 | 0 | 0 | 0 | 0 | 0 | 0
Diesel | 10 | 7 | 0 | 0 | 0 | 0 | 0 | 0 | 0 | 0 | 0 | 0 | 0 | 0 | 0 | 0 | 0 | 0 | 0 | 0 | 0 | 0 | 0 | 0 | 0 | 0
Diesel | 10 | 8 | 0 | 0 | 0 | 0 | 0 | 0 | 0 | 0 | 0 | 0 | 0 | 0 | 0 | 0 | 0 | 0 | 0 | 0 | 0 | 0 | 0 | 0 | 0 | 0
Diesel | 10 | 9 | 0 | 0 | 0 | 0 | 0 | 0 | 0 | 0 | 0 | 0 | 0 | 0 | 0 | 0 | 0 | 0 | 0 | 0 | 0 | 0 | 0 | 0 | 0 | 0
Diesel | 10 | 10 | 0 | 0 | 0 | 0 | 0 | 0 | 0 | 0 | 0 | 0 | 0 | 0 | 0 | 0 | 0 | 0 | 0 | 0 | 0 | 0 | 0 | 0 | 0 | 0
Diesel | 10 | 11 | 0 | 0 | 0 | 0 | 0 | 0 | 0 | 0 | 0 | 0 | 0 | 0 | 0 | 0 | 0 | 0 | 0 | 0 | 0 | 0 | 0 | 0 | 0 | 0
Diesel | 11 | 0 | 0 | 0 | 0 | 0 | 0 | 0 | 0 | 0 | 0 | 0 | 0 | 0 | 0 | 0 | 0 | 0 | 0 | 0 | 0 | 0 | 0 | 0 | 0 | 0
Diesel | 11 | 1 | 0 | 0 | 0 | 0 | 0 | 0 | 0 | 0 | 0 | 0 | 0 | 0 | 0 | 0 | 0 | 0 | 0 | 0 | 0 | 0 | 0 | 0 | 0 | 0
Diesel | 11 | 2 | 0 | 0 | 0 | 0 | 0 | 0 | 0 | 0 | 0 | 0 | 0 | 0 | 0 | 0 | 0 | 0 | 0 | 0 | 0 | 0 | 0 | 0 | 0 | 0
Diesel | 11 | 3 | 0 | 0 | 0 | 0 | 0 | 0 | 0 | 0 | 0 | 0 | 0 | 0 | 0 | 0 | 0 | 0 | 0 | 0 | 0 | 0 | 0 | 0 | 0 | 0
Diesel | 11 | 4 | 0 | 0 | 0 | 0 | 0 | 0 | 0 | 0 | 0 | 0 | 0 | 0 | 0 | 0 | 0 | 0 | 0 | 0 | 0 | 0 | 0 | 0 | 0 | 0
Diesel | 11 | 5 | 0 | 0 | 0 | 0 | 0 | 0 | 0 | 0 | 0 | 0 | 0 | 0 | 0 | 0 | 0 | 0 | 0 | 0 | 0 | 0 | 0 | 0 | 0 | 0
Diesel | 11 | 6 | 0 | 0 | 0 | 0 | 0 | 0 | 0 | 0 | 0 | 0 | 0 | 0 | 0 | 0 | 0 | 0 | 0 | 0 | 0 | 0 | 0 | 0 | 0 | 0
Diesel | 11 | 7 | 0 | 0 | 0 | 0 | 0 | 0 | 0 | 0 | 0 | 0 | 0 | 0 | 0 | 0 | 0 | 0 | 0 | 0 | 0 | 0 | 0 | 0 | 0 | 0
Diesel | 11 | 8 | 0 | 0 | 0 | 0 | 0 | 0 | 0 | 0 | 0 | 0 | 0 | 0 | 0 | 0 | 0 | 0 | 0 | 0 | 0 | 0 | 0 | 0 | 0 | 0
Diesel | 11 | 9 | 0 | 0 | 0 | 0 | 0 | 0 | 0 | 0 | 0 | 0 | 0 | 0 | 0 | 0 | 0 | 0 | 0 | 0 | 0 | 0 | 0 | 0 | 0 | 0
Diesel | 11 | 10 | 0 | 0 | 0 | 0 | 0 | 0 | 0 | 0 | 0 | 0 | 0 | 0 | 0 | 0 | 0 | 0 | 0 | 0 | 0 | 0 | 0 | 0 | 0 | 0
Diesel | 11 | 11 | 0 | 0 | 0 | 0 | 0 | 0 | 0 | 0 | 0 | 0 | 0 | 0 | 0 | 0 | 0 | 0 | 0 | 0 | 0 | 0 | 0 | 0 | 0 | 0
Diesel | 12 | 0 | 0 | 0 | 0 | 0 | 0 | 0 | 0 | 0 | 0 | 0 | 0 | 0 | 0 | 0 | 0 | 0 | 0 | 0 | 0 | 0 | 0 | 0 | 0 | 0
Diesel | 12 | 1 | 0 | 0 | 0 | 0 | 0 | 0 | 0 | 0 | 0 | 0 | 0 | 0 | 0 | 0 | 0 | 0 | 0 | 0 | 0 | 0 | 0 | 0 | 0 | 0
Diesel | 12 | 2 | 0 | 0 | 0 | 0 | 0 | 0 | 0 | 0 | 0 | 0 | 0 | 0 | 0 | 0 | 0 | 0 | 0 | 0 | 0 | 0 | 0 | 0 | 0 | 0
Diesel | 12 | 3 | 0 | 0 | 0 | 0 | 0 | 0 | 0 | 0 | 0 | 0 | 0 | 0 | 0 | 0 | 0 | 0 | 0 | 0 | 0 | 0 | 0 | 0 | 0 | 0
Diesel | 12 | 4 | 0 | 0 | 0 | 0 | 0 | 0 | 0 | 0 | 0 | 0 | 0 | 0 | 0 | 0 | 0 | 0 | 0 | 0 | 0 | 0 | 0 | 0 | 0 | 0
Diesel | 12 | 5 | 0 | 0 | 0 | 0 | 0 | 0 | 0 | 0 | 0 | 0 | 0 | 0 | 0 | 0 | 0 | 0 | 0 | 0 | 0 | 0 | 0 | 0 | 0 | 0
Diesel | 12 | 6 | 0 | 0 | 0 | 0 | 0 | 0 | 0 | 0 | 0 | 0 | 0 | 0 | 0 | 0 | 0 | 0 | 0 | 0 | 0 | 0 | 0 | 0 | 0 | 0
Diesel | 12 | 7 | 0 | 0 | 0 | 0 | 0 | 0 | 0 | 0 | 0 | 0 | 0 | 0 | 0 | 0 | 0 | 0 | 0 | 0 | 0 | 0 | 0 | 0 | 0 | 0
Diesel | 12 | 8 | 0 | 0 | 0 | 0 | 0 | 0 | 0 | 0 | 0 | 0 | 0 | 0 | 0 | 0 | 0 | 0 | 0 | 0 | 0 | 0 | 0 | 0 | 0 | 0
Diesel | 12 | 9 | 0 | 0 | 0 | 0 | 0 | 0 | 0 | 0 | 0 | 0 | 0 | 0 | 0 | 0 | 0 | 0 | 0 | 0 | 0 | 0 | 0 | 0 | 0 | 0
Diesel | 12 | 10 | 0 | 0 | 0 | 0 | 0 | 0 | 0 | 0 | 0 | 0 | 0 | 0 | 0 | 0 | 0 | 0 | 0 | 0 | 0 | 0 | 0 | 0 | 0 | 0
Diesel | 12 | 11 | 0 | 0 | 0 | 0 | 0 | 0 | 0 | 0 | 0 | 0 | 0 | 0 | 0 | 0 | 0 | 0 | 0 | 0 | 0 | 0 | 0 | 0 | 0 | 0
Diesel | 13 | 0 | 0 | 0 | 0 | 0 | 0 | 0 | 0 | 0 | 0 | 0 | 0 | 0 | 0 | 0 | 0 | 0 | 0 | 0 | 0 | 0 | 0 | 0 | 0 | 0
Diesel | 13 | 1 | 0 | 0 | 0 | 0 | 0 | 0 | 0 | 0 | 0 | 0 | 0 | 0 | 0 | 0 | 0 | 0 | 0 | 0 | 0 | 0 | 0 | 0 | 0 | 0
Diesel | 13 | 2 | 0 | 0 | 0 | 0 | 0 | 0 | 0 | 0 | 0 | 0 | 0 | 0 | 0 | 0 | 0 | 0 | 0 | 0 | 0 | 0 | 0 | 0 | 0 | 0
Diesel | 13 | 3 | 0 | 0 | 0 | 0 | 0 | 0 | 0 | 0 | 0 | 0 | 0 | 0 | 0 | 0 | 0 | 0 | 0 | 0 | 0 | 0 | 0 | 0 | 0 | 0
Diesel | 13 | 4 | 0 | 0 | 0 | 0 | 0 | 0 | 0 | 0 | 0 | 0 | 0 | 0 | 0 | 0 | 0 | 0 | 0 | 0 | 0 | 0 | 0 | 0 | 0 | 0
Diesel | 13 | 5 | 0 | 0 | 0 | 0 | 0 | 0 | 0 | 0 | 0 | 0 | 0 | 0 | 0 | 0 | 0 | 0 | 0 | 0 | 0 | 0 | 0 | 0 | 0 | 0
Diesel | 13 | 6 | 0 | 0 | 0 | 0 | 0 | 0 | 0 | 0 | 0 | 0 | 0 | 0 | 0 | 0 | 0 | 0 | 0 | 0 | 0 | 0 | 0 | 0 | 0 | 0
Diesel | 13 | 7 | 0 | 0 | 0 | 0 | 0 | 0 | 0 | 0 | 0 | 0 | 0 | 0 | 0 | 0 | 0 | 0 | 0 | 0 | 0 | 0 | 0 | 0 | 0 | 0
Diesel | 13 | 8 | 0 | 0 | 0 | 0 | 0 | 0 | 0 | 0 | 0 | 0 | 0 | 0 | 0 | 0 | 0 | 0 | 0 | 0 | 0 | 0 | 0 | 0 | 0 | 0
Diesel | 13 | 9 | 0 | 0 | 0 | 0 | 0 | 0 | 0 | 0 | 0 | 0 | 0 | 0 | 0 | 0 | 0 | 0 | 0 | 0 | 0 | 0 | 0 | 0 | 0 | 0
Diesel | 13 | 10 | 0 | 0 | 0 | 0 | 0 | 0 | 0 | 0 | 0 | 0 | 0 | 0 | 0 | 0 | 0 | 0 | 0 | 0 | 0 | 0 | 0 | 0 | 0 | 0
Diesel | 13 | 11 | 0 | 0 | 0 | 0 | 0 | 0 | 0 | 0 | 0 | 0 | 0 | 0 | 0 | 0 | 0 | 0 | 0 | 0 | 0 | 0 | 0 | 0 | 0 | 0
Diesel | 14 | 0 | 0 | 0 | 0 | 0 | 0 | 0 | 0 | 0 | 0 | 0 | 0 | 0 | 0 | 0 | 0 | 0 | 0 | 0 | 0 | 0 | 0 | 0 | 0 | 0
Diesel | 14 | 1 | 0 | 0 | 0 | 0 | 0 | 0 | 0 | 0 | 0 | 0 | 0 | 0 | 0 | 0 | 0 | 0 | 0 | 0 | 0 | 0 | 0 | 0 | 0 | 0
Diesel | 14 | 2 | 0 | 0 | 0 | 0 | 0 | 0 | 0 | 0 | 0 | 0 | 0 | 0 | 0 | 0 | 0 | 0 | 0 | 0 | 0 | 0 | 0 | 0 | 0 | 0
Diesel | 14 | 3 | 0 | 0 | 0 | 0 | 0 | 0 | 0 | 0 | 0 | 0 | 0 | 0 | 0 | 0 | 0 | 0 | 0 | 0 | 0 | 0 | 0 | 0 | 0 | 0
Diesel | 14 | 4 | 0 | 0 | 0 | 0 | 0 | 0 | 0 | 0 | 0 | 0 | 0 | 0 | 0 | 0 | 0 | 0 | 0 | 0 | 0 | 0 | 0 | 0 | 0 | 0
Diesel | 14 | 5 | 0 | 0 | 0 | 0 | 0 | 0 | 0 | 0 | 0 | 0 | 0 | 0 | 0 | 0 | 0 | 0 | 0 | 0 | 0 | 0 | 0 | 0 | 0 | 0
Diesel | 14 | 6 | 0 | 0 | 0 | 0 | 0 | 0 | 0 | 0 | 0 | 0 | 0 | 0 | 0 | 0 | 0 | 0 | 0 | 0 | 0 | 0 | 0 | 0 | 0 | 0
Diesel | 14 | 7 | 0 | 0 | 0 | 0 | 0 | 0 | 0 | 0 | 0 | 0 | 0 | 0 | 0 | 0 | 0 | 0 | 0 | 0 | 0 | 0 | 0 | 0 | 0 | 0
Diesel | 14 | 8 | 0 | 0 | 0 | 0 | 0 | 0 | 0 | 0 | 0 | 0 | 0 | 0 | 0 | 0 | 0 | 0 | 0 | 0 | 0 | 0 | 0 | 0 | 0 | 0
Diesel | 14 | 9 | 0 | 0 | 0 | 0 | 0 | 0 | 0 | 0 | 0 | 0 | 0 | 0 | 0 | 0 | 0 | 0 | 0 | 0 | 0 | 0 | 0 | 0 | 0 | 0
Diesel | 14 | 10 | 0 | 0 | 0 | 0 | 0 | 0 | 0 | 0 | 0 | 0 | 0 | 0 | 0 | 0 | 0 | 0 | 0 | 0 | 0 | 0 | 0 | 0 | 0 | 0
Diesel | 14 | 11 | 0 | 0 | 0 | 0 | 0 | 0 | 0 | 0 | 0 | 0 | 0 | 0 | 0 | 0 | 0 | 0 | 0 | 0 | 0 | 0 | 0 | 0 | 0 | 0
Diesel | 15 | 0 | 0 | 0 | 0 | 0 | 0 | 0 | 0 | 0 | 0 | 0 | 0 | 0 | 0 | 0 | 0 | 0 | 0 | 0 | 0 | 0 | 0 | 0 | 0 | 0
Diesel | 15 | 1 | 0 | 0 | 0 | 0 | 0 | 0 | 0 | 0 | 0 | 0 | 0 | 0 | 0 | 0 | 0 | 0 | 0 | 0 | 0 | 0 | 0 | 0 | 0 | 0
Diesel | 15 | 2 | 0 | 0 | 0 | 0 | 0 | 0 | 0 | 0 | 0 | 0 | 0 | 0 | 0 | 0 | 0 | 0 | 0 | 0 | 0 | 0 | 0 | 0 | 0 | 0
Diesel | 15 | 3 | 0 | 0 | 0 | 0 | 0 | 0 | 0 | 0 | 0 | 0 | 0 | 0 | 0 | 0 | 0 | 0 | 0 | 0 | 0 | 0 | 0 | 0 | 0 | 0
Diesel | 15 | 4 | 0 | 0 | 0 | 0 | 0 | 0 | 0 | 0 | 0 | 0 | 0 | 0 | 0 | 0 | 0 | 0 | 0 | 0 | 0 | 0 | 0 | 0 | 0 | 0
Diesel | 15 | 5 | 0 | 0 | 0 | 0 | 0 | 0 | 0 | 0 | 0 | 0 | 0 | 0 | 0 | 0 | 0 | 0 | 0 | 0 | 0 | 0 | 0 | 0 | 0 | 0
Diesel | 15 | 6 | 0 | 0 | 0 | 0 | 0 | 0 | 0 | 0 | 0 | 0 | 0 | 0 | 0 | 0 | 0 | 0 | 0 | 0 | 0 | 0 | 0 | 0 | 0 | 0
Diesel | 15 | 7 | 0 | 0 | 0 | 0 | 0 | 0 | 0 | 0 | 0 | 0 | 0 | 0 | 0 | 0 | 0 | 0 | 0 | 0 | 0 | 0 | 0 | 0 | 0 | 0
Diesel | 15 | 8 | 0 | 0 | 0 | 0 | 0 | 0 | 0 | 0 | 0 | 0 | 0 | 0 | 0 | 0 | 0 | 0 | 0 | 0 | 0 | 0 | 0 | 0 | 0 | 0
Diesel | 15 | 9 | 0 | 0 | 0 | 0 | 0 | 0 | 0 | 0 | 0 | 0 | 0 | 0 | 0 | 0 | 0 | 0 | 0 | 0 | 0 | 0 | 0 | 0 | 0 | 0
Diesel | 15 | 10 | 0 | 0 | 0 | 0 | 0 | 0 | 0 | 0 | 0 | 0 | 0 | 0 | 0 | 0 | 0 | 0 | 0 | 0 | 0 | 0 | 0 | 0 | 0 | 0
Diesel | 15 | 11 | 0 | 0 | 0 | 0 | 0 | 0 | 0 | 0 | 0 | 0 | 0 | 0 | 0 | 0 | 0 | 0 | 0 | 0 | 0 | 0 | 0 | 0 | 0 | 0
Diesel | 16 | 0 | 0 | 0 | 0 | 0 | 0 | 0 | 0 | 0 | 0 | 0 | 0 | 0 | 0 | 0 | 0 | 0 | 0 | 0 | 0 | 0 | 0 | 0 | 0 | 0
Diesel | 16 | 1 | 0 | 0 | 0 | 0 | 0 | 0 | 0 | 0 | 0 | 0 | 0 | 0 | 0 | 0 | 0 | 0 | 0 | 0 | 0 | 0 | 0 | 0 | 0 | 0
Diesel | 16 | 2 | 0 | 0 | 0 | 0 | 0 | 0 | 0 | 0 | 0 | 0 | 0 | 0 | 0 | 0 | 0 | 0 | 0 | 0 | 0 | 0 | 0 | 0 | 0 | 0
Diesel | 16 | 3 | 0 | 0 | 0 | 0 | 0 | 0 | 0 | 0 | 0 | 0 | 0 | 0 | 0 | 0 | 0 | 0 | 0 | 0 | 0 | 0 | 0 | 0 | 0 | 0
Diesel | 16 | 4 | 0 | 0 | 0 | 0 | 0 | 0 | 0 | 0 | 0 | 0 | 0 | 0 | 0 | 0 | 0 | 0 | 0 | 0 | 0 | 0 | 0 | 0 | 0 | 0
Diesel | 16 | 5 | 0 | 0 | 0 | 0 | 0 | 0 | 0 | 0 | 0 | 0 | 0 | 0 | 0 | 0 | 0 | 0 | 0 | 0 | 0 | 0 | 0 | 0 | 0 | 0
Diesel | 16 | 6 | 0 | 0 | 0 | 0 | 0 | 0 | 0 | 0 | 0 | 0 | 0 | 0 | 0 | 0 | 0 | 0 | 0 | 0 | 0 | 0 | 0 | 0 | 0 | 0
Diesel | 16 | 7 | 0 | 0 | 0 | 0 | 0 | 0 | 0 | 0 | 0 | 0 | 0 | 0 | 0 | 0 | 0 | 0 | 0 | 0 | 0 | 0 | 0 | 0 | 0 | 0
Diesel | 16 | 8 | 0 | 0 | 0 | 0 | 0 | 0 | 0 | 0 | 0 | 0 | 0 | 0 | 0 | 0 | 0 | 0 | 0 | 0 | 0 | 0 | 0 | 0 | 0 | 0
Diesel | 16 | 9 | 0 | 0 | 0 | 0 | 0 | 0 | 0 | 0 | 0 | 0 | 0 | 0 | 0 | 0 | 0 | 0 | 0 | 0 | 0 | 0 | 0 | 0 | 0 | 0
Diesel | 16 | 10 | 0 | 0 | 0 | 0 | 0 | 0 | 0 | 0 | 0 | 0 | 0 | 0 | 0 | 0 | 0 | 0 | 0 | 0 | 0 | 0 | 0 | 0 | 0 | 0
Diesel | 16 | 11 | 0 | 0 | 0 | 0 | 0 | 0 | 0 | 0 | 0 | 0 | 0 | 0 | 0 | 0 | 0 | 0 | 0 | 0 | 0 | 0 | 0 | 0 | 0 | 0
Diesel | 17 | 0 | 0 | 0 | 0 | 0 | 0 | 0 | 0 | 0 | 0 | 0 | 0 | 0 | 0 | 0 | 0 | 0 | 0 | 0 | 0 | 0 | 0 | 0 | 0 | 0
Diesel | 17 | 1 | 0 | 0 | 0 | 0 | 0 | 0 | 0 | 0 | 0 | 0 | 0 | 0 | 0 | 0 | 0 | 0 | 0 | 0 | 0 | 0 | 0 | 0 | 0 | 0
Diesel | 17 | 2 | 0 | 0 | 0 | 0 | 0 | 0 | 0 | 0 | 0 | 0 | 0 | 0 | 0 | 0 | 0 | 0 | 0 | 0 | 0 | 0 | 0 | 0 | 0 | 0
Diesel | 17 | 3 | 0 | 0 | 0 | 0 | 0 | 0 | 0 | 0 | 0 | 0 | 0 | 0 | 0 | 0 | 0 | 0 | 0 | 0 | 0 | 0 | 0 | 0 | 0 | 0
Diesel | 17 | 4 | 0 | 0 | 0 | 0 | 0 | 0 | 0 | 0 | 0 | 0 | 0 | 0 | 0 | 0 | 0 | 0 | 0 | 0 | 0 | 0 | 0 | 0 | 0 | 0
Diesel | 17 | 5 | 0 | 0 | 0 | 0 | 0 | 0 | 0 | 0 | 0 | 0 | 0 | 0 | 0 | 0 | 0 | 0 | 0 | 0 | 0 | 0 | 0 | 0 | 0 | 0
Diesel | 17 | 6 | 0 | 0 | 0 | 0 | 0 | 0 | 0 | 0 | 0 | 0 | 0 | 0 | 0 | 0 | 0 | 0 | 0 | 0 | 0 | 0 | 0 | 0 | 0 | 0
Diesel | 17 | 7 | 0 | 0 | 0 | 0 | 0 | 0 | 0 | 0 | 0 | 0 | 0 | 0 | 0 | 0 | 0 | 0 | 0 | 0 | 0 | 0 | 0 | 0 | 0 | 0
Diesel | 17 | 8 | 0 | 0 | 0 | 0 | 0 | 0 | 0 | 0 | 0 | 0 | 0 | 0 | 0 | 0 | 0 | 0 | 0 | 0 | 0 | 0 | 0 | 0 | 0 | 0
Diesel | 17 | 9 | 0 | 0 | 0 | 0 | 0 | 0 | 0 | 0 | 0 | 0 | 0 | 0 | 0 | 0 | 0 | 0 | 0 | 0 | 0 | 0 | 0 | 0 | 0 | 0
Diesel | 17 | 10 | 0 | 0 | 0 | 0 | 0 | 0 | 0 | 0 | 0 | 0 | 0 | 0 | 0 | 0 | 0 | 0 | 0 | 0 | 0 | 0 | 0 | 0 | 0 | 0
Diesel | 17 | 11 | 0 | 0 | 0 | 0 | 0 | 0 | 0 | 0 | 0 | 0 | 0 | 0 | 0 | 0 | 0 | 0 | 0 | 0 | 0 | 0 | 0 | 0 | 0 | 0
Diesel | 18 | 0 | 0 | 0 | 0 | 0 | 0 | 0 | 0 | 0 | 0 | 0 | 0 | 0 | 0 | 0 | 0 | 0 | 0 | 0 | 0 | 0 | 0 | 0 | 0 | 0
Diesel | 18 | 1 | 0 | 0 | 0 | 0 | 0 | 0 | 0 | 0 | 0 | 0 | 0 | 0 | 0 | 0 | 0 | 0 | 0 | 0 | 0 | 0 | 0 | 0 | 0 | 0
Diesel | 18 | 2 | 0 | 0 | 0 | 0 | 0 | 0 | 0 | 0 | 0 | 0 | 0 | 0 | 0 | 0 | 0 | 0 | 0 | 0 | 0 | 0 | 0 | 0 | 0 | 0
Diesel | 18 | 3 | 0 | 0 | 0 | 0 | 0 | 0 | 0 | 0 | 0 | 0 | 0 | 0 | 0 | 0 | 0 | 0 | 0 | 0 | 0 | 0 | 0 | 0 | 0 | 0
Diesel | 18 | 4 | 0 | 0 | 0 | 0 | 0 | 0 | 0 | 0 | 0 | 0 | 0 | 0 | 0 | 0 | 0 | 0 | 0 | 0 | 0 | 0 | 0 | 0 | 0 | 0
Diesel | 18 | 5 | 0 | 0 | 0 | 0 | 0 | 0 | 0 | 0 | 0 | 0 | 0 | 0 | 0 | 0 | 0 | 0 | 0 | 0 | 0 | 0 | 0 | 0 | 0 | 0
Diesel | 18 | 6 | 0 | 0 | 0 | 0 | 0 | 0 | 0 | 0 | 0 | 0 | 0 | 0 | 0 | 0 | 0 | 0 | 0 | 0 | 0 | 0 | 0 | 0 | 0 | 0
Diesel | 18 | 7 | 0 | 0 | 0 | 0 | 0 | 0 | 0 | 0 | 0 | 0 | 0 | 0 | 0 | 0 | 0 | 0 | 0 | 0 | 0 | 0 | 0 | 0 | 0 | 0
Diesel | 18 | 8 | 0 | 0 | 0 | 0 | 0 | 0 | 0 | 0 | 0 | 0 | 0 | 0 | 0 | 0 | 0 | 0 | 0 | 0 | 0 | 0 | 0 | 0 | 0 | 0
Diesel | 18 | 9 | 0 | 0 | 0 | 0 | 0 | 0 | 0 | 0 | 0 | 0 | 0 | 0 | 0 | 0 | 0 | 0 | 0 | 0 | 0 | 0 | 0 | 0 | 0 | 0
Diesel | 18 | 10 | 0 | 0 | 0 | 0 | 0 | 0 | 0 | 0 | 0 | 0 | 0 | 0 | 0 | 0 | 0 | 0 | 0 | 0 | 0 | 0 | 0 | 0 | 0 | 0
Diesel | 18 | 11 | 0 | 0 | 0 | 0 | 0 | 0 | 0 | 0 | 0 | 0 | 0 | 0 | 0 | 0 | 0 | 0 | 0 | 0 | 0 | 0 | 0 | 0 | 0 | 0
Diesel | 19 | 0 | 0 | 0 | 0 | 0 | 0 | 0 | 0 | 0 | 0 | 0 | 0 | 0 | 0 | 0 | 0 | 0 | 0 | 0 | 0 | 0 | 0 | 0 | 0 | 0
Diesel | 19 | 1 | 0 | 0 | 0 | 0 | 0 | 0 | 0 | 0 | 0 | 0 | 0 | 0 | 0 | 0 | 0 | 0 | 0 | 0 | 0 | 0 | 0 | 0 | 0 | 0
Diesel | 19 | 2 | 0 | 0 | 0 | 0 | 0 | 0 | 0 | 0 | 0 | 0 | 0 | 0 | 0 | 0 | 0 | 0 | 0 | 0 | 0 | 0 | 0 | 0 | 0 | 0
Diesel | 19 | 3 | 0 | 0 | 0 | 0 | 0 | 0 | 0 | 0 | 0 | 0 | 0 | 0 | 0 | 0 | 0 | 0 | 0 | 0 | 0 | 0 | 0 | 0 | 0 | 0
Diesel | 19 | 4 | 0 | 0 | 0 | 0 | 0 | 0 | 0 | 0 | 0 | 0 | 0 | 0 | 0 | 0 | 0 | 0 | 0 | 0 | 0 | 0 | 0 | 0 | 0 | 0
Diesel | 19 | 5 | 0 | 0 | 0 | 0 | 0 | 0 | 0 | 0 | 0 | 0 | 0 | 0 | 0 | 0 | 0 | 0 | 0 | 0 | 0 | 0 | 0 | 0 | 0 | 0
Diesel | 19 | 6 | 0 | 0 | 0 | 0 | 0 | 0 | 0 | 0 | 0 | 0 | 0 | 0 | 0 | 0 | 0 | 0 | 0 | 0 | 0 | 0 | 0 | 0 | 0 | 0
Diesel | 19 | 7 | 0 | 0 | 0 | 0 | 0 | 0 | 0 | 0 | 0 | 0 | 0 | 0 | 0 | 0 | 0 | 0 | 0 | 0 | 0 | 0 | 0 | 0 | 0 | 0
Diesel | 19 | 8 | 0 | 0 | 0 | 0 | 0 | 0 | 0 | 0 | 0 | 0 | 0 | 0 | 0 | 0 | 0 | 0 | 0 | 0 | 0 | 0 | 0 | 0 | 0 | 0
Diesel | 19 | 9 | 0 | 0 | 0 | 0 | 0 | 0 | 0 | 0 | 0 | 0 | 0 | 0 | 0 | 0 | 0 | 0 | 0 | 0 | 0 | 0 | 0 | 0 | 0 | 0
Diesel | 19 | 10 | 0 | 0 | 0 | 0 | 0 | 0 | 0 | 0 | 0 | 0 | 0 | 0 | 0 | 0 | 0 | 0 | 0 | 0 | 0 | 0 | 0 | 0 | 0 | 0
Diesel | 19 | 11 | 0 | 0 | 0 | 0 | 0 | 0 | 0 | 0 | 0 | 0 | 0 | 0 | 0 | 0 | 0 | 0 | 0 | 0 | 0 | 0 | 0 | 0 | 0 | 0
PV | 0 | 0 | 0 | 0 | 0 | 0 | 0 | 0 | 0 | 0 | 0 | 0 | 0 | 0 | 0 | 0 | 0 | 0 | 0 | 0 | 0 | 0 | 0 | 0 | 0 | 0
PV | 0 | 1 | 0 | 0 | 0 | 0 | 0 | 0 | 0 | 0 | 0 | 0 | 0 | 0 | 0 | 0 | 0 | 0 | 0 | 0 | 0 | 0 | 0 | 0 | 0 | 0
PV | 0 | 2 | 0 | 0 | 0 | 0 | 0 | 0 | 0 | 0 | 0 | 0 | 0 | 0 | 0 | 0 | 0 | 0 | 0 | 0 | 0 | 0 | 0 | 0 | 0 | 0
PV | 0 | 3 | 0 | 0 | 0 | 0 | 0 | 0 | 0 | 0 | 0 | 0 | 0 | 0 | 0 | 0 | 0 | 0 | 0 | 0 | 0 | 0 | 0 | 0 | 0 | 0
PV | 0 | 4 | 0 | 0 | 0 | 0 | 0 | 0 | 0 | 0 | 0 | 0 | 0 | 0 | 0 | 0 | 0 | 0 | 0 | 0 | 0 | 0 | 0 | 0 | 0 | 0
PV | 0 | 5 | 0 | 0 | 0 | 0 | 0 | 0 | 0 | 0 | 0 | 0 | 0 | 0 | 0 | 0 | 0 | 0 | 0 | 0 | 0 | 0 | 0 | 0 | 0 | 0
PV | 0 | 6 | 0 | 0 | 0 | 0 | 0 | 0 | 0 | 0 | 0 | 0 | 0 | 0 | 0 | 0 | 0 | 0 | 0 | 0 | 0 | 0 | 0 | 0 | 0 | 0
PV | 0 | 7 | 0 | 0 | 0 | 0 | 0 | 0 | 0 | 0 | 0 | 0 | 0 | 0 | 0 | 0 | 0 | 0 | 0 | 0 | 0 | 0 | 0 | 0 | 0 | 0
PV | 0 | 8 | 0 | 0 | 0 | 0 | 0 | 0 | 0 | 0 | 0 | 0 | 0 | 0 | 0 | 0 | 0 | 0 | 0 | 0 | 0 | 0 | 0 | 0 | 0 | 0
PV | 0 | 9 | 0 | 0 | 0 | 0 | 0 | 0 | 0 | 0 | 0 | 0 | 0 | 0 | 0 | 0 | 0 | 0 | 0 | 0 | 0 | 0 | 0 | 0 | 0 | 0
PV | 0 | 10 | 0 | 0 | 0 | 0 | 0 | 0 | 0 | 0 | 0 | 0 | 0 | 0 | 0 | 0 | 0 | 0 | 0 | 0 | 0 | 0 | 0 | 0 | 0 | 0
PV | 0 | 11 | 0 | 0 | 0 | 0 | 0 | 0 | 0 | 0 | 0 | 0 | 0 | 0 | 0 | 0 | 0 | 0 | 0 | 0 | 0 | 0 | 0 | 0 | 0 | 0
PV | 1 | 0 | 0 | 0 | 0 | 0 | 0 | 0 | 0 | 0 | 0 | 0 | 0 | 0 | 0 | 0 | 0 | 0 | 0 | 0 | 0 | 0 | 0 | 0 | 0 | 0
PV | 1 | 1 | 0 | 0 | 0 | 0 | 0 | 0 | 0 | 0 | 0 | 0 | 0 | 0 | 0 | 0 | 0 | 0 | 0 | 0 | 0 | 0 | 0 | 0 | 0 | 0
PV | 1 | 2 | 0 | 0 | 0 | 0 | 0 | 0 | 0 | 0 | 0 | 0 | 0 | 0 | 0 | 0 | 0 | 0 | 0 | 0 | 0 | 0 | 0 | 0 | 0 | 0
PV | 1 | 3 | 0 | 0 | 0 | 0 | 0 | 0 | 0 | 0 | 0 | 0 | 0 | 0 | 0 | 0 | 0 | 0 | 0 | 0 | 0 | 0 | 0 | 0 | 0 | 0
PV | 1 | 4 | 0 | 0 | 0 | 0 | 0 | 0 | 0 | 0 | 0 | 0 | 0 | 0 | 0 | 0 | 0 | 0 | 0 | 0 | 0 | 0 | 0 | 0 | 0 | 0
PV | 1 | 5 | 0 | 0 | 0 | 0 | 0 | 0 | 0 | 0 | 0 | 0 | 0 | 0 | 0 | 0 | 0 | 0 | 0 | 0 | 0 | 0 | 0 | 0 | 0 | 0
PV | 1 | 6 | 0 | 0 | 0 | 0 | 0 | 0 | 0 | 0 | 0 | 0 | 0 | 0 | 0 | 0 | 0 | 0 | 0 | 0 | 0 | 0 | 0 | 0 | 0 | 0
PV | 1 | 7 | 0 | 0 | 0 | 0 | 0 | 0 | 0 | 0 | 0 | 0 | 0 | 0 | 0 | 0 | 0 | 0 | 0 | 0 | 0 | 0 | 0 | 0 | 0 | 0
PV | 1 | 8 | 0 | 0 | 0 | 0 | 0 | 0 | 0 | 0 | 0 | 0 | 0 | 0 | 0 | 0 | 0 | 0 | 0 | 0 | 0 | 0 | 0 | 0 | 0 | 0
PV | 1 | 9 | 0 | 0 | 0 | 0 | 0 | 0 | 0 | 0 | 0 | 0 | 0 | 0 | 0 | 0 | 0 | 0 | 0 | 0 | 0 | 0 | 0 | 0 | 0 | 0
PV | 1 | 10 | 0 | 0 | 0 | 0 | 0 | 0 | 0 | 0 | 0 | 0 | 0 | 0 | 0 | 0 | 0 | 0 | 0 | 0 | 0 | 0 | 0 | 0 | 0 | 0
PV | 1 | 11 | 0 | 0 | 0 | 0 | 0 | 0 | 0 | 0 | 0 | 0 | 0 | 0 | 0 | 0 | 0 | 0 | 0 | 0 | 0 | 0 | 0 | 0 | 0 | 0
PV | 2 | 0 | 0 | 0 | 0 | 0 | 0 | 0 | 0 | 0 | 0 | 0 | 0 | 0 | 0 | 0 | 0 | 0 | 0 | 0 | 0 | 0 | 0 | 0 | 0 | 0
PV | 2 | 1 | 0 | 0 | 0 | 0 | 0 | 0 | 0 | 0 | 0 | 0 | 0 | 0 | 0 | 0 | 0 | 0 | 0 | 0 | 0 | 0 | 0 | 0 | 0 | 0
PV | 2 | 2 | 0 | 0 | 0 | 0 | 0 | 0 | 0 | 0 | 0 | 0 | 0 | 0 | 0 | 0 | 0 | 0 | 0 | 0 | 0 | 0 | 0 | 0 | 0 | 0
PV | 2 | 3 | 0 | 0 | 0 | 0 | 0 | 0 | 0 | 0 | 0 | 0 | 0 | 0 | 0 | 0 | 0 | 0 | 0 | 0 | 0 | 0 | 0 | 0 | 0 | 0
PV | 2 | 4 | 0 | 0 | 0 | 0 | 0 | 0 | 0 | 0 | 0 | 0 | 0 | 0 | 0 | 0 | 0 | 0 | 0 | 0 | 0 | 0 | 0 | 0 | 0 | 0
PV | 2 | 5 | 0 | 0 | 0 | 0 | 0 | 0 | 0 | 0 | 0 | 0 | 0 | 0 | 0 | 0 | 0 | 0 | 0 | 0 | 0 | 0 | 0 | 0 | 0 | 0
PV | 2 | 6 | 0 | 0 | 0 | 0 | 0 | 0 | 0 | 0 | 0 | 0 | 0 | 0 | 0 | 0 | 0 | 0 | 0 | 0 | 0 | 0 | 0 | 0 | 0 | 0
PV | 2 | 7 | 0 | 0 | 0 | 0 | 0 | 0 | 0 | 0 | 0 | 0 | 0 | 0 | 0 | 0 | 0 | 0 | 0 | 0 | 0 | 0 | 0 | 0 | 0 | 0
PV | 2 | 8 | 0 | 0 | 0 | 0 | 0 | 0 | 0 | 0 | 0 | 0 | 0 | 0 | 0 | 0 | 0 | 0 | 0 | 0 | 0 | 0 | 0 | 0 | 0 | 0
PV | 2 | 9 | 0 | 0 | 0 | 0 | 0 | 0 | 0 | 0 | 0 | 0 | 0 | 0 | 0 | 0 | 0 | 0 | 0 | 0 | 0 | 0 | 0 | 0 | 0 | 0
PV | 2 | 10 | 0 | 0 | 0 | 0 | 0 | 0 | 0 | 0 | 0 | 0 | 0 | 0 | 0 | 0 | 0 | 0 | 0 | 0 | 0 | 0 | 0 | 0 | 0 | 0
PV | 2 | 11 | 0 | 0 | 0 | 0 | 0 | 0 | 0 | 0 | 0 | 0 | 0 | 0 | 0 | 0 | 0 | 0 | 0 | 0 | 0 | 0 | 0 | 0 | 0 | 0
PV | 3 | 0 | 0 | 0 | 0 | 0 | 0 | 0 | 0 | 0 | 0 | 0 | 0 | 0 | 0 | 0 | 0 | 0 | 0 | 0 | 0 | 0 | 0 | 0 | 0 | 0
PV | 3 | 1 | 0 | 0 | 0 | 0 | 0 | 0 | 0 | 0 | 0 | 0 | 0 | 0 | 0 | 0 | 0 | 0 | 0 | 0 | 0 | 0 | 0 | 0 | 0 | 0
PV | 3 | 2 | 0 | 0 | 0 | 0 | 0 | 0 | 0 | 0 | 0 | 0 | 0 | 0 | 0 | 0 | 0 | 0 | 0 | 0 | 0 | 0 | 0 | 0 | 0 | 0
PV | 3 | 3 | 0 | 0 | 0 | 0 | 0 | 0 | 0 | 0 | 0 | 0 | 0 | 0 | 0 | 0 | 0 | 0 | 0 | 0 | 0 | 0 | 0 | 0 | 0 | 0
PV | 3 | 4 | 0 | 0 | 0 | 0 | 0 | 0 | 0 | 0 | 0 | 0 | 0 | 0 | 0 | 0 | 0 | 0 | 0 | 0 | 0 | 0 | 0 | 0 | 0 | 0
PV | 3 | 5 | 0 | 0 | 0 | 0 | 0 | 0 | 0 | 0 | 0 | 0 | 0 | 0 | 0 | 0 | 0 | 0 | 0 | 0 | 0 | 0 | 0 | 0 | 0 | 0
PV | 3 | 6 | 0 | 0 | 0 | 0 | 0 | 0 | 0 | 0 | 0 | 0 | 0 | 0 | 0 | 0 | 0 | 0 | 0 | 0 | 0 | 0 | 0 | 0 | 0 | 0
PV | 3 | 7 | 0 | 0 | 0 | 0 | 0 | 0 | 0 | 0 | 0 | 0 | 0 | 0 | 0 | 0 | 0 | 0 | 0 | 0 | 0 | 0 | 0 | 0 | 0 | 0
PV | 3 | 8 | 0 | 0 | 0 | 0 | 0 | 0 | 0 | 0 | 0 | 0 | 0 | 0 | 0 | 0 | 0 | 0 | 0 | 0 | 0 | 0 | 0 | 0 | 0 | 0
PV | 3 | 9 | 0 | 0 | 0 | 0 | 0 | 0 | 0 | 0 | 0 | 0 | 0 | 0 | 0 | 0 | 0 | 0 | 0 | 0 | 0 | 0 | 0 | 0 | 0 | 0
PV | 3 | 10 | 0 | 0 | 0 | 0 | 0 | 0 | 0 | 0 | 0 | 0 | 0 | 0 | 0 | 0 | 0 | 0 | 0 | 0 | 0 | 0 | 0 | 0 | 0 | 0
PV | 3 | 11 | 0 | 0 | 0 | 0 | 0 | 0 | 0 | 0 | 0 | 0 | 0 | 0 | 0 | 0 | 0 | 0 | 0 | 0 | 0 | 0 | 0 | 0 | 0 | 0
PV | 4 | 0 | 0 | 0 | 0 | 0 | 0 | 0 | 0 | 0 | 0 | 0 | 0 | 0 | 0 | 0 | 0 | 0 | 0 | 0 | 0 | 0 | 0 | 0 | 0 | 0
PV | 4 | 1 | 0 | 0 | 0 | 0 | 0 | 0 | 0 | 0 | 0 | 0 | 0 | 0 | 0 | 0 | 0 | 0 | 0 | 0 | 0 | 0 | 0 | 0 | 0 | 0
PV | 4 | 2 | 0 | 0 | 0 | 0 | 0 | 0 | 0 | 0 | 0 | 0 | 0 | 0 | 0 | 0 | 0 | 0 | 0 | 0 | 0 | 0 | 0 | 0 | 0 | 0
PV | 4 | 3 | 0 | 0 | 0 | 0 | 0 | 0 | 0 | 0 | 0 | 0 | 0 | 0 | 0 | 0 | 0 | 0 | 0 | 0 | 0 | 0 | 0 | 0 | 0 | 0
PV | 4 | 4 | 0 | 0 | 0 | 0 | 0 | 0 | 0 | 0 | 0 | 0 | 0 | 0 | 0 | 0 | 0 | 0 | 0 | 0 | 0 | 0 | 0 | 0 | 0 | 0
PV | 4 | 5 | 0 | 0 | 0 | 0 | 0 | 0 | 0 | 0 | 0 | 0 | 0 | 0 | 0 | 0 | 0 | 0 | 0 | 0 | 0 | 0 | 0 | 0 | 0 | 0
PV | 4 | 6 | 0 | 0 | 0 | 0 | 0 | 0 | 0 | 0 | 0 | 0 | 0 | 0 | 0 | 0 | 0 | 0 | 0 | 0 | 0 | 0 | 0 | 0 | 0 | 0
PV | 4 | 7 | 0 | 0 | 0 | 0 | 0 | 0 | 0 | 0 | 0 | 0 | 0 | 0 | 0 | 0 | 0 | 0 | 0 | 0 | 0 | 0 | 0 | 0 | 0 | 0
PV | 4 | 8 | 0 | 0 | 0 | 0 | 0 | 0 | 0 | 0 | 0 | 0 | 0 | 0 | 0 | 0 | 0 | 0 | 0 | 0 | 0 | 0 | 0 | 0 | 0 | 0
PV | 4 | 9 | 0 | 0 | 0 | 0 | 0 | 0 | 0 | 0 | 0 | 0 | 0 | 0 | 0 | 0 | 0 | 0 | 0 | 0 | 0 | 0 | 0 | 0 | 0 | 0
PV | 4 | 10 | 0 | 0 | 0 | 0 | 0 | 0 | 0 | 0 | 0 | 0 | 0 | 0 | 0 | 0 | 0 | 0 | 0 | 0 | 0 | 0 | 0 | 0 | 0 | 0
PV | 4 | 11 | 0 | 0 | 0 | 0 | 0 | 0 | 0 | 0 | 0 | 0 | 0 | 0 | 0 | 0 | 0 | 0 | 0 | 0 | 0 | 0 | 0 | 0 | 0 | 0
PV | 5 | 0 | 0 | 0 | 0 | 0 | 0 | 0 | 0 | 0 | 0 | 0 | 0 | 0 | 0 | 0 | 0 | 0 | 0 | 0 | 0 | 0 | 0 | 0 | 0 | 0
PV | 5 | 1 | 0 | 0 | 0 | 0 | 0 | 0 | 0 | 0 | 0 | 0 | 0 | 0 | 0 | 0 | 0 | 0 | 0 | 0 | 0 | 0 | 0 | 0 | 0 | 0
PV | 5 | 2 | 0 | 0 | 0 | 0 | 0 | 0 | 0 | 0 | 0 | 0 | 0 | 0 | 0 | 0 | 0 | 0 | 0 | 0 | 0 | 0 | 0 | 0 | 0 | 0
PV | 5 | 3 | 0 | 0 | 0 | 0 | 0 | 0 | 0 | 0 | 0 | 0 | 0 | 0 | 0 | 0 | 0 | 0 | 0 | 0 | 0 | 0 | 0 | 0 | 0 | 0
PV | 5 | 4 | 0 | 0 | 0 | 0 | 0 | 0 | 0 | 0 | 0 | 0 | 0 | 0 | 0 | 0 | 0 | 0 | 0 | 0 | 0 | 0 | 0 | 0 | 0 | 0
PV | 5 | 5 | 0 | 0 | 0 | 0 | 0 | 0 | 0 | 0 | 0 | 0 | 0 | 0 | 0 | 0 | 0 | 0 | 0 | 0 | 0 | 0 | 0 | 0 | 0 | 0
PV | 5 | 6 | 0 | 0 | 0 | 0 | 0 | 0 | 0 | 0 | 0 | 0 | 0 | 0 | 0 | 0 | 0 | 0 | 0 | 0 | 0 | 0 | 0 | 0 | 0 | 0
PV | 5 | 7 | 0 | 0 | 0 | 0 | 0 | 0 | 0 | 0 | 0 | 0 | 0 | 0 | 0 | 0 | 0 | 0 | 0 | 0 | 0 | 0 | 0 | 0 | 0 | 0
PV | 5 | 8 | 0 | 0 | 0 | 0 | 0 | 0 | 0 | 0 | 0 | 0 | 0 | 0 | 0 | 0 | 0 | 0 | 0 | 0 | 0 | 0 | 0 | 0 | 0 | 0
PV | 5 | 9 | 0 | 0 | 0 | 0 | 0 | 0 | 0 | 0 | 0 | 0 | 0 | 0 | 0 | 0 | 0 | 0 | 0 | 0 | 0 | 0 | 0 | 0 | 0 | 0
PV | 5 | 10 | 0 | 0 | 0 | 0 | 0 | 0 | 0 | 0 | 0 | 0 | 0 | 0 | 0 | 0 | 0 | 0 | 0 | 0 | 0 | 0 | 0 | 0 | 0 | 0
PV | 5 | 11 | 0 | 0 | 0 | 0 | 0 | 0 | 0 | 0 | 0 | 0 | 0 | 0 | 0 | 0 | 0 | 0 | 0 | 0 | 0 | 0 | 0 | 0 | 0 | 0
PV | 6 | 0 | 0 | 0 | 0 | 0 | 0 | 0 | 0 | 0 | 0 | 0 | 0 | 0 | 0 | 0 | 0 | 0 | 0 | 0 | 0 | 0 | 0 | 0 | 0 | 0
PV | 6 | 1 | 0 | 0 | 0 | 0 | 0 | 0 | 0 | 0 | 0 | 0 | 0 | 0 | 0 | 0 | 0 | 0 | 0 | 0 | 0 | 0 | 0 | 0 | 0 | 0
PV | 6 | 2 | 0 | 0 | 0 | 0 | 0 | 0 | 0 | 0 | 0 | 0 | 0 | 0 | 0 | 0 | 0 | 0 | 0 | 0 | 0 | 0 | 0 | 0 | 0 | 0
PV | 6 | 3 | 0 | 0 | 0 | 0 | 0 | 0 | 0 | 0 | 0 | 0 | 0 | 0 | 0 | 0 | 0 | 0 | 0 | 0 | 0 | 0 | 0 | 0 | 0 | 0
PV | 6 | 4 | 0 | 0 | 0 | 0 | 0 | 0 | 0 | 0 | 0 | 0 | 0 | 0 | 0 | 0 | 0 | 0 | 0 | 0 | 0 | 0 | 0 | 0 | 0 | 0
PV | 6 | 5 | 0 | 0 | 0 | 0 | 0 | 0 | 0 | 0 | 0 | 0 | 0 | 0 | 0 | 0 | 0 | 0 | 0 | 0 | 0 | 0 | 0 | 0 | 0 | 0
PV | 6 | 6 | 0 | 0 | 0 | 0 | 0 | 0 | 0 | 0 | 0 | 0 | 0 | 0 | 0 | 0 | 0 | 0 | 0 | 0 | 0 | 0 | 0 | 0 | 0 | 0
PV | 6 | 7 | 0 | 0 | 0 | 0 | 0 | 0 | 0 | 0 | 0 | 0 | 0 | 0 | 0 | 0 | 0 | 0 | 0 | 0 | 0 | 0 | 0 | 0 | 0 | 0
PV | 6 | 8 | 0 | 0 | 0 | 0 | 0 | 0 | 0 | 0 | 0 | 0 | 0 | 0 | 0 | 0 | 0 | 0 | 0 | 0 | 0 | 0 | 0 | 0 | 0 | 0
PV | 6 | 9 | 0 | 0 | 0 | 0 | 0 | 0 | 0 | 0 | 0 | 0 | 0 | 0 | 0 | 0 | 0 | 0 | 0 | 0 | 0 | 0 | 0 | 0 | 0 | 0
PV | 6 | 10 | 0 | 0 | 0 | 0 | 0 | 0 | 0 | 0 | 0 | 0 | 0 | 0 | 0 | 0 | 0 | 0 | 0 | 0 | 0 | 0 | 0 | 0 | 0 | 0
PV | 6 | 11 | 0 | 0 | 0 | 0 | 0 | 0 | 0 | 0 | 0 | 0 | 0 | 0 | 0 | 0 | 0 | 0 | 0 | 0 | 0 | 0 | 0 | 0 | 0 | 0
PV | 7 | 0 | 0 | 0 | 0 | 0 | 0 | 0 | 0 | 0 | 0 | 0 | 0 | 0 | 0 | 0 | 0 | 0 | 0 | 0 | 0 | 0 | 0 | 0 | 0 | 0
PV | 7 | 1 | 0 | 0 | 0 | 0 | 0 | 0 | 0 | 0 | 0 | 0 | 0 | 0 | 0 | 0 | 0 | 0 | 0 | 0 | 0 | 0 | 0 | 0 | 0 | 0
PV | 7 | 2 | 0 | 0 | 0 | 0 | 0 | 0 | 0 | 0 | 0 | 0 | 0 | 0 | 0 | 0 | 0 | 0 | 0 | 0 | 0 | 0 | 0 | 0 | 0 | 0
PV | 7 | 3 | 0 | 0 | 0 | 0 | 0 | 0 | 0 | 0 | 0 | 0 | 0 | 0 | 0 | 0 | 0 | 0 | 0 | 0 | 0 | 0 | 0 | 0 | 0 | 0
PV | 7 | 4 | 0 | 0 | 0 | 0 | 0 | 0 | 0 | 0 | 0 | 0 | 0 | 0 | 0 | 0 | 0 | 0 | 0 | 0 | 0 | 0 | 0 | 0 | 0 | 0
PV | 7 | 5 | 0 | 0 | 0 | 0 | 0 | 0 | 0 | 0 | 0 | 0 | 0 | 0 | 0 | 0 | 0 | 0 | 0 | 0 | 0 | 0 | 0 | 0 | 0 | 0
PV | 7 | 6 | 0 | 0 | 0 | 0 | 0 | 0 | 0 | 0 | 0 | 0 | 0 | 0 | 0 | 0 | 0 | 0 | 0 | 0 | 0 | 0 | 0 | 0 | 0 | 0
PV | 7 | 7 | 0 | 0 | 0 | 0 | 0 | 0 | 0 | 0 | 0 | 0 | 0 | 0 | 0 | 0 | 0 | 0 | 0 | 0 | 0 | 0 | 0 | 0 | 0 | 0
PV | 7 | 8 | 0 | 0 | 0 | 0 | 0 | 0 | 0 | 0 | 0 | 0 | 0 | 0 | 0 | 0 | 0 | 0 | 0 | 0 | 0 | 0 | 0 | 0 | 0 | 0
PV | 7 | 9 | 0 | 0 | 0 | 0 | 0 | 0 | 0 | 0 | 0 | 0 | 0 | 0 | 0 | 0 | 0 | 0 | 0 | 0 | 0 | 0 | 0 | 0 | 0 | 0
PV | 7 | 10 | 0 | 0 | 0 | 0 | 0 | 0 | 0 | 0 | 0 | 0 | 0 | 0 | 0 | 0 | 0 | 0 | 0 | 0 | 0 | 0 | 0 | 0 | 0 | 0
PV | 7 | 11 | 0 | 0 | 0 | 0 | 0 | 0 | 0 | 0 | 0 | 0 | 0 | 0 | 0 | 0 | 0 | 0 | 0 | 0 | 0 | 0 | 0 | 0 | 0 | 0
PV | 8 | 0 | 0 | 0 | 0 | 0 | 0 | 0 | 0 | 0 | 0 | 0 | 0 | 0 | 0 | 0 | 0 | 0 | 0 | 0 | 0 | 0 | 0 | 0 | 0 | 0
PV | 8 | 1 | 0 | 0 | 0 | 0 | 0 | 0 | 0 | 0 | 0 | 0 | 0 | 0 | 0 | 0 | 0 | 0 | 0 | 0 | 0 | 0 | 0 | 0 | 0 | 0
PV | 8 | 2 | 0 | 0 | 0 | 0 | 0 | 0 | 0 | 0 | 0 | 0 | 0 | 0 | 0 | 0 | 0 | 0 | 0 | 0 | 0 | 0 | 0 | 0 | 0 | 0
PV | 8 | 3 | 0 | 0 | 0 | 0 | 0 | 0 | 0 | 0 | 0 | 0 | 0 | 0 | 0 | 0 | 0 | 0 | 0 | 0 | 0 | 0 | 0 | 0 | 0 | 0
PV | 8 | 4 | 0 | 0 | 0 | 0 | 0 | 0 | 0 | 0 | 0 | 0 | 0 | 0 | 0 | 0 | 0 | 0 | 0 | 0 | 0 | 0 | 0 | 0 | 0 | 0
PV | 8 | 5 | 0 | 0 | 0 | 0 | 0 | 0 | 0 | 0 | 0 | 0 | 0 | 0 | 0 | 0 | 0 | 0 | 0 | 0 | 0 | 0 | 0 | 0 | 0 | 0
PV | 8 | 6 | 0 | 0 | 0 | 0 | 0 | 0 | 0 | 0 | 0 | 0 | 0 | 0 | 0 | 0 | 0 | 0 | 0 | 0 | 0 | 0 | 0 | 0 | 0 | 0
PV | 8 | 7 | 0 | 0 | 0 | 0 | 0 | 0 | 0 | 0 | 0 | 0 | 0 | 0 | 0 | 0 | 0 | 0 | 0 | 0 | 0 | 0 | 0 | 0 | 0 | 0
PV | 8 | 8 | 0 | 0 | 0 | 0 | 0 | 0 | 0 | 0 | 0 | 0 | 0 | 0 | 0 | 0 | 0 | 0 | 0 | 0 | 0 | 0 | 0 | 0 | 0 | 0
PV | 8 | 9 | 0 | 0 | 0 | 0 | 0 | 0 | 0 | 0 | 0 | 0 | 0 | 0 | 0 | 0 | 0 | 0 | 0 | 0 | 0 | 0 | 0 | 0 | 0 | 0
PV | 8 | 10 | 0 | 0 | 0 | 0 | 0 | 0 | 0 | 0 | 0 | 0 | 0 | 0 | 0 | 0 | 0 | 0 | 0 | 0 | 0 | 0 | 0 | 0 | 0 | 0
PV | 8 | 11 | 0 | 0 | 0 | 0 | 0 | 0 | 0 | 0 | 0 | 0 | 0 | 0 | 0 | 0 | 0 | 0 | 0 | 0 | 0 | 0 | 0 | 0 | 0 | 0
PV | 9 | 0 | 0 | 0 | 0 | 0 | 0 | 0 | 0 | 0 | 0 | 0 | 0 | 0 | 0 | 0 | 0 | 0 | 0 | 0 | 0 | 0 | 0 | 0 | 0 | 0
PV | 9 | 1 | 0 | 0 | 0 | 0 | 0 | 0 | 0 | 0 | 0 | 0 | 0 | 0 | 0 | 0 | 0 | 0 | 0 | 0 | 0 | 0 | 0 | 0 | 0 | 0
PV | 9 | 2 | 0 | 0 | 0 | 0 | 0 | 0 | 0 | 0 | 0 | 0 | 0 | 0 | 0 | 0 | 0 | 0 | 0 | 0 | 0 | 0 | 0 | 0 | 0 | 0
PV | 9 | 3 | 0 | 0 | 0 | 0 | 0 | 0 | 0 | 0 | 0 | 0 | 0 | 0 | 0 | 0 | 0 | 0 | 0 | 0 | 0 | 0 | 0 | 0 | 0 | 0
PV | 9 | 4 | 0 | 0 | 0 | 0 | 0 | 0 | 0 | 0 | 0 | 0 | 0 | 0 | 0 | 0 | 0 | 0 | 0 | 0 | 0 | 0 | 0 | 0 | 0 | 0
PV | 9 | 5 | 0 | 0 | 0 | 0 | 0 | 0 | 0 | 0 | 0 | 0 | 0 | 0 | 0 | 0 | 0 | 0 | 0 | 0 | 0 | 0 | 0 | 0 | 0 | 0
PV | 9 | 6 | 0 | 0 | 0 | 0 | 0 | 0 | 0 | 0 | 0 | 0 | 0 | 0 | 0 | 0 | 0 | 0 | 0 | 0 | 0 | 0 | 0 | 0 | 0 | 0
PV | 9 | 7 | 0 | 0 | 0 | 0 | 0 | 0 | 0 | 0 | 0 | 0 | 0 | 0 | 0 | 0 | 0 | 0 | 0 | 0 | 0 | 0 | 0 | 0 | 0 | 0
PV | 9 | 8 | 0 | 0 | 0 | 0 | 0 | 0 | 0 | 0 | 0 | 0 | 0 | 0 | 0 | 0 | 0 | 0 | 0 | 0 | 0 | 0 | 0 | 0 | 0 | 0
PV | 9 | 9 | 0 | 0 | 0 | 0 | 0 | 0 | 0 | 0 | 0 | 0 | 0 | 0 | 0 | 0 | 0 | 0 | 0 | 0 | 0 | 0 | 0 | 0 | 0 | 0
PV | 9 | 10 | 0 | 0 | 0 | 0 | 0 | 0 | 0 | 0 | 0 | 0 | 0 | 0 | 0 | 0 | 0 | 0 | 0 | 0 | 0 | 0 | 0 | 0 | 0 | 0
PV | 9 | 11 | 0 | 0 | 0 | 0 | 0 | 0 | 0 | 0 | 0 | 0 | 0 | 0 | 0 | 0 | 0 | 0 | 0 | 0 | 0 | 0 | 0 | 0 | 0 | 0
PV | 10 | 0 | 0 | 0 | 0 | 0 | 0 | 0 | 0 | 9.8424 | 0.86342 | 23.6735 | 36.3633 | 40 | 40 | 28.9376 | 25.2209 | 14.0533 | 0 | 0 | 0 | 0 | 0 | 0 | 0 | 0
PV | 10 | 1 | 0 | 0 | 0 | 0 | 0 | 0 | 0 | 16.2501 | 26.1956 | 31.0088 | 40 | 40 | 40 | 35.8524 | 12.8284 | 22.4048 | 0 | 0 | 0 | 0 | 0 | 0 | 0 | 0
PV | 10 | 2 | 0 | 0 | 0 | 0 | 0 | 0 | 0.09599 | 24.5769 | 40 | 40 | 40 | 40 | 40 | 40 | 40 | 36.2632 | 6.695 | 0 | 0 | 0 | 0 | 0 | 0 | 0
PV | 10 | 3 | 0 | 0 | 0 | 0 | 0 | 0 | 12.5957 | 40 | 40 | 40 | 40 | 40 | 40 | 40 | 40 | 40 | 17.0835 | 0 | 0 | 0 | 0 | 0 | 0 | 0
PV | 10 | 4 | 0 | 0 | 0 | 0 | 0 | 0 | 18.3967 | 40 | 40 | 40 | 40 | 40 | 40 | 40 | 40 | 40 | 26.1267 | 0 | 0 | 0 | 0 | 0 | 0 | 0
PV | 10 | 5 | 0 | 0 | 0 | 0 | 0 | 0 | 17.3829 | 40 | 40 | 40 | 40 | 40 | 40 | 40 | 40 | 40 | 20.6559 | 0 | 0 | 0 | 0 | 0 | 0 | 0
PV | 10 | 6 | 0 | 0 | 0 | 0 | 0 | 0 | 14.0241 | 40 | 40 | 40 | 40 | 40 | 40 | 40 | 40 | 40 | 20.1997 | 0 | 0 | 0 | 0 | 0 | 0 | 0
PV | 10 | 7 | 0 | 0 | 0 | 0 | 0 | 0 | 12.9588 | 40 | 40 | 40 | 40 | 40 | 40 | 40 | 40 | 40 | 18.2526 | 0 | 0 | 0 | 0 | 0 | 0 | 0
PV | 10 | 8 | 0 | 0 | 0 | 0 | 0 | 0 | 10.0218 | 40 | 40 | 40 | 40 | 40 | 40 | 40 | 40 | 40 | 14.3704 | 0 | 0 | 0 | 0 | 0 | 0 | 0
PV | 10 | 9 | 0 | 0 | 0 | 0 | 0 | 0 | 0 | 35.2135 | 40 | 40 | 40 | 40 | 40 | 40 | 40 | 38.8335 | 20.0962 | 0 | 0 | 0 | 0 | 0 | 0 | 0
PV | 10 | 10 | 0 | 0 | 0 | 0 | 0 | 0 | 0 | 13.4937 | 40 | 38.7659 | 40 | 40 | 40 | 37.8664 | 40 | 25.5256 | 0 | 0 | 0 | 0 | 0 | 0 | 0 | 0
PV | 10 | 11 | 0 | 0 | 0 | 0 | 0 | 0 | 0 | 12.2872 | 17.4103 | 38.9297 | 40 | 40 | 40 | 38.7849 | 40 | 18.0794 | 0 | 0 | 0 | 0 | 0 | 0 | 0 | 0
PV | 11 | 0 | 0 | 0 | 0 | 0 | 0 | 0 | 0 | 8.4571 | 18.7023 | 24.5609 | 36.7098 | 40 | 40 | 29.5298 | 8.4661 | 12.4141 | 0 | 0 | 0 | 0 | 0 | 0 | 0 | 0
PV | 11 | 1 | 0 | 0 | 0 | 0 | 0 | 0 | 0 | 14.6834 | 25.8853 | 31.6994 | 40 | 40 | 40 | 36.2722 | 13.8706 | 20.5555 | 0 | 0 | 0 | 0 | 0 | 0 | 0 | 0
PV | 11 | 2 | 0 | 0 | 0 | 0 | 0 | 0 | 0 | 22.9415 | 40 | 40 | 40 | 40 | 40 | 40 | 25.7516 | 34.1835 | 5.4254 | 0 | 0 | 0 | 0 | 0 | 0 | 0
PV | 11 | 3 | 0 | 0 | 0 | 0 | 0 | 0 | 11.4858 | 40 | 40 | 40 | 40 | 40 | 40 | 40 | 40 | 40 | 27.6137 | 0 | 0 | 0 | 0 | 0 | 0 | 0
PV | 11 | 4 | 0 | 0 | 0 | 0 | 0 | 0 | 17.1175 | 40 | 40 | 40 | 40 | 40 | 40 | 40 | 40 | 40 | 17.5184 | 0 | 0 | 0 | 0 | 0 | 0 | 0
PV | 11 | 5 | 0 | 0 | 0 | 0 | 0 | 0 | 16.0387 | 40 | 40 | 40 | 40 | 40 | 40 | 40 | 40 | 40 | 18.9305 | 0 | 0 | 0 | 0 | 0 | 0 | 0
PV | 11 | 6 | 0 | 0 | 0 | 0 | 0 | 0 | 12.6035 | 40 | 40 | 40 | 40 | 40 | 40 | 40 | 40 | 40 | 18.3846 | 0 | 0 | 0 | 0 | 0 | 0 | 0
PV | 11 | 7 | 0 | 0 | 0 | 0 | 0 | 0 | 11.559 | 40 | 40 | 40 | 40 | 40 | 40 | 40 | 40 | 40 | 16.4842 | 0 | 0 | 0 | 0 | 0 | 0 | 0
PV | 11 | 8 | 0 | 0 | 0 | 0 | 0 | 0 | 8.7522 | 40 | 40 | 40 | 40 | 40 | 40 | 40 | 40 | 40 | 12.7505 | 0 | 0 | 0 | 0 | 0 | 0 | 0
PV | 11 | 9 | 0 | 0 | 0 | 0 | 0 | 0 | 0 | 31.1266 | 40 | 40 | 40 | 40 | 40 | 40 | 40 | 36.6893 | 4.2242 | 0 | 0 | 0 | 0 | 0 | 0 | 0
PV | 11 | 10 | 0 | 0 | 0 | 0 | 0 | 0 | 0 | 12.2125 | 32.5402 | 34.401 | 40 | 40 | 40 | 38.4408 | 19.609 | 23.774 | 0 | 0 | 0 | 0 | 0 | 0 | 0 | 0
PV | 11 | 11 | 0 | 0 | 0 | 0 | 0 | 0 | 0 | 10.9687 | 30.2143 | 39.5465 | 40 | 40 | 40 | 39.25 | 15.1736 | 16.4578 | 0 | 0 | 0 | 0 | 0 | 0 | 0 | 0
PV | 12 | 0 | 0 | 0 | 0 | 0 | 0 | 0 | 0 | 7.8718 | 18.4911 | 24.3654 | 36.4905 | 40 | 40 | 29.2829 | 8.0655 | 11.7771 | 0 | 0 | 0 | 0 | 0 | 0 | 0 | 0
PV | 12 | 1 | 0 | 0 | 0 | 0 | 0 | 0 | 0 | 14.14 | 25.7221 | 31.5582 | 40 | 40 | 40 | 36.0842 | 13.5149 | 19.9886 | 0 | 0 | 0 | 0 | 0 | 0 | 0 | 0
PV | 12 | 2 | 0 | 0 | 0 | 0 | 0 | 0 | 0 | 22.5504 | 32.4496 | 40 | 40 | 40 | 40 | 40 | 25.0554 | 33.8022 | 4.8352 | 0 | 0 | 0 | 0 | 0 | 0 | 0
PV | 12 | 3 | 0 | 0 | 0 | 0 | 0 | 0 | 11.1258 | 40 | 40 | 40 | 40 | 40 | 40 | 40 | 40 | 40 | 15.1818 | 0 | 0 | 0 | 0 | 0 | 0 | 0
PV | 12 | 4 | 0 | 0 | 0 | 0 | 0 | 0 | 16.9611 | 40 | 40 | 40 | 40 | 40 | 40 | 40 | 40 | 40 | 17.0328 | 0 | 0 | 0 | 0 | 0 | 0 | 0
PV | 12 | 5 | 0 | 0 | 0 | 0 | 0 | 0 | 15.6519 | 40 | 40 | 40 | 40 | 40 | 40 | 40 | 40 | 40 | 18.3958 | 0 | 0 | 0 | 0 | 0 | 0 | 0
PV | 12 | 6 | 0 | 0 | 0 | 0 | 0 | 0 | 12.0943 | 40 | 40 | 40 | 40 | 40 | 40 | 40 | 40 | 40 | 17.7868 | 0 | 0 | 0 | 0 | 0 | 0 | 0
PV | 12 | 7 | 0 | 0 | 0 | 0 | 0 | 0 | 11.0373 | 40 | 40 | 40 | 40 | 40 | 40 | 40 | 40 | 40 | 15.8687 | 0 | 0 | 0 | 0 | 0 | 0 | 0
PV | 12 | 8 | 0 | 0 | 0 | 0 | 0 | 0 | 8.239 | 40 | 40 | 40 | 40 | 40 | 40 | 40 | 40 | 40 | 12.1322 | 0 | 0 | 0 | 0 | 0 | 0 | 0
PV | 12 | 9 | 0 | 0 | 0 | 0 | 0 | 0 | 0 | 30.8349 | 40 | 40 | 40 | 40 | 40 | 40 | 40 | 36.3297 | 3.6233 | 0 | 0 | 0 | 0 | 0 | 0 | 0
PV | 12 | 10 | 0 | 0 | 0 | 0 | 0 | 0 | 0 | 11.7728 | 27.2659 | 34.3931 | 40 | 40 | 40 | 38.3901 | 19.4135 | 23.3367 | 0 | 0 | 0 | 0 | 0 | 0 | 0 | 0
PV | 12 | 11 | 0 | 0 | 0 | 0 | 0 | 0 | 0 | 10.4792 | 30.1739 | 39.5453 | 40 | 40 | 40 | 39.1565 | 14.9053 | 15.9244 | 0 | 0 | 0 | 0 | 0 | 0 | 0 | 0
PV | 13 | 0 | 0 | 0 | 0 | 0 | 0 | 0 | 0 | 7.1921 | 17.87 | 24.6518 | 36.7113 | 40 | 40 | 29.4961 | 8.1754 | 11.0272 | 0 | 0 | 0 | 0 | 0 | 0 | 0 | 0
PV | 13 | 1 | 0 | 0 | 0 | 0 | 0 | 0 | 0 | 13.4869 | 25.1312 | 31.8822 | 40 | 40 | 40 | 36.3413 | 13.6573 | 19.2904 | 0 | 0 | 0 | 0 | 0 | 0 | 0 | 0
PV | 13 | 2 | 0 | 0 | 0 | 0 | 0 | 0 | 0 | 22.0405 | 40 | 40 | 40 | 40 | 40 | 40 | 25.3442 | 25.2592 | 4.1598 | 0 | 0 | 0 | 0 | 0 | 0 | 0
PV | 13 | 3 | 0 | 0 | 0 | 0 | 0 | 0 | 10.6876 | 40 | 40 | 40 | 40 | 40 | 40 | 40 | 40 | 40 | 14.6251 | 0 | 0 | 0 | 0 | 0 | 0 | 0
PV | 13 | 4 | 0 | 0 | 0 | 0 | 0 | 0 | 16.3749 | 40 | 40 | 40 | 40 | 40 | 40 | 40 | 40 | 40 | 16.4351 | 0 | 0 | 0 | 0 | 0 | 0 | 0
PV | 13 | 5 | 0 | 0 | 0 | 0 | 0 | 0 | 15.1692 | 40 | 40 | 40 | 40 | 40 | 40 | 40 | 40 | 40 | 17.7388 | 0 | 0 | 0 | 0 | 0 | 0 | 0
PV | 13 | 6 | 0 | 0 | 0 | 0 | 0 | 0 | 11.486 | 40 | 40 | 40 | 40 | 40 | 40 | 40 | 40 | 40 | 17.0612 | 0 | 0 | 0 | 0 | 0 | 0 | 0
PV | 13 | 7 | 0 | 0 | 0 | 0 | 0 | 0 | 10.4185 | 40 | 40 | 40 | 40 | 40 | 40 | 40 | 40 | 40 | 15.1295 | 0 | 0 | 0 | 0 | 0 | 0 | 0
PV | 13 | 8 | 0 | 0 | 0 | 0 | 0 | 0 | 7.6387 | 40 | 40 | 40 | 40 | 40 | 40 | 40 | 40 | 40 | 11.402 | 0 | 0 | 0 | 0 | 0 | 0 | 0
PV | 13 | 9 | 0 | 0 | 0 | 0 | 0 | 0 | 0 | 30.4094 | 40 | 40 | 40 | 40 | 40 | 40 | 40 | 35.8104 | 2.9398 | 0 | 0 | 0 | 0 | 0 | 0 | 0
PV | 13 | 10 | 0 | 0 | 0 | 0 | 0 | 0 | 0 | 11.2433 | 26.8273 | 34.8568 | 40 | 40 | 40 | 38.7931 | 19.716 | 22.7726 | 0 | 0 | 0 | 0 | 0 | 0 | 0 | 0
PV | 13 | 11 | 0 | 0 | 0 | 0 | 0 | 0 | 0 | 9.8982 | 29.706 | 40 | 40 | 40 | 40 | 39.5092 | 15.1409 | 15.2768 | 0 | 0 | 0 | 0 | 0 | 0 | 0 | 0
PV | 14 | 0 | 0 | 0 | 0 | 0 | 0 | 0 | 0 | 6.2899 | 18.7702 | 26.0484 | 38.0243 | 40 | 40 | 31.1376 | 9.8567 | 10.0046 | 0 | 0 | 0 | 0 | 0 | 0 | 0 | 0
PV | 14 | 1 | 0 | 0 | 0 | 0 | 0 | 0 | 0 | 13.6712 | 25.6512 | 32.8423 | 40 | 40 | 40 | 37.4218 | 14.7428 | 19.4608 | 0 | 0 | 0 | 0 | 0 | 0 | 0 | 0
PV | 14 | 2 | 0 | 0 | 0 | 0 | 0 | 0 | 0 | 22.631 | 40 | 40 | 40 | 40 | 40 | 40 | 27.0729 | 27.1974 | 3.2895 | 0 | 0 | 0 | 0 | 0 | 0 | 0
PV | 14 | 3 | 0 | 0 | 0 | 0 | 0 | 0 | 11.2754 | 40 | 40 | 40 | 40 | 40 | 40 | 40 | 40 | 40 | 14.6159 | 0 | 0 | 0 | 0 | 0 | 0 | 0
PV | 14 | 4 | 0 | 0 | 0 | 0 | 0 | 0 | 16.4327 | 40 | 40 | 40 | 40 | 40 | 40 | 40 | 40 | 40 | 16.7598 | 0 | 0 | 0 | 0 | 0 | 0 | 0
PV | 14 | 5 | 0 | 0 | 0 | 0 | 0 | 0 | 14.6533 | 40 | 40 | 40 | 40 | 40 | 40 | 40 | 40 | 40 | 17.4235 | 0 | 0 | 0 | 0 | 0 | 0 | 0
PV | 14 | 6 | 0 | 0 | 0 | 0 | 0 | 0 | 10.6811 | 40 | 40 | 40 | 40 | 40 | 40 | 40 | 40 | 40 | 16.1429 | 0 | 0 | 0 | 0 | 0 | 0 | 0
PV | 14 | 7 | 0 | 0 | 0 | 0 | 0 | 0 | 9.619 | 40 | 40 | 40 | 40 | 40 | 40 | 40 | 40 | 40 | 14.385 | 0 | 0 | 0 | 0 | 0 | 0 | 0
PV | 14 | 8 | 0 | 0 | 0 | 0 | 0 | 0 | 6.9533 | 40 | 40 | 40 | 40 | 40 | 40 | 40 | 40 | 40 | 10.8267 | 0 | 0 | 0 | 0 | 0 | 0 | 0
PV | 14 | 9 | 0 | 0 | 0 | 0 | 0 | 0 | 0 | 29.8728 | 40 | 40 | 40 | 40 | 40 | 40 | 40 | 35.2356 | 2.0703 | 0 | 0 | 0 | 0 | 0 | 0 | 0
PV | 14 | 10 | 0 | 0 | 0 | 0 | 0 | 0 | 0 | 11.3706 | 27.2314 | 35.5654 | 40 | 40 | 40 | 39.2331 | 20.105 | 22.34 | 0 | 0 | 0 | 0 | 0 | 0 | 0 | 0
PV | 14 | 11 | 0 | 0 | 0 | 0 | 0 | 0 | 0 | 9.2907 | 29.3751 | 40 | 40 | 40 | 40 | 39.4955 | 15.2143 | 14.6371 | 0 | 0 | 0 | 0 | 0 | 0 | 0 | 0
PV | 15 | 0 | 0 | 0 | 0 | 0 | 0 | 0 | 0 | 5.5027 | 19.397 | 27.8204 | 39.8182 | 40 | 40 | 33.2486 | 11.8647 | 9.1306 | 0 | 0 | 0 | 0 | 0 | 0 | 0 | 0
PV | 15 | 1 | 0 | 0 | 0 | 0 | 0 | 0 | 0 | 14.1676 | 25.8963 | 34.1665 | 40 | 40 | 40 | 38.9379 | 16.1081 | 20.0013 | 0 | 0 | 0 | 0 | 0 | 0 | 0 | 0
PV | 15 | 2 | 0 | 0 | 0 | 0 | 0 | 0 | 0 | 23.6227 | 40 | 40 | 40 | 40 | 40 | 40 | 29.2286 | 29.4983 | 2.5126 | 0 | 0 | 0 | 0 | 0 | 0 | 0
PV | 15 | 3 | 0 | 0 | 0 | 0 | 0 | 0 | 13.43 | 40 | 40 | 40 | 40 | 40 | 40 | 40 | 40 | 20.4666 | 14.8753 | 0 | 0 | 0 | 0 | 0 | 0 | 0
PV | 15 | 4 | 0 | 0 | 0 | 0 | 0 | 0 | 16.7455 | 40 | 40 | 40 | 40 | 40 | 40 | 40 | 40 | 13.6906 | 17.4257 | 0 | 0 | 0 | 0 | 0 | 0 | 0
PV | 15 | 5 | 0 | 0 | 0 | 0 | 0 | 0 | 14.3197 | 40 | 40 | 40 | 40 | 40 | 40 | 40 | 40 | 14.0526 | 17.3865 | 0 | 0 | 0 | 0 | 0 | 0 | 0
PV | 15 | 6 | 0 | 0 | 0 | 0 | 0 | 0 | 10.0213 | 39.7039 | 40 | 40 | 40 | 40 | 40 | 40 | 40 | 40 | 15.4312 | 0 | 0 | 0 | 0 | 0 | 0 | 0
PV | 15 | 7 | 0 | 0 | 0 | 0 | 0 | 0 | 8.9593 | 40 | 40 | 40 | 40 | 40 | 40 | 40 | 40 | 40 | 13.859 | 0 | 0 | 0 | 0 | 0 | 0 | 0
PV | 15 | 8 | 0 | 0 | 0 | 0 | 0 | 0 | 6.3958 | 40 | 40 | 40 | 40 | 40 | 40 | 40 | 40 | 40 | 10.4604 | 0 | 0 | 0 | 0 | 0 | 0 | 0
PV | 15 | 9 | 0 | 0 | 0 | 0 | 0 | 0 | 0 | 29.626 | 40 | 40 | 40 | 40 | 40 | 40 | 40 | 35.0149 | 1.2863 | 0 | 0 | 0 | 0 | 0 | 0 | 0
PV | 15 | 10 | 0 | 0 | 0 | 0 | 0 | 0 | 0 | 11.7505 | 12.8833 | 36.5898 | 40 | 40 | 40 | 40 | 35.1178 | 22.186 | 0 | 0 | 0 | 0 | 0 | 0 | 0 | 0
PV | 15 | 11 | 0 | 0 | 0 | 0 | 0 | 0 | 0 | 8.8354 | 14.2207 | 40 | 40 | 40 | 40 | 39.7646 | 29.8474 | 14.2073 | 0 | 0 | 0 | 0 | 0 | 0 | 0 | 0
PV | 16 | 0 | 0 | 0 | 0 | 0 | 0 | 0 | 0 | 0 | 28.1234 | 33.9723 | 40 | 40 | 40 | 39.552 | 18.7059 | 0 | 0 | 0 | 0 | 0 | 0 | 0 | 0 | 0
PV | 16 | 1 | 0 | 0 | 0 | 0 | 0 | 0 | 0 | 13.8036 | 40 | 39.6181 | 40 | 40 | 40 | 40 | 22.0949 | 2.1855 | 0 | 0 | 0 | 0 | 0 | 0 | 0 | 0
PV | 16 | 2 | 0 | 0 | 0 | 0 | 0 | 0 | 0 | 23.6005 | 32.4395 | 40 | 40 | 40 | 40 | 40 | 35.7715 | 35.5538 | 0 | 0 | 0 | 0 | 0 | 0 | 0 | 0
PV | 16 | 3 | 0 | 0 | 0 | 0 | 0 | 0 | 12.4358 | 40 | 40 | 40 | 40 | 40 | 40 | 40 | 40 | 40 | 14.2833 | 0 | 0 | 0 | 0 | 0 | 0 | 0
PV | 16 | 4 | 0 | 0 | 0 | 0 | 0 | 0 | 16.2466 | 40 | 40 | 40 | 40 | 40 | 40 | 40 | 40 | 40 | 17.1823 | 0 | 0 | 0 | 0 | 0 | 0 | 0
PV | 16 | 5 | 0 | 0 | 0 | 0 | 0 | 0 | 13.1215 | 40 | 40 | 40 | 40 | 40 | 40 | 40 | 40 | 40 | 16.3025 | 0 | 0 | 0 | 0 | 0 | 0 | 0
PV | 16 | 6 | 0 | 0 | 0 | 0 | 0 | 0 | 8.5109 | 37.3122 | 40 | 40 | 40 | 40 | 40 | 40 | 40 | 40 | 13.5975 | 0 | 0 | 0 | 0 | 0 | 0 | 0
PV | 16 | 7 | 0 | 0 | 0 | 0 | 0 | 0 | 7.478 | 37.6402 | 40 | 40 | 40 | 40 | 40 | 40 | 40 | 40 | 12.281 | 0 | 0 | 0 | 0 | 0 | 0 | 0
PV | 16 | 8 | 0 | 0 | 0 | 0 | 0 | 0 | 5.1306 | 38.4221 | 40 | 40 | 40 | 40 | 40 | 40 | 40 | 40 | 9.1861 | 0 | 0 | 0 | 0 | 0 | 0 | 0
PV | 16 | 9 | 0 | 0 | 0 | 0 | 0 | 0 | 0 | 28.0464 | 40 | 40 | 40 | 40 | 40 | 40 | 40 | 33.2177 | 0 | 0 | 0 | 0 | 0 | 0 | 0 | 0
PV | 16 | 10 | 0 | 0 | 0 | 0 | 0 | 0 | 0 | 11.4206 | 24.0236 | 40 | 40 | 40 | 40 | 40 | 25.7279 | 20.8695 | 0 | 0 | 0 | 0 | 0 | 0 | 0 | 0
PV | 16 | 11 | 0 | 0 | 0 | 0 | 0 | 0 | 0 | 7.6172 | 24.3764 | 40 | 40 | 40 | 40 | 40 | 20.1579 | 12.7901 | 0 | 0 | 0 | 0 | 0 | 0 | 0 | 0
PV | 17 | 0 | 0 | 0 | 0 | 0 | 0 | 0 | 0 | 0 | 25.4253 | 34.3019 | 40 | 40 | 40 | 39.755 | 18.9482 | 0 | 0 | 0 | 0 | 0 | 0 | 0 | 0 | 0
PV | 17 | 1 | 0 | 0 | 0 | 0 | 0 | 0 | 0 | 12.8259 | 40 | 39.918 | 40 | 40 | 40 | 40 | 22.3078 | 0.51919 | 0 | 0 | 0 | 0 | 0 | 0 | 0 | 0
PV | 17 | 2 | 0 | 0 | 0 | 0 | 0 | 0 | 0 | 22.7631 | 31.0283 | 40 | 40 | 40 | 40 | 40 | 36.1142 | 34.6024 | 0 | 0 | 0 | 0 | 0 | 0 | 0 | 0
PV | 17 | 3 | 0 | 0 | 0 | 0 | 0 | 0 | 11.7879 | 39.9176 | 40 | 40 | 40 | 40 | 40 | 40 | 40 | 40 | 13.4164 | 0 | 0 | 0 | 0 | 0 | 0 | 0
PV | 17 | 4 | 0 | 0 | 0 | 0 | 0 | 0 | 15.5548 | 40 | 40 | 40 | 40 | 40 | 40 | 40 | 40 | 40 | 16.261 | 0 | 0 | 0 | 0 | 0 | 0 | 0
PV | 17 | 5 | 0 | 0 | 0 | 0 | 0 | 0 | 12.3256 | 40 | 40 | 40 | 40 | 40 | 40 | 40 | 40 | 40 | 15.2613 | 0 | 0 | 0 | 0 | 0 | 0 | 0
PV | 17 | 6 | 0 | 0 | 0 | 0 | 0 | 0 | 7.5638 | 36.2465 | 40 | 40 | 40 | 40 | 40 | 40 | 40 | 39.9645 | 12.4418 | 0 | 0 | 0 | 0 | 0 | 0 | 0
PV | 17 | 7 | 0 | 0 | 0 | 0 | 0 | 0 | 6.5258 | 36.5736 | 40 | 40 | 40 | 40 | 40 | 40 | 40 | 40 | 11.1312 | 0 | 0 | 0 | 0 | 0 | 0 | 0
PV | 17 | 8 | 0 | 0 | 0 | 0 | 0 | 0 | 4.2314 | 37.4162 | 40 | 40 | 40 | 40 | 40 | 40 | 40 | 40 | 8.0869 | 0 | 0 | 0 | 0 | 0 | 0 | 0
PV | 17 | 9 | 0 | 0 | 0 | 0 | 0 | 0 | 0 | 27.2005 | 40 | 40 | 40 | 40 | 40 | 40 | 39.8193 | 32.1998 | 0 | 0 | 0 | 0 | 0 | 0 | 0 | 0
PV | 17 | 10 | 0 | 0 | 0 | 0 | 0 | 0 | 0 | 10.6244 | 23.6286 | 40 | 40 | 40 | 40 | 40 | 26.0728 | 19.9057 | 0 | 0 | 0 | 0 | 0 | 0 | 0 | 0
PV | 17 | 11 | 0 | 0 | 0 | 0 | 0 | 0 | 0 | 6.0577 | 23.884 | 40 | 40 | 40 | 40 | 40 | 20.4362 | 11.7666 | 0 | 0 | 0 | 0 | 0 | 0 | 0 | 0
PV | 18 | 0 | 0 | 0 | 0 | 0 | 0 | 0 | 0 | 0 | 12.223 | 34.6966 | 40 | 40 | 40 | 33.3736 | 29.6962 | 0 | 0 | 0 | 0 | 0 | 0 | 0 | 0 | 0
PV | 18 | 1 | 0 | 0 | 0 | 0 | 0 | 0 | 0 | 11.7771 | 38.8142 | 40 | 40 | 40 | 40 | 40 | 22.5772 | 0 | 0 | 0 | 0 | 0 | 0 | 0 | 0 | 0
PV | 18 | 2 | 0 | 0 | 0 | 0 | 0 | 0 | 0 | 21.8495 | 30.5016 | 40 | 40 | 40 | 40 | 40 | 36.4923 | 33.567 | 0 | 0 | 0 | 0 | 0 | 0 | 0 | 0
PV | 18 | 3 | 0 | 0 | 0 | 0 | 0 | 0 | 11.052 | 39.1662 | 40 | 40 | 40 | 40 | 40 | 40 | 40 | 40 | 12.5101 | 0 | 0 | 0 | 0 | 0 | 0 | 0
PV | 18 | 4 | 0 | 0 | 0 | 0 | 0 | 0 | 14.8373 | 40 | 40 | 40 | 40 | 40 | 40 | 40 | 40 | 40 | 15.2676 | 0 | 0 | 0 | 0 | 0 | 0 | 0
PV | 18 | 5 | 0 | 0 | 0 | 0 | 0 | 0 | 11.5474 | 39.2233 | 40 | 40 | 40 | 40 | 40 | 40 | 40 | 40 | 14.2028 | 0 | 0 | 0 | 0 | 0 | 0 | 0
PV | 18 | 6 | 0 | 0 | 0 | 0 | 0 | 0 | 6.6394 | 35.284 | 40 | 40 | 40 | 40 | 40 | 40 | 40 | 38.8506 | 11.3155 | 0 | 0 | 0 | 0 | 0 | 0 | 0
PV | 18 | 7 | 0 | 0 | 0 | 0 | 0 | 0 | 5.5927 | 35.6076 | 40 | 40 | 40 | 40 | 40 | 40 | 40 | 39.0568 | 9.9894 | 0 | 0 | 0 | 0 | 0 | 0 | 0
PV | 18 | 8 | 0 | 0 | 0 | 0 | 0 | 0 | 2.9246 | 36.5066 | 40 | 40 | 40 | 40 | 40 | 40 | 40 | 39.6893 | 6.9744 | 0 | 0 | 0 | 0 | 0 | 0 | 0
PV | 18 | 9 | 0 | 0 | 0 | 0 | 0 | 0 | 0 | 26.4089 | 40 | 40 | 40 | 40 | 40 | 40 | 40 | 31.2385 | 0 | 0 | 0 | 0 | 0 | 0 | 0 | 0
PV | 18 | 10 | 0 | 0 | 0 | 0 | 0 | 0 | 0 | 9.7732 | 23.2917 | 40 | 40 | 40 | 40 | 40 | 26.5696 | 18.9559 | 0 | 0 | 0 | 0 | 0 | 0 | 0 | 0
PV | 18 | 11 | 0 | 0 | 0 | 0 | 0 | 0 | 0 | 5.1833 | 23.52 | 40 | 40 | 40 | 40 | 40 | 20.8793 | 10.7528 | 0 | 0 | 0 | 0 | 0 | 0 | 0 | 0
PV | 19 | 0 | 0 | 0 | 0 | 0 | 0 | 0 | 0 | 0 | 12.0159 | 35.0417 | 40 | 40 | 40 | 40 | 25.7579 | 0 | 0 | 0 | 0 | 0 | 0 | 0 | 0 | 0
PV | 19 | 1 | 0 | 0 | 0 | 0 | 0 | 0 | 0 | 10.4114 | 19.2968 | 40 | 40 | 40 | 40 | 40 | 22.7666 | 15.877 | 0 | 0 | 0 | 0 | 0 | 0 | 0 | 0
PV | 19 | 2 | 0 | 0 | 0 | 0 | 0 | 0 | 0 | 20.488 | 27.9911 | 40 | 40 | 40 | 40 | 40 | 36.4833 | 32.046 | 0 | 0 | 0 | 0 | 0 | 0 | 0 | 0
PV | 19 | 3 | 0 | 0 | 0 | 0 | 0 | 0 | 9.6453 | 38.8456 | 40 | 40 | 40 | 40 | 40 | 40 | 40 | 40 | 11.5875 | 0 | 0 | 0 | 0 | 0 | 0 | 0
PV | 19 | 4 | 0 | 0 | 0 | 0 | 0 | 0 | 14.1691 | 40 | 40 | 40 | 40 | 40 | 40 | 40 | 40 | 40 | 13.9158 | 0 | 0 | 0 | 0 | 0 | 0 | 0
PV | 19 | 5 | 0 | 0 | 0 | 0 | 0 | 0 | 11.3597 | 39.7845 | 40 | 40 | 40 | 40 | 40 | 40 | 40 | 40 | 13.4631 | 0 | 0 | 0 | 0 | 0 | 0 | 0
PV | 19 | 6 | 0 | 0 | 0 | 0 | 0 | 0 | 6.4409 | 35.9936 | 40 | 40 | 40 | 40 | 40 | 40 | 40 | 39.5402 | 11.0914 | 0 | 0 | 0 | 0 | 0 | 0 | 0
PV | 19 | 7 | 0 | 0 | 0 | 0 | 0 | 0 | 5.3466 | 36.2862 | 40 | 40 | 40 | 40 | 40 | 40 | 40 | 39.5071 | 9.5076 | 0 | 0 | 0 | 0 | 0 | 0 | 0
PV | 19 | 8 | 0 | 0 | 0 | 0 | 0 | 0 | 2.6785 | 37.1627 | 40 | 40 | 40 | 40 | 40 | 40 | 40 | 40 | 6.2563 | 0 | 0 | 0 | 0 | 0 | 0 | 0
PV | 19 | 9 | 0 | 0 | 0 | 0 | 0 | 0 | 0 | 26.6376 | 40 | 40 | 40 | 40 | 40 | 40 | 40 | 31.4051 | 0 | 0 | 0 | 0 | 0 | 0 | 0 | 0
PV | 19 | 10 | 0 | 0 | 0 | 0 | 0 | 0 | 0 | 6.7185 | 21.4809 | 40 | 40 | 40 | 40 | 40 | 27.9887 | 18.6357 | 0 | 0 | 0 | 0 | 0 | 0 | 0 | 0
PV | 19 | 11 | 0 | 0 | 0 | 0 | 0 | 0 | 0 | 5.0142 | 22.5198 | 40 | 40 | 40 | 40 | 40 | 22.4269 | 10.3525 | 0 | 0 | 0 | 0 | 0 | 0 | 0 | 0
Wind | 0 | 0 | 0 | 0 | 0 | 0 | 0 | 0 | 0 | 0 | 0 | 0 | 0 | 0 | 0 | 0 | 0 | 0 | 0 | 0 | 0 | 0 | 0 | 0 | 0 | 0
Wind | 0 | 1 | 0 | 0 | 0 | 0 | 0 | 0 | 0 | 0 | 0 | 0 | 0 | 0 | 0 | 0 | 0 | 0 | 0 | 0 | 0 | 0 | 0 | 0 | 0 | 0
Wind | 0 | 2 | 0 | 0 | 0 | 0 | 0 | 0 | 0 | 0 | 0 | 0 | 0 | 0 | 0 | 0 | 0 | 0 | 0 | 0 | 0 | 0 | 0 | 0 | 0 | 0
Wind | 0 | 3 | 0 | 0 | 0 | 0 | 0 | 0 | 0 | 0 | 0 | 0 | 0 | 0 | 0 | 0 | 0 | 0 | 0 | 0 | 0 | 0 | 0 | 0 | 0 | 0
Wind | 0 | 4 | 0 | 0 | 0 | 0 | 0 | 0 | 0 | 0 | 0 | 0 | 0 | 0 | 0 | 0 | 0 | 0 | 0 | 0 | 0 | 0 | 0 | 0 | 0 | 0
Wind | 0 | 5 | 0 | 0 | 0 | 0 | 0 | 0 | 0 | 0 | 0 | 0 | 0 | 0 | 0 | 0 | 0 | 0 | 0 | 0 | 0 | 0 | 0 | 0 | 0 | 0
Wind | 0 | 6 | 0 | 0 | 0 | 0 | 0 | 0 | 0 | 0 | 0 | 0 | 0 | 0 | 0 | 0 | 0 | 0 | 0 | 0 | 0 | 0 | 0 | 0 | 0 | 0
Wind | 0 | 7 | 0 | 0 | 0 | 0 | 0 | 0 | 0 | 0 | 0 | 0 | 0 | 0 | 0 | 0 | 0 | 0 | 0 | 0 | 0 | 0 | 0 | 0 | 0 | 0
Wind | 0 | 8 | 0 | 0 | 0 | 0 | 0 | 0 | 0 | 0 | 0 | 0 | 0 | 0 | 0 | 0 | 0 | 0 | 0 | 0 | 0 | 0 | 0 | 0 | 0 | 0
Wind | 0 | 9 | 0 | 0 | 0 | 0 | 0 | 0 | 0 | 0 | 0 | 0 | 0 | 0 | 0 | 0 | 0 | 0 | 0 | 0 | 0 | 0 | 0 | 0 | 0 | 0
Wind | 0 | 10 | 0 | 0 | 0 | 0 | 0 | 0 | 0 | 0 | 0 | 0 | 0 | 0 | 0 | 0 | 0 | 0 | 0 | 0 | 0 | 0 | 0 | 0 | 0 | 0
Wind | 0 | 11 | 0 | 0 | 0 | 0 | 0 | 0 | 0 | 0 | 0 | 0 | 0 | 0 | 0 | 0 | 0 | 0 | 0 | 0 | 0 | 0 | 0 | 0 | 0 | 0
Wind | 1 | 0 | 0 | 0 | 0 | 0 | 0 | 0 | 0 | 0 | 0 | 0 | 0 | 0 | 0 | 0 | 0 | 0 | 0 | 0 | 0 | 0 | 0 | 0 | 0 | 0
Wind | 1 | 1 | 0 | 0 | 0 | 0 | 0 | 0 | 0 | 0 | 0 | 0 | 0 | 0 | 0 | 0 | 0 | 0 | 0 | 0 | 0 | 0 | 0 | 0 | 0 | 0
Wind | 1 | 2 | 0 | 0 | 0 | 0 | 0 | 0 | 0 | 0 | 0 | 0 | 0 | 0 | 0 | 0 | 0 | 0 | 0 | 0 | 0 | 0 | 0 | 0 | 0 | 0
Wind | 1 | 3 | 0 | 0 | 0 | 0 | 0 | 0 | 0 | 0 | 0 | 0 | 0 | 0 | 0 | 0 | 0 | 0 | 0 | 0 | 0 | 0 | 0 | 0 | 0 | 0
Wind | 1 | 4 | 0 | 0 | 0 | 0 | 0 | 0 | 0 | 0 | 0 | 0 | 0 | 0 | 0 | 0 | 0 | 0 | 0 | 0 | 0 | 0 | 0 | 0 | 0 | 0
Wind | 1 | 5 | 0 | 0 | 0 | 0 | 0 | 0 | 0 | 0 | 0 | 0 | 0 | 0 | 0 | 0 | 0 | 0 | 0 | 0 | 0 | 0 | 0 | 0 | 0 | 0
Wind | 1 | 6 | 0 | 0 | 0 | 0 | 0 | 0 | 0 | 0 | 0 | 0 | 0 | 0 | 0 | 0 | 0 | 0 | 0 | 0 | 0 | 0 | 0 | 0 | 0 | 0
Wind | 1 | 7 | 0 | 0 | 0 | 0 | 0 | 0 | 0 | 0 | 0 | 0 | 0 | 0 | 0 | 0 | 0 | 0 | 0 | 0 | 0 | 0 | 0 | 0 | 0 | 0
Wind | 1 | 8 | 0 | 0 | 0 | 0 | 0 | 0 | 0 | 0 | 0 | 0 | 0 | 0 | 0 | 0 | 0 | 0 | 0 | 0 | 0 | 0 | 0 | 0 | 0 | 0
Wind | 1 | 9 | 0 | 0 | 0 | 0 | 0 | 0 | 0 | 0 | 0 | 0 | 0 | 0 | 0 | 0 | 0 | 0 | 0 | 0 | 0 | 0 | 0 | 0 | 0 | 0
Wind | 1 | 10 | 0 | 0 | 0 | 0 | 0 | 0 | 0 | 0 | 0 | 0 | 0 | 0 | 0 | 0 | 0 | 0 | 0 | 0 | 0 | 0 | 0 | 0 | 0 | 0
Wind | 1 | 11 | 0 | 0 | 0 | 0 | 0 | 0 | 0 | 0 | 0 | 0 | 0 | 0 | 0 | 0 | 0 | 0 | 0 | 0 | 0 | 0 | 0 | 0 | 0 | 0
Wind | 2 | 0 | 0 | 0 | 0 | 0 | 0 | 0 | 0 | 0 | 0 | 0 | 0 | 0 | 0 | 0 | 0 | 0 | 0 | 0 | 0 | 0 | 0 | 0 | 0 | 0
Wind | 2 | 1 | 0 | 0 | 0 | 0 | 0 | 0 | 0 | 0 | 0 | 0 | 0 | 0 | 0 | 0 | 0 | 0 | 0 | 0 | 0 | 0 | 0 | 0 | 0 | 0
Wind | 2 | 2 | 0 | 0 | 0 | 0 | 0 | 0 | 0 | 0 | 0 | 0 | 0 | 0 | 0 | 0 | 0 | 0 | 0 | 0 | 0 | 0 | 0 | 0 | 0 | 0
Wind | 2 | 3 | 0 | 0 | 0 | 0 | 0 | 0 | 0 | 0 | 0 | 0 | 0 | 0 | 0 | 0 | 0 | 0 | 0 | 0 | 0 | 0 | 0 | 0 | 0 | 0
Wind | 2 | 4 | 0 | 0 | 0 | 0 | 0 | 0 | 0 | 0 | 0 | 0 | 0 | 0 | 0 | 0 | 0 | 0 | 0 | 0 | 0 | 0 | 0 | 0 | 0 | 0
Wind | 2 | 5 | 0 | 0 | 0 | 0 | 0 | 0 | 0 | 0 | 0 | 0 | 0 | 0 | 0 | 0 | 0 | 0 | 0 | 0 | 0 | 0 | 0 | 0 | 0 | 0
Wind | 2 | 6 | 0 | 0 | 0 | 0 | 0 | 0 | 0 | 0 | 0 | 0 | 0 | 0 | 0 | 0 | 0 | 0 | 0 | 0 | 0 | 0 | 0 | 0 | 0 | 0
Wind | 2 | 7 | 0 | 0 | 0 | 0 | 0 | 0 | 0 | 0 | 0 | 0 | 0 | 0 | 0 | 0 | 0 | 0 | 0 | 0 | 0 | 0 | 0 | 0 | 0 | 0
Wind | 2 | 8 | 0 | 0 | 0 | 0 | 0 | 0 | 0 | 0 | 0 | 0 | 0 | 0 | 0 | 0 | 0 | 0 | 0 | 0 | 0 | 0 | 0 | 0 | 0 | 0
Wind | 2 | 9 | 0 | 0 | 0 | 0 | 0 | 0 | 0 | 0 | 0 | 0 | 0 | 0 | 0 | 0 | 0 | 0 | 0 | 0 | 0 | 0 | 0 | 0 | 0 | 0
Wind | 2 | 10 | 0 | 0 | 0 | 0 | 0 | 0 | 0 | 0 | 0 | 0 | 0 | 0 | 0 | 0 | 0 | 0 | 0 | 0 | 0 | 0 | 0 | 0 | 0 | 0
Wind | 2 | 11 | 0 | 0 | 0 | 0 | 0 | 0 | 0 | 0 | 0 | 0 | 0 | 0 | 0 | 0 | 0 | 0 | 0 | 0 | 0 | 0 | 0 | 0 | 0 | 0
Wind | 3 | 0 | 0 | 0 | 0 | 0 | 0 | 0 | 0 | 0 | 0 | 0 | 0 | 0 | 0 | 0 | 0 | 0 | 0 | 0 | 0 | 0 | 0 | 0 | 0 | 0
Wind | 3 | 1 | 0 | 0 | 0 | 0 | 0 | 0 | 0 | 0 | 0 | 0 | 0 | 0 | 0 | 0 | 0 | 0 | 0 | 0 | 0 | 0 | 0 | 0 | 0 | 0
Wind | 3 | 2 | 0 | 0 | 0 | 0 | 0 | 0 | 0 | 0 | 0 | 0 | 0 | 0 | 0 | 0 | 0 | 0 | 0 | 0 | 0 | 0 | 0 | 0 | 0 | 0
Wind | 3 | 3 | 0 | 0 | 0 | 0 | 0 | 0 | 0 | 0 | 0 | 0 | 0 | 0 | 0 | 0 | 0 | 0 | 0 | 0 | 0 | 0 | 0 | 0 | 0 | 0
Wind | 3 | 4 | 0 | 0 | 0 | 0 | 0 | 0 | 0 | 0 | 0 | 0 | 0 | 0 | 0 | 0 | 0 | 0 | 0 | 0 | 0 | 0 | 0 | 0 | 0 | 0
Wind | 3 | 5 | 0 | 0 | 0 | 0 | 0 | 0 | 0 | 0 | 0 | 0 | 0 | 0 | 0 | 0 | 0 | 0 | 0 | 0 | 0 | 0 | 0 | 0 | 0 | 0
Wind | 3 | 6 | 0 | 0 | 0 | 0 | 0 | 0 | 0 | 0 | 0 | 0 | 0 | 0 | 0 | 0 | 0 | 0 | 0 | 0 | 0 | 0 | 0 | 0 | 0 | 0
Wind | 3 | 7 | 0 | 0 | 0 | 0 | 0 | 0 | 0 | 0 | 0 | 0 | 0 | 0 | 0 | 0 | 0 | 0 | 0 | 0 | 0 | 0 | 0 | 0 | 0 | 0
Wind | 3 | 8 | 0 | 0 | 0 | 0 | 0 | 0 | 0 | 0 | 0 | 0 | 0 | 0 | 0 | 0 | 0 | 0 | 0 | 0 | 0 | 0 | 0 | 0 | 0 | 0
Wind | 3 | 9 | 0 | 0 | 0 | 0 | 0 | 0 | 0 | 0 | 0 | 0 | 0 | 0 | 0 | 0 | 0 | 0 | 0 | 0 | 0 | 0 | 0 | 0 | 0 | 0
Wind | 3 | 10 | 0 | 0 | 0 | 0 | 0 | 0 | 0 | 0 | 0 | 0 | 0 | 0 | 0 | 0 | 0 | 0 | 0 | 0 | 0 | 0 | 0 | 0 | 0 | 0
Wind | 3 | 11 | 0 | 0 | 0 | 0 | 0 | 0 | 0 | 0 | 0 | 0 | 0 | 0 | 0 | 0 | 0 | 0 | 0 | 0 | 0 | 0 | 0 | 0 | 0 | 0
Wind | 4 | 0 | 0 | 0 | 0 | 0 | 0 | 0 | 0 | 0 | 0 | 0 | 0 | 0 | 0 | 0 | 0 | 0 | 0 | 0 | 0 | 0 | 0 | 0 | 0 | 0
Wind | 4 | 1 | 0 | 0 | 0 | 0 | 0 | 0 | 0 | 0 | 0 | 0 | 0 | 0 | 0 | 0 | 0 | 0 | 0 | 0 | 0 | 0 | 0 | 0 | 0 | 0
Wind | 4 | 2 | 0 | 0 | 0 | 0 | 0 | 0 | 0 | 0 | 0 | 0 | 0 | 0 | 0 | 0 | 0 | 0 | 0 | 0 | 0 | 0 | 0 | 0 | 0 | 0
Wind | 4 | 3 | 0 | 0 | 0 | 0 | 0 | 0 | 0 | 0 | 0 | 0 | 0 | 0 | 0 | 0 | 0 | 0 | 0 | 0 | 0 | 0 | 0 | 0 | 0 | 0
Wind | 4 | 4 | 0 | 0 | 0 | 0 | 0 | 0 | 0 | 0 | 0 | 0 | 0 | 0 | 0 | 0 | 0 | 0 | 0 | 0 | 0 | 0 | 0 | 0 | 0 | 0
Wind | 4 | 5 | 0 | 0 | 0 | 0 | 0 | 0 | 0 | 0 | 0 | 0 | 0 | 0 | 0 | 0 | 0 | 0 | 0 | 0 | 0 | 0 | 0 | 0 | 0 | 0
Wind | 4 | 6 | 0 | 0 | 0 | 0 | 0 | 0 | 0 | 0 | 0 | 0 | 0 | 0 | 0 | 0 | 0 | 0 | 0 | 0 | 0 | 0 | 0 | 0 | 0 | 0
Wind | 4 | 7 | 0 | 0 | 0 | 0 | 0 | 0 | 0 | 0 | 0 | 0 | 0 | 0 | 0 | 0 | 0 | 0 | 0 | 0 | 0 | 0 | 0 | 0 | 0 | 0
Wind | 4 | 8 | 0 | 0 | 0 | 0 | 0 | 0 | 0 | 0 | 0 | 0 | 0 | 0 | 0 | 0 | 0 | 0 | 0 | 0 | 0 | 0 | 0 | 0 | 0 | 0
Wind | 4 | 9 | 0 | 0 | 0 | 0 | 0 | 0 | 0 | 0 | 0 | 0 | 0 | 0 | 0 | 0 | 0 | 0 | 0 | 0 | 0 | 0 | 0 | 0 | 0 | 0
Wind | 4 | 10 | 0 | 0 | 0 | 0 | 0 | 0 | 0 | 0 | 0 | 0 | 0 | 0 | 0 | 0 | 0 | 0 | 0 | 0 | 0 | 0 | 0 | 0 | 0 | 0
Wind | 4 | 11 | 0 | 0 | 0 | 0 | 0 | 0 | 0 | 0 | 0 | 0 | 0 | 0 | 0 | 0 | 0 | 0 | 0 | 0 | 0 | 0 | 0 | 0 | 0 | 0
Wind | 5 | 0 | 0 | 0 | 0 | 0 | 0 | 0 | 0 | 0 | 0 | 0 | 0 | 0 | 0 | 0 | 0 | 0 | 0 | 0 | 0 | 0 | 0 | 0 | 0 | 0
Wind | 5 | 1 | 0 | 0 | 0 | 0 | 0 | 0 | 0 | 0 | 0 | 0 | 0 | 0 | 0 | 0 | 0 | 0 | 0 | 0 | 0 | 0 | 0 | 0 | 0 | 0
Wind | 5 | 2 | 0 | 0 | 0 | 0 | 0 | 0 | 0 | 0 | 0 | 0 | 0 | 0 | 0 | 0 | 0 | 0 | 0 | 0 | 0 | 0 | 0 | 0 | 0 | 0
Wind | 5 | 3 | 0 | 0 | 0 | 0 | 0 | 0 | 0 | 0 | 0 | 0 | 0 | 0 | 0 | 0 | 0 | 0 | 0 | 0 | 0 | 0 | 0 | 0 | 0 | 0
Wind | 5 | 4 | 0 | 0 | 0 | 0 | 0 | 0 | 0 | 0 | 0 | 0 | 0 | 0 | 0 | 0 | 0 | 0 | 0 | 0 | 0 | 0 | 0 | 0 | 0 | 0
Wind | 5 | 5 | 0 | 0 | 0 | 0 | 0 | 0 | 0 | 0 | 0 | 0 | 0 | 0 | 0 | 0 | 0 | 0 | 0 | 0 | 0 | 0 | 0 | 0 | 0 | 0
Wind | 5 | 6 | 0 | 0 | 0 | 0 | 0 | 0 | 0 | 0 | 0 | 0 | 0 | 0 | 0 | 0 | 0 | 0 | 0 | 0 | 0 | 0 | 0 | 0 | 0 | 0
Wind | 5 | 7 | 0 | 0 | 0 | 0 | 0 | 0 | 0 | 0 | 0 | 0 | 0 | 0 | 0 | 0 | 0 | 0 | 0 | 0 | 0 | 0 | 0 | 0 | 0 | 0
Wind | 5 | 8 | 0 | 0 | 0 | 0 | 0 | 0 | 0 | 0 | 0 | 0 | 0 | 0 | 0 | 0 | 0 | 0 | 0 | 0 | 0 | 0 | 0 | 0 | 0 | 0
Wind | 5 | 9 | 0 | 0 | 0 | 0 | 0 | 0 | 0 | 0 | 0 | 0 | 0 | 0 | 0 | 0 | 0 | 0 | 0 | 0 | 0 | 0 | 0 | 0 | 0 | 0
Wind | 5 | 10 | 0 | 0 | 0 | 0 | 0 | 0 | 0 | 0 | 0 | 0 | 0 | 0 | 0 | 0 | 0 | 0 | 0 | 0 | 0 | 0 | 0 | 0 | 0 | 0
Wind | 5 | 11 | 0 | 0 | 0 | 0 | 0 | 0 | 0 | 0 | 0 | 0 | 0 | 0 | 0 | 0 | 0 | 0 | 0 | 0 | 0 | 0 | 0 | 0 | 0 | 0
Wind | 6 | 0 | 0 | 0 | 0 | 0 | 0 | 0 | 0 | 0 | 0 | 0 | 0 | 0 | 0 | 0 | 0 | 0 | 0 | 0 | 0 | 0 | 0 | 0 | 0 | 0
Wind | 6 | 1 | 0 | 0 | 0 | 0 | 0 | 0 | 0 | 0 | 0 | 0 | 0 | 0 | 0 | 0 | 0 | 0 | 0 | 0 | 0 | 0 | 0 | 0 | 0 | 0
Wind | 6 | 2 | 0 | 0 | 0 | 0 | 0 | 0 | 0 | 0 | 0 | 0 | 0 | 0 | 0 | 0 | 0 | 0 | 0 | 0 | 0 | 0 | 0 | 0 | 0 | 0
Wind | 6 | 3 | 0 | 0 | 0 | 0 | 0 | 0 | 0 | 0 | 0 | 0 | 0 | 0 | 0 | 0 | 0 | 0 | 0 | 0 | 0 | 0 | 0 | 0 | 0 | 0
Wind | 6 | 4 | 0 | 0 | 0 | 0 | 0 | 0 | 0 | 0 | 0 | 0 | 0 | 0 | 0 | 0 | 0 | 0 | 0 | 0 | 0 | 0 | 0 | 0 | 0 | 0
Wind | 6 | 5 | 0 | 0 | 0 | 0 | 0 | 0 | 0 | 0 | 0 | 0 | 0 | 0 | 0 | 0 | 0 | 0 | 0 | 0 | 0 | 0 | 0 | 0 | 0 | 0
Wind | 6 | 6 | 0 | 0 | 0 | 0 | 0 | 0 | 0 | 0 | 0 | 0 | 0 | 0 | 0 | 0 | 0 | 0 | 0 | 0 | 0 | 0 | 0 | 0 | 0 | 0
Wind | 6 | 7 | 0 | 0 | 0 | 0 | 0 | 0 | 0 | 0 | 0 | 0 | 0 | 0 | 0 | 0 | 0 | 0 | 0 | 0 | 0 | 0 | 0 | 0 | 0 | 0
Wind | 6 | 8 | 0 | 0 | 0 | 0 | 0 | 0 | 0 | 0 | 0 | 0 | 0 | 0 | 0 | 0 | 0 | 0 | 0 | 0 | 0 | 0 | 0 | 0 | 0 | 0
Wind | 6 | 9 | 0 | 0 | 0 | 0 | 0 | 0 | 0 | 0 | 0 | 0 | 0 | 0 | 0 | 0 | 0 | 0 | 0 | 0 | 0 | 0 | 0 | 0 | 0 | 0
Wind | 6 | 10 | 0 | 0 | 0 | 0 | 0 | 0 | 0 | 0 | 0 | 0 | 0 | 0 | 0 | 0 | 0 | 0 | 0 | 0 | 0 | 0 | 0 | 0 | 0 | 0
Wind | 6 | 11 | 0 | 0 | 0 | 0 | 0 | 0 | 0 | 0 | 0 | 0 | 0 | 0 | 0 | 0 | 0 | 0 | 0 | 0 | 0 | 0 | 0 | 0 | 0 | 0
Wind | 7 | 0 | 0 | 0 | 0 | 0 | 0 | 0 | 0 | 0 | 0 | 0 | 0 | 0 | 0 | 0 | 0 | 0 | 0 | 0 | 0 | 0 | 0 | 0 | 0 | 0
Wind | 7 | 1 | 0 | 0 | 0 | 0 | 0 | 0 | 0 | 0 | 0 | 0 | 0 | 0 | 0 | 0 | 0 | 0 | 0 | 0 | 0 | 0 | 0 | 0 | 0 | 0
Wind | 7 | 2 | 0 | 0 | 0 | 0 | 0 | 0 | 0 | 0 | 0 | 0 | 0 | 0 | 0 | 0 | 0 | 0 | 0 | 0 | 0 | 0 | 0 | 0 | 0 | 0
Wind | 7 | 3 | 0 | 0 | 0 | 0 | 0 | 0 | 0 | 0 | 0 | 0 | 0 | 0 | 0 | 0 | 0 | 0 | 0 | 0 | 0 | 0 | 0 | 0 | 0 | 0
Wind | 7 | 4 | 0 | 0 | 0 | 0 | 0 | 0 | 0 | 0 | 0 | 0 | 0 | 0 | 0 | 0 | 0 | 0 | 0 | 0 | 0 | 0 | 0 | 0 | 0 | 0
Wind | 7 | 5 | 0 | 0 | 0 | 0 | 0 | 0 | 0 | 0 | 0 | 0 | 0 | 0 | 0 | 0 | 0 | 0 | 0 | 0 | 0 | 0 | 0 | 0 | 0 | 0
Wind | 7 | 6 | 0 | 0 | 0 | 0 | 0 | 0 | 0 | 0 | 0 | 0 | 0 | 0 | 0 | 0 | 0 | 0 | 0 | 0 | 0 | 0 | 0 | 0 | 0 | 0
Wind | 7 | 7 | 0 | 0 | 0 | 0 | 0 | 0 | 0 | 0 | 0 | 0 | 0 | 0 | 0 | 0 | 0 | 0 | 0 | 0 | 0 | 0 | 0 | 0 | 0 | 0
Wind | 7 | 8 | 0 | 0 | 0 | 0 | 0 | 0 | 0 | 0 | 0 | 0 | 0 | 0 | 0 | 0 | 0 | 0 | 0 | 0 | 0 | 0 | 0 | 0 | 0 | 0
Wind | 7 | 9 | 0 | 0 | 0 | 0 | 0 | 0 | 0 | 0 | 0 | 0 | 0 | 0 | 0 | 0 | 0 | 0 | 0 | 0 | 0 | 0 | 0 | 0 | 0 | 0
Wind | 7 | 10 | 0 | 0 | 0 | 0 | 0 | 0 | 0 | 0 | 0 | 0 | 0 | 0 | 0 | 0 | 0 | 0 | 0 | 0 | 0 | 0 | 0 | 0 | 0 | 0
Wind | 7 | 11 | 0 | 0 | 0 | 0 | 0 | 0 | 0 | 0 | 0 | 0 | 0 | 0 | 0 | 0 | 0 | 0 | 0 | 0 | 0 | 0 | 0 | 0 | 0 | 0
Wind | 8 | 0 | 0 | 0 | 0 | 0 | 0 | 0 | 0 | 0 | 0 | 0 | 0 | 0 | 0 | 0 | 0 | 0 | 0 | 0 | 0 | 0 | 0 | 0 | 0 | 0
Wind | 8 | 1 | 0 | 0 | 0 | 0 | 0 | 0 | 0 | 0 | 0 | 0 | 0 | 0 | 0 | 0 | 0 | 0 | 0 | 0 | 0 | 0 | 0 | 0 | 0 | 0
Wind | 8 | 2 | 0 | 0 | 0 | 0 | 0 | 0 | 0 | 0 | 0 | 0 | 0 | 0 | 0 | 0 | 0 | 0 | 0 | 0 | 0 | 0 | 0 | 0 | 0 | 0
Wind | 8 | 3 | 0 | 0 | 0 | 0 | 0 | 0 | 0 | 0 | 0 | 0 | 0 | 0 | 0 | 0 | 0 | 0 | 0 | 0 | 0 | 0 | 0 | 0 | 0 | 0
Wind | 8 | 4 | 0 | 0 | 0 | 0 | 0 | 0 | 0 | 0 | 0 | 0 | 0 | 0 | 0 | 0 | 0 | 0 | 0 | 0 | 0 | 0 | 0 | 0 | 0 | 0
Wind | 8 | 5 | 0 | 0 | 0 | 0 | 0 | 0 | 0 | 0 | 0 | 0 | 0 | 0 | 0 | 0 | 0 | 0 | 0 | 0 | 0 | 0 | 0 | 0 | 0 | 0
Wind | 8 | 6 | 0 | 0 | 0 | 0 | 0 | 0 | 0 | 0 | 0 | 0 | 0 | 0 | 0 | 0 | 0 | 0 | 0 | 0 | 0 | 0 | 0 | 0 | 0 | 0
Wind | 8 | 7 | 0 | 0 | 0 | 0 | 0 | 0 | 0 | 0 | 0 | 0 | 0 | 0 | 0 | 0 | 0 | 0 | 0 | 0 | 0 | 0 | 0 | 0 | 0 | 0
Wind | 8 | 8 | 0 | 0 | 0 | 0 | 0 | 0 | 0 | 0 | 0 | 0 | 0 | 0 | 0 | 0 | 0 | 0 | 0 | 0 | 0 | 0 | 0 | 0 | 0 | 0
Wind | 8 | 9 | 0 | 0 | 0 | 0 | 0 | 0 | 0 | 0 | 0 | 0 | 0 | 0 | 0 | 0 | 0 | 0 | 0 | 0 | 0 | 0 | 0 | 0 | 0 | 0
Wind | 8 | 10 | 0 | 0 | 0 | 0 | 0 | 0 | 0 | 0 | 0 | 0 | 0 | 0 | 0 | 0 | 0 | 0 | 0 | 0 | 0 | 0 | 0 | 0 | 0 | 0
Wind | 8 | 11 | 0 | 0 | 0 | 0 | 0 | 0 | 0 | 0 | 0 | 0 | 0 | 0 | 0 | 0 | 0 | 0 | 0 | 0 | 0 | 0 | 0 | 0 | 0 | 0
Wind | 9 | 0 | 0 | 0 | 0 | 0 | 0 | 0 | 0 | 0 | 0 | 0 | 0 | 0 | 0 | 0 | 0 | 0 | 0 | 0 | 0 | 0 | 0 | 0 | 0 | 0
Wind | 9 | 1 | 0 | 0 | 0 | 0 | 0 | 0 | 0 | 0 | 0 | 0 | 0 | 0 | 0 | 0 | 0 | 0 | 0 | 0 | 0 | 0 | 0 | 0 | 0 | 0
Wind | 9 | 2 | 0 | 0 | 0 | 0 | 0 | 0 | 0 | 0 | 0 | 0 | 0 | 0 | 0 | 0 | 0 | 0 | 0 | 0 | 0 | 0 | 0 | 0 | 0 | 0
Wind | 9 | 3 | 0 | 0 | 0 | 0 | 0 | 0 | 0 | 0 | 0 | 0 | 0 | 0 | 0 | 0 | 0 | 0 | 0 | 0 | 0 | 0 | 0 | 0 | 0 | 0
Wind | 9 | 4 | 0 | 0 | 0 | 0 | 0 | 0 | 0 | 0 | 0 | 0 | 0 | 0 | 0 | 0 | 0 | 0 | 0 | 0 | 0 | 0 | 0 | 0 | 0 | 0
Wind | 9 | 5 | 0 | 0 | 0 | 0 | 0 | 0 | 0 | 0 | 0 | 0 | 0 | 0 | 0 | 0 | 0 | 0 | 0 | 0 | 0 | 0 | 0 | 0 | 0 | 0
Wind | 9 | 6 | 0 | 0 | 0 | 0 | 0 | 0 | 0 | 0 | 0 | 0 | 0 | 0 | 0 | 0 | 0 | 0 | 0 | 0 | 0 | 0 | 0 | 0 | 0 | 0
Wind | 9 | 7 | 0 | 0 | 0 | 0 | 0 | 0 | 0 | 0 | 0 | 0 | 0 | 0 | 0 | 0 | 0 | 0 | 0 | 0 | 0 | 0 | 0 | 0 | 0 | 0
Wind | 9 | 8 | 0 | 0 | 0 | 0 | 0 | 0 | 0 | 0 | 0 | 0 | 0 | 0 | 0 | 0 | 0 | 0 | 0 | 0 | 0 | 0 | 0 | 0 | 0 | 0
Wind | 9 | 9 | 0 | 0 | 0 | 0 | 0 | 0 | 0 | 0 | 0 | 0 | 0 | 0 | 0 | 0 | 0 | 0 | 0 | 0 | 0 | 0 | 0 | 0 | 0 | 0
Wind | 9 | 10 | 0 | 0 | 0 | 0 | 0 | 0 | 0 | 0 | 0 | 0 | 0 | 0 | 0 | 0 | 0 | 0 | 0 | 0 | 0 | 0 | 0 | 0 | 0 | 0
Wind | 9 | 11 | 0 | 0 | 0 | 0 | 0 | 0 | 0 | 0 | 0 | 0 | 0 | 0 | 0 | 0 | 0 | 0 | 0 | 0 | 0 | 0 | 0 | 0 | 0 | 0
Wind | 10 | 0 | 0 | 0 | 0 | 0 | 0 | 0 | 0 | 0 | 0 | 0 | 0 | 0 | 0 | 0 | 0 | 0 | 0 | 0 | 0 | 0 | 0 | 0 | 0 | 0
Wind | 10 | 1 | 0 | 0 | 0 | 0 | 0 | 0 | 0 | 0 | 0 | 0 | 0 | 0 | 0 | 0 | 0 | 0 | 0 | 0 | 0 | 0 | 0 | 0 | 0 | 0
Wind | 10 | 2 | 0 | 0 | 0 | 0 | 0 | 0 | 0 | 0 | 0 | 0 | 0 | 0 | 0 | 0 | 0 | 0 | 0 | 0 | 0 | 0 | 0 | 0 | 0 | 0
Wind | 10 | 3 | 0 | 0 | 0 | 0 | 0 | 0 | 0 | 0 | 0 | 0 | 0 | 0 | 0 | 0 | 0 | 0 | 0 | 0 | 0 | 0 | 0 | 0 | 0 | 0
Wind | 10 | 4 | 0 | 0 | 0 | 0 | 0 | 0 | 0 | 0 | 0 | 0 | 0 | 0 | 0 | 0 | 0 | 0 | 0 | 0 | 0 | 0 | 0 | 0 | 0 | 0
Wind | 10 | 5 | 0 | 0 | 0 | 0 | 0 | 0 | 0 | 0 | 0 | 0 | 0 | 0 | 0 | 0 | 0 | 0 | 0 | 0 | 0 | 0 | 0 | 0 | 0 | 0
Wind | 10 | 6 | 0 | 0 | 0 | 0 | 0 | 0 | 0 | 0 | 0 | 0 | 0 | 0 | 0 | 0 | 0 | 0 | 0 | 0 | 0 | 0 | 0 | 0 | 0 | 0
Wind | 10 | 7 | 0 | 0 | 0 | 0 | 0 | 0 | 0 | 0 | 0 | 0 | 0 | 0 | 0 | 0 | 0 | 0 | 0 | 0 | 0 | 0 | 0 | 0 | 0 | 0
Wind | 10 | 8 | 0 | 0 | 0 | 0 | 0 | 0 | 0 | 0 | 0 | 0 | 0 | 0 | 0 | 0 | 0 | 0 | 0 | 0 | 0 | 0 | 0 | 0 | 0 | 0
Wind | 10 | 9 | 0 | 0 | 0 | 0 | 0 | 0 | 0 | 0 | 0 | 0 | 0 | 0 | 0 | 0 | 0 | 0 | 0 | 0 | 0 | 0 | 0 | 0 | 0 | 0
Wind | 10 | 10 | 0 | 0 | 0 | 0 | 0 | 0 | 0 | 0 | 0 | 0 | 0 | 0 | 0 | 0 | 0 | 0 | 0 | 0 | 0 | 0 | 0 | 0 | 0 | 0
Wind | 10 | 11 | 0 | 0 | 0 | 0 | 0 | 0 | 0 | 0 | 0 | 0 | 0 | 0 | 0 | 0 | 0 | 0 | 0 | 0 | 0 | 0 | 0 | 0 | 0 | 0
Wind | 11 | 0 | 0 | 0 | 0 | 0 | 0 | 0 | 0 | 0 | 0 | 0 | 0 | 0 | 0 | 0 | 0 | 0 | 0 | 0 | 0 | 0 | 0 | 0 | 0 | 0
Wind | 11 | 1 | 0 | 0 | 0 | 0 | 0 | 0 | 0 | 0 | 0 | 0 | 0 | 0 | 0 | 0 | 0 | 0 | 0 | 0 | 0 | 0 | 0 | 0 | 0 | 0
Wind | 11 | 2 | 0 | 0 | 0 | 0 | 0 | 0 | 0 | 0 | 0 | 0 | 0 | 0 | 0 | 0 | 0 | 0 | 0 | 0 | 0 | 0 | 0 | 0 | 0 | 0
Wind | 11 | 3 | 0 | 0 | 0 | 0 | 0 | 0 | 0 | 0 | 0 | 0 | 0 | 0 | 0 | 0 | 0 | 0 | 0 | 0 | 0 | 0 | 0 | 0 | 0 | 0
Wind | 11 | 4 | 0 | 0 | 0 | 0 | 0 | 0 | 0 | 0 | 0 | 0 | 0 | 0 | 0 | 0 | 0 | 0 | 0 | 0 | 0 | 0 | 0 | 0 | 0 | 0
Wind | 11 | 5 | 0 | 0 | 0 | 0 | 0 | 0 | 0 | 0 | 0 | 0 | 0 | 0 | 0 | 0 | 0 | 0 | 0 | 0 | 0 | 0 | 0 | 0 | 0 | 0
Wind | 11 | 6 | 0 | 0 | 0 | 0 | 0 | 0 | 0 | 0 | 0 | 0 | 0 | 0 | 0 | 0 | 0 | 0 | 0 | 0 | 0 | 0 | 0 | 0 | 0 | 0
Wind | 11 | 7 | 0 | 0 | 0 | 0 | 0 | 0 | 0 | 0 | 0 | 0 | 0 | 0 | 0 | 0 | 0 | 0 | 0 | 0 | 0 | 0 | 0 | 0 | 0 | 0
Wind | 11 | 8 | 0 | 0 | 0 | 0 | 0 | 0 | 0 | 0 | 0 | 0 | 0 | 0 | 0 | 0 | 0 | 0 | 0 | 0 | 0 | 0 | 0 | 0 | 0 | 0
Wind | 11 | 9 | 0 | 0 | 0 | 0 | 0 | 0 | 0 | 0 | 0 | 0 | 0 | 0 | 0 | 0 | 0 | 0 | 0 | 0 | 0 | 0 | 0 | 0 | 0 | 0
Wind | 11 | 10 | 0 | 0 | 0 | 0 | 0 | 0 | 0 | 0 | 0 | 0 | 0 | 0 | 0 | 0 | 0 | 0 | 0 | 0 | 0 | 0 | 0 | 0 | 0 | 0
Wind | 11 | 11 | 0 | 0 | 0 | 0 | 0 | 0 | 0 | 0 | 0 | 0 | 0 | 0 | 0 | 0 | 0 | 0 | 0 | 0 | 0 | 0 | 0 | 0 | 0 | 0
Wind | 12 | 0 | 0 | 0 | 0 | 0 | 0 | 0 | 0 | 0 | 0 | 0 | 0 | 0 | 0 | 0 | 0 | 0 | 0 | 0 | 0 | 0 | 0 | 0 | 0 | 0
Wind | 12 | 1 | 0 | 0 | 0 | 0 | 0 | 0 | 0 | 0 | 0 | 0 | 0 | 0 | 0 | 0 | 0 | 0 | 0 | 0 | 0 | 0 | 0 | 0 | 0 | 0
Wind | 12 | 2 | 0 | 0 | 0 | 0 | 0 | 0 | 0 | 0 | 0 | 0 | 0 | 0 | 0 | 0 | 0 | 0 | 0 | 0 | 0 | 0 | 0 | 0 | 0 | 0
Wind | 12 | 3 | 0 | 0 | 0 | 0 | 0 | 0 | 0 | 0 | 0 | 0 | 0 | 0 | 0 | 0 | 0 | 0 | 0 | 0 | 0 | 0 | 0 | 0 | 0 | 0
Wind | 12 | 4 | 0 | 0 | 0 | 0 | 0 | 0 | 0 | 0 | 0 | 0 | 0 | 0 | 0 | 0 | 0 | 0 | 0 | 0 | 0 | 0 | 0 | 0 | 0 | 0
Wind | 12 | 5 | 0 | 0 | 0 | 0 | 0 | 0 | 0 | 0 | 0 | 0 | 0 | 0 | 0 | 0 | 0 | 0 | 0 | 0 | 0 | 0 | 0 | 0 | 0 | 0
Wind | 12 | 6 | 0 | 0 | 0 | 0 | 0 | 0 | 0 | 0 | 0 | 0 | 0 | 0 | 0 | 0 | 0 | 0 | 0 | 0 | 0 | 0 | 0 | 0 | 0 | 0
Wind | 12 | 7 | 0 | 0 | 0 | 0 | 0 | 0 | 0 | 0 | 0 | 0 | 0 | 0 | 0 | 0 | 0 | 0 | 0 | 0 | 0 | 0 | 0 | 0 | 0 | 0
Wind | 12 | 8 | 0 | 0 | 0 | 0 | 0 | 0 | 0 | 0 | 0 | 0 | 0 | 0 | 0 | 0 | 0 | 0 | 0 | 0 | 0 | 0 | 0 | 0 | 0 | 0
Wind | 12 | 9 | 0 | 0 | 0 | 0 | 0 | 0 | 0 | 0 | 0 | 0 | 0 | 0 | 0 | 0 | 0 | 0 | 0 | 0 | 0 | 0 | 0 | 0 | 0 | 0
Wind | 12 | 10 | 0 | 0 | 0 | 0 | 0 | 0 | 0 | 0 | 0 | 0 | 0 | 0 | 0 | 0 | 0 | 0 | 0 | 0 | 0 | 0 | 0 | 0 | 0 | 0
Wind | 12 | 11 | 0 | 0 | 0 | 0 | 0 | 0 | 0 | 0 | 0 | 0 | 0 | 0 | 0 | 0 | 0 | 0 | 0 | 0 | 0 | 0 | 0 | 0 | 0 | 0
Wind | 13 | 0 | 0 | 0 | 0 | 0 | 0 | 0 | 0 | 0 | 0 | 0 | 0 | 0 | 0 | 0 | 0 | 0 | 0 | 0 | 0 | 0 | 0 | 0 | 0 | 0
Wind | 13 | 1 | 0 | 0 | 0 | 0 | 0 | 0 | 0 | 0 | 0 | 0 | 0 | 0 | 0 | 0 | 0 | 0 | 0 | 0 | 0 | 0 | 0 | 0 | 0 | 0
Wind | 13 | 2 | 0 | 0 | 0 | 0 | 0 | 0 | 0 | 0 | 0 | 0 | 0 | 0 | 0 | 0 | 0 | 0 | 0 | 0 | 0 | 0 | 0 | 0 | 0 | 0
Wind | 13 | 3 | 0 | 0 | 0 | 0 | 0 | 0 | 0 | 0 | 0 | 0 | 0 | 0 | 0 | 0 | 0 | 0 | 0 | 0 | 0 | 0 | 0 | 0 | 0 | 0
Wind | 13 | 4 | 0 | 0 | 0 | 0 | 0 | 0 | 0 | 0 | 0 | 0 | 0 | 0 | 0 | 0 | 0 | 0 | 0 | 0 | 0 | 0 | 0 | 0 | 0 | 0
Wind | 13 | 5 | 0 | 0 | 0 | 0 | 0 | 0 | 0 | 0 | 0 | 0 | 0 | 0 | 0 | 0 | 0 | 0 | 0 | 0 | 0 | 0 | 0 | 0 | 0 | 0
Wind | 13 | 6 | 0 | 0 | 0 | 0 | 0 | 0 | 0 | 0 | 0 | 0 | 0 | 0 | 0 | 0 | 0 | 0 | 0 | 0 | 0 | 0 | 0 | 0 | 0 | 0
Wind | 13 | 7 | 0 | 0 | 0 | 0 | 0 | 0 | 0 | 0 | 0 | 0 | 0 | 0 | 0 | 0 | 0 | 0 | 0 | 0 | 0 | 0 | 0 | 0 | 0 | 0
Wind | 13 | 8 | 0 | 0 | 0 | 0 | 0 | 0 | 0 | 0 | 0 | 0 | 0 | 0 | 0 | 0 | 0 | 0 | 0 | 0 | 0 | 0 | 0 | 0 | 0 | 0
Wind | 13 | 9 | 0 | 0 | 0 | 0 | 0 | 0 | 0 | 0 | 0 | 0 | 0 | 0 | 0 | 0 | 0 | 0 | 0 | 0 | 0 | 0 | 0 | 0 | 0 | 0
Wind | 13 | 10 | 0 | 0 | 0 | 0 | 0 | 0 | 0 | 0 | 0 | 0 | 0 | 0 | 0 | 0 | 0 | 0 | 0 | 0 | 0 | 0 | 0 | 0 | 0 | 0
Wind | 13 | 11 | 0 | 0 | 0 | 0 | 0 | 0 | 0 | 0 | 0 | 0 | 0 | 0 | 0 | 0 | 0 | 0 | 0 | 0 | 0 | 0 | 0 | 0 | 0 | 0
Wind | 14 | 0 | 0 | 0 | 0 | 0 | 0 | 0 | 0 | 1.4428 | 0 | 0 | 0 | 0 | 0 | 0 | 0 | 1.723 | 0 | 0 | 0 | 0 | 0 | 0 | 0 | 0
Wind | 14 | 1 | 0 | 0 | 0 | 0 | 0 | 0 | 0 | 0 | 0 | 0 | 0 | 0 | 0 | 0 | 0 | 0 | 0 | 0 | 0 | 0 | 0 | 0 | 0 | 0
Wind | 14 | 2 | 0 | 0 | 0 | 0 | 0 | 0 | 0 | 0 | 0 | 0 | 0 | 0 | 0 | 0 | 0 | 0 | 1.6543 | 0 | 0 | 0 | 0 | 0 | 0 | 0
Wind | 14 | 3 | 0 | 0 | 0 | 0 | 0 | 0 | 0 | 0 | 0 | 0 | 0 | 0 | 0 | 0 | 0 | 0 | 0 | 0 | 0 | 0 | 0 | 0 | 0 | 0
Wind | 14 | 4 | 0 | 0 | 0 | 0 | 0 | 0 | 0 | 0 | 0 | 0 | 0 | 0 | 0 | 0 | 0 | 0 | 0 | 0 | 0 | 0 | 0 | 0 | 0 | 0
Wind | 14 | 5 | 0 | 0 | 0 | 0 | 0 | 0 | 0 | 0 | 0 | 0 | 0 | 0 | 0 | 0 | 0 | 0 | 0 | 0 | 0 | 0 | 0 | 0 | 0 | 0
Wind | 14 | 6 | 0 | 0 | 0 | 0 | 0 | 0 | 0 | 0 | 0 | 0 | 0 | 0 | 0 | 0 | 0 | 0 | 0 | 0 | 0 | 0 | 0 | 0 | 0 | 0
Wind | 14 | 7 | 0 | 0 | 0 | 0 | 0 | 0 | 0 | 0 | 0 | 0 | 0 | 0 | 0 | 0 | 0 | 0 | 0 | 0 | 0 | 0 | 0 | 0 | 0 | 0
Wind | 14 | 8 | 0 | 0 | 0 | 0 | 0 | 0 | 0 | 0 | 0 | 0 | 0 | 0 | 0 | 0 | 0 | 0 | 0 | 0 | 0 | 0 | 0 | 0 | 0 | 0
Wind | 14 | 9 | 0 | 0 | 0 | 0 | 0 | 0 | 0 | 0 | 0 | 0 | 0 | 0 | 0 | 0 | 0 | 0 | 0.42762 | 0 | 0 | 0 | 0 | 0 | 0 | 0
Wind | 14 | 10 | 0 | 0 | 0 | 0 | 0 | 0 | 0 | 0 | 0 | 0 | 0 | 0 | 0 | 0 | 0 | 0 | 0 | 0 | 0 | 0 | 0 | 0 | 0 | 0
Wind | 14 | 11 | 0 | 0 | 0 | 0 | 0 | 0 | 0 | 0 | 0 | 0 | 0 | 0 | 0 | 0 | 0 | 0 | 0 | 0 | 0 | 0 | 0 | 0 | 0 | 0
Wind | 15 | 0 | 0 | 0 | 0 | 0 | 0 | 0 | 0 | 3.0877 | 0 | 0 | 0 | 0 | 0 | 0 | 0 | 3.6873 | 0 | 0 | 0 | 0 | 0 | 0 | 0 | 0
Wind | 15 | 1 | 0 | 0 | 0 | 0 | 0 | 0 | 0 | 0 | 0 | 0 | 0 | 0 | 0 | 0 | 0 | 0 | 0 | 0 | 0 | 0 | 0 | 0 | 0 | 0
Wind | 15 | 2 | 0 | 0 | 0 | 0 | 0 | 0 | 0 | 0 | 0 | 0 | 0 | 0 | 0 | 0 | 0 | 0 | 3.5405 | 0 | 0 | 0 | 0 | 0 | 0 | 0
Wind | 15 | 3 | 0 | 0 | 0 | 0 | 0 | 0 | 0 | 0 | 0 | 0 | 0 | 0 | 0 | 0 | 0 | 0 | 0 | 0 | 0 | 0 | 0 | 0 | 0 | 0
Wind | 15 | 4 | 0 | 0 | 0 | 0 | 0 | 0 | 0 | 0 | 0 | 0 | 0 | 0 | 0 | 0 | 0 | 0 | 0 | 0 | 0 | 0 | 0 | 0 | 0 | 0
Wind | 15 | 5 | 0 | 0 | 0 | 0 | 0 | 0 | 0 | 0 | 0 | 0 | 0 | 0 | 0 | 0 | 0 | 0 | 0 | 0 | 0 | 0 | 0 | 0 | 0 | 0
Wind | 15 | 6 | 0 | 0 | 0 | 0 | 0 | 0 | 0 | 0 | 0 | 0 | 0 | 0 | 0 | 0 | 0 | 0 | 0 | 0 | 0 | 0 | 0 | 0 | 0 | 0
Wind | 15 | 7 | 0 | 0 | 0 | 0 | 0 | 0 | 0 | 0 | 0 | 0 | 0 | 0 | 0 | 0 | 0 | 0 | 0 | 0 | 0 | 0 | 0 | 0 | 0 | 0
Wind | 15 | 8 | 0 | 0 | 0 | 0 | 0 | 0 | 0 | 0 | 0 | 0 | 0 | 0 | 0 | 0 | 0 | 0 | 0 | 0 | 0 | 0 | 0 | 0 | 0 | 0
Wind | 15 | 9 | 0 | 0 | 0 | 0 | 0 | 0 | 0 | 0 | 0 | 0 | 0 | 0 | 0 | 0 | 0 | 0 | 0.91514 | 0 | 0 | 0 | 0 | 0 | 0 | 0
Wind | 15 | 10 | 0 | 0 | 0 | 0 | 0 | 0 | 0 | 0 | 0 | 0 | 0 | 0 | 0 | 0 | 0 | 0 | 0 | 0 | 0 | 0 | 0 | 0 | 0 | 0
Wind | 15 | 11 | 0 | 0 | 0 | 0 | 0 | 0 | 0 | 0 | 0 | 0 | 0 | 0 | 0 | 0 | 0 | 0 | 0 | 0 | 0 | 0 | 0 | 0 | 0 | 0
Wind | 16 | 0 | 0 | 0 | 0 | 0 | 0 | 0 | 0 | 4.8577 | 0 | 0 | 0 | 0 | 0 | 0 | 0 | 5.801 | 0 | 0 | 0 | 0 | 0 | 0 | 0 | 0
Wind | 16 | 1 | 0 | 0 | 0 | 0 | 0 | 0 | 0 | 0 | 0 | 0 | 0 | 0 | 0 | 0 | 0 | 0 | 0 | 0 | 0 | 0 | 0 | 0 | 0 | 0
Wind | 16 | 2 | 0 | 0 | 0 | 0 | 0 | 0 | 0.21964 | 0 | 0 | 0 | 0 | 0 | 0 | 0 | 0 | 0 | 5.57 | 0 | 0 | 0 | 0 | 0 | 0 | 0
Wind | 16 | 3 | 0 | 0 | 0 | 0 | 0 | 0 | 0 | 0 | 0 | 0 | 0 | 0 | 0 | 0 | 0 | 0 | 0 | 0 | 0 | 0 | 0 | 0 | 0 | 0
Wind | 16 | 4 | 0 | 0 | 0 | 0 | 0 | 0 | 0 | 0 | 0 | 0 | 0 | 0 | 0 | 0 | 0 | 0 | 0 | 0 | 0 | 0 | 0 | 0 | 0 | 0
Wind | 16 | 5 | 0 | 0 | 0 | 0 | 0 | 0 | 0 | 0 | 0 | 0 | 0 | 0 | 0 | 0 | 0 | 0 | 0 | 0 | 0 | 0 | 0 | 0 | 0 | 0
Wind | 16 | 6 | 0 | 0 | 0 | 0 | 0 | 0 | 0 | 0 | 0 | 0 | 0 | 0 | 0 | 0 | 0 | 0 | 0 | 0 | 0 | 0 | 0 | 0 | 0 | 0
Wind | 16 | 7 | 0 | 0 | 0 | 0 | 0 | 0 | 0 | 0 | 0 | 0 | 0 | 0 | 0 | 0 | 0 | 0 | 0 | 0 | 0 | 0 | 0 | 0 | 0 | 0
Wind | 16 | 8 | 0 | 0 | 0 | 0 | 0 | 0 | 0 | 0 | 0 | 0 | 0 | 0 | 0 | 0 | 0 | 0 | 0 | 0 | 0 | 0 | 0 | 0 | 0 | 0
Wind | 16 | 9 | 0 | 0 | 0 | 0 | 0 | 0 | 0 | 0 | 0 | 0 | 0 | 0 | 0 | 0 | 0 | 0 | 1.3192 | 0 | 0 | 0 | 0 | 0 | 0 | 0
Wind | 16 | 10 | 0 | 0 | 0 | 0 | 0 | 0 | 0 | 0 | 0 | 0 | 0 | 0 | 0 | 0 | 0 | 0 | 0 | 0 | 0 | 0 | 0 | 0 | 0 | 0
Wind | 16 | 11 | 0 | 0 | 0 | 0 | 0 | 0 | 0 | 0 | 0 | 0 | 0 | 0 | 0 | 0 | 0 | 0 | 0 | 0 | 0 | 0 | 0 | 0 | 0 | 0
Wind | 17 | 0 | 0 | 0 | 0 | 0 | 0 | 0 | 0 | 4.925 | 0 | 0 | 0 | 0 | 0 | 0 | 0 | 5.8813 | 0 | 0 | 0 | 0 | 0 | 0 | 0 | 0
Wind | 17 | 1 | 0 | 0 | 0 | 0 | 0 | 0 | 0 | 0 | 0 | 0 | 0 | 0 | 0 | 0 | 0 | 0 | 0 | 0 | 0 | 0 | 0 | 0 | 0 | 0
Wind | 17 | 2 | 0 | 0 | 0 | 0 | 0 | 0 | 0 | 0 | 0 | 0 | 0 | 0 | 0 | 0 | 0 | 0 | 5.6472 | 0 | 0 | 0 | 0 | 0 | 0 | 0
Wind | 17 | 3 | 0 | 0 | 0 | 0 | 0 | 0 | 0 | 0 | 0 | 0 | 0 | 0 | 0 | 0 | 0 | 0 | 0 | 0 | 0 | 0 | 0 | 0 | 0 | 0
Wind | 17 | 4 | 0 | 0 | 0 | 0 | 0 | 0 | 0 | 0 | 0 | 0 | 0 | 0 | 0 | 0 | 0 | 0 | 0 | 0 | 0 | 0 | 0 | 0 | 0 | 0
Wind | 17 | 5 | 0 | 0 | 0 | 0 | 0 | 0 | 0 | 0 | 0 | 0 | 0 | 0 | 0 | 0 | 0 | 0 | 0 | 0 | 0 | 0 | 0 | 0 | 0 | 0
Wind | 17 | 6 | 0 | 0 | 0 | 0 | 0 | 0 | 0 | 0 | 0 | 0 | 0 | 0 | 0 | 0 | 0 | 0 | 0 | 0 | 0 | 0 | 0 | 0 | 0 | 0
Wind | 17 | 7 | 0 | 0 | 0 | 0 | 0 | 0 | 0 | 0 | 0 | 0 | 0 | 0 | 0 | 0 | 0 | 0 | 0 | 0 | 0 | 0 | 0 | 0 | 0 | 0
Wind | 17 | 8 | 0 | 0 | 0 | 0 | 0 | 0 | 0 | 0 | 0 | 0 | 0 | 0 | 0 | 0 | 0 | 0 | 0 | 0 | 0 | 0 | 0 | 0 | 0 | 0
Wind | 17 | 9 | 0 | 0 | 0 | 0 | 0 | 0 | 0 | 0 | 0 | 0 | 0 | 0 | 0 | 0 | 0 | 0 | 0.35864 | 0 | 0 | 0 | 0 | 0 | 0 | 0
Wind | 17 | 10 | 0 | 0 | 0 | 0 | 0 | 0 | 0 | 0 | 0 | 0 | 0 | 0 | 0 | 0 | 0 | 0 | 0 | 0 | 0 | 0 | 0 | 0 | 0 | 0
Wind | 17 | 11 | 0 | 0 | 0 | 0 | 0 | 0 | 0 | 0.67112 | 0 | 0 | 0 | 0 | 0 | 0 | 0 | 0 | 0 | 0 | 0 | 0 | 0 | 0 | 0 | 0
Wind | 18 | 0 | 0 | 0 | 0 | 0 | 0 | 0 | 0 | 4.8577 | 0 | 0 | 0 | 0 | 0 | 6.6264 | 0 | 5.801 | 0 | 0 | 0 | 0 | 0 | 0 | 0 | 0
Wind | 18 | 1 | 0 | 0 | 0 | 0 | 0 | 0 | 0 | 0 | 0 | 0 | 0 | 0 | 0 | 0 | 0 | 0 | 0 | 0 | 0 | 0 | 0 | 0 | 0 | 0
Wind | 18 | 2 | 0 | 0 | 0 | 0 | 0 | 0 | 0 | 0 | 0 | 0 | 0 | 0 | 0 | 0 | 0 | 0 | 4.6958 | 0 | 0 | 0 | 0 | 0 | 0 | 0
Wind | 18 | 3 | 0 | 0 | 0 | 0 | 0 | 0 | 0 | 0 | 0 | 0 | 0 | 0 | 0 | 0 | 0 | 0 | 0 | 0 | 0 | 0 | 0 | 0 | 0 | 0
Wind | 18 | 4 | 0 | 0 | 0 | 0 | 0 | 0 | 0 | 0 | 0 | 0 | 0 | 0 | 0 | 0 | 0 | 0 | 0 | 0 | 0 | 0 | 0 | 0 | 0 | 0
Wind | 18 | 5 | 0 | 0 | 0 | 0 | 0 | 0 | 0 | 0 | 0 | 0 | 0 | 0 | 0 | 0 | 0 | 0 | 0 | 0 | 0 | 0 | 0 | 0 | 0 | 0
Wind | 18 | 6 | 0 | 0 | 0 | 0 | 0 | 0 | 0 | 0 | 0 | 0 | 0 | 0 | 0 | 0 | 0 | 0 | 0 | 0 | 0 | 0 | 0 | 0 | 0 | 0
Wind | 18 | 7 | 0 | 0 | 0 | 0 | 0 | 0 | 0 | 0 | 0 | 0 | 0 | 0 | 0 | 0 | 0 | 0 | 0 | 0 | 0 | 0 | 0 | 0 | 0 | 0
Wind | 18 | 8 | 0 | 0 | 0 | 0 | 0 | 0 | 0.41326 | 0 | 0 | 0 | 0 | 0 | 0 | 0 | 0 | 0 | 0 | 0 | 0 | 0 | 0 | 0 | 0 | 0
Wind | 18 | 9 | 0 | 0 | 0 | 0 | 0 | 0 | 0 | 0 | 0 | 0 | 0 | 0 | 0 | 0 | 0 | 0 | 0 | 0 | 0 | 0 | 0 | 0 | 0 | 0
Wind | 18 | 10 | 0 | 0 | 0 | 0 | 0 | 0 | 0 | 0 | 0 | 0 | 0 | 0 | 0 | 0 | 0 | 0 | 0 | 0 | 0 | 0 | 0 | 0 | 0 | 0
Wind | 18 | 11 | 0 | 0 | 0 | 0 | 0 | 0 | 0 | 0.66195 | 0 | 0 | 0 | 0 | 0 | 0 | 0 | 0 | 0 | 0 | 0 | 0 | 0 | 0 | 0 | 0
Wind | 19 | 0 | 0 | 0 | 0 | 0 | 0 | 0 | 0 | 3.2436 | 0 | 0 | 0 | 0 | 0 | 0 | 0 | 3.8734 | 0 | 0 | 0 | 0 | 0 | 0 | 0 | 0
Wind | 19 | 1 | 0 | 0 | 0 | 0 | 0 | 0 | 0 | 0 | 0 | 0 | 0 | 0 | 0 | 0 | 0 | 0 | 0 | 0 | 0 | 0 | 0 | 0 | 0 | 0
Wind | 19 | 2 | 0 | 0 | 0 | 0 | 0 | 0 | 0 | 0 | 0 | 0 | 0 | 0 | 0 | 0 | 0 | 0 | 2.4458 | 0 | 0 | 0 | 0 | 0 | 0 | 0
Wind | 19 | 3 | 0 | 0 | 0 | 0 | 0 | 0 | 0 | 0 | 0 | 0 | 0 | 0 | 0 | 0 | 0 | 0 | 0 | 0 | 0 | 0 | 0 | 0 | 0 | 0
Wind | 19 | 4 | 0 | 0 | 0 | 0 | 0 | 0 | 0 | 0 | 0 | 0 | 0 | 0 | 0 | 0 | 0 | 0 | 0 | 0 | 0 | 0 | 0 | 0 | 0 | 0
Wind | 19 | 5 | 0 | 0 | 0 | 0 | 0 | 0 | 0 | 0 | 0 | 0 | 0 | 0 | 0 | 0 | 0 | 0 | 0 | 0 | 0 | 0 | 0 | 0 | 0 | 0
Wind | 19 | 6 | 0 | 0 | 0 | 0 | 0 | 0 | 0 | 0 | 0 | 0 | 0 | 0 | 0 | 0 | 0 | 0 | 0 | 0 | 0 | 0 | 0 | 0 | 0 | 0
Wind | 19 | 7 | 0 | 0 | 0 | 0 | 0 | 0 | 0 | 0 | 0 | 0 | 0 | 0 | 0 | 0 | 0 | 0 | 0 | 0 | 0 | 0 | 0 | 0 | 0 | 0
Wind | 19 | 8 | 0 | 0 | 0 | 0 | 0 | 0 | 0.27594 | 0 | 0 | 0 | 0 | 0 | 0 | 0 | 0 | 0 | 0 | 0 | 0 | 0 | 0 | 0 | 0 | 0
Wind | 19 | 9 | 0 | 0 | 0 | 0 | 0 | 0 | 0 | 0 | 0 | 0 | 0 | 0 | 0 | 0 | 0 | 0 | 0 | 0 | 0 | 0 | 0 | 0 | 0 | 0
Wind | 19 | 10 | 0 | 0 | 0 | 0 | 0 | 0 | 0 | 1.9777 | 0 | 0 | 0 | 0 | 0 | 0 | 0 | 0 | 0 | 0 | 0 | 0 | 0 | 0 | 0 | 0
Wind | 19 | 11 | 0 | 0 | 0 | 0 | 0 | 0 | 0 | 0.44199 | 0 | 0 | 0 | 0 | 0 | 0 | 0 | 0 | 0 | 0 | 0 | 0 | 0 | 0 | 0 | 0

## Sold (Stored)
Generation Technology | Year | Day | Hour 0 | Hour 1 | Hour 2 | Hour 3 | Hour 4 | Hour 5 | Hour 6 | Hour 7 | Hour 8 | Hour 9 | Hour 10 | Hour 11 | Hour 12 | Hour 13 | Hour 14 | Hour 15 | Hour 16 | Hour 17 | Hour 18 | Hour 19 | Hour 20 | Hour 21 | Hour 22 | Hour 23
Battery | 0 | 0 | 0 | 0 | 0 | 0 | 0 | 0 | 0 | 0 | 0 | 0 | 0 | 0 | 0 | 0 | 0 | 0 | 0 | 0 | 0 | 0 | 0 | 0 | 0 | 0
Battery | 0 | 1 | 0 | 0 | 0 | 0 | 0 | 0 | 0 | 0 | 0 | 0 | 0 | 0 | 0 | 0 | 0 | 0 | 0 | 0 | 0 | 0 | 0 | 0 | 0 | 0
Battery | 0 | 2 | 0 | 0 | 0 | 0 | 0 | 0 | 0 | 0 | 0 | 0 | 0 | 0 | 0 | 0 | 0 | 0 | 0 | 0 | 0 | 0 | 0 | 0 | 0 | 0
Battery | 0 | 3 | 0 | 0 | 0 | 0 | 0 | 0 | 0 | 0 | 0 | 0 | 0 | 0 | 0 | 0 | 0 | 0 | 0 | 0 | 0 | 0 | 0 | 0 | 0 | 0
Battery | 0 | 4 | 0 | 0 | 0 | 0 | 0 | 0 | 0 | 0 | 0 | 0 | 0 | 0 | 0 | 0 | 0 | 0 | 0 | 0 | 0 | 0 | 0 | 0 | 0 | 0
Battery | 0 | 5 | 0 | 0 | 0 | 0 | 0 | 0 | 0 | 0 | 0 | 0 | 0 | 0 | 0 | 0 | 0 | 0 | 0 | 0 | 0 | 0 | 0 | 0 | 0 | 0
Battery | 0 | 6 | 0 | 0 | 0 | 0 | 0 | 0 | 0 | 0 | 0 | 0 | 0 | 0 | 0 | 0 | 0 | 0 | 0 | 0 | 0 | 0 | 0 | 0 | 0 | 0
Battery | 0 | 7 | 0 | 0 | 0 | 0 | 0 | 0 | 0 | 0 | 0 | 0 | 0 | 0 | 0 | 0 | 0 | 0 | 0 | 0 | 0 | 0 | 0 | 0 | 0 | 0
Battery | 0 | 8 | 0 | 0 | 0 | 0 | 0 | 0 | 0 | 0 | 0 | 0 | 0 | 0 | 0 | 0 | 0 | 0 | 0 | 0 | 0 | 0 | 0 | 0 | 0 | 0
Battery | 0 | 9 | 0 | 0 | 0 | 0 | 0 | 0 | 0 | 0 | 0 | 0 | 0 | 0 | 0 | 0 | 0 | 0 | 0 | 0 | 0 | 0 | 0 | 0 | 0 | 0
Battery | 0 | 10 | 0 | 0 | 0 | 0 | 0 | 0 | 0 | 0 | 0 | 0 | 0 | 0 | 0 | 0 | 0 | 0 | 0 | 0 | 0 | 0 | 0 | 0 | 0 | 0
Battery | 0 | 11 | 0 | 0 | 0 | 0 | 0 | 0 | 0 | 0 | 0 | 0 | 0 | 0 | 0 | 0 | 0 | 0 | 0 | 0 | 0 | 0 | 0 | 0 | 0 | 0
Battery | 1 | 0 | 0 | 0 | 0 | 0 | 0 | 0 | 0 | 0 | 0 | 0 | 0 | 0 | 0 | 0 | 0 | 0 | 0 | 0 | 0 | 0 | 0 | 0 | 0 | 0
Battery | 1 | 1 | 0 | 0 | 0 | 0 | 0 | 0 | 0 | 0 | 0 | 0 | 0 | 0 | 0 | 0 | 0 | 0 | 0 | 0 | 0 | 0 | 0 | 0 | 0 | 0
Battery | 1 | 2 | 0 | 0 | 0 | 0 | 0 | 0 | 0 | 0 | 0 | 0 | 0 | 0 | 0 | 0 | 0 | 0 | 0 | 0 | 0 | 0 | 0 | 0 | 0 | 0
Battery | 1 | 3 | 0 | 0 | 0 | 0 | 0 | 0 | 0 | 0 | 0 | 0 | 0 | 0 | 0 | 0 | 0 | 0 | 0 | 0 | 0 | 0 | 0 | 0 | 0 | 0
Battery | 1 | 4 | 0 | 0 | 0 | 0 | 0 | 0 | 0 | 0 | 0 | 0 | 0 | 0 | 0 | 0 | 0 | 0 | 0 | 0 | 0 | 0 | 0 | 0 | 0 | 0
Battery | 1 | 5 | 0 | 0 | 0 | 0 | 0 | 0 | 0 | 0 | 0 | 0 | 0 | 0 | 0 | 0 | 0 | 0 | 0 | 0 | 0 | 0 | 0 | 0 | 0 | 0
Battery | 1 | 6 | 0 | 0 | 0 | 0 | 0 | 0 | 0 | 0 | 0 | 0 | 0 | 0 | 0 | 0 | 0 | 0 | 0 | 0 | 0 | 0 | 0 | 0 | 0 | 0
Battery | 1 | 7 | 0 | 0 | 0 | 0 | 0 | 0 | 0 | 0 | 0 | 0 | 0 | 0 | 0 | 0 | 0 | 0 | 0 | 0 | 0 | 0 | 0 | 0 | 0 | 0
Battery | 1 | 8 | 0 | 0 | 0 | 0 | 0 | 0 | 0 | 0 | 0 | 0 | 0 | 0 | 0 | 0 | 0 | 0 | 0 | 0 | 0 | 0 | 0 | 0 | 0 | 0
Battery | 1 | 9 | 0 | 0 | 0 | 0 | 0 | 0 | 0 | 0 | 0 | 0 | 0 | 0 | 0 | 0 | 0 | 0 | 0 | 0 | 0 | 0 | 0 | 0 | 0 | 0
Battery | 1 | 10 | 0 | 0 | 0 | 0 | 0 | 0 | 0 | 0 | 0 | 0 | 0 | 0 | 0 | 0 | 0 | 0 | 0 | 0 | 0 | 0 | 0 | 0 | 0 | 0
Battery | 1 | 11 | 0 | 0 | 0 | 0 | 0 | 0 | 0 | 0 | 0 | 0 | 0 | 0 | 0 | 0 | 0 | 0 | 0 | 0 | 0 | 0 | 0 | 0 | 0 | 0
Battery | 2 | 0 | 0 | 0 | 0 | 0 | 0 | 0 | 0 | 0 | 0 | 0 | 0 | 0 | 0 | 0 | 0 | 0 | 0 | 0 | 0 | 0 | 0 | 0 | 0 | 0
Battery | 2 | 1 | 0 | 0 | 0 | 0 | 0 | 0 | 0 | 0 | 0 | 0 | 0 | 0 | 0 | 0 | 0 | 0 | 0 | 0 | 0 | 0 | 0 | 0 | 0 | 0
Battery | 2 | 2 | 0 | 0 | 0 | 0 | 0 | 0 | 0 | 0 | 0 | 0 | 0 | 0 | 0 | 0 | 0 | 0 | 0 | 0 | 0 | 0 | 0 | 0 | 0 | 0
Battery | 2 | 3 | 0 | 0 | 0 | 0 | 0 | 0 | 0 | 0 | 0 | 0 | 0 | 0 | 0 | 0 | 0 | 0 | 0 | 0 | 0 | 0 | 0 | 0 | 0 | 0
Battery | 2 | 4 | 0 | 0 | 0 | 0 | 0 | 0 | 0 | 0 | 0 | 0 | 0 | 0 | 0 | 0 | 0 | 0 | 0 | 0 | 0 | 0 | 0 | 0 | 0 | 0
Battery | 2 | 5 | 0 | 0 | 0 | 0 | 0 | 0 | 0 | 0 | 0 | 0 | 0 | 0 | 0 | 0 | 0 | 0 | 0 | 0 | 0 | 0 | 0 | 0 | 0 | 0
Battery | 2 | 6 | 0 | 0 | 0 | 0 | 0 | 0 | 0 | 0 | 0 | 0 | 0 | 0 | 0 | 0 | 0 | 0 | 0 | 0 | 0 | 0 | 0 | 0 | 0 | 0
Battery | 2 | 7 | 0 | 0 | 0 | 0 | 0 | 0 | 0 | 0 | 0 | 0 | 0 | 0 | 0 | 0 | 0 | 0 | 0 | 0 | 0 | 0 | 0 | 0 | 0 | 0
Battery | 2 | 8 | 0 | 0 | 0 | 0 | 0 | 0 | 0 | 0 | 0 | 0 | 0 | 0 | 0 | 0 | 0 | 0 | 0 | 0 | 0 | 0 | 0 | 0 | 0 | 0
Battery | 2 | 9 | 0 | 0 | 0 | 0 | 0 | 0 | 0 | 0 | 0 | 0 | 0 | 0 | 0 | 0 | 0 | 0 | 0 | 0 | 0 | 0 | 0 | 0 | 0 | 0
Battery | 2 | 10 | 0 | 0 | 0 | 0 | 0 | 0 | 0 | 0 | 0 | 0 | 0 | 0 | 0 | 0 | 0 | 0 | 0 | 0 | 0 | 0 | 0 | 0 | 0 | 0
Battery | 2 | 11 | 0 | 0 | 0 | 0 | 0 | 0 | 0 | 0 | 0 | 0 | 0 | 0 | 0 | 0 | 0 | 0 | 0 | 0 | 0 | 0 | 0 | 0 | 0 | 0
Battery | 3 | 0 | 0 | 0 | 0 | 0 | 0 | 0 | 0 | 0 | 0 | 0 | 0 | 0 | 0 | 0 | 0 | 0 | 0 | 0 | 0 | 0 | 0 | 0 | 0 | 0
Battery | 3 | 1 | 0 | 0 | 0 | 0 | 0 | 0 | 0 | 0 | 0 | 0 | 0 | 0 | 0 | 0 | 0 | 0 | 0 | 0 | 0 | 0 | 0 | 0 | 0 | 0
Battery | 3 | 2 | 0 | 0 | 0 | 0 | 0 | 0 | 0 | 0 | 0 | 0 | 0 | 0 | 0 | 0 | 0 | 0 | 0 | 0 | 0 | 0 | 0 | 0 | 0 | 0
Battery | 3 | 3 | 0 | 0 | 0 | 0 | 0 | 0 | 0 | 0 | 0 | 0 | 0 | 0 | 0 | 0 | 0 | 0 | 0 | 0 | 0 | 0 | 0 | 0 | 0 | 0
Battery | 3 | 4 | 0 | 0 | 0 | 0 | 0 | 0 | 0 | 0 | 0 | 0 | 0 | 0 | 0 | 0 | 0 | 0 | 0 | 0 | 0 | 0 | 0 | 0 | 0 | 0
Battery | 3 | 5 | 0 | 0 | 0 | 0 | 0 | 0 | 0 | 0 | 0 | 0 | 0 | 0 | 0 | 0 | 0 | 0 | 0 | 0 | 0 | 0 | 0 | 0 | 0 | 0
Battery | 3 | 6 | 0 | 0 | 0 | 0 | 0 | 0 | 0 | 0 | 0 | 0 | 0 | 0 | 0 | 0 | 0 | 0 | 0 | 0 | 0 | 0 | 0 | 0 | 0 | 0
Battery | 3 | 7 | 0 | 0 | 0 | 0 | 0 | 0 | 0 | 0 | 0 | 0 | 0 | 0 | 0 | 0 | 0 | 0 | 0 | 0 | 0 | 0 | 0 | 0 | 0 | 0
Battery | 3 | 8 | 0 | 0 | 0 | 0 | 0 | 0 | 0 | 0 | 0 | 0 | 0 | 0 | 0 | 0 | 0 | 0 | 0 | 0 | 0 | 0 | 0 | 0 | 0 | 0
Battery | 3 | 9 | 0 | 0 | 0 | 0 | 0 | 0 | 0 | 0 | 0 | 0 | 0 | 0 | 0 | 0 | 0 | 0 | 0 | 0 | 0 | 0 | 0 | 0 | 0 | 0
Battery | 3 | 10 | 0 | 0 | 0 | 0 | 0 | 0 | 0 | 0 | 0 | 0 | 0 | 0 | 0 | 0 | 0 | 0 | 0 | 0 | 0 | 0 | 0 | 0 | 0 | 0
Battery | 3 | 11 | 0 | 0 | 0 | 0 | 0 | 0 | 0 | 0 | 0 | 0 | 0 | 0 | 0 | 0 | 0 | 0 | 0 | 0 | 0 | 0 | 0 | 0 | 0 | 0
Battery | 4 | 0 | 0 | 0 | 0 | 0 | 0 | 0 | 0 | 0 | 0 | 0 | 0 | 0 | 0 | 0 | 0 | 0 | 0 | 0 | 0 | 0 | 0 | 0 | 0 | 0
Battery | 4 | 1 | 0 | 0 | 0 | 0 | 0 | 0 | 0 | 0 | 0 | 0 | 0 | 0 | 0 | 0 | 0 | 0 | 0 | 0 | 0 | 0 | 0 | 0 | 0 | 0
Battery | 4 | 2 | 0 | 0 | 0 | 0 | 0 | 0 | 0 | 0 | 0 | 0 | 0 | 0 | 0 | 0 | 0 | 0 | 0 | 0 | 0 | 0 | 0 | 0 | 0 | 0
Battery | 4 | 3 | 0 | 0 | 0 | 0 | 0 | 0 | 0 | 0 | 0 | 0 | 0 | 0 | 0 | 0 | 0 | 0 | 0 | 0 | 0 | 0 | 0 | 0 | 0 | 0
Battery | 4 | 4 | 0 | 0 | 0 | 0 | 0 | 0 | 0 | 0 | 0 | 0 | 0 | 0 | 0 | 0 | 0 | 0 | 0 | 0 | 0 | 0 | 0 | 0 | 0 | 0
Battery | 4 | 5 | 0 | 0 | 0 | 0 | 0 | 0 | 0 | 0 | 0 | 0 | 0 | 0 | 0 | 0 | 0 | 0 | 0 | 0 | 0 | 0 | 0 | 0 | 0 | 0
Battery | 4 | 6 | 0 | 0 | 0 | 0 | 0 | 0 | 0 | 0 | 0 | 0 | 0 | 0 | 0 | 0 | 0 | 0 | 0 | 0 | 0 | 0 | 0 | 0 | 0 | 0
Battery | 4 | 7 | 0 | 0 | 0 | 0 | 0 | 0 | 0 | 0 | 0 | 0 | 0 | 0 | 0 | 0 | 0 | 0 | 0 | 0 | 0 | 0 | 0 | 0 | 0 | 0
Battery | 4 | 8 | 0 | 0 | 0 | 0 | 0 | 0 | 0 | 0 | 0 | 0 | 0 | 0 | 0 | 0 | 0 | 0 | 0 | 0 | 0 | 0 | 0 | 0 | 0 | 0
Battery | 4 | 9 | 0 | 0 | 0 | 0 | 0 | 0 | 0 | 0 | 0 | 0 | 0 | 0 | 0 | 0 | 0 | 0 | 0 | 0 | 0 | 0 | 0 | 0 | 0 | 0
Battery | 4 | 10 | 0 | 0 | 0 | 0 | 0 | 0 | 0 | 0 | 0 | 0 | 0 | 0 | 0 | 0 | 0 | 0 | 0 | 0 | 0 | 0 | 0 | 0 | 0 | 0
Battery | 4 | 11 | 0 | 0 | 0 | 0 | 0 | 0 | 0 | 0 | 0 | 0 | 0 | 0 | 0 | 0 | 0 | 0 | 0 | 0 | 0 | 0 | 0 | 0 | 0 | 0
Battery | 5 | 0 | 0 | 0 | 0 | 0 | 0 | 0 | 0 | 0 | 0 | 0 | 0 | 0 | 0 | 0 | 0 | 0 | 0 | 0 | 0 | 0 | 0 | 0 | 0 | 0
Battery | 5 | 1 | 0 | 0 | 0 | 0 | 0 | 0 | 0 | 0 | 0 | 0 | 0 | 0 | 0 | 0 | 0 | 0 | 0 | 0 | 0 | 0 | 0 | 0 | 0 | 0
Battery | 5 | 2 | 0 | 0 | 0 | 0 | 0 | 0 | 0 | 0 | 0 | 0 | 0 | 0 | 0 | 0 | 0 | 0 | 0 | 0 | 0 | 0 | 0 | 0 | 0 | 0
Battery | 5 | 3 | 0 | 0 | 0 | 0 | 0 | 0 | 0 | 0 | 0 | 0 | 0 | 0 | 0 | 0 | 0 | 0 | 0 | 0 | 0 | 0 | 0 | 0 | 0 | 0
Battery | 5 | 4 | 0 | 0 | 0 | 0 | 0 | 0 | 0 | 0 | 0 | 0 | 0 | 0 | 0 | 0 | 0 | 0 | 0 | 0 | 0 | 0 | 0 | 0 | 0 | 0
Battery | 5 | 5 | 0 | 0 | 0 | 0 | 0 | 0 | 0 | 0 | 0 | 0 | 0 | 0 | 0 | 0 | 0 | 0 | 0 | 0 | 0 | 0 | 0 | 0 | 0 | 0
Battery | 5 | 6 | 0 | 0 | 0 | 0 | 0 | 0 | 0 | 0 | 0 | 0 | 0 | 0 | 0 | 0 | 0 | 0 | 0 | 0 | 0 | 0 | 0 | 0 | 0 | 0
Battery | 5 | 7 | 0 | 0 | 0 | 0 | 0 | 0 | 0 | 0 | 0 | 0 | 0 | 0 | 0 | 0 | 0 | 0 | 0 | 0 | 0 | 0 | 0 | 0 | 0 | 0
Battery | 5 | 8 | 0 | 0 | 0 | 0 | 0 | 0 | 0 | 0 | 0 | 0 | 0 | 0 | 0 | 0 | 0 | 0 | 0 | 0 | 0 | 0 | 0 | 0 | 0 | 0
Battery | 5 | 9 | 0 | 0 | 0 | 0 | 0 | 0 | 0 | 0 | 0 | 0 | 0 | 0 | 0 | 0 | 0 | 0 | 0 | 0 | 0 | 0 | 0 | 0 | 0 | 0
Battery | 5 | 10 | 0 | 0 | 0 | 0 | 0 | 0 | 0 | 0 | 0 | 0 | 0 | 0 | 0 | 0 | 0 | 0 | 0 | 0 | 0 | 0 | 0 | 0 | 0 | 0
Battery | 5 | 11 | 0 | 0 | 0 | 0 | 0 | 0 | 0 | 0 | 0 | 0 | 0 | 0 | 0 | 0 | 0 | 0 | 0 | 0 | 0 | 0 | 0 | 0 | 0 | 0
Battery | 6 | 0 | 0 | 0 | 0 | 0 | 0 | 0 | 0 | 0 | 0 | 0 | 0 | 0 | 0 | 0 | 0 | 0 | 0 | 0 | 0 | 0 | 0 | 0 | 0 | 0
Battery | 6 | 1 | 0 | 0 | 0 | 0 | 0 | 0 | 0 | 0 | 0 | 0 | 0 | 0 | 0 | 0 | 0 | 0 | 0 | 0 | 0 | 0 | 0 | 0 | 0 | 0
Battery | 6 | 2 | 0 | 0 | 0 | 0 | 0 | 0 | 0 | 0 | 0 | 0 | 0 | 0 | 0 | 0 | 0 | 0 | 0 | 0 | 0 | 0 | 0 | 0 | 0 | 0
Battery | 6 | 3 | 0 | 0 | 0 | 0 | 0 | 0 | 0 | 0 | 0 | 0 | 0 | 0 | 0 | 0 | 0 | 0 | 0 | 0 | 0 | 0 | 0 | 0 | 0 | 0
Battery | 6 | 4 | 0 | 0 | 0 | 0 | 0 | 0 | 0 | 0 | 0 | 0 | 0 | 0 | 0 | 0 | 0 | 0 | 0 | 0 | 0 | 0 | 0 | 0 | 0 | 0
Battery | 6 | 5 | 0 | 0 | 0 | 0 | 0 | 0 | 0 | 0 | 0 | 0 | 0 | 0 | 0 | 0 | 0 | 0 | 0 | 0 | 0 | 0 | 0 | 0 | 0 | 0
Battery | 6 | 6 | 0 | 0 | 0 | 0 | 0 | 0 | 0 | 0 | 0 | 0 | 0 | 0 | 0 | 0 | 0 | 0 | 0 | 0 | 0 | 0 | 0 | 0 | 0 | 0
Battery | 6 | 7 | 0 | 0 | 0 | 0 | 0 | 0 | 0 | 0 | 0 | 0 | 0 | 0 | 0 | 0 | 0 | 0 | 0 | 0 | 0 | 0 | 0 | 0 | 0 | 0
Battery | 6 | 8 | 0 | 0 | 0 | 0 | 0 | 0 | 0 | 0 | 0 | 0 | 0 | 0 | 0 | 0 | 0 | 0 | 0 | 0 | 0 | 0 | 0 | 0 | 0 | 0
Battery | 6 | 9 | 0 | 0 | 0 | 0 | 0 | 0 | 0 | 0 | 0 | 0 | 0 | 0 | 0 | 0 | 0 | 0 | 0 | 0 | 0 | 0 | 0 | 0 | 0 | 0
Battery | 6 | 10 | 0 | 0 | 0 | 0 | 0 | 0 | 0 | 0 | 0 | 0 | 0 | 0 | 0 | 0 | 0 | 0 | 0 | 0 | 0 | 0 | 0 | 0 | 0 | 0
Battery | 6 | 11 | 0 | 0 | 0 | 0 | 0 | 0 | 0 | 0 | 0 | 0 | 0 | 0 | 0 | 0 | 0 | 0 | 0 | 0 | 0 | 0 | 0 | 0 | 0 | 0
Battery | 7 | 0 | 0 | 0 | 0 | 0 | 0 | 0 | 0 | 0 | 0 | 0 | 0 | 0 | 0 | 0 | 0 | 0 | 0 | 0 | 0 | 0 | 0 | 0 | 0 | 0
Battery | 7 | 1 | 0 | 0 | 0 | 0 | 0 | 0 | 0 | 0 | 0 | 0 | 0 | 0 | 0 | 0 | 0 | 0 | 0 | 0 | 0 | 0 | 0 | 0 | 0 | 0
Battery | 7 | 2 | 0 | 0 | 0 | 0 | 0 | 0 | 0 | 0 | 0 | 0 | 0 | 0 | 0 | 0 | 0 | 0 | 0 | 0 | 0 | 0 | 0 | 0 | 0 | 0
Battery | 7 | 3 | 0 | 0 | 0 | 0 | 0 | 0 | 0 | 0 | 0 | 0 | 0 | 0 | 0 | 0 | 0 | 0 | 0 | 0 | 0 | 0 | 0 | 0 | 0 | 0
Battery | 7 | 4 | 0 | 0 | 0 | 0 | 0 | 0 | 0 | 0 | 0 | 0 | 0 | 0 | 0 | 0 | 0 | 0 | 0 | 0 | 0 | 0 | 0 | 0 | 0 | 0
Battery | 7 | 5 | 0 | 0 | 0 | 0 | 0 | 0 | 0 | 0 | 0 | 0 | 0 | 0 | 0 | 0 | 0 | 0 | 0 | 0 | 0 | 0 | 0 | 0 | 0 | 0
Battery | 7 | 6 | 0 | 0 | 0 | 0 | 0 | 0 | 0 | 0 | 0 | 0 | 0 | 0 | 0 | 0 | 0 | 0 | 0 | 0 | 0 | 0 | 0 | 0 | 0 | 0
Battery | 7 | 7 | 0 | 0 | 0 | 0 | 0 | 0 | 0 | 0 | 0 | 0 | 0 | 0 | 0 | 0 | 0 | 0 | 0 | 0 | 0 | 0 | 0 | 0 | 0 | 0
Battery | 7 | 8 | 0 | 0 | 0 | 0 | 0 | 0 | 0 | 0 | 0 | 0 | 0 | 0 | 0 | 0 | 0 | 0 | 0 | 0 | 0 | 0 | 0 | 0 | 0 | 0
Battery | 7 | 9 | 0 | 0 | 0 | 0 | 0 | 0 | 0 | 0 | 0 | 0 | 0 | 0 | 0 | 0 | 0 | 0 | 0 | 0 | 0 | 0 | 0 | 0 | 0 | 0
Battery | 7 | 10 | 0 | 0 | 0 | 0 | 0 | 0 | 0 | 0 | 0 | 0 | 0 | 0 | 0 | 0 | 0 | 0 | 0 | 0 | 0 | 0 | 0 | 0 | 0 | 0
Battery | 7 | 11 | 0 | 0 | 0 | 0 | 0 | 0 | 0 | 0 | 0 | 0 | 0 | 0 | 0 | 0 | 0 | 0 | 0 | 0 | 0 | 0 | 0 | 0 | 0 | 0
Battery | 8 | 0 | 0 | 0 | 0 | 0 | 0 | 0 | 0 | 0 | 0 | 0 | 0 | 0 | 0 | 0 | 0 | 0 | 0 | 0 | 0 | 0 | 0 | 0 | 0 | 0
Battery | 8 | 1 | 0 | 0 | 0 | 0 | 0 | 0 | 0 | 0 | 0 | 0 | 0 | 0 | 0 | 0 | 0 | 0 | 0 | 0 | 0 | 0 | 0 | 0 | 0 | 0
Battery | 8 | 2 | 0 | 0 | 0 | 0 | 0 | 0 | 0 | 0 | 0 | 0 | 0 | 0 | 0 | 0 | 0 | 0 | 0 | 0 | 0 | 0 | 0 | 0 | 0 | 0
Battery | 8 | 3 | 0 | 0 | 0 | 0 | 0 | 0 | 0 | 0 | 0 | 0 | 0 | 0 | 0 | 0 | 0 | 0 | 0 | 0 | 0 | 0 | 0 | 0 | 0 | 0
Battery | 8 | 4 | 0 | 0 | 0 | 0 | 0 | 0 | 0 | 0 | 0 | 0 | 0 | 0 | 0 | 0 | 0 | 0 | 0 | 0 | 0 | 0 | 0 | 0 | 0 | 0
Battery | 8 | 5 | 0 | 0 | 0 | 0 | 0 | 0 | 0 | 0 | 0 | 0 | 0 | 0 | 0 | 0 | 0 | 0 | 0 | 0 | 0 | 0 | 0 | 0 | 0 | 0
Battery | 8 | 6 | 0 | 0 | 0 | 0 | 0 | 0 | 0 | 0 | 0 | 0 | 0 | 0 | 0 | 0 | 0 | 0 | 0 | 0 | 0 | 0 | 0 | 0 | 0 | 0
Battery | 8 | 7 | 0 | 0 | 0 | 0 | 0 | 0 | 0 | 0 | 0 | 0 | 0 | 0 | 0 | 0 | 0 | 0 | 0 | 0 | 0 | 0 | 0 | 0 | 0 | 0
Battery | 8 | 8 | 0 | 0 | 0 | 0 | 0 | 0 | 0 | 0 | 0 | 0 | 0 | 0 | 0 | 0 | 0 | 0 | 0 | 0 | 0 | 0 | 0 | 0 | 0 | 0
Battery | 8 | 9 | 0 | 0 | 0 | 0 | 0 | 0 | 0 | 0 | 0 | 0 | 0 | 0 | 0 | 0 | 0 | 0 | 0 | 0 | 0 | 0 | 0 | 0 | 0 | 0
Battery | 8 | 10 | 0 | 0 | 0 | 0 | 0 | 0 | 0 | 0 | 0 | 0 | 0 | 0 | 0 | 0 | 0 | 0 | 0 | 0 | 0 | 0 | 0 | 0 | 0 | 0
Battery | 8 | 11 | 0 | 0 | 0 | 0 | 0 | 0 | 0 | 0 | 0 | 0 | 0 | 0 | 0 | 0 | 0 | 0 | 0 | 0 | 0 | 0 | 0 | 0 | 0 | 0
Battery | 9 | 0 | 0 | 0 | 0 | 0 | 0 | 0 | 0 | 0 | 0 | 0 | 0 | 0 | 0 | 0 | 0 | 0 | 0 | 0 | 0 | 0 | 0 | 0 | 0 | 0
Battery | 9 | 1 | 0 | 0 | 0 | 0 | 0 | 0 | 0 | 0 | 0 | 0 | 0 | 0 | 0 | 0 | 0 | 0 | 0 | 0 | 0 | 0 | 0 | 0 | 0 | 0
Battery | 9 | 2 | 0 | 0 | 0 | 0 | 0 | 0 | 0 | 0 | 0 | 0 | 0 | 0 | 0 | 0 | 0 | 0 | 0 | 0 | 0 | 0 | 0 | 0 | 0 | 0
Battery | 9 | 3 | 0 | 0 | 0 | 0 | 0 | 0 | 0 | 0 | 0 | 0 | 0 | 0 | 0 | 0 | 0 | 0 | 0 | 0 | 0 | 0 | 0 | 0 | 0 | 0
Battery | 9 | 4 | 0 | 0 | 0 | 0 | 0 | 0 | 0 | 0 | 0 | 0 | 0 | 0 | 0 | 0 | 0 | 0 | 0 | 0 | 0 | 0 | 0 | 0 | 0 | 0
Battery | 9 | 5 | 0 | 0 | 0 | 0 | 0 | 0 | 0 | 0 | 0 | 0 | 0 | 0 | 0 | 0 | 0 | 0 | 0 | 0 | 0 | 0 | 0 | 0 | 0 | 0
Battery | 9 | 6 | 0 | 0 | 0 | 0 | 0 | 0 | 0 | 0 | 0 | 0 | 0 | 0 | 0 | 0 | 0 | 0 | 0 | 0 | 0 | 0 | 0 | 0 | 0 | 0
Battery | 9 | 7 | 0 | 0 | 0 | 0 | 0 | 0 | 0 | 0 | 0 | 0 | 0 | 0 | 0 | 0 | 0 | 0 | 0 | 0 | 0 | 0 | 0 | 0 | 0 | 0
Battery | 9 | 8 | 0 | 0 | 0 | 0 | 0 | 0 | 0 | 0 | 0 | 0 | 0 | 0 | 0 | 0 | 0 | 0 | 0 | 0 | 0 | 0 | 0 | 0 | 0 | 0
Battery | 9 | 9 | 0 | 0 | 0 | 0 | 0 | 0 | 0 | 0 | 0 | 0 | 0 | 0 | 0 | 0 | 0 | 0 | 0 | 0 | 0 | 0 | 0 | 0 | 0 | 0
Battery | 9 | 10 | 0 | 0 | 0 | 0 | 0 | 0 | 0 | 0 | 0 | 0 | 0 | 0 | 0 | 0 | 0 | 0 | 0 | 0 | 0 | 0 | 0 | 0 | 0 | 0
Battery | 9 | 11 | 0 | 0 | 0 | 0 | 0 | 0 | 0 | 0 | 0 | 0 | 0 | 0 | 0 | 0 | 0 | 0 | 0 | 0 | 0 | 0 | 0 | 0 | 0 | 0
Battery | 10 | 0 | 0 | 0 | 0 | 0 | 0 | 0 | 0 | 0 | 0 | 0 | 0 | 0 | 0 | 0 | 0 | 0 | 0 | 0 | 0 | 0 | 0 | 0 | 0 | 0
Battery | 10 | 1 | 0 | 0 | 0 | 0 | 0 | 0 | 0 | 0 | 0 | 0 | 0 | 0 | 0 | 0 | 0 | 0 | 0 | 0 | 0 | 0 | 0 | 0 | 0 | 0
Battery | 10 | 2 | 0 | 0 | 0 | 0 | 0 | 0 | 0 | 0 | 0 | 0 | 0 | 0 | 0 | 0 | 0 | 0 | 0 | 0 | 0 | 0 | 0 | 0 | 0 | 16.7946
Battery | 10 | 3 | 25.741 | 0 | 0 | 0 | 0 | 0 | 0 | 0 | 0 | 0 | 0 | 0 | 0 | 0 | 0 | 0 | 0 | 0 | 0 | 9.5452 | 0 | 0 | 0 | 23.5496
Battery | 10 | 4 | 24.836 | 0 | 0 | 0 | 0 | 0 | 0 | 0 | 0 | 0 | 0 | 0 | 0 | 0 | 0 | 0 | 0 | 0 | 0 | 0 | 0 | 0 | 0 | 23.1346
Battery | 10 | 5 | 0 | 0 | 0 | 0 | 0 | 0 | 0 | 0 | 0 | 0 | 0 | 0 | 0 | 0 | 0 | 0 | 0 | 0 | 0 | 10.4852 | 0 | 0 | 0 | 20.9762
Battery | 10 | 6 | 0 | 0 | 0 | 0 | 0 | 0 | 0 | 0 | 0 | 0 | 0 | 0 | 0 | 0 | 0 | 0 | 0 | 0 | 0 | 0 | 0 | 0 | 0 | 9.3425
Battery | 10 | 7 | 0 | 0 | 0 | 0 | 0 | 0 | 0 | 0 | 0 | 0 | 0 | 0 | 0 | 0 | 0 | 0 | 0 | 0 | 0 | 0 | 0 | 0 | 0 | 3.2145
Battery | 10 | 8 | 0 | 0 | 0 | 0 | 0 | 0 | 0 | 0 | 0 | 0 | 0 | 0 | 0 | 0 | 0 | 0 | 0 | 0 | 0 | 0 | 0 | 0 | 0 | 7.6012
Battery | 10 | 9 | 0 | 0 | 0 | 0 | 0 | 0 | 0 | 0 | 0 | 0 | 0 | 0 | 0 | 0 | 0 | 0 | 0 | 0 | 0 | 0 | 0 | 0 | 0 | 23.0575
Battery | 10 | 10 | 0 | 0 | 0 | 0 | 0 | 0 | 0 | 0 | 0 | 0 | 0 | 0 | 0 | 0 | 0 | 0 | 0 | 0 | 0 | 0 | 0 | 0 | 0 | 0
Battery | 10 | 11 | 0 | 0 | 0 | 0 | 0 | 0 | 0 | 0 | 0 | 0 | 0 | 0 | 0 | 0 | 0 | 0 | 0 | 0 | 0 | 0 | 0 | 0 | 0 | 0
Battery | 11 | 0 | 0 | 0 | 0 | 0 | 0 | 0 | 0 | 0 | 0 | 0 | 0 | 0 | 0 | 0 | 0 | 0 | 0 | 0 | 0 | 0 | 0 | 0 | 0 | 0
Battery | 11 | 1 | 0 | 0 | 0 | 0 | 0 | 0 | 0 | 0 | 0 | 0 | 0 | 0 | 0 | 0 | 0 | 0 | 0 | 0 | 0 | 0 | 0 | 0 | 0 | 0
Battery | 11 | 2 | 0 | 0 | 0 | 0 | 0 | 0 | 0 | 0 | 0 | 0 | 0 | 0 | 0 | 0 | 0 | 0 | 0 | 0 | 0 | 0 | 0 | 0 | 0 | 0
Battery | 11 | 3 | 0 | 0 | 0 | 0 | 0 | 0 | 0 | 0 | 0 | 0 | 0 | 0 | 0 | 0 | 0 | 0 | 0 | 0 | 0 | 0 | 0 | 0 | 17.6928 | 0
Battery | 11 | 4 | 0 | 0 | 0 | 8.3043 | 0 | 0 | 0 | 0 | 0 | 0 | 0 | 0 | 0 | 0 | 0 | 0 | 0 | 0 | 0 | 0 | 0 | 0 | 16.8557 | 0
Battery | 11 | 5 | 0 | 0 | 0 | 0 | 0 | 0 | 0 | 0 | 0 | 0 | 0 | 0 | 0 | 0 | 0 | 0 | 0 | 0 | 0 | 0 | 0 | 0 | 0 | 0.25467
Battery | 11 | 6 | 0 | 0 | 0 | 0 | 0 | 0 | 0 | 0 | 0 | 0 | 0 | 0 | 0 | 0 | 0 | 0 | 0 | 0 | 0 | 0 | 0 | 0 | 0 | 0
Battery | 11 | 7 | 0 | 0 | 0 | 0 | 0 | 0 | 0 | 0 | 0 | 0 | 0 | 0 | 0 | 0 | 0 | 0 | 0 | 0 | 0 | 0 | 0 | 0 | 0 | 0
Battery | 11 | 8 | 0 | 0 | 0 | 0 | 0 | 0 | 0 | 0 | 0 | 0 | 0 | 0 | 0 | 0 | 0 | 0 | 0 | 0 | 0 | 0 | 0 | 0 | 0 | 0
Battery | 11 | 9 | 0 | 0 | 0 | 0 | 0 | 0 | 0 | 0 | 0 | 0 | 0 | 0 | 0 | 0 | 0 | 0 | 0 | 0 | 0 | 0 | 0 | 0 | 9.5962 | 0
Battery | 11 | 10 | 0 | 0 | 0 | 0 | 0 | 0 | 0 | 0 | 0 | 0 | 0 | 0 | 0 | 0 | 0 | 0 | 0 | 0 | 0 | 0 | 0 | 0 | 0 | 0
Battery | 11 | 11 | 0 | 0 | 0 | 0 | 0 | 0 | 0 | 0 | 0 | 0 | 0 | 0 | 0 | 0 | 0 | 0 | 0 | 0 | 0 | 0 | 0 | 0 | 0 | 0
Battery | 12 | 0 | 0 | 0 | 0 | 0 | 0 | 0 | 0 | 0 | 0 | 0 | 0 | 0 | 0 | 0 | 0 | 0 | 0 | 0 | 0 | 0 | 0 | 0 | 0 | 0
Battery | 12 | 1 | 0 | 0 | 0 | 0 | 0 | 0 | 0 | 0 | 0 | 0 | 0 | 0 | 0 | 0 | 0 | 0 | 0 | 0 | 0 | 0 | 0 | 0 | 0 | 0
Battery | 12 | 2 | 0 | 0 | 0 | 0 | 0 | 0 | 0 | 0 | 0 | 0 | 0 | 0 | 0 | 0 | 0 | 0 | 0 | 0 | 0 | 0 | 0 | 0 | 0 | 0
Battery | 12 | 3 | 0 | 0 | 0 | 4.2843 | 0 | 0 | 0 | 0 | 0 | 0 | 0 | 0 | 0 | 0 | 0 | 0 | 0 | 0 | 0 | 0 | 0 | 0 | 16.943 | 0
Battery | 12 | 4 | 0 | 0 | 0 | 0 | 0 | 0 | 0 | 0 | 0 | 0 | 0 | 0 | 0 | 0 | 0 | 0 | 0 | 0 | 0 | 0 | 0 | 0 | 16.064 | 0
Battery | 12 | 5 | 0 | 0 | 0 | 0 | 0 | 0 | 0 | 0 | 0 | 0 | 0 | 0 | 0 | 0 | 0 | 0 | 0 | 0 | 0 | 0 | 0 | 0 | 0 | 0
Battery | 12 | 6 | 0 | 0 | 0 | 0 | 0 | 0 | 0 | 0 | 0 | 0 | 0 | 0 | 0 | 0 | 0 | 0 | 0 | 0 | 0 | 0 | 0 | 0 | 0 | 0
Battery | 12 | 7 | 0 | 0 | 0 | 0 | 0 | 0 | 0 | 0 | 0 | 0 | 0 | 0 | 0 | 0 | 0 | 0 | 0 | 0 | 0 | 0 | 0 | 0 | 0 | 0
Battery | 12 | 8 | 0 | 0 | 0 | 0 | 0 | 0 | 0 | 0 | 0 | 0 | 0 | 0 | 0 | 0 | 0 | 0 | 0 | 0 | 0 | 0 | 0 | 0 | 0 | 0
Battery | 12 | 9 | 0 | 0 | 0 | 0 | 0 | 0 | 0 | 0 | 0 | 0 | 0 | 0 | 0 | 0 | 0 | 0 | 0 | 0 | 0 | 0 | 0 | 0 | 0 | 0
Battery | 12 | 10 | 0 | 0 | 0 | 0 | 0 | 0 | 0 | 0 | 0 | 0 | 0 | 0 | 0 | 0 | 0 | 0 | 0 | 0 | 0 | 0 | 0 | 0 | 0 | 0
Battery | 12 | 11 | 0 | 0 | 0 | 0 | 0 | 0 | 0 | 0 | 0 | 0 | 0 | 0 | 0 | 0 | 0 | 0 | 0 | 0 | 0 | 0 | 0 | 0 | 0 | 0
Battery | 13 | 0 | 0 | 0 | 0 | 0 | 0 | 0 | 0 | 0 | 0 | 0 | 0 | 0 | 0 | 0 | 0 | 0 | 0 | 0 | 0 | 0 | 0 | 0 | 0 | 0
Battery | 13 | 1 | 0 | 0 | 0 | 0 | 0 | 0 | 0 | 0 | 0 | 0 | 0 | 0 | 0 | 0 | 0 | 0 | 0 | 0 | 0 | 0 | 0 | 0 | 0 | 0
Battery | 13 | 2 | 0 | 0 | 0 | 0 | 0 | 0 | 0 | 0 | 0 | 0 | 0 | 0 | 0 | 0 | 0 | 0 | 0 | 0 | 0 | 0 | 0 | 0 | 0 | 0
Battery | 13 | 3 | 0 | 0 | 0 | 0 | 0 | 0 | 0 | 0 | 0 | 0 | 0 | 0 | 0 | 0 | 0 | 0 | 0 | 0 | 0 | 0 | 0 | 0 | 8.8785 | 0
Battery | 13 | 4 | 0 | 0 | 0 | 0 | 0 | 0 | 0 | 0 | 0 | 0 | 0 | 0 | 0 | 0 | 0 | 0 | 0 | 0 | 0 | 0 | 0 | 0 | 3.359 | 0
Battery | 13 | 5 | 0 | 0 | 0 | 0 | 0 | 0 | 0 | 0 | 0 | 0 | 0 | 0 | 0 | 0 | 0 | 0 | 0 | 0 | 0 | 0 | 0 | 0 | 0 | 0
Battery | 13 | 6 | 0 | 0 | 0 | 0 | 0 | 0 | 0 | 0 | 0 | 0 | 0 | 0 | 0 | 0 | 0 | 0 | 0 | 0 | 0 | 0 | 0 | 0 | 0 | 0
Battery | 13 | 7 | 0 | 0 | 0 | 0 | 0 | 0 | 0 | 0 | 0 | 0 | 0 | 0 | 0 | 0 | 0 | 0 | 0 | 0 | 0 | 0 | 0 | 0 | 0 | 0
Battery | 13 | 8 | 0 | 0 | 0 | 0 | 0 | 0 | 0 | 0 | 0 | 0 | 0 | 0 | 0 | 0 | 0 | 0 | 0 | 0 | 0 | 0 | 0 | 0 | 0 | 0
Battery | 13 | 9 | 0 | 0 | 0 | 0 | 0 | 0 | 0 | 0 | 0 | 0 | 0 | 0 | 0 | 0 | 0 | 0 | 0 | 0 | 0 | 0 | 0 | 0 | 0 | 0
Battery | 13 | 10 | 0 | 0 | 0 | 0 | 0 | 0 | 0 | 0 | 0 | 0 | 0 | 0 | 0 | 0 | 0 | 0 | 0 | 0 | 0 | 0 | 0 | 0 | 0 | 0
Battery | 13 | 11 | 0 | 0 | 0 | 0 | 0 | 0 | 0 | 0 | 0 | 0 | 0 | 0 | 0 | 0 | 0 | 0 | 0 | 0 | 0 | 0 | 0 | 0 | 0 | 0
Battery | 14 | 0 | 0 | 0 | 0 | 0 | 0 | 0 | 0 | 0 | 0 | 0 | 0 | 0 | 0 | 0 | 0 | 0 | 0 | 0 | 0 | 0 | 0 | 0 | 0 | 0
Battery | 14 | 1 | 0 | 0 | 0 | 0 | 0 | 0 | 0 | 0 | 0 | 0 | 0 | 0 | 0 | 0 | 0 | 0 | 0 | 0 | 0 | 0 | 0 | 0 | 0 | 0
Battery | 14 | 2 | 0 | 0 | 0 | 0 | 0 | 0 | 0 | 0 | 0 | 0 | 0 | 0 | 0 | 0 | 0 | 0 | 0 | 0 | 0 | 0 | 0 | 0 | 0 | 0
Battery | 14 | 3 | 0 | 0 | 0 | 0 | 0 | 0 | 0 | 0 | 0 | 0 | 0 | 0 | 0 | 0 | 0 | 0 | 0 | 0 | 0 | 0 | 0 | 0 | 10.5982 | 0
Battery | 14 | 4 | 0 | 0 | 0 | 0 | 0 | 0 | 0 | 0 | 0 | 0 | 0 | 0 | 0 | 0 | 0 | 0 | 0 | 0 | 0 | 0 | 0 | 0 | 0 | 0
Battery | 14 | 5 | 0 | 0 | 0 | 0 | 0 | 0 | 0 | 0 | 0 | 0 | 0 | 0 | 0 | 0 | 0 | 0 | 0 | 0 | 0 | 0 | 0 | 0 | 0 | 0
Battery | 14 | 6 | 0 | 0 | 0 | 0 | 0 | 0 | 0 | 0 | 0 | 0 | 0 | 0 | 0 | 0 | 0 | 0 | 0 | 0 | 0 | 0 | 0 | 0 | 0 | 0
Battery | 14 | 7 | 0 | 0 | 0 | 0 | 0 | 0 | 0 | 0 | 0 | 0 | 0 | 0 | 0 | 0 | 0 | 0 | 0 | 0 | 0 | 0 | 0 | 0 | 0 | 0
Battery | 14 | 8 | 0 | 0 | 0 | 0 | 0 | 0 | 0 | 0 | 0 | 0 | 0 | 0 | 0 | 0 | 0 | 0 | 0 | 0 | 0 | 0 | 0 | 0 | 0 | 0
Battery | 14 | 9 | 0 | 0 | 0 | 0 | 0 | 0 | 0 | 0 | 0 | 0 | 0 | 0 | 0 | 0 | 0 | 0 | 0 | 0 | 0 | 0 | 0 | 0 | 0 | 0
Battery | 14 | 10 | 0 | 0 | 0 | 0 | 0 | 0 | 0 | 0 | 0 | 0 | 0 | 0 | 0 | 0 | 0 | 0 | 0 | 0 | 0 | 0 | 0 | 0 | 0 | 0
Battery | 14 | 11 | 0 | 0 | 0 | 0 | 0 | 0 | 0 | 0 | 0 | 0 | 0 | 0 | 0 | 0 | 0 | 0 | 0 | 0 | 0 | 0 | 0 | 0 | 0 | 0
Battery | 15 | 0 | 0 | 0 | 0 | 0 | 0 | 0 | 0 | 0 | 0 | 0 | 0 | 0 | 0 | 0 | 0 | 0 | 0 | 0 | 0 | 0 | 0 | 0 | 0 | 0
Battery | 15 | 1 | 0 | 0 | 0 | 0 | 0 | 0 | 0 | 0 | 0 | 0 | 0 | 0 | 0 | 0 | 0 | 0 | 0 | 0 | 0 | 0 | 0 | 0 | 0 | 0
Battery | 15 | 2 | 0 | 0 | 0 | 0 | 0 | 0 | 0 | 0 | 0 | 0 | 0 | 0 | 0 | 0 | 0 | 0 | 0 | 0 | 0 | 0 | 0 | 0 | 0 | 0
Battery | 15 | 3 | 0 | 0 | 0 | 0 | 0 | 0 | 0 | 0 | 0 | 0 | 0 | 0 | 0 | 0 | 0 | 19.5334 | 0 | 0 | 0 | 0 | 0 | 0 | 15.0147 | 0
Battery | 15 | 4 | 0 | 0 | 0 | 0 | 0 | 0 | 0 | 0 | 0 | 0 | 0 | 0 | 0 | 0 | 0 | 26.3094 | 0 | 0 | 0 | 0 | 0 | 0 | 0 | 0
Battery | 15 | 5 | 0 | 0 | 0 | 0 | 0 | 0 | 0 | 0 | 0 | 0 | 0 | 0 | 0 | 0 | 0 | 25.9474 | 0 | 0 | 0 | 0 | 0 | 0 | 0 | 0
Battery | 15 | 6 | 0 | 0 | 0 | 0 | 0 | 0 | 0 | 0 | 0 | 0 | 0 | 0 | 0 | 0 | 0 | 0 | 0 | 0 | 0 | 0 | 0 | 0 | 0 | 0
Battery | 15 | 7 | 0 | 0 | 0 | 0 | 0 | 0 | 0 | 0 | 0 | 0 | 0 | 0 | 0 | 0 | 0 | 0 | 0 | 0 | 0 | 0 | 0 | 0 | 0 | 0
Battery | 15 | 8 | 0 | 0 | 0 | 0 | 0 | 0 | 0 | 0 | 0 | 0 | 0 | 0 | 0 | 0 | 0 | 0 | 0 | 0 | 0 | 0 | 0 | 0 | 0 | 0
Battery | 15 | 9 | 0 | 0 | 0 | 0 | 0 | 0 | 0 | 0 | 0 | 0 | 0 | 0 | 0 | 0 | 0 | 0 | 0 | 0 | 0 | 0 | 0 | 0 | 0 | 0
Battery | 15 | 10 | 0 | 0 | 0 | 0 | 0 | 0 | 0 | 0 | 0 | 0 | 0 | 0 | 0 | 0 | 0 | 0 | 0 | 0 | 0 | 0 | 0 | 0 | 0 | 0
Battery | 15 | 11 | 0 | 0 | 0 | 0 | 0 | 0 | 0 | 0 | 0 | 0 | 0 | 0 | 0 | 0 | 0 | 0 | 0 | 0 | 0 | 0 | 0 | 0 | 0 | 0
Battery | 16 | 0 | 0 | 0 | 0 | 0 | 0 | 0 | 0 | 0 | 0 | 0 | 0 | 0 | 0 | 0 | 0 | 0 | 0 | 0 | 0 | 0 | 0 | 0 | 0 | 0
Battery | 16 | 1 | 0 | 0 | 0 | 0 | 0 | 0 | 0 | 0 | 0 | 0 | 0 | 0 | 0 | 0 | 0 | 0 | 0 | 0 | 0 | 0 | 0 | 0 | 0 | 0
Battery | 16 | 2 | 0 | 0 | 0 | 0 | 0 | 0 | 0 | 0 | 0 | 0 | 0 | 0 | 0 | 0 | 0 | 0 | 0 | 0 | 0 | 0 | 0 | 0 | 0 | 0
Battery | 16 | 3 | 0 | 0 | 0 | 0 | 0 | 0 | 0 | 0 | 0 | 0 | 0 | 0 | 0 | 0 | 0 | 0 | 0 | 0 | 0 | 0 | 0 | 0 | 0 | 0
Battery | 16 | 4 | 0 | 0 | 0 | 0 | 0 | 0 | 0 | 0 | 0 | 0 | 0 | 0 | 0 | 0 | 0 | 0 | 0 | 0 | 0 | 0 | 0 | 0 | 0 | 0
Battery | 16 | 5 | 0 | 0 | 0 | 0 | 0 | 0 | 0 | 0 | 0 | 0 | 0 | 0 | 0 | 0 | 0 | 0 | 0 | 0 | 0 | 0 | 0 | 0 | 0 | 0
Battery | 16 | 6 | 0 | 0 | 0 | 0 | 0 | 0 | 0 | 0 | 0 | 0 | 0 | 0 | 0 | 0 | 0 | 0 | 0 | 0 | 0 | 0 | 0 | 0 | 0 | 0
Battery | 16 | 7 | 0 | 0 | 0 | 0 | 0 | 0 | 0 | 0 | 0 | 0 | 0 | 0 | 0 | 0 | 0 | 0 | 0 | 0 | 0 | 0 | 0 | 0 | 0 | 0
Battery | 16 | 8 | 0 | 0 | 0 | 0 | 0 | 0 | 0 | 0 | 0 | 0 | 0 | 0 | 0 | 0 | 0 | 0 | 0 | 0 | 0 | 0 | 0 | 0 | 0 | 0
Battery | 16 | 9 | 0 | 0 | 0 | 0 | 0 | 0 | 0 | 0 | 0 | 0 | 0 | 0 | 0 | 0 | 0 | 0 | 0 | 0 | 0 | 0 | 0 | 0 | 0 | 0
Battery | 16 | 10 | 0 | 0 | 0 | 0 | 0 | 0 | 0 | 0 | 0 | 0 | 0 | 0 | 0 | 0 | 0 | 0 | 0 | 0 | 0 | 0 | 0 | 0 | 0 | 0
Battery | 16 | 11 | 0 | 0 | 0 | 0 | 0 | 0 | 0 | 0 | 0 | 0 | 0 | 0 | 0 | 0 | 0 | 0 | 0 | 0 | 0 | 0 | 0 | 0 | 0 | 0
Battery | 17 | 0 | 0 | 0 | 0 | 0 | 0 | 0 | 0 | 0 | 0 | 0 | 0 | 0 | 0 | 0 | 0 | 0 | 0 | 0 | 0 | 0 | 0 | 0 | 0 | 0
Battery | 17 | 1 | 0 | 0 | 0 | 0 | 0 | 0 | 0 | 0 | 0 | 0 | 0 | 0 | 0 | 0 | 0 | 0 | 0 | 0 | 0 | 0 | 0 | 0 | 0 | 0
Battery | 17 | 2 | 0 | 0 | 0 | 0 | 0 | 0 | 0 | 0 | 0 | 0 | 0 | 0 | 0 | 0 | 0 | 0 | 0 | 0 | 0 | 0 | 0 | 0 | 0 | 0
Battery | 17 | 3 | 0 | 0 | 0 | 0 | 0 | 0 | 0 | 0 | 0 | 0 | 0 | 0 | 0 | 0 | 0 | 0 | 0 | 0 | 0 | 0 | 0 | 0 | 0 | 0
Battery | 17 | 4 | 0 | 0 | 0 | 0 | 0 | 0 | 0 | 0 | 0 | 0 | 0 | 0 | 0 | 0 | 0 | 0 | 0 | 0 | 0 | 0 | 0 | 0 | 0 | 0
Battery | 17 | 5 | 0 | 0 | 0 | 0 | 0 | 0 | 0 | 0 | 0 | 0 | 0 | 0 | 0 | 0 | 0 | 0 | 0 | 0 | 0 | 0 | 0 | 0 | 0 | 0
Battery | 17 | 6 | 0 | 0 | 0 | 0 | 0 | 0 | 0 | 0 | 0 | 0 | 0 | 0 | 0 | 0 | 0 | 0 | 0 | 0 | 0 | 0 | 0 | 0 | 0 | 0
Battery | 17 | 7 | 0 | 0 | 0 | 0 | 0 | 0 | 0 | 0 | 0 | 0 | 0 | 0 | 0 | 0 | 0 | 0 | 0 | 0 | 0 | 0 | 0 | 0 | 0 | 0
Battery | 17 | 8 | 0 | 0 | 0 | 0 | 0 | 0 | 0 | 0 | 0 | 0 | 0 | 0 | 0 | 0 | 0 | 0 | 0 | 0 | 0 | 0 | 0 | 0 | 0 | 0
Battery | 17 | 9 | 0 | 0 | 0 | 0 | 0 | 0 | 0 | 0 | 0 | 0 | 0 | 0 | 0 | 0 | 0 | 0 | 0 | 0 | 0 | 0 | 0 | 0 | 0 | 0
Battery | 17 | 10 | 0 | 0 | 0 | 0 | 0 | 0 | 0 | 0 | 0 | 0 | 0 | 0 | 0 | 0 | 0 | 0 | 0 | 0 | 0 | 0 | 0 | 0 | 0 | 0
Battery | 17 | 11 | 0 | 0 | 0 | 0 | 0 | 0 | 0 | 0 | 0 | 0 | 0 | 0 | 0 | 0 | 0 | 0 | 0 | 0 | 0 | 0 | 0 | 0 | 0 | 0
Battery | 18 | 0 | 0 | 0 | 0 | 0 | 0 | 0 | 0 | 0 | 0 | 0 | 0 | 0 | 0 | 0 | 0 | 0 | 0 | 0 | 0 | 0 | 0 | 0 | 0 | 0
Battery | 18 | 1 | 0 | 0 | 0 | 0 | 0 | 0 | 0 | 0 | 0 | 0 | 0 | 0 | 0 | 0 | 0 | 0 | 0 | 0 | 0 | 0 | 0 | 0 | 0 | 0
Battery | 18 | 2 | 0 | 0 | 0 | 0 | 0 | 0 | 0 | 0 | 0 | 0 | 0 | 0 | 0 | 0 | 0 | 0 | 0 | 0 | 0 | 0 | 0 | 0 | 0 | 0
Battery | 18 | 3 | 0 | 0 | 0 | 0 | 0 | 0 | 0 | 0 | 0 | 0 | 0 | 0 | 0 | 0 | 0 | 0 | 0 | 0 | 0 | 0 | 0 | 0 | 0 | 0
Battery | 18 | 4 | 0 | 0 | 0 | 0 | 0 | 0 | 0 | 0 | 0 | 0 | 0 | 0 | 0 | 0 | 0 | 0 | 0 | 0 | 0 | 0 | 0 | 0 | 0 | 0
Battery | 18 | 5 | 0 | 0 | 0 | 0 | 0 | 0 | 0 | 0 | 0 | 0 | 0 | 0 | 0 | 0 | 0 | 0 | 0 | 0 | 0 | 0 | 0 | 0 | 0 | 0
Battery | 18 | 6 | 0 | 0 | 0 | 0 | 0 | 0 | 0 | 0 | 0 | 0 | 0 | 0 | 0 | 0 | 0 | 0 | 0 | 0 | 0 | 0 | 0 | 0 | 0 | 0
Battery | 18 | 7 | 0 | 0 | 0 | 0 | 0 | 0 | 0 | 0 | 0 | 0 | 0 | 0 | 0 | 0 | 0 | 0 | 0 | 0 | 0 | 0 | 0 | 0 | 0 | 0
Battery | 18 | 8 | 0 | 0 | 0 | 0 | 0 | 0 | 0 | 0 | 0 | 0 | 0 | 0 | 0 | 0 | 0 | 0 | 0 | 0 | 0 | 0 | 0 | 0 | 0 | 0
Battery | 18 | 9 | 0 | 0 | 0 | 0 | 0 | 0 | 0 | 0 | 0 | 0 | 0 | 0 | 0 | 0 | 0 | 0 | 0 | 0 | 0 | 0 | 0 | 0 | 0 | 0
Battery | 18 | 10 | 0 | 0 | 0 | 0 | 0 | 0 | 0 | 0 | 0 | 0 | 0 | 0 | 0 | 0 | 0 | 0 | 0 | 0 | 0 | 0 | 0 | 0 | 0 | 0
Battery | 18 | 11 | 0 | 0 | 0 | 0 | 0 | 0 | 0 | 0 | 0 | 0 | 0 | 0 | 0 | 0 | 0 | 0 | 0 | 0 | 0 | 0 | 0 | 0 | 0 | 0
Battery | 19 | 0 | 0 | 0 | 0 | 0 | 0 | 0 | 0 | 0 | 0 | 0 | 0 | 0 | 0 | 0 | 0 | 0 | 0 | 0 | 0 | 0 | 0 | 0 | 0 | 0
Battery | 19 | 1 | 0 | 0 | 0 | 0 | 0 | 0 | 0 | 0 | 0 | 0 | 0 | 0 | 0 | 0 | 0 | 0 | 0 | 0 | 0 | 0 | 0 | 0 | 0 | 0
Battery | 19 | 2 | 0 | 0 | 0 | 0 | 0 | 0 | 0 | 0 | 0 | 0 | 0 | 0 | 0 | 0 | 0 | 0 | 0 | 0 | 0 | 0 | 0 | 0 | 0 | 0
Battery | 19 | 3 | 0 | 0 | 0 | 0 | 0 | 0 | 0 | 0 | 0 | 0 | 0 | 0 | 0 | 0 | 0 | 0 | 0 | 0 | 0 | 0 | 0 | 0 | 0 | 0
Battery | 19 | 4 | 0 | 0 | 0 | 0 | 0 | 0 | 0 | 0 | 0 | 0 | 0 | 0 | 0 | 0 | 0 | 0 | 0 | 0 | 0 | 0 | 0 | 0 | 0 | 0
Battery | 19 | 5 | 0 | 0 | 0 | 0 | 0 | 0 | 0 | 0 | 0 | 0 | 0 | 0 | 0 | 0 | 0 | 0 | 0 | 0 | 0 | 0 | 0 | 0 | 0 | 0
Battery | 19 | 6 | 0 | 0 | 0 | 0 | 0 | 0 | 0 | 0 | 0 | 0 | 0 | 0 | 0 | 0 | 0 | 0 | 0 | 0 | 0 | 0 | 0 | 0 | 0 | 0
Battery | 19 | 7 | 0 | 0 | 0 | 0 | 0 | 0 | 0 | 0 | 0 | 0 | 0 | 0 | 0 | 0 | 0 | 0 | 0 | 0 | 0 | 0 | 0 | 0 | 0 | 0
Battery | 19 | 8 | 0 | 0 | 0 | 0 | 0 | 0 | 0 | 0 | 0 | 0 | 0 | 0 | 0 | 0 | 0 | 0 | 0 | 0 | 0 | 0 | 0 | 0 | 0 | 0
Battery | 19 | 9 | 0 | 0 | 0 | 0 | 0 | 0 | 0 | 0 | 0 | 0 | 0 | 0 | 0 | 0 | 0 | 0 | 0 | 0 | 0 | 0 | 0 | 0 | 0 | 0
Battery | 19 | 10 | 0 | 0 | 0 | 0 | 0 | 0 | 0 | 0 | 0 | 0 | 0 | 0 | 0 | 0 | 0 | 0 | 0 | 0 | 0 | 0 | 0 | 0 | 0 | 0
Battery | 19 | 11 | 0 | 0 | 0 | 0 | 0 | 0 | 0 | 0 | 0 | 0 | 0 | 0 | 0 | 0 | 0 | 0 | 0 | 0 | 0 | 0 | 0 | 0 | 0 | 0

## Purchased Electricity
Year | Day | Hour 0 | Hour 1 | Hour 2 | Hour 3 | Hour 4 | Hour 5 | Hour 6 | Hour 7 | Hour 8 | Hour 9 | Hour 10 | Hour 11 | Hour 12 | Hour 13 | Hour 14 | Hour 15 | Hour 16 | Hour 17 | Hour 18 | Hour 19 | Hour 20 | Hour 21 | Hour 22 | Hour 23
0 | 0 | 0 | 0 | 0 | 0 | 0 | 0 | 0 | 0 | 0 | 0 | 0 | 0 | 0 | 0 | 0 | 0 | 0 | 0 | 0 | 0 | 0 | 0 | 0 | 0
0 | 1 | 0 | 0 | 0 | 0 | 0 | 0 | 0 | 0 | 0 | 0 | 0 | 0 | 0 | 0 | 0 | 0 | 0 | 0 | 0 | 0 | 0 | 0 | 0 | 0
0 | 2 | 0 | 0 | 0 | 0 | 0 | 0 | 0 | 0 | 0 | 0 | 0 | 0 | 0 | 0 | 0 | 0 | 0 | 0 | 0 | 0 | 0 | 0 | 0 | 0
0 | 3 | 0 | 0 | 0 | 0 | 0 | 0 | 0 | 0 | 0 | 0 | 0 | 0 | 0 | 0 | 0 | 0 | 0 | 0 | 0 | 0 | 0 | 0 | 0 | 0
0 | 4 | 0 | 0 | 0 | 0 | 0 | 0 | 0 | 0 | 0 | 0 | 0 | 0 | 0 | 0 | 0 | 0 | 0 | 0 | 0 | 0 | 0 | 0 | 0 | 0
0 | 5 | 0 | 0 | 0 | 0 | 0 | 0 | 0 | 0 | 0 | 0 | 0 | 0 | 0 | 0 | 0 | 0 | 0 | 0 | 0 | 0 | 0 | 0 | 0 | 0
0 | 6 | 0 | 0 | 0 | 0 | 0 | 0 | 0 | 0 | 0 | 0 | 0 | 0 | 0 | 0 | 0 | 0 | 0 | 0 | 0 | 0 | 0 | 0 | 0 | 0
0 | 7 | 0 | 0 | 0 | 0 | 0 | 0 | 0 | 0 | 0 | 0 | 0 | 0 | 0 | 0 | 0 | 0 | 0 | 0 | 0 | 0 | 0 | 0 | 0 | 0
0 | 8 | 0 | 0 | 0 | 0 | 0 | 0 | 0 | 0 | 0 | 0 | 0 | 0 | 0 | 0 | 0 | 0 | 0 | 0 | 0 | 0 | 0 | 0 | 0 | 0
0 | 9 | 0 | 0 | 0 | 0 | 0 | 0 | 0 | 0 | 0 | 0 | 0 | 0 | 0 | 0 | 0 | 0 | 0 | 0 | 0 | 0 | 0 | 0 | 0 | 0
0 | 10 | 0 | 0 | 0 | 0 | 0 | 0 | 0 | 0 | 0 | 0 | 0 | 0 | 0 | 0 | 0 | 0 | 0 | 0 | 0 | 0 | 0 | 0 | 0 | 0
0 | 11 | 0 | 0 | 0 | 0 | 0 | 0 | 0 | 0 | 0 | 0 | 0 | 0 | 0 | 0 | 0 | 0 | 0 | 0 | 0 | 0 | 0 | 0 | 0 | 0
1 | 0 | 0 | 0 | 0 | 0 | 0 | 0 | 0 | 0 | 0 | 0 | 0 | 0 | 0 | 0 | 0 | 0 | 0 | 0 | 0 | 0 | 0 | 0 | 0 | 0
1 | 1 | 0 | 0 | 0 | 0 | 0 | 0 | 0 | 0 | 0 | 0 | 0 | 0 | 0 | 0 | 0 | 0 | 0 | 0 | 0 | 0 | 0 | 0 | 0 | 0
1 | 2 | 0 | 0 | 0 | 0 | 0 | 0 | 0 | 0 | 0 | 0 | 0 | 0 | 0 | 0 | 0 | 0 | 0 | 0 | 0 | 0 | 0 | 0 | 0 | 0
1 | 3 | 0 | 0 | 0 | 0 | 0 | 0 | 0 | 0 | 0 | 0 | 0 | 0 | 0 | 0 | 0 | 0 | 0 | 0 | 0 | 0 | 0 | 0 | 0 | 0
1 | 4 | 0 | 0 | 0 | 0 | 0 | 0 | 0 | 0 | 0 | 0 | 0 | 0 | 0 | 0 | 0 | 0 | 0 | 0 | 0 | 0 | 0 | 0 | 0 | 0
1 | 5 | 0 | 0 | 0 | 0 | 0 | 0 | 0 | 0 | 0 | 0 | 0 | 0 | 0 | 0 | 0 | 0 | 0 | 0 | 0 | 0 | 0 | 0 | 0 | 0
1 | 6 | 0 | 0 | 0 | 0 | 0 | 0 | 0 | 0 | 0 | 0 | 0 | 0 | 0 | 0 | 0 | 0 | 0 | 0 | 0 | 0 | 0 | 0 | 0 | 0
1 | 7 | 0 | 0 | 0 | 0 | 0 | 0 | 0 | 0 | 0 | 0 | 0 | 0 | 0 | 0 | 0 | 0 | 0 | 0 | 0 | 0 | 0 | 0 | 0 | 0
1 | 8 | 0 | 0 | 0 | 0 | 0 | 0 | 0 | 0 | 0 | 0 | 0 | 0 | 0 | 0 | 0 | 0 | 0 | 0 | 0 | 0 | 0 | 0 | 0 | 0
1 | 9 | 0 | 0 | 0 | 0 | 0 | 0 | 0 | 0 | 0 | 0 | 0 | 0 | 0 | 0 | 0 | 0 | 0 | 0 | 0 | 0 | 0 | 0 | 0 | 0
1 | 10 | 0 | 0 | 0 | 0 | 0 | 0 | 0 | 0 | 0 | 0 | 0 | 0 | 0 | 0 | 0 | 0 | 0 | 0 | 0 | 0 | 0 | 0 | 0 | 0
1 | 11 | 0 | 0 | 0 | 0 | 0 | 0 | 0 | 0 | 0 | 0 | 0 | 0 | 0 | 0 | 0 | 0 | 0 | 0 | 0 | 0 | 0 | 0 | 0 | 0
2 | 0 | 0 | 0 | 0 | 0 | 0 | 0 | 0 | 0 | 0 | 0 | 0 | 0 | 0 | 0 | 0 | 0 | 0 | 0 | 0 | 0 | 0 | 0 | 0 | 0
2 | 1 | 0 | 0 | 0 | 0 | 0 | 0 | 0 | 0 | 0 | 0 | 0 | 0 | 0 | 0 | 0 | 0 | 0 | 0 | 0 | 0 | 0 | 0 | 0 | 0
2 | 2 | 0 | 0 | 0 | 0 | 0 | 0 | 0 | 0 | 0 | 0 | 0 | 0 | 0 | 0 | 0 | 0 | 0 | 0 | 0 | 0 | 0 | 0 | 0 | 0
2 | 3 | 0 | 0 | 0 | 0 | 0 | 0 | 0 | 0 | 0 | 0 | 0 | 0 | 0 | 0 | 0 | 0 | 0 | 0 | 0 | 0 | 0 | 0 | 0 | 0
2 | 4 | 0 | 0 | 0 | 0 | 0 | 0 | 0 | 0 | 0 | 0 | 0 | 0 | 0 | 0 | 0 | 0 | 0 | 0 | 0 | 0 | 0 | 0 | 0 | 0
2 | 5 | 0 | 0 | 0 | 0 | 0 | 0 | 0 | 0 | 0 | 0 | 0 | 0 | 0 | 0 | 0 | 0 | 0 | 0 | 0 | 0 | 0 | 0 | 0 | 0
2 | 6 | 0 | 0 | 0 | 0 | 0 | 0 | 0 | 0 | 0 | 0 | 0 | 0 | 0 | 0 | 0 | 0 | 0 | 0 | 0 | 0 | 0 | 0 | 0 | 0
2 | 7 | 0 | 0 | 0 | 0 | 0 | 0 | 0 | 0 | 0 | 0 | 0 | 0 | 0 | 0 | 0 | 0 | 0 | 0 | 0 | 0 | 0 | 0 | 0 | 0
2 | 8 | 0 | 0 | 0 | 0 | 0 | 0 | 0 | 0 | 0 | 0 | 0 | 0 | 0 | 0 | 0 | 0 | 0 | 0 | 0 | 0 | 0 | 0 | 0 | 0
2 | 9 | 0 | 0 | 0 | 0 | 0 | 0 | 0 | 0 | 0 | 0 | 0 | 0 | 0 | 0 | 0 | 0 | 0 | 0 | 0 | 0 | 0 | 0 | 0 | 0
2 | 10 | 0 | 0 | 0 | 0 | 0 | 0 | 0 | 0 | 0 | 0 | 0 | 0 | 0 | 0 | 0 | 0 | 0 | 0 | 0 | 0 | 0 | 0 | 0 | 0
2 | 11 | 0 | 0 | 0 | 0 | 0 | 0 | 0 | 0 | 0 | 0 | 0 | 0 | 0 | 0 | 0 | 0 | 0 | 0 | 0 | 0 | 0 | 0 | 0 | 0
3 | 0 | 0 | 0 | 0 | 0 | 0 | 0 | 0 | 0 | 0 | 0 | 0 | 0 | 0 | 0 | 0 | 0 | 0 | 0 | 0 | 0 | 0 | 0 | 0 | 0
3 | 1 | 0 | 0 | 0 | 0 | 0 | 0 | 0 | 0 | 0 | 0 | 0 | 0 | 0 | 0 | 0 | 0 | 0 | 0 | 0 | 0 | 0 | 0 | 0 | 0
3 | 2 | 0 | 0 | 0 | 0 | 0 | 0 | 0 | 0 | 0 | 0 | 0 | 0 | 0 | 0 | 0 | 0 | 0 | 0 | 0 | 0 | 0 | 0 | 0 | 0
3 | 3 | 0 | 0 | 0 | 0 | 0 | 0 | 0 | 0 | 0 | 0 | 0 | 0 | 0 | 0 | 0 | 0 | 0 | 0 | 0 | 0 | 0 | 0 | 0 | 0
3 | 4 | 0 | 0 | 0 | 0 | 0 | 0 | 0 | 0 | 0 | 0 | 0 | 0 | 0 | 0 | 0 | 0 | 0 | 0 | 0 | 0 | 0 | 0 | 0 | 0
3 | 5 | 0 | 0 | 0 | 0 | 0 | 0 | 0 | 0 | 0 | 0 | 0 | 0 | 0 | 0 | 0 | 0 | 0 | 0 | 0 | 0 | 0 | 0 | 0 | 0
3 | 6 | 0 | 0 | 0 | 0 | 0 | 0 | 0 | 0 | 0 | 0 | 0 | 0 | 0 | 0 | 0 | 0 | 0 | 0 | 0 | 0 | 0 | 0 | 0 | 0
3 | 7 | 0 | 0 | 0 | 0 | 0 | 0 | 0 | 0 | 0 | 0 | 0 | 0 | 0 | 0 | 0 | 0 | 0 | 0 | 0 | 0 | 0 | 0 | 0 | 0
3 | 8 | 0 | 0 | 0 | 0 | 0 | 0 | 0 | 0 | 0 | 0 | 0 | 0 | 0 | 0 | 0 | 0 | 0 | 0 | 0 | 0 | 0 | 0 | 0 | 0
3 | 9 | 0 | 0 | 0 | 0 | 0 | 0 | 0 | 0 | 0 | 0 | 0 | 0 | 0 | 0 | 0 | 0 | 0 | 0 | 0 | 0 | 0 | 0 | 0 | 0
3 | 10 | 0 | 0 | 0 | 0 | 0 | 0 | 0 | 0 | 0 | 0 | 0 | 0 | 0 | 0 | 0 | 0 | 0 | 0 | 0 | 0 | 0 | 0 | 0 | 0
3 | 11 | 0 | 0 | 0 | 0 | 0 | 0 | 0 | 0 | 0 | 0 | 0 | 0 | 0 | 0 | 0 | 0 | 0 | 0 | 0 | 0 | 0 | 0 | 0 | 0
4 | 0 | 0 | 0 | 0 | 0 | 0 | 0 | 0 | 0 | 0 | 0 | 0 | 0 | 0 | 0 | 0 | 0 | 0 | 0 | 0 | 0 | 0 | 0 | 0 | 0
4 | 1 | 0 | 0 | 0 | 0 | 0 | 0 | 0 | 0 | 0 | 0 | 0 | 0 | 0 | 0 | 0 | 0 | 0 | 0 | 0 | 0 | 0 | 0 | 0 | 0
4 | 2 | 0 | 0 | 0 | 0 | 0 | 0 | 0 | 0 | 0 | 0 | 0 | 0 | 0 | 0 | 0 | 0 | 0 | 0 | 0 | 0 | 0 | 0 | 0 | 0
4 | 3 | 0 | 0 | 0 | 0 | 0 | 0 | 0 | 0 | 0 | 0 | 0 | 0 | 0 | 0 | 0 | 0 | 0 | 0 | 0 | 0 | 0 | 0 | 0 | 0
4 | 4 | 0 | 0 | 0 | 0 | 0 | 0 | 0 | 0 | 0 | 0 | 0 | 0 | 0 | 0 | 0 | 0 | 0 | 0 | 0 | 0 | 0 | 0 | 0 | 0
4 | 5 | 0 | 0 | 0 | 0 | 0 | 0 | 0 | 0 | 0 | 0 | 0 | 0 | 0 | 0 | 0 | 0 | 0 | 0 | 0 | 0 | 0 | 0 | 0 | 0
4 | 6 | 0 | 0 | 0 | 0 | 0 | 0 | 0 | 0 | 0 | 0 | 0 | 0 | 0 | 0 | 0 | 0 | 0 | 0 | 0 | 0 | 0 | 0 | 0 | 0
4 | 7 | 0 | 0 | 0 | 0 | 0 | 0 | 0 | 0 | 0 | 0 | 0 | 0 | 0 | 0 | 0 | 0 | 0 | 0 | 0 | 0 | 0 | 0 | 0 | 0
4 | 8 | 0 | 0 | 0 | 0 | 0 | 0 | 0 | 0 | 0 | 0 | 0 | 0 | 0 | 0 | 0 | 0 | 0 | 0 | 0 | 0 | 0 | 0 | 0 | 0
4 | 9 | 0 | 0 | 0 | 0 | 0 | 0 | 0 | 0 | 0 | 0 | 0 | 0 | 0 | 0 | 0 | 0 | 0 | 0 | 0 | 0 | 0 | 0 | 0 | 0
4 | 10 | 0 | 0 | 0 | 0 | 0 | 0 | 0 | 0 | 0 | 0 | 0 | 0 | 0 | 0 | 0 | 0 | 0 | 0 | 0 | 0 | 0 | 0 | 0 | 0
4 | 11 | 0 | 0 | 0 | 0 | 0 | 0 | 0 | 0 | 0 | 0 | 0 | 0 | 0 | 0 | 0 | 0 | 0 | 0 | 0 | 0 | 0 | 0 | 0 | 0
5 | 0 | 0 | 0 | 0 | 0 | 0 | 0 | 0 | 0 | 0 | 0 | 0 | 0 | 0 | 0 | 0 | 0 | 0 | 0 | 0 | 0 | 0 | 0 | 0 | 0
5 | 1 | 0 | 0 | 0 | 0 | 0 | 0 | 0 | 0 | 0 | 0 | 0 | 0 | 0 | 0 | 0 | 0 | 0 | 0 | 0 | 0 | 0 | 0 | 0 | 0
5 | 2 | 0 | 0 | 0 | 0 | 0 | 0 | 0 | 0 | 0 | 0 | 0 | 0 | 0 | 0 | 0 | 0 | 0 | 0 | 0 | 0 | 0 | 0 | 0 | 0
5 | 3 | 0 | 0 | 0 | 0 | 0 | 0 | 0 | 0 | 0 | 0 | 0 | 0 | 0 | 0 | 0 | 0 | 0 | 0 | 0 | 0 | 0 | 0 | 0 | 0
5 | 4 | 0 | 0 | 0 | 0 | 0 | 0 | 0 | 0 | 0 | 0 | 0 | 0 | 0 | 0 | 0 | 0 | 0 | 0 | 0 | 0 | 0 | 0 | 0 | 0
5 | 5 | 0 | 0 | 0 | 0 | 0 | 0 | 0 | 0 | 0 | 0 | 0 | 0 | 0 | 0 | 0 | 0 | 0 | 0 | 0 | 0 | 0 | 0 | 0 | 0
5 | 6 | 0 | 0 | 0 | 0 | 0 | 0 | 0 | 0 | 0 | 0 | 0 | 0 | 0 | 0 | 0 | 0 | 0 | 0 | 0 | 0 | 0 | 0 | 0 | 0
5 | 7 | 0 | 0 | 0 | 0 | 0 | 0 | 0 | 0 | 0 | 0 | 0 | 0 | 0 | 0 | 0 | 0 | 0 | 0 | 0 | 0 | 0 | 0 | 0 | 0
5 | 8 | 0 | 0 | 0 | 0 | 0 | 0 | 0 | 0 | 0 | 0 | 0 | 0 | 0 | 0 | 0 | 0 | 0 | 0 | 0 | 0 | 0 | 0 | 0 | 0
5 | 9 | 0 | 0 | 0 | 0 | 0 | 0 | 0 | 0 | 0 | 0 | 0 | 0 | 0 | 0 | 0 | 0 | 0 | 0 | 0 | 0 | 0 | 0 | 0 | 0
5 | 10 | 0 | 0 | 0 | 0 | 0 | 0 | 0 | 0 | 0 | 0 | 0 | 0 | 0 | 0 | 0 | 0 | 0 | 0 | 0 | 0 | 0 | 0 | 0 | 0
5 | 11 | 0 | 0 | 0 | 0 | 0 | 0 | 0 | 0 | 0 | 0 | 0 | 0 | 0 | 0 | 0 | 0 | 0 | 0 | 0 | 0 | 0 | 0 | 0 | 0
6 | 0 | 0 | 0 | 0 | 0 | 0 | 0 | 0 | 0 | 0 | 0 | 0 | 0 | 0 | 0 | 0 | 0 | 0 | 0 | 0 | 0 | 0 | 0 | 0 | 0
6 | 1 | 0 | 0 | 0 | 0 | 0 | 0 | 0 | 0 | 0 | 0 | 0 | 0 | 0 | 0 | 0 | 0 | 0 | 0 | 0 | 0 | 0 | 0 | 0 | 0
6 | 2 | 0 | 0 | 0 | 0 | 0 | 0 | 0 | 0 | 0 | 0 | 0 | 0 | 0 | 0 | 0 | 0 | 0 | 0 | 0 | 0 | 0 | 0 | 0 | 0
6 | 3 | 0 | 0 | 0 | 0 | 0 | 0 | 0 | 0 | 0 | 0 | 0 | 0 | 0 | 0 | 0 | 0 | 0 | 0 | 0 | 0 | 0 | 0 | 0 | 0
6 | 4 | 0 | 0 | 0 | 0 | 0 | 0 | 0 | 0 | 0 | 0 | 0 | 0 | 0 | 0 | 0 | 0 | 0 | 0 | 0 | 0 | 0 | 0 | 0 | 0
6 | 5 | 0 | 0 | 0 | 0 | 0 | 0 | 0 | 0 | 0 | 0 | 0 | 0 | 0 | 0 | 0 | 0 | 0 | 0 | 0 | 0 | 0 | 0 | 0 | 0
6 | 6 | 0 | 0 | 0 | 0 | 0 | 0 | 0 | 0 | 0 | 0 | 0 | 0 | 0 | 0 | 0 | 0 | 0 | 0 | 0 | 0 | 0 | 0 | 0 | 0
6 | 7 | 0 | 0 | 0 | 0 | 0 | 0 | 0 | 0 | 0 | 0 | 0 | 0 | 0 | 0 | 0 | 0 | 0 | 0 | 0 | 0 | 0 | 0 | 0 | 0
6 | 8 | 0 | 0 | 0 | 0 | 0 | 0 | 0 | 0 | 0 | 0 | 0 | 0 | 0 | 0 | 0 | 0 | 0 | 0 | 0 | 0 | 0 | 0 | 0 | 0
6 | 9 | 0 | 0 | 0 | 0 | 0 | 0 | 0 | 0 | 0 | 0 | 0 | 0 | 0 | 0 | 0 | 0 | 0 | 0 | 0 | 0 | 0 | 0 | 0 | 0
6 | 10 | 0 | 0 | 0 | 0 | 0 | 0 | 0 | 0 | 0 | 0 | 0 | 0 | 0 | 0 | 0 | 0 | 0 | 0 | 0 | 0 | 0 | 0 | 0 | 0
6 | 11 | 0 | 0 | 0 | 0 | 0 | 0 | 0 | 0 | 0 | 0 | 0 | 0 | 0 | 0 | 0 | 0 | 0 | 0 | 0 | 0 | 0 | 0 | 0 | 0
7 | 0 | 0 | 0 | 0 | 0 | 0 | 0 | 0 | 0 | 0 | 0 | 0 | 0 | 0 | 0 | 0 | 0 | 0 | 0 | 0 | 0 | 0 | 0 | 0 | 0
7 | 1 | 0 | 0 | 0 | 0 | 0 | 0 | 0 | 0 | 0 | 0 | 0 | 0 | 0 | 0 | 0 | 0 | 0 | 0 | 0 | 0 | 0 | 0 | 0 | 0
7 | 2 | 0 | 0 | 0 | 0 | 0 | 0 | 0 | 0 | 0 | 0 | 0 | 0 | 0 | 0 | 0 | 0 | 0 | 0 | 0 | 0 | 0 | 0 | 0 | 0
7 | 3 | 0 | 0 | 0 | 0 | 0 | 0 | 0 | 0 | 0 | 0 | 0 | 0 | 0 | 0 | 0 | 0 | 0 | 0 | 0 | 0 | 0 | 0 | 0 | 0
7 | 4 | 0 | 0 | 0 | 0 | 0 | 0 | 0 | 0 | 0 | 0 | 0 | 0 | 0 | 0 | 0 | 0 | 0 | 0 | 0 | 0 | 0 | 0 | 0 | 0
7 | 5 | 0 | 0 | 0 | 0 | 0 | 0 | 0 | 0 | 0 | 0 | 0 | 0 | 0 | 0 | 0 | 0 | 0 | 0 | 0 | 0 | 0 | 0 | 0 | 0
7 | 6 | 0 | 0 | 0 | 0 | 0 | 0 | 0 | 0 | 0 | 0 | 0 | 0 | 0 | 0 | 0 | 0 | 0 | 0 | 0 | 0 | 0 | 0 | 0 | 0
7 | 7 | 0 | 0 | 0 | 0 | 0 | 0 | 0 | 0 | 0 | 0 | 0 | 0 | 0 | 0 | 0 | 0 | 0 | 0 | 0 | 0 | 0 | 0 | 0 | 0
7 | 8 | 0 | 0 | 0 | 0 | 0 | 0 | 0 | 0 | 0 | 0 | 0 | 0 | 0 | 0 | 0 | 0 | 0 | 0 | 0 | 0 | 0 | 0 | 0 | 0
7 | 9 | 0 | 0 | 0 | 0 | 0 | 0 | 0 | 0 | 0 | 0 | 0 | 0 | 0 | 0 | 0 | 0 | 0 | 0 | 0 | 0 | 0 | 0 | 0 | 0
7 | 10 | 0 | 0 | 0 | 0 | 0 | 0 | 0 | 0 | 0 | 0 | 0 | 0 | 0 | 0 | 0 | 0 | 0 | 0 | 0 | 0 | 0 | 0 | 0 | 0
7 | 11 | 0 | 0 | 0 | 0 | 0 | 0 | 0 | 0 | 0 | 0 | 0 | 0 | 0 | 0 | 0 | 0 | 0 | 0 | 0 | 0 | 0 | 0 | 0 | 0
8 | 0 | 0 | 0 | 0 | 0 | 0 | 0 | 0 | 0 | 0 | 0 | 0 | 0 | 0 | 0 | 0 | 0 | 0 | 0 | 0 | 0 | 0 | 0 | 0 | 0
8 | 1 | 0 | 0 | 0 | 0 | 0 | 0 | 0 | 0 | 0 | 0 | 0 | 0 | 0 | 0 | 0 | 0 | 0 | 0 | 0 | 0 | 0 | 0 | 0 | 0
8 | 2 | 0 | 0 | 0 | 0 | 0 | 0 | 0 | 0 | 0 | 0 | 0 | 0 | 0 | 0 | 0 | 0 | 0 | 0 | 0 | 0 | 0 | 0 | 0 | 0
8 | 3 | 0 | 0 | 0 | 0 | 0 | 0 | 0 | 0 | 0 | 0 | 0 | 0 | 0 | 0 | 0 | 0 | 0 | 0 | 0 | 0 | 0 | 0 | 0 | 0
8 | 4 | 0 | 0 | 0 | 0 | 0 | 0 | 0 | 0 | 0 | 0 | 0 | 0 | 0 | 0 | 0 | 0 | 0 | 0 | 0 | 0 | 0 | 0 | 0 | 0
8 | 5 | 0 | 0 | 0 | 0 | 0 | 0 | 0 | 0 | 0 | 0 | 0 | 0 | 0 | 0 | 0 | 0 | 0 | 0 | 0 | 0 | 0 | 0 | 0 | 0
8 | 6 | 0 | 0 | 0 | 0 | 0 | 0 | 0 | 0 | 0 | 0 | 0 | 0 | 0 | 0 | 0 | 0 | 0 | 0 | 0 | 0 | 0 | 0 | 0 | 0
8 | 7 | 0 | 0 | 0 | 0 | 0 | 0 | 0 | 0 | 0 | 0 | 0 | 0 | 0 | 0 | 0 | 0 | 0 | 0 | 0 | 0 | 0 | 0 | 0 | 0
8 | 8 | 0 | 0 | 0 | 0 | 0 | 0 | 0 | 0 | 0 | 0 | 0 | 0 | 0 | 0 | 0 | 0 | 0 | 0 | 0 | 0 | 0 | 0 | 0 | 0
8 | 9 | 0 | 0 | 0 | 0 | 0 | 0 | 0 | 0 | 0 | 0 | 0 | 0 | 0 | 0 | 0 | 0 | 0 | 0 | 0 | 0 | 0 | 0 | 0 | 0
8 | 10 | 0 | 0 | 0 | 0 | 0 | 0 | 0 | 0 | 0 | 0 | 0 | 0 | 0 | 0 | 0 | 0 | 0 | 0 | 0 | 0 | 0 | 0 | 0 | 0
8 | 11 | 0 | 0 | 0 | 0 | 0 | 0 | 0 | 0 | 0 | 0 | 0 | 0 | 0 | 0 | 0 | 0 | 0 | 0 | 0 | 0 | 0 | 0 | 0 | 0
9 | 0 | 0 | 0 | 0 | 0 | 0 | 0 | 0 | 0 | 0 | 0 | 0 | 0 | 0 | 0 | 0 | 0 | 0 | 0 | 0 | 0 | 0 | 0 | 0 | 0
9 | 1 | 0 | 0 | 0 | 0 | 0 | 0 | 0 | 0 | 0 | 0 | 0 | 0 | 0 | 0 | 0 | 0 | 0 | 0 | 0 | 0 | 0 | 0 | 0 | 0
9 | 2 | 0 | 0 | 0 | 0 | 0 | 0 | 0 | 0 | 0 | 0 | 0 | 0 | 0 | 0 | 0 | 0 | 0 | 0 | 0 | 0 | 0 | 0 | 0 | 0
9 | 3 | 0 | 0 | 0 | 0 | 0 | 0 | 0 | 0 | 0 | 0 | 0 | 0 | 0 | 0 | 0 | 0 | 0 | 0 | 0 | 0 | 0 | 0 | 0 | 0
9 | 4 | 0 | 0 | 0 | 0 | 0 | 0 | 0 | 0 | 0 | 0 | 0 | 0 | 0 | 0 | 0 | 0 | 0 | 0 | 0 | 0 | 0 | 0 | 0 | 0
9 | 5 | 0 | 0 | 0 | 0 | 0 | 0 | 0 | 0 | 0 | 0 | 0 | 0 | 0 | 0 | 0 | 0 | 0 | 0 | 0 | 0 | 0 | 0 | 0 | 0
9 | 6 | 0 | 0 | 0 | 0 | 0 | 0 | 0 | 0 | 0 | 0 | 0 | 0 | 0 | 0 | 0 | 0 | 0 | 0 | 0 | 0 | 0 | 0 | 0 | 0
9 | 7 | 0 | 0 | 0 | 0 | 0 | 0 | 0 | 0 | 0 | 0 | 0 | 0 | 0 | 0 | 0 | 0 | 0 | 0 | 0 | 0 | 0 | 0 | 0 | 0
9 | 8 | 0 | 0 | 0 | 0 | 0 | 0 | 0 | 0 | 0 | 0 | 0 | 0 | 0 | 0 | 0 | 0 | 0 | 0 | 0 | 0 | 0 | 0 | 0 | 0
9 | 9 | 0 | 0 | 0 | 0 | 0 | 0 | 0 | 0 | 0 | 0 | 0 | 0 | 0 | 0 | 0 | 0 | 0 | 0 | 0 | 0 | 0 | 0 | 0 | 0
9 | 10 | 0 | 0 | 0 | 0 | 0 | 0 | 0 | 0 | 0 | 0 | 0 | 0 | 0 | 0 | 0 | 0 | 0 | 0 | 0 | 0 | 0 | 0 | 0 | 0
9 | 11 | 0 | 0 | 0 | 0 | 0 | 0 | 0 | 0 | 0 | 0 | 0 | 0 | 0 | 0 | 0 | 0 | 0 | 0 | 0 | 0 | 0 | 0 | 0 | 0
10 | 0 | 0 | 0 | 0 | 0 | 0 | 0 | 10.6078 | 0 | 0 | 0 | 0 | 0 | 0 | 0 | 0 | 0 | 0 | 0 | 0 | 0 | 0 | 0 | 0 | 0
10 | 1 | 0 | 0 | 0 | 0 | 0 | 0 | 0 | 0 | 0 | 0 | 0 | 0 | 0 | 0 | 0 | 0 | 0 | 0 | 0 | 0 | 0 | 0 | 0 | 0
10 | 2 | 0 | 0 | 0 | 0 | 0 | 0 | 0 | 0 | 0 | 0 | 0 | 0 | 0 | 0 | 0 | 0 | 0 | 0 | 0 | 0 | 0 | 0 | 0 | 0
10 | 3 | 0 | 0 | 0 | 0 | 0 | 0 | 0 | 0 | 0 | 0 | 0 | 0 | 0 | 0 | 0 | 0 | 0 | 0 | 0 | 0 | 0 | 0 | 0 | 0
10 | 4 | 0 | 0 | 0 | 0 | 0 | 0 | 0 | 0 | 0 | 0 | 0 | 0 | 0 | 0 | 0 | 0 | 0 | 0 | 0 | 0 | 0 | 0 | 0 | 0
10 | 5 | 0 | 0 | 0 | 0 | 0 | 0 | 0 | 0 | 0 | 0 | 0 | 0 | 0 | 0 | 0 | 0 | 0 | 0 | 0 | 0 | 0 | 0 | 0 | 0
10 | 6 | 0 | 0 | 0 | 0 | 0 | 0 | 0 | 0 | 0 | 0 | 0 | 0 | 0 | 0 | 0 | 0 | 0 | 0 | 0 | 0 | 0 | 0 | 0 | 0
10 | 7 | 0 | 0 | 0 | 0 | 0 | 0 | 0 | 0 | 0 | 0 | 0 | 0 | 0 | 0 | 0 | 0 | 0 | 0 | 0 | 0 | 0 | 0 | 0 | 0
10 | 8 | 0 | 0 | 0 | 0 | 0 | 0 | 0 | 0 | 0 | 0 | 0 | 0 | 0 | 0 | 0 | 0 | 0 | 0 | 0 | 0 | 0 | 0 | 0 | 0
10 | 9 | 0 | 0 | 0 | 0 | 0 | 0 | 0 | 0 | 0 | 0 | 0 | 0 | 0 | 0 | 0 | 0 | 0 | 0 | 0 | 0 | 0 | 0 | 0 | 0
10 | 10 | 0 | 0 | 0 | 0 | 0 | 0 | 0 | 0 | 0 | 0 | 0 | 0 | 0 | 0 | 0 | 0 | 0 | 0 | 0 | 0 | 0 | 0 | 0 | 0
10 | 11 | 0 | 0 | 0 | 0 | 0 | 0 | 0 | 0 | 0 | 0 | 0 | 0 | 0 | 0 | 0 | 0 | 0 | 0 | 0 | 0 | 0 | 0 | 0 | 0
11 | 0 | 0 | 0 | 11.7013 | 0 | 0 | 0 | 13.4341 | 0 | 0 | 0 | 0 | 0 | 0 | 0 | 0 | 0 | 13.7906 | 0 | 0 | 0 | 4.0865 | 0 | 0 | 0
11 | 1 | 0 | 0 | 0 | 11.1035 | 0 | 0 | 9.9301 | 0 | 0 | 0 | 0 | 0 | 0 | 0 | 0 | 0 | 7.5332 | 0 | 4.1019 | 0 | 0 | 0 | 0 | 0
11 | 2 | 0 | 0 | 0 | 0 | 0 | 0 | 0 | 0 | 0 | 0 | 0 | 0 | 0 | 0 | 0 | 0 | 0 | 0 | 0 | 0 | 0 | 0 | 0 | 0
11 | 3 | 0 | 0 | 0 | 0 | 0 | 0 | 0 | 0 | 0 | 0 | 0 | 0 | 0 | 0 | 0 | 0 | 0 | 0 | 0 | 0 | 0 | 0 | 0 | 0
11 | 4 | 0 | 0 | 0 | 0 | 0 | 0 | 0 | 0 | 0 | 0 | 0 | 0 | 0 | 0 | 0 | 0 | 0 | 0 | 0 | 0 | 0 | 0 | 0 | 0
11 | 5 | 0 | 0 | 0 | 0 | 0 | 0 | 0 | 0 | 0 | 0 | 0 | 0 | 0 | 0 | 0 | 0 | 0 | 0 | 0 | 0 | 0 | 0 | 0 | 0
11 | 6 | 0 | 0 | 0 | 0 | 0 | 9.8125 | 0 | 0 | 0 | 0 | 0 | 0 | 0 | 0 | 0 | 0 | 0 | 9.6253 | 0 | 0 | 0 | 3.4466 | 0 | 0
11 | 7 | 0 | 0 | 0 | 0 | 0 | 11.4753 | 0 | 0 | 0 | 0 | 0 | 0 | 0 | 0 | 0 | 0 | 0 | 11.5674 | 0 | 0 | 0 | 5.9622 | 0 | 0
11 | 8 | 0 | 0 | 0 | 0 | 0 | 0 | 0 | 0 | 0 | 0 | 0 | 0 | 0 | 0 | 0 | 0 | 0 | 15.4614 | 0 | 0 | 0 | 8.3658 | 0 | 0
11 | 9 | 0 | 0 | 0 | 0 | 0 | 0 | 0 | 0 | 0 | 0 | 0 | 0 | 0 | 0 | 0 | 0 | 0 | 0 | 0 | 0 | 0 | 0 | 0 | 0
11 | 10 | 0 | 0 | 0 | 0 | 0 | 0 | 0 | 0 | 0 | 0 | 0 | 0 | 0 | 0 | 0 | 0 | 0 | 0 | 0 | 0 | 0 | 0 | 0 | 0
11 | 11 | 0 | 0 | 0 | 0 | 0 | 0 | 12.0797 | 0 | 0 | 0 | 0 | 0 | 0 | 0 | 0 | 0 | 7.5153 | 0 | 0 | 0 | 0 | 0 | 0 | 0
12 | 0 | 0 | 0 | 11.5155 | 0 | 0 | 0 | 13.3545 | 0 | 0 | 0 | 0 | 0 | 0 | 0 | 0 | 0 | 13.8429 | 0 | 0 | 0 | 4.6896 | 0 | 0 | 0
12 | 1 | 0 | 0 | 0 | 10.8878 | 0 | 0 | 9.8434 | 0 | 0 | 0 | 0 | 0 | 0 | 0 | 0 | 0 | 7.5311 | 0 | 4.7058 | 0 | 0 | 0 | 0 | 0
12 | 2 | 0 | 0 | 0 | 0 | 0 | 0 | 0 | 0 | 0 | 0 | 0 | 0 | 0 | 0 | 0 | 0 | 0 | 0 | 0 | 0 | 0 | 0 | 0 | 0
12 | 3 | 0 | 0 | 0 | 0 | 0 | 0 | 0 | 0 | 0 | 0 | 0 | 0 | 0 | 0 | 0 | 0 | 0 | 0 | 0 | 0 | 0 | 0 | 0 | 0
12 | 4 | 0 | 0 | 0 | 0 | 0 | 0 | 0 | 0 | 0 | 0 | 0 | 0 | 0 | 0 | 0 | 0 | 0 | 0 | 0 | 0 | 0 | 0 | 0 | 0
12 | 5 | 0 | 0 | 0 | 0 | 0 | 0 | 0 | 0 | 0 | 0 | 0 | 0 | 0 | 0 | 0 | 0 | 0 | 0 | 0 | 0 | 0 | 0 | 0 | 0
12 | 6 | 0 | 0 | 0 | 0 | 0 | 9.7296 | 0 | 0 | 0 | 0 | 0 | 0 | 0 | 0 | 0 | 0 | 0 | 9.706 | 0 | 0 | 0 | 4.8144 | 0 | 0
12 | 7 | 0 | 0 | 0 | 0 | 13.4842 | 0 | 0 | 0 | 0 | 0 | 0 | 0 | 0 | 0 | 0 | 0 | 0 | 11.6639 | 0 | 0 | 0 | 5.3598 | 0 | 0
12 | 8 | 0 | 0 | 0 | 0 | 0 | 13.1679 | 0 | 0 | 0 | 0 | 0 | 0 | 0 | 0 | 0 | 0 | 0 | 11.5966 | 0 | 0 | 0 | 0 | 0 | 0
12 | 9 | 0 | 0 | 0 | 0 | 0 | 0 | 0 | 0 | 0 | 0 | 0 | 0 | 0 | 0 | 0 | 0 | 0 | 0 | 0 | 0 | 0 | 0 | 0 | 0
12 | 10 | 0 | 0 | 0 | 0 | 0 | 0 | 0 | 0 | 0 | 0 | 0 | 0 | 0 | 0 | 0 | 0 | 0 | 0 | 0 | 0 | 0 | 0 | 0 | 0
12 | 11 | 0 | 0 | 0 | 0 | 0 | 0 | 11.9146 | 0 | 0 | 0 | 0 | 0 | 0 | 0 | 0 | 0 | 6.813 | 0 | 0 | 0 | 0 | 0 | 0 | 0
13 | 0 | 0 | 0 | 11.0302 | 0 | 0 | 0 | 12.9819 | 0 | 0 | 0 | 0 | 0 | 0 | 0 | 0 | 0 | 13.6162 | 0 | 0 | 0 | 5.3045 | 0 | 0 | 0
13 | 1 | 0 | 0 | 0 | 10.3711 | 0 | 0 | 9.4742 | 0 | 0 | 0 | 0 | 0 | 0 | 0 | 0 | 0 | 7.264 | 0 | 5.3215 | 0 | 0 | 0 | 0 | 0
13 | 2 | 0 | 0 | 0 | 0 | 0 | 0 | 0 | 0 | 0 | 0 | 0 | 0 | 0 | 0 | 0 | 0 | 0 | 0 | 0 | 0 | 0 | 0 | 0 | 0
13 | 3 | 0 | 0 | 0 | 0 | 0 | 0 | 0 | 0 | 0 | 0 | 0 | 0 | 0 | 0 | 0 | 0 | 0 | 0 | 0 | 0 | 0 | 0 | 0 | 0
13 | 4 | 0 | 0 | 0 | 0 | 0 | 0 | 0 | 0 | 0 | 0 | 0 | 0 | 0 | 0 | 0 | 0 | 0 | 0 | 0 | 0 | 0 | 0 | 0 | 0
13 | 5 | 0 | 0 | 0 | 0 | 0 | 0 | 0 | 0 | 0 | 0 | 0 | 0 | 0 | 0 | 0 | 0 | 0 | 0 | 0 | 0 | 0 | 0 | 0 | 0
13 | 6 | 0 | 0 | 0 | 0 | 0 | 9.365 | 0 | 0 | 0 | 0 | 0 | 0 | 0 | 0 | 0 | 0 | 0 | 9.5243 | 0 | 0 | 0 | 6.5242 | 0 | 0
13 | 7 | 0 | 0 | 0 | 0 | 13.0973 | 7.2139 | 0 | 0 | 0 | 0 | 0 | 0 | 0 | 0 | 0 | 0 | 0 | 11.4936 | 0 | 0 | 0 | 0 | 0 | 0
13 | 8 | 0 | 0 | 0 | 0 | 0 | 12.7903 | 0 | 0 | 0 | 0 | 0 | 0 | 0 | 0 | 0 | 0 | 0 | 12.6572 | 0 | 0 | 0 | 0 | 0 | 0
13 | 9 | 0 | 0 | 0 | 0 | 0 | 0 | 0 | 0 | 0 | 0 | 0 | 0 | 0 | 0 | 0 | 0 | 0 | 0 | 0 | 0 | 0 | 0 | 0 | 0
13 | 10 | 0 | 0 | 0 | 0 | 0 | 0 | 0 | 0 | 0 | 0 | 0 | 0 | 0 | 0 | 0 | 0 | 0 | 0 | 0 | 0 | 0 | 0 | 0 | 0
13 | 11 | 0 | 0 | 0 | 0 | 0 | 0 | 11.4511 | 0 | 0 | 0 | 0 | 0 | 0 | 0 | 0 | 0 | 5.4807 | 0 | 0 | 0 | 0 | 0 | 0 | 0
14 | 0 | 0 | 0 | 0 | 0 | 8.4192 | 0 | 4.4623 | 0 | 0 | 0 | 0 | 0 | 0 | 0 | 0 | 0 | 12.2114 | 0 | 0 | 0 | 0 | 0 | 0 | 0
14 | 1 | 0 | 0 | 0 | 0 | 0 | 5.31 | 8.1595 | 0 | 0 | 0 | 0 | 0 | 0 | 0 | 0 | 0 | 6.2339 | 0 | 0 | 0 | 0 | 0 | 0 | 0
14 | 2 | 0 | 0 | 0 | 0 | 0 | 0 | 0 | 0 | 0 | 0 | 0 | 0 | 0 | 0 | 0 | 0 | 0 | 0 | 0 | 0 | 0 | 0 | 0 | 0
14 | 3 | 0 | 0 | 0 | 0 | 0 | 0 | 0 | 0 | 0 | 0 | 0 | 0 | 0 | 0 | 0 | 0 | 0 | 0 | 0 | 0 | 0 | 0 | 0 | 0
14 | 4 | 0 | 0 | 0 | 0 | 0 | 0 | 0 | 0 | 0 | 0 | 0 | 0 | 0 | 0 | 0 | 0 | 0 | 0 | 0 | 0 | 0 | 0 | 0 | 0
14 | 5 | 0 | 0 | 0 | 0 | 0 | 0 | 0 | 0 | 0 | 0 | 0 | 0 | 0 | 0 | 0 | 0 | 0 | 0 | 0 | 0 | 0 | 0 | 0 | 0
14 | 6 | 0 | 0 | 0 | 0 | 12.7364 | 6.5867 | 0 | 0 | 0 | 0 | 0 | 0 | 0 | 0 | 0 | 0 | 0 | 9.3665 | 0 | 0 | 0 | 0 | 0 | 0
14 | 7 | 0 | 0 | 0 | 13.1487 | 0 | 10.4972 | 0 | 0 | 0 | 0 | 0 | 0 | 0 | 0 | 0 | 0 | 0 | 11.2424 | 0 | 0 | 0 | 0 | 0 | 0
14 | 8 | 0 | 0 | 0 | 0 | 11.5408 | 12.4544 | 0 | 0 | 0 | 0 | 0 | 0 | 0 | 0 | 0 | 0 | 0 | 2.8236 | 0 | 0 | 0 | 0 | 0 | 0
14 | 9 | 0 | 0 | 0 | 0 | 0 | 0 | 0 | 0 | 0 | 0 | 0 | 0 | 0 | 0 | 0 | 0 | 0 | 0 | 0 | 0 | 0 | 0 | 0 | 0
14 | 10 | 0 | 0 | 0 | 0 | 0 | 0 | 0 | 0 | 0 | 0 | 0 | 0 | 0 | 0 | 0 | 0 | 0 | 0 | 0 | 0 | 0 | 0 | 0 | 0
14 | 11 | 0 | 0 | 0 | 0 | 0 | 0 | 0.49244 | 0 | 0 | 0 | 0 | 0 | 0 | 0 | 0 | 0 | 13.5162 | 0 | 0 | 0 | 0 | 0 | 0 | 0
15 | 0 | 0 | 0 | 0 | 0 | 0 | 0 | 0 | 0 | 0 | 0 | 0 | 0 | 0 | 0 | 0 | 0 | 5.288 | 0 | 0 | 0 | 0 | 0 | 0 | 0
15 | 1 | 0 | 0 | 0 | 0 | 0 | 0 | 5.659 | 0 | 0 | 0 | 0 | 0 | 0 | 0 | 0 | 0 | 0 | 0 | 0 | 0 | 0 | 0 | 0 | 0
15 | 2 | 0 | 0 | 0 | 0 | 0 | 0 | 0 | 0 | 0 | 0 | 0 | 0 | 0 | 0 | 0 | 0 | 0 | 0 | 0 | 0 | 0 | 0 | 0 | 0
15 | 3 | 0 | 0 | 0 | 0 | 0 | 0 | 0 | 0 | 0 | 0 | 0 | 0 | 0 | 0 | 0 | 0 | 0 | 0 | 0 | 0 | 0 | 0 | 0 | 0
15 | 4 | 0 | 0 | 0 | 0 | 0 | 0 | 0 | 0 | 0 | 0 | 0 | 0 | 0 | 0 | 0 | 0 | 0 | 0 | 0 | 0 | 0 | 0 | 0 | 0
15 | 5 | 0 | 0 | 0 | 0 | 0 | 0 | 0 | 0 | 0 | 0 | 0 | 0 | 0 | 0 | 0 | 0 | 0 | 0 | 0 | 0 | 0 | 0 | 0 | 0
15 | 6 | 0 | 0 | 0 | 0 | 12.6409 | 9.1124 | 0 | 0 | 0 | 0 | 0 | 0 | 0 | 0 | 0 | 0 | 0 | 9.341 | 0 | 1.2285 | 0 | 0 | 0 | 0
15 | 7 | 0 | 0 | 0 | 13.0814 | 0 | 10.8441 | 0 | 0 | 0 | 0 | 0 | 0 | 0 | 0 | 0 | 0 | 0 | 11.1237 | 0 | 3.2697 | 0 | 0 | 0 | 0
15 | 8 | 0 | 0 | 0 | 0 | 11.3092 | 12.3052 | 0 | 0 | 0 | 0 | 0 | 0 | 0 | 0 | 0 | 0 | 0 | 4.7947 | 0 | 0 | 0 | 0 | 0 | 0
15 | 9 | 0 | 0 | 0 | 0 | 0 | 0 | 0 | 0 | 0 | 0 | 0 | 0 | 0 | 0 | 0 | 0 | 0 | 0 | 0 | 0 | 0 | 0 | 0 | 0
15 | 10 | 0 | 0 | 0 | 0 | 0 | 0 | 0 | 0 | 0 | 0 | 0 | 0 | 0 | 0 | 0 | 0 | 0 | 0 | 0 | 0 | 0 | 0 | 0 | 0
15 | 11 | 0 | 0 | 0 | 0 | 0 | 0 | 0 | 0 | 0 | 0 | 0 | 0 | 0 | 0 | 0 | 0 | 11.3511 | 0 | 0 | 0 | 0 | 0 | 0 | 0
16 | 0 | 0 | 0 | 0 | 0 | 0 | 0 | 0 | 0 | 0 | 0 | 0 | 0 | 0 | 0 | 0 | 0 | 0 | 0 | 0 | 0 | 0 | 0 | 0 | 0
16 | 1 | 0 | 0 | 0 | 0 | 0 | 0 | 4.4707 | 0 | 0 | 0 | 0 | 0 | 0 | 0 | 0 | 0 | 2.4068 | 0 | 0 | 0 | 0 | 0 | 0 | 0
16 | 2 | 0 | 0 | 0 | 0 | 0 | 0 | 0 | 0 | 0 | 0 | 0 | 0 | 0 | 0 | 0 | 0 | 0 | 0 | 0 | 0 | 0 | 0 | 0 | 0
16 | 3 | 0 | 0 | 0 | 0 | 0 | 0 | 0 | 0 | 0 | 0 | 0 | 0 | 0 | 0 | 0 | 0 | 0 | 0 | 0 | 0 | 0 | 0 | 0 | 0
16 | 4 | 0 | 0 | 0 | 0 | 0 | 0 | 0 | 0 | 0 | 0 | 0 | 0 | 0 | 0 | 0 | 0 | 0 | 0 | 0 | 0 | 0 | 0 | 0 | 0
16 | 5 | 0 | 0 | 0 | 0 | 8.4326 | 3.7298 | 0 | 0 | 0 | 0 | 0 | 0 | 0 | 0 | 0 | 0 | 0 | 5.9024 | 0 | 0.58644 | 0 | 0 | 0 | 0
16 | 6 | 0 | 0 | 12.5563 | 0 | 11.4038 | 8.0749 | 0 | 0 | 0 | 0 | 0 | 0 | 0 | 0 | 0 | 0 | 0 | 8.438 | 0 | 14.3439 | 0 | 0 | 0 | 0
16 | 7 | 0 | 13.8202 | 0 | 0 | 11.5347 | 9.7831 | 0 | 0 | 0 | 0 | 0 | 0 | 0 | 0 | 0 | 0 | 0 | 10.0618 | 0 | 15.2708 | 0 | 0 | 0 | 0
16 | 8 | 0 | 12.0439 | 10.9152 | 0 | 0 | 11.0261 | 0 | 0 | 0 | 0 | 0 | 0 | 0 | 0 | 0 | 0 | 0 | 13.2315 | 0 | 1.1612 | 0 | 0 | 0 | 0
16 | 9 | 0 | 0 | 0 | 0 | 0 | 0 | 0 | 0 | 0 | 0 | 0 | 0 | 0 | 0 | 0 | 0 | 0 | 0 | 0 | 0 | 0 | 0 | 0 | 0
16 | 10 | 0 | 0 | 0 | 0 | 0 | 0 | 0 | 0 | 0 | 0 | 0 | 0 | 0 | 0 | 0 | 0 | 0 | 0 | 0 | 0 | 0 | 0 | 0 | 0
16 | 11 | 0 | 0 | 5.8098 | 0 | 0 | 0 | 6.7279 | 0 | 0 | 0 | 0 | 0 | 0 | 0 | 0 | 0 | 11.9525 | 0 | 0 | 0 | 0 | 0 | 0 | 0
17 | 0 | 0 | 0 | 0 | 0 | 0 | 0 | 0 | 0 | 0 | 0 | 0 | 0 | 0 | 0 | 0 | 0 | 0 | 0 | 0 | 0 | 0 | 0 | 0 | 0
17 | 1 | 0 | 0 | 0 | 0 | 0 | 0 | 3.9039 | 0 | 0 | 0 | 0 | 0 | 0 | 0 | 0 | 0 | 2.8694 | 0 | 0 | 0 | 0 | 0 | 0.33852 | 0
17 | 2 | 0 | 0 | 0 | 0 | 0 | 0 | 0 | 0 | 0 | 0 | 0 | 0 | 0 | 0 | 0 | 0 | 0 | 0 | 0 | 0 | 0 | 0 | 0 | 0
17 | 3 | 0 | 0 | 0 | 0 | 0 | 0 | 0 | 0 | 0 | 0 | 0 | 0 | 0 | 0 | 0 | 0 | 0 | 0 | 0 | 0 | 0 | 0 | 0 | 0
17 | 4 | 0 | 0 | 0 | 0 | 0 | 0 | 0 | 0 | 0 | 0 | 0 | 0 | 0 | 0 | 0 | 0 | 0 | 0 | 0 | 0 | 0 | 0 | 0 | 0
17 | 5 | 0 | 0 | 0 | 0 | 7.7279 | 3.0729 | 0 | 0 | 0 | 0 | 0 | 0 | 0 | 0 | 0 | 0 | 0 | 5.5336 | 0 | 0 | 0 | 0 | 3.9975 | 0
17 | 6 | 0 | 13.3251 | 0 | 0 | 10.8294 | 4.4617 | 0 | 0 | 0 | 0 | 0 | 0 | 0 | 0 | 0 | 0 | 0 | 8.176 | 0 | 21.2072 | 0 | 0 | 0 | 0
17 | 7 | 0 | 13.367 | 0 | 0 | 10.9628 | 9.2857 | 0 | 0 | 0 | 0 | 0 | 0 | 0 | 0 | 0 | 0 | 0 | 9.7945 | 0 | 0.97225 | 0 | 0 | 19.3879 | 0
17 | 8 | 0 | 11.5088 | 0 | 0 | 9.2844 | 10.4664 | 0 | 0 | 0 | 0 | 0 | 0 | 0 | 0 | 0 | 0 | 0 | 12.9065 | 0 | 0 | 0 | 0 | 6.6616 | 0
17 | 9 | 0 | 0 | 0 | 0 | 0 | 0 | 0 | 0 | 0 | 0 | 0 | 0 | 0 | 0 | 0 | 0 | 0 | 0 | 0 | 0 | 0 | 0 | 0 | 0
17 | 10 | 0 | 0 | 0 | 0 | 0 | 0 | 0 | 0 | 0 | 0 | 0 | 0 | 0 | 0 | 0 | 0 | 0 | 0 | 0 | 0 | 0 | 0 | 0 | 0
17 | 11 | 0 | 0 | 4.9846 | 0 | 0 | 0 | 8.3546 | 0 | 0 | 0 | 0 | 0 | 0 | 0 | 0 | 0 | 0 | 0 | 0 | 0 | 0 | 0 | 10.2844 | 0
18 | 0 | 0 | 0 | 0 | 0 | 0 | 0 | 0 | 0 | 0 | 0 | 0 | 0 | 0 | 0 | 0 | 0 | 0 | 0 | 0 | 0 | 0 | 0 | 0 | 0
18 | 1 | 0 | 0 | 0 | 0 | 0 | 3.5692 | 3.273 | 0 | 0 | 0 | 0 | 0 | 0 | 0 | 0 | 0 | 0 | 0 | 0 | 0 | 0 | 0 | 0 | 0
18 | 2 | 0 | 0 | 0 | 0 | 0 | 0 | 0 | 0 | 0 | 0 | 0 | 0 | 0 | 0 | 0 | 0 | 0 | 0 | 0 | 0 | 0 | 0 | 0 | 0
18 | 3 | 0 | 0 | 0 | 0 | 0 | 0 | 0 | 0 | 0 | 0 | 0 | 0 | 0 | 0 | 0 | 0 | 0 | 0 | 0 | 0 | 0 | 0 | 0 | 0
18 | 4 | 0 | 0 | 0 | 0 | 0 | 0 | 0 | 0 | 0 | 0 | 0 | 0 | 0 | 0 | 0 | 0 | 0 | 0 | 0 | 0 | 0 | 0 | 0 | 0
18 | 5 | 0 | 0 | 0 | 7.7259 | 0 | 2.2493 | 0 | 0 | 0 | 0 | 0 | 0 | 0 | 0 | 0 | 0 | 0 | 5.0471 | 0 | 0 | 0 | 0 | 5.6241 | 0
18 | 6 | 0 | 12.7181 | 0 | 0 | 10.0996 | 6.8916 | 0 | 0 | 0 | 0 | 0 | 0 | 0 | 0 | 0 | 0 | 0 | 7.7646 | 0 | 3.3165 | 0 | 0 | 18.9064 | 0
18 | 7 | 0 | 12.7663 | 0 | 0 | 10.2342 | 8.626 | 0 | 0 | 0 | 0 | 0 | 0 | 0 | 0 | 0 | 0 | 0 | 9.3914 | 0 | 5.5216 | 0 | 0 | 19.0906 | 0
18 | 8 | 0 | 10.8277 | 0 | 0 | 8.4905 | 9.7561 | 0 | 0 | 0 | 0 | 0 | 0 | 0 | 0 | 0 | 0 | 0 | 12.4691 | 0 | 0 | 0 | 0 | 10.3685 | 0
18 | 9 | 0 | 0 | 0 | 0 | 0 | 0 | 0 | 0 | 0 | 0 | 0 | 0 | 0 | 0 | 0 | 0 | 0 | 0 | 0 | 0 | 0 | 0 | 0 | 0
18 | 10 | 0 | 0 | 0 | 0 | 0 | 0 | 0 | 0 | 0 | 0 | 0 | 0 | 0 | 0 | 0 | 0 | 0 | 0 | 0 | 0 | 0 | 0 | 0 | 0
18 | 11 | 0 | 0 | 4.0157 | 0 | 0 | 0 | 7.5368 | 0 | 0 | 0 | 0 | 0 | 0 | 0 | 0 | 0 | 0 | 0 | 0 | 0 | 0 | 0 | 9.6063 | 0
19 | 0 | 0 | 0 | 0 | 0 | 0 | 0 | 0 | 0 | 0 | 0 | 0 | 0 | 0 | 0 | 0 | 0 | 0 | 0 | 0 | 0 | 0 | 0 | 0 | 0
19 | 1 | 0 | 0 | 0 | 0 | 0 | 0 | 0.79104 | 0 | 0 | 0 | 0 | 0 | 0 | 0 | 0 | 0 | 0 | 0 | 0 | 0 | 0 | 0 | 0 | 0
19 | 2 | 0 | 0 | 0 | 0 | 0 | 0 | 0 | 0 | 0 | 0 | 0 | 0 | 0 | 0 | 0 | 0 | 0 | 0 | 0 | 0 | 0 | 0 | 0 | 0
19 | 3 | 0 | 0 | 0 | 0 | 0 | 0 | 0 | 0 | 0 | 0 | 0 | 0 | 0 | 0 | 0 | 0 | 0 | 0 | 0 | 0 | 0 | 0 | 0 | 0
19 | 4 | 0 | 0 | 0 | 0 | 0 | 0 | 0 | 0 | 0 | 0 | 0 | 0 | 0 | 0 | 0 | 0 | 0 | 0 | 0 | 0 | 0 | 0 | 0 | 0
19 | 5 | 0 | 0 | 0 | 0 | 3.8339 | 0.23263 | 0 | 0 | 0 | 0 | 0 | 0 | 0 | 0 | 0 | 0 | 0 | 0 | 0 | 0 | 0 | 0 | 0 | 0
19 | 6 | 0 | 0 | 9.5907 | 0 | 8.2593 | 4.9471 | 0 | 0 | 0 | 0 | 0 | 0 | 0 | 0 | 0 | 0 | 0 | 6.1536 | 0 | 0 | 0 | 0 | 13.4443 | 0
19 | 7 | 0 | 11.0822 | 0 | 0 | 8.3773 | 3.6766 | 0 | 0 | 0 | 0 | 0 | 0 | 0 | 0 | 0 | 0 | 0 | 7.9442 | 0 | 0.12663 | 0 | 0 | 17.7361 | 0
19 | 8 | 0 | 8.6343 | 7.8171 | 0 | 0 | 7.9827 | 0 | 0 | 0 | 0 | 0 | 0 | 0 | 0 | 0 | 0 | 0 | 11.2786 | 0 | 0 | 0 | 0 | 0 | 0
19 | 9 | 0 | 0 | 0 | 0 | 0 | 0 | 0 | 0 | 0 | 0 | 0 | 0 | 0 | 0 | 0 | 0 | 0 | 0 | 0 | 0 | 0 | 0 | 0 | 0
19 | 10 | 0 | 0 | 0 | 0 | 0 | 0 | 0 | 0 | 0 | 0 | 0 | 0 | 0 | 0 | 0 | 0 | 0 | 0 | 0 | 0 | 0 | 0 | 0 | 0
19 | 11 | 0 | 0 | 0 | 0 | 0 | 0 | 1.1685 | 0 | 0 | 0 | 0 | 0 | 0 | 0 | 0 | 0 | 0 | 0 | 0 | 0 | 0 | 0 | 0 | 0

## Unsatisfied Reserve
| Year 0 | Year 1 | Year 2 | Year 3 | Year 4 | Year 5 | Year 6 | Year 7 | Year 8 | Year 9 | Year 10 | Year 11 | Year 12 | Year 13 | Year 14 | Year 15 | Year 16 | Year 17 | Year 18 | Year 19
Value | 0 | 0 | 0 | 0 | 0 | 0 | 0 | 0 | 0 | 0 | 0 | 0 | 0 | 0 | 0 | 0 | 0 | 0 | 0 | 0

## Yearly NPV
| Total Value | Capex | Fixed Opex | Variable Opex | Fuel Opex | Emissions Tax | Lost Load Cost | Excess Load Cost | Purchased Electricity Cost | Unsatisfied Reserve Cost | Electricity Revenues | Retirement Revenues | Salvage Value
0 | 69.1381 | 61.4785 | 1.2626 | 0.40189 | 5.995 | 0 | 0 | 0 | 0 | 0 | 0 | 0 | 0
1 | 35.2686 | 36.1618 | 1.4422 | 0.15667 | 2.327 | 0 | 0 | 0 | 0 | 0 | 0 | 4.8191 | 0
2 | 5.1105 | 1.2524 | 1.4365 | 0.18117 | 2.6794 | 0 | 0 | 0 | 0 | 0 | 0 | 0.43895 | 0
3 | 7.5329 | 3.1481 | 1.4556 | 0.18627 | 2.743 | 0 | 0 | 0 | 0 | 0 | 0 | 0 | 0
4 | 8.1244 | 3.7125 | 1.4899 | 0.18657 | 2.7355 | 0 | 0 | 0 | 0 | 0 | 0 | 0 | 0
5 | 9.2584 | 4.7673 | 1.5369 | 0.1894 | 2.7648 | 0 | 0 | 0 | 0 | 0 | 0 | 0 | 0
6 | 21.3683 | 22.9163 | 1.8269 | 0.070643 | 1.0267 | 0 | 0 | 0 | 0 | 0 | 0 | 4.4722 | 0
7 | 7.1967 | 4.2284 | 1.878 | 0.070486 | 1.0199 | 0 | 0 | 0 | 0 | 0 | 0 | 0 | 0
8 | 7.2888 | 4.2736 | 1.9317 | 0.070336 | 1.0132 | 0 | 0 | 0 | 0 | 0 | 0 | 0 | 0
9 | 6.9386 | 3.7954 | 1.9692 | 0.076656 | 1.0993 | 0 | 0 | 0 | 0 | 0 | 0 | 0.0019342 | 0
10 | 62.9411 | 76.2996 | 2.7299 | 0 | 0 | 0 | 0 | 0 | 0.054508 | 0 | 12.2467 | 3.8963 | 0
11 | -9.4749 | 0 | 2.4949 | 0 | 0 | 0 | 0 | 0 | 0.81757 | 0 | 10.9938 | 1.7936 | 0
12 | -5.9873 | 0.77681 | 2.4725 | 0.019453 | 0.27519 | 0 | 0 | 0 | 0.79527 | 0 | 10.3265 | 0 | 0
13 | -5.092 | 0.67891 | 2.4294 | 0.051848 | 0.73012 | 0 | 0 | 0 | 0.75904 | 0 | 9.7392 | 0.0021256 | 0
14 | -0.17075 | 5.0256 | 2.4724 | 0.07161 | 1.0038 | 0 | 0 | 0 | 0.61902 | 0 | 9.2973 | 0.065845 | 0
15 | 1.0127 | 5.6564 | 2.5324 | 0.083875 | 1.1702 | 0 | 0 | 0 | 0.48267 | 0 | 8.9126 | 0.00020741 | 0
16 | 1.4203 | 5.7376 | 2.3345 | 0.14506 | 2.0145 | 0 | 0 | 0 | 0.80851 | 0 | 8.473 | 1.1468 | 0
17 | -1.5924 | 0.67225 | 2.256 | 0.18126 | 2.5053 | 0 | 0 | 0 | 0.80588 | 0 | 8.0131 | 0 | 0
18 | -0.87621 | 0.6892 | 2.1735 | 0.21921 | 3.0156 | 0 | 0 | 0 | 0.77517 | 0 | 7.573 | 0.17586 | 0
19 | -38.2702 | 2.108 | 2.0761 | 0.28088 | 3.8455 | 0 | 0 | 0 | 0.43629 | 0 | 7.1671 | 3.7366 | 36.1132

## Total NPV
| Total Value | Capex | Fixed Opex | Variable Opex | Fuel Opex | Emissions Tax | Lost Load Cost | Excess Load Cost | Purchased Electricity Cost | Unsatisfied Reserve Cost | Electricity Revenues | Retirement Revenues | Salvage Value
0 | 181.1357 | 243.3786 | 40.201 | 2.6433 | 37.964 | 0 | 0 | 0 | 6.3539 | 0 | 92.7423 | 20.5496 | 36.1132

## Yearly Values
| Demand | Unserved Demand | Excess Electricity | Charging | Discharging | Sold (Generated) | Sold (Stored) | Dispatched Diesel | Dispatched PV | Dispatched Wind | Purchased Electricity
0 | 2655.7735 | 0 | 0 | 495.0045 | 442.9875 | 0 | 0 | 944.1625 | 1557.1717 | 206.4563 | 0
1 | 2788.5622 | 0 | 116.0942 | 1252.5674 | 1120.9426 | 0 | 0 | 387.6945 | 2526.2826 | 122.304 | 0
2 | 2927.9903 | 0 | 117.3528 | 1239.9982 | 1109.6942 | 0 | 0 | 470.4753 | 2585.2136 | 119.9582 | 0
3 | 3074.3898 | 0 | 144.009 | 1274.5072 | 1140.5769 | 0 | 0 | 507.8099 | 2723.2036 | 121.3156 | 0
4 | 3228.1093 | 0 | 141.2237 | 1330.0284 | 1190.2637 | 0 | 0 | 534.0336 | 2843.7406 | 131.3235 | 0
5 | 3389.5148 | 0 | 129.6769 | 1353.8221 | 1211.557 | 0 | 0 | 569.0417 | 2924.8612 | 167.5539 | 0
6 | 3558.9905 | 0 | 665.0103 | 1902.388 | 1702.4775 | 0 | 0 | 223.0927 | 4159.7154 | 41.1033 | 0
7 | 3736.9401 | 0 | 700.4494 | 2000.3385 | 1790.1349 | 0 | 0 | 233.7365 | 4372.753 | 41.1035 | 0
8 | 3923.7871 | 0 | 737.6639 | 2103.1864 | 1882.1752 | 0 | 0 | 244.9124 | 4596.4425 | 41.1072 | 0
9 | 4119.9764 | 0 | 730.3421 | 2143.7752 | 1918.4988 | 0 | 0 | 280.0313 | 4718.4476 | 77.1161 | 0
10 | 4325.9752 | 0 | 1091.8185 | 2756.2129 | 2466.579 | 4168.4809 | 198.2781 | 0 | 10063.5788 | 0 | 10.6078
11 | 4542.274 | 0 | 1054.864 | 2536.5023 | 2269.9565 | 4063.9759 | 52.7037 | 0 | 9809.3706 | 0 | 170.9928
12 | 4769.3877 | 0 | 1052.6348 | 2547.8955 | 2280.1524 | 4023.0974 | 37.2913 | 82.4212 | 9893.1124 | 0 | 174.6207
13 | 5007.8571 | 0 | 1068.3789 | 2499.4433 | 2236.7918 | 4008.7831 | 12.2375 | 230.1591 | 9954.7879 | 0 | 174.961
14 | 5258.2499 | 0 | 1034.1456 | 2453.5163 | 2195.691 | 4020.1656 | 10.5982 | 333.8586 | 9943.4888 | 154.4357 | 149.2016
15 | 5521.1624 | 0 | 1019.1118 | 2484.2686 | 2223.2117 | 3970.706 | 86.805 | 410.7135 | 9996.2375 | 330.5422 | 121.3489
16 | 5797.2205 | 0 | 1174.8134 | 1926.243 | 1723.8257 | 4050.5663 | 0 | 744.422 | 9759.331 | 507.5802 | 213.6844
17 | 6087.0816 | 0 | 1133.8343 | 1827.0068 | 1635.0176 | 4022.2946 | 0 | 976.5318 | 9716.5045 | 518.4989 | 223.6645
18 | 6391.4357 | 0 | 1153.7077 | 1722.8087 | 1541.769 | 3991.4353 | 0 | 1239.9308 | 9739.4642 | 512.3367 | 225.8865
19 | 6711.0074 | 0 | 1377.2197 | 1682.401 | 1505.6076 | 3966.196 | 0 | 1668.3689 | 10089.8699 | 339.9011 | 133.0767