## Installed Capacity
GT | Year 0 | Year 1 | Year 2 | Year 3 | Year 4 | Year 5 | Year 6 | Year 7 | Year 8 | Year 9 | Year 10 | Year 11 | Year 12 | Year 13 | Year 14 | Year 15 | Year 16 | Year 17 | Year 18 | Year 19
Diesel | 8.3721 | 2.9862 | 0.62484 | 0.89805 | 0.93785 | 0.98199 | 0 | 0 | 0 | 0 | 0 | 0.39581 | 2.1506 | 3.1228 | 4.4299 | 5.793 | 8.5718 | 10.2291 | 11.7403 | 13.2994
PV | 22.8477 | 43.0897 | 96.2552 | 98.1497 | 100.6657 | 104.4076 | 129.3296 | 133.0176 | 136.7066 | 140.2844 | 147.4025 | 147.627 | 147.627 | 149.5188 | 151.0669 | 153.0539 | 150.5725 | 150.318 | 150.318 | 151.5008
Wind | 8.396 | 4.4367 | 0 | 0 | 0 | 0 | 0 | 0 | 0 | 0 | 0 | 0 | 0 | 0 | 0 | 0 | 1.2884 | 0 | 0 | 0

## Added Capacity
GT | Year 0 | Year 1 | Year 2 | Year 3 | Year 4 | Year 5 | Year 6 | Year 7 | Year 8 | Year 9 | Year 10 | Year 11 | Year 12 | Year 13 | Year 14 | Year 15 | Year 16 | Year 17 | Year 18 | Year 19
Diesel | 8.3721 | 0 | 0 | 0.27321 | 0.039804 | 0.66898 | 0 | 0 | 0 | 0 | 0 | 0.39581 | 1.7548 | 0.97218 | 1.3071 | 1.3631 | 3.1746 | 3.4121 | 2.4834 | 2.8662
PV | 22.8477 | 20.242 | 53.1656 | 1.8944 | 2.5161 | 3.7419 | 24.922 | 3.688 | 3.689 | 3.5778 | 7.1181 | 0.22451 | 0 | 1.8918 | 1.5482 | 1.987 | 0 | 0 | 0 | 1.1827
Wind | 8.396 | 0 | 0 | 0 | 0 | 0 | 0 | 0 | 0 | 0 | 0 | 0 | 0 | 0 | 0 | 0 | 1.2884 | 0 | 0 | 0

## Retired Capacity
Generation Technology | Year | Year 0 | Year 1 | Year 2 | Year 3 | Year 4 | Year 5 | Year 6 | Year 7 | Year 8 | Year 9 | Year 10 | Year 11 | Year 12 | Year 13 | Year 14 | Year 15 | Year 16 | Year 17 | Year 18 | Year 19
Diesel | 0 | 0 | 0 | 0 | 0 | 0 | 0 | 0 | 0 | 0 | 0 | 0 | 0 | 0 | 0 | 0 | 0 | 0 | 0 | 0 | 0
Diesel | 1 | 5.3859 | 0 | 0 | 0 | 0 | 0 | 0 | 0 | 0 | 0 | 0 | 0 | 0 | 0 | 0 | 0 | 0 | 0 | 0 | 0
Diesel | 2 | 2.3613 | 0 | 0 | 0 | 0 | 0 | 0 | 0 | 0 | 0 | 0 | 0 | 0 | 0 | 0 | 0 | 0 | 0 | 0 | 0
Diesel | 3 | 0 | 0 | 0 | 0 | 0 | 0 | 0 | 0 | 0 | 0 | 0 | 0 | 0 | 0 | 0 | 0 | 0 | 0 | 0 | 0
Diesel | 4 | 0 | 0 | 0 | 0 | 0 | 0 | 0 | 0 | 0 | 0 | 0 | 0 | 0 | 0 | 0 | 0 | 0 | 0 | 0 | 0
Diesel | 5 | 0.62484 | 0 | 0 | 0 | 0 | 0 | 0 | 0 | 0 | 0 | 0 | 0 | 0 | 0 | 0 | 0 | 0 | 0 | 0 | 0
Diesel | 6 | 0 | 0 | 0 | 0.27321 | 0.039804 | 0.66898 | 0 | 0 | 0 | 0 | 0 | 0 | 0 | 0 | 0 | 0 | 0 | 0 | 0 | 0
Diesel | 7 | 0 | 0 | 0 | 0 | 0 | 0 | 0 | 0 | 0 | 0 | 0 | 0 | 0 | 0 | 0 | 0 | 0 | 0 | 0 | 0
Diesel | 8 | 0 | 0 | 0 | 0 | 0 | 0 | 0 | 0 | 0 | 0 | 0 | 0 | 0 | 0 | 0 | 0 | 0 | 0 | 0 | 0
Diesel | 9 | 0 | 0 | 0 | 0 | 0 | 0 | 0 | 0 | 0 | 0 | 0 | 0 | 0 | 0 | 0 | 0 | 0 | 0 | 0 | 0
Diesel | 10 | 0 | 0 | 0 | 0 | 0 | 0 | 0 | 0 | 0 | 0 | 0 | 0 | 0 | 0 | 0 | 0 | 0 | 0 | 0 | 0
Diesel | 11 | 0 | 0 | 0 | 0 | 0 | 0 | 0 | 0 | 0 | 0 | 0 | 0 | 0 | 0 | 0 | 0 | 0 | 0 | 0 | 0
Diesel | 12 | 0 | 0 | 0 | 0 | 0 | 0 | 0 | 0 | 0 | 0 | 0 | 0 | 0 | 0 | 0 | 0 | 0 | 0 | 0 | 0
Diesel | 13 | 0 | 0 | 0 | 0 | 0 | 0 | 0 | 0 | 0 | 0 | 0 | 0 | 0 | 0 | 0 | 0 | 0 | 0 | 0 | 0
Diesel | 14 | 0 | 0 | 0 | 0 | 0 | 0 | 0 | 0 | 0 | 0 | 0 | 0 | 0 | 0 | 0 | 0 | 0 | 0 | 0 | 0
Diesel | 15 | 0 | 0 | 0 | 0 | 0 | 0 | 0 | 0 | 0 | 0 | 0 | 0 | 0 | 0 | 0 | 0 | 0 | 0 | 0 | 0
Diesel | 16 | 0 | 0 | 0 | 0 | 0 | 0 | 0 | 0 | 0 | 0 | 0 | 0.39581 | 0 | 0 | 0 | 0 | 0 | 0 | 0 | 0
Diesel | 17 | 0 | 0 | 0 | 0 | 0 | 0 | 0 | 0 | 0 | 0 | 0 | 0 | 1.7548 | 0 | 0 | 0 | 0 | 0 | 0 | 0
Diesel | 18 | 0 | 0 | 0 | 0 | 0 | 0 | 0 | 0 | 0 | 0 | 0 | 0 | 0 | 0.97218 | 0 | 0 | 0 | 0 | 0 | 0
Diesel | 19 | 0 | 0 | 0 | 0 | 0 | 0 | 0 | 0 | 0 | 0 | 0 | 0 | 0 | 0 | 1.3071 | 0 | 0 | 0 | 0 | 0
PV | 0 | 0 | 0 | 0 | 0 | 0 | 0 | 0 | 0 | 0 | 0 | 0 | 0 | 0 | 0 | 0 | 0 | 0 | 0 | 0 | 0
PV | 1 | 0 | 0 | 0 | 0 | 0 | 0 | 0 | 0 | 0 | 0 | 0 | 0 | 0 | 0 | 0 | 0 | 0 | 0 | 0 | 0
PV | 2 | 0 | 0 | 0 | 0 | 0 | 0 | 0 | 0 | 0 | 0 | 0 | 0 | 0 | 0 | 0 | 0 | 0 | 0 | 0 | 0
PV | 3 | 0 | 0 | 0 | 0 | 0 | 0 | 0 | 0 | 0 | 0 | 0 | 0 | 0 | 0 | 0 | 0 | 0 | 0 | 0 | 0
PV | 4 | 0 | 0 | 0 | 0 | 0 | 0 | 0 | 0 | 0 | 0 | 0 | 0 | 0 | 0 | 0 | 0 | 0 | 0 | 0 | 0
PV | 5 | 0 | 0 | 0 | 0 | 0 | 0 | 0 | 0 | 0 | 0 | 0 | 0 | 0 | 0 | 0 | 0 | 0 | 0 | 0 | 0
PV | 6 | 0 | 0 | 0 | 0 | 0 | 0 | 0 | 0 | 0 | 0 | 0 | 0 | 0 | 0 | 0 | 0 | 0 | 0 | 0 | 0
PV | 7 | 0 | 0 | 0 | 0 | 0 | 0 | 0 | 0 | 0 | 0 | 0 | 0 | 0 | 0 | 0 | 0 | 0 | 0 | 0 | 0
PV | 8 | 0 | 0 | 0 | 0 | 0 | 0 | 0 | 0 | 0 | 0 | 0 | 0 | 0 | 0 | 0 | 0 | 0 | 0 | 0 | 0
PV | 9 | 0 | 0 | 0 | 0 | 0 | 0 | 0 | 0 | 0 | 0 | 0 | 0 | 0 | 0 | 0 | 0 | 0 | 0 | 0 | 0
PV | 10 | 0 | 0 | 0 | 0 | 0 | 0 | 0 | 0 | 0 | 0 | 0 | 0 | 0 | 0 | 0 | 0 | 0 | 0 | 0 | 0
PV | 11 | 0 | 0 | 0 | 0 | 0 | 0 | 0 | 0 | 0 | 0 | 0 | 0 | 0 | 0 | 0 | 0 | 0 | 0 | 0 | 0
PV | 12 | 0 | 0 | 0 | 0 | 0 | 0 | 0 | 0 | 0 | 0 | 0 | 0 | 0 | 0 | 0 | 0 | 0 | 0 | 0 | 0
PV | 13 | 0 | 0 | 0 | 0 | 0 | 0 | 0 | 0 | 0 | 0 | 0 | 0 | 0 | 0 | 0 | 0 | 0 | 0 | 0 | 0
PV | 14 | 0 | 0 | 0 | 0 | 0 | 0 | 0 | 0 | 0 | 0 | 0 | 0 | 0 | 0 | 0 | 0 | 0 | 0 | 0 | 0
PV | 15 | 0 | 0 | 0 | 0 | 0 | 0 | 0 | 0 | 0 | 0 | 0 | 0 | 0 | 0 | 0 | 0 | 0 | 0 | 0 | 0
PV | 16 | 0 | 0 | 0 | 0 | 0 | 0 | 0 | 0 | 0 | 0 | 0 | 0 | 0 | 0 | 0.49442 | 1.987 | 0 | 0 | 0 | 0
PV | 17 | 0 | 0 | 0 | 0 | 0 | 0 | 0 | 0 | 0 | 0 | 0 | 0 | 0 | 0 | 0.25446 | 0 | 0 | 0 | 0 | 0
PV | 18 | 0 | 0 | 0 | 0 | 0 | 0 | 0 | 0 | 0 | 0 | 0 | 0 | 0 | 0 | 0 | 0 | 0 | 0 | 0 | 0
PV | 19 | 0 | 0 | 0 | 0 | 0 | 0 | 0 | 0 | 0 | 0 | 0 | 0 | 0 | 0 | 0 | 0 | 0 | 0 | 0 | 0
Wind | 0 | 0 | 0 | 0 | 0 | 0 | 0 | 0 | 0 | 0 | 0 | 0 | 0 | 0 | 0 | 0 | 0 | 0 | 0 | 0 | 0
Wind | 1 | 3.9593 | 0 | 0 | 0 | 0 | 0 | 0 | 0 | 0 | 0 | 0 | 0 | 0 | 0 | 0 | 0 | 0 | 0 | 0 | 0
Wind | 2 | 4.4367 | 0 | 0 | 0 | 0 | 0 | 0 | 0 | 0 | 0 | 0 | 0 | 0 | 0 | 0 | 0 | 0 | 0 | 0 | 0
Wind | 3 | 0 | 0 | 0 | 0 | 0 | 0 | 0 | 0 | 0 | 0 | 0 | 0 | 0 | 0 | 0 | 0 | 0 | 0 | 0 | 0
Wind | 4 | 0 | 0 | 0 | 0 | 0 | 0 | 0 | 0 | 0 | 0 | 0 | 0 | 0 | 0 | 0 | 0 | 0 | 0 | 0 | 0
Wind | 5 | 0 | 0 | 0 | 0 | 0 | 0 | 0 | 0 | 0 | 0 | 0 | 0 | 0 | 0 | 0 | 0 | 0 | 0 | 0 | 0
Wind | 6 | 0 | 0 | 0 | 0 | 0 | 0 | 0 | 0 | 0 | 0 | 0 | 0 | 0 | 0 | 0 | 0 | 0 | 0 | 0 | 0
Wind | 7 | 0 | 0 | 0 | 0 | 0 | 0 | 0 | 0 | 0 | 0 | 0 | 0 | 0 | 0 | 0 | 0 | 0 | 0 | 0 | 0
Wind | 8 | 0 | 0 | 0 | 0 | 0 | 0 | 0 | 0 | 0 | 0 | 0 | 0 | 0 | 0 | 0 | 0 | 0 | 0 | 0 | 0
Wind | 9 | 0 | 0 | 0 | 0 | 0 | 0 | 0 | 0 | 0 | 0 | 0 | 0 | 0 | 0 | 0 | 0 | 0 | 0 | 0 | 0
Wind | 10 | 0 | 0 | 0 | 0 | 0 | 0 | 0 | 0 | 0 | 0 | 0 | 0 | 0 | 0 | 0 | 0 | 0 | 0 | 0 | 0
Wind | 11 | 0 | 0 | 0 | 0 | 0 | 0 | 0 | 0 | 0 | 0 | 0 | 0 | 0 | 0 | 0 | 0 | 0 | 0 | 0 | 0
Wind | 12 | 0 | 0 | 0 | 0 | 0 | 0 | 0 | 0 | 0 | 0 | 0 | 0 | 0 | 0 | 0 | 0 | 0 | 0 | 0 | 0
Wind | 13 | 0 | 0 | 0 | 0 | 0 | 0 | 0 | 0 | 0 | 0 | 0 | 0 | 0 | 0 | 0 | 0 | 0 | 0 | 0 | 0
Wind | 14 | 0 | 0 | 0 | 0 | 0 | 0 | 0 | 0 | 0 | 0 | 0 | 0 | 0 | 0 | 0 | 0 | 0 | 0 | 0 | 0
Wind | 15 | 0 | 0 | 0 | 0 | 0 | 0 | 0 | 0 | 0 | 0 | 0 | 0 | 0 | 0 | 0 | 0 | 0 | 0 | 0 | 0
Wind | 16 | 0 | 0 | 0 | 0 | 0 | 0 | 0 | 0 | 0 | 0 | 0 | 0 | 0 | 0 | 0 | 0 | 0 | 0 | 0 | 0
Wind | 17 | 0 | 0 | 0 | 0 | 0 | 0 | 0 | 0 | 0 | 0 | 0 | 0 | 0 | 0 | 0 | 0 | 1.2884 | 0 | 0 | 0
Wind | 18 | 0 | 0 | 0 | 0 | 0 | 0 | 0 | 0 | 0 | 0 | 0 | 0 | 0 | 0 | 0 | 0 | 0 | 0 | 0 | 0
Wind | 19 | 0 | 0 | 0 | 0 | 0 | 0 | 0 | 0 | 0 | 0 | 0 | 0 | 0 | 0 | 0 | 0 | 0 | 0 | 0 | 0

## Remaining Capacity
Generation Technology | Year | Year 0 | Year 1 | Year 2 | Year 3 | Year 4 | Year 5 | Year 6 | Year 7 | Year 8 | Year 9 | Year 10 | Year 11 | Year 12 | Year 13 | Year 14 | Year 15 | Year 16 | Year 17 | Year 18 | Year 19
Diesel | 0 | 8.3721 | 0 | 0 | 0 | 0 | 0 | 0 | 0 | 0 | 0 | 0 | 0 | 0 | 0 | 0 | 0 | 0 | 0 | 0 | 0
Diesel | 1 | 2.9862 | 0 | 0 | 0 | 0 | 0 | 0 | 0 | 0 | 0 | 0 | 0 | 0 | 0 | 0 | 0 | 0 | 0 | 0 | 0
Diesel | 2 | 0.62484 | 0 | 0 | 0 | 0 | 0 | 0 | 0 | 0 | 0 | 0 | 0 | 0 | 0 | 0 | 0 | 0 | 0 | 0 | 0
Diesel | 3 | 0.62484 | 0 | 0 | 0.27321 | 0 | 0 | 0 | 0 | 0 | 0 | 0 | 0 | 0 | 0 | 0 | 0 | 0 | 0 | 0 | 0
Diesel | 4 | 0.62484 | 0 | 0 | 0.27321 | 0.039804 | 0 | 0 | 0 | 0 | 0 | 0 | 0 | 0 | 0 | 0 | 0 | 0 | 0 | 0 | 0
Diesel | 5 | 0 | 0 | 0 | 0.27321 | 0.039804 | 0.66898 | 0 | 0 | 0 | 0 | 0 | 0 | 0 | 0 | 0 | 0 | 0 | 0 | 0 | 0
Diesel | 6 | 0 | 0 | 0 | 0 | 0 | 0 | 0 | 0 | 0 | 0 | 0 | 0 | 0 | 0 | 0 | 0 | 0 | 0 | 0 | 0
Diesel | 7 | 0 | 0 | 0 | 0 | 0 | 0 | 0 | 0 | 0 | 0 | 0 | 0 | 0 | 0 | 0 | 0 | 0 | 0 | 0 | 0
Diesel | 8 | 0 | 0 | 0 | 0 | 0 | 0 | 0 | 0 | 0 | 0 | 0 | 0 | 0 | 0 | 0 | 0 | 0 | 0 | 0 | 0
Diesel | 9 | 0 | 0 | 0 | 0 | 0 | 0 | 0 | 0 | 0 | 0 | 0 | 0 | 0 | 0 | 0 | 0 | 0 | 0 | 0 | 0
Diesel | 10 | 0 | 0 | 0 | 0 | 0 | 0 | 0 | 0 | 0 | 0 | 0 | 0 | 0 | 0 | 0 | 0 | 0 | 0 | 0 | 0
Diesel | 11 | 0 | 0 | 0 | 0 | 0 | 0 | 0 | 0 | 0 | 0 | 0 | 0.39581 | 0 | 0 | 0 | 0 | 0 | 0 | 0 | 0
Diesel | 12 | 0 | 0 | 0 | 0 | 0 | 0 | 0 | 0 | 0 | 0 | 0 | 0.39581 | 1.7548 | 0 | 0 | 0 | 0 | 0 | 0 | 0
Diesel | 13 | 0 | 0 | 0 | 0 | 0 | 0 | 0 | 0 | 0 | 0 | 0 | 0.39581 | 1.7548 | 0.97218 | 0 | 0 | 0 | 0 | 0 | 0
Diesel | 14 | 0 | 0 | 0 | 0 | 0 | 0 | 0 | 0 | 0 | 0 | 0 | 0.39581 | 1.7548 | 0.97218 | 1.3071 | 0 | 0 | 0 | 0 | 0
Diesel | 15 | 0 | 0 | 0 | 0 | 0 | 0 | 0 | 0 | 0 | 0 | 0 | 0.39581 | 1.7548 | 0.97218 | 1.3071 | 1.3631 | 0 | 0 | 0 | 0
Diesel | 16 | 0 | 0 | 0 | 0 | 0 | 0 | 0 | 0 | 0 | 0 | 0 | 0 | 1.7548 | 0.97218 | 1.3071 | 1.3631 | 3.1746 | 0 | 0 | 0
Diesel | 17 | 0 | 0 | 0 | 0 | 0 | 0 | 0 | 0 | 0 | 0 | 0 | 0 | 0 | 0.97218 | 1.3071 | 1.3631 | 3.1746 | 3.4121 | 0 | 0
Diesel | 18 | 0 | 0 | 0 | 0 | 0 | 0 | 0 | 0 | 0 | 0 | 0 | 0 | 0 | 0 | 1.3071 | 1.3631 | 3.1746 | 3.4121 | 2.4834 | 0
Diesel | 19 | 0 | 0 | 0 | 0 | 0 | 0 | 0 | 0 | 0 | 0 | 0 | 0 | 0 | 0 | 0 | 1.3631 | 3.1746 | 3.4121 | 2.4834 | 2.8662
PV | 0 | 22.8477 | 0 | 0 | 0 | 0 | 0 | 0 | 0 | 0 | 0 | 0 | 0 | 0 | 0 | 0 | 0 | 0 | 0 | 0 | 0
PV | 1 | 22.8477 | 20.242 | 0 | 0 | 0 | 0 | 0 | 0 | 0 | 0 | 0 | 0 | 0 | 0 | 0 | 0 | 0 | 0 | 0 | 0
PV | 2 | 22.8477 | 20.242 | 53.1656 | 0 | 0 | 0 | 0 | 0 | 0 | 0 | 0 | 0 | 0 | 0 | 0 | 0 | 0 | 0 | 0 | 0
PV | 3 | 22.8477 | 20.242 | 53.1656 | 1.8944 | 0 | 0 | 0 | 0 | 0 | 0 | 0 | 0 | 0 | 0 | 0 | 0 | 0 | 0 | 0 | 0
PV | 4 | 22.8477 | 20.242 | 53.1656 | 1.8944 | 2.5161 | 0 | 0 | 0 | 0 | 0 | 0 | 0 | 0 | 0 | 0 | 0 | 0 | 0 | 0 | 0
PV | 5 | 22.8477 | 20.242 | 53.1656 | 1.8944 | 2.5161 | 3.7419 | 0 | 0 | 0 | 0 | 0 | 0 | 0 | 0 | 0 | 0 | 0 | 0 | 0 | 0
PV | 6 | 22.8477 | 20.242 | 53.1656 | 1.8944 | 2.5161 | 3.7419 | 24.922 | 0 | 0 | 0 | 0 | 0 | 0 | 0 | 0 | 0 | 0 | 0 | 0 | 0
PV | 7 | 22.8477 | 20.242 | 53.1656 | 1.8944 | 2.5161 | 3.7419 | 24.922 | 3.688 | 0 | 0 | 0 | 0 | 0 | 0 | 0 | 0 | 0 | 0 | 0 | 0
PV | 8 | 22.8477 | 20.242 | 53.1656 | 1.8944 | 2.5161 | 3.7419 | 24.922 | 3.688 | 3.689 | 0 | 0 | 0 | 0 | 0 | 0 | 0 | 0 | 0 | 0 | 0
PV | 9 | 22.8477 | 20.242 | 53.1656 | 1.8944 | 2.5161 | 3.7419 | 24.922 | 3.688 | 3.689 | 3.5778 | 0 | 0 | 0 | 0 | 0 | 0 | 0 | 0 | 0 | 0
PV | 10 | 22.8477 | 20.242 | 53.1656 | 1.8944 | 2.5161 | 3.7419 | 24.922 | 3.688 | 3.689 | 3.5778 | 7.1181 | 0 | 0 | 0 | 0 | 0 | 0 | 0 | 0 | 0
PV | 11 | 22.8477 | 20.242 | 53.1656 | 1.8944 | 2.5161 | 3.7419 | 24.922 | 3.688 | 3.689 | 3.5778 | 7.1181 | 0.22451 | 0 | 0 | 0 | 0 | 0 | 0 | 0 | 0
PV | 12 | 22.8477 | 20.242 | 53.1656 | 1.8944 | 2.5161 | 3.7419 | 24.922 | 3.688 | 3.689 | 3.5778 | 7.1181 | 0.22451 | 0 | 0 | 0 | 0 | 0 | 0 | 0 | 0
PV | 13 | 22.8477 | 20.242 | 53.1656 | 1.8944 | 2.5161 | 3.7419 | 24.922 | 3.688 | 3.689 | 3.5778 | 7.1181 | 0.22451 | 0 | 1.8918 | 0 | 0 | 0 | 0 | 0 | 0
PV | 14 | 22.8477 | 20.242 | 53.1656 | 1.8944 | 2.5161 | 3.7419 | 24.922 | 3.688 | 3.689 | 3.5778 | 7.1181 | 0.22451 | 0 | 1.8918 | 1.5482 | 0 | 0 | 0 | 0 | 0
PV | 15 | 22.8477 | 20.242 | 53.1656 | 1.8944 | 2.5161 | 3.7419 | 24.922 | 3.688 | 3.689 | 3.5778 | 7.1181 | 0.22451 | 0 | 1.8918 | 1.5482 | 1.987 | 0 | 0 | 0 | 0
PV | 16 | 22.8477 | 20.242 | 53.1656 | 1.8944 | 2.5161 | 3.7419 | 24.922 | 3.688 | 3.689 | 3.5778 | 7.1181 | 0.22451 | 0 | 1.8918 | 1.0537 | 0 | 0 | 0 | 0 | 0
PV | 17 | 22.8477 | 20.242 | 53.1656 | 1.8944 | 2.5161 | 3.7419 | 24.922 | 3.688 | 3.689 | 3.5778 | 7.1181 | 0.22451 | 0 | 1.8918 | 0.79928 | 0 | 0 | 0 | 0 | 0
PV | 18 | 22.8477 | 20.242 | 53.1656 | 1.8944 | 2.5161 | 3.7419 | 24.922 | 3.688 | 3.689 | 3.5778 | 7.1181 | 0.22451 | 0 | 1.8918 | 0.79928 | 0 | 0 | 0 | 0 | 0
PV | 19 | 22.8477 | 20.242 | 53.1656 | 1.8944 | 2.5161 | 3.7419 | 24.922 | 3.688 | 3.689 | 3.5778 | 7.1181 | 0.22451 | 0 | 1.8918 | 0.79928 | 0 | 0 | 0 | 0 | 1.1827
Wind | 0 | 8.396 | 0 | 0 | 0 | 0 | 0 | 0 | 0 | 0 | 0 | 0 | 0 | 0 | 0 | 0 | 0 | 0 | 0 | 0 | 0
Wind | 1 | 4.4367 | 0 | 0 | 0 | 0 | 0 | 0 | 0 | 0 | 0 | 0 | 0 | 0 | 0 | 0 | 0 | 0 | 0 | 0 | 0
Wind | 2 | 0 | 0 | 0 | 0 | 0 | 0 | 0 | 0 | 0 | 0 | 0 | 0 | 0 | 0 | 0 | 0 | 0 | 0 | 0 | 0
Wind | 3 | 0 | 0 | 0 | 0 | 0 | 0 | 0 | 0 | 0 | 0 | 0 | 0 | 0 | 0 | 0 | 0 | 0 | 0 | 0 | 0
Wind | 4 | 0 | 0 | 0 | 0 | 0 | 0 | 0 | 0 | 0 | 0 | 0 | 0 | 0 | 0 | 0 | 0 | 0 | 0 | 0 | 0
Wind | 5 | 0 | 0 | 0 | 0 | 0 | 0 | 0 | 0 | 0 | 0 | 0 | 0 | 0 | 0 | 0 | 0 | 0 | 0 | 0 | 0
Wind | 6 | 0 | 0 | 0 | 0 | 0 | 0 | 0 | 0 | 0 | 0 | 0 | 0 | 0 | 0 | 0 | 0 | 0 | 0 | 0 | 0
Wind | 7 | 0 | 0 | 0 | 0 | 0 | 0 | 0 | 0 | 0 | 0 | 0 | 0 | 0 | 0 | 0 | 0 | 0 | 0 | 0 | 0
Wind | 8 | 0 | 0 | 0 | 0 | 0 | 0 | 0 | 0 | 0 | 0 | 0 | 0 | 0 | 0 | 0 | 0 | 0 | 0 | 0 | 0
Wind | 9 | 0 | 0 | 0 | 0 | 0 | 0 | 0 | 0 | 0 | 0 | 0 | 0 | 0 | 0 | 0 | 0 | 0 | 0 | 0 | 0
Wind | 10 | 0 | 0 | 0 | 0 | 0 | 0 | 0 | 0 | 0 | 0 | 0 | 0 | 0 | 0 | 0 | 0 | 0 | 0 | 0 | 0
Wind | 11 | 0 | 0 | 0 | 0 | 0 | 0 | 0 | 0 | 0 | 0 | 0 | 0 | 0 | 0 | 0 | 0 | 0 | 0 | 0 | 0
Wind | 12 | 0 | 0 | 0 | 0 | 0 | 0 | 0 | 0 | 0 | 0 | 0 | 0 | 0 | 0 | 0 | 0 | 0 | 0 | 0 | 0
Wind | 13 | 0 | 0 | 0 | 0 | 0 | 0 | 0 | 0 | 0 | 0 | 0 | 0 | 0 | 0 | 0 | 0 | 0 | 0 | 0 | 0
Wind | 14 | 0 | 0 | 0 | 0 | 0 | 0 | 0 | 0 | 0 | 0 | 0 | 0 | 0 | 0 | 0 | 0 | 0 | 0 | 0 | 0
Wind | 15 | 0 | 0 | 0 | 0 | 0 | 0 | 0 | 0 | 0 | 0 | 0 | 0 | 0 | 0 | 0 | 0 | 0 | 0 | 0 | 0
Wind | 16 | 0 | 0 | 0 | 0 | 0 | 0 | 0 | 0 | 0 | 0 | 0 | 0 | 0 | 0 | 0 | 0 | 1.2884 | 0 | 0 | 0
Wind | 17 | 0 | 0 | 0 | 0 | 0 | 0 | 0 | 0 | 0 | 0 | 0 | 0 | 0 | 0 | 0 | 0 | 0 | 0 | 0 | 0
Wind | 18 | 0 | 0 | 0 | 0 | 0 | 0 | 0 | 0 | 0 | 0 | 0 | 0 | 0 | 0 | 0 | 0 | 0 | 0 | 0 | 0
Wind | 19 | 0 | 0 | 0 | 0 | 0 | 0 | 0 | 0 | 0 | 0 | 0 | 0 | 0 | 0 | 0 | 0 | 0 | 0 | 0 | 0

## Installed Storage Power
Type | Year 0 | Year 1 | Year 2 | Year 3 | Year 4 | Year 5 | Year 6 | Year 7 | Year 8 | Year 9 | Year 10 | Year 11 | Year 12 | Year 13 | Year 14 | Year 15 | Year 16 | Year 17 | Year 18 | Year 19
Battery | 4.3898 | 16.2989 | 16.1362 | 16.5261 | 17.4977 | 18.4511 | 26.7098 | 27.8991 | 29.191 | 30.5996 | 34.9827 | 32.3453 | 30.0498 | 29.5716 | 28.3683 | 26.3266 | 21.7717 | 20.5824 | 19.2905 | 17.7902

## Added Storage Power
Type | Year 0 | Year 1 | Year 2 | Year 3 | Year 4 | Year 5 | Year 6 | Year 7 | Year 8 | Year 9 | Year 10 | Year 11 | Year 12 | Year 13 | Year 14 | Year 15 | Year 16 | Year 17 | Year 18 | Year 19
Battery | 4.3898 | 12.8576 | 0 | 0.38989 | 0.97164 | 0.95337 | 8.2587 | 1.1893 | 1.2919 | 1.5003 | 17.7902 | 0 | 0 | 0 | 0 | 0 | 0 | 0 | 0 | 0

## Retired Storage Power
Storage Technology | Year | Year 0 | Year 1 | Year 2 | Year 3 | Year 4 | Year 5 | Year 6 | Year 7 | Year 8 | Year 9 | Year 10 | Year 11 | Year 12 | Year 13 | Year 14 | Year 15 | Year 16 | Year 17 | Year 18 | Year 19
Battery | 0 | 0 | 0 | 0 | 0 | 0 | 0 | 0 | 0 | 0 | 0 | 0 | 0 | 0 | 0 | 0 | 0 | 0 | 0 | 0 | 0
Battery | 1 | 0.94847 | 0 | 0 | 0 | 0 | 0 | 0 | 0 | 0 | 0 | 0 | 0 | 0 | 0 | 0 | 0 | 0 | 0 | 0 | 0
Battery | 2 | 0.16269 | 0 | 0 | 0 | 0 | 0 | 0 | 0 | 0 | 0 | 0 | 0 | 0 | 0 | 0 | 0 | 0 | 0 | 0 | 0
Battery | 3 | 0 | 0 | 0 | 0 | 0 | 0 | 0 | 0 | 0 | 0 | 0 | 0 | 0 | 0 | 0 | 0 | 0 | 0 | 0 | 0
Battery | 4 | 0 | 0 | 0 | 0 | 0 | 0 | 0 | 0 | 0 | 0 | 0 | 0 | 0 | 0 | 0 | 0 | 0 | 0 | 0 | 0
Battery | 5 | 0 | 0 | 0 | 0 | 0 | 0 | 0 | 0 | 0 | 0 | 0 | 0 | 0 | 0 | 0 | 0 | 0 | 0 | 0 | 0
Battery | 6 | 0 | 0 | 0 | 0 | 0 | 0 | 0 | 0 | 0 | 0 | 0 | 0 | 0 | 0 | 0 | 0 | 0 | 0 | 0 | 0
Battery | 7 | 0 | 0 | 0 | 0 | 0 | 0 | 0 | 0 | 0 | 0 | 0 | 0 | 0 | 0 | 0 | 0 | 0 | 0 | 0 | 0
Battery | 8 | 0 | 0 | 0 | 0 | 0 | 0 | 0 | 0 | 0 | 0 | 0 | 0 | 0 | 0 | 0 | 0 | 0 | 0 | 0 | 0
Battery | 9 | 0.09173 | 0 | 0 | 0 | 0 | 0 | 0 | 0 | 0 | 0 | 0 | 0 | 0 | 0 | 0 | 0 | 0 | 0 | 0 | 0
Battery | 10 | 3.1869 | 10.2203 | 0 | 0 | 0 | 0 | 0 | 0 | 0 | 0 | 0 | 0 | 0 | 0 | 0 | 0 | 0 | 0 | 0 | 0
Battery | 11 | 0 | 2.6374 | 0 | 0 | 0 | 0 | 0 | 0 | 0 | 0 | 0 | 0 | 0 | 0 | 0 | 0 | 0 | 0 | 0 | 0
Battery | 12 | 0 | 0 | 0 | 0 | 0 | 0 | 2.2955 | 0 | 0 | 0 | 0 | 0 | 0 | 0 | 0 | 0 | 0 | 0 | 0 | 0
Battery | 13 | 0 | 0 | 0 | 0.38989 | 0 | 0 | 0.088398 | 0 | 0 | 0 | 0 | 0 | 0 | 0 | 0 | 0 | 0 | 0 | 0 | 0
Battery | 14 | 0 | 0 | 0 | 0 | 0.97164 | 0 | 0.23165 | 0 | 0 | 0 | 0 | 0 | 0 | 0 | 0 | 0 | 0 | 0 | 0 | 0
Battery | 15 | 0 | 0 | 0 | 0 | 0 | 0.95337 | 1.0883 | 0 | 0 | 0 | 0 | 0 | 0 | 0 | 0 | 0 | 0 | 0 | 0 | 0
Battery | 16 | 0 | 0 | 0 | 0 | 0 | 0 | 4.5549 | 0 | 0 | 0 | 0 | 0 | 0 | 0 | 0 | 0 | 0 | 0 | 0 | 0
Battery | 17 | 0 | 0 | 0 | 0 | 0 | 0 | 0 | 1.1893 | 0 | 0 | 0 | 0 | 0 | 0 | 0 | 0 | 0 | 0 | 0 | 0
Battery | 18 | 0 | 0 | 0 | 0 | 0 | 0 | 0 | 0 | 1.2919 | 0 | 0 | 0 | 0 | 0 | 0 | 0 | 0 | 0 | 0 | 0
Battery | 19 | 0 | 0 | 0 | 0 | 0 | 0 | 0 | 0 | 0 | 1.5003 | 0 | 0 | 0 | 0 | 0 | 0 | 0 | 0 | 0 | 0

## Remaining Storage Power
Storage Technology | Year | Year 0 | Year 1 | Year 2 | Year 3 | Year 4 | Year 5 | Year 6 | Year 7 | Year 8 | Year 9 | Year 10 | Year 11 | Year 12 | Year 13 | Year 14 | Year 15 | Year 16 | Year 17 | Year 18 | Year 19
Battery | 0 | 4.3898 | 0 | 0 | 0 | 0 | 0 | 0 | 0 | 0 | 0 | 0 | 0 | 0 | 0 | 0 | 0 | 0 | 0 | 0 | 0
Battery | 1 | 3.4413 | 12.8576 | 0 | 0 | 0 | 0 | 0 | 0 | 0 | 0 | 0 | 0 | 0 | 0 | 0 | 0 | 0 | 0 | 0 | 0
Battery | 2 | 3.2786 | 12.8576 | 0 | 0 | 0 | 0 | 0 | 0 | 0 | 0 | 0 | 0 | 0 | 0 | 0 | 0 | 0 | 0 | 0 | 0
Battery | 3 | 3.2786 | 12.8576 | 0 | 0.38989 | 0 | 0 | 0 | 0 | 0 | 0 | 0 | 0 | 0 | 0 | 0 | 0 | 0 | 0 | 0 | 0
Battery | 4 | 3.2786 | 12.8576 | 0 | 0.38989 | 0.97164 | 0 | 0 | 0 | 0 | 0 | 0 | 0 | 0 | 0 | 0 | 0 | 0 | 0 | 0 | 0
Battery | 5 | 3.2786 | 12.8576 | 0 | 0.38989 | 0.97164 | 0.95337 | 0 | 0 | 0 | 0 | 0 | 0 | 0 | 0 | 0 | 0 | 0 | 0 | 0 | 0
Battery | 6 | 3.2786 | 12.8576 | 0 | 0.38989 | 0.97164 | 0.95337 | 8.2587 | 0 | 0 | 0 | 0 | 0 | 0 | 0 | 0 | 0 | 0 | 0 | 0 | 0
Battery | 7 | 3.2786 | 12.8576 | 0 | 0.38989 | 0.97164 | 0.95337 | 8.2587 | 1.1893 | 0 | 0 | 0 | 0 | 0 | 0 | 0 | 0 | 0 | 0 | 0 | 0
Battery | 8 | 3.2786 | 12.8576 | 0 | 0.38989 | 0.97164 | 0.95337 | 8.2587 | 1.1893 | 1.2919 | 0 | 0 | 0 | 0 | 0 | 0 | 0 | 0 | 0 | 0 | 0
Battery | 9 | 3.1869 | 12.8576 | 0 | 0.38989 | 0.97164 | 0.95337 | 8.2587 | 1.1893 | 1.2919 | 1.5003 | 0 | 0 | 0 | 0 | 0 | 0 | 0 | 0 | 0 | 0
Battery | 10 | 0 | 2.6374 | 0 | 0.38989 | 0.97164 | 0.95337 | 8.2587 | 1.1893 | 1.2919 | 1.5003 | 17.7902 | 0 | 0 | 0 | 0 | 0 | 0 | 0 | 0 | 0
Battery | 11 | 0 | 0 | 0 | 0.38989 | 0.97164 | 0.95337 | 8.2587 | 1.1893 | 1.2919 | 1.5003 | 17.7902 | 0 | 0 | 0 | 0 | 0 | 0 | 0 | 0 | 0
Battery | 12 | 0 | 0 | 0 | 0.38989 | 0.97164 | 0.95337 | 5.9632 | 1.1893 | 1.2919 | 1.5003 | 17.7902 | 0 | 0 | 0 | 0 | 0 | 0 | 0 | 0 | 0
Battery | 13 | 0 | 0 | 0 | 0 | 0.97164 | 0.95337 | 5.8748 | 1.1893 | 1.2919 | 1.5003 | 17.7902 | 0 | 0 | 0 | 0 | 0 | 0 | 0 | 0 | 0
Battery | 14 | 0 | 0 | 0 | 0 | 0 | 0.95337 | 5.6431 | 1.1893 | 1.2919 | 1.5003 | 17.7902 | 0 | 0 | 0 | 0 | 0 | 0 | 0 | 0 | 0
Battery | 15 | 0 | 0 | 0 | 0 | 0 | 0 | 4.5549 | 1.1893 | 1.2919 | 1.5003 | 17.7902 | 0 | 0 | 0 | 0 | 0 | 0 | 0 | 0 | 0
Battery | 16 | 0 | 0 | 0 | 0 | 0 | 0 | 0 | 1.1893 | 1.2919 | 1.5003 | 17.7902 | 0 | 0 | 0 | 0 | 0 | 0 | 0 | 0 | 0
Battery | 17 | 0 | 0 | 0 | 0 | 0 | 0 | 0 | 0 | 1.2919 | 1.5003 | 17.7902 | 0 | 0 | 0 | 0 | 0 | 0 | 0 | 0 | 0
Battery | 18 | 0 | 0 | 0 | 0 | 0 | 0 | 0 | 0 | 0 | 1.5003 | 17.7902 | 0 | 0 | 0 | 0 | 0 | 0 | 0 | 0 | 0
Battery | 19 | 0 | 0 | 0 | 0 | 0 | 0 | 0 | 0 | 0 | 0 | 17.7902 | 0 | 0 | 0 | 0 | 0 | 0 | 0 | 0 | 0

## Installed Storage Energy
Type | Year 0 | Year 1 | Year 2 | Year 3 | Year 4 | Year 5 | Year 6 | Year 7 | Year 8 | Year 9 | Year 10 | Year 11 | Year 12 | Year 13 | Year 14 | Year 15 | Year 16 | Year 17 | Year 18 | Year 19
Battery | 22.9492 | 103.6261 | 116.8882 | 119.043 | 125.1966 | 131.5652 | 157.079 | 165.2118 | 173.7696 | 182.785 | 211.2398 | 196.7874 | 183.5253 | 181.3704 | 175.2169 | 168.8483 | 143.3345 | 135.2017 | 126.6438 | 117.6285

## Added Storage Energy
Type | Year 0 | Year 1 | Year 2 | Year 3 | Year 4 | Year 5 | Year 6 | Year 7 | Year 8 | Year 9 | Year 10 | Year 11 | Year 12 | Year 13 | Year 14 | Year 15 | Year 16 | Year 17 | Year 18 | Year 19
Battery | 22.9492 | 80.6769 | 13.2621 | 2.1549 | 6.1536 | 6.3686 | 25.5138 | 8.1328 | 8.5578 | 9.0154 | 117.6285 | 0 | 0 | 0 | 0 | 0 | 0 | 0 | 0 | 0

## Retired Storage Energy
Storage Technology | Year | Year 0 | Year 1 | Year 2 | Year 3 | Year 4 | Year 5 | Year 6 | Year 7 | Year 8 | Year 9 | Year 10 | Year 11 | Year 12 | Year 13 | Year 14 | Year 15 | Year 16 | Year 17 | Year 18 | Year 19
Battery | 0 | 0 | 0 | 0 | 0 | 0 | 0 | 0 | 0 | 0 | 0 | 0 | 0 | 0 | 0 | 0 | 0 | 0 | 0 | 0 | 0
Battery | 1 | 0 | 0 | 0 | 0 | 0 | 0 | 0 | 0 | 0 | 0 | 0 | 0 | 0 | 0 | 0 | 0 | 0 | 0 | 0 | 0
Battery | 2 | 0 | 0 | 0 | 0 | 0 | 0 | 0 | 0 | 0 | 0 | 0 | 0 | 0 | 0 | 0 | 0 | 0 | 0 | 0 | 0
Battery | 3 | 0 | 0 | 0 | 0 | 0 | 0 | 0 | 0 | 0 | 0 | 0 | 0 | 0 | 0 | 0 | 0 | 0 | 0 | 0 | 0
Battery | 4 | 0 | 0 | 0 | 0 | 0 | 0 | 0 | 0 | 0 | 0 | 0 | 0 | 0 | 0 | 0 | 0 | 0 | 0 | 0 | 0
Battery | 5 | 0 | 0 | 0 | 0 | 0 | 0 | 0 | 0 | 0 | 0 | 0 | 0 | 0 | 0 | 0 | 0 | 0 | 0 | 0 | 0
Battery | 6 | 0 | 0 | 0 | 0 | 0 | 0 | 0 | 0 | 0 | 0 | 0 | 0 | 0 | 0 | 0 | 0 | 0 | 0 | 0 | 0
Battery | 7 | 0 | 0 | 0 | 0 | 0 | 0 | 0 | 0 | 0 | 0 | 0 | 0 | 0 | 0 | 0 | 0 | 0 | 0 | 0 | 0
Battery | 8 | 0 | 0 | 0 | 0 | 0 | 0 | 0 | 0 | 0 | 0 | 0 | 0 | 0 | 0 | 0 | 0 | 0 | 0 | 0 | 0
Battery | 9 | 0 | 0 | 0 | 0 | 0 | 0 | 0 | 0 | 0 | 0 | 0 | 0 | 0 | 0 | 0 | 0 | 0 | 0 | 0 | 0
Battery | 10 | 22.9492 | 66.2245 | 0 | 0 | 0 | 0 | 0 | 0 | 0 | 0 | 0 | 0 | 0 | 0 | 0 | 0 | 0 | 0 | 0 | 0
Battery | 11 | 0 | 14.4524 | 0 | 0 | 0 | 0 | 0 | 0 | 0 | 0 | 0 | 0 | 0 | 0 | 0 | 0 | 0 | 0 | 0 | 0
Battery | 12 | 0 | 0 | 13.2621 | 0 | 0 | 0 | 0 | 0 | 0 | 0 | 0 | 0 | 0 | 0 | 0 | 0 | 0 | 0 | 0 | 0
Battery | 13 | 0 | 0 | 0 | 2.1549 | 0 | 0 | 0 | 0 | 0 | 0 | 0 | 0 | 0 | 0 | 0 | 0 | 0 | 0 | 0 | 0
Battery | 14 | 0 | 0 | 0 | 0 | 6.1536 | 0 | 0 | 0 | 0 | 0 | 0 | 0 | 0 | 0 | 0 | 0 | 0 | 0 | 0 | 0
Battery | 15 | 0 | 0 | 0 | 0 | 0 | 6.3686 | 0 | 0 | 0 | 0 | 0 | 0 | 0 | 0 | 0 | 0 | 0 | 0 | 0 | 0
Battery | 16 | 0 | 0 | 0 | 0 | 0 | 0 | 25.5138 | 0 | 0 | 0 | 0 | 0 | 0 | 0 | 0 | 0 | 0 | 0 | 0 | 0
Battery | 17 | 0 | 0 | 0 | 0 | 0 | 0 | 0 | 8.1328 | 0 | 0 | 0 | 0 | 0 | 0 | 0 | 0 | 0 | 0 | 0 | 0
Battery | 18 | 0 | 0 | 0 | 0 | 0 | 0 | 0 | 0 | 8.5578 | 0 | 0 | 0 | 0 | 0 | 0 | 0 | 0 | 0 | 0 | 0
Battery | 19 | 0 | 0 | 0 | 0 | 0 | 0 | 0 | 0 | 0 | 9.0154 | 0 | 0 | 0 | 0 | 0 | 0 | 0 | 0 | 0 | 0

## Remaining Storage Energy
Storage Technology | Year | Year 0 | Year 1 | Year 2 | Year 3 | Year 4 | Year 5 | Year 6 | Year 7 | Year 8 | Year 9 | Year 10 | Year 11 | Year 12 | Year 13 | Year 14 | Year 15 | Year 16 | Year 17 | Year 18 | Year 19
Battery | 0 | 22.9492 | 0 | 0 | 0 | 0 | 0 | 0 | 0 | 0 | 0 | 0 | 0 | 0 | 0 | 0 | 0 | 0 | 0 | 0 | 0
Battery | 1 | 22.9492 | 80.6769 | 0 | 0 | 0 | 0 | 0 | 0 | 0 | 0 | 0 | 0 | 0 | 0 | 0 | 0 | 0 | 0 | 0 | 0
Battery | 2 | 22.9492 | 80.6769 | 13.2621 | 0 | 0 | 0 | 0 | 0 | 0 | 0 | 0 | 0 | 0 | 0 | 0 | 0 | 0 | 0 | 0 | 0
Battery | 3 | 22.9492 | 80.6769 | 13.2621 | 2.1549 | 0 | 0 | 0 | 0 | 0 | 0 | 0 | 0 | 0 | 0 | 0 | 0 | 0 | 0 | 0 | 0
Battery | 4 | 22.9492 | 80.6769 | 13.2621 | 2.1549 | 6.1536 | 0 | 0 | 0 | 0 | 0 | 0 | 0 | 0 | 0 | 0 | 0 | 0 | 0 | 0 | 0
Battery | 5 | 22.9492 | 80.6769 | 13.2621 | 2.1549 | 6.1536 | 6.3686 | 0 | 0 | 0 | 0 | 0 | 0 | 0 | 0 | 0 | 0 | 0 | 0 | 0 | 0
Battery | 6 | 22.9492 | 80.6769 | 13.2621 | 2.1549 | 6.1536 | 6.3686 | 25.5138 | 0 | 0 | 0 | 0 | 0 | 0 | 0 | 0 | 0 | 0 | 0 | 0 | 0
Battery | 7 | 22.9492 | 80.6769 | 13.2621 | 2.1549 | 6.1536 | 6.3686 | 25.5138 | 8.1328 | 0 | 0 | 0 | 0 | 0 | 0 | 0 | 0 | 0 | 0 | 0 | 0
Battery | 8 | 22.9492 | 80.6769 | 13.2621 | 2.1549 | 6.1536 | 6.3686 | 25.5138 | 8.1328 | 8.5578 | 0 | 0 | 0 | 0 | 0 | 0 | 0 | 0 | 0 | 0 | 0
Battery | 9 | 22.9492 | 80.6769 | 13.2621 | 2.1549 | 6.1536 | 6.3686 | 25.5138 | 8.1328 | 8.5578 | 9.0154 | 0 | 0 | 0 | 0 | 0 | 0 | 0 | 0 | 0 | 0
Battery | 10 | 0 | 14.4524 | 13.2621 | 2.1549 | 6.1536 | 6.3686 | 25.5138 | 8.1328 | 8.5578 | 9.0154 | 117.6285 | 0 | 0 | 0 | 0 | 0 | 0 | 0 | 0 | 0
Battery | 11 | 0 | 0 | 13.2621 | 2.1549 | 6.1536 | 6.3686 | 25.5138 | 8.1328 | 8.5578 | 9.0154 | 117.6285 | 0 | 0 | 0 | 0 | 0 | 0 | 0 | 0 | 0
Battery | 12 | 0 | 0 | 0 | 2.1549 | 6.1536 | 6.3686 | 25.5138 | 8.1328 | 8.5578 | 9.0154 | 117.6285 | 0 | 0 | 0 | 0 | 0 | 0 | 0 | 0 | 0
Battery | 13 | 0 | 0 | 0 | 0 | 6.1536 | 6.3686 | 25.5138 | 8.1328 | 8.5578 | 9.0154 | 117.6285 | 0 | 0 | 0 | 0 | 0 | 0 | 0 | 0 | 0
Battery | 14 | 0 | 0 | 0 | 0 | 0 | 6.3686 | 25.5138 | 8.1328 | 8.5578 | 9.0154 | 117.6285 | 0 | 0 | 0 | 0 | 0 | 0 | 0 | 0 | 0
Battery | 15 | 0 | 0 | 0 | 0 | 0 | 0 | 25.5138 | 8.1328 | 8.5578 | 9.0154 | 117.6285 | 0 | 0 | 0 | 0 | 0 | 0 | 0 | 0 | 0
Battery | 16 | 0 | 0 | 0 | 0 | 0 | 0 | 0 | 8.1328 | 8.5578 | 9.0154 | 117.6285 | 0 | 0 | 0 | 0 | 0 | 0 | 0 | 0 | 0
Battery | 17 | 0 | 0 | 0 | 0 | 0 | 0 | 0 | 0 | 8.5578 | 9.0154 | 117.6285 | 0 | 0 | 0 | 0 | 0 | 0 | 0 | 0 | 0
Battery | 18 | 0 | 0 | 0 | 0 | 0 | 0 | 0 | 0 | 0 | 9.0154 | 117.6285 | 0 | 0 | 0 | 0 | 0 | 0 | 0 | 0 | 0
Battery | 19 | 0 | 0 | 0 | 0 | 0 | 0 | 0 | 0 | 0 | 0 | 117.6285 | 0 | 0 | 0 | 0 | 0 | 0 | 0 | 0 | 0

## Dispatched Electricity
Generation Technology | Year | Day | Hour 0 | Hour 1 | Hour 2 | Hour 3 | Hour 4 | Hour 5 | Hour 6 | Hour 7 | Hour 8 | Hour 9 | Hour 10 | Hour 11 | Hour 12 | Hour 13 | Hour 14 | Hour 15 | Hour 16 | Hour 17 | Hour 18 | Hour 19 | Hour 20 | Hour 21 | Hour 22 | Hour 23
Diesel | 0 | 0 | 5.9801 | 5.4648 | 4.8522 | 4.5021 | 4.4904 | 5.287 | 6.0701 | 3.9442 | 0 | 0 | 0 | 0 | 0 | 0 | 0 | 1.4381 | 7.6549 | 8.3721 | 8.3721 | 6.3618 | 8.3721 | 8.3721 | 4.4115 | 7.8796
Diesel | 0 | 1 | 6.4176 | 5.9984 | 5.4171 | 2.9016 | 5.0108 | 5.8568 | 6.2798 | 3.6307 | 0 | 0 | 0 | 0 | 0 | 0 | 0 | 3.4703 | 7.2523 | 8.3721 | 6.1654 | 8.3721 | 8.3721 | 8.3721 | 4.8908 | 8.2451
Diesel | 0 | 2 | 5.1158 | 4.6593 | 4.3558 | 0 | 3.9327 | 4.6138 | 3.7818 | 1.1896 | 0 | 0 | 0 | 0 | 0 | 0 | 0 | 0 | 0 | 3.5706 | 8.3721 | 5.2211 | 8.3721 | 8.1665 | 3.3394 | 6.6895
Diesel | 0 | 3 | 4.5562 | 3.948 | 3.5308 | 2.9593 | 3.2837 | 3.7813 | 1.6725 | 0 | 0 | 0 | 0 | 0 | 0 | 0 | 0 | 0 | 0 | 2.2694 | 3.8698 | 8.3721 | 4.3981 | 7.6628 | 2.7955 | 6.0652
Diesel | 0 | 4 | 5.9155 | 5.3155 | 4.6126 | 0 | 4.3635 | 4.2528 | 1.6904 | 0 | 0 | 0 | 0 | 0 | 0 | 0 | 0 | 0 | 0 | 2.2053 | 4.6651 | 8.3721 | 5.2397 | 8.3721 | 8.2655 | 6.9555
Diesel | 0 | 5 | 8.2087 | 7.2734 | 7.2223 | 6.8171 | 6.4987 | 6.1472 | 3.0698 | 0 | 0 | 0 | 0 | 0 | 0 | 0 | 0 | 0 | 0 | 8.0401 | 5.9996 | 8.3721 | 8.3721 | 8.3721 | 5.973 | 8.3721
Diesel | 0 | 6 | 8.3721 | 8.3721 | 8.3213 | 7.9687 | 7.8046 | 7.7634 | 4.7714 | 1.4555 | 0 | 0 | 0 | 0 | 0 | 0 | 0 | 1.8628 | 5.329 | 8.3721 | 8.3721 | 8.3721 | 8.3721 | 8.3721 | 8.3721 | 8.3721
Diesel | 0 | 7 | 8.3721 | 8.3721 | 8.3721 | 8.0063 | 7.8492 | 8.0748 | 4.9444 | 1.3968 | 0 | 0 | 0 | 0 | 0 | 0 | 0 | 1.6962 | 5.3824 | 8.3721 | 8.3721 | 8.3721 | 8.3721 | 8.3721 | 8.3721 | 8.3721
Diesel | 0 | 8 | 8.3721 | 8.1029 | 7.5863 | 7.2399 | 7.1312 | 7.812 | 4.9035 | 0.86887 | 0 | 0 | 0 | 0 | 0 | 0 | 0 | 0 | 2.6842 | 8.3721 | 8.3721 | 8.3721 | 8.3721 | 8.3721 | 8.3721 | 8.3721
Diesel | 0 | 9 | 6.3757 | 5.9184 | 5.5558 | 5.348 | 5.3031 | 5.9918 | 5.0986 | 1.2532 | 0 | 0 | 0 | 0 | 0 | 0 | 0 | 0 | 1.273 | 6.0657 | 8.3721 | 6.4376 | 8.3721 | 8.3721 | 4.201 | 7.7068
Diesel | 0 | 10 | 4.7826 | 4.25 | 3.8984 | 0 | 3.6673 | 4.4579 | 5.092 | 2.9444 | 0 | 0 | 0 | 0 | 0 | 0 | 0 | 0 | 2.8644 | 4.7585 | 8.3721 | 5.4487 | 8.3721 | 7.8729 | 7.1645 | 6.1006
Diesel | 0 | 11 | 6.3118 | 5.6504 | 5.2859 | 5.0528 | 5.0642 | 5.8368 | 6.7537 | 4.4425 | 0 | 0 | 0 | 0 | 0 | 0 | 0 | 2.5963 | 8.3721 | 8.3721 | 8.3721 | 6.7804 | 8.3721 | 8.3721 | 4.6441 | 8.0839
Diesel | 1 | 0 | 2.9862 | 2.9862 | 2.9862 | 2.9862 | 2.9862 | 2.9862 | 2.9862 | 2.9862 | 2.9862 | 2.9862 | 2.9862 | 1.743 | 2.2634 | 2.9862 | 2.9862 | 2.9862 | 2.9862 | 2.9862 | 2.9862 | 2.9862 | 2.9862 | 2.9862 | 2.9862 | 2.9862
Diesel | 1 | 1 | 2.9862 | 2.9862 | 2.9862 | 2.9862 | 2.9862 | 2.9862 | 2.9862 | 0.95442 | 0.45136 | 2.9862 | 2.0785 | 0.22252 | 0 | 2.9862 | 2.9862 | 0 | 2.9862 | 2.9862 | 2.9862 | 2.9862 | 2.9862 | 2.9862 | 2.9862 | 2.9862
Diesel | 1 | 2 | 1.9879 | 2.9862 | 0 | 0 | 0 | 0 | 2.9862 | 0 | 0 | 0 | 0 | 0 | 0 | 0 | 0 | 0 | 2.7578 | 0 | 0 | 0 | 0 | 0 | 0 | 0
Diesel | 1 | 3 | 0 | 0 | 0 | 0 | 0 | 0 | 0 | 0 | 0 | 0 | 0 | 0 | 0 | 0 | 0 | 0 | 0 | 0 | 0 | 0 | 0 | 0 | 0 | 0
Diesel | 1 | 4 | 0 | 0 | 0 | 0 | 0 | 0 | 0 | 0 | 0 | 0 | 0 | 0 | 0 | 0 | 0 | 0 | 0 | 0 | 0 | 0 | 0 | 0 | 0 | 0
Diesel | 1 | 5 | 2.9862 | 0 | 2.9862 | 2.9862 | 0 | 2.9862 | 0 | 0 | 0 | 0 | 0 | 0 | 0 | 0 | 0 | 0 | 0.37854 | 0.52801 | 0 | 0 | 0 | 2.9862 | 2.9862 | 2.9862
Diesel | 1 | 6 | 2.9862 | 2.9862 | 2.9862 | 2.9862 | 2.9862 | 2.9862 | 1.8114 | 0 | 0 | 0 | 0 | 0 | 0 | 0 | 0 | 0 | 1.3816 | 2.9862 | 0.85703 | 2.9862 | 2.9862 | 2.9862 | 2.9862 | 2.9862
Diesel | 1 | 7 | 2.9862 | 2.9862 | 2.9862 | 2.9862 | 2.9862 | 2.9862 | 2.112 | 0 | 0 | 0 | 0 | 0 | 0 | 0 | 0 | 0 | 1.7766 | 2.9862 | 2.9862 | 2.9862 | 2.9862 | 2.9862 | 2.9862 | 2.9862
Diesel | 1 | 8 | 2.9862 | 2.9862 | 2.9862 | 2.9862 | 2.9862 | 2.9862 | 2.5371 | 0 | 0 | 0 | 0 | 0 | 0 | 0 | 0 | 0 | 2.4344 | 2.493 | 0 | 2.9862 | 2.9862 | 2.9862 | 2.9862 | 0
Diesel | 1 | 9 | 2.9862 | 0 | 0 | 2.9862 | 2.9862 | 0 | 2.9862 | 0 | 0 | 0 | 0 | 0 | 0 | 0 | 0 | 0 | 0 | 0 | 0 | 0 | 0 | 0 | 2.6436 | 2.9862
Diesel | 1 | 10 | 2.9862 | 2.9862 | 0 | 2.9862 | 2.9862 | 0 | 2.9862 | 0.72017 | 0 | 0 | 0 | 0 | 0 | 0 | 0 | 0 | 0 | 0 | 0.51231 | 2.9862 | 0 | 2.9862 | 2.9862 | 0
Diesel | 1 | 11 | 2.9862 | 2.9862 | 2.9862 | 2.9862 | 2.9862 | 2.9862 | 2.9862 | 1.8571 | 0 | 0 | 0 | 0 | 0 | 0 | 0 | 1.0977 | 2.9862 | 2.9862 | 2.9862 | 2.9862 | 2.9862 | 2.9862 | 2.9862 | 2.9862
Diesel | 2 | 0 | 0.62484 | 0.62484 | 0.62484 | 0.62484 | 0.62484 | 0.62484 | 0.62484 | 0 | 0 | 0 | 0 | 0 | 0 | 0 | 0 | 0 | 0.62484 | 0.62484 | 0.62484 | 0.62484 | 0.62484 | 0.62484 | 0.62484 | 0.62484
Diesel | 2 | 1 | 0.62484 | 0.62484 | 0.62484 | 0.62484 | 0.62484 | 0.62484 | 0.62484 | 0 | 0 | 0 | 0 | 0 | 0 | 0 | 0 | 0 | 0.62484 | 0.62484 | 0.62484 | 0.62484 | 0.62484 | 0.62484 | 0.62484 | 0.62484
Diesel | 2 | 2 | 0.62484 | 0.62484 | 0.62484 | 0.62484 | 0.62484 | 0.62484 | 0.62484 | 0 | 0 | 0 | 0 | 0 | 0 | 0 | 0 | 0 | 0 | 0.62484 | 0.62484 | 0 | 0.62484 | 0.62484 | 0.62484 | 0.51412
Diesel | 2 | 3 | 0 | 0 | 0 | 0 | 0 | 0 | 0 | 0 | 0 | 0 | 0 | 0 | 0 | 0 | 0 | 0 | 0 | 0 | 0 | 0 | 0 | 0 | 0 | 0
Diesel | 2 | 4 | 0 | 0 | 0 | 0 | 0 | 0 | 0 | 0 | 0 | 0 | 0 | 0 | 0 | 0 | 0 | 0 | 0 | 0 | 0 | 0 | 0 | 0 | 0 | 0
Diesel | 2 | 5 | 0.62484 | 0.62484 | 0.62484 | 0.62484 | 0.62484 | 0.62484 | 0 | 0 | 0 | 0 | 0 | 0 | 0 | 0 | 0 | 0 | 0 | 0.62484 | 0.62484 | 0.62484 | 0.62484 | 0.62484 | 0.62484 | 0.62484
Diesel | 2 | 6 | 0.62484 | 0.62484 | 0.62484 | 0.62484 | 0.62484 | 0.62484 | 0 | 0 | 0 | 0 | 0 | 0 | 0 | 0 | 0 | 0 | 0 | 0.62484 | 0.62484 | 0.62484 | 0.62484 | 0.62484 | 0.62484 | 0.62484
Diesel | 2 | 7 | 0.62484 | 0.62484 | 0.62484 | 0.62484 | 0.62484 | 0.62484 | 0 | 0 | 0 | 0 | 0 | 0 | 0 | 0 | 0 | 0 | 0 | 0.62484 | 0.62484 | 0.62484 | 0.62484 | 0.62484 | 0.62484 | 0.62484
Diesel | 2 | 8 | 0.62484 | 0.62484 | 0.62484 | 0.62484 | 0.62484 | 0.62484 | 0 | 0 | 0 | 0 | 0 | 0 | 0 | 0 | 0 | 0 | 0 | 0.62484 | 0.62484 | 0.62484 | 0.62484 | 0.62484 | 0.62484 | 0.62484
Diesel | 2 | 9 | 0.62484 | 0 | 0.62484 | 0.62484 | 0.62484 | 0.62484 | 0.62484 | 0 | 0 | 0 | 0 | 0 | 0 | 0 | 0 | 0 | 0 | 0.62484 | 0.62484 | 0 | 0.10132 | 0.62484 | 0 | 0.62484
Diesel | 2 | 10 | 0.62484 | 0.62484 | 0.62484 | 0.62484 | 0.62484 | 0.62484 | 0.62484 | 0 | 0 | 0 | 0 | 0 | 0 | 0 | 0 | 0 | 0.62484 | 0.62484 | 0.62484 | 0.62484 | 0.62484 | 0.62484 | 0.62484 | 0.62484
Diesel | 2 | 11 | 0.62484 | 0.62484 | 0.62484 | 0.62484 | 0.62484 | 0.62484 | 0.62484 | 0 | 0 | 0 | 0 | 0 | 0 | 0 | 0 | 0 | 0.62484 | 0.62484 | 0.62484 | 0.62484 | 0.62484 | 0.62484 | 0.62484 | 0.62484
Diesel | 3 | 0 | 0.89805 | 0.89805 | 0.89805 | 0.89805 | 0.89805 | 0.89805 | 0.89805 | 0 | 0 | 0 | 0 | 0 | 0 | 0 | 0 | 0 | 0.89805 | 0.89805 | 0.89805 | 0.89805 | 0.89805 | 0.89805 | 0.89805 | 0.89805
Diesel | 3 | 1 | 0.89805 | 0.89805 | 0.89805 | 0.89805 | 0.89805 | 0.89805 | 0.89805 | 0 | 0 | 0 | 0 | 0 | 0 | 0 | 0 | 0 | 0.89805 | 0.89805 | 0.89805 | 0.89805 | 0.89805 | 0.89805 | 0.89805 | 0.89805
Diesel | 3 | 2 | 0.89805 | 0.89805 | 0.89805 | 0.89805 | 0.89805 | 0.89805 | 0.89805 | 0 | 0 | 0 | 0 | 0 | 0 | 0 | 0 | 0 | 0 | 0.89805 | 0.89805 | 0.4514 | 0.89805 | 0.89805 | 0.89805 | 0.89805
Diesel | 3 | 3 | 0 | 0 | 0 | 0 | 0 | 0 | 0 | 0 | 0 | 0 | 0 | 0 | 0 | 0 | 0 | 0 | 0 | 0 | 0 | 0 | 0 | 0 | 0 | 0
Diesel | 3 | 4 | 0 | 0 | 0 | 0 | 0 | 0 | 0 | 0 | 0 | 0 | 0 | 0 | 0 | 0 | 0 | 0 | 0 | 0 | 0 | 0 | 0 | 0 | 0 | 0
Diesel | 3 | 5 | 0.89805 | 0.89805 | 0.89805 | 0.89805 | 0.89805 | 0.89805 | 0 | 0 | 0 | 0 | 0 | 0 | 0 | 0 | 0 | 0 | 0 | 0.89805 | 0.89805 | 0.89805 | 0.89805 | 0.89805 | 0.89805 | 0.89805
Diesel | 3 | 6 | 0.89805 | 0.89805 | 0.89805 | 0.89805 | 0.89805 | 0.89805 | 0 | 0 | 0 | 0 | 0 | 0 | 0 | 0 | 0 | 0 | 0 | 0.89805 | 0.89805 | 0.89805 | 0.89805 | 0.89805 | 0.89805 | 0.89805
Diesel | 3 | 7 | 0.89805 | 0.89805 | 0.89805 | 0.89805 | 0.89805 | 0.89805 | 0 | 0 | 0 | 0 | 0 | 0 | 0 | 0 | 0 | 0 | 0 | 0.89805 | 0.89805 | 0.89805 | 0.89805 | 0.89805 | 0.89805 | 0.89805
Diesel | 3 | 8 | 0.89805 | 0.89805 | 0.89805 | 0.89805 | 0.89805 | 0.89805 | 0 | 0 | 0 | 0 | 0 | 0 | 0 | 0 | 0 | 0 | 0 | 0.89805 | 0.89805 | 0.89805 | 0.89805 | 0.89805 | 0.89805 | 0.89805
Diesel | 3 | 9 | 0.89805 | 0.89805 | 0.89805 | 0.46413 | 0.89805 | 0.89805 | 0.89805 | 0 | 0 | 0 | 0 | 0 | 0 | 0 | 0 | 0 | 0 | 0.89805 | 0.89805 | 0 | 0.89805 | 0.89805 | 0.89805 | 0
Diesel | 3 | 10 | 0.89805 | 0.89805 | 0.89805 | 0.89805 | 0.89805 | 0.89805 | 0.89805 | 0 | 0 | 0 | 0 | 0 | 0 | 0 | 0 | 0 | 0.89805 | 0.89805 | 0.89805 | 0.89805 | 0.89805 | 0.89805 | 0.89805 | 0.89805
Diesel | 3 | 11 | 0.89805 | 0.89805 | 0.89805 | 0.89805 | 0.89805 | 0.89805 | 0.89805 | 0 | 0 | 0 | 0 | 0 | 0 | 0 | 0 | 0 | 0.89805 | 0.89805 | 0.89805 | 0.89805 | 0.89805 | 0.89805 | 0.89805 | 0.89805
Diesel | 4 | 0 | 0.93785 | 0.93785 | 0.93785 | 0.93785 | 0.93785 | 0.93785 | 0.93785 | 0 | 0 | 0 | 0 | 0 | 0 | 0 | 0 | 0 | 0.93785 | 0.93785 | 0.93785 | 0.93785 | 0.93785 | 0.93785 | 0.93785 | 0.93785
Diesel | 4 | 1 | 0.93785 | 0.93785 | 0.93785 | 0.93785 | 0.93785 | 0.93785 | 0.93785 | 0 | 0 | 0 | 0 | 0 | 0 | 0 | 0 | 0 | 0.93785 | 0.93785 | 0.93785 | 0.93785 | 0.93785 | 0.93785 | 0.93785 | 0.93785
Diesel | 4 | 2 | 0.93785 | 0.93785 | 0.93785 | 0.93785 | 0.93785 | 0.93785 | 0.93785 | 0 | 0 | 0 | 0 | 0 | 0 | 0 | 0 | 0 | 0 | 0.93785 | 0.93785 | 0.53237 | 0.93785 | 0.93785 | 0.93785 | 0.93785
Diesel | 4 | 3 | 0 | 0 | 0 | 0 | 0 | 0 | 0 | 0 | 0 | 0 | 0 | 0 | 0 | 0 | 0 | 0 | 0 | 0 | 0 | 0 | 0 | 0 | 0 | 0
Diesel | 4 | 4 | 0 | 0 | 0 | 0 | 0 | 0 | 0 | 0 | 0 | 0 | 0 | 0 | 0 | 0 | 0 | 0 | 0 | 0 | 0 | 0 | 0 | 0 | 0 | 0
Diesel | 4 | 5 | 0.93785 | 0.93785 | 0.93785 | 0.93785 | 0.93785 | 0.93785 | 0 | 0 | 0 | 0 | 0 | 0 | 0 | 0 | 0 | 0 | 0 | 0.93785 | 0.93785 | 0.93785 | 0.93785 | 0.93785 | 0.93785 | 0.93785
Diesel | 4 | 6 | 0.93785 | 0.93785 | 0.93785 | 0.93785 | 0.93785 | 0.93785 | 0 | 0 | 0 | 0 | 0 | 0 | 0 | 0 | 0 | 0 | 0 | 0.93785 | 0.93785 | 0.93785 | 0.93785 | 0.93785 | 0.93785 | 0.93785
Diesel | 4 | 7 | 0.93785 | 0.93785 | 0.93785 | 0.93785 | 0.93785 | 0.93785 | 0 | 0 | 0 | 0 | 0 | 0 | 0 | 0 | 0 | 0 | 0 | 0.93785 | 0.93785 | 0.93785 | 0.93785 | 0.93785 | 0.93785 | 0.93785
Diesel | 4 | 8 | 0.93785 | 0.93785 | 0.93785 | 0.93785 | 0.93785 | 0.93785 | 0 | 0 | 0 | 0 | 0 | 0 | 0 | 0 | 0 | 0 | 0 | 0.93785 | 0.93785 | 0.93785 | 0.93785 | 0.93785 | 0.93785 | 0.93785
Diesel | 4 | 9 | 0.93785 | 0.93785 | 0.93785 | 0.50462 | 0.93785 | 0.93785 | 0.93785 | 0 | 0 | 0 | 0 | 0 | 0 | 0 | 0 | 0 | 0 | 0.93785 | 0.93785 | 0 | 0.93785 | 0 | 0.93785 | 0.93785
Diesel | 4 | 10 | 0.93785 | 0.93785 | 0.93785 | 0.93785 | 0.93785 | 0.93785 | 0.93785 | 0 | 0 | 0 | 0 | 0 | 0 | 0 | 0 | 0 | 0.93785 | 0.93785 | 0.93785 | 0.93785 | 0.93785 | 0.93785 | 0.93785 | 0.93785
Diesel | 4 | 11 | 0.93785 | 0.93785 | 0.93785 | 0.93785 | 0.93785 | 0.93785 | 0.93785 | 0 | 0 | 0 | 0 | 0 | 0 | 0 | 0 | 0 | 0.93785 | 0.93785 | 0.93785 | 0.93785 | 0.93785 | 0.93785 | 0.93785 | 0.93785
Diesel | 5 | 0 | 0.98199 | 0.98199 | 0.98199 | 0.98199 | 0.98199 | 0.98199 | 0.98199 | 0 | 0 | 0 | 0 | 0 | 0 | 0 | 0 | 0 | 0.98199 | 0.98199 | 0.98199 | 0.98199 | 0.98199 | 0.98199 | 0.98199 | 0.98199
Diesel | 5 | 1 | 0.98199 | 0.98199 | 0.98199 | 0.98199 | 0.98199 | 0.98199 | 0.98199 | 0 | 0 | 0 | 0 | 0 | 0 | 0 | 0 | 0 | 0.98199 | 0.98199 | 0.98199 | 0.98199 | 0.98199 | 0.98199 | 0.98199 | 0.98199
Diesel | 5 | 2 | 0.98199 | 0.98199 | 0.98199 | 0.98199 | 0.98199 | 0.98199 | 0.98199 | 0 | 0 | 0 | 0 | 0 | 0 | 0 | 0 | 0 | 0 | 0.98199 | 0.98199 | 0.98199 | 0.59053 | 0.98199 | 0.98199 | 0.98199
Diesel | 5 | 3 | 0 | 0 | 0 | 0 | 0 | 0 | 0 | 0 | 0 | 0 | 0 | 0 | 0 | 0 | 0 | 0 | 0 | 0 | 0 | 0 | 0 | 0 | 0 | 0
Diesel | 5 | 4 | 0 | 0 | 0 | 0 | 0 | 0 | 0 | 0 | 0 | 0 | 0 | 0 | 0 | 0 | 0 | 0 | 0 | 0 | 0 | 0 | 0 | 0 | 0 | 0
Diesel | 5 | 5 | 0.98199 | 0.98199 | 0.98199 | 0.98199 | 0.98199 | 0.98199 | 0 | 0 | 0 | 0 | 0 | 0 | 0 | 0 | 0 | 0 | 0 | 0.98199 | 0.98199 | 0.98199 | 0.98199 | 0.98199 | 0.98199 | 0.98199
Diesel | 5 | 6 | 0.98199 | 0.98199 | 0.98199 | 0.98199 | 0.98199 | 0.98199 | 0 | 0 | 0 | 0 | 0 | 0 | 0 | 0 | 0 | 0 | 0 | 0.98199 | 0.98199 | 0.98199 | 0.98199 | 0.98199 | 0.98199 | 0.98199
Diesel | 5 | 7 | 0.98199 | 0.98199 | 0.98199 | 0.98199 | 0.98199 | 0.98199 | 0 | 0 | 0 | 0 | 0 | 0 | 0 | 0 | 0 | 0 | 0 | 0.98199 | 0.98199 | 0.98199 | 0.98199 | 0.98199 | 0.98199 | 0.98199
Diesel | 5 | 8 | 0.98199 | 0.98199 | 0.98199 | 0.98199 | 0.98199 | 0.98199 | 0 | 0 | 0 | 0 | 0 | 0 | 0 | 0 | 0 | 0 | 0 | 0.98199 | 0.98199 | 0.98199 | 0.98199 | 0.98199 | 0.98199 | 0.98199
Diesel | 5 | 9 | 0.98199 | 0.98199 | 0.98199 | 0.53918 | 0.98199 | 0.98199 | 0.98199 | 0 | 0 | 0 | 0 | 0 | 0 | 0 | 0 | 0 | 0 | 0.98199 | 0.98199 | 0.98199 | 0 | 0.98199 | 0 | 0.98199
Diesel | 5 | 10 | 0.98199 | 0.98199 | 0.98199 | 0.98199 | 0.98199 | 0.98199 | 0.98199 | 0 | 0 | 0 | 0 | 0 | 0 | 0 | 0 | 0 | 0.98199 | 0.98199 | 0.98199 | 0.98199 | 0.98199 | 0.98199 | 0.98199 | 0.98199
Diesel | 5 | 11 | 0.98199 | 0.98199 | 0.98199 | 0.98199 | 0.98199 | 0.98199 | 0.98199 | 0 | 0 | 0 | 0 | 0 | 0 | 0 | 0 | 0 | 0.98199 | 0.98199 | 0.98199 | 0.98199 | 0.98199 | 0.98199 | 0.98199 | 0.98199
Diesel | 6 | 0 | 0 | 0 | 0 | 0 | 0 | 0 | 0 | 0 | 0 | 0 | 0 | 0 | 0 | 0 | 0 | 0 | 0 | 0 | 0 | 0 | 0 | 0 | 0 | 0
Diesel | 6 | 1 | 0 | 0 | 0 | 0 | 0 | 0 | 0 | 0 | 0 | 0 | 0 | 0 | 0 | 0 | 0 | 0 | 0 | 0 | 0 | 0 | 0 | 0 | 0 | 0
Diesel | 6 | 2 | 0 | 0 | 0 | 0 | 0 | 0 | 0 | 0 | 0 | 0 | 0 | 0 | 0 | 0 | 0 | 0 | 0 | 0 | 0 | 0 | 0 | 0 | 0 | 0
Diesel | 6 | 3 | 0 | 0 | 0 | 0 | 0 | 0 | 0 | 0 | 0 | 0 | 0 | 0 | 0 | 0 | 0 | 0 | 0 | 0 | 0 | 0 | 0 | 0 | 0 | 0
Diesel | 6 | 4 | 0 | 0 | 0 | 0 | 0 | 0 | 0 | 0 | 0 | 0 | 0 | 0 | 0 | 0 | 0 | 0 | 0 | 0 | 0 | 0 | 0 | 0 | 0 | 0
Diesel | 6 | 5 | 0 | 0 | 0 | 0 | 0 | 0 | 0 | 0 | 0 | 0 | 0 | 0 | 0 | 0 | 0 | 0 | 0 | 0 | 0 | 0 | 0 | 0 | 0 | 0
Diesel | 6 | 6 | 0 | 0 | 0 | 0 | 0 | 0 | 0 | 0 | 0 | 0 | 0 | 0 | 0 | 0 | 0 | 0 | 0 | 0 | 0 | 0 | 0 | 0 | 0 | 0
Diesel | 6 | 7 | 0 | 0 | 0 | 0 | 0 | 0 | 0 | 0 | 0 | 0 | 0 | 0 | 0 | 0 | 0 | 0 | 0 | 0 | 0 | 0 | 0 | 0 | 0 | 0
Diesel | 6 | 8 | 0 | 0 | 0 | 0 | 0 | 0 | 0 | 0 | 0 | 0 | 0 | 0 | 0 | 0 | 0 | 0 | 0 | 0 | 0 | 0 | 0 | 0 | 0 | 0
Diesel | 6 | 9 | 0 | 0 | 0 | 0 | 0 | 0 | 0 | 0 | 0 | 0 | 0 | 0 | 0 | 0 | 0 | 0 | 0 | 0 | 0 | 0 | 0 | 0 | 0 | 0
Diesel | 6 | 10 | 0 | 0 | 0 | 0 | 0 | 0 | 0 | 0 | 0 | 0 | 0 | 0 | 0 | 0 | 0 | 0 | 0 | 0 | 0 | 0 | 0 | 0 | 0 | 0
Diesel | 6 | 11 | 0 | 0 | 0 | 0 | 0 | 0 | 0 | 0 | 0 | 0 | 0 | 0 | 0 | 0 | 0 | 0 | 0 | 0 | 0 | 0 | 0 | 0 | 0 | 0
Diesel | 7 | 0 | 0 | 0 | 0 | 0 | 0 | 0 | 0 | 0 | 0 | 0 | 0 | 0 | 0 | 0 | 0 | 0 | 0 | 0 | 0 | 0 | 0 | 0 | 0 | 0
Diesel | 7 | 1 | 0 | 0 | 0 | 0 | 0 | 0 | 0 | 0 | 0 | 0 | 0 | 0 | 0 | 0 | 0 | 0 | 0 | 0 | 0 | 0 | 0 | 0 | 0 | 0
Diesel | 7 | 2 | 0 | 0 | 0 | 0 | 0 | 0 | 0 | 0 | 0 | 0 | 0 | 0 | 0 | 0 | 0 | 0 | 0 | 0 | 0 | 0 | 0 | 0 | 0 | 0
Diesel | 7 | 3 | 0 | 0 | 0 | 0 | 0 | 0 | 0 | 0 | 0 | 0 | 0 | 0 | 0 | 0 | 0 | 0 | 0 | 0 | 0 | 0 | 0 | 0 | 0 | 0
Diesel | 7 | 4 | 0 | 0 | 0 | 0 | 0 | 0 | 0 | 0 | 0 | 0 | 0 | 0 | 0 | 0 | 0 | 0 | 0 | 0 | 0 | 0 | 0 | 0 | 0 | 0
Diesel | 7 | 5 | 0 | 0 | 0 | 0 | 0 | 0 | 0 | 0 | 0 | 0 | 0 | 0 | 0 | 0 | 0 | 0 | 0 | 0 | 0 | 0 | 0 | 0 | 0 | 0
Diesel | 7 | 6 | 0 | 0 | 0 | 0 | 0 | 0 | 0 | 0 | 0 | 0 | 0 | 0 | 0 | 0 | 0 | 0 | 0 | 0 | 0 | 0 | 0 | 0 | 0 | 0
Diesel | 7 | 7 | 0 | 0 | 0 | 0 | 0 | 0 | 0 | 0 | 0 | 0 | 0 | 0 | 0 | 0 | 0 | 0 | 0 | 0 | 0 | 0 | 0 | 0 | 0 | 0
Diesel | 7 | 8 | 0 | 0 | 0 | 0 | 0 | 0 | 0 | 0 | 0 | 0 | 0 | 0 | 0 | 0 | 0 | 0 | 0 | 0 | 0 | 0 | 0 | 0 | 0 | 0
Diesel | 7 | 9 | 0 | 0 | 0 | 0 | 0 | 0 | 0 | 0 | 0 | 0 | 0 | 0 | 0 | 0 | 0 | 0 | 0 | 0 | 0 | 0 | 0 | 0 | 0 | 0
Diesel | 7 | 10 | 0 | 0 | 0 | 0 | 0 | 0 | 0 | 0 | 0 | 0 | 0 | 0 | 0 | 0 | 0 | 0 | 0 | 0 | 0 | 0 | 0 | 0 | 0 | 0
Diesel | 7 | 11 | 0 | 0 | 0 | 0 | 0 | 0 | 0 | 0 | 0 | 0 | 0 | 0 | 0 | 0 | 0 | 0 | 0 | 0 | 0 | 0 | 0 | 0 | 0 | 0
Diesel | 8 | 0 | 0 | 0 | 0 | 0 | 0 | 0 | 0 | 0 | 0 | 0 | 0 | 0 | 0 | 0 | 0 | 0 | 0 | 0 | 0 | 0 | 0 | 0 | 0 | 0
Diesel | 8 | 1 | 0 | 0 | 0 | 0 | 0 | 0 | 0 | 0 | 0 | 0 | 0 | 0 | 0 | 0 | 0 | 0 | 0 | 0 | 0 | 0 | 0 | 0 | 0 | 0
Diesel | 8 | 2 | 0 | 0 | 0 | 0 | 0 | 0 | 0 | 0 | 0 | 0 | 0 | 0 | 0 | 0 | 0 | 0 | 0 | 0 | 0 | 0 | 0 | 0 | 0 | 0
Diesel | 8 | 3 | 0 | 0 | 0 | 0 | 0 | 0 | 0 | 0 | 0 | 0 | 0 | 0 | 0 | 0 | 0 | 0 | 0 | 0 | 0 | 0 | 0 | 0 | 0 | 0
Diesel | 8 | 4 | 0 | 0 | 0 | 0 | 0 | 0 | 0 | 0 | 0 | 0 | 0 | 0 | 0 | 0 | 0 | 0 | 0 | 0 | 0 | 0 | 0 | 0 | 0 | 0
Diesel | 8 | 5 | 0 | 0 | 0 | 0 | 0 | 0 | 0 | 0 | 0 | 0 | 0 | 0 | 0 | 0 | 0 | 0 | 0 | 0 | 0 | 0 | 0 | 0 | 0 | 0
Diesel | 8 | 6 | 0 | 0 | 0 | 0 | 0 | 0 | 0 | 0 | 0 | 0 | 0 | 0 | 0 | 0 | 0 | 0 | 0 | 0 | 0 | 0 | 0 | 0 | 0 | 0
Diesel | 8 | 7 | 0 | 0 | 0 | 0 | 0 | 0 | 0 | 0 | 0 | 0 | 0 | 0 | 0 | 0 | 0 | 0 | 0 | 0 | 0 | 0 | 0 | 0 | 0 | 0
Diesel | 8 | 8 | 0 | 0 | 0 | 0 | 0 | 0 | 0 | 0 | 0 | 0 | 0 | 0 | 0 | 0 | 0 | 0 | 0 | 0 | 0 | 0 | 0 | 0 | 0 | 0
Diesel | 8 | 9 | 0 | 0 | 0 | 0 | 0 | 0 | 0 | 0 | 0 | 0 | 0 | 0 | 0 | 0 | 0 | 0 | 0 | 0 | 0 | 0 | 0 | 0 | 0 | 0
Diesel | 8 | 10 | 0 | 0 | 0 | 0 | 0 | 0 | 0 | 0 | 0 | 0 | 0 | 0 | 0 | 0 | 0 | 0 | 0 | 0 | 0 | 0 | 0 | 0 | 0 | 0
Diesel | 8 | 11 | 0 | 0 | 0 | 0 | 0 | 0 | 0 | 0 | 0 | 0 | 0 | 0 | 0 | 0 | 0 | 0 | 0 | 0 | 0 | 0 | 0 | 0 | 0 | 0
Diesel | 9 | 0 | 0 | 0 | 0 | 0 | 0 | 0 | 0 | 0 | 0 | 0 | 0 | 0 | 0 | 0 | 0 | 0 | 0 | 0 | 0 | 0 | 0 | 0 | 0 | 0
Diesel | 9 | 1 | 0 | 0 | 0 | 0 | 0 | 0 | 0 | 0 | 0 | 0 | 0 | 0 | 0 | 0 | 0 | 0 | 0 | 0 | 0 | 0 | 0 | 0 | 0 | 0
Diesel | 9 | 2 | 0 | 0 | 0 | 0 | 0 | 0 | 0 | 0 | 0 | 0 | 0 | 0 | 0 | 0 | 0 | 0 | 0 | 0 | 0 | 0 | 0 | 0 | 0 | 0
Diesel | 9 | 3 | 0 | 0 | 0 | 0 | 0 | 0 | 0 | 0 | 0 | 0 | 0 | 0 | 0 | 0 | 0 | 0 | 0 | 0 | 0 | 0 | 0 | 0 | 0 | 0
Diesel | 9 | 4 | 0 | 0 | 0 | 0 | 0 | 0 | 0 | 0 | 0 | 0 | 0 | 0 | 0 | 0 | 0 | 0 | 0 | 0 | 0 | 0 | 0 | 0 | 0 | 0
Diesel | 9 | 5 | 0 | 0 | 0 | 0 | 0 | 0 | 0 | 0 | 0 | 0 | 0 | 0 | 0 | 0 | 0 | 0 | 0 | 0 | 0 | 0 | 0 | 0 | 0 | 0
Diesel | 9 | 6 | 0 | 0 | 0 | 0 | 0 | 0 | 0 | 0 | 0 | 0 | 0 | 0 | 0 | 0 | 0 | 0 | 0 | 0 | 0 | 0 | 0 | 0 | 0 | 0
Diesel | 9 | 7 | 0 | 0 | 0 | 0 | 0 | 0 | 0 | 0 | 0 | 0 | 0 | 0 | 0 | 0 | 0 | 0 | 0 | 0 | 0 | 0 | 0 | 0 | 0 | 0
Diesel | 9 | 8 | 0 | 0 | 0 | 0 | 0 | 0 | 0 | 0 | 0 | 0 | 0 | 0 | 0 | 0 | 0 | 0 | 0 | 0 | 0 | 0 | 0 | 0 | 0 | 0
Diesel | 9 | 9 | 0 | 0 | 0 | 0 | 0 | 0 | 0 | 0 | 0 | 0 | 0 | 0 | 0 | 0 | 0 | 0 | 0 | 0 | 0 | 0 | 0 | 0 | 0 | 0
Diesel | 9 | 10 | 0 | 0 | 0 | 0 | 0 | 0 | 0 | 0 | 0 | 0 | 0 | 0 | 0 | 0 | 0 | 0 | 0 | 0 | 0 | 0 | 0 | 0 | 0 | 0
Diesel | 9 | 11 | 0 | 0 | 0 | 0 | 0 | 0 | 0 | 0 | 0 | 0 | 0 | 0 | 0 | 0 | 0 | 0 | 0 | 0 | 0 | 0 | 0 | 0 | 0 | 0
Diesel | 10 | 0 | 0 | 0 | 0 | 0 | 0 | 0 | 0 | 0 | 0 | 0 | 0 | 0 | 0 | 0 | 0 | 0 | 0 | 0 | 0 | 0 | 0 | 0 | 0 | 0
Diesel | 10 | 1 | 0 | 0 | 0 | 0 | 0 | 0 | 0 | 0 | 0 | 0 | 0 | 0 | 0 | 0 | 0 | 0 | 0 | 0 | 0 | 0 | 0 | 0 | 0 | 0
Diesel | 10 | 2 | 0 | 0 | 0 | 0 | 0 | 0 | 0 | 0 | 0 | 0 | 0 | 0 | 0 | 0 | 0 | 0 | 0 | 0 | 0 | 0 | 0 | 0 | 0 | 0
Diesel | 10 | 3 | 0 | 0 | 0 | 0 | 0 | 0 | 0 | 0 | 0 | 0 | 0 | 0 | 0 | 0 | 0 | 0 | 0 | 0 | 0 | 0 | 0 | 0 | 0 | 0
Diesel | 10 | 4 | 0 | 0 | 0 | 0 | 0 | 0 | 0 | 0 | 0 | 0 | 0 | 0 | 0 | 0 | 0 | 0 | 0 | 0 | 0 | 0 | 0 | 0 | 0 | 0
Diesel | 10 | 5 | 0 | 0 | 0 | 0 | 0 | 0 | 0 | 0 | 0 | 0 | 0 | 0 | 0 | 0 | 0 | 0 | 0 | 0 | 0 | 0 | 0 | 0 | 0 | 0
Diesel | 10 | 6 | 0 | 0 | 0 | 0 | 0 | 0 | 0 | 0 | 0 | 0 | 0 | 0 | 0 | 0 | 0 | 0 | 0 | 0 | 0 | 0 | 0 | 0 | 0 | 0
Diesel | 10 | 7 | 0 | 0 | 0 | 0 | 0 | 0 | 0 | 0 | 0 | 0 | 0 | 0 | 0 | 0 | 0 | 0 | 0 | 0 | 0 | 0 | 0 | 0 | 0 | 0
Diesel | 10 | 8 | 0 | 0 | 0 | 0 | 0 | 0 | 0 | 0 | 0 | 0 | 0 | 0 | 0 | 0 | 0 | 0 | 0 | 0 | 0 | 0 | 0 | 0 | 0 | 0
Diesel | 10 | 9 | 0 | 0 | 0 | 0 | 0 | 0 | 0 | 0 | 0 | 0 | 0 | 0 | 0 | 0 | 0 | 0 | 0 | 0 | 0 | 0 | 0 | 0 | 0 | 0
Diesel | 10 | 10 | 0 | 0 | 0 | 0 | 0 | 0 | 0 | 0 | 0 | 0 | 0 | 0 | 0 | 0 | 0 | 0 | 0 | 0 | 0 | 0 | 0 | 0 | 0 | 0
Diesel | 10 | 11 | 0 | 0 | 0 | 0 | 0 | 0 | 0 | 0 | 0 | 0 | 0 | 0 | 0 | 0 | 0 | 0 | 0 | 0 | 0 | 0 | 0 | 0 | 0 | 0
Diesel | 11 | 0 | 0.39581 | 0.39581 | 0.39581 | 0.39581 | 0.39581 | 0.39581 | 0.39581 | 0 | 0 | 0 | 0 | 0 | 0 | 0 | 0 | 0 | 0.39581 | 0.39581 | 0.39581 | 0.39581 | 0.39581 | 0.39581 | 0.39581 | 0.39581
Diesel | 11 | 1 | 0.39581 | 0.39581 | 0.39581 | 0.39581 | 0.39581 | 0.39581 | 0.39581 | 0 | 0 | 0 | 0 | 0 | 0 | 0 | 0 | 0 | 0.39581 | 0.39581 | 0.39581 | 0.39581 | 0.39581 | 0.39581 | 0.39581 | 0.39581
Diesel | 11 | 2 | 0 | 0 | 0 | 0 | 0 | 0 | 0 | 0 | 0 | 0 | 0 | 0 | 0 | 0 | 0 | 0 | 0 | 0 | 0 | 0 | 0 | 0 | 0 | 0
Diesel | 11 | 3 | 0 | 0 | 0 | 0 | 0 | 0 | 0 | 0 | 0 | 0 | 0 | 0 | 0 | 0 | 0 | 0 | 0 | 0 | 0 | 0 | 0 | 0 | 0 | 0
Diesel | 11 | 4 | 0 | 0 | 0 | 0 | 0 | 0 | 0 | 0 | 0 | 0 | 0 | 0 | 0 | 0 | 0 | 0 | 0 | 0 | 0 | 0 | 0 | 0 | 0 | 0
Diesel | 11 | 5 | 0.39581 | 0.39581 | 0.39581 | 0.39581 | 0.39581 | 0.39581 | 0 | 0 | 0 | 0 | 0 | 0 | 0 | 0 | 0 | 0 | 0 | 0.39581 | 0.39581 | 0.39581 | 0.39581 | 0.39581 | 0.39581 | 0.39581
Diesel | 11 | 6 | 0.39581 | 0.39581 | 0.39581 | 0.39581 | 0.39581 | 0.39581 | 0 | 0 | 0 | 0 | 0 | 0 | 0 | 0 | 0 | 0 | 0 | 0.39581 | 0.39581 | 0.39581 | 0.39581 | 0.39581 | 0.39581 | 0.39581
Diesel | 11 | 7 | 0.39581 | 0.39581 | 0.39581 | 0.39581 | 0.39581 | 0.39581 | 0 | 0 | 0 | 0 | 0 | 0 | 0 | 0 | 0 | 0 | 0 | 0.39581 | 0.39581 | 0.39581 | 0.39581 | 0.39581 | 0.39581 | 0.39581
Diesel | 11 | 8 | 0.39581 | 0.39581 | 0.39581 | 0.39581 | 0.39581 | 0.39581 | 0 | 0 | 0 | 0 | 0 | 0 | 0 | 0 | 0 | 0 | 0 | 0.39581 | 0.39581 | 0.39581 | 0.39581 | 0.39581 | 0.39581 | 0.39581
Diesel | 11 | 9 | 0 | 0 | 0 | 0 | 0 | 0 | 0 | 0 | 0 | 0 | 0 | 0 | 0 | 0 | 0 | 0 | 0 | 0 | 0 | 0 | 0 | 0 | 0 | 0
Diesel | 11 | 10 | 0 | 0 | 0 | 0 | 0 | 0 | 0 | 0 | 0 | 0 | 0 | 0 | 0 | 0 | 0 | 0 | 0 | 0 | 0 | 0 | 0 | 0 | 0 | 0
Diesel | 11 | 11 | 0.39581 | 0.39581 | 0.39581 | 0.39581 | 0.39581 | 0.39581 | 0.39581 | 0 | 0 | 0 | 0 | 0 | 0 | 0 | 0 | 0 | 0.39581 | 0.39581 | 0.39581 | 0.39581 | 0.39581 | 0.39581 | 0.39581 | 0.39581
Diesel | 12 | 0 | 2.1506 | 2.1506 | 2.1506 | 2.1506 | 2.1506 | 2.1506 | 2.1506 | 0 | 0 | 0 | 0 | 0 | 0 | 0 | 0 | 0 | 2.1506 | 2.1506 | 2.1506 | 2.1506 | 2.1506 | 2.1506 | 2.1506 | 2.1506
Diesel | 12 | 1 | 2.1506 | 2.1506 | 2.1506 | 2.1506 | 2.1506 | 2.1506 | 2.1506 | 0 | 0 | 0 | 0 | 0 | 0 | 0 | 0 | 0 | 2.1506 | 2.1506 | 2.1506 | 2.1506 | 2.1506 | 2.1506 | 2.1506 | 2.1506
Diesel | 12 | 2 | 2.1506 | 2.1506 | 2.1506 | 0.89781 | 2.1506 | 0 | 2.1506 | 0 | 0 | 0 | 0 | 0 | 0 | 0 | 0 | 0 | 0 | 2.1506 | 2.1506 | 2.1506 | 0 | 2.1506 | 0 | 0
Diesel | 12 | 3 | 0 | 0 | 0 | 0 | 0 | 0 | 0 | 0 | 0 | 0 | 0 | 0 | 0 | 0 | 0 | 0 | 0 | 0 | 0 | 0 | 0 | 0 | 0 | 0
Diesel | 12 | 4 | 0 | 0 | 0 | 0 | 0 | 0 | 0 | 0 | 0 | 0 | 0 | 0 | 0 | 0 | 0 | 0 | 0 | 1.4568 | 0 | 0 | 0 | 0 | 0 | 0
Diesel | 12 | 5 | 2.1506 | 2.1506 | 2.1506 | 2.1506 | 2.1506 | 2.1506 | 0 | 0 | 0 | 0 | 0 | 0 | 0 | 0 | 0 | 0 | 0 | 2.1506 | 2.1506 | 2.1506 | 2.1506 | 2.1506 | 2.1506 | 2.1506
Diesel | 12 | 6 | 2.1506 | 2.1506 | 2.1506 | 2.1506 | 2.1506 | 2.1506 | 0 | 0 | 0 | 0 | 0 | 0 | 0 | 0 | 0 | 0 | 0 | 2.1506 | 2.1506 | 2.1506 | 2.1506 | 2.1506 | 2.1506 | 2.1506
Diesel | 12 | 7 | 2.1506 | 2.1506 | 2.1506 | 2.1506 | 2.1506 | 2.1506 | 0 | 0 | 0 | 0 | 0 | 0 | 0 | 0 | 0 | 0 | 0 | 2.1506 | 2.1506 | 2.1506 | 2.1506 | 2.1506 | 2.1506 | 2.1506
Diesel | 12 | 8 | 2.1506 | 2.1506 | 2.1506 | 2.1506 | 2.1506 | 2.1506 | 0 | 0 | 0 | 0 | 0 | 0 | 0 | 0 | 0 | 0 | 0 | 2.1506 | 2.1506 | 2.1506 | 2.1506 | 2.1506 | 2.1506 | 2.1506
Diesel | 12 | 9 | 2.1506 | 0 | 2.1506 | 2.1506 | 2.1506 | 0 | 2.1506 | 0 | 0 | 0 | 0 | 0 | 0 | 0 | 0 | 0 | 0 | 2.1506 | 2.1506 | 0 | 2.1506 | 0.22185 | 0 | 0
Diesel | 12 | 10 | 2.1506 | 0 | 2.1506 | 2.1506 | 2.1506 | 2.1506 | 2.1506 | 0 | 0 | 0 | 0 | 0 | 0 | 0 | 0 | 0 | 2.1506 | 2.1506 | 0.70034 | 0 | 2.1506 | 0 | 2.1506 | 0
Diesel | 12 | 11 | 2.1506 | 2.1506 | 2.1506 | 2.1506 | 2.1506 | 2.1506 | 2.1506 | 0 | 0 | 0 | 0 | 0 | 0 | 0 | 0 | 0 | 2.1506 | 2.1506 | 2.1506 | 2.1506 | 2.1506 | 2.1506 | 2.1506 | 2.1506
Diesel | 13 | 0 | 3.1228 | 3.1228 | 3.1228 | 3.1228 | 3.1228 | 3.1228 | 3.1228 | 0 | 0 | 0 | 0 | 0 | 0 | 0 | 0 | 0 | 3.1228 | 3.1228 | 3.1228 | 3.1228 | 3.1228 | 3.1228 | 3.1228 | 3.1228
Diesel | 13 | 1 | 3.1228 | 3.1228 | 3.1228 | 3.1228 | 3.1228 | 3.1228 | 3.1228 | 0 | 0 | 0 | 0 | 0 | 0 | 0 | 0 | 0 | 3.1228 | 3.1228 | 3.1228 | 3.1228 | 3.1228 | 3.1228 | 3.1228 | 3.1228
Diesel | 13 | 2 | 3.1228 | 0 | 3.1228 | 3.1228 | 3.1228 | 1.3632 | 2.9362 | 0 | 0 | 0 | 0 | 0 | 0 | 0 | 0 | 0 | 0 | 3.1228 | 3.1228 | 3.1228 | 3.1228 | 0 | 0 | 3.1228
Diesel | 13 | 3 | 0 | 0 | 0 | 0 | 0.33254 | 3.1228 | 0 | 0 | 0 | 0 | 0 | 0 | 0 | 0 | 0 | 0 | 0 | 3.1228 | 0 | 0 | 0 | 0 | 0 | 0
Diesel | 13 | 4 | 0 | 3.1228 | 3.1228 | 0 | 0 | 3.1228 | 0 | 0 | 0 | 0 | 0 | 0 | 0 | 0 | 0 | 0 | 0 | 3.1228 | 0 | 0.19527 | 0 | 0 | 0 | 0
Diesel | 13 | 5 | 3.1228 | 3.1228 | 3.1228 | 3.1228 | 3.1228 | 3.1228 | 0 | 0 | 0 | 0 | 0 | 0 | 0 | 0 | 0 | 0 | 0 | 3.1228 | 3.1228 | 3.1228 | 3.1228 | 3.1228 | 3.1228 | 3.1228
Diesel | 13 | 6 | 3.1228 | 3.1228 | 3.1228 | 3.1228 | 3.1228 | 3.1228 | 0 | 0 | 0 | 0 | 0 | 0 | 0 | 0 | 0 | 0 | 0 | 3.1228 | 3.1228 | 3.1228 | 3.1228 | 3.1228 | 3.1228 | 3.1228
Diesel | 13 | 7 | 3.1228 | 3.1228 | 3.1228 | 3.1228 | 3.1228 | 3.1228 | 0 | 0 | 0 | 0 | 0 | 0 | 0 | 0 | 0 | 0 | 0 | 3.1228 | 3.1228 | 3.1228 | 3.1228 | 3.1228 | 3.1228 | 3.1228
Diesel | 13 | 8 | 3.1228 | 3.1228 | 3.1228 | 3.1228 | 3.1228 | 3.1228 | 0 | 0 | 0 | 0 | 0 | 0 | 0 | 0 | 0 | 0 | 0 | 3.1228 | 3.1228 | 3.1228 | 3.1228 | 3.1228 | 3.1228 | 3.1228
Diesel | 13 | 9 | 3.1228 | 3.1228 | 3.1228 | 1.2606 | 3.1228 | 0 | 3.1228 | 0 | 0 | 0 | 0 | 0 | 0 | 0 | 0 | 0 | 0 | 3.1228 | 3.1228 | 3.1228 | 0 | 3.1228 | 0 | 0
Diesel | 13 | 10 | 3.1228 | 0 | 3.1228 | 3.1228 | 3.1228 | 3.07 | 3.1228 | 0 | 0 | 0 | 0 | 0 | 0 | 0 | 0 | 0 | 3.1228 | 3.1228 | 3.1228 | 3.1228 | 0 | 0 | 3.1228 | 0
Diesel | 13 | 11 | 3.1228 | 3.1228 | 3.1228 | 3.1228 | 3.1228 | 3.1228 | 3.1228 | 0 | 0 | 0 | 0 | 0 | 0 | 0 | 0 | 0 | 3.1228 | 3.1228 | 3.1228 | 3.1228 | 3.1228 | 3.1228 | 3.1228 | 3.1228
Diesel | 14 | 0 | 4.4299 | 4.4299 | 4.4299 | 4.4299 | 4.4299 | 4.4299 | 4.4299 | 0 | 0 | 0 | 0 | 0 | 0 | 0 | 0 | 0 | 4.4299 | 4.4299 | 4.4299 | 4.4299 | 4.4299 | 4.4299 | 4.4299 | 4.4299
Diesel | 14 | 1 | 4.4299 | 4.4299 | 4.4299 | 4.4299 | 4.4299 | 4.4299 | 4.4299 | 0 | 0 | 0 | 0 | 0 | 0 | 0 | 0 | 0 | 4.4299 | 4.4299 | 4.4299 | 4.4299 | 4.4299 | 4.4299 | 4.4299 | 4.4299
Diesel | 14 | 2 | 4.4299 | 4.4299 | 4.4299 | 0 | 4.4299 | 4.4299 | 3.4991 | 0 | 0 | 0 | 0 | 0 | 0 | 0 | 0 | 0 | 0 | 4.4299 | 4.4299 | 4.4299 | 4.4299 | 0 | 4.4299 | 1.0795
Diesel | 14 | 3 | 0 | 4.4299 | 0 | 0 | 4.4299 | 3.8324 | 0 | 0 | 0 | 0 | 0 | 0 | 0 | 0 | 0 | 0 | 0 | 4.4299 | 0 | 4.4299 | 0 | 0 | 0 | 0
Diesel | 14 | 4 | 4.4299 | 0 | 4.4299 | 4.4299 | 0 | 4.4299 | 0 | 0 | 0 | 0 | 0 | 0 | 0 | 0 | 0 | 0 | 0 | 4.4299 | 0 | 4.4299 | 0 | 0 | 0 | 1.6137
Diesel | 14 | 5 | 4.4299 | 4.4299 | 4.4299 | 4.4299 | 4.4299 | 4.4299 | 0 | 0 | 0 | 0 | 0 | 0 | 0 | 0 | 0 | 0 | 0 | 4.4299 | 4.4299 | 4.4299 | 4.4299 | 4.4299 | 4.4299 | 4.4299
Diesel | 14 | 6 | 4.4299 | 4.4299 | 4.4299 | 4.4299 | 4.4299 | 4.4299 | 0 | 0 | 0 | 0 | 0 | 0 | 0 | 0 | 0 | 0 | 0 | 4.4299 | 4.4299 | 4.4299 | 4.4299 | 4.4299 | 4.4299 | 4.4299
Diesel | 14 | 7 | 4.4299 | 4.4299 | 4.4299 | 4.4299 | 4.4299 | 4.4299 | 0 | 0 | 0 | 0 | 0 | 0 | 0 | 0 | 0 | 0 | 0 | 4.4299 | 4.4299 | 4.4299 | 4.4299 | 4.4299 | 4.4299 | 4.4299
Diesel | 14 | 8 | 4.4299 | 4.4299 | 4.4299 | 4.4299 | 4.4299 | 4.4299 | 0 | 0 | 0 | 0 | 0 | 0 | 0 | 0 | 0 | 0 | 0 | 4.4299 | 4.4299 | 4.4299 | 4.4299 | 4.4299 | 4.4299 | 4.4299
Diesel | 14 | 9 | 4.4299 | 0 | 4.4299 | 4.4299 | 4.4299 | 4.4299 | 4.1212 | 0 | 0 | 0 | 0 | 0 | 0 | 0 | 0 | 0 | 0 | 4.4299 | 4.4299 | 4.4299 | 1.6197 | 0 | 0 | 4.4299
Diesel | 14 | 10 | 4.4299 | 4.4299 | 4.4299 | 0 | 4.4299 | 4.4299 | 4.4299 | 0 | 0 | 0 | 0 | 0 | 0 | 0 | 0 | 0 | 4.4299 | 4.4299 | 4.4299 | 4.4299 | 0 | 0 | 4.4299 | 1.9666
Diesel | 14 | 11 | 4.4299 | 4.4299 | 4.4299 | 4.4299 | 4.4299 | 4.4299 | 4.4299 | 0 | 0 | 0 | 0 | 0 | 0 | 0 | 0 | 0 | 4.4299 | 4.4299 | 4.4299 | 4.4299 | 4.4299 | 4.4299 | 4.4299 | 4.4299
Diesel | 15 | 0 | 5.793 | 5.793 | 5.793 | 5.793 | 5.793 | 5.793 | 5.793 | 0 | 0 | 0 | 0 | 0 | 0 | 0 | 0 | 0 | 5.793 | 5.793 | 5.793 | 5.793 | 5.793 | 5.793 | 5.793 | 5.793
Diesel | 15 | 1 | 5.793 | 5.793 | 5.793 | 5.793 | 5.793 | 5.793 | 5.793 | 0 | 0 | 0 | 0 | 0 | 0 | 0 | 0 | 0 | 5.793 | 5.793 | 5.793 | 5.793 | 5.793 | 5.793 | 5.793 | 5.793
Diesel | 15 | 2 | 5.793 | 5.793 | 5.793 | 4.0643 | 5.793 | 5.793 | 4.0648 | 0 | 0 | 0 | 0 | 0 | 0 | 0 | 0 | 0 | 0 | 5.793 | 5.793 | 5.793 | 5.793 | 0 | 5.793 | 0
Diesel | 15 | 3 | 5.793 | 0 | 5.793 | 5.793 | 0 | 5.793 | 0 | 0 | 0 | 0 | 0 | 0 | 0 | 0 | 0 | 0 | 0 | 5.793 | 0 | 5.793 | 0 | 0 | 0 | 2.4139
Diesel | 15 | 4 | 5.793 | 0 | 5.793 | 0 | 5.793 | 5.793 | 0 | 0 | 0 | 0 | 0 | 0 | 0 | 0 | 0 | 0 | 0 | 5.793 | 3.8078 | 0 | 5.793 | 0 | 5.793 | 0
Diesel | 15 | 5 | 5.793 | 5.793 | 5.793 | 5.793 | 5.793 | 5.793 | 0 | 0 | 0 | 0 | 0 | 0 | 0 | 0 | 0 | 0 | 0 | 5.793 | 5.793 | 5.793 | 5.793 | 5.793 | 5.793 | 5.793
Diesel | 15 | 6 | 5.793 | 5.793 | 5.793 | 5.793 | 5.793 | 5.793 | 0 | 0 | 0 | 0 | 0 | 0 | 0 | 0 | 0 | 0 | 0 | 5.793 | 5.793 | 5.793 | 5.793 | 5.793 | 5.793 | 5.793
Diesel | 15 | 7 | 5.793 | 5.793 | 5.793 | 5.793 | 5.793 | 5.793 | 0 | 0 | 0 | 0 | 0 | 0 | 0 | 0 | 0 | 0 | 0 | 5.793 | 5.793 | 5.793 | 5.793 | 5.793 | 5.793 | 5.793
Diesel | 15 | 8 | 5.793 | 5.793 | 5.793 | 5.793 | 5.793 | 5.793 | 0 | 0 | 0 | 0 | 0 | 0 | 0 | 0 | 0 | 0 | 0 | 5.793 | 5.793 | 5.793 | 5.793 | 5.793 | 5.793 | 5.793
Diesel | 15 | 9 | 5.793 | 5.793 | 5.793 | 0 | 5.793 | 5.741 | 4.6782 | 0 | 0 | 0 | 0 | 0 | 0 | 0 | 0 | 0 | 0.22014 | 5.793 | 5.793 | 5.793 | 5.793 | 0 | 0 | 5.793
Diesel | 15 | 10 | 5.793 | 0 | 5.793 | 5.793 | 5.793 | 5.793 | 5.793 | 0 | 0 | 0 | 0 | 0 | 0 | 0 | 0 | 0 | 5.793 | 5.793 | 5.793 | 5.793 | 4.0852 | 0 | 0 | 5.793
Diesel | 15 | 11 | 5.793 | 5.793 | 5.793 | 5.793 | 5.793 | 5.793 | 5.793 | 0 | 0 | 0 | 0 | 0 | 0 | 0 | 0 | 0 | 5.793 | 5.793 | 5.793 | 5.793 | 5.793 | 5.793 | 5.793 | 5.793
Diesel | 16 | 0 | 8.5718 | 8.5718 | 8.5718 | 8.5718 | 8.5718 | 8.5718 | 8.5718 | 0 | 0 | 0 | 0 | 0 | 0 | 0 | 0 | 0 | 8.5718 | 8.5718 | 8.5718 | 8.5718 | 8.5718 | 8.5718 | 8.5718 | 8.5718
Diesel | 16 | 1 | 8.5718 | 8.5718 | 8.5718 | 8.5718 | 8.5718 | 8.5718 | 8.5718 | 0 | 0 | 0 | 0 | 0 | 0 | 0 | 0 | 0 | 8.5718 | 8.5718 | 8.5718 | 8.5718 | 8.5718 | 8.5718 | 8.5718 | 8.5718
Diesel | 16 | 2 | 8.5718 | 8.5718 | 8.5718 | 6.329 | 8.5718 | 8.5718 | 4.7128 | 0 | 0 | 0 | 0 | 0 | 0 | 0 | 0 | 0 | 0 | 8.5718 | 8.5718 | 8.5718 | 1.7463 | 8.5718 | 0 | 8.5718
Diesel | 16 | 3 | 8.5718 | 0 | 8.5718 | 0 | 7.841 | 8.5718 | 0 | 0 | 0 | 0 | 0 | 0 | 0 | 0 | 0 | 0 | 0 | 8.5718 | 8.5718 | 0.54661 | 0.014531 | 8.5718 | 0 | 8.5718
Diesel | 16 | 4 | 8.5718 | 0 | 8.5718 | 8.5718 | 8.5718 | 5.783 | 0 | 0 | 0 | 0 | 0 | 0 | 0 | 0 | 0 | 0 | 0 | 8.5718 | 8.5718 | 1.6475 | 1.244 | 8.5718 | 8.5718 | 0
Diesel | 16 | 5 | 8.5718 | 8.5718 | 8.5718 | 8.5718 | 8.5718 | 8.5718 | 0 | 0 | 0 | 0 | 0 | 0 | 0 | 0 | 0 | 0 | 0 | 8.5718 | 8.5718 | 8.5718 | 8.5718 | 8.5718 | 8.5718 | 8.5718
Diesel | 16 | 6 | 8.5718 | 8.5718 | 8.5718 | 8.5718 | 8.5718 | 8.5718 | 0 | 0 | 0 | 0 | 0 | 0 | 0 | 0 | 0 | 0 | 0 | 8.5718 | 8.5718 | 8.5718 | 8.5718 | 8.5718 | 8.5718 | 8.5718
Diesel | 16 | 7 | 8.5718 | 8.5718 | 8.5718 | 8.5718 | 8.5718 | 8.5718 | 0 | 0 | 0 | 0 | 0 | 0 | 0 | 0 | 0 | 0 | 0 | 8.5718 | 8.5718 | 8.5718 | 8.5718 | 8.5718 | 8.5718 | 8.5718
Diesel | 16 | 8 | 8.5718 | 8.5718 | 8.5718 | 8.5718 | 8.5718 | 8.5718 | 0 | 0 | 0 | 0 | 0 | 0 | 0 | 0 | 0 | 0 | 0 | 8.5718 | 8.5718 | 8.5718 | 8.5718 | 8.5718 | 8.5718 | 8.5718
Diesel | 16 | 9 | 8.5718 | 8.5718 | 8.5718 | 5.2599 | 8.5718 | 8.5718 | 5.4968 | 0 | 0 | 0 | 0 | 0 | 0 | 0 | 0 | 0 | 1.3663 | 8.5718 | 8.5718 | 8.5718 | 1.1691 | 8.5718 | 0 | 8.5718
Diesel | 16 | 10 | 8.5718 | 8.5718 | 8.5718 | 0 | 8.5718 | 8.5718 | 8.5718 | 0 | 0 | 0 | 0 | 0 | 0 | 0 | 0 | 0 | 8.5718 | 8.5718 | 8.5718 | 1.2437 | 8.5718 | 0 | 8.5718 | 5.7351
Diesel | 16 | 11 | 8.5718 | 8.5718 | 8.5718 | 8.5718 | 8.5718 | 8.5718 | 8.5718 | 0 | 0 | 0 | 0 | 0 | 0 | 0 | 0 | 0 | 8.5718 | 8.5718 | 8.5718 | 8.5718 | 8.5718 | 8.5718 | 8.5718 | 8.5718
Diesel | 17 | 0 | 10.2291 | 10.2291 | 10.2291 | 10.2291 | 10.2291 | 10.2291 | 10.2291 | 0 | 0 | 0 | 0 | 0 | 0 | 0 | 0 | 0 | 10.2291 | 10.2291 | 10.2291 | 10.2291 | 10.2291 | 10.2291 | 10.2291 | 10.2291
Diesel | 17 | 1 | 10.2291 | 10.2291 | 10.2291 | 10.2291 | 10.2291 | 10.2291 | 10.2291 | 0 | 0 | 0 | 0 | 0 | 0 | 0 | 0 | 0 | 10.2291 | 10.2291 | 10.2291 | 10.2291 | 10.2291 | 10.2291 | 10.2291 | 10.2291
Diesel | 17 | 2 | 10.2291 | 10.2291 | 10.2291 | 8.9408 | 10.2291 | 10.2291 | 5.7747 | 0 | 0 | 0 | 0 | 0 | 0 | 0 | 0 | 0 | 1.348 | 10.2291 | 10.2291 | 5.4323 | 10.2291 | 10.2291 | 10.2291 | 0
Diesel | 17 | 3 | 10.2291 | 0 | 10.2291 | 0 | 10.2291 | 10.2291 | 0 | 0 | 0 | 0 | 0 | 0 | 0 | 0 | 0 | 0 | 0 | 10.2291 | 10.2291 | 10.2291 | 2.4998 | 5.6118 | 10.2291 | 0
Diesel | 17 | 4 | 10.2291 | 0 | 10.2291 | 10.2291 | 10.2291 | 8.1728 | 0 | 0 | 0 | 0 | 0 | 0 | 0 | 0 | 0 | 0 | 0 | 10.2291 | 10.2291 | 4.1901 | 3.7425 | 10.2291 | 0.63679 | 10.2291
Diesel | 17 | 5 | 10.2291 | 10.2291 | 10.2291 | 10.2291 | 10.2291 | 10.2291 | 0 | 0 | 0 | 0 | 0 | 0 | 0 | 0 | 0 | 0 | 0 | 10.2291 | 10.2291 | 10.2291 | 10.2291 | 10.2291 | 10.2291 | 10.2291
Diesel | 17 | 6 | 10.2291 | 10.2291 | 10.2291 | 10.2291 | 10.2291 | 10.2291 | 0 | 0 | 0 | 0 | 0 | 0 | 0 | 0 | 0 | 0 | 0 | 10.2291 | 10.2291 | 10.2291 | 10.2291 | 10.2291 | 10.2291 | 10.2291
Diesel | 17 | 7 | 10.2291 | 10.2291 | 10.2291 | 10.2291 | 10.2291 | 10.2291 | 0 | 0 | 0 | 0 | 0 | 0 | 0 | 0 | 0 | 0 | 0 | 10.2291 | 10.2291 | 10.2291 | 10.2291 | 10.2291 | 10.2291 | 10.2291
Diesel | 17 | 8 | 10.2291 | 10.2291 | 10.2291 | 10.2291 | 10.2291 | 10.2291 | 0 | 0 | 0 | 0 | 0 | 0 | 0 | 0 | 0 | 0 | 0 | 10.2291 | 10.2291 | 10.2291 | 10.2291 | 10.2291 | 10.2291 | 10.2291
Diesel | 17 | 9 | 10.2291 | 10.2291 | 10.2291 | 10.2291 | 10.2291 | 10.2291 | 6.319 | 0 | 0 | 0 | 0 | 0 | 0 | 0 | 0 | 0 | 2.4643 | 10.2291 | 10.2291 | 5.1218 | 3.5663 | 10.2291 | 1.0406 | 10.2291
Diesel | 17 | 10 | 10.2291 | 10.2291 | 10.2291 | 0 | 10.2291 | 10.2291 | 10.2291 | 0 | 0 | 0 | 0 | 0 | 0 | 0 | 0 | 0 | 10.2291 | 10.2291 | 10.2291 | 3.7059 | 2.4117 | 10.2291 | 5.2009 | 10.2291
Diesel | 17 | 11 | 10.2291 | 10.2291 | 10.2291 | 10.2291 | 10.2291 | 10.2291 | 10.2291 | 0 | 0 | 0 | 0 | 0 | 0 | 0 | 0 | 0 | 10.2291 | 10.2291 | 10.2291 | 10.2291 | 10.2291 | 10.2291 | 10.2291 | 10.2291
Diesel | 18 | 0 | 11.7403 | 11.7403 | 11.7403 | 11.7403 | 11.7403 | 11.7403 | 11.7403 | 0 | 0 | 0 | 0 | 0 | 0 | 0 | 0 | 0 | 11.7403 | 11.7403 | 11.7403 | 11.7403 | 11.7403 | 11.7403 | 11.7403 | 11.7403
Diesel | 18 | 1 | 11.7403 | 11.7403 | 11.7403 | 11.7403 | 11.7403 | 11.7403 | 11.7403 | 0 | 0 | 0 | 0 | 0 | 0 | 0 | 0 | 0 | 11.7403 | 11.7403 | 11.7403 | 11.7403 | 11.7403 | 11.7403 | 11.7403 | 11.7403
Diesel | 18 | 2 | 11.7403 | 11.7403 | 11.7403 | 7.0316 | 11.7403 | 11.7403 | 6.591 | 0 | 0 | 0 | 0 | 0 | 0 | 0 | 0 | 0 | 2.3767 | 11.7403 | 11.7403 | 8.025 | 11.7403 | 4.5752 | 11.7403 | 11.7403
Diesel | 18 | 3 | 11.7403 | 0 | 11.7403 | 4.8831 | 11.7403 | 11.7403 | 0 | 0 | 0 | 0 | 0 | 0 | 0 | 0 | 0 | 0 | 0 | 11.7403 | 3.1136 | 5.5121 | 11.7403 | 11.7403 | 1.8118 | 11.7403
Diesel | 18 | 4 | 11.7403 | 0 | 11.7403 | 11.7403 | 11.7403 | 9.5178 | 0 | 0 | 0 | 0 | 0 | 0 | 0 | 0 | 0 | 0 | 0 | 11.7403 | 5.443 | 6.7206 | 11.7403 | 11.7403 | 2.9897 | 11.7403
Diesel | 18 | 5 | 11.7403 | 11.7403 | 11.7403 | 11.7403 | 11.7403 | 11.7403 | 0 | 0 | 0 | 0 | 0 | 0 | 0 | 0 | 0 | 0 | 0 | 11.7403 | 11.7403 | 11.7403 | 11.7403 | 11.7403 | 11.7403 | 11.7403
Diesel | 18 | 6 | 11.7403 | 11.7403 | 11.7403 | 11.7403 | 11.7403 | 11.7403 | 0 | 0 | 0 | 0 | 0 | 0 | 0 | 0 | 0 | 0 | 0 | 11.7403 | 11.7403 | 11.7403 | 11.7403 | 11.7403 | 11.7403 | 11.7403
Diesel | 18 | 7 | 11.7403 | 11.7403 | 11.7403 | 11.7403 | 11.7403 | 11.7403 | 0 | 0 | 0 | 0 | 0 | 0 | 0 | 0 | 0 | 0 | 0 | 11.7403 | 11.7403 | 11.7403 | 11.7403 | 11.7403 | 11.7403 | 11.7403
Diesel | 18 | 8 | 11.7403 | 11.7403 | 11.7403 | 11.7403 | 11.7403 | 11.7403 | 0 | 0 | 0 | 0 | 0 | 0 | 0 | 0 | 0 | 0 | 0 | 11.7403 | 11.7403 | 11.7403 | 11.7403 | 11.7403 | 11.7403 | 11.7403
Diesel | 18 | 9 | 11.7403 | 11.7403 | 11.7403 | 9.8453 | 11.7403 | 11.7403 | 7.1087 | 0 | 0 | 0 | 0 | 0 | 0 | 0 | 0 | 0 | 3.4938 | 11.7403 | 6.5251 | 7.6989 | 11.7403 | 11.7403 | 2.3826 | 11.7403
Diesel | 18 | 10 | 11.7403 | 11.7403 | 11.7403 | 0 | 11.7403 | 11.7403 | 11.7403 | 0 | 0 | 0 | 0 | 0 | 0 | 0 | 0 | 0 | 11.7403 | 11.7403 | 11.7403 | 6.2123 | 4.8533 | 11.7403 | 4.6711 | 11.7403
Diesel | 18 | 11 | 11.7403 | 11.7403 | 11.7403 | 11.7403 | 11.7403 | 11.7403 | 11.7403 | 0 | 0 | 0 | 0 | 0 | 0 | 0 | 0 | 0 | 11.7403 | 11.7403 | 11.7403 | 11.7403 | 11.7403 | 11.7403 | 11.7403 | 11.7403
Diesel | 19 | 0 | 13.2994 | 13.2994 | 13.2994 | 13.2994 | 13.2994 | 13.2994 | 13.2994 | 0.75374 | 0 | 0 | 0 | 0 | 0 | 0 | 0 | 0 | 13.2994 | 13.2994 | 13.2994 | 13.2994 | 13.2994 | 13.2994 | 13.2994 | 13.2994
Diesel | 19 | 1 | 13.2994 | 13.2994 | 13.2994 | 13.2994 | 13.2994 | 13.2994 | 13.2994 | 0 | 0 | 0 | 0 | 0 | 0 | 0 | 0 | 0 | 13.2994 | 13.2994 | 13.2994 | 13.2994 | 13.2994 | 13.2994 | 13.2994 | 13.2994
Diesel | 19 | 2 | 13.2994 | 13.2994 | 13.2994 | 6.3391 | 13.2994 | 13.2994 | 7.3651 | 0 | 0 | 0 | 0 | 0 | 0 | 0 | 0 | 0 | 3.3056 | 13.2994 | 9.374 | 13.2994 | 9.7374 | 13.2994 | 13.2994 | 13.2994
Diesel | 19 | 3 | 13.2994 | 0 | 13.2994 | 5.4994 | 12.9688 | 12.8669 | 0 | 0 | 0 | 0 | 0 | 0 | 0 | 0 | 0 | 0 | 0 | 13.2994 | 5.7342 | 8.2526 | 13.2994 | 13.2994 | 4.3672 | 13.2994
Diesel | 19 | 4 | 13.2994 | 0 | 13.2994 | 13.2994 | 13.2994 | 10.2046 | 0 | 0 | 0 | 0 | 0 | 0 | 0 | 0 | 0 | 0 | 0 | 13.2994 | 7.8213 | 9.5215 | 13.2994 | 13.2994 | 5.604 | 13.2994
Diesel | 19 | 5 | 13.2994 | 13.2994 | 13.2994 | 13.2994 | 13.2994 | 12.7306 | 0 | 0 | 0 | 0 | 0 | 0 | 0 | 0 | 0 | 0 | 0 | 13.2994 | 13.2994 | 13.2994 | 13.2994 | 13.2994 | 13.2994 | 13.2994
Diesel | 19 | 6 | 13.2994 | 13.2994 | 13.2994 | 13.2994 | 13.2994 | 13.2994 | 0 | 0 | 0 | 0 | 0 | 0 | 0 | 0 | 0 | 0 | 0 | 13.2994 | 13.2994 | 13.2994 | 13.2994 | 13.2994 | 13.2994 | 13.2994
Diesel | 19 | 7 | 13.2994 | 13.2994 | 13.2994 | 13.2994 | 13.2994 | 13.2994 | 0 | 0 | 0 | 0 | 0 | 0 | 0 | 0 | 0 | 0 | 0 | 13.2994 | 13.2994 | 13.2994 | 13.2994 | 13.2994 | 13.2994 | 13.2994
Diesel | 19 | 8 | 13.2994 | 13.2994 | 13.2994 | 13.2994 | 13.2994 | 13.2994 | 0 | 0 | 0 | 0 | 0 | 0 | 0 | 0 | 0 | 0 | 0 | 13.2994 | 13.2994 | 13.2994 | 13.2994 | 13.2994 | 13.2994 | 13.2994
Diesel | 19 | 9 | 13.2994 | 13.2994 | 13.2994 | 12.759 | 13.2994 | 13.2994 | 7.8633 | 0 | 0 | 0 | 0 | 0 | 0 | 0 | 0 | 0 | 4.4321 | 5.3947 | 9.3163 | 13.2994 | 13.2994 | 6.0773 | 13.2994 | 13.2994
Diesel | 19 | 10 | 13.2994 | 0 | 13.2881 | 12.6644 | 12.644 | 13.2994 | 13.2994 | 0 | 0 | 0 | 0 | 0 | 0 | 0 | 0 | 0 | 13.2994 | 13.2994 | 8.0163 | 13.2994 | 10.4735 | 13.2994 | 3.4634 | 13.2994
Diesel | 19 | 11 | 13.2994 | 13.2994 | 13.2994 | 13.2994 | 13.2994 | 13.2994 | 13.2994 | 0 | 0 | 0 | 0 | 0 | 0 | 0 | 0 | 0 | 13.2994 | 13.2994 | 13.2994 | 13.2994 | 13.2994 | 13.2994 | 13.2994 | 13.2994
PV | 0 | 0 | 0 | 0 | 0 | 0 | 0 | 0 | 0.066332 | 3.4198 | 7.1941 | 10.3728 | 12.5139 | 13.3762 | 12.9465 | 11.3899 | 8.3387 | 4.2659 | 0.45327 | 0 | 0 | 0 | 0 | 0 | 0 | 0
PV | 0 | 1 | 0 | 0 | 0 | 0 | 0 | 0 | 0.63647 | 4.3337 | 8.2496 | 11.3994 | 13.4769 | 14.3851 | 14.0211 | 12.3337 | 9.1032 | 5.4092 | 1.3301 | 0 | 0 | 0 | 0 | 0 | 0 | 0
PV | 0 | 2 | 0 | 0 | 0 | 0 | 0 | 0.011055 | 1.6038 | 5.2174 | 8.4397 | 12.3282 | 12.4096 | 14.7118 | 14.5958 | 13.3195 | 10.4753 | 7.0909 | 2.9223 | 0.13045 | 0 | 0 | 0 | 0 | 0 | 0
PV | 0 | 3 | 0 | 0 | 0 | 0 | 0 | 0.26884 | 3.169 | 7.3942 | 7.7556 | 11.0027 | 14.0916 | 13.9933 | 13.9141 | 13.6825 | 11.9882 | 8.3699 | 4.1925 | 0.67477 | 0 | 0 | 0 | 0 | 0 | 0
PV | 0 | 4 | 0 | 0 | 0 | 0 | 0 | 0.76061 | 4.0057 | 7.7387 | 8.0104 | 11.5277 | 14.8244 | 14.7236 | 14.6074 | 14.3466 | 12.3901 | 8.8546 | 4.6182 | 1.023 | 0.036851 | 0 | 0 | 0 | 0 | 0
PV | 0 | 5 | 0 | 0 | 0 | 0 | 0.01904 | 0.82556 | 4.0319 | 8.2815 | 9.1203 | 13.5876 | 15.5971 | 15.556 | 15.4905 | 14.2422 | 12.5518 | 9.1467 | 5.0242 | 1.1835 | 0.14089 | 0 | 0 | 0 | 0 | 0
PV | 0 | 6 | 0 | 0 | 0 | 0 | 0.0051592 | 0.66922 | 3.8649 | 8.2745 | 11.9523 | 14.4894 | 16.1769 | 16.4669 | 16.2775 | 15.0072 | 12.6141 | 9.2423 | 5.1459 | 1.2559 | 0.082546 | 0 | 0 | 0 | 0 | 0
PV | 0 | 7 | 0 | 0 | 0 | 0 | 0 | 0.45916 | 3.7301 | 8.3121 | 11.8495 | 14.531 | 16.4791 | 16.4119 | 16.424 | 15.2423 | 12.7475 | 9.1929 | 4.8835 | 0.98024 | 0.001474 | 0 | 0 | 0 | 0 | 0
PV | 0 | 8 | 0 | 0 | 0 | 0 | 0 | 0.079967 | 3.2253 | 8.2305 | 9.4589 | 13.8903 | 16.2542 | 16.1842 | 16.1141 | 15.134 | 12.947 | 9.053 | 4.2596 | 0.31987 | 0 | 0 | 0 | 0 | 0 | 0
PV | 0 | 9 | 0 | 0 | 0 | 0 | 0 | 0 | 1.4401 | 6.2684 | 8.918 | 12.8593 | 14.7488 | 14.7158 | 14.5842 | 14.1633 | 11.3177 | 7.4424 | 2.755 | 0.0095813 | 0 | 0 | 0 | 0 | 0 | 0
PV | 0 | 10 | 0 | 0 | 0 | 0 | 0 | 0 | 0.24371 | 3.5627 | 8.0104 | 11.4056 | 13.5075 | 14.0993 | 13.0456 | 12.2357 | 9.5328 | 5.5154 | 0.84613 | 0 | 0 | 0 | 0 | 0 | 0 | 0
PV | 0 | 11 | 0 | 0 | 0 | 0 | 0 | 0 | 0.0058962 | 3.5208 | 8.5671 | 12.2552 | 14.2319 | 14.7236 | 14.3373 | 12.5183 | 9.0278 | 4.6005 | 0.21963 | 0 | 0 | 0 | 0 | 0 | 0 | 0
PV | 1 | 0 | 0 | 0 | 0 | 0 | 0 | 0 | 0.1251 | 6.4496 | 13.5677 | 19.5627 | 23.6006 | 25.2269 | 24.4166 | 21.4809 | 15.7263 | 8.0453 | 0.85484 | 0 | 0 | 0 | 0 | 0 | 0 | 0
PV | 1 | 1 | 0 | 0 | 0 | 0 | 0 | 0 | 1.2004 | 8.1732 | 15.5584 | 21.4987 | 25.4168 | 27.1296 | 26.4432 | 23.2607 | 17.1682 | 10.2015 | 2.5084 | 0 | 0 | 0 | 0 | 0 | 0 | 0
PV | 1 | 2 | 0 | 0 | 0 | 0 | 0 | 0.02085 | 3.0246 | 9.8397 | 16.7772 | 23.2504 | 27.3981 | 29.5831 | 28.8423 | 25.1199 | 19.7559 | 13.3731 | 5.5113 | 0.24603 | 0 | 0 | 0 | 0 | 0 | 0
PV | 1 | 3 | 0 | 0 | 0 | 0 | 0 | 0.50702 | 5.9765 | 14.1966 | 21.6497 | 27.0603 | 30.3035 | 31.5919 | 30.9527 | 27.8158 | 22.6092 | 15.7852 | 7.907 | 1.2726 | 0 | 0 | 0 | 0 | 0 | 0
PV | 1 | 4 | 0 | 0 | 0 | 0 | 0 | 1.4345 | 7.5546 | 15.5734 | 22.7222 | 27.9735 | 31.1747 | 32.32 | 31.2706 | 28.4851 | 23.3671 | 16.6993 | 8.7097 | 1.9293 | 0.069499 | 0 | 0 | 0 | 0 | 0
PV | 1 | 5 | 0 | 0 | 0 | 0 | 0.035908 | 1.557 | 7.6039 | 15.6186 | 22.454 | 27.4323 | 30.4429 | 31.6465 | 30.8694 | 28.2237 | 23.672 | 17.2502 | 9.4754 | 2.232 | 0.26572 | 0 | 0 | 0 | 0 | 0
PV | 1 | 6 | 0 | 0 | 0 | 0 | 0.0097299 | 1.2621 | 7.2891 | 15.6054 | 22.5415 | 27.5204 | 30.5089 | 31.6792 | 30.9203 | 28.303 | 23.7897 | 17.4305 | 9.7049 | 2.3685 | 0.15568 | 0 | 0 | 0 | 0 | 0
PV | 1 | 7 | 0 | 0 | 0 | 0 | 0 | 0.86596 | 7.0347 | 15.6763 | 22.8695 | 28.0041 | 31.0788 | 32.2964 | 31.4958 | 28.7464 | 24.0413 | 17.3373 | 9.2101 | 1.8487 | 0.00278 | 0 | 0 | 0 | 0 | 0
PV | 1 | 8 | 0 | 0 | 0 | 0 | 0 | 0.15081 | 6.0828 | 15.5223 | 23.3948 | 28.9218 | 32.1277 | 33.3485 | 32.4551 | 29.515 | 24.4175 | 17.0736 | 8.0334 | 0.60326 | 0 | 0 | 0 | 0 | 0 | 0
PV | 1 | 9 | 0 | 0 | 0 | 0 | 0 | 0 | 2.716 | 11.8219 | 20.9346 | 26.9658 | 30.5283 | 31.7251 | 30.1614 | 26.7114 | 21.3447 | 14.0361 | 5.1958 | 0.01807 | 0 | 0 | 0 | 0 | 0 | 0
PV | 1 | 10 | 0 | 0 | 0 | 0 | 0 | 0 | 0.45962 | 6.7191 | 15.1072 | 21.5104 | 25.4746 | 26.6955 | 25.8567 | 23.076 | 17.9784 | 10.4018 | 1.5958 | 0 | 0 | 0 | 0 | 0 | 0 | 0
PV | 1 | 11 | 0 | 0 | 0 | 0 | 0 | 0 | 0.01112 | 6.64 | 16.1572 | 23.1127 | 26.8407 | 28.0333 | 27.0395 | 23.609 | 17.026 | 8.6763 | 0.41422 | 0 | 0 | 0 | 0 | 0 | 0 | 0
PV | 2 | 0 | 0 | 0 | 0 | 0 | 0 | 0 | 0.27945 | 14.4072 | 30.308 | 43.6999 | 52.7199 | 56.3528 | 54.5426 | 47.9848 | 35.1301 | 17.9718 | 1.9096 | 0 | 0 | 0 | 0 | 0 | 0 | 0
PV | 2 | 1 | 0 | 0 | 0 | 0 | 0 | 0 | 2.6814 | 18.2576 | 34.755 | 48.0245 | 56.7768 | 60.603 | 59.0698 | 51.9606 | 38.3508 | 22.7884 | 5.6034 | 0 | 0 | 0 | 0 | 0 | 0 | 0
PV | 2 | 2 | 0 | 0 | 0 | 0 | 0 | 0.046575 | 6.7565 | 21.9803 | 37.4774 | 51.9375 | 61.2028 | 66.0839 | 64.4289 | 56.1137 | 44.1315 | 29.8733 | 12.3114 | 0.54959 | 0 | 0 | 0 | 0 | 0 | 0
PV | 2 | 3 | 0 | 0 | 0 | 0 | 0 | 1.1326 | 13.3506 | 31.7129 | 48.3618 | 60.4483 | 67.6931 | 70.5711 | 69.1433 | 62.136 | 50.5051 | 35.2615 | 17.6628 | 2.8427 | 0 | 0 | 0 | 0 | 0 | 0
PV | 2 | 4 | 0 | 0 | 0 | 0 | 0 | 3.2044 | 16.8757 | 34.7885 | 50.7576 | 62.4883 | 69.6391 | 72.1976 | 69.8533 | 63.6309 | 52.1983 | 37.3036 | 19.456 | 4.3098 | 0.15525 | 0 | 0 | 0 | 0 | 0
PV | 2 | 5 | 0 | 0 | 0 | 0 | 0.080213 | 3.478 | 16.9858 | 34.8893 | 50.1586 | 61.2793 | 68.0043 | 70.693 | 68.9572 | 63.0472 | 52.8794 | 38.5342 | 21.1665 | 4.986 | 0.59357 | 0 | 0 | 0 | 0 | 0
PV | 2 | 6 | 0 | 0 | 0 | 0 | 0.021735 | 2.8193 | 16.2827 | 34.8599 | 50.3539 | 61.476 | 68.1518 | 70.7662 | 69.0709 | 63.2242 | 53.1422 | 38.9368 | 21.6792 | 5.2909 | 0.34776 | 0 | 0 | 0 | 0 | 0
PV | 2 | 7 | 0 | 0 | 0 | 0 | 0 | 1.9344 | 15.7144 | 35.0183 | 51.0867 | 62.5566 | 69.4249 | 72.1448 | 70.3564 | 64.2147 | 53.7042 | 38.7288 | 20.5738 | 4.1297 | 0.00621 | 0 | 0 | 0 | 0 | 0
PV | 2 | 8 | 0 | 0 | 0 | 0 | 0 | 0.33689 | 13.588 | 34.6743 | 52.2602 | 64.6065 | 71.7679 | 74.4951 | 72.4994 | 65.9316 | 54.5446 | 38.1395 | 17.9452 | 1.3476 | 0 | 0 | 0 | 0 | 0 | 0
PV | 2 | 9 | 0 | 0 | 0 | 0 | 0 | 0 | 6.0672 | 26.4081 | 46.7645 | 60.2371 | 68.1953 | 70.8687 | 67.3756 | 59.6689 | 47.6805 | 31.3544 | 11.6065 | 0.040365 | 0 | 0 | 0 | 0 | 0 | 0
PV | 2 | 10 | 0 | 0 | 0 | 0 | 0 | 0 | 1.0267 | 15.0094 | 33.7471 | 48.0506 | 56.9061 | 59.6333 | 57.7596 | 51.5479 | 40.1609 | 23.236 | 3.5647 | 0 | 0 | 0 | 0 | 0 | 0 | 0
PV | 2 | 11 | 0 | 0 | 0 | 0 | 0 | 0 | 0.02484 | 14.8326 | 36.0926 | 51.6301 | 59.9577 | 62.6218 | 60.4017 | 52.7385 | 38.0332 | 19.3815 | 0.92529 | 0 | 0 | 0 | 0 | 0 | 0 | 0
PV | 3 | 0 | 0 | 0 | 0 | 0 | 0 | 0 | 0.28495 | 14.6908 | 30.9045 | 44.5599 | 53.7575 | 57.4619 | 55.616 | 48.9292 | 35.8215 | 18.3255 | 1.9472 | 0 | 0 | 0 | 0 | 0 | 0 | 0
PV | 3 | 1 | 0 | 0 | 0 | 0 | 0 | 0 | 2.7342 | 18.6169 | 35.439 | 48.9697 | 57.8943 | 61.7957 | 60.2323 | 52.9833 | 39.1056 | 23.2369 | 5.7137 | 0 | 0 | 0 | 0 | 0 | 0 | 0
PV | 3 | 2 | 0 | 0 | 0 | 0 | 0 | 0.047492 | 6.8895 | 22.413 | 38.215 | 52.9597 | 62.4074 | 67.3845 | 65.697 | 57.2181 | 45 | 30.4612 | 12.5537 | 0.5604 | 0 | 0 | 0 | 0 | 0 | 0
PV | 3 | 3 | 0 | 0 | 0 | 0 | 0 | 1.1549 | 13.6134 | 32.337 | 49.3137 | 61.638 | 69.0254 | 71.9601 | 70.5042 | 63.3589 | 51.4991 | 35.9555 | 18.0105 | 2.8987 | 0 | 0 | 0 | 0 | 0 | 0
PV | 3 | 4 | 0 | 0 | 0 | 0 | 0 | 3.2674 | 17.2079 | 35.4732 | 51.7565 | 63.7181 | 71.0097 | 73.6186 | 71.2282 | 64.8833 | 53.2256 | 38.0377 | 19.8389 | 4.3946 | 0.15831 | 0 | 0 | 0 | 0 | 0
PV | 3 | 5 | 0 | 0 | 0 | 0 | 0.081791 | 3.5465 | 17.3201 | 35.576 | 51.1458 | 62.4853 | 69.3427 | 72.0844 | 70.3144 | 64.288 | 53.9202 | 39.2926 | 21.5831 | 5.0842 | 0.60526 | 0 | 0 | 0 | 0 | 0
PV | 3 | 6 | 0 | 0 | 0 | 0 | 0.022163 | 2.8748 | 16.6031 | 35.546 | 51.3449 | 62.686 | 69.4931 | 72.159 | 70.4303 | 64.4685 | 54.1881 | 39.7031 | 22.1058 | 5.3951 | 0.35461 | 0 | 0 | 0 | 0 | 0
PV | 3 | 7 | 0 | 0 | 0 | 0 | 0 | 1.9725 | 16.0237 | 35.7075 | 52.0921 | 63.7878 | 70.7912 | 73.5648 | 71.7411 | 65.4785 | 54.7612 | 39.491 | 20.9787 | 4.2109 | 0.0063322 | 0 | 0 | 0 | 0 | 0
PV | 3 | 8 | 0 | 0 | 0 | 0 | 0 | 0.34352 | 13.8555 | 35.3568 | 53.2887 | 65.8781 | 73.1804 | 75.9613 | 73.9263 | 67.2292 | 55.6181 | 38.8902 | 18.2984 | 1.3741 | 0 | 0 | 0 | 0 | 0 | 0
PV | 3 | 9 | 0 | 0 | 0 | 0 | 0 | 0 | 6.1866 | 26.9278 | 47.6849 | 61.4227 | 69.5375 | 72.2635 | 68.7016 | 60.8433 | 48.6189 | 31.9715 | 11.8349 | 0.04116 | 0 | 0 | 0 | 0 | 0 | 0
PV | 3 | 10 | 0 | 0 | 0 | 0 | 0 | 0 | 1.0469 | 15.3048 | 34.4113 | 48.9963 | 58.0261 | 60.807 | 58.8963 | 52.5624 | 40.9513 | 23.6933 | 3.6348 | 0 | 0 | 0 | 0 | 0 | 0 | 0
PV | 3 | 11 | 0 | 0 | 0 | 0 | 0 | 0 | 0.025329 | 15.1245 | 36.803 | 52.6462 | 61.1377 | 63.8543 | 61.5905 | 53.7765 | 38.7818 | 19.7629 | 0.9435 | 0 | 0 | 0 | 0 | 0 | 0 | 0
PV | 4 | 0 | 0 | 0 | 0 | 0 | 0 | 0 | 0.29226 | 15.0674 | 31.6967 | 45.7022 | 55.1356 | 58.9349 | 57.0417 | 50.1835 | 36.7397 | 18.7953 | 1.9971 | 0 | 0 | 0 | 0 | 0 | 0 | 0
PV | 4 | 1 | 0 | 0 | 0 | 0 | 0 | 0 | 2.8043 | 19.0941 | 36.3475 | 50.225 | 59.3784 | 63.3799 | 61.7764 | 54.3415 | 40.1081 | 23.8326 | 5.8602 | 0 | 0 | 0 | 0 | 0 | 0 | 0
PV | 4 | 2 | 0 | 0 | 0 | 0 | 0 | 0.048709 | 7.0661 | 22.9875 | 39.1947 | 54.3173 | 64.0072 | 69.1119 | 67.3811 | 58.6849 | 46.1536 | 31.2421 | 12.8755 | 0.57477 | 0 | 0 | 0 | 0 | 0 | 0
PV | 4 | 3 | 0 | 0 | 0 | 0 | 0 | 1.1845 | 13.9623 | 33.166 | 50.5778 | 63.2181 | 70.7948 | 73.8047 | 72.3115 | 64.9831 | 52.8193 | 36.8772 | 18.4722 | 2.973 | 0 | 0 | 0 | 0 | 0 | 0
PV | 4 | 4 | 0 | 0 | 0 | 0 | 0 | 3.3512 | 17.649 | 36.3825 | 53.0833 | 65.3515 | 72.83 | 75.5058 | 73.0541 | 66.5465 | 54.59 | 39.0128 | 20.3475 | 4.5072 | 0.16236 | 0 | 0 | 0 | 0 | 0
PV | 4 | 5 | 0 | 0 | 0 | 0 | 0.083888 | 3.6374 | 17.7641 | 36.488 | 52.4569 | 64.0872 | 71.1203 | 73.9323 | 72.1169 | 65.936 | 55.3024 | 40.2998 | 22.1364 | 5.2145 | 0.62077 | 0 | 0 | 0 | 0 | 0
PV | 4 | 6 | 0 | 0 | 0 | 0 | 0.022731 | 2.9485 | 17.0287 | 36.4572 | 52.6612 | 64.2929 | 71.2746 | 74.0088 | 72.2358 | 66.1211 | 55.5772 | 40.7209 | 22.6725 | 5.5334 | 0.3637 | 0 | 0 | 0 | 0 | 0
PV | 4 | 7 | 0 | 0 | 0 | 0 | 0 | 2.0231 | 16.4345 | 36.6228 | 53.4275 | 65.423 | 72.606 | 75.4506 | 73.5801 | 67.157 | 56.165 | 40.5033 | 21.5165 | 4.3189 | 0.0064946 | 0 | 0 | 0 | 0 | 0
PV | 4 | 8 | 0 | 0 | 0 | 0 | 0 | 0.35233 | 14.2106 | 36.2631 | 54.6548 | 67.5668 | 75.0564 | 77.9086 | 75.8214 | 68.9527 | 57.0439 | 39.8871 | 18.7674 | 1.4093 | 0 | 0 | 0 | 0 | 0 | 0
PV | 4 | 9 | 0 | 0 | 0 | 0 | 0 | 0 | 6.3452 | 27.6181 | 48.9073 | 62.9973 | 71.32 | 74.1159 | 70.4628 | 62.403 | 49.8652 | 32.791 | 12.1383 | 0.042215 | 0 | 0 | 0 | 0 | 0 | 0
PV | 4 | 10 | 0 | 0 | 0 | 0 | 0 | 0 | 1.0738 | 15.6971 | 35.2934 | 50.2523 | 59.5136 | 62.3658 | 60.4061 | 53.9098 | 42.0011 | 24.3007 | 3.728 | 0 | 0 | 0 | 0 | 0 | 0 | 0
PV | 4 | 11 | 0 | 0 | 0 | 0 | 0 | 0 | 0.025978 | 15.5123 | 37.7464 | 53.9958 | 62.705 | 65.4912 | 63.1694 | 55.1551 | 39.7759 | 20.2695 | 0.96769 | 0 | 0 | 0 | 0 | 0 | 0 | 0
PV | 5 | 0 | 0 | 0 | 0 | 0 | 0 | 0 | 0.30312 | 15.6275 | 32.8749 | 47.401 | 57.185 | 61.1256 | 59.162 | 52.0489 | 38.1054 | 19.4939 | 2.0713 | 0 | 0 | 0 | 0 | 0 | 0 | 0
PV | 5 | 1 | 0 | 0 | 0 | 0 | 0 | 0 | 2.9085 | 19.8039 | 37.6986 | 52.0919 | 61.5856 | 65.7358 | 64.0727 | 56.3614 | 41.599 | 24.7185 | 6.078 | 0 | 0 | 0 | 0 | 0 | 0 | 0
PV | 5 | 2 | 0 | 0 | 0 | 0 | 0 | 0.05052 | 7.3287 | 23.842 | 40.6516 | 56.3363 | 66.3864 | 71.6809 | 69.8857 | 60.8662 | 47.8692 | 32.4034 | 13.3541 | 0.59613 | 0 | 0 | 0 | 0 | 0 | 0
PV | 5 | 3 | 0 | 0 | 0 | 0 | 0 | 1.2285 | 14.4813 | 34.3988 | 52.4578 | 65.568 | 73.4264 | 76.5482 | 74.9994 | 67.3986 | 54.7827 | 38.248 | 19.1588 | 3.0835 | 0 | 0 | 0 | 0 | 0 | 0
PV | 5 | 4 | 0 | 0 | 0 | 0 | 0 | 3.4758 | 18.305 | 37.7349 | 55.0565 | 67.7807 | 75.5372 | 78.3124 | 75.7696 | 69.0201 | 56.6192 | 40.463 | 21.1038 | 4.6748 | 0.1684 | 0 | 0 | 0 | 0 | 0
PV | 5 | 5 | 0 | 0 | 0 | 0 | 0.087006 | 3.7726 | 18.4245 | 37.8443 | 54.4068 | 66.4693 | 73.764 | 76.6804 | 74.7976 | 68.387 | 57.358 | 41.7978 | 22.9592 | 5.4083 | 0.64385 | 0 | 0 | 0 | 0 | 0
PV | 5 | 6 | 0 | 0 | 0 | 0 | 0.023576 | 3.0581 | 17.6617 | 37.8124 | 54.6186 | 66.6828 | 73.9239 | 76.7598 | 74.9209 | 68.5789 | 57.6431 | 42.2345 | 23.5153 | 5.739 | 0.37721 | 0 | 0 | 0 | 0 | 0
PV | 5 | 7 | 0 | 0 | 0 | 0 | 0 | 2.0983 | 17.0454 | 37.9841 | 55.4135 | 67.8548 | 75.3048 | 78.2552 | 76.3152 | 69.6533 | 58.2527 | 42.0089 | 22.3163 | 4.4794 | 0.006736 | 0 | 0 | 0 | 0 | 0
PV | 5 | 8 | 0 | 0 | 0 | 0 | 0 | 0.36543 | 14.7389 | 37.6111 | 56.6864 | 70.0784 | 77.8463 | 80.8045 | 78.6398 | 71.5157 | 59.1643 | 41.3698 | 19.4651 | 1.4617 | 0 | 0 | 0 | 0 | 0 | 0
PV | 5 | 9 | 0 | 0 | 0 | 0 | 0 | 0 | 6.581 | 28.6447 | 50.7252 | 65.3389 | 73.9711 | 76.8709 | 73.0819 | 64.7226 | 51.7188 | 34.0099 | 12.5895 | 0.043784 | 0 | 0 | 0 | 0 | 0 | 0
PV | 5 | 10 | 0 | 0 | 0 | 0 | 0 | 0 | 1.1137 | 16.2806 | 36.6053 | 52.1203 | 61.7258 | 64.684 | 62.6515 | 55.9137 | 43.5623 | 25.204 | 3.8666 | 0 | 0 | 0 | 0 | 0 | 0 | 0
PV | 5 | 11 | 0 | 0 | 0 | 0 | 0 | 0 | 0.026944 | 16.0889 | 39.1495 | 56.0029 | 65.0358 | 67.9255 | 65.5174 | 57.2052 | 41.2545 | 21.023 | 1.0037 | 0 | 0 | 0 | 0 | 0 | 0 | 0
PV | 6 | 0 | 0 | 0 | 0 | 0 | 0 | 0 | 0.37547 | 19.3577 | 40.7221 | 58.7156 | 70.8351 | 75.7162 | 73.284 | 64.4729 | 47.2011 | 24.1471 | 2.5657 | 0 | 0 | 0 | 0 | 0 | 0 | 0
PV | 6 | 1 | 0 | 0 | 0 | 0 | 0 | 0 | 3.6028 | 24.5311 | 46.6972 | 64.5262 | 76.286 | 81.4268 | 79.3668 | 69.8149 | 51.5286 | 30.6188 | 7.5288 | 0 | 0 | 0 | 0 | 0 | 0 | 0
PV | 6 | 2 | 0 | 0 | 0 | 0 | 0 | 0.062579 | 9.0781 | 29.533 | 50.3551 | 69.7838 | 82.2328 | 88.791 | 86.5674 | 75.395 | 59.2955 | 40.1381 | 16.5417 | 0.73843 | 0 | 0 | 0 | 0 | 0 | 0
PV | 6 | 3 | 0 | 0 | 0 | 0 | 0 | 1.5218 | 17.938 | 42.6098 | 64.9795 | 81.219 | 90.9532 | 94.8202 | 92.9018 | 83.4866 | 67.8592 | 47.3777 | 23.732 | 3.8195 | 0 | 0 | 0 | 0 | 0 | 0
PV | 6 | 4 | 0 | 0 | 0 | 0 | 0 | 4.3054 | 22.6744 | 46.7422 | 68.1984 | 83.9599 | 93.5679 | 97.0055 | 93.8557 | 85.4952 | 70.1342 | 50.1215 | 26.1413 | 5.7906 | 0.2086 | 0 | 0 | 0 | 0 | 0
PV | 6 | 5 | 0 | 0 | 0 | 0 | 0.10777 | 4.6731 | 22.8224 | 46.8777 | 67.3937 | 82.3355 | 91.3714 | 94.984 | 92.6517 | 84.7109 | 71.0494 | 51.775 | 28.4396 | 6.6993 | 0.79753 | 0 | 0 | 0 | 0 | 0
PV | 6 | 6 | 0 | 0 | 0 | 0 | 0.029203 | 3.7881 | 21.8776 | 46.8382 | 67.6561 | 82.5999 | 91.5695 | 95.0823 | 92.8044 | 84.9487 | 71.4025 | 52.3159 | 29.1284 | 7.109 | 0.46726 | 0 | 0 | 0 | 0 | 0
PV | 6 | 7 | 0 | 0 | 0 | 0 | 0 | 2.5991 | 21.1141 | 47.0509 | 68.6406 | 84.0517 | 93.28 | 96.9346 | 94.5316 | 86.2795 | 72.1576 | 52.0364 | 27.6432 | 5.5487 | 0.0083438 | 0 | 0 | 0 | 0 | 0
PV | 6 | 8 | 0 | 0 | 0 | 0 | 0 | 0.45265 | 18.257 | 46.5888 | 70.2174 | 86.806 | 96.4282 | 100.0925 | 97.4111 | 88.5865 | 73.2868 | 51.2447 | 24.1113 | 1.8106 | 0 | 0 | 0 | 0 | 0 | 0
PV | 6 | 9 | 0 | 0 | 0 | 0 | 0 | 0 | 8.1519 | 35.4822 | 62.8333 | 80.9353 | 91.6279 | 95.22 | 90.5266 | 80.1718 | 64.064 | 42.1281 | 15.5946 | 0.054235 | 0 | 0 | 0 | 0 | 0 | 0
PV | 6 | 10 | 0 | 0 | 0 | 0 | 0 | 0 | 1.3795 | 20.1668 | 45.343 | 64.5613 | 76.4597 | 80.124 | 77.6064 | 69.2603 | 53.9606 | 31.2202 | 4.7895 | 0 | 0 | 0 | 0 | 0 | 0 | 0
PV | 6 | 11 | 0 | 0 | 0 | 0 | 0 | 0 | 0.033375 | 19.9293 | 48.4944 | 69.3707 | 80.5598 | 84.1393 | 81.1564 | 70.8601 | 51.1019 | 26.0411 | 1.2432 | 0 | 0 | 0 | 0 | 0 | 0 | 0
PV | 7 | 0 | 0 | 0 | 0 | 0 | 0 | 0 | 0.38618 | 19.9097 | 41.8834 | 60.39 | 72.855 | 77.8754 | 75.3738 | 66.3114 | 48.5471 | 24.8357 | 2.6389 | 0 | 0 | 0 | 0 | 0 | 0 | 0
PV | 7 | 1 | 0 | 0 | 0 | 0 | 0 | 0 | 3.7055 | 25.2306 | 48.0289 | 66.3663 | 78.4614 | 83.7488 | 81.6301 | 71.8058 | 52.998 | 31.4919 | 7.7435 | 0 | 0 | 0 | 0 | 0 | 0 | 0
PV | 7 | 2 | 0 | 0 | 0 | 0 | 0 | 0.064363 | 9.337 | 30.3752 | 51.791 | 71.7737 | 84.5777 | 91.323 | 89.036 | 77.545 | 60.9864 | 41.2827 | 17.0134 | 0.75949 | 0 | 0 | 0 | 0 | 0 | 0
PV | 7 | 3 | 0 | 0 | 0 | 0 | 0 | 1.5652 | 18.4495 | 43.8249 | 66.8325 | 83.5351 | 93.5468 | 97.5241 | 95.551 | 85.8673 | 69.7943 | 48.7288 | 24.4087 | 3.9285 | 0 | 0 | 0 | 0 | 0 | 0
PV | 7 | 4 | 0 | 0 | 0 | 0 | 0 | 4.4282 | 23.321 | 48.0751 | 70.1432 | 86.3542 | 96.2361 | 99.7718 | 96.5322 | 87.9332 | 72.1342 | 51.5508 | 26.8867 | 5.9558 | 0.21454 | 0 | 0 | 0 | 0 | 0
PV | 7 | 5 | 0 | 0 | 0 | 0 | 0.11085 | 4.8064 | 23.4732 | 48.2144 | 69.3155 | 84.6834 | 93.9769 | 97.6926 | 95.2938 | 87.1265 | 73.0754 | 53.2514 | 29.2506 | 6.8903 | 0.82028 | 0 | 0 | 0 | 0 | 0
PV | 7 | 6 | 0 | 0 | 0 | 0 | 0.030036 | 3.8961 | 22.5014 | 48.1738 | 69.5854 | 84.9553 | 94.1808 | 97.7937 | 95.4509 | 87.3711 | 73.4386 | 53.8078 | 29.959 | 7.3117 | 0.48058 | 0 | 0 | 0 | 0 | 0
PV | 7 | 7 | 0 | 0 | 0 | 0 | 0 | 2.6732 | 21.7162 | 48.3927 | 70.598 | 86.4486 | 95.94 | 99.6988 | 97.2273 | 88.7399 | 74.2152 | 53.5203 | 28.4314 | 5.7069 | 0.0085818 | 0 | 0 | 0 | 0 | 0
PV | 7 | 8 | 0 | 0 | 0 | 0 | 0 | 0.46556 | 18.7777 | 47.9174 | 72.2197 | 89.2814 | 99.1779 | 102.9468 | 100.1889 | 91.1126 | 75.3766 | 52.706 | 24.7989 | 1.8622 | 0 | 0 | 0 | 0 | 0 | 0
PV | 7 | 9 | 0 | 0 | 0 | 0 | 0 | 0 | 8.3844 | 36.494 | 64.6251 | 83.2433 | 94.2408 | 97.9353 | 93.108 | 82.458 | 65.8909 | 43.3294 | 16.0393 | 0.055782 | 0 | 0 | 0 | 0 | 0 | 0
PV | 7 | 10 | 0 | 0 | 0 | 0 | 0 | 0 | 1.4189 | 20.7419 | 46.636 | 66.4024 | 78.64 | 82.4088 | 79.8194 | 71.2354 | 55.4994 | 32.1104 | 4.9261 | 0 | 0 | 0 | 0 | 0 | 0 | 0
PV | 7 | 11 | 0 | 0 | 0 | 0 | 0 | 0 | 0.034327 | 20.4976 | 49.8773 | 71.3489 | 82.8571 | 86.5387 | 83.4707 | 72.8808 | 52.5591 | 26.7837 | 1.2787 | 0 | 0 | 0 | 0 | 0 | 0 | 0
PV | 8 | 0 | 0 | 0 | 0 | 0 | 0 | 0 | 0.39689 | 20.4619 | 43.0449 | 62.0648 | 74.8755 | 80.0351 | 77.4641 | 68.1504 | 49.8935 | 25.5244 | 2.7121 | 0 | 0 | 0 | 0 | 0 | 0 | 0
PV | 8 | 1 | 0 | 0 | 0 | 0 | 0 | 0 | 3.8083 | 25.9303 | 49.3608 | 68.2068 | 80.6373 | 86.0714 | 83.8939 | 73.7971 | 54.4678 | 32.3653 | 7.9583 | 0 | 0 | 0 | 0 | 0 | 0 | 0
PV | 8 | 2 | 0 | 0 | 0 | 0 | 0 | 0.066148 | 9.5959 | 31.2176 | 53.2274 | 73.7642 | 86.9233 | 93.8557 | 91.5052 | 79.6955 | 62.6778 | 42.4275 | 17.4852 | 0.78055 | 0 | 0 | 0 | 0 | 0 | 0
PV | 8 | 3 | 0 | 0 | 0 | 0 | 0 | 1.6086 | 18.9612 | 45.0403 | 68.6859 | 85.8517 | 96.1412 | 100.2287 | 98.2009 | 88.2486 | 71.7299 | 50.0802 | 25.0857 | 4.0374 | 0 | 0 | 0 | 0 | 0 | 0
PV | 8 | 4 | 0 | 0 | 0 | 0 | 0 | 4.551 | 23.9677 | 49.4084 | 72.0885 | 88.749 | 98.905 | 102.5387 | 99.2093 | 90.3719 | 74.1346 | 52.9804 | 27.6324 | 6.1209 | 0.22049 | 0 | 0 | 0 | 0 | 0
PV | 8 | 5 | 0 | 0 | 0 | 0 | 0.11392 | 4.9397 | 24.1242 | 49.5516 | 71.2378 | 87.032 | 96.5832 | 100.4019 | 97.9366 | 89.5428 | 75.102 | 54.7282 | 30.0618 | 7.0814 | 0.84302 | 0 | 0 | 0 | 0 | 0
PV | 8 | 6 | 0 | 0 | 0 | 0 | 0.030869 | 4.0042 | 23.1255 | 49.5098 | 71.5152 | 87.3114 | 96.7927 | 100.5058 | 98.098 | 89.7942 | 75.4753 | 55.3 | 30.7898 | 7.5145 | 0.49391 | 0 | 0 | 0 | 0 | 0
PV | 8 | 7 | 0 | 0 | 0 | 0 | 0 | 2.7474 | 22.3184 | 49.7347 | 72.5559 | 88.846 | 98.6007 | 102.4638 | 99.9237 | 91.2009 | 76.2734 | 55.0045 | 29.2199 | 5.8652 | 0.0088198 | 0 | 0 | 0 | 0 | 0
PV | 8 | 8 | 0 | 0 | 0 | 0 | 0 | 0.47847 | 19.2984 | 49.2463 | 74.2226 | 91.7574 | 101.9284 | 105.8018 | 102.9674 | 93.6394 | 77.4671 | 54.1677 | 25.4867 | 1.9139 | 0 | 0 | 0 | 0 | 0 | 0
PV | 8 | 9 | 0 | 0 | 0 | 0 | 0 | 0 | 8.6169 | 37.5061 | 66.4173 | 85.5519 | 96.8544 | 100.6513 | 95.6902 | 84.7448 | 67.7183 | 44.5311 | 16.4842 | 0.057329 | 0 | 0 | 0 | 0 | 0 | 0
PV | 8 | 10 | 0 | 0 | 0 | 0 | 0 | 0 | 1.4582 | 21.3171 | 47.9293 | 68.2439 | 80.8209 | 84.6943 | 82.0331 | 73.2109 | 57.0385 | 33.001 | 5.0627 | 0 | 0 | 0 | 0 | 0 | 0 | 0
PV | 8 | 11 | 0 | 0 | 0 | 0 | 0 | 0 | 0.035279 | 21.066 | 51.2606 | 73.3276 | 85.155 | 88.9386 | 85.7856 | 74.902 | 54.0167 | 27.5265 | 1.3141 | 0 | 0 | 0 | 0 | 0 | 0 | 0
PV | 9 | 0 | 0 | 0 | 0 | 0 | 0 | 0 | 0.40728 | 20.9974 | 44.1715 | 63.6891 | 76.8351 | 82.1297 | 79.4915 | 69.934 | 51.1993 | 26.1925 | 2.7831 | 0 | 0 | 0 | 0 | 0 | 0 | 0
PV | 9 | 1 | 0 | 0 | 0 | 0 | 0 | 0 | 3.9079 | 26.6089 | 50.6527 | 69.9919 | 82.7478 | 88.3241 | 86.0895 | 75.7285 | 55.8933 | 33.2123 | 8.1666 | 0 | 0 | 0 | 0 | 0 | 0 | 0
PV | 9 | 2 | 0 | 0 | 0 | 0 | 0 | 0.06788 | 9.8471 | 32.0346 | 54.6204 | 75.6948 | 89.1983 | 96.312 | 93.9001 | 81.7813 | 64.3181 | 43.5379 | 17.9428 | 0.80098 | 0 | 0 | 0 | 0 | 0 | 0
PV | 9 | 3 | 0 | 0 | 0 | 0 | 0 | 1.6507 | 19.4574 | 46.219 | 70.4836 | 88.0986 | 98.6574 | 102.8519 | 100.771 | 90.5583 | 73.6072 | 51.3909 | 25.7422 | 4.1431 | 0 | 0 | 0 | 0 | 0 | 0
PV | 9 | 4 | 0 | 0 | 0 | 0 | 0 | 4.6701 | 24.595 | 50.7015 | 73.9751 | 91.0717 | 101.4935 | 105.2224 | 101.8058 | 92.7371 | 76.0749 | 54.367 | 28.3556 | 6.2811 | 0.22627 | 0 | 0 | 0 | 0 | 0
PV | 9 | 5 | 0 | 0 | 0 | 0 | 0.1169 | 5.0689 | 24.7555 | 50.8484 | 73.1022 | 89.3097 | 99.1109 | 103.0296 | 100.4998 | 91.8863 | 77.0676 | 56.1605 | 30.8485 | 7.2667 | 0.86509 | 0 | 0 | 0 | 0 | 0
PV | 9 | 6 | 0 | 0 | 0 | 0 | 0.031677 | 4.109 | 23.7307 | 50.8056 | 73.3869 | 89.5965 | 99.3259 | 103.1362 | 100.6654 | 92.1442 | 77.4506 | 56.7473 | 31.5957 | 7.7111 | 0.50683 | 0 | 0 | 0 | 0 | 0
PV | 9 | 7 | 0 | 0 | 0 | 0 | 0 | 2.8193 | 22.9026 | 51.0364 | 74.4548 | 91.1713 | 101.1813 | 105.1454 | 102.5389 | 93.5878 | 78.2697 | 56.4441 | 29.9847 | 6.0187 | 0.0090506 | 0 | 0 | 0 | 0 | 0
PV | 9 | 8 | 0 | 0 | 0 | 0 | 0 | 0.491 | 19.8035 | 50.5351 | 76.1651 | 94.1589 | 104.5961 | 108.5708 | 105.6622 | 96.0901 | 79.4945 | 55.5854 | 26.1537 | 1.964 | 0 | 0 | 0 | 0 | 0 | 0
PV | 9 | 9 | 0 | 0 | 0 | 0 | 0 | 0 | 8.8424 | 38.4877 | 68.1556 | 87.7909 | 99.3892 | 103.2855 | 98.1946 | 86.9628 | 69.4906 | 45.6965 | 16.9156 | 0.058829 | 0 | 0 | 0 | 0 | 0 | 0
PV | 9 | 10 | 0 | 0 | 0 | 0 | 0 | 0 | 1.4964 | 21.875 | 49.1837 | 70.03 | 82.9361 | 86.9109 | 84.18 | 75.127 | 58.5313 | 33.8647 | 5.1952 | 0 | 0 | 0 | 0 | 0 | 0 | 0
PV | 9 | 11 | 0 | 0 | 0 | 0 | 0 | 0 | 0.036202 | 21.6174 | 52.6021 | 75.2468 | 87.3836 | 91.2663 | 88.0307 | 76.8623 | 55.4304 | 28.2469 | 1.3485 | 0 | 0 | 0 | 0 | 0 | 0 | 0
PV | 10 | 0 | 0 | 0 | 0 | 0 | 0 | 0 | 0.42794 | 22.0628 | 46.4128 | 66.9207 | 80.7338 | 86.297 | 83.5249 | 73.4825 | 53.7972 | 27.5215 | 2.9243 | 0 | 0 | 0 | 0 | 0 | 0 | 0
PV | 10 | 1 | 0 | 0 | 0 | 0 | 0 | 0 | 4.1062 | 27.9591 | 53.2228 | 73.5433 | 86.9464 | 92.8057 | 90.4577 | 79.571 | 58.7294 | 34.8975 | 8.5809 | 0 | 0 | 0 | 0 | 0 | 0 | 0
PV | 10 | 2 | 0 | 0 | 0 | 0 | 0 | 0.071324 | 10.3467 | 33.6601 | 57.3919 | 79.5355 | 93.7242 | 101.1989 | 98.6646 | 85.9309 | 67.5817 | 45.7471 | 18.8533 | 0.84162 | 0 | 0 | 0 | 0 | 0 | 0
PV | 10 | 3 | 0 | 0 | 0 | 0 | 0 | 1.7344 | 20.4447 | 48.5642 | 74.0599 | 92.5688 | 103.6633 | 108.0706 | 105.8841 | 95.1532 | 77.3421 | 53.9984 | 27.0484 | 4.3533 | 0 | 0 | 0 | 0 | 0 | 0
PV | 10 | 4 | 0 | 0 | 0 | 0 | 0 | 4.9071 | 25.843 | 53.2741 | 77.7287 | 95.6927 | 106.6433 | 110.5614 | 106.9714 | 97.4426 | 79.9349 | 57.1256 | 29.7943 | 6.5998 | 0.23775 | 0 | 0 | 0 | 0 | 0
PV | 10 | 5 | 0 | 0 | 0 | 0 | 0.12284 | 5.3261 | 26.0116 | 53.4285 | 76.8114 | 93.8413 | 104.1399 | 108.2573 | 105.5991 | 96.5486 | 80.978 | 59.0101 | 32.4138 | 7.6354 | 0.90898 | 0 | 0 | 0 | 0 | 0
PV | 10 | 6 | 0 | 0 | 0 | 0 | 0.033284 | 4.3175 | 24.9348 | 53.3835 | 77.1105 | 94.1426 | 104.3657 | 108.3694 | 105.7732 | 96.8197 | 81.3804 | 59.6267 | 33.1988 | 8.1024 | 0.53255 | 0 | 0 | 0 | 0 | 0
PV | 10 | 7 | 0 | 0 | 0 | 0 | 0 | 2.9623 | 24.0646 | 53.626 | 78.2327 | 95.7974 | 106.3152 | 110.4805 | 107.7417 | 98.3365 | 82.2411 | 59.3081 | 31.5061 | 6.324 | 0.0095098 | 0 | 0 | 0 | 0 | 0
PV | 10 | 8 | 0 | 0 | 0 | 0 | 0 | 0.51591 | 20.8083 | 53.0993 | 80.0297 | 98.9365 | 109.9033 | 114.0797 | 111.0236 | 100.9658 | 83.5281 | 58.4058 | 27.4807 | 2.0636 | 0 | 0 | 0 | 0 | 0 | 0
PV | 10 | 9 | 0 | 0 | 0 | 0 | 0 | 0 | 9.2911 | 40.4406 | 71.6138 | 92.2454 | 104.4323 | 108.5263 | 103.177 | 91.3753 | 73.0165 | 48.0152 | 17.7739 | 0.061814 | 0 | 0 | 0 | 0 | 0 | 0
PV | 10 | 10 | 0 | 0 | 0 | 0 | 0 | 0 | 1.5723 | 22.985 | 51.6793 | 73.5833 | 87.1444 | 91.3208 | 88.4513 | 78.9389 | 61.5012 | 35.583 | 5.4588 | 0 | 0 | 0 | 0 | 0 | 0 | 0
PV | 10 | 11 | 0 | 0 | 0 | 0 | 0 | 0 | 0.038039 | 22.7142 | 55.2712 | 79.0648 | 91.8175 | 95.8972 | 92.4974 | 80.7623 | 58.243 | 29.6802 | 1.417 | 0 | 0 | 0 | 0 | 0 | 0 | 0
PV | 11 | 0 | 0 | 0 | 0 | 0 | 0 | 0 | 0.42859 | 22.0964 | 46.4835 | 67.0227 | 80.8567 | 86.4285 | 83.6521 | 73.5944 | 53.8791 | 27.5634 | 2.9287 | 0 | 0 | 0 | 0 | 0 | 0 | 0
PV | 11 | 1 | 0 | 0 | 0 | 0 | 0 | 0 | 4.1125 | 28.0017 | 53.3039 | 73.6553 | 87.0788 | 92.947 | 90.5955 | 79.6922 | 58.8188 | 34.9507 | 8.594 | 0 | 0 | 0 | 0 | 0 | 0 | 0
PV | 11 | 2 | 0 | 0 | 0 | 0 | 0 | 0.071432 | 10.3625 | 33.7113 | 57.4793 | 79.6567 | 93.867 | 101.3531 | 98.8148 | 86.0618 | 67.6846 | 45.8168 | 18.882 | 0.8429 | 0 | 0 | 0 | 0 | 0 | 0
PV | 11 | 3 | 0 | 0 | 0 | 0 | 0 | 1.7371 | 20.4759 | 48.6382 | 74.1727 | 92.7098 | 103.8211 | 108.2352 | 106.0454 | 95.2981 | 77.4599 | 54.0807 | 27.0896 | 4.3599 | 0 | 0 | 0 | 0 | 0 | 0
PV | 11 | 4 | 0 | 0 | 0 | 0 | 0 | 4.9146 | 25.8823 | 53.3553 | 77.847 | 95.8385 | 106.8057 | 110.7298 | 107.1343 | 97.591 | 80.0567 | 57.2126 | 29.8397 | 6.6099 | 0.23811 | 0 | 0 | 0 | 0 | 0
PV | 11 | 5 | 0 | 0 | 0 | 0 | 0.12302 | 5.3343 | 26.0512 | 53.5099 | 76.9284 | 93.9843 | 104.2985 | 108.4222 | 105.76 | 96.6957 | 81.1013 | 59.1 | 32.4632 | 7.6471 | 0.91037 | 0 | 0 | 0 | 0 | 0
PV | 11 | 6 | 0 | 0 | 0 | 0 | 0.033335 | 4.324 | 24.9728 | 53.4648 | 77.228 | 94.286 | 104.5247 | 108.5344 | 105.9343 | 96.9671 | 81.5044 | 59.7175 | 33.2494 | 8.1147 | 0.53336 | 0 | 0 | 0 | 0 | 0
PV | 11 | 7 | 0 | 0 | 0 | 0 | 0 | 2.9668 | 24.1013 | 53.7077 | 78.3518 | 95.9433 | 106.4772 | 110.6488 | 107.9058 | 98.4863 | 82.3663 | 59.3984 | 31.5541 | 6.3337 | 0.0095243 | 0 | 0 | 0 | 0 | 0
PV | 11 | 8 | 0 | 0 | 0 | 0 | 0 | 0.51669 | 20.84 | 53.1802 | 80.1516 | 99.0872 | 110.0707 | 114.2535 | 111.1927 | 101.1196 | 83.6553 | 58.4947 | 27.5226 | 2.0668 | 0 | 0 | 0 | 0 | 0 | 0
PV | 11 | 9 | 0 | 0 | 0 | 0 | 0 | 0 | 9.3053 | 40.5022 | 71.7229 | 92.3859 | 104.5913 | 108.6916 | 103.3341 | 91.5144 | 73.1277 | 48.0883 | 17.801 | 0.061908 | 0 | 0 | 0 | 0 | 0 | 0
PV | 11 | 10 | 0 | 0 | 0 | 0 | 0 | 0 | 1.5747 | 23.02 | 51.758 | 73.6954 | 87.2771 | 91.4598 | 88.586 | 79.0592 | 61.5949 | 35.6372 | 5.4671 | 0 | 0 | 0 | 0 | 0 | 0 | 0
PV | 11 | 11 | 0 | 0 | 0 | 0 | 0 | 0 | 0.038097 | 22.7488 | 55.3554 | 79.1852 | 91.9573 | 96.0433 | 92.6383 | 80.8853 | 58.3317 | 29.7254 | 1.4191 | 0 | 0 | 0 | 0 | 0 | 0 | 0
PV | 12 | 0 | 0 | 0 | 0 | 0 | 0 | 0 | 0.42859 | 22.0964 | 46.4835 | 67.0227 | 80.8567 | 86.4285 | 83.6521 | 73.5944 | 53.8791 | 27.5634 | 2.9287 | 0 | 0 | 0 | 0 | 0 | 0 | 0
PV | 12 | 1 | 0 | 0 | 0 | 0 | 0 | 0 | 4.1125 | 28.0017 | 53.3039 | 73.6553 | 87.0788 | 92.947 | 90.5955 | 79.6922 | 58.8188 | 34.9507 | 8.594 | 0 | 0 | 0 | 0 | 0 | 0 | 0
PV | 12 | 2 | 0 | 0 | 0 | 0 | 0 | 0.071432 | 10.3625 | 33.7113 | 57.4793 | 79.6567 | 93.867 | 101.3531 | 98.8148 | 86.0618 | 67.6846 | 45.8168 | 18.882 | 0.8429 | 0 | 0 | 0 | 0 | 0 | 0
PV | 12 | 3 | 0 | 0 | 0 | 0 | 0 | 1.7371 | 20.4759 | 48.6382 | 74.1727 | 92.7098 | 103.8211 | 108.2352 | 106.0454 | 95.2981 | 77.4599 | 54.0807 | 27.0896 | 4.3599 | 0 | 0 | 0 | 0 | 0 | 0
PV | 12 | 4 | 0 | 0 | 0 | 0 | 0 | 4.9146 | 25.8823 | 53.3553 | 77.847 | 95.8385 | 106.8057 | 110.7298 | 107.1343 | 97.591 | 80.0567 | 57.2126 | 29.8397 | 6.6099 | 0.23811 | 0 | 0 | 0 | 0 | 0
PV | 12 | 5 | 0 | 0 | 0 | 0 | 0.12302 | 5.3343 | 26.0512 | 53.5099 | 76.9284 | 93.9843 | 104.2985 | 108.4222 | 105.76 | 96.6957 | 81.1013 | 59.1 | 32.4632 | 7.6471 | 0.91037 | 0 | 0 | 0 | 0 | 0
PV | 12 | 6 | 0 | 0 | 0 | 0 | 0.033335 | 4.324 | 24.9728 | 53.4648 | 77.228 | 94.286 | 104.5247 | 108.5344 | 105.9343 | 96.9671 | 81.5044 | 59.7175 | 33.2494 | 8.1147 | 0.53336 | 0 | 0 | 0 | 0 | 0
PV | 12 | 7 | 0 | 0 | 0 | 0 | 0 | 2.9668 | 24.1013 | 53.7077 | 78.3518 | 95.9433 | 106.4772 | 110.6488 | 107.9058 | 98.4863 | 82.3663 | 59.3984 | 31.5541 | 6.3337 | 0.0095243 | 0 | 0 | 0 | 0 | 0
PV | 12 | 8 | 0 | 0 | 0 | 0 | 0 | 0.51669 | 20.84 | 53.1802 | 80.1516 | 99.0872 | 110.0707 | 114.2535 | 111.1927 | 101.1196 | 83.6553 | 58.4947 | 27.5226 | 2.0668 | 0 | 0 | 0 | 0 | 0 | 0
PV | 12 | 9 | 0 | 0 | 0 | 0 | 0 | 0 | 9.3053 | 40.5022 | 71.7229 | 92.3859 | 104.5913 | 108.6916 | 103.3341 | 91.5144 | 73.1277 | 48.0883 | 17.801 | 0.061908 | 0 | 0 | 0 | 0 | 0 | 0
PV | 12 | 10 | 0 | 0 | 0 | 0 | 0 | 0 | 1.5747 | 23.02 | 51.758 | 73.6954 | 87.2771 | 91.4598 | 88.586 | 79.0592 | 61.5949 | 35.6372 | 5.4671 | 0 | 0 | 0 | 0 | 0 | 0 | 0
PV | 12 | 11 | 0 | 0 | 0 | 0 | 0 | 0 | 0.038097 | 22.7488 | 55.3554 | 79.1852 | 91.9573 | 96.0433 | 92.6383 | 80.8853 | 58.3317 | 29.7254 | 1.4191 | 0 | 0 | 0 | 0 | 0 | 0 | 0
PV | 13 | 0 | 0 | 0 | 0 | 0 | 0 | 0 | 0.43409 | 22.3796 | 47.0791 | 67.8815 | 81.8929 | 87.536 | 84.7241 | 74.5375 | 54.5695 | 27.9166 | 2.9663 | 0 | 0 | 0 | 0 | 0 | 0 | 0
PV | 13 | 1 | 0 | 0 | 0 | 0 | 0 | 0 | 4.1652 | 28.3605 | 53.987 | 74.5992 | 88.1947 | 94.1381 | 91.7565 | 80.7134 | 59.5726 | 35.3986 | 8.7041 | 0 | 0 | 0 | 0 | 0 | 0 | 0
PV | 13 | 2 | 0 | 0 | 0 | 0 | 0 | 0.072348 | 10.4953 | 34.1433 | 58.2159 | 80.6774 | 95.0698 | 102.6519 | 100.0811 | 87.1646 | 68.5519 | 46.4039 | 19.1239 | 0.8537 | 0 | 0 | 0 | 0 | 0 | 0
PV | 13 | 3 | 0 | 0 | 0 | 0 | 0 | 1.7593 | 20.7383 | 49.2615 | 75.1232 | 93.8978 | 105.1516 | 109.6222 | 107.4043 | 96.5194 | 78.4525 | 54.7737 | 27.4367 | 4.4158 | 0 | 0 | 0 | 0 | 0 | 0
PV | 13 | 4 | 0 | 0 | 0 | 0 | 0 | 4.9775 | 26.214 | 54.039 | 78.8446 | 97.0666 | 108.1744 | 112.1487 | 108.5072 | 98.8416 | 81.0826 | 57.9458 | 30.2221 | 6.6946 | 0.24116 | 0 | 0 | 0 | 0 | 0
PV | 13 | 5 | 0 | 0 | 0 | 0 | 0.1246 | 5.4026 | 26.3851 | 54.1956 | 77.9142 | 95.1886 | 105.635 | 109.8116 | 107.1152 | 97.9348 | 82.1406 | 59.8573 | 32.8792 | 7.7451 | 0.92203 | 0 | 0 | 0 | 0 | 0
PV | 13 | 6 | 0 | 0 | 0 | 0 | 0.033762 | 4.3795 | 25.2928 | 54.1499 | 78.2176 | 95.4943 | 105.8641 | 109.9252 | 107.2918 | 98.2097 | 82.5488 | 60.4828 | 33.6755 | 8.2187 | 0.5402 | 0 | 0 | 0 | 0 | 0
PV | 13 | 7 | 0 | 0 | 0 | 0 | 0 | 3.0048 | 24.4101 | 54.3959 | 79.3559 | 97.1727 | 107.8416 | 112.0667 | 109.2886 | 99.7483 | 83.4218 | 60.1596 | 31.9584 | 6.4148 | 0.0096464 | 0 | 0 | 0 | 0 | 0
PV | 13 | 8 | 0 | 0 | 0 | 0 | 0 | 0.52332 | 21.1071 | 53.8616 | 81.1787 | 100.357 | 111.4812 | 115.7176 | 112.6175 | 102.4154 | 84.7273 | 59.2443 | 27.8753 | 2.0933 | 0 | 0 | 0 | 0 | 0 | 0
PV | 13 | 9 | 0 | 0 | 0 | 0 | 0 | 0 | 9.4245 | 41.0212 | 72.642 | 93.5698 | 105.9316 | 110.0844 | 104.6583 | 92.6872 | 74.0648 | 48.7045 | 18.0291 | 0.062701 | 0 | 0 | 0 | 0 | 0 | 0
PV | 13 | 10 | 0 | 0 | 0 | 0 | 0 | 0 | 1.5949 | 23.315 | 52.4213 | 74.6398 | 88.3955 | 92.6319 | 89.7212 | 80.0723 | 62.3842 | 36.0938 | 5.5372 | 0 | 0 | 0 | 0 | 0 | 0 | 0
PV | 13 | 11 | 0 | 0 | 0 | 0 | 0 | 0 | 0.038585 | 23.0404 | 56.0647 | 80.1999 | 93.1357 | 97.274 | 93.8254 | 81.9218 | 59.0792 | 30.1063 | 1.4373 | 0 | 0 | 0 | 0 | 0 | 0 | 0
PV | 14 | 0 | 0 | 0 | 0 | 0 | 0 | 0 | 0.43858 | 22.6113 | 47.5666 | 68.5844 | 82.7408 | 88.4424 | 85.6013 | 75.3093 | 55.1346 | 28.2057 | 2.997 | 0 | 0 | 0 | 0 | 0 | 0 | 0
PV | 14 | 1 | 0 | 0 | 0 | 0 | 0 | 0 | 4.2083 | 28.6542 | 54.546 | 75.3716 | 89.1079 | 95.1128 | 92.7065 | 81.5492 | 60.1894 | 35.7651 | 8.7943 | 0 | 0 | 0 | 0 | 0 | 0 | 0
PV | 14 | 2 | 0 | 0 | 0 | 0 | 0 | 0.073097 | 10.6039 | 34.4969 | 58.8186 | 81.5128 | 96.0542 | 103.7148 | 101.1174 | 88.0671 | 69.2618 | 46.8844 | 19.3219 | 0.86254 | 0 | 0 | 0 | 0 | 0 | 0
PV | 14 | 3 | 0 | 0 | 0 | 0 | 0 | 1.7776 | 20.953 | 49.7715 | 75.9011 | 94.87 | 106.2403 | 110.7572 | 108.5164 | 97.5187 | 79.2648 | 55.3409 | 27.7208 | 4.4615 | 0 | 0 | 0 | 0 | 0 | 0
PV | 14 | 4 | 0 | 0 | 0 | 0 | 0 | 5.0291 | 26.4854 | 54.5985 | 79.661 | 98.0717 | 109.2945 | 113.3099 | 109.6307 | 99.865 | 81.9221 | 58.5457 | 30.535 | 6.7639 | 0.24366 | 0 | 0 | 0 | 0 | 0
PV | 14 | 5 | 0 | 0 | 0 | 0 | 0.12589 | 5.4586 | 26.6583 | 54.7567 | 78.721 | 96.1742 | 106.7288 | 110.9486 | 108.2243 | 98.9488 | 82.9911 | 60.4771 | 33.2196 | 7.8253 | 0.93158 | 0 | 0 | 0 | 0 | 0
PV | 14 | 6 | 0 | 0 | 0 | 0 | 0.034112 | 4.4248 | 25.5547 | 54.7106 | 79.0275 | 96.483 | 106.9603 | 111.0634 | 108.4027 | 99.2266 | 83.4036 | 61.109 | 34.0242 | 8.3038 | 0.54579 | 0 | 0 | 0 | 0 | 0
PV | 14 | 7 | 0 | 0 | 0 | 0 | 0 | 3.036 | 24.6629 | 54.9591 | 80.1776 | 98.1789 | 108.9582 | 113.2271 | 110.4202 | 100.7811 | 84.2856 | 60.7825 | 32.2893 | 6.4813 | 0.0097463 | 0 | 0 | 0 | 0 | 0
PV | 14 | 8 | 0 | 0 | 0 | 0 | 0 | 0.52873 | 21.3256 | 54.4193 | 82.0193 | 101.3961 | 112.6355 | 116.9157 | 113.7836 | 103.4758 | 85.6046 | 59.8578 | 28.1639 | 2.1149 | 0 | 0 | 0 | 0 | 0 | 0
PV | 14 | 9 | 0 | 0 | 0 | 0 | 0 | 0 | 9.5221 | 41.4459 | 73.3942 | 94.5387 | 107.0285 | 111.2242 | 105.742 | 93.6469 | 74.8317 | 49.2088 | 18.2157 | 0.063351 | 0 | 0 | 0 | 0 | 0 | 0
PV | 14 | 10 | 0 | 0 | 0 | 0 | 0 | 0 | 1.6114 | 23.5564 | 52.9641 | 75.4126 | 89.3108 | 93.591 | 90.6502 | 80.9014 | 63.0302 | 36.4676 | 5.5945 | 0 | 0 | 0 | 0 | 0 | 0 | 0
PV | 14 | 11 | 0 | 0 | 0 | 0 | 0 | 0 | 0.038985 | 23.2789 | 56.6452 | 81.0304 | 94.1001 | 98.2812 | 94.7969 | 82.7701 | 59.6909 | 30.4181 | 1.4522 | 0 | 0 | 0 | 0 | 0 | 0 | 0
PV | 15 | 0 | 0 | 0 | 0 | 0 | 0 | 0 | 0.44435 | 22.9087 | 48.1922 | 69.4865 | 83.8291 | 89.6057 | 86.7272 | 76.2998 | 55.8597 | 28.5766 | 3.0364 | 0 | 0 | 0 | 0 | 0 | 0 | 0
PV | 15 | 1 | 0 | 0 | 0 | 0 | 0 | 0 | 4.2636 | 29.031 | 55.2634 | 76.363 | 90.2799 | 96.3638 | 93.9259 | 82.6218 | 60.981 | 36.2355 | 8.9099 | 0 | 0 | 0 | 0 | 0 | 0 | 0
PV | 15 | 2 | 0 | 0 | 0 | 0 | 0 | 0.074058 | 10.7434 | 34.9506 | 59.5923 | 82.5849 | 97.3176 | 105.0789 | 102.4474 | 89.2255 | 70.1727 | 47.501 | 19.5761 | 0.87389 | 0 | 0 | 0 | 0 | 0 | 0
PV | 15 | 3 | 0 | 0 | 0 | 0 | 0 | 1.8009 | 21.2286 | 50.4262 | 76.8994 | 96.1178 | 107.6377 | 112.214 | 109.9437 | 98.8014 | 80.3074 | 56.0687 | 28.0854 | 4.5202 | 0 | 0 | 0 | 0 | 0 | 0
PV | 15 | 4 | 0 | 0 | 0 | 0 | 0 | 5.0952 | 26.8338 | 55.3166 | 80.7088 | 99.3616 | 110.732 | 114.8003 | 111.0727 | 101.1785 | 82.9996 | 59.3158 | 30.9366 | 6.8529 | 0.24686 | 0 | 0 | 0 | 0 | 0
PV | 15 | 5 | 0 | 0 | 0 | 0 | 0.12754 | 5.5303 | 27.0089 | 55.4769 | 79.7564 | 97.4392 | 108.1326 | 112.4079 | 109.6478 | 100.2503 | 84.0827 | 61.2726 | 33.6566 | 7.9282 | 0.94383 | 0 | 0 | 0 | 0 | 0
PV | 15 | 6 | 0 | 0 | 0 | 0 | 0.034561 | 4.483 | 25.8908 | 55.4302 | 80.0669 | 97.7521 | 108.3671 | 112.5242 | 109.8285 | 100.5317 | 84.5006 | 61.9128 | 34.4717 | 8.413 | 0.55297 | 0 | 0 | 0 | 0 | 0
PV | 15 | 7 | 0 | 0 | 0 | 0 | 0 | 3.0759 | 24.9873 | 55.682 | 81.2321 | 99.4702 | 110.3914 | 114.7164 | 111.8725 | 102.1067 | 85.3942 | 61.582 | 32.714 | 6.5665 | 0.0098744 | 0 | 0 | 0 | 0 | 0
PV | 15 | 8 | 0 | 0 | 0 | 0 | 0 | 0.53569 | 21.6061 | 55.1351 | 83.0981 | 102.7298 | 114.117 | 118.4535 | 115.2802 | 104.8368 | 86.7305 | 60.6451 | 28.5343 | 2.1428 | 0 | 0 | 0 | 0 | 0 | 0
PV | 15 | 9 | 0 | 0 | 0 | 0 | 0 | 0 | 9.6473 | 41.9911 | 74.3595 | 95.7821 | 108.4362 | 112.6872 | 107.1328 | 94.8786 | 75.816 | 49.8561 | 18.4553 | 0.064184 | 0 | 0 | 0 | 0 | 0 | 0
PV | 15 | 10 | 0 | 0 | 0 | 0 | 0 | 0 | 1.6326 | 23.8662 | 53.6607 | 76.4045 | 90.4855 | 94.822 | 91.8425 | 81.9655 | 63.8592 | 36.9472 | 5.6681 | 0 | 0 | 0 | 0 | 0 | 0 | 0
PV | 15 | 11 | 0 | 0 | 0 | 0 | 0 | 0 | 0.039498 | 23.5851 | 57.3903 | 82.0961 | 95.3378 | 99.5739 | 96.0438 | 83.8587 | 60.476 | 30.8181 | 1.4713 | 0 | 0 | 0 | 0 | 0 | 0 | 0
PV | 16 | 0 | 0 | 0 | 0 | 0 | 0 | 0 | 0.43715 | 22.5373 | 47.4109 | 68.3599 | 82.47 | 88.1529 | 85.3212 | 75.0628 | 54.9541 | 28.1133 | 2.9872 | 0 | 0 | 0 | 0 | 0 | 0 | 0
PV | 16 | 1 | 0 | 0 | 0 | 0 | 0 | 0 | 4.1945 | 28.5604 | 54.3674 | 75.1249 | 88.8163 | 94.8015 | 92.4031 | 81.2823 | 59.9924 | 35.648 | 8.7655 | 0 | 0 | 0 | 0 | 0 | 0 | 0
PV | 16 | 2 | 0 | 0 | 0 | 0 | 0 | 0.072858 | 10.5692 | 34.384 | 58.6261 | 80.8729 | 95.7398 | 103.3753 | 100.7864 | 87.7789 | 69.0351 | 46.7309 | 19.2587 | 0.85972 | 0 | 0 | 0 | 0 | 0 | 0
PV | 16 | 3 | 0 | 0 | 0 | 0 | 0 | 1.7717 | 20.8844 | 49.6086 | 75.6526 | 94.5595 | 105.8926 | 110.3947 | 108.1613 | 97.1996 | 79.0054 | 55.1597 | 27.6301 | 4.4469 | 0 | 0 | 0 | 0 | 0 | 0
PV | 16 | 4 | 0 | 0 | 0 | 0 | 0 | 5.0126 | 26.3988 | 54.4198 | 79.2574 | 97.7507 | 108.9368 | 112.9391 | 109.2719 | 99.5381 | 81.654 | 58.3541 | 30.4351 | 6.7418 | 0.24286 | 0 | 0 | 0 | 0 | 0
PV | 16 | 5 | 0 | 0 | 0 | 0 | 0.12548 | 5.4407 | 26.571 | 54.5775 | 78.4633 | 95.8595 | 106.3795 | 110.5855 | 107.8701 | 98.625 | 82.7195 | 60.2792 | 33.1109 | 7.7997 | 0.92853 | 0 | 0 | 0 | 0 | 0
PV | 16 | 6 | 0 | 0 | 0 | 0 | 0.034 | 4.4103 | 25.471 | 54.5315 | 78.7689 | 96.1673 | 106.6102 | 110.6999 | 108.0479 | 98.9019 | 83.1306 | 60.909 | 33.9128 | 8.2766 | 0.544 | 0 | 0 | 0 | 0 | 0
PV | 16 | 7 | 0 | 0 | 0 | 0 | 0 | 3.026 | 24.5822 | 54.7793 | 79.9151 | 97.8576 | 108.6016 | 112.8565 | 110.0588 | 100.4513 | 84.0097 | 60.5836 | 32.1837 | 6.46 | 0.0097144 | 0 | 0 | 0 | 0 | 0
PV | 16 | 8 | 0 | 0 | 0 | 0 | 0 | 0.527 | 21.2558 | 54.2412 | 81.7508 | 101.0643 | 112.2669 | 116.5331 | 113.4112 | 103.1372 | 85.3244 | 59.6618 | 28.0717 | 2.108 | 0 | 0 | 0 | 0 | 0 | 0
PV | 16 | 9 | 0 | 0 | 0 | 0 | 0 | 0 | 9.4909 | 41.3103 | 73.154 | 94.2292 | 106.6782 | 110.8602 | 105.3959 | 93.3404 | 74.5868 | 49.0478 | 18.1561 | 0.063143 | 0 | 0 | 0 | 0 | 0 | 0
PV | 16 | 10 | 0 | 0 | 0 | 0 | 0 | 0 | 1.6061 | 23.4793 | 52.7907 | 75.1658 | 89.0185 | 93.2847 | 90.3535 | 80.6366 | 62.8239 | 36.3482 | 5.5762 | 0 | 0 | 0 | 0 | 0 | 0 | 0
PV | 16 | 11 | 0 | 0 | 0 | 0 | 0 | 0 | 0.038857 | 23.2027 | 56.4598 | 80.7652 | 93.7921 | 97.9596 | 94.4867 | 82.4992 | 59.4956 | 30.3185 | 1.4474 | 0 | 0 | 0 | 0 | 0 | 0 | 0
PV | 17 | 0 | 0 | 0 | 0 | 0 | 0 | 0 | 0.43641 | 22.4992 | 47.3308 | 68.2444 | 82.3306 | 88.0039 | 85.177 | 74.936 | 54.8612 | 28.0658 | 2.9821 | 0 | 0 | 0 | 0 | 0 | 0 | 0
PV | 17 | 1 | 0 | 0 | 0 | 0 | 0 | 0 | 4.1874 | 28.5121 | 54.2756 | 74.998 | 88.6662 | 94.6413 | 92.247 | 81.1449 | 59.891 | 35.5878 | 8.7507 | 0 | 0 | 0 | 0 | 0 | 0 | 0
PV | 17 | 2 | 0 | 0 | 0 | 0 | 0 | 0.072735 | 10.5514 | 34.3259 | 58.5271 | 81.1087 | 95.578 | 103.2006 | 100.6161 | 87.6306 | 68.9184 | 46.6519 | 19.2262 | 0.85827 | 0 | 0 | 0 | 0 | 0 | 0
PV | 17 | 3 | 0 | 0 | 0 | 0 | 0 | 1.7687 | 20.8491 | 49.5248 | 75.5248 | 94.3997 | 105.7137 | 110.2082 | 107.9785 | 97.0353 | 78.8719 | 55.0665 | 27.5834 | 4.4394 | 0 | 0 | 0 | 0 | 0 | 0
PV | 17 | 4 | 0 | 0 | 0 | 0 | 0 | 5.0041 | 26.3541 | 54.3279 | 79.2661 | 97.5855 | 108.7527 | 112.7482 | 109.0873 | 99.3699 | 81.516 | 58.2555 | 30.3836 | 6.7304 | 0.24245 | 0 | 0 | 0 | 0 | 0
PV | 17 | 5 | 0 | 0 | 0 | 0 | 0.12527 | 5.4315 | 26.5261 | 54.4853 | 78.3307 | 95.6975 | 106.1997 | 110.3986 | 107.6878 | 98.4583 | 82.5797 | 60.1773 | 33.0549 | 7.7865 | 0.92696 | 0 | 0 | 0 | 0 | 0
PV | 17 | 6 | 0 | 0 | 0 | 0 | 0.033943 | 4.4029 | 25.428 | 54.4394 | 78.6357 | 96.0047 | 106.43 | 110.5129 | 107.8653 | 98.7347 | 82.9901 | 60.8061 | 33.8555 | 8.2626 | 0.54308 | 0 | 0 | 0 | 0 | 0
PV | 17 | 7 | 0 | 0 | 0 | 0 | 0 | 3.0209 | 24.5406 | 54.6867 | 79.7801 | 97.6922 | 108.4181 | 112.6658 | 109.8728 | 100.2815 | 83.8678 | 60.4812 | 32.1293 | 6.4491 | 0.0096979 | 0 | 0 | 0 | 0 | 0
PV | 17 | 8 | 0 | 0 | 0 | 0 | 0 | 0.52611 | 21.2199 | 54.1496 | 81.6127 | 100.8935 | 112.0771 | 116.3361 | 113.2196 | 102.9629 | 85.1802 | 59.561 | 28.0243 | 2.1045 | 0 | 0 | 0 | 0 | 0 | 0
PV | 17 | 9 | 0 | 0 | 0 | 0 | 0 | 0 | 9.4749 | 41.2405 | 73.0303 | 94.07 | 106.4979 | 110.6729 | 105.2178 | 93.1826 | 74.4608 | 48.9649 | 18.1254 | 0.063037 | 0 | 0 | 0 | 0 | 0 | 0
PV | 17 | 10 | 0 | 0 | 0 | 0 | 0 | 0 | 1.6034 | 23.4396 | 52.7015 | 75.0388 | 88.868 | 93.127 | 90.2009 | 80.5003 | 62.7177 | 36.2868 | 5.5668 | 0 | 0 | 0 | 0 | 0 | 0 | 0
PV | 17 | 11 | 0 | 0 | 0 | 0 | 0 | 0 | 0.038792 | 23.1635 | 56.3644 | 80.6287 | 93.6336 | 97.794 | 94.327 | 82.3597 | 59.395 | 30.2673 | 1.445 | 0 | 0 | 0 | 0 | 0 | 0 | 0
PV | 18 | 0 | 0 | 0 | 0 | 0 | 0 | 0 | 0.43641 | 22.4992 | 47.3308 | 68.2444 | 82.3306 | 88.0039 | 85.177 | 74.936 | 54.8612 | 28.0658 | 2.9821 | 0 | 0 | 0 | 0 | 0 | 0 | 0
PV | 18 | 1 | 0 | 0 | 0 | 0 | 0 | 0 | 4.1874 | 28.5121 | 54.2756 | 74.998 | 88.6662 | 94.6413 | 92.247 | 81.1449 | 59.891 | 35.5878 | 8.7507 | 0 | 0 | 0 | 0 | 0 | 0 | 0
PV | 18 | 2 | 0 | 0 | 0 | 0 | 0 | 0.072735 | 10.5514 | 34.3259 | 58.5271 | 81.1087 | 95.578 | 103.2006 | 100.6161 | 87.6306 | 68.9184 | 46.6519 | 19.2262 | 0.85827 | 0 | 0 | 0 | 0 | 0 | 0
PV | 18 | 3 | 0 | 0 | 0 | 0 | 0 | 1.7687 | 20.8491 | 49.5248 | 75.5248 | 94.3997 | 105.7137 | 110.2082 | 107.9785 | 97.0353 | 78.8719 | 55.0665 | 27.5834 | 4.4394 | 0 | 0 | 0 | 0 | 0 | 0
PV | 18 | 4 | 0 | 0 | 0 | 0 | 0 | 5.0041 | 26.3541 | 54.3279 | 79.2661 | 97.5855 | 108.7527 | 112.7482 | 109.0873 | 99.3699 | 81.516 | 58.2555 | 30.3836 | 6.7304 | 0.24245 | 0 | 0 | 0 | 0 | 0
PV | 18 | 5 | 0 | 0 | 0 | 0 | 0.12527 | 5.4315 | 26.5261 | 54.4853 | 78.3307 | 95.6975 | 106.1997 | 110.3986 | 107.6878 | 98.4583 | 82.5797 | 60.1773 | 33.0549 | 7.7865 | 0.92696 | 0 | 0 | 0 | 0 | 0
PV | 18 | 6 | 0 | 0 | 0 | 0 | 0.033943 | 4.4029 | 25.428 | 54.4394 | 78.6357 | 96.0047 | 106.43 | 110.5129 | 107.8653 | 98.7347 | 82.9901 | 60.8061 | 33.8555 | 8.2626 | 0.54308 | 0 | 0 | 0 | 0 | 0
PV | 18 | 7 | 0 | 0 | 0 | 0 | 0 | 3.0209 | 24.5406 | 54.6867 | 79.7801 | 97.6922 | 108.4181 | 112.6658 | 109.8728 | 100.2815 | 83.8678 | 60.4812 | 32.1293 | 6.4491 | 0.0096979 | 0 | 0 | 0 | 0 | 0
PV | 18 | 8 | 0 | 0 | 0 | 0 | 0 | 0.52611 | 21.2199 | 54.1496 | 81.6127 | 100.8935 | 112.0771 | 116.3361 | 113.2196 | 102.9629 | 85.1802 | 59.561 | 28.0243 | 2.1045 | 0 | 0 | 0 | 0 | 0 | 0
PV | 18 | 9 | 0 | 0 | 0 | 0 | 0 | 0 | 9.4749 | 41.2405 | 73.0303 | 94.07 | 106.4979 | 110.6729 | 105.2178 | 93.1826 | 74.4608 | 48.9649 | 18.1254 | 0.063037 | 0 | 0 | 0 | 0 | 0 | 0
PV | 18 | 10 | 0 | 0 | 0 | 0 | 0 | 0 | 1.6034 | 23.4396 | 52.7015 | 75.0388 | 88.868 | 93.127 | 90.2009 | 80.5003 | 62.7177 | 36.2868 | 5.5668 | 0 | 0 | 0 | 0 | 0 | 0 | 0
PV | 18 | 11 | 0 | 0 | 0 | 0 | 0 | 0 | 0.038792 | 23.1635 | 56.3644 | 80.6287 | 93.6336 | 97.794 | 94.327 | 82.3597 | 59.395 | 30.2673 | 1.445 | 0 | 0 | 0 | 0 | 0 | 0 | 0
PV | 19 | 0 | 0 | 0 | 0 | 0 | 0 | 0 | 0.43984 | 22.6762 | 47.7032 | 68.7814 | 82.9785 | 88.6964 | 85.8472 | 75.5256 | 55.2929 | 28.2867 | 3.0056 | 0 | 0 | 0 | 0 | 0 | 0 | 0
PV | 19 | 1 | 0 | 0 | 0 | 0 | 0 | 0 | 4.2204 | 28.7365 | 54.7026 | 75.5881 | 89.3638 | 95.386 | 92.9728 | 81.7834 | 60.3622 | 35.8678 | 8.8195 | 0 | 0 | 0 | 0 | 0 | 0 | 0
PV | 19 | 2 | 0 | 0 | 0 | 0 | 0 | 0.073307 | 10.6344 | 34.5959 | 58.9876 | 81.7469 | 96.3301 | 104.0126 | 101.4078 | 88.3201 | 69.4607 | 47.019 | 19.3774 | 0.86502 | 0 | 0 | 0 | 0 | 0 | 0
PV | 19 | 3 | 0 | 0 | 0 | 0 | 0 | 1.7827 | 21.0132 | 49.9145 | 76.1191 | 95.1425 | 106.5455 | 111.0753 | 108.8281 | 97.7988 | 79.4925 | 55.4998 | 27.8004 | 4.4743 | 0 | 0 | 0 | 0 | 0 | 0
PV | 19 | 4 | 0 | 0 | 0 | 0 | 0 | 5.0435 | 26.5615 | 54.7553 | 79.8898 | 98.3533 | 109.6084 | 113.6354 | 109.9456 | 100.1518 | 82.1574 | 58.7139 | 30.6227 | 6.7833 | 0.24436 | 0 | 0 | 0 | 0 | 0
PV | 19 | 5 | 0 | 0 | 0 | 0 | 0.12625 | 5.4742 | 26.7348 | 54.914 | 78.9471 | 96.4505 | 107.0353 | 111.2672 | 108.5352 | 99.233 | 83.2295 | 60.6508 | 33.315 | 7.8477 | 0.93425 | 0 | 0 | 0 | 0 | 0
PV | 19 | 6 | 0 | 0 | 0 | 0 | 0.03421 | 4.4375 | 25.6281 | 54.8677 | 79.2545 | 96.7601 | 107.2675 | 111.3824 | 108.714 | 99.5116 | 83.6431 | 61.2845 | 34.1219 | 8.3277 | 0.54736 | 0 | 0 | 0 | 0 | 0
PV | 19 | 7 | 0 | 0 | 0 | 0 | 0 | 3.0447 | 24.7337 | 55.117 | 80.4078 | 98.4609 | 109.2712 | 113.5523 | 110.7373 | 101.0706 | 84.5277 | 60.9571 | 32.3821 | 6.4999 | 0.0097742 | 0 | 0 | 0 | 0 | 0
PV | 19 | 8 | 0 | 0 | 0 | 0 | 0 | 0.53025 | 21.3869 | 54.5756 | 82.2548 | 101.6873 | 112.959 | 117.2515 | 114.1104 | 103.773 | 85.8505 | 60.0297 | 28.2448 | 2.121 | 0 | 0 | 0 | 0 | 0 | 0
PV | 19 | 9 | 0 | 0 | 0 | 0 | 0 | 0 | 9.5494 | 41.565 | 73.605 | 94.8102 | 107.3359 | 111.5437 | 106.0457 | 93.9158 | 75.0467 | 49.3502 | 18.2681 | 0.063533 | 0 | 0 | 0 | 0 | 0 | 0
PV | 19 | 10 | 0 | 0 | 0 | 0 | 0 | 0 | 1.616 | 23.624 | 53.1162 | 75.6292 | 89.5673 | 93.8598 | 90.9106 | 81.1337 | 63.2112 | 36.5723 | 5.6106 | 0 | 0 | 0 | 0 | 0 | 0 | 0
PV | 19 | 11 | 0 | 0 | 0 | 0 | 0 | 0 | 0.039097 | 23.3458 | 56.8079 | 81.2631 | 94.3703 | 98.5635 | 95.0692 | 83.0078 | 59.8624 | 30.5054 | 1.4564 | 0 | 0 | 0 | 0 | 0 | 0 | 0
Wind | 0 | 0 | 2.0864 | 2.0657 | 1.9893 | 1.9373 | 1.924 | 1.9844 | 1.9939 | 1.9081 | 1.9129 | 2.1028 | 2.2396 | 2.3682 | 2.5123 | 2.6028 | 2.5762 | 2.2786 | 1.8393 | 1.654 | 1.6009 | 1.595 | 1.6519 | 1.774 | 1.9362 | 2.04
Wind | 0 | 1 | 1.4942 | 1.5011 | 1.5083 | 1.5206 | 1.4936 | 1.4924 | 1.5356 | 1.4666 | 1.445 | 1.5485 | 1.7065 | 1.43 | 1.6553 | 1.8687 | 1.7988 | 1.5892 | 1.3515 | 1.2876 | 1.2807 | 1.2951 | 1.3347 | 1.3889 | 1.4042 | 1.4342
Wind | 0 | 2 | 1.8255 | 1.7158 | 1.6036 | 1.6053 | 1.6494 | 1.7098 | 1.7374 | 1.8693 | 0 | 0 | 2.4308 | 0 | 0 | 1.0196 | 2.3207 | 2.401 | 2.1878 | 1.8883 | 1.7713 | 1.7393 | 1.703 | 1.7502 | 1.8525 | 1.9014
Wind | 0 | 3 | 1.9104 | 1.9904 | 1.996 | 1.9406 | 1.8485 | 1.7472 | 1.6171 | 0 | 0 | 0 | 0 | 0 | 0 | 0 | 0 | 1.2409 | 1.0666 | 0.99521 | 1.0498 | 1.1626 | 1.2829 | 1.3828 | 1.5832 | 1.7467
Wind | 0 | 4 | 1.1067 | 1.118 | 1.2429 | 1.2196 | 1.1126 | 1.0208 | 0.94821 | 0 | 0 | 0 | 0 | 0 | 0 | 0 | 0 | 1.6491 | 1.5961 | 1.4606 | 1.2637 | 1.1318 | 0.98342 | 0.94875 | 0.99236 | 1.1113
Wind | 0 | 5 | 0.29386 | 0.28826 | 0.27987 | 0.26559 | 0.25664 | 0.23145 | 0.28211 | 0.25603 | 0 | 0 | 0 | 0 | 0 | 0.98346 | 0 | 0.92076 | 0.86171 | 0.80602 | 0.65013 | 0.41868 | 0.33388 | 0.30646 | 0.29946 | 0.29526
Wind | 0 | 6 | 0.10373 | 0.10942 | 0.11321 | 0.11511 | 0.11186 | 0.086669 | 0.062022 | 0.049293 | 0.044959 | 0 | 0.11213 | 0 | 0.12323 | 0.11863 | 0.11836 | 0.13217 | 0.16846 | 0.31119 | 0.43118 | 0.21505 | 0.11321 | 0.095065 | 0.093981 | 0.097502
Wind | 0 | 7 | 0.14436 | 0.13596 | 0.11944 | 0.10048 | 0.088565 | 0.084231 | 0.073939 | 0.093169 | 0 | 0 | 0.12963 | 0 | 0 | 0 | 0 | 0.39488 | 0.39786 | 0.43036 | 0.39434 | 0.24917 | 0.18905 | 0.16277 | 0.14977 | 0.1468
Wind | 0 | 8 | 0.21102 | 0.21158 | 0.21438 | 0.21046 | 0.20234 | 0.18891 | 0.16232 | 0.17268 | 0 | 0 | 0 | 0 | 0 | 0.67644 | 0.64901 | 0.58828 | 0.56365 | 0.61851 | 0.48165 | 0.36943 | 0.3017 | 0.26336 | 0.246 | 0.21214
Wind | 0 | 9 | 0.40734 | 0.38107 | 0.33665 | 0.29061 | 0.25974 | 0.29332 | 0.35209 | 0.33828 | 0 | 0 | 0 | 0 | 0 | 0 | 0 | 0.50349 | 0.56551 | 0.52462 | 0.42251 | 0.3873 | 0.37782 | 0.39353 | 0.41493 | 0.40721
Wind | 0 | 10 | 1.4027 | 1.3893 | 1.3602 | 1.3677 | 1.3364 | 1.2829 | 1.2765 | 1.1634 | 1.0629 | 1.0221 | 0.5801 | 0 | 0.89949 | 0.81162 | 0.6868 | 0.61347 | 0.57737 | 0.5589 | 0.63418 | 0.75844 | 0.89222 | 1.0755 | 1.2463 | 1.3655
Wind | 0 | 11 | 0.56621 | 0.52869 | 0.44553 | 0.39218 | 0.37647 | 0.35995 | 0.32772 | 0.26001 | 0.17225 | 0.15952 | 0.18038 | 0 | 0.29034 | 0.30226 | 0.32555 | 0.38865 | 0.40274 | 0.36888 | 0.34803 | 0.34342 | 0.38649 | 0.47153 | 0.5666 | 0.59801
Wind | 1 | 0 | 1.1025 | 1.0916 | 1.0512 | 1.0237 | 1.0167 | 1.0486 | 1.0537 | 1.0083 | 1.0109 | 1.1112 | 1.1835 | 1.2514 | 1.3276 | 1.3754 | 1.3614 | 1.2041 | 0.97193 | 0.87404 | 0.84599 | 0.84284 | 0.87289 | 0.93744 | 1.0232 | 1.078
Wind | 1 | 1 | 0.78958 | 0.79323 | 0.79703 | 0.80353 | 0.78926 | 0.78863 | 0.81145 | 0.775 | 0.76359 | 0.81826 | 0.90177 | 0.94344 | 0.97355 | 0.98749 | 0.95057 | 0.83981 | 0.71416 | 0.68041 | 0.67676 | 0.68437 | 0.70528 | 0.73396 | 0.74204 | 0.75789
Wind | 1 | 2 | 0.96463 | 0.90667 | 0.84742 | 0.84828 | 0.8716 | 0.90352 | 0.91812 | 0.98782 | 1.0788 | 1.2414 | 0 | 0 | 0 | 1.3911 | 1.3455 | 1.2688 | 1.1561 | 0.99784 | 0.93601 | 0.91912 | 0.89994 | 0.92485 | 0.97894 | 1.0048
Wind | 1 | 3 | 0 | 1.0518 | 1.0548 | 1.0255 | 0.97682 | 0 | 0 | 0 | 0 | 0 | 0 | 0 | 0 | 0 | 0 | 0 | 0 | 0 | 0 | 0 | 0 | 0 | 0.83662 | 0
Wind | 1 | 4 | 0.58479 | 0.5908 | 0.65678 | 0.64447 | 0.58794 | 0.53942 | 0 | 0 | 0 | 0 | 0 | 0 | 0 | 0 | 0 | 0 | 0.69419 | 0.77185 | 0.6678 | 0.5981 | 0.51967 | 0.50135 | 0.52439 | 0.58722
Wind | 1 | 5 | 0.15529 | 0.15233 | 0.14789 | 0.14035 | 0.13562 | 0.12231 | 0.14907 | 0 | 0 | 0 | 0 | 0 | 0 | 0 | 0 | 0 | 0.45536 | 0.42593 | 0.34355 | 0.22125 | 0.17643 | 0.16194 | 0.15824 | 0.15603
Wind | 1 | 6 | 0.054815 | 0.057821 | 0.059824 | 0.060826 | 0.059109 | 0.045799 | 0.032775 | 0 | 0 | 0 | 0 | 0 | 0 | 0 | 0 | 0 | 0.089021 | 0.16445 | 0.22785 | 0.11364 | 0.059824 | 0.050235 | 0.049663 | 0.051523
Wind | 1 | 7 | 0.076283 | 0.071847 | 0.063116 | 0.053098 | 0.0468 | 0.044511 | 0.039072 | 0 | 0 | 0 | 0 | 0 | 0 | 0 | 0 | 0 | 0.21024 | 0.22742 | 0.20838 | 0.13167 | 0.099898 | 0.086015 | 0.079146 | 0.077571
Wind | 1 | 8 | 0.11151 | 0.11181 | 0.11328 | 0.11121 | 0.10693 | 0.099827 | 0.085777 | 0 | 0 | 0 | 0 | 0 | 0 | 0 | 0 | 0 | 0.29785 | 0.32684 | 0.25452 | 0.19522 | 0.15943 | 0.13917 | 0.13 | 0.1121
Wind | 1 | 9 | 0.21525 | 0.20137 | 0.1779 | 0.15357 | 0.13725 | 0.155 | 0.18606 | 0 | 0 | 0 | 0 | 0 | 0 | 0 | 0.25976 | 0 | 0.29884 | 0.27722 | 0.22327 | 0.20466 | 0.19965 | 0.20795 | 0.21926 | 0.21518
Wind | 1 | 10 | 0.74123 | 0.73413 | 0.71875 | 0.72274 | 0.70618 | 0.67793 | 0.67453 | 0.61478 | 0.56169 | 0.5401 | 0.53906 | 0 | 0.47532 | 0.42888 | 0.36293 | 0.32418 | 0.3051 | 0.29534 | 0.33512 | 0.40079 | 0.47148 | 0.56835 | 0.65856 | 0.72156
Wind | 1 | 11 | 0.2992 | 0.27938 | 0.23543 | 0.20724 | 0.19894 | 0.19021 | 0.17318 | 0.1374 | 0.091025 | 0.084298 | 0.095318 | 0 | 0.032713 | 0.15972 | 0.17203 | 0.20538 | 0.21282 | 0.19493 | 0.18391 | 0.18148 | 0.20423 | 0.24917 | 0.29941 | 0.31601
Wind | 2 | 0 | 0 | 0 | 0 | 0 | 0 | 0 | 0 | 0 | 0 | 0 | 0 | 0 | 0 | 0 | 0 | 0 | 0 | 0 | 0 | 0 | 0 | 0 | 0 | 0
Wind | 2 | 1 | 0 | 0 | 0 | 0 | 0 | 0 | 0 | 0 | 0 | 0 | 0 | 0 | 0 | 0 | 0 | 0 | 0 | 0 | 0 | 0 | 0 | 0 | 0 | 0
Wind | 2 | 2 | 0 | 0 | 0 | 0 | 0 | 0 | 0 | 0 | 0 | 0 | 0 | 0 | 0 | 0 | 0 | 0 | 0 | 0 | 0 | 0 | 0 | 0 | 0 | 0
Wind | 2 | 3 | 0 | 0 | 0 | 0 | 0 | 0 | 0 | 0 | 0 | 0 | 0 | 0 | 0 | 0 | 0 | 0 | 0 | 0 | 0 | 0 | 0 | 0 | 0 | 0
Wind | 2 | 4 | 0 | 0 | 0 | 0 | 0 | 0 | 0 | 0 | 0 | 0 | 0 | 0 | 0 | 0 | 0 | 0 | 0 | 0 | 0 | 0 | 0 | 0 | 0 | 0
Wind | 2 | 5 | 0 | 0 | 0 | 0 | 0 | 0 | 0 | 0 | 0 | 0 | 0 | 0 | 0 | 0 | 0 | 0 | 0 | 0 | 0 | 0 | 0 | 0 | 0 | 0
Wind | 2 | 6 | 0 | 0 | 0 | 0 | 0 | 0 | 0 | 0 | 0 | 0 | 0 | 0 | 0 | 0 | 0 | 0 | 0 | 0 | 0 | 0 | 0 | 0 | 0 | 0
Wind | 2 | 7 | 0 | 0 | 0 | 0 | 0 | 0 | 0 | 0 | 0 | 0 | 0 | 0 | 0 | 0 | 0 | 0 | 0 | 0 | 0 | 0 | 0 | 0 | 0 | 0
Wind | 2 | 8 | 0 | 0 | 0 | 0 | 0 | 0 | 0 | 0 | 0 | 0 | 0 | 0 | 0 | 0 | 0 | 0 | 0 | 0 | 0 | 0 | 0 | 0 | 0 | 0
Wind | 2 | 9 | 0 | 0 | 0 | 0 | 0 | 0 | 0 | 0 | 0 | 0 | 0 | 0 | 0 | 0 | 0 | 0 | 0 | 0 | 0 | 0 | 0 | 0 | 0 | 0
Wind | 2 | 10 | 0 | 0 | 0 | 0 | 0 | 0 | 0 | 0 | 0 | 0 | 0 | 0 | 0 | 0 | 0 | 0 | 0 | 0 | 0 | 0 | 0 | 0 | 0 | 0
Wind | 2 | 11 | 0 | 0 | 0 | 0 | 0 | 0 | 0 | 0 | 0 | 0 | 0 | 0 | 0 | 0 | 0 | 0 | 0 | 0 | 0 | 0 | 0 | 0 | 0 | 0
Wind | 3 | 0 | 0 | 0 | 0 | 0 | 0 | 0 | 0 | 0 | 0 | 0 | 0 | 0 | 0 | 0 | 0 | 0 | 0 | 0 | 0 | 0 | 0 | 0 | 0 | 0
Wind | 3 | 1 | 0 | 0 | 0 | 0 | 0 | 0 | 0 | 0 | 0 | 0 | 0 | 0 | 0 | 0 | 0 | 0 | 0 | 0 | 0 | 0 | 0 | 0 | 0 | 0
Wind | 3 | 2 | 0 | 0 | 0 | 0 | 0 | 0 | 0 | 0 | 0 | 0 | 0 | 0 | 0 | 0 | 0 | 0 | 0 | 0 | 0 | 0 | 0 | 0 | 0 | 0
Wind | 3 | 3 | 0 | 0 | 0 | 0 | 0 | 0 | 0 | 0 | 0 | 0 | 0 | 0 | 0 | 0 | 0 | 0 | 0 | 0 | 0 | 0 | 0 | 0 | 0 | 0
Wind | 3 | 4 | 0 | 0 | 0 | 0 | 0 | 0 | 0 | 0 | 0 | 0 | 0 | 0 | 0 | 0 | 0 | 0 | 0 | 0 | 0 | 0 | 0 | 0 | 0 | 0
Wind | 3 | 5 | 0 | 0 | 0 | 0 | 0 | 0 | 0 | 0 | 0 | 0 | 0 | 0 | 0 | 0 | 0 | 0 | 0 | 0 | 0 | 0 | 0 | 0 | 0 | 0
Wind | 3 | 6 | 0 | 0 | 0 | 0 | 0 | 0 | 0 | 0 | 0 | 0 | 0 | 0 | 0 | 0 | 0 | 0 | 0 | 0 | 0 | 0 | 0 | 0 | 0 | 0
Wind | 3 | 7 | 0 | 0 | 0 | 0 | 0 | 0 | 0 | 0 | 0 | 0 | 0 | 0 | 0 | 0 | 0 | 0 | 0 | 0 | 0 | 0 | 0 | 0 | 0 | 0
Wind | 3 | 8 | 0 | 0 | 0 | 0 | 0 | 0 | 0 | 0 | 0 | 0 | 0 | 0 | 0 | 0 | 0 | 0 | 0 | 0 | 0 | 0 | 0 | 0 | 0 | 0
Wind | 3 | 9 | 0 | 0 | 0 | 0 | 0 | 0 | 0 | 0 | 0 | 0 | 0 | 0 | 0 | 0 | 0 | 0 | 0 | 0 | 0 | 0 | 0 | 0 | 0 | 0
Wind | 3 | 10 | 0 | 0 | 0 | 0 | 0 | 0 | 0 | 0 | 0 | 0 | 0 | 0 | 0 | 0 | 0 | 0 | 0 | 0 | 0 | 0 | 0 | 0 | 0 | 0
Wind | 3 | 11 | 0 | 0 | 0 | 0 | 0 | 0 | 0 | 0 | 0 | 0 | 0 | 0 | 0 | 0 | 0 | 0 | 0 | 0 | 0 | 0 | 0 | 0 | 0 | 0
Wind | 4 | 0 | 0 | 0 | 0 | 0 | 0 | 0 | 0 | 0 | 0 | 0 | 0 | 0 | 0 | 0 | 0 | 0 | 0 | 0 | 0 | 0 | 0 | 0 | 0 | 0
Wind | 4 | 1 | 0 | 0 | 0 | 0 | 0 | 0 | 0 | 0 | 0 | 0 | 0 | 0 | 0 | 0 | 0 | 0 | 0 | 0 | 0 | 0 | 0 | 0 | 0 | 0
Wind | 4 | 2 | 0 | 0 | 0 | 0 | 0 | 0 | 0 | 0 | 0 | 0 | 0 | 0 | 0 | 0 | 0 | 0 | 0 | 0 | 0 | 0 | 0 | 0 | 0 | 0
Wind | 4 | 3 | 0 | 0 | 0 | 0 | 0 | 0 | 0 | 0 | 0 | 0 | 0 | 0 | 0 | 0 | 0 | 0 | 0 | 0 | 0 | 0 | 0 | 0 | 0 | 0
Wind | 4 | 4 | 0 | 0 | 0 | 0 | 0 | 0 | 0 | 0 | 0 | 0 | 0 | 0 | 0 | 0 | 0 | 0 | 0 | 0 | 0 | 0 | 0 | 0 | 0 | 0
Wind | 4 | 5 | 0 | 0 | 0 | 0 | 0 | 0 | 0 | 0 | 0 | 0 | 0 | 0 | 0 | 0 | 0 | 0 | 0 | 0 | 0 | 0 | 0 | 0 | 0 | 0
Wind | 4 | 6 | 0 | 0 | 0 | 0 | 0 | 0 | 0 | 0 | 0 | 0 | 0 | 0 | 0 | 0 | 0 | 0 | 0 | 0 | 0 | 0 | 0 | 0 | 0 | 0
Wind | 4 | 7 | 0 | 0 | 0 | 0 | 0 | 0 | 0 | 0 | 0 | 0 | 0 | 0 | 0 | 0 | 0 | 0 | 0 | 0 | 0 | 0 | 0 | 0 | 0 | 0
Wind | 4 | 8 | 0 | 0 | 0 | 0 | 0 | 0 | 0 | 0 | 0 | 0 | 0 | 0 | 0 | 0 | 0 | 0 | 0 | 0 | 0 | 0 | 0 | 0 | 0 | 0
Wind | 4 | 9 | 0 | 0 | 0 | 0 | 0 | 0 | 0 | 0 | 0 | 0 | 0 | 0 | 0 | 0 | 0 | 0 | 0 | 0 | 0 | 0 | 0 | 0 | 0 | 0
Wind | 4 | 10 | 0 | 0 | 0 | 0 | 0 | 0 | 0 | 0 | 0 | 0 | 0 | 0 | 0 | 0 | 0 | 0 | 0 | 0 | 0 | 0 | 0 | 0 | 0 | 0
Wind | 4 | 11 | 0 | 0 | 0 | 0 | 0 | 0 | 0 | 0 | 0 | 0 | 0 | 0 | 0 | 0 | 0 | 0 | 0 | 0 | 0 | 0 | 0 | 0 | 0 | 0
Wind | 5 | 0 | 0 | 0 | 0 | 0 | 0 | 0 | 0 | 0 | 0 | 0 | 0 | 0 | 0 | 0 | 0 | 0 | 0 | 0 | 0 | 0 | 0 | 0 | 0 | 0
Wind | 5 | 1 | 0 | 0 | 0 | 0 | 0 | 0 | 0 | 0 | 0 | 0 | 0 | 0 | 0 | 0 | 0 | 0 | 0 | 0 | 0 | 0 | 0 | 0 | 0 | 0
Wind | 5 | 2 | 0 | 0 | 0 | 0 | 0 | 0 | 0 | 0 | 0 | 0 | 0 | 0 | 0 | 0 | 0 | 0 | 0 | 0 | 0 | 0 | 0 | 0 | 0 | 0
Wind | 5 | 3 | 0 | 0 | 0 | 0 | 0 | 0 | 0 | 0 | 0 | 0 | 0 | 0 | 0 | 0 | 0 | 0 | 0 | 0 | 0 | 0 | 0 | 0 | 0 | 0
Wind | 5 | 4 | 0 | 0 | 0 | 0 | 0 | 0 | 0 | 0 | 0 | 0 | 0 | 0 | 0 | 0 | 0 | 0 | 0 | 0 | 0 | 0 | 0 | 0 | 0 | 0
Wind | 5 | 5 | 0 | 0 | 0 | 0 | 0 | 0 | 0 | 0 | 0 | 0 | 0 | 0 | 0 | 0 | 0 | 0 | 0 | 0 | 0 | 0 | 0 | 0 | 0 | 0
Wind | 5 | 6 | 0 | 0 | 0 | 0 | 0 | 0 | 0 | 0 | 0 | 0 | 0 | 0 | 0 | 0 | 0 | 0 | 0 | 0 | 0 | 0 | 0 | 0 | 0 | 0
Wind | 5 | 7 | 0 | 0 | 0 | 0 | 0 | 0 | 0 | 0 | 0 | 0 | 0 | 0 | 0 | 0 | 0 | 0 | 0 | 0 | 0 | 0 | 0 | 0 | 0 | 0
Wind | 5 | 8 | 0 | 0 | 0 | 0 | 0 | 0 | 0 | 0 | 0 | 0 | 0 | 0 | 0 | 0 | 0 | 0 | 0 | 0 | 0 | 0 | 0 | 0 | 0 | 0
Wind | 5 | 9 | 0 | 0 | 0 | 0 | 0 | 0 | 0 | 0 | 0 | 0 | 0 | 0 | 0 | 0 | 0 | 0 | 0 | 0 | 0 | 0 | 0 | 0 | 0 | 0
Wind | 5 | 10 | 0 | 0 | 0 | 0 | 0 | 0 | 0 | 0 | 0 | 0 | 0 | 0 | 0 | 0 | 0 | 0 | 0 | 0 | 0 | 0 | 0 | 0 | 0 | 0
Wind | 5 | 11 | 0 | 0 | 0 | 0 | 0 | 0 | 0 | 0 | 0 | 0 | 0 | 0 | 0 | 0 | 0 | 0 | 0 | 0 | 0 | 0 | 0 | 0 | 0 | 0
Wind | 6 | 0 | 0 | 0 | 0 | 0 | 0 | 0 | 0 | 0 | 0 | 0 | 0 | 0 | 0 | 0 | 0 | 0 | 0 | 0 | 0 | 0 | 0 | 0 | 0 | 0
Wind | 6 | 1 | 0 | 0 | 0 | 0 | 0 | 0 | 0 | 0 | 0 | 0 | 0 | 0 | 0 | 0 | 0 | 0 | 0 | 0 | 0 | 0 | 0 | 0 | 0 | 0
Wind | 6 | 2 | 0 | 0 | 0 | 0 | 0 | 0 | 0 | 0 | 0 | 0 | 0 | 0 | 0 | 0 | 0 | 0 | 0 | 0 | 0 | 0 | 0 | 0 | 0 | 0
Wind | 6 | 3 | 0 | 0 | 0 | 0 | 0 | 0 | 0 | 0 | 0 | 0 | 0 | 0 | 0 | 0 | 0 | 0 | 0 | 0 | 0 | 0 | 0 | 0 | 0 | 0
Wind | 6 | 4 | 0 | 0 | 0 | 0 | 0 | 0 | 0 | 0 | 0 | 0 | 0 | 0 | 0 | 0 | 0 | 0 | 0 | 0 | 0 | 0 | 0 | 0 | 0 | 0
Wind | 6 | 5 | 0 | 0 | 0 | 0 | 0 | 0 | 0 | 0 | 0 | 0 | 0 | 0 | 0 | 0 | 0 | 0 | 0 | 0 | 0 | 0 | 0 | 0 | 0 | 0
Wind | 6 | 6 | 0 | 0 | 0 | 0 | 0 | 0 | 0 | 0 | 0 | 0 | 0 | 0 | 0 | 0 | 0 | 0 | 0 | 0 | 0 | 0 | 0 | 0 | 0 | 0
Wind | 6 | 7 | 0 | 0 | 0 | 0 | 0 | 0 | 0 | 0 | 0 | 0 | 0 | 0 | 0 | 0 | 0 | 0 | 0 | 0 | 0 | 0 | 0 | 0 | 0 | 0
Wind | 6 | 8 | 0 | 0 | 0 | 0 | 0 | 0 | 0 | 0 | 0 | 0 | 0 | 0 | 0 | 0 | 0 | 0 | 0 | 0 | 0 | 0 | 0 | 0 | 0 | 0
Wind | 6 | 9 | 0 | 0 | 0 | 0 | 0 | 0 | 0 | 0 | 0 | 0 | 0 | 0 | 0 | 0 | 0 | 0 | 0 | 0 | 0 | 0 | 0 | 0 | 0 | 0
Wind | 6 | 10 | 0 | 0 | 0 | 0 | 0 | 0 | 0 | 0 | 0 | 0 | 0 | 0 | 0 | 0 | 0 | 0 | 0 | 0 | 0 | 0 | 0 | 0 | 0 | 0
Wind | 6 | 11 | 0 | 0 | 0 | 0 | 0 | 0 | 0 | 0 | 0 | 0 | 0 | 0 | 0 | 0 | 0 | 0 | 0 | 0 | 0 | 0 | 0 | 0 | 0 | 0
Wind | 7 | 0 | 0 | 0 | 0 | 0 | 0 | 0 | 0 | 0 | 0 | 0 | 0 | 0 | 0 | 0 | 0 | 0 | 0 | 0 | 0 | 0 | 0 | 0 | 0 | 0
Wind | 7 | 1 | 0 | 0 | 0 | 0 | 0 | 0 | 0 | 0 | 0 | 0 | 0 | 0 | 0 | 0 | 0 | 0 | 0 | 0 | 0 | 0 | 0 | 0 | 0 | 0
Wind | 7 | 2 | 0 | 0 | 0 | 0 | 0 | 0 | 0 | 0 | 0 | 0 | 0 | 0 | 0 | 0 | 0 | 0 | 0 | 0 | 0 | 0 | 0 | 0 | 0 | 0
Wind | 7 | 3 | 0 | 0 | 0 | 0 | 0 | 0 | 0 | 0 | 0 | 0 | 0 | 0 | 0 | 0 | 0 | 0 | 0 | 0 | 0 | 0 | 0 | 0 | 0 | 0
Wind | 7 | 4 | 0 | 0 | 0 | 0 | 0 | 0 | 0 | 0 | 0 | 0 | 0 | 0 | 0 | 0 | 0 | 0 | 0 | 0 | 0 | 0 | 0 | 0 | 0 | 0
Wind | 7 | 5 | 0 | 0 | 0 | 0 | 0 | 0 | 0 | 0 | 0 | 0 | 0 | 0 | 0 | 0 | 0 | 0 | 0 | 0 | 0 | 0 | 0 | 0 | 0 | 0
Wind | 7 | 6 | 0 | 0 | 0 | 0 | 0 | 0 | 0 | 0 | 0 | 0 | 0 | 0 | 0 | 0 | 0 | 0 | 0 | 0 | 0 | 0 | 0 | 0 | 0 | 0
Wind | 7 | 7 | 0 | 0 | 0 | 0 | 0 | 0 | 0 | 0 | 0 | 0 | 0 | 0 | 0 | 0 | 0 | 0 | 0 | 0 | 0 | 0 | 0 | 0 | 0 | 0
Wind | 7 | 8 | 0 | 0 | 0 | 0 | 0 | 0 | 0 | 0 | 0 | 0 | 0 | 0 | 0 | 0 | 0 | 0 | 0 | 0 | 0 | 0 | 0 | 0 | 0 | 0
Wind | 7 | 9 | 0 | 0 | 0 | 0 | 0 | 0 | 0 | 0 | 0 | 0 | 0 | 0 | 0 | 0 | 0 | 0 | 0 | 0 | 0 | 0 | 0 | 0 | 0 | 0
Wind | 7 | 10 | 0 | 0 | 0 | 0 | 0 | 0 | 0 | 0 | 0 | 0 | 0 | 0 | 0 | 0 | 0 | 0 | 0 | 0 | 0 | 0 | 0 | 0 | 0 | 0
Wind | 7 | 11 | 0 | 0 | 0 | 0 | 0 | 0 | 0 | 0 | 0 | 0 | 0 | 0 | 0 | 0 | 0 | 0 | 0 | 0 | 0 | 0 | 0 | 0 | 0 | 0
Wind | 8 | 0 | 0 | 0 | 0 | 0 | 0 | 0 | 0 | 0 | 0 | 0 | 0 | 0 | 0 | 0 | 0 | 0 | 0 | 0 | 0 | 0 | 0 | 0 | 0 | 0
Wind | 8 | 1 | 0 | 0 | 0 | 0 | 0 | 0 | 0 | 0 | 0 | 0 | 0 | 0 | 0 | 0 | 0 | 0 | 0 | 0 | 0 | 0 | 0 | 0 | 0 | 0
Wind | 8 | 2 | 0 | 0 | 0 | 0 | 0 | 0 | 0 | 0 | 0 | 0 | 0 | 0 | 0 | 0 | 0 | 0 | 0 | 0 | 0 | 0 | 0 | 0 | 0 | 0
Wind | 8 | 3 | 0 | 0 | 0 | 0 | 0 | 0 | 0 | 0 | 0 | 0 | 0 | 0 | 0 | 0 | 0 | 0 | 0 | 0 | 0 | 0 | 0 | 0 | 0 | 0
Wind | 8 | 4 | 0 | 0 | 0 | 0 | 0 | 0 | 0 | 0 | 0 | 0 | 0 | 0 | 0 | 0 | 0 | 0 | 0 | 0 | 0 | 0 | 0 | 0 | 0 | 0
Wind | 8 | 5 | 0 | 0 | 0 | 0 | 0 | 0 | 0 | 0 | 0 | 0 | 0 | 0 | 0 | 0 | 0 | 0 | 0 | 0 | 0 | 0 | 0 | 0 | 0 | 0
Wind | 8 | 6 | 0 | 0 | 0 | 0 | 0 | 0 | 0 | 0 | 0 | 0 | 0 | 0 | 0 | 0 | 0 | 0 | 0 | 0 | 0 | 0 | 0 | 0 | 0 | 0
Wind | 8 | 7 | 0 | 0 | 0 | 0 | 0 | 0 | 0 | 0 | 0 | 0 | 0 | 0 | 0 | 0 | 0 | 0 | 0 | 0 | 0 | 0 | 0 | 0 | 0 | 0
Wind | 8 | 8 | 0 | 0 | 0 | 0 | 0 | 0 | 0 | 0 | 0 | 0 | 0 | 0 | 0 | 0 | 0 | 0 | 0 | 0 | 0 | 0 | 0 | 0 | 0 | 0
Wind | 8 | 9 | 0 | 0 | 0 | 0 | 0 | 0 | 0 | 0 | 0 | 0 | 0 | 0 | 0 | 0 | 0 | 0 | 0 | 0 | 0 | 0 | 0 | 0 | 0 | 0
Wind | 8 | 10 | 0 | 0 | 0 | 0 | 0 | 0 | 0 | 0 | 0 | 0 | 0 | 0 | 0 | 0 | 0 | 0 | 0 | 0 | 0 | 0 | 0 | 0 | 0 | 0
Wind | 8 | 11 | 0 | 0 | 0 | 0 | 0 | 0 | 0 | 0 | 0 | 0 | 0 | 0 | 0 | 0 | 0 | 0 | 0 | 0 | 0 | 0 | 0 | 0 | 0 | 0
Wind | 9 | 0 | 0 | 0 | 0 | 0 | 0 | 0 | 0 | 0 | 0 | 0 | 0 | 0 | 0 | 0 | 0 | 0 | 0 | 0 | 0 | 0 | 0 | 0 | 0 | 0
Wind | 9 | 1 | 0 | 0 | 0 | 0 | 0 | 0 | 0 | 0 | 0 | 0 | 0 | 0 | 0 | 0 | 0 | 0 | 0 | 0 | 0 | 0 | 0 | 0 | 0 | 0
Wind | 9 | 2 | 0 | 0 | 0 | 0 | 0 | 0 | 0 | 0 | 0 | 0 | 0 | 0 | 0 | 0 | 0 | 0 | 0 | 0 | 0 | 0 | 0 | 0 | 0 | 0
Wind | 9 | 3 | 0 | 0 | 0 | 0 | 0 | 0 | 0 | 0 | 0 | 0 | 0 | 0 | 0 | 0 | 0 | 0 | 0 | 0 | 0 | 0 | 0 | 0 | 0 | 0
Wind | 9 | 4 | 0 | 0 | 0 | 0 | 0 | 0 | 0 | 0 | 0 | 0 | 0 | 0 | 0 | 0 | 0 | 0 | 0 | 0 | 0 | 0 | 0 | 0 | 0 | 0
Wind | 9 | 5 | 0 | 0 | 0 | 0 | 0 | 0 | 0 | 0 | 0 | 0 | 0 | 0 | 0 | 0 | 0 | 0 | 0 | 0 | 0 | 0 | 0 | 0 | 0 | 0
Wind | 9 | 6 | 0 | 0 | 0 | 0 | 0 | 0 | 0 | 0 | 0 | 0 | 0 | 0 | 0 | 0 | 0 | 0 | 0 | 0 | 0 | 0 | 0 | 0 | 0 | 0
Wind | 9 | 7 | 0 | 0 | 0 | 0 | 0 | 0 | 0 | 0 | 0 | 0 | 0 | 0 | 0 | 0 | 0 | 0 | 0 | 0 | 0 | 0 | 0 | 0 | 0 | 0
Wind | 9 | 8 | 0 | 0 | 0 | 0 | 0 | 0 | 0 | 0 | 0 | 0 | 0 | 0 | 0 | 0 | 0 | 0 | 0 | 0 | 0 | 0 | 0 | 0 | 0 | 0
Wind | 9 | 9 | 0 | 0 | 0 | 0 | 0 | 0 | 0 | 0 | 0 | 0 | 0 | 0 | 0 | 0 | 0 | 0 | 0 | 0 | 0 | 0 | 0 | 0 | 0 | 0
Wind | 9 | 10 | 0 | 0 | 0 | 0 | 0 | 0 | 0 | 0 | 0 | 0 | 0 | 0 | 0 | 0 | 0 | 0 | 0 | 0 | 0 | 0 | 0 | 0 | 0 | 0
Wind | 9 | 11 | 0 | 0 | 0 | 0 | 0 | 0 | 0 | 0 | 0 | 0 | 0 | 0 | 0 | 0 | 0 | 0 | 0 | 0 | 0 | 0 | 0 | 0 | 0 | 0
Wind | 10 | 0 | 0 | 0 | 0 | 0 | 0 | 0 | 0 | 0 | 0 | 0 | 0 | 0 | 0 | 0 | 0 | 0 | 0 | 0 | 0 | 0 | 0 | 0 | 0 | 0
Wind | 10 | 1 | 0 | 0 | 0 | 0 | 0 | 0 | 0 | 0 | 0 | 0 | 0 | 0 | 0 | 0 | 0 | 0 | 0 | 0 | 0 | 0 | 0 | 0 | 0 | 0
Wind | 10 | 2 | 0 | 0 | 0 | 0 | 0 | 0 | 0 | 0 | 0 | 0 | 0 | 0 | 0 | 0 | 0 | 0 | 0 | 0 | 0 | 0 | 0 | 0 | 0 | 0
Wind | 10 | 3 | 0 | 0 | 0 | 0 | 0 | 0 | 0 | 0 | 0 | 0 | 0 | 0 | 0 | 0 | 0 | 0 | 0 | 0 | 0 | 0 | 0 | 0 | 0 | 0
Wind | 10 | 4 | 0 | 0 | 0 | 0 | 0 | 0 | 0 | 0 | 0 | 0 | 0 | 0 | 0 | 0 | 0 | 0 | 0 | 0 | 0 | 0 | 0 | 0 | 0 | 0
Wind | 10 | 5 | 0 | 0 | 0 | 0 | 0 | 0 | 0 | 0 | 0 | 0 | 0 | 0 | 0 | 0 | 0 | 0 | 0 | 0 | 0 | 0 | 0 | 0 | 0 | 0
Wind | 10 | 6 | 0 | 0 | 0 | 0 | 0 | 0 | 0 | 0 | 0 | 0 | 0 | 0 | 0 | 0 | 0 | 0 | 0 | 0 | 0 | 0 | 0 | 0 | 0 | 0
Wind | 10 | 7 | 0 | 0 | 0 | 0 | 0 | 0 | 0 | 0 | 0 | 0 | 0 | 0 | 0 | 0 | 0 | 0 | 0 | 0 | 0 | 0 | 0 | 0 | 0 | 0
Wind | 10 | 8 | 0 | 0 | 0 | 0 | 0 | 0 | 0 | 0 | 0 | 0 | 0 | 0 | 0 | 0 | 0 | 0 | 0 | 0 | 0 | 0 | 0 | 0 | 0 | 0
Wind | 10 | 9 | 0 | 0 | 0 | 0 | 0 | 0 | 0 | 0 | 0 | 0 | 0 | 0 | 0 | 0 | 0 | 0 | 0 | 0 | 0 | 0 | 0 | 0 | 0 | 0
Wind | 10 | 10 | 0 | 0 | 0 | 0 | 0 | 0 | 0 | 0 | 0 | 0 | 0 | 0 | 0 | 0 | 0 | 0 | 0 | 0 | 0 | 0 | 0 | 0 | 0 | 0
Wind | 10 | 11 | 0 | 0 | 0 | 0 | 0 | 0 | 0 | 0 | 0 | 0 | 0 | 0 | 0 | 0 | 0 | 0 | 0 | 0 | 0 | 0 | 0 | 0 | 0 | 0
Wind | 11 | 0 | 0 | 0 | 0 | 0 | 0 | 0 | 0 | 0 | 0 | 0 | 0 | 0 | 0 | 0 | 0 | 0 | 0 | 0 | 0 | 0 | 0 | 0 | 0 | 0
Wind | 11 | 1 | 0 | 0 | 0 | 0 | 0 | 0 | 0 | 0 | 0 | 0 | 0 | 0 | 0 | 0 | 0 | 0 | 0 | 0 | 0 | 0 | 0 | 0 | 0 | 0
Wind | 11 | 2 | 0 | 0 | 0 | 0 | 0 | 0 | 0 | 0 | 0 | 0 | 0 | 0 | 0 | 0 | 0 | 0 | 0 | 0 | 0 | 0 | 0 | 0 | 0 | 0
Wind | 11 | 3 | 0 | 0 | 0 | 0 | 0 | 0 | 0 | 0 | 0 | 0 | 0 | 0 | 0 | 0 | 0 | 0 | 0 | 0 | 0 | 0 | 0 | 0 | 0 | 0
Wind | 11 | 4 | 0 | 0 | 0 | 0 | 0 | 0 | 0 | 0 | 0 | 0 | 0 | 0 | 0 | 0 | 0 | 0 | 0 | 0 | 0 | 0 | 0 | 0 | 0 | 0
Wind | 11 | 5 | 0 | 0 | 0 | 0 | 0 | 0 | 0 | 0 | 0 | 0 | 0 | 0 | 0 | 0 | 0 | 0 | 0 | 0 | 0 | 0 | 0 | 0 | 0 | 0
Wind | 11 | 6 | 0 | 0 | 0 | 0 | 0 | 0 | 0 | 0 | 0 | 0 | 0 | 0 | 0 | 0 | 0 | 0 | 0 | 0 | 0 | 0 | 0 | 0 | 0 | 0
Wind | 11 | 7 | 0 | 0 | 0 | 0 | 0 | 0 | 0 | 0 | 0 | 0 | 0 | 0 | 0 | 0 | 0 | 0 | 0 | 0 | 0 | 0 | 0 | 0 | 0 | 0
Wind | 11 | 8 | 0 | 0 | 0 | 0 | 0 | 0 | 0 | 0 | 0 | 0 | 0 | 0 | 0 | 0 | 0 | 0 | 0 | 0 | 0 | 0 | 0 | 0 | 0 | 0
Wind | 11 | 9 | 0 | 0 | 0 | 0 | 0 | 0 | 0 | 0 | 0 | 0 | 0 | 0 | 0 | 0 | 0 | 0 | 0 | 0 | 0 | 0 | 0 | 0 | 0 | 0
Wind | 11 | 10 | 0 | 0 | 0 | 0 | 0 | 0 | 0 | 0 | 0 | 0 | 0 | 0 | 0 | 0 | 0 | 0 | 0 | 0 | 0 | 0 | 0 | 0 | 0 | 0
Wind | 11 | 11 | 0 | 0 | 0 | 0 | 0 | 0 | 0 | 0 | 0 | 0 | 0 | 0 | 0 | 0 | 0 | 0 | 0 | 0 | 0 | 0 | 0 | 0 | 0 | 0
Wind | 12 | 0 | 0 | 0 | 0 | 0 | 0 | 0 | 0 | 0 | 0 | 0 | 0 | 0 | 0 | 0 | 0 | 0 | 0 | 0 | 0 | 0 | 0 | 0 | 0 | 0
Wind | 12 | 1 | 0 | 0 | 0 | 0 | 0 | 0 | 0 | 0 | 0 | 0 | 0 | 0 | 0 | 0 | 0 | 0 | 0 | 0 | 0 | 0 | 0 | 0 | 0 | 0
Wind | 12 | 2 | 0 | 0 | 0 | 0 | 0 | 0 | 0 | 0 | 0 | 0 | 0 | 0 | 0 | 0 | 0 | 0 | 0 | 0 | 0 | 0 | 0 | 0 | 0 | 0
Wind | 12 | 3 | 0 | 0 | 0 | 0 | 0 | 0 | 0 | 0 | 0 | 0 | 0 | 0 | 0 | 0 | 0 | 0 | 0 | 0 | 0 | 0 | 0 | 0 | 0 | 0
Wind | 12 | 4 | 0 | 0 | 0 | 0 | 0 | 0 | 0 | 0 | 0 | 0 | 0 | 0 | 0 | 0 | 0 | 0 | 0 | 0 | 0 | 0 | 0 | 0 | 0 | 0
Wind | 12 | 5 | 0 | 0 | 0 | 0 | 0 | 0 | 0 | 0 | 0 | 0 | 0 | 0 | 0 | 0 | 0 | 0 | 0 | 0 | 0 | 0 | 0 | 0 | 0 | 0
Wind | 12 | 6 | 0 | 0 | 0 | 0 | 0 | 0 | 0 | 0 | 0 | 0 | 0 | 0 | 0 | 0 | 0 | 0 | 0 | 0 | 0 | 0 | 0 | 0 | 0 | 0
Wind | 12 | 7 | 0 | 0 | 0 | 0 | 0 | 0 | 0 | 0 | 0 | 0 | 0 | 0 | 0 | 0 | 0 | 0 | 0 | 0 | 0 | 0 | 0 | 0 | 0 | 0
Wind | 12 | 8 | 0 | 0 | 0 | 0 | 0 | 0 | 0 | 0 | 0 | 0 | 0 | 0 | 0 | 0 | 0 | 0 | 0 | 0 | 0 | 0 | 0 | 0 | 0 | 0
Wind | 12 | 9 | 0 | 0 | 0 | 0 | 0 | 0 | 0 | 0 | 0 | 0 | 0 | 0 | 0 | 0 | 0 | 0 | 0 | 0 | 0 | 0 | 0 | 0 | 0 | 0
Wind | 12 | 10 | 0 | 0 | 0 | 0 | 0 | 0 | 0 | 0 | 0 | 0 | 0 | 0 | 0 | 0 | 0 | 0 | 0 | 0 | 0 | 0 | 0 | 0 | 0 | 0
Wind | 12 | 11 | 0 | 0 | 0 | 0 | 0 | 0 | 0 | 0 | 0 | 0 | 0 | 0 | 0 | 0 | 0 | 0 | 0 | 0 | 0 | 0 | 0 | 0 | 0 | 0
Wind | 13 | 0 | 0 | 0 | 0 | 0 | 0 | 0 | 0 | 0 | 0 | 0 | 0 | 0 | 0 | 0 | 0 | 0 | 0 | 0 | 0 | 0 | 0 | 0 | 0 | 0
Wind | 13 | 1 | 0 | 0 | 0 | 0 | 0 | 0 | 0 | 0 | 0 | 0 | 0 | 0 | 0 | 0 | 0 | 0 | 0 | 0 | 0 | 0 | 0 | 0 | 0 | 0
Wind | 13 | 2 | 0 | 0 | 0 | 0 | 0 | 0 | 0 | 0 | 0 | 0 | 0 | 0 | 0 | 0 | 0 | 0 | 0 | 0 | 0 | 0 | 0 | 0 | 0 | 0
Wind | 13 | 3 | 0 | 0 | 0 | 0 | 0 | 0 | 0 | 0 | 0 | 0 | 0 | 0 | 0 | 0 | 0 | 0 | 0 | 0 | 0 | 0 | 0 | 0 | 0 | 0
Wind | 13 | 4 | 0 | 0 | 0 | 0 | 0 | 0 | 0 | 0 | 0 | 0 | 0 | 0 | 0 | 0 | 0 | 0 | 0 | 0 | 0 | 0 | 0 | 0 | 0 | 0
Wind | 13 | 5 | 0 | 0 | 0 | 0 | 0 | 0 | 0 | 0 | 0 | 0 | 0 | 0 | 0 | 0 | 0 | 0 | 0 | 0 | 0 | 0 | 0 | 0 | 0 | 0
Wind | 13 | 6 | 0 | 0 | 0 | 0 | 0 | 0 | 0 | 0 | 0 | 0 | 0 | 0 | 0 | 0 | 0 | 0 | 0 | 0 | 0 | 0 | 0 | 0 | 0 | 0
Wind | 13 | 7 | 0 | 0 | 0 | 0 | 0 | 0 | 0 | 0 | 0 | 0 | 0 | 0 | 0 | 0 | 0 | 0 | 0 | 0 | 0 | 0 | 0 | 0 | 0 | 0
Wind | 13 | 8 | 0 | 0 | 0 | 0 | 0 | 0 | 0 | 0 | 0 | 0 | 0 | 0 | 0 | 0 | 0 | 0 | 0 | 0 | 0 | 0 | 0 | 0 | 0 | 0
Wind | 13 | 9 | 0 | 0 | 0 | 0 | 0 | 0 | 0 | 0 | 0 | 0 | 0 | 0 | 0 | 0 | 0 | 0 | 0 | 0 | 0 | 0 | 0 | 0 | 0 | 0
Wind | 13 | 10 | 0 | 0 | 0 | 0 | 0 | 0 | 0 | 0 | 0 | 0 | 0 | 0 | 0 | 0 | 0 | 0 | 0 | 0 | 0 | 0 | 0 | 0 | 0 | 0
Wind | 13 | 11 | 0 | 0 | 0 | 0 | 0 | 0 | 0 | 0 | 0 | 0 | 0 | 0 | 0 | 0 | 0 | 0 | 0 | 0 | 0 | 0 | 0 | 0 | 0 | 0
Wind | 14 | 0 | 0 | 0 | 0 | 0 | 0 | 0 | 0 | 0 | 0 | 0 | 0 | 0 | 0 | 0 | 0 | 0 | 0 | 0 | 0 | 0 | 0 | 0 | 0 | 0
Wind | 14 | 1 | 0 | 0 | 0 | 0 | 0 | 0 | 0 | 0 | 0 | 0 | 0 | 0 | 0 | 0 | 0 | 0 | 0 | 0 | 0 | 0 | 0 | 0 | 0 | 0
Wind | 14 | 2 | 0 | 0 | 0 | 0 | 0 | 0 | 0 | 0 | 0 | 0 | 0 | 0 | 0 | 0 | 0 | 0 | 0 | 0 | 0 | 0 | 0 | 0 | 0 | 0
Wind | 14 | 3 | 0 | 0 | 0 | 0 | 0 | 0 | 0 | 0 | 0 | 0 | 0 | 0 | 0 | 0 | 0 | 0 | 0 | 0 | 0 | 0 | 0 | 0 | 0 | 0
Wind | 14 | 4 | 0 | 0 | 0 | 0 | 0 | 0 | 0 | 0 | 0 | 0 | 0 | 0 | 0 | 0 | 0 | 0 | 0 | 0 | 0 | 0 | 0 | 0 | 0 | 0
Wind | 14 | 5 | 0 | 0 | 0 | 0 | 0 | 0 | 0 | 0 | 0 | 0 | 0 | 0 | 0 | 0 | 0 | 0 | 0 | 0 | 0 | 0 | 0 | 0 | 0 | 0
Wind | 14 | 6 | 0 | 0 | 0 | 0 | 0 | 0 | 0 | 0 | 0 | 0 | 0 | 0 | 0 | 0 | 0 | 0 | 0 | 0 | 0 | 0 | 0 | 0 | 0 | 0
Wind | 14 | 7 | 0 | 0 | 0 | 0 | 0 | 0 | 0 | 0 | 0 | 0 | 0 | 0 | 0 | 0 | 0 | 0 | 0 | 0 | 0 | 0 | 0 | 0 | 0 | 0
Wind | 14 | 8 | 0 | 0 | 0 | 0 | 0 | 0 | 0 | 0 | 0 | 0 | 0 | 0 | 0 | 0 | 0 | 0 | 0 | 0 | 0 | 0 | 0 | 0 | 0 | 0
Wind | 14 | 9 | 0 | 0 | 0 | 0 | 0 | 0 | 0 | 0 | 0 | 0 | 0 | 0 | 0 | 0 | 0 | 0 | 0 | 0 | 0 | 0 | 0 | 0 | 0 | 0
Wind | 14 | 10 | 0 | 0 | 0 | 0 | 0 | 0 | 0 | 0 | 0 | 0 | 0 | 0 | 0 | 0 | 0 | 0 | 0 | 0 | 0 | 0 | 0 | 0 | 0 | 0
Wind | 14 | 11 | 0 | 0 | 0 | 0 | 0 | 0 | 0 | 0 | 0 | 0 | 0 | 0 | 0 | 0 | 0 | 0 | 0 | 0 | 0 | 0 | 0 | 0 | 0 | 0
Wind | 15 | 0 | 0 | 0 | 0 | 0 | 0 | 0 | 0 | 0 | 0 | 0 | 0 | 0 | 0 | 0 | 0 | 0 | 0 | 0 | 0 | 0 | 0 | 0 | 0 | 0
Wind | 15 | 1 | 0 | 0 | 0 | 0 | 0 | 0 | 0 | 0 | 0 | 0 | 0 | 0 | 0 | 0 | 0 | 0 | 0 | 0 | 0 | 0 | 0 | 0 | 0 | 0
Wind | 15 | 2 | 0 | 0 | 0 | 0 | 0 | 0 | 0 | 0 | 0 | 0 | 0 | 0 | 0 | 0 | 0 | 0 | 0 | 0 | 0 | 0 | 0 | 0 | 0 | 0
Wind | 15 | 3 | 0 | 0 | 0 | 0 | 0 | 0 | 0 | 0 | 0 | 0 | 0 | 0 | 0 | 0 | 0 | 0 | 0 | 0 | 0 | 0 | 0 | 0 | 0 | 0
Wind | 15 | 4 | 0 | 0 | 0 | 0 | 0 | 0 | 0 | 0 | 0 | 0 | 0 | 0 | 0 | 0 | 0 | 0 | 0 | 0 | 0 | 0 | 0 | 0 | 0 | 0
Wind | 15 | 5 | 0 | 0 | 0 | 0 | 0 | 0 | 0 | 0 | 0 | 0 | 0 | 0 | 0 | 0 | 0 | 0 | 0 | 0 | 0 | 0 | 0 | 0 | 0 | 0
Wind | 15 | 6 | 0 | 0 | 0 | 0 | 0 | 0 | 0 | 0 | 0 | 0 | 0 | 0 | 0 | 0 | 0 | 0 | 0 | 0 | 0 | 0 | 0 | 0 | 0 | 0
Wind | 15 | 7 | 0 | 0 | 0 | 0 | 0 | 0 | 0 | 0 | 0 | 0 | 0 | 0 | 0 | 0 | 0 | 0 | 0 | 0 | 0 | 0 | 0 | 0 | 0 | 0
Wind | 15 | 8 | 0 | 0 | 0 | 0 | 0 | 0 | 0 | 0 | 0 | 0 | 0 | 0 | 0 | 0 | 0 | 0 | 0 | 0 | 0 | 0 | 0 | 0 | 0 | 0
Wind | 15 | 9 | 0 | 0 | 0 | 0 | 0 | 0 | 0 | 0 | 0 | 0 | 0 | 0 | 0 | 0 | 0 | 0 | 0 | 0 | 0 | 0 | 0 | 0 | 0 | 0
Wind | 15 | 10 | 0 | 0 | 0 | 0 | 0 | 0 | 0 | 0 | 0 | 0 | 0 | 0 | 0 | 0 | 0 | 0 | 0 | 0 | 0 | 0 | 0 | 0 | 0 | 0
Wind | 15 | 11 | 0 | 0 | 0 | 0 | 0 | 0 | 0 | 0 | 0 | 0 | 0 | 0 | 0 | 0 | 0 | 0 | 0 | 0 | 0 | 0 | 0 | 0 | 0 | 0
Wind | 16 | 0 | 0.32016 | 0.31698 | 0.30526 | 0.29728 | 0.29524 | 0.30451 | 0.30596 | 0.29279 | 0.29354 | 0.32267 | 0.34366 | 0 | 0.38551 | 0.39939 | 0.39532 | 0.34964 | 0.28223 | 0.25381 | 0.24566 | 0.24475 | 0.25347 | 0.27222 | 0.29711 | 0.31303
Wind | 16 | 1 | 0.22928 | 0.23034 | 0.23144 | 0.23333 | 0.22919 | 0.22901 | 0.23563 | 0.22505 | 0.22174 | 0.23761 | 0 | 0 | 0 | 0.28675 | 0.27603 | 0.24387 | 0.20738 | 0.19758 | 0.19652 | 0.19873 | 0.2048 | 0.21313 | 0.21548 | 0.22008
Wind | 16 | 2 | 0.28011 | 0.26328 | 0.24608 | 0.24633 | 0.2531 | 0.26237 | 0.26661 | 0.28685 | 0.31328 | 0 | 0 | 0 | 0 | 0 | 0.3907 | 0.36843 | 0.33572 | 0.28976 | 0.2718 | 0.2669 | 0.26133 | 0.26856 | 0.28427 | 0.29177
Wind | 16 | 3 | 0.29314 | 0.30543 | 0.30629 | 0.29778 | 0.28365 | 0.26811 | 0.24814 | 0.21494 | 0.20803 | 0 | 0 | 0 | 0 | 0 | 0.19922 | 0.19042 | 0.16366 | 0.15271 | 0.16109 | 0.17839 | 0.19686 | 0.21219 | 0.24294 | 0.26802
Wind | 16 | 4 | 0.16981 | 0.17156 | 0.19072 | 0.18714 | 0.17073 | 0.15664 | 0.1455 | 0.14683 | 0 | 0 | 0 | 0 | 0 | 0 | 0.24907 | 0.25306 | 0.24491 | 0.22413 | 0.19392 | 0.17368 | 0.1509 | 0.14558 | 0.15228 | 0.17052
Wind | 16 | 5 | 0.045093 | 0.044234 | 0.042945 | 0.040755 | 0.039381 | 0.035516 | 0.043289 | 0.061884 | 0.08078 | 0 | 0 | 0 | 0 | 0 | 0.1458 | 0.14129 | 0.13223 | 0.12368 | 0.099762 | 0.064246 | 0.051234 | 0.047025 | 0.045951 | 0.045307
Wind | 16 | 6 | 0.015917 | 0.01679 | 0.017372 | 0.017663 | 0.017164 | 0.013299 | 0.0095172 | 0.0075639 | 0.0068989 | 0 | 0 | 0 | 0 | 0 | 0.018162 | 0.020281 | 0.02585 | 0.047752 | 0.066163 | 0.032999 | 0.017372 | 0.014588 | 0.014421 | 0.014962
Wind | 16 | 7 | 0.022151 | 0.020863 | 0.018328 | 0.015419 | 0.01359 | 0.012925 | 0.011346 | 0.014297 | 0.019783 | 0 | 0 | 0 | 0 | 0 | 0.055233 | 0.060594 | 0.061052 | 0.066039 | 0.060511 | 0.038235 | 0.029009 | 0.024978 | 0.022983 | 0.022525
Wind | 16 | 8 | 0.032381 | 0.032467 | 0.032896 | 0.032295 | 0.031049 | 0.028988 | 0.024908 | 0.026497 | 0.040712 | 0 | 0 | 0 | 0 | 0 | 0.09959 | 0.090271 | 0.086492 | 0.094909 | 0.073909 | 0.056688 | 0.046295 | 0.040411 | 0.037749 | 0.032553
Wind | 16 | 9 | 0.062506 | 0.058475 | 0.051659 | 0.044594 | 0.039856 | 0.045009 | 0.054028 | 0.051908 | 0.057644 | 0 | 0 | 0 | 0 | 0 | 0.075431 | 0.07726 | 0.086777 | 0.080502 | 0.064833 | 0.059431 | 0.057976 | 0.060387 | 0.06367 | 0.062485
Wind | 16 | 10 | 0.21524 | 0.21318 | 0.20871 | 0.20987 | 0.20506 | 0.19686 | 0.19587 | 0.17852 | 0.16311 | 0.15684 | 0 | 0 | 0 | 0.12454 | 0.10539 | 0.094136 | 0.088596 | 0.085762 | 0.097314 | 0.11638 | 0.13691 | 0.16504 | 0.19124 | 0.20953
Wind | 16 | 11 | 0.086884 | 0.081126 | 0.068366 | 0.060179 | 0.057768 | 0.055233 | 0.050288 | 0.039898 | 0.026432 | 0.024479 | 0 | 0 | 0 | 0.046381 | 0.049955 | 0.059638 | 0.0618 | 0.056605 | 0.053404 | 0.052698 | 0.059306 | 0.072356 | 0.086943 | 0.091764
Wind | 17 | 0 | 0 | 0 | 0 | 0 | 0 | 0 | 0 | 0 | 0 | 0 | 0 | 0 | 0 | 0 | 0 | 0 | 0 | 0 | 0 | 0 | 0 | 0 | 0 | 0
Wind | 17 | 1 | 0 | 0 | 0 | 0 | 0 | 0 | 0 | 0 | 0 | 0 | 0 | 0 | 0 | 0 | 0 | 0 | 0 | 0 | 0 | 0 | 0 | 0 | 0 | 0
Wind | 17 | 2 | 0 | 0 | 0 | 0 | 0 | 0 | 0 | 0 | 0 | 0 | 0 | 0 | 0 | 0 | 0 | 0 | 0 | 0 | 0 | 0 | 0 | 0 | 0 | 0
Wind | 17 | 3 | 0 | 0 | 0 | 0 | 0 | 0 | 0 | 0 | 0 | 0 | 0 | 0 | 0 | 0 | 0 | 0 | 0 | 0 | 0 | 0 | 0 | 0 | 0 | 0
Wind | 17 | 4 | 0 | 0 | 0 | 0 | 0 | 0 | 0 | 0 | 0 | 0 | 0 | 0 | 0 | 0 | 0 | 0 | 0 | 0 | 0 | 0 | 0 | 0 | 0 | 0
Wind | 17 | 5 | 0 | 0 | 0 | 0 | 0 | 0 | 0 | 0 | 0 | 0 | 0 | 0 | 0 | 0 | 0 | 0 | 0 | 0 | 0 | 0 | 0 | 0 | 0 | 0
Wind | 17 | 6 | 0 | 0 | 0 | 0 | 0 | 0 | 0 | 0 | 0 | 0 | 0 | 0 | 0 | 0 | 0 | 0 | 0 | 0 | 0 | 0 | 0 | 0 | 0 | 0
Wind | 17 | 7 | 0 | 0 | 0 | 0 | 0 | 0 | 0 | 0 | 0 | 0 | 0 | 0 | 0 | 0 | 0 | 0 | 0 | 0 | 0 | 0 | 0 | 0 | 0 | 0
Wind | 17 | 8 | 0 | 0 | 0 | 0 | 0 | 0 | 0 | 0 | 0 | 0 | 0 | 0 | 0 | 0 | 0 | 0 | 0 | 0 | 0 | 0 | 0 | 0 | 0 | 0
Wind | 17 | 9 | 0 | 0 | 0 | 0 | 0 | 0 | 0 | 0 | 0 | 0 | 0 | 0 | 0 | 0 | 0 | 0 | 0 | 0 | 0 | 0 | 0 | 0 | 0 | 0
Wind | 17 | 10 | 0 | 0 | 0 | 0 | 0 | 0 | 0 | 0 | 0 | 0 | 0 | 0 | 0 | 0 | 0 | 0 | 0 | 0 | 0 | 0 | 0 | 0 | 0 | 0
Wind | 17 | 11 | 0 | 0 | 0 | 0 | 0 | 0 | 0 | 0 | 0 | 0 | 0 | 0 | 0 | 0 | 0 | 0 | 0 | 0 | 0 | 0 | 0 | 0 | 0 | 0
Wind | 18 | 0 | 0 | 0 | 0 | 0 | 0 | 0 | 0 | 0 | 0 | 0 | 0 | 0 | 0 | 0 | 0 | 0 | 0 | 0 | 0 | 0 | 0 | 0 | 0 | 0
Wind | 18 | 1 | 0 | 0 | 0 | 0 | 0 | 0 | 0 | 0 | 0 | 0 | 0 | 0 | 0 | 0 | 0 | 0 | 0 | 0 | 0 | 0 | 0 | 0 | 0 | 0
Wind | 18 | 2 | 0 | 0 | 0 | 0 | 0 | 0 | 0 | 0 | 0 | 0 | 0 | 0 | 0 | 0 | 0 | 0 | 0 | 0 | 0 | 0 | 0 | 0 | 0 | 0
Wind | 18 | 3 | 0 | 0 | 0 | 0 | 0 | 0 | 0 | 0 | 0 | 0 | 0 | 0 | 0 | 0 | 0 | 0 | 0 | 0 | 0 | 0 | 0 | 0 | 0 | 0
Wind | 18 | 4 | 0 | 0 | 0 | 0 | 0 | 0 | 0 | 0 | 0 | 0 | 0 | 0 | 0 | 0 | 0 | 0 | 0 | 0 | 0 | 0 | 0 | 0 | 0 | 0
Wind | 18 | 5 | 0 | 0 | 0 | 0 | 0 | 0 | 0 | 0 | 0 | 0 | 0 | 0 | 0 | 0 | 0 | 0 | 0 | 0 | 0 | 0 | 0 | 0 | 0 | 0
Wind | 18 | 6 | 0 | 0 | 0 | 0 | 0 | 0 | 0 | 0 | 0 | 0 | 0 | 0 | 0 | 0 | 0 | 0 | 0 | 0 | 0 | 0 | 0 | 0 | 0 | 0
Wind | 18 | 7 | 0 | 0 | 0 | 0 | 0 | 0 | 0 | 0 | 0 | 0 | 0 | 0 | 0 | 0 | 0 | 0 | 0 | 0 | 0 | 0 | 0 | 0 | 0 | 0
Wind | 18 | 8 | 0 | 0 | 0 | 0 | 0 | 0 | 0 | 0 | 0 | 0 | 0 | 0 | 0 | 0 | 0 | 0 | 0 | 0 | 0 | 0 | 0 | 0 | 0 | 0
Wind | 18 | 9 | 0 | 0 | 0 | 0 | 0 | 0 | 0 | 0 | 0 | 0 | 0 | 0 | 0 | 0 | 0 | 0 | 0 | 0 | 0 | 0 | 0 | 0 | 0 | 0
Wind | 18 | 10 | 0 | 0 | 0 | 0 | 0 | 0 | 0 | 0 | 0 | 0 | 0 | 0 | 0 | 0 | 0 | 0 | 0 | 0 | 0 | 0 | 0 | 0 | 0 | 0
Wind | 18 | 11 | 0 | 0 | 0 | 0 | 0 | 0 | 0 | 0 | 0 | 0 | 0 | 0 | 0 | 0 | 0 | 0 | 0 | 0 | 0 | 0 | 0 | 0 | 0 | 0
Wind | 19 | 0 | 0 | 0 | 0 | 0 | 0 | 0 | 0 | 0 | 0 | 0 | 0 | 0 | 0 | 0 | 0 | 0 | 0 | 0 | 0 | 0 | 0 | 0 | 0 | 0
Wind | 19 | 1 | 0 | 0 | 0 | 0 | 0 | 0 | 0 | 0 | 0 | 0 | 0 | 0 | 0 | 0 | 0 | 0 | 0 | 0 | 0 | 0 | 0 | 0 | 0 | 0
Wind | 19 | 2 | 0 | 0 | 0 | 0 | 0 | 0 | 0 | 0 | 0 | 0 | 0 | 0 | 0 | 0 | 0 | 0 | 0 | 0 | 0 | 0 | 0 | 0 | 0 | 0
Wind | 19 | 3 | 0 | 0 | 0 | 0 | 0 | 0 | 0 | 0 | 0 | 0 | 0 | 0 | 0 | 0 | 0 | 0 | 0 | 0 | 0 | 0 | 0 | 0 | 0 | 0
Wind | 19 | 4 | 0 | 0 | 0 | 0 | 0 | 0 | 0 | 0 | 0 | 0 | 0 | 0 | 0 | 0 | 0 | 0 | 0 | 0 | 0 | 0 | 0 | 0 | 0 | 0
Wind | 19 | 5 | 0 | 0 | 0 | 0 | 0 | 0 | 0 | 0 | 0 | 0 | 0 | 0 | 0 | 0 | 0 | 0 | 0 | 0 | 0 | 0 | 0 | 0 | 0 | 0
Wind | 19 | 6 | 0 | 0 | 0 | 0 | 0 | 0 | 0 | 0 | 0 | 0 | 0 | 0 | 0 | 0 | 0 | 0 | 0 | 0 | 0 | 0 | 0 | 0 | 0 | 0
Wind | 19 | 7 | 0 | 0 | 0 | 0 | 0 | 0 | 0 | 0 | 0 | 0 | 0 | 0 | 0 | 0 | 0 | 0 | 0 | 0 | 0 | 0 | 0 | 0 | 0 | 0
Wind | 19 | 8 | 0 | 0 | 0 | 0 | 0 | 0 | 0 | 0 | 0 | 0 | 0 | 0 | 0 | 0 | 0 | 0 | 0 | 0 | 0 | 0 | 0 | 0 | 0 | 0
Wind | 19 | 9 | 0 | 0 | 0 | 0 | 0 | 0 | 0 | 0 | 0 | 0 | 0 | 0 | 0 | 0 | 0 | 0 | 0 | 0 | 0 | 0 | 0 | 0 | 0 | 0
Wind | 19 | 10 | 0 | 0 | 0 | 0 | 0 | 0 | 0 | 0 | 0 | 0 | 0 | 0 | 0 | 0 | 0 | 0 | 0 | 0 | 0 | 0 | 0 | 0 | 0 | 0
Wind | 19 | 11 | 0 | 0 | 0 | 0 | 0 | 0 | 0 | 0 | 0 | 0 | 0 | 0 | 0 | 0 | 0 | 0 | 0 | 0 | 0 | 0 | 0 | 0 | 0 | 0

## Charging
Storage Technology | Year | Day | Hour 0 | Hour 1 | Hour 2 | Hour 3 | Hour 4 | Hour 5 | Hour 6 | Hour 7 | Hour 8 | Hour 9 | Hour 10 | Hour 11 | Hour 12 | Hour 13 | Hour 14 | Hour 15 | Hour 16 | Hour 17 | Hour 18 | Hour 19 | Hour 20 | Hour 21 | Hour 22 | Hour 23
Battery | 0 | 0 | 0 | 0 | 0 | 0 | 0 | 0 | 0 | 0 | 0 | 2.8269 | 3.3072 | 4.3898 | 4.3077 | 3.021 | 0.31237 | 0 | 0 | 0 | 0 | 0 | 0 | 0 | 0 | 0
Battery | 0 | 1 | 0 | 0 | 0 | 0 | 0 | 0 | 0 | 0 | 0.089181 | 3.2054 | 3.6614 | 4.3898 | 4.3898 | 3.2495 | 0.28121 | 0 | 0 | 0 | 0 | 0 | 0 | 0 | 0 | 0
Battery | 0 | 2 | 0 | 0 | 0 | 0 | 0 | 0 | 0 | 0 | 0 | 3.5777 | 4.3898 | 4.3898 | 4.3898 | 4.3898 | 3.1225 | 0 | 0 | 0 | 0 | 0 | 0 | 0 | 0 | 0
Battery | 0 | 3 | 0 | 0 | 0 | 0 | 0 | 0 | 0 | 0 | 0 | 2.9147 | 4.3898 | 4.3898 | 4.3898 | 4.3898 | 3.0022 | 0.78331 | 0 | 0 | 0 | 0 | 0 | 0 | 0 | 0
Battery | 0 | 4 | 0 | 0 | 0 | 0 | 0 | 0 | 0 | 0 | 0 | 3.0408 | 4.3898 | 4.3898 | 4.3898 | 4.3898 | 2.6726 | 0.9867 | 0 | 0 | 0 | 0 | 0 | 0 | 0 | 0
Battery | 0 | 5 | 0 | 0 | 0 | 0 | 0 | 0 | 0 | 0 | 0.3246 | 4.3898 | 4.3898 | 4.3898 | 4.3898 | 4.3898 | 1.9858 | 0 | 0 | 0 | 0 | 0 | 0 | 0 | 0 | 0
Battery | 0 | 6 | 0 | 0 | 0 | 0 | 0 | 0 | 0 | 0 | 2.109 | 4.3898 | 4.1657 | 4.3898 | 4.3898 | 3.4825 | 1.3327 | 0 | 0 | 0 | 0 | 0 | 0 | 0 | 0 | 0
Battery | 0 | 7 | 0 | 0 | 0 | 0 | 0 | 0 | 0 | 0 | 1.9508 | 4.3898 | 4.3898 | 4.3898 | 4.3898 | 3.4821 | 1.2673 | 0 | 0 | 0 | 0 | 0 | 0 | 0 | 0 | 0
Battery | 0 | 8 | 0 | 0 | 0 | 0 | 0 | 0 | 0 | 0 | 0 | 4.0578 | 4.3898 | 4.3898 | 4.3898 | 4.3898 | 2.6424 | 0 | 0 | 0 | 0 | 0 | 0 | 0 | 0 | 0
Battery | 0 | 9 | 0 | 0 | 0 | 0 | 0 | 0 | 0 | 0 | 0.83086 | 4.3898 | 4.3898 | 4.3898 | 4.3898 | 4.2178 | 1.6515 | 0 | 0 | 0 | 0 | 0 | 0 | 0 | 0 | 0
Battery | 0 | 10 | 0 | 0 | 0 | 0 | 0 | 0 | 0 | 0 | 1.2828 | 4.239 | 4.3898 | 4.3898 | 4.3898 | 3.7696 | 1.1678 | 0 | 0 | 0 | 0 | 0 | 0 | 0 | 0 | 0
Battery | 0 | 11 | 0 | 0 | 0 | 0 | 0 | 0 | 0 | 0 | 0.34507 | 3.7024 | 4.0772 | 4.3898 | 4.3674 | 2.8411 | 0 | 0 | 0 | 0 | 0 | 0 | 0 | 0 | 0 | 0
Battery | 1 | 0 | 0 | 0 | 0 | 0 | 0 | 0 | 0 | 0.70838 | 7.6769 | 13.5289 | 15.7517 | 16.2989 | 16.2989 | 14.3221 | 8.9412 | 1.2358 | 0 | 0 | 0 | 0 | 0 | 0 | 0 | 0
Battery | 1 | 1 | 0 | 0 | 0 | 0 | 0 | 0 | 0 | 0 | 6.6877 | 15.0736 | 16.2989 | 16.2989 | 15.5658 | 15.7339 | 9.9531 | 0.049134 | 0 | 0 | 0 | 0 | 0 | 0 | 0 | 0
Battery | 1 | 2 | 0 | 0 | 0 | 0 | 0 | 0 | 0 | 2.1374 | 8.9943 | 15.3038 | 16.2989 | 16.2989 | 16.2989 | 16.0643 | 10.9442 | 4.6754 | 0 | 0 | 0 | 0 | 0 | 0 | 0 | 0
Battery | 1 | 3 | 0 | 0 | 0 | 0 | 0 | 0 | 0 | 0 | 8.3565 | 16.2989 | 16.2989 | 16.2989 | 16.2989 | 16.2989 | 13.1739 | 6.5163 | 0 | 0 | 0 | 0 | 0 | 0 | 0 | 0
Battery | 1 | 4 | 0 | 0 | 0 | 0 | 0 | 0 | 0 | 0 | 8.1765 | 16.2989 | 16.2989 | 16.2989 | 16.2989 | 16.2989 | 13.1638 | 6.7065 | 0 | 0 | 0 | 0 | 0 | 0 | 0 | 0
Battery | 1 | 5 | 0 | 0 | 0 | 0 | 0 | 0 | 0 | 0 | 9.0977 | 16.2989 | 16.2989 | 16.2989 | 16.2989 | 16.2989 | 12.5778 | 6.3712 | 0 | 0 | 0 | 0 | 0 | 0 | 0 | 0
Battery | 1 | 6 | 0 | 0 | 0 | 0 | 0 | 0 | 0 | 0 | 10.817 | 16.2989 | 16.2989 | 16.2989 | 16.2989 | 16.0775 | 11.8199 | 5.6313 | 0 | 0 | 0 | 0 | 0 | 0 | 0 | 0
Battery | 1 | 7 | 0 | 0 | 0 | 0 | 0 | 0 | 0 | 0 | 10.5706 | 16.2989 | 16.2989 | 16.2989 | 16.2989 | 16.2989 | 11.987 | 5.4892 | 0 | 0 | 0 | 0 | 0 | 0 | 0 | 0
Battery | 1 | 8 | 0 | 0 | 0 | 0 | 0 | 0 | 0 | 0 | 9.4112 | 16.2989 | 16.2989 | 16.2989 | 16.2989 | 16.2989 | 12.9162 | 5.7194 | 0 | 0 | 0 | 0 | 0 | 0 | 0 | 0
Battery | 1 | 9 | 0 | 0 | 0 | 0 | 0 | 0 | 0 | 0.1056 | 12.4431 | 16.2989 | 16.2989 | 16.2989 | 16.2989 | 16.2686 | 11.4549 | 4.0734 | 0 | 0 | 0 | 0 | 0 | 0 | 0 | 0
Battery | 1 | 10 | 0 | 0 | 0 | 0 | 0 | 0 | 0 | 0 | 7.4889 | 13.4524 | 15.8309 | 16.2989 | 16.2989 | 13.7633 | 8.837 | 1.246 | 0 | 0 | 0 | 0 | 0 | 0 | 0 | 0
Battery | 1 | 11 | 0 | 0 | 0 | 0 | 0 | 0 | 0 | 0 | 7.4342 | 14.0491 | 16.0841 | 16.2989 | 16.2989 | 13.2903 | 7.1752 | 0.0015926 | 0 | 0 | 0 | 0 | 0 | 0 | 0 | 0
Battery | 2 | 0 | 0 | 0 | 0 | 0 | 0 | 0 | 0 | 4.1848 | 16.1362 | 16.1362 | 16.1362 | 16.1362 | 16.1362 | 16.1362 | 16.1362 | 6.4221 | 0 | 0 | 0 | 0 | 0 | 0 | 0 | 0
Battery | 2 | 1 | 0 | 0 | 0 | 0 | 0 | 0 | 0 | 0 | 16.1362 | 16.1362 | 16.1362 | 15.4965 | 16.1362 | 16.1362 | 16.1362 | 11.2467 | 0 | 0 | 0 | 0 | 0 | 0 | 0 | 0
Battery | 2 | 2 | 0 | 0 | 0 | 0 | 0 | 0 | 0 | 0 | 16.1362 | 16.1362 | 16.1362 | 14.7038 | 13.1768 | 16.1362 | 16.1362 | 14.9988 | 0 | 0 | 0 | 0 | 0 | 0 | 0 | 0
Battery | 2 | 3 | 0 | 0 | 0 | 0 | 0 | 0 | 6.23 | 0 | 16.1362 | 12.9394 | 16.1362 | 16.1362 | 16.1362 | 16.1362 | 16.1362 | 0 | 0 | 0 | 0 | 0 | 0 | 0 | 0 | 0
Battery | 2 | 4 | 0 | 0 | 0 | 0 | 0 | 0 | 0 | 0 | 16.1362 | 13.1315 | 16.1362 | 16.1362 | 16.1362 | 16.1362 | 16.1362 | 9.6498 | 0 | 0 | 0 | 0 | 0 | 0 | 0 | 0
Battery | 2 | 5 | 0 | 0 | 0 | 0 | 0 | 0 | 0 | 0 | 16.1362 | 16.1362 | 16.1362 | 16.1362 | 16.1362 | 16.1362 | 16.1362 | 10.6069 | 0 | 0 | 0 | 0 | 0 | 0 | 0 | 0
Battery | 2 | 6 | 0 | 0 | 0 | 0 | 0 | 0 | 0 | 0 | 16.1362 | 16.1362 | 16.1362 | 16.1362 | 15.8288 | 16.1362 | 16.1362 | 10.9143 | 0 | 0 | 0 | 0 | 0 | 0 | 0 | 0
Battery | 2 | 7 | 0 | 0 | 0 | 0 | 0 | 0 | 0 | 0 | 16.1362 | 16.1362 | 16.1362 | 16.1362 | 16.1362 | 16.1362 | 16.1362 | 10.6069 | 0 | 0 | 0 | 0 | 0 | 0 | 0 | 0
Battery | 2 | 8 | 0 | 0 | 0 | 0 | 0 | 0 | 0 | 10.6069 | 16.1362 | 16.1362 | 16.1362 | 16.1362 | 16.1362 | 16.1362 | 16.1362 | 0 | 0 | 0 | 0 | 0 | 0 | 0 | 0 | 0
Battery | 2 | 9 | 0 | 0 | 0 | 0 | 0 | 0 | 0 | 0 | 16.1362 | 16.1362 | 16.1362 | 16.1362 | 16.1362 | 16.1362 | 16.1362 | 10.6069 | 0 | 0 | 0 | 0 | 0 | 0 | 0 | 0
Battery | 2 | 10 | 0 | 0 | 0 | 0 | 0 | 0 | 0 | 0 | 16.1362 | 16.1362 | 16.1362 | 13.4611 | 16.1362 | 16.1362 | 16.1362 | 13.282 | 0 | 0 | 0 | 0 | 0 | 0 | 0 | 0
Battery | 2 | 11 | 0 | 0 | 0 | 0 | 0 | 0 | 0 | 1.7021 | 16.1362 | 16.1362 | 16.1362 | 16.1362 | 16.1362 | 16.1362 | 16.1362 | 8.9048 | 0 | 0 | 0 | 0 | 0 | 0 | 0 | 0
Battery | 3 | 0 | 0 | 0 | 0 | 0 | 0 | 0 | 0 | 3.9572 | 16.5261 | 16.5261 | 16.5261 | 16.5261 | 16.5261 | 16.5261 | 16.5261 | 6.1983 | 0 | 0 | 0 | 0 | 0 | 0 | 0 | 0
Battery | 3 | 1 | 0 | 0 | 0 | 0 | 0 | 0 | 0 | 0 | 16.5261 | 16.5261 | 16.5261 | 15.5636 | 16.5261 | 16.5261 | 16.5261 | 11.1181 | 0 | 0 | 0 | 0 | 0 | 0 | 0 | 0
Battery | 3 | 2 | 0 | 0 | 0 | 0 | 0 | 0 | 0 | 0 | 16.5261 | 16.5261 | 16.5261 | 15.4354 | 13.8822 | 16.5261 | 16.5261 | 13.8902 | 0 | 0 | 0 | 0 | 0 | 0 | 0 | 0
Battery | 3 | 3 | 0 | 0 | 0 | 0 | 0 | 0 | 0 | 6.238 | 16.5261 | 16.5261 | 16.5261 | 16.5261 | 16.5261 | 16.5261 | 16.5261 | 0 | 0 | 0 | 0 | 0 | 0 | 0 | 0 | 0
Battery | 3 | 4 | 0 | 0 | 0 | 0 | 0 | 0 | 0 | 10.1556 | 16.5261 | 16.5261 | 16.5261 | 16.5261 | 16.5261 | 16.5261 | 16.5261 | 0 | 0 | 0 | 0 | 0 | 0 | 0 | 0 | 0
Battery | 3 | 5 | 0 | 0 | 0 | 0 | 0 | 0 | 0 | 0 | 16.5261 | 16.5261 | 16.5261 | 16.5261 | 16.5261 | 16.5261 | 16.5261 | 10.1556 | 0 | 0 | 0 | 0 | 0 | 0 | 0 | 0
Battery | 3 | 6 | 0 | 0 | 0 | 0 | 0 | 0 | 0 | 0 | 16.5261 | 16.5261 | 16.5261 | 16.5261 | 16.5261 | 16.5261 | 16.5261 | 10.1556 | 0 | 0 | 0 | 0 | 0 | 0 | 0 | 0
Battery | 3 | 7 | 0 | 0 | 0 | 0 | 0 | 0 | 0 | 10.1556 | 16.5261 | 16.5261 | 16.5261 | 16.5261 | 16.5261 | 16.5261 | 16.5261 | 0 | 0 | 0 | 0 | 0 | 0 | 0 | 0 | 0
Battery | 3 | 8 | 0 | 0 | 0 | 0 | 0 | 0 | 0 | 10.1556 | 16.5261 | 16.5261 | 16.5261 | 16.5261 | 16.5261 | 16.5261 | 16.5261 | 0 | 0 | 0 | 0 | 0 | 0 | 0 | 0 | 0
Battery | 3 | 9 | 0 | 0 | 0 | 0 | 0 | 0 | 0 | 10.1556 | 16.5261 | 16.5261 | 16.5261 | 16.5261 | 16.5261 | 16.5261 | 16.5261 | 0 | 0 | 0 | 0 | 0 | 0 | 0 | 0 | 0
Battery | 3 | 10 | 0 | 0 | 0 | 0 | 0 | 0 | 0 | 0 | 16.5261 | 16.5261 | 16.5261 | 13.4401 | 16.5261 | 16.5261 | 16.5261 | 13.2416 | 0 | 0 | 0 | 0 | 0 | 0 | 0 | 0
Battery | 3 | 11 | 0 | 0 | 0 | 0 | 0 | 0 | 0 | 1.3932 | 16.5261 | 16.5261 | 16.5261 | 16.5261 | 16.5261 | 16.5261 | 16.5261 | 8.7624 | 0 | 0 | 0 | 0 | 0 | 0 | 0 | 0
Battery | 4 | 0 | 0 | 0 | 0 | 0 | 0 | 0 | 0 | 3.7972 | 17.4977 | 17.4977 | 17.4977 | 17.4977 | 17.4977 | 17.4977 | 17.4977 | 6.0617 | 0 | 0 | 0 | 0 | 0 | 0 | 0 | 0
Battery | 4 | 1 | 0 | 0 | 0 | 0 | 0 | 0 | 0 | 0 | 17.4977 | 17.4977 | 17.4977 | 16.2488 | 17.4977 | 17.4977 | 17.4977 | 11.1078 | 0 | 0 | 0 | 0 | 0 | 0 | 0 | 0
Battery | 4 | 2 | 0 | 0 | 0 | 0 | 0 | 0 | 0 | 0 | 17.4977 | 17.4977 | 11.3044 | 16.5653 | 17.4977 | 17.4977 | 17.4977 | 15.0201 | 1.9646 | 0 | 0 | 0 | 0 | 0 | 0 | 0
Battery | 4 | 3 | 0 | 0 | 0 | 0 | 0 | 0 | 0 | 5.6429 | 17.4977 | 17.4977 | 17.4977 | 17.4977 | 17.4977 | 17.4977 | 17.4977 | 0 | 0 | 0 | 0 | 0 | 0 | 0 | 0 | 0
Battery | 4 | 4 | 0 | 0 | 0 | 0 | 0 | 0 | 0 | 9.8589 | 17.4977 | 17.4977 | 17.4977 | 17.4977 | 17.4977 | 17.4977 | 17.4977 | 0 | 0 | 0 | 0 | 0 | 0 | 0 | 0 | 0
Battery | 4 | 5 | 0 | 0 | 0 | 0 | 0 | 0 | 0 | 0 | 17.4977 | 17.4977 | 17.4977 | 17.4977 | 17.4977 | 17.4977 | 17.4977 | 9.8589 | 0 | 0 | 0 | 0 | 0 | 0 | 0 | 0
Battery | 4 | 6 | 0 | 0 | 0 | 0 | 0 | 0 | 0 | 0 | 17.4977 | 17.4977 | 17.4977 | 17.4977 | 17.4977 | 17.4977 | 17.4977 | 9.8589 | 0 | 0 | 0 | 0 | 0 | 0 | 0 | 0
Battery | 4 | 7 | 0 | 0 | 0 | 0 | 0 | 0 | 0 | 9.8589 | 17.4977 | 17.4977 | 17.4977 | 17.4977 | 17.4977 | 17.4977 | 17.4977 | 0 | 0 | 0 | 0 | 0 | 0 | 0 | 0 | 0
Battery | 4 | 8 | 0 | 0 | 0 | 0 | 0 | 0 | 0 | 9.8589 | 17.4977 | 17.4977 | 17.4977 | 17.4977 | 17.4977 | 17.4977 | 17.4977 | 0 | 0 | 0 | 0 | 0 | 0 | 0 | 0 | 0
Battery | 4 | 9 | 0 | 0 | 0 | 0 | 0 | 0 | 0 | 9.8589 | 17.4977 | 17.4977 | 17.4977 | 17.4977 | 17.4977 | 17.4977 | 17.4977 | 0 | 0 | 0 | 0 | 0 | 0 | 0 | 0 | 0
Battery | 4 | 10 | 0 | 0 | 0 | 0 | 0 | 0 | 0 | 0 | 17.4977 | 17.4977 | 17.4977 | 14.0303 | 17.4977 | 17.4977 | 17.4977 | 13.3264 | 0 | 0 | 0 | 0 | 0 | 0 | 0 | 0
Battery | 4 | 11 | 0 | 0 | 0 | 0 | 0 | 0 | 0 | 1.1399 | 17.4977 | 17.4977 | 17.4977 | 17.4977 | 17.4977 | 17.4977 | 17.4977 | 8.719 | 0 | 0 | 0 | 0 | 0 | 0 | 0 | 0
Battery | 5 | 0 | 0 | 0 | 0 | 0 | 0 | 0 | 0 | 3.7937 | 18.4511 | 18.4511 | 18.4511 | 18.4511 | 18.4511 | 18.4511 | 18.4511 | 6.1237 | 0 | 0 | 0 | 0 | 0 | 0 | 0 | 0
Battery | 5 | 1 | 0 | 0 | 0 | 0 | 0 | 0 | 0 | 0 | 18.4511 | 18.4511 | 18.4511 | 17.0111 | 18.4511 | 18.4511 | 18.4511 | 11.3575 | 0 | 0 | 0 | 0 | 0 | 0 | 0 | 0
Battery | 5 | 2 | 0 | 0 | 0 | 0 | 0 | 0 | 0 | 13.2791 | 14.783 | 18.4511 | 18.4511 | 18.4511 | 16.86 | 18.4511 | 18.4511 | 0 | 1.8976 | 0 | 0 | 0 | 0 | 0 | 0 | 0
Battery | 5 | 3 | 0 | 0 | 0 | 0 | 0 | 0 | 0 | 5.4352 | 18.4511 | 18.4511 | 18.4511 | 18.4511 | 18.4511 | 18.4511 | 18.4511 | 0 | 0 | 0 | 0 | 0 | 0 | 0 | 0 | 0
Battery | 5 | 4 | 0 | 0 | 0 | 0 | 0 | 0 | 0 | 0 | 18.4511 | 16.9491 | 18.4511 | 18.4511 | 18.4511 | 18.4511 | 18.4511 | 11.4195 | 0 | 0 | 0 | 0 | 0 | 0 | 0 | 0
Battery | 5 | 5 | 0 | 0 | 0 | 0 | 0 | 0 | 0 | 9.9174 | 18.4511 | 18.4511 | 18.4511 | 18.4511 | 18.4511 | 18.4511 | 18.4511 | 0 | 0 | 0 | 0 | 0 | 0 | 0 | 0 | 0
Battery | 5 | 6 | 0 | 0 | 0 | 0 | 0 | 0 | 0 | 0 | 18.4511 | 18.4511 | 18.4511 | 18.4511 | 18.4511 | 18.4511 | 18.4511 | 9.9174 | 0 | 0 | 0 | 0 | 0 | 0 | 0 | 0
Battery | 5 | 7 | 0 | 0 | 0 | 0 | 0 | 0 | 0 | 9.9174 | 18.4511 | 18.4511 | 18.4511 | 18.4511 | 18.4511 | 18.4511 | 18.4511 | 0 | 0 | 0 | 0 | 0 | 0 | 0 | 0 | 0
Battery | 5 | 8 | 0 | 0 | 0 | 0 | 0 | 0 | 0 | 0 | 18.4511 | 17.5292 | 18.4511 | 18.4511 | 18.4511 | 18.4511 | 18.4511 | 10.8393 | 0 | 0 | 0 | 0 | 0 | 0 | 0 | 0
Battery | 5 | 9 | 0 | 0 | 0 | 0 | 0 | 0 | 0 | 9.9174 | 18.4511 | 18.4511 | 18.4511 | 18.4511 | 18.4511 | 18.4511 | 18.4511 | 0 | 0 | 0 | 0 | 0 | 0 | 0 | 0 | 0
Battery | 5 | 10 | 0 | 0 | 0 | 0 | 0 | 0 | 0 | 0 | 18.4511 | 18.4511 | 18.4511 | 14.6876 | 18.4511 | 18.4511 | 18.4511 | 13.681 | 0 | 0 | 0 | 0 | 0 | 0 | 0 | 0
Battery | 5 | 11 | 0 | 0 | 0 | 0 | 0 | 0 | 0 | 1.0225 | 18.4511 | 18.4511 | 18.4511 | 18.4511 | 18.4511 | 18.4511 | 18.4511 | 8.8949 | 0 | 0 | 0 | 0 | 0 | 0 | 0 | 0
Battery | 6 | 0 | 0 | 0 | 0 | 0 | 0 | 0 | 0 | 0 | 5.7868 | 26.7098 | 26.7098 | 26.7098 | 26.7098 | 26.7098 | 26.7098 | 0 | 0 | 0 | 0 | 0 | 0 | 0 | 0 | 0
Battery | 6 | 1 | 0 | 0 | 0 | 0 | 0 | 0 | 0 | 0 | 5.7868 | 26.7098 | 26.7098 | 26.7098 | 26.7098 | 26.7098 | 26.7098 | 0 | 0 | 0 | 0 | 0 | 0 | 0 | 0 | 0
Battery | 6 | 2 | 0 | 0 | 0 | 0 | 0 | 0 | 0 | 0 | 0 | 26.7098 | 26.7098 | 26.7098 | 26.7098 | 26.7098 | 26.4695 | 0 | 0 | 0 | 0 | 0 | 0 | 0 | 0 | 0
Battery | 6 | 3 | 0 | 0 | 0 | 0 | 0 | 0 | 0 | 0 | 14.5863 | 26.7098 | 26.7098 | 26.7098 | 26.7098 | 26.7098 | 15.8172 | 0 | 0 | 0 | 0 | 0 | 0 | 0 | 0 | 0
Battery | 6 | 4 | 0 | 0 | 0 | 0 | 0 | 0 | 0 | 0 | 17.4637 | 26.7098 | 26.7098 | 26.7098 | 26.7098 | 26.7098 | 15.0328 | 0 | 0 | 0 | 0 | 0 | 0 | 0 | 0 | 0
Battery | 6 | 5 | 0 | 0 | 0 | 0 | 0 | 0 | 0 | 0 | 15.6066 | 26.7098 | 26.7098 | 26.7098 | 26.7098 | 26.7098 | 16.89 | 0 | 0 | 0 | 0 | 0 | 0 | 0 | 0 | 0
Battery | 6 | 6 | 0 | 0 | 0 | 0 | 0 | 0 | 0 | 0 | 14.4049 | 26.7098 | 26.7098 | 26.7098 | 26.7098 | 26.7098 | 18.0916 | 0 | 0 | 0 | 0 | 0 | 0 | 0 | 0 | 0
Battery | 6 | 7 | 0 | 0 | 0 | 0 | 0 | 0 | 0 | 0 | 15.3755 | 26.7098 | 26.7098 | 26.7098 | 26.7098 | 26.7098 | 17.1211 | 0 | 0 | 0 | 0 | 0 | 0 | 0 | 0 | 0
Battery | 6 | 8 | 0 | 0 | 0 | 0 | 0 | 0 | 0 | 0 | 13.8887 | 26.7098 | 26.7098 | 26.7098 | 26.7098 | 26.7098 | 18.6079 | 0 | 0 | 0 | 0 | 0 | 0 | 0 | 0 | 0
Battery | 6 | 9 | 0 | 0 | 0 | 0 | 0 | 0 | 0 | 0 | 11.9957 | 26.7098 | 26.7098 | 26.7098 | 26.7098 | 26.7098 | 12.3939 | 0 | 0 | 0 | 0 | 0 | 0 | 0 | 0 | 0
Battery | 6 | 10 | 0 | 0 | 0 | 0 | 0 | 0 | 0 | 0 | 26.7098 | 26.7098 | 26.7098 | 26.7098 | 26.7098 | 26.7098 | 2.0027 | 0 | 0 | 0 | 0 | 0 | 0 | 0 | 0 | 0
Battery | 6 | 11 | 0 | 0 | 0 | 0 | 0 | 0 | 0 | 0 | 5.7868 | 26.7098 | 26.7098 | 26.7098 | 26.7098 | 26.7098 | 26.7098 | 0 | 0 | 0 | 0 | 0 | 0 | 0 | 0 | 0
Battery | 7 | 0 | 0 | 0 | 0 | 0 | 0 | 0 | 0 | 0 | 27.8991 | 27.8991 | 27.8991 | 27.8991 | 27.8991 | 27.8991 | 7.248 | 0 | 0 | 0 | 0 | 0 | 0 | 0 | 0 | 0
Battery | 7 | 1 | 0 | 0 | 0 | 0 | 0 | 0 | 0 | 0 | 27.8991 | 27.8991 | 27.8991 | 27.8991 | 27.8991 | 27.8991 | 7.248 | 0 | 0 | 0 | 0 | 0 | 0 | 0 | 0 | 0
Battery | 7 | 2 | 0 | 0 | 0 | 0 | 0 | 0 | 0 | 0 | 0.86204 | 27.8991 | 27.8991 | 27.8991 | 27.8991 | 27.8991 | 27.8991 | 0 | 0 | 0 | 0 | 0 | 0 | 0 | 0 | 0
Battery | 7 | 3 | 0 | 0 | 0 | 0 | 0 | 0 | 0 | 0 | 15.9196 | 27.8991 | 27.8991 | 27.8991 | 27.8991 | 27.8991 | 17.1501 | 0 | 0 | 0 | 0 | 0 | 0 | 0 | 0 | 0
Battery | 7 | 4 | 0 | 0 | 0 | 0 | 0 | 0 | 0 | 0 | 18.8718 | 27.8991 | 27.8991 | 27.8991 | 27.8991 | 27.8991 | 16.2753 | 0 | 0 | 0 | 0 | 0 | 0 | 0 | 0 | 0
Battery | 7 | 5 | 0 | 0 | 0 | 0 | 0 | 0 | 0 | 0 | 16.939 | 27.8991 | 27.8991 | 27.8991 | 27.8991 | 27.8991 | 18.2081 | 0 | 0 | 0 | 0 | 0 | 0 | 0 | 0 | 0
Battery | 7 | 6 | 0 | 0 | 0 | 0 | 0 | 0 | 0 | 0 | 15.6717 | 27.8991 | 27.8991 | 27.8991 | 27.8991 | 27.8991 | 19.4754 | 0 | 0 | 0 | 0 | 0 | 0 | 0 | 0 | 0
Battery | 7 | 7 | 0 | 0 | 0 | 0 | 0 | 0 | 0 | 0 | 16.6696 | 27.8991 | 27.8991 | 27.8991 | 27.8991 | 27.8991 | 18.4775 | 0 | 0 | 0 | 0 | 0 | 0 | 0 | 0 | 0
Battery | 7 | 8 | 0 | 0 | 0 | 0 | 0 | 0 | 0 | 0 | 18.9101 | 27.8991 | 27.8991 | 27.8991 | 27.8991 | 27.8991 | 16.237 | 0 | 0 | 0 | 0 | 0 | 0 | 0 | 0 | 0
Battery | 7 | 9 | 0 | 0 | 0 | 0 | 0 | 0 | 0 | 0 | 13.2456 | 27.8991 | 27.8991 | 27.8991 | 27.8991 | 27.8991 | 13.2915 | 0 | 0 | 0 | 0 | 0 | 0 | 0 | 0 | 0
Battery | 7 | 10 | 0 | 0 | 0 | 0 | 0 | 0 | 0 | 0 | 27.8991 | 27.8991 | 27.8991 | 27.8991 | 27.8991 | 27.8991 | 3.1281 | 0 | 0 | 0 | 0 | 0 | 0 | 0 | 0 | 0
Battery | 7 | 11 | 0 | 0 | 0 | 0 | 0 | 0 | 0 | 0 | 7.248 | 27.8991 | 27.8991 | 27.8991 | 27.8991 | 27.8991 | 27.8991 | 0 | 0 | 0 | 0 | 0 | 0 | 0 | 0 | 0
Battery | 8 | 0 | 0 | 0 | 0 | 0 | 0 | 0 | 0 | 0 | 29.1317 | 29.191 | 29.191 | 29.191 | 29.191 | 29.191 | 8.6021 | 0 | 0 | 0 | 0 | 0 | 0 | 0 | 0 | 0
Battery | 8 | 1 | 0 | 0 | 0 | 0 | 0 | 0 | 0 | 0 | 29.191 | 29.191 | 29.191 | 29.191 | 29.191 | 29.191 | 8.5428 | 0 | 0 | 0 | 0 | 0 | 0 | 0 | 0 | 0
Battery | 8 | 2 | 0 | 0 | 0 | 0 | 0 | 0 | 0 | 0 | 1.7762 | 29.191 | 29.191 | 29.191 | 29.191 | 29.191 | 29.191 | 0 | 0 | 0 | 0 | 0 | 0 | 0 | 0 | 0
Battery | 8 | 3 | 0 | 0 | 0 | 0 | 0 | 0 | 0 | 0 | 17.2274 | 29.191 | 29.191 | 29.191 | 29.191 | 29.191 | 18.4535 | 0 | 0 | 0 | 0 | 0 | 0 | 0 | 0 | 0
Battery | 8 | 4 | 0 | 0 | 0 | 0 | 0 | 0 | 0 | 0 | 20.2535 | 29.191 | 29.191 | 29.191 | 29.191 | 29.191 | 17.4804 | 0 | 0 | 0 | 0 | 0 | 0 | 0 | 0 | 0
Battery | 8 | 5 | 0 | 0 | 0 | 0 | 0 | 0 | 0 | 0 | 18.2425 | 29.191 | 29.191 | 29.191 | 29.191 | 29.191 | 19.4913 | 0 | 0 | 0 | 0 | 0 | 0 | 0 | 0 | 0
Battery | 8 | 6 | 0 | 0 | 0 | 0 | 0 | 0 | 0 | 0 | 16.9058 | 29.191 | 29.191 | 29.191 | 29.191 | 29.191 | 20.828 | 0 | 0 | 0 | 0 | 0 | 0 | 0 | 0 | 0
Battery | 8 | 7 | 0 | 0 | 0 | 0 | 0 | 0 | 0 | 0 | 17.9311 | 29.191 | 29.191 | 29.191 | 29.191 | 29.191 | 19.8028 | 0 | 0 | 0 | 0 | 0 | 0 | 0 | 0 | 0
Battery | 8 | 8 | 0 | 0 | 0 | 0 | 0 | 0 | 0 | 0 | 20.2475 | 29.191 | 29.191 | 29.191 | 29.191 | 29.191 | 17.4864 | 0 | 0 | 0 | 0 | 0 | 0 | 0 | 0 | 0
Battery | 8 | 9 | 0 | 0 | 0 | 0 | 0 | 0 | 0 | 0 | 14.4689 | 29.191 | 29.191 | 29.191 | 29.191 | 29.191 | 14.1203 | 0 | 0 | 0 | 0 | 0 | 0 | 0 | 0 | 0
Battery | 8 | 10 | 0 | 0 | 0 | 0 | 0 | 0 | 0 | 0 | 29.191 | 29.191 | 29.191 | 29.191 | 29.191 | 29.191 | 4.0606 | 0 | 0 | 0 | 0 | 0 | 0 | 0 | 0 | 0
Battery | 8 | 11 | 0 | 0 | 0 | 0 | 0 | 0 | 0 | 0 | 8.5428 | 29.191 | 29.191 | 29.191 | 29.191 | 29.191 | 29.191 | 0 | 0 | 0 | 0 | 0 | 0 | 0 | 0 | 0
Battery | 9 | 0 | 0 | 0 | 0 | 0 | 0 | 0 | 0 | 0 | 29.5626 | 30.5996 | 30.5996 | 30.5996 | 30.5996 | 30.5996 | 10.6581 | 0 | 0 | 0 | 0 | 0 | 0 | 0 | 0 | 0
Battery | 9 | 1 | 0 | 0 | 0 | 0 | 0 | 0 | 0 | 0 | 30.5996 | 30.5996 | 30.5996 | 30.5996 | 30.5996 | 30.5996 | 9.6211 | 0 | 0 | 0 | 0 | 0 | 0 | 0 | 0 | 0
Battery | 9 | 2 | 0 | 0 | 0 | 0 | 0 | 0 | 0 | 0 | 2.4486 | 30.5996 | 30.5996 | 30.5996 | 30.5996 | 30.5996 | 30.5996 | 0 | 0 | 0 | 0 | 0 | 0 | 0 | 0 | 0
Battery | 9 | 3 | 0 | 0 | 0 | 0 | 0 | 0 | 0 | 0 | 18.4521 | 30.5996 | 30.5996 | 30.5996 | 30.5996 | 30.5996 | 19.667 | 0 | 0 | 0 | 0 | 0 | 0 | 0 | 0 | 0
Battery | 9 | 4 | 0 | 0 | 0 | 0 | 0 | 0 | 0 | 0 | 21.5484 | 30.5996 | 30.5996 | 30.5996 | 30.5996 | 30.5996 | 18.6723 | 0 | 0 | 0 | 0 | 0 | 0 | 0 | 0 | 0
Battery | 9 | 5 | 0 | 0 | 0 | 0 | 0 | 0 | 0 | 0 | 19.4572 | 30.5996 | 30.5996 | 30.5996 | 30.5996 | 30.5996 | 20.6763 | 0.087246 | 0 | 0 | 0 | 0 | 0 | 0 | 0 | 0
Battery | 9 | 6 | 0 | 0 | 0 | 0 | 0 | 0 | 0 | 0 | 18.047 | 30.5996 | 30.5996 | 30.5996 | 30.5996 | 30.5996 | 22.1737 | 0 | 0 | 0 | 0 | 0 | 0 | 0 | 0 | 0
Battery | 9 | 7 | 0 | 0 | 0 | 0 | 0 | 0 | 0 | 0 | 19.0987 | 30.5996 | 30.5996 | 30.5996 | 30.5996 | 30.5996 | 21.122 | 0 | 0 | 0 | 0 | 0 | 0 | 0 | 0 | 0
Battery | 9 | 8 | 0 | 0 | 0 | 0 | 0 | 0 | 0 | 0 | 21.4913 | 30.5996 | 30.5996 | 30.5996 | 30.5996 | 30.5996 | 18.7295 | 0 | 0 | 0 | 0 | 0 | 0 | 0 | 0 | 0
Battery | 9 | 9 | 0 | 0 | 0 | 0 | 0 | 0 | 0 | 0 | 15.6097 | 30.5996 | 30.5996 | 30.5996 | 30.5996 | 30.5996 | 14.8945 | 0 | 0 | 0 | 0 | 0 | 0 | 0 | 0 | 0
Battery | 9 | 10 | 0 | 0 | 0 | 0 | 0 | 0 | 0 | 0 | 30.5996 | 30.5996 | 30.5996 | 30.5996 | 30.5996 | 30.5996 | 4.7429 | 0 | 0 | 0 | 0 | 0 | 0 | 0 | 0 | 0
Battery | 9 | 11 | 0 | 0 | 0 | 0 | 0 | 0 | 0 | 0 | 9.6211 | 30.5996 | 30.5996 | 30.5996 | 30.5996 | 30.5996 | 30.5996 | 0 | 0 | 0 | 0 | 0 | 0 | 0 | 0 | 0
Battery | 10 | 0 | 0 | 0 | 0 | 0 | 0 | 0 | 0 | 0 | 31.0735 | 34.9827 | 34.9827 | 34.9827 | 34.9827 | 34.9827 | 17.3111 | 0 | 0 | 0 | 0 | 0 | 0 | 0 | 0 | 0
Battery | 10 | 1 | 0 | 0 | 0 | 0 | 0 | 0 | 0 | 0 | 34.9827 | 34.9827 | 34.9827 | 34.9827 | 34.9827 | 34.9827 | 13.4019 | 0 | 0 | 0 | 0 | 0 | 0 | 0 | 0 | 0
Battery | 10 | 2 | 0 | 0 | 0 | 0 | 0 | 0 | 0 | 0 | 3.6445 | 34.9827 | 34.9827 | 34.9827 | 34.9827 | 34.9827 | 16.7819 | 0 | 0 | 0 | 0 | 0 | 0 | 0 | 0 | 0
Battery | 10 | 3 | 0 | 0 | 0 | 0 | 0 | 0 | 0 | 0 | 21.4269 | 34.9827 | 34.9827 | 34.9827 | 34.9827 | 34.9827 | 22.7049 | 0 | 0 | 0 | 0 | 0 | 0 | 0 | 0 | 0
Battery | 10 | 4 | 0 | 0 | 0 | 0 | 0 | 0 | 0 | 0 | 24.2783 | 34.9827 | 34.9827 | 34.9827 | 34.9827 | 34.9827 | 24.1062 | 0 | 0 | 0 | 0 | 0 | 0 | 0 | 0 | 0
Battery | 10 | 5 | 0 | 0 | 0 | 0 | 0 | 0 | 0 | 0 | 22.4841 | 34.9827 | 34.9827 | 34.9827 | 34.9827 | 34.9827 | 23.7672 | 2.1332 | 0 | 0 | 0 | 0 | 0 | 0 | 0 | 0
Battery | 10 | 6 | 0 | 0 | 0 | 0 | 0 | 0 | 0 | 0 | 21.0037 | 34.9827 | 34.9827 | 34.9827 | 34.9827 | 34.9827 | 26.0585 | 1.3224 | 0 | 0 | 0 | 0 | 0 | 0 | 0 | 0
Battery | 10 | 7 | 0 | 0 | 0 | 0 | 0 | 0 | 0 | 0 | 22.1088 | 34.9827 | 34.9827 | 34.9827 | 34.9827 | 34.9827 | 25.348 | 0.92773 | 0 | 0 | 0 | 0 | 0 | 0 | 0 | 0
Battery | 10 | 8 | 0 | 0 | 0 | 0 | 0 | 0 | 0 | 0 | 24.6222 | 34.9827 | 34.9827 | 34.9827 | 34.9827 | 34.9827 | 23.7623 | 0 | 0 | 0 | 0 | 0 | 0 | 0 | 0 | 0
Battery | 10 | 9 | 0 | 0 | 0 | 0 | 0 | 0 | 0 | 0 | 18.4407 | 34.9827 | 34.9827 | 34.9827 | 34.9827 | 34.9827 | 17.2712 | 0 | 0 | 0 | 0 | 0 | 0 | 0 | 0 | 0
Battery | 10 | 10 | 0 | 0 | 0 | 0 | 0 | 0 | 0 | 10.4905 | 5.5915 | 34.9827 | 34.9827 | 34.9827 | 34.9827 | 34.9827 | 6.7568 | 0 | 0 | 0 | 0 | 0 | 0 | 0 | 0 | 0
Battery | 10 | 11 | 0 | 0 | 0 | 0 | 0 | 0 | 0 | 0 | 13.4019 | 34.9827 | 34.9827 | 34.9827 | 34.9827 | 34.9827 | 34.9827 | 0 | 0 | 0 | 0 | 0 | 0 | 0 | 0 | 0
Battery | 11 | 0 | 0 | 0 | 0 | 0 | 0 | 0 | 0 | 0 | 30.3772 | 32.3453 | 32.3453 | 32.3453 | 32.3453 | 32.3453 | 15.9168 | 0 | 0 | 0 | 0 | 0 | 0 | 0 | 0 | 0
Battery | 11 | 1 | 0 | 0 | 0 | 0 | 0 | 0 | 0 | 0 | 32.3453 | 32.3453 | 32.3453 | 32.3453 | 32.3453 | 32.3453 | 13.9487 | 0 | 0 | 0 | 0 | 0 | 0 | 0 | 0 | 0
Battery | 11 | 2 | 0 | 0 | 0 | 0 | 0 | 0 | 0 | 0 | 11.6448 | 32.3453 | 32.3453 | 32.3453 | 32.3453 | 32.3453 | 32.3453 | 0 | 0 | 0 | 0 | 0 | 0 | 0 | 0 | 0
Battery | 11 | 3 | 0 | 0 | 0 | 0 | 0 | 0 | 0 | 0 | 20.908 | 32.3453 | 32.3453 | 32.3453 | 32.3453 | 32.3453 | 22.0908 | 0 | 0 | 0 | 0 | 0 | 0 | 0 | 0 | 0
Battery | 11 | 4 | 0 | 0 | 0 | 0 | 0 | 0 | 0 | 0 | 24.1466 | 32.3453 | 32.3453 | 32.3453 | 32.3453 | 32.3453 | 22.1474 | 0 | 0 | 0 | 0 | 0 | 0 | 0 | 0 | 0
Battery | 11 | 5 | 0 | 0 | 0 | 0 | 0 | 0 | 0 | 0 | 21.8848 | 32.3453 | 32.3453 | 32.3453 | 32.3453 | 32.3453 | 23.03 | 1.3792 | 0 | 0 | 0 | 0 | 0 | 0 | 0 | 0
Battery | 11 | 6 | 0 | 0 | 0 | 0 | 0 | 0 | 0 | 0 | 20.3158 | 32.3453 | 32.3453 | 32.3453 | 32.3453 | 32.3453 | 25.4802 | 0.49796 | 0 | 0 | 0 | 0 | 0 | 0 | 0 | 0
Battery | 11 | 7 | 0 | 0 | 0 | 0 | 0 | 0 | 0 | 0 | 21.4218 | 32.3453 | 32.3453 | 32.3453 | 32.3453 | 32.3453 | 24.7732 | 0.099046 | 0 | 0 | 0 | 0 | 0 | 0 | 0 | 0
Battery | 11 | 8 | 0 | 0 | 0 | 0 | 0 | 0 | 0 | 0 | 23.9737 | 32.3453 | 32.3453 | 32.3453 | 32.3453 | 32.3453 | 22.3203 | 0 | 0 | 0 | 0 | 0 | 0 | 0 | 0 | 0
Battery | 11 | 9 | 0 | 0 | 0 | 0 | 0 | 0 | 0 | 0 | 17.8911 | 32.3453 | 32.3453 | 32.3453 | 32.3453 | 32.3453 | 23.1926 | 0 | 0 | 0 | 0 | 0 | 0 | 0 | 0 | 0
Battery | 11 | 10 | 0 | 0 | 0 | 0 | 0 | 0 | 0 | 0 | 32.3453 | 32.3453 | 32.3453 | 32.3453 | 32.3453 | 32.3453 | 13.9487 | 0 | 0 | 0 | 0 | 0 | 0 | 0 | 0 | 0
Battery | 11 | 11 | 0 | 0 | 0 | 0 | 0 | 0 | 0 | 0 | 13.9487 | 32.3453 | 32.3453 | 32.3453 | 32.3453 | 32.3453 | 32.3453 | 0 | 0 | 0 | 0 | 0 | 0 | 0 | 0 | 0
Battery | 12 | 0 | 0 | 0 | 0 | 0 | 0 | 0 | 0 | 5.4452 | 29.5719 | 30.0498 | 20.3008 | 26.0371 | 23.6263 | 30.0498 | 20.1702 | 8.7502 | 0 | 0 | 0 | 0 | 0 | 0 | 0 | 0
Battery | 12 | 1 | 0 | 0 | 0 | 0 | 0 | 0 | 0 | 0 | 13.7023 | 30.0498 | 30.0498 | 30.0498 | 30.0498 | 30.0498 | 30.0498 | 0 | 0 | 0 | 0 | 0 | 0 | 0 | 0 | 0
Battery | 12 | 2 | 0 | 0 | 0 | 0 | 0 | 0 | 0 | 18.8483 | 2.3228 | 23.9421 | 30.0498 | 30.0498 | 30.0498 | 28.1943 | 27.7828 | 0 | 2.7616 | 0 | 0 | 0 | 0 | 0 | 0 | 0
Battery | 12 | 3 | 0 | 0 | 0 | 0 | 0 | 0 | 0 | 0 | 20.2448 | 30.0498 | 30.0498 | 30.0498 | 30.0498 | 30.0498 | 21.3223 | 0 | 0 | 0 | 0 | 0 | 0 | 0 | 0 | 0
Battery | 12 | 4 | 0 | 0 | 0 | 0 | 0 | 0 | 0 | 0 | 23.4616 | 30.0498 | 30.0498 | 30.0498 | 30.0498 | 30.0498 | 20.2906 | 0 | 0 | 0 | 0 | 0 | 0 | 0 | 0 | 0
Battery | 12 | 5 | 0 | 0 | 0 | 0 | 0 | 0 | 0 | 0 | 21.1326 | 30.0498 | 30.0498 | 30.0498 | 30.0498 | 30.0498 | 22.1264 | 0.49317 | 0 | 0 | 0 | 0 | 0 | 0 | 0 | 0
Battery | 12 | 6 | 0 | 0 | 0 | 0 | 0 | 0 | 0 | 0 | 19.4702 | 30.0498 | 30.0498 | 30.0498 | 30.0498 | 30.0498 | 24.282 | 0 | 0 | 0 | 0 | 0 | 0 | 0 | 0 | 0
Battery | 12 | 7 | 0 | 0 | 0 | 0 | 0 | 0 | 0 | 0 | 20.5752 | 30.0498 | 30.0498 | 30.0498 | 30.0498 | 30.0498 | 23.1769 | 0 | 0 | 0 | 0 | 0 | 0 | 0 | 0 | 0
Battery | 12 | 8 | 0 | 0 | 0 | 0 | 0 | 0 | 0 | 0 | 23.1648 | 30.0498 | 30.0498 | 30.0498 | 30.0498 | 30.0498 | 20.5874 | 0 | 0 | 0 | 0 | 0 | 0 | 0 | 0 | 0
Battery | 12 | 9 | 0 | 0 | 0 | 0 | 0 | 0 | 0 | 0 | 17.1995 | 30.0498 | 30.0498 | 30.0498 | 30.0498 | 30.0498 | 26.5527 | 0 | 0 | 0 | 0 | 0 | 0 | 0 | 0 | 0
Battery | 12 | 10 | 0 | 0 | 0 | 0 | 0 | 0 | 0 | 0 | 13.7023 | 30.0498 | 30.0498 | 30.0498 | 30.0498 | 30.0498 | 30.0498 | 0 | 0 | 0 | 0 | 0 | 0 | 0 | 0 | 0
Battery | 12 | 11 | 0 | 0 | 0 | 0 | 0 | 0 | 0 | 0 | 13.7023 | 30.0498 | 30.0498 | 30.0498 | 30.0498 | 30.0498 | 30.0498 | 0 | 0 | 0 | 0 | 0 | 0 | 0 | 0 | 0
Battery | 13 | 0 | 0 | 0 | 0 | 0 | 0 | 0 | 0 | 0 | 29.322 | 29.5716 | 29.5716 | 29.5716 | 29.5716 | 29.5716 | 14.5438 | 0 | 0 | 0 | 0 | 0 | 0 | 0 | 0 | 0
Battery | 13 | 1 | 0 | 0 | 0 | 0 | 0 | 0 | 0 | 0 | 14.2942 | 29.5716 | 29.5716 | 29.5716 | 29.5716 | 29.5716 | 29.5716 | 0 | 0 | 0 | 0 | 0 | 0 | 0 | 0 | 0
Battery | 13 | 2 | 0 | 0 | 0 | 0 | 0 | 0 | 0 | 0 | 14.2942 | 29.5716 | 29.5716 | 29.5716 | 29.5716 | 29.5716 | 29.5716 | 0 | 0 | 0 | 0 | 0 | 0 | 0 | 0 | 0
Battery | 13 | 3 | 0 | 0 | 0 | 0 | 0 | 0 | 0 | 0 | 20.4989 | 29.5716 | 29.5716 | 29.5716 | 29.5716 | 29.5716 | 23.3668 | 0 | 0 | 0 | 0 | 0 | 0 | 0 | 0 | 0
Battery | 13 | 4 | 0 | 0 | 0 | 0 | 0 | 0 | 0 | 0 | 23.7399 | 29.5716 | 29.5716 | 29.5716 | 29.5716 | 29.5716 | 20.1259 | 0 | 0 | 0 | 0 | 0 | 0 | 0 | 0 | 0
Battery | 13 | 5 | 0 | 0 | 0 | 0 | 0 | 0 | 0 | 0 | 21.3286 | 29.5716 | 29.5716 | 29.5716 | 29.5716 | 29.5716 | 22.217 | 0.32017 | 0 | 0 | 0 | 0 | 0 | 0 | 0 | 0
Battery | 13 | 6 | 0 | 0 | 0 | 0 | 0 | 0 | 0 | 0 | 19.5719 | 29.5716 | 29.5716 | 29.5716 | 29.5716 | 29.5716 | 21.0528 | 3.241 | 0 | 0 | 0 | 0 | 0 | 0 | 0 | 0
Battery | 13 | 7 | 0 | 0 | 0 | 0 | 0 | 0 | 0 | 0 | 20.6905 | 29.5716 | 29.5716 | 29.5716 | 29.5716 | 29.5716 | 23.1753 | 0 | 0 | 0 | 0 | 0 | 0 | 0 | 0 | 0
Battery | 13 | 8 | 0 | 0 | 0 | 0 | 0 | 0 | 0 | 0 | 23.3426 | 29.5716 | 29.5716 | 29.5716 | 29.5716 | 29.5716 | 20.5231 | 0 | 0 | 0 | 0 | 0 | 0 | 0 | 0 | 0
Battery | 13 | 9 | 0 | 0 | 0 | 0 | 0 | 0 | 0 | 0 | 17.3924 | 29.5716 | 29.5716 | 29.5716 | 29.5716 | 29.5716 | 26.4733 | 0 | 0 | 0 | 0 | 0 | 0 | 0 | 0 | 0
Battery | 13 | 10 | 0 | 0 | 0 | 0 | 0 | 0 | 0 | 0 | 14.2942 | 29.5716 | 29.5716 | 29.5716 | 29.5716 | 29.5716 | 29.5716 | 0 | 0 | 0 | 0 | 0 | 0 | 0 | 0 | 0
Battery | 13 | 11 | 0 | 0 | 0 | 0 | 0 | 0 | 0 | 7.5341 | 29.5716 | 23.7716 | 29.5716 | 29.5716 | 29.5716 | 23.1041 | 19.0276 | 0 | 0 | 0 | 0 | 0 | 0 | 0 | 0 | 0
Battery | 14 | 0 | 0 | 0 | 0 | 0 | 0 | 0 | 0 | 0 | 28.3683 | 28.3683 | 28.3683 | 28.3683 | 28.3683 | 28.3683 | 15.0091 | 0 | 0 | 0 | 0 | 0 | 0 | 0 | 0 | 0
Battery | 14 | 1 | 0 | 0 | 0 | 0 | 0 | 0 | 0 | 0 | 15.0091 | 28.3683 | 28.3683 | 28.3683 | 28.3683 | 28.3683 | 28.3683 | 0 | 0 | 0 | 0 | 0 | 0 | 0 | 0 | 0
Battery | 14 | 2 | 0 | 0 | 0 | 0 | 0 | 0 | 0 | 0 | 28.3683 | 28.3683 | 28.3683 | 28.3683 | 28.3683 | 28.3683 | 15.0091 | 0 | 0 | 0 | 0 | 0 | 0 | 0 | 0 | 0
Battery | 14 | 3 | 0 | 0 | 0 | 0 | 0 | 0 | 0 | 0 | 20.5455 | 28.3683 | 28.3683 | 28.3683 | 28.3683 | 28.3683 | 22.8318 | 0 | 0 | 0 | 0 | 0 | 0 | 0 | 0 | 0
Battery | 14 | 4 | 0 | 0 | 0 | 0 | 0 | 0 | 0 | 0 | 23.801 | 28.3683 | 28.3683 | 28.3683 | 28.3683 | 28.3683 | 19.5764 | 0 | 0 | 0 | 0 | 0 | 0 | 0 | 0 | 0
Battery | 14 | 5 | 0 | 0 | 0 | 0 | 0 | 0 | 0 | 0 | 21.3061 | 28.3683 | 28.3683 | 28.3683 | 28.3683 | 28.3683 | 22.0713 | 0 | 0 | 0 | 0 | 0 | 0 | 0 | 0 | 0
Battery | 14 | 6 | 0 | 0 | 0 | 0 | 0 | 0 | 0 | 0 | 19.4495 | 28.3683 | 28.3683 | 28.3683 | 28.3683 | 28.3683 | 23.9278 | 0 | 0 | 0 | 0 | 0 | 0 | 0 | 0 | 0
Battery | 14 | 7 | 0 | 0 | 0 | 0 | 0 | 0 | 0 | 0 | 20.5789 | 28.3683 | 28.3683 | 28.3683 | 28.3683 | 28.3683 | 22.7985 | 0 | 0 | 0 | 0 | 0 | 0 | 0 | 0 | 0
Battery | 14 | 8 | 0 | 0 | 0 | 0 | 0 | 0 | 0 | 0 | 23.2913 | 28.3683 | 28.3683 | 28.3683 | 28.3683 | 28.3683 | 20.086 | 0 | 0 | 0 | 0 | 0 | 0 | 0 | 0 | 0
Battery | 14 | 9 | 0 | 0 | 0 | 0 | 0 | 0 | 0 | 0 | 17.3821 | 28.3683 | 28.3683 | 28.3683 | 28.3683 | 28.3683 | 25.9952 | 0 | 0 | 0 | 0 | 0 | 0 | 0 | 0 | 0
Battery | 14 | 10 | 0 | 0 | 0 | 0 | 0 | 0 | 0 | 0 | 15.0091 | 28.3683 | 28.3683 | 28.3683 | 28.3683 | 28.3683 | 28.3683 | 0 | 0 | 0 | 0 | 0 | 0 | 0 | 0 | 0
Battery | 14 | 11 | 0 | 0 | 0 | 0 | 0 | 0 | 0 | 0 | 28.3683 | 28.3683 | 28.3683 | 28.3683 | 28.3683 | 28.3683 | 15.0091 | 0 | 0 | 0 | 0 | 0 | 0 | 0 | 0 | 0
Battery | 15 | 0 | 0 | 0 | 0 | 0 | 0 | 0 | 0 | 0 | 26.3266 | 26.3266 | 26.3266 | 26.3266 | 26.3266 | 26.3266 | 20.5269 | 0 | 0 | 0 | 0 | 0 | 0 | 0 | 0 | 0
Battery | 15 | 1 | 0 | 0 | 0 | 0 | 0 | 0 | 0 | 0 | 20.5269 | 26.3266 | 26.3266 | 26.3266 | 26.3266 | 26.3266 | 26.3266 | 0 | 0 | 0 | 0 | 0 | 0 | 0 | 0 | 0
Battery | 15 | 2 | 0 | 0 | 0 | 0 | 0 | 0 | 0 | 0 | 20.5269 | 26.3266 | 26.3266 | 26.3266 | 26.3266 | 26.3266 | 26.3266 | 0 | 0 | 0 | 0 | 0 | 0 | 0 | 0 | 0
Battery | 15 | 3 | 0 | 0 | 0 | 0 | 0 | 0 | 0 | 0 | 20.7761 | 26.3266 | 26.3266 | 26.3266 | 26.3266 | 26.3266 | 26.0775 | 0 | 0 | 0 | 0 | 0 | 0 | 0 | 0 | 0
Battery | 15 | 4 | 0 | 0 | 0 | 0 | 0 | 0 | 0 | 0 | 24.0558 | 26.3266 | 26.3266 | 26.3266 | 26.3266 | 26.3266 | 22.7978 | 0 | 0 | 0 | 0 | 0 | 0 | 0 | 0 | 0
Battery | 15 | 5 | 0 | 0 | 0 | 0 | 0 | 0 | 0 | 0 | 21.4707 | 26.3266 | 26.3266 | 26.3266 | 26.3266 | 26.3266 | 25.3828 | 0 | 0 | 0 | 0 | 0 | 0 | 0 | 0 | 0
Battery | 15 | 6 | 0 | 0 | 0 | 0 | 0 | 0 | 0 | 0 | 20.5269 | 26.3266 | 26.3266 | 26.3266 | 26.3266 | 26.3266 | 26.3266 | 0 | 0 | 0 | 0 | 0 | 0 | 0 | 0 | 0
Battery | 15 | 7 | 0 | 0 | 0 | 0 | 0 | 0 | 0 | 0 | 20.6535 | 26.3266 | 26.3266 | 26.3266 | 26.3266 | 26.3266 | 26.2 | 0 | 0 | 0 | 0 | 0 | 0 | 0 | 0 | 0
Battery | 15 | 8 | 0 | 0 | 0 | 0 | 0 | 0 | 0 | 0 | 23.4337 | 26.3266 | 26.3266 | 26.3266 | 26.3266 | 26.3266 | 23.4198 | 0 | 0 | 0 | 0 | 0 | 0 | 0 | 0 | 0
Battery | 15 | 9 | 0 | 0 | 0 | 0 | 0 | 0 | 0 | 4.8064 | 26.3266 | 26.3266 | 26.3266 | 26.3266 | 26.3266 | 26.3266 | 15.7205 | 0 | 0 | 0 | 0 | 0 | 0 | 0 | 0 | 0
Battery | 15 | 10 | 0 | 0 | 0 | 0 | 0 | 0 | 0 | 0 | 2.3495 | 26.3266 | 26.3266 | 26.3266 | 26.3266 | 26.3266 | 26.3266 | 18.1774 | 0 | 0 | 0 | 0 | 0 | 0 | 0 | 0
Battery | 15 | 11 | 0 | 0 | 0 | 0 | 0 | 0 | 0 | 6.4895 | 26.3266 | 23.9839 | 26.3266 | 26.3266 | 26.3266 | 23.1121 | 19.5947 | 0 | 0 | 0 | 0 | 0 | 0 | 0 | 0 | 0
Battery | 16 | 0 | 0 | 0 | 0 | 0 | 0 | 0 | 0 | 0 | 21.7717 | 15.6401 | 21.7717 | 21.7717 | 21.7717 | 21.7717 | 21.7717 | 5.2458 | 0 | 0 | 0 | 0 | 0 | 0 | 0 | 0
Battery | 16 | 1 | 0 | 0 | 0 | 0 | 0 | 0 | 0 | 0 | 21.7717 | 20.8859 | 21.7717 | 21.7717 | 21.7717 | 21.7717 | 21.7717 | 0 | 0 | 0 | 0 | 0 | 0 | 0 | 0 | 0
Battery | 16 | 2 | 0 | 0 | 0 | 0 | 0 | 0 | 0 | 0 | 20.8859 | 21.7717 | 21.7717 | 21.7717 | 21.7717 | 21.7717 | 21.7717 | 0 | 0 | 0 | 0 | 0 | 0 | 0 | 0 | 0
Battery | 16 | 3 | 0 | 0 | 0 | 0 | 0 | 0 | 0 | 0 | 20.8859 | 21.7717 | 21.7717 | 21.7717 | 21.7717 | 21.7717 | 21.7717 | 0 | 0 | 0 | 0 | 0 | 0 | 0 | 0 | 0
Battery | 16 | 4 | 0 | 0 | 0 | 0 | 0 | 0 | 0 | 0 | 21.7717 | 21.7717 | 21.7717 | 21.7717 | 21.7717 | 21.7717 | 20.8859 | 0 | 0 | 0 | 0 | 0 | 0 | 0 | 0 | 0
Battery | 16 | 5 | 0 | 0 | 0 | 0 | 0 | 0 | 0 | 0 | 20.8859 | 21.7717 | 21.7717 | 21.7717 | 21.7717 | 21.7717 | 21.7717 | 0 | 0 | 0 | 0 | 0 | 0 | 0 | 0 | 0
Battery | 16 | 6 | 0 | 0 | 0 | 0 | 0 | 0 | 0 | 0 | 20.8859 | 21.7717 | 21.7717 | 21.7717 | 21.7717 | 21.7717 | 21.7717 | 0 | 0 | 0 | 0 | 0 | 0 | 0 | 0 | 0
Battery | 16 | 7 | 0 | 0 | 0 | 0 | 0 | 0 | 0 | 0 | 20.8859 | 21.7717 | 21.7717 | 21.7717 | 21.7717 | 21.7717 | 21.7717 | 0 | 0 | 0 | 0 | 0 | 0 | 0 | 0 | 0
Battery | 16 | 8 | 0 | 0 | 0 | 0 | 0 | 0 | 0 | 0 | 21.144 | 21.7717 | 21.7717 | 21.7717 | 21.7717 | 21.7717 | 21.5136 | 0 | 0 | 0 | 0 | 0 | 0 | 0 | 0 | 0
Battery | 16 | 9 | 0 | 0 | 0 | 0 | 0 | 0 | 0 | 0 | 21.7717 | 21.7717 | 21.7717 | 21.7717 | 21.7717 | 21.7717 | 20.8859 | 0 | 0 | 0 | 0 | 0 | 0 | 0 | 0 | 0
Battery | 16 | 10 | 0 | 0 | 0 | 0 | 0 | 0 | 0 | 0 | 4.1518 | 21.7717 | 21.7717 | 21.7717 | 21.7717 | 21.7717 | 21.7717 | 16.734 | 0 | 0 | 0 | 0 | 0 | 0 | 0 | 0
Battery | 16 | 11 | 0 | 0 | 0 | 0 | 0 | 0 | 0 | 0 | 11.3105 | 21.7717 | 21.7717 | 21.7717 | 21.7717 | 21.7717 | 21.7717 | 9.5754 | 0 | 0 | 0 | 0 | 0 | 0 | 0 | 0
Battery | 17 | 0 | 0 | 0 | 0 | 0 | 0 | 0 | 0 | 0 | 19.4246 | 20.5824 | 20.5824 | 20.5824 | 20.5824 | 20.5824 | 20.5824 | 0 | 0 | 0 | 0 | 0 | 0 | 0 | 0 | 0
Battery | 17 | 1 | 0 | 0 | 0 | 0 | 0 | 0 | 0 | 0 | 7.8313 | 20.5824 | 20.5824 | 20.5824 | 20.5824 | 20.5824 | 20.5824 | 11.5933 | 0 | 0 | 0 | 0 | 0 | 0 | 0 | 0
Battery | 17 | 2 | 0 | 0 | 0 | 0 | 0 | 0 | 0 | 0 | 19.4246 | 20.5824 | 20.5824 | 20.5824 | 20.5824 | 20.5824 | 20.5824 | 0 | 0 | 0 | 0 | 0 | 0 | 0 | 0 | 0
Battery | 17 | 3 | 0 | 0 | 0 | 0 | 0 | 0 | 0 | 0 | 19.4246 | 20.5824 | 20.5824 | 20.5824 | 20.5824 | 20.5824 | 20.5824 | 0 | 0 | 0 | 0 | 0 | 0 | 0 | 0 | 0
Battery | 17 | 4 | 0 | 0 | 0 | 0 | 0 | 0 | 0 | 0 | 20.5824 | 20.5824 | 20.5824 | 20.5824 | 20.5824 | 20.5824 | 19.4246 | 0 | 0 | 0 | 0 | 0 | 0 | 0 | 0 | 0
Battery | 17 | 5 | 0 | 0 | 0 | 0 | 0 | 0 | 0 | 0 | 19.4246 | 20.5824 | 20.5824 | 20.5824 | 20.5824 | 20.5824 | 20.5824 | 0 | 0 | 0 | 0 | 0 | 0 | 0 | 0 | 0
Battery | 17 | 6 | 0 | 0 | 0 | 0 | 0 | 0 | 0 | 0 | 15.9718 | 20.5824 | 20.5824 | 20.5824 | 20.5824 | 20.5824 | 16.8615 | 0 | 7.1737 | 0 | 0 | 0 | 0 | 0 | 0 | 0
Battery | 17 | 7 | 0 | 0 | 0 | 0 | 0 | 0 | 2.3325 | 0 | 17.0922 | 20.5824 | 20.5824 | 20.5824 | 20.5824 | 20.5824 | 20.5824 | 0 | 0 | 0 | 0 | 0 | 0 | 0 | 0 | 0
Battery | 17 | 8 | 0 | 0 | 0 | 0 | 0 | 0 | 0 | 0 | 19.9327 | 20.5824 | 20.5824 | 20.5824 | 20.5824 | 20.5824 | 20.0743 | 0 | 0 | 0 | 0 | 0 | 0 | 0 | 0 | 0
Battery | 17 | 9 | 0 | 0 | 0 | 0 | 0 | 0 | 0 | 4.9302 | 14.4944 | 20.5824 | 20.5824 | 20.5824 | 20.5824 | 20.5824 | 20.5824 | 0 | 0 | 0 | 0 | 0 | 0 | 0 | 0 | 0
Battery | 17 | 10 | 0 | 0 | 0 | 0 | 0 | 0 | 0 | 0 | 3.8316 | 20.5824 | 20.5824 | 20.5824 | 20.5824 | 20.5824 | 20.5824 | 15.5931 | 0 | 0 | 0 | 0 | 0 | 0 | 0 | 0
Battery | 17 | 11 | 0 | 0 | 0 | 0 | 0 | 0 | 0 | 4.3156 | 15.1091 | 20.5824 | 20.5824 | 20.5824 | 20.5824 | 20.5824 | 20.5824 | 0 | 0 | 0 | 0 | 0 | 0 | 0 | 0 | 0
Battery | 18 | 0 | 0 | 0 | 0 | 0 | 0 | 0 | 0 | 0 | 15.2755 | 19.2905 | 19.2905 | 19.2905 | 19.2905 | 19.2905 | 19.2905 | 2.8543 | 0 | 0 | 0 | 0 | 0 | 0 | 0 | 0
Battery | 18 | 1 | 0 | 0 | 0 | 0 | 0 | 0 | 0 | 0 | 7.7362 | 19.2905 | 19.2905 | 19.2905 | 19.2905 | 19.2905 | 19.2905 | 10.3936 | 0 | 0 | 0 | 0 | 0 | 0 | 0 | 0
Battery | 18 | 2 | 0 | 0 | 0 | 0 | 0 | 0 | 0 | 0 | 18.1298 | 19.2905 | 19.2905 | 19.2905 | 19.2905 | 19.2905 | 19.2905 | 0 | 0 | 0 | 0 | 0 | 0 | 0 | 0 | 0
Battery | 18 | 3 | 0 | 0 | 0 | 0 | 0 | 0 | 0 | 0 | 18.1298 | 19.2905 | 19.2905 | 19.2905 | 19.2905 | 19.2905 | 19.2905 | 0 | 0 | 0 | 0 | 0 | 0 | 0 | 0 | 0
Battery | 18 | 4 | 0 | 0 | 0 | 0 | 0 | 0 | 0 | 0 | 19.2905 | 19.2905 | 19.2905 | 19.2905 | 19.2905 | 19.2905 | 18.1298 | 0 | 0 | 0 | 0 | 0 | 0 | 0 | 0 | 0
Battery | 18 | 5 | 0 | 0 | 0 | 0 | 0 | 0 | 0 | 0 | 17.1628 | 19.2905 | 19.2905 | 19.2905 | 19.2905 | 19.2905 | 19.2905 | 0.96702 | 0 | 0 | 0 | 0 | 0 | 0 | 0 | 0
Battery | 18 | 6 | 0 | 0 | 0 | 0 | 0 | 0 | 0 | 0 | 14.8386 | 19.2905 | 19.2905 | 19.2905 | 19.2905 | 19.2905 | 19.2905 | 3.2912 | 0 | 0 | 0 | 0 | 0 | 0 | 0 | 0
Battery | 18 | 7 | 0 | 0 | 0 | 0 | 0 | 0 | 0 | 5.2234 | 15.9578 | 19.2905 | 19.2905 | 19.2905 | 19.2905 | 19.2905 | 16.2391 | 0 | 0 | 0 | 0 | 0 | 0 | 0 | 0 | 0
Battery | 18 | 8 | 0 | 0 | 0 | 0 | 0 | 0 | 0 | 0 | 18.6013 | 19.2905 | 19.2905 | 19.2905 | 19.2905 | 19.2905 | 18.819 | 0 | 0 | 0 | 0 | 0 | 0 | 0 | 0 | 0
Battery | 18 | 9 | 0 | 0 | 0 | 0 | 0 | 0 | 0 | 12.655 | 13.5676 | 19.2905 | 19.2905 | 19.2905 | 19.2905 | 19.2905 | 11.1978 | 0 | 0 | 0 | 0 | 0 | 0 | 0 | 0 | 0
Battery | 18 | 10 | 0 | 0 | 0 | 0 | 0 | 0 | 0 | 0 | 3.5714 | 19.2905 | 19.2905 | 19.2905 | 19.2905 | 19.2905 | 19.2905 | 14.5584 | 0 | 0 | 0 | 0 | 0 | 0 | 0 | 0
Battery | 18 | 11 | 0 | 0 | 0 | 0 | 0 | 0 | 0 | 3.3732 | 15.7042 | 19.2905 | 19.2905 | 19.2905 | 19.2905 | 18.343 | 19.2905 | 0 | 0 | 0 | 0 | 0 | 0 | 0 | 0 | 0
Battery | 19 | 0 | 0 | 0 | 0 | 0 | 0 | 0 | 0 | 0 | 15.7873 | 17.7902 | 17.7902 | 17.7902 | 17.7902 | 17.7902 | 17.7902 | 1.8146 | 0 | 0 | 0 | 0 | 0 | 0 | 0 | 0
Battery | 19 | 1 | 0 | 0 | 0 | 0 | 0 | 0 | 0 | 0 | 8.188 | 17.7902 | 17.7902 | 17.7902 | 17.7902 | 17.7902 | 17.7902 | 9.4139 | 0 | 0 | 0 | 0 | 0 | 0 | 0 | 0
Battery | 19 | 2 | 0 | 0 | 0 | 0 | 0 | 0 | 0 | 0 | 17.6019 | 17.7902 | 17.7902 | 17.7902 | 17.7902 | 17.7902 | 17.7902 | 0 | 0 | 0 | 0 | 0 | 0 | 0 | 0 | 0
Battery | 19 | 3 | 0 | 0 | 0 | 0 | 0 | 0 | 0 | 0 | 17.6019 | 17.7902 | 17.7902 | 17.7902 | 17.7902 | 17.7902 | 17.7902 | 0 | 0 | 0 | 0 | 0 | 0 | 0 | 0 | 0
Battery | 19 | 4 | 0 | 0 | 0 | 0 | 0 | 0 | 0 | 0 | 17.7902 | 17.7902 | 17.7902 | 17.7902 | 17.7902 | 17.7902 | 17.6019 | 0 | 0 | 0 | 0 | 0 | 0 | 0 | 0 | 0
Battery | 19 | 5 | 0 | 0 | 0 | 0 | 0 | 0 | 0 | 0 | 17.6019 | 17.7902 | 17.7902 | 17.7902 | 17.7902 | 17.7902 | 17.7902 | 0 | 0 | 0 | 0 | 0 | 0 | 0 | 0 | 0
Battery | 19 | 6 | 0 | 0 | 0 | 0 | 0 | 0 | 0 | 0 | 14.2675 | 17.7902 | 17.7902 | 17.7902 | 17.7902 | 17.7902 | 14.8363 | 0 | 6.2883 | 0 | 0 | 0 | 0 | 0 | 0 | 0
Battery | 19 | 7 | 0 | 0 | 0 | 0 | 0 | 0 | 0 | 2.2075 | 15.3944 | 17.7902 | 17.7902 | 17.7902 | 17.7902 | 17.7902 | 17.7902 | 0 | 0 | 0 | 0 | 0 | 0 | 0 | 0 | 0
Battery | 19 | 8 | 0 | 0 | 0 | 0 | 0 | 0 | 0 | 0 | 17.6019 | 17.7902 | 17.7902 | 17.7902 | 17.7902 | 17.7902 | 17.7902 | 0 | 0 | 0 | 0 | 0 | 0 | 0 | 0 | 0
Battery | 19 | 9 | 0 | 0 | 0 | 0 | 0 | 0 | 0 | 0 | 17.7902 | 17.7902 | 17.7902 | 17.7902 | 17.7902 | 17.7902 | 17.6019 | 0 | 0 | 0 | 0 | 0 | 0 | 0 | 0 | 0
Battery | 19 | 10 | 0 | 0 | 0 | 0 | 0 | 0 | 0 | 0 | 3.8444 | 17.7902 | 17.7902 | 17.7902 | 17.7902 | 17.7902 | 17.7902 | 13.7575 | 0 | 0 | 0 | 0 | 0 | 0 | 0 | 0
Battery | 19 | 11 | 0 | 0 | 0 | 0 | 0 | 0 | 0 | 2.5659 | 17.7902 | 17.7902 | 17.7902 | 17.7902 | 17.7902 | 17.7902 | 15.036 | 0 | 0 | 0 | 0 | 0 | 0 | 0 | 0 | 0

## Discharging
Storage Technology | Year | Day | Hour 0 | Hour 1 | Hour 2 | Hour 3 | Hour 4 | Hour 5 | Hour 6 | Hour 7 | Hour 8 | Hour 9 | Hour 10 | Hour 11 | Hour 12 | Hour 13 | Hour 14 | Hour 15 | Hour 16 | Hour 17 | Hour 18 | Hour 19 | Hour 20 | Hour 21 | Hour 22 | Hour 23
Battery | 0 | 0 | 0 | 0 | 0 | 0 | 0 | 0 | 0 | 0 | 0.30999 | 0 | 0 | 0 | 0 | 0 | 0 | 2.4933 | 0 | 0.29853 | 1.8476 | 4.3898 | 1.781 | 0.7461 | 4.3898 | 0
Battery | 0 | 1 | 0 | 0 | 0 | 2.0698 | 0 | 0 | 0 | 0 | 0 | 0 | 0 | 0 | 0 | 0 | 0 | 0 | 0 | 0.56084 | 4.3898 | 2.6395 | 2.0213 | 1.1708 | 4.3898 | 0
Battery | 0 | 2 | 0 | 0 | 0 | 4.0005 | 0 | 0 | 0 | 0 | 0 | 0 | 0 | 0 | 0 | 0 | 0 | 0 | 3.8663 | 3.6387 | 0.60644 | 4.3898 | 0.81849 | 0 | 4.3898 | 0
Battery | 0 | 3 | 0 | 0 | 0 | 0.35141 | 0 | 0 | 0 | 0 | 0 | 0 | 0 | 0 | 0 | 0 | 0 | 0 | 3.0281 | 4.3898 | 4.3898 | 0.77137 | 4.3898 | 0 | 4.3898 | 0
Battery | 0 | 4 | 0 | 0 | 0 | 4.3632 | 0 | 0 | 0 | 0 | 0 | 0 | 0 | 0 | 0 | 0 | 0 | 0 | 2.7418 | 4.3898 | 4.1592 | 1.3043 | 4.3898 | 0.36191 | 0 | 0
Battery | 0 | 5 | 0 | 0.4949 | 0 | 0 | 0 | 0 | 0 | 0 | 0 | 0 | 0 | 0 | 0 | 0 | 0 | 0.29353 | 3.9325 | 0 | 4.3898 | 2.9021 | 2.6645 | 1.9185 | 4.3898 | 0.72441
Battery | 0 | 6 | 0.9691 | 0.51038 | 0 | 0 | 0 | 0 | 0 | 0 | 0 | 0 | 0 | 0 | 0 | 0 | 0 | 0 | 0 | 0.90951 | 2.9958 | 3.9626 | 3.7311 | 2.9758 | 3.0809 | 2.5748
Battery | 0 | 7 | 0.59697 | 0 | 0 | 0 | 0 | 0 | 0 | 0 | 0 | 0 | 0 | 0 | 0 | 0 | 0 | 0 | 0 | 1.0556 | 3.2966 | 4.1318 | 3.836 | 3.0268 | 3.1606 | 2.6056
Battery | 0 | 8 | 0.22184 | 0 | 0 | 0 | 0 | 0 | 0 | 0 | 0 | 0 | 0 | 0 | 0 | 0 | 0 | 1.1722 | 2.7456 | 1.0593 | 2.9173 | 3.8003 | 3.3542 | 2.4583 | 2.2888 | 1.6921
Battery | 0 | 9 | 0 | 0 | 0 | 0 | 0 | 0 | 0 | 0 | 0 | 0 | 0 | 0 | 0 | 0 | 0 | 1.5424 | 4.3898 | 2.6003 | 1.9324 | 4.3898 | 1.7861 | 0.67956 | 4.3898 | 0
Battery | 0 | 10 | 0 | 0 | 0 | 3.644 | 0 | 0 | 0 | 0 | 0 | 0 | 0 | 0 | 0 | 0 | 0 | 2.8997 | 4.3898 | 3.8481 | 1.2062 | 4.3898 | 0.76798 | 0 | 0 | 0
Battery | 0 | 11 | 0 | 0 | 0 | 0 | 0 | 0 | 0 | 0 | 0 | 0 | 0 | 0 | 0 | 0 | 0.19223 | 1.9172 | 0.21285 | 0.8861 | 2.2355 | 4.3898 | 2.235 | 1.1919 | 4.3898 | 0
Battery | 1 | 0 | 4.3811 | 3.8292 | 3.1462 | 2.7515 | 2.7323 | 3.6002 | 4.372 | 0 | 0 | 0 | 0 | 0 | 0 | 0 | 0 | 0 | 5.6318 | 6.9806 | 8.5795 | 9.1348 | 8.5361 | 7.5132 | 7.265 | 6.3514
Battery | 1 | 1 | 4.5316 | 4.0951 | 3.4884 | 3.0269 | 3.0542 | 3.9418 | 3.8765 | 0 | 0 | 0 | 0 | 0 | 0 | 0 | 0 | 0 | 4.2217 | 7.0649 | 8.7647 | 9.2514 | 8.623 | 7.7582 | 7.4908 | 6.4192
Battery | 1 | 2 | 4.3358 | 2.801 | 5.41 | 5.0378 | 4.9896 | 5.727 | 0.55024 | 0 | 0 | 0 | 0 | 0 | 0 | 0 | 0 | 0 | 0 | 8.4455 | 10.3513 | 10.9986 | 10.5384 | 9.4877 | 9.0818 | 8.0157
Battery | 1 | 3 | 6.7899 | 5.1835 | 4.7484 | 4.4884 | 4.412 | 5.5802 | 0.80496 | 0 | 0 | 0 | 0 | 0 | 0 | 0 | 0 | 0 | 0.79465 | 7.473 | 10.289 | 10.8213 | 10.5743 | 9.4979 | 8.3702 | 8.2025
Battery | 1 | 4 | 6.7885 | 6.1645 | 5.4915 | 5.2175 | 5.1619 | 4.362 | 0 | 0 | 0 | 0 | 0 | 0 | 0 | 0 | 0 | 0 | 0 | 6.8315 | 9.8938 | 10.7505 | 10.6239 | 9.6655 | 9.1964 | 7.8828
Battery | 1 | 5 | 5.7862 | 8.3071 | 4.7432 | 4.3103 | 6.9416 | 2.899 | 0 | 0 | 0 | 0 | 0 | 0 | 0 | 0 | 0 | 0 | 0 | 7.3451 | 11.1302 | 12.0563 | 11.7625 | 7.9787 | 8.0509 | 6.7191
Battery | 1 | 6 | 6.8762 | 6.3975 | 5.8102 | 5.441 | 5.2627 | 4.6511 | 0 | 0 | 0 | 0 | 0 | 0 | 0 | 0 | 0 | 0 | 0 | 5.8719 | 11.2351 | 10.0774 | 9.7812 | 8.9786 | 9.0884 | 8.5589
Battery | 1 | 7 | 6.9248 | 6.434 | 5.8668 | 5.4728 | 5.3016 | 5.1525 | 0 | 0 | 0 | 0 | 0 | 0 | 0 | 0 | 0 | 0 | 0 | 6.3179 | 9.4704 | 10.2728 | 9.9309 | 9.0676 | 9.2013 | 8.617
Battery | 1 | 8 | 6.1475 | 5.6322 | 5.0912 | 4.7254 | 4.6071 | 5.2481 | 0 | 0 | 0 | 0 | 0 | 0 | 0 | 0 | 0 | 0 | 0 | 7.4651 | 12.1051 | 9.9875 | 9.4838 | 8.5231 | 8.3361 | 10.678
Battery | 1 | 9 | 3.9208 | 6.4131 | 6.0091 | 2.7808 | 2.7175 | 6.4444 | 1.3471 | 0 | 0 | 0 | 0 | 0 | 0 | 0 | 0 | 0 | 3.9378 | 9.3649 | 11.04 | 11.5707 | 10.8631 | 9.7095 | 6.593 | 5.3184
Battery | 1 | 10 | 2.7671 | 2.2009 | 4.8027 | 1.5534 | 1.5615 | 5.3499 | 2.8224 | 0 | 0 | 0 | 0 | 0 | 0 | 0 | 0 | 0 | 7.2107 | 9.3284 | 9.8757 | 7.7398 | 10.0624 | 5.8413 | 5.1866 | 7.1178
Battery | 1 | 11 | 3.9365 | 3.2225 | 2.7964 | 2.5238 | 2.5276 | 3.3302 | 4.2712 | 0 | 0 | 0 | 0 | 0 | 0 | 0 | 0 | 0 | 6.0544 | 6.9273 | 8.3333 | 8.9216 | 8.3529 | 7.3019 | 6.7949 | 5.8138
Battery | 2 | 0 | 8.2685 | 3.3235 | 0 | 6.4747 | 6.4471 | 7.3919 | 0 | 0 | 0 | 0 | 0 | 0 | 0 | 0 | 0 | 0 | 8.4326 | 10.7581 | 12.4074 | 12.9872 | 12.3901 | 11.3838 | 0 | 10.3115
Battery | 2 | 1 | 0 | 7.6434 | 7.0104 | 6.5325 | 6.5463 | 1.8984 | 0 | 0 | 0 | 0 | 0 | 0 | 0 | 0 | 0 | 0 | 0 | 10.6433 | 12.4242 | 12.9432 | 12.3053 | 11.4274 | 11.1551 | 10.0466
Battery | 2 | 2 | 7.0279 | 6.4037 | 5.9455 | 5.5556 | 5.5294 | 6.3125 | 0.47178 | 0 | 0 | 0 | 0 | 0 | 0 | 0 | 0 | 0 | 0 | 8.9994 | 11.2268 | 12.5136 | 11.3854 | 10.3083 | 9.9389 | 8.9573
Battery | 2 | 3 | 7.1294 | 6.5471 | 6.0934 | 5.7896 | 5.6583 | 5.259 | 0 | 0 | 0 | 0 | 0 | 0 | 0 | 0 | 0 | 0 | 0 | 6.3401 | 10.2636 | 11.3624 | 11.103 | 9.9728 | 9.6672 | 8.6126
Battery | 2 | 4 | 7.7419 | 7.093 | 6.4557 | 6.1551 | 6.0374 | 3.4483 | 0 | 0 | 0 | 0 | 0 | 0 | 0 | 0 | 0 | 0 | 0 | 5.6995 | 11.0074 | 11.916 | 11.7007 | 10.6752 | 10.2068 | 8.8935
Battery | 2 | 5 | 8.7492 | 8.2575 | 7.6463 | 7.1839 | 6.7637 | 0 | 0 | 0 | 0 | 0 | 0 | 0 | 0 | 0 | 0 | 0 | 0 | 4.7718 | 11.108 | 12.2666 | 11.9111 | 11.0584 | 11.1302 | 9.7296
Battery | 2 | 6 | 9.7882 | 9.2887 | 8.6742 | 8.2875 | 0 | 0.70757 | 0 | 0 | 0 | 0 | 0 | 0 | 0 | 0 | 0 | 0 | 0 | 0 | 12.1268 | 13.2113 | 12.8437 | 11.991 | 12.1057 | 11.5516
Battery | 2 | 7 | 9.8618 | 9.3418 | 8.7371 | 0 | 8.1265 | 0 | 0 | 0 | 0 | 0 | 0 | 0 | 0 | 0 | 0 | 0 | 0 | 0 | 12.67 | 13.4353 | 13.043 | 12.1219 | 11.5989 | 11.6399
Battery | 2 | 8 | 9.0826 | 8.5419 | 7.9754 | 7.5891 | 0 | 5.4851 | 0 | 0 | 0 | 0 | 0 | 0 | 0 | 0 | 0 | 0 | 0 | 0 | 12.3527 | 13.2025 | 12.636 | 11.606 | 11.4 | 10.7048
Battery | 2 | 9 | 6.8535 | 6.9452 | 5.8715 | 5.5917 | 5.5082 | 6.3046 | 0.90509 | 0 | 0 | 0 | 0 | 0 | 0 | 0 | 0 | 0 | 0 | 9.478 | 11.2016 | 12.3642 | 11.5146 | 9.7885 | 9.9287 | 8.3209
Battery | 2 | 10 | 6.1944 | 5.5924 | 5.1727 | 4.9006 | 4.8917 | 5.7044 | 5.6384 | 0 | 0 | 0 | 0 | 0 | 0 | 0 | 0 | 0 | 5.3776 | 9.4801 | 10.6344 | 11.0583 | 10.4357 | 9.2408 | 8.648 | 7.6065
Battery | 2 | 11 | 6.9581 | 6.1876 | 5.6941 | 5.3782 | 0 | 6.2071 | 0 | 0 | 0 | 0 | 0 | 0 | 0 | 0 | 0 | 0 | 5.7979 | 9.989 | 11.4537 | 12.0689 | 11.4956 | 10.4393 | 9.9597 | 8.947
Battery | 3 | 0 | 8.4399 | 0 | 0 | 6.5564 | 6.5275 | 7.5195 | 0 | 0 | 0 | 0 | 0 | 0 | 0 | 0 | 0 | 0 | 0 | 11.054 | 12.7858 | 13.3946 | 12.7676 | 11.711 | 11.2733 | 10.5851
Battery | 3 | 1 | 8.2608 | 7.7836 | 7.1189 | 0 | 6.6316 | 7.6096 | 0 | 0 | 0 | 0 | 0 | 0 | 0 | 0 | 0 | 0 | 0 | 10.9335 | 12.8034 | 13.3484 | 12.6786 | 11.7568 | 3.3824 | 10.307
Battery | 3 | 2 | 7.1373 | 6.4819 | 6.0008 | 5.5914 | 5.5639 | 6.3876 | 0.45825 | 0 | 0 | 0 | 0 | 0 | 0 | 0 | 0 | 0 | 0 | 9.2241 | 11.5462 | 12.6878 | 11.7127 | 10.5818 | 10.1939 | 9.047
Battery | 3 | 3 | 7.4859 | 6.8745 | 6.398 | 6.0791 | 5.9412 | 5.5562 | 0 | 0 | 0 | 0 | 0 | 0 | 0 | 0 | 0 | 0 | 0 | 6.7433 | 10.7768 | 11.9305 | 11.6581 | 10.4714 | 10.1506 | 9.0432
Battery | 3 | 4 | 8.129 | 7.4477 | 6.7785 | 6.4628 | 6.3392 | 3.7179 | 0 | 0 | 0 | 0 | 0 | 0 | 0 | 0 | 0 | 0 | 0 | 6.1152 | 11.5625 | 12.5118 | 12.2858 | 11.209 | 10.7172 | 9.3382
Battery | 3 | 5 | 8.9447 | 8.4285 | 7.7867 | 7.3011 | 6.8623 | 0 | 0 | 0 | 0 | 0 | 0 | 0 | 0 | 0 | 0 | 0 | 0 | 4.1613 | 11.4394 | 12.638 | 12.2646 | 11.3693 | 11.4448 | 9.9741
Battery | 3 | 6 | 10.0356 | 9.5112 | 8.8659 | 8.4599 | 0 | 0 | 0 | 0 | 0 | 0 | 0 | 0 | 0 | 0 | 0 | 0 | 0 | 0 | 12.5017 | 13.6299 | 13.2439 | 12.3485 | 12.1308 | 11.8872
Battery | 3 | 7 | 10.113 | 9.5669 | 8.9319 | 0 | 8.2909 | 0 | 0 | 0 | 0 | 0 | 0 | 0 | 0 | 0 | 0 | 0 | 0 | 0 | 13.0618 | 13.8651 | 13.4532 | 12.4861 | 10.866 | 11.9799
Battery | 3 | 8 | 9.2948 | 8.727 | 8.1322 | 0 | 7.5915 | 4.824 | 0 | 0 | 0 | 0 | 0 | 0 | 0 | 0 | 0 | 0 | 0 | 0 | 12.7284 | 13.6206 | 13.0258 | 11.9444 | 11.7281 | 10.9981
Battery | 3 | 9 | 6.9542 | 6.3944 | 5.9232 | 6.0633 | 5.5416 | 6.3778 | 0.89233 | 0 | 0 | 0 | 0 | 0 | 0 | 0 | 0 | 0 | 0 | 9.7112 | 11.5197 | 12.9824 | 11.2987 | 10.0359 | 9.5271 | 9.393
Battery | 3 | 10 | 6.2622 | 5.6301 | 5.1894 | 4.9037 | 4.8943 | 5.7476 | 5.7094 | 0 | 0 | 0 | 0 | 0 | 0 | 0 | 0 | 0 | 5.5126 | 9.7121 | 10.9242 | 11.3692 | 10.7156 | 9.4609 | 8.8385 | 7.7449
Battery | 3 | 11 | 7.0641 | 6.2551 | 5.7368 | 5.4052 | 0 | 6.2755 | 0 | 0 | 0 | 0 | 0 | 0 | 0 | 0 | 0 | 0 | 5.5011 | 10.2465 | 11.7844 | 12.4303 | 11.8284 | 10.7193 | 10.2157 | 9.1523
Battery | 4 | 0 | 8.867 | 0 | 0 | 6.8893 | 6.8589 | 7.9006 | 0 | 0 | 0 | 0 | 0 | 0 | 0 | 0 | 0 | 0 | 0 | 11.6118 | 13.4302 | 14.0694 | 13.4111 | 12.3017 | 11.9765 | 11.1195
Battery | 4 | 1 | 8.679 | 8.1779 | 7.48 | 0 | 6.9683 | 7.9951 | 0 | 0 | 0 | 0 | 0 | 0 | 0 | 0 | 0 | 0 | 0 | 11.4852 | 13.4487 | 14.021 | 13.3176 | 12.3498 | 3.686 | 10.8274
Battery | 4 | 2 | 7.4993 | 6.8111 | 6.3059 | 5.876 | 5.8472 | 6.7132 | 0.65412 | 0 | 0 | 0 | 0 | 0 | 0 | 0 | 0 | 0 | 0 | 9.704 | 12.1286 | 13.2638 | 12.3034 | 11.116 | 10.7087 | 9.5044
Battery | 4 | 3 | 7.8601 | 7.2182 | 6.7179 | 6.383 | 6.2382 | 5.8622 | 0 | 0 | 0 | 0 | 0 | 0 | 0 | 0 | 0 | 0 | 0 | 7.1511 | 11.3156 | 12.527 | 12.241 | 10.995 | 10.6581 | 9.4954
Battery | 4 | 4 | 8.5355 | 7.82 | 7.1174 | 6.786 | 6.6562 | 3.9834 | 0 | 0 | 0 | 0 | 0 | 0 | 0 | 0 | 0 | 0 | 0 | 6.528 | 12.1445 | 13.1374 | 12.9001 | 11.7694 | 11.253 | 9.8051
Battery | 4 | 5 | 9.397 | 8.855 | 8.1811 | 7.6713 | 7.2126 | 0 | 0 | 0 | 0 | 0 | 0 | 0 | 0 | 0 | 0 | 0 | 0 | 4.4871 | 12.0312 | 13.2749 | 12.883 | 11.9429 | 12.0221 | 10.4779
Battery | 4 | 6 | 10.5425 | 9.9918 | 9.3143 | 8.888 | 0 | 0 | 0 | 0 | 0 | 0 | 0 | 0 | 0 | 0 | 0 | 0 | 0 | 0 | 13.1406 | 14.3164 | 13.9112 | 12.9711 | 12.8733 | 12.4867
Battery | 4 | 7 | 10.6237 | 10.0503 | 9.3836 | 0 | 8.7105 | 0 | 0 | 0 | 0 | 0 | 0 | 0 | 0 | 0 | 0 | 0 | 0 | 0 | 13.7201 | 14.5635 | 14.1309 | 13.1155 | 11.5538 | 12.584
Battery | 4 | 8 | 9.7646 | 9.1684 | 8.5439 | 8.1181 | 0 | 5.0628 | 0 | 0 | 0 | 0 | 0 | 0 | 0 | 0 | 0 | 0 | 0 | 0 | 13.3699 | 14.3068 | 13.6822 | 12.5467 | 12.3196 | 11.5531
Battery | 4 | 9 | 7.307 | 6.7192 | 6.2244 | 6.3492 | 5.8238 | 6.7018 | 1.0928 | 0 | 0 | 0 | 0 | 0 | 0 | 0 | 0 | 0 | 0 | 10.2028 | 12.1008 | 13.6315 | 11.8687 | 11.4807 | 10.0086 | 8.9248
Battery | 4 | 10 | 6.5804 | 5.9167 | 5.454 | 5.154 | 5.1441 | 6.0401 | 6.0255 | 0 | 0 | 0 | 0 | 0 | 0 | 0 | 0 | 0 | 5.8819 | 10.2029 | 11.4755 | 11.9428 | 11.2564 | 9.939 | 9.2855 | 8.1372
Battery | 4 | 11 | 7.4224 | 6.5729 | 6.0287 | 5.6806 | 0 | 6.5944 | 0 | 0 | 0 | 0 | 0 | 0 | 0 | 0 | 0 | 0 | 9.286 | 10.7639 | 12.3787 | 13.057 | 12.4249 | 11.2603 | 7.3512 | 9.6151
Battery | 5 | 0 | 9.3131 | 0 | 0 | 7.2366 | 7.2047 | 8.2984 | 0 | 0 | 0 | 0 | 0 | 0 | 0 | 0 | 0 | 0 | 0 | 12.1951 | 14.1044 | 14.7756 | 14.0844 | 12.9195 | 12.6507 | 11.6782
Battery | 5 | 1 | 9.1157 | 8.5895 | 7.8567 | 0 | 7.3195 | 8.3976 | 0 | 0 | 0 | 0 | 0 | 0 | 0 | 0 | 0 | 0 | 0 | 12.0623 | 14.1239 | 14.7248 | 13.9863 | 12.97 | 3.9429 | 11.3715
Battery | 5 | 2 | 7.877 | 7.1545 | 6.624 | 6.1726 | 6.1424 | 7.0523 | 0.78023 | 0 | 0 | 0 | 0 | 0 | 0 | 0 | 0 | 0 | 0 | 10.1993 | 12.7378 | 13.504 | 13.3128 | 11.6745 | 11.2469 | 9.9824
Battery | 5 | 3 | 8.2532 | 7.5791 | 7.0538 | 6.7022 | 6.5501 | 6.1705 | 0 | 0 | 0 | 0 | 0 | 0 | 0 | 0 | 0 | 0 | 0 | 7.5468 | 11.8814 | 13.1534 | 12.8531 | 11.5448 | 11.191 | 9.9702
Battery | 5 | 4 | 8.9622 | 8.2111 | 7.4733 | 7.1253 | 6.989 | 4.2256 | 0 | 0 | 0 | 0 | 0 | 0 | 0 | 0 | 0 | 0 | 0 | 6.9122 | 12.7538 | 13.7943 | 13.5451 | 12.3579 | 11.8157 | 10.2954
Battery | 5 | 5 | 9.8696 | 9.3005 | 8.5929 | 8.0576 | 7.577 | 0 | 0 | 0 | 0 | 0 | 0 | 0 | 0 | 0 | 0 | 0 | 0 | 4.775 | 12.6435 | 13.9414 | 13.5299 | 12.5428 | 12.626 | 11.0045
Battery | 5 | 6 | 11.0724 | 10.4942 | 9.7828 | 9.3352 | 0 | 0 | 0 | 0 | 0 | 0 | 0 | 0 | 0 | 0 | 0 | 0 | 0 | 0 | 13.805 | 15.035 | 14.6095 | 13.6224 | 13.5904 | 13.1138
Battery | 5 | 7 | 11.1576 | 10.5556 | 9.8556 | 0 | 9.1488 | 0 | 0 | 0 | 0 | 0 | 0 | 0 | 0 | 0 | 0 | 0 | 0 | 0 | 14.4089 | 15.2944 | 14.8402 | 13.774 | 12.2096 | 13.216
Battery | 5 | 8 | 10.2556 | 9.6296 | 8.9738 | 8.5267 | 0 | 0 | 0 | 0 | 0 | 0 | 0 | 0 | 0 | 0 | 0 | 0 | 0 | 10.791 | 14.0412 | 15.0248 | 14.3691 | 13.1768 | 7.5386 | 12.1335
Battery | 5 | 9 | 7.6751 | 7.0579 | 6.5384 | 6.6573 | 6.1177 | 7.0396 | 1.2316 | 0 | 0 | 0 | 0 | 0 | 0 | 0 | 0 | 0 | 0 | 10.7163 | 12.7086 | 13.3311 | 13.4469 | 11.0727 | 11.4937 | 9.3738
Battery | 5 | 10 | 6.9121 | 6.2153 | 5.7294 | 5.4144 | 5.4041 | 6.3449 | 6.3433 | 0 | 0 | 0 | 0 | 0 | 0 | 0 | 0 | 0 | 6.2266 | 10.7158 | 12.052 | 12.5427 | 11.822 | 10.4387 | 9.7525 | 8.5468
Battery | 5 | 11 | 7.7962 | 6.9043 | 6.3329 | 5.9673 | 0 | 6.9269 | 0 | 0 | 0 | 0 | 0 | 0 | 0 | 0 | 0 | 0 | 9.7654 | 11.3048 | 13.0004 | 13.7126 | 13.0489 | 11.8261 | 7.7762 | 10.0986
Battery | 6 | 0 | 10.8099 | 10.0916 | 9.1683 | 0 | 8.596 | 9.7444 | 0 | 0 | 0 | 0 | 0 | 0 | 0 | 0 | 0 | 0 | 0 | 13.836 | 15.8407 | 16.5455 | 15.8197 | 14.5966 | 10.255 | 13.2932
Battery | 6 | 1 | 10.6025 | 10.0501 | 9.2806 | 8.6998 | 0 | 9.8486 | 0 | 0 | 0 | 0 | 0 | 0 | 0 | 0 | 0 | 0 | 0 | 13.6965 | 15.8612 | 16.4921 | 15.7167 | 14.6496 | 10.7278 | 12.9712
Battery | 6 | 2 | 9.302 | 8.5433 | 7.9863 | 7.5123 | 7.4806 | 8.4265 | 0.4674 | 0 | 0 | 0 | 0 | 0 | 0 | 0 | 0 | 0 | 0 | 11.6279 | 14.4058 | 15.2103 | 14.5985 | 13.2893 | 12.8403 | 11.5126
Battery | 6 | 3 | 8.6658 | 7.9581 | 7.4065 | 13.5148 | 6.8776 | 6.2472 | 0 | 0 | 0 | 0 | 0 | 0 | 0 | 0 | 0 | 0 | 0 | 7.3423 | 12.4755 | 13.811 | 13.4957 | 26.7098 | 11.7506 | 10.4687
Battery | 6 | 4 | 9.4103 | 8.6216 | 7.847 | 13.2303 | 7.3384 | 3.781 | 0 | 0 | 0 | 0 | 0 | 0 | 0 | 0 | 0 | 0 | 0 | 6.3757 | 13.3597 | 14.484 | 14.2223 | 26.7098 | 12.4065 | 10.8102
Battery | 6 | 5 | 11.3942 | 10.7966 | 10.0536 | 9.4915 | 8.9705 | 4.9813 | 0 | 0 | 0 | 0 | 0 | 0 | 0 | 0 | 0 | 0 | 0 | 6.7414 | 14.1853 | 15.6696 | 15.2375 | 14.201 | 14.2884 | 12.5858
Battery | 6 | 6 | 12.6571 | 12.05 | 11.303 | 10.833 | 7.5003 | 0 | 0 | 0 | 0 | 0 | 0 | 0 | 0 | 0 | 0 | 0 | 0 | 0 | 15.4552 | 16.8179 | 16.3711 | 15.3346 | 15.474 | 14.8006
Battery | 6 | 7 | 12.7466 | 12.1145 | 11.3794 | 10.8638 | 5.5723 | 0 | 0 | 0 | 0 | 0 | 0 | 0 | 0 | 0 | 0 | 0 | 0 | 0 | 16.1592 | 17.0902 | 16.6133 | 15.4938 | 15.6556 | 14.9079
Battery | 6 | 8 | 11.7995 | 11.1422 | 10.4536 | 9.9842 | 9.8277 | 0 | 0 | 0 | 0 | 0 | 0 | 0 | 0 | 0 | 0 | 0 | 0 | 3.4353 | 15.7743 | 16.8072 | 16.1186 | 14.8667 | 14.6163 | 13.7712
Battery | 6 | 9 | 9.0899 | 8.4419 | 7.8964 | 7.5563 | 7.4547 | 8.4227 | 1.0824 | 0 | 0 | 0 | 0 | 0 | 0 | 0 | 0 | 0 | 0 | 12.2749 | 14.3751 | 15.0287 | 14.1193 | 12.6574 | 12.0684 | 10.8736
Battery | 6 | 10 | 8.2888 | 7.5572 | 7.047 | 6.7162 | 6.7054 | 7.6932 | 7.4814 | 0 | 0 | 0 | 0 | 0 | 0 | 0 | 0 | 0 | 6.8394 | 12.2826 | 13.6857 | 14.2009 | 13.4442 | 11.9918 | 11.2713 | 10.0053
Battery | 6 | 11 | 9.2171 | 8.2806 | 7.6807 | 7.2968 | 7.2911 | 8.3043 | 0 | 0 | 0 | 0 | 0 | 0 | 0 | 0 | 0 | 0 | 4.833 | 12.9012 | 14.6815 | 15.4293 | 14.7325 | 13.4485 | 12.8656 | 11.6346
Battery | 7 | 0 | 11.3504 | 10.5961 | 9.6267 | 0 | 9.0258 | 10.2316 | 0 | 0 | 0 | 0 | 0 | 0 | 0 | 0 | 0 | 0 | 0 | 14.5278 | 16.6328 | 17.3728 | 16.6107 | 15.3264 | 11.0315 | 13.9578
Battery | 7 | 1 | 11.1327 | 10.5526 | 9.7447 | 9.1348 | 0 | 10.341 | 0 | 0 | 0 | 0 | 0 | 0 | 0 | 0 | 0 | 0 | 0 | 14.3813 | 16.6542 | 17.3167 | 16.5025 | 15.3821 | 11.528 | 13.6198
Battery | 7 | 2 | 9.7671 | 8.9704 | 8.3856 | 7.8879 | 7.8546 | 8.8491 | 0.68581 | 0 | 0 | 0 | 0 | 0 | 0 | 0 | 0 | 0 | 0 | 12.2252 | 15.1261 | 15.9708 | 15.3284 | 13.9538 | 13.4824 | 12.0883
Battery | 7 | 3 | 9.0991 | 8.356 | 7.7769 | 14.5935 | 7.2215 | 6.5923 | 0 | 0 | 0 | 0 | 0 | 0 | 0 | 0 | 0 | 0 | 0 | 7.7914 | 13.0992 | 14.5016 | 14.1705 | 27.8991 | 12.3381 | 10.9921
Battery | 7 | 4 | 9.8809 | 9.0527 | 8.2393 | 14.0804 | 7.7054 | 4.0625 | 0 | 0 | 0 | 0 | 0 | 0 | 0 | 0 | 0 | 0 | 0 | 6.8189 | 14.0322 | 15.2082 | 14.9334 | 27.8991 | 13.0268 | 11.3507
Battery | 7 | 5 | 11.9639 | 11.3364 | 10.5563 | 9.9661 | 9.4214 | 5.3307 | 0 | 0 | 0 | 0 | 0 | 0 | 0 | 0 | 0 | 0 | 0 | 7.2224 | 14.9117 | 16.4531 | 15.9993 | 14.9111 | 15.0028 | 13.2151
Battery | 7 | 6 | 13.2899 | 12.6525 | 11.8682 | 11.3747 | 8.1291 | 0 | 0 | 0 | 0 | 0 | 0 | 0 | 0 | 0 | 0 | 0 | 0 | 0 | 16.238 | 17.6588 | 17.1897 | 16.1013 | 16.2477 | 15.5406
Battery | 7 | 7 | 13.3839 | 12.7202 | 11.9484 | 11.407 | 6.1146 | 0 | 0 | 0 | 0 | 0 | 0 | 0 | 0 | 0 | 0 | 0 | 0 | 0 | 16.9673 | 17.9448 | 17.444 | 16.2685 | 16.4384 | 15.6533
Battery | 7 | 8 | 12.3894 | 11.6993 | 10.9763 | 10.4834 | 10.319 | 0 | 0 | 0 | 0 | 0 | 0 | 0 | 0 | 0 | 0 | 0 | 0 | 3.8708 | 16.5631 | 17.6475 | 16.9246 | 15.61 | 15.3471 | 14.4598
Battery | 7 | 9 | 9.5444 | 8.864 | 8.2912 | 7.9341 | 7.8275 | 8.8439 | 1.3117 | 0 | 0 | 0 | 0 | 0 | 0 | 0 | 0 | 0 | 0 | 12.8898 | 15.0939 | 15.7802 | 14.8252 | 13.2903 | 12.6718 | 11.4173
Battery | 7 | 10 | 8.7033 | 7.935 | 7.3993 | 7.052 | 7.0406 | 8.0779 | 7.8851 | 0 | 0 | 0 | 0 | 0 | 0 | 0 | 0 | 0 | 7.2843 | 12.8968 | 14.37 | 14.911 | 14.1164 | 12.5913 | 11.8348 | 10.5055
Battery | 7 | 11 | 9.678 | 8.6946 | 8.0647 | 7.6616 | 7.6556 | 8.7195 | 0 | 0 | 0 | 0 | 0 | 0 | 0 | 0 | 0 | 0 | 5.3385 | 13.5462 | 15.4156 | 16.2007 | 15.4691 | 14.1209 | 13.5089 | 12.2163
Battery | 8 | 0 | 11.9179 | 11.1259 | 10.108 | 0 | 9.4771 | 10.7432 | 0 | 0 | 0 | 0 | 0 | 0 | 0 | 0 | 0 | 0 | 0 | 15.2542 | 17.4644 | 18.2414 | 17.4413 | 16.0927 | 11.8643 | 14.6557
Battery | 8 | 1 | 11.6893 | 11.0802 | 10.2319 | 9.5916 | 0 | 10.8581 | 0 | 0 | 0 | 0 | 0 | 0 | 0 | 0 | 0 | 0 | 0 | 15.1003 | 17.4869 | 18.1825 | 17.3276 | 16.1512 | 12.3855 | 14.3008
Battery | 8 | 2 | 10.2554 | 9.419 | 8.8049 | 8.2823 | 8.2473 | 9.293 | 0.928 | 0 | 0 | 0 | 0 | 0 | 0 | 0 | 0 | 0 | 0 | 12.8533 | 15.8824 | 16.7694 | 16.0948 | 14.6515 | 14.1565 | 12.6927
Battery | 8 | 3 | 9.5541 | 8.7738 | 8.1657 | 15.2904 | 7.5826 | 6.9567 | 0 | 0 | 0 | 0 | 0 | 0 | 0 | 0 | 0 | 0 | 0 | 8.2685 | 13.7542 | 15.2267 | 14.8791 | 13.3645 | 29.191 | 11.5417
Battery | 8 | 4 | 10.3749 | 9.5053 | 8.6513 | 14.305 | 8.0906 | 4.3642 | 0 | 0 | 0 | 0 | 0 | 0 | 0 | 0 | 0 | 0 | 0 | 7.2925 | 14.7385 | 15.9686 | 15.6801 | 14.3058 | 29.191 | 11.9182
Battery | 8 | 5 | 12.5621 | 11.9032 | 11.0841 | 10.4644 | 9.8949 | 5.7043 | 0 | 0 | 0 | 0 | 0 | 0 | 0 | 0 | 0 | 0 | 0 | 7.7369 | 15.6755 | 17.2757 | 16.7993 | 15.6566 | 15.7529 | 13.8759
Battery | 8 | 6 | 13.9544 | 13.2851 | 12.4616 | 11.9434 | 8.806 | 0 | 0 | 0 | 0 | 0 | 0 | 0 | 0 | 0 | 0 | 0 | 0 | 0 | 17.0606 | 18.5417 | 18.0492 | 16.9064 | 17.0601 | 16.3176
Battery | 8 | 7 | 14.0531 | 13.3562 | 12.5458 | 11.9774 | 6.7013 | 0 | 0 | 0 | 0 | 0 | 0 | 0 | 0 | 0 | 0 | 0 | 0 | 0 | 17.8159 | 18.842 | 18.3162 | 17.0819 | 17.2603 | 16.4359
Battery | 8 | 8 | 13.0089 | 12.2843 | 11.5251 | 11.0075 | 10.835 | 0 | 0 | 0 | 0 | 0 | 0 | 0 | 0 | 0 | 0 | 0 | 0 | 4.3455 | 17.3912 | 18.5299 | 17.7708 | 16.3905 | 16.1145 | 15.1828
Battery | 8 | 9 | 10.0216 | 9.3072 | 8.7058 | 8.3308 | 8.2188 | 9.286 | 1.5639 | 0 | 0 | 0 | 0 | 0 | 0 | 0 | 0 | 0 | 0 | 13.5355 | 15.8486 | 16.5692 | 15.5665 | 13.9548 | 13.3054 | 11.9881
Battery | 8 | 10 | 9.1384 | 8.3318 | 7.7693 | 7.4046 | 7.3927 | 8.4817 | 8.311 | 0 | 0 | 0 | 0 | 0 | 0 | 0 | 0 | 0 | 7.7582 | 13.5416 | 15.0885 | 15.6565 | 14.8222 | 13.2209 | 12.4266 | 11.0308
Battery | 8 | 11 | 10.1619 | 9.1294 | 8.4679 | 8.0447 | 8.0384 | 9.1555 | 0 | 0 | 0 | 0 | 0 | 0 | 0 | 0 | 0 | 0 | 5.8866 | 14.2236 | 16.1864 | 17.0108 | 16.2425 | 14.827 | 14.1843 | 12.8271
Battery | 9 | 0 | 12.5138 | 11.6822 | 10.6134 | 0 | 9.9509 | 11.2804 | 0 | 0 | 0 | 0 | 0 | 0 | 0 | 0 | 0 | 0 | 0 | 16.0169 | 18.3376 | 19.1535 | 14.4227 | 16.8973 | 16.6574 | 15.3885
Battery | 9 | 1 | 12.2738 | 11.6342 | 10.7435 | 10.0712 | 0 | 11.401 | 0 | 0 | 0 | 0 | 0 | 0 | 0 | 0 | 0 | 0 | 0 | 15.8554 | 15.0997 | 19.0916 | 18.194 | 16.9588 | 16.5756 | 15.0158
Battery | 9 | 2 | 10.7682 | 9.8899 | 9.2451 | 8.6964 | 8.6597 | 9.7592 | 1.2031 | 0 | 0 | 0 | 0 | 0 | 0 | 0 | 0 | 0 | 0 | 13.5146 | 16.6765 | 17.6078 | 16.8996 | 15.3841 | 14.8643 | 13.3273
Battery | 9 | 3 | 10.0318 | 9.2124 | 8.574 | 16.3288 | 7.9617 | 7.3429 | 0 | 0 | 0 | 0 | 0 | 0 | 0 | 0 | 0 | 0 | 0 | 8.7781 | 14.4419 | 15.988 | 15.623 | 14.0327 | 30.5996 | 12.1188
Battery | 9 | 4 | 10.8937 | 9.9806 | 9.0838 | 15.1208 | 8.4952 | 4.6909 | 0 | 0 | 0 | 0 | 0 | 0 | 0 | 0 | 0 | 0 | 0 | 7.803 | 15.4807 | 16.767 | 16.4641 | 15.0211 | 30.5996 | 12.5141
Battery | 9 | 5 | 13.1902 | 12.4984 | 11.6383 | 10.9876 | 10.3924 | 6.1072 | 0 | 0 | 0 | 0 | 0 | 0 | 0 | 0 | 0 | 0 | 0 | 8.2925 | 16.4794 | 18.1395 | 17.6393 | 16.4395 | 16.5406 | 14.5697
Battery | 9 | 6 | 14.6522 | 13.9493 | 13.0847 | 12.5406 | 9.5438 | 0 | 0 | 0 | 0 | 0 | 0 | 0 | 0 | 0 | 0 | 0 | 0 | 0 | 17.9254 | 19.4688 | 18.9516 | 17.7517 | 17.9131 | 17.1335
Battery | 9 | 7 | 14.7558 | 14.024 | 13.1731 | 12.5762 | 7.3454 | 0 | 0 | 0 | 0 | 0 | 0 | 0 | 0 | 0 | 0 | 0 | 0 | 0 | 18.7069 | 19.7841 | 19.232 | 17.936 | 18.1234 | 17.2577
Battery | 9 | 8 | 13.6593 | 12.8985 | 12.1014 | 11.5579 | 11.3767 | 0 | 0 | 0 | 0 | 0 | 0 | 0 | 0 | 0 | 0 | 0 | 0 | 4.8721 | 18.2608 | 19.4564 | 18.6593 | 17.2101 | 16.9202 | 15.9419
Battery | 9 | 9 | 10.5227 | 9.7725 | 9.1411 | 8.7474 | 8.6298 | 9.7503 | 1.8475 | 0 | 0 | 0 | 0 | 0 | 0 | 0 | 0 | 0 | 0 | 14.2137 | 16.641 | 17.3976 | 16.3448 | 14.6526 | 13.9707 | 12.5875
Battery | 9 | 10 | 9.5954 | 8.7483 | 8.1578 | 7.7749 | 7.7623 | 8.9058 | 8.7613 | 0 | 0 | 0 | 0 | 0 | 0 | 0 | 0 | 0 | 8.2667 | 14.2187 | 15.8429 | 16.4393 | 15.5634 | 13.882 | 13.0479 | 11.5823
Battery | 9 | 11 | 10.67 | 9.5858 | 8.8913 | 8.4469 | 8.4403 | 9.6133 | 0 | 0 | 0 | 0 | 0 | 0 | 0 | 0 | 0 | 0 | 6.4901 | 14.9347 | 16.9957 | 17.8613 | 17.0547 | 15.5683 | 14.8935 | 13.4685
Battery | 10 | 0 | 13.1395 | 12.2664 | 11.1441 | 10.4892 | 10.4485 | 11.8444 | 3.6981 | 0 | 0 | 0 | 0 | 0 | 0 | 0 | 0 | 0 | 0 | 16.8177 | 19.2545 | 20.1111 | 19.229 | 17.7422 | 17.4902 | 16.1579
Battery | 10 | 1 | 12.8875 | 12.2159 | 11.2807 | 10.5747 | 10.595 | 11.971 | 4.2529 | 0 | 0 | 0 | 0 | 0 | 0 | 0 | 0 | 0 | 0 | 16.6481 | 19.2793 | 20.0462 | 19.1037 | 17.8067 | 17.4044 | 15.7666
Battery | 10 | 2 | 11.3066 | 10.3844 | 9.7074 | 9.1313 | 9.0927 | 10.2472 | 1.2559 | 0 | 0 | 0 | 0 | 0 | 0 | 0 | 0 | 0 | 0 | 14.1897 | 17.5103 | 18.4882 | 17.7445 | 16.1533 | 15.6075 | 13.9937
Battery | 10 | 3 | 10.5334 | 30.299 | 9.0027 | 8.5539 | 8.3598 | 7.7088 | 0 | 0 | 0 | 0 | 0 | 0 | 0 | 0 | 0 | 0 | 0 | 9.214 | 15.164 | 16.7874 | 16.4042 | 14.7344 | 14.2829 | 34.9827
Battery | 10 | 4 | 11.4383 | 30.7501 | 9.538 | 9.0938 | 8.9199 | 4.922 | 0 | 0 | 0 | 0 | 0 | 0 | 0 | 0 | 0 | 0 | 0 | 8.1885 | 16.2546 | 17.6054 | 17.2873 | 15.7722 | 15.0801 | 34.9827
Battery | 10 | 5 | 13.8497 | 13.1233 | 12.2203 | 11.537 | 10.9119 | 6.4088 | 0 | 0 | 0 | 0 | 0 | 0 | 0 | 0 | 0 | 0 | 0 | 8.7018 | 17.3027 | 19.0465 | 18.5212 | 17.2614 | 17.3676 | 33.5805
Battery | 10 | 6 | 15.3848 | 14.6468 | 13.7389 | 13.1676 | 12.8703 | 9.5595 | 0 | 0 | 0 | 0 | 0 | 0 | 0 | 0 | 0 | 0 | 0 | 5.8641 | 18.8213 | 20.4422 | 19.8992 | 18.6393 | 18.8088 | 17.9902
Battery | 10 | 7 | 15.4936 | 14.7252 | 13.8318 | 13.205 | 12.9297 | 11.0759 | 0 | 0 | 0 | 0 | 0 | 0 | 0 | 0 | 0 | 0 | 0 | 1.9795 | 19.6422 | 20.7733 | 20.1936 | 18.8328 | 19.0295 | 18.1206
Battery | 10 | 8 | 14.3423 | 13.5434 | 12.7065 | 12.1358 | 11.9456 | 12.6471 | 0 | 0 | 0 | 0 | 0 | 0 | 0 | 0 | 0 | 0 | 0 | 10.7411 | 19.1738 | 20.4292 | 19.5923 | 18.0706 | 17.7662 | 16.739
Battery | 10 | 9 | 11.0489 | 10.2612 | 9.5981 | 9.1847 | 9.0613 | 10.2379 | 1.9333 | 0 | 0 | 0 | 0 | 0 | 0 | 0 | 0 | 0 | 0 | 14.9243 | 17.4731 | 18.2675 | 17.162 | 15.3852 | 14.6692 | 29.2853
Battery | 10 | 10 | 10.0751 | 9.1858 | 8.5657 | 8.1636 | 8.1504 | 9.3511 | 9.1982 | 0 | 0 | 0 | 0 | 0 | 0 | 0 | 0 | 0 | 8.6762 | 14.9296 | 16.6351 | 17.2613 | 16.3415 | 14.5761 | 13.7003 | 12.1614
Battery | 10 | 11 | 11.2035 | 10.0651 | 9.3359 | 8.8693 | 8.8623 | 10.0939 | 11.5064 | 0 | 0 | 0 | 0 | 0 | 0 | 0 | 0 | 0 | 13.5807 | 15.6815 | 17.8455 | 18.7544 | 17.9074 | 16.3468 | 15.6382 | 14.1419
Battery | 11 | 0 | 13.4007 | 12.4839 | 11.3055 | 0 | 10.5751 | 12.0408 | 0 | 0 | 0 | 0 | 0 | 0 | 0 | 0 | 0 | 0 | 0 | 17.2628 | 19.8214 | 20.7209 | 15.7774 | 18.2335 | 17.9689 | 16.57
Battery | 11 | 1 | 13.136 | 12.4309 | 11.4489 | 10.7077 | 0 | 12.1738 | 0 | 0 | 0 | 0 | 0 | 0 | 0 | 0 | 0 | 0 | 0 | 17.0847 | 16.5239 | 20.6527 | 19.6631 | 18.3012 | 17.8788 | 16.1591
Battery | 11 | 2 | 11.8719 | 10.9036 | 10.1927 | 9.5878 | 9.5473 | 10.763 | 1.8203 | 0 | 0 | 0 | 0 | 0 | 0 | 0 | 0 | 0 | 0 | 14.94 | 18.3858 | 19.4126 | 18.6318 | 16.9609 | 16.3879 | 14.6934
Battery | 11 | 3 | 11.06 | 10.1567 | 9.4528 | 13.7499 | 8.7778 | 8.1783 | 0 | 0 | 0 | 0 | 0 | 0 | 0 | 0 | 0 | 0 | 0 | 9.8857 | 15.9222 | 17.6268 | 17.2244 | 15.4711 | 32.3453 | 13.361
Battery | 11 | 4 | 12.0103 | 11.0036 | 10.0149 | 13.0234 | 9.3659 | 5.4059 | 0 | 0 | 0 | 0 | 0 | 0 | 0 | 0 | 0 | 0 | 0 | 8.9178 | 17.0788 | 18.4856 | 18.1517 | 16.5608 | 32.3453 | 13.7968
Battery | 11 | 5 | 14.1464 | 13.3837 | 12.4355 | 11.7181 | 11.0677 | 6.5917 | 0 | 0 | 0 | 0 | 0 | 0 | 0 | 0 | 0 | 0 | 0 | 9.1112 | 17.8161 | 19.603 | 19.0515 | 17.7287 | 17.8402 | 15.6673
Battery | 11 | 6 | 15.7582 | 14.9834 | 14.0301 | 13.4302 | 13.1196 | 0 | 0 | 0 | 0 | 0 | 0 | 0 | 0 | 0 | 0 | 0 | 0 | 0 | 19.3923 | 21.0685 | 20.4984 | 16.0331 | 19.3534 | 18.4939
Battery | 11 | 7 | 15.8725 | 15.0657 | 14.1276 | 13.4695 | 13.1804 | 0 | 0 | 0 | 0 | 0 | 0 | 0 | 0 | 0 | 0 | 0 | 0 | 0 | 20.229 | 21.4162 | 20.8075 | 13.7766 | 19.5852 | 18.6308
Battery | 11 | 8 | 14.6636 | 13.8248 | 12.946 | 12.3468 | 12.1471 | 0 | 0 | 0 | 0 | 0 | 0 | 0 | 0 | 0 | 0 | 0 | 0 | 5.2478 | 19.7367 | 21.0549 | 20.1761 | 18.5783 | 18.2587 | 17.1802
Battery | 11 | 9 | 11.6013 | 10.7742 | 10.078 | 9.644 | 9.5143 | 10.7498 | 2.4804 | 0 | 0 | 0 | 0 | 0 | 0 | 0 | 0 | 0 | 0 | 15.6735 | 18.3467 | 19.1809 | 18.0201 | 16.1544 | 15.4027 | 13.8777
Battery | 11 | 10 | 10.5789 | 9.6451 | 8.9939 | 8.5718 | 8.558 | 9.8187 | 9.7344 | 0 | 0 | 0 | 0 | 0 | 0 | 0 | 0 | 0 | 9.3746 | 15.6761 | 17.4668 | 18.1244 | 17.1586 | 15.3049 | 14.3853 | 12.7695
Battery | 11 | 11 | 11.3679 | 10.1726 | 9.4069 | 8.917 | 8.9097 | 10.2028 | 0 | 0 | 0 | 0 | 0 | 0 | 0 | 0 | 0 | 0 | 7.8234 | 16.0697 | 18.342 | 19.2963 | 18.407 | 16.7683 | 16.0243 | 14.4532
Battery | 12 | 0 | 12.3357 | 11.3731 | 0 | 9.4137 | 9.3689 | 10.9078 | 0 | 0 | 0 | 0 | 0 | 0 | 0 | 0 | 0 | 0 | 0 | 16.391 | 19.0775 | 20.022 | 19.0494 | 17.4102 | 12.6021 | 15.6636
Battery | 12 | 1 | 12.0579 | 11.3175 | 10.2864 | 0 | 9.5305 | 11.0475 | 0 | 0 | 0 | 0 | 0 | 0 | 0 | 0 | 0 | 0 | 0 | 16.204 | 14.5584 | 19.9504 | 18.9113 | 17.4813 | 17.0378 | 15.2321
Battery | 12 | 2 | 10.315 | 9.2982 | 8.5518 | 9.1694 | 7.8741 | 11.3047 | 0.27886 | 0 | 0 | 0 | 0 | 0 | 0 | 0 | 0 | 0 | 0 | 13.5786 | 17.1545 | 18.2327 | 19.5634 | 15.6584 | 17.2073 | 15.428
Battery | 12 | 3 | 11.613 | 10.6645 | 9.9255 | 9.4306 | 9.2167 | 8.6741 | 0 | 0 | 0 | 0 | 0 | 0 | 0 | 0 | 0 | 0 | 0 | 10.598 | 16.7183 | 18.5081 | 18.0856 | 16.2446 | 17.9514 | 14.029
Battery | 12 | 4 | 12.6108 | 11.5538 | 10.5157 | 10.026 | 9.8342 | 5.922 | 0 | 0 | 0 | 0 | 0 | 0 | 0 | 0 | 0 | 0 | 0 | 8.2374 | 17.9447 | 19.4099 | 19.0593 | 17.3888 | 16.6258 | 14.4867
Battery | 12 | 5 | 13.1187 | 12.3179 | 11.3223 | 10.569 | 9.8922 | 5.453 | 0 | 0 | 0 | 0 | 0 | 0 | 0 | 0 | 0 | 0 | 0 | 8.2141 | 17.0175 | 18.8482 | 18.2691 | 16.8801 | 16.9972 | 14.7157
Battery | 12 | 6 | 14.8111 | 13.9975 | 12.9966 | 12.3667 | 5.9452 | 0 | 0 | 0 | 0 | 0 | 0 | 0 | 0 | 0 | 0 | 0 | 0 | 0 | 18.6536 | 20.387 | 19.7883 | 18.3992 | 18.5861 | 17.6836
Battery | 12 | 7 | 14.9311 | 14.084 | 13.099 | 12.408 | 0 | 3.4527 | 0 | 0 | 0 | 0 | 0 | 0 | 0 | 0 | 0 | 0 | 0 | 0 | 19.506 | 20.752 | 20.1128 | 18.6126 | 18.8295 | 17.8274
Battery | 12 | 8 | 13.6618 | 12.781 | 11.8583 | 11.2291 | 11.0194 | 0 | 0 | 0 | 0 | 0 | 0 | 0 | 0 | 0 | 0 | 0 | 0 | 2.741 | 18.9885 | 20.3727 | 19.4499 | 17.7722 | 17.4367 | 16.3042
Battery | 12 | 9 | 10.0308 | 11.3129 | 8.4314 | 7.9756 | 7.8395 | 11.2872 | 0.91907 | 0 | 0 | 0 | 0 | 0 | 0 | 0 | 0 | 0 | 0 | 14.3097 | 17.1135 | 20.1399 | 16.7706 | 16.7403 | 16.1728 | 14.5716
Battery | 12 | 10 | 8.9573 | 10.1273 | 7.2931 | 6.8498 | 6.8353 | 8.159 | 8.1493 | 0 | 0 | 0 | 0 | 0 | 0 | 0 | 0 | 0 | 7.9662 | 14.3093 | 17.6399 | 19.0306 | 15.8659 | 16.0701 | 12.954 | 13.408
Battery | 12 | 11 | 10.2013 | 8.9462 | 8.1423 | 7.6278 | 7.6202 | 8.978 | 0 | 0 | 0 | 0 | 0 | 0 | 0 | 0 | 0 | 0 | 8.9153 | 15.1382 | 17.5241 | 18.5261 | 17.5923 | 15.8717 | 15.0905 | 13.4409
Battery | 13 | 0 | 12.0878 | 11.0771 | 0 | 9.0198 | 8.9727 | 10.5886 | 0 | 0 | 0 | 0 | 0 | 0 | 0 | 0 | 0 | 0 | 0 | 16.3459 | 19.1667 | 20.1584 | 19.1372 | 17.4161 | 12.0241 | 15.5821
Battery | 13 | 1 | 11.7961 | 11.0187 | 9.936 | 0 | 9.1423 | 10.7352 | 0 | 0 | 0 | 0 | 0 | 0 | 0 | 0 | 0 | 0 | 0 | 16.1495 | 19.1955 | 20.0833 | 18.9922 | 17.4907 | 11.9077 | 15.1291
Battery | 13 | 2 | 9.9661 | 12.0212 | 8.1148 | 7.4478 | 7.4032 | 10.5093 | 0 | 0 | 0 | 0 | 0 | 0 | 0 | 0 | 0 | 0 | 0 | 13.4242 | 17.1476 | 18.2797 | 17.4188 | 18.6994 | 18.0677 | 13.0767
Battery | 13 | 3 | 12.1937 | 11.1978 | 10.4217 | 9.9022 | 9.345 | 6.0497 | 0 | 0 | 0 | 0 | 0 | 0 | 0 | 0 | 0 | 0 | 0 | 8.1672 | 17.5542 | 19.4335 | 18.9899 | 17.0569 | 16.5342 | 14.7305
Battery | 13 | 4 | 13.2413 | 9.0087 | 7.9187 | 10.5272 | 10.3259 | 3.2781 | 0 | 0 | 0 | 0 | 0 | 0 | 0 | 0 | 0 | 0 | 0 | 7.302 | 18.8508 | 20.1851 | 20.0122 | 18.2582 | 17.4571 | 15.211
Battery | 13 | 5 | 12.91 | 12.0691 | 11.0237 | 10.2328 | 9.5268 | 5.0593 | 0 | 0 | 0 | 0 | 0 | 0 | 0 | 0 | 0 | 0 | 0 | 8.0445 | 17.0375 | 18.926 | 18.3179 | 16.8595 | 16.9824 | 14.5868
Battery | 13 | 6 | 14.687 | 13.8328 | 12.7818 | 12.1204 | 4.1498 | 0 | 0 | 0 | 0 | 0 | 0 | 0 | 0 | 0 | 0 | 0 | 0 | 0 | 18.7415 | 20.5417 | 19.9131 | 18.4546 | 18.6507 | 17.7031
Battery | 13 | 7 | 14.813 | 13.9235 | 12.8893 | 12.1637 | 0 | 1.5521 | 0 | 0 | 0 | 0 | 0 | 0 | 0 | 0 | 0 | 0 | 0 | 0 | 19.617 | 20.9249 | 20.2538 | 18.6785 | 18.9063 | 17.8541
Battery | 13 | 8 | 13.4803 | 12.5554 | 11.5866 | 10.926 | 0 | 0 | 0 | 0 | 0 | 0 | 0 | 0 | 0 | 0 | 0 | 0 | 0 | 12.3757 | 19.0733 | 20.5266 | 19.5578 | 17.7962 | 17.4439 | 16.2548
Battery | 13 | 9 | 9.6677 | 8.7558 | 7.9883 | 9.3719 | 7.3668 | 11.8516 | 0.44639 | 0 | 0 | 0 | 0 | 0 | 0 | 0 | 0 | 0 | 0 | 14.1629 | 17.1045 | 18.0242 | 19.8672 | 14.6875 | 16.9815 | 15.3002
Battery | 13 | 10 | 8.5405 | 10.6337 | 6.7931 | 6.3276 | 6.3124 | 7.7551 | 7.7506 | 0 | 0 | 0 | 0 | 0 | 0 | 0 | 0 | 0 | 7.7031 | 14.1601 | 16.1345 | 16.8594 | 18.9173 | 16.8736 | 12.737 | 14.0784
Battery | 13 | 11 | 9.8467 | 8.5289 | 7.6847 | 7.1446 | 7.1365 | 8.5622 | 9.8822 | 0 | 0 | 0 | 0 | 0 | 0 | 0 | 0 | 0 | 0 | 15.0305 | 17.5356 | 18.5878 | 17.6073 | 15.8007 | 14.9804 | 13.2483
Battery | 14 | 0 | 11.5412 | 10.48 | 0 | 8.3198 | 8.2703 | 9.967 | 0 | 0 | 0 | 0 | 0 | 0 | 0 | 0 | 0 | 0 | 0 | 16.0122 | 18.9741 | 20.0153 | 18.9431 | 17.1359 | 10.886 | 15.2102
Battery | 14 | 1 | 11.2349 | 10.4187 | 9.2818 | 0 | 8.4485 | 10.121 | 0 | 0 | 0 | 0 | 0 | 0 | 0 | 0 | 0 | 0 | 0 | 15.806 | 19.0043 | 19.9364 | 18.7908 | 17.2143 | 10.7639 | 14.7345
Battery | 14 | 2 | 9.3134 | 8.1924 | 7.3695 | 11.0991 | 6.6223 | 8.0392 | 0 | 0 | 0 | 0 | 0 | 0 | 0 | 0 | 0 | 0 | 0 | 12.9783 | 16.854 | 18.0427 | 17.1387 | 19.6344 | 14.5412 | 15.9299
Battery | 14 | 3 | 12.8034 | 7.3278 | 10.9428 | 10.3973 | 5.7315 | 5.8684 | 0 | 0 | 0 | 0 | 0 | 0 | 0 | 0 | 0 | 0 | 0 | 7.5997 | 18.4319 | 15.9753 | 19.9394 | 17.9097 | 17.3609 | 15.467
Battery | 14 | 4 | 9.4735 | 12.738 | 7.1637 | 6.6237 | 10.8422 | 2.4883 | 0 | 0 | 0 | 0 | 0 | 0 | 0 | 0 | 0 | 0 | 0 | 6.7815 | 19.8029 | 16.9696 | 21.0128 | 19.1712 | 18.33 | 14.3578
Battery | 14 | 5 | 12.4046 | 11.5216 | 10.4239 | 9.5935 | 8.857 | 4.3755 | 0 | 0 | 0 | 0 | 0 | 0 | 0 | 0 | 0 | 0 | 0 | 7.6028 | 16.775 | 18.7213 | 18.0828 | 16.5515 | 16.6805 | 14.1651
Battery | 14 | 6 | 14.2704 | 13.3734 | 12.2699 | 11.5754 | 0 | 1.4456 | 0 | 0 | 0 | 0 | 0 | 0 | 0 | 0 | 0 | 0 | 0 | 0 | 18.549 | 20.4178 | 19.7577 | 18.2263 | 18.4323 | 17.4373
Battery | 14 | 7 | 14.4027 | 13.4687 | 12.3827 | 0 | 11.2863 | 0 | 0 | 0 | 0 | 0 | 0 | 0 | 0 | 0 | 0 | 0 | 0 | 0 | 19.4472 | 20.8202 | 20.1155 | 17.5353 | 18.7006 | 17.5958
Battery | 14 | 8 | 13.0033 | 12.0322 | 11.0149 | 10.3213 | 0 | 0 | 0 | 0 | 0 | 0 | 0 | 0 | 0 | 0 | 0 | 0 | 0 | 10.1042 | 18.876 | 20.402 | 19.3847 | 17.535 | 17.1651 | 15.9165
Battery | 14 | 9 | 9.0001 | 12.4725 | 7.2367 | 6.7342 | 6.5842 | 8.0143 | 0 | 0 | 0 | 0 | 0 | 0 | 0 | 0 | 0 | 0 | 0 | 13.7225 | 16.8087 | 17.7744 | 19.2408 | 18.7008 | 17.8305 | 11.6354
Battery | 14 | 10 | 7.8165 | 6.7355 | 5.9817 | 9.9229 | 5.477 | 6.9365 | 7.0504 | 0 | 0 | 0 | 0 | 0 | 0 | 0 | 0 | 0 | 7.1568 | 13.7172 | 15.7902 | 16.5514 | 19.8632 | 17.7173 | 12.2229 | 12.8157
Battery | 14 | 11 | 9.188 | 7.8044 | 6.918 | 6.3508 | 6.3424 | 7.8393 | 9.5635 | 0 | 0 | 0 | 0 | 0 | 0 | 0 | 0 | 0 | 1.3756 | 14.631 | 17.2614 | 18.3662 | 17.3367 | 15.4397 | 14.5784 | 12.7597
Battery | 15 | 0 | 10.9767 | 9.8624 | 0 | 7.5942 | 7.5422 | 9.3238 | 0 | 0 | 0 | 0 | 0 | 0 | 0 | 0 | 0 | 0 | 0 | 15.6712 | 18.7812 | 19.8745 | 18.7486 | 16.8511 | 9.6755 | 14.8291
Battery | 15 | 1 | 10.6551 | 9.798 | 8.6043 | 0 | 7.7293 | 9.4855 | 0 | 0 | 0 | 0 | 0 | 0 | 0 | 0 | 0 | 0 | 0 | 15.4547 | 18.8129 | 19.7917 | 18.5888 | 16.9334 | 9.5473 | 14.3296
Battery | 15 | 2 | 8.6374 | 7.4604 | 6.5964 | 7.5898 | 5.8118 | 7.3023 | 0 | 0 | 0 | 0 | 0 | 0 | 0 | 0 | 0 | 0 | 0 | 12.5174 | 16.5551 | 17.8032 | 16.8541 | 20.6161 | 14.1266 | 17.8599
Battery | 15 | 3 | 7.6505 | 12.3455 | 5.697 | 5.1242 | 10.6695 | 4.4583 | 0 | 0 | 0 | 0 | 0 | 0 | 0 | 0 | 0 | 0 | 0 | 7.0024 | 19.3535 | 15.6325 | 20.9363 | 18.8052 | 18.229 | 13.8264
Battery | 15 | 4 | 8.8056 | 13.3749 | 6.3802 | 11.6063 | 5.5914 | 1.6564 | 0 | 0 | 0 | 0 | 0 | 0 | 0 | 0 | 0 | 0 | 0 | 6.2282 | 16.9942 | 22.4694 | 16.2705 | 20.1297 | 13.4535 | 16.7701
Battery | 15 | 5 | 11.8832 | 10.9561 | 9.8035 | 8.9315 | 8.1629 | 3.6538 | 0 | 0 | 0 | 0 | 0 | 0 | 0 | 0 | 0 | 0 | 0 | 7.1297 | 16.5065 | 18.5157 | 17.8453 | 16.2375 | 16.373 | 13.7318
Battery | 15 | 6 | 13.8423 | 12.9005 | 11.7418 | 11.0126 | 0 | 0 | 0 | 0 | 0 | 0 | 0 | 0 | 0 | 0 | 0 | 0 | 0 | 0 | 18.355 | 18.8985 | 19.604 | 17.996 | 18.2123 | 17.1675
Battery | 15 | 7 | 13.9812 | 13.0006 | 11.8603 | 0 | 10.709 | 0 | 0 | 0 | 0 | 0 | 0 | 0 | 0 | 0 | 0 | 0 | 0 | 0 | 19.2783 | 16.8503 | 19.9797 | 18.2429 | 18.4941 | 17.334
Battery | 15 | 8 | 12.5119 | 11.4922 | 10.424 | 9.6957 | 0 | 0 | 0 | 0 | 0 | 0 | 0 | 0 | 0 | 0 | 0 | 0 | 0 | 7.7131 | 18.6782 | 20.2805 | 19.2123 | 17.2701 | 16.8817 | 15.5707
Battery | 15 | 9 | 8.3085 | 7.3032 | 6.4569 | 11.7223 | 5.7718 | 7.3254 | 0 | 0 | 0 | 0 | 0 | 0 | 0 | 0 | 0 | 0 | 0 | 13.2694 | 16.5076 | 17.5215 | 16.1106 | 19.6358 | 18.7221 | 11.0755
Battery | 15 | 10 | 7.0657 | 11.7236 | 5.1392 | 4.6261 | 4.6093 | 6.1417 | 6.3207 | 0 | 0 | 0 | 0 | 0 | 0 | 0 | 0 | 0 | 6.5792 | 13.2614 | 15.4381 | 16.2373 | 16.7711 | 18.6031 | 17.4854 | 9.7285
Battery | 15 | 11 | 8.5058 | 7.053 | 6.1223 | 5.5267 | 5.5179 | 7.0897 | 8.9015 | 0 | 0 | 0 | 0 | 0 | 0 | 0 | 0 | 0 | 3.113 | 14.221 | 16.9829 | 18.1429 | 17.0619 | 15.0701 | 14.1658 | 12.2561
Battery | 16 | 0 | 8.7162 | 7.5493 | 0 | 5.1874 | 5.1349 | 6.9963 | 0 | 0 | 0 | 0 | 0 | 0 | 0 | 0 | 0 | 0 | 8.535 | 13.7117 | 16.9854 | 18.1343 | 16.9434 | 14.9322 | 0 | 12.7683
Battery | 16 | 1 | 8.4693 | 7.5684 | 6.3139 | 0 | 5.3974 | 7.2415 | 0 | 0 | 0 | 0 | 0 | 0 | 0 | 0 | 0 | 0 | 0 | 13.5407 | 10.1949 | 18.0933 | 16.8242 | 15.0777 | 14.5362 | 12.3369
Battery | 16 | 2 | 6.3 | 5.081 | 4.1909 | 5.6615 | 3.3601 | 4.9207 | 0 | 0 | 0 | 0 | 0 | 0 | 0 | 0 | 0 | 0 | 0 | 10.4222 | 14.6219 | 15.9373 | 21.7717 | 12.8065 | 20.6313 | 9.8893
Battery | 16 | 3 | 5.2507 | 12.6574 | 3.1863 | 11.1652 | 3.0783 | 2.0432 | 0 | 0 | 0 | 0 | 0 | 0 | 0 | 0 | 0 | 0 | 0 | 5.01 | 11.5883 | 21.7717 | 21.7717 | 10.9614 | 18.8975 | 8.2125
Battery | 16 | 4 | 6.5868 | 13.8721 | 4.0193 | 3.4276 | 3.211 | 2.2196 | 0 | 0 | 0 | 0 | 0 | 0 | 0 | 0 | 0 | 0 | 0 | 4.28 | 13.0927 | 21.7717 | 21.7717 | 12.4188 | 11.4847 | 17.4381
Battery | 16 | 5 | 9.943 | 8.9705 | 7.7616 | 6.8482 | 6.0509 | 1.678 | 0 | 0 | 0 | 0 | 0 | 0 | 0 | 0 | 0 | 0 | 0 | 5.3983 | 14.8053 | 16.8881 | 16.1972 | 14.5131 | 14.6565 | 11.8839
Battery | 16 | 6 | 12.0293 | 11.0395 | 9.8223 | 0 | 8.669 | 0 | 0 | 0 | 0 | 0 | 0 | 0 | 0 | 0 | 0 | 0 | 0 | 0 | 16.754 | 18.7897 | 18.0776 | 16.392 | 8.4992 | 15.5218
Battery | 16 | 7 | 12.1689 | 0.95669 | 0 | 9.1088 | 8.7416 | 0 | 0 | 0 | 0 | 0 | 0 | 0 | 0 | 0 | 0 | 0 | 0 | 0 | 17.6932 | 19.2281 | 18.4605 | 16.6409 | 16.9066 | 15.689
Battery | 16 | 8 | 10.6159 | 9.5452 | 8.4231 | 0 | 7.4054 | 0 | 0 | 0 | 0 | 0 | 0 | 0 | 0 | 0 | 0 | 0 | 0 | 11.8611 | 17.049 | 18.7486 | 17.6374 | 15.604 | 4.8771 | 13.8275
Battery | 16 | 9 | 6.1722 | 5.1207 | 4.2389 | 7.0039 | 3.5313 | 5.1029 | 0 | 0 | 0 | 0 | 0 | 0 | 0 | 0 | 0 | 0 | 0 | 11.3674 | 14.7789 | 15.849 | 21.7717 | 11.9854 | 19.5945 | 9.0776
Battery | 16 | 10 | 4.7146 | 3.5248 | 2.6983 | 10.7301 | 2.1455 | 3.7627 | 4.0598 | 0 | 0 | 0 | 0 | 0 | 0 | 0 | 0 | 0 | 4.7057 | 11.3495 | 13.6235 | 21.7717 | 13.1905 | 19.3683 | 9.5966 | 10.3529
Battery | 16 | 11 | 6.3551 | 4.8353 | 3.8708 | 3.2537 | 3.2468 | 4.8998 | 3.7174 | 0 | 0 | 0 | 0 | 0 | 0 | 0 | 0 | 0 | 10.0173 | 12.3862 | 15.2894 | 16.5082 | 15.3665 | 13.262 | 12.2979 | 10.2879
Battery | 17 | 0 | 8.2594 | 0 | 0 | 4.5302 | 4.4729 | 6.4371 | 0 | 0 | 0 | 0 | 0 | 0 | 0 | 0 | 0 | 0 | 0 | 13.4351 | 16.8639 | 18.0693 | 16.828 | 14.7359 | 11.7624 | 12.5067
Battery | 17 | 1 | 7.9048 | 0 | 0 | 4.6505 | 4.6791 | 6.6153 | 0 | 0 | 0 | 0 | 0 | 0 | 0 | 0 | 0 | 0 | 0 | 13.1964 | 16.8988 | 17.9779 | 16.6517 | 14.8267 | 12.5434 | 11.956
Battery | 17 | 2 | 5.6804 | 4.3827 | 3.4301 | 3.9078 | 2.5652 | 4.2173 | 0 | 0 | 0 | 0 | 0 | 0 | 0 | 0 | 0 | 0 | 0 | 10.0632 | 14.4096 | 20.5824 | 14.7392 | 12.5001 | 11.7322 | 19.6905
Battery | 17 | 3 | 4.5923 | 13.611 | 2.4385 | 12.0362 | 1.534 | 1.2897 | 0 | 0 | 0 | 0 | 0 | 0 | 0 | 0 | 0 | 0 | 0 | 4.4219 | 11.1081 | 13.3924 | 20.5824 | 15.1209 | 9.8683 | 17.905
Battery | 17 | 4 | 5.8657 | 14.7459 | 3.1918 | 2.5668 | 2.3221 | 0.6535 | 0 | 0 | 0 | 0 | 0 | 0 | 0 | 0 | 0 | 0 | 0 | 3.8491 | 12.7348 | 20.5824 | 20.5824 | 11.9639 | 20.5824 | 8.2599
Battery | 17 | 5 | 9.2588 | 8.2367 | 6.966 | 6.0046 | 5.1726 | 0.85164 | 0 | 0 | 0 | 0 | 0 | 0 | 0 | 0 | 0 | 0 | 0 | 4.9725 | 14.4696 | 16.5712 | 15.8321 | 14.0594 | 14.2088 | 11.2969
Battery | 17 | 6 | 11.4188 | 10.3804 | 0 | 8.299 | 0 | 0 | 0 | 0 | 0 | 0 | 0 | 0 | 0 | 0 | 0 | 0 | 0 | 0 | 16.4605 | 18.5351 | 17.771 | 15.9982 | 13.9529 | 15.0848
Battery | 17 | 7 | 11.5719 | 0 | 0 | 8.3517 | 7.9643 | 0 | 0 | 0 | 0 | 0 | 0 | 0 | 0 | 0 | 0 | 0 | 0 | 0 | 17.4131 | 19.001 | 18.1852 | 16.2705 | 13.8748 | 15.2684
Battery | 17 | 8 | 9.9519 | 8.8278 | 0 | 6.8471 | 6.5795 | 0 | 0 | 0 | 0 | 0 | 0 | 0 | 0 | 0 | 0 | 0 | 0 | 11.434 | 16.7503 | 18.5168 | 17.3392 | 15.1979 | 3.1318 | 13.3244
Battery | 17 | 9 | 5.3177 | 4.2094 | 3.2764 | 2.6947 | 2.521 | 4.1766 | 0 | 0 | 0 | 0 | 0 | 0 | 0 | 0 | 0 | 0 | 0 | 10.7948 | 14.3572 | 20.5824 | 20.5824 | 11.4193 | 19.6005 | 8.3684
Battery | 17 | 10 | 3.9476 | 2.6961 | 1.8236 | 11.487 | 1.2393 | 2.9288 | 3.3227 | 0 | 0 | 0 | 0 | 0 | 0 | 0 | 0 | 0 | 4.0935 | 10.7783 | 13.1781 | 20.5824 | 20.5824 | 10.2808 | 14.0768 | 6.8832
Battery | 17 | 11 | 5.5353 | 3.9335 | 2.9074 | 2.2508 | 2.2411 | 3.974 | 5.5658 | 0 | 0 | 0 | 0 | 0 | 0 | 0 | 0 | 0 | 9.4292 | 11.8363 | 14.8812 | 16.1602 | 14.9684 | 12.7724 | 11.7754 | 9.6699
Battery | 18 | 0 | 7.6727 | 0 | 4.7246 | 3.757 | 0 | 5.7592 | 0 | 0 | 0 | 0 | 0 | 0 | 0 | 0 | 0 | 0 | 0 | 13.1071 | 16.7073 | 17.973 | 16.6697 | 14.473 | 6.8293 | 12.1323
Battery | 18 | 1 | 7.3003 | 6.3082 | 0 | 3.8834 | 3.9134 | 0 | 0 | 0 | 0 | 0 | 0 | 0 | 0 | 0 | 0 | 0 | 0 | 12.8565 | 16.744 | 17.8771 | 16.4846 | 14.5683 | 8.3152 | 11.5541
Battery | 18 | 2 | 4.9647 | 3.6022 | 2.6019 | 6.4594 | 1.6937 | 3.432 | 0 | 0 | 0 | 0 | 0 | 0 | 0 | 0 | 0 | 0 | 0 | 9.6096 | 14.1304 | 19.2905 | 14.4764 | 19.2905 | 11.3191 | 8.9347
Battery | 18 | 3 | 3.8222 | 14.2915 | 1.5607 | 7.7549 | 0.61093 | 0.44291 | 0 | 0 | 0 | 0 | 0 | 0 | 0 | 0 | 0 | 0 | 0 | 3.8653 | 19.2905 | 19.2905 | 12.4961 | 10.029 | 19.2905 | 7.0599
Battery | 18 | 4 | 5.1593 | 15.4832 | 2.3517 | 1.6954 | 1.4385 | 0 | 0 | 0 | 0 | 0 | 0 | 0 | 0 | 0 | 0 | 0 | 0 | 3.3783 | 18.6813 | 19.2905 | 13.8009 | 11.5623 | 19.2905 | 7.6732
Battery | 18 | 5 | 8.722 | 7.6488 | 6.3146 | 5.3051 | 2.396 | 0 | 0 | 0 | 0 | 0 | 0 | 0 | 0 | 0 | 0 | 0 | 0 | 4.6107 | 14.2397 | 16.4 | 15.624 | 13.7627 | 13.9195 | 10.862
Battery | 18 | 6 | 10.99 | 9.8997 | 0 | 7.7142 | 0 | 0 | 0 | 0 | 0 | 0 | 0 | 0 | 0 | 0 | 0 | 0 | 0 | 0 | 16.311 | 18.4621 | 17.6598 | 15.7984 | 8.1305 | 14.8393
Battery | 18 | 7 | 11.1508 | 10.0155 | 0 | 7.7695 | 0 | 0 | 0 | 0 | 0 | 0 | 0 | 0 | 0 | 0 | 0 | 0 | 0 | 0 | 17.2846 | 18.9513 | 18.0948 | 16.0843 | 5.4223 | 15.0321
Battery | 18 | 8 | 9.4498 | 8.2694 | 0 | 6.1898 | 5.9087 | 0 | 0 | 0 | 0 | 0 | 0 | 0 | 0 | 0 | 0 | 0 | 0 | 0 | 16.5881 | 18.443 | 17.2064 | 14.9581 | 9.8009 | 12.9909
Battery | 18 | 9 | 4.5839 | 3.4201 | 2.4405 | 3.7247 | 1.6473 | 3.3857 | 0 | 0 | 0 | 0 | 0 | 0 | 0 | 0 | 0 | 0 | 0 | 10.338 | 19.2905 | 19.2905 | 13.6158 | 10.9906 | 19.2905 | 7.7871
Battery | 18 | 10 | 3.1452 | 1.8312 | 0.91505 | 12.0614 | 0.30157 | 2.0755 | 2.5693 | 0 | 0 | 0 | 0 | 0 | 0 | 0 | 0 | 0 | 3.5767 | 10.3175 | 12.8373 | 19.2905 | 19.2905 | 9.7951 | 15.5704 | 6.2277
Battery | 18 | 11 | 4.8123 | 3.1305 | 2.0531 | 1.3637 | 1.3534 | 3.173 | 5.2773 | 0 | 0 | 0 | 0 | 0 | 0 | 0 | 0 | 0 | 8.9731 | 11.4283 | 14.6256 | 15.9684 | 14.7171 | 12.4113 | 11.3644 | 9.1537
Battery | 19 | 0 | 7.0842 | 0 | 3.9887 | 2.9727 | 0 | 5.0751 | 0 | 0 | 0 | 0 | 0 | 0 | 0 | 0 | 0 | 0 | 8.8316 | 12.7904 | 16.5706 | 17.7902 | 16.5311 | 0 | 7.8751 | 11.7668
Battery | 19 | 1 | 6.6932 | 5.6515 | 0 | 3.1054 | 3.1369 | 0 | 0 | 0 | 0 | 0 | 0 | 0 | 0 | 0 | 0 | 0 | 0 | 12.5273 | 16.6091 | 17.7902 | 16.3367 | 14.3246 | 3.9417 | 11.1597
Battery | 19 | 2 | 4.2408 | 2.8102 | 1.7599 | 7.8265 | 0.80629 | 2.6346 | 0 | 0 | 0 | 0 | 0 | 0 | 0 | 0 | 0 | 0 | 0 | 9.1541 | 17.7902 | 15.3819 | 17.7902 | 11.7596 | 10.913 | 8.4093
Battery | 19 | 3 | 3.0413 | 15.0061 | 0.66668 | 7.7705 | 0 | 0 | 0 | 0 | 0 | 0 | 0 | 0 | 0 | 0 | 0 | 0 | 0 | 3.2735 | 17.7902 | 17.7902 | 12.1488 | 9.5584 | 17.7902 | 6.4408
Battery | 19 | 4 | 4.4452 | 16.2573 | 1.4972 | 0.80809 | 0.5383 | 0 | 0 | 0 | 0 | 0 | 0 | 0 | 0 | 0 | 0 | 0 | 0 | 2.8587 | 17.5194 | 17.7902 | 13.5189 | 11.1684 | 17.7902 | 7.0847
Battery | 19 | 5 | 8.186 | 7.0591 | 5.6582 | 4.5983 | 0 | 0 | 0 | 0 | 0 | 0 | 0 | 0 | 0 | 0 | 0 | 0 | 0 | 2.5201 | 14.0186 | 16.248 | 15.4331 | 13.4787 | 13.6434 | 10.433
Battery | 19 | 6 | 10.5674 | 9.4226 | 0 | 7.1279 | 2.395 | 0 | 0 | 0 | 0 | 0 | 0 | 0 | 0 | 0 | 0 | 0 | 0 | 0 | 16.1773 | 17.7902 | 17.5708 | 15.6162 | 0 | 14.6092
Battery | 19 | 7 | 10.7362 | 0 | 8.1582 | 7.1859 | 1.7107 | 0 | 0 | 0 | 0 | 0 | 0 | 0 | 0 | 0 | 0 | 0 | 0 | 0 | 17.1771 | 17.7902 | 17.7902 | 15.9164 | 0 | 14.8116
Battery | 19 | 8 | 8.9502 | 0 | 0 | 5.5272 | 5.2321 | 0 | 0 | 0 | 0 | 0 | 0 | 0 | 0 | 0 | 0 | 0 | 0 | 0 | 16.4454 | 17.7902 | 17.0946 | 14.7339 | 12.8346 | 12.6683
Battery | 19 | 9 | 3.841 | 2.619 | 1.5904 | 1.4895 | 0.75756 | 2.5829 | 0 | 0 | 0 | 0 | 0 | 0 | 0 | 0 | 0 | 0 | 0 | 17.7902 | 17.7902 | 15.0395 | 13.3245 | 17.7902 | 9.4574 | 7.2043
Battery | 19 | 10 | 2.3304 | 14.2501 | 0 | 0 | 0 | 1.2072 | 1.7932 | 0 | 0 | 0 | 0 | 0 | 0 | 0 | 0 | 0 | 3.018 | 9.8613 | 17.7902 | 13.4785 | 14.8776 | 9.3128 | 17.7902 | 5.567
Battery | 19 | 11 | 4.0809 | 2.3149 | 1.1836 | 0.45975 | 0.44898 | 2.3595 | 4.5707 | 0 | 0 | 0 | 0 | 0 | 0 | 0 | 0 | 0 | 8.5106 | 11.0277 | 14.3848 | 15.7948 | 14.4808 | 12.0597 | 10.9605 | 8.6393

## State of Charge
Storage Technology | Year | Day | Hour 0 | Hour 1 | Hour 2 | Hour 3 | Hour 4 | Hour 5 | Hour 6 | Hour 7 | Hour 8 | Hour 9 | Hour 10 | Hour 11 | Hour 12 | Hour 13 | Hour 14 | Hour 15 | Hour 16 | Hour 17 | Hour 18 | Hour 19 | Hour 20 | Hour 21 | Hour 22 | Hour 23
Battery | 0 | 0 | 0.32768 | 0.32768 | 0.32768 | 0.32768 | 0.32768 | 0.32768 | 0.32768 | 0.32768 | 0.32768 | 0 | 2.6742 | 5.8028 | 9.9555 | 14.0307 | 16.8885 | 17.184 | 14.5483 | 14.5483 | 14.2328 | 12.2797 | 7.6394 | 5.7567 | 4.968 | 0.32768
Battery | 0 | 1 | 2.1879 | 2.1879 | 2.1879 | 2.1879 | 0 | 0 | 0 | 0 | 0 | 0.084365 | 3.1167 | 6.5804 | 10.7331 | 14.8858 | 17.9598 | 18.2259 | 18.2259 | 18.2259 | 17.633 | 12.9927 | 10.2025 | 8.0659 | 6.8283 | 2.1879
Battery | 0 | 2 | 4.2289 | 4.2289 | 4.2289 | 4.2289 | 0 | 0 | 0 | 0 | 0 | 0 | 3.3845 | 7.5372 | 11.6899 | 15.8426 | 19.9953 | 22.9492 | 22.9492 | 18.8622 | 15.0158 | 14.3748 | 9.7344 | 8.8692 | 8.8692 | 4.2289
Battery | 0 | 3 | 0.37147 | 0.37147 | 0.37147 | 0.37147 | 0 | 0 | 0 | 0 | 0 | 0 | 2.7573 | 6.91 | 11.0627 | 15.2154 | 19.3681 | 22.2082 | 22.9492 | 19.7482 | 15.1079 | 10.4675 | 9.6521 | 5.0118 | 5.0118 | 0.37147
Battery | 0 | 4 | 4.6123 | 4.6123 | 4.6123 | 4.6123 | 0 | 0 | 0 | 0 | 0 | 0 | 2.8766 | 7.0293 | 11.1821 | 15.3348 | 19.4875 | 22.0158 | 22.9492 | 20.0509 | 15.4105 | 11.0139 | 9.6352 | 4.9949 | 4.6123 | 4.6123
Battery | 0 | 5 | 0.52315 | 0.52315 | 0 | 0 | 0 | 0 | 0 | 0 | 0 | 0.30707 | 4.4598 | 8.6125 | 12.7652 | 16.9179 | 21.0706 | 22.9492 | 22.6389 | 18.4819 | 18.4819 | 13.8416 | 10.7738 | 7.9572 | 5.9292 | 1.2889
Battery | 0 | 6 | 1.5639 | 0.53951 | 0 | 0 | 0 | 0 | 0 | 0 | 0 | 1.9952 | 6.1479 | 10.0886 | 14.2413 | 18.394 | 21.6885 | 22.9492 | 22.9492 | 22.9492 | 21.9878 | 18.821 | 14.6322 | 10.6881 | 7.5425 | 4.2857
Battery | 0 | 7 | 0.63105 | 0 | 0 | 0 | 0 | 0 | 0 | 0 | 0 | 1.8455 | 5.9982 | 10.1509 | 14.3036 | 18.4563 | 21.7504 | 22.9492 | 22.9492 | 22.9492 | 21.8334 | 18.3486 | 13.981 | 9.9261 | 6.7264 | 3.3854
Battery | 0 | 8 | 0.2345 | 0 | 0 | 0 | 0 | 0 | 0 | 0 | 0 | 0 | 3.8386 | 7.9913 | 12.1441 | 16.2968 | 20.4495 | 22.9492 | 21.7101 | 18.8078 | 17.688 | 14.6042 | 10.587 | 7.0413 | 4.4427 | 2.0232
Battery | 0 | 9 | 0 | 0 | 0 | 0 | 0 | 0 | 0 | 0 | 0 | 0.78599 | 4.9387 | 9.0914 | 13.2441 | 17.3968 | 21.3869 | 22.9492 | 21.3188 | 16.6785 | 13.9297 | 11.8871 | 7.2467 | 5.3587 | 4.6403 | 0
Battery | 0 | 10 | 3.852 | 3.852 | 3.852 | 3.852 | 0 | 0 | 0 | 0 | 0 | 1.2136 | 5.2237 | 9.3764 | 13.5291 | 17.6818 | 21.2479 | 22.3526 | 19.2874 | 14.647 | 10.5793 | 9.3042 | 4.6639 | 3.852 | 3.852 | 3.852
Battery | 0 | 11 | 0 | 0 | 0 | 0 | 0 | 0 | 0 | 0 | 0 | 0.32644 | 3.8289 | 7.6859 | 11.8386 | 15.9701 | 18.6578 | 18.4546 | 16.4279 | 16.203 | 15.2663 | 12.9032 | 8.2629 | 5.9003 | 4.6403 | 0
Battery | 1 | 0 | 26.2287 | 21.5975 | 17.5497 | 14.224 | 11.3154 | 8.4272 | 4.6215 | 0 | 0.67012 | 7.9325 | 20.7308 | 35.6319 | 51.0506 | 66.4694 | 80.0181 | 88.4766 | 89.6456 | 83.6923 | 76.3132 | 67.2441 | 57.5878 | 48.5644 | 40.6224 | 32.9427
Battery | 1 | 1 | 27.4995 | 22.7092 | 18.3803 | 14.6928 | 11.4931 | 8.2646 | 4.0978 | 0 | 0 | 6.3265 | 20.5861 | 36.0049 | 51.4237 | 66.1489 | 81.0331 | 90.4487 | 90.4952 | 86.0325 | 78.5643 | 69.2993 | 59.5197 | 50.4045 | 42.2035 | 34.2851
Battery | 1 | 2 | 32.8873 | 28.304 | 25.3431 | 19.6242 | 14.2988 | 9.0244 | 2.9705 | 2.3888 | 4.4108 | 12.9195 | 27.3969 | 42.8156 | 58.2344 | 73.6532 | 88.85 | 99.2031 | 103.6261 | 103.6261 | 94.6985 | 83.7563 | 72.1299 | 60.99 | 50.9608 | 41.3605
Battery | 1 | 3 | 33.8345 | 26.657 | 21.1776 | 16.1581 | 11.4135 | 6.7496 | 0.85091 | 0 | 0 | 7.9053 | 23.3241 | 38.7428 | 54.1616 | 69.5804 | 84.9991 | 97.4616 | 103.6261 | 102.786 | 94.8865 | 84.0102 | 72.5712 | 61.3933 | 51.3532 | 42.5052
Battery | 1 | 4 | 35.0802 | 27.9042 | 21.3879 | 15.5829 | 10.0676 | 4.611 | 0 | 0 | 0 | 7.735 | 23.1537 | 38.5725 | 53.9913 | 69.41 | 84.8288 | 97.2817 | 103.6261 | 103.6261 | 96.4046 | 85.946 | 74.5819 | 63.3516 | 53.1343 | 43.413
Battery | 1 | 5 | 34.8704 | 28.7539 | 19.9727 | 14.9587 | 10.4023 | 3.0645 | 0 | 0 | 0 | 8.6065 | 24.0252 | 39.444 | 54.8628 | 70.2815 | 85.7003 | 97.5989 | 103.6261 | 103.6261 | 95.8616 | 84.0962 | 71.3516 | 58.9177 | 50.4835 | 41.9731
Battery | 1 | 6 | 36.4045 | 29.1358 | 22.3732 | 16.2313 | 10.4797 | 4.9166 | 0 | 0 | 0 | 10.2329 | 25.6516 | 41.0704 | 56.4892 | 71.9079 | 87.1172 | 98.2988 | 103.6261 | 103.6261 | 97.4189 | 85.5425 | 74.8899 | 64.5503 | 55.0592 | 45.452
Battery | 1 | 7 | 37.1591 | 29.839 | 23.0378 | 16.8361 | 11.0509 | 5.4466 | 0 | 0 | 0 | 9.9998 | 25.4185 | 40.8373 | 56.2561 | 71.6748 | 87.0936 | 98.4333 | 103.6261 | 103.6261 | 96.9475 | 86.9366 | 76.0774 | 65.5796 | 55.9945 | 46.268
Battery | 1 | 8 | 33.247 | 26.7486 | 20.7949 | 15.413 | 10.4178 | 5.5477 | 0 | 0 | 0 | 8.9029 | 24.3217 | 39.7405 | 55.1593 | 70.578 | 85.9968 | 98.2155 | 103.6261 | 103.6261 | 95.7348 | 82.9388 | 72.3812 | 62.3561 | 53.3465 | 44.5345
Battery | 1 | 9 | 31.3243 | 27.1797 | 20.4006 | 14.0484 | 11.1089 | 8.2362 | 1.424 | 0 | 0.099901 | 11.8711 | 27.2898 | 42.7086 | 58.1274 | 73.5462 | 88.9363 | 99.7726 | 103.6261 | 99.4635 | 89.564 | 77.8938 | 65.6626 | 54.1793 | 43.9156 | 36.9463
Battery | 1 | 10 | 22.26 | 19.335 | 17.0084 | 11.9315 | 10.2894 | 8.6388 | 2.9836 | 0 | 0 | 7.0845 | 19.8105 | 34.7865 | 50.2053 | 65.6241 | 78.6441 | 87.0039 | 88.1826 | 80.5603 | 70.6994 | 60.26 | 52.0783 | 41.4415 | 35.2668 | 29.7841
Battery | 1 | 11 | 23.8988 | 19.7376 | 16.3311 | 13.3751 | 10.7072 | 8.0353 | 4.515 | 0 | 0 | 7.0328 | 20.3232 | 35.5388 | 50.9576 | 66.3764 | 78.949 | 85.7367 | 85.7382 | 79.3381 | 72.0154 | 63.2065 | 53.7756 | 44.946 | 37.2272 | 30.0444
Battery | 2 | 0 | 33.7269 | 24.9864 | 21.4732 | 21.4732 | 14.6289 | 7.8138 | 0 | 0 | 3.9588 | 19.2237 | 34.4886 | 49.7534 | 65.0183 | 80.2831 | 95.548 | 110.8129 | 116.8882 | 107.9742 | 96.6021 | 83.4864 | 69.7579 | 56.6606 | 44.627 | 44.627
Battery | 2 | 1 | 31.3224 | 31.3224 | 23.2427 | 15.8322 | 8.9268 | 2.0068 | 0 | 0 | 0 | 15.2649 | 30.5297 | 45.7946 | 60.4542 | 75.7191 | 90.984 | 106.2488 | 116.8882 | 116.8882 | 105.6373 | 92.504 | 78.8219 | 65.8142 | 53.7344 | 41.9425
Battery | 2 | 2 | 39.3726 | 31.9435 | 25.1742 | 18.8893 | 13.0167 | 7.1716 | 0.49871 | 0 | 0 | 15.2649 | 30.5297 | 45.7946 | 59.7044 | 72.1696 | 87.4344 | 102.6993 | 116.8882 | 116.8882 | 107.3751 | 95.5074 | 82.2795 | 70.2442 | 59.3475 | 48.8412
Battery | 2 | 3 | 38.5589 | 31.0225 | 24.1017 | 17.6605 | 11.5404 | 5.5592 | 0 | 5.8936 | 5.8936 | 21.1585 | 33.3991 | 48.664 | 63.9288 | 79.1937 | 94.4586 | 109.7234 | 109.7234 | 109.7234 | 103.0214 | 92.1719 | 80.161 | 68.4242 | 57.8821 | 47.6631
Battery | 2 | 4 | 39.0395 | 30.8557 | 23.3578 | 16.5336 | 10.0271 | 3.6452 | 0 | 0 | 0 | 15.2649 | 27.6873 | 42.9521 | 58.217 | 73.4818 | 88.7467 | 104.0116 | 113.1402 | 113.1402 | 107.1153 | 95.4796 | 82.8834 | 70.5148 | 59.2302 | 48.4407
Battery | 2 | 5 | 40.804 | 31.5554 | 22.8265 | 14.7437 | 7.1498 | 0 | 0 | 0 | 0 | 15.2649 | 30.5297 | 45.7946 | 61.0594 | 76.3243 | 91.5892 | 106.854 | 116.8882 | 116.8882 | 111.844 | 100.1019 | 87.1351 | 74.5442 | 62.8546 | 51.089
Battery | 2 | 6 | 38.8437 | 28.4968 | 18.6779 | 9.5085 | 0.74796 | 0.74796 | 0 | 0 | 0 | 15.2649 | 30.5297 | 45.7946 | 61.0594 | 76.0335 | 91.2983 | 106.5632 | 116.8882 | 116.8882 | 116.8882 | 104.0691 | 90.1037 | 76.5269 | 63.8514 | 51.0547
Battery | 2 | 7 | 38.126 | 27.7012 | 17.8262 | 8.5904 | 8.5904 | 0 | 0 | 0 | 0 | 15.2649 | 30.5297 | 45.7946 | 61.0594 | 76.3243 | 91.5892 | 106.854 | 116.8882 | 116.8882 | 116.8882 | 103.4949 | 89.2926 | 75.5051 | 62.6913 | 50.4303
Battery | 2 | 8 | 40.8818 | 31.2807 | 22.2512 | 13.8206 | 5.7982 | 5.7982 | 0 | 0 | 10.0341 | 25.299 | 40.5639 | 55.8287 | 71.0936 | 86.3584 | 101.6233 | 116.8882 | 116.8882 | 116.8882 | 116.8882 | 103.8303 | 89.8742 | 76.5169 | 64.2484 | 52.1976
Battery | 2 | 9 | 40.1477 | 32.903 | 25.5614 | 19.3547 | 13.4438 | 7.6212 | 0.95676 | 0 | 0 | 15.2649 | 30.5297 | 45.7946 | 61.0594 | 76.3243 | 91.5892 | 106.854 | 116.8882 | 116.8882 | 106.8691 | 95.0281 | 81.9581 | 69.7862 | 59.439 | 48.9436
Battery | 2 | 10 | 40.2691 | 33.7211 | 27.8095 | 22.3415 | 17.1611 | 11.9902 | 5.9602 | 0 | 0 | 15.2649 | 30.5297 | 45.7946 | 58.5288 | 73.7937 | 89.0585 | 104.3234 | 116.8882 | 111.2035 | 101.1823 | 89.9408 | 78.2513 | 67.2198 | 57.4515 | 48.3098
Battery | 2 | 11 | 32.1619 | 24.8066 | 18.2658 | 12.2467 | 6.5614 | 6.5614 | 0 | 0 | 1.6102 | 16.8751 | 32.1399 | 47.4048 | 62.6697 | 77.9345 | 93.1994 | 108.4642 | 116.8882 | 110.7593 | 100.2001 | 88.0926 | 75.3348 | 63.183 | 52.1478 | 41.6196
Battery | 3 | 0 | 30.7012 | 21.7795 | 21.7795 | 21.7795 | 14.8488 | 7.9488 | 0 | 0 | 3.7436 | 19.3772 | 35.0109 | 50.6446 | 66.2783 | 81.912 | 97.5457 | 113.1794 | 119.043 | 119.043 | 107.3581 | 93.8425 | 79.6833 | 66.1868 | 53.8073 | 41.8905
Battery | 3 | 1 | 39.5397 | 30.8073 | 22.5794 | 15.0541 | 15.0541 | 8.0439 | 0 | 0 | 0 | 15.6337 | 31.2674 | 46.9011 | 61.6242 | 77.2579 | 92.8916 | 108.5253 | 119.043 | 119.043 | 107.4855 | 93.9512 | 79.8408 | 66.4385 | 54.0105 | 50.435
Battery | 3 | 2 | 39.7688 | 32.224 | 25.3721 | 19.0287 | 13.1182 | 7.2366 | 0.4844 | 0 | 0 | 15.6337 | 31.2674 | 46.9011 | 61.503 | 74.6355 | 90.2692 | 105.9029 | 119.043 | 119.043 | 109.2924 | 97.0872 | 83.6751 | 71.2938 | 60.108 | 49.3322
Battery | 3 | 3 | 40.5231 | 32.6099 | 25.3431 | 18.5798 | 12.1537 | 5.8734 | 0 | 0 | 5.9011 | 21.5348 | 37.1685 | 52.8022 | 68.4359 | 84.0696 | 99.7033 | 115.337 | 115.337 | 115.337 | 108.2088 | 96.8168 | 84.2053 | 71.8817 | 60.8125 | 50.0825
Battery | 3 | 4 | 41.0942 | 32.5012 | 24.6284 | 17.4629 | 10.6312 | 3.9301 | 0 | 0 | 9.6072 | 25.2409 | 40.8746 | 56.5083 | 72.142 | 87.7756 | 103.4093 | 119.043 | 119.043 | 119.043 | 112.5788 | 100.3563 | 87.1303 | 74.1432 | 62.2944 | 50.9655
Battery | 3 | 5 | 41.5679 | 32.1127 | 23.2031 | 14.9719 | 7.2541 | 0 | 0 | 0 | 0 | 15.6337 | 31.2674 | 46.9011 | 62.5348 | 78.1685 | 93.8022 | 109.4359 | 119.043 | 119.043 | 114.6442 | 102.5518 | 89.1925 | 76.2277 | 64.2094 | 52.1113
Battery | 3 | 6 | 38.9774 | 28.369 | 18.3149 | 8.9428 | 0 | 0 | 0 | 0 | 0 | 15.6337 | 31.2674 | 46.9011 | 62.5348 | 78.1685 | 93.8022 | 109.4359 | 119.043 | 119.043 | 119.043 | 105.8277 | 91.4198 | 77.4199 | 64.3664 | 51.5432
Battery | 3 | 7 | 39.0091 | 28.3189 | 18.2059 | 8.7641 | 8.7641 | 0 | 0 | 0 | 9.6072 | 25.2409 | 40.8746 | 56.5083 | 72.142 | 87.7756 | 103.4093 | 119.043 | 119.043 | 119.043 | 119.043 | 105.2357 | 90.5791 | 76.358 | 63.1592 | 51.6729
Battery | 3 | 8 | 40.771 | 30.9457 | 21.7205 | 13.1241 | 13.1241 | 5.0993 | 0 | 0 | 9.6072 | 25.2409 | 40.8746 | 56.5083 | 72.142 | 87.7756 | 103.4093 | 119.043 | 119.043 | 119.043 | 119.043 | 105.5881 | 91.1899 | 77.4206 | 64.7944 | 52.3969
Battery | 3 | 9 | 40.3242 | 32.9731 | 26.2137 | 19.9525 | 13.5431 | 7.6851 | 0.94327 | 0 | 9.6072 | 25.2409 | 40.8746 | 56.5083 | 72.142 | 87.7756 | 103.4093 | 119.043 | 119.043 | 119.043 | 108.7775 | 96.6002 | 82.8768 | 70.9331 | 60.3244 | 50.2534
Battery | 3 | 10 | 40.5251 | 33.9054 | 27.954 | 22.4683 | 17.2847 | 12.1111 | 6.0354 | 0 | 0 | 15.6337 | 31.2674 | 46.9011 | 59.6154 | 75.2491 | 90.8828 | 106.5165 | 119.043 | 113.2157 | 102.9492 | 91.4014 | 79.3832 | 68.056 | 58.055 | 48.712
Battery | 3 | 11 | 32.4912 | 25.0238 | 18.4117 | 12.3475 | 6.6337 | 6.6337 | 0 | 0 | 1.3179 | 16.9516 | 32.5853 | 48.219 | 63.8527 | 79.4864 | 95.1201 | 110.7538 | 119.043 | 113.2279 | 102.3965 | 89.9395 | 76.7996 | 64.296 | 52.9648 | 42.1659
Battery | 4 | 0 | 32.2578 | 22.8847 | 22.8847 | 22.8847 | 15.6021 | 8.3516 | 0 | 0 | 3.5921 | 20.145 | 36.6979 | 53.2507 | 69.8036 | 86.3565 | 102.9093 | 119.4622 | 125.1966 | 125.1966 | 112.922 | 98.7252 | 83.8527 | 69.676 | 56.6722 | 44.012
Battery | 4 | 1 | 41.5436 | 32.3692 | 23.7245 | 15.8176 | 15.8176 | 8.4515 | 0 | 0 | 0 | 16.5529 | 33.1057 | 49.6586 | 65.03 | 81.5829 | 98.1358 | 114.6886 | 125.1966 | 125.1966 | 113.0558 | 98.8394 | 84.0181 | 69.9403 | 56.8855 | 52.9891
Battery | 4 | 2 | 41.9736 | 34.0462 | 26.8463 | 20.1804 | 13.9689 | 7.7879 | 0.69146 | 0 | 0 | 16.5529 | 33.1057 | 43.7997 | 59.4705 | 76.0234 | 92.5762 | 109.1291 | 123.3381 | 125.1966 | 114.9387 | 102.1177 | 88.0968 | 75.0911 | 63.3406 | 52.0206
Battery | 4 | 3 | 42.579 | 34.2702 | 26.6399 | 19.5385 | 12.7911 | 6.1968 | 0 | 0 | 5.3382 | 21.891 | 38.4439 | 54.9968 | 71.5496 | 88.1025 | 104.6554 | 121.2083 | 121.2083 | 121.2083 | 113.649 | 101.6874 | 88.4453 | 75.5055 | 63.8829 | 52.6164
Battery | 4 | 4 | 43.2331 | 34.2104 | 25.9439 | 18.4202 | 11.2469 | 4.2108 | 0 | 0 | 9.3265 | 25.8794 | 42.4323 | 58.9851 | 75.538 | 92.0909 | 108.6437 | 125.1966 | 125.1966 | 125.1966 | 118.296 | 105.4583 | 91.5709 | 77.9345 | 65.4933 | 53.5979
Battery | 4 | 5 | 43.6754 | 33.7419 | 24.3815 | 15.7334 | 7.6243 | 0 | 0 | 0 | 0 | 16.5529 | 33.1057 | 49.6586 | 66.2115 | 82.7644 | 99.3172 | 115.8701 | 125.1966 | 125.1966 | 120.4534 | 107.7354 | 93.7027 | 80.0843 | 67.4597 | 54.7514
Battery | 4 | 6 | 40.9479 | 29.8036 | 19.2414 | 9.3954 | 0 | 0 | 0 | 0 | 0 | 16.5529 | 33.1057 | 49.6586 | 66.2115 | 82.7644 | 99.3172 | 115.8701 | 125.1966 | 125.1966 | 125.1966 | 111.306 | 96.1723 | 81.467 | 67.7555 | 54.1473
Battery | 4 | 7 | 40.9812 | 29.751 | 19.127 | 9.2077 | 9.2077 | 0 | 0 | 0 | 9.3265 | 25.8794 | 42.4323 | 58.9851 | 75.538 | 92.0909 | 108.6437 | 125.1966 | 125.1966 | 125.1966 | 125.1966 | 110.6933 | 95.2985 | 80.361 | 66.4969 | 54.2835
Battery | 4 | 8 | 42.9786 | 32.6566 | 22.9648 | 13.9332 | 5.3518 | 5.3518 | 0 | 0 | 9.3265 | 25.8794 | 42.4323 | 58.9851 | 75.538 | 92.0909 | 108.6437 | 125.1966 | 125.1966 | 125.1966 | 125.1966 | 111.0635 | 95.9401 | 81.4768 | 68.214 | 55.1912
Battery | 4 | 9 | 42.5139 | 34.7898 | 27.6871 | 21.1073 | 14.3958 | 8.2395 | 1.1552 | 0 | 9.3265 | 25.8794 | 42.4323 | 58.9851 | 75.538 | 92.0909 | 108.6437 | 125.1966 | 125.1966 | 125.1966 | 114.4114 | 101.6198 | 87.2102 | 74.664 | 62.528 | 51.9481
Battery | 4 | 10 | 42.616 | 35.66 | 29.4056 | 23.6403 | 18.1921 | 12.7544 | 6.3695 | 0 | 0 | 16.5529 | 33.1057 | 49.6586 | 62.9312 | 79.4841 | 96.037 | 112.5899 | 125.1966 | 118.9789 | 108.1937 | 96.0631 | 83.4386 | 71.5396 | 61.0332 | 51.2177
Battery | 4 | 11 | 34.1427 | 26.2966 | 19.3485 | 12.9756 | 6.9708 | 6.9708 | 0 | 0 | 1.0783 | 17.6312 | 34.1841 | 50.737 | 67.2898 | 83.8427 | 100.3956 | 116.9484 | 125.1966 | 115.3806 | 104.0022 | 90.9169 | 77.1146 | 63.9805 | 52.0773 | 44.3066
Battery | 5 | 0 | 33.8824 | 24.0376 | 24.0376 | 24.0376 | 16.388 | 8.7721 | 0 | 0 | 3.5889 | 21.0436 | 38.4984 | 55.9531 | 73.4079 | 90.8627 | 108.3174 | 125.7722 | 131.5652 | 131.5652 | 118.674 | 103.7644 | 88.1454 | 73.257 | 59.6 | 46.2272
Battery | 5 | 1 | 43.6353 | 33.9993 | 24.9195 | 16.6143 | 16.6143 | 8.877 | 0 | 0 | 0 | 17.4548 | 34.9095 | 52.3643 | 68.4568 | 85.9115 | 103.3663 | 120.8211 | 131.5652 | 131.5652 | 118.8144 | 103.8843 | 88.3191 | 73.5344 | 59.824 | 55.656
Battery | 5 | 2 | 44.1891 | 35.8625 | 28.2996 | 21.2975 | 14.7726 | 8.2796 | 0.82477 | 0 | 12.562 | 26.5468 | 44.0015 | 61.4563 | 78.911 | 94.8606 | 112.3153 | 129.7701 | 129.7701 | 131.5652 | 120.7837 | 107.3188 | 93.0439 | 78.9712 | 66.6303 | 54.7414
Battery | 5 | 3 | 44.724 | 35.9997 | 27.988 | 20.5315 | 13.4468 | 6.5227 | 0 | 0 | 5.1417 | 22.5965 | 40.0512 | 57.506 | 74.9608 | 92.4155 | 109.8703 | 127.325 | 127.325 | 127.325 | 119.3475 | 106.7879 | 92.8837 | 79.2969 | 67.0931 | 55.2633
Battery | 5 | 4 | 45.4402 | 35.9663 | 27.2866 | 19.3867 | 11.8547 | 4.4668 | 0 | 0 | 0 | 17.4548 | 33.4886 | 50.9434 | 68.3981 | 85.8529 | 103.3076 | 120.7624 | 131.5652 | 131.5652 | 124.2584 | 110.7766 | 96.1949 | 81.8767 | 68.8134 | 56.3232
Battery | 5 | 5 | 45.8748 | 35.4418 | 25.6105 | 16.527 | 8.0095 | 0 | 0 | 0 | 9.3819 | 26.8366 | 44.2914 | 61.7462 | 79.2009 | 96.6557 | 114.1105 | 131.5652 | 131.5652 | 131.5652 | 126.5176 | 113.1524 | 98.4152 | 84.113 | 70.8542 | 57.5075
Battery | 5 | 6 | 43.0069 | 31.3025 | 20.2093 | 9.8681 | 0 | 0 | 0 | 0 | 0 | 17.4548 | 34.9095 | 52.3643 | 69.819 | 87.2738 | 104.7286 | 122.1833 | 131.5652 | 131.5652 | 131.5652 | 116.9722 | 101.0789 | 85.6354 | 71.2354 | 56.8692
Battery | 5 | 7 | 43.0419 | 31.2473 | 20.0892 | 9.671 | 9.671 | 0 | 0 | 0 | 9.3819 | 26.8366 | 44.2914 | 61.7462 | 79.2009 | 96.6557 | 114.1105 | 131.5652 | 131.5652 | 131.5652 | 131.5652 | 116.3338 | 100.1663 | 84.479 | 69.9188 | 57.0122
Battery | 5 | 8 | 39.5198 | 28.6788 | 18.4995 | 9.0135 | 0 | 0 | 0 | 0 | 0 | 17.4548 | 34.0374 | 51.4922 | 68.9469 | 86.4017 | 103.8565 | 121.3112 | 131.5652 | 131.5652 | 120.1582 | 105.3155 | 89.433 | 74.2437 | 60.3148 | 52.3459
Battery | 5 | 9 | 44.7332 | 36.62 | 29.1592 | 22.2476 | 15.2103 | 8.7434 | 1.3019 | 0 | 9.3819 | 26.8366 | 44.2914 | 61.7462 | 79.2009 | 96.6557 | 114.1105 | 131.5652 | 131.5652 | 131.5652 | 120.2372 | 106.8032 | 92.7111 | 78.4967 | 66.7919 | 54.6421
Battery | 5 | 10 | 44.7817 | 37.475 | 30.905 | 24.8485 | 19.125 | 13.4125 | 6.7054 | 0 | 0 | 17.4548 | 34.9095 | 52.3643 | 66.2587 | 83.7135 | 101.1683 | 118.623 | 131.5652 | 124.9832 | 113.6558 | 100.9158 | 87.6571 | 75.1602 | 64.1257 | 53.8164
Battery | 5 | 11 | 35.8643 | 27.6231 | 20.3247 | 13.6302 | 7.3223 | 7.3223 | 0 | 0 | 0.9673 | 18.4221 | 35.8768 | 53.3316 | 70.7863 | 88.2411 | 105.6959 | 123.1506 | 131.5652 | 121.2423 | 109.2922 | 95.5497 | 81.0544 | 67.2606 | 54.7594 | 46.5394
Battery | 6 | 0 | 51.1735 | 39.7465 | 29.0789 | 19.3873 | 19.3873 | 10.3006 | 0 | 0 | 0 | 5.4743 | 30.7417 | 56.0092 | 81.2767 | 106.5441 | 131.8116 | 157.079 | 157.079 | 157.079 | 142.4532 | 125.7083 | 108.2183 | 91.4956 | 76.0658 | 65.2254
Battery | 6 | 1 | 51.2492 | 40.0414 | 29.4176 | 19.6073 | 10.4108 | 10.4108 | 0 | 0 | 0 | 5.4743 | 30.7417 | 56.0092 | 81.2767 | 106.5441 | 131.8116 | 157.079 | 157.079 | 157.079 | 142.6007 | 125.8342 | 108.4007 | 91.7869 | 76.301 | 64.9608
Battery | 6 | 2 | 58.2579 | 48.4249 | 39.394 | 30.9518 | 23.0107 | 15.1031 | 6.1957 | 5.7016 | 5.7016 | 5.7016 | 30.9691 | 56.2365 | 81.504 | 106.7714 | 132.0389 | 157.079 | 157.079 | 157.079 | 144.7874 | 129.5593 | 113.4807 | 98.0489 | 84.001 | 70.4277
Battery | 6 | 3 | 53.5624 | 44.4019 | 35.9896 | 28.1603 | 13.874 | 6.6038 | 0 | 0 | 0 | 13.7986 | 39.0661 | 64.3335 | 89.601 | 114.8684 | 140.1359 | 155.0989 | 155.0989 | 155.0989 | 147.3375 | 134.1499 | 119.5505 | 105.2844 | 77.05 | 64.6287
Battery | 6 | 4 | 53.0958 | 43.1483 | 34.0346 | 25.7397 | 11.7541 | 3.9968 | 0 | 0 | 0 | 16.5207 | 41.7882 | 67.0556 | 92.3231 | 117.5905 | 142.858 | 157.079 | 157.079 | 157.079 | 150.3393 | 136.2171 | 120.9063 | 105.8721 | 77.6377 | 64.5231
Battery | 6 | 5 | 58.8666 | 46.822 | 35.4091 | 24.7816 | 14.7482 | 5.2656 | 0 | 0 | 0 | 14.7638 | 40.0313 | 65.2987 | 90.5662 | 115.8336 | 141.1011 | 157.079 | 157.079 | 157.079 | 149.9528 | 134.9578 | 118.3937 | 102.2865 | 87.2748 | 72.1709
Battery | 6 | 6 | 57.4455 | 44.0659 | 31.3281 | 19.3799 | 7.9285 | 0 | 0 | 0 | 0 | 13.6271 | 38.8945 | 64.162 | 89.4294 | 114.6969 | 139.9643 | 157.079 | 157.079 | 157.079 | 157.079 | 140.7416 | 122.9638 | 105.6581 | 89.4482 | 73.0909
Battery | 6 | 7 | 55.6836 | 42.2094 | 29.4034 | 17.3744 | 5.8904 | 0 | 0 | 0 | 0 | 14.5452 | 39.8127 | 65.0801 | 90.3476 | 115.615 | 140.8825 | 157.079 | 157.079 | 157.079 | 157.079 | 139.9974 | 121.9316 | 104.37 | 87.9918 | 71.4425
Battery | 6 | 8 | 56.2443 | 43.7713 | 31.9931 | 20.9427 | 10.3887 | 0 | 0 | 0 | 0 | 13.1387 | 38.4061 | 63.6736 | 88.9411 | 114.2085 | 139.476 | 157.079 | 157.079 | 157.079 | 153.4476 | 136.7729 | 119.0063 | 101.9676 | 86.2523 | 70.8016
Battery | 6 | 9 | 60.4644 | 50.8556 | 41.9318 | 33.5847 | 25.5971 | 17.7168 | 8.8133 | 7.6691 | 7.6691 | 19.0171 | 44.2845 | 69.552 | 94.8194 | 120.0869 | 145.3544 | 157.079 | 157.079 | 157.079 | 144.1034 | 128.9077 | 113.0211 | 98.0959 | 84.716 | 71.9587
Battery | 6 | 10 | 54.4283 | 45.6663 | 37.6778 | 30.2286 | 23.129 | 16.0408 | 7.9085 | 0 | 0 | 25.2675 | 50.5349 | 75.8024 | 101.0698 | 126.3373 | 151.6047 | 153.4993 | 153.4993 | 146.2695 | 133.2857 | 118.8188 | 103.8072 | 89.5956 | 76.9193 | 65.0047
Battery | 6 | 11 | 50.8146 | 41.0713 | 32.318 | 24.1989 | 16.4856 | 8.7783 | 0 | 0 | 0 | 5.4743 | 30.7417 | 56.0092 | 81.2767 | 106.5441 | 131.8116 | 157.079 | 157.079 | 151.9701 | 138.3325 | 122.8129 | 106.5029 | 90.9295 | 76.7133 | 63.1133
Battery | 7 | 0 | 53.7321 | 41.7338 | 30.5328 | 20.3566 | 20.3566 | 10.8157 | 0 | 0 | 0 | 26.3925 | 52.7851 | 79.1776 | 105.5701 | 131.9626 | 158.3552 | 165.2118 | 165.2118 | 165.2118 | 149.8547 | 132.2725 | 113.9081 | 96.3492 | 80.1479 | 68.4867
Battery | 7 | 1 | 53.8116 | 42.0435 | 30.8885 | 20.5876 | 10.9313 | 10.9313 | 0 | 0 | 0 | 26.3925 | 52.7851 | 79.1776 | 105.5701 | 131.9626 | 158.3552 | 165.2118 | 165.2118 | 165.2118 | 150.0096 | 132.4047 | 114.0996 | 96.655 | 80.3949 | 68.2089
Battery | 7 | 2 | 61.4328 | 51.1083 | 41.6258 | 32.7615 | 24.4233 | 16.1204 | 6.7661 | 6.0411 | 6.0411 | 6.8566 | 33.2492 | 59.6417 | 86.0342 | 112.4267 | 138.8193 | 165.2118 | 165.2118 | 165.2118 | 152.2888 | 136.2993 | 119.4168 | 103.2134 | 88.4631 | 74.2111
Battery | 7 | 3 | 56.7011 | 47.0825 | 38.2496 | 30.0288 | 14.6023 | 6.9686 | 0 | 0 | 0 | 15.0599 | 41.4525 | 67.845 | 94.2375 | 120.63 | 147.0226 | 163.2466 | 163.2466 | 163.2466 | 155.0104 | 141.1634 | 125.834 | 110.8546 | 81.363 | 68.3206
Battery | 7 | 4 | 56.0477 | 45.6028 | 36.0334 | 27.3238 | 12.4396 | 4.2944 | 0 | 0 | 0 | 17.8527 | 44.2452 | 70.6377 | 97.0303 | 123.4228 | 149.8153 | 165.2118 | 165.2118 | 165.2118 | 158.0036 | 143.1705 | 127.0942 | 111.3083 | 81.8167 | 68.0463
Battery | 7 | 5 | 61.9185 | 49.2717 | 37.2881 | 26.1292 | 15.5942 | 5.635 | 0 | 0 | 0 | 16.0243 | 42.4168 | 68.8094 | 95.2019 | 121.5944 | 147.9869 | 165.2118 | 165.2118 | 165.2118 | 157.5771 | 141.8143 | 124.422 | 107.5094 | 91.7471 | 75.888
Battery | 7 | 6 | 60.586 | 46.5374 | 33.1627 | 20.6171 | 8.5931 | 0 | 0 | 0 | 0 | 14.8254 | 41.2179 | 67.6105 | 94.003 | 120.3955 | 146.788 | 165.2118 | 165.2118 | 165.2118 | 165.2118 | 148.0469 | 129.3802 | 111.2093 | 94.1888 | 77.0137
Battery | 7 | 7 | 58.7464 | 44.5985 | 31.1522 | 18.5217 | 6.4636 | 0 | 0 | 0 | 0 | 15.7694 | 42.162 | 68.5545 | 94.947 | 121.3395 | 147.7321 | 165.2118 | 165.2118 | 165.2118 | 165.2118 | 147.2759 | 128.3068 | 109.8671 | 92.67 | 75.2932
Battery | 7 | 8 | 59.0565 | 45.9599 | 33.5927 | 21.9899 | 10.9081 | 0 | 0 | 0 | 0 | 17.8889 | 44.2815 | 70.674 | 97.0665 | 123.4591 | 149.8516 | 165.2118 | 165.2118 | 165.2118 | 161.12 | 143.6115 | 124.9566 | 107.066 | 90.5649 | 74.3417
Battery | 7 | 9 | 63.7652 | 53.676 | 44.306 | 35.5415 | 27.1545 | 18.8802 | 9.5316 | 8.145 | 8.145 | 20.6754 | 47.0679 | 73.4604 | 99.853 | 126.2455 | 152.638 | 165.2118 | 165.2118 | 165.2118 | 151.5862 | 135.6307 | 118.9498 | 103.2783 | 89.2294 | 75.8342
Battery | 7 | 10 | 57.1811 | 47.981 | 39.593 | 31.7713 | 24.3167 | 16.8742 | 8.3352 | 0 | 0 | 26.3925 | 52.7851 | 79.1776 | 105.5701 | 131.9626 | 158.3552 | 161.3144 | 161.3144 | 153.6143 | 139.9814 | 124.7911 | 109.0289 | 94.1067 | 80.7966 | 68.2863
Battery | 7 | 11 | 53.3553 | 43.1249 | 33.9339 | 25.4088 | 17.3099 | 9.2172 | 0 | 0 | 0 | 6.8566 | 33.2492 | 59.6417 | 86.0342 | 112.4267 | 138.8193 | 165.2118 | 165.2118 | 159.5686 | 145.2491 | 128.9535 | 111.828 | 95.4759 | 80.5489 | 66.269
Battery | 8 | 0 | 56.4187 | 43.8205 | 32.0595 | 21.3745 | 21.3745 | 11.3564 | 0 | 0 | 0 | 27.5586 | 55.1733 | 82.788 | 110.4027 | 138.0173 | 165.632 | 173.7696 | 173.7696 | 173.7696 | 157.6447 | 139.1834 | 119.9007 | 101.4639 | 84.4526 | 71.9111
Battery | 8 | 1 | 56.5022 | 44.1457 | 32.433 | 21.617 | 11.4779 | 11.4779 | 0 | 0 | 0 | 27.6147 | 55.2294 | 82.844 | 110.4587 | 138.0734 | 165.6881 | 173.7696 | 173.7696 | 173.7696 | 157.8073 | 139.3222 | 120.1018 | 101.785 | 84.7119 | 71.6193
Battery | 8 | 2 | 64.7838 | 53.943 | 43.9864 | 34.6789 | 25.9238 | 17.2057 | 7.3822 | 6.4013 | 6.4013 | 8.0815 | 35.6962 | 63.3109 | 90.9256 | 118.5403 | 146.1549 | 173.7696 | 173.7696 | 173.7696 | 160.1826 | 143.3936 | 125.667 | 108.6534 | 93.1656 | 78.201
Battery | 8 | 3 | 61.4804 | 51.3809 | 42.1064 | 33.4745 | 17.3113 | 9.2959 | 1.942 | 1.942 | 1.942 | 18.2392 | 45.8538 | 73.4685 | 101.0832 | 128.6979 | 156.3126 | 173.7696 | 173.7696 | 173.7696 | 165.0292 | 150.4898 | 134.394 | 118.6656 | 104.5382 | 73.6809
Battery | 8 | 4 | 58.4475 | 47.4804 | 37.4325 | 28.2874 | 13.1658 | 4.6133 | 0 | 0 | 0 | 19.1598 | 46.7745 | 74.3892 | 102.0038 | 129.6185 | 157.2332 | 173.7696 | 173.7696 | 173.7696 | 166.0609 | 150.481 | 133.6009 | 117.0257 | 101.9033 | 71.046
Battery | 8 | 5 | 65.1302 | 51.851 | 39.2683 | 27.5514 | 16.4897 | 6.0299 | 0 | 0 | 0 | 17.2574 | 44.8721 | 72.4868 | 100.1015 | 127.7162 | 155.3308 | 173.7696 | 173.7696 | 173.7696 | 165.591 | 149.0207 | 130.7588 | 113.0006 | 96.4502 | 79.7981
Battery | 8 | 6 | 63.9012 | 49.1502 | 35.1068 | 21.9338 | 9.3087 | 0 | 0 | 0 | 0 | 15.9929 | 43.6076 | 71.2223 | 98.8369 | 126.4516 | 154.0663 | 173.7696 | 173.7696 | 173.7696 | 173.7696 | 155.7352 | 136.1351 | 117.0556 | 99.1842 | 81.1503
Battery | 8 | 7 | 61.9808 | 47.1255 | 33.0068 | 19.7449 | 7.0838 | 0 | 0 | 0 | 0 | 16.9628 | 44.5775 | 72.1922 | 99.8068 | 127.4215 | 155.0362 | 173.7696 | 173.7696 | 173.7696 | 173.7696 | 154.9367 | 135.0192 | 115.6575 | 97.6005 | 79.3549
Battery | 8 | 8 | 62.0093 | 48.2578 | 35.2724 | 23.0894 | 11.4535 | 0 | 0 | 0 | 0 | 19.1541 | 46.7688 | 74.3835 | 101.9982 | 129.6128 | 157.2275 | 173.7696 | 173.7696 | 173.7696 | 169.176 | 150.7921 | 131.2044 | 112.4193 | 95.0931 | 78.0588
Battery | 8 | 9 | 67.2494 | 56.6557 | 46.8172 | 37.6145 | 28.8082 | 20.1202 | 10.3041 | 8.6508 | 8.6508 | 22.3384 | 49.9531 | 77.5678 | 105.1825 | 132.7972 | 160.4118 | 173.7696 | 173.7696 | 173.7696 | 159.4614 | 142.7082 | 125.1932 | 108.7381 | 93.9868 | 79.9218
Battery | 8 | 10 | 60.0735 | 50.4134 | 41.6061 | 33.3933 | 25.566 | 17.7513 | 8.7854 | 0 | 0 | 27.6147 | 55.2294 | 82.844 | 110.4587 | 138.0734 | 165.6881 | 169.5294 | 169.5294 | 161.3284 | 147.0138 | 131.064 | 114.5138 | 98.8455 | 84.8699 | 71.734
Battery | 8 | 11 | 56.0231 | 45.2811 | 35.6306 | 26.6793 | 18.1754 | 9.6781 | 0 | 0 | 0 | 8.0815 | 35.6962 | 63.3109 | 90.9256 | 118.5403 | 146.1549 | 173.7696 | 173.7696 | 167.547 | 152.5116 | 135.4012 | 117.4194 | 100.2497 | 84.5764 | 69.5824
Battery | 9 | 0 | 59.2397 | 46.0116 | 33.6625 | 22.4432 | 22.4432 | 11.9243 | 0 | 0 | 0 | 27.9663 | 56.9135 | 85.8607 | 114.808 | 143.7552 | 172.7024 | 182.785 | 182.785 | 182.785 | 165.8538 | 146.4695 | 126.2227 | 110.9767 | 93.1148 | 75.5066
Battery | 9 | 1 | 59.3273 | 46.3529 | 34.0546 | 22.6978 | 12.0518 | 12.0518 | 0 | 0 | 0 | 28.9472 | 57.8945 | 86.8417 | 115.7889 | 144.7362 | 173.6834 | 182.785 | 182.785 | 182.785 | 166.0246 | 150.0629 | 129.8815 | 110.6489 | 92.7221 | 75.2003
Battery | 9 | 2 | 68.3303 | 56.9474 | 46.493 | 36.7201 | 27.5273 | 18.3733 | 8.0569 | 6.7852 | 6.7852 | 9.1016 | 38.0488 | 66.9961 | 95.9433 | 124.8905 | 153.8378 | 182.785 | 182.785 | 182.785 | 168.4989 | 150.8705 | 132.2576 | 114.3934 | 98.1311 | 82.4183
Battery | 9 | 3 | 64.8334 | 54.229 | 44.4907 | 35.4273 | 18.1664 | 9.7502 | 1.9881 | 1.9881 | 1.9881 | 19.4438 | 48.3911 | 77.3383 | 106.2855 | 135.2328 | 164.18 | 182.785 | 182.785 | 182.785 | 173.5058 | 158.2395 | 141.3389 | 124.8241 | 109.9903 | 77.644
Battery | 9 | 4 | 61.5909 | 50.0754 | 39.5251 | 29.9227 | 13.9387 | 4.9586 | 0 | 0 | 0 | 20.3848 | 49.332 | 78.2793 | 107.2265 | 136.1737 | 165.121 | 182.785 | 182.785 | 182.785 | 174.5366 | 158.1722 | 140.4481 | 123.0442 | 107.1657 | 74.8193
Battery | 9 | 5 | 68.514 | 54.5708 | 41.359 | 29.0563 | 17.4414 | 6.4558 | 0 | 0 | 0 | 18.4065 | 47.3537 | 76.301 | 105.2482 | 134.1954 | 163.1427 | 182.7025 | 182.785 | 182.785 | 174.0191 | 156.599 | 137.4241 | 118.7779 | 101.4001 | 83.9153
Battery | 9 | 6 | 67.4107 | 51.9222 | 37.1766 | 23.345 | 10.0886 | 0 | 0 | 0 | 0 | 17.0725 | 46.0197 | 74.9669 | 103.9142 | 132.8614 | 161.8086 | 182.785 | 182.785 | 182.785 | 182.785 | 163.8364 | 143.2563 | 123.2229 | 104.4579 | 85.5222
Battery | 9 | 7 | 65.4065 | 49.8084 | 34.9839 | 21.0588 | 7.7647 | 0 | 0 | 0 | 0 | 18.0674 | 47.0146 | 75.9619 | 104.9091 | 133.8563 | 162.8036 | 182.785 | 182.785 | 182.785 | 182.785 | 163.0103 | 142.0968 | 121.767 | 102.8072 | 83.6494
Battery | 9 | 8 | 65.1098 | 50.6707 | 37.036 | 24.2438 | 12.0262 | 0 | 0 | 0 | 0 | 20.3307 | 49.278 | 78.2252 | 107.1724 | 136.1197 | 165.0669 | 182.785 | 182.785 | 182.785 | 177.6348 | 158.3317 | 137.7647 | 118.0402 | 99.8478 | 81.9617
Battery | 9 | 9 | 70.9373 | 59.8139 | 49.4836 | 39.8207 | 30.574 | 21.4516 | 11.1447 | 9.1918 | 9.1918 | 23.9586 | 52.9058 | 81.8531 | 110.8003 | 139.7475 | 168.6948 | 182.785 | 182.785 | 182.785 | 167.76 | 150.169 | 131.7783 | 114.5005 | 99.0115 | 84.2434
Battery | 9 | 10 | 63.1139 | 52.9708 | 43.7231 | 35.0997 | 26.881 | 18.6756 | 9.2614 | 0 | 0 | 28.9472 | 57.8945 | 86.8417 | 115.7889 | 144.7362 | 173.6834 | 178.1702 | 178.1702 | 169.4316 | 154.4012 | 137.6539 | 120.2762 | 103.8245 | 89.1501 | 75.3574
Battery | 9 | 11 | 58.8242 | 47.5452 | 37.4121 | 28.0132 | 19.0841 | 10.162 | 0 | 0 | 0 | 9.1016 | 38.0488 | 66.9961 | 95.9433 | 124.8905 | 153.8378 | 182.785 | 182.785 | 175.9244 | 160.1371 | 142.1713 | 123.2904 | 105.2622 | 88.8052 | 73.0615
Battery | 10 | 0 | 77.1988 | 63.3093 | 50.3427 | 38.5625 | 27.4746 | 16.4297 | 3.9092 | 0 | 0 | 29.3955 | 62.4891 | 95.5827 | 128.6763 | 161.7699 | 194.8635 | 211.2398 | 211.2398 | 211.2398 | 193.4621 | 173.1085 | 151.8493 | 131.5227 | 112.7677 | 94.2791
Battery | 10 | 1 | 77.9891 | 64.366 | 51.4528 | 39.5282 | 28.3498 | 17.15 | 4.4956 | 0 | 0 | 33.0936 | 66.1872 | 99.2808 | 132.3744 | 165.468 | 198.5616 | 211.2398 | 211.2398 | 211.2398 | 193.6413 | 173.2615 | 152.071 | 131.8768 | 113.0536 | 94.6557
Battery | 10 | 2 | 91.0629 | 79.1109 | 68.1338 | 57.8723 | 48.2198 | 38.6081 | 27.776 | 26.4484 | 26.4484 | 29.8961 | 62.9897 | 96.0833 | 129.1769 | 162.2705 | 195.3641 | 211.2398 | 211.2398 | 211.2398 | 196.24 | 177.7302 | 158.1866 | 139.4292 | 122.3538 | 105.8554
Battery | 10 | 3 | 78.7077 | 67.5731 | 35.5446 | 26.028 | 16.9859 | 8.1489 | 0 | 0 | 0 | 20.2698 | 53.3634 | 86.457 | 119.5506 | 152.6443 | 185.7379 | 207.2166 | 207.2166 | 207.2166 | 197.4767 | 181.4471 | 163.7015 | 146.3609 | 130.7855 | 115.6873
Battery | 10 | 4 | 78.9241 | 66.8328 | 34.3274 | 24.245 | 14.632 | 5.2029 | 0 | 0 | 0 | 22.9673 | 56.0609 | 89.1545 | 122.2481 | 155.3417 | 188.4353 | 211.2398 | 211.2398 | 211.2398 | 202.5839 | 185.4015 | 166.7911 | 148.517 | 131.8446 | 115.9036
Battery | 10 | 5 | 71.9356 | 57.2953 | 43.4229 | 30.505 | 18.3094 | 6.7747 | 0 | 0 | 0 | 21.27 | 54.3636 | 87.4572 | 120.5508 | 153.6444 | 186.738 | 209.2218 | 211.2398 | 211.2398 | 202.0413 | 183.7509 | 163.6172 | 144.0387 | 125.7919 | 107.433
Battery | 10 | 6 | 83.8984 | 67.6354 | 52.1525 | 37.6294 | 23.7101 | 10.1052 | 0 | 0 | 0 | 19.8695 | 52.9631 | 86.0567 | 119.1503 | 152.2439 | 185.3375 | 209.9888 | 211.2398 | 211.2398 | 205.041 | 185.1453 | 163.5362 | 142.5011 | 122.7979 | 102.9155
Battery | 10 | 7 | 85.8998 | 69.5218 | 53.956 | 39.3347 | 25.3759 | 11.7081 | 0 | 0 | 0 | 20.9149 | 54.0085 | 87.1021 | 120.1957 | 153.2893 | 186.3829 | 210.3621 | 211.2398 | 211.2398 | 209.1472 | 188.3838 | 166.4247 | 145.0784 | 125.1706 | 105.0548
Battery | 10 | 8 | 81.7343 | 66.5733 | 52.2568 | 38.825 | 25.9965 | 13.369 | 0 | 0 | 0 | 23.2926 | 56.3862 | 89.4798 | 122.5734 | 155.667 | 188.7606 | 211.2398 | 211.2398 | 211.2398 | 199.8856 | 179.6173 | 158.0219 | 137.3112 | 118.2092 | 99.4288
Battery | 10 | 9 | 64.8259 | 53.1463 | 42.2994 | 32.1534 | 22.4444 | 12.8659 | 2.0436 | 0 | 0 | 17.4449 | 50.5385 | 83.6321 | 116.7257 | 149.8193 | 182.9129 | 199.2515 | 199.2515 | 199.2515 | 183.4752 | 165.0048 | 145.6945 | 127.5528 | 111.2894 | 95.7828
Battery | 10 | 10 | 90.4348 | 79.7845 | 70.0744 | 61.0198 | 52.3902 | 43.7746 | 33.8896 | 24.1663 | 34.0903 | 39.3799 | 72.4735 | 105.5671 | 138.6607 | 171.7543 | 204.8479 | 211.2398 | 211.2398 | 202.0683 | 186.2865 | 168.7018 | 150.4552 | 133.1809 | 117.7728 | 103.2904
Battery | 10 | 11 | 73.9286 | 62.0856 | 51.4459 | 41.5771 | 32.2015 | 22.8333 | 12.1632 | 0 | 0 | 12.6782 | 45.7718 | 78.8654 | 111.959 | 145.0526 | 178.1462 | 211.2398 | 211.2398 | 196.8838 | 180.3072 | 161.4431 | 141.6181 | 122.6885 | 105.4087 | 88.8778
Battery | 11 | 0 | 63.2197 | 49.0542 | 35.8577 | 23.9068 | 23.9068 | 12.7281 | 0 | 0 | 0 | 28.7368 | 59.3355 | 89.9341 | 120.5328 | 151.1315 | 181.7301 | 196.7874 | 196.7874 | 196.7874 | 178.5392 | 157.5863 | 135.6826 | 119.0046 | 99.7303 | 80.7356
Battery | 11 | 1 | 63.3164 | 49.4305 | 36.29 | 24.1876 | 12.8687 | 12.8687 | 0 | 0 | 0 | 30.5987 | 61.1973 | 91.796 | 122.3946 | 152.9933 | 183.592 | 196.7874 | 196.7874 | 196.7874 | 178.7274 | 161.2604 | 139.4287 | 118.6432 | 99.2973 | 80.3979
Battery | 11 | 2 | 68.3792 | 55.8296 | 44.3035 | 33.529 | 23.3938 | 13.3015 | 1.9242 | 0 | 0 | 11.016 | 41.6147 | 72.2133 | 102.812 | 133.4106 | 164.0093 | 194.608 | 194.608 | 194.608 | 178.8151 | 159.3798 | 138.859 | 119.1637 | 101.2346 | 83.9112
Battery | 11 | 3 | 64.8791 | 53.1877 | 42.4512 | 32.4588 | 17.924 | 8.6452 | 0 | 0 | 0 | 19.779 | 50.3777 | 80.9763 | 111.575 | 142.1737 | 172.7723 | 193.6702 | 193.6702 | 193.6702 | 183.2202 | 166.3891 | 147.7562 | 129.5486 | 113.1944 | 79.0027
Battery | 11 | 4 | 64.296 | 51.6002 | 39.9685 | 29.3819 | 15.6151 | 5.7145 | 0 | 0 | 0 | 22.8427 | 53.4413 | 84.04 | 114.6386 | 145.2373 | 175.836 | 196.7874 | 196.7874 | 196.7874 | 187.3605 | 169.3068 | 149.766 | 130.5781 | 113.072 | 78.8804
Battery | 11 | 5 | 73.3012 | 58.3473 | 44.1996 | 31.0543 | 18.6674 | 6.9679 | 0 | 0 | 0 | 20.703 | 51.3017 | 81.9003 | 112.499 | 143.0976 | 173.6963 | 195.4827 | 196.7874 | 196.7874 | 187.1561 | 168.323 | 147.601 | 127.462 | 108.7213 | 89.8628
Battery | 11 | 6 | 75.3926 | 58.7349 | 42.8962 | 28.0653 | 13.8685 | 0 | 0 | 0 | 0 | 19.2187 | 49.8174 | 80.4161 | 111.0147 | 141.6134 | 172.212 | 196.3163 | 196.7874 | 196.7874 | 196.7874 | 176.2881 | 154.0169 | 132.3485 | 115.4002 | 94.9421
Battery | 11 | 7 | 75.8093 | 59.0308 | 43.1051 | 28.1711 | 13.9328 | 0 | 0 | 0 | 0 | 20.265 | 50.8636 | 81.4623 | 112.061 | 142.6596 | 173.2583 | 196.6937 | 196.7874 | 196.7874 | 196.7874 | 175.4037 | 152.765 | 130.7698 | 116.2068 | 95.5036
Battery | 11 | 8 | 69.6916 | 54.1909 | 39.577 | 25.892 | 12.8404 | 0 | 0 | 0 | 0 | 22.6791 | 53.2778 | 83.8765 | 114.4751 | 145.0738 | 175.6724 | 196.7874 | 196.7874 | 196.7874 | 191.24 | 170.3767 | 148.12 | 126.7922 | 107.1534 | 87.8524
Battery | 11 | 9 | 73.4722 | 61.2087 | 49.8195 | 39.1661 | 28.9717 | 18.9143 | 7.5509 | 4.9289 | 4.9289 | 21.8539 | 52.4526 | 83.0512 | 113.6499 | 144.2486 | 174.8472 | 196.7874 | 196.7874 | 196.7874 | 180.2192 | 160.8252 | 140.5494 | 121.5006 | 104.4241 | 88.1421
Battery | 11 | 10 | 69.6624 | 58.4797 | 48.2841 | 38.7767 | 29.7157 | 20.6692 | 10.29 | 0 | 0 | 30.5987 | 61.1973 | 91.796 | 122.3946 | 152.9933 | 183.592 | 196.7874 | 196.7874 | 186.8776 | 170.3067 | 151.8428 | 132.6839 | 114.5458 | 98.3673 | 83.1609
Battery | 11 | 11 | 62.3433 | 50.3265 | 39.5733 | 29.6294 | 20.2035 | 10.7852 | 0 | 0 | 0 | 13.1954 | 43.7941 | 74.3928 | 104.9914 | 135.5901 | 166.1888 | 196.7874 | 196.7874 | 188.5174 | 171.5304 | 152.1415 | 131.7437 | 112.286 | 94.5605 | 77.6215
Battery | 12 | 0 | 56.4474 | 43.4075 | 31.3853 | 31.3853 | 21.4341 | 11.5305 | 0 | 0 | 5.1511 | 33.1261 | 61.5533 | 80.7579 | 105.389 | 127.7395 | 156.1666 | 175.2476 | 183.5253 | 183.5253 | 166.1987 | 146.0322 | 124.8673 | 104.7306 | 86.3265 | 73.0051
Battery | 12 | 1 | 57.3358 | 44.5897 | 32.6261 | 21.7526 | 21.7526 | 11.6781 | 0 | 0 | 0 | 12.9624 | 41.3896 | 69.8167 | 98.2439 | 126.671 | 155.0982 | 183.5253 | 183.5253 | 183.5253 | 166.3964 | 151.0069 | 129.9177 | 109.9269 | 91.4477 | 73.4374
Battery | 12 | 2 | 60.0339 | 49.1301 | 39.3011 | 30.2611 | 20.5683 | 12.2448 | 0.29477 | 0 | 17.8305 | 20.0278 | 42.6771 | 71.1042 | 99.5314 | 127.9585 | 154.6303 | 180.9129 | 180.9129 | 183.5253 | 169.1716 | 151.0379 | 131.7644 | 111.0843 | 94.5321 | 76.3425
Battery | 12 | 3 | 62.9223 | 50.6464 | 39.373 | 28.881 | 18.9121 | 9.1692 | 0 | 0 | 0 | 19.1516 | 47.5787 | 76.0059 | 104.433 | 132.8602 | 161.2873 | 181.4583 | 181.4583 | 181.4583 | 170.2553 | 152.5827 | 133.0181 | 113.9001 | 96.7282 | 77.7521
Battery | 12 | 4 | 63.9137 | 50.5831 | 38.3698 | 27.2539 | 16.6556 | 6.26 | 0 | 0 | 0 | 22.1946 | 50.6218 | 79.0489 | 107.4761 | 135.9032 | 164.3304 | 183.5253 | 183.5253 | 183.5253 | 174.8177 | 155.8487 | 135.3308 | 115.1836 | 96.8022 | 79.2273
Battery | 12 | 5 | 66.2506 | 52.383 | 39.362 | 27.3934 | 16.2211 | 5.7642 | 0 | 0 | 0 | 19.9914 | 48.4186 | 76.8457 | 105.2729 | 133.7 | 162.1272 | 183.0588 | 183.5253 | 183.5253 | 174.8423 | 156.8534 | 136.9293 | 117.6174 | 99.7737 | 81.8063
Battery | 12 | 6 | 63.5488 | 47.8922 | 33.0956 | 19.3572 | 6.2845 | 0 | 0 | 0 | 0 | 18.4188 | 46.8459 | 75.2731 | 103.7002 | 132.1274 | 160.5545 | 183.5253 | 183.5253 | 183.5253 | 183.5253 | 163.8069 | 142.2562 | 121.3383 | 101.8888 | 82.2418
Battery | 12 | 7 | 61.284 | 45.5006 | 30.6127 | 16.766 | 3.6497 | 3.6497 | 0 | 0 | 0 | 19.4642 | 47.8913 | 76.3185 | 104.7456 | 133.1728 | 161.5999 | 183.5253 | 183.5253 | 183.5253 | 183.5253 | 162.9059 | 140.9693 | 119.7084 | 100.0334 | 80.1291
Battery | 12 | 8 | 64.0061 | 49.5644 | 36.0538 | 23.5186 | 11.6485 | 0 | 0 | 0 | 0 | 21.9139 | 50.3411 | 78.7682 | 107.1954 | 135.6225 | 164.0497 | 183.5253 | 183.5253 | 183.5253 | 180.6278 | 160.5554 | 139.0198 | 118.4596 | 99.6729 | 81.241
Battery | 12 | 9 | 61.0956 | 50.4922 | 38.5335 | 29.6209 | 21.19 | 12.9031 | 0.97153 | 0 | 0 | 16.2707 | 44.6979 | 73.125 | 101.5522 | 129.9793 | 158.4065 | 183.5253 | 183.5253 | 183.5253 | 168.3987 | 150.3084 | 129.0188 | 111.2909 | 93.595 | 76.499
Battery | 12 | 10 | 59.5888 | 50.1202 | 39.4148 | 31.7055 | 24.4647 | 17.2392 | 8.6144 | 0 | 0 | 12.9624 | 41.3896 | 69.8167 | 98.2439 | 126.671 | 155.0982 | 183.5253 | 183.5253 | 175.1044 | 159.9783 | 141.3315 | 121.2146 | 104.443 | 87.4556 | 73.7621
Battery | 12 | 11 | 54.4564 | 43.6728 | 34.2159 | 25.6088 | 17.5456 | 9.4905 | 0 | 0 | 0 | 12.9624 | 41.3896 | 69.8167 | 98.2439 | 126.671 | 155.0982 | 183.5253 | 183.5253 | 174.1011 | 158.0987 | 139.5744 | 119.9907 | 101.3942 | 84.6164 | 68.6645
Battery | 13 | 0 | 54.6998 | 41.9219 | 30.2125 | 30.2125 | 20.6778 | 11.193 | 0 | 0 | 0 | 27.7386 | 55.7133 | 83.688 | 111.6626 | 139.6373 | 167.612 | 181.3704 | 181.3704 | 181.3704 | 164.0915 | 143.8307 | 122.5216 | 102.292 | 83.8817 | 71.1713
Battery | 13 | 1 | 55.6326 | 43.1631 | 31.5154 | 21.0122 | 21.0122 | 11.348 | 0 | 0 | 0 | 13.5223 | 41.497 | 69.4717 | 97.4464 | 125.4211 | 153.3957 | 181.3704 | 181.3704 | 181.3704 | 164.299 | 144.0078 | 122.7782 | 102.7018 | 84.2127 | 71.6252
Battery | 13 | 2 | 58.6283 | 48.0933 | 35.3859 | 26.8079 | 18.935 | 11.1092 | 0 | 0 | 0 | 13.5223 | 41.497 | 69.4717 | 97.4464 | 125.4211 | 153.3957 | 181.3704 | 181.3704 | 181.3704 | 167.1799 | 149.0535 | 129.7303 | 111.3172 | 91.5504 | 72.4514
Battery | 13 | 3 | 62.4841 | 49.5944 | 37.7574 | 26.7408 | 16.2734 | 6.395 | 0 | 0 | 0 | 19.392 | 47.3666 | 75.3413 | 103.316 | 131.2907 | 159.2654 | 181.3704 | 181.3704 | 181.3704 | 172.737 | 154.1807 | 133.6379 | 113.564 | 95.5335 | 78.0555
Battery | 13 | 4 | 57.3996 | 43.4024 | 33.8795 | 25.5087 | 14.3806 | 3.4652 | 0 | 0 | 0 | 22.4579 | 50.4326 | 78.4073 | 106.382 | 134.3567 | 162.3313 | 181.3704 | 181.3704 | 181.3704 | 173.6517 | 153.7248 | 132.3875 | 111.2329 | 91.9324 | 73.4788
Battery | 13 | 5 | 64.2937 | 50.6467 | 37.8886 | 26.2356 | 15.4187 | 5.3481 | 0 | 0 | 0 | 20.1769 | 48.1515 | 76.1262 | 104.1009 | 132.0756 | 160.0503 | 181.0675 | 181.3704 | 181.3704 | 172.8667 | 154.8566 | 134.8503 | 115.4868 | 97.6649 | 79.7131
Battery | 13 | 6 | 60.8581 | 45.3327 | 30.7103 | 17.1989 | 4.3867 | 0 | 0 | 0 | 0 | 18.5151 | 46.4897 | 74.4644 | 102.4391 | 130.4138 | 158.3885 | 178.3044 | 181.3704 | 181.3704 | 181.3704 | 161.5591 | 139.8449 | 118.7951 | 99.2871 | 79.5718
Battery | 13 | 7 | 58.5007 | 42.8422 | 28.1238 | 14.4988 | 1.6407 | 1.6407 | 0 | 0 | 0 | 19.5732 | 47.5479 | 75.5226 | 103.4972 | 131.4719 | 159.4466 | 181.3704 | 181.3704 | 181.3704 | 181.3704 | 160.6337 | 138.5143 | 117.1043 | 97.3596 | 77.374
Battery | 13 | 8 | 51.3195 | 37.0697 | 23.7976 | 11.5496 | 0 | 0 | 0 | 0 | 0 | 22.0821 | 50.0568 | 78.0315 | 106.0062 | 133.9808 | 161.9555 | 181.3704 | 181.3704 | 181.3704 | 168.2883 | 148.1263 | 126.4279 | 105.7537 | 86.9417 | 68.5021
Battery | 13 | 9 | 58.6136 | 48.3941 | 39.1384 | 30.6941 | 20.7873 | 13 | 0.47188 | 0 | 0 | 16.4532 | 44.4279 | 72.4026 | 100.3773 | 128.352 | 156.3267 | 181.3704 | 181.3704 | 181.3704 | 166.3991 | 148.3182 | 129.2652 | 108.2639 | 92.738 | 74.7872
Battery | 13 | 10 | 57.2019 | 48.1739 | 36.9332 | 29.7524 | 23.0635 | 16.3908 | 8.1931 | 0 | 0 | 13.5223 | 41.497 | 69.4717 | 97.4464 | 125.4211 | 153.3957 | 181.3704 | 181.3704 | 173.2276 | 158.2592 | 141.2037 | 123.382 | 103.3848 | 85.548 | 72.0839
Battery | 13 | 11 | 62.1415 | 51.7327 | 42.717 | 34.5936 | 27.0412 | 19.4973 | 10.4463 | 0 | 7.1273 | 35.1019 | 57.5898 | 85.5645 | 113.5392 | 141.5139 | 163.3704 | 181.3704 | 181.3704 | 181.3704 | 165.4819 | 146.9453 | 127.2965 | 108.6841 | 91.9815 | 76.146
Battery | 14 | 0 | 51.3513 | 39.1512 | 28.0731 | 28.0731 | 19.2784 | 10.536 | 0 | 0 | 0 | 26.8364 | 53.6728 | 80.5091 | 107.3455 | 134.1819 | 161.0183 | 175.2169 | 175.2169 | 175.2169 | 158.2907 | 138.2335 | 117.0756 | 97.0512 | 78.9372 | 67.4297
Battery | 14 | 1 | 52.3308 | 40.4545 | 29.4411 | 19.6295 | 19.6295 | 10.6987 | 0 | 0 | 0 | 14.1986 | 41.035 | 67.8713 | 94.7077 | 121.5441 | 148.3805 | 175.2169 | 175.2169 | 175.2169 | 158.5086 | 138.4195 | 117.345 | 97.4816 | 79.2847 | 67.9064
Battery | 14 | 2 | 53.5263 | 43.6814 | 35.0213 | 27.2311 | 15.4984 | 8.4981 | 0 | 0 | 0 | 26.8364 | 53.6728 | 80.5091 | 107.3455 | 134.1819 | 161.0183 | 175.2169 | 175.2169 | 175.2169 | 161.4977 | 143.6817 | 124.609 | 106.492 | 85.7368 | 70.3656
Battery | 14 | 3 | 56.1006 | 42.5664 | 34.8203 | 23.2529 | 12.2621 | 6.2034 | 0 | 0 | 0 | 19.4361 | 46.2724 | 73.1088 | 99.9452 | 126.7816 | 153.618 | 175.2169 | 175.2169 | 175.2169 | 167.1834 | 147.6993 | 130.812 | 109.7345 | 90.8025 | 72.4505
Battery | 14 | 4 | 52.1453 | 42.1311 | 28.6659 | 21.0933 | 14.0915 | 2.6304 | 0 | 0 | 0 | 22.5157 | 49.3521 | 76.1885 | 103.0249 | 129.8612 | 156.6976 | 175.2169 | 175.2169 | 175.2169 | 168.0483 | 147.115 | 129.1768 | 106.9645 | 86.699 | 67.3227
Battery | 14 | 5 | 60.4398 | 47.3272 | 35.1479 | 24.129 | 13.9879 | 4.6253 | 0 | 0 | 0 | 20.1555 | 46.9919 | 73.8283 | 100.6647 | 127.501 | 154.3374 | 175.2169 | 175.2169 | 175.2169 | 167.18 | 149.4475 | 129.6575 | 110.5425 | 93.0463 | 75.4136
Battery | 14 | 6 | 55.9564 | 40.8714 | 26.7346 | 13.7644 | 1.5282 | 1.5282 | 0 | 0 | 0 | 18.3993 | 45.2356 | 72.072 | 98.9084 | 125.7448 | 152.5812 | 175.2169 | 175.2169 | 175.2169 | 175.2169 | 155.609 | 134.0258 | 113.1402 | 93.8735 | 74.3891
Battery | 14 | 7 | 54.4825 | 39.2577 | 25.0201 | 11.9305 | 11.9305 | 0 | 0 | 0 | 0 | 19.4676 | 46.304 | 73.1404 | 99.9767 | 126.8131 | 153.6495 | 175.2169 | 175.2169 | 175.2169 | 175.2169 | 154.6596 | 132.6509 | 111.3871 | 92.8509 | 73.0827
Battery | 14 | 8 | 49.0187 | 35.2731 | 22.5541 | 10.9104 | 0 | 0 | 0 | 0 | 0 | 22.0336 | 48.87 | 75.7064 | 102.5427 | 129.3791 | 156.2155 | 175.2169 | 175.2169 | 175.2169 | 164.5359 | 144.5824 | 123.0158 | 102.5246 | 83.9887 | 65.8438
Battery | 14 | 9 | 52.8985 | 43.3847 | 30.2002 | 22.5504 | 15.4318 | 8.4718 | 0 | 0 | 0 | 16.4435 | 43.2799 | 70.1162 | 96.9526 | 123.789 | 150.6254 | 175.2169 | 175.2169 | 175.2169 | 160.711 | 142.9428 | 124.1538 | 103.8146 | 84.0464 | 65.198
Battery | 14 | 10 | 52.7701 | 44.5074 | 37.3875 | 31.0643 | 20.5749 | 14.7853 | 7.4529 | 0 | 0 | 14.1986 | 41.035 | 67.8713 | 94.7077 | 121.5441 | 148.3805 | 175.2169 | 175.2169 | 167.6515 | 153.1513 | 136.4598 | 118.9637 | 97.9666 | 79.238 | 66.3174
Battery | 14 | 11 | 57.0892 | 47.3767 | 39.1268 | 31.8139 | 25.1006 | 18.3962 | 10.1094 | 0 | 0 | 26.8364 | 53.6728 | 80.5091 | 107.3455 | 134.1819 | 161.0183 | 175.2169 | 175.2169 | 173.7628 | 158.2965 | 140.0498 | 120.6352 | 102.3089 | 85.9879 | 70.5772
Battery | 15 | 0 | 47.885 | 36.2817 | 25.8564 | 25.8564 | 17.8287 | 9.856 | 0 | 0 | 0 | 24.905 | 49.8099 | 74.7149 | 99.6199 | 124.5248 | 149.4298 | 168.8483 | 168.8483 | 168.8483 | 152.2825 | 132.4293 | 111.4203 | 91.6014 | 73.7884 | 63.5606
Battery | 15 | 1 | 48.9134 | 37.6502 | 27.2929 | 18.1974 | 18.1974 | 10.0269 | 0 | 0 | 0 | 19.4185 | 44.3234 | 69.2284 | 94.1334 | 119.0383 | 143.9433 | 168.8483 | 168.8483 | 168.8483 | 152.5113 | 132.6246 | 111.7032 | 92.0533 | 74.1533 | 64.0611
Battery | 15 | 2 | 45.8754 | 36.7449 | 28.8586 | 21.8857 | 13.8627 | 7.7191 | 0 | 0 | 0 | 19.4185 | 44.3234 | 69.2284 | 94.1334 | 119.0383 | 143.9433 | 168.8483 | 168.8483 | 168.8483 | 155.6163 | 138.1162 | 119.2968 | 101.4806 | 79.6877 | 64.7547
Battery | 15 | 3 | 48.5677 | 40.4805 | 27.4302 | 21.408 | 15.9913 | 4.7128 | 0 | 0 | 0 | 19.6542 | 44.5591 | 69.4641 | 94.3691 | 119.274 | 144.179 | 168.8483 | 168.8483 | 168.8483 | 161.4461 | 140.9878 | 124.463 | 102.3316 | 82.4529 | 63.1834
Battery | 15 | 4 | 50.1214 | 40.8132 | 26.6748 | 19.9303 | 7.6615 | 1.751 | 0 | 0 | 0 | 22.7568 | 47.6617 | 72.5667 | 97.4716 | 122.3766 | 147.2816 | 168.8483 | 168.8483 | 168.8483 | 162.2646 | 144.3003 | 120.5483 | 103.349 | 82.0702 | 67.8488
Battery | 15 | 5 | 56.4387 | 43.8772 | 32.2957 | 21.9326 | 12.4913 | 3.8624 | 0 | 0 | 0 | 20.3113 | 45.2163 | 70.1212 | 95.0262 | 119.9312 | 144.8361 | 168.8483 | 168.8483 | 168.8483 | 161.3116 | 143.8629 | 124.2902 | 105.4262 | 88.2619 | 70.9543
Battery | 15 | 6 | 52.3226 | 37.6901 | 24.0532 | 11.6412 | 0 | 0 | 0 | 0 | 0 | 19.4185 | 44.3234 | 69.2284 | 94.1334 | 119.0383 | 143.9433 | 168.8483 | 168.8483 | 168.8483 | 168.8483 | 149.4455 | 129.4683 | 108.7452 | 89.722 | 70.4701
Battery | 15 | 7 | 52.3795 | 37.6002 | 23.8576 | 11.3203 | 11.3203 | 0 | 0 | 0 | 0 | 19.5382 | 44.4432 | 69.3481 | 94.2531 | 119.1581 | 144.063 | 168.8483 | 168.8483 | 168.8483 | 168.8483 | 148.4695 | 130.6573 | 109.5371 | 90.2528 | 70.703
Battery | 15 | 8 | 46.6425 | 33.4165 | 21.2682 | 10.2492 | 0 | 0 | 0 | 0 | 0 | 22.1683 | 47.0733 | 71.9782 | 96.8832 | 121.7882 | 146.6931 | 168.8483 | 168.8483 | 168.8483 | 160.6949 | 140.9505 | 119.5124 | 99.2034 | 80.9474 | 63.1021
Battery | 15 | 9 | 49.5644 | 40.7817 | 33.0617 | 26.2361 | 13.8447 | 7.7435 | 0 | 0 | 4.5468 | 29.4518 | 54.3568 | 79.2617 | 104.1667 | 129.0717 | 153.9766 | 168.8483 | 168.8483 | 168.8483 | 154.8214 | 137.3716 | 118.8499 | 101.8196 | 81.0629 | 61.2722
Battery | 15 | 10 | 48.2307 | 40.7617 | 28.3688 | 22.9363 | 18.0461 | 13.1738 | 6.6815 | 0 | 0 | 2.2227 | 27.1276 | 52.0326 | 76.9375 | 101.8425 | 126.7475 | 151.6524 | 168.8483 | 161.8935 | 147.8751 | 131.5558 | 114.3916 | 96.6631 | 76.998 | 58.5145
Battery | 15 | 11 | 51.4978 | 42.5064 | 35.0508 | 28.5791 | 22.7368 | 16.904 | 9.4096 | 0 | 6.139 | 31.044 | 53.7327 | 78.6377 | 103.5426 | 128.4476 | 150.3117 | 168.8483 | 168.8483 | 165.5576 | 150.5248 | 132.5725 | 113.394 | 95.3581 | 79.4278 | 64.4534
Battery | 16 | 0 | 35.5011 | 26.2874 | 18.3071 | 18.3071 | 12.8236 | 7.3956 | 0 | 0 | 0 | 20.5961 | 35.3916 | 55.9877 | 76.5838 | 97.1798 | 117.7759 | 138.372 | 143.3345 | 134.3123 | 119.8179 | 101.8629 | 82.6935 | 64.7829 | 48.9983 | 48.9983
Battery | 16 | 1 | 36.9878 | 28.0351 | 20.0347 | 13.3603 | 13.3603 | 7.6549 | 0 | 0 | 0 | 20.5961 | 40.3541 | 60.9502 | 81.5462 | 102.1423 | 122.7384 | 143.3345 | 143.3345 | 143.3345 | 129.0208 | 118.244 | 99.1179 | 81.3333 | 65.3949 | 50.0289
Battery | 16 | 2 | 31.199 | 24.5394 | 19.1683 | 14.7382 | 8.7535 | 5.2016 | 0 | 0 | 0 | 19.758 | 40.3541 | 60.9502 | 81.5462 | 102.1423 | 122.7384 | 143.3345 | 143.3345 | 143.3345 | 132.3174 | 116.8608 | 100.0138 | 76.9993 | 63.4617 | 41.6527
Battery | 16 | 3 | 39.515 | 33.9645 | 20.5846 | 17.2164 | 5.4138 | 2.1598 | 0 | 0 | 0 | 19.758 | 40.3541 | 60.9502 | 81.5462 | 102.1423 | 122.7384 | 143.3345 | 143.3345 | 143.3345 | 138.0385 | 125.7887 | 102.7742 | 79.7597 | 68.1725 | 48.1963
Battery | 16 | 4 | 35.2395 | 28.2767 | 13.6127 | 9.364 | 5.7407 | 2.3463 | 0 | 0 | 0 | 20.5961 | 41.1921 | 61.7882 | 82.3843 | 102.9803 | 123.5764 | 143.3345 | 143.3345 | 143.3345 | 138.8101 | 124.9701 | 101.9555 | 78.941 | 65.8133 | 53.673
Battery | 16 | 5 | 43.6069 | 33.0963 | 23.6138 | 15.4091 | 8.1701 | 1.7737 | 0 | 0 | 0 | 19.758 | 40.3541 | 60.9502 | 81.5462 | 102.1423 | 122.7384 | 143.3345 | 143.3345 | 143.3345 | 137.628 | 121.9776 | 104.1255 | 87.0038 | 71.6622 | 56.1691
Battery | 16 | 6 | 43.9325 | 31.2165 | 19.5468 | 9.1638 | 9.1638 | 0 | 0 | 0 | 0 | 19.758 | 40.3541 | 60.9502 | 81.5462 | 102.1423 | 122.7384 | 143.3345 | 143.3345 | 143.3345 | 143.3345 | 125.6241 | 105.7618 | 86.6523 | 69.3246 | 60.3403
Battery | 16 | 7 | 32.7442 | 19.8807 | 18.8694 | 18.8694 | 9.2406 | 0 | 0 | 0 | 0 | 19.758 | 40.3541 | 60.9502 | 81.5462 | 102.1423 | 122.7384 | 143.3345 | 143.3345 | 143.3345 | 143.3345 | 124.6313 | 104.3056 | 84.7913 | 67.2005 | 49.3288
Battery | 16 | 8 | 38.0439 | 26.8221 | 16.732 | 7.8281 | 7.8281 | 0 | 0 | 0 | 0 | 20.0022 | 40.5983 | 61.1944 | 81.7904 | 102.3865 | 122.9826 | 143.3345 | 143.3345 | 143.3345 | 130.7963 | 112.7741 | 92.9552 | 74.311 | 57.8163 | 52.6608
Battery | 16 | 9 | 32.9491 | 26.4246 | 21.0116 | 16.5307 | 9.127 | 5.3942 | 0 | 0 | 0 | 20.5961 | 41.1921 | 61.7882 | 82.3843 | 102.9803 | 123.5764 | 143.3345 | 143.3345 | 143.3345 | 131.3182 | 115.6956 | 98.942 | 75.9274 | 63.2579 | 42.5449
Battery | 16 | 10 | 33.4416 | 28.4579 | 24.7319 | 21.8796 | 10.5369 | 8.269 | 4.2915 | 0 | 0 | 3.9276 | 24.5237 | 45.1198 | 65.7158 | 86.3119 | 106.908 | 127.504 | 143.3345 | 138.3602 | 126.3628 | 111.9617 | 88.9471 | 75.0037 | 54.5299 | 44.3854
Battery | 16 | 11 | 31.9016 | 25.1837 | 20.0724 | 15.9806 | 12.5412 | 9.1091 | 3.9296 | 0 | 0 | 10.6997 | 31.2958 | 51.8919 | 72.4879 | 93.084 | 113.6801 | 134.2761 | 143.3345 | 132.7453 | 119.652 | 103.4899 | 86.0394 | 69.7957 | 55.7766 | 42.7767
Battery | 17 | 0 | 25.0524 | 16.3215 | 16.3215 | 16.3215 | 11.5327 | 6.8045 | 0 | 0 | 0 | 18.3757 | 37.8467 | 57.3177 | 76.7887 | 96.2597 | 115.7307 | 135.2017 | 135.2017 | 135.2017 | 120.9997 | 103.1732 | 84.0725 | 66.2839 | 50.7068 | 38.273
Battery | 17 | 1 | 25.2112 | 16.8552 | 16.8552 | 16.8552 | 11.9392 | 6.9929 | 0 | 0 | 0 | 7.4084 | 26.8794 | 46.3504 | 65.8214 | 85.2924 | 104.7634 | 124.2344 | 135.2017 | 135.2017 | 121.2519 | 103.3885 | 84.3844 | 66.7821 | 51.1091 | 37.8497
Battery | 17 | 2 | 25.5639 | 19.5593 | 14.9264 | 11.3005 | 7.1696 | 4.458 | 0 | 0 | 0 | 18.3757 | 37.8467 | 57.3177 | 76.7887 | 96.2597 | 115.7307 | 135.2017 | 135.2017 | 135.2017 | 124.564 | 109.3319 | 87.5745 | 71.994 | 58.7803 | 46.3784
Battery | 17 | 3 | 37.5282 | 32.6737 | 18.2858 | 15.7081 | 2.9848 | 1.3633 | 0 | 0 | 0 | 18.3757 | 37.8467 | 57.3177 | 76.7887 | 96.2597 | 115.7307 | 135.2017 | 135.2017 | 135.2017 | 130.5273 | 118.7851 | 104.6282 | 82.8709 | 66.8868 | 56.4552
Battery | 17 | 4 | 31.0209 | 24.8204 | 9.2328 | 5.8588 | 3.1454 | 0.69081 | 0 | 0 | 0 | 19.471 | 38.942 | 58.413 | 77.884 | 97.355 | 116.826 | 135.2017 | 135.2017 | 135.2017 | 131.1329 | 117.6712 | 95.9138 | 74.1565 | 61.5097 | 39.7523
Battery | 17 | 5 | 38.5733 | 28.786 | 20.0791 | 12.7155 | 6.3681 | 0.90025 | 0 | 0 | 0 | 18.3757 | 37.8467 | 57.3177 | 76.7887 | 96.2597 | 115.7307 | 135.2017 | 135.2017 | 135.2017 | 129.9454 | 114.6498 | 97.1327 | 80.3969 | 65.5349 | 50.515
Battery | 17 | 6 | 31.8162 | 19.7457 | 8.7727 | 8.7727 | 0 | 0 | 0 | 0 | 0 | 15.1093 | 34.5803 | 54.0513 | 73.5223 | 92.9933 | 112.4643 | 128.4153 | 128.4153 | 135.2017 | 135.2017 | 117.8015 | 98.2084 | 79.423 | 62.5115 | 47.7621
Battery | 17 | 7 | 29.4797 | 17.2473 | 17.2473 | 17.2473 | 8.4189 | 0 | 0 | 2.2065 | 2.2065 | 18.3757 | 37.8467 | 57.3177 | 76.7887 | 96.2597 | 115.7307 | 135.2017 | 135.2017 | 135.2017 | 135.2017 | 116.7945 | 96.709 | 77.4856 | 60.2864 | 45.6197
Battery | 17 | 8 | 34.0448 | 23.5248 | 14.1931 | 14.1931 | 6.9551 | 0 | 0 | 0 | 0 | 18.8564 | 38.3274 | 57.7984 | 77.2694 | 96.7404 | 116.2114 | 135.2017 | 135.2017 | 135.2017 | 123.115 | 105.4085 | 85.8347 | 67.5057 | 51.4403 | 48.1297
Battery | 17 | 9 | 23.4626 | 17.8414 | 13.3917 | 9.9283 | 7.0798 | 4.415 | 0 | 0 | 4.664 | 18.3757 | 37.8467 | 57.3177 | 76.7887 | 96.2597 | 115.7307 | 135.2017 | 135.2017 | 135.2017 | 123.7907 | 108.6139 | 86.8566 | 65.0992 | 53.028 | 32.3087
Battery | 17 | 10 | 29.0118 | 24.8389 | 21.9888 | 20.0611 | 7.9184 | 6.6084 | 3.5124 | 0 | 0 | 3.6247 | 23.0957 | 42.5667 | 62.0376 | 81.5086 | 100.9796 | 120.4506 | 135.2017 | 130.8745 | 119.481 | 105.5506 | 83.7933 | 62.0359 | 51.1683 | 36.2879
Battery | 17 | 11 | 27.9154 | 22.0641 | 17.9061 | 14.8327 | 12.4534 | 10.0844 | 5.8835 | 0 | 4.0825 | 18.3757 | 37.8467 | 57.3177 | 76.7887 | 96.2597 | 115.7307 | 135.2017 | 135.2017 | 125.2343 | 112.7224 | 96.9917 | 79.9091 | 64.0863 | 50.5848 | 38.1373
Battery | 18 | 0 | 23.1643 | 15.0536 | 15.0536 | 10.0594 | 6.0879 | 6.0879 | 0 | 0 | 0 | 14.4506 | 32.6995 | 50.9483 | 69.1971 | 87.446 | 105.6948 | 123.9437 | 126.6438 | 126.6438 | 112.7886 | 95.1275 | 76.1286 | 58.5074 | 43.2082 | 35.9891
Battery | 18 | 1 | 22.6271 | 14.91 | 8.2418 | 8.2418 | 4.1367 | 0 | 0 | 0 | 0 | 7.3185 | 25.5673 | 43.8162 | 62.065 | 80.3138 | 98.5627 | 116.8115 | 126.6438 | 126.6438 | 113.0534 | 95.3536 | 76.4561 | 59.0305 | 43.6306 | 34.8407
Battery | 18 | 2 | 24.0527 | 18.8046 | 14.9969 | 12.2465 | 5.4183 | 3.6279 | 0 | 0 | 0 | 17.1508 | 35.3996 | 53.6485 | 71.8973 | 90.1462 | 108.395 | 126.6438 | 126.6438 | 126.6438 | 116.4857 | 101.5488 | 81.1571 | 65.8543 | 45.4626 | 33.4974
Battery | 18 | 3 | 30.1091 | 26.0687 | 10.9614 | 9.3115 | 1.114 | 0.46819 | 0 | 0 | 0 | 17.1508 | 35.3996 | 53.6485 | 71.8973 | 90.1462 | 108.395 | 126.6438 | 126.6438 | 126.6438 | 122.5579 | 102.1663 | 81.7746 | 68.5652 | 57.9637 | 37.572
Battery | 18 | 4 | 27.6195 | 22.1657 | 5.7987 | 3.3128 | 1.5206 | 0 | 0 | 0 | 0 | 18.2488 | 36.4977 | 54.7465 | 72.9954 | 91.2442 | 109.493 | 126.6438 | 126.6438 | 126.6438 | 123.0727 | 103.325 | 82.9334 | 68.3447 | 56.1223 | 35.7307
Battery | 18 | 5 | 32.121 | 22.9011 | 14.8157 | 8.1407 | 2.5328 | 0 | 0 | 0 | 0 | 16.236 | 34.4848 | 52.7337 | 70.9825 | 89.2314 | 107.4802 | 125.7291 | 126.6438 | 126.6438 | 121.77 | 106.7174 | 89.3812 | 72.8654 | 58.3172 | 43.6031
Battery | 18 | 6 | 30.2367 | 18.6194 | 8.1546 | 8.1546 | 0 | 0 | 0 | 0 | 0 | 14.0373 | 32.2862 | 50.535 | 68.7838 | 87.0327 | 105.2815 | 123.5304 | 126.6438 | 126.6438 | 126.6438 | 109.4018 | 89.8858 | 71.2179 | 54.5177 | 45.9231
Battery | 18 | 7 | 30.5876 | 18.8003 | 8.213 | 8.213 | 0 | 0 | 0 | 0 | 4.9414 | 20.0374 | 38.2863 | 56.5351 | 74.784 | 93.0328 | 111.2816 | 126.6438 | 126.6438 | 126.6438 | 126.6438 | 108.3726 | 88.3396 | 69.2119 | 52.2095 | 46.4777
Battery | 18 | 8 | 31.5198 | 21.5306 | 12.7891 | 12.7891 | 6.246 | 0 | 0 | 0 | 0 | 17.5968 | 35.8457 | 54.0945 | 72.3434 | 90.5922 | 108.841 | 126.6438 | 126.6438 | 126.6438 | 126.6438 | 109.1088 | 89.6131 | 71.4245 | 55.6126 | 45.2522
Battery | 18 | 9 | 20.2981 | 15.4526 | 11.8373 | 9.2575 | 5.3202 | 3.5789 | 0 | 0 | 11.9716 | 24.8065 | 43.0554 | 61.3042 | 79.5531 | 97.8019 | 116.0507 | 126.6438 | 126.6438 | 126.6438 | 115.7157 | 95.3241 | 74.9324 | 60.5393 | 48.9214 | 28.5297
Battery | 18 | 10 | 24.2064 | 20.8816 | 18.9458 | 17.9786 | 5.2287 | 4.9099 | 2.7159 | 0 | 0 | 3.3786 | 21.6274 | 39.8763 | 58.1251 | 76.3739 | 94.6228 | 112.8716 | 126.6438 | 122.8629 | 111.9565 | 98.3864 | 77.9947 | 57.6031 | 47.2488 | 30.7895
Battery | 18 | 11 | 22.3712 | 17.2842 | 13.975 | 11.8048 | 10.3633 | 8.9326 | 5.5785 | 0 | 3.191 | 18.0472 | 36.296 | 54.5449 | 72.7937 | 91.0425 | 108.395 | 126.6438 | 126.6438 | 117.1585 | 105.0778 | 89.6174 | 72.7374 | 57.1803 | 44.0605 | 32.0474
Battery | 19 | 0 | 20.2122 | 12.7236 | 12.7236 | 8.5072 | 5.3648 | 5.3648 | 0 | 0 | 0 | 14.9348 | 31.7643 | 48.5938 | 65.4233 | 82.2529 | 99.0824 | 115.9119 | 117.6285 | 108.2927 | 94.7723 | 77.2558 | 58.4501 | 40.9754 | 40.9754 | 32.6507
Battery | 19 | 1 | 19.6481 | 12.5728 | 6.5987 | 6.5987 | 3.316 | 0 | 0 | 0 | 0 | 7.7459 | 24.5754 | 41.4049 | 58.2344 | 75.0639 | 91.8934 | 108.7229 | 117.6285 | 117.6285 | 104.3861 | 86.8289 | 68.0232 | 50.7539 | 35.6116 | 31.4449
Battery | 19 | 2 | 21.2244 | 16.7415 | 13.7709 | 11.9106 | 3.6373 | 2.785 | 0 | 0 | 0 | 16.6514 | 33.4809 | 50.3104 | 67.1399 | 83.9694 | 100.799 | 117.6285 | 117.6285 | 117.6285 | 107.9518 | 89.1461 | 72.8862 | 54.0805 | 41.6497 | 30.1138
Battery | 19 | 3 | 27.9963 | 24.7814 | 8.9188 | 8.214 | 0 | 0 | 0 | 0 | 0 | 16.6514 | 33.4809 | 50.3104 | 67.1399 | 83.9694 | 100.799 | 117.6285 | 117.6285 | 117.6285 | 114.1681 | 95.3624 | 76.5568 | 63.7145 | 53.6105 | 34.8048
Battery | 19 | 4 | 24.8901 | 20.1912 | 3.0059 | 1.4232 | 0.56903 | 0 | 0 | 0 | 0 | 16.8295 | 33.659 | 50.4885 | 67.3181 | 84.1476 | 100.9771 | 117.6285 | 117.6285 | 117.6285 | 114.6066 | 96.0871 | 77.2814 | 62.9909 | 51.185 | 32.3793
Battery | 19 | 5 | 26.9574 | 18.3041 | 10.842 | 4.8608 | 0 | 0 | 0 | 0 | 0 | 16.6514 | 33.4809 | 50.3104 | 67.1399 | 83.9694 | 100.799 | 117.6285 | 117.6285 | 117.6285 | 114.9646 | 100.1457 | 82.9703 | 66.6562 | 52.4082 | 37.986
Battery | 19 | 6 | 31.1975 | 20.0269 | 10.0665 | 10.0665 | 2.5317 | 0 | 0 | 0 | 0 | 13.497 | 30.3266 | 47.1561 | 63.9856 | 80.8151 | 97.6446 | 111.6798 | 111.6798 | 117.6285 | 117.6285 | 100.5277 | 81.722 | 63.1483 | 46.6406 | 46.6406
Battery | 19 | 7 | 29.3775 | 18.0284 | 18.0284 | 9.4045 | 1.8084 | 0 | 0 | 0 | 2.0883 | 16.6514 | 33.4809 | 50.3104 | 67.1399 | 83.9694 | 100.799 | 117.6285 | 117.6285 | 117.6285 | 117.6285 | 99.4708 | 80.6652 | 61.8595 | 45.0345 | 45.0345
Battery | 19 | 8 | 20.8345 | 11.3734 | 11.3734 | 11.3734 | 5.5308 | 0 | 0 | 0 | 0 | 16.6514 | 33.4809 | 50.3104 | 67.1399 | 83.9694 | 100.799 | 117.6285 | 117.6285 | 117.6285 | 117.6285 | 100.2443 | 81.4386 | 63.3682 | 47.7932 | 34.226
Battery | 19 | 9 | 13.6155 | 9.5553 | 6.7868 | 5.1056 | 3.5311 | 2.7303 | 0 | 0 | 0 | 16.8295 | 33.659 | 50.4885 | 67.3181 | 84.1476 | 100.9771 | 117.6285 | 117.6285 | 117.6285 | 98.8228 | 80.0171 | 64.1191 | 50.034 | 31.2283 | 21.2311
Battery | 19 | 10 | 20.6987 | 18.2353 | 3.1717 | 3.1717 | 3.1717 | 3.1717 | 1.8956 | 0 | 0 | 3.6368 | 20.4663 | 37.2959 | 54.1254 | 70.9549 | 87.7844 | 104.6139 | 117.6285 | 114.4382 | 104.014 | 85.2083 | 70.9604 | 55.2335 | 45.3891 | 26.5834
Battery | 19 | 11 | 16.2985 | 11.9846 | 9.5376 | 8.2864 | 7.8004 | 7.3258 | 4.8316 | 0 | 2.4273 | 19.2569 | 36.0864 | 52.9159 | 69.7454 | 86.5749 | 103.4044 | 117.6285 | 117.6285 | 108.6321 | 96.9749 | 81.769 | 65.0727 | 49.7652 | 37.0171 | 25.4309

## Unserved Demand
Year | Day | Hour 0 | Hour 1 | Hour 2 | Hour 3 | Hour 4 | Hour 5 | Hour 6 | Hour 7 | Hour 8 | Hour 9 | Hour 10 | Hour 11 | Hour 12 | Hour 13 | Hour 14 | Hour 15 | Hour 16 | Hour 17 | Hour 18 | Hour 19 | Hour 20 | Hour 21 | Hour 22 | Hour 23
0 | 0 | 0 | 0 | 0 | 0 | 0 | 0 | 0 | 0 | 0 | 0 | 0 | 0 | 0 | 0 | 0 | 0 | 0 | 0 | 0 | 0 | 0 | 0 | 0 | 0
0 | 1 | 0 | 0 | 0 | 0 | 0 | 0 | 0 | 0 | 0 | 0 | 0 | 0 | 0 | 0 | 0 | 0 | 0 | 0 | 0 | 0 | 0 | 0 | 0 | 0
0 | 2 | 0 | 0 | 0 | 0 | 0 | 0 | 0 | 0 | 0 | 0 | 0 | 0 | 0 | 0 | 0 | 0 | 0 | 0 | 0 | 0 | 0 | 0 | 0 | 0
0 | 3 | 0 | 0 | 0 | 0 | 0 | 0 | 0 | 0 | 0 | 0 | 0 | 0 | 0 | 0 | 0 | 0 | 0 | 0 | 0 | 0 | 0 | 0 | 0 | 0
0 | 4 | 0 | 0 | 0 | 0 | 0 | 0 | 0 | 0 | 0 | 0 | 0 | 0 | 0 | 0 | 0 | 0 | 0 | 0 | 0 | 0 | 0 | 0 | 0 | 0
0 | 5 | 0 | 0 | 0 | 0 | 0 | 0 | 0 | 0 | 0 | 0 | 0 | 0 | 0 | 0 | 0 | 0 | 0 | 0 | 0 | 0 | 0 | 0 | 0 | 0
0 | 6 | 0 | 0 | 0 | 0 | 0 | 0 | 0 | 0 | 0 | 0 | 0 | 0 | 0 | 0 | 0 | 0 | 0 | 0 | 0 | 0 | 0 | 0 | 0 | 0
0 | 7 | 0.39832 | 0.53198 | 0 | 0 | 0 | 0 | 0 | 0 | 0 | 0 | 0 | 0 | 0 | 0 | 0 | 0 | 0 | 0 | 0 | 0 | 0 | 0 | 0 | 0
0 | 8 | 0 | 0 | 0 | 0 | 0 | 0 | 0 | 0 | 0 | 0 | 0 | 0 | 0 | 0 | 0 | 0 | 0 | 0 | 0 | 0 | 0 | 0 | 0 | 0
0 | 9 | 0 | 0 | 0 | 0 | 0 | 0 | 0 | 0 | 0 | 0 | 0 | 0 | 0 | 0 | 0 | 0 | 0 | 0 | 0 | 0 | 0 | 0 | 0 | 0
0 | 10 | 0 | 0 | 0 | 0 | 0 | 0 | 0 | 0 | 0 | 0 | 0 | 0 | 0 | 0 | 0 | 0 | 0 | 0 | 0 | 0 | 0 | 0 | 0 | 0
0 | 11 | 0 | 0 | 0 | 0 | 0 | 0 | 0 | 0 | 0 | 0 | 0 | 0 | 0 | 0 | 0 | 0 | 0 | 0 | 0 | 0 | 0 | 0 | 0 | 0
1 | 0 | 0 | 0 | 0 | 0 | 0 | 0 | 0 | 0 | 0 | 0 | 0 | 0 | 0 | 0 | 0 | 0 | 0 | 0 | 0 | 0 | 0 | 0 | 0 | 0
1 | 1 | 0 | 0 | 0 | 0 | 0 | 0 | 0 | 0 | 0 | 0 | 0 | 0 | 0 | 0 | 0 | 0 | 0 | 0 | 0 | 0 | 0 | 0 | 0 | 0
1 | 2 | 0 | 0 | 0 | 0 | 0 | 0 | 0 | 0 | 0 | 0 | 0 | 0 | 0 | 0 | 0 | 0 | 0 | 0 | 0 | 0 | 0 | 0 | 0 | 0
1 | 3 | 0 | 0 | 0 | 0 | 0 | 0 | 0 | 0 | 0 | 0 | 0 | 0 | 0 | 0 | 0 | 0 | 0 | 0 | 0 | 0 | 0 | 0 | 0 | 0
1 | 4 | 0 | 0 | 0 | 0 | 0 | 0 | 0 | 0 | 0 | 0 | 0 | 0 | 0 | 0 | 0 | 0 | 0 | 0 | 0 | 0 | 0 | 0 | 0 | 0
1 | 5 | 0 | 0 | 0 | 0 | 0 | 0 | 0 | 0 | 0 | 0 | 0 | 0 | 0 | 0 | 0 | 0 | 0 | 0 | 0 | 0 | 0 | 0 | 0 | 0
1 | 6 | 0 | 0 | 0 | 0 | 0 | 0 | 0 | 0 | 0 | 0 | 0 | 0 | 0 | 0 | 0 | 0 | 0 | 0 | 0 | 0 | 0 | 0 | 0 | 0
1 | 7 | 0 | 0 | 0 | 0 | 0 | 0 | 0 | 0 | 0 | 0 | 0 | 0 | 0 | 0 | 0 | 0 | 0 | 0 | 0 | 0 | 0 | 0 | 0 | 0
1 | 8 | 0 | 0 | 0 | 0 | 0 | 0 | 0 | 0 | 0 | 0 | 0 | 0 | 0 | 0 | 0 | 0 | 0 | 0 | 0 | 0 | 0 | 0 | 0 | 0
1 | 9 | 0 | 0 | 0 | 0 | 0 | 0 | 0 | 0 | 0 | 0 | 0 | 0 | 0 | 0 | 0 | 0 | 0 | 0 | 0 | 0 | 0 | 0 | 0 | 0
1 | 10 | 0 | 0 | 0 | 0 | 0 | 0 | 0 | 0 | 0 | 0 | 0 | 0 | 0 | 0 | 0 | 0 | 0 | 0 | 0 | 0 | 0 | 0 | 0 | 0
1 | 11 | 0 | 0 | 0 | 0 | 0 | 0 | 0 | 0 | 0 | 0 | 0 | 0 | 0 | 0 | 0 | 0 | 0 | 0 | 0 | 0 | 0 | 0 | 0 | 0
2 | 0 | 0 | 0 | 0 | 0 | 0 | 0 | 0 | 0 | 0 | 0 | 0 | 0 | 0 | 0 | 0 | 0 | 0 | 0 | 0 | 0 | 0 | 0 | 0 | 0
2 | 1 | 0 | 0 | 0 | 0 | 0 | 0 | 0 | 0 | 0 | 0 | 0 | 0 | 0 | 0 | 0 | 0 | 0 | 0 | 0 | 0 | 0 | 0 | 0 | 0
2 | 2 | 0 | 0 | 0 | 0 | 0 | 0 | 0 | 0 | 0 | 0 | 0 | 0 | 0 | 0 | 0 | 0 | 0 | 0 | 0 | 0 | 0 | 0 | 0 | 0
2 | 3 | 0 | 0 | 0 | 0 | 0 | 0 | 0 | 0 | 0 | 0 | 0 | 0 | 0 | 0 | 0 | 0 | 0 | 0 | 0 | 0 | 0 | 0 | 0 | 0
2 | 4 | 0 | 0 | 0 | 0 | 0 | 0 | 0 | 0 | 0 | 0 | 0 | 0 | 0 | 0 | 0 | 0 | 0 | 0 | 0 | 0 | 0 | 0 | 0 | 0
2 | 5 | 0 | 0 | 0 | 0 | 0 | 0 | 0 | 0 | 0 | 0 | 0 | 0 | 0 | 0 | 0 | 0 | 0 | 0 | 0 | 0 | 0 | 0 | 0 | 0
2 | 6 | 0 | 0 | 0 | 0 | 0 | 0 | 0 | 0 | 0 | 0 | 0 | 0 | 0 | 0 | 0 | 0 | 0 | 0 | 0 | 0 | 0 | 0 | 0 | 0
2 | 7 | 0 | 0 | 0 | 0 | 0 | 0 | 0 | 0 | 0 | 0 | 0 | 0 | 0 | 0 | 0 | 0 | 0 | 0 | 0 | 0 | 0 | 0 | 0 | 0
2 | 8 | 0 | 0 | 0 | 0 | 0 | 0 | 0 | 0 | 0 | 0 | 0 | 0 | 0 | 0 | 0 | 0 | 0 | 0 | 0 | 0 | 0 | 0 | 0 | 0
2 | 9 | 0 | 0 | 0 | 0 | 0 | 0 | 0 | 0 | 0 | 0 | 0 | 0 | 0 | 0 | 0 | 0 | 0 | 0 | 0 | 0 | 0 | 0 | 0 | 0
2 | 10 | 0 | 0 | 0 | 0 | 0 | 0 | 0 | 0 | 0 | 0 | 0 | 0 | 0 | 0 | 0 | 0 | 0 | 0 | 0 | 0 | 0 | 0 | 0 | 0
2 | 11 | 0 | 0 | 0 | 0 | 0 | 0 | 0 | 0 | 0 | 0 | 0 | 0 | 0 | 0 | 0 | 0 | 0 | 0 | 0 | 0 | 0 | 0 | 0 | 0
3 | 0 | 0 | 0 | 0 | 0 | 0 | 0 | 0 | 0 | 0 | 0 | 0 | 0 | 0 | 0 | 0 | 0 | 0 | 0 | 0 | 0 | 0 | 0 | 0 | 0
3 | 1 | 0 | 0 | 0 | 0 | 0 | 0 | 0 | 0 | 0 | 0 | 0 | 0 | 0 | 0 | 0 | 0 | 0 | 0 | 0 | 0 | 0 | 0 | 0 | 0
3 | 2 | 0 | 0 | 0 | 0 | 0 | 0 | 0 | 0 | 0 | 0 | 0 | 0 | 0 | 0 | 0 | 0 | 0 | 0 | 0 | 0 | 0 | 0 | 0 | 0
3 | 3 | 0 | 0 | 0 | 0 | 0 | 0 | 0 | 0 | 0 | 0 | 0 | 0 | 0 | 0 | 0 | 0 | 0 | 0 | 0 | 0 | 0 | 0 | 0 | 0
3 | 4 | 0 | 0 | 0 | 0 | 0 | 0 | 0 | 0 | 0 | 0 | 0 | 0 | 0 | 0 | 0 | 0 | 0 | 0 | 0 | 0 | 0 | 0 | 0 | 0
3 | 5 | 0 | 0 | 0 | 0 | 0 | 0 | 0 | 0 | 0 | 0 | 0 | 0 | 0 | 0 | 0 | 0 | 0 | 0 | 0 | 0 | 0 | 0 | 0 | 0
3 | 6 | 0 | 0 | 0 | 0 | 0 | 0 | 0 | 0 | 0 | 0 | 0 | 0 | 0 | 0 | 0 | 0 | 0 | 0 | 0 | 0 | 0 | 0 | 0 | 0
3 | 7 | 0 | 0 | 0 | 0 | 0 | 0 | 0 | 0 | 0 | 0 | 0 | 0 | 0 | 0 | 0 | 0 | 0 | 0 | 0 | 0 | 0 | 0 | 0 | 0
3 | 8 | 0 | 0 | 0 | 0 | 0 | 0 | 0 | 0 | 0 | 0 | 0 | 0 | 0 | 0 | 0 | 0 | 0 | 0 | 0 | 0 | 0 | 0 | 0 | 0
3 | 9 | 0 | 0 | 0 | 0 | 0 | 0 | 0 | 0 | 0 | 0 | 0 | 0 | 0 | 0 | 0 | 0 | 0 | 0 | 0 | 0 | 0 | 0 | 0 | 0
3 | 10 | 0 | 0 | 0 | 0 | 0 | 0 | 0 | 0 | 0 | 0 | 0 | 0 | 0 | 0 | 0 | 0 | 0 | 0 | 0 | 0 | 0 | 0 | 0 | 0
3 | 11 | 0 | 0 | 0 | 0 | 0 | 0 | 0 | 0 | 0 | 0 | 0 | 0 | 0 | 0 | 0 | 0 | 0 | 0 | 0 | 0 | 0 | 0 | 0 | 0
4 | 0 | 0 | 0 | 0 | 0 | 0 | 0 | 0 | 0 | 0 | 0 | 0 | 0 | 0 | 0 | 0 | 0 | 0 | 0 | 0 | 0 | 0 | 0 | 0 | 0
4 | 1 | 0 | 0 | 0 | 0 | 0 | 0 | 0 | 0 | 0 | 0 | 0 | 0 | 0 | 0 | 0 | 0 | 0 | 0 | 0 | 0 | 0 | 0 | 0 | 0
4 | 2 | 0 | 0 | 0 | 0 | 0 | 0 | 0 | 0 | 0 | 0 | 0 | 0 | 0 | 0 | 0 | 0 | 0 | 0 | 0 | 0 | 0 | 0 | 0 | 0
4 | 3 | 0 | 0 | 0 | 0 | 0 | 0 | 0 | 0 | 0 | 0 | 0 | 0 | 0 | 0 | 0 | 0 | 0 | 0 | 0 | 0 | 0 | 0 | 0 | 0
4 | 4 | 0 | 0 | 0 | 0 | 0 | 0 | 0 | 0 | 0 | 0 | 0 | 0 | 0 | 0 | 0 | 0 | 0 | 0 | 0 | 0 | 0 | 0 | 0 | 0
4 | 5 | 0 | 0 | 0 | 0 | 0 | 0 | 0 | 0 | 0 | 0 | 0 | 0 | 0 | 0 | 0 | 0 | 0 | 0 | 0 | 0 | 0 | 0 | 0 | 0
4 | 6 | 0 | 0 | 0 | 0 | 0 | 0 | 0 | 0 | 0 | 0 | 0 | 0 | 0 | 0 | 0 | 0 | 0 | 0 | 0 | 0 | 0 | 0 | 0 | 0
4 | 7 | 0 | 0 | 0 | 0 | 0 | 0 | 0 | 0 | 0 | 0 | 0 | 0 | 0 | 0 | 0 | 0 | 0 | 0 | 0 | 0 | 0 | 0 | 0 | 0
4 | 8 | 0 | 0 | 0 | 0 | 0 | 0 | 0 | 0 | 0 | 0 | 0 | 0 | 0 | 0 | 0 | 0 | 0 | 0 | 0 | 0 | 0 | 0 | 0 | 0
4 | 9 | 0 | 0 | 0 | 0 | 0 | 0 | 0 | 0 | 0 | 0 | 0 | 0 | 0 | 0 | 0 | 0 | 0 | 0 | 0 | 0 | 0 | 0 | 0 | 0
4 | 10 | 0 | 0 | 0 | 0 | 0 | 0 | 0 | 0 | 0 | 0 | 0 | 0 | 0 | 0 | 0 | 0 | 0 | 0 | 0 | 0 | 0 | 0 | 0 | 0
4 | 11 | 0 | 0 | 0 | 0 | 0 | 0 | 0 | 0 | 0 | 0 | 0 | 0 | 0 | 0 | 0 | 0 | 0 | 0 | 0 | 0 | 0 | 0 | 0 | 0
5 | 0 | 0 | 0 | 0 | 0 | 0 | 0 | 0 | 0 | 0 | 0 | 0 | 0 | 0 | 0 | 0 | 0 | 0 | 0 | 0 | 0 | 0 | 0 | 0 | 0
5 | 1 | 0 | 0 | 0 | 0 | 0 | 0 | 0 | 0 | 0 | 0 | 0 | 0 | 0 | 0 | 0 | 0 | 0 | 0 | 0 | 0 | 0 | 0 | 0 | 0
5 | 2 | 0 | 0 | 0 | 0 | 0 | 0 | 0 | 0 | 0 | 0 | 0 | 0 | 0 | 0 | 0 | 0 | 0 | 0 | 0 | 0 | 0 | 0 | 0 | 0
5 | 3 | 0 | 0 | 0 | 0 | 0 | 0 | 0 | 0 | 0 | 0 | 0 | 0 | 0 | 0 | 0 | 0 | 0 | 0 | 0 | 0 | 0 | 0 | 0 | 0
5 | 4 | 0 | 0 | 0 | 0 | 0 | 0 | 0 | 0 | 0 | 0 | 0 | 0 | 0 | 0 | 0 | 0 | 0 | 0 | 0 | 0 | 0 | 0 | 0 | 0
5 | 5 | 0 | 0 | 0 | 0 | 0 | 0 | 0 | 0 | 0 | 0 | 0 | 0 | 0 | 0 | 0 | 0 | 0 | 0 | 0 | 0 | 0 | 0 | 0 | 0
5 | 6 | 0 | 0 | 0 | 0 | 0 | 0 | 0 | 0 | 0 | 0 | 0 | 0 | 0 | 0 | 0 | 0 | 0 | 0 | 0 | 0 | 0 | 0 | 0 | 0
5 | 7 | 0 | 0 | 0 | 0 | 0 | 0 | 0 | 0 | 0 | 0 | 0 | 0 | 0 | 0 | 0 | 0 | 0 | 0 | 0 | 0 | 0 | 0 | 0 | 0
5 | 8 | 0 | 0 | 0 | 0 | 0 | 0 | 0 | 0 | 0 | 0 | 0 | 0 | 0 | 0 | 0 | 0 | 0 | 0 | 0 | 0 | 0 | 0 | 0 | 0
5 | 9 | 0 | 0 | 0 | 0 | 0 | 0 | 0 | 0 | 0 | 0 | 0 | 0 | 0 | 0 | 0 | 0 | 0 | 0 | 0 | 0 | 0 | 0 | 0 | 0
5 | 10 | 0 | 0 | 0 | 0 | 0 | 0 | 0 | 0 | 0 | 0 | 0 | 0 | 0 | 0 | 0 | 0 | 0 | 0 | 0 | 0 | 0 | 0 | 0 | 0
5 | 11 | 0 | 0 | 0 | 0 | 0 | 0 | 0 | 0 | 0 | 0 | 0 | 0 | 0 | 0 | 0 | 0 | 0 | 0 | 0 | 0 | 0 | 0 | 0 | 0
6 | 0 | 0 | 0 | 0 | 0 | 0 | 0 | 0 | 0 | 0 | 0 | 0 | 0 | 0 | 0 | 0 | 0 | 0 | 0 | 0 | 0 | 0 | 0 | 0 | 0
6 | 1 | 0 | 0 | 0 | 0 | 0 | 0 | 0 | 0 | 0 | 0 | 0 | 0 | 0 | 0 | 0 | 0 | 0 | 0 | 0 | 0 | 0 | 0 | 0 | 0
6 | 2 | 0 | 0 | 0 | 0 | 0 | 0 | 0 | 0 | 0 | 0 | 0 | 0 | 0 | 0 | 0 | 0 | 0 | 0 | 0 | 0 | 0 | 0 | 0 | 0
6 | 3 | 0 | 0 | 0 | 0 | 0 | 0 | 0 | 0 | 0 | 0 | 0 | 0 | 0 | 0 | 0 | 0 | 0 | 0 | 0 | 0 | 0 | 0 | 0 | 0
6 | 4 | 0 | 0 | 0 | 0 | 0 | 0 | 0 | 0 | 0 | 0 | 0 | 0 | 0 | 0 | 0 | 0 | 0 | 0 | 0 | 0 | 0 | 0 | 0 | 0
6 | 5 | 0 | 0 | 0 | 0 | 0 | 0 | 0 | 0 | 0 | 0 | 0 | 0 | 0 | 0 | 0 | 0 | 0 | 0 | 0 | 0 | 0 | 0 | 0 | 0
6 | 6 | 0 | 0 | 0 | 0 | 0 | 0 | 0 | 0 | 0 | 0 | 0 | 0 | 0 | 0 | 0 | 0 | 0 | 0 | 0 | 0 | 0 | 0 | 0 | 0
6 | 7 | 0 | 0 | 0 | 0 | 0 | 0 | 0 | 0 | 0 | 0 | 0 | 0 | 0 | 0 | 0 | 0 | 0 | 0 | 0 | 0 | 0 | 0 | 0 | 0
6 | 8 | 0 | 0 | 0 | 0 | 0 | 0 | 0 | 0 | 0 | 0 | 0 | 0 | 0 | 0 | 0 | 0 | 0 | 0 | 0 | 0 | 0 | 0 | 0 | 0
6 | 9 | 0 | 0 | 0 | 0 | 0 | 0 | 0 | 0 | 0 | 0 | 0 | 0 | 0 | 0 | 0 | 0 | 0 | 0 | 0 | 0 | 0 | 0 | 0 | 0
6 | 10 | 0 | 0 | 0 | 0 | 0 | 0 | 0 | 0 | 0 | 0 | 0 | 0 | 0 | 0 | 0 | 0 | 0 | 0 | 0 | 0 | 0 | 0 | 0 | 0
6 | 11 | 0 | 0 | 0 | 0 | 0 | 0 | 0 | 0 | 0 | 0 | 0 | 0 | 0 | 0 | 0 | 0 | 0 | 0 | 0 | 0 | 0 | 0 | 0 | 0
7 | 0 | 0 | 0 | 0 | 0 | 0 | 0 | 0 | 0 | 0 | 0 | 0 | 0 | 0 | 0 | 0 | 0 | 0 | 0 | 0 | 0 | 0 | 0 | 0 | 0
7 | 1 | 0 | 0 | 0 | 0 | 0 | 0 | 0 | 0 | 0 | 0 | 0 | 0 | 0 | 0 | 0 | 0 | 0 | 0 | 0 | 0 | 0 | 0 | 0 | 0
7 | 2 | 0 | 0 | 0 | 0 | 0 | 0 | 0 | 0 | 0 | 0 | 0 | 0 | 0 | 0 | 0 | 0 | 0 | 0 | 0 | 0 | 0 | 0 | 0 | 0
7 | 3 | 0 | 0 | 0 | 0 | 0 | 0 | 0 | 0 | 0 | 0 | 0 | 0 | 0 | 0 | 0 | 0 | 0 | 0 | 0 | 0 | 0 | 0 | 0 | 0
7 | 4 | 0 | 0 | 0 | 0 | 0 | 0 | 0 | 0 | 0 | 0 | 0 | 0 | 0 | 0 | 0 | 0 | 0 | 0 | 0 | 0 | 0 | 0 | 0 | 0
7 | 5 | 0 | 0 | 0 | 0 | 0 | 0 | 0 | 0 | 0 | 0 | 0 | 0 | 0 | 0 | 0 | 0 | 0 | 0 | 0 | 0 | 0 | 0 | 0 | 0
7 | 6 | 0 | 0 | 0 | 0 | 0 | 0 | 0 | 0 | 0 | 0 | 0 | 0 | 0 | 0 | 0 | 0 | 0 | 0 | 0 | 0 | 0 | 0 | 0 | 0
7 | 7 | 0 | 0 | 0 | 0 | 0 | 0 | 0 | 0 | 0 | 0 | 0 | 0 | 0 | 0 | 0 | 0 | 0 | 0 | 0 | 0 | 0 | 0 | 0 | 0
7 | 8 | 0 | 0 | 0 | 0 | 0 | 0 | 0 | 0 | 0 | 0 | 0 | 0 | 0 | 0 | 0 | 0 | 0 | 0 | 0 | 0 | 0 | 0 | 0 | 0
7 | 9 | 0 | 0 | 0 | 0 | 0 | 0 | 0 | 0 | 0 | 0 | 0 | 0 | 0 | 0 | 0 | 0 | 0 | 0 | 0 | 0 | 0 | 0 | 0 | 0
7 | 10 | 0 | 0 | 0 | 0 | 0 | 0 | 0 | 0 | 0 | 0 | 0 | 0 | 0 | 0 | 0 | 0 | 0 | 0 | 0 | 0 | 0 | 0 | 0 | 0
7 | 11 | 0 | 0 | 0 | 0 | 0 | 0 | 0 | 0 | 0 | 0 | 0 | 0 | 0 | 0 | 0 | 0 | 0 | 0 | 0 | 0 | 0 | 0 | 0 | 0
8 | 0 | 0 | 0 | 0 | 0 | 0 | 0 | 0 | 0 | 0 | 0 | 0 | 0 | 0 | 0 | 0 | 0 | 0 | 0 | 0 | 0 | 0 | 0 | 0 | 0
8 | 1 | 0 | 0 | 0 | 0 | 0 | 0 | 0 | 0 | 0 | 0 | 0 | 0 | 0 | 0 | 0 | 0 | 0 | 0 | 0 | 0 | 0 | 0 | 0 | 0
8 | 2 | 0 | 0 | 0 | 0 | 0 | 0 | 0 | 0 | 0 | 0 | 0 | 0 | 0 | 0 | 0 | 0 | 0 | 0 | 0 | 0 | 0 | 0 | 0 | 0
8 | 3 | 0 | 0 | 0 | 0 | 0 | 0 | 0 | 0 | 0 | 0 | 0 | 0 | 0 | 0 | 0 | 0 | 0 | 0 | 0 | 0 | 0 | 0 | 0 | 0
8 | 4 | 0 | 0 | 0 | 0 | 0 | 0 | 0 | 0 | 0 | 0 | 0 | 0 | 0 | 0 | 0 | 0 | 0 | 0 | 0 | 0 | 0 | 0 | 0 | 0
8 | 5 | 0 | 0 | 0 | 0 | 0 | 0 | 0 | 0 | 0 | 0 | 0 | 0 | 0 | 0 | 0 | 0 | 0 | 0 | 0 | 0 | 0 | 0 | 0 | 0
8 | 6 | 0 | 0 | 0 | 0 | 0 | 0 | 0 | 0 | 0 | 0 | 0 | 0 | 0 | 0 | 0 | 0 | 0 | 0 | 0 | 0 | 0 | 0 | 0 | 0
8 | 7 | 0 | 0 | 0 | 0 | 0 | 0 | 0 | 0 | 0 | 0 | 0 | 0 | 0 | 0 | 0 | 0 | 0 | 0 | 0 | 0 | 0 | 0 | 0 | 0
8 | 8 | 0 | 0 | 0 | 0 | 0 | 0 | 0 | 0 | 0 | 0 | 0 | 0 | 0 | 0 | 0 | 0 | 0 | 0 | 0 | 0 | 0 | 0 | 0 | 0
8 | 9 | 0 | 0 | 0 | 0 | 0 | 0 | 0 | 0 | 0 | 0 | 0 | 0 | 0 | 0 | 0 | 0 | 0 | 0 | 0 | 0 | 0 | 0 | 0 | 0
8 | 10 | 0 | 0 | 0 | 0 | 0 | 0 | 0 | 0 | 0 | 0 | 0 | 0 | 0 | 0 | 0 | 0 | 0 | 0 | 0 | 0 | 0 | 0 | 0 | 0
8 | 11 | 0 | 0 | 0 | 0 | 0 | 0 | 0 | 0 | 0 | 0 | 0 | 0 | 0 | 0 | 0 | 0 | 0 | 0 | 0 | 0 | 0 | 0 | 0 | 0
9 | 0 | 0 | 0 | 0 | 0 | 0 | 0 | 0 | 0 | 0 | 0 | 0 | 0 | 0 | 0 | 0 | 0 | 0 | 0 | 0 | 0 | 0 | 0 | 0 | 0
9 | 1 | 0 | 0 | 0 | 0 | 0 | 0 | 0 | 0 | 0 | 0 | 0 | 0 | 0 | 0 | 0 | 0 | 0 | 0 | 0 | 0 | 0 | 0 | 0 | 0
9 | 2 | 0 | 0 | 0 | 0 | 0 | 0 | 0 | 0 | 0 | 0 | 0 | 0 | 0 | 0 | 0 | 0 | 0 | 0 | 0 | 0 | 0 | 0 | 0 | 0
9 | 3 | 0 | 0 | 0 | 0 | 0 | 0 | 0 | 0 | 0 | 0 | 0 | 0 | 0 | 0 | 0 | 0 | 0 | 0 | 0 | 0 | 0 | 0 | 0 | 0
9 | 4 | 0 | 0 | 0 | 0 | 0 | 0 | 0 | 0 | 0 | 0 | 0 | 0 | 0 | 0 | 0 | 0 | 0 | 0 | 0 | 0 | 0 | 0 | 0 | 0
9 | 5 | 0 | 0 | 0 | 0 | 0 | 0 | 0 | 0 | 0 | 0 | 0 | 0 | 0 | 0 | 0 | 0 | 0 | 0 | 0 | 0 | 0 | 0 | 0 | 0
9 | 6 | 0 | 0 | 0 | 0 | 0 | 0 | 0 | 0 | 0 | 0 | 0 | 0 | 0 | 0 | 0 | 0 | 0 | 0 | 0 | 0 | 0 | 0 | 0 | 0
9 | 7 | 0 | 0 | 0 | 0 | 0 | 0 | 0 | 0 | 0 | 0 | 0 | 0 | 0 | 0 | 0 | 0 | 0 | 0 | 0 | 0 | 0 | 0 | 0 | 0
9 | 8 | 0 | 0 | 0 | 0 | 0 | 0 | 0 | 0 | 0 | 0 | 0 | 0 | 0 | 0 | 0 | 0 | 0 | 0 | 0 | 0 | 0 | 0 | 0 | 0
9 | 9 | 0 | 0 | 0 | 0 | 0 | 0 | 0 | 0 | 0 | 0 | 0 | 0 | 0 | 0 | 0 | 0 | 0 | 0 | 0 | 0 | 0 | 0 | 0 | 0
9 | 10 | 0 | 0 | 0 | 0 | 0 | 0 | 0 | 0 | 0 | 0 | 0 | 0 | 0 | 0 | 0 | 0 | 0 | 0 | 0 | 0 | 0 | 0 | 0 | 0
9 | 11 | 0 | 0 | 0 | 0 | 0 | 0 | 0 | 0 | 0 | 0 | 0 | 0 | 0 | 0 | 0 | 0 | 0 | 0 | 0 | 0 | 0 | 0 | 0 | 0
10 | 0 | 0 | 0 | 0 | 0 | 0 | 0 | 0 | 0 | 0 | 0 | 0 | 0 | 0 | 0 | 0 | 0 | 0 | 0 | 0 | 0 | 0 | 0 | 0 | 0
10 | 1 | 0 | 0 | 0 | 0 | 0 | 0 | 0 | 0 | 0 | 0 | 0 | 0 | 0 | 0 | 0 | 0 | 0 | 0 | 0 | 0 | 0 | 0 | 0 | 0
10 | 2 | 0 | 0 | 0 | 0 | 0 | 0 | 0 | 0 | 0 | 0 | 0 | 0 | 0 | 0 | 0 | 0 | 0 | 0 | 0 | 0 | 0 | 0 | 0 | 0
10 | 3 | 0 | 0 | 0 | 0 | 0 | 0 | 0 | 0 | 0 | 0 | 0 | 0 | 0 | 0 | 0 | 0 | 0 | 0 | 0 | 0 | 0 | 0 | 0 | 0
10 | 4 | 0 | 0 | 0 | 0 | 0 | 0 | 0 | 0 | 0 | 0 | 0 | 0 | 0 | 0 | 0 | 0 | 0 | 0 | 0 | 0 | 0 | 0 | 0 | 0
10 | 5 | 0 | 0 | 0 | 0 | 0 | 0 | 0 | 0 | 0 | 0 | 0 | 0 | 0 | 0 | 0 | 0 | 0 | 0 | 0 | 0 | 0 | 0 | 0 | 0
10 | 6 | 0 | 0 | 0 | 0 | 0 | 0 | 0 | 0 | 0 | 0 | 0 | 0 | 0 | 0 | 0 | 0 | 0 | 0 | 0 | 0 | 0 | 0 | 0 | 0
10 | 7 | 0 | 0 | 0 | 0 | 0 | 0 | 0 | 0 | 0 | 0 | 0 | 0 | 0 | 0 | 0 | 0 | 0 | 0 | 0 | 0 | 0 | 0 | 0 | 0
10 | 8 | 0 | 0 | 0 | 0 | 0 | 0 | 0 | 0 | 0 | 0 | 0 | 0 | 0 | 0 | 0 | 0 | 0 | 0 | 0 | 0 | 0 | 0 | 0 | 0
10 | 9 | 0 | 0 | 0 | 0 | 0 | 0 | 0 | 0 | 0 | 0 | 0 | 0 | 0 | 0 | 0 | 0 | 0 | 0 | 0 | 0 | 0 | 0 | 0 | 0
10 | 10 | 0 | 0 | 0 | 0 | 0 | 0 | 0 | 0 | 0 | 0 | 0 | 0 | 0 | 0 | 0 | 0 | 0 | 0 | 0 | 0 | 0 | 0 | 0 | 0
10 | 11 | 0 | 0 | 0 | 0 | 0 | 0 | 0 | 0 | 0 | 0 | 0 | 0 | 0 | 0 | 0 | 0 | 0 | 0 | 0 | 0 | 0 | 0 | 0 | 0
11 | 0 | 0 | 0 | 0 | 0 | 0 | 0 | 0 | 0 | 0 | 0 | 0 | 0 | 0 | 0 | 0 | 0 | 0 | 0 | 0 | 0 | 0 | 0 | 0 | 0
11 | 1 | 0 | 0 | 0 | 0 | 0 | 0 | 0 | 0 | 0 | 0 | 0 | 0 | 0 | 0 | 0 | 0 | 0 | 0 | 0 | 0 | 0 | 0 | 0 | 0
11 | 2 | 0 | 0 | 0 | 0 | 0 | 0 | 0 | 0 | 0 | 0 | 0 | 0 | 0 | 0 | 0 | 0 | 0 | 0 | 0 | 0 | 0 | 0 | 0 | 0
11 | 3 | 0 | 0 | 0 | 0 | 0 | 0 | 0 | 0 | 0 | 0 | 0 | 0 | 0 | 0 | 0 | 0 | 0 | 0 | 0 | 0 | 0 | 0 | 0 | 0
11 | 4 | 0 | 0 | 0 | 0 | 0 | 0 | 0 | 0 | 0 | 0 | 0 | 0 | 0 | 0 | 0 | 0 | 0 | 0 | 0 | 0 | 0 | 0 | 0 | 0
11 | 5 | 0 | 0 | 0 | 0 | 0 | 0 | 0 | 0 | 0 | 0 | 0 | 0 | 0 | 0 | 0 | 0 | 0 | 0 | 0 | 0 | 0 | 0 | 0 | 0
11 | 6 | 0 | 0 | 0 | 0 | 0 | 0 | 0 | 0 | 0 | 0 | 0 | 0 | 0 | 0 | 0 | 0 | 0 | 0 | 0 | 0 | 0 | 0 | 0 | 0
11 | 7 | 0 | 0 | 0 | 0 | 0 | 0 | 0 | 0 | 0 | 0 | 0 | 0 | 0 | 0 | 0 | 0 | 0 | 0 | 0 | 0 | 0 | 0 | 0 | 0
11 | 8 | 0 | 0 | 0 | 0 | 0 | 0 | 0 | 0 | 0 | 0 | 0 | 0 | 0 | 0 | 0 | 0 | 0 | 0 | 0 | 0 | 0 | 0 | 0 | 0
11 | 9 | 0 | 0 | 0 | 0 | 0 | 0 | 0 | 0 | 0 | 0 | 0 | 0 | 0 | 0 | 0 | 0 | 0 | 0 | 0 | 0 | 0 | 0 | 0 | 0
11 | 10 | 0 | 0 | 0 | 0 | 0 | 0 | 0 | 0 | 0 | 0 | 0 | 0 | 0 | 0 | 0 | 0 | 0 | 0 | 0 | 0 | 0 | 0 | 0 | 0
11 | 11 | 0 | 0 | 0 | 0 | 0 | 0 | 0 | 0 | 0 | 0 | 0 | 0 | 0 | 0 | 0 | 0 | 0 | 0 | 0 | 0 | 0 | 0 | 0 | 0
12 | 0 | 0 | 0 | 0 | 0 | 0 | 0 | 0 | 0 | 0 | 0 | 0 | 0 | 0 | 0 | 0 | 0 | 0 | 0 | 0 | 0 | 0 | 0 | 0 | 0
12 | 1 | 0 | 0 | 0 | 0 | 0 | 0 | 0 | 0 | 0 | 0 | 0 | 0 | 0 | 0 | 0 | 0 | 0 | 0 | 0 | 0 | 0 | 0 | 0 | 0
12 | 2 | 0 | 0 | 0 | 0 | 0 | 0 | 0 | 0 | 0 | 0 | 0 | 0 | 0 | 0 | 0 | 0 | 0 | 0 | 0 | 0 | 0 | 0 | 0 | 0
12 | 3 | 0 | 0 | 0 | 0 | 0 | 0 | 0 | 0 | 0 | 0 | 0 | 0 | 0 | 0 | 0 | 0 | 0 | 0 | 0 | 0 | 0 | 0 | 0 | 0
12 | 4 | 0 | 0 | 0 | 0 | 0 | 0 | 0 | 0 | 0 | 0 | 0 | 0 | 0 | 0 | 0 | 0 | 0 | 0 | 0 | 0 | 0 | 0 | 0 | 0
12 | 5 | 0 | 0 | 0 | 0 | 0 | 0 | 0 | 0 | 0 | 0 | 0 | 0 | 0 | 0 | 0 | 0 | 0 | 0 | 0 | 0 | 0 | 0 | 0 | 0
12 | 6 | 0 | 0 | 0 | 0 | 0 | 0 | 0 | 0 | 0 | 0 | 0 | 0 | 0 | 0 | 0 | 0 | 0 | 0 | 0 | 0 | 0 | 0 | 0 | 0
12 | 7 | 0 | 0 | 0 | 0 | 0 | 0 | 0 | 0 | 0 | 0 | 0 | 0 | 0 | 0 | 0 | 0 | 0 | 0 | 0 | 0 | 0 | 0 | 0 | 0
12 | 8 | 0 | 0 | 0 | 0 | 0 | 0 | 0 | 0 | 0 | 0 | 0 | 0 | 0 | 0 | 0 | 0 | 0 | 0 | 0 | 0 | 0 | 0 | 0 | 0
12 | 9 | 0 | 0 | 0 | 0 | 0 | 0 | 0 | 0 | 0 | 0 | 0 | 0 | 0 | 0 | 0 | 0 | 0 | 0 | 0 | 0 | 0 | 0 | 0 | 0
12 | 10 | 0 | 0 | 0 | 0 | 0 | 0 | 0 | 0 | 0 | 0 | 0 | 0 | 0 | 0 | 0 | 0 | 0 | 0 | 0 | 0 | 0 | 0 | 0 | 0
12 | 11 | 0 | 0 | 0 | 0 | 0 | 0 | 0 | 0 | 0 | 0 | 0 | 0 | 0 | 0 | 0 | 0 | 0 | 0 | 0 | 0 | 0 | 0 | 0 | 0
13 | 0 | 0 | 0 | 0 | 0 | 0 | 0 | 0 | 0 | 0 | 0 | 0 | 0 | 0 | 0 | 0 | 0 | 0 | 0 | 0 | 0 | 0 | 0 | 0 | 0
13 | 1 | 0 | 0 | 0 | 0 | 0 | 0 | 0 | 0 | 0 | 0 | 0 | 0 | 0 | 0 | 0 | 0 | 0 | 0 | 0 | 0 | 0 | 0 | 0 | 0
13 | 2 | 0 | 0 | 0 | 0 | 0 | 0 | 0 | 0 | 0 | 0 | 0 | 0 | 0 | 0 | 0 | 0 | 0 | 0 | 0 | 0 | 0 | 0 | 0 | 0
13 | 3 | 0 | 0 | 0 | 0 | 0 | 0 | 0 | 0 | 0 | 0 | 0 | 0 | 0 | 0 | 0 | 0 | 0 | 0 | 0 | 0 | 0 | 0 | 0 | 0
13 | 4 | 0 | 0 | 0 | 0 | 0 | 0 | 0 | 0 | 0 | 0 | 0 | 0 | 0 | 0 | 0 | 0 | 0 | 0 | 0 | 0 | 0 | 0 | 0 | 0
13 | 5 | 0 | 0 | 0 | 0 | 0 | 0 | 0 | 0 | 0 | 0 | 0 | 0 | 0 | 0 | 0 | 0 | 0 | 0 | 0 | 0 | 0 | 0 | 0 | 0
13 | 6 | 0 | 0 | 0 | 0 | 0 | 0 | 0 | 0 | 0 | 0 | 0 | 0 | 0 | 0 | 0 | 0 | 0 | 0 | 0 | 0 | 0 | 0 | 0 | 0
13 | 7 | 0 | 0 | 0 | 0 | 0 | 0 | 0 | 0 | 0 | 0 | 0 | 0 | 0 | 0 | 0 | 0 | 0 | 0 | 0 | 0 | 0 | 0 | 0 | 0
13 | 8 | 0 | 0 | 0 | 0 | 0 | 0 | 0 | 0 | 0 | 0 | 0 | 0 | 0 | 0 | 0 | 0 | 0 | 0 | 0 | 0 | 0 | 0 | 0 | 0
13 | 9 | 0 | 0 | 0 | 0 | 0 | 0 | 0 | 0 | 0 | 0 | 0 | 0 | 0 | 0 | 0 | 0 | 0 | 0 | 0 | 0 | 0 | 0 | 0 | 0
13 | 10 | 0 | 0 | 0 | 0 | 0 | 0 | 0 | 0 | 0 | 0 | 0 | 0 | 0 | 0 | 0 | 0 | 0 | 0 | 0 | 0 | 0 | 0 | 0 | 0
13 | 11 | 0 | 0 | 0 | 0 | 0 | 0 | 0 | 0 | 0 | 0 | 0 | 0 | 0 | 0 | 0 | 0 | 0 | 0 | 0 | 0 | 0 | 0 | 0 | 0
14 | 0 | 0 | 0 | 0 | 0 | 0 | 0 | 0 | 0 | 0 | 0 | 0 | 0 | 0 | 0 | 0 | 0 | 0 | 0 | 0 | 0 | 0 | 0 | 0 | 0
14 | 1 | 0 | 0 | 0 | 0 | 0 | 0 | 0 | 0 | 0 | 0 | 0 | 0 | 0 | 0 | 0 | 0 | 0 | 0 | 0 | 0 | 0 | 0 | 0 | 0
14 | 2 | 0 | 0 | 0 | 0 | 0 | 0 | 0 | 0 | 0 | 0 | 0 | 0 | 0 | 0 | 0 | 0 | 0 | 0 | 0 | 0 | 0 | 0 | 0 | 0
14 | 3 | 0 | 0 | 0 | 0 | 0 | 0 | 0 | 0 | 0 | 0 | 0 | 0 | 0 | 0 | 0 | 0 | 0 | 0 | 0 | 0 | 0 | 0 | 0 | 0
14 | 4 | 0 | 0 | 0 | 0 | 0 | 0 | 0 | 0 | 0 | 0 | 0 | 0 | 0 | 0 | 0 | 0 | 0 | 0 | 0 | 0 | 0 | 0 | 0 | 0
14 | 5 | 0 | 0 | 0 | 0 | 0 | 0 | 0 | 0 | 0 | 0 | 0 | 0 | 0 | 0 | 0 | 0 | 0 | 0 | 0 | 0 | 0 | 0 | 0 | 0
14 | 6 | 0 | 0 | 0 | 0 | 0 | 0 | 0 | 0 | 0 | 0 | 0 | 0 | 0 | 0 | 0 | 0 | 0 | 0 | 0 | 0 | 0 | 0 | 0 | 0
14 | 7 | 0 | 0 | 0 | 0 | 0 | 0 | 0 | 0 | 0 | 0 | 0 | 0 | 0 | 0 | 0 | 0 | 0 | 0 | 0 | 0 | 0 | 0 | 0 | 0
14 | 8 | 0 | 0 | 0 | 0 | 0 | 0 | 0 | 0 | 0 | 0 | 0 | 0 | 0 | 0 | 0 | 0 | 0 | 0 | 0 | 0 | 0 | 0 | 0 | 0
14 | 9 | 0 | 0 | 0 | 0 | 0 | 0 | 0 | 0 | 0 | 0 | 0 | 0 | 0 | 0 | 0 | 0 | 0 | 0 | 0 | 0 | 0 | 0 | 0 | 0
14 | 10 | 0 | 0 | 0 | 0 | 0 | 0 | 0 | 0 | 0 | 0 | 0 | 0 | 0 | 0 | 0 | 0 | 0 | 0 | 0 | 0 | 0 | 0 | 0 | 0
14 | 11 | 0 | 0 | 0 | 0 | 0 | 0 | 0 | 0 | 0 | 0 | 0 | 0 | 0 | 0 | 0 | 0 | 0 | 0 | 0 | 0 | 0 | 0 | 0 | 0
15 | 0 | 0 | 0 | 0 | 0 | 0 | 0 | 0 | 0 | 0 | 0 | 0 | 0 | 0 | 0 | 0 | 0 | 0 | 0 | 0 | 0 | 0 | 0 | 0 | 0
15 | 1 | 0 | 0 | 0 | 0 | 0 | 0 | 0 | 0 | 0 | 0 | 0 | 0 | 0 | 0 | 0 | 0 | 0 | 0 | 0 | 0 | 0 | 0 | 0 | 0
15 | 2 | 0 | 0 | 0 | 0 | 0 | 0 | 0 | 0 | 0 | 0 | 0 | 0 | 0 | 0 | 0 | 0 | 0 | 0 | 0 | 0 | 0 | 0 | 0 | 0
15 | 3 | 0 | 0 | 0 | 0 | 0 | 0 | 0 | 0 | 0 | 0 | 0 | 0 | 0 | 0 | 0 | 0 | 0 | 0 | 0 | 0 | 0 | 0 | 0 | 0
15 | 4 | 0 | 0 | 0 | 0 | 0 | 0 | 0 | 0 | 0 | 0 | 0 | 0 | 0 | 0 | 0 | 0 | 0 | 0 | 0 | 0 | 0 | 0 | 0 | 0
15 | 5 | 0 | 0 | 0 | 0 | 0 | 0 | 0 | 0 | 0 | 0 | 0 | 0 | 0 | 0 | 0 | 0 | 0 | 0 | 0 | 0 | 0 | 0 | 0 | 0
15 | 6 | 0 | 0 | 0 | 0 | 0 | 0 | 0 | 0 | 0 | 0 | 0 | 0 | 0 | 0 | 0 | 0 | 0 | 0 | 0 | 0 | 0 | 0 | 0 | 0
15 | 7 | 0 | 0 | 0 | 0 | 0 | 0 | 0 | 0 | 0 | 0 | 0 | 0 | 0 | 0 | 0 | 0 | 0 | 0 | 0 | 0 | 0 | 0 | 0 | 0
15 | 8 | 0 | 0 | 0 | 0 | 0 | 0 | 0 | 0 | 0 | 0 | 0 | 0 | 0 | 0 | 0 | 0 | 0 | 0 | 0 | 0 | 0 | 0 | 0 | 0
15 | 9 | 0 | 0 | 0 | 0 | 0 | 0 | 0 | 0 | 0 | 0 | 0 | 0 | 0 | 0 | 0 | 0 | 0 | 0 | 0 | 0 | 0 | 0 | 0 | 0
15 | 10 | 0 | 0 | 0 | 0 | 0 | 0 | 0 | 0 | 0 | 0 | 0 | 0 | 0 | 0 | 0 | 0 | 0 | 0 | 0 | 0 | 0 | 0 | 0 | 0
15 | 11 | 0 | 0 | 0 | 0 | 0 | 0 | 0 | 0 | 0 | 0 | 0 | 0 | 0 | 0 | 0 | 0 | 0 | 0 | 0 | 0 | 0 | 0 | 0 | 0
16 | 0 | 0 | 0 | 0 | 0 | 0 | 0 | 0 | 0 | 0 | 0 | 0 | 0 | 0 | 0 | 0 | 0 | 0 | 0 | 0 | 0 | 0 | 0 | 0 | 0
16 | 1 | 0 | 0 | 0 | 0 | 0 | 0 | 0 | 0 | 0 | 0 | 0 | 0 | 0 | 0 | 0 | 0 | 0 | 0 | 0 | 0 | 0 | 0 | 0 | 0
16 | 2 | 0 | 0 | 0 | 0 | 0 | 0 | 0 | 0 | 0 | 0 | 0 | 0 | 0 | 0 | 0 | 0 | 0 | 0 | 0 | 0 | 0 | 0 | 0 | 0
16 | 3 | 0 | 0 | 0 | 0 | 0 | 0 | 0 | 0 | 0 | 0 | 0 | 0 | 0 | 0 | 0 | 0 | 0 | 0 | 0 | 0 | 0 | 0 | 0 | 0
16 | 4 | 0 | 0 | 0 | 0 | 0 | 0 | 0 | 0 | 0 | 0 | 0 | 0 | 0 | 0 | 0 | 0 | 0 | 0 | 0 | 0 | 0 | 0 | 0 | 0
16 | 5 | 0 | 0 | 0 | 0 | 0 | 0 | 0 | 0 | 0 | 0 | 0 | 0 | 0 | 0 | 0 | 0 | 0 | 0 | 0 | 0 | 0 | 0 | 0 | 0
16 | 6 | 0 | 0 | 0 | 0 | 0 | 0 | 0 | 0 | 0 | 0 | 0 | 0 | 0 | 0 | 0 | 0 | 0 | 0 | 0 | 0 | 0 | 0 | 0 | 0
16 | 7 | 0 | 0 | 0 | 0 | 0 | 0 | 0 | 0 | 0 | 0 | 0 | 0 | 0 | 0 | 0 | 0 | 0 | 0 | 0 | 0 | 0 | 0 | 0 | 0
16 | 8 | 0 | 0 | 0 | 0 | 0 | 0 | 0 | 0 | 0 | 0 | 0 | 0 | 0 | 0 | 0 | 0 | 0 | 0 | 0 | 0 | 0 | 0 | 0 | 0
16 | 9 | 0 | 0 | 0 | 0 | 0 | 0 | 0 | 0 | 0 | 0 | 0 | 0 | 0 | 0 | 0 | 0 | 0 | 0 | 0 | 0 | 0 | 0 | 0 | 0
16 | 10 | 0 | 0 | 0 | 0 | 0 | 0 | 0 | 0 | 0 | 0 | 0 | 0 | 0 | 0 | 0 | 0 | 0 | 0 | 0 | 0 | 0 | 0 | 0 | 0
16 | 11 | 0 | 0 | 0 | 0 | 0 | 0 | 0 | 0 | 0 | 0 | 0 | 0 | 0 | 0 | 0 | 0 | 0 | 0 | 0 | 0 | 0 | 0 | 0 | 0
17 | 0 | 0 | 0 | 0 | 0 | 0 | 0 | 0 | 0 | 0 | 0 | 0 | 0 | 0 | 0 | 0 | 0 | 0 | 0 | 0 | 0 | 0 | 0 | 0 | 0
17 | 1 | 0 | 0 | 0 | 0 | 0 | 0 | 0 | 0 | 0 | 0 | 0 | 0 | 0 | 0 | 0 | 0 | 0 | 0 | 0 | 0 | 0 | 0 | 0 | 0
17 | 2 | 0 | 0 | 0 | 0 | 0 | 0 | 0 | 0 | 0 | 0 | 0 | 0 | 0 | 0 | 0 | 0 | 0 | 0 | 0 | 0 | 0 | 0 | 0 | 0
17 | 3 | 0 | 0 | 0 | 0 | 0 | 0 | 0 | 0 | 0 | 0 | 0 | 0 | 0 | 0 | 0 | 0 | 0 | 0 | 0 | 0 | 0 | 0 | 0 | 0
17 | 4 | 0 | 0 | 0 | 0 | 0 | 0 | 0 | 0 | 0 | 0 | 0 | 0 | 0 | 0 | 0 | 0 | 0 | 0 | 0 | 0 | 0 | 0 | 0 | 0
17 | 5 | 0 | 0 | 0 | 0 | 0 | 0 | 0 | 0 | 0 | 0 | 0 | 0 | 0 | 0 | 0 | 0 | 0 | 0 | 0 | 0 | 0 | 0 | 0 | 0
17 | 6 | 0 | 0 | 0 | 0 | 0 | 0 | 0 | 0 | 0 | 0 | 0 | 0 | 0 | 0 | 0 | 0 | 0 | 0 | 0 | 0 | 0 | 0 | 0 | 0
17 | 7 | 0 | 0 | 0 | 0 | 0 | 0 | 0 | 0 | 0 | 0 | 0 | 0 | 0 | 0 | 0 | 0 | 0 | 0 | 0 | 0 | 0 | 0 | 0 | 0
17 | 8 | 0 | 0 | 0 | 0 | 0 | 0 | 0 | 0 | 0 | 0 | 0 | 0 | 0 | 0 | 0 | 0 | 0 | 0 | 0 | 0 | 0 | 0 | 0 | 0
17 | 9 | 0 | 0 | 0 | 0 | 0 | 0 | 0 | 0 | 0 | 0 | 0 | 0 | 0 | 0 | 0 | 0 | 0 | 0 | 0 | 0 | 0 | 0 | 0 | 0
17 | 10 | 0 | 0 | 0 | 0 | 0 | 0 | 0 | 0 | 0 | 0 | 0 | 0 | 0 | 0 | 0 | 0 | 0 | 0 | 0 | 0 | 0 | 0 | 0 | 0
17 | 11 | 0 | 0 | 0 | 0 | 0 | 0 | 0 | 0 | 0 | 0 | 0 | 0 | 0 | 0 | 0 | 0 | 0 | 0 | 0 | 0 | 0 | 0 | 0 | 0
18 | 0 | 0 | 0 | 0 | 0 | 0 | 0 | 0 | 0 | 0 | 0 | 0 | 0 | 0 | 0 | 0 | 0 | 0 | 0 | 0 | 0 | 0 | 0 | 0 | 0
18 | 1 | 0 | 0 | 0 | 0 | 0 | 0 | 0 | 0 | 0 | 0 | 0 | 0 | 0 | 0 | 0 | 0 | 0 | 0 | 0 | 0 | 0 | 0 | 0 | 0
18 | 2 | 0 | 0 | 0 | 0 | 0 | 0 | 0 | 0 | 0 | 0 | 0 | 0 | 0 | 0 | 0 | 0 | 0 | 0 | 0 | 0 | 0 | 0 | 0 | 0
18 | 3 | 0 | 0 | 0 | 0 | 0 | 0 | 0 | 0 | 0 | 0 | 0 | 0 | 0 | 0 | 0 | 0 | 0 | 0 | 0 | 0 | 0 | 0 | 0 | 0
18 | 4 | 0 | 0 | 0 | 0 | 0 | 0 | 0 | 0 | 0 | 0 | 0 | 0 | 0 | 0 | 0 | 0 | 0 | 0 | 0 | 0 | 0 | 0 | 0 | 0
18 | 5 | 0 | 0 | 0 | 0 | 0 | 0 | 0 | 0 | 0 | 0 | 0 | 0 | 0 | 0 | 0 | 0 | 0 | 0 | 0 | 0 | 0 | 0 | 0 | 0
18 | 6 | 0 | 0 | 0 | 0 | 0 | 0 | 0 | 0 | 0 | 0 | 0 | 0 | 0 | 0 | 0 | 0 | 0 | 0 | 0 | 0 | 0 | 0 | 0 | 0
18 | 7 | 0 | 0 | 0 | 0 | 0 | 0 | 0 | 0 | 0 | 0 | 0 | 0 | 0 | 0 | 0 | 0 | 0 | 0 | 0 | 0 | 0 | 0 | 0 | 0
18 | 8 | 0 | 0 | 0 | 0 | 0 | 0 | 0 | 0 | 0 | 0 | 0 | 0 | 0 | 0 | 0 | 0 | 0 | 0 | 0 | 0 | 0 | 0 | 0 | 0
18 | 9 | 0 | 0 | 0 | 0 | 0 | 0 | 0 | 0 | 0 | 0 | 0 | 0 | 0 | 0 | 0 | 0 | 0 | 0 | 0 | 0 | 0 | 0 | 0 | 0
18 | 10 | 0 | 0 | 0 | 0 | 0 | 0 | 0 | 0 | 0 | 0 | 0 | 0 | 0 | 0 | 0 | 0 | 0 | 0 | 0 | 0 | 0 | 0 | 0 | 0
18 | 11 | 0 | 0 | 0 | 0 | 0 | 0 | 0 | 0 | 0 | 0 | 0 | 0 | 0 | 0 | 0 | 0 | 0 | 0 | 0 | 0 | 0 | 0 | 0 | 0
19 | 0 | 0 | 0 | 0 | 0 | 0 | 0 | 0 | 0 | 0 | 0 | 0 | 0 | 0 | 0 | 0 | 0 | 0 | 0 | 0 | 0 | 0 | 0 | 0 | 0
19 | 1 | 0 | 0 | 0 | 0 | 0 | 0 | 0 | 0 | 0 | 0 | 0 | 0 | 0 | 0 | 0 | 0 | 0 | 0 | 0 | 0 | 0 | 0 | 0 | 0
19 | 2 | 0 | 0 | 0 | 0 | 0 | 0 | 0 | 0 | 0 | 0 | 0 | 0 | 0 | 0 | 0 | 0 | 0 | 0 | 0 | 0 | 0 | 0 | 0 | 0
19 | 3 | 0 | 0 | 0 | 0 | 0 | 0 | 0 | 0 | 0 | 0 | 0 | 0 | 0 | 0 | 0 | 0 | 0 | 0 | 0 | 0 | 0 | 0 | 0 | 0
19 | 4 | 0 | 0 | 0 | 0 | 0 | 0 | 0 | 0 | 0 | 0 | 0 | 0 | 0 | 0 | 0 | 0 | 0 | 0 | 0 | 0 | 0 | 0 | 0 | 0
19 | 5 | 0 | 0 | 0 | 0 | 0 | 0 | 0 | 0 | 0 | 0 | 0 | 0 | 0 | 0 | 0 | 0 | 0 | 0 | 0 | 0 | 0 | 0 | 0 | 0
19 | 6 | 0 | 0 | 0 | 0 | 0 | 0 | 0 | 0 | 0 | 0 | 0 | 0 | 0 | 0 | 0 | 0 | 0 | 0 | 0 | 0 | 0 | 0 | 0 | 0
19 | 7 | 0 | 0 | 0 | 0 | 0 | 0 | 0 | 0 | 0 | 0 | 0 | 0 | 0 | 0 | 0 | 0 | 0 | 0 | 0 | 0 | 0 | 0 | 0 | 0
19 | 8 | 0 | 0 | 0 | 0 | 0 | 0 | 0 | 0 | 0 | 0 | 0 | 0 | 0 | 0 | 0 | 0 | 0 | 0 | 0 | 0 | 0 | 0 | 0 | 0
19 | 9 | 0 | 0 | 0 | 0 | 0 | 0 | 0 | 0 | 0 | 0 | 0 | 0 | 0 | 0 | 0 | 0 | 0 | 0 | 0 | 0 | 0 | 0 | 0 | 0
19 | 10 | 0 | 0 | 0 | 0 | 0 | 0 | 0 | 0 | 0 | 0 | 0 | 0 | 0 | 0 | 0 | 0 | 0 | 0 | 0 | 0 | 0 | 0 | 0 | 0
19 | 11 | 0 | 0 | 0 | 0 | 0 | 0 | 0 | 0 | 0 | 0 | 0 | 0 | 0 | 0 | 0 | 0 | 0 | 0 | 0 | 0 | 0 | 0 | 0 | 0

## Sold (Generated)
Generation Technology | Year | Day | Hour 0 | Hour 1 | Hour 2 | Hour 3 | Hour 4 | Hour 5 | Hour 6 | Hour 7 | Hour 8 | Hour 9 | Hour 10 | Hour 11 | Hour 12 | Hour 13 | Hour 14 | Hour 15 | Hour 16 | Hour 17 | Hour 18 | Hour 19 | Hour 20 | Hour 21 | Hour 22 | Hour 23
Diesel | 0 | 0 | 0 | 0 | 0 | 0 | 0 | 0 | 0 | 0 | 0 | 0 | 0 | 0 | 0 | 0 | 0 | 0 | 0 | 0 | 0 | 0 | 0 | 0 | 0 | 0
Diesel | 0 | 1 | 0 | 0 | 0 | 0 | 0 | 0 | 0 | 0 | 0 | 0 | 0 | 0 | 0 | 0 | 0 | 0 | 0 | 0 | 0 | 0 | 0 | 0 | 0 | 0
Diesel | 0 | 2 | 0 | 0 | 0 | 0 | 0 | 0 | 0 | 0 | 0 | 0 | 0 | 0 | 0 | 0 | 0 | 0 | 0 | 0 | 0 | 0 | 0 | 0 | 0 | 0
Diesel | 0 | 3 | 0 | 0 | 0 | 0 | 0 | 0 | 0 | 0 | 0 | 0 | 0 | 0 | 0 | 0 | 0 | 0 | 0 | 0 | 0 | 0 | 0 | 0 | 0 | 0
Diesel | 0 | 4 | 0 | 0 | 0 | 0 | 0 | 0 | 0 | 0 | 0 | 0 | 0 | 0 | 0 | 0 | 0 | 0 | 0 | 0 | 0 | 0 | 0 | 0 | 0 | 0
Diesel | 0 | 5 | 0 | 0 | 0 | 0 | 0 | 0 | 0 | 0 | 0 | 0 | 0 | 0 | 0 | 0 | 0 | 0 | 0 | 0 | 0 | 0 | 0 | 0 | 0 | 0
Diesel | 0 | 6 | 0 | 0 | 0 | 0 | 0 | 0 | 0 | 0 | 0 | 0 | 0 | 0 | 0 | 0 | 0 | 0 | 0 | 0 | 0 | 0 | 0 | 0 | 0 | 0
Diesel | 0 | 7 | 0 | 0 | 0 | 0 | 0 | 0 | 0 | 0 | 0 | 0 | 0 | 0 | 0 | 0 | 0 | 0 | 0 | 0 | 0 | 0 | 0 | 0 | 0 | 0
Diesel | 0 | 8 | 0 | 0 | 0 | 0 | 0 | 0 | 0 | 0 | 0 | 0 | 0 | 0 | 0 | 0 | 0 | 0 | 0 | 0 | 0 | 0 | 0 | 0 | 0 | 0
Diesel | 0 | 9 | 0 | 0 | 0 | 0 | 0 | 0 | 0 | 0 | 0 | 0 | 0 | 0 | 0 | 0 | 0 | 0 | 0 | 0 | 0 | 0 | 0 | 0 | 0 | 0
Diesel | 0 | 10 | 0 | 0 | 0 | 0 | 0 | 0 | 0 | 0 | 0 | 0 | 0 | 0 | 0 | 0 | 0 | 0 | 0 | 0 | 0 | 0 | 0 | 0 | 0 | 0
Diesel | 0 | 11 | 0 | 0 | 0 | 0 | 0 | 0 | 0 | 0 | 0 | 0 | 0 | 0 | 0 | 0 | 0 | 0 | 0 | 0 | 0 | 0 | 0 | 0 | 0 | 0
Diesel | 1 | 0 | 0 | 0 | 0 | 0 | 0 | 0 | 0 | 0 | 0 | 0 | 0 | 0 | 0 | 0 | 0 | 0 | 0 | 0 | 0 | 0 | 0 | 0 | 0 | 0
Diesel | 1 | 1 | 0 | 0 | 0 | 0 | 0 | 0 | 0 | 0 | 0 | 0 | 0 | 0 | 0 | 0 | 0 | 0 | 0 | 0 | 0 | 0 | 0 | 0 | 0 | 0
Diesel | 1 | 2 | 0 | 0 | 0 | 0 | 0 | 0 | 0 | 0 | 0 | 0 | 0 | 0 | 0 | 0 | 0 | 0 | 0 | 0 | 0 | 0 | 0 | 0 | 0 | 0
Diesel | 1 | 3 | 0 | 0 | 0 | 0 | 0 | 0 | 0 | 0 | 0 | 0 | 0 | 0 | 0 | 0 | 0 | 0 | 0 | 0 | 0 | 0 | 0 | 0 | 0 | 0
Diesel | 1 | 4 | 0 | 0 | 0 | 0 | 0 | 0 | 0 | 0 | 0 | 0 | 0 | 0 | 0 | 0 | 0 | 0 | 0 | 0 | 0 | 0 | 0 | 0 | 0 | 0
Diesel | 1 | 5 | 0 | 0 | 0 | 0 | 0 | 0 | 0 | 0 | 0 | 0 | 0 | 0 | 0 | 0 | 0 | 0 | 0 | 0 | 0 | 0 | 0 | 0 | 0 | 0
Diesel | 1 | 6 | 0 | 0 | 0 | 0 | 0 | 0 | 0 | 0 | 0 | 0 | 0 | 0 | 0 | 0 | 0 | 0 | 0 | 0 | 0 | 0 | 0 | 0 | 0 | 0
Diesel | 1 | 7 | 0 | 0 | 0 | 0 | 0 | 0 | 0 | 0 | 0 | 0 | 0 | 0 | 0 | 0 | 0 | 0 | 0 | 0 | 0 | 0 | 0 | 0 | 0 | 0
Diesel | 1 | 8 | 0 | 0 | 0 | 0 | 0 | 0 | 0 | 0 | 0 | 0 | 0 | 0 | 0 | 0 | 0 | 0 | 0 | 0 | 0 | 0 | 0 | 0 | 0 | 0
Diesel | 1 | 9 | 0 | 0 | 0 | 0 | 0 | 0 | 0 | 0 | 0 | 0 | 0 | 0 | 0 | 0 | 0 | 0 | 0 | 0 | 0 | 0 | 0 | 0 | 0 | 0
Diesel | 1 | 10 | 0 | 0 | 0 | 0 | 0 | 0 | 0 | 0 | 0 | 0 | 0 | 0 | 0 | 0 | 0 | 0 | 0 | 0 | 0 | 0 | 0 | 0 | 0 | 0
Diesel | 1 | 11 | 0 | 0 | 0 | 0 | 0 | 0 | 0 | 0 | 0 | 0 | 0 | 0 | 0 | 0 | 0 | 0 | 0 | 0 | 0 | 0 | 0 | 0 | 0 | 0
Diesel | 2 | 0 | 0 | 0 | 0 | 0 | 0 | 0 | 0 | 0 | 0 | 0 | 0 | 0 | 0 | 0 | 0 | 0 | 0 | 0 | 0 | 0 | 0 | 0 | 0 | 0
Diesel | 2 | 1 | 0 | 0 | 0 | 0 | 0 | 0 | 0 | 0 | 0 | 0 | 0 | 0 | 0 | 0 | 0 | 0 | 0 | 0 | 0 | 0 | 0 | 0 | 0 | 0
Diesel | 2 | 2 | 0 | 0 | 0 | 0 | 0 | 0 | 0 | 0 | 0 | 0 | 0 | 0 | 0 | 0 | 0 | 0 | 0 | 0 | 0 | 0 | 0 | 0 | 0 | 0
Diesel | 2 | 3 | 0 | 0 | 0 | 0 | 0 | 0 | 0 | 0 | 0 | 0 | 0 | 0 | 0 | 0 | 0 | 0 | 0 | 0 | 0 | 0 | 0 | 0 | 0 | 0
Diesel | 2 | 4 | 0 | 0 | 0 | 0 | 0 | 0 | 0 | 0 | 0 | 0 | 0 | 0 | 0 | 0 | 0 | 0 | 0 | 0 | 0 | 0 | 0 | 0 | 0 | 0
Diesel | 2 | 5 | 0 | 0 | 0 | 0 | 0 | 0 | 0 | 0 | 0 | 0 | 0 | 0 | 0 | 0 | 0 | 0 | 0 | 0 | 0 | 0 | 0 | 0 | 0 | 0
Diesel | 2 | 6 | 0 | 0 | 0 | 0 | 0 | 0 | 0 | 0 | 0 | 0 | 0 | 0 | 0 | 0 | 0 | 0 | 0 | 0 | 0 | 0 | 0 | 0 | 0 | 0
Diesel | 2 | 7 | 0 | 0 | 0 | 0 | 0 | 0 | 0 | 0 | 0 | 0 | 0 | 0 | 0 | 0 | 0 | 0 | 0 | 0 | 0 | 0 | 0 | 0 | 0 | 0
Diesel | 2 | 8 | 0 | 0 | 0 | 0 | 0 | 0 | 0 | 0 | 0 | 0 | 0 | 0 | 0 | 0 | 0 | 0 | 0 | 0 | 0 | 0 | 0 | 0 | 0 | 0
Diesel | 2 | 9 | 0 | 0 | 0 | 0 | 0 | 0 | 0 | 0 | 0 | 0 | 0 | 0 | 0 | 0 | 0 | 0 | 0 | 0 | 0 | 0 | 0 | 0 | 0 | 0
Diesel | 2 | 10 | 0 | 0 | 0 | 0 | 0 | 0 | 0 | 0 | 0 | 0 | 0 | 0 | 0 | 0 | 0 | 0 | 0 | 0 | 0 | 0 | 0 | 0 | 0 | 0
Diesel | 2 | 11 | 0 | 0 | 0 | 0 | 0 | 0 | 0 | 0 | 0 | 0 | 0 | 0 | 0 | 0 | 0 | 0 | 0 | 0 | 0 | 0 | 0 | 0 | 0 | 0
Diesel | 3 | 0 | 0 | 0 | 0 | 0 | 0 | 0 | 0 | 0 | 0 | 0 | 0 | 0 | 0 | 0 | 0 | 0 | 0 | 0 | 0 | 0 | 0 | 0 | 0 | 0
Diesel | 3 | 1 | 0 | 0 | 0 | 0 | 0 | 0 | 0 | 0 | 0 | 0 | 0 | 0 | 0 | 0 | 0 | 0 | 0 | 0 | 0 | 0 | 0 | 0 | 0 | 0
Diesel | 3 | 2 | 0 | 0 | 0 | 0 | 0 | 0 | 0 | 0 | 0 | 0 | 0 | 0 | 0 | 0 | 0 | 0 | 0 | 0 | 0 | 0 | 0 | 0 | 0 | 0
Diesel | 3 | 3 | 0 | 0 | 0 | 0 | 0 | 0 | 0 | 0 | 0 | 0 | 0 | 0 | 0 | 0 | 0 | 0 | 0 | 0 | 0 | 0 | 0 | 0 | 0 | 0
Diesel | 3 | 4 | 0 | 0 | 0 | 0 | 0 | 0 | 0 | 0 | 0 | 0 | 0 | 0 | 0 | 0 | 0 | 0 | 0 | 0 | 0 | 0 | 0 | 0 | 0 | 0
Diesel | 3 | 5 | 0 | 0 | 0 | 0 | 0 | 0 | 0 | 0 | 0 | 0 | 0 | 0 | 0 | 0 | 0 | 0 | 0 | 0 | 0 | 0 | 0 | 0 | 0 | 0
Diesel | 3 | 6 | 0 | 0 | 0 | 0 | 0 | 0 | 0 | 0 | 0 | 0 | 0 | 0 | 0 | 0 | 0 | 0 | 0 | 0 | 0 | 0 | 0 | 0 | 0 | 0
Diesel | 3 | 7 | 0 | 0 | 0 | 0 | 0 | 0 | 0 | 0 | 0 | 0 | 0 | 0 | 0 | 0 | 0 | 0 | 0 | 0 | 0 | 0 | 0 | 0 | 0 | 0
Diesel | 3 | 8 | 0 | 0 | 0 | 0 | 0 | 0 | 0 | 0 | 0 | 0 | 0 | 0 | 0 | 0 | 0 | 0 | 0 | 0 | 0 | 0 | 0 | 0 | 0 | 0
Diesel | 3 | 9 | 0 | 0 | 0 | 0 | 0 | 0 | 0 | 0 | 0 | 0 | 0 | 0 | 0 | 0 | 0 | 0 | 0 | 0 | 0 | 0 | 0 | 0 | 0 | 0
Diesel | 3 | 10 | 0 | 0 | 0 | 0 | 0 | 0 | 0 | 0 | 0 | 0 | 0 | 0 | 0 | 0 | 0 | 0 | 0 | 0 | 0 | 0 | 0 | 0 | 0 | 0
Diesel | 3 | 11 | 0 | 0 | 0 | 0 | 0 | 0 | 0 | 0 | 0 | 0 | 0 | 0 | 0 | 0 | 0 | 0 | 0 | 0 | 0 | 0 | 0 | 0 | 0 | 0
Diesel | 4 | 0 | 0 | 0 | 0 | 0 | 0 | 0 | 0 | 0 | 0 | 0 | 0 | 0 | 0 | 0 | 0 | 0 | 0 | 0 | 0 | 0 | 0 | 0 | 0 | 0
Diesel | 4 | 1 | 0 | 0 | 0 | 0 | 0 | 0 | 0 | 0 | 0 | 0 | 0 | 0 | 0 | 0 | 0 | 0 | 0 | 0 | 0 | 0 | 0 | 0 | 0 | 0
Diesel | 4 | 2 | 0 | 0 | 0 | 0 | 0 | 0 | 0 | 0 | 0 | 0 | 0 | 0 | 0 | 0 | 0 | 0 | 0 | 0 | 0 | 0 | 0 | 0 | 0 | 0
Diesel | 4 | 3 | 0 | 0 | 0 | 0 | 0 | 0 | 0 | 0 | 0 | 0 | 0 | 0 | 0 | 0 | 0 | 0 | 0 | 0 | 0 | 0 | 0 | 0 | 0 | 0
Diesel | 4 | 4 | 0 | 0 | 0 | 0 | 0 | 0 | 0 | 0 | 0 | 0 | 0 | 0 | 0 | 0 | 0 | 0 | 0 | 0 | 0 | 0 | 0 | 0 | 0 | 0
Diesel | 4 | 5 | 0 | 0 | 0 | 0 | 0 | 0 | 0 | 0 | 0 | 0 | 0 | 0 | 0 | 0 | 0 | 0 | 0 | 0 | 0 | 0 | 0 | 0 | 0 | 0
Diesel | 4 | 6 | 0 | 0 | 0 | 0 | 0 | 0 | 0 | 0 | 0 | 0 | 0 | 0 | 0 | 0 | 0 | 0 | 0 | 0 | 0 | 0 | 0 | 0 | 0 | 0
Diesel | 4 | 7 | 0 | 0 | 0 | 0 | 0 | 0 | 0 | 0 | 0 | 0 | 0 | 0 | 0 | 0 | 0 | 0 | 0 | 0 | 0 | 0 | 0 | 0 | 0 | 0
Diesel | 4 | 8 | 0 | 0 | 0 | 0 | 0 | 0 | 0 | 0 | 0 | 0 | 0 | 0 | 0 | 0 | 0 | 0 | 0 | 0 | 0 | 0 | 0 | 0 | 0 | 0
Diesel | 4 | 9 | 0 | 0 | 0 | 0 | 0 | 0 | 0 | 0 | 0 | 0 | 0 | 0 | 0 | 0 | 0 | 0 | 0 | 0 | 0 | 0 | 0 | 0 | 0 | 0
Diesel | 4 | 10 | 0 | 0 | 0 | 0 | 0 | 0 | 0 | 0 | 0 | 0 | 0 | 0 | 0 | 0 | 0 | 0 | 0 | 0 | 0 | 0 | 0 | 0 | 0 | 0
Diesel | 4 | 11 | 0 | 0 | 0 | 0 | 0 | 0 | 0 | 0 | 0 | 0 | 0 | 0 | 0 | 0 | 0 | 0 | 0 | 0 | 0 | 0 | 0 | 0 | 0 | 0
Diesel | 5 | 0 | 0 | 0 | 0 | 0 | 0 | 0 | 0 | 0 | 0 | 0 | 0 | 0 | 0 | 0 | 0 | 0 | 0 | 0 | 0 | 0 | 0 | 0 | 0 | 0
Diesel | 5 | 1 | 0 | 0 | 0 | 0 | 0 | 0 | 0 | 0 | 0 | 0 | 0 | 0 | 0 | 0 | 0 | 0 | 0 | 0 | 0 | 0 | 0 | 0 | 0 | 0
Diesel | 5 | 2 | 0 | 0 | 0 | 0 | 0 | 0 | 0 | 0 | 0 | 0 | 0 | 0 | 0 | 0 | 0 | 0 | 0 | 0 | 0 | 0 | 0 | 0 | 0 | 0
Diesel | 5 | 3 | 0 | 0 | 0 | 0 | 0 | 0 | 0 | 0 | 0 | 0 | 0 | 0 | 0 | 0 | 0 | 0 | 0 | 0 | 0 | 0 | 0 | 0 | 0 | 0
Diesel | 5 | 4 | 0 | 0 | 0 | 0 | 0 | 0 | 0 | 0 | 0 | 0 | 0 | 0 | 0 | 0 | 0 | 0 | 0 | 0 | 0 | 0 | 0 | 0 | 0 | 0
Diesel | 5 | 5 | 0 | 0 | 0 | 0 | 0 | 0 | 0 | 0 | 0 | 0 | 0 | 0 | 0 | 0 | 0 | 0 | 0 | 0 | 0 | 0 | 0 | 0 | 0 | 0
Diesel | 5 | 6 | 0 | 0 | 0 | 0 | 0 | 0 | 0 | 0 | 0 | 0 | 0 | 0 | 0 | 0 | 0 | 0 | 0 | 0 | 0 | 0 | 0 | 0 | 0 | 0
Diesel | 5 | 7 | 0 | 0 | 0 | 0 | 0 | 0 | 0 | 0 | 0 | 0 | 0 | 0 | 0 | 0 | 0 | 0 | 0 | 0 | 0 | 0 | 0 | 0 | 0 | 0
Diesel | 5 | 8 | 0 | 0 | 0 | 0 | 0 | 0 | 0 | 0 | 0 | 0 | 0 | 0 | 0 | 0 | 0 | 0 | 0 | 0 | 0 | 0 | 0 | 0 | 0 | 0
Diesel | 5 | 9 | 0 | 0 | 0 | 0 | 0 | 0 | 0 | 0 | 0 | 0 | 0 | 0 | 0 | 0 | 0 | 0 | 0 | 0 | 0 | 0 | 0 | 0 | 0 | 0
Diesel | 5 | 10 | 0 | 0 | 0 | 0 | 0 | 0 | 0 | 0 | 0 | 0 | 0 | 0 | 0 | 0 | 0 | 0 | 0 | 0 | 0 | 0 | 0 | 0 | 0 | 0
Diesel | 5 | 11 | 0 | 0 | 0 | 0 | 0 | 0 | 0 | 0 | 0 | 0 | 0 | 0 | 0 | 0 | 0 | 0 | 0 | 0 | 0 | 0 | 0 | 0 | 0 | 0
Diesel | 6 | 0 | 0 | 0 | 0 | 0 | 0 | 0 | 0 | 0 | 0 | 0 | 0 | 0 | 0 | 0 | 0 | 0 | 0 | 0 | 0 | 0 | 0 | 0 | 0 | 0
Diesel | 6 | 1 | 0 | 0 | 0 | 0 | 0 | 0 | 0 | 0 | 0 | 0 | 0 | 0 | 0 | 0 | 0 | 0 | 0 | 0 | 0 | 0 | 0 | 0 | 0 | 0
Diesel | 6 | 2 | 0 | 0 | 0 | 0 | 0 | 0 | 0 | 0 | 0 | 0 | 0 | 0 | 0 | 0 | 0 | 0 | 0 | 0 | 0 | 0 | 0 | 0 | 0 | 0
Diesel | 6 | 3 | 0 | 0 | 0 | 0 | 0 | 0 | 0 | 0 | 0 | 0 | 0 | 0 | 0 | 0 | 0 | 0 | 0 | 0 | 0 | 0 | 0 | 0 | 0 | 0
Diesel | 6 | 4 | 0 | 0 | 0 | 0 | 0 | 0 | 0 | 0 | 0 | 0 | 0 | 0 | 0 | 0 | 0 | 0 | 0 | 0 | 0 | 0 | 0 | 0 | 0 | 0
Diesel | 6 | 5 | 0 | 0 | 0 | 0 | 0 | 0 | 0 | 0 | 0 | 0 | 0 | 0 | 0 | 0 | 0 | 0 | 0 | 0 | 0 | 0 | 0 | 0 | 0 | 0
Diesel | 6 | 6 | 0 | 0 | 0 | 0 | 0 | 0 | 0 | 0 | 0 | 0 | 0 | 0 | 0 | 0 | 0 | 0 | 0 | 0 | 0 | 0 | 0 | 0 | 0 | 0
Diesel | 6 | 7 | 0 | 0 | 0 | 0 | 0 | 0 | 0 | 0 | 0 | 0 | 0 | 0 | 0 | 0 | 0 | 0 | 0 | 0 | 0 | 0 | 0 | 0 | 0 | 0
Diesel | 6 | 8 | 0 | 0 | 0 | 0 | 0 | 0 | 0 | 0 | 0 | 0 | 0 | 0 | 0 | 0 | 0 | 0 | 0 | 0 | 0 | 0 | 0 | 0 | 0 | 0
Diesel | 6 | 9 | 0 | 0 | 0 | 0 | 0 | 0 | 0 | 0 | 0 | 0 | 0 | 0 | 0 | 0 | 0 | 0 | 0 | 0 | 0 | 0 | 0 | 0 | 0 | 0
Diesel | 6 | 10 | 0 | 0 | 0 | 0 | 0 | 0 | 0 | 0 | 0 | 0 | 0 | 0 | 0 | 0 | 0 | 0 | 0 | 0 | 0 | 0 | 0 | 0 | 0 | 0
Diesel | 6 | 11 | 0 | 0 | 0 | 0 | 0 | 0 | 0 | 0 | 0 | 0 | 0 | 0 | 0 | 0 | 0 | 0 | 0 | 0 | 0 | 0 | 0 | 0 | 0 | 0
Diesel | 7 | 0 | 0 | 0 | 0 | 0 | 0 | 0 | 0 | 0 | 0 | 0 | 0 | 0 | 0 | 0 | 0 | 0 | 0 | 0 | 0 | 0 | 0 | 0 | 0 | 0
Diesel | 7 | 1 | 0 | 0 | 0 | 0 | 0 | 0 | 0 | 0 | 0 | 0 | 0 | 0 | 0 | 0 | 0 | 0 | 0 | 0 | 0 | 0 | 0 | 0 | 0 | 0
Diesel | 7 | 2 | 0 | 0 | 0 | 0 | 0 | 0 | 0 | 0 | 0 | 0 | 0 | 0 | 0 | 0 | 0 | 0 | 0 | 0 | 0 | 0 | 0 | 0 | 0 | 0
Diesel | 7 | 3 | 0 | 0 | 0 | 0 | 0 | 0 | 0 | 0 | 0 | 0 | 0 | 0 | 0 | 0 | 0 | 0 | 0 | 0 | 0 | 0 | 0 | 0 | 0 | 0
Diesel | 7 | 4 | 0 | 0 | 0 | 0 | 0 | 0 | 0 | 0 | 0 | 0 | 0 | 0 | 0 | 0 | 0 | 0 | 0 | 0 | 0 | 0 | 0 | 0 | 0 | 0
Diesel | 7 | 5 | 0 | 0 | 0 | 0 | 0 | 0 | 0 | 0 | 0 | 0 | 0 | 0 | 0 | 0 | 0 | 0 | 0 | 0 | 0 | 0 | 0 | 0 | 0 | 0
Diesel | 7 | 6 | 0 | 0 | 0 | 0 | 0 | 0 | 0 | 0 | 0 | 0 | 0 | 0 | 0 | 0 | 0 | 0 | 0 | 0 | 0 | 0 | 0 | 0 | 0 | 0
Diesel | 7 | 7 | 0 | 0 | 0 | 0 | 0 | 0 | 0 | 0 | 0 | 0 | 0 | 0 | 0 | 0 | 0 | 0 | 0 | 0 | 0 | 0 | 0 | 0 | 0 | 0
Diesel | 7 | 8 | 0 | 0 | 0 | 0 | 0 | 0 | 0 | 0 | 0 | 0 | 0 | 0 | 0 | 0 | 0 | 0 | 0 | 0 | 0 | 0 | 0 | 0 | 0 | 0
Diesel | 7 | 9 | 0 | 0 | 0 | 0 | 0 | 0 | 0 | 0 | 0 | 0 | 0 | 0 | 0 | 0 | 0 | 0 | 0 | 0 | 0 | 0 | 0 | 0 | 0 | 0
Diesel | 7 | 10 | 0 | 0 | 0 | 0 | 0 | 0 | 0 | 0 | 0 | 0 | 0 | 0 | 0 | 0 | 0 | 0 | 0 | 0 | 0 | 0 | 0 | 0 | 0 | 0
Diesel | 7 | 11 | 0 | 0 | 0 | 0 | 0 | 0 | 0 | 0 | 0 | 0 | 0 | 0 | 0 | 0 | 0 | 0 | 0 | 0 | 0 | 0 | 0 | 0 | 0 | 0
Diesel | 8 | 0 | 0 | 0 | 0 | 0 | 0 | 0 | 0 | 0 | 0 | 0 | 0 | 0 | 0 | 0 | 0 | 0 | 0 | 0 | 0 | 0 | 0 | 0 | 0 | 0
Diesel | 8 | 1 | 0 | 0 | 0 | 0 | 0 | 0 | 0 | 0 | 0 | 0 | 0 | 0 | 0 | 0 | 0 | 0 | 0 | 0 | 0 | 0 | 0 | 0 | 0 | 0
Diesel | 8 | 2 | 0 | 0 | 0 | 0 | 0 | 0 | 0 | 0 | 0 | 0 | 0 | 0 | 0 | 0 | 0 | 0 | 0 | 0 | 0 | 0 | 0 | 0 | 0 | 0
Diesel | 8 | 3 | 0 | 0 | 0 | 0 | 0 | 0 | 0 | 0 | 0 | 0 | 0 | 0 | 0 | 0 | 0 | 0 | 0 | 0 | 0 | 0 | 0 | 0 | 0 | 0
Diesel | 8 | 4 | 0 | 0 | 0 | 0 | 0 | 0 | 0 | 0 | 0 | 0 | 0 | 0 | 0 | 0 | 0 | 0 | 0 | 0 | 0 | 0 | 0 | 0 | 0 | 0
Diesel | 8 | 5 | 0 | 0 | 0 | 0 | 0 | 0 | 0 | 0 | 0 | 0 | 0 | 0 | 0 | 0 | 0 | 0 | 0 | 0 | 0 | 0 | 0 | 0 | 0 | 0
Diesel | 8 | 6 | 0 | 0 | 0 | 0 | 0 | 0 | 0 | 0 | 0 | 0 | 0 | 0 | 0 | 0 | 0 | 0 | 0 | 0 | 0 | 0 | 0 | 0 | 0 | 0
Diesel | 8 | 7 | 0 | 0 | 0 | 0 | 0 | 0 | 0 | 0 | 0 | 0 | 0 | 0 | 0 | 0 | 0 | 0 | 0 | 0 | 0 | 0 | 0 | 0 | 0 | 0
Diesel | 8 | 8 | 0 | 0 | 0 | 0 | 0 | 0 | 0 | 0 | 0 | 0 | 0 | 0 | 0 | 0 | 0 | 0 | 0 | 0 | 0 | 0 | 0 | 0 | 0 | 0
Diesel | 8 | 9 | 0 | 0 | 0 | 0 | 0 | 0 | 0 | 0 | 0 | 0 | 0 | 0 | 0 | 0 | 0 | 0 | 0 | 0 | 0 | 0 | 0 | 0 | 0 | 0
Diesel | 8 | 10 | 0 | 0 | 0 | 0 | 0 | 0 | 0 | 0 | 0 | 0 | 0 | 0 | 0 | 0 | 0 | 0 | 0 | 0 | 0 | 0 | 0 | 0 | 0 | 0
Diesel | 8 | 11 | 0 | 0 | 0 | 0 | 0 | 0 | 0 | 0 | 0 | 0 | 0 | 0 | 0 | 0 | 0 | 0 | 0 | 0 | 0 | 0 | 0 | 0 | 0 | 0
Diesel | 9 | 0 | 0 | 0 | 0 | 0 | 0 | 0 | 0 | 0 | 0 | 0 | 0 | 0 | 0 | 0 | 0 | 0 | 0 | 0 | 0 | 0 | 0 | 0 | 0 | 0
Diesel | 9 | 1 | 0 | 0 | 0 | 0 | 0 | 0 | 0 | 0 | 0 | 0 | 0 | 0 | 0 | 0 | 0 | 0 | 0 | 0 | 0 | 0 | 0 | 0 | 0 | 0
Diesel | 9 | 2 | 0 | 0 | 0 | 0 | 0 | 0 | 0 | 0 | 0 | 0 | 0 | 0 | 0 | 0 | 0 | 0 | 0 | 0 | 0 | 0 | 0 | 0 | 0 | 0
Diesel | 9 | 3 | 0 | 0 | 0 | 0 | 0 | 0 | 0 | 0 | 0 | 0 | 0 | 0 | 0 | 0 | 0 | 0 | 0 | 0 | 0 | 0 | 0 | 0 | 0 | 0
Diesel | 9 | 4 | 0 | 0 | 0 | 0 | 0 | 0 | 0 | 0 | 0 | 0 | 0 | 0 | 0 | 0 | 0 | 0 | 0 | 0 | 0 | 0 | 0 | 0 | 0 | 0
Diesel | 9 | 5 | 0 | 0 | 0 | 0 | 0 | 0 | 0 | 0 | 0 | 0 | 0 | 0 | 0 | 0 | 0 | 0 | 0 | 0 | 0 | 0 | 0 | 0 | 0 | 0
Diesel | 9 | 6 | 0 | 0 | 0 | 0 | 0 | 0 | 0 | 0 | 0 | 0 | 0 | 0 | 0 | 0 | 0 | 0 | 0 | 0 | 0 | 0 | 0 | 0 | 0 | 0
Diesel | 9 | 7 | 0 | 0 | 0 | 0 | 0 | 0 | 0 | 0 | 0 | 0 | 0 | 0 | 0 | 0 | 0 | 0 | 0 | 0 | 0 | 0 | 0 | 0 | 0 | 0
Diesel | 9 | 8 | 0 | 0 | 0 | 0 | 0 | 0 | 0 | 0 | 0 | 0 | 0 | 0 | 0 | 0 | 0 | 0 | 0 | 0 | 0 | 0 | 0 | 0 | 0 | 0
Diesel | 9 | 9 | 0 | 0 | 0 | 0 | 0 | 0 | 0 | 0 | 0 | 0 | 0 | 0 | 0 | 0 | 0 | 0 | 0 | 0 | 0 | 0 | 0 | 0 | 0 | 0
Diesel | 9 | 10 | 0 | 0 | 0 | 0 | 0 | 0 | 0 | 0 | 0 | 0 | 0 | 0 | 0 | 0 | 0 | 0 | 0 | 0 | 0 | 0 | 0 | 0 | 0 | 0
Diesel | 9 | 11 | 0 | 0 | 0 | 0 | 0 | 0 | 0 | 0 | 0 | 0 | 0 | 0 | 0 | 0 | 0 | 0 | 0 | 0 | 0 | 0 | 0 | 0 | 0 | 0
Diesel | 10 | 0 | 0 | 0 | 0 | 0 | 0 | 0 | 0 | 0 | 0 | 0 | 0 | 0 | 0 | 0 | 0 | 0 | 0 | 0 | 0 | 0 | 0 | 0 | 0 | 0
Diesel | 10 | 1 | 0 | 0 | 0 | 0 | 0 | 0 | 0 | 0 | 0 | 0 | 0 | 0 | 0 | 0 | 0 | 0 | 0 | 0 | 0 | 0 | 0 | 0 | 0 | 0
Diesel | 10 | 2 | 0 | 0 | 0 | 0 | 0 | 0 | 0 | 0 | 0 | 0 | 0 | 0 | 0 | 0 | 0 | 0 | 0 | 0 | 0 | 0 | 0 | 0 | 0 | 0
Diesel | 10 | 3 | 0 | 0 | 0 | 0 | 0 | 0 | 0 | 0 | 0 | 0 | 0 | 0 | 0 | 0 | 0 | 0 | 0 | 0 | 0 | 0 | 0 | 0 | 0 | 0
Diesel | 10 | 4 | 0 | 0 | 0 | 0 | 0 | 0 | 0 | 0 | 0 | 0 | 0 | 0 | 0 | 0 | 0 | 0 | 0 | 0 | 0 | 0 | 0 | 0 | 0 | 0
Diesel | 10 | 5 | 0 | 0 | 0 | 0 | 0 | 0 | 0 | 0 | 0 | 0 | 0 | 0 | 0 | 0 | 0 | 0 | 0 | 0 | 0 | 0 | 0 | 0 | 0 | 0
Diesel | 10 | 6 | 0 | 0 | 0 | 0 | 0 | 0 | 0 | 0 | 0 | 0 | 0 | 0 | 0 | 0 | 0 | 0 | 0 | 0 | 0 | 0 | 0 | 0 | 0 | 0
Diesel | 10 | 7 | 0 | 0 | 0 | 0 | 0 | 0 | 0 | 0 | 0 | 0 | 0 | 0 | 0 | 0 | 0 | 0 | 0 | 0 | 0 | 0 | 0 | 0 | 0 | 0
Diesel | 10 | 8 | 0 | 0 | 0 | 0 | 0 | 0 | 0 | 0 | 0 | 0 | 0 | 0 | 0 | 0 | 0 | 0 | 0 | 0 | 0 | 0 | 0 | 0 | 0 | 0
Diesel | 10 | 9 | 0 | 0 | 0 | 0 | 0 | 0 | 0 | 0 | 0 | 0 | 0 | 0 | 0 | 0 | 0 | 0 | 0 | 0 | 0 | 0 | 0 | 0 | 0 | 0
Diesel | 10 | 10 | 0 | 0 | 0 | 0 | 0 | 0 | 0 | 0 | 0 | 0 | 0 | 0 | 0 | 0 | 0 | 0 | 0 | 0 | 0 | 0 | 0 | 0 | 0 | 0
Diesel | 10 | 11 | 0 | 0 | 0 | 0 | 0 | 0 | 0 | 0 | 0 | 0 | 0 | 0 | 0 | 0 | 0 | 0 | 0 | 0 | 0 | 0 | 0 | 0 | 0 | 0
Diesel | 11 | 0 | 0 | 0 | 0 | 0 | 0 | 0 | 0 | 0 | 0 | 0 | 0 | 0 | 0 | 0 | 0 | 0 | 0 | 0 | 0 | 0 | 0 | 0 | 0 | 0
Diesel | 11 | 1 | 0 | 0 | 0 | 0 | 0 | 0 | 0 | 0 | 0 | 0 | 0 | 0 | 0 | 0 | 0 | 0 | 0 | 0 | 0 | 0 | 0 | 0 | 0 | 0
Diesel | 11 | 2 | 0 | 0 | 0 | 0 | 0 | 0 | 0 | 0 | 0 | 0 | 0 | 0 | 0 | 0 | 0 | 0 | 0 | 0 | 0 | 0 | 0 | 0 | 0 | 0
Diesel | 11 | 3 | 0 | 0 | 0 | 0 | 0 | 0 | 0 | 0 | 0 | 0 | 0 | 0 | 0 | 0 | 0 | 0 | 0 | 0 | 0 | 0 | 0 | 0 | 0 | 0
Diesel | 11 | 4 | 0 | 0 | 0 | 0 | 0 | 0 | 0 | 0 | 0 | 0 | 0 | 0 | 0 | 0 | 0 | 0 | 0 | 0 | 0 | 0 | 0 | 0 | 0 | 0
Diesel | 11 | 5 | 0 | 0 | 0 | 0 | 0 | 0 | 0 | 0 | 0 | 0 | 0 | 0 | 0 | 0 | 0 | 0 | 0 | 0 | 0 | 0 | 0 | 0 | 0 | 0
Diesel | 11 | 6 | 0 | 0 | 0 | 0 | 0 | 0 | 0 | 0 | 0 | 0 | 0 | 0 | 0 | 0 | 0 | 0 | 0 | 0 | 0 | 0 | 0 | 0 | 0 | 0
Diesel | 11 | 7 | 0 | 0 | 0 | 0 | 0 | 0 | 0 | 0 | 0 | 0 | 0 | 0 | 0 | 0 | 0 | 0 | 0 | 0 | 0 | 0 | 0 | 0 | 0 | 0
Diesel | 11 | 8 | 0 | 0 | 0 | 0 | 0 | 0 | 0 | 0 | 0 | 0 | 0 | 0 | 0 | 0 | 0 | 0 | 0 | 0 | 0 | 0 | 0 | 0 | 0 | 0
Diesel | 11 | 9 | 0 | 0 | 0 | 0 | 0 | 0 | 0 | 0 | 0 | 0 | 0 | 0 | 0 | 0 | 0 | 0 | 0 | 0 | 0 | 0 | 0 | 0 | 0 | 0
Diesel | 11 | 10 | 0 | 0 | 0 | 0 | 0 | 0 | 0 | 0 | 0 | 0 | 0 | 0 | 0 | 0 | 0 | 0 | 0 | 0 | 0 | 0 | 0 | 0 | 0 | 0
Diesel | 11 | 11 | 0 | 0 | 0 | 0 | 0 | 0 | 0 | 0 | 0 | 0 | 0 | 0 | 0 | 0 | 0 | 0 | 0 | 0 | 0 | 0 | 0 | 0 | 0 | 0
Diesel | 12 | 0 | 0 | 0 | 0 | 0 | 0 | 0 | 0 | 0 | 0 | 0 | 0 | 0 | 0 | 0 | 0 | 0 | 0 | 0 | 0 | 0 | 0 | 0 | 0 | 0
Diesel | 12 | 1 | 0 | 0 | 0 | 0 | 0 | 0 | 0 | 0 | 0 | 0 | 0 | 0 | 0 | 0 | 0 | 0 | 0 | 0 | 0 | 0 | 0 | 0 | 0 | 0
Diesel | 12 | 2 | 0 | 0 | 0 | 0 | 0 | 0 | 0 | 0 | 0 | 0 | 0 | 0 | 0 | 0 | 0 | 0 | 0 | 0 | 0 | 0 | 0 | 0 | 0 | 0
Diesel | 12 | 3 | 0 | 0 | 0 | 0 | 0 | 0 | 0 | 0 | 0 | 0 | 0 | 0 | 0 | 0 | 0 | 0 | 0 | 0 | 0 | 0 | 0 | 0 | 0 | 0
Diesel | 12 | 4 | 0 | 0 | 0 | 0 | 0 | 0 | 0 | 0 | 0 | 0 | 0 | 0 | 0 | 0 | 0 | 0 | 0 | 0 | 0 | 0 | 0 | 0 | 0 | 0
Diesel | 12 | 5 | 0 | 0 | 0 | 0 | 0 | 0 | 0 | 0 | 0 | 0 | 0 | 0 | 0 | 0 | 0 | 0 | 0 | 0 | 0 | 0 | 0 | 0 | 0 | 0
Diesel | 12 | 6 | 0 | 0 | 0 | 0 | 0 | 0 | 0 | 0 | 0 | 0 | 0 | 0 | 0 | 0 | 0 | 0 | 0 | 0 | 0 | 0 | 0 | 0 | 0 | 0
Diesel | 12 | 7 | 0 | 0 | 0 | 0 | 0 | 0 | 0 | 0 | 0 | 0 | 0 | 0 | 0 | 0 | 0 | 0 | 0 | 0 | 0 | 0 | 0 | 0 | 0 | 0
Diesel | 12 | 8 | 0 | 0 | 0 | 0 | 0 | 0 | 0 | 0 | 0 | 0 | 0 | 0 | 0 | 0 | 0 | 0 | 0 | 0 | 0 | 0 | 0 | 0 | 0 | 0
Diesel | 12 | 9 | 0 | 0 | 0 | 0 | 0 | 0 | 0 | 0 | 0 | 0 | 0 | 0 | 0 | 0 | 0 | 0 | 0 | 0 | 0 | 0 | 0 | 0 | 0 | 0
Diesel | 12 | 10 | 0 | 0 | 0 | 0 | 0 | 0 | 0 | 0 | 0 | 0 | 0 | 0 | 0 | 0 | 0 | 0 | 0 | 0 | 0 | 0 | 0 | 0 | 0 | 0
Diesel | 12 | 11 | 0 | 0 | 0 | 0 | 0 | 0 | 0 | 0 | 0 | 0 | 0 | 0 | 0 | 0 | 0 | 0 | 0 | 0 | 0 | 0 | 0 | 0 | 0 | 0
Diesel | 13 | 0 | 0 | 0 | 0 | 0 | 0 | 0 | 0 | 0 | 0 | 0 | 0 | 0 | 0 | 0 | 0 | 0 | 0 | 0 | 0 | 0 | 0 | 0 | 0 | 0
Diesel | 13 | 1 | 0 | 0 | 0 | 0 | 0 | 0 | 0 | 0 | 0 | 0 | 0 | 0 | 0 | 0 | 0 | 0 | 0 | 0 | 0 | 0 | 0 | 0 | 0 | 0
Diesel | 13 | 2 | 0 | 0 | 0 | 0 | 0 | 0 | 0 | 0 | 0 | 0 | 0 | 0 | 0 | 0 | 0 | 0 | 0 | 0 | 0 | 0 | 0 | 0 | 0 | 0
Diesel | 13 | 3 | 0 | 0 | 0 | 0 | 0 | 0 | 0 | 0 | 0 | 0 | 0 | 0 | 0 | 0 | 0 | 0 | 0 | 0 | 0 | 0 | 0 | 0 | 0 | 0
Diesel | 13 | 4 | 0 | 0 | 0 | 0 | 0 | 0 | 0 | 0 | 0 | 0 | 0 | 0 | 0 | 0 | 0 | 0 | 0 | 0 | 0 | 0 | 0 | 0 | 0 | 0
Diesel | 13 | 5 | 0 | 0 | 0 | 0 | 0 | 0 | 0 | 0 | 0 | 0 | 0 | 0 | 0 | 0 | 0 | 0 | 0 | 0 | 0 | 0 | 0 | 0 | 0 | 0
Diesel | 13 | 6 | 0 | 0 | 0 | 0 | 0 | 0 | 0 | 0 | 0 | 0 | 0 | 0 | 0 | 0 | 0 | 0 | 0 | 0 | 0 | 0 | 0 | 0 | 0 | 0
Diesel | 13 | 7 | 0 | 0 | 0 | 0 | 0 | 0 | 0 | 0 | 0 | 0 | 0 | 0 | 0 | 0 | 0 | 0 | 0 | 0 | 0 | 0 | 0 | 0 | 0 | 0
Diesel | 13 | 8 | 0 | 0 | 0 | 0 | 0 | 0 | 0 | 0 | 0 | 0 | 0 | 0 | 0 | 0 | 0 | 0 | 0 | 0 | 0 | 0 | 0 | 0 | 0 | 0
Diesel | 13 | 9 | 0 | 0 | 0 | 0 | 0 | 0 | 0 | 0 | 0 | 0 | 0 | 0 | 0 | 0 | 0 | 0 | 0 | 0 | 0 | 0 | 0 | 0 | 0 | 0
Diesel | 13 | 10 | 0 | 0 | 0 | 0 | 0 | 0 | 0 | 0 | 0 | 0 | 0 | 0 | 0 | 0 | 0 | 0 | 0 | 0 | 0 | 0 | 0 | 0 | 0 | 0
Diesel | 13 | 11 | 0 | 0 | 0 | 0 | 0 | 0 | 0 | 0 | 0 | 0 | 0 | 0 | 0 | 0 | 0 | 0 | 0 | 0 | 0 | 0 | 0 | 0 | 0 | 0
Diesel | 14 | 0 | 0 | 0 | 0 | 0 | 0 | 0 | 0 | 0 | 0 | 0 | 0 | 0 | 0 | 0 | 0 | 0 | 0 | 0 | 0 | 0 | 0 | 0 | 0 | 0
Diesel | 14 | 1 | 0 | 0 | 0 | 0 | 0 | 0 | 0 | 0 | 0 | 0 | 0 | 0 | 0 | 0 | 0 | 0 | 0 | 0 | 0 | 0 | 0 | 0 | 0 | 0
Diesel | 14 | 2 | 0 | 0 | 0 | 0 | 0 | 0 | 0 | 0 | 0 | 0 | 0 | 0 | 0 | 0 | 0 | 0 | 0 | 0 | 0 | 0 | 0 | 0 | 0 | 0
Diesel | 14 | 3 | 0 | 0 | 0 | 0 | 0 | 0 | 0 | 0 | 0 | 0 | 0 | 0 | 0 | 0 | 0 | 0 | 0 | 0 | 0 | 0 | 0 | 0 | 0 | 0
Diesel | 14 | 4 | 0 | 0 | 0 | 0 | 0 | 0 | 0 | 0 | 0 | 0 | 0 | 0 | 0 | 0 | 0 | 0 | 0 | 0 | 0 | 0 | 0 | 0 | 0 | 0
Diesel | 14 | 5 | 0 | 0 | 0 | 0 | 0 | 0 | 0 | 0 | 0 | 0 | 0 | 0 | 0 | 0 | 0 | 0 | 0 | 0 | 0 | 0 | 0 | 0 | 0 | 0
Diesel | 14 | 6 | 0 | 0 | 0 | 0 | 0 | 0 | 0 | 0 | 0 | 0 | 0 | 0 | 0 | 0 | 0 | 0 | 0 | 0 | 0 | 0 | 0 | 0 | 0 | 0
Diesel | 14 | 7 | 0 | 0 | 0 | 0 | 0 | 0 | 0 | 0 | 0 | 0 | 0 | 0 | 0 | 0 | 0 | 0 | 0 | 0 | 0 | 0 | 0 | 0 | 0 | 0
Diesel | 14 | 8 | 0 | 0 | 0 | 0 | 0 | 0 | 0 | 0 | 0 | 0 | 0 | 0 | 0 | 0 | 0 | 0 | 0 | 0 | 0 | 0 | 0 | 0 | 0 | 0
Diesel | 14 | 9 | 0 | 0 | 0 | 0 | 0 | 0 | 0 | 0 | 0 | 0 | 0 | 0 | 0 | 0 | 0 | 0 | 0 | 0 | 0 | 0 | 0 | 0 | 0 | 0
Diesel | 14 | 10 | 0 | 0 | 0 | 0 | 0 | 0 | 0 | 0 | 0 | 0 | 0 | 0 | 0 | 0 | 0 | 0 | 0 | 0 | 0 | 0 | 0 | 0 | 0 | 0
Diesel | 14 | 11 | 0 | 0 | 0 | 0 | 0 | 0 | 0 | 0 | 0 | 0 | 0 | 0 | 0 | 0 | 0 | 0 | 0 | 0 | 0 | 0 | 0 | 0 | 0 | 0
Diesel | 15 | 0 | 0 | 0 | 0 | 0 | 0 | 0 | 0 | 0 | 0 | 0 | 0 | 0 | 0 | 0 | 0 | 0 | 0 | 0 | 0 | 0 | 0 | 0 | 0 | 0
Diesel | 15 | 1 | 0 | 0 | 0 | 0 | 0 | 0 | 0 | 0 | 0 | 0 | 0 | 0 | 0 | 0 | 0 | 0 | 0 | 0 | 0 | 0 | 0 | 0 | 0 | 0
Diesel | 15 | 2 | 0 | 0 | 0 | 0 | 0 | 0 | 0 | 0 | 0 | 0 | 0 | 0 | 0 | 0 | 0 | 0 | 0 | 0 | 0 | 0 | 0 | 0 | 0 | 0
Diesel | 15 | 3 | 0 | 0 | 0 | 0 | 0 | 0 | 0 | 0 | 0 | 0 | 0 | 0 | 0 | 0 | 0 | 0 | 0 | 0 | 0 | 0 | 0 | 0 | 0 | 0
Diesel | 15 | 4 | 0 | 0 | 0 | 0 | 0 | 0 | 0 | 0 | 0 | 0 | 0 | 0 | 0 | 0 | 0 | 0 | 0 | 0 | 0 | 0 | 0 | 0 | 0 | 0
Diesel | 15 | 5 | 0 | 0 | 0 | 0 | 0 | 0 | 0 | 0 | 0 | 0 | 0 | 0 | 0 | 0 | 0 | 0 | 0 | 0 | 0 | 0 | 0 | 0 | 0 | 0
Diesel | 15 | 6 | 0 | 0 | 0 | 0 | 0 | 0 | 0 | 0 | 0 | 0 | 0 | 0 | 0 | 0 | 0 | 0 | 0 | 0 | 0 | 0 | 0 | 0 | 0 | 0
Diesel | 15 | 7 | 0 | 0 | 0 | 0 | 0 | 0 | 0 | 0 | 0 | 0 | 0 | 0 | 0 | 0 | 0 | 0 | 0 | 0 | 0 | 0 | 0 | 0 | 0 | 0
Diesel | 15 | 8 | 0 | 0 | 0 | 0 | 0 | 0 | 0 | 0 | 0 | 0 | 0 | 0 | 0 | 0 | 0 | 0 | 0 | 0 | 0 | 0 | 0 | 0 | 0 | 0
Diesel | 15 | 9 | 0 | 0 | 0 | 0 | 0 | 0 | 0 | 0 | 0 | 0 | 0 | 0 | 0 | 0 | 0 | 0 | 0 | 0 | 0 | 0 | 0 | 0 | 0 | 0
Diesel | 15 | 10 | 0 | 0 | 0 | 0 | 0 | 0 | 0 | 0 | 0 | 0 | 0 | 0 | 0 | 0 | 0 | 0 | 0 | 0 | 0 | 0 | 0 | 0 | 0 | 0
Diesel | 15 | 11 | 0 | 0 | 0 | 0 | 0 | 0 | 0 | 0 | 0 | 0 | 0 | 0 | 0 | 0 | 0 | 0 | 0 | 0 | 0 | 0 | 0 | 0 | 0 | 0
Diesel | 16 | 0 | 0 | 0 | 0 | 0 | 0 | 0 | 0 | 0 | 0 | 0 | 0 | 0 | 0 | 0 | 0 | 0 | 0 | 0 | 0 | 0 | 0 | 0 | 0 | 0
Diesel | 16 | 1 | 0 | 0 | 0 | 0 | 0 | 0 | 0 | 0 | 0 | 0 | 0 | 0 | 0 | 0 | 0 | 0 | 0 | 0 | 0 | 0 | 0 | 0 | 0 | 0
Diesel | 16 | 2 | 0 | 0 | 0 | 0 | 0 | 0 | 0 | 0 | 0 | 0 | 0 | 0 | 0 | 0 | 0 | 0 | 0 | 0 | 0 | 0 | 0 | 0 | 0 | 0
Diesel | 16 | 3 | 0 | 0 | 0 | 0 | 0 | 0 | 0 | 0 | 0 | 0 | 0 | 0 | 0 | 0 | 0 | 0 | 0 | 0 | 0 | 0 | 0 | 0 | 0 | 0
Diesel | 16 | 4 | 0 | 0 | 0 | 0 | 0 | 0 | 0 | 0 | 0 | 0 | 0 | 0 | 0 | 0 | 0 | 0 | 0 | 0 | 0 | 0 | 0 | 0 | 0 | 0
Diesel | 16 | 5 | 0 | 0 | 0 | 0 | 0 | 0 | 0 | 0 | 0 | 0 | 0 | 0 | 0 | 0 | 0 | 0 | 0 | 0 | 0 | 0 | 0 | 0 | 0 | 0
Diesel | 16 | 6 | 0 | 0 | 0 | 0 | 0 | 0 | 0 | 0 | 0 | 0 | 0 | 0 | 0 | 0 | 0 | 0 | 0 | 0 | 0 | 0 | 0 | 0 | 0 | 0
Diesel | 16 | 7 | 0 | 0 | 0 | 0 | 0 | 0 | 0 | 0 | 0 | 0 | 0 | 0 | 0 | 0 | 0 | 0 | 0 | 0 | 0 | 0 | 0 | 0 | 0 | 0
Diesel | 16 | 8 | 0 | 0 | 0 | 0 | 0 | 0 | 0 | 0 | 0 | 0 | 0 | 0 | 0 | 0 | 0 | 0 | 0 | 0 | 0 | 0 | 0 | 0 | 0 | 0
Diesel | 16 | 9 | 0 | 0 | 0 | 0 | 0 | 0 | 0 | 0 | 0 | 0 | 0 | 0 | 0 | 0 | 0 | 0 | 0 | 0 | 0 | 0 | 0 | 0 | 0 | 0
Diesel | 16 | 10 | 0 | 0 | 0 | 0 | 0 | 0 | 0 | 0 | 0 | 0 | 0 | 0 | 0 | 0 | 0 | 0 | 0 | 0 | 0 | 0 | 0 | 0 | 0 | 0
Diesel | 16 | 11 | 0 | 0 | 0 | 0 | 0 | 0 | 0 | 0 | 0 | 0 | 0 | 0 | 0 | 0 | 0 | 0 | 0 | 0 | 0 | 0 | 0 | 0 | 0 | 0
Diesel | 17 | 0 | 0 | 0 | 0 | 0 | 0 | 0 | 0 | 0 | 0 | 0 | 0 | 0 | 0 | 0 | 0 | 0 | 0 | 0 | 0 | 0 | 0 | 0 | 0 | 0
Diesel | 17 | 1 | 0 | 0 | 0 | 0 | 0 | 0 | 0 | 0 | 0 | 0 | 0 | 0 | 0 | 0 | 0 | 0 | 0 | 0 | 0 | 0 | 0 | 0 | 0 | 0
Diesel | 17 | 2 | 0 | 0 | 0 | 0 | 0 | 0 | 0 | 0 | 0 | 0 | 0 | 0 | 0 | 0 | 0 | 0 | 0 | 0 | 0 | 0 | 0 | 0 | 0 | 0
Diesel | 17 | 3 | 0 | 0 | 0 | 0 | 0 | 0 | 0 | 0 | 0 | 0 | 0 | 0 | 0 | 0 | 0 | 0 | 0 | 0 | 0 | 0 | 0 | 0 | 0 | 0
Diesel | 17 | 4 | 0 | 0 | 0 | 0 | 0 | 0 | 0 | 0 | 0 | 0 | 0 | 0 | 0 | 0 | 0 | 0 | 0 | 0 | 0 | 0 | 0 | 0 | 0 | 0
Diesel | 17 | 5 | 0 | 0 | 0 | 0 | 0 | 0 | 0 | 0 | 0 | 0 | 0 | 0 | 0 | 0 | 0 | 0 | 0 | 0 | 0 | 0 | 0 | 0 | 0 | 0
Diesel | 17 | 6 | 0 | 0 | 0 | 0 | 0 | 0 | 0 | 0 | 0 | 0 | 0 | 0 | 0 | 0 | 0 | 0 | 0 | 0 | 0 | 0 | 0 | 0 | 0 | 0
Diesel | 17 | 7 | 0 | 0 | 0 | 0 | 0 | 0 | 0 | 0 | 0 | 0 | 0 | 0 | 0 | 0 | 0 | 0 | 0 | 0 | 0 | 0 | 0 | 0 | 0 | 0
Diesel | 17 | 8 | 0 | 0 | 0 | 0 | 0 | 0 | 0 | 0 | 0 | 0 | 0 | 0 | 0 | 0 | 0 | 0 | 0 | 0 | 0 | 0 | 0 | 0 | 0 | 0
Diesel | 17 | 9 | 0 | 0 | 0 | 0 | 0 | 0 | 0 | 0 | 0 | 0 | 0 | 0 | 0 | 0 | 0 | 0 | 0 | 0 | 0 | 0 | 0 | 0 | 0 | 0
Diesel | 17 | 10 | 0 | 0 | 0 | 0 | 0 | 0 | 0 | 0 | 0 | 0 | 0 | 0 | 0 | 0 | 0 | 0 | 0 | 0 | 0 | 0 | 0 | 0 | 0 | 0
Diesel | 17 | 11 | 0 | 0 | 0 | 0 | 0 | 0 | 0 | 0 | 0 | 0 | 0 | 0 | 0 | 0 | 0 | 0 | 0 | 0 | 0 | 0 | 0 | 0 | 0 | 0
Diesel | 18 | 0 | 0 | 0 | 0 | 0 | 0 | 0 | 0 | 0 | 0 | 0 | 0 | 0 | 0 | 0 | 0 | 0 | 0 | 0 | 0 | 0 | 0 | 0 | 0 | 0
Diesel | 18 | 1 | 0 | 0 | 0 | 0 | 0 | 0 | 0 | 0 | 0 | 0 | 0 | 0 | 0 | 0 | 0 | 0 | 0 | 0 | 0 | 0 | 0 | 0 | 0 | 0
Diesel | 18 | 2 | 0 | 0 | 0 | 0 | 0 | 0 | 0 | 0 | 0 | 0 | 0 | 0 | 0 | 0 | 0 | 0 | 0 | 0 | 0 | 0 | 0 | 0 | 0 | 0
Diesel | 18 | 3 | 0 | 0 | 0 | 0 | 0 | 0 | 0 | 0 | 0 | 0 | 0 | 0 | 0 | 0 | 0 | 0 | 0 | 0 | 0 | 0 | 0 | 0 | 0 | 0
Diesel | 18 | 4 | 0 | 0 | 0 | 0 | 0 | 0 | 0 | 0 | 0 | 0 | 0 | 0 | 0 | 0 | 0 | 0 | 0 | 0 | 0 | 0 | 0 | 0 | 0 | 0
Diesel | 18 | 5 | 0 | 0 | 0 | 0 | 0 | 0 | 0 | 0 | 0 | 0 | 0 | 0 | 0 | 0 | 0 | 0 | 0 | 0 | 0 | 0 | 0 | 0 | 0 | 0
Diesel | 18 | 6 | 0 | 0 | 0 | 0 | 0 | 0 | 0 | 0 | 0 | 0 | 0 | 0 | 0 | 0 | 0 | 0 | 0 | 0 | 0 | 0 | 0 | 0 | 0 | 0
Diesel | 18 | 7 | 0 | 0 | 0 | 0 | 0 | 0 | 0 | 0 | 0 | 0 | 0 | 0 | 0 | 0 | 0 | 0 | 0 | 0 | 0 | 0 | 0 | 0 | 0 | 0
Diesel | 18 | 8 | 0 | 0 | 0 | 0 | 0 | 0 | 0 | 0 | 0 | 0 | 0 | 0 | 0 | 0 | 0 | 0 | 0 | 0 | 0 | 0 | 0 | 0 | 0 | 0
Diesel | 18 | 9 | 0 | 0 | 0 | 0 | 0 | 0 | 0 | 0 | 0 | 0 | 0 | 0 | 0 | 0 | 0 | 0 | 0 | 0 | 0 | 0 | 0 | 0 | 0 | 0
Diesel | 18 | 10 | 0 | 0 | 0 | 0 | 0 | 0 | 0 | 0 | 0 | 0 | 0 | 0 | 0 | 0 | 0 | 0 | 0 | 0 | 0 | 0 | 0 | 0 | 0 | 0
Diesel | 18 | 11 | 0 | 0 | 0 | 0 | 0 | 0 | 0 | 0 | 0 | 0 | 0 | 0 | 0 | 0 | 0 | 0 | 0 | 0 | 0 | 0 | 0 | 0 | 0 | 0
Diesel | 19 | 0 | 0 | 0 | 0 | 0 | 0 | 0 | 0 | 0 | 0 | 0 | 0 | 0 | 0 | 0 | 0 | 0 | 0 | 0 | 0 | 0 | 0 | 0 | 0 | 0
Diesel | 19 | 1 | 0 | 0 | 0 | 0 | 0 | 0 | 0 | 0 | 0 | 0 | 0 | 0 | 0 | 0 | 0 | 0 | 0 | 0 | 0 | 0 | 0 | 0 | 0 | 0
Diesel | 19 | 2 | 0 | 0 | 0 | 0 | 0 | 0 | 0 | 0 | 0 | 0 | 0 | 0 | 0 | 0 | 0 | 0 | 0 | 0 | 0 | 0 | 0 | 0 | 0 | 0
Diesel | 19 | 3 | 0 | 0 | 0 | 0 | 0 | 0 | 0 | 0 | 0 | 0 | 0 | 0 | 0 | 0 | 0 | 0 | 0 | 0 | 0 | 0 | 0 | 0 | 0 | 0
Diesel | 19 | 4 | 0 | 0 | 0 | 0 | 0 | 0 | 0 | 0 | 0 | 0 | 0 | 0 | 0 | 0 | 0 | 0 | 0 | 0 | 0 | 0 | 0 | 0 | 0 | 0
Diesel | 19 | 5 | 0 | 0 | 0 | 0 | 0 | 0 | 0 | 0 | 0 | 0 | 0 | 0 | 0 | 0 | 0 | 0 | 0 | 0 | 0 | 0 | 0 | 0 | 0 | 0
Diesel | 19 | 6 | 0 | 0 | 0 | 0 | 0 | 0 | 0 | 0 | 0 | 0 | 0 | 0 | 0 | 0 | 0 | 0 | 0 | 0 | 0 | 0 | 0 | 0 | 0 | 0
Diesel | 19 | 7 | 0 | 0 | 0 | 0 | 0 | 0 | 0 | 0 | 0 | 0 | 0 | 0 | 0 | 0 | 0 | 0 | 0 | 0 | 0 | 0 | 0 | 0 | 0 | 0
Diesel | 19 | 8 | 0 | 0 | 0 | 0 | 0 | 0 | 0 | 0 | 0 | 0 | 0 | 0 | 0 | 0 | 0 | 0 | 0 | 0 | 0 | 0 | 0 | 0 | 0 | 0
Diesel | 19 | 9 | 0 | 0 | 0 | 0 | 0 | 0 | 0 | 0 | 0 | 0 | 0 | 0 | 0 | 0 | 0 | 0 | 0 | 0 | 0 | 0 | 0 | 0 | 0 | 0
Diesel | 19 | 10 | 0 | 0 | 0 | 0 | 0 | 0 | 0 | 0 | 0 | 0 | 0 | 0 | 0 | 0 | 0 | 0 | 0 | 0 | 0 | 0 | 0 | 0 | 0 | 0
Diesel | 19 | 11 | 0 | 0 | 0 | 0 | 0 | 0 | 0 | 0 | 0 | 0 | 0 | 0 | 0 | 0 | 0 | 0 | 0 | 0 | 0 | 0 | 0 | 0 | 0 | 0
PV | 0 | 0 | 0 | 0 | 0 | 0 | 0 | 0 | 0 | 0 | 0 | 0 | 0 | 0 | 0 | 0 | 0 | 0 | 0 | 0 | 0 | 0 | 0 | 0 | 0 | 0
PV | 0 | 1 | 0 | 0 | 0 | 0 | 0 | 0 | 0 | 0 | 0 | 0 | 0 | 0 | 0 | 0 | 0 | 0 | 0 | 0 | 0 | 0 | 0 | 0 | 0 | 0
PV | 0 | 2 | 0 | 0 | 0 | 0 | 0 | 0 | 0 | 0 | 0 | 0 | 0 | 0 | 0 | 0 | 0 | 0 | 0 | 0 | 0 | 0 | 0 | 0 | 0 | 0
PV | 0 | 3 | 0 | 0 | 0 | 0 | 0 | 0 | 0 | 0 | 0 | 0 | 0 | 0 | 0 | 0 | 0 | 0 | 0 | 0 | 0 | 0 | 0 | 0 | 0 | 0
PV | 0 | 4 | 0 | 0 | 0 | 0 | 0 | 0 | 0 | 0 | 0 | 0 | 0 | 0 | 0 | 0 | 0 | 0 | 0 | 0 | 0 | 0 | 0 | 0 | 0 | 0
PV | 0 | 5 | 0 | 0 | 0 | 0 | 0 | 0 | 0 | 0 | 0 | 0 | 0 | 0 | 0 | 0 | 0 | 0 | 0 | 0 | 0 | 0 | 0 | 0 | 0 | 0
PV | 0 | 6 | 0 | 0 | 0 | 0 | 0 | 0 | 0 | 0 | 0 | 0 | 0 | 0 | 0 | 0 | 0 | 0 | 0 | 0 | 0 | 0 | 0 | 0 | 0 | 0
PV | 0 | 7 | 0 | 0 | 0 | 0 | 0 | 0 | 0 | 0 | 0 | 0 | 0 | 0 | 0 | 0 | 0 | 0 | 0 | 0 | 0 | 0 | 0 | 0 | 0 | 0
PV | 0 | 8 | 0 | 0 | 0 | 0 | 0 | 0 | 0 | 0 | 0 | 0 | 0 | 0 | 0 | 0 | 0 | 0 | 0 | 0 | 0 | 0 | 0 | 0 | 0 | 0
PV | 0 | 9 | 0 | 0 | 0 | 0 | 0 | 0 | 0 | 0 | 0 | 0 | 0 | 0 | 0 | 0 | 0 | 0 | 0 | 0 | 0 | 0 | 0 | 0 | 0 | 0
PV | 0 | 10 | 0 | 0 | 0 | 0 | 0 | 0 | 0 | 0 | 0 | 0 | 0 | 0 | 0 | 0 | 0 | 0 | 0 | 0 | 0 | 0 | 0 | 0 | 0 | 0
PV | 0 | 11 | 0 | 0 | 0 | 0 | 0 | 0 | 0 | 0 | 0 | 0 | 0 | 0 | 0 | 0 | 0 | 0 | 0 | 0 | 0 | 0 | 0 | 0 | 0 | 0
PV | 1 | 0 | 0 | 0 | 0 | 0 | 0 | 0 | 0 | 0 | 0 | 0 | 0 | 0 | 0 | 0 | 0 | 0 | 0 | 0 | 0 | 0 | 0 | 0 | 0 | 0
PV | 1 | 1 | 0 | 0 | 0 | 0 | 0 | 0 | 0 | 0 | 0 | 0 | 0 | 0 | 0 | 0 | 0 | 0 | 0 | 0 | 0 | 0 | 0 | 0 | 0 | 0
PV | 1 | 2 | 0 | 0 | 0 | 0 | 0 | 0 | 0 | 0 | 0 | 0 | 0 | 0 | 0 | 0 | 0 | 0 | 0 | 0 | 0 | 0 | 0 | 0 | 0 | 0
PV | 1 | 3 | 0 | 0 | 0 | 0 | 0 | 0 | 0 | 0 | 0 | 0 | 0 | 0 | 0 | 0 | 0 | 0 | 0 | 0 | 0 | 0 | 0 | 0 | 0 | 0
PV | 1 | 4 | 0 | 0 | 0 | 0 | 0 | 0 | 0 | 0 | 0 | 0 | 0 | 0 | 0 | 0 | 0 | 0 | 0 | 0 | 0 | 0 | 0 | 0 | 0 | 0
PV | 1 | 5 | 0 | 0 | 0 | 0 | 0 | 0 | 0 | 0 | 0 | 0 | 0 | 0 | 0 | 0 | 0 | 0 | 0 | 0 | 0 | 0 | 0 | 0 | 0 | 0
PV | 1 | 6 | 0 | 0 | 0 | 0 | 0 | 0 | 0 | 0 | 0 | 0 | 0 | 0 | 0 | 0 | 0 | 0 | 0 | 0 | 0 | 0 | 0 | 0 | 0 | 0
PV | 1 | 7 | 0 | 0 | 0 | 0 | 0 | 0 | 0 | 0 | 0 | 0 | 0 | 0 | 0 | 0 | 0 | 0 | 0 | 0 | 0 | 0 | 0 | 0 | 0 | 0
PV | 1 | 8 | 0 | 0 | 0 | 0 | 0 | 0 | 0 | 0 | 0 | 0 | 0 | 0 | 0 | 0 | 0 | 0 | 0 | 0 | 0 | 0 | 0 | 0 | 0 | 0
PV | 1 | 9 | 0 | 0 | 0 | 0 | 0 | 0 | 0 | 0 | 0 | 0 | 0 | 0 | 0 | 0 | 0 | 0 | 0 | 0 | 0 | 0 | 0 | 0 | 0 | 0
PV | 1 | 10 | 0 | 0 | 0 | 0 | 0 | 0 | 0 | 0 | 0 | 0 | 0 | 0 | 0 | 0 | 0 | 0 | 0 | 0 | 0 | 0 | 0 | 0 | 0 | 0
PV | 1 | 11 | 0 | 0 | 0 | 0 | 0 | 0 | 0 | 0 | 0 | 0 | 0 | 0 | 0 | 0 | 0 | 0 | 0 | 0 | 0 | 0 | 0 | 0 | 0 | 0
PV | 2 | 0 | 0 | 0 | 0 | 0 | 0 | 0 | 0 | 0 | 3.7895 | 16.9259 | 23.9642 | 27.698 | 26.1122 | 19.7522 | 7.3046 | 0 | 0 | 0 | 0 | 0 | 0 | 0 | 0 | 0
PV | 2 | 1 | 0 | 0 | 0 | 0 | 0 | 0 | 0 | 7.8598 | 8.0288 | 21.1473 | 27.9377 | 32.5101 | 30.49 | 23.7489 | 10.5052 | 0 | 0 | 0 | 0 | 0 | 0 | 0 | 0 | 0
PV | 2 | 2 | 0 | 0 | 0 | 0 | 0 | 0 | 0 | 12.8557 | 12.0365 | 26.1539 | 33.5448 | 40 | 40 | 29.0084 | 17.3301 | 4.4097 | 2.4148 | 0 | 0 | 0 | 0 | 0 | 0 | 0
PV | 2 | 3 | 0 | 0 | 0 | 0 | 0 | 0 | 0 | 23.5608 | 23.6751 | 38.5919 | 40 | 40 | 40 | 35.7544 | 24.4618 | 25.5292 | 8.5261 | 0 | 0 | 0 | 0 | 0 | 0 | 0
PV | 2 | 4 | 0 | 0 | 0 | 0 | 0 | 0 | 9.5503 | 26.2566 | 25.7899 | 40 | 40 | 40 | 40 | 36.5173 | 25.3486 | 17.1613 | 9.5819 | 0 | 0 | 0 | 0 | 0 | 0 | 0
PV | 2 | 5 | 0 | 0 | 0 | 0 | 0 | 0 | 8.8452 | 25.4767 | 24.3251 | 35.0024 | 39.512 | 40 | 40 | 34.9644 | 25.0942 | 16.5043 | 10.3417 | 0 | 0 | 0 | 0 | 0 | 0 | 0
PV | 2 | 6 | 0 | 0 | 0 | 0 | 0 | 0 | 6.6927 | 24.0782 | 23.3159 | 34.205 | 38.6496 | 40 | 40 | 34.2512 | 24.4377 | 15.6334 | 9.9448 | 0 | 0 | 0 | 0 | 0 | 0 | 0
PV | 2 | 7 | 0 | 0 | 0 | 0 | 0 | 0 | 6.0694 | 24.2115 | 24.0372 | 35.2396 | 39.8173 | 40 | 40 | 35.1127 | 24.911 | 15.6813 | 8.817 | 0 | 0 | 0 | 0 | 0 | 0 | 0
PV | 2 | 8 | 0 | 0 | 0 | 0 | 0 | 0 | 4.4471 | 13.845 | 25.6955 | 37.6299 | 40 | 40 | 40 | 37.2041 | 26.332 | 26.2177 | 6.6413 | 0 | 0 | 0 | 0 | 0 | 0 | 0
PV | 2 | 9 | 0 | 0 | 0 | 0 | 0 | 0 | 0 | 17.7426 | 21.7122 | 34.7633 | 40 | 40 | 40 | 32.5678 | 20.8872 | 10.2866 | 1.7025 | 0 | 0 | 0 | 0 | 0 | 0 | 0
PV | 2 | 10 | 0 | 0 | 0 | 0 | 0 | 0 | 0 | 6.5526 | 9.0218 | 22.8865 | 30.078 | 35.4674 | 31.0886 | 25.183 | 14.045 | 0 | 0 | 0 | 0 | 0 | 0 | 0 | 0 | 0
PV | 2 | 11 | 0 | 0 | 0 | 0 | 0 | 0 | 0 | 4.0643 | 10.7016 | 25.8885 | 32.427 | 35.0925 | 32.9536 | 25.6 | 11.373 | 0 | 0 | 0 | 0 | 0 | 0 | 0 | 0 | 0
PV | 3 | 0 | 0 | 0 | 0 | 0 | 0 | 0 | 0 | 0 | 3.477 | 16.8642 | 23.9809 | 27.7913 | 26.1811 | 19.7019 | 7.0216 | 0 | 0 | 0 | 0 | 0 | 0 | 0 | 0 | 0
PV | 3 | 1 | 0 | 0 | 0 | 0 | 0 | 0 | 0 | 7.6993 | 7.7934 | 21.1655 | 28.0301 | 33.0059 | 30.6405 | 23.7779 | 10.2846 | 0 | 0 | 0 | 0 | 0 | 0 | 0 | 0 | 0
PV | 3 | 2 | 0 | 0 | 0 | 0 | 0 | 0 | 0 | 12.8321 | 11.9189 | 26.3038 | 33.7834 | 40 | 40 | 29.1745 | 17.2756 | 5.583 | 2.1623 | 0 | 0 | 0 | 0 | 0 | 0 | 0
PV | 3 | 3 | 0 | 0 | 0 | 0 | 0 | 0 | 6.1368 | 17.5394 | 23.8095 | 35.749 | 40 | 40 | 40 | 36.0752 | 24.5706 | 25.7366 | 8.4169 | 0 | 0 | 0 | 0 | 0 | 0 | 0
PV | 3 | 4 | 0 | 0 | 0 | 0 | 0 | 0 | 9.5162 | 16.3591 | 25.9574 | 37.3674 | 40 | 40 | 40 | 36.8309 | 25.4503 | 27.0206 | 9.4711 | 0 | 0 | 0 | 0 | 0 | 0 | 0
PV | 3 | 5 | 0 | 0 | 0 | 0 | 0 | 0 | 8.7725 | 25.6927 | 24.4375 | 35.3116 | 39.8427 | 40 | 40 | 35.218 | 25.1626 | 17.1429 | 10.2171 | 0 | 0 | 0 | 0 | 0 | 0 | 0
PV | 3 | 6 | 0 | 0 | 0 | 0 | 0 | 0 | 6.5337 | 24.2252 | 23.372 | 34.4683 | 38.9327 | 40 | 40 | 34.4638 | 24.4653 | 16.539 | 9.7848 | 0 | 0 | 0 | 0 | 0 | 0 | 0
PV | 3 | 7 | 0 | 0 | 0 | 0 | 0 | 0 | 5.8964 | 14.2048 | 24.1071 | 35.5219 | 40 | 40 | 40 | 35.3384 | 24.9452 | 26.4284 | 8.6341 | 0 | 0 | 0 | 0 | 0 | 0 | 0
PV | 3 | 8 | 0 | 0 | 0 | 0 | 0 | 0 | 4.2575 | 14.4677 | 25.8128 | 37.9695 | 40 | 40 | 40 | 37.4822 | 26.4119 | 26.3722 | 6.4293 | 0 | 0 | 0 | 0 | 0 | 0 | 0
PV | 3 | 9 | 0 | 0 | 0 | 0 | 0 | 0 | 0 | 7.6735 | 21.7969 | 35.092 | 40 | 40 | 40 | 32.804 | 20.9029 | 20.9876 | 1.4357 | 0 | 0 | 0 | 0 | 0 | 0 | 0
PV | 3 | 10 | 0 | 0 | 0 | 0 | 0 | 0 | 0 | 6.4252 | 8.8667 | 22.9909 | 30.2735 | 36.1269 | 31.3088 | 25.2962 | 13.9466 | 0 | 0 | 0 | 0 | 0 | 0 | 0 | 0 | 0
PV | 3 | 11 | 0 | 0 | 0 | 0 | 0 | 0 | 0 | 4.2119 | 10.5594 | 26.0345 | 32.6474 | 35.3654 | 33.1869 | 25.6979 | 11.2055 | 0 | 0 | 0 | 0 | 0 | 0 | 0 | 0 | 0
PV | 4 | 0 | 0 | 0 | 0 | 0 | 0 | 0 | 0 | 0 | 2.7525 | 16.4764 | 23.7248 | 27.6355 | 25.9898 | 19.3495 | 6.3546 | 0 | 0 | 0 | 0 | 0 | 0 | 0 | 0 | 0
PV | 4 | 1 | 0 | 0 | 0 | 0 | 0 | 0 | 0 | 7.6306 | 7.1742 | 20.8853 | 27.8756 | 33.2434 | 30.5596 | 23.5305 | 9.7007 | 0 | 0 | 0 | 0 | 0 | 0 | 0 | 0 | 0
PV | 4 | 2 | 0 | 0 | 0 | 0 | 0 | 0 | 0 | 12.9276 | 11.4384 | 26.1833 | 40 | 40 | 37.4778 | 29.0937 | 16.8976 | 4.6845 | 0 | 0 | 0 | 0 | 0 | 0 | 0 | 0
PV | 4 | 3 | 0 | 0 | 0 | 0 | 0 | 0 | 6.1119 | 18.5355 | 23.6531 | 35.8893 | 40 | 40 | 40 | 36.1899 | 24.399 | 26.1473 | 8.399 | 0 | 0 | 0 | 0 | 0 | 0 | 0
PV | 4 | 4 | 0 | 0 | 0 | 0 | 0 | 0 | 9.5728 | 17.1172 | 25.8489 | 37.5379 | 40 | 40 | 40 | 36.9462 | 25.2807 | 27.4448 | 9.4613 | 0 | 0 | 0 | 0 | 0 | 0 | 0
PV | 4 | 5 | 0 | 0 | 0 | 0 | 0 | 0 | 8.7891 | 26.1105 | 24.2679 | 35.4093 | 40 | 40 | 40 | 35.2672 | 24.9617 | 17.8471 | 10.2021 | 0 | 0 | 0 | 0 | 0 | 0 | 0
PV | 4 | 6 | 0 | 0 | 0 | 0 | 0 | 0 | 6.4558 | 24.5703 | 23.1442 | 34.519 | 39.0408 | 40 | 40 | 34.4708 | 24.2229 | 17.203 | 9.7354 | 0 | 0 | 0 | 0 | 0 | 0 | 0
PV | 4 | 7 | 0 | 0 | 0 | 0 | 0 | 0 | 5.8008 | 14.8494 | 23.8979 | 35.5985 | 40 | 40 | 40 | 35.3646 | 24.7129 | 26.7876 | 8.5546 | 0 | 0 | 0 | 0 | 0 | 0 | 0
PV | 4 | 8 | 0 | 0 | 0 | 0 | 0 | 0 | 4.1327 | 15.134 | 25.6597 | 38.1175 | 40 | 40 | 40 | 37.5729 | 26.232 | 26.7432 | 6.3049 | 0 | 0 | 0 | 0 | 0 | 0 | 0
PV | 4 | 9 | 0 | 0 | 0 | 0 | 0 | 0 | 0 | 8.2055 | 21.5795 | 35.2047 | 40 | 40 | 40 | 32.8164 | 20.6181 | 21.258 | 1.2192 | 0 | 0 | 0 | 0 | 0 | 0 | 0
PV | 4 | 10 | 0 | 0 | 0 | 0 | 0 | 0 | 0 | 6.3735 | 8.3263 | 22.8013 | 30.228 | 36.5335 | 31.2938 | 25.135 | 13.5008 | 0 | 0 | 0 | 0 | 0 | 0 | 0 | 0 | 0
PV | 4 | 11 | 0 | 0 | 0 | 0 | 0 | 0 | 0 | 4.3769 | 10.0453 | 25.9082 | 32.6449 | 35.4326 | 33.2002 | 25.5272 | 10.6755 | 0 | 0 | 0 | 0 | 0 | 0 | 0 | 0 | 0
PV | 5 | 0 | 0 | 0 | 0 | 0 | 0 | 0 | 0 | 0 | 2.4051 | 16.6354 | 24.1252 | 28.1827 | 26.479 | 19.5947 | 6.1225 | 0 | 0 | 0 | 0 | 0 | 0 | 0 | 0 | 0
PV | 5 | 1 | 0 | 0 | 0 | 0 | 0 | 0 | 0 | 7.7672 | 6.9882 | 21.2068 | 28.4292 | 34.1427 | 31.2166 | 23.9314 | 9.5927 | 0 | 0 | 0 | 0 | 0 | 0 | 0 | 0 | 0
PV | 5 | 2 | 0 | 0 | 0 | 0 | 0 | 0 | 0 | 0 | 15.0971 | 26.7171 | 34.5973 | 40 | 40 | 29.7171 | 17.0719 | 20.2891 | 0 | 0 | 0 | 0 | 0 | 0 | 0 | 0
PV | 5 | 3 | 0 | 0 | 0 | 0 | 0 | 0 | 6.2384 | 19.5266 | 24.1084 | 36.7942 | 40 | 40 | 40 | 37.0872 | 24.8629 | 26.9816 | 8.5819 | 0 | 0 | 0 | 0 | 0 | 0 | 0
PV | 5 | 4 | 0 | 0 | 0 | 0 | 0 | 0 | 9.825 | 27.8582 | 26.3818 | 40 | 40 | 40 | 40 | 37.8613 | 25.7659 | 16.8971 | 9.6733 | 0 | 0 | 0 | 0 | 0 | 0 | 0
PV | 5 | 5 | 0 | 0 | 0 | 0 | 0 | 0 | 9.0007 | 17.0305 | 24.7299 | 36.2791 | 40 | 40 | 40 | 36.1062 | 25.4218 | 28.5743 | 10.4282 | 0 | 0 | 0 | 0 | 0 | 0 | 0
PV | 5 | 6 | 0 | 0 | 0 | 0 | 0 | 0 | 6.5602 | 25.3312 | 23.5474 | 35.3417 | 40 | 40 | 40 | 35.2676 | 24.6426 | 17.9752 | 9.9313 | 0 | 0 | 0 | 0 | 0 | 0 | 0
PV | 5 | 7 | 0 | 0 | 0 | 0 | 0 | 0 | 5.88 | 15.5565 | 24.3289 | 36.4606 | 40 | 40 | 40 | 36.1928 | 25.1495 | 27.6074 | 8.7063 | 0 | 0 | 0 | 0 | 0 | 0 | 0
PV | 5 | 8 | 0 | 0 | 0 | 0 | 0 | 0 | 4.1571 | 25.7774 | 26.163 | 40 | 40 | 40 | 40 | 38.4885 | 26.7333 | 16.7294 | 6.3794 | 0 | 0 | 0 | 0 | 0 | 0 | 0
PV | 5 | 9 | 0 | 0 | 0 | 0 | 0 | 0 | 0 | 8.6959 | 21.9526 | 36.0783 | 40 | 40 | 40 | 33.5782 | 20.9308 | 21.9002 | 1.1244 | 0 | 0 | 0 | 0 | 0 | 0 | 0
PV | 5 | 10 | 0 | 0 | 0 | 0 | 0 | 0 | 0 | 6.4909 | 8.2113 | 23.2182 | 30.8974 | 37.6042 | 32.0051 | 25.6217 | 13.5585 | 0 | 0 | 0 | 0 | 0 | 0 | 0 | 0 | 0
PV | 5 | 11 | 0 | 0 | 0 | 0 | 0 | 0 | 0 | 4.5711 | 9.9848 | 26.4324 | 33.3942 | 36.2855 | 33.9713 | 26.0175 | 10.6205 | 0 | 0 | 0 | 0 | 0 | 0 | 0 | 0 | 0
PV | 6 | 0 | 0 | 0 | 0 | 0 | 0 | 0 | 0 | 6.9323 | 22.3157 | 19.0756 | 28.7862 | 33.7901 | 31.6307 | 23.0599 | 6.283 | 10.1084 | 0 | 0 | 0 | 0 | 0 | 0 | 0 | 0
PV | 6 | 1 | 0 | 0 | 0 | 0 | 0 | 0 | 0 | 11.8925 | 28.0382 | 24.7607 | 34.1357 | 39.406 | 37.5318 | 28.4272 | 10.5859 | 16.5897 | 0 | 0 | 0 | 0 | 0 | 0 | 0 | 0
PV | 6 | 2 | 0 | 0 | 0 | 0 | 0 | 0 | 0 | 18.442 | 39.0451 | 31.3475 | 40 | 40 | 40 | 35.3522 | 19.8625 | 27.418 | 4.5124 | 0 | 0 | 0 | 0 | 0 | 0 | 0
PV | 6 | 3 | 0 | 0 | 0 | 0 | 0 | 0 | 9.2829 | 32.7009 | 40 | 40 | 40 | 40 | 40 | 40 | 40 | 35.5481 | 12.6263 | 0 | 0 | 0 | 0 | 0 | 0 | 0
PV | 6 | 4 | 0 | 0 | 0 | 0 | 0 | 0 | 13.7704 | 36.3716 | 40 | 40 | 40 | 40 | 40 | 40 | 40 | 37.3678 | 14.1393 | 0 | 0 | 0 | 0 | 0 | 0 | 0
PV | 6 | 5 | 0 | 0 | 0 | 0 | 0 | 0 | 12.9274 | 35.4365 | 40 | 40 | 40 | 40 | 40 | 40 | 40 | 37.8902 | 15.282 | 0 | 0 | 0 | 0 | 0 | 0 | 0
PV | 6 | 6 | 0 | 0 | 0 | 0 | 0 | 0 | 10.2209 | 33.7329 | 40 | 40 | 40 | 40 | 40 | 40 | 38.034 | 37.2569 | 14.8652 | 0 | 0 | 0 | 0 | 0 | 0 | 0
PV | 6 | 7 | 0 | 0 | 0 | 0 | 0 | 0 | 9.3905 | 33.9152 | 40 | 40 | 40 | 40 | 40 | 40 | 39.6518 | 36.9148 | 13.3527 | 0 | 0 | 0 | 0 | 0 | 0 | 0
PV | 6 | 8 | 0 | 0 | 0 | 0 | 0 | 0 | 7.1461 | 34.1634 | 40 | 40 | 40 | 40 | 40 | 40 | 40 | 36.7536 | 10.3714 | 0 | 0 | 0 | 0 | 0 | 0 | 0
PV | 6 | 9 | 0 | 0 | 0 | 0 | 0 | 0 | 0 | 24.9493 | 40 | 40 | 40 | 40 | 40 | 40 | 38.7164 | 29.4129 | 3.5563 | 0 | 0 | 0 | 0 | 0 | 0 | 0
PV | 6 | 10 | 0 | 0 | 0 | 0 | 0 | 0 | 0 | 9.8875 | 8.1932 | 26.878 | 36.7538 | 40 | 38.0916 | 30.1175 | 39.8276 | 19.121 | 0 | 0 | 0 | 0 | 0 | 0 | 0 | 0
PV | 6 | 11 | 0 | 0 | 0 | 0 | 0 | 0 | 0 | 8.9093 | 31.4585 | 30.9856 | 40 | 40 | 40 | 30.7769 | 11.6001 | 13.3067 | 0 | 0 | 0 | 0 | 0 | 0 | 0 | 0
PV | 7 | 0 | 0 | 0 | 0 | 0 | 0 | 0 | 0 | 6.863 | 0.73364 | 18.9142 | 28.8499 | 33.9991 | 31.784 | 22.974 | 26.3803 | 10.095 | 0 | 0 | 0 | 0 | 0 | 0 | 0 | 0
PV | 7 | 1 | 0 | 0 | 0 | 0 | 0 | 0 | 0 | 11.9601 | 6.6139 | 24.7587 | 34.3497 | 39.7731 | 37.8495 | 28.4949 | 30.8054 | 16.7614 | 0 | 0 | 0 | 0 | 0 | 0 | 0 | 0
PV | 7 | 2 | 0 | 0 | 0 | 0 | 0 | 0 | 0 | 18.7296 | 39.0535 | 31.5619 | 40 | 40 | 40 | 35.6463 | 19.4757 | 27.9266 | 4.3826 | 0 | 0 | 0 | 0 | 0 | 0 | 0
PV | 7 | 3 | 0 | 0 | 0 | 0 | 0 | 0 | 9.3617 | 33.4205 | 40 | 40 | 40 | 40 | 40 | 40 | 40 | 36.3076 | 12.7477 | 0 | 0 | 0 | 0 | 0 | 0 | 0
PV | 7 | 4 | 0 | 0 | 0 | 0 | 0 | 0 | 13.9718 | 37.186 | 40 | 40 | 40 | 40 | 40 | 40 | 40 | 38.1594 | 14.2846 | 0 | 0 | 0 | 0 | 0 | 0 | 0
PV | 7 | 5 | 0 | 0 | 0 | 0 | 0 | 0 | 13.0835 | 36.2013 | 40 | 40 | 40 | 40 | 40 | 40 | 40 | 38.6724 | 15.4351 | 0 | 0 | 0 | 0 | 0 | 0 | 0
PV | 7 | 6 | 0 | 0 | 0 | 0 | 0 | 0 | 10.262 | 34.4133 | 40 | 40 | 40 | 40 | 40 | 40 | 37.9225 | 37.9958 | 14.9827 | 0 | 0 | 0 | 0 | 0 | 0 | 0
PV | 7 | 7 | 0 | 0 | 0 | 0 | 0 | 0 | 9.4064 | 34.6001 | 40 | 40 | 40 | 40 | 40 | 40 | 39.5838 | 37.6426 | 13.4265 | 0 | 0 | 0 | 0 | 0 | 0 | 0
PV | 7 | 8 | 0 | 0 | 0 | 0 | 0 | 0 | 7.1112 | 34.8707 | 40 | 40 | 40 | 40 | 40 | 40 | 40 | 37.4903 | 10.372 | 0 | 0 | 0 | 0 | 0 | 0 | 0
PV | 7 | 9 | 0 | 0 | 0 | 0 | 0 | 0 | 0 | 25.4344 | 40 | 40 | 40 | 40 | 40 | 40 | 38.998 | 29.9784 | 3.399 | 0 | 0 | 0 | 0 | 0 | 0 | 0
PV | 7 | 10 | 0 | 0 | 0 | 0 | 0 | 0 | 0 | 9.9487 | 7.7749 | 26.9811 | 37.095 | 40 | 38.4751 | 30.2816 | 39.6344 | 19.4063 | 0 | 0 | 0 | 0 | 0 | 0 | 0 | 0
PV | 7 | 11 | 0 | 0 | 0 | 0 | 0 | 0 | 0 | 8.9266 | 30.8176 | 31.1907 | 40 | 40 | 40 | 30.9396 | 11.2285 | 13.4125 | 0 | 0 | 0 | 0 | 0 | 0 | 0 | 0
PV | 8 | 0 | 0 | 0 | 0 | 0 | 0 | 0 | 0 | 6.7629 | 0 | 18.6182 | 28.7731 | 34.0681 | 31.7979 | 22.7492 | 25.6266 | 10.0468 | 0 | 0 | 0 | 0 | 0 | 0 | 0 | 0
PV | 8 | 1 | 0 | 0 | 0 | 0 | 0 | 0 | 0 | 11.9963 | 5.9782 | 24.6219 | 34.4232 | 40 | 38.0273 | 28.4237 | 30.2332 | 16.8982 | 0 | 0 | 0 | 0 | 0 | 0 | 0 | 0
PV | 8 | 2 | 0 | 0 | 0 | 0 | 0 | 0 | 0 | 18.9897 | 38.9819 | 31.6448 | 40 | 40 | 40 | 35.8049 | 19.1945 | 28.4037 | 4.2229 | 0 | 0 | 0 | 0 | 0 | 0 | 0
PV | 8 | 3 | 0 | 0 | 0 | 0 | 0 | 0 | 9.4189 | 34.1157 | 40 | 40 | 40 | 40 | 40 | 40 | 40 | 37.038 | 12.8416 | 0 | 0 | 0 | 0 | 0 | 0 | 0
PV | 8 | 4 | 0 | 0 | 0 | 0 | 0 | 0 | 14.1511 | 37.9748 | 40 | 40 | 40 | 40 | 40 | 40 | 40 | 38.9194 | 14.4002 | 0 | 0 | 0 | 0 | 0 | 0 | 0
PV | 8 | 5 | 0 | 0 | 0 | 0 | 0 | 0 | 13.215 | 36.9377 | 40 | 40 | 40 | 40 | 40 | 40 | 40 | 39.4203 | 15.5555 | 0 | 0 | 0 | 0 | 0 | 0 | 0
PV | 8 | 6 | 0 | 0 | 0 | 0 | 0 | 0 | 10.274 | 35.0612 | 40 | 40 | 40 | 40 | 40 | 40 | 37.8045 | 38.6975 | 15.0647 | 0 | 0 | 0 | 0 | 0 | 0 | 0
PV | 8 | 7 | 0 | 0 | 0 | 0 | 0 | 0 | 9.3931 | 35.2526 | 40 | 40 | 40 | 40 | 40 | 40 | 39.5091 | 38.333 | 13.4647 | 0 | 0 | 0 | 0 | 0 | 0 | 0
PV | 8 | 8 | 0 | 0 | 0 | 0 | 0 | 0 | 7.0487 | 35.5472 | 40 | 40 | 40 | 40 | 40 | 40 | 40 | 38.1913 | 10.3384 | 0 | 0 | 0 | 0 | 0 | 0 | 0
PV | 8 | 9 | 0 | 0 | 0 | 0 | 0 | 0 | 0 | 25.8935 | 40 | 40 | 40 | 40 | 40 | 40 | 39.3165 | 30.5125 | 3.2119 | 0 | 0 | 0 | 0 | 0 | 0 | 0
PV | 8 | 10 | 0 | 0 | 0 | 0 | 0 | 0 | 0 | 9.9842 | 7.2282 | 26.9546 | 37.3017 | 40 | 38.7245 | 30.3126 | 39.6043 | 19.6616 | 0 | 0 | 0 | 0 | 0 | 0 | 0 | 0
PV | 8 | 11 | 0 | 0 | 0 | 0 | 0 | 0 | 0 | 8.9165 | 30.3155 | 31.2646 | 40 | 40 | 40 | 30.9668 | 10.7226 | 13.4868 | 0 | 0 | 0 | 0 | 0 | 0 | 0 | 0
PV | 9 | 0 | 0 | 0 | 0 | 0 | 0 | 0 | 0 | 6.6134 | 0 | 18.1211 | 28.4786 | 33.9153 | 31.5929 | 22.3137 | 24.0932 | 9.9409 | 0 | 0 | 0 | 0 | 0 | 0 | 0 | 0
PV | 9 | 1 | 0 | 0 | 0 | 0 | 0 | 0 | 0 | 11.9783 | 5.1518 | 24.2786 | 34.2738 | 40 | 37.9806 | 28.1374 | 29.7958 | 16.9719 | 0 | 0 | 0 | 0 | 0 | 0 | 0 | 0
PV | 9 | 2 | 0 | 0 | 0 | 0 | 0 | 0 | 0 | 19.1954 | 39.0791 | 31.5203 | 40 | 40 | 40 | 35.7471 | 18.7117 | 28.8129 | 4.0174 | 0 | 0 | 0 | 0 | 0 | 0 | 0
PV | 9 | 3 | 0 | 0 | 0 | 0 | 0 | 0 | 9.4381 | 34.7483 | 40 | 40 | 40 | 40 | 40 | 40 | 40 | 37.6965 | 12.886 | 0 | 0 | 0 | 0 | 0 | 0 | 0
PV | 9 | 4 | 0 | 0 | 0 | 0 | 0 | 0 | 14.2875 | 38.6963 | 40 | 40 | 40 | 40 | 40 | 40 | 40 | 39.603 | 14.4618 | 0 | 0 | 0 | 0 | 0 | 0 | 0
PV | 9 | 5 | 0 | 0 | 0 | 0 | 0 | 0 | 13.3009 | 37.6039 | 40 | 40 | 40 | 40 | 40 | 40 | 40 | 40 | 15.617 | 0 | 0 | 0 | 0 | 0 | 0 | 0
PV | 9 | 6 | 0 | 0 | 0 | 0 | 0 | 0 | 10.2367 | 35.6346 | 40 | 40 | 40 | 40 | 40 | 40 | 37.592 | 39.3146 | 15.0843 | 0 | 0 | 0 | 0 | 0 | 0 | 0
PV | 9 | 7 | 0 | 0 | 0 | 0 | 0 | 0 | 9.331 | 35.8301 | 40 | 40 | 40 | 40 | 40 | 40 | 39.338 | 38.939 | 13.4417 | 0 | 0 | 0 | 0 | 0 | 0 | 0
PV | 9 | 8 | 0 | 0 | 0 | 0 | 0 | 0 | 6.9412 | 36.1511 | 40 | 40 | 40 | 40 | 40 | 40 | 40 | 38.8101 | 10.248 | 0 | 0 | 0 | 0 | 0 | 0 | 0
PV | 9 | 9 | 0 | 0 | 0 | 0 | 0 | 0 | 0 | 26.2945 | 40 | 40 | 40 | 40 | 40 | 40 | 39.6005 | 30.9771 | 2.9797 | 0 | 0 | 0 | 0 | 0 | 0 | 0
PV | 9 | 10 | 0 | 0 | 0 | 0 | 0 | 0 | 0 | 9.9755 | 6.4985 | 26.7272 | 37.2919 | 40 | 38.757 | 30.1346 | 39.7461 | 19.8583 | 0 | 0 | 0 | 0 | 0 | 0 | 0 | 0
PV | 9 | 11 | 0 | 0 | 0 | 0 | 0 | 0 | 0 | 8.8603 | 29.9586 | 31.1315 | 40 | 40 | 40 | 30.7813 | 10.0225 | 13.5052 | 0 | 0 | 0 | 0 | 0 | 0 | 0 | 0
PV | 10 | 0 | 0 | 0 | 0 | 0 | 0 | 0 | 0 | 6.9596 | 0 | 16.2213 | 27.1063 | 32.8188 | 30.3783 | 20.628 | 19.2157 | 10.4573 | 0 | 0 | 0 | 0 | 0 | 0 | 0 | 0
PV | 10 | 1 | 0 | 0 | 0 | 0 | 0 | 0 | 0 | 12.5969 | 2.5938 | 22.6913 | 33.1957 | 39.2123 | 37.0903 | 26.7473 | 28.0273 | 17.8451 | 0 | 0 | 0 | 0 | 0 | 0 | 0 | 0
PV | 10 | 2 | 0 | 0 | 0 | 0 | 0 | 0 | 0 | 20.1788 | 40 | 30.2993 | 40 | 40 | 40 | 34.7419 | 35.0425 | 30.2858 | 4.2316 | 0 | 0 | 0 | 0 | 0 | 0 | 0
PV | 10 | 3 | 0 | 0 | 0 | 0 | 0 | 0 | 9.9244 | 36.5199 | 40 | 40 | 40 | 40 | 40 | 40 | 40 | 39.6194 | 13.5493 | 0 | 0 | 0 | 0 | 0 | 0 | 0
PV | 10 | 4 | 0 | 0 | 0 | 0 | 0 | 0 | 15.0201 | 40 | 40 | 40 | 40 | 40 | 40 | 40 | 40 | 40 | 15.2058 | 0 | 0 | 0 | 0 | 0 | 0 | 0
PV | 10 | 5 | 0 | 0 | 0 | 0 | 0 | 0 | 13.9842 | 39.5217 | 40 | 40 | 40 | 40 | 40 | 40 | 40 | 40 | 16.4207 | 0 | 0 | 0 | 0 | 0 | 0 | 0
PV | 10 | 6 | 0 | 0 | 0 | 0 | 0 | 0 | 10.7661 | 37.4539 | 40 | 40 | 40 | 40 | 40 | 40 | 36.7529 | 40 | 15.8619 | 0 | 0 | 0 | 0 | 0 | 0 | 0
PV | 10 | 7 | 0 | 0 | 0 | 0 | 0 | 0 | 9.8145 | 37.6594 | 40 | 40 | 40 | 40 | 40 | 40 | 38.1929 | 40 | 14.136 | 0 | 0 | 0 | 0 | 0 | 0 | 0
PV | 10 | 8 | 0 | 0 | 0 | 0 | 0 | 0 | 7.303 | 37.9961 | 40 | 40 | 40 | 40 | 40 | 40 | 40 | 40 | 10.7797 | 0 | 0 | 0 | 0 | 0 | 0 | 0
PV | 10 | 9 | 0 | 0 | 0 | 0 | 0 | 0 | 0 | 27.6377 | 40 | 40 | 40 | 40 | 40 | 40 | 40 | 32.5597 | 3.1412 | 0 | 0 | 0 | 0 | 0 | 0 | 0
PV | 10 | 10 | 0 | 0 | 0 | 0 | 0 | 0 | 0 | 0 | 33.3979 | 25.2623 | 36.3649 | 40 | 37.904 | 28.8439 | 40 | 20.8763 | 0 | 0 | 0 | 0 | 0 | 0 | 0 | 0
PV | 10 | 11 | 0 | 0 | 0 | 0 | 0 | 0 | 0 | 9.3194 | 28.1959 | 29.8907 | 40 | 40 | 40 | 29.5241 | 7.7116 | 14.2014 | 0 | 0 | 0 | 0 | 0 | 0 | 0 | 0
PV | 11 | 0 | 0 | 0 | 0 | 0 | 0 | 0 | 0 | 6.2381 | 0 | 18.1747 | 28.9344 | 34.6628 | 32.2346 | 22.4837 | 19.8284 | 9.646 | 0 | 0 | 0 | 0 | 0 | 0 | 0 | 0
PV | 11 | 1 | 0 | 0 | 0 | 0 | 0 | 0 | 0 | 11.8714 | 4.53 | 24.6472 | 35.0271 | 40 | 38.9462 | 28.6138 | 26.705 | 17.0456 | 0 | 0 | 0 | 0 | 0 | 0 | 0 | 0
PV | 11 | 2 | 0 | 0 | 0 | 0 | 0 | 0 | 0 | 19.556 | 31.3997 | 32.3451 | 40 | 40 | 40 | 36.6998 | 18.7942 | 29.5824 | 3.5292 | 0 | 0 | 0 | 0 | 0 | 0 | 0
PV | 11 | 3 | 0 | 0 | 0 | 0 | 0 | 0 | 9.4295 | 35.9917 | 40 | 40 | 40 | 40 | 40 | 40 | 40 | 38.9827 | 12.9156 | 0 | 0 | 0 | 0 | 0 | 0 | 0
PV | 11 | 4 | 0 | 0 | 0 | 0 | 0 | 0 | 14.5183 | 40 | 40 | 40 | 40 | 40 | 40 | 40 | 40 | 40 | 14.5218 | 0 | 0 | 0 | 0 | 0 | 0 | 0
PV | 11 | 5 | 0 | 0 | 0 | 0 | 0 | 0 | 13.4225 | 38.9078 | 40 | 40 | 40 | 40 | 40 | 40 | 40 | 40 | 15.6704 | 0 | 0 | 0 | 0 | 0 | 0 | 0
PV | 11 | 6 | 0 | 0 | 0 | 0 | 0 | 0 | 10.0956 | 36.7387 | 40 | 40 | 40 | 40 | 40 | 40 | 36.5266 | 40 | 15.0456 | 0 | 0 | 0 | 0 | 0 | 0 | 0
PV | 11 | 7 | 0 | 0 | 0 | 0 | 0 | 0 | 9.1386 | 36.9428 | 40 | 40 | 40 | 40 | 40 | 40 | 37.958 | 40 | 13.3154 | 0 | 0 | 0 | 0 | 0 | 0 | 0
PV | 11 | 8 | 0 | 0 | 0 | 0 | 0 | 0 | 6.6594 | 37.3218 | 40 | 40 | 40 | 40 | 40 | 40 | 40 | 40 | 9.9865 | 0 | 0 | 0 | 0 | 0 | 0 | 0
PV | 11 | 9 | 0 | 0 | 0 | 0 | 0 | 0 | 0 | 27.0592 | 40 | 40 | 40 | 40 | 40 | 40 | 33.4026 | 31.8601 | 2.4366 | 0 | 0 | 0 | 0 | 0 | 0 | 0
PV | 11 | 10 | 0 | 0 | 0 | 0 | 0 | 0 | 0 | 9.9007 | 6.0883 | 27.3448 | 38.3451 | 40 | 39.8979 | 30.8459 | 32.1645 | 20.1952 | 0 | 0 | 0 | 0 | 0 | 0 | 0 | 0
PV | 11 | 11 | 0 | 0 | 0 | 0 | 0 | 0 | 0 | 8.6842 | 27.0496 | 31.9389 | 40 | 40 | 40 | 31.4717 | 9.6603 | 13.4726 | 0 | 0 | 0 | 0 | 0 | 0 | 0 | 0
PV | 12 | 0 | 0 | 0 | 0 | 0 | 0 | 0 | 0 | 0 | 0 | 19.645 | 40 | 40 | 40 | 23.8409 | 14.6683 | 0 | 0 | 0 | 0 | 0 | 0 | 0 | 0 | 0
PV | 12 | 1 | 0 | 0 | 0 | 0 | 0 | 0 | 0 | 11.0649 | 22.3515 | 26.1095 | 36.3372 | 40 | 40 | 29.9726 | 9.6955 | 16.1504 | 0 | 0 | 0 | 0 | 0 | 0 | 0 | 0
PV | 12 | 2 | 0 | 0 | 0 | 0 | 0 | 0 | 0 | 0 | 40 | 40 | 40 | 40 | 40 | 40 | 22.5295 | 28.7707 | 0 | 0 | 0 | 0 | 0 | 0 | 0 | 0
PV | 12 | 3 | 0 | 0 | 0 | 0 | 0 | 0 | 8.8772 | 35.3593 | 40 | 40 | 40 | 40 | 40 | 40 | 40 | 38.2278 | 12.2069 | 0 | 0 | 0 | 0 | 0 | 0 | 0
PV | 12 | 4 | 0 | 0 | 0 | 0 | 0 | 0 | 13.9501 | 39.4577 | 40 | 40 | 40 | 40 | 40 | 40 | 40 | 40 | 13.7559 | 0 | 0 | 0 | 0 | 0 | 0 | 0
PV | 12 | 5 | 0 | 0 | 0 | 0 | 0 | 0 | 12.791 | 38.1777 | 40 | 40 | 40 | 40 | 40 | 40 | 40 | 40 | 14.8307 | 0 | 0 | 0 | 0 | 0 | 0 | 0
PV | 12 | 6 | 0 | 0 | 0 | 0 | 0 | 0 | 9.3518 | 35.9024 | 40 | 40 | 40 | 40 | 40 | 40 | 36.75 | 39.537 | 14.1354 | 0 | 0 | 0 | 0 | 0 | 0 | 0
PV | 12 | 7 | 0 | 0 | 0 | 0 | 0 | 0 | 8.3905 | 36.1045 | 40 | 40 | 40 | 40 | 40 | 40 | 38.5725 | 39.1341 | 12.4035 | 0 | 0 | 0 | 0 | 0 | 0 | 0
PV | 12 | 8 | 0 | 0 | 0 | 0 | 0 | 0 | 5.9504 | 36.5289 | 40 | 40 | 40 | 40 | 40 | 40 | 40 | 39.0753 | 9.1097 | 0 | 0 | 0 | 0 | 0 | 0 | 0
PV | 12 | 9 | 0 | 0 | 0 | 0 | 0 | 0 | 0 | 26.387 | 40 | 40 | 40 | 40 | 40 | 40 | 29.2159 | 31.0487 | 1.6684 | 0 | 0 | 0 | 0 | 0 | 0 | 0
PV | 12 | 10 | 0 | 0 | 0 | 0 | 0 | 0 | 0 | 9.2448 | 24.0651 | 28.94 | 39.8112 | 40 | 40 | 32.3479 | 15.2893 | 19.4231 | 0 | 0 | 0 | 0 | 0 | 0 | 0 | 0
PV | 12 | 11 | 0 | 0 | 0 | 0 | 0 | 0 | 0 | 7.981 | 26.578 | 33.4893 | 40 | 40 | 40 | 32.9138 | 11.1394 | 12.66 | 0 | 0 | 0 | 0 | 0 | 0 | 0 | 0
PV | 13 | 0 | 0 | 0 | 0 | 0 | 0 | 0 | 0 | 4.8958 | 0 | 20.1158 | 30.7376 | 36.5535 | 34.1255 | 24.2771 | 20.0331 | 8.1627 | 0 | 0 | 0 | 0 | 0 | 0 | 0 | 0
PV | 13 | 1 | 0 | 0 | 0 | 0 | 0 | 0 | 0 | 10.5768 | 21.5802 | 26.6569 | 36.8968 | 40 | 40 | 30.4886 | 9.9739 | 15.6582 | 0 | 0 | 0 | 0 | 0 | 0 | 0 | 0
PV | 13 | 2 | 0 | 0 | 0 | 0 | 0 | 0 | 0 | 18.5371 | 28.0074 | 34.6056 | 40 | 40 | 40 | 38.8322 | 20.7394 | 28.5055 | 2.1975 | 0 | 0 | 0 | 0 | 0 | 0 | 0
PV | 13 | 3 | 0 | 0 | 0 | 0 | 0 | 0 | 8.5597 | 35.3187 | 40 | 40 | 40 | 40 | 40 | 40 | 38.1412 | 38.1282 | 11.8099 | 0 | 0 | 0 | 0 | 0 | 0 | 0
PV | 13 | 4 | 0 | 0 | 0 | 0 | 0 | 0 | 13.6851 | 39.4465 | 40 | 40 | 40 | 40 | 40 | 40 | 40 | 40 | 13.3341 | 0 | 0 | 0 | 0 | 0 | 0 | 0
PV | 13 | 5 | 0 | 0 | 0 | 0 | 0 | 0 | 12.4619 | 38.0968 | 40 | 40 | 40 | 40 | 40 | 40 | 40 | 40 | 14.3651 | 0 | 0 | 0 | 0 | 0 | 0 | 0
PV | 13 | 6 | 0 | 0 | 0 | 0 | 0 | 0 | 8.8907 | 35.7094 | 40 | 40 | 40 | 40 | 40 | 40 | 40 | 36.0522 | 13.6058 | 0 | 0 | 0 | 0 | 0 | 0 | 0
PV | 13 | 7 | 0 | 0 | 0 | 0 | 0 | 0 | 7.9138 | 35.9126 | 40 | 40 | 40 | 40 | 40 | 40 | 38.5988 | 38.882 | 11.8503 | 0 | 0 | 0 | 0 | 0 | 0 | 0
PV | 13 | 8 | 0 | 0 | 0 | 0 | 0 | 0 | 5.4729 | 36.3778 | 40 | 40 | 40 | 40 | 40 | 40 | 40 | 38.8539 | 8.5418 | 0 | 0 | 0 | 0 | 0 | 0 | 0
PV | 13 | 9 | 0 | 0 | 0 | 0 | 0 | 0 | 0 | 26.2003 | 40 | 40 | 40 | 40 | 40 | 40 | 29.3644 | 30.813 | 1.0899 | 0 | 0 | 0 | 0 | 0 | 0 | 0
PV | 13 | 10 | 0 | 0 | 0 | 0 | 0 | 0 | 0 | 8.851 | 23.437 | 29.6274 | 40 | 40 | 40 | 33.0063 | 15.7441 | 19.0691 | 0 | 0 | 0 | 0 | 0 | 0 | 0 | 0
PV | 13 | 11 | 0 | 0 | 0 | 0 | 0 | 0 | 0 | 0 | 10.6644 | 40 | 40 | 40 | 40 | 40 | 22.0521 | 12.1877 | 0 | 0 | 0 | 0 | 0 | 0 | 0 | 0
PV | 14 | 0 | 0 | 0 | 0 | 0 | 0 | 0 | 0 | 4.2533 | 0.55331 | 21.1123 | 31.7097 | 37.5926 | 35.1547 | 25.2177 | 19.1332 | 7.4641 | 0 | 0 | 0 | 0 | 0 | 0 | 0 | 0
PV | 14 | 1 | 0 | 0 | 0 | 0 | 0 | 0 | 0 | 9.9813 | 20.5187 | 27.7141 | 37.9269 | 40 | 40 | 31.4949 | 10.7926 | 15.0377 | 0 | 0 | 0 | 0 | 0 | 0 | 0 | 0
PV | 14 | 2 | 0 | 0 | 0 | 0 | 0 | 0 | 0 | 18.1103 | 13.7404 | 35.8192 | 40 | 40 | 40 | 40 | 35.0997 | 28.0911 | 1.5492 | 0 | 0 | 0 | 0 | 0 | 0 | 0
PV | 14 | 3 | 0 | 0 | 0 | 0 | 0 | 0 | 8.1655 | 35.1316 | 40 | 40 | 40 | 40 | 40 | 40 | 38.6414 | 37.863 | 11.3126 | 0 | 0 | 0 | 0 | 0 | 0 | 0
PV | 14 | 4 | 0 | 0 | 0 | 0 | 0 | 0 | 13.3301 | 39.2764 | 40 | 40 | 40 | 40 | 40 | 40 | 40 | 39.7027 | 12.8026 | 0 | 0 | 0 | 0 | 0 | 0 | 0
PV | 14 | 5 | 0 | 0 | 0 | 0 | 0 | 0 | 12.0389 | 37.853 | 40 | 40 | 40 | 40 | 40 | 40 | 40 | 39.9631 | 13.7799 | 0 | 0 | 0 | 0 | 0 | 0 | 0
PV | 14 | 6 | 0 | 0 | 0 | 0 | 0 | 0 | 8.3325 | 35.3481 | 40 | 40 | 40 | 40 | 40 | 40 | 36.9049 | 38.86 | 12.951 | 0 | 0 | 0 | 0 | 0 | 0 | 0
PV | 14 | 7 | 0 | 0 | 0 | 0 | 0 | 0 | 7.3417 | 35.5517 | 40 | 40 | 40 | 40 | 40 | 40 | 38.757 | 38.4411 | 11.1758 | 0 | 0 | 0 | 0 | 0 | 0 | 0
PV | 14 | 8 | 0 | 0 | 0 | 0 | 0 | 0 | 4.9098 | 36.0613 | 40 | 40 | 40 | 40 | 40 | 40 | 40 | 38.4478 | 7.8637 | 0 | 0 | 0 | 0 | 0 | 0 | 0
PV | 14 | 9 | 0 | 0 | 0 | 0 | 0 | 0 | 0 | 25.884 | 40 | 40 | 40 | 40 | 40 | 40 | 29.698 | 30.4227 | 0.42958 | 0 | 0 | 0 | 0 | 0 | 0 | 0
PV | 14 | 10 | 0 | 0 | 0 | 0 | 0 | 0 | 0 | 8.3692 | 22.5303 | 30.8315 | 40 | 40 | 40 | 34.1639 | 16.7399 | 18.5915 | 0 | 0 | 0 | 0 | 0 | 0 | 0 | 0
PV | 14 | 11 | 0 | 0 | 0 | 0 | 0 | 0 | 0 | 6.9973 | 11.6568 | 35.4123 | 40 | 40 | 40 | 34.6431 | 25.7823 | 11.6035 | 0 | 0 | 0 | 0 | 0 | 0 | 0 | 0
PV | 15 | 0 | 0 | 0 | 0 | 0 | 0 | 0 | 0 | 3.6328 | 2.2884 | 23.1008 | 33.7065 | 39.6735 | 37.2183 | 27.1638 | 13.2909 | 6.798 | 0 | 0 | 0 | 0 | 0 | 0 | 0 | 0
PV | 15 | 1 | 0 | 0 | 0 | 0 | 0 | 0 | 0 | 9.4246 | 14.7674 | 29.7826 | 40 | 40 | 40 | 33.5249 | 12.5746 | 14.4718 | 0 | 0 | 0 | 0 | 0 | 0 | 0 | 0
PV | 15 | 2 | 0 | 0 | 0 | 0 | 0 | 0 | 0 | 17.7447 | 21.5198 | 38.0667 | 40 | 40 | 40 | 40 | 23.7355 | 27.7681 | 0.91472 | 0 | 0 | 0 | 0 | 0 | 0 | 0
PV | 15 | 3 | 0 | 0 | 0 | 0 | 0 | 0 | 7.8017 | 35.0542 | 40 | 40 | 40 | 40 | 40 | 40 | 35.5487 | 37.717 | 10.8568 | 0 | 0 | 0 | 0 | 0 | 0 | 0
PV | 15 | 4 | 0 | 0 | 0 | 0 | 0 | 0 | 13.0207 | 39.2285 | 40 | 40 | 40 | 40 | 40 | 40 | 40 | 39.5306 | 12.3176 | 0 | 0 | 0 | 0 | 0 | 0 | 0
PV | 15 | 5 | 0 | 0 | 0 | 0 | 0 | 0 | 11.6586 | 37.728 | 40 | 40 | 40 | 40 | 40 | 40 | 36.7341 | 39.7328 | 13.2448 | 0 | 0 | 0 | 0 | 0 | 0 | 0
PV | 15 | 6 | 0 | 0 | 0 | 0 | 0 | 0 | 7.8075 | 35.0996 | 38.9832 | 40 | 40 | 40 | 40 | 40 | 34.4746 | 38.5513 | 12.3448 | 0 | 0 | 0 | 0 | 0 | 0 | 0
PV | 15 | 7 | 0 | 0 | 0 | 0 | 0 | 0 | 6.8001 | 35.3042 | 40 | 40 | 40 | 40 | 40 | 40 | 35.3275 | 38.1234 | 10.5448 | 0 | 0 | 0 | 0 | 0 | 0 | 0
PV | 15 | 8 | 0 | 0 | 0 | 0 | 0 | 0 | 4.3695 | 35.8592 | 40 | 40 | 40 | 40 | 40 | 40 | 40 | 38.1646 | 7.2192 | 0 | 0 | 0 | 0 | 0 | 0 | 0
PV | 15 | 9 | 0 | 0 | 0 | 0 | 0 | 0 | 0 | 20.8446 | 31.2203 | 40 | 40 | 40 | 40 | 40 | 40 | 30.1306 | 0 | 0 | 0 | 0 | 0 | 0 | 0 | 0
PV | 15 | 10 | 0 | 0 | 0 | 0 | 0 | 0 | 0 | 7.9197 | 35.1153 | 33.0544 | 40 | 40 | 40 | 36.3512 | 18.7145 | 0 | 0 | 0 | 0 | 0 | 0 | 0 | 0 | 0
PV | 15 | 11 | 0 | 0 | 0 | 0 | 0 | 0 | 0 | 0 | 13.6125 | 40 | 40 | 40 | 40 | 40 | 21.0368 | 11.0628 | 0 | 0 | 0 | 0 | 0 | 0 | 0 | 0
PV | 16 | 0 | 0 | 0 | 0 | 0 | 0 | 0 | 0 | 2.2976 | 5.3766 | 31.9805 | 36.0561 | 40 | 39.5935 | 29.7405 | 10.4337 | 0 | 0 | 0 | 0 | 0 | 0 | 0 | 0 | 0
PV | 16 | 1 | 0 | 0 | 0 | 0 | 0 | 0 | 0 | 7.9736 | 11.8499 | 33.2102 | 40 | 40 | 40 | 35.8885 | 15.3128 | 13.04 | 0 | 0 | 0 | 0 | 0 | 0 | 0 | 0
PV | 16 | 2 | 0 | 0 | 0 | 0 | 0 | 0 | 0 | 16.6047 | 19.6307 | 40 | 40 | 40 | 40 | 40 | 26.5379 | 26.3798 | 0 | 0 | 0 | 0 | 0 | 0 | 0 | 0
PV | 16 | 3 | 0 | 0 | 0 | 0 | 0 | 0 | 7.0343 | 33.683 | 38.0453 | 40 | 40 | 40 | 40 | 40 | 37.8176 | 36.0809 | 9.7037 | 0 | 0 | 0 | 0 | 0 | 0 | 0
PV | 16 | 4 | 0 | 0 | 0 | 0 | 0 | 0 | 12.0405 | 37.6741 | 40 | 40 | 40 | 40 | 40 | 40 | 39.8052 | 37.8327 | 11.13 | 0 | 0 | 0 | 0 | 0 | 0 | 0
PV | 16 | 5 | 0 | 0 | 0 | 0 | 0 | 0 | 10.4965 | 36.003 | 38.4583 | 40 | 40 | 40 | 40 | 40 | 38.0294 | 37.8038 | 11.8108 | 0 | 0 | 0 | 0 | 0 | 0 | 0
PV | 16 | 6 | 0 | 0 | 0 | 0 | 0 | 0 | 6.4931 | 33.192 | 36.3052 | 40 | 40 | 40 | 40 | 40 | 36.4927 | 36.3997 | 10.7055 | 0 | 0 | 0 | 0 | 0 | 0 | 0
PV | 16 | 7 | 0 | 0 | 0 | 0 | 0 | 0 | 5.4969 | 33.3968 | 37.4415 | 40 | 40 | 40 | 40 | 40 | 37.2332 | 36.0127 | 8.9671 | 0 | 0 | 0 | 0 | 0 | 0 | 0
PV | 16 | 8 | 0 | 0 | 0 | 0 | 0 | 0 | 3.1573 | 34.028 | 40 | 40 | 40 | 40 | 40 | 40 | 40 | 36.1476 | 5.7773 | 0 | 0 | 0 | 0 | 0 | 0 | 0
PV | 16 | 9 | 0 | 0 | 0 | 0 | 0 | 0 | 0 | 24.2052 | 33.7866 | 40 | 40 | 40 | 40 | 40 | 32.6762 | 28.4133 | 0 | 0 | 0 | 0 | 0 | 0 | 0 | 0
PV | 16 | 10 | 0 | 0 | 0 | 0 | 0 | 0 | 0 | 6.7354 | 31.7963 | 35.6762 | 40 | 40 | 40 | 38.7374 | 21.3985 | 0 | 0 | 0 | 0 | 0 | 0 | 0 | 0 | 0
PV | 16 | 11 | 0 | 0 | 0 | 0 | 0 | 0 | 0 | 5.2523 | 26.852 | 40 | 40 | 40 | 40 | 38.9899 | 16.937 | 0 | 0 | 0 | 0 | 0 | 0 | 0 | 0 | 0
PV | 17 | 0 | 0 | 0 | 0 | 0 | 0 | 0 | 0 | 1.2475 | 6.3222 | 25.5468 | 35.5131 | 40 | 39.036 | 29.2061 | 9.9776 | 4.0549 | 0 | 0 | 0 | 0 | 0 | 0 | 0 | 0
PV | 17 | 1 | 0 | 0 | 0 | 0 | 0 | 0 | 0 | 6.896 | 24.4283 | 32.0858 | 40 | 40 | 40 | 35.4583 | 14.9655 | 0 | 0 | 0 | 0 | 0 | 0 | 0 | 0 | 0
PV | 17 | 2 | 0 | 0 | 0 | 0 | 0 | 0 | 0 | 15.3564 | 19.7585 | 40 | 40 | 40 | 40 | 40 | 26.164 | 24.8964 | 0 | 0 | 0 | 0 | 0 | 0 | 0 | 0
PV | 17 | 3 | 0 | 0 | 0 | 0 | 0 | 0 | 6.0459 | 32.5772 | 38.3242 | 40 | 40 | 40 | 40 | 40 | 37.6934 | 34.8338 | 8.5888 | 0 | 0 | 0 | 0 | 0 | 0 | 0
PV | 17 | 4 | 0 | 0 | 0 | 0 | 0 | 0 | 11.1252 | 36.5906 | 40 | 40 | 40 | 40 | 40 | 40 | 39.8188 | 36.4423 | 9.8562 | 0 | 0 | 0 | 0 | 0 | 0 | 0
PV | 17 | 5 | 0 | 0 | 0 | 0 | 0 | 0 | 9.6024 | 34.9171 | 38.7462 | 40 | 40 | 40 | 40 | 40 | 37.7799 | 36.4298 | 10.551 | 0 | 0 | 0 | 0 | 0 | 0 | 0
PV | 17 | 6 | 0 | 0 | 0 | 0 | 0 | 0 | 5.4912 | 32.0249 | 40 | 40 | 40 | 40 | 40 | 40 | 40 | 35.0501 | 2.2869 | 0 | 0 | 0 | 0 | 0 | 0 | 0
PV | 17 | 7 | 0 | 0 | 0 | 0 | 0 | 0 | 2.1568 | 32.2201 | 40 | 40 | 40 | 40 | 40 | 40 | 36.9723 | 34.6182 | 7.6877 | 0 | 0 | 0 | 0 | 0 | 0 | 0
PV | 17 | 8 | 0 | 0 | 0 | 0 | 0 | 0 | 2.2165 | 32.8979 | 40 | 40 | 40 | 40 | 40 | 40 | 40 | 34.7763 | 4.5243 | 0 | 0 | 0 | 0 | 0 | 0 | 0
PV | 17 | 9 | 0 | 0 | 0 | 0 | 0 | 0 | 0 | 18.2953 | 40 | 40 | 40 | 40 | 40 | 40 | 31.7231 | 27.2176 | 0 | 0 | 0 | 0 | 0 | 0 | 0 | 0
PV | 17 | 10 | 0 | 0 | 0 | 0 | 0 | 0 | 0 | 5.8586 | 31.014 | 35.6879 | 40 | 40 | 40 | 38.6532 | 21.3883 | 0 | 0 | 0 | 0 | 0 | 0 | 0 | 0 | 0
PV | 17 | 11 | 0 | 0 | 0 | 0 | 0 | 0 | 0 | 0 | 22.0154 | 40 | 40 | 40 | 40 | 38.9042 | 16.934 | 8.487 | 0 | 0 | 0 | 0 | 0 | 0 | 0 | 0
PV | 18 | 0 | 0 | 0 | 0 | 0 | 0 | 0 | 0 | 0.18495 | 9.3922 | 25.733 | 35.4933 | 40 | 39.05 | 29.2406 | 10.0545 | 0 | 0 | 0 | 0 | 0 | 0 | 0 | 0 | 0
PV | 18 | 1 | 0 | 0 | 0 | 0 | 0 | 0 | 0 | 5.8152 | 23.4226 | 32.2612 | 40 | 40 | 40 | 35.495 | 15.0402 | 0 | 0 | 0 | 0 | 0 | 0 | 0 | 0 | 0
PV | 18 | 2 | 0 | 0 | 0 | 0 | 0 | 0 | 0 | 14.4079 | 20.0861 | 40 | 40 | 40 | 40 | 40 | 26.3473 | 23.8086 | 0 | 0 | 0 | 0 | 0 | 0 | 0 | 0
PV | 18 | 3 | 0 | 0 | 0 | 0 | 0 | 0 | 5.3058 | 31.7299 | 38.7302 | 40 | 40 | 40 | 40 | 40 | 37.9555 | 33.8221 | 7.6391 | 0 | 0 | 0 | 0 | 0 | 0 | 0
PV | 18 | 4 | 0 | 0 | 0 | 0 | 0 | 0 | 10.3638 | 35.7038 | 40 | 40 | 40 | 40 | 40 | 40 | 40 | 35.3517 | 8.8298 | 0 | 0 | 0 | 0 | 0 | 0 | 0
PV | 18 | 5 | 0 | 0 | 0 | 0 | 0 | 0 | 8.7562 | 33.9387 | 40 | 40 | 40 | 40 | 40 | 40 | 37.861 | 34.2754 | 9.4258 | 0 | 0 | 0 | 0 | 0 | 0 | 0
PV | 18 | 6 | 0 | 0 | 0 | 0 | 0 | 0 | 4.4944 | 30.9042 | 40 | 40 | 40 | 40 | 40 | 40 | 36.2646 | 30.471 | 8.2409 | 0 | 0 | 0 | 0 | 0 | 0 | 0
PV | 18 | 7 | 0 | 0 | 0 | 0 | 0 | 0 | 3.4867 | 25.8733 | 40 | 40 | 40 | 40 | 40 | 40 | 40 | 33.325 | 6.4657 | 0 | 0 | 0 | 0 | 0 | 0 | 0
PV | 18 | 8 | 0 | 0 | 0 | 0 | 0 | 0 | 1.2663 | 31.8353 | 40 | 40 | 40 | 40 | 40 | 40 | 40 | 33.5371 | 3.3493 | 0 | 0 | 0 | 0 | 0 | 0 | 0
PV | 18 | 9 | 0 | 0 | 0 | 0 | 0 | 0 | 0 | 9.6699 | 40 | 40 | 40 | 40 | 40 | 40 | 40 | 26.1302 | 0 | 0 | 0 | 0 | 0 | 0 | 0 | 0
PV | 18 | 10 | 0 | 0 | 0 | 0 | 0 | 0 | 0 | 4.9795 | 30.3813 | 36.0414 | 40 | 40 | 40 | 38.8819 | 21.6429 | 0 | 0 | 0 | 0 | 0 | 0 | 0 | 0 | 0
PV | 18 | 11 | 0 | 0 | 0 | 0 | 0 | 0 | 0 | 0 | 20.4583 | 40 | 40 | 40 | 40 | 40 | 17.132 | 7.398 | 0 | 0 | 0 | 0 | 0 | 0 | 0 | 0
PV | 19 | 0 | 0 | 0 | 0 | 0 | 0 | 0 | 0 | 0 | 8.1196 | 26.6093 | 36.2641 | 40 | 39.8787 | 30.0104 | 10.7107 | 0 | 0 | 0 | 0 | 0 | 0 | 0 | 0 | 0
PV | 19 | 1 | 0 | 0 | 0 | 0 | 0 | 0 | 0 | 4.9046 | 22.242 | 33.1794 | 40 | 40 | 40 | 36.3158 | 15.7338 | 0 | 0 | 0 | 0 | 0 | 0 | 0 | 0 | 0
PV | 19 | 2 | 0 | 0 | 0 | 0 | 0 | 0 | 0 | 13.6821 | 20.059 | 40 | 40 | 40 | 40 | 40 | 27.2259 | 23.0335 | 0 | 0 | 0 | 0 | 0 | 0 | 0 | 0
PV | 19 | 3 | 0 | 0 | 0 | 0 | 0 | 0 | 4.6927 | 31.2298 | 38.9192 | 40 | 40 | 40 | 40 | 40 | 38.9951 | 33.1932 | 6.8589 | 0 | 0 | 0 | 0 | 0 | 0 | 0
PV | 19 | 4 | 0 | 0 | 0 | 0 | 0 | 0 | 9.7716 | 35.2 | 40 | 40 | 40 | 40 | 40 | 40 | 40 | 34.6649 | 7.9912 | 0 | 0 | 0 | 0 | 0 | 0 | 0
PV | 19 | 5 | 0 | 0 | 0 | 0 | 0 | 0 | 8.0764 | 33.34 | 39.1188 | 40 | 40 | 40 | 40 | 40 | 38.7397 | 34.4691 | 8.5044 | 0 | 0 | 0 | 0 | 0 | 0 | 0
PV | 19 | 6 | 0 | 0 | 0 | 0 | 0 | 0 | 3.6478 | 30.1557 | 40 | 40 | 40 | 40 | 40 | 40 | 40 | 32.8885 | 0.93832 | 0 | 0 | 0 | 0 | 0 | 0 | 0
PV | 19 | 7 | 0 | 0 | 0 | 0 | 0 | 0 | 2.627 | 28.1401 | 40 | 40 | 40 | 40 | 40 | 40 | 37.7274 | 32.4431 | 5.4353 | 0 | 0 | 0 | 0 | 0 | 0 | 0
PV | 19 | 8 | 0 | 0 | 0 | 0 | 0 | 0 | 0.43562 | 31.1457 | 40 | 40 | 40 | 40 | 40 | 40 | 40 | 32.7045 | 2.3361 | 0 | 0 | 0 | 0 | 0 | 0 | 0
PV | 19 | 9 | 0 | 0 | 0 | 0 | 0 | 0 | 0 | 21.7035 | 35.3789 | 40 | 40 | 40 | 40 | 40 | 33.0186 | 25.3737 | 0 | 0 | 0 | 0 | 0 | 0 | 0 | 0
PV | 19 | 10 | 0 | 0 | 0 | 0 | 0 | 0 | 0 | 4.2409 | 29.5856 | 37.1468 | 40 | 40 | 40 | 39.8993 | 22.5475 | 0 | 0 | 0 | 0 | 0 | 0 | 0 | 0 | 0
PV | 19 | 11 | 0 | 0 | 0 | 0 | 0 | 0 | 0 | 0 | 17.8057 | 40 | 40 | 40 | 40 | 40 | 20.7052 | 6.4927 | 0 | 0 | 0 | 0 | 0 | 0 | 0 | 0
Wind | 0 | 0 | 0 | 0 | 0 | 0 | 0 | 0 | 0 | 0 | 0 | 0 | 0 | 0 | 0 | 0 | 0 | 0 | 0 | 0 | 0 | 0 | 0 | 0 | 0 | 0
Wind | 0 | 1 | 0 | 0 | 0 | 0 | 0 | 0 | 0 | 0 | 0 | 0 | 0 | 0 | 0 | 0 | 0 | 0 | 0 | 0 | 0 | 0 | 0 | 0 | 0 | 0
Wind | 0 | 2 | 0 | 0 | 0 | 0 | 0 | 0 | 0 | 0 | 0 | 0 | 0 | 0 | 0 | 0 | 0 | 0 | 0 | 0 | 0 | 0 | 0 | 0 | 0 | 0
Wind | 0 | 3 | 0 | 0 | 0 | 0 | 0 | 0 | 0 | 0 | 0 | 0 | 0 | 0 | 0 | 0 | 0 | 0 | 0 | 0 | 0 | 0 | 0 | 0 | 0 | 0
Wind | 0 | 4 | 0 | 0 | 0 | 0 | 0 | 0 | 0 | 0 | 0 | 0 | 0 | 0 | 0 | 0 | 0 | 0 | 0 | 0 | 0 | 0 | 0 | 0 | 0 | 0
Wind | 0 | 5 | 0 | 0 | 0 | 0 | 0 | 0 | 0 | 0 | 0 | 0 | 0 | 0 | 0 | 0 | 0 | 0 | 0 | 0 | 0 | 0 | 0 | 0 | 0 | 0
Wind | 0 | 6 | 0 | 0 | 0 | 0 | 0 | 0 | 0 | 0 | 0 | 0 | 0 | 0 | 0 | 0 | 0 | 0 | 0 | 0 | 0 | 0 | 0 | 0 | 0 | 0
Wind | 0 | 7 | 0 | 0 | 0 | 0 | 0 | 0 | 0 | 0 | 0 | 0 | 0 | 0 | 0 | 0 | 0 | 0 | 0 | 0 | 0 | 0 | 0 | 0 | 0 | 0
Wind | 0 | 8 | 0 | 0 | 0 | 0 | 0 | 0 | 0 | 0 | 0 | 0 | 0 | 0 | 0 | 0 | 0 | 0 | 0 | 0 | 0 | 0 | 0 | 0 | 0 | 0
Wind | 0 | 9 | 0 | 0 | 0 | 0 | 0 | 0 | 0 | 0 | 0 | 0 | 0 | 0 | 0 | 0 | 0 | 0 | 0 | 0 | 0 | 0 | 0 | 0 | 0 | 0
Wind | 0 | 10 | 0 | 0 | 0 | 0 | 0 | 0 | 0 | 0 | 0 | 0 | 0 | 0 | 0 | 0 | 0 | 0 | 0 | 0 | 0 | 0 | 0 | 0 | 0 | 0
Wind | 0 | 11 | 0 | 0 | 0 | 0 | 0 | 0 | 0 | 0 | 0 | 0 | 0 | 0 | 0 | 0 | 0 | 0 | 0 | 0 | 0 | 0 | 0 | 0 | 0 | 0
Wind | 1 | 0 | 0 | 0 | 0 | 0 | 0 | 0 | 0 | 0 | 0 | 0 | 0 | 0 | 0 | 0 | 0 | 0 | 0 | 0 | 0 | 0 | 0 | 0 | 0 | 0
Wind | 1 | 1 | 0 | 0 | 0 | 0 | 0 | 0 | 0 | 0 | 0 | 0 | 0 | 0 | 0 | 0 | 0 | 0 | 0 | 0 | 0 | 0 | 0 | 0 | 0 | 0
Wind | 1 | 2 | 0 | 0 | 0 | 0 | 0 | 0 | 0 | 0 | 0 | 0 | 0 | 0 | 0 | 0 | 0 | 0 | 0 | 0 | 0 | 0 | 0 | 0 | 0 | 0
Wind | 1 | 3 | 0 | 0 | 0 | 0 | 0 | 0 | 0 | 0 | 0 | 0 | 0 | 0 | 0 | 0 | 0 | 0 | 0 | 0 | 0 | 0 | 0 | 0 | 0 | 0
Wind | 1 | 4 | 0 | 0 | 0 | 0 | 0 | 0 | 0 | 0 | 0 | 0 | 0 | 0 | 0 | 0 | 0 | 0 | 0 | 0 | 0 | 0 | 0 | 0 | 0 | 0
Wind | 1 | 5 | 0 | 0 | 0 | 0 | 0 | 0 | 0 | 0 | 0 | 0 | 0 | 0 | 0 | 0 | 0 | 0 | 0 | 0 | 0 | 0 | 0 | 0 | 0 | 0
Wind | 1 | 6 | 0 | 0 | 0 | 0 | 0 | 0 | 0 | 0 | 0 | 0 | 0 | 0 | 0 | 0 | 0 | 0 | 0 | 0 | 0 | 0 | 0 | 0 | 0 | 0
Wind | 1 | 7 | 0 | 0 | 0 | 0 | 0 | 0 | 0 | 0 | 0 | 0 | 0 | 0 | 0 | 0 | 0 | 0 | 0 | 0 | 0 | 0 | 0 | 0 | 0 | 0
Wind | 1 | 8 | 0 | 0 | 0 | 0 | 0 | 0 | 0 | 0 | 0 | 0 | 0 | 0 | 0 | 0 | 0 | 0 | 0 | 0 | 0 | 0 | 0 | 0 | 0 | 0
Wind | 1 | 9 | 0 | 0 | 0 | 0 | 0 | 0 | 0 | 0 | 0 | 0 | 0 | 0 | 0 | 0 | 0 | 0 | 0 | 0 | 0 | 0 | 0 | 0 | 0 | 0
Wind | 1 | 10 | 0 | 0 | 0 | 0 | 0 | 0 | 0 | 0 | 0 | 0 | 0 | 0 | 0 | 0 | 0 | 0 | 0 | 0 | 0 | 0 | 0 | 0 | 0 | 0
Wind | 1 | 11 | 0 | 0 | 0 | 0 | 0 | 0 | 0 | 0 | 0 | 0 | 0 | 0 | 0 | 0 | 0 | 0 | 0 | 0 | 0 | 0 | 0 | 0 | 0 | 0
Wind | 2 | 0 | 0 | 0 | 0 | 0 | 0 | 0 | 0 | 0 | 0 | 0 | 0 | 0 | 0 | 0 | 0 | 0 | 0 | 0 | 0 | 0 | 0 | 0 | 0 | 0
Wind | 2 | 1 | 0 | 0 | 0 | 0 | 0 | 0 | 0 | 0 | 0 | 0 | 0 | 0 | 0 | 0 | 0 | 0 | 0 | 0 | 0 | 0 | 0 | 0 | 0 | 0
Wind | 2 | 2 | 0 | 0 | 0 | 0 | 0 | 0 | 0 | 0 | 0 | 0 | 0 | 0 | 0 | 0 | 0 | 0 | 0 | 0 | 0 | 0 | 0 | 0 | 0 | 0
Wind | 2 | 3 | 0 | 0 | 0 | 0 | 0 | 0 | 0 | 0 | 0 | 0 | 0 | 0 | 0 | 0 | 0 | 0 | 0 | 0 | 0 | 0 | 0 | 0 | 0 | 0
Wind | 2 | 4 | 0 | 0 | 0 | 0 | 0 | 0 | 0 | 0 | 0 | 0 | 0 | 0 | 0 | 0 | 0 | 0 | 0 | 0 | 0 | 0 | 0 | 0 | 0 | 0
Wind | 2 | 5 | 0 | 0 | 0 | 0 | 0 | 0 | 0 | 0 | 0 | 0 | 0 | 0 | 0 | 0 | 0 | 0 | 0 | 0 | 0 | 0 | 0 | 0 | 0 | 0
Wind | 2 | 6 | 0 | 0 | 0 | 0 | 0 | 0 | 0 | 0 | 0 | 0 | 0 | 0 | 0 | 0 | 0 | 0 | 0 | 0 | 0 | 0 | 0 | 0 | 0 | 0
Wind | 2 | 7 | 0 | 0 | 0 | 0 | 0 | 0 | 0 | 0 | 0 | 0 | 0 | 0 | 0 | 0 | 0 | 0 | 0 | 0 | 0 | 0 | 0 | 0 | 0 | 0
Wind | 2 | 8 | 0 | 0 | 0 | 0 | 0 | 0 | 0 | 0 | 0 | 0 | 0 | 0 | 0 | 0 | 0 | 0 | 0 | 0 | 0 | 0 | 0 | 0 | 0 | 0
Wind | 2 | 9 | 0 | 0 | 0 | 0 | 0 | 0 | 0 | 0 | 0 | 0 | 0 | 0 | 0 | 0 | 0 | 0 | 0 | 0 | 0 | 0 | 0 | 0 | 0 | 0
Wind | 2 | 10 | 0 | 0 | 0 | 0 | 0 | 0 | 0 | 0 | 0 | 0 | 0 | 0 | 0 | 0 | 0 | 0 | 0 | 0 | 0 | 0 | 0 | 0 | 0 | 0
Wind | 2 | 11 | 0 | 0 | 0 | 0 | 0 | 0 | 0 | 0 | 0 | 0 | 0 | 0 | 0 | 0 | 0 | 0 | 0 | 0 | 0 | 0 | 0 | 0 | 0 | 0
Wind | 3 | 0 | 0 | 0 | 0 | 0 | 0 | 0 | 0 | 0 | 0 | 0 | 0 | 0 | 0 | 0 | 0 | 0 | 0 | 0 | 0 | 0 | 0 | 0 | 0 | 0
Wind | 3 | 1 | 0 | 0 | 0 | 0 | 0 | 0 | 0 | 0 | 0 | 0 | 0 | 0 | 0 | 0 | 0 | 0 | 0 | 0 | 0 | 0 | 0 | 0 | 0 | 0
Wind | 3 | 2 | 0 | 0 | 0 | 0 | 0 | 0 | 0 | 0 | 0 | 0 | 0 | 0 | 0 | 0 | 0 | 0 | 0 | 0 | 0 | 0 | 0 | 0 | 0 | 0
Wind | 3 | 3 | 0 | 0 | 0 | 0 | 0 | 0 | 0 | 0 | 0 | 0 | 0 | 0 | 0 | 0 | 0 | 0 | 0 | 0 | 0 | 0 | 0 | 0 | 0 | 0
Wind | 3 | 4 | 0 | 0 | 0 | 0 | 0 | 0 | 0 | 0 | 0 | 0 | 0 | 0 | 0 | 0 | 0 | 0 | 0 | 0 | 0 | 0 | 0 | 0 | 0 | 0
Wind | 3 | 5 | 0 | 0 | 0 | 0 | 0 | 0 | 0 | 0 | 0 | 0 | 0 | 0 | 0 | 0 | 0 | 0 | 0 | 0 | 0 | 0 | 0 | 0 | 0 | 0
Wind | 3 | 6 | 0 | 0 | 0 | 0 | 0 | 0 | 0 | 0 | 0 | 0 | 0 | 0 | 0 | 0 | 0 | 0 | 0 | 0 | 0 | 0 | 0 | 0 | 0 | 0
Wind | 3 | 7 | 0 | 0 | 0 | 0 | 0 | 0 | 0 | 0 | 0 | 0 | 0 | 0 | 0 | 0 | 0 | 0 | 0 | 0 | 0 | 0 | 0 | 0 | 0 | 0
Wind | 3 | 8 | 0 | 0 | 0 | 0 | 0 | 0 | 0 | 0 | 0 | 0 | 0 | 0 | 0 | 0 | 0 | 0 | 0 | 0 | 0 | 0 | 0 | 0 | 0 | 0
Wind | 3 | 9 | 0 | 0 | 0 | 0 | 0 | 0 | 0 | 0 | 0 | 0 | 0 | 0 | 0 | 0 | 0 | 0 | 0 | 0 | 0 | 0 | 0 | 0 | 0 | 0
Wind | 3 | 10 | 0 | 0 | 0 | 0 | 0 | 0 | 0 | 0 | 0 | 0 | 0 | 0 | 0 | 0 | 0 | 0 | 0 | 0 | 0 | 0 | 0 | 0 | 0 | 0
Wind | 3 | 11 | 0 | 0 | 0 | 0 | 0 | 0 | 0 | 0 | 0 | 0 | 0 | 0 | 0 | 0 | 0 | 0 | 0 | 0 | 0 | 0 | 0 | 0 | 0 | 0
Wind | 4 | 0 | 0 | 0 | 0 | 0 | 0 | 0 | 0 | 0 | 0 | 0 | 0 | 0 | 0 | 0 | 0 | 0 | 0 | 0 | 0 | 0 | 0 | 0 | 0 | 0
Wind | 4 | 1 | 0 | 0 | 0 | 0 | 0 | 0 | 0 | 0 | 0 | 0 | 0 | 0 | 0 | 0 | 0 | 0 | 0 | 0 | 0 | 0 | 0 | 0 | 0 | 0
Wind | 4 | 2 | 0 | 0 | 0 | 0 | 0 | 0 | 0 | 0 | 0 | 0 | 0 | 0 | 0 | 0 | 0 | 0 | 0 | 0 | 0 | 0 | 0 | 0 | 0 | 0
Wind | 4 | 3 | 0 | 0 | 0 | 0 | 0 | 0 | 0 | 0 | 0 | 0 | 0 | 0 | 0 | 0 | 0 | 0 | 0 | 0 | 0 | 0 | 0 | 0 | 0 | 0
Wind | 4 | 4 | 0 | 0 | 0 | 0 | 0 | 0 | 0 | 0 | 0 | 0 | 0 | 0 | 0 | 0 | 0 | 0 | 0 | 0 | 0 | 0 | 0 | 0 | 0 | 0
Wind | 4 | 5 | 0 | 0 | 0 | 0 | 0 | 0 | 0 | 0 | 0 | 0 | 0 | 0 | 0 | 0 | 0 | 0 | 0 | 0 | 0 | 0 | 0 | 0 | 0 | 0
Wind | 4 | 6 | 0 | 0 | 0 | 0 | 0 | 0 | 0 | 0 | 0 | 0 | 0 | 0 | 0 | 0 | 0 | 0 | 0 | 0 | 0 | 0 | 0 | 0 | 0 | 0
Wind | 4 | 7 | 0 | 0 | 0 | 0 | 0 | 0 | 0 | 0 | 0 | 0 | 0 | 0 | 0 | 0 | 0 | 0 | 0 | 0 | 0 | 0 | 0 | 0 | 0 | 0
Wind | 4 | 8 | 0 | 0 | 0 | 0 | 0 | 0 | 0 | 0 | 0 | 0 | 0 | 0 | 0 | 0 | 0 | 0 | 0 | 0 | 0 | 0 | 0 | 0 | 0 | 0
Wind | 4 | 9 | 0 | 0 | 0 | 0 | 0 | 0 | 0 | 0 | 0 | 0 | 0 | 0 | 0 | 0 | 0 | 0 | 0 | 0 | 0 | 0 | 0 | 0 | 0 | 0
Wind | 4 | 10 | 0 | 0 | 0 | 0 | 0 | 0 | 0 | 0 | 0 | 0 | 0 | 0 | 0 | 0 | 0 | 0 | 0 | 0 | 0 | 0 | 0 | 0 | 0 | 0
Wind | 4 | 11 | 0 | 0 | 0 | 0 | 0 | 0 | 0 | 0 | 0 | 0 | 0 | 0 | 0 | 0 | 0 | 0 | 0 | 0 | 0 | 0 | 0 | 0 | 0 | 0
Wind | 5 | 0 | 0 | 0 | 0 | 0 | 0 | 0 | 0 | 0 | 0 | 0 | 0 | 0 | 0 | 0 | 0 | 0 | 0 | 0 | 0 | 0 | 0 | 0 | 0 | 0
Wind | 5 | 1 | 0 | 0 | 0 | 0 | 0 | 0 | 0 | 0 | 0 | 0 | 0 | 0 | 0 | 0 | 0 | 0 | 0 | 0 | 0 | 0 | 0 | 0 | 0 | 0
Wind | 5 | 2 | 0 | 0 | 0 | 0 | 0 | 0 | 0 | 0 | 0 | 0 | 0 | 0 | 0 | 0 | 0 | 0 | 0 | 0 | 0 | 0 | 0 | 0 | 0 | 0
Wind | 5 | 3 | 0 | 0 | 0 | 0 | 0 | 0 | 0 | 0 | 0 | 0 | 0 | 0 | 0 | 0 | 0 | 0 | 0 | 0 | 0 | 0 | 0 | 0 | 0 | 0
Wind | 5 | 4 | 0 | 0 | 0 | 0 | 0 | 0 | 0 | 0 | 0 | 0 | 0 | 0 | 0 | 0 | 0 | 0 | 0 | 0 | 0 | 0 | 0 | 0 | 0 | 0
Wind | 5 | 5 | 0 | 0 | 0 | 0 | 0 | 0 | 0 | 0 | 0 | 0 | 0 | 0 | 0 | 0 | 0 | 0 | 0 | 0 | 0 | 0 | 0 | 0 | 0 | 0
Wind | 5 | 6 | 0 | 0 | 0 | 0 | 0 | 0 | 0 | 0 | 0 | 0 | 0 | 0 | 0 | 0 | 0 | 0 | 0 | 0 | 0 | 0 | 0 | 0 | 0 | 0
Wind | 5 | 7 | 0 | 0 | 0 | 0 | 0 | 0 | 0 | 0 | 0 | 0 | 0 | 0 | 0 | 0 | 0 | 0 | 0 | 0 | 0 | 0 | 0 | 0 | 0 | 0
Wind | 5 | 8 | 0 | 0 | 0 | 0 | 0 | 0 | 0 | 0 | 0 | 0 | 0 | 0 | 0 | 0 | 0 | 0 | 0 | 0 | 0 | 0 | 0 | 0 | 0 | 0
Wind | 5 | 9 | 0 | 0 | 0 | 0 | 0 | 0 | 0 | 0 | 0 | 0 | 0 | 0 | 0 | 0 | 0 | 0 | 0 | 0 | 0 | 0 | 0 | 0 | 0 | 0
Wind | 5 | 10 | 0 | 0 | 0 | 0 | 0 | 0 | 0 | 0 | 0 | 0 | 0 | 0 | 0 | 0 | 0 | 0 | 0 | 0 | 0 | 0 | 0 | 0 | 0 | 0
Wind | 5 | 11 | 0 | 0 | 0 | 0 | 0 | 0 | 0 | 0 | 0 | 0 | 0 | 0 | 0 | 0 | 0 | 0 | 0 | 0 | 0 | 0 | 0 | 0 | 0 | 0
Wind | 6 | 0 | 0 | 0 | 0 | 0 | 0 | 0 | 0 | 0 | 0 | 0 | 0 | 0 | 0 | 0 | 0 | 0 | 0 | 0 | 0 | 0 | 0 | 0 | 0 | 0
Wind | 6 | 1 | 0 | 0 | 0 | 0 | 0 | 0 | 0 | 0 | 0 | 0 | 0 | 0 | 0 | 0 | 0 | 0 | 0 | 0 | 0 | 0 | 0 | 0 | 0 | 0
Wind | 6 | 2 | 0 | 0 | 0 | 0 | 0 | 0 | 0 | 0 | 0 | 0 | 0 | 0 | 0 | 0 | 0 | 0 | 0 | 0 | 0 | 0 | 0 | 0 | 0 | 0
Wind | 6 | 3 | 0 | 0 | 0 | 0 | 0 | 0 | 0 | 0 | 0 | 0 | 0 | 0 | 0 | 0 | 0 | 0 | 0 | 0 | 0 | 0 | 0 | 0 | 0 | 0
Wind | 6 | 4 | 0 | 0 | 0 | 0 | 0 | 0 | 0 | 0 | 0 | 0 | 0 | 0 | 0 | 0 | 0 | 0 | 0 | 0 | 0 | 0 | 0 | 0 | 0 | 0
Wind | 6 | 5 | 0 | 0 | 0 | 0 | 0 | 0 | 0 | 0 | 0 | 0 | 0 | 0 | 0 | 0 | 0 | 0 | 0 | 0 | 0 | 0 | 0 | 0 | 0 | 0
Wind | 6 | 6 | 0 | 0 | 0 | 0 | 0 | 0 | 0 | 0 | 0 | 0 | 0 | 0 | 0 | 0 | 0 | 0 | 0 | 0 | 0 | 0 | 0 | 0 | 0 | 0
Wind | 6 | 7 | 0 | 0 | 0 | 0 | 0 | 0 | 0 | 0 | 0 | 0 | 0 | 0 | 0 | 0 | 0 | 0 | 0 | 0 | 0 | 0 | 0 | 0 | 0 | 0
Wind | 6 | 8 | 0 | 0 | 0 | 0 | 0 | 0 | 0 | 0 | 0 | 0 | 0 | 0 | 0 | 0 | 0 | 0 | 0 | 0 | 0 | 0 | 0 | 0 | 0 | 0
Wind | 6 | 9 | 0 | 0 | 0 | 0 | 0 | 0 | 0 | 0 | 0 | 0 | 0 | 0 | 0 | 0 | 0 | 0 | 0 | 0 | 0 | 0 | 0 | 0 | 0 | 0
Wind | 6 | 10 | 0 | 0 | 0 | 0 | 0 | 0 | 0 | 0 | 0 | 0 | 0 | 0 | 0 | 0 | 0 | 0 | 0 | 0 | 0 | 0 | 0 | 0 | 0 | 0
Wind | 6 | 11 | 0 | 0 | 0 | 0 | 0 | 0 | 0 | 0 | 0 | 0 | 0 | 0 | 0 | 0 | 0 | 0 | 0 | 0 | 0 | 0 | 0 | 0 | 0 | 0
Wind | 7 | 0 | 0 | 0 | 0 | 0 | 0 | 0 | 0 | 0 | 0 | 0 | 0 | 0 | 0 | 0 | 0 | 0 | 0 | 0 | 0 | 0 | 0 | 0 | 0 | 0
Wind | 7 | 1 | 0 | 0 | 0 | 0 | 0 | 0 | 0 | 0 | 0 | 0 | 0 | 0 | 0 | 0 | 0 | 0 | 0 | 0 | 0 | 0 | 0 | 0 | 0 | 0
Wind | 7 | 2 | 0 | 0 | 0 | 0 | 0 | 0 | 0 | 0 | 0 | 0 | 0 | 0 | 0 | 0 | 0 | 0 | 0 | 0 | 0 | 0 | 0 | 0 | 0 | 0
Wind | 7 | 3 | 0 | 0 | 0 | 0 | 0 | 0 | 0 | 0 | 0 | 0 | 0 | 0 | 0 | 0 | 0 | 0 | 0 | 0 | 0 | 0 | 0 | 0 | 0 | 0
Wind | 7 | 4 | 0 | 0 | 0 | 0 | 0 | 0 | 0 | 0 | 0 | 0 | 0 | 0 | 0 | 0 | 0 | 0 | 0 | 0 | 0 | 0 | 0 | 0 | 0 | 0
Wind | 7 | 5 | 0 | 0 | 0 | 0 | 0 | 0 | 0 | 0 | 0 | 0 | 0 | 0 | 0 | 0 | 0 | 0 | 0 | 0 | 0 | 0 | 0 | 0 | 0 | 0
Wind | 7 | 6 | 0 | 0 | 0 | 0 | 0 | 0 | 0 | 0 | 0 | 0 | 0 | 0 | 0 | 0 | 0 | 0 | 0 | 0 | 0 | 0 | 0 | 0 | 0 | 0
Wind | 7 | 7 | 0 | 0 | 0 | 0 | 0 | 0 | 0 | 0 | 0 | 0 | 0 | 0 | 0 | 0 | 0 | 0 | 0 | 0 | 0 | 0 | 0 | 0 | 0 | 0
Wind | 7 | 8 | 0 | 0 | 0 | 0 | 0 | 0 | 0 | 0 | 0 | 0 | 0 | 0 | 0 | 0 | 0 | 0 | 0 | 0 | 0 | 0 | 0 | 0 | 0 | 0
Wind | 7 | 9 | 0 | 0 | 0 | 0 | 0 | 0 | 0 | 0 | 0 | 0 | 0 | 0 | 0 | 0 | 0 | 0 | 0 | 0 | 0 | 0 | 0 | 0 | 0 | 0
Wind | 7 | 10 | 0 | 0 | 0 | 0 | 0 | 0 | 0 | 0 | 0 | 0 | 0 | 0 | 0 | 0 | 0 | 0 | 0 | 0 | 0 | 0 | 0 | 0 | 0 | 0
Wind | 7 | 11 | 0 | 0 | 0 | 0 | 0 | 0 | 0 | 0 | 0 | 0 | 0 | 0 | 0 | 0 | 0 | 0 | 0 | 0 | 0 | 0 | 0 | 0 | 0 | 0
Wind | 8 | 0 | 0 | 0 | 0 | 0 | 0 | 0 | 0 | 0 | 0 | 0 | 0 | 0 | 0 | 0 | 0 | 0 | 0 | 0 | 0 | 0 | 0 | 0 | 0 | 0
Wind | 8 | 1 | 0 | 0 | 0 | 0 | 0 | 0 | 0 | 0 | 0 | 0 | 0 | 0 | 0 | 0 | 0 | 0 | 0 | 0 | 0 | 0 | 0 | 0 | 0 | 0
Wind | 8 | 2 | 0 | 0 | 0 | 0 | 0 | 0 | 0 | 0 | 0 | 0 | 0 | 0 | 0 | 0 | 0 | 0 | 0 | 0 | 0 | 0 | 0 | 0 | 0 | 0
Wind | 8 | 3 | 0 | 0 | 0 | 0 | 0 | 0 | 0 | 0 | 0 | 0 | 0 | 0 | 0 | 0 | 0 | 0 | 0 | 0 | 0 | 0 | 0 | 0 | 0 | 0
Wind | 8 | 4 | 0 | 0 | 0 | 0 | 0 | 0 | 0 | 0 | 0 | 0 | 0 | 0 | 0 | 0 | 0 | 0 | 0 | 0 | 0 | 0 | 0 | 0 | 0 | 0
Wind | 8 | 5 | 0 | 0 | 0 | 0 | 0 | 0 | 0 | 0 | 0 | 0 | 0 | 0 | 0 | 0 | 0 | 0 | 0 | 0 | 0 | 0 | 0 | 0 | 0 | 0
Wind | 8 | 6 | 0 | 0 | 0 | 0 | 0 | 0 | 0 | 0 | 0 | 0 | 0 | 0 | 0 | 0 | 0 | 0 | 0 | 0 | 0 | 0 | 0 | 0 | 0 | 0
Wind | 8 | 7 | 0 | 0 | 0 | 0 | 0 | 0 | 0 | 0 | 0 | 0 | 0 | 0 | 0 | 0 | 0 | 0 | 0 | 0 | 0 | 0 | 0 | 0 | 0 | 0
Wind | 8 | 8 | 0 | 0 | 0 | 0 | 0 | 0 | 0 | 0 | 0 | 0 | 0 | 0 | 0 | 0 | 0 | 0 | 0 | 0 | 0 | 0 | 0 | 0 | 0 | 0
Wind | 8 | 9 | 0 | 0 | 0 | 0 | 0 | 0 | 0 | 0 | 0 | 0 | 0 | 0 | 0 | 0 | 0 | 0 | 0 | 0 | 0 | 0 | 0 | 0 | 0 | 0
Wind | 8 | 10 | 0 | 0 | 0 | 0 | 0 | 0 | 0 | 0 | 0 | 0 | 0 | 0 | 0 | 0 | 0 | 0 | 0 | 0 | 0 | 0 | 0 | 0 | 0 | 0
Wind | 8 | 11 | 0 | 0 | 0 | 0 | 0 | 0 | 0 | 0 | 0 | 0 | 0 | 0 | 0 | 0 | 0 | 0 | 0 | 0 | 0 | 0 | 0 | 0 | 0 | 0
Wind | 9 | 0 | 0 | 0 | 0 | 0 | 0 | 0 | 0 | 0 | 0 | 0 | 0 | 0 | 0 | 0 | 0 | 0 | 0 | 0 | 0 | 0 | 0 | 0 | 0 | 0
Wind | 9 | 1 | 0 | 0 | 0 | 0 | 0 | 0 | 0 | 0 | 0 | 0 | 0 | 0 | 0 | 0 | 0 | 0 | 0 | 0 | 0 | 0 | 0 | 0 | 0 | 0
Wind | 9 | 2 | 0 | 0 | 0 | 0 | 0 | 0 | 0 | 0 | 0 | 0 | 0 | 0 | 0 | 0 | 0 | 0 | 0 | 0 | 0 | 0 | 0 | 0 | 0 | 0
Wind | 9 | 3 | 0 | 0 | 0 | 0 | 0 | 0 | 0 | 0 | 0 | 0 | 0 | 0 | 0 | 0 | 0 | 0 | 0 | 0 | 0 | 0 | 0 | 0 | 0 | 0
Wind | 9 | 4 | 0 | 0 | 0 | 0 | 0 | 0 | 0 | 0 | 0 | 0 | 0 | 0 | 0 | 0 | 0 | 0 | 0 | 0 | 0 | 0 | 0 | 0 | 0 | 0
Wind | 9 | 5 | 0 | 0 | 0 | 0 | 0 | 0 | 0 | 0 | 0 | 0 | 0 | 0 | 0 | 0 | 0 | 0 | 0 | 0 | 0 | 0 | 0 | 0 | 0 | 0
Wind | 9 | 6 | 0 | 0 | 0 | 0 | 0 | 0 | 0 | 0 | 0 | 0 | 0 | 0 | 0 | 0 | 0 | 0 | 0 | 0 | 0 | 0 | 0 | 0 | 0 | 0
Wind | 9 | 7 | 0 | 0 | 0 | 0 | 0 | 0 | 0 | 0 | 0 | 0 | 0 | 0 | 0 | 0 | 0 | 0 | 0 | 0 | 0 | 0 | 0 | 0 | 0 | 0
Wind | 9 | 8 | 0 | 0 | 0 | 0 | 0 | 0 | 0 | 0 | 0 | 0 | 0 | 0 | 0 | 0 | 0 | 0 | 0 | 0 | 0 | 0 | 0 | 0 | 0 | 0
Wind | 9 | 9 | 0 | 0 | 0 | 0 | 0 | 0 | 0 | 0 | 0 | 0 | 0 | 0 | 0 | 0 | 0 | 0 | 0 | 0 | 0 | 0 | 0 | 0 | 0 | 0
Wind | 9 | 10 | 0 | 0 | 0 | 0 | 0 | 0 | 0 | 0 | 0 | 0 | 0 | 0 | 0 | 0 | 0 | 0 | 0 | 0 | 0 | 0 | 0 | 0 | 0 | 0
Wind | 9 | 11 | 0 | 0 | 0 | 0 | 0 | 0 | 0 | 0 | 0 | 0 | 0 | 0 | 0 | 0 | 0 | 0 | 0 | 0 | 0 | 0 | 0 | 0 | 0 | 0
Wind | 10 | 0 | 0 | 0 | 0 | 0 | 0 | 0 | 0 | 0 | 0 | 0 | 0 | 0 | 0 | 0 | 0 | 0 | 0 | 0 | 0 | 0 | 0 | 0 | 0 | 0
Wind | 10 | 1 | 0 | 0 | 0 | 0 | 0 | 0 | 0 | 0 | 0 | 0 | 0 | 0 | 0 | 0 | 0 | 0 | 0 | 0 | 0 | 0 | 0 | 0 | 0 | 0
Wind | 10 | 2 | 0 | 0 | 0 | 0 | 0 | 0 | 0 | 0 | 0 | 0 | 0 | 0 | 0 | 0 | 0 | 0 | 0 | 0 | 0 | 0 | 0 | 0 | 0 | 0
Wind | 10 | 3 | 0 | 0 | 0 | 0 | 0 | 0 | 0 | 0 | 0 | 0 | 0 | 0 | 0 | 0 | 0 | 0 | 0 | 0 | 0 | 0 | 0 | 0 | 0 | 0
Wind | 10 | 4 | 0 | 0 | 0 | 0 | 0 | 0 | 0 | 0 | 0 | 0 | 0 | 0 | 0 | 0 | 0 | 0 | 0 | 0 | 0 | 0 | 0 | 0 | 0 | 0
Wind | 10 | 5 | 0 | 0 | 0 | 0 | 0 | 0 | 0 | 0 | 0 | 0 | 0 | 0 | 0 | 0 | 0 | 0 | 0 | 0 | 0 | 0 | 0 | 0 | 0 | 0
Wind | 10 | 6 | 0 | 0 | 0 | 0 | 0 | 0 | 0 | 0 | 0 | 0 | 0 | 0 | 0 | 0 | 0 | 0 | 0 | 0 | 0 | 0 | 0 | 0 | 0 | 0
Wind | 10 | 7 | 0 | 0 | 0 | 0 | 0 | 0 | 0 | 0 | 0 | 0 | 0 | 0 | 0 | 0 | 0 | 0 | 0 | 0 | 0 | 0 | 0 | 0 | 0 | 0
Wind | 10 | 8 | 0 | 0 | 0 | 0 | 0 | 0 | 0 | 0 | 0 | 0 | 0 | 0 | 0 | 0 | 0 | 0 | 0 | 0 | 0 | 0 | 0 | 0 | 0 | 0
Wind | 10 | 9 | 0 | 0 | 0 | 0 | 0 | 0 | 0 | 0 | 0 | 0 | 0 | 0 | 0 | 0 | 0 | 0 | 0 | 0 | 0 | 0 | 0 | 0 | 0 | 0
Wind | 10 | 10 | 0 | 0 | 0 | 0 | 0 | 0 | 0 | 0 | 0 | 0 | 0 | 0 | 0 | 0 | 0 | 0 | 0 | 0 | 0 | 0 | 0 | 0 | 0 | 0
Wind | 10 | 11 | 0 | 0 | 0 | 0 | 0 | 0 | 0 | 0 | 0 | 0 | 0 | 0 | 0 | 0 | 0 | 0 | 0 | 0 | 0 | 0 | 0 | 0 | 0 | 0
Wind | 11 | 0 | 0 | 0 | 0 | 0 | 0 | 0 | 0 | 0 | 0 | 0 | 0 | 0 | 0 | 0 | 0 | 0 | 0 | 0 | 0 | 0 | 0 | 0 | 0 | 0
Wind | 11 | 1 | 0 | 0 | 0 | 0 | 0 | 0 | 0 | 0 | 0 | 0 | 0 | 0 | 0 | 0 | 0 | 0 | 0 | 0 | 0 | 0 | 0 | 0 | 0 | 0
Wind | 11 | 2 | 0 | 0 | 0 | 0 | 0 | 0 | 0 | 0 | 0 | 0 | 0 | 0 | 0 | 0 | 0 | 0 | 0 | 0 | 0 | 0 | 0 | 0 | 0 | 0
Wind | 11 | 3 | 0 | 0 | 0 | 0 | 0 | 0 | 0 | 0 | 0 | 0 | 0 | 0 | 0 | 0 | 0 | 0 | 0 | 0 | 0 | 0 | 0 | 0 | 0 | 0
Wind | 11 | 4 | 0 | 0 | 0 | 0 | 0 | 0 | 0 | 0 | 0 | 0 | 0 | 0 | 0 | 0 | 0 | 0 | 0 | 0 | 0 | 0 | 0 | 0 | 0 | 0
Wind | 11 | 5 | 0 | 0 | 0 | 0 | 0 | 0 | 0 | 0 | 0 | 0 | 0 | 0 | 0 | 0 | 0 | 0 | 0 | 0 | 0 | 0 | 0 | 0 | 0 | 0
Wind | 11 | 6 | 0 | 0 | 0 | 0 | 0 | 0 | 0 | 0 | 0 | 0 | 0 | 0 | 0 | 0 | 0 | 0 | 0 | 0 | 0 | 0 | 0 | 0 | 0 | 0
Wind | 11 | 7 | 0 | 0 | 0 | 0 | 0 | 0 | 0 | 0 | 0 | 0 | 0 | 0 | 0 | 0 | 0 | 0 | 0 | 0 | 0 | 0 | 0 | 0 | 0 | 0
Wind | 11 | 8 | 0 | 0 | 0 | 0 | 0 | 0 | 0 | 0 | 0 | 0 | 0 | 0 | 0 | 0 | 0 | 0 | 0 | 0 | 0 | 0 | 0 | 0 | 0 | 0
Wind | 11 | 9 | 0 | 0 | 0 | 0 | 0 | 0 | 0 | 0 | 0 | 0 | 0 | 0 | 0 | 0 | 0 | 0 | 0 | 0 | 0 | 0 | 0 | 0 | 0 | 0
Wind | 11 | 10 | 0 | 0 | 0 | 0 | 0 | 0 | 0 | 0 | 0 | 0 | 0 | 0 | 0 | 0 | 0 | 0 | 0 | 0 | 0 | 0 | 0 | 0 | 0 | 0
Wind | 11 | 11 | 0 | 0 | 0 | 0 | 0 | 0 | 0 | 0 | 0 | 0 | 0 | 0 | 0 | 0 | 0 | 0 | 0 | 0 | 0 | 0 | 0 | 0 | 0 | 0
Wind | 12 | 0 | 0 | 0 | 0 | 0 | 0 | 0 | 0 | 0 | 0 | 0 | 0 | 0 | 0 | 0 | 0 | 0 | 0 | 0 | 0 | 0 | 0 | 0 | 0 | 0
Wind | 12 | 1 | 0 | 0 | 0 | 0 | 0 | 0 | 0 | 0 | 0 | 0 | 0 | 0 | 0 | 0 | 0 | 0 | 0 | 0 | 0 | 0 | 0 | 0 | 0 | 0
Wind | 12 | 2 | 0 | 0 | 0 | 0 | 0 | 0 | 0 | 0 | 0 | 0 | 0 | 0 | 0 | 0 | 0 | 0 | 0 | 0 | 0 | 0 | 0 | 0 | 0 | 0
Wind | 12 | 3 | 0 | 0 | 0 | 0 | 0 | 0 | 0 | 0 | 0 | 0 | 0 | 0 | 0 | 0 | 0 | 0 | 0 | 0 | 0 | 0 | 0 | 0 | 0 | 0
Wind | 12 | 4 | 0 | 0 | 0 | 0 | 0 | 0 | 0 | 0 | 0 | 0 | 0 | 0 | 0 | 0 | 0 | 0 | 0 | 0 | 0 | 0 | 0 | 0 | 0 | 0
Wind | 12 | 5 | 0 | 0 | 0 | 0 | 0 | 0 | 0 | 0 | 0 | 0 | 0 | 0 | 0 | 0 | 0 | 0 | 0 | 0 | 0 | 0 | 0 | 0 | 0 | 0
Wind | 12 | 6 | 0 | 0 | 0 | 0 | 0 | 0 | 0 | 0 | 0 | 0 | 0 | 0 | 0 | 0 | 0 | 0 | 0 | 0 | 0 | 0 | 0 | 0 | 0 | 0
Wind | 12 | 7 | 0 | 0 | 0 | 0 | 0 | 0 | 0 | 0 | 0 | 0 | 0 | 0 | 0 | 0 | 0 | 0 | 0 | 0 | 0 | 0 | 0 | 0 | 0 | 0
Wind | 12 | 8 | 0 | 0 | 0 | 0 | 0 | 0 | 0 | 0 | 0 | 0 | 0 | 0 | 0 | 0 | 0 | 0 | 0 | 0 | 0 | 0 | 0 | 0 | 0 | 0
Wind | 12 | 9 | 0 | 0 | 0 | 0 | 0 | 0 | 0 | 0 | 0 | 0 | 0 | 0 | 0 | 0 | 0 | 0 | 0 | 0 | 0 | 0 | 0 | 0 | 0 | 0
Wind | 12 | 10 | 0 | 0 | 0 | 0 | 0 | 0 | 0 | 0 | 0 | 0 | 0 | 0 | 0 | 0 | 0 | 0 | 0 | 0 | 0 | 0 | 0 | 0 | 0 | 0
Wind | 12 | 11 | 0 | 0 | 0 | 0 | 0 | 0 | 0 | 0 | 0 | 0 | 0 | 0 | 0 | 0 | 0 | 0 | 0 | 0 | 0 | 0 | 0 | 0 | 0 | 0
Wind | 13 | 0 | 0 | 0 | 0 | 0 | 0 | 0 | 0 | 0 | 0 | 0 | 0 | 0 | 0 | 0 | 0 | 0 | 0 | 0 | 0 | 0 | 0 | 0 | 0 | 0
Wind | 13 | 1 | 0 | 0 | 0 | 0 | 0 | 0 | 0 | 0 | 0 | 0 | 0 | 0 | 0 | 0 | 0 | 0 | 0 | 0 | 0 | 0 | 0 | 0 | 0 | 0
Wind | 13 | 2 | 0 | 0 | 0 | 0 | 0 | 0 | 0 | 0 | 0 | 0 | 0 | 0 | 0 | 0 | 0 | 0 | 0 | 0 | 0 | 0 | 0 | 0 | 0 | 0
Wind | 13 | 3 | 0 | 0 | 0 | 0 | 0 | 0 | 0 | 0 | 0 | 0 | 0 | 0 | 0 | 0 | 0 | 0 | 0 | 0 | 0 | 0 | 0 | 0 | 0 | 0
Wind | 13 | 4 | 0 | 0 | 0 | 0 | 0 | 0 | 0 | 0 | 0 | 0 | 0 | 0 | 0 | 0 | 0 | 0 | 0 | 0 | 0 | 0 | 0 | 0 | 0 | 0
Wind | 13 | 5 | 0 | 0 | 0 | 0 | 0 | 0 | 0 | 0 | 0 | 0 | 0 | 0 | 0 | 0 | 0 | 0 | 0 | 0 | 0 | 0 | 0 | 0 | 0 | 0
Wind | 13 | 6 | 0 | 0 | 0 | 0 | 0 | 0 | 0 | 0 | 0 | 0 | 0 | 0 | 0 | 0 | 0 | 0 | 0 | 0 | 0 | 0 | 0 | 0 | 0 | 0
Wind | 13 | 7 | 0 | 0 | 0 | 0 | 0 | 0 | 0 | 0 | 0 | 0 | 0 | 0 | 0 | 0 | 0 | 0 | 0 | 0 | 0 | 0 | 0 | 0 | 0 | 0
Wind | 13 | 8 | 0 | 0 | 0 | 0 | 0 | 0 | 0 | 0 | 0 | 0 | 0 | 0 | 0 | 0 | 0 | 0 | 0 | 0 | 0 | 0 | 0 | 0 | 0 | 0
Wind | 13 | 9 | 0 | 0 | 0 | 0 | 0 | 0 | 0 | 0 | 0 | 0 | 0 | 0 | 0 | 0 | 0 | 0 | 0 | 0 | 0 | 0 | 0 | 0 | 0 | 0
Wind | 13 | 10 | 0 | 0 | 0 | 0 | 0 | 0 | 0 | 0 | 0 | 0 | 0 | 0 | 0 | 0 | 0 | 0 | 0 | 0 | 0 | 0 | 0 | 0 | 0 | 0
Wind | 13 | 11 | 0 | 0 | 0 | 0 | 0 | 0 | 0 | 0 | 0 | 0 | 0 | 0 | 0 | 0 | 0 | 0 | 0 | 0 | 0 | 0 | 0 | 0 | 0 | 0
Wind | 14 | 0 | 0 | 0 | 0 | 0 | 0 | 0 | 0 | 0 | 0 | 0 | 0 | 0 | 0 | 0 | 0 | 0 | 0 | 0 | 0 | 0 | 0 | 0 | 0 | 0
Wind | 14 | 1 | 0 | 0 | 0 | 0 | 0 | 0 | 0 | 0 | 0 | 0 | 0 | 0 | 0 | 0 | 0 | 0 | 0 | 0 | 0 | 0 | 0 | 0 | 0 | 0
Wind | 14 | 2 | 0 | 0 | 0 | 0 | 0 | 0 | 0 | 0 | 0 | 0 | 0 | 0 | 0 | 0 | 0 | 0 | 0 | 0 | 0 | 0 | 0 | 0 | 0 | 0
Wind | 14 | 3 | 0 | 0 | 0 | 0 | 0 | 0 | 0 | 0 | 0 | 0 | 0 | 0 | 0 | 0 | 0 | 0 | 0 | 0 | 0 | 0 | 0 | 0 | 0 | 0
Wind | 14 | 4 | 0 | 0 | 0 | 0 | 0 | 0 | 0 | 0 | 0 | 0 | 0 | 0 | 0 | 0 | 0 | 0 | 0 | 0 | 0 | 0 | 0 | 0 | 0 | 0
Wind | 14 | 5 | 0 | 0 | 0 | 0 | 0 | 0 | 0 | 0 | 0 | 0 | 0 | 0 | 0 | 0 | 0 | 0 | 0 | 0 | 0 | 0 | 0 | 0 | 0 | 0
Wind | 14 | 6 | 0 | 0 | 0 | 0 | 0 | 0 | 0 | 0 | 0 | 0 | 0 | 0 | 0 | 0 | 0 | 0 | 0 | 0 | 0 | 0 | 0 | 0 | 0 | 0
Wind | 14 | 7 | 0 | 0 | 0 | 0 | 0 | 0 | 0 | 0 | 0 | 0 | 0 | 0 | 0 | 0 | 0 | 0 | 0 | 0 | 0 | 0 | 0 | 0 | 0 | 0
Wind | 14 | 8 | 0 | 0 | 0 | 0 | 0 | 0 | 0 | 0 | 0 | 0 | 0 | 0 | 0 | 0 | 0 | 0 | 0 | 0 | 0 | 0 | 0 | 0 | 0 | 0
Wind | 14 | 9 | 0 | 0 | 0 | 0 | 0 | 0 | 0 | 0 | 0 | 0 | 0 | 0 | 0 | 0 | 0 | 0 | 0 | 0 | 0 | 0 | 0 | 0 | 0 | 0
Wind | 14 | 10 | 0 | 0 | 0 | 0 | 0 | 0 | 0 | 0 | 0 | 0 | 0 | 0 | 0 | 0 | 0 | 0 | 0 | 0 | 0 | 0 | 0 | 0 | 0 | 0
Wind | 14 | 11 | 0 | 0 | 0 | 0 | 0 | 0 | 0 | 0 | 0 | 0 | 0 | 0 | 0 | 0 | 0 | 0 | 0 | 0 | 0 | 0 | 0 | 0 | 0 | 0
Wind | 15 | 0 | 0 | 0 | 0 | 0 | 0 | 0 | 0 | 0 | 0 | 0 | 0 | 0 | 0 | 0 | 0 | 0 | 0 | 0 | 0 | 0 | 0 | 0 | 0 | 0
Wind | 15 | 1 | 0 | 0 | 0 | 0 | 0 | 0 | 0 | 0 | 0 | 0 | 0 | 0 | 0 | 0 | 0 | 0 | 0 | 0 | 0 | 0 | 0 | 0 | 0 | 0
Wind | 15 | 2 | 0 | 0 | 0 | 0 | 0 | 0 | 0 | 0 | 0 | 0 | 0 | 0 | 0 | 0 | 0 | 0 | 0 | 0 | 0 | 0 | 0 | 0 | 0 | 0
Wind | 15 | 3 | 0 | 0 | 0 | 0 | 0 | 0 | 0 | 0 | 0 | 0 | 0 | 0 | 0 | 0 | 0 | 0 | 0 | 0 | 0 | 0 | 0 | 0 | 0 | 0
Wind | 15 | 4 | 0 | 0 | 0 | 0 | 0 | 0 | 0 | 0 | 0 | 0 | 0 | 0 | 0 | 0 | 0 | 0 | 0 | 0 | 0 | 0 | 0 | 0 | 0 | 0
Wind | 15 | 5 | 0 | 0 | 0 | 0 | 0 | 0 | 0 | 0 | 0 | 0 | 0 | 0 | 0 | 0 | 0 | 0 | 0 | 0 | 0 | 0 | 0 | 0 | 0 | 0
Wind | 15 | 6 | 0 | 0 | 0 | 0 | 0 | 0 | 0 | 0 | 0 | 0 | 0 | 0 | 0 | 0 | 0 | 0 | 0 | 0 | 0 | 0 | 0 | 0 | 0 | 0
Wind | 15 | 7 | 0 | 0 | 0 | 0 | 0 | 0 | 0 | 0 | 0 | 0 | 0 | 0 | 0 | 0 | 0 | 0 | 0 | 0 | 0 | 0 | 0 | 0 | 0 | 0
Wind | 15 | 8 | 0 | 0 | 0 | 0 | 0 | 0 | 0 | 0 | 0 | 0 | 0 | 0 | 0 | 0 | 0 | 0 | 0 | 0 | 0 | 0 | 0 | 0 | 0 | 0
Wind | 15 | 9 | 0 | 0 | 0 | 0 | 0 | 0 | 0 | 0 | 0 | 0 | 0 | 0 | 0 | 0 | 0 | 0 | 0 | 0 | 0 | 0 | 0 | 0 | 0 | 0
Wind | 15 | 10 | 0 | 0 | 0 | 0 | 0 | 0 | 0 | 0 | 0 | 0 | 0 | 0 | 0 | 0 | 0 | 0 | 0 | 0 | 0 | 0 | 0 | 0 | 0 | 0
Wind | 15 | 11 | 0 | 0 | 0 | 0 | 0 | 0 | 0 | 0 | 0 | 0 | 0 | 0 | 0 | 0 | 0 | 0 | 0 | 0 | 0 | 0 | 0 | 0 | 0 | 0
Wind | 16 | 0 | 0 | 0 | 0 | 0 | 0 | 0 | 0 | 0.29279 | 0 | 0 | 0 | 0 | 0 | 0 | 0 | 0.34964 | 0 | 0 | 0 | 0 | 0 | 0 | 0 | 0
Wind | 16 | 1 | 0 | 0 | 0 | 0 | 0 | 0 | 0 | 0.22505 | 0 | 0 | 0 | 0 | 0 | 0 | 0 | 0 | 0 | 0 | 0 | 0 | 0 | 0 | 0 | 0
Wind | 16 | 2 | 0 | 0 | 0 | 0 | 0 | 0 | 0 | 0 | 0 | 0 | 0 | 0 | 0 | 0 | 0 | 0 | 0 | 0 | 0 | 0 | 0 | 0 | 0 | 0
Wind | 16 | 3 | 0 | 0 | 0 | 0 | 0 | 0 | 0 | 0 | 0 | 0 | 0 | 0 | 0 | 0 | 0 | 0 | 0 | 0 | 0 | 0 | 0 | 0 | 0 | 0
Wind | 16 | 4 | 0 | 0 | 0 | 0 | 0 | 0 | 0 | 0 | 0 | 0 | 0 | 0 | 0 | 0 | 0 | 0 | 0 | 0 | 0 | 0 | 0 | 0 | 0 | 0
Wind | 16 | 5 | 0 | 0 | 0 | 0 | 0 | 0 | 0 | 0 | 0 | 0 | 0 | 0 | 0 | 0 | 0 | 0 | 0 | 0 | 0 | 0 | 0 | 0 | 0 | 0
Wind | 16 | 6 | 0 | 0 | 0 | 0 | 0 | 0 | 0 | 0 | 0 | 0 | 0 | 0 | 0 | 0 | 0 | 0 | 0 | 0 | 0 | 0 | 0 | 0 | 0 | 0
Wind | 16 | 7 | 0 | 0 | 0 | 0 | 0 | 0 | 0 | 0 | 0 | 0 | 0 | 0 | 0 | 0 | 0 | 0 | 0 | 0 | 0 | 0 | 0 | 0 | 0 | 0
Wind | 16 | 8 | 0 | 0 | 0 | 0 | 0 | 0 | 0.024908 | 0 | 0 | 0 | 0 | 0 | 0 | 0 | 0 | 0 | 0 | 0 | 0 | 0 | 0 | 0 | 0 | 0
Wind | 16 | 9 | 0 | 0 | 0 | 0 | 0 | 0 | 0 | 0 | 0 | 0 | 0 | 0 | 0 | 0 | 0 | 0 | 0 | 0 | 0 | 0 | 0 | 0 | 0 | 0
Wind | 16 | 10 | 0 | 0 | 0 | 0 | 0 | 0 | 0 | 0.17852 | 0 | 0 | 0 | 0 | 0 | 0 | 0 | 0 | 0 | 0 | 0 | 0 | 0 | 0 | 0 | 0
Wind | 16 | 11 | 0 | 0 | 0 | 0 | 0 | 0 | 0 | 0.039898 | 0 | 0 | 0 | 0 | 0 | 0 | 0 | 0.059638 | 0 | 0 | 0 | 0 | 0 | 0 | 0 | 0
Wind | 17 | 0 | 0 | 0 | 0 | 0 | 0 | 0 | 0 | 0 | 0 | 0 | 0 | 0 | 0 | 0 | 0 | 0 | 0 | 0 | 0 | 0 | 0 | 0 | 0 | 0
Wind | 17 | 1 | 0 | 0 | 0 | 0 | 0 | 0 | 0 | 0 | 0 | 0 | 0 | 0 | 0 | 0 | 0 | 0 | 0 | 0 | 0 | 0 | 0 | 0 | 0 | 0
Wind | 17 | 2 | 0 | 0 | 0 | 0 | 0 | 0 | 0 | 0 | 0 | 0 | 0 | 0 | 0 | 0 | 0 | 0 | 0 | 0 | 0 | 0 | 0 | 0 | 0 | 0
Wind | 17 | 3 | 0 | 0 | 0 | 0 | 0 | 0 | 0 | 0 | 0 | 0 | 0 | 0 | 0 | 0 | 0 | 0 | 0 | 0 | 0 | 0 | 0 | 0 | 0 | 0
Wind | 17 | 4 | 0 | 0 | 0 | 0 | 0 | 0 | 0 | 0 | 0 | 0 | 0 | 0 | 0 | 0 | 0 | 0 | 0 | 0 | 0 | 0 | 0 | 0 | 0 | 0
Wind | 17 | 5 | 0 | 0 | 0 | 0 | 0 | 0 | 0 | 0 | 0 | 0 | 0 | 0 | 0 | 0 | 0 | 0 | 0 | 0 | 0 | 0 | 0 | 0 | 0 | 0
Wind | 17 | 6 | 0 | 0 | 0 | 0 | 0 | 0 | 0 | 0 | 0 | 0 | 0 | 0 | 0 | 0 | 0 | 0 | 0 | 0 | 0 | 0 | 0 | 0 | 0 | 0
Wind | 17 | 7 | 0 | 0 | 0 | 0 | 0 | 0 | 0 | 0 | 0 | 0 | 0 | 0 | 0 | 0 | 0 | 0 | 0 | 0 | 0 | 0 | 0 | 0 | 0 | 0
Wind | 17 | 8 | 0 | 0 | 0 | 0 | 0 | 0 | 0 | 0 | 0 | 0 | 0 | 0 | 0 | 0 | 0 | 0 | 0 | 0 | 0 | 0 | 0 | 0 | 0 | 0
Wind | 17 | 9 | 0 | 0 | 0 | 0 | 0 | 0 | 0 | 0 | 0 | 0 | 0 | 0 | 0 | 0 | 0 | 0 | 0 | 0 | 0 | 0 | 0 | 0 | 0 | 0
Wind | 17 | 10 | 0 | 0 | 0 | 0 | 0 | 0 | 0 | 0 | 0 | 0 | 0 | 0 | 0 | 0 | 0 | 0 | 0 | 0 | 0 | 0 | 0 | 0 | 0 | 0
Wind | 17 | 11 | 0 | 0 | 0 | 0 | 0 | 0 | 0 | 0 | 0 | 0 | 0 | 0 | 0 | 0 | 0 | 0 | 0 | 0 | 0 | 0 | 0 | 0 | 0 | 0
Wind | 18 | 0 | 0 | 0 | 0 | 0 | 0 | 0 | 0 | 0 | 0 | 0 | 0 | 0 | 0 | 0 | 0 | 0 | 0 | 0 | 0 | 0 | 0 | 0 | 0 | 0
Wind | 18 | 1 | 0 | 0 | 0 | 0 | 0 | 0 | 0 | 0 | 0 | 0 | 0 | 0 | 0 | 0 | 0 | 0 | 0 | 0 | 0 | 0 | 0 | 0 | 0 | 0
Wind | 18 | 2 | 0 | 0 | 0 | 0 | 0 | 0 | 0 | 0 | 0 | 0 | 0 | 0 | 0 | 0 | 0 | 0 | 0 | 0 | 0 | 0 | 0 | 0 | 0 | 0
Wind | 18 | 3 | 0 | 0 | 0 | 0 | 0 | 0 | 0 | 0 | 0 | 0 | 0 | 0 | 0 | 0 | 0 | 0 | 0 | 0 | 0 | 0 | 0 | 0 | 0 | 0
Wind | 18 | 4 | 0 | 0 | 0 | 0 | 0 | 0 | 0 | 0 | 0 | 0 | 0 | 0 | 0 | 0 | 0 | 0 | 0 | 0 | 0 | 0 | 0 | 0 | 0 | 0
Wind | 18 | 5 | 0 | 0 | 0 | 0 | 0 | 0 | 0 | 0 | 0 | 0 | 0 | 0 | 0 | 0 | 0 | 0 | 0 | 0 | 0 | 0 | 0 | 0 | 0 | 0
Wind | 18 | 6 | 0 | 0 | 0 | 0 | 0 | 0 | 0 | 0 | 0 | 0 | 0 | 0 | 0 | 0 | 0 | 0 | 0 | 0 | 0 | 0 | 0 | 0 | 0 | 0
Wind | 18 | 7 | 0 | 0 | 0 | 0 | 0 | 0 | 0 | 0 | 0 | 0 | 0 | 0 | 0 | 0 | 0 | 0 | 0 | 0 | 0 | 0 | 0 | 0 | 0 | 0
Wind | 18 | 8 | 0 | 0 | 0 | 0 | 0 | 0 | 0 | 0 | 0 | 0 | 0 | 0 | 0 | 0 | 0 | 0 | 0 | 0 | 0 | 0 | 0 | 0 | 0 | 0
Wind | 18 | 9 | 0 | 0 | 0 | 0 | 0 | 0 | 0 | 0 | 0 | 0 | 0 | 0 | 0 | 0 | 0 | 0 | 0 | 0 | 0 | 0 | 0 | 0 | 0 | 0
Wind | 18 | 10 | 0 | 0 | 0 | 0 | 0 | 0 | 0 | 0 | 0 | 0 | 0 | 0 | 0 | 0 | 0 | 0 | 0 | 0 | 0 | 0 | 0 | 0 | 0 | 0
Wind | 18 | 11 | 0 | 0 | 0 | 0 | 0 | 0 | 0 | 0 | 0 | 0 | 0 | 0 | 0 | 0 | 0 | 0 | 0 | 0 | 0 | 0 | 0 | 0 | 0 | 0
Wind | 19 | 0 | 0 | 0 | 0 | 0 | 0 | 0 | 0 | 0 | 0 | 0 | 0 | 0 | 0 | 0 | 0 | 0 | 0 | 0 | 0 | 0 | 0 | 0 | 0 | 0
Wind | 19 | 1 | 0 | 0 | 0 | 0 | 0 | 0 | 0 | 0 | 0 | 0 | 0 | 0 | 0 | 0 | 0 | 0 | 0 | 0 | 0 | 0 | 0 | 0 | 0 | 0
Wind | 19 | 2 | 0 | 0 | 0 | 0 | 0 | 0 | 0 | 0 | 0 | 0 | 0 | 0 | 0 | 0 | 0 | 0 | 0 | 0 | 0 | 0 | 0 | 0 | 0 | 0
Wind | 19 | 3 | 0 | 0 | 0 | 0 | 0 | 0 | 0 | 0 | 0 | 0 | 0 | 0 | 0 | 0 | 0 | 0 | 0 | 0 | 0 | 0 | 0 | 0 | 0 | 0
Wind | 19 | 4 | 0 | 0 | 0 | 0 | 0 | 0 | 0 | 0 | 0 | 0 | 0 | 0 | 0 | 0 | 0 | 0 | 0 | 0 | 0 | 0 | 0 | 0 | 0 | 0
Wind | 19 | 5 | 0 | 0 | 0 | 0 | 0 | 0 | 0 | 0 | 0 | 0 | 0 | 0 | 0 | 0 | 0 | 0 | 0 | 0 | 0 | 0 | 0 | 0 | 0 | 0
Wind | 19 | 6 | 0 | 0 | 0 | 0 | 0 | 0 | 0 | 0 | 0 | 0 | 0 | 0 | 0 | 0 | 0 | 0 | 0 | 0 | 0 | 0 | 0 | 0 | 0 | 0
Wind | 19 | 7 | 0 | 0 | 0 | 0 | 0 | 0 | 0 | 0 | 0 | 0 | 0 | 0 | 0 | 0 | 0 | 0 | 0 | 0 | 0 | 0 | 0 | 0 | 0 | 0
Wind | 19 | 8 | 0 | 0 | 0 | 0 | 0 | 0 | 0 | 0 | 0 | 0 | 0 | 0 | 0 | 0 | 0 | 0 | 0 | 0 | 0 | 0 | 0 | 0 | 0 | 0
Wind | 19 | 9 | 0 | 0 | 0 | 0 | 0 | 0 | 0 | 0 | 0 | 0 | 0 | 0 | 0 | 0 | 0 | 0 | 0 | 0 | 0 | 0 | 0 | 0 | 0 | 0
Wind | 19 | 10 | 0 | 0 | 0 | 0 | 0 | 0 | 0 | 0 | 0 | 0 | 0 | 0 | 0 | 0 | 0 | 0 | 0 | 0 | 0 | 0 | 0 | 0 | 0 | 0
Wind | 19 | 11 | 0 | 0 | 0 | 0 | 0 | 0 | 0 | 0 | 0 | 0 | 0 | 0 | 0 | 0 | 0 | 0 | 0 | 0 | 0 | 0 | 0 | 0 | 0 | 0

## Sold (Stored)
Storage Technology | Year | Day | Hour 0 | Hour 1 | Hour 2 | Hour 3 | Hour 4 | Hour 5 | Hour 6 | Hour 7 | Hour 8 | Hour 9 | Hour 10 | Hour 11 | Hour 12 | Hour 13 | Hour 14 | Hour 15 | Hour 16 | Hour 17 | Hour 18 | Hour 19 | Hour 20 | Hour 21 | Hour 22 | Hour 23
Battery | 0 | 0 | 0 | 0 | 0 | 0 | 0 | 0 | 0 | 0 | 0 | 0 | 0 | 0 | 0 | 0 | 0 | 0 | 0 | 0 | 0 | 0 | 0 | 0 | 0 | 0
Battery | 0 | 1 | 0 | 0 | 0 | 0 | 0 | 0 | 0 | 0 | 0 | 0 | 0 | 0 | 0 | 0 | 0 | 0 | 0 | 0 | 0 | 0 | 0 | 0 | 0 | 0
Battery | 0 | 2 | 0 | 0 | 0 | 0 | 0 | 0 | 0 | 0 | 0 | 0 | 0 | 0 | 0 | 0 | 0 | 0 | 0 | 0 | 0 | 0 | 0 | 0 | 0 | 0
Battery | 0 | 3 | 0 | 0 | 0 | 0 | 0 | 0 | 0 | 0 | 0 | 0 | 0 | 0 | 0 | 0 | 0 | 0 | 0 | 0 | 0 | 0 | 0 | 0 | 0 | 0
Battery | 0 | 4 | 0 | 0 | 0 | 0 | 0 | 0 | 0 | 0 | 0 | 0 | 0 | 0 | 0 | 0 | 0 | 0 | 0 | 0 | 0 | 0 | 0 | 0 | 0 | 0
Battery | 0 | 5 | 0 | 0 | 0 | 0 | 0 | 0 | 0 | 0 | 0 | 0 | 0 | 0 | 0 | 0 | 0 | 0 | 0 | 0 | 0 | 0 | 0 | 0 | 0 | 0
Battery | 0 | 6 | 0 | 0 | 0 | 0 | 0 | 0 | 0 | 0 | 0 | 0 | 0 | 0 | 0 | 0 | 0 | 0 | 0 | 0 | 0 | 0 | 0 | 0 | 0 | 0
Battery | 0 | 7 | 0 | 0 | 0 | 0 | 0 | 0 | 0 | 0 | 0 | 0 | 0 | 0 | 0 | 0 | 0 | 0 | 0 | 0 | 0 | 0 | 0 | 0 | 0 | 0
Battery | 0 | 8 | 0 | 0 | 0 | 0 | 0 | 0 | 0 | 0 | 0 | 0 | 0 | 0 | 0 | 0 | 0 | 0 | 0 | 0 | 0 | 0 | 0 | 0 | 0 | 0
Battery | 0 | 9 | 0 | 0 | 0 | 0 | 0 | 0 | 0 | 0 | 0 | 0 | 0 | 0 | 0 | 0 | 0 | 0 | 0 | 0 | 0 | 0 | 0 | 0 | 0 | 0
Battery | 0 | 10 | 0 | 0 | 0 | 0 | 0 | 0 | 0 | 0 | 0 | 0 | 0 | 0 | 0 | 0 | 0 | 0 | 0 | 0 | 0 | 0 | 0 | 0 | 0 | 0
Battery | 0 | 11 | 0 | 0 | 0 | 0 | 0 | 0 | 0 | 0 | 0 | 0 | 0 | 0 | 0 | 0 | 0 | 0 | 0 | 0 | 0 | 0 | 0 | 0 | 0 | 0
Battery | 1 | 0 | 0 | 0 | 0 | 0 | 0 | 0 | 0 | 0 | 0 | 0 | 0 | 0 | 0 | 0 | 0 | 0 | 0 | 0 | 0 | 0 | 0 | 0 | 0 | 0
Battery | 1 | 1 | 0 | 0 | 0 | 0 | 0 | 0 | 0 | 0 | 0 | 0 | 0 | 0 | 0 | 0 | 0 | 0 | 0 | 0 | 0 | 0 | 0 | 0 | 0 | 0
Battery | 1 | 2 | 0 | 0 | 0 | 0 | 0 | 0 | 0 | 0 | 0 | 0 | 0 | 0 | 0 | 0 | 0 | 0 | 0 | 0 | 0 | 0 | 0 | 0 | 0 | 0
Battery | 1 | 3 | 0 | 0 | 0 | 0 | 0 | 0 | 0 | 0 | 0 | 0 | 0 | 0 | 0 | 0 | 0 | 0 | 0 | 0 | 0 | 0 | 0 | 0 | 0 | 0
Battery | 1 | 4 | 0 | 0 | 0 | 0 | 0 | 0 | 0 | 0 | 0 | 0 | 0 | 0 | 0 | 0 | 0 | 0 | 0 | 0 | 0 | 0 | 0 | 0 | 0 | 0
Battery | 1 | 5 | 0 | 0 | 0 | 0 | 0 | 0 | 0 | 0 | 0 | 0 | 0 | 0 | 0 | 0 | 0 | 0 | 0 | 0 | 0 | 0 | 0 | 0 | 0 | 0
Battery | 1 | 6 | 0 | 0 | 0 | 0 | 0 | 0 | 0 | 0 | 0 | 0 | 0 | 0 | 0 | 0 | 0 | 0 | 0 | 0 | 0 | 0 | 0 | 0 | 0 | 0
Battery | 1 | 7 | 0 | 0 | 0 | 0 | 0 | 0 | 0 | 0 | 0 | 0 | 0 | 0 | 0 | 0 | 0 | 0 | 0 | 0 | 0 | 0 | 0 | 0 | 0 | 0
Battery | 1 | 8 | 0 | 0 | 0 | 0 | 0 | 0 | 0 | 0 | 0 | 0 | 0 | 0 | 0 | 0 | 0 | 0 | 0 | 0 | 0 | 0 | 0 | 0 | 0 | 0
Battery | 1 | 9 | 0 | 0 | 0 | 0 | 0 | 0 | 0 | 0 | 0 | 0 | 0 | 0 | 0 | 0 | 0 | 0 | 0 | 0 | 0 | 0 | 0 | 0 | 0 | 0
Battery | 1 | 10 | 0 | 0 | 0 | 0 | 0 | 0 | 0 | 0 | 0 | 0 | 0 | 0 | 0 | 0 | 0 | 0 | 0 | 0 | 0 | 0 | 0 | 0 | 0 | 0
Battery | 1 | 11 | 0 | 0 | 0 | 0 | 0 | 0 | 0 | 0 | 0 | 0 | 0 | 0 | 0 | 0 | 0 | 0 | 0 | 0 | 0 | 0 | 0 | 0 | 0 | 0
Battery | 2 | 0 | 0 | 0 | 0 | 0 | 0 | 0 | 0 | 0 | 0 | 0 | 0 | 0 | 0 | 0 | 0 | 0 | 0 | 0 | 0 | 0 | 0 | 0 | 0 | 0
Battery | 2 | 1 | 0 | 0 | 0 | 0 | 0 | 0 | 0 | 0 | 0 | 0 | 0 | 0 | 0 | 0 | 0 | 0 | 0 | 0 | 0 | 0 | 0 | 0 | 0 | 0
Battery | 2 | 2 | 0 | 0 | 0 | 0 | 0 | 0 | 0 | 0 | 0 | 0 | 0 | 0 | 0 | 0 | 0 | 0 | 0 | 0 | 0 | 0 | 0 | 0 | 0 | 0
Battery | 2 | 3 | 0 | 0 | 0 | 0 | 0 | 0 | 0 | 0 | 0 | 0 | 0 | 0 | 0 | 0 | 0 | 0 | 0 | 0 | 0 | 0 | 0 | 0 | 0 | 0
Battery | 2 | 4 | 0 | 0 | 0 | 0 | 0 | 0 | 0 | 0 | 0 | 0 | 0 | 0 | 0 | 0 | 0 | 0 | 0 | 0 | 0 | 0 | 0 | 0 | 0 | 0
Battery | 2 | 5 | 0 | 0 | 0 | 0 | 0 | 0 | 0 | 0 | 0 | 0 | 0 | 0 | 0 | 0 | 0 | 0 | 0 | 0 | 0 | 0 | 0 | 0 | 0 | 0
Battery | 2 | 6 | 0 | 0 | 0 | 0 | 0 | 0 | 0 | 0 | 0 | 0 | 0 | 0 | 0 | 0 | 0 | 0 | 0 | 0 | 0 | 0 | 0 | 0 | 0 | 0
Battery | 2 | 7 | 0 | 0 | 0 | 0 | 0 | 0 | 0 | 0 | 0 | 0 | 0 | 0 | 0 | 0 | 0 | 0 | 0 | 0 | 0 | 0 | 0 | 0 | 0 | 0
Battery | 2 | 8 | 0 | 0 | 0 | 0 | 0 | 0 | 0 | 0 | 0 | 0 | 0 | 0 | 0 | 0 | 0 | 0 | 0 | 0 | 0 | 0 | 0 | 0 | 0 | 0
Battery | 2 | 9 | 0 | 0 | 0 | 0 | 0 | 0 | 0 | 0 | 0 | 0 | 0 | 0 | 0 | 0 | 0 | 0 | 0 | 0 | 0 | 0 | 0 | 0 | 0 | 0
Battery | 2 | 10 | 0 | 0 | 0 | 0 | 0 | 0 | 0 | 0 | 0 | 0 | 0 | 0 | 0 | 0 | 0 | 0 | 0 | 0 | 0 | 0 | 0 | 0 | 0 | 0
Battery | 2 | 11 | 0 | 0 | 0 | 0 | 0 | 0 | 0 | 0 | 0 | 0 | 0 | 0 | 0 | 0 | 0 | 0 | 0 | 0 | 0 | 0 | 0 | 0 | 0 | 0
Battery | 3 | 0 | 0 | 0 | 0 | 0 | 0 | 0 | 0 | 0 | 0 | 0 | 0 | 0 | 0 | 0 | 0 | 0 | 0 | 0 | 0 | 0 | 0 | 0 | 0 | 0
Battery | 3 | 1 | 0 | 0 | 0 | 0 | 0 | 0 | 0 | 0 | 0 | 0 | 0 | 0 | 0 | 0 | 0 | 0 | 0 | 0 | 0 | 0 | 0 | 0 | 0 | 0
Battery | 3 | 2 | 0 | 0 | 0 | 0 | 0 | 0 | 0 | 0 | 0 | 0 | 0 | 0 | 0 | 0 | 0 | 0 | 0 | 0 | 0 | 0 | 0 | 0 | 0 | 0
Battery | 3 | 3 | 0 | 0 | 0 | 0 | 0 | 0 | 0 | 0 | 0 | 0 | 0 | 0 | 0 | 0 | 0 | 0 | 0 | 0 | 0 | 0 | 0 | 0 | 0 | 0
Battery | 3 | 4 | 0 | 0 | 0 | 0 | 0 | 0 | 0 | 0 | 0 | 0 | 0 | 0 | 0 | 0 | 0 | 0 | 0 | 0 | 0 | 0 | 0 | 0 | 0 | 0
Battery | 3 | 5 | 0 | 0 | 0 | 0 | 0 | 0 | 0 | 0 | 0 | 0 | 0 | 0 | 0 | 0 | 0 | 0 | 0 | 0 | 0 | 0 | 0 | 0 | 0 | 0
Battery | 3 | 6 | 0 | 0 | 0 | 0 | 0 | 0 | 0 | 0 | 0 | 0 | 0 | 0 | 0 | 0 | 0 | 0 | 0 | 0 | 0 | 0 | 0 | 0 | 0 | 0
Battery | 3 | 7 | 0 | 0 | 0 | 0 | 0 | 0 | 0 | 0 | 0 | 0 | 0 | 0 | 0 | 0 | 0 | 0 | 0 | 0 | 0 | 0 | 0 | 0 | 0 | 0
Battery | 3 | 8 | 0 | 0 | 0 | 0 | 0 | 0 | 0 | 0 | 0 | 0 | 0 | 0 | 0 | 0 | 0 | 0 | 0 | 0 | 0 | 0 | 0 | 0 | 0 | 0
Battery | 3 | 9 | 0 | 0 | 0 | 0 | 0 | 0 | 0 | 0 | 0 | 0 | 0 | 0 | 0 | 0 | 0 | 0 | 0 | 0 | 0 | 0 | 0 | 0 | 0 | 0
Battery | 3 | 10 | 0 | 0 | 0 | 0 | 0 | 0 | 0 | 0 | 0 | 0 | 0 | 0 | 0 | 0 | 0 | 0 | 0 | 0 | 0 | 0 | 0 | 0 | 0 | 0
Battery | 3 | 11 | 0 | 0 | 0 | 0 | 0 | 0 | 0 | 0 | 0 | 0 | 0 | 0 | 0 | 0 | 0 | 0 | 0 | 0 | 0 | 0 | 0 | 0 | 0 | 0
Battery | 4 | 0 | 0 | 0 | 0 | 0 | 0 | 0 | 0 | 0 | 0 | 0 | 0 | 0 | 0 | 0 | 0 | 0 | 0 | 0 | 0 | 0 | 0 | 0 | 0 | 0
Battery | 4 | 1 | 0 | 0 | 0 | 0 | 0 | 0 | 0 | 0 | 0 | 0 | 0 | 0 | 0 | 0 | 0 | 0 | 0 | 0 | 0 | 0 | 0 | 0 | 0 | 0
Battery | 4 | 2 | 0 | 0 | 0 | 0 | 0 | 0 | 0 | 0 | 0 | 0 | 0 | 0 | 0 | 0 | 0 | 0 | 0 | 0 | 0 | 0 | 0 | 0 | 0 | 0
Battery | 4 | 3 | 0 | 0 | 0 | 0 | 0 | 0 | 0 | 0 | 0 | 0 | 0 | 0 | 0 | 0 | 0 | 0 | 0 | 0 | 0 | 0 | 0 | 0 | 0 | 0
Battery | 4 | 4 | 0 | 0 | 0 | 0 | 0 | 0 | 0 | 0 | 0 | 0 | 0 | 0 | 0 | 0 | 0 | 0 | 0 | 0 | 0 | 0 | 0 | 0 | 0 | 0
Battery | 4 | 5 | 0 | 0 | 0 | 0 | 0 | 0 | 0 | 0 | 0 | 0 | 0 | 0 | 0 | 0 | 0 | 0 | 0 | 0 | 0 | 0 | 0 | 0 | 0 | 0
Battery | 4 | 6 | 0 | 0 | 0 | 0 | 0 | 0 | 0 | 0 | 0 | 0 | 0 | 0 | 0 | 0 | 0 | 0 | 0 | 0 | 0 | 0 | 0 | 0 | 0 | 0
Battery | 4 | 7 | 0 | 0 | 0 | 0 | 0 | 0 | 0 | 0 | 0 | 0 | 0 | 0 | 0 | 0 | 0 | 0 | 0 | 0 | 0 | 0 | 0 | 0 | 0 | 0
Battery | 4 | 8 | 0 | 0 | 0 | 0 | 0 | 0 | 0 | 0 | 0 | 0 | 0 | 0 | 0 | 0 | 0 | 0 | 0 | 0 | 0 | 0 | 0 | 0 | 0 | 0
Battery | 4 | 9 | 0 | 0 | 0 | 0 | 0 | 0 | 0 | 0 | 0 | 0 | 0 | 0 | 0 | 0 | 0 | 0 | 0 | 0 | 0 | 0 | 0 | 0 | 0 | 0
Battery | 4 | 10 | 0 | 0 | 0 | 0 | 0 | 0 | 0 | 0 | 0 | 0 | 0 | 0 | 0 | 0 | 0 | 0 | 0 | 0 | 0 | 0 | 0 | 0 | 0 | 0
Battery | 4 | 11 | 0 | 0 | 0 | 0 | 0 | 0 | 0 | 0 | 0 | 0 | 0 | 0 | 0 | 0 | 0 | 0 | 0 | 0 | 0 | 0 | 0 | 0 | 0 | 0
Battery | 5 | 0 | 0 | 0 | 0 | 0 | 0 | 0 | 0 | 0 | 0 | 0 | 0 | 0 | 0 | 0 | 0 | 0 | 0 | 0 | 0 | 0 | 0 | 0 | 0 | 0
Battery | 5 | 1 | 0 | 0 | 0 | 0 | 0 | 0 | 0 | 0 | 0 | 0 | 0 | 0 | 0 | 0 | 0 | 0 | 0 | 0 | 0 | 0 | 0 | 0 | 0 | 0
Battery | 5 | 2 | 0 | 0 | 0 | 0 | 0 | 0 | 0 | 0 | 0 | 0 | 0 | 0 | 0 | 0 | 0 | 0 | 0 | 0 | 0 | 0 | 0 | 0 | 0 | 0
Battery | 5 | 3 | 0 | 0 | 0 | 0 | 0 | 0 | 0 | 0 | 0 | 0 | 0 | 0 | 0 | 0 | 0 | 0 | 0 | 0 | 0 | 0 | 0 | 0 | 0 | 0
Battery | 5 | 4 | 0 | 0 | 0 | 0 | 0 | 0 | 0 | 0 | 0 | 0 | 0 | 0 | 0 | 0 | 0 | 0 | 0 | 0 | 0 | 0 | 0 | 0 | 0 | 0
Battery | 5 | 5 | 0 | 0 | 0 | 0 | 0 | 0 | 0 | 0 | 0 | 0 | 0 | 0 | 0 | 0 | 0 | 0 | 0 | 0 | 0 | 0 | 0 | 0 | 0 | 0
Battery | 5 | 6 | 0 | 0 | 0 | 0 | 0 | 0 | 0 | 0 | 0 | 0 | 0 | 0 | 0 | 0 | 0 | 0 | 0 | 0 | 0 | 0 | 0 | 0 | 0 | 0
Battery | 5 | 7 | 0 | 0 | 0 | 0 | 0 | 0 | 0 | 0 | 0 | 0 | 0 | 0 | 0 | 0 | 0 | 0 | 0 | 0 | 0 | 0 | 0 | 0 | 0 | 0
Battery | 5 | 8 | 0 | 0 | 0 | 0 | 0 | 0 | 0 | 0 | 0 | 0 | 0 | 0 | 0 | 0 | 0 | 0 | 0 | 0 | 0 | 0 | 0 | 0 | 0 | 0
Battery | 5 | 9 | 0 | 0 | 0 | 0 | 0 | 0 | 0 | 0 | 0 | 0 | 0 | 0 | 0 | 0 | 0 | 0 | 0 | 0 | 0 | 0 | 0 | 0 | 0 | 0
Battery | 5 | 10 | 0 | 0 | 0 | 0 | 0 | 0 | 0 | 0 | 0 | 0 | 0 | 0 | 0 | 0 | 0 | 0 | 0 | 0 | 0 | 0 | 0 | 0 | 0 | 0
Battery | 5 | 11 | 0 | 0 | 0 | 0 | 0 | 0 | 0 | 0 | 0 | 0 | 0 | 0 | 0 | 0 | 0 | 0 | 0 | 0 | 0 | 0 | 0 | 0 | 0 | 0
Battery | 6 | 0 | 0 | 0 | 0 | 0 | 0 | 0 | 0 | 0 | 0 | 0 | 0 | 0 | 0 | 0 | 0 | 0 | 0 | 0 | 0 | 0 | 0 | 0 | 0 | 0
Battery | 6 | 1 | 0 | 0 | 0 | 0 | 0 | 0 | 0 | 0 | 0 | 0 | 0 | 0 | 0 | 0 | 0 | 0 | 0 | 0 | 0 | 0 | 0 | 0 | 0 | 0
Battery | 6 | 2 | 0 | 0 | 0 | 0 | 0 | 0 | 0 | 0 | 0 | 0 | 0 | 0 | 0 | 0 | 0 | 0 | 0 | 0 | 0 | 0 | 0 | 0 | 0 | 0
Battery | 6 | 3 | 0 | 0 | 0 | 6.4775 | 0 | 0 | 0 | 0 | 0 | 0 | 0 | 0 | 0 | 0 | 0 | 0 | 0 | 0 | 0 | 0 | 0 | 14.5878 | 0 | 0
Battery | 6 | 4 | 0 | 0 | 0 | 5.7488 | 0 | 0 | 0 | 0 | 0 | 0 | 0 | 0 | 0 | 0 | 0 | 0 | 0 | 0 | 0 | 0 | 0 | 13.734 | 0 | 0
Battery | 6 | 5 | 0 | 0 | 0 | 0 | 0 | 0 | 0 | 0 | 0 | 0 | 0 | 0 | 0 | 0 | 0 | 0 | 0 | 0 | 0 | 0 | 0 | 0 | 0 | 0
Battery | 6 | 6 | 0 | 0 | 0 | 0 | 0 | 0 | 0 | 0 | 0 | 0 | 0 | 0 | 0 | 0 | 0 | 0 | 0 | 0 | 0 | 0 | 0 | 0 | 0 | 0
Battery | 6 | 7 | 0 | 0 | 0 | 0 | 0 | 0 | 0 | 0 | 0 | 0 | 0 | 0 | 0 | 0 | 0 | 0 | 0 | 0 | 0 | 0 | 0 | 0 | 0 | 0
Battery | 6 | 8 | 0 | 0 | 0 | 0 | 0 | 0 | 0 | 0 | 0 | 0 | 0 | 0 | 0 | 0 | 0 | 0 | 0 | 0 | 0 | 0 | 0 | 0 | 0 | 0
Battery | 6 | 9 | 0 | 0 | 0 | 0 | 0 | 0 | 0 | 0 | 0 | 0 | 0 | 0 | 0 | 0 | 0 | 0 | 0 | 0 | 0 | 0 | 0 | 0 | 0 | 0
Battery | 6 | 10 | 0 | 0 | 0 | 0 | 0 | 0 | 0 | 0 | 0 | 0 | 0 | 0 | 0 | 0 | 0 | 0 | 0 | 0 | 0 | 0 | 0 | 0 | 0 | 0
Battery | 6 | 11 | 0 | 0 | 0 | 0 | 0 | 0 | 0 | 0 | 0 | 0 | 0 | 0 | 0 | 0 | 0 | 0 | 0 | 0 | 0 | 0 | 0 | 0 | 0 | 0
Battery | 7 | 0 | 0 | 0 | 0 | 0 | 0 | 0 | 0 | 0 | 0 | 0 | 0 | 0 | 0 | 0 | 0 | 0 | 0 | 0 | 0 | 0 | 0 | 0 | 0 | 0
Battery | 7 | 1 | 0 | 0 | 0 | 0 | 0 | 0 | 0 | 0 | 0 | 0 | 0 | 0 | 0 | 0 | 0 | 0 | 0 | 0 | 0 | 0 | 0 | 0 | 0 | 0
Battery | 7 | 2 | 0 | 0 | 0 | 0 | 0 | 0 | 0 | 0 | 0 | 0 | 0 | 0 | 0 | 0 | 0 | 0 | 0 | 0 | 0 | 0 | 0 | 0 | 0 | 0
Battery | 7 | 3 | 0 | 0 | 0 | 7.2043 | 0 | 0 | 0 | 0 | 0 | 0 | 0 | 0 | 0 | 0 | 0 | 0 | 0 | 0 | 0 | 0 | 0 | 15.171 | 0 | 0
Battery | 7 | 4 | 0 | 0 | 0 | 6.2248 | 0 | 0 | 0 | 0 | 0 | 0 | 0 | 0 | 0 | 0 | 0 | 0 | 0 | 0 | 0 | 0 | 0 | 14.2745 | 0 | 0
Battery | 7 | 5 | 0 | 0 | 0 | 0 | 0 | 0 | 0 | 0 | 0 | 0 | 0 | 0 | 0 | 0 | 0 | 0 | 0 | 0 | 0 | 0 | 0 | 0 | 0 | 0
Battery | 7 | 6 | 0 | 0 | 0 | 0 | 0 | 0 | 0 | 0 | 0 | 0 | 0 | 0 | 0 | 0 | 0 | 0 | 0 | 0 | 0 | 0 | 0 | 0 | 0 | 0
Battery | 7 | 7 | 0 | 0 | 0 | 0 | 0 | 0 | 0 | 0 | 0 | 0 | 0 | 0 | 0 | 0 | 0 | 0 | 0 | 0 | 0 | 0 | 0 | 0 | 0 | 0
Battery | 7 | 8 | 0 | 0 | 0 | 0 | 0 | 0 | 0 | 0 | 0 | 0 | 0 | 0 | 0 | 0 | 0 | 0 | 0 | 0 | 0 | 0 | 0 | 0 | 0 | 0
Battery | 7 | 9 | 0 | 0 | 0 | 0 | 0 | 0 | 0 | 0 | 0 | 0 | 0 | 0 | 0 | 0 | 0 | 0 | 0 | 0 | 0 | 0 | 0 | 0 | 0 | 0
Battery | 7 | 10 | 0 | 0 | 0 | 0 | 0 | 0 | 0 | 0 | 0 | 0 | 0 | 0 | 0 | 0 | 0 | 0 | 0 | 0 | 0 | 0 | 0 | 0 | 0 | 0
Battery | 7 | 11 | 0 | 0 | 0 | 0 | 0 | 0 | 0 | 0 | 0 | 0 | 0 | 0 | 0 | 0 | 0 | 0 | 0 | 0 | 0 | 0 | 0 | 0 | 0 | 0
Battery | 8 | 0 | 0 | 0 | 0 | 0 | 0 | 0 | 0 | 0 | 0 | 0 | 0 | 0 | 0 | 0 | 0 | 0 | 0 | 0 | 0 | 0 | 0 | 0 | 0 | 0
Battery | 8 | 1 | 0 | 0 | 0 | 0 | 0 | 0 | 0 | 0 | 0 | 0 | 0 | 0 | 0 | 0 | 0 | 0 | 0 | 0 | 0 | 0 | 0 | 0 | 0 | 0
Battery | 8 | 2 | 0 | 0 | 0 | 0 | 0 | 0 | 0 | 0 | 0 | 0 | 0 | 0 | 0 | 0 | 0 | 0 | 0 | 0 | 0 | 0 | 0 | 0 | 0 | 0
Battery | 8 | 3 | 0 | 0 | 0 | 7.5318 | 0 | 0 | 0 | 0 | 0 | 0 | 0 | 0 | 0 | 0 | 0 | 0 | 0 | 0 | 0 | 0 | 0 | 0 | 16.236 | 0
Battery | 8 | 4 | 0 | 0 | 0 | 6.0566 | 0 | 0 | 0 | 0 | 0 | 0 | 0 | 0 | 0 | 0 | 0 | 0 | 0 | 0 | 0 | 0 | 0 | 0 | 15.5129 | 0
Battery | 8 | 5 | 0 | 0 | 0 | 0 | 0 | 0 | 0 | 0 | 0 | 0 | 0 | 0 | 0 | 0 | 0 | 0 | 0 | 0 | 0 | 0 | 0 | 0 | 0 | 0
Battery | 8 | 6 | 0 | 0 | 0 | 0 | 0 | 0 | 0 | 0 | 0 | 0 | 0 | 0 | 0 | 0 | 0 | 0 | 0 | 0 | 0 | 0 | 0 | 0 | 0 | 0
Battery | 8 | 7 | 0 | 0 | 0 | 0 | 0 | 0 | 0 | 0 | 0 | 0 | 0 | 0 | 0 | 0 | 0 | 0 | 0 | 0 | 0 | 0 | 0 | 0 | 0 | 0
Battery | 8 | 8 | 0 | 0 | 0 | 0 | 0 | 0 | 0 | 0 | 0 | 0 | 0 | 0 | 0 | 0 | 0 | 0 | 0 | 0 | 0 | 0 | 0 | 0 | 0 | 0
Battery | 8 | 9 | 0 | 0 | 0 | 0 | 0 | 0 | 0 | 0 | 0 | 0 | 0 | 0 | 0 | 0 | 0 | 0 | 0 | 0 | 0 | 0 | 0 | 0 | 0 | 0
Battery | 8 | 10 | 0 | 0 | 0 | 0 | 0 | 0 | 0 | 0 | 0 | 0 | 0 | 0 | 0 | 0 | 0 | 0 | 0 | 0 | 0 | 0 | 0 | 0 | 0 | 0
Battery | 8 | 11 | 0 | 0 | 0 | 0 | 0 | 0 | 0 | 0 | 0 | 0 | 0 | 0 | 0 | 0 | 0 | 0 | 0 | 0 | 0 | 0 | 0 | 0 | 0 | 0
Battery | 9 | 0 | 0 | 0 | 0 | 0 | 0 | 0 | 0 | 0 | 0 | 0 | 0 | 0 | 0 | 0 | 0 | 0 | 0 | 0 | 0 | 0 | 0 | 0 | 0 | 0
Battery | 9 | 1 | 0 | 0 | 0 | 0 | 0 | 0 | 0 | 0 | 0 | 0 | 0 | 0 | 0 | 0 | 0 | 0 | 0 | 0 | 0 | 0 | 0 | 0 | 0 | 0
Battery | 9 | 2 | 0 | 0 | 0 | 0 | 0 | 0 | 0 | 0 | 0 | 0 | 0 | 0 | 0 | 0 | 0 | 0 | 0 | 0 | 0 | 0 | 0 | 0 | 0 | 0
Battery | 9 | 3 | 0 | 0 | 0 | 8.1823 | 0 | 0 | 0 | 0 | 0 | 0 | 0 | 0 | 0 | 0 | 0 | 0 | 0 | 0 | 0 | 0 | 0 | 0 | 16.9969 | 0
Battery | 9 | 4 | 0 | 0 | 0 | 6.4601 | 0 | 0 | 0 | 0 | 0 | 0 | 0 | 0 | 0 | 0 | 0 | 0 | 0 | 0 | 0 | 0 | 0 | 0 | 16.2376 | 0
Battery | 9 | 5 | 0 | 0 | 0 | 0 | 0 | 0 | 0 | 0 | 0 | 0 | 0 | 0 | 0 | 0 | 0 | 0 | 0 | 0 | 0 | 0 | 0 | 0 | 0 | 0
Battery | 9 | 6 | 0 | 0 | 0 | 0 | 0 | 0 | 0 | 0 | 0 | 0 | 0 | 0 | 0 | 0 | 0 | 0 | 0 | 0 | 0 | 0 | 0 | 0 | 0 | 0
Battery | 9 | 7 | 0 | 0 | 0 | 0 | 0 | 0 | 0 | 0 | 0 | 0 | 0 | 0 | 0 | 0 | 0 | 0 | 0 | 0 | 0 | 0 | 0 | 0 | 0 | 0
Battery | 9 | 8 | 0 | 0 | 0 | 0 | 0 | 0 | 0 | 0 | 0 | 0 | 0 | 0 | 0 | 0 | 0 | 0 | 0 | 0 | 0 | 0 | 0 | 0 | 0 | 0
Battery | 9 | 9 | 0 | 0 | 0 | 0 | 0 | 0 | 0 | 0 | 0 | 0 | 0 | 0 | 0 | 0 | 0 | 0 | 0 | 0 | 0 | 0 | 0 | 0 | 0 | 0
Battery | 9 | 10 | 0 | 0 | 0 | 0 | 0 | 0 | 0 | 0 | 0 | 0 | 0 | 0 | 0 | 0 | 0 | 0 | 0 | 0 | 0 | 0 | 0 | 0 | 0 | 0
Battery | 9 | 11 | 0 | 0 | 0 | 0 | 0 | 0 | 0 | 0 | 0 | 0 | 0 | 0 | 0 | 0 | 0 | 0 | 0 | 0 | 0 | 0 | 0 | 0 | 0 | 0
Battery | 10 | 0 | 0 | 0 | 0 | 0 | 0 | 0 | 0 | 0 | 0 | 0 | 0 | 0 | 0 | 0 | 0 | 0 | 0 | 0 | 0 | 0 | 0 | 0 | 0 | 0
Battery | 10 | 1 | 0 | 0 | 0 | 0 | 0 | 0 | 0 | 0 | 0 | 0 | 0 | 0 | 0 | 0 | 0 | 0 | 0 | 0 | 0 | 0 | 0 | 0 | 0 | 0
Battery | 10 | 2 | 0 | 0 | 0 | 0 | 0 | 0 | 0 | 0 | 0 | 0 | 0 | 0 | 0 | 0 | 0 | 0 | 0 | 0 | 0 | 0 | 0 | 0 | 0 | 0
Battery | 10 | 3 | 0 | 20.6259 | 0 | 0 | 0 | 0 | 0 | 0 | 0 | 0 | 0 | 0 | 0 | 0 | 0 | 0 | 0 | 0 | 0 | 0 | 0 | 0 | 0 | 22.2579
Battery | 10 | 4 | 0 | 20.2705 | 0 | 0 | 0 | 0 | 0 | 0 | 0 | 0 | 0 | 0 | 0 | 0 | 0 | 0 | 0 | 0 | 0 | 0 | 0 | 0 | 0 | 21.8428
Battery | 10 | 5 | 0 | 0 | 0 | 0 | 0 | 0 | 0 | 0 | 0 | 0 | 0 | 0 | 0 | 0 | 0 | 0 | 0 | 0 | 0 | 0 | 0 | 0 | 0 | 18.2824
Battery | 10 | 6 | 0 | 0 | 0 | 0 | 0 | 0 | 0 | 0 | 0 | 0 | 0 | 0 | 0 | 0 | 0 | 0 | 0 | 0 | 0 | 0 | 0 | 0 | 0 | 0
Battery | 10 | 7 | 0 | 0 | 0 | 0 | 0 | 0 | 0 | 0 | 0 | 0 | 0 | 0 | 0 | 0 | 0 | 0 | 0 | 0 | 0 | 0 | 0 | 0 | 0 | 0
Battery | 10 | 8 | 0 | 0 | 0 | 0 | 0 | 0 | 0 | 0 | 0 | 0 | 0 | 0 | 0 | 0 | 0 | 0 | 0 | 0 | 0 | 0 | 0 | 0 | 0 | 0
Battery | 10 | 9 | 0 | 0 | 0 | 0 | 0 | 0 | 0 | 0 | 0 | 0 | 0 | 0 | 0 | 0 | 0 | 0 | 0 | 0 | 0 | 0 | 0 | 0 | 0 | 16.0684
Battery | 10 | 10 | 0 | 0 | 0 | 0 | 0 | 0 | 0 | 0 | 0 | 0 | 0 | 0 | 0 | 0 | 0 | 0 | 0 | 0 | 0 | 0 | 0 | 0 | 0 | 0
Battery | 10 | 11 | 0 | 0 | 0 | 0 | 0 | 0 | 0 | 0 | 0 | 0 | 0 | 0 | 0 | 0 | 0 | 0 | 0 | 0 | 0 | 0 | 0 | 0 | 0 | 0
Battery | 11 | 0 | 0 | 0 | 0 | 0 | 0 | 0 | 0 | 0 | 0 | 0 | 0 | 0 | 0 | 0 | 0 | 0 | 0 | 0 | 0 | 0 | 0 | 0 | 0 | 0
Battery | 11 | 1 | 0 | 0 | 0 | 0 | 0 | 0 | 0 | 0 | 0 | 0 | 0 | 0 | 0 | 0 | 0 | 0 | 0 | 0 | 0 | 0 | 0 | 0 | 0 | 0
Battery | 11 | 2 | 0 | 0 | 0 | 0 | 0 | 0 | 0 | 0 | 0 | 0 | 0 | 0 | 0 | 0 | 0 | 0 | 0 | 0 | 0 | 0 | 0 | 0 | 0 | 0
Battery | 11 | 3 | 0 | 0 | 0 | 4.7683 | 0 | 0 | 0 | 0 | 0 | 0 | 0 | 0 | 0 | 0 | 0 | 0 | 0 | 0 | 0 | 0 | 0 | 0 | 17.3483 | 0
Battery | 11 | 4 | 0 | 0 | 0 | 3.4749 | 0 | 0 | 0 | 0 | 0 | 0 | 0 | 0 | 0 | 0 | 0 | 0 | 0 | 0 | 0 | 0 | 0 | 0 | 16.5112 | 0
Battery | 11 | 5 | 0 | 0 | 0 | 0 | 0 | 0 | 0 | 0 | 0 | 0 | 0 | 0 | 0 | 0 | 0 | 0 | 0 | 0 | 0 | 0 | 0 | 0 | 0 | 0
Battery | 11 | 6 | 0 | 0 | 0 | 0 | 0 | 0 | 0 | 0 | 0 | 0 | 0 | 0 | 0 | 0 | 0 | 0 | 0 | 0 | 0 | 0 | 0 | 0 | 0 | 0
Battery | 11 | 7 | 0 | 0 | 0 | 0 | 0 | 0 | 0 | 0 | 0 | 0 | 0 | 0 | 0 | 0 | 0 | 0 | 0 | 0 | 0 | 0 | 0 | 0 | 0 | 0
Battery | 11 | 8 | 0 | 0 | 0 | 0 | 0 | 0 | 0 | 0 | 0 | 0 | 0 | 0 | 0 | 0 | 0 | 0 | 0 | 0 | 0 | 0 | 0 | 0 | 0 | 0
Battery | 11 | 9 | 0 | 0 | 0 | 0 | 0 | 0 | 0 | 0 | 0 | 0 | 0 | 0 | 0 | 0 | 0 | 0 | 0 | 0 | 0 | 0 | 0 | 0 | 0 | 0
Battery | 11 | 10 | 0 | 0 | 0 | 0 | 0 | 0 | 0 | 0 | 0 | 0 | 0 | 0 | 0 | 0 | 0 | 0 | 0 | 0 | 0 | 0 | 0 | 0 | 0 | 0
Battery | 11 | 11 | 0 | 0 | 0 | 0 | 0 | 0 | 0 | 0 | 0 | 0 | 0 | 0 | 0 | 0 | 0 | 0 | 0 | 0 | 0 | 0 | 0 | 0 | 0 | 0
Battery | 12 | 0 | 0 | 0 | 0 | 0 | 0 | 0 | 0 | 0 | 0 | 0 | 0 | 0 | 0 | 0 | 0 | 0 | 0 | 0 | 0 | 0 | 0 | 0 | 0 | 0
Battery | 12 | 1 | 0 | 0 | 0 | 0 | 0 | 0 | 0 | 0 | 0 | 0 | 0 | 0 | 0 | 0 | 0 | 0 | 0 | 0 | 0 | 0 | 0 | 0 | 0 | 0
Battery | 12 | 2 | 0 | 0 | 0 | 0 | 0 | 0 | 0 | 0 | 0 | 0 | 0 | 0 | 0 | 0 | 0 | 0 | 0 | 0 | 0 | 0 | 0 | 0 | 0 | 0
Battery | 12 | 3 | 0 | 0 | 0 | 0 | 0 | 0 | 0 | 0 | 0 | 0 | 0 | 0 | 0 | 0 | 0 | 0 | 0 | 0 | 0 | 0 | 0 | 0 | 2.2045 | 0
Battery | 12 | 4 | 0 | 0 | 0 | 0 | 0 | 0 | 0 | 0 | 0 | 0 | 0 | 0 | 0 | 0 | 0 | 0 | 0 | 0 | 0 | 0 | 0 | 0 | 0 | 0
Battery | 12 | 5 | 0 | 0 | 0 | 0 | 0 | 0 | 0 | 0 | 0 | 0 | 0 | 0 | 0 | 0 | 0 | 0 | 0 | 0 | 0 | 0 | 0 | 0 | 0 | 0
Battery | 12 | 6 | 0 | 0 | 0 | 0 | 0 | 0 | 0 | 0 | 0 | 0 | 0 | 0 | 0 | 0 | 0 | 0 | 0 | 0 | 0 | 0 | 0 | 0 | 0 | 0
Battery | 12 | 7 | 0 | 0 | 0 | 0 | 0 | 0 | 0 | 0 | 0 | 0 | 0 | 0 | 0 | 0 | 0 | 0 | 0 | 0 | 0 | 0 | 0 | 0 | 0 | 0
Battery | 12 | 8 | 0 | 0 | 0 | 0 | 0 | 0 | 0 | 0 | 0 | 0 | 0 | 0 | 0 | 0 | 0 | 0 | 0 | 0 | 0 | 0 | 0 | 0 | 0 | 0
Battery | 12 | 9 | 0 | 0 | 0 | 0 | 0 | 0 | 0 | 0 | 0 | 0 | 0 | 0 | 0 | 0 | 0 | 0 | 0 | 0 | 0 | 0 | 0 | 0 | 0 | 0
Battery | 12 | 10 | 0 | 0 | 0 | 0 | 0 | 0 | 0 | 0 | 0 | 0 | 0 | 0 | 0 | 0 | 0 | 0 | 0 | 0 | 0 | 0 | 0 | 0 | 0 | 0
Battery | 12 | 11 | 0 | 0 | 0 | 0 | 0 | 0 | 0 | 0 | 0 | 0 | 0 | 0 | 0 | 0 | 0 | 0 | 0 | 0 | 0 | 0 | 0 | 0 | 0 | 0
Battery | 13 | 0 | 0 | 0 | 0 | 0 | 0 | 0 | 0 | 0 | 0 | 0 | 0 | 0 | 0 | 0 | 0 | 0 | 0 | 0 | 0 | 0 | 0 | 0 | 0 | 0
Battery | 13 | 1 | 0 | 0 | 0 | 0 | 0 | 0 | 0 | 0 | 0 | 0 | 0 | 0 | 0 | 0 | 0 | 0 | 0 | 0 | 0 | 0 | 0 | 0 | 0 | 0
Battery | 13 | 2 | 0 | 0 | 0 | 0 | 0 | 0 | 0 | 0 | 0 | 0 | 0 | 0 | 0 | 0 | 0 | 0 | 0 | 0 | 0 | 0 | 0 | 0 | 0 | 0
Battery | 13 | 3 | 0 | 0 | 0 | 0 | 0 | 0 | 0 | 0 | 0 | 0 | 0 | 0 | 0 | 0 | 0 | 0 | 0 | 0 | 0 | 0 | 0 | 0 | 0 | 0
Battery | 13 | 4 | 0 | 0 | 0 | 0 | 0 | 0 | 0 | 0 | 0 | 0 | 0 | 0 | 0 | 0 | 0 | 0 | 0 | 0 | 0 | 0 | 0 | 0 | 0 | 0
Battery | 13 | 5 | 0 | 0 | 0 | 0 | 0 | 0 | 0 | 0 | 0 | 0 | 0 | 0 | 0 | 0 | 0 | 0 | 0 | 0 | 0 | 0 | 0 | 0 | 0 | 0
Battery | 13 | 6 | 0 | 0 | 0 | 0 | 0 | 0 | 0 | 0 | 0 | 0 | 0 | 0 | 0 | 0 | 0 | 0 | 0 | 0 | 0 | 0 | 0 | 0 | 0 | 0
Battery | 13 | 7 | 0 | 0 | 0 | 0 | 0 | 0 | 0 | 0 | 0 | 0 | 0 | 0 | 0 | 0 | 0 | 0 | 0 | 0 | 0 | 0 | 0 | 0 | 0 | 0
Battery | 13 | 8 | 0 | 0 | 0 | 0 | 0 | 0 | 0 | 0 | 0 | 0 | 0 | 0 | 0 | 0 | 0 | 0 | 0 | 0 | 0 | 0 | 0 | 0 | 0 | 0
Battery | 13 | 9 | 0 | 0 | 0 | 0 | 0 | 0 | 0 | 0 | 0 | 0 | 0 | 0 | 0 | 0 | 0 | 0 | 0 | 0 | 0 | 0 | 0 | 0 | 0 | 0
Battery | 13 | 10 | 0 | 0 | 0 | 0 | 0 | 0 | 0 | 0 | 0 | 0 | 0 | 0 | 0 | 0 | 0 | 0 | 0 | 0 | 0 | 0 | 0 | 0 | 0 | 0
Battery | 13 | 11 | 0 | 0 | 0 | 0 | 0 | 0 | 0 | 0 | 0 | 0 | 0 | 0 | 0 | 0 | 0 | 0 | 0 | 0 | 0 | 0 | 0 | 0 | 0 | 0
Battery | 14 | 0 | 0 | 0 | 0 | 0 | 0 | 0 | 0 | 0 | 0 | 0 | 0 | 0 | 0 | 0 | 0 | 0 | 0 | 0 | 0 | 0 | 0 | 0 | 0 | 0
Battery | 14 | 1 | 0 | 0 | 0 | 0 | 0 | 0 | 0 | 0 | 0 | 0 | 0 | 0 | 0 | 0 | 0 | 0 | 0 | 0 | 0 | 0 | 0 | 0 | 0 | 0
Battery | 14 | 2 | 0 | 0 | 0 | 0 | 0 | 0 | 0 | 0 | 0 | 0 | 0 | 0 | 0 | 0 | 0 | 0 | 0 | 0 | 0 | 0 | 0 | 0 | 0 | 0
Battery | 14 | 3 | 0 | 0 | 0 | 0 | 0 | 0 | 0 | 0 | 0 | 0 | 0 | 0 | 0 | 0 | 0 | 0 | 0 | 0 | 0 | 0 | 0 | 0 | 0 | 0
Battery | 14 | 4 | 0 | 0 | 0 | 0 | 0 | 0 | 0 | 0 | 0 | 0 | 0 | 0 | 0 | 0 | 0 | 0 | 0 | 0 | 0 | 0 | 0 | 0 | 0 | 0
Battery | 14 | 5 | 0 | 0 | 0 | 0 | 0 | 0 | 0 | 0 | 0 | 0 | 0 | 0 | 0 | 0 | 0 | 0 | 0 | 0 | 0 | 0 | 0 | 0 | 0 | 0
Battery | 14 | 6 | 0 | 0 | 0 | 0 | 0 | 0 | 0 | 0 | 0 | 0 | 0 | 0 | 0 | 0 | 0 | 0 | 0 | 0 | 0 | 0 | 0 | 0 | 0 | 0
Battery | 14 | 7 | 0 | 0 | 0 | 0 | 0 | 0 | 0 | 0 | 0 | 0 | 0 | 0 | 0 | 0 | 0 | 0 | 0 | 0 | 0 | 0 | 0 | 0 | 0 | 0
Battery | 14 | 8 | 0 | 0 | 0 | 0 | 0 | 0 | 0 | 0 | 0 | 0 | 0 | 0 | 0 | 0 | 0 | 0 | 0 | 0 | 0 | 0 | 0 | 0 | 0 | 0
Battery | 14 | 9 | 0 | 0 | 0 | 0 | 0 | 0 | 0 | 0 | 0 | 0 | 0 | 0 | 0 | 0 | 0 | 0 | 0 | 0 | 0 | 0 | 0 | 0 | 0 | 0
Battery | 14 | 10 | 0 | 0 | 0 | 0 | 0 | 0 | 0 | 0 | 0 | 0 | 0 | 0 | 0 | 0 | 0 | 0 | 0 | 0 | 0 | 0 | 0 | 0 | 0 | 0
Battery | 14 | 11 | 0 | 0 | 0 | 0 | 0 | 0 | 0 | 0 | 0 | 0 | 0 | 0 | 0 | 0 | 0 | 0 | 0 | 0 | 0 | 0 | 0 | 0 | 0 | 0
Battery | 15 | 0 | 0 | 0 | 0 | 0 | 0 | 0 | 0 | 0 | 0 | 0 | 0 | 0 | 0 | 0 | 0 | 0 | 0 | 0 | 0 | 0 | 0 | 0 | 0 | 0
Battery | 15 | 1 | 0 | 0 | 0 | 0 | 0 | 0 | 0 | 0 | 0 | 0 | 0 | 0 | 0 | 0 | 0 | 0 | 0 | 0 | 0 | 0 | 0 | 0 | 0 | 0
Battery | 15 | 2 | 0 | 0 | 0 | 0 | 0 | 0 | 0 | 0 | 0 | 0 | 0 | 0 | 0 | 0 | 0 | 0 | 0 | 0 | 0 | 0 | 0 | 0 | 0 | 0
Battery | 15 | 3 | 0 | 0 | 0 | 0 | 0 | 0 | 0 | 0 | 0 | 0 | 0 | 0 | 0 | 0 | 0 | 0 | 0 | 0 | 0 | 0 | 0 | 0 | 0 | 0
Battery | 15 | 4 | 0 | 0 | 0 | 0 | 0 | 0 | 0 | 0 | 0 | 0 | 0 | 0 | 0 | 0 | 0 | 0 | 0 | 0 | 0 | 0 | 0 | 0 | 0 | 0
Battery | 15 | 5 | 0 | 0 | 0 | 0 | 0 | 0 | 0 | 0 | 0 | 0 | 0 | 0 | 0 | 0 | 0 | 0 | 0 | 0 | 0 | 0 | 0 | 0 | 0 | 0
Battery | 15 | 6 | 0 | 0 | 0 | 0 | 0 | 0 | 0 | 0 | 0 | 0 | 0 | 0 | 0 | 0 | 0 | 0 | 0 | 0 | 0 | 0 | 0 | 0 | 0 | 0
Battery | 15 | 7 | 0 | 0 | 0 | 0 | 0 | 0 | 0 | 0 | 0 | 0 | 0 | 0 | 0 | 0 | 0 | 0 | 0 | 0 | 0 | 0 | 0 | 0 | 0 | 0
Battery | 15 | 8 | 0 | 0 | 0 | 0 | 0 | 0 | 0 | 0 | 0 | 0 | 0 | 0 | 0 | 0 | 0 | 0 | 0 | 0 | 0 | 0 | 0 | 0 | 0 | 0
Battery | 15 | 9 | 0 | 0 | 0 | 0 | 0 | 0 | 0 | 0 | 0 | 0 | 0 | 0 | 0 | 0 | 0 | 0 | 0 | 0 | 0 | 0 | 0 | 0 | 0 | 0
Battery | 15 | 10 | 0 | 0 | 0 | 0 | 0 | 0 | 0 | 0 | 0 | 0 | 0 | 0 | 0 | 0 | 0 | 0 | 0 | 0 | 0 | 0 | 0 | 0 | 0 | 0
Battery | 15 | 11 | 0 | 0 | 0 | 0 | 0 | 0 | 0 | 0 | 0 | 0 | 0 | 0 | 0 | 0 | 0 | 0 | 0 | 0 | 0 | 0 | 0 | 0 | 0 | 0
Battery | 16 | 0 | 0 | 0 | 0 | 0 | 0 | 0 | 0 | 0 | 0 | 0 | 0 | 0 | 0 | 0 | 0 | 0 | 0 | 0 | 0 | 0 | 0 | 0 | 0 | 0
Battery | 16 | 1 | 0 | 0 | 0 | 0 | 0 | 0 | 0 | 0 | 0 | 0 | 0 | 0 | 0 | 0 | 0 | 0 | 0 | 0 | 0 | 0 | 0 | 0 | 0 | 0
Battery | 16 | 2 | 0 | 0 | 0 | 0 | 0 | 0 | 0 | 0 | 0 | 0 | 0 | 0 | 0 | 0 | 0 | 0 | 0 | 0 | 0 | 0 | 0 | 0 | 0 | 0
Battery | 16 | 3 | 0 | 0 | 0 | 0 | 0 | 0 | 0 | 0 | 0 | 0 | 0 | 0 | 0 | 0 | 0 | 0 | 0 | 0 | 0 | 0 | 0 | 0 | 0 | 0
Battery | 16 | 4 | 0 | 0 | 0 | 0 | 0 | 0 | 0 | 0 | 0 | 0 | 0 | 0 | 0 | 0 | 0 | 0 | 0 | 0 | 0 | 0 | 0 | 0 | 0 | 0
Battery | 16 | 5 | 0 | 0 | 0 | 0 | 0 | 0 | 0 | 0 | 0 | 0 | 0 | 0 | 0 | 0 | 0 | 0 | 0 | 0 | 0 | 0 | 0 | 0 | 0 | 0
Battery | 16 | 6 | 0 | 0 | 0 | 0 | 0 | 0 | 0 | 0 | 0 | 0 | 0 | 0 | 0 | 0 | 0 | 0 | 0 | 0 | 0 | 0 | 0 | 0 | 0 | 0
Battery | 16 | 7 | 0 | 0 | 0 | 0 | 0 | 0 | 0 | 0 | 0 | 0 | 0 | 0 | 0 | 0 | 0 | 0 | 0 | 0 | 0 | 0 | 0 | 0 | 0 | 0
Battery | 16 | 8 | 0 | 0 | 0 | 0 | 0 | 0 | 0 | 0 | 0 | 0 | 0 | 0 | 0 | 0 | 0 | 0 | 0 | 0 | 0 | 0 | 0 | 0 | 0 | 0
Battery | 16 | 9 | 0 | 0 | 0 | 0 | 0 | 0 | 0 | 0 | 0 | 0 | 0 | 0 | 0 | 0 | 0 | 0 | 0 | 0 | 0 | 0 | 0 | 0 | 0 | 0
Battery | 16 | 10 | 0 | 0 | 0 | 0 | 0 | 0 | 0 | 0 | 0 | 0 | 0 | 0 | 0 | 0 | 0 | 0 | 0 | 0 | 0 | 0 | 0 | 0 | 0 | 0
Battery | 16 | 11 | 0 | 0 | 0 | 0 | 0 | 0 | 0 | 0 | 0 | 0 | 0 | 0 | 0 | 0 | 0 | 0 | 0 | 0 | 0 | 0 | 0 | 0 | 0 | 0
Battery | 17 | 0 | 0 | 0 | 0 | 0 | 0 | 0 | 0 | 0 | 0 | 0 | 0 | 0 | 0 | 0 | 0 | 0 | 0 | 0 | 0 | 0 | 0 | 0 | 0 | 0
Battery | 17 | 1 | 0 | 0 | 0 | 0 | 0 | 0 | 0 | 0 | 0 | 0 | 0 | 0 | 0 | 0 | 0 | 0 | 0 | 0 | 0 | 0 | 0 | 0 | 0 | 0
Battery | 17 | 2 | 0 | 0 | 0 | 0 | 0 | 0 | 0 | 0 | 0 | 0 | 0 | 0 | 0 | 0 | 0 | 0 | 0 | 0 | 0 | 0 | 0 | 0 | 0 | 0
Battery | 17 | 3 | 0 | 0 | 0 | 0 | 0 | 0 | 0 | 0 | 0 | 0 | 0 | 0 | 0 | 0 | 0 | 0 | 0 | 0 | 0 | 0 | 0 | 0 | 0 | 0
Battery | 17 | 4 | 0 | 0 | 0 | 0 | 0 | 0 | 0 | 0 | 0 | 0 | 0 | 0 | 0 | 0 | 0 | 0 | 0 | 0 | 0 | 0 | 0 | 0 | 0 | 0
Battery | 17 | 5 | 0 | 0 | 0 | 0 | 0 | 0 | 0 | 0 | 0 | 0 | 0 | 0 | 0 | 0 | 0 | 0 | 0 | 0 | 0 | 0 | 0 | 0 | 0 | 0
Battery | 17 | 6 | 0 | 0 | 0 | 0 | 0 | 0 | 0 | 0 | 0 | 0 | 0 | 0 | 0 | 0 | 0 | 0 | 0 | 0 | 0 | 0 | 0 | 0 | 0 | 0
Battery | 17 | 7 | 0 | 0 | 0 | 0 | 0 | 0 | 0 | 0 | 0 | 0 | 0 | 0 | 0 | 0 | 0 | 0 | 0 | 0 | 0 | 0 | 0 | 0 | 0 | 0
Battery | 17 | 8 | 0 | 0 | 0 | 0 | 0 | 0 | 0 | 0 | 0 | 0 | 0 | 0 | 0 | 0 | 0 | 0 | 0 | 0 | 0 | 0 | 0 | 0 | 0 | 0
Battery | 17 | 9 | 0 | 0 | 0 | 0 | 0 | 0 | 0 | 0 | 0 | 0 | 0 | 0 | 0 | 0 | 0 | 0 | 0 | 0 | 0 | 0 | 0 | 0 | 0 | 0
Battery | 17 | 10 | 0 | 0 | 0 | 0 | 0 | 0 | 0 | 0 | 0 | 0 | 0 | 0 | 0 | 0 | 0 | 0 | 0 | 0 | 0 | 0 | 0 | 0 | 0 | 0
Battery | 17 | 11 | 0 | 0 | 0 | 0 | 0 | 0 | 0 | 0 | 0 | 0 | 0 | 0 | 0 | 0 | 0 | 0 | 0 | 0 | 0 | 0 | 0 | 0 | 0 | 0
Battery | 18 | 0 | 0 | 0 | 0 | 0 | 0 | 0 | 0 | 0 | 0 | 0 | 0 | 0 | 0 | 0 | 0 | 0 | 0 | 0 | 0 | 0 | 0 | 0 | 0 | 0
Battery | 18 | 1 | 0 | 0 | 0 | 0 | 0 | 0 | 0 | 0 | 0 | 0 | 0 | 0 | 0 | 0 | 0 | 0 | 0 | 0 | 0 | 0 | 0 | 0 | 0 | 0
Battery | 18 | 2 | 0 | 0 | 0 | 0 | 0 | 0 | 0 | 0 | 0 | 0 | 0 | 0 | 0 | 0 | 0 | 0 | 0 | 0 | 0 | 0 | 0 | 0 | 0 | 0
Battery | 18 | 3 | 0 | 0 | 0 | 0 | 0 | 0 | 0 | 0 | 0 | 0 | 0 | 0 | 0 | 0 | 0 | 0 | 0 | 0 | 0 | 0 | 0 | 0 | 0 | 0
Battery | 18 | 4 | 0 | 0 | 0 | 0 | 0 | 0 | 0 | 0 | 0 | 0 | 0 | 0 | 0 | 0 | 0 | 0 | 0 | 0 | 0 | 0 | 0 | 0 | 0 | 0
Battery | 18 | 5 | 0 | 0 | 0 | 0 | 0 | 0 | 0 | 0 | 0 | 0 | 0 | 0 | 0 | 0 | 0 | 0 | 0 | 0 | 0 | 0 | 0 | 0 | 0 | 0
Battery | 18 | 6 | 0 | 0 | 0 | 0 | 0 | 0 | 0 | 0 | 0 | 0 | 0 | 0 | 0 | 0 | 0 | 0 | 0 | 0 | 0 | 0 | 0 | 0 | 0 | 0
Battery | 18 | 7 | 0 | 0 | 0 | 0 | 0 | 0 | 0 | 0 | 0 | 0 | 0 | 0 | 0 | 0 | 0 | 0 | 0 | 0 | 0 | 0 | 0 | 0 | 0 | 0
Battery | 18 | 8 | 0 | 0 | 0 | 0 | 0 | 0 | 0 | 0 | 0 | 0 | 0 | 0 | 0 | 0 | 0 | 0 | 0 | 0 | 0 | 0 | 0 | 0 | 0 | 0
Battery | 18 | 9 | 0 | 0 | 0 | 0 | 0 | 0 | 0 | 0 | 0 | 0 | 0 | 0 | 0 | 0 | 0 | 0 | 0 | 0 | 0 | 0 | 0 | 0 | 0 | 0
Battery | 18 | 10 | 0 | 0 | 0 | 0 | 0 | 0 | 0 | 0 | 0 | 0 | 0 | 0 | 0 | 0 | 0 | 0 | 0 | 0 | 0 | 0 | 0 | 0 | 0 | 0
Battery | 18 | 11 | 0 | 0 | 0 | 0 | 0 | 0 | 0 | 0 | 0 | 0 | 0 | 0 | 0 | 0 | 0 | 0 | 0 | 0 | 0 | 0 | 0 | 0 | 0 | 0
Battery | 19 | 0 | 0 | 0 | 0 | 0 | 0 | 0 | 0 | 0 | 0 | 0 | 0 | 0 | 0 | 0 | 0 | 0 | 0 | 0 | 0 | 0 | 0 | 0 | 0 | 0
Battery | 19 | 1 | 0 | 0 | 0 | 0 | 0 | 0 | 0 | 0 | 0 | 0 | 0 | 0 | 0 | 0 | 0 | 0 | 0 | 0 | 0 | 0 | 0 | 0 | 0 | 0
Battery | 19 | 2 | 0 | 0 | 0 | 0 | 0 | 0 | 0 | 0 | 0 | 0 | 0 | 0 | 0 | 0 | 0 | 0 | 0 | 0 | 0 | 0 | 0 | 0 | 0 | 0
Battery | 19 | 3 | 0 | 0 | 0 | 0 | 0 | 0 | 0 | 0 | 0 | 0 | 0 | 0 | 0 | 0 | 0 | 0 | 0 | 0 | 0 | 0 | 0 | 0 | 0 | 0
Battery | 19 | 4 | 0 | 0 | 0 | 0 | 0 | 0 | 0 | 0 | 0 | 0 | 0 | 0 | 0 | 0 | 0 | 0 | 0 | 0 | 0 | 0 | 0 | 0 | 0 | 0
Battery | 19 | 5 | 0 | 0 | 0 | 0 | 0 | 0 | 0 | 0 | 0 | 0 | 0 | 0 | 0 | 0 | 0 | 0 | 0 | 0 | 0 | 0 | 0 | 0 | 0 | 0
Battery | 19 | 6 | 0 | 0 | 0 | 0 | 0 | 0 | 0 | 0 | 0 | 0 | 0 | 0 | 0 | 0 | 0 | 0 | 0 | 0 | 0 | 0 | 0 | 0 | 0 | 0
Battery | 19 | 7 | 0 | 0 | 0 | 0 | 0 | 0 | 0 | 0 | 0 | 0 | 0 | 0 | 0 | 0 | 0 | 0 | 0 | 0 | 0 | 0 | 0 | 0 | 0 | 0
Battery | 19 | 8 | 0 | 0 | 0 | 0 | 0 | 0 | 0 | 0 | 0 | 0 | 0 | 0 | 0 | 0 | 0 | 0 | 0 | 0 | 0 | 0 | 0 | 0 | 0 | 0
Battery | 19 | 9 | 0 | 0 | 0 | 0 | 0 | 0 | 0 | 0 | 0 | 0 | 0 | 0 | 0 | 0 | 0 | 0 | 0 | 0 | 0 | 0 | 0 | 0 | 0 | 0
Battery | 19 | 10 | 0 | 0 | 0 | 0 | 0 | 0 | 0 | 0 | 0 | 0 | 0 | 0 | 0 | 0 | 0 | 0 | 0 | 0 | 0 | 0 | 0 | 0 | 0 | 0
Battery | 19 | 11 | 0 | 0 | 0 | 0 | 0 | 0 | 0 | 0 | 0 | 0 | 0 | 0 | 0 | 0 | 0 | 0 | 0 | 0 | 0 | 0 | 0 | 0 | 0 | 0

## Purchased Electricity
Year | Day | Hour 0 | Hour 1 | Hour 2 | Hour 3 | Hour 4 | Hour 5 | Hour 6 | Hour 7 | Hour 8 | Hour 9 | Hour 10 | Hour 11 | Hour 12 | Hour 13 | Hour 14 | Hour 15 | Hour 16 | Hour 17 | Hour 18 | Hour 19 | Hour 20 | Hour 21 | Hour 22 | Hour 23
0 | 0 | 0 | 0 | 0 | 0 | 0 | 0 | 0 | 0 | 0 | 0 | 0 | 0 | 0 | 0 | 0 | 0 | 0 | 0 | 0 | 0 | 0 | 0 | 0 | 0
0 | 1 | 0 | 0 | 0 | 0 | 0 | 0 | 0 | 0 | 0 | 0 | 0 | 0 | 0 | 0 | 0 | 0 | 0 | 0 | 0 | 0 | 0 | 0 | 0 | 0
0 | 2 | 0 | 0 | 0 | 0 | 0 | 0 | 0 | 0 | 0 | 0 | 0 | 0 | 0 | 0 | 0 | 0 | 0 | 0 | 0 | 0 | 0 | 0 | 0 | 0
0 | 3 | 0 | 0 | 0 | 0 | 0 | 0 | 0 | 0 | 0 | 0 | 0 | 0 | 0 | 0 | 0 | 0 | 0 | 0 | 0 | 0 | 0 | 0 | 0 | 0
0 | 4 | 0 | 0 | 0 | 0 | 0 | 0 | 0 | 0 | 0 | 0 | 0 | 0 | 0 | 0 | 0 | 0 | 0 | 0 | 0 | 0 | 0 | 0 | 0 | 0
0 | 5 | 0 | 0 | 0 | 0 | 0 | 0 | 0 | 0 | 0 | 0 | 0 | 0 | 0 | 0 | 0 | 0 | 0 | 0 | 0 | 0 | 0 | 0 | 0 | 0
0 | 6 | 0 | 0 | 0 | 0 | 0 | 0 | 0 | 0 | 0 | 0 | 0 | 0 | 0 | 0 | 0 | 0 | 0 | 0 | 0 | 0 | 0 | 0 | 0 | 0
0 | 7 | 0 | 0 | 0 | 0 | 0 | 0 | 0 | 0 | 0 | 0 | 0 | 0 | 0 | 0 | 0 | 0 | 0 | 0 | 0 | 0 | 0 | 0 | 0 | 0
0 | 8 | 0 | 0 | 0 | 0 | 0 | 0 | 0 | 0 | 0 | 0 | 0 | 0 | 0 | 0 | 0 | 0 | 0 | 0 | 0 | 0 | 0 | 0 | 0 | 0
0 | 9 | 0 | 0 | 0 | 0 | 0 | 0 | 0 | 0 | 0 | 0 | 0 | 0 | 0 | 0 | 0 | 0 | 0 | 0 | 0 | 0 | 0 | 0 | 0 | 0
0 | 10 | 0 | 0 | 0 | 0 | 0 | 0 | 0 | 0 | 0 | 0 | 0 | 0 | 0 | 0 | 0 | 0 | 0 | 0 | 0 | 0 | 0 | 0 | 0 | 0
0 | 11 | 0 | 0 | 0 | 0 | 0 | 0 | 0 | 0 | 0 | 0 | 0 | 0 | 0 | 0 | 0 | 0 | 0 | 0 | 0 | 0 | 0 | 0 | 0 | 0
1 | 0 | 0 | 0 | 0 | 0 | 0 | 0 | 0 | 0 | 0 | 0 | 0 | 0 | 0 | 0 | 0 | 0 | 0 | 0 | 0 | 0 | 0 | 0 | 0 | 0
1 | 1 | 0 | 0 | 0 | 0 | 0 | 0 | 0 | 0 | 0 | 0 | 0 | 0 | 0 | 0 | 0 | 0 | 0 | 0 | 0 | 0 | 0 | 0 | 0 | 0
1 | 2 | 0 | 0 | 0 | 0 | 0 | 0 | 0 | 0 | 0 | 0 | 0 | 0 | 0 | 0 | 0 | 0 | 0 | 0 | 0 | 0 | 0 | 0 | 0 | 0
1 | 3 | 0 | 0 | 0 | 0 | 0 | 0 | 0 | 0 | 0 | 0 | 0 | 0 | 0 | 0 | 0 | 0 | 0 | 0 | 0 | 0 | 0 | 0 | 0 | 0
1 | 4 | 0 | 0 | 0 | 0 | 0 | 0 | 0 | 0 | 0 | 0 | 0 | 0 | 0 | 0 | 0 | 0 | 0 | 0 | 0 | 0 | 0 | 0 | 0 | 0
1 | 5 | 0 | 0 | 0 | 0 | 0 | 0 | 0 | 0 | 0 | 0 | 0 | 0 | 0 | 0 | 0 | 0 | 0 | 0 | 0 | 0 | 0 | 0 | 0 | 0
1 | 6 | 0 | 0 | 0 | 0 | 0 | 0 | 0 | 0 | 0 | 0 | 0 | 0 | 0 | 0 | 0 | 0 | 0 | 0 | 0 | 0 | 0 | 0 | 0 | 0
1 | 7 | 0 | 0 | 0 | 0 | 0 | 0 | 0 | 0 | 0 | 0 | 0 | 0 | 0 | 0 | 0 | 0 | 0 | 0 | 0 | 0 | 0 | 0 | 0 | 0
1 | 8 | 0 | 0 | 0 | 0 | 0 | 0 | 0 | 0 | 0 | 0 | 0 | 0 | 0 | 0 | 0 | 0 | 0 | 0 | 0 | 0 | 0 | 0 | 0 | 0
1 | 9 | 0 | 0 | 0 | 0 | 0 | 0 | 0 | 0 | 0 | 0 | 0 | 0 | 0 | 0 | 0 | 0 | 0 | 0 | 0 | 0 | 0 | 0 | 0 | 0
1 | 10 | 0 | 0 | 0 | 0 | 0 | 0 | 0 | 0 | 0 | 0 | 0 | 0 | 0 | 0 | 0 | 0 | 0 | 0 | 0 | 0 | 0 | 0 | 0 | 0
1 | 11 | 0 | 0 | 0 | 0 | 0 | 0 | 0 | 0 | 0 | 0 | 0 | 0 | 0 | 0 | 0 | 0 | 0 | 0 | 0 | 0 | 0 | 0 | 0 | 0
2 | 0 | 0 | 4.354 | 6.9179 | 0 | 0 | 0 | 8.0594 | 0 | 0 | 0 | 0 | 0 | 0 | 0 | 0 | 0 | 0 | 0 | 0 | 0 | 0 | 0 | 11.2132 | 0
2 | 1 | 8.0979 | 0 | 0 | 0 | 0 | 5.5792 | 6.012 | 0 | 0 | 0 | 0 | 0 | 0 | 0 | 0 | 0 | 4.7238 | 0 | 0 | 0 | 0 | 0 | 0 | 0
2 | 2 | 0 | 0 | 0 | 0 | 0 | 0 | 0 | 0 | 0 | 0 | 0 | 0 | 0 | 0 | 0 | 0 | 0 | 0 | 0 | 0 | 0 | 0 | 0 | 0
2 | 3 | 0 | 0 | 0 | 0 | 0 | 0 | 0 | 0 | 0 | 0 | 0 | 0 | 0 | 0 | 0 | 0 | 0 | 0 | 0 | 0 | 0 | 0 | 0 | 0
2 | 4 | 0 | 0 | 0 | 0 | 0 | 0 | 0 | 0 | 0 | 0 | 0 | 0 | 0 | 0 | 0 | 0 | 0 | 0 | 0 | 0 | 0 | 0 | 0 | 0
2 | 5 | 0 | 0 | 0 | 0 | 0 | 3.8398 | 0 | 0 | 0 | 0 | 0 | 0 | 0 | 0 | 0 | 0 | 0 | 0.67502 | 0 | 0 | 0 | 0 | 0 | 0
2 | 6 | 0 | 0 | 0 | 0 | 8.087 | 5.2407 | 0 | 0 | 0 | 0 | 0 | 0 | 0 | 0 | 0 | 0 | 0 | 6.0449 | 0 | 0 | 0 | 0 | 0 | 0
2 | 7 | 0 | 0 | 0 | 8.3128 | 0 | 6.9423 | 0 | 0 | 0 | 0 | 0 | 0 | 0 | 0 | 0 | 0 | 0 | 7.1947 | 0 | 0 | 0 | 0 | 0.65623 | 0
2 | 8 | 0 | 0 | 0 | 0 | 7.4604 | 2.4623 | 0 | 0 | 0 | 0 | 0 | 0 | 0 | 0 | 0 | 0 | 0 | 9.4602 | 0 | 0 | 0 | 0 | 0 | 0
2 | 9 | 0 | 0 | 0 | 0 | 0 | 0 | 0 | 0 | 0 | 0 | 0 | 0 | 0 | 0 | 0 | 0 | 0 | 0 | 0 | 0 | 0 | 0 | 0 | 0
2 | 10 | 0 | 0 | 0 | 0 | 0 | 0 | 0 | 0 | 0 | 0 | 0 | 0 | 0 | 0 | 0 | 0 | 0 | 0 | 0 | 0 | 0 | 0 | 0 | 0
2 | 11 | 0 | 0 | 0 | 0 | 5.3735 | 0 | 7.164 | 0 | 0 | 0 | 0 | 0 | 0 | 0 | 0 | 0 | 2.803 | 0 | 0 | 0 | 0 | 0 | 0 | 0
3 | 0 | 0 | 7.8194 | 7.0219 | 0 | 0 | 0 | 8.2289 | 0 | 0 | 0 | 0 | 0 | 0 | 0 | 0 | 0 | 8.6702 | 0 | 0 | 0 | 0 | 0 | 0.25865 | 0
3 | 1 | 0 | 0 | 0 | 6.6172 | 0 | 0 | 6.1519 | 0 | 0 | 0 | 0 | 0 | 0 | 0 | 0 | 0 | 4.8879 | 0 | 0 | 0 | 0 | 0 | 8.0885 | 0
3 | 2 | 0 | 0 | 0 | 0 | 0 | 0 | 0 | 0 | 0 | 0 | 0 | 0 | 0 | 0 | 0 | 0 | 0 | 0 | 0 | 0 | 0 | 0 | 0 | 0
3 | 3 | 0 | 0 | 0 | 0 | 0 | 0 | 0 | 0 | 0 | 0 | 0 | 0 | 0 | 0 | 0 | 0 | 0 | 0 | 0 | 0 | 0 | 0 | 0 | 0
3 | 4 | 0 | 0 | 0 | 0 | 0 | 0 | 0 | 0 | 0 | 0 | 0 | 0 | 0 | 0 | 0 | 0 | 0 | 0 | 0 | 0 | 0 | 0 | 0 | 0
3 | 5 | 0 | 0 | 0 | 0 | 0 | 3.8953 | 0 | 0 | 0 | 0 | 0 | 0 | 0 | 0 | 0 | 0 | 0 | 1.4671 | 0 | 0 | 0 | 0 | 0 | 0
3 | 6 | 0 | 0 | 0 | 0 | 8.2501 | 6.0892 | 0 | 0 | 0 | 0 | 0 | 0 | 0 | 0 | 0 | 0 | 0 | 6.2656 | 0 | 0 | 0 | 0 | 0.33823 | 0
3 | 7 | 0 | 0 | 0 | 8.4865 | 0 | 7.1061 | 0 | 0 | 0 | 0 | 0 | 0 | 0 | 0 | 0 | 0 | 0 | 7.4376 | 0 | 0 | 0 | 0 | 1.7599 | 0
3 | 8 | 0 | 0 | 0 | 7.7266 | 0 | 3.2892 | 0 | 0 | 0 | 0 | 0 | 0 | 0 | 0 | 0 | 0 | 0 | 9.7321 | 0 | 0 | 0 | 0 | 0 | 0
3 | 9 | 0 | 0 | 0 | 0 | 0 | 0 | 0 | 0 | 0 | 0 | 0 | 0 | 0 | 0 | 0 | 0 | 0 | 0 | 0 | 0 | 0 | 0 | 0 | 0
3 | 10 | 0 | 0 | 0 | 0 | 0 | 0 | 0 | 0 | 0 | 0 | 0 | 0 | 0 | 0 | 0 | 0 | 0 | 0 | 0 | 0 | 0 | 0 | 0 | 0
3 | 11 | 0 | 0 | 0 | 0 | 5.4003 | 0 | 7.281 | 0 | 0 | 0 | 0 | 0 | 0 | 0 | 0 | 0 | 3.3159 | 0 | 0 | 0 | 0 | 0 | 0 | 0
4 | 0 | 0 | 8.2155 | 7.378 | 0 | 0 | 0 | 8.6524 | 0 | 0 | 0 | 0 | 0 | 0 | 0 | 0 | 0 | 9.1562 | 0 | 0 | 0 | 0 | 0 | 0.13712 | 0
4 | 1 | 0 | 0 | 0 | 6.9532 | 0 | 0 | 6.5312 | 0 | 0 | 0 | 0 | 0 | 0 | 0 | 0 | 0 | 5.2766 | 0 | 0 | 0 | 0 | 0 | 8.3635 | 0
4 | 2 | 0 | 0 | 0 | 0 | 0 | 0 | 0 | 0 | 0 | 0 | 0 | 0 | 0 | 0 | 0 | 0 | 0 | 0 | 0 | 0 | 0 | 0 | 0 | 0
4 | 3 | 0 | 0 | 0 | 0 | 0 | 0 | 0 | 0 | 0 | 0 | 0 | 0 | 0 | 0 | 0 | 0 | 0 | 0 | 0 | 0 | 0 | 0 | 0 | 0
4 | 4 | 0 | 0 | 0 | 0 | 0 | 0 | 0 | 0 | 0 | 0 | 0 | 0 | 0 | 0 | 0 | 0 | 0 | 0 | 0 | 0 | 0 | 0 | 0 | 0
4 | 5 | 0 | 0 | 0 | 0 | 0 | 4.1816 | 0 | 0 | 0 | 0 | 0 | 0 | 0 | 0 | 0 | 0 | 0 | 1.5517 | 0 | 0 | 0 | 0 | 0 | 0
4 | 6 | 0 | 0 | 0 | 0 | 8.6682 | 6.4688 | 0 | 0 | 0 | 0 | 0 | 0 | 0 | 0 | 0 | 0 | 0 | 6.7154 | 0 | 0 | 0 | 0 | 0.22422 | 0
4 | 7 | 0 | 0 | 0 | 8.9159 | 0 | 7.5146 | 0 | 0 | 0 | 0 | 0 | 0 | 0 | 0 | 0 | 0 | 0 | 7.9172 | 0 | 0 | 0 | 0 | 1.7084 | 0
4 | 8 | 0 | 0 | 0 | 0 | 7.9761 | 3.4695 | 0 | 0 | 0 | 0 | 0 | 0 | 0 | 0 | 0 | 0 | 0 | 10.2573 | 0 | 0 | 0 | 0 | 0 | 0
4 | 9 | 0 | 0 | 0 | 0 | 0 | 0 | 0 | 0 | 0 | 0 | 0 | 0 | 0 | 0 | 0 | 0 | 0 | 0 | 0 | 0 | 0 | 0 | 0 | 0
4 | 10 | 0 | 0 | 0 | 0 | 0 | 0 | 0 | 0 | 0 | 0 | 0 | 0 | 0 | 0 | 0 | 0 | 0 | 0 | 0 | 0 | 0 | 0 | 0 | 0
4 | 11 | 0 | 0 | 0 | 0 | 5.6754 | 0 | 7.6508 | 0 | 0 | 0 | 0 | 0 | 0 | 0 | 0 | 0 | 0 | 0 | 0 | 0 | 0 | 0 | 3.3804 | 0
5 | 0 | 0 | 8.629 | 7.7497 | 0 | 0 | 0 | 9.0915 | 0 | 0 | 0 | 0 | 0 | 0 | 0 | 0 | 0 | 9.6424 | 0 | 0 | 0 | 0 | 0 | 0.071361 | 0
5 | 1 | 0 | 0 | 0 | 7.3036 | 0 | 0 | 6.8965 | 0 | 0 | 0 | 0 | 0 | 0 | 0 | 0 | 0 | 5.6184 | 0 | 0 | 0 | 0 | 0 | 8.7119 | 0
5 | 2 | 0 | 0 | 0 | 0 | 0 | 0 | 0 | 0 | 0 | 0 | 0 | 0 | 0 | 0 | 0 | 0 | 0 | 0 | 0 | 0 | 0 | 0 | 0 | 0
5 | 3 | 0 | 0 | 0 | 0 | 0 | 0 | 0 | 0 | 0 | 0 | 0 | 0 | 0 | 0 | 0 | 0 | 0 | 0 | 0 | 0 | 0 | 0 | 0 | 0
5 | 4 | 0 | 0 | 0 | 0 | 0 | 0 | 0 | 0 | 0 | 0 | 0 | 0 | 0 | 0 | 0 | 0 | 0 | 0 | 0 | 0 | 0 | 0 | 0 | 0
5 | 5 | 0 | 0 | 0 | 0 | 0 | 4.4401 | 0 | 0 | 0 | 0 | 0 | 0 | 0 | 0 | 0 | 0 | 0 | 1.6353 | 0 | 0 | 0 | 0 | 0 | 0
5 | 6 | 0 | 0 | 0 | 0 | 9.1047 | 6.8328 | 0 | 0 | 0 | 0 | 0 | 0 | 0 | 0 | 0 | 0 | 0 | 7.1249 | 0 | 0 | 0 | 0 | 0.16473 | 0
5 | 7 | 0 | 0 | 0 | 9.3645 | 0 | 7.919 | 0 | 0 | 0 | 0 | 0 | 0 | 0 | 0 | 0 | 0 | 0 | 8.3712 | 0 | 0 | 0 | 0 | 1.7186 | 0
5 | 8 | 0 | 0 | 0 | 0 | 8.3777 | 8.9661 | 0 | 0 | 0 | 0 | 0 | 0 | 0 | 0 | 0 | 0 | 0 | 0 | 0 | 0 | 0 | 0 | 5.3997 | 0
5 | 9 | 0 | 0 | 0 | 0 | 0 | 0 | 0 | 0 | 0 | 0 | 0 | 0 | 0 | 0 | 0 | 0 | 0 | 0 | 0 | 0 | 0 | 0 | 0 | 0
5 | 10 | 0 | 0 | 0 | 0 | 0 | 0 | 0 | 0 | 0 | 0 | 0 | 0 | 0 | 0 | 0 | 0 | 0 | 0 | 0 | 0 | 0 | 0 | 0 | 0
5 | 11 | 0 | 0 | 0 | 0 | 5.9619 | 0 | 8.0364 | 0 | 0 | 0 | 0 | 0 | 0 | 0 | 0 | 0 | 0 | 0 | 0 | 0 | 0 | 0 | 3.4948 | 0
6 | 0 | 0 | 0 | 0 | 8.6295 | 0 | 0 | 10.52 | 0 | 0 | 0 | 0 | 0 | 0 | 0 | 0 | 0 | 10.7647 | 0 | 0 | 0 | 0 | 0 | 4.1343 | 0
6 | 1 | 0 | 0 | 0 | 0 | 8.7166 | 0 | 7.7236 | 0 | 0 | 0 | 0 | 0 | 0 | 0 | 0 | 0 | 5.7835 | 0 | 0 | 0 | 0 | 0 | 3.5908 | 0
6 | 2 | 0 | 0 | 0 | 0 | 0 | 0 | 0 | 0 | 0 | 0 | 0 | 0 | 0 | 0 | 0 | 0 | 0 | 0 | 0 | 0 | 0 | 0 | 0 | 0
6 | 3 | 0 | 0 | 0 | 0 | 0 | 0 | 0 | 0 | 0 | 0 | 0 | 0 | 0 | 0 | 0 | 0 | 0 | 0 | 0 | 0 | 0 | 0 | 0 | 0
6 | 4 | 0 | 0 | 0 | 0 | 0 | 0 | 0 | 0 | 0 | 0 | 0 | 0 | 0 | 0 | 0 | 0 | 0 | 0 | 0 | 0 | 0 | 0 | 0 | 0
6 | 5 | 0 | 0 | 0 | 0 | 0 | 0 | 0 | 0 | 0 | 0 | 0 | 0 | 0 | 0 | 0 | 0 | 0 | 0 | 0 | 0 | 0 | 0 | 0 | 0
6 | 6 | 0 | 0 | 0 | 0 | 3.0863 | 7.6285 | 0 | 0 | 0 | 0 | 0 | 0 | 0 | 0 | 0 | 0 | 0 | 7.4293 | 0 | 0 | 0 | 0 | 0 | 0
6 | 7 | 0 | 0 | 0 | 0 | 5.065 | 8.9502 | 0 | 0 | 0 | 0 | 0 | 0 | 0 | 0 | 0 | 0 | 0 | 8.9756 | 0 | 0 | 0 | 0 | 0 | 0
6 | 8 | 0 | 0 | 0 | 0 | 0 | 10.3766 | 0 | 0 | 0 | 0 | 0 | 0 | 0 | 0 | 0 | 0 | 0 | 8.6506 | 0 | 0 | 0 | 0 | 0 | 0
6 | 9 | 0 | 0 | 0 | 0 | 0 | 0 | 0 | 0 | 0 | 0 | 0 | 0 | 0 | 0 | 0 | 0 | 0 | 0 | 0 | 0 | 0 | 0 | 0 | 0
6 | 10 | 0 | 0 | 0 | 0 | 0 | 0 | 0 | 0 | 0 | 0 | 0 | 0 | 0 | 0 | 0 | 0 | 0 | 0 | 0 | 0 | 0 | 0 | 0 | 0
6 | 11 | 0 | 0 | 0 | 0 | 0 | 0 | 9.4643 | 0 | 0 | 0 | 0 | 0 | 0 | 0 | 0 | 0 | 6.2624 | 0 | 0 | 0 | 0 | 0 | 0 | 0
7 | 0 | 0 | 0 | 0 | 9.061 | 0 | 0 | 11.0541 | 0 | 0 | 0 | 0 | 0 | 0 | 0 | 0 | 0 | 11.3581 | 0 | 0 | 0 | 0 | 0 | 4.0772 | 0
7 | 1 | 0 | 0 | 0 | 0 | 9.1524 | 0 | 8.1871 | 0 | 0 | 0 | 0 | 0 | 0 | 0 | 0 | 0 | 6.2344 | 0 | 0 | 0 | 0 | 0 | 3.5066 | 0
7 | 2 | 0 | 0 | 0 | 0 | 0 | 0 | 0 | 0 | 0 | 0 | 0 | 0 | 0 | 0 | 0 | 0 | 0 | 0 | 0 | 0 | 0 | 0 | 0 | 0
7 | 3 | 0 | 0 | 0 | 0 | 0 | 0 | 0 | 0 | 0 | 0 | 0 | 0 | 0 | 0 | 0 | 0 | 0 | 0 | 0 | 0 | 0 | 0 | 0 | 0
7 | 4 | 0 | 0 | 0 | 0 | 0 | 0 | 0 | 0 | 0 | 0 | 0 | 0 | 0 | 0 | 0 | 0 | 0 | 0 | 0 | 0 | 0 | 0 | 0 | 0
7 | 5 | 0 | 0 | 0 | 0 | 0 | 0 | 0 | 0 | 0 | 0 | 0 | 0 | 0 | 0 | 0 | 0 | 0 | 0 | 0 | 0 | 0 | 0 | 0 | 0
7 | 6 | 0 | 0 | 0 | 0 | 2.9875 | 8.0913 | 0 | 0 | 0 | 0 | 0 | 0 | 0 | 0 | 0 | 0 | 0 | 7.9535 | 0 | 0 | 0 | 0 | 0 | 0
7 | 7 | 0 | 0 | 0 | 0 | 5.0546 | 9.4535 | 0 | 0 | 0 | 0 | 0 | 0 | 0 | 0 | 0 | 0 | 0 | 9.5436 | 0 | 0 | 0 | 0 | 0 | 0
7 | 8 | 0 | 0 | 0 | 0 | 0 | 10.9051 | 0 | 0 | 0 | 0 | 0 | 0 | 0 | 0 | 0 | 0 | 0 | 8.8582 | 0 | 0 | 0 | 0 | 0 | 0
7 | 9 | 0 | 0 | 0 | 0 | 0 | 0 | 0 | 0 | 0 | 0 | 0 | 0 | 0 | 0 | 0 | 0 | 0 | 0 | 0 | 0 | 0 | 0 | 0 | 0
7 | 10 | 0 | 0 | 0 | 0 | 0 | 0 | 0 | 0 | 0 | 0 | 0 | 0 | 0 | 0 | 0 | 0 | 0 | 0 | 0 | 0 | 0 | 0 | 0 | 0
7 | 11 | 0 | 0 | 0 | 0 | 0 | 0 | 9.9382 | 0 | 0 | 0 | 0 | 0 | 0 | 0 | 0 | 0 | 6.3384 | 0 | 0 | 0 | 0 | 0 | 0 | 0
8 | 0 | 0 | 0 | 0 | 9.514 | 0 | 0 | 11.6154 | 0 | 0 | 0 | 0 | 0 | 0 | 0 | 0 | 0 | 11.9848 | 0 | 0 | 0 | 0 | 0 | 3.9999 | 0
8 | 1 | 0 | 0 | 0 | 0 | 9.61 | 0 | 8.679 | 0 | 0 | 0 | 0 | 0 | 0 | 0 | 0 | 0 | 6.7185 | 0 | 0 | 0 | 0 | 0 | 3.4007 | 0
8 | 2 | 0 | 0 | 0 | 0 | 0 | 0 | 0 | 0 | 0 | 0 | 0 | 0 | 0 | 0 | 0 | 0 | 0 | 0 | 0 | 0 | 0 | 0 | 0 | 0
8 | 3 | 0 | 0 | 0 | 0 | 0 | 0 | 0 | 0 | 0 | 0 | 0 | 0 | 0 | 0 | 0 | 0 | 0 | 0 | 0 | 0 | 0 | 0 | 0 | 0
8 | 4 | 0 | 0 | 0 | 0 | 0 | 0 | 0 | 0 | 0 | 0 | 0 | 0 | 0 | 0 | 0 | 0 | 0 | 0 | 0 | 0 | 0 | 0 | 0 | 0
8 | 5 | 0 | 0 | 0 | 0 | 0 | 0 | 0 | 0 | 0 | 0 | 0 | 0 | 0 | 0 | 0 | 0 | 0 | 0 | 0 | 0 | 0 | 0 | 0 | 0
8 | 6 | 0 | 0 | 0 | 0 | 2.867 | 8.5826 | 0 | 0 | 0 | 0 | 0 | 0 | 0 | 0 | 0 | 0 | 0 | 8.514 | 0 | 0 | 0 | 0 | 0 | 0
8 | 7 | 0 | 0 | 0 | 0 | 5.0264 | 9.9857 | 0 | 0 | 0 | 0 | 0 | 0 | 0 | 0 | 0 | 0 | 0 | 10.1479 | 0 | 0 | 0 | 0 | 0 | 0
8 | 8 | 0 | 0 | 0 | 0 | 0 | 11.4607 | 0 | 0 | 0 | 0 | 0 | 0 | 0 | 0 | 0 | 0 | 0 | 9.0614 | 0 | 0 | 0 | 0 | 0 | 0
8 | 9 | 0 | 0 | 0 | 0 | 0 | 0 | 0 | 0 | 0 | 0 | 0 | 0 | 0 | 0 | 0 | 0 | 0 | 0 | 0 | 0 | 0 | 0 | 0 | 0
8 | 10 | 0 | 0 | 0 | 0 | 0 | 0 | 0 | 0 | 0 | 0 | 0 | 0 | 0 | 0 | 0 | 0 | 0 | 0 | 0 | 0 | 0 | 0 | 0 | 0
8 | 11 | 0 | 0 | 0 | 0 | 0 | 0 | 10.4359 | 0 | 0 | 0 | 0 | 0 | 0 | 0 | 0 | 0 | 6.4027 | 0 | 0 | 0 | 0 | 0 | 0 | 0
9 | 0 | 0 | 0 | 0 | 9.9897 | 0 | 0 | 12.2056 | 0 | 0 | 0 | 0 | 0 | 0 | 0 | 0 | 0 | 12.6486 | 0 | 0 | 0 | 3.8907 | 0 | 0 | 0
9 | 1 | 0 | 0 | 0 | 0 | 10.0905 | 0 | 9.2037 | 0 | 0 | 0 | 0 | 0 | 0 | 0 | 0 | 0 | 7.2441 | 0 | 3.2615 | 0 | 0 | 0 | 0 | 0
9 | 2 | 0 | 0 | 0 | 0 | 0 | 0 | 0 | 0 | 0 | 0 | 0 | 0 | 0 | 0 | 0 | 0 | 0 | 0 | 0 | 0 | 0 | 0 | 0 | 0
9 | 3 | 0 | 0 | 0 | 0 | 0 | 0 | 0 | 0 | 0 | 0 | 0 | 0 | 0 | 0 | 0 | 0 | 0 | 0 | 0 | 0 | 0 | 0 | 0 | 0
9 | 4 | 0 | 0 | 0 | 0 | 0 | 0 | 0 | 0 | 0 | 0 | 0 | 0 | 0 | 0 | 0 | 0 | 0 | 0 | 0 | 0 | 0 | 0 | 0 | 0
9 | 5 | 0 | 0 | 0 | 0 | 0 | 0 | 0 | 0 | 0 | 0 | 0 | 0 | 0 | 0 | 0 | 0 | 0 | 0 | 0 | 0 | 0 | 0 | 0 | 0
9 | 6 | 0 | 0 | 0 | 0 | 2.7136 | 9.1072 | 0 | 0 | 0 | 0 | 0 | 0 | 0 | 0 | 0 | 0 | 0 | 9.1187 | 0 | 0 | 0 | 0 | 0 | 0
9 | 7 | 0 | 0 | 0 | 0 | 4.9686 | 10.5504 | 0 | 0 | 0 | 0 | 0 | 0 | 0 | 0 | 0 | 0 | 0 | 10.795 | 0 | 0 | 0 | 0 | 0 | 0
9 | 8 | 0 | 0 | 0 | 0 | 0 | 12.0452 | 0 | 0 | 0 | 0 | 0 | 0 | 0 | 0 | 0 | 0 | 0 | 9.2508 | 0 | 0 | 0 | 0 | 0 | 0
9 | 9 | 0 | 0 | 0 | 0 | 0 | 0 | 0 | 0 | 0 | 0 | 0 | 0 | 0 | 0 | 0 | 0 | 0 | 0 | 0 | 0 | 0 | 0 | 0 | 0
9 | 10 | 0 | 0 | 0 | 0 | 0 | 0 | 0 | 0 | 0 | 0 | 0 | 0 | 0 | 0 | 0 | 0 | 0 | 0 | 0 | 0 | 0 | 0 | 0 | 0
9 | 11 | 0 | 0 | 0 | 0 | 0 | 0 | 10.9585 | 0 | 0 | 0 | 0 | 0 | 0 | 0 | 0 | 0 | 6.4449 | 0 | 0 | 0 | 0 | 0 | 0 | 0
10 | 0 | 0 | 0 | 0 | 0 | 0 | 0 | 9.1175 | 0 | 0 | 0 | 0 | 0 | 0 | 0 | 0 | 0 | 13.279 | 0 | 0 | 0 | 0 | 0 | 0 | 0
10 | 1 | 0 | 0 | 0 | 0 | 0 | 0 | 5.4081 | 0 | 0 | 0 | 0 | 0 | 0 | 0 | 0 | 0 | 7.6002 | 0 | 0 | 0 | 0 | 0 | 0 | 0
10 | 2 | 0 | 0 | 0 | 0 | 0 | 0 | 0 | 0 | 0 | 0 | 0 | 0 | 0 | 0 | 0 | 0 | 0 | 0 | 0 | 0 | 0 | 0 | 0 | 0
10 | 3 | 0 | 0 | 0 | 0 | 0 | 0 | 0 | 0 | 0 | 0 | 0 | 0 | 0 | 0 | 0 | 0 | 0 | 0 | 0 | 0 | 0 | 0 | 0 | 0
10 | 4 | 0 | 0 | 0 | 0 | 0 | 0 | 0 | 0 | 0 | 0 | 0 | 0 | 0 | 0 | 0 | 0 | 0 | 0 | 0 | 0 | 0 | 0 | 0 | 0
10 | 5 | 0 | 0 | 0 | 0 | 0 | 0 | 0 | 0 | 0 | 0 | 0 | 0 | 0 | 0 | 0 | 0 | 0 | 0 | 0 | 0 | 0 | 0 | 0 | 0
10 | 6 | 0 | 0 | 0 | 0 | 0 | 0 | 0 | 0 | 0 | 0 | 0 | 0 | 0 | 0 | 0 | 0 | 0 | 3.7049 | 0 | 0 | 0 | 0 | 0 | 0
10 | 7 | 0 | 0 | 0 | 0 | 0 | 0 | 0 | 0 | 0 | 0 | 0 | 0 | 0 | 0 | 0 | 0 | 0 | 9.3508 | 0 | 0 | 0 | 0 | 0 | 0
10 | 8 | 0 | 0 | 0 | 0 | 0 | 0 | 0 | 0 | 0 | 0 | 0 | 0 | 0 | 0 | 0 | 0 | 0 | 4.0865 | 0 | 0 | 0 | 0 | 0 | 0
10 | 9 | 0 | 0 | 0 | 0 | 0 | 0 | 0 | 0 | 0 | 0 | 0 | 0 | 0 | 0 | 0 | 0 | 0 | 0 | 0 | 0 | 0 | 0 | 0 | 0
10 | 10 | 0 | 0 | 0 | 0 | 0 | 0 | 0 | 0 | 0 | 0 | 0 | 0 | 0 | 0 | 0 | 0 | 0 | 0 | 0 | 0 | 0 | 0 | 0 | 0
10 | 11 | 0 | 0 | 0 | 0 | 0 | 0 | 0 | 0 | 0 | 0 | 0 | 0 | 0 | 0 | 0 | 0 | 0 | 0 | 0 | 0 | 0 | 0 | 0 | 0
11 | 0 | 0 | 0 | 0 | 10.6178 | 0 | 0 | 13.0813 | 0 | 0 | 0 | 0 | 0 | 0 | 0 | 0 | 0 | 13.6889 | 0 | 0 | 0 | 4.0172 | 0 | 0 | 0
11 | 1 | 0 | 0 | 0 | 0 | 10.729 | 0 | 9.9473 | 0 | 0 | 0 | 0 | 0 | 0 | 0 | 0 | 0 | 8.0004 | 0 | 3.3236 | 0 | 0 | 0 | 0 | 0
11 | 2 | 0 | 0 | 0 | 0 | 0 | 0 | 0 | 0 | 0 | 0 | 0 | 0 | 0 | 0 | 0 | 0 | 0 | 0 | 0 | 0 | 0 | 0 | 0 | 0
11 | 3 | 0 | 0 | 0 | 0 | 0 | 0 | 0 | 0 | 0 | 0 | 0 | 0 | 0 | 0 | 0 | 0 | 0 | 0 | 0 | 0 | 0 | 0 | 0 | 0
11 | 4 | 0 | 0 | 0 | 0 | 0 | 0 | 0 | 0 | 0 | 0 | 0 | 0 | 0 | 0 | 0 | 0 | 0 | 0 | 0 | 0 | 0 | 0 | 0 | 0
11 | 5 | 0 | 0 | 0 | 0 | 0 | 0 | 0 | 0 | 0 | 0 | 0 | 0 | 0 | 0 | 0 | 0 | 0 | 0 | 0 | 0 | 0 | 0 | 0 | 0
11 | 6 | 0 | 0 | 0 | 0 | 0 | 9.851 | 0 | 0 | 0 | 0 | 0 | 0 | 0 | 0 | 0 | 0 | 0 | 10.0444 | 0 | 0 | 0 | 3.1424 | 0 | 0
11 | 7 | 0 | 0 | 0 | 0 | 0 | 11.3775 | 0 | 0 | 0 | 0 | 0 | 0 | 0 | 0 | 0 | 0 | 0 | 11.8076 | 0 | 0 | 0 | 5.602 | 0 | 0
11 | 8 | 0 | 0 | 0 | 0 | 0 | 12.9086 | 0 | 0 | 0 | 0 | 0 | 0 | 0 | 0 | 0 | 0 | 0 | 10.0254 | 0 | 0 | 0 | 0 | 0 | 0
11 | 9 | 0 | 0 | 0 | 0 | 0 | 0 | 0 | 0 | 0 | 0 | 0 | 0 | 0 | 0 | 0 | 0 | 0 | 0 | 0 | 0 | 0 | 0 | 0 | 0
11 | 10 | 0 | 0 | 0 | 0 | 0 | 0 | 0 | 0 | 0 | 0 | 0 | 0 | 0 | 0 | 0 | 0 | 0 | 0 | 0 | 0 | 0 | 0 | 0 | 0
11 | 11 | 0 | 0 | 0 | 0 | 0 | 0 | 11.6878 | 0 | 0 | 0 | 0 | 0 | 0 | 0 | 0 | 0 | 6.1093 | 0 | 0 | 0 | 0 | 0 | 0 | 0
12 | 0 | 0 | 0 | 10.1358 | 0 | 0 | 0 | 12.0218 | 0 | 0 | 0 | 0 | 0 | 0 | 0 | 0 | 0 | 12.7848 | 0 | 0 | 0 | 0 | 0 | 4.5303 | 0
12 | 1 | 0 | 0 | 0 | 9.5081 | 0 | 0 | 8.9153 | 0 | 0 | 0 | 0 | 0 | 0 | 0 | 0 | 0 | 7.0952 | 0 | 4.5465 | 0 | 0 | 0 | 0 | 0
12 | 2 | 0 | 0 | 0 | 0 | 0 | 0 | 0 | 0 | 0 | 0 | 0 | 0 | 0 | 0 | 0 | 0 | 0 | 0 | 0 | 0 | 0 | 0 | 0 | 0
12 | 3 | 0 | 0 | 0 | 0 | 0 | 0 | 0 | 0 | 0 | 0 | 0 | 0 | 0 | 0 | 0 | 0 | 0 | 0 | 0 | 0 | 0 | 0 | 0 | 0
12 | 4 | 0 | 0 | 0 | 0 | 0 | 0 | 0 | 0 | 0 | 0 | 0 | 0 | 0 | 0 | 0 | 0 | 0 | 0 | 0 | 0 | 0 | 0 | 0 | 0
12 | 5 | 0 | 0 | 0 | 0 | 0 | 0 | 0 | 0 | 0 | 0 | 0 | 0 | 0 | 0 | 0 | 0 | 0 | 0 | 0 | 0 | 0 | 0 | 0 | 0
12 | 6 | 0 | 0 | 0 | 0 | 6.0971 | 8.8247 | 0 | 0 | 0 | 0 | 0 | 0 | 0 | 0 | 0 | 0 | 0 | 9.2173 | 0 | 0 | 0 | 0 | 0 | 0
12 | 7 | 0 | 0 | 0 | 0 | 12.1044 | 6.9071 | 0 | 0 | 0 | 0 | 0 | 0 | 0 | 0 | 0 | 0 | 0 | 10.9797 | 0 | 0 | 0 | 0 | 0 | 0
12 | 8 | 0 | 0 | 0 | 0 | 0 | 11.8449 | 0 | 0 | 0 | 0 | 0 | 0 | 0 | 0 | 0 | 0 | 0 | 11.6642 | 0 | 0 | 0 | 0 | 0 | 0
12 | 9 | 0 | 0 | 0 | 0 | 0 | 0 | 0 | 0 | 0 | 0 | 0 | 0 | 0 | 0 | 0 | 0 | 0 | 0 | 0 | 0 | 0 | 0 | 0 | 0
12 | 10 | 0 | 0 | 0 | 0 | 0 | 0 | 0 | 0 | 0 | 0 | 0 | 0 | 0 | 0 | 0 | 0 | 0 | 0 | 0 | 0 | 0 | 0 | 0 | 0
12 | 11 | 0 | 0 | 0 | 0 | 0 | 0 | 10.5391 | 0 | 0 | 0 | 0 | 0 | 0 | 0 | 0 | 0 | 4.05 | 0 | 0 | 0 | 0 | 0 | 0 | 0
13 | 0 | 0 | 0 | 9.7779 | 0 | 0 | 0 | 11.7742 | 0 | 0 | 0 | 0 | 0 | 0 | 0 | 0 | 0 | 12.6683 | 0 | 0 | 0 | 0 | 0 | 5.1003 | 0
13 | 1 | 0 | 0 | 0 | 9.1188 | 0 | 0 | 8.6493 | 0 | 0 | 0 | 0 | 0 | 0 | 0 | 0 | 0 | 6.9048 | 0 | 0 | 0 | 0 | 0 | 5.1173 | 0
13 | 2 | 0 | 0 | 0 | 0 | 0 | 0 | 0 | 0 | 0 | 0 | 0 | 0 | 0 | 0 | 0 | 0 | 0 | 0 | 0 | 0 | 0 | 0 | 0 | 0
13 | 3 | 0 | 0 | 0 | 0 | 0 | 0 | 0 | 0 | 0 | 0 | 0 | 0 | 0 | 0 | 0 | 0 | 0 | 0 | 0 | 0 | 0 | 0 | 0 | 0
13 | 4 | 0 | 0 | 0 | 0 | 0 | 0 | 0 | 0 | 0 | 0 | 0 | 0 | 0 | 0 | 0 | 0 | 0 | 0 | 0 | 0 | 0 | 0 | 0 | 0
13 | 5 | 0 | 0 | 0 | 0 | 0 | 0 | 0 | 0 | 0 | 0 | 0 | 0 | 0 | 0 | 0 | 0 | 0 | 0 | 0 | 0 | 0 | 0 | 0 | 0
13 | 6 | 0 | 0 | 0 | 0 | 7.6311 | 8.5621 | 0 | 0 | 0 | 0 | 0 | 0 | 0 | 0 | 0 | 0 | 0 | 9.1153 | 0 | 0 | 0 | 0 | 0 | 0
13 | 7 | 0 | 0 | 0 | 0 | 11.845 | 8.5712 | 0 | 0 | 0 | 0 | 0 | 0 | 0 | 0 | 0 | 0 | 0 | 10.8996 | 0 | 0 | 0 | 0 | 0 | 0
13 | 8 | 0 | 0 | 0 | 0 | 10.7058 | 11.5917 | 0 | 0 | 0 | 0 | 0 | 0 | 0 | 0 | 0 | 0 | 0 | 1.962 | 0 | 0 | 0 | 0 | 0 | 0
13 | 9 | 0 | 0 | 0 | 0 | 0 | 0 | 0 | 0 | 0 | 0 | 0 | 0 | 0 | 0 | 0 | 0 | 0 | 0 | 0 | 0 | 0 | 0 | 0 | 0
13 | 10 | 0 | 0 | 0 | 0 | 0 | 0 | 0 | 0 | 0 | 0 | 0 | 0 | 0 | 0 | 0 | 0 | 0 | 0 | 0 | 0 | 0 | 0 | 0 | 0
13 | 11 | 0 | 0 | 0 | 0 | 0 | 0 | 0.32059 | 0 | 0 | 0 | 0 | 0 | 0 | 0 | 0 | 0 | 12.8017 | 0 | 0 | 0 | 0 | 0 | 0 | 0
14 | 0 | 0 | 0 | 9.1158 | 0 | 0 | 0 | 11.2291 | 0 | 0 | 0 | 0 | 0 | 0 | 0 | 0 | 0 | 12.2683 | 0 | 0 | 0 | 0 | 0 | 5.9436 | 0
14 | 1 | 0 | 0 | 0 | 8.4238 | 0 | 0 | 8.096 | 0 | 0 | 0 | 0 | 0 | 0 | 0 | 0 | 0 | 6.4442 | 0 | 0 | 0 | 0 | 0 | 5.9614 | 0
14 | 2 | 0 | 0 | 0 | 0 | 0 | 0 | 0 | 0 | 0 | 0 | 0 | 0 | 0 | 0 | 0 | 0 | 0 | 0 | 0 | 0 | 0 | 0 | 0 | 0
14 | 3 | 0 | 0 | 0 | 0 | 0 | 0 | 0 | 0 | 0 | 0 | 0 | 0 | 0 | 0 | 0 | 0 | 0 | 0 | 0 | 0 | 0 | 0 | 0 | 0
14 | 4 | 0 | 0 | 0 | 0 | 0 | 0 | 0 | 0 | 0 | 0 | 0 | 0 | 0 | 0 | 0 | 0 | 0 | 0 | 0 | 0 | 0 | 0 | 0 | 0
14 | 5 | 0 | 0 | 0 | 0 | 0 | 0 | 0 | 0 | 0 | 0 | 0 | 0 | 0 | 0 | 0 | 0 | 0 | 0 | 0 | 0 | 0 | 0 | 0 | 0
14 | 6 | 0 | 0 | 0 | 0 | 11.2203 | 6.5672 | 0 | 0 | 0 | 0 | 0 | 0 | 0 | 0 | 0 | 0 | 0 | 8.7459 | 0 | 0 | 0 | 0 | 0 | 0
14 | 7 | 0 | 0 | 0 | 11.6209 | 0 | 9.5977 | 0 | 0 | 0 | 0 | 0 | 0 | 0 | 0 | 0 | 0 | 0 | 10.5479 | 0 | 0 | 0 | 0.9262 | 0 | 0
14 | 8 | 0 | 0 | 0 | 0 | 10.0901 | 11.0411 | 0 | 0 | 0 | 0 | 0 | 0 | 0 | 0 | 0 | 0 | 0 | 3.8823 | 0 | 0 | 0 | 0 | 0 | 0
14 | 9 | 0 | 0 | 0 | 0 | 0 | 0 | 0 | 0 | 0 | 0 | 0 | 0 | 0 | 0 | 0 | 0 | 0 | 0 | 0 | 0 | 0 | 0 | 0 | 0
14 | 10 | 0 | 0 | 0 | 0 | 0 | 0 | 0 | 0 | 0 | 0 | 0 | 0 | 0 | 0 | 0 | 0 | 0 | 0 | 0 | 0 | 0 | 0 | 0 | 0
14 | 11 | 0 | 0 | 0 | 0 | 0 | 0 | 0 | 0 | 0 | 0 | 0 | 0 | 0 | 0 | 0 | 0 | 10.9722 | 0 | 0 | 0 | 0 | 0 | 0 | 0
15 | 0 | 0 | 0 | 8.43 | 0 | 0 | 0 | 10.6651 | 0 | 0 | 0 | 0 | 0 | 0 | 0 | 0 | 0 | 11.8506 | 0 | 0 | 0 | 0 | 0 | 6.8539 | 0
15 | 1 | 0 | 0 | 0 | 7.7033 | 0 | 0 | 7.5142 | 0 | 0 | 0 | 0 | 0 | 0 | 0 | 0 | 0 | 5.9488 | 0 | 0 | 0 | 0 | 0 | 6.8726 | 0
15 | 2 | 0 | 0 | 0 | 0 | 0 | 0 | 0 | 0 | 0 | 0 | 0 | 0 | 0 | 0 | 0 | 0 | 0 | 0 | 0 | 0 | 0 | 0 | 0 | 0
15 | 3 | 0 | 0 | 0 | 0 | 0 | 0 | 0 | 0 | 0 | 0 | 0 | 0 | 0 | 0 | 0 | 0 | 0 | 0 | 0 | 0 | 0 | 0 | 0 | 0
15 | 4 | 0 | 0 | 0 | 0 | 0 | 0 | 0 | 0 | 0 | 0 | 0 | 0 | 0 | 0 | 0 | 0 | 0 | 0 | 0 | 0 | 0 | 0 | 0 | 0
15 | 5 | 0 | 0 | 0 | 0 | 0 | 0 | 0 | 0 | 0 | 0 | 0 | 0 | 0 | 0 | 0 | 0 | 0 | 0 | 0 | 0 | 0 | 0 | 0 | 0
15 | 6 | 0 | 0 | 0 | 0 | 10.641 | 7.435 | 0 | 0 | 0 | 0 | 0 | 0 | 0 | 0 | 0 | 0 | 0 | 8.3476 | 0 | 1.3986 | 0 | 0 | 0 | 0
15 | 7 | 0 | 0 | 0 | 11.0604 | 0 | 9.0478 | 0 | 0 | 0 | 0 | 0 | 0 | 0 | 0 | 0 | 0 | 0 | 10.1725 | 0 | 3.8693 | 0 | 0 | 0 | 0
15 | 8 | 0 | 0 | 0 | 0 | 9.453 | 10.471 | 0 | 0 | 0 | 0 | 0 | 0 | 0 | 0 | 0 | 0 | 0 | 5.9092 | 0 | 0 | 0 | 0 | 0 | 0
15 | 9 | 0 | 0 | 0 | 0 | 0 | 0 | 0 | 0 | 0 | 0 | 0 | 0 | 0 | 0 | 0 | 0 | 0 | 0 | 0 | 0 | 0 | 0 | 0 | 0
15 | 10 | 0 | 0 | 0 | 0 | 0 | 0 | 0 | 0 | 0 | 0 | 0 | 0 | 0 | 0 | 0 | 0 | 0 | 0 | 0 | 0 | 0 | 0 | 0 | 0
15 | 11 | 0 | 0 | 0 | 0 | 0 | 0 | 0 | 0 | 0 | 0 | 0 | 0 | 0 | 0 | 0 | 0 | 8.7641 | 0 | 0 | 0 | 0 | 0 | 0 | 0
16 | 0 | 0 | 0 | 6.0571 | 0 | 0 | 0 | 8.4326 | 0 | 0 | 0 | 0 | 0 | 0 | 0 | 0 | 0 | 1.3378 | 0 | 0 | 0 | 0 | 0 | 14.5697 | 0
16 | 1 | 0 | 0 | 0 | 5.366 | 0 | 0 | 5.4474 | 0 | 0 | 0 | 0 | 0 | 0 | 0 | 0 | 0 | 4.1396 | 0 | 6.8729 | 0 | 0 | 0 | 0 | 0
16 | 2 | 0 | 0 | 0 | 0 | 0 | 0 | 0 | 0 | 0 | 0 | 0 | 0 | 0 | 0 | 0 | 0 | 0 | 0 | 0 | 0 | 0 | 0 | 0 | 0
16 | 3 | 0 | 0 | 0 | 0 | 0 | 0 | 0 | 0 | 0 | 0 | 0 | 0 | 0 | 0 | 0 | 0 | 0 | 0 | 0 | 0 | 0 | 0 | 0 | 0
16 | 4 | 0 | 0 | 0 | 0 | 0 | 0 | 0 | 0 | 0 | 0 | 0 | 0 | 0 | 0 | 0 | 0 | 0 | 0 | 0 | 0 | 0 | 0 | 0 | 0
16 | 5 | 0 | 0 | 0 | 0 | 0 | 0 | 0 | 0 | 0 | 0 | 0 | 0 | 0 | 0 | 0 | 0 | 0 | 0 | 0 | 0 | 0 | 0 | 0 | 0
16 | 6 | 0 | 0 | 0 | 9.0564 | 0 | 5.601 | 0 | 0 | 0 | 0 | 0 | 0 | 0 | 0 | 0 | 0 | 0 | 6.7851 | 0 | 0 | 0 | 0 | 8.1201 | 0
16 | 7 | 0 | 10.1838 | 9.9458 | 0 | 0 | 7.2018 | 0 | 0 | 0 | 0 | 0 | 0 | 0 | 0 | 0 | 0 | 0 | 8.5606 | 0 | 0 | 0 | 0 | 0 | 0
16 | 8 | 0 | 0 | 0 | 7.659 | 0 | 8.5118 | 0 | 0 | 0 | 0 | 0 | 0 | 0 | 0 | 0 | 0 | 0 | 0 | 0 | 0 | 0 | 0 | 10.3217 | 0
16 | 9 | 0 | 0 | 0 | 0 | 0 | 0 | 0 | 0 | 0 | 0 | 0 | 0 | 0 | 0 | 0 | 0 | 0 | 0 | 0 | 0 | 0 | 0 | 0 | 0
16 | 10 | 0 | 0 | 0 | 0 | 0 | 0 | 0 | 0 | 0 | 0 | 0 | 0 | 0 | 0 | 0 | 0 | 0 | 0 | 0 | 0 | 0 | 0 | 0 | 0
16 | 11 | 0 | 0 | 0 | 0 | 0 | 0 | 3.0923 | 0 | 0 | 0 | 0 | 0 | 0 | 0 | 0 | 0 | 0 | 0 | 0 | 0 | 0 | 0 | 0 | 0
17 | 0 | 0 | 7.0309 | 5.4517 | 0 | 0 | 0 | 7.9694 | 0 | 0 | 0 | 0 | 0 | 0 | 0 | 0 | 0 | 9.5884 | 0 | 0 | 0 | 0 | 0 | 2.619 | 0
17 | 1 | 0 | 6.9599 | 5.6439 | 0 | 0 | 0 | 4.9553 | 0 | 0 | 0 | 0 | 0 | 0 | 0 | 0 | 0 | 3.7887 | 0 | 0 | 0 | 0 | 0 | 1.7172 | 0
17 | 2 | 0 | 0 | 0 | 0 | 0 | 0 | 0 | 0 | 0 | 0 | 0 | 0 | 0 | 0 | 0 | 0 | 0 | 0 | 0 | 0 | 0 | 0 | 0 | 0
17 | 3 | 0 | 0 | 0 | 0 | 0 | 0 | 0 | 0 | 0 | 0 | 0 | 0 | 0 | 0 | 0 | 0 | 0 | 0 | 0 | 0 | 0 | 0 | 0 | 0
17 | 4 | 0 | 0 | 0 | 0 | 0 | 0 | 0 | 0 | 0 | 0 | 0 | 0 | 0 | 0 | 0 | 0 | 0 | 0 | 0 | 0 | 0 | 0 | 0 | 0
17 | 5 | 0 | 0 | 0 | 0 | 0 | 0 | 0 | 0 | 0 | 0 | 0 | 0 | 0 | 0 | 0 | 0 | 0 | 0 | 0 | 0 | 0 | 0 | 0 | 0
17 | 6 | 0 | 0 | 9.1029 | 0 | 7.8935 | 4.8943 | 0 | 0 | 0 | 0 | 0 | 0 | 0 | 0 | 0 | 0 | 0 | 6.3735 | 0 | 0 | 0 | 0 | 2.2837 | 0
17 | 7 | 0 | 10.4907 | 9.2336 | 0 | 0 | 6.5031 | 0 | 0 | 0 | 0 | 0 | 0 | 0 | 0 | 0 | 0 | 0 | 8.1632 | 0 | 0 | 0 | 0 | 2.6725 | 0
17 | 8 | 0 | 0 | 7.6501 | 0 | 0 | 7.7664 | 0 | 0 | 0 | 0 | 0 | 0 | 0 | 0 | 0 | 0 | 0 | 0 | 0 | 0 | 0 | 0 | 11.6379 | 0
17 | 9 | 0 | 0 | 0 | 0 | 0 | 0 | 0 | 0 | 0 | 0 | 0 | 0 | 0 | 0 | 0 | 0 | 0 | 0 | 0 | 0 | 0 | 0 | 0 | 0
17 | 10 | 0 | 0 | 0 | 0 | 0 | 0 | 0 | 0 | 0 | 0 | 0 | 0 | 0 | 0 | 0 | 0 | 0 | 0 | 0 | 0 | 0 | 0 | 0 | 0
17 | 11 | 0 | 0 | 0 | 0 | 0 | 0 | 0.41043 | 0 | 0 | 0 | 0 | 0 | 0 | 0 | 0 | 0 | 0 | 0 | 0 | 0 | 0 | 0 | 0 | 0
18 | 0 | 0 | 6.3827 | 0 | 0 | 3.6968 | 0 | 7.39 | 0 | 0 | 0 | 0 | 0 | 0 | 0 | 0 | 0 | 9.2172 | 0 | 0 | 0 | 0 | 0 | 7.2715 | 0
18 | 1 | 0 | 0 | 4.9263 | 0 | 0 | 5.9464 | 4.4127 | 0 | 0 | 0 | 0 | 0 | 0 | 0 | 0 | 0 | 3.416 | 0 | 0 | 0 | 0 | 0 | 5.6586 | 0
18 | 2 | 0 | 0 | 0 | 0 | 0 | 0 | 0 | 0 | 0 | 0 | 0 | 0 | 0 | 0 | 0 | 0 | 0 | 0 | 0 | 0 | 0 | 0 | 0 | 0
18 | 3 | 0 | 0 | 0 | 0 | 0 | 0 | 0 | 0 | 0 | 0 | 0 | 0 | 0 | 0 | 0 | 0 | 0 | 0 | 0 | 0 | 0 | 0 | 0 | 0
18 | 4 | 0 | 0 | 0 | 0 | 0 | 0 | 0 | 0 | 0 | 0 | 0 | 0 | 0 | 0 | 0 | 0 | 0 | 0 | 0 | 0 | 0 | 0 | 0 | 0
18 | 5 | 0 | 0 | 0 | 0 | 2.0418 | 0.16607 | 0 | 0 | 0 | 0 | 0 | 0 | 0 | 0 | 0 | 0 | 0 | 0 | 0 | 0 | 0 | 0 | 0 | 0
18 | 6 | 0 | 0 | 8.5583 | 0 | 7.2901 | 4.3594 | 0 | 0 | 0 | 0 | 0 | 0 | 0 | 0 | 0 | 0 | 0 | 6.1056 | 0 | 0 | 0 | 0 | 7.9183 | 0
18 | 7 | 0 | 0 | 8.6955 | 0 | 7.3627 | 5.9796 | 0 | 0 | 0 | 0 | 0 | 0 | 0 | 0 | 0 | 0 | 0 | 7.8941 | 0 | 0 | 0 | 0 | 10.9527 | 0
18 | 8 | 0 | 0 | 7.0329 | 0 | 0 | 7.1813 | 0 | 0 | 0 | 0 | 0 | 0 | 0 | 0 | 0 | 0 | 0 | 11.1112 | 0 | 0 | 0 | 0 | 4.7076 | 0
18 | 9 | 0 | 0 | 0 | 0 | 0 | 0 | 0 | 0 | 0 | 0 | 0 | 0 | 0 | 0 | 0 | 0 | 0 | 0 | 0 | 0 | 0 | 0 | 0 | 0
18 | 10 | 0 | 0 | 0 | 0 | 0 | 0 | 0 | 0 | 0 | 0 | 0 | 0 | 0 | 0 | 0 | 0 | 0 | 0 | 0 | 0 | 0 | 0 | 0 | 0
18 | 11 | 0 | 0 | 0 | 0 | 0 | 0 | 0 | 0 | 0 | 0 | 0 | 0 | 0 | 0 | 0 | 0 | 0 | 0 | 0 | 0 | 0 | 0 | 0 | 0
19 | 0 | 0 | 5.7297 | 0 | 0 | 2.9096 | 0 | 6.8058 | 0 | 0 | 0 | 0 | 0 | 0 | 0 | 0 | 0 | 0 | 0 | 0 | 0.10937 | 0 | 14.2246 | 5.9585 | 0
19 | 1 | 0 | 0 | 4.2006 | 0 | 0 | 5.2716 | 3.8376 | 0 | 0 | 0 | 0 | 0 | 0 | 0 | 0 | 0 | 2.9833 | 0 | 0 | 0.0086627 | 0 | 0 | 9.7587 | 0
19 | 2 | 0 | 0 | 0 | 0 | 0 | 0 | 0 | 0 | 0 | 0 | 0 | 0 | 0 | 0 | 0 | 0 | 0 | 0 | 0 | 0 | 0 | 0 | 0 | 0
19 | 3 | 0 | 0 | 0 | 0 | 0 | 0 | 0 | 0 | 0 | 0 | 0 | 0 | 0 | 0 | 0 | 0 | 0 | 0 | 0 | 0 | 0 | 0 | 0 | 0
19 | 4 | 0 | 0 | 0 | 0 | 0 | 0 | 0 | 0 | 0 | 0 | 0 | 0 | 0 | 0 | 0 | 0 | 0 | 0 | 0 | 0 | 0 | 0 | 0 | 0
19 | 5 | 0 | 0 | 0 | 0 | 3.6928 | 0 | 0 | 0 | 0 | 0 | 0 | 0 | 0 | 0 | 0 | 0 | 0 | 1.6771 | 0 | 0 | 0 | 0 | 0 | 0
19 | 6 | 0 | 0 | 8.0141 | 0 | 4.289 | 3.7908 | 0 | 0 | 0 | 0 | 0 | 0 | 0 | 0 | 0 | 0 | 0 | 5.7869 | 0 | 0.62297 | 0 | 0 | 15.8791 | 0
19 | 7 | 0 | 9.5442 | 0 | 0 | 5.048 | 5.4337 | 0 | 0 | 0 | 0 | 0 | 0 | 0 | 0 | 0 | 0 | 0 | 7.5884 | 0 | 1.1366 | 0.23726 | 0 | 16.2216 | 0
19 | 8 | 0 | 7.7108 | 6.4124 | 0 | 0 | 6.5904 | 0 | 0 | 0 | 0 | 0 | 0 | 0 | 0 | 0 | 0 | 0 | 10.7834 | 0 | 0.60283 | 0 | 0 | 1.4272 | 0
19 | 9 | 0 | 0 | 0 | 0 | 0 | 0 | 0 | 0 | 0 | 0 | 0 | 0 | 0 | 0 | 0 | 0 | 0 | 0 | 0 | 0 | 0 | 0 | 0 | 0
19 | 10 | 0 | 0 | 0 | 0 | 0 | 0 | 0 | 0 | 0 | 0 | 0 | 0 | 0 | 0 | 0 | 0 | 0 | 0 | 0 | 0 | 0 | 0 | 0 | 0
19 | 11 | 0 | 0 | 0 | 0 | 0 | 0 | 0 | 0 | 0 | 0 | 0 | 0 | 0 | 0 | 0 | 0 | 0 | 0 | 0 | 0 | 0 | 0 | 0 | 0

## Unsatisfied Reserve
| Year 0 | Year 1 | Year 2 | Year 3 | Year 4 | Year 5 | Year 6 | Year 7 | Year 8 | Year 9 | Year 10 | Year 11 | Year 12 | Year 13 | Year 14 | Year 15 | Year 16 | Year 17 | Year 18 | Year 19
Value | 0 | 0 | 0 | 0 | 0 | 0 | 0 | 0 | 0 | 0 | 0 | 0 | 0 | 0 | 0 | 0 | 0 | 0 | 0 | 0

## Yearly Values
| Demand | Unserved Demand | Charging | Sold (Generated) | Sold (Stored) | Dispatched Diesel | Dispatched PV | Dispatched Wind | Discharging | Excess Electricity | Purchased Electricity
0 | 2655.7735 | 0.93029 | 274.8561 | 0 | 0 | 1141.4149 | 1318.191 | 224.1203 | 245.9731 | 0 | 0
1 | 2788.5622 | 0 | 1248.0775 | 0 | 0 | 370.0519 | 2601.887 | 108.1583 | 1116.9245 | 160.3821 | 0
2 | 2927.9903 | 0 | 1471.1895 | 2911.103 | 0 | 84.3441 | 5812.1867 | 0 | 1316.591 | 39.5135 | 136.6746
3 | 3074.3898 | 0 | 1506.1421 | 2916.1539 | 0 | 123.0502 | 5926.5788 | 0 | 1347.8707 | 46.3991 | 145.5852
4 | 3228.1093 | 0 | 1583.9017 | 2914.7059 | 0 | 128.5851 | 6078.5058 | 0 | 1417.459 | 50.7723 | 152.9394
5 | 3389.5148 | 0 | 1664.4211 | 2962.3758 | 0 | 134.6808 | 6304.4508 | 0 | 1489.5171 | 72.9638 | 160.6268
6 | 3558.9905 | 0 | 1972.5346 | 3790.9843 | 40.5481 | 0 | 7809.3197 | 0 | 1765.2528 | 347.2664 | 135.7515
7 | 3736.9401 | 0 | 2074.5167 | 3801.5702 | 42.8747 | 0 | 8032.012 | 0 | 1856.5182 | 374.3835 | 141.7548
8 | 3923.7871 | 0 | 2181.8194 | 3808.6344 | 45.3373 | 0 | 8254.7634 | 0 | 1952.5451 | 395.7369 | 148.0065
9 | 4119.9764 | 0 | 2294.7569 | 3809.0529 | 47.8768 | 0 | 8470.8049 | 0 | 2053.6146 | 407.244 | 154.4874
10 | 4325.9752 | 0 | 2609.1451 | 3839.8782 | 119.3479 | 0 | 8900.6158 | 0 | 2334.9657 | 393.7821 | 52.547
11 | 4542.274 | 0 | 2485.437 | 3797.403 | 42.1027 | 38.3931 | 8914.1722 | 0 | 2224.2573 | 475.5674 | 165.9614
12 | 4769.3877 | 0 | 2325.8316 | 3791.919 | 2.2045 | 269.948 | 8914.1722 | 0 | 2081.4239 | 537.9675 | 161.7662
13 | 5007.8571 | 0 | 2300.682 | 3784.2731 | 0 | 418.2382 | 9028.4037 | 0 | 2058.9171 | 575.864 | 163.1172
14 | 5258.2499 | 0 | 2222.624 | 3782.6302 | 0 | 624.6252 | 9121.8861 | 0 | 1989.0618 | 634.763 | 162.694
15 | 5521.1624 | 0 | 2141.8383 | 3759.3787 | 0 | 840.0921 | 9241.8653 | 0 | 1916.7654 | 738.7513 | 162.4079
16 | 5797.2205 | 0 | 1818.196 | 3735.2291 | 0 | 1275.9056 | 9091.5156 | 33.9985 | 1627.1327 | 825.1694 | 147.2626
17 | 6087.0816 | 0 | 1715.0318 | 3689.9379 | 0 | 1549.1772 | 9076.6664 | 0 | 1534.8094 | 819.4019 | 150.8001
18 | 6391.4357 | 0 | 1606.4759 | 3657.7503 | 0 | 1800.2495 | 9076.6664 | 0 | 1437.661 | 824.5902 | 165.6752
19 | 6711.0074 | 0 | 1492.1159 | 3646.2575 | 0 | 2060.8609 | 9148.0845 | 0 | 1335.3184 | 879.1708 | 184.2879

## Total NPV
| Total Value | Capex | Fixed Opex | Variable Opex | Fuel Opex | Emissions Tax | Lost Load Cost | Excess Load Cost | Purchased Electricity Cost | Unsatisfied Reserve Cost | Electricity Revenues | Retirement Revenues | Salvage Value
0 | 196.4999 | 242.1302 | 40.3369 | 2.4786 | 35.1382 | 0 | 0.020187 | 0 | 13.4542 | 0 | 95.9079 | 17.8286 | 23.3218

## Capex
| Year 0 | Year 1 | Year 2 | Year 3 | Year 4 | Year 5 | Year 6 | Year 7 | Year 8 | Year 9 | Year 10 | Year 11 | Year 12 | Year 13 | Year 14 | Year 15 | Year 16 | Year 17 | Year 18 | Year 19
0 | 52.1807 | 48.4834 | 53.3657 | 2.3887 | 3.7993 | 4.6573 | 22.4502 | 4.3404 | 4.2977 | 4.2186 | 34.6751 | 0.21282 | 0.48856 | 0.97516 | 0.88 | 0.98762 | 1.6021 | 0.74434 | 0.51594 | 0.86653

## Fixed Opex
| Year 0 | Year 1 | Year 2 | Year 3 | Year 4 | Year 5 | Year 6 | Year 7 | Year 8 | Year 9 | Year 10 | Year 11 | Year 12 | Year 13 | Year 14 | Year 15 | Year 16 | Year 17 | Year 18 | Year 19
0 | 1.2092 | 1.4633 | 1.7691 | 1.7651 | 1.7791 | 1.8045 | 2.2747 | 2.2976 | 2.3242 | 2.3543 | 2.5305 | 2.3859 | 2.2978 | 2.2684 | 2.216 | 2.1322 | 1.976 | 1.8975 | 1.8304 | 1.761

## Variable Opex
| Year 0 | Year 1 | Year 2 | Year 3 | Year 4 | Year 5 | Year 6 | Year 7 | Year 8 | Year 9 | Year 10 | Year 11 | Year 12 | Year 13 | Year 14 | Year 15 | Year 16 | Year 17 | Year 18 | Year 19
0 | 0.48605 | 0.14953 | 0.03252 | 0.045198 | 0.044983 | 0.044872 | 0 | 0 | 0 | 0 | 0 | 0.0095123 | 0.063874 | 0.094312 | 0.13418 | 0.1719 | 0.24868 | 0.2876 | 0.31832 | 0.34708

## Fuel Opex
| Year 0 | Year 1 | Year 2 | Year 3 | Year 4 | Year 5 | Year 6 | Year 7 | Year 8 | Year 9 | Year 10 | Year 11 | Year 12 | Year 13 | Year 14 | Year 15 | Year 16 | Year 17 | Year 18 | Year 19
0 | 7.2504 | 2.2211 | 0.48096 | 0.66558 | 0.65953 | 0.65503 | 0 | 0 | 0 | 0 | 0 | 0.13518 | 0.90361 | 1.3281 | 1.8808 | 2.3984 | 3.4535 | 3.9751 | 4.379 | 4.7519

## Emissions Tax
| Year 0 | Year 1 | Year 2 | Year 3 | Year 4 | Year 5 | Year 6 | Year 7 | Year 8 | Year 9 | Year 10 | Year 11 | Year 12 | Year 13 | Year 14 | Year 15 | Year 16 | Year 17 | Year 18 | Year 19
0 | 0 | 0 | 0 | 0 | 0 | 0 | 0 | 0 | 0 | 0 | 0 | 0 | 0 | 0 | 0 | 0 | 0 | 0 | 0 | 0

## Lost Load Cost
| Year 0 | Year 1 | Year 2 | Year 3 | Year 4 | Year 5 | Year 6 | Year 7 | Year 8 | Year 9 | Year 10 | Year 11 | Year 12 | Year 13 | Year 14 | Year 15 | Year 16 | Year 17 | Year 18 | Year 19
0 | 0.020187 | 0 | 0 | 0 | 0 | 0 | 0 | 0 | 0 | 0 | 0 | 0 | 0 | 0 | 0 | 0 | 0 | 0 | 0 | 0

## Excess Load Cost
| Year 0 | Year 1 | Year 2 | Year 3 | Year 4 | Year 5 | Year 6 | Year 7 | Year 8 | Year 9 | Year 10 | Year 11 | Year 12 | Year 13 | Year 14 | Year 15 | Year 16 | Year 17 | Year 18 | Year 19
0 | 0 | 0 | 0 | 0 | 0 | 0 | 0 | 0 | 0 | 0 | 0 | 0 | 0 | 0 | 0 | 0 | 0 | 0 | 0 | 0

## Purchased Electricity Cost
| Year 0 | Year 1 | Year 2 | Year 3 | Year 4 | Year 5 | Year 6 | Year 7 | Year 8 | Year 9 | Year 10 | Year 11 | Year 12 | Year 13 | Year 14 | Year 15 | Year 16 | Year 17 | Year 18 | Year 19
0 | 0 | 0 | 1.0138 | 1.0285 | 1.029 | 1.0292 | 0.82844 | 0.82383 | 0.81915 | 0.81425 | 0.26286 | 0.7934 | 0.73685 | 0.70777 | 0.67253 | 0.63959 | 0.55329 | 0.53935 | 0.56439 | 0.59791

## Electricity Revenues
| Year 0 | Year 1 | Year 2 | Year 3 | Year 4 | Year 5 | Year 6 | Year 7 | Year 8 | Year 9 | Year 10 | Year 11 | Year 12 | Year 13 | Year 14 | Year 15 | Year 16 | Year 17 | Year 18 | Year 19
0 | 0 | 0 | 6.4352 | 6.1394 | 5.8443 | 5.6571 | 6.9663 | 6.6569 | 6.3557 | 6.0579 | 5.9234 | 5.4696 | 5.147 | 4.8892 | 4.6542 | 4.4051 | 4.1681 | 3.9216 | 3.7022 | 3.5148

## Unsatisfied Reserve Cost
| Year 0 | Year 1 | Year 2 | Year 3 | Year 4 | Year 5 | Year 6 | Year 7 | Year 8 | Year 9 | Year 10 | Year 11 | Year 12 | Year 13 | Year 14 | Year 15 | Year 16 | Year 17 | Year 18 | Year 19
0 | 0 | 0 | 0 | 0 | 0 | 0 | 0 | 0 | 0 | 0 | 0 | 0 | 0 | 0 | 0 | 0 | 0 | 0 | 0 | 0