## Scenario
| T | FiT | P
0 | 4 | 0.15 | 0.27

## Installed Capacity
GT | Year 0 | Year 1 | Year 2 | Year 3 | Year 4 | Year 5 | Year 6 | Year 7 | Year 8 | Year 9 | Year 10 | Year 11 | Year 12 | Year 13 | Year 14 | Year 15 | Year 16 | Year 17 | Year 18 | Year 19
Diesel | 7.0346 | 2.9862 | 3.1924 | 3.7688 | 0 | 0 | 0 | 0 | 0 | 0 | 0 | 0 | 0 | 0.81689 | 3.4331 | 4.7954 | 6.2793 | 7.8045 | 9.5076 | 11.8296
PV | 27.2029 | 43.0897 | 44.1452 | 45.4103 | 123.7364 | 127.1349 | 146.6344 | 151.9995 | 155.9479 | 159.5925 | 166.6622 | 166.608 | 166.7973 | 168.9211 | 161.2619 | 161.1297 | 158.7091 | 158.7091 | 158.7091 | 162.9518
Wind | 7.2025 | 4.4367 | 5.1752 | 4.4018 | 0 | 0 | 0 | 0 | 0 | 0 | 0 | 0 | 0 | 0 | 12.9386 | 14.5208 | 21.1135 | 21.1135 | 20.8666 | 17.6721

## Added Capacity
GT | Year 0 | Year 1 | Year 2 | Year 3 | Year 4 | Year 5 | Year 6 | Year 7 | Year 8 | Year 9 | Year 10 | Year 11 | Year 12 | Year 13 | Year 14 | Year 15 | Year 16 | Year 17 | Year 18 | Year 19
Diesel | 7.0346 | 0 | 0.20621 | 0.57637 | 0 | 0 | 0 | 0 | 0 | 0 | 0 | 0 | 0 | 0.81689 | 2.6162 | 1.3623 | 1.4839 | 1.5253 | 2.52 | 4.9382
PV | 27.2029 | 15.8868 | 1.0556 | 1.2651 | 78.3261 | 3.3984 | 19.4995 | 5.3651 | 3.9484 | 3.6447 | 7.0697 | 0 | 0.18931 | 2.1238 | 0 | 0 | 0 | 0 | 0 | 4.2427
Wind | 7.2025 | 0 | 0.73847 | 0 | 0 | 0 | 0 | 0 | 0 | 0 | 0 | 0 | 0 | 0 | 12.9386 | 1.5822 | 6.5927 | 0 | 0 | 0

## Retired Capacity
GT |  | Year 0 | Year 1 | Year 2 | Year 3 | Year 4 | Year 5 | Year 6 | Year 7 | Year 8 | Year 9 | Year 10 | Year 11 | Year 12 | Year 13 | Year 14 | Year 15 | Year 16 | Year 17 | Year 18 | Year 19
Diesel | 0 | 0 | 0 | 0 | 0 | 0 | 0 | 0 | 0 | 0 | 0 | 0 | 0 | 0 | 0 | 0 | 0 | 0 | 0 | 0 | 0
Diesel | 1 | 4.0484 | 0 | 0 | 0 | 0 | 0 | 0 | 0 | 0 | 0 | 0 | 0 | 0 | 0 | 0 | 0 | 0 | 0 | 0 | 0
Diesel | 2 | 0 | 0 | 0 | 0 | 0 | 0 | 0 | 0 | 0 | 0 | 0 | 0 | 0 | 0 | 0 | 0 | 0 | 0 | 0 | 0
Diesel | 3 | 0 | 0 | 0 | 0 | 0 | 0 | 0 | 0 | 0 | 0 | 0 | 0 | 0 | 0 | 0 | 0 | 0 | 0 | 0 | 0
Diesel | 4 | 2.9862 | 0 | 0.20621 | 0.57637 | 0 | 0 | 0 | 0 | 0 | 0 | 0 | 0 | 0 | 0 | 0 | 0 | 0 | 0 | 0 | 0
Diesel | 5 | 0 | 0 | 0 | 0 | 0 | 0 | 0 | 0 | 0 | 0 | 0 | 0 | 0 | 0 | 0 | 0 | 0 | 0 | 0 | 0
Diesel | 6 | 0 | 0 | 0 | 0 | 0 | 0 | 0 | 0 | 0 | 0 | 0 | 0 | 0 | 0 | 0 | 0 | 0 | 0 | 0 | 0
Diesel | 7 | 0 | 0 | 0 | 0 | 0 | 0 | 0 | 0 | 0 | 0 | 0 | 0 | 0 | 0 | 0 | 0 | 0 | 0 | 0 | 0
Diesel | 8 | 0 | 0 | 0 | 0 | 0 | 0 | 0 | 0 | 0 | 0 | 0 | 0 | 0 | 0 | 0 | 0 | 0 | 0 | 0 | 0
Diesel | 9 | 0 | 0 | 0 | 0 | 0 | 0 | 0 | 0 | 0 | 0 | 0 | 0 | 0 | 0 | 0 | 0 | 0 | 0 | 0 | 0
Diesel | 10 | 0 | 0 | 0 | 0 | 0 | 0 | 0 | 0 | 0 | 0 | 0 | 0 | 0 | 0 | 0 | 0 | 0 | 0 | 0 | 0
Diesel | 11 | 0 | 0 | 0 | 0 | 0 | 0 | 0 | 0 | 0 | 0 | 0 | 0 | 0 | 0 | 0 | 0 | 0 | 0 | 0 | 0
Diesel | 12 | 0 | 0 | 0 | 0 | 0 | 0 | 0 | 0 | 0 | 0 | 0 | 0 | 0 | 0 | 0 | 0 | 0 | 0 | 0 | 0
Diesel | 13 | 0 | 0 | 0 | 0 | 0 | 0 | 0 | 0 | 0 | 0 | 0 | 0 | 0 | 0 | 0 | 0 | 0 | 0 | 0 | 0
Diesel | 14 | 0 | 0 | 0 | 0 | 0 | 0 | 0 | 0 | 0 | 0 | 0 | 0 | 0 | 0 | 0 | 0 | 0 | 0 | 0 | 0
Diesel | 15 | 0 | 0 | 0 | 0 | 0 | 0 | 0 | 0 | 0 | 0 | 0 | 0 | 0 | 0 | 0 | 0 | 0 | 0 | 0 | 0
Diesel | 16 | 0 | 0 | 0 | 0 | 0 | 0 | 0 | 0 | 0 | 0 | 0 | 0 | 0 | 0 | 0 | 0 | 0 | 0 | 0 | 0
Diesel | 17 | 0 | 0 | 0 | 0 | 0 | 0 | 0 | 0 | 0 | 0 | 0 | 0 | 0 | 0 | 0 | 0 | 0 | 0 | 0 | 0
Diesel | 18 | 0 | 0 | 0 | 0 | 0 | 0 | 0 | 0 | 0 | 0 | 0 | 0 | 0 | 0.81689 | 0 | 0 | 0 | 0 | 0 | 0
Diesel | 19 | 0 | 0 | 0 | 0 | 0 | 0 | 0 | 0 | 0 | 0 | 0 | 0 | 0 | 0 | 2.6162 | 0 | 0 | 0 | 0 | 0
PV | 0 | 0 | 0 | 0 | 0 | 0 | 0 | 0 | 0 | 0 | 0 | 0 | 0 | 0 | 0 | 0 | 0 | 0 | 0 | 0 | 0
PV | 1 | 0 | 0 | 0 | 0 | 0 | 0 | 0 | 0 | 0 | 0 | 0 | 0 | 0 | 0 | 0 | 0 | 0 | 0 | 0 | 0
PV | 2 | 0 | 0 | 0 | 0 | 0 | 0 | 0 | 0 | 0 | 0 | 0 | 0 | 0 | 0 | 0 | 0 | 0 | 0 | 0 | 0
PV | 3 | 0 | 0 | 0 | 0 | 0 | 0 | 0 | 0 | 0 | 0 | 0 | 0 | 0 | 0 | 0 | 0 | 0 | 0 | 0 | 0
PV | 4 | 0 | 0 | 0 | 0 | 0 | 0 | 0 | 0 | 0 | 0 | 0 | 0 | 0 | 0 | 0 | 0 | 0 | 0 | 0 | 0
PV | 5 | 0 | 0 | 0 | 0 | 0 | 0 | 0 | 0 | 0 | 0 | 0 | 0 | 0 | 0 | 0 | 0 | 0 | 0 | 0 | 0
PV | 6 | 0 | 0 | 0 | 0 | 0 | 0 | 0 | 0 | 0 | 0 | 0 | 0 | 0 | 0 | 0 | 0 | 0 | 0 | 0 | 0
PV | 7 | 0 | 0 | 0 | 0 | 0 | 0 | 0 | 0 | 0 | 0 | 0 | 0 | 0 | 0 | 0 | 0 | 0 | 0 | 0 | 0
PV | 8 | 0 | 0 | 0 | 0 | 0 | 0 | 0 | 0 | 0 | 0 | 0 | 0 | 0 | 0 | 0 | 0 | 0 | 0 | 0 | 0
PV | 9 | 0 | 0 | 0 | 0 | 0 | 0 | 0 | 0 | 0 | 0 | 0 | 0 | 0 | 0 | 0 | 0 | 0 | 0 | 0 | 0
PV | 10 | 0 | 0 | 0 | 0 | 0 | 0 | 0 | 0 | 0 | 0 | 0 | 0 | 0 | 0 | 0 | 0 | 0 | 0 | 0 | 0
PV | 11 | 0 | 0 | 0 | 0 | 0 | 0 | 0 | 0 | 0 | 0 | 0.054196 | 0 | 0 | 0 | 0 | 0 | 0 | 0 | 0 | 0
PV | 12 | 0 | 0 | 0 | 0 | 0 | 0 | 0 | 0 | 0 | 0 | 0 | 0 | 0 | 0 | 0 | 0 | 0 | 0 | 0 | 0
PV | 13 | 0 | 0 | 0 | 0 | 0 | 0 | 0 | 0 | 0 | 0 | 0 | 0 | 0 | 0 | 0 | 0 | 0 | 0 | 0 | 0
PV | 14 | 0 | 0 | 0 | 0 | 0 | 0 | 0 | 0 | 0 | 0 | 5.3462 | 0 | 0.18931 | 2.1238 | 0 | 0 | 0 | 0 | 0 | 0
PV | 15 | 0 | 0 | 0 | 0 | 0 | 0 | 0 | 0 | 0 | 0 | 0.13222 | 0 | 0 | 0 | 0 | 0 | 0 | 0 | 0 | 0
PV | 16 | 0 | 0 | 0 | 0 | 0 | 0 | 0 | 0 | 0 | 0.88347 | 1.5371 | 0 | 0 | 0 | 0 | 0 | 0 | 0 | 0 | 0
PV | 17 | 0 | 0 | 0 | 0 | 0 | 0 | 0 | 0 | 0 | 0 | 0 | 0 | 0 | 0 | 0 | 0 | 0 | 0 | 0 | 0
PV | 18 | 0 | 0 | 0 | 0 | 0 | 0 | 0 | 0 | 0 | 0 | 0 | 0 | 0 | 0 | 0 | 0 | 0 | 0 | 0 | 0
PV | 19 | 0 | 0 | 0 | 0 | 0 | 0 | 0 | 0 | 0 | 0 | 0 | 0 | 0 | 0 | 0 | 0 | 0 | 0 | 0 | 0
Wind | 0 | 0 | 0 | 0 | 0 | 0 | 0 | 0 | 0 | 0 | 0 | 0 | 0 | 0 | 0 | 0 | 0 | 0 | 0 | 0 | 0
Wind | 1 | 2.7658 | 0 | 0 | 0 | 0 | 0 | 0 | 0 | 0 | 0 | 0 | 0 | 0 | 0 | 0 | 0 | 0 | 0 | 0 | 0
Wind | 2 | 0 | 0 | 0 | 0 | 0 | 0 | 0 | 0 | 0 | 0 | 0 | 0 | 0 | 0 | 0 | 0 | 0 | 0 | 0 | 0
Wind | 3 | 0.034951 | 0 | 0.73847 | 0 | 0 | 0 | 0 | 0 | 0 | 0 | 0 | 0 | 0 | 0 | 0 | 0 | 0 | 0 | 0 | 0
Wind | 4 | 4.4018 | 0 | 0 | 0 | 0 | 0 | 0 | 0 | 0 | 0 | 0 | 0 | 0 | 0 | 0 | 0 | 0 | 0 | 0 | 0
Wind | 5 | 0 | 0 | 0 | 0 | 0 | 0 | 0 | 0 | 0 | 0 | 0 | 0 | 0 | 0 | 0 | 0 | 0 | 0 | 0 | 0
Wind | 6 | 0 | 0 | 0 | 0 | 0 | 0 | 0 | 0 | 0 | 0 | 0 | 0 | 0 | 0 | 0 | 0 | 0 | 0 | 0 | 0
Wind | 7 | 0 | 0 | 0 | 0 | 0 | 0 | 0 | 0 | 0 | 0 | 0 | 0 | 0 | 0 | 0 | 0 | 0 | 0 | 0 | 0
Wind | 8 | 0 | 0 | 0 | 0 | 0 | 0 | 0 | 0 | 0 | 0 | 0 | 0 | 0 | 0 | 0 | 0 | 0 | 0 | 0 | 0
Wind | 9 | 0 | 0 | 0 | 0 | 0 | 0 | 0 | 0 | 0 | 0 | 0 | 0 | 0 | 0 | 0 | 0 | 0 | 0 | 0 | 0
Wind | 10 | 0 | 0 | 0 | 0 | 0 | 0 | 0 | 0 | 0 | 0 | 0 | 0 | 0 | 0 | 0 | 0 | 0 | 0 | 0 | 0
Wind | 11 | 0 | 0 | 0 | 0 | 0 | 0 | 0 | 0 | 0 | 0 | 0 | 0 | 0 | 0 | 0 | 0 | 0 | 0 | 0 | 0
Wind | 12 | 0 | 0 | 0 | 0 | 0 | 0 | 0 | 0 | 0 | 0 | 0 | 0 | 0 | 0 | 0 | 0 | 0 | 0 | 0 | 0
Wind | 13 | 0 | 0 | 0 | 0 | 0 | 0 | 0 | 0 | 0 | 0 | 0 | 0 | 0 | 0 | 0 | 0 | 0 | 0 | 0 | 0
Wind | 14 | 0 | 0 | 0 | 0 | 0 | 0 | 0 | 0 | 0 | 0 | 0 | 0 | 0 | 0 | 0 | 0 | 0 | 0 | 0 | 0
Wind | 15 | 0 | 0 | 0 | 0 | 0 | 0 | 0 | 0 | 0 | 0 | 0 | 0 | 0 | 0 | 0 | 0 | 0 | 0 | 0 | 0
Wind | 16 | 0 | 0 | 0 | 0 | 0 | 0 | 0 | 0 | 0 | 0 | 0 | 0 | 0 | 0 | 0 | 0 | 0 | 0 | 0 | 0
Wind | 17 | 0 | 0 | 0 | 0 | 0 | 0 | 0 | 0 | 0 | 0 | 0 | 0 | 0 | 0 | 0 | 0 | 0 | 0 | 0 | 0
Wind | 18 | 0 | 0 | 0 | 0 | 0 | 0 | 0 | 0 | 0 | 0 | 0 | 0 | 0 | 0 | 0 | 0 | 0.24693 | 0 | 0 | 0
Wind | 19 | 0 | 0 | 0 | 0 | 0 | 0 | 0 | 0 | 0 | 0 | 0 | 0 | 0 | 0 | 0 | 0 | 3.1945 | 0 | 0 | 0

## Remaining Capacity
GT |  | Year 0 | Year 1 | Year 2 | Year 3 | Year 4 | Year 5 | Year 6 | Year 7 | Year 8 | Year 9 | Year 10 | Year 11 | Year 12 | Year 13 | Year 14 | Year 15 | Year 16 | Year 17 | Year 18 | Year 19
Diesel | 0 | 7.0346 | 0 | 0 | 0 | 0 | 0 | 0 | 0 | 0 | 0 | 0 | 0 | 0 | 0 | 0 | 0 | 0 | 0 | 0 | 0
Diesel | 1 | 2.9862 | 0 | 0 | 0 | 0 | 0 | 0 | 0 | 0 | 0 | 0 | 0 | 0 | 0 | 0 | 0 | 0 | 0 | 0 | 0
Diesel | 2 | 2.9862 | 0 | 0.20621 | 0 | 0 | 0 | 0 | 0 | 0 | 0 | 0 | 0 | 0 | 0 | 0 | 0 | 0 | 0 | 0 | 0
Diesel | 3 | 2.9862 | 0 | 0.20621 | 0.57637 | 0 | 0 | 0 | 0 | 0 | 0 | 0 | 0 | 0 | 0 | 0 | 0 | 0 | 0 | 0 | 0
Diesel | 4 | 0 | 0 | 0 | 0 | 0 | 0 | 0 | 0 | 0 | 0 | 0 | 0 | 0 | 0 | 0 | 0 | 0 | 0 | 0 | 0
Diesel | 5 | 0 | 0 | 0 | 0 | 0 | 0 | 0 | 0 | 0 | 0 | 0 | 0 | 0 | 0 | 0 | 0 | 0 | 0 | 0 | 0
Diesel | 6 | 0 | 0 | 0 | 0 | 0 | 0 | 0 | 0 | 0 | 0 | 0 | 0 | 0 | 0 | 0 | 0 | 0 | 0 | 0 | 0
Diesel | 7 | 0 | 0 | 0 | 0 | 0 | 0 | 0 | 0 | 0 | 0 | 0 | 0 | 0 | 0 | 0 | 0 | 0 | 0 | 0 | 0
Diesel | 8 | 0 | 0 | 0 | 0 | 0 | 0 | 0 | 0 | 0 | 0 | 0 | 0 | 0 | 0 | 0 | 0 | 0 | 0 | 0 | 0
Diesel | 9 | 0 | 0 | 0 | 0 | 0 | 0 | 0 | 0 | 0 | 0 | 0 | 0 | 0 | 0 | 0 | 0 | 0 | 0 | 0 | 0
Diesel | 10 | 0 | 0 | 0 | 0 | 0 | 0 | 0 | 0 | 0 | 0 | 0 | 0 | 0 | 0 | 0 | 0 | 0 | 0 | 0 | 0
Diesel | 11 | 0 | 0 | 0 | 0 | 0 | 0 | 0 | 0 | 0 | 0 | 0 | 0 | 0 | 0 | 0 | 0 | 0 | 0 | 0 | 0
Diesel | 12 | 0 | 0 | 0 | 0 | 0 | 0 | 0 | 0 | 0 | 0 | 0 | 0 | 0 | 0 | 0 | 0 | 0 | 0 | 0 | 0
Diesel | 13 | 0 | 0 | 0 | 0 | 0 | 0 | 0 | 0 | 0 | 0 | 0 | 0 | 0 | 0.81689 | 0 | 0 | 0 | 0 | 0 | 0
Diesel | 14 | 0 | 0 | 0 | 0 | 0 | 0 | 0 | 0 | 0 | 0 | 0 | 0 | 0 | 0.81689 | 2.6162 | 0 | 0 | 0 | 0 | 0
Diesel | 15 | 0 | 0 | 0 | 0 | 0 | 0 | 0 | 0 | 0 | 0 | 0 | 0 | 0 | 0.81689 | 2.6162 | 1.3623 | 0 | 0 | 0 | 0
Diesel | 16 | 0 | 0 | 0 | 0 | 0 | 0 | 0 | 0 | 0 | 0 | 0 | 0 | 0 | 0.81689 | 2.6162 | 1.3623 | 1.4839 | 0 | 0 | 0
Diesel | 17 | 0 | 0 | 0 | 0 | 0 | 0 | 0 | 0 | 0 | 0 | 0 | 0 | 0 | 0.81689 | 2.6162 | 1.3623 | 1.4839 | 1.5253 | 0 | 0
Diesel | 18 | 0 | 0 | 0 | 0 | 0 | 0 | 0 | 0 | 0 | 0 | 0 | 0 | 0 | 0 | 2.6162 | 1.3623 | 1.4839 | 1.5253 | 2.52 | 0
Diesel | 19 | 0 | 0 | 0 | 0 | 0 | 0 | 0 | 0 | 0 | 0 | 0 | 0 | 0 | 0 | 0 | 1.3623 | 1.4839 | 1.5253 | 2.52 | 4.9382
PV | 0 | 27.2029 | 0 | 0 | 0 | 0 | 0 | 0 | 0 | 0 | 0 | 0 | 0 | 0 | 0 | 0 | 0 | 0 | 0 | 0 | 0
PV | 1 | 27.2029 | 15.8868 | 0 | 0 | 0 | 0 | 0 | 0 | 0 | 0 | 0 | 0 | 0 | 0 | 0 | 0 | 0 | 0 | 0 | 0
PV | 2 | 27.2029 | 15.8868 | 1.0556 | 0 | 0 | 0 | 0 | 0 | 0 | 0 | 0 | 0 | 0 | 0 | 0 | 0 | 0 | 0 | 0 | 0
PV | 3 | 27.2029 | 15.8868 | 1.0556 | 1.2651 | 0 | 0 | 0 | 0 | 0 | 0 | 0 | 0 | 0 | 0 | 0 | 0 | 0 | 0 | 0 | 0
PV | 4 | 27.2029 | 15.8868 | 1.0556 | 1.2651 | 78.3261 | 0 | 0 | 0 | 0 | 0 | 0 | 0 | 0 | 0 | 0 | 0 | 0 | 0 | 0 | 0
PV | 5 | 27.2029 | 15.8868 | 1.0556 | 1.2651 | 78.3261 | 3.3984 | 0 | 0 | 0 | 0 | 0 | 0 | 0 | 0 | 0 | 0 | 0 | 0 | 0 | 0
PV | 6 | 27.2029 | 15.8868 | 1.0556 | 1.2651 | 78.3261 | 3.3984 | 19.4995 | 0 | 0 | 0 | 0 | 0 | 0 | 0 | 0 | 0 | 0 | 0 | 0 | 0
PV | 7 | 27.2029 | 15.8868 | 1.0556 | 1.2651 | 78.3261 | 3.3984 | 19.4995 | 5.3651 | 0 | 0 | 0 | 0 | 0 | 0 | 0 | 0 | 0 | 0 | 0 | 0
PV | 8 | 27.2029 | 15.8868 | 1.0556 | 1.2651 | 78.3261 | 3.3984 | 19.4995 | 5.3651 | 3.9484 | 0 | 0 | 0 | 0 | 0 | 0 | 0 | 0 | 0 | 0 | 0
PV | 9 | 27.2029 | 15.8868 | 1.0556 | 1.2651 | 78.3261 | 3.3984 | 19.4995 | 5.3651 | 3.9484 | 3.6447 | 0 | 0 | 0 | 0 | 0 | 0 | 0 | 0 | 0 | 0
PV | 10 | 27.2029 | 15.8868 | 1.0556 | 1.2651 | 78.3261 | 3.3984 | 19.4995 | 5.3651 | 3.9484 | 3.6447 | 7.0697 | 0 | 0 | 0 | 0 | 0 | 0 | 0 | 0 | 0
PV | 11 | 27.2029 | 15.8868 | 1.0556 | 1.2651 | 78.3261 | 3.3984 | 19.4995 | 5.3651 | 3.9484 | 3.6447 | 7.0155 | 0 | 0 | 0 | 0 | 0 | 0 | 0 | 0 | 0
PV | 12 | 27.2029 | 15.8868 | 1.0556 | 1.2651 | 78.3261 | 3.3984 | 19.4995 | 5.3651 | 3.9484 | 3.6447 | 7.0155 | 0 | 0.18931 | 0 | 0 | 0 | 0 | 0 | 0 | 0
PV | 13 | 27.2029 | 15.8868 | 1.0556 | 1.2651 | 78.3261 | 3.3984 | 19.4995 | 5.3651 | 3.9484 | 3.6447 | 7.0155 | 0 | 0.18931 | 2.1238 | 0 | 0 | 0 | 0 | 0 | 0
PV | 14 | 27.2029 | 15.8868 | 1.0556 | 1.2651 | 78.3261 | 3.3984 | 19.4995 | 5.3651 | 3.9484 | 3.6447 | 1.6693 | 0 | 0 | 0 | 0 | 0 | 0 | 0 | 0 | 0
PV | 15 | 27.2029 | 15.8868 | 1.0556 | 1.2651 | 78.3261 | 3.3984 | 19.4995 | 5.3651 | 3.9484 | 3.6447 | 1.5371 | 0 | 0 | 0 | 0 | 0 | 0 | 0 | 0 | 0
PV | 16 | 27.2029 | 15.8868 | 1.0556 | 1.2651 | 78.3261 | 3.3984 | 19.4995 | 5.3651 | 3.9484 | 2.7612 | 0 | 0 | 0 | 0 | 0 | 0 | 0 | 0 | 0 | 0
PV | 17 | 27.2029 | 15.8868 | 1.0556 | 1.2651 | 78.3261 | 3.3984 | 19.4995 | 5.3651 | 3.9484 | 2.7612 | 0 | 0 | 0 | 0 | 0 | 0 | 0 | 0 | 0 | 0
PV | 18 | 27.2029 | 15.8868 | 1.0556 | 1.2651 | 78.3261 | 3.3984 | 19.4995 | 5.3651 | 3.9484 | 2.7612 | 0 | 0 | 0 | 0 | 0 | 0 | 0 | 0 | 0 | 0
PV | 19 | 27.2029 | 15.8868 | 1.0556 | 1.2651 | 78.3261 | 3.3984 | 19.4995 | 5.3651 | 3.9484 | 2.7612 | 0 | 0 | 0 | 0 | 0 | 0 | 0 | 0 | 0 | 4.2427
Wind | 0 | 7.2025 | 0 | 0 | 0 | 0 | 0 | 0 | 0 | 0 | 0 | 0 | 0 | 0 | 0 | 0 | 0 | 0 | 0 | 0 | 0
Wind | 1 | 4.4367 | 0 | 0 | 0 | 0 | 0 | 0 | 0 | 0 | 0 | 0 | 0 | 0 | 0 | 0 | 0 | 0 | 0 | 0 | 0
Wind | 2 | 4.4367 | 0 | 0.73847 | 0 | 0 | 0 | 0 | 0 | 0 | 0 | 0 | 0 | 0 | 0 | 0 | 0 | 0 | 0 | 0 | 0
Wind | 3 | 4.4018 | 0 | 0 | 0 | 0 | 0 | 0 | 0 | 0 | 0 | 0 | 0 | 0 | 0 | 0 | 0 | 0 | 0 | 0 | 0
Wind | 4 | 0 | 0 | 0 | 0 | 0 | 0 | 0 | 0 | 0 | 0 | 0 | 0 | 0 | 0 | 0 | 0 | 0 | 0 | 0 | 0
Wind | 5 | 0 | 0 | 0 | 0 | 0 | 0 | 0 | 0 | 0 | 0 | 0 | 0 | 0 | 0 | 0 | 0 | 0 | 0 | 0 | 0
Wind | 6 | 0 | 0 | 0 | 0 | 0 | 0 | 0 | 0 | 0 | 0 | 0 | 0 | 0 | 0 | 0 | 0 | 0 | 0 | 0 | 0
Wind | 7 | 0 | 0 | 0 | 0 | 0 | 0 | 0 | 0 | 0 | 0 | 0 | 0 | 0 | 0 | 0 | 0 | 0 | 0 | 0 | 0
Wind | 8 | 0 | 0 | 0 | 0 | 0 | 0 | 0 | 0 | 0 | 0 | 0 | 0 | 0 | 0 | 0 | 0 | 0 | 0 | 0 | 0
Wind | 9 | 0 | 0 | 0 | 0 | 0 | 0 | 0 | 0 | 0 | 0 | 0 | 0 | 0 | 0 | 0 | 0 | 0 | 0 | 0 | 0
Wind | 10 | 0 | 0 | 0 | 0 | 0 | 0 | 0 | 0 | 0 | 0 | 0 | 0 | 0 | 0 | 0 | 0 | 0 | 0 | 0 | 0
Wind | 11 | 0 | 0 | 0 | 0 | 0 | 0 | 0 | 0 | 0 | 0 | 0 | 0 | 0 | 0 | 0 | 0 | 0 | 0 | 0 | 0
Wind | 12 | 0 | 0 | 0 | 0 | 0 | 0 | 0 | 0 | 0 | 0 | 0 | 0 | 0 | 0 | 0 | 0 | 0 | 0 | 0 | 0
Wind | 13 | 0 | 0 | 0 | 0 | 0 | 0 | 0 | 0 | 0 | 0 | 0 | 0 | 0 | 0 | 0 | 0 | 0 | 0 | 0 | 0
Wind | 14 | 0 | 0 | 0 | 0 | 0 | 0 | 0 | 0 | 0 | 0 | 0 | 0 | 0 | 0 | 12.9386 | 0 | 0 | 0 | 0 | 0
Wind | 15 | 0 | 0 | 0 | 0 | 0 | 0 | 0 | 0 | 0 | 0 | 0 | 0 | 0 | 0 | 12.9386 | 1.5822 | 0 | 0 | 0 | 0
Wind | 16 | 0 | 0 | 0 | 0 | 0 | 0 | 0 | 0 | 0 | 0 | 0 | 0 | 0 | 0 | 12.9386 | 1.5822 | 6.5927 | 0 | 0 | 0
Wind | 17 | 0 | 0 | 0 | 0 | 0 | 0 | 0 | 0 | 0 | 0 | 0 | 0 | 0 | 0 | 12.9386 | 1.5822 | 6.5927 | 0 | 0 | 0
Wind | 18 | 0 | 0 | 0 | 0 | 0 | 0 | 0 | 0 | 0 | 0 | 0 | 0 | 0 | 0 | 12.9386 | 1.5822 | 6.3458 | 0 | 0 | 0
Wind | 19 | 0 | 0 | 0 | 0 | 0 | 0 | 0 | 0 | 0 | 0 | 0 | 0 | 0 | 0 | 12.9386 | 1.5822 | 3.1513 | 0 | 0 | 0

## Installed Storage Power
Type | Year 0 | Year 1 | Year 2 | Year 3 | Year 4 | Year 5 | Year 6 | Year 7 | Year 8 | Year 9 | Year 10 | Year 11 | Year 12 | Year 13 | Year 14 | Year 15 | Year 16 | Year 17 | Year 18 | Year 19
Battery | 7.2333 | 16.2989 | 16.3888 | 16.4166 | 24.0178 | 25.0212 | 30.631 | 30.439 | 31.8919 | 33.1333 | 36.2744 | 34.9322 | 34.286 | 34.1788 | 29.063 | 28.0596 | 22.2385 | 20.7487 | 19.1829 | 17.5448

## Added Storage Power
Type | Year 0 | Year 1 | Year 2 | Year 3 | Year 4 | Year 5 | Year 6 | Year 7 | Year 8 | Year 9 | Year 10 | Year 11 | Year 12 | Year 13 | Year 14 | Year 15 | Year 16 | Year 17 | Year 18 | Year 19
Battery | 7.2333 | 9.0656 | 0.089934 | 0.027745 | 7.6012 | 1.0034 | 5.8211 | 1.4898 | 1.5658 | 1.6381 | 17.5448 | 0 | 0 | 0 | 0 | 0 | 0 | 0 | 0 | 0

## Retired Storage Power
Type |  | Year 0 | Year 1 | Year 2 | Year 3 | Year 4 | Year 5 | Year 6 | Year 7 | Year 8 | Year 9 | Year 10 | Year 11 | Year 12 | Year 13 | Year 14 | Year 15 | Year 16 | Year 17 | Year 18 | Year 19
Battery | 0 | 0 | 0 | 0 | 0 | 0 | 0 | 0 | 0 | 0 | 0 | 0 | 0 | 0 | 0 | 0 | 0 | 0 | 0 | 0 | 0
Battery | 1 | 0 | 0 | 0 | 0 | 0 | 0 | 0 | 0 | 0 | 0 | 0 | 0 | 0 | 0 | 0 | 0 | 0 | 0 | 0 | 0
Battery | 2 | 0 | 0 | 0 | 0 | 0 | 0 | 0 | 0 | 0 | 0 | 0 | 0 | 0 | 0 | 0 | 0 | 0 | 0 | 0 | 0
Battery | 3 | 0 | 0 | 0 | 0 | 0 | 0 | 0 | 0 | 0 | 0 | 0 | 0 | 0 | 0 | 0 | 0 | 0 | 0 | 0 | 0
Battery | 4 | 0 | 0 | 0 | 0 | 0 | 0 | 0 | 0 | 0 | 0 | 0 | 0 | 0 | 0 | 0 | 0 | 0 | 0 | 0 | 0
Battery | 5 | 0 | 0 | 0 | 0 | 0 | 0 | 0 | 0 | 0 | 0 | 0 | 0 | 0 | 0 | 0 | 0 | 0 | 0 | 0 | 0
Battery | 6 | 0.2113 | 0 | 0 | 0 | 0 | 0 | 0 | 0 | 0 | 0 | 0 | 0 | 0 | 0 | 0 | 0 | 0 | 0 | 0 | 0
Battery | 7 | 1.6818 | 0 | 0 | 0 | 0 | 0 | 0 | 0 | 0 | 0 | 0 | 0 | 0 | 0 | 0 | 0 | 0 | 0 | 0 | 0
Battery | 8 | 0.11301 | 0 | 0 | 0 | 0 | 0 | 0 | 0 | 0 | 0 | 0 | 0 | 0 | 0 | 0 | 0 | 0 | 0 | 0 | 0
Battery | 9 | 0.3966 | 0 | 0 | 0 | 0 | 0 | 0 | 0 | 0 | 0 | 0 | 0 | 0 | 0 | 0 | 0 | 0 | 0 | 0 | 0
Battery | 10 | 4.8306 | 7.7234 | 0 | 0 | 1.8497 | 0 | 0 | 0 | 0 | 0 | 0 | 0 | 0 | 0 | 0 | 0 | 0 | 0 | 0 | 0
Battery | 11 | 0 | 1.3422 | 0 | 0 | 0 | 0 | 0 | 0 | 0 | 0 | 0 | 0 | 0 | 0 | 0 | 0 | 0 | 0 | 0 | 0
Battery | 12 | 0 | 0 | 0.089934 | 0 | 0.55623 | 0 | 0 | 0 | 0 | 0 | 0 | 0 | 0 | 0 | 0 | 0 | 0 | 0 | 0 | 0
Battery | 13 | 0 | 0 | 0 | 0.027745 | 0.079548 | 0 | 0 | 0 | 0 | 0 | 0 | 0 | 0 | 0 | 0 | 0 | 0 | 0 | 0 | 0
Battery | 14 | 0 | 0 | 0 | 0 | 5.1157 | 0 | 0 | 0 | 0 | 0 | 0 | 0 | 0 | 0 | 0 | 0 | 0 | 0 | 0 | 0
Battery | 15 | 0 | 0 | 0 | 0 | 0 | 1.0034 | 0 | 0 | 0 | 0 | 0 | 0 | 0 | 0 | 0 | 0 | 0 | 0 | 0 | 0
Battery | 16 | 0 | 0 | 0 | 0 | 0 | 0 | 5.8211 | 0 | 0 | 0 | 0 | 0 | 0 | 0 | 0 | 0 | 0 | 0 | 0 | 0
Battery | 17 | 0 | 0 | 0 | 0 | 0 | 0 | 0 | 1.4898 | 0 | 0 | 0 | 0 | 0 | 0 | 0 | 0 | 0 | 0 | 0 | 0
Battery | 18 | 0 | 0 | 0 | 0 | 0 | 0 | 0 | 0 | 1.5658 | 0 | 0 | 0 | 0 | 0 | 0 | 0 | 0 | 0 | 0 | 0
Battery | 19 | 0 | 0 | 0 | 0 | 0 | 0 | 0 | 0 | 0 | 1.6381 | 0 | 0 | 0 | 0 | 0 | 0 | 0 | 0 | 0 | 0

## Remaining Storage Power
Type |  | Year 0 | Year 1 | Year 2 | Year 3 | Year 4 | Year 5 | Year 6 | Year 7 | Year 8 | Year 9 | Year 10 | Year 11 | Year 12 | Year 13 | Year 14 | Year 15 | Year 16 | Year 17 | Year 18 | Year 19
Battery | 0 | 7.2333 | 0 | 0 | 0 | 0 | 0 | 0 | 0 | 0 | 0 | 0 | 0 | 0 | 0 | 0 | 0 | 0 | 0 | 0 | 0
Battery | 1 | 7.2333 | 9.0656 | 0 | 0 | 0 | 0 | 0 | 0 | 0 | 0 | 0 | 0 | 0 | 0 | 0 | 0 | 0 | 0 | 0 | 0
Battery | 2 | 7.2333 | 9.0656 | 0.089934 | 0 | 0 | 0 | 0 | 0 | 0 | 0 | 0 | 0 | 0 | 0 | 0 | 0 | 0 | 0 | 0 | 0
Battery | 3 | 7.2333 | 9.0656 | 0.089934 | 0.027745 | 0 | 0 | 0 | 0 | 0 | 0 | 0 | 0 | 0 | 0 | 0 | 0 | 0 | 0 | 0 | 0
Battery | 4 | 7.2333 | 9.0656 | 0.089934 | 0.027745 | 7.6012 | 0 | 0 | 0 | 0 | 0 | 0 | 0 | 0 | 0 | 0 | 0 | 0 | 0 | 0 | 0
Battery | 5 | 7.2333 | 9.0656 | 0.089934 | 0.027745 | 7.6012 | 1.0034 | 0 | 0 | 0 | 0 | 0 | 0 | 0 | 0 | 0 | 0 | 0 | 0 | 0 | 0
Battery | 6 | 7.022 | 9.0656 | 0.089934 | 0.027745 | 7.6012 | 1.0034 | 5.8211 | 0 | 0 | 0 | 0 | 0 | 0 | 0 | 0 | 0 | 0 | 0 | 0 | 0
Battery | 7 | 5.3403 | 9.0656 | 0.089934 | 0.027745 | 7.6012 | 1.0034 | 5.8211 | 1.4898 | 0 | 0 | 0 | 0 | 0 | 0 | 0 | 0 | 0 | 0 | 0 | 0
Battery | 8 | 5.2272 | 9.0656 | 0.089934 | 0.027745 | 7.6012 | 1.0034 | 5.8211 | 1.4898 | 1.5658 | 0 | 0 | 0 | 0 | 0 | 0 | 0 | 0 | 0 | 0 | 0
Battery | 9 | 4.8306 | 9.0656 | 0.089934 | 0.027745 | 7.6012 | 1.0034 | 5.8211 | 1.4898 | 1.5658 | 1.6381 | 0 | 0 | 0 | 0 | 0 | 0 | 0 | 0 | 0 | 0
Battery | 10 | 0 | 1.3422 | 0.089934 | 0.027745 | 5.7515 | 1.0034 | 5.8211 | 1.4898 | 1.5658 | 1.6381 | 17.5448 | 0 | 0 | 0 | 0 | 0 | 0 | 0 | 0 | 0
Battery | 11 | 0 | 0 | 0.089934 | 0.027745 | 5.7515 | 1.0034 | 5.8211 | 1.4898 | 1.5658 | 1.6381 | 17.5448 | 0 | 0 | 0 | 0 | 0 | 0 | 0 | 0 | 0
Battery | 12 | 0 | 0 | 0 | 0.027745 | 5.1953 | 1.0034 | 5.8211 | 1.4898 | 1.5658 | 1.6381 | 17.5448 | 0 | 0 | 0 | 0 | 0 | 0 | 0 | 0 | 0
Battery | 13 | 0 | 0 | 0 | 0 | 5.1157 | 1.0034 | 5.8211 | 1.4898 | 1.5658 | 1.6381 | 17.5448 | 0 | 0 | 0 | 0 | 0 | 0 | 0 | 0 | 0
Battery | 14 | 0 | 0 | 0 | 0 | 0 | 1.0034 | 5.8211 | 1.4898 | 1.5658 | 1.6381 | 17.5448 | 0 | 0 | 0 | 0 | 0 | 0 | 0 | 0 | 0
Battery | 15 | 0 | 0 | 0 | 0 | 0 | 0 | 5.8211 | 1.4898 | 1.5658 | 1.6381 | 17.5448 | 0 | 0 | 0 | 0 | 0 | 0 | 0 | 0 | 0
Battery | 16 | 0 | 0 | 0 | 0 | 0 | 0 | 0 | 1.4898 | 1.5658 | 1.6381 | 17.5448 | 0 | 0 | 0 | 0 | 0 | 0 | 0 | 0 | 0
Battery | 17 | 0 | 0 | 0 | 0 | 0 | 0 | 0 | 0 | 1.5658 | 1.6381 | 17.5448 | 0 | 0 | 0 | 0 | 0 | 0 | 0 | 0 | 0
Battery | 18 | 0 | 0 | 0 | 0 | 0 | 0 | 0 | 0 | 0 | 1.6381 | 17.5448 | 0 | 0 | 0 | 0 | 0 | 0 | 0 | 0 | 0
Battery | 19 | 0 | 0 | 0 | 0 | 0 | 0 | 0 | 0 | 0 | 0 | 17.5448 | 0 | 0 | 0 | 0 | 0 | 0 | 0 | 0 | 0

## Installed Storage Energy
Type | Year 0 | Year 1 | Year 2 | Year 3 | Year 4 | Year 5 | Year 6 | Year 7 | Year 8 | Year 9 | Year 10 | Year 11 | Year 12 | Year 13 | Year 14 | Year 15 | Year 16 | Year 17 | Year 18 | Year 19
Battery | 41.128 | 103.6261 | 107.9429 | 107.9872 | 138.9041 | 145.99 | 176.8721 | 185.7521 | 195.1073 | 203.1217 | 223.2384 | 215.4718 | 211.1549 | 211.1106 | 180.1937 | 173.1079 | 142.2257 | 133.3457 | 123.9905 | 115.9761

## Added Storage Energy
Type | Year 0 | Year 1 | Year 2 | Year 3 | Year 4 | Year 5 | Year 6 | Year 7 | Year 8 | Year 9 | Year 10 | Year 11 | Year 12 | Year 13 | Year 14 | Year 15 | Year 16 | Year 17 | Year 18 | Year 19
Battery | 41.128 | 62.498 | 4.3169 | 0.044227 | 30.917 | 7.0858 | 30.8822 | 8.88 | 9.3552 | 8.0145 | 115.9761 | 0 | 0 | 0 | 0 | 0 | 0 | 0 | 0 | 0

## Retired Storage Energy
Type |  | Year 0 | Year 1 | Year 2 | Year 3 | Year 4 | Year 5 | Year 6 | Year 7 | Year 8 | Year 9 | Year 10 | Year 11 | Year 12 | Year 13 | Year 14 | Year 15 | Year 16 | Year 17 | Year 18 | Year 19
Battery | 0 | 0 | 0 | 0 | 0 | 0 | 0 | 0 | 0 | 0 | 0 | 0 | 0 | 0 | 0 | 0 | 0 | 0 | 0 | 0 | 0
Battery | 1 | 0 | 0 | 0 | 0 | 0 | 0 | 0 | 0 | 0 | 0 | 0 | 0 | 0 | 0 | 0 | 0 | 0 | 0 | 0 | 0
Battery | 2 | 0 | 0 | 0 | 0 | 0 | 0 | 0 | 0 | 0 | 0 | 0 | 0 | 0 | 0 | 0 | 0 | 0 | 0 | 0 | 0
Battery | 3 | 0 | 0 | 0 | 0 | 0 | 0 | 0 | 0 | 0 | 0 | 0 | 0 | 0 | 0 | 0 | 0 | 0 | 0 | 0 | 0
Battery | 4 | 0 | 0 | 0 | 0 | 0 | 0 | 0 | 0 | 0 | 0 | 0 | 0 | 0 | 0 | 0 | 0 | 0 | 0 | 0 | 0
Battery | 5 | 0 | 0 | 0 | 0 | 0 | 0 | 0 | 0 | 0 | 0 | 0 | 0 | 0 | 0 | 0 | 0 | 0 | 0 | 0 | 0
Battery | 6 | 0 | 0 | 0 | 0 | 0 | 0 | 0 | 0 | 0 | 0 | 0 | 0 | 0 | 0 | 0 | 0 | 0 | 0 | 0 | 0
Battery | 7 | 0 | 0 | 0 | 0 | 0 | 0 | 0 | 0 | 0 | 0 | 0 | 0 | 0 | 0 | 0 | 0 | 0 | 0 | 0 | 0
Battery | 8 | 0 | 0 | 0 | 0 | 0 | 0 | 0 | 0 | 0 | 0 | 0 | 0 | 0 | 0 | 0 | 0 | 0 | 0 | 0 | 0
Battery | 9 | 0 | 0 | 0 | 0 | 0 | 0 | 0 | 0 | 0 | 0 | 0 | 0 | 0 | 0 | 0 | 0 | 0 | 0 | 0 | 0
Battery | 10 | 41.128 | 54.7314 | 0 | 0 | 0 | 0 | 0 | 0 | 0 | 0 | 0 | 0 | 0 | 0 | 0 | 0 | 0 | 0 | 0 | 0
Battery | 11 | 0 | 7.7666 | 0 | 0 | 0 | 0 | 0 | 0 | 0 | 0 | 0 | 0 | 0 | 0 | 0 | 0 | 0 | 0 | 0 | 0
Battery | 12 | 0 | 0 | 4.3169 | 0 | 0 | 0 | 0 | 0 | 0 | 0 | 0 | 0 | 0 | 0 | 0 | 0 | 0 | 0 | 0 | 0
Battery | 13 | 0 | 0 | 0 | 0.044227 | 0 | 0 | 0 | 0 | 0 | 0 | 0 | 0 | 0 | 0 | 0 | 0 | 0 | 0 | 0 | 0
Battery | 14 | 0 | 0 | 0 | 0 | 30.917 | 0 | 0 | 0 | 0 | 0 | 0 | 0 | 0 | 0 | 0 | 0 | 0 | 0 | 0 | 0
Battery | 15 | 0 | 0 | 0 | 0 | 0 | 7.0858 | 0 | 0 | 0 | 0 | 0 | 0 | 0 | 0 | 0 | 0 | 0 | 0 | 0 | 0
Battery | 16 | 0 | 0 | 0 | 0 | 0 | 0 | 30.8822 | 0 | 0 | 0 | 0 | 0 | 0 | 0 | 0 | 0 | 0 | 0 | 0 | 0
Battery | 17 | 0 | 0 | 0 | 0 | 0 | 0 | 0 | 8.88 | 0 | 0 | 0 | 0 | 0 | 0 | 0 | 0 | 0 | 0 | 0 | 0
Battery | 18 | 0 | 0 | 0 | 0 | 0 | 0 | 0 | 0 | 9.3552 | 0 | 0 | 0 | 0 | 0 | 0 | 0 | 0 | 0 | 0 | 0
Battery | 19 | 0 | 0 | 0 | 0 | 0 | 0 | 0 | 0 | 0 | 8.0145 | 0 | 0 | 0 | 0 | 0 | 0 | 0 | 0 | 0 | 0

## Remaining Storage Energy
Type |  | Year 0 | Year 1 | Year 2 | Year 3 | Year 4 | Year 5 | Year 6 | Year 7 | Year 8 | Year 9 | Year 10 | Year 11 | Year 12 | Year 13 | Year 14 | Year 15 | Year 16 | Year 17 | Year 18 | Year 19
Battery | 0 | 41.128 | 0 | 0 | 0 | 0 | 0 | 0 | 0 | 0 | 0 | 0 | 0 | 0 | 0 | 0 | 0 | 0 | 0 | 0 | 0
Battery | 1 | 41.128 | 62.498 | 0 | 0 | 0 | 0 | 0 | 0 | 0 | 0 | 0 | 0 | 0 | 0 | 0 | 0 | 0 | 0 | 0 | 0
Battery | 2 | 41.128 | 62.498 | 4.3169 | 0 | 0 | 0 | 0 | 0 | 0 | 0 | 0 | 0 | 0 | 0 | 0 | 0 | 0 | 0 | 0 | 0
Battery | 3 | 41.128 | 62.498 | 4.3169 | 0.044227 | 0 | 0 | 0 | 0 | 0 | 0 | 0 | 0 | 0 | 0 | 0 | 0 | 0 | 0 | 0 | 0
Battery | 4 | 41.128 | 62.498 | 4.3169 | 0.044227 | 30.917 | 0 | 0 | 0 | 0 | 0 | 0 | 0 | 0 | 0 | 0 | 0 | 0 | 0 | 0 | 0
Battery | 5 | 41.128 | 62.498 | 4.3169 | 0.044227 | 30.917 | 7.0858 | 0 | 0 | 0 | 0 | 0 | 0 | 0 | 0 | 0 | 0 | 0 | 0 | 0 | 0
Battery | 6 | 41.128 | 62.498 | 4.3169 | 0.044227 | 30.917 | 7.0858 | 30.8822 | 0 | 0 | 0 | 0 | 0 | 0 | 0 | 0 | 0 | 0 | 0 | 0 | 0
Battery | 7 | 41.128 | 62.498 | 4.3169 | 0.044227 | 30.917 | 7.0858 | 30.8822 | 8.88 | 0 | 0 | 0 | 0 | 0 | 0 | 0 | 0 | 0 | 0 | 0 | 0
Battery | 8 | 41.128 | 62.498 | 4.3169 | 0.044227 | 30.917 | 7.0858 | 30.8822 | 8.88 | 9.3552 | 0 | 0 | 0 | 0 | 0 | 0 | 0 | 0 | 0 | 0 | 0
Battery | 9 | 41.128 | 62.498 | 4.3169 | 0.044227 | 30.917 | 7.0858 | 30.8822 | 8.88 | 9.3552 | 8.0145 | 0 | 0 | 0 | 0 | 0 | 0 | 0 | 0 | 0 | 0
Battery | 10 | 0 | 7.7666 | 4.3169 | 0.044227 | 30.917 | 7.0858 | 30.8822 | 8.88 | 9.3552 | 8.0145 | 115.9761 | 0 | 0 | 0 | 0 | 0 | 0 | 0 | 0 | 0
Battery | 11 | 0 | 0 | 4.3169 | 0.044227 | 30.917 | 7.0858 | 30.8822 | 8.88 | 9.3552 | 8.0145 | 115.9761 | 0 | 0 | 0 | 0 | 0 | 0 | 0 | 0 | 0
Battery | 12 | 0 | 0 | 0 | 0.044227 | 30.917 | 7.0858 | 30.8822 | 8.88 | 9.3552 | 8.0145 | 115.9761 | 0 | 0 | 0 | 0 | 0 | 0 | 0 | 0 | 0
Battery | 13 | 0 | 0 | 0 | 0 | 30.917 | 7.0858 | 30.8822 | 8.88 | 9.3552 | 8.0145 | 115.9761 | 0 | 0 | 0 | 0 | 0 | 0 | 0 | 0 | 0
Battery | 14 | 0 | 0 | 0 | 0 | 0 | 7.0858 | 30.8822 | 8.88 | 9.3552 | 8.0145 | 115.9761 | 0 | 0 | 0 | 0 | 0 | 0 | 0 | 0 | 0
Battery | 15 | 0 | 0 | 0 | 0 | 0 | 0 | 30.8822 | 8.88 | 9.3552 | 8.0145 | 115.9761 | 0 | 0 | 0 | 0 | 0 | 0 | 0 | 0 | 0
Battery | 16 | 0 | 0 | 0 | 0 | 0 | 0 | 0 | 8.88 | 9.3552 | 8.0145 | 115.9761 | 0 | 0 | 0 | 0 | 0 | 0 | 0 | 0 | 0
Battery | 17 | 0 | 0 | 0 | 0 | 0 | 0 | 0 | 0 | 9.3552 | 8.0145 | 115.9761 | 0 | 0 | 0 | 0 | 0 | 0 | 0 | 0 | 0
Battery | 18 | 0 | 0 | 0 | 0 | 0 | 0 | 0 | 0 | 0 | 8.0145 | 115.9761 | 0 | 0 | 0 | 0 | 0 | 0 | 0 | 0 | 0
Battery | 19 | 0 | 0 | 0 | 0 | 0 | 0 | 0 | 0 | 0 | 0 | 115.9761 | 0 | 0 | 0 | 0 | 0 | 0 | 0 | 0 | 0

## Dispatched Electricity
Generation Technology | Year | Day | Hour 0 | Hour 1 | Hour 2 | Hour 3 | Hour 4 | Hour 5 | Hour 6 | Hour 7 | Hour 8 | Hour 9 | Hour 10 | Hour 11 | Hour 12 | Hour 13 | Hour 14 | Hour 15 | Hour 16 | Hour 17 | Hour 18 | Hour 19 | Hour 20 | Hour 21 | Hour 22 | Hour 23
Diesel | 0 | 0 | 1.717 | 5.7584 | 5.135 | 4.7775 | 4.7639 | 5.5691 | 6.3409 | 3.5636 | 0 | 0 | 0 | 0 | 0 | 0 | 0 | 0 | 7.0346 | 7.0346 | 7.0346 | 7.0346 | 7.0346 | 7.0346 | 7.0346 | 7.0346
Diesel | 0 | 1 | 0 | 6.2118 | 5.6315 | 5.1875 | 5.2232 | 6.0689 | 6.3768 | 3.0131 | 0 | 0 | 0 | 0 | 0 | 0 | 0 | 0 | 6.1904 | 7.0346 | 7.0346 | 7.0346 | 7.0346 | 7.0346 | 7.0346 | 7.0346
Diesel | 0 | 2 | 1.3514 | 4.9032 | 0 | 4.2287 | 4.1672 | 0 | 3.7231 | 0.4608 | 0 | 0 | 0 | 0 | 0 | 0 | 0 | 0 | 0 | 0.21943 | 7.0346 | 7.0346 | 2.1993 | 7.0346 | 7.0346 | 6.9598
Diesel | 0 | 3 | 0 | 0 | 3.8146 | 3.5866 | 0 | 3.9784 | 1.2983 | 0 | 0 | 0 | 0 | 0 | 0 | 0 | 0 | 0 | 0 | 1.8026 | 1.1755 | 7.0346 | 7.0346 | 0.62602 | 7.0346 | 6.3135
Diesel | 0 | 4 | 0 | 5.4745 | 4.7893 | 4.5366 | 0 | 4.2529 | 1.0616 | 0 | 0 | 0 | 0 | 0 | 0 | 0 | 0 | 0 | 0 | 0 | 3.6017 | 7.0346 | 7.0346 | 1.6355 | 7.0346 | 7.0346
Diesel | 0 | 5 | 7.0346 | 0.57596 | 7.0346 | 6.8549 | 6.5316 | 6.0228 | 2.3414 | 0 | 0 | 0 | 0 | 0 | 0 | 0 | 0 | 0 | 0 | 4.273 | 7.0346 | 4.1004 | 7.0346 | 7.0346 | 7.0346 | 7.0346
Diesel | 0 | 6 | 7.0346 | 7.0346 | 7.0346 | 7.0346 | 7.0346 | 7.0346 | 4.0435 | 0 | 0 | 0 | 0 | 0 | 0 | 0 | 0 | 0 | 2.9517 | 7.0346 | 7.0346 | 7.0346 | 7.0346 | 7.0346 | 7.0346 | 7.0346
Diesel | 0 | 7 | 7.0346 | 7.0346 | 7.0346 | 7.0346 | 7.0346 | 7.0346 | 4.2438 | 0 | 0 | 0 | 0 | 0 | 0 | 0 | 0 | 0 | 4.5081 | 7.0346 | 7.0346 | 7.0346 | 7.0346 | 7.0346 | 7.0346 | 7.0346
Diesel | 0 | 8 | 4.4707 | 7.0346 | 7.0346 | 7.0346 | 7.0346 | 7.0346 | 4.3117 | 0 | 0 | 0 | 0 | 0 | 0 | 0 | 0 | 0 | 0 | 7.0346 | 7.0346 | 7.0346 | 7.0346 | 7.0346 | 7.0346 | 7.0346
Diesel | 0 | 9 | 0 | 5.9726 | 5.6036 | 5.3893 | 0 | 6.0335 | 4.8741 | 0.10642 | 0 | 0 | 0 | 0 | 0 | 0 | 0 | 0 | 0 | 5.8476 | 7.0346 | 7.0346 | 2.9786 | 7.0346 | 7.0346 | 7.0346
Diesel | 0 | 10 | 3.5592 | 0 | 4.0918 | 3.8384 | 3.8573 | 0 | 5.227 | 2.4307 | 0 | 0 | 0 | 0 | 0 | 0 | 0 | 0 | 0 | 7.0346 | 7.0346 | 7.0346 | 2.0335 | 7.0346 | 7.0346 | 6.2947
Diesel | 0 | 11 | 3.7032 | 5.7256 | 5.3492 | 5.1085 | 0 | 5.888 | 6.7991 | 3.8084 | 0 | 0 | 0 | 0 | 0 | 0 | 0 | 3.6918 | 7.0346 | 7.0346 | 7.0346 | 3.9856 | 7.0346 | 7.0346 | 7.0346 | 7.0346
Diesel | 1 | 0 | 2.9862 | 2.9862 | 2.9862 | 2.9862 | 2.9862 | 2.9862 | 2.9862 | 2.9862 | 2.9862 | 2.9862 | 2.9862 | 1.743 | 2.2634 | 2.9862 | 2.9862 | 2.9862 | 2.9862 | 2.9862 | 2.9862 | 2.9862 | 2.9862 | 2.9862 | 2.9862 | 2.9862
Diesel | 1 | 1 | 2.9862 | 2.9862 | 2.9862 | 2.9862 | 2.9862 | 2.9862 | 2.9862 | 2.9862 | 0 | 2.9862 | 2.0785 | 0.22252 | 0 | 0 | 2.9862 | 1.4058 | 2.9862 | 2.9862 | 2.9862 | 2.9862 | 2.9862 | 2.9862 | 2.9862 | 2.9862
Diesel | 1 | 2 | 0 | 1.9879 | 0 | 0 | 0 | 2.9862 | 0 | 0 | 0 | 0 | 0 | 0 | 0 | 0 | 0 | 0 | 2.7578 | 0 | 0 | 0 | 0 | 0 | 0 | 2.9862
Diesel | 1 | 3 | 0 | 0 | 0 | 0 | 0 | 0 | 0 | 0 | 0 | 0 | 0 | 0 | 0 | 0 | 0 | 0 | 0 | 0 | 0 | 0 | 0 | 0 | 0 | 0
Diesel | 1 | 4 | 0 | 0 | 0 | 0 | 0 | 0 | 0 | 0 | 0 | 0 | 0 | 0 | 0 | 0 | 0 | 0 | 0 | 0 | 0 | 0 | 0 | 0 | 0 | 0
Diesel | 1 | 5 | 0.52801 | 0 | 2.9862 | 2.9862 | 0 | 2.9862 | 0 | 0 | 0 | 0 | 0 | 0 | 0 | 0 | 0 | 0 | 0.37854 | 2.9862 | 0 | 0 | 2.9862 | 0 | 2.9862 | 2.9862
Diesel | 1 | 6 | 2.9862 | 2.9862 | 2.9862 | 2.9862 | 2.9862 | 2.9862 | 1.8114 | 0 | 0 | 0 | 0 | 0 | 0 | 0 | 0 | 0 | 1.3816 | 2.9862 | 0.85703 | 2.9862 | 2.9862 | 2.9862 | 2.9862 | 2.9862
Diesel | 1 | 7 | 2.9862 | 2.9862 | 2.9862 | 2.9862 | 2.9862 | 2.9862 | 2.112 | 0 | 0 | 0 | 0 | 0 | 0 | 0 | 0 | 0 | 1.7766 | 2.9862 | 2.9862 | 2.9862 | 2.9862 | 2.9862 | 2.9862 | 2.9862
Diesel | 1 | 8 | 0 | 2.9862 | 2.9862 | 2.9862 | 2.9862 | 2.9862 | 2.5371 | 0 | 0 | 0 | 0 | 0 | 0 | 0 | 0 | 0 | 1.9412 | 2.9862 | 0 | 2.9862 | 2.9862 | 2.9862 | 2.9862 | 2.9862
Diesel | 1 | 9 | 2.9862 | 0 | 2.6436 | 0 | 2.9862 | 0 | 2.9862 | 0 | 0 | 0 | 0 | 0 | 0 | 0 | 0 | 0 | 0 | 0 | 0 | 0 | 0 | 2.9862 | 0 | 2.9862
Diesel | 1 | 10 | 0 | 0.51231 | 2.9862 | 0 | 2.9862 | 0 | 2.9862 | 0.72017 | 0 | 0 | 0 | 0 | 0 | 0 | 0 | 0 | 2.9862 | 0 | 0 | 2.9862 | 2.9862 | 0 | 2.9862 | 2.9862
Diesel | 1 | 11 | 2.9862 | 2.9862 | 2.9862 | 2.9862 | 2.9862 | 2.9862 | 2.9862 | 1.8571 | 0 | 0 | 0 | 0 | 0 | 0 | 0.0015926 | 1.0961 | 2.9862 | 2.9862 | 2.9862 | 2.9862 | 2.9862 | 2.9862 | 2.9862 | 2.9862
Diesel | 2 | 0 | 3.1924 | 3.1924 | 3.1924 | 3.1924 | 3.1924 | 3.1924 | 3.1924 | 3.1924 | 3.1924 | 3.1924 | 3.1924 | 1.6027 | 2.1197 | 3.1924 | 3.1924 | 3.1924 | 3.1924 | 3.1924 | 3.1924 | 3.1924 | 3.1924 | 3.1924 | 3.1924 | 3.1924
Diesel | 2 | 1 | 3.1924 | 3.1924 | 3.1924 | 3.1924 | 3.1924 | 3.1924 | 3.1924 | 3.1924 | 0 | 3.1924 | 2.0006 | 0.090667 | 0 | 0 | 3.1924 | 2.8492 | 3.1924 | 3.1924 | 3.1924 | 3.1924 | 3.1924 | 3.1924 | 3.1924 | 3.1924
Diesel | 2 | 2 | 0 | 3.1924 | 0 | 0 | 0 | 3.1924 | 0 | 0 | 0 | 0 | 0 | 0 | 0 | 0 | 0 | 0 | 2.9016 | 0 | 0 | 0 | 0 | 1.0123 | 0 | 3.1924
Diesel | 2 | 3 | 0 | 0 | 0 | 0 | 0 | 0 | 0 | 0 | 0 | 0 | 0 | 0 | 0 | 0 | 0 | 0 | 0 | 0 | 0 | 0 | 0 | 0 | 0 | 0
Diesel | 2 | 4 | 0 | 0 | 0 | 0 | 0 | 0 | 0 | 0 | 0 | 0 | 0 | 0 | 0 | 0 | 0 | 0 | 0 | 0 | 0 | 0 | 0 | 0 | 0 | 0
Diesel | 2 | 5 | 0.78743 | 0 | 3.1924 | 3.1924 | 0 | 3.1924 | 0.17657 | 0 | 0 | 0 | 0 | 0 | 0 | 0 | 0 | 0 | 0.5861 | 3.1924 | 0 | 0 | 3.1924 | 0 | 3.1924 | 3.1924
Diesel | 2 | 6 | 3.1924 | 3.1924 | 3.1924 | 3.1924 | 3.1924 | 3.1924 | 2.084 | 0 | 0 | 0 | 0 | 0 | 0 | 0 | 0 | 0 | 1.6879 | 3.1924 | 1.0088 | 3.1924 | 3.1924 | 3.1924 | 3.1924 | 3.1924
Diesel | 2 | 7 | 3.1924 | 3.1924 | 3.1924 | 3.1924 | 3.1924 | 3.1924 | 2.3924 | 0 | 0 | 0 | 0 | 0 | 0 | 0 | 0 | 0 | 2.0759 | 3.1924 | 3.1924 | 3.1924 | 3.1924 | 3.1924 | 3.1924 | 3.1924
Diesel | 2 | 8 | 0 | 3.1924 | 3.1924 | 3.1924 | 3.1924 | 3.1924 | 2.8091 | 0 | 0 | 0 | 0 | 0 | 0 | 0 | 0 | 0 | 2.19 | 3.1924 | 0 | 3.1924 | 3.1924 | 3.1924 | 3.1924 | 3.1924
Diesel | 2 | 9 | 3.1924 | 0 | 3.1535 | 0 | 3.1924 | 0 | 3.1924 | 0 | 0 | 0 | 0 | 0 | 0 | 0 | 0 | 0 | 0 | 0 | 0 | 0 | 0 | 3.1924 | 0 | 3.1924
Diesel | 2 | 10 | 0 | 3.1924 | 0 | 0 | 3.1924 | 0 | 2.7203 | 0.85595 | 0 | 0 | 0 | 0 | 0 | 0 | 0 | 0 | 3.1924 | 3.1924 | 0 | 3.1924 | 3.1924 | 0 | 3.1924 | 3.1924
Diesel | 2 | 11 | 3.1924 | 3.1924 | 3.1924 | 3.1924 | 3.1924 | 3.1924 | 3.1924 | 2.1033 | 0 | 0 | 0 | 0 | 0 | 2.7167 | 0 | 1.3483 | 3.1924 | 3.1924 | 3.1924 | 3.1924 | 3.1924 | 3.1924 | 3.1924 | 3.1924
Diesel | 3 | 0 | 3.7688 | 3.7688 | 3.7688 | 3.7688 | 3.7688 | 3.7688 | 3.7688 | 3.7688 | 3.7688 | 3.7688 | 3.6213 | 1.7339 | 2.2767 | 3.7688 | 3.7688 | 3.7688 | 3.7688 | 3.7688 | 3.7688 | 3.7688 | 3.7688 | 3.7688 | 3.7688 | 3.7688
Diesel | 3 | 1 | 3.7688 | 3.7688 | 3.7688 | 3.7688 | 3.7688 | 3.7688 | 3.7688 | 3.7688 | 2.9199 | 3.7688 | 2.0745 | 0.11621 | 0 | 0 | 3.7688 | 0.53477 | 3.7688 | 3.7688 | 3.7688 | 3.7688 | 3.7688 | 3.7688 | 3.7688 | 3.7688
Diesel | 3 | 2 | 3.7688 | 0 | 1.1171 | 0 | 3.7688 | 0 | 3.7688 | 0 | 0 | 0 | 0 | 0 | 0 | 0 | 0 | 0 | 3.4362 | 0 | 0 | 0 | 0 | 3.7688 | 0 | 3.7688
Diesel | 3 | 3 | 0 | 0 | 0 | 0 | 0 | 0 | 0 | 0 | 0 | 0 | 0 | 0 | 0 | 0 | 0 | 0 | 0 | 0 | 0 | 0 | 0 | 0 | 0 | 0
Diesel | 3 | 4 | 0 | 3.7688 | 0 | 0 | 0 | 3.1789 | 0 | 0 | 0 | 0 | 0 | 0 | 0 | 0 | 0 | 0 | 0.35226 | 0 | 0 | 0 | 0 | 0 | 0 | 0
Diesel | 3 | 5 | 3.6438 | 0 | 3.7688 | 3.7688 | 0 | 3.7688 | 0.38634 | 0 | 0 | 0 | 0 | 0 | 0 | 0 | 0 | 0 | 0.92853 | 0 | 0 | 3.7688 | 0 | 3.7688 | 3.7688 | 3.7688
Diesel | 3 | 6 | 3.7688 | 3.7688 | 3.7688 | 3.7688 | 3.7688 | 3.7688 | 2.3553 | 0 | 0 | 0 | 0 | 0 | 0 | 0 | 0 | 0 | 2.0052 | 3.7688 | 1.4506 | 3.7688 | 3.7688 | 3.7688 | 3.7688 | 3.7688
Diesel | 3 | 7 | 3.7688 | 3.7688 | 3.7688 | 3.7688 | 3.7688 | 3.7688 | 2.675 | 0 | 0 | 0 | 0 | 0 | 0 | 0 | 0 | 0 | 2.43 | 3.7688 | 3.7688 | 3.7688 | 3.7688 | 3.7688 | 3.7688 | 3.7688
Diesel | 3 | 8 | 0.39171 | 3.7688 | 3.7688 | 3.7688 | 3.7688 | 3.7688 | 3.1025 | 0 | 0 | 0 | 0 | 0 | 0 | 0 | 0 | 0 | 3.1076 | 3.7688 | 0 | 3.7688 | 3.7688 | 3.7688 | 3.7688 | 3.7688
Diesel | 3 | 9 | 0 | 0 | 3.4107 | 0 | 3.7688 | 0 | 3.7688 | 0 | 0 | 0 | 0 | 0 | 0 | 0 | 0 | 0 | 3.7688 | 0 | 0 | 0 | 3.7688 | 0 | 3.7688 | 3.7688
Diesel | 3 | 10 | 0 | 0 | 3.2315 | 3.7688 | 0 | 3.7688 | 3.7688 | 0 | 0 | 0 | 0 | 0 | 0 | 0 | 0 | 0 | 3.7688 | 0 | 3.7688 | 3.7688 | 0 | 3.7688 | 3.7688 | 3.7688
Diesel | 3 | 11 | 3.7688 | 3.7688 | 3.7688 | 3.7688 | 3.7688 | 3.7688 | 3.7688 | 2.3856 | 0 | 0 | 0 | 0 | 0 | 0.82573 | 0 | 1.6532 | 3.7688 | 3.7688 | 3.7688 | 3.7688 | 3.7688 | 3.7688 | 3.7688 | 3.7688
Diesel | 4 | 0 | 0 | 0 | 0 | 0 | 0 | 0 | 0 | 0 | 0 | 0 | 0 | 0 | 0 | 0 | 0 | 0 | 0 | 0 | 0 | 0 | 0 | 0 | 0 | 0
Diesel | 4 | 1 | 0 | 0 | 0 | 0 | 0 | 0 | 0 | 0 | 0 | 0 | 0 | 0 | 0 | 0 | 0 | 0 | 0 | 0 | 0 | 0 | 0 | 0 | 0 | 0
Diesel | 4 | 2 | 0 | 0 | 0 | 0 | 0 | 0 | 0 | 0 | 0 | 0 | 0 | 0 | 0 | 0 | 0 | 0 | 0 | 0 | 0 | 0 | 0 | 0 | 0 | 0
Diesel | 4 | 3 | 0 | 0 | 0 | 0 | 0 | 0 | 0 | 0 | 0 | 0 | 0 | 0 | 0 | 0 | 0 | 0 | 0 | 0 | 0 | 0 | 0 | 0 | 0 | 0
Diesel | 4 | 4 | 0 | 0 | 0 | 0 | 0 | 0 | 0 | 0 | 0 | 0 | 0 | 0 | 0 | 0 | 0 | 0 | 0 | 0 | 0 | 0 | 0 | 0 | 0 | 0
Diesel | 4 | 5 | 0 | 0 | 0 | 0 | 0 | 0 | 0 | 0 | 0 | 0 | 0 | 0 | 0 | 0 | 0 | 0 | 0 | 0 | 0 | 0 | 0 | 0 | 0 | 0
Diesel | 4 | 6 | 0 | 0 | 0 | 0 | 0 | 0 | 0 | 0 | 0 | 0 | 0 | 0 | 0 | 0 | 0 | 0 | 0 | 0 | 0 | 0 | 0 | 0 | 0 | 0
Diesel | 4 | 7 | 0 | 0 | 0 | 0 | 0 | 0 | 0 | 0 | 0 | 0 | 0 | 0 | 0 | 0 | 0 | 0 | 0 | 0 | 0 | 0 | 0 | 0 | 0 | 0
Diesel | 4 | 8 | 0 | 0 | 0 | 0 | 0 | 0 | 0 | 0 | 0 | 0 | 0 | 0 | 0 | 0 | 0 | 0 | 0 | 0 | 0 | 0 | 0 | 0 | 0 | 0
Diesel | 4 | 9 | 0 | 0 | 0 | 0 | 0 | 0 | 0 | 0 | 0 | 0 | 0 | 0 | 0 | 0 | 0 | 0 | 0 | 0 | 0 | 0 | 0 | 0 | 0 | 0
Diesel | 4 | 10 | 0 | 0 | 0 | 0 | 0 | 0 | 0 | 0 | 0 | 0 | 0 | 0 | 0 | 0 | 0 | 0 | 0 | 0 | 0 | 0 | 0 | 0 | 0 | 0
Diesel | 4 | 11 | 0 | 0 | 0 | 0 | 0 | 0 | 0 | 0 | 0 | 0 | 0 | 0 | 0 | 0 | 0 | 0 | 0 | 0 | 0 | 0 | 0 | 0 | 0 | 0
Diesel | 5 | 0 | 0 | 0 | 0 | 0 | 0 | 0 | 0 | 0 | 0 | 0 | 0 | 0 | 0 | 0 | 0 | 0 | 0 | 0 | 0 | 0 | 0 | 0 | 0 | 0
Diesel | 5 | 1 | 0 | 0 | 0 | 0 | 0 | 0 | 0 | 0 | 0 | 0 | 0 | 0 | 0 | 0 | 0 | 0 | 0 | 0 | 0 | 0 | 0 | 0 | 0 | 0
Diesel | 5 | 2 | 0 | 0 | 0 | 0 | 0 | 0 | 0 | 0 | 0 | 0 | 0 | 0 | 0 | 0 | 0 | 0 | 0 | 0 | 0 | 0 | 0 | 0 | 0 | 0
Diesel | 5 | 3 | 0 | 0 | 0 | 0 | 0 | 0 | 0 | 0 | 0 | 0 | 0 | 0 | 0 | 0 | 0 | 0 | 0 | 0 | 0 | 0 | 0 | 0 | 0 | 0
Diesel | 5 | 4 | 0 | 0 | 0 | 0 | 0 | 0 | 0 | 0 | 0 | 0 | 0 | 0 | 0 | 0 | 0 | 0 | 0 | 0 | 0 | 0 | 0 | 0 | 0 | 0
Diesel | 5 | 5 | 0 | 0 | 0 | 0 | 0 | 0 | 0 | 0 | 0 | 0 | 0 | 0 | 0 | 0 | 0 | 0 | 0 | 0 | 0 | 0 | 0 | 0 | 0 | 0
Diesel | 5 | 6 | 0 | 0 | 0 | 0 | 0 | 0 | 0 | 0 | 0 | 0 | 0 | 0 | 0 | 0 | 0 | 0 | 0 | 0 | 0 | 0 | 0 | 0 | 0 | 0
Diesel | 5 | 7 | 0 | 0 | 0 | 0 | 0 | 0 | 0 | 0 | 0 | 0 | 0 | 0 | 0 | 0 | 0 | 0 | 0 | 0 | 0 | 0 | 0 | 0 | 0 | 0
Diesel | 5 | 8 | 0 | 0 | 0 | 0 | 0 | 0 | 0 | 0 | 0 | 0 | 0 | 0 | 0 | 0 | 0 | 0 | 0 | 0 | 0 | 0 | 0 | 0 | 0 | 0
Diesel | 5 | 9 | 0 | 0 | 0 | 0 | 0 | 0 | 0 | 0 | 0 | 0 | 0 | 0 | 0 | 0 | 0 | 0 | 0 | 0 | 0 | 0 | 0 | 0 | 0 | 0
Diesel | 5 | 10 | 0 | 0 | 0 | 0 | 0 | 0 | 0 | 0 | 0 | 0 | 0 | 0 | 0 | 0 | 0 | 0 | 0 | 0 | 0 | 0 | 0 | 0 | 0 | 0
Diesel | 5 | 11 | 0 | 0 | 0 | 0 | 0 | 0 | 0 | 0 | 0 | 0 | 0 | 0 | 0 | 0 | 0 | 0 | 0 | 0 | 0 | 0 | 0 | 0 | 0 | 0
Diesel | 6 | 0 | 0 | 0 | 0 | 0 | 0 | 0 | 0 | 0 | 0 | 0 | 0 | 0 | 0 | 0 | 0 | 0 | 0 | 0 | 0 | 0 | 0 | 0 | 0 | 0
Diesel | 6 | 1 | 0 | 0 | 0 | 0 | 0 | 0 | 0 | 0 | 0 | 0 | 0 | 0 | 0 | 0 | 0 | 0 | 0 | 0 | 0 | 0 | 0 | 0 | 0 | 0
Diesel | 6 | 2 | 0 | 0 | 0 | 0 | 0 | 0 | 0 | 0 | 0 | 0 | 0 | 0 | 0 | 0 | 0 | 0 | 0 | 0 | 0 | 0 | 0 | 0 | 0 | 0
Diesel | 6 | 3 | 0 | 0 | 0 | 0 | 0 | 0 | 0 | 0 | 0 | 0 | 0 | 0 | 0 | 0 | 0 | 0 | 0 | 0 | 0 | 0 | 0 | 0 | 0 | 0
Diesel | 6 | 4 | 0 | 0 | 0 | 0 | 0 | 0 | 0 | 0 | 0 | 0 | 0 | 0 | 0 | 0 | 0 | 0 | 0 | 0 | 0 | 0 | 0 | 0 | 0 | 0
Diesel | 6 | 5 | 0 | 0 | 0 | 0 | 0 | 0 | 0 | 0 | 0 | 0 | 0 | 0 | 0 | 0 | 0 | 0 | 0 | 0 | 0 | 0 | 0 | 0 | 0 | 0
Diesel | 6 | 6 | 0 | 0 | 0 | 0 | 0 | 0 | 0 | 0 | 0 | 0 | 0 | 0 | 0 | 0 | 0 | 0 | 0 | 0 | 0 | 0 | 0 | 0 | 0 | 0
Diesel | 6 | 7 | 0 | 0 | 0 | 0 | 0 | 0 | 0 | 0 | 0 | 0 | 0 | 0 | 0 | 0 | 0 | 0 | 0 | 0 | 0 | 0 | 0 | 0 | 0 | 0
Diesel | 6 | 8 | 0 | 0 | 0 | 0 | 0 | 0 | 0 | 0 | 0 | 0 | 0 | 0 | 0 | 0 | 0 | 0 | 0 | 0 | 0 | 0 | 0 | 0 | 0 | 0
Diesel | 6 | 9 | 0 | 0 | 0 | 0 | 0 | 0 | 0 | 0 | 0 | 0 | 0 | 0 | 0 | 0 | 0 | 0 | 0 | 0 | 0 | 0 | 0 | 0 | 0 | 0
Diesel | 6 | 10 | 0 | 0 | 0 | 0 | 0 | 0 | 0 | 0 | 0 | 0 | 0 | 0 | 0 | 0 | 0 | 0 | 0 | 0 | 0 | 0 | 0 | 0 | 0 | 0
Diesel | 6 | 11 | 0 | 0 | 0 | 0 | 0 | 0 | 0 | 0 | 0 | 0 | 0 | 0 | 0 | 0 | 0 | 0 | 0 | 0 | 0 | 0 | 0 | 0 | 0 | 0
Diesel | 7 | 0 | 0 | 0 | 0 | 0 | 0 | 0 | 0 | 0 | 0 | 0 | 0 | 0 | 0 | 0 | 0 | 0 | 0 | 0 | 0 | 0 | 0 | 0 | 0 | 0
Diesel | 7 | 1 | 0 | 0 | 0 | 0 | 0 | 0 | 0 | 0 | 0 | 0 | 0 | 0 | 0 | 0 | 0 | 0 | 0 | 0 | 0 | 0 | 0 | 0 | 0 | 0
Diesel | 7 | 2 | 0 | 0 | 0 | 0 | 0 | 0 | 0 | 0 | 0 | 0 | 0 | 0 | 0 | 0 | 0 | 0 | 0 | 0 | 0 | 0 | 0 | 0 | 0 | 0
Diesel | 7 | 3 | 0 | 0 | 0 | 0 | 0 | 0 | 0 | 0 | 0 | 0 | 0 | 0 | 0 | 0 | 0 | 0 | 0 | 0 | 0 | 0 | 0 | 0 | 0 | 0
Diesel | 7 | 4 | 0 | 0 | 0 | 0 | 0 | 0 | 0 | 0 | 0 | 0 | 0 | 0 | 0 | 0 | 0 | 0 | 0 | 0 | 0 | 0 | 0 | 0 | 0 | 0
Diesel | 7 | 5 | 0 | 0 | 0 | 0 | 0 | 0 | 0 | 0 | 0 | 0 | 0 | 0 | 0 | 0 | 0 | 0 | 0 | 0 | 0 | 0 | 0 | 0 | 0 | 0
Diesel | 7 | 6 | 0 | 0 | 0 | 0 | 0 | 0 | 0 | 0 | 0 | 0 | 0 | 0 | 0 | 0 | 0 | 0 | 0 | 0 | 0 | 0 | 0 | 0 | 0 | 0
Diesel | 7 | 7 | 0 | 0 | 0 | 0 | 0 | 0 | 0 | 0 | 0 | 0 | 0 | 0 | 0 | 0 | 0 | 0 | 0 | 0 | 0 | 0 | 0 | 0 | 0 | 0
Diesel | 7 | 8 | 0 | 0 | 0 | 0 | 0 | 0 | 0 | 0 | 0 | 0 | 0 | 0 | 0 | 0 | 0 | 0 | 0 | 0 | 0 | 0 | 0 | 0 | 0 | 0
Diesel | 7 | 9 | 0 | 0 | 0 | 0 | 0 | 0 | 0 | 0 | 0 | 0 | 0 | 0 | 0 | 0 | 0 | 0 | 0 | 0 | 0 | 0 | 0 | 0 | 0 | 0
Diesel | 7 | 10 | 0 | 0 | 0 | 0 | 0 | 0 | 0 | 0 | 0 | 0 | 0 | 0 | 0 | 0 | 0 | 0 | 0 | 0 | 0 | 0 | 0 | 0 | 0 | 0
Diesel | 7 | 11 | 0 | 0 | 0 | 0 | 0 | 0 | 0 | 0 | 0 | 0 | 0 | 0 | 0 | 0 | 0 | 0 | 0 | 0 | 0 | 0 | 0 | 0 | 0 | 0
Diesel | 8 | 0 | 0 | 0 | 0 | 0 | 0 | 0 | 0 | 0 | 0 | 0 | 0 | 0 | 0 | 0 | 0 | 0 | 0 | 0 | 0 | 0 | 0 | 0 | 0 | 0
Diesel | 8 | 1 | 0 | 0 | 0 | 0 | 0 | 0 | 0 | 0 | 0 | 0 | 0 | 0 | 0 | 0 | 0 | 0 | 0 | 0 | 0 | 0 | 0 | 0 | 0 | 0
Diesel | 8 | 2 | 0 | 0 | 0 | 0 | 0 | 0 | 0 | 0 | 0 | 0 | 0 | 0 | 0 | 0 | 0 | 0 | 0 | 0 | 0 | 0 | 0 | 0 | 0 | 0
Diesel | 8 | 3 | 0 | 0 | 0 | 0 | 0 | 0 | 0 | 0 | 0 | 0 | 0 | 0 | 0 | 0 | 0 | 0 | 0 | 0 | 0 | 0 | 0 | 0 | 0 | 0
Diesel | 8 | 4 | 0 | 0 | 0 | 0 | 0 | 0 | 0 | 0 | 0 | 0 | 0 | 0 | 0 | 0 | 0 | 0 | 0 | 0 | 0 | 0 | 0 | 0 | 0 | 0
Diesel | 8 | 5 | 0 | 0 | 0 | 0 | 0 | 0 | 0 | 0 | 0 | 0 | 0 | 0 | 0 | 0 | 0 | 0 | 0 | 0 | 0 | 0 | 0 | 0 | 0 | 0
Diesel | 8 | 6 | 0 | 0 | 0 | 0 | 0 | 0 | 0 | 0 | 0 | 0 | 0 | 0 | 0 | 0 | 0 | 0 | 0 | 0 | 0 | 0 | 0 | 0 | 0 | 0
Diesel | 8 | 7 | 0 | 0 | 0 | 0 | 0 | 0 | 0 | 0 | 0 | 0 | 0 | 0 | 0 | 0 | 0 | 0 | 0 | 0 | 0 | 0 | 0 | 0 | 0 | 0
Diesel | 8 | 8 | 0 | 0 | 0 | 0 | 0 | 0 | 0 | 0 | 0 | 0 | 0 | 0 | 0 | 0 | 0 | 0 | 0 | 0 | 0 | 0 | 0 | 0 | 0 | 0
Diesel | 8 | 9 | 0 | 0 | 0 | 0 | 0 | 0 | 0 | 0 | 0 | 0 | 0 | 0 | 0 | 0 | 0 | 0 | 0 | 0 | 0 | 0 | 0 | 0 | 0 | 0
Diesel | 8 | 10 | 0 | 0 | 0 | 0 | 0 | 0 | 0 | 0 | 0 | 0 | 0 | 0 | 0 | 0 | 0 | 0 | 0 | 0 | 0 | 0 | 0 | 0 | 0 | 0
Diesel | 8 | 11 | 0 | 0 | 0 | 0 | 0 | 0 | 0 | 0 | 0 | 0 | 0 | 0 | 0 | 0 | 0 | 0 | 0 | 0 | 0 | 0 | 0 | 0 | 0 | 0
Diesel | 9 | 0 | 0 | 0 | 0 | 0 | 0 | 0 | 0 | 0 | 0 | 0 | 0 | 0 | 0 | 0 | 0 | 0 | 0 | 0 | 0 | 0 | 0 | 0 | 0 | 0
Diesel | 9 | 1 | 0 | 0 | 0 | 0 | 0 | 0 | 0 | 0 | 0 | 0 | 0 | 0 | 0 | 0 | 0 | 0 | 0 | 0 | 0 | 0 | 0 | 0 | 0 | 0
Diesel | 9 | 2 | 0 | 0 | 0 | 0 | 0 | 0 | 0 | 0 | 0 | 0 | 0 | 0 | 0 | 0 | 0 | 0 | 0 | 0 | 0 | 0 | 0 | 0 | 0 | 0
Diesel | 9 | 3 | 0 | 0 | 0 | 0 | 0 | 0 | 0 | 0 | 0 | 0 | 0 | 0 | 0 | 0 | 0 | 0 | 0 | 0 | 0 | 0 | 0 | 0 | 0 | 0
Diesel | 9 | 4 | 0 | 0 | 0 | 0 | 0 | 0 | 0 | 0 | 0 | 0 | 0 | 0 | 0 | 0 | 0 | 0 | 0 | 0 | 0 | 0 | 0 | 0 | 0 | 0
Diesel | 9 | 5 | 0 | 0 | 0 | 0 | 0 | 0 | 0 | 0 | 0 | 0 | 0 | 0 | 0 | 0 | 0 | 0 | 0 | 0 | 0 | 0 | 0 | 0 | 0 | 0
Diesel | 9 | 6 | 0 | 0 | 0 | 0 | 0 | 0 | 0 | 0 | 0 | 0 | 0 | 0 | 0 | 0 | 0 | 0 | 0 | 0 | 0 | 0 | 0 | 0 | 0 | 0
Diesel | 9 | 7 | 0 | 0 | 0 | 0 | 0 | 0 | 0 | 0 | 0 | 0 | 0 | 0 | 0 | 0 | 0 | 0 | 0 | 0 | 0 | 0 | 0 | 0 | 0 | 0
Diesel | 9 | 8 | 0 | 0 | 0 | 0 | 0 | 0 | 0 | 0 | 0 | 0 | 0 | 0 | 0 | 0 | 0 | 0 | 0 | 0 | 0 | 0 | 0 | 0 | 0 | 0
Diesel | 9 | 9 | 0 | 0 | 0 | 0 | 0 | 0 | 0 | 0 | 0 | 0 | 0 | 0 | 0 | 0 | 0 | 0 | 0 | 0 | 0 | 0 | 0 | 0 | 0 | 0
Diesel | 9 | 10 | 0 | 0 | 0 | 0 | 0 | 0 | 0 | 0 | 0 | 0 | 0 | 0 | 0 | 0 | 0 | 0 | 0 | 0 | 0 | 0 | 0 | 0 | 0 | 0
Diesel | 9 | 11 | 0 | 0 | 0 | 0 | 0 | 0 | 0 | 0 | 0 | 0 | 0 | 0 | 0 | 0 | 0 | 0 | 0 | 0 | 0 | 0 | 0 | 0 | 0 | 0
Diesel | 10 | 0 | 0 | 0 | 0 | 0 | 0 | 0 | 0 | 0 | 0 | 0 | 0 | 0 | 0 | 0 | 0 | 0 | 0 | 0 | 0 | 0 | 0 | 0 | 0 | 0
Diesel | 10 | 1 | 0 | 0 | 0 | 0 | 0 | 0 | 0 | 0 | 0 | 0 | 0 | 0 | 0 | 0 | 0 | 0 | 0 | 0 | 0 | 0 | 0 | 0 | 0 | 0
Diesel | 10 | 2 | 0 | 0 | 0 | 0 | 0 | 0 | 0 | 0 | 0 | 0 | 0 | 0 | 0 | 0 | 0 | 0 | 0 | 0 | 0 | 0 | 0 | 0 | 0 | 0
Diesel | 10 | 3 | 0 | 0 | 0 | 0 | 0 | 0 | 0 | 0 | 0 | 0 | 0 | 0 | 0 | 0 | 0 | 0 | 0 | 0 | 0 | 0 | 0 | 0 | 0 | 0
Diesel | 10 | 4 | 0 | 0 | 0 | 0 | 0 | 0 | 0 | 0 | 0 | 0 | 0 | 0 | 0 | 0 | 0 | 0 | 0 | 0 | 0 | 0 | 0 | 0 | 0 | 0
Diesel | 10 | 5 | 0 | 0 | 0 | 0 | 0 | 0 | 0 | 0 | 0 | 0 | 0 | 0 | 0 | 0 | 0 | 0 | 0 | 0 | 0 | 0 | 0 | 0 | 0 | 0
Diesel | 10 | 6 | 0 | 0 | 0 | 0 | 0 | 0 | 0 | 0 | 0 | 0 | 0 | 0 | 0 | 0 | 0 | 0 | 0 | 0 | 0 | 0 | 0 | 0 | 0 | 0
Diesel | 10 | 7 | 0 | 0 | 0 | 0 | 0 | 0 | 0 | 0 | 0 | 0 | 0 | 0 | 0 | 0 | 0 | 0 | 0 | 0 | 0 | 0 | 0 | 0 | 0 | 0
Diesel | 10 | 8 | 0 | 0 | 0 | 0 | 0 | 0 | 0 | 0 | 0 | 0 | 0 | 0 | 0 | 0 | 0 | 0 | 0 | 0 | 0 | 0 | 0 | 0 | 0 | 0
Diesel | 10 | 9 | 0 | 0 | 0 | 0 | 0 | 0 | 0 | 0 | 0 | 0 | 0 | 0 | 0 | 0 | 0 | 0 | 0 | 0 | 0 | 0 | 0 | 0 | 0 | 0
Diesel | 10 | 10 | 0 | 0 | 0 | 0 | 0 | 0 | 0 | 0 | 0 | 0 | 0 | 0 | 0 | 0 | 0 | 0 | 0 | 0 | 0 | 0 | 0 | 0 | 0 | 0
Diesel | 10 | 11 | 0 | 0 | 0 | 0 | 0 | 0 | 0 | 0 | 0 | 0 | 0 | 0 | 0 | 0 | 0 | 0 | 0 | 0 | 0 | 0 | 0 | 0 | 0 | 0
Diesel | 11 | 0 | 0 | 0 | 0 | 0 | 0 | 0 | 0 | 0 | 0 | 0 | 0 | 0 | 0 | 0 | 0 | 0 | 0 | 0 | 0 | 0 | 0 | 0 | 0 | 0
Diesel | 11 | 1 | 0 | 0 | 0 | 0 | 0 | 0 | 0 | 0 | 0 | 0 | 0 | 0 | 0 | 0 | 0 | 0 | 0 | 0 | 0 | 0 | 0 | 0 | 0 | 0
Diesel | 11 | 2 | 0 | 0 | 0 | 0 | 0 | 0 | 0 | 0 | 0 | 0 | 0 | 0 | 0 | 0 | 0 | 0 | 0 | 0 | 0 | 0 | 0 | 0 | 0 | 0
Diesel | 11 | 3 | 0 | 0 | 0 | 0 | 0 | 0 | 0 | 0 | 0 | 0 | 0 | 0 | 0 | 0 | 0 | 0 | 0 | 0 | 0 | 0 | 0 | 0 | 0 | 0
Diesel | 11 | 4 | 0 | 0 | 0 | 0 | 0 | 0 | 0 | 0 | 0 | 0 | 0 | 0 | 0 | 0 | 0 | 0 | 0 | 0 | 0 | 0 | 0 | 0 | 0 | 0
Diesel | 11 | 5 | 0 | 0 | 0 | 0 | 0 | 0 | 0 | 0 | 0 | 0 | 0 | 0 | 0 | 0 | 0 | 0 | 0 | 0 | 0 | 0 | 0 | 0 | 0 | 0
Diesel | 11 | 6 | 0 | 0 | 0 | 0 | 0 | 0 | 0 | 0 | 0 | 0 | 0 | 0 | 0 | 0 | 0 | 0 | 0 | 0 | 0 | 0 | 0 | 0 | 0 | 0
Diesel | 11 | 7 | 0 | 0 | 0 | 0 | 0 | 0 | 0 | 0 | 0 | 0 | 0 | 0 | 0 | 0 | 0 | 0 | 0 | 0 | 0 | 0 | 0 | 0 | 0 | 0
Diesel | 11 | 8 | 0 | 0 | 0 | 0 | 0 | 0 | 0 | 0 | 0 | 0 | 0 | 0 | 0 | 0 | 0 | 0 | 0 | 0 | 0 | 0 | 0 | 0 | 0 | 0
Diesel | 11 | 9 | 0 | 0 | 0 | 0 | 0 | 0 | 0 | 0 | 0 | 0 | 0 | 0 | 0 | 0 | 0 | 0 | 0 | 0 | 0 | 0 | 0 | 0 | 0 | 0
Diesel | 11 | 10 | 0 | 0 | 0 | 0 | 0 | 0 | 0 | 0 | 0 | 0 | 0 | 0 | 0 | 0 | 0 | 0 | 0 | 0 | 0 | 0 | 0 | 0 | 0 | 0
Diesel | 11 | 11 | 0 | 0 | 0 | 0 | 0 | 0 | 0 | 0 | 0 | 0 | 0 | 0 | 0 | 0 | 0 | 0 | 0 | 0 | 0 | 0 | 0 | 0 | 0 | 0
Diesel | 12 | 0 | 0 | 0 | 0 | 0 | 0 | 0 | 0 | 0 | 0 | 0 | 0 | 0 | 0 | 0 | 0 | 0 | 0 | 0 | 0 | 0 | 0 | 0 | 0 | 0
Diesel | 12 | 1 | 0 | 0 | 0 | 0 | 0 | 0 | 0 | 0 | 0 | 0 | 0 | 0 | 0 | 0 | 0 | 0 | 0 | 0 | 0 | 0 | 0 | 0 | 0 | 0
Diesel | 12 | 2 | 0 | 0 | 0 | 0 | 0 | 0 | 0 | 0 | 0 | 0 | 0 | 0 | 0 | 0 | 0 | 0 | 0 | 0 | 0 | 0 | 0 | 0 | 0 | 0
Diesel | 12 | 3 | 0 | 0 | 0 | 0 | 0 | 0 | 0 | 0 | 0 | 0 | 0 | 0 | 0 | 0 | 0 | 0 | 0 | 0 | 0 | 0 | 0 | 0 | 0 | 0
Diesel | 12 | 4 | 0 | 0 | 0 | 0 | 0 | 0 | 0 | 0 | 0 | 0 | 0 | 0 | 0 | 0 | 0 | 0 | 0 | 0 | 0 | 0 | 0 | 0 | 0 | 0
Diesel | 12 | 5 | 0 | 0 | 0 | 0 | 0 | 0 | 0 | 0 | 0 | 0 | 0 | 0 | 0 | 0 | 0 | 0 | 0 | 0 | 0 | 0 | 0 | 0 | 0 | 0
Diesel | 12 | 6 | 0 | 0 | 0 | 0 | 0 | 0 | 0 | 0 | 0 | 0 | 0 | 0 | 0 | 0 | 0 | 0 | 0 | 0 | 0 | 0 | 0 | 0 | 0 | 0
Diesel | 12 | 7 | 0 | 0 | 0 | 0 | 0 | 0 | 0 | 0 | 0 | 0 | 0 | 0 | 0 | 0 | 0 | 0 | 0 | 0 | 0 | 0 | 0 | 0 | 0 | 0
Diesel | 12 | 8 | 0 | 0 | 0 | 0 | 0 | 0 | 0 | 0 | 0 | 0 | 0 | 0 | 0 | 0 | 0 | 0 | 0 | 0 | 0 | 0 | 0 | 0 | 0 | 0
Diesel | 12 | 9 | 0 | 0 | 0 | 0 | 0 | 0 | 0 | 0 | 0 | 0 | 0 | 0 | 0 | 0 | 0 | 0 | 0 | 0 | 0 | 0 | 0 | 0 | 0 | 0
Diesel | 12 | 10 | 0 | 0 | 0 | 0 | 0 | 0 | 0 | 0 | 0 | 0 | 0 | 0 | 0 | 0 | 0 | 0 | 0 | 0 | 0 | 0 | 0 | 0 | 0 | 0
Diesel | 12 | 11 | 0 | 0 | 0 | 0 | 0 | 0 | 0 | 0 | 0 | 0 | 0 | 0 | 0 | 0 | 0 | 0 | 0 | 0 | 0 | 0 | 0 | 0 | 0 | 0
Diesel | 13 | 0 | 0.81689 | 0.81689 | 0.81689 | 0.81689 | 0.81689 | 0.81689 | 0.81689 | 0 | 0 | 0 | 0 | 0 | 0 | 0 | 0 | 0 | 0.81689 | 0.81689 | 0.81689 | 0.81689 | 0.81689 | 0.81689 | 0.81689 | 0.81689
Diesel | 13 | 1 | 0.81689 | 0.81689 | 0.81689 | 0.81689 | 0.81689 | 0.81689 | 0.81689 | 0 | 0 | 0 | 0 | 0 | 0 | 0 | 0 | 0 | 0.81689 | 0.81689 | 0.81689 | 0.81689 | 0.81689 | 0.81689 | 0.81689 | 0.81689
Diesel | 13 | 2 | 0 | 0 | 0.81689 | 0 | 0 | 0 | 0.81689 | 0 | 0 | 0 | 0 | 0 | 0 | 0 | 0 | 0 | 0 | 0.81689 | 0 | 0.33723 | 0 | 0 | 0 | 0
Diesel | 13 | 3 | 0 | 0 | 0 | 0 | 0 | 0 | 0 | 0 | 0 | 0 | 0 | 0 | 0 | 0 | 0 | 0 | 0 | 0 | 0 | 0 | 0 | 0 | 0 | 0
Diesel | 13 | 4 | 0 | 0 | 0 | 0 | 0 | 0 | 0 | 0 | 0 | 0 | 0 | 0 | 0 | 0 | 0 | 0 | 0 | 0 | 0 | 0 | 0 | 0 | 0 | 0
Diesel | 13 | 5 | 0.81689 | 0.81689 | 0.81689 | 0.81689 | 0.81689 | 0.81689 | 0 | 0 | 0 | 0 | 0 | 0 | 0 | 0 | 0 | 0 | 0 | 0.81689 | 0.81689 | 0.81689 | 0.81689 | 0.81689 | 0.81689 | 0.81689
Diesel | 13 | 6 | 0.81689 | 0.81689 | 0.81689 | 0.81689 | 0.81689 | 0.81689 | 0 | 0 | 0 | 0 | 0 | 0 | 0 | 0 | 0 | 0 | 0 | 0.81689 | 0.81689 | 0.81689 | 0.81689 | 0.81689 | 0.81689 | 0.81689
Diesel | 13 | 7 | 0.81689 | 0.81689 | 0.81689 | 0.81689 | 0.81689 | 0.81689 | 0 | 0 | 0 | 0 | 0 | 0 | 0 | 0 | 0 | 0 | 0 | 0.81689 | 0.81689 | 0.81689 | 0.81689 | 0.81689 | 0.81689 | 0.81689
Diesel | 13 | 8 | 0.81689 | 0.81689 | 0.81689 | 0.81689 | 0.81689 | 0.81689 | 0 | 0 | 0 | 0 | 0 | 0 | 0 | 0 | 0 | 0 | 0 | 0.81689 | 0.81689 | 0.81689 | 0.81689 | 0.81689 | 0.81689 | 0.81689
Diesel | 13 | 9 | 0 | 0 | 0 | 0 | 0 | 0 | 0 | 0 | 0 | 0 | 0 | 0 | 0 | 0 | 0 | 0 | 0 | 0 | 0 | 0 | 0 | 0 | 0 | 0
Diesel | 13 | 10 | 0 | 0.81689 | 0 | 0.33642 | 0.81689 | 0 | 0.81689 | 0 | 0 | 0 | 0 | 0 | 0 | 0 | 0 | 0 | 0.81689 | 0 | 0.81689 | 0 | 0.81689 | 0 | 0 | 0
Diesel | 13 | 11 | 0.81689 | 0.81689 | 0.81689 | 0.81689 | 0.81689 | 0.81689 | 0.81689 | 0 | 0 | 0 | 0 | 0 | 0 | 0 | 0 | 0 | 0.81689 | 0.81689 | 0.81689 | 0.81689 | 0.81689 | 0.81689 | 0.81689 | 0.81689
Diesel | 14 | 0 | 3.4331 | 3.4331 | 3.4331 | 3.4331 | 3.4331 | 3.4331 | 3.4331 | 0 | 0 | 0 | 0 | 0 | 0 | 0 | 0 | 0 | 3.4331 | 3.4331 | 3.4331 | 3.4331 | 3.4331 | 3.4331 | 3.4331 | 3.4331
Diesel | 14 | 1 | 3.4331 | 3.4331 | 3.4331 | 3.4331 | 3.4331 | 3.4331 | 3.4331 | 0 | 0 | 0 | 0 | 0 | 0 | 0 | 0 | 0 | 3.4331 | 3.4331 | 3.4331 | 3.4331 | 3.4331 | 3.4331 | 3.4331 | 3.4331
Diesel | 14 | 2 | 0 | 0 | 0 | 0 | 0 | 3.4331 | 0.10606 | 0 | 0 | 0 | 0 | 0 | 0 | 0 | 0 | 0 | 0 | 2.1685 | 0 | 0 | 0 | 0 | 0 | 0
Diesel | 14 | 3 | 0 | 0 | 0 | 0 | 0 | 0 | 0 | 0 | 0 | 0 | 0 | 0 | 0 | 0 | 0 | 0 | 0 | 0 | 0 | 0 | 0 | 0 | 0 | 0
Diesel | 14 | 4 | 0 | 0 | 0 | 0 | 0 | 0 | 0 | 0 | 0 | 0 | 0 | 0 | 0 | 0 | 0 | 0 | 0 | 0 | 0 | 0 | 0 | 0 | 0 | 0
Diesel | 14 | 5 | 3.4331 | 3.4331 | 3.4331 | 3.4331 | 3.4331 | 3.4331 | 0 | 0 | 0 | 0 | 0 | 0 | 0 | 0 | 0 | 0 | 0 | 3.4331 | 3.4331 | 3.4331 | 3.4331 | 3.4331 | 3.4331 | 3.4331
Diesel | 14 | 6 | 3.4331 | 3.4331 | 3.4331 | 3.4331 | 3.4331 | 3.4331 | 0 | 0 | 0 | 0 | 0 | 0 | 0 | 0 | 0 | 0 | 0 | 3.4331 | 3.4331 | 3.4331 | 3.4331 | 3.4331 | 3.4331 | 3.4331
Diesel | 14 | 7 | 3.4331 | 3.4331 | 3.4331 | 3.4331 | 3.4331 | 3.4331 | 0 | 0 | 0 | 0 | 0 | 0 | 0 | 0 | 0 | 0 | 0 | 3.4331 | 3.4331 | 3.4331 | 3.4331 | 3.4331 | 3.4331 | 3.4331
Diesel | 14 | 8 | 3.4331 | 3.4331 | 3.4331 | 3.4331 | 3.4331 | 3.4331 | 0 | 0 | 0 | 0 | 0 | 0 | 0 | 0 | 0 | 0 | 0 | 3.4331 | 3.4331 | 3.4331 | 3.4331 | 3.4331 | 3.4331 | 3.4331
Diesel | 14 | 9 | 3.4331 | 0 | 3.4331 | 3.4331 | 3.4331 | 1.7656 | 2.936 | 0 | 0 | 0 | 0 | 0 | 0 | 0 | 0 | 0 | 0 | 3.4331 | 3.4331 | 3.4331 | 0 | 0 | 3.4331 | 0
Diesel | 14 | 10 | 0 | 3.4331 | 0 | 0 | 3.4331 | 0 | 3.4331 | 0 | 0 | 0 | 0 | 0 | 0 | 0 | 0 | 0 | 3.4331 | 0 | 3.4331 | 0 | 0 | 0 | 2.8714 | 0
Diesel | 14 | 11 | 3.4331 | 3.4331 | 3.4331 | 3.4331 | 3.4331 | 3.4331 | 3.4331 | 0 | 0 | 0 | 0 | 0 | 0 | 0 | 0 | 0 | 3.4331 | 3.4331 | 3.4331 | 3.4331 | 3.4331 | 3.4331 | 3.4331 | 3.4331
Diesel | 15 | 0 | 4.7954 | 4.7954 | 4.7954 | 4.7954 | 4.7954 | 4.7954 | 4.7954 | 0 | 0 | 0 | 0 | 0 | 0 | 0 | 0 | 0 | 4.7954 | 4.7954 | 4.7954 | 4.7954 | 4.7954 | 4.7954 | 4.7954 | 4.7954
Diesel | 15 | 1 | 4.7954 | 4.7954 | 4.7954 | 4.7954 | 4.7954 | 4.7954 | 4.7954 | 0 | 0 | 0 | 0 | 0 | 0 | 0 | 0 | 0 | 4.7954 | 4.7954 | 4.7954 | 4.7954 | 4.7954 | 4.7954 | 4.7954 | 4.7954
Diesel | 15 | 2 | 0 | 0 | 4.7954 | 0 | 0 | 4.2424 | 0.49309 | 0 | 0 | 0 | 0 | 0 | 0 | 0 | 0 | 0 | 0 | 4.7954 | 0 | 4.7954 | 0 | 0 | 0 | 0
Diesel | 15 | 3 | 0 | 0 | 0 | 0 | 0 | 0 | 0 | 0 | 0 | 0 | 0 | 0 | 0 | 0 | 0 | 0 | 0 | 0 | 0 | 0 | 0 | 0 | 0 | 0
Diesel | 15 | 4 | 0 | 0 | 0 | 4.7954 | 0 | 4.6498 | 0 | 0 | 0 | 0 | 0 | 0 | 0 | 0 | 0 | 0 | 0 | 4.7954 | 0 | 0 | 0 | 0 | 0 | 0
Diesel | 15 | 5 | 4.7954 | 4.7954 | 4.7954 | 4.7954 | 4.7954 | 4.7954 | 0 | 0 | 0 | 0 | 0 | 0 | 0 | 0 | 0 | 0 | 0 | 4.7954 | 4.7954 | 4.7954 | 4.7954 | 4.7954 | 4.7954 | 4.7954
Diesel | 15 | 6 | 4.7954 | 4.7954 | 4.7954 | 4.7954 | 4.7954 | 4.7954 | 0 | 0 | 0 | 0 | 0 | 0 | 0 | 0 | 0 | 0 | 0 | 4.7954 | 4.7954 | 4.7954 | 4.7954 | 4.7954 | 4.7954 | 4.7954
Diesel | 15 | 7 | 4.7954 | 4.7954 | 4.7954 | 4.7954 | 4.7954 | 4.7954 | 0 | 0 | 0 | 0 | 0 | 0 | 0 | 0 | 0 | 0 | 0 | 4.7954 | 4.7954 | 4.7954 | 4.7954 | 4.7954 | 4.7954 | 4.7954
Diesel | 15 | 8 | 4.7954 | 4.7954 | 4.7954 | 4.7954 | 4.7954 | 4.7954 | 0 | 0 | 0 | 0 | 0 | 0 | 0 | 0 | 0 | 0 | 0 | 4.7954 | 4.7954 | 4.7954 | 4.7954 | 4.7954 | 4.7954 | 4.7954
Diesel | 15 | 9 | 4.7954 | 0 | 4.7954 | 4.7954 | 4.7954 | 4.7954 | 3.5602 | 0 | 0 | 0 | 0 | 0 | 0 | 0 | 0 | 0 | 0 | 4.7954 | 4.7954 | 4.7954 | 2.218 | 0 | 0 | 4.7954
Diesel | 15 | 10 | 4.7954 | 0 | 0 | 4.7954 | 0 | 4.7954 | 4.7954 | 0 | 0 | 0 | 0 | 0 | 0 | 0 | 0 | 0 | 4.7954 | 0 | 4.7954 | 1.2478 | 0 | 0 | 4.7954 | 0
Diesel | 15 | 11 | 4.7954 | 4.7954 | 4.7954 | 4.7954 | 4.7954 | 4.7954 | 4.7954 | 0 | 0 | 0 | 0 | 0 | 0 | 0 | 0 | 0 | 4.7954 | 4.7954 | 4.7954 | 4.7954 | 4.7954 | 4.7954 | 4.7954 | 4.7954
Diesel | 16 | 0 | 6.2793 | 6.2793 | 6.2793 | 6.2793 | 6.2793 | 6.2793 | 6.2793 | 0 | 0 | 0 | 0 | 0 | 0 | 0 | 0 | 0 | 6.2793 | 6.2793 | 6.2793 | 5.6425 | 6.2793 | 6.2793 | 6.2793 | 6.2793
Diesel | 16 | 1 | 6.2793 | 6.2793 | 6.2793 | 6.2793 | 6.2793 | 6.2793 | 6.2793 | 0 | 0 | 0 | 0 | 0 | 0 | 0 | 0 | 0 | 6.2793 | 6.2793 | 6.2793 | 6.2793 | 6.2793 | 6.2793 | 6.2793 | 6.2793
Diesel | 16 | 2 | 6.2793 | 0 | 6.2793 | 6.2793 | 0 | 6.2793 | 0.039137 | 0 | 0 | 0 | 0 | 0 | 0 | 0 | 0 | 0 | 0 | 6.2793 | 3.4794 | 0 | 0 | 6.2793 | 0 | 0
Diesel | 16 | 3 | 0 | 0 | 0 | 6.2793 | 0 | 6.2793 | 0 | 0 | 0 | 0 | 0 | 0 | 0 | 0 | 0 | 0 | 0 | 6.2793 | 0 | 0 | 0 | 0 | 1.5524 | 0
Diesel | 16 | 4 | 6.2793 | 0 | 6.2793 | 6.2793 | 0 | 5.2339 | 0 | 0 | 0 | 0 | 0 | 0 | 0 | 0 | 0 | 0 | 0 | 6.2793 | 6.2793 | 0 | 0 | 6.2793 | 0 | 0
Diesel | 16 | 5 | 6.2793 | 6.2793 | 6.2793 | 6.2793 | 6.2793 | 6.2793 | 0 | 0 | 0 | 0 | 0 | 0 | 0 | 0 | 0 | 0 | 0 | 6.2793 | 6.2793 | 6.2793 | 6.2793 | 6.2793 | 6.2793 | 6.2793
Diesel | 16 | 6 | 6.2793 | 6.2793 | 6.2793 | 6.2793 | 6.2793 | 6.2793 | 0 | 0 | 0 | 0 | 0 | 0 | 0 | 0 | 0 | 0 | 0 | 6.2793 | 6.2793 | 6.2793 | 6.2793 | 6.2793 | 6.2793 | 6.2793
Diesel | 16 | 7 | 6.2793 | 6.2793 | 6.2793 | 6.2793 | 6.2793 | 6.2793 | 0 | 0 | 0 | 0 | 0 | 0 | 0 | 0 | 0 | 0 | 0 | 6.2793 | 6.2793 | 6.2793 | 6.2793 | 6.2793 | 6.2793 | 6.2793
Diesel | 16 | 8 | 6.2793 | 6.2793 | 6.2793 | 6.2793 | 6.2793 | 6.2793 | 0 | 0 | 0 | 0 | 0 | 0 | 0 | 0 | 0 | 0 | 0 | 6.2793 | 6.2793 | 6.2793 | 6.2793 | 6.2793 | 6.2793 | 6.2793
Diesel | 16 | 9 | 6.2793 | 6.2793 | 6.2793 | 6.2793 | 6.2793 | 6.2793 | 4.1526 | 0 | 0 | 0 | 0 | 0 | 0 | 0 | 0 | 0 | 0 | 6.2793 | 6.2793 | 6.2793 | 6.2793 | 6.2793 | 6.2793 | 6.2793
Diesel | 16 | 10 | 6.2793 | 0 | 6.2793 | 0 | 6.2793 | 6.2793 | 6.2793 | 0 | 0 | 0 | 0 | 0 | 0 | 0 | 0 | 0 | 6.2793 | 6.2793 | 0.11969 | 0 | 6.2793 | 6.2793 | 0 | 6.2793
Diesel | 16 | 11 | 6.2793 | 6.2793 | 6.2793 | 6.2793 | 6.2793 | 6.2793 | 6.2793 | 0 | 0 | 0 | 0 | 0 | 0 | 0 | 0 | 0 | 6.2793 | 6.2793 | 6.2793 | 6.2793 | 6.2793 | 6.2793 | 6.2793 | 6.2793
Diesel | 17 | 0 | 7.8045 | 7.8045 | 7.8045 | 7.8045 | 7.8045 | 7.8045 | 7.8045 | 0 | 0 | 0 | 0 | 0 | 0 | 0 | 0 | 0 | 7.8045 | 7.8045 | 7.8045 | 7.8045 | 7.8045 | 7.8045 | 7.8045 | 7.8045
Diesel | 17 | 1 | 7.8045 | 7.8045 | 7.8045 | 7.8045 | 7.8045 | 7.8045 | 7.8045 | 0 | 0 | 0 | 0 | 0 | 0 | 0 | 0 | 0 | 7.8045 | 7.8045 | 7.8045 | 7.8045 | 7.8045 | 7.8045 | 7.8045 | 7.8045
Diesel | 17 | 2 | 7.8045 | 7.8045 | 7.8045 | 0 | 5.722 | 7.8045 | 0.81657 | 0 | 0 | 0 | 0 | 0 | 0 | 0 | 0 | 0 | 0 | 7.8045 | 0 | 0.89221 | 7.8045 | 7.8045 | 0 | 0
Diesel | 17 | 3 | 0 | 7.8045 | 0 | 0 | 1.2154 | 7.0264 | 0 | 0 | 0 | 0 | 0 | 0 | 0 | 0 | 0 | 0 | 0 | 7.8045 | 0 | 7.8045 | 0 | 0 | 7.8045 | 0
Diesel | 17 | 4 | 7.8045 | 0 | 7.8045 | 0 | 7.5769 | 5.98 | 0 | 0 | 0 | 0 | 0 | 0 | 0 | 0 | 0 | 0 | 0 | 7.8045 | 7.8045 | 1.1776 | 1.1033 | 7.8045 | 0 | 7.8045
Diesel | 17 | 5 | 7.8045 | 7.8045 | 7.8045 | 7.8045 | 7.8045 | 7.8045 | 0 | 0 | 0 | 0 | 0 | 0 | 0 | 0 | 0 | 0 | 0 | 7.8045 | 7.8045 | 7.8045 | 7.8045 | 7.8045 | 7.8045 | 7.8045
Diesel | 17 | 6 | 7.8045 | 7.8045 | 7.8045 | 7.8045 | 7.8045 | 7.8045 | 0 | 0 | 0 | 0 | 0 | 0 | 0 | 0 | 0 | 0 | 0 | 7.8045 | 7.8045 | 7.8045 | 7.8045 | 7.8045 | 7.8045 | 7.8045
Diesel | 17 | 7 | 7.8045 | 7.8045 | 7.8045 | 7.8045 | 7.8045 | 7.8045 | 0 | 0 | 0 | 0 | 0 | 0 | 0 | 0 | 0 | 0 | 0 | 7.8045 | 7.8045 | 7.8045 | 7.8045 | 7.8045 | 7.8045 | 7.8045
Diesel | 17 | 8 | 7.8045 | 7.8045 | 7.8045 | 7.8045 | 7.8045 | 7.8045 | 0 | 0 | 0 | 0 | 0 | 0 | 0 | 0 | 0 | 0 | 0 | 7.8045 | 7.8045 | 7.8045 | 7.8045 | 7.8045 | 7.8045 | 7.8045
Diesel | 17 | 9 | 7.8045 | 7.8045 | 7.8045 | 7.8045 | 7.8045 | 7.8045 | 4.9047 | 0 | 0 | 0 | 0 | 0 | 0 | 0 | 0 | 0 | 0.030375 | 7.8045 | 7.8045 | 7.8045 | 7.8045 | 7.8045 | 7.8045 | 7.8045
Diesel | 17 | 10 | 7.8045 | 0 | 7.8045 | 0 | 7.8045 | 7.8045 | 7.8045 | 0 | 0 | 0 | 0 | 0 | 0 | 0 | 0 | 0 | 7.8045 | 7.8045 | 7.8045 | 1.6325 | 3.9642 | 7.8045 | 0 | 7.8045
Diesel | 17 | 11 | 7.8045 | 7.8045 | 7.8045 | 7.8045 | 7.8045 | 7.8045 | 7.8045 | 0 | 0 | 0 | 0 | 0 | 0 | 0 | 0 | 0 | 7.8045 | 7.8045 | 7.8045 | 7.8045 | 7.8045 | 7.8045 | 7.8045 | 7.8045
Diesel | 18 | 0 | 9.5076 | 9.5076 | 9.5076 | 9.5076 | 9.5076 | 9.5076 | 9.5076 | 0 | 0 | 0 | 0 | 0 | 0 | 0 | 0 | 0 | 9.5076 | 9.5076 | 9.5076 | 9.5076 | 9.5076 | 9.5076 | 9.5076 | 9.5076
Diesel | 18 | 1 | 9.5076 | 9.5076 | 9.5076 | 9.5076 | 9.5076 | 9.5076 | 9.5076 | 0 | 0 | 0 | 0 | 0 | 0 | 0 | 0 | 0 | 9.5076 | 9.5076 | 9.5076 | 9.5076 | 9.5076 | 9.5076 | 9.5076 | 9.5076
Diesel | 18 | 2 | 9.5076 | 0 | 9.5076 | 0 | 9.3347 | 9.5076 | 1.684 | 0 | 0 | 0 | 0 | 0 | 0 | 0 | 0 | 0 | 0 | 9.5076 | 3.3407 | 3.8099 | 9.5076 | 9.5076 | 0 | 9.5076
Diesel | 18 | 3 | 9.5076 | 0 | 8.3404 | 7.815 | 0 | 7.7422 | 0 | 0 | 0 | 0 | 0 | 0 | 0 | 0 | 0 | 0 | 0 | 9.5076 | 0.61226 | 2.7305 | 4.3563 | 9.5076 | 0 | 0
Diesel | 18 | 4 | 9.5076 | 0 | 9.5076 | 4.182 | 9.5076 | 6.7015 | 0 | 0 | 0 | 0 | 0 | 0 | 0 | 0 | 0 | 0 | 0 | 9.5076 | 1.7871 | 4.0153 | 9.5076 | 9.5076 | 0.63104 | 9.5076
Diesel | 18 | 5 | 9.5076 | 9.5076 | 9.5076 | 9.5076 | 9.5076 | 9.5076 | 0 | 0 | 0 | 0 | 0 | 0 | 0 | 0 | 0 | 0 | 0 | 9.5076 | 9.5076 | 9.5076 | 9.5076 | 9.5076 | 9.5076 | 9.5076
Diesel | 18 | 6 | 9.5076 | 9.5076 | 9.5076 | 9.5076 | 9.5076 | 9.5076 | 0 | 0 | 0 | 0 | 0 | 0 | 0 | 0 | 0 | 0 | 0 | 9.5076 | 9.5076 | 9.5076 | 9.5076 | 9.5076 | 9.5076 | 9.5076
Diesel | 18 | 7 | 9.5076 | 9.5076 | 9.5076 | 9.5076 | 9.5076 | 9.5076 | 0 | 0 | 0 | 0 | 0 | 0 | 0 | 0 | 0 | 0 | 0 | 9.5076 | 9.5076 | 9.5076 | 9.5076 | 9.5076 | 9.5076 | 9.5076
Diesel | 18 | 8 | 9.5076 | 9.5076 | 9.5076 | 9.5076 | 9.5076 | 9.5076 | 0 | 0 | 0 | 0 | 0 | 0 | 0 | 0 | 0 | 0 | 0 | 9.5076 | 9.5076 | 9.5076 | 9.5076 | 9.5076 | 9.5076 | 9.5076
Diesel | 18 | 9 | 9.5076 | 9.5076 | 9.5076 | 9.5076 | 9.5076 | 9.5076 | 5.7047 | 0 | 0 | 0 | 0 | 0 | 0 | 0 | 0 | 0 | 1.0765 | 9.5076 | 9.5076 | 8.3606 | 9.5076 | 9.5076 | 9.5076 | 9.5076
Diesel | 18 | 10 | 9.5076 | 0 | 9.275 | 8.6622 | 8.7206 | 4.4586 | 9.5076 | 0 | 0 | 0 | 0 | 0 | 0 | 0 | 0 | 0 | 9.5076 | 9.5076 | 3.8186 | 4.435 | 9.5076 | 9.5076 | 9.5076 | 0
Diesel | 18 | 11 | 9.5076 | 9.5076 | 9.5076 | 9.5076 | 9.5076 | 9.5076 | 9.5076 | 0 | 0 | 0 | 0 | 0 | 0 | 0 | 0 | 0 | 9.5076 | 9.5076 | 9.5076 | 9.5076 | 9.5076 | 9.5076 | 9.5076 | 9.5076
Diesel | 19 | 0 | 11.8296 | 11.8296 | 11.8296 | 11.8296 | 11.8296 | 11.8296 | 11.8296 | 0 | 0 | 0 | 0 | 0 | 0 | 0 | 0 | 0 | 11.8296 | 11.8296 | 11.8296 | 11.8296 | 11.8296 | 11.8296 | 11.8296 | 11.8296
Diesel | 19 | 1 | 11.8296 | 11.8296 | 11.8296 | 11.8296 | 11.8296 | 11.8296 | 11.8296 | 0 | 0 | 0 | 0 | 0 | 0 | 0 | 0 | 0 | 11.8296 | 11.8296 | 11.8296 | 11.8296 | 11.8296 | 11.8296 | 11.8296 | 11.8296
Diesel | 19 | 2 | 11.8296 | 0 | 11.684 | 2.6945 | 10.634 | 11.8296 | 2.9043 | 0 | 0 | 0 | 0 | 0 | 0 | 0 | 0 | 0 | 0 | 11.8296 | 5.8912 | 7.4755 | 11.8296 | 11.8296 | 2.7683 | 11.8296
Diesel | 19 | 3 | 11.8296 | 0 | 9.7649 | 0 | 8.7789 | 9.0546 | 0 | 0 | 0 | 0 | 0 | 0 | 0 | 0 | 0 | 0 | 0 | 11.8296 | 3.77 | 6.051 | 11.8296 | 2.4024 | 11.8296 | 0
Diesel | 19 | 4 | 11.8296 | 0 | 11.8296 | 11.5405 | 11.4959 | 7.6748 | 0 | 0 | 0 | 0 | 0 | 0 | 0 | 0 | 0 | 0 | 0 | 11.8296 | 5.1175 | 7.3846 | 11.8296 | 6.3686 | 11.8296 | 0.50039
Diesel | 19 | 5 | 11.8296 | 11.8296 | 11.8296 | 11.8296 | 11.8296 | 11.8296 | 0 | 0 | 0 | 0 | 0 | 0 | 0 | 0 | 0 | 0 | 0 | 11.8296 | 11.8296 | 11.8296 | 11.8296 | 11.8296 | 11.8296 | 11.8296
Diesel | 19 | 6 | 11.8296 | 11.8296 | 11.8296 | 11.8296 | 11.8296 | 11.8296 | 0 | 0 | 0 | 0 | 0 | 0 | 0 | 0 | 0 | 0 | 0 | 11.8296 | 11.8296 | 11.8296 | 11.8296 | 11.8296 | 11.8296 | 11.8296
Diesel | 19 | 7 | 11.8296 | 11.8296 | 11.8296 | 11.8296 | 11.8296 | 11.8296 | 0 | 0 | 0 | 0 | 0 | 0 | 0 | 0 | 0 | 0 | 0 | 11.8296 | 11.8296 | 11.8296 | 11.8296 | 11.8296 | 11.8296 | 11.8296
Diesel | 19 | 8 | 11.8296 | 11.8296 | 11.8296 | 11.8296 | 11.8296 | 11.8296 | 0 | 0 | 0 | 0 | 0 | 0 | 0 | 0 | 0 | 0 | 0 | 11.8296 | 11.8296 | 11.8296 | 11.8296 | 11.8296 | 11.8296 | 11.8296
Diesel | 19 | 9 | 11.8296 | 11.8296 | 11.8296 | 11.8296 | 11.8296 | 11.8296 | 6.4004 | 0 | 0 | 0 | 0 | 0 | 0 | 0 | 0 | 0 | 1.861 | 11.8296 | 8.6723 | 11.8296 | 11.8296 | 11.8296 | 5.6957 | 11.8296
Diesel | 19 | 10 | 11.8296 | 11.326 | 10.4253 | 0 | 9.8312 | 11.8064 | 11.8296 | 0 | 0 | 0 | 0 | 0 | 0 | 0 | 0 | 0 | 11.8296 | 4.4396 | 6.9269 | 11.8296 | 11.8296 | 2.8037 | 11.8296 | 4.6457
Diesel | 19 | 11 | 11.8296 | 11.8296 | 11.8296 | 11.8296 | 11.8296 | 11.8296 | 11.8296 | 0 | 0 | 0 | 0 | 0 | 0 | 0 | 0 | 0 | 11.8296 | 11.8296 | 11.8296 | 11.8296 | 11.8296 | 11.8296 | 11.8296 | 11.8296
PV | 0 | 0 | 0 | 0 | 0 | 0 | 0 | 0 | 0.078976 | 4.0717 | 8.5654 | 12.3501 | 14.8993 | 15.926 | 15.4144 | 13.5611 | 9.9282 | 5.079 | 0.53967 | 0 | 0 | 0 | 0 | 0 | 0 | 0
PV | 0 | 1 | 0 | 0 | 0 | 0 | 0 | 0 | 0.75779 | 5.1598 | 9.8222 | 13.5723 | 16.0458 | 17.1271 | 16.6938 | 14.6847 | 10.8384 | 6.4403 | 1.5836 | 0 | 0 | 0 | 0 | 0 | 0 | 0
PV | 0 | 2 | 0 | 0 | 0 | 0 | 0 | 0.013163 | 1.9095 | 6.2119 | 9.7556 | 13.9685 | 15.5987 | 15.2504 | 15.0941 | 14.9243 | 12.4721 | 8.4425 | 3.4793 | 0.15532 | 0 | 0 | 0 | 0 | 0 | 0
PV | 0 | 3 | 0 | 0 | 0 | 0 | 0 | 0.32009 | 3.773 | 7.3942 | 13.6676 | 14.1128 | 15.7125 | 16.8369 | 16.7577 | 16.5261 | 10.383 | 8.8275 | 4.9917 | 0.80339 | 0 | 0 | 0 | 0 | 0 | 0
PV | 0 | 4 | 0 | 0 | 0 | 0 | 0 | 0.90559 | 4.7693 | 7.7387 | 14.3447 | 15.7202 | 16.6318 | 17.5672 | 16.1922 | 17.1902 | 10.6922 | 9.517 | 5.4985 | 1.218 | 0.043876 | 0 | 0 | 0 | 0 | 0
PV | 0 | 5 | 0 | 0 | 0 | 0 | 0.022669 | 0.98293 | 4.8004 | 8.5375 | 10.6586 | 16.4312 | 18.4407 | 18.3995 | 18.3341 | 17.8179 | 14.9443 | 10.8902 | 5.9819 | 1.4091 | 0.16775 | 0 | 0 | 0 | 0 | 0
PV | 0 | 6 | 0 | 0 | 0 | 0 | 0.0061426 | 0.79678 | 4.6017 | 9.8518 | 14.2306 | 17.2746 | 19.2605 | 19.3104 | 19.2443 | 17.8679 | 15.0186 | 11.004 | 6.1268 | 1.4953 | 0.098281 | 0 | 0 | 0 | 0 | 0
PV | 0 | 7 | 0 | 0 | 0 | 0 | 0 | 0.54669 | 4.4411 | 9.8966 | 13.5518 | 17.3746 | 19.4523 | 19.2555 | 19.2675 | 18.1478 | 15.1774 | 10.9452 | 5.8144 | 1.1671 | 0.001755 | 0 | 0 | 0 | 0 | 0
PV | 0 | 8 | 0 | 0 | 0 | 0 | 0 | 0.09521 | 3.8401 | 9.7994 | 11.3304 | 17.0659 | 19.0978 | 19.0277 | 18.9577 | 18.6331 | 15.415 | 10.7787 | 5.0715 | 0.38084 | 0 | 0 | 0 | 0 | 0 | 0
PV | 0 | 9 | 0 | 0 | 0 | 0 | 0 | 0 | 1.7147 | 7.4632 | 11.5808 | 15.7029 | 17.5924 | 17.5593 | 17.4277 | 16.8631 | 13.4751 | 8.8611 | 3.2801 | 0.011408 | 0 | 0 | 0 | 0 | 0 | 0
PV | 0 | 10 | 0 | 0 | 0 | 0 | 0 | 0 | 0.29016 | 4.2418 | 9.5373 | 13.5797 | 16.0823 | 16.8531 | 16.3235 | 14.568 | 11.3499 | 6.5668 | 1.0074 | 0 | 0 | 0 | 0 | 0 | 0 | 0
PV | 0 | 11 | 0 | 0 | 0 | 0 | 0 | 0 | 0.0070201 | 4.1919 | 10.2002 | 14.5913 | 16.9447 | 17.5672 | 17.0702 | 14.9045 | 10.7486 | 5.4774 | 0.2615 | 0 | 0 | 0 | 0 | 0 | 0 | 0
PV | 1 | 0 | 0 | 0 | 0 | 0 | 0 | 0 | 0.1251 | 6.4496 | 13.5677 | 19.5627 | 23.6006 | 25.2269 | 24.4166 | 21.4809 | 15.7263 | 8.0453 | 0.85484 | 0 | 0 | 0 | 0 | 0 | 0 | 0
PV | 1 | 1 | 0 | 0 | 0 | 0 | 0 | 0 | 1.2004 | 8.1732 | 15.5584 | 21.4987 | 25.4168 | 27.1296 | 26.4432 | 23.2607 | 17.1682 | 10.2015 | 2.5084 | 0 | 0 | 0 | 0 | 0 | 0 | 0
PV | 1 | 2 | 0 | 0 | 0 | 0 | 0 | 0.02085 | 3.0246 | 9.8397 | 16.7772 | 23.2504 | 27.3981 | 29.5831 | 28.8423 | 25.1199 | 19.7559 | 13.3731 | 5.5113 | 0.24603 | 0 | 0 | 0 | 0 | 0 | 0
PV | 1 | 3 | 0 | 0 | 0 | 0 | 0 | 0.50702 | 5.9765 | 7.7639 | 21.6497 | 27.0603 | 30.3035 | 31.5919 | 30.9527 | 27.8158 | 22.6092 | 15.7852 | 7.907 | 1.2726 | 0 | 0 | 0 | 0 | 0 | 0
PV | 1 | 4 | 0 | 0 | 0 | 0 | 0 | 1.4345 | 7.5546 | 15.5734 | 22.7222 | 27.9735 | 31.1747 | 32.32 | 31.2706 | 28.4851 | 23.3671 | 16.6993 | 8.7097 | 1.9293 | 0.069499 | 0 | 0 | 0 | 0 | 0
PV | 1 | 5 | 0 | 0 | 0 | 0 | 0.035908 | 1.557 | 7.6039 | 15.6186 | 22.454 | 27.4323 | 30.4429 | 31.6465 | 30.8694 | 28.2237 | 23.672 | 17.2502 | 9.4754 | 2.232 | 0.26572 | 0 | 0 | 0 | 0 | 0
PV | 1 | 6 | 0 | 0 | 0 | 0 | 0.0097299 | 1.2621 | 7.2891 | 15.6054 | 22.5415 | 27.5204 | 30.5089 | 31.6792 | 30.9203 | 28.303 | 23.7897 | 17.4305 | 9.7049 | 2.3685 | 0.15568 | 0 | 0 | 0 | 0 | 0
PV | 1 | 7 | 0 | 0 | 0 | 0 | 0 | 0.86596 | 7.0347 | 15.6763 | 22.8695 | 28.0041 | 31.0788 | 32.2964 | 31.4958 | 28.7464 | 24.0413 | 17.3373 | 9.2101 | 1.8487 | 0.00278 | 0 | 0 | 0 | 0 | 0
PV | 1 | 8 | 0 | 0 | 0 | 0 | 0 | 0.15081 | 6.0828 | 15.5223 | 23.3948 | 28.9218 | 32.1277 | 33.3485 | 32.4551 | 29.515 | 24.4175 | 17.0736 | 8.0334 | 0.60326 | 0 | 0 | 0 | 0 | 0 | 0
PV | 1 | 9 | 0 | 0 | 0 | 0 | 0 | 0 | 2.716 | 11.8219 | 20.9346 | 26.9658 | 30.5283 | 31.7251 | 30.1614 | 26.7114 | 21.3447 | 14.0361 | 5.1958 | 0.01807 | 0 | 0 | 0 | 0 | 0 | 0
PV | 1 | 10 | 0 | 0 | 0 | 0 | 0 | 0 | 0.45962 | 6.7191 | 15.1072 | 21.5104 | 25.4746 | 26.494 | 25.8567 | 23.076 | 17.9784 | 10.4018 | 1.5958 | 0 | 0 | 0 | 0 | 0 | 0 | 0
PV | 1 | 11 | 0 | 0 | 0 | 0 | 0 | 0 | 0.01112 | 6.64 | 16.1572 | 23.1127 | 26.8407 | 28.0333 | 27.0395 | 23.609 | 17.026 | 8.6763 | 0.41422 | 0 | 0 | 0 | 0 | 0 | 0 | 0
PV | 2 | 0 | 0 | 0 | 0 | 0 | 0 | 0 | 0.12816 | 6.6075 | 13.9 | 20.0419 | 24.1788 | 25.8449 | 25.0147 | 22.0071 | 16.1116 | 8.2423 | 0.87578 | 0 | 0 | 0 | 0 | 0 | 0 | 0
PV | 2 | 1 | 0 | 0 | 0 | 0 | 0 | 0 | 1.2298 | 8.3734 | 15.9396 | 22.0253 | 26.0394 | 27.7941 | 27.091 | 23.8305 | 17.5887 | 10.4514 | 2.5699 | 0 | 0 | 0 | 0 | 0 | 0 | 0
PV | 2 | 2 | 0 | 0 | 0 | 0 | 0 | 0.021361 | 3.0987 | 10.0808 | 17.1882 | 23.8199 | 28.0692 | 30.3078 | 29.5488 | 25.7352 | 20.2399 | 13.7007 | 5.6463 | 0.25205 | 0 | 0 | 0 | 0 | 0 | 0
PV | 2 | 3 | 0 | 0 | 0 | 0 | 0 | 0.51944 | 6.1229 | 14.5444 | 22.18 | 27.7232 | 31.0459 | 32.3658 | 31.711 | 28.4972 | 23.163 | 16.1719 | 7.2373 | 1.3038 | 0 | 0 | 0 | 0 | 0 | 0
PV | 2 | 4 | 0 | 0 | 0 | 0 | 0 | 1.4696 | 7.7397 | 15.9549 | 23.2788 | 28.6588 | 31.9384 | 33.1118 | 32.0366 | 29.1828 | 23.9395 | 17.1084 | 8.923 | 1.9766 | 0.071202 | 0 | 0 | 0 | 0 | 0
PV | 2 | 5 | 0 | 0 | 0 | 0 | 0.036788 | 1.5951 | 7.7902 | 16.0012 | 23.0041 | 28.1043 | 31.1886 | 32.4217 | 31.6256 | 28.9151 | 24.2519 | 17.6728 | 9.7075 | 2.2867 | 0.27223 | 0 | 0 | 0 | 0 | 0
PV | 2 | 6 | 0 | 0 | 0 | 0 | 0.0099683 | 1.293 | 7.4677 | 15.9877 | 23.0936 | 28.1946 | 31.2562 | 32.4553 | 31.6778 | 28.9963 | 24.3724 | 17.8575 | 9.9426 | 2.4266 | 0.15949 | 0 | 0 | 0 | 0 | 0
PV | 2 | 7 | 0 | 0 | 0 | 0 | 0 | 0.88718 | 7.2071 | 16.0603 | 23.4297 | 28.6901 | 31.8401 | 33.0876 | 32.2673 | 29.4506 | 24.6302 | 17.762 | 9.4357 | 1.894 | 0.0028481 | 0 | 0 | 0 | 0 | 0
PV | 2 | 8 | 0 | 0 | 0 | 0 | 0 | 0.15451 | 6.2318 | 15.9026 | 23.9679 | 29.6303 | 32.9147 | 34.1655 | 33.2502 | 30.238 | 25.0156 | 17.4918 | 8.2301 | 0.61803 | 0 | 0 | 0 | 0 | 0 | 0
PV | 2 | 9 | 0 | 0 | 0 | 0 | 0 | 0 | 2.7826 | 12.1115 | 21.4475 | 27.6264 | 31.2762 | 32.5023 | 30.9002 | 27.3538 | 21.8676 | 14.38 | 5.3231 | 0.018513 | 0 | 0 | 0 | 0 | 0 | 0
PV | 2 | 10 | 0 | 0 | 0 | 0 | 0 | 0 | 0.47088 | 6.8837 | 15.4773 | 22.0373 | 26.0987 | 27.0937 | 26.4901 | 23.6412 | 18.4189 | 10.6567 | 1.6348 | 0 | 0 | 0 | 0 | 0 | 0 | 0
PV | 2 | 11 | 0 | 0 | 0 | 0 | 0 | 0 | 0.011392 | 6.8026 | 16.553 | 23.6789 | 27.4982 | 28.72 | 27.7018 | 24.1873 | 17.4431 | 8.8889 | 0.42436 | 0 | 0 | 0 | 0 | 0 | 0 | 0
PV | 3 | 0 | 0 | 0 | 0 | 0 | 0 | 0 | 0.13184 | 6.7969 | 14.2984 | 20.6163 | 24.8717 | 26.5855 | 25.7315 | 22.6378 | 16.5733 | 8.4785 | 0.90088 | 0 | 0 | 0 | 0 | 0 | 0 | 0
PV | 3 | 1 | 0 | 0 | 0 | 0 | 0 | 0 | 1.265 | 8.6134 | 16.3964 | 22.6565 | 26.7856 | 28.5906 | 27.8673 | 24.5134 | 18.0928 | 10.7509 | 2.6435 | 0 | 0 | 0 | 0 | 0 | 0 | 0
PV | 3 | 2 | 0 | 0 | 0 | 0 | 0 | 0.021973 | 3.1875 | 10.3697 | 17.6807 | 24.5025 | 28.8736 | 31.1764 | 30.3956 | 26.4727 | 20.8199 | 14.0933 | 5.8081 | 0.25928 | 0 | 0 | 0 | 0 | 0 | 0
PV | 3 | 3 | 0 | 0 | 0 | 0 | 0 | 0.53433 | 6.2984 | 14.9612 | 22.8156 | 28.5177 | 31.9355 | 33.2933 | 32.6197 | 29.3139 | 23.8268 | 16.6353 | 8.3328 | 1.3411 | 0 | 0 | 0 | 0 | 0 | 0
PV | 3 | 4 | 0 | 0 | 0 | 0 | 0 | 1.5117 | 7.9614 | 16.4122 | 23.9459 | 29.4801 | 32.8536 | 34.0606 | 32.9547 | 30.0191 | 24.6256 | 17.5987 | 9.1787 | 2.0332 | 0.073242 | 0 | 0 | 0 | 0 | 0
PV | 3 | 5 | 0 | 0 | 0 | 0 | 0.037842 | 1.6408 | 8.0134 | 16.4597 | 23.6633 | 28.9097 | 32.0824 | 33.3508 | 32.5319 | 29.7437 | 24.9469 | 18.1793 | 9.9857 | 2.3523 | 0.28003 | 0 | 0 | 0 | 0 | 0
PV | 3 | 6 | 0 | 0 | 0 | 0 | 0.010254 | 1.3301 | 7.6817 | 16.4458 | 23.7554 | 29.0025 | 32.1519 | 33.3853 | 32.5855 | 29.8272 | 25.0709 | 18.3692 | 10.2276 | 2.4961 | 0.16406 | 0 | 0 | 0 | 0 | 0
PV | 3 | 7 | 0 | 0 | 0 | 0 | 0 | 0.9126 | 7.4136 | 16.5206 | 24.1011 | 29.5123 | 32.7525 | 34.0357 | 33.192 | 30.2945 | 25.336 | 18.271 | 9.7061 | 1.9482 | 0.0029297 | 0 | 0 | 0 | 0 | 0
PV | 3 | 8 | 0 | 0 | 0 | 0 | 0 | 0.15894 | 6.4104 | 16.3583 | 24.6548 | 30.4794 | 33.8579 | 35.1445 | 34.203 | 31.1045 | 25.7325 | 17.9931 | 8.466 | 0.63574 | 0 | 0 | 0 | 0 | 0 | 0
PV | 3 | 9 | 0 | 0 | 0 | 0 | 0 | 0 | 2.8623 | 12.4585 | 22.0621 | 28.418 | 32.1725 | 33.4337 | 31.7857 | 27.9298 | 22.4942 | 14.792 | 5.4756 | 0.019043 | 0 | 0 | 0 | 0 | 0 | 0
PV | 3 | 10 | 0 | 0 | 0 | 0 | 0 | 0 | 0.48438 | 7.081 | 15.9208 | 22.6688 | 26.8466 | 28.1332 | 27.2492 | 24.3187 | 18.9467 | 10.962 | 1.6817 | 0 | 0 | 0 | 0 | 0 | 0 | 0
PV | 3 | 11 | 0 | 0 | 0 | 0 | 0 | 0 | 0.011719 | 6.9976 | 17.0274 | 24.3575 | 28.2862 | 29.5431 | 28.4957 | 24.8804 | 17.9429 | 9.1436 | 0.43652 | 0 | 0 | 0 | 0 | 0 | 0 | 0
PV | 4 | 0 | 0 | 0 | 0 | 0 | 0 | 0 | 0.35923 | 18.5205 | 38.961 | 56.1763 | 67.7716 | 72.4417 | 70.1146 | 61.6846 | 45.1598 | 23.1028 | 2.4548 | 0 | 0 | 0 | 0 | 0 | 0 | 0
PV | 4 | 1 | 0 | 0 | 0 | 0 | 0 | 0 | 3.4469 | 23.4701 | 44.6777 | 61.7356 | 72.9868 | 77.9053 | 75.9344 | 66.7956 | 49.3001 | 29.2946 | 7.2032 | 0 | 0 | 0 | 0 | 0 | 0 | 0
PV | 4 | 2 | 0 | 0 | 0 | 0 | 0 | 0.059872 | 8.6855 | 28.2558 | 48.1774 | 66.7658 | 78.6764 | 84.951 | 82.8236 | 72.1343 | 56.7312 | 38.4022 | 15.8263 | 0.7065 | 0 | 0 | 0 | 0 | 0 | 0
PV | 4 | 3 | 0 | 0 | 0 | 0 | 0 | 1.456 | 17.1622 | 40.767 | 62.1693 | 77.7065 | 87.0197 | 90.7194 | 88.884 | 79.876 | 64.9245 | 45.3288 | 22.7056 | 3.6543 | 0 | 0 | 0 | 0 | 0 | 0
PV | 4 | 4 | 0 | 0 | 0 | 0 | 0 | 4.1192 | 21.6938 | 44.7207 | 65.249 | 80.3289 | 89.5213 | 92.8103 | 89.7967 | 81.7978 | 67.1011 | 47.9539 | 25.0107 | 5.5402 | 0.19957 | 0 | 0 | 0 | 0 | 0
PV | 4 | 5 | 0 | 0 | 0 | 0 | 0.10311 | 4.471 | 21.8354 | 44.8503 | 64.4791 | 78.7747 | 87.4198 | 90.8762 | 88.6448 | 81.0474 | 67.9767 | 49.5358 | 27.2096 | 6.4095 | 0.76304 | 0 | 0 | 0 | 0 | 0
PV | 4 | 6 | 0 | 0 | 0 | 0 | 0.02794 | 3.6243 | 20.9314 | 44.8125 | 64.7301 | 79.0277 | 87.6094 | 90.9702 | 88.7909 | 81.2749 | 68.3145 | 50.0534 | 27.8686 | 6.8015 | 0.44705 | 0 | 0 | 0 | 0 | 0
PV | 4 | 7 | 0 | 0 | 0 | 0 | 0 | 2.4867 | 20.201 | 45.0161 | 65.6721 | 80.4167 | 89.2459 | 92.7425 | 90.4433 | 82.5482 | 69.0369 | 49.786 | 26.4477 | 5.3087 | 0.007983 | 0 | 0 | 0 | 0 | 0
PV | 4 | 8 | 0 | 0 | 0 | 0 | 0 | 0.43308 | 17.4675 | 44.574 | 67.1806 | 83.0519 | 92.2579 | 95.7637 | 93.1983 | 84.7553 | 70.1173 | 49.0285 | 23.0686 | 1.7323 | 0 | 0 | 0 | 0 | 0 | 0
PV | 4 | 9 | 0 | 0 | 0 | 0 | 0 | 0 | 7.7994 | 33.9477 | 60.1159 | 77.4351 | 87.6653 | 91.1019 | 86.6115 | 76.7046 | 61.2934 | 40.3061 | 14.9202 | 0.051889 | 0 | 0 | 0 | 0 | 0 | 0
PV | 4 | 10 | 0 | 0 | 0 | 0 | 0 | 0 | 1.3199 | 19.2946 | 43.382 | 61.7692 | 73.153 | 76.6588 | 74.2501 | 66.265 | 51.627 | 29.87 | 4.5824 | 0 | 0 | 0 | 0 | 0 | 0 | 0
PV | 4 | 11 | 0 | 0 | 0 | 0 | 0 | 0 | 0.031932 | 19.0674 | 46.3972 | 66.3706 | 77.0758 | 80.5005 | 77.6466 | 67.7956 | 48.8919 | 24.9149 | 1.1895 | 0 | 0 | 0 | 0 | 0 | 0 | 0
PV | 5 | 0 | 0 | 0 | 0 | 0 | 0 | 0 | 0.3691 | 19.0292 | 40.0311 | 57.7192 | 69.633 | 74.4313 | 72.0404 | 63.3788 | 46.4001 | 23.7373 | 2.5222 | 0 | 0 | 0 | 0 | 0 | 0 | 0
PV | 5 | 1 | 0 | 0 | 0 | 0 | 0 | 0 | 3.5416 | 24.1148 | 45.9048 | 63.4312 | 74.9914 | 80.045 | 78.0199 | 68.6301 | 50.6542 | 30.0992 | 7.4011 | 0 | 0 | 0 | 0 | 0 | 0 | 0
PV | 5 | 2 | 0 | 0 | 0 | 0 | 0 | 0.061517 | 8.924 | 29.0319 | 49.5006 | 68.5995 | 80.8373 | 87.2842 | 85.0983 | 74.1155 | 58.2893 | 39.4569 | 16.261 | 0.7259 | 0 | 0 | 0 | 0 | 0 | 0
PV | 5 | 3 | 0 | 0 | 0 | 0 | 0 | 1.496 | 17.6336 | 41.8867 | 63.8768 | 79.8407 | 89.4097 | 93.211 | 91.3252 | 82.0698 | 66.7077 | 46.5737 | 23.3292 | 3.7547 | 0 | 0 | 0 | 0 | 0 | 0
PV | 5 | 4 | 0 | 0 | 0 | 0 | 0 | 4.2324 | 22.2896 | 45.949 | 67.0411 | 82.5351 | 91.98 | 95.3594 | 92.263 | 84.0444 | 68.944 | 49.2709 | 25.6976 | 5.6924 | 0.20506 | 0 | 0 | 0 | 0 | 0
PV | 5 | 5 | 0 | 0 | 0 | 0 | 0.10595 | 4.5938 | 22.4351 | 46.0822 | 66.25 | 80.9383 | 89.8208 | 93.3721 | 91.0794 | 83.2733 | 69.8437 | 50.8963 | 27.957 | 6.5856 | 0.784 | 0 | 0 | 0 | 0 | 0
PV | 5 | 6 | 0 | 0 | 0 | 0 | 0.028708 | 3.7238 | 21.5063 | 46.0433 | 66.5079 | 81.1982 | 90.0156 | 93.4687 | 91.2295 | 83.5071 | 70.1908 | 51.4281 | 28.6341 | 6.9883 | 0.45933 | 0 | 0 | 0 | 0 | 0
PV | 5 | 7 | 0 | 0 | 0 | 0 | 0 | 2.555 | 20.7558 | 46.2525 | 67.4758 | 82.6254 | 91.697 | 95.2896 | 92.9274 | 84.8154 | 70.9331 | 51.1533 | 27.1741 | 5.4545 | 0.0082022 | 0 | 0 | 0 | 0 | 0
PV | 5 | 8 | 0 | 0 | 0 | 0 | 0 | 0.44497 | 17.9472 | 45.7982 | 69.0258 | 85.3329 | 94.7918 | 98.3939 | 95.758 | 87.0831 | 72.0431 | 50.3751 | 23.7022 | 1.7799 | 0 | 0 | 0 | 0 | 0 | 0
PV | 5 | 9 | 0 | 0 | 0 | 0 | 0 | 0 | 8.0136 | 34.8801 | 61.767 | 79.5618 | 90.073 | 93.6041 | 88.9903 | 78.8113 | 62.9769 | 41.4132 | 15.33 | 0.053315 | 0 | 0 | 0 | 0 | 0 | 0
PV | 5 | 10 | 0 | 0 | 0 | 0 | 0 | 0 | 1.3561 | 19.8246 | 44.5735 | 63.4657 | 75.1621 | 78.7643 | 76.2894 | 68.085 | 53.0449 | 30.6904 | 4.7082 | 0 | 0 | 0 | 0 | 0 | 0 | 0
PV | 5 | 11 | 0 | 0 | 0 | 0 | 0 | 0 | 0.032809 | 19.5911 | 47.6715 | 68.1935 | 79.1927 | 82.7115 | 79.7792 | 69.6576 | 50.2347 | 25.5992 | 1.2221 | 0 | 0 | 0 | 0 | 0 | 0 | 0
PV | 6 | 0 | 0 | 0 | 0 | 0 | 0 | 0 | 0.42571 | 21.9479 | 46.1709 | 66.572 | 80.3131 | 85.8473 | 83.0897 | 73.0996 | 53.5168 | 27.3781 | 2.909 | 0 | 0 | 0 | 0 | 0 | 0 | 0
PV | 6 | 1 | 0 | 0 | 0 | 0 | 0 | 0 | 4.0848 | 27.8134 | 52.9455 | 73.1601 | 86.4933 | 92.322 | 89.9864 | 79.1564 | 58.4233 | 34.7157 | 8.5362 | 0 | 0 | 0 | 0 | 0 | 0 | 0
PV | 6 | 2 | 0 | 0 | 0 | 0 | 0 | 0.070952 | 10.2928 | 33.4847 | 57.0928 | 79.1211 | 93.2358 | 100.6716 | 98.1504 | 85.4831 | 67.2295 | 45.5087 | 18.755 | 0.83723 | 0 | 0 | 0 | 0 | 0 | 0
PV | 6 | 3 | 0 | 0 | 0 | 0 | 0 | 1.7254 | 20.3382 | 48.3111 | 73.674 | 92.0864 | 103.1231 | 107.5074 | 105.3324 | 94.6574 | 76.9391 | 53.7171 | 26.9074 | 4.3306 | 0 | 0 | 0 | 0 | 0 | 0
PV | 6 | 4 | 0 | 0 | 0 | 0 | 0 | 4.8815 | 25.7083 | 52.9965 | 77.3236 | 95.1941 | 106.0876 | 109.9852 | 106.414 | 96.9348 | 79.5184 | 56.8279 | 29.6391 | 6.5654 | 0.23651 | 0 | 0 | 0 | 0 | 0
PV | 6 | 5 | 0 | 0 | 0 | 0 | 0.1222 | 5.2984 | 25.8761 | 53.1501 | 76.4112 | 93.3523 | 103.5972 | 107.6932 | 105.0489 | 96.0455 | 80.556 | 58.7026 | 32.2449 | 7.5957 | 0.90425 | 0 | 0 | 0 | 0 | 0
PV | 6 | 6 | 0 | 0 | 0 | 0 | 0.033111 | 4.295 | 24.8049 | 53.1053 | 76.7087 | 93.6521 | 103.8219 | 107.8046 | 105.222 | 96.3151 | 80.9564 | 59.316 | 33.0258 | 8.0602 | 0.52978 | 0 | 0 | 0 | 0 | 0
PV | 6 | 7 | 0 | 0 | 0 | 0 | 0 | 2.9469 | 23.9392 | 53.3465 | 77.825 | 95.2982 | 105.7612 | 109.9048 | 107.1803 | 97.824 | 81.8125 | 58.999 | 31.3419 | 6.2911 | 0.0094603 | 0 | 0 | 0 | 0 | 0
PV | 6 | 8 | 0 | 0 | 0 | 0 | 0 | 0.51322 | 20.6999 | 52.8226 | 79.6127 | 98.421 | 109.3306 | 113.4852 | 110.445 | 100.4397 | 83.0928 | 58.1014 | 27.3375 | 2.0529 | 0 | 0 | 0 | 0 | 0 | 0
PV | 6 | 9 | 0 | 0 | 0 | 0 | 0 | 0 | 9.2427 | 40.2298 | 71.2407 | 91.7647 | 103.8881 | 107.9607 | 102.6393 | 90.8991 | 72.636 | 47.765 | 17.6813 | 0.061492 | 0 | 0 | 0 | 0 | 0 | 0
PV | 6 | 10 | 0 | 0 | 0 | 0 | 0 | 0 | 1.5641 | 22.8652 | 51.41 | 73.1999 | 86.6902 | 90.8449 | 87.9904 | 78.5276 | 61.1807 | 35.3975 | 5.4304 | 0 | 0 | 0 | 0 | 0 | 0 | 0
PV | 6 | 11 | 0 | 0 | 0 | 0 | 0 | 0 | 0.037841 | 22.5959 | 54.9832 | 78.6528 | 91.339 | 95.3975 | 92.0154 | 80.3414 | 57.9395 | 29.5255 | 1.4096 | 0 | 0 | 0 | 0 | 0 | 0 | 0
PV | 7 | 0 | 0 | 0 | 0 | 0 | 0 | 0 | 0.44129 | 22.7509 | 47.8602 | 69.0078 | 83.2516 | 88.9883 | 86.1298 | 75.7742 | 55.4749 | 28.3798 | 3.0155 | 0 | 0 | 0 | 0 | 0 | 0 | 0
PV | 7 | 1 | 0 | 0 | 0 | 0 | 0 | 0 | 4.2343 | 28.831 | 54.8827 | 75.8369 | 89.658 | 95.7 | 93.2788 | 82.0526 | 60.5609 | 35.9859 | 8.8485 | 0 | 0 | 0 | 0 | 0 | 0 | 0
PV | 7 | 2 | 0 | 0 | 0 | 0 | 0 | 0.073548 | 10.6694 | 34.7098 | 59.1817 | 82.016 | 96.6472 | 104.355 | 101.7416 | 88.6108 | 69.6893 | 47.1738 | 19.4412 | 0.86787 | 0 | 0 | 0 | 0 | 0 | 0
PV | 7 | 3 | 0 | 0 | 0 | 0 | 0 | 1.7885 | 21.0823 | 50.0788 | 76.3696 | 95.4557 | 106.8962 | 111.4409 | 109.1863 | 98.1207 | 79.7541 | 55.6825 | 27.8919 | 4.4891 | 0 | 0 | 0 | 0 | 0 | 0
PV | 7 | 4 | 0 | 0 | 0 | 0 | 0 | 5.0601 | 26.6489 | 54.9356 | 80.1528 | 98.6771 | 109.9692 | 114.0094 | 110.3075 | 100.4815 | 82.4278 | 58.9072 | 30.7235 | 6.8057 | 0.24516 | 0 | 0 | 0 | 0 | 0
PV | 7 | 5 | 0 | 0 | 0 | 0 | 0.12667 | 5.4922 | 26.8228 | 55.0947 | 79.2069 | 96.7679 | 107.3876 | 111.6335 | 108.8924 | 99.5597 | 83.5034 | 60.8505 | 33.4247 | 7.8736 | 0.93733 | 0 | 0 | 0 | 0 | 0
PV | 7 | 6 | 0 | 0 | 0 | 0 | 0.034322 | 4.4521 | 25.7124 | 55.0483 | 79.5153 | 97.0786 | 107.6205 | 111.749 | 109.0719 | 99.8391 | 83.9184 | 61.4862 | 34.2342 | 8.3551 | 0.54916 | 0 | 0 | 0 | 0 | 0
PV | 7 | 7 | 0 | 0 | 0 | 0 | 0 | 3.0547 | 24.8151 | 55.2984 | 80.6725 | 98.7849 | 109.6308 | 113.9261 | 111.1018 | 101.4033 | 84.8059 | 61.1577 | 32.4887 | 6.5213 | 0.0098064 | 0 | 0 | 0 | 0 | 0
PV | 7 | 8 | 0 | 0 | 0 | 0 | 0 | 0.532 | 21.4573 | 54.7553 | 82.5256 | 102.022 | 113.3308 | 117.6375 | 114.486 | 104.1146 | 86.133 | 60.2273 | 28.3378 | 2.128 | 0 | 0 | 0 | 0 | 0 | 0
PV | 7 | 9 | 0 | 0 | 0 | 0 | 0 | 0 | 9.5809 | 41.7018 | 73.8472 | 95.1223 | 107.6892 | 111.9108 | 106.3947 | 94.225 | 75.2937 | 49.5126 | 18.3282 | 0.063742 | 0 | 0 | 0 | 0 | 0 | 0
PV | 7 | 10 | 0 | 0 | 0 | 0 | 0 | 0 | 1.6213 | 23.7018 | 53.291 | 75.8781 | 89.8621 | 94.1687 | 91.2098 | 81.4008 | 63.4192 | 36.6927 | 5.629 | 0 | 0 | 0 | 0 | 0 | 0 | 0
PV | 7 | 11 | 0 | 0 | 0 | 0 | 0 | 0 | 0.039226 | 23.4226 | 56.9949 | 81.5306 | 94.681 | 98.8879 | 95.3821 | 83.281 | 60.0594 | 30.6058 | 1.4612 | 0 | 0 | 0 | 0 | 0 | 0 | 0
PV | 8 | 0 | 0 | 0 | 0 | 0 | 0 | 0 | 0.45275 | 23.3419 | 49.1035 | 70.8003 | 85.4142 | 91.2999 | 88.3671 | 77.7425 | 56.9159 | 29.117 | 3.0938 | 0 | 0 | 0 | 0 | 0 | 0 | 0
PV | 8 | 1 | 0 | 0 | 0 | 0 | 0 | 0 | 4.3443 | 29.58 | 56.3083 | 77.8069 | 91.987 | 98.1859 | 95.7019 | 84.184 | 62.1341 | 36.9207 | 9.0784 | 0 | 0 | 0 | 0 | 0 | 0 | 0
PV | 8 | 2 | 0 | 0 | 0 | 0 | 0 | 0.075459 | 10.9465 | 35.6115 | 60.7191 | 84.1465 | 99.1577 | 107.0658 | 104.3845 | 90.9126 | 71.4996 | 48.3992 | 19.9462 | 0.89041 | 0 | 0 | 0 | 0 | 0 | 0
PV | 8 | 3 | 0 | 0 | 0 | 0 | 0 | 1.835 | 21.63 | 51.3796 | 78.3534 | 97.9353 | 109.6729 | 114.3358 | 112.0226 | 100.6696 | 81.8259 | 57.1289 | 28.6164 | 4.6057 | 0 | 0 | 0 | 0 | 0 | 0
PV | 8 | 4 | 0 | 0 | 0 | 0 | 0 | 5.1916 | 27.3412 | 56.3626 | 82.2348 | 101.2404 | 112.8258 | 116.971 | 113.1729 | 103.0916 | 84.569 | 60.4374 | 31.5216 | 6.9824 | 0.25153 | 0 | 0 | 0 | 0 | 0
PV | 8 | 5 | 0 | 0 | 0 | 0 | 0.12996 | 5.6349 | 27.5196 | 56.5259 | 81.2644 | 99.2816 | 110.1772 | 114.5333 | 111.7211 | 102.1459 | 85.6726 | 62.4311 | 34.2929 | 8.0781 | 0.96168 | 0 | 0 | 0 | 0 | 0
PV | 8 | 6 | 0 | 0 | 0 | 0 | 0.035214 | 4.5678 | 26.3803 | 56.4783 | 81.5809 | 99.6004 | 110.4161 | 114.6519 | 111.9052 | 102.4326 | 86.0983 | 63.0834 | 35.1235 | 8.5721 | 0.56342 | 0 | 0 | 0 | 0 | 0
PV | 8 | 7 | 0 | 0 | 0 | 0 | 0 | 3.134 | 25.4598 | 56.7348 | 82.7681 | 101.351 | 112.4787 | 116.8855 | 113.9878 | 104.0374 | 87.0089 | 62.7464 | 33.3326 | 6.6907 | 0.010061 | 0 | 0 | 0 | 0 | 0
PV | 8 | 8 | 0 | 0 | 0 | 0 | 0 | 0.54582 | 22.0146 | 56.1776 | 84.6693 | 104.6722 | 116.2747 | 120.6933 | 117.4599 | 106.8191 | 88.3705 | 61.7918 | 29.0739 | 2.1833 | 0 | 0 | 0 | 0 | 0 | 0
PV | 8 | 9 | 0 | 0 | 0 | 0 | 0 | 0 | 9.8297 | 42.7851 | 75.7655 | 97.5932 | 110.4866 | 114.8179 | 109.1585 | 96.6726 | 77.2495 | 50.7988 | 18.8043 | 0.065398 | 0 | 0 | 0 | 0 | 0 | 0
PV | 8 | 10 | 0 | 0 | 0 | 0 | 0 | 0 | 1.6634 | 24.3175 | 54.6753 | 77.8492 | 92.1964 | 96.6149 | 93.5791 | 83.5153 | 65.0667 | 37.6458 | 5.7753 | 0 | 0 | 0 | 0 | 0 | 0 | 0
PV | 8 | 11 | 0 | 0 | 0 | 0 | 0 | 0 | 0.040245 | 24.0311 | 58.4754 | 83.6484 | 97.1404 | 101.4567 | 97.8598 | 85.4443 | 61.6195 | 31.4009 | 1.4991 | 0 | 0 | 0 | 0 | 0 | 0 | 0
PV | 9 | 0 | 0 | 0 | 0 | 0 | 0 | 0 | 0.46333 | 23.8874 | 50.2511 | 72.455 | 87.4104 | 93.4337 | 90.4323 | 79.5595 | 58.2461 | 29.7975 | 3.1661 | 0 | 0 | 0 | 0 | 0 | 0 | 0
PV | 9 | 1 | 0 | 0 | 0 | 0 | 0 | 0 | 4.4458 | 30.2713 | 57.6243 | 79.6253 | 94.1368 | 100.4806 | 97.9385 | 86.1515 | 63.5862 | 37.7835 | 9.2906 | 0 | 0 | 0 | 0 | 0 | 0 | 0
PV | 9 | 2 | 0 | 0 | 0 | 0 | 0 | 0.077222 | 11.2024 | 36.4437 | 62.1381 | 86.113 | 101.4751 | 109.568 | 106.824 | 93.0373 | 73.1706 | 49.5303 | 20.4124 | 0.91122 | 0 | 0 | 0 | 0 | 0 | 0
PV | 9 | 3 | 0 | 0 | 0 | 0 | 0 | 1.8779 | 22.1355 | 52.5804 | 80.1846 | 100.2241 | 112.2361 | 117.0079 | 114.6406 | 103.0223 | 83.7382 | 58.4641 | 29.2852 | 4.7133 | 0 | 0 | 0 | 0 | 0 | 0
PV | 9 | 4 | 0 | 0 | 0 | 0 | 0 | 5.3129 | 27.9802 | 57.6798 | 84.1568 | 103.6065 | 115.4626 | 119.7047 | 115.8179 | 105.501 | 86.5455 | 61.8498 | 32.2583 | 7.1456 | 0.25741 | 0 | 0 | 0 | 0 | 0
PV | 9 | 5 | 0 | 0 | 0 | 0 | 0.13299 | 5.7666 | 28.1628 | 57.847 | 83.1637 | 101.6019 | 112.7521 | 117.2101 | 114.3321 | 104.5331 | 87.6748 | 63.8902 | 35.0944 | 8.2669 | 0.98415 | 0 | 0 | 0 | 0 | 0
PV | 9 | 6 | 0 | 0 | 0 | 0 | 0.036037 | 4.6745 | 26.9969 | 57.7982 | 83.4875 | 101.9282 | 112.9967 | 117.3314 | 114.5205 | 104.8266 | 88.1105 | 64.5578 | 35.9444 | 8.7724 | 0.57659 | 0 | 0 | 0 | 0 | 0
PV | 9 | 7 | 0 | 0 | 0 | 0 | 0 | 3.2073 | 26.0548 | 58.0608 | 84.7025 | 103.7197 | 115.1074 | 119.6172 | 116.6519 | 106.4688 | 89.0423 | 64.2128 | 34.1116 | 6.847 | 0.010296 | 0 | 0 | 0 | 0 | 0
PV | 9 | 8 | 0 | 0 | 0 | 0 | 0 | 0.55857 | 22.5291 | 57.4906 | 86.6481 | 107.1185 | 118.9922 | 123.514 | 120.2051 | 109.3156 | 90.4358 | 63.2359 | 29.7534 | 2.2343 | 0 | 0 | 0 | 0 | 0 | 0
PV | 9 | 9 | 0 | 0 | 0 | 0 | 0 | 0 | 10.0595 | 43.785 | 77.5362 | 99.874 | 113.0687 | 117.5013 | 111.7096 | 98.9319 | 79.0549 | 51.986 | 19.2438 | 0.066926 | 0 | 0 | 0 | 0 | 0 | 0
PV | 9 | 10 | 0 | 0 | 0 | 0 | 0 | 0 | 1.7023 | 24.8858 | 55.9531 | 79.6686 | 94.3511 | 98.8729 | 95.7662 | 85.4671 | 66.5873 | 38.5256 | 5.9102 | 0 | 0 | 0 | 0 | 0 | 0 | 0
PV | 9 | 11 | 0 | 0 | 0 | 0 | 0 | 0 | 0.041185 | 24.5927 | 59.8421 | 85.6034 | 99.4107 | 103.8278 | 100.1469 | 87.4413 | 63.0596 | 32.1347 | 1.5341 | 0 | 0 | 0 | 0 | 0 | 0 | 0
PV | 10 | 0 | 0 | 0 | 0 | 0 | 0 | 0 | 0.48386 | 24.9456 | 52.4771 | 75.6647 | 91.2825 | 97.5727 | 94.4383 | 83.0838 | 60.8263 | 31.1175 | 3.3064 | 0 | 0 | 0 | 0 | 0 | 0 | 0
PV | 10 | 1 | 0 | 0 | 0 | 0 | 0 | 0 | 4.6427 | 31.6123 | 60.177 | 83.1526 | 98.3069 | 104.9317 | 102.277 | 89.9678 | 66.403 | 39.4573 | 9.7021 | 0 | 0 | 0 | 0 | 0 | 0 | 0
PV | 10 | 2 | 0 | 0 | 0 | 0 | 0 | 0.080643 | 11.6986 | 38.0581 | 64.8907 | 89.9277 | 105.9703 | 114.4217 | 111.5562 | 97.1587 | 76.4119 | 51.7244 | 21.3166 | 0.95159 | 0 | 0 | 0 | 0 | 0 | 0
PV | 10 | 3 | 0 | 0 | 0 | 0 | 0 | 1.9611 | 23.1161 | 54.9097 | 83.7367 | 104.6639 | 117.208 | 122.1912 | 119.719 | 107.586 | 87.4477 | 61.0539 | 30.5825 | 4.9221 | 0 | 0 | 0 | 0 | 0 | 0
PV | 10 | 4 | 0 | 0 | 0 | 0 | 0 | 5.5482 | 29.2197 | 60.235 | 87.8848 | 108.196 | 120.5774 | 125.0074 | 120.9484 | 110.1745 | 90.3793 | 64.5897 | 33.6873 | 7.4622 | 0.26881 | 0 | 0 | 0 | 0 | 0
PV | 10 | 5 | 0 | 0 | 0 | 0 | 0.13889 | 6.0221 | 29.4103 | 60.4095 | 86.8477 | 106.1027 | 117.7469 | 122.4023 | 119.3968 | 109.1638 | 91.5587 | 66.7204 | 36.649 | 8.6331 | 1.0278 | 0 | 0 | 0 | 0 | 0
PV | 10 | 6 | 0 | 0 | 0 | 0 | 0.037633 | 4.8816 | 28.1928 | 60.3586 | 87.1859 | 106.4434 | 118.0022 | 122.529 | 119.5936 | 109.4702 | 92.0137 | 67.4176 | 37.5366 | 9.161 | 0.60213 | 0 | 0 | 0 | 0 | 0
PV | 10 | 7 | 0 | 0 | 0 | 0 | 0 | 3.3494 | 27.209 | 60.6328 | 88.4546 | 108.3143 | 120.2065 | 124.916 | 121.8193 | 111.1852 | 92.9868 | 67.0574 | 35.6227 | 7.1503 | 0.010752 | 0 | 0 | 0 | 0 | 0
PV | 10 | 8 | 0 | 0 | 0 | 0 | 0 | 0.58332 | 23.5272 | 60.0373 | 90.4865 | 111.8637 | 124.2634 | 128.9855 | 125.53 | 114.1581 | 94.4419 | 66.0371 | 31.0714 | 2.3333 | 0 | 0 | 0 | 0 | 0 | 0
PV | 10 | 9 | 0 | 0 | 0 | 0 | 0 | 0 | 10.5051 | 45.7246 | 80.971 | 104.2983 | 118.0775 | 122.7064 | 116.6582 | 103.3145 | 82.5569 | 54.2889 | 20.0962 | 0.069891 | 0 | 0 | 0 | 0 | 0 | 0
PV | 10 | 10 | 0 | 0 | 0 | 0 | 0 | 0 | 1.7777 | 25.9882 | 58.4318 | 83.1978 | 98.5307 | 103.2528 | 100.0085 | 89.2532 | 69.537 | 40.2323 | 6.1721 | 0 | 0 | 0 | 0 | 0 | 0 | 0
PV | 10 | 11 | 0 | 0 | 0 | 0 | 0 | 0 | 0.04301 | 25.6821 | 62.493 | 89.3955 | 103.8144 | 108.4272 | 104.5832 | 91.3148 | 65.8531 | 33.5582 | 1.6021 | 0 | 0 | 0 | 0 | 0 | 0 | 0
PV | 11 | 0 | 0 | 0 | 0 | 0 | 0 | 0 | 0.4837 | 24.9375 | 52.46 | 75.6401 | 91.2528 | 97.5409 | 94.4076 | 83.0568 | 60.8066 | 31.1073 | 3.3053 | 0 | 0 | 0 | 0 | 0 | 0 | 0
PV | 11 | 1 | 0 | 0 | 0 | 0 | 0 | 0 | 4.6412 | 31.602 | 60.1574 | 83.1255 | 98.2749 | 104.8976 | 102.2438 | 89.9386 | 66.3814 | 39.4445 | 9.699 | 0 | 0 | 0 | 0 | 0 | 0 | 0
PV | 11 | 2 | 0 | 0 | 0 | 0 | 0 | 0.080617 | 11.6948 | 38.0458 | 64.8696 | 89.8985 | 105.9358 | 114.3845 | 111.5199 | 97.1271 | 76.3871 | 51.7076 | 21.3097 | 0.95128 | 0 | 0 | 0 | 0 | 0 | 0
PV | 11 | 3 | 0 | 0 | 0 | 0 | 0 | 1.9604 | 23.1085 | 54.8918 | 83.7094 | 104.6298 | 117.1699 | 122.1515 | 119.6801 | 107.551 | 87.4192 | 61.0341 | 30.5726 | 4.9205 | 0 | 0 | 0 | 0 | 0 | 0
PV | 11 | 4 | 0 | 0 | 0 | 0 | 0 | 5.5464 | 29.2102 | 60.2154 | 87.8562 | 108.1609 | 120.5382 | 124.9668 | 120.9091 | 110.1387 | 90.3499 | 64.5687 | 33.6763 | 7.4597 | 0.26872 | 0 | 0 | 0 | 0 | 0
PV | 11 | 5 | 0 | 0 | 0 | 0 | 0.13884 | 6.0201 | 29.4008 | 60.3899 | 86.8194 | 106.0682 | 117.7086 | 122.3625 | 119.358 | 109.1283 | 91.5289 | 66.6988 | 36.6371 | 8.6303 | 1.0274 | 0 | 0 | 0 | 0 | 0
PV | 11 | 6 | 0 | 0 | 0 | 0 | 0.037621 | 4.88 | 28.1836 | 60.339 | 87.1575 | 106.4088 | 117.9639 | 122.4892 | 119.5547 | 109.4346 | 91.9838 | 67.3956 | 37.5244 | 9.1581 | 0.60194 | 0 | 0 | 0 | 0 | 0
PV | 11 | 7 | 0 | 0 | 0 | 0 | 0 | 3.3483 | 27.2001 | 60.6131 | 88.4259 | 108.2791 | 120.1674 | 124.8754 | 121.7797 | 111.1491 | 92.9565 | 67.0356 | 35.6111 | 7.148 | 0.010749 | 0 | 0 | 0 | 0 | 0
PV | 11 | 8 | 0 | 0 | 0 | 0 | 0 | 0.58313 | 23.5195 | 60.0178 | 90.4571 | 111.8273 | 124.223 | 128.9435 | 125.4892 | 114.121 | 94.4112 | 66.0157 | 31.0613 | 2.3325 | 0 | 0 | 0 | 0 | 0 | 0
PV | 11 | 9 | 0 | 0 | 0 | 0 | 0 | 0 | 10.5017 | 45.7097 | 80.9446 | 104.2644 | 118.0391 | 122.6665 | 116.6203 | 103.2809 | 82.5301 | 54.2712 | 20.0897 | 0.069868 | 0 | 0 | 0 | 0 | 0 | 0
PV | 11 | 10 | 0 | 0 | 0 | 0 | 0 | 0 | 1.7772 | 25.9797 | 58.4128 | 83.1707 | 98.4987 | 103.2192 | 99.9759 | 89.2242 | 69.5144 | 40.2192 | 6.1701 | 0 | 0 | 0 | 0 | 0 | 0 | 0
PV | 11 | 11 | 0 | 0 | 0 | 0 | 0 | 0 | 0.042996 | 25.6738 | 62.4726 | 89.3664 | 103.7807 | 108.392 | 104.5492 | 91.2851 | 65.8317 | 33.5473 | 1.6016 | 0 | 0 | 0 | 0 | 0 | 0 | 0
PV | 12 | 0 | 0 | 0 | 0 | 0 | 0 | 0 | 0.48425 | 24.9658 | 52.5196 | 75.726 | 91.3565 | 97.6518 | 94.5149 | 83.1512 | 60.8757 | 31.1427 | 3.309 | 0 | 0 | 0 | 0 | 0 | 0 | 0
PV | 12 | 1 | 0 | 0 | 0 | 0 | 0 | 0 | 4.6465 | 31.6379 | 60.2258 | 83.22 | 98.3866 | 105.0168 | 102.36 | 90.0408 | 66.4568 | 39.4893 | 9.71 | 0 | 0 | 0 | 0 | 0 | 0 | 0
PV | 12 | 2 | 0 | 0 | 0 | 0 | 0 | 0.080708 | 11.7081 | 38.089 | 64.9434 | 90.0006 | 106.0562 | 114.5145 | 111.6466 | 97.2375 | 76.4739 | 51.7664 | 21.3339 | 0.95236 | 0 | 0 | 0 | 0 | 0 | 0
PV | 12 | 3 | 0 | 0 | 0 | 0 | 0 | 1.9626 | 23.1348 | 54.9542 | 83.8045 | 104.7487 | 117.303 | 122.2903 | 119.8161 | 107.6732 | 87.5186 | 61.1034 | 30.6073 | 4.9261 | 0 | 0 | 0 | 0 | 0 | 0
PV | 12 | 4 | 0 | 0 | 0 | 0 | 0 | 5.5527 | 29.2433 | 60.2838 | 87.956 | 108.2838 | 120.6752 | 125.1088 | 121.0465 | 110.2638 | 90.4526 | 64.642 | 33.7146 | 7.4682 | 0.26903 | 0 | 0 | 0 | 0 | 0
PV | 12 | 5 | 0 | 0 | 0 | 0 | 0.139 | 6.0269 | 29.4342 | 60.4585 | 86.9181 | 106.1888 | 117.8423 | 122.5015 | 119.4936 | 109.2523 | 91.6329 | 66.7745 | 36.6787 | 8.6401 | 1.0286 | 0 | 0 | 0 | 0 | 0
PV | 12 | 6 | 0 | 0 | 0 | 0 | 0.037664 | 4.8855 | 28.2157 | 60.4075 | 87.2565 | 106.5297 | 118.0979 | 122.6283 | 119.6905 | 109.559 | 92.0883 | 67.4722 | 37.5671 | 9.1685 | 0.60262 | 0 | 0 | 0 | 0 | 0
PV | 12 | 7 | 0 | 0 | 0 | 0 | 0 | 3.3521 | 27.231 | 60.682 | 88.5263 | 108.4021 | 120.3039 | 125.0173 | 121.9181 | 111.2754 | 93.0622 | 67.1117 | 35.6516 | 7.1561 | 0.010761 | 0 | 0 | 0 | 0 | 0
PV | 12 | 8 | 0 | 0 | 0 | 0 | 0 | 0.58379 | 23.5462 | 60.086 | 90.5598 | 111.9544 | 124.3641 | 129.09 | 125.6318 | 114.2506 | 94.5185 | 66.0907 | 31.0966 | 2.3352 | 0 | 0 | 0 | 0 | 0 | 0
PV | 12 | 9 | 0 | 0 | 0 | 0 | 0 | 0 | 10.5136 | 45.7617 | 81.0366 | 104.3829 | 118.1732 | 122.8059 | 116.7528 | 103.3982 | 82.6239 | 54.3329 | 20.1125 | 0.069947 | 0 | 0 | 0 | 0 | 0 | 0
PV | 12 | 10 | 0 | 0 | 0 | 0 | 0 | 0 | 1.7792 | 26.0093 | 58.4792 | 83.2652 | 98.6106 | 103.3365 | 100.0895 | 89.3255 | 69.5934 | 40.2649 | 6.1771 | 0 | 0 | 0 | 0 | 0 | 0 | 0
PV | 12 | 11 | 0 | 0 | 0 | 0 | 0 | 0 | 0.043044 | 25.7029 | 62.5436 | 89.4679 | 103.8986 | 108.5151 | 104.668 | 91.3888 | 65.9065 | 33.5855 | 1.6034 | 0 | 0 | 0 | 0 | 0 | 0 | 0
PV | 13 | 0 | 0 | 0 | 0 | 0 | 0 | 0 | 0.49042 | 25.2837 | 53.1884 | 76.6902 | 92.5197 | 98.8952 | 95.7183 | 84.2099 | 61.6508 | 31.5392 | 3.3512 | 0 | 0 | 0 | 0 | 0 | 0 | 0
PV | 13 | 1 | 0 | 0 | 0 | 0 | 0 | 0 | 4.7057 | 32.0407 | 60.9926 | 84.2796 | 99.6393 | 106.354 | 103.6633 | 91.1872 | 67.303 | 39.9921 | 9.8336 | 0 | 0 | 0 | 0 | 0 | 0 | 0
PV | 13 | 2 | 0 | 0 | 0 | 0 | 0 | 0.081736 | 11.8572 | 38.574 | 65.7703 | 91.1466 | 107.4066 | 115.9725 | 113.0682 | 98.4756 | 77.4476 | 52.4255 | 21.6056 | 0.96449 | 0 | 0 | 0 | 0 | 0 | 0
PV | 13 | 3 | 0 | 0 | 0 | 0 | 0 | 1.9876 | 23.4294 | 55.6539 | 84.8716 | 106.0825 | 118.7966 | 123.8473 | 121.3417 | 109.0442 | 88.6329 | 61.8814 | 30.997 | 4.9888 | 0 | 0 | 0 | 0 | 0 | 0
PV | 13 | 4 | 0 | 0 | 0 | 0 | 0 | 5.6234 | 29.6157 | 61.0514 | 89.0759 | 109.6625 | 122.2117 | 126.7017 | 122.5877 | 111.6678 | 91.6043 | 65.4651 | 34.1439 | 7.5633 | 0.27245 | 0 | 0 | 0 | 0 | 0
PV | 13 | 5 | 0 | 0 | 0 | 0 | 0.14077 | 6.1037 | 29.8089 | 61.2283 | 88.0248 | 107.5408 | 119.3428 | 124.0613 | 121.0151 | 110.6433 | 92.7996 | 67.6248 | 37.1458 | 8.7501 | 1.0417 | 0 | 0 | 0 | 0 | 0
PV | 13 | 6 | 0 | 0 | 0 | 0 | 0.038143 | 4.9478 | 28.5749 | 61.1767 | 88.3676 | 107.8861 | 119.6016 | 124.1897 | 121.2145 | 110.9539 | 93.2608 | 68.3313 | 38.0454 | 9.2852 | 0.6103 | 0 | 0 | 0 | 0 | 0
PV | 13 | 7 | 0 | 0 | 0 | 0 | 0 | 3.3948 | 27.5777 | 61.4546 | 89.6535 | 109.7824 | 121.8357 | 126.6091 | 123.4705 | 112.6922 | 94.2471 | 67.9662 | 36.1055 | 7.2473 | 0.010898 | 0 | 0 | 0 | 0 | 0
PV | 13 | 8 | 0 | 0 | 0 | 0 | 0 | 0.59122 | 23.846 | 60.851 | 91.7129 | 113.3799 | 125.9476 | 130.7337 | 127.2314 | 115.7053 | 95.722 | 66.9322 | 31.4925 | 2.3649 | 0 | 0 | 0 | 0 | 0 | 0
PV | 13 | 9 | 0 | 0 | 0 | 0 | 0 | 0 | 10.6475 | 46.3443 | 82.0684 | 105.7119 | 119.6779 | 124.3695 | 118.2393 | 104.7148 | 83.6759 | 55.0247 | 20.3686 | 0.070838 | 0 | 0 | 0 | 0 | 0 | 0
PV | 13 | 10 | 0 | 0 | 0 | 0 | 0 | 0 | 1.8018 | 26.3404 | 59.2238 | 84.3254 | 99.8662 | 104.6523 | 101.3639 | 90.4629 | 70.4795 | 40.7776 | 6.2557 | 0 | 0 | 0 | 0 | 0 | 0 | 0
PV | 13 | 11 | 0 | 0 | 0 | 0 | 0 | 0 | 0.043593 | 26.0302 | 63.34 | 90.6071 | 105.2215 | 109.8968 | 106.0007 | 92.5524 | 66.7456 | 34.0131 | 1.6238 | 0 | 0 | 0 | 0 | 0 | 0 | 0
PV | 14 | 0 | 0 | 0 | 0 | 0 | 0 | 0 | 0.46818 | 24.1373 | 50.7767 | 73.2129 | 88.3247 | 91.5445 | 91.1415 | 80.3916 | 58.8554 | 30.1092 | 3.1992 | 0 | 0 | 0 | 0 | 0 | 0 | 0
PV | 14 | 1 | 0 | 0 | 0 | 0 | 0 | 0 | 4.4923 | 30.5879 | 58.2271 | 80.4582 | 95.1215 | 101.5316 | 98.963 | 87.0526 | 64.2513 | 38.1787 | 9.3877 | 0 | 0 | 0 | 0 | 0 | 0 | 0
PV | 14 | 2 | 0 | 0 | 0 | 0 | 0 | 0.07803 | 11.3195 | 36.8249 | 62.7881 | 86.3884 | 102.5365 | 110.7141 | 107.9414 | 94.0105 | 73.936 | 50.0484 | 20.6259 | 0.92075 | 0 | 0 | 0 | 0 | 0 | 0
PV | 14 | 3 | 0 | 0 | 0 | 0 | 0 | 1.8975 | 22.367 | 53.1304 | 73.6974 | 101.2725 | 113.4101 | 118.2318 | 115.8398 | 104.0999 | 84.6141 | 57.4778 | 29.5916 | 4.7626 | 0 | 0 | 0 | 0 | 0 | 0
PV | 14 | 4 | 0 | 0 | 0 | 0 | 0 | 5.3685 | 28.2728 | 58.2832 | 85.037 | 104.6902 | 116.6704 | 120.9568 | 117.0293 | 106.6045 | 75.3412 | 58.843 | 32.5957 | 7.2204 | 0.2601 | 0 | 0 | 0 | 0 | 0
PV | 14 | 5 | 0 | 0 | 0 | 0 | 0.13438 | 5.8269 | 28.4573 | 58.4521 | 84.0336 | 102.6647 | 113.9315 | 118.4361 | 115.528 | 105.6265 | 78.3588 | 64.5585 | 35.4615 | 8.3534 | 0.99445 | 0 | 0 | 0 | 0 | 0
PV | 14 | 6 | 0 | 0 | 0 | 0 | 0.036414 | 4.7234 | 27.2793 | 58.4028 | 84.3608 | 102.9943 | 114.1786 | 118.5587 | 115.7184 | 105.923 | 89.0322 | 65.233 | 36.3203 | 8.8642 | 0.58262 | 0 | 0 | 0 | 0 | 0
PV | 14 | 7 | 0 | 0 | 0 | 0 | 0 | 3.2408 | 26.3273 | 58.6681 | 85.5884 | 104.8046 | 116.3114 | 120.8684 | 117.872 | 107.5825 | 89.9737 | 64.8845 | 34.4684 | 6.9187 | 0.010404 | 0 | 0 | 0 | 0 | 0
PV | 14 | 8 | 0 | 0 | 0 | 0 | 0 | 0.56442 | 22.7648 | 58.0919 | 87.5544 | 108.239 | 120.2369 | 124.8059 | 121.4624 | 110.459 | 91.3817 | 63.8973 | 30.0646 | 2.2577 | 0 | 0 | 0 | 0 | 0 | 0
PV | 14 | 9 | 0 | 0 | 0 | 0 | 0 | 0 | 10.1647 | 44.243 | 78.3473 | 100.9187 | 114.2514 | 118.7304 | 112.8781 | 99.9668 | 79.8819 | 52.5298 | 19.4451 | 0.067626 | 0 | 0 | 0 | 0 | 0 | 0
PV | 14 | 10 | 0 | 0 | 0 | 0 | 0 | 0 | 1.7201 | 25.1461 | 56.5384 | 80.5019 | 95.338 | 99.9071 | 96.7679 | 86.3611 | 67.2838 | 38.9286 | 5.9721 | 0 | 0 | 0 | 0 | 0 | 0 | 0
PV | 14 | 11 | 0 | 0 | 0 | 0 | 0 | 0 | 0.041616 | 24.8499 | 60.468 | 86.3128 | 100.4505 | 104.9139 | 101.1944 | 88.3559 | 63.7192 | 32.4709 | 1.5502 | 0 | 0 | 0 | 0 | 0 | 0 | 0
PV | 15 | 0 | 0 | 0 | 0 | 0 | 0 | 0 | 0.4678 | 24.1175 | 50.735 | 73.1529 | 88.2523 | 91.6652 | 91.242 | 80.3257 | 58.8071 | 30.0845 | 3.1966 | 0 | 0 | 0 | 0 | 0 | 0 | 0
PV | 15 | 1 | 0 | 0 | 0 | 0 | 0 | 0 | 4.4886 | 30.5628 | 58.1793 | 80.3922 | 92.013 | 101.4484 | 98.8818 | 86.9812 | 64.1987 | 38.1474 | 9.38 | 0 | 0 | 0 | 0 | 0 | 0 | 0
PV | 15 | 2 | 0 | 0 | 0 | 0 | 0 | 0.077966 | 11.3103 | 36.7947 | 62.7366 | 86.2512 | 102.4525 | 110.6233 | 107.8529 | 88.7435 | 73.8753 | 50.0074 | 20.609 | 0.92 | 0 | 0 | 0 | 0 | 0 | 0
PV | 15 | 3 | 0 | 0 | 0 | 0 | 0 | 1.896 | 22.3487 | 53.0868 | 72.2755 | 101.1894 | 113.3171 | 118.1349 | 115.7448 | 104.0146 | 84.5447 | 59.0272 | 29.5673 | 4.7587 | 0 | 0 | 0 | 0 | 0 | 0
PV | 15 | 4 | 0 | 0 | 0 | 0 | 0 | 5.3641 | 28.2497 | 58.2354 | 84.9673 | 104.6043 | 116.5747 | 120.8576 | 116.9333 | 106.5171 | 72.1731 | 62.4455 | 32.569 | 7.2145 | 0.25989 | 0 | 0 | 0 | 0 | 0
PV | 15 | 5 | 0 | 0 | 0 | 0 | 0.13427 | 5.8222 | 28.434 | 58.4041 | 83.9647 | 102.5805 | 113.8381 | 118.339 | 115.4333 | 105.5399 | 78.9587 | 64.5056 | 35.4324 | 8.3465 | 0.99363 | 0 | 0 | 0 | 0 | 0
PV | 15 | 6 | 0 | 0 | 0 | 0 | 0.036384 | 4.7195 | 27.2569 | 58.3549 | 84.2916 | 102.9099 | 114.085 | 118.4615 | 115.6235 | 105.8362 | 88.9592 | 65.1795 | 36.2906 | 8.8569 | 0.58215 | 0 | 0 | 0 | 0 | 0
PV | 15 | 7 | 0 | 0 | 0 | 0 | 0 | 3.2382 | 26.3057 | 58.62 | 85.5183 | 104.7187 | 116.2161 | 120.7693 | 117.7754 | 107.4943 | 89.8999 | 64.8313 | 34.4402 | 6.913 | 0.010395 | 0 | 0 | 0 | 0 | 0
PV | 15 | 8 | 0 | 0 | 0 | 0 | 0 | 0.56395 | 22.7461 | 58.0443 | 87.4827 | 108.1502 | 120.1383 | 124.7036 | 121.3629 | 110.3684 | 91.3068 | 63.8449 | 30.0399 | 2.2558 | 0 | 0 | 0 | 0 | 0 | 0
PV | 15 | 9 | 0 | 0 | 0 | 0 | 0 | 0 | 10.1564 | 44.2067 | 78.283 | 100.836 | 114.1578 | 118.633 | 112.7856 | 99.8848 | 79.8164 | 52.4867 | 19.4291 | 0.06757 | 0 | 0 | 0 | 0 | 0 | 0
PV | 15 | 10 | 0 | 0 | 0 | 0 | 0 | 0 | 1.7187 | 25.1255 | 56.4921 | 80.4359 | 95.2598 | 99.8252 | 96.6885 | 86.2903 | 67.2287 | 38.8967 | 5.9672 | 0 | 0 | 0 | 0 | 0 | 0 | 0
PV | 15 | 11 | 0 | 0 | 0 | 0 | 0 | 0 | 0.041582 | 24.8296 | 60.4184 | 86.1719 | 100.3682 | 104.8278 | 101.1115 | 88.2835 | 63.667 | 32.4442 | 1.5489 | 0 | 0 | 0 | 0 | 0 | 0 | 0
PV | 16 | 0 | 0 | 0 | 0 | 0 | 0 | 0 | 0.46077 | 23.7552 | 49.9729 | 72.0539 | 86.9265 | 87.0243 | 86.58 | 79.119 | 57.9237 | 29.6325 | 3.1486 | 0 | 0 | 0 | 0 | 0 | 0 | 0
PV | 16 | 1 | 0 | 0 | 0 | 0 | 0 | 0 | 4.4212 | 30.1037 | 57.3053 | 79.1845 | 93.6157 | 99.9244 | 97.3964 | 85.6746 | 63.2342 | 37.5744 | 9.2391 | 0 | 0 | 0 | 0 | 0 | 0 | 0
PV | 16 | 2 | 0 | 0 | 0 | 0 | 0 | 0.076795 | 11.1404 | 36.242 | 61.7941 | 81.3397 | 100.9134 | 108.9615 | 106.2327 | 92.5223 | 72.7656 | 49.2561 | 20.2994 | 0.90618 | 0 | 0 | 0 | 0 | 0 | 0
PV | 16 | 3 | 0 | 0 | 0 | 0 | 0 | 1.8675 | 22.0129 | 52.2893 | 73.8426 | 99.6693 | 111.6148 | 116.3602 | 114.006 | 102.452 | 81.8538 | 58.1404 | 29.1231 | 4.6872 | 0 | 0 | 0 | 0 | 0 | 0
PV | 16 | 4 | 0 | 0 | 0 | 0 | 0 | 5.2835 | 27.8253 | 57.3605 | 83.6909 | 103.0329 | 114.8235 | 119.042 | 115.1767 | 104.9169 | 83.4505 | 61.5074 | 32.0797 | 7.1061 | 0.25598 | 0 | 0 | 0 | 0 | 0
PV | 16 | 5 | 0 | 0 | 0 | 0 | 0.13226 | 5.7347 | 28.0069 | 57.5267 | 82.7033 | 101.0395 | 112.128 | 116.5612 | 113.6992 | 103.9544 | 85.3027 | 63.5365 | 34.9001 | 8.2211 | 0.97871 | 0 | 0 | 0 | 0 | 0
PV | 16 | 6 | 0 | 0 | 0 | 0 | 0.035838 | 4.6486 | 26.8474 | 57.4783 | 83.0253 | 101.3639 | 112.3711 | 116.6819 | 113.8866 | 104.2463 | 87.6228 | 64.2004 | 35.7454 | 8.7239 | 0.5734 | 0 | 0 | 0 | 0 | 0
PV | 16 | 7 | 0 | 0 | 0 | 0 | 0 | 3.1895 | 25.9105 | 57.7394 | 84.2336 | 103.1455 | 114.4702 | 118.955 | 116.0061 | 105.8794 | 88.5494 | 63.8574 | 33.9228 | 6.8091 | 0.010239 | 0 | 0 | 0 | 0 | 0
PV | 16 | 8 | 0 | 0 | 0 | 0 | 0 | 0.55548 | 22.4044 | 57.1723 | 86.1684 | 106.5255 | 118.3335 | 122.8302 | 119.5397 | 108.7104 | 89.9351 | 62.8858 | 29.5887 | 2.2219 | 0 | 0 | 0 | 0 | 0 | 0
PV | 16 | 9 | 0 | 0 | 0 | 0 | 0 | 0 | 10.0038 | 43.5426 | 77.107 | 99.3212 | 112.4428 | 116.8508 | 111.0912 | 98.3843 | 78.6173 | 51.6982 | 19.1372 | 0.066555 | 0 | 0 | 0 | 0 | 0 | 0
PV | 16 | 10 | 0 | 0 | 0 | 0 | 0 | 0 | 1.6929 | 24.748 | 55.6434 | 79.2276 | 93.8288 | 98.3256 | 95.236 | 84.994 | 66.2187 | 38.3124 | 5.8775 | 0 | 0 | 0 | 0 | 0 | 0 | 0
PV | 16 | 11 | 0 | 0 | 0 | 0 | 0 | 0 | 0.040957 | 24.4566 | 59.5108 | 85.1295 | 98.8604 | 103.2531 | 99.5925 | 86.9572 | 62.7106 | 31.9568 | 1.5257 | 0 | 0 | 0 | 0 | 0 | 0 | 0
PV | 17 | 0 | 0 | 0 | 0 | 0 | 0 | 0 | 0.46077 | 23.7552 | 49.9729 | 72.0539 | 86.9265 | 86.7738 | 86.3072 | 79.119 | 57.9237 | 29.6325 | 3.1486 | 0 | 0 | 0 | 0 | 0 | 0 | 0
PV | 17 | 1 | 0 | 0 | 0 | 0 | 0 | 0 | 4.4212 | 30.1037 | 57.3053 | 79.1845 | 93.6157 | 99.9244 | 97.3964 | 85.6746 | 63.2342 | 37.5744 | 9.2391 | 0 | 0 | 0 | 0 | 0 | 0 | 0
PV | 17 | 2 | 0 | 0 | 0 | 0 | 0 | 0.076795 | 11.1404 | 36.242 | 61.7941 | 80.8049 | 100.9134 | 108.9615 | 106.2327 | 92.5223 | 72.7656 | 49.2561 | 20.2994 | 0.90618 | 0 | 0 | 0 | 0 | 0 | 0
PV | 17 | 3 | 0 | 0 | 0 | 0 | 0 | 1.8675 | 22.0129 | 52.2893 | 74.2412 | 99.6693 | 111.6148 | 116.3602 | 114.006 | 102.452 | 81.3447 | 58.1404 | 29.1231 | 4.6872 | 0 | 0 | 0 | 0 | 0 | 0
PV | 17 | 4 | 0 | 0 | 0 | 0 | 0 | 5.2835 | 27.8253 | 57.3605 | 83.6909 | 103.0329 | 114.8235 | 119.042 | 115.1767 | 104.9169 | 83.0213 | 61.5074 | 32.0797 | 7.1061 | 0.25598 | 0 | 0 | 0 | 0 | 0
PV | 17 | 5 | 0 | 0 | 0 | 0 | 0.13226 | 5.7347 | 28.0069 | 57.5267 | 82.7033 | 101.0395 | 112.128 | 116.5612 | 113.6992 | 103.9544 | 84.966 | 63.5365 | 34.9001 | 8.2211 | 0.97871 | 0 | 0 | 0 | 0 | 0
PV | 17 | 6 | 0 | 0 | 0 | 0 | 0.035838 | 4.6486 | 26.8474 | 57.4783 | 83.0253 | 101.3639 | 112.3711 | 116.6819 | 113.8866 | 104.2463 | 87.6228 | 64.2004 | 35.7454 | 8.7239 | 0.5734 | 0 | 0 | 0 | 0 | 0
PV | 17 | 7 | 0 | 0 | 0 | 0 | 0 | 3.1895 | 25.9105 | 57.7394 | 84.2336 | 103.1455 | 114.4702 | 118.955 | 116.0061 | 105.8794 | 88.5494 | 63.8574 | 33.9228 | 6.8091 | 0.010239 | 0 | 0 | 0 | 0 | 0
PV | 17 | 8 | 0 | 0 | 0 | 0 | 0 | 0.55548 | 22.4044 | 57.1723 | 86.1684 | 106.5255 | 118.3335 | 122.8302 | 119.5397 | 108.7104 | 89.9351 | 62.8858 | 29.5887 | 2.2219 | 0 | 0 | 0 | 0 | 0 | 0
PV | 17 | 9 | 0 | 0 | 0 | 0 | 0 | 0 | 10.0038 | 43.5426 | 77.107 | 99.3212 | 112.4428 | 116.8508 | 111.0912 | 98.3843 | 78.6173 | 51.6982 | 19.1372 | 0.066555 | 0 | 0 | 0 | 0 | 0 | 0
PV | 17 | 10 | 0 | 0 | 0 | 0 | 0 | 0 | 1.6929 | 24.748 | 55.6434 | 79.2276 | 93.8288 | 98.3256 | 95.236 | 84.994 | 66.2187 | 38.3124 | 5.8775 | 0 | 0 | 0 | 0 | 0 | 0 | 0
PV | 17 | 11 | 0 | 0 | 0 | 0 | 0 | 0 | 0.040957 | 24.4566 | 59.5108 | 85.1295 | 98.8604 | 103.2531 | 99.5925 | 86.9572 | 62.7106 | 31.9568 | 1.5257 | 0 | 0 | 0 | 0 | 0 | 0 | 0
PV | 18 | 0 | 0 | 0 | 0 | 0 | 0 | 0 | 0.46077 | 23.7552 | 49.9729 | 72.0539 | 86.7297 | 86.5092 | 86.0193 | 79.119 | 57.9237 | 29.6325 | 3.1486 | 0 | 0 | 0 | 0 | 0 | 0 | 0
PV | 18 | 1 | 0 | 0 | 0 | 0 | 0 | 0 | 4.4212 | 30.1037 | 57.3053 | 79.1845 | 93.6157 | 99.9244 | 97.3964 | 85.5423 | 63.2342 | 37.5744 | 9.2391 | 0 | 0 | 0 | 0 | 0 | 0 | 0
PV | 18 | 2 | 0 | 0 | 0 | 0 | 0 | 0.076795 | 11.1404 | 36.242 | 61.7941 | 80.2419 | 100.9134 | 108.9615 | 106.2327 | 92.5223 | 72.7656 | 49.2561 | 20.2994 | 0.90618 | 0 | 0 | 0 | 0 | 0 | 0
PV | 18 | 3 | 0 | 0 | 0 | 0 | 0 | 1.8675 | 22.0129 | 52.2893 | 77.8476 | 99.6693 | 111.6148 | 116.3602 | 114.006 | 102.452 | 77.5969 | 58.1404 | 29.1231 | 4.6872 | 0 | 0 | 0 | 0 | 0 | 0
PV | 18 | 4 | 0 | 0 | 0 | 0 | 0 | 5.2835 | 27.8253 | 57.3605 | 83.6909 | 103.0329 | 114.8235 | 119.042 | 115.1767 | 104.9169 | 82.5691 | 61.5074 | 32.0797 | 7.1061 | 0.25598 | 0 | 0 | 0 | 0 | 0
PV | 18 | 5 | 0 | 0 | 0 | 0 | 0.13226 | 5.7347 | 28.0069 | 57.5267 | 82.7033 | 101.0395 | 112.128 | 116.5612 | 113.6992 | 103.9544 | 84.6111 | 63.5365 | 34.9001 | 8.2211 | 0.97871 | 0 | 0 | 0 | 0 | 0
PV | 18 | 6 | 0 | 0 | 0 | 0 | 0.035838 | 4.6486 | 26.8474 | 57.4783 | 83.0253 | 101.3639 | 112.3711 | 116.6819 | 113.8866 | 104.2463 | 87.6228 | 64.2004 | 35.7454 | 8.7239 | 0.5734 | 0 | 0 | 0 | 0 | 0
PV | 18 | 7 | 0 | 0 | 0 | 0 | 0 | 3.1895 | 25.9105 | 57.7394 | 84.2336 | 103.1455 | 114.4702 | 118.955 | 116.0061 | 105.8794 | 88.5494 | 63.8574 | 33.9228 | 6.8091 | 0.010239 | 0 | 0 | 0 | 0 | 0
PV | 18 | 8 | 0 | 0 | 0 | 0 | 0 | 0.55548 | 22.4044 | 57.1723 | 86.1684 | 106.5255 | 118.3335 | 122.8302 | 119.5397 | 108.7104 | 89.9351 | 62.8858 | 29.5887 | 2.2219 | 0 | 0 | 0 | 0 | 0 | 0
PV | 18 | 9 | 0 | 0 | 0 | 0 | 0 | 0 | 10.0038 | 43.5426 | 77.107 | 99.3212 | 112.4428 | 116.8508 | 111.0912 | 98.3843 | 78.6173 | 51.6982 | 19.1372 | 0.066555 | 0 | 0 | 0 | 0 | 0 | 0
PV | 18 | 10 | 0 | 0 | 0 | 0 | 0 | 0 | 1.6929 | 24.748 | 55.6434 | 78.8897 | 93.8288 | 98.3256 | 95.236 | 84.994 | 66.2187 | 38.3124 | 5.8775 | 0 | 0 | 0 | 0 | 0 | 0 | 0
PV | 18 | 11 | 0 | 0 | 0 | 0 | 0 | 0 | 0.040957 | 24.4566 | 59.5108 | 85.1295 | 98.8604 | 103.2531 | 99.5925 | 86.9572 | 62.7106 | 31.9568 | 1.5257 | 0 | 0 | 0 | 0 | 0 | 0 | 0
PV | 19 | 0 | 0 | 0 | 0 | 0 | 0 | 0 | 0.47309 | 24.3902 | 51.3088 | 73.9801 | 86.469 | 95.4004 | 85.7231 | 81.2341 | 59.4722 | 30.4247 | 3.2328 | 0 | 0 | 0 | 0 | 0 | 0 | 0
PV | 19 | 1 | 0 | 0 | 0 | 0 | 0 | 0 | 4.5394 | 30.9085 | 58.8372 | 81.3013 | 96.1183 | 102.5956 | 100 | 85.2222 | 64.9247 | 38.5788 | 9.4861 | 0 | 0 | 0 | 0 | 0 | 0 | 0
PV | 19 | 2 | 0 | 0 | 0 | 0 | 0 | 0.078848 | 11.4382 | 37.2108 | 63.4461 | 87.9256 | 103.6111 | 111.8743 | 109.0726 | 94.9956 | 74.7108 | 50.5729 | 20.8421 | 0.9304 | 0 | 0 | 0 | 0 | 0 | 0
PV | 19 | 3 | 0 | 0 | 0 | 0 | 0 | 1.9174 | 22.6014 | 53.6872 | 81.8724 | 102.3337 | 114.5986 | 119.4708 | 117.0537 | 105.1908 | 85.5008 | 59.6947 | 29.9017 | 4.8125 | 0 | 0 | 0 | 0 | 0 | 0
PV | 19 | 4 | 0 | 0 | 0 | 0 | 0 | 5.4247 | 28.5691 | 58.8939 | 85.9282 | 105.7873 | 117.893 | 122.2244 | 118.2557 | 107.7217 | 88.3672 | 63.1517 | 32.9373 | 7.296 | 0.26283 | 0 | 0 | 0 | 0 | 0
PV | 19 | 5 | 0 | 0 | 0 | 0 | 0.13579 | 5.888 | 28.7556 | 59.0646 | 84.9142 | 103.7405 | 115.1254 | 119.6772 | 116.7387 | 106.7334 | 89.5203 | 65.235 | 35.8331 | 8.4409 | 1.0049 | 0 | 0 | 0 | 0 | 0
PV | 19 | 6 | 0 | 0 | 0 | 0 | 0.036796 | 4.7729 | 27.5651 | 59.0148 | 85.2448 | 104.0736 | 115.3751 | 119.8011 | 116.9311 | 107.0331 | 89.9652 | 65.9166 | 36.701 | 8.9571 | 0.58873 | 0 | 0 | 0 | 0 | 0
PV | 19 | 7 | 0 | 0 | 0 | 0 | 0 | 3.2748 | 26.6032 | 59.2829 | 86.4854 | 105.9029 | 117.5303 | 122.135 | 119.1073 | 108.7099 | 90.9166 | 65.5644 | 34.8296 | 6.9912 | 0.010513 | 0 | 0 | 0 | 0 | 0
PV | 19 | 8 | 0 | 0 | 0 | 0 | 0 | 0.57033 | 23.0034 | 58.7007 | 88.472 | 109.3732 | 121.4969 | 126.1138 | 122.7353 | 111.6166 | 92.3394 | 64.5669 | 30.3796 | 2.2813 | 0 | 0 | 0 | 0 | 0 | 0
PV | 19 | 9 | 0 | 0 | 0 | 0 | 0 | 0 | 10.2712 | 44.7066 | 77.9807 | 101.9763 | 115.4487 | 119.9746 | 114.061 | 101.0143 | 80.719 | 53.0802 | 19.6488 | 0.068335 | 0 | 0 | 0 | 0 | 0 | 0
PV | 19 | 10 | 0 | 0 | 0 | 0 | 0 | 0 | 1.7382 | 25.4096 | 57.1309 | 78.237 | 96.3371 | 100.9541 | 97.7819 | 87.2661 | 67.9889 | 39.3366 | 6.0346 | 0 | 0 | 0 | 0 | 0 | 0 | 0
PV | 19 | 11 | 0 | 0 | 0 | 0 | 0 | 0 | 0.042052 | 25.1103 | 61.1017 | 87.4052 | 101.5032 | 106.0133 | 102.2549 | 89.2818 | 64.387 | 32.8111 | 1.5664 | 0 | 0 | 0 | 0 | 0 | 0 | 0
Wind | 0 | 0 | 1.7898 | 1.7721 | 1.7065 | 1.6619 | 1.6505 | 1.7024 | 1.7105 | 1.6368 | 1.641 | 1.8039 | 1.9212 | 2.0316 | 2.1552 | 2.2328 | 2.21 | 1.9547 | 1.5778 | 1.4189 | 1.3734 | 1.3682 | 1.417 | 1.5218 | 1.661 | 1.75
Wind | 0 | 1 | 1.2818 | 1.2877 | 1.2939 | 1.3044 | 1.2813 | 1.2803 | 1.3173 | 1.2581 | 1.2396 | 1.3284 | 1.4639 | 1.5316 | 1.5804 | 1.6031 | 1.5431 | 1.3633 | 1.1594 | 1.1046 | 1.0986 | 1.111 | 1.1449 | 1.1915 | 1.2046 | 1.2303
Wind | 0 | 2 | 1.566 | 1.4719 | 1.3757 | 1.3771 | 1.415 | 1.4668 | 1.4905 | 1.6036 | 0 | 2.0153 | 2.0853 | 2.305 | 2.3452 | 2.2583 | 2.1842 | 2.0597 | 1.8768 | 1.6199 | 1.5195 | 1.4921 | 1.461 | 1.5014 | 1.5892 | 1.6311
Wind | 0 | 3 | 1.6388 | 1.7075 | 1.7123 | 1.6647 | 1.5858 | 1.4988 | 1.3872 | 0 | 0 | 1.2086 | 1.2228 | 0 | 0 | 0 | 0 | 0 | 0.91496 | 0.85374 | 0.90056 | 0.99731 | 1.1005 | 1.1863 | 1.3582 | 1.4984
Wind | 0 | 4 | 0.94934 | 0.9591 | 1.0662 | 1.0462 | 0.95445 | 0.87569 | 0.81342 | 0 | 0 | 0 | 1.0362 | 0 | 1.2588 | 0 | 0 | 0 | 1.3692 | 1.253 | 1.0841 | 0.97095 | 0.84363 | 0.81389 | 0.85129 | 0.95329
Wind | 0 | 5 | 0.25209 | 0.24729 | 0.24008 | 0.22784 | 0.22016 | 0.19855 | 0.24201 | 0 | 0 | 0 | 0 | 0 | 0 | 0 | 0 | 0.78988 | 0.73922 | 0.69144 | 0.55772 | 0.35917 | 0.28642 | 0.26289 | 0.25689 | 0.25329
Wind | 0 | 6 | 0.088986 | 0.093865 | 0.097118 | 0.098744 | 0.095956 | 0.074349 | 0.053206 | 0.042286 | 0.038568 | 0.058317 | 0.096189 | 0 | 0 | 0.10176 | 0.10153 | 0.11338 | 0.14452 | 0.26696 | 0.36989 | 0.18448 | 0.097118 | 0.081551 | 0.080622 | 0.083642
Wind | 0 | 7 | 0.12384 | 0.11663 | 0.10246 | 0.086198 | 0.075975 | 0.072258 | 0.063429 | 0 | 0.11059 | 0 | 0 | 0 | 0 | 0.29066 | 0.30878 | 0.33875 | 0.34131 | 0.36919 | 0.33829 | 0.21375 | 0.16217 | 0.13964 | 0.12848 | 0.12593
Wind | 0 | 8 | 0.18102 | 0.1815 | 0.1839 | 0.18054 | 0.17358 | 0.16206 | 0.13925 | 0 | 0 | 0 | 0 | 0 | 0 | 0 | 0 | 0.50466 | 0.48353 | 0.53059 | 0.41319 | 0.31691 | 0.25881 | 0.22592 | 0.21103 | 0.18198
Wind | 0 | 9 | 0.34944 | 0.3269 | 0.2888 | 0.2493 | 0.22281 | 0.25162 | 0.30204 | 0.29019 | 0.32226 | 0 | 0 | 0 | 0 | 0 | 0 | 0.43192 | 0.48513 | 0.45004 | 0.36245 | 0.33225 | 0.32411 | 0.33759 | 0.35594 | 0.34932
Wind | 0 | 10 | 1.2033 | 1.1918 | 1.1668 | 1.1733 | 1.1464 | 1.1005 | 1.095 | 0.99803 | 0.91184 | 0.87679 | 0.84889 | 0.08984 | 0.46513 | 0.69625 | 0.58917 | 0.52627 | 0.49529 | 0.47945 | 0.54403 | 0.65063 | 0.76539 | 0.92265 | 1.0691 | 1.1714
Wind | 0 | 11 | 0.48572 | 0.45353 | 0.3822 | 0.33643 | 0.32295 | 0.30878 | 0.28113 | 0.22305 | 0.14777 | 0.13685 | 0.15474 | 0 | 0.24907 | 0.25929 | 0.27927 | 0.33341 | 0.34549 | 0.31645 | 0.29856 | 0.29461 | 0.33155 | 0.4045 | 0.48606 | 0.51301
Wind | 1 | 0 | 1.1025 | 1.0916 | 1.0512 | 1.0237 | 1.0167 | 1.0486 | 1.0537 | 1.0083 | 1.0109 | 1.1112 | 1.1835 | 1.2514 | 1.3276 | 1.3754 | 1.3614 | 1.2041 | 0.97193 | 0.87404 | 0.84599 | 0.84284 | 0.87289 | 0.93744 | 1.0232 | 1.078
Wind | 1 | 1 | 0.78958 | 0.79323 | 0.79703 | 0.80353 | 0.78926 | 0.78863 | 0.81145 | 0.775 | 0.76359 | 0.81826 | 0.90177 | 0.94344 | 0.97355 | 0.98749 | 0.95057 | 0.83981 | 0.71416 | 0.68041 | 0.67676 | 0.68437 | 0.70528 | 0.73396 | 0.74204 | 0.75789
Wind | 1 | 2 | 0.96463 | 0.90667 | 0.84742 | 0.84828 | 0.8716 | 0.90352 | 0.91812 | 0.98782 | 1.0788 | 1.2414 | 0 | 0 | 0 | 1.3911 | 1.3455 | 1.2688 | 1.1561 | 0.99784 | 0.93601 | 0.91912 | 0.89994 | 0.92485 | 0.97894 | 1.0048
Wind | 1 | 3 | 1.0095 | 0 | 0.55012 | 1.0255 | 0 | 0.92329 | 0 | 0 | 0 | 0 | 0 | 0 | 0 | 0 | 0 | 0 | 0 | 0 | 0 | 0 | 0 | 0 | 0 | 0.92299
Wind | 1 | 4 | 0.58479 | 0.5908 | 0.65678 | 0.64447 | 0.58794 | 0.53942 | 0 | 0 | 0 | 0 | 0 | 0 | 0 | 0 | 0 | 0 | 0.69419 | 0.77185 | 0.6678 | 0.5981 | 0.51967 | 0.50135 | 0.52439 | 0.58722
Wind | 1 | 5 | 0.15529 | 0.15233 | 0.14789 | 0.14035 | 0.13562 | 0.12231 | 0.14907 | 0 | 0 | 0 | 0 | 0 | 0 | 0 | 0 | 0 | 0.45536 | 0.42593 | 0.34355 | 0.22125 | 0.17643 | 0.16194 | 0.15824 | 0.15603
Wind | 1 | 6 | 0.054815 | 0.057821 | 0.059824 | 0.060826 | 0.059109 | 0.045799 | 0.032775 | 0 | 0 | 0 | 0 | 0 | 0 | 0 | 0 | 0 | 0.089021 | 0.16445 | 0.22785 | 0.11364 | 0.059824 | 0.050235 | 0.049663 | 0.051523
Wind | 1 | 7 | 0.076283 | 0.071847 | 0.063116 | 0.053098 | 0.0468 | 0.044511 | 0.039072 | 0 | 0 | 0 | 0 | 0 | 0 | 0 | 0 | 0 | 0.21024 | 0.22742 | 0.20838 | 0.13167 | 0.099898 | 0.086015 | 0.079146 | 0.077571
Wind | 1 | 8 | 0.11151 | 0.11181 | 0.11328 | 0.11121 | 0.10693 | 0.099827 | 0.085777 | 0 | 0 | 0 | 0 | 0 | 0 | 0 | 0 | 0 | 0.29785 | 0.32684 | 0.25452 | 0.19522 | 0.15943 | 0.13917 | 0.13 | 0.1121
Wind | 1 | 9 | 0.21525 | 0.20137 | 0.1779 | 0.15357 | 0.13725 | 0.155 | 0.18606 | 0 | 0 | 0 | 0 | 0 | 0 | 0 | 0 | 0 | 0.29884 | 0.27722 | 0.22327 | 0.20466 | 0.19965 | 0.20795 | 0.21926 | 0.21518
Wind | 1 | 10 | 0.74123 | 0.73413 | 0.71875 | 0.72274 | 0.70618 | 0.67793 | 0.67453 | 0.61478 | 0.56169 | 0.5401 | 0.53906 | 0 | 0.47532 | 0.42888 | 0.36293 | 0.32418 | 0.3051 | 0.29534 | 0.33512 | 0.40079 | 0.47148 | 0.56835 | 0.65856 | 0.72156
Wind | 1 | 11 | 0.2992 | 0.27938 | 0.23543 | 0.20724 | 0.19894 | 0.19021 | 0.17318 | 0.1374 | 0.091025 | 0.084298 | 0.095318 | 0 | 0.032713 | 0.15972 | 0.17203 | 0.20538 | 0.21282 | 0.19493 | 0.18391 | 0.18148 | 0.20423 | 0.24917 | 0.29941 | 0.31601
Wind | 2 | 0 | 1.286 | 1.2733 | 1.2262 | 1.1941 | 1.186 | 1.2232 | 1.229 | 1.1761 | 1.1791 | 1.2961 | 1.3804 | 1.4597 | 1.5486 | 1.6043 | 1.588 | 1.4045 | 1.1337 | 1.0195 | 0.9868 | 0.98312 | 1.0182 | 1.0935 | 1.1935 | 1.2574
Wind | 2 | 1 | 0.921 | 0.92525 | 0.92969 | 0.93727 | 0.92063 | 0.91989 | 0.94651 | 0.904 | 0.89069 | 0.95446 | 1.0519 | 1.1005 | 1.1356 | 1.1519 | 1.1088 | 0.97959 | 0.83302 | 0.79365 | 0.7894 | 0.79828 | 0.82267 | 0.85613 | 0.86555 | 0.88404
Wind | 2 | 2 | 1.1252 | 1.0576 | 0.98846 | 0.98947 | 1.0167 | 1.0539 | 1.0709 | 1.1522 | 1.2584 | 1.4481 | 0 | 0 | 0 | 1.6227 | 1.5694 | 1.4799 | 1.3486 | 1.1639 | 1.0918 | 1.0721 | 1.0497 | 1.0788 | 1.1419 | 1.172
Wind | 2 | 3 | 1.1775 | 0 | 1.2303 | 1.1962 | 0 | 1.077 | 0 | 0 | 0 | 0 | 0 | 0 | 0 | 0 | 0 | 0 | 0 | 0 | 0 | 0 | 0 | 0 | 0.97587 | 1.0766
Wind | 2 | 4 | 0.68213 | 0.68914 | 0.7661 | 0.75174 | 0.6858 | 0.6292 | 0 | 0 | 0 | 0 | 0 | 0 | 0 | 0 | 0 | 0 | 0.95103 | 0.90032 | 0.77895 | 0.69765 | 0.60617 | 0.5848 | 0.61168 | 0.68496
Wind | 2 | 5 | 0.18113 | 0.17768 | 0.17251 | 0.16371 | 0.15819 | 0.14266 | 0.17389 | 0 | 0 | 0 | 0 | 0 | 0 | 0 | 0 | 0 | 0.53115 | 0.49682 | 0.40073 | 0.25807 | 0.2058 | 0.1889 | 0.18458 | 0.18199
Wind | 2 | 6 | 0.063939 | 0.067445 | 0.069782 | 0.07095 | 0.068947 | 0.053421 | 0.03823 | 0 | 0 | 0 | 0 | 0 | 0 | 0 | 0 | 0 | 0.10384 | 0.19182 | 0.26577 | 0.13255 | 0.069782 | 0.058597 | 0.057929 | 0.060099
Wind | 2 | 7 | 0.08898 | 0.083805 | 0.073621 | 0.061936 | 0.05459 | 0.051919 | 0.045575 | 0 | 0 | 0 | 0 | 0 | 0 | 0 | 0 | 0 | 0.24524 | 0.26527 | 0.24307 | 0.15359 | 0.11653 | 0.10033 | 0.092319 | 0.090483
Wind | 2 | 8 | 0.13007 | 0.13042 | 0.13214 | 0.12973 | 0.12472 | 0.11644 | 0.10005 | 0 | 0 | 0 | 0 | 0 | 0 | 0 | 0 | 0 | 0.34743 | 0.38124 | 0.29688 | 0.22771 | 0.18596 | 0.16233 | 0.15163 | 0.13076
Wind | 2 | 9 | 0.25108 | 0.23489 | 0.20751 | 0.17913 | 0.1601 | 0.1808 | 0.21702 | 0.20851 | 0.23155 | 0 | 0 | 0 | 0 | 0 | 0.303 | 0.31035 | 0.34858 | 0.32337 | 0.26043 | 0.23873 | 0.23288 | 0.24257 | 0.25576 | 0.251
Wind | 2 | 10 | 0.8646 | 0.85632 | 0.83838 | 0.84304 | 0.82372 | 0.79077 | 0.7868 | 0.71711 | 0.65518 | 0.63 | 0.62879 | 0 | 0.43351 | 0.50027 | 0.42333 | 0.37814 | 0.35588 | 0.3445 | 0.3909 | 0.46749 | 0.54995 | 0.66294 | 0.76817 | 0.84166
Wind | 2 | 11 | 0.349 | 0.32588 | 0.27462 | 0.24173 | 0.23205 | 0.22187 | 0.202 | 0.16026 | 0.10618 | 0.098329 | 0.11118 | 0 | 0 | 0.18631 | 0.20066 | 0.23956 | 0.24824 | 0.22738 | 0.21452 | 0.21168 | 0.23823 | 0.29065 | 0.34924 | 0.36861
Wind | 3 | 0 | 1.0938 | 1.083 | 1.0429 | 1.0157 | 1.0087 | 1.0404 | 1.0454 | 1.0003 | 1.0029 | 1.1024 | 1.1741 | 1.2416 | 1.3171 | 1.3646 | 1.3506 | 1.1946 | 0.96428 | 0.86715 | 0.83932 | 0.8362 | 0.86602 | 0.93006 | 1.0151 | 1.0695
Wind | 3 | 1 | 0.78336 | 0.78698 | 0.79075 | 0.7972 | 0.78305 | 0.78242 | 0.80506 | 0.7689 | 0.75758 | 0.81182 | 0.89466 | 0.93601 | 0.96588 | 0.97971 | 0.94308 | 0.8332 | 0.70853 | 0.67505 | 0.67143 | 0.67898 | 0.69973 | 0.72818 | 0.7362 | 0.75192
Wind | 3 | 2 | 0.95703 | 0.89953 | 0.84074 | 0.84159 | 0.86474 | 0.8964 | 0.91089 | 0.98004 | 1.0703 | 1.2316 | 0 | 0 | 0 | 1.3802 | 1.3349 | 1.2588 | 1.147 | 0.98998 | 0.92864 | 0.91188 | 0.89285 | 0.91756 | 0.97123 | 0.99686
Wind | 3 | 3 | 1.0016 | 1.0435 | 1.0465 | 1.0174 | 0.96913 | 0.91601 | 0.7422 | 0 | 0 | 0 | 0 | 0 | 0 | 0 | 0 | 0 | 0.55917 | 0.52176 | 0 | 0.6095 | 0.67259 | 0.72497 | 0.83003 | 0.91572
Wind | 3 | 4 | 0.58018 | 0.58615 | 0.65161 | 0.6394 | 0.58331 | 0.53517 | 0 | 0 | 0 | 0 | 0 | 0 | 0 | 0 | 0 | 0 | 0.83677 | 0.76577 | 0.66254 | 0.59339 | 0.51558 | 0.4974 | 0.52026 | 0.5826
Wind | 3 | 5 | 0.15406 | 0.15113 | 0.14673 | 0.13924 | 0.13455 | 0.12134 | 0.1479 | 0 | 0 | 0 | 0 | 0 | 0 | 0 | 0 | 0 | 0.45177 | 0.42257 | 0.34085 | 0.2195 | 0.17504 | 0.16067 | 0.157 | 0.1548
Wind | 3 | 6 | 0.054383 | 0.057365 | 0.059353 | 0.060347 | 0.058643 | 0.045438 | 0.032516 | 0 | 0 | 0 | 0 | 0 | 0 | 0 | 0 | 0 | 0.08832 | 0.16315 | 0.22605 | 0.11274 | 0.059353 | 0.04984 | 0.049272 | 0.051118
Wind | 3 | 7 | 0.075682 | 0.071281 | 0.062619 | 0.052679 | 0.046432 | 0.04416 | 0.038764 | 0 | 0 | 0 | 0 | 0 | 0 | 0 | 0 | 0 | 0.20859 | 0.22563 | 0.20674 | 0.13063 | 0.099111 | 0.085338 | 0.078522 | 0.07696
Wind | 3 | 8 | 0.11063 | 0.11093 | 0.11239 | 0.11034 | 0.10608 | 0.09904 | 0.085101 | 0 | 0 | 0 | 0 | 0 | 0 | 0 | 0 | 0 | 0.29551 | 0.32427 | 0.25252 | 0.19368 | 0.15817 | 0.13807 | 0.12897 | 0.11122
Wind | 3 | 9 | 0.21356 | 0.19978 | 0.1765 | 0.15236 | 0.13617 | 0.15378 | 0.18459 | 0.17735 | 0.19694 | 0 | 0 | 0 | 0 | 0 | 0.25772 | 0.26397 | 0.29648 | 0.27504 | 0.22151 | 0.20305 | 0.19808 | 0.20632 | 0.21753 | 0.21349
Wind | 3 | 10 | 0.73539 | 0.72835 | 0.71309 | 0.71705 | 0.70062 | 0.67259 | 0.66922 | 0.60994 | 0.55727 | 0.53584 | 0.53482 | 0 | 0.22887 | 0.42551 | 0.36007 | 0.32162 | 0.3027 | 0.29301 | 0.33248 | 0.39763 | 0.46776 | 0.56387 | 0.65337 | 0.71588
Wind | 3 | 11 | 0.29685 | 0.27718 | 0.23358 | 0.20561 | 0.19737 | 0.18871 | 0.17181 | 0.13631 | 0.090308 | 0.083634 | 0.094567 | 0 | 0 | 0.15846 | 0.17068 | 0.20376 | 0.21114 | 0.19339 | 0.18246 | 0.18005 | 0.20262 | 0.24721 | 0.29705 | 0.31352
Wind | 4 | 0 | 0 | 0 | 0 | 0 | 0 | 0 | 0 | 0 | 0 | 0 | 0 | 0 | 0 | 0 | 0 | 0 | 0 | 0 | 0 | 0 | 0 | 0 | 0 | 0
Wind | 4 | 1 | 0 | 0 | 0 | 0 | 0 | 0 | 0 | 0 | 0 | 0 | 0 | 0 | 0 | 0 | 0 | 0 | 0 | 0 | 0 | 0 | 0 | 0 | 0 | 0
Wind | 4 | 2 | 0 | 0 | 0 | 0 | 0 | 0 | 0 | 0 | 0 | 0 | 0 | 0 | 0 | 0 | 0 | 0 | 0 | 0 | 0 | 0 | 0 | 0 | 0 | 0
Wind | 4 | 3 | 0 | 0 | 0 | 0 | 0 | 0 | 0 | 0 | 0 | 0 | 0 | 0 | 0 | 0 | 0 | 0 | 0 | 0 | 0 | 0 | 0 | 0 | 0 | 0
Wind | 4 | 4 | 0 | 0 | 0 | 0 | 0 | 0 | 0 | 0 | 0 | 0 | 0 | 0 | 0 | 0 | 0 | 0 | 0 | 0 | 0 | 0 | 0 | 0 | 0 | 0
Wind | 4 | 5 | 0 | 0 | 0 | 0 | 0 | 0 | 0 | 0 | 0 | 0 | 0 | 0 | 0 | 0 | 0 | 0 | 0 | 0 | 0 | 0 | 0 | 0 | 0 | 0
Wind | 4 | 6 | 0 | 0 | 0 | 0 | 0 | 0 | 0 | 0 | 0 | 0 | 0 | 0 | 0 | 0 | 0 | 0 | 0 | 0 | 0 | 0 | 0 | 0 | 0 | 0
Wind | 4 | 7 | 0 | 0 | 0 | 0 | 0 | 0 | 0 | 0 | 0 | 0 | 0 | 0 | 0 | 0 | 0 | 0 | 0 | 0 | 0 | 0 | 0 | 0 | 0 | 0
Wind | 4 | 8 | 0 | 0 | 0 | 0 | 0 | 0 | 0 | 0 | 0 | 0 | 0 | 0 | 0 | 0 | 0 | 0 | 0 | 0 | 0 | 0 | 0 | 0 | 0 | 0
Wind | 4 | 9 | 0 | 0 | 0 | 0 | 0 | 0 | 0 | 0 | 0 | 0 | 0 | 0 | 0 | 0 | 0 | 0 | 0 | 0 | 0 | 0 | 0 | 0 | 0 | 0
Wind | 4 | 10 | 0 | 0 | 0 | 0 | 0 | 0 | 0 | 0 | 0 | 0 | 0 | 0 | 0 | 0 | 0 | 0 | 0 | 0 | 0 | 0 | 0 | 0 | 0 | 0
Wind | 4 | 11 | 0 | 0 | 0 | 0 | 0 | 0 | 0 | 0 | 0 | 0 | 0 | 0 | 0 | 0 | 0 | 0 | 0 | 0 | 0 | 0 | 0 | 0 | 0 | 0
Wind | 5 | 0 | 0 | 0 | 0 | 0 | 0 | 0 | 0 | 0 | 0 | 0 | 0 | 0 | 0 | 0 | 0 | 0 | 0 | 0 | 0 | 0 | 0 | 0 | 0 | 0
Wind | 5 | 1 | 0 | 0 | 0 | 0 | 0 | 0 | 0 | 0 | 0 | 0 | 0 | 0 | 0 | 0 | 0 | 0 | 0 | 0 | 0 | 0 | 0 | 0 | 0 | 0
Wind | 5 | 2 | 0 | 0 | 0 | 0 | 0 | 0 | 0 | 0 | 0 | 0 | 0 | 0 | 0 | 0 | 0 | 0 | 0 | 0 | 0 | 0 | 0 | 0 | 0 | 0
Wind | 5 | 3 | 0 | 0 | 0 | 0 | 0 | 0 | 0 | 0 | 0 | 0 | 0 | 0 | 0 | 0 | 0 | 0 | 0 | 0 | 0 | 0 | 0 | 0 | 0 | 0
Wind | 5 | 4 | 0 | 0 | 0 | 0 | 0 | 0 | 0 | 0 | 0 | 0 | 0 | 0 | 0 | 0 | 0 | 0 | 0 | 0 | 0 | 0 | 0 | 0 | 0 | 0
Wind | 5 | 5 | 0 | 0 | 0 | 0 | 0 | 0 | 0 | 0 | 0 | 0 | 0 | 0 | 0 | 0 | 0 | 0 | 0 | 0 | 0 | 0 | 0 | 0 | 0 | 0
Wind | 5 | 6 | 0 | 0 | 0 | 0 | 0 | 0 | 0 | 0 | 0 | 0 | 0 | 0 | 0 | 0 | 0 | 0 | 0 | 0 | 0 | 0 | 0 | 0 | 0 | 0
Wind | 5 | 7 | 0 | 0 | 0 | 0 | 0 | 0 | 0 | 0 | 0 | 0 | 0 | 0 | 0 | 0 | 0 | 0 | 0 | 0 | 0 | 0 | 0 | 0 | 0 | 0
Wind | 5 | 8 | 0 | 0 | 0 | 0 | 0 | 0 | 0 | 0 | 0 | 0 | 0 | 0 | 0 | 0 | 0 | 0 | 0 | 0 | 0 | 0 | 0 | 0 | 0 | 0
Wind | 5 | 9 | 0 | 0 | 0 | 0 | 0 | 0 | 0 | 0 | 0 | 0 | 0 | 0 | 0 | 0 | 0 | 0 | 0 | 0 | 0 | 0 | 0 | 0 | 0 | 0
Wind | 5 | 10 | 0 | 0 | 0 | 0 | 0 | 0 | 0 | 0 | 0 | 0 | 0 | 0 | 0 | 0 | 0 | 0 | 0 | 0 | 0 | 0 | 0 | 0 | 0 | 0
Wind | 5 | 11 | 0 | 0 | 0 | 0 | 0 | 0 | 0 | 0 | 0 | 0 | 0 | 0 | 0 | 0 | 0 | 0 | 0 | 0 | 0 | 0 | 0 | 0 | 0 | 0
Wind | 6 | 0 | 0 | 0 | 0 | 0 | 0 | 0 | 0 | 0 | 0 | 0 | 0 | 0 | 0 | 0 | 0 | 0 | 0 | 0 | 0 | 0 | 0 | 0 | 0 | 0
Wind | 6 | 1 | 0 | 0 | 0 | 0 | 0 | 0 | 0 | 0 | 0 | 0 | 0 | 0 | 0 | 0 | 0 | 0 | 0 | 0 | 0 | 0 | 0 | 0 | 0 | 0
Wind | 6 | 2 | 0 | 0 | 0 | 0 | 0 | 0 | 0 | 0 | 0 | 0 | 0 | 0 | 0 | 0 | 0 | 0 | 0 | 0 | 0 | 0 | 0 | 0 | 0 | 0
Wind | 6 | 3 | 0 | 0 | 0 | 0 | 0 | 0 | 0 | 0 | 0 | 0 | 0 | 0 | 0 | 0 | 0 | 0 | 0 | 0 | 0 | 0 | 0 | 0 | 0 | 0
Wind | 6 | 4 | 0 | 0 | 0 | 0 | 0 | 0 | 0 | 0 | 0 | 0 | 0 | 0 | 0 | 0 | 0 | 0 | 0 | 0 | 0 | 0 | 0 | 0 | 0 | 0
Wind | 6 | 5 | 0 | 0 | 0 | 0 | 0 | 0 | 0 | 0 | 0 | 0 | 0 | 0 | 0 | 0 | 0 | 0 | 0 | 0 | 0 | 0 | 0 | 0 | 0 | 0
Wind | 6 | 6 | 0 | 0 | 0 | 0 | 0 | 0 | 0 | 0 | 0 | 0 | 0 | 0 | 0 | 0 | 0 | 0 | 0 | 0 | 0 | 0 | 0 | 0 | 0 | 0
Wind | 6 | 7 | 0 | 0 | 0 | 0 | 0 | 0 | 0 | 0 | 0 | 0 | 0 | 0 | 0 | 0 | 0 | 0 | 0 | 0 | 0 | 0 | 0 | 0 | 0 | 0
Wind | 6 | 8 | 0 | 0 | 0 | 0 | 0 | 0 | 0 | 0 | 0 | 0 | 0 | 0 | 0 | 0 | 0 | 0 | 0 | 0 | 0 | 0 | 0 | 0 | 0 | 0
Wind | 6 | 9 | 0 | 0 | 0 | 0 | 0 | 0 | 0 | 0 | 0 | 0 | 0 | 0 | 0 | 0 | 0 | 0 | 0 | 0 | 0 | 0 | 0 | 0 | 0 | 0
Wind | 6 | 10 | 0 | 0 | 0 | 0 | 0 | 0 | 0 | 0 | 0 | 0 | 0 | 0 | 0 | 0 | 0 | 0 | 0 | 0 | 0 | 0 | 0 | 0 | 0 | 0
Wind | 6 | 11 | 0 | 0 | 0 | 0 | 0 | 0 | 0 | 0 | 0 | 0 | 0 | 0 | 0 | 0 | 0 | 0 | 0 | 0 | 0 | 0 | 0 | 0 | 0 | 0
Wind | 7 | 0 | 0 | 0 | 0 | 0 | 0 | 0 | 0 | 0 | 0 | 0 | 0 | 0 | 0 | 0 | 0 | 0 | 0 | 0 | 0 | 0 | 0 | 0 | 0 | 0
Wind | 7 | 1 | 0 | 0 | 0 | 0 | 0 | 0 | 0 | 0 | 0 | 0 | 0 | 0 | 0 | 0 | 0 | 0 | 0 | 0 | 0 | 0 | 0 | 0 | 0 | 0
Wind | 7 | 2 | 0 | 0 | 0 | 0 | 0 | 0 | 0 | 0 | 0 | 0 | 0 | 0 | 0 | 0 | 0 | 0 | 0 | 0 | 0 | 0 | 0 | 0 | 0 | 0
Wind | 7 | 3 | 0 | 0 | 0 | 0 | 0 | 0 | 0 | 0 | 0 | 0 | 0 | 0 | 0 | 0 | 0 | 0 | 0 | 0 | 0 | 0 | 0 | 0 | 0 | 0
Wind | 7 | 4 | 0 | 0 | 0 | 0 | 0 | 0 | 0 | 0 | 0 | 0 | 0 | 0 | 0 | 0 | 0 | 0 | 0 | 0 | 0 | 0 | 0 | 0 | 0 | 0
Wind | 7 | 5 | 0 | 0 | 0 | 0 | 0 | 0 | 0 | 0 | 0 | 0 | 0 | 0 | 0 | 0 | 0 | 0 | 0 | 0 | 0 | 0 | 0 | 0 | 0 | 0
Wind | 7 | 6 | 0 | 0 | 0 | 0 | 0 | 0 | 0 | 0 | 0 | 0 | 0 | 0 | 0 | 0 | 0 | 0 | 0 | 0 | 0 | 0 | 0 | 0 | 0 | 0
Wind | 7 | 7 | 0 | 0 | 0 | 0 | 0 | 0 | 0 | 0 | 0 | 0 | 0 | 0 | 0 | 0 | 0 | 0 | 0 | 0 | 0 | 0 | 0 | 0 | 0 | 0
Wind | 7 | 8 | 0 | 0 | 0 | 0 | 0 | 0 | 0 | 0 | 0 | 0 | 0 | 0 | 0 | 0 | 0 | 0 | 0 | 0 | 0 | 0 | 0 | 0 | 0 | 0
Wind | 7 | 9 | 0 | 0 | 0 | 0 | 0 | 0 | 0 | 0 | 0 | 0 | 0 | 0 | 0 | 0 | 0 | 0 | 0 | 0 | 0 | 0 | 0 | 0 | 0 | 0
Wind | 7 | 10 | 0 | 0 | 0 | 0 | 0 | 0 | 0 | 0 | 0 | 0 | 0 | 0 | 0 | 0 | 0 | 0 | 0 | 0 | 0 | 0 | 0 | 0 | 0 | 0
Wind | 7 | 11 | 0 | 0 | 0 | 0 | 0 | 0 | 0 | 0 | 0 | 0 | 0 | 0 | 0 | 0 | 0 | 0 | 0 | 0 | 0 | 0 | 0 | 0 | 0 | 0
Wind | 8 | 0 | 0 | 0 | 0 | 0 | 0 | 0 | 0 | 0 | 0 | 0 | 0 | 0 | 0 | 0 | 0 | 0 | 0 | 0 | 0 | 0 | 0 | 0 | 0 | 0
Wind | 8 | 1 | 0 | 0 | 0 | 0 | 0 | 0 | 0 | 0 | 0 | 0 | 0 | 0 | 0 | 0 | 0 | 0 | 0 | 0 | 0 | 0 | 0 | 0 | 0 | 0
Wind | 8 | 2 | 0 | 0 | 0 | 0 | 0 | 0 | 0 | 0 | 0 | 0 | 0 | 0 | 0 | 0 | 0 | 0 | 0 | 0 | 0 | 0 | 0 | 0 | 0 | 0
Wind | 8 | 3 | 0 | 0 | 0 | 0 | 0 | 0 | 0 | 0 | 0 | 0 | 0 | 0 | 0 | 0 | 0 | 0 | 0 | 0 | 0 | 0 | 0 | 0 | 0 | 0
Wind | 8 | 4 | 0 | 0 | 0 | 0 | 0 | 0 | 0 | 0 | 0 | 0 | 0 | 0 | 0 | 0 | 0 | 0 | 0 | 0 | 0 | 0 | 0 | 0 | 0 | 0
Wind | 8 | 5 | 0 | 0 | 0 | 0 | 0 | 0 | 0 | 0 | 0 | 0 | 0 | 0 | 0 | 0 | 0 | 0 | 0 | 0 | 0 | 0 | 0 | 0 | 0 | 0
Wind | 8 | 6 | 0 | 0 | 0 | 0 | 0 | 0 | 0 | 0 | 0 | 0 | 0 | 0 | 0 | 0 | 0 | 0 | 0 | 0 | 0 | 0 | 0 | 0 | 0 | 0
Wind | 8 | 7 | 0 | 0 | 0 | 0 | 0 | 0 | 0 | 0 | 0 | 0 | 0 | 0 | 0 | 0 | 0 | 0 | 0 | 0 | 0 | 0 | 0 | 0 | 0 | 0
Wind | 8 | 8 | 0 | 0 | 0 | 0 | 0 | 0 | 0 | 0 | 0 | 0 | 0 | 0 | 0 | 0 | 0 | 0 | 0 | 0 | 0 | 0 | 0 | 0 | 0 | 0
Wind | 8 | 9 | 0 | 0 | 0 | 0 | 0 | 0 | 0 | 0 | 0 | 0 | 0 | 0 | 0 | 0 | 0 | 0 | 0 | 0 | 0 | 0 | 0 | 0 | 0 | 0
Wind | 8 | 10 | 0 | 0 | 0 | 0 | 0 | 0 | 0 | 0 | 0 | 0 | 0 | 0 | 0 | 0 | 0 | 0 | 0 | 0 | 0 | 0 | 0 | 0 | 0 | 0
Wind | 8 | 11 | 0 | 0 | 0 | 0 | 0 | 0 | 0 | 0 | 0 | 0 | 0 | 0 | 0 | 0 | 0 | 0 | 0 | 0 | 0 | 0 | 0 | 0 | 0 | 0
Wind | 9 | 0 | 0 | 0 | 0 | 0 | 0 | 0 | 0 | 0 | 0 | 0 | 0 | 0 | 0 | 0 | 0 | 0 | 0 | 0 | 0 | 0 | 0 | 0 | 0 | 0
Wind | 9 | 1 | 0 | 0 | 0 | 0 | 0 | 0 | 0 | 0 | 0 | 0 | 0 | 0 | 0 | 0 | 0 | 0 | 0 | 0 | 0 | 0 | 0 | 0 | 0 | 0
Wind | 9 | 2 | 0 | 0 | 0 | 0 | 0 | 0 | 0 | 0 | 0 | 0 | 0 | 0 | 0 | 0 | 0 | 0 | 0 | 0 | 0 | 0 | 0 | 0 | 0 | 0
Wind | 9 | 3 | 0 | 0 | 0 | 0 | 0 | 0 | 0 | 0 | 0 | 0 | 0 | 0 | 0 | 0 | 0 | 0 | 0 | 0 | 0 | 0 | 0 | 0 | 0 | 0
Wind | 9 | 4 | 0 | 0 | 0 | 0 | 0 | 0 | 0 | 0 | 0 | 0 | 0 | 0 | 0 | 0 | 0 | 0 | 0 | 0 | 0 | 0 | 0 | 0 | 0 | 0
Wind | 9 | 5 | 0 | 0 | 0 | 0 | 0 | 0 | 0 | 0 | 0 | 0 | 0 | 0 | 0 | 0 | 0 | 0 | 0 | 0 | 0 | 0 | 0 | 0 | 0 | 0
Wind | 9 | 6 | 0 | 0 | 0 | 0 | 0 | 0 | 0 | 0 | 0 | 0 | 0 | 0 | 0 | 0 | 0 | 0 | 0 | 0 | 0 | 0 | 0 | 0 | 0 | 0
Wind | 9 | 7 | 0 | 0 | 0 | 0 | 0 | 0 | 0 | 0 | 0 | 0 | 0 | 0 | 0 | 0 | 0 | 0 | 0 | 0 | 0 | 0 | 0 | 0 | 0 | 0
Wind | 9 | 8 | 0 | 0 | 0 | 0 | 0 | 0 | 0 | 0 | 0 | 0 | 0 | 0 | 0 | 0 | 0 | 0 | 0 | 0 | 0 | 0 | 0 | 0 | 0 | 0
Wind | 9 | 9 | 0 | 0 | 0 | 0 | 0 | 0 | 0 | 0 | 0 | 0 | 0 | 0 | 0 | 0 | 0 | 0 | 0 | 0 | 0 | 0 | 0 | 0 | 0 | 0
Wind | 9 | 10 | 0 | 0 | 0 | 0 | 0 | 0 | 0 | 0 | 0 | 0 | 0 | 0 | 0 | 0 | 0 | 0 | 0 | 0 | 0 | 0 | 0 | 0 | 0 | 0
Wind | 9 | 11 | 0 | 0 | 0 | 0 | 0 | 0 | 0 | 0 | 0 | 0 | 0 | 0 | 0 | 0 | 0 | 0 | 0 | 0 | 0 | 0 | 0 | 0 | 0 | 0
Wind | 10 | 0 | 0 | 0 | 0 | 0 | 0 | 0 | 0 | 0 | 0 | 0 | 0 | 0 | 0 | 0 | 0 | 0 | 0 | 0 | 0 | 0 | 0 | 0 | 0 | 0
Wind | 10 | 1 | 0 | 0 | 0 | 0 | 0 | 0 | 0 | 0 | 0 | 0 | 0 | 0 | 0 | 0 | 0 | 0 | 0 | 0 | 0 | 0 | 0 | 0 | 0 | 0
Wind | 10 | 2 | 0 | 0 | 0 | 0 | 0 | 0 | 0 | 0 | 0 | 0 | 0 | 0 | 0 | 0 | 0 | 0 | 0 | 0 | 0 | 0 | 0 | 0 | 0 | 0
Wind | 10 | 3 | 0 | 0 | 0 | 0 | 0 | 0 | 0 | 0 | 0 | 0 | 0 | 0 | 0 | 0 | 0 | 0 | 0 | 0 | 0 | 0 | 0 | 0 | 0 | 0
Wind | 10 | 4 | 0 | 0 | 0 | 0 | 0 | 0 | 0 | 0 | 0 | 0 | 0 | 0 | 0 | 0 | 0 | 0 | 0 | 0 | 0 | 0 | 0 | 0 | 0 | 0
Wind | 10 | 5 | 0 | 0 | 0 | 0 | 0 | 0 | 0 | 0 | 0 | 0 | 0 | 0 | 0 | 0 | 0 | 0 | 0 | 0 | 0 | 0 | 0 | 0 | 0 | 0
Wind | 10 | 6 | 0 | 0 | 0 | 0 | 0 | 0 | 0 | 0 | 0 | 0 | 0 | 0 | 0 | 0 | 0 | 0 | 0 | 0 | 0 | 0 | 0 | 0 | 0 | 0
Wind | 10 | 7 | 0 | 0 | 0 | 0 | 0 | 0 | 0 | 0 | 0 | 0 | 0 | 0 | 0 | 0 | 0 | 0 | 0 | 0 | 0 | 0 | 0 | 0 | 0 | 0
Wind | 10 | 8 | 0 | 0 | 0 | 0 | 0 | 0 | 0 | 0 | 0 | 0 | 0 | 0 | 0 | 0 | 0 | 0 | 0 | 0 | 0 | 0 | 0 | 0 | 0 | 0
Wind | 10 | 9 | 0 | 0 | 0 | 0 | 0 | 0 | 0 | 0 | 0 | 0 | 0 | 0 | 0 | 0 | 0 | 0 | 0 | 0 | 0 | 0 | 0 | 0 | 0 | 0
Wind | 10 | 10 | 0 | 0 | 0 | 0 | 0 | 0 | 0 | 0 | 0 | 0 | 0 | 0 | 0 | 0 | 0 | 0 | 0 | 0 | 0 | 0 | 0 | 0 | 0 | 0
Wind | 10 | 11 | 0 | 0 | 0 | 0 | 0 | 0 | 0 | 0 | 0 | 0 | 0 | 0 | 0 | 0 | 0 | 0 | 0 | 0 | 0 | 0 | 0 | 0 | 0 | 0
Wind | 11 | 0 | 0 | 0 | 0 | 0 | 0 | 0 | 0 | 0 | 0 | 0 | 0 | 0 | 0 | 0 | 0 | 0 | 0 | 0 | 0 | 0 | 0 | 0 | 0 | 0
Wind | 11 | 1 | 0 | 0 | 0 | 0 | 0 | 0 | 0 | 0 | 0 | 0 | 0 | 0 | 0 | 0 | 0 | 0 | 0 | 0 | 0 | 0 | 0 | 0 | 0 | 0
Wind | 11 | 2 | 0 | 0 | 0 | 0 | 0 | 0 | 0 | 0 | 0 | 0 | 0 | 0 | 0 | 0 | 0 | 0 | 0 | 0 | 0 | 0 | 0 | 0 | 0 | 0
Wind | 11 | 3 | 0 | 0 | 0 | 0 | 0 | 0 | 0 | 0 | 0 | 0 | 0 | 0 | 0 | 0 | 0 | 0 | 0 | 0 | 0 | 0 | 0 | 0 | 0 | 0
Wind | 11 | 4 | 0 | 0 | 0 | 0 | 0 | 0 | 0 | 0 | 0 | 0 | 0 | 0 | 0 | 0 | 0 | 0 | 0 | 0 | 0 | 0 | 0 | 0 | 0 | 0
Wind | 11 | 5 | 0 | 0 | 0 | 0 | 0 | 0 | 0 | 0 | 0 | 0 | 0 | 0 | 0 | 0 | 0 | 0 | 0 | 0 | 0 | 0 | 0 | 0 | 0 | 0
Wind | 11 | 6 | 0 | 0 | 0 | 0 | 0 | 0 | 0 | 0 | 0 | 0 | 0 | 0 | 0 | 0 | 0 | 0 | 0 | 0 | 0 | 0 | 0 | 0 | 0 | 0
Wind | 11 | 7 | 0 | 0 | 0 | 0 | 0 | 0 | 0 | 0 | 0 | 0 | 0 | 0 | 0 | 0 | 0 | 0 | 0 | 0 | 0 | 0 | 0 | 0 | 0 | 0
Wind | 11 | 8 | 0 | 0 | 0 | 0 | 0 | 0 | 0 | 0 | 0 | 0 | 0 | 0 | 0 | 0 | 0 | 0 | 0 | 0 | 0 | 0 | 0 | 0 | 0 | 0
Wind | 11 | 9 | 0 | 0 | 0 | 0 | 0 | 0 | 0 | 0 | 0 | 0 | 0 | 0 | 0 | 0 | 0 | 0 | 0 | 0 | 0 | 0 | 0 | 0 | 0 | 0
Wind | 11 | 10 | 0 | 0 | 0 | 0 | 0 | 0 | 0 | 0 | 0 | 0 | 0 | 0 | 0 | 0 | 0 | 0 | 0 | 0 | 0 | 0 | 0 | 0 | 0 | 0
Wind | 11 | 11 | 0 | 0 | 0 | 0 | 0 | 0 | 0 | 0 | 0 | 0 | 0 | 0 | 0 | 0 | 0 | 0 | 0 | 0 | 0 | 0 | 0 | 0 | 0 | 0
Wind | 12 | 0 | 0 | 0 | 0 | 0 | 0 | 0 | 0 | 0 | 0 | 0 | 0 | 0 | 0 | 0 | 0 | 0 | 0 | 0 | 0 | 0 | 0 | 0 | 0 | 0
Wind | 12 | 1 | 0 | 0 | 0 | 0 | 0 | 0 | 0 | 0 | 0 | 0 | 0 | 0 | 0 | 0 | 0 | 0 | 0 | 0 | 0 | 0 | 0 | 0 | 0 | 0
Wind | 12 | 2 | 0 | 0 | 0 | 0 | 0 | 0 | 0 | 0 | 0 | 0 | 0 | 0 | 0 | 0 | 0 | 0 | 0 | 0 | 0 | 0 | 0 | 0 | 0 | 0
Wind | 12 | 3 | 0 | 0 | 0 | 0 | 0 | 0 | 0 | 0 | 0 | 0 | 0 | 0 | 0 | 0 | 0 | 0 | 0 | 0 | 0 | 0 | 0 | 0 | 0 | 0
Wind | 12 | 4 | 0 | 0 | 0 | 0 | 0 | 0 | 0 | 0 | 0 | 0 | 0 | 0 | 0 | 0 | 0 | 0 | 0 | 0 | 0 | 0 | 0 | 0 | 0 | 0
Wind | 12 | 5 | 0 | 0 | 0 | 0 | 0 | 0 | 0 | 0 | 0 | 0 | 0 | 0 | 0 | 0 | 0 | 0 | 0 | 0 | 0 | 0 | 0 | 0 | 0 | 0
Wind | 12 | 6 | 0 | 0 | 0 | 0 | 0 | 0 | 0 | 0 | 0 | 0 | 0 | 0 | 0 | 0 | 0 | 0 | 0 | 0 | 0 | 0 | 0 | 0 | 0 | 0
Wind | 12 | 7 | 0 | 0 | 0 | 0 | 0 | 0 | 0 | 0 | 0 | 0 | 0 | 0 | 0 | 0 | 0 | 0 | 0 | 0 | 0 | 0 | 0 | 0 | 0 | 0
Wind | 12 | 8 | 0 | 0 | 0 | 0 | 0 | 0 | 0 | 0 | 0 | 0 | 0 | 0 | 0 | 0 | 0 | 0 | 0 | 0 | 0 | 0 | 0 | 0 | 0 | 0
Wind | 12 | 9 | 0 | 0 | 0 | 0 | 0 | 0 | 0 | 0 | 0 | 0 | 0 | 0 | 0 | 0 | 0 | 0 | 0 | 0 | 0 | 0 | 0 | 0 | 0 | 0
Wind | 12 | 10 | 0 | 0 | 0 | 0 | 0 | 0 | 0 | 0 | 0 | 0 | 0 | 0 | 0 | 0 | 0 | 0 | 0 | 0 | 0 | 0 | 0 | 0 | 0 | 0
Wind | 12 | 11 | 0 | 0 | 0 | 0 | 0 | 0 | 0 | 0 | 0 | 0 | 0 | 0 | 0 | 0 | 0 | 0 | 0 | 0 | 0 | 0 | 0 | 0 | 0 | 0
Wind | 13 | 0 | 0 | 0 | 0 | 0 | 0 | 0 | 0 | 0 | 0 | 0 | 0 | 0 | 0 | 0 | 0 | 0 | 0 | 0 | 0 | 0 | 0 | 0 | 0 | 0
Wind | 13 | 1 | 0 | 0 | 0 | 0 | 0 | 0 | 0 | 0 | 0 | 0 | 0 | 0 | 0 | 0 | 0 | 0 | 0 | 0 | 0 | 0 | 0 | 0 | 0 | 0
Wind | 13 | 2 | 0 | 0 | 0 | 0 | 0 | 0 | 0 | 0 | 0 | 0 | 0 | 0 | 0 | 0 | 0 | 0 | 0 | 0 | 0 | 0 | 0 | 0 | 0 | 0
Wind | 13 | 3 | 0 | 0 | 0 | 0 | 0 | 0 | 0 | 0 | 0 | 0 | 0 | 0 | 0 | 0 | 0 | 0 | 0 | 0 | 0 | 0 | 0 | 0 | 0 | 0
Wind | 13 | 4 | 0 | 0 | 0 | 0 | 0 | 0 | 0 | 0 | 0 | 0 | 0 | 0 | 0 | 0 | 0 | 0 | 0 | 0 | 0 | 0 | 0 | 0 | 0 | 0
Wind | 13 | 5 | 0 | 0 | 0 | 0 | 0 | 0 | 0 | 0 | 0 | 0 | 0 | 0 | 0 | 0 | 0 | 0 | 0 | 0 | 0 | 0 | 0 | 0 | 0 | 0
Wind | 13 | 6 | 0 | 0 | 0 | 0 | 0 | 0 | 0 | 0 | 0 | 0 | 0 | 0 | 0 | 0 | 0 | 0 | 0 | 0 | 0 | 0 | 0 | 0 | 0 | 0
Wind | 13 | 7 | 0 | 0 | 0 | 0 | 0 | 0 | 0 | 0 | 0 | 0 | 0 | 0 | 0 | 0 | 0 | 0 | 0 | 0 | 0 | 0 | 0 | 0 | 0 | 0
Wind | 13 | 8 | 0 | 0 | 0 | 0 | 0 | 0 | 0 | 0 | 0 | 0 | 0 | 0 | 0 | 0 | 0 | 0 | 0 | 0 | 0 | 0 | 0 | 0 | 0 | 0
Wind | 13 | 9 | 0 | 0 | 0 | 0 | 0 | 0 | 0 | 0 | 0 | 0 | 0 | 0 | 0 | 0 | 0 | 0 | 0 | 0 | 0 | 0 | 0 | 0 | 0 | 0
Wind | 13 | 10 | 0 | 0 | 0 | 0 | 0 | 0 | 0 | 0 | 0 | 0 | 0 | 0 | 0 | 0 | 0 | 0 | 0 | 0 | 0 | 0 | 0 | 0 | 0 | 0
Wind | 13 | 11 | 0 | 0 | 0 | 0 | 0 | 0 | 0 | 0 | 0 | 0 | 0 | 0 | 0 | 0 | 0 | 0 | 0 | 0 | 0 | 0 | 0 | 0 | 0 | 0
Wind | 14 | 0 | 3.2152 | 3.1833 | 3.0656 | 2.9855 | 2.965 | 3.0581 | 3.0727 | 2.9404 | 2.9479 | 3.2405 | 3.4012 | 0 | 0 | 4.011 | 3.9701 | 3.5114 | 2.8344 | 2.5489 | 2.4671 | 2.4579 | 2.5456 | 2.7338 | 2.9838 | 3.1437
Wind | 14 | 1 | 2.3026 | 2.3132 | 2.3243 | 2.3433 | 2.3017 | 2.2998 | 2.3664 | 2.2601 | 2.2268 | 2.3863 | 0 | 0 | 0 | 2.8798 | 2.7721 | 2.4491 | 2.0827 | 1.9842 | 1.9736 | 1.9958 | 2.0568 | 2.1404 | 2.164 | 2.2102
Wind | 14 | 2 | 2.8131 | 2.6441 | 2.4713 | 2.4738 | 2.5418 | 2.6349 | 2.6775 | 2.8807 | 3.1462 | 0 | 0 | 0 | 0 | 0 | 3.9237 | 3.7 | 3.3716 | 2.9099 | 2.7296 | 2.6804 | 2.6245 | 2.6971 | 2.8548 | 2.9302
Wind | 14 | 3 | 2.944 | 3.0673 | 3.0759 | 2.9905 | 2.8487 | 2.6925 | 2.492 | 1.5095 | 0 | 0 | 0 | 0 | 0 | 0 | 0 | 0 | 1.6436 | 1.5337 | 1.6178 | 1.7916 | 1.977 | 2.131 | 2.4398 | 2.6917
Wind | 14 | 4 | 1.7054 | 1.7229 | 1.9153 | 1.8794 | 1.7146 | 1.5731 | 1.4612 | 0 | 0 | 0 | 0 | 0 | 0 | 0 | 0 | 0 | 2.4596 | 2.2509 | 1.9475 | 1.7442 | 1.5155 | 1.4621 | 1.5293 | 1.7125
Wind | 14 | 5 | 0.45285 | 0.44423 | 0.43129 | 0.40929 | 0.39549 | 0.35667 | 0.43474 | 0 | 0 | 0 | 0 | 0 | 0 | 0 | 0 | 0 | 1.3279 | 1.2421 | 1.0019 | 0.64521 | 0.51453 | 0.47226 | 0.46148 | 0.45501
Wind | 14 | 6 | 0.15985 | 0.16862 | 0.17446 | 0.17738 | 0.17238 | 0.13356 | 0.095579 | 0.075962 | 0 | 0 | 0 | 0 | 0 | 0 | 0 | 0 | 0.25961 | 0.47956 | 0.66446 | 0.3314 | 0.17446 | 0.1465 | 0.14483 | 0.15025
Wind | 14 | 7 | 0.22246 | 0.20952 | 0.18406 | 0.15485 | 0.13648 | 0.1298 | 0.11394 | 0.14358 | 0 | 0 | 0 | 0 | 0 | 0 | 0 | 0 | 0.61312 | 0.66321 | 0.6077 | 0.38398 | 0.29133 | 0.25084 | 0.23081 | 0.22622
Wind | 14 | 8 | 0.32519 | 0.32605 | 0.33037 | 0.32433 | 0.31182 | 0.29112 | 0.25015 | 0.2661 | 0 | 0 | 0 | 0 | 0 | 0 | 0 | 0 | 0.86861 | 0.95315 | 0.74225 | 0.5693 | 0.46493 | 0.40584 | 0.3791 | 0.32692
Wind | 14 | 9 | 0.62773 | 0.58725 | 0.5188 | 0.44784 | 0.40026 | 0.45202 | 0.54259 | 0.5213 | 0.5789 | 0 | 0 | 0 | 0 | 0 | 0.75754 | 0.7759 | 0.87148 | 0.80846 | 0.6511 | 0.59685 | 0.58224 | 0.60645 | 0.63942 | 0.62752
Wind | 14 | 10 | 2.1616 | 2.1409 | 2.0961 | 2.1077 | 2.0594 | 1.977 | 1.9671 | 1.7929 | 1.638 | 1.5751 | 0 | 0 | 0 | 1.0711 | 1.0584 | 0.94538 | 0.88975 | 0.86128 | 0.9773 | 1.1688 | 1.3749 | 1.6574 | 1.9205 | 2.1043
Wind | 14 | 11 | 0.87255 | 0.81473 | 0.68658 | 0.60436 | 0.58015 | 0.55469 | 0.50502 | 0.40068 | 0.26545 | 0 | 0 | 0 | 0 | 0.46579 | 0.50168 | 0.59893 | 0.62064 | 0.56846 | 0.53633 | 0.52923 | 0.59559 | 0.72665 | 0.87315 | 0.92156
Wind | 15 | 0 | 3.6084 | 3.5726 | 3.4405 | 3.3506 | 3.3276 | 3.4321 | 3.4484 | 3.3 | 3.3084 | 3.6368 | 3.6034 | 0 | 0 | 4.5014 | 4.4555 | 3.9408 | 3.181 | 2.8606 | 2.7688 | 2.7585 | 2.8568 | 3.0681 | 3.3487 | 3.5281
Wind | 15 | 1 | 2.5842 | 2.5961 | 2.6086 | 2.6298 | 2.5831 | 2.5811 | 2.6557 | 2.5365 | 2.4991 | 2.678 | 0 | 0 | 0 | 3.2319 | 3.1111 | 2.7486 | 2.3373 | 2.2269 | 2.2149 | 2.2398 | 2.3083 | 2.4022 | 2.4286 | 2.4805
Wind | 15 | 2 | 3.1571 | 2.9674 | 2.7735 | 2.7763 | 2.8526 | 2.9571 | 3.0049 | 3.233 | 3.5309 | 0 | 0 | 0 | 0 | 0 | 4.4035 | 4.1525 | 3.7838 | 3.2658 | 3.0634 | 3.0081 | 2.9454 | 3.0269 | 3.2039 | 3.2885
Wind | 15 | 3 | 3.304 | 3.4424 | 3.4521 | 3.3562 | 3.197 | 3.0218 | 2.7967 | 2.2851 | 0 | 0 | 0 | 0 | 0 | 0 | 0 | 0 | 1.8446 | 1.7212 | 1.8156 | 2.0106 | 2.2188 | 2.3916 | 2.7381 | 3.0208
Wind | 15 | 4 | 1.9139 | 1.9336 | 2.1495 | 2.1093 | 1.9242 | 1.7654 | 1.6399 | 0 | 0 | 0 | 0 | 0 | 0 | 0 | 0 | 0 | 2.7604 | 2.5261 | 2.1856 | 1.9575 | 1.7008 | 1.6408 | 1.7163 | 1.9219
Wind | 15 | 5 | 0.50823 | 0.49855 | 0.48403 | 0.45934 | 0.44385 | 0.40029 | 0.4879 | 0 | 0 | 0 | 0 | 0 | 0 | 0 | 0 | 0 | 1.4903 | 1.394 | 1.1244 | 0.7241 | 0.57744 | 0.53001 | 0.51791 | 0.51065
Wind | 15 | 6 | 0.1794 | 0.18924 | 0.1958 | 0.19908 | 0.19345 | 0.14989 | 0.10727 | 0.085251 | 0 | 0 | 0 | 0 | 0 | 0 | 0 | 0 | 0.29135 | 0.53821 | 0.74571 | 0.37192 | 0.1958 | 0.16441 | 0.16254 | 0.16863
Wind | 15 | 7 | 0.24966 | 0.23514 | 0.20657 | 0.17378 | 0.15317 | 0.14568 | 0.12788 | 0.16113 | 0 | 0 | 0 | 0 | 0 | 0 | 0 | 0 | 0.6881 | 0.74431 | 0.68201 | 0.43094 | 0.32695 | 0.28152 | 0.25903 | 0.25388
Wind | 15 | 8 | 0.36496 | 0.36592 | 0.37076 | 0.36399 | 0.34995 | 0.32672 | 0.28073 | 0.29864 | 0 | 0 | 0 | 0 | 0 | 0 | 0 | 0 | 0.97483 | 1.0697 | 0.83301 | 0.63891 | 0.52178 | 0.45547 | 0.42546 | 0.36689
Wind | 15 | 9 | 0.70449 | 0.65906 | 0.58224 | 0.50261 | 0.44921 | 0.50729 | 0.60894 | 0.58505 | 0.64969 | 0 | 0 | 0 | 0 | 0 | 0.85017 | 0.87078 | 0.97804 | 0.90731 | 0.73072 | 0.66983 | 0.65343 | 0.6806 | 0.71761 | 0.70426
Wind | 15 | 10 | 2.4259 | 2.4027 | 2.3524 | 2.3654 | 2.3112 | 2.2188 | 2.2076 | 2.0121 | 1.8383 | 1.7677 | 0 | 0 | 0 | 1.057 | 1.1878 | 1.061 | 0.99855 | 0.9666 | 1.0968 | 1.3117 | 1.5431 | 1.8601 | 2.1554 | 2.3616
Wind | 15 | 11 | 0.97924 | 0.91436 | 0.77054 | 0.67826 | 0.65109 | 0.62252 | 0.56678 | 0.44968 | 0.29791 | 0 | 0 | 0 | 0 | 0.52275 | 0.56303 | 0.67217 | 0.69653 | 0.63798 | 0.60191 | 0.59395 | 0.66842 | 0.81551 | 0.97992 | 1.0343
Wind | 16 | 0 | 5.2467 | 5.1946 | 5.0025 | 4.8718 | 4.8384 | 4.9903 | 5.0141 | 4.7982 | 4.8105 | 5.2879 | 0.29785 | 0 | 0 | 6.5452 | 6.4784 | 5.7299 | 4.6252 | 4.1594 | 4.0259 | 4.0109 | 4.1539 | 4.4611 | 4.869 | 5.1299
Wind | 16 | 1 | 3.7575 | 3.7748 | 3.7929 | 3.8238 | 3.7559 | 3.7529 | 3.8615 | 3.6881 | 3.6338 | 3.8939 | 0 | 0 | 0 | 0.47273 | 4.5236 | 3.9965 | 3.3985 | 3.2379 | 3.2206 | 3.2568 | 3.3563 | 3.4928 | 3.5312 | 3.6066
Wind | 16 | 2 | 4.5905 | 4.3146 | 4.0327 | 4.0368 | 4.1478 | 4.2997 | 4.3691 | 4.7008 | 5.134 | 0 | 0 | 0 | 0 | 0 | 6.4028 | 6.0378 | 5.5018 | 4.7485 | 4.4543 | 4.3739 | 4.2826 | 4.4011 | 4.6586 | 4.7815
Wind | 16 | 3 | 4.804 | 5.0053 | 5.0194 | 4.88 | 4.6485 | 4.3937 | 4.0665 | 3.5224 | 0 | 0 | 0 | 0 | 0 | 0 | 0 | 1.1289 | 2.6821 | 2.5027 | 2.6399 | 2.9235 | 3.2261 | 3.4774 | 3.9813 | 4.3923
Wind | 16 | 4 | 2.7829 | 2.8115 | 3.1255 | 3.0669 | 2.7979 | 2.567 | 2.3845 | 0 | 0 | 0 | 0 | 0 | 0 | 0 | 0 | 0 | 4.0136 | 3.6731 | 3.1779 | 2.8462 | 2.473 | 2.3858 | 2.4955 | 2.7945
Wind | 16 | 5 | 0.73897 | 0.7249 | 0.70378 | 0.66789 | 0.64537 | 0.58203 | 0.70941 | 1.0142 | 0 | 0 | 0 | 0 | 0 | 0 | 0 | 0 | 2.167 | 2.0269 | 1.6349 | 1.0529 | 0.83961 | 0.77064 | 0.75305 | 0.74249
Wind | 16 | 6 | 0.26085 | 0.27516 | 0.28469 | 0.28946 | 0.28129 | 0.21795 | 0.15597 | 0.12396 | 0 | 0 | 0 | 0 | 0 | 0 | 0 | 0.32916 | 0.42363 | 0.78256 | 1.0843 | 0.54078 | 0.28469 | 0.23906 | 0.23634 | 0.24519
Wind | 16 | 7 | 0.36302 | 0.3419 | 0.30036 | 0.25268 | 0.22271 | 0.21182 | 0.18594 | 0.23429 | 0 | 0 | 0 | 0 | 0 | 0 | 0 | 0.77409 | 1.0005 | 1.0822 | 0.99165 | 0.62659 | 0.47539 | 0.40933 | 0.37664 | 0.36915
Wind | 16 | 8 | 0.53065 | 0.53206 | 0.5391 | 0.52925 | 0.50884 | 0.47505 | 0.40819 | 0.43423 | 0 | 0 | 0 | 0 | 0 | 0 | 0 | 0.71866 | 1.4174 | 1.5554 | 1.2112 | 0.92899 | 0.75868 | 0.66226 | 0.61863 | 0.53347
Wind | 16 | 9 | 1.0243 | 0.95828 | 0.84658 | 0.7308 | 0.65316 | 0.73761 | 0.88541 | 0.85067 | 0.94466 | 0 | 0 | 0 | 0 | 0 | 1.2362 | 1.2661 | 1.4221 | 1.3193 | 1.0625 | 0.97395 | 0.95011 | 0.98961 | 1.0434 | 1.024
Wind | 16 | 10 | 3.5274 | 3.4936 | 3.4204 | 3.4394 | 3.3606 | 3.2261 | 3.21 | 2.9256 | 2.673 | 0.88565 | 0 | 0 | 0 | 0 | 1.7271 | 1.5427 | 1.4519 | 1.4055 | 1.5948 | 1.9073 | 2.2437 | 2.7046 | 3.1339 | 3.4338
Wind | 16 | 11 | 1.4238 | 1.3295 | 1.1204 | 0.98621 | 0.9467 | 0.90516 | 0.82411 | 0.65384 | 0.43317 | 0 | 0 | 0 | 0 | 0 | 0.81866 | 0.97735 | 1.0128 | 0.92763 | 0.87519 | 0.86361 | 0.9719 | 1.1858 | 1.4248 | 1.5038
Wind | 17 | 0 | 5.2467 | 5.1946 | 5.0025 | 4.8718 | 4.8384 | 4.9903 | 5.0141 | 4.7982 | 4.8105 | 5.2879 | 0.0573 | 0 | 0 | 6.5452 | 6.4784 | 5.7299 | 4.6252 | 4.1594 | 4.0259 | 4.0109 | 4.1539 | 4.4611 | 4.869 | 5.1299
Wind | 17 | 1 | 3.7575 | 3.7748 | 3.7929 | 3.8238 | 3.7559 | 3.7529 | 3.8615 | 3.6881 | 3.6338 | 3.8939 | 0 | 0 | 0 | 0.17833 | 4.5236 | 3.9965 | 3.3985 | 3.2379 | 3.2206 | 3.2568 | 3.3563 | 3.4928 | 3.5312 | 3.6066
Wind | 17 | 2 | 4.5905 | 4.3146 | 4.0327 | 4.0368 | 4.1478 | 4.2997 | 4.3691 | 4.7008 | 5.134 | 0 | 0 | 0 | 0 | 0 | 6.4028 | 6.0378 | 5.5018 | 4.7485 | 4.4543 | 4.3739 | 4.2826 | 4.4011 | 4.6586 | 4.7815
Wind | 17 | 3 | 4.804 | 5.0053 | 5.0194 | 4.88 | 4.6485 | 4.3937 | 4.0665 | 3.5224 | 0 | 0 | 0 | 0 | 0 | 0 | 0 | 2.0923 | 2.6821 | 2.5027 | 2.6399 | 2.9235 | 3.2261 | 3.4774 | 3.9813 | 4.3923
Wind | 17 | 4 | 2.7829 | 2.8115 | 3.1255 | 3.0669 | 2.7979 | 2.567 | 2.3845 | 0.37669 | 0 | 0 | 0 | 0 | 0 | 0 | 0 | 0.30574 | 4.0136 | 3.6731 | 3.1779 | 2.8462 | 2.473 | 2.3858 | 2.4955 | 2.7945
Wind | 17 | 5 | 0.73897 | 0.7249 | 0.70378 | 0.66789 | 0.64537 | 0.58203 | 0.70941 | 1.0142 | 0 | 0 | 0 | 0 | 0 | 0 | 0 | 0.21103 | 2.167 | 2.0269 | 1.6349 | 1.0529 | 0.83961 | 0.77064 | 0.75305 | 0.74249
Wind | 17 | 6 | 0.26085 | 0.27516 | 0.28469 | 0.28946 | 0.28129 | 0.21795 | 0.15597 | 0.12396 | 0 | 0 | 0 | 0 | 0 | 0 | 0 | 0.33237 | 0.42363 | 0.78256 | 1.0843 | 0.54078 | 0.28469 | 0.23906 | 0.23634 | 0.24519
Wind | 17 | 7 | 0.36302 | 0.3419 | 0.30036 | 0.25268 | 0.22271 | 0.21182 | 0.18594 | 0.23429 | 0 | 0 | 0 | 0 | 0 | 0 | 0 | 0.99302 | 1.0005 | 1.0822 | 0.99165 | 0.62659 | 0.47539 | 0.40933 | 0.37664 | 0.36915
Wind | 17 | 8 | 0.53065 | 0.53206 | 0.5391 | 0.52925 | 0.50884 | 0.47505 | 0.40819 | 0.43423 | 0 | 0 | 0 | 0 | 0 | 0 | 0 | 1.4794 | 1.4174 | 1.5554 | 1.2112 | 0.92899 | 0.75868 | 0.66226 | 0.61863 | 0.53347
Wind | 17 | 9 | 1.0243 | 0.95828 | 0.84658 | 0.7308 | 0.65316 | 0.73761 | 0.88541 | 0.85067 | 0.94466 | 0 | 0 | 0 | 0 | 0 | 1.2362 | 1.2661 | 1.4221 | 1.3193 | 1.0625 | 0.97395 | 0.95011 | 0.98961 | 1.0434 | 1.024
Wind | 17 | 10 | 3.5274 | 3.4936 | 3.4204 | 3.4394 | 3.3606 | 3.2261 | 3.21 | 2.9256 | 2.673 | 0.28955 | 0 | 0 | 0 | 0 | 1.7271 | 1.5427 | 1.4519 | 1.4055 | 1.5948 | 1.9073 | 2.2437 | 2.7046 | 3.1339 | 3.4338
Wind | 17 | 11 | 1.4238 | 1.3295 | 1.1204 | 0.98621 | 0.9467 | 0.90516 | 0.82411 | 0.65384 | 0.43317 | 0 | 0 | 0 | 0 | 0 | 0.81866 | 0.97735 | 1.0128 | 0.92763 | 0.87519 | 0.86361 | 0.9719 | 1.1858 | 1.4248 | 1.5038
Wind | 18 | 0 | 5.1853 | 5.1339 | 4.944 | 4.8148 | 4.7818 | 4.9319 | 4.9555 | 4.7421 | 4.7542 | 5.2261 | 0 | 0 | 0 | 6.4686 | 6.4027 | 5.6629 | 4.5711 | 4.1107 | 3.9788 | 3.964 | 4.1053 | 4.4089 | 4.8121 | 5.0699
Wind | 18 | 1 | 3.7135 | 3.7306 | 3.7485 | 3.7791 | 3.712 | 3.709 | 3.8163 | 3.6449 | 3.5913 | 3.4446 | 0 | 0 | 0 | 0 | 4.4707 | 3.9497 | 3.3588 | 3.2 | 3.1829 | 3.2187 | 3.317 | 3.4519 | 3.4899 | 3.5645
Wind | 18 | 2 | 4.5368 | 4.2642 | 3.9855 | 3.9896 | 4.0993 | 4.2494 | 4.318 | 4.6458 | 5.0739 | 0 | 0 | 0 | 0 | 0 | 6.328 | 5.9672 | 5.4374 | 4.693 | 4.4022 | 4.3227 | 4.2326 | 4.3497 | 4.6041 | 4.7256
Wind | 18 | 3 | 4.7478 | 4.9468 | 4.9607 | 4.823 | 4.5941 | 4.3423 | 4.0189 | 3.4812 | 0 | 0 | 0 | 0 | 0 | 0 | 0 | 3.0841 | 2.6508 | 2.4734 | 2.609 | 2.8893 | 3.1884 | 3.4367 | 3.9347 | 4.3409
Wind | 18 | 4 | 2.7504 | 2.7786 | 3.0889 | 3.031 | 2.7652 | 2.537 | 2.3566 | 1.2635 | 0 | 0 | 0 | 0 | 0 | 0 | 0 | 1.3964 | 3.9667 | 3.6301 | 3.1408 | 2.813 | 2.4441 | 2.3579 | 2.4663 | 2.7618
Wind | 18 | 5 | 0.73033 | 0.71642 | 0.69555 | 0.66008 | 0.63782 | 0.57522 | 0.70112 | 1.0023 | 0 | 0 | 0 | 0 | 0 | 0 | 0 | 1.3984 | 2.1416 | 2.0032 | 1.6158 | 1.0405 | 0.82979 | 0.76163 | 0.74424 | 0.73381
Wind | 18 | 6 | 0.2578 | 0.27194 | 0.28136 | 0.28607 | 0.278 | 0.2154 | 0.15414 | 0.12251 | 0 | 0 | 0 | 0 | 0 | 0 | 0 | 0.32848 | 0.41868 | 0.77341 | 1.0716 | 0.53445 | 0.28136 | 0.23626 | 0.23357 | 0.24232
Wind | 18 | 7 | 0.35877 | 0.3379 | 0.29684 | 0.24973 | 0.22011 | 0.20934 | 0.18376 | 0.23155 | 0 | 0 | 0 | 0 | 0 | 0 | 0 | 0.9814 | 0.98881 | 1.0696 | 0.98006 | 0.61927 | 0.46983 | 0.40454 | 0.37223 | 0.36483
Wind | 18 | 8 | 0.52445 | 0.52584 | 0.53279 | 0.52306 | 0.50288 | 0.4695 | 0.40342 | 0.42916 | 0 | 0 | 0 | 0 | 0 | 0 | 0 | 1.4621 | 1.4008 | 1.5372 | 1.197 | 0.91813 | 0.74981 | 0.65452 | 0.61139 | 0.52723
Wind | 18 | 9 | 1.0124 | 0.94707 | 0.83668 | 0.72225 | 0.64552 | 0.72898 | 0.87505 | 0.84072 | 0.93361 | 0 | 0 | 0 | 0 | 0 | 1.2217 | 1.2513 | 1.4055 | 1.3038 | 1.0501 | 0.96256 | 0.939 | 0.97804 | 1.0312 | 1.012
Wind | 18 | 10 | 3.4861 | 3.4527 | 3.3804 | 3.3992 | 3.3213 | 3.1884 | 3.1724 | 2.8914 | 2.6417 | 0 | 0 | 0 | 0 | 0 | 1.7069 | 1.5247 | 1.4349 | 1.389 | 1.5761 | 1.8849 | 2.2174 | 2.673 | 3.0973 | 3.3936
Wind | 18 | 11 | 1.4072 | 1.3139 | 1.1073 | 0.97467 | 0.93563 | 0.89457 | 0.81447 | 0.64619 | 0.4281 | 0 | 0 | 0 | 0 | 0 | 0.80908 | 0.96592 | 1.0009 | 0.91678 | 0.86495 | 0.85351 | 0.96054 | 1.1719 | 1.4082 | 1.4862
Wind | 19 | 0 | 4.3915 | 4.3479 | 4.1871 | 4.0777 | 4.0498 | 4.1769 | 4.1968 | 4.0161 | 4.0264 | 4.426 | 0 | 0 | 0 | 4.0357 | 5.4225 | 4.796 | 3.8713 | 3.4814 | 3.3697 | 3.3571 | 3.4768 | 3.7339 | 4.0754 | 4.2938
Wind | 19 | 1 | 3.145 | 3.1595 | 3.1747 | 3.2005 | 3.1437 | 3.1412 | 3.2321 | 3.0869 | 3.0415 | 0.86203 | 0 | 0 | 0 | 0 | 3.7862 | 3.3451 | 2.8446 | 2.7101 | 2.6956 | 2.7259 | 2.8092 | 2.9235 | 2.9557 | 3.0188
Wind | 19 | 2 | 3.8423 | 3.6114 | 3.3754 | 3.3788 | 3.4717 | 3.5988 | 3.657 | 3.9346 | 4.2972 | 0 | 0 | 0 | 0 | 0 | 5.3592 | 5.0537 | 4.605 | 3.9745 | 3.7282 | 3.661 | 3.5846 | 3.6838 | 3.8993 | 4.0021
Wind | 19 | 3 | 4.021 | 4.1895 | 4.2012 | 4.0846 | 3.8908 | 3.6776 | 3.4036 | 2.9483 | 0 | 0 | 0 | 0 | 0 | 0 | 0 | 2.6119 | 2.2449 | 2.0947 | 2.2096 | 2.447 | 2.7003 | 2.9106 | 3.3324 | 3.6764
Wind | 19 | 4 | 2.3293 | 2.3532 | 2.616 | 2.567 | 2.3418 | 2.1486 | 1.9958 | 0.66135 | 0 | 0 | 0 | 0 | 0 | 0 | 0 | 3.4711 | 3.3594 | 3.0744 | 2.6599 | 2.3823 | 2.0699 | 1.9969 | 2.0887 | 2.339
Wind | 19 | 5 | 0.61852 | 0.60674 | 0.58907 | 0.55903 | 0.54018 | 0.48716 | 0.59378 | 0.84885 | 0 | 0 | 0 | 0 | 0 | 0 | 0 | 1.938 | 1.8137 | 1.6965 | 1.3684 | 0.88125 | 0.70276 | 0.64503 | 0.6303 | 0.62147
Wind | 19 | 6 | 0.21834 | 0.23031 | 0.23829 | 0.24228 | 0.23544 | 0.18242 | 0.13055 | 0.10375 | 0 | 0 | 0 | 0 | 0 | 0 | 0 | 0.27819 | 0.35458 | 0.65501 | 0.90755 | 0.45263 | 0.23829 | 0.20009 | 0.19781 | 0.20522
Wind | 19 | 7 | 0.30385 | 0.28617 | 0.2514 | 0.2115 | 0.18641 | 0.17729 | 0.15563 | 0.1961 | 0 | 0 | 0 | 0 | 0 | 0 | 0 | 0.83116 | 0.83743 | 0.90584 | 0.83002 | 0.52446 | 0.39791 | 0.34261 | 0.31525 | 0.30898
Wind | 19 | 8 | 0.44416 | 0.44534 | 0.45123 | 0.44298 | 0.4259 | 0.39762 | 0.34166 | 0.36346 | 0 | 0 | 0 | 0 | 0 | 0 | 0 | 1.2382 | 1.1864 | 1.3018 | 1.0138 | 0.77757 | 0.63502 | 0.55431 | 0.51779 | 0.44652
Wind | 19 | 9 | 0.85738 | 0.80209 | 0.70859 | 0.61168 | 0.5467 | 0.61738 | 0.74109 | 0.71201 | 0 | 0 | 0 | 0 | 0 | 0 | 1.0347 | 1.0598 | 1.1903 | 1.1042 | 0.88931 | 0.8152 | 0.79524 | 0.82831 | 0.87334 | 0.8571
Wind | 19 | 10 | 2.9524 | 2.9241 | 2.8629 | 2.8788 | 2.8128 | 2.7003 | 2.6867 | 2.4488 | 2.2373 | 0 | 0 | 0 | 0 | 0 | 1.4456 | 1.2912 | 1.2153 | 1.1764 | 1.3348 | 1.5964 | 1.878 | 2.2638 | 2.6231 | 2.8741
Wind | 19 | 11 | 1.1918 | 1.1128 | 0.93776 | 0.82546 | 0.79239 | 0.75762 | 0.68978 | 0.54727 | 0.36256 | 0 | 0 | 0 | 0 | 0 | 0.68522 | 0.81805 | 0.84769 | 0.77643 | 0.73254 | 0.72285 | 0.81349 | 0.99249 | 1.1926 | 1.2587

## Charging
Generation Technology | Year | Day | Hour 0 | Hour 1 | Hour 2 | Hour 3 | Hour 4 | Hour 5 | Hour 6 | Hour 7 | Hour 8 | Hour 9 | Hour 10 | Hour 11 | Hour 12 | Hour 13 | Hour 14 | Hour 15 | Hour 16 | Hour 17 | Hour 18 | Hour 19 | Hour 20 | Hour 21 | Hour 22 | Hour 23
Battery | 0 | 0 | 0 | 0 | 0 | 0 | 0 | 0 | 0 | 0 | 0.78941 | 4.5052 | 5.3742 | 6.6029 | 6.4185 | 4.8221 | 1.5357 | 0 | 0 | 0 | 0 | 0 | 0 | 0 | 0 | 0
Battery | 0 | 1 | 0 | 0 | 0 | 0 | 0 | 0 | 0 | 0 | 1.4563 | 5.1582 | 5.9878 | 7.2333 | 6.9876 | 5.3349 | 1.7607 | 0 | 0 | 0 | 0 | 0 | 0 | 0 | 0 | 0
Battery | 0 | 2 | 0 | 0 | 0 | 0 | 0 | 0 | 0 | 0 | 1.3159 | 7.2333 | 7.2333 | 7.2333 | 7.2333 | 7.2333 | 4.9827 | 1.0104 | 0 | 0 | 0 | 0 | 0 | 0 | 0 | 0
Battery | 0 | 3 | 0 | 0 | 0 | 0 | 0 | 0 | 0 | 0 | 5.912 | 7.2333 | 7.2333 | 7.2333 | 7.2333 | 7.2333 | 1.397 | 0 | 0 | 0 | 0 | 0 | 0 | 0 | 0 | 0
Battery | 0 | 4 | 0 | 0 | 0 | 0 | 0 | 0 | 0 | 0 | 6.3343 | 7.2333 | 7.2333 | 7.2333 | 7.2333 | 7.2333 | 0.97473 | 0 | 0 | 0 | 0 | 0 | 0 | 0 | 0 | 0
Battery | 0 | 5 | 0 | 0 | 0 | 0 | 0 | 0 | 0 | 0 | 1.8629 | 7.2333 | 7.2333 | 7.2333 | 7.2333 | 6.982 | 4.3784 | 1.3191 | 0 | 0 | 0 | 0 | 0 | 0 | 0 | 0
Battery | 0 | 6 | 0 | 0 | 0 | 0 | 0 | 0 | 0 | 0.11474 | 4.381 | 7.2333 | 7.2333 | 7.2333 | 7.2333 | 6.3263 | 3.7203 | 0 | 0 | 0 | 0 | 0 | 0 | 0 | 0 | 0
Battery | 0 | 7 | 0 | 0 | 0 | 0 | 0 | 0 | 0 | 0.094486 | 3.7638 | 7.2333 | 7.2333 | 7.2333 | 7.2333 | 6.6782 | 4.0059 | 0 | 0 | 0 | 0 | 0 | 0 | 0 | 0 | 0
Battery | 0 | 8 | 0 | 0 | 0 | 0 | 0 | 0 | 0 | 0.52733 | 1.8715 | 7.2333 | 7.2333 | 7.2333 | 7.2333 | 7.2123 | 4.4613 | 0.46985 | 0 | 0 | 0 | 0 | 0 | 0 | 0 | 0
Battery | 0 | 9 | 0 | 0 | 0 | 0 | 0 | 0 | 0 | 0 | 3.8159 | 7.2333 | 7.2333 | 7.2333 | 7.2333 | 6.9176 | 3.8088 | 0 | 0 | 0 | 0 | 0 | 0 | 0 | 0 | 0
Battery | 0 | 10 | 0 | 0 | 0 | 0 | 0 | 0 | 0 | 0 | 2.6587 | 6.2679 | 7.2333 | 7.2333 | 7.2333 | 5.9866 | 2.8873 | 0 | 0 | 0 | 0 | 0 | 0 | 0 | 0 | 0
Battery | 0 | 11 | 0 | 0 | 0 | 0 | 0 | 0 | 0 | 0 | 1.9536 | 6.0158 | 6.7644 | 7.2333 | 7.059 | 5.1844 | 1.4824 | 0 | 0 | 0 | 0 | 0 | 0 | 0 | 0 | 0
Battery | 1 | 0 | 0 | 0 | 0 | 0 | 0 | 0 | 0 | 0.70838 | 7.6769 | 13.5289 | 15.7517 | 16.2989 | 16.2989 | 14.3221 | 8.9412 | 1.2358 | 0 | 0 | 0 | 0 | 0 | 0 | 0 | 0
Battery | 1 | 1 | 0 | 0 | 0 | 0 | 0 | 0 | 0 | 2.0318 | 6.2363 | 15.0736 | 16.2989 | 16.2989 | 15.5658 | 12.7477 | 9.9531 | 1.4549 | 0 | 0 | 0 | 0 | 0 | 0 | 0 | 0
Battery | 1 | 2 | 0 | 0 | 0 | 0 | 0 | 0 | 0 | 2.1374 | 8.9943 | 15.3038 | 16.2989 | 16.2989 | 16.2989 | 16.0643 | 10.9442 | 4.6754 | 0 | 0 | 0 | 0 | 0 | 0 | 0 | 0
Battery | 1 | 3 | 0 | 0 | 0 | 0 | 0 | 0 | 0 | 0 | 8.3565 | 16.2989 | 16.2989 | 16.2989 | 16.2989 | 16.2989 | 13.1739 | 6.5163 | 0 | 0 | 0 | 0 | 0 | 0 | 0 | 0
Battery | 1 | 4 | 0 | 0 | 0 | 0 | 0 | 0 | 0 | 0 | 8.1765 | 16.2989 | 16.2989 | 16.2989 | 16.2989 | 16.2989 | 13.1638 | 6.7065 | 0 | 0 | 0 | 0 | 0 | 0 | 0 | 0
Battery | 1 | 5 | 0 | 0 | 0 | 0 | 0 | 0 | 0 | 0 | 9.0977 | 16.2989 | 16.2989 | 16.2989 | 16.2989 | 16.2989 | 12.5778 | 6.3712 | 0 | 0 | 0 | 0 | 0 | 0 | 0 | 0
Battery | 1 | 6 | 0 | 0 | 0 | 0 | 0 | 0 | 0 | 0 | 12.1589 | 16.2989 | 16.2989 | 16.2989 | 16.2989 | 16.0775 | 11.8199 | 4.2895 | 0 | 0 | 0 | 0 | 0 | 0 | 0 | 0
Battery | 1 | 7 | 0 | 0 | 0 | 0 | 0 | 0 | 0 | 0 | 10.5706 | 16.2989 | 16.2989 | 16.2989 | 16.2989 | 16.2989 | 11.987 | 5.4892 | 0 | 0 | 0 | 0 | 0 | 0 | 0 | 0
Battery | 1 | 8 | 0 | 0 | 0 | 0 | 0 | 0 | 0 | 0 | 9.4112 | 16.2989 | 16.2989 | 16.2989 | 16.2989 | 16.2989 | 12.9162 | 5.7194 | 0 | 0 | 0 | 0 | 0 | 0 | 0 | 0
Battery | 1 | 9 | 0 | 0 | 0 | 0 | 0 | 0 | 0 | 0.36537 | 12.4431 | 16.2989 | 16.2989 | 16.2989 | 16.2989 | 16.2686 | 11.1951 | 4.0734 | 0 | 0 | 0 | 0 | 0 | 0 | 0 | 0
Battery | 1 | 10 | 0 | 0 | 0 | 0 | 0 | 0 | 0 | 0 | 7.4889 | 13.4524 | 15.8309 | 16.2989 | 16.2989 | 13.7633 | 8.837 | 1.246 | 0 | 0 | 0 | 0 | 0 | 0 | 0 | 0
Battery | 1 | 11 | 0 | 0 | 0 | 0 | 0 | 0 | 0 | 0 | 7.4342 | 14.0491 | 16.0841 | 16.2989 | 16.2989 | 13.2903 | 7.1768 | 0 | 0 | 0 | 0 | 0 | 0 | 0 | 0 | 0
Battery | 2 | 0 | 0 | 0 | 0 | 0 | 0 | 0 | 0 | 0.75361 | 7.8893 | 13.8927 | 16.1321 | 16.3888 | 16.3888 | 14.7075 | 9.2026 | 1.2895 | 0 | 0 | 0 | 0 | 0 | 0 | 0 | 0
Battery | 2 | 1 | 0 | 0 | 0 | 0 | 0 | 0 | 0 | 2.0721 | 6.2402 | 15.4312 | 16.3888 | 16.3888 | 15.783 | 12.9068 | 10.1805 | 2.7384 | 0 | 0 | 0 | 0 | 0 | 0 | 0 | 0
Battery | 2 | 2 | 0 | 0 | 0 | 0 | 0 | 0 | 0 | 2.1084 | 9.1418 | 15.6206 | 16.3888 | 16.3888 | 16.3888 | 16.3888 | 11.1442 | 4.7158 | 0 | 0 | 0 | 0 | 0 | 0 | 0 | 0
Battery | 2 | 3 | 0 | 0 | 0 | 0 | 0 | 0 | 0 | 16.3888 | 7.6142 | 16.3888 | 16.3888 | 16.3888 | 16.3888 | 16.3888 | 16.3888 | 6.4396 | 0 | 0 | 0 | 0 | 0 | 0 | 0 | 0
Battery | 2 | 4 | 0 | 0 | 0 | 0 | 0 | 0 | 0 | 16.3888 | 5.9482 | 16.3888 | 16.3888 | 16.3888 | 16.3888 | 16.3888 | 13.226 | 6.6159 | 0 | 0 | 0 | 0 | 0 | 0 | 0 | 0
Battery | 2 | 5 | 0 | 0 | 0 | 0 | 0 | 0 | 0 | 1.6359 | 13.3068 | 16.3888 | 16.3888 | 16.3888 | 16.3888 | 16.3888 | 16.3888 | 16.3888 | 0 | 0 | 0 | 0 | 0 | 0 | 0 | 0
Battery | 2 | 6 | 0 | 0 | 0 | 0 | 0 | 0 | 0 | 5.2059 | 12.1919 | 16.3888 | 16.3888 | 16.3888 | 16.3888 | 16.1595 | 11.8041 | 3.1877 | 0 | 0 | 0 | 0 | 0 | 0 | 0 | 0
Battery | 2 | 7 | 0 | 0 | 0 | 0 | 0 | 0 | 0 | 3.6488 | 12.5164 | 16.3888 | 16.3888 | 16.3888 | 16.3888 | 16.3888 | 11.9732 | 16.3888 | 0 | 0 | 0 | 0 | 0 | 0 | 0 | 0
Battery | 2 | 8 | 0 | 0 | 0 | 0 | 0 | 0 | 0 | 5.6802 | 13.5395 | 16.3888 | 16.3888 | 16.3888 | 16.3888 | 16.3888 | 12.9393 | 0.0014472 | 0 | 0 | 0 | 0 | 0 | 0 | 0 | 0
Battery | 2 | 9 | 0 | 0 | 0 | 0 | 0 | 0 | 0 | 3.6545 | 12.7629 | 16.3888 | 16.3888 | 16.3888 | 16.3888 | 16.3888 | 11.5135 | 4.2295 | 0 | 0 | 0 | 0 | 0 | 0 | 0 | 0
Battery | 2 | 10 | 0 | 0 | 0 | 0 | 0 | 0 | 0 | 0 | 7.5435 | 13.6394 | 16.0355 | 16.3888 | 16.3888 | 13.9129 | 8.8626 | 1.0808 | 0 | 0 | 0 | 0 | 0 | 0 | 0 | 0
Battery | 2 | 11 | 0 | 0 | 0 | 0 | 0 | 0 | 0 | 0 | 7.4045 | 14.1719 | 16.2149 | 16.3888 | 16.3888 | 16.0879 | 7.1197 | 0 | 0 | 0 | 0 | 0 | 0 | 0 | 0 | 0
Battery | 3 | 0 | 0 | 0 | 0 | 0 | 0 | 0 | 0 | 0.83245 | 8.1687 | 14.3178 | 16.4166 | 16.4166 | 16.4166 | 15.0699 | 9.4189 | 1.3147 | 0 | 0 | 0 | 0 | 0 | 0 | 0 | 0
Battery | 3 | 1 | 0 | 0 | 0 | 0 | 0 | 0 | 0 | 2.2334 | 8.9542 | 15.959 | 16.4166 | 16.4166 | 15.7675 | 12.8138 | 10.5097 | 0 | 0 | 0 | 0 | 0 | 0 | 0 | 0 | 0
Battery | 3 | 2 | 0 | 0 | 0 | 0 | 0 | 0 | 0 | 1.7688 | 8.9811 | 15.6044 | 16.4166 | 16.4166 | 16.4166 | 16.3354 | 10.9564 | 4.364 | 0 | 0 | 0 | 0 | 0 | 0 | 0 | 0
Battery | 3 | 3 | 0 | 0 | 0 | 0 | 0 | 0 | 0 | 16.4166 | 8.1764 | 16.4166 | 16.4166 | 16.4166 | 16.4166 | 16.4166 | 13.4244 | 16.4166 | 0 | 0 | 0 | 0 | 0 | 0 | 0 | 0
Battery | 3 | 4 | 0 | 0 | 0 | 0 | 0 | 0 | 2.5676 | 16.4166 | 5.7093 | 16.4166 | 16.4166 | 16.4166 | 16.4166 | 16.4166 | 13.3764 | 6.5815 | 0 | 0 | 0 | 0 | 0 | 0 | 0 | 0
Battery | 3 | 5 | 0 | 0 | 0 | 0 | 0 | 0 | 0 | 5.8717 | 13.4812 | 16.4166 | 16.4166 | 16.4166 | 16.4166 | 16.4166 | 12.7155 | 0 | 0 | 0 | 0 | 0 | 0 | 0 | 0 | 0
Battery | 3 | 6 | 0 | 0 | 0 | 0 | 0 | 0 | 0 | 5.125 | 12.3086 | 16.4166 | 16.4166 | 16.4166 | 16.4166 | 16.3486 | 11.8742 | 2.8286 | 0 | 0 | 0 | 0 | 0 | 0 | 0 | 0
Battery | 3 | 7 | 0 | 0 | 0 | 0 | 0 | 0 | 0 | 5.1734 | 12.6422 | 16.4166 | 16.4166 | 16.4166 | 16.4166 | 16.4166 | 12.0462 | 2.2066 | 0 | 0 | 0 | 0 | 0 | 0 | 0 | 0
Battery | 3 | 8 | 0 | 0 | 0 | 0 | 0 | 0 | 0 | 5.3112 | 13.7049 | 16.4166 | 16.4166 | 16.4166 | 16.4166 | 16.4166 | 13.0523 | 0 | 0 | 0 | 0 | 0 | 0 | 0 | 0 | 0
Battery | 3 | 9 | 0 | 0 | 0 | 0 | 0 | 0 | 0 | 3.5371 | 12.8971 | 16.4166 | 16.4166 | 16.4166 | 16.4166 | 16.4166 | 11.562 | 4.0721 | 0 | 0 | 0 | 0 | 0 | 0 | 0 | 0
Battery | 3 | 10 | 0 | 0 | 0 | 0 | 0 | 0 | 0 | 0 | 7.4596 | 13.7253 | 16.1549 | 16.4166 | 16.4166 | 14.0041 | 8.8281 | 0.83194 | 0 | 0 | 0 | 0 | 0 | 0 | 0 | 0
Battery | 3 | 11 | 0 | 0 | 0 | 0 | 0 | 0 | 0 | 0 | 7.4002 | 14.3555 | 16.4166 | 16.4166 | 16.4166 | 14.3122 | 7.0634 | 0 | 0 | 0 | 0 | 0 | 0 | 0 | 0 | 0
Battery | 4 | 0 | 0 | 0 | 0 | 0 | 0 | 0 | 0 | 0 | 8.1043 | 24.0178 | 24.0178 | 18.64 | 24.0178 | 24.0178 | 24.0178 | 0 | 0 | 0 | 0 | 0 | 0 | 0 | 0 | 0
Battery | 4 | 1 | 0 | 0 | 0 | 0 | 0 | 0 | 0 | 0 | 2.7266 | 24.0178 | 24.0178 | 24.0178 | 24.0178 | 24.0178 | 24.0178 | 0 | 0 | 0 | 0 | 0 | 0 | 0 | 0 | 0
Battery | 4 | 2 | 0 | 0 | 0 | 0 | 0 | 0 | 0.027443 | 0 | 19.534 | 24.0178 | 24.0178 | 24.0178 | 24.0178 | 24.0178 | 4.9729 | 0 | 0 | 0 | 0 | 0 | 0 | 0 | 0 | 0
Battery | 4 | 3 | 0 | 0 | 0 | 0 | 0 | 0 | 0 | 0 | 12.7423 | 24.0178 | 24.0178 | 24.0178 | 24.0178 | 24.0178 | 14.002 | 0 | 0 | 0 | 0 | 0 | 0 | 0 | 0 | 0
Battery | 4 | 4 | 0 | 0 | 0 | 0 | 0 | 0 | 0 | 0 | 11.4549 | 24.0178 | 24.0178 | 24.0178 | 24.0178 | 24.0178 | 15.2894 | 0 | 0 | 0 | 0 | 0 | 0 | 0 | 0 | 0
Battery | 4 | 5 | 0 | 0 | 0 | 0 | 0 | 0 | 0 | 0 | 11.6106 | 24.0178 | 24.0178 | 24.0178 | 24.0178 | 24.0178 | 15.1337 | 0 | 0 | 0 | 0 | 0 | 0 | 0 | 0 | 0
Battery | 4 | 6 | 0 | 0 | 0 | 0 | 0 | 0 | 0 | 0 | 12.2864 | 24.0178 | 24.0178 | 24.0178 | 24.0178 | 24.0178 | 14.4579 | 0 | 0 | 0 | 0 | 0 | 0 | 0 | 0 | 0
Battery | 4 | 7 | 0 | 0 | 0 | 0 | 0 | 0 | 0 | 0 | 11.6617 | 24.0178 | 24.0178 | 24.0178 | 24.0178 | 24.0178 | 15.0826 | 0 | 0 | 0 | 0 | 0 | 0 | 0 | 0 | 0
Battery | 4 | 8 | 0 | 0 | 0 | 0 | 0 | 0 | 0 | 0 | 9.9412 | 24.0178 | 24.0178 | 24.0178 | 24.0178 | 24.0178 | 16.8031 | 0 | 0 | 0 | 0 | 0 | 0 | 0 | 0 | 0
Battery | 4 | 9 | 0 | 0 | 0 | 0 | 0 | 0 | 0 | 0 | 10.2859 | 24.0178 | 24.0178 | 24.0178 | 24.0178 | 24.0178 | 12.4243 | 0 | 0 | 0 | 0 | 0 | 0 | 0 | 0 | 0
Battery | 4 | 10 | 0 | 0 | 0 | 0 | 0 | 0 | 0 | 0 | 24.0178 | 24.0178 | 24.0178 | 24.0178 | 24.0178 | 24.0178 | 2.7266 | 0 | 0 | 0 | 0 | 0 | 0 | 0 | 0 | 0
Battery | 4 | 11 | 0 | 0 | 0 | 0 | 0 | 0 | 0 | 0 | 2.7266 | 24.0178 | 24.0178 | 24.0178 | 24.0178 | 24.0178 | 24.0178 | 0 | 0 | 0 | 0 | 0 | 0 | 0 | 0 | 0
Battery | 5 | 0 | 0 | 0 | 0 | 0 | 0 | 0 | 0 | 0 | 4.1963 | 25.0212 | 25.0212 | 25.0212 | 25.0212 | 25.0212 | 25.0212 | 0 | 0 | 0 | 0 | 0 | 0 | 0 | 0 | 0
Battery | 5 | 1 | 0 | 0 | 0 | 0 | 0 | 0 | 0 | 0 | 25.0212 | 25.0212 | 25.0212 | 25.0212 | 25.0212 | 25.0212 | 4.1963 | 0 | 0 | 0 | 0 | 0 | 0 | 0 | 0 | 0
Battery | 5 | 2 | 0 | 0 | 0 | 0 | 0 | 0 | 0 | 0 | 21.0111 | 25.0212 | 25.0212 | 25.0212 | 25.0212 | 25.0212 | 5.9431 | 0 | 0 | 0 | 0 | 0 | 0 | 0 | 0 | 0
Battery | 5 | 3 | 0 | 0 | 0 | 0 | 0 | 0 | 0 | 0 | 13.9785 | 25.0212 | 25.0212 | 25.0212 | 25.0212 | 25.0212 | 15.239 | 0 | 0 | 0 | 0 | 0 | 0 | 0 | 0 | 0
Battery | 5 | 4 | 0 | 0 | 0 | 0 | 0 | 0 | 0 | 0 | 12.6757 | 25.0212 | 25.0212 | 25.0212 | 25.0212 | 25.0212 | 16.5418 | 0 | 0 | 0 | 0 | 0 | 0 | 0 | 0 | 0
Battery | 5 | 5 | 0 | 0 | 0 | 0 | 0 | 0 | 0 | 0 | 12.859 | 25.0212 | 25.0212 | 25.0212 | 25.0212 | 25.0212 | 16.3585 | 0 | 0 | 0 | 0 | 0 | 0 | 0 | 0 | 0
Battery | 5 | 6 | 0 | 0 | 0 | 0 | 0 | 0 | 0 | 0 | 13.5761 | 25.0212 | 25.0212 | 25.0212 | 25.0212 | 25.0212 | 15.6414 | 0 | 0 | 0 | 0 | 0 | 0 | 0 | 0 | 0
Battery | 5 | 7 | 0 | 0 | 0 | 0 | 0 | 0 | 0 | 0 | 12.9365 | 25.0212 | 25.0212 | 25.0212 | 25.0212 | 25.0212 | 16.281 | 0 | 0 | 0 | 0 | 0 | 0 | 0 | 0 | 0
Battery | 5 | 8 | 0 | 0 | 0 | 0 | 0 | 0 | 0 | 0 | 11.1543 | 25.0212 | 25.0212 | 25.0212 | 25.0212 | 25.0212 | 18.0632 | 0 | 0 | 0 | 0 | 0 | 0 | 0 | 0 | 0
Battery | 5 | 9 | 0 | 0 | 0 | 0 | 0 | 0 | 0 | 0 | 11.4455 | 25.0212 | 25.0212 | 25.0212 | 25.0212 | 25.0212 | 13.5852 | 0 | 0 | 0 | 0 | 0 | 0 | 0 | 0 | 0
Battery | 5 | 10 | 0 | 0 | 0 | 0 | 0 | 0 | 0 | 0 | 25.0212 | 25.0212 | 25.0212 | 25.0212 | 25.0212 | 25.0212 | 4.1963 | 0 | 0 | 0 | 0 | 0 | 0 | 0 | 0 | 0
Battery | 5 | 11 | 0 | 0 | 0 | 0 | 0 | 0 | 0 | 0 | 4.1963 | 25.0212 | 25.0212 | 25.0212 | 25.0212 | 25.0212 | 25.0212 | 0 | 0 | 0 | 0 | 0 | 0 | 0 | 0 | 0
Battery | 6 | 0 | 0 | 0 | 0 | 0 | 0 | 0 | 0 | 0 | 30.631 | 30.631 | 30.631 | 30.631 | 30.631 | 30.631 | 3.1825 | 0 | 0 | 0 | 0 | 0 | 0 | 0 | 0 | 0
Battery | 6 | 1 | 0 | 0 | 0 | 0 | 0 | 0 | 0 | 0 | 3.1825 | 30.631 | 30.631 | 30.631 | 30.631 | 30.631 | 30.631 | 0 | 0 | 0 | 0 | 0 | 0 | 0 | 0 | 0
Battery | 6 | 2 | 0 | 0 | 0 | 0 | 0 | 0 | 0 | 0 | 5.7828 | 27.3946 | 30.631 | 30.631 | 30.631 | 30.631 | 14.266 | 0 | 0 | 0 | 0 | 0 | 0 | 0 | 0 | 0
Battery | 6 | 3 | 0 | 0 | 0 | 0 | 0 | 0 | 0 | 0 | 23.2808 | 30.631 | 30.631 | 30.631 | 30.631 | 30.631 | 10.5327 | 0 | 0 | 0 | 0 | 0 | 0 | 0 | 0 | 0
Battery | 6 | 4 | 0 | 0 | 0 | 0 | 0 | 0 | 0 | 0 | 26.5889 | 30.631 | 30.631 | 30.631 | 30.631 | 30.631 | 7.2246 | 0 | 0 | 0 | 0 | 0 | 0 | 0 | 0 | 0
Battery | 6 | 5 | 0 | 0 | 0 | 0 | 0 | 0 | 0 | 0 | 24.6241 | 30.631 | 30.631 | 30.631 | 30.631 | 30.631 | 9.1894 | 0 | 0 | 0 | 0 | 0 | 0 | 0 | 0 | 0
Battery | 6 | 6 | 0 | 0 | 0 | 0 | 0 | 0 | 0 | 0 | 23.4576 | 30.631 | 30.631 | 30.631 | 30.631 | 30.631 | 10.3559 | 0 | 0 | 0 | 0 | 0 | 0 | 0 | 0 | 0
Battery | 6 | 7 | 0 | 0 | 0 | 0 | 0 | 0 | 0 | 0 | 24.5598 | 30.631 | 30.631 | 30.631 | 30.631 | 30.631 | 9.2536 | 0 | 0 | 0 | 0 | 0 | 0 | 0 | 0 | 0
Battery | 6 | 8 | 0 | 0 | 0 | 0 | 0 | 0 | 0 | 0 | 26.9369 | 30.631 | 30.631 | 30.631 | 30.631 | 30.631 | 6.8766 | 0 | 0 | 0 | 0 | 0 | 0 | 0 | 0 | 0
Battery | 6 | 9 | 0 | 0 | 0 | 0 | 0 | 0 | 0 | 0 | 20.4031 | 30.631 | 30.631 | 30.631 | 30.631 | 30.631 | 13.4104 | 0 | 0 | 0 | 0 | 0 | 0 | 0 | 0 | 0
Battery | 6 | 10 | 0 | 0 | 0 | 0 | 0 | 0 | 0 | 0 | 0.97001 | 28.7947 | 30.631 | 30.631 | 30.631 | 30.631 | 9.0504 | 0 | 0 | 0 | 0 | 0 | 0 | 0 | 0 | 0
Battery | 6 | 11 | 0 | 0 | 0 | 0 | 0 | 0 | 0 | 0 | 3.734 | 30.631 | 30.631 | 30.631 | 30.631 | 30.631 | 26.539 | 0 | 0 | 0 | 0 | 0 | 0 | 0 | 0 | 0
Battery | 7 | 0 | 0 | 0 | 0 | 0 | 0 | 0 | 0 | 0 | 30.439 | 30.439 | 30.439 | 30.439 | 30.439 | 30.439 | 13.721 | 0 | 0 | 0 | 0 | 0 | 0 | 0 | 0 | 0
Battery | 7 | 1 | 0 | 0 | 0 | 0 | 0 | 0 | 0 | 0 | 13.721 | 30.439 | 30.439 | 30.439 | 30.439 | 30.439 | 30.439 | 0 | 0 | 0 | 0 | 0 | 0 | 0 | 0 | 0
Battery | 7 | 2 | 0 | 0 | 0 | 0 | 0 | 0 | 0 | 0 | 7.3062 | 29.7032 | 30.439 | 30.439 | 30.439 | 30.439 | 16.0776 | 0 | 0 | 0 | 0 | 0 | 0 | 0 | 0 | 0
Battery | 7 | 3 | 0 | 0 | 0 | 0 | 0 | 0 | 0 | 0 | 25.4567 | 30.439 | 30.439 | 30.439 | 30.439 | 30.439 | 18.7033 | 0 | 0 | 0 | 0 | 0 | 0 | 0 | 0 | 0
Battery | 7 | 4 | 0 | 0 | 0 | 0 | 0 | 0 | 0 | 0 | 28.8813 | 30.439 | 30.439 | 30.439 | 30.439 | 30.439 | 15.2787 | 0 | 0 | 0 | 0 | 0 | 0 | 0 | 0 | 0
Battery | 7 | 5 | 0 | 0 | 0 | 0 | 0 | 0 | 0 | 0 | 26.8305 | 30.439 | 30.439 | 30.439 | 30.439 | 30.439 | 17.3296 | 0 | 0 | 0 | 0 | 0 | 0 | 0 | 0 | 0
Battery | 7 | 6 | 0 | 0 | 0 | 0 | 0 | 0 | 0 | 0 | 25.6017 | 30.439 | 30.439 | 30.439 | 30.439 | 30.439 | 18.5584 | 0 | 0 | 0 | 0 | 0 | 0 | 0 | 0 | 0
Battery | 7 | 7 | 0 | 0 | 0 | 0 | 0 | 0 | 0 | 0 | 26.7441 | 30.439 | 30.439 | 30.439 | 30.439 | 30.439 | 17.416 | 0 | 0 | 0 | 0 | 0 | 0 | 0 | 0 | 0
Battery | 7 | 8 | 0 | 0 | 0 | 0 | 0 | 0 | 0 | 0 | 29.216 | 30.439 | 30.439 | 30.439 | 30.439 | 30.439 | 14.9441 | 0 | 0 | 0 | 0 | 0 | 0 | 0 | 0 | 0
Battery | 7 | 9 | 0 | 0 | 0 | 0 | 0 | 0 | 0 | 0 | 22.4678 | 30.439 | 30.439 | 30.439 | 30.439 | 30.439 | 21.6923 | 0 | 0 | 0 | 0 | 0 | 0 | 0 | 0 | 0
Battery | 7 | 10 | 0 | 0 | 0 | 0 | 0 | 0 | 0 | 0 | 2.329 | 30.439 | 30.439 | 30.439 | 30.439 | 30.439 | 14.9866 | 0 | 0 | 0 | 0 | 0 | 0 | 0 | 0 | 0
Battery | 7 | 11 | 0 | 0 | 0 | 0 | 0 | 0 | 0 | 0 | 9.9867 | 30.439 | 30.439 | 30.439 | 30.439 | 30.439 | 30.439 | 0 | 0 | 0 | 0 | 0 | 0 | 0 | 0 | 0
Battery | 8 | 0 | 0 | 0 | 0 | 0 | 0 | 0 | 0 | 0 | 31.8919 | 31.8919 | 31.8919 | 31.8919 | 31.8919 | 31.8919 | 14.8933 | 0 | 0 | 0 | 0 | 0 | 0 | 0 | 0 | 0
Battery | 8 | 1 | 0 | 0 | 0 | 0 | 0 | 0 | 0 | 0 | 14.8933 | 31.8919 | 31.8919 | 31.8919 | 31.8919 | 31.8919 | 31.8919 | 0 | 0 | 0 | 0 | 0 | 0 | 0 | 0 | 0
Battery | 8 | 2 | 0 | 0 | 0 | 0 | 0 | 0 | 0 | 0 | 8.2498 | 31.218 | 31.8919 | 31.8919 | 31.8919 | 31.8919 | 17.2073 | 0 | 0 | 0 | 0 | 0 | 0 | 0 | 0 | 0
Battery | 8 | 3 | 0 | 0 | 0 | 0 | 0 | 0 | 0 | 0 | 26.8949 | 31.8919 | 31.8919 | 31.8919 | 31.8919 | 31.8919 | 19.8903 | 0 | 0 | 0 | 0 | 0 | 0 | 0 | 0 | 0
Battery | 8 | 4 | 0 | 0 | 0 | 0 | 0 | 0 | 0 | 0 | 30.3999 | 31.8919 | 31.8919 | 31.8919 | 31.8919 | 31.8919 | 16.3853 | 0 | 0 | 0 | 0 | 0 | 0 | 0 | 0 | 0
Battery | 8 | 5 | 0 | 0 | 0 | 0 | 0 | 0 | 0 | 0 | 28.2692 | 31.8919 | 31.8919 | 31.8919 | 31.8919 | 31.8919 | 18.516 | 0 | 0 | 0 | 0 | 0 | 0 | 0 | 0 | 0
Battery | 8 | 6 | 0 | 0 | 0 | 0 | 0 | 0 | 0 | 0 | 26.9715 | 31.8919 | 31.8919 | 31.8919 | 31.8919 | 31.8919 | 19.8137 | 0 | 0 | 0 | 0 | 0 | 0 | 0 | 0 | 0
Battery | 8 | 7 | 0 | 0 | 0 | 0 | 0 | 0 | 0 | 0 | 28.1432 | 31.8919 | 31.8919 | 31.8919 | 31.8919 | 31.8919 | 18.6419 | 0 | 0 | 0 | 0 | 0 | 0 | 0 | 0 | 0
Battery | 8 | 8 | 0 | 0 | 0 | 0 | 0 | 0 | 0 | 0 | 30.6942 | 31.8919 | 31.8919 | 31.8919 | 31.8919 | 31.8919 | 16.0909 | 0 | 0 | 0 | 0 | 0 | 0 | 0 | 0 | 0
Battery | 8 | 9 | 0 | 0 | 0 | 0 | 0 | 0 | 0 | 0 | 23.8171 | 31.8919 | 31.8919 | 31.8919 | 31.8919 | 31.8919 | 22.9681 | 0 | 0 | 0 | 0 | 0 | 0 | 0 | 0 | 0
Battery | 8 | 10 | 0 | 0 | 0 | 0 | 0 | 0 | 0 | 0 | 3.1652 | 31.8919 | 31.8919 | 31.8919 | 31.8919 | 31.8919 | 15.5565 | 0 | 0 | 0 | 0 | 0 | 0 | 0 | 0 | 0
Battery | 8 | 11 | 0 | 0 | 0 | 0 | 0 | 0 | 0 | 0 | 10.9412 | 31.8919 | 31.8919 | 31.8919 | 31.8919 | 31.8919 | 31.8919 | 0 | 0 | 0 | 0 | 0 | 0 | 0 | 0 | 0
Battery | 9 | 0 | 0 | 0 | 0 | 0 | 0 | 0 | 0 | 0 | 33.1333 | 33.1333 | 33.1333 | 33.1333 | 33.1333 | 33.1333 | 15.9165 | 0 | 0 | 0 | 0 | 0 | 0 | 0 | 0 | 0
Battery | 9 | 1 | 0 | 0 | 0 | 0 | 0 | 0 | 0 | 0 | 15.9165 | 33.1333 | 33.1333 | 33.1333 | 33.1333 | 33.1333 | 33.1333 | 0 | 0 | 0 | 0 | 0 | 0 | 0 | 0 | 0
Battery | 9 | 2 | 0 | 0 | 0 | 0 | 0 | 0 | 0 | 0 | 9.0454 | 32.5382 | 33.1333 | 33.1333 | 33.1333 | 33.1333 | 18.1637 | 0 | 0 | 0 | 0 | 0 | 0 | 0 | 0 | 0
Battery | 9 | 3 | 0 | 0 | 0 | 0 | 0 | 0 | 0 | 0 | 28.1532 | 33.1333 | 33.1333 | 33.1333 | 33.1333 | 33.1333 | 20.8966 | 0 | 0 | 0 | 0 | 0 | 0 | 0 | 0 | 0
Battery | 9 | 4 | 0 | 0 | 0 | 0 | 0 | 0 | 0 | 0 | 31.73 | 33.1333 | 33.1333 | 33.1333 | 33.1333 | 33.1333 | 17.3198 | 0 | 0 | 0 | 0 | 0 | 0 | 0 | 0 | 0
Battery | 9 | 5 | 0 | 0 | 0 | 0 | 0 | 0 | 0 | 0 | 29.5186 | 33.1333 | 33.1333 | 33.1333 | 33.1333 | 33.1333 | 19.5312 | 0 | 0 | 0 | 0 | 0 | 0 | 0 | 0 | 0
Battery | 9 | 6 | 0 | 0 | 0 | 0 | 0 | 0 | 0 | 0 | 28.1477 | 33.1333 | 33.1333 | 33.1333 | 33.1333 | 33.1333 | 20.9021 | 0 | 0 | 0 | 0 | 0 | 0 | 0 | 0 | 0
Battery | 9 | 7 | 0 | 0 | 0 | 0 | 0 | 0 | 0 | 0 | 29.3464 | 33.1333 | 33.1333 | 33.1333 | 33.1333 | 33.1333 | 19.7034 | 0 | 0 | 0 | 0 | 0 | 0 | 0 | 0 | 0
Battery | 9 | 8 | 0 | 0 | 0 | 0 | 0 | 0 | 0 | 0 | 31.9743 | 33.1333 | 33.1333 | 33.1333 | 33.1333 | 33.1333 | 17.0755 | 0 | 0 | 0 | 0 | 0 | 0 | 0 | 0 | 0
Battery | 9 | 9 | 0 | 0 | 0 | 0 | 0 | 0 | 0 | 0 | 24.9904 | 33.1333 | 33.1333 | 33.1333 | 33.1333 | 33.1333 | 24.0594 | 0 | 0 | 0 | 0 | 0 | 0 | 0 | 0 | 0
Battery | 9 | 10 | 0 | 0 | 0 | 0 | 0 | 0 | 0 | 0 | 3.8675 | 33.1333 | 33.1333 | 33.1333 | 33.1333 | 33.1333 | 17.7772 | 0 | 0 | 0 | 0 | 0 | 0 | 0 | 0 | 0
Battery | 9 | 11 | 0 | 0 | 0 | 0 | 0 | 0 | 0 | 0 | 13.6528 | 33.1333 | 33.1333 | 33.1333 | 33.1333 | 33.1333 | 33.1333 | 0 | 0 | 0 | 0 | 0 | 0 | 0 | 0 | 0
Battery | 10 | 0 | 0 | 0 | 0 | 0 | 0 | 0 | 0 | 0 | 36.2744 | 36.2744 | 36.2744 | 36.2744 | 36.2744 | 36.2744 | 18.3351 | 0 | 0 | 0 | 0 | 0 | 0 | 0 | 0 | 0
Battery | 10 | 1 | 0 | 0 | 0 | 0 | 0 | 0 | 0 | 0 | 18.3351 | 36.2744 | 36.2744 | 36.2744 | 36.2744 | 36.2744 | 36.2744 | 0 | 0 | 0 | 0 | 0 | 0 | 0 | 0 | 0
Battery | 10 | 2 | 0 | 0 | 0 | 0 | 0 | 0 | 0 | 0 | 11.1434 | 35.6741 | 36.2744 | 36.2744 | 36.2744 | 36.2744 | 20.6547 | 0 | 0 | 0 | 0 | 0 | 0 | 0 | 0 | 0
Battery | 10 | 3 | 0 | 0 | 0 | 0 | 0 | 0 | 0 | 0 | 21.799 | 36.2744 | 36.2744 | 36.2744 | 36.2744 | 36.2744 | 32.8104 | 0 | 0 | 0 | 0 | 0 | 0 | 0 | 0 | 0
Battery | 10 | 4 | 0 | 0 | 0 | 0 | 0 | 0 | 0 | 0 | 20.0588 | 36.2744 | 36.2744 | 36.2744 | 36.2744 | 36.2744 | 34.5506 | 0 | 0 | 0 | 0 | 0 | 0 | 0 | 0 | 0
Battery | 10 | 5 | 0 | 0 | 0 | 0 | 0 | 0 | 0 | 0 | 20.2616 | 36.2744 | 36.2744 | 36.2744 | 36.2744 | 36.2744 | 34.3479 | 0 | 0 | 0 | 0 | 0 | 0 | 0 | 0 | 0
Battery | 10 | 6 | 0 | 0 | 0 | 0 | 0 | 0 | 0 | 0 | 21.1649 | 36.2744 | 36.2744 | 36.2744 | 36.2744 | 36.2744 | 33.4446 | 0 | 0 | 0 | 0 | 0 | 0 | 0 | 0 | 0
Battery | 10 | 7 | 0 | 0 | 0 | 0 | 0 | 0 | 0 | 0 | 20.3228 | 36.2744 | 36.2744 | 36.2744 | 36.2744 | 36.2744 | 34.2866 | 0 | 0 | 0 | 0 | 0 | 0 | 0 | 0 | 0
Battery | 10 | 8 | 0 | 0 | 0 | 0 | 0 | 0 | 0 | 0 | 18.3351 | 36.2744 | 36.2744 | 36.2744 | 36.2744 | 36.2744 | 36.2744 | 0 | 0 | 0 | 0 | 0 | 0 | 0 | 0 | 0
Battery | 10 | 9 | 0 | 0 | 0 | 0 | 0 | 0 | 0 | 0 | 27.7978 | 36.2744 | 36.2744 | 36.2744 | 36.2744 | 36.2744 | 26.8116 | 0 | 0 | 0 | 0 | 0 | 0 | 0 | 0 | 0
Battery | 10 | 10 | 0 | 0 | 0 | 0 | 0 | 0 | 0 | 0 | 5.7419 | 31.0935 | 36.2744 | 36.2744 | 36.2744 | 36.2744 | 14.7926 | 0 | 0 | 0 | 0 | 0 | 0 | 0 | 0 | 0
Battery | 10 | 11 | 0 | 0 | 0 | 0 | 0 | 0 | 0 | 0 | 31.4092 | 36.2744 | 36.2744 | 36.2744 | 36.2744 | 36.2744 | 10.3044 | 0 | 0 | 0 | 0 | 0 | 0 | 0 | 0 | 0
Battery | 11 | 0 | 0 | 0 | 0 | 0 | 0 | 0 | 0 | 0 | 18.1782 | 34.9322 | 34.9322 | 34.9322 | 34.9322 | 34.9322 | 34.9322 | 0 | 0 | 0 | 0 | 0 | 0 | 0 | 0 | 0
Battery | 11 | 1 | 0 | 0 | 0 | 0 | 0 | 0 | 0 | 0 | 18.1782 | 34.9322 | 34.9322 | 34.9322 | 34.9322 | 34.9322 | 34.9322 | 0 | 0 | 0 | 0 | 0 | 0 | 0 | 0 | 0
Battery | 11 | 2 | 0 | 0 | 0 | 0 | 0 | 0 | 0 | 0 | 10.4349 | 34.9322 | 34.9322 | 34.9322 | 34.9322 | 34.9322 | 19.842 | 0 | 0 | 0 | 0 | 0 | 0 | 0 | 0 | 0
Battery | 11 | 3 | 0 | 0 | 0 | 0 | 0 | 0 | 0 | 0 | 30.4447 | 34.9322 | 34.9322 | 34.9322 | 34.9322 | 34.9322 | 22.6656 | 0 | 0 | 0 | 0 | 0 | 0 | 0 | 0 | 0
Battery | 11 | 4 | 0 | 0 | 0 | 0 | 0 | 0 | 0 | 0 | 19.3806 | 34.9322 | 34.9322 | 34.9322 | 34.9322 | 34.9322 | 33.7298 | 0 | 0 | 0 | 0 | 0 | 0 | 0 | 0 | 0
Battery | 11 | 5 | 0 | 0 | 0 | 0 | 0 | 0 | 0 | 0 | 31.7758 | 34.9322 | 34.9322 | 34.9322 | 34.9322 | 34.9322 | 21.3346 | 0 | 0 | 0 | 0 | 0 | 0 | 0 | 0 | 0
Battery | 11 | 6 | 0 | 0 | 0 | 0 | 0 | 0 | 0 | 0 | 30.2453 | 34.9322 | 34.9322 | 34.9322 | 34.9322 | 34.9322 | 22.865 | 0 | 0 | 0 | 0 | 0 | 0 | 0 | 0 | 0
Battery | 11 | 7 | 0 | 0 | 0 | 0 | 0 | 0 | 0 | 0 | 31.4958 | 34.9322 | 34.9322 | 34.9322 | 34.9322 | 34.9322 | 21.6146 | 0 | 0 | 0 | 0 | 0 | 0 | 0 | 0 | 0
Battery | 11 | 8 | 0 | 0 | 0 | 0 | 0 | 0 | 0 | 0 | 34.2792 | 34.9322 | 34.9322 | 34.9322 | 34.9322 | 34.9322 | 18.8312 | 0 | 0 | 0 | 0 | 0 | 0 | 0 | 0 | 0
Battery | 11 | 9 | 0 | 0 | 0 | 0 | 0 | 0 | 0 | 0 | 27.1128 | 34.9322 | 34.9322 | 34.9322 | 34.9322 | 34.9322 | 25.9975 | 0 | 0 | 0 | 0 | 0 | 0 | 0 | 0 | 0
Battery | 11 | 10 | 0 | 0 | 0 | 0 | 0 | 0 | 0 | 0 | 5.0884 | 34.9322 | 34.9322 | 34.9322 | 34.9322 | 34.9322 | 27.2594 | 0 | 0 | 0 | 0 | 0 | 0 | 0 | 0 | 0
Battery | 11 | 11 | 0 | 0 | 0 | 0 | 0 | 0 | 0 | 0 | 18.1782 | 34.9322 | 34.9322 | 34.9322 | 34.9322 | 34.9322 | 34.9322 | 0 | 0 | 0 | 0 | 0 | 0 | 0 | 0 | 0
Battery | 12 | 0 | 0 | 0 | 0 | 0 | 0 | 0 | 0 | 0 | 17.4918 | 34.286 | 34.286 | 34.286 | 34.286 | 34.286 | 34.286 | 0 | 0 | 0 | 0 | 0 | 0 | 0 | 0 | 0
Battery | 12 | 1 | 0 | 0 | 0 | 0 | 0 | 0 | 0 | 0 | 17.4918 | 34.286 | 34.286 | 34.286 | 34.286 | 34.286 | 34.286 | 0 | 0 | 0 | 0 | 0 | 0 | 0 | 0 | 0
Battery | 12 | 2 | 0 | 0 | 0 | 0 | 0 | 0 | 0 | 0 | 9.7869 | 34.286 | 34.286 | 34.286 | 34.286 | 34.286 | 33.7791 | 0 | 0 | 0 | 0 | 0 | 0 | 0 | 0 | 0
Battery | 12 | 3 | 0 | 0 | 0 | 0 | 0 | 0 | 0 | 0 | 29.8766 | 34.286 | 34.286 | 34.286 | 34.286 | 34.286 | 21.9013 | 0 | 0 | 0 | 0 | 0 | 0 | 0 | 0 | 0
Battery | 12 | 4 | 0 | 0 | 0 | 0 | 0 | 0 | 0 | 0 | 33.5705 | 34.286 | 34.286 | 34.286 | 34.286 | 34.286 | 18.2074 | 0 | 0 | 0 | 0 | 0 | 0 | 0 | 0 | 0
Battery | 12 | 5 | 0 | 0 | 0 | 0 | 0 | 0 | 0 | 0 | 31.1223 | 34.286 | 34.286 | 34.286 | 34.286 | 34.286 | 20.6556 | 0 | 0 | 0 | 0 | 0 | 0 | 0 | 0 | 0
Battery | 12 | 6 | 0 | 0 | 0 | 0 | 0 | 0 | 0 | 0 | 29.4988 | 34.286 | 34.286 | 34.286 | 34.286 | 34.286 | 22.2791 | 0 | 0 | 0 | 0 | 0 | 0 | 0 | 0 | 0
Battery | 12 | 7 | 0 | 0 | 0 | 0 | 0 | 0 | 0 | 0 | 30.7498 | 34.286 | 34.286 | 34.286 | 34.286 | 34.286 | 21.0281 | 0 | 0 | 0 | 0 | 0 | 0 | 0 | 0 | 0
Battery | 12 | 8 | 0 | 0 | 0 | 0 | 0 | 0 | 0 | 0 | 33.573 | 34.286 | 34.286 | 34.286 | 34.286 | 34.286 | 18.2048 | 0 | 0 | 0 | 0 | 0 | 0 | 0 | 0 | 0
Battery | 12 | 9 | 0 | 0 | 0 | 0 | 0 | 0 | 0 | 0 | 26.5132 | 34.286 | 34.286 | 34.286 | 34.286 | 34.286 | 25.2647 | 0 | 0 | 0 | 0 | 0 | 0 | 0 | 0 | 0
Battery | 12 | 10 | 0 | 0 | 0 | 0 | 0 | 0 | 0 | 0 | 12.0769 | 34.286 | 34.286 | 34.286 | 34.286 | 34.286 | 34.286 | 0 | 0 | 0 | 0 | 0 | 0 | 0 | 0 | 0
Battery | 12 | 11 | 0 | 0 | 0 | 0 | 0 | 0 | 0 | 0 | 17.4918 | 34.286 | 34.286 | 34.286 | 34.286 | 34.286 | 34.286 | 0 | 0 | 0 | 0 | 0 | 0 | 0 | 0 | 0
Battery | 13 | 0 | 0 | 0 | 0 | 0 | 0 | 0 | 0 | 0 | 18.0889 | 34.1788 | 34.1788 | 34.1788 | 34.1788 | 34.1788 | 34.1788 | 0 | 0 | 0 | 0 | 0 | 0 | 0 | 0 | 0
Battery | 13 | 1 | 0 | 0 | 0 | 0 | 0 | 0 | 0 | 0 | 18.0889 | 34.1788 | 34.1788 | 34.1788 | 34.1788 | 34.1788 | 34.1788 | 0 | 0 | 0 | 0 | 0 | 0 | 0 | 0 | 0
Battery | 13 | 2 | 0 | 0 | 0 | 0 | 0 | 0 | 0 | 0 | 9.856 | 34.1788 | 34.1788 | 34.1788 | 34.1788 | 34.1788 | 34.1788 | 8.2329 | 0 | 0 | 0 | 0 | 0 | 0 | 0 | 0
Battery | 13 | 3 | 0 | 0 | 0 | 0 | 0 | 0 | 0 | 0 | 30.2473 | 34.1788 | 34.1788 | 34.1788 | 34.1788 | 34.1788 | 22.0203 | 0 | 0 | 0 | 0 | 0 | 0 | 0 | 0 | 0
Battery | 13 | 4 | 0 | 0 | 0 | 0 | 0 | 0 | 0 | 0 | 33.9712 | 34.1788 | 34.1788 | 34.1788 | 34.1788 | 34.1788 | 18.2964 | 0 | 0 | 0 | 0 | 0 | 0 | 0 | 0 | 0
Battery | 13 | 5 | 0 | 0 | 0 | 0 | 0 | 0 | 0 | 0 | 31.4392 | 34.1788 | 34.1788 | 34.1788 | 34.1788 | 34.1788 | 20.8284 | 0 | 0 | 0 | 0 | 0 | 0 | 0 | 0 | 0
Battery | 13 | 6 | 0 | 0 | 0 | 0 | 0 | 0 | 0 | 0 | 29.7219 | 34.1788 | 34.1788 | 34.1788 | 34.1788 | 34.1788 | 22.5457 | 0 | 0 | 0 | 0 | 0 | 0 | 0 | 0 | 0
Battery | 13 | 7 | 0 | 0 | 0 | 0 | 0 | 0 | 0 | 0 | 30.9881 | 34.1788 | 34.1788 | 34.1788 | 34.1788 | 34.1788 | 21.2795 | 0 | 0 | 0 | 0 | 0 | 0 | 0 | 0 | 0
Battery | 13 | 8 | 0 | 0 | 0 | 0 | 0 | 0 | 0 | 0 | 33.8768 | 34.1788 | 34.1788 | 34.1788 | 34.1788 | 34.1788 | 18.3908 | 0 | 0 | 0 | 0 | 0 | 0 | 0 | 0 | 0
Battery | 13 | 9 | 0 | 0 | 0 | 0 | 0 | 0 | 0 | 0 | 26.8189 | 34.1788 | 34.1788 | 34.1788 | 34.1788 | 34.1788 | 25.4487 | 0 | 0 | 0 | 0 | 0 | 0 | 0 | 0 | 0
Battery | 13 | 10 | 0 | 0 | 0 | 0 | 0 | 0 | 0 | 0 | 18.0889 | 34.1788 | 34.1788 | 34.1788 | 34.1788 | 34.1788 | 34.1788 | 0 | 0 | 0 | 0 | 0 | 0 | 0 | 0 | 0
Battery | 13 | 11 | 0 | 0 | 0 | 0 | 0 | 0 | 0 | 0 | 18.0889 | 34.1788 | 34.1788 | 34.1788 | 34.1788 | 34.1788 | 34.1788 | 0 | 0 | 0 | 0 | 0 | 0 | 0 | 0 | 0
Battery | 14 | 0 | 0 | 0 | 0 | 0 | 0 | 0 | 0 | 5.7793 | 10.322 | 29.063 | 29.063 | 29.063 | 29.063 | 29.063 | 29.063 | 0 | 0 | 0 | 0 | 0 | 0 | 0 | 0 | 0
Battery | 14 | 1 | 0 | 0 | 0 | 0 | 0 | 0 | 0 | 0 | 16.1013 | 29.063 | 29.063 | 29.063 | 29.063 | 29.063 | 29.063 | 0 | 0 | 0 | 0 | 0 | 0 | 0 | 0 | 0
Battery | 14 | 2 | 0 | 0 | 0 | 0 | 0 | 0 | 0 | 0 | 9.2242 | 29.063 | 29.063 | 29.063 | 29.063 | 29.063 | 29.063 | 4.0238 | 2.8532 | 0 | 0 | 0 | 0 | 0 | 0 | 0
Battery | 14 | 3 | 0 | 0 | 0 | 0 | 0 | 0 | 0 | 0 | 18.3419 | 29.063 | 29.063 | 29.063 | 29.063 | 29.063 | 26.8225 | 0 | 0 | 0 | 0 | 0 | 0 | 0 | 0 | 0
Battery | 14 | 4 | 0 | 0 | 0 | 0 | 0 | 0 | 0 | 28.1783 | 29.063 | 29.063 | 29.063 | 29.063 | 29.063 | 29.063 | 16.1013 | 0 | 0 | 0 | 0 | 0 | 0 | 0 | 0 | 0
Battery | 14 | 5 | 0 | 0 | 0 | 0 | 0 | 0 | 0 | 14.7339 | 26.6187 | 29.063 | 29.063 | 29.063 | 29.063 | 29.063 | 17.439 | 29.063 | 0 | 0 | 0 | 0 | 0 | 0 | 0 | 0
Battery | 14 | 6 | 0 | 0 | 0 | 0 | 0 | 0 | 0 | 0 | 24.7828 | 29.063 | 29.063 | 29.063 | 29.063 | 29.063 | 20.3815 | 0 | 0 | 0 | 0 | 0 | 0 | 0 | 0 | 0
Battery | 14 | 7 | 0 | 0 | 0 | 0 | 0 | 0 | 0 | 0 | 25.9898 | 29.063 | 29.063 | 29.063 | 29.063 | 29.063 | 19.1746 | 24.2001 | 0 | 0 | 0 | 0 | 0 | 0 | 0 | 0
Battery | 14 | 8 | 0 | 0 | 0 | 0 | 0 | 0 | 0 | 0 | 28.8265 | 29.063 | 29.063 | 29.063 | 29.063 | 29.063 | 16.3378 | 23.6702 | 0 | 0 | 0 | 0 | 0 | 0 | 0 | 0
Battery | 14 | 9 | 0 | 0 | 0 | 0 | 0 | 0 | 0 | 0 | 22.9141 | 29.063 | 29.063 | 29.063 | 29.063 | 29.063 | 22.2502 | 0 | 0 | 0 | 0 | 0 | 0 | 0 | 0 | 0
Battery | 14 | 10 | 0 | 0 | 0 | 0 | 0 | 0 | 0 | 0 | 29.063 | 29.063 | 29.063 | 29.063 | 29.063 | 29.063 | 16.1013 | 0 | 0 | 0 | 0 | 0 | 0 | 0 | 0 | 0
Battery | 14 | 11 | 0 | 0 | 0 | 0 | 0 | 0 | 0 | 0 | 29.063 | 29.063 | 29.063 | 29.063 | 29.063 | 29.063 | 16.1013 | 0 | 0 | 0 | 0 | 0 | 0 | 0 | 0 | 0
Battery | 15 | 0 | 0 | 0 | 0 | 0 | 0 | 0 | 0 | 4.8416 | 9.79 | 28.0596 | 28.0596 | 28.0596 | 28.0596 | 28.0596 | 28.0596 | 0 | 0 | 0 | 0 | 0 | 0 | 0 | 0 | 0
Battery | 15 | 1 | 0 | 0 | 0 | 0 | 0 | 0 | 0 | 0 | 14.6315 | 28.0596 | 28.0596 | 28.0596 | 28.0596 | 28.0596 | 28.0596 | 0 | 0 | 0 | 0 | 0 | 0 | 0 | 0 | 0
Battery | 15 | 2 | 0 | 0 | 0 | 0 | 0 | 0 | 0 | 0 | 8.722 | 28.0596 | 28.0596 | 28.0596 | 28.0596 | 28.0596 | 28.0596 | 3.9619 | 1.9476 | 0 | 0 | 0 | 0 | 0 | 0 | 0
Battery | 15 | 3 | 0 | 0 | 0 | 0 | 0 | 0 | 0 | 0 | 16.1522 | 28.0596 | 28.0596 | 28.0596 | 28.0596 | 28.0596 | 25.8635 | 0.67546 | 0 | 0 | 0 | 0 | 0 | 0 | 0 | 0
Battery | 15 | 4 | 0 | 0 | 0 | 0 | 0 | 0 | 0 | 20.4331 | 28.0596 | 28.0596 | 28.0596 | 28.0596 | 28.0596 | 28.0596 | 11.9712 | 2.6603 | 0 | 0 | 0 | 0 | 0 | 0 | 0 | 0
Battery | 15 | 5 | 0 | 0 | 0 | 0 | 0 | 0 | 0 | 0 | 25.679 | 28.0596 | 28.0596 | 28.0596 | 28.0596 | 28.0596 | 16.9929 | 28.0596 | 0 | 0 | 0 | 0 | 0 | 0 | 0 | 0
Battery | 15 | 6 | 0 | 0 | 0 | 0 | 0 | 0 | 0 | 0 | 23.7347 | 28.0596 | 28.0596 | 28.0596 | 28.0596 | 28.0596 | 18.9564 | 0 | 0 | 0 | 0 | 0 | 0 | 0 | 0 | 0
Battery | 15 | 7 | 0 | 0 | 0 | 0 | 0 | 0 | 0 | 0 | 24.9396 | 28.0596 | 28.0596 | 28.0596 | 28.0596 | 28.0596 | 17.7515 | 0 | 0 | 0 | 0 | 0 | 0 | 0 | 0 | 0
Battery | 15 | 8 | 0 | 0 | 0 | 0 | 0 | 0 | 0 | 0 | 27.8183 | 28.0596 | 28.0596 | 28.0596 | 28.0596 | 28.0596 | 14.8728 | 12.9846 | 0 | 0 | 0 | 0 | 0 | 0 | 0 | 0
Battery | 15 | 9 | 0 | 0 | 0 | 0 | 0 | 0 | 0 | 0 | 22.1201 | 28.0596 | 28.0596 | 28.0596 | 28.0596 | 28.0596 | 20.5711 | 0 | 0 | 0 | 0 | 0 | 0 | 0 | 0 | 0
Battery | 15 | 10 | 0 | 0 | 0 | 0 | 0 | 0 | 0 | 0 | 28.0596 | 28.0596 | 28.0596 | 28.0596 | 28.0596 | 28.0596 | 14.6315 | 0 | 0 | 0 | 0 | 0 | 0 | 0 | 0 | 0
Battery | 15 | 11 | 0 | 0 | 0 | 0 | 0 | 0 | 0 | 0 | 28.0596 | 28.0596 | 28.0596 | 28.0596 | 28.0596 | 28.0596 | 14.6315 | 0 | 0 | 0 | 0 | 0 | 0 | 0 | 0 | 0
Battery | 16 | 0 | 0 | 0 | 0 | 0 | 0 | 0 | 0 | 3.5155 | 6.6327 | 22.2385 | 22.2385 | 22.2385 | 22.2385 | 22.2385 | 22.2385 | 6.7649 | 0 | 0 | 0 | 0 | 0 | 0 | 0 | 0
Battery | 16 | 1 | 0 | 0 | 0 | 0 | 0 | 0 | 0 | 0 | 16.9131 | 22.2385 | 22.2385 | 22.2385 | 22.2385 | 22.2385 | 22.2385 | 0 | 0 | 0 | 0 | 0 | 0 | 0 | 0 | 0
Battery | 16 | 2 | 0 | 0 | 0 | 0 | 0 | 0 | 0 | 0 | 16.2082 | 22.2385 | 22.2385 | 22.2385 | 22.2385 | 22.2385 | 22.2385 | 0 | 0.70497 | 0 | 0 | 0 | 0 | 0 | 0 | 0
Battery | 16 | 3 | 0 | 0 | 0 | 0 | 0 | 0 | 0 | 0 | 16.9131 | 22.2385 | 22.2385 | 22.2385 | 22.2385 | 22.2385 | 22.2385 | 0 | 0 | 0 | 0 | 0 | 0 | 0 | 0 | 0
Battery | 16 | 4 | 0 | 0 | 0 | 0 | 0 | 0 | 0 | 0.46794 | 15.7122 | 22.2385 | 22.2385 | 22.2385 | 22.2385 | 22.2385 | 22.2385 | 0.73299 | 0 | 0 | 0 | 0 | 0 | 0 | 0 | 0
Battery | 16 | 5 | 0 | 0 | 0 | 0 | 0 | 0 | 0 | 0 | 15.9933 | 22.2385 | 22.2385 | 22.2385 | 22.2385 | 22.2385 | 22.2385 | 0.91981 | 0 | 0 | 0 | 0 | 0 | 0 | 0 | 0
Battery | 16 | 6 | 0 | 0 | 0 | 0 | 0 | 0 | 0 | 0 | 16.9131 | 22.2385 | 22.2385 | 22.2385 | 22.2385 | 22.2385 | 22.2385 | 0 | 0 | 0 | 0 | 0 | 0 | 0 | 0 | 0
Battery | 16 | 7 | 0 | 0 | 0 | 0 | 0 | 0 | 0 | 0 | 16.9131 | 22.2385 | 22.2385 | 22.2385 | 22.2385 | 22.2385 | 22.2385 | 0 | 0 | 0 | 0 | 0 | 0 | 0 | 0 | 0
Battery | 16 | 8 | 0 | 0 | 0 | 0 | 0 | 0 | 0 | 0 | 16.9131 | 22.2385 | 22.2385 | 22.2385 | 22.2385 | 22.2385 | 22.2385 | 0 | 0 | 0 | 0 | 0 | 0 | 0 | 0 | 0
Battery | 16 | 9 | 0 | 0 | 0 | 0 | 0 | 0 | 0 | 0 | 20.3984 | 22.2385 | 22.2385 | 22.2385 | 22.2385 | 22.2385 | 18.7533 | 0 | 0 | 0 | 0 | 0 | 0 | 0 | 0 | 0
Battery | 16 | 10 | 0 | 0 | 0 | 0 | 0 | 0 | 0 | 0 | 16.9131 | 22.2385 | 22.2385 | 22.2385 | 22.2385 | 22.2385 | 22.2385 | 0 | 0 | 0 | 0 | 0 | 0 | 0 | 0 | 0
Battery | 16 | 11 | 0 | 0 | 0 | 0 | 0 | 0 | 0 | 0 | 16.9131 | 22.2385 | 22.2385 | 22.2385 | 22.2385 | 22.2385 | 22.2385 | 0 | 0 | 0 | 0 | 0 | 0 | 0 | 0 | 0
Battery | 17 | 0 | 0 | 0 | 0 | 0 | 0 | 0 | 0 | 2.5035 | 8.3403 | 20.7487 | 20.7487 | 20.7487 | 20.7487 | 20.7487 | 20.7487 | 5.6216 | 0 | 0 | 0 | 0 | 0 | 0 | 0 | 0
Battery | 17 | 1 | 0 | 0 | 0 | 0 | 0 | 0 | 0 | 0 | 16.4653 | 20.7487 | 20.7487 | 20.7487 | 20.7487 | 20.7487 | 20.7487 | 0 | 0 | 0 | 0 | 0 | 0 | 0 | 0 | 0
Battery | 17 | 2 | 0 | 0 | 0 | 0 | 0 | 0 | 0 | 0 | 16.4653 | 20.7487 | 20.7487 | 20.7487 | 20.7487 | 20.7487 | 20.7487 | 0 | 0 | 0 | 0 | 0 | 0 | 0 | 0 | 0
Battery | 17 | 3 | 0 | 0 | 0 | 0 | 0 | 0 | 0 | 0 | 16.4653 | 20.7487 | 20.7487 | 20.7487 | 20.7487 | 20.7487 | 20.7487 | 0 | 0 | 0 | 0 | 0 | 0 | 0 | 0 | 0
Battery | 17 | 4 | 0 | 0 | 0 | 0 | 0 | 0 | 0 | 0 | 16.4653 | 20.7487 | 20.7487 | 20.7487 | 20.7487 | 20.7487 | 20.7487 | 0 | 0 | 0 | 0 | 0 | 0 | 0 | 0 | 0
Battery | 17 | 5 | 0 | 0 | 0 | 0 | 0 | 0 | 0 | 0 | 16.4653 | 20.7487 | 20.7487 | 20.7487 | 20.7487 | 20.7487 | 20.7487 | 0 | 0 | 0 | 0 | 0 | 0 | 0 | 0 | 0
Battery | 17 | 6 | 0 | 0 | 0 | 0 | 0 | 0 | 0 | 0 | 16.4653 | 20.7487 | 20.7487 | 20.7487 | 20.7487 | 20.7487 | 20.7487 | 0 | 0 | 0 | 0 | 0 | 0 | 0 | 0 | 0
Battery | 17 | 7 | 0 | 0 | 0 | 0 | 0 | 0 | 0 | 0 | 16.4653 | 20.7487 | 20.7487 | 20.7487 | 20.7487 | 20.7487 | 20.7487 | 0 | 0 | 0 | 0 | 0 | 0 | 0 | 0 | 0
Battery | 17 | 8 | 0 | 0 | 0 | 0 | 0 | 0 | 0 | 0 | 16.4653 | 20.7487 | 20.7487 | 20.7487 | 20.7487 | 20.7487 | 20.7487 | 0 | 0 | 0 | 0 | 0 | 0 | 0 | 0 | 0
Battery | 17 | 9 | 0 | 0 | 0 | 0 | 0 | 0 | 0 | 0 | 19.5157 | 20.7487 | 20.7487 | 20.7487 | 20.7487 | 20.7487 | 17.6982 | 0 | 0 | 0 | 0 | 0 | 0 | 0 | 0 | 0
Battery | 17 | 10 | 0 | 0 | 0 | 0 | 0 | 0 | 0 | 0 | 16.4653 | 20.7487 | 20.7487 | 20.7487 | 20.7487 | 20.7487 | 20.7487 | 0 | 0 | 0 | 0 | 0 | 0 | 0 | 0 | 0
Battery | 17 | 11 | 0 | 0 | 0 | 0 | 0 | 0 | 0 | 0 | 16.4653 | 20.7487 | 20.7487 | 20.7487 | 20.7487 | 20.7487 | 20.7487 | 0 | 0 | 0 | 0 | 0 | 0 | 0 | 0 | 0
Battery | 18 | 0 | 0 | 0 | 0 | 0 | 0 | 0 | 0 | 1.4409 | 19.1829 | 19.1829 | 19.1829 | 19.1829 | 19.1829 | 19.1829 | 10.1091 | 4.421 | 0 | 0 | 0 | 0 | 0 | 0 | 0 | 0
Battery | 18 | 1 | 0 | 0 | 0 | 0 | 0 | 0 | 0 | 0 | 15.971 | 19.1829 | 19.1829 | 19.1829 | 19.1829 | 19.1829 | 19.1829 | 0 | 0 | 0 | 0 | 0 | 0 | 0 | 0 | 0
Battery | 18 | 2 | 0 | 0 | 0 | 0 | 0 | 0 | 0 | 0 | 15.971 | 19.1829 | 19.1829 | 19.1829 | 19.1829 | 19.1829 | 19.1829 | 0 | 0 | 0 | 0 | 0 | 0 | 0 | 0 | 0
Battery | 18 | 3 | 0 | 0 | 0 | 0 | 0 | 0 | 0 | 0 | 19.1829 | 19.1829 | 19.1829 | 19.1829 | 19.1829 | 19.1829 | 15.971 | 0 | 0 | 0 | 0 | 0 | 0 | 0 | 0 | 0
Battery | 18 | 4 | 0 | 0 | 0 | 0 | 0 | 0 | 0 | 0 | 15.971 | 19.1829 | 19.1829 | 19.1829 | 19.1829 | 19.1829 | 19.1829 | 0 | 0 | 0 | 0 | 0 | 0 | 0 | 0 | 0
Battery | 18 | 5 | 0 | 0 | 0 | 0 | 0 | 0 | 0 | 0 | 15.971 | 19.1829 | 19.1829 | 19.1829 | 19.1829 | 19.1829 | 19.1829 | 0 | 0 | 0 | 0 | 0 | 0 | 0 | 0 | 0
Battery | 18 | 6 | 0 | 0 | 0 | 0 | 0 | 0 | 0 | 0 | 15.971 | 19.1829 | 19.1829 | 19.1829 | 19.1829 | 19.1829 | 19.1829 | 0 | 0 | 0 | 0 | 0 | 0 | 0 | 0 | 0
Battery | 18 | 7 | 0 | 0 | 0 | 0 | 0 | 0 | 0 | 0 | 15.971 | 19.1829 | 19.1829 | 19.1829 | 19.1829 | 19.1829 | 19.1829 | 0 | 0 | 0 | 0 | 0 | 0 | 0 | 0 | 0
Battery | 18 | 8 | 0 | 0 | 0 | 0 | 0 | 0 | 0 | 0 | 15.971 | 19.1829 | 19.1829 | 19.1829 | 19.1829 | 19.1829 | 19.1829 | 0 | 0 | 0 | 0 | 0 | 0 | 0 | 0 | 0
Battery | 18 | 9 | 0 | 0 | 0 | 0 | 0 | 0 | 0 | 0 | 18.5779 | 19.1829 | 19.1829 | 19.1829 | 19.1829 | 19.1829 | 16.576 | 0 | 0 | 0 | 0 | 0 | 0 | 0 | 0 | 0
Battery | 18 | 10 | 0 | 0 | 0 | 0 | 0 | 0 | 0 | 0 | 15.971 | 19.1829 | 19.1829 | 19.1829 | 19.1829 | 19.1829 | 19.1829 | 0 | 0 | 0 | 0 | 0 | 0 | 0 | 0 | 0
Battery | 18 | 11 | 0 | 0 | 0 | 0 | 0 | 0 | 0 | 0 | 15.971 | 19.1829 | 19.1829 | 19.1829 | 19.1829 | 19.1829 | 19.1829 | 0 | 0 | 0 | 0 | 0 | 0 | 0 | 0 | 0
Battery | 19 | 0 | 0 | 0 | 0 | 0 | 0 | 0 | 0 | 0.96022 | 12.4147 | 17.5448 | 17.5448 | 17.5448 | 17.5448 | 17.5448 | 17.5448 | 3.9526 | 0 | 0 | 0 | 0 | 0 | 0 | 0 | 0
Battery | 19 | 1 | 0 | 0 | 0 | 0 | 0 | 0 | 0 | 0 | 17.3275 | 17.5448 | 17.5448 | 17.5448 | 17.5448 | 17.5448 | 17.5448 | 0 | 0 | 0 | 0 | 0 | 0 | 0 | 0 | 0
Battery | 19 | 2 | 0 | 0 | 0 | 0 | 0 | 0 | 0 | 0 | 17.3275 | 17.5448 | 17.5448 | 17.5448 | 17.5448 | 17.5448 | 17.5448 | 0 | 0 | 0 | 0 | 0 | 0 | 0 | 0 | 0
Battery | 19 | 3 | 0 | 0 | 0 | 0 | 0 | 0 | 0 | 0 | 17.3275 | 17.5448 | 17.5448 | 17.5448 | 17.5448 | 17.5448 | 17.5448 | 0 | 0 | 0 | 0 | 0 | 0 | 0 | 0 | 0
Battery | 19 | 4 | 0 | 0 | 0 | 0 | 0 | 0 | 0 | 0 | 17.5448 | 14.7537 | 17.5448 | 17.5448 | 17.5448 | 17.5448 | 17.5448 | 2.5738 | 0 | 0 | 0 | 0 | 0 | 0 | 0 | 0
Battery | 19 | 5 | 0 | 0 | 0 | 0 | 0 | 0 | 0 | 0 | 16.3361 | 17.5448 | 17.5448 | 17.5448 | 17.5448 | 17.5448 | 17.5448 | 0.99139 | 0 | 0 | 0 | 0 | 0 | 0 | 0 | 0
Battery | 19 | 6 | 0 | 0 | 0 | 0 | 0 | 0 | 0 | 0 | 17.3275 | 17.5448 | 17.5448 | 17.5448 | 17.5448 | 17.5448 | 17.5448 | 0 | 0 | 0 | 0 | 0 | 0 | 0 | 0 | 0
Battery | 19 | 7 | 0 | 0 | 0 | 0 | 0 | 0 | 0 | 0 | 17.3275 | 17.5448 | 17.5448 | 17.5448 | 17.5448 | 17.5448 | 17.5448 | 0 | 0 | 0 | 0 | 0 | 0 | 0 | 0 | 0
Battery | 19 | 8 | 0 | 0 | 0 | 0 | 0 | 0 | 0 | 0 | 17.3275 | 17.5448 | 17.5448 | 17.5448 | 17.5448 | 17.5448 | 17.5448 | 0 | 0 | 0 | 0 | 0 | 0 | 0 | 0 | 0
Battery | 19 | 9 | 0 | 0 | 0 | 0 | 0 | 0 | 0 | 0 | 17.5448 | 17.5448 | 17.5448 | 17.5448 | 17.5448 | 17.5448 | 17.3275 | 0 | 0 | 0 | 0 | 0 | 0 | 0 | 0 | 0
Battery | 19 | 10 | 0 | 0 | 0 | 0 | 0 | 0 | 0 | 0 | 17.3275 | 17.5448 | 17.5448 | 17.5448 | 17.5448 | 17.5448 | 17.5448 | 0 | 0 | 0 | 0 | 0 | 0 | 0 | 0 | 0
Battery | 19 | 11 | 0 | 0 | 0 | 0 | 0 | 0 | 0 | 0 | 17.3275 | 17.5448 | 17.5448 | 17.5448 | 17.5448 | 17.5448 | 17.5448 | 0 | 0 | 0 | 0 | 0 | 0 | 0 | 0 | 0

## Discharging
Generation Technology | Year | Day | Hour 0 | Hour 1 | Hour 2 | Hour 3 | Hour 4 | Hour 5 | Hour 6 | Hour 7 | Hour 8 | Hour 9 | Hour 10 | Hour 11 | Hour 12 | Hour 13 | Hour 14 | Hour 15 | Hour 16 | Hour 17 | Hour 18 | Hour 19 | Hour 20 | Hour 21 | Hour 22 | Hour 23
Battery | 0 | 0 | 4.5596 | 0 | 0 | 0 | 0 | 0 | 0 | 0 | 0 | 0 | 0 | 0 | 0 | 0 | 0 | 3.4422 | 0.79531 | 1.8711 | 3.4126 | 3.9436 | 3.3533 | 2.3357 | 2.0419 | 1.135
Battery | 0 | 1 | 6.63 | 0 | 0 | 0 | 0 | 0 | 0 | 0 | 0 | 0 | 0 | 0 | 0 | 0 | 0 | 2.6651 | 1.0004 | 2.0813 | 3.7026 | 4.161 | 3.5485 | 2.7057 | 2.4455 | 1.4144
Battery | 0 | 2 | 4.0239 | 0 | 4.5838 | 0 | 0 | 4.8547 | 0 | 0 | 0 | 0 | 0 | 0 | 0 | 0 | 0 | 0 | 3.6203 | 7.2333 | 2.1957 | 2.8235 | 7.2333 | 1.3807 | 0.95785 | 0
Battery | 0 | 3 | 4.8277 | 4.2309 | 0 | 0 | 3.5464 | 0 | 0 | 0 | 0 | 0 | 0 | 0 | 0 | 0 | 0 | 0 | 2.3806 | 4.8694 | 7.2333 | 2.2741 | 1.9356 | 7.2333 | 0.37567 | 0
Battery | 0 | 4 | 6.0728 | 0 | 0 | 0 | 4.5216 | 0 | 0 | 0 | 0 | 0 | 0 | 0 | 0 | 0 | 0 | 0 | 2.0884 | 6.6077 | 5.3952 | 2.8026 | 2.7347 | 7.2333 | 1.372 | 0.078804
Battery | 0 | 5 | 1.2158 | 7.2333 | 0.22748 | 0 | 0 | 0 | 0 | 0 | 0 | 0 | 0 | 0 | 0 | 0 | 0 | 0 | 3.0973 | 3.6561 | 3.4203 | 7.2333 | 4.0494 | 3.2995 | 3.3707 | 2.1038
Battery | 0 | 6 | 2.3213 | 1.8634 | 1.3028 | 0.95041 | 0.78494 | 0.61351 | 0 | 0 | 0 | 0 | 0 | 0 | 0 | 0 | 0 | 0.11989 | 1.4204 | 2.0518 | 4.3788 | 5.3307 | 5.0846 | 4.3267 | 4.4317 | 3.9261
Battery | 0 | 7 | 2.3533 | 1.8888 | 1.3544 | 0.98593 | 0.82713 | 0.96468 | 0 | 0 | 0 | 0 | 0 | 0 | 0 | 0 | 0 | 0 | 0 | 2.2674 | 4.6898 | 5.5046 | 5.2003 | 4.3874 | 4.5194 | 3.9639
Battery | 0 | 8 | 4.1532 | 1.0984 | 0.58214 | 0.23517 | 0.12536 | 0.78904 | 0 | 0 | 0 | 0 | 0 | 0 | 0 | 0 | 0 | 0 | 4.6979 | 2.4237 | 4.3233 | 5.1903 | 4.7345 | 3.8332 | 3.6613 | 3.0597
Battery | 0 | 9 | 6.4336 | 0 | 0 | 0 | 5.34 | 0 | 0 | 0 | 0 | 0 | 0 | 0 | 0 | 0 | 0 | 0.19526 | 5.218 | 2.8911 | 3.3299 | 3.8478 | 7.2333 | 2.073 | 1.6151 | 0.73009
Battery | 0 | 10 | 1.4227 | 4.4475 | 0 | 0 | 0 | 4.6402 | 0 | 0 | 0 | 0 | 0 | 0 | 0 | 0 | 0 | 1.9356 | 7.175 | 1.6514 | 2.6339 | 2.9117 | 7.2333 | 0.99117 | 0.30707 | 0
Battery | 0 | 11 | 2.6891 | 0 | 0 | 0 | 5.1178 | 0 | 0 | 0 | 0 | 0 | 0 | 0 | 0 | 0 | 0 | 0 | 1.5657 | 2.276 | 3.6224 | 7.2333 | 3.6274 | 2.5964 | 2.0798 | 1.1343
Battery | 1 | 0 | 4.3811 | 3.8292 | 3.1462 | 2.7515 | 2.7323 | 3.6002 | 4.372 | 0 | 0 | 0 | 0 | 0 | 0 | 0 | 0 | 0 | 5.6318 | 6.9806 | 8.5795 | 9.1348 | 8.5361 | 7.5132 | 7.265 | 6.3514
Battery | 1 | 1 | 4.5316 | 4.0951 | 3.4884 | 3.0269 | 3.0542 | 3.9418 | 3.8765 | 0 | 0 | 0 | 0 | 0 | 0 | 0 | 0 | 0 | 4.2217 | 7.0649 | 8.7647 | 9.2514 | 8.623 | 7.7582 | 7.4908 | 6.4192
Battery | 1 | 2 | 6.3237 | 3.7993 | 5.41 | 5.0378 | 4.9896 | 2.7408 | 3.5364 | 0 | 0 | 0 | 0 | 0 | 0 | 0 | 0 | 0 | 0 | 8.4455 | 10.3513 | 10.9986 | 10.5384 | 9.4877 | 9.0818 | 5.0295
Battery | 1 | 3 | 5.7804 | 6.2353 | 5.2531 | 4.4884 | 5.3888 | 4.6569 | 0.80496 | 0 | 0 | 0 | 0 | 0 | 0 | 0 | 0 | 0 | 0.79465 | 7.473 | 9.7749 | 10.8213 | 10.5743 | 9.4979 | 9.2069 | 7.2795
Battery | 1 | 4 | 6.7885 | 6.1645 | 5.4915 | 5.2175 | 5.1619 | 4.362 | 0 | 0 | 0 | 0 | 0 | 0 | 0 | 0 | 0 | 0 | 0 | 6.8315 | 9.8938 | 10.7505 | 10.6239 | 9.6655 | 9.1964 | 7.8828
Battery | 1 | 5 | 8.2444 | 8.3071 | 4.7432 | 4.3103 | 6.9416 | 2.899 | 0 | 0 | 0 | 0 | 0 | 0 | 0 | 0 | 0 | 0 | 0 | 4.887 | 11.1302 | 12.0563 | 8.7763 | 10.9649 | 8.0509 | 6.7191
Battery | 1 | 6 | 6.8762 | 6.3975 | 5.8102 | 5.441 | 5.2627 | 4.6511 | 0 | 0 | 0 | 0 | 0 | 0 | 0 | 0 | 0 | 0 | 0 | 5.8719 | 11.2351 | 10.0774 | 9.7812 | 8.9786 | 9.0884 | 8.5589
Battery | 1 | 7 | 6.9248 | 6.434 | 5.8668 | 5.4728 | 5.3016 | 5.1525 | 0 | 0 | 0 | 0 | 0 | 0 | 0 | 0 | 0 | 0 | 0 | 6.3179 | 9.4704 | 10.2728 | 9.9309 | 9.0676 | 9.2013 | 8.617
Battery | 1 | 8 | 9.1337 | 5.6322 | 5.0912 | 4.7254 | 4.6071 | 5.2481 | 0 | 0 | 0 | 0 | 0 | 0 | 0 | 0 | 0 | 0 | 0.49316 | 6.9719 | 12.1051 | 9.9875 | 9.4838 | 8.5231 | 8.3361 | 7.6918
Battery | 1 | 9 | 3.9208 | 6.4131 | 3.3655 | 5.767 | 2.7175 | 6.4444 | 1.3471 | 0 | 0 | 0 | 0 | 0 | 0 | 0 | 0 | 0 | 3.9378 | 9.3649 | 11.04 | 11.5707 | 10.8631 | 6.7233 | 9.2367 | 5.3184
Battery | 1 | 10 | 5.7533 | 4.6748 | 1.8166 | 4.5396 | 1.5615 | 5.3499 | 2.8224 | 0 | 0 | 0 | 0 | 0 | 0 | 0 | 0 | 0 | 4.2245 | 9.3284 | 10.388 | 7.7398 | 7.0762 | 8.8275 | 5.1866 | 4.1316
Battery | 1 | 11 | 3.9365 | 3.2225 | 2.7964 | 2.5238 | 2.5276 | 3.3302 | 4.2712 | 0 | 0 | 0 | 0 | 0 | 0 | 0 | 0 | 0 | 6.0544 | 6.9273 | 8.3333 | 8.9216 | 8.3529 | 7.3019 | 6.7949 | 5.8138
Battery | 2 | 0 | 4.4149 | 3.8367 | 3.1242 | 2.713 | 2.6936 | 3.6012 | 4.4142 | 0 | 0 | 0 | 0 | 0 | 0 | 0 | 0 | 0 | 5.7651 | 7.171 | 8.853 | 9.4365 | 8.8044 | 7.7228 | 7.4522 | 6.4865
Battery | 2 | 1 | 4.6094 | 4.1506 | 3.5131 | 3.0277 | 3.0581 | 3.9902 | 3.9495 | 0 | 0 | 0 | 0 | 0 | 0 | 0 | 0 | 0 | 4.3568 | 7.2821 | 9.0672 | 9.5774 | 8.9151 | 8.0038 | 7.722 | 6.595
Battery | 2 | 2 | 6.5276 | 2.7786 | 5.5819 | 5.1909 | 5.1376 | 2.7163 | 3.6835 | 0 | 0 | 0 | 0 | 0 | 0 | 0 | 0 | 0 | 0 | 8.7578 | 10.7599 | 11.4415 | 10.9605 | 8.8421 | 9.4219 | 5.1071
Battery | 2 | 3 | 5.9519 | 6.5471 | 4.863 | 4.5934 | 5.6583 | 4.7952 | 0.99763 | 9.9965 | 0 | 0 | 0 | 0 | 0 | 0 | 3.1329 | 0 | 1.8993 | 7.8791 | 10.2636 | 11.3624 | 11.103 | 9.9728 | 8.6913 | 7.536
Battery | 2 | 4 | 7.0598 | 6.4039 | 5.6896 | 5.4033 | 5.3516 | 4.5539 | 0 | 8.9658 | 0 | 0 | 0 | 0 | 0 | 0 | 0 | 0 | 0 | 7.1324 | 10.3125 | 11.2184 | 11.0946 | 10.0904 | 9.5951 | 8.2086
Battery | 2 | 5 | 8.4055 | 8.7047 | 4.9063 | 4.4526 | 7.2738 | 3.0125 | 0 | 0 | 0 | 0 | 0 | 0 | 0 | 0 | 3.7859 | 10.139 | 0 | 5.0817 | 11.6534 | 12.6334 | 9.1377 | 11.4943 | 8.3781 | 6.98
Battery | 2 | 6 | 7.1567 | 6.6537 | 6.0369 | 5.649 | 5.4623 | 4.8536 | 0 | 0 | 0 | 0 | 0 | 0 | 0 | 0 | 0 | 0 | 0 | 6.1499 | 11.6654 | 10.5112 | 10.2064 | 9.3648 | 9.4802 | 8.924
Battery | 2 | 7 | 7.2053 | 6.6904 | 6.0959 | 5.6834 | 5.5044 | 5.3701 | 0 | 0 | 0 | 0 | 0 | 0 | 0 | 0 | 0 | 11.0674 | 0 | 6.5975 | 9.8628 | 10.7142 | 10.3589 | 9.454 | 9.5952 | 8.9819
Battery | 2 | 8 | 9.5774 | 5.8439 | 5.2757 | 4.8919 | 4.7681 | 5.4459 | 0 | 0 | 0 | 0 | 0 | 0 | 0 | 0 | 0 | 0 | 0.53631 | 7.241 | 12.6807 | 10.4072 | 9.8825 | 8.8761 | 8.6808 | 8.0065
Battery | 2 | 9 | 4.0348 | 6.7103 | 3.1353 | 6.0374 | 2.7805 | 6.7486 | 1.4051 | 0 | 0 | 0 | 0 | 0 | 0 | 0 | 0 | 0 | 4.2324 | 9.8013 | 11.566 | 12.1254 | 11.3831 | 6.9783 | 9.673 | 5.5023
Battery | 2 | 10 | 5.9546 | 2.1686 | 4.9592 | 4.6824 | 1.5004 | 5.5384 | 3.3119 | 0 | 0 | 0 | 0 | 0 | 0 | 0 | 0 | 0 | 4.384 | 6.5681 | 10.8684 | 8.0233 | 7.3182 | 9.2027 | 5.3123 | 4.1973
Battery | 2 | 11 | 4.0416 | 3.2942 | 2.8519 | 2.569 | 2.5739 | 3.4177 | 4.4079 | 0 | 0 | 0 | 0 | 0 | 0 | 0 | 0 | 0 | 6.286 | 7.1941 | 8.6716 | 9.2896 | 8.6898 | 7.5811 | 7.0429 | 6.0108
Battery | 3 | 0 | 4.4754 | 3.8657 | 3.1082 | 2.67 | 2.648 | 3.6084 | 4.466 | 0 | 0 | 0 | 0 | 0 | 0 | 0 | 0 | 0 | 5.8815 | 7.3161 | 9.0757 | 9.6877 | 9.0309 | 7.9102 | 7.6461 | 6.6449
Battery | 3 | 1 | 4.6068 | 4.1259 | 3.4574 | 2.9493 | 2.9779 | 3.9564 | 3.9453 | 0 | 0 | 0 | 0 | 0 | 0 | 0 | 0 | 0 | 4.3788 | 7.3877 | 9.2613 | 9.7987 | 9.1082 | 8.158 | 7.864 | 6.6843
Battery | 3 | 2 | 3.3096 | 6.4805 | 4.941 | 5.6478 | 1.8285 | 6.4148 | 0.37861 | 0 | 0 | 0 | 0 | 0 | 0 | 0 | 0 | 0 | 0 | 9.4333 | 11.5156 | 12.2274 | 11.7179 | 6.7935 | 10.1207 | 5.1794
Battery | 3 | 3 | 6.4843 | 5.8309 | 5.3516 | 5.0617 | 4.972 | 5.2608 | 0.436 | 10.0151 | 0 | 0 | 0 | 0 | 0 | 0 | 0 | 10.0002 | 0.70156 | 7.7791 | 10.7768 | 11.321 | 10.9855 | 9.7465 | 9.3205 | 8.1275
Battery | 3 | 4 | 7.5488 | 3.0928 | 6.1269 | 5.8234 | 5.7559 | 1.7595 | 2.2977 | 8.9629 | 0 | 0 | 0 | 0 | 0 | 0 | 0 | 0 | 0 | 7.7108 | 10.985 | 11.9184 | 11.7702 | 10.7116 | 10.1969 | 8.7556
Battery | 3 | 5 | 6.0449 | 9.1754 | 4.7692 | 4.2912 | 7.6698 | 2.8089 | 0 | 0 | 0 | 0 | 0 | 0 | 0 | 0 | 0 | 0 | 0 | 8.8357 | 12.3218 | 9.5477 | 12.9876 | 8.3379 | 8.4171 | 6.9486
Battery | 3 | 6 | 7.1105 | 6.5831 | 5.9359 | 5.5289 | 5.3326 | 4.7178 | 0 | 0 | 0 | 0 | 0 | 0 | 0 | 0 | 0 | 0 | 0 | 6.1307 | 11.9137 | 10.6464 | 10.3139 | 9.428 | 9.549 | 8.9654
Battery | 3 | 7 | 7.1666 | 6.6249 | 5.9986 | 5.5631 | 5.3737 | 5.2512 | 0 | 0 | 0 | 0 | 0 | 0 | 0 | 0 | 0 | 0 | 0 | 6.604 | 9.9877 | 10.8638 | 10.4833 | 9.53 | 9.6766 | 9.0323
Battery | 3 | 8 | 9.6905 | 5.7454 | 5.1491 | 4.7456 | 4.6147 | 5.3279 | 0 | 0 | 0 | 0 | 0 | 0 | 0 | 0 | 0 | 0 | 0 | 7.2755 | 13.374 | 10.5562 | 9.9969 | 8.9356 | 8.7284 | 8.0161
Battery | 3 | 9 | 7.6387 | 7.0926 | 3.234 | 6.375 | 2.5347 | 7.1221 | 1.1613 | 0 | 0 | 0 | 0 | 0 | 0 | 0 | 0 | 0 | 0.85836 | 10.3563 | 12.1963 | 12.7793 | 8.2299 | 10.7276 | 6.4389 | 5.4108
Battery | 3 | 10 | 6.4248 | 5.7998 | 2.1428 | 1.3159 | 5.0917 | 2.2043 | 2.7321 | 1.1887 | 0 | 0 | 0 | 0 | 0 | 0 | 0 | 0 | 4.2923 | 10.3172 | 7.721 | 8.1009 | 11.1458 | 6.0263 | 5.3144 | 4.1583
Battery | 3 | 11 | 3.8965 | 3.1072 | 2.6325 | 2.3289 | 2.3322 | 3.2161 | 4.2521 | 0 | 0 | 0 | 0 | 0 | 0 | 0 | 0 | 0 | 6.2422 | 7.1824 | 8.7312 | 9.3796 | 8.7551 | 7.6014 | 7.048 | 5.9681
Battery | 4 | 0 | 0 | 9.1533 | 3.1654 | 7.8272 | 7.7968 | 8.8385 | 0 | 0 | 0 | 0 | 0 | 0 | 0 | 0 | 0 | 0 | 0 | 12.5496 | 14.368 | 15.0072 | 14.349 | 13.2395 | 13.0515 | 12.0573
Battery | 4 | 1 | 9.6168 | 0 | 8.4178 | 7.891 | 7.9062 | 3.5072 | 0 | 0 | 0 | 0 | 0 | 0 | 0 | 0 | 0 | 0 | 0 | 12.4231 | 14.3865 | 14.9588 | 14.2555 | 13.2876 | 12.9874 | 11.7653
Battery | 4 | 2 | 8.4372 | 7.749 | 7.2438 | 6.8139 | 6.7851 | 7.6399 | 0 | 0 | 0 | 0 | 0 | 0 | 0 | 0 | 0 | 0 | 0 | 10.5101 | 13.0665 | 13.7962 | 13.2413 | 12.0538 | 11.6466 | 10.4423
Battery | 4 | 3 | 7.8601 | 7.2182 | 6.7179 | 12.2994 | 6.2382 | 5.5907 | 0 | 0 | 0 | 0 | 0 | 0 | 0 | 0 | 0 | 0 | 0 | 6.4697 | 11.3156 | 12.527 | 24.0178 | 10.995 | 10.6581 | 9.4954
Battery | 4 | 4 | 8.5355 | 7.82 | 7.1174 | 10.4738 | 6.6562 | 3.2154 | 0 | 0 | 0 | 0 | 0 | 0 | 0 | 0 | 0 | 0 | 0 | 5.4951 | 12.1073 | 13.1374 | 24.0178 | 11.7694 | 11.253 | 9.8051
Battery | 4 | 5 | 10.3349 | 9.7928 | 9.1189 | 8.6091 | 8.1312 | 1.518 | 0 | 0 | 0 | 0 | 0 | 0 | 0 | 0 | 0 | 0 | 0 | 5.7815 | 12.8268 | 14.2128 | 13.8208 | 12.8807 | 12.96 | 11.4157
Battery | 4 | 6 | 11.4803 | 10.9297 | 10.2522 | 9.8259 | 3.4479 | 0 | 0 | 0 | 0 | 0 | 0 | 0 | 0 | 0 | 0 | 0 | 0 | 0 | 13.9951 | 15.2543 | 14.8491 | 13.9089 | 14.0354 | 13.4245
Battery | 4 | 7 | 11.5616 | 10.9882 | 10.3215 | 9.8538 | 0 | 0 | 0 | 0 | 0 | 0 | 0 | 0 | 0 | 0 | 0 | 0 | 0 | 7.8653 | 14.6565 | 15.5014 | 15.0688 | 14.0533 | 8.0112 | 13.5219
Battery | 4 | 8 | 10.7025 | 10.1063 | 9.4818 | 9.0559 | 0 | 0 | 0 | 0 | 0 | 0 | 0 | 0 | 0 | 0 | 0 | 0 | 0 | 10.8722 | 14.3078 | 15.2446 | 14.6201 | 13.4845 | 11.0368 | 12.4909
Battery | 4 | 9 | 8.2448 | 7.657 | 7.1623 | 6.8538 | 6.7617 | 7.6397 | 0.57644 | 0 | 0 | 0 | 0 | 0 | 0 | 0 | 0 | 0 | 0 | 11.131 | 13.0387 | 13.6315 | 12.8066 | 11.4807 | 10.9464 | 9.8627
Battery | 4 | 10 | 7.5182 | 6.8546 | 6.3918 | 6.0918 | 6.082 | 6.978 | 6.7173 | 0 | 0 | 0 | 0 | 0 | 0 | 0 | 0 | 0 | 5.9654 | 11.1407 | 12.4134 | 12.8807 | 12.1943 | 10.8769 | 10.2234 | 9.0751
Battery | 4 | 11 | 8.3602 | 7.5108 | 6.9666 | 6.6184 | 0 | 7.5322 | 0 | 0 | 0 | 0 | 0 | 0 | 0 | 0 | 0 | 0 | 7.6186 | 11.7018 | 13.3166 | 13.9948 | 13.3628 | 12.1982 | 11.6695 | 10.5529
Battery | 5 | 0 | 10.2951 | 9.611 | 0 | 8.2185 | 8.1866 | 9.2804 | 0 | 0 | 0 | 0 | 0 | 0 | 0 | 0 | 0 | 0 | 0 | 13.1771 | 15.0864 | 15.7576 | 15.0664 | 13.9015 | 6.8656 | 12.6602
Battery | 5 | 1 | 10.0977 | 9.5715 | 8.8387 | 0 | 8.3015 | 9.3796 | 0 | 0 | 0 | 0 | 0 | 0 | 0 | 0 | 0 | 0 | 0 | 13.0442 | 8.2559 | 15.7067 | 14.9683 | 13.952 | 13.6368 | 12.3535
Battery | 5 | 2 | 8.859 | 8.1364 | 7.606 | 7.1546 | 7.1243 | 8.0233 | 0.16691 | 0 | 0 | 0 | 0 | 0 | 0 | 0 | 0 | 0 | 0 | 11.0516 | 13.7198 | 14.486 | 13.9033 | 12.6565 | 12.2289 | 10.9644
Battery | 5 | 3 | 8.2532 | 7.5791 | 7.0538 | 13.1297 | 6.5501 | 5.9031 | 0 | 0 | 0 | 0 | 0 | 0 | 0 | 0 | 0 | 0 | 0 | 6.8756 | 11.8814 | 13.1534 | 25.0212 | 11.5448 | 11.191 | 9.9702
Battery | 5 | 4 | 8.9622 | 8.2111 | 7.4733 | 9.9186 | 6.989 | 3.469 | 0 | 0 | 0 | 0 | 0 | 0 | 0 | 0 | 0 | 0 | 0 | 5.8947 | 12.7171 | 13.7943 | 13.5451 | 25.0212 | 11.8157 | 10.2954
Battery | 5 | 5 | 10.8516 | 10.2825 | 9.5749 | 9.0396 | 8.5401 | 4.6008 | 0 | 0 | 0 | 0 | 0 | 0 | 0 | 0 | 0 | 0 | 0 | 3.1771 | 13.4853 | 14.9234 | 14.5119 | 13.5248 | 13.608 | 11.9865
Battery | 5 | 6 | 12.0544 | 11.4762 | 10.7648 | 10.3172 | 3.7433 | 0 | 0 | 0 | 0 | 0 | 0 | 0 | 0 | 0 | 0 | 0 | 0 | 0 | 14.7049 | 16.017 | 15.5915 | 14.6044 | 14.7371 | 14.0958
Battery | 5 | 7 | 12.1396 | 11.5376 | 10.8376 | 10.3465 | 0 | 1.893 | 0 | 0 | 0 | 0 | 0 | 0 | 0 | 0 | 0 | 0 | 0 | 0 | 15.3895 | 16.2764 | 15.8222 | 14.756 | 14.9101 | 14.198
Battery | 5 | 8 | 11.2376 | 10.6116 | 9.9558 | 9.5087 | 0 | 0 | 0 | 0 | 0 | 0 | 0 | 0 | 0 | 0 | 0 | 0 | 0 | 9.2172 | 15.0232 | 16.0068 | 15.3511 | 14.1588 | 13.9203 | 13.1155
Battery | 5 | 9 | 8.6571 | 8.0399 | 7.5204 | 7.1965 | 7.0997 | 8.0216 | 0.78102 | 0 | 0 | 0 | 0 | 0 | 0 | 0 | 0 | 0 | 0 | 11.6887 | 13.6906 | 14.3131 | 13.4469 | 12.0547 | 11.4937 | 10.3558
Battery | 5 | 10 | 7.8941 | 7.1973 | 6.7114 | 6.3964 | 6.3861 | 7.3268 | 7.0829 | 0 | 0 | 0 | 0 | 0 | 0 | 0 | 0 | 0 | 6.3669 | 11.6977 | 13.034 | 13.5247 | 12.804 | 11.4207 | 10.7345 | 9.5288
Battery | 5 | 11 | 8.7782 | 7.8863 | 7.3149 | 6.9493 | 0 | 7.9088 | 0 | 0 | 0 | 0 | 0 | 0 | 0 | 0 | 0 | 0 | 8.1326 | 12.2868 | 13.9824 | 14.6946 | 14.0309 | 12.8081 | 12.2529 | 11.0806
Battery | 6 | 0 | 10.8099 | 10.0916 | 9.1683 | 8.6295 | 8.596 | 9.7444 | 0 | 0 | 0 | 0 | 0 | 0 | 0 | 0 | 0 | 0 | 5.9605 | 13.836 | 15.8407 | 16.5455 | 15.8197 | 14.5966 | 14.3893 | 13.2932
Battery | 6 | 1 | 10.6025 | 10.0501 | 9.2806 | 8.6998 | 8.7166 | 9.8486 | 1.6408 | 0 | 0 | 0 | 0 | 0 | 0 | 0 | 0 | 0 | 4.7761 | 13.6965 | 15.8612 | 16.4921 | 15.7167 | 14.6496 | 14.3186 | 12.9712
Battery | 6 | 2 | 9.302 | 8.5433 | 7.9863 | 7.5123 | 7.4806 | 8.4181 | 0 | 0 | 0 | 0 | 0 | 0 | 0 | 0 | 0 | 0 | 0 | 11.5291 | 14.4058 | 15.2103 | 14.5985 | 22.7674 | 12.8403 | 11.5126
Battery | 6 | 3 | 8.6658 | 30.631 | 7.4065 | 7.0373 | 6.8776 | 6.0436 | 0 | 0.82406 | 0 | 0 | 0 | 0 | 0 | 0 | 0 | 0 | 0 | 6.8312 | 12.4755 | 13.811 | 13.4957 | 12.122 | 30.631 | 10.4687
Battery | 6 | 4 | 9.4103 | 29.9829 | 7.847 | 7.4815 | 7.3384 | 3.2049 | 0 | 0 | 0 | 0 | 0 | 0 | 0 | 0 | 0 | 0 | 0 | 5.6009 | 13.3318 | 14.484 | 14.2223 | 12.9758 | 30.631 | 10.8102
Battery | 6 | 5 | 11.3942 | 10.7966 | 10.0536 | 13.516 | 8.9561 | 4.356 | 0 | 0 | 0 | 0 | 0 | 0 | 0 | 0 | 0 | 0 | 0 | 5.845 | 14.0786 | 15.6696 | 15.2375 | 14.201 | 30.631 | 12.5858
Battery | 6 | 6 | 12.6571 | 12.05 | 11.303 | 10.833 | 10.5827 | 7.1217 | 0 | 0 | 0 | 0 | 0 | 0 | 0 | 0 | 0 | 0 | 0 | 6.4781 | 15.3927 | 16.8179 | 16.3711 | 15.3346 | 17.5787 | 14.8006
Battery | 6 | 7 | 12.7466 | 12.1145 | 11.3794 | 10.8638 | 10.6373 | 8.6024 | 0 | 0 | 0 | 0 | 0 | 0 | 0 | 0 | 0 | 0 | 0 | 5.0581 | 16.1581 | 17.0902 | 16.6133 | 15.4938 | 15.6556 | 14.9079
Battery | 6 | 8 | 11.7995 | 11.1422 | 10.4536 | 9.9842 | 9.8277 | 10.316 | 0 | 0 | 0 | 0 | 0 | 0 | 0 | 0 | 0 | 0 | 0 | 11.8436 | 15.7743 | 16.8072 | 16.1186 | 14.8667 | 14.6163 | 13.7712
Battery | 6 | 9 | 9.0899 | 8.4419 | 7.8964 | 16.0626 | 7.4547 | 8.4227 | 0 | 0 | 0 | 0 | 0 | 0 | 0 | 0 | 0 | 0 | 0 | 12.2676 | 14.3751 | 15.0287 | 14.1193 | 12.6574 | 30.631 | 10.8736
Battery | 6 | 10 | 8.2888 | 7.5572 | 7.047 | 6.7162 | 6.7054 | 7.6932 | 7.2968 | 0 | 0 | 0 | 0 | 0 | 0 | 0 | 0 | 0 | 6.1986 | 12.2826 | 13.6857 | 14.2009 | 13.4442 | 11.9918 | 11.2713 | 10.0053
Battery | 6 | 11 | 9.2171 | 8.2806 | 7.6807 | 7.2968 | 7.2911 | 8.3043 | 9.4598 | 0 | 0 | 0 | 0 | 0 | 0 | 0 | 0 | 0 | 10.9291 | 12.9012 | 14.6815 | 15.4293 | 14.7325 | 13.4485 | 12.8656 | 11.6346
Battery | 7 | 0 | 11.3504 | 10.5961 | 9.6267 | 9.061 | 9.0258 | 10.2316 | 0 | 0 | 0 | 0 | 0 | 0 | 0 | 0 | 0 | 0 | 6.293 | 14.5278 | 16.6328 | 17.3728 | 16.6107 | 15.3264 | 15.1087 | 13.9578
Battery | 7 | 1 | 11.1327 | 10.5526 | 9.7447 | 9.1348 | 9.1524 | 10.341 | 1.6428 | 0 | 0 | 0 | 0 | 0 | 0 | 0 | 0 | 0 | 5.1294 | 14.3813 | 16.6542 | 17.3167 | 16.5025 | 15.3821 | 15.0346 | 13.6198
Battery | 7 | 2 | 9.7671 | 8.9704 | 8.3856 | 7.8879 | 7.8546 | 8.8399 | 0 | 0 | 0 | 0 | 0 | 0 | 0 | 0 | 0 | 0 | 0 | 12.1168 | 15.1261 | 15.9708 | 15.3284 | 13.9538 | 20.1803 | 12.0883
Battery | 7 | 3 | 9.0991 | 30.439 | 7.7769 | 7.3892 | 7.2215 | 6.3689 | 0 | 0 | 0 | 0 | 0 | 0 | 0 | 0 | 0 | 0 | 4.2654 | 7.2308 | 13.0992 | 14.5016 | 14.1705 | 12.7281 | 30.439 | 10.9921
Battery | 7 | 4 | 9.8809 | 9.0527 | 8.2393 | 7.8556 | 7.7054 | 3.4306 | 4.9422 | 0 | 0 | 0 | 0 | 0 | 0 | 0 | 0 | 0 | 0 | 5.969 | 14.0015 | 15.2082 | 14.9334 | 13.6246 | 30.439 | 30.439
Battery | 7 | 5 | 11.9639 | 11.3364 | 10.5563 | 15.763 | 9.4056 | 4.6449 | 0 | 0 | 0 | 0 | 0 | 0 | 0 | 0 | 0 | 0 | 0 | 6.2391 | 14.7946 | 16.4531 | 15.9993 | 14.9111 | 30.439 | 13.2151
Battery | 7 | 6 | 13.2899 | 12.6525 | 11.8682 | 11.3747 | 11.1122 | 7.5353 | 0 | 0 | 0 | 0 | 0 | 0 | 0 | 0 | 0 | 0 | 0 | 6.9101 | 16.1694 | 17.6588 | 17.1897 | 16.1013 | 18.3188 | 15.5406
Battery | 7 | 7 | 13.3839 | 12.7202 | 11.9484 | 11.407 | 11.1692 | 9.072 | 0 | 0 | 0 | 0 | 0 | 0 | 0 | 0 | 0 | 0 | 0 | 5.3057 | 16.9661 | 17.9448 | 17.444 | 16.2685 | 16.4384 | 15.6533
Battery | 7 | 8 | 12.3894 | 11.6993 | 10.9763 | 10.4834 | 10.319 | 10.8387 | 0 | 0 | 0 | 0 | 0 | 0 | 0 | 0 | 0 | 0 | 0 | 12.4633 | 16.5631 | 17.6475 | 16.9246 | 15.61 | 15.3471 | 14.4598
Battery | 7 | 9 | 9.5444 | 8.864 | 8.2912 | 18.5076 | 7.8275 | 8.8439 | 0.11519 | 0 | 0 | 0 | 0 | 0 | 0 | 0 | 0 | 0 | 0 | 12.8819 | 15.0939 | 15.7802 | 14.8252 | 13.2903 | 30.439 | 11.4173
Battery | 7 | 10 | 8.7033 | 7.935 | 7.3993 | 7.052 | 7.0406 | 8.0779 | 7.6827 | 0 | 0 | 0 | 0 | 0 | 0 | 0 | 0 | 0 | 6.5813 | 12.8968 | 14.37 | 14.911 | 14.1164 | 12.5913 | 11.8348 | 10.5055
Battery | 7 | 11 | 9.678 | 8.6946 | 8.0647 | 7.6616 | 7.6556 | 8.7195 | 9.9333 | 0 | 0 | 0 | 0 | 0 | 0 | 0 | 0 | 0 | 11.4944 | 13.5462 | 15.4156 | 16.2007 | 15.4691 | 14.1209 | 13.5089 | 12.2163
Battery | 8 | 0 | 11.9179 | 11.1259 | 10.108 | 9.514 | 9.4771 | 10.7432 | 0 | 0 | 0 | 0 | 0 | 0 | 0 | 0 | 0 | 0 | 6.6715 | 15.2542 | 17.4644 | 18.2414 | 17.4413 | 16.0927 | 15.8642 | 14.6557
Battery | 8 | 1 | 11.6893 | 11.0802 | 10.2319 | 9.5916 | 9.61 | 10.8581 | 1.5763 | 0 | 0 | 0 | 0 | 0 | 0 | 0 | 0 | 0 | 5.5984 | 15.1003 | 17.4869 | 18.1825 | 17.3276 | 16.1512 | 15.7863 | 14.3008
Battery | 8 | 2 | 10.2554 | 9.419 | 8.8049 | 8.2823 | 8.2473 | 9.2837 | 0 | 0 | 0 | 0 | 0 | 0 | 0 | 0 | 0 | 0 | 0 | 12.7435 | 15.8824 | 16.7694 | 16.0948 | 14.6515 | 21.7548 | 12.6927
Battery | 8 | 3 | 9.5541 | 31.8919 | 8.1657 | 7.7586 | 7.5826 | 6.7303 | 0 | 0 | 0 | 0 | 0 | 0 | 0 | 0 | 0 | 0 | 4.5301 | 7.7002 | 13.7542 | 15.2267 | 14.8791 | 13.3645 | 31.8919 | 11.5417
Battery | 8 | 4 | 10.3749 | 9.5053 | 8.6513 | 8.2484 | 8.0906 | 3.7237 | 5.1006 | 0 | 0 | 0 | 0 | 0 | 0 | 0 | 0 | 0 | 0 | 6.431 | 14.7075 | 15.9686 | 15.6801 | 14.3058 | 31.8919 | 31.8919
Battery | 8 | 5 | 12.5621 | 11.9032 | 11.0841 | 14.4605 | 9.8789 | 5.009 | 0 | 0 | 0 | 0 | 0 | 0 | 0 | 0 | 0 | 0 | 0 | 6.7402 | 15.5569 | 17.2757 | 16.7993 | 15.6566 | 15.7529 | 31.8919
Battery | 8 | 6 | 13.9544 | 13.2851 | 12.4616 | 11.9434 | 11.6687 | 8.0191 | 0 | 0 | 0 | 0 | 0 | 0 | 0 | 0 | 0 | 0 | 0 | 7.4563 | 16.9911 | 18.5417 | 18.0492 | 16.9064 | 17.0601 | 18.2345
Battery | 8 | 7 | 14.0531 | 13.3562 | 12.5458 | 11.9774 | 11.7276 | 9.599 | 0 | 0 | 0 | 0 | 0 | 0 | 0 | 0 | 0 | 0 | 0 | 5.5613 | 17.8147 | 18.842 | 18.3162 | 17.0819 | 17.2603 | 16.4359
Battery | 8 | 8 | 13.0089 | 12.2843 | 11.5251 | 11.0075 | 10.835 | 11.3934 | 0 | 0 | 0 | 0 | 0 | 0 | 0 | 0 | 0 | 0 | 0 | 13.1376 | 17.3912 | 18.5299 | 17.7708 | 16.3905 | 16.1145 | 15.1828
Battery | 8 | 9 | 10.0216 | 9.3072 | 8.7058 | 19.3344 | 8.2188 | 9.286 | 0.35112 | 0 | 0 | 0 | 0 | 0 | 0 | 0 | 0 | 0 | 0 | 13.5275 | 15.8486 | 16.5692 | 15.5665 | 13.9548 | 31.8919 | 11.9881
Battery | 8 | 10 | 9.1384 | 8.3318 | 7.7693 | 7.4046 | 7.3927 | 8.4817 | 8.1058 | 0 | 0 | 0 | 0 | 0 | 0 | 0 | 0 | 0 | 7.0456 | 13.5416 | 15.0885 | 15.6565 | 14.8222 | 13.2209 | 12.4266 | 11.0308
Battery | 8 | 11 | 10.1619 | 9.1294 | 8.4679 | 8.0447 | 8.0384 | 9.1555 | 10.4309 | 0 | 0 | 0 | 0 | 0 | 0 | 0 | 0 | 0 | 12.1043 | 14.2236 | 16.1864 | 17.0108 | 16.2425 | 14.827 | 14.1843 | 12.8271
Battery | 9 | 0 | 12.5138 | 11.6822 | 10.6134 | 9.9897 | 9.9509 | 11.2804 | 0 | 0 | 0 | 0 | 0 | 0 | 0 | 0 | 0 | 0 | 5.3582 | 16.0169 | 18.3376 | 19.1535 | 18.3133 | 16.8973 | 16.6574 | 15.3885
Battery | 9 | 1 | 12.2738 | 11.6342 | 10.7435 | 10.0712 | 10.0905 | 11.401 | 0 | 0 | 0 | 0 | 0 | 0 | 0 | 0 | 0 | 0 | 5.8865 | 15.8554 | 18.3613 | 19.0916 | 18.194 | 16.9588 | 16.5756 | 15.0158
Battery | 9 | 2 | 10.7682 | 9.8899 | 9.2451 | 8.6964 | 8.6597 | 9.7499 | 0 | 0 | 0 | 0 | 0 | 0 | 0 | 0 | 0 | 0 | 0 | 13.4044 | 16.6765 | 17.6078 | 16.8996 | 15.3841 | 21.7662 | 13.3273
Battery | 9 | 3 | 10.0318 | 33.1333 | 8.574 | 8.1465 | 7.9617 | 7.1157 | 0 | 0 | 0 | 0 | 0 | 0 | 0 | 0 | 0 | 0 | 2.1605 | 8.2079 | 14.4419 | 15.988 | 15.623 | 14.0327 | 13.6027 | 33.1333
Battery | 9 | 4 | 10.8937 | 32.836 | 9.0838 | 8.6608 | 8.4952 | 4.0481 | 0 | 0 | 0 | 0 | 0 | 0 | 0 | 0 | 0 | 0 | 0 | 6.9385 | 15.4496 | 16.767 | 16.4641 | 15.0211 | 14.362 | 33.1333
Battery | 9 | 5 | 13.1902 | 12.4984 | 11.6383 | 10.9876 | 10.3763 | 5.4095 | 2.5079 | 0 | 0 | 0 | 0 | 0 | 0 | 0 | 0 | 0 | 0 | 7.2924 | 16.3603 | 18.1395 | 17.6393 | 16.4395 | 16.5406 | 33.1333
Battery | 9 | 6 | 14.6522 | 13.9493 | 13.0847 | 12.5406 | 12.253 | 8.5416 | 0 | 0 | 0 | 0 | 0 | 0 | 0 | 0 | 0 | 0 | 0 | 8.0574 | 17.8556 | 19.4688 | 18.9516 | 17.7517 | 17.9131 | 17.1335
Battery | 9 | 7 | 14.7558 | 14.024 | 13.1731 | 12.5762 | 12.314 | 10.1624 | 0 | 0 | 0 | 0 | 0 | 0 | 0 | 0 | 0 | 0 | 0 | 4.1087 | 18.7057 | 19.7841 | 19.232 | 17.936 | 18.1234 | 17.2577
Battery | 9 | 8 | 13.6593 | 12.8985 | 12.1014 | 11.5579 | 11.3767 | 11.9776 | 0 | 0 | 0 | 0 | 0 | 0 | 0 | 0 | 0 | 0 | 0 | 12.133 | 18.2608 | 19.4564 | 18.6593 | 17.2101 | 16.9202 | 15.9419
Battery | 9 | 9 | 10.5227 | 9.7725 | 9.1411 | 17.3607 | 8.6298 | 9.7503 | 0.63043 | 0 | 0 | 0 | 0 | 0 | 0 | 0 | 0 | 0 | 0 | 14.2056 | 16.641 | 17.3976 | 16.3448 | 14.6526 | 13.9707 | 33.1333
Battery | 9 | 10 | 9.5954 | 8.7483 | 8.1578 | 7.7749 | 7.7623 | 8.9058 | 8.5553 | 0 | 0 | 0 | 0 | 0 | 0 | 0 | 0 | 0 | 7.5517 | 14.2187 | 15.8429 | 16.4393 | 15.5634 | 13.882 | 13.0479 | 11.5823
Battery | 9 | 11 | 10.67 | 9.5858 | 8.8913 | 8.4469 | 8.4403 | 9.6133 | 10.9535 | 0 | 0 | 0 | 0 | 0 | 0 | 0 | 0 | 0 | 12.7494 | 14.9347 | 16.9957 | 17.8613 | 17.0547 | 15.5683 | 14.8935 | 13.4685
Battery | 10 | 0 | 13.1395 | 12.2664 | 11.1441 | 10.4892 | 10.4485 | 11.8444 | 12.7597 | 0 | 0 | 0 | 0 | 0 | 0 | 0 | 0 | 0 | 2.2891 | 16.8177 | 19.2545 | 20.1111 | 19.229 | 17.7422 | 17.4902 | 16.1579
Battery | 10 | 1 | 12.8875 | 12.2159 | 11.2807 | 10.5747 | 10.595 | 11.971 | 9.1245 | 0 | 0 | 0 | 0 | 0 | 0 | 0 | 0 | 0 | 6.479 | 16.6481 | 19.2793 | 20.0462 | 19.1037 | 17.8067 | 17.4044 | 15.7666
Battery | 10 | 2 | 11.3066 | 10.3844 | 9.7074 | 9.1313 | 9.0927 | 10.2378 | 0 | 0 | 0 | 0 | 0 | 0 | 0 | 0 | 0 | 0 | 0 | 14.0798 | 17.5103 | 18.4882 | 17.7445 | 16.1533 | 15.6075 | 30.7883
Battery | 10 | 3 | 10.5334 | 9.6731 | 9.0027 | 21.8485 | 8.3598 | 7.4822 | 0 | 0 | 0 | 0 | 0 | 0 | 0 | 0 | 0 | 0 | 0 | 8.6451 | 15.164 | 16.7874 | 16.4042 | 14.7344 | 36.2744 | 36.2744
Battery | 10 | 4 | 11.4383 | 36.2744 | 9.538 | 9.0938 | 8.9199 | 4.2808 | 0 | 0 | 0 | 0 | 0 | 0 | 0 | 0 | 0 | 0 | 6.0692 | 7.3261 | 16.2235 | 17.6054 | 17.2873 | 15.7722 | 15.0801 | 36.2744
Battery | 10 | 5 | 13.8497 | 13.1233 | 12.2203 | 22.0222 | 10.8959 | 5.7129 | 0 | 0 | 0 | 0 | 0 | 0 | 0 | 0 | 0 | 0 | 0 | 7.7041 | 17.184 | 19.0465 | 18.5212 | 17.2614 | 17.3676 | 36.2744
Battery | 10 | 6 | 15.3848 | 14.6468 | 13.7389 | 13.1676 | 12.8659 | 8.9954 | 0 | 0 | 0 | 0 | 0 | 0 | 0 | 0 | 0 | 0 | 0 | 8.5103 | 18.7517 | 20.4422 | 19.8992 | 18.6393 | 18.8088 | 27.3327
Battery | 10 | 7 | 15.4936 | 14.7252 | 13.8318 | 13.205 | 12.9297 | 10.6888 | 0 | 0 | 0 | 0 | 0 | 0 | 0 | 0 | 0 | 0 | 0 | 10.504 | 19.641 | 20.7733 | 20.1936 | 18.8328 | 19.0295 | 21.3351
Battery | 10 | 8 | 14.3423 | 13.5434 | 12.7065 | 12.1358 | 11.9456 | 12.5797 | 0 | 0 | 0 | 0 | 0 | 0 | 0 | 0 | 0 | 0 | 0 | 14.5579 | 19.1738 | 20.4292 | 19.5923 | 18.0706 | 17.7662 | 24.3403
Battery | 10 | 9 | 11.0489 | 10.2612 | 9.5981 | 9.1847 | 9.0613 | 10.2379 | 0.71931 | 2.2918 | 0 | 0 | 0 | 0 | 0 | 0 | 0 | 0 | 14.6327 | 14.9163 | 17.4731 | 18.2675 | 17.162 | 15.3852 | 14.6692 | 36.2744
Battery | 10 | 10 | 10.0751 | 9.1858 | 8.5657 | 8.1636 | 8.1504 | 9.3511 | 8.9928 | 0 | 0 | 0 | 0 | 0 | 0 | 0 | 0 | 0 | 7.963 | 14.9296 | 16.6351 | 17.2613 | 16.3415 | 14.5761 | 13.7003 | 12.1614
Battery | 10 | 11 | 11.2035 | 10.0651 | 9.3359 | 8.8693 | 8.8623 | 10.0939 | 11.5014 | 0 | 0 | 0 | 0 | 0 | 0 | 0 | 0 | 0 | 13.3956 | 15.6815 | 17.8455 | 18.7544 | 17.9074 | 16.3468 | 15.6382 | 14.1419
Battery | 11 | 0 | 13.7965 | 12.8797 | 11.7013 | 11.0136 | 0 | 12.4366 | 13.422 | 0 | 0 | 0 | 0 | 0 | 0 | 0 | 0 | 0 | 0 | 17.6586 | 20.2172 | 21.1167 | 15.6342 | 18.6293 | 18.3648 | 16.9658
Battery | 11 | 1 | 13.5318 | 12.8267 | 11.8447 | 11.1035 | 11.1248 | 12.5696 | 9.8143 | 0 | 0 | 0 | 0 | 0 | 0 | 0 | 0 | 0 | 0 | 17.4805 | 20.2433 | 21.0485 | 8.7219 | 18.697 | 18.2746 | 16.5549
Battery | 11 | 2 | 11.8719 | 10.9036 | 10.1927 | 9.5878 | 9.5473 | 10.7538 | 0.48795 | 0 | 0 | 0 | 0 | 0 | 0 | 0 | 0 | 0 | 0 | 14.8317 | 18.3858 | 19.4126 | 18.6318 | 16.9609 | 16.3879 | 15.4464
Battery | 11 | 3 | 11.06 | 10.1567 | 9.4528 | 16.7612 | 8.7778 | 7.955 | 0 | 0 | 0 | 0 | 0 | 0 | 0 | 0 | 0 | 0 | 14.174 | 9.3251 | 15.9222 | 17.6268 | 17.2244 | 15.4711 | 14.997 | 34.9322
Battery | 11 | 4 | 12.0103 | 11.0036 | 10.0149 | 9.5485 | 9.3659 | 4.7741 | 2.7205 | 0 | 0 | 0 | 0 | 0 | 0 | 0 | 0 | 0 | 15.3179 | 8.068 | 17.0482 | 18.4856 | 18.1517 | 16.5608 | 15.8341 | 34.9322
Battery | 11 | 5 | 14.5422 | 13.7795 | 12.8313 | 12.1139 | 11.4476 | 6.3016 | 0 | 0 | 0 | 0 | 0 | 0 | 0 | 0 | 0 | 0 | 0 | 8.5238 | 18.0949 | 19.9988 | 19.4473 | 18.1245 | 18.236 | 30.3949
Battery | 11 | 6 | 16.154 | 15.3792 | 14.4259 | 13.826 | 13.5111 | 9.6908 | 0 | 0 | 0 | 0 | 0 | 0 | 0 | 0 | 0 | 0 | 0 | 0.56118 | 19.7196 | 21.4643 | 20.8942 | 19.5713 | 19.7492 | 18.8897
Battery | 11 | 7 | 16.2683 | 15.4615 | 14.5234 | 13.8653 | 13.5762 | 11.3918 | 0 | 0 | 0 | 0 | 0 | 0 | 0 | 0 | 0 | 0 | 0 | 0 | 20.6236 | 21.812 | 21.2033 | 16.1034 | 19.981 | 19.0266
Battery | 11 | 8 | 15.0594 | 14.2206 | 13.3418 | 12.7426 | 12.5429 | 13.238 | 0 | 0 | 0 | 0 | 0 | 0 | 0 | 0 | 0 | 0 | 0 | 5.3314 | 20.1325 | 21.4507 | 20.5719 | 18.9741 | 18.6545 | 17.576
Battery | 11 | 9 | 11.6013 | 10.7742 | 10.078 | 9.644 | 9.5143 | 10.7498 | 1.2839 | 2.4881 | 0 | 0 | 0 | 0 | 0 | 0 | 0 | 0 | 0 | 15.6656 | 18.3467 | 19.1809 | 18.0201 | 16.1544 | 15.4027 | 34.9322
Battery | 11 | 10 | 10.5789 | 9.6451 | 8.9939 | 8.5718 | 8.558 | 9.8187 | 9.5319 | 0 | 0 | 0 | 0 | 0 | 0 | 0 | 0 | 0 | 8.6717 | 15.6761 | 17.4668 | 18.1244 | 17.1586 | 15.3049 | 14.3853 | 12.7695
Battery | 11 | 11 | 11.7637 | 10.5684 | 9.8027 | 9.3128 | 9.3055 | 10.5986 | 6.2073 | 0 | 0 | 0 | 0 | 0 | 0 | 0 | 0 | 0 | 14.146 | 16.4655 | 18.7378 | 19.6921 | 18.8028 | 17.1641 | 16.4201 | 14.849
Battery | 12 | 0 | 14.4863 | 13.5237 | 12.2864 | 0 | 11.5194 | 13.0584 | 0 | 0 | 0 | 0 | 0 | 0 | 0 | 0 | 0 | 0 | 0 | 18.5415 | 21.2281 | 22.1725 | 16.2783 | 19.5608 | 19.283 | 17.8141
Battery | 12 | 1 | 14.2084 | 13.4681 | 12.4369 | 11.6586 | 0 | 13.1981 | 10.5318 | 0 | 0 | 0 | 0 | 0 | 0 | 0 | 0 | 0 | 0 | 18.3546 | 6.5302 | 22.101 | 21.0619 | 19.6319 | 19.1883 | 17.3827
Battery | 12 | 2 | 12.4655 | 11.4488 | 10.7024 | 10.0672 | 10.0247 | 11.2954 | 1.0838 | 0 | 0 | 0 | 0 | 0 | 0 | 0 | 0 | 0 | 0 | 15.6197 | 19.3051 | 20.3833 | 19.5634 | 17.809 | 17.2073 | 15.428
Battery | 12 | 3 | 11.613 | 10.6645 | 9.9255 | 9.4306 | 9.2167 | 8.4485 | 0 | 0 | 0 | 0 | 0 | 0 | 0 | 0 | 0 | 0 | 10.8322 | 10.0318 | 16.7183 | 18.5081 | 18.0856 | 16.2446 | 15.7469 | 34.286
Battery | 12 | 4 | 12.6108 | 11.5538 | 10.5157 | 16.4348 | 9.8342 | 5.2838 | 0 | 0 | 0 | 0 | 0 | 0 | 0 | 0 | 0 | 0 | 0 | 8.8359 | 17.9138 | 19.4099 | 19.0593 | 17.3888 | 16.6258 | 34.286
Battery | 12 | 5 | 15.2693 | 14.4685 | 13.4728 | 12.7196 | 12.0268 | 6.9109 | 0 | 0 | 0 | 0 | 0 | 0 | 0 | 0 | 0 | 0 | 0 | 9.3717 | 19.0498 | 20.9988 | 20.4196 | 19.0307 | 19.1478 | 16.8662
Battery | 12 | 6 | 16.9617 | 16.1481 | 15.1472 | 14.5173 | 14.1885 | 0 | 0 | 0 | 0 | 0 | 0 | 0 | 0 | 0 | 0 | 0 | 0 | 0 | 20.735 | 22.5375 | 21.9389 | 17.0076 | 20.7366 | 19.8342
Battery | 12 | 7 | 17.0817 | 16.2346 | 15.2495 | 14.5586 | 14.255 | 0 | 0 | 0 | 0 | 0 | 0 | 0 | 0 | 0 | 0 | 0 | 0 | 0 | 21.6553 | 22.9026 | 22.2634 | 14.5938 | 20.9801 | 19.978
Battery | 12 | 8 | 15.8124 | 14.9316 | 14.0089 | 13.3797 | 13.17 | 13.9284 | 0 | 0 | 0 | 0 | 0 | 0 | 0 | 0 | 0 | 0 | 0 | 0 | 21.1391 | 22.5232 | 21.6005 | 11.2166 | 19.5872 | 18.4548
Battery | 12 | 9 | 12.1814 | 11.3129 | 10.5819 | 10.1262 | 9.99 | 11.2872 | 1.8613 | 0 | 0 | 0 | 0 | 0 | 0 | 0 | 0 | 0 | 0 | 16.4523 | 19.264 | 20.1399 | 18.9211 | 16.9622 | 16.1728 | 24.4991
Battery | 12 | 10 | 11.1078 | 10.1273 | 9.4436 | 9.0004 | 8.9858 | 10.3096 | 10.0953 | 0 | 0 | 0 | 0 | 0 | 0 | 0 | 0 | 0 | 9.4068 | 16.4599 | 18.3402 | 19.0306 | 18.0165 | 16.0701 | 15.1046 | 13.408
Battery | 12 | 11 | 12.3519 | 11.0968 | 10.2928 | 9.7784 | 9.7707 | 11.1285 | 0 | 0 | 0 | 0 | 0 | 0 | 0 | 0 | 0 | 0 | 7.0954 | 17.2888 | 19.6746 | 20.6767 | 19.7429 | 18.0223 | 17.2411 | 15.5915
Battery | 13 | 0 | 14.3937 | 13.383 | 0 | 11.3256 | 11.2785 | 12.8944 | 0 | 0 | 0 | 0 | 0 | 0 | 0 | 0 | 0 | 0 | 0 | 18.6517 | 21.4726 | 22.4643 | 16.8067 | 19.7219 | 19.4302 | 17.888
Battery | 13 | 1 | 14.102 | 13.3246 | 12.2419 | 0 | 11.4482 | 13.0411 | 0 | 0 | 0 | 0 | 0 | 0 | 0 | 0 | 0 | 0 | 0 | 18.4554 | 16.848 | 22.3891 | 21.2981 | 19.7966 | 19.3309 | 17.4349
Battery | 13 | 2 | 13.0888 | 12.0212 | 10.4206 | 10.5706 | 10.5259 | 11.8632 | 0.75742 | 0 | 0 | 0 | 0 | 0 | 0 | 0 | 0 | 0 | 0 | 15.6193 | 20.2704 | 21.0652 | 20.5415 | 18.6994 | 18.0677 | 16.1994
Battery | 13 | 3 | 12.1937 | 11.1978 | 10.4217 | 9.9022 | 9.6775 | 8.9441 | 2.9093 | 0 | 0 | 0 | 0 | 0 | 0 | 0 | 0 | 0 | 0 | 10.717 | 17.5542 | 19.4335 | 18.9899 | 17.0569 | 16.5342 | 34.1788
Battery | 13 | 4 | 13.2413 | 12.1315 | 11.0415 | 10.5272 | 10.3259 | 5.7549 | 0 | 0 | 0 | 0 | 0 | 0 | 0 | 0 | 0 | 0 | 0 | 9.556 | 18.8195 | 20.3804 | 20.0122 | 18.2582 | 17.4571 | 32.2049
Battery | 13 | 5 | 15.2159 | 14.375 | 13.3296 | 12.5387 | 11.8164 | 6.6641 | 0 | 0 | 0 | 0 | 0 | 0 | 0 | 0 | 0 | 0 | 0 | 9.3454 | 19.2238 | 21.2318 | 20.6237 | 19.1654 | 19.2883 | 16.8926
Battery | 13 | 6 | 16.9929 | 16.1386 | 15.0876 | 14.4263 | 14.0824 | 0 | 0 | 0 | 0 | 0 | 0 | 0 | 0 | 0 | 0 | 0 | 0 | 0 | 20.9773 | 22.8475 | 22.2189 | 15.9735 | 20.9566 | 20.009
Battery | 13 | 7 | 17.1189 | 16.2294 | 15.1951 | 14.4696 | 0 | 12.0393 | 0 | 0 | 0 | 0 | 0 | 0 | 0 | 0 | 0 | 0 | 0 | 0 | 21.9216 | 23.2308 | 22.5597 | 15.5741 | 21.2122 | 20.16
Battery | 13 | 8 | 15.7861 | 14.8613 | 13.8924 | 13.2318 | 13.0116 | 13.8297 | 0 | 0 | 0 | 0 | 0 | 0 | 0 | 0 | 0 | 0 | 0 | 0 | 21.3792 | 22.8325 | 21.8636 | 10.7121 | 19.7497 | 18.5606
Battery | 13 | 9 | 12.7904 | 11.8786 | 11.111 | 10.6325 | 10.4895 | 11.8516 | 2.3462 | 0 | 0 | 0 | 0 | 0 | 0 | 0 | 0 | 0 | 0 | 17.2775 | 20.2272 | 21.1469 | 19.8672 | 17.8103 | 16.9815 | 15.3002
Battery | 13 | 10 | 11.6632 | 9.8168 | 9.9158 | 9.114 | 8.6182 | 10.8251 | 9.8495 | 0 | 0 | 0 | 0 | 0 | 0 | 0 | 0 | 0 | 9.2904 | 17.2829 | 18.4403 | 19.9821 | 18.1005 | 16.8736 | 15.8598 | 14.0784
Battery | 13 | 11 | 12.1526 | 10.8348 | 9.9906 | 9.4504 | 9.4424 | 10.8681 | 0 | 0 | 0 | 0 | 0 | 0 | 0 | 0 | 0 | 0 | 8.0403 | 17.3364 | 19.8415 | 20.8937 | 19.9132 | 18.1065 | 17.2863 | 15.5541
Battery | 14 | 0 | 9.3228 | 8.2934 | 7.047 | 6.3311 | 6.302 | 7.9057 | 9.1236 | 0 | 0 | 0 | 0 | 0 | 0 | 0 | 0 | 0 | 4.9204 | 14.46 | 17.5038 | 18.5542 | 17.3943 | 15.3989 | 14.8426 | 13.0633
Battery | 14 | 1 | 9.9291 | 9.1022 | 7.9543 | 7.0773 | 7.1435 | 8.818 | 5.7747 | 0 | 0 | 0 | 0 | 0 | 0 | 0 | 0 | 0 | 0 | 14.8186 | 18.0275 | 18.9374 | 17.7308 | 16.0707 | 15.5581 | 13.5211
Battery | 14 | 2 | 10.9301 | 9.9782 | 9.3281 | 8.6253 | 8.5104 | 6.3962 | 0 | 0 | 0 | 0 | 0 | 0 | 0 | 0 | 0 | 0 | 0 | 12.2715 | 18.5542 | 19.7922 | 18.9442 | 16.9373 | 16.1162 | 14.0792
Battery | 14 | 3 | 9.8594 | 8.6903 | 7.8669 | 7.4067 | 7.3128 | 6.8883 | 0 | 0 | 0 | 0 | 0 | 0 | 0 | 0 | 0 | 0 | 2.0943 | 10.1948 | 16.8142 | 18.6136 | 17.9623 | 29.063 | 14.9211 | 12.7754
Battery | 14 | 4 | 12.198 | 11.0151 | 9.6782 | 9.1742 | 9.1277 | 5.0057 | 0 | 25.2172 | 0 | 0 | 0 | 0 | 0 | 0 | 0 | 0 | 0 | 8.504 | 17.839 | 19.6552 | 19.4973 | 17.7091 | 16.8007 | 14.259
Battery | 14 | 5 | 12.9485 | 12.0742 | 10.9894 | 10.181 | 9.4498 | 4.6472 | 0 | 13.1856 | 0 | 0 | 0 | 0 | 0 | 0 | 0 | 25.0186 | 0 | 6.8294 | 16.707 | 19.0729 | 18.565 | 17.076 | 17.2158 | 14.7069
Battery | 14 | 6 | 15.1073 | 14.2016 | 13.0922 | 12.3948 | 0 | 0 | 0 | 0 | 0 | 0 | 0 | 0 | 0 | 0 | 0 | 0 | 0 | 0 | 18.8445 | 19.5981 | 20.58 | 19.0766 | 19.2842 | 18.2838
Battery | 14 | 7 | 15.177 | 14.256 | 13.1955 | 0 | 12.1466 | 0 | 0 | 0 | 0 | 0 | 0 | 0 | 0 | 0 | 0 | 21.657 | 0 | 0 | 19.8356 | 17.9911 | 20.821 | 19.2074 | 19.4666 | 18.3664
Battery | 14 | 8 | 13.6749 | 12.7029 | 11.6813 | 10.9937 | 0 | 0 | 0 | 0 | 0 | 0 | 0 | 0 | 0 | 0 | 0 | 21.1829 | 0 | 9.0387 | 19.1305 | 20.8295 | 19.9165 | 18.1259 | 17.7827 | 16.5864
Battery | 14 | 9 | 9.3691 | 11.8853 | 7.7147 | 7.2831 | 7.1807 | 10.2266 | 0 | 0 | 0 | 0 | 0 | 0 | 0 | 0 | 0 | 0 | 0 | 13.9066 | 17.1544 | 18.1743 | 20.2783 | 18.0943 | 13.758 | 15.4377
Battery | 14 | 10 | 10.0848 | 5.5914 | 8.3156 | 7.8152 | 4.4144 | 9.3893 | 5.9713 | 0 | 0 | 0 | 0 | 0 | 0 | 0 | 0 | 0 | 6.8863 | 17.2858 | 15.8097 | 19.8124 | 18.4883 | 16.0598 | 11.8609 | 12.6781
Battery | 14 | 11 | 9.3123 | 7.9864 | 7.2282 | 6.7432 | 6.759 | 8.2814 | 10.0526 | 0 | 0 | 0 | 0 | 0 | 0 | 0 | 0 | 0 | 1.5004 | 15.0594 | 17.7219 | 18.8338 | 17.7379 | 15.7098 | 14.7021 | 12.8349
Battery | 15 | 0 | 8.3659 | 7.2874 | 5.9872 | 5.2412 | 5.2122 | 6.8893 | 8.1908 | 0 | 0 | 0 | 0 | 0 | 0 | 0 | 0 | 0 | 9.507 | 13.8082 | 17.01 | 18.1136 | 16.8894 | 14.7806 | 14.1784 | 12.2986
Battery | 15 | 1 | 9.0685 | 8.1995 | 6.9934 | 6.0711 | 6.1437 | 7.902 | 5.6311 | 0 | 0 | 0 | 0 | 0 | 0 | 0 | 0 | 0 | 2.7375 | 14.2255 | 17.5956 | 18.5494 | 17.2781 | 15.5289 | 14.9889 | 12.8468
Battery | 15 | 2 | 11.2733 | 10.286 | 4.8205 | 8.8778 | 8.7522 | 5.8918 | 0 | 0 | 0 | 0 | 0 | 0 | 0 | 0 | 0 | 0 | 0 | 10.2031 | 19.2847 | 15.7927 | 19.7017 | 17.5892 | 16.7157 | 14.5714
Battery | 15 | 3 | 10.1396 | 8.9032 | 8.0379 | 7.5609 | 7.4725 | 7.1345 | 0 | 0 | 0 | 0 | 0 | 0 | 0 | 0 | 0 | 0 | 0 | 10.8357 | 17.538 | 19.4148 | 18.7175 | 19.2951 | 15.4908 | 13.2196
Battery | 15 | 4 | 12.6846 | 11.4413 | 10.0237 | 4.7017 | 9.4601 | 0.76534 | 0 | 18.2859 | 0 | 0 | 0 | 0 | 0 | 0 | 0 | 0 | 0 | 4.3381 | 18.6034 | 20.5119 | 20.3627 | 18.4889 | 17.5302 | 14.8482
Battery | 15 | 5 | 12.3726 | 11.4551 | 10.3171 | 9.4698 | 8.71 | 3.9593 | 0 | 0 | 0 | 0 | 0 | 0 | 0 | 0 | 0 | 25.0938 | 0 | 6.315 | 16.3299 | 18.7893 | 18.2655 | 16.7051 | 16.8527 | 14.2188
Battery | 15 | 6 | 14.6605 | 13.7089 | 12.5436 | 0 | 11.4433 | 0 | 0 | 0 | 0 | 0 | 0 | 0 | 0 | 0 | 0 | 0 | 0 | 0 | 18.5777 | 16.5471 | 20.4058 | 18.8292 | 19.0474 | 17.9965
Battery | 15 | 7 | 14.7292 | 13.763 | 12.6513 | 0 | 11.5534 | 0 | 0 | 0 | 0 | 0 | 0 | 0 | 0 | 0 | 0 | 0 | 0 | 0 | 19.5934 | 14.5498 | 20.6504 | 18.959 | 19.2326 | 18.0778
Battery | 15 | 8 | 13.1445 | 12.1239 | 11.0509 | 0 | 10.1006 | 6.7024 | 0 | 0 | 0 | 0 | 0 | 0 | 0 | 0 | 0 | 11.6201 | 0 | 0 | 18.8428 | 20.6392 | 19.6881 | 17.8123 | 17.4539 | 16.2015
Battery | 15 | 9 | 8.6016 | 12.4371 | 6.8723 | 6.4243 | 6.3202 | 7.7637 | 0 | 0 | 0 | 0 | 0 | 0 | 0 | 0 | 0 | 0 | 0 | 13.3563 | 16.7745 | 17.8493 | 19.0322 | 18.9552 | 18.0045 | 11.3689
Battery | 15 | 10 | 5.6374 | 9.3209 | 8.5798 | 3.2583 | 8.091 | 4.9205 | 5.0245 | 0 | 0 | 0 | 0 | 0 | 0 | 0 | 0 | 0 | 6.2792 | 18.0878 | 15.3389 | 19.4708 | 19.3133 | 16.743 | 10.5347 | 13.1599
Battery | 15 | 11 | 8.5242 | 7.1362 | 6.3494 | 5.8461 | 5.8644 | 7.4648 | 9.3302 | 0 | 0 | 0 | 0 | 0 | 0 | 0 | 0 | 0 | 3.6927 | 14.5806 | 17.3786 | 18.5466 | 17.3911 | 15.2522 | 14.1835 | 12.2194
Battery | 16 | 0 | 6.0822 | 4.9642 | 3.6523 | 2.9055 | 2.8843 | 4.603 | 5.9934 | 0 | 0 | 0 | 0 | 0 | 0 | 0 | 0 | 0 | 7.6609 | 12.0987 | 15.4977 | 17.2974 | 15.3355 | 13.0359 | 12.2903 | 10.244
Battery | 16 | 1 | 7.2337 | 6.3165 | 5.045 | 4.0681 | 4.1632 | 6.0102 | 0 | 0 | 0 | 0 | 0 | 0 | 0 | 0 | 0 | 0 | 0.44004 | 12.7929 | 16.3363 | 17.3278 | 15.9653 | 14.0906 | 13.513 | 11.2428
Battery | 16 | 2 | 4.2822 | 9.6014 | 2.6969 | 1.9207 | 8.0373 | 3.172 | 0 | 0 | 0 | 0 | 0 | 0 | 0 | 0 | 0 | 0 | 0 | 8.2095 | 15.5318 | 20.4021 | 19.4968 | 10.9665 | 16.257 | 13.9713
Battery | 16 | 3 | 9.3117 | 7.9575 | 7.0451 | 0.3037 | 6.5545 | 0.1144 | 0 | 0 | 0 | 0 | 0 | 0 | 0 | 0 | 0 | 0 | 0 | 4.7123 | 17.6813 | 19.5732 | 18.757 | 16.2681 | 13.6067 | 12.6601
Battery | 16 | 4 | 6.2663 | 11.2322 | 3.3771 | 2.8404 | 9.1557 | 0.087472 | 0 | 0 | 0 | 0 | 0 | 0 | 0 | 0 | 0 | 0 | 0 | 2.7593 | 12.3881 | 20.7466 | 20.6936 | 12.4711 | 17.7133 | 14.8141
Battery | 16 | 5 | 11.5417 | 10.5823 | 9.3933 | 8.5136 | 0 | 0 | 0 | 0 | 0 | 0 | 0 | 0 | 0 | 0 | 0 | 0 | 0 | 0 | 15.5126 | 18.192 | 17.7013 | 16.0821 | 13.5474 | 13.4792
Battery | 16 | 6 | 14.0769 | 0 | 11.8475 | 11.0771 | 4.7079 | 0 | 0 | 0 | 0 | 0 | 0 | 0 | 0 | 0 | 0 | 0 | 0 | 0 | 17.999 | 0 | 20.1029 | 18.4601 | 18.6899 | 17.5841
Battery | 16 | 7 | 14.1206 | 0 | 11.9563 | 11.1641 | 0.82735 | 0 | 0 | 0 | 0 | 0 | 0 | 0 | 0 | 0 | 0 | 0 | 0 | 0 | 19.0541 | 20.9323 | 20.3067 | 18.5491 | 0 | 17.635
Battery | 16 | 8 | 12.4102 | 0 | 0 | 9.4546 | 9.2201 | 0 | 0 | 0 | 0 | 0 | 0 | 0 | 0 | 0 | 0 | 0 | 0 | 0 | 18.2043 | 20.1689 | 19.2176 | 17.2747 | 12.9759 | 15.6192
Battery | 16 | 9 | 7.5029 | 6.5134 | 5.7366 | 5.2983 | 5.2105 | 6.7028 | 0 | 0 | 0 | 0 | 0 | 0 | 0 | 0 | 0 | 0 | 0 | 12.4178 | 16.0738 | 17.227 | 15.7694 | 13.3487 | 12.3355 | 10.4086
Battery | 16 | 10 | 3.695 | 8.8162 | 1.7791 | 7.5006 | 1.2825 | 3.026 | 3.2514 | 0 | 0 | 0 | 0 | 0 | 0 | 0 | 0 | 0 | 5.3336 | 12.3224 | 20.5782 | 21.2246 | 13.3763 | 10.5494 | 15.2257 | 6.5845
Battery | 16 | 11 | 7.3107 | 5.8795 | 0 | 4.6202 | 4.6504 | 6.3424 | 0 | 0 | 0 | 0 | 0 | 0 | 0 | 0 | 0 | 0 | 11.2807 | 13.8078 | 16.7602 | 17.9898 | 16.7465 | 14.4412 | 3.5478 | 11.1684
Battery | 17 | 0 | 5.4373 | 4.2609 | 2.8738 | 2.083 | 2.0591 | 3.8714 | 5.3556 | 0 | 0 | 0 | 0 | 0 | 0 | 0 | 0 | 0 | 7.2213 | 11.7003 | 15.2626 | 16.483 | 15.0987 | 12.6995 | 11.937 | 9.8014
Battery | 17 | 1 | 6.572 | 5.6098 | 4.2756 | 3.2514 | 3.3478 | 1.7237 | 0 | 0 | 0 | 0 | 0 | 0 | 0 | 0 | 0 | 0 | 2.3263 | 12.3832 | 16.1029 | 17.1458 | 15.7201 | 13.7585 | 13.154 | 10.774
Battery | 17 | 2 | 3.5145 | 2.4927 | 1.8221 | 8.8118 | 2.9245 | 2.3382 | 0 | 0 | 0 | 0 | 0 | 0 | 0 | 0 | 0 | 0 | 0 | 7.6915 | 20.1845 | 20.7487 | 12.8812 | 10.5236 | 17.3028 | 14.909
Battery | 17 | 3 | 10.0175 | 0.80114 | 7.6483 | 7.1561 | 5.8992 | 0 | 0 | 0 | 0 | 0 | 0 | 0 | 0 | 0 | 0 | 0 | 0 | 4.0961 | 18.6974 | 12.8935 | 19.8561 | 17.2553 | 8.3116 | 13.5127
Battery | 17 | 4 | 5.5075 | 11.9344 | 2.491 | 9.729 | 2.1764 | 0 | 0 | 0 | 0 | 0 | 0 | 0 | 0 | 0 | 0 | 0 | 0 | 2.225 | 11.9679 | 20.7487 | 20.7487 | 12.0027 | 18.7238 | 7.8901
Battery | 17 | 5 | 10.9445 | 9.9364 | 8.6868 | 0 | 6.9449 | 0 | 0 | 0 | 0 | 0 | 0 | 0 | 0 | 0 | 0 | 0 | 0 | 0 | 15.2076 | 17.943 | 17.4171 | 15.7134 | 10.3723 | 12.979
Battery | 17 | 6 | 13.5825 | 0 | 11.2428 | 10.4342 | 0 | 0 | 0 | 0 | 0 | 0 | 0 | 0 | 0 | 0 | 0 | 0 | 0 | 0 | 17.7706 | 17.7559 | 19.911 | 18.1838 | 0 | 17.2643
Battery | 17 | 7 | 13.6335 | 0 | 11.3578 | 10.5236 | 0 | 0 | 0 | 0 | 0 | 0 | 0 | 0 | 0 | 0 | 0 | 0 | 0 | 0 | 18.8456 | 16.0404 | 20.1345 | 18.2858 | 0 | 17.3239
Battery | 17 | 8 | 11.8459 | 0 | 9.5356 | 8.7425 | 0 | 0 | 0 | 0 | 0 | 0 | 0 | 0 | 0 | 0 | 0 | 0 | 0 | 0 | 17.9637 | 20.0125 | 19.0051 | 16.9603 | 6.8638 | 15.2155
Battery | 17 | 9 | 6.718 | 5.6757 | 4.8544 | 4.3885 | 4.2924 | 5.8636 | 0 | 0 | 0 | 0 | 0 | 0 | 0 | 0 | 0 | 0 | 0 | 11.8967 | 15.7193 | 16.9258 | 15.3941 | 12.8544 | 11.7932 | 9.769
Battery | 17 | 10 | 2.8448 | 9.4317 | 0.82783 | 8.0476 | 0.30339 | 2.1273 | 2.4479 | 0 | 0 | 0 | 0 | 0 | 0 | 0 | 0 | 0 | 4.7554 | 11.7975 | 14.008 | 20.7487 | 16.7863 | 10.0008 | 16.1437 | 5.8741
Battery | 17 | 11 | 6.5361 | 5.0286 | 0 | 3.6893 | 3.719 | 5.4935 | 0 | 0 | 0 | 0 | 0 | 0 | 0 | 0 | 0 | 0 | 10.7604 | 13.3333 | 16.4307 | 17.7212 | 16.4211 | 14.0112 | 2.41 | 10.5907
Battery | 18 | 0 | 4.72 | 3.4815 | 2.0133 | 1.1749 | 1.1477 | 3.06 | 4.6429 | 0 | 0 | 0 | 0 | 0 | 0 | 0 | 0 | 0 | 6.7123 | 11.2291 | 14.9613 | 16.2417 | 14.7971 | 12.2968 | 11.5213 | 9.2951
Battery | 18 | 1 | 5.8195 | 4.8103 | 3.4105 | 2.337 | 0 | 4.47 | 0.18511 | 0 | 0 | 0 | 0 | 0 | 0 | 0 | 0 | 0 | 0 | 11.8892 | 15.7938 | 16.8911 | 15.4003 | 13.3491 | 12.7167 | 10.2224
Battery | 18 | 2 | 2.6606 | 11.0783 | 0.8491 | 9.5015 | 0 | 1.4113 | 0 | 0 | 0 | 0 | 0 | 0 | 0 | 0 | 0 | 0 | 0 | 7.1014 | 18.1278 | 19.1829 | 12.4766 | 10.0085 | 18.4553 | 6.4418
Battery | 18 | 3 | 1.3071 | 9.3447 | 0 | 0 | 7.7571 | 0 | 0 | 0 | 0 | 0 | 0 | 0 | 0 | 0 | 0 | 0 | 0 | 3.3768 | 19.1829 | 19.1829 | 16.6916 | 8.825 | 17.1676 | 14.4593
Battery | 18 | 4 | 4.6417 | 12.7045 | 1.4955 | 6.2227 | 0.90603 | 0 | 0 | 0 | 0 | 0 | 0 | 0 | 0 | 0 | 0 | 0 | 0 | 1.6052 | 19.1829 | 19.1829 | 13.5895 | 11.4371 | 19.1829 | 7.1441
Battery | 18 | 5 | 10.2244 | 9.1651 | 7.8517 | 0 | 0 | 0 | 0 | 0 | 0 | 0 | 0 | 0 | 0 | 0 | 0 | 0 | 0 | 0 | 14.8049 | 17.5922 | 17.0269 | 15.2337 | 13.0351 | 12.3609
Battery | 18 | 6 | 12.9649 | 0 | 10.5097 | 9.6609 | 0 | 0 | 0 | 0 | 0 | 0 | 0 | 0 | 0 | 0 | 0 | 0 | 0 | 0 | 11.1693 | 19.1829 | 19.1829 | 17.7948 | 0 | 16.8297
Battery | 18 | 7 | 13.0247 | 0 | 10.6314 | 9.7525 | 0 | 0 | 0 | 0 | 0 | 0 | 0 | 0 | 0 | 0 | 0 | 0 | 0 | 0 | 18.5367 | 19.1829 | 19.1829 | 10.084 | 0 | 16.9
Battery | 18 | 8 | 11.1581 | 0 | 8.7328 | 7.8994 | 0 | 2.7761 | 0 | 0 | 0 | 0 | 0 | 0 | 0 | 0 | 0 | 0 | 0 | 0 | 17.6238 | 19.1829 | 18.6893 | 16.5363 | 0 | 14.6963
Battery | 18 | 9 | 5.8042 | 4.7057 | 3.8365 | 3.3402 | 3.2345 | 4.8894 | 0 | 0 | 0 | 0 | 0 | 0 | 0 | 0 | 0 | 0 | 0 | 11.2634 | 15.258 | 17.6663 | 14.9095 | 12.2453 | 11.1343 | 9.0077
Battery | 18 | 10 | 1.8918 | 10.1188 | 0 | 0 | 0 | 6.1688 | 1.5401 | 0 | 0 | 0 | 0 | 0 | 0 | 0 | 0 | 0 | 4.0638 | 11.1612 | 19.1829 | 19.1829 | 12.4188 | 9.3549 | 7.6366 | 14.5744
Battery | 18 | 11 | 5.6379 | 4.0492 | 0 | 2.6217 | 2.6505 | 4.5111 | 0.18884 | 0 | 0 | 0 | 0 | 0 | 0 | 0 | 0 | 0 | 0 | 12.7443 | 15.9933 | 17.3477 | 15.9892 | 13.4721 | 12.189 | 9.9002
Battery | 19 | 0 | 4.1625 | 2.8516 | 1.2714 | 0.36484 | 0.3296 | 2.368 | 4.0455 | 0 | 0 | 0 | 0 | 0 | 0 | 0 | 0 | 0 | 6.2029 | 10.7788 | 14.6707 | 16.0122 | 14.524 | 11.9604 | 11.2281 | 8.9429
Battery | 19 | 1 | 5.018 | 3.9618 | 2.4957 | 1.3747 | 1.463 | 2.4935 | 0 | 0 | 0 | 0 | 0 | 0 | 0 | 0 | 0 | 0 | 0 | 11.2869 | 15.3833 | 16.5427 | 14.9973 | 12.8709 | 12.2146 | 9.6108
Battery | 19 | 2 | 1.8684 | 12.4982 | 0 | 8.0923 | 0 | 0.50003 | 0 | 0 | 0 | 0 | 0 | 0 | 0 | 0 | 0 | 0 | 0 | 6.584 | 17.5448 | 17.5448 | 12.1134 | 9.5456 | 17.5448 | 5.877
Battery | 19 | 3 | 0.49006 | 10.8166 | 0 | 9.1852 | 0.29908 | 0 | 0 | 0 | 0 | 0 | 0 | 0 | 0 | 0 | 0 | 0 | 0 | 2.3104 | 17.5448 | 17.5448 | 10.9183 | 17.5448 | 6.9954 | 16.0639
Battery | 19 | 4 | 3.5857 | 13.9041 | 0.35095 | 0 | 0 | 0 | 0 | 0 | 0 | 0 | 0 | 0 | 0 | 0 | 0 | 0 | 0 | 0.74145 | 17.5448 | 17.5448 | 12.9187 | 16.1022 | 9.4759 | 17.5448
Battery | 19 | 5 | 9.0373 | 7.9222 | 6.5389 | 0 | 0 | 0 | 0 | 0 | 0 | 0 | 0 | 0 | 0 | 0 | 0 | 0 | 0 | 0 | 14.0494 | 16.8365 | 16.2001 | 14.3035 | 13.544 | 11.2814
Battery | 19 | 6 | 11.8189 | 0 | 9.2457 | 8.3554 | 0 | 0 | 0 | 0 | 0 | 0 | 0 | 0 | 0 | 0 | 0 | 0 | 0 | 0 | 12.4442 | 17.5448 | 17.5448 | 16.8859 | 0 | 15.8738
Battery | 19 | 7 | 11.9022 | 0 | 9.3766 | 8.4442 | 0 | 0 | 0 | 0 | 0 | 0 | 0 | 0 | 0 | 0 | 0 | 0 | 0 | 0 | 17.5448 | 17.5448 | 17.5448 | 11.3836 | 0 | 15.9724
Battery | 19 | 8 | 9.9758 | 0 | 7.431 | 6.554 | 0 | 0 | 0 | 0 | 0 | 0 | 0 | 0 | 0 | 0 | 0 | 0 | 0 | 4.4205 | 16.9014 | 17.5448 | 17.5448 | 15.6494 | 0 | 13.6916
Battery | 19 | 9 | 4.4534 | 3.2867 | 2.3516 | 1.8072 | 1.6807 | 3.4353 | 0 | 0 | 0 | 0 | 0 | 0 | 0 | 0 | 0 | 0 | 0 | 10.2462 | 17.5448 | 15.6941 | 13.9991 | 11.2095 | 16.1878 | 7.817
Battery | 19 | 10 | 0.84778 | 0 | 0 | 9.7856 | 0 | 0 | 0.45411 | 0 | 0 | 0 | 0 | 0 | 0 | 0 | 0 | 0 | 2.8485 | 17.5448 | 17.5448 | 13.3519 | 11.6435 | 17.5448 | 6.8009 | 11.3467
Battery | 19 | 11 | 4.3589 | 2.6719 | 0 | 1.1041 | 1.1264 | 3.0717 | 0 | 0 | 0 | 0 | 0 | 0 | 0 | 0 | 0 | 0 | 6.2332 | 11.721 | 15.122 | 16.5417 | 15.1371 | 12.5371 | 11.2377 | 8.8504

## State of Charge
Generation Technology | Year | Day | Hour 0 | Hour 1 | Hour 2 | Hour 3 | Hour 4 | Hour 5 | Hour 6 | Hour 7 | Hour 8 | Hour 9 | Hour 10 | Hour 11 | Hour 12 | Hour 13 | Hour 14 | Hour 15 | Hour 16 | Hour 17 | Hour 18 | Hour 19 | Hour 20 | Hour 21 | Hour 22 | Hour 23
Battery | 0 | 0 | 4.8199 | 0 | 0 | 0 | 0 | 0 | 0 | 0 | 0 | 0.74678 | 5.0087 | 10.0927 | 16.339 | 22.4109 | 26.9726 | 28.4253 | 24.7867 | 23.946 | 21.968 | 18.3606 | 14.1919 | 10.6472 | 8.1781 | 6.0197
Battery | 0 | 1 | 7.0084 | 0 | 0 | 0 | 0 | 0 | 0 | 0 | 0 | 1.3777 | 6.2574 | 11.9218 | 18.7645 | 25.3748 | 30.4216 | 32.0872 | 29.27 | 28.2124 | 26.0123 | 22.0984 | 17.6998 | 13.9488 | 11.0887 | 8.5035
Battery | 0 | 2 | 14.2309 | 9.9773 | 9.9773 | 5.1318 | 5.1318 | 5.1318 | 0 | 0 | 0 | 1.2449 | 8.0876 | 14.9304 | 21.7731 | 28.6158 | 35.4586 | 40.1722 | 41.128 | 37.3011 | 29.6549 | 27.3339 | 24.3492 | 16.703 | 15.2435 | 14.2309
Battery | 0 | 3 | 13.3247 | 8.2213 | 3.7489 | 3.7489 | 3.7489 | 0 | 0 | 0 | 0 | 5.5928 | 12.4355 | 19.2783 | 26.121 | 32.9637 | 39.8065 | 41.128 | 41.128 | 38.6116 | 33.4642 | 25.818 | 23.4141 | 21.368 | 13.7218 | 13.3247
Battery | 0 | 4 | 11.1992 | 4.7797 | 4.7797 | 4.7797 | 4.7797 | 0 | 0 | 0 | 0 | 5.9922 | 12.835 | 19.6777 | 26.5205 | 33.3632 | 40.2059 | 41.128 | 41.128 | 38.9204 | 31.9355 | 26.2324 | 23.2698 | 20.379 | 12.7328 | 11.2825
Battery | 0 | 5 | 9.1719 | 7.8867 | 0.24047 | 0 | 0 | 0 | 0 | 0 | 0 | 1.7623 | 8.605 | 15.4478 | 22.2905 | 29.1333 | 35.7382 | 39.8802 | 41.128 | 37.854 | 33.9892 | 30.3736 | 22.7274 | 18.4468 | 14.959 | 11.3959
Battery | 0 | 6 | 8.2837 | 5.8298 | 3.8601 | 2.4829 | 1.4783 | 0.64854 | 0 | 0 | 0.10854 | 4.2529 | 11.0957 | 17.9384 | 24.7812 | 31.6239 | 37.6086 | 41.128 | 41.0013 | 39.4998 | 37.3309 | 32.7022 | 27.0672 | 21.6923 | 17.1186 | 12.4339
Battery | 0 | 7 | 8.8522 | 6.3646 | 4.3681 | 2.9363 | 1.8941 | 1.0197 | 0 | 0 | 0.089384 | 3.6499 | 10.4926 | 17.3354 | 24.1781 | 31.0208 | 37.3384 | 41.128 | 41.128 | 41.128 | 38.7312 | 33.7737 | 27.9549 | 22.4577 | 17.8198 | 13.0425
Battery | 0 | 8 | 7.3819 | 2.9916 | 1.8306 | 1.2152 | 0.9666 | 0.83408 | 0 | 0 | 0.49886 | 2.2693 | 9.1121 | 15.9548 | 22.7975 | 29.6403 | 36.4631 | 40.6836 | 41.128 | 36.1619 | 33.5999 | 29.0299 | 23.5433 | 18.5385 | 14.4865 | 10.6163
Battery | 0 | 9 | 12.4457 | 5.6448 | 5.6448 | 5.6448 | 5.6448 | 0 | 0 | 0 | 0 | 3.6099 | 10.4526 | 17.2953 | 24.1381 | 30.9808 | 37.5249 | 41.128 | 40.9216 | 35.4058 | 32.3497 | 28.8297 | 24.7622 | 17.116 | 14.9247 | 13.2175
Battery | 0 | 10 | 11.1104 | 9.6065 | 4.9051 | 4.9051 | 4.9051 | 4.9051 | 0 | 0 | 0 | 2.5151 | 8.4445 | 15.2872 | 22.13 | 28.9727 | 34.636 | 37.3674 | 35.3213 | 27.7368 | 25.9911 | 23.2069 | 20.129 | 12.4828 | 11.435 | 11.1104
Battery | 0 | 11 | 8.2524 | 5.4099 | 5.4099 | 5.4099 | 5.4099 | 0 | 0 | 0 | 0 | 1.8481 | 7.5391 | 13.9382 | 20.7809 | 27.4588 | 32.3632 | 33.7655 | 33.7655 | 32.1104 | 29.7045 | 25.8753 | 18.2291 | 14.3946 | 11.65 | 9.4515
Battery | 1 | 0 | 26.2287 | 21.5975 | 17.5497 | 14.224 | 11.3154 | 8.4272 | 4.6215 | 0 | 0.67012 | 7.9325 | 20.7308 | 35.6319 | 51.0506 | 66.4694 | 80.0181 | 88.4766 | 89.6456 | 83.6923 | 76.3132 | 67.2441 | 57.5878 | 48.5644 | 40.6224 | 32.9427
Battery | 1 | 1 | 27.4995 | 22.7092 | 18.3803 | 14.6928 | 11.4931 | 8.2646 | 4.0978 | 0 | 1.9221 | 7.8216 | 22.0812 | 37.5 | 52.9187 | 67.644 | 79.7033 | 89.1189 | 90.4952 | 86.0325 | 78.5643 | 69.2993 | 59.5197 | 50.4045 | 42.2035 | 34.2851
Battery | 1 | 2 | 33.6551 | 26.9705 | 22.9543 | 17.2354 | 11.91 | 6.6356 | 3.7383 | 0 | 2.022 | 10.5306 | 25.008 | 40.4268 | 55.8456 | 71.2643 | 86.4612 | 96.8143 | 101.2372 | 101.2372 | 92.3097 | 81.3675 | 69.7411 | 58.6012 | 48.5719 | 38.9717
Battery | 1 | 3 | 34.4693 | 28.3589 | 21.7676 | 16.2147 | 11.4701 | 5.7736 | 0.85091 | 0 | 0 | 7.9053 | 23.3241 | 38.7428 | 54.1616 | 69.5804 | 84.9991 | 97.4616 | 103.6261 | 102.786 | 94.8865 | 84.5537 | 73.1146 | 61.9368 | 51.8967 | 42.1643
Battery | 1 | 4 | 35.0802 | 27.9042 | 21.3879 | 15.5829 | 10.0676 | 4.611 | 0 | 0 | 0 | 7.735 | 23.1537 | 38.5725 | 53.9913 | 69.41 | 84.8288 | 97.2817 | 103.6261 | 103.6261 | 96.4046 | 85.946 | 74.5819 | 63.3516 | 53.1343 | 43.413
Battery | 1 | 5 | 37.4689 | 28.7539 | 19.9727 | 14.9587 | 10.4023 | 3.0645 | 0 | 0 | 0 | 8.6065 | 24.0252 | 39.444 | 54.8628 | 70.2815 | 85.7003 | 97.5989 | 103.6261 | 103.6261 | 98.4601 | 86.6946 | 73.9501 | 64.6728 | 53.082 | 44.5716
Battery | 1 | 6 | 36.4045 | 29.1358 | 22.3732 | 16.2313 | 10.4797 | 4.9166 | 0 | 0 | 0 | 11.5023 | 26.921 | 42.3398 | 57.7586 | 73.1774 | 88.3866 | 99.5682 | 103.6261 | 103.6261 | 97.4189 | 85.5425 | 74.8899 | 64.5503 | 55.0592 | 45.452
Battery | 1 | 7 | 37.1591 | 29.839 | 23.0378 | 16.8361 | 11.0509 | 5.4466 | 0 | 0 | 0 | 9.9998 | 25.4185 | 40.8373 | 56.2561 | 71.6748 | 87.0936 | 98.4333 | 103.6261 | 103.6261 | 96.9475 | 86.9366 | 76.0774 | 65.5796 | 55.9945 | 46.268
Battery | 1 | 8 | 36.4036 | 26.7486 | 20.7949 | 15.413 | 10.4178 | 5.5477 | 0 | 0 | 0 | 8.9029 | 24.3217 | 39.7405 | 55.1593 | 70.578 | 85.9968 | 98.2155 | 103.6261 | 103.1047 | 95.7348 | 82.9388 | 72.3812 | 62.3561 | 53.3465 | 44.5345
Battery | 1 | 9 | 31.6864 | 27.5419 | 20.7627 | 17.2051 | 11.1089 | 8.2362 | 1.424 | 0 | 0.34564 | 12.1168 | 27.5356 | 42.9544 | 58.3731 | 73.7919 | 89.182 | 99.7726 | 103.6261 | 99.4635 | 89.564 | 77.8938 | 65.6626 | 54.1793 | 47.0723 | 37.3084
Battery | 1 | 10 | 28.0317 | 21.95 | 17.0084 | 15.0881 | 10.2894 | 8.6388 | 2.9836 | 0 | 0 | 7.0845 | 19.8105 | 34.7865 | 50.2053 | 65.6241 | 78.6441 | 87.0039 | 88.1826 | 83.7169 | 73.856 | 62.875 | 54.6934 | 47.2133 | 37.8819 | 32.3992
Battery | 1 | 11 | 23.8988 | 19.7376 | 16.3311 | 13.3751 | 10.7072 | 8.0353 | 4.515 | 0 | 0 | 7.0328 | 20.3232 | 35.5388 | 50.9576 | 66.3764 | 78.949 | 85.7382 | 85.7382 | 79.3381 | 72.0154 | 63.2065 | 53.7756 | 44.946 | 37.2272 | 30.0444
Battery | 2 | 0 | 26.2131 | 21.5462 | 17.4905 | 14.188 | 11.3202 | 8.4728 | 4.6661 | 0 | 0.71292 | 8.1762 | 21.3187 | 36.5796 | 52.0835 | 67.5873 | 81.5006 | 90.2063 | 91.4262 | 85.332 | 77.7516 | 68.3933 | 58.4181 | 49.1112 | 40.9476 | 33.0699
Battery | 2 | 1 | 27.7998 | 22.9274 | 18.5398 | 14.8262 | 11.6256 | 8.3929 | 4.175 | 0 | 1.9602 | 7.8634 | 22.4613 | 37.9652 | 53.469 | 68.3997 | 80.6096 | 90.2403 | 92.8309 | 88.2254 | 80.5277 | 70.9429 | 60.8188 | 51.3948 | 42.9341 | 34.7713
Battery | 2 | 2 | 33.4211 | 26.5209 | 23.5837 | 17.6832 | 12.1959 | 6.7651 | 3.8937 | 0 | 1.9945 | 10.6427 | 25.4197 | 40.9236 | 56.4274 | 71.9313 | 87.4351 | 97.9775 | 102.4387 | 102.4387 | 93.1809 | 81.8069 | 69.7123 | 58.1262 | 48.7794 | 38.8197
Battery | 2 | 3 | 35.3134 | 29.0218 | 22.101 | 16.9603 | 12.1047 | 6.1235 | 1.0546 | 0 | 4.9367 | 12.1398 | 27.6436 | 43.1475 | 58.6513 | 74.1551 | 89.659 | 101.8511 | 107.9429 | 105.9352 | 97.6063 | 86.7569 | 74.7459 | 63.0091 | 52.4671 | 43.2796
Battery | 2 | 4 | 36.4292 | 28.9664 | 22.197 | 16.1826 | 10.4709 | 4.8138 | 0 | 0 | 6.0262 | 11.6532 | 27.1571 | 42.6609 | 58.1648 | 73.6686 | 89.1725 | 101.6843 | 107.9429 | 107.9429 | 100.4034 | 89.5022 | 77.6435 | 65.9156 | 55.2492 | 45.1064
Battery | 2 | 5 | 38.8534 | 29.9682 | 20.7666 | 15.5802 | 10.8735 | 3.1845 | 0 | 0 | 1.5475 | 14.1358 | 29.6396 | 45.1435 | 60.6473 | 76.1512 | 91.655 | 103.1569 | 107.9429 | 107.9429 | 102.5711 | 90.2525 | 76.898 | 67.2387 | 55.0882 | 46.2319
Battery | 2 | 6 | 37.8565 | 30.2913 | 23.2578 | 16.8763 | 10.9048 | 5.1307 | 0 | 0 | 4.9248 | 16.4584 | 31.9622 | 47.4661 | 62.9699 | 78.4737 | 93.7607 | 104.9274 | 107.9429 | 107.9429 | 101.442 | 89.1107 | 77.9996 | 67.2106 | 57.3112 | 47.2899
Battery | 2 | 7 | 38.6358 | 31.0192 | 23.9469 | 17.503 | 11.4952 | 5.6767 | 0 | 0 | 3.4518 | 15.2923 | 30.7962 | 46.3 | 61.8039 | 77.3077 | 92.8116 | 104.1382 | 107.9429 | 107.9429 | 100.9688 | 90.543 | 79.2172 | 68.267 | 58.2733 | 48.1304
Battery | 2 | 8 | 37.8466 | 27.7225 | 21.545 | 15.9682 | 10.797 | 5.7567 | 0 | 0 | 5.3734 | 18.1818 | 33.6856 | 49.1895 | 64.6933 | 80.1972 | 95.701 | 107.9416 | 107.9429 | 107.376 | 99.7217 | 86.3172 | 75.3159 | 64.8693 | 55.4865 | 46.3101
Battery | 2 | 9 | 32.6133 | 28.3481 | 21.2548 | 17.9405 | 11.5584 | 8.6192 | 1.4853 | 0 | 3.4571 | 15.5309 | 31.0347 | 46.5385 | 62.0424 | 77.5462 | 93.0501 | 103.9419 | 107.9429 | 103.469 | 93.1082 | 80.8819 | 68.0643 | 56.0315 | 48.6548 | 38.4297
Battery | 2 | 10 | 29.7205 | 23.4259 | 21.1336 | 15.8913 | 10.9416 | 9.3555 | 3.501 | 0 | 0 | 7.1361 | 20.039 | 35.2086 | 50.7124 | 66.2163 | 79.3778 | 87.7618 | 88.7842 | 84.1499 | 77.207 | 65.7182 | 57.2369 | 49.501 | 39.7729 | 34.1574
Battery | 2 | 11 | 24.4781 | 20.2058 | 16.7235 | 13.7088 | 10.9932 | 8.2724 | 4.6596 | 0 | 0 | 7.0046 | 20.4113 | 35.7506 | 51.2544 | 66.7583 | 81.9775 | 88.7127 | 88.7127 | 82.0679 | 74.4631 | 65.2965 | 55.4766 | 46.2908 | 38.2769 | 30.832
Battery | 3 | 0 | 26.2598 | 21.529 | 17.4426 | 14.157 | 11.3345 | 8.5353 | 4.7209 | 0 | 0.7875 | 8.5151 | 22.0597 | 37.5898 | 53.1199 | 68.65 | 82.9062 | 91.8165 | 93.0602 | 86.843 | 79.1093 | 69.5155 | 59.2748 | 49.7284 | 41.3666 | 33.284
Battery | 3 | 1 | 27.5042 | 22.6345 | 18.2731 | 14.6183 | 11.5006 | 8.3528 | 4.1705 | 0 | 2.1128 | 10.5835 | 25.6807 | 41.2108 | 56.7409 | 71.657 | 83.7788 | 93.721 | 93.721 | 89.0922 | 81.2828 | 71.4929 | 61.1348 | 51.5067 | 42.8831 | 34.5701
Battery | 3 | 2 | 30.6562 | 27.1577 | 20.3073 | 15.0843 | 9.114 | 7.1812 | 0.40023 | 0 | 1.6733 | 10.1694 | 24.9312 | 40.4613 | 55.9913 | 71.5214 | 86.9747 | 97.3395 | 101.4678 | 101.4678 | 91.4961 | 79.3232 | 66.3978 | 54.0111 | 46.8298 | 36.1313
Battery | 3 | 3 | 35.3037 | 28.4493 | 22.2855 | 16.6284 | 11.2778 | 6.022 | 0.46088 | 0 | 4.9433 | 12.6782 | 28.2083 | 43.7384 | 59.2685 | 74.7986 | 90.3287 | 103.0281 | 107.9872 | 107.2456 | 99.0224 | 87.6305 | 75.6632 | 64.0506 | 53.7478 | 43.8952
Battery | 3 | 4 | 31.826 | 23.8462 | 20.5769 | 14.1003 | 7.9445 | 1.86 | 0 | 0 | 6.0555 | 11.4565 | 26.9866 | 42.5167 | 58.0468 | 73.5769 | 89.107 | 101.761 | 107.9872 | 107.9872 | 99.8362 | 88.2242 | 75.6254 | 63.1834 | 51.8603 | 41.0814
Battery | 3 | 5 | 36.7435 | 30.3535 | 20.6544 | 15.6129 | 11.0768 | 2.9692 | 0 | 0 | 5.5547 | 18.3078 | 33.8379 | 49.368 | 64.8981 | 80.4282 | 95.9583 | 107.9872 | 107.9872 | 107.9872 | 98.6471 | 85.6219 | 75.5291 | 61.8001 | 52.9862 | 44.0887
Battery | 3 | 6 | 37.2187 | 29.7022 | 22.7434 | 16.4687 | 10.6242 | 4.9871 | 0 | 0 | 4.8483 | 16.4922 | 32.0223 | 47.5524 | 63.0825 | 78.6126 | 94.0784 | 105.3113 | 107.9872 | 107.9872 | 101.5065 | 88.9128 | 77.6587 | 66.7561 | 56.7899 | 46.6958
Battery | 3 | 7 | 38.0318 | 30.4562 | 23.4531 | 17.1121 | 11.2314 | 5.5509 | 0 | 0 | 4.894 | 16.8536 | 32.3837 | 47.9138 | 63.4438 | 78.9739 | 94.504 | 105.8997 | 107.9872 | 107.9872 | 101.0062 | 90.4484 | 78.9644 | 67.8827 | 57.8087 | 47.5797
Battery | 3 | 8 | 37.2866 | 27.043 | 20.9696 | 15.5266 | 10.5102 | 5.6321 | 0 | 0 | 5.0244 | 17.9892 | 33.5193 | 49.0494 | 64.5795 | 80.1096 | 95.6397 | 107.9872 | 107.9872 | 107.9872 | 100.2964 | 86.159 | 75.0002 | 64.4326 | 54.9869 | 45.7603
Battery | 3 | 9 | 37.1654 | 29.0907 | 21.5932 | 18.1746 | 11.4357 | 8.7562 | 1.2276 | 0 | 3.3461 | 15.5468 | 31.0769 | 46.607 | 62.1371 | 77.6672 | 93.1973 | 104.1349 | 107.9872 | 107.0798 | 96.1323 | 83.2399 | 69.7311 | 61.0314 | 49.6914 | 42.885
Battery | 3 | 10 | 28.4357 | 21.6441 | 15.5133 | 13.2481 | 11.8571 | 6.4747 | 4.1446 | 1.2565 | 0 | 7.0568 | 20.041 | 35.3235 | 50.8536 | 66.3837 | 79.6316 | 87.983 | 88.77 | 84.2327 | 73.3265 | 65.1648 | 56.6015 | 44.8194 | 38.4491 | 32.8313
Battery | 3 | 11 | 23.0079 | 18.889 | 15.6044 | 12.8216 | 10.3598 | 7.8945 | 4.4948 | 0 | 0 | 7.0006 | 20.5809 | 36.111 | 51.6411 | 67.1712 | 80.7105 | 87.3925 | 87.3925 | 80.794 | 73.2017 | 63.9721 | 54.0571 | 44.8022 | 36.767 | 29.3167
Battery | 4 | 0 | 38.8807 | 38.8807 | 29.2049 | 25.8588 | 17.5848 | 9.343 | 0 | 0 | 0 | 7.6667 | 30.3875 | 53.1083 | 70.7417 | 93.4625 | 116.1833 | 138.9041 | 138.9041 | 138.9041 | 125.6381 | 110.45 | 94.5861 | 79.418 | 65.4228 | 51.6263
Battery | 4 | 1 | 39.4705 | 29.3047 | 29.3047 | 20.4064 | 12.0649 | 3.7074 | 0 | 0 | 0 | 2.5793 | 25.3001 | 48.0209 | 70.7417 | 93.4625 | 116.1833 | 138.9041 | 138.9041 | 138.9041 | 125.7719 | 110.5642 | 94.7515 | 79.6822 | 65.6361 | 51.9073
Battery | 4 | 2 | 47.2187 | 38.2999 | 30.1086 | 22.4513 | 15.2484 | 8.076 | 0 | 0.025961 | 0.025961 | 18.5052 | 41.226 | 63.9468 | 86.6676 | 109.3884 | 132.1092 | 136.8135 | 136.8135 | 136.8135 | 125.7034 | 111.8911 | 97.3074 | 83.3103 | 70.5684 | 58.257
Battery | 4 | 3 | 48.5462 | 40.2373 | 32.6071 | 25.5057 | 12.5042 | 5.9099 | 0 | 0 | 0 | 12.0543 | 34.7751 | 57.4959 | 80.2167 | 102.9375 | 125.6583 | 138.9041 | 138.9041 | 138.9041 | 132.0651 | 120.1036 | 106.8615 | 81.4727 | 69.8501 | 58.5836
Battery | 4 | 4 | 46.3195 | 37.2968 | 29.0304 | 21.5067 | 10.435 | 3.3989 | 0 | 0 | 0 | 10.8363 | 33.5571 | 56.2779 | 78.9987 | 101.7195 | 124.4403 | 138.9041 | 138.9041 | 138.9041 | 133.0954 | 120.2971 | 106.4097 | 81.021 | 68.5797 | 56.6844
Battery | 4 | 5 | 50.2166 | 39.2918 | 28.94 | 19.3005 | 10.2 | 1.6046 | 0 | 0 | 0 | 10.9836 | 33.7045 | 56.4253 | 79.1461 | 101.8669 | 124.5877 | 138.9041 | 138.9041 | 138.9041 | 132.7926 | 119.2336 | 104.2095 | 89.5997 | 75.9837 | 62.284
Battery | 4 | 6 | 48.5582 | 36.4225 | 24.8689 | 14.0315 | 3.6447 | 0 | 0 | 0 | 0 | 11.6229 | 34.3437 | 57.0645 | 79.7853 | 102.5061 | 125.2269 | 138.9041 | 138.9041 | 138.9041 | 138.9041 | 124.1102 | 107.9852 | 92.2884 | 77.5856 | 62.749
Battery | 4 | 7 | 45.1639 | 32.9424 | 21.3269 | 10.4163 | 0 | 0 | 0 | 0 | 0 | 11.032 | 33.7528 | 56.4736 | 79.1944 | 101.9152 | 124.636 | 138.9041 | 138.9041 | 138.9041 | 130.5899 | 115.0968 | 98.7106 | 82.7817 | 67.9262 | 59.4576
Battery | 4 | 8 | 41.5924 | 30.279 | 19.5958 | 9.5729 | 0 | 0 | 0 | 0 | 0 | 9.4044 | 32.1252 | 54.846 | 77.5668 | 100.2876 | 123.0084 | 138.9041 | 138.9041 | 138.9041 | 127.4114 | 112.2869 | 96.172 | 80.7174 | 66.4632 | 54.7964
Battery | 4 | 9 | 51.2747 | 42.5592 | 34.4651 | 26.894 | 19.649 | 12.5014 | 4.4256 | 3.8163 | 3.8163 | 13.5468 | 36.2676 | 58.9884 | 81.7092 | 104.43 | 127.1508 | 138.9041 | 138.9041 | 138.9041 | 127.1378 | 113.3548 | 98.9452 | 85.4076 | 73.2716 | 61.7003
Battery | 4 | 10 | 49.2956 | 41.3482 | 34.1024 | 27.3457 | 20.9061 | 14.477 | 7.1007 | 0 | 0 | 22.7208 | 45.4416 | 68.1624 | 90.8832 | 113.604 | 136.3248 | 138.9041 | 138.9041 | 132.5982 | 120.8216 | 107.6996 | 94.0837 | 81.1934 | 69.6956 | 58.8887
Battery | 4 | 11 | 39.0996 | 30.2622 | 22.3227 | 14.9584 | 7.9622 | 7.9622 | 0 | 0 | 0 | 2.5793 | 25.3001 | 48.0209 | 70.7417 | 93.4625 | 116.1833 | 138.9041 | 138.9041 | 130.8506 | 118.4809 | 104.4042 | 89.6105 | 75.485 | 62.5905 | 50.2549
Battery | 5 | 0 | 48.1942 | 37.3114 | 27.1518 | 27.1518 | 18.4641 | 9.8101 | 0 | 0 | 0 | 3.9697 | 27.6398 | 51.3098 | 74.9798 | 98.6499 | 122.3199 | 145.99 | 145.99 | 145.99 | 132.0606 | 116.1131 | 99.456 | 83.5295 | 68.8345 | 61.577
Battery | 5 | 1 | 48.8256 | 38.1515 | 28.0336 | 18.6904 | 18.6904 | 9.915 | 0 | 0 | 0 | 23.67 | 47.3401 | 71.0101 | 94.6802 | 118.3502 | 142.0202 | 145.99 | 145.99 | 145.99 | 132.2011 | 123.4739 | 106.8706 | 91.0479 | 76.2995 | 61.8843
Battery | 5 | 2 | 49.7575 | 40.3928 | 31.7919 | 23.7517 | 16.1887 | 8.6577 | 0.17644 | 0 | 0 | 19.8765 | 43.5466 | 67.2166 | 90.8867 | 114.5567 | 138.2267 | 143.8489 | 143.8489 | 143.8489 | 132.1665 | 117.6635 | 102.3506 | 87.6537 | 74.2747 | 61.3478
Battery | 5 | 3 | 51.2358 | 42.5115 | 34.4998 | 27.0433 | 13.1641 | 6.24 | 0 | 0 | 0 | 13.2236 | 36.8937 | 60.5637 | 84.2338 | 107.9038 | 131.5738 | 145.99 | 145.99 | 145.99 | 138.7219 | 126.1623 | 112.2581 | 85.8086 | 73.6049 | 61.7751
Battery | 5 | 4 | 47.5932 | 38.1194 | 29.4396 | 21.5397 | 11.0549 | 3.667 | 0 | 0 | 0 | 11.9912 | 35.6612 | 59.3313 | 83.0013 | 106.6714 | 130.3414 | 145.99 | 145.99 | 145.99 | 139.7588 | 126.3158 | 111.7341 | 97.4159 | 70.9664 | 58.4763
Battery | 5 | 5 | 55.9085 | 44.4375 | 33.5681 | 23.4466 | 13.891 | 4.8635 | 0 | 0 | 0 | 12.1646 | 35.8346 | 59.5047 | 83.1747 | 106.8447 | 130.5148 | 145.99 | 145.99 | 145.99 | 142.6315 | 128.3763 | 112.601 | 97.2608 | 82.964 | 68.5793
Battery | 5 | 6 | 51.116 | 38.3736 | 26.2423 | 14.863 | 3.9569 | 0 | 0 | 0 | 0 | 12.843 | 36.513 | 60.1831 | 83.8531 | 107.5232 | 131.1932 | 145.99 | 145.99 | 145.99 | 145.99 | 130.4457 | 113.5144 | 97.0328 | 81.5948 | 66.0164
Battery | 5 | 7 | 49.4232 | 36.5906 | 24.3944 | 12.9382 | 2.0011 | 2.0011 | 0 | 0 | 0 | 12.2379 | 35.908 | 59.578 | 83.2481 | 106.9181 | 130.5881 | 145.99 | 145.99 | 145.99 | 145.99 | 129.722 | 112.5165 | 95.7911 | 80.1929 | 64.4316
Battery | 5 | 8 | 43.672 | 31.793 | 20.5756 | 10.0515 | 0 | 0 | 0 | 0 | 0 | 10.552 | 34.222 | 57.8921 | 81.5621 | 105.2321 | 128.9022 | 145.99 | 145.99 | 145.99 | 136.2467 | 120.3659 | 103.4454 | 87.218 | 72.2511 | 57.5362
Battery | 5 | 9 | 53.9778 | 44.8266 | 36.3277 | 28.3781 | 20.7708 | 13.2658 | 4.7863 | 3.9607 | 3.9607 | 14.7881 | 38.4582 | 62.1282 | 85.7983 | 109.4683 | 133.1383 | 145.99 | 145.99 | 145.99 | 133.634 | 119.1619 | 104.0318 | 89.8173 | 77.0745 | 64.9247
Battery | 5 | 10 | 51.7918 | 43.4471 | 35.8389 | 28.7444 | 21.9829 | 15.2323 | 7.4872 | 0 | 0 | 23.67 | 47.3401 | 71.0101 | 94.6802 | 118.3502 | 142.0202 | 145.99 | 145.99 | 139.2596 | 126.8941 | 113.1161 | 98.8194 | 85.2845 | 73.2118 | 61.8645
Battery | 5 | 11 | 41.0546 | 31.7753 | 23.4388 | 15.7063 | 8.3603 | 8.3603 | 0 | 0 | 0 | 3.9697 | 27.6398 | 51.3098 | 74.9798 | 98.6499 | 122.3199 | 145.99 | 145.99 | 137.3932 | 124.405 | 109.6244 | 94.0911 | 79.2592 | 65.72 | 52.7676
Battery | 6 | 0 | 60.2955 | 48.8686 | 38.201 | 28.5094 | 19.3873 | 10.3006 | 0 | 0 | 0 | 28.9769 | 57.9538 | 86.9307 | 115.9076 | 144.8846 | 173.8615 | 176.8721 | 176.8721 | 170.5714 | 155.9456 | 139.2006 | 121.7107 | 104.9879 | 89.5582 | 74.3475
Battery | 6 | 1 | 62.1978 | 50.99 | 40.3663 | 30.5559 | 21.3594 | 12.1453 | 1.7345 | 0 | 0 | 3.0107 | 31.9876 | 60.9645 | 89.9414 | 118.9183 | 147.8952 | 176.8721 | 176.8721 | 171.8234 | 157.3451 | 140.5786 | 123.1451 | 106.5313 | 91.0454 | 75.9094
Battery | 6 | 2 | 52.0534 | 42.2204 | 33.1895 | 24.7473 | 16.8062 | 8.8986 | 0 | 0 | 0 | 5.4705 | 31.3858 | 60.3627 | 89.3397 | 118.3166 | 147.2935 | 160.7891 | 160.7891 | 160.7891 | 148.6019 | 133.3738 | 117.2952 | 101.8634 | 77.7965 | 64.2232
Battery | 6 | 3 | 71.3382 | 62.1777 | 29.7982 | 21.9689 | 14.5299 | 7.2597 | 0.8711 | 0.8711 | 0 | 22.0236 | 51.0005 | 79.9774 | 108.9543 | 137.9313 | 166.9082 | 176.8721 | 176.8721 | 176.8721 | 169.651 | 156.4634 | 141.864 | 127.5979 | 114.7839 | 82.4044
Battery | 6 | 4 | 68.9906 | 59.0431 | 27.3486 | 19.0537 | 11.1452 | 3.3878 | 0 | 0 | 0 | 25.1531 | 54.13 | 83.107 | 112.0839 | 141.0608 | 170.0377 | 176.8721 | 176.8721 | 176.8721 | 170.9515 | 156.8587 | 141.5479 | 126.5138 | 112.7973 | 80.4178
Battery | 6 | 5 | 62.4445 | 50.3999 | 38.9871 | 28.3595 | 14.072 | 4.6046 | 0 | 0 | 0 | 23.2944 | 52.2713 | 81.2482 | 110.2251 | 139.202 | 168.1789 | 176.8721 | 176.8721 | 176.8721 | 170.6935 | 155.8113 | 139.2472 | 123.1399 | 108.1283 | 75.7488
Battery | 6 | 6 | 68.232 | 54.8524 | 42.1146 | 30.1663 | 18.7149 | 7.5282 | 0 | 0 | 0 | 22.1909 | 51.1678 | 80.1447 | 109.1216 | 138.0985 | 167.0754 | 176.8721 | 176.8721 | 176.8721 | 170.0243 | 153.7529 | 135.9751 | 118.6695 | 102.4595 | 83.8774
Battery | 6 | 7 | 70.1311 | 56.6569 | 43.8509 | 31.8219 | 20.3379 | 9.0934 | 0 | 0 | 0 | 23.2336 | 52.2105 | 81.1874 | 110.1643 | 139.1413 | 168.1182 | 176.8721 | 176.8721 | 176.8721 | 171.5253 | 154.4449 | 136.3791 | 118.8175 | 102.4393 | 85.89
Battery | 6 | 8 | 67.1491 | 54.6761 | 42.8979 | 31.8476 | 21.2935 | 10.9049 | 0 | 0 | 0 | 25.4823 | 54.4592 | 83.4361 | 112.413 | 141.3899 | 170.3668 | 176.8721 | 176.8721 | 176.8721 | 164.3525 | 147.6777 | 129.9111 | 112.8724 | 97.1571 | 81.7065
Battery | 6 | 9 | 60.643 | 51.0342 | 42.1104 | 33.7633 | 16.7838 | 8.9035 | 0 | 0 | 0 | 19.3013 | 48.2782 | 77.2551 | 106.232 | 135.209 | 164.1859 | 176.8721 | 176.8721 | 176.8721 | 163.9042 | 148.7085 | 132.8219 | 117.8967 | 104.5167 | 72.1373
Battery | 6 | 10 | 78.4786 | 69.7166 | 61.728 | 54.2788 | 47.1792 | 40.0911 | 31.9587 | 24.2454 | 24.2454 | 25.163 | 52.4028 | 81.3797 | 110.3566 | 139.3335 | 168.3104 | 176.8721 | 176.8721 | 170.3197 | 157.336 | 142.869 | 127.8575 | 113.6459 | 100.9696 | 89.0549
Battery | 6 | 11 | 60.8144 | 51.0711 | 42.3178 | 34.1987 | 26.4854 | 18.7781 | 9.9998 | 0 | 0 | 3.5323 | 32.5092 | 61.4862 | 90.4631 | 119.44 | 148.4169 | 173.5228 | 173.5228 | 161.9699 | 148.3323 | 132.8127 | 116.5027 | 100.9292 | 86.713 | 73.1131
Battery | 7 | 0 | 63.3103 | 51.312 | 40.111 | 29.9348 | 20.3566 | 10.8157 | 0 | 0 | 0 | 28.7953 | 57.5907 | 86.386 | 115.1814 | 143.9767 | 172.772 | 185.7521 | 185.7521 | 179.0999 | 163.7429 | 146.1607 | 127.7962 | 110.2373 | 94.0361 | 78.0649
Battery | 7 | 1 | 65.223 | 53.4549 | 42.2999 | 31.999 | 22.3427 | 12.6679 | 1.7366 | 0 | 0 | 12.9801 | 41.7754 | 70.5708 | 99.3661 | 128.1614 | 156.9568 | 185.7521 | 185.7521 | 180.33 | 165.1278 | 147.5229 | 129.2177 | 111.7732 | 95.513 | 79.6203
Battery | 7 | 2 | 54.657 | 44.3324 | 34.85 | 25.9857 | 17.6475 | 9.3445 | 0 | 0 | 0 | 6.9117 | 35.0109 | 63.8063 | 92.6016 | 121.3969 | 150.1923 | 165.4017 | 165.4017 | 165.4017 | 152.5933 | 136.6038 | 119.7213 | 103.5179 | 88.7676 | 67.4353
Battery | 7 | 3 | 72.193 | 62.5745 | 30.3979 | 22.1772 | 14.3662 | 6.7325 | 0 | 0 | 0 | 24.0821 | 52.8774 | 81.6727 | 110.4681 | 139.2634 | 168.0587 | 185.7521 | 185.7521 | 181.2432 | 173.5996 | 159.7526 | 144.4232 | 129.4438 | 115.9892 | 83.8126
Battery | 7 | 4 | 54.0239 | 43.5791 | 34.0096 | 25.3 | 16.996 | 8.8508 | 5.2244 | 0 | 0 | 27.3218 | 56.1171 | 84.9124 | 113.7078 | 142.5031 | 171.2984 | 185.7521 | 185.7521 | 185.7521 | 179.4424 | 164.6416 | 148.5653 | 132.7794 | 118.3771 | 86.2005
Battery | 7 | 5 | 67.3045 | 54.6577 | 42.6741 | 31.5152 | 14.8525 | 4.91 | 0 | 0 | 0 | 25.3816 | 54.177 | 82.9723 | 111.7676 | 140.563 | 169.3583 | 185.7521 | 185.7521 | 185.7521 | 179.1568 | 163.5177 | 146.1254 | 129.2128 | 113.4506 | 81.274
Battery | 7 | 6 | 71.7049 | 57.6564 | 44.2817 | 31.736 | 19.712 | 7.9655 | 0 | 0 | 0 | 24.2192 | 53.0145 | 81.8098 | 110.6052 | 139.4005 | 168.1959 | 185.7521 | 185.7521 | 185.7521 | 178.4476 | 161.3552 | 142.6884 | 124.5175 | 107.4971 | 88.1326
Battery | 7 | 7 | 73.6795 | 59.5315 | 46.0852 | 33.4548 | 21.3966 | 9.5899 | 0 | 0 | 0 | 25.2999 | 54.0952 | 82.8906 | 111.6859 | 140.4812 | 169.2766 | 185.7521 | 185.7521 | 185.7521 | 180.1435 | 162.2089 | 143.2399 | 124.8001 | 107.603 | 90.2263
Battery | 7 | 8 | 70.5139 | 57.4172 | 45.0501 | 33.4472 | 22.3655 | 11.4574 | 0 | 0 | 0 | 27.6383 | 56.4337 | 85.229 | 114.0243 | 142.8197 | 171.615 | 185.7521 | 185.7521 | 185.7521 | 172.5774 | 155.0689 | 136.414 | 118.5233 | 102.0223 | 85.7991
Battery | 7 | 9 | 65.5325 | 55.4433 | 46.0733 | 37.3088 | 17.7447 | 9.4704 | 0.12177 | 0 | 0 | 21.2545 | 50.0498 | 78.8452 | 107.6405 | 136.4359 | 165.2312 | 185.7521 | 185.7521 | 185.7521 | 172.1349 | 156.1794 | 139.4985 | 123.827 | 109.7781 | 77.6015
Battery | 7 | 10 | 82.3619 | 73.1618 | 64.7738 | 56.9521 | 49.4976 | 42.055 | 33.5161 | 25.3949 | 25.3949 | 27.5981 | 56.3934 | 85.1888 | 113.9841 | 142.7795 | 171.5748 | 185.7521 | 185.7521 | 178.7951 | 165.1622 | 149.9719 | 134.2098 | 119.2875 | 105.9775 | 93.4671
Battery | 7 | 11 | 63.8556 | 53.6252 | 44.4342 | 35.9091 | 27.8102 | 19.7175 | 10.5003 | 0 | 0 | 9.4474 | 38.2428 | 67.0381 | 95.8335 | 124.6288 | 153.4241 | 182.2195 | 182.2195 | 170.0689 | 155.7494 | 139.4539 | 122.3283 | 105.9762 | 91.0492 | 76.7693
Battery | 8 | 0 | 66.4758 | 53.8776 | 42.1166 | 31.4316 | 21.3745 | 11.3564 | 0 | 0 | 0 | 30.1697 | 60.3394 | 90.5091 | 120.6788 | 150.8485 | 181.0182 | 195.1073 | 195.1073 | 188.0549 | 171.93 | 153.4687 | 134.186 | 115.7492 | 98.7379 | 81.9681
Battery | 8 | 1 | 68.327 | 55.9705 | 44.2578 | 33.4418 | 23.3027 | 13.1441 | 1.6662 | 0 | 0 | 14.0891 | 44.2588 | 74.4285 | 104.5982 | 134.7679 | 164.9376 | 195.1073 | 195.1073 | 189.1893 | 173.227 | 154.7419 | 135.5214 | 117.2047 | 100.1315 | 83.4441
Battery | 8 | 2 | 57.3918 | 46.5509 | 36.5943 | 27.2868 | 18.5317 | 9.8136 | 0 | 0 | 0 | 7.8043 | 37.3366 | 67.5063 | 97.676 | 127.8457 | 158.0154 | 174.2935 | 174.2935 | 174.2935 | 160.8226 | 144.0336 | 126.307 | 109.2935 | 93.8056 | 70.809
Battery | 8 | 3 | 75.775 | 65.6756 | 31.9632 | 23.3314 | 15.1299 | 7.1145 | 0 | 0 | 0 | 25.4426 | 55.6123 | 85.782 | 115.9517 | 146.1214 | 176.291 | 195.1073 | 195.1073 | 190.3186 | 182.1788 | 167.6395 | 151.5436 | 135.8153 | 121.6879 | 87.9756
Battery | 8 | 4 | 56.7598 | 45.7927 | 35.7448 | 26.5997 | 17.8804 | 9.328 | 5.3917 | 0 | 0 | 28.7583 | 58.928 | 89.0977 | 119.2674 | 149.4371 | 179.6068 | 195.1073 | 195.1073 | 195.1073 | 188.3092 | 172.7622 | 155.882 | 139.3069 | 124.1845 | 90.4721
Battery | 8 | 5 | 68.6025 | 55.3233 | 42.7406 | 31.0237 | 15.7378 | 5.295 | 0 | 0 | 0 | 26.7426 | 56.9123 | 87.082 | 117.2517 | 147.4214 | 177.5911 | 195.1073 | 195.1073 | 195.1073 | 187.9823 | 171.5374 | 153.2755 | 135.5172 | 118.9669 | 102.3148
Battery | 8 | 6 | 75.4041 | 60.6531 | 46.6097 | 33.4367 | 20.8116 | 8.4768 | 0 | 0 | 0 | 25.515 | 55.6847 | 85.8544 | 116.0241 | 146.1938 | 176.3635 | 195.1073 | 195.1073 | 195.1073 | 187.2253 | 169.2644 | 149.6643 | 130.5848 | 112.7134 | 94.6795
Battery | 8 | 7 | 77.441 | 62.5857 | 48.4671 | 35.2051 | 22.544 | 10.1469 | 0 | 0 | 0 | 26.6235 | 56.7932 | 86.9629 | 117.1326 | 147.3023 | 177.472 | 195.1073 | 195.1073 | 195.1073 | 189.2285 | 170.397 | 150.4794 | 131.1177 | 113.0608 | 94.8152
Battery | 8 | 8 | 74.0531 | 60.3016 | 47.3161 | 35.1331 | 23.4972 | 12.0437 | 0 | 0 | 0 | 29.0367 | 59.2064 | 89.3761 | 119.5458 | 149.7155 | 179.8852 | 195.1073 | 195.1073 | 195.1073 | 181.2198 | 162.8358 | 143.2482 | 124.463 | 107.1369 | 90.1025
Battery | 8 | 9 | 68.9482 | 58.3545 | 48.516 | 39.3133 | 18.8753 | 10.1873 | 0.37116 | 0 | 0 | 22.531 | 52.7007 | 82.8704 | 113.0401 | 143.2098 | 173.3795 | 195.1073 | 195.1073 | 195.1073 | 180.8076 | 164.0544 | 146.5394 | 130.0843 | 115.3329 | 81.6206
Battery | 8 | 10 | 86.4046 | 76.7445 | 67.9371 | 59.7243 | 51.897 | 44.0824 | 35.1165 | 26.548 | 26.548 | 29.5423 | 59.712 | 89.8817 | 120.0514 | 150.2211 | 180.3908 | 195.1073 | 195.1073 | 187.6595 | 173.3449 | 157.3951 | 140.8449 | 125.1765 | 111.2009 | 98.065
Battery | 8 | 11 | 67.0494 | 56.3074 | 46.6569 | 37.7056 | 29.2017 | 20.7044 | 11.0263 | 0 | 0 | 10.3504 | 40.5201 | 70.6898 | 100.8595 | 131.0292 | 161.1988 | 191.3685 | 191.3685 | 178.5733 | 163.5379 | 146.4275 | 128.4457 | 111.276 | 95.6027 | 80.6087
Battery | 9 | 0 | 69.7996 | 56.5715 | 44.2224 | 33.0031 | 22.4432 | 11.9243 | 0 | 0 | 0 | 31.3441 | 62.6883 | 94.0324 | 125.3765 | 156.7206 | 188.0648 | 203.1217 | 203.1217 | 197.4577 | 180.5265 | 161.1421 | 140.8953 | 121.5366 | 103.6748 | 86.0665
Battery | 9 | 1 | 69.9938 | 57.0194 | 44.7211 | 33.3643 | 22.7183 | 12.0518 | 0 | 0 | 0 | 15.057 | 46.4011 | 77.7452 | 109.0894 | 140.4335 | 171.7776 | 203.1217 | 203.1217 | 196.8992 | 180.1388 | 160.7294 | 140.548 | 121.3154 | 103.3886 | 85.8668
Battery | 9 | 2 | 60.2635 | 48.8806 | 38.4262 | 28.6533 | 19.4605 | 10.3064 | 0 | 0 | 0 | 8.5569 | 39.3381 | 70.6822 | 102.0263 | 133.3705 | 164.7146 | 181.8975 | 181.8975 | 181.8975 | 167.728 | 150.0995 | 131.4866 | 113.6224 | 97.3602 | 74.3515
Battery | 9 | 3 | 79.2421 | 68.6377 | 33.6131 | 24.5497 | 15.9381 | 7.5219 | 0 | 0 | 0 | 26.6329 | 57.977 | 89.3211 | 120.6653 | 152.0094 | 183.3535 | 203.1217 | 203.1217 | 200.8379 | 192.1615 | 176.8952 | 159.9945 | 143.4797 | 128.646 | 114.2668
Battery | 9 | 4 | 78.2427 | 66.7272 | 32.0168 | 22.4145 | 13.2593 | 4.2792 | 0 | 0 | 0 | 30.0166 | 61.3607 | 92.7049 | 124.049 | 155.3931 | 186.7372 | 203.1217 | 203.1217 | 203.1217 | 195.7872 | 179.4557 | 161.7316 | 144.3277 | 128.4492 | 113.2673
Battery | 9 | 5 | 70.4105 | 56.4674 | 43.2555 | 30.9528 | 19.338 | 8.3694 | 2.6511 | 0 | 0 | 27.9246 | 59.2688 | 90.6129 | 121.957 | 153.3011 | 184.6453 | 203.1217 | 203.1217 | 203.1217 | 195.4131 | 178.1189 | 158.9439 | 140.2978 | 122.9199 | 105.4352
Battery | 9 | 6 | 79.3039 | 63.8153 | 49.0697 | 35.2381 | 21.9817 | 9.0292 | 0 | 0 | 0 | 26.6277 | 57.9718 | 89.3159 | 120.6601 | 152.0042 | 183.3483 | 203.1217 | 203.1217 | 203.1217 | 194.6044 | 175.7296 | 155.1494 | 135.116 | 116.351 | 97.4154
Battery | 9 | 7 | 81.4013 | 65.8032 | 50.9786 | 37.0535 | 23.7594 | 10.7425 | 0 | 0 | 0 | 27.7617 | 59.1058 | 90.4499 | 121.794 | 153.1382 | 184.4823 | 203.1217 | 203.1217 | 203.1217 | 198.7785 | 179.005 | 158.0916 | 137.7618 | 118.802 | 99.6441
Battery | 9 | 8 | 77.7711 | 63.332 | 49.6973 | 36.9051 | 24.6875 | 12.6613 | 0 | 0 | 0 | 30.2477 | 61.5918 | 92.9359 | 124.28 | 155.6242 | 186.9683 | 203.1217 | 203.1217 | 203.1217 | 190.2961 | 170.993 | 150.426 | 130.7015 | 112.5091 | 94.623
Battery | 9 | 9 | 69.564 | 58.4406 | 48.1102 | 38.4474 | 20.0957 | 10.9733 | 0.66642 | 0 | 0 | 23.6409 | 54.985 | 86.3292 | 117.6733 | 149.0174 | 180.3615 | 203.1217 | 203.1217 | 203.1217 | 188.1053 | 170.5143 | 152.1236 | 134.8458 | 119.3568 | 104.5887
Battery | 9 | 10 | 88.8214 | 78.6783 | 69.4305 | 60.8071 | 52.5884 | 44.383 | 34.9688 | 25.9251 | 25.9251 | 29.5838 | 60.928 | 92.2721 | 123.6162 | 154.9603 | 186.3045 | 203.1217 | 203.1217 | 195.139 | 180.1087 | 163.3614 | 145.9836 | 129.5319 | 114.8575 | 101.0648
Battery | 9 | 11 | 70.403 | 59.1239 | 48.9909 | 39.592 | 30.6629 | 21.7408 | 11.5788 | 0 | 0 | 12.9156 | 44.2597 | 75.6038 | 106.9479 | 138.2921 | 169.6362 | 200.9803 | 200.9803 | 187.5031 | 171.7159 | 153.7501 | 134.8692 | 116.841 | 100.384 | 84.6403
Battery | 10 | 0 | 86.7776 | 72.8881 | 59.9215 | 48.1413 | 37.0534 | 26.0085 | 13.488 | 0 | 0 | 34.3156 | 68.6311 | 102.9467 | 137.2623 | 171.5778 | 205.8934 | 223.2384 | 223.2384 | 220.8186 | 203.0409 | 182.6873 | 161.4281 | 141.1015 | 122.3465 | 103.8579
Battery | 10 | 1 | 83.1388 | 69.5157 | 56.6025 | 44.6779 | 33.4995 | 22.2997 | 9.6453 | 0 | 0 | 17.345 | 51.6605 | 85.9761 | 120.2917 | 154.6072 | 188.9228 | 223.2384 | 223.2384 | 216.3895 | 198.791 | 178.4112 | 157.2207 | 137.0265 | 118.2033 | 99.8054
Battery | 10 | 2 | 63.2771 | 51.3251 | 40.3479 | 30.0864 | 20.4339 | 10.8222 | 0 | 0 | 0 | 10.5416 | 44.2894 | 78.6049 | 112.9205 | 147.236 | 181.5516 | 201.091 | 201.091 | 201.091 | 186.2075 | 167.6977 | 148.1541 | 129.3966 | 112.3213 | 95.8229
Battery | 10 | 3 | 70.7184 | 59.5838 | 49.3586 | 39.842 | 16.7463 | 7.9093 | 0 | 0 | 0 | 20.6219 | 54.9374 | 89.253 | 123.5686 | 157.8841 | 192.1997 | 223.2384 | 223.2384 | 223.2384 | 214.0997 | 198.0701 | 180.3244 | 162.9839 | 147.4085 | 109.0635
Battery | 10 | 4 | 84.086 | 71.9947 | 33.6497 | 23.5672 | 13.9543 | 4.5252 | 0 | 0 | 0 | 18.9757 | 53.2912 | 87.6068 | 121.9224 | 156.2379 | 190.5535 | 223.2384 | 223.2384 | 216.8227 | 209.0784 | 191.9288 | 173.3185 | 155.0444 | 138.3719 | 122.431
Battery | 10 | 5 | 82.2667 | 67.6264 | 53.754 | 40.8361 | 17.5568 | 6.039 | 0 | 0 | 0 | 19.1675 | 53.483 | 87.7986 | 122.1142 | 156.4297 | 190.7453 | 223.2384 | 223.2384 | 223.2384 | 215.0945 | 196.9296 | 176.7959 | 157.2174 | 138.9707 | 120.6117
Battery | 10 | 6 | 83.2975 | 67.0345 | 51.5516 | 37.0284 | 23.1092 | 9.5089 | 0 | 0 | 0 | 20.022 | 54.3375 | 88.6531 | 122.9687 | 157.2842 | 191.5998 | 223.2384 | 223.2384 | 223.2384 | 214.2423 | 194.4202 | 172.8111 | 151.776 | 132.0728 | 112.1904
Battery | 10 | 7 | 85.4907 | 69.1127 | 53.5469 | 38.9256 | 24.9667 | 11.299 | 0 | 0 | 0 | 19.2254 | 53.541 | 87.8565 | 122.1721 | 156.4877 | 190.8032 | 223.2384 | 223.2384 | 223.2384 | 212.1347 | 191.3726 | 169.4135 | 148.0672 | 128.1594 | 108.0436
Battery | 10 | 8 | 81.663 | 66.502 | 52.1855 | 38.7537 | 25.9252 | 13.2977 | 0 | 0 | 0 | 17.345 | 51.6605 | 85.9761 | 120.2917 | 154.6072 | 188.9228 | 223.2384 | 223.2384 | 223.2384 | 207.8494 | 187.5811 | 165.9857 | 145.2751 | 126.173 | 107.3927
Battery | 10 | 9 | 65.9652 | 54.2857 | 43.4388 | 33.2928 | 23.5838 | 14.0053 | 3.183 | 2.4226 | 0 | 26.2967 | 60.6123 | 94.9279 | 129.2434 | 163.559 | 197.8745 | 223.2384 | 223.2384 | 207.7704 | 192.0027 | 173.5322 | 154.2219 | 136.0802 | 119.8168 | 104.3102
Battery | 10 | 10 | 103.1873 | 92.5371 | 82.827 | 73.7724 | 65.1428 | 56.5271 | 46.6422 | 37.1361 | 37.1361 | 42.5679 | 71.9823 | 106.2979 | 140.6135 | 174.929 | 209.2446 | 223.2384 | 223.2384 | 214.8209 | 199.039 | 181.4544 | 163.2077 | 145.9334 | 130.5253 | 116.043
Battery | 10 | 11 | 86.1229 | 74.2799 | 63.6402 | 53.7714 | 44.3958 | 35.0276 | 24.3575 | 12.1995 | 12.1995 | 41.9126 | 76.2282 | 110.5437 | 144.8593 | 179.1749 | 213.4904 | 223.2384 | 223.2384 | 209.0781 | 192.5015 | 173.6374 | 153.8124 | 134.8828 | 117.603 | 101.0721
Battery | 11 | 0 | 79.5451 | 64.9611 | 51.3462 | 38.977 | 27.3347 | 27.3347 | 14.1882 | 0 | 0 | 17.1965 | 50.2424 | 83.2883 | 116.3341 | 149.38 | 182.4259 | 215.4718 | 215.4718 | 215.4718 | 196.8051 | 175.4339 | 153.1118 | 136.5852 | 116.8924 | 97.4794
Battery | 11 | 1 | 87.5428 | 73.2385 | 59.6796 | 47.1588 | 35.4215 | 23.6617 | 10.3746 | 0 | 0 | 17.1965 | 50.2424 | 83.2883 | 116.3341 | 149.38 | 182.4259 | 215.4718 | 215.4718 | 215.4718 | 196.9934 | 175.5945 | 153.3445 | 144.1248 | 124.3605 | 105.0427
Battery | 11 | 2 | 66.9611 | 54.4114 | 42.8854 | 32.1108 | 21.9757 | 11.8834 | 0.5158 | 0 | 0 | 9.8714 | 42.9173 | 75.9632 | 109.009 | 142.0549 | 175.1008 | 193.8713 | 193.8713 | 193.8713 | 178.193 | 158.7577 | 138.2369 | 118.5416 | 100.6125 | 83.2892
Battery | 11 | 3 | 67.8261 | 56.1348 | 45.3983 | 35.4059 | 17.6879 | 8.4091 | 0 | 0 | 0 | 28.8007 | 61.8466 | 94.8925 | 127.9383 | 160.9842 | 194.0301 | 215.4718 | 215.4718 | 200.4887 | 190.6313 | 173.8002 | 155.1672 | 136.9596 | 120.6054 | 104.7523
Battery | 11 | 4 | 62.8306 | 50.1348 | 38.5031 | 27.9165 | 17.8229 | 7.9223 | 2.8758 | 0 | 0 | 18.334 | 51.3799 | 84.4258 | 117.4716 | 150.5175 | 183.5634 | 215.4718 | 215.4718 | 199.2795 | 190.751 | 172.7296 | 153.1887 | 134.0009 | 116.4948 | 99.7569
Battery | 11 | 5 | 75.0699 | 59.6976 | 45.1315 | 31.5678 | 18.7624 | 6.6613 | 0 | 0 | 0 | 30.0599 | 63.1058 | 96.1516 | 129.1975 | 162.2434 | 195.2893 | 215.4718 | 215.4718 | 215.4718 | 206.4614 | 187.3336 | 166.1932 | 145.6358 | 126.4768 | 107.1998
Battery | 11 | 6 | 87.724 | 70.6479 | 54.3909 | 39.1415 | 24.5263 | 10.244 | 0 | 0 | 0 | 28.6121 | 61.658 | 94.7038 | 127.7497 | 160.7956 | 193.8414 | 215.4718 | 215.4718 | 215.4718 | 214.8785 | 194.0333 | 171.3438 | 149.2569 | 128.5685 | 107.692
Battery | 11 | 7 | 89.9434 | 72.7465 | 56.4024 | 41.05 | 26.3933 | 12.0421 | 0 | 0 | 0 | 29.795 | 62.8409 | 95.8868 | 128.9326 | 161.9785 | 195.0244 | 215.4718 | 215.4718 | 215.4718 | 215.4718 | 193.6709 | 170.6139 | 148.2003 | 131.1777 | 110.0561
Battery | 11 | 8 | 85.7772 | 69.8581 | 54.8258 | 40.7225 | 27.2525 | 13.9936 | 0 | 0 | 0 | 32.4281 | 65.474 | 98.5198 | 131.5657 | 164.6116 | 197.6574 | 215.4718 | 215.4718 | 215.4718 | 209.8361 | 188.5543 | 165.8792 | 144.133 | 124.0758 | 104.3565
Battery | 11 | 9 | 69.9087 | 57.6452 | 46.2559 | 35.6026 | 25.4081 | 15.3507 | 3.9873 | 2.6301 | 0 | 25.6487 | 58.6946 | 91.7405 | 124.7863 | 157.8322 | 190.8781 | 215.4718 | 215.4718 | 215.4718 | 198.9119 | 179.518 | 159.2422 | 140.1934 | 123.1168 | 106.8349
Battery | 11 | 10 | 89.0898 | 77.9071 | 67.7115 | 58.2041 | 49.143 | 40.0966 | 29.7174 | 19.6414 | 19.6414 | 24.455 | 57.5009 | 90.5468 | 123.5927 | 156.6385 | 189.6844 | 215.4718 | 215.4718 | 206.305 | 189.7341 | 171.2702 | 152.1113 | 133.9732 | 117.7947 | 102.5883
Battery | 11 | 11 | 71.4153 | 58.9802 | 47.8085 | 37.4462 | 27.6019 | 17.7652 | 6.5616 | 0 | 0 | 17.1965 | 50.2424 | 83.2883 | 116.3341 | 149.38 | 182.4259 | 215.4718 | 215.4718 | 200.5182 | 183.1128 | 163.3055 | 142.4893 | 122.6132 | 104.4693 | 87.1119
Battery | 12 | 0 | 68.5773 | 53.2641 | 38.9685 | 25.9808 | 25.9808 | 13.8038 | 0 | 0 | 0 | 16.5473 | 48.9819 | 81.4165 | 113.8511 | 146.2857 | 178.7203 | 211.1549 | 211.1549 | 211.1549 | 191.5549 | 169.1151 | 145.6769 | 128.4694 | 107.792 | 87.4083
Battery | 12 | 1 | 79.8118 | 64.7924 | 50.5555 | 37.4086 | 25.0845 | 25.0845 | 11.133 | 0 | 0 | 16.5473 | 48.9819 | 81.4165 | 113.8511 | 146.2857 | 178.7203 | 211.1549 | 211.1549 | 211.1549 | 191.7526 | 184.8496 | 161.4871 | 139.2229 | 118.4704 | 98.1868
Battery | 12 | 2 | 70.9173 | 57.7403 | 45.6379 | 34.3246 | 23.6828 | 13.0858 | 1.1457 | 0 | 0 | 9.2584 | 41.693 | 74.1276 | 106.5622 | 138.9968 | 171.4314 | 203.3864 | 203.3864 | 203.3864 | 186.8751 | 166.468 | 144.9212 | 124.2411 | 105.4156 | 87.226
Battery | 12 | 3 | 62.6838 | 50.4079 | 39.1346 | 28.6426 | 18.6736 | 8.9308 | 0 | 0 | 0 | 28.2633 | 60.6979 | 93.1325 | 125.5671 | 158.0017 | 190.4363 | 211.1549 | 211.1549 | 199.7043 | 189.0999 | 171.4272 | 151.8626 | 132.7447 | 115.5727 | 98.927
Battery | 12 | 4 | 70.0138 | 56.6831 | 44.4698 | 33.3539 | 15.981 | 5.5854 | 0 | 0 | 0 | 31.7577 | 64.1923 | 96.6269 | 129.0615 | 161.4961 | 193.9307 | 211.1549 | 211.1549 | 211.1549 | 201.8146 | 182.8783 | 162.3604 | 142.2132 | 123.8318 | 106.2569
Battery | 12 | 5 | 79.1415 | 63.0006 | 47.7062 | 33.4643 | 20.0187 | 7.3053 | 0 | 0 | 0 | 29.4417 | 61.8763 | 94.3109 | 126.7454 | 159.18 | 191.6146 | 211.1549 | 211.1549 | 211.1549 | 201.2482 | 181.111 | 158.9136 | 137.3283 | 117.2113 | 96.9705
Battery | 12 | 6 | 81.356 | 63.4261 | 46.3562 | 30.3444 | 14.9984 | 0 | 0 | 0 | 0 | 27.9058 | 60.3404 | 92.775 | 125.2096 | 157.6442 | 190.0788 | 211.1549 | 211.1549 | 211.1549 | 211.1549 | 189.2363 | 165.4123 | 142.2211 | 124.2427 | 102.3223
Battery | 12 | 7 | 81.7964 | 63.7396 | 46.5783 | 30.4583 | 15.0687 | 0 | 0 | 0 | 0 | 29.0893 | 61.5239 | 93.9585 | 126.3931 | 158.8277 | 191.2623 | 211.1549 | 211.1549 | 211.1549 | 211.1549 | 188.2634 | 164.0535 | 140.5193 | 125.0924 | 102.9147
Battery | 12 | 8 | 90.0962 | 73.3812 | 57.5972 | 42.7887 | 28.6452 | 14.7235 | 0 | 0 | 0 | 31.7601 | 64.1947 | 96.6293 | 129.0639 | 161.4985 | 193.9331 | 211.1549 | 211.1549 | 211.1549 | 211.1549 | 188.8091 | 165.0002 | 142.1667 | 130.3097 | 109.6044
Battery | 12 | 9 | 71.185 | 58.3083 | 46.3495 | 35.1636 | 24.4594 | 13.8991 | 1.9675 | 0 | 0 | 25.0815 | 57.5161 | 89.9507 | 122.3853 | 154.8199 | 187.2545 | 211.1549 | 211.1549 | 211.1549 | 193.7635 | 173.3998 | 152.1102 | 132.109 | 114.1786 | 97.0826
Battery | 12 | 10 | 73.0126 | 61.2707 | 50.5653 | 40.5826 | 31.0685 | 21.5697 | 10.6716 | 0 | 0 | 11.4248 | 43.8594 | 76.294 | 108.7286 | 141.1632 | 173.5978 | 206.0323 | 206.0323 | 196.0886 | 178.6891 | 159.302 | 139.1851 | 120.1402 | 103.1528 | 87.186
Battery | 12 | 11 | 68.0964 | 55.0395 | 43.3092 | 32.4288 | 22.0923 | 11.7638 | 0 | 0 | 0 | 16.5473 | 48.9819 | 81.4165 | 113.8511 | 146.2857 | 178.7203 | 211.1549 | 211.1549 | 203.6545 | 185.3788 | 164.581 | 142.724 | 121.8542 | 102.8031 | 84.5778
Battery | 13 | 0 | 66.8872 | 51.6718 | 37.525 | 37.525 | 25.5528 | 13.6305 | 0 | 0 | 0 | 17.1121 | 49.4452 | 81.7783 | 114.1114 | 146.4444 | 178.7775 | 211.1106 | 211.1106 | 211.1106 | 191.3942 | 168.6959 | 144.9493 | 127.1833 | 106.3356 | 85.7962
Battery | 13 | 1 | 67.82 | 52.9131 | 38.8279 | 25.8872 | 25.8872 | 13.7855 | 0 | 0 | 0 | 17.1121 | 49.4452 | 81.7783 | 114.1114 | 146.4444 | 178.7775 | 211.1106 | 211.1106 | 211.1106 | 191.6018 | 173.7921 | 150.1249 | 127.6111 | 106.6845 | 86.2501
Battery | 13 | 2 | 73.2006 | 59.3646 | 46.6572 | 35.6417 | 24.4678 | 13.341 | 0.80066 | 0 | 0 | 9.3237 | 41.6568 | 73.9899 | 106.323 | 138.6561 | 170.9892 | 203.3223 | 211.1106 | 211.1106 | 194.5997 | 173.1723 | 150.9046 | 129.1905 | 109.4237 | 90.3247
Battery | 13 | 3 | 68.9707 | 56.0809 | 44.244 | 33.2273 | 22.7599 | 12.53 | 3.0753 | 0 | 0 | 28.6139 | 60.947 | 93.2801 | 125.6132 | 157.9463 | 190.2794 | 211.1106 | 211.1106 | 211.1106 | 199.7819 | 181.2257 | 160.6828 | 140.609 | 122.5784 | 105.1004
Battery | 13 | 4 | 66.6198 | 52.6226 | 39.7987 | 28.1269 | 16.9988 | 6.0834 | 0 | 0 | 0 | 32.1367 | 64.4698 | 96.8029 | 129.136 | 161.4691 | 193.8022 | 211.1106 | 211.1106 | 211.1106 | 201.0092 | 181.1154 | 159.5717 | 138.4171 | 119.1166 | 100.663
Battery | 13 | 5 | 78.1604 | 62.0759 | 46.8804 | 32.7899 | 19.5355 | 7.0445 | 0 | 0 | 0 | 29.7415 | 62.0746 | 94.4077 | 126.7408 | 159.0738 | 191.4069 | 211.1106 | 211.1106 | 211.1106 | 201.2318 | 180.9107 | 158.4669 | 136.6659 | 116.4066 | 96.0173
Battery | 13 | 6 | 81.1077 | 63.1448 | 46.0849 | 30.136 | 14.8863 | 0 | 0 | 0 | 0 | 28.1169 | 60.45 | 92.7831 | 125.1162 | 157.4493 | 189.7824 | 211.1106 | 211.1106 | 211.1106 | 211.1106 | 188.9359 | 164.7842 | 141.297 | 124.4116 | 102.2588
Battery | 13 | 7 | 79.3365 | 61.2404 | 44.0846 | 28.0221 | 12.7265 | 12.7265 | 0 | 0 | 0 | 29.3148 | 61.6479 | 93.981 | 126.314 | 158.6471 | 190.9802 | 211.1106 | 211.1106 | 211.1106 | 211.1106 | 187.9377 | 163.3809 | 139.5334 | 123.0703 | 100.6473
Battery | 13 | 8 | 89.4429 | 72.7556 | 57.046 | 42.3606 | 28.3735 | 14.6191 | 0 | 0 | 0 | 32.0474 | 64.3805 | 96.7136 | 129.0467 | 161.3798 | 193.7129 | 211.1106 | 211.1106 | 211.1106 | 211.1106 | 188.5111 | 164.3752 | 141.2636 | 129.9401 | 109.063
Battery | 13 | 9 | 75.1584 | 61.6378 | 49.0812 | 37.3359 | 26.0965 | 15.0082 | 2.4801 | 0 | 0 | 25.3706 | 57.7037 | 90.0368 | 122.3699 | 154.703 | 187.0361 | 211.1106 | 211.1106 | 211.1106 | 192.8469 | 171.465 | 149.111 | 128.1097 | 109.2828 | 91.332
Battery | 13 | 10 | 73.7872 | 61.4582 | 51.081 | 40.5992 | 30.965 | 21.8548 | 10.4118 | 0 | 0 | 17.1121 | 49.4452 | 81.7783 | 114.1114 | 146.4444 | 178.7775 | 211.1106 | 211.1106 | 201.2899 | 183.0204 | 163.5275 | 142.4048 | 123.2711 | 105.4343 | 88.6692
Battery | 13 | 11 | 66.3201 | 53.4738 | 42.0206 | 31.4597 | 21.4698 | 11.4885 | 0 | 0 | 0 | 17.1121 | 49.4452 | 81.7783 | 114.1114 | 146.4444 | 178.7775 | 211.1106 | 211.1106 | 202.6114 | 184.2854 | 163.3114 | 141.225 | 120.1752 | 101.0351 | 82.7621
Battery | 14 | 0 | 57.4267 | 47.5717 | 38.8049 | 31.3556 | 24.6632 | 18.0014 | 9.6444 | 0 | 5.4672 | 15.2318 | 42.7254 | 70.2191 | 97.7127 | 125.2064 | 152.7 | 180.1937 | 180.1937 | 174.9923 | 159.7069 | 141.204 | 121.5906 | 103.2034 | 86.9255 | 71.2357
Battery | 14 | 1 | 58.9842 | 48.4884 | 38.8666 | 30.4582 | 22.9769 | 15.4256 | 6.1043 | 0 | 0 | 15.2318 | 42.7254 | 70.2191 | 97.7127 | 125.2064 | 152.7 | 180.1937 | 180.1937 | 180.1937 | 164.5292 | 145.4727 | 125.4543 | 106.7113 | 89.7233 | 73.2771
Battery | 14 | 2 | 56.8376 | 45.2835 | 34.7357 | 24.8751 | 15.7575 | 6.7613 | 0 | 0 | 0 | 8.7261 | 36.2198 | 63.7134 | 91.2071 | 118.7007 | 146.1943 | 173.688 | 177.4945 | 180.1937 | 167.2216 | 147.6083 | 126.6863 | 106.6608 | 88.7566 | 71.7205
Battery | 14 | 3 | 50.7657 | 40.3436 | 31.1571 | 22.8412 | 15.0117 | 7.2815 | 0 | 0 | 0 | 17.3514 | 44.845 | 72.3387 | 99.8323 | 127.326 | 154.8196 | 180.1937 | 180.1937 | 177.9798 | 167.203 | 149.4291 | 129.7529 | 110.7652 | 80.0432 | 64.2703
Battery | 14 | 4 | 59.4068 | 46.5125 | 34.8687 | 24.638 | 14.9401 | 5.2915 | 0 | 0 | 0 | 27.4936 | 54.9873 | 82.4809 | 109.9746 | 137.4682 | 164.9619 | 180.1937 | 180.1937 | 180.1937 | 171.2042 | 152.347 | 131.5698 | 110.9595 | 92.2395 | 74.4798
Battery | 14 | 5 | 63.7316 | 50.044 | 37.2806 | 25.6639 | 14.9018 | 4.9125 | 0 | 0 | 0 | 25.1812 | 52.6749 | 80.1685 | 107.6622 | 135.1558 | 162.6495 | 179.1467 | 180.1937 | 180.1937 | 172.9744 | 155.3137 | 135.1521 | 115.5273 | 97.4766 | 79.278
Battery | 14 | 6 | 57.9238 | 41.9541 | 26.9419 | 13.1024 | 0 | 0 | 0 | 0 | 0 | 23.4445 | 50.9382 | 78.4318 | 105.9255 | 133.4191 | 160.9128 | 180.1937 | 180.1937 | 180.1937 | 180.1937 | 160.2735 | 139.5567 | 117.8019 | 97.6364 | 77.2513
Battery | 14 | 7 | 57.9017 | 41.8584 | 26.7886 | 12.8399 | 12.8399 | 0 | 0 | 0 | 0 | 24.5863 | 52.0799 | 79.5736 | 107.0672 | 134.5609 | 162.0545 | 180.1937 | 180.1937 | 180.1937 | 180.1937 | 159.2258 | 140.2077 | 118.1982 | 97.8944 | 77.3165
Battery | 14 | 8 | 51.8529 | 37.3974 | 23.9694 | 11.6213 | 0 | 0 | 0 | 0 | 0 | 27.2699 | 54.7635 | 82.2572 | 109.7508 | 137.2444 | 164.7381 | 180.1937 | 180.1937 | 180.1937 | 170.639 | 150.4164 | 128.398 | 107.3446 | 88.1839 | 69.3861
Battery | 14 | 9 | 56.7225 | 46.8185 | 34.2548 | 26.0998 | 18.4009 | 10.8103 | 0 | 0 | 0 | 21.6768 | 49.1704 | 76.664 | 104.1577 | 131.6513 | 159.145 | 180.1937 | 180.1937 | 180.1937 | 165.4933 | 147.3596 | 128.1479 | 106.712 | 87.5848 | 73.0414
Battery | 14 | 10 | 54.5264 | 43.8659 | 37.9554 | 29.1652 | 20.9039 | 16.2375 | 6.3122 | 0 | 0 | 27.4936 | 54.9873 | 82.4809 | 109.9746 | 137.4682 | 164.9619 | 180.1937 | 180.1937 | 172.9143 | 154.6418 | 137.9297 | 116.9863 | 97.4427 | 80.4661 | 67.9281
Battery | 14 | 11 | 59.5805 | 49.7366 | 41.2943 | 33.6536 | 26.5254 | 19.3806 | 10.6264 | 0 | 0 | 27.4936 | 54.9873 | 82.4809 | 109.9746 | 137.4682 | 164.9619 | 180.1937 | 180.1937 | 178.6076 | 162.6887 | 143.9552 | 124.0463 | 105.296 | 88.6894 | 73.1481
Battery | 15 | 0 | 49.8669 | 41.0234 | 33.3201 | 26.9912 | 21.4507 | 15.941 | 8.6584 | 0 | 4.5801 | 13.8414 | 40.3858 | 66.9302 | 93.4746 | 120.019 | 146.5634 | 173.1079 | 173.1079 | 163.0582 | 148.4618 | 130.4808 | 111.3332 | 93.4797 | 77.8553 | 62.8676
Battery | 15 | 1 | 52.8641 | 43.2779 | 34.6104 | 27.2178 | 20.8001 | 14.3056 | 5.9526 | 0 | 0 | 13.8414 | 40.3858 | 66.9302 | 93.4746 | 120.019 | 146.5634 | 173.1079 | 173.1079 | 170.2141 | 155.1766 | 136.5767 | 116.9684 | 98.704 | 82.2887 | 66.4442
Battery | 15 | 2 | 52.7501 | 40.8333 | 29.9601 | 24.8644 | 15.4799 | 6.2281 | 0 | 0 | 0 | 8.251 | 34.7954 | 61.3398 | 87.8842 | 114.4286 | 140.973 | 167.5174 | 171.2654 | 173.1079 | 162.3223 | 141.9368 | 125.2427 | 104.4164 | 85.8231 | 68.1533
Battery | 15 | 3 | 52.0597 | 41.3414 | 31.93 | 23.4333 | 15.4408 | 7.5418 | 0 | 0 | 0 | 15.28 | 41.8244 | 68.3688 | 94.9132 | 121.4576 | 148.002 | 172.4689 | 173.1079 | 173.1079 | 161.6536 | 143.1145 | 122.5915 | 102.8055 | 82.409 | 66.0339
Battery | 15 | 4 | 51.8782 | 38.4695 | 26.375 | 15.7792 | 10.8091 | 0.80903 | 0 | 0 | 0 | 26.5444 | 53.0888 | 79.6332 | 106.1776 | 132.722 | 159.2664 | 170.5912 | 173.1079 | 173.1079 | 168.5222 | 148.8569 | 127.1741 | 105.6491 | 86.1048 | 67.5739
Battery | 15 | 5 | 59.4967 | 46.4179 | 34.3089 | 23.4028 | 13.3925 | 4.1853 | 0 | 0 | 0 | 24.2923 | 50.8367 | 77.3811 | 103.9256 | 130.47 | 157.0144 | 173.0897 | 173.1079 | 173.1079 | 166.4324 | 149.1703 | 129.3085 | 110.0004 | 92.3418 | 74.5271
Battery | 15 | 6 | 55.3449 | 39.8476 | 25.3562 | 12.0966 | 12.0966 | 0 | 0 | 0 | 0 | 22.4531 | 48.9975 | 75.5419 | 102.0863 | 128.6307 | 155.1751 | 173.1079 | 173.1079 | 173.1079 | 173.1079 | 153.4697 | 135.9781 | 114.4074 | 94.5034 | 74.3688
Battery | 15 | 7 | 55.705 | 40.1351 | 25.5864 | 12.2129 | 12.2129 | 0 | 0 | 0 | 0 | 23.5929 | 50.1373 | 76.6817 | 103.2261 | 129.7705 | 156.3149 | 173.1079 | 173.1079 | 173.1079 | 173.1079 | 152.396 | 137.0156 | 115.1865 | 95.1452 | 74.8147
Battery | 15 | 8 | 56.1546 | 42.2598 | 29.4438 | 17.7621 | 17.7621 | 7.0849 | 0 | 0 | 0 | 26.3161 | 52.8605 | 79.4049 | 105.9494 | 132.4938 | 159.0382 | 173.1079 | 173.1079 | 173.1079 | 173.1079 | 153.1895 | 131.3721 | 110.5602 | 91.7311 | 73.2809
Battery | 15 | 9 | 51.1831 | 42.0905 | 28.9435 | 21.6789 | 14.8879 | 8.2069 | 0 | 0 | 0 | 20.9256 | 47.47 | 74.0144 | 100.5588 | 127.1032 | 153.6476 | 173.1079 | 173.1079 | 173.1079 | 158.9891 | 141.2572 | 122.389 | 102.2704 | 82.2331 | 63.2009
Battery | 15 | 10 | 47.3916 | 41.4324 | 31.5794 | 22.5099 | 19.0656 | 10.5127 | 5.3113 | 0 | 0 | 26.5444 | 53.0888 | 79.6332 | 106.1776 | 132.722 | 159.2664 | 173.1079 | 173.1079 | 166.4702 | 147.3499 | 131.1355 | 110.5532 | 90.1375 | 72.4387 | 61.3027
Battery | 15 | 11 | 53.3989 | 44.3881 | 36.8445 | 30.1327 | 23.9529 | 17.7537 | 9.8628 | 0 | 0 | 26.5444 | 53.0888 | 79.6332 | 106.1776 | 132.722 | 159.2664 | 173.1079 | 173.1079 | 169.2043 | 153.7914 | 135.4208 | 115.8155 | 97.4317 | 81.3089 | 66.3158
Battery | 16 | 0 | 32.8594 | 26.43 | 21.1824 | 17.3216 | 14.2503 | 11.2013 | 6.3355 | 0 | 3.3256 | 9.6002 | 30.6378 | 51.6755 | 72.7131 | 93.7508 | 114.7884 | 135.8261 | 142.2257 | 134.1275 | 121.3381 | 104.9558 | 86.6709 | 70.46 | 56.68 | 43.6882
Battery | 16 | 1 | 34.711 | 27.0643 | 20.3873 | 15.0543 | 10.754 | 6.3532 | 0 | 0 | 0 | 15.9998 | 37.0375 | 58.0751 | 79.1128 | 100.1504 | 121.188 | 142.2257 | 142.2257 | 141.7605 | 128.2374 | 110.9685 | 92.6516 | 75.775 | 60.88 | 46.5956
Battery | 16 | 2 | 31.4065 | 26.8798 | 16.7303 | 13.8795 | 11.8492 | 3.3531 | 0 | 0 | 0 | 15.3329 | 36.3706 | 57.4082 | 78.4458 | 99.4835 | 120.5211 | 141.5588 | 141.5588 | 142.2257 | 133.5475 | 117.1292 | 95.5625 | 74.9528 | 63.3603 | 46.1753
Battery | 16 | 3 | 33.0727 | 23.2295 | 14.8178 | 7.3706 | 7.0495 | 0.12093 | 0 | 0 | 0 | 15.9998 | 37.0375 | 58.0751 | 79.1128 | 100.1504 | 121.188 | 142.2257 | 142.2257 | 142.2257 | 137.2444 | 118.5538 | 97.8633 | 78.0356 | 60.8389 | 46.4555
Battery | 16 | 4 | 34.8406 | 28.2166 | 16.3433 | 12.7733 | 9.7708 | 0.092465 | 0 | 0 | 0.44267 | 15.3064 | 36.3441 | 57.3817 | 78.4193 | 99.457 | 120.4946 | 141.5323 | 142.2257 | 142.2257 | 139.3089 | 126.2136 | 104.2827 | 82.4078 | 69.2248 | 50.5004
Battery | 16 | 5 | 42.316 | 30.1154 | 18.929 | 8.9995 | 0 | 0 | 0 | 0 | 0 | 15.1297 | 36.1673 | 57.205 | 78.2426 | 99.2803 | 120.3179 | 141.3555 | 142.2257 | 142.2257 | 142.2257 | 125.8276 | 106.5972 | 87.8854 | 70.8853 | 56.5647
Battery | 16 | 6 | 44.0904 | 29.2099 | 29.2099 | 16.6861 | 4.9766 | 0 | 0 | 0 | 0 | 15.9998 | 37.0375 | 58.0751 | 79.1128 | 100.1504 | 121.188 | 142.2257 | 142.2257 | 142.2257 | 142.2257 | 123.1992 | 123.1992 | 101.9489 | 82.435 | 62.6782
Battery | 16 | 7 | 40.2414 | 25.3147 | 25.3147 | 12.6759 | 0.87458 | 0 | 0 | 0 | 0 | 15.9998 | 37.0375 | 58.0751 | 79.1128 | 100.1504 | 121.188 | 142.2257 | 142.2257 | 142.2257 | 142.2257 | 122.084 | 99.9567 | 78.4909 | 58.883 | 58.883
Battery | 16 | 8 | 32.8593 | 19.7408 | 19.7408 | 19.7408 | 9.7464 | 0 | 0 | 0 | 0 | 15.9998 | 37.0375 | 58.0751 | 79.1128 | 100.1504 | 121.188 | 142.2257 | 142.2257 | 142.2257 | 142.2257 | 122.9823 | 101.6621 | 81.3475 | 63.0867 | 49.3701
Battery | 16 | 9 | 39.0746 | 31.1434 | 24.2582 | 18.1942 | 12.5934 | 7.0855 | 0 | 0 | 0 | 19.2969 | 40.3345 | 61.3722 | 82.4098 | 103.4475 | 124.4851 | 142.2257 | 142.2257 | 142.2257 | 129.0991 | 112.1077 | 93.8973 | 77.2278 | 63.1171 | 50.0774
Battery | 16 | 10 | 31.0264 | 27.1204 | 17.801 | 15.9203 | 7.9915 | 6.6358 | 3.437 | 0 | 0 | 15.9998 | 37.0375 | 58.0751 | 79.1128 | 100.1504 | 121.188 | 142.2257 | 142.2257 | 136.5877 | 123.5619 | 101.8091 | 79.373 | 65.2331 | 54.0816 | 37.9867
Battery | 16 | 11 | 30.4474 | 22.7194 | 16.5043 | 16.5043 | 11.6203 | 6.7044 | 0 | 0 | 0 | 15.9998 | 37.0375 | 58.0751 | 79.1128 | 100.1504 | 121.188 | 142.2257 | 142.2257 | 130.3011 | 115.7051 | 97.9882 | 78.9715 | 61.2691 | 46.0036 | 42.2533
Battery | 17 | 0 | 27.4219 | 21.6742 | 17.1701 | 14.1323 | 11.9303 | 9.7537 | 5.6613 | 0 | 2.3683 | 10.2582 | 29.8864 | 49.5147 | 69.1429 | 88.7712 | 108.3995 | 128.0277 | 133.3457 | 125.7122 | 113.3439 | 97.2101 | 79.7862 | 63.8256 | 50.4012 | 37.7829
Battery | 17 | 1 | 26.1948 | 19.2477 | 13.3177 | 8.798 | 5.361 | 1.8221 | 0 | 0 | 0 | 15.5762 | 35.2044 | 54.8327 | 74.4609 | 94.0892 | 113.7174 | 133.3457 | 133.3457 | 130.8866 | 117.7965 | 100.7745 | 82.65 | 66.0326 | 51.4887 | 37.5838
Battery | 17 | 2 | 23.1542 | 19.439 | 16.804 | 14.8779 | 5.5631 | 2.4716 | 0 | 0 | 0 | 15.5762 | 35.2044 | 54.8327 | 74.4609 | 94.0892 | 113.7174 | 133.3457 | 133.3457 | 133.3457 | 125.2152 | 103.8785 | 81.9455 | 68.329 | 57.2046 | 38.9142
Battery | 17 | 3 | 33.3216 | 22.7323 | 21.8854 | 13.8006 | 6.236 | 0 | 0 | 0 | 0 | 15.5762 | 35.2044 | 54.8327 | 74.4609 | 94.0892 | 113.7174 | 133.3457 | 133.3457 | 133.3457 | 129.0158 | 109.2511 | 95.6216 | 74.632 | 56.3917 | 47.6056
Battery | 17 | 4 | 33.6557 | 27.8338 | 15.2182 | 12.5851 | 2.3007 | 0 | 0 | 0 | 0 | 15.5762 | 35.2044 | 54.8327 | 74.4609 | 94.0892 | 113.7174 | 133.3457 | 133.3457 | 133.3457 | 130.9937 | 118.3426 | 96.4096 | 74.4765 | 61.7887 | 41.9961
Battery | 17 | 5 | 38.5968 | 27.0276 | 16.524 | 7.3413 | 7.3413 | 0 | 0 | 0 | 0 | 15.5762 | 35.2044 | 54.8327 | 74.4609 | 94.0892 | 113.7174 | 133.3457 | 133.3457 | 133.3457 | 133.3457 | 117.27 | 98.3028 | 79.8915 | 63.2812 | 52.3167
Battery | 17 | 6 | 37.2723 | 22.9144 | 22.9144 | 11.0298 | 0 | 0 | 0 | 0 | 0 | 15.5762 | 35.2044 | 54.8327 | 74.4609 | 94.0892 | 113.7174 | 133.3457 | 133.3457 | 133.3457 | 133.3457 | 114.5608 | 95.7913 | 74.7438 | 55.522 | 55.522
Battery | 17 | 7 | 37.5422 | 23.1305 | 23.1305 | 11.1243 | 0 | 0 | 0 | 0 | 0 | 15.5762 | 35.2044 | 54.8327 | 74.4609 | 94.0892 | 113.7174 | 133.3457 | 133.3457 | 133.3457 | 133.3457 | 113.4244 | 96.4684 | 75.1846 | 55.855 | 55.855
Battery | 17 | 8 | 31.8436 | 19.3215 | 19.3215 | 9.2416 | 0 | 0 | 0 | 0 | 0 | 15.5762 | 35.2044 | 54.8327 | 74.4609 | 94.0892 | 113.7174 | 133.3457 | 133.3457 | 133.3457 | 133.3457 | 114.3565 | 93.2017 | 73.1117 | 55.1833 | 47.9277
Battery | 17 | 9 | 33.6074 | 26.506 | 20.5063 | 15.3748 | 10.7358 | 6.1983 | 0 | 0 | 0 | 18.4619 | 38.0901 | 57.7184 | 77.3466 | 96.9749 | 116.6032 | 133.3457 | 133.3457 | 133.3457 | 120.7699 | 104.1533 | 86.2614 | 69.9885 | 56.4004 | 43.9341
Battery | 17 | 10 | 27.5165 | 24.5092 | 14.5391 | 13.664 | 5.157 | 4.8363 | 2.5876 | 0 | 0 | 15.5762 | 35.2044 | 54.8327 | 74.4609 | 94.0892 | 113.7174 | 133.3457 | 133.3457 | 128.3188 | 115.8479 | 101.0403 | 79.1072 | 61.3628 | 50.7911 | 33.7259
Battery | 17 | 11 | 25.8631 | 18.9539 | 13.6382 | 13.6382 | 9.7383 | 5.8071 | 0 | 0 | 0 | 15.5762 | 35.2044 | 54.8327 | 74.4609 | 94.0892 | 113.7174 | 133.3457 | 133.3457 | 121.9711 | 107.8768 | 90.5082 | 71.7754 | 54.417 | 39.6059 | 37.0584
Battery | 18 | 0 | 21.3957 | 16.4062 | 12.7259 | 10.5978 | 9.3558 | 8.1426 | 4.9079 | 0 | 1.3631 | 19.5101 | 37.6571 | 55.8041 | 73.951 | 92.098 | 110.245 | 119.8083 | 123.9905 | 116.8951 | 105.025 | 89.2097 | 72.0408 | 56.3991 | 43.4004 | 31.2214
Battery | 18 | 1 | 22.2331 | 16.0813 | 10.9965 | 7.3913 | 4.9209 | 4.9209 | 0.19568 | 0 | 0 | 15.1086 | 33.2556 | 51.4026 | 69.5496 | 87.6966 | 105.8436 | 123.9905 | 123.9905 | 123.9905 | 111.4227 | 94.7273 | 76.8719 | 60.5926 | 46.4815 | 33.039
Battery | 18 | 2 | 26.9564 | 24.1439 | 12.4333 | 11.5357 | 1.4919 | 1.4919 | 0 | 0 | 0 | 15.1086 | 33.2556 | 51.4026 | 69.5496 | 87.6966 | 105.8436 | 123.9905 | 123.9905 | 123.9905 | 116.4837 | 97.3212 | 77.0433 | 63.8545 | 53.2747 | 33.766
Battery | 18 | 3 | 19.4598 | 18.0781 | 8.1999 | 8.1999 | 8.1999 | 0 | 0 | 0 | 0 | 18.147 | 36.294 | 54.441 | 72.588 | 90.7349 | 108.8819 | 123.9905 | 123.9905 | 123.9905 | 120.421 | 100.1431 | 79.8653 | 62.2208 | 52.892 | 34.7445
Battery | 18 | 4 | 27.4529 | 22.5463 | 9.1165 | 7.5357 | 0.95775 | 0 | 0 | 0 | 0 | 15.1086 | 33.2556 | 51.4026 | 69.5496 | 87.6966 | 105.8436 | 123.9905 | 123.9905 | 123.9905 | 122.2937 | 102.0158 | 81.7379 | 67.3727 | 55.2827 | 35.0048
Battery | 18 | 5 | 28.7962 | 17.9882 | 8.2999 | 0 | 0 | 0 | 0 | 0 | 0 | 15.1086 | 33.2556 | 51.4026 | 69.5496 | 87.6966 | 105.8436 | 123.9905 | 123.9905 | 123.9905 | 123.9905 | 108.3405 | 89.7441 | 71.7453 | 55.642 | 41.8628
Battery | 18 | 6 | 35.0269 | 21.3219 | 21.3219 | 10.2123 | 0 | 0 | 0 | 0 | 0 | 15.1086 | 33.2556 | 51.4026 | 69.5496 | 87.6966 | 105.8436 | 123.9905 | 123.9905 | 123.9905 | 123.9905 | 112.1837 | 91.9058 | 71.6279 | 52.8173 | 52.8173
Battery | 18 | 7 | 35.3157 | 21.5475 | 21.5475 | 10.3092 | 0 | 0 | 0 | 0 | 0 | 15.1086 | 33.2556 | 51.4026 | 69.5496 | 87.6966 | 105.8436 | 123.9905 | 123.9905 | 123.9905 | 123.9905 | 104.3957 | 84.1179 | 63.84 | 53.1803 | 53.1803
Battery | 18 | 8 | 32.3112 | 20.5162 | 20.5162 | 11.2849 | 2.9346 | 2.9346 | 0 | 0 | 0 | 15.1086 | 33.2556 | 51.4026 | 69.5496 | 87.6966 | 105.8436 | 123.9905 | 123.9905 | 123.9905 | 123.9905 | 105.3607 | 85.0829 | 65.3267 | 47.8465 | 47.8465
Battery | 18 | 9 | 27.2838 | 21.1483 | 16.1739 | 12.1184 | 8.5876 | 5.1685 | 0 | 0 | 0 | 17.5747 | 35.7217 | 53.8687 | 72.0156 | 90.1626 | 108.3096 | 123.9905 | 123.9905 | 123.9905 | 112.0842 | 95.9553 | 77.2805 | 61.5199 | 48.5757 | 36.8058
Battery | 18 | 10 | 20.8452 | 18.8454 | 8.149 | 8.149 | 8.149 | 8.149 | 1.628 | 0 | 0 | 15.1086 | 33.2556 | 51.4026 | 69.5496 | 87.6966 | 105.8436 | 123.9905 | 123.9905 | 119.6948 | 107.8965 | 87.6186 | 67.3407 | 54.213 | 44.3241 | 36.2516
Battery | 18 | 11 | 20.7815 | 14.8218 | 10.5414 | 10.5414 | 7.77 | 4.9683 | 0.19962 | 0 | 0 | 15.1086 | 33.2556 | 51.4026 | 69.5496 | 87.6966 | 105.8436 | 123.9905 | 123.9905 | 123.9905 | 110.5188 | 93.6125 | 75.2746 | 58.3727 | 44.1315 | 31.2468
Battery | 19 | 0 | 16.272 | 11.8719 | 8.8576 | 7.5136 | 7.128 | 6.7796 | 4.2764 | 0 | 0.90837 | 12.6527 | 29.25 | 45.8474 | 62.4448 | 79.0422 | 95.6395 | 112.2369 | 115.9761 | 109.4191 | 98.0251 | 82.5169 | 65.5906 | 50.2375 | 37.5944 | 25.7254
Battery | 19 | 1 | 17.7662 | 12.4617 | 8.2737 | 5.6356 | 4.1824 | 2.6359 | 0 | 0 | 0 | 16.3918 | 32.9892 | 49.5866 | 66.1839 | 82.7813 | 99.3787 | 115.9761 | 115.9761 | 115.9761 | 104.0448 | 87.7834 | 70.2964 | 54.443 | 40.8374 | 27.9255
Battery | 19 | 2 | 24.2695 | 22.2945 | 9.0828 | 9.0828 | 0.52857 | 0.52857 | 0 | 0 | 0 | 16.3918 | 32.9892 | 49.5866 | 66.1839 | 82.7813 | 99.3787 | 115.9761 | 115.9761 | 115.9761 | 109.0162 | 90.4699 | 71.9236 | 59.1188 | 49.0283 | 30.482
Battery | 19 | 3 | 21.9778 | 21.4598 | 10.0257 | 10.0257 | 0.31615 | 0 | 0 | 0 | 0 | 16.3918 | 32.9892 | 49.5866 | 66.1839 | 82.7813 | 99.3787 | 115.9761 | 115.9761 | 115.9761 | 113.5338 | 94.9875 | 76.4412 | 64.8997 | 46.3534 | 38.9587
Battery | 19 | 4 | 18.8591 | 15.0687 | 0.37098 | 0 | 0 | 0 | 0 | 0 | 0 | 16.5974 | 30.5544 | 47.1517 | 63.7491 | 80.3465 | 96.9439 | 113.5412 | 115.9761 | 115.9761 | 115.1923 | 96.646 | 78.0997 | 64.4435 | 47.4222 | 37.4054
Battery | 19 | 5 | 24.8398 | 15.2866 | 6.9122 | 0 | 0 | 0 | 0 | 0 | 0 | 15.454 | 32.0513 | 48.6487 | 65.2461 | 81.8435 | 98.4408 | 115.0382 | 115.9761 | 115.9761 | 115.9761 | 101.1247 | 83.3271 | 66.2023 | 51.0823 | 36.7651
Battery | 19 | 6 | 31.0992 | 18.6057 | 18.6057 | 8.8323 | 0 | 0 | 0 | 0 | 0 | 16.3918 | 32.9892 | 49.5866 | 66.1839 | 82.7813 | 99.3787 | 115.9761 | 115.9761 | 115.9761 | 115.9761 | 102.8216 | 84.2753 | 65.729 | 47.8792 | 47.8792
Battery | 19 | 7 | 31.4197 | 18.8381 | 18.8381 | 8.9262 | 0 | 0 | 0 | 0 | 0 | 16.3918 | 32.9892 | 49.5866 | 66.1839 | 82.7813 | 99.3787 | 115.9761 | 115.9761 | 115.9761 | 115.9761 | 97.4298 | 78.8835 | 60.3372 | 48.3038 | 48.3038
Battery | 19 | 8 | 25.3286 | 14.7833 | 14.7833 | 6.9281 | 0 | 0 | 0 | 0 | 0 | 16.3918 | 32.9892 | 49.5866 | 66.1839 | 82.7813 | 99.3787 | 115.9761 | 115.9761 | 115.9761 | 111.3033 | 93.4371 | 74.8908 | 56.3445 | 39.8017 | 39.8017
Battery | 19 | 9 | 17.9861 | 13.2785 | 9.8042 | 7.3183 | 5.408 | 3.6314 | 0 | 0 | 0 | 16.5974 | 33.1948 | 49.7921 | 66.3895 | 82.9869 | 99.5843 | 115.9761 | 115.9761 | 115.9761 | 105.145 | 86.5987 | 70.0087 | 55.2105 | 43.3611 | 26.2493
Battery | 19 | 10 | 11.7204 | 10.8243 | 10.8243 | 10.8243 | 0.48003 | 0.48003 | 0.48003 | 0 | 0 | 16.3918 | 32.9892 | 49.5866 | 66.1839 | 82.7813 | 99.3787 | 115.9761 | 115.9761 | 112.965 | 94.4187 | 75.8724 | 61.7583 | 49.4502 | 30.9039 | 23.7148
Battery | 19 | 11 | 13.037 | 8.4293 | 5.6049 | 5.6049 | 4.4377 | 3.2471 | 0 | 0 | 0 | 16.3918 | 32.9892 | 49.5866 | 66.1839 | 82.7813 | 99.3787 | 115.9761 | 115.9761 | 109.3871 | 96.9969 | 81.0117 | 63.5257 | 47.5245 | 34.2718 | 22.3926

## Unserved Demand
Year | Day | Hour 0 | Hour 1 | Hour 2 | Hour 3 | Hour 4 | Hour 5 | Hour 6 | Hour 7 | Hour 8 | Hour 9 | Hour 10 | Hour 11 | Hour 12 | Hour 13 | Hour 14 | Hour 15 | Hour 16 | Hour 17 | Hour 18 | Hour 19 | Hour 20 | Hour 21 | Hour 22 | Hour 23
0 | 0 | 0 | 0 | 0 | 0 | 0 | 0 | 0 | 0 | 0 | 0 | 0 | 0 | 0 | 0 | 0 | 0 | 0 | 0 | 0 | 0 | 0 | 0 | 0 | 0
0 | 1 | 0 | 0 | 0 | 0 | 0 | 0 | 0 | 0 | 0 | 0 | 0 | 0 | 0 | 0 | 0 | 0 | 0 | 0 | 0 | 0 | 0 | 0 | 0 | 0
0 | 2 | 0 | 0 | 0 | 0 | 0 | 0 | 0 | 0 | 0 | 0 | 0 | 0 | 0 | 0 | 0 | 0 | 0 | 0 | 0 | 0 | 0 | 0 | 0 | 0
0 | 3 | 0 | 0 | 0 | 0 | 0 | 0 | 0 | 0 | 0 | 0 | 0 | 0 | 0 | 0 | 0 | 0 | 0 | 0 | 0 | 0 | 0 | 0 | 0 | 0
0 | 4 | 0 | 0 | 0 | 0 | 0 | 0 | 0 | 0 | 0 | 0 | 0 | 0 | 0 | 0 | 0 | 0 | 0 | 0 | 0 | 0 | 0 | 0 | 0 | 0
0 | 5 | 0 | 0 | 0 | 0 | 0 | 0 | 0 | 0 | 0 | 0 | 0 | 0 | 0 | 0 | 0 | 0 | 0 | 0 | 0 | 0 | 0 | 0 | 0 | 0
0 | 6 | 0 | 0 | 0 | 0 | 0 | 0 | 0 | 0 | 0 | 0 | 0 | 0 | 0 | 0 | 0 | 0 | 0 | 0 | 0 | 0 | 0 | 0 | 0 | 0
0 | 7 | 0 | 0 | 0 | 0 | 0 | 0 | 0 | 0 | 0 | 0 | 0 | 0 | 0 | 0 | 0 | 0 | 0 | 0 | 0 | 0 | 0 | 0 | 0 | 0
0 | 8 | 0 | 0 | 0 | 0 | 0 | 0 | 0 | 0 | 0 | 0 | 0 | 0 | 0 | 0 | 0 | 0 | 0 | 0 | 0 | 0 | 0 | 0 | 0 | 0
0 | 9 | 0 | 0 | 0 | 0 | 0 | 0 | 0 | 0 | 0 | 0 | 0 | 0 | 0 | 0 | 0 | 0 | 0 | 0 | 0 | 0 | 0 | 0 | 0 | 0
0 | 10 | 0 | 0 | 0 | 0 | 0 | 0 | 0 | 0 | 0 | 0 | 0 | 0 | 0 | 0 | 0 | 0 | 0 | 0 | 0 | 0 | 0 | 0 | 0 | 0
0 | 11 | 0 | 0 | 0 | 0 | 0 | 0 | 0 | 0 | 0 | 0 | 0 | 0 | 0 | 0 | 0 | 0 | 0 | 0 | 0 | 0 | 0 | 0 | 0 | 0
1 | 0 | 0 | 0 | 0 | 0 | 0 | 0 | 0 | 0 | 0 | 0 | 0 | 0 | 0 | 0 | 0 | 0 | 0 | 0 | 0 | 0 | 0 | 0 | 0 | 0
1 | 1 | 0 | 0 | 0 | 0 | 0 | 0 | 0 | 0 | 0 | 0 | 0 | 0 | 0 | 0 | 0 | 0 | 0 | 0 | 0 | 0 | 0 | 0 | 0 | 0
1 | 2 | 0 | 0 | 0 | 0 | 0 | 0 | 0 | 0 | 0 | 0 | 0 | 0 | 0 | 0 | 0 | 0 | 0 | 0 | 0 | 0 | 0 | 0 | 0 | 0
1 | 3 | 0 | 0 | 0 | 0 | 0 | 0 | 0 | 0 | 0 | 0 | 0 | 0 | 0 | 0 | 0 | 0 | 0 | 0 | 0 | 0 | 0 | 0 | 0 | 0
1 | 4 | 0 | 0 | 0 | 0 | 0 | 0 | 0 | 0 | 0 | 0 | 0 | 0 | 0 | 0 | 0 | 0 | 0 | 0 | 0 | 0 | 0 | 0 | 0 | 0
1 | 5 | 0 | 0 | 0 | 0 | 0 | 0 | 0 | 0 | 0 | 0 | 0 | 0 | 0 | 0 | 0 | 0 | 0 | 0 | 0 | 0 | 0 | 0 | 0 | 0
1 | 6 | 0 | 0 | 0 | 0 | 0 | 0 | 0 | 0 | 0 | 0 | 0 | 0 | 0 | 0 | 0 | 0 | 0 | 0 | 0 | 0 | 0 | 0 | 0 | 0
1 | 7 | 0 | 0 | 0 | 0 | 0 | 0 | 0 | 0 | 0 | 0 | 0 | 0 | 0 | 0 | 0 | 0 | 0 | 0 | 0 | 0 | 0 | 0 | 0 | 0
1 | 8 | 0 | 0 | 0 | 0 | 0 | 0 | 0 | 0 | 0 | 0 | 0 | 0 | 0 | 0 | 0 | 0 | 0 | 0 | 0 | 0 | 0 | 0 | 0 | 0
1 | 9 | 0 | 0 | 0 | 0 | 0 | 0 | 0 | 0 | 0 | 0 | 0 | 0 | 0 | 0 | 0 | 0 | 0 | 0 | 0 | 0 | 0 | 0 | 0 | 0
1 | 10 | 0 | 0 | 0 | 0 | 0 | 0 | 0 | 0 | 0 | 0 | 0 | 0 | 0 | 0 | 0 | 0 | 0 | 0 | 0 | 0 | 0 | 0 | 0 | 0
1 | 11 | 0 | 0 | 0 | 0 | 0 | 0 | 0 | 0 | 0 | 0 | 0 | 0 | 0 | 0 | 0 | 0 | 0 | 0 | 0 | 0 | 0 | 0 | 0 | 0
2 | 0 | 0 | 0 | 0 | 0 | 0 | 0 | 0 | 0 | 0 | 0 | 0 | 0 | 0 | 0 | 0 | 0 | 0 | 0 | 0 | 0 | 0 | 0 | 0 | 0
2 | 1 | 0 | 0 | 0 | 0 | 0 | 0 | 0 | 0 | 0 | 0 | 0 | 0 | 0 | 0 | 0 | 0 | 0 | 0 | 0 | 0 | 0 | 0 | 0 | 0
2 | 2 | 0 | 0 | 0 | 0 | 0 | 0 | 0 | 0 | 0 | 0 | 0 | 0 | 0 | 0 | 0 | 0 | 0 | 0 | 0 | 0 | 0 | 0 | 0 | 0
2 | 3 | 0 | 0 | 0 | 0 | 0 | 0 | 0 | 0 | 0 | 0 | 0 | 0 | 0 | 0 | 0 | 0 | 0 | 0 | 0 | 0 | 0 | 0 | 0 | 0
2 | 4 | 0 | 0 | 0 | 0 | 0 | 0 | 0 | 0 | 0 | 0 | 0 | 0 | 0 | 0 | 0 | 0 | 0 | 0 | 0 | 0 | 0 | 0 | 0 | 0
2 | 5 | 0 | 0 | 0 | 0 | 0 | 0 | 0 | 0 | 0 | 0 | 0 | 0 | 0 | 0 | 0 | 0 | 0 | 0 | 0 | 0 | 0 | 0 | 0 | 0
2 | 6 | 0 | 0 | 0 | 0 | 0 | 0 | 0 | 0 | 0 | 0 | 0 | 0 | 0 | 0 | 0 | 0 | 0 | 0 | 0 | 0 | 0 | 0 | 0 | 0
2 | 7 | 0 | 0 | 0 | 0 | 0 | 0 | 0 | 0 | 0 | 0 | 0 | 0 | 0 | 0 | 0 | 0 | 0 | 0 | 0 | 0 | 0 | 0 | 0 | 0
2 | 8 | 0 | 0 | 0 | 0 | 0 | 0 | 0 | 0 | 0 | 0 | 0 | 0 | 0 | 0 | 0 | 0 | 0 | 0 | 0 | 0 | 0 | 0 | 0 | 0
2 | 9 | 0 | 0 | 0 | 0 | 0 | 0 | 0 | 0 | 0 | 0 | 0 | 0 | 0 | 0 | 0 | 0 | 0 | 0 | 0 | 0 | 0 | 0 | 0 | 0
2 | 10 | 0 | 0 | 0 | 0 | 0 | 0 | 0 | 0 | 0 | 0 | 0 | 0 | 0 | 0 | 0 | 0 | 0 | 0 | 0 | 0 | 0 | 0 | 0 | 0
2 | 11 | 0 | 0 | 0 | 0 | 0 | 0 | 0 | 0 | 0 | 0 | 0 | 0 | 0 | 0 | 0 | 0 | 0 | 0 | 0 | 0 | 0 | 0 | 0 | 0
3 | 0 | 0 | 0 | 0 | 0 | 0 | 0 | 0 | 0 | 0 | 0 | 0 | 0 | 0 | 0 | 0 | 0 | 0 | 0 | 0 | 0 | 0 | 0 | 0 | 0
3 | 1 | 0 | 0 | 0 | 0 | 0 | 0 | 0 | 0 | 0 | 0 | 0 | 0 | 0 | 0 | 0 | 0 | 0 | 0 | 0 | 0 | 0 | 0 | 0 | 0
3 | 2 | 0 | 0 | 0 | 0 | 0 | 0 | 0 | 0 | 0 | 0 | 0 | 0 | 0 | 0 | 0 | 0 | 0 | 0 | 0 | 0 | 0 | 0 | 0 | 0
3 | 3 | 0 | 0 | 0 | 0 | 0 | 0 | 0 | 0 | 0 | 0 | 0 | 0 | 0 | 0 | 0 | 0 | 0 | 0 | 0 | 0 | 0 | 0 | 0 | 0
3 | 4 | 0 | 0 | 0 | 0 | 0 | 0 | 0 | 0 | 0 | 0 | 0 | 0 | 0 | 0 | 0 | 0 | 0 | 0 | 0 | 0 | 0 | 0 | 0 | 0
3 | 5 | 0 | 0 | 0 | 0 | 0 | 0 | 0 | 0 | 0 | 0 | 0 | 0 | 0 | 0 | 0 | 0 | 0 | 0 | 0 | 0 | 0 | 0 | 0 | 0
3 | 6 | 0 | 0 | 0 | 0 | 0 | 0 | 0 | 0 | 0 | 0 | 0 | 0 | 0 | 0 | 0 | 0 | 0 | 0 | 0 | 0 | 0 | 0 | 0 | 0
3 | 7 | 0 | 0 | 0 | 0 | 0 | 0 | 0 | 0 | 0 | 0 | 0 | 0 | 0 | 0 | 0 | 0 | 0 | 0 | 0 | 0 | 0 | 0 | 0 | 0
3 | 8 | 0 | 0 | 0 | 0 | 0 | 0 | 0 | 0 | 0 | 0 | 0 | 0 | 0 | 0 | 0 | 0 | 0 | 0 | 0 | 0 | 0 | 0 | 0 | 0
3 | 9 | 0 | 0 | 0 | 0 | 0 | 0 | 0 | 0 | 0 | 0 | 0 | 0 | 0 | 0 | 0 | 0 | 0 | 0 | 0 | 0 | 0 | 0 | 0 | 0
3 | 10 | 0 | 0 | 0 | 0 | 0 | 0 | 0 | 0 | 0 | 0 | 0 | 0 | 0 | 0 | 0 | 0 | 0 | 0 | 0 | 0 | 0 | 0 | 0 | 0
3 | 11 | 0 | 0 | 0 | 0 | 0 | 0 | 0 | 0 | 0 | 0 | 0 | 0 | 0 | 0 | 0 | 0 | 0 | 0 | 0 | 0 | 0 | 0 | 0 | 0
4 | 0 | 0 | 0 | 0 | 0 | 0 | 0 | 0 | 0 | 0 | 0 | 0 | 0 | 0 | 0 | 0 | 0 | 0 | 0 | 0 | 0 | 0 | 0 | 0 | 0
4 | 1 | 0 | 0 | 0 | 0 | 0 | 0 | 0 | 0 | 0 | 0 | 0 | 0 | 0 | 0 | 0 | 0 | 0 | 0 | 0 | 0 | 0 | 0 | 0 | 0
4 | 2 | 0 | 0 | 0 | 0 | 0 | 0 | 0 | 0 | 0 | 0 | 0 | 0 | 0 | 0 | 0 | 0 | 0 | 0 | 0 | 0 | 0 | 0 | 0 | 0
4 | 3 | 0 | 0 | 0 | 0 | 0 | 0 | 0 | 0 | 0 | 0 | 0 | 0 | 0 | 0 | 0 | 0 | 0 | 0 | 0 | 0 | 0 | 0 | 0 | 0
4 | 4 | 0 | 0 | 0 | 0 | 0 | 0 | 0 | 0 | 0 | 0 | 0 | 0 | 0 | 0 | 0 | 0 | 0 | 0 | 0 | 0 | 0 | 0 | 0 | 0
4 | 5 | 0 | 0 | 0 | 0 | 0 | 0 | 0 | 0 | 0 | 0 | 0 | 0 | 0 | 0 | 0 | 0 | 0 | 0 | 0 | 0 | 0 | 0 | 0 | 0
4 | 6 | 0 | 0 | 0 | 0 | 0 | 0 | 0 | 0 | 0 | 0 | 0 | 0 | 0 | 0 | 0 | 0 | 0 | 0 | 0 | 0 | 0 | 0 | 0 | 0
4 | 7 | 0 | 0 | 0 | 0 | 0 | 0 | 0 | 0 | 0 | 0 | 0 | 0 | 0 | 0 | 0 | 0 | 0 | 0 | 0 | 0 | 0 | 0 | 0 | 0
4 | 8 | 0 | 0 | 0 | 0 | 0 | 0 | 0 | 0 | 0 | 0 | 0 | 0 | 0 | 0 | 0 | 0 | 0 | 0 | 0 | 0 | 0 | 0 | 0 | 0
4 | 9 | 0 | 0 | 0 | 0 | 0 | 0 | 0 | 0 | 0 | 0 | 0 | 0 | 0 | 0 | 0 | 0 | 0 | 0 | 0 | 0 | 0 | 0 | 0 | 0
4 | 10 | 0 | 0 | 0 | 0 | 0 | 0 | 0 | 0 | 0 | 0 | 0 | 0 | 0 | 0 | 0 | 0 | 0 | 0 | 0 | 0 | 0 | 0 | 0 | 0
4 | 11 | 0 | 0 | 0 | 0 | 0 | 0 | 0 | 0 | 0 | 0 | 0 | 0 | 0 | 0 | 0 | 0 | 0 | 0 | 0 | 0 | 0 | 0 | 0 | 0
5 | 0 | 0 | 0 | 0 | 0 | 0 | 0 | 0 | 0 | 0 | 0 | 0 | 0 | 0 | 0 | 0 | 0 | 0 | 0 | 0 | 0 | 0 | 0 | 0 | 0
5 | 1 | 0 | 0 | 0 | 0 | 0 | 0 | 0 | 0 | 0 | 0 | 0 | 0 | 0 | 0 | 0 | 0 | 0 | 0 | 0 | 0 | 0 | 0 | 0 | 0
5 | 2 | 0 | 0 | 0 | 0 | 0 | 0 | 0 | 0 | 0 | 0 | 0 | 0 | 0 | 0 | 0 | 0 | 0 | 0 | 0 | 0 | 0 | 0 | 0 | 0
5 | 3 | 0 | 0 | 0 | 0 | 0 | 0 | 0 | 0 | 0 | 0 | 0 | 0 | 0 | 0 | 0 | 0 | 0 | 0 | 0 | 0 | 0 | 0 | 0 | 0
5 | 4 | 0 | 0 | 0 | 0 | 0 | 0 | 0 | 0 | 0 | 0 | 0 | 0 | 0 | 0 | 0 | 0 | 0 | 0 | 0 | 0 | 0 | 0 | 0 | 0
5 | 5 | 0 | 0 | 0 | 0 | 0 | 0 | 0 | 0 | 0 | 0 | 0 | 0 | 0 | 0 | 0 | 0 | 0 | 0 | 0 | 0 | 0 | 0 | 0 | 0
5 | 6 | 0 | 0 | 0 | 0 | 0 | 0 | 0 | 0 | 0 | 0 | 0 | 0 | 0 | 0 | 0 | 0 | 0 | 0 | 0 | 0 | 0 | 0 | 0 | 0
5 | 7 | 0 | 0 | 0 | 0 | 0 | 0 | 0 | 0 | 0 | 0 | 0 | 0 | 0 | 0 | 0 | 0 | 0 | 0 | 0 | 0 | 0 | 0 | 0 | 0
5 | 8 | 0 | 0 | 0 | 0 | 0 | 0 | 0 | 0 | 0 | 0 | 0 | 0 | 0 | 0 | 0 | 0 | 0 | 0 | 0 | 0 | 0 | 0 | 0 | 0
5 | 9 | 0 | 0 | 0 | 0 | 0 | 0 | 0 | 0 | 0 | 0 | 0 | 0 | 0 | 0 | 0 | 0 | 0 | 0 | 0 | 0 | 0 | 0 | 0 | 0
5 | 10 | 0 | 0 | 0 | 0 | 0 | 0 | 0 | 0 | 0 | 0 | 0 | 0 | 0 | 0 | 0 | 0 | 0 | 0 | 0 | 0 | 0 | 0 | 0 | 0
5 | 11 | 0 | 0 | 0 | 0 | 0 | 0 | 0 | 0 | 0 | 0 | 0 | 0 | 0 | 0 | 0 | 0 | 0 | 0 | 0 | 0 | 0 | 0 | 0 | 0
6 | 0 | 0 | 0 | 0 | 0 | 0 | 0 | 0 | 0 | 0 | 0 | 0 | 0 | 0 | 0 | 0 | 0 | 0 | 0 | 0 | 0 | 0 | 0 | 0 | 0
6 | 1 | 0 | 0 | 0 | 0 | 0 | 0 | 0 | 0 | 0 | 0 | 0 | 0 | 0 | 0 | 0 | 0 | 0 | 0 | 0 | 0 | 0 | 0 | 0 | 0
6 | 2 | 0 | 0 | 0 | 0 | 0 | 0 | 0 | 0 | 0 | 0 | 0 | 0 | 0 | 0 | 0 | 0 | 0 | 0 | 0 | 0 | 0 | 0 | 0 | 0
6 | 3 | 0 | 0 | 0 | 0 | 0 | 0 | 0 | 0 | 0 | 0 | 0 | 0 | 0 | 0 | 0 | 0 | 0 | 0 | 0 | 0 | 0 | 0 | 0 | 0
6 | 4 | 0 | 0 | 0 | 0 | 0 | 0 | 0 | 0 | 0 | 0 | 0 | 0 | 0 | 0 | 0 | 0 | 0 | 0 | 0 | 0 | 0 | 0 | 0 | 0
6 | 5 | 0 | 0 | 0 | 0 | 0 | 0 | 0 | 0 | 0 | 0 | 0 | 0 | 0 | 0 | 0 | 0 | 0 | 0 | 0 | 0 | 0 | 0 | 0 | 0
6 | 6 | 0 | 0 | 0 | 0 | 0 | 0 | 0 | 0 | 0 | 0 | 0 | 0 | 0 | 0 | 0 | 0 | 0 | 0 | 0 | 0 | 0 | 0 | 0 | 0
6 | 7 | 0 | 0 | 0 | 0 | 0 | 0 | 0 | 0 | 0 | 0 | 0 | 0 | 0 | 0 | 0 | 0 | 0 | 0 | 0 | 0 | 0 | 0 | 0 | 0
6 | 8 | 0 | 0 | 0 | 0 | 0 | 0 | 0 | 0 | 0 | 0 | 0 | 0 | 0 | 0 | 0 | 0 | 0 | 0 | 0 | 0 | 0 | 0 | 0 | 0
6 | 9 | 0 | 0 | 0 | 0 | 0 | 0 | 0 | 0 | 0 | 0 | 0 | 0 | 0 | 0 | 0 | 0 | 0 | 0 | 0 | 0 | 0 | 0 | 0 | 0
6 | 10 | 0 | 0 | 0 | 0 | 0 | 0 | 0 | 0 | 0 | 0 | 0 | 0 | 0 | 0 | 0 | 0 | 0 | 0 | 0 | 0 | 0 | 0 | 0 | 0
6 | 11 | 0 | 0 | 0 | 0 | 0 | 0 | 0 | 0 | 0 | 0 | 0 | 0 | 0 | 0 | 0 | 0 | 0 | 0 | 0 | 0 | 0 | 0 | 0 | 0
7 | 0 | 0 | 0 | 0 | 0 | 0 | 0 | 0 | 0 | 0 | 0 | 0 | 0 | 0 | 0 | 0 | 0 | 0 | 0 | 0 | 0 | 0 | 0 | 0 | 0
7 | 1 | 0 | 0 | 0 | 0 | 0 | 0 | 0 | 0 | 0 | 0 | 0 | 0 | 0 | 0 | 0 | 0 | 0 | 0 | 0 | 0 | 0 | 0 | 0 | 0
7 | 2 | 0 | 0 | 0 | 0 | 0 | 0 | 0 | 0 | 0 | 0 | 0 | 0 | 0 | 0 | 0 | 0 | 0 | 0 | 0 | 0 | 0 | 0 | 0 | 0
7 | 3 | 0 | 0 | 0 | 0 | 0 | 0 | 0 | 0 | 0 | 0 | 0 | 0 | 0 | 0 | 0 | 0 | 0 | 0 | 0 | 0 | 0 | 0 | 0 | 0
7 | 4 | 0 | 0 | 0 | 0 | 0 | 0 | 0 | 0 | 0 | 0 | 0 | 0 | 0 | 0 | 0 | 0 | 0 | 0 | 0 | 0 | 0 | 0 | 0 | 0
7 | 5 | 0 | 0 | 0 | 0 | 0 | 0 | 0 | 0 | 0 | 0 | 0 | 0 | 0 | 0 | 0 | 0 | 0 | 0 | 0 | 0 | 0 | 0 | 0 | 0
7 | 6 | 0 | 0 | 0 | 0 | 0 | 0 | 0 | 0 | 0 | 0 | 0 | 0 | 0 | 0 | 0 | 0 | 0 | 0 | 0 | 0 | 0 | 0 | 0 | 0
7 | 7 | 0 | 0 | 0 | 0 | 0 | 0 | 0 | 0 | 0 | 0 | 0 | 0 | 0 | 0 | 0 | 0 | 0 | 0 | 0 | 0 | 0 | 0 | 0 | 0
7 | 8 | 0 | 0 | 0 | 0 | 0 | 0 | 0 | 0 | 0 | 0 | 0 | 0 | 0 | 0 | 0 | 0 | 0 | 0 | 0 | 0 | 0 | 0 | 0 | 0
7 | 9 | 0 | 0 | 0 | 0 | 0 | 0 | 0 | 0 | 0 | 0 | 0 | 0 | 0 | 0 | 0 | 0 | 0 | 0 | 0 | 0 | 0 | 0 | 0 | 0
7 | 10 | 0 | 0 | 0 | 0 | 0 | 0 | 0 | 0 | 0 | 0 | 0 | 0 | 0 | 0 | 0 | 0 | 0 | 0 | 0 | 0 | 0 | 0 | 0 | 0
7 | 11 | 0 | 0 | 0 | 0 | 0 | 0 | 0 | 0 | 0 | 0 | 0 | 0 | 0 | 0 | 0 | 0 | 0 | 0 | 0 | 0 | 0 | 0 | 0 | 0
8 | 0 | 0 | 0 | 0 | 0 | 0 | 0 | 0 | 0 | 0 | 0 | 0 | 0 | 0 | 0 | 0 | 0 | 0 | 0 | 0 | 0 | 0 | 0 | 0 | 0
8 | 1 | 0 | 0 | 0 | 0 | 0 | 0 | 0 | 0 | 0 | 0 | 0 | 0 | 0 | 0 | 0 | 0 | 0 | 0 | 0 | 0 | 0 | 0 | 0 | 0
8 | 2 | 0 | 0 | 0 | 0 | 0 | 0 | 0 | 0 | 0 | 0 | 0 | 0 | 0 | 0 | 0 | 0 | 0 | 0 | 0 | 0 | 0 | 0 | 0 | 0
8 | 3 | 0 | 0 | 0 | 0 | 0 | 0 | 0 | 0 | 0 | 0 | 0 | 0 | 0 | 0 | 0 | 0 | 0 | 0 | 0 | 0 | 0 | 0 | 0 | 0
8 | 4 | 0 | 0 | 0 | 0 | 0 | 0 | 0 | 0 | 0 | 0 | 0 | 0 | 0 | 0 | 0 | 0 | 0 | 0 | 0 | 0 | 0 | 0 | 0 | 0
8 | 5 | 0 | 0 | 0 | 0 | 0 | 0 | 0 | 0 | 0 | 0 | 0 | 0 | 0 | 0 | 0 | 0 | 0 | 0 | 0 | 0 | 0 | 0 | 0 | 0
8 | 6 | 0 | 0 | 0 | 0 | 0 | 0 | 0 | 0 | 0 | 0 | 0 | 0 | 0 | 0 | 0 | 0 | 0 | 0 | 0 | 0 | 0 | 0 | 0 | 0
8 | 7 | 0 | 0 | 0 | 0 | 0 | 0 | 0 | 0 | 0 | 0 | 0 | 0 | 0 | 0 | 0 | 0 | 0 | 0 | 0 | 0 | 0 | 0 | 0 | 0
8 | 8 | 0 | 0 | 0 | 0 | 0 | 0 | 0 | 0 | 0 | 0 | 0 | 0 | 0 | 0 | 0 | 0 | 0 | 0 | 0 | 0 | 0 | 0 | 0 | 0
8 | 9 | 0 | 0 | 0 | 0 | 0 | 0 | 0 | 0 | 0 | 0 | 0 | 0 | 0 | 0 | 0 | 0 | 0 | 0 | 0 | 0 | 0 | 0 | 0 | 0
8 | 10 | 0 | 0 | 0 | 0 | 0 | 0 | 0 | 0 | 0 | 0 | 0 | 0 | 0 | 0 | 0 | 0 | 0 | 0 | 0 | 0 | 0 | 0 | 0 | 0
8 | 11 | 0 | 0 | 0 | 0 | 0 | 0 | 0 | 0 | 0 | 0 | 0 | 0 | 0 | 0 | 0 | 0 | 0 | 0 | 0 | 0 | 0 | 0 | 0 | 0
9 | 0 | 0 | 0 | 0 | 0 | 0 | 0 | 0 | 0 | 0 | 0 | 0 | 0 | 0 | 0 | 0 | 0 | 0 | 0 | 0 | 0 | 0 | 0 | 0 | 0
9 | 1 | 0 | 0 | 0 | 0 | 0 | 0 | 0 | 0 | 0 | 0 | 0 | 0 | 0 | 0 | 0 | 0 | 0 | 0 | 0 | 0 | 0 | 0 | 0 | 0
9 | 2 | 0 | 0 | 0 | 0 | 0 | 0 | 0 | 0 | 0 | 0 | 0 | 0 | 0 | 0 | 0 | 0 | 0 | 0 | 0 | 0 | 0 | 0 | 0 | 0
9 | 3 | 0 | 0 | 0 | 0 | 0 | 0 | 0 | 0 | 0 | 0 | 0 | 0 | 0 | 0 | 0 | 0 | 0 | 0 | 0 | 0 | 0 | 0 | 0 | 0
9 | 4 | 0 | 0 | 0 | 0 | 0 | 0 | 0 | 0 | 0 | 0 | 0 | 0 | 0 | 0 | 0 | 0 | 0 | 0 | 0 | 0 | 0 | 0 | 0 | 0
9 | 5 | 0 | 0 | 0 | 0 | 0 | 0 | 0 | 0 | 0 | 0 | 0 | 0 | 0 | 0 | 0 | 0 | 0 | 0 | 0 | 0 | 0 | 0 | 0 | 0
9 | 6 | 0 | 0 | 0 | 0 | 0 | 0 | 0 | 0 | 0 | 0 | 0 | 0 | 0 | 0 | 0 | 0 | 0 | 0 | 0 | 0 | 0 | 0 | 0 | 0
9 | 7 | 0 | 0 | 0 | 0 | 0 | 0 | 0 | 0 | 0 | 0 | 0 | 0 | 0 | 0 | 0 | 0 | 0 | 0 | 0 | 0 | 0 | 0 | 0 | 0
9 | 8 | 0 | 0 | 0 | 0 | 0 | 0 | 0 | 0 | 0 | 0 | 0 | 0 | 0 | 0 | 0 | 0 | 0 | 0 | 0 | 0 | 0 | 0 | 0 | 0
9 | 9 | 0 | 0 | 0 | 0 | 0 | 0 | 0 | 0 | 0 | 0 | 0 | 0 | 0 | 0 | 0 | 0 | 0 | 0 | 0 | 0 | 0 | 0 | 0 | 0
9 | 10 | 0 | 0 | 0 | 0 | 0 | 0 | 0 | 0 | 0 | 0 | 0 | 0 | 0 | 0 | 0 | 0 | 0 | 0 | 0 | 0 | 0 | 0 | 0 | 0
9 | 11 | 0 | 0 | 0 | 0 | 0 | 0 | 0 | 0 | 0 | 0 | 0 | 0 | 0 | 0 | 0 | 0 | 0 | 0 | 0 | 0 | 0 | 0 | 0 | 0
10 | 0 | 0 | 0 | 0 | 0 | 0 | 0 | 0 | 0 | 0 | 0 | 0 | 0 | 0 | 0 | 0 | 0 | 0 | 0 | 0 | 0 | 0 | 0 | 0 | 0
10 | 1 | 0 | 0 | 0 | 0 | 0 | 0 | 0 | 0 | 0 | 0 | 0 | 0 | 0 | 0 | 0 | 0 | 0 | 0 | 0 | 0 | 0 | 0 | 0 | 0
10 | 2 | 0 | 0 | 0 | 0 | 0 | 0 | 0 | 0 | 0 | 0 | 0 | 0 | 0 | 0 | 0 | 0 | 0 | 0 | 0 | 0 | 0 | 0 | 0 | 0
10 | 3 | 0 | 0 | 0 | 0 | 0 | 0 | 0 | 0 | 0 | 0 | 0 | 0 | 0 | 0 | 0 | 0 | 0 | 0 | 0 | 0 | 0 | 0 | 0 | 0
10 | 4 | 0 | 0 | 0 | 0 | 0 | 0 | 0 | 0 | 0 | 0 | 0 | 0 | 0 | 0 | 0 | 0 | 0 | 0 | 0 | 0 | 0 | 0 | 0 | 0
10 | 5 | 0 | 0 | 0 | 0 | 0 | 0 | 0 | 0 | 0 | 0 | 0 | 0 | 0 | 0 | 0 | 0 | 0 | 0 | 0 | 0 | 0 | 0 | 0 | 0
10 | 6 | 0 | 0 | 0 | 0 | 0 | 0 | 0 | 0 | 0 | 0 | 0 | 0 | 0 | 0 | 0 | 0 | 0 | 0 | 0 | 0 | 0 | 0 | 0 | 0
10 | 7 | 0 | 0 | 0 | 0 | 0 | 0 | 0 | 0 | 0 | 0 | 0 | 0 | 0 | 0 | 0 | 0 | 0 | 0 | 0 | 0 | 0 | 0 | 0 | 0
10 | 8 | 0 | 0 | 0 | 0 | 0 | 0 | 0 | 0 | 0 | 0 | 0 | 0 | 0 | 0 | 0 | 0 | 0 | 0 | 0 | 0 | 0 | 0 | 0 | 0
10 | 9 | 0 | 0 | 0 | 0 | 0 | 0 | 0 | 0 | 0 | 0 | 0 | 0 | 0 | 0 | 0 | 0 | 0 | 0 | 0 | 0 | 0 | 0 | 0 | 0
10 | 10 | 0 | 0 | 0 | 0 | 0 | 0 | 0 | 0 | 0 | 0 | 0 | 0 | 0 | 0 | 0 | 0 | 0 | 0 | 0 | 0 | 0 | 0 | 0 | 0
10 | 11 | 0 | 0 | 0 | 0 | 0 | 0 | 0 | 0 | 0 | 0 | 0 | 0 | 0 | 0 | 0 | 0 | 0 | 0 | 0 | 0 | 0 | 0 | 0 | 0
11 | 0 | 0 | 0 | 0 | 0 | 0 | 0 | 0 | 0 | 0 | 0 | 0 | 0 | 0 | 0 | 0 | 0 | 0 | 0 | 0 | 0 | 0 | 0 | 0 | 0
11 | 1 | 0 | 0 | 0 | 0 | 0 | 0 | 0 | 0 | 0 | 0 | 0 | 0 | 0 | 0 | 0 | 0 | 0 | 0 | 0 | 0 | 0 | 0 | 0 | 0
11 | 2 | 0 | 0 | 0 | 0 | 0 | 0 | 0 | 0 | 0 | 0 | 0 | 0 | 0 | 0 | 0 | 0 | 0 | 0 | 0 | 0 | 0 | 0 | 0 | 0
11 | 3 | 0 | 0 | 0 | 0 | 0 | 0 | 0 | 0 | 0 | 0 | 0 | 0 | 0 | 0 | 0 | 0 | 0 | 0 | 0 | 0 | 0 | 0 | 0 | 0
11 | 4 | 0 | 0 | 0 | 0 | 0 | 0 | 0 | 0 | 0 | 0 | 0 | 0 | 0 | 0 | 0 | 0 | 0 | 0 | 0 | 0 | 0 | 0 | 0 | 0
11 | 5 | 0 | 0 | 0 | 0 | 0 | 0 | 0 | 0 | 0 | 0 | 0 | 0 | 0 | 0 | 0 | 0 | 0 | 0 | 0 | 0 | 0 | 0 | 0 | 0
11 | 6 | 0 | 0 | 0 | 0 | 0 | 0 | 0 | 0 | 0 | 0 | 0 | 0 | 0 | 0 | 0 | 0 | 0 | 0 | 0 | 0 | 0 | 0 | 0 | 0
11 | 7 | 0 | 0 | 0 | 0 | 0 | 0 | 0 | 0 | 0 | 0 | 0 | 0 | 0 | 0 | 0 | 0 | 0 | 0 | 0 | 0 | 0 | 0 | 0 | 0
11 | 8 | 0 | 0 | 0 | 0 | 0 | 0 | 0 | 0 | 0 | 0 | 0 | 0 | 0 | 0 | 0 | 0 | 0 | 0 | 0 | 0 | 0 | 0 | 0 | 0
11 | 9 | 0 | 0 | 0 | 0 | 0 | 0 | 0 | 0 | 0 | 0 | 0 | 0 | 0 | 0 | 0 | 0 | 0 | 0 | 0 | 0 | 0 | 0 | 0 | 0
11 | 10 | 0 | 0 | 0 | 0 | 0 | 0 | 0 | 0 | 0 | 0 | 0 | 0 | 0 | 0 | 0 | 0 | 0 | 0 | 0 | 0 | 0 | 0 | 0 | 0
11 | 11 | 0 | 0 | 0 | 0 | 0 | 0 | 0 | 0 | 0 | 0 | 0 | 0 | 0 | 0 | 0 | 0 | 0 | 0 | 0 | 0 | 0 | 0 | 0 | 0
12 | 0 | 0 | 0 | 0 | 0 | 0 | 0 | 0 | 0 | 0 | 0 | 0 | 0 | 0 | 0 | 0 | 0 | 0 | 0 | 0 | 0 | 0 | 0 | 0 | 0
12 | 1 | 0 | 0 | 0 | 0 | 0 | 0 | 0 | 0 | 0 | 0 | 0 | 0 | 0 | 0 | 0 | 0 | 0 | 0 | 0 | 0 | 0 | 0 | 0 | 0
12 | 2 | 0 | 0 | 0 | 0 | 0 | 0 | 0 | 0 | 0 | 0 | 0 | 0 | 0 | 0 | 0 | 0 | 0 | 0 | 0 | 0 | 0 | 0 | 0 | 0
12 | 3 | 0 | 0 | 0 | 0 | 0 | 0 | 0 | 0 | 0 | 0 | 0 | 0 | 0 | 0 | 0 | 0 | 0 | 0 | 0 | 0 | 0 | 0 | 0 | 0
12 | 4 | 0 | 0 | 0 | 0 | 0 | 0 | 0 | 0 | 0 | 0 | 0 | 0 | 0 | 0 | 0 | 0 | 0 | 0 | 0 | 0 | 0 | 0 | 0 | 0
12 | 5 | 0 | 0 | 0 | 0 | 0 | 0 | 0 | 0 | 0 | 0 | 0 | 0 | 0 | 0 | 0 | 0 | 0 | 0 | 0 | 0 | 0 | 0 | 0 | 0
12 | 6 | 0 | 0 | 0 | 0 | 0 | 0 | 0 | 0 | 0 | 0 | 0 | 0 | 0 | 0 | 0 | 0 | 0 | 0 | 0 | 0 | 0 | 0 | 0 | 0
12 | 7 | 0 | 0 | 0 | 0 | 0 | 0 | 0 | 0 | 0 | 0 | 0 | 0 | 0 | 0 | 0 | 0 | 0 | 0 | 0 | 0 | 0 | 0 | 0 | 0
12 | 8 | 0 | 0 | 0 | 0 | 0 | 0 | 0 | 0 | 0 | 0 | 0 | 0 | 0 | 0 | 0 | 0 | 0 | 0 | 0 | 0 | 0 | 0 | 0 | 0
12 | 9 | 0 | 0 | 0 | 0 | 0 | 0 | 0 | 0 | 0 | 0 | 0 | 0 | 0 | 0 | 0 | 0 | 0 | 0 | 0 | 0 | 0 | 0 | 0 | 0
12 | 10 | 0 | 0 | 0 | 0 | 0 | 0 | 0 | 0 | 0 | 0 | 0 | 0 | 0 | 0 | 0 | 0 | 0 | 0 | 0 | 0 | 0 | 0 | 0 | 0
12 | 11 | 0 | 0 | 0 | 0 | 0 | 0 | 0 | 0 | 0 | 0 | 0 | 0 | 0 | 0 | 0 | 0 | 0 | 0 | 0 | 0 | 0 | 0 | 0 | 0
13 | 0 | 0 | 0 | 0 | 0 | 0 | 0 | 0 | 0 | 0 | 0 | 0 | 0 | 0 | 0 | 0 | 0 | 0 | 0 | 0 | 0 | 0 | 0 | 0 | 0
13 | 1 | 0 | 0 | 0 | 0 | 0 | 0 | 0 | 0 | 0 | 0 | 0 | 0 | 0 | 0 | 0 | 0 | 0 | 0 | 0 | 0 | 0 | 0 | 0 | 0
13 | 2 | 0 | 0 | 0 | 0 | 0 | 0 | 0 | 0 | 0 | 0 | 0 | 0 | 0 | 0 | 0 | 0 | 0 | 0 | 0 | 0 | 0 | 0 | 0 | 0
13 | 3 | 0 | 0 | 0 | 0 | 0 | 0 | 0 | 0 | 0 | 0 | 0 | 0 | 0 | 0 | 0 | 0 | 0 | 0 | 0 | 0 | 0 | 0 | 0 | 0
13 | 4 | 0 | 0 | 0 | 0 | 0 | 0 | 0 | 0 | 0 | 0 | 0 | 0 | 0 | 0 | 0 | 0 | 0 | 0 | 0 | 0 | 0 | 0 | 0 | 0
13 | 5 | 0 | 0 | 0 | 0 | 0 | 0 | 0 | 0 | 0 | 0 | 0 | 0 | 0 | 0 | 0 | 0 | 0 | 0 | 0 | 0 | 0 | 0 | 0 | 0
13 | 6 | 0 | 0 | 0 | 0 | 0 | 0 | 0 | 0 | 0 | 0 | 0 | 0 | 0 | 0 | 0 | 0 | 0 | 0 | 0 | 0 | 0 | 0 | 0 | 0
13 | 7 | 0 | 0 | 0 | 0 | 0 | 0 | 0 | 0 | 0 | 0 | 0 | 0 | 0 | 0 | 0 | 0 | 0 | 0 | 0 | 0 | 0 | 0 | 0 | 0
13 | 8 | 0 | 0 | 0 | 0 | 0 | 0 | 0 | 0 | 0 | 0 | 0 | 0 | 0 | 0 | 0 | 0 | 0 | 0 | 0 | 0 | 0 | 0 | 0 | 0
13 | 9 | 0 | 0 | 0 | 0 | 0 | 0 | 0 | 0 | 0 | 0 | 0 | 0 | 0 | 0 | 0 | 0 | 0 | 0 | 0 | 0 | 0 | 0 | 0 | 0
13 | 10 | 0 | 0 | 0 | 0 | 0 | 0 | 0 | 0 | 0 | 0 | 0 | 0 | 0 | 0 | 0 | 0 | 0 | 0 | 0 | 0 | 0 | 0 | 0 | 0
13 | 11 | 0 | 0 | 0 | 0 | 0 | 0 | 0 | 0 | 0 | 0 | 0 | 0 | 0 | 0 | 0 | 0 | 0 | 0 | 0 | 0 | 0 | 0 | 0 | 0
14 | 0 | 0 | 0 | 0 | 0 | 0 | 0 | 0 | 0 | 0 | 0 | 0 | 0 | 0 | 0 | 0 | 0 | 0 | 0 | 0 | 0 | 0 | 0 | 0 | 0
14 | 1 | 0 | 0 | 0 | 0 | 0 | 0 | 0 | 0 | 0 | 0 | 0 | 0 | 0 | 0 | 0 | 0 | 0 | 0 | 0 | 0 | 0 | 0 | 0 | 0
14 | 2 | 0 | 0 | 0 | 0 | 0 | 0 | 0 | 0 | 0 | 0 | 0 | 0 | 0 | 0 | 0 | 0 | 0 | 0 | 0 | 0 | 0 | 0 | 0 | 0
14 | 3 | 0 | 0 | 0 | 0 | 0 | 0 | 0 | 0 | 0 | 0 | 0 | 0 | 0 | 0 | 0 | 0 | 0 | 0 | 0 | 0 | 0 | 0 | 0 | 0
14 | 4 | 0 | 0 | 0 | 0 | 0 | 0 | 0 | 0 | 0 | 0 | 0 | 0 | 0 | 0 | 0 | 0 | 0 | 0 | 0 | 0 | 0 | 0 | 0 | 0
14 | 5 | 0 | 0 | 0 | 0 | 0 | 0 | 0 | 0 | 0 | 0 | 0 | 0 | 0 | 0 | 0 | 0 | 0 | 0 | 0 | 0 | 0 | 0 | 0 | 0
14 | 6 | 0 | 0 | 0 | 0 | 0 | 0 | 0 | 0 | 0 | 0 | 0 | 0 | 0 | 0 | 0 | 0 | 0 | 0 | 0 | 0 | 0 | 0 | 0 | 0
14 | 7 | 0 | 0 | 0 | 0 | 0 | 0 | 0 | 0 | 0 | 0 | 0 | 0 | 0 | 0 | 0 | 0 | 0 | 0 | 0 | 0 | 0 | 0 | 0 | 0
14 | 8 | 0 | 0 | 0 | 0 | 0 | 0 | 0 | 0 | 0 | 0 | 0 | 0 | 0 | 0 | 0 | 0 | 0 | 0 | 0 | 0 | 0 | 0 | 0 | 0
14 | 9 | 0 | 0 | 0 | 0 | 0 | 0 | 0 | 0 | 0 | 0 | 0 | 0 | 0 | 0 | 0 | 0 | 0 | 0 | 0 | 0 | 0 | 0 | 0 | 0
14 | 10 | 0 | 0 | 0 | 0 | 0 | 0 | 0 | 0 | 0 | 0 | 0 | 0 | 0 | 0 | 0 | 0 | 0 | 0 | 0 | 0 | 0 | 0 | 0 | 0
14 | 11 | 0 | 0 | 0 | 0 | 0 | 0 | 0 | 0 | 0 | 0 | 0 | 0 | 0 | 0 | 0 | 0 | 0 | 0 | 0 | 0 | 0 | 0 | 0 | 0
15 | 0 | 0 | 0 | 0 | 0 | 0 | 0 | 0 | 0 | 0 | 0 | 0 | 0 | 0 | 0 | 0 | 0 | 0 | 0 | 0 | 0 | 0 | 0 | 0 | 0
15 | 1 | 0 | 0 | 0 | 0 | 0 | 0 | 0 | 0 | 0 | 0 | 0 | 0 | 0 | 0 | 0 | 0 | 0 | 0 | 0 | 0 | 0 | 0 | 0 | 0
15 | 2 | 0 | 0 | 0 | 0 | 0 | 0 | 0 | 0 | 0 | 0 | 0 | 0 | 0 | 0 | 0 | 0 | 0 | 0 | 0 | 0 | 0 | 0 | 0 | 0
15 | 3 | 0 | 0 | 0 | 0 | 0 | 0 | 0 | 0 | 0 | 0 | 0 | 0 | 0 | 0 | 0 | 0 | 0 | 0 | 0 | 0 | 0 | 0 | 0 | 0
15 | 4 | 0 | 0 | 0 | 0 | 0 | 0 | 0 | 0 | 0 | 0 | 0 | 0 | 0 | 0 | 0 | 0 | 0 | 0 | 0 | 0 | 0 | 0 | 0 | 0
15 | 5 | 0 | 0 | 0 | 0 | 0 | 0 | 0 | 0 | 0 | 0 | 0 | 0 | 0 | 0 | 0 | 0 | 0 | 0 | 0 | 0 | 0 | 0 | 0 | 0
15 | 6 | 0 | 0 | 0 | 0 | 0 | 0 | 0 | 0 | 0 | 0 | 0 | 0 | 0 | 0 | 0 | 0 | 0 | 0 | 0 | 0 | 0 | 0 | 0 | 0
15 | 7 | 0 | 0 | 0 | 0 | 0 | 0 | 0 | 0 | 0 | 0 | 0 | 0 | 0 | 0 | 0 | 0 | 0 | 0 | 0 | 0 | 0 | 0 | 0 | 0
15 | 8 | 0 | 0 | 0 | 0 | 0 | 0 | 0 | 0 | 0 | 0 | 0 | 0 | 0 | 0 | 0 | 0 | 0 | 0 | 0 | 0 | 0 | 0 | 0 | 0
15 | 9 | 0 | 0 | 0 | 0 | 0 | 0 | 0 | 0 | 0 | 0 | 0 | 0 | 0 | 0 | 0 | 0 | 0 | 0 | 0 | 0 | 0 | 0 | 0 | 0
15 | 10 | 0 | 0 | 0 | 0 | 0 | 0 | 0 | 0 | 0 | 0 | 0 | 0 | 0 | 0 | 0 | 0 | 0 | 0 | 0 | 0 | 0 | 0 | 0 | 0
15 | 11 | 0 | 0 | 0 | 0 | 0 | 0 | 0 | 0 | 0 | 0 | 0 | 0 | 0 | 0 | 0 | 0 | 0 | 0 | 0 | 0 | 0 | 0 | 0 | 0
16 | 0 | 0 | 0 | 0 | 0 | 0 | 0 | 0 | 0 | 0 | 0 | 0 | 0 | 0 | 0 | 0 | 0 | 0 | 0 | 0 | 0 | 0 | 0 | 0 | 0
16 | 1 | 0 | 0 | 0 | 0 | 0 | 0 | 0 | 0 | 0 | 0 | 0 | 0 | 0 | 0 | 0 | 0 | 0 | 0 | 0 | 0 | 0 | 0 | 0 | 0
16 | 2 | 0 | 0 | 0 | 0 | 0 | 0 | 0 | 0 | 0 | 0 | 0 | 0 | 0 | 0 | 0 | 0 | 0 | 0 | 0 | 0 | 0 | 0 | 0 | 0
16 | 3 | 0 | 0 | 0 | 0 | 0 | 0 | 0 | 0 | 0 | 0 | 0 | 0 | 0 | 0 | 0 | 0 | 0 | 0 | 0 | 0 | 0 | 0 | 0 | 0
16 | 4 | 0 | 0 | 0 | 0 | 0 | 0 | 0 | 0 | 0 | 0 | 0 | 0 | 0 | 0 | 0 | 0 | 0 | 0 | 0 | 0 | 0 | 0 | 0 | 0
16 | 5 | 0 | 0 | 0 | 0 | 0 | 0 | 0 | 0 | 0 | 0 | 0 | 0 | 0 | 0 | 0 | 0 | 0 | 0 | 0 | 0 | 0 | 0 | 0 | 0
16 | 6 | 0 | 0 | 0 | 0 | 0 | 0 | 0 | 0 | 0 | 0 | 0 | 0 | 0 | 0 | 0 | 0 | 0 | 0 | 0 | 0 | 0 | 0 | 0 | 0
16 | 7 | 0 | 0 | 0 | 0 | 0 | 0 | 0 | 0 | 0 | 0 | 0 | 0 | 0 | 0 | 0 | 0 | 0 | 0 | 0 | 0 | 0 | 0 | 0 | 0
16 | 8 | 0 | 0 | 0 | 0 | 0 | 0 | 0 | 0 | 0 | 0 | 0 | 0 | 0 | 0 | 0 | 0 | 0 | 0 | 0 | 0 | 0 | 0 | 0 | 0
16 | 9 | 0 | 0 | 0 | 0 | 0 | 0 | 0 | 0 | 0 | 0 | 0 | 0 | 0 | 0 | 0 | 0 | 0 | 0 | 0 | 0 | 0 | 0 | 0 | 0
16 | 10 | 0 | 0 | 0 | 0 | 0 | 0 | 0 | 0 | 0 | 0 | 0 | 0 | 0 | 0 | 0 | 0 | 0 | 0 | 0 | 0 | 0 | 0 | 0 | 0
16 | 11 | 0 | 0 | 0 | 0 | 0 | 0 | 0 | 0 | 0 | 0 | 0 | 0 | 0 | 0 | 0 | 0 | 0 | 0 | 0 | 0 | 0 | 0 | 0 | 0
17 | 0 | 0 | 0 | 0 | 0 | 0 | 0 | 0 | 0 | 0 | 0 | 0 | 0 | 0 | 0 | 0 | 0 | 0 | 0 | 0 | 0 | 0 | 0 | 0 | 0
17 | 1 | 0 | 0 | 0 | 0 | 0 | 0 | 0 | 0 | 0 | 0 | 0 | 0 | 0 | 0 | 0 | 0 | 0 | 0 | 0 | 0 | 0 | 0 | 0 | 0
17 | 2 | 0 | 0 | 0 | 0 | 0 | 0 | 0 | 0 | 0 | 0 | 0 | 0 | 0 | 0 | 0 | 0 | 0 | 0 | 0 | 0 | 0 | 0 | 0 | 0
17 | 3 | 0 | 0 | 0 | 0 | 0 | 0 | 0 | 0 | 0 | 0 | 0 | 0 | 0 | 0 | 0 | 0 | 0 | 0 | 0 | 0 | 0 | 0 | 0 | 0
17 | 4 | 0 | 0 | 0 | 0 | 0 | 0 | 0 | 0 | 0 | 0 | 0 | 0 | 0 | 0 | 0 | 0 | 0 | 0 | 0 | 0 | 0 | 0 | 0 | 0
17 | 5 | 0 | 0 | 0 | 0 | 0 | 0 | 0 | 0 | 0 | 0 | 0 | 0 | 0 | 0 | 0 | 0 | 0 | 0 | 0 | 0 | 0 | 0 | 0 | 0
17 | 6 | 0 | 0 | 0 | 0 | 0 | 0 | 0 | 0 | 0 | 0 | 0 | 0 | 0 | 0 | 0 | 0 | 0 | 0 | 0 | 0 | 0 | 0 | 0 | 0
17 | 7 | 0 | 0 | 0 | 0 | 0 | 0 | 0 | 0 | 0 | 0 | 0 | 0 | 0 | 0 | 0 | 0 | 0 | 0 | 0 | 0 | 0 | 0 | 0 | 0
17 | 8 | 0 | 0 | 0 | 0 | 0 | 0 | 0 | 0 | 0 | 0 | 0 | 0 | 0 | 0 | 0 | 0 | 0 | 0 | 0 | 0 | 0 | 0 | 0 | 0
17 | 9 | 0 | 0 | 0 | 0 | 0 | 0 | 0 | 0 | 0 | 0 | 0 | 0 | 0 | 0 | 0 | 0 | 0 | 0 | 0 | 0 | 0 | 0 | 0 | 0
17 | 10 | 0 | 0 | 0 | 0 | 0 | 0 | 0 | 0 | 0 | 0 | 0 | 0 | 0 | 0 | 0 | 0 | 0 | 0 | 0 | 0 | 0 | 0 | 0 | 0
17 | 11 | 0 | 0 | 0 | 0 | 0 | 0 | 0 | 0 | 0 | 0 | 0 | 0 | 0 | 0 | 0 | 0 | 0 | 0 | 0 | 0 | 0 | 0 | 0 | 0
18 | 0 | 0 | 0 | 0 | 0 | 0 | 0 | 0 | 0 | 0 | 0 | 0 | 0 | 0 | 0 | 0 | 0 | 0 | 0 | 0 | 0 | 0 | 0 | 0 | 0
18 | 1 | 0 | 0 | 0 | 0 | 0 | 0 | 0 | 0 | 0 | 0 | 0 | 0 | 0 | 0 | 0 | 0 | 0 | 0 | 0 | 0 | 0 | 0 | 0 | 0
18 | 2 | 0 | 0 | 0 | 0 | 0 | 0 | 0 | 0 | 0 | 0 | 0 | 0 | 0 | 0 | 0 | 0 | 0 | 0 | 0 | 0 | 0 | 0 | 0 | 0
18 | 3 | 0 | 0 | 0 | 0 | 0 | 0 | 0 | 0 | 0 | 0 | 0 | 0 | 0 | 0 | 0 | 0 | 0 | 0 | 0 | 0 | 0 | 0 | 0 | 0
18 | 4 | 0 | 0 | 0 | 0 | 0 | 0 | 0 | 0 | 0 | 0 | 0 | 0 | 0 | 0 | 0 | 0 | 0 | 0 | 0 | 0 | 0 | 0 | 0 | 0
18 | 5 | 0 | 0 | 0 | 0 | 0 | 0 | 0 | 0 | 0 | 0 | 0 | 0 | 0 | 0 | 0 | 0 | 0 | 0 | 0 | 0 | 0 | 0 | 0 | 0
18 | 6 | 0 | 0 | 0 | 0 | 0 | 0 | 0 | 0 | 0 | 0 | 0 | 0 | 0 | 0 | 0 | 0 | 0 | 0 | 0 | 0 | 0 | 0 | 0 | 0
18 | 7 | 0 | 0 | 0 | 0 | 0 | 0 | 0 | 0 | 0 | 0 | 0 | 0 | 0 | 0 | 0 | 0 | 0 | 0 | 0 | 0 | 0 | 0 | 0 | 0
18 | 8 | 0 | 0 | 0 | 0 | 0 | 0 | 0 | 0 | 0 | 0 | 0 | 0 | 0 | 0 | 0 | 0 | 0 | 0 | 0 | 0 | 0 | 0 | 0 | 0
18 | 9 | 0 | 0 | 0 | 0 | 0 | 0 | 0 | 0 | 0 | 0 | 0 | 0 | 0 | 0 | 0 | 0 | 0 | 0 | 0 | 0 | 0 | 0 | 0 | 0
18 | 10 | 0 | 0 | 0 | 0 | 0 | 0 | 0 | 0 | 0 | 0 | 0 | 0 | 0 | 0 | 0 | 0 | 0 | 0 | 0 | 0 | 0 | 0 | 0 | 0
18 | 11 | 0 | 0 | 0 | 0 | 0 | 0 | 0 | 0 | 0 | 0 | 0 | 0 | 0 | 0 | 0 | 0 | 0 | 0 | 0 | 0 | 0 | 0 | 0 | 0
19 | 0 | 0 | 0 | 0 | 0 | 0 | 0 | 0 | 0 | 0 | 0 | 0 | 0 | 0 | 0 | 0 | 0 | 0 | 0 | 0 | 0 | 0 | 0 | 0 | 0
19 | 1 | 0 | 0 | 0 | 0 | 0 | 0 | 0 | 0 | 0 | 0 | 0 | 0 | 0 | 0 | 0 | 0 | 0 | 0 | 0 | 0 | 0 | 0 | 0 | 0
19 | 2 | 0 | 0 | 0 | 0 | 0 | 0 | 0 | 0 | 0 | 0 | 0 | 0 | 0 | 0 | 0 | 0 | 0 | 0 | 0 | 0 | 0 | 0 | 0 | 0
19 | 3 | 0 | 0 | 0 | 0 | 0 | 0 | 0 | 0 | 0 | 0 | 0 | 0 | 0 | 0 | 0 | 0 | 0 | 0 | 0 | 0 | 0 | 0 | 0 | 0
19 | 4 | 0 | 0 | 0 | 0 | 0 | 0 | 0 | 0 | 0 | 0 | 0 | 0 | 0 | 0 | 0 | 0 | 0 | 0 | 0 | 0 | 0 | 0 | 0 | 0
19 | 5 | 0 | 0 | 0 | 0 | 0 | 0 | 0 | 0 | 0 | 0 | 0 | 0 | 0 | 0 | 0 | 0 | 0 | 0 | 0 | 0 | 0 | 0 | 0 | 0
19 | 6 | 0 | 0 | 0 | 0 | 0 | 0 | 0 | 0 | 0 | 0 | 0 | 0 | 0 | 0 | 0 | 0 | 0 | 0 | 0 | 0 | 0 | 0 | 0 | 0
19 | 7 | 0 | 0 | 0 | 0 | 0 | 0 | 0 | 0 | 0 | 0 | 0 | 0 | 0 | 0 | 0 | 0 | 0 | 0 | 0 | 0 | 0 | 0 | 0 | 0
19 | 8 | 0 | 0 | 0 | 0 | 0 | 0 | 0 | 0 | 0 | 0 | 0 | 0 | 0 | 0 | 0 | 0 | 0 | 0 | 0 | 0 | 0 | 0 | 0 | 0
19 | 9 | 0 | 0 | 0 | 0 | 0 | 0 | 0 | 0 | 0 | 0 | 0 | 0 | 0 | 0 | 0 | 0 | 0 | 0 | 0 | 0 | 0 | 0 | 0 | 0
19 | 10 | 0 | 0 | 0 | 0 | 0 | 0 | 0 | 0 | 0 | 0 | 0 | 0 | 0 | 0 | 0 | 0 | 0 | 0 | 0 | 0 | 0 | 0 | 0 | 0
19 | 11 | 0 | 0 | 0 | 0 | 0 | 0 | 0 | 0 | 0 | 0 | 0 | 0 | 0 | 0 | 0 | 0 | 0 | 0 | 0 | 0 | 0 | 0 | 0 | 0

## Excess Electricity
Year | Day | Hour 0 | Hour 1 | Hour 2 | Hour 3 | Hour 4 | Hour 5 | Hour 6 | Hour 7 | Hour 8 | Hour 9 | Hour 10 | Hour 11 | Hour 12 | Hour 13 | Hour 14 | Hour 15 | Hour 16 | Hour 17 | Hour 18 | Hour 19 | Hour 20 | Hour 21 | Hour 22 | Hour 23
0 | 0 | 0 | 0 | 0 | 0 | 0 | 0 | 0 | 0 | 0 | 0 | 0 | 0 | 0 | 0 | 0 | 0 | 0 | 0 | 0 | 0 | 0 | 0 | 0 | 0
0 | 1 | 0 | 0 | 0 | 0 | 0 | 0 | 0 | 0 | 0 | 0 | 0 | 0 | 0 | 0 | 0 | 0 | 0 | 0 | 0 | 0 | 0 | 0 | 0 | 0
0 | 2 | 0 | 0 | 0 | 0 | 0 | 0 | 0 | 0 | 0 | 0 | 0 | 0 | 0 | 0 | 0 | 0 | 0 | 0 | 0 | 0 | 0 | 0 | 0 | 0
0 | 3 | 0 | 0 | 0 | 0 | 0 | 0 | 0 | 0 | 0 | 0 | 0 | 0 | 0 | 0 | 0 | 0 | 0 | 0 | 0 | 0 | 0 | 0 | 0 | 0
0 | 4 | 0 | 0 | 0 | 0 | 0 | 0 | 0 | 0 | 0 | 0 | 0 | 0 | 0 | 0 | 0 | 0 | 0 | 0 | 0 | 0 | 0 | 0 | 0 | 0
0 | 5 | 0 | 0 | 0 | 0 | 0 | 0 | 0 | 0 | 0 | 0 | 0 | 0 | 0 | 0 | 0 | 0 | 0 | 0 | 0 | 0 | 0 | 0 | 0 | 0
0 | 6 | 0 | 0 | 0 | 0 | 0 | 0 | 0 | 0 | 0 | 0 | 0 | 0 | 0 | 0 | 0 | 0 | 0 | 0 | 0 | 0 | 0 | 0 | 0 | 0
0 | 7 | 0 | 0 | 0 | 0 | 0 | 0 | 0 | 0 | 0 | 0 | 0 | 0 | 0 | 0 | 0 | 0 | 0 | 0 | 0 | 0 | 0 | 0 | 0 | 0
0 | 8 | 0 | 0 | 0 | 0 | 0 | 0 | 0 | 0 | 0 | 0 | 0 | 0 | 0 | 0 | 0 | 0 | 0 | 0 | 0 | 0 | 0 | 0 | 0 | 0
0 | 9 | 0 | 0 | 0 | 0 | 0 | 0 | 0 | 0 | 0 | 0 | 0 | 0 | 0 | 0 | 0 | 0 | 0 | 0 | 0 | 0 | 0 | 0 | 0 | 0
0 | 10 | 0 | 0 | 0 | 0 | 0 | 0 | 0 | 0 | 0 | 0 | 0 | 0 | 0 | 0 | 0 | 0 | 0 | 0 | 0 | 0 | 0 | 0 | 0 | 0
0 | 11 | 0 | 0 | 0 | 0 | 0 | 0 | 0 | 0 | 0 | 0 | 0 | 0 | 0 | 0 | 0 | 0 | 0 | 0 | 0 | 0 | 0 | 0 | 0 | 0
1 | 0 | 0 | 0 | 0 | 0 | 0 | 0 | 0 | 0 | 0 | 0 | 0 | 0 | 0 | 0 | 0 | 0 | 0 | 0 | 0 | 0 | 0 | 0 | 0 | 0
1 | 1 | 0 | 0 | 0 | 0 | 0 | 0 | 0 | 0 | 0 | 0 | 0 | 0 | 0 | 0 | 0 | 0 | 0 | 0 | 0 | 0 | 0 | 0 | 0 | 0
1 | 2 | 0 | 0 | 0 | 0 | 0 | 0 | 0 | 0 | 0 | 0 | 0.12602 | 2.4461 | 1.827 | 0 | 0 | 0 | 0 | 0 | 0 | 0 | 0 | 0 | 0 | 0
1 | 3 | 0 | 0 | 0 | 0 | 0 | 0 | 0 | 0 | 5.1498 | 2.269 | 3.8177 | 5.2093 | 4.6533 | 1.7595 | 0 | 0 | 0 | 0 | 0 | 0 | 0 | 0 | 0 | 0
1 | 4 | 0 | 0 | 0 | 0 | 0 | 0 | 0.57805 | 7.4478 | 6.1348 | 2.7634 | 3.9194 | 5.1706 | 4.2432 | 1.7315 | 0 | 0 | 0 | 0 | 0 | 0 | 0 | 0 | 0 | 0
1 | 5 | 0 | 0 | 0 | 0 | 0 | 0 | 0 | 6.6541 | 4.1208 | 1.4756 | 2.3762 | 3.6231 | 2.9147 | 0.54711 | 0 | 0 | 0 | 0 | 0 | 0 | 0 | 0 | 0 | 0
1 | 6 | 0 | 0 | 0 | 0 | 0 | 0 | 0 | 5.3371 | 0 | 0.61688 | 1.4804 | 2.6994 | 2.0099 | 0 | 0 | 1.3419 | 0 | 0 | 0 | 0 | 0 | 0 | 0 | 0
1 | 7 | 0 | 0 | 0 | 0 | 0 | 0 | 0 | 5.3841 | 1.9053 | 1.0569 | 1.95 | 3.3743 | 2.5609 | 0.099154 | 0 | 0 | 0 | 0 | 0 | 0 | 0 | 0 | 0 | 0
1 | 8 | 0 | 0 | 0 | 0 | 0 | 0 | 0 | 5.7867 | 4.0518 | 2.2987 | 3.371 | 4.6655 | 3.8457 | 1.2243 | 0 | 0 | 0 | 0 | 0 | 0 | 0 | 0 | 0 | 0
1 | 9 | 0 | 0 | 0 | 0 | 0 | 0 | 0 | 3.2037 | 0 | 1.7739 | 3.3525 | 4.5839 | 3.1583 | 0 | 0 | 0 | 0 | 0 | 0 | 0 | 0 | 0 | 0 | 0
1 | 10 | 0 | 0 | 0 | 0 | 0 | 0 | 0 | 0 | 0 | 0 | 0 | 0 | 0 | 0 | 0 | 0 | 0 | 0 | 0 | 0 | 0 | 0 | 0 | 0
1 | 11 | 0 | 0 | 0 | 0 | 0 | 0 | 0 | 0 | 0 | 0 | 0 | 0.88385 | 0 | 0 | 0 | 0 | 0 | 0 | 0 | 0 | 0 | 0 | 0 | 0
2 | 0 | 0 | 0 | 0 | 0 | 0 | 0 | 0 | 0 | 0 | 0 | 0 | 0 | 0 | 0 | 0 | 0 | 0 | 0 | 0 | 0 | 0 | 0 | 0 | 0
2 | 1 | 0 | 0 | 0 | 0 | 0 | 0 | 0 | 0 | 0 | 0 | 0 | 0 | 0 | 0 | 0 | 0 | 0 | 0 | 0 | 0 | 0 | 0 | 0 | 0
2 | 2 | 0 | 0 | 0 | 0 | 0 | 0 | 0 | 0 | 0 | 0 | 0.15859 | 2.5389 | 1.9078 | 0 | 0 | 0 | 0 | 0 | 0 | 0 | 0 | 0 | 0 | 0
2 | 3 | 0 | 0 | 0 | 0 | 0 | 0 | 0 | 0 | 6.0153 | 2.4173 | 3.9607 | 5.389 | 4.8216 | 1.8631 | 0 | 0 | 0 | 0 | 0 | 0 | 0 | 0 | 0 | 0
2 | 4 | 0 | 0 | 0 | 0 | 0 | 0 | 0.41428 | 0 | 8.4991 | 2.9132 | 4.0453 | 5.3299 | 4.3828 | 1.8166 | 0 | 0 | 0 | 0 | 0 | 0 | 0 | 0 | 0 | 0
2 | 5 | 0 | 0 | 0 | 0 | 0 | 0 | 0 | 4.9526 | 0 | 1.5748 | 2.4437 | 3.7221 | 2.9982 | 0.57968 | 0 | 0 | 0 | 0 | 0 | 0 | 0 | 0 | 0 | 0
2 | 6 | 0 | 0 | 0 | 0 | 0 | 0 | 0 | 0 | 0 | 0.67088 | 1.5014 | 2.7514 | 2.0468 | 0 | 0 | 2.2807 | 0 | 0 | 0 | 0 | 0 | 0 | 0 | 0
2 | 7 | 0 | 0 | 0 | 0 | 0 | 0 | 0 | 1.6047 | 0 | 1.1206 | 1.9799 | 3.4443 | 2.6108 | 0.095995 | 0 | 0 | 0 | 0 | 0 | 0 | 0 | 0 | 0 | 0
2 | 8 | 0 | 0 | 0 | 0 | 0 | 0 | 0 | 0 | 0 | 2.401 | 3.4453 | 4.7733 | 3.9352 | 1.2578 | 0 | 5.5685 | 0 | 0 | 0 | 0 | 0 | 0 | 0 | 0
2 | 9 | 0 | 0 | 0 | 0 | 0 | 0 | 0 | 0 | 0 | 1.8999 | 3.4665 | 4.729 | 3.2721 | 0 | 0 | 0 | 0 | 0 | 0 | 0 | 0 | 0 | 0 | 0
2 | 10 | 0 | 0 | 0 | 0 | 0 | 0 | 0 | 0 | 0 | 0 | 0 | 0 | 0 | 0 | 0 | 0 | 0 | 0 | 0 | 0 | 0 | 0 | 0 | 0
2 | 11 | 0 | 0 | 0 | 0 | 0 | 0 | 0 | 0 | 0 | 0 | 0 | 0.93811 | 0.0010662 | 0 | 0 | 0 | 0 | 0 | 0 | 0 | 0 | 0 | 0 | 0
3 | 0 | 0 | 0 | 0 | 0 | 0 | 0 | 0 | 0 | 0 | 0 | 0 | 0 | 0 | 0 | 0 | 0 | 0 | 0 | 0 | 0 | 0 | 0 | 0 | 0
3 | 1 | 0 | 0 | 0 | 0 | 0 | 0 | 0 | 0 | 0 | 0 | 0 | 0 | 0 | 0 | 0 | 0 | 0 | 0 | 0 | 0 | 0 | 0 | 0 | 0
3 | 2 | 0 | 0 | 0 | 0 | 0 | 0 | 0 | 0 | 0 | 0 | 0.35913 | 2.8107 | 2.1643 | 0 | 0 | 0 | 0 | 0 | 0 | 0 | 0 | 0 | 0 | 0
3 | 3 | 0 | 0 | 0 | 0 | 0 | 0 | 0 | 0 | 5.6612 | 2.7382 | 4.2878 | 5.7594 | 5.1775 | 2.1397 | 0 | 0 | 0 | 0 | 0 | 0 | 0 | 0 | 0 | 0
3 | 4 | 0 | 0 | 0 | 0 | 0 | 0 | 0 | 0 | 8.9636 | 3.2389 | 4.3576 | 5.6813 | 4.7099 | 2.0763 | 0 | 0 | 0 | 0 | 0 | 0 | 0 | 0 | 0 | 0
3 | 5 | 0 | 0 | 0 | 0 | 0 | 0 | 0 | 0.70471 | 0 | 1.8454 | 2.6919 | 4.008 | 3.2648 | 0.78322 | 0 | 6.1851 | 0 | 0 | 0 | 0 | 0 | 0 | 0 | 0
3 | 6 | 0 | 0 | 0 | 0 | 0 | 0 | 0 | 0 | 0 | 0.89436 | 1.7011 | 2.988 | 2.2648 | 0 | 0 | 2.5321 | 0 | 0 | 0 | 0 | 0 | 0 | 0 | 0
3 | 7 | 0 | 0 | 0 | 0 | 0 | 0 | 0 | 0 | 0 | 1.3559 | 2.191 | 3.702 | 2.8443 | 0.26392 | 0 | 3.0018 | 0 | 0 | 0 | 0 | 0 | 0 | 0 | 0
3 | 8 | 0 | 0 | 0 | 0 | 0 | 0 | 0 | 0.31359 | 0 | 2.6804 | 3.7067 | 5.0744 | 4.214 | 1.467 | 0 | 5.4751 | 0 | 0 | 0 | 0 | 0 | 0 | 0 | 0
3 | 9 | 0 | 0 | 0 | 0 | 0 | 0 | 0 | 0 | 0 | 2.1969 | 3.764 | 5.0635 | 3.5678 | 0 | 0 | 0 | 0 | 0 | 0 | 0 | 0 | 0 | 0 | 0
3 | 10 | 0 | 0 | 0 | 0 | 0 | 0 | 0 | 0 | 0 | 0 | 0 | 0.47654 | 0 | 0 | 0 | 0 | 0 | 0 | 0 | 0 | 0 | 0 | 0 | 0
3 | 11 | 0 | 0 | 0 | 0 | 0 | 0 | 0 | 0 | 0 | 0 | 0 | 1.1637 | 0.20157 | 0 | 0 | 0 | 0 | 0 | 0 | 0 | 0 | 0 | 0 | 0
4 | 0 | 0 | 0 | 0 | 0 | 0 | 0 | 0 | 0 | 0 | 0 | 0 | 0 | 0 | 0 | 0 | 0 | 0 | 0 | 0 | 0 | 0 | 0 | 0 | 0
4 | 1 | 0 | 0 | 0 | 0 | 0 | 0 | 0 | 0 | 0 | 0 | 0 | 0 | 0 | 0 | 0 | 0 | 0 | 0 | 0 | 0 | 0 | 0 | 0 | 0
4 | 2 | 0 | 0 | 0 | 0 | 0 | 0 | 0 | 0 | 0 | 0 | 1.9559 | 8.3867 | 6.4003 | 0 | 0 | 0 | 0 | 0 | 0 | 0 | 0 | 0 | 0 | 0
4 | 3 | 0 | 0 | 0 | 0 | 0 | 0 | 0 | 0 | 0 | 3.8577 | 11.2093 | 15.0285 | 13.2894 | 4.5628 | 0 | 0 | 0 | 0 | 0 | 0 | 0 | 0 | 0 | 0
4 | 4 | 0 | 0 | 0 | 0 | 0 | 0 | 0 | 0 | 4.0575 | 5.9953 | 12.8201 | 16.2317 | 13.3593 | 5.6774 | 0 | 0 | 0 | 0 | 0 | 0 | 0 | 0 | 0 | 0
4 | 5 | 0 | 0 | 0 | 0 | 0 | 0 | 0 | 0 | 2.1772 | 3.5769 | 9.7794 | 13.2858 | 11.134 | 3.8585 | 0 | 0 | 0 | 0 | 0 | 0 | 0 | 0 | 0 | 0
4 | 6 | 0 | 0 | 0 | 0 | 0 | 0 | 0 | 0 | 0.42458 | 2.7337 | 8.8556 | 12.2727 | 10.1737 | 3.1046 | 0 | 0 | 0 | 0 | 0 | 0 | 0 | 0 | 0 | 0
4 | 7 | 0 | 0 | 0 | 0 | 0 | 0 | 0 | 0 | 1.9785 | 4.0722 | 10.3759 | 14.1117 | 11.7979 | 4.2357 | 0 | 0 | 0 | 0 | 0 | 0 | 0 | 0 | 0 | 0
4 | 8 | 0 | 0 | 0 | 0 | 0 | 0 | 0 | 0 | 5.7421 | 7.0826 | 13.8188 | 17.4098 | 14.9295 | 6.8556 | 0 | 0 | 0 | 0 | 0 | 0 | 0 | 0 | 0 | 0
4 | 9 | 0 | 0 | 0 | 0 | 0 | 0 | 0 | 0 | 0 | 3.1225 | 11.0561 | 14.5329 | 10.2024 | 0.59803 | 0 | 0 | 0 | 0 | 0 | 0 | 0 | 0 | 0 | 0
4 | 10 | 0 | 0 | 0 | 0 | 0 | 0 | 0 | 0 | 0 | 0 | 0 | 0.83903 | 0 | 0 | 0 | 0 | 0 | 0 | 0 | 0 | 0 | 0 | 0 | 0
4 | 11 | 0 | 0 | 0 | 0 | 0 | 0 | 0 | 0 | 0 | 0 | 0.49566 | 3.9219 | 1.1574 | 0 | 0 | 0 | 0 | 0 | 0 | 0 | 0 | 0 | 0 | 0
5 | 0 | 0 | 0 | 0 | 0 | 0 | 0 | 0 | 0 | 0 | 0 | 0 | 0 | 0 | 0 | 0 | 0 | 0 | 0 | 0 | 0 | 0 | 0 | 0 | 0
5 | 1 | 0 | 0 | 0 | 0 | 0 | 0 | 0 | 0 | 0 | 0 | 0 | 0.44188 | 0 | 0 | 0 | 0 | 0 | 0 | 0 | 0 | 0 | 0 | 0 | 0
5 | 2 | 0 | 0 | 0 | 0 | 0 | 0 | 0 | 0 | 0 | 0 | 2.4782 | 9.0892 | 7.0514 | 0 | 0 | 0 | 0 | 0 | 0 | 0 | 0 | 0 | 0 | 0
5 | 3 | 0 | 0 | 0 | 0 | 0 | 0 | 0 | 0 | 0 | 4.4969 | 12.0062 | 15.933 | 14.1483 | 5.1884 | 0 | 0 | 0 | 0 | 0 | 0 | 0 | 0 | 0 | 0
5 | 4 | 0 | 0 | 0 | 0 | 0 | 0 | 0 | 0 | 4.1419 | 6.6823 | 13.6412 | 17.1493 | 14.2012 | 6.3155 | 0 | 0 | 0 | 0 | 0 | 0 | 0 | 0 | 0 | 0
5 | 5 | 0 | 0 | 0 | 0 | 0 | 0 | 0 | 0 | 2.1652 | 4.178 | 10.4959 | 14.0997 | 11.8906 | 4.4225 | 0 | 0 | 0 | 0 | 0 | 0 | 0 | 0 | 0 | 0
5 | 6 | 0 | 0 | 0 | 0 | 0 | 0 | 0 | 0 | 0.3117 | 3.287 | 9.5216 | 13.0338 | 10.879 | 3.6258 | 0 | 0 | 0 | 0 | 0 | 0 | 0 | 0 | 0 | 0
5 | 7 | 0 | 0 | 0 | 0 | 0 | 0 | 0 | 0 | 1.9058 | 4.6611 | 11.0811 | 14.9248 | 12.5472 | 4.7847 | 0 | 0 | 0 | 0 | 0 | 0 | 0 | 0 | 0 | 0
5 | 8 | 0 | 0 | 0 | 0 | 0 | 0 | 0 | 0 | 5.7993 | 7.7626 | 14.6282 | 18.3197 | 15.7732 | 7.4859 | 0 | 0 | 0 | 0 | 0 | 0 | 0 | 0 | 0 | 0
5 | 9 | 0 | 0 | 0 | 0 | 0 | 0 | 0 | 0 | 0 | 3.7311 | 11.8308 | 15.404 | 10.9582 | 1.0969 | 0 | 0 | 0 | 0 | 0 | 0 | 0 | 0 | 0 | 0
5 | 10 | 0 | 0 | 0 | 0 | 0 | 0 | 0 | 0 | 0 | 0 | 0 | 1.3509 | 0 | 0 | 0 | 0 | 0 | 0 | 0 | 0 | 0 | 0 | 0 | 0
5 | 11 | 0 | 0 | 0 | 0 | 0 | 0 | 0 | 0 | 0 | 0 | 0.98102 | 4.5014 | 1.663 | 0 | 0 | 0 | 0 | 0 | 0 | 0 | 0 | 0 | 0 | 0
6 | 0 | 0 | 0 | 0 | 0 | 0 | 0 | 0 | 0 | 0 | 0 | 0 | 0 | 0 | 0 | 0 | 0 | 0 | 0 | 0 | 0 | 0 | 0 | 0 | 0
6 | 1 | 0 | 0 | 0 | 0 | 0 | 0 | 0 | 0 | 0 | 0 | 0.42182 | 6.38 | 4.2302 | 0 | 0 | 0 | 0 | 0 | 0 | 0 | 0 | 0 | 0 | 0
6 | 2 | 0 | 0 | 0 | 0 | 0 | 0 | 0 | 0 | 0 | 0 | 8.6 | 16.208 | 13.8424 | 1.5191 | 0 | 0 | 0 | 0 | 0 | 0 | 0 | 0 | 0 | 0
6 | 3 | 0 | 0 | 0 | 0 | 0 | 0 | 0 | 0 | 0 | 10.6167 | 19.4907 | 24.0067 | 21.9379 | 11.5732 | 14.3642 | 1.8874 | 0 | 0 | 0 | 0 | 0 | 0 | 0 | 0
6 | 4 | 0 | 0 | 0 | 0 | 0 | 0 | 0 | 2.6259 | 0 | 13.1899 | 21.4731 | 25.5059 | 22.0904 | 12.9607 | 19.2715 | 4.0742 | 0 | 0 | 0 | 0 | 0 | 0 | 0 | 0
6 | 5 | 0 | 0 | 0 | 0 | 0 | 0 | 0 | 1.7089 | 0 | 10.3953 | 17.9473 | 22.0984 | 19.5418 | 10.8934 | 17.2072 | 4.8179 | 0 | 0 | 0 | 0 | 0 | 0 | 0 | 0
6 | 6 | 0 | 0 | 0 | 0 | 0 | 0 | 0 | 0 | 0 | 9.4866 | 16.9444 | 20.9892 | 18.4952 | 10.081 | 15.3236 | 4.257 | 0 | 0 | 0 | 0 | 0 | 0 | 0 | 0
6 | 7 | 0 | 0 | 0 | 0 | 0 | 0 | 0 | 0.2108 | 0 | 11.0769 | 18.7557 | 23.163 | 20.4223 | 11.4331 | 17.1742 | 3.8775 | 0 | 0 | 0 | 0 | 0 | 0 | 0 | 0
6 | 8 | 0 | 0 | 0 | 0 | 0 | 0 | 0 | 0.39717 | 0 | 14.6134 | 22.8001 | 27.0486 | 24.1023 | 14.5038 | 21.5373 | 3.6103 | 0 | 0 | 0 | 0 | 0 | 0 | 0 | 0
6 | 9 | 0 | 0 | 0 | 0 | 0 | 0 | 0 | 0 | 0 | 9.7838 | 19.375 | 23.4919 | 18.3469 | 6.9402 | 6.2719 | 0 | 0 | 0 | 0 | 0 | 0 | 0 | 0 | 0
6 | 10 | 0 | 0 | 0 | 0 | 0 | 0 | 0 | 0 | 0 | 0 | 3.0632 | 7.2021 | 4.5544 | 0 | 0 | 0 | 0 | 0 | 0 | 0 | 0 | 0 | 0 | 0
6 | 11 | 0 | 0 | 0 | 0 | 0 | 0 | 0 | 0 | 0 | 0 | 6.858 | 10.9182 | 7.6347 | 0 | 0 | 0 | 0 | 0 | 0 | 0 | 0 | 0 | 0 | 0
7 | 0 | 0 | 0 | 0 | 0 | 0 | 0 | 0 | 0 | 0 | 0 | 0 | 2.5721 | 0 | 0 | 0 | 0 | 0 | 0 | 0 | 0 | 0 | 0 | 0 | 0
7 | 1 | 0 | 0 | 0 | 0 | 0 | 0 | 0 | 0 | 0 | 0 | 3.0064 | 9.1843 | 6.9583 | 0 | 0 | 0 | 0 | 0 | 0 | 0 | 0 | 0 | 0 | 0
7 | 2 | 0 | 0 | 0 | 0 | 0 | 0 | 0 | 0 | 0 | 0 | 11.503 | 19.3918 | 16.9416 | 4.1721 | 0 | 0 | 0 | 0 | 0 | 0 | 0 | 0 | 0 | 0
7 | 3 | 0 | 0 | 0 | 0 | 0 | 0 | 0 | 0 | 0 | 13.636 | 22.8056 | 27.4887 | 25.3455 | 14.6058 | 8.4066 | 3.2613 | 0 | 0 | 0 | 0 | 0 | 0 | 0 | 0
7 | 4 | 0 | 0 | 0 | 0 | 0 | 0 | 0 | 4.0464 | 0 | 16.2961 | 24.8475 | 29.0296 | 25.4912 | 16.0322 | 13.4757 | 5.5157 | 0 | 0 | 0 | 0 | 0 | 0 | 0 | 0
7 | 5 | 0 | 0 | 0 | 0 | 0 | 0 | 0 | 3.0816 | 0 | 13.3866 | 21.1787 | 25.4825 | 22.8335 | 13.8734 | 11.3065 | 6.2715 | 0 | 0 | 0 | 0 | 0 | 0 | 0 | 0
7 | 6 | 0 | 0 | 0 | 0 | 0 | 0 | 0 | 1.2878 | 0 | 12.4284 | 20.1227 | 24.3163 | 21.7322 | 13.0168 | 9.3193 | 5.6743 | 0 | 0 | 0 | 0 | 0 | 0 | 0 | 0
7 | 7 | 0 | 0 | 0 | 0 | 0 | 0 | 0 | 1.5059 | 0 | 14.0762 | 21.9985 | 26.5707 | 23.7294 | 14.4163 | 11.236 | 5.2801 | 0 | 0 | 0 | 0 | 0 | 0 | 0 | 0
7 | 8 | 0 | 0 | 0 | 0 | 0 | 0 | 0 | 1.7086 | 0 | 17.7476 | 26.1973 | 30.6025 | 27.5496 | 17.6054 | 15.7761 | 5.0116 | 0 | 0 | 0 | 0 | 0 | 0 | 0 | 0
7 | 9 | 0 | 0 | 0 | 0 | 0 | 0 | 0 | 0 | 0 | 12.7657 | 22.674 | 26.9421 | 21.6111 | 9.7916 | 0 | 0 | 0 | 0 | 0 | 0 | 0 | 0 | 0 | 0
7 | 10 | 0 | 0 | 0 | 0 | 0 | 0 | 0 | 0 | 0 | 0 | 5.7771 | 10.0673 | 7.3255 | 0 | 0 | 0 | 0 | 0 | 0 | 0 | 0 | 0 | 0 | 0
7 | 11 | 0 | 0 | 0 | 0 | 0 | 0 | 0 | 0 | 0 | 0 | 9.6994 | 13.9081 | 10.5059 | 0 | 0 | 0 | 0 | 0 | 0 | 0 | 0 | 0 | 0 | 0
8 | 0 | 0 | 0 | 0 | 0 | 0 | 0 | 0 | 0 | 0 | 0 | 0 | 2.6321 | 0 | 0 | 0 | 0 | 0 | 0 | 0 | 0 | 0 | 0 | 0 | 0
8 | 1 | 0 | 0 | 0 | 0 | 0 | 0 | 0 | 0 | 0 | 0 | 3.0719 | 9.4136 | 7.1345 | 0 | 0 | 0 | 0 | 0 | 0 | 0 | 0 | 0 | 0 | 0
8 | 2 | 0 | 0 | 0 | 0 | 0 | 0 | 0 | 0 | 0 | 0 | 11.8255 | 19.9235 | 17.4137 | 4.3211 | 0 | 0 | 0 | 0 | 0 | 0 | 0 | 0 | 0 | 0
8 | 3 | 0 | 0 | 0 | 0 | 0 | 0 | 0 | 0.45509 | 0 | 14.0937 | 23.447 | 28.2551 | 26.0589 | 15.048 | 8.6592 | 4.0867 | 0 | 0 | 0 | 0 | 0 | 0 | 0 | 0
8 | 4 | 0 | 0 | 0 | 0 | 0 | 0 | 0 | 4.929 | 0 | 16.8095 | 25.5171 | 29.8113 | 26.1849 | 16.489 | 13.8266 | 6.3764 | 0 | 0 | 0 | 0 | 0 | 0 | 0 | 0
8 | 5 | 0 | 0 | 0 | 0 | 0 | 0 | 0 | 3.9121 | 0 | 13.8003 | 21.727 | 26.1439 | 23.4283 | 14.2444 | 11.5459 | 7.1232 | 0 | 0 | 0 | 0 | 0 | 0 | 0 | 0
8 | 6 | 0 | 0 | 0 | 0 | 0 | 0 | 0 | 2.0297 | 0 | 12.7868 | 20.6126 | 24.9166 | 22.2677 | 13.3382 | 9.4419 | 6.4809 | 0 | 0 | 0 | 0 | 0 | 0 | 0 | 0
8 | 7 | 0 | 0 | 0 | 0 | 0 | 0 | 0 | 2.2527 | 0 | 14.4759 | 22.5339 | 27.2314 | 24.316 | 14.7702 | 11.4053 | 6.0748 | 0 | 0 | 0 | 0 | 0 | 0 | 0 | 0
8 | 8 | 0 | 0 | 0 | 0 | 0 | 0 | 0 | 2.4786 | 0 | 18.2532 | 26.8537 | 31.3757 | 28.2459 | 18.0536 | 16.096 | 5.8153 | 0 | 0 | 0 | 0 | 0 | 0 | 0 | 0
8 | 9 | 0 | 0 | 0 | 0 | 0 | 0 | 0 | 0 | 0 | 13.188 | 23.2897 | 27.6698 | 22.2048 | 10.0867 | 0 | 0 | 0 | 0 | 0 | 0 | 0 | 0 | 0 | 0
8 | 10 | 0 | 0 | 0 | 0 | 0 | 0 | 0 | 0 | 0 | 0 | 5.9763 | 10.3776 | 7.5697 | 0 | 0 | 0 | 0 | 0 | 0 | 0 | 0 | 0 | 0 | 0
8 | 11 | 0 | 0 | 0 | 0 | 0 | 0 | 0 | 0 | 0 | 0 | 9.9789 | 14.297 | 10.8089 | 0 | 0 | 0 | 0 | 0 | 0 | 0 | 0 | 0 | 0 | 0
9 | 0 | 0 | 0 | 0 | 0 | 0 | 0 | 0 | 0 | 0 | 0 | 0 | 2.6856 | 0 | 0 | 0 | 0 | 0 | 0 | 0 | 0 | 0 | 0 | 0 | 0
9 | 1 | 0 | 0 | 0 | 0 | 0 | 0 | 0 | 0 | 0 | 0 | 3.1291 | 9.6228 | 7.2959 | 0 | 0 | 0 | 0 | 0 | 0 | 0 | 0 | 0 | 0 | 0
9 | 2 | 0 | 0 | 0 | 0 | 0 | 0 | 0 | 0 | 0 | 0 | 12.1295 | 20.4218 | 17.8578 | 4.4694 | 0 | 0 | 0 | 0 | 0 | 0 | 0 | 0 | 0 | 0
9 | 3 | 0 | 0 | 0 | 0 | 0 | 0 | 0 | 1.1097 | 0 | 14.5436 | 24.052 | 28.9763 | 26.732 | 15.4728 | 8.9013 | 4.7697 | 0 | 0 | 0 | 0 | 0 | 0 | 0 | 0
9 | 4 | 0 | 0 | 0 | 0 | 0 | 0 | 0 | 5.6746 | 0 | 17.3072 | 26.1417 | 30.5402 | 26.8336 | 16.9213 | 14.1508 | 7.0858 | 0 | 0 | 0 | 0 | 0 | 0 | 0 | 0
9 | 5 | 0 | 0 | 0 | 0 | 0 | 0 | 0 | 4.6024 | 0 | 14.1997 | 22.2326 | 26.7543 | 23.9779 | 14.5897 | 11.7524 | 7.8169 | 0 | 0 | 0 | 0 | 0 | 0 | 0 | 0
9 | 6 | 0 | 0 | 0 | 0 | 0 | 0 | 0 | 2.6272 | 0 | 13.127 | 21.056 | 25.4625 | 22.7542 | 13.6306 | 9.5235 | 7.1251 | 0 | 0 | 0 | 0 | 0 | 0 | 0 | 0
9 | 7 | 0 | 0 | 0 | 0 | 0 | 0 | 0 | 2.8545 | 0 | 14.854 | 23.0185 | 27.8336 | 24.8495 | 15.0914 | 11.5293 | 6.7077 | 0 | 0 | 0 | 0 | 0 | 0 | 0 | 0
9 | 8 | 0 | 0 | 0 | 0 | 0 | 0 | 0 | 3.1066 | 0 | 18.7317 | 27.4532 | 32.0837 | 28.8835 | 18.465 | 16.3676 | 6.4606 | 0 | 0 | 0 | 0 | 0 | 0 | 0 | 0
9 | 9 | 0 | 0 | 0 | 0 | 0 | 0 | 0 | 0 | 0 | 13.6017 | 23.8652 | 28.349 | 22.7614 | 10.3699 | 0 | 0 | 0 | 0 | 0 | 0 | 0 | 0 | 0 | 0
9 | 10 | 0 | 0 | 0 | 0 | 0 | 0 | 0 | 0 | 0 | 0 | 6.1732 | 10.6768 | 7.8094 | 0 | 0 | 0 | 0 | 0 | 0 | 0 | 0 | 0 | 0 | 0
9 | 11 | 0 | 0 | 0 | 0 | 0 | 0 | 0 | 0 | 0 | 0 | 10.2442 | 14.6633 | 11.0966 | 0 | 0 | 0 | 0 | 0 | 0 | 0 | 0 | 0 | 0 | 0
10 | 0 | 0 | 0 | 0 | 0 | 0 | 0 | 0 | 0 | 0 | 0 | 0 | 2.8027 | 0 | 0 | 0 | 0 | 0 | 0 | 0 | 0 | 0 | 0 | 0 | 0
10 | 1 | 0 | 0 | 0 | 0 | 0 | 0 | 0 | 0 | 0 | 0 | 3.2645 | 10.0467 | 7.6179 | 0 | 0 | 0 | 0 | 0 | 0 | 0 | 0 | 0 | 0 | 0
10 | 2 | 0 | 0 | 0 | 0 | 0 | 0 | 0 | 0 | 0 | 0 | 12.673 | 21.3337 | 18.6573 | 4.678 | 0 | 0 | 0 | 0 | 0 | 0 | 0 | 0 | 0 | 0
10 | 3 | 0 | 0 | 0 | 0 | 0 | 0 | 0 | 2.8653 | 9.3046 | 15.215 | 25.1303 | 30.2736 | 27.9305 | 16.1747 | 0 | 6.6749 | 0 | 0 | 0 | 0 | 0 | 0 | 0 | 0
10 | 4 | 0 | 0 | 0 | 0 | 0 | 0 | 0 | 7.6294 | 14.7778 | 18.0974 | 27.3061 | 31.9003 | 28.0305 | 17.6815 | 0 | 9.0875 | 0 | 0 | 0 | 0 | 0 | 0 | 0 | 0
10 | 5 | 0 | 0 | 0 | 0 | 0 | 0 | 0 | 6.5027 | 12.2588 | 14.846 | 23.2169 | 27.9393 | 25.0405 | 15.2388 | 0 | 9.8435 | 0 | 0 | 0 | 0 | 0 | 0 | 0 | 0
10 | 6 | 0 | 0 | 0 | 0 | 0 | 0 | 0 | 4.429 | 9.9142 | 13.7178 | 21.9802 | 26.5823 | 23.7546 | 14.2301 | 0 | 9.1132 | 0 | 0 | 0 | 0 | 0 | 0 | 0 | 0
10 | 7 | 0 | 0 | 0 | 0 | 0 | 0 | 0 | 4.6662 | 12.0079 | 15.5209 | 24.0287 | 29.0589 | 25.9425 | 15.7546 | 0 | 8.677 | 0 | 0 | 0 | 0 | 0 | 0 | 0 | 0
10 | 8 | 0 | 0 | 0 | 0 | 0 | 0 | 0 | 4.9341 | 16.7439 | 19.5731 | 28.663 | 33.4992 | 30.1579 | 19.2805 | 0.32526 | 8.4231 | 0 | 0 | 0 | 0 | 0 | 0 | 0 | 0
10 | 9 | 0 | 0 | 0 | 0 | 0 | 0 | 0 | 0 | 0 | 14.2279 | 24.9294 | 29.6121 | 23.7782 | 10.8399 | 0 | 0 | 0 | 0 | 0 | 0 | 0 | 0 | 0 | 0
10 | 10 | 0 | 0 | 0 | 0 | 0 | 0 | 0 | 0 | 0 | 0 | 6.4595 | 11.1626 | 8.1695 | 0 | 0 | 0 | 0 | 0 | 0 | 0 | 0 | 0 | 0 | 0
10 | 11 | 0 | 0 | 0 | 0 | 0 | 0 | 0 | 0 | 0 | 0 | 10.7052 | 15.3201 | 11.596 | 0 | 0 | 0 | 0 | 0 | 0 | 0 | 0 | 0 | 0 | 0
11 | 0 | 0 | 0 | 0 | 0 | 0 | 0 | 0 | 0 | 0 | 0 | 0 | 3.1884 | 0.40326 | 0 | 0 | 0 | 0 | 0 | 0 | 0 | 0 | 0 | 0 | 0
11 | 1 | 0 | 0 | 0 | 0 | 0 | 0 | 0 | 0 | 0 | 0 | 3.6363 | 10.4242 | 8.0075 | 0 | 0 | 0 | 0 | 0 | 0 | 0 | 0 | 0 | 0 | 0
11 | 2 | 0 | 0 | 0 | 0 | 0 | 0 | 0 | 0 | 0 | 0 | 13.1295 | 21.798 | 19.1319 | 5.1783 | 0 | 0 | 0 | 0 | 0 | 0 | 0 | 0 | 0 | 0
11 | 3 | 0 | 0 | 0 | 0 | 0 | 0 | 0 | 2.2453 | 0 | 15.8644 | 25.6442 | 30.7939 | 28.4581 | 16.725 | 9.3845 | 5.9361 | 0 | 0 | 0 | 0 | 0 | 0 | 0 | 0
11 | 4 | 0 | 0 | 0 | 0 | 0 | 0 | 0 | 6.9796 | 14.7751 | 18.7132 | 27.7592 | 32.3602 | 28.5012 | 18.1769 | 0 | 8.2913 | 0 | 0 | 0 | 0 | 0 | 0 | 0 | 0
11 | 5 | 0 | 0 | 0 | 0 | 0 | 0 | 0 | 5.7878 | 0 | 15.4045 | 23.608 | 28.3323 | 25.4397 | 15.663 | 12.123 | 8.978 | 0 | 0 | 0 | 0 | 0 | 0 | 0 | 0
11 | 6 | 0 | 0 | 0 | 0 | 0 | 0 | 0 | 3.6129 | 0 | 14.2028 | 22.2966 | 26.901 | 24.0797 | 14.5884 | 9.6212 | 8.1761 | 0 | 0 | 0 | 0 | 0 | 0 | 0 | 0
11 | 7 | 0 | 0 | 0 | 0 | 0 | 0 | 0 | 3.8482 | 0 | 16.0019 | 24.3367 | 29.3813 | 26.2649 | 16.1028 | 11.7068 | 7.7362 | 0 | 0 | 0 | 0 | 0 | 0 | 0 | 0
11 | 8 | 0 | 0 | 0 | 0 | 0 | 0 | 0 | 4.1594 | 0 | 20.0781 | 28.9985 | 33.8389 | 30.5044 | 19.6554 | 16.8456 | 7.5209 | 0 | 0 | 0 | 0 | 0 | 0 | 0 | 0
11 | 9 | 0 | 0 | 0 | 0 | 0 | 0 | 0 | 0 | 0 | 14.8464 | 25.3895 | 30.0733 | 24.2521 | 11.3385 | 0 | 0 | 0 | 0 | 0 | 0 | 0 | 0 | 0 | 0
11 | 10 | 0 | 0 | 0 | 0 | 0 | 0 | 0 | 0 | 0 | 0 | 6.9798 | 11.6803 | 8.7009 | 0 | 0 | 0 | 0 | 0 | 0 | 0 | 0 | 0 | 0 | 0
11 | 11 | 0 | 0 | 0 | 0 | 0 | 0 | 0 | 0 | 0 | 0 | 11.1719 | 15.7854 | 12.0685 | 0 | 0 | 0 | 0 | 0 | 0 | 0 | 0 | 0 | 0 | 0
12 | 0 | 0 | 0 | 0 | 0 | 0 | 0 | 0 | 0 | 0 | 0 | 0 | 2.9744 | 0.20309 | 0 | 0 | 0 | 0 | 0 | 0 | 0 | 0 | 0 | 0 | 0
12 | 1 | 0 | 0 | 0 | 0 | 0 | 0 | 0 | 0 | 0 | 0 | 3.4088 | 10.2125 | 7.8047 | 0 | 0 | 0 | 0 | 0 | 0 | 0 | 0 | 0 | 0 | 0
12 | 2 | 0 | 0 | 0 | 0 | 0 | 0 | 0 | 0 | 0 | 0 | 13.0024 | 21.6914 | 19.032 | 5.084 | 0 | 0 | 0 | 0 | 0 | 0 | 0 | 0 | 0 | 0
12 | 3 | 0 | 0 | 0 | 0 | 0 | 0 | 0 | 1.6753 | 0 | 15.9378 | 25.5938 | 30.7576 | 28.4257 | 16.6987 | 9.4798 | 5.2505 | 0 | 0 | 0 | 0 | 0 | 0 | 0 | 0
12 | 4 | 0 | 0 | 0 | 0 | 0 | 0 | 0 | 6.3862 | 0 | 18.7565 | 27.65 | 32.2646 | 28.411 | 18.0967 | 14.7941 | 7.5508 | 0 | 0 | 0 | 0 | 0 | 0 | 0 | 0
12 | 5 | 0 | 0 | 0 | 0 | 0 | 0 | 0 | 5.1263 | 0 | 15.3847 | 23.4295 | 28.1626 | 25.2722 | 15.5065 | 12.0024 | 8.1677 | 0 | 0 | 0 | 0 | 0 | 0 | 0 | 0
12 | 6 | 0 | 0 | 0 | 0 | 0 | 0 | 0 | 2.8452 | 0 | 14.1062 | 22.0401 | 26.6536 | 23.8345 | 14.3632 | 9.3367 | 7.2917 | 0 | 0 | 0 | 0 | 0 | 0 | 0 | 0
12 | 7 | 0 | 0 | 0 | 0 | 0 | 0 | 0 | 3.0788 | 0 | 15.9039 | 24.0744 | 29.1412 | 26.0204 | 15.8695 | 11.4171 | 6.8474 | 0 | 0 | 0 | 0 | 0 | 0 | 0 | 0
12 | 8 | 0 | 0 | 0 | 0 | 0 | 0 | 0 | 3.4347 | 0 | 20.0105 | 28.7712 | 33.6229 | 30.2905 | 19.4546 | 16.6425 | 6.6712 | 0 | 0 | 0 | 0 | 0 | 0 | 0 | 0
12 | 9 | 0 | 0 | 0 | 0 | 0 | 0 | 0 | 0 | 0 | 14.8867 | 25.2839 | 29.9758 | 24.159 | 11.2515 | 0 | 0 | 0 | 0 | 0 | 0 | 0 | 0 | 0 | 0
12 | 10 | 0 | 0 | 0 | 0 | 0 | 0 | 0 | 0 | 0 | 0 | 6.9085 | 11.6135 | 8.6435 | 0 | 0 | 0 | 0 | 0 | 0 | 0 | 0 | 0 | 0 | 0
12 | 11 | 0 | 0 | 0 | 0 | 0 | 0 | 0 | 0 | 0 | 0 | 11.0522 | 15.671 | 11.956 | 0 | 0 | 0 | 0 | 0 | 0 | 0 | 0 | 0 | 0 | 0
13 | 0 | 0 | 0 | 0 | 0 | 0 | 0 | 0 | 0 | 0 | 0 | 0 | 3.3055 | 0.51253 | 0 | 0 | 0 | 0 | 0 | 0 | 0 | 0 | 0 | 0 | 0
13 | 1 | 0 | 0 | 0 | 0 | 0 | 0 | 0 | 0 | 0 | 0 | 3.7342 | 10.631 | 8.2018 | 0 | 0 | 0 | 0 | 0 | 0 | 0 | 0 | 0 | 0 | 0
13 | 2 | 0 | 0 | 0 | 0 | 0 | 0 | 0 | 0 | 0 | 0.46752 | 13.5217 | 22.33 | 19.6444 | 5.536 | 0 | 0 | 0 | 0 | 0 | 0 | 0 | 0 | 0 | 0
13 | 3 | 0 | 0 | 0 | 0 | 0 | 0 | 0 | 1.7111 | 0 | 16.6525 | 26.3235 | 31.5596 | 29.2034 | 17.3425 | 9.6682 | 5.2359 | 0 | 0 | 0 | 0 | 0 | 0 | 0 | 0
13 | 4 | 0 | 0 | 0 | 0 | 0 | 0 | 0 | 6.4589 | 0 | 19.4805 | 28.3568 | 33.037 | 29.1421 | 18.7139 | 14.9841 | 7.5194 | 0 | 0 | 0 | 0 | 0 | 0 | 0 | 0
13 | 5 | 0 | 0 | 0 | 0 | 0 | 0 | 0 | 5.1295 | 0 | 16.0181 | 24.0309 | 28.827 | 25.9042 | 16.0319 | 12.0475 | 8.0876 | 0 | 0 | 0 | 0 | 0 | 0 | 0 | 0
13 | 6 | 0 | 0 | 0 | 0 | 0 | 0 | 0 | 2.7362 | 0 | 14.663 | 22.5625 | 27.2378 | 24.3873 | 14.82 | 9.219 | 7.1418 | 0 | 0 | 0 | 0 | 0 | 0 | 0 | 0
13 | 7 | 0 | 0 | 0 | 0 | 0 | 0 | 0 | 2.9713 | 0 | 16.4808 | 24.6164 | 29.7608 | 26.5994 | 16.3377 | 11.3198 | 6.6887 | 0 | 0 | 0 | 0 | 0 | 0 | 0 | 0
13 | 8 | 0 | 0 | 0 | 0 | 0 | 0 | 0 | 3.3672 | 0 | 20.6603 | 29.3966 | 34.3148 | 30.9446 | 19.9911 | 16.6765 | 6.5417 | 0 | 0 | 0 | 0 | 0 | 0 | 0 | 0
13 | 9 | 0 | 0 | 0 | 0 | 0 | 0 | 0 | 0 | 0 | 15.5626 | 25.9657 | 30.7196 | 24.8375 | 11.7823 | 0 | 0 | 0 | 0 | 0 | 0 | 0 | 0 | 0 | 0
13 | 10 | 0 | 0 | 0 | 0 | 0 | 0 | 0 | 0 | 0 | 0 | 7.4006 | 12.1647 | 9.1672 | 0 | 0 | 0 | 0 | 0 | 0 | 0 | 0 | 0 | 0 | 0
13 | 11 | 0 | 0 | 0 | 0 | 0 | 0 | 0 | 0 | 0 | 0 | 11.5544 | 16.2321 | 12.4747 | 0 | 0 | 0 | 0 | 0 | 0 | 0 | 0 | 0 | 0 | 0
14 | 0 | 0 | 0 | 0 | 0 | 0 | 0 | 0 | 0 | 0 | 0 | 0 | 0 | 0 | 0 | 0 | 0 | 0 | 0 | 0 | 0 | 0 | 0 | 0 | 0
14 | 1 | 0 | 0 | 0 | 0 | 0 | 0 | 0 | 0 | 0 | 0 | 3.2457 | 9.8472 | 7.5531 | 0 | 0 | 0 | 0 | 0 | 0 | 0 | 0 | 0 | 0 | 0
14 | 2 | 0 | 0 | 0 | 0 | 0 | 0 | 0 | 0 | 0 | 0 | 12.782 | 21.214 | 18.6711 | 5.2485 | 0 | 0 | 0 | 0 | 0 | 0 | 0 | 0 | 0 | 0
14 | 3 | 0 | 0 | 0 | 0 | 0 | 0 | 0 | 0 | 0 | 16.1957 | 25.138 | 30.1544 | 27.9192 | 16.6378 | 0 | 0 | 0 | 0 | 0 | 0 | 0 | 0 | 0 | 0
14 | 4 | 0 | 0 | 0 | 0 | 0 | 0 | 0 | 0 | 0.11397 | 18.8237 | 26.9474 | 31.4334 | 27.736 | 17.8276 | 0 | 0 | 0 | 0 | 0 | 0 | 0 | 0 | 0 | 0
14 | 5 | 0 | 0 | 0 | 0 | 0 | 0 | 0 | 0 | 0 | 15.3905 | 22.6787 | 27.2647 | 24.4862 | 15.1091 | 0 | 0 | 0 | 0 | 0 | 0 | 0 | 0 | 0 | 0
14 | 6 | 0 | 0 | 0 | 0 | 0 | 0 | 0 | 0 | 0 | 13.9347 | 21.1122 | 25.5838 | 22.8745 | 13.807 | 6.0798 | 2.984 | 0 | 0 | 0 | 0 | 0 | 0 | 0 | 0
14 | 7 | 0 | 0 | 0 | 0 | 0 | 0 | 0 | 0 | 0 | 15.6626 | 23.0557 | 28.0023 | 24.9821 | 15.2349 | 8.069 | 0 | 0 | 0 | 0 | 0 | 0 | 0 | 0 | 0
14 | 8 | 0 | 0 | 0 | 0 | 0 | 0 | 0 | 0 | 0 | 19.7081 | 27.683 | 32.3908 | 29.186 | 18.7837 | 13.3565 | 0 | 0 | 0 | 0 | 0 | 0 | 0 | 0 | 0
14 | 9 | 0 | 0 | 0 | 0 | 0 | 0 | 0 | 0 | 0 | 15.0866 | 24.6783 | 29.2225 | 23.6308 | 11.2123 | 0 | 0 | 0 | 0 | 0 | 0 | 0 | 0 | 0 | 0
14 | 10 | 0 | 0 | 0 | 0 | 0 | 0 | 0 | 0 | 0 | 0 | 7.0738 | 11.6198 | 8.7859 | 0 | 0 | 0 | 0 | 0 | 0 | 0 | 0 | 0 | 0 | 0
14 | 11 | 0 | 0 | 0 | 0 | 0 | 0 | 0 | 0 | 0 | 0 | 10.9247 | 15.3905 | 11.8168 | 0 | 0 | 0 | 0 | 0 | 0 | 0 | 0 | 0 | 0 | 0
15 | 0 | 0 | 0 | 0 | 0 | 0 | 0 | 0 | 0 | 0 | 0 | 0 | 0 | 0 | 0 | 0 | 0 | 0 | 0 | 0 | 0 | 0 | 0 | 0 | 0
15 | 1 | 0 | 0 | 0 | 0 | 0 | 0 | 0 | 0 | 0 | 0 | 0 | 9.6363 | 7.358 | 0 | 0 | 0 | 0 | 0 | 0 | 0 | 0 | 0 | 0 | 0
15 | 2 | 0 | 0 | 0 | 0 | 0 | 0 | 0 | 0 | 0 | 0 | 12.6668 | 21.1048 | 18.5757 | 0 | 0 | 0 | 0 | 0 | 0 | 0 | 0 | 0 | 0 | 0
15 | 3 | 0 | 0 | 0 | 0 | 0 | 0 | 0 | 0 | 0 | 16.3154 | 25.088 | 30.1101 | 27.8848 | 16.6359 | 0 | 0 | 0 | 0 | 0 | 0 | 0 | 0 | 0 | 0
15 | 4 | 0 | 0 | 0 | 0 | 0 | 0 | 0 | 0 | 0.25467 | 18.9011 | 26.8221 | 31.3147 | 27.632 | 17.758 | 0 | 0 | 0 | 0 | 0 | 0 | 0 | 0 | 0 | 0
15 | 5 | 0 | 0 | 0 | 0 | 0 | 0 | 0 | 0.65518 | 0 | 15.3992 | 22.4792 | 27.0656 | 24.296 | 14.9532 | 0 | 0 | 0 | 0 | 0 | 0 | 0 | 0 | 0 | 0
15 | 6 | 0 | 0 | 0 | 0 | 0 | 0 | 0 | 0 | 0 | 13.8538 | 20.8218 | 25.2944 | 22.594 | 13.5709 | 6.3034 | 1.8181 | 0 | 0 | 0 | 0 | 0 | 0 | 0 | 0
15 | 7 | 0 | 0 | 0 | 0 | 0 | 0 | 0 | 0 | 0 | 15.5761 | 22.7541 | 27.7165 | 24.6975 | 14.9858 | 8.2818 | 1.3728 | 0 | 0 | 0 | 0 | 0 | 0 | 0 | 0
15 | 8 | 0 | 0 | 0 | 0 | 0 | 0 | 0 | 0 | 0 | 19.6494 | 27.4132 | 32.1242 | 28.9292 | 18.5659 | 13.6622 | 0 | 0 | 0 | 0 | 0 | 0 | 0 | 0 | 0
15 | 9 | 0 | 0 | 0 | 0 | 0 | 0 | 0 | 0 | 0 | 15.1688 | 24.5625 | 29.1064 | 23.5325 | 11.1492 | 0 | 0 | 0 | 0 | 0 | 0 | 0 | 0 | 0 | 0
15 | 10 | 0 | 0 | 0 | 0 | 0 | 0 | 0 | 0 | 0 | 0 | 7.039 | 11.58 | 8.7641 | 0 | 0 | 0 | 0 | 0 | 0 | 0 | 0 | 0 | 0 | 0
15 | 11 | 0 | 0 | 0 | 0 | 0 | 0 | 0 | 0 | 0 | 0 | 10.8226 | 15.2849 | 11.7215 | 0 | 0 | 0 | 0 | 0 | 0 | 0 | 0 | 0 | 0 | 0
16 | 0 | 0 | 0 | 0 | 0 | 0 | 0 | 0 | 0 | 0 | 0 | 0 | 0 | 0 | 0 | 0 | 0 | 0 | 0 | 0 | 0 | 0 | 0 | 0 | 0
16 | 1 | 0 | 0 | 0 | 0 | 0 | 0 | 0 | 0 | 0 | 0 | 6.2262 | 12.7457 | 10.5205 | 0 | 0 | 0 | 0 | 0 | 0 | 0 | 0 | 0 | 0 | 0
16 | 2 | 0 | 0 | 0 | 0 | 0 | 0 | 0 | 0 | 0 | 0 | 15.8625 | 24.1911 | 21.7157 | 8.5657 | 0 | 0 | 0 | 0 | 0 | 0 | 0 | 0 | 0 | 0
16 | 3 | 0 | 0 | 0 | 0 | 0 | 0 | 0 | 0 | 0 | 19.7756 | 28.1983 | 33.1583 | 30.9771 | 19.9285 | 0 | 0 | 0 | 0 | 0 | 0 | 0 | 0 | 0 | 0
16 | 4 | 0 | 0 | 0 | 0 | 0 | 0 | 0 | 0 | 10.493 | 22.2686 | 29.8073 | 34.246 | 30.6343 | 20.9439 | 0 | 0 | 0 | 0 | 0 | 0 | 0 | 0 | 0 | 0
16 | 5 | 0 | 0 | 0 | 0 | 0 | 0 | 0 | 0 | 7.51 | 18.7232 | 25.4252 | 29.9483 | 27.2291 | 18.0625 | 0 | 0 | 0 | 0 | 0 | 0 | 0 | 0 | 0 | 0
16 | 6 | 0 | 0 | 0 | 0 | 0 | 0 | 0 | 0 | 4.5275 | 17.0792 | 23.6689 | 28.0806 | 25.4296 | 16.5918 | 0.49988 | 0 | 0 | 0 | 0 | 0 | 0 | 0 | 0 | 0
16 | 7 | 0 | 0 | 0 | 0 | 0 | 0 | 0 | 0 | 5.7129 | 18.7699 | 25.5593 | 30.4737 | 27.4984 | 17.9697 | 1.2509 | 0 | 0 | 0 | 0 | 0 | 0 | 0 | 0 | 0
16 | 8 | 0 | 0 | 0 | 0 | 0 | 0 | 0 | 0 | 8.6078 | 22.8237 | 30.1963 | 34.846 | 31.7084 | 21.5419 | 3.7862 | 0 | 0 | 0 | 0 | 0 | 0 | 0 | 0 | 0
16 | 9 | 0 | 0 | 0 | 0 | 0 | 0 | 0 | 0 | 0 | 18.5947 | 27.5919 | 32.072 | 26.5996 | 14.436 | 0 | 0 | 0 | 0 | 0 | 0 | 0 | 0 | 0 | 0
16 | 10 | 0 | 0 | 0 | 0 | 0 | 0 | 0 | 0 | 0 | 0 | 10.421 | 14.8922 | 12.1394 | 2.5034 | 0 | 0 | 0 | 0 | 0 | 0 | 0 | 0 | 0 | 0
16 | 11 | 0 | 0 | 0 | 0 | 0 | 0 | 0 | 0 | 0 | 3.8731 | 14.0616 | 18.457 | 14.9571 | 2.9348 | 0 | 0 | 0 | 0 | 0 | 0 | 0 | 0 | 0 | 0
17 | 0 | 0 | 0 | 0 | 0 | 0 | 0 | 0 | 0 | 0 | 0 | 0 | 0 | 0 | 0 | 0 | 0 | 0 | 0 | 0 | 0 | 0 | 0 | 0 | 0
17 | 1 | 0 | 0 | 0 | 0 | 0 | 0 | 0 | 0 | 0 | 0 | 6.4584 | 12.9886 | 10.7784 | 0 | 0 | 0 | 0 | 0 | 0 | 0 | 0 | 0 | 0 | 0
17 | 2 | 0 | 0 | 0 | 0 | 0 | 0 | 0 | 0 | 0 | 0 | 16.2117 | 24.5544 | 22.0916 | 8.9697 | 0 | 0 | 0 | 0 | 0 | 0 | 0 | 0 | 0 | 0
17 | 3 | 0 | 0 | 0 | 0 | 0 | 0 | 0 | 0 | 0 | 20.3827 | 28.6293 | 33.6 | 31.4274 | 20.4041 | 0 | 0 | 0 | 0 | 0 | 0 | 0 | 0 | 0 | 0
17 | 4 | 0 | 0 | 0 | 0 | 0 | 0 | 0 | 0 | 8.8656 | 22.8321 | 30.1583 | 34.608 | 31.009 | 21.347 | 0 | 0 | 0 | 0 | 0 | 0 | 0 | 0 | 0 | 0
17 | 5 | 0 | 0 | 0 | 0 | 0 | 0 | 0 | 0 | 6.0781 | 19.2091 | 25.6919 | 30.2194 | 27.5074 | 18.3696 | 0 | 0 | 0 | 0 | 0 | 0 | 0 | 0 | 0 | 0
17 | 6 | 0 | 0 | 0 | 0 | 0 | 0 | 0 | 0 | 3.8961 | 17.4667 | 23.8355 | 28.2523 | 25.6085 | 16.8109 | 0.74551 | 0 | 0 | 0 | 0 | 0 | 0 | 0 | 0 | 0
17 | 7 | 0 | 0 | 0 | 0 | 0 | 0 | 0 | 0 | 5.0803 | 19.1529 | 25.7155 | 30.6514 | 27.6748 | 18.1759 | 1.4877 | 0 | 0 | 0 | 0 | 0 | 0 | 0 | 0 | 0
17 | 8 | 0 | 0 | 0 | 0 | 0 | 0 | 0 | 0 | 8.0232 | 23.2404 | 30.3912 | 35.0486 | 31.9186 | 21.7852 | 4.0806 | 0 | 0 | 0 | 0 | 0 | 0 | 0 | 0 | 0
17 | 9 | 0 | 0 | 0 | 0 | 0 | 0 | 0 | 0 | 0 | 19.1601 | 27.9511 | 32.4348 | 26.9768 | 14.8403 | 0 | 0 | 0 | 0 | 0 | 0 | 0 | 0 | 0 | 0
17 | 10 | 0 | 0 | 0 | 0 | 0 | 0 | 0 | 0 | 0 | 0 | 10.8524 | 15.3223 | 12.5864 | 2.9807 | 0 | 0 | 0 | 0 | 0 | 0 | 0 | 0 | 0 | 0
17 | 11 | 0 | 0 | 0 | 0 | 0 | 0 | 0 | 0 | 0 | 4.412 | 14.4234 | 18.819 | 15.3271 | 3.3354 | 0 | 0 | 0 | 0 | 0 | 0 | 0 | 0 | 0 | 0
18 | 0 | 0 | 0 | 0 | 0 | 0 | 0 | 0 | 0 | 0 | 0 | 0 | 0 | 0 | 0 | 0 | 0 | 0 | 0 | 0 | 0 | 0 | 0 | 0 | 0
18 | 1 | 0 | 0 | 0 | 0 | 0 | 0 | 0 | 0 | 0 | 0 | 6.7038 | 13.2451 | 11.0508 | 0 | 0 | 0 | 0 | 0 | 0 | 0 | 0 | 0 | 0 | 0
18 | 2 | 0 | 0 | 0 | 0 | 0 | 0 | 0 | 0 | 0 | 0 | 16.5799 | 24.9373 | 22.4878 | 9.3953 | 0 | 0 | 0 | 0 | 0 | 0 | 0 | 0 | 0 | 0
18 | 3 | 0 | 0 | 0 | 0 | 0 | 0 | 0 | 0 | 0 | 21.0216 | 29.0832 | 34.0652 | 31.9017 | 20.9049 | 0 | 0 | 0 | 0 | 0 | 0 | 0 | 0 | 0 | 0
18 | 4 | 0 | 0 | 0 | 0 | 0 | 0 | 0 | 0 | 8.4419 | 23.4254 | 30.5283 | 34.9895 | 31.4039 | 21.7718 | 0 | 0 | 0 | 0 | 0 | 0 | 0 | 0 | 0 | 0
18 | 5 | 0 | 0 | 0 | 0 | 0 | 0 | 0 | 0 | 5.5643 | 19.7208 | 25.9733 | 30.5055 | 27.801 | 18.6937 | 0 | 0 | 0 | 0 | 0 | 0 | 0 | 0 | 0 | 0
18 | 6 | 0 | 0 | 0 | 0 | 0 | 0 | 0 | 0 | 3.2571 | 17.8751 | 24.012 | 28.434 | 25.7979 | 17.0423 | 1.0049 | 0 | 0 | 0 | 0 | 0 | 0 | 0 | 0 | 0
18 | 7 | 0 | 0 | 0 | 0 | 0 | 0 | 0 | 0 | 4.4402 | 19.5566 | 25.881 | 30.8395 | 27.8615 | 18.394 | 1.7379 | 0 | 0 | 0 | 0 | 0 | 0 | 0 | 0 | 0
18 | 8 | 0 | 0 | 0 | 0 | 0 | 0 | 0 | 0 | 7.4335 | 23.6794 | 30.5973 | 35.2627 | 32.1408 | 22.0422 | 4.3911 | 0 | 0 | 0 | 0 | 0 | 0 | 0 | 0 | 0
18 | 9 | 0 | 0 | 0 | 0 | 0 | 0 | 0 | 0 | 0 | 19.7554 | 28.3298 | 32.8172 | 27.3743 | 15.2664 | 0 | 0 | 0 | 0 | 0 | 0 | 0 | 0 | 0 | 0
18 | 10 | 0 | 0 | 0 | 0 | 0 | 0 | 0 | 0 | 0 | 0 | 11.3068 | 15.7754 | 13.0571 | 3.4833 | 0 | 0 | 0 | 0 | 0 | 0 | 0 | 0 | 0 | 0
18 | 11 | 0 | 0 | 0 | 0 | 0 | 0 | 0 | 0 | 0 | 4.9794 | 14.8048 | 19.2005 | 15.7171 | 3.7576 | 0 | 0 | 0 | 0 | 0 | 0 | 0 | 0 | 0 | 0
19 | 0 | 0 | 0 | 0 | 0 | 0 | 0 | 0 | 0 | 0 | 0 | 0 | 9.1629 | 0 | 0 | 0 | 0 | 0 | 0 | 0 | 0 | 0 | 0 | 0 | 0
19 | 1 | 0 | 0 | 0 | 0 | 0 | 0 | 0 | 0 | 0 | 0 | 9.4581 | 16.1795 | 13.9344 | 0 | 0 | 0 | 0 | 0 | 0 | 0 | 0 | 0 | 0 | 0
19 | 2 | 0 | 0 | 0 | 0 | 0 | 0 | 0 | 0 | 0 | 8.2689 | 19.6581 | 28.2461 | 25.7377 | 12.3095 | 0 | 0 | 0 | 0 | 0 | 0 | 0 | 0 | 0 | 0
19 | 3 | 0 | 0 | 0 | 0 | 0 | 0 | 0 | 0 | 4.9469 | 24.3509 | 32.5376 | 37.6583 | 35.4414 | 24.1636 | 5.2489 | 0 | 0 | 0 | 0 | 0 | 0 | 0 | 0 | 0
19 | 4 | 0 | 0 | 0 | 0 | 0 | 0 | 0 | 0 | 8.1415 | 29.5877 | 33.9803 | 38.5664 | 34.8914 | 25.0165 | 6.2669 | 0 | 0 | 0 | 0 | 0 | 0 | 0 | 0 | 0
19 | 5 | 0 | 0 | 0 | 0 | 0 | 0 | 0 | 0 | 6.3517 | 22.9532 | 29.2603 | 33.916 | 31.1428 | 21.8068 | 5.2759 | 0 | 0 | 0 | 0 | 0 | 0 | 0 | 0 | 0
19 | 6 | 0 | 0 | 0 | 0 | 0 | 0 | 0 | 0 | 2.9303 | 21.0076 | 27.1952 | 31.7381 | 29.0352 | 20.0661 | 3.6136 | 0 | 0 | 0 | 0 | 0 | 0 | 0 | 0 | 0
19 | 7 | 0 | 0 | 0 | 0 | 0 | 0 | 0 | 0 | 4.1444 | 22.7317 | 29.1089 | 34.2109 | 31.1526 | 21.4474 | 4.3617 | 0 | 0 | 0 | 0 | 0 | 0 | 0 | 0 | 0
19 | 8 | 0 | 0 | 0 | 0 | 0 | 0 | 0 | 0 | 7.2423 | 26.982 | 33.9711 | 38.7651 | 35.5637 | 25.2122 | 7.1153 | 0 | 0 | 0 | 0 | 0 | 0 | 0 | 0 | 0
19 | 9 | 0 | 0 | 0 | 0 | 0 | 0 | 0 | 0 | 0 | 23.0294 | 31.7272 | 36.3365 | 30.7554 | 18.3378 | 0 | 0 | 0 | 0 | 0 | 0 | 0 | 0 | 0 | 0
19 | 10 | 0 | 0 | 0 | 0 | 0 | 0 | 0 | 0 | 0 | 0 | 14.2862 | 18.8737 | 16.0913 | 6.2771 | 0 | 0 | 0 | 0 | 0 | 0 | 0 | 0 | 0 | 0
19 | 11 | 0 | 0 | 0 | 0 | 0 | 0 | 0 | 0 | 0 | 7.8449 | 17.8421 | 22.3554 | 18.7829 | 6.5194 | 0 | 0 | 0 | 0 | 0 | 0 | 0 | 0 | 0 | 0

## Sold (Generated)
Generation Technology | Year | Day | Hour 0 | Hour 1 | Hour 2 | Hour 3 | Hour 4 | Hour 5 | Hour 6 | Hour 7 | Hour 8 | Hour 9 | Hour 10 | Hour 11 | Hour 12 | Hour 13 | Hour 14 | Hour 15 | Hour 16 | Hour 17 | Hour 18 | Hour 19 | Hour 20 | Hour 21 | Hour 22 | Hour 23
Diesel | 0 | 0 | 0 | 0 | 0 | 0 | 0 | 0 | 0 | 0 | 0 | 0 | 0 | 0 | 0 | 0 | 0 | 0 | 0 | 0 | 0 | 0 | 0 | 0 | 0 | 0
Diesel | 0 | 1 | 0 | 0 | 0 | 0 | 0 | 0 | 0 | 0 | 0 | 0 | 0 | 0 | 0 | 0 | 0 | 0 | 0 | 0 | 0 | 0 | 0 | 0 | 0 | 0
Diesel | 0 | 2 | 0 | 0 | 0 | 0 | 0 | 0 | 0 | 0 | 0 | 0 | 0 | 0 | 0 | 0 | 0 | 0 | 0 | 0 | 0 | 0 | 0 | 0 | 0 | 0
Diesel | 0 | 3 | 0 | 0 | 0 | 0 | 0 | 0 | 0 | 0 | 0 | 0 | 0 | 0 | 0 | 0 | 0 | 0 | 0 | 0 | 0 | 0 | 0 | 0 | 0 | 0
Diesel | 0 | 4 | 0 | 0 | 0 | 0 | 0 | 0 | 0 | 0 | 0 | 0 | 0 | 0 | 0 | 0 | 0 | 0 | 0 | 0 | 0 | 0 | 0 | 0 | 0 | 0
Diesel | 0 | 5 | 0 | 0 | 0 | 0 | 0 | 0 | 0 | 0 | 0 | 0 | 0 | 0 | 0 | 0 | 0 | 0 | 0 | 0 | 0 | 0 | 0 | 0 | 0 | 0
Diesel | 0 | 6 | 0 | 0 | 0 | 0 | 0 | 0 | 0 | 0 | 0 | 0 | 0 | 0 | 0 | 0 | 0 | 0 | 0 | 0 | 0 | 0 | 0 | 0 | 0 | 0
Diesel | 0 | 7 | 0 | 0 | 0 | 0 | 0 | 0 | 0 | 0 | 0 | 0 | 0 | 0 | 0 | 0 | 0 | 0 | 0 | 0 | 0 | 0 | 0 | 0 | 0 | 0
Diesel | 0 | 8 | 0 | 0 | 0 | 0 | 0 | 0 | 0 | 0 | 0 | 0 | 0 | 0 | 0 | 0 | 0 | 0 | 0 | 0 | 0 | 0 | 0 | 0 | 0 | 0
Diesel | 0 | 9 | 0 | 0 | 0 | 0 | 0 | 0 | 0 | 0 | 0 | 0 | 0 | 0 | 0 | 0 | 0 | 0 | 0 | 0 | 0 | 0 | 0 | 0 | 0 | 0
Diesel | 0 | 10 | 0 | 0 | 0 | 0 | 0 | 0 | 0 | 0 | 0 | 0 | 0 | 0 | 0 | 0 | 0 | 0 | 0 | 0 | 0 | 0 | 0 | 0 | 0 | 0
Diesel | 0 | 11 | 0 | 0 | 0 | 0 | 0 | 0 | 0 | 0 | 0 | 0 | 0 | 0 | 0 | 0 | 0 | 0 | 0 | 0 | 0 | 0 | 0 | 0 | 0 | 0
Diesel | 1 | 0 | 0 | 0 | 0 | 0 | 0 | 0 | 0 | 0 | 0 | 0 | 0 | 0 | 0 | 0 | 0 | 0 | 0 | 0 | 0 | 0 | 0 | 0 | 0 | 0
Diesel | 1 | 1 | 0 | 0 | 0 | 0 | 0 | 0 | 0 | 0 | 0 | 0 | 0 | 0 | 0 | 0 | 0 | 0 | 0 | 0 | 0 | 0 | 0 | 0 | 0 | 0
Diesel | 1 | 2 | 0 | 0 | 0 | 0 | 0 | 0 | 0 | 0 | 0 | 0 | 0 | 0 | 0 | 0 | 0 | 0 | 0 | 0 | 0 | 0 | 0 | 0 | 0 | 0
Diesel | 1 | 3 | 0 | 0 | 0 | 0 | 0 | 0 | 0 | 0 | 0 | 0 | 0 | 0 | 0 | 0 | 0 | 0 | 0 | 0 | 0 | 0 | 0 | 0 | 0 | 0
Diesel | 1 | 4 | 0 | 0 | 0 | 0 | 0 | 0 | 0 | 0 | 0 | 0 | 0 | 0 | 0 | 0 | 0 | 0 | 0 | 0 | 0 | 0 | 0 | 0 | 0 | 0
Diesel | 1 | 5 | 0 | 0 | 0 | 0 | 0 | 0 | 0 | 0 | 0 | 0 | 0 | 0 | 0 | 0 | 0 | 0 | 0 | 0 | 0 | 0 | 0 | 0 | 0 | 0
Diesel | 1 | 6 | 0 | 0 | 0 | 0 | 0 | 0 | 0 | 0 | 0 | 0 | 0 | 0 | 0 | 0 | 0 | 0 | 0 | 0 | 0 | 0 | 0 | 0 | 0 | 0
Diesel | 1 | 7 | 0 | 0 | 0 | 0 | 0 | 0 | 0 | 0 | 0 | 0 | 0 | 0 | 0 | 0 | 0 | 0 | 0 | 0 | 0 | 0 | 0 | 0 | 0 | 0
Diesel | 1 | 8 | 0 | 0 | 0 | 0 | 0 | 0 | 0 | 0 | 0 | 0 | 0 | 0 | 0 | 0 | 0 | 0 | 0 | 0 | 0 | 0 | 0 | 0 | 0 | 0
Diesel | 1 | 9 | 0 | 0 | 0 | 0 | 0 | 0 | 0 | 0 | 0 | 0 | 0 | 0 | 0 | 0 | 0 | 0 | 0 | 0 | 0 | 0 | 0 | 0 | 0 | 0
Diesel | 1 | 10 | 0 | 0 | 0 | 0 | 0 | 0 | 0 | 0 | 0 | 0 | 0 | 0 | 0 | 0 | 0 | 0 | 0 | 0 | 0 | 0 | 0 | 0 | 0 | 0
Diesel | 1 | 11 | 0 | 0 | 0 | 0 | 0 | 0 | 0 | 0 | 0 | 0 | 0 | 0 | 0 | 0 | 0 | 0 | 0 | 0 | 0 | 0 | 0 | 0 | 0 | 0
Diesel | 2 | 0 | 0 | 0 | 0 | 0 | 0 | 0 | 0 | 0 | 0 | 0 | 0 | 0 | 0 | 0 | 0 | 0 | 0 | 0 | 0 | 0 | 0 | 0 | 0 | 0
Diesel | 2 | 1 | 0 | 0 | 0 | 0 | 0 | 0 | 0 | 0 | 0 | 0 | 0 | 0 | 0 | 0 | 0 | 0 | 0 | 0 | 0 | 0 | 0 | 0 | 0 | 0
Diesel | 2 | 2 | 0 | 0 | 0 | 0 | 0 | 0 | 0 | 0 | 0 | 0 | 0 | 0 | 0 | 0 | 0 | 0 | 0 | 0 | 0 | 0 | 0 | 0 | 0 | 0
Diesel | 2 | 3 | 0 | 0 | 0 | 0 | 0 | 0 | 0 | 0 | 0 | 0 | 0 | 0 | 0 | 0 | 0 | 0 | 0 | 0 | 0 | 0 | 0 | 0 | 0 | 0
Diesel | 2 | 4 | 0 | 0 | 0 | 0 | 0 | 0 | 0 | 0 | 0 | 0 | 0 | 0 | 0 | 0 | 0 | 0 | 0 | 0 | 0 | 0 | 0 | 0 | 0 | 0
Diesel | 2 | 5 | 0 | 0 | 0 | 0 | 0 | 0 | 0 | 0 | 0 | 0 | 0 | 0 | 0 | 0 | 0 | 0 | 0 | 0 | 0 | 0 | 0 | 0 | 0 | 0
Diesel | 2 | 6 | 0 | 0 | 0 | 0 | 0 | 0 | 0 | 0 | 0 | 0 | 0 | 0 | 0 | 0 | 0 | 0 | 0 | 0 | 0 | 0 | 0 | 0 | 0 | 0
Diesel | 2 | 7 | 0 | 0 | 0 | 0 | 0 | 0 | 0 | 0 | 0 | 0 | 0 | 0 | 0 | 0 | 0 | 0 | 0 | 0 | 0 | 0 | 0 | 0 | 0 | 0
Diesel | 2 | 8 | 0 | 0 | 0 | 0 | 0 | 0 | 0 | 0 | 0 | 0 | 0 | 0 | 0 | 0 | 0 | 0 | 0 | 0 | 0 | 0 | 0 | 0 | 0 | 0
Diesel | 2 | 9 | 0 | 0 | 0 | 0 | 0 | 0 | 0 | 0 | 0 | 0 | 0 | 0 | 0 | 0 | 0 | 0 | 0 | 0 | 0 | 0 | 0 | 0 | 0 | 0
Diesel | 2 | 10 | 0 | 0 | 0 | 0 | 0 | 0 | 0 | 0 | 0 | 0 | 0 | 0 | 0 | 0 | 0 | 0 | 0 | 0 | 0 | 0 | 0 | 0 | 0 | 0
Diesel | 2 | 11 | 0 | 0 | 0 | 0 | 0 | 0 | 0 | 0 | 0 | 0 | 0 | 0 | 0 | 0 | 0 | 0 | 0 | 0 | 0 | 0 | 0 | 0 | 0 | 0
Diesel | 3 | 0 | 0 | 0 | 0 | 0 | 0 | 0 | 0 | 0 | 0 | 0 | 0 | 0 | 0 | 0 | 0 | 0 | 0 | 0 | 0 | 0 | 0 | 0 | 0 | 0
Diesel | 3 | 1 | 0 | 0 | 0 | 0 | 0 | 0 | 0 | 0 | 0 | 0 | 0 | 0 | 0 | 0 | 0 | 0 | 0 | 0 | 0 | 0 | 0 | 0 | 0 | 0
Diesel | 3 | 2 | 0 | 0 | 0 | 0 | 0 | 0 | 0 | 0 | 0 | 0 | 0 | 0 | 0 | 0 | 0 | 0 | 0 | 0 | 0 | 0 | 0 | 0 | 0 | 0
Diesel | 3 | 3 | 0 | 0 | 0 | 0 | 0 | 0 | 0 | 0 | 0 | 0 | 0 | 0 | 0 | 0 | 0 | 0 | 0 | 0 | 0 | 0 | 0 | 0 | 0 | 0
Diesel | 3 | 4 | 0 | 0 | 0 | 0 | 0 | 0 | 0 | 0 | 0 | 0 | 0 | 0 | 0 | 0 | 0 | 0 | 0 | 0 | 0 | 0 | 0 | 0 | 0 | 0
Diesel | 3 | 5 | 0 | 0 | 0 | 0 | 0 | 0 | 0 | 0 | 0 | 0 | 0 | 0 | 0 | 0 | 0 | 0 | 0 | 0 | 0 | 0 | 0 | 0 | 0 | 0
Diesel | 3 | 6 | 0 | 0 | 0 | 0 | 0 | 0 | 0 | 0 | 0 | 0 | 0 | 0 | 0 | 0 | 0 | 0 | 0 | 0 | 0 | 0 | 0 | 0 | 0 | 0
Diesel | 3 | 7 | 0 | 0 | 0 | 0 | 0 | 0 | 0 | 0 | 0 | 0 | 0 | 0 | 0 | 0 | 0 | 0 | 0 | 0 | 0 | 0 | 0 | 0 | 0 | 0
Diesel | 3 | 8 | 0 | 0 | 0 | 0 | 0 | 0 | 0 | 0 | 0 | 0 | 0 | 0 | 0 | 0 | 0 | 0 | 0 | 0 | 0 | 0 | 0 | 0 | 0 | 0
Diesel | 3 | 9 | 0 | 0 | 0 | 0 | 0 | 0 | 0 | 0 | 0 | 0 | 0 | 0 | 0 | 0 | 0 | 0 | 0 | 0 | 0 | 0 | 0 | 0 | 0 | 0
Diesel | 3 | 10 | 0 | 0 | 0 | 0 | 0 | 0 | 0 | 0 | 0 | 0 | 0 | 0 | 0 | 0 | 0 | 0 | 0 | 0 | 0 | 0 | 0 | 0 | 0 | 0
Diesel | 3 | 11 | 0 | 0 | 0 | 0 | 0 | 0 | 0 | 0 | 0 | 0 | 0 | 0 | 0 | 0 | 0 | 0 | 0 | 0 | 0 | 0 | 0 | 0 | 0 | 0
Diesel | 4 | 0 | 0 | 0 | 0 | 0 | 0 | 0 | 0 | 0 | 0 | 0 | 0 | 0 | 0 | 0 | 0 | 0 | 0 | 0 | 0 | 0 | 0 | 0 | 0 | 0
Diesel | 4 | 1 | 0 | 0 | 0 | 0 | 0 | 0 | 0 | 0 | 0 | 0 | 0 | 0 | 0 | 0 | 0 | 0 | 0 | 0 | 0 | 0 | 0 | 0 | 0 | 0
Diesel | 4 | 2 | 0 | 0 | 0 | 0 | 0 | 0 | 0 | 0 | 0 | 0 | 0 | 0 | 0 | 0 | 0 | 0 | 0 | 0 | 0 | 0 | 0 | 0 | 0 | 0
Diesel | 4 | 3 | 0 | 0 | 0 | 0 | 0 | 0 | 0 | 0 | 0 | 0 | 0 | 0 | 0 | 0 | 0 | 0 | 0 | 0 | 0 | 0 | 0 | 0 | 0 | 0
Diesel | 4 | 4 | 0 | 0 | 0 | 0 | 0 | 0 | 0 | 0 | 0 | 0 | 0 | 0 | 0 | 0 | 0 | 0 | 0 | 0 | 0 | 0 | 0 | 0 | 0 | 0
Diesel | 4 | 5 | 0 | 0 | 0 | 0 | 0 | 0 | 0 | 0 | 0 | 0 | 0 | 0 | 0 | 0 | 0 | 0 | 0 | 0 | 0 | 0 | 0 | 0 | 0 | 0
Diesel | 4 | 6 | 0 | 0 | 0 | 0 | 0 | 0 | 0 | 0 | 0 | 0 | 0 | 0 | 0 | 0 | 0 | 0 | 0 | 0 | 0 | 0 | 0 | 0 | 0 | 0
Diesel | 4 | 7 | 0 | 0 | 0 | 0 | 0 | 0 | 0 | 0 | 0 | 0 | 0 | 0 | 0 | 0 | 0 | 0 | 0 | 0 | 0 | 0 | 0 | 0 | 0 | 0
Diesel | 4 | 8 | 0 | 0 | 0 | 0 | 0 | 0 | 0 | 0 | 0 | 0 | 0 | 0 | 0 | 0 | 0 | 0 | 0 | 0 | 0 | 0 | 0 | 0 | 0 | 0
Diesel | 4 | 9 | 0 | 0 | 0 | 0 | 0 | 0 | 0 | 0 | 0 | 0 | 0 | 0 | 0 | 0 | 0 | 0 | 0 | 0 | 0 | 0 | 0 | 0 | 0 | 0
Diesel | 4 | 10 | 0 | 0 | 0 | 0 | 0 | 0 | 0 | 0 | 0 | 0 | 0 | 0 | 0 | 0 | 0 | 0 | 0 | 0 | 0 | 0 | 0 | 0 | 0 | 0
Diesel | 4 | 11 | 0 | 0 | 0 | 0 | 0 | 0 | 0 | 0 | 0 | 0 | 0 | 0 | 0 | 0 | 0 | 0 | 0 | 0 | 0 | 0 | 0 | 0 | 0 | 0
Diesel | 5 | 0 | 0 | 0 | 0 | 0 | 0 | 0 | 0 | 0 | 0 | 0 | 0 | 0 | 0 | 0 | 0 | 0 | 0 | 0 | 0 | 0 | 0 | 0 | 0 | 0
Diesel | 5 | 1 | 0 | 0 | 0 | 0 | 0 | 0 | 0 | 0 | 0 | 0 | 0 | 0 | 0 | 0 | 0 | 0 | 0 | 0 | 0 | 0 | 0 | 0 | 0 | 0
Diesel | 5 | 2 | 0 | 0 | 0 | 0 | 0 | 0 | 0 | 0 | 0 | 0 | 0 | 0 | 0 | 0 | 0 | 0 | 0 | 0 | 0 | 0 | 0 | 0 | 0 | 0
Diesel | 5 | 3 | 0 | 0 | 0 | 0 | 0 | 0 | 0 | 0 | 0 | 0 | 0 | 0 | 0 | 0 | 0 | 0 | 0 | 0 | 0 | 0 | 0 | 0 | 0 | 0
Diesel | 5 | 4 | 0 | 0 | 0 | 0 | 0 | 0 | 0 | 0 | 0 | 0 | 0 | 0 | 0 | 0 | 0 | 0 | 0 | 0 | 0 | 0 | 0 | 0 | 0 | 0
Diesel | 5 | 5 | 0 | 0 | 0 | 0 | 0 | 0 | 0 | 0 | 0 | 0 | 0 | 0 | 0 | 0 | 0 | 0 | 0 | 0 | 0 | 0 | 0 | 0 | 0 | 0
Diesel | 5 | 6 | 0 | 0 | 0 | 0 | 0 | 0 | 0 | 0 | 0 | 0 | 0 | 0 | 0 | 0 | 0 | 0 | 0 | 0 | 0 | 0 | 0 | 0 | 0 | 0
Diesel | 5 | 7 | 0 | 0 | 0 | 0 | 0 | 0 | 0 | 0 | 0 | 0 | 0 | 0 | 0 | 0 | 0 | 0 | 0 | 0 | 0 | 0 | 0 | 0 | 0 | 0
Diesel | 5 | 8 | 0 | 0 | 0 | 0 | 0 | 0 | 0 | 0 | 0 | 0 | 0 | 0 | 0 | 0 | 0 | 0 | 0 | 0 | 0 | 0 | 0 | 0 | 0 | 0
Diesel | 5 | 9 | 0 | 0 | 0 | 0 | 0 | 0 | 0 | 0 | 0 | 0 | 0 | 0 | 0 | 0 | 0 | 0 | 0 | 0 | 0 | 0 | 0 | 0 | 0 | 0
Diesel | 5 | 10 | 0 | 0 | 0 | 0 | 0 | 0 | 0 | 0 | 0 | 0 | 0 | 0 | 0 | 0 | 0 | 0 | 0 | 0 | 0 | 0 | 0 | 0 | 0 | 0
Diesel | 5 | 11 | 0 | 0 | 0 | 0 | 0 | 0 | 0 | 0 | 0 | 0 | 0 | 0 | 0 | 0 | 0 | 0 | 0 | 0 | 0 | 0 | 0 | 0 | 0 | 0
Diesel | 6 | 0 | 0 | 0 | 0 | 0 | 0 | 0 | 0 | 0 | 0 | 0 | 0 | 0 | 0 | 0 | 0 | 0 | 0 | 0 | 0 | 0 | 0 | 0 | 0 | 0
Diesel | 6 | 1 | 0 | 0 | 0 | 0 | 0 | 0 | 0 | 0 | 0 | 0 | 0 | 0 | 0 | 0 | 0 | 0 | 0 | 0 | 0 | 0 | 0 | 0 | 0 | 0
Diesel | 6 | 2 | 0 | 0 | 0 | 0 | 0 | 0 | 0 | 0 | 0 | 0 | 0 | 0 | 0 | 0 | 0 | 0 | 0 | 0 | 0 | 0 | 0 | 0 | 0 | 0
Diesel | 6 | 3 | 0 | 0 | 0 | 0 | 0 | 0 | 0 | 0 | 0 | 0 | 0 | 0 | 0 | 0 | 0 | 0 | 0 | 0 | 0 | 0 | 0 | 0 | 0 | 0
Diesel | 6 | 4 | 0 | 0 | 0 | 0 | 0 | 0 | 0 | 0 | 0 | 0 | 0 | 0 | 0 | 0 | 0 | 0 | 0 | 0 | 0 | 0 | 0 | 0 | 0 | 0
Diesel | 6 | 5 | 0 | 0 | 0 | 0 | 0 | 0 | 0 | 0 | 0 | 0 | 0 | 0 | 0 | 0 | 0 | 0 | 0 | 0 | 0 | 0 | 0 | 0 | 0 | 0
Diesel | 6 | 6 | 0 | 0 | 0 | 0 | 0 | 0 | 0 | 0 | 0 | 0 | 0 | 0 | 0 | 0 | 0 | 0 | 0 | 0 | 0 | 0 | 0 | 0 | 0 | 0
Diesel | 6 | 7 | 0 | 0 | 0 | 0 | 0 | 0 | 0 | 0 | 0 | 0 | 0 | 0 | 0 | 0 | 0 | 0 | 0 | 0 | 0 | 0 | 0 | 0 | 0 | 0
Diesel | 6 | 8 | 0 | 0 | 0 | 0 | 0 | 0 | 0 | 0 | 0 | 0 | 0 | 0 | 0 | 0 | 0 | 0 | 0 | 0 | 0 | 0 | 0 | 0 | 0 | 0
Diesel | 6 | 9 | 0 | 0 | 0 | 0 | 0 | 0 | 0 | 0 | 0 | 0 | 0 | 0 | 0 | 0 | 0 | 0 | 0 | 0 | 0 | 0 | 0 | 0 | 0 | 0
Diesel | 6 | 10 | 0 | 0 | 0 | 0 | 0 | 0 | 0 | 0 | 0 | 0 | 0 | 0 | 0 | 0 | 0 | 0 | 0 | 0 | 0 | 0 | 0 | 0 | 0 | 0
Diesel | 6 | 11 | 0 | 0 | 0 | 0 | 0 | 0 | 0 | 0 | 0 | 0 | 0 | 0 | 0 | 0 | 0 | 0 | 0 | 0 | 0 | 0 | 0 | 0 | 0 | 0
Diesel | 7 | 0 | 0 | 0 | 0 | 0 | 0 | 0 | 0 | 0 | 0 | 0 | 0 | 0 | 0 | 0 | 0 | 0 | 0 | 0 | 0 | 0 | 0 | 0 | 0 | 0
Diesel | 7 | 1 | 0 | 0 | 0 | 0 | 0 | 0 | 0 | 0 | 0 | 0 | 0 | 0 | 0 | 0 | 0 | 0 | 0 | 0 | 0 | 0 | 0 | 0 | 0 | 0
Diesel | 7 | 2 | 0 | 0 | 0 | 0 | 0 | 0 | 0 | 0 | 0 | 0 | 0 | 0 | 0 | 0 | 0 | 0 | 0 | 0 | 0 | 0 | 0 | 0 | 0 | 0
Diesel | 7 | 3 | 0 | 0 | 0 | 0 | 0 | 0 | 0 | 0 | 0 | 0 | 0 | 0 | 0 | 0 | 0 | 0 | 0 | 0 | 0 | 0 | 0 | 0 | 0 | 0
Diesel | 7 | 4 | 0 | 0 | 0 | 0 | 0 | 0 | 0 | 0 | 0 | 0 | 0 | 0 | 0 | 0 | 0 | 0 | 0 | 0 | 0 | 0 | 0 | 0 | 0 | 0
Diesel | 7 | 5 | 0 | 0 | 0 | 0 | 0 | 0 | 0 | 0 | 0 | 0 | 0 | 0 | 0 | 0 | 0 | 0 | 0 | 0 | 0 | 0 | 0 | 0 | 0 | 0
Diesel | 7 | 6 | 0 | 0 | 0 | 0 | 0 | 0 | 0 | 0 | 0 | 0 | 0 | 0 | 0 | 0 | 0 | 0 | 0 | 0 | 0 | 0 | 0 | 0 | 0 | 0
Diesel | 7 | 7 | 0 | 0 | 0 | 0 | 0 | 0 | 0 | 0 | 0 | 0 | 0 | 0 | 0 | 0 | 0 | 0 | 0 | 0 | 0 | 0 | 0 | 0 | 0 | 0
Diesel | 7 | 8 | 0 | 0 | 0 | 0 | 0 | 0 | 0 | 0 | 0 | 0 | 0 | 0 | 0 | 0 | 0 | 0 | 0 | 0 | 0 | 0 | 0 | 0 | 0 | 0
Diesel | 7 | 9 | 0 | 0 | 0 | 0 | 0 | 0 | 0 | 0 | 0 | 0 | 0 | 0 | 0 | 0 | 0 | 0 | 0 | 0 | 0 | 0 | 0 | 0 | 0 | 0
Diesel | 7 | 10 | 0 | 0 | 0 | 0 | 0 | 0 | 0 | 0 | 0 | 0 | 0 | 0 | 0 | 0 | 0 | 0 | 0 | 0 | 0 | 0 | 0 | 0 | 0 | 0
Diesel | 7 | 11 | 0 | 0 | 0 | 0 | 0 | 0 | 0 | 0 | 0 | 0 | 0 | 0 | 0 | 0 | 0 | 0 | 0 | 0 | 0 | 0 | 0 | 0 | 0 | 0
Diesel | 8 | 0 | 0 | 0 | 0 | 0 | 0 | 0 | 0 | 0 | 0 | 0 | 0 | 0 | 0 | 0 | 0 | 0 | 0 | 0 | 0 | 0 | 0 | 0 | 0 | 0
Diesel | 8 | 1 | 0 | 0 | 0 | 0 | 0 | 0 | 0 | 0 | 0 | 0 | 0 | 0 | 0 | 0 | 0 | 0 | 0 | 0 | 0 | 0 | 0 | 0 | 0 | 0
Diesel | 8 | 2 | 0 | 0 | 0 | 0 | 0 | 0 | 0 | 0 | 0 | 0 | 0 | 0 | 0 | 0 | 0 | 0 | 0 | 0 | 0 | 0 | 0 | 0 | 0 | 0
Diesel | 8 | 3 | 0 | 0 | 0 | 0 | 0 | 0 | 0 | 0 | 0 | 0 | 0 | 0 | 0 | 0 | 0 | 0 | 0 | 0 | 0 | 0 | 0 | 0 | 0 | 0
Diesel | 8 | 4 | 0 | 0 | 0 | 0 | 0 | 0 | 0 | 0 | 0 | 0 | 0 | 0 | 0 | 0 | 0 | 0 | 0 | 0 | 0 | 0 | 0 | 0 | 0 | 0
Diesel | 8 | 5 | 0 | 0 | 0 | 0 | 0 | 0 | 0 | 0 | 0 | 0 | 0 | 0 | 0 | 0 | 0 | 0 | 0 | 0 | 0 | 0 | 0 | 0 | 0 | 0
Diesel | 8 | 6 | 0 | 0 | 0 | 0 | 0 | 0 | 0 | 0 | 0 | 0 | 0 | 0 | 0 | 0 | 0 | 0 | 0 | 0 | 0 | 0 | 0 | 0 | 0 | 0
Diesel | 8 | 7 | 0 | 0 | 0 | 0 | 0 | 0 | 0 | 0 | 0 | 0 | 0 | 0 | 0 | 0 | 0 | 0 | 0 | 0 | 0 | 0 | 0 | 0 | 0 | 0
Diesel | 8 | 8 | 0 | 0 | 0 | 0 | 0 | 0 | 0 | 0 | 0 | 0 | 0 | 0 | 0 | 0 | 0 | 0 | 0 | 0 | 0 | 0 | 0 | 0 | 0 | 0
Diesel | 8 | 9 | 0 | 0 | 0 | 0 | 0 | 0 | 0 | 0 | 0 | 0 | 0 | 0 | 0 | 0 | 0 | 0 | 0 | 0 | 0 | 0 | 0 | 0 | 0 | 0
Diesel | 8 | 10 | 0 | 0 | 0 | 0 | 0 | 0 | 0 | 0 | 0 | 0 | 0 | 0 | 0 | 0 | 0 | 0 | 0 | 0 | 0 | 0 | 0 | 0 | 0 | 0
Diesel | 8 | 11 | 0 | 0 | 0 | 0 | 0 | 0 | 0 | 0 | 0 | 0 | 0 | 0 | 0 | 0 | 0 | 0 | 0 | 0 | 0 | 0 | 0 | 0 | 0 | 0
Diesel | 9 | 0 | 0 | 0 | 0 | 0 | 0 | 0 | 0 | 0 | 0 | 0 | 0 | 0 | 0 | 0 | 0 | 0 | 0 | 0 | 0 | 0 | 0 | 0 | 0 | 0
Diesel | 9 | 1 | 0 | 0 | 0 | 0 | 0 | 0 | 0 | 0 | 0 | 0 | 0 | 0 | 0 | 0 | 0 | 0 | 0 | 0 | 0 | 0 | 0 | 0 | 0 | 0
Diesel | 9 | 2 | 0 | 0 | 0 | 0 | 0 | 0 | 0 | 0 | 0 | 0 | 0 | 0 | 0 | 0 | 0 | 0 | 0 | 0 | 0 | 0 | 0 | 0 | 0 | 0
Diesel | 9 | 3 | 0 | 0 | 0 | 0 | 0 | 0 | 0 | 0 | 0 | 0 | 0 | 0 | 0 | 0 | 0 | 0 | 0 | 0 | 0 | 0 | 0 | 0 | 0 | 0
Diesel | 9 | 4 | 0 | 0 | 0 | 0 | 0 | 0 | 0 | 0 | 0 | 0 | 0 | 0 | 0 | 0 | 0 | 0 | 0 | 0 | 0 | 0 | 0 | 0 | 0 | 0
Diesel | 9 | 5 | 0 | 0 | 0 | 0 | 0 | 0 | 0 | 0 | 0 | 0 | 0 | 0 | 0 | 0 | 0 | 0 | 0 | 0 | 0 | 0 | 0 | 0 | 0 | 0
Diesel | 9 | 6 | 0 | 0 | 0 | 0 | 0 | 0 | 0 | 0 | 0 | 0 | 0 | 0 | 0 | 0 | 0 | 0 | 0 | 0 | 0 | 0 | 0 | 0 | 0 | 0
Diesel | 9 | 7 | 0 | 0 | 0 | 0 | 0 | 0 | 0 | 0 | 0 | 0 | 0 | 0 | 0 | 0 | 0 | 0 | 0 | 0 | 0 | 0 | 0 | 0 | 0 | 0
Diesel | 9 | 8 | 0 | 0 | 0 | 0 | 0 | 0 | 0 | 0 | 0 | 0 | 0 | 0 | 0 | 0 | 0 | 0 | 0 | 0 | 0 | 0 | 0 | 0 | 0 | 0
Diesel | 9 | 9 | 0 | 0 | 0 | 0 | 0 | 0 | 0 | 0 | 0 | 0 | 0 | 0 | 0 | 0 | 0 | 0 | 0 | 0 | 0 | 0 | 0 | 0 | 0 | 0
Diesel | 9 | 10 | 0 | 0 | 0 | 0 | 0 | 0 | 0 | 0 | 0 | 0 | 0 | 0 | 0 | 0 | 0 | 0 | 0 | 0 | 0 | 0 | 0 | 0 | 0 | 0
Diesel | 9 | 11 | 0 | 0 | 0 | 0 | 0 | 0 | 0 | 0 | 0 | 0 | 0 | 0 | 0 | 0 | 0 | 0 | 0 | 0 | 0 | 0 | 0 | 0 | 0 | 0
Diesel | 10 | 0 | 0 | 0 | 0 | 0 | 0 | 0 | 0 | 0 | 0 | 0 | 0 | 0 | 0 | 0 | 0 | 0 | 0 | 0 | 0 | 0 | 0 | 0 | 0 | 0
Diesel | 10 | 1 | 0 | 0 | 0 | 0 | 0 | 0 | 0 | 0 | 0 | 0 | 0 | 0 | 0 | 0 | 0 | 0 | 0 | 0 | 0 | 0 | 0 | 0 | 0 | 0
Diesel | 10 | 2 | 0 | 0 | 0 | 0 | 0 | 0 | 0 | 0 | 0 | 0 | 0 | 0 | 0 | 0 | 0 | 0 | 0 | 0 | 0 | 0 | 0 | 0 | 0 | 0
Diesel | 10 | 3 | 0 | 0 | 0 | 0 | 0 | 0 | 0 | 0 | 0 | 0 | 0 | 0 | 0 | 0 | 0 | 0 | 0 | 0 | 0 | 0 | 0 | 0 | 0 | 0
Diesel | 10 | 4 | 0 | 0 | 0 | 0 | 0 | 0 | 0 | 0 | 0 | 0 | 0 | 0 | 0 | 0 | 0 | 0 | 0 | 0 | 0 | 0 | 0 | 0 | 0 | 0
Diesel | 10 | 5 | 0 | 0 | 0 | 0 | 0 | 0 | 0 | 0 | 0 | 0 | 0 | 0 | 0 | 0 | 0 | 0 | 0 | 0 | 0 | 0 | 0 | 0 | 0 | 0
Diesel | 10 | 6 | 0 | 0 | 0 | 0 | 0 | 0 | 0 | 0 | 0 | 0 | 0 | 0 | 0 | 0 | 0 | 0 | 0 | 0 | 0 | 0 | 0 | 0 | 0 | 0
Diesel | 10 | 7 | 0 | 0 | 0 | 0 | 0 | 0 | 0 | 0 | 0 | 0 | 0 | 0 | 0 | 0 | 0 | 0 | 0 | 0 | 0 | 0 | 0 | 0 | 0 | 0
Diesel | 10 | 8 | 0 | 0 | 0 | 0 | 0 | 0 | 0 | 0 | 0 | 0 | 0 | 0 | 0 | 0 | 0 | 0 | 0 | 0 | 0 | 0 | 0 | 0 | 0 | 0
Diesel | 10 | 9 | 0 | 0 | 0 | 0 | 0 | 0 | 0 | 0 | 0 | 0 | 0 | 0 | 0 | 0 | 0 | 0 | 0 | 0 | 0 | 0 | 0 | 0 | 0 | 0
Diesel | 10 | 10 | 0 | 0 | 0 | 0 | 0 | 0 | 0 | 0 | 0 | 0 | 0 | 0 | 0 | 0 | 0 | 0 | 0 | 0 | 0 | 0 | 0 | 0 | 0 | 0
Diesel | 10 | 11 | 0 | 0 | 0 | 0 | 0 | 0 | 0 | 0 | 0 | 0 | 0 | 0 | 0 | 0 | 0 | 0 | 0 | 0 | 0 | 0 | 0 | 0 | 0 | 0
Diesel | 11 | 0 | 0 | 0 | 0 | 0 | 0 | 0 | 0 | 0 | 0 | 0 | 0 | 0 | 0 | 0 | 0 | 0 | 0 | 0 | 0 | 0 | 0 | 0 | 0 | 0
Diesel | 11 | 1 | 0 | 0 | 0 | 0 | 0 | 0 | 0 | 0 | 0 | 0 | 0 | 0 | 0 | 0 | 0 | 0 | 0 | 0 | 0 | 0 | 0 | 0 | 0 | 0
Diesel | 11 | 2 | 0 | 0 | 0 | 0 | 0 | 0 | 0 | 0 | 0 | 0 | 0 | 0 | 0 | 0 | 0 | 0 | 0 | 0 | 0 | 0 | 0 | 0 | 0 | 0
Diesel | 11 | 3 | 0 | 0 | 0 | 0 | 0 | 0 | 0 | 0 | 0 | 0 | 0 | 0 | 0 | 0 | 0 | 0 | 0 | 0 | 0 | 0 | 0 | 0 | 0 | 0
Diesel | 11 | 4 | 0 | 0 | 0 | 0 | 0 | 0 | 0 | 0 | 0 | 0 | 0 | 0 | 0 | 0 | 0 | 0 | 0 | 0 | 0 | 0 | 0 | 0 | 0 | 0
Diesel | 11 | 5 | 0 | 0 | 0 | 0 | 0 | 0 | 0 | 0 | 0 | 0 | 0 | 0 | 0 | 0 | 0 | 0 | 0 | 0 | 0 | 0 | 0 | 0 | 0 | 0
Diesel | 11 | 6 | 0 | 0 | 0 | 0 | 0 | 0 | 0 | 0 | 0 | 0 | 0 | 0 | 0 | 0 | 0 | 0 | 0 | 0 | 0 | 0 | 0 | 0 | 0 | 0
Diesel | 11 | 7 | 0 | 0 | 0 | 0 | 0 | 0 | 0 | 0 | 0 | 0 | 0 | 0 | 0 | 0 | 0 | 0 | 0 | 0 | 0 | 0 | 0 | 0 | 0 | 0
Diesel | 11 | 8 | 0 | 0 | 0 | 0 | 0 | 0 | 0 | 0 | 0 | 0 | 0 | 0 | 0 | 0 | 0 | 0 | 0 | 0 | 0 | 0 | 0 | 0 | 0 | 0
Diesel | 11 | 9 | 0 | 0 | 0 | 0 | 0 | 0 | 0 | 0 | 0 | 0 | 0 | 0 | 0 | 0 | 0 | 0 | 0 | 0 | 0 | 0 | 0 | 0 | 0 | 0
Diesel | 11 | 10 | 0 | 0 | 0 | 0 | 0 | 0 | 0 | 0 | 0 | 0 | 0 | 0 | 0 | 0 | 0 | 0 | 0 | 0 | 0 | 0 | 0 | 0 | 0 | 0
Diesel | 11 | 11 | 0 | 0 | 0 | 0 | 0 | 0 | 0 | 0 | 0 | 0 | 0 | 0 | 0 | 0 | 0 | 0 | 0 | 0 | 0 | 0 | 0 | 0 | 0 | 0
Diesel | 12 | 0 | 0 | 0 | 0 | 0 | 0 | 0 | 0 | 0 | 0 | 0 | 0 | 0 | 0 | 0 | 0 | 0 | 0 | 0 | 0 | 0 | 0 | 0 | 0 | 0
Diesel | 12 | 1 | 0 | 0 | 0 | 0 | 0 | 0 | 0 | 0 | 0 | 0 | 0 | 0 | 0 | 0 | 0 | 0 | 0 | 0 | 0 | 0 | 0 | 0 | 0 | 0
Diesel | 12 | 2 | 0 | 0 | 0 | 0 | 0 | 0 | 0 | 0 | 0 | 0 | 0 | 0 | 0 | 0 | 0 | 0 | 0 | 0 | 0 | 0 | 0 | 0 | 0 | 0
Diesel | 12 | 3 | 0 | 0 | 0 | 0 | 0 | 0 | 0 | 0 | 0 | 0 | 0 | 0 | 0 | 0 | 0 | 0 | 0 | 0 | 0 | 0 | 0 | 0 | 0 | 0
Diesel | 12 | 4 | 0 | 0 | 0 | 0 | 0 | 0 | 0 | 0 | 0 | 0 | 0 | 0 | 0 | 0 | 0 | 0 | 0 | 0 | 0 | 0 | 0 | 0 | 0 | 0
Diesel | 12 | 5 | 0 | 0 | 0 | 0 | 0 | 0 | 0 | 0 | 0 | 0 | 0 | 0 | 0 | 0 | 0 | 0 | 0 | 0 | 0 | 0 | 0 | 0 | 0 | 0
Diesel | 12 | 6 | 0 | 0 | 0 | 0 | 0 | 0 | 0 | 0 | 0 | 0 | 0 | 0 | 0 | 0 | 0 | 0 | 0 | 0 | 0 | 0 | 0 | 0 | 0 | 0
Diesel | 12 | 7 | 0 | 0 | 0 | 0 | 0 | 0 | 0 | 0 | 0 | 0 | 0 | 0 | 0 | 0 | 0 | 0 | 0 | 0 | 0 | 0 | 0 | 0 | 0 | 0
Diesel | 12 | 8 | 0 | 0 | 0 | 0 | 0 | 0 | 0 | 0 | 0 | 0 | 0 | 0 | 0 | 0 | 0 | 0 | 0 | 0 | 0 | 0 | 0 | 0 | 0 | 0
Diesel | 12 | 9 | 0 | 0 | 0 | 0 | 0 | 0 | 0 | 0 | 0 | 0 | 0 | 0 | 0 | 0 | 0 | 0 | 0 | 0 | 0 | 0 | 0 | 0 | 0 | 0
Diesel | 12 | 10 | 0 | 0 | 0 | 0 | 0 | 0 | 0 | 0 | 0 | 0 | 0 | 0 | 0 | 0 | 0 | 0 | 0 | 0 | 0 | 0 | 0 | 0 | 0 | 0
Diesel | 12 | 11 | 0 | 0 | 0 | 0 | 0 | 0 | 0 | 0 | 0 | 0 | 0 | 0 | 0 | 0 | 0 | 0 | 0 | 0 | 0 | 0 | 0 | 0 | 0 | 0
Diesel | 13 | 0 | 0 | 0 | 0 | 0 | 0 | 0 | 0 | 0 | 0 | 0 | 0 | 0 | 0 | 0 | 0 | 0 | 0 | 0 | 0 | 0 | 0 | 0 | 0 | 0
Diesel | 13 | 1 | 0 | 0 | 0 | 0 | 0 | 0 | 0 | 0 | 0 | 0 | 0 | 0 | 0 | 0 | 0 | 0 | 0 | 0 | 0 | 0 | 0 | 0 | 0 | 0
Diesel | 13 | 2 | 0 | 0 | 0 | 0 | 0 | 0 | 0 | 0 | 0 | 0 | 0 | 0 | 0 | 0 | 0 | 0 | 0 | 0 | 0 | 0 | 0 | 0 | 0 | 0
Diesel | 13 | 3 | 0 | 0 | 0 | 0 | 0 | 0 | 0 | 0 | 0 | 0 | 0 | 0 | 0 | 0 | 0 | 0 | 0 | 0 | 0 | 0 | 0 | 0 | 0 | 0
Diesel | 13 | 4 | 0 | 0 | 0 | 0 | 0 | 0 | 0 | 0 | 0 | 0 | 0 | 0 | 0 | 0 | 0 | 0 | 0 | 0 | 0 | 0 | 0 | 0 | 0 | 0
Diesel | 13 | 5 | 0 | 0 | 0 | 0 | 0 | 0 | 0 | 0 | 0 | 0 | 0 | 0 | 0 | 0 | 0 | 0 | 0 | 0 | 0 | 0 | 0 | 0 | 0 | 0
Diesel | 13 | 6 | 0 | 0 | 0 | 0 | 0 | 0 | 0 | 0 | 0 | 0 | 0 | 0 | 0 | 0 | 0 | 0 | 0 | 0 | 0 | 0 | 0 | 0 | 0 | 0
Diesel | 13 | 7 | 0 | 0 | 0 | 0 | 0 | 0 | 0 | 0 | 0 | 0 | 0 | 0 | 0 | 0 | 0 | 0 | 0 | 0 | 0 | 0 | 0 | 0 | 0 | 0
Diesel | 13 | 8 | 0 | 0 | 0 | 0 | 0 | 0 | 0 | 0 | 0 | 0 | 0 | 0 | 0 | 0 | 0 | 0 | 0 | 0 | 0 | 0 | 0 | 0 | 0 | 0
Diesel | 13 | 9 | 0 | 0 | 0 | 0 | 0 | 0 | 0 | 0 | 0 | 0 | 0 | 0 | 0 | 0 | 0 | 0 | 0 | 0 | 0 | 0 | 0 | 0 | 0 | 0
Diesel | 13 | 10 | 0 | 0 | 0 | 0 | 0 | 0 | 0 | 0 | 0 | 0 | 0 | 0 | 0 | 0 | 0 | 0 | 0 | 0 | 0 | 0 | 0 | 0 | 0 | 0
Diesel | 13 | 11 | 0 | 0 | 0 | 0 | 0 | 0 | 0 | 0 | 0 | 0 | 0 | 0 | 0 | 0 | 0 | 0 | 0 | 0 | 0 | 0 | 0 | 0 | 0 | 0
Diesel | 14 | 0 | 0 | 0 | 0 | 0 | 0 | 0 | 0 | 0 | 0 | 0 | 0 | 0 | 0 | 0 | 0 | 0 | 0 | 0 | 0 | 0 | 0 | 0 | 0 | 0
Diesel | 14 | 1 | 0 | 0 | 0 | 0 | 0 | 0 | 0 | 0 | 0 | 0 | 0 | 0 | 0 | 0 | 0 | 0 | 0 | 0 | 0 | 0 | 0 | 0 | 0 | 0
Diesel | 14 | 2 | 0 | 0 | 0 | 0 | 0 | 0 | 0 | 0 | 0 | 0 | 0 | 0 | 0 | 0 | 0 | 0 | 0 | 0 | 0 | 0 | 0 | 0 | 0 | 0
Diesel | 14 | 3 | 0 | 0 | 0 | 0 | 0 | 0 | 0 | 0 | 0 | 0 | 0 | 0 | 0 | 0 | 0 | 0 | 0 | 0 | 0 | 0 | 0 | 0 | 0 | 0
Diesel | 14 | 4 | 0 | 0 | 0 | 0 | 0 | 0 | 0 | 0 | 0 | 0 | 0 | 0 | 0 | 0 | 0 | 0 | 0 | 0 | 0 | 0 | 0 | 0 | 0 | 0
Diesel | 14 | 5 | 0 | 0 | 0 | 0 | 0 | 0 | 0 | 0 | 0 | 0 | 0 | 0 | 0 | 0 | 0 | 0 | 0 | 0 | 0 | 0 | 0 | 0 | 0 | 0
Diesel | 14 | 6 | 0 | 0 | 0 | 0 | 0 | 0 | 0 | 0 | 0 | 0 | 0 | 0 | 0 | 0 | 0 | 0 | 0 | 0 | 0 | 0 | 0 | 0 | 0 | 0
Diesel | 14 | 7 | 0 | 0 | 0 | 0 | 0 | 0 | 0 | 0 | 0 | 0 | 0 | 0 | 0 | 0 | 0 | 0 | 0 | 0 | 0 | 0 | 0 | 0 | 0 | 0
Diesel | 14 | 8 | 0 | 0 | 0 | 0 | 0 | 0 | 0 | 0 | 0 | 0 | 0 | 0 | 0 | 0 | 0 | 0 | 0 | 0 | 0 | 0 | 0 | 0 | 0 | 0
Diesel | 14 | 9 | 0 | 0 | 0 | 0 | 0 | 0 | 0 | 0 | 0 | 0 | 0 | 0 | 0 | 0 | 0 | 0 | 0 | 0 | 0 | 0 | 0 | 0 | 0 | 0
Diesel | 14 | 10 | 0 | 0 | 0 | 0 | 0 | 0 | 0 | 0 | 0 | 0 | 0 | 0 | 0 | 0 | 0 | 0 | 0 | 0 | 0 | 0 | 0 | 0 | 0 | 0
Diesel | 14 | 11 | 0 | 0 | 0 | 0 | 0 | 0 | 0 | 0 | 0 | 0 | 0 | 0 | 0 | 0 | 0 | 0 | 0 | 0 | 0 | 0 | 0 | 0 | 0 | 0
Diesel | 15 | 0 | 0 | 0 | 0 | 0 | 0 | 0 | 0 | 0 | 0 | 0 | 0 | 0 | 0 | 0 | 0 | 0 | 0 | 0 | 0 | 0 | 0 | 0 | 0 | 0
Diesel | 15 | 1 | 0 | 0 | 0 | 0 | 0 | 0 | 0 | 0 | 0 | 0 | 0 | 0 | 0 | 0 | 0 | 0 | 0 | 0 | 0 | 0 | 0 | 0 | 0 | 0
Diesel | 15 | 2 | 0 | 0 | 0 | 0 | 0 | 0 | 0 | 0 | 0 | 0 | 0 | 0 | 0 | 0 | 0 | 0 | 0 | 0 | 0 | 0 | 0 | 0 | 0 | 0
Diesel | 15 | 3 | 0 | 0 | 0 | 0 | 0 | 0 | 0 | 0 | 0 | 0 | 0 | 0 | 0 | 0 | 0 | 0 | 0 | 0 | 0 | 0 | 0 | 0 | 0 | 0
Diesel | 15 | 4 | 0 | 0 | 0 | 0 | 0 | 0 | 0 | 0 | 0 | 0 | 0 | 0 | 0 | 0 | 0 | 0 | 0 | 0 | 0 | 0 | 0 | 0 | 0 | 0
Diesel | 15 | 5 | 0 | 0 | 0 | 0 | 0 | 0 | 0 | 0 | 0 | 0 | 0 | 0 | 0 | 0 | 0 | 0 | 0 | 0 | 0 | 0 | 0 | 0 | 0 | 0
Diesel | 15 | 6 | 0 | 0 | 0 | 0 | 0 | 0 | 0 | 0 | 0 | 0 | 0 | 0 | 0 | 0 | 0 | 0 | 0 | 0 | 0 | 0 | 0 | 0 | 0 | 0
Diesel | 15 | 7 | 0 | 0 | 0 | 0 | 0 | 0 | 0 | 0 | 0 | 0 | 0 | 0 | 0 | 0 | 0 | 0 | 0 | 0 | 0 | 0 | 0 | 0 | 0 | 0
Diesel | 15 | 8 | 0 | 0 | 0 | 0 | 0 | 0 | 0 | 0 | 0 | 0 | 0 | 0 | 0 | 0 | 0 | 0 | 0 | 0 | 0 | 0 | 0 | 0 | 0 | 0
Diesel | 15 | 9 | 0 | 0 | 0 | 0 | 0 | 0 | 0 | 0 | 0 | 0 | 0 | 0 | 0 | 0 | 0 | 0 | 0 | 0 | 0 | 0 | 0 | 0 | 0 | 0
Diesel | 15 | 10 | 0 | 0 | 0 | 0 | 0 | 0 | 0 | 0 | 0 | 0 | 0 | 0 | 0 | 0 | 0 | 0 | 0 | 0 | 0 | 0 | 0 | 0 | 0 | 0
Diesel | 15 | 11 | 0 | 0 | 0 | 0 | 0 | 0 | 0 | 0 | 0 | 0 | 0 | 0 | 0 | 0 | 0 | 0 | 0 | 0 | 0 | 0 | 0 | 0 | 0 | 0
Diesel | 16 | 0 | 0 | 0 | 0 | 0 | 0 | 0 | 0 | 0 | 0 | 0 | 0 | 0 | 0 | 0 | 0 | 0 | 0 | 0 | 0 | 0 | 0 | 0 | 0 | 0
Diesel | 16 | 1 | 0 | 0 | 0 | 0 | 0 | 0 | 0 | 0 | 0 | 0 | 0 | 0 | 0 | 0 | 0 | 0 | 0 | 0 | 0 | 0 | 0 | 0 | 0 | 0
Diesel | 16 | 2 | 0 | 0 | 0 | 0 | 0 | 0 | 0 | 0 | 0 | 0 | 0 | 0 | 0 | 0 | 0 | 0 | 0 | 0 | 0 | 0 | 0 | 0 | 0 | 0
Diesel | 16 | 3 | 0 | 0 | 0 | 0 | 0 | 0 | 0 | 0 | 0 | 0 | 0 | 0 | 0 | 0 | 0 | 0 | 0 | 0 | 0 | 0 | 0 | 0 | 0 | 0
Diesel | 16 | 4 | 0 | 0 | 0 | 0 | 0 | 0 | 0 | 0 | 0 | 0 | 0 | 0 | 0 | 0 | 0 | 0 | 0 | 0 | 0 | 0 | 0 | 0 | 0 | 0
Diesel | 16 | 5 | 0 | 0 | 0 | 0 | 0 | 0 | 0 | 0 | 0 | 0 | 0 | 0 | 0 | 0 | 0 | 0 | 0 | 0 | 0 | 0 | 0 | 0 | 0 | 0
Diesel | 16 | 6 | 0 | 0 | 0 | 0 | 0 | 0 | 0 | 0 | 0 | 0 | 0 | 0 | 0 | 0 | 0 | 0 | 0 | 0 | 0 | 0 | 0 | 0 | 0 | 0
Diesel | 16 | 7 | 0 | 0 | 0 | 0 | 0 | 0 | 0 | 0 | 0 | 0 | 0 | 0 | 0 | 0 | 0 | 0 | 0 | 0 | 0 | 0 | 0 | 0 | 0 | 0
Diesel | 16 | 8 | 0 | 0 | 0 | 0 | 0 | 0 | 0 | 0 | 0 | 0 | 0 | 0 | 0 | 0 | 0 | 0 | 0 | 0 | 0 | 0 | 0 | 0 | 0 | 0
Diesel | 16 | 9 | 0 | 0 | 0 | 0 | 0 | 0 | 0 | 0 | 0 | 0 | 0 | 0 | 0 | 0 | 0 | 0 | 0 | 0 | 0 | 0 | 0 | 0 | 0 | 0
Diesel | 16 | 10 | 0 | 0 | 0 | 0 | 0 | 0 | 0 | 0 | 0 | 0 | 0 | 0 | 0 | 0 | 0 | 0 | 0 | 0 | 0 | 0 | 0 | 0 | 0 | 0
Diesel | 16 | 11 | 0 | 0 | 0 | 0 | 0 | 0 | 0 | 0 | 0 | 0 | 0 | 0 | 0 | 0 | 0 | 0 | 0 | 0 | 0 | 0 | 0 | 0 | 0 | 0
Diesel | 17 | 0 | 0 | 0 | 0 | 0 | 0 | 0 | 0 | 0 | 0 | 0 | 0 | 0 | 0 | 0 | 0 | 0 | 0 | 0 | 0 | 0 | 0 | 0 | 0 | 0
Diesel | 17 | 1 | 0 | 0 | 0 | 0 | 0 | 0 | 0 | 0 | 0 | 0 | 0 | 0 | 0 | 0 | 0 | 0 | 0 | 0 | 0 | 0 | 0 | 0 | 0 | 0
Diesel | 17 | 2 | 0 | 0 | 0 | 0 | 0 | 0 | 0 | 0 | 0 | 0 | 0 | 0 | 0 | 0 | 0 | 0 | 0 | 0 | 0 | 0 | 0 | 0 | 0 | 0
Diesel | 17 | 3 | 0 | 0 | 0 | 0 | 0 | 0 | 0 | 0 | 0 | 0 | 0 | 0 | 0 | 0 | 0 | 0 | 0 | 0 | 0 | 0 | 0 | 0 | 0 | 0
Diesel | 17 | 4 | 0 | 0 | 0 | 0 | 0 | 0 | 0 | 0 | 0 | 0 | 0 | 0 | 0 | 0 | 0 | 0 | 0 | 0 | 0 | 0 | 0 | 0 | 0 | 0
Diesel | 17 | 5 | 0 | 0 | 0 | 0 | 0 | 0 | 0 | 0 | 0 | 0 | 0 | 0 | 0 | 0 | 0 | 0 | 0 | 0 | 0 | 0 | 0 | 0 | 0 | 0
Diesel | 17 | 6 | 0 | 0 | 0 | 0 | 0 | 0 | 0 | 0 | 0 | 0 | 0 | 0 | 0 | 0 | 0 | 0 | 0 | 0 | 0 | 0 | 0 | 0 | 0 | 0
Diesel | 17 | 7 | 0 | 0 | 0 | 0 | 0 | 0 | 0 | 0 | 0 | 0 | 0 | 0 | 0 | 0 | 0 | 0 | 0 | 0 | 0 | 0 | 0 | 0 | 0 | 0
Diesel | 17 | 8 | 0 | 0 | 0 | 0 | 0 | 0 | 0 | 0 | 0 | 0 | 0 | 0 | 0 | 0 | 0 | 0 | 0 | 0 | 0 | 0 | 0 | 0 | 0 | 0
Diesel | 17 | 9 | 0 | 0 | 0 | 0 | 0 | 0 | 0 | 0 | 0 | 0 | 0 | 0 | 0 | 0 | 0 | 0 | 0 | 0 | 0 | 0 | 0 | 0 | 0 | 0
Diesel | 17 | 10 | 0 | 0 | 0 | 0 | 0 | 0 | 0 | 0 | 0 | 0 | 0 | 0 | 0 | 0 | 0 | 0 | 0 | 0 | 0 | 0 | 0 | 0 | 0 | 0
Diesel | 17 | 11 | 0 | 0 | 0 | 0 | 0 | 0 | 0 | 0 | 0 | 0 | 0 | 0 | 0 | 0 | 0 | 0 | 0 | 0 | 0 | 0 | 0 | 0 | 0 | 0
Diesel | 18 | 0 | 0 | 0 | 0 | 0 | 0 | 0 | 0 | 0 | 0 | 0 | 0 | 0 | 0 | 0 | 0 | 0 | 0 | 0 | 0 | 0 | 0 | 0 | 0 | 0
Diesel | 18 | 1 | 0 | 0 | 0 | 0 | 0 | 0 | 0 | 0 | 0 | 0 | 0 | 0 | 0 | 0 | 0 | 0 | 0 | 0 | 0 | 0 | 0 | 0 | 0 | 0
Diesel | 18 | 2 | 0 | 0 | 0 | 0 | 0 | 0 | 0 | 0 | 0 | 0 | 0 | 0 | 0 | 0 | 0 | 0 | 0 | 0 | 0 | 0 | 0 | 0 | 0 | 0
Diesel | 18 | 3 | 0 | 0 | 0 | 0 | 0 | 0 | 0 | 0 | 0 | 0 | 0 | 0 | 0 | 0 | 0 | 0 | 0 | 0 | 0 | 0 | 0 | 0 | 0 | 0
Diesel | 18 | 4 | 0 | 0 | 0 | 0 | 0 | 0 | 0 | 0 | 0 | 0 | 0 | 0 | 0 | 0 | 0 | 0 | 0 | 0 | 0 | 0 | 0 | 0 | 0 | 0
Diesel | 18 | 5 | 0 | 0 | 0 | 0 | 0 | 0 | 0 | 0 | 0 | 0 | 0 | 0 | 0 | 0 | 0 | 0 | 0 | 0 | 0 | 0 | 0 | 0 | 0 | 0
Diesel | 18 | 6 | 0 | 0 | 0 | 0 | 0 | 0 | 0 | 0 | 0 | 0 | 0 | 0 | 0 | 0 | 0 | 0 | 0 | 0 | 0 | 0 | 0 | 0 | 0 | 0
Diesel | 18 | 7 | 0 | 0 | 0 | 0 | 0 | 0 | 0 | 0 | 0 | 0 | 0 | 0 | 0 | 0 | 0 | 0 | 0 | 0 | 0 | 0 | 0 | 0 | 0 | 0
Diesel | 18 | 8 | 0 | 0 | 0 | 0 | 0 | 0 | 0 | 0 | 0 | 0 | 0 | 0 | 0 | 0 | 0 | 0 | 0 | 0 | 0 | 0 | 0 | 0 | 0 | 0
Diesel | 18 | 9 | 0 | 0 | 0 | 0 | 0 | 0 | 0 | 0 | 0 | 0 | 0 | 0 | 0 | 0 | 0 | 0 | 0 | 0 | 0 | 0 | 0 | 0 | 0 | 0
Diesel | 18 | 10 | 0 | 0 | 0 | 0 | 0 | 0 | 0 | 0 | 0 | 0 | 0 | 0 | 0 | 0 | 0 | 0 | 0 | 0 | 0 | 0 | 0 | 0 | 0 | 0
Diesel | 18 | 11 | 0 | 0 | 0 | 0 | 0 | 0 | 0 | 0 | 0 | 0 | 0 | 0 | 0 | 0 | 0 | 0 | 0 | 0 | 0 | 0 | 0 | 0 | 0 | 0
Diesel | 19 | 0 | 0 | 0 | 0 | 0 | 0 | 0 | 0 | 0 | 0 | 0 | 0 | 0 | 0 | 0 | 0 | 0 | 0 | 0 | 0 | 0 | 0 | 0 | 0 | 0
Diesel | 19 | 1 | 0 | 0 | 0 | 0 | 0 | 0 | 0 | 0 | 0 | 0 | 0 | 0 | 0 | 0 | 0 | 0 | 0 | 0 | 0 | 0 | 0 | 0 | 0 | 0
Diesel | 19 | 2 | 0 | 0 | 0 | 0 | 0 | 0 | 0 | 0 | 0 | 0 | 0 | 0 | 0 | 0 | 0 | 0 | 0 | 0 | 0 | 0 | 0 | 0 | 0 | 0
Diesel | 19 | 3 | 0 | 0 | 0 | 0 | 0 | 0 | 0 | 0 | 0 | 0 | 0 | 0 | 0 | 0 | 0 | 0 | 0 | 0 | 0 | 0 | 0 | 0 | 0 | 0
Diesel | 19 | 4 | 0 | 0 | 0 | 0 | 0 | 0 | 0 | 0 | 0 | 0 | 0 | 0 | 0 | 0 | 0 | 0 | 0 | 0 | 0 | 0 | 0 | 0 | 0 | 0
Diesel | 19 | 5 | 0 | 0 | 0 | 0 | 0 | 0 | 0 | 0 | 0 | 0 | 0 | 0 | 0 | 0 | 0 | 0 | 0 | 0 | 0 | 0 | 0 | 0 | 0 | 0
Diesel | 19 | 6 | 0 | 0 | 0 | 0 | 0 | 0 | 0 | 0 | 0 | 0 | 0 | 0 | 0 | 0 | 0 | 0 | 0 | 0 | 0 | 0 | 0 | 0 | 0 | 0
Diesel | 19 | 7 | 0 | 0 | 0 | 0 | 0 | 0 | 0 | 0 | 0 | 0 | 0 | 0 | 0 | 0 | 0 | 0 | 0 | 0 | 0 | 0 | 0 | 0 | 0 | 0
Diesel | 19 | 8 | 0 | 0 | 0 | 0 | 0 | 0 | 0 | 0 | 0 | 0 | 0 | 0 | 0 | 0 | 0 | 0 | 0 | 0 | 0 | 0 | 0 | 0 | 0 | 0
Diesel | 19 | 9 | 0 | 0 | 0 | 0 | 0 | 0 | 0 | 0 | 0 | 0 | 0 | 0 | 0 | 0 | 0 | 0 | 0 | 0 | 0 | 0 | 0 | 0 | 0 | 0
Diesel | 19 | 10 | 0 | 0 | 0 | 0 | 0 | 0 | 0 | 0 | 0 | 0 | 0 | 0 | 0 | 0 | 0 | 0 | 0 | 0 | 0 | 0 | 0 | 0 | 0 | 0
Diesel | 19 | 11 | 0 | 0 | 0 | 0 | 0 | 0 | 0 | 0 | 0 | 0 | 0 | 0 | 0 | 0 | 0 | 0 | 0 | 0 | 0 | 0 | 0 | 0 | 0 | 0
PV | 0 | 0 | 0 | 0 | 0 | 0 | 0 | 0 | 0 | 0 | 0 | 0 | 0 | 0 | 0 | 0 | 0 | 0 | 0 | 0 | 0 | 0 | 0 | 0 | 0 | 0
PV | 0 | 1 | 0 | 0 | 0 | 0 | 0 | 0 | 0 | 0 | 0 | 0 | 0 | 0 | 0 | 0 | 0 | 0 | 0 | 0 | 0 | 0 | 0 | 0 | 0 | 0
PV | 0 | 2 | 0 | 0 | 0 | 0 | 0 | 0 | 0 | 0 | 0 | 0 | 0 | 0 | 0 | 0 | 0 | 0 | 0 | 0 | 0 | 0 | 0 | 0 | 0 | 0
PV | 0 | 3 | 0 | 0 | 0 | 0 | 0 | 0 | 0 | 0 | 0 | 0 | 0 | 0 | 0 | 0 | 0 | 0 | 0 | 0 | 0 | 0 | 0 | 0 | 0 | 0
PV | 0 | 4 | 0 | 0 | 0 | 0 | 0 | 0 | 0 | 0 | 0 | 0 | 0 | 0 | 0 | 0 | 0 | 0 | 0 | 0 | 0 | 0 | 0 | 0 | 0 | 0
PV | 0 | 5 | 0 | 0 | 0 | 0 | 0 | 0 | 0 | 0 | 0 | 0 | 0 | 0 | 0 | 0 | 0 | 0 | 0 | 0 | 0 | 0 | 0 | 0 | 0 | 0
PV | 0 | 6 | 0 | 0 | 0 | 0 | 0 | 0 | 0 | 0 | 0 | 0 | 0 | 0 | 0 | 0 | 0 | 0 | 0 | 0 | 0 | 0 | 0 | 0 | 0 | 0
PV | 0 | 7 | 0 | 0 | 0 | 0 | 0 | 0 | 0 | 0 | 0 | 0 | 0 | 0 | 0 | 0 | 0 | 0 | 0 | 0 | 0 | 0 | 0 | 0 | 0 | 0
PV | 0 | 8 | 0 | 0 | 0 | 0 | 0 | 0 | 0 | 0 | 0 | 0 | 0 | 0 | 0 | 0 | 0 | 0 | 0 | 0 | 0 | 0 | 0 | 0 | 0 | 0
PV | 0 | 9 | 0 | 0 | 0 | 0 | 0 | 0 | 0 | 0 | 0 | 0 | 0 | 0 | 0 | 0 | 0 | 0 | 0 | 0 | 0 | 0 | 0 | 0 | 0 | 0
PV | 0 | 10 | 0 | 0 | 0 | 0 | 0 | 0 | 0 | 0 | 0 | 0 | 0 | 0 | 0 | 0 | 0 | 0 | 0 | 0 | 0 | 0 | 0 | 0 | 0 | 0
PV | 0 | 11 | 0 | 0 | 0 | 0 | 0 | 0 | 0 | 0 | 0 | 0 | 0 | 0 | 0 | 0 | 0 | 0 | 0 | 0 | 0 | 0 | 0 | 0 | 0 | 0
PV | 1 | 0 | 0 | 0 | 0 | 0 | 0 | 0 | 0 | 0 | 0 | 0 | 0 | 0 | 0 | 0 | 0 | 0 | 0 | 0 | 0 | 0 | 0 | 0 | 0 | 0
PV | 1 | 1 | 0 | 0 | 0 | 0 | 0 | 0 | 0 | 0 | 0 | 0 | 0 | 0 | 0 | 0 | 0 | 0 | 0 | 0 | 0 | 0 | 0 | 0 | 0 | 0
PV | 1 | 2 | 0 | 0 | 0 | 0 | 0 | 0 | 0 | 0 | 0 | 0 | 0 | 0 | 0 | 0 | 0 | 0 | 0 | 0 | 0 | 0 | 0 | 0 | 0 | 0
PV | 1 | 3 | 0 | 0 | 0 | 0 | 0 | 0 | 0 | 0 | 0 | 0 | 0 | 0 | 0 | 0 | 0 | 0 | 0 | 0 | 0 | 0 | 0 | 0 | 0 | 0
PV | 1 | 4 | 0 | 0 | 0 | 0 | 0 | 0 | 0 | 0 | 0 | 0 | 0 | 0 | 0 | 0 | 0 | 0 | 0 | 0 | 0 | 0 | 0 | 0 | 0 | 0
PV | 1 | 5 | 0 | 0 | 0 | 0 | 0 | 0 | 0 | 0 | 0 | 0 | 0 | 0 | 0 | 0 | 0 | 0 | 0 | 0 | 0 | 0 | 0 | 0 | 0 | 0
PV | 1 | 6 | 0 | 0 | 0 | 0 | 0 | 0 | 0 | 0 | 0 | 0 | 0 | 0 | 0 | 0 | 0 | 0 | 0 | 0 | 0 | 0 | 0 | 0 | 0 | 0
PV | 1 | 7 | 0 | 0 | 0 | 0 | 0 | 0 | 0 | 0 | 0 | 0 | 0 | 0 | 0 | 0 | 0 | 0 | 0 | 0 | 0 | 0 | 0 | 0 | 0 | 0
PV | 1 | 8 | 0 | 0 | 0 | 0 | 0 | 0 | 0 | 0 | 0 | 0 | 0 | 0 | 0 | 0 | 0 | 0 | 0 | 0 | 0 | 0 | 0 | 0 | 0 | 0
PV | 1 | 9 | 0 | 0 | 0 | 0 | 0 | 0 | 0 | 0 | 0 | 0 | 0 | 0 | 0 | 0 | 0 | 0 | 0 | 0 | 0 | 0 | 0 | 0 | 0 | 0
PV | 1 | 10 | 0 | 0 | 0 | 0 | 0 | 0 | 0 | 0 | 0 | 0 | 0 | 0 | 0 | 0 | 0 | 0 | 0 | 0 | 0 | 0 | 0 | 0 | 0 | 0
PV | 1 | 11 | 0 | 0 | 0 | 0 | 0 | 0 | 0 | 0 | 0 | 0 | 0 | 0 | 0 | 0 | 0 | 0 | 0 | 0 | 0 | 0 | 0 | 0 | 0 | 0
PV | 2 | 0 | 0 | 0 | 0 | 0 | 0 | 0 | 0 | 0 | 0 | 0 | 0 | 0 | 0 | 0 | 0 | 0 | 0 | 0 | 0 | 0 | 0 | 0 | 0 | 0
PV | 2 | 1 | 0 | 0 | 0 | 0 | 0 | 0 | 0 | 0 | 0 | 0 | 0 | 0 | 0 | 0 | 0 | 0 | 0 | 0 | 0 | 0 | 0 | 0 | 0 | 0
PV | 2 | 2 | 0 | 0 | 0 | 0 | 0 | 0 | 0 | 0 | 0 | 0 | 0 | 0 | 0 | 0 | 0 | 0 | 0 | 0 | 0 | 0 | 0 | 0 | 0 | 0
PV | 2 | 3 | 0 | 0 | 0 | 0 | 0 | 0 | 0 | 0 | 0 | 0 | 0 | 0 | 0 | 0 | 0 | 0 | 0 | 0 | 0 | 0 | 0 | 0 | 0 | 0
PV | 2 | 4 | 0 | 0 | 0 | 0 | 0 | 0 | 0 | 0 | 0 | 0 | 0 | 0 | 0 | 0 | 0 | 0 | 0 | 0 | 0 | 0 | 0 | 0 | 0 | 0
PV | 2 | 5 | 0 | 0 | 0 | 0 | 0 | 0 | 0 | 0 | 0 | 0 | 0 | 0 | 0 | 0 | 0 | 0 | 0 | 0 | 0 | 0 | 0 | 0 | 0 | 0
PV | 2 | 6 | 0 | 0 | 0 | 0 | 0 | 0 | 0 | 0 | 0 | 0 | 0 | 0 | 0 | 0 | 0 | 0 | 0 | 0 | 0 | 0 | 0 | 0 | 0 | 0
PV | 2 | 7 | 0 | 0 | 0 | 0 | 0 | 0 | 0 | 0 | 0 | 0 | 0 | 0 | 0 | 0 | 0 | 0 | 0 | 0 | 0 | 0 | 0 | 0 | 0 | 0
PV | 2 | 8 | 0 | 0 | 0 | 0 | 0 | 0 | 0 | 0 | 0 | 0 | 0 | 0 | 0 | 0 | 0 | 0 | 0 | 0 | 0 | 0 | 0 | 0 | 0 | 0
PV | 2 | 9 | 0 | 0 | 0 | 0 | 0 | 0 | 0 | 0 | 0 | 0 | 0 | 0 | 0 | 0 | 0 | 0 | 0 | 0 | 0 | 0 | 0 | 0 | 0 | 0
PV | 2 | 10 | 0 | 0 | 0 | 0 | 0 | 0 | 0 | 0 | 0 | 0 | 0 | 0 | 0 | 0 | 0 | 0 | 0 | 0 | 0 | 0 | 0 | 0 | 0 | 0
PV | 2 | 11 | 0 | 0 | 0 | 0 | 0 | 0 | 0 | 0 | 0 | 0 | 0 | 0 | 0 | 0 | 0 | 0 | 0 | 0 | 0 | 0 | 0 | 0 | 0 | 0
PV | 3 | 0 | 0 | 0 | 0 | 0 | 0 | 0 | 0 | 0 | 0 | 0 | 0 | 0 | 0 | 0 | 0 | 0 | 0 | 0 | 0 | 0 | 0 | 0 | 0 | 0
PV | 3 | 1 | 0 | 0 | 0 | 0 | 0 | 0 | 0 | 0 | 0 | 0 | 0 | 0 | 0 | 0 | 0 | 0 | 0 | 0 | 0 | 0 | 0 | 0 | 0 | 0
PV | 3 | 2 | 0 | 0 | 0 | 0 | 0 | 0 | 0 | 0 | 0 | 0 | 0 | 0 | 0 | 0 | 0 | 0 | 0 | 0 | 0 | 0 | 0 | 0 | 0 | 0
PV | 3 | 3 | 0 | 0 | 0 | 0 | 0 | 0 | 0 | 0 | 0 | 0 | 0 | 0 | 0 | 0 | 0 | 0 | 0 | 0 | 0 | 0 | 0 | 0 | 0 | 0
PV | 3 | 4 | 0 | 0 | 0 | 0 | 0 | 0 | 0 | 0 | 0 | 0 | 0 | 0 | 0 | 0 | 0 | 0 | 0 | 0 | 0 | 0 | 0 | 0 | 0 | 0
PV | 3 | 5 | 0 | 0 | 0 | 0 | 0 | 0 | 0 | 0 | 0 | 0 | 0 | 0 | 0 | 0 | 0 | 0 | 0 | 0 | 0 | 0 | 0 | 0 | 0 | 0
PV | 3 | 6 | 0 | 0 | 0 | 0 | 0 | 0 | 0 | 0 | 0 | 0 | 0 | 0 | 0 | 0 | 0 | 0 | 0 | 0 | 0 | 0 | 0 | 0 | 0 | 0
PV | 3 | 7 | 0 | 0 | 0 | 0 | 0 | 0 | 0 | 0 | 0 | 0 | 0 | 0 | 0 | 0 | 0 | 0 | 0 | 0 | 0 | 0 | 0 | 0 | 0 | 0
PV | 3 | 8 | 0 | 0 | 0 | 0 | 0 | 0 | 0 | 0 | 0 | 0 | 0 | 0 | 0 | 0 | 0 | 0 | 0 | 0 | 0 | 0 | 0 | 0 | 0 | 0
PV | 3 | 9 | 0 | 0 | 0 | 0 | 0 | 0 | 0 | 0 | 0 | 0 | 0 | 0 | 0 | 0 | 0 | 0 | 0 | 0 | 0 | 0 | 0 | 0 | 0 | 0
PV | 3 | 10 | 0 | 0 | 0 | 0 | 0 | 0 | 0 | 0 | 0 | 0 | 0 | 0 | 0 | 0 | 0 | 0 | 0 | 0 | 0 | 0 | 0 | 0 | 0 | 0
PV | 3 | 11 | 0 | 0 | 0 | 0 | 0 | 0 | 0 | 0 | 0 | 0 | 0 | 0 | 0 | 0 | 0 | 0 | 0 | 0 | 0 | 0 | 0 | 0 | 0 | 0
PV | 4 | 0 | 0 | 0 | 0 | 0 | 0 | 0 | 0 | 7.2503 | 19.4103 | 20.4305 | 29.8408 | 40 | 32.5427 | 24.3306 | 8.2546 | 10.3693 | 0 | 0 | 0 | 0 | 0 | 0 | 0 | 0
PV | 4 | 1 | 0 | 0 | 0 | 0 | 0 | 0 | 0 | 12.0066 | 30.2756 | 25.8759 | 34.964 | 40 | 38.1976 | 29.4645 | 12.3727 | 16.5698 | 0 | 0 | 0 | 0 | 0 | 0 | 0 | 0
PV | 4 | 2 | 0 | 0 | 0 | 0 | 0 | 0 | 0 | 18.1959 | 18.3848 | 32.1118 | 40 | 40 | 40 | 36.0232 | 40 | 26.8648 | 4.9154 | 0 | 0 | 0 | 0 | 0 | 0 | 0
PV | 4 | 3 | 0 | 0 | 0 | 0 | 0 | 0 | 9.3118 | 31.7794 | 40 | 40 | 40 | 40 | 40 | 40 | 40 | 34.5989 | 12.6324 | 0 | 0 | 0 | 0 | 0 | 0 | 0
PV | 4 | 4 | 0 | 0 | 0 | 0 | 0 | 0 | 13.6176 | 35.3143 | 40 | 40 | 40 | 40 | 40 | 40 | 40 | 36.3859 | 14.1246 | 0 | 0 | 0 | 0 | 0 | 0 | 0
PV | 4 | 5 | 0 | 0 | 0 | 0 | 0 | 0 | 12.8603 | 34.4729 | 40 | 40 | 40 | 40 | 40 | 40 | 40 | 36.942 | 15.2753 | 0 | 0 | 0 | 0 | 0 | 0 | 0
PV | 4 | 6 | 0 | 0 | 0 | 0 | 0 | 0 | 10.3585 | 32.9257 | 40 | 40 | 40 | 40 | 40 | 40 | 40 | 36.3944 | 14.9315 | 0 | 0 | 0 | 0 | 0 | 0 | 0
PV | 4 | 7 | 0 | 0 | 0 | 0 | 0 | 0 | 9.5673 | 33.1016 | 40 | 40 | 40 | 40 | 40 | 40 | 40 | 36.0702 | 13.4858 | 0 | 0 | 0 | 0 | 0 | 0 | 0
PV | 4 | 8 | 0 | 0 | 0 | 0 | 0 | 0 | 7.3896 | 33.3038 | 40 | 40 | 40 | 40 | 40 | 40 | 40 | 35.8846 | 10.6061 | 0 | 0 | 0 | 0 | 0 | 0 | 0
PV | 4 | 9 | 0 | 0 | 0 | 0 | 0 | 0 | 0 | 24.394 | 40 | 40 | 40 | 40 | 40 | 40 | 37.1198 | 28.7731 | 4.0011 | 0 | 0 | 0 | 0 | 0 | 0 | 0
PV | 4 | 10 | 0 | 0 | 0 | 0 | 0 | 0 | 0 | 9.971 | 9.8948 | 27.7982 | 37.3474 | 40 | 38.6178 | 30.9701 | 37.8979 | 18.8957 | 0 | 0 | 0 | 0 | 0 | 0 | 0 | 0
PV | 4 | 11 | 0 | 0 | 0 | 0 | 0 | 0 | 0 | 9.0719 | 33.4673 | 31.763 | 40 | 40 | 40 | 31.6477 | 13.2714 | 13.3644 | 0 | 0 | 0 | 0 | 0 | 0 | 0 | 0
PV | 5 | 0 | 0 | 0 | 0 | 0 | 0 | 0 | 0 | 7.1955 | 23.816 | 20.3835 | 30.0031 | 34.9184 | 32.7872 | 24.3546 | 7.8471 | 10.3671 | 0 | 0 | 0 | 0 | 0 | 0 | 0 | 0
PV | 5 | 1 | 0 | 0 | 0 | 0 | 0 | 0 | 0 | 12.0781 | 8.6243 | 25.976 | 35.265 | 40 | 38.5938 | 29.63 | 32.9027 | 16.7381 | 0 | 0 | 0 | 0 | 0 | 0 | 0 | 0
PV | 5 | 2 | 0 | 0 | 0 | 0 | 0 | 0 | 0 | 18.469 | 17.718 | 32.4103 | 40 | 40 | 40 | 36.3963 | 40 | 27.3426 | 4.8045 | 0 | 0 | 0 | 0 | 0 | 0 | 0
PV | 5 | 3 | 0 | 0 | 0 | 0 | 0 | 0 | 9.3907 | 32.4497 | 40 | 40 | 40 | 40 | 40 | 40 | 40 | 35.3074 | 12.7524 | 0 | 0 | 0 | 0 | 0 | 0 | 0
PV | 5 | 4 | 0 | 0 | 0 | 0 | 0 | 0 | 13.8096 | 36.0723 | 40 | 40 | 40 | 40 | 40 | 40 | 40 | 37.1245 | 14.2672 | 0 | 0 | 0 | 0 | 0 | 0 | 0
PV | 5 | 5 | 0 | 0 | 0 | 0 | 0 | 0 | 13.0113 | 35.1858 | 40 | 40 | 40 | 40 | 40 | 40 | 40 | 37.6728 | 15.4259 | 0 | 0 | 0 | 0 | 0 | 0 | 0
PV | 5 | 6 | 0 | 0 | 0 | 0 | 0 | 0 | 10.4048 | 33.5621 | 40 | 40 | 40 | 40 | 40 | 40 | 40 | 37.0862 | 15.0501 | 0 | 0 | 0 | 0 | 0 | 0 | 0
PV | 5 | 7 | 0 | 0 | 0 | 0 | 0 | 0 | 9.5904 | 33.7423 | 40 | 40 | 40 | 40 | 40 | 40 | 40 | 36.7518 | 13.5641 | 0 | 0 | 0 | 0 | 0 | 0 | 0
PV | 5 | 8 | 0 | 0 | 0 | 0 | 0 | 0 | 7.3654 | 33.9645 | 40 | 40 | 40 | 40 | 40 | 40 | 40 | 36.574 | 10.6165 | 0 | 0 | 0 | 0 | 0 | 0 | 0
PV | 5 | 9 | 0 | 0 | 0 | 0 | 0 | 0 | 0 | 24.8487 | 40 | 40 | 40 | 40 | 40 | 40 | 37.0548 | 29.3034 | 3.8649 | 0 | 0 | 0 | 0 | 0 | 0 | 0
PV | 5 | 10 | 0 | 0 | 0 | 0 | 0 | 0 | 0 | 10.0348 | 9.6094 | 27.9936 | 37.7637 | 40 | 39.0729 | 31.2228 | 37.2959 | 19.1673 | 0 | 0 | 0 | 0 | 0 | 0 | 0 | 0
PV | 5 | 11 | 0 | 0 | 0 | 0 | 0 | 0 | 0 | 9.0958 | 32.7616 | 32.053 | 40 | 40 | 40 | 31.8998 | 13.0307 | 13.4712 | 0 | 0 | 0 | 0 | 0 | 0 | 0 | 0
PV | 6 | 0 | 0 | 0 | 0 | 0 | 0 | 0 | 0 | 9.5224 | 2.9202 | 23.0108 | 34.343 | 40 | 37.5151 | 27.7654 | 36.1259 | 13.3393 | 0 | 0 | 0 | 0 | 0 | 0 | 0 | 0
PV | 6 | 1 | 0 | 0 | 0 | 0 | 0 | 0 | 0 | 15.1749 | 36.8907 | 29.4734 | 40 | 40 | 40 | 33.8475 | 13.5594 | 20.6866 | 0 | 0 | 0 | 0 | 0 | 0 | 0 | 0
PV | 6 | 2 | 0 | 0 | 0 | 0 | 0 | 0 | 0.74728 | 22.3936 | 40 | 40 | 40 | 40 | 40 | 40 | 40 | 32.7887 | 6.7257 | 0 | 0 | 0 | 0 | 0 | 0 | 0
PV | 6 | 3 | 0 | 0 | 0 | 0 | 0 | 0 | 11.6831 | 39.2263 | 40 | 40 | 40 | 40 | 40 | 40 | 40 | 40 | 15.8017 | 0 | 0 | 0 | 0 | 0 | 0 | 0
PV | 6 | 4 | 0 | 0 | 0 | 0 | 0 | 0 | 16.8043 | 40 | 40 | 40 | 40 | 40 | 40 | 40 | 40 | 40 | 17.6371 | 0 | 0 | 0 | 0 | 0 | 0 | 0
PV | 6 | 5 | 0 | 0 | 0 | 0 | 0 | 0 | 15.9811 | 40 | 40 | 40 | 40 | 40 | 40 | 40 | 40 | 40 | 19.0873 | 0 | 0 | 0 | 0 | 0 | 0 | 0
PV | 6 | 6 | 0 | 0 | 0 | 0 | 0 | 0 | 13.1482 | 40 | 40 | 40 | 40 | 40 | 40 | 40 | 40 | 40 | 18.7627 | 0 | 0 | 0 | 0 | 0 | 0 | 0
PV | 6 | 7 | 0 | 0 | 0 | 0 | 0 | 0 | 12.2156 | 40 | 40 | 40 | 40 | 40 | 40 | 40 | 40 | 40 | 17.0515 | 0 | 0 | 0 | 0 | 0 | 0 | 0
PV | 6 | 8 | 0 | 0 | 0 | 0 | 0 | 0 | 9.589 | 40 | 40 | 40 | 40 | 40 | 40 | 40 | 40 | 40 | 13.5976 | 0 | 0 | 0 | 0 | 0 | 0 | 0
PV | 6 | 9 | 0 | 0 | 0 | 0 | 0 | 0 | 0.0083511 | 29.6969 | 40 | 40 | 40 | 40 | 40 | 40 | 40 | 35.0498 | 5.6429 | 0 | 0 | 0 | 0 | 0 | 0 | 0
PV | 6 | 10 | 0 | 0 | 0 | 0 | 0 | 0 | 0 | 12.5859 | 40 | 33.4317 | 40 | 40 | 40 | 35.4636 | 40 | 23.2984 | 0 | 0 | 0 | 0 | 0 | 0 | 0 | 0
PV | 6 | 11 | 0 | 0 | 0 | 0 | 0 | 0 | 0 | 11.5759 | 40 | 36.3465 | 40 | 40 | 40 | 36.337 | 18.6085 | 16.7911 | 0 | 0 | 0 | 0 | 0 | 0 | 0 | 0
PV | 7 | 0 | 0 | 0 | 0 | 0 | 0 | 0 | 0 | 9.7042 | 4.1705 | 24.992 | 36.7065 | 40 | 40 | 29.8968 | 26.8351 | 13.6391 | 0 | 0 | 0 | 0 | 0 | 0 | 0 | 0
PV | 7 | 1 | 0 | 0 | 0 | 0 | 0 | 0 | 0 | 15.5606 | 27.6458 | 31.6893 | 40 | 40 | 40 | 36.2017 | 15.1773 | 21.2553 | 0 | 0 | 0 | 0 | 0 | 0 | 0 | 0
PV | 7 | 2 | 0 | 0 | 0 | 0 | 0 | 0 | 0.6466 | 23.0642 | 40 | 40 | 40 | 40 | 40 | 40 | 40 | 33.8177 | 6.8105 | 0 | 0 | 0 | 0 | 0 | 0 | 0
PV | 7 | 3 | 0 | 0 | 0 | 0 | 0 | 0 | 11.9945 | 39.6744 | 40 | 40 | 40 | 40 | 40 | 40 | 40 | 40 | 20.4964 | 0 | 0 | 0 | 0 | 0 | 0 | 0
PV | 7 | 4 | 0 | 0 | 0 | 0 | 0 | 0 | 22.2419 | 40 | 40 | 40 | 40 | 40 | 40 | 40 | 40 | 40 | 18.1214 | 0 | 0 | 0 | 0 | 0 | 0 | 0
PV | 7 | 5 | 0 | 0 | 0 | 0 | 0 | 0 | 16.4331 | 40 | 40 | 40 | 40 | 40 | 40 | 40 | 40 | 40 | 19.6092 | 0 | 0 | 0 | 0 | 0 | 0 | 0
PV | 7 | 6 | 0 | 0 | 0 | 0 | 0 | 0 | 13.473 | 40 | 40 | 40 | 40 | 40 | 40 | 40 | 40 | 40 | 19.2579 | 0 | 0 | 0 | 0 | 0 | 0 | 0
PV | 7 | 7 | 0 | 0 | 0 | 0 | 0 | 0 | 12.5053 | 40 | 40 | 40 | 40 | 40 | 40 | 40 | 40 | 40 | 17.4837 | 0 | 0 | 0 | 0 | 0 | 0 | 0
PV | 7 | 8 | 0 | 0 | 0 | 0 | 0 | 0 | 9.7908 | 40 | 40 | 40 | 40 | 40 | 40 | 40 | 40 | 40 | 13.9108 | 0 | 0 | 0 | 0 | 0 | 0 | 0
PV | 7 | 9 | 0 | 0 | 0 | 0 | 0 | 0 | 0 | 30.6422 | 40 | 40 | 40 | 40 | 40 | 40 | 40 | 36.1616 | 5.6879 | 0 | 0 | 0 | 0 | 0 | 0 | 0
PV | 7 | 10 | 0 | 0 | 0 | 0 | 0 | 0 | 0 | 12.9086 | 40 | 33.9169 | 40 | 40 | 40 | 37.9071 | 35.6958 | 23.9885 | 0 | 0 | 0 | 0 | 0 | 0 | 0 | 0
PV | 7 | 11 | 0 | 0 | 0 | 0 | 0 | 0 | 0 | 11.8516 | 35.1965 | 38.8324 | 40 | 40 | 40 | 38.7999 | 16.1888 | 17.2346 | 0 | 0 | 0 | 0 | 0 | 0 | 0 | 0
PV | 8 | 0 | 0 | 0 | 0 | 0 | 0 | 0 | 0 | 9.6428 | 3.2984 | 24.6529 | 36.6109 | 40 | 40 | 29.6404 | 26.3579 | 13.6393 | 0 | 0 | 0 | 0 | 0 | 0 | 0 | 0
PV | 8 | 1 | 0 | 0 | 0 | 0 | 0 | 0 | 0 | 15.646 | 27.2233 | 31.521 | 40 | 40 | 40 | 36.1098 | 14.5505 | 21.4536 | 0 | 0 | 0 | 0 | 0 | 0 | 0 | 0
PV | 8 | 2 | 0 | 0 | 0 | 0 | 0 | 0 | 0.42261 | 23.3836 | 40 | 40 | 40 | 40 | 40 | 40 | 40 | 34.3754 | 6.684 | 0 | 0 | 0 | 0 | 0 | 0 | 0
PV | 8 | 3 | 0 | 0 | 0 | 0 | 0 | 0 | 12.0877 | 40 | 40 | 40 | 40 | 40 | 40 | 40 | 40 | 40 | 20.9025 | 0 | 0 | 0 | 0 | 0 | 0 | 0
PV | 8 | 4 | 0 | 0 | 0 | 0 | 0 | 0 | 22.6251 | 40 | 40 | 40 | 40 | 40 | 40 | 40 | 40 | 40 | 18.2894 | 0 | 0 | 0 | 0 | 0 | 0 | 0
PV | 8 | 5 | 0 | 0 | 0 | 0 | 0 | 0 | 16.6104 | 40 | 40 | 40 | 40 | 40 | 40 | 40 | 40 | 40 | 19.7867 | 0 | 0 | 0 | 0 | 0 | 0 | 0
PV | 8 | 6 | 0 | 0 | 0 | 0 | 0 | 0 | 13.5289 | 40 | 40 | 40 | 40 | 40 | 40 | 40 | 40 | 40 | 19.3984 | 0 | 0 | 0 | 0 | 0 | 0 | 0
PV | 8 | 7 | 0 | 0 | 0 | 0 | 0 | 0 | 12.5344 | 40 | 40 | 40 | 40 | 40 | 40 | 40 | 40 | 40 | 17.5774 | 0 | 0 | 0 | 0 | 0 | 0 | 0
PV | 8 | 8 | 0 | 0 | 0 | 0 | 0 | 0 | 9.7649 | 40 | 40 | 40 | 40 | 40 | 40 | 40 | 40 | 40 | 13.9256 | 0 | 0 | 0 | 0 | 0 | 0 | 0
PV | 8 | 9 | 0 | 0 | 0 | 0 | 0 | 0 | 0 | 31.1725 | 40 | 40 | 40 | 40 | 40 | 40 | 40 | 36.7802 | 5.532 | 0 | 0 | 0 | 0 | 0 | 0 | 0
PV | 8 | 10 | 0 | 0 | 0 | 0 | 0 | 0 | 0 | 12.9846 | 40 | 33.859 | 40 | 40 | 40 | 37.9161 | 36.1365 | 24.3065 | 0 | 0 | 0 | 0 | 0 | 0 | 0 | 0
PV | 8 | 11 | 0 | 0 | 0 | 0 | 0 | 0 | 0 | 11.8815 | 35.132 | 38.8845 | 40 | 40 | 40 | 38.8083 | 15.6245 | 17.3611 | 0 | 0 | 0 | 0 | 0 | 0 | 0 | 0
PV | 9 | 0 | 0 | 0 | 0 | 0 | 0 | 0 | 0 | 9.5034 | 2.5089 | 24.3533 | 36.5201 | 40 | 40 | 29.4054 | 25.8817 | 13.5459 | 0 | 0 | 0 | 0 | 0 | 0 | 0 | 0
PV | 9 | 1 | 0 | 0 | 0 | 0 | 0 | 0 | 0 | 15.6406 | 26.8066 | 31.3783 | 40 | 40 | 40 | 36.0266 | 13.9765 | 21.5431 | 0 | 0 | 0 | 0 | 0 | 0 | 0 | 0
PV | 9 | 2 | 0 | 0 | 0 | 0 | 0 | 0 | 0.15225 | 23.6045 | 40 | 40 | 40 | 40 | 40 | 40 | 40 | 34.8053 | 6.487 | 0 | 0 | 0 | 0 | 0 | 0 | 0
PV | 9 | 3 | 0 | 0 | 0 | 0 | 0 | 0 | 12.1161 | 40 | 40 | 40 | 40 | 40 | 40 | 40 | 40 | 40 | 18.5895 | 0 | 0 | 0 | 0 | 0 | 0 | 0
PV | 9 | 4 | 0 | 0 | 0 | 0 | 0 | 0 | 17.6726 | 40 | 40 | 40 | 40 | 40 | 40 | 40 | 40 | 40 | 18.3645 | 0 | 0 | 0 | 0 | 0 | 0 | 0
PV | 9 | 5 | 0 | 0 | 0 | 0 | 0 | 0 | 19.216 | 40 | 40 | 40 | 40 | 40 | 40 | 40 | 40 | 40 | 19.8628 | 0 | 0 | 0 | 0 | 0 | 0 | 0
PV | 9 | 6 | 0 | 0 | 0 | 0 | 0 | 0 | 13.5029 | 40 | 40 | 40 | 40 | 40 | 40 | 40 | 40 | 40 | 19.433 | 0 | 0 | 0 | 0 | 0 | 0 | 0
PV | 9 | 7 | 0 | 0 | 0 | 0 | 0 | 0 | 12.4832 | 40 | 40 | 40 | 40 | 40 | 40 | 40 | 40 | 40 | 17.5686 | 0 | 0 | 0 | 0 | 0 | 0 | 0
PV | 9 | 8 | 0 | 0 | 0 | 0 | 0 | 0 | 9.6669 | 40 | 40 | 40 | 40 | 40 | 40 | 40 | 40 | 40 | 13.8477 | 0 | 0 | 0 | 0 | 0 | 0 | 0
PV | 9 | 9 | 0 | 0 | 0 | 0 | 0 | 0 | 0 | 31.5918 | 40 | 40 | 40 | 40 | 40 | 40 | 40 | 37.2665 | 5.3078 | 0 | 0 | 0 | 0 | 0 | 0 | 0
PV | 9 | 10 | 0 | 0 | 0 | 0 | 0 | 0 | 0 | 12.9863 | 40 | 33.8321 | 40 | 40 | 40 | 37.9411 | 34.7677 | 24.5193 | 0 | 0 | 0 | 0 | 0 | 0 | 0 | 0
PV | 9 | 11 | 0 | 0 | 0 | 0 | 0 | 0 | 0 | 11.8357 | 33.1669 | 38.9544 | 40 | 40 | 40 | 38.8265 | 15.118 | 17.393 | 0 | 0 | 0 | 0 | 0 | 0 | 0 | 0
PV | 10 | 0 | 0 | 0 | 0 | 0 | 0 | 0 | 0 | 9.8424 | 0.86342 | 23.6735 | 36.3633 | 40 | 40 | 28.9376 | 25.2209 | 14.0533 | 0 | 0 | 0 | 0 | 0 | 0 | 0 | 0
PV | 10 | 1 | 0 | 0 | 0 | 0 | 0 | 0 | 0 | 16.2501 | 26.1956 | 31.0088 | 40 | 40 | 40 | 35.8524 | 12.8284 | 22.4048 | 0 | 0 | 0 | 0 | 0 | 0 | 0 | 0
PV | 10 | 2 | 0 | 0 | 0 | 0 | 0 | 0 | 0.09599 | 24.5769 | 40 | 40 | 40 | 40 | 40 | 40 | 40 | 36.2632 | 6.695 | 0 | 0 | 0 | 0 | 0 | 0 | 0
PV | 10 | 3 | 0 | 0 | 0 | 0 | 0 | 0 | 12.5957 | 40 | 40 | 40 | 40 | 40 | 40 | 40 | 40 | 40 | 17.0835 | 0 | 0 | 0 | 0 | 0 | 0 | 0
PV | 10 | 4 | 0 | 0 | 0 | 0 | 0 | 0 | 18.3967 | 40 | 40 | 40 | 40 | 40 | 40 | 40 | 40 | 40 | 25.168 | 0 | 0 | 0 | 0 | 0 | 0 | 0
PV | 10 | 5 | 0 | 0 | 0 | 0 | 0 | 0 | 17.3829 | 40 | 40 | 40 | 40 | 40 | 40 | 40 | 40 | 40 | 20.6559 | 0 | 0 | 0 | 0 | 0 | 0 | 0
PV | 10 | 6 | 0 | 0 | 0 | 0 | 0 | 0 | 14.0241 | 40 | 40 | 40 | 40 | 40 | 40 | 40 | 40 | 40 | 20.1997 | 0 | 0 | 0 | 0 | 0 | 0 | 0
PV | 10 | 7 | 0 | 0 | 0 | 0 | 0 | 0 | 12.9588 | 40 | 40 | 40 | 40 | 40 | 40 | 40 | 40 | 40 | 18.2526 | 0 | 0 | 0 | 0 | 0 | 0 | 0
PV | 10 | 8 | 0 | 0 | 0 | 0 | 0 | 0 | 10.0218 | 40 | 40 | 40 | 40 | 40 | 40 | 40 | 40 | 40 | 14.3704 | 0 | 0 | 0 | 0 | 0 | 0 | 0
PV | 10 | 9 | 0 | 0 | 0 | 0 | 0 | 0 | 0 | 35.2135 | 40 | 40 | 40 | 40 | 40 | 40 | 40 | 38.8335 | 20.0962 | 0 | 0 | 0 | 0 | 0 | 0 | 0
PV | 10 | 10 | 0 | 0 | 0 | 0 | 0 | 0 | 0 | 13.4937 | 40 | 38.7659 | 40 | 40 | 40 | 37.8664 | 40 | 25.5256 | 0 | 0 | 0 | 0 | 0 | 0 | 0 | 0
PV | 10 | 11 | 0 | 0 | 0 | 0 | 0 | 0 | 0 | 12.2872 | 17.4103 | 38.9297 | 40 | 40 | 40 | 38.7849 | 40 | 18.0794 | 0 | 0 | 0 | 0 | 0 | 0 | 0 | 0
PV | 11 | 0 | 0 | 0 | 0 | 0 | 0 | 0 | 0 | 9.0791 | 18.1756 | 24.2052 | 36.7436 | 40 | 40 | 29.3592 | 7.7404 | 13.19 | 0 | 0 | 0 | 0 | 0 | 0 | 0 | 0
PV | 11 | 1 | 0 | 0 | 0 | 0 | 0 | 0 | 0 | 15.4717 | 25.5506 | 31.5305 | 40 | 40 | 40 | 36.2732 | 13.284 | 21.5394 | 0 | 0 | 0 | 0 | 0 | 0 | 0 | 0
PV | 11 | 2 | 0 | 0 | 0 | 0 | 0 | 0 | 0 | 23.8905 | 40 | 40 | 40 | 40 | 40 | 40 | 40 | 35.4733 | 5.957 | 0 | 0 | 0 | 0 | 0 | 0 | 0
PV | 11 | 3 | 0 | 0 | 0 | 0 | 0 | 0 | 12.0622 | 40 | 40 | 40 | 40 | 40 | 40 | 40 | 40 | 40 | 30.5726 | 0 | 0 | 0 | 0 | 0 | 0 | 0
PV | 11 | 4 | 0 | 0 | 0 | 0 | 0 | 0 | 20.5666 | 40 | 40 | 40 | 40 | 40 | 40 | 40 | 40 | 40 | 33.6763 | 0 | 0 | 0 | 0 | 0 | 0 | 0
PV | 11 | 5 | 0 | 0 | 0 | 0 | 0 | 0 | 16.772 | 40 | 40 | 40 | 40 | 40 | 40 | 40 | 40 | 40 | 19.8443 | 0 | 0 | 0 | 0 | 0 | 0 | 0
PV | 11 | 6 | 0 | 0 | 0 | 0 | 0 | 0 | 13.3065 | 40 | 40 | 40 | 40 | 40 | 40 | 40 | 40 | 40 | 19.3206 | 0 | 0 | 0 | 0 | 0 | 0 | 0
PV | 11 | 7 | 0 | 0 | 0 | 0 | 0 | 0 | 12.2374 | 40 | 40 | 40 | 40 | 40 | 40 | 40 | 40 | 40 | 17.3725 | 0 | 0 | 0 | 0 | 0 | 0 | 0
PV | 11 | 8 | 0 | 0 | 0 | 0 | 0 | 0 | 9.3389 | 40 | 40 | 40 | 40 | 40 | 40 | 40 | 40 | 40 | 13.5252 | 0 | 0 | 0 | 0 | 0 | 0 | 0
PV | 11 | 9 | 0 | 0 | 0 | 0 | 0 | 0 | 0 | 34.7548 | 40 | 40 | 40 | 40 | 40 | 40 | 40 | 38.043 | 4.7253 | 0 | 0 | 0 | 0 | 0 | 0 | 0
PV | 11 | 10 | 0 | 0 | 0 | 0 | 0 | 0 | 0 | 12.8605 | 40 | 34.2332 | 40 | 40 | 40 | 38.424 | 26.7734 | 24.7772 | 0 | 0 | 0 | 0 | 0 | 0 | 0 | 0
PV | 11 | 11 | 0 | 0 | 0 | 0 | 0 | 0 | 0 | 11.6091 | 29.9373 | 39.5332 | 40 | 40 | 40 | 39.2846 | 14.5733 | 17.2946 | 0 | 0 | 0 | 0 | 0 | 0 | 0 | 0
PV | 12 | 0 | 0 | 0 | 0 | 0 | 0 | 0 | 0 | 8.3145 | 18.1162 | 24.1122 | 36.5146 | 40 | 40 | 29.1614 | 7.549 | 12.3295 | 0 | 0 | 0 | 0 | 0 | 0 | 0 | 0
PV | 12 | 1 | 0 | 0 | 0 | 0 | 0 | 0 | 0 | 14.7011 | 25.4839 | 31.438 | 40 | 40 | 40 | 36.0849 | 13.0973 | 20.689 | 0 | 0 | 0 | 0 | 0 | 0 | 0 | 0
PV | 12 | 2 | 0 | 0 | 0 | 0 | 0 | 0 | 0 | 23.2259 | 40 | 40 | 40 | 40 | 40 | 40 | 25.3224 | 34.7203 | 5.2135 | 0 | 0 | 0 | 0 | 0 | 0 | 0
PV | 12 | 3 | 0 | 0 | 0 | 0 | 0 | 0 | 11.5361 | 40 | 40 | 40 | 40 | 40 | 40 | 40 | 40 | 40 | 26.5569 | 0 | 0 | 0 | 0 | 0 | 0 | 0
PV | 12 | 4 | 0 | 0 | 0 | 0 | 0 | 0 | 17.3111 | 40 | 40 | 40 | 40 | 40 | 40 | 40 | 40 | 40 | 17.6308 | 0 | 0 | 0 | 0 | 0 | 0 | 0
PV | 12 | 5 | 0 | 0 | 0 | 0 | 0 | 0 | 16.174 | 40 | 40 | 40 | 40 | 40 | 40 | 40 | 40 | 40 | 19.0463 | 0 | 0 | 0 | 0 | 0 | 0 | 0
PV | 12 | 6 | 0 | 0 | 0 | 0 | 0 | 0 | 12.5947 | 40 | 40 | 40 | 40 | 40 | 40 | 40 | 40 | 40 | 18.4531 | 0 | 0 | 0 | 0 | 0 | 0 | 0
PV | 12 | 7 | 0 | 0 | 0 | 0 | 0 | 0 | 11.5202 | 40 | 40 | 40 | 40 | 40 | 40 | 40 | 40 | 40 | 16.501 | 0 | 0 | 0 | 0 | 0 | 0 | 0
PV | 12 | 8 | 0 | 0 | 0 | 0 | 0 | 0 | 8.6566 | 40 | 40 | 40 | 40 | 40 | 40 | 40 | 40 | 40 | 12.6837 | 0 | 0 | 0 | 0 | 0 | 0 | 0
PV | 12 | 9 | 0 | 0 | 0 | 0 | 0 | 0 | 0 | 31.6465 | 40 | 40 | 40 | 40 | 40 | 40 | 40 | 37.2933 | 3.98 | 0 | 0 | 0 | 0 | 0 | 0 | 0
PV | 12 | 10 | 0 | 0 | 0 | 0 | 0 | 0 | 0 | 12.2341 | 32.4116 | 34.2736 | 40 | 40 | 40 | 38.3781 | 19.0516 | 24.0508 | 0 | 0 | 0 | 0 | 0 | 0 | 0 | 0
PV | 12 | 11 | 0 | 0 | 0 | 0 | 0 | 0 | 0 | 10.9351 | 29.9768 | 39.5358 | 40 | 40 | 40 | 39.1811 | 14.478 | 16.5201 | 0 | 0 | 0 | 0 | 0 | 0 | 0 | 0
PV | 13 | 0 | 0 | 0 | 0 | 0 | 0 | 0 | 0 | 7.7999 | 17.3423 | 24.3173 | 36.7573 | 40 | 40 | 29.3423 | 7.4794 | 11.7853 | 0 | 0 | 0 | 0 | 0 | 0 | 0 | 0
PV | 13 | 1 | 0 | 0 | 0 | 0 | 0 | 0 | 0 | 14.2571 | 24.7912 | 31.7301 | 40 | 40 | 40 | 36.3552 | 13.0971 | 20.2517 | 0 | 0 | 0 | 0 | 0 | 0 | 0 | 0
PV | 13 | 2 | 0 | 0 | 0 | 0 | 0 | 0 | 0 | 22.9677 | 40 | 40 | 40 | 40 | 40 | 40 | 25.0279 | 26.2942 | 4.6792 | 0 | 0 | 0 | 0 | 0 | 0 | 0
PV | 13 | 3 | 0 | 0 | 0 | 0 | 0 | 0 | 14.16 | 40 | 40 | 40 | 40 | 40 | 40 | 40 | 40 | 40 | 15.3702 | 0 | 0 | 0 | 0 | 0 | 0 | 0
PV | 13 | 4 | 0 | 0 | 0 | 0 | 0 | 0 | 17.0868 | 40 | 40 | 40 | 40 | 40 | 40 | 40 | 40 | 40 | 17.2559 | 0 | 0 | 0 | 0 | 0 | 0 | 0
PV | 13 | 5 | 0 | 0 | 0 | 0 | 0 | 0 | 15.8857 | 40 | 40 | 40 | 40 | 40 | 40 | 40 | 40 | 40 | 18.6317 | 0 | 0 | 0 | 0 | 0 | 0 | 0
PV | 13 | 6 | 0 | 0 | 0 | 0 | 0 | 0 | 12.1729 | 40 | 40 | 40 | 40 | 40 | 40 | 40 | 40 | 40 | 17.9757 | 0 | 0 | 0 | 0 | 0 | 0 | 0
PV | 13 | 7 | 0 | 0 | 0 | 0 | 0 | 0 | 11.0814 | 40 | 40 | 40 | 40 | 40 | 40 | 40 | 40 | 40 | 15.9974 | 0 | 0 | 0 | 0 | 0 | 0 | 0
PV | 13 | 8 | 0 | 0 | 0 | 0 | 0 | 0 | 8.2119 | 40 | 40 | 40 | 40 | 40 | 40 | 40 | 40 | 40 | 12.159 | 0 | 0 | 0 | 0 | 0 | 0 | 0
PV | 13 | 9 | 0 | 0 | 0 | 0 | 0 | 0 | 0 | 31.5234 | 40 | 40 | 40 | 40 | 40 | 40 | 40 | 37.1331 | 3.4294 | 0 | 0 | 0 | 0 | 0 | 0 | 0
PV | 13 | 10 | 0 | 0 | 0 | 0 | 0 | 0 | 0 | 11.8765 | 26.4448 | 34.7058 | 40 | 40 | 40 | 38.7897 | 19.2322 | 23.7528 | 0 | 0 | 0 | 0 | 0 | 0 | 0 | 0
PV | 13 | 11 | 0 | 0 | 0 | 0 | 0 | 0 | 0 | 10.5239 | 29.4224 | 40 | 40 | 40 | 40 | 39.5559 | 14.5673 | 16.0944 | 0 | 0 | 0 | 0 | 0 | 0 | 0 | 0
PV | 14 | 0 | 0 | 0 | 0 | 0 | 0 | 0 | 0 | 0 | 24.7576 | 28.2865 | 40 | 40 | 40 | 33.6163 | 12.7701 | 9.3676 | 0 | 0 | 0 | 0 | 0 | 0 | 0 | 0
PV | 14 | 1 | 0 | 0 | 0 | 0 | 0 | 0 | 0 | 14.1752 | 25.3344 | 34.4921 | 40 | 40 | 40 | 39.1834 | 16.9319 | 19.9005 | 0 | 0 | 0 | 0 | 0 | 0 | 0 | 0
PV | 14 | 2 | 0 | 0 | 0 | 0 | 0 | 0 | 0 | 23.3191 | 40 | 40 | 40 | 40 | 40 | 40 | 29.6437 | 30.9313 | 0 | 0 | 0 | 0 | 0 | 0 | 0 | 0
PV | 14 | 3 | 0 | 0 | 0 | 0 | 0 | 0 | 12.0715 | 40 | 40 | 40 | 40 | 40 | 40 | 40 | 40 | 40 | 14.827 | 0 | 0 | 0 | 0 | 0 | 0 | 0
PV | 14 | 4 | 0 | 0 | 0 | 0 | 0 | 0 | 16.5788 | 14.7828 | 40 | 40 | 40 | 40 | 40 | 40 | 40 | 40 | 17.3229 | 0 | 0 | 0 | 0 | 0 | 0 | 0
PV | 14 | 5 | 0 | 0 | 0 | 0 | 0 | 0 | 14.2727 | 26.8144 | 40 | 40 | 40 | 40 | 40 | 40 | 40 | 14.9814 | 17.3497 | 0 | 0 | 0 | 0 | 0 | 0 | 0
PV | 14 | 6 | 0 | 0 | 0 | 0 | 0 | 0 | 10.1527 | 39.1163 | 40 | 40 | 40 | 40 | 40 | 40 | 40 | 40 | 15.5068 | 0 | 0 | 0 | 0 | 0 | 0 | 0
PV | 14 | 7 | 0 | 0 | 0 | 0 | 0 | 0 | 9.1201 | 39.4042 | 40 | 40 | 40 | 40 | 40 | 40 | 40 | 18.343 | 13.968 | 0 | 0 | 0 | 0 | 0 | 0 | 0
PV | 14 | 8 | 0 | 0 | 0 | 0 | 0 | 0 | 6.5991 | 40 | 40 | 40 | 40 | 40 | 40 | 40 | 40 | 18.8171 | 10.633 | 0 | 0 | 0 | 0 | 0 | 0 | 0
PV | 14 | 9 | 0 | 0 | 0 | 0 | 0 | 0 | 0 | 29.2023 | 40 | 40 | 40 | 40 | 40 | 40 | 39.2507 | 34.5195 | 1.6589 | 0 | 0 | 0 | 0 | 0 | 0 | 0
PV | 14 | 10 | 0 | 0 | 0 | 0 | 0 | 0 | 0 | 11.7518 | 13.6888 | 36.8011 | 40 | 40 | 40 | 40 | 34.3189 | 21.998 | 0 | 0 | 0 | 0 | 0 | 0 | 0 | 0
PV | 14 | 11 | 0 | 0 | 0 | 0 | 0 | 0 | 0 | 8.969 | 15.0502 | 40 | 40 | 40 | 40 | 40 | 29.2201 | 14.2552 | 0 | 0 | 0 | 0 | 0 | 0 | 0 | 0
PV | 15 | 0 | 0 | 0 | 0 | 0 | 0 | 0 | 0 | 0 | 24.6762 | 28.6709 | 40 | 40 | 40 | 33.9581 | 13.1612 | 8.3058 | 0 | 0 | 0 | 0 | 0 | 0 | 0 | 0
PV | 15 | 1 | 0 | 0 | 0 | 0 | 0 | 0 | 0 | 13.4928 | 26.0778 | 34.7569 | 40 | 40 | 40 | 39.3833 | 17.1702 | 19.1323 | 0 | 0 | 0 | 0 | 0 | 0 | 0 | 0
PV | 15 | 2 | 0 | 0 | 0 | 0 | 0 | 0 | 0 | 22.8219 | 40 | 40 | 40 | 40 | 40 | 40 | 30.1086 | 30.465 | 0 | 0 | 0 | 0 | 0 | 0 | 0 | 0
PV | 15 | 3 | 0 | 0 | 0 | 0 | 0 | 0 | 11.7185 | 40 | 40 | 40 | 40 | 40 | 40 | 40 | 40 | 40 | 14.1833 | 0 | 0 | 0 | 0 | 0 | 0 | 0
PV | 15 | 4 | 0 | 0 | 0 | 0 | 0 | 0 | 16.0765 | 21.7141 | 40 | 40 | 40 | 40 | 40 | 40 | 40 | 40 | 16.7103 | 0 | 0 | 0 | 0 | 0 | 0 | 0
PV | 15 | 5 | 0 | 0 | 0 | 0 | 0 | 0 | 13.5716 | 40 | 40 | 40 | 40 | 40 | 40 | 40 | 40 | 14.9062 | 16.511 | 0 | 0 | 0 | 0 | 0 | 0 | 0
PV | 15 | 6 | 0 | 0 | 0 | 0 | 0 | 0 | 9.2809 | 38.1096 | 40 | 40 | 40 | 40 | 40 | 40 | 40 | 40 | 14.4551 | 0 | 0 | 0 | 0 | 0 | 0 | 0
PV | 15 | 7 | 0 | 0 | 0 | 0 | 0 | 0 | 8.2464 | 38.4033 | 40 | 40 | 40 | 40 | 40 | 40 | 40 | 40 | 12.9591 | 0 | 0 | 0 | 0 | 0 | 0 | 0
PV | 15 | 8 | 0 | 0 | 0 | 0 | 0 | 0 | 5.7902 | 39.067 | 40 | 40 | 40 | 40 | 40 | 40 | 40 | 28.3799 | 9.6996 | 0 | 0 | 0 | 0 | 0 | 0 | 0
PV | 15 | 9 | 0 | 0 | 0 | 0 | 0 | 0 | 0 | 28.4517 | 40 | 40 | 40 | 40 | 40 | 40 | 40 | 33.632 | 0.75364 | 0 | 0 | 0 | 0 | 0 | 0 | 0
PV | 15 | 10 | 0 | 0 | 0 | 0 | 0 | 0 | 0 | 11.1911 | 14.0749 | 37.1204 | 40 | 40 | 40 | 40 | 34.9669 | 21.1879 | 0 | 0 | 0 | 0 | 0 | 0 | 0 | 0
PV | 15 | 11 | 0 | 0 | 0 | 0 | 0 | 0 | 0 | 8.1836 | 15.2055 | 40 | 40 | 40 | 40 | 40 | 29.754 | 13.3611 | 0 | 0 | 0 | 0 | 0 | 0 | 0 | 0
PV | 16 | 0 | 0 | 0 | 0 | 0 | 0 | 0 | 0 | 0 | 27.5945 | 34.0413 | 40 | 40 | 40 | 39.4758 | 19.0196 | 0 | 0 | 0 | 0 | 0 | 0 | 0 | 0 | 0
PV | 16 | 1 | 0 | 0 | 0 | 0 | 0 | 0 | 0 | 13.205 | 23.0584 | 39.5735 | 40 | 40 | 40 | 40 | 22.3354 | 18.719 | 0 | 0 | 0 | 0 | 0 | 0 | 0 | 0
PV | 16 | 2 | 0 | 0 | 0 | 0 | 0 | 0 | 0 | 22.8767 | 32.2972 | 40 | 40 | 40 | 40 | 40 | 35.8137 | 34.5743 | 0 | 0 | 0 | 0 | 0 | 0 | 0 | 0
PV | 16 | 3 | 0 | 0 | 0 | 0 | 0 | 0 | 11.9812 | 39.6713 | 40 | 40 | 40 | 40 | 40 | 40 | 40 | 40 | 13.7152 | 0 | 0 | 0 | 0 | 0 | 0 | 0
PV | 16 | 4 | 0 | 0 | 0 | 0 | 0 | 0 | 15.706 | 40 | 40 | 40 | 40 | 40 | 40 | 40 | 40 | 40 | 16.5434 | 0 | 0 | 0 | 0 | 0 | 0 | 0
PV | 16 | 5 | 0 | 0 | 0 | 0 | 0 | 0 | 12.5984 | 39.9045 | 40 | 40 | 40 | 40 | 40 | 40 | 40 | 40 | 15.6347 | 0 | 0 | 0 | 0 | 0 | 0 | 0
PV | 16 | 6 | 0 | 0 | 0 | 0 | 0 | 0 | 8.016 | 36.2551 | 40 | 40 | 40 | 40 | 40 | 40 | 40 | 40 | 12.9358 | 0 | 0 | 0 | 0 | 0 | 0 | 0
PV | 16 | 7 | 0 | 0 | 0 | 0 | 0 | 0 | 6.9999 | 36.5769 | 40 | 40 | 40 | 40 | 40 | 40 | 40 | 40 | 11.6456 | 0 | 0 | 0 | 0 | 0 | 0 | 0
PV | 16 | 8 | 0 | 0 | 0 | 0 | 0 | 0 | 4.7142 | 37.3668 | 40 | 40 | 40 | 40 | 40 | 40 | 40 | 40 | 8.6252 | 0 | 0 | 0 | 0 | 0 | 0 | 0
PV | 16 | 9 | 0 | 0 | 0 | 0 | 0 | 0 | 0 | 27.2362 | 40 | 40 | 40 | 40 | 40 | 40 | 40 | 32.2526 | 0 | 0 | 0 | 0 | 0 | 0 | 0 | 0
PV | 16 | 10 | 0 | 0 | 0 | 0 | 0 | 0 | 0 | 10.9298 | 24.3976 | 40 | 40 | 40 | 40 | 40 | 25.9483 | 20.1468 | 0 | 0 | 0 | 0 | 0 | 0 | 0 | 0
PV | 16 | 11 | 0 | 0 | 0 | 0 | 0 | 0 | 0 | 6.5061 | 24.7071 | 40 | 40 | 40 | 40 | 40 | 20.4539 | 12.1911 | 0 | 0 | 0 | 0 | 0 | 0 | 0 | 0
PV | 17 | 0 | 0 | 0 | 0 | 0 | 0 | 0 | 0 | 0 | 24.8592 | 34.478 | 40 | 40 | 40 | 39.7681 | 19.3523 | 0 | 0 | 0 | 0 | 0 | 0 | 0 | 0 | 0
PV | 17 | 1 | 0 | 0 | 0 | 0 | 0 | 0 | 0 | 12.1756 | 22.4579 | 40 | 40 | 40 | 40 | 40 | 22.666 | 17.5764 | 0 | 0 | 0 | 0 | 0 | 0 | 0 | 0
PV | 17 | 2 | 0 | 0 | 0 | 0 | 0 | 0 | 0 | 21.9734 | 31.1189 | 40 | 40 | 40 | 40 | 40 | 36.2477 | 33.5383 | 0 | 0 | 0 | 0 | 0 | 0 | 0 | 0
PV | 17 | 3 | 0 | 0 | 0 | 0 | 0 | 0 | 11.2762 | 38.8642 | 40 | 40 | 40 | 40 | 40 | 40 | 40 | 40 | 12.8107 | 0 | 0 | 0 | 0 | 0 | 0 | 0
PV | 17 | 4 | 0 | 0 | 0 | 0 | 0 | 0 | 14.9808 | 40 | 40 | 40 | 40 | 40 | 40 | 40 | 40 | 40 | 15.5659 | 0 | 0 | 0 | 0 | 0 | 0 | 0
PV | 17 | 5 | 0 | 0 | 0 | 0 | 0 | 0 | 11.7925 | 38.9727 | 40 | 40 | 40 | 40 | 40 | 40 | 40 | 40 | 14.5631 | 0 | 0 | 0 | 0 | 0 | 0 | 0
PV | 17 | 6 | 0 | 0 | 0 | 0 | 0 | 0 | 7.0666 | 35.1877 | 40 | 40 | 40 | 40 | 40 | 40 | 40 | 38.7767 | 11.7742 | 0 | 0 | 0 | 0 | 0 | 0 | 0
PV | 17 | 7 | 0 | 0 | 0 | 0 | 0 | 0 | 6.0451 | 35.5071 | 40 | 40 | 40 | 40 | 40 | 40 | 40 | 38.9874 | 10.4818 | 0 | 0 | 0 | 0 | 0 | 0 | 0
PV | 17 | 8 | 0 | 0 | 0 | 0 | 0 | 0 | 3.401 | 36.3548 | 40 | 40 | 40 | 40 | 40 | 40 | 40 | 39.5805 | 7.5061 | 0 | 0 | 0 | 0 | 0 | 0 | 0
PV | 17 | 9 | 0 | 0 | 0 | 0 | 0 | 0 | 0 | 26.3784 | 40 | 40 | 40 | 40 | 40 | 40 | 40 | 31.217 | 0 | 0 | 0 | 0 | 0 | 0 | 0 | 0
PV | 17 | 10 | 0 | 0 | 0 | 0 | 0 | 0 | 0 | 10.0926 | 23.9951 | 40 | 40 | 40 | 40 | 40 | 26.4502 | 19.1614 | 0 | 0 | 0 | 0 | 0 | 0 | 0 | 0
PV | 17 | 11 | 0 | 0 | 0 | 0 | 0 | 0 | 0 | 5.6086 | 24.2387 | 40 | 40 | 40 | 40 | 40 | 20.9019 | 11.1539 | 0 | 0 | 0 | 0 | 0 | 0 | 0 | 0
PV | 18 | 0 | 0 | 0 | 0 | 0 | 0 | 0 | 0 | 0 | 12.8811 | 34.8763 | 40 | 40 | 40 | 40 | 28.701 | 0 | 0 | 0 | 0 | 0 | 0 | 0 | 0 | 0
PV | 18 | 1 | 0 | 0 | 0 | 0 | 0 | 0 | 0 | 11.0517 | 21.8088 | 40 | 40 | 40 | 40 | 40 | 22.9618 | 16.3299 | 0 | 0 | 0 | 0 | 0 | 0 | 0 | 0
PV | 18 | 2 | 0 | 0 | 0 | 0 | 0 | 0 | 0 | 20.9699 | 30.5859 | 40 | 40 | 40 | 40 | 40 | 36.6301 | 32.38 | 0 | 0 | 0 | 0 | 0 | 0 | 0 | 0
PV | 18 | 3 | 0 | 0 | 0 | 0 | 0 | 0 | 10.4885 | 37.9757 | 40 | 40 | 40 | 40 | 40 | 40 | 40 | 39.9801 | 11.8296 | 0 | 0 | 0 | 0 | 0 | 0 | 0
PV | 18 | 4 | 0 | 0 | 0 | 0 | 0 | 0 | 14.1915 | 40 | 40 | 40 | 40 | 40 | 40 | 40 | 40 | 40 | 14.4925 | 0 | 0 | 0 | 0 | 0 | 0 | 0
PV | 18 | 5 | 0 | 0 | 0 | 0 | 0 | 0 | 10.938 | 37.9824 | 40 | 40 | 40 | 40 | 40 | 40 | 40 | 40 | 13.4126 | 0 | 0 | 0 | 0 | 0 | 0 | 0
PV | 18 | 6 | 0 | 0 | 0 | 0 | 0 | 0 | 6.068 | 34.0656 | 40 | 40 | 40 | 40 | 40 | 40 | 40 | 37.485 | 10.5495 | 0 | 0 | 0 | 0 | 0 | 0 | 0
PV | 18 | 7 | 0 | 0 | 0 | 0 | 0 | 0 | 5.0403 | 34.381 | 40 | 40 | 40 | 40 | 40 | 40 | 40 | 37.6826 | 9.248 | 0 | 0 | 0 | 0 | 0 | 0 | 0
PV | 18 | 8 | 0 | 0 | 0 | 0 | 0 | 0 | 2.4509 | 35.2872 | 40 | 40 | 40 | 40 | 40 | 40 | 40 | 38.3239 | 6.3145 | 0 | 0 | 0 | 0 | 0 | 0 | 0
PV | 18 | 9 | 0 | 0 | 0 | 0 | 0 | 0 | 0 | 25.4677 | 40 | 40 | 40 | 40 | 40 | 40 | 40 | 30.1148 | 0 | 0 | 0 | 0 | 0 | 0 | 0 | 0
PV | 18 | 10 | 0 | 0 | 0 | 0 | 0 | 0 | 0 | 6.288 | 23.5653 | 40 | 40 | 40 | 40 | 40 | 26.9584 | 18.1086 | 0 | 0 | 0 | 0 | 0 | 0 | 0 | 0
PV | 18 | 11 | 0 | 0 | 0 | 0 | 0 | 0 | 0 | 4.6662 | 23.7659 | 40 | 40 | 40 | 40 | 40 | 21.3643 | 9.0876 | 0 | 0 | 0 | 0 | 0 | 0 | 0 | 0
PV | 19 | 0 | 0 | 0 | 0 | 0 | 0 | 0 | 0 | 0 | 19.1242 | 36.4794 | 40 | 40 | 40 | 40 | 20.5578 | 0 | 0 | 0 | 0 | 0 | 0 | 0 | 0 | 0
PV | 19 | 1 | 0 | 0 | 0 | 0 | 0 | 0 | 0 | 7.0767 | 20.2787 | 40 | 40 | 40 | 40 | 40 | 24.3279 | 15.47 | 0 | 0 | 0 | 0 | 0 | 0 | 0 | 0
PV | 19 | 2 | 0 | 0 | 0 | 0 | 0 | 0 | 0 | 20.2316 | 29.089 | 40 | 40 | 40 | 40 | 40 | 38.0806 | 31.641 | 0 | 0 | 0 | 0 | 0 | 0 | 0 | 0
PV | 19 | 3 | 0 | 0 | 0 | 0 | 0 | 0 | 9.6846 | 37.9508 | 40 | 40 | 40 | 40 | 40 | 40 | 40 | 40 | 11.2051 | 0 | 0 | 0 | 0 | 0 | 0 | 0
PV | 19 | 4 | 0 | 0 | 0 | 0 | 0 | 0 | 13.7751 | 40 | 40 | 40 | 40 | 40 | 40 | 40 | 40 | 40 | 13.6652 | 0 | 0 | 0 | 0 | 0 | 0 | 0
PV | 19 | 5 | 0 | 0 | 0 | 0 | 0 | 0 | 10.6909 | 38.3395 | 40 | 40 | 40 | 40 | 40 | 40 | 40 | 40 | 12.8362 | 0 | 0 | 0 | 0 | 0 | 0 | 0
PV | 19 | 6 | 0 | 0 | 0 | 0 | 0 | 0 | 5.7154 | 34.4066 | 40 | 40 | 40 | 40 | 40 | 40 | 40 | 37.7988 | 10.1602 | 0 | 0 | 0 | 0 | 0 | 0 | 0
PV | 19 | 7 | 0 | 0 | 0 | 0 | 0 | 0 | 4.6521 | 34.7096 | 40 | 40 | 40 | 40 | 40 | 40 | 40 | 37.8816 | 8.7203 | 0 | 0 | 0 | 0 | 0 | 0 | 0
PV | 19 | 8 | 0 | 0 | 0 | 0 | 0 | 0 | 2.0521 | 35.6341 | 40 | 40 | 40 | 40 | 40 | 40 | 40 | 38.48 | 5.6573 | 0 | 0 | 0 | 0 | 0 | 0 | 0
PV | 19 | 9 | 0 | 0 | 0 | 0 | 0 | 0 | 0 | 25.5572 | 40 | 40 | 40 | 40 | 40 | 40 | 40 | 30.1636 | 0 | 0 | 0 | 0 | 0 | 0 | 0 | 0
PV | 19 | 10 | 0 | 0 | 0 | 0 | 0 | 0 | 0 | 6.0265 | 22.3545 | 40 | 40 | 40 | 40 | 40 | 29.0162 | 17.813 | 0 | 0 | 0 | 0 | 0 | 0 | 0 | 0
PV | 19 | 11 | 0 | 0 | 0 | 0 | 0 | 0 | 0 | 4.3305 | 22.9247 | 40 | 40 | 40 | 40 | 40 | 23.4063 | 8.7984 | 0 | 0 | 0 | 0 | 0 | 0 | 0 | 0
Wind | 0 | 0 | 0 | 0 | 0 | 0 | 0 | 0 | 0 | 0 | 0 | 0 | 0 | 0 | 0 | 0 | 0 | 0 | 0 | 0 | 0 | 0 | 0 | 0 | 0 | 0
Wind | 0 | 1 | 0 | 0 | 0 | 0 | 0 | 0 | 0 | 0 | 0 | 0 | 0 | 0 | 0 | 0 | 0 | 0 | 0 | 0 | 0 | 0 | 0 | 0 | 0 | 0
Wind | 0 | 2 | 0 | 0 | 0 | 0 | 0 | 0 | 0 | 0 | 0 | 0 | 0 | 0 | 0 | 0 | 0 | 0 | 0 | 0 | 0 | 0 | 0 | 0 | 0 | 0
Wind | 0 | 3 | 0 | 0 | 0 | 0 | 0 | 0 | 0 | 0 | 0 | 0 | 0 | 0 | 0 | 0 | 0 | 0 | 0 | 0 | 0 | 0 | 0 | 0 | 0 | 0
Wind | 0 | 4 | 0 | 0 | 0 | 0 | 0 | 0 | 0 | 0 | 0 | 0 | 0 | 0 | 0 | 0 | 0 | 0 | 0 | 0 | 0 | 0 | 0 | 0 | 0 | 0
Wind | 0 | 5 | 0 | 0 | 0 | 0 | 0 | 0 | 0 | 0 | 0 | 0 | 0 | 0 | 0 | 0 | 0 | 0 | 0 | 0 | 0 | 0 | 0 | 0 | 0 | 0
Wind | 0 | 6 | 0 | 0 | 0 | 0 | 0 | 0 | 0 | 0 | 0 | 0 | 0 | 0 | 0 | 0 | 0 | 0 | 0 | 0 | 0 | 0 | 0 | 0 | 0 | 0
Wind | 0 | 7 | 0 | 0 | 0 | 0 | 0 | 0 | 0 | 0 | 0 | 0 | 0 | 0 | 0 | 0 | 0 | 0 | 0 | 0 | 0 | 0 | 0 | 0 | 0 | 0
Wind | 0 | 8 | 0 | 0 | 0 | 0 | 0 | 0 | 0 | 0 | 0 | 0 | 0 | 0 | 0 | 0 | 0 | 0 | 0 | 0 | 0 | 0 | 0 | 0 | 0 | 0
Wind | 0 | 9 | 0 | 0 | 0 | 0 | 0 | 0 | 0 | 0 | 0 | 0 | 0 | 0 | 0 | 0 | 0 | 0 | 0 | 0 | 0 | 0 | 0 | 0 | 0 | 0
Wind | 0 | 10 | 0 | 0 | 0 | 0 | 0 | 0 | 0 | 0 | 0 | 0 | 0 | 0 | 0 | 0 | 0 | 0 | 0 | 0 | 0 | 0 | 0 | 0 | 0 | 0
Wind | 0 | 11 | 0 | 0 | 0 | 0 | 0 | 0 | 0 | 0 | 0 | 0 | 0 | 0 | 0 | 0 | 0 | 0 | 0 | 0 | 0 | 0 | 0 | 0 | 0 | 0
Wind | 1 | 0 | 0 | 0 | 0 | 0 | 0 | 0 | 0 | 0 | 0 | 0 | 0 | 0 | 0 | 0 | 0 | 0 | 0 | 0 | 0 | 0 | 0 | 0 | 0 | 0
Wind | 1 | 1 | 0 | 0 | 0 | 0 | 0 | 0 | 0 | 0 | 0 | 0 | 0 | 0 | 0 | 0 | 0 | 0 | 0 | 0 | 0 | 0 | 0 | 0 | 0 | 0
Wind | 1 | 2 | 0 | 0 | 0 | 0 | 0 | 0 | 0 | 0 | 0 | 0 | 0 | 0 | 0 | 0 | 0 | 0 | 0 | 0 | 0 | 0 | 0 | 0 | 0 | 0
Wind | 1 | 3 | 0 | 0 | 0 | 0 | 0 | 0 | 0 | 0 | 0 | 0 | 0 | 0 | 0 | 0 | 0 | 0 | 0 | 0 | 0 | 0 | 0 | 0 | 0 | 0
Wind | 1 | 4 | 0 | 0 | 0 | 0 | 0 | 0 | 0 | 0 | 0 | 0 | 0 | 0 | 0 | 0 | 0 | 0 | 0 | 0 | 0 | 0 | 0 | 0 | 0 | 0
Wind | 1 | 5 | 0 | 0 | 0 | 0 | 0 | 0 | 0 | 0 | 0 | 0 | 0 | 0 | 0 | 0 | 0 | 0 | 0 | 0 | 0 | 0 | 0 | 0 | 0 | 0
Wind | 1 | 6 | 0 | 0 | 0 | 0 | 0 | 0 | 0 | 0 | 0 | 0 | 0 | 0 | 0 | 0 | 0 | 0 | 0 | 0 | 0 | 0 | 0 | 0 | 0 | 0
Wind | 1 | 7 | 0 | 0 | 0 | 0 | 0 | 0 | 0 | 0 | 0 | 0 | 0 | 0 | 0 | 0 | 0 | 0 | 0 | 0 | 0 | 0 | 0 | 0 | 0 | 0
Wind | 1 | 8 | 0 | 0 | 0 | 0 | 0 | 0 | 0 | 0 | 0 | 0 | 0 | 0 | 0 | 0 | 0 | 0 | 0 | 0 | 0 | 0 | 0 | 0 | 0 | 0
Wind | 1 | 9 | 0 | 0 | 0 | 0 | 0 | 0 | 0 | 0 | 0 | 0 | 0 | 0 | 0 | 0 | 0 | 0 | 0 | 0 | 0 | 0 | 0 | 0 | 0 | 0
Wind | 1 | 10 | 0 | 0 | 0 | 0 | 0 | 0 | 0 | 0 | 0 | 0 | 0 | 0 | 0 | 0 | 0 | 0 | 0 | 0 | 0 | 0 | 0 | 0 | 0 | 0
Wind | 1 | 11 | 0 | 0 | 0 | 0 | 0 | 0 | 0 | 0 | 0 | 0 | 0 | 0 | 0 | 0 | 0 | 0 | 0 | 0 | 0 | 0 | 0 | 0 | 0 | 0
Wind | 2 | 0 | 0 | 0 | 0 | 0 | 0 | 0 | 0 | 0 | 0 | 0 | 0 | 0 | 0 | 0 | 0 | 0 | 0 | 0 | 0 | 0 | 0 | 0 | 0 | 0
Wind | 2 | 1 | 0 | 0 | 0 | 0 | 0 | 0 | 0 | 0 | 0 | 0 | 0 | 0 | 0 | 0 | 0 | 0 | 0 | 0 | 0 | 0 | 0 | 0 | 0 | 0
Wind | 2 | 2 | 0 | 0 | 0 | 0 | 0 | 0 | 0 | 0 | 0 | 0 | 0 | 0 | 0 | 0 | 0 | 0 | 0 | 0 | 0 | 0 | 0 | 0 | 0 | 0
Wind | 2 | 3 | 0 | 0 | 0 | 0 | 0 | 0 | 0 | 0 | 0 | 0 | 0 | 0 | 0 | 0 | 0 | 0 | 0 | 0 | 0 | 0 | 0 | 0 | 0 | 0
Wind | 2 | 4 | 0 | 0 | 0 | 0 | 0 | 0 | 0 | 0 | 0 | 0 | 0 | 0 | 0 | 0 | 0 | 0 | 0 | 0 | 0 | 0 | 0 | 0 | 0 | 0
Wind | 2 | 5 | 0 | 0 | 0 | 0 | 0 | 0 | 0 | 0 | 0 | 0 | 0 | 0 | 0 | 0 | 0 | 0 | 0 | 0 | 0 | 0 | 0 | 0 | 0 | 0
Wind | 2 | 6 | 0 | 0 | 0 | 0 | 0 | 0 | 0 | 0 | 0 | 0 | 0 | 0 | 0 | 0 | 0 | 0 | 0 | 0 | 0 | 0 | 0 | 0 | 0 | 0
Wind | 2 | 7 | 0 | 0 | 0 | 0 | 0 | 0 | 0 | 0 | 0 | 0 | 0 | 0 | 0 | 0 | 0 | 0 | 0 | 0 | 0 | 0 | 0 | 0 | 0 | 0
Wind | 2 | 8 | 0 | 0 | 0 | 0 | 0 | 0 | 0 | 0 | 0 | 0 | 0 | 0 | 0 | 0 | 0 | 0 | 0 | 0 | 0 | 0 | 0 | 0 | 0 | 0
Wind | 2 | 9 | 0 | 0 | 0 | 0 | 0 | 0 | 0 | 0 | 0 | 0 | 0 | 0 | 0 | 0 | 0 | 0 | 0 | 0 | 0 | 0 | 0 | 0 | 0 | 0
Wind | 2 | 10 | 0 | 0 | 0 | 0 | 0 | 0 | 0 | 0 | 0 | 0 | 0 | 0 | 0 | 0 | 0 | 0 | 0 | 0 | 0 | 0 | 0 | 0 | 0 | 0
Wind | 2 | 11 | 0 | 0 | 0 | 0 | 0 | 0 | 0 | 0 | 0 | 0 | 0 | 0 | 0 | 0 | 0 | 0 | 0 | 0 | 0 | 0 | 0 | 0 | 0 | 0
Wind | 3 | 0 | 0 | 0 | 0 | 0 | 0 | 0 | 0 | 0 | 0 | 0 | 0 | 0 | 0 | 0 | 0 | 0 | 0 | 0 | 0 | 0 | 0 | 0 | 0 | 0
Wind | 3 | 1 | 0 | 0 | 0 | 0 | 0 | 0 | 0 | 0 | 0 | 0 | 0 | 0 | 0 | 0 | 0 | 0 | 0 | 0 | 0 | 0 | 0 | 0 | 0 | 0
Wind | 3 | 2 | 0 | 0 | 0 | 0 | 0 | 0 | 0 | 0 | 0 | 0 | 0 | 0 | 0 | 0 | 0 | 0 | 0 | 0 | 0 | 0 | 0 | 0 | 0 | 0
Wind | 3 | 3 | 0 | 0 | 0 | 0 | 0 | 0 | 0 | 0 | 0 | 0 | 0 | 0 | 0 | 0 | 0 | 0 | 0 | 0 | 0 | 0 | 0 | 0 | 0 | 0
Wind | 3 | 4 | 0 | 0 | 0 | 0 | 0 | 0 | 0 | 0 | 0 | 0 | 0 | 0 | 0 | 0 | 0 | 0 | 0 | 0 | 0 | 0 | 0 | 0 | 0 | 0
Wind | 3 | 5 | 0 | 0 | 0 | 0 | 0 | 0 | 0 | 0 | 0 | 0 | 0 | 0 | 0 | 0 | 0 | 0 | 0 | 0 | 0 | 0 | 0 | 0 | 0 | 0
Wind | 3 | 6 | 0 | 0 | 0 | 0 | 0 | 0 | 0 | 0 | 0 | 0 | 0 | 0 | 0 | 0 | 0 | 0 | 0 | 0 | 0 | 0 | 0 | 0 | 0 | 0
Wind | 3 | 7 | 0 | 0 | 0 | 0 | 0 | 0 | 0 | 0 | 0 | 0 | 0 | 0 | 0 | 0 | 0 | 0 | 0 | 0 | 0 | 0 | 0 | 0 | 0 | 0
Wind | 3 | 8 | 0 | 0 | 0 | 0 | 0 | 0 | 0 | 0 | 0 | 0 | 0 | 0 | 0 | 0 | 0 | 0 | 0 | 0 | 0 | 0 | 0 | 0 | 0 | 0
Wind | 3 | 9 | 0 | 0 | 0 | 0 | 0 | 0 | 0 | 0 | 0 | 0 | 0 | 0 | 0 | 0 | 0 | 0 | 0 | 0 | 0 | 0 | 0 | 0 | 0 | 0
Wind | 3 | 10 | 0 | 0 | 0 | 0 | 0 | 0 | 0 | 0 | 0 | 0 | 0 | 0 | 0 | 0 | 0 | 0 | 0 | 0 | 0 | 0 | 0 | 0 | 0 | 0
Wind | 3 | 11 | 0 | 0 | 0 | 0 | 0 | 0 | 0 | 0 | 0 | 0 | 0 | 0 | 0 | 0 | 0 | 0 | 0 | 0 | 0 | 0 | 0 | 0 | 0 | 0
Wind | 4 | 0 | 0 | 0 | 0 | 0 | 0 | 0 | 0 | 0 | 0 | 0 | 0 | 0 | 0 | 0 | 0 | 0 | 0 | 0 | 0 | 0 | 0 | 0 | 0 | 0
Wind | 4 | 1 | 0 | 0 | 0 | 0 | 0 | 0 | 0 | 0 | 0 | 0 | 0 | 0 | 0 | 0 | 0 | 0 | 0 | 0 | 0 | 0 | 0 | 0 | 0 | 0
Wind | 4 | 2 | 0 | 0 | 0 | 0 | 0 | 0 | 0 | 0 | 0 | 0 | 0 | 0 | 0 | 0 | 0 | 0 | 0 | 0 | 0 | 0 | 0 | 0 | 0 | 0
Wind | 4 | 3 | 0 | 0 | 0 | 0 | 0 | 0 | 0 | 0 | 0 | 0 | 0 | 0 | 0 | 0 | 0 | 0 | 0 | 0 | 0 | 0 | 0 | 0 | 0 | 0
Wind | 4 | 4 | 0 | 0 | 0 | 0 | 0 | 0 | 0 | 0 | 0 | 0 | 0 | 0 | 0 | 0 | 0 | 0 | 0 | 0 | 0 | 0 | 0 | 0 | 0 | 0
Wind | 4 | 5 | 0 | 0 | 0 | 0 | 0 | 0 | 0 | 0 | 0 | 0 | 0 | 0 | 0 | 0 | 0 | 0 | 0 | 0 | 0 | 0 | 0 | 0 | 0 | 0
Wind | 4 | 6 | 0 | 0 | 0 | 0 | 0 | 0 | 0 | 0 | 0 | 0 | 0 | 0 | 0 | 0 | 0 | 0 | 0 | 0 | 0 | 0 | 0 | 0 | 0 | 0
Wind | 4 | 7 | 0 | 0 | 0 | 0 | 0 | 0 | 0 | 0 | 0 | 0 | 0 | 0 | 0 | 0 | 0 | 0 | 0 | 0 | 0 | 0 | 0 | 0 | 0 | 0
Wind | 4 | 8 | 0 | 0 | 0 | 0 | 0 | 0 | 0 | 0 | 0 | 0 | 0 | 0 | 0 | 0 | 0 | 0 | 0 | 0 | 0 | 0 | 0 | 0 | 0 | 0
Wind | 4 | 9 | 0 | 0 | 0 | 0 | 0 | 0 | 0 | 0 | 0 | 0 | 0 | 0 | 0 | 0 | 0 | 0 | 0 | 0 | 0 | 0 | 0 | 0 | 0 | 0
Wind | 4 | 10 | 0 | 0 | 0 | 0 | 0 | 0 | 0 | 0 | 0 | 0 | 0 | 0 | 0 | 0 | 0 | 0 | 0 | 0 | 0 | 0 | 0 | 0 | 0 | 0
Wind | 4 | 11 | 0 | 0 | 0 | 0 | 0 | 0 | 0 | 0 | 0 | 0 | 0 | 0 | 0 | 0 | 0 | 0 | 0 | 0 | 0 | 0 | 0 | 0 | 0 | 0
Wind | 5 | 0 | 0 | 0 | 0 | 0 | 0 | 0 | 0 | 0 | 0 | 0 | 0 | 0 | 0 | 0 | 0 | 0 | 0 | 0 | 0 | 0 | 0 | 0 | 0 | 0
Wind | 5 | 1 | 0 | 0 | 0 | 0 | 0 | 0 | 0 | 0 | 0 | 0 | 0 | 0 | 0 | 0 | 0 | 0 | 0 | 0 | 0 | 0 | 0 | 0 | 0 | 0
Wind | 5 | 2 | 0 | 0 | 0 | 0 | 0 | 0 | 0 | 0 | 0 | 0 | 0 | 0 | 0 | 0 | 0 | 0 | 0 | 0 | 0 | 0 | 0 | 0 | 0 | 0
Wind | 5 | 3 | 0 | 0 | 0 | 0 | 0 | 0 | 0 | 0 | 0 | 0 | 0 | 0 | 0 | 0 | 0 | 0 | 0 | 0 | 0 | 0 | 0 | 0 | 0 | 0
Wind | 5 | 4 | 0 | 0 | 0 | 0 | 0 | 0 | 0 | 0 | 0 | 0 | 0 | 0 | 0 | 0 | 0 | 0 | 0 | 0 | 0 | 0 | 0 | 0 | 0 | 0
Wind | 5 | 5 | 0 | 0 | 0 | 0 | 0 | 0 | 0 | 0 | 0 | 0 | 0 | 0 | 0 | 0 | 0 | 0 | 0 | 0 | 0 | 0 | 0 | 0 | 0 | 0
Wind | 5 | 6 | 0 | 0 | 0 | 0 | 0 | 0 | 0 | 0 | 0 | 0 | 0 | 0 | 0 | 0 | 0 | 0 | 0 | 0 | 0 | 0 | 0 | 0 | 0 | 0
Wind | 5 | 7 | 0 | 0 | 0 | 0 | 0 | 0 | 0 | 0 | 0 | 0 | 0 | 0 | 0 | 0 | 0 | 0 | 0 | 0 | 0 | 0 | 0 | 0 | 0 | 0
Wind | 5 | 8 | 0 | 0 | 0 | 0 | 0 | 0 | 0 | 0 | 0 | 0 | 0 | 0 | 0 | 0 | 0 | 0 | 0 | 0 | 0 | 0 | 0 | 0 | 0 | 0
Wind | 5 | 9 | 0 | 0 | 0 | 0 | 0 | 0 | 0 | 0 | 0 | 0 | 0 | 0 | 0 | 0 | 0 | 0 | 0 | 0 | 0 | 0 | 0 | 0 | 0 | 0
Wind | 5 | 10 | 0 | 0 | 0 | 0 | 0 | 0 | 0 | 0 | 0 | 0 | 0 | 0 | 0 | 0 | 0 | 0 | 0 | 0 | 0 | 0 | 0 | 0 | 0 | 0
Wind | 5 | 11 | 0 | 0 | 0 | 0 | 0 | 0 | 0 | 0 | 0 | 0 | 0 | 0 | 0 | 0 | 0 | 0 | 0 | 0 | 0 | 0 | 0 | 0 | 0 | 0
Wind | 6 | 0 | 0 | 0 | 0 | 0 | 0 | 0 | 0 | 0 | 0 | 0 | 0 | 0 | 0 | 0 | 0 | 0 | 0 | 0 | 0 | 0 | 0 | 0 | 0 | 0
Wind | 6 | 1 | 0 | 0 | 0 | 0 | 0 | 0 | 0 | 0 | 0 | 0 | 0 | 0 | 0 | 0 | 0 | 0 | 0 | 0 | 0 | 0 | 0 | 0 | 0 | 0
Wind | 6 | 2 | 0 | 0 | 0 | 0 | 0 | 0 | 0 | 0 | 0 | 0 | 0 | 0 | 0 | 0 | 0 | 0 | 0 | 0 | 0 | 0 | 0 | 0 | 0 | 0
Wind | 6 | 3 | 0 | 0 | 0 | 0 | 0 | 0 | 0 | 0 | 0 | 0 | 0 | 0 | 0 | 0 | 0 | 0 | 0 | 0 | 0 | 0 | 0 | 0 | 0 | 0
Wind | 6 | 4 | 0 | 0 | 0 | 0 | 0 | 0 | 0 | 0 | 0 | 0 | 0 | 0 | 0 | 0 | 0 | 0 | 0 | 0 | 0 | 0 | 0 | 0 | 0 | 0
Wind | 6 | 5 | 0 | 0 | 0 | 0 | 0 | 0 | 0 | 0 | 0 | 0 | 0 | 0 | 0 | 0 | 0 | 0 | 0 | 0 | 0 | 0 | 0 | 0 | 0 | 0
Wind | 6 | 6 | 0 | 0 | 0 | 0 | 0 | 0 | 0 | 0 | 0 | 0 | 0 | 0 | 0 | 0 | 0 | 0 | 0 | 0 | 0 | 0 | 0 | 0 | 0 | 0
Wind | 6 | 7 | 0 | 0 | 0 | 0 | 0 | 0 | 0 | 0 | 0 | 0 | 0 | 0 | 0 | 0 | 0 | 0 | 0 | 0 | 0 | 0 | 0 | 0 | 0 | 0
Wind | 6 | 8 | 0 | 0 | 0 | 0 | 0 | 0 | 0 | 0 | 0 | 0 | 0 | 0 | 0 | 0 | 0 | 0 | 0 | 0 | 0 | 0 | 0 | 0 | 0 | 0
Wind | 6 | 9 | 0 | 0 | 0 | 0 | 0 | 0 | 0 | 0 | 0 | 0 | 0 | 0 | 0 | 0 | 0 | 0 | 0 | 0 | 0 | 0 | 0 | 0 | 0 | 0
Wind | 6 | 10 | 0 | 0 | 0 | 0 | 0 | 0 | 0 | 0 | 0 | 0 | 0 | 0 | 0 | 0 | 0 | 0 | 0 | 0 | 0 | 0 | 0 | 0 | 0 | 0
Wind | 6 | 11 | 0 | 0 | 0 | 0 | 0 | 0 | 0 | 0 | 0 | 0 | 0 | 0 | 0 | 0 | 0 | 0 | 0 | 0 | 0 | 0 | 0 | 0 | 0 | 0
Wind | 7 | 0 | 0 | 0 | 0 | 0 | 0 | 0 | 0 | 0 | 0 | 0 | 0 | 0 | 0 | 0 | 0 | 0 | 0 | 0 | 0 | 0 | 0 | 0 | 0 | 0
Wind | 7 | 1 | 0 | 0 | 0 | 0 | 0 | 0 | 0 | 0 | 0 | 0 | 0 | 0 | 0 | 0 | 0 | 0 | 0 | 0 | 0 | 0 | 0 | 0 | 0 | 0
Wind | 7 | 2 | 0 | 0 | 0 | 0 | 0 | 0 | 0 | 0 | 0 | 0 | 0 | 0 | 0 | 0 | 0 | 0 | 0 | 0 | 0 | 0 | 0 | 0 | 0 | 0
Wind | 7 | 3 | 0 | 0 | 0 | 0 | 0 | 0 | 0 | 0 | 0 | 0 | 0 | 0 | 0 | 0 | 0 | 0 | 0 | 0 | 0 | 0 | 0 | 0 | 0 | 0
Wind | 7 | 4 | 0 | 0 | 0 | 0 | 0 | 0 | 0 | 0 | 0 | 0 | 0 | 0 | 0 | 0 | 0 | 0 | 0 | 0 | 0 | 0 | 0 | 0 | 0 | 0
Wind | 7 | 5 | 0 | 0 | 0 | 0 | 0 | 0 | 0 | 0 | 0 | 0 | 0 | 0 | 0 | 0 | 0 | 0 | 0 | 0 | 0 | 0 | 0 | 0 | 0 | 0
Wind | 7 | 6 | 0 | 0 | 0 | 0 | 0 | 0 | 0 | 0 | 0 | 0 | 0 | 0 | 0 | 0 | 0 | 0 | 0 | 0 | 0 | 0 | 0 | 0 | 0 | 0
Wind | 7 | 7 | 0 | 0 | 0 | 0 | 0 | 0 | 0 | 0 | 0 | 0 | 0 | 0 | 0 | 0 | 0 | 0 | 0 | 0 | 0 | 0 | 0 | 0 | 0 | 0
Wind | 7 | 8 | 0 | 0 | 0 | 0 | 0 | 0 | 0 | 0 | 0 | 0 | 0 | 0 | 0 | 0 | 0 | 0 | 0 | 0 | 0 | 0 | 0 | 0 | 0 | 0
Wind | 7 | 9 | 0 | 0 | 0 | 0 | 0 | 0 | 0 | 0 | 0 | 0 | 0 | 0 | 0 | 0 | 0 | 0 | 0 | 0 | 0 | 0 | 0 | 0 | 0 | 0
Wind | 7 | 10 | 0 | 0 | 0 | 0 | 0 | 0 | 0 | 0 | 0 | 0 | 0 | 0 | 0 | 0 | 0 | 0 | 0 | 0 | 0 | 0 | 0 | 0 | 0 | 0
Wind | 7 | 11 | 0 | 0 | 0 | 0 | 0 | 0 | 0 | 0 | 0 | 0 | 0 | 0 | 0 | 0 | 0 | 0 | 0 | 0 | 0 | 0 | 0 | 0 | 0 | 0
Wind | 8 | 0 | 0 | 0 | 0 | 0 | 0 | 0 | 0 | 0 | 0 | 0 | 0 | 0 | 0 | 0 | 0 | 0 | 0 | 0 | 0 | 0 | 0 | 0 | 0 | 0
Wind | 8 | 1 | 0 | 0 | 0 | 0 | 0 | 0 | 0 | 0 | 0 | 0 | 0 | 0 | 0 | 0 | 0 | 0 | 0 | 0 | 0 | 0 | 0 | 0 | 0 | 0
Wind | 8 | 2 | 0 | 0 | 0 | 0 | 0 | 0 | 0 | 0 | 0 | 0 | 0 | 0 | 0 | 0 | 0 | 0 | 0 | 0 | 0 | 0 | 0 | 0 | 0 | 0
Wind | 8 | 3 | 0 | 0 | 0 | 0 | 0 | 0 | 0 | 0 | 0 | 0 | 0 | 0 | 0 | 0 | 0 | 0 | 0 | 0 | 0 | 0 | 0 | 0 | 0 | 0
Wind | 8 | 4 | 0 | 0 | 0 | 0 | 0 | 0 | 0 | 0 | 0 | 0 | 0 | 0 | 0 | 0 | 0 | 0 | 0 | 0 | 0 | 0 | 0 | 0 | 0 | 0
Wind | 8 | 5 | 0 | 0 | 0 | 0 | 0 | 0 | 0 | 0 | 0 | 0 | 0 | 0 | 0 | 0 | 0 | 0 | 0 | 0 | 0 | 0 | 0 | 0 | 0 | 0
Wind | 8 | 6 | 0 | 0 | 0 | 0 | 0 | 0 | 0 | 0 | 0 | 0 | 0 | 0 | 0 | 0 | 0 | 0 | 0 | 0 | 0 | 0 | 0 | 0 | 0 | 0
Wind | 8 | 7 | 0 | 0 | 0 | 0 | 0 | 0 | 0 | 0 | 0 | 0 | 0 | 0 | 0 | 0 | 0 | 0 | 0 | 0 | 0 | 0 | 0 | 0 | 0 | 0
Wind | 8 | 8 | 0 | 0 | 0 | 0 | 0 | 0 | 0 | 0 | 0 | 0 | 0 | 0 | 0 | 0 | 0 | 0 | 0 | 0 | 0 | 0 | 0 | 0 | 0 | 0
Wind | 8 | 9 | 0 | 0 | 0 | 0 | 0 | 0 | 0 | 0 | 0 | 0 | 0 | 0 | 0 | 0 | 0 | 0 | 0 | 0 | 0 | 0 | 0 | 0 | 0 | 0
Wind | 8 | 10 | 0 | 0 | 0 | 0 | 0 | 0 | 0 | 0 | 0 | 0 | 0 | 0 | 0 | 0 | 0 | 0 | 0 | 0 | 0 | 0 | 0 | 0 | 0 | 0
Wind | 8 | 11 | 0 | 0 | 0 | 0 | 0 | 0 | 0 | 0 | 0 | 0 | 0 | 0 | 0 | 0 | 0 | 0 | 0 | 0 | 0 | 0 | 0 | 0 | 0 | 0
Wind | 9 | 0 | 0 | 0 | 0 | 0 | 0 | 0 | 0 | 0 | 0 | 0 | 0 | 0 | 0 | 0 | 0 | 0 | 0 | 0 | 0 | 0 | 0 | 0 | 0 | 0
Wind | 9 | 1 | 0 | 0 | 0 | 0 | 0 | 0 | 0 | 0 | 0 | 0 | 0 | 0 | 0 | 0 | 0 | 0 | 0 | 0 | 0 | 0 | 0 | 0 | 0 | 0
Wind | 9 | 2 | 0 | 0 | 0 | 0 | 0 | 0 | 0 | 0 | 0 | 0 | 0 | 0 | 0 | 0 | 0 | 0 | 0 | 0 | 0 | 0 | 0 | 0 | 0 | 0
Wind | 9 | 3 | 0 | 0 | 0 | 0 | 0 | 0 | 0 | 0 | 0 | 0 | 0 | 0 | 0 | 0 | 0 | 0 | 0 | 0 | 0 | 0 | 0 | 0 | 0 | 0
Wind | 9 | 4 | 0 | 0 | 0 | 0 | 0 | 0 | 0 | 0 | 0 | 0 | 0 | 0 | 0 | 0 | 0 | 0 | 0 | 0 | 0 | 0 | 0 | 0 | 0 | 0
Wind | 9 | 5 | 0 | 0 | 0 | 0 | 0 | 0 | 0 | 0 | 0 | 0 | 0 | 0 | 0 | 0 | 0 | 0 | 0 | 0 | 0 | 0 | 0 | 0 | 0 | 0
Wind | 9 | 6 | 0 | 0 | 0 | 0 | 0 | 0 | 0 | 0 | 0 | 0 | 0 | 0 | 0 | 0 | 0 | 0 | 0 | 0 | 0 | 0 | 0 | 0 | 0 | 0
Wind | 9 | 7 | 0 | 0 | 0 | 0 | 0 | 0 | 0 | 0 | 0 | 0 | 0 | 0 | 0 | 0 | 0 | 0 | 0 | 0 | 0 | 0 | 0 | 0 | 0 | 0
Wind | 9 | 8 | 0 | 0 | 0 | 0 | 0 | 0 | 0 | 0 | 0 | 0 | 0 | 0 | 0 | 0 | 0 | 0 | 0 | 0 | 0 | 0 | 0 | 0 | 0 | 0
Wind | 9 | 9 | 0 | 0 | 0 | 0 | 0 | 0 | 0 | 0 | 0 | 0 | 0 | 0 | 0 | 0 | 0 | 0 | 0 | 0 | 0 | 0 | 0 | 0 | 0 | 0
Wind | 9 | 10 | 0 | 0 | 0 | 0 | 0 | 0 | 0 | 0 | 0 | 0 | 0 | 0 | 0 | 0 | 0 | 0 | 0 | 0 | 0 | 0 | 0 | 0 | 0 | 0
Wind | 9 | 11 | 0 | 0 | 0 | 0 | 0 | 0 | 0 | 0 | 0 | 0 | 0 | 0 | 0 | 0 | 0 | 0 | 0 | 0 | 0 | 0 | 0 | 0 | 0 | 0
Wind | 10 | 0 | 0 | 0 | 0 | 0 | 0 | 0 | 0 | 0 | 0 | 0 | 0 | 0 | 0 | 0 | 0 | 0 | 0 | 0 | 0 | 0 | 0 | 0 | 0 | 0
Wind | 10 | 1 | 0 | 0 | 0 | 0 | 0 | 0 | 0 | 0 | 0 | 0 | 0 | 0 | 0 | 0 | 0 | 0 | 0 | 0 | 0 | 0 | 0 | 0 | 0 | 0
Wind | 10 | 2 | 0 | 0 | 0 | 0 | 0 | 0 | 0 | 0 | 0 | 0 | 0 | 0 | 0 | 0 | 0 | 0 | 0 | 0 | 0 | 0 | 0 | 0 | 0 | 0
Wind | 10 | 3 | 0 | 0 | 0 | 0 | 0 | 0 | 0 | 0 | 0 | 0 | 0 | 0 | 0 | 0 | 0 | 0 | 0 | 0 | 0 | 0 | 0 | 0 | 0 | 0
Wind | 10 | 4 | 0 | 0 | 0 | 0 | 0 | 0 | 0 | 0 | 0 | 0 | 0 | 0 | 0 | 0 | 0 | 0 | 0 | 0 | 0 | 0 | 0 | 0 | 0 | 0
Wind | 10 | 5 | 0 | 0 | 0 | 0 | 0 | 0 | 0 | 0 | 0 | 0 | 0 | 0 | 0 | 0 | 0 | 0 | 0 | 0 | 0 | 0 | 0 | 0 | 0 | 0
Wind | 10 | 6 | 0 | 0 | 0 | 0 | 0 | 0 | 0 | 0 | 0 | 0 | 0 | 0 | 0 | 0 | 0 | 0 | 0 | 0 | 0 | 0 | 0 | 0 | 0 | 0
Wind | 10 | 7 | 0 | 0 | 0 | 0 | 0 | 0 | 0 | 0 | 0 | 0 | 0 | 0 | 0 | 0 | 0 | 0 | 0 | 0 | 0 | 0 | 0 | 0 | 0 | 0
Wind | 10 | 8 | 0 | 0 | 0 | 0 | 0 | 0 | 0 | 0 | 0 | 0 | 0 | 0 | 0 | 0 | 0 | 0 | 0 | 0 | 0 | 0 | 0 | 0 | 0 | 0
Wind | 10 | 9 | 0 | 0 | 0 | 0 | 0 | 0 | 0 | 0 | 0 | 0 | 0 | 0 | 0 | 0 | 0 | 0 | 0 | 0 | 0 | 0 | 0 | 0 | 0 | 0
Wind | 10 | 10 | 0 | 0 | 0 | 0 | 0 | 0 | 0 | 0 | 0 | 0 | 0 | 0 | 0 | 0 | 0 | 0 | 0 | 0 | 0 | 0 | 0 | 0 | 0 | 0
Wind | 10 | 11 | 0 | 0 | 0 | 0 | 0 | 0 | 0 | 0 | 0 | 0 | 0 | 0 | 0 | 0 | 0 | 0 | 0 | 0 | 0 | 0 | 0 | 0 | 0 | 0
Wind | 11 | 0 | 0 | 0 | 0 | 0 | 0 | 0 | 0 | 0 | 0 | 0 | 0 | 0 | 0 | 0 | 0 | 0 | 0 | 0 | 0 | 0 | 0 | 0 | 0 | 0
Wind | 11 | 1 | 0 | 0 | 0 | 0 | 0 | 0 | 0 | 0 | 0 | 0 | 0 | 0 | 0 | 0 | 0 | 0 | 0 | 0 | 0 | 0 | 0 | 0 | 0 | 0
Wind | 11 | 2 | 0 | 0 | 0 | 0 | 0 | 0 | 0 | 0 | 0 | 0 | 0 | 0 | 0 | 0 | 0 | 0 | 0 | 0 | 0 | 0 | 0 | 0 | 0 | 0
Wind | 11 | 3 | 0 | 0 | 0 | 0 | 0 | 0 | 0 | 0 | 0 | 0 | 0 | 0 | 0 | 0 | 0 | 0 | 0 | 0 | 0 | 0 | 0 | 0 | 0 | 0
Wind | 11 | 4 | 0 | 0 | 0 | 0 | 0 | 0 | 0 | 0 | 0 | 0 | 0 | 0 | 0 | 0 | 0 | 0 | 0 | 0 | 0 | 0 | 0 | 0 | 0 | 0
Wind | 11 | 5 | 0 | 0 | 0 | 0 | 0 | 0 | 0 | 0 | 0 | 0 | 0 | 0 | 0 | 0 | 0 | 0 | 0 | 0 | 0 | 0 | 0 | 0 | 0 | 0
Wind | 11 | 6 | 0 | 0 | 0 | 0 | 0 | 0 | 0 | 0 | 0 | 0 | 0 | 0 | 0 | 0 | 0 | 0 | 0 | 0 | 0 | 0 | 0 | 0 | 0 | 0
Wind | 11 | 7 | 0 | 0 | 0 | 0 | 0 | 0 | 0 | 0 | 0 | 0 | 0 | 0 | 0 | 0 | 0 | 0 | 0 | 0 | 0 | 0 | 0 | 0 | 0 | 0
Wind | 11 | 8 | 0 | 0 | 0 | 0 | 0 | 0 | 0 | 0 | 0 | 0 | 0 | 0 | 0 | 0 | 0 | 0 | 0 | 0 | 0 | 0 | 0 | 0 | 0 | 0
Wind | 11 | 9 | 0 | 0 | 0 | 0 | 0 | 0 | 0 | 0 | 0 | 0 | 0 | 0 | 0 | 0 | 0 | 0 | 0 | 0 | 0 | 0 | 0 | 0 | 0 | 0
Wind | 11 | 10 | 0 | 0 | 0 | 0 | 0 | 0 | 0 | 0 | 0 | 0 | 0 | 0 | 0 | 0 | 0 | 0 | 0 | 0 | 0 | 0 | 0 | 0 | 0 | 0
Wind | 11 | 11 | 0 | 0 | 0 | 0 | 0 | 0 | 0 | 0 | 0 | 0 | 0 | 0 | 0 | 0 | 0 | 0 | 0 | 0 | 0 | 0 | 0 | 0 | 0 | 0
Wind | 12 | 0 | 0 | 0 | 0 | 0 | 0 | 0 | 0 | 0 | 0 | 0 | 0 | 0 | 0 | 0 | 0 | 0 | 0 | 0 | 0 | 0 | 0 | 0 | 0 | 0
Wind | 12 | 1 | 0 | 0 | 0 | 0 | 0 | 0 | 0 | 0 | 0 | 0 | 0 | 0 | 0 | 0 | 0 | 0 | 0 | 0 | 0 | 0 | 0 | 0 | 0 | 0
Wind | 12 | 2 | 0 | 0 | 0 | 0 | 0 | 0 | 0 | 0 | 0 | 0 | 0 | 0 | 0 | 0 | 0 | 0 | 0 | 0 | 0 | 0 | 0 | 0 | 0 | 0
Wind | 12 | 3 | 0 | 0 | 0 | 0 | 0 | 0 | 0 | 0 | 0 | 0 | 0 | 0 | 0 | 0 | 0 | 0 | 0 | 0 | 0 | 0 | 0 | 0 | 0 | 0
Wind | 12 | 4 | 0 | 0 | 0 | 0 | 0 | 0 | 0 | 0 | 0 | 0 | 0 | 0 | 0 | 0 | 0 | 0 | 0 | 0 | 0 | 0 | 0 | 0 | 0 | 0
Wind | 12 | 5 | 0 | 0 | 0 | 0 | 0 | 0 | 0 | 0 | 0 | 0 | 0 | 0 | 0 | 0 | 0 | 0 | 0 | 0 | 0 | 0 | 0 | 0 | 0 | 0
Wind | 12 | 6 | 0 | 0 | 0 | 0 | 0 | 0 | 0 | 0 | 0 | 0 | 0 | 0 | 0 | 0 | 0 | 0 | 0 | 0 | 0 | 0 | 0 | 0 | 0 | 0
Wind | 12 | 7 | 0 | 0 | 0 | 0 | 0 | 0 | 0 | 0 | 0 | 0 | 0 | 0 | 0 | 0 | 0 | 0 | 0 | 0 | 0 | 0 | 0 | 0 | 0 | 0
Wind | 12 | 8 | 0 | 0 | 0 | 0 | 0 | 0 | 0 | 0 | 0 | 0 | 0 | 0 | 0 | 0 | 0 | 0 | 0 | 0 | 0 | 0 | 0 | 0 | 0 | 0
Wind | 12 | 9 | 0 | 0 | 0 | 0 | 0 | 0 | 0 | 0 | 0 | 0 | 0 | 0 | 0 | 0 | 0 | 0 | 0 | 0 | 0 | 0 | 0 | 0 | 0 | 0
Wind | 12 | 10 | 0 | 0 | 0 | 0 | 0 | 0 | 0 | 0 | 0 | 0 | 0 | 0 | 0 | 0 | 0 | 0 | 0 | 0 | 0 | 0 | 0 | 0 | 0 | 0
Wind | 12 | 11 | 0 | 0 | 0 | 0 | 0 | 0 | 0 | 0 | 0 | 0 | 0 | 0 | 0 | 0 | 0 | 0 | 0 | 0 | 0 | 0 | 0 | 0 | 0 | 0
Wind | 13 | 0 | 0 | 0 | 0 | 0 | 0 | 0 | 0 | 0 | 0 | 0 | 0 | 0 | 0 | 0 | 0 | 0 | 0 | 0 | 0 | 0 | 0 | 0 | 0 | 0
Wind | 13 | 1 | 0 | 0 | 0 | 0 | 0 | 0 | 0 | 0 | 0 | 0 | 0 | 0 | 0 | 0 | 0 | 0 | 0 | 0 | 0 | 0 | 0 | 0 | 0 | 0
Wind | 13 | 2 | 0 | 0 | 0 | 0 | 0 | 0 | 0 | 0 | 0 | 0 | 0 | 0 | 0 | 0 | 0 | 0 | 0 | 0 | 0 | 0 | 0 | 0 | 0 | 0
Wind | 13 | 3 | 0 | 0 | 0 | 0 | 0 | 0 | 0 | 0 | 0 | 0 | 0 | 0 | 0 | 0 | 0 | 0 | 0 | 0 | 0 | 0 | 0 | 0 | 0 | 0
Wind | 13 | 4 | 0 | 0 | 0 | 0 | 0 | 0 | 0 | 0 | 0 | 0 | 0 | 0 | 0 | 0 | 0 | 0 | 0 | 0 | 0 | 0 | 0 | 0 | 0 | 0
Wind | 13 | 5 | 0 | 0 | 0 | 0 | 0 | 0 | 0 | 0 | 0 | 0 | 0 | 0 | 0 | 0 | 0 | 0 | 0 | 0 | 0 | 0 | 0 | 0 | 0 | 0
Wind | 13 | 6 | 0 | 0 | 0 | 0 | 0 | 0 | 0 | 0 | 0 | 0 | 0 | 0 | 0 | 0 | 0 | 0 | 0 | 0 | 0 | 0 | 0 | 0 | 0 | 0
Wind | 13 | 7 | 0 | 0 | 0 | 0 | 0 | 0 | 0 | 0 | 0 | 0 | 0 | 0 | 0 | 0 | 0 | 0 | 0 | 0 | 0 | 0 | 0 | 0 | 0 | 0
Wind | 13 | 8 | 0 | 0 | 0 | 0 | 0 | 0 | 0 | 0 | 0 | 0 | 0 | 0 | 0 | 0 | 0 | 0 | 0 | 0 | 0 | 0 | 0 | 0 | 0 | 0
Wind | 13 | 9 | 0 | 0 | 0 | 0 | 0 | 0 | 0 | 0 | 0 | 0 | 0 | 0 | 0 | 0 | 0 | 0 | 0 | 0 | 0 | 0 | 0 | 0 | 0 | 0
Wind | 13 | 10 | 0 | 0 | 0 | 0 | 0 | 0 | 0 | 0 | 0 | 0 | 0 | 0 | 0 | 0 | 0 | 0 | 0 | 0 | 0 | 0 | 0 | 0 | 0 | 0
Wind | 13 | 11 | 0 | 0 | 0 | 0 | 0 | 0 | 0 | 0 | 0 | 0 | 0 | 0 | 0 | 0 | 0 | 0 | 0 | 0 | 0 | 0 | 0 | 0 | 0 | 0
Wind | 14 | 0 | 0 | 0 | 0 | 0 | 0 | 0 | 0 | 2.9404 | 0 | 0 | 0 | 0 | 0 | 0 | 0 | 3.5114 | 0 | 0 | 0 | 0 | 0 | 0 | 0 | 0
Wind | 14 | 1 | 0 | 0 | 0 | 0 | 0 | 0 | 0 | 0 | 0 | 0 | 0 | 0 | 0 | 0 | 0 | 0 | 0 | 0 | 0 | 0 | 0 | 0 | 0 | 0
Wind | 14 | 2 | 0 | 0 | 0 | 0 | 0 | 0 | 0 | 0 | 0 | 0 | 0 | 0 | 0 | 0 | 0 | 0 | 3.3716 | 0 | 0 | 0 | 0 | 0 | 0 | 0
Wind | 14 | 3 | 0 | 0 | 0 | 0 | 0 | 0 | 0 | 0 | 0 | 0 | 0 | 0 | 0 | 0 | 0 | 0 | 0 | 0 | 0 | 0 | 0 | 0 | 0 | 0
Wind | 14 | 4 | 0 | 0 | 0 | 0 | 0 | 0 | 0 | 0 | 0 | 0 | 0 | 0 | 0 | 0 | 0 | 0 | 0 | 0 | 0 | 0 | 0 | 0 | 0 | 0
Wind | 14 | 5 | 0 | 0 | 0 | 0 | 0 | 0 | 0 | 0 | 0 | 0 | 0 | 0 | 0 | 0 | 0 | 0 | 0 | 0 | 0 | 0 | 0 | 0 | 0 | 0
Wind | 14 | 6 | 0 | 0 | 0 | 0 | 0 | 0 | 0 | 0 | 0 | 0 | 0 | 0 | 0 | 0 | 0 | 0 | 0 | 0 | 0 | 0 | 0 | 0 | 0 | 0
Wind | 14 | 7 | 0 | 0 | 0 | 0 | 0 | 0 | 0 | 0 | 0 | 0 | 0 | 0 | 0 | 0 | 0 | 0 | 0 | 0 | 0 | 0 | 0 | 0 | 0 | 0
Wind | 14 | 8 | 0 | 0 | 0 | 0 | 0 | 0 | 0 | 0 | 0 | 0 | 0 | 0 | 0 | 0 | 0 | 0 | 0 | 0 | 0 | 0 | 0 | 0 | 0 | 0
Wind | 14 | 9 | 0 | 0 | 0 | 0 | 0 | 0 | 0 | 0 | 0 | 0 | 0 | 0 | 0 | 0 | 0 | 0 | 0.87148 | 0 | 0 | 0 | 0 | 0 | 0 | 0
Wind | 14 | 10 | 0 | 0 | 0 | 0 | 0 | 0 | 0 | 0 | 0 | 0 | 0 | 0 | 0 | 0 | 0 | 0 | 0 | 0 | 0 | 0 | 0 | 0 | 0 | 0
Wind | 14 | 11 | 0 | 0 | 0 | 0 | 0 | 0 | 0 | 0 | 0 | 0 | 0 | 0 | 0 | 0 | 0 | 0 | 0 | 0 | 0 | 0 | 0 | 0 | 0 | 0
Wind | 15 | 0 | 0 | 0 | 0 | 0 | 0 | 0 | 0 | 3.3 | 0 | 0 | 0 | 0 | 0 | 0 | 0 | 3.9408 | 0 | 0 | 0 | 0 | 0 | 0 | 0 | 0
Wind | 15 | 1 | 0 | 0 | 0 | 0 | 0 | 0 | 0 | 0 | 0 | 0 | 0 | 0 | 0 | 0 | 0 | 0 | 0 | 0 | 0 | 0 | 0 | 0 | 0 | 0
Wind | 15 | 2 | 0 | 0 | 0 | 0 | 0 | 0 | 0 | 0 | 0 | 0 | 0 | 0 | 0 | 0 | 0 | 0 | 3.7838 | 0 | 0 | 0 | 0 | 0 | 0 | 0
Wind | 15 | 3 | 0 | 0 | 0 | 0 | 0 | 0 | 0 | 0 | 0 | 0 | 0 | 0 | 0 | 0 | 0 | 0 | 0 | 0 | 0 | 0 | 0 | 0 | 0 | 0
Wind | 15 | 4 | 0 | 0 | 0 | 0 | 0 | 0 | 0 | 0 | 0 | 0 | 0 | 0 | 0 | 0 | 0 | 0 | 0 | 0 | 0 | 0 | 0 | 0 | 0 | 0
Wind | 15 | 5 | 0 | 0 | 0 | 0 | 0 | 0 | 0 | 0 | 0 | 0 | 0 | 0 | 0 | 0 | 0 | 0 | 0 | 0 | 0 | 0 | 0 | 0 | 0 | 0
Wind | 15 | 6 | 0 | 0 | 0 | 0 | 0 | 0 | 0 | 0 | 0 | 0 | 0 | 0 | 0 | 0 | 0 | 0 | 0 | 0 | 0 | 0 | 0 | 0 | 0 | 0
Wind | 15 | 7 | 0 | 0 | 0 | 0 | 0 | 0 | 0 | 0 | 0 | 0 | 0 | 0 | 0 | 0 | 0 | 0 | 0 | 0 | 0 | 0 | 0 | 0 | 0 | 0
Wind | 15 | 8 | 0 | 0 | 0 | 0 | 0 | 0 | 0 | 0 | 0 | 0 | 0 | 0 | 0 | 0 | 0 | 0 | 0 | 0 | 0 | 0 | 0 | 0 | 0 | 0
Wind | 15 | 9 | 0 | 0 | 0 | 0 | 0 | 0 | 0 | 0 | 0 | 0 | 0 | 0 | 0 | 0 | 0 | 0 | 0.97804 | 0 | 0 | 0 | 0 | 0 | 0 | 0
Wind | 15 | 10 | 0 | 0 | 0 | 0 | 0 | 0 | 0 | 0 | 0 | 0 | 0 | 0 | 0 | 0 | 0 | 0 | 0 | 0 | 0 | 0 | 0 | 0 | 0 | 0
Wind | 15 | 11 | 0 | 0 | 0 | 0 | 0 | 0 | 0 | 0 | 0 | 0 | 0 | 0 | 0 | 0 | 0 | 0 | 0 | 0 | 0 | 0 | 0 | 0 | 0 | 0
Wind | 16 | 0 | 0 | 0 | 0 | 0 | 0 | 0 | 0 | 4.7982 | 0 | 0 | 0 | 0 | 0 | 0 | 0 | 5.7299 | 0 | 0 | 0 | 0 | 0 | 0 | 0 | 0
Wind | 16 | 1 | 0 | 0 | 0 | 0 | 0 | 0 | 0 | 0 | 0 | 0 | 0 | 0 | 0 | 0 | 0 | 0 | 0 | 0 | 0 | 0 | 0 | 0 | 0 | 0
Wind | 16 | 2 | 0 | 0 | 0 | 0 | 0 | 0 | 0 | 0 | 0 | 0 | 0 | 0 | 0 | 0 | 0 | 0 | 5.5018 | 0 | 0 | 0 | 0 | 0 | 0 | 0
Wind | 16 | 3 | 0 | 0 | 0 | 0 | 0 | 0 | 0 | 0 | 0 | 0 | 0 | 0 | 0 | 0 | 0 | 0 | 0 | 0 | 0 | 0 | 0 | 0 | 0 | 0
Wind | 16 | 4 | 0 | 0 | 0 | 0 | 0 | 0 | 0 | 0 | 0 | 0 | 0 | 0 | 0 | 0 | 0 | 0 | 0 | 0 | 0 | 0 | 0 | 0 | 0 | 0
Wind | 16 | 5 | 0 | 0 | 0 | 0 | 0 | 0 | 0 | 0 | 0 | 0 | 0 | 0 | 0 | 0 | 0 | 0 | 0 | 0 | 0 | 0 | 0 | 0 | 0 | 0
Wind | 16 | 6 | 0 | 0 | 0 | 0 | 0 | 0 | 0 | 0 | 0 | 0 | 0 | 0 | 0 | 0 | 0 | 0 | 0 | 0 | 0 | 0 | 0 | 0 | 0 | 0
Wind | 16 | 7 | 0 | 0 | 0 | 0 | 0 | 0 | 0 | 0 | 0 | 0 | 0 | 0 | 0 | 0 | 0 | 0 | 0 | 0 | 0 | 0 | 0 | 0 | 0 | 0
Wind | 16 | 8 | 0 | 0 | 0 | 0 | 0 | 0 | 0 | 0 | 0 | 0 | 0 | 0 | 0 | 0 | 0 | 0 | 0 | 0 | 0 | 0 | 0 | 0 | 0 | 0
Wind | 16 | 9 | 0 | 0 | 0 | 0 | 0 | 0 | 0 | 0 | 0 | 0 | 0 | 0 | 0 | 0 | 0 | 0 | 0.95009 | 0 | 0 | 0 | 0 | 0 | 0 | 0
Wind | 16 | 10 | 0 | 0 | 0 | 0 | 0 | 0 | 0 | 0 | 0 | 0 | 0 | 0 | 0 | 0 | 0 | 0 | 0 | 0 | 0 | 0 | 0 | 0 | 0 | 0
Wind | 16 | 11 | 0 | 0 | 0 | 0 | 0 | 0 | 0 | 0.65384 | 0 | 0 | 0 | 0 | 0 | 0 | 0 | 0 | 0 | 0 | 0 | 0 | 0 | 0 | 0 | 0
Wind | 17 | 0 | 0 | 0 | 0 | 0 | 0 | 0 | 0 | 4.7982 | 0 | 0 | 0 | 0 | 0 | 0 | 0 | 5.7299 | 0 | 0 | 0 | 0 | 0 | 0 | 0 | 0
Wind | 17 | 1 | 0 | 0 | 0 | 0 | 0 | 0 | 0 | 0 | 0 | 0 | 0 | 0 | 0 | 0 | 0 | 0 | 0 | 0 | 0 | 0 | 0 | 0 | 0 | 0
Wind | 17 | 2 | 0 | 0 | 0 | 0 | 0 | 0 | 0 | 0 | 0 | 0 | 0 | 0 | 0 | 0 | 0 | 0 | 5.227 | 0 | 0 | 0 | 0 | 0 | 0 | 0
Wind | 17 | 3 | 0 | 0 | 0 | 0 | 0 | 0 | 0 | 0 | 0 | 0 | 0 | 0 | 0 | 0 | 0 | 0 | 0 | 0 | 0 | 0 | 0 | 0 | 0 | 0
Wind | 17 | 4 | 0 | 0 | 0 | 0 | 0 | 0 | 0 | 0 | 0 | 0 | 0 | 0 | 0 | 0 | 0 | 0 | 0 | 0 | 0 | 0 | 0 | 0 | 0 | 0
Wind | 17 | 5 | 0 | 0 | 0 | 0 | 0 | 0 | 0 | 0 | 0 | 0 | 0 | 0 | 0 | 0 | 0 | 0 | 0 | 0 | 0 | 0 | 0 | 0 | 0 | 0
Wind | 17 | 6 | 0 | 0 | 0 | 0 | 0 | 0 | 0 | 0 | 0 | 0 | 0 | 0 | 0 | 0 | 0 | 0 | 0 | 0 | 0 | 0 | 0 | 0 | 0 | 0
Wind | 17 | 7 | 0 | 0 | 0 | 0 | 0 | 0 | 0 | 0 | 0 | 0 | 0 | 0 | 0 | 0 | 0 | 0 | 0 | 0 | 0 | 0 | 0 | 0 | 0 | 0
Wind | 17 | 8 | 0 | 0 | 0 | 0 | 0 | 0 | 0.40819 | 0 | 0 | 0 | 0 | 0 | 0 | 0 | 0 | 0 | 0 | 0 | 0 | 0 | 0 | 0 | 0 | 0
Wind | 17 | 9 | 0 | 0 | 0 | 0 | 0 | 0 | 0 | 0 | 0 | 0 | 0 | 0 | 0 | 0 | 0 | 0 | 0 | 0 | 0 | 0 | 0 | 0 | 0 | 0
Wind | 17 | 10 | 0 | 0 | 0 | 0 | 0 | 0 | 0 | 0 | 0 | 0 | 0 | 0 | 0 | 0 | 0 | 0 | 0 | 0 | 0 | 0 | 0 | 0 | 0 | 0
Wind | 17 | 11 | 0 | 0 | 0 | 0 | 0 | 0 | 0 | 0.65384 | 0 | 0 | 0 | 0 | 0 | 0 | 0 | 0 | 0 | 0 | 0 | 0 | 0 | 0 | 0 | 0
Wind | 18 | 0 | 0 | 0 | 0 | 0 | 0 | 0 | 0 | 4.7421 | 0 | 0 | 0 | 0 | 0 | 0 | 0 | 5.6629 | 0 | 0 | 0 | 0 | 0 | 0 | 0 | 0
Wind | 18 | 1 | 0 | 0 | 0 | 0 | 0 | 0 | 0 | 0 | 0 | 0 | 0 | 0 | 0 | 0 | 0 | 0 | 0 | 0 | 0 | 0 | 0 | 0 | 0 | 0
Wind | 18 | 2 | 0 | 0 | 0 | 0 | 0 | 0 | 0 | 0 | 0 | 0 | 0 | 0 | 0 | 0 | 0 | 0 | 4.134 | 0 | 0 | 0 | 0 | 0 | 0 | 0
Wind | 18 | 3 | 0 | 0 | 0 | 0 | 0 | 0 | 0 | 0 | 0 | 0 | 0 | 0 | 0 | 0 | 0 | 0 | 0 | 0 | 0 | 0 | 0 | 0 | 0 | 0
Wind | 18 | 4 | 0 | 0 | 0 | 0 | 0 | 0 | 0 | 0 | 0 | 0 | 0 | 0 | 0 | 0 | 0 | 0 | 0 | 0 | 0 | 0 | 0 | 0 | 0 | 0
Wind | 18 | 5 | 0 | 0 | 0 | 0 | 0 | 0 | 0 | 0 | 0 | 0 | 0 | 0 | 0 | 0 | 0 | 0 | 0 | 0 | 0 | 0 | 0 | 0 | 0 | 0
Wind | 18 | 6 | 0 | 0 | 0 | 0 | 0 | 0 | 0 | 0 | 0 | 0 | 0 | 0 | 0 | 0 | 0 | 0 | 0 | 0 | 0 | 0 | 0 | 0 | 0 | 0
Wind | 18 | 7 | 0 | 0 | 0 | 0 | 0 | 0 | 0 | 0 | 0 | 0 | 0 | 0 | 0 | 0 | 0 | 0 | 0 | 0 | 0 | 0 | 0 | 0 | 0 | 0
Wind | 18 | 8 | 0 | 0 | 0 | 0 | 0 | 0 | 0.40342 | 0 | 0 | 0 | 0 | 0 | 0 | 0 | 0 | 0 | 0 | 0 | 0 | 0 | 0 | 0 | 0 | 0
Wind | 18 | 9 | 0 | 0 | 0 | 0 | 0 | 0 | 0 | 0 | 0 | 0 | 0 | 0 | 0 | 0 | 0 | 0 | 0 | 0 | 0 | 0 | 0 | 0 | 0 | 0
Wind | 18 | 10 | 0 | 0 | 0 | 0 | 0 | 0 | 0 | 2.8914 | 0 | 0 | 0 | 0 | 0 | 0 | 0 | 0 | 0 | 0 | 0 | 0 | 0 | 0 | 0 | 0
Wind | 18 | 11 | 0 | 0 | 0 | 0 | 0 | 0 | 0 | 0.64619 | 0 | 0 | 0 | 0 | 0 | 0 | 0 | 0.96592 | 0 | 0 | 0 | 0 | 0 | 0 | 0 | 0
Wind | 19 | 0 | 0 | 0 | 0 | 0 | 0 | 0 | 0 | 4.0161 | 0 | 0 | 0 | 0 | 0 | 0 | 0 | 4.796 | 0 | 0 | 0 | 0 | 0 | 0 | 0 | 0
Wind | 19 | 1 | 0 | 0 | 0 | 0 | 0 | 0 | 0 | 3.0869 | 0 | 0 | 0 | 0 | 0 | 0 | 0 | 0 | 0 | 0 | 0 | 0 | 0 | 0 | 0 | 0
Wind | 19 | 2 | 0 | 0 | 0 | 0 | 0 | 0 | 0 | 0 | 0 | 0 | 0 | 0 | 0 | 0 | 0 | 0 | 2.7641 | 0 | 0 | 0 | 0 | 0 | 0 | 0
Wind | 19 | 3 | 0 | 0 | 0 | 0 | 0 | 0 | 0 | 0 | 0 | 0 | 0 | 0 | 0 | 0 | 0 | 0 | 0 | 0 | 0 | 0 | 0 | 0 | 0 | 0
Wind | 19 | 4 | 0 | 0 | 0 | 0 | 0 | 0 | 0 | 0 | 0 | 0 | 0 | 0 | 0 | 0 | 0 | 0 | 0 | 0 | 0 | 0 | 0 | 0 | 0 | 0
Wind | 19 | 5 | 0 | 0 | 0 | 0 | 0 | 0 | 0 | 0 | 0 | 0 | 0 | 0 | 0 | 0 | 0 | 0 | 0 | 0 | 0 | 0 | 0 | 0 | 0 | 0
Wind | 19 | 6 | 0 | 0 | 0 | 0 | 0 | 0 | 0 | 0 | 0 | 0 | 0 | 0 | 0 | 0 | 0 | 0 | 0 | 0 | 0 | 0 | 0 | 0 | 0 | 0
Wind | 19 | 7 | 0 | 0 | 0 | 0 | 0 | 0 | 0 | 0 | 0 | 0 | 0 | 0 | 0 | 0 | 0 | 0 | 0 | 0 | 0 | 0 | 0 | 0 | 0 | 0
Wind | 19 | 8 | 0 | 0 | 0 | 0 | 0 | 0 | 0.34166 | 0 | 0 | 0 | 0 | 0 | 0 | 0 | 0 | 0 | 0 | 0 | 0 | 0 | 0 | 0 | 0 | 0
Wind | 19 | 9 | 0 | 0 | 0 | 0 | 0 | 0 | 0 | 0 | 0 | 0 | 0 | 0 | 0 | 0 | 0 | 0 | 0 | 0 | 0 | 0 | 0 | 0 | 0 | 0
Wind | 19 | 10 | 0 | 0 | 0 | 0 | 0 | 0 | 0 | 2.4488 | 0 | 0 | 0 | 0 | 0 | 0 | 0 | 0 | 0 | 0 | 0 | 0 | 0 | 0 | 0 | 0
Wind | 19 | 11 | 0 | 0 | 0 | 0 | 0 | 0 | 0 | 0.54727 | 0 | 0 | 0 | 0 | 0 | 0 | 0 | 0.81805 | 0 | 0 | 0 | 0 | 0 | 0 | 0 | 0

## Sold (Stored)
Generation Technology | Year | Day | Hour 0 | Hour 1 | Hour 2 | Hour 3 | Hour 4 | Hour 5 | Hour 6 | Hour 7 | Hour 8 | Hour 9 | Hour 10 | Hour 11 | Hour 12 | Hour 13 | Hour 14 | Hour 15 | Hour 16 | Hour 17 | Hour 18 | Hour 19 | Hour 20 | Hour 21 | Hour 22 | Hour 23
Battery | 0 | 0 | 0 | 0 | 0 | 0 | 0 | 0 | 0 | 0 | 0 | 0 | 0 | 0 | 0 | 0 | 0 | 0 | 0 | 0 | 0 | 0 | 0 | 0 | 0 | 0
Battery | 0 | 1 | 0 | 0 | 0 | 0 | 0 | 0 | 0 | 0 | 0 | 0 | 0 | 0 | 0 | 0 | 0 | 0 | 0 | 0 | 0 | 0 | 0 | 0 | 0 | 0
Battery | 0 | 2 | 0 | 0 | 0 | 0 | 0 | 0 | 0 | 0 | 0 | 0 | 0 | 0 | 0 | 0 | 0 | 0 | 0 | 0 | 0 | 0 | 0 | 0 | 0 | 0
Battery | 0 | 3 | 0 | 0 | 0 | 0 | 0 | 0 | 0 | 0 | 0 | 0 | 0 | 0 | 0 | 0 | 0 | 0 | 0 | 0 | 0 | 0 | 0 | 0 | 0 | 0
Battery | 0 | 4 | 0 | 0 | 0 | 0 | 0 | 0 | 0 | 0 | 0 | 0 | 0 | 0 | 0 | 0 | 0 | 0 | 0 | 0 | 0 | 0 | 0 | 0 | 0 | 0
Battery | 0 | 5 | 0 | 0 | 0 | 0 | 0 | 0 | 0 | 0 | 0 | 0 | 0 | 0 | 0 | 0 | 0 | 0 | 0 | 0 | 0 | 0 | 0 | 0 | 0 | 0
Battery | 0 | 6 | 0 | 0 | 0 | 0 | 0 | 0 | 0 | 0 | 0 | 0 | 0 | 0 | 0 | 0 | 0 | 0 | 0 | 0 | 0 | 0 | 0 | 0 | 0 | 0
Battery | 0 | 7 | 0 | 0 | 0 | 0 | 0 | 0 | 0 | 0 | 0 | 0 | 0 | 0 | 0 | 0 | 0 | 0 | 0 | 0 | 0 | 0 | 0 | 0 | 0 | 0
Battery | 0 | 8 | 0 | 0 | 0 | 0 | 0 | 0 | 0 | 0 | 0 | 0 | 0 | 0 | 0 | 0 | 0 | 0 | 0 | 0 | 0 | 0 | 0 | 0 | 0 | 0
Battery | 0 | 9 | 0 | 0 | 0 | 0 | 0 | 0 | 0 | 0 | 0 | 0 | 0 | 0 | 0 | 0 | 0 | 0 | 0 | 0 | 0 | 0 | 0 | 0 | 0 | 0
Battery | 0 | 10 | 0 | 0 | 0 | 0 | 0 | 0 | 0 | 0 | 0 | 0 | 0 | 0 | 0 | 0 | 0 | 0 | 0 | 0 | 0 | 0 | 0 | 0 | 0 | 0
Battery | 0 | 11 | 0 | 0 | 0 | 0 | 0 | 0 | 0 | 0 | 0 | 0 | 0 | 0 | 0 | 0 | 0 | 0 | 0 | 0 | 0 | 0 | 0 | 0 | 0 | 0
Battery | 1 | 0 | 0 | 0 | 0 | 0 | 0 | 0 | 0 | 0 | 0 | 0 | 0 | 0 | 0 | 0 | 0 | 0 | 0 | 0 | 0 | 0 | 0 | 0 | 0 | 0
Battery | 1 | 1 | 0 | 0 | 0 | 0 | 0 | 0 | 0 | 0 | 0 | 0 | 0 | 0 | 0 | 0 | 0 | 0 | 0 | 0 | 0 | 0 | 0 | 0 | 0 | 0
Battery | 1 | 2 | 0 | 0 | 0 | 0 | 0 | 0 | 0 | 0 | 0 | 0 | 0 | 0 | 0 | 0 | 0 | 0 | 0 | 0 | 0 | 0 | 0 | 0 | 0 | 0
Battery | 1 | 3 | 0 | 0 | 0 | 0 | 0 | 0 | 0 | 0 | 0 | 0 | 0 | 0 | 0 | 0 | 0 | 0 | 0 | 0 | 0 | 0 | 0 | 0 | 0 | 0
Battery | 1 | 4 | 0 | 0 | 0 | 0 | 0 | 0 | 0 | 0 | 0 | 0 | 0 | 0 | 0 | 0 | 0 | 0 | 0 | 0 | 0 | 0 | 0 | 0 | 0 | 0
Battery | 1 | 5 | 0 | 0 | 0 | 0 | 0 | 0 | 0 | 0 | 0 | 0 | 0 | 0 | 0 | 0 | 0 | 0 | 0 | 0 | 0 | 0 | 0 | 0 | 0 | 0
Battery | 1 | 6 | 0 | 0 | 0 | 0 | 0 | 0 | 0 | 0 | 0 | 0 | 0 | 0 | 0 | 0 | 0 | 0 | 0 | 0 | 0 | 0 | 0 | 0 | 0 | 0
Battery | 1 | 7 | 0 | 0 | 0 | 0 | 0 | 0 | 0 | 0 | 0 | 0 | 0 | 0 | 0 | 0 | 0 | 0 | 0 | 0 | 0 | 0 | 0 | 0 | 0 | 0
Battery | 1 | 8 | 0 | 0 | 0 | 0 | 0 | 0 | 0 | 0 | 0 | 0 | 0 | 0 | 0 | 0 | 0 | 0 | 0 | 0 | 0 | 0 | 0 | 0 | 0 | 0
Battery | 1 | 9 | 0 | 0 | 0 | 0 | 0 | 0 | 0 | 0 | 0 | 0 | 0 | 0 | 0 | 0 | 0 | 0 | 0 | 0 | 0 | 0 | 0 | 0 | 0 | 0
Battery | 1 | 10 | 0 | 0 | 0 | 0 | 0 | 0 | 0 | 0 | 0 | 0 | 0 | 0 | 0 | 0 | 0 | 0 | 0 | 0 | 0 | 0 | 0 | 0 | 0 | 0
Battery | 1 | 11 | 0 | 0 | 0 | 0 | 0 | 0 | 0 | 0 | 0 | 0 | 0 | 0 | 0 | 0 | 0 | 0 | 0 | 0 | 0 | 0 | 0 | 0 | 0 | 0
Battery | 2 | 0 | 0 | 0 | 0 | 0 | 0 | 0 | 0 | 0 | 0 | 0 | 0 | 0 | 0 | 0 | 0 | 0 | 0 | 0 | 0 | 0 | 0 | 0 | 0 | 0
Battery | 2 | 1 | 0 | 0 | 0 | 0 | 0 | 0 | 0 | 0 | 0 | 0 | 0 | 0 | 0 | 0 | 0 | 0 | 0 | 0 | 0 | 0 | 0 | 0 | 0 | 0
Battery | 2 | 2 | 0 | 0 | 0 | 0 | 0 | 0 | 0 | 0 | 0 | 0 | 0 | 0 | 0 | 0 | 0 | 0 | 0 | 0 | 0 | 0 | 0 | 0 | 0 | 0
Battery | 2 | 3 | 0 | 0 | 0 | 0 | 0 | 0 | 0 | 0 | 0 | 0 | 0 | 0 | 0 | 0 | 0 | 0 | 0 | 0 | 0 | 0 | 0 | 0 | 0 | 0
Battery | 2 | 4 | 0 | 0 | 0 | 0 | 0 | 0 | 0 | 0 | 0 | 0 | 0 | 0 | 0 | 0 | 0 | 0 | 0 | 0 | 0 | 0 | 0 | 0 | 0 | 0
Battery | 2 | 5 | 0 | 0 | 0 | 0 | 0 | 0 | 0 | 0 | 0 | 0 | 0 | 0 | 0 | 0 | 0 | 0 | 0 | 0 | 0 | 0 | 0 | 0 | 0 | 0
Battery | 2 | 6 | 0 | 0 | 0 | 0 | 0 | 0 | 0 | 0 | 0 | 0 | 0 | 0 | 0 | 0 | 0 | 0 | 0 | 0 | 0 | 0 | 0 | 0 | 0 | 0
Battery | 2 | 7 | 0 | 0 | 0 | 0 | 0 | 0 | 0 | 0 | 0 | 0 | 0 | 0 | 0 | 0 | 0 | 0 | 0 | 0 | 0 | 0 | 0 | 0 | 0 | 0
Battery | 2 | 8 | 0 | 0 | 0 | 0 | 0 | 0 | 0 | 0 | 0 | 0 | 0 | 0 | 0 | 0 | 0 | 0 | 0 | 0 | 0 | 0 | 0 | 0 | 0 | 0
Battery | 2 | 9 | 0 | 0 | 0 | 0 | 0 | 0 | 0 | 0 | 0 | 0 | 0 | 0 | 0 | 0 | 0 | 0 | 0 | 0 | 0 | 0 | 0 | 0 | 0 | 0
Battery | 2 | 10 | 0 | 0 | 0 | 0 | 0 | 0 | 0 | 0 | 0 | 0 | 0 | 0 | 0 | 0 | 0 | 0 | 0 | 0 | 0 | 0 | 0 | 0 | 0 | 0
Battery | 2 | 11 | 0 | 0 | 0 | 0 | 0 | 0 | 0 | 0 | 0 | 0 | 0 | 0 | 0 | 0 | 0 | 0 | 0 | 0 | 0 | 0 | 0 | 0 | 0 | 0
Battery | 3 | 0 | 0 | 0 | 0 | 0 | 0 | 0 | 0 | 0 | 0 | 0 | 0 | 0 | 0 | 0 | 0 | 0 | 0 | 0 | 0 | 0 | 0 | 0 | 0 | 0
Battery | 3 | 1 | 0 | 0 | 0 | 0 | 0 | 0 | 0 | 0 | 0 | 0 | 0 | 0 | 0 | 0 | 0 | 0 | 0 | 0 | 0 | 0 | 0 | 0 | 0 | 0
Battery | 3 | 2 | 0 | 0 | 0 | 0 | 0 | 0 | 0 | 0 | 0 | 0 | 0 | 0 | 0 | 0 | 0 | 0 | 0 | 0 | 0 | 0 | 0 | 0 | 0 | 0
Battery | 3 | 3 | 0 | 0 | 0 | 0 | 0 | 0 | 0 | 0 | 0 | 0 | 0 | 0 | 0 | 0 | 0 | 0 | 0 | 0 | 0 | 0 | 0 | 0 | 0 | 0
Battery | 3 | 4 | 0 | 0 | 0 | 0 | 0 | 0 | 0 | 0 | 0 | 0 | 0 | 0 | 0 | 0 | 0 | 0 | 0 | 0 | 0 | 0 | 0 | 0 | 0 | 0
Battery | 3 | 5 | 0 | 0 | 0 | 0 | 0 | 0 | 0 | 0 | 0 | 0 | 0 | 0 | 0 | 0 | 0 | 0 | 0 | 0 | 0 | 0 | 0 | 0 | 0 | 0
Battery | 3 | 6 | 0 | 0 | 0 | 0 | 0 | 0 | 0 | 0 | 0 | 0 | 0 | 0 | 0 | 0 | 0 | 0 | 0 | 0 | 0 | 0 | 0 | 0 | 0 | 0
Battery | 3 | 7 | 0 | 0 | 0 | 0 | 0 | 0 | 0 | 0 | 0 | 0 | 0 | 0 | 0 | 0 | 0 | 0 | 0 | 0 | 0 | 0 | 0 | 0 | 0 | 0
Battery | 3 | 8 | 0 | 0 | 0 | 0 | 0 | 0 | 0 | 0 | 0 | 0 | 0 | 0 | 0 | 0 | 0 | 0 | 0 | 0 | 0 | 0 | 0 | 0 | 0 | 0
Battery | 3 | 9 | 0 | 0 | 0 | 0 | 0 | 0 | 0 | 0 | 0 | 0 | 0 | 0 | 0 | 0 | 0 | 0 | 0 | 0 | 0 | 0 | 0 | 0 | 0 | 0
Battery | 3 | 10 | 0 | 0 | 0 | 0 | 0 | 0 | 0 | 0 | 0 | 0 | 0 | 0 | 0 | 0 | 0 | 0 | 0 | 0 | 0 | 0 | 0 | 0 | 0 | 0
Battery | 3 | 11 | 0 | 0 | 0 | 0 | 0 | 0 | 0 | 0 | 0 | 0 | 0 | 0 | 0 | 0 | 0 | 0 | 0 | 0 | 0 | 0 | 0 | 0 | 0 | 0
Battery | 4 | 0 | 0 | 0 | 0 | 0 | 0 | 0 | 0 | 0 | 0 | 0 | 0 | 0 | 0 | 0 | 0 | 0 | 0 | 0 | 0 | 0 | 0 | 0 | 0 | 0
Battery | 4 | 1 | 0 | 0 | 0 | 0 | 0 | 0 | 0 | 0 | 0 | 0 | 0 | 0 | 0 | 0 | 0 | 0 | 0 | 0 | 0 | 0 | 0 | 0 | 0 | 0
Battery | 4 | 2 | 0 | 0 | 0 | 0 | 0 | 0 | 0 | 0 | 0 | 0 | 0 | 0 | 0 | 0 | 0 | 0 | 0 | 0 | 0 | 0 | 0 | 0 | 0 | 0
Battery | 4 | 3 | 0 | 0 | 0 | 5.9164 | 0 | 0 | 0 | 0 | 0 | 0 | 0 | 0 | 0 | 0 | 0 | 0 | 0 | 0 | 0 | 0 | 11.7767 | 0 | 0 | 0
Battery | 4 | 4 | 0 | 0 | 0 | 3.6878 | 0 | 0 | 0 | 0 | 0 | 0 | 0 | 0 | 0 | 0 | 0 | 0 | 0 | 0 | 0 | 0 | 11.1177 | 0 | 0 | 0
Battery | 4 | 5 | 0 | 0 | 0 | 0 | 0 | 0 | 0 | 0 | 0 | 0 | 0 | 0 | 0 | 0 | 0 | 0 | 0 | 0 | 0 | 0 | 0 | 0 | 0 | 0
Battery | 4 | 6 | 0 | 0 | 0 | 0 | 0 | 0 | 0 | 0 | 0 | 0 | 0 | 0 | 0 | 0 | 0 | 0 | 0 | 0 | 0 | 0 | 0 | 0 | 0 | 0
Battery | 4 | 7 | 0 | 0 | 0 | 0 | 0 | 0 | 0 | 0 | 0 | 0 | 0 | 0 | 0 | 0 | 0 | 0 | 0 | 0 | 0 | 0 | 0 | 0 | 0 | 0
Battery | 4 | 8 | 0 | 0 | 0 | 0 | 0 | 0 | 0 | 0 | 0 | 0 | 0 | 0 | 0 | 0 | 0 | 0 | 0 | 0 | 0 | 0 | 0 | 0 | 0 | 0
Battery | 4 | 9 | 0 | 0 | 0 | 0 | 0 | 0 | 0 | 0 | 0 | 0 | 0 | 0 | 0 | 0 | 0 | 0 | 0 | 0 | 0 | 0 | 0 | 0 | 0 | 0
Battery | 4 | 10 | 0 | 0 | 0 | 0 | 0 | 0 | 0 | 0 | 0 | 0 | 0 | 0 | 0 | 0 | 0 | 0 | 0 | 0 | 0 | 0 | 0 | 0 | 0 | 0
Battery | 4 | 11 | 0 | 0 | 0 | 0 | 0 | 0 | 0 | 0 | 0 | 0 | 0 | 0 | 0 | 0 | 0 | 0 | 0 | 0 | 0 | 0 | 0 | 0 | 0 | 0
Battery | 5 | 0 | 0 | 0 | 0 | 0 | 0 | 0 | 0 | 0 | 0 | 0 | 0 | 0 | 0 | 0 | 0 | 0 | 0 | 0 | 0 | 0 | 0 | 0 | 0 | 0
Battery | 5 | 1 | 0 | 0 | 0 | 0 | 0 | 0 | 0 | 0 | 0 | 0 | 0 | 0 | 0 | 0 | 0 | 0 | 0 | 0 | 0 | 0 | 0 | 0 | 0 | 0
Battery | 5 | 2 | 0 | 0 | 0 | 0 | 0 | 0 | 0 | 0 | 0 | 0 | 0 | 0 | 0 | 0 | 0 | 0 | 0 | 0 | 0 | 0 | 0 | 0 | 0 | 0
Battery | 5 | 3 | 0 | 0 | 0 | 6.4275 | 0 | 0 | 0 | 0 | 0 | 0 | 0 | 0 | 0 | 0 | 0 | 0 | 0 | 0 | 0 | 0 | 12.1681 | 0 | 0 | 0
Battery | 5 | 4 | 0 | 0 | 0 | 2.7934 | 0 | 0 | 0 | 0 | 0 | 0 | 0 | 0 | 0 | 0 | 0 | 0 | 0 | 0 | 0 | 0 | 0 | 12.6633 | 0 | 0
Battery | 5 | 5 | 0 | 0 | 0 | 0 | 0 | 0 | 0 | 0 | 0 | 0 | 0 | 0 | 0 | 0 | 0 | 0 | 0 | 0 | 0 | 0 | 0 | 0 | 0 | 0
Battery | 5 | 6 | 0 | 0 | 0 | 0 | 0 | 0 | 0 | 0 | 0 | 0 | 0 | 0 | 0 | 0 | 0 | 0 | 0 | 0 | 0 | 0 | 0 | 0 | 0 | 0
Battery | 5 | 7 | 0 | 0 | 0 | 0 | 0 | 0 | 0 | 0 | 0 | 0 | 0 | 0 | 0 | 0 | 0 | 0 | 0 | 0 | 0 | 0 | 0 | 0 | 0 | 0
Battery | 5 | 8 | 0 | 0 | 0 | 0 | 0 | 0 | 0 | 0 | 0 | 0 | 0 | 0 | 0 | 0 | 0 | 0 | 0 | 0 | 0 | 0 | 0 | 0 | 0 | 0
Battery | 5 | 9 | 0 | 0 | 0 | 0 | 0 | 0 | 0 | 0 | 0 | 0 | 0 | 0 | 0 | 0 | 0 | 0 | 0 | 0 | 0 | 0 | 0 | 0 | 0 | 0
Battery | 5 | 10 | 0 | 0 | 0 | 0 | 0 | 0 | 0 | 0 | 0 | 0 | 0 | 0 | 0 | 0 | 0 | 0 | 0 | 0 | 0 | 0 | 0 | 0 | 0 | 0
Battery | 5 | 11 | 0 | 0 | 0 | 0 | 0 | 0 | 0 | 0 | 0 | 0 | 0 | 0 | 0 | 0 | 0 | 0 | 0 | 0 | 0 | 0 | 0 | 0 | 0 | 0
Battery | 6 | 0 | 0 | 0 | 0 | 0 | 0 | 0 | 0 | 0 | 0 | 0 | 0 | 0 | 0 | 0 | 0 | 0 | 0 | 0 | 0 | 0 | 0 | 0 | 0 | 0
Battery | 6 | 1 | 0 | 0 | 0 | 0 | 0 | 0 | 0 | 0 | 0 | 0 | 0 | 0 | 0 | 0 | 0 | 0 | 0 | 0 | 0 | 0 | 0 | 0 | 0 | 0
Battery | 6 | 2 | 0 | 0 | 0 | 0 | 0 | 0 | 0 | 0 | 0 | 0 | 0 | 0 | 0 | 0 | 0 | 0 | 0 | 0 | 0 | 0 | 0 | 9.478 | 0 | 0
Battery | 6 | 3 | 0 | 22.6729 | 0 | 0 | 0 | 0 | 0 | 0 | 0 | 0 | 0 | 0 | 0 | 0 | 0 | 0 | 0 | 0 | 0 | 0 | 0 | 0 | 18.8804 | 0
Battery | 6 | 4 | 0 | 21.3613 | 0 | 0 | 0 | 0 | 0 | 0 | 0 | 0 | 0 | 0 | 0 | 0 | 0 | 0 | 0 | 0 | 0 | 0 | 0 | 0 | 18.2245 | 0
Battery | 6 | 5 | 0 | 0 | 0 | 4.0244 | 0 | 0 | 0 | 0 | 0 | 0 | 0 | 0 | 0 | 0 | 0 | 0 | 0 | 0 | 0 | 0 | 0 | 0 | 16.3426 | 0
Battery | 6 | 6 | 0 | 0 | 0 | 0 | 0 | 0 | 0 | 0 | 0 | 0 | 0 | 0 | 0 | 0 | 0 | 0 | 0 | 0 | 0 | 0 | 0 | 0 | 2.1047 | 0
Battery | 6 | 7 | 0 | 0 | 0 | 0 | 0 | 0 | 0 | 0 | 0 | 0 | 0 | 0 | 0 | 0 | 0 | 0 | 0 | 0 | 0 | 0 | 0 | 0 | 0 | 0
Battery | 6 | 8 | 0 | 0 | 0 | 0 | 0 | 0 | 0 | 0 | 0 | 0 | 0 | 0 | 0 | 0 | 0 | 0 | 0 | 0 | 0 | 0 | 0 | 0 | 0 | 0
Battery | 6 | 9 | 0 | 0 | 0 | 8.5063 | 0 | 0 | 0 | 0 | 0 | 0 | 0 | 0 | 0 | 0 | 0 | 0 | 0 | 0 | 0 | 0 | 0 | 0 | 18.5626 | 0
Battery | 6 | 10 | 0 | 0 | 0 | 0 | 0 | 0 | 0 | 0 | 0 | 0 | 0 | 0 | 0 | 0 | 0 | 0 | 0 | 0 | 0 | 0 | 0 | 0 | 0 | 0
Battery | 6 | 11 | 0 | 0 | 0 | 0 | 0 | 0 | 0 | 0 | 0 | 0 | 0 | 0 | 0 | 0 | 0 | 0 | 0 | 0 | 0 | 0 | 0 | 0 | 0 | 0
Battery | 7 | 0 | 0 | 0 | 0 | 0 | 0 | 0 | 0 | 0 | 0 | 0 | 0 | 0 | 0 | 0 | 0 | 0 | 0 | 0 | 0 | 0 | 0 | 0 | 0 | 0
Battery | 7 | 1 | 0 | 0 | 0 | 0 | 0 | 0 | 0 | 0 | 0 | 0 | 0 | 0 | 0 | 0 | 0 | 0 | 0 | 0 | 0 | 0 | 0 | 0 | 0 | 0
Battery | 7 | 2 | 0 | 0 | 0 | 0 | 0 | 0 | 0 | 0 | 0 | 0 | 0 | 0 | 0 | 0 | 0 | 0 | 0 | 0 | 0 | 0 | 0 | 0 | 6.6979 | 0
Battery | 7 | 3 | 0 | 22.0831 | 0 | 0 | 0 | 0 | 0 | 0 | 0 | 0 | 0 | 0 | 0 | 0 | 0 | 0 | 0 | 0 | 0 | 0 | 0 | 0 | 18.101 | 0
Battery | 7 | 4 | 0 | 0 | 0 | 0 | 0 | 0 | 0 | 0 | 0 | 0 | 0 | 0 | 0 | 0 | 0 | 0 | 0 | 0 | 0 | 0 | 0 | 0 | 17.4123 | 19.0884
Battery | 7 | 5 | 0 | 0 | 0 | 5.7969 | 0 | 0 | 0 | 0 | 0 | 0 | 0 | 0 | 0 | 0 | 0 | 0 | 0 | 0 | 0 | 0 | 0 | 0 | 15.4363 | 0
Battery | 7 | 6 | 0 | 0 | 0 | 0 | 0 | 0 | 0 | 0 | 0 | 0 | 0 | 0 | 0 | 0 | 0 | 0 | 0 | 0 | 0 | 0 | 0 | 0 | 2.0711 | 0
Battery | 7 | 7 | 0 | 0 | 0 | 0 | 0 | 0 | 0 | 0 | 0 | 0 | 0 | 0 | 0 | 0 | 0 | 0 | 0 | 0 | 0 | 0 | 0 | 0 | 0 | 0
Battery | 7 | 8 | 0 | 0 | 0 | 0 | 0 | 0 | 0 | 0 | 0 | 0 | 0 | 0 | 0 | 0 | 0 | 0 | 0 | 0 | 0 | 0 | 0 | 0 | 0 | 0
Battery | 7 | 9 | 0 | 0 | 0 | 10.5735 | 0 | 0 | 0 | 0 | 0 | 0 | 0 | 0 | 0 | 0 | 0 | 0 | 0 | 0 | 0 | 0 | 0 | 0 | 17.7672 | 0
Battery | 7 | 10 | 0 | 0 | 0 | 0 | 0 | 0 | 0 | 0 | 0 | 0 | 0 | 0 | 0 | 0 | 0 | 0 | 0 | 0 | 0 | 0 | 0 | 0 | 0 | 0
Battery | 7 | 11 | 0 | 0 | 0 | 0 | 0 | 0 | 0 | 0 | 0 | 0 | 0 | 0 | 0 | 0 | 0 | 0 | 0 | 0 | 0 | 0 | 0 | 0 | 0 | 0
Battery | 8 | 0 | 0 | 0 | 0 | 0 | 0 | 0 | 0 | 0 | 0 | 0 | 0 | 0 | 0 | 0 | 0 | 0 | 0 | 0 | 0 | 0 | 0 | 0 | 0 | 0
Battery | 8 | 1 | 0 | 0 | 0 | 0 | 0 | 0 | 0 | 0 | 0 | 0 | 0 | 0 | 0 | 0 | 0 | 0 | 0 | 0 | 0 | 0 | 0 | 0 | 0 | 0
Battery | 8 | 2 | 0 | 0 | 0 | 0 | 0 | 0 | 0 | 0 | 0 | 0 | 0 | 0 | 0 | 0 | 0 | 0 | 0 | 0 | 0 | 0 | 0 | 0 | 7.5984 | 0
Battery | 8 | 3 | 0 | 23.1181 | 0 | 0 | 0 | 0 | 0 | 0 | 0 | 0 | 0 | 0 | 0 | 0 | 0 | 0 | 0 | 0 | 0 | 0 | 0 | 0 | 18.9369 | 0
Battery | 8 | 4 | 0 | 0 | 0 | 0 | 0 | 0 | 0 | 0 | 0 | 0 | 0 | 0 | 0 | 0 | 0 | 0 | 0 | 0 | 0 | 0 | 0 | 0 | 18.2137 | 19.9737
Battery | 8 | 5 | 0 | 0 | 0 | 3.9961 | 0 | 0 | 0 | 0 | 0 | 0 | 0 | 0 | 0 | 0 | 0 | 0 | 0 | 0 | 0 | 0 | 0 | 0 | 0 | 18.016
Battery | 8 | 6 | 0 | 0 | 0 | 0 | 0 | 0 | 0 | 0 | 0 | 0 | 0 | 0 | 0 | 0 | 0 | 0 | 0 | 0 | 0 | 0 | 0 | 0 | 0 | 1.9169
Battery | 8 | 7 | 0 | 0 | 0 | 0 | 0 | 0 | 0 | 0 | 0 | 0 | 0 | 0 | 0 | 0 | 0 | 0 | 0 | 0 | 0 | 0 | 0 | 0 | 0 | 0
Battery | 8 | 8 | 0 | 0 | 0 | 0 | 0 | 0 | 0 | 0 | 0 | 0 | 0 | 0 | 0 | 0 | 0 | 0 | 0 | 0 | 0 | 0 | 0 | 0 | 0 | 0
Battery | 8 | 9 | 0 | 0 | 0 | 11.0036 | 0 | 0 | 0 | 0 | 0 | 0 | 0 | 0 | 0 | 0 | 0 | 0 | 0 | 0 | 0 | 0 | 0 | 0 | 18.5864 | 0
Battery | 8 | 10 | 0 | 0 | 0 | 0 | 0 | 0 | 0 | 0 | 0 | 0 | 0 | 0 | 0 | 0 | 0 | 0 | 0 | 0 | 0 | 0 | 0 | 0 | 0 | 0
Battery | 8 | 11 | 0 | 0 | 0 | 0 | 0 | 0 | 0 | 0 | 0 | 0 | 0 | 0 | 0 | 0 | 0 | 0 | 0 | 0 | 0 | 0 | 0 | 0 | 0 | 0
Battery | 9 | 0 | 0 | 0 | 0 | 0 | 0 | 0 | 0 | 0 | 0 | 0 | 0 | 0 | 0 | 0 | 0 | 0 | 0 | 0 | 0 | 0 | 0 | 0 | 0 | 0
Battery | 9 | 1 | 0 | 0 | 0 | 0 | 0 | 0 | 0 | 0 | 0 | 0 | 0 | 0 | 0 | 0 | 0 | 0 | 0 | 0 | 0 | 0 | 0 | 0 | 0 | 0
Battery | 9 | 2 | 0 | 0 | 0 | 0 | 0 | 0 | 0 | 0 | 0 | 0 | 0 | 0 | 0 | 0 | 0 | 0 | 0 | 0 | 0 | 0 | 0 | 0 | 6.9018 | 0
Battery | 9 | 3 | 0 | 23.9209 | 0 | 0 | 0 | 0 | 0 | 0 | 0 | 0 | 0 | 0 | 0 | 0 | 0 | 0 | 0 | 0 | 0 | 0 | 0 | 0 | 0 | 21.0145
Battery | 9 | 4 | 0 | 22.8554 | 0 | 0 | 0 | 0 | 0 | 0 | 0 | 0 | 0 | 0 | 0 | 0 | 0 | 0 | 0 | 0 | 0 | 0 | 0 | 0 | 0 | 20.6192
Battery | 9 | 5 | 0 | 0 | 0 | 0 | 0 | 0 | 0 | 0 | 0 | 0 | 0 | 0 | 0 | 0 | 0 | 0 | 0 | 0 | 0 | 0 | 0 | 0 | 0 | 18.5636
Battery | 9 | 6 | 0 | 0 | 0 | 0 | 0 | 0 | 0 | 0 | 0 | 0 | 0 | 0 | 0 | 0 | 0 | 0 | 0 | 0 | 0 | 0 | 0 | 0 | 0 | 0
Battery | 9 | 7 | 0 | 0 | 0 | 0 | 0 | 0 | 0 | 0 | 0 | 0 | 0 | 0 | 0 | 0 | 0 | 0 | 0 | 0 | 0 | 0 | 0 | 0 | 0 | 0
Battery | 9 | 8 | 0 | 0 | 0 | 0 | 0 | 0 | 0 | 0 | 0 | 0 | 0 | 0 | 0 | 0 | 0 | 0 | 0 | 0 | 0 | 0 | 0 | 0 | 0 | 0
Battery | 9 | 9 | 0 | 0 | 0 | 8.6133 | 0 | 0 | 0 | 0 | 0 | 0 | 0 | 0 | 0 | 0 | 0 | 0 | 0 | 0 | 0 | 0 | 0 | 0 | 0 | 20.5458
Battery | 9 | 10 | 0 | 0 | 0 | 0 | 0 | 0 | 0 | 0 | 0 | 0 | 0 | 0 | 0 | 0 | 0 | 0 | 0 | 0 | 0 | 0 | 0 | 0 | 0 | 0
Battery | 9 | 11 | 0 | 0 | 0 | 0 | 0 | 0 | 0 | 0 | 0 | 0 | 0 | 0 | 0 | 0 | 0 | 0 | 0 | 0 | 0 | 0 | 0 | 0 | 0 | 0
Battery | 10 | 0 | 0 | 0 | 0 | 0 | 0 | 0 | 0 | 0 | 0 | 0 | 0 | 0 | 0 | 0 | 0 | 0 | 0 | 0 | 0 | 0 | 0 | 0 | 0 | 0
Battery | 10 | 1 | 0 | 0 | 0 | 0 | 0 | 0 | 0 | 0 | 0 | 0 | 0 | 0 | 0 | 0 | 0 | 0 | 0 | 0 | 0 | 0 | 0 | 0 | 0 | 0
Battery | 10 | 2 | 0 | 0 | 0 | 0 | 0 | 0 | 0 | 0 | 0 | 0 | 0 | 0 | 0 | 0 | 0 | 0 | 0 | 0 | 0 | 0 | 0 | 0 | 0 | 16.7946
Battery | 10 | 3 | 0 | 0 | 0 | 13.2947 | 0 | 0 | 0 | 0 | 0 | 0 | 0 | 0 | 0 | 0 | 0 | 0 | 0 | 0 | 0 | 0 | 0 | 0 | 21.9915 | 23.5496
Battery | 10 | 4 | 0 | 25.7948 | 0 | 0 | 0 | 0 | 0 | 0 | 0 | 0 | 0 | 0 | 0 | 0 | 0 | 0 | 0 | 0 | 0 | 0 | 0 | 0 | 0 | 23.1346
Battery | 10 | 5 | 0 | 0 | 0 | 10.4852 | 0 | 0 | 0 | 0 | 0 | 0 | 0 | 0 | 0 | 0 | 0 | 0 | 0 | 0 | 0 | 0 | 0 | 0 | 0 | 20.9762
Battery | 10 | 6 | 0 | 0 | 0 | 0 | 0 | 0 | 0 | 0 | 0 | 0 | 0 | 0 | 0 | 0 | 0 | 0 | 0 | 0 | 0 | 0 | 0 | 0 | 0 | 9.3425
Battery | 10 | 7 | 0 | 0 | 0 | 0 | 0 | 0 | 0 | 0 | 0 | 0 | 0 | 0 | 0 | 0 | 0 | 0 | 0 | 0 | 0 | 0 | 0 | 0 | 0 | 3.2145
Battery | 10 | 8 | 0 | 0 | 0 | 0 | 0 | 0 | 0 | 0 | 0 | 0 | 0 | 0 | 0 | 0 | 0 | 0 | 0 | 0 | 0 | 0 | 0 | 0 | 0 | 7.6012
Battery | 10 | 9 | 0 | 0 | 0 | 0 | 0 | 0 | 0 | 0 | 0 | 0 | 0 | 0 | 0 | 0 | 0 | 0 | 0 | 0 | 0 | 0 | 0 | 0 | 0 | 23.0575
Battery | 10 | 10 | 0 | 0 | 0 | 0 | 0 | 0 | 0 | 0 | 0 | 0 | 0 | 0 | 0 | 0 | 0 | 0 | 0 | 0 | 0 | 0 | 0 | 0 | 0 | 0
Battery | 10 | 11 | 0 | 0 | 0 | 0 | 0 | 0 | 0 | 0 | 0 | 0 | 0 | 0 | 0 | 0 | 0 | 0 | 0 | 0 | 0 | 0 | 0 | 0 | 0 | 0
Battery | 11 | 0 | 0 | 0 | 0 | 0 | 0 | 0 | 0 | 0 | 0 | 0 | 0 | 0 | 0 | 0 | 0 | 0 | 0 | 0 | 0 | 0 | 0 | 0 | 0 | 0
Battery | 11 | 1 | 0 | 0 | 0 | 0 | 0 | 0 | 0 | 0 | 0 | 0 | 0 | 0 | 0 | 0 | 0 | 0 | 0 | 0 | 0 | 0 | 0 | 0 | 0 | 0
Battery | 11 | 2 | 0 | 0 | 0 | 0 | 0 | 0 | 0 | 0 | 0 | 0 | 0 | 0 | 0 | 0 | 0 | 0 | 0 | 0 | 0 | 0 | 0 | 0 | 0 | 0.75304
Battery | 11 | 3 | 0 | 0 | 0 | 7.7796 | 0 | 0 | 0 | 0 | 0 | 0 | 0 | 0 | 0 | 0 | 0 | 0 | 0 | 0 | 0 | 0 | 0 | 0 | 0 | 21.5712
Battery | 11 | 4 | 0 | 0 | 0 | 0 | 0 | 0 | 0 | 0 | 0 | 0 | 0 | 0 | 0 | 0 | 0 | 0 | 0 | 0 | 0 | 0 | 0 | 0 | 0 | 21.1354
Battery | 11 | 5 | 0 | 0 | 0 | 0 | 0 | 0 | 0 | 0 | 0 | 0 | 0 | 0 | 0 | 0 | 0 | 0 | 0 | 0 | 0 | 0 | 0 | 0 | 0 | 14.3318
Battery | 11 | 6 | 0 | 0 | 0 | 0 | 0 | 0 | 0 | 0 | 0 | 0 | 0 | 0 | 0 | 0 | 0 | 0 | 0 | 0 | 0 | 0 | 0 | 0 | 0 | 0
Battery | 11 | 7 | 0 | 0 | 0 | 0 | 0 | 0 | 0 | 0 | 0 | 0 | 0 | 0 | 0 | 0 | 0 | 0 | 0 | 0 | 0 | 0 | 0 | 0 | 0 | 0
Battery | 11 | 8 | 0 | 0 | 0 | 0 | 0 | 0 | 0 | 0 | 0 | 0 | 0 | 0 | 0 | 0 | 0 | 0 | 0 | 0 | 0 | 0 | 0 | 0 | 0 | 0
Battery | 11 | 9 | 0 | 0 | 0 | 0 | 0 | 0 | 0 | 0 | 0 | 0 | 0 | 0 | 0 | 0 | 0 | 0 | 0 | 0 | 0 | 0 | 0 | 0 | 0 | 21.0545
Battery | 11 | 10 | 0 | 0 | 0 | 0 | 0 | 0 | 0 | 0 | 0 | 0 | 0 | 0 | 0 | 0 | 0 | 0 | 0 | 0 | 0 | 0 | 0 | 0 | 0 | 0
Battery | 11 | 11 | 0 | 0 | 0 | 0 | 0 | 0 | 0 | 0 | 0 | 0 | 0 | 0 | 0 | 0 | 0 | 0 | 0 | 0 | 0 | 0 | 0 | 0 | 0 | 0
Battery | 12 | 0 | 0 | 0 | 0 | 0 | 0 | 0 | 0 | 0 | 0 | 0 | 0 | 0 | 0 | 0 | 0 | 0 | 0 | 0 | 0 | 0 | 0 | 0 | 0 | 0
Battery | 12 | 1 | 0 | 0 | 0 | 0 | 0 | 0 | 0 | 0 | 0 | 0 | 0 | 0 | 0 | 0 | 0 | 0 | 0 | 0 | 0 | 0 | 0 | 0 | 0 | 0
Battery | 12 | 2 | 0 | 0 | 0 | 0 | 0 | 0 | 0 | 0 | 0 | 0 | 0 | 0 | 0 | 0 | 0 | 0 | 0 | 0 | 0 | 0 | 0 | 0 | 0 | 0
Battery | 12 | 3 | 0 | 0 | 0 | 0 | 0 | 0 | 0 | 0 | 0 | 0 | 0 | 0 | 0 | 0 | 0 | 0 | 0 | 0 | 0 | 0 | 0 | 0 | 0 | 20.257
Battery | 12 | 4 | 0 | 0 | 0 | 6.4088 | 0 | 0 | 0 | 0 | 0 | 0 | 0 | 0 | 0 | 0 | 0 | 0 | 0 | 0 | 0 | 0 | 0 | 0 | 0 | 19.7994
Battery | 12 | 5 | 0 | 0 | 0 | 0 | 0 | 0 | 0 | 0 | 0 | 0 | 0 | 0 | 0 | 0 | 0 | 0 | 0 | 0 | 0 | 0 | 0 | 0 | 0 | 0
Battery | 12 | 6 | 0 | 0 | 0 | 0 | 0 | 0 | 0 | 0 | 0 | 0 | 0 | 0 | 0 | 0 | 0 | 0 | 0 | 0 | 0 | 0 | 0 | 0 | 0 | 0
Battery | 12 | 7 | 0 | 0 | 0 | 0 | 0 | 0 | 0 | 0 | 0 | 0 | 0 | 0 | 0 | 0 | 0 | 0 | 0 | 0 | 0 | 0 | 0 | 0 | 0 | 0
Battery | 12 | 8 | 0 | 0 | 0 | 0 | 0 | 0 | 0 | 0 | 0 | 0 | 0 | 0 | 0 | 0 | 0 | 0 | 0 | 0 | 0 | 0 | 0 | 0 | 0 | 0
Battery | 12 | 9 | 0 | 0 | 0 | 0 | 0 | 0 | 0 | 0 | 0 | 0 | 0 | 0 | 0 | 0 | 0 | 0 | 0 | 0 | 0 | 0 | 0 | 0 | 0 | 9.9275
Battery | 12 | 10 | 0 | 0 | 0 | 0 | 0 | 0 | 0 | 0 | 0 | 0 | 0 | 0 | 0 | 0 | 0 | 0 | 0 | 0 | 0 | 0 | 0 | 0 | 0 | 0
Battery | 12 | 11 | 0 | 0 | 0 | 0 | 0 | 0 | 0 | 0 | 0 | 0 | 0 | 0 | 0 | 0 | 0 | 0 | 0 | 0 | 0 | 0 | 0 | 0 | 0 | 0
Battery | 13 | 0 | 0 | 0 | 0 | 0 | 0 | 0 | 0 | 0 | 0 | 0 | 0 | 0 | 0 | 0 | 0 | 0 | 0 | 0 | 0 | 0 | 0 | 0 | 0 | 0
Battery | 13 | 1 | 0 | 0 | 0 | 0 | 0 | 0 | 0 | 0 | 0 | 0 | 0 | 0 | 0 | 0 | 0 | 0 | 0 | 0 | 0 | 0 | 0 | 0 | 0 | 0
Battery | 13 | 2 | 0 | 0 | 0 | 0 | 0 | 0 | 0 | 0 | 0 | 0 | 0 | 0 | 0 | 0 | 0 | 0 | 0 | 0 | 0 | 0 | 0 | 0 | 0 | 0
Battery | 13 | 3 | 0 | 0 | 0 | 0 | 0 | 0 | 0 | 0 | 0 | 0 | 0 | 0 | 0 | 0 | 0 | 0 | 0 | 0 | 0 | 0 | 0 | 0 | 0 | 19.4483
Battery | 13 | 4 | 0 | 0 | 0 | 0 | 0 | 0 | 0 | 0 | 0 | 0 | 0 | 0 | 0 | 0 | 0 | 0 | 0 | 0 | 0 | 0 | 0 | 0 | 0 | 16.9939
Battery | 13 | 5 | 0 | 0 | 0 | 0 | 0 | 0 | 0 | 0 | 0 | 0 | 0 | 0 | 0 | 0 | 0 | 0 | 0 | 0 | 0 | 0 | 0 | 0 | 0 | 0
Battery | 13 | 6 | 0 | 0 | 0 | 0 | 0 | 0 | 0 | 0 | 0 | 0 | 0 | 0 | 0 | 0 | 0 | 0 | 0 | 0 | 0 | 0 | 0 | 0 | 0 | 0
Battery | 13 | 7 | 0 | 0 | 0 | 0 | 0 | 0 | 0 | 0 | 0 | 0 | 0 | 0 | 0 | 0 | 0 | 0 | 0 | 0 | 0 | 0 | 0 | 0 | 0 | 0
Battery | 13 | 8 | 0 | 0 | 0 | 0 | 0 | 0 | 0 | 0 | 0 | 0 | 0 | 0 | 0 | 0 | 0 | 0 | 0 | 0 | 0 | 0 | 0 | 0 | 0 | 0
Battery | 13 | 9 | 0 | 0 | 0 | 0 | 0 | 0 | 0 | 0 | 0 | 0 | 0 | 0 | 0 | 0 | 0 | 0 | 0 | 0 | 0 | 0 | 0 | 0 | 0 | 0
Battery | 13 | 10 | 0 | 0 | 0 | 0 | 0 | 0 | 0 | 0 | 0 | 0 | 0 | 0 | 0 | 0 | 0 | 0 | 0 | 0 | 0 | 0 | 0 | 0 | 0 | 0
Battery | 13 | 11 | 0 | 0 | 0 | 0 | 0 | 0 | 0 | 0 | 0 | 0 | 0 | 0 | 0 | 0 | 0 | 0 | 0 | 0 | 0 | 0 | 0 | 0 | 0 | 0
Battery | 14 | 0 | 0 | 0 | 0 | 0 | 0 | 0 | 0 | 0 | 0 | 0 | 0 | 0 | 0 | 0 | 0 | 0 | 0 | 0 | 0 | 0 | 0 | 0 | 0 | 0
Battery | 14 | 1 | 0 | 0 | 0 | 0 | 0 | 0 | 0 | 0 | 0 | 0 | 0 | 0 | 0 | 0 | 0 | 0 | 0 | 0 | 0 | 0 | 0 | 0 | 0 | 0
Battery | 14 | 2 | 0 | 0 | 0 | 0 | 0 | 0 | 0 | 0 | 0 | 0 | 0 | 0 | 0 | 0 | 0 | 0 | 0 | 0 | 0 | 0 | 0 | 0 | 0 | 0
Battery | 14 | 3 | 0 | 0 | 0 | 0 | 0 | 0 | 0 | 0 | 0 | 0 | 0 | 0 | 0 | 0 | 0 | 0 | 2.0943 | 0 | 0 | 0 | 0 | 13.2843 | 0 | 0
Battery | 14 | 4 | 0 | 0 | 0 | 0 | 0 | 0 | 0 | 25.2172 | 0 | 0 | 0 | 0 | 0 | 0 | 0 | 0 | 0 | 0 | 0 | 0 | 0 | 0 | 0 | 0
Battery | 14 | 5 | 0 | 0 | 0 | 0 | 0 | 0 | 0 | 13.1856 | 0 | 0 | 0 | 0 | 0 | 0 | 0 | 25.0186 | 0 | 0 | 0 | 0 | 0 | 0 | 0 | 0
Battery | 14 | 6 | 0 | 0 | 0 | 0 | 0 | 0 | 0 | 0 | 0 | 0 | 0 | 0 | 0 | 0 | 0 | 0 | 0 | 0 | 0 | 0 | 0 | 0 | 0 | 0
Battery | 14 | 7 | 0 | 0 | 0 | 0 | 0 | 0 | 0 | 0 | 0 | 0 | 0 | 0 | 0 | 0 | 0 | 21.657 | 0 | 0 | 0 | 0 | 0 | 0 | 0 | 0
Battery | 14 | 8 | 0 | 0 | 0 | 0 | 0 | 0 | 0 | 0 | 0 | 0 | 0 | 0 | 0 | 0 | 0 | 21.1829 | 0 | 0 | 0 | 0 | 0 | 0 | 0 | 0
Battery | 14 | 9 | 0 | 0 | 0 | 0 | 0 | 0 | 0 | 0 | 0 | 0 | 0 | 0 | 0 | 0 | 0 | 0 | 0 | 0 | 0 | 0 | 0 | 0 | 0 | 0
Battery | 14 | 10 | 0 | 0 | 0 | 0 | 0 | 0 | 0 | 0 | 0 | 0 | 0 | 0 | 0 | 0 | 0 | 0 | 0 | 0 | 0 | 0 | 0 | 0 | 0 | 0
Battery | 14 | 11 | 0 | 0 | 0 | 0 | 0 | 0 | 0 | 0 | 0 | 0 | 0 | 0 | 0 | 0 | 0 | 0 | 0 | 0 | 0 | 0 | 0 | 0 | 0 | 0
Battery | 15 | 0 | 0 | 0 | 0 | 0 | 0 | 0 | 0 | 0 | 0 | 0 | 0 | 0 | 0 | 0 | 0 | 0 | 0 | 0 | 0 | 0 | 0 | 0 | 0 | 0
Battery | 15 | 1 | 0 | 0 | 0 | 0 | 0 | 0 | 0 | 0 | 0 | 0 | 0 | 0 | 0 | 0 | 0 | 0 | 0 | 0 | 0 | 0 | 0 | 0 | 0 | 0
Battery | 15 | 2 | 0 | 0 | 0 | 0 | 0 | 0 | 0 | 0 | 0 | 0 | 0 | 0 | 0 | 0 | 0 | 0 | 0 | 0 | 0 | 0 | 0 | 0 | 0 | 0
Battery | 15 | 3 | 0 | 0 | 0 | 0 | 0 | 0 | 0 | 0 | 0 | 0 | 0 | 0 | 0 | 0 | 0 | 0 | 0 | 0 | 0 | 0 | 0 | 2.8814 | 0 | 0
Battery | 15 | 4 | 0 | 0 | 0 | 0 | 0 | 0 | 0 | 18.2859 | 0 | 0 | 0 | 0 | 0 | 0 | 0 | 0 | 0 | 0 | 0 | 0 | 0 | 0 | 0 | 0
Battery | 15 | 5 | 0 | 0 | 0 | 0 | 0 | 0 | 0 | 0 | 0 | 0 | 0 | 0 | 0 | 0 | 0 | 25.0938 | 0 | 0 | 0 | 0 | 0 | 0 | 0 | 0
Battery | 15 | 6 | 0 | 0 | 0 | 0 | 0 | 0 | 0 | 0 | 0 | 0 | 0 | 0 | 0 | 0 | 0 | 0 | 0 | 0 | 0 | 0 | 0 | 0 | 0 | 0
Battery | 15 | 7 | 0 | 0 | 0 | 0 | 0 | 0 | 0 | 0 | 0 | 0 | 0 | 0 | 0 | 0 | 0 | 0 | 0 | 0 | 0 | 0 | 0 | 0 | 0 | 0
Battery | 15 | 8 | 0 | 0 | 0 | 0 | 0 | 0 | 0 | 0 | 0 | 0 | 0 | 0 | 0 | 0 | 0 | 11.6201 | 0 | 0 | 0 | 0 | 0 | 0 | 0 | 0
Battery | 15 | 9 | 0 | 0 | 0 | 0 | 0 | 0 | 0 | 0 | 0 | 0 | 0 | 0 | 0 | 0 | 0 | 0 | 0 | 0 | 0 | 0 | 0 | 0 | 0 | 0
Battery | 15 | 10 | 0 | 0 | 0 | 0 | 0 | 0 | 0 | 0 | 0 | 0 | 0 | 0 | 0 | 0 | 0 | 0 | 0 | 0 | 0 | 0 | 0 | 0 | 0 | 0
Battery | 15 | 11 | 0 | 0 | 0 | 0 | 0 | 0 | 0 | 0 | 0 | 0 | 0 | 0 | 0 | 0 | 0 | 0 | 0 | 0 | 0 | 0 | 0 | 0 | 0 | 0
Battery | 16 | 0 | 0 | 0 | 0 | 0 | 0 | 0 | 0 | 0 | 0 | 0 | 0 | 0 | 0 | 0 | 0 | 0 | 0 | 0 | 0 | 0 | 0 | 0 | 0 | 0
Battery | 16 | 1 | 0 | 0 | 0 | 0 | 0 | 0 | 0 | 0 | 0 | 0 | 0 | 0 | 0 | 0 | 0 | 0 | 0 | 0 | 0 | 0 | 0 | 0 | 0 | 0
Battery | 16 | 2 | 0 | 0 | 0 | 0 | 0 | 0 | 0 | 0 | 0 | 0 | 0 | 0 | 0 | 0 | 0 | 0 | 0 | 0 | 0 | 0 | 0 | 0 | 0 | 0
Battery | 16 | 3 | 0 | 0 | 0 | 0 | 0 | 0 | 0 | 0 | 0 | 0 | 0 | 0 | 0 | 0 | 0 | 0 | 0 | 0 | 0 | 0 | 0 | 0 | 0 | 0
Battery | 16 | 4 | 0 | 0 | 0 | 0 | 0 | 0 | 0 | 0 | 0 | 0 | 0 | 0 | 0 | 0 | 0 | 0 | 0 | 0 | 0 | 0 | 0 | 0 | 0 | 0
Battery | 16 | 5 | 0 | 0 | 0 | 0 | 0 | 0 | 0 | 0 | 0 | 0 | 0 | 0 | 0 | 0 | 0 | 0 | 0 | 0 | 0 | 0 | 0 | 0 | 0 | 0
Battery | 16 | 6 | 0 | 0 | 0 | 0 | 0 | 0 | 0 | 0 | 0 | 0 | 0 | 0 | 0 | 0 | 0 | 0 | 0 | 0 | 0 | 0 | 0 | 0 | 0 | 0
Battery | 16 | 7 | 0 | 0 | 0 | 0 | 0 | 0 | 0 | 0 | 0 | 0 | 0 | 0 | 0 | 0 | 0 | 0 | 0 | 0 | 0 | 0 | 0 | 0 | 0 | 0
Battery | 16 | 8 | 0 | 0 | 0 | 0 | 0 | 0 | 0 | 0 | 0 | 0 | 0 | 0 | 0 | 0 | 0 | 0 | 0 | 0 | 0 | 0 | 0 | 0 | 0 | 0
Battery | 16 | 9 | 0 | 0 | 0 | 0 | 0 | 0 | 0 | 0 | 0 | 0 | 0 | 0 | 0 | 0 | 0 | 0 | 0 | 0 | 0 | 0 | 0 | 0 | 0 | 0
Battery | 16 | 10 | 0 | 0 | 0 | 0 | 0 | 0 | 0 | 0 | 0 | 0 | 0 | 0 | 0 | 0 | 0 | 0 | 0 | 0 | 0 | 0 | 0 | 0 | 0 | 0
Battery | 16 | 11 | 0 | 0 | 0 | 0 | 0 | 0 | 0 | 0 | 0 | 0 | 0 | 0 | 0 | 0 | 0 | 0 | 0 | 0 | 0 | 0 | 0 | 0 | 0 | 0
Battery | 17 | 0 | 0 | 0 | 0 | 0 | 0 | 0 | 0 | 0 | 0 | 0 | 0 | 0 | 0 | 0 | 0 | 0 | 0 | 0 | 0 | 0 | 0 | 0 | 0 | 0
Battery | 17 | 1 | 0 | 0 | 0 | 0 | 0 | 0 | 0 | 0 | 0 | 0 | 0 | 0 | 0 | 0 | 0 | 0 | 0 | 0 | 0 | 0 | 0 | 0 | 0 | 0
Battery | 17 | 2 | 0 | 0 | 0 | 0 | 0 | 0 | 0 | 0 | 0 | 0 | 0 | 0 | 0 | 0 | 0 | 0 | 0 | 0 | 0 | 0 | 0 | 0 | 0 | 0
Battery | 17 | 3 | 0 | 0 | 0 | 0 | 0 | 0 | 0 | 0 | 0 | 0 | 0 | 0 | 0 | 0 | 0 | 0 | 0 | 0 | 0 | 0 | 0 | 0 | 0 | 0
Battery | 17 | 4 | 0 | 0 | 0 | 0 | 0 | 0 | 0 | 0 | 0 | 0 | 0 | 0 | 0 | 0 | 0 | 0 | 0 | 0 | 0 | 0 | 0 | 0 | 0 | 0
Battery | 17 | 5 | 0 | 0 | 0 | 0 | 0 | 0 | 0 | 0 | 0 | 0 | 0 | 0 | 0 | 0 | 0 | 0 | 0 | 0 | 0 | 0 | 0 | 0 | 0 | 0
Battery | 17 | 6 | 0 | 0 | 0 | 0 | 0 | 0 | 0 | 0 | 0 | 0 | 0 | 0 | 0 | 0 | 0 | 0 | 0 | 0 | 0 | 0 | 0 | 0 | 0 | 0
Battery | 17 | 7 | 0 | 0 | 0 | 0 | 0 | 0 | 0 | 0 | 0 | 0 | 0 | 0 | 0 | 0 | 0 | 0 | 0 | 0 | 0 | 0 | 0 | 0 | 0 | 0
Battery | 17 | 8 | 0 | 0 | 0 | 0 | 0 | 0 | 0 | 0 | 0 | 0 | 0 | 0 | 0 | 0 | 0 | 0 | 0 | 0 | 0 | 0 | 0 | 0 | 0 | 0
Battery | 17 | 9 | 0 | 0 | 0 | 0 | 0 | 0 | 0 | 0 | 0 | 0 | 0 | 0 | 0 | 0 | 0 | 0 | 0 | 0 | 0 | 0 | 0 | 0 | 0 | 0
Battery | 17 | 10 | 0 | 0 | 0 | 0 | 0 | 0 | 0 | 0 | 0 | 0 | 0 | 0 | 0 | 0 | 0 | 0 | 0 | 0 | 0 | 0 | 0 | 0 | 0 | 0
Battery | 17 | 11 | 0 | 0 | 0 | 0 | 0 | 0 | 0 | 0 | 0 | 0 | 0 | 0 | 0 | 0 | 0 | 0 | 0 | 0 | 0 | 0 | 0 | 0 | 0 | 0
Battery | 18 | 0 | 0 | 0 | 0 | 0 | 0 | 0 | 0 | 0 | 0 | 0 | 0 | 0 | 0 | 0 | 0 | 0 | 0 | 0 | 0 | 0 | 0 | 0 | 0 | 0
Battery | 18 | 1 | 0 | 0 | 0 | 0 | 0 | 0 | 0 | 0 | 0 | 0 | 0 | 0 | 0 | 0 | 0 | 0 | 0 | 0 | 0 | 0 | 0 | 0 | 0 | 0
Battery | 18 | 2 | 0 | 0 | 0 | 0 | 0 | 0 | 0 | 0 | 0 | 0 | 0 | 0 | 0 | 0 | 0 | 0 | 0 | 0 | 0 | 0 | 0 | 0 | 0 | 0
Battery | 18 | 3 | 0 | 0 | 0 | 0 | 0 | 0 | 0 | 0 | 0 | 0 | 0 | 0 | 0 | 0 | 0 | 0 | 0 | 0 | 0 | 0 | 0 | 0 | 0 | 0
Battery | 18 | 4 | 0 | 0 | 0 | 0 | 0 | 0 | 0 | 0 | 0 | 0 | 0 | 0 | 0 | 0 | 0 | 0 | 0 | 0 | 0 | 0 | 0 | 0 | 0 | 0
Battery | 18 | 5 | 0 | 0 | 0 | 0 | 0 | 0 | 0 | 0 | 0 | 0 | 0 | 0 | 0 | 0 | 0 | 0 | 0 | 0 | 0 | 0 | 0 | 0 | 0 | 0
Battery | 18 | 6 | 0 | 0 | 0 | 0 | 0 | 0 | 0 | 0 | 0 | 0 | 0 | 0 | 0 | 0 | 0 | 0 | 0 | 0 | 0 | 0 | 0 | 0 | 0 | 0
Battery | 18 | 7 | 0 | 0 | 0 | 0 | 0 | 0 | 0 | 0 | 0 | 0 | 0 | 0 | 0 | 0 | 0 | 0 | 0 | 0 | 0 | 0 | 0 | 0 | 0 | 0
Battery | 18 | 8 | 0 | 0 | 0 | 0 | 0 | 0 | 0 | 0 | 0 | 0 | 0 | 0 | 0 | 0 | 0 | 0 | 0 | 0 | 0 | 0 | 0 | 0 | 0 | 0
Battery | 18 | 9 | 0 | 0 | 0 | 0 | 0 | 0 | 0 | 0 | 0 | 0 | 0 | 0 | 0 | 0 | 0 | 0 | 0 | 0 | 0 | 0 | 0 | 0 | 0 | 0
Battery | 18 | 10 | 0 | 0 | 0 | 0 | 0 | 0 | 0 | 0 | 0 | 0 | 0 | 0 | 0 | 0 | 0 | 0 | 0 | 0 | 0 | 0 | 0 | 0 | 0 | 0
Battery | 18 | 11 | 0 | 0 | 0 | 0 | 0 | 0 | 0 | 0 | 0 | 0 | 0 | 0 | 0 | 0 | 0 | 0 | 0 | 0 | 0 | 0 | 0 | 0 | 0 | 0
Battery | 19 | 0 | 0 | 0 | 0 | 0 | 0 | 0 | 0 | 0 | 0 | 0 | 0 | 0 | 0 | 0 | 0 | 0 | 0 | 0 | 0 | 0 | 0 | 0 | 0 | 0
Battery | 19 | 1 | 0 | 0 | 0 | 0 | 0 | 0 | 0 | 0 | 0 | 0 | 0 | 0 | 0 | 0 | 0 | 0 | 0 | 0 | 0 | 0 | 0 | 0 | 0 | 0
Battery | 19 | 2 | 0 | 0 | 0 | 0 | 0 | 0 | 0 | 0 | 0 | 0 | 0 | 0 | 0 | 0 | 0 | 0 | 0 | 0 | 0 | 0 | 0 | 0 | 0 | 0
Battery | 19 | 3 | 0 | 0 | 0 | 0 | 0 | 0 | 0 | 0 | 0 | 0 | 0 | 0 | 0 | 0 | 0 | 0 | 0 | 0 | 0 | 0 | 0 | 0 | 0 | 0
Battery | 19 | 4 | 0 | 0 | 0 | 0 | 0 | 0 | 0 | 0 | 0 | 0 | 0 | 0 | 0 | 0 | 0 | 0 | 0 | 0 | 0 | 0 | 0 | 0 | 0 | 0
Battery | 19 | 5 | 0 | 0 | 0 | 0 | 0 | 0 | 0 | 0 | 0 | 0 | 0 | 0 | 0 | 0 | 0 | 0 | 0 | 0 | 0 | 0 | 0 | 0 | 0 | 0
Battery | 19 | 6 | 0 | 0 | 0 | 0 | 0 | 0 | 0 | 0 | 0 | 0 | 0 | 0 | 0 | 0 | 0 | 0 | 0 | 0 | 0 | 0 | 0 | 0 | 0 | 0
Battery | 19 | 7 | 0 | 0 | 0 | 0 | 0 | 0 | 0 | 0 | 0 | 0 | 0 | 0 | 0 | 0 | 0 | 0 | 0 | 0 | 0 | 0 | 0 | 0 | 0 | 0
Battery | 19 | 8 | 0 | 0 | 0 | 0 | 0 | 0 | 0 | 0 | 0 | 0 | 0 | 0 | 0 | 0 | 0 | 0 | 0 | 0 | 0 | 0 | 0 | 0 | 0 | 0
Battery | 19 | 9 | 0 | 0 | 0 | 0 | 0 | 0 | 0 | 0 | 0 | 0 | 0 | 0 | 0 | 0 | 0 | 0 | 0 | 0 | 0 | 0 | 0 | 0 | 0 | 0
Battery | 19 | 10 | 0 | 0 | 0 | 0 | 0 | 0 | 0 | 0 | 0 | 0 | 0 | 0 | 0 | 0 | 0 | 0 | 0 | 0 | 0 | 0 | 0 | 0 | 0 | 0
Battery | 19 | 11 | 0 | 0 | 0 | 0 | 0 | 0 | 0 | 0 | 0 | 0 | 0 | 0 | 0 | 0 | 0 | 0 | 0 | 0 | 0 | 0 | 0 | 0 | 0 | 0

## Purchased Electricity
Year | Day | Hour 0 | Hour 1 | Hour 2 | Hour 3 | Hour 4 | Hour 5 | Hour 6 | Hour 7 | Hour 8 | Hour 9 | Hour 10 | Hour 11 | Hour 12 | Hour 13 | Hour 14 | Hour 15 | Hour 16 | Hour 17 | Hour 18 | Hour 19 | Hour 20 | Hour 21 | Hour 22 | Hour 23
0 | 0 | 0 | 0 | 0 | 0 | 0 | 0 | 0 | 0 | 0 | 0 | 0 | 0 | 0 | 0 | 0 | 0 | 0 | 0 | 0 | 0 | 0 | 0 | 0 | 0
0 | 1 | 0 | 0 | 0 | 0 | 0 | 0 | 0 | 0 | 0 | 0 | 0 | 0 | 0 | 0 | 0 | 0 | 0 | 0 | 0 | 0 | 0 | 0 | 0 | 0
0 | 2 | 0 | 0 | 0 | 0 | 0 | 0 | 0 | 0 | 0 | 0 | 0 | 0 | 0 | 0 | 0 | 0 | 0 | 0 | 0 | 0 | 0 | 0 | 0 | 0
0 | 3 | 0 | 0 | 0 | 0 | 0 | 0 | 0 | 0 | 0 | 0 | 0 | 0 | 0 | 0 | 0 | 0 | 0 | 0 | 0 | 0 | 0 | 0 | 0 | 0
0 | 4 | 0 | 0 | 0 | 0 | 0 | 0 | 0 | 0 | 0 | 0 | 0 | 0 | 0 | 0 | 0 | 0 | 0 | 0 | 0 | 0 | 0 | 0 | 0 | 0
0 | 5 | 0 | 0 | 0 | 0 | 0 | 0 | 0 | 0 | 0 | 0 | 0 | 0 | 0 | 0 | 0 | 0 | 0 | 0 | 0 | 0 | 0 | 0 | 0 | 0
0 | 6 | 0 | 0 | 0 | 0 | 0 | 0 | 0 | 0 | 0 | 0 | 0 | 0 | 0 | 0 | 0 | 0 | 0 | 0 | 0 | 0 | 0 | 0 | 0 | 0
0 | 7 | 0 | 0 | 0 | 0 | 0 | 0 | 0 | 0 | 0 | 0 | 0 | 0 | 0 | 0 | 0 | 0 | 0 | 0 | 0 | 0 | 0 | 0 | 0 | 0
0 | 8 | 0 | 0 | 0 | 0 | 0 | 0 | 0 | 0 | 0 | 0 | 0 | 0 | 0 | 0 | 0 | 0 | 0 | 0 | 0 | 0 | 0 | 0 | 0 | 0
0 | 9 | 0 | 0 | 0 | 0 | 0 | 0 | 0 | 0 | 0 | 0 | 0 | 0 | 0 | 0 | 0 | 0 | 0 | 0 | 0 | 0 | 0 | 0 | 0 | 0
0 | 10 | 0 | 0 | 0 | 0 | 0 | 0 | 0 | 0 | 0 | 0 | 0 | 0 | 0 | 0 | 0 | 0 | 0 | 0 | 0 | 0 | 0 | 0 | 0 | 0
0 | 11 | 0 | 0 | 0 | 0 | 0 | 0 | 0 | 0 | 0 | 0 | 0 | 0 | 0 | 0 | 0 | 0 | 0 | 0 | 0 | 0 | 0 | 0 | 0 | 0
1 | 0 | 0 | 0 | 0 | 0 | 0 | 0 | 0 | 0 | 0 | 0 | 0 | 0 | 0 | 0 | 0 | 0 | 0 | 0 | 0 | 0 | 0 | 0 | 0 | 0
1 | 1 | 0 | 0 | 0 | 0 | 0 | 0 | 0 | 0 | 0 | 0 | 0 | 0 | 0 | 0 | 0 | 0 | 0 | 0 | 0 | 0 | 0 | 0 | 0 | 0
1 | 2 | 0 | 0 | 0 | 0 | 0 | 0 | 0 | 0 | 0 | 0 | 0 | 0 | 0 | 0 | 0 | 0 | 0 | 0 | 0 | 0 | 0 | 0 | 0 | 0
1 | 3 | 0 | 0 | 0 | 0 | 0 | 0 | 0 | 0 | 0 | 0 | 0 | 0 | 0 | 0 | 0 | 0 | 0 | 0 | 0 | 0 | 0 | 0 | 0 | 0
1 | 4 | 0 | 0 | 0 | 0 | 0 | 0 | 0 | 0 | 0 | 0 | 0 | 0 | 0 | 0 | 0 | 0 | 0 | 0 | 0 | 0 | 0 | 0 | 0 | 0
1 | 5 | 0 | 0 | 0 | 0 | 0 | 0 | 0 | 0 | 0 | 0 | 0 | 0 | 0 | 0 | 0 | 0 | 0 | 0 | 0 | 0 | 0 | 0 | 0 | 0
1 | 6 | 0 | 0 | 0 | 0 | 0 | 0 | 0 | 0 | 0 | 0 | 0 | 0 | 0 | 0 | 0 | 0 | 0 | 0 | 0 | 0 | 0 | 0 | 0 | 0
1 | 7 | 0 | 0 | 0 | 0 | 0 | 0 | 0 | 0 | 0 | 0 | 0 | 0 | 0 | 0 | 0 | 0 | 0 | 0 | 0 | 0 | 0 | 0 | 0 | 0
1 | 8 | 0 | 0 | 0 | 0 | 0 | 0 | 0 | 0 | 0 | 0 | 0 | 0 | 0 | 0 | 0 | 0 | 0 | 0 | 0 | 0 | 0 | 0 | 0 | 0
1 | 9 | 0 | 0 | 0 | 0 | 0 | 0 | 0 | 0 | 0 | 0 | 0 | 0 | 0 | 0 | 0 | 0 | 0 | 0 | 0 | 0 | 0 | 0 | 0 | 0
1 | 10 | 0 | 0 | 0 | 0 | 0 | 0 | 0 | 0 | 0 | 0 | 0 | 0 | 0 | 0 | 0 | 0 | 0 | 0 | 0 | 0 | 0 | 0 | 0 | 0
1 | 11 | 0 | 0 | 0 | 0 | 0 | 0 | 0 | 0 | 0 | 0 | 0 | 0 | 0 | 0 | 0 | 0 | 0 | 0 | 0 | 0 | 0 | 0 | 0 | 0
2 | 0 | 0 | 0 | 0 | 0 | 0 | 0 | 0 | 0 | 0 | 0 | 0 | 0 | 0 | 0 | 0 | 0 | 0 | 0 | 0 | 0 | 0 | 0 | 0 | 0
2 | 1 | 0 | 0 | 0 | 0 | 0 | 0 | 0 | 0 | 0 | 0 | 0 | 0 | 0 | 0 | 0 | 0 | 0 | 0 | 0 | 0 | 0 | 0 | 0 | 0
2 | 2 | 0 | 0 | 0 | 0 | 0 | 0 | 0 | 0 | 0 | 0 | 0 | 0 | 0 | 0 | 0 | 0 | 0 | 0 | 0 | 0 | 0 | 0 | 0 | 0
2 | 3 | 0 | 0 | 0 | 0 | 0 | 0 | 0 | 0 | 0 | 0 | 0 | 0 | 0 | 0 | 0 | 0 | 0 | 0 | 0 | 0 | 0 | 0 | 0 | 0
2 | 4 | 0 | 0 | 0 | 0 | 0 | 0 | 0 | 0 | 0 | 0 | 0 | 0 | 0 | 0 | 0 | 0 | 0 | 0 | 0 | 0 | 0 | 0 | 0 | 0
2 | 5 | 0 | 0 | 0 | 0 | 0 | 0 | 0 | 0 | 0 | 0 | 0 | 0 | 0 | 0 | 0 | 0 | 0 | 0 | 0 | 0 | 0 | 0 | 0 | 0
2 | 6 | 0 | 0 | 0 | 0 | 0 | 0 | 0 | 0 | 0 | 0 | 0 | 0 | 0 | 0 | 0 | 0 | 0 | 0 | 0 | 0 | 0 | 0 | 0 | 0
2 | 7 | 0 | 0 | 0 | 0 | 0 | 0 | 0 | 0 | 0 | 0 | 0 | 0 | 0 | 0 | 0 | 0 | 0 | 0 | 0 | 0 | 0 | 0 | 0 | 0
2 | 8 | 0 | 0 | 0 | 0 | 0 | 0 | 0 | 0 | 0 | 0 | 0 | 0 | 0 | 0 | 0 | 0 | 0 | 0 | 0 | 0 | 0 | 0 | 0 | 0
2 | 9 | 0 | 0 | 0 | 0 | 0 | 0 | 0 | 0 | 0 | 0 | 0 | 0 | 0 | 0 | 0 | 0 | 0 | 0 | 0 | 0 | 0 | 0 | 0 | 0
2 | 10 | 0 | 0 | 0 | 0 | 0 | 0 | 0 | 0 | 0 | 0 | 0 | 0 | 0 | 0 | 0 | 0 | 0 | 0 | 0 | 0 | 0 | 0 | 0 | 0
2 | 11 | 0 | 0 | 0 | 0 | 0 | 0 | 0 | 0 | 0 | 0 | 0 | 0 | 0 | 0 | 0 | 0 | 0 | 0 | 0 | 0 | 0 | 0 | 0 | 0
3 | 0 | 0 | 0 | 0 | 0 | 0 | 0 | 0 | 0 | 0 | 0 | 0 | 0 | 0 | 0 | 0 | 0 | 0 | 0 | 0 | 0 | 0 | 0 | 0 | 0
3 | 1 | 0 | 0 | 0 | 0 | 0 | 0 | 0 | 0 | 0 | 0 | 0 | 0 | 0 | 0 | 0 | 0 | 0 | 0 | 0 | 0 | 0 | 0 | 0 | 0
3 | 2 | 0 | 0 | 0 | 0 | 0 | 0 | 0 | 0 | 0 | 0 | 0 | 0 | 0 | 0 | 0 | 0 | 0 | 0 | 0 | 0 | 0 | 0 | 0 | 0
3 | 3 | 0 | 0 | 0 | 0 | 0 | 0 | 0 | 0 | 0 | 0 | 0 | 0 | 0 | 0 | 0 | 0 | 0 | 0 | 0 | 0 | 0 | 0 | 0 | 0
3 | 4 | 0 | 0 | 0 | 0 | 0 | 0 | 0 | 0 | 0 | 0 | 0 | 0 | 0 | 0 | 0 | 0 | 0 | 0 | 0 | 0 | 0 | 0 | 0 | 0
3 | 5 | 0 | 0 | 0 | 0 | 0 | 0 | 0 | 0 | 0 | 0 | 0 | 0 | 0 | 0 | 0 | 0 | 0 | 0 | 0 | 0 | 0 | 0 | 0 | 0
3 | 6 | 0 | 0 | 0 | 0 | 0 | 0 | 0 | 0 | 0 | 0 | 0 | 0 | 0 | 0 | 0 | 0 | 0 | 0 | 0 | 0 | 0 | 0 | 0 | 0
3 | 7 | 0 | 0 | 0 | 0 | 0 | 0 | 0 | 0 | 0 | 0 | 0 | 0 | 0 | 0 | 0 | 0 | 0 | 0 | 0 | 0 | 0 | 0 | 0 | 0
3 | 8 | 0 | 0 | 0 | 0 | 0 | 0 | 0 | 0 | 0 | 0 | 0 | 0 | 0 | 0 | 0 | 0 | 0 | 0 | 0 | 0 | 0 | 0 | 0 | 0
3 | 9 | 0 | 0 | 0 | 0 | 0 | 0 | 0 | 0 | 0 | 0 | 0 | 0 | 0 | 0 | 0 | 0 | 0 | 0 | 0 | 0 | 0 | 0 | 0 | 0
3 | 10 | 0 | 0 | 0 | 0 | 0 | 0 | 0 | 0 | 0 | 0 | 0 | 0 | 0 | 0 | 0 | 0 | 0 | 0 | 0 | 0 | 0 | 0 | 0 | 0
3 | 11 | 0 | 0 | 0 | 0 | 0 | 0 | 0 | 0 | 0 | 0 | 0 | 0 | 0 | 0 | 0 | 0 | 0 | 0 | 0 | 0 | 0 | 0 | 0 | 0
4 | 0 | 9.8049 | 0 | 5.1505 | 0 | 0 | 0 | 9.5233 | 0 | 0 | 0 | 0 | 0 | 0 | 0 | 0 | 0 | 9.6364 | 0 | 0 | 0 | 0 | 0 | 0 | 0
4 | 1 | 0 | 9.1157 | 0 | 0 | 0 | 5.4257 | 6.8264 | 0 | 0 | 0 | 0 | 0 | 0 | 0 | 0 | 0 | 4.8714 | 0 | 0 | 0 | 0 | 0 | 0 | 0
4 | 2 | 0 | 0 | 0 | 0 | 0 | 0 | 0 | 0 | 0 | 0 | 0 | 0 | 0 | 0 | 0 | 0 | 0 | 0 | 0 | 0 | 0 | 0 | 0 | 0
4 | 3 | 0 | 0 | 0 | 0 | 0 | 0 | 0 | 0 | 0 | 0 | 0 | 0 | 0 | 0 | 0 | 0 | 0 | 0 | 0 | 0 | 0 | 0 | 0 | 0
4 | 4 | 0 | 0 | 0 | 0 | 0 | 0 | 0 | 0 | 0 | 0 | 0 | 0 | 0 | 0 | 0 | 0 | 0 | 0 | 0 | 0 | 0 | 0 | 0 | 0
4 | 5 | 0 | 0 | 0 | 0 | 0 | 2.7678 | 0 | 0 | 0 | 0 | 0 | 0 | 0 | 0 | 0 | 0 | 0 | 0 | 0 | 0 | 0 | 0 | 0 | 0
4 | 6 | 0 | 0 | 0 | 0 | 6.1529 | 6.7309 | 0 | 0 | 0 | 0 | 0 | 0 | 0 | 0 | 0 | 0 | 0 | 6.3851 | 0 | 0 | 0 | 0 | 0 | 0
4 | 7 | 0 | 0 | 0 | 0 | 9.6483 | 7.9888 | 0 | 0 | 0 | 0 | 0 | 0 | 0 | 0 | 0 | 0 | 0 | 0 | 0 | 0 | 0 | 0 | 6.1889 | 0
4 | 8 | 0 | 0 | 0 | 0 | 8.914 | 9.3893 | 0 | 0 | 0 | 0 | 0 | 0 | 0 | 0 | 0 | 0 | 0 | 0 | 0 | 0 | 0 | 0 | 2.2206 | 0
4 | 9 | 0 | 0 | 0 | 0 | 0 | 0 | 0 | 0 | 0 | 0 | 0 | 0 | 0 | 0 | 0 | 0 | 0 | 0 | 0 | 0 | 0 | 0 | 0 | 0
4 | 10 | 0 | 0 | 0 | 0 | 0 | 0 | 0 | 0 | 0 | 0 | 0 | 0 | 0 | 0 | 0 | 0 | 0 | 0 | 0 | 0 | 0 | 0 | 0 | 0
4 | 11 | 0 | 0 | 0 | 0 | 6.6132 | 0 | 8.5827 | 0 | 0 | 0 | 0 | 0 | 0 | 0 | 0 | 0 | 2.3834 | 0 | 0 | 0 | 0 | 0 | 0 | 0
5 | 0 | 0 | 0 | 8.7317 | 0 | 0 | 0 | 10.0075 | 0 | 0 | 0 | 0 | 0 | 0 | 0 | 0 | 0 | 10.1735 | 0 | 0 | 0 | 0 | 0 | 6.8385 | 0
5 | 1 | 0 | 0 | 0 | 8.2856 | 0 | 0 | 7.2454 | 0 | 0 | 0 | 0 | 0 | 0 | 0 | 0 | 0 | 5.2773 | 0 | 6.85 | 0 | 0 | 0 | 0 | 0
5 | 2 | 0 | 0 | 0 | 0 | 0 | 0 | 0 | 0 | 0 | 0 | 0 | 0 | 0 | 0 | 0 | 0 | 0 | 0 | 0 | 0 | 0 | 0 | 0 | 0
5 | 3 | 0 | 0 | 0 | 0 | 0 | 0 | 0 | 0 | 0 | 0 | 0 | 0 | 0 | 0 | 0 | 0 | 0 | 0 | 0 | 0 | 0 | 0 | 0 | 0
5 | 4 | 0 | 0 | 0 | 0 | 0 | 0 | 0 | 0 | 0 | 0 | 0 | 0 | 0 | 0 | 0 | 0 | 0 | 0 | 0 | 0 | 0 | 0 | 0 | 0
5 | 5 | 0 | 0 | 0 | 0 | 0 | 0 | 0 | 0 | 0 | 0 | 0 | 0 | 0 | 0 | 0 | 0 | 0 | 3.0379 | 0 | 0 | 0 | 0 | 0 | 0
5 | 6 | 0 | 0 | 0 | 0 | 6.3383 | 7.1492 | 0 | 0 | 0 | 0 | 0 | 0 | 0 | 0 | 0 | 0 | 0 | 6.8576 | 0 | 0 | 0 | 0 | 0 | 0
5 | 7 | 0 | 0 | 0 | 0 | 10.1308 | 6.5513 | 0 | 0 | 0 | 0 | 0 | 0 | 0 | 0 | 0 | 0 | 0 | 8.3782 | 0 | 0 | 0 | 0 | 0 | 0
5 | 8 | 0 | 0 | 0 | 0 | 9.3597 | 9.8686 | 0 | 0 | 0 | 0 | 0 | 0 | 0 | 0 | 0 | 0 | 0 | 2.2377 | 0 | 0 | 0 | 0 | 0 | 0
5 | 9 | 0 | 0 | 0 | 0 | 0 | 0 | 0 | 0 | 0 | 0 | 0 | 0 | 0 | 0 | 0 | 0 | 0 | 0 | 0 | 0 | 0 | 0 | 0 | 0
5 | 10 | 0 | 0 | 0 | 0 | 0 | 0 | 0 | 0 | 0 | 0 | 0 | 0 | 0 | 0 | 0 | 0 | 0 | 0 | 0 | 0 | 0 | 0 | 0 | 0
5 | 11 | 0 | 0 | 0 | 0 | 6.9439 | 0 | 9.0126 | 0 | 0 | 0 | 0 | 0 | 0 | 0 | 0 | 0 | 2.3964 | 0 | 0 | 0 | 0 | 0 | 0 | 0
6 | 0 | 0 | 0 | 0 | 0 | 0 | 0 | 10.4698 | 0 | 0 | 0 | 0 | 0 | 0 | 0 | 0 | 0 | 4.4609 | 0 | 0 | 0 | 0 | 0 | 0 | 0
6 | 1 | 0 | 0 | 0 | 0 | 0 | 0 | 5.6007 | 0 | 0 | 0 | 0 | 0 | 0 | 0 | 0 | 0 | 0 | 0 | 0 | 0 | 0 | 0 | 0 | 0
6 | 2 | 0 | 0 | 0 | 0 | 0 | 0 | 0 | 0 | 0 | 0 | 0 | 0 | 0 | 0 | 0 | 0 | 0 | 0 | 0 | 0 | 0 | 0 | 0 | 0
6 | 3 | 0 | 0 | 0 | 0 | 0 | 0 | 0 | 0 | 0 | 0 | 0 | 0 | 0 | 0 | 0 | 0 | 0 | 0 | 0 | 0 | 0 | 0 | 0 | 0
6 | 4 | 0 | 0 | 0 | 0 | 0 | 0 | 0 | 0 | 0 | 0 | 0 | 0 | 0 | 0 | 0 | 0 | 0 | 0 | 0 | 0 | 0 | 0 | 0 | 0
6 | 5 | 0 | 0 | 0 | 0 | 0 | 0 | 0 | 0 | 0 | 0 | 0 | 0 | 0 | 0 | 0 | 0 | 0 | 0 | 0 | 0 | 0 | 0 | 0 | 0
6 | 6 | 0 | 0 | 0 | 0 | 0 | 0 | 0 | 0 | 0 | 0 | 0 | 0 | 0 | 0 | 0 | 0 | 0 | 0 | 0 | 0 | 0 | 0 | 0 | 0
6 | 7 | 0 | 0 | 0 | 0 | 0 | 0 | 0 | 0 | 0 | 0 | 0 | 0 | 0 | 0 | 0 | 0 | 0 | 3.1752 | 0 | 0 | 0 | 0 | 0 | 0
6 | 8 | 0 | 0 | 0 | 0 | 0 | 0 | 0 | 0 | 0 | 0 | 0 | 0 | 0 | 0 | 0 | 0 | 0 | 0 | 0 | 0 | 0 | 0 | 0 | 0
6 | 9 | 0 | 0 | 0 | 0 | 0 | 0 | 0 | 0 | 0 | 0 | 0 | 0 | 0 | 0 | 0 | 0 | 0 | 0 | 0 | 0 | 0 | 0 | 0 | 0
6 | 10 | 0 | 0 | 0 | 0 | 0 | 0 | 0 | 0 | 0 | 0 | 0 | 0 | 0 | 0 | 0 | 0 | 0 | 0 | 0 | 0 | 0 | 0 | 0 | 0
6 | 11 | 0 | 0 | 0 | 0 | 0 | 0 | 0 | 0 | 0 | 0 | 0 | 0 | 0 | 0 | 0 | 0 | 0 | 0 | 0 | 0 | 0 | 0 | 0 | 0
7 | 0 | 0 | 0 | 0 | 0 | 0 | 0 | 10.999 | 0 | 0 | 0 | 0 | 0 | 0 | 0 | 0 | 0 | 4.6886 | 0 | 0 | 0 | 0 | 0 | 0 | 0
7 | 1 | 0 | 0 | 0 | 0 | 0 | 0 | 6.0156 | 0 | 0 | 0 | 0 | 0 | 0 | 0 | 0 | 0 | 0 | 0 | 0 | 0 | 0 | 0 | 0 | 0
7 | 2 | 0 | 0 | 0 | 0 | 0 | 0 | 0 | 0 | 0 | 0 | 0 | 0 | 0 | 0 | 0 | 0 | 0 | 0 | 0 | 0 | 0 | 0 | 0 | 0
7 | 3 | 0 | 0 | 0 | 0 | 0 | 0 | 0 | 0 | 0 | 0 | 0 | 0 | 0 | 0 | 0 | 0 | 0 | 0 | 0 | 0 | 0 | 0 | 0 | 0
7 | 4 | 0 | 0 | 0 | 0 | 0 | 0 | 0 | 0 | 0 | 0 | 0 | 0 | 0 | 0 | 0 | 0 | 0 | 0 | 0 | 0 | 0 | 0 | 0 | 0
7 | 5 | 0 | 0 | 0 | 0 | 0 | 0 | 0 | 0 | 0 | 0 | 0 | 0 | 0 | 0 | 0 | 0 | 0 | 0 | 0 | 0 | 0 | 0 | 0 | 0
7 | 6 | 0 | 0 | 0 | 0 | 0 | 0 | 0 | 0 | 0 | 0 | 0 | 0 | 0 | 0 | 0 | 0 | 0 | 0 | 0 | 0 | 0 | 0 | 0 | 0
7 | 7 | 0 | 0 | 0 | 0 | 0 | 0 | 0 | 0 | 0 | 0 | 0 | 0 | 0 | 0 | 0 | 0 | 0 | 3.4235 | 0 | 0 | 0 | 0 | 0 | 0
7 | 8 | 0 | 0 | 0 | 0 | 0 | 0 | 0 | 0 | 0 | 0 | 0 | 0 | 0 | 0 | 0 | 0 | 0 | 0 | 0 | 0 | 0 | 0 | 0 | 0
7 | 9 | 0 | 0 | 0 | 0 | 0 | 0 | 0 | 0 | 0 | 0 | 0 | 0 | 0 | 0 | 0 | 0 | 0 | 0 | 0 | 0 | 0 | 0 | 0 | 0
7 | 10 | 0 | 0 | 0 | 0 | 0 | 0 | 0 | 0 | 0 | 0 | 0 | 0 | 0 | 0 | 0 | 0 | 0 | 0 | 0 | 0 | 0 | 0 | 0 | 0
7 | 11 | 0 | 0 | 0 | 0 | 0 | 0 | 0 | 0 | 0 | 0 | 0 | 0 | 0 | 0 | 0 | 0 | 0 | 0 | 0 | 0 | 0 | 0 | 0 | 0
8 | 0 | 0 | 0 | 0 | 0 | 0 | 0 | 11.5595 | 0 | 0 | 0 | 0 | 0 | 0 | 0 | 0 | 0 | 4.9315 | 0 | 0 | 0 | 0 | 0 | 0 | 0
8 | 1 | 0 | 0 | 0 | 0 | 0 | 0 | 6.5667 | 0 | 0 | 0 | 0 | 0 | 0 | 0 | 0 | 0 | 0 | 0 | 0 | 0 | 0 | 0 | 0 | 0
8 | 2 | 0 | 0 | 0 | 0 | 0 | 0 | 0 | 0 | 0 | 0 | 0 | 0 | 0 | 0 | 0 | 0 | 0 | 0 | 0 | 0 | 0 | 0 | 0 | 0
8 | 3 | 0 | 0 | 0 | 0 | 0 | 0 | 0 | 0 | 0 | 0 | 0 | 0 | 0 | 0 | 0 | 0 | 0 | 0 | 0 | 0 | 0 | 0 | 0 | 0
8 | 4 | 0 | 0 | 0 | 0 | 0 | 0 | 0 | 0 | 0 | 0 | 0 | 0 | 0 | 0 | 0 | 0 | 0 | 0 | 0 | 0 | 0 | 0 | 0 | 0
8 | 5 | 0 | 0 | 0 | 0 | 0 | 0 | 0 | 0 | 0 | 0 | 0 | 0 | 0 | 0 | 0 | 0 | 0 | 0 | 0 | 0 | 0 | 0 | 0 | 0
8 | 6 | 0 | 0 | 0 | 0 | 0 | 0 | 0 | 0 | 0 | 0 | 0 | 0 | 0 | 0 | 0 | 0 | 0 | 0 | 0 | 0 | 0 | 0 | 0 | 0
8 | 7 | 0 | 0 | 0 | 0 | 0 | 0 | 0 | 0 | 0 | 0 | 0 | 0 | 0 | 0 | 0 | 0 | 0 | 3.7611 | 0 | 0 | 0 | 0 | 0 | 0
8 | 8 | 0 | 0 | 0 | 0 | 0 | 0 | 0 | 0 | 0 | 0 | 0 | 0 | 0 | 0 | 0 | 0 | 0 | 0 | 0 | 0 | 0 | 0 | 0 | 0
8 | 9 | 0 | 0 | 0 | 0 | 0 | 0 | 0 | 0 | 0 | 0 | 0 | 0 | 0 | 0 | 0 | 0 | 0 | 0 | 0 | 0 | 0 | 0 | 0 | 0
8 | 10 | 0 | 0 | 0 | 0 | 0 | 0 | 0 | 0 | 0 | 0 | 0 | 0 | 0 | 0 | 0 | 0 | 0 | 0 | 0 | 0 | 0 | 0 | 0 | 0
8 | 11 | 0 | 0 | 0 | 0 | 0 | 0 | 0 | 0 | 0 | 0 | 0 | 0 | 0 | 0 | 0 | 0 | 0 | 0 | 0 | 0 | 0 | 0 | 0 | 0
9 | 0 | 0 | 0 | 0 | 0 | 0 | 0 | 12.1495 | 0 | 0 | 0 | 0 | 0 | 0 | 0 | 0 | 0 | 6.9074 | 0 | 0 | 0 | 0 | 0 | 0 | 0
9 | 1 | 0 | 0 | 0 | 0 | 0 | 0 | 8.6658 | 0 | 0 | 0 | 0 | 0 | 0 | 0 | 0 | 0 | 0.23355 | 0 | 0 | 0 | 0 | 0 | 0 | 0
9 | 2 | 0 | 0 | 0 | 0 | 0 | 0 | 0 | 0 | 0 | 0 | 0 | 0 | 0 | 0 | 0 | 0 | 0 | 0 | 0 | 0 | 0 | 0 | 0 | 0
9 | 3 | 0 | 0 | 0 | 0 | 0 | 0 | 0 | 0 | 0 | 0 | 0 | 0 | 0 | 0 | 0 | 0 | 0 | 0 | 0 | 0 | 0 | 0 | 0 | 0
9 | 4 | 0 | 0 | 0 | 0 | 0 | 0 | 0 | 0 | 0 | 0 | 0 | 0 | 0 | 0 | 0 | 0 | 0 | 0 | 0 | 0 | 0 | 0 | 0 | 0
9 | 5 | 0 | 0 | 0 | 0 | 0 | 0 | 0 | 0 | 0 | 0 | 0 | 0 | 0 | 0 | 0 | 0 | 0 | 0 | 0 | 0 | 0 | 0 | 0 | 0
9 | 6 | 0 | 0 | 0 | 0 | 0 | 0 | 0 | 0 | 0 | 0 | 0 | 0 | 0 | 0 | 0 | 0 | 0 | 0 | 0 | 0 | 0 | 0 | 0 | 0
9 | 7 | 0 | 0 | 0 | 0 | 0 | 0 | 0 | 0 | 0 | 0 | 0 | 0 | 0 | 0 | 0 | 0 | 0 | 5.8579 | 0 | 0 | 0 | 0 | 0 | 0
9 | 8 | 0 | 0 | 0 | 0 | 0 | 0 | 0 | 0 | 0 | 0 | 0 | 0 | 0 | 0 | 0 | 0 | 0 | 1.7196 | 0 | 0 | 0 | 0 | 0 | 0
9 | 9 | 0 | 0 | 0 | 0 | 0 | 0 | 0 | 0 | 0 | 0 | 0 | 0 | 0 | 0 | 0 | 0 | 0 | 0 | 0 | 0 | 0 | 0 | 0 | 0
9 | 10 | 0 | 0 | 0 | 0 | 0 | 0 | 0 | 0 | 0 | 0 | 0 | 0 | 0 | 0 | 0 | 0 | 0 | 0 | 0 | 0 | 0 | 0 | 0 | 0
9 | 11 | 0 | 0 | 0 | 0 | 0 | 0 | 0 | 0 | 0 | 0 | 0 | 0 | 0 | 0 | 0 | 0 | 0 | 0 | 0 | 0 | 0 | 0 | 0 | 0
10 | 0 | 0 | 0 | 0 | 0 | 0 | 0 | 0 | 0 | 0 | 0 | 0 | 0 | 0 | 0 | 0 | 0 | 10.6078 | 0 | 0 | 0 | 0 | 0 | 0 | 0
10 | 1 | 0 | 0 | 0 | 0 | 0 | 0 | 0 | 0 | 0 | 0 | 0 | 0 | 0 | 0 | 0 | 0 | 0 | 0 | 0 | 0 | 0 | 0 | 0 | 0
10 | 2 | 0 | 0 | 0 | 0 | 0 | 0 | 0 | 0 | 0 | 0 | 0 | 0 | 0 | 0 | 0 | 0 | 0 | 0 | 0 | 0 | 0 | 0 | 0 | 0
10 | 3 | 0 | 0 | 0 | 0 | 0 | 0 | 0 | 0 | 0 | 0 | 0 | 0 | 0 | 0 | 0 | 0 | 0 | 0 | 0 | 0 | 0 | 0 | 0 | 0
10 | 4 | 0 | 0 | 0 | 0 | 0 | 0 | 0 | 0 | 0 | 0 | 0 | 0 | 0 | 0 | 0 | 0 | 0 | 0 | 0 | 0 | 0 | 0 | 0 | 0
10 | 5 | 0 | 0 | 0 | 0 | 0 | 0 | 0 | 0 | 0 | 0 | 0 | 0 | 0 | 0 | 0 | 0 | 0 | 0 | 0 | 0 | 0 | 0 | 0 | 0
10 | 6 | 0 | 0 | 0 | 0 | 0 | 0 | 0 | 0 | 0 | 0 | 0 | 0 | 0 | 0 | 0 | 0 | 0 | 0 | 0 | 0 | 0 | 0 | 0 | 0
10 | 7 | 0 | 0 | 0 | 0 | 0 | 0 | 0 | 0 | 0 | 0 | 0 | 0 | 0 | 0 | 0 | 0 | 0 | 0 | 0 | 0 | 0 | 0 | 0 | 0
10 | 8 | 0 | 0 | 0 | 0 | 0 | 0 | 0 | 0 | 0 | 0 | 0 | 0 | 0 | 0 | 0 | 0 | 0 | 0 | 0 | 0 | 0 | 0 | 0 | 0
10 | 9 | 0 | 0 | 0 | 0 | 0 | 0 | 0 | 0 | 0 | 0 | 0 | 0 | 0 | 0 | 0 | 0 | 0 | 0 | 0 | 0 | 0 | 0 | 0 | 0
10 | 10 | 0 | 0 | 0 | 0 | 0 | 0 | 0 | 0 | 0 | 0 | 0 | 0 | 0 | 0 | 0 | 0 | 0 | 0 | 0 | 0 | 0 | 0 | 0 | 0
10 | 11 | 0 | 0 | 0 | 0 | 0 | 0 | 0 | 0 | 0 | 0 | 0 | 0 | 0 | 0 | 0 | 0 | 0 | 0 | 0 | 0 | 0 | 0 | 0 | 0
11 | 0 | 0 | 0 | 0 | 0 | 10.9709 | 0 | 0 | 0 | 0 | 0 | 0 | 0 | 0 | 0 | 0 | 0 | 13.7082 | 0 | 0 | 0 | 4.5563 | 0 | 0 | 0
11 | 1 | 0 | 0 | 0 | 0 | 0 | 0 | 0 | 0 | 0 | 0 | 0 | 0 | 0 | 0 | 0 | 0 | 7.2913 | 0 | 0 | 0 | 11.337 | 0 | 0 | 0
11 | 2 | 0 | 0 | 0 | 0 | 0 | 0 | 0 | 0 | 0 | 0 | 0 | 0 | 0 | 0 | 0 | 0 | 0 | 0 | 0 | 0 | 0 | 0 | 0 | 0
11 | 3 | 0 | 0 | 0 | 0 | 0 | 0 | 0 | 0 | 0 | 0 | 0 | 0 | 0 | 0 | 0 | 0 | 0 | 0 | 0 | 0 | 0 | 0 | 0 | 0
11 | 4 | 0 | 0 | 0 | 0 | 0 | 0 | 0 | 0 | 0 | 0 | 0 | 0 | 0 | 0 | 0 | 0 | 0 | 0 | 0 | 0 | 0 | 0 | 0 | 0
11 | 5 | 0 | 0 | 0 | 0 | 0 | 0 | 0 | 0 | 0 | 0 | 0 | 0 | 0 | 0 | 0 | 0 | 0 | 0 | 0 | 0 | 0 | 0 | 0 | 0
11 | 6 | 0 | 0 | 0 | 0 | 0 | 0 | 0 | 0 | 0 | 0 | 0 | 0 | 0 | 0 | 0 | 0 | 0 | 8.8357 | 0 | 0 | 0 | 0 | 0 | 0
11 | 7 | 0 | 0 | 0 | 0 | 0 | 0 | 0 | 0 | 0 | 0 | 0 | 0 | 0 | 0 | 0 | 0 | 0 | 11.3891 | 0 | 0 | 0 | 3.6711 | 0 | 0
11 | 8 | 0 | 0 | 0 | 0 | 0 | 0 | 0 | 0 | 0 | 0 | 0 | 0 | 0 | 0 | 0 | 0 | 0 | 10.0719 | 0 | 0 | 0 | 0 | 0 | 0
11 | 9 | 0 | 0 | 0 | 0 | 0 | 0 | 0 | 0 | 0 | 0 | 0 | 0 | 0 | 0 | 0 | 0 | 0 | 0 | 0 | 0 | 0 | 0 | 0 | 0
11 | 10 | 0 | 0 | 0 | 0 | 0 | 0 | 0 | 0 | 0 | 0 | 0 | 0 | 0 | 0 | 0 | 0 | 0 | 0 | 0 | 0 | 0 | 0 | 0 | 0
11 | 11 | 0 | 0 | 0 | 0 | 0 | 0 | 5.8714 | 0 | 0 | 0 | 0 | 0 | 0 | 0 | 0 | 0 | 0 | 0 | 0 | 0 | 0 | 0 | 0 | 0
12 | 0 | 0 | 0 | 0 | 11.5643 | 0 | 0 | 14.1167 | 0 | 0 | 0 | 0 | 0 | 0 | 0 | 0 | 0 | 14.5551 | 0 | 0 | 0 | 4.9217 | 0 | 0 | 0
12 | 1 | 0 | 0 | 0 | 0 | 11.681 | 0 | 0 | 0 | 0 | 0 | 0 | 0 | 0 | 0 | 0 | 0 | 8.1297 | 0 | 14.7252 | 0 | 0 | 0 | 0 | 0
12 | 2 | 0 | 0 | 0 | 0 | 0 | 0 | 0 | 0 | 0 | 0 | 0 | 0 | 0 | 0 | 0 | 0 | 0 | 0 | 0 | 0 | 0 | 0 | 0 | 0
12 | 3 | 0 | 0 | 0 | 0 | 0 | 0 | 0 | 0 | 0 | 0 | 0 | 0 | 0 | 0 | 0 | 0 | 0 | 0 | 0 | 0 | 0 | 0 | 0 | 0
12 | 4 | 0 | 0 | 0 | 0 | 0 | 0 | 0 | 0 | 0 | 0 | 0 | 0 | 0 | 0 | 0 | 0 | 0 | 0 | 0 | 0 | 0 | 0 | 0 | 0
12 | 5 | 0 | 0 | 0 | 0 | 0 | 0 | 0 | 0 | 0 | 0 | 0 | 0 | 0 | 0 | 0 | 0 | 0 | 0 | 0 | 0 | 0 | 0 | 0 | 0
12 | 6 | 0 | 0 | 0 | 0 | 0 | 10.4138 | 0 | 0 | 0 | 0 | 0 | 0 | 0 | 0 | 0 | 0 | 0 | 10.3142 | 0 | 0 | 0 | 3.5422 | 0 | 0
12 | 7 | 0 | 0 | 0 | 0 | 0 | 12.125 | 0 | 0 | 0 | 0 | 0 | 0 | 0 | 0 | 0 | 0 | 0 | 12.3078 | 0 | 0 | 0 | 6.1693 | 0 | 0
12 | 8 | 0 | 0 | 0 | 0 | 0 | 0 | 0 | 0 | 0 | 0 | 0 | 0 | 0 | 0 | 0 | 0 | 0 | 16.2874 | 0 | 0 | 0 | 8.7061 | 0 | 0
12 | 9 | 0 | 0 | 0 | 0 | 0 | 0 | 0 | 0 | 0 | 0 | 0 | 0 | 0 | 0 | 0 | 0 | 0 | 0 | 0 | 0 | 0 | 0 | 0 | 0
12 | 10 | 0 | 0 | 0 | 0 | 0 | 0 | 0 | 0 | 0 | 0 | 0 | 0 | 0 | 0 | 0 | 0 | 0 | 0 | 0 | 0 | 0 | 0 | 0 | 0
12 | 11 | 0 | 0 | 0 | 0 | 0 | 0 | 12.6847 | 0 | 0 | 0 | 0 | 0 | 0 | 0 | 0 | 0 | 7.8362 | 0 | 0 | 0 | 0 | 0 | 0 | 0
13 | 0 | 0 | 0 | 12.0838 | 0 | 0 | 0 | 14.0237 | 0 | 0 | 0 | 0 | 0 | 0 | 0 | 0 | 0 | 14.5893 | 0 | 0 | 0 | 4.6364 | 0 | 0 | 0
13 | 1 | 0 | 0 | 0 | 11.4247 | 0 | 0 | 10.4147 | 0 | 0 | 0 | 0 | 0 | 0 | 0 | 0 | 0 | 8.0812 | 0 | 4.6534 | 0 | 0 | 0 | 0 | 0
13 | 2 | 0 | 0 | 0 | 0 | 0 | 0 | 0 | 0 | 0 | 0 | 0 | 0 | 0 | 0 | 0 | 0 | 0 | 0 | 0 | 0 | 0 | 0 | 0 | 0
13 | 3 | 0 | 0 | 0 | 0 | 0 | 0 | 0 | 0 | 0 | 0 | 0 | 0 | 0 | 0 | 0 | 0 | 0 | 0 | 0 | 0 | 0 | 0 | 0 | 0
13 | 4 | 0 | 0 | 0 | 0 | 0 | 0 | 0 | 0 | 0 | 0 | 0 | 0 | 0 | 0 | 0 | 0 | 0 | 0 | 0 | 0 | 0 | 0 | 0 | 0
13 | 5 | 0 | 0 | 0 | 0 | 0 | 0 | 0 | 0 | 0 | 0 | 0 | 0 | 0 | 0 | 0 | 0 | 0 | 0 | 0 | 0 | 0 | 0 | 0 | 0
13 | 6 | 0 | 0 | 0 | 0 | 0 | 10.2997 | 0 | 0 | 0 | 0 | 0 | 0 | 0 | 0 | 0 | 0 | 0 | 10.3547 | 0 | 0 | 0 | 4.7869 | 0 | 0
13 | 7 | 0 | 0 | 0 | 0 | 14.1509 | 0 | 0 | 0 | 0 | 0 | 0 | 0 | 0 | 0 | 0 | 0 | 0 | 12.373 | 0 | 0 | 0 | 5.4103 | 0 | 0
13 | 8 | 0 | 0 | 0 | 0 | 0 | 0 | 0 | 0 | 0 | 0 | 0 | 0 | 0 | 0 | 0 | 0 | 0 | 16.3719 | 0 | 0 | 0 | 9.39 | 0 | 0
13 | 9 | 0 | 0 | 0 | 0 | 0 | 0 | 0 | 0 | 0 | 0 | 0 | 0 | 0 | 0 | 0 | 0 | 0 | 0 | 0 | 0 | 0 | 0 | 0 | 0
13 | 10 | 0 | 0 | 0 | 0 | 0 | 0 | 0 | 0 | 0 | 0 | 0 | 0 | 0 | 0 | 0 | 0 | 0 | 0 | 0 | 0 | 0 | 0 | 0 | 0
13 | 11 | 0 | 0 | 0 | 0 | 0 | 0 | 12.5036 | 0 | 0 | 0 | 0 | 0 | 0 | 0 | 0 | 0 | 6.8807 | 0 | 0 | 0 | 0 | 0 | 0 | 0
14 | 0 | 0 | 0 | 0 | 0 | 0 | 0 | 0 | 0 | 0 | 0 | 0 | 0 | 0 | 0 | 0 | 0 | 5.308 | 0 | 0 | 0 | 0 | 0 | 0 | 0
14 | 1 | 0 | 0 | 0 | 0 | 0 | 0 | 0.66766 | 0 | 0 | 0 | 0 | 0 | 0 | 0 | 0 | 0 | 4.7648 | 0 | 0 | 0 | 0 | 0 | 0 | 0
14 | 2 | 0 | 0 | 0 | 0 | 0 | 0 | 0 | 0 | 0 | 0 | 0 | 0 | 0 | 0 | 0 | 0 | 0 | 0 | 0 | 0 | 0 | 0 | 0 | 0
14 | 3 | 0 | 0 | 0 | 0 | 0 | 0 | 0 | 0 | 0 | 0 | 0 | 0 | 0 | 0 | 0 | 0 | 0 | 0 | 0 | 0 | 0 | 0 | 0 | 0
14 | 4 | 0 | 0 | 0 | 0 | 0 | 0 | 0 | 0 | 0 | 0 | 0 | 0 | 0 | 0 | 0 | 0 | 0 | 0 | 0 | 0 | 0 | 0 | 0 | 0
14 | 5 | 0 | 0 | 0 | 0 | 0 | 0 | 0 | 0 | 0 | 0 | 0 | 0 | 0 | 0 | 0 | 0 | 0 | 0 | 0 | 0 | 0 | 0 | 0 | 0
14 | 6 | 0 | 0 | 0 | 0 | 12.0424 | 8.5775 | 0 | 0 | 0 | 0 | 0 | 0 | 0 | 0 | 0 | 0 | 0 | 8.7028 | 0 | 1.4851 | 0 | 0 | 0 | 0
14 | 7 | 0 | 0 | 0 | 12.4629 | 0 | 10.2598 | 0 | 0 | 0 | 0 | 0 | 0 | 0 | 0 | 0 | 0 | 0 | 10.444 | 0 | 3.4419 | 0 | 0 | 0 | 0
14 | 8 | 0 | 0 | 0 | 0 | 10.775 | 11.711 | 0 | 0 | 0 | 0 | 0 | 0 | 0 | 0 | 0 | 0 | 0 | 4.8488 | 0 | 0 | 0 | 0 | 0 | 0
14 | 9 | 0 | 0 | 0 | 0 | 0 | 0 | 0 | 0 | 0 | 0 | 0 | 0 | 0 | 0 | 0 | 0 | 0 | 0 | 0 | 0 | 0 | 0 | 0 | 0
14 | 10 | 0 | 0 | 0 | 0 | 0 | 0 | 0 | 0 | 0 | 0 | 0 | 0 | 0 | 0 | 0 | 0 | 0 | 0 | 0 | 0 | 0 | 0 | 0 | 0
14 | 11 | 0 | 0 | 0 | 0 | 0 | 0 | 0 | 0 | 0 | 0 | 0 | 0 | 0 | 0 | 0 | 0 | 11.1255 | 0 | 0 | 0 | 0 | 0 | 0 | 0
15 | 0 | 0 | 0 | 0 | 0 | 0 | 0 | 0 | 0 | 0 | 0 | 0 | 0 | 0 | 0 | 0 | 0 | 0 | 0 | 0 | 0 | 0 | 0 | 0 | 0
15 | 1 | 0 | 0 | 0 | 0 | 0 | 0 | 0 | 0 | 0 | 0 | 0 | 0 | 0 | 0 | 0 | 0 | 1.4015 | 0 | 0 | 0 | 0 | 0 | 0 | 0
15 | 2 | 0 | 0 | 0 | 0 | 0 | 0 | 0 | 0 | 0 | 0 | 0 | 0 | 0 | 0 | 0 | 0 | 0 | 0 | 0 | 0 | 0 | 0 | 0 | 0
15 | 3 | 0 | 0 | 0 | 0 | 0 | 0 | 0 | 0 | 0 | 0 | 0 | 0 | 0 | 0 | 0 | 0 | 0 | 0 | 0 | 0 | 0 | 0 | 0 | 0
15 | 4 | 0 | 0 | 0 | 0 | 0 | 0 | 0 | 0 | 0 | 0 | 0 | 0 | 0 | 0 | 0 | 0 | 0 | 0 | 0 | 0 | 0 | 0 | 0 | 0
15 | 5 | 0 | 0 | 0 | 0 | 0 | 0 | 0 | 0 | 0 | 0 | 0 | 0 | 0 | 0 | 0 | 0 | 0 | 0 | 0 | 0 | 0 | 0 | 0 | 0
15 | 6 | 0 | 0 | 0 | 11.8111 | 0 | 8.0461 | 0 | 0 | 0 | 0 | 0 | 0 | 0 | 0 | 0 | 0 | 0 | 8.3631 | 0 | 4.3757 | 0 | 0 | 0 | 0
15 | 7 | 0 | 0 | 0 | 11.8842 | 0 | 9.7375 | 0 | 0 | 0 | 0 | 0 | 0 | 0 | 0 | 0 | 0 | 0 | 10.0793 | 0 | 6.7364 | 0 | 0 | 0 | 0
15 | 8 | 0 | 0 | 0 | 10.3294 | 0 | 4.4113 | 0 | 0 | 0 | 0 | 0 | 0 | 0 | 0 | 0 | 0 | 0 | 13.4371 | 0 | 0 | 0 | 0 | 0 | 0
15 | 9 | 0 | 0 | 0 | 0 | 0 | 0 | 0 | 0 | 0 | 0 | 0 | 0 | 0 | 0 | 0 | 0 | 0 | 0 | 0 | 0 | 0 | 0 | 0 | 0
15 | 10 | 0 | 0 | 0 | 0 | 0 | 0 | 0 | 0 | 0 | 0 | 0 | 0 | 0 | 0 | 0 | 0 | 0 | 0 | 0 | 0 | 0 | 0 | 0 | 0
15 | 11 | 0 | 0 | 0 | 0 | 0 | 0 | 0 | 0 | 0 | 0 | 0 | 0 | 0 | 0 | 0 | 0 | 8.4078 | 0 | 0 | 0 | 0 | 0 | 0 | 0
16 | 0 | 0 | 0 | 0 | 0 | 0 | 0 | 0 | 0 | 0 | 0 | 0 | 0 | 0 | 0 | 0 | 0 | 0 | 0 | 0 | 0 | 0 | 0 | 0 | 0
16 | 1 | 0 | 0 | 0 | 0 | 0 | 0 | 3.8874 | 0 | 0 | 0 | 0 | 0 | 0 | 0 | 0 | 0 | 2.3273 | 0 | 0 | 0 | 0 | 0 | 0 | 0
16 | 2 | 0 | 0 | 0 | 0 | 0 | 0 | 0 | 0 | 0 | 0 | 0 | 0 | 0 | 0 | 0 | 0 | 0 | 0 | 0 | 0 | 0 | 0 | 0 | 0
16 | 3 | 0 | 0 | 0 | 0 | 0 | 0 | 0 | 0 | 0 | 0 | 0 | 0 | 0 | 0 | 0 | 0 | 0 | 0 | 0 | 0 | 0 | 0 | 0 | 0
16 | 4 | 0 | 0 | 0 | 0 | 0 | 0 | 0 | 0 | 0 | 0 | 0 | 0 | 0 | 0 | 0 | 0 | 0 | 0 | 0 | 0 | 0 | 0 | 0 | 0
16 | 5 | 0 | 0 | 0 | 0 | 7.7307 | 3.13 | 0 | 0 | 0 | 0 | 0 | 0 | 0 | 0 | 0 | 0 | 0 | 5.3661 | 0 | 0 | 0 | 0 | 2.6946 | 0
16 | 6 | 0 | 13.0737 | 0 | 0 | 5.9877 | 7.4506 | 0 | 0 | 0 | 0 | 0 | 0 | 0 | 0 | 0 | 0 | 0 | 7.8956 | 0 | 20.5745 | 0 | 0 | 0 | 0
16 | 7 | 0 | 13.1121 | 0 | 0 | 9.9977 | 9.1319 | 0 | 0 | 0 | 0 | 0 | 0 | 0 | 0 | 0 | 0 | 0 | 9.4879 | 0 | 0 | 0 | 0 | 18.8455 | 0
16 | 8 | 0 | 11.3381 | 10.2095 | 0 | 0 | 10.3298 | 0 | 0 | 0 | 0 | 0 | 0 | 0 | 0 | 0 | 0 | 0 | 12.5793 | 0 | 0 | 0 | 0 | 3.9346 | 0
16 | 9 | 0 | 0 | 0 | 0 | 0 | 0 | 0 | 0 | 0 | 0 | 0 | 0 | 0 | 0 | 0 | 0 | 0 | 0 | 0 | 0 | 0 | 0 | 0 | 0
16 | 10 | 0 | 0 | 0 | 0 | 0 | 0 | 0 | 0 | 0 | 0 | 0 | 0 | 0 | 0 | 0 | 0 | 0 | 0 | 0 | 0 | 0 | 0 | 0 | 0
16 | 11 | 0 | 0 | 5.1114 | 0 | 0 | 0 | 8.3263 | 0 | 0 | 0 | 0 | 0 | 0 | 0 | 0 | 0 | 0 | 0 | 0 | 0 | 0 | 0 | 9.7048 | 0
17 | 0 | 0 | 0 | 0 | 0 | 0 | 0 | 0 | 0 | 0 | 0 | 0 | 0 | 0 | 0 | 0 | 0 | 0 | 0 | 0 | 0 | 0 | 0 | 0 | 0
17 | 1 | 0 | 0 | 0 | 0 | 0 | 3.5633 | 3.2846 | 0 | 0 | 0 | 0 | 0 | 0 | 0 | 0 | 0 | 0 | 0 | 0 | 0 | 0 | 0 | 0 | 0
17 | 2 | 0 | 0 | 0 | 0 | 0 | 0 | 0 | 0 | 0 | 0 | 0 | 0 | 0 | 0 | 0 | 0 | 0 | 0 | 0 | 0 | 0 | 0 | 0 | 0
17 | 3 | 0 | 0 | 0 | 0 | 0 | 0 | 0 | 0 | 0 | 0 | 0 | 0 | 0 | 0 | 0 | 0 | 0 | 0 | 0 | 0 | 0 | 0 | 0 | 0
17 | 4 | 0 | 0 | 0 | 0 | 0 | 0 | 0 | 0 | 0 | 0 | 0 | 0 | 0 | 0 | 0 | 0 | 0 | 0 | 0 | 0 | 0 | 0 | 0 | 0
17 | 5 | 0 | 0 | 0 | 7.7614 | 0 | 2.391 | 0 | 0 | 0 | 0 | 0 | 0 | 0 | 0 | 0 | 0 | 0 | 4.9356 | 0 | 0 | 0 | 0 | 5.508 | 0
17 | 6 | 0 | 12.5299 | 0 | 0 | 10.0349 | 6.8552 | 0 | 0 | 0 | 0 | 0 | 0 | 0 | 0 | 0 | 0 | 0 | 7.5544 | 0 | 2.663 | 0 | 0 | 18.425 | 0
17 | 7 | 0 | 12.5735 | 0 | 0 | 10.1662 | 8.5473 | 0 | 0 | 0 | 0 | 0 | 0 | 0 | 0 | 0 | 0 | 0 | 9.1456 | 0 | 4.7586 | 0 | 0 | 18.5953 | 0
17 | 8 | 0 | 10.7204 | 0 | 0 | 8.4953 | 9.6866 | 0 | 0 | 0 | 0 | 0 | 0 | 0 | 0 | 0 | 0 | 0 | 12.1858 | 0 | 0 | 0 | 0 | 9.7119 | 0
17 | 9 | 0 | 0 | 0 | 0 | 0 | 0 | 0 | 0 | 0 | 0 | 0 | 0 | 0 | 0 | 0 | 0 | 0 | 0 | 0 | 0 | 0 | 0 | 0 | 0
17 | 10 | 0 | 0 | 0 | 0 | 0 | 0 | 0 | 0 | 0 | 0 | 0 | 0 | 0 | 0 | 0 | 0 | 0 | 0 | 0 | 0 | 0 | 0 | 0 | 0
17 | 11 | 0 | 0 | 4.2117 | 0 | 0 | 0 | 7.5746 | 0 | 0 | 0 | 0 | 0 | 0 | 0 | 0 | 0 | 0 | 0 | 0 | 0 | 0 | 0 | 10.3652 | 0
18 | 0 | 0 | 0 | 0 | 0 | 0 | 0 | 0 | 0 | 0 | 0 | 0 | 0 | 0 | 0 | 0 | 0 | 0 | 0 | 0 | 0 | 0 | 0 | 0 | 0
18 | 1 | 0 | 0 | 0 | 0 | 2.4341 | 0 | 2.4102 | 0 | 0 | 0 | 0 | 0 | 0 | 0 | 0 | 0 | 1.8014 | 0 | 0 | 0 | 0 | 0 | 0 | 0
18 | 2 | 0 | 0 | 0 | 0 | 0 | 0 | 0 | 0 | 0 | 0 | 0 | 0 | 0 | 0 | 0 | 0 | 0 | 0 | 0 | 0 | 0 | 0 | 0 | 0
18 | 3 | 0 | 0 | 0 | 0 | 0 | 0 | 0 | 0 | 0 | 0 | 0 | 0 | 0 | 0 | 0 | 0 | 0 | 0 | 0 | 0 | 0 | 0 | 0 | 0
18 | 4 | 0 | 0 | 0 | 0 | 0 | 0 | 0 | 0 | 0 | 0 | 0 | 0 | 0 | 0 | 0 | 0 | 0 | 0 | 0 | 0 | 0 | 0 | 0 | 0
18 | 5 | 0 | 0 | 0 | 6.8778 | 6.0257 | 1.5204 | 0 | 0 | 0 | 0 | 0 | 0 | 0 | 0 | 0 | 0 | 0 | 4.4056 | 0 | 0 | 0 | 0 | 2.3729 | 0
18 | 6 | 0 | 11.8605 | 0 | 0 | 9.243 | 6.131 | 0 | 0 | 0 | 0 | 0 | 0 | 0 | 0 | 0 | 0 | 0 | 7.1037 | 6.2725 | 0.97754 | 0.42834 | 0 | 18.0479 | 0
18 | 7 | 0 | 11.9104 | 0 | 0 | 9.3754 | 7.8343 | 0 | 0 | 0 | 0 | 0 | 0 | 0 | 0 | 0 | 0 | 0 | 8.6972 | 0 | 1.3819 | 0.67481 | 7.8284 | 18.2354 | 0
18 | 8 | 0 | 9.9763 | 0 | 0 | 7.6386 | 6.139 | 0 | 0 | 0 | 0 | 0 | 0 | 0 | 0 | 0 | 0 | 0 | 11.6893 | 0 | 0.57469 | 0 | 0 | 16.1298 | 0
18 | 9 | 0 | 0 | 0 | 0 | 0 | 0 | 0 | 0 | 0 | 0 | 0 | 0 | 0 | 0 | 0 | 0 | 0 | 0 | 0 | 0 | 0 | 0 | 0 | 0
18 | 10 | 0 | 0 | 0 | 0 | 0 | 0 | 0 | 0 | 0 | 0 | 0 | 0 | 0 | 0 | 0 | 0 | 0 | 0 | 0 | 0 | 0 | 0 | 0 | 0
18 | 11 | 0 | 0 | 3.1785 | 0 | 0 | 0 | 6.5045 | 0 | 0 | 0 | 0 | 0 | 0 | 0 | 0 | 0 | 10.1243 | 0 | 0 | 0 | 0 | 0 | 0 | 0
19 | 0 | 0 | 0 | 0 | 0 | 0 | 0 | 0 | 0 | 0 | 0 | 0 | 0 | 0 | 0 | 0 | 0 | 0 | 0 | 0 | 0 | 0 | 0 | 0 | 0
19 | 1 | 0 | 0 | 0 | 0 | 0 | 1.1066 | 1.7563 | 0 | 0 | 0 | 0 | 0 | 0 | 0 | 0 | 0 | 0.94196 | 0 | 0 | 0 | 0 | 0 | 0 | 0
19 | 2 | 0 | 0 | 0 | 0 | 0 | 0 | 0 | 0 | 0 | 0 | 0 | 0 | 0 | 0 | 0 | 0 | 0 | 0 | 0 | 0 | 0 | 0 | 0 | 0
19 | 3 | 0 | 0 | 0 | 0 | 0 | 0 | 0 | 0 | 0 | 0 | 0 | 0 | 0 | 0 | 0 | 0 | 0 | 0 | 0 | 0 | 0 | 0 | 0 | 0
19 | 4 | 0 | 0 | 0 | 0 | 0 | 0 | 0 | 0 | 0 | 0 | 0 | 0 | 0 | 0 | 0 | 0 | 0 | 0 | 0 | 0 | 0 | 0 | 0 | 0
19 | 5 | 0 | 0 | 0 | 5.5091 | 4.6129 | 0 | 0 | 0 | 0 | 0 | 0 | 0 | 0 | 0 | 0 | 0 | 0 | 3.3773 | 0 | 0 | 0 | 0 | 0.93885 | 0
19 | 6 | 0 | 10.6621 | 0 | 0 | 7.9158 | 4.7428 | 0 | 0 | 0 | 0 | 0 | 0 | 0 | 0 | 0 | 0 | 0 | 5.9723 | 4.254 | 1.8855 | 1.2575 | 0 | 17.1511 | 0
19 | 7 | 0 | 10.7279 | 0 | 0 | 8.0422 | 6.4961 | 0 | 0 | 0 | 0 | 0 | 0 | 0 | 0 | 0 | 0 | 0 | 7.6611 | 0.27136 | 2.3273 | 1.5545 | 5.66 | 17.3762 | 0
19 | 8 | 0 | 8.7353 | 0 | 0 | 6.276 | 7.6225 | 0 | 0 | 0 | 0 | 0 | 0 | 0 | 0 | 0 | 0 | 0 | 6.3705 | 0 | 1.5404 | 0.38462 | 0 | 15.2138 | 0
19 | 9 | 0 | 0 | 0 | 0 | 0 | 0 | 0 | 0 | 0 | 0 | 0 | 0 | 0 | 0 | 0 | 0 | 0 | 0 | 0 | 0 | 0 | 0 | 0 | 0
19 | 10 | 0 | 0 | 0 | 0 | 0 | 0 | 0 | 0 | 0 | 0 | 0 | 0 | 0 | 0 | 0 | 0 | 0 | 0 | 0 | 0 | 0 | 0 | 0 | 0
19 | 11 | 0 | 0 | 1.7157 | 0 | 0 | 0 | 5.3477 | 0 | 0 | 0 | 0 | 0 | 0 | 0 | 0 | 0 | 2.7894 | 0 | 0 | 0 | 0 | 0 | 0 | 0

## Unsatisfied Reserve
| Year 0 | Year 1 | Year 2 | Year 3 | Year 4 | Year 5 | Year 6 | Year 7 | Year 8 | Year 9 | Year 10 | Year 11 | Year 12 | Year 13 | Year 14 | Year 15 | Year 16 | Year 17 | Year 18 | Year 19
Value | 0 | 0 | 0 | 0 | 0 | 0 | 0 | 0 | 0 | 0 | 0 | 0 | 0 | 0 | 0 | 0 | 0 | 0 | 0 | 0

## Yearly NPV
| Total Value | Capex | Fixed Opex | Variable Opex | Fuel Opex | Emissions Tax | Lost Load Cost | Excess Load Cost | Purchased Electricity Cost | Unsatisfied Reserve Cost | Electricity Revenues | Retirement Revenues | Salvage Value
0 | 69.1381 | 61.4785 | 1.2626 | 0.40189 | 5.995 | 0 | 0 | 0 | 0 | 0 | 0 | 0 | 0
1 | 35.9294 | 37.7128 | 1.4633 | 0.14953 | 2.2211 | 0 | 0 | 0 | 0 | 0 | 0 | 5.6173 | 0
2 | 7.4587 | 3.5238 | 1.4725 | 0.15595 | 2.3064 | 0 | 0 | 0 | 0 | 0 | 0 | 0 | 0
3 | 4.6461 | 1.3175 | 1.4552 | 0.1834 | 2.7007 | 0 | 0 | 0 | 0 | 0 | 0 | 1.0106 | 0
4 | 51.7562 | 68.3846 | 2.2332 | 0 | 0 | 0 | 0 | 0 | 0.97113 | 0 | 14.4335 | 5.3992 | 0
5 | -6.1985 | 4.3734 | 2.246 | 0 | 0 | 0 | 0 | 0 | 0.97194 | 0 | 13.7899 | 0 | 0
6 | 8.758 | 20.5183 | 2.593 | 0 | 0 | 0 | 0 | 0 | 0.14468 | 0 | 14.4935 | 0.0045255 | 0
7 | -5.6474 | 5.5029 | 2.5679 | 0 | 0 | 0 | 0 | 0 | 0.146 | 0 | 13.8378 | 0.026345 | 0
8 | -5.7955 | 4.6634 | 2.5951 | 0 | 0 | 0 | 0 | 0 | 0.14833 | 0 | 13.2012 | 0.0011512 | 0
9 | -5.7518 | 3.9983 | 2.6113 | 0 | 0 | 0 | 0 | 0 | 0.18677 | 0 | 12.5461 | 0.0019707 | 0
10 | 23.6142 | 34.2121 | 2.7299 | 0 | 0 | 0 | 0 | 0 | 0.054508 | 0 | 12.2467 | 1.1357 | 0
11 | -8.2583 | 0 | 2.6149 | 0 | 0 | 0 | 0 | 0 | 0.41878 | 0 | 11.2689 | 0.023089 | 0
12 | -7.0419 | 0.076743 | 2.5324 | 0 | 0 | 0 | 0 | 0 | 0.81997 | 0 | 10.4664 | 0.0046615 | 0
13 | -5.2227 | 1.022 | 2.5116 | 0.019615 | 0.27622 | 0 | 0 | 0 | 0.79122 | 0 | 9.843 | 0.0003252 | 0
14 | 2.7076 | 10.411 | 2.4902 | 0.083824 | 1.175 | 0 | 0 | 0 | 0.48704 | 0 | 9.3555 | 2.5839 | 0
15 | -2.7701 | 1.4595 | 2.4479 | 0.11903 | 1.6607 | 0 | 0 | 0 | 0.43472 | 0 | 8.8516 | 0.040254 | 0
16 | 1.2875 | 4.817 | 2.2743 | 0.16792 | 2.3319 | 0 | 0 | 0 | 0.80313 | 0 | 8.438 | 0.66869 | 0
17 | -1.5944 | 0.33273 | 2.1867 | 0.20628 | 2.8512 | 0 | 0 | 0 | 0.80076 | 0 | 7.972 | 0 | 0
18 | -0.65564 | 0.52355 | 2.0965 | 0.24507 | 3.3713 | 0 | 0 | 0 | 0.77486 | 0 | 7.525 | 0.14189 | 0
19 | -33.4592 | 2.0511 | 2.0002 | 0.2938 | 4.0224 | 0 | 0 | 0 | 0.61567 | 0 | 7.1477 | 1.6806 | 33.6142

## Total NPV
| Total Value | Capex | Fixed Opex | Variable Opex | Fuel Opex | Emissions Tax | Lost Load Cost | Excess Load Cost | Purchased Electricity Cost | Unsatisfied Reserve Cost | Electricity Revenues | Retirement Revenues | Salvage Value
0 | 122.9004 | 266.3791 | 44.3847 | 2.0263 | 28.9119 | 0 | 0 | 0 | 8.5695 | 0 | 175.4167 | 18.3403 | 33.6142

## Yearly Values
| Demand | Unserved Demand | Excess Electricity | Charging | Discharging | Sold (Generated) | Sold (Stored) | Dispatched Diesel | Dispatched PV | Dispatched Wind | Purchased Electricity
0 | 2655.7735 | 0 | 0 | 486.9658 | 435.7935 | 0 | 0 | 944.1625 | 1560.9867 | 201.7966 | 0
1 | 2788.5622 | 0 | 152.9739 | 1248.0775 | 1116.9245 | 0 | 0 | 370.0519 | 2595.2527 | 107.3845 | 0
2 | 2927.9903 | 0 | 128.5398 | 1342.0387 | 1201.0119 | 0 | 0 | 405.2054 | 2664.4934 | 127.8581 | 0
3 | 3074.3898 | 0 | 142.7132 | 1324.9292 | 1185.7003 | 0 | 0 | 500.0584 | 2741.7925 | 114.4809 | 0
4 | 3228.1093 | 0 | 362.5447 | 1755.7536 | 1571.252 | 3808.2526 | 32.4987 | 0 | 7471.5865 | 0 | 144.3204
5 | 3389.5148 | 0 | 392.0665 | 1845.431 | 1651.5057 | 3818.9072 | 34.0523 | 0 | 7676.7947 | 0 | 151.6714
6 | 3558.9905 | 0 | 835.6241 | 2197.4501 | 1966.5332 | 4112.2519 | 140.158 | 0 | 8854.2348 | 0 | 23.7065
7 | 3736.9401 | 0 | 961.4052 | 2304.1727 | 2062.041 | 4127.8182 | 135.0277 | 0 | 9178.1962 | 0 | 25.1266
8 | 3923.7871 | 0 | 995.2629 | 2420.9161 | 2166.5166 | 4128.623 | 141.3597 | 0 | 9416.6133 | 0 | 26.8189
9 | 4119.9764 | 0 | 1025.9577 | 2524.4926 | 2259.2088 | 4117.9705 | 143.0346 | 0 | 9636.6892 | 0 | 35.5338
10 | 4325.9752 | 0 | 1091.8185 | 2756.2129 | 2466.579 | 4167.5221 | 199.2368 | 0 | 10063.5788 | 0 | 10.6078
11 | 4542.274 | 0 | 1103.587 | 2689.6608 | 2407.0205 | 4132.882 | 86.6256 | 0 | 10060.3062 | 0 | 87.7026
12 | 4769.3877 | 0 | 1087.3177 | 2664.8705 | 2384.8352 | 4058.6846 | 56.3927 | 0 | 10071.7373 | 0 | 180.0806
13 | 5007.8571 | 0 | 1116.6477 | 2677.9363 | 2396.528 | 4027.3157 | 36.4422 | 87.2641 | 10199.9781 | 0 | 182.4287
14 | 5258.2499 | 0 | 954.3506 | 2404.4935 | 2151.8197 | 3934.7504 | 121.6399 | 390.9208 | 9698.6535 | 315.4732 | 116.6172
15 | 5521.1624 | 0 | 941.6233 | 2257.3294 | 2020.1202 | 3971.8486 | 57.8813 | 582.2637 | 9684.1588 | 354.2818 | 109.0204
16 | 5797.2205 | 0 | 1117.313 | 1804.1313 | 1614.546 | 4033.8778 | 0 | 861.6409 | 9557.9802 | 506.1484 | 212.2272
17 | 6087.0816 | 0 | 1130.8555 | 1691.4888 | 1513.7404 | 4001.7221 | 0 | 1111.2606 | 9556.0458 | 507.8571 | 222.2441
18 | 6391.4357 | 0 | 1147.5024 | 1572.8188 | 1407.5407 | 3966.1966 | 0 | 1386.1065 | 9553.3148 | 505.1863 | 225.8051
19 | 6711.0074 | 0 | 1361.1151 | 1471.1552 | 1316.5604 | 3955.5822 | 0 | 1744.8126 | 9823.0984 | 426.1919 | 188.1968