## Scenario
| T | FiT | P
0 | 6 | 0.15 | 0.27

## Installed Capacity
GT | Year 0 | Year 1 | Year 2 | Year 3 | Year 4 | Year 5 | Year 6 | Year 7 | Year 8 | Year 9 | Year 10 | Year 11 | Year 12 | Year 13 | Year 14 | Year 15 | Year 16 | Year 17 | Year 18 | Year 19
Diesel | 7.0346 | 3.0313 | 3.194 | 3.7678 | 4.0774 | 4.2813 | 0 | 0 | 0 | 0 | 0 | 0 | 0.56842 | 1.3821 | 2.4312 | 3.369 | 6.8605 | 9.1995 | 10.7691 | 12.459
PV | 27.2029 | 42.1668 | 44.0872 | 45.3771 | 47.2613 | 49.6243 | 148.2391 | 151.9995 | 155.603 | 159.5925 | 166.6622 | 164.6159 | 164.6159 | 166.743 | 167.1356 | 166.6995 | 158.7265 | 158.7265 | 158.7265 | 163.2191
Wind | 7.2025 | 4.8467 | 5.1901 | 4.6753 | 5.0233 | 5.2745 | 0 | 0 | 0 | 0 | 0 | 0 | 0 | 0 | 2.0644 | 10.9752 | 20.4616 | 17.0096 | 17.0096 | 17.0096

## Added Capacity
GT | Year 0 | Year 1 | Year 2 | Year 3 | Year 4 | Year 5 | Year 6 | Year 7 | Year 8 | Year 9 | Year 10 | Year 11 | Year 12 | Year 13 | Year 14 | Year 15 | Year 16 | Year 17 | Year 18 | Year 19
Diesel | 7.0346 | 0 | 0.16273 | 0.57379 | 0.30965 | 3.2351 | 0 | 0 | 0 | 0 | 0 | 0 | 0.56842 | 0.81365 | 1.0492 | 0.93777 | 3.4915 | 2.9074 | 2.3832 | 2.7391
PV | 27.2029 | 14.964 | 1.9203 | 1.2899 | 1.8842 | 2.3631 | 98.6147 | 3.7604 | 3.6035 | 3.9896 | 7.0697 | 0 | 0 | 2.127 | 0.39266 | 0 | 0 | 0 | 0 | 4.4926
Wind | 7.2025 | 0 | 0.34345 | 0 | 0.348 | 0.25117 | 0 | 0 | 0 | 0 | 0 | 0 | 0 | 0 | 2.0644 | 8.9108 | 9.4863 | 0 | 0 | 0

## Retired Capacity
GT |  | Year 0 | Year 1 | Year 2 | Year 3 | Year 4 | Year 5 | Year 6 | Year 7 | Year 8 | Year 9 | Year 10 | Year 11 | Year 12 | Year 13 | Year 14 | Year 15 | Year 16 | Year 17 | Year 18 | Year 19
Diesel | 0 | 0 | 0 | 0 | 0 | 0 | 0 | 0 | 0 | 0 | 0 | 0 | 0 | 0 | 0 | 0 | 0 | 0 | 0 | 0 | 0
Diesel | 1 | 4.0034 | 0 | 0 | 0 | 0 | 0 | 0 | 0 | 0 | 0 | 0 | 0 | 0 | 0 | 0 | 0 | 0 | 0 | 0 | 0
Diesel | 2 | 0 | 0 | 0 | 0 | 0 | 0 | 0 | 0 | 0 | 0 | 0 | 0 | 0 | 0 | 0 | 0 | 0 | 0 | 0 | 0
Diesel | 3 | 0 | 0 | 0 | 0 | 0 | 0 | 0 | 0 | 0 | 0 | 0 | 0 | 0 | 0 | 0 | 0 | 0 | 0 | 0 | 0
Diesel | 4 | 0 | 0 | 0 | 0 | 0 | 0 | 0 | 0 | 0 | 0 | 0 | 0 | 0 | 0 | 0 | 0 | 0 | 0 | 0 | 0
Diesel | 5 | 3.0313 | 0 | 0 | 0 | 0 | 0 | 0 | 0 | 0 | 0 | 0 | 0 | 0 | 0 | 0 | 0 | 0 | 0 | 0 | 0
Diesel | 6 | 0 | 0 | 0.16273 | 0.57379 | 0.30965 | 3.2351 | 0 | 0 | 0 | 0 | 0 | 0 | 0 | 0 | 0 | 0 | 0 | 0 | 0 | 0
Diesel | 7 | 0 | 0 | 0 | 0 | 0 | 0 | 0 | 0 | 0 | 0 | 0 | 0 | 0 | 0 | 0 | 0 | 0 | 0 | 0 | 0
Diesel | 8 | 0 | 0 | 0 | 0 | 0 | 0 | 0 | 0 | 0 | 0 | 0 | 0 | 0 | 0 | 0 | 0 | 0 | 0 | 0 | 0
Diesel | 9 | 0 | 0 | 0 | 0 | 0 | 0 | 0 | 0 | 0 | 0 | 0 | 0 | 0 | 0 | 0 | 0 | 0 | 0 | 0 | 0
Diesel | 10 | 0 | 0 | 0 | 0 | 0 | 0 | 0 | 0 | 0 | 0 | 0 | 0 | 0 | 0 | 0 | 0 | 0 | 0 | 0 | 0
Diesel | 11 | 0 | 0 | 0 | 0 | 0 | 0 | 0 | 0 | 0 | 0 | 0 | 0 | 0 | 0 | 0 | 0 | 0 | 0 | 0 | 0
Diesel | 12 | 0 | 0 | 0 | 0 | 0 | 0 | 0 | 0 | 0 | 0 | 0 | 0 | 0 | 0 | 0 | 0 | 0 | 0 | 0 | 0
Diesel | 13 | 0 | 0 | 0 | 0 | 0 | 0 | 0 | 0 | 0 | 0 | 0 | 0 | 0 | 0 | 0 | 0 | 0 | 0 | 0 | 0
Diesel | 14 | 0 | 0 | 0 | 0 | 0 | 0 | 0 | 0 | 0 | 0 | 0 | 0 | 0 | 0 | 0 | 0 | 0 | 0 | 0 | 0
Diesel | 15 | 0 | 0 | 0 | 0 | 0 | 0 | 0 | 0 | 0 | 0 | 0 | 0 | 0 | 0 | 0 | 0 | 0 | 0 | 0 | 0
Diesel | 16 | 0 | 0 | 0 | 0 | 0 | 0 | 0 | 0 | 0 | 0 | 0 | 0 | 0 | 0 | 0 | 0 | 0 | 0 | 0 | 0
Diesel | 17 | 0 | 0 | 0 | 0 | 0 | 0 | 0 | 0 | 0 | 0 | 0 | 0 | 0.56842 | 0 | 0 | 0 | 0 | 0 | 0 | 0
Diesel | 18 | 0 | 0 | 0 | 0 | 0 | 0 | 0 | 0 | 0 | 0 | 0 | 0 | 0 | 0.81365 | 0 | 0 | 0 | 0 | 0 | 0
Diesel | 19 | 0 | 0 | 0 | 0 | 0 | 0 | 0 | 0 | 0 | 0 | 0 | 0 | 0 | 0 | 1.0492 | 0 | 0 | 0 | 0 | 0
PV | 0 | 0 | 0 | 0 | 0 | 0 | 0 | 0 | 0 | 0 | 0 | 0 | 0 | 0 | 0 | 0 | 0 | 0 | 0 | 0 | 0
PV | 1 | 0 | 0 | 0 | 0 | 0 | 0 | 0 | 0 | 0 | 0 | 0 | 0 | 0 | 0 | 0 | 0 | 0 | 0 | 0 | 0
PV | 2 | 0 | 0 | 0 | 0 | 0 | 0 | 0 | 0 | 0 | 0 | 0 | 0 | 0 | 0 | 0 | 0 | 0 | 0 | 0 | 0
PV | 3 | 0 | 0 | 0 | 0 | 0 | 0 | 0 | 0 | 0 | 0 | 0 | 0 | 0 | 0 | 0 | 0 | 0 | 0 | 0 | 0
PV | 4 | 0 | 0 | 0 | 0 | 0 | 0 | 0 | 0 | 0 | 0 | 0 | 0 | 0 | 0 | 0 | 0 | 0 | 0 | 0 | 0
PV | 5 | 0 | 0 | 0 | 0 | 0 | 0 | 0 | 0 | 0 | 0 | 0 | 0 | 0 | 0 | 0 | 0 | 0 | 0 | 0 | 0
PV | 6 | 0 | 0 | 0 | 0 | 0 | 0 | 0 | 0 | 0 | 0 | 0 | 0 | 0 | 0 | 0 | 0 | 0 | 0 | 0 | 0
PV | 7 | 0 | 0 | 0 | 0 | 0 | 0 | 0 | 0 | 0 | 0 | 0 | 0 | 0 | 0 | 0 | 0 | 0 | 0 | 0 | 0
PV | 8 | 0 | 0 | 0 | 0 | 0 | 0 | 0 | 0 | 0 | 0 | 0 | 0 | 0 | 0 | 0 | 0 | 0 | 0 | 0 | 0
PV | 9 | 0 | 0 | 0 | 0 | 0 | 0 | 0 | 0 | 0 | 0 | 0 | 0 | 0 | 0 | 0 | 0 | 0 | 0 | 0 | 0
PV | 10 | 0 | 0 | 0 | 0 | 0 | 0 | 0 | 0 | 0 | 0 | 0 | 0 | 0 | 0 | 0 | 0 | 0 | 0 | 0 | 0
PV | 11 | 0 | 0 | 0 | 0 | 0 | 0 | 0 | 0 | 0 | 0 | 2.0463 | 0 | 0 | 0 | 0 | 0 | 0 | 0 | 0 | 0
PV | 12 | 0 | 0 | 0 | 0 | 0 | 0 | 0 | 0 | 0 | 0 | 0 | 0 | 0 | 0 | 0 | 0 | 0 | 0 | 0 | 0
PV | 13 | 0 | 0 | 0 | 0 | 0 | 0 | 0 | 0 | 0 | 0 | 0 | 0 | 0 | 0 | 0 | 0 | 0 | 0 | 0 | 0
PV | 14 | 0 | 0 | 0 | 0 | 0 | 0 | 0 | 0 | 0 | 0 | 0 | 0 | 0 | 0 | 0 | 0 | 0 | 0 | 0 | 0
PV | 15 | 0 | 0 | 0 | 0 | 0 | 0 | 0 | 0 | 0 | 0 | 0 | 0 | 0 | 0.043479 | 0.39266 | 0 | 0 | 0 | 0 | 0
PV | 16 | 0 | 0 | 0 | 0 | 0 | 0 | 0 | 0 | 0 | 0.86603 | 5.0234 | 0 | 0 | 2.0836 | 0 | 0 | 0 | 0 | 0 | 0
PV | 17 | 0 | 0 | 0 | 0 | 0 | 0 | 0 | 0 | 0 | 0 | 0 | 0 | 0 | 0 | 0 | 0 | 0 | 0 | 0 | 0
PV | 18 | 0 | 0 | 0 | 0 | 0 | 0 | 0 | 0 | 0 | 0 | 0 | 0 | 0 | 0 | 0 | 0 | 0 | 0 | 0 | 0
PV | 19 | 0 | 0 | 0 | 0 | 0 | 0 | 0 | 0 | 0 | 0 | 0 | 0 | 0 | 0 | 0 | 0 | 0 | 0 | 0 | 0
Wind | 0 | 0 | 0 | 0 | 0 | 0 | 0 | 0 | 0 | 0 | 0 | 0 | 0 | 0 | 0 | 0 | 0 | 0 | 0 | 0 | 0
Wind | 1 | 2.3559 | 0 | 0 | 0 | 0 | 0 | 0 | 0 | 0 | 0 | 0 | 0 | 0 | 0 | 0 | 0 | 0 | 0 | 0 | 0
Wind | 2 | 0 | 0 | 0 | 0 | 0 | 0 | 0 | 0 | 0 | 0 | 0 | 0 | 0 | 0 | 0 | 0 | 0 | 0 | 0 | 0
Wind | 3 | 0.17135 | 0 | 0.34345 | 0 | 0 | 0 | 0 | 0 | 0 | 0 | 0 | 0 | 0 | 0 | 0 | 0 | 0 | 0 | 0 | 0
Wind | 4 | 0 | 0 | 0 | 0 | 0 | 0 | 0 | 0 | 0 | 0 | 0 | 0 | 0 | 0 | 0 | 0 | 0 | 0 | 0 | 0
Wind | 5 | 0 | 0 | 0 | 0 | 0 | 0 | 0 | 0 | 0 | 0 | 0 | 0 | 0 | 0 | 0 | 0 | 0 | 0 | 0 | 0
Wind | 6 | 4.6753 | 0 | 0 | 0 | 0.348 | 0.25117 | 0 | 0 | 0 | 0 | 0 | 0 | 0 | 0 | 0 | 0 | 0 | 0 | 0 | 0
Wind | 7 | 0 | 0 | 0 | 0 | 0 | 0 | 0 | 0 | 0 | 0 | 0 | 0 | 0 | 0 | 0 | 0 | 0 | 0 | 0 | 0
Wind | 8 | 0 | 0 | 0 | 0 | 0 | 0 | 0 | 0 | 0 | 0 | 0 | 0 | 0 | 0 | 0 | 0 | 0 | 0 | 0 | 0
Wind | 9 | 0 | 0 | 0 | 0 | 0 | 0 | 0 | 0 | 0 | 0 | 0 | 0 | 0 | 0 | 0 | 0 | 0 | 0 | 0 | 0
Wind | 10 | 0 | 0 | 0 | 0 | 0 | 0 | 0 | 0 | 0 | 0 | 0 | 0 | 0 | 0 | 0 | 0 | 0 | 0 | 0 | 0
Wind | 11 | 0 | 0 | 0 | 0 | 0 | 0 | 0 | 0 | 0 | 0 | 0 | 0 | 0 | 0 | 0 | 0 | 0 | 0 | 0 | 0
Wind | 12 | 0 | 0 | 0 | 0 | 0 | 0 | 0 | 0 | 0 | 0 | 0 | 0 | 0 | 0 | 0 | 0 | 0 | 0 | 0 | 0
Wind | 13 | 0 | 0 | 0 | 0 | 0 | 0 | 0 | 0 | 0 | 0 | 0 | 0 | 0 | 0 | 0 | 0 | 0 | 0 | 0 | 0
Wind | 14 | 0 | 0 | 0 | 0 | 0 | 0 | 0 | 0 | 0 | 0 | 0 | 0 | 0 | 0 | 0 | 0 | 0 | 0 | 0 | 0
Wind | 15 | 0 | 0 | 0 | 0 | 0 | 0 | 0 | 0 | 0 | 0 | 0 | 0 | 0 | 0 | 0 | 0 | 0 | 0 | 0 | 0
Wind | 16 | 0 | 0 | 0 | 0 | 0 | 0 | 0 | 0 | 0 | 0 | 0 | 0 | 0 | 0 | 0 | 0 | 0 | 0 | 0 | 0
Wind | 17 | 0 | 0 | 0 | 0 | 0 | 0 | 0 | 0 | 0 | 0 | 0 | 0 | 0 | 0 | 0 | 0 | 3.452 | 0 | 0 | 0
Wind | 18 | 0 | 0 | 0 | 0 | 0 | 0 | 0 | 0 | 0 | 0 | 0 | 0 | 0 | 0 | 0 | 0 | 0 | 0 | 0 | 0
Wind | 19 | 0 | 0 | 0 | 0 | 0 | 0 | 0 | 0 | 0 | 0 | 0 | 0 | 0 | 0 | 0 | 0 | 0 | 0 | 0 | 0

## Remaining Capacity
GT |  | Year 0 | Year 1 | Year 2 | Year 3 | Year 4 | Year 5 | Year 6 | Year 7 | Year 8 | Year 9 | Year 10 | Year 11 | Year 12 | Year 13 | Year 14 | Year 15 | Year 16 | Year 17 | Year 18 | Year 19
Diesel | 0 | 7.0346 | 0 | 0 | 0 | 0 | 0 | 0 | 0 | 0 | 0 | 0 | 0 | 0 | 0 | 0 | 0 | 0 | 0 | 0 | 0
Diesel | 1 | 3.0313 | 0 | 0 | 0 | 0 | 0 | 0 | 0 | 0 | 0 | 0 | 0 | 0 | 0 | 0 | 0 | 0 | 0 | 0 | 0
Diesel | 2 | 3.0313 | 0 | 0.16273 | 0 | 0 | 0 | 0 | 0 | 0 | 0 | 0 | 0 | 0 | 0 | 0 | 0 | 0 | 0 | 0 | 0
Diesel | 3 | 3.0313 | 0 | 0.16273 | 0.57379 | 0 | 0 | 0 | 0 | 0 | 0 | 0 | 0 | 0 | 0 | 0 | 0 | 0 | 0 | 0 | 0
Diesel | 4 | 3.0313 | 0 | 0.16273 | 0.57379 | 0.30965 | 0 | 0 | 0 | 0 | 0 | 0 | 0 | 0 | 0 | 0 | 0 | 0 | 0 | 0 | 0
Diesel | 5 | 0 | 0 | 0.16273 | 0.57379 | 0.30965 | 3.2351 | 0 | 0 | 0 | 0 | 0 | 0 | 0 | 0 | 0 | 0 | 0 | 0 | 0 | 0
Diesel | 6 | 0 | 0 | 0 | 0 | 0 | 0 | 0 | 0 | 0 | 0 | 0 | 0 | 0 | 0 | 0 | 0 | 0 | 0 | 0 | 0
Diesel | 7 | 0 | 0 | 0 | 0 | 0 | 0 | 0 | 0 | 0 | 0 | 0 | 0 | 0 | 0 | 0 | 0 | 0 | 0 | 0 | 0
Diesel | 8 | 0 | 0 | 0 | 0 | 0 | 0 | 0 | 0 | 0 | 0 | 0 | 0 | 0 | 0 | 0 | 0 | 0 | 0 | 0 | 0
Diesel | 9 | 0 | 0 | 0 | 0 | 0 | 0 | 0 | 0 | 0 | 0 | 0 | 0 | 0 | 0 | 0 | 0 | 0 | 0 | 0 | 0
Diesel | 10 | 0 | 0 | 0 | 0 | 0 | 0 | 0 | 0 | 0 | 0 | 0 | 0 | 0 | 0 | 0 | 0 | 0 | 0 | 0 | 0
Diesel | 11 | 0 | 0 | 0 | 0 | 0 | 0 | 0 | 0 | 0 | 0 | 0 | 0 | 0 | 0 | 0 | 0 | 0 | 0 | 0 | 0
Diesel | 12 | 0 | 0 | 0 | 0 | 0 | 0 | 0 | 0 | 0 | 0 | 0 | 0 | 0.56842 | 0 | 0 | 0 | 0 | 0 | 0 | 0
Diesel | 13 | 0 | 0 | 0 | 0 | 0 | 0 | 0 | 0 | 0 | 0 | 0 | 0 | 0.56842 | 0.81365 | 0 | 0 | 0 | 0 | 0 | 0
Diesel | 14 | 0 | 0 | 0 | 0 | 0 | 0 | 0 | 0 | 0 | 0 | 0 | 0 | 0.56842 | 0.81365 | 1.0492 | 0 | 0 | 0 | 0 | 0
Diesel | 15 | 0 | 0 | 0 | 0 | 0 | 0 | 0 | 0 | 0 | 0 | 0 | 0 | 0.56842 | 0.81365 | 1.0492 | 0.93777 | 0 | 0 | 0 | 0
Diesel | 16 | 0 | 0 | 0 | 0 | 0 | 0 | 0 | 0 | 0 | 0 | 0 | 0 | 0.56842 | 0.81365 | 1.0492 | 0.93777 | 3.4915 | 0 | 0 | 0
Diesel | 17 | 0 | 0 | 0 | 0 | 0 | 0 | 0 | 0 | 0 | 0 | 0 | 0 | 0 | 0.81365 | 1.0492 | 0.93777 | 3.4915 | 2.9074 | 0 | 0
Diesel | 18 | 0 | 0 | 0 | 0 | 0 | 0 | 0 | 0 | 0 | 0 | 0 | 0 | 0 | 0 | 1.0492 | 0.93777 | 3.4915 | 2.9074 | 2.3832 | 0
Diesel | 19 | 0 | 0 | 0 | 0 | 0 | 0 | 0 | 0 | 0 | 0 | 0 | 0 | 0 | 0 | 0 | 0.93777 | 3.4915 | 2.9074 | 2.3832 | 2.7391
PV | 0 | 27.2029 | 0 | 0 | 0 | 0 | 0 | 0 | 0 | 0 | 0 | 0 | 0 | 0 | 0 | 0 | 0 | 0 | 0 | 0 | 0
PV | 1 | 27.2029 | 14.964 | 0 | 0 | 0 | 0 | 0 | 0 | 0 | 0 | 0 | 0 | 0 | 0 | 0 | 0 | 0 | 0 | 0 | 0
PV | 2 | 27.2029 | 14.964 | 1.9203 | 0 | 0 | 0 | 0 | 0 | 0 | 0 | 0 | 0 | 0 | 0 | 0 | 0 | 0 | 0 | 0 | 0
PV | 3 | 27.2029 | 14.964 | 1.9203 | 1.2899 | 0 | 0 | 0 | 0 | 0 | 0 | 0 | 0 | 0 | 0 | 0 | 0 | 0 | 0 | 0 | 0
PV | 4 | 27.2029 | 14.964 | 1.9203 | 1.2899 | 1.8842 | 0 | 0 | 0 | 0 | 0 | 0 | 0 | 0 | 0 | 0 | 0 | 0 | 0 | 0 | 0
PV | 5 | 27.2029 | 14.964 | 1.9203 | 1.2899 | 1.8842 | 2.3631 | 0 | 0 | 0 | 0 | 0 | 0 | 0 | 0 | 0 | 0 | 0 | 0 | 0 | 0
PV | 6 | 27.2029 | 14.964 | 1.9203 | 1.2899 | 1.8842 | 2.3631 | 98.6147 | 0 | 0 | 0 | 0 | 0 | 0 | 0 | 0 | 0 | 0 | 0 | 0 | 0
PV | 7 | 27.2029 | 14.964 | 1.9203 | 1.2899 | 1.8842 | 2.3631 | 98.6147 | 3.7604 | 0 | 0 | 0 | 0 | 0 | 0 | 0 | 0 | 0 | 0 | 0 | 0
PV | 8 | 27.2029 | 14.964 | 1.9203 | 1.2899 | 1.8842 | 2.3631 | 98.6147 | 3.7604 | 3.6035 | 0 | 0 | 0 | 0 | 0 | 0 | 0 | 0 | 0 | 0 | 0
PV | 9 | 27.2029 | 14.964 | 1.9203 | 1.2899 | 1.8842 | 2.3631 | 98.6147 | 3.7604 | 3.6035 | 3.9896 | 0 | 0 | 0 | 0 | 0 | 0 | 0 | 0 | 0 | 0
PV | 10 | 27.2029 | 14.964 | 1.9203 | 1.2899 | 1.8842 | 2.3631 | 98.6147 | 3.7604 | 3.6035 | 3.9896 | 7.0697 | 0 | 0 | 0 | 0 | 0 | 0 | 0 | 0 | 0
PV | 11 | 27.2029 | 14.964 | 1.9203 | 1.2899 | 1.8842 | 2.3631 | 98.6147 | 3.7604 | 3.6035 | 3.9896 | 5.0234 | 0 | 0 | 0 | 0 | 0 | 0 | 0 | 0 | 0
PV | 12 | 27.2029 | 14.964 | 1.9203 | 1.2899 | 1.8842 | 2.3631 | 98.6147 | 3.7604 | 3.6035 | 3.9896 | 5.0234 | 0 | 0 | 0 | 0 | 0 | 0 | 0 | 0 | 0
PV | 13 | 27.2029 | 14.964 | 1.9203 | 1.2899 | 1.8842 | 2.3631 | 98.6147 | 3.7604 | 3.6035 | 3.9896 | 5.0234 | 0 | 0 | 2.127 | 0 | 0 | 0 | 0 | 0 | 0
PV | 14 | 27.2029 | 14.964 | 1.9203 | 1.2899 | 1.8842 | 2.3631 | 98.6147 | 3.7604 | 3.6035 | 3.9896 | 5.0234 | 0 | 0 | 2.127 | 0.39266 | 0 | 0 | 0 | 0 | 0
PV | 15 | 27.2029 | 14.964 | 1.9203 | 1.2899 | 1.8842 | 2.3631 | 98.6147 | 3.7604 | 3.6035 | 3.9896 | 5.0234 | 0 | 0 | 2.0836 | 0 | 0 | 0 | 0 | 0 | 0
PV | 16 | 27.2029 | 14.964 | 1.9203 | 1.2899 | 1.8842 | 2.3631 | 98.6147 | 3.7604 | 3.6035 | 3.1235 | 0 | 0 | 0 | 0 | 0 | 0 | 0 | 0 | 0 | 0
PV | 17 | 27.2029 | 14.964 | 1.9203 | 1.2899 | 1.8842 | 2.3631 | 98.6147 | 3.7604 | 3.6035 | 3.1235 | 0 | 0 | 0 | 0 | 0 | 0 | 0 | 0 | 0 | 0
PV | 18 | 27.2029 | 14.964 | 1.9203 | 1.2899 | 1.8842 | 2.3631 | 98.6147 | 3.7604 | 3.6035 | 3.1235 | 0 | 0 | 0 | 0 | 0 | 0 | 0 | 0 | 0 | 0
PV | 19 | 27.2029 | 14.964 | 1.9203 | 1.2899 | 1.8842 | 2.3631 | 98.6147 | 3.7604 | 3.6035 | 3.1235 | 0 | 0 | 0 | 0 | 0 | 0 | 0 | 0 | 0 | 4.4926
Wind | 0 | 7.2025 | 0 | 0 | 0 | 0 | 0 | 0 | 0 | 0 | 0 | 0 | 0 | 0 | 0 | 0 | 0 | 0 | 0 | 0 | 0
Wind | 1 | 4.8467 | 0 | 0 | 0 | 0 | 0 | 0 | 0 | 0 | 0 | 0 | 0 | 0 | 0 | 0 | 0 | 0 | 0 | 0 | 0
Wind | 2 | 4.8467 | 0 | 0.34345 | 0 | 0 | 0 | 0 | 0 | 0 | 0 | 0 | 0 | 0 | 0 | 0 | 0 | 0 | 0 | 0 | 0
Wind | 3 | 4.6753 | 0 | 0 | 0 | 0 | 0 | 0 | 0 | 0 | 0 | 0 | 0 | 0 | 0 | 0 | 0 | 0 | 0 | 0 | 0
Wind | 4 | 4.6753 | 0 | 0 | 0 | 0.348 | 0 | 0 | 0 | 0 | 0 | 0 | 0 | 0 | 0 | 0 | 0 | 0 | 0 | 0 | 0
Wind | 5 | 4.6753 | 0 | 0 | 0 | 0.348 | 0.25117 | 0 | 0 | 0 | 0 | 0 | 0 | 0 | 0 | 0 | 0 | 0 | 0 | 0 | 0
Wind | 6 | 0 | 0 | 0 | 0 | 0 | 0 | 0 | 0 | 0 | 0 | 0 | 0 | 0 | 0 | 0 | 0 | 0 | 0 | 0 | 0
Wind | 7 | 0 | 0 | 0 | 0 | 0 | 0 | 0 | 0 | 0 | 0 | 0 | 0 | 0 | 0 | 0 | 0 | 0 | 0 | 0 | 0
Wind | 8 | 0 | 0 | 0 | 0 | 0 | 0 | 0 | 0 | 0 | 0 | 0 | 0 | 0 | 0 | 0 | 0 | 0 | 0 | 0 | 0
Wind | 9 | 0 | 0 | 0 | 0 | 0 | 0 | 0 | 0 | 0 | 0 | 0 | 0 | 0 | 0 | 0 | 0 | 0 | 0 | 0 | 0
Wind | 10 | 0 | 0 | 0 | 0 | 0 | 0 | 0 | 0 | 0 | 0 | 0 | 0 | 0 | 0 | 0 | 0 | 0 | 0 | 0 | 0
Wind | 11 | 0 | 0 | 0 | 0 | 0 | 0 | 0 | 0 | 0 | 0 | 0 | 0 | 0 | 0 | 0 | 0 | 0 | 0 | 0 | 0
Wind | 12 | 0 | 0 | 0 | 0 | 0 | 0 | 0 | 0 | 0 | 0 | 0 | 0 | 0 | 0 | 0 | 0 | 0 | 0 | 0 | 0
Wind | 13 | 0 | 0 | 0 | 0 | 0 | 0 | 0 | 0 | 0 | 0 | 0 | 0 | 0 | 0 | 0 | 0 | 0 | 0 | 0 | 0
Wind | 14 | 0 | 0 | 0 | 0 | 0 | 0 | 0 | 0 | 0 | 0 | 0 | 0 | 0 | 0 | 2.0644 | 0 | 0 | 0 | 0 | 0
Wind | 15 | 0 | 0 | 0 | 0 | 0 | 0 | 0 | 0 | 0 | 0 | 0 | 0 | 0 | 0 | 2.0644 | 8.9108 | 0 | 0 | 0 | 0
Wind | 16 | 0 | 0 | 0 | 0 | 0 | 0 | 0 | 0 | 0 | 0 | 0 | 0 | 0 | 0 | 2.0644 | 8.9108 | 9.4863 | 0 | 0 | 0
Wind | 17 | 0 | 0 | 0 | 0 | 0 | 0 | 0 | 0 | 0 | 0 | 0 | 0 | 0 | 0 | 2.0644 | 8.9108 | 6.0343 | 0 | 0 | 0
Wind | 18 | 0 | 0 | 0 | 0 | 0 | 0 | 0 | 0 | 0 | 0 | 0 | 0 | 0 | 0 | 2.0644 | 8.9108 | 6.0343 | 0 | 0 | 0
Wind | 19 | 0 | 0 | 0 | 0 | 0 | 0 | 0 | 0 | 0 | 0 | 0 | 0 | 0 | 0 | 2.0644 | 8.9108 | 6.0343 | 0 | 0 | 0

## Installed Storage Power
Type | Year 0 | Year 1 | Year 2 | Year 3 | Year 4 | Year 5 | Year 6 | Year 7 | Year 8 | Year 9 | Year 10 | Year 11 | Year 12 | Year 13 | Year 14 | Year 15 | Year 16 | Year 17 | Year 18 | Year 19
Battery | 7.2333 | 15.7891 | 16.4018 | 16.4018 | 16.9847 | 17.834 | 29.0554 | 30.439 | 31.6964 | 33.1333 | 36.2744 | 33.8573 | 33.109 | 33.0104 | 32.4388 | 31.5117 | 20.6369 | 19.2533 | 17.9959 | 16.3638

## Added Storage Power
Type | Year 0 | Year 1 | Year 2 | Year 3 | Year 4 | Year 5 | Year 6 | Year 7 | Year 8 | Year 9 | Year 10 | Year 11 | Year 12 | Year 13 | Year 14 | Year 15 | Year 16 | Year 17 | Year 18 | Year 19
Battery | 7.2333 | 8.5557 | 0.61273 | 0 | 0.58293 | 0.84924 | 11.2215 | 1.3836 | 1.2574 | 1.6321 | 16.3638 | 0 | 0 | 0 | 0 | 0 | 0 | 0 | 0 | 0

## Retired Storage Power
Type |  | Year 0 | Year 1 | Year 2 | Year 3 | Year 4 | Year 5 | Year 6 | Year 7 | Year 8 | Year 9 | Year 10 | Year 11 | Year 12 | Year 13 | Year 14 | Year 15 | Year 16 | Year 17 | Year 18 | Year 19
Battery | 0 | 0 | 0 | 0 | 0 | 0 | 0 | 0 | 0 | 0 | 0 | 0 | 0 | 0 | 0 | 0 | 0 | 0 | 0 | 0 | 0
Battery | 1 | 0 | 0 | 0 | 0 | 0 | 0 | 0 | 0 | 0 | 0 | 0 | 0 | 0 | 0 | 0 | 0 | 0 | 0 | 0 | 0
Battery | 2 | 0 | 0 | 0 | 0 | 0 | 0 | 0 | 0 | 0 | 0 | 0 | 0 | 0 | 0 | 0 | 0 | 0 | 0 | 0 | 0
Battery | 3 | 0 | 0 | 0 | 0 | 0 | 0 | 0 | 0 | 0 | 0 | 0 | 0 | 0 | 0 | 0 | 0 | 0 | 0 | 0 | 0
Battery | 4 | 0 | 0 | 0 | 0 | 0 | 0 | 0 | 0 | 0 | 0 | 0 | 0 | 0 | 0 | 0 | 0 | 0 | 0 | 0 | 0
Battery | 5 | 0 | 0 | 0 | 0 | 0 | 0 | 0 | 0 | 0 | 0 | 0 | 0 | 0 | 0 | 0 | 0 | 0 | 0 | 0 | 0
Battery | 6 | 0 | 0 | 0 | 0 | 0 | 0 | 0 | 0 | 0 | 0 | 0 | 0 | 0 | 0 | 0 | 0 | 0 | 0 | 0 | 0
Battery | 7 | 0 | 0 | 0 | 0 | 0 | 0 | 0 | 0 | 0 | 0 | 0 | 0 | 0 | 0 | 0 | 0 | 0 | 0 | 0 | 0
Battery | 8 | 0 | 0 | 0 | 0 | 0 | 0 | 0 | 0 | 0 | 0 | 0 | 0 | 0 | 0 | 0 | 0 | 0 | 0 | 0 | 0
Battery | 9 | 0.19518 | 0 | 0 | 0 | 0 | 0 | 0 | 0 | 0 | 0 | 0 | 0 | 0 | 0 | 0 | 0 | 0 | 0 | 0 | 0
Battery | 10 | 7.0382 | 6.1386 | 0 | 0 | 0 | 0 | 0.045937 | 0 | 0 | 0 | 0 | 0 | 0 | 0 | 0 | 0 | 0 | 0 | 0 | 0
Battery | 11 | 0 | 2.4171 | 0 | 0 | 0 | 0 | 0 | 0 | 0 | 0 | 0 | 0 | 0 | 0 | 0 | 0 | 0 | 0 | 0 | 0
Battery | 12 | 0 | 0 | 0.61273 | 0 | 0.011355 | 0 | 0.12423 | 0 | 0 | 0 | 0 | 0 | 0 | 0 | 0 | 0 | 0 | 0 | 0 | 0
Battery | 13 | 0 | 0 | 0 | 0 | 0 | 0.098582 | 0 | 0 | 0 | 0 | 0 | 0 | 0 | 0 | 0 | 0 | 0 | 0 | 0 | 0
Battery | 14 | 0 | 0 | 0 | 0 | 0.57158 | 0 | 0 | 0 | 0 | 0 | 0 | 0 | 0 | 0 | 0 | 0 | 0 | 0 | 0 | 0
Battery | 15 | 0 | 0 | 0 | 0 | 0 | 0.75065 | 0.17647 | 0 | 0 | 0 | 0 | 0 | 0 | 0 | 0 | 0 | 0 | 0 | 0 | 0
Battery | 16 | 0 | 0 | 0 | 0 | 0 | 0 | 10.8748 | 0 | 0 | 0 | 0 | 0 | 0 | 0 | 0 | 0 | 0 | 0 | 0 | 0
Battery | 17 | 0 | 0 | 0 | 0 | 0 | 0 | 0 | 1.3836 | 0 | 0 | 0 | 0 | 0 | 0 | 0 | 0 | 0 | 0 | 0 | 0
Battery | 18 | 0 | 0 | 0 | 0 | 0 | 0 | 0 | 0 | 1.2574 | 0 | 0 | 0 | 0 | 0 | 0 | 0 | 0 | 0 | 0 | 0
Battery | 19 | 0 | 0 | 0 | 0 | 0 | 0 | 0 | 0 | 0 | 1.6321 | 0 | 0 | 0 | 0 | 0 | 0 | 0 | 0 | 0 | 0

## Remaining Storage Power
Type |  | Year 0 | Year 1 | Year 2 | Year 3 | Year 4 | Year 5 | Year 6 | Year 7 | Year 8 | Year 9 | Year 10 | Year 11 | Year 12 | Year 13 | Year 14 | Year 15 | Year 16 | Year 17 | Year 18 | Year 19
Battery | 0 | 7.2333 | 0 | 0 | 0 | 0 | 0 | 0 | 0 | 0 | 0 | 0 | 0 | 0 | 0 | 0 | 0 | 0 | 0 | 0 | 0
Battery | 1 | 7.2333 | 8.5557 | 0 | 0 | 0 | 0 | 0 | 0 | 0 | 0 | 0 | 0 | 0 | 0 | 0 | 0 | 0 | 0 | 0 | 0
Battery | 2 | 7.2333 | 8.5557 | 0.61273 | 0 | 0 | 0 | 0 | 0 | 0 | 0 | 0 | 0 | 0 | 0 | 0 | 0 | 0 | 0 | 0 | 0
Battery | 3 | 7.2333 | 8.5557 | 0.61273 | 0 | 0 | 0 | 0 | 0 | 0 | 0 | 0 | 0 | 0 | 0 | 0 | 0 | 0 | 0 | 0 | 0
Battery | 4 | 7.2333 | 8.5557 | 0.61273 | 0 | 0.58293 | 0 | 0 | 0 | 0 | 0 | 0 | 0 | 0 | 0 | 0 | 0 | 0 | 0 | 0 | 0
Battery | 5 | 7.2333 | 8.5557 | 0.61273 | 0 | 0.58293 | 0.84924 | 0 | 0 | 0 | 0 | 0 | 0 | 0 | 0 | 0 | 0 | 0 | 0 | 0 | 0
Battery | 6 | 7.2333 | 8.5557 | 0.61273 | 0 | 0.58293 | 0.84924 | 11.2215 | 0 | 0 | 0 | 0 | 0 | 0 | 0 | 0 | 0 | 0 | 0 | 0 | 0
Battery | 7 | 7.2333 | 8.5557 | 0.61273 | 0 | 0.58293 | 0.84924 | 11.2215 | 1.3836 | 0 | 0 | 0 | 0 | 0 | 0 | 0 | 0 | 0 | 0 | 0 | 0
Battery | 8 | 7.2333 | 8.5557 | 0.61273 | 0 | 0.58293 | 0.84924 | 11.2215 | 1.3836 | 1.2574 | 0 | 0 | 0 | 0 | 0 | 0 | 0 | 0 | 0 | 0 | 0
Battery | 9 | 7.0382 | 8.5557 | 0.61273 | 0 | 0.58293 | 0.84924 | 11.2215 | 1.3836 | 1.2574 | 1.6321 | 0 | 0 | 0 | 0 | 0 | 0 | 0 | 0 | 0 | 0
Battery | 10 | 0 | 2.4171 | 0.61273 | 0 | 0.58293 | 0.84924 | 11.1755 | 1.3836 | 1.2574 | 1.6321 | 16.3638 | 0 | 0 | 0 | 0 | 0 | 0 | 0 | 0 | 0
Battery | 11 | 0 | 0 | 0.61273 | 0 | 0.58293 | 0.84924 | 11.1755 | 1.3836 | 1.2574 | 1.6321 | 16.3638 | 0 | 0 | 0 | 0 | 0 | 0 | 0 | 0 | 0
Battery | 12 | 0 | 0 | 0 | 0 | 0.57158 | 0.84924 | 11.0513 | 1.3836 | 1.2574 | 1.6321 | 16.3638 | 0 | 0 | 0 | 0 | 0 | 0 | 0 | 0 | 0
Battery | 13 | 0 | 0 | 0 | 0 | 0.57158 | 0.75065 | 11.0513 | 1.3836 | 1.2574 | 1.6321 | 16.3638 | 0 | 0 | 0 | 0 | 0 | 0 | 0 | 0 | 0
Battery | 14 | 0 | 0 | 0 | 0 | 0 | 0.75065 | 11.0513 | 1.3836 | 1.2574 | 1.6321 | 16.3638 | 0 | 0 | 0 | 0 | 0 | 0 | 0 | 0 | 0
Battery | 15 | 0 | 0 | 0 | 0 | 0 | 0 | 10.8748 | 1.3836 | 1.2574 | 1.6321 | 16.3638 | 0 | 0 | 0 | 0 | 0 | 0 | 0 | 0 | 0
Battery | 16 | 0 | 0 | 0 | 0 | 0 | 0 | 0 | 1.3836 | 1.2574 | 1.6321 | 16.3638 | 0 | 0 | 0 | 0 | 0 | 0 | 0 | 0 | 0
Battery | 17 | 0 | 0 | 0 | 0 | 0 | 0 | 0 | 0 | 1.2574 | 1.6321 | 16.3638 | 0 | 0 | 0 | 0 | 0 | 0 | 0 | 0 | 0
Battery | 18 | 0 | 0 | 0 | 0 | 0 | 0 | 0 | 0 | 0 | 1.6321 | 16.3638 | 0 | 0 | 0 | 0 | 0 | 0 | 0 | 0 | 0
Battery | 19 | 0 | 0 | 0 | 0 | 0 | 0 | 0 | 0 | 0 | 0 | 16.3638 | 0 | 0 | 0 | 0 | 0 | 0 | 0 | 0 | 0

## Installed Storage Energy
Type | Year 0 | Year 1 | Year 2 | Year 3 | Year 4 | Year 5 | Year 6 | Year 7 | Year 8 | Year 9 | Year 10 | Year 11 | Year 12 | Year 13 | Year 14 | Year 15 | Year 16 | Year 17 | Year 18 | Year 19
Battery | 41.128 | 102.9444 | 107.9202 | 107.9202 | 111.641 | 117.2231 | 176.8424 | 185.7521 | 193.8627 | 203.1217 | 223.2384 | 208.5383 | 203.5626 | 203.5626 | 199.8418 | 194.2597 | 134.6403 | 125.7307 | 117.6201 | 108.361

## Added Storage Energy
Type | Year 0 | Year 1 | Year 2 | Year 3 | Year 4 | Year 5 | Year 6 | Year 7 | Year 8 | Year 9 | Year 10 | Year 11 | Year 12 | Year 13 | Year 14 | Year 15 | Year 16 | Year 17 | Year 18 | Year 19
Battery | 41.128 | 61.8164 | 4.9758 | 0 | 3.7208 | 5.5821 | 59.6194 | 8.9097 | 8.1106 | 9.259 | 108.361 | 0 | 0 | 0 | 0 | 0 | 0 | 0 | 0 | 0

## Retired Storage Energy
Type |  | Year 0 | Year 1 | Year 2 | Year 3 | Year 4 | Year 5 | Year 6 | Year 7 | Year 8 | Year 9 | Year 10 | Year 11 | Year 12 | Year 13 | Year 14 | Year 15 | Year 16 | Year 17 | Year 18 | Year 19
Battery | 0 | 0 | 0 | 0 | 0 | 0 | 0 | 0 | 0 | 0 | 0 | 0 | 0 | 0 | 0 | 0 | 0 | 0 | 0 | 0 | 0
Battery | 1 | 0 | 0 | 0 | 0 | 0 | 0 | 0 | 0 | 0 | 0 | 0 | 0 | 0 | 0 | 0 | 0 | 0 | 0 | 0 | 0
Battery | 2 | 0 | 0 | 0 | 0 | 0 | 0 | 0 | 0 | 0 | 0 | 0 | 0 | 0 | 0 | 0 | 0 | 0 | 0 | 0 | 0
Battery | 3 | 0 | 0 | 0 | 0 | 0 | 0 | 0 | 0 | 0 | 0 | 0 | 0 | 0 | 0 | 0 | 0 | 0 | 0 | 0 | 0
Battery | 4 | 0 | 0 | 0 | 0 | 0 | 0 | 0 | 0 | 0 | 0 | 0 | 0 | 0 | 0 | 0 | 0 | 0 | 0 | 0 | 0
Battery | 5 | 0 | 0 | 0 | 0 | 0 | 0 | 0 | 0 | 0 | 0 | 0 | 0 | 0 | 0 | 0 | 0 | 0 | 0 | 0 | 0
Battery | 6 | 0 | 0 | 0 | 0 | 0 | 0 | 0 | 0 | 0 | 0 | 0 | 0 | 0 | 0 | 0 | 0 | 0 | 0 | 0 | 0
Battery | 7 | 0 | 0 | 0 | 0 | 0 | 0 | 0 | 0 | 0 | 0 | 0 | 0 | 0 | 0 | 0 | 0 | 0 | 0 | 0 | 0
Battery | 8 | 0 | 0 | 0 | 0 | 0 | 0 | 0 | 0 | 0 | 0 | 0 | 0 | 0 | 0 | 0 | 0 | 0 | 0 | 0 | 0
Battery | 9 | 0 | 0 | 0 | 0 | 0 | 0 | 0 | 0 | 0 | 0 | 0 | 0 | 0 | 0 | 0 | 0 | 0 | 0 | 0 | 0
Battery | 10 | 41.128 | 47.1164 | 0 | 0 | 0 | 0 | 0 | 0 | 0 | 0 | 0 | 0 | 0 | 0 | 0 | 0 | 0 | 0 | 0 | 0
Battery | 11 | 0 | 14.7 | 0 | 0 | 0 | 0 | 0 | 0 | 0 | 0 | 0 | 0 | 0 | 0 | 0 | 0 | 0 | 0 | 0 | 0
Battery | 12 | 0 | 0 | 4.9758 | 0 | 0 | 0 | 0 | 0 | 0 | 0 | 0 | 0 | 0 | 0 | 0 | 0 | 0 | 0 | 0 | 0
Battery | 13 | 0 | 0 | 0 | 0 | 0 | 0 | 0 | 0 | 0 | 0 | 0 | 0 | 0 | 0 | 0 | 0 | 0 | 0 | 0 | 0
Battery | 14 | 0 | 0 | 0 | 0 | 3.7208 | 0 | 0 | 0 | 0 | 0 | 0 | 0 | 0 | 0 | 0 | 0 | 0 | 0 | 0 | 0
Battery | 15 | 0 | 0 | 0 | 0 | 0 | 5.5821 | 0 | 0 | 0 | 0 | 0 | 0 | 0 | 0 | 0 | 0 | 0 | 0 | 0 | 0
Battery | 16 | 0 | 0 | 0 | 0 | 0 | 0 | 59.6194 | 0 | 0 | 0 | 0 | 0 | 0 | 0 | 0 | 0 | 0 | 0 | 0 | 0
Battery | 17 | 0 | 0 | 0 | 0 | 0 | 0 | 0 | 8.9097 | 0 | 0 | 0 | 0 | 0 | 0 | 0 | 0 | 0 | 0 | 0 | 0
Battery | 18 | 0 | 0 | 0 | 0 | 0 | 0 | 0 | 0 | 8.1106 | 0 | 0 | 0 | 0 | 0 | 0 | 0 | 0 | 0 | 0 | 0
Battery | 19 | 0 | 0 | 0 | 0 | 0 | 0 | 0 | 0 | 0 | 9.259 | 0 | 0 | 0 | 0 | 0 | 0 | 0 | 0 | 0 | 0

## Remaining Storage Energy
Type |  | Year 0 | Year 1 | Year 2 | Year 3 | Year 4 | Year 5 | Year 6 | Year 7 | Year 8 | Year 9 | Year 10 | Year 11 | Year 12 | Year 13 | Year 14 | Year 15 | Year 16 | Year 17 | Year 18 | Year 19
Battery | 0 | 41.128 | 0 | 0 | 0 | 0 | 0 | 0 | 0 | 0 | 0 | 0 | 0 | 0 | 0 | 0 | 0 | 0 | 0 | 0 | 0
Battery | 1 | 41.128 | 61.8164 | 0 | 0 | 0 | 0 | 0 | 0 | 0 | 0 | 0 | 0 | 0 | 0 | 0 | 0 | 0 | 0 | 0 | 0
Battery | 2 | 41.128 | 61.8164 | 4.9758 | 0 | 0 | 0 | 0 | 0 | 0 | 0 | 0 | 0 | 0 | 0 | 0 | 0 | 0 | 0 | 0 | 0
Battery | 3 | 41.128 | 61.8164 | 4.9758 | 0 | 0 | 0 | 0 | 0 | 0 | 0 | 0 | 0 | 0 | 0 | 0 | 0 | 0 | 0 | 0 | 0
Battery | 4 | 41.128 | 61.8164 | 4.9758 | 0 | 3.7208 | 0 | 0 | 0 | 0 | 0 | 0 | 0 | 0 | 0 | 0 | 0 | 0 | 0 | 0 | 0
Battery | 5 | 41.128 | 61.8164 | 4.9758 | 0 | 3.7208 | 5.5821 | 0 | 0 | 0 | 0 | 0 | 0 | 0 | 0 | 0 | 0 | 0 | 0 | 0 | 0
Battery | 6 | 41.128 | 61.8164 | 4.9758 | 0 | 3.7208 | 5.5821 | 59.6194 | 0 | 0 | 0 | 0 | 0 | 0 | 0 | 0 | 0 | 0 | 0 | 0 | 0
Battery | 7 | 41.128 | 61.8164 | 4.9758 | 0 | 3.7208 | 5.5821 | 59.6194 | 8.9097 | 0 | 0 | 0 | 0 | 0 | 0 | 0 | 0 | 0 | 0 | 0 | 0
Battery | 8 | 41.128 | 61.8164 | 4.9758 | 0 | 3.7208 | 5.5821 | 59.6194 | 8.9097 | 8.1106 | 0 | 0 | 0 | 0 | 0 | 0 | 0 | 0 | 0 | 0 | 0
Battery | 9 | 41.128 | 61.8164 | 4.9758 | 0 | 3.7208 | 5.5821 | 59.6194 | 8.9097 | 8.1106 | 9.259 | 0 | 0 | 0 | 0 | 0 | 0 | 0 | 0 | 0 | 0
Battery | 10 | 0 | 14.7 | 4.9758 | 0 | 3.7208 | 5.5821 | 59.6194 | 8.9097 | 8.1106 | 9.259 | 108.361 | 0 | 0 | 0 | 0 | 0 | 0 | 0 | 0 | 0
Battery | 11 | 0 | 0 | 4.9758 | 0 | 3.7208 | 5.5821 | 59.6194 | 8.9097 | 8.1106 | 9.259 | 108.361 | 0 | 0 | 0 | 0 | 0 | 0 | 0 | 0 | 0
Battery | 12 | 0 | 0 | 0 | 0 | 3.7208 | 5.5821 | 59.6194 | 8.9097 | 8.1106 | 9.259 | 108.361 | 0 | 0 | 0 | 0 | 0 | 0 | 0 | 0 | 0
Battery | 13 | 0 | 0 | 0 | 0 | 3.7208 | 5.5821 | 59.6194 | 8.9097 | 8.1106 | 9.259 | 108.361 | 0 | 0 | 0 | 0 | 0 | 0 | 0 | 0 | 0
Battery | 14 | 0 | 0 | 0 | 0 | 0 | 5.5821 | 59.6194 | 8.9097 | 8.1106 | 9.259 | 108.361 | 0 | 0 | 0 | 0 | 0 | 0 | 0 | 0 | 0
Battery | 15 | 0 | 0 | 0 | 0 | 0 | 0 | 59.6194 | 8.9097 | 8.1106 | 9.259 | 108.361 | 0 | 0 | 0 | 0 | 0 | 0 | 0 | 0 | 0
Battery | 16 | 0 | 0 | 0 | 0 | 0 | 0 | 0 | 8.9097 | 8.1106 | 9.259 | 108.361 | 0 | 0 | 0 | 0 | 0 | 0 | 0 | 0 | 0
Battery | 17 | 0 | 0 | 0 | 0 | 0 | 0 | 0 | 0 | 8.1106 | 9.259 | 108.361 | 0 | 0 | 0 | 0 | 0 | 0 | 0 | 0 | 0
Battery | 18 | 0 | 0 | 0 | 0 | 0 | 0 | 0 | 0 | 0 | 9.259 | 108.361 | 0 | 0 | 0 | 0 | 0 | 0 | 0 | 0 | 0
Battery | 19 | 0 | 0 | 0 | 0 | 0 | 0 | 0 | 0 | 0 | 0 | 108.361 | 0 | 0 | 0 | 0 | 0 | 0 | 0 | 0 | 0

## Dispatched Electricity
Generation Technology | Year | Day | Hour 0 | Hour 1 | Hour 2 | Hour 3 | Hour 4 | Hour 5 | Hour 6 | Hour 7 | Hour 8 | Hour 9 | Hour 10 | Hour 11 | Hour 12 | Hour 13 | Hour 14 | Hour 15 | Hour 16 | Hour 17 | Hour 18 | Hour 19 | Hour 20 | Hour 21 | Hour 22 | Hour 23
Diesel | 0 | 0 | 1.717 | 5.7584 | 5.135 | 4.7775 | 4.7639 | 5.5691 | 6.3409 | 3.5636 | 0 | 0 | 0 | 0 | 0 | 0 | 0 | 0 | 7.0346 | 7.0346 | 7.0346 | 7.0346 | 7.0346 | 7.0346 | 7.0346 | 7.0346
Diesel | 0 | 1 | 0 | 6.2118 | 5.6315 | 5.1875 | 5.2232 | 6.0689 | 6.3768 | 3.0131 | 0 | 0 | 0 | 0 | 0 | 0 | 0 | 0 | 6.1904 | 7.0346 | 7.0346 | 7.0346 | 7.0346 | 7.0346 | 7.0346 | 7.0346
Diesel | 0 | 2 | 1.3514 | 4.9032 | 0 | 4.2287 | 4.1672 | 0 | 3.7231 | 0.4608 | 0 | 0 | 0 | 0 | 0 | 0 | 0 | 0 | 0 | 0.21943 | 7.0346 | 7.0346 | 2.1993 | 7.0346 | 7.0346 | 6.9598
Diesel | 0 | 3 | 0 | 4.2309 | 3.8146 | 0 | 3.5464 | 0 | 1.2983 | 0 | 0 | 0 | 0 | 0 | 0 | 0 | 0 | 0 | 0 | 1.5902 | 1.1755 | 7.0346 | 7.0346 | 0.62602 | 7.0346 | 6.3135
Diesel | 0 | 4 | 6.0728 | 0 | 4.7893 | 4.5366 | 0 | 4.2529 | 1.0616 | 0 | 0 | 0 | 0 | 0 | 0 | 0 | 0 | 0 | 0 | 0 | 7.0346 | 7.0346 | 2.5359 | 2.1029 | 7.0346 | 7.0346
Diesel | 0 | 5 | 7.0346 | 7.0346 | 0.02876 | 6.8549 | 6.5316 | 6.0228 | 2.3414 | 0 | 0 | 0 | 0 | 0 | 0 | 0 | 0 | 0 | 0 | 4.8202 | 7.0346 | 4.1004 | 7.0346 | 7.0346 | 7.0346 | 7.0346
Diesel | 0 | 6 | 7.0346 | 7.0346 | 7.0346 | 7.0346 | 7.0346 | 7.0346 | 4.0435 | 0 | 0 | 0 | 0 | 0 | 0 | 0 | 0 | 0 | 2.9517 | 7.0346 | 7.0346 | 7.0346 | 7.0346 | 7.0346 | 7.0346 | 7.0346
Diesel | 0 | 7 | 7.0346 | 7.0346 | 7.0346 | 7.0346 | 7.0346 | 7.0346 | 4.2438 | 0 | 0 | 0 | 0 | 0 | 0 | 0 | 0 | 0 | 4.5081 | 7.0346 | 7.0346 | 7.0346 | 7.0346 | 7.0346 | 7.0346 | 7.0346
Diesel | 0 | 8 | 4.4707 | 7.0346 | 7.0346 | 7.0346 | 7.0346 | 7.0346 | 4.3117 | 0 | 0 | 0 | 0 | 0 | 0 | 0 | 0 | 0 | 0 | 7.0346 | 7.0346 | 7.0346 | 7.0346 | 7.0346 | 7.0346 | 7.0346
Diesel | 0 | 9 | 0 | 5.9726 | 5.6036 | 5.3893 | 0 | 6.0335 | 4.8741 | 0.10642 | 0 | 0 | 0 | 0 | 0 | 0 | 0 | 0 | 0 | 7.0346 | 7.0346 | 7.0346 | 2.9786 | 5.8476 | 7.0346 | 7.0346
Diesel | 0 | 10 | 3.5592 | 0 | 4.0918 | 3.8384 | 3.8573 | 0 | 5.227 | 2.4307 | 0 | 0 | 0 | 0 | 0 | 0 | 0 | 0 | 0 | 7.0346 | 7.0346 | 7.0346 | 2.0335 | 7.0346 | 7.0346 | 6.2947
Diesel | 0 | 11 | 0 | 5.7256 | 5.3492 | 5.1085 | 5.1178 | 5.888 | 6.7991 | 3.8084 | 0 | 0 | 0 | 0 | 0 | 0 | 0 | 0 | 6.2629 | 7.0346 | 7.0346 | 7.0346 | 7.0346 | 7.0346 | 7.0346 | 7.0346
Diesel | 1 | 0 | 3.0313 | 3.0313 | 3.0313 | 3.0313 | 3.0313 | 3.0313 | 3.0313 | 3.0313 | 3.0313 | 3.0313 | 3.0313 | 1.6578 | 2.1538 | 3.0313 | 3.0313 | 3.0313 | 3.0313 | 3.0313 | 3.0313 | 3.0313 | 3.0313 | 3.0313 | 3.0313 | 3.0313
Diesel | 1 | 1 | 3.0313 | 3.0313 | 3.0313 | 3.0313 | 3.0313 | 3.0313 | 3.0313 | 3.0313 | 0 | 3.0313 | 2.0296 | 0.20653 | 0 | 0 | 3.0313 | 2.515 | 3.0313 | 3.0313 | 3.0313 | 3.0313 | 3.0313 | 3.0313 | 3.0313 | 3.0313
Diesel | 1 | 2 | 0 | 0.57932 | 0 | 0 | 0 | 3.0313 | 0 | 0 | 0 | 0 | 0 | 0 | 0 | 0 | 0 | 0 | 2.769 | 0 | 0 | 0 | 0 | 3.0313 | 0 | 3.0313
Diesel | 1 | 3 | 0 | 0 | 0 | 0 | 0 | 0 | 0 | 0 | 0 | 0 | 0 | 0 | 0 | 0 | 0 | 0 | 0 | 0 | 0 | 0 | 0 | 0 | 0 | 0
Diesel | 1 | 4 | 0 | 0 | 0 | 0 | 0 | 0 | 0 | 0 | 0 | 0 | 0 | 0 | 0 | 0 | 0 | 0 | 0 | 0 | 0 | 0 | 0 | 0 | 0 | 0
Diesel | 1 | 5 | 0.71413 | 0 | 3.0313 | 3.0313 | 0 | 3.0313 | 0.14908 | 0 | 0 | 0 | 0 | 0 | 0 | 0 | 0 | 0 | 0.5394 | 3.0313 | 0 | 0 | 3.0313 | 0 | 3.0313 | 3.0313
Diesel | 1 | 6 | 3.0313 | 3.0313 | 3.0313 | 3.0313 | 3.0313 | 3.0313 | 1.9645 | 0 | 0 | 0 | 0 | 0 | 0 | 0 | 0 | 0 | 1.5813 | 3.0313 | 0.94465 | 3.0313 | 3.0313 | 3.0313 | 3.0313 | 3.0313
Diesel | 1 | 7 | 3.0313 | 3.0313 | 3.0313 | 3.0313 | 3.0313 | 3.0313 | 2.259 | 0 | 0 | 0 | 0 | 0 | 0 | 0 | 0 | 0 | 1.9545 | 3.0313 | 3.0313 | 3.0313 | 3.0313 | 3.0313 | 3.0313 | 3.0313
Diesel | 1 | 8 | 0 | 3.0313 | 3.0313 | 3.0313 | 3.0313 | 3.0313 | 2.6594 | 0 | 0 | 0 | 0 | 0 | 0 | 0 | 0 | 0 | 2.5789 | 3.0313 | 0 | 3.0313 | 2.521 | 3.0313 | 3.0313 | 3.0313
Diesel | 1 | 9 | 3.0313 | 0 | 0 | 0 | 3.0313 | 0 | 3.0313 | 0 | 0 | 0 | 0 | 0 | 0 | 0 | 0 | 0 | 0 | 0 | 0 | 2.949 | 0 | 3.0313 | 0 | 3.0313
Diesel | 1 | 10 | 0 | 0.0258 | 3.0313 | 0 | 3.0313 | 0 | 3.0313 | 0 | 0 | 0 | 0 | 0 | 0 | 0 | 0 | 0 | 3.0313 | 0 | 3.0313 | 3.0313 | 3.0313 | 0 | 3.0313 | 3.0313
Diesel | 1 | 11 | 3.0313 | 3.0313 | 3.0313 | 3.0313 | 3.0313 | 3.0313 | 3.0313 | 1.9866 | 0 | 0 | 0.27096 | 0 | 0 | 0 | 1.8817 | 1.2629 | 3.0313 | 3.0313 | 3.0313 | 3.0313 | 3.0313 | 3.0313 | 3.0313 | 3.0313
Diesel | 2 | 0 | 3.194 | 3.194 | 3.194 | 3.194 | 3.194 | 3.194 | 3.194 | 3.194 | 3.194 | 3.194 | 3.194 | 1.6455 | 2.1611 | 3.194 | 3.194 | 3.194 | 3.194 | 3.194 | 3.194 | 3.194 | 3.194 | 3.194 | 3.194 | 3.194
Diesel | 2 | 1 | 3.194 | 3.194 | 3.194 | 3.194 | 3.194 | 3.194 | 3.194 | 3.194 | 0 | 3.194 | 2.0447 | 0.137 | 0 | 0 | 3.194 | 2.899 | 3.194 | 3.194 | 3.194 | 3.194 | 3.194 | 3.194 | 3.194 | 3.194
Diesel | 2 | 2 | 0 | 1.0421 | 0 | 0 | 0 | 3.194 | 0 | 0 | 0 | 0 | 0 | 0 | 0 | 0 | 0 | 0 | 2.9052 | 0 | 0 | 0 | 0 | 3.194 | 0 | 3.194
Diesel | 2 | 3 | 0 | 0 | 0 | 0 | 0 | 0 | 0 | 0 | 0 | 0 | 0 | 0 | 0 | 0 | 0 | 0 | 0 | 0 | 0 | 0 | 0 | 0 | 0 | 0
Diesel | 2 | 4 | 0 | 0 | 0 | 0 | 0 | 0 | 0 | 0 | 0 | 0 | 0 | 0 | 0 | 0 | 0 | 0 | 0 | 0 | 0 | 0 | 0 | 0 | 0 | 0
Diesel | 2 | 5 | 0.79479 | 0 | 3.194 | 3.194 | 0 | 3.194 | 0.18631 | 0 | 0 | 0 | 0 | 0 | 0 | 0 | 0 | 0 | 0.59734 | 3.194 | 0 | 0 | 3.194 | 0 | 3.194 | 3.194
Diesel | 2 | 6 | 3.194 | 3.194 | 3.194 | 3.194 | 3.194 | 3.194 | 2.0938 | 0 | 0 | 0 | 0 | 0 | 0 | 0 | 0 | 0 | 1.7006 | 3.194 | 1.0126 | 3.194 | 3.194 | 3.194 | 3.194 | 3.194
Diesel | 2 | 7 | 3.194 | 3.194 | 3.194 | 3.194 | 3.194 | 3.194 | 2.4018 | 0 | 0 | 0 | 0 | 0 | 0 | 0 | 0 | 0 | 2.0876 | 3.194 | 3.194 | 3.194 | 3.194 | 3.194 | 3.194 | 3.194
Diesel | 2 | 8 | 0 | 3.194 | 3.194 | 3.194 | 3.194 | 3.194 | 2.817 | 0 | 0 | 0 | 0 | 0 | 0 | 0 | 0 | 0 | 2.198 | 3.194 | 0 | 3.194 | 3.194 | 3.194 | 3.194 | 3.194
Diesel | 2 | 9 | 3.194 | 0 | 3.1674 | 0 | 3.194 | 0 | 3.194 | 0 | 0 | 0 | 0 | 0 | 0 | 0 | 0 | 0 | 0 | 0 | 0 | 0 | 0 | 3.194 | 0 | 3.194
Diesel | 2 | 10 | 0 | 3.194 | 0 | 0 | 3.194 | 0 | 2.7863 | 0.86294 | 0 | 0 | 0 | 0 | 0 | 0 | 0 | 0 | 3.194 | 3.194 | 0 | 3.194 | 3.194 | 0 | 3.194 | 3.194
Diesel | 2 | 11 | 3.194 | 3.194 | 3.194 | 3.194 | 3.194 | 3.194 | 3.194 | 2.1118 | 0 | 0 | 0 | 0 | 0 | 2.7934 | 0 | 1.3593 | 3.194 | 3.194 | 3.194 | 3.194 | 3.194 | 3.194 | 3.194 | 3.194
Diesel | 3 | 0 | 3.7678 | 3.7678 | 3.7678 | 3.7678 | 3.7678 | 3.7678 | 3.7678 | 3.7678 | 3.7678 | 3.7678 | 3.5517 | 1.6614 | 2.1989 | 3.7678 | 3.7678 | 2.4425 | 3.7678 | 3.7678 | 3.7678 | 3.7678 | 3.7678 | 3.7678 | 3.7678 | 3.7678
Diesel | 3 | 1 | 3.7678 | 3.7678 | 3.7678 | 3.7678 | 3.7678 | 3.7678 | 3.7678 | 3.7678 | 0 | 3.7678 | 2.0236 | 0.06414 | 0 | 0 | 3.7678 | 2.4479 | 3.7678 | 3.7678 | 3.7678 | 3.7678 | 3.7678 | 3.7678 | 3.7678 | 3.7678
Diesel | 3 | 2 | 0 | 0.038554 | 0 | 3.7678 | 0 | 3.7678 | 0 | 0 | 0 | 0 | 0 | 0 | 0 | 0 | 0 | 0 | 3.3692 | 0 | 0 | 3.7678 | 0 | 3.7678 | 0 | 3.7678
Diesel | 3 | 3 | 0 | 0 | 0 | 0 | 0 | 0 | 0 | 0 | 0 | 0 | 0 | 0 | 0 | 0 | 0 | 0 | 0 | 0 | 0 | 0 | 0 | 0 | 0 | 0
Diesel | 3 | 4 | 0 | 3.7678 | 0 | 0 | 0 | 2.7665 | 0 | 0 | 0 | 0 | 0 | 0 | 0 | 0 | 0 | 0 | 0.30697 | 0 | 0 | 0 | 0 | 0 | 0 | 0
Diesel | 3 | 5 | 3.5631 | 0 | 3.7678 | 3.7678 | 0 | 3.7678 | 0.38301 | 0 | 0 | 0 | 0 | 0 | 0 | 0 | 0 | 0 | 0.90776 | 0 | 0 | 3.7678 | 0 | 3.7678 | 3.7678 | 3.7678
Diesel | 3 | 6 | 3.7678 | 3.7678 | 3.7678 | 3.7678 | 3.7678 | 3.7678 | 2.3588 | 0 | 0 | 0 | 0 | 0 | 0 | 0 | 0 | 0 | 2.0072 | 3.7678 | 1.4634 | 3.7678 | 3.7678 | 3.7678 | 3.7678 | 3.7678
Diesel | 3 | 7 | 3.7678 | 3.7678 | 3.7678 | 3.7678 | 3.7678 | 3.7678 | 2.678 | 0 | 0 | 0 | 0 | 0 | 0 | 0 | 0 | 0 | 2.4241 | 3.7678 | 3.7678 | 3.7678 | 3.7678 | 3.7678 | 3.7678 | 3.7678
Diesel | 3 | 8 | 0.34472 | 3.7678 | 3.7678 | 3.7678 | 3.7678 | 3.7678 | 3.1019 | 0 | 0 | 0 | 0 | 0 | 0 | 0 | 0 | 0 | 3.0954 | 3.7678 | 0 | 3.7678 | 3.7678 | 3.7678 | 3.7678 | 3.7678
Diesel | 3 | 9 | 0 | 0 | 3.2966 | 0 | 3.7678 | 0 | 3.7678 | 0 | 0 | 0 | 0 | 0 | 0 | 0 | 0 | 0 | 3.7678 | 0 | 0 | 0 | 3.7678 | 0 | 3.7678 | 3.7678
Diesel | 3 | 10 | 0 | 0 | 2.6234 | 3.7678 | 0 | 3.7678 | 3.7678 | 0 | 0 | 0 | 0 | 0 | 0 | 0 | 0 | 0 | 3.7678 | 0 | 3.7678 | 3.7678 | 0 | 3.7678 | 3.7678 | 3.7678
Diesel | 3 | 11 | 3.7678 | 3.7678 | 3.7678 | 3.7678 | 3.7678 | 3.7678 | 3.7678 | 2.3823 | 0 | 0 | 0 | 0 | 0 | 0.68102 | 0 | 1.6472 | 3.7678 | 3.7678 | 3.7678 | 3.7678 | 3.7678 | 3.7678 | 3.7678 | 3.7678
Diesel | 4 | 0 | 4.0774 | 4.0774 | 4.0774 | 4.0774 | 4.0774 | 4.0774 | 4.0774 | 4.0774 | 2.3269 | 4.0774 | 3.6724 | 1.7003 | 2.2555 | 4.0774 | 4.0774 | 2.5461 | 4.0774 | 4.0774 | 4.0774 | 4.0774 | 4.0774 | 4.0774 | 4.0774 | 4.0774
Diesel | 4 | 1 | 4.0774 | 4.0774 | 4.0774 | 4.0774 | 4.0774 | 4.0774 | 4.0774 | 4.0774 | 0 | 4.0774 | 2.0913 | 0 | 0 | 3.6673 | 1.1691 | 0.58485 | 4.0774 | 4.0774 | 4.0774 | 4.0774 | 4.0774 | 4.0774 | 4.0774 | 4.0774
Diesel | 4 | 2 | 4.0774 | 0 | 0.50643 | 0 | 4.0774 | 0 | 4.0774 | 0 | 0 | 0 | 0 | 0 | 0 | 0 | 0 | 0 | 3.5571 | 0 | 0 | 0 | 0 | 4.0774 | 0 | 4.0774
Diesel | 4 | 3 | 0 | 0 | 0 | 0 | 0 | 0 | 0 | 0 | 0 | 0 | 0 | 0 | 0 | 0 | 0 | 0 | 0 | 0 | 0 | 0 | 0 | 0 | 0 | 0
Diesel | 4 | 4 | 0 | 4.0774 | 0 | 0 | 0 | 4.0774 | 0 | 0 | 0 | 0 | 0 | 0 | 0 | 0 | 0 | 0 | 0.37836 | 0 | 0 | 0 | 0 | 0 | 0 | 0.12137
Diesel | 4 | 5 | 4.0774 | 0 | 4.0774 | 4.0774 | 0 | 4.0774 | 0.4662 | 0 | 0 | 0 | 0 | 0 | 0 | 0 | 0 | 0 | 1.026 | 0.37197 | 4.0774 | 0 | 0 | 4.0774 | 4.0774 | 4.0774
Diesel | 4 | 6 | 4.0774 | 4.0774 | 4.0774 | 4.0774 | 4.0774 | 4.0774 | 2.541 | 0 | 0 | 0 | 0 | 0 | 0 | 0 | 0 | 0 | 2.1919 | 4.0774 | 4.0774 | 1.6729 | 4.0774 | 4.0774 | 4.0774 | 4.0774
Diesel | 4 | 7 | 4.0774 | 4.0774 | 4.0774 | 4.0774 | 4.0774 | 4.0774 | 2.8737 | 0 | 0 | 0 | 0 | 0 | 0 | 0 | 0 | 0 | 2.6221 | 4.0774 | 4.0774 | 4.0774 | 4.0774 | 4.0774 | 4.0774 | 4.0774
Diesel | 4 | 8 | 0.56878 | 4.0774 | 4.0774 | 4.0774 | 4.0774 | 4.0774 | 3.3091 | 0 | 0 | 0 | 0 | 0 | 0 | 0 | 0 | 0 | 3.3142 | 4.0774 | 4.0774 | 0 | 4.0774 | 4.0774 | 4.0774 | 4.0774
Diesel | 4 | 9 | 0 | 0 | 4.0774 | 0 | 4.0774 | 0 | 4.0774 | 0 | 0 | 0 | 0 | 0 | 0 | 0 | 0 | 0 | 4.0774 | 0 | 0 | 0.23283 | 4.0774 | 0 | 4.0774 | 4.0774
Diesel | 4 | 10 | 0 | 0 | 2.769 | 4.0774 | 0 | 4.0774 | 4.0774 | 0 | 0 | 0 | 0 | 0 | 0 | 0 | 0 | 0 | 4.0774 | 0 | 4.0774 | 4.0774 | 0 | 4.0774 | 4.0774 | 4.0774
Diesel | 4 | 11 | 4.0774 | 4.0774 | 4.0774 | 4.0774 | 4.0774 | 4.0774 | 4.0774 | 2.5571 | 0 | 0 | 0 | 0 | 0 | 0 | 0 | 1.8017 | 4.0774 | 4.0774 | 4.0774 | 4.0774 | 4.0774 | 4.0774 | 4.0774 | 4.0774
Diesel | 5 | 0 | 4.2813 | 4.2813 | 4.2813 | 4.2813 | 4.2813 | 4.2813 | 4.2813 | 4.2813 | 2.4432 | 4.2813 | 3.856 | 1.7853 | 2.3683 | 4.2813 | 4.2813 | 2.6734 | 4.2813 | 4.2813 | 4.2813 | 4.2813 | 4.2813 | 4.2813 | 4.2813 | 4.2813
Diesel | 5 | 1 | 4.2813 | 4.2813 | 4.2813 | 4.2813 | 4.2813 | 4.2813 | 4.2813 | 4.2813 | 0 | 4.2813 | 2.1959 | 0 | 0 | 3.8507 | 1.2276 | 0.61409 | 4.2813 | 4.2813 | 4.2813 | 4.2813 | 4.2813 | 4.2813 | 4.2813 | 4.2813
Diesel | 5 | 2 | 0 | 0.53175 | 0 | 4.2813 | 0 | 4.2813 | 0 | 0 | 0 | 0 | 0 | 0 | 0 | 0 | 0 | 0 | 3.7349 | 4.2813 | 0 | 0 | 0 | 4.2813 | 0 | 4.2813
Diesel | 5 | 3 | 0 | 0 | 0 | 0 | 0 | 0 | 0 | 0 | 0 | 0 | 0 | 0 | 0 | 0 | 0 | 0 | 0 | 0 | 0 | 0 | 0 | 0 | 0 | 0
Diesel | 5 | 4 | 0 | 4.2813 | 0 | 0 | 0 | 4.2813 | 0 | 0 | 0 | 0 | 0 | 0 | 0 | 0 | 0 | 0 | 0.39728 | 0 | 0 | 0 | 0 | 0 | 0 | 0.12744
Diesel | 5 | 5 | 4.2813 | 0 | 4.2813 | 4.2813 | 0 | 4.2813 | 0.48951 | 0 | 0 | 0 | 0 | 0 | 0 | 0 | 0 | 0 | 1.0773 | 0.39057 | 4.2813 | 0 | 0 | 4.2813 | 4.2813 | 4.2813
Diesel | 5 | 6 | 4.2813 | 4.2813 | 4.2813 | 4.2813 | 4.2813 | 4.2813 | 2.6681 | 0 | 0 | 0 | 0 | 0 | 0 | 0 | 0 | 0 | 2.3014 | 4.2813 | 4.2813 | 1.7566 | 4.2813 | 4.2813 | 4.2813 | 4.2813
Diesel | 5 | 7 | 4.2813 | 4.2813 | 4.2813 | 4.2813 | 4.2813 | 4.2813 | 3.0174 | 0 | 0 | 0 | 0 | 0 | 0 | 0 | 0 | 0 | 2.7532 | 4.2813 | 4.2813 | 4.2813 | 4.2813 | 4.2813 | 4.2813 | 4.2813
Diesel | 5 | 8 | 0.59722 | 4.2813 | 4.2813 | 4.2813 | 4.2813 | 4.2813 | 3.4745 | 0 | 0 | 0 | 0 | 0 | 0 | 0 | 0 | 0 | 3.4799 | 4.2813 | 4.2813 | 0 | 4.2813 | 4.2813 | 4.2813 | 4.2813
Diesel | 5 | 9 | 0 | 0 | 4.2813 | 0 | 4.2813 | 0 | 4.2813 | 0 | 0 | 0 | 0 | 0 | 0 | 0 | 0 | 0 | 4.2813 | 4.2813 | 0 | 0 | 4.2813 | 0 | 0.24448 | 4.2813
Diesel | 5 | 10 | 0 | 0 | 4.2813 | 4.2813 | 0 | 4.2813 | 4.2813 | 0 | 0 | 0 | 0 | 0 | 0 | 0 | 0 | 0 | 4.2813 | 4.2813 | 0 | 4.2813 | 0 | 2.9075 | 4.2813 | 4.2813
Diesel | 5 | 11 | 4.2813 | 4.2813 | 4.2813 | 4.2813 | 4.2813 | 4.2813 | 4.2813 | 2.685 | 0 | 0 | 0 | 0 | 0 | 0 | 0 | 1.8918 | 4.2813 | 4.2813 | 4.2813 | 4.2813 | 4.2813 | 4.2813 | 4.2813 | 4.2813
Diesel | 6 | 0 | 0 | 0 | 0 | 0 | 0 | 0 | 0 | 0 | 0 | 0 | 0 | 0 | 0 | 0 | 0 | 0 | 0 | 0 | 0 | 0 | 0 | 0 | 0 | 0
Diesel | 6 | 1 | 0 | 0 | 0 | 0 | 0 | 0 | 0 | 0 | 0 | 0 | 0 | 0 | 0 | 0 | 0 | 0 | 0 | 0 | 0 | 0 | 0 | 0 | 0 | 0
Diesel | 6 | 2 | 0 | 0 | 0 | 0 | 0 | 0 | 0 | 0 | 0 | 0 | 0 | 0 | 0 | 0 | 0 | 0 | 0 | 0 | 0 | 0 | 0 | 0 | 0 | 0
Diesel | 6 | 3 | 0 | 0 | 0 | 0 | 0 | 0 | 0 | 0 | 0 | 0 | 0 | 0 | 0 | 0 | 0 | 0 | 0 | 0 | 0 | 0 | 0 | 0 | 0 | 0
Diesel | 6 | 4 | 0 | 0 | 0 | 0 | 0 | 0 | 0 | 0 | 0 | 0 | 0 | 0 | 0 | 0 | 0 | 0 | 0 | 0 | 0 | 0 | 0 | 0 | 0 | 0
Diesel | 6 | 5 | 0 | 0 | 0 | 0 | 0 | 0 | 0 | 0 | 0 | 0 | 0 | 0 | 0 | 0 | 0 | 0 | 0 | 0 | 0 | 0 | 0 | 0 | 0 | 0
Diesel | 6 | 6 | 0 | 0 | 0 | 0 | 0 | 0 | 0 | 0 | 0 | 0 | 0 | 0 | 0 | 0 | 0 | 0 | 0 | 0 | 0 | 0 | 0 | 0 | 0 | 0
Diesel | 6 | 7 | 0 | 0 | 0 | 0 | 0 | 0 | 0 | 0 | 0 | 0 | 0 | 0 | 0 | 0 | 0 | 0 | 0 | 0 | 0 | 0 | 0 | 0 | 0 | 0
Diesel | 6 | 8 | 0 | 0 | 0 | 0 | 0 | 0 | 0 | 0 | 0 | 0 | 0 | 0 | 0 | 0 | 0 | 0 | 0 | 0 | 0 | 0 | 0 | 0 | 0 | 0
Diesel | 6 | 9 | 0 | 0 | 0 | 0 | 0 | 0 | 0 | 0 | 0 | 0 | 0 | 0 | 0 | 0 | 0 | 0 | 0 | 0 | 0 | 0 | 0 | 0 | 0 | 0
Diesel | 6 | 10 | 0 | 0 | 0 | 0 | 0 | 0 | 0 | 0 | 0 | 0 | 0 | 0 | 0 | 0 | 0 | 0 | 0 | 0 | 0 | 0 | 0 | 0 | 0 | 0
Diesel | 6 | 11 | 0 | 0 | 0 | 0 | 0 | 0 | 0 | 0 | 0 | 0 | 0 | 0 | 0 | 0 | 0 | 0 | 0 | 0 | 0 | 0 | 0 | 0 | 0 | 0
Diesel | 7 | 0 | 0 | 0 | 0 | 0 | 0 | 0 | 0 | 0 | 0 | 0 | 0 | 0 | 0 | 0 | 0 | 0 | 0 | 0 | 0 | 0 | 0 | 0 | 0 | 0
Diesel | 7 | 1 | 0 | 0 | 0 | 0 | 0 | 0 | 0 | 0 | 0 | 0 | 0 | 0 | 0 | 0 | 0 | 0 | 0 | 0 | 0 | 0 | 0 | 0 | 0 | 0
Diesel | 7 | 2 | 0 | 0 | 0 | 0 | 0 | 0 | 0 | 0 | 0 | 0 | 0 | 0 | 0 | 0 | 0 | 0 | 0 | 0 | 0 | 0 | 0 | 0 | 0 | 0
Diesel | 7 | 3 | 0 | 0 | 0 | 0 | 0 | 0 | 0 | 0 | 0 | 0 | 0 | 0 | 0 | 0 | 0 | 0 | 0 | 0 | 0 | 0 | 0 | 0 | 0 | 0
Diesel | 7 | 4 | 0 | 0 | 0 | 0 | 0 | 0 | 0 | 0 | 0 | 0 | 0 | 0 | 0 | 0 | 0 | 0 | 0 | 0 | 0 | 0 | 0 | 0 | 0 | 0
Diesel | 7 | 5 | 0 | 0 | 0 | 0 | 0 | 0 | 0 | 0 | 0 | 0 | 0 | 0 | 0 | 0 | 0 | 0 | 0 | 0 | 0 | 0 | 0 | 0 | 0 | 0
Diesel | 7 | 6 | 0 | 0 | 0 | 0 | 0 | 0 | 0 | 0 | 0 | 0 | 0 | 0 | 0 | 0 | 0 | 0 | 0 | 0 | 0 | 0 | 0 | 0 | 0 | 0
Diesel | 7 | 7 | 0 | 0 | 0 | 0 | 0 | 0 | 0 | 0 | 0 | 0 | 0 | 0 | 0 | 0 | 0 | 0 | 0 | 0 | 0 | 0 | 0 | 0 | 0 | 0
Diesel | 7 | 8 | 0 | 0 | 0 | 0 | 0 | 0 | 0 | 0 | 0 | 0 | 0 | 0 | 0 | 0 | 0 | 0 | 0 | 0 | 0 | 0 | 0 | 0 | 0 | 0
Diesel | 7 | 9 | 0 | 0 | 0 | 0 | 0 | 0 | 0 | 0 | 0 | 0 | 0 | 0 | 0 | 0 | 0 | 0 | 0 | 0 | 0 | 0 | 0 | 0 | 0 | 0
Diesel | 7 | 10 | 0 | 0 | 0 | 0 | 0 | 0 | 0 | 0 | 0 | 0 | 0 | 0 | 0 | 0 | 0 | 0 | 0 | 0 | 0 | 0 | 0 | 0 | 0 | 0
Diesel | 7 | 11 | 0 | 0 | 0 | 0 | 0 | 0 | 0 | 0 | 0 | 0 | 0 | 0 | 0 | 0 | 0 | 0 | 0 | 0 | 0 | 0 | 0 | 0 | 0 | 0
Diesel | 8 | 0 | 0 | 0 | 0 | 0 | 0 | 0 | 0 | 0 | 0 | 0 | 0 | 0 | 0 | 0 | 0 | 0 | 0 | 0 | 0 | 0 | 0 | 0 | 0 | 0
Diesel | 8 | 1 | 0 | 0 | 0 | 0 | 0 | 0 | 0 | 0 | 0 | 0 | 0 | 0 | 0 | 0 | 0 | 0 | 0 | 0 | 0 | 0 | 0 | 0 | 0 | 0
Diesel | 8 | 2 | 0 | 0 | 0 | 0 | 0 | 0 | 0 | 0 | 0 | 0 | 0 | 0 | 0 | 0 | 0 | 0 | 0 | 0 | 0 | 0 | 0 | 0 | 0 | 0
Diesel | 8 | 3 | 0 | 0 | 0 | 0 | 0 | 0 | 0 | 0 | 0 | 0 | 0 | 0 | 0 | 0 | 0 | 0 | 0 | 0 | 0 | 0 | 0 | 0 | 0 | 0
Diesel | 8 | 4 | 0 | 0 | 0 | 0 | 0 | 0 | 0 | 0 | 0 | 0 | 0 | 0 | 0 | 0 | 0 | 0 | 0 | 0 | 0 | 0 | 0 | 0 | 0 | 0
Diesel | 8 | 5 | 0 | 0 | 0 | 0 | 0 | 0 | 0 | 0 | 0 | 0 | 0 | 0 | 0 | 0 | 0 | 0 | 0 | 0 | 0 | 0 | 0 | 0 | 0 | 0
Diesel | 8 | 6 | 0 | 0 | 0 | 0 | 0 | 0 | 0 | 0 | 0 | 0 | 0 | 0 | 0 | 0 | 0 | 0 | 0 | 0 | 0 | 0 | 0 | 0 | 0 | 0
Diesel | 8 | 7 | 0 | 0 | 0 | 0 | 0 | 0 | 0 | 0 | 0 | 0 | 0 | 0 | 0 | 0 | 0 | 0 | 0 | 0 | 0 | 0 | 0 | 0 | 0 | 0
Diesel | 8 | 8 | 0 | 0 | 0 | 0 | 0 | 0 | 0 | 0 | 0 | 0 | 0 | 0 | 0 | 0 | 0 | 0 | 0 | 0 | 0 | 0 | 0 | 0 | 0 | 0
Diesel | 8 | 9 | 0 | 0 | 0 | 0 | 0 | 0 | 0 | 0 | 0 | 0 | 0 | 0 | 0 | 0 | 0 | 0 | 0 | 0 | 0 | 0 | 0 | 0 | 0 | 0
Diesel | 8 | 10 | 0 | 0 | 0 | 0 | 0 | 0 | 0 | 0 | 0 | 0 | 0 | 0 | 0 | 0 | 0 | 0 | 0 | 0 | 0 | 0 | 0 | 0 | 0 | 0
Diesel | 8 | 11 | 0 | 0 | 0 | 0 | 0 | 0 | 0 | 0 | 0 | 0 | 0 | 0 | 0 | 0 | 0 | 0 | 0 | 0 | 0 | 0 | 0 | 0 | 0 | 0
Diesel | 9 | 0 | 0 | 0 | 0 | 0 | 0 | 0 | 0 | 0 | 0 | 0 | 0 | 0 | 0 | 0 | 0 | 0 | 0 | 0 | 0 | 0 | 0 | 0 | 0 | 0
Diesel | 9 | 1 | 0 | 0 | 0 | 0 | 0 | 0 | 0 | 0 | 0 | 0 | 0 | 0 | 0 | 0 | 0 | 0 | 0 | 0 | 0 | 0 | 0 | 0 | 0 | 0
Diesel | 9 | 2 | 0 | 0 | 0 | 0 | 0 | 0 | 0 | 0 | 0 | 0 | 0 | 0 | 0 | 0 | 0 | 0 | 0 | 0 | 0 | 0 | 0 | 0 | 0 | 0
Diesel | 9 | 3 | 0 | 0 | 0 | 0 | 0 | 0 | 0 | 0 | 0 | 0 | 0 | 0 | 0 | 0 | 0 | 0 | 0 | 0 | 0 | 0 | 0 | 0 | 0 | 0
Diesel | 9 | 4 | 0 | 0 | 0 | 0 | 0 | 0 | 0 | 0 | 0 | 0 | 0 | 0 | 0 | 0 | 0 | 0 | 0 | 0 | 0 | 0 | 0 | 0 | 0 | 0
Diesel | 9 | 5 | 0 | 0 | 0 | 0 | 0 | 0 | 0 | 0 | 0 | 0 | 0 | 0 | 0 | 0 | 0 | 0 | 0 | 0 | 0 | 0 | 0 | 0 | 0 | 0
Diesel | 9 | 6 | 0 | 0 | 0 | 0 | 0 | 0 | 0 | 0 | 0 | 0 | 0 | 0 | 0 | 0 | 0 | 0 | 0 | 0 | 0 | 0 | 0 | 0 | 0 | 0
Diesel | 9 | 7 | 0 | 0 | 0 | 0 | 0 | 0 | 0 | 0 | 0 | 0 | 0 | 0 | 0 | 0 | 0 | 0 | 0 | 0 | 0 | 0 | 0 | 0 | 0 | 0
Diesel | 9 | 8 | 0 | 0 | 0 | 0 | 0 | 0 | 0 | 0 | 0 | 0 | 0 | 0 | 0 | 0 | 0 | 0 | 0 | 0 | 0 | 0 | 0 | 0 | 0 | 0
Diesel | 9 | 9 | 0 | 0 | 0 | 0 | 0 | 0 | 0 | 0 | 0 | 0 | 0 | 0 | 0 | 0 | 0 | 0 | 0 | 0 | 0 | 0 | 0 | 0 | 0 | 0
Diesel | 9 | 10 | 0 | 0 | 0 | 0 | 0 | 0 | 0 | 0 | 0 | 0 | 0 | 0 | 0 | 0 | 0 | 0 | 0 | 0 | 0 | 0 | 0 | 0 | 0 | 0
Diesel | 9 | 11 | 0 | 0 | 0 | 0 | 0 | 0 | 0 | 0 | 0 | 0 | 0 | 0 | 0 | 0 | 0 | 0 | 0 | 0 | 0 | 0 | 0 | 0 | 0 | 0
Diesel | 10 | 0 | 0 | 0 | 0 | 0 | 0 | 0 | 0 | 0 | 0 | 0 | 0 | 0 | 0 | 0 | 0 | 0 | 0 | 0 | 0 | 0 | 0 | 0 | 0 | 0
Diesel | 10 | 1 | 0 | 0 | 0 | 0 | 0 | 0 | 0 | 0 | 0 | 0 | 0 | 0 | 0 | 0 | 0 | 0 | 0 | 0 | 0 | 0 | 0 | 0 | 0 | 0
Diesel | 10 | 2 | 0 | 0 | 0 | 0 | 0 | 0 | 0 | 0 | 0 | 0 | 0 | 0 | 0 | 0 | 0 | 0 | 0 | 0 | 0 | 0 | 0 | 0 | 0 | 0
Diesel | 10 | 3 | 0 | 0 | 0 | 0 | 0 | 0 | 0 | 0 | 0 | 0 | 0 | 0 | 0 | 0 | 0 | 0 | 0 | 0 | 0 | 0 | 0 | 0 | 0 | 0
Diesel | 10 | 4 | 0 | 0 | 0 | 0 | 0 | 0 | 0 | 0 | 0 | 0 | 0 | 0 | 0 | 0 | 0 | 0 | 0 | 0 | 0 | 0 | 0 | 0 | 0 | 0
Diesel | 10 | 5 | 0 | 0 | 0 | 0 | 0 | 0 | 0 | 0 | 0 | 0 | 0 | 0 | 0 | 0 | 0 | 0 | 0 | 0 | 0 | 0 | 0 | 0 | 0 | 0
Diesel | 10 | 6 | 0 | 0 | 0 | 0 | 0 | 0 | 0 | 0 | 0 | 0 | 0 | 0 | 0 | 0 | 0 | 0 | 0 | 0 | 0 | 0 | 0 | 0 | 0 | 0
Diesel | 10 | 7 | 0 | 0 | 0 | 0 | 0 | 0 | 0 | 0 | 0 | 0 | 0 | 0 | 0 | 0 | 0 | 0 | 0 | 0 | 0 | 0 | 0 | 0 | 0 | 0
Diesel | 10 | 8 | 0 | 0 | 0 | 0 | 0 | 0 | 0 | 0 | 0 | 0 | 0 | 0 | 0 | 0 | 0 | 0 | 0 | 0 | 0 | 0 | 0 | 0 | 0 | 0
Diesel | 10 | 9 | 0 | 0 | 0 | 0 | 0 | 0 | 0 | 0 | 0 | 0 | 0 | 0 | 0 | 0 | 0 | 0 | 0 | 0 | 0 | 0 | 0 | 0 | 0 | 0
Diesel | 10 | 10 | 0 | 0 | 0 | 0 | 0 | 0 | 0 | 0 | 0 | 0 | 0 | 0 | 0 | 0 | 0 | 0 | 0 | 0 | 0 | 0 | 0 | 0 | 0 | 0
Diesel | 10 | 11 | 0 | 0 | 0 | 0 | 0 | 0 | 0 | 0 | 0 | 0 | 0 | 0 | 0 | 0 | 0 | 0 | 0 | 0 | 0 | 0 | 0 | 0 | 0 | 0
Diesel | 11 | 0 | 0 | 0 | 0 | 0 | 0 | 0 | 0 | 0 | 0 | 0 | 0 | 0 | 0 | 0 | 0 | 0 | 0 | 0 | 0 | 0 | 0 | 0 | 0 | 0
Diesel | 11 | 1 | 0 | 0 | 0 | 0 | 0 | 0 | 0 | 0 | 0 | 0 | 0 | 0 | 0 | 0 | 0 | 0 | 0 | 0 | 0 | 0 | 0 | 0 | 0 | 0
Diesel | 11 | 2 | 0 | 0 | 0 | 0 | 0 | 0 | 0 | 0 | 0 | 0 | 0 | 0 | 0 | 0 | 0 | 0 | 0 | 0 | 0 | 0 | 0 | 0 | 0 | 0
Diesel | 11 | 3 | 0 | 0 | 0 | 0 | 0 | 0 | 0 | 0 | 0 | 0 | 0 | 0 | 0 | 0 | 0 | 0 | 0 | 0 | 0 | 0 | 0 | 0 | 0 | 0
Diesel | 11 | 4 | 0 | 0 | 0 | 0 | 0 | 0 | 0 | 0 | 0 | 0 | 0 | 0 | 0 | 0 | 0 | 0 | 0 | 0 | 0 | 0 | 0 | 0 | 0 | 0
Diesel | 11 | 5 | 0 | 0 | 0 | 0 | 0 | 0 | 0 | 0 | 0 | 0 | 0 | 0 | 0 | 0 | 0 | 0 | 0 | 0 | 0 | 0 | 0 | 0 | 0 | 0
Diesel | 11 | 6 | 0 | 0 | 0 | 0 | 0 | 0 | 0 | 0 | 0 | 0 | 0 | 0 | 0 | 0 | 0 | 0 | 0 | 0 | 0 | 0 | 0 | 0 | 0 | 0
Diesel | 11 | 7 | 0 | 0 | 0 | 0 | 0 | 0 | 0 | 0 | 0 | 0 | 0 | 0 | 0 | 0 | 0 | 0 | 0 | 0 | 0 | 0 | 0 | 0 | 0 | 0
Diesel | 11 | 8 | 0 | 0 | 0 | 0 | 0 | 0 | 0 | 0 | 0 | 0 | 0 | 0 | 0 | 0 | 0 | 0 | 0 | 0 | 0 | 0 | 0 | 0 | 0 | 0
Diesel | 11 | 9 | 0 | 0 | 0 | 0 | 0 | 0 | 0 | 0 | 0 | 0 | 0 | 0 | 0 | 0 | 0 | 0 | 0 | 0 | 0 | 0 | 0 | 0 | 0 | 0
Diesel | 11 | 10 | 0 | 0 | 0 | 0 | 0 | 0 | 0 | 0 | 0 | 0 | 0 | 0 | 0 | 0 | 0 | 0 | 0 | 0 | 0 | 0 | 0 | 0 | 0 | 0
Diesel | 11 | 11 | 0 | 0 | 0 | 0 | 0 | 0 | 0 | 0 | 0 | 0 | 0 | 0 | 0 | 0 | 0 | 0 | 0 | 0 | 0 | 0 | 0 | 0 | 0 | 0
Diesel | 12 | 0 | 0.56842 | 0.56842 | 0.56842 | 0.56842 | 0.56842 | 0.56842 | 0.56842 | 0 | 0 | 0 | 0 | 0 | 0 | 0 | 0 | 0 | 0.56842 | 0.56842 | 0.56842 | 0.56842 | 0.56842 | 0.56842 | 0.56842 | 0.56842
Diesel | 12 | 1 | 0.56842 | 0.56842 | 0.56842 | 0.56842 | 0.56842 | 0.56842 | 0.56842 | 0 | 0 | 0 | 0 | 0 | 0 | 0 | 0 | 0 | 0.56842 | 0.56842 | 0.56842 | 0.56842 | 0.56842 | 0.56842 | 0.56842 | 0.56842
Diesel | 12 | 2 | 0 | 0 | 0 | 0 | 0 | 0 | 0 | 0 | 0 | 0 | 0 | 0 | 0 | 0 | 0 | 0 | 0 | 0 | 0 | 0 | 0 | 0 | 0 | 0
Diesel | 12 | 3 | 0 | 0 | 0 | 0 | 0 | 0 | 0 | 0 | 0 | 0 | 0 | 0 | 0 | 0 | 0 | 0 | 0 | 0 | 0 | 0 | 0 | 0 | 0 | 0
Diesel | 12 | 4 | 0 | 0 | 0 | 0 | 0 | 0 | 0 | 0 | 0 | 0 | 0 | 0 | 0 | 0 | 0 | 0 | 0 | 0 | 0 | 0 | 0 | 0 | 0 | 0
Diesel | 12 | 5 | 0.56842 | 0.56842 | 0.56842 | 0.56842 | 0.56842 | 0.56842 | 0 | 0 | 0 | 0 | 0 | 0 | 0 | 0 | 0 | 0 | 0 | 0.56842 | 0.56842 | 0.56842 | 0.56842 | 0.56842 | 0.56842 | 0.56842
Diesel | 12 | 6 | 0.56842 | 0.56842 | 0.56842 | 0.56842 | 0.56842 | 0.56842 | 0 | 0 | 0 | 0 | 0 | 0 | 0 | 0 | 0 | 0 | 0 | 0.56842 | 0.56842 | 0.56842 | 0.56842 | 0.56842 | 0.56842 | 0.56842
Diesel | 12 | 7 | 0.56842 | 0.56842 | 0.56842 | 0.56842 | 0.56842 | 0.56842 | 0 | 0 | 0 | 0 | 0 | 0 | 0 | 0 | 0 | 0 | 0 | 0.56842 | 0.56842 | 0.56842 | 0.56842 | 0.56842 | 0.56842 | 0.56842
Diesel | 12 | 8 | 0.56842 | 0.56842 | 0.56842 | 0.56842 | 0.56842 | 0.56842 | 0 | 0 | 0 | 0 | 0 | 0 | 0 | 0 | 0 | 0 | 0 | 0.56842 | 0.56842 | 0.56842 | 0.56842 | 0.56842 | 0.56842 | 0.56842
Diesel | 12 | 9 | 0 | 0 | 0 | 0 | 0 | 0 | 0 | 0 | 0 | 0 | 0 | 0 | 0 | 0 | 0 | 0 | 0 | 0 | 0 | 0 | 0 | 0 | 0 | 0
Diesel | 12 | 10 | 0 | 0 | 0.56842 | 0 | 0 | 0.1668 | 0.56842 | 0 | 0 | 0 | 0 | 0 | 0 | 0 | 0 | 0 | 0.56842 | 0 | 0.56842 | 0 | 0 | 0 | 0 | 0
Diesel | 12 | 11 | 0.56842 | 0.56842 | 0.56842 | 0.56842 | 0.56842 | 0.56842 | 0.56842 | 0 | 0 | 0 | 0 | 0 | 0 | 0 | 0 | 0 | 0.56842 | 0.56842 | 0.56842 | 0.56842 | 0.56842 | 0.56842 | 0.56842 | 0.56842
Diesel | 13 | 0 | 1.3821 | 1.3821 | 1.3821 | 1.3821 | 1.3821 | 1.3821 | 1.3821 | 0 | 0 | 0 | 0 | 0 | 0 | 0 | 0 | 0 | 1.3821 | 1.3821 | 1.3821 | 1.3821 | 1.3821 | 1.3821 | 1.3821 | 1.3821
Diesel | 13 | 1 | 1.3821 | 1.3821 | 1.3821 | 1.3821 | 1.3821 | 1.3821 | 1.3821 | 0 | 0 | 0 | 0 | 0 | 0 | 0 | 0 | 0 | 1.3821 | 1.3821 | 1.3821 | 1.3821 | 1.3821 | 1.3821 | 1.3821 | 1.3821
Diesel | 13 | 2 | 1.3821 | 0 | 1.3821 | 0 | 1.3821 | 0 | 1.3821 | 0 | 0 | 0 | 0 | 0 | 0 | 0 | 0 | 0 | 0 | 1.3821 | 1.3821 | 0 | 1.3821 | 0.42031 | 0 | 0
Diesel | 13 | 3 | 0 | 0 | 0 | 0 | 0 | 0 | 0 | 0 | 0 | 0 | 0 | 0 | 0 | 0 | 0 | 0 | 0 | 0 | 0 | 0 | 0 | 0 | 0 | 0
Diesel | 13 | 4 | 0 | 0 | 0 | 0 | 0 | 0 | 0 | 0 | 0 | 0 | 0 | 0 | 0 | 0 | 0 | 0 | 0 | 0 | 0 | 0 | 0 | 0 | 0 | 0
Diesel | 13 | 5 | 1.3821 | 1.3821 | 1.3821 | 1.3821 | 1.3821 | 1.3821 | 0 | 0 | 0 | 0 | 0 | 0 | 0 | 0 | 0 | 0 | 0 | 1.3821 | 1.3821 | 1.3821 | 1.3821 | 1.3821 | 1.3821 | 1.3821
Diesel | 13 | 6 | 1.3821 | 1.3821 | 1.3821 | 1.3821 | 1.3821 | 1.3821 | 0 | 0 | 0 | 0 | 0 | 0 | 0 | 0 | 0 | 0 | 0 | 1.3821 | 1.3821 | 1.3821 | 1.3821 | 1.3821 | 1.3821 | 1.3821
Diesel | 13 | 7 | 1.3821 | 1.3821 | 1.3821 | 1.3821 | 1.3821 | 1.3821 | 0 | 0 | 0 | 0 | 0 | 0 | 0 | 0 | 0 | 0 | 0 | 1.3821 | 1.3821 | 1.3821 | 1.3821 | 1.3821 | 1.3821 | 1.3821
Diesel | 13 | 8 | 1.3821 | 1.3821 | 1.3821 | 1.3821 | 1.3821 | 1.3821 | 0 | 0 | 0 | 0 | 0 | 0 | 0 | 0 | 0 | 0 | 0 | 1.3821 | 1.3821 | 1.3821 | 1.3821 | 1.3821 | 1.3821 | 1.3821
Diesel | 13 | 9 | 0 | 1.3821 | 0 | 0 | 1.3821 | 0 | 1.3821 | 0 | 0 | 0 | 0 | 0 | 0 | 0 | 0 | 0 | 0 | 1.3821 | 0 | 1.3821 | 0 | 0.36836 | 0 | 0
Diesel | 13 | 10 | 1.3821 | 1.3821 | 1.3821 | 0 | 1.3821 | 1.3821 | 1.3821 | 0 | 0 | 0 | 0 | 0 | 0 | 0 | 0 | 0 | 1.3821 | 1.3821 | 0 | 1.3821 | 0.043565 | 0 | 0 | 0
Diesel | 13 | 11 | 1.3821 | 1.3821 | 1.3821 | 1.3821 | 1.3821 | 1.3821 | 1.3821 | 0 | 0 | 0 | 0 | 0 | 0 | 0 | 0 | 0 | 1.3821 | 1.3821 | 1.3821 | 1.3821 | 1.3821 | 1.3821 | 1.3821 | 1.3821
Diesel | 14 | 0 | 2.4312 | 2.4312 | 2.4312 | 2.4312 | 2.4312 | 2.4312 | 2.4312 | 0 | 0 | 0 | 0 | 0 | 0 | 0 | 0 | 0 | 2.4312 | 2.4312 | 2.4312 | 2.4312 | 2.4312 | 2.4312 | 2.4312 | 2.4312
Diesel | 14 | 1 | 2.4312 | 2.4312 | 2.4312 | 2.4312 | 2.4312 | 2.4312 | 2.4312 | 0 | 0 | 0 | 0 | 0 | 0 | 0 | 0 | 0 | 2.4312 | 2.4312 | 2.4312 | 2.4312 | 2.4312 | 2.4312 | 2.4312 | 2.4312
Diesel | 14 | 2 | 2.4312 | 0 | 2.4312 | 1.8109 | 2.4312 | 0 | 1.944 | 0 | 0 | 0 | 0 | 0 | 0 | 0 | 0 | 0 | 0 | 2.4312 | 2.4312 | 0 | 2.4312 | 0 | 0 | 0
Diesel | 14 | 3 | 0 | 0 | 0 | 0 | 0 | 0 | 0 | 0 | 0 | 0 | 0 | 0 | 0 | 0 | 0 | 0 | 0 | 0 | 0 | 0 | 0 | 0 | 0 | 0
Diesel | 14 | 4 | 0 | 0 | 0 | 0 | 0 | 0 | 0 | 0 | 0 | 0 | 0 | 0 | 0 | 0 | 0 | 0 | 0 | 0 | 0 | 0 | 0 | 0 | 0 | 0
Diesel | 14 | 5 | 2.4312 | 2.4312 | 2.4312 | 2.4312 | 2.4312 | 2.4312 | 0 | 0 | 0 | 0 | 0 | 0 | 0 | 0 | 0 | 0 | 0 | 2.4312 | 2.4312 | 2.4312 | 2.4312 | 2.4312 | 2.4312 | 2.4312
Diesel | 14 | 6 | 2.4312 | 2.4312 | 2.4312 | 2.4312 | 2.4312 | 2.4312 | 0 | 0 | 0 | 0 | 0 | 0 | 0 | 0 | 0 | 0 | 0 | 2.4312 | 2.4312 | 2.4312 | 2.4312 | 2.4312 | 2.4312 | 2.4312
Diesel | 14 | 7 | 2.4312 | 2.4312 | 2.4312 | 2.4312 | 2.4312 | 2.4312 | 0 | 0 | 0 | 0 | 0 | 0 | 0 | 0 | 0 | 0 | 0 | 2.4312 | 2.4312 | 2.4312 | 2.4312 | 2.4312 | 2.4312 | 2.4312
Diesel | 14 | 8 | 2.4312 | 2.4312 | 2.4312 | 2.4312 | 2.4312 | 2.4312 | 0 | 0 | 0 | 0 | 0 | 0 | 0 | 0 | 0 | 0 | 0 | 2.4312 | 2.4312 | 2.4312 | 2.4312 | 2.4312 | 2.4312 | 2.4312
Diesel | 14 | 9 | 2.4312 | 0 | 2.4312 | 2.4312 | 2.4312 | 0 | 2.4312 | 0 | 0 | 0 | 0 | 0 | 0 | 0 | 0 | 0 | 0 | 2.4312 | 2.4312 | 0 | 2.4312 | 0.55479 | 0 | 0
Diesel | 14 | 10 | 2.4312 | 2.4312 | 2.4312 | 0 | 2.4312 | 2.4312 | 2.4312 | 0 | 0 | 0 | 0 | 0 | 0 | 0 | 0 | 0 | 2.4312 | 2.4312 | 0 | 2.4312 | 0.68972 | 0 | 0 | 0
Diesel | 14 | 11 | 2.4312 | 2.4312 | 2.4312 | 2.4312 | 2.4312 | 2.4312 | 2.4312 | 0 | 0 | 0 | 0 | 0 | 0 | 0 | 0 | 0 | 2.4312 | 2.4312 | 2.4312 | 2.4312 | 2.4312 | 2.4312 | 2.4312 | 2.4312
Diesel | 15 | 0 | 3.369 | 3.369 | 3.369 | 3.369 | 3.369 | 3.369 | 3.369 | 0 | 0 | 0 | 0 | 0 | 0 | 0 | 0 | 0 | 3.369 | 3.369 | 3.369 | 3.369 | 3.369 | 3.369 | 3.369 | 3.369
Diesel | 15 | 1 | 3.369 | 3.369 | 3.369 | 3.369 | 3.369 | 3.369 | 3.369 | 0 | 0 | 0 | 0 | 0 | 0 | 0 | 0 | 0 | 3.369 | 3.369 | 3.369 | 3.369 | 3.369 | 3.369 | 3.369 | 3.369
Diesel | 15 | 2 | 0 | 0 | 0 | 1.4389 | 3.369 | 0 | 0.83582 | 0 | 0 | 0 | 0 | 0 | 0 | 0 | 0 | 0 | 0 | 3.369 | 0 | 0 | 0 | 0 | 0 | 0
Diesel | 15 | 3 | 0 | 0 | 0 | 0 | 0 | 0 | 0 | 0 | 0 | 0 | 0 | 0 | 0 | 0 | 0 | 0 | 0 | 0 | 0 | 0 | 0 | 0 | 0 | 0
Diesel | 15 | 4 | 0 | 0 | 0 | 0 | 0 | 0 | 0 | 0 | 0 | 0 | 0 | 0 | 0 | 0 | 0 | 0 | 0 | 0 | 0 | 0 | 0 | 0 | 0 | 0
Diesel | 15 | 5 | 3.369 | 3.369 | 3.369 | 3.369 | 3.369 | 3.369 | 0 | 0 | 0 | 0 | 0 | 0 | 0 | 0 | 0 | 0 | 0 | 3.369 | 3.369 | 3.369 | 3.369 | 3.369 | 3.369 | 3.369
Diesel | 15 | 6 | 3.369 | 3.369 | 3.369 | 3.369 | 3.369 | 3.369 | 0 | 0 | 0 | 0 | 0 | 0 | 0 | 0 | 0 | 0 | 0 | 3.369 | 3.369 | 3.369 | 3.369 | 3.369 | 3.369 | 3.369
Diesel | 15 | 7 | 3.369 | 3.369 | 3.369 | 3.369 | 3.369 | 3.369 | 0 | 0 | 0 | 0 | 0 | 0 | 0 | 0 | 0 | 0 | 0 | 3.369 | 3.369 | 3.369 | 3.369 | 3.369 | 3.369 | 3.369
Diesel | 15 | 8 | 3.369 | 3.369 | 3.369 | 3.369 | 3.369 | 3.369 | 0 | 0 | 0 | 0 | 0 | 0 | 0 | 0 | 0 | 0 | 0 | 3.369 | 3.369 | 3.369 | 3.369 | 3.369 | 3.369 | 3.369
Diesel | 15 | 9 | 3.369 | 3.369 | 3.369 | 3.369 | 3.369 | 0 | 3.3578 | 0 | 0 | 0 | 0 | 0 | 0 | 0 | 0 | 0 | 0 | 3.369 | 3.369 | 0.48012 | 0 | 3.369 | 0 | 0
Diesel | 15 | 10 | 0 | 3.369 | 0 | 1.3039 | 3.369 | 0 | 3.369 | 0 | 0 | 0 | 0 | 0 | 0 | 0 | 0 | 0 | 3.369 | 0 | 3.369 | 0 | 0 | 0 | 3.369 | 0
Diesel | 15 | 11 | 3.369 | 3.369 | 3.369 | 3.369 | 3.369 | 3.369 | 3.369 | 0 | 0 | 0 | 0 | 0 | 0 | 0 | 0 | 0 | 3.369 | 3.369 | 3.369 | 3.369 | 3.369 | 3.369 | 3.369 | 3.369
Diesel | 16 | 0 | 6.8605 | 6.8605 | 6.8605 | 6.8605 | 6.8605 | 6.8605 | 6.8605 | 0 | 0 | 0 | 0 | 0 | 0 | 0 | 0 | 0 | 6.8605 | 6.8605 | 6.8605 | 6.8605 | 6.8605 | 6.8605 | 6.8605 | 6.8605
Diesel | 16 | 1 | 6.8605 | 6.8605 | 6.8605 | 6.8605 | 6.8605 | 6.8605 | 6.8605 | 0 | 0 | 0 | 0 | 0 | 0 | 0 | 0 | 0 | 6.8605 | 6.8605 | 6.8605 | 6.8605 | 6.8605 | 6.8605 | 6.8605 | 6.8605
Diesel | 16 | 2 | 6.8605 | 2.071 | 6.8605 | 0 | 6.8605 | 6.8605 | 0.17282 | 0 | 0 | 0 | 0 | 0 | 0 | 0 | 0 | 0 | 0 | 6.8605 | 6.8605 | 0 | 0 | 6.8605 | 0 | 0
Diesel | 16 | 3 | 0 | 0 | 6.8605 | 0 | 0 | 6.5291 | 0 | 0 | 0 | 0 | 0 | 0 | 0 | 0 | 0 | 0 | 0 | 6.8605 | 0 | 2.057 | 0 | 0 | 6.8605 | 0
Diesel | 16 | 4 | 6.8605 | 6.8605 | 6.8605 | 0 | 4.3325 | 5.4001 | 0 | 0 | 0 | 0 | 0 | 0 | 0 | 0 | 0 | 0 | 0 | 6.8605 | 6.8605 | 0.19764 | 0.13312 | 6.8605 | 0 | 0
Diesel | 16 | 5 | 6.8605 | 6.8605 | 6.8605 | 6.8605 | 6.8605 | 6.8605 | 0 | 0 | 0 | 0 | 0 | 0 | 0 | 0 | 0 | 0 | 0 | 6.8605 | 6.8605 | 6.8605 | 6.8605 | 6.8605 | 6.8605 | 6.8605
Diesel | 16 | 6 | 6.8605 | 6.8605 | 6.8605 | 6.8605 | 6.8605 | 6.8605 | 0 | 0 | 0 | 0 | 0 | 0 | 0 | 0 | 0 | 0 | 0 | 6.8605 | 6.8605 | 6.8605 | 6.8605 | 6.8605 | 6.8605 | 6.8605
Diesel | 16 | 7 | 6.8605 | 6.8605 | 6.8605 | 6.8605 | 6.8605 | 6.8605 | 0 | 0 | 0 | 0 | 0 | 0 | 0 | 0 | 0 | 0 | 0 | 6.8605 | 6.8605 | 6.8605 | 6.8605 | 6.8605 | 6.8605 | 6.8605
Diesel | 16 | 8 | 6.8605 | 6.8605 | 6.8605 | 6.8605 | 6.8605 | 6.8605 | 0 | 0 | 0 | 0 | 0 | 0 | 0 | 0 | 0 | 0 | 0 | 6.8605 | 6.8605 | 6.8605 | 6.8605 | 6.8605 | 6.8605 | 6.8605
Diesel | 16 | 9 | 6.8605 | 6.8605 | 6.8605 | 6.8605 | 6.8605 | 6.8605 | 4.1788 | 0 | 0 | 0 | 0 | 0 | 0 | 0 | 0 | 0 | 0 | 6.8605 | 6.8605 | 6.8605 | 6.8605 | 6.8605 | 6.8605 | 6.8605
Diesel | 16 | 10 | 6.8605 | 0 | 6.8605 | 0 | 6.8605 | 6.8605 | 6.8605 | 0 | 0 | 0 | 0 | 0 | 0 | 0 | 0 | 0 | 6.8605 | 6.8605 | 2.1188 | 0.64656 | 6.8605 | 6.8605 | 0 | 6.8605
Diesel | 16 | 11 | 6.8605 | 6.8605 | 6.8605 | 6.8605 | 6.8605 | 6.8605 | 6.8605 | 0 | 0 | 0 | 0 | 0 | 0 | 0 | 0 | 0 | 6.8605 | 6.8605 | 6.8605 | 6.8605 | 6.8605 | 6.8605 | 6.8605 | 6.8605
Diesel | 17 | 0 | 9.1995 | 9.1995 | 9.1995 | 9.1995 | 9.1995 | 9.1995 | 9.1995 | 0 | 0 | 0 | 0 | 0 | 0 | 0 | 0 | 0 | 9.1995 | 9.1995 | 9.1995 | 9.1995 | 9.1995 | 9.1995 | 9.1995 | 9.1995
Diesel | 17 | 1 | 9.1995 | 9.1995 | 9.1995 | 9.1995 | 9.1995 | 9.1995 | 9.1995 | 0 | 0 | 0 | 0 | 0 | 0 | 0 | 0 | 0 | 9.1995 | 9.1995 | 9.1995 | 9.1995 | 9.1995 | 9.1995 | 9.1995 | 9.1995
Diesel | 17 | 2 | 9.1995 | 0 | 9.1995 | 0 | 9.1995 | 9.1995 | 1.6646 | 0 | 0 | 0 | 0 | 0 | 0 | 0 | 0 | 0 | 0 | 9.1995 | 2.7187 | 3.2378 | 9.1995 | 9.1995 | 0 | 9.1995
Diesel | 17 | 3 | 9.1995 | 0 | 0 | 8.1047 | 0 | 7.8802 | 0 | 0 | 0 | 0 | 0 | 0 | 0 | 0 | 0 | 0 | 0 | 9.1995 | 0 | 2.0131 | 9.1995 | 1.9539 | 9.1995 | 0
Diesel | 17 | 4 | 9.1995 | 1.8206 | 9.1995 | 0 | 9.1995 | 6.4784 | 0 | 0 | 0 | 0 | 0 | 0 | 0 | 0 | 0 | 0 | 0 | 9.1995 | 1.1369 | 3.2263 | 9.1995 | 9.1995 | 0 | 9.1995
Diesel | 17 | 5 | 9.1995 | 9.1995 | 9.1995 | 9.1995 | 9.1995 | 9.1995 | 0 | 0 | 0 | 0 | 0 | 0 | 0 | 0 | 0 | 0 | 0 | 9.1995 | 9.1995 | 9.1995 | 9.1995 | 9.1995 | 9.1995 | 9.1995
Diesel | 17 | 6 | 9.1995 | 9.1995 | 9.1995 | 9.1995 | 9.1995 | 9.1995 | 0 | 0 | 0 | 0 | 0 | 0 | 0 | 0 | 0 | 0 | 0 | 9.1995 | 9.1995 | 9.1995 | 9.1995 | 9.1995 | 9.1995 | 9.1995
Diesel | 17 | 7 | 9.1995 | 9.1995 | 9.1995 | 9.1995 | 9.1995 | 9.1995 | 0 | 0 | 0 | 0 | 0 | 0 | 0 | 0 | 0 | 0 | 0 | 9.1995 | 9.1995 | 9.1995 | 9.1995 | 9.1995 | 9.1995 | 9.1995
Diesel | 17 | 8 | 9.1995 | 9.1995 | 9.1995 | 9.1995 | 9.1995 | 9.1995 | 0 | 0 | 0 | 0 | 0 | 0 | 0 | 0 | 0 | 0 | 0 | 9.1995 | 9.1995 | 9.1995 | 9.1995 | 9.1995 | 9.1995 | 9.1995
Diesel | 17 | 9 | 9.1995 | 9.1995 | 9.1995 | 9.1995 | 9.1995 | 9.1995 | 5.0757 | 0 | 0 | 0 | 0 | 0 | 0 | 0 | 0 | 0 | 0.30469 | 9.1995 | 9.1995 | 5.6663 | 9.1995 | 9.1995 | 9.1995 | 4.1949
Diesel | 17 | 10 | 9.1995 | 0 | 9.1995 | 8.7161 | 8.7611 | 1.4804 | 9.1995 | 0 | 0 | 0 | 0 | 0 | 0 | 0 | 0 | 0 | 9.1995 | 9.1995 | 2.8692 | 3.4986 | 9.1995 | 9.1995 | 9.1995 | 0
Diesel | 17 | 11 | 9.1995 | 9.1995 | 9.1995 | 9.1995 | 9.1995 | 9.1995 | 9.1995 | 0 | 0 | 0 | 0 | 0 | 0 | 0 | 0 | 0 | 9.1995 | 9.1995 | 9.1995 | 9.1995 | 9.1995 | 9.1995 | 9.1995 | 9.1995
Diesel | 18 | 0 | 10.7691 | 10.7691 | 10.7691 | 10.7691 | 10.7691 | 10.7691 | 10.7691 | 0 | 0 | 0 | 0 | 0 | 0 | 0 | 0 | 0 | 10.7691 | 10.7691 | 10.7691 | 10.7691 | 10.7691 | 10.7691 | 10.7691 | 10.7691
Diesel | 18 | 1 | 10.7691 | 10.7691 | 10.7691 | 10.7691 | 10.7691 | 10.7691 | 10.7691 | 0 | 0 | 0 | 0 | 0 | 0 | 0 | 0 | 0 | 10.7691 | 10.7691 | 10.7691 | 10.7691 | 10.7691 | 10.7691 | 10.7691 | 10.7691
Diesel | 18 | 2 | 10.7691 | 0 | 10.7691 | 2.6314 | 10.0925 | 10.7691 | 2.4809 | 0 | 0 | 0 | 0 | 0 | 0 | 0 | 0 | 0 | 0 | 10.7691 | 4.2863 | 5.7959 | 10.7691 | 10.7691 | 1.3105 | 10.7691
Diesel | 18 | 3 | 10.7691 | 0 | 7.5928 | 8.7065 | 0 | 8.5446 | 0 | 0 | 0 | 0 | 0 | 0 | 0 | 0 | 0 | 0 | 0 | 10.7691 | 2.2815 | 4.4515 | 10.7691 | 0.97201 | 10.7691 | 0
Diesel | 18 | 4 | 10.7691 | 0 | 10.7691 | 2.5498 | 10.7691 | 7.1699 | 0 | 0 | 0 | 0 | 0 | 0 | 0 | 0 | 0 | 0 | 0 | 10.7691 | 3.5546 | 5.7223 | 10.7691 | 10.7691 | 2.2739 | 10.7691
Diesel | 18 | 5 | 10.7691 | 10.7691 | 10.7691 | 10.7691 | 10.7691 | 10.7691 | 0 | 0 | 0 | 0 | 0 | 0 | 0 | 0 | 0 | 0 | 0 | 10.7691 | 10.7691 | 10.7691 | 10.7691 | 10.7691 | 10.7691 | 10.7691
Diesel | 18 | 6 | 10.7691 | 10.7691 | 10.7691 | 10.7691 | 10.7691 | 10.7691 | 0 | 0 | 0 | 0 | 0 | 0 | 0 | 0 | 0 | 0 | 0 | 10.7691 | 10.7691 | 10.7691 | 10.7691 | 10.7691 | 10.7691 | 10.7691
Diesel | 18 | 7 | 10.7691 | 10.7691 | 10.7691 | 10.7691 | 10.7691 | 10.7691 | 0 | 0 | 0 | 0 | 0 | 0 | 0 | 0 | 0 | 0 | 0 | 10.7691 | 10.7691 | 10.7691 | 10.7691 | 10.7691 | 10.7691 | 10.7691
Diesel | 18 | 8 | 10.7691 | 10.7691 | 10.7691 | 10.7691 | 10.7691 | 10.7691 | 0 | 0 | 0 | 0 | 0 | 0 | 0 | 0 | 0 | 0 | 0 | 10.7691 | 10.7691 | 10.7691 | 10.7691 | 10.7691 | 10.7691 | 10.7691
Diesel | 18 | 9 | 10.7691 | 10.7691 | 10.7691 | 10.7691 | 10.7691 | 10.7691 | 5.8654 | 0 | 0 | 0 | 0 | 0 | 0 | 0 | 0 | 0 | 1.3342 | 10.7691 | 6.9638 | 10.7691 | 10.7691 | 10.7691 | 5.304 | 10.7691
Diesel | 18 | 10 | 10.7691 | 0 | 9.8998 | 9.2905 | 9.3345 | 7.4047 | 10.7691 | 0 | 0 | 0 | 0 | 0 | 0 | 0 | 0 | 0 | 10.7691 | 2.9297 | 5.2969 | 10.7691 | 10.7691 | 10.7691 | 10.7691 | 0
Diesel | 18 | 11 | 10.7691 | 10.7691 | 10.7691 | 10.7691 | 10.7691 | 10.7691 | 10.7691 | 0 | 0 | 0 | 0 | 0 | 0 | 0 | 0 | 0 | 10.7691 | 10.7691 | 10.7691 | 10.7691 | 10.7691 | 10.7691 | 10.7691 | 10.7691
Diesel | 19 | 0 | 12.459 | 12.459 | 12.459 | 12.459 | 12.459 | 12.459 | 12.459 | 0 | 0 | 0 | 0 | 0 | 0 | 0 | 0 | 0 | 12.459 | 12.459 | 12.459 | 12.459 | 12.459 | 12.459 | 12.459 | 12.459
Diesel | 19 | 1 | 12.459 | 12.459 | 12.459 | 12.459 | 12.459 | 12.459 | 12.459 | 0 | 0 | 0 | 0 | 0 | 0 | 0 | 0 | 0 | 12.459 | 12.459 | 12.459 | 12.459 | 12.459 | 12.459 | 12.459 | 12.459
Diesel | 19 | 2 | 12.459 | 0 | 11.8105 | 10.9135 | 10.7642 | 12.459 | 3.0227 | 0 | 0 | 0 | 0 | 0 | 0 | 0 | 0 | 0 | 0 | 12.459 | 7.212 | 8.7938 | 12.459 | 7.8383 | 12.459 | 1.4929
Diesel | 19 | 3 | 12.459 | 0 | 9.9224 | 0 | 9.2239 | 9.1893 | 0 | 0 | 0 | 0 | 0 | 0 | 0 | 0 | 0 | 0 | 0 | 0.29725 | 5.0338 | 12.459 | 12.459 | 12.459 | 12.459 | 0
Diesel | 19 | 4 | 12.459 | 0 | 12.2787 | 11.6367 | 11.5837 | 7.7464 | 0 | 0 | 0 | 0 | 0 | 0 | 0 | 0 | 0 | 0 | 0 | 3.8666 | 6.3978 | 12.459 | 12.459 | 12.459 | 12.459 | 1.7691
Diesel | 19 | 5 | 12.459 | 12.459 | 12.459 | 12.459 | 12.459 | 11.8382 | 0 | 0 | 0 | 0 | 0 | 0 | 0 | 0 | 0 | 0 | 0 | 12.459 | 12.459 | 12.459 | 12.459 | 12.459 | 12.459 | 12.459
Diesel | 19 | 6 | 12.459 | 12.459 | 12.459 | 12.459 | 12.459 | 12.459 | 0 | 0 | 0 | 0 | 0 | 0 | 0 | 0 | 0 | 0 | 0 | 12.459 | 12.459 | 12.459 | 12.459 | 12.459 | 12.459 | 12.459
Diesel | 19 | 7 | 12.459 | 12.459 | 12.459 | 12.459 | 12.459 | 12.459 | 0 | 0 | 0 | 0 | 0 | 0 | 0 | 0 | 0 | 0 | 0 | 12.459 | 12.459 | 12.459 | 12.459 | 12.459 | 12.459 | 12.459
Diesel | 19 | 8 | 12.459 | 12.459 | 12.459 | 12.459 | 12.459 | 12.459 | 0 | 0 | 0 | 0 | 0 | 0 | 0 | 0 | 0 | 0 | 0 | 12.459 | 12.459 | 12.459 | 12.459 | 12.459 | 12.459 | 12.459
Diesel | 19 | 9 | 12.459 | 12.459 | 12.459 | 12.459 | 12.459 | 12.459 | 6.4114 | 0 | 0 | 0 | 0 | 0 | 0 | 0 | 0 | 0 | 1.8734 | 12.459 | 9.8867 | 12.459 | 9.4947 | 12.459 | 8.1129 | 12.459
Diesel | 19 | 10 | 12.459 | 11.4356 | 10.5326 | 0 | 9.9366 | 11.9076 | 12.3816 | 0 | 0 | 0 | 0 | 0 | 0 | 0 | 0 | 0 | 12.459 | 5.6647 | 12.459 | 8.8776 | 12.459 | 4.0695 | 12.459 | 4.5765
Diesel | 19 | 11 | 12.459 | 12.459 | 12.459 | 12.459 | 12.459 | 12.459 | 12.459 | 0 | 0 | 0 | 0 | 0 | 0 | 0 | 0 | 0 | 12.459 | 12.459 | 12.459 | 12.459 | 12.459 | 12.459 | 12.459 | 12.459
PV | 0 | 0 | 0 | 0 | 0 | 0 | 0 | 0 | 0.078976 | 4.0717 | 8.5654 | 12.3501 | 14.8993 | 15.926 | 15.4144 | 13.5611 | 9.9282 | 5.079 | 0.53967 | 0 | 0 | 0 | 0 | 0 | 0 | 0
PV | 0 | 1 | 0 | 0 | 0 | 0 | 0 | 0 | 0.75779 | 5.1598 | 9.8222 | 13.5723 | 16.0458 | 17.1271 | 16.6938 | 14.6847 | 10.8384 | 6.4403 | 1.5836 | 0 | 0 | 0 | 0 | 0 | 0 | 0
PV | 0 | 2 | 0 | 0 | 0 | 0 | 0 | 0.013163 | 1.9095 | 6.2119 | 8.0043 | 13.9685 | 15.5987 | 15.2504 | 15.0941 | 14.9243 | 12.4721 | 8.4425 | 3.4793 | 0.15532 | 0 | 0 | 0 | 0 | 0 | 0
PV | 0 | 3 | 0 | 0 | 0 | 0 | 0 | 0.32009 | 3.773 | 6.1925 | 13.6676 | 8.088 | 16.9352 | 16.8369 | 16.7577 | 16.5261 | 13.1558 | 9.9653 | 4.9917 | 0.80339 | 0 | 0 | 0 | 0 | 0 | 0
PV | 0 | 4 | 0 | 0 | 0 | 0 | 0 | 0.90559 | 4.7693 | 6.9178 | 8.0104 | 15.7202 | 17.668 | 17.5672 | 17.451 | 17.1902 | 13.1939 | 10.5424 | 5.4985 | 1.218 | 0.043876 | 0 | 0 | 0 | 0 | 0
PV | 0 | 5 | 0 | 0 | 0 | 0 | 0.022669 | 0.98293 | 4.8004 | 9.8601 | 8.7957 | 16.4312 | 18.4407 | 18.3995 | 18.3341 | 17.8179 | 14.9443 | 10.8902 | 5.9819 | 1.4091 | 0.16775 | 0 | 0 | 0 | 0 | 0
PV | 0 | 6 | 0 | 0 | 0 | 0 | 0.0061426 | 0.79678 | 4.6017 | 9.8518 | 14.2306 | 17.2746 | 19.2605 | 19.3104 | 19.2443 | 17.8679 | 15.0186 | 11.004 | 6.1268 | 1.4953 | 0.098281 | 0 | 0 | 0 | 0 | 0
PV | 0 | 7 | 0 | 0 | 0 | 0 | 0 | 0.54669 | 4.4411 | 9.8966 | 13.6624 | 17.3746 | 19.4523 | 19.2555 | 19.2675 | 18.1478 | 15.1774 | 10.9452 | 5.8144 | 1.1671 | 0.001755 | 0 | 0 | 0 | 0 | 0
PV | 0 | 8 | 0 | 0 | 0 | 0 | 0 | 0.09521 | 3.8401 | 9.7994 | 14.7693 | 17.0659 | 19.0978 | 19.0277 | 18.9577 | 18.6331 | 11.8891 | 10.3088 | 5.0715 | 0.38084 | 0 | 0 | 0 | 0 | 0 | 0
PV | 0 | 9 | 0 | 0 | 0 | 0 | 0 | 0 | 1.7147 | 7.4632 | 13.2162 | 15.7029 | 17.5924 | 17.5593 | 17.4277 | 16.8631 | 12.1619 | 8.8611 | 3.2801 | 0.011408 | 0 | 0 | 0 | 0 | 0 | 0
PV | 0 | 10 | 0 | 0 | 0 | 0 | 0 | 0 | 0.29016 | 4.2418 | 9.5373 | 13.5797 | 16.0561 | 16.1041 | 16.017 | 14.568 | 11.3499 | 6.5668 | 1.0074 | 0 | 0 | 0 | 0 | 0 | 0 | 0
PV | 0 | 11 | 0 | 0 | 0 | 0 | 0 | 0 | 0.0070201 | 4.1919 | 10.2002 | 14.5913 | 16.9447 | 17.3637 | 17.0702 | 14.9045 | 10.7486 | 5.4774 | 0.2615 | 0 | 0 | 0 | 0 | 0 | 0 | 0
PV | 1 | 0 | 0 | 0 | 0 | 0 | 0 | 0 | 0.12242 | 6.3114 | 13.2771 | 19.1437 | 23.0952 | 24.6866 | 23.8936 | 21.0208 | 15.3895 | 7.873 | 0.83654 | 0 | 0 | 0 | 0 | 0 | 0 | 0
PV | 1 | 1 | 0 | 0 | 0 | 0 | 0 | 0 | 1.1746 | 7.9981 | 15.2252 | 21.0382 | 24.8724 | 26.5485 | 25.8769 | 22.7626 | 16.8005 | 9.983 | 2.4547 | 0 | 0 | 0 | 0 | 0 | 0 | 0
PV | 1 | 2 | 0 | 0 | 0 | 0 | 0 | 0.020403 | 2.9598 | 9.629 | 16.4179 | 22.7524 | 26.7622 | 28.9496 | 28.2246 | 24.5819 | 19.3328 | 13.0867 | 5.3933 | 0.24076 | 0 | 0 | 0 | 0 | 0 | 0
PV | 1 | 3 | 0 | 0 | 0 | 0 | 0 | 0.49616 | 5.8485 | 13.8926 | 21.186 | 26.4808 | 29.6545 | 30.9153 | 30.2898 | 27.2201 | 22.1249 | 15.4471 | 4.6332 | 1.2453 | 0 | 0 | 0 | 0 | 0 | 0
PV | 1 | 4 | 0 | 0 | 0 | 0 | 0 | 1.4037 | 7.3928 | 15.2399 | 22.2355 | 27.3744 | 30.507 | 31.6278 | 30.6009 | 27.875 | 22.8667 | 16.3417 | 8.5231 | 1.888 | 0.068011 | 0 | 0 | 0 | 0 | 0
PV | 1 | 5 | 0 | 0 | 0 | 0 | 0.035139 | 1.5236 | 7.441 | 15.2841 | 21.9731 | 26.8448 | 29.7909 | 30.9687 | 30.2083 | 26.232 | 23.1651 | 16.8808 | 9.2725 | 2.1842 | 0.26003 | 0 | 0 | 0 | 0 | 0
PV | 1 | 6 | 0 | 0 | 0 | 0 | 0.0095215 | 1.2351 | 7.133 | 15.2712 | 22.0587 | 26.931 | 29.8555 | 31.0008 | 30.2581 | 27.6968 | 23.2802 | 17.0572 | 9.4971 | 2.3178 | 0.15234 | 0 | 0 | 0 | 0 | 0
PV | 1 | 7 | 0 | 0 | 0 | 0 | 0 | 0.84742 | 6.8841 | 15.3406 | 22.3797 | 27.4044 | 30.4132 | 31.6047 | 30.8212 | 28.1307 | 23.5264 | 16.966 | 9.0128 | 1.8091 | 0.0027204 | 0 | 0 | 0 | 0 | 0
PV | 1 | 8 | 0 | 0 | 0 | 0 | 0 | 0.14758 | 5.9526 | 15.1899 | 22.0603 | 28.3024 | 31.4396 | 32.6343 | 31.7601 | 28.8829 | 23.8945 | 16.7079 | 7.8613 | 0.59034 | 0 | 0 | 0 | 0 | 0 | 0
PV | 1 | 9 | 0 | 0 | 0 | 0 | 0 | 0 | 2.6579 | 11.5687 | 20.4863 | 26.3883 | 29.8745 | 31.0457 | 29.5154 | 26.1394 | 20.8875 | 13.7355 | 5.0845 | 0.017683 | 0 | 0 | 0 | 0 | 0 | 0
PV | 1 | 10 | 0 | 0 | 0 | 0 | 0 | 0 | 0.44978 | 6.5752 | 14.7837 | 21.0497 | 24.929 | 25.9841 | 25.3029 | 22.5817 | 17.5934 | 10.1791 | 1.5616 | 0 | 0 | 0 | 0 | 0 | 0 | 0
PV | 1 | 11 | 0 | 0 | 0 | 0 | 0 | 0 | 0.010882 | 6.4978 | 15.8112 | 22.6177 | 26.2659 | 27.4329 | 26.4604 | 23.1033 | 16.6613 | 8.4905 | 0.40535 | 0 | 0 | 0 | 0 | 0 | 0 | 0
PV | 2 | 0 | 0 | 0 | 0 | 0 | 0 | 0 | 0.12799 | 6.5989 | 13.8818 | 20.0156 | 24.147 | 25.8109 | 24.9818 | 21.9782 | 16.0904 | 8.2315 | 0.87463 | 0 | 0 | 0 | 0 | 0 | 0 | 0
PV | 2 | 1 | 0 | 0 | 0 | 0 | 0 | 0 | 1.2281 | 8.3624 | 15.9186 | 21.9963 | 26.0051 | 27.7576 | 27.0553 | 23.7992 | 17.5656 | 10.4376 | 2.5665 | 0 | 0 | 0 | 0 | 0 | 0 | 0
PV | 2 | 2 | 0 | 0 | 0 | 0 | 0 | 0.021332 | 3.0946 | 10.0675 | 17.1656 | 23.7886 | 28.0323 | 30.268 | 29.51 | 25.7014 | 20.2133 | 13.6827 | 5.6389 | 0.25172 | 0 | 0 | 0 | 0 | 0 | 0
PV | 2 | 3 | 0 | 0 | 0 | 0 | 0 | 0.51876 | 6.1149 | 14.5253 | 22.1509 | 27.6867 | 31.005 | 32.3232 | 31.6693 | 28.4597 | 23.1325 | 16.1506 | 8.09 | 1.302 | 0 | 0 | 0 | 0 | 0 | 0
PV | 2 | 4 | 0 | 0 | 0 | 0 | 0 | 1.4677 | 7.3254 | 15.934 | 23.2482 | 28.6211 | 31.8964 | 33.0682 | 31.9945 | 29.1445 | 23.908 | 17.0859 | 8.9113 | 1.974 | 0.071108 | 0 | 0 | 0 | 0 | 0
PV | 2 | 5 | 0 | 0 | 0 | 0 | 0.036739 | 1.593 | 7.7799 | 15.9801 | 22.9738 | 28.0674 | 31.1476 | 32.3791 | 31.584 | 28.8771 | 24.22 | 11.423 | 9.6948 | 2.2837 | 0.27187 | 0 | 0 | 0 | 0 | 0
PV | 2 | 6 | 0 | 0 | 0 | 0 | 0.0099552 | 1.2913 | 7.4578 | 15.9667 | 23.0633 | 28.1575 | 31.2151 | 32.4126 | 31.6361 | 28.9582 | 24.3404 | 17.834 | 9.9296 | 2.4234 | 0.15928 | 0 | 0 | 0 | 0 | 0
PV | 2 | 7 | 0 | 0 | 0 | 0 | 0 | 0.88601 | 7.1976 | 16.0392 | 23.3989 | 28.6524 | 31.7982 | 33.044 | 32.2249 | 29.4118 | 24.5978 | 14.8533 | 9.4233 | 1.8915 | 0.0028443 | 0 | 0 | 0 | 0 | 0
PV | 2 | 8 | 0 | 0 | 0 | 0 | 0 | 0.15431 | 6.2236 | 15.8817 | 23.9364 | 29.5913 | 32.8714 | 34.1205 | 33.2065 | 30.1982 | 24.9827 | 17.4688 | 8.2193 | 0.61722 | 0 | 0 | 0 | 0 | 0 | 0
PV | 2 | 9 | 0 | 0 | 0 | 0 | 0 | 0 | 2.7789 | 12.0955 | 21.4193 | 27.59 | 31.235 | 32.4595 | 30.8596 | 27.3298 | 21.8388 | 14.361 | 5.3161 | 0.018488 | 0 | 0 | 0 | 0 | 0 | 0
PV | 2 | 10 | 0 | 0 | 0 | 0 | 0 | 0 | 0.47026 | 6.8747 | 15.457 | 22.0083 | 26.0643 | 27.1066 | 26.4552 | 23.6101 | 18.3946 | 10.6426 | 1.6327 | 0 | 0 | 0 | 0 | 0 | 0 | 0
PV | 2 | 11 | 0 | 0 | 0 | 0 | 0 | 0 | 0.011377 | 6.7937 | 16.5313 | 23.6478 | 27.462 | 28.6823 | 27.6654 | 24.1555 | 17.4201 | 8.8772 | 0.42381 | 0 | 0 | 0 | 0 | 0 | 0 | 0
PV | 3 | 0 | 0 | 0 | 0 | 0 | 0 | 0 | 0.13174 | 6.7919 | 14.2879 | 20.6012 | 24.8535 | 26.5661 | 25.7127 | 22.6212 | 16.5612 | 8.4723 | 0.90022 | 0 | 0 | 0 | 0 | 0 | 0 | 0
PV | 3 | 1 | 0 | 0 | 0 | 0 | 0 | 0 | 1.2641 | 8.6071 | 16.3844 | 22.6399 | 26.766 | 28.5697 | 27.847 | 24.4955 | 18.0795 | 10.743 | 2.6416 | 0 | 0 | 0 | 0 | 0 | 0 | 0
PV | 3 | 2 | 0 | 0 | 0 | 0 | 0 | 0.021957 | 3.1852 | 10.3621 | 17.6678 | 24.4846 | 28.8525 | 31.1536 | 30.3734 | 26.4534 | 20.8047 | 14.083 | 5.8039 | 0.25909 | 0 | 0 | 0 | 0 | 0 | 0
PV | 3 | 3 | 0 | 0 | 0 | 0 | 0 | 0.53394 | 6.2938 | 14.9502 | 22.799 | 28.4968 | 31.9122 | 33.269 | 32.5959 | 29.2924 | 23.8094 | 16.6231 | 8.3267 | 1.3401 | 0 | 0 | 0 | 0 | 0 | 0
PV | 3 | 4 | 0 | 0 | 0 | 0 | 0 | 1.5106 | 7.6916 | 16.4002 | 23.9284 | 29.4585 | 32.8296 | 34.0358 | 32.9306 | 29.9972 | 24.6076 | 17.5858 | 9.172 | 2.0317 | 0.073189 | 0 | 0 | 0 | 0 | 0
PV | 3 | 5 | 0 | 0 | 0 | 0 | 0.037814 | 1.6396 | 8.0075 | 16.4477 | 23.646 | 28.8886 | 32.0589 | 33.3265 | 32.5082 | 29.722 | 24.9287 | 18.166 | 9.9784 | 2.3505 | 0.27983 | 0 | 0 | 0 | 0 | 0
PV | 3 | 6 | 0 | 0 | 0 | 0 | 0.010246 | 1.3291 | 7.676 | 16.4338 | 23.7381 | 28.9813 | 32.1284 | 33.3609 | 32.5617 | 29.8054 | 25.0525 | 18.3558 | 10.2201 | 2.4943 | 0.16394 | 0 | 0 | 0 | 0 | 0
PV | 3 | 7 | 0 | 0 | 0 | 0 | 0 | 0.91193 | 7.4082 | 16.5085 | 24.0835 | 29.4907 | 32.7286 | 34.0109 | 33.1677 | 30.2724 | 25.3175 | 18.2577 | 9.699 | 1.9468 | 0.0029276 | 0 | 0 | 0 | 0 | 0
PV | 3 | 8 | 0 | 0 | 0 | 0 | 0 | 0.15882 | 6.4057 | 16.3463 | 24.6367 | 30.4571 | 33.8332 | 35.1188 | 34.178 | 31.0818 | 25.7137 | 17.9799 | 8.4598 | 0.63528 | 0 | 0 | 0 | 0 | 0 | 0
PV | 3 | 9 | 0 | 0 | 0 | 0 | 0 | 0 | 2.8602 | 12.4494 | 22.046 | 28.3973 | 32.1489 | 33.4093 | 31.7625 | 28.1294 | 22.4778 | 14.7812 | 5.4716 | 0.019029 | 0 | 0 | 0 | 0 | 0 | 0
PV | 3 | 10 | 0 | 0 | 0 | 0 | 0 | 0 | 0.48402 | 7.0758 | 15.9092 | 22.6522 | 26.8269 | 28.1126 | 27.2293 | 24.3009 | 18.9328 | 10.954 | 1.6805 | 0 | 0 | 0 | 0 | 0 | 0 | 0
PV | 3 | 11 | 0 | 0 | 0 | 0 | 0 | 0 | 0.01171 | 6.9925 | 17.0149 | 24.3397 | 28.2655 | 29.5215 | 28.4749 | 24.8623 | 17.9298 | 9.1369 | 0.43621 | 0 | 0 | 0 | 0 | 0 | 0 | 0
PV | 4 | 0 | 0 | 0 | 0 | 0 | 0 | 0 | 0.13721 | 7.0739 | 14.8812 | 21.4566 | 25.8855 | 27.6692 | 26.7804 | 23.5605 | 17.2488 | 8.8241 | 0.9376 | 0 | 0 | 0 | 0 | 0 | 0 | 0
PV | 4 | 1 | 0 | 0 | 0 | 0 | 0 | 0 | 1.3166 | 8.9645 | 17.0647 | 23.58 | 27.8774 | 29.756 | 29.0032 | 25.5127 | 18.8302 | 11.1891 | 2.7513 | 0 | 0 | 0 | 0 | 0 | 0 | 0
PV | 4 | 2 | 0 | 0 | 0 | 0 | 0 | 0.022868 | 3.3174 | 10.7923 | 18.4014 | 25.5013 | 30.0506 | 32.4472 | 31.6346 | 27.5518 | 21.6685 | 14.6678 | 6.0449 | 0.26985 | 0 | 0 | 0 | 0 | 0 | 0
PV | 4 | 3 | 0 | 0 | 0 | 0 | 0 | 0.55611 | 6.5551 | 15.571 | 23.7456 | 29.6801 | 33.2373 | 34.6504 | 33.9494 | 30.5087 | 24.798 | 17.3134 | 8.6724 | 1.3958 | 0 | 0 | 0 | 0 | 0 | 0
PV | 4 | 4 | 0 | 0 | 0 | 0 | 0 | 1.5733 | 8.0762 | 17.0811 | 24.9219 | 30.6817 | 34.1928 | 35.449 | 34.298 | 31.2428 | 25.6293 | 18.316 | 9.5529 | 2.1161 | 0.076228 | 0 | 0 | 0 | 0 | 0
PV | 4 | 5 | 0 | 0 | 0 | 0 | 0.039384 | 1.7077 | 8.34 | 17.1306 | 24.6279 | 30.0881 | 33.3901 | 34.7103 | 33.858 | 30.9561 | 25.9638 | 18.9203 | 10.3928 | 2.4481 | 0.29144 | 0 | 0 | 0 | 0 | 0
PV | 4 | 6 | 0 | 0 | 0 | 0 | 0.010672 | 1.3843 | 7.9948 | 17.1162 | 24.7237 | 30.1847 | 33.4625 | 34.7462 | 33.9138 | 31.043 | 26.0928 | 19.1179 | 10.6445 | 2.5978 | 0.17075 | 0 | 0 | 0 | 0 | 0
PV | 4 | 7 | 0 | 0 | 0 | 0 | 0 | 0.9498 | 7.7158 | 17.194 | 25.0835 | 30.7153 | 34.0876 | 35.4231 | 34.5449 | 31.5294 | 26.3687 | 19.0158 | 10.1017 | 2.0277 | 0.0030491 | 0 | 0 | 0 | 0 | 0
PV | 4 | 8 | 0 | 0 | 0 | 0 | 0 | 0.16541 | 6.6717 | 17.0251 | 25.6597 | 31.7218 | 35.238 | 36.5771 | 35.5972 | 32.3724 | 26.7814 | 18.7265 | 8.8111 | 0.66166 | 0 | 0 | 0 | 0 | 0 | 0
PV | 4 | 9 | 0 | 0 | 0 | 0 | 0 | 0 | 2.979 | 12.9664 | 22.9614 | 29.5764 | 33.4839 | 34.7965 | 33.0814 | 29.0735 | 23.4111 | 15.395 | 5.6988 | 0.019819 | 0 | 0 | 0 | 0 | 0 | 0
PV | 4 | 10 | 0 | 0 | 0 | 0 | 0 | 0 | 0.50412 | 7.3696 | 16.5698 | 23.5928 | 27.9409 | 29.2799 | 28.3599 | 25.31 | 19.719 | 11.4089 | 1.7502 | 0 | 0 | 0 | 0 | 0 | 0 | 0
PV | 4 | 11 | 0 | 0 | 0 | 0 | 0 | 0 | 0.012196 | 7.2828 | 17.7215 | 25.3503 | 29.4392 | 30.7473 | 29.6572 | 25.8946 | 18.6743 | 9.5163 | 0.45432 | 0 | 0 | 0 | 0 | 0 | 0 | 0
PV | 5 | 0 | 0 | 0 | 0 | 0 | 0 | 0 | 0.14407 | 7.4276 | 15.6253 | 22.5295 | 27.1797 | 29.0527 | 28.1194 | 24.7385 | 18.1113 | 9.2653 | 0.98448 | 0 | 0 | 0 | 0 | 0 | 0 | 0
PV | 5 | 1 | 0 | 0 | 0 | 0 | 0 | 0 | 1.3824 | 9.4127 | 17.9179 | 24.759 | 29.2713 | 31.2438 | 30.4534 | 26.7883 | 19.7718 | 11.7486 | 2.8888 | 0 | 0 | 0 | 0 | 0 | 0 | 0
PV | 5 | 2 | 0 | 0 | 0 | 0 | 0 | 0.024012 | 3.4833 | 11.332 | 19.3215 | 26.7763 | 31.5531 | 34.0695 | 33.2163 | 28.9294 | 22.752 | 15.4012 | 6.3471 | 0.28334 | 0 | 0 | 0 | 0 | 0 | 0
PV | 5 | 3 | 0 | 0 | 0 | 0 | 0 | 0.58391 | 6.8829 | 16.3496 | 24.9329 | 31.1641 | 34.8991 | 36.3829 | 35.6468 | 32.0342 | 26.0379 | 18.1791 | 9.1061 | 1.4656 | 0 | 0 | 0 | 0 | 0 | 0
PV | 5 | 4 | 0 | 0 | 0 | 0 | 0 | 1.652 | 8.48 | 17.9352 | 26.168 | 32.2158 | 35.9024 | 37.2215 | 36.0129 | 32.8049 | 26.9108 | 19.2318 | 10.0305 | 2.2219 | 0.080039 | 0 | 0 | 0 | 0 | 0
PV | 5 | 5 | 0 | 0 | 0 | 0 | 0.041354 | 1.7931 | 8.757 | 17.9872 | 25.8592 | 31.5925 | 35.0596 | 36.4458 | 35.5509 | 32.5039 | 27.262 | 19.8663 | 10.9124 | 2.5705 | 0.30602 | 0 | 0 | 0 | 0 | 0
PV | 5 | 6 | 0 | 0 | 0 | 0 | 0.011205 | 1.4535 | 8.3945 | 17.972 | 25.9599 | 31.6939 | 35.1356 | 36.4835 | 35.6095 | 32.5952 | 27.3974 | 20.0738 | 11.1767 | 2.7277 | 0.17929 | 0 | 0 | 0 | 0 | 0
PV | 5 | 7 | 0 | 0 | 0 | 0 | 0 | 0.99729 | 8.1016 | 18.0537 | 26.3377 | 32.251 | 35.792 | 37.1942 | 36.2722 | 33.1058 | 27.6872 | 19.9666 | 10.6068 | 2.129 | 0.0032016 | 0 | 0 | 0 | 0 | 0
PV | 5 | 8 | 0 | 0 | 0 | 0 | 0 | 0.17369 | 7.0053 | 17.8763 | 26.9427 | 33.3079 | 36.9999 | 38.4059 | 37.3771 | 33.991 | 28.1205 | 19.6628 | 9.2516 | 0.69474 | 0 | 0 | 0 | 0 | 0 | 0
PV | 5 | 9 | 0 | 0 | 0 | 0 | 0 | 0 | 3.1279 | 13.6147 | 24.1094 | 31.0552 | 35.158 | 36.5363 | 34.7354 | 30.5272 | 24.5817 | 16.1647 | 5.9837 | 0.02081 | 0 | 0 | 0 | 0 | 0 | 0
PV | 5 | 10 | 0 | 0 | 0 | 0 | 0 | 0 | 0.52933 | 7.7381 | 17.3983 | 24.7725 | 29.3379 | 30.7439 | 29.7779 | 26.5755 | 20.7049 | 11.9793 | 1.8378 | 0 | 0 | 0 | 0 | 0 | 0 | 0
PV | 5 | 11 | 0 | 0 | 0 | 0 | 0 | 0 | 0.012806 | 7.647 | 18.6075 | 26.6179 | 30.9112 | 32.2846 | 31.1401 | 27.1893 | 19.608 | 9.9921 | 0.47703 | 0 | 0 | 0 | 0 | 0 | 0 | 0
PV | 6 | 0 | 0 | 0 | 0 | 0 | 0 | 0 | 0.43037 | 22.188 | 46.6762 | 67.3005 | 81.192 | 86.7868 | 83.999 | 73.8996 | 54.1025 | 27.6777 | 2.9409 | 0 | 0 | 0 | 0 | 0 | 0 | 0
PV | 6 | 1 | 0 | 0 | 0 | 0 | 0 | 0 | 4.1295 | 28.1178 | 53.5249 | 73.9607 | 87.4399 | 93.3324 | 90.9711 | 80.0226 | 59.0627 | 35.0956 | 8.6296 | 0 | 0 | 0 | 0 | 0 | 0 | 0
PV | 6 | 2 | 0 | 0 | 0 | 0 | 0 | 0.071729 | 10.4054 | 33.8511 | 57.7176 | 79.9869 | 94.2561 | 101.7733 | 99.2245 | 86.4186 | 67.9652 | 46.0067 | 18.9603 | 0.8464 | 0 | 0 | 0 | 0 | 0 | 0
PV | 6 | 3 | 0 | 0 | 0 | 0 | 0 | 1.7443 | 20.5608 | 48.8398 | 74.4803 | 93.0941 | 104.2516 | 108.684 | 106.4851 | 95.6933 | 77.781 | 54.3049 | 27.2019 | 4.378 | 0 | 0 | 0 | 0 | 0 | 0
PV | 6 | 4 | 0 | 0 | 0 | 0 | 0 | 4.9349 | 25.9897 | 53.5765 | 78.1698 | 96.2359 | 107.2486 | 111.1889 | 107.5785 | 97.9956 | 80.3886 | 57.4498 | 29.9634 | 6.6373 | 0.2391 | 0 | 0 | 0 | 0 | 0
PV | 6 | 5 | 0 | 0 | 0 | 0 | 0.12353 | 5.3564 | 26.1593 | 53.7317 | 77.2474 | 94.3739 | 104.7309 | 108.8717 | 106.1985 | 97.0966 | 81.4376 | 59.345 | 32.5978 | 7.6788 | 0.91414 | 0 | 0 | 0 | 0 | 0
PV | 6 | 6 | 0 | 0 | 0 | 0 | 0.033473 | 4.342 | 25.0763 | 53.6865 | 77.5482 | 94.677 | 104.9581 | 108.9844 | 106.3735 | 97.3692 | 81.8423 | 59.9651 | 33.3873 | 8.1484 | 0.53557 | 0 | 0 | 0 | 0 | 0
PV | 6 | 7 | 0 | 0 | 0 | 0 | 0 | 2.9791 | 24.2012 | 53.9303 | 78.6767 | 96.3411 | 106.9186 | 111.1076 | 108.3532 | 98.8946 | 82.7078 | 59.6447 | 31.6849 | 6.3599 | 0.0095638 | 0 | 0 | 0 | 0 | 0
PV | 6 | 8 | 0 | 0 | 0 | 0 | 0 | 0.51884 | 20.9264 | 53.4007 | 80.4839 | 99.4981 | 110.5271 | 114.7272 | 111.6537 | 101.5388 | 84.0021 | 58.7373 | 27.6367 | 2.0753 | 0 | 0 | 0 | 0 | 0 | 0
PV | 6 | 9 | 0 | 0 | 0 | 0 | 0 | 0 | 9.3438 | 40.6701 | 72.0203 | 92.769 | 105.025 | 109.1422 | 103.7626 | 91.8939 | 73.4309 | 48.2877 | 17.8748 | 0.062165 | 0 | 0 | 0 | 0 | 0 | 0
PV | 6 | 10 | 0 | 0 | 0 | 0 | 0 | 0 | 1.5812 | 23.1154 | 51.9726 | 74.001 | 87.6389 | 91.8391 | 88.9533 | 79.387 | 61.8503 | 35.7849 | 5.4898 | 0 | 0 | 0 | 0 | 0 | 0 | 0
PV | 6 | 11 | 0 | 0 | 0 | 0 | 0 | 0 | 0.038255 | 22.8432 | 55.5849 | 79.5135 | 92.3386 | 96.4415 | 93.0224 | 81.2207 | 58.5736 | 29.8487 | 1.425 | 0 | 0 | 0 | 0 | 0 | 0 | 0
PV | 7 | 0 | 0 | 0 | 0 | 0 | 0 | 0 | 0.44129 | 22.7509 | 47.8602 | 69.0078 | 83.2516 | 88.9883 | 86.1298 | 75.7742 | 55.4749 | 28.3798 | 3.0155 | 0 | 0 | 0 | 0 | 0 | 0 | 0
PV | 7 | 1 | 0 | 0 | 0 | 0 | 0 | 0 | 4.2343 | 28.831 | 54.8827 | 75.8369 | 89.658 | 95.7 | 93.2788 | 82.0526 | 60.5609 | 35.9859 | 8.8485 | 0 | 0 | 0 | 0 | 0 | 0 | 0
PV | 7 | 2 | 0 | 0 | 0 | 0 | 0 | 0.073548 | 10.6694 | 34.7098 | 59.1817 | 82.016 | 96.6472 | 104.355 | 101.7416 | 88.6108 | 69.6893 | 47.1738 | 19.4412 | 0.86787 | 0 | 0 | 0 | 0 | 0 | 0
PV | 7 | 3 | 0 | 0 | 0 | 0 | 0 | 1.7885 | 21.0823 | 50.0788 | 76.3696 | 95.4557 | 106.8962 | 111.4409 | 109.1863 | 98.1207 | 79.7541 | 55.6825 | 27.8919 | 4.4891 | 0 | 0 | 0 | 0 | 0 | 0
PV | 7 | 4 | 0 | 0 | 0 | 0 | 0 | 5.0601 | 26.6489 | 54.9356 | 80.1528 | 98.6771 | 109.9692 | 114.0094 | 110.3075 | 100.4815 | 82.4278 | 58.9072 | 30.7235 | 6.8057 | 0.24516 | 0 | 0 | 0 | 0 | 0
PV | 7 | 5 | 0 | 0 | 0 | 0 | 0.12667 | 5.4922 | 26.8228 | 55.0947 | 79.2069 | 96.7679 | 107.3876 | 111.6335 | 108.8924 | 99.5597 | 83.5034 | 60.8505 | 33.4247 | 7.8736 | 0.93733 | 0 | 0 | 0 | 0 | 0
PV | 7 | 6 | 0 | 0 | 0 | 0 | 0.034322 | 4.4521 | 25.7124 | 55.0483 | 79.5153 | 97.0786 | 107.6205 | 111.749 | 109.0719 | 99.8391 | 83.9184 | 61.4862 | 34.2342 | 8.3551 | 0.54916 | 0 | 0 | 0 | 0 | 0
PV | 7 | 7 | 0 | 0 | 0 | 0 | 0 | 3.0547 | 24.8151 | 55.2984 | 80.6725 | 98.7849 | 109.6308 | 113.9261 | 111.1018 | 101.4033 | 84.8059 | 61.1577 | 32.4887 | 6.5213 | 0.0098064 | 0 | 0 | 0 | 0 | 0
PV | 7 | 8 | 0 | 0 | 0 | 0 | 0 | 0.532 | 21.4573 | 54.7553 | 82.5256 | 102.022 | 113.3308 | 117.6375 | 114.486 | 104.1146 | 86.133 | 60.2273 | 28.3378 | 2.128 | 0 | 0 | 0 | 0 | 0 | 0
PV | 7 | 9 | 0 | 0 | 0 | 0 | 0 | 0 | 9.5809 | 41.7018 | 73.8472 | 95.1223 | 107.6892 | 111.9108 | 106.3947 | 94.225 | 75.2937 | 49.5126 | 18.3282 | 0.063742 | 0 | 0 | 0 | 0 | 0 | 0
PV | 7 | 10 | 0 | 0 | 0 | 0 | 0 | 0 | 1.6213 | 23.7018 | 53.291 | 75.8781 | 89.8621 | 94.1687 | 91.2098 | 81.4008 | 63.4192 | 36.6927 | 5.629 | 0 | 0 | 0 | 0 | 0 | 0 | 0
PV | 7 | 11 | 0 | 0 | 0 | 0 | 0 | 0 | 0.039226 | 23.4226 | 56.9949 | 81.5306 | 94.681 | 98.8879 | 95.3821 | 83.281 | 60.0594 | 30.6058 | 1.4612 | 0 | 0 | 0 | 0 | 0 | 0 | 0
PV | 8 | 0 | 0 | 0 | 0 | 0 | 0 | 0 | 0.45175 | 23.2903 | 48.9949 | 70.6438 | 85.2253 | 91.098 | 88.1717 | 77.5706 | 56.7901 | 29.0526 | 3.087 | 0 | 0 | 0 | 0 | 0 | 0 | 0
PV | 8 | 1 | 0 | 0 | 0 | 0 | 0 | 0 | 4.3347 | 29.5146 | 56.1838 | 77.6348 | 91.7835 | 97.9687 | 95.4902 | 83.9978 | 61.9967 | 36.839 | 9.0583 | 0 | 0 | 0 | 0 | 0 | 0 | 0
PV | 8 | 2 | 0 | 0 | 0 | 0 | 0 | 0.075292 | 10.9223 | 35.5327 | 60.5848 | 83.9604 | 98.9384 | 106.829 | 104.1536 | 90.7115 | 71.3415 | 48.2921 | 19.9021 | 0.88844 | 0 | 0 | 0 | 0 | 0 | 0
PV | 8 | 3 | 0 | 0 | 0 | 0 | 0 | 1.8309 | 21.5821 | 51.266 | 78.1801 | 97.7187 | 109.4304 | 114.0829 | 111.7748 | 100.4469 | 81.6449 | 57.0026 | 28.5531 | 4.5955 | 0 | 0 | 0 | 0 | 0 | 0
PV | 8 | 4 | 0 | 0 | 0 | 0 | 0 | 5.1801 | 27.2807 | 56.2379 | 82.053 | 101.0165 | 112.5762 | 116.7123 | 112.9226 | 102.8636 | 84.382 | 60.3037 | 31.4519 | 6.967 | 0.25097 | 0 | 0 | 0 | 0 | 0
PV | 8 | 5 | 0 | 0 | 0 | 0 | 0.12967 | 5.6225 | 27.4587 | 56.4009 | 81.0847 | 99.062 | 109.9335 | 114.28 | 111.474 | 101.92 | 85.4831 | 62.2931 | 34.2171 | 8.0602 | 0.95955 | 0 | 0 | 0 | 0 | 0
PV | 8 | 6 | 0 | 0 | 0 | 0 | 0.035136 | 4.5577 | 26.322 | 56.3534 | 81.4004 | 99.3801 | 110.1719 | 114.3983 | 111.6577 | 102.2061 | 85.9079 | 62.9439 | 35.0458 | 8.5531 | 0.56218 | 0 | 0 | 0 | 0 | 0
PV | 8 | 7 | 0 | 0 | 0 | 0 | 0 | 3.1271 | 25.4034 | 56.6094 | 82.585 | 101.1269 | 112.2299 | 116.6269 | 113.7357 | 103.8073 | 86.8164 | 62.6076 | 33.2589 | 6.6759 | 0.010039 | 0 | 0 | 0 | 0 | 0
PV | 8 | 8 | 0 | 0 | 0 | 0 | 0 | 0.54461 | 21.966 | 56.0534 | 84.482 | 104.4407 | 116.0176 | 120.4263 | 117.2002 | 106.5829 | 88.175 | 61.6551 | 29.0096 | 2.1784 | 0 | 0 | 0 | 0 | 0 | 0
PV | 8 | 9 | 0 | 0 | 0 | 0 | 0 | 0 | 9.808 | 42.6904 | 75.598 | 97.3773 | 110.2422 | 114.5639 | 108.9171 | 96.4588 | 77.0787 | 50.6864 | 18.7627 | 0.065253 | 0 | 0 | 0 | 0 | 0 | 0
PV | 8 | 10 | 0 | 0 | 0 | 0 | 0 | 0 | 1.6598 | 24.2637 | 54.5544 | 77.677 | 91.9925 | 96.4012 | 93.3722 | 83.3306 | 64.9227 | 37.5626 | 5.7625 | 0 | 0 | 0 | 0 | 0 | 0 | 0
PV | 8 | 11 | 0 | 0 | 0 | 0 | 0 | 0 | 0.040156 | 23.9779 | 58.3461 | 83.4634 | 96.9256 | 101.2323 | 97.6434 | 85.2554 | 61.4833 | 31.3314 | 1.4958 | 0 | 0 | 0 | 0 | 0 | 0 | 0
PV | 9 | 0 | 0 | 0 | 0 | 0 | 0 | 0 | 0.46333 | 23.8874 | 50.2511 | 72.455 | 87.4104 | 93.4337 | 90.4323 | 79.5595 | 58.2461 | 29.7975 | 3.1661 | 0 | 0 | 0 | 0 | 0 | 0 | 0
PV | 9 | 1 | 0 | 0 | 0 | 0 | 0 | 0 | 4.4458 | 30.2713 | 57.6243 | 79.6253 | 94.1368 | 100.4806 | 97.9385 | 86.1515 | 63.5862 | 37.7835 | 9.2906 | 0 | 0 | 0 | 0 | 0 | 0 | 0
PV | 9 | 2 | 0 | 0 | 0 | 0 | 0 | 0.077222 | 11.2024 | 36.4437 | 62.1381 | 86.113 | 101.4751 | 109.568 | 106.824 | 93.0373 | 73.1706 | 49.5303 | 20.4124 | 0.91122 | 0 | 0 | 0 | 0 | 0 | 0
PV | 9 | 3 | 0 | 0 | 0 | 0 | 0 | 1.8779 | 22.1355 | 52.5804 | 80.1846 | 100.2241 | 112.2361 | 117.0079 | 114.6406 | 103.0223 | 83.7382 | 58.4641 | 29.2852 | 4.7133 | 0 | 0 | 0 | 0 | 0 | 0
PV | 9 | 4 | 0 | 0 | 0 | 0 | 0 | 5.3129 | 27.9802 | 57.6798 | 84.1568 | 103.6065 | 115.4626 | 119.7047 | 115.8179 | 105.501 | 86.5455 | 61.8498 | 32.2583 | 7.1456 | 0.25741 | 0 | 0 | 0 | 0 | 0
PV | 9 | 5 | 0 | 0 | 0 | 0 | 0.13299 | 5.7666 | 28.1628 | 57.847 | 83.1637 | 101.6019 | 112.7521 | 117.2101 | 114.3321 | 104.5331 | 87.6748 | 63.8902 | 35.0944 | 8.2669 | 0.98415 | 0 | 0 | 0 | 0 | 0
PV | 9 | 6 | 0 | 0 | 0 | 0 | 0.036037 | 4.6745 | 26.9969 | 57.7982 | 83.4875 | 101.9282 | 112.9967 | 117.3314 | 114.5205 | 104.8266 | 88.1105 | 64.5578 | 35.9444 | 8.7724 | 0.57659 | 0 | 0 | 0 | 0 | 0
PV | 9 | 7 | 0 | 0 | 0 | 0 | 0 | 3.2073 | 26.0548 | 58.0608 | 84.7025 | 103.7197 | 115.1074 | 119.6172 | 116.6519 | 106.4688 | 89.0423 | 64.2128 | 34.1116 | 6.847 | 0.010296 | 0 | 0 | 0 | 0 | 0
PV | 9 | 8 | 0 | 0 | 0 | 0 | 0 | 0.55857 | 22.5291 | 57.4906 | 86.6481 | 107.1185 | 118.9922 | 123.514 | 120.2051 | 109.3156 | 90.4358 | 63.2359 | 29.7534 | 2.2343 | 0 | 0 | 0 | 0 | 0 | 0
PV | 9 | 9 | 0 | 0 | 0 | 0 | 0 | 0 | 10.0595 | 43.785 | 77.5362 | 99.874 | 113.0687 | 117.5013 | 111.7096 | 98.9319 | 79.0549 | 51.986 | 19.2438 | 0.066926 | 0 | 0 | 0 | 0 | 0 | 0
PV | 9 | 10 | 0 | 0 | 0 | 0 | 0 | 0 | 1.7023 | 24.8858 | 55.9531 | 79.6686 | 94.3511 | 98.8729 | 95.7662 | 85.4671 | 66.5873 | 38.5256 | 5.9102 | 0 | 0 | 0 | 0 | 0 | 0 | 0
PV | 9 | 11 | 0 | 0 | 0 | 0 | 0 | 0 | 0.041185 | 24.5927 | 59.8421 | 85.6034 | 99.4107 | 103.8278 | 100.1469 | 87.4413 | 63.0596 | 32.1347 | 1.5341 | 0 | 0 | 0 | 0 | 0 | 0 | 0
PV | 10 | 0 | 0 | 0 | 0 | 0 | 0 | 0 | 0.48386 | 24.9456 | 52.4771 | 75.6647 | 91.2825 | 97.5727 | 94.4383 | 83.0838 | 60.8263 | 31.1175 | 3.3064 | 0 | 0 | 0 | 0 | 0 | 0 | 0
PV | 10 | 1 | 0 | 0 | 0 | 0 | 0 | 0 | 4.6427 | 31.6123 | 60.177 | 83.1526 | 98.3069 | 104.9317 | 102.277 | 89.9678 | 66.403 | 39.4573 | 9.7021 | 0 | 0 | 0 | 0 | 0 | 0 | 0
PV | 10 | 2 | 0 | 0 | 0 | 0 | 0 | 0.080643 | 11.6986 | 38.0581 | 64.8907 | 89.9277 | 105.9703 | 114.4217 | 111.5562 | 97.1587 | 76.4119 | 51.7244 | 21.3166 | 0.95159 | 0 | 0 | 0 | 0 | 0 | 0
PV | 10 | 3 | 0 | 0 | 0 | 0 | 0 | 1.9611 | 23.1161 | 54.9097 | 83.7367 | 104.6639 | 117.208 | 122.1912 | 119.719 | 107.586 | 87.4477 | 61.0539 | 30.5825 | 4.9221 | 0 | 0 | 0 | 0 | 0 | 0
PV | 10 | 4 | 0 | 0 | 0 | 0 | 0 | 5.5482 | 29.2197 | 60.235 | 87.8848 | 108.196 | 120.5774 | 125.0074 | 120.9484 | 110.1745 | 90.3793 | 64.5897 | 33.6873 | 7.4622 | 0.26881 | 0 | 0 | 0 | 0 | 0
PV | 10 | 5 | 0 | 0 | 0 | 0 | 0.13889 | 6.0221 | 29.4103 | 60.4095 | 86.8477 | 106.1027 | 117.7469 | 122.4023 | 119.3968 | 109.1638 | 91.5587 | 66.7204 | 36.649 | 8.6331 | 1.0278 | 0 | 0 | 0 | 0 | 0
PV | 10 | 6 | 0 | 0 | 0 | 0 | 0.037633 | 4.8816 | 28.1928 | 60.3586 | 87.1859 | 106.4434 | 118.0022 | 122.529 | 119.5936 | 109.4702 | 92.0137 | 67.4176 | 37.5366 | 9.161 | 0.60213 | 0 | 0 | 0 | 0 | 0
PV | 10 | 7 | 0 | 0 | 0 | 0 | 0 | 3.3494 | 27.209 | 60.6328 | 88.4546 | 108.3143 | 120.2065 | 124.916 | 121.8193 | 111.1852 | 92.9868 | 67.0574 | 35.6227 | 7.1503 | 0.010752 | 0 | 0 | 0 | 0 | 0
PV | 10 | 8 | 0 | 0 | 0 | 0 | 0 | 0.58332 | 23.5272 | 60.0373 | 90.4865 | 111.8637 | 124.2634 | 128.9855 | 125.53 | 114.1581 | 94.4419 | 66.0371 | 31.0714 | 2.3333 | 0 | 0 | 0 | 0 | 0 | 0
PV | 10 | 9 | 0 | 0 | 0 | 0 | 0 | 0 | 10.5051 | 45.7246 | 80.971 | 104.2983 | 118.0775 | 122.7064 | 116.6582 | 103.3145 | 82.5569 | 54.2889 | 20.0962 | 0.069891 | 0 | 0 | 0 | 0 | 0 | 0
PV | 10 | 10 | 0 | 0 | 0 | 0 | 0 | 0 | 1.7777 | 25.9882 | 58.4318 | 83.1978 | 98.5307 | 103.2528 | 100.0085 | 89.2532 | 69.537 | 40.2323 | 6.1721 | 0 | 0 | 0 | 0 | 0 | 0 | 0
PV | 10 | 11 | 0 | 0 | 0 | 0 | 0 | 0 | 0.04301 | 25.6821 | 62.493 | 89.3955 | 103.8144 | 108.4272 | 104.5832 | 91.3148 | 65.8531 | 33.5582 | 1.6021 | 0 | 0 | 0 | 0 | 0 | 0 | 0
PV | 11 | 0 | 0 | 0 | 0 | 0 | 0 | 0 | 0.47792 | 24.6393 | 51.8328 | 74.7356 | 90.1617 | 96.3747 | 93.2788 | 82.0637 | 60.0795 | 30.7354 | 3.2658 | 0 | 0 | 0 | 0 | 0 | 0 | 0
PV | 11 | 1 | 0 | 0 | 0 | 0 | 0 | 0 | 4.5857 | 31.2241 | 59.4381 | 82.1316 | 97.0999 | 103.6434 | 101.0213 | 88.8632 | 65.5877 | 38.9728 | 9.583 | 0 | 0 | 0 | 0 | 0 | 0 | 0
PV | 11 | 2 | 0 | 0 | 0 | 0 | 0 | 0.079653 | 11.555 | 37.5908 | 64.094 | 88.8236 | 104.6692 | 113.0168 | 110.1865 | 95.9658 | 75.4737 | 51.0893 | 21.0549 | 0.9399 | 0 | 0 | 0 | 0 | 0 | 0
PV | 11 | 3 | 0 | 0 | 0 | 0 | 0 | 1.937 | 22.8322 | 54.2355 | 82.7085 | 103.3788 | 115.7689 | 120.6909 | 118.2491 | 106.2651 | 86.374 | 60.3043 | 30.207 | 4.8617 | 0 | 0 | 0 | 0 | 0 | 0
PV | 11 | 4 | 0 | 0 | 0 | 0 | 0 | 5.4801 | 28.8609 | 59.4954 | 86.8057 | 106.8676 | 119.097 | 123.4726 | 119.4634 | 108.8217 | 89.2696 | 63.7966 | 33.2737 | 7.3705 | 0.26551 | 0 | 0 | 0 | 0 | 0
PV | 11 | 5 | 0 | 0 | 0 | 0 | 0.13718 | 5.9481 | 29.0492 | 59.6678 | 85.7814 | 104.8 | 116.3011 | 120.8994 | 117.9308 | 107.8234 | 90.4345 | 65.9012 | 36.199 | 8.5271 | 1.0151 | 0 | 0 | 0 | 0 | 0
PV | 11 | 6 | 0 | 0 | 0 | 0 | 0.037171 | 4.8217 | 27.8466 | 59.6175 | 86.1154 | 105.1365 | 116.5534 | 121.0246 | 118.1252 | 108.1261 | 90.8839 | 66.5898 | 37.0758 | 9.0486 | 0.59474 | 0 | 0 | 0 | 0 | 0
PV | 11 | 7 | 0 | 0 | 0 | 0 | 0 | 3.3082 | 26.8749 | 59.8883 | 87.3686 | 106.9844 | 118.7306 | 123.3823 | 120.3236 | 109.8201 | 91.8451 | 66.234 | 35.1853 | 7.0626 | 0.01062 | 0 | 0 | 0 | 0 | 0
PV | 11 | 8 | 0 | 0 | 0 | 0 | 0 | 0.57616 | 23.2383 | 59.3001 | 89.3755 | 110.4902 | 122.7376 | 127.4017 | 123.9887 | 112.7564 | 93.2824 | 65.2263 | 30.6899 | 2.3046 | 0 | 0 | 0 | 0 | 0 | 0
PV | 11 | 9 | 0 | 0 | 0 | 0 | 0 | 0 | 10.3761 | 45.1632 | 79.9768 | 103.0177 | 116.6277 | 121.1998 | 115.2258 | 102.0459 | 81.5433 | 53.6223 | 19.8495 | 0.069032 | 0 | 0 | 0 | 0 | 0 | 0
PV | 11 | 10 | 0 | 0 | 0 | 0 | 0 | 0 | 1.7559 | 25.6691 | 57.7143 | 82.1763 | 97.3209 | 101.9851 | 98.7805 | 88.1573 | 68.6832 | 39.7383 | 6.0963 | 0 | 0 | 0 | 0 | 0 | 0 | 0
PV | 11 | 11 | 0 | 0 | 0 | 0 | 0 | 0 | 0.042482 | 25.3668 | 61.7257 | 88.2979 | 102.5398 | 107.0959 | 103.2991 | 90.1936 | 65.0445 | 33.1462 | 1.5824 | 0 | 0 | 0 | 0 | 0 | 0 | 0
PV | 12 | 0 | 0 | 0 | 0 | 0 | 0 | 0 | 0.47792 | 24.6393 | 51.8328 | 74.7356 | 90.1617 | 96.3747 | 93.2788 | 82.0637 | 60.0795 | 30.7354 | 3.2658 | 0 | 0 | 0 | 0 | 0 | 0 | 0
PV | 12 | 1 | 0 | 0 | 0 | 0 | 0 | 0 | 4.5857 | 31.2241 | 59.4381 | 82.1316 | 97.0999 | 103.6434 | 101.0213 | 88.8632 | 65.5877 | 38.9728 | 9.583 | 0 | 0 | 0 | 0 | 0 | 0 | 0
PV | 12 | 2 | 0 | 0 | 0 | 0 | 0 | 0.079653 | 11.555 | 37.5908 | 64.094 | 88.8236 | 104.6692 | 113.0168 | 110.1865 | 95.9658 | 75.4737 | 51.0893 | 21.0549 | 0.9399 | 0 | 0 | 0 | 0 | 0 | 0
PV | 12 | 3 | 0 | 0 | 0 | 0 | 0 | 1.937 | 22.8322 | 54.2355 | 82.7085 | 103.3788 | 115.7689 | 120.6909 | 118.2491 | 106.2651 | 86.374 | 60.3043 | 30.207 | 4.8617 | 0 | 0 | 0 | 0 | 0 | 0
PV | 12 | 4 | 0 | 0 | 0 | 0 | 0 | 5.4801 | 28.8609 | 59.4954 | 86.8057 | 106.8676 | 119.097 | 123.4726 | 119.4634 | 108.8217 | 89.2696 | 63.7966 | 33.2737 | 7.3705 | 0.26551 | 0 | 0 | 0 | 0 | 0
PV | 12 | 5 | 0 | 0 | 0 | 0 | 0.13718 | 5.9481 | 29.0492 | 59.6678 | 85.7814 | 104.8 | 116.3011 | 120.8994 | 117.9308 | 107.8234 | 90.4345 | 65.9012 | 36.199 | 8.5271 | 1.0151 | 0 | 0 | 0 | 0 | 0
PV | 12 | 6 | 0 | 0 | 0 | 0 | 0.037171 | 4.8217 | 27.8466 | 59.6175 | 86.1154 | 105.1365 | 116.5534 | 121.0246 | 118.1252 | 108.1261 | 90.8839 | 66.5898 | 37.0758 | 9.0486 | 0.59474 | 0 | 0 | 0 | 0 | 0
PV | 12 | 7 | 0 | 0 | 0 | 0 | 0 | 3.3082 | 26.8749 | 59.8883 | 87.3686 | 106.9844 | 118.7306 | 123.3823 | 120.3236 | 109.8201 | 91.8451 | 66.234 | 35.1853 | 7.0626 | 0.01062 | 0 | 0 | 0 | 0 | 0
PV | 12 | 8 | 0 | 0 | 0 | 0 | 0 | 0.57616 | 23.2383 | 59.3001 | 89.3755 | 110.4902 | 122.7376 | 127.4017 | 123.9887 | 112.7564 | 93.2824 | 65.2263 | 30.6899 | 2.3046 | 0 | 0 | 0 | 0 | 0 | 0
PV | 12 | 9 | 0 | 0 | 0 | 0 | 0 | 0 | 10.3761 | 45.1632 | 79.9768 | 103.0177 | 116.6277 | 121.1998 | 115.2258 | 102.0459 | 81.5433 | 53.6223 | 19.8495 | 0.069032 | 0 | 0 | 0 | 0 | 0 | 0
PV | 12 | 10 | 0 | 0 | 0 | 0 | 0 | 0 | 1.7559 | 25.6691 | 57.7143 | 82.1763 | 97.3209 | 101.9851 | 98.7805 | 88.1573 | 68.6832 | 39.7383 | 6.0963 | 0 | 0 | 0 | 0 | 0 | 0 | 0
PV | 12 | 11 | 0 | 0 | 0 | 0 | 0 | 0 | 0.042482 | 25.3668 | 61.7257 | 88.2979 | 102.5398 | 107.0959 | 103.2991 | 90.1936 | 65.0445 | 33.1462 | 1.5824 | 0 | 0 | 0 | 0 | 0 | 0 | 0
PV | 13 | 0 | 0 | 0 | 0 | 0 | 0 | 0 | 0.48409 | 24.9577 | 52.5025 | 75.7013 | 91.3267 | 97.6199 | 94.4841 | 83.1241 | 60.8558 | 31.1325 | 3.308 | 0 | 0 | 0 | 0 | 0 | 0 | 0
PV | 13 | 1 | 0 | 0 | 0 | 0 | 0 | 0 | 4.645 | 31.6276 | 60.2061 | 83.1928 | 98.3545 | 104.9826 | 102.3266 | 90.0114 | 66.4352 | 39.4764 | 9.7068 | 0 | 0 | 0 | 0 | 0 | 0 | 0
PV | 13 | 2 | 0 | 0 | 0 | 0 | 0 | 0.080682 | 11.7043 | 38.0766 | 64.9222 | 89.9713 | 106.0216 | 114.4771 | 111.6102 | 97.2058 | 76.449 | 51.7495 | 21.327 | 0.95205 | 0 | 0 | 0 | 0 | 0 | 0
PV | 13 | 3 | 0 | 0 | 0 | 0 | 0 | 1.962 | 23.1272 | 54.9362 | 83.7772 | 104.7146 | 117.2648 | 122.2504 | 119.777 | 107.6381 | 87.49 | 61.0835 | 30.5973 | 4.9245 | 0 | 0 | 0 | 0 | 0 | 0
PV | 13 | 4 | 0 | 0 | 0 | 0 | 0 | 5.5509 | 29.2338 | 60.2641 | 87.9273 | 108.2485 | 120.6358 | 125.068 | 121.007 | 110.2279 | 90.4231 | 64.621 | 33.7036 | 7.4658 | 0.26894 | 0 | 0 | 0 | 0 | 0
PV | 13 | 5 | 0 | 0 | 0 | 0 | 0.13895 | 6.025 | 29.4246 | 60.4388 | 86.8898 | 106.1541 | 117.8039 | 122.4616 | 119.4547 | 109.2166 | 91.603 | 66.7528 | 36.6668 | 8.6373 | 1.0282 | 0 | 0 | 0 | 0 | 0
PV | 13 | 6 | 0 | 0 | 0 | 0 | 0.037652 | 4.884 | 28.2065 | 60.3878 | 87.2281 | 106.495 | 118.0594 | 122.5883 | 119.6515 | 109.5232 | 92.0583 | 67.4502 | 37.5548 | 9.1655 | 0.60243 | 0 | 0 | 0 | 0 | 0
PV | 13 | 7 | 0 | 0 | 0 | 0 | 0 | 3.351 | 27.2221 | 60.6622 | 88.4975 | 108.3668 | 120.2647 | 124.9765 | 121.8783 | 111.2391 | 93.0318 | 67.0898 | 35.64 | 7.1538 | 0.010758 | 0 | 0 | 0 | 0 | 0
PV | 13 | 8 | 0 | 0 | 0 | 0 | 0 | 0.5836 | 23.5385 | 60.0664 | 90.5303 | 111.9179 | 124.3236 | 129.0479 | 125.5908 | 114.2134 | 94.4877 | 66.0691 | 31.0864 | 2.3344 | 0 | 0 | 0 | 0 | 0 | 0
PV | 13 | 9 | 0 | 0 | 0 | 0 | 0 | 0 | 10.5102 | 45.7467 | 81.0102 | 104.3488 | 118.1347 | 122.7658 | 116.7147 | 103.3645 | 82.5969 | 54.3152 | 20.106 | 0.069924 | 0 | 0 | 0 | 0 | 0 | 0
PV | 13 | 10 | 0 | 0 | 0 | 0 | 0 | 0 | 1.7786 | 26.0008 | 58.4601 | 83.2381 | 98.5784 | 103.3028 | 100.0569 | 89.2964 | 69.5707 | 40.2518 | 6.175 | 0 | 0 | 0 | 0 | 0 | 0 | 0
PV | 13 | 11 | 0 | 0 | 0 | 0 | 0 | 0 | 0.04303 | 25.6946 | 62.5232 | 89.4388 | 103.8647 | 108.4797 | 104.6339 | 91.359 | 65.885 | 33.5745 | 1.6029 | 0 | 0 | 0 | 0 | 0 | 0 | 0
PV | 14 | 0 | 0 | 0 | 0 | 0 | 0 | 0 | 0.48523 | 25.0164 | 52.6262 | 75.8796 | 91.5418 | 97.8498 | 94.5173 | 83.3198 | 60.9991 | 31.2058 | 3.3158 | 0 | 0 | 0 | 0 | 0 | 0 | 0
PV | 14 | 1 | 0 | 0 | 0 | 0 | 0 | 0 | 4.6559 | 31.702 | 60.3479 | 83.3887 | 98.5861 | 105.2298 | 102.5676 | 90.2234 | 66.5916 | 39.5694 | 9.7297 | 0 | 0 | 0 | 0 | 0 | 0 | 0
PV | 14 | 2 | 0 | 0 | 0 | 0 | 0 | 0.080872 | 11.7318 | 38.1662 | 65.0751 | 89.7642 | 106.2713 | 114.7467 | 111.873 | 97.4347 | 76.629 | 51.8713 | 21.3772 | 0.95429 | 0 | 0 | 0 | 0 | 0 | 0
PV | 14 | 3 | 0 | 0 | 0 | 0 | 0 | 1.9666 | 23.1817 | 55.0656 | 83.9745 | 104.9612 | 117.5409 | 122.5383 | 120.0591 | 107.8916 | 87.6961 | 61.2274 | 30.6694 | 4.9361 | 0 | 0 | 0 | 0 | 0 | 0
PV | 14 | 4 | 0 | 0 | 0 | 0 | 0 | 5.564 | 29.3026 | 60.406 | 88.1344 | 108.5034 | 120.9199 | 125.3625 | 121.2919 | 110.4874 | 90.636 | 64.7731 | 33.783 | 7.4834 | 0.26957 | 0 | 0 | 0 | 0 | 0
PV | 14 | 5 | 0 | 0 | 0 | 0 | 0.13928 | 6.0392 | 29.4939 | 60.5811 | 87.0944 | 106.4041 | 118.0813 | 122.75 | 119.736 | 109.4738 | 91.8187 | 66.91 | 36.7531 | 8.6576 | 1.0307 | 0 | 0 | 0 | 0 | 0
PV | 14 | 6 | 0 | 0 | 0 | 0 | 0.03774 | 4.8955 | 28.2729 | 60.5301 | 87.4335 | 106.7457 | 118.3374 | 122.877 | 119.9333 | 109.7811 | 92.275 | 67.6091 | 37.6433 | 9.1871 | 0.60384 | 0 | 0 | 0 | 0 | 0
PV | 14 | 7 | 0 | 0 | 0 | 0 | 0 | 3.3589 | 27.2862 | 60.805 | 88.7059 | 108.622 | 120.5479 | 125.2708 | 122.1654 | 111.501 | 93.2509 | 67.2478 | 35.7239 | 7.1707 | 0.010783 | 0 | 0 | 0 | 0 | 0
PV | 14 | 8 | 0 | 0 | 0 | 0 | 0 | 0.58497 | 23.594 | 60.2078 | 90.7435 | 112.1814 | 124.6163 | 129.3518 | 125.8866 | 114.4823 | 94.7102 | 66.2247 | 31.1597 | 2.3399 | 0 | 0 | 0 | 0 | 0 | 0
PV | 14 | 9 | 0 | 0 | 0 | 0 | 0 | 0 | 10.5349 | 45.8545 | 81.201 | 104.5946 | 118.4129 | 123.055 | 116.9895 | 103.6079 | 82.7914 | 54.4431 | 20.1533 | 0.070089 | 0 | 0 | 0 | 0 | 0 | 0
PV | 14 | 10 | 0 | 0 | 0 | 0 | 0 | 0 | 1.7828 | 26.062 | 58.5977 | 83.4341 | 98.8106 | 103.5461 | 100.2925 | 89.5067 | 69.7346 | 40.3465 | 6.1896 | 0 | 0 | 0 | 0 | 0 | 0 | 0
PV | 14 | 11 | 0 | 0 | 0 | 0 | 0 | 0 | 0.043132 | 25.7551 | 62.6705 | 89.6494 | 104.1093 | 108.7352 | 104.8803 | 91.5741 | 66.0401 | 33.6536 | 1.6067 | 0 | 0 | 0 | 0 | 0 | 0 | 0
PV | 15 | 0 | 0 | 0 | 0 | 0 | 0 | 0 | 0.48397 | 24.9511 | 52.4888 | 75.6816 | 91.3029 | 95.1173 | 94.4595 | 83.1024 | 60.8399 | 31.1244 | 3.3071 | 0 | 0 | 0 | 0 | 0 | 0 | 0
PV | 15 | 1 | 0 | 0 | 0 | 0 | 0 | 0 | 4.6438 | 31.6193 | 60.1904 | 83.1711 | 95.465 | 104.9552 | 102.2999 | 89.988 | 66.4178 | 39.4661 | 9.7043 | 0 | 0 | 0 | 0 | 0 | 0 | 0
PV | 15 | 2 | 0 | 0 | 0 | 0 | 0 | 0.080661 | 11.7012 | 38.0666 | 64.9053 | 89.7033 | 105.994 | 114.4473 | 111.5811 | 92.1955 | 76.429 | 51.736 | 21.3214 | 0.9518 | 0 | 0 | 0 | 0 | 0 | 0
PV | 15 | 3 | 0 | 0 | 0 | 0 | 0 | 1.9615 | 23.1212 | 54.9219 | 75.1273 | 104.6873 | 117.2342 | 122.2185 | 119.7458 | 107.6101 | 87.4672 | 61.0676 | 30.5894 | 4.9232 | 0 | 0 | 0 | 0 | 0 | 0
PV | 15 | 4 | 0 | 0 | 0 | 0 | 0 | 5.5495 | 29.2262 | 60.2484 | 87.9044 | 108.2202 | 120.6044 | 125.0354 | 120.9754 | 110.1991 | 74.1074 | 64.6041 | 33.6948 | 7.4638 | 0.26887 | 0 | 0 | 0 | 0 | 0
PV | 15 | 5 | 0 | 0 | 0 | 0 | 0.13892 | 6.0234 | 29.4169 | 60.423 | 86.8671 | 106.1264 | 117.7732 | 122.4297 | 119.4235 | 109.1882 | 91.5791 | 66.7354 | 36.6572 | 8.635 | 1.028 | 0 | 0 | 0 | 0 | 0
PV | 15 | 6 | 0 | 0 | 0 | 0 | 0.037642 | 4.8827 | 28.1991 | 60.3721 | 87.2053 | 106.4672 | 118.0286 | 122.5564 | 119.6203 | 109.4947 | 92.0342 | 67.4326 | 37.545 | 9.1631 | 0.60227 | 0 | 0 | 0 | 0 | 0
PV | 15 | 7 | 0 | 0 | 0 | 0 | 0 | 3.3501 | 27.215 | 60.6463 | 88.4744 | 108.3385 | 120.2333 | 124.944 | 121.8466 | 111.2101 | 93.0076 | 67.0723 | 35.6307 | 7.1519 | 0.010755 | 0 | 0 | 0 | 0 | 0
PV | 15 | 8 | 0 | 0 | 0 | 0 | 0 | 0.58345 | 23.5324 | 60.0507 | 90.5067 | 111.8887 | 124.2911 | 129.0143 | 125.5581 | 114.1836 | 94.463 | 66.0519 | 31.0783 | 2.3338 | 0 | 0 | 0 | 0 | 0 | 0
PV | 15 | 9 | 0 | 0 | 0 | 0 | 0 | 0 | 10.5074 | 45.7348 | 80.9891 | 104.3216 | 118.1039 | 122.7338 | 116.6843 | 103.3375 | 82.5754 | 54.301 | 20.1007 | 0.069906 | 0 | 0 | 0 | 0 | 0 | 0
PV | 15 | 10 | 0 | 0 | 0 | 0 | 0 | 0 | 1.7781 | 25.994 | 58.4448 | 83.2164 | 98.5527 | 103.2759 | 100.0308 | 89.2731 | 69.5526 | 40.2413 | 6.1734 | 0 | 0 | 0 | 0 | 0 | 0 | 0
PV | 15 | 11 | 0 | 0 | 0 | 0 | 0 | 0 | 0.043019 | 25.6879 | 62.5069 | 89.4155 | 103.8376 | 108.4515 | 104.6066 | 91.3352 | 65.8678 | 33.5657 | 1.6025 | 0 | 0 | 0 | 0 | 0 | 0 | 0
PV | 16 | 0 | 0 | 0 | 0 | 0 | 0 | 0 | 0.46082 | 23.7578 | 49.9784 | 72.0618 | 85.6227 | 85.4227 | 84.9783 | 79.1277 | 57.9301 | 29.6358 | 3.1489 | 0 | 0 | 0 | 0 | 0 | 0 | 0
PV | 16 | 1 | 0 | 0 | 0 | 0 | 0 | 0 | 4.4217 | 30.107 | 57.3116 | 79.1932 | 93.626 | 99.9353 | 97.4071 | 84.5456 | 63.2412 | 37.5785 | 9.2402 | 0 | 0 | 0 | 0 | 0 | 0 | 0
PV | 16 | 2 | 0 | 0 | 0 | 0 | 0 | 0.076803 | 11.1416 | 36.246 | 61.8009 | 79.7381 | 100.9245 | 108.9734 | 106.2444 | 92.5324 | 72.7735 | 49.2615 | 20.3016 | 0.90628 | 0 | 0 | 0 | 0 | 0 | 0
PV | 16 | 3 | 0 | 0 | 0 | 0 | 0 | 1.8677 | 22.0154 | 52.2951 | 75.4341 | 99.6803 | 111.6271 | 116.373 | 114.0185 | 102.4633 | 80.2522 | 58.1468 | 29.1263 | 4.6877 | 0 | 0 | 0 | 0 | 0 | 0
PV | 16 | 4 | 0 | 0 | 0 | 0 | 0 | 5.2841 | 27.8283 | 57.3668 | 83.7001 | 103.0442 | 114.8361 | 119.0551 | 115.1894 | 104.9285 | 81.8489 | 61.5142 | 32.0832 | 7.1069 | 0.25601 | 0 | 0 | 0 | 0 | 0
PV | 16 | 5 | 0 | 0 | 0 | 0 | 0.13227 | 5.7353 | 28.0099 | 57.5331 | 82.7124 | 101.0506 | 112.1403 | 116.574 | 113.7117 | 103.9659 | 83.701 | 63.5435 | 34.904 | 8.222 | 0.97881 | 0 | 0 | 0 | 0 | 0
PV | 16 | 6 | 0 | 0 | 0 | 0 | 0.035841 | 4.6492 | 26.8504 | 57.4846 | 83.0344 | 101.375 | 112.3835 | 116.6947 | 113.8991 | 104.2577 | 87.6324 | 64.2074 | 35.7493 | 8.7248 | 0.57346 | 0 | 0 | 0 | 0 | 0
PV | 16 | 7 | 0 | 0 | 0 | 0 | 0 | 3.1899 | 25.9134 | 57.7457 | 84.2428 | 103.1569 | 114.4828 | 118.9681 | 116.0188 | 105.8911 | 88.5592 | 63.8644 | 33.9265 | 6.8099 | 0.01024 | 0 | 0 | 0 | 0 | 0
PV | 16 | 8 | 0 | 0 | 0 | 0 | 0 | 0.55554 | 22.4069 | 57.1786 | 86.1779 | 106.5372 | 118.3465 | 122.8437 | 119.5528 | 108.7224 | 89.945 | 62.8927 | 29.5919 | 2.2222 | 0 | 0 | 0 | 0 | 0 | 0
PV | 16 | 9 | 0 | 0 | 0 | 0 | 0 | 0 | 10.0049 | 43.5474 | 77.1155 | 99.3321 | 112.4552 | 116.8637 | 111.1034 | 98.3951 | 78.6259 | 51.7039 | 19.1393 | 0.066563 | 0 | 0 | 0 | 0 | 0 | 0
PV | 16 | 10 | 0 | 0 | 0 | 0 | 0 | 0 | 1.6931 | 24.7508 | 55.6495 | 78.5116 | 93.8391 | 98.3364 | 95.2465 | 85.0033 | 66.226 | 38.3166 | 5.8782 | 0 | 0 | 0 | 0 | 0 | 0 | 0
PV | 16 | 11 | 0 | 0 | 0 | 0 | 0 | 0 | 0.040962 | 24.4592 | 59.5173 | 85.1389 | 98.8713 | 103.2644 | 99.6034 | 86.9668 | 62.7175 | 31.9604 | 1.5258 | 0 | 0 | 0 | 0 | 0 | 0 | 0
PV | 17 | 0 | 0 | 0 | 0 | 0 | 0 | 0 | 0.46082 | 23.7578 | 49.9784 | 72.0618 | 85.4884 | 85.2784 | 84.8118 | 79.1277 | 57.9301 | 29.6358 | 3.1489 | 0 | 0 | 0 | 0 | 0 | 0 | 0
PV | 17 | 1 | 0 | 0 | 0 | 0 | 0 | 0 | 4.4217 | 30.107 | 57.3116 | 79.1932 | 93.626 | 99.9353 | 97.4071 | 84.3575 | 63.2412 | 37.5785 | 9.2402 | 0 | 0 | 0 | 0 | 0 | 0 | 0
PV | 17 | 2 | 0 | 0 | 0 | 0 | 0 | 0.076803 | 11.1416 | 36.246 | 61.8009 | 79.3095 | 100.9245 | 108.9734 | 106.2444 | 92.5324 | 72.7735 | 49.2615 | 20.3016 | 0.90628 | 0 | 0 | 0 | 0 | 0 | 0
PV | 17 | 3 | 0 | 0 | 0 | 0 | 0 | 1.8677 | 22.0154 | 52.2951 | 77.0292 | 99.6803 | 111.6271 | 116.373 | 114.0185 | 102.4633 | 77.9842 | 58.1468 | 29.1263 | 4.6877 | 0 | 0 | 0 | 0 | 0 | 0
PV | 17 | 4 | 0 | 0 | 0 | 0 | 0 | 5.2841 | 27.8283 | 57.3668 | 83.7001 | 103.0442 | 114.8361 | 119.0551 | 115.1894 | 104.9285 | 81.5258 | 61.5142 | 32.0832 | 7.1069 | 0.25601 | 0 | 0 | 0 | 0 | 0
PV | 17 | 5 | 0 | 0 | 0 | 0 | 0.13227 | 5.7353 | 28.0099 | 57.5331 | 82.7124 | 101.0506 | 112.1403 | 116.574 | 113.7117 | 103.9659 | 87.1991 | 63.5435 | 34.904 | 8.222 | 0.97881 | 0 | 0 | 0 | 0 | 0
PV | 17 | 6 | 0 | 0 | 0 | 0 | 0.035841 | 4.6492 | 26.8504 | 57.4846 | 83.0344 | 101.375 | 112.3835 | 116.6947 | 113.8991 | 104.2577 | 87.6324 | 64.2074 | 35.7493 | 8.7248 | 0.57346 | 0 | 0 | 0 | 0 | 0
PV | 17 | 7 | 0 | 0 | 0 | 0 | 0 | 3.1899 | 25.9134 | 57.7457 | 84.2428 | 103.1569 | 114.4828 | 118.9681 | 116.0188 | 105.8911 | 88.5592 | 63.8644 | 33.9265 | 6.8099 | 0.01024 | 0 | 0 | 0 | 0 | 0
PV | 17 | 8 | 0 | 0 | 0 | 0 | 0 | 0.55554 | 22.4069 | 57.1786 | 86.1779 | 106.5372 | 118.3465 | 122.8437 | 119.5528 | 108.7224 | 89.945 | 62.8927 | 29.5919 | 2.2222 | 0 | 0 | 0 | 0 | 0 | 0
PV | 17 | 9 | 0 | 0 | 0 | 0 | 0 | 0 | 10.0049 | 43.5474 | 77.1155 | 99.3321 | 112.4552 | 116.8637 | 111.1034 | 98.3951 | 78.6259 | 51.7039 | 19.1393 | 0.066563 | 0 | 0 | 0 | 0 | 0 | 0
PV | 17 | 10 | 0 | 0 | 0 | 0 | 0 | 0 | 1.6931 | 24.7508 | 55.6495 | 78.0217 | 93.8391 | 98.3364 | 95.2465 | 85.0033 | 66.226 | 38.3166 | 5.8782 | 0 | 0 | 0 | 0 | 0 | 0 | 0
PV | 17 | 11 | 0 | 0 | 0 | 0 | 0 | 0 | 0.040962 | 24.4592 | 59.5173 | 85.1389 | 98.8713 | 103.2644 | 99.6034 | 86.9668 | 62.7175 | 31.9604 | 1.5258 | 0 | 0 | 0 | 0 | 0 | 0 | 0
PV | 18 | 0 | 0 | 0 | 0 | 0 | 0 | 0 | 0.46082 | 23.7578 | 49.9784 | 72.0618 | 85.5427 | 85.3223 | 84.8323 | 79.1277 | 57.9301 | 29.6358 | 3.1489 | 0 | 0 | 0 | 0 | 0 | 0 | 0
PV | 18 | 1 | 0 | 0 | 0 | 0 | 0 | 0 | 4.4217 | 30.107 | 57.3116 | 79.1932 | 93.626 | 99.9353 | 97.4071 | 84.3553 | 63.2412 | 37.5785 | 9.2402 | 0 | 0 | 0 | 0 | 0 | 0 | 0
PV | 18 | 2 | 0 | 0 | 0 | 0 | 0 | 0.076803 | 11.1416 | 36.246 | 61.8009 | 79.0549 | 100.9245 | 108.9734 | 106.2444 | 92.5324 | 72.7735 | 49.2615 | 20.3016 | 0.90628 | 0 | 0 | 0 | 0 | 0 | 0
PV | 18 | 3 | 0 | 0 | 0 | 0 | 0 | 1.8677 | 22.0154 | 52.2951 | 76.6606 | 99.6803 | 111.6271 | 116.373 | 114.0185 | 102.4633 | 77.9847 | 58.1468 | 29.1263 | 4.6877 | 0 | 0 | 0 | 0 | 0 | 0
PV | 18 | 4 | 0 | 0 | 0 | 0 | 0 | 5.2841 | 27.8283 | 57.3668 | 83.7001 | 103.0442 | 114.8361 | 119.0551 | 115.1894 | 104.9285 | 81.3821 | 61.5142 | 32.0832 | 7.1069 | 0.25601 | 0 | 0 | 0 | 0 | 0
PV | 18 | 5 | 0 | 0 | 0 | 0 | 0.13227 | 5.7353 | 28.0099 | 57.5331 | 82.7124 | 101.0506 | 112.1403 | 116.574 | 113.7117 | 103.9659 | 87.1991 | 63.5435 | 34.904 | 8.222 | 0.97881 | 0 | 0 | 0 | 0 | 0
PV | 18 | 6 | 0 | 0 | 0 | 0 | 0.035841 | 4.6492 | 26.8504 | 57.4846 | 83.0344 | 101.375 | 112.3835 | 116.6947 | 113.8991 | 104.2577 | 87.6324 | 64.2074 | 35.7493 | 8.7248 | 0.57346 | 0 | 0 | 0 | 0 | 0
PV | 18 | 7 | 0 | 0 | 0 | 0 | 0 | 3.1899 | 25.9134 | 57.7457 | 84.2428 | 103.1569 | 114.4828 | 118.9681 | 116.0188 | 105.8911 | 88.5592 | 63.8644 | 33.9265 | 6.8099 | 0.01024 | 0 | 0 | 0 | 0 | 0
PV | 18 | 8 | 0 | 0 | 0 | 0 | 0 | 0.55554 | 22.4069 | 57.1786 | 86.1779 | 106.5372 | 118.3465 | 122.8437 | 119.5528 | 108.7224 | 89.945 | 62.8927 | 29.5919 | 2.2222 | 0 | 0 | 0 | 0 | 0 | 0
PV | 18 | 9 | 0 | 0 | 0 | 0 | 0 | 0 | 10.0049 | 43.5474 | 77.1155 | 99.3321 | 112.4552 | 116.8637 | 111.1034 | 98.3951 | 78.6259 | 51.7039 | 19.1393 | 0.066563 | 0 | 0 | 0 | 0 | 0 | 0
PV | 18 | 10 | 0 | 0 | 0 | 0 | 0 | 0 | 1.6931 | 24.7508 | 55.6495 | 77.7027 | 93.8391 | 98.3364 | 95.2465 | 85.0033 | 66.226 | 38.3166 | 5.8782 | 0 | 0 | 0 | 0 | 0 | 0 | 0
PV | 18 | 11 | 0 | 0 | 0 | 0 | 0 | 0 | 0.040962 | 24.4592 | 59.5173 | 85.1389 | 98.8713 | 103.2644 | 99.6034 | 86.9668 | 62.7175 | 31.9604 | 1.5258 | 0 | 0 | 0 | 0 | 0 | 0 | 0
PV | 19 | 0 | 0 | 0 | 0 | 0 | 0 | 0 | 0.47386 | 24.4302 | 51.393 | 74.1015 | 85.288 | 95.5569 | 84.5421 | 81.3674 | 59.5697 | 30.4746 | 3.2381 | 0 | 0 | 0 | 0 | 0 | 0 | 0
PV | 19 | 1 | 0 | 0 | 0 | 0 | 0 | 0 | 4.5468 | 30.9592 | 58.9338 | 80.9823 | 96.276 | 102.7639 | 100.1641 | 84.0412 | 65.0312 | 38.6421 | 9.5017 | 0 | 0 | 0 | 0 | 0 | 0 | 0
PV | 19 | 2 | 0 | 0 | 0 | 0 | 0 | 0.078977 | 11.4569 | 37.2719 | 63.5502 | 88.0699 | 103.781 | 112.0578 | 109.2515 | 95.1515 | 74.8333 | 50.6558 | 20.8763 | 0.93193 | 0 | 0 | 0 | 0 | 0 | 0
PV | 19 | 3 | 0 | 0 | 0 | 0 | 0 | 1.9205 | 22.6385 | 53.7753 | 82.0067 | 102.5016 | 114.7866 | 119.6668 | 117.2457 | 105.3634 | 85.6411 | 59.7926 | 29.9507 | 4.8204 | 0 | 0 | 0 | 0 | 0 | 0
PV | 19 | 4 | 0 | 0 | 0 | 0 | 0 | 5.4336 | 28.616 | 58.9905 | 86.0691 | 105.9608 | 118.0864 | 122.4249 | 118.4497 | 107.8984 | 88.5121 | 63.2553 | 32.9913 | 7.308 | 0.26326 | 0 | 0 | 0 | 0 | 0
PV | 19 | 5 | 0 | 0 | 0 | 0 | 0.13602 | 5.8977 | 28.8027 | 59.1615 | 85.0535 | 103.9107 | 115.3143 | 119.8736 | 116.9302 | 106.9085 | 89.6671 | 65.3421 | 35.8919 | 8.4547 | 1.0065 | 0 | 0 | 0 | 0 | 0
PV | 19 | 6 | 0 | 0 | 0 | 0 | 0.036856 | 4.7807 | 27.6104 | 59.1116 | 85.3847 | 104.2444 | 115.5644 | 119.9976 | 117.1229 | 107.2086 | 90.1127 | 66.0248 | 36.7612 | 8.9718 | 0.58969 | 0 | 0 | 0 | 0 | 0
PV | 19 | 7 | 0 | 0 | 0 | 0 | 0 | 3.2802 | 26.6468 | 59.3802 | 86.6272 | 106.0766 | 117.7231 | 122.3354 | 119.3026 | 108.8882 | 91.0657 | 65.672 | 34.8868 | 7.0026 | 0.01053 | 0 | 0 | 0 | 0 | 0
PV | 19 | 8 | 0 | 0 | 0 | 0 | 0 | 0.57127 | 23.0411 | 58.797 | 88.6171 | 109.5527 | 121.6962 | 126.3207 | 122.9366 | 111.7996 | 92.4908 | 64.6729 | 30.4295 | 2.2851 | 0 | 0 | 0 | 0 | 0 | 0
PV | 19 | 9 | 0 | 0 | 0 | 0 | 0 | 0 | 10.2881 | 44.78 | 79.2982 | 102.1436 | 115.6381 | 120.1714 | 114.2481 | 101.1801 | 80.7899 | 53.1673 | 19.6811 | 0.068447 | 0 | 0 | 0 | 0 | 0 | 0
PV | 19 | 10 | 0 | 0 | 0 | 0 | 0 | 0 | 1.741 | 25.4513 | 57.2246 | 81.479 | 96.4951 | 101.1197 | 97.9423 | 87.4093 | 68.1005 | 39.4011 | 6.0445 | 0 | 0 | 0 | 0 | 0 | 0 | 0
PV | 19 | 11 | 0 | 0 | 0 | 0 | 0 | 0 | 0.042121 | 25.1515 | 61.2019 | 87.5486 | 101.6697 | 106.1872 | 102.4226 | 89.4283 | 64.4926 | 32.865 | 1.569 | 0 | 0 | 0 | 0 | 0 | 0 | 0
Wind | 0 | 0 | 1.7898 | 1.7721 | 1.7065 | 1.6619 | 1.6505 | 1.7024 | 1.7105 | 1.6368 | 1.641 | 1.8039 | 1.9212 | 2.0316 | 2.1552 | 2.2328 | 2.21 | 1.9547 | 1.5778 | 1.4189 | 1.3734 | 1.3682 | 1.417 | 1.5218 | 1.661 | 1.75
Wind | 0 | 1 | 1.2818 | 1.2877 | 1.2939 | 1.3044 | 1.2813 | 1.2803 | 1.3173 | 1.2581 | 1.2396 | 1.3284 | 1.4639 | 1.5316 | 1.5804 | 1.6031 | 1.5431 | 1.3633 | 1.1594 | 1.1046 | 1.0986 | 1.111 | 1.1449 | 1.1915 | 1.2046 | 1.2303
Wind | 0 | 2 | 1.566 | 1.4719 | 1.3757 | 1.3771 | 1.415 | 1.4668 | 1.4905 | 1.6036 | 1.7514 | 2.0153 | 2.0853 | 2.305 | 2.3452 | 2.2583 | 2.1842 | 2.0597 | 1.8768 | 1.6199 | 1.5195 | 1.4921 | 1.461 | 1.5014 | 1.5892 | 1.6311
Wind | 0 | 3 | 1.6388 | 1.7075 | 1.7123 | 1.6647 | 1.5858 | 1.4988 | 1.3872 | 1.2016 | 1.163 | 0 | 0 | 0 | 0 | 0 | 1.1138 | 1.0645 | 0.91496 | 0.85374 | 0.90056 | 0.99731 | 1.1005 | 1.1863 | 1.3582 | 1.4984
Wind | 0 | 4 | 0.94934 | 0.9591 | 1.0662 | 1.0462 | 0.95445 | 0.87569 | 0.81342 | 0.82086 | 0 | 0 | 0 | 0 | 0 | 0 | 1.3924 | 1.4147 | 1.3692 | 1.253 | 1.0841 | 0.97095 | 0.84363 | 0.81389 | 0.85129 | 0.95329
Wind | 0 | 5 | 0.25209 | 0.24729 | 0.24008 | 0.22784 | 0.22016 | 0.19855 | 0.24201 | 0 | 0 | 0 | 0 | 0 | 0 | 0 | 0.81509 | 0.78988 | 0.73922 | 0.69144 | 0.55772 | 0.35917 | 0.28642 | 0.26289 | 0.25689 | 0.25329
Wind | 0 | 6 | 0.088986 | 0.093865 | 0.097118 | 0.098744 | 0.095956 | 0.074349 | 0.053206 | 0.042286 | 0.038568 | 0.058317 | 0.096189 | 0 | 0 | 0.10176 | 0.10153 | 0.11338 | 0.14452 | 0.26696 | 0.36989 | 0.18448 | 0.097118 | 0.081551 | 0.080622 | 0.083642
Wind | 0 | 7 | 0.12384 | 0.11663 | 0.10246 | 0.086198 | 0.075975 | 0.072258 | 0.063429 | 0 | 0 | 0 | 0 | 0 | 0 | 0.29066 | 0.30878 | 0.33875 | 0.34131 | 0.36919 | 0.33829 | 0.21375 | 0.16217 | 0.13964 | 0.12848 | 0.12593
Wind | 0 | 8 | 0.18102 | 0.1815 | 0.1839 | 0.18054 | 0.17358 | 0.16206 | 0.13925 | 0 | 0 | 0 | 0 | 0 | 0 | 0 | 0.55676 | 0.50466 | 0.48353 | 0.53059 | 0.41319 | 0.31691 | 0.25881 | 0.22592 | 0.21103 | 0.18198
Wind | 0 | 9 | 0.34944 | 0.3269 | 0.2888 | 0.2493 | 0.22281 | 0.25162 | 0.30204 | 0.29019 | 0 | 0 | 0 | 0 | 0 | 0 | 0 | 0.43192 | 0.48513 | 0.45004 | 0.36245 | 0.33225 | 0.32411 | 0.33759 | 0.35594 | 0.34932
Wind | 0 | 10 | 1.2033 | 1.1918 | 1.1668 | 1.1733 | 1.1464 | 1.1005 | 1.095 | 0.99803 | 0.91184 | 0.87679 | 0.87511 | 0.83886 | 0.77163 | 0.69625 | 0.58917 | 0.52627 | 0.49529 | 0.47945 | 0.54403 | 0.65063 | 0.76539 | 0.92265 | 1.0691 | 1.1714
Wind | 0 | 11 | 0.48572 | 0.45353 | 0.3822 | 0.33643 | 0.32295 | 0.30878 | 0.28113 | 0.22305 | 0.14777 | 0.13685 | 0.15474 | 0.20353 | 0.24907 | 0.25929 | 0.27927 | 0.33341 | 0.34549 | 0.31645 | 0.29856 | 0.29461 | 0.33155 | 0.4045 | 0.48606 | 0.51301
Wind | 1 | 0 | 1.2044 | 1.1924 | 1.1483 | 1.1183 | 1.1107 | 1.1455 | 1.151 | 1.1014 | 1.1043 | 1.2139 | 1.2928 | 1.3671 | 1.4502 | 1.5025 | 1.4871 | 1.3153 | 1.0617 | 0.95479 | 0.92415 | 0.92071 | 0.95354 | 1.0241 | 1.1177 | 1.1776
Wind | 1 | 1 | 0.86253 | 0.86652 | 0.87067 | 0.87777 | 0.86219 | 0.8615 | 0.88642 | 0.84661 | 0.83415 | 0.89386 | 0.98509 | 1.0306 | 1.0635 | 1.0787 | 1.0384 | 0.91741 | 0.78014 | 0.74327 | 0.73929 | 0.7476 | 0.77045 | 0.80178 | 0.81061 | 0.82792
Wind | 1 | 2 | 1.0538 | 0.99044 | 0.92571 | 0.92665 | 0.95214 | 0.987 | 1.0029 | 1.0791 | 1.1785 | 1.3561 | 0 | 0 | 0 | 1.5197 | 1.4698 | 1.386 | 1.2629 | 1.09 | 1.0225 | 1.004 | 0.98309 | 1.0103 | 1.0694 | 1.0976
Wind | 1 | 3 | 1.1028 | 1.149 | 0 | 1.1202 | 1.0671 | 1.0086 | 0 | 0 | 0 | 0 | 0 | 0 | 0 | 0 | 0 | 0 | 0.61569 | 0 | 0 | 0 | 0.74057 | 0.79825 | 0.91392 | 0
Wind | 1 | 4 | 0.63882 | 0.64539 | 0.71746 | 0.70402 | 0.64226 | 0.58926 | 0 | 0 | 0 | 0 | 0 | 0 | 0 | 0 | 0 | 0 | 0.88073 | 0.84316 | 0.7295 | 0.65336 | 0.56769 | 0.54767 | 0.57285 | 0.64148
Wind | 1 | 5 | 0.16963 | 0.1664 | 0.16156 | 0.15332 | 0.14815 | 0.13361 | 0.16285 | 0 | 0 | 0 | 0 | 0 | 0 | 0 | 0 | 0 | 0.49743 | 0.46528 | 0.37529 | 0.24169 | 0.19274 | 0.1769 | 0.17286 | 0.17044
Wind | 1 | 6 | 0.05988 | 0.063163 | 0.065352 | 0.066446 | 0.06457 | 0.05003 | 0.035803 | 0 | 0 | 0 | 0 | 0 | 0 | 0 | 0 | 0 | 0.097246 | 0.17964 | 0.2489 | 0.12414 | 0.065352 | 0.054877 | 0.054251 | 0.056284
Wind | 1 | 7 | 0.083331 | 0.078485 | 0.068948 | 0.058004 | 0.051125 | 0.048623 | 0.042682 | 0 | 0 | 0 | 0 | 0 | 0 | 0 | 0 | 0 | 0.22967 | 0.24843 | 0.22764 | 0.14384 | 0.10913 | 0.093963 | 0.086458 | 0.084739
Wind | 1 | 8 | 0.12181 | 0.12214 | 0.12375 | 0.12149 | 0.1168 | 0.10905 | 0.093702 | 0 | 0 | 0 | 0 | 0 | 0 | 0 | 0 | 0 | 0.32537 | 0.35704 | 0.27804 | 0.21325 | 0.17416 | 0.15202 | 0.14201 | 0.12246
Wind | 1 | 9 | 0.23514 | 0.21998 | 0.19434 | 0.16776 | 0.14993 | 0.16932 | 0.20325 | 0 | 0 | 0 | 0 | 0 | 0 | 0 | 0.28376 | 0 | 0.32645 | 0.30284 | 0.2439 | 0.22357 | 0.2181 | 0.22717 | 0.23952 | 0.23506
Wind | 1 | 10 | 0.80972 | 0.80196 | 0.78516 | 0.78952 | 0.77143 | 0.74057 | 0.73686 | 0.67159 | 0.61359 | 0.59 | 0.58887 | 0 | 0.51924 | 0.46851 | 0.39646 | 0.35413 | 0.33329 | 0.32263 | 0.36609 | 0.43782 | 0.51504 | 0.62086 | 0.71941 | 0.78823
Wind | 1 | 11 | 0.32685 | 0.30519 | 0.25719 | 0.22639 | 0.21732 | 0.20778 | 0.18918 | 0.15009 | 0.099435 | 0.092087 | 0.10413 | 0 | 0.10196 | 0.17448 | 0.18793 | 0.22435 | 0.23248 | 0.21294 | 0.2009 | 0.19824 | 0.2231 | 0.2722 | 0.32707 | 0.34521
Wind | 2 | 0 | 1.2897 | 1.2769 | 1.2297 | 1.1976 | 1.1894 | 1.2267 | 1.2326 | 1.1795 | 1.1825 | 1.2999 | 1.3844 | 1.4639 | 1.553 | 1.6089 | 1.5925 | 1.4085 | 1.137 | 1.0225 | 0.98964 | 0.98596 | 1.0211 | 1.0966 | 1.1969 | 1.261
Wind | 2 | 1 | 0.92366 | 0.92792 | 0.93237 | 0.93997 | 0.92329 | 0.92254 | 0.94924 | 0.9066 | 0.89326 | 0.95721 | 1.0549 | 1.1036 | 1.1389 | 1.1552 | 1.112 | 0.98242 | 0.83542 | 0.79594 | 0.79168 | 0.80058 | 0.82504 | 0.85859 | 0.86805 | 0.88658
Wind | 2 | 2 | 1.1284 | 1.0606 | 0.99131 | 0.99232 | 1.0196 | 1.0569 | 1.074 | 1.1556 | 1.262 | 1.4522 | 0 | 0 | 0 | 1.6274 | 1.5739 | 1.4842 | 1.3524 | 1.1673 | 1.0949 | 1.0752 | 1.0528 | 1.0819 | 1.1452 | 1.1754
Wind | 2 | 3 | 0.34082 | 0 | 1.2339 | 1.1996 | 0 | 1.0801 | 0 | 0 | 0 | 0 | 0 | 0 | 0 | 0 | 0 | 0 | 0 | 0 | 0 | 0 | 0 | 0 | 0.97868 | 1.0797
Wind | 2 | 4 | 0.68409 | 0.69112 | 0.76831 | 0.75391 | 0.68777 | 0.63102 | 0 | 0 | 0 | 0 | 0 | 0 | 0 | 0 | 0 | 0 | 0.96277 | 0.90291 | 0.7812 | 0.69966 | 0.60791 | 0.58648 | 0.61344 | 0.68694
Wind | 2 | 5 | 0.18165 | 0.17819 | 0.173 | 0.16418 | 0.15864 | 0.14307 | 0.17439 | 0 | 0 | 0 | 0 | 0 | 0 | 0 | 0 | 0 | 0.53268 | 0.49825 | 0.40189 | 0.25881 | 0.20639 | 0.18944 | 0.18511 | 0.18252
Wind | 2 | 6 | 0.064123 | 0.067639 | 0.069983 | 0.071155 | 0.069146 | 0.053575 | 0.03834 | 0 | 0 | 0 | 0 | 0 | 0 | 0 | 0 | 0 | 0.10414 | 0.19237 | 0.26654 | 0.13293 | 0.069983 | 0.058766 | 0.058096 | 0.060272
Wind | 2 | 7 | 0.089237 | 0.084046 | 0.073834 | 0.062114 | 0.054747 | 0.052069 | 0.045707 | 0 | 0 | 0 | 0 | 0 | 0 | 0 | 0 | 0 | 0.24594 | 0.26604 | 0.24377 | 0.15403 | 0.11686 | 0.10062 | 0.092585 | 0.090743
Wind | 2 | 8 | 0.13045 | 0.13079 | 0.13252 | 0.1301 | 0.12508 | 0.11678 | 0.10034 | 0 | 0 | 0 | 0 | 0 | 0 | 0 | 0 | 0 | 0.34843 | 0.38234 | 0.29774 | 0.22837 | 0.1865 | 0.1628 | 0.15207 | 0.13114
Wind | 2 | 9 | 0.2518 | 0.23556 | 0.20811 | 0.17965 | 0.16056 | 0.18132 | 0.21765 | 0.20911 | 0.23222 | 0 | 0 | 0 | 0 | 0.036935 | 0.30387 | 0.31124 | 0.34958 | 0.3243 | 0.26118 | 0.23942 | 0.23356 | 0.24327 | 0.25649 | 0.25172
Wind | 2 | 10 | 0.8671 | 0.85879 | 0.8408 | 0.84547 | 0.82609 | 0.79305 | 0.78907 | 0.71918 | 0.65707 | 0.63181 | 0.6306 | 0 | 0.4813 | 0.50171 | 0.42455 | 0.37922 | 0.35691 | 0.34549 | 0.39203 | 0.46884 | 0.55154 | 0.66485 | 0.77039 | 0.84409
Wind | 2 | 11 | 0.35001 | 0.32682 | 0.27541 | 0.24243 | 0.23272 | 0.22251 | 0.20258 | 0.16073 | 0.10648 | 0.098612 | 0.1115 | 0 | 0.048317 | 0.18684 | 0.20124 | 0.24025 | 0.24896 | 0.22803 | 0.21514 | 0.21229 | 0.23891 | 0.29148 | 0.35025 | 0.36967
Wind | 3 | 0 | 1.1618 | 1.1503 | 1.1077 | 1.0788 | 1.0714 | 1.105 | 1.1103 | 1.0625 | 1.0652 | 1.1709 | 1.2471 | 1.3187 | 1.399 | 1.4493 | 1.4346 | 1.2688 | 1.0242 | 0.92104 | 0.89148 | 0.88816 | 0.91983 | 0.98785 | 1.0782 | 1.136
Wind | 3 | 1 | 0.83204 | 0.83588 | 0.83989 | 0.84673 | 0.83171 | 0.83104 | 0.85508 | 0.81668 | 0.80466 | 0.86226 | 0.95026 | 0.99417 | 1.0259 | 1.0406 | 1.0017 | 0.88497 | 0.75256 | 0.71699 | 0.71315 | 0.72117 | 0.74321 | 0.77343 | 0.78195 | 0.79864
Wind | 3 | 2 | 1.0165 | 0.95542 | 0.89299 | 0.89389 | 0.91847 | 0.95211 | 0.96749 | 1.0409 | 1.1369 | 1.3082 | 0 | 0 | 0 | 1.4659 | 1.4178 | 1.337 | 1.2183 | 1.0515 | 0.98634 | 0.96855 | 0.94834 | 0.97458 | 1.0316 | 1.0588
Wind | 3 | 3 | 0.902 | 1.1084 | 1.1115 | 1.0806 | 1.0293 | 0.97293 | 0.90047 | 0 | 0 | 0 | 0 | 0 | 0 | 0 | 0 | 0 | 0 | 0.55418 | 0 | 0.64738 | 0.71439 | 0.77003 | 0.88161 | 0.97262
Wind | 3 | 4 | 0.61624 | 0.62257 | 0.6921 | 0.67913 | 0.61956 | 0.56843 | 0 | 0 | 0 | 0 | 0 | 0 | 0 | 0 | 0 | 0 | 0.88876 | 0.81335 | 0.70371 | 0.63026 | 0.54762 | 0.52831 | 0.55259 | 0.6188
Wind | 3 | 5 | 0.16364 | 0.16052 | 0.15584 | 0.1479 | 0.14291 | 0.12888 | 0.15709 | 0 | 0 | 0 | 0 | 0 | 0 | 0 | 0 | 0 | 0.47984 | 0.44883 | 0.36203 | 0.23314 | 0.18592 | 0.17065 | 0.16675 | 0.16442
Wind | 3 | 6 | 0.057763 | 0.06093 | 0.063041 | 0.064097 | 0.062287 | 0.048261 | 0.034537 | 0 | 0 | 0 | 0 | 0 | 0 | 0 | 0 | 0 | 0.093808 | 0.17329 | 0.2401 | 0.11975 | 0.063041 | 0.052937 | 0.052333 | 0.054294
Wind | 3 | 7 | 0.080385 | 0.07571 | 0.06651 | 0.055953 | 0.049317 | 0.046904 | 0.041173 | 0 | 0 | 0 | 0 | 0 | 0 | 0 | 0 | 0 | 0.22155 | 0.23965 | 0.21959 | 0.13875 | 0.10527 | 0.090641 | 0.083402 | 0.081743
Wind | 3 | 8 | 0.11751 | 0.11782 | 0.11938 | 0.11719 | 0.11268 | 0.10519 | 0.09039 | 0 | 0 | 0 | 0 | 0 | 0 | 0 | 0 | 0 | 0.31387 | 0.34442 | 0.26821 | 0.20571 | 0.168 | 0.14665 | 0.13699 | 0.11813
Wind | 3 | 9 | 0.22683 | 0.2122 | 0.18747 | 0.16183 | 0.14463 | 0.16333 | 0.19606 | 0.18837 | 0.20918 | 0 | 0 | 0 | 0 | 0 | 0.27373 | 0.28037 | 0.31491 | 0.29213 | 0.23527 | 0.21567 | 0.21039 | 0.21914 | 0.23105 | 0.22675
Wind | 3 | 10 | 0.78109 | 0.77361 | 0.7574 | 0.76161 | 0.74415 | 0.71439 | 0.7108 | 0.64784 | 0.5919 | 0.56914 | 0.56805 | 0 | 0.23399 | 0.45195 | 0.38244 | 0.34161 | 0.32151 | 0.31122 | 0.35314 | 0.42234 | 0.49683 | 0.59891 | 0.69397 | 0.76036
Wind | 3 | 11 | 0.31529 | 0.2944 | 0.24809 | 0.21838 | 0.20964 | 0.20044 | 0.18249 | 0.14478 | 0.095919 | 0.088831 | 0.10044 | 0 | 0 | 0.16831 | 0.18128 | 0.21642 | 0.22426 | 0.20541 | 0.1938 | 0.19124 | 0.21522 | 0.26257 | 0.31551 | 0.333
Wind | 4 | 0 | 1.2483 | 1.2359 | 1.1902 | 1.1591 | 1.1511 | 1.1873 | 1.193 | 1.1416 | 1.1445 | 1.2581 | 1.3399 | 1.4169 | 1.5031 | 1.5572 | 1.5413 | 1.3633 | 1.1004 | 0.98959 | 0.95783 | 0.95427 | 0.9883 | 1.0614 | 1.1584 | 1.2205
Wind | 4 | 1 | 0.89397 | 0.8981 | 0.9024 | 0.90976 | 0.89361 | 0.89289 | 0.91873 | 0.87747 | 0.86455 | 0.92644 | 1.021 | 1.0682 | 1.1023 | 1.118 | 1.0762 | 0.95084 | 0.80857 | 0.77036 | 0.76624 | 0.77485 | 0.79853 | 0.831 | 0.84015 | 0.85809
Wind | 4 | 2 | 1.0922 | 1.0265 | 0.95945 | 0.96043 | 0.98684 | 1.023 | 1.0395 | 1.1184 | 1.2215 | 1.4056 | 0 | 0 | 0 | 1.5263 | 1.5234 | 1.4365 | 1.309 | 1.1298 | 1.0598 | 1.0406 | 1.0189 | 1.0471 | 1.1084 | 1.1376
Wind | 4 | 3 | 1.143 | 1.1909 | 1.1942 | 1.1611 | 1.106 | 1.0454 | 0.96749 | 0 | 0 | 0 | 0 | 0 | 0 | 0 | 0 | 0 | 0.63813 | 0.59543 | 0.62808 | 0.69556 | 0.76756 | 0.82734 | 0.94723 | 1.045
Wind | 4 | 4 | 0.66211 | 0.66891 | 0.74361 | 0.72968 | 0.66567 | 0.61074 | 0 | 0 | 0 | 0 | 0 | 0 | 0 | 0 | 0 | 0 | 0.95492 | 0.87389 | 0.75609 | 0.67718 | 0.58838 | 0.56763 | 0.59372 | 0.66486
Wind | 4 | 5 | 0.17582 | 0.17247 | 0.16744 | 0.1589 | 0.15355 | 0.13848 | 0.16878 | 0 | 0 | 0 | 0 | 0 | 0 | 0 | 0 | 0 | 0.51556 | 0.48224 | 0.38897 | 0.2505 | 0.19976 | 0.18335 | 0.17916 | 0.17665
Wind | 4 | 6 | 0.062062 | 0.065465 | 0.067734 | 0.068868 | 0.066924 | 0.051854 | 0.037108 | 0 | 0 | 0 | 0 | 0 | 0 | 0 | 0 | 0 | 0.10079 | 0.18619 | 0.25797 | 0.12866 | 0.067734 | 0.056877 | 0.056229 | 0.058335
Wind | 4 | 7 | 0.086369 | 0.081345 | 0.071461 | 0.060118 | 0.052988 | 0.050395 | 0.044238 | 0 | 0 | 0 | 0 | 0 | 0 | 0 | 0 | 0 | 0.23804 | 0.25749 | 0.23593 | 0.14908 | 0.11311 | 0.097388 | 0.089609 | 0.087827
Wind | 4 | 8 | 0.12625 | 0.12659 | 0.12826 | 0.12592 | 0.12106 | 0.11302 | 0.097117 | 0 | 0 | 0 | 0 | 0 | 0 | 0 | 0 | 0 | 0.33723 | 0.37005 | 0.28817 | 0.22103 | 0.1805 | 0.15756 | 0.14718 | 0.12692
Wind | 4 | 9 | 0.24371 | 0.22799 | 0.20142 | 0.17387 | 0.1554 | 0.17549 | 0.21066 | 0.20239 | 0.22475 | 0 | 0 | 0 | 0 | 0 | 0.29411 | 0.30124 | 0.33834 | 0.31388 | 0.25279 | 0.23172 | 0.22605 | 0.23545 | 0.24825 | 0.24363
Wind | 4 | 10 | 0.83923 | 0.83119 | 0.81378 | 0.8183 | 0.79954 | 0.76756 | 0.76371 | 0.69606 | 0.63595 | 0.6115 | 0.61033 | 0 | 0.23936 | 0.48559 | 0.41091 | 0.36704 | 0.34544 | 0.33439 | 0.37943 | 0.45377 | 0.53381 | 0.64349 | 0.74563 | 0.81696
Wind | 4 | 11 | 0.33876 | 0.31631 | 0.26656 | 0.23464 | 0.22524 | 0.21535 | 0.19607 | 0.15556 | 0.10306 | 0.095443 | 0.10792 | 0 | 0 | 0.18084 | 0.19478 | 0.23253 | 0.24096 | 0.2207 | 0.20822 | 0.20547 | 0.23123 | 0.28212 | 0.33899 | 0.35779
Wind | 5 | 0 | 1.3107 | 1.2977 | 1.2497 | 1.217 | 1.2087 | 1.2466 | 1.2526 | 1.1987 | 1.2017 | 1.321 | 1.4069 | 1.4877 | 1.5783 | 1.6351 | 1.6184 | 1.4314 | 1.1555 | 1.0391 | 1.0057 | 1.002 | 1.0377 | 1.1144 | 1.2164 | 1.2815
Wind | 5 | 1 | 0.93867 | 0.943 | 0.94752 | 0.95525 | 0.93829 | 0.93754 | 0.96467 | 0.92134 | 0.90778 | 0.97277 | 1.072 | 1.1216 | 1.1574 | 1.1739 | 1.1301 | 0.99838 | 0.849 | 0.80888 | 0.80455 | 0.81359 | 0.83845 | 0.87255 | 0.88216 | 0.90099
Wind | 5 | 2 | 1.1468 | 1.0779 | 1.0074 | 1.0084 | 1.0362 | 1.0741 | 1.0915 | 1.1743 | 1.2825 | 1.4758 | 0 | 0 | 0 | 1.6026 | 1.5995 | 1.5083 | 1.3744 | 1.1862 | 1.1127 | 1.0927 | 1.0699 | 1.0995 | 1.1638 | 1.1945
Wind | 5 | 3 | 1.2001 | 1.2504 | 1.2539 | 1.2191 | 1.1613 | 1.0976 | 1.0159 | 0 | 0 | 0 | 0 | 0 | 0 | 0 | 0 | 0 | 0.67003 | 0.6252 | 0.65949 | 0.73034 | 0.80594 | 0.86871 | 0.99459 | 1.0973
Wind | 5 | 4 | 0.69521 | 0.70236 | 0.78079 | 0.76616 | 0.69895 | 0.64127 | 0 | 0 | 0 | 0 | 0 | 0 | 0 | 0 | 0 | 0 | 1.0027 | 0.91759 | 0.79389 | 0.71103 | 0.61779 | 0.59602 | 0.62341 | 0.6981
Wind | 5 | 5 | 0.18461 | 0.18109 | 0.17582 | 0.16685 | 0.16122 | 0.1454 | 0.17722 | 0 | 0 | 0 | 0 | 0 | 0 | 0 | 0 | 0 | 0.54134 | 0.50635 | 0.40842 | 0.26302 | 0.20975 | 0.19252 | 0.18812 | 0.18549
Wind | 5 | 6 | 0.065165 | 0.068738 | 0.07112 | 0.072311 | 0.07027 | 0.054446 | 0.038963 | 0 | 0 | 0 | 0 | 0 | 0 | 0 | 0 | 0 | 0.10583 | 0.1955 | 0.27087 | 0.13509 | 0.07112 | 0.059721 | 0.05904 | 0.061252
Wind | 5 | 7 | 0.090687 | 0.085413 | 0.075034 | 0.063124 | 0.055637 | 0.052915 | 0.046449 | 0 | 0 | 0 | 0 | 0 | 0 | 0 | 0 | 0 | 0.24994 | 0.27036 | 0.24773 | 0.15653 | 0.11876 | 0.10226 | 0.09409 | 0.092218
Wind | 5 | 8 | 0.13257 | 0.13292 | 0.13468 | 0.13221 | 0.12712 | 0.11868 | 0.10197 | 0 | 0 | 0 | 0 | 0 | 0 | 0 | 0 | 0 | 0.35409 | 0.38855 | 0.30258 | 0.23208 | 0.18953 | 0.16544 | 0.15454 | 0.13327
Wind | 5 | 9 | 0.2559 | 0.23939 | 0.21149 | 0.18257 | 0.16317 | 0.18427 | 0.22119 | 0.21251 | 0.23599 | 0 | 0 | 0 | 0 | 0 | 0.30881 | 0.3163 | 0.35526 | 0.32957 | 0.26543 | 0.24331 | 0.23735 | 0.24722 | 0.26066 | 0.25581
Wind | 5 | 10 | 0.88119 | 0.87275 | 0.85447 | 0.85921 | 0.83952 | 0.80594 | 0.8019 | 0.73087 | 0.66775 | 0.64208 | 0.64085 | 0 | 0.25133 | 0.50987 | 0.43145 | 0.38539 | 0.36271 | 0.3511 | 0.3984 | 0.47646 | 0.5605 | 0.67566 | 0.78291 | 0.85781
Wind | 5 | 11 | 0.3557 | 0.33213 | 0.27989 | 0.24637 | 0.2365 | 0.22612 | 0.20587 | 0.16334 | 0.10821 | 0.10022 | 0.11332 | 0 | 0 | 0.18988 | 0.20451 | 0.24416 | 0.253 | 0.23174 | 0.21864 | 0.21574 | 0.2428 | 0.29622 | 0.35594 | 0.37568
Wind | 6 | 0 | 0 | 0 | 0 | 0 | 0 | 0 | 0 | 0 | 0 | 0 | 0 | 0 | 0 | 0 | 0 | 0 | 0 | 0 | 0 | 0 | 0 | 0 | 0 | 0
Wind | 6 | 1 | 0 | 0 | 0 | 0 | 0 | 0 | 0 | 0 | 0 | 0 | 0 | 0 | 0 | 0 | 0 | 0 | 0 | 0 | 0 | 0 | 0 | 0 | 0 | 0
Wind | 6 | 2 | 0 | 0 | 0 | 0 | 0 | 0 | 0 | 0 | 0 | 0 | 0 | 0 | 0 | 0 | 0 | 0 | 0 | 0 | 0 | 0 | 0 | 0 | 0 | 0
Wind | 6 | 3 | 0 | 0 | 0 | 0 | 0 | 0 | 0 | 0 | 0 | 0 | 0 | 0 | 0 | 0 | 0 | 0 | 0 | 0 | 0 | 0 | 0 | 0 | 0 | 0
Wind | 6 | 4 | 0 | 0 | 0 | 0 | 0 | 0 | 0 | 0 | 0 | 0 | 0 | 0 | 0 | 0 | 0 | 0 | 0 | 0 | 0 | 0 | 0 | 0 | 0 | 0
Wind | 6 | 5 | 0 | 0 | 0 | 0 | 0 | 0 | 0 | 0 | 0 | 0 | 0 | 0 | 0 | 0 | 0 | 0 | 0 | 0 | 0 | 0 | 0 | 0 | 0 | 0
Wind | 6 | 6 | 0 | 0 | 0 | 0 | 0 | 0 | 0 | 0 | 0 | 0 | 0 | 0 | 0 | 0 | 0 | 0 | 0 | 0 | 0 | 0 | 0 | 0 | 0 | 0
Wind | 6 | 7 | 0 | 0 | 0 | 0 | 0 | 0 | 0 | 0 | 0 | 0 | 0 | 0 | 0 | 0 | 0 | 0 | 0 | 0 | 0 | 0 | 0 | 0 | 0 | 0
Wind | 6 | 8 | 0 | 0 | 0 | 0 | 0 | 0 | 0 | 0 | 0 | 0 | 0 | 0 | 0 | 0 | 0 | 0 | 0 | 0 | 0 | 0 | 0 | 0 | 0 | 0
Wind | 6 | 9 | 0 | 0 | 0 | 0 | 0 | 0 | 0 | 0 | 0 | 0 | 0 | 0 | 0 | 0 | 0 | 0 | 0 | 0 | 0 | 0 | 0 | 0 | 0 | 0
Wind | 6 | 10 | 0 | 0 | 0 | 0 | 0 | 0 | 0 | 0 | 0 | 0 | 0 | 0 | 0 | 0 | 0 | 0 | 0 | 0 | 0 | 0 | 0 | 0 | 0 | 0
Wind | 6 | 11 | 0 | 0 | 0 | 0 | 0 | 0 | 0 | 0 | 0 | 0 | 0 | 0 | 0 | 0 | 0 | 0 | 0 | 0 | 0 | 0 | 0 | 0 | 0 | 0
Wind | 7 | 0 | 0 | 0 | 0 | 0 | 0 | 0 | 0 | 0 | 0 | 0 | 0 | 0 | 0 | 0 | 0 | 0 | 0 | 0 | 0 | 0 | 0 | 0 | 0 | 0
Wind | 7 | 1 | 0 | 0 | 0 | 0 | 0 | 0 | 0 | 0 | 0 | 0 | 0 | 0 | 0 | 0 | 0 | 0 | 0 | 0 | 0 | 0 | 0 | 0 | 0 | 0
Wind | 7 | 2 | 0 | 0 | 0 | 0 | 0 | 0 | 0 | 0 | 0 | 0 | 0 | 0 | 0 | 0 | 0 | 0 | 0 | 0 | 0 | 0 | 0 | 0 | 0 | 0
Wind | 7 | 3 | 0 | 0 | 0 | 0 | 0 | 0 | 0 | 0 | 0 | 0 | 0 | 0 | 0 | 0 | 0 | 0 | 0 | 0 | 0 | 0 | 0 | 0 | 0 | 0
Wind | 7 | 4 | 0 | 0 | 0 | 0 | 0 | 0 | 0 | 0 | 0 | 0 | 0 | 0 | 0 | 0 | 0 | 0 | 0 | 0 | 0 | 0 | 0 | 0 | 0 | 0
Wind | 7 | 5 | 0 | 0 | 0 | 0 | 0 | 0 | 0 | 0 | 0 | 0 | 0 | 0 | 0 | 0 | 0 | 0 | 0 | 0 | 0 | 0 | 0 | 0 | 0 | 0
Wind | 7 | 6 | 0 | 0 | 0 | 0 | 0 | 0 | 0 | 0 | 0 | 0 | 0 | 0 | 0 | 0 | 0 | 0 | 0 | 0 | 0 | 0 | 0 | 0 | 0 | 0
Wind | 7 | 7 | 0 | 0 | 0 | 0 | 0 | 0 | 0 | 0 | 0 | 0 | 0 | 0 | 0 | 0 | 0 | 0 | 0 | 0 | 0 | 0 | 0 | 0 | 0 | 0
Wind | 7 | 8 | 0 | 0 | 0 | 0 | 0 | 0 | 0 | 0 | 0 | 0 | 0 | 0 | 0 | 0 | 0 | 0 | 0 | 0 | 0 | 0 | 0 | 0 | 0 | 0
Wind | 7 | 9 | 0 | 0 | 0 | 0 | 0 | 0 | 0 | 0 | 0 | 0 | 0 | 0 | 0 | 0 | 0 | 0 | 0 | 0 | 0 | 0 | 0 | 0 | 0 | 0
Wind | 7 | 10 | 0 | 0 | 0 | 0 | 0 | 0 | 0 | 0 | 0 | 0 | 0 | 0 | 0 | 0 | 0 | 0 | 0 | 0 | 0 | 0 | 0 | 0 | 0 | 0
Wind | 7 | 11 | 0 | 0 | 0 | 0 | 0 | 0 | 0 | 0 | 0 | 0 | 0 | 0 | 0 | 0 | 0 | 0 | 0 | 0 | 0 | 0 | 0 | 0 | 0 | 0
Wind | 8 | 0 | 0 | 0 | 0 | 0 | 0 | 0 | 0 | 0 | 0 | 0 | 0 | 0 | 0 | 0 | 0 | 0 | 0 | 0 | 0 | 0 | 0 | 0 | 0 | 0
Wind | 8 | 1 | 0 | 0 | 0 | 0 | 0 | 0 | 0 | 0 | 0 | 0 | 0 | 0 | 0 | 0 | 0 | 0 | 0 | 0 | 0 | 0 | 0 | 0 | 0 | 0
Wind | 8 | 2 | 0 | 0 | 0 | 0 | 0 | 0 | 0 | 0 | 0 | 0 | 0 | 0 | 0 | 0 | 0 | 0 | 0 | 0 | 0 | 0 | 0 | 0 | 0 | 0
Wind | 8 | 3 | 0 | 0 | 0 | 0 | 0 | 0 | 0 | 0 | 0 | 0 | 0 | 0 | 0 | 0 | 0 | 0 | 0 | 0 | 0 | 0 | 0 | 0 | 0 | 0
Wind | 8 | 4 | 0 | 0 | 0 | 0 | 0 | 0 | 0 | 0 | 0 | 0 | 0 | 0 | 0 | 0 | 0 | 0 | 0 | 0 | 0 | 0 | 0 | 0 | 0 | 0
Wind | 8 | 5 | 0 | 0 | 0 | 0 | 0 | 0 | 0 | 0 | 0 | 0 | 0 | 0 | 0 | 0 | 0 | 0 | 0 | 0 | 0 | 0 | 0 | 0 | 0 | 0
Wind | 8 | 6 | 0 | 0 | 0 | 0 | 0 | 0 | 0 | 0 | 0 | 0 | 0 | 0 | 0 | 0 | 0 | 0 | 0 | 0 | 0 | 0 | 0 | 0 | 0 | 0
Wind | 8 | 7 | 0 | 0 | 0 | 0 | 0 | 0 | 0 | 0 | 0 | 0 | 0 | 0 | 0 | 0 | 0 | 0 | 0 | 0 | 0 | 0 | 0 | 0 | 0 | 0
Wind | 8 | 8 | 0 | 0 | 0 | 0 | 0 | 0 | 0 | 0 | 0 | 0 | 0 | 0 | 0 | 0 | 0 | 0 | 0 | 0 | 0 | 0 | 0 | 0 | 0 | 0
Wind | 8 | 9 | 0 | 0 | 0 | 0 | 0 | 0 | 0 | 0 | 0 | 0 | 0 | 0 | 0 | 0 | 0 | 0 | 0 | 0 | 0 | 0 | 0 | 0 | 0 | 0
Wind | 8 | 10 | 0 | 0 | 0 | 0 | 0 | 0 | 0 | 0 | 0 | 0 | 0 | 0 | 0 | 0 | 0 | 0 | 0 | 0 | 0 | 0 | 0 | 0 | 0 | 0
Wind | 8 | 11 | 0 | 0 | 0 | 0 | 0 | 0 | 0 | 0 | 0 | 0 | 0 | 0 | 0 | 0 | 0 | 0 | 0 | 0 | 0 | 0 | 0 | 0 | 0 | 0
Wind | 9 | 0 | 0 | 0 | 0 | 0 | 0 | 0 | 0 | 0 | 0 | 0 | 0 | 0 | 0 | 0 | 0 | 0 | 0 | 0 | 0 | 0 | 0 | 0 | 0 | 0
Wind | 9 | 1 | 0 | 0 | 0 | 0 | 0 | 0 | 0 | 0 | 0 | 0 | 0 | 0 | 0 | 0 | 0 | 0 | 0 | 0 | 0 | 0 | 0 | 0 | 0 | 0
Wind | 9 | 2 | 0 | 0 | 0 | 0 | 0 | 0 | 0 | 0 | 0 | 0 | 0 | 0 | 0 | 0 | 0 | 0 | 0 | 0 | 0 | 0 | 0 | 0 | 0 | 0
Wind | 9 | 3 | 0 | 0 | 0 | 0 | 0 | 0 | 0 | 0 | 0 | 0 | 0 | 0 | 0 | 0 | 0 | 0 | 0 | 0 | 0 | 0 | 0 | 0 | 0 | 0
Wind | 9 | 4 | 0 | 0 | 0 | 0 | 0 | 0 | 0 | 0 | 0 | 0 | 0 | 0 | 0 | 0 | 0 | 0 | 0 | 0 | 0 | 0 | 0 | 0 | 0 | 0
Wind | 9 | 5 | 0 | 0 | 0 | 0 | 0 | 0 | 0 | 0 | 0 | 0 | 0 | 0 | 0 | 0 | 0 | 0 | 0 | 0 | 0 | 0 | 0 | 0 | 0 | 0
Wind | 9 | 6 | 0 | 0 | 0 | 0 | 0 | 0 | 0 | 0 | 0 | 0 | 0 | 0 | 0 | 0 | 0 | 0 | 0 | 0 | 0 | 0 | 0 | 0 | 0 | 0
Wind | 9 | 7 | 0 | 0 | 0 | 0 | 0 | 0 | 0 | 0 | 0 | 0 | 0 | 0 | 0 | 0 | 0 | 0 | 0 | 0 | 0 | 0 | 0 | 0 | 0 | 0
Wind | 9 | 8 | 0 | 0 | 0 | 0 | 0 | 0 | 0 | 0 | 0 | 0 | 0 | 0 | 0 | 0 | 0 | 0 | 0 | 0 | 0 | 0 | 0 | 0 | 0 | 0
Wind | 9 | 9 | 0 | 0 | 0 | 0 | 0 | 0 | 0 | 0 | 0 | 0 | 0 | 0 | 0 | 0 | 0 | 0 | 0 | 0 | 0 | 0 | 0 | 0 | 0 | 0
Wind | 9 | 10 | 0 | 0 | 0 | 0 | 0 | 0 | 0 | 0 | 0 | 0 | 0 | 0 | 0 | 0 | 0 | 0 | 0 | 0 | 0 | 0 | 0 | 0 | 0 | 0
Wind | 9 | 11 | 0 | 0 | 0 | 0 | 0 | 0 | 0 | 0 | 0 | 0 | 0 | 0 | 0 | 0 | 0 | 0 | 0 | 0 | 0 | 0 | 0 | 0 | 0 | 0
Wind | 10 | 0 | 0 | 0 | 0 | 0 | 0 | 0 | 0 | 0 | 0 | 0 | 0 | 0 | 0 | 0 | 0 | 0 | 0 | 0 | 0 | 0 | 0 | 0 | 0 | 0
Wind | 10 | 1 | 0 | 0 | 0 | 0 | 0 | 0 | 0 | 0 | 0 | 0 | 0 | 0 | 0 | 0 | 0 | 0 | 0 | 0 | 0 | 0 | 0 | 0 | 0 | 0
Wind | 10 | 2 | 0 | 0 | 0 | 0 | 0 | 0 | 0 | 0 | 0 | 0 | 0 | 0 | 0 | 0 | 0 | 0 | 0 | 0 | 0 | 0 | 0 | 0 | 0 | 0
Wind | 10 | 3 | 0 | 0 | 0 | 0 | 0 | 0 | 0 | 0 | 0 | 0 | 0 | 0 | 0 | 0 | 0 | 0 | 0 | 0 | 0 | 0 | 0 | 0 | 0 | 0
Wind | 10 | 4 | 0 | 0 | 0 | 0 | 0 | 0 | 0 | 0 | 0 | 0 | 0 | 0 | 0 | 0 | 0 | 0 | 0 | 0 | 0 | 0 | 0 | 0 | 0 | 0
Wind | 10 | 5 | 0 | 0 | 0 | 0 | 0 | 0 | 0 | 0 | 0 | 0 | 0 | 0 | 0 | 0 | 0 | 0 | 0 | 0 | 0 | 0 | 0 | 0 | 0 | 0
Wind | 10 | 6 | 0 | 0 | 0 | 0 | 0 | 0 | 0 | 0 | 0 | 0 | 0 | 0 | 0 | 0 | 0 | 0 | 0 | 0 | 0 | 0 | 0 | 0 | 0 | 0
Wind | 10 | 7 | 0 | 0 | 0 | 0 | 0 | 0 | 0 | 0 | 0 | 0 | 0 | 0 | 0 | 0 | 0 | 0 | 0 | 0 | 0 | 0 | 0 | 0 | 0 | 0
Wind | 10 | 8 | 0 | 0 | 0 | 0 | 0 | 0 | 0 | 0 | 0 | 0 | 0 | 0 | 0 | 0 | 0 | 0 | 0 | 0 | 0 | 0 | 0 | 0 | 0 | 0
Wind | 10 | 9 | 0 | 0 | 0 | 0 | 0 | 0 | 0 | 0 | 0 | 0 | 0 | 0 | 0 | 0 | 0 | 0 | 0 | 0 | 0 | 0 | 0 | 0 | 0 | 0
Wind | 10 | 10 | 0 | 0 | 0 | 0 | 0 | 0 | 0 | 0 | 0 | 0 | 0 | 0 | 0 | 0 | 0 | 0 | 0 | 0 | 0 | 0 | 0 | 0 | 0 | 0
Wind | 10 | 11 | 0 | 0 | 0 | 0 | 0 | 0 | 0 | 0 | 0 | 0 | 0 | 0 | 0 | 0 | 0 | 0 | 0 | 0 | 0 | 0 | 0 | 0 | 0 | 0
Wind | 11 | 0 | 0 | 0 | 0 | 0 | 0 | 0 | 0 | 0 | 0 | 0 | 0 | 0 | 0 | 0 | 0 | 0 | 0 | 0 | 0 | 0 | 0 | 0 | 0 | 0
Wind | 11 | 1 | 0 | 0 | 0 | 0 | 0 | 0 | 0 | 0 | 0 | 0 | 0 | 0 | 0 | 0 | 0 | 0 | 0 | 0 | 0 | 0 | 0 | 0 | 0 | 0
Wind | 11 | 2 | 0 | 0 | 0 | 0 | 0 | 0 | 0 | 0 | 0 | 0 | 0 | 0 | 0 | 0 | 0 | 0 | 0 | 0 | 0 | 0 | 0 | 0 | 0 | 0
Wind | 11 | 3 | 0 | 0 | 0 | 0 | 0 | 0 | 0 | 0 | 0 | 0 | 0 | 0 | 0 | 0 | 0 | 0 | 0 | 0 | 0 | 0 | 0 | 0 | 0 | 0
Wind | 11 | 4 | 0 | 0 | 0 | 0 | 0 | 0 | 0 | 0 | 0 | 0 | 0 | 0 | 0 | 0 | 0 | 0 | 0 | 0 | 0 | 0 | 0 | 0 | 0 | 0
Wind | 11 | 5 | 0 | 0 | 0 | 0 | 0 | 0 | 0 | 0 | 0 | 0 | 0 | 0 | 0 | 0 | 0 | 0 | 0 | 0 | 0 | 0 | 0 | 0 | 0 | 0
Wind | 11 | 6 | 0 | 0 | 0 | 0 | 0 | 0 | 0 | 0 | 0 | 0 | 0 | 0 | 0 | 0 | 0 | 0 | 0 | 0 | 0 | 0 | 0 | 0 | 0 | 0
Wind | 11 | 7 | 0 | 0 | 0 | 0 | 0 | 0 | 0 | 0 | 0 | 0 | 0 | 0 | 0 | 0 | 0 | 0 | 0 | 0 | 0 | 0 | 0 | 0 | 0 | 0
Wind | 11 | 8 | 0 | 0 | 0 | 0 | 0 | 0 | 0 | 0 | 0 | 0 | 0 | 0 | 0 | 0 | 0 | 0 | 0 | 0 | 0 | 0 | 0 | 0 | 0 | 0
Wind | 11 | 9 | 0 | 0 | 0 | 0 | 0 | 0 | 0 | 0 | 0 | 0 | 0 | 0 | 0 | 0 | 0 | 0 | 0 | 0 | 0 | 0 | 0 | 0 | 0 | 0
Wind | 11 | 10 | 0 | 0 | 0 | 0 | 0 | 0 | 0 | 0 | 0 | 0 | 0 | 0 | 0 | 0 | 0 | 0 | 0 | 0 | 0 | 0 | 0 | 0 | 0 | 0
Wind | 11 | 11 | 0 | 0 | 0 | 0 | 0 | 0 | 0 | 0 | 0 | 0 | 0 | 0 | 0 | 0 | 0 | 0 | 0 | 0 | 0 | 0 | 0 | 0 | 0 | 0
Wind | 12 | 0 | 0 | 0 | 0 | 0 | 0 | 0 | 0 | 0 | 0 | 0 | 0 | 0 | 0 | 0 | 0 | 0 | 0 | 0 | 0 | 0 | 0 | 0 | 0 | 0
Wind | 12 | 1 | 0 | 0 | 0 | 0 | 0 | 0 | 0 | 0 | 0 | 0 | 0 | 0 | 0 | 0 | 0 | 0 | 0 | 0 | 0 | 0 | 0 | 0 | 0 | 0
Wind | 12 | 2 | 0 | 0 | 0 | 0 | 0 | 0 | 0 | 0 | 0 | 0 | 0 | 0 | 0 | 0 | 0 | 0 | 0 | 0 | 0 | 0 | 0 | 0 | 0 | 0
Wind | 12 | 3 | 0 | 0 | 0 | 0 | 0 | 0 | 0 | 0 | 0 | 0 | 0 | 0 | 0 | 0 | 0 | 0 | 0 | 0 | 0 | 0 | 0 | 0 | 0 | 0
Wind | 12 | 4 | 0 | 0 | 0 | 0 | 0 | 0 | 0 | 0 | 0 | 0 | 0 | 0 | 0 | 0 | 0 | 0 | 0 | 0 | 0 | 0 | 0 | 0 | 0 | 0
Wind | 12 | 5 | 0 | 0 | 0 | 0 | 0 | 0 | 0 | 0 | 0 | 0 | 0 | 0 | 0 | 0 | 0 | 0 | 0 | 0 | 0 | 0 | 0 | 0 | 0 | 0
Wind | 12 | 6 | 0 | 0 | 0 | 0 | 0 | 0 | 0 | 0 | 0 | 0 | 0 | 0 | 0 | 0 | 0 | 0 | 0 | 0 | 0 | 0 | 0 | 0 | 0 | 0
Wind | 12 | 7 | 0 | 0 | 0 | 0 | 0 | 0 | 0 | 0 | 0 | 0 | 0 | 0 | 0 | 0 | 0 | 0 | 0 | 0 | 0 | 0 | 0 | 0 | 0 | 0
Wind | 12 | 8 | 0 | 0 | 0 | 0 | 0 | 0 | 0 | 0 | 0 | 0 | 0 | 0 | 0 | 0 | 0 | 0 | 0 | 0 | 0 | 0 | 0 | 0 | 0 | 0
Wind | 12 | 9 | 0 | 0 | 0 | 0 | 0 | 0 | 0 | 0 | 0 | 0 | 0 | 0 | 0 | 0 | 0 | 0 | 0 | 0 | 0 | 0 | 0 | 0 | 0 | 0
Wind | 12 | 10 | 0 | 0 | 0 | 0 | 0 | 0 | 0 | 0 | 0 | 0 | 0 | 0 | 0 | 0 | 0 | 0 | 0 | 0 | 0 | 0 | 0 | 0 | 0 | 0
Wind | 12 | 11 | 0 | 0 | 0 | 0 | 0 | 0 | 0 | 0 | 0 | 0 | 0 | 0 | 0 | 0 | 0 | 0 | 0 | 0 | 0 | 0 | 0 | 0 | 0 | 0
Wind | 13 | 0 | 0 | 0 | 0 | 0 | 0 | 0 | 0 | 0 | 0 | 0 | 0 | 0 | 0 | 0 | 0 | 0 | 0 | 0 | 0 | 0 | 0 | 0 | 0 | 0
Wind | 13 | 1 | 0 | 0 | 0 | 0 | 0 | 0 | 0 | 0 | 0 | 0 | 0 | 0 | 0 | 0 | 0 | 0 | 0 | 0 | 0 | 0 | 0 | 0 | 0 | 0
Wind | 13 | 2 | 0 | 0 | 0 | 0 | 0 | 0 | 0 | 0 | 0 | 0 | 0 | 0 | 0 | 0 | 0 | 0 | 0 | 0 | 0 | 0 | 0 | 0 | 0 | 0
Wind | 13 | 3 | 0 | 0 | 0 | 0 | 0 | 0 | 0 | 0 | 0 | 0 | 0 | 0 | 0 | 0 | 0 | 0 | 0 | 0 | 0 | 0 | 0 | 0 | 0 | 0
Wind | 13 | 4 | 0 | 0 | 0 | 0 | 0 | 0 | 0 | 0 | 0 | 0 | 0 | 0 | 0 | 0 | 0 | 0 | 0 | 0 | 0 | 0 | 0 | 0 | 0 | 0
Wind | 13 | 5 | 0 | 0 | 0 | 0 | 0 | 0 | 0 | 0 | 0 | 0 | 0 | 0 | 0 | 0 | 0 | 0 | 0 | 0 | 0 | 0 | 0 | 0 | 0 | 0
Wind | 13 | 6 | 0 | 0 | 0 | 0 | 0 | 0 | 0 | 0 | 0 | 0 | 0 | 0 | 0 | 0 | 0 | 0 | 0 | 0 | 0 | 0 | 0 | 0 | 0 | 0
Wind | 13 | 7 | 0 | 0 | 0 | 0 | 0 | 0 | 0 | 0 | 0 | 0 | 0 | 0 | 0 | 0 | 0 | 0 | 0 | 0 | 0 | 0 | 0 | 0 | 0 | 0
Wind | 13 | 8 | 0 | 0 | 0 | 0 | 0 | 0 | 0 | 0 | 0 | 0 | 0 | 0 | 0 | 0 | 0 | 0 | 0 | 0 | 0 | 0 | 0 | 0 | 0 | 0
Wind | 13 | 9 | 0 | 0 | 0 | 0 | 0 | 0 | 0 | 0 | 0 | 0 | 0 | 0 | 0 | 0 | 0 | 0 | 0 | 0 | 0 | 0 | 0 | 0 | 0 | 0
Wind | 13 | 10 | 0 | 0 | 0 | 0 | 0 | 0 | 0 | 0 | 0 | 0 | 0 | 0 | 0 | 0 | 0 | 0 | 0 | 0 | 0 | 0 | 0 | 0 | 0 | 0
Wind | 13 | 11 | 0 | 0 | 0 | 0 | 0 | 0 | 0 | 0 | 0 | 0 | 0 | 0 | 0 | 0 | 0 | 0 | 0 | 0 | 0 | 0 | 0 | 0 | 0 | 0
Wind | 14 | 0 | 0.51301 | 0.50792 | 0.48913 | 0.47635 | 0.47308 | 0.48793 | 0.49027 | 0.46916 | 0.47035 | 0.51704 | 0.55067 | 0 | 0 | 0.63997 | 0.63344 | 0.56026 | 0.45224 | 0.40669 | 0.39364 | 0.39217 | 0.40616 | 0.43619 | 0.47608 | 0.50159
Wind | 14 | 1 | 0.36739 | 0.36909 | 0.37086 | 0.37388 | 0.36724 | 0.36695 | 0.37757 | 0.36061 | 0.3553 | 0.38074 | 0 | 0 | 0 | 0.45948 | 0.4423 | 0.39076 | 0.3323 | 0.31659 | 0.3149 | 0.31844 | 0.32817 | 0.34151 | 0.34527 | 0.35265
Wind | 14 | 2 | 0.44884 | 0.42187 | 0.3943 | 0.3947 | 0.40556 | 0.42041 | 0.4272 | 0.45963 | 0.50199 | 0 | 0 | 0 | 0 | 0 | 0.62605 | 0.59036 | 0.53795 | 0.46429 | 0.43553 | 0.42767 | 0.41874 | 0.43033 | 0.4555 | 0.46752
Wind | 14 | 3 | 0.46972 | 0.4894 | 0.49078 | 0.47716 | 0.45452 | 0.42961 | 0.39761 | 0 | 0 | 0 | 0 | 0 | 0 | 0 | 0 | 0 | 0.26225 | 0.2447 | 0.25812 | 0.28585 | 0.31544 | 0.34001 | 0.38928 | 0.42947
Wind | 14 | 4 | 0.2721 | 0.2749 | 0.3056 | 0.29987 | 0.27357 | 0.25099 | 0.23315 | 0 | 0 | 0 | 0 | 0 | 0 | 0 | 0 | 0 | 0.39244 | 0.35914 | 0.31073 | 0.2783 | 0.2418 | 0.23328 | 0.244 | 0.27324
Wind | 14 | 5 | 0.072255 | 0.070878 | 0.068814 | 0.065304 | 0.063102 | 0.056909 | 0.069364 | 0 | 0 | 0 | 0 | 0 | 0 | 0 | 0 | 0 | 0.21188 | 0.19818 | 0.15985 | 0.10295 | 0.082095 | 0.075351 | 0.073631 | 0.072599
Wind | 14 | 6 | 0.025506 | 0.026904 | 0.027836 | 0.028302 | 0.027503 | 0.02131 | 0.01525 | 0 | 0 | 0 | 0 | 0 | 0 | 0 | 0 | 0 | 0.041422 | 0.076517 | 0.10602 | 0.052876 | 0.027836 | 0.023375 | 0.023108 | 0.023974
Wind | 14 | 7 | 0.035495 | 0.03343 | 0.029368 | 0.024706 | 0.021776 | 0.020711 | 0.01818 | 0 | 0 | 0 | 0 | 0 | 0 | 0 | 0 | 0 | 0.097827 | 0.10582 | 0.096961 | 0.061267 | 0.046483 | 0.040023 | 0.036827 | 0.036094
Wind | 14 | 8 | 0.051886 | 0.052023 | 0.052711 | 0.051748 | 0.049752 | 0.046449 | 0.039912 | 0 | 0 | 0 | 0 | 0 | 0 | 0 | 0 | 0 | 0.13859 | 0.15208 | 0.11843 | 0.090834 | 0.074181 | 0.064754 | 0.060487 | 0.052161
Wind | 14 | 9 | 0.10016 | 0.093698 | 0.082776 | 0.071455 | 0.063864 | 0.072121 | 0.086572 | 0.083176 | 0.092366 | 0 | 0 | 0 | 0 | 0 | 0.12087 | 0.1238 | 0.13905 | 0.12899 | 0.10389 | 0.09523 | 0.092899 | 0.096761 | 0.10202 | 0.10012
Wind | 14 | 10 | 0.3449 | 0.34159 | 0.33444 | 0.33629 | 0.32859 | 0.31544 | 0.31386 | 0.28606 | 0.26136 | 0.25131 | 0 | 0 | 0 | 0.19956 | 0.16887 | 0.15084 | 0.14196 | 0.13742 | 0.15593 | 0.18649 | 0.21938 | 0.26445 | 0.30643 | 0.33574
Wind | 14 | 11 | 0.13922 | 0.12999 | 0.10955 | 0.096428 | 0.092566 | 0.088504 | 0.080579 | 0.06393 | 0.042354 | 0.039224 | 0 | 0 | 0 | 0.074319 | 0.080046 | 0.095562 | 0.099025 | 0.090701 | 0.085573 | 0.084441 | 0.09503 | 0.11594 | 0.13931 | 0.14704
Wind | 15 | 0 | 2.7273 | 2.7003 | 2.6004 | 2.5324 | 2.5151 | 2.594 | 2.6064 | 2.4942 | 2.5006 | 2.7488 | 2.9276 | 0 | 0.23459 | 3.4023 | 3.3676 | 2.9785 | 2.4043 | 2.1621 | 2.0927 | 2.0849 | 2.1593 | 2.319 | 2.531 | 2.6666
Wind | 15 | 1 | 1.9532 | 1.9622 | 1.9716 | 1.9877 | 1.9524 | 1.9508 | 2.0073 | 1.9171 | 1.8889 | 2.0241 | 0 | 0 | 0 | 2.4428 | 2.3514 | 2.0775 | 1.7666 | 1.6831 | 1.6741 | 1.6929 | 1.7447 | 1.8156 | 1.8356 | 1.8748
Wind | 15 | 2 | 2.3862 | 2.2428 | 2.0963 | 2.0984 | 2.1561 | 2.2351 | 2.2712 | 2.4436 | 2.6687 | 0 | 0 | 0 | 0 | 0 | 3.3283 | 3.1386 | 2.8599 | 2.4684 | 2.3154 | 2.2736 | 2.2262 | 2.2878 | 2.4216 | 2.4855
Wind | 15 | 3 | 2.4972 | 2.6019 | 2.6092 | 2.5367 | 2.4164 | 2.2839 | 2.1138 | 0.45 | 0 | 0 | 0 | 0 | 0 | 0 | 0 | 0 | 1.3942 | 1.3009 | 1.3723 | 1.5197 | 1.677 | 1.8076 | 2.0696 | 2.2832
Wind | 15 | 4 | 1.4466 | 1.4615 | 1.6247 | 1.5942 | 1.4544 | 1.3344 | 1.2395 | 0 | 0 | 0 | 0 | 0 | 0 | 0 | 0 | 0 | 2.0864 | 1.9093 | 1.6519 | 1.4795 | 1.2855 | 1.2402 | 1.2972 | 1.4526
Wind | 15 | 5 | 0.38413 | 0.37682 | 0.36584 | 0.34718 | 0.33548 | 0.30255 | 0.36877 | 0 | 0 | 0 | 0 | 0 | 0 | 0 | 0 | 0 | 1.1264 | 1.0536 | 0.84985 | 0.5473 | 0.43645 | 0.4006 | 0.39145 | 0.38596
Wind | 15 | 6 | 0.1356 | 0.14303 | 0.14799 | 0.15047 | 0.14622 | 0.11329 | 0.081075 | 0 | 0 | 0 | 0 | 0 | 0 | 0 | 0 | 0 | 0.22021 | 0.40679 | 0.56363 | 0.28111 | 0.14799 | 0.12427 | 0.12285 | 0.12745
Wind | 15 | 7 | 0.1887 | 0.17773 | 0.15613 | 0.13135 | 0.11577 | 0.11011 | 0.096653 | 0 | 0 | 0 | 0 | 0 | 0 | 0 | 0 | 0 | 0.52008 | 0.56257 | 0.51548 | 0.32572 | 0.24712 | 0.21278 | 0.19578 | 0.19189
Wind | 15 | 8 | 0.27584 | 0.27658 | 0.28023 | 0.27511 | 0.2645 | 0.24694 | 0.21219 | 0 | 0 | 0 | 0 | 0 | 0 | 0 | 0 | 0 | 0.7368 | 0.80851 | 0.62961 | 0.48291 | 0.39438 | 0.34426 | 0.32157 | 0.27731
Wind | 15 | 9 | 0.53248 | 0.49813 | 0.44007 | 0.37988 | 0.33952 | 0.38342 | 0.46025 | 0.4422 | 0.49105 | 0 | 0 | 0 | 0 | 0 | 0.64258 | 0.65816 | 0.73923 | 0.68577 | 0.5523 | 0.50628 | 0.49389 | 0.51442 | 0.54239 | 0.5323
Wind | 15 | 10 | 1.8336 | 1.816 | 1.778 | 1.7879 | 1.7469 | 1.677 | 1.6686 | 1.5208 | 1.3895 | 1.3361 | 0 | 0 | 0 | 1.0609 | 0.89777 | 0.80192 | 0.75473 | 0.73058 | 0.829 | 0.99143 | 1.1663 | 1.4059 | 1.6291 | 1.7849
Wind | 15 | 11 | 0.74014 | 0.6911 | 0.58239 | 0.51265 | 0.49211 | 0.47052 | 0.42839 | 0.33988 | 0.22517 | 0.20853 | 0 | 0 | 0 | 0.39511 | 0.42556 | 0.50805 | 0.52646 | 0.4822 | 0.45494 | 0.44892 | 0.50521 | 0.61638 | 0.74065 | 0.78172
Wind | 16 | 0 | 5.0847 | 5.0342 | 4.8481 | 4.7213 | 4.689 | 4.8362 | 4.8593 | 4.6501 | 4.6619 | 5.1246 | 0 | 0 | 0 | 5.4591 | 6.2784 | 5.553 | 4.4824 | 4.0309 | 3.9016 | 3.887 | 4.0256 | 4.3233 | 4.7187 | 4.9715
Wind | 16 | 1 | 3.6414 | 3.6582 | 3.6758 | 3.7057 | 3.64 | 3.637 | 3.7423 | 3.5742 | 3.5216 | 2.7101 | 0 | 0 | 0 | 0 | 4.3839 | 3.8731 | 3.2936 | 3.1379 | 3.1211 | 3.1562 | 3.2527 | 3.3849 | 3.4222 | 3.4953
Wind | 16 | 2 | 4.4487 | 4.1814 | 3.9082 | 3.9121 | 4.0197 | 4.1669 | 4.2342 | 4.5557 | 4.9755 | 0 | 0 | 0 | 0 | 0 | 6.2051 | 5.8513 | 5.3319 | 4.6019 | 4.3167 | 4.2388 | 4.1504 | 4.2652 | 4.5147 | 4.6339
Wind | 16 | 3 | 4.6557 | 4.8508 | 4.8644 | 4.7294 | 4.505 | 4.2581 | 3.9409 | 3.4137 | 0 | 0 | 0 | 0 | 0 | 0 | 0 | 1.1225 | 2.5993 | 2.4254 | 2.5584 | 2.8332 | 3.1265 | 3.37 | 3.8584 | 4.2567
Wind | 16 | 4 | 2.697 | 2.7247 | 3.029 | 2.9722 | 2.7115 | 2.4877 | 2.3108 | 0 | 0 | 0 | 0 | 0 | 0 | 0 | 0 | 0 | 3.8897 | 3.5597 | 3.0798 | 2.7584 | 2.3966 | 2.3122 | 2.4184 | 2.7082
Wind | 16 | 5 | 0.71615 | 0.70251 | 0.68205 | 0.64727 | 0.62544 | 0.56406 | 0.68751 | 0.98284 | 0 | 0 | 0 | 0 | 0 | 0 | 0 | 0 | 2.1 | 1.9643 | 1.5844 | 1.0204 | 0.81369 | 0.74685 | 0.7298 | 0.71957
Wind | 16 | 6 | 0.2528 | 0.26666 | 0.2759 | 0.28052 | 0.2726 | 0.21122 | 0.15115 | 0.12013 | 0 | 0 | 0 | 0 | 0 | 0 | 0 | 0.3221 | 0.41055 | 0.7584 | 1.0508 | 0.52408 | 0.2759 | 0.23168 | 0.22904 | 0.23762
Wind | 16 | 7 | 0.35181 | 0.33135 | 0.29108 | 0.24488 | 0.21584 | 0.20528 | 0.18019 | 0.22706 | 0 | 0 | 0 | 0 | 0 | 0 | 0 | 0.76707 | 0.96961 | 1.0488 | 0.96103 | 0.60725 | 0.46072 | 0.39669 | 0.36501 | 0.35775
Wind | 16 | 8 | 0.51427 | 0.51563 | 0.52245 | 0.5129 | 0.49312 | 0.46039 | 0.39559 | 0.42083 | 0 | 0 | 0 | 0 | 0 | 0 | 0 | 0.71175 | 1.3737 | 1.5073 | 1.1738 | 0.90031 | 0.73525 | 0.64181 | 0.59952 | 0.517
Wind | 16 | 9 | 0.99272 | 0.92869 | 0.82044 | 0.70823 | 0.63299 | 0.71483 | 0.85807 | 0.8244 | 0.91549 | 0 | 0 | 0 | 0 | 0 | 1.198 | 1.227 | 1.3782 | 1.2785 | 1.0297 | 0.94387 | 0.92077 | 0.95905 | 1.0112 | 0.99239
Wind | 16 | 10 | 3.4184 | 3.3857 | 3.3148 | 3.3332 | 3.2568 | 3.1265 | 3.1108 | 2.8353 | 2.5904 | 0 | 0 | 0 | 0 | 0 | 1.6738 | 1.4951 | 1.4071 | 1.3621 | 1.5455 | 1.8484 | 2.1744 | 2.6211 | 3.0372 | 3.3277
Wind | 16 | 11 | 1.3799 | 1.2884 | 1.0858 | 0.95575 | 0.91747 | 0.87721 | 0.79866 | 0.63365 | 0.41979 | 0 | 0 | 0 | 0 | 0 | 0.79338 | 0.94717 | 0.9815 | 0.89899 | 0.84816 | 0.83694 | 0.94189 | 1.1491 | 1.3808 | 1.4574
Wind | 17 | 0 | 4.2269 | 4.1849 | 4.0302 | 3.9248 | 3.8979 | 4.0203 | 4.0395 | 3.8656 | 3.8754 | 4.2601 | 0 | 0 | 0 | 5.273 | 5.2192 | 4.6162 | 3.7262 | 3.3509 | 3.2433 | 3.2313 | 3.3465 | 3.594 | 3.9226 | 4.1328
Wind | 17 | 1 | 3.0271 | 3.0411 | 3.0556 | 3.0806 | 3.0259 | 3.0234 | 3.1109 | 2.9712 | 2.9275 | 2.3898 | 0 | 0 | 0 | 0 | 3.6443 | 3.2197 | 2.7379 | 2.6085 | 2.5946 | 2.6237 | 2.7039 | 2.8139 | 2.8448 | 2.9056
Wind | 17 | 2 | 3.6982 | 3.476 | 3.2488 | 3.2521 | 3.3416 | 3.4639 | 3.5199 | 3.7871 | 4.1361 | 0 | 0 | 0 | 0 | 0 | 5.1583 | 4.8642 | 4.4324 | 3.8255 | 3.5885 | 3.5237 | 3.4502 | 3.5457 | 3.7531 | 3.8521
Wind | 17 | 3 | 3.8702 | 4.0324 | 4.0437 | 3.9315 | 3.7449 | 3.5397 | 3.276 | 2.8378 | 0 | 0 | 0 | 0 | 0 | 0 | 0 | 2.0859 | 2.1608 | 2.0162 | 2.1268 | 2.3553 | 2.5991 | 2.8015 | 3.2074 | 3.5386
Wind | 17 | 4 | 2.242 | 2.265 | 2.518 | 2.4708 | 2.254 | 2.068 | 1.921 | 0.37038 | 0 | 0 | 0 | 0 | 0 | 0 | 0 | 3.341 | 3.2335 | 2.9591 | 2.5602 | 2.293 | 1.9923 | 1.9221 | 2.0104 | 2.2513
Wind | 17 | 5 | 0.59533 | 0.58399 | 0.56699 | 0.53807 | 0.51993 | 0.4689 | 0.57152 | 0.81703 | 0 | 0 | 0 | 0 | 0 | 0 | 0 | 0.20404 | 1.7457 | 1.6329 | 1.3171 | 0.84821 | 0.67641 | 0.62085 | 0.60667 | 0.59817
Wind | 17 | 6 | 0.21015 | 0.22167 | 0.22935 | 0.2332 | 0.22661 | 0.17558 | 0.12565 | 0.099863 | 0 | 0 | 0 | 0 | 0 | 0 | 0 | 0.26776 | 0.34129 | 0.63045 | 0.87352 | 0.43566 | 0.22935 | 0.19259 | 0.1904 | 0.19753
Wind | 17 | 7 | 0.29245 | 0.27545 | 0.24197 | 0.20357 | 0.17942 | 0.17064 | 0.14979 | 0.18875 | 0 | 0 | 0 | 0 | 0 | 0 | 0 | 0.8 | 0.80603 | 0.87188 | 0.7989 | 0.5048 | 0.38299 | 0.32977 | 0.30343 | 0.29739
Wind | 17 | 8 | 0.42751 | 0.42864 | 0.43431 | 0.42637 | 0.40993 | 0.38272 | 0.32885 | 0.34983 | 0 | 0 | 0 | 0 | 0 | 0 | 0 | 1.1918 | 1.1419 | 1.253 | 0.97578 | 0.74842 | 0.61121 | 0.53353 | 0.49838 | 0.42977
Wind | 17 | 9 | 0.82524 | 0.77201 | 0.68203 | 0.58875 | 0.5262 | 0.59424 | 0.7133 | 0.68532 | 0.67371 | 0 | 0 | 0 | 0 | 0 | 0.91744 | 1.02 | 1.1457 | 1.0628 | 0.85596 | 0.78463 | 0.76543 | 0.79725 | 0.8406 | 0.82496
Wind | 17 | 10 | 2.8417 | 2.8145 | 2.7555 | 2.7709 | 2.7074 | 2.5991 | 2.586 | 2.357 | 2.1534 | 0 | 0 | 0 | 0 | 0 | 1.3914 | 1.2428 | 1.1697 | 1.1323 | 1.2848 | 1.5365 | 1.8075 | 2.1789 | 2.5248 | 2.7663
Wind | 17 | 11 | 1.1471 | 1.0711 | 0.9026 | 0.79451 | 0.76269 | 0.72922 | 0.66392 | 0.52675 | 0.34897 | 0 | 0 | 0 | 0 | 0 | 0.65953 | 0.78738 | 0.81591 | 0.74732 | 0.70507 | 0.69575 | 0.78299 | 0.95528 | 1.1479 | 1.2115
Wind | 18 | 0 | 4.2269 | 4.1849 | 4.0302 | 3.9248 | 3.8979 | 4.0203 | 4.0395 | 3.8656 | 3.8754 | 4.2601 | 0 | 0 | 0 | 5.273 | 5.2192 | 4.6162 | 3.7262 | 3.3509 | 3.2433 | 3.2313 | 3.3465 | 3.594 | 3.9226 | 4.1328
Wind | 18 | 1 | 3.0271 | 3.0411 | 3.0556 | 3.0806 | 3.0259 | 3.0234 | 3.1109 | 2.9712 | 2.9275 | 2.2489 | 0 | 0 | 0 | 0 | 3.6443 | 3.2197 | 2.7379 | 2.6085 | 2.5946 | 2.6237 | 2.7039 | 2.8139 | 2.8448 | 2.9056
Wind | 18 | 2 | 3.6982 | 3.476 | 3.2488 | 3.2521 | 3.3416 | 3.4639 | 3.5199 | 3.7871 | 4.1361 | 0 | 0 | 0 | 0 | 0 | 5.1583 | 4.8642 | 4.4324 | 3.8255 | 3.5885 | 3.5237 | 3.4502 | 3.5457 | 3.7531 | 3.8521
Wind | 18 | 3 | 3.8702 | 4.0324 | 4.0437 | 3.9315 | 3.7449 | 3.5397 | 3.276 | 2.8378 | 0 | 0 | 0 | 0 | 0 | 0 | 0 | 2.514 | 2.1608 | 2.0162 | 2.1268 | 2.3553 | 2.5991 | 2.8015 | 3.2074 | 3.5386
Wind | 18 | 4 | 2.242 | 2.265 | 2.518 | 2.4708 | 2.254 | 2.068 | 1.921 | 1.2572 | 0 | 0 | 0 | 0 | 0 | 0 | 0 | 1.3896 | 3.2335 | 2.9591 | 2.5602 | 2.293 | 1.9923 | 1.9221 | 2.0104 | 2.2513
Wind | 18 | 5 | 0.59533 | 0.58399 | 0.56699 | 0.53807 | 0.51993 | 0.4689 | 0.57152 | 0.81703 | 0 | 0 | 0 | 0 | 0 | 0 | 0 | 1.3914 | 1.7457 | 1.6329 | 1.3171 | 0.84821 | 0.67641 | 0.62085 | 0.60667 | 0.59817
Wind | 18 | 6 | 0.21015 | 0.22167 | 0.22935 | 0.2332 | 0.22661 | 0.17558 | 0.12565 | 0.099863 | 0 | 0 | 0 | 0 | 0 | 0 | 0 | 0.26776 | 0.34129 | 0.63045 | 0.87352 | 0.43566 | 0.22935 | 0.19259 | 0.1904 | 0.19753
Wind | 18 | 7 | 0.29245 | 0.27545 | 0.24197 | 0.20357 | 0.17942 | 0.17064 | 0.14979 | 0.18875 | 0 | 0 | 0 | 0 | 0 | 0 | 0 | 0.8 | 0.80603 | 0.87188 | 0.7989 | 0.5048 | 0.38299 | 0.32977 | 0.30343 | 0.29739
Wind | 18 | 8 | 0.42751 | 0.42864 | 0.43431 | 0.42637 | 0.40993 | 0.38272 | 0.32885 | 0.34983 | 0 | 0 | 0 | 0 | 0 | 0 | 0 | 1.1918 | 1.1419 | 1.253 | 0.97578 | 0.74842 | 0.61121 | 0.53353 | 0.49838 | 0.42977
Wind | 18 | 9 | 0.82524 | 0.77201 | 0.68203 | 0.58875 | 0.5262 | 0.59424 | 0.7133 | 0.68532 | 0.34313 | 0 | 0 | 0 | 0 | 0 | 0.99588 | 1.02 | 1.1457 | 1.0628 | 0.85596 | 0.78463 | 0.76543 | 0.79725 | 0.8406 | 0.82496
Wind | 18 | 10 | 2.8417 | 2.8145 | 2.7555 | 2.7709 | 2.7074 | 2.5991 | 2.586 | 2.357 | 2.1534 | 0 | 0 | 0 | 0 | 0 | 1.3914 | 1.2428 | 1.1697 | 1.1323 | 1.2848 | 1.5365 | 1.8075 | 2.1789 | 2.5248 | 2.7663
Wind | 18 | 11 | 1.1471 | 1.0711 | 0.9026 | 0.79451 | 0.76269 | 0.72922 | 0.66392 | 0.52675 | 0.34897 | 0 | 0 | 0 | 0 | 0 | 0.65953 | 0.78738 | 0.81591 | 0.74732 | 0.70507 | 0.69575 | 0.78299 | 0.95528 | 1.1479 | 1.2115
Wind | 19 | 0 | 4.2269 | 4.1849 | 4.0302 | 3.9248 | 3.8979 | 4.0203 | 4.0395 | 3.8656 | 3.8754 | 4.2601 | 0 | 0 | 0 | 2.7215 | 5.2192 | 4.6162 | 3.7262 | 3.3509 | 3.2433 | 3.2313 | 3.3465 | 3.594 | 3.9226 | 4.1328
Wind | 19 | 1 | 3.0271 | 3.0411 | 3.0556 | 3.0806 | 3.0259 | 3.0234 | 3.1109 | 2.9712 | 2.9275 | 0 | 0 | 0 | 0 | 0 | 3.6443 | 3.2197 | 2.7379 | 2.6085 | 2.5946 | 2.6237 | 2.7039 | 2.8139 | 2.8448 | 2.9056
Wind | 19 | 2 | 3.6982 | 3.476 | 3.2488 | 3.2521 | 3.3416 | 3.4639 | 3.5199 | 3.7871 | 4.1361 | 0 | 0 | 0 | 0 | 0 | 5.1583 | 4.8642 | 4.4324 | 3.8255 | 3.5885 | 3.5237 | 3.4502 | 3.5457 | 3.7531 | 3.8521
Wind | 19 | 3 | 3.8702 | 4.0324 | 4.0437 | 3.9315 | 3.7449 | 3.5397 | 3.276 | 2.8378 | 0 | 0 | 0 | 0 | 0 | 0 | 0 | 2.514 | 2.1608 | 2.0162 | 2.1268 | 2.3553 | 2.5991 | 2.8015 | 3.2074 | 3.5386
Wind | 19 | 4 | 2.242 | 2.265 | 2.518 | 2.4708 | 2.254 | 2.068 | 1.921 | 0.56474 | 0 | 0 | 0 | 0 | 0 | 0 | 0 | 3.341 | 3.2335 | 2.9591 | 2.5602 | 2.293 | 1.9923 | 1.9221 | 2.0104 | 2.2513
Wind | 19 | 5 | 0.59533 | 0.58399 | 0.56699 | 0.53807 | 0.51993 | 0.4689 | 0.57152 | 0.81703 | 0 | 0 | 0 | 0 | 0 | 0 | 0 | 1.8654 | 1.7457 | 1.6329 | 1.3171 | 0.84821 | 0.67641 | 0.62085 | 0.60667 | 0.59817
Wind | 19 | 6 | 0.21015 | 0.22167 | 0.22935 | 0.2332 | 0.22661 | 0.17558 | 0.12565 | 0.099863 | 0 | 0 | 0 | 0 | 0 | 0 | 0 | 0.26776 | 0.34129 | 0.63045 | 0.87352 | 0.43566 | 0.22935 | 0.19259 | 0.1904 | 0.19753
Wind | 19 | 7 | 0.29245 | 0.27545 | 0.24197 | 0.20357 | 0.17942 | 0.17064 | 0.14979 | 0.18875 | 0 | 0 | 0 | 0 | 0 | 0 | 0 | 0.8 | 0.80603 | 0.87188 | 0.7989 | 0.5048 | 0.38299 | 0.32977 | 0.30343 | 0.29739
Wind | 19 | 8 | 0.42751 | 0.42864 | 0.43431 | 0.42637 | 0.40993 | 0.38272 | 0.32885 | 0.34983 | 0 | 0 | 0 | 0 | 0 | 0 | 0 | 1.1918 | 1.1419 | 1.253 | 0.97578 | 0.74842 | 0.61121 | 0.53353 | 0.49838 | 0.42977
Wind | 19 | 9 | 0.82524 | 0.77201 | 0.68203 | 0.58875 | 0.5262 | 0.59424 | 0.7133 | 0.68532 | 0 | 0 | 0 | 0 | 0 | 0 | 0 | 1.02 | 1.1457 | 1.0628 | 0.85596 | 0.78463 | 0.76543 | 0.79725 | 0.8406 | 0.82496
Wind | 19 | 10 | 2.8417 | 2.8145 | 2.7555 | 2.7709 | 2.7074 | 2.5991 | 2.586 | 2.357 | 2.1534 | 0 | 0 | 0 | 0 | 0 | 1.3914 | 1.2428 | 1.1697 | 1.1323 | 1.2848 | 1.5365 | 1.8075 | 2.1789 | 2.5248 | 2.7663
Wind | 19 | 11 | 1.1471 | 1.0711 | 0.9026 | 0.79451 | 0.76269 | 0.72922 | 0.66392 | 0.52675 | 0.34897 | 0 | 0 | 0 | 0 | 0 | 0.65953 | 0.78738 | 0.81591 | 0.74732 | 0.70507 | 0.69575 | 0.78299 | 0.95528 | 1.1479 | 1.2115

## Charging
Generation Technology | Year | Day | Hour 0 | Hour 1 | Hour 2 | Hour 3 | Hour 4 | Hour 5 | Hour 6 | Hour 7 | Hour 8 | Hour 9 | Hour 10 | Hour 11 | Hour 12 | Hour 13 | Hour 14 | Hour 15 | Hour 16 | Hour 17 | Hour 18 | Hour 19 | Hour 20 | Hour 21 | Hour 22 | Hour 23
Battery | 0 | 0 | 0 | 0 | 0 | 0 | 0 | 0 | 0 | 0 | 0.78941 | 4.5052 | 5.3742 | 6.6029 | 6.4185 | 4.8221 | 1.5357 | 0 | 0 | 0 | 0 | 0 | 0 | 0 | 0 | 0
Battery | 0 | 1 | 0 | 0 | 0 | 0 | 0 | 0 | 0 | 0 | 1.4563 | 5.1582 | 5.9878 | 7.2333 | 6.9876 | 5.3349 | 1.7607 | 0 | 0 | 0 | 0 | 0 | 0 | 0 | 0 | 0
Battery | 0 | 2 | 0 | 0 | 0 | 0 | 0 | 0 | 0 | 0 | 1.3159 | 7.2333 | 7.2333 | 7.2333 | 7.2333 | 7.2333 | 4.9827 | 1.0104 | 0 | 0 | 0 | 0 | 0 | 0 | 0 | 0
Battery | 0 | 3 | 0 | 0 | 0 | 0 | 0 | 0 | 0 | 0 | 7.2333 | 0 | 7.2333 | 7.2333 | 7.2333 | 7.2333 | 5.2836 | 2.2024 | 0 | 0 | 0 | 0 | 0 | 0 | 0 | 0
Battery | 0 | 4 | 0 | 0 | 0 | 0 | 0 | 0 | 0 | 0 | 0 | 7.2333 | 7.2333 | 7.2333 | 7.2333 | 7.2333 | 4.8689 | 2.4401 | 0 | 0 | 0 | 0 | 0 | 0 | 0 | 0
Battery | 0 | 5 | 0 | 0 | 0 | 0 | 0 | 0 | 0 | 3.6625 | 0 | 7.2333 | 7.2333 | 7.2333 | 7.2333 | 6.982 | 5.1935 | 1.3191 | 0 | 0 | 0 | 0 | 0 | 0 | 0 | 0
Battery | 0 | 6 | 0 | 0 | 0 | 0 | 0 | 0 | 0 | 0.11474 | 4.381 | 7.2333 | 7.2333 | 7.2333 | 7.2333 | 6.3263 | 3.7203 | 0 | 0 | 0 | 0 | 0 | 0 | 0 | 0 | 0
Battery | 0 | 7 | 0 | 0 | 0 | 0 | 0 | 0 | 0 | 0.094486 | 3.7638 | 7.2333 | 7.2333 | 7.2333 | 7.2333 | 6.6782 | 4.0059 | 0 | 0 | 0 | 0 | 0 | 0 | 0 | 0 | 0
Battery | 0 | 8 | 0 | 0 | 0 | 0 | 0 | 0 | 0 | 0.52733 | 5.3105 | 7.2333 | 7.2333 | 7.2333 | 7.2333 | 7.2123 | 1.4923 | 0 | 0 | 0 | 0 | 0 | 0 | 0 | 0 | 0
Battery | 0 | 9 | 0 | 0 | 0 | 0 | 0 | 0 | 0 | 0 | 5.129 | 7.2333 | 7.2333 | 7.2333 | 7.2333 | 6.9176 | 2.4957 | 0 | 0 | 0 | 0 | 0 | 0 | 0 | 0 | 0
Battery | 0 | 10 | 0 | 0 | 0 | 0 | 0 | 0 | 0 | 0 | 2.6587 | 6.2679 | 7.2333 | 7.2333 | 7.2333 | 5.9866 | 2.8873 | 0 | 0 | 0 | 0 | 0 | 0 | 0 | 0 | 0
Battery | 0 | 11 | 0 | 0 | 0 | 0 | 0 | 0 | 0 | 0 | 1.9536 | 6.0158 | 6.7644 | 7.2333 | 7.059 | 5.1844 | 1.4824 | 0 | 0 | 0 | 0 | 0 | 0 | 0 | 0 | 0
Battery | 1 | 0 | 0 | 0 | 0 | 0 | 0 | 0 | 0 | 0.70849 | 7.5248 | 13.2577 | 15.4006 | 15.7891 | 15.7891 | 14.0342 | 8.7753 | 1.2198 | 0 | 0 | 0 | 0 | 0 | 0 | 0 | 0
Battery | 1 | 1 | 0 | 0 | 0 | 0 | 0 | 0 | 0 | 1.9734 | 5.9736 | 14.7339 | 15.7891 | 15.7891 | 15.0894 | 12.3408 | 9.7183 | 2.4233 | 0 | 0 | 0 | 0 | 0 | 0 | 0 | 0
Battery | 1 | 2 | 0 | 0 | 0 | 0 | 0 | 0 | 0 | 2.018 | 8.7347 | 14.9205 | 15.7891 | 15.7891 | 15.7891 | 15.6548 | 10.6454 | 4.5062 | 0 | 0 | 0 | 0 | 0 | 0 | 0 | 0
Battery | 1 | 3 | 0 | 0 | 0 | 0 | 0 | 0 | 0 | 0 | 13.0427 | 15.7891 | 15.7891 | 15.7891 | 15.7891 | 15.7891 | 12.6896 | 4.1432 | 0 | 0 | 0 | 0 | 0 | 0 | 0 | 0
Battery | 1 | 4 | 0 | 0 | 0 | 0 | 0 | 0 | 0 | 0 | 13.8246 | 15.7891 | 15.7891 | 15.7891 | 15.7891 | 15.7891 | 12.6633 | 3.3875 | 0 | 0 | 0 | 0 | 0 | 0 | 0 | 0
Battery | 1 | 5 | 0 | 0 | 0 | 0 | 0 | 0 | 0 | 0 | 12.7376 | 15.7891 | 15.7891 | 15.7891 | 15.7891 | 14.8543 | 12.0708 | 6.0018 | 0 | 0 | 0 | 0 | 0 | 0 | 0 | 0
Battery | 1 | 6 | 0 | 0 | 0 | 0 | 0 | 0 | 0 | 1.9487 | 11.6761 | 15.7891 | 15.7891 | 15.7891 | 15.7891 | 15.4713 | 11.3104 | 5.258 | 0 | 0 | 0 | 0 | 0 | 0 | 0 | 0
Battery | 1 | 7 | 0 | 0 | 0 | 0 | 0 | 0 | 0 | 1.306 | 11.9861 | 15.7891 | 15.7891 | 15.7891 | 15.7891 | 15.7824 | 11.4721 | 5.1179 | 0 | 0 | 0 | 0 | 0 | 0 | 0 | 0
Battery | 1 | 8 | 0 | 0 | 0 | 0 | 0 | 0 | 0 | 0 | 12.1285 | 15.7891 | 15.7891 | 15.7891 | 15.7891 | 15.7891 | 12.3932 | 5.3537 | 0 | 0 | 0 | 0 | 0 | 0 | 0 | 0
Battery | 1 | 9 | 0 | 0 | 0 | 0 | 0 | 0 | 0 | 3.3158 | 11.9947 | 15.6519 | 15.7891 | 15.7891 | 15.7891 | 15.6966 | 11.0217 | 3.7728 | 0 | 0 | 0 | 0 | 0 | 0 | 0 | 0
Battery | 1 | 10 | 0 | 0 | 0 | 0 | 0 | 0 | 0 | 0 | 7.2173 | 13.0416 | 15.3351 | 15.7891 | 15.7891 | 13.3087 | 8.4855 | 1.0532 | 0 | 0 | 0 | 0 | 0 | 0 | 0 | 0
Battery | 1 | 11 | 0 | 0 | 0 | 0 | 0 | 0 | 0 | 0 | 7.0966 | 13.5619 | 15.7891 | 15.7891 | 15.7891 | 12.7994 | 8.7081 | 0 | 0 | 0 | 0 | 0 | 0 | 0 | 0 | 0
Battery | 2 | 0 | 0 | 0 | 0 | 0 | 0 | 0 | 0 | 0.74992 | 7.876 | 13.8717 | 16.1058 | 16.4018 | 16.4018 | 14.6847 | 9.1876 | 1.2843 | 0 | 0 | 0 | 0 | 0 | 0 | 0 | 0
Battery | 2 | 1 | 0 | 0 | 0 | 0 | 0 | 0 | 0 | 2.0653 | 6.2218 | 15.4066 | 16.4018 | 16.4018 | 15.7507 | 12.8788 | 10.1621 | 2.7773 | 0 | 0 | 0 | 0 | 0 | 0 | 0 | 0
Battery | 2 | 2 | 0 | 0 | 0 | 0 | 0 | 0 | 0 | 2.0984 | 9.1228 | 15.5934 | 16.4018 | 16.4018 | 16.4018 | 16.3597 | 11.1221 | 4.7021 | 0 | 0 | 0 | 0 | 0 | 0 | 0 | 0
Battery | 2 | 3 | 0 | 0 | 0 | 0 | 0 | 0 | 0 | 0 | 13.6003 | 16.4018 | 16.4018 | 16.4018 | 16.4018 | 16.4018 | 13.2255 | 5.2458 | 0 | 0 | 0 | 0 | 0 | 0 | 0 | 0
Battery | 2 | 4 | 0 | 0 | 0 | 0 | 0 | 0 | 0 | 0 | 14.4167 | 16.4018 | 16.4018 | 16.4018 | 16.4018 | 16.4018 | 13.1946 | 4.4603 | 0 | 0 | 0 | 0 | 0 | 0 | 0 | 0
Battery | 2 | 5 | 0 | 0 | 0 | 0 | 0 | 0 | 0 | 6.224 | 13.2765 | 16.4018 | 16.4018 | 16.4018 | 16.4018 | 16.4018 | 12.5711 | 0 | 0 | 0 | 0 | 0 | 0 | 0 | 0 | 0
Battery | 2 | 6 | 0 | 0 | 0 | 0 | 0 | 0 | 0 | 5.1849 | 12.1615 | 16.4018 | 16.4018 | 16.4018 | 16.4018 | 16.1214 | 11.7721 | 3.2335 | 0 | 0 | 0 | 0 | 0 | 0 | 0 | 0
Battery | 2 | 7 | 0 | 0 | 0 | 0 | 0 | 0 | 0 | 5.2324 | 12.4856 | 16.4018 | 16.4018 | 16.4018 | 16.4018 | 16.4018 | 11.9408 | 2.4128 | 0 | 0 | 0 | 0 | 0 | 0 | 0 | 0
Battery | 2 | 8 | 0 | 0 | 0 | 0 | 0 | 0 | 0 | 5.6573 | 13.508 | 16.4018 | 16.4018 | 16.4018 | 16.4018 | 16.4018 | 12.9064 | 0 | 0 | 0 | 0 | 0 | 0 | 0 | 0 | 0
Battery | 2 | 9 | 0 | 0 | 0 | 0 | 0 | 0 | 0 | 3.6392 | 12.7354 | 16.4018 | 16.4018 | 16.4018 | 16.4018 | 16.4018 | 11.4856 | 4.2114 | 0 | 0 | 0 | 0 | 0 | 0 | 0 | 0
Battery | 2 | 10 | 0 | 0 | 0 | 0 | 0 | 0 | 0 | 0 | 7.525 | 13.6122 | 16.003 | 16.4018 | 16.4018 | 13.8832 | 8.8396 | 1.0678 | 0 | 0 | 0 | 0 | 0 | 0 | 0 | 0
Battery | 2 | 11 | 0 | 0 | 0 | 0 | 0 | 0 | 0 | 0 | 7.383 | 14.1411 | 16.1791 | 16.4018 | 16.4018 | 16.1334 | 7.0974 | 0 | 0 | 0 | 0 | 0 | 0 | 0 | 0 | 0
Battery | 3 | 0 | 0 | 0 | 0 | 0 | 0 | 0 | 0 | 0.88867 | 8.2196 | 14.3703 | 16.4018 | 16.4018 | 16.4018 | 15.1372 | 9.4898 | 0.056512 | 0 | 0 | 0 | 0 | 0 | 0 | 0 | 0
Battery | 3 | 1 | 0 | 0 | 0 | 0 | 0 | 0 | 0 | 2.2739 | 6.0695 | 15.9919 | 16.4018 | 16.4018 | 15.8071 | 12.8568 | 10.5541 | 1.9571 | 0 | 0 | 0 | 0 | 0 | 0 | 0 | 0
Battery | 3 | 2 | 0 | 0 | 0 | 0 | 0 | 0 | 0 | 1.8222 | 9.0346 | 15.663 | 16.4018 | 16.4018 | 16.4018 | 16.4018 | 11.0241 | 4.432 | 0 | 0 | 0 | 0 | 0 | 0 | 0 | 0
Battery | 3 | 3 | 0 | 0 | 0 | 0 | 0 | 0 | 0 | 0 | 13.8209 | 16.4018 | 16.4018 | 16.4018 | 16.4018 | 16.4018 | 13.407 | 4.8437 | 0 | 0 | 0 | 0 | 0 | 0 | 0 | 0
Battery | 3 | 4 | 0 | 0 | 0 | 0 | 0 | 0 | 0 | 0 | 14.6553 | 16.4018 | 16.4018 | 16.4018 | 16.4018 | 16.4018 | 13.3584 | 4.0578 | 0 | 0 | 0 | 0 | 0 | 0 | 0 | 0
Battery | 3 | 5 | 0 | 0 | 0 | 0 | 0 | 0 | 0 | 5.9105 | 13.4639 | 16.4018 | 16.4018 | 16.4018 | 16.4018 | 16.4018 | 12.6973 | 0 | 0 | 0 | 0 | 0 | 0 | 0 | 0 | 0
Battery | 3 | 6 | 0 | 0 | 0 | 0 | 0 | 0 | 0 | 5.113 | 12.2913 | 16.4018 | 16.4018 | 16.4018 | 16.4018 | 16.3268 | 11.8558 | 2.8865 | 0 | 0 | 0 | 0 | 0 | 0 | 0 | 0
Battery | 3 | 7 | 0 | 0 | 0 | 0 | 0 | 0 | 0 | 5.1613 | 12.6246 | 16.4018 | 16.4018 | 16.4018 | 16.4018 | 16.4018 | 12.0276 | 2.258 | 0 | 0 | 0 | 0 | 0 | 0 | 0 | 0
Battery | 3 | 8 | 0 | 0 | 0 | 0 | 0 | 0 | 0 | 5.3512 | 13.6869 | 16.4018 | 16.4018 | 16.4018 | 16.4018 | 16.4018 | 13.0335 | 0 | 0 | 0 | 0 | 0 | 0 | 0 | 0 | 0
Battery | 3 | 9 | 0 | 0 | 0 | 0 | 0 | 0 | 0 | 3.539 | 12.8932 | 16.4018 | 16.4018 | 16.4018 | 16.4018 | 16.4018 | 11.5616 | 4.0777 | 0 | 0 | 0 | 0 | 0 | 0 | 0 | 0
Battery | 3 | 10 | 0 | 0 | 0 | 0 | 0 | 0 | 0 | 0 | 7.4826 | 13.7421 | 16.1685 | 16.4018 | 16.4018 | 14.0128 | 8.8367 | 0.84391 | 0 | 0 | 0 | 0 | 0 | 0 | 0 | 0
Battery | 3 | 11 | 0 | 0 | 0 | 0 | 0 | 0 | 0 | 0 | 7.3934 | 14.3429 | 16.4018 | 16.4018 | 16.4018 | 14.1591 | 7.0609 | 0 | 0 | 0 | 0 | 0 | 0 | 0 | 0 | 0
Battery | 4 | 0 | 0 | 0 | 0 | 0 | 0 | 0 | 0 | 1.0228 | 6.9062 | 15.064 | 16.9847 | 16.9847 | 16.9847 | 15.859 | 9.9802 | 0 | 0 | 0 | 0 | 0 | 0 | 0 | 0 | 0
Battery | 4 | 1 | 0 | 0 | 0 | 0 | 0 | 0 | 0 | 2.4559 | 6.2537 | 16.7419 | 16.9847 | 16.9366 | 16.3865 | 16.9847 | 8.166 | 0 | 0 | 0 | 0 | 0 | 0 | 0 | 0 | 0
Battery | 4 | 2 | 0 | 0 | 0 | 0 | 0 | 0 | 0 | 1.8509 | 9.3644 | 16.2706 | 16.9847 | 16.9847 | 16.9847 | 16.9847 | 11.4336 | 4.5668 | 0 | 0 | 0 | 0 | 0 | 0 | 0 | 0
Battery | 4 | 3 | 0 | 0 | 0 | 0 | 0 | 0 | 0 | 4.896 | 14.3187 | 16.9847 | 16.9847 | 16.9847 | 16.9847 | 16.9847 | 13.8755 | 0 | 0 | 0 | 0 | 0 | 0 | 0 | 0 | 0
Battery | 4 | 4 | 0 | 0 | 0 | 0 | 0 | 0 | 0 | 0 | 15.1853 | 16.9847 | 16.9847 | 16.9847 | 16.9847 | 16.9847 | 13.8177 | 4.0872 | 0 | 0 | 0 | 0 | 0 | 0 | 0 | 0
Battery | 4 | 5 | 0 | 0 | 0 | 0 | 0 | 0 | 0 | 6.0327 | 13.9366 | 16.9847 | 16.9847 | 16.9847 | 16.9847 | 16.9847 | 13.1208 | 0 | 0 | 0 | 0 | 0 | 0 | 0 | 0 | 0
Battery | 4 | 6 | 0 | 0 | 0 | 0 | 0 | 0 | 0 | 5.2293 | 12.7046 | 16.9847 | 16.9847 | 16.9847 | 16.9847 | 16.8905 | 12.2363 | 3.0142 | 0 | 0 | 0 | 0 | 0 | 0 | 0 | 0
Battery | 4 | 7 | 0 | 0 | 0 | 0 | 0 | 0 | 0 | 5.2795 | 13.0516 | 16.9847 | 16.9847 | 16.9847 | 16.9847 | 16.9847 | 12.4144 | 2.3446 | 0 | 0 | 0 | 0 | 0 | 0 | 0 | 0
Battery | 4 | 8 | 0 | 0 | 0 | 0 | 0 | 0 | 0 | 5.4605 | 14.1624 | 16.9847 | 16.9847 | 16.9847 | 16.9847 | 16.9847 | 13.4672 | 0 | 0 | 0 | 0 | 0 | 0 | 0 | 0 | 0
Battery | 4 | 9 | 0 | 0 | 0 | 0 | 0 | 0 | 0 | 3.6151 | 13.3561 | 16.9847 | 16.9847 | 16.9847 | 16.9847 | 16.9847 | 11.9558 | 4.1631 | 0 | 0 | 0 | 0 | 0 | 0 | 0 | 0
Battery | 4 | 10 | 0 | 0 | 0 | 0 | 0 | 0 | 0 | 0 | 7.7364 | 14.251 | 16.7634 | 16.9847 | 16.9847 | 14.5185 | 9.1273 | 0.80159 | 0 | 0 | 0 | 0 | 0 | 0 | 0 | 0
Battery | 4 | 11 | 0 | 0 | 0 | 0 | 0 | 0 | 0 | 0 | 7.6212 | 14.8559 | 16.9847 | 16.9847 | 16.9847 | 13.9454 | 7.2664 | 0 | 0 | 0 | 0 | 0 | 0 | 0 | 0 | 0
Battery | 5 | 0 | 0 | 0 | 0 | 0 | 0 | 0 | 0 | 1.0739 | 7.2515 | 15.8172 | 17.834 | 17.834 | 17.834 | 16.6519 | 10.4792 | 0 | 0 | 0 | 0 | 0 | 0 | 0 | 0 | 0
Battery | 5 | 1 | 0 | 0 | 0 | 0 | 0 | 0 | 0 | 2.5786 | 6.5664 | 17.579 | 17.834 | 17.7835 | 17.2058 | 17.834 | 8.5742 | 0 | 0 | 0 | 0 | 0 | 0 | 0 | 0 | 0
Battery | 5 | 2 | 0 | 0 | 0 | 0 | 0 | 0 | 0 | 1.9434 | 9.8326 | 17.0841 | 17.834 | 17.834 | 17.834 | 17.834 | 12.0053 | 4.7952 | 0 | 0 | 0 | 0 | 0 | 0 | 0 | 0
Battery | 5 | 3 | 0 | 0 | 0 | 0 | 0 | 0 | 0 | 5.1408 | 15.0346 | 17.834 | 17.834 | 17.834 | 17.834 | 17.834 | 14.5692 | 0 | 0 | 0 | 0 | 0 | 0 | 0 | 0 | 0
Battery | 5 | 4 | 0 | 0 | 0 | 0 | 0 | 0 | 0 | 0 | 15.9445 | 17.834 | 17.834 | 17.834 | 17.834 | 17.834 | 14.5086 | 4.2915 | 0 | 0 | 0 | 0 | 0 | 0 | 0 | 0
Battery | 5 | 5 | 0 | 0 | 0 | 0 | 0 | 0 | 0 | 6.3344 | 14.6334 | 17.834 | 17.834 | 17.834 | 17.834 | 17.834 | 13.7768 | 0 | 0 | 0 | 0 | 0 | 0 | 0 | 0 | 0
Battery | 5 | 6 | 0 | 0 | 0 | 0 | 0 | 0 | 0 | 5.4908 | 13.3398 | 17.834 | 17.834 | 17.834 | 17.834 | 17.735 | 12.8481 | 3.1649 | 0 | 0 | 0 | 0 | 0 | 0 | 0 | 0
Battery | 5 | 7 | 0 | 0 | 0 | 0 | 0 | 0 | 0 | 5.5434 | 13.7042 | 17.834 | 17.834 | 17.834 | 17.834 | 17.834 | 13.0351 | 2.4619 | 0 | 0 | 0 | 0 | 0 | 0 | 0 | 0
Battery | 5 | 8 | 0 | 0 | 0 | 0 | 0 | 0 | 0 | 5.7336 | 14.8705 | 17.834 | 17.834 | 17.834 | 17.834 | 17.834 | 14.1406 | 0 | 0 | 0 | 0 | 0 | 0 | 0 | 0 | 0
Battery | 5 | 9 | 0 | 0 | 0 | 0 | 0 | 0 | 0 | 3.7958 | 14.0239 | 17.834 | 17.834 | 17.834 | 17.834 | 17.834 | 12.5536 | 4.3713 | 0 | 0 | 0 | 0 | 0 | 0 | 0 | 0
Battery | 5 | 10 | 0 | 0 | 0 | 0 | 0 | 0 | 0 | 0 | 8.1232 | 14.9636 | 17.6015 | 17.834 | 17.834 | 15.2444 | 9.5837 | 0.84167 | 0 | 0 | 0 | 0 | 0 | 0 | 0 | 0
Battery | 5 | 11 | 0 | 0 | 0 | 0 | 0 | 0 | 0 | 0 | 8.0022 | 15.5987 | 17.834 | 17.834 | 17.834 | 14.6426 | 7.6297 | 0 | 0 | 0 | 0 | 0 | 0 | 0 | 0 | 0
Battery | 6 | 0 | 0 | 0 | 0 | 0 | 0 | 0 | 0 | 0 | 29.0554 | 29.0554 | 29.0554 | 29.0554 | 29.0554 | 29.0554 | 12.6045 | 0 | 0 | 0 | 0 | 0 | 0 | 0 | 0 | 0
Battery | 6 | 1 | 0 | 0 | 0 | 0 | 0 | 0 | 0 | 0 | 12.6045 | 29.0554 | 29.0554 | 29.0554 | 29.0554 | 29.0554 | 29.0554 | 0 | 0 | 0 | 0 | 0 | 0 | 0 | 0 | 0
Battery | 6 | 2 | 0 | 0 | 0 | 0 | 0 | 0 | 0 | 0 | 6.4076 | 28.2605 | 29.0554 | 29.0554 | 29.0554 | 29.0554 | 15.0017 | 0 | 0 | 0 | 0 | 0 | 0 | 0 | 0 | 0
Battery | 6 | 3 | 0 | 0 | 0 | 0 | 0 | 0 | 0 | 0 | 24.087 | 29.0554 | 29.0554 | 29.0554 | 29.0554 | 29.0554 | 17.5729 | 0 | 0 | 0 | 0 | 0 | 0 | 0 | 0 | 0
Battery | 6 | 4 | 0 | 0 | 0 | 0 | 0 | 0 | 0 | 0 | 27.4351 | 29.0554 | 29.0554 | 29.0554 | 29.0554 | 29.0554 | 14.2248 | 0 | 0 | 0 | 0 | 0 | 0 | 0 | 0 | 0
Battery | 6 | 5 | 0 | 0 | 0 | 0 | 0 | 0 | 0 | 0 | 25.4603 | 29.0554 | 29.0554 | 29.0554 | 29.0554 | 29.0554 | 16.1997 | 0 | 0 | 0 | 0 | 0 | 0 | 0 | 0 | 0
Battery | 6 | 6 | 0 | 0 | 0 | 0 | 0 | 0 | 0 | 0 | 24.297 | 29.0554 | 29.0554 | 29.0554 | 29.0554 | 29.0554 | 17.3629 | 0 | 0 | 0 | 0 | 0 | 0 | 0 | 0 | 0
Battery | 6 | 7 | 0 | 0 | 0 | 0 | 0 | 0 | 0 | 0 | 25.4115 | 29.0554 | 29.0554 | 29.0554 | 29.0554 | 29.0554 | 16.2484 | 0 | 0 | 0 | 0 | 0 | 0 | 0 | 0 | 0
Battery | 6 | 8 | 0 | 0 | 0 | 0 | 0 | 0 | 0 | 0 | 27.8081 | 29.0554 | 29.0554 | 29.0554 | 29.0554 | 29.0554 | 13.8518 | 0 | 0 | 0 | 0 | 0 | 0 | 0 | 0 | 0
Battery | 6 | 9 | 0 | 0 | 0 | 0 | 0 | 0 | 0 | 0 | 21.1827 | 29.0554 | 29.0554 | 29.0554 | 29.0554 | 29.0554 | 20.4772 | 0 | 0 | 0 | 0 | 0 | 0 | 0 | 0 | 0
Battery | 6 | 10 | 0 | 0 | 0 | 0 | 0 | 0 | 0 | 0 | 1.5326 | 29.0554 | 29.0554 | 29.0554 | 29.0554 | 29.0554 | 14.4438 | 0 | 0 | 0 | 0 | 0 | 0 | 0 | 0 | 0
Battery | 6 | 11 | 0 | 0 | 0 | 0 | 0 | 0 | 0 | 0 | 9.0777 | 29.0554 | 29.0554 | 29.0554 | 29.0554 | 29.0554 | 29.0554 | 0 | 0 | 0 | 0 | 0 | 0 | 0 | 0 | 0
Battery | 7 | 0 | 0 | 0 | 0 | 0 | 0 | 0 | 0 | 0 | 30.439 | 30.439 | 30.439 | 30.439 | 30.439 | 30.439 | 13.721 | 0 | 0 | 0 | 0 | 0 | 0 | 0 | 0 | 0
Battery | 7 | 1 | 0 | 0 | 0 | 0 | 0 | 0 | 0 | 0 | 13.721 | 30.439 | 30.439 | 30.439 | 30.439 | 30.439 | 30.439 | 0 | 0 | 0 | 0 | 0 | 0 | 0 | 0 | 0
Battery | 7 | 2 | 0 | 0 | 0 | 0 | 0 | 0 | 0 | 0 | 7.3062 | 29.7032 | 30.439 | 30.439 | 30.439 | 30.439 | 16.0776 | 0 | 0 | 0 | 0 | 0 | 0 | 0 | 0 | 0
Battery | 7 | 3 | 0 | 0 | 0 | 0 | 0 | 0 | 0 | 0 | 25.4567 | 30.439 | 30.439 | 30.439 | 30.439 | 30.439 | 18.7033 | 0 | 0 | 0 | 0 | 0 | 0 | 0 | 0 | 0
Battery | 7 | 4 | 0 | 0 | 0 | 0 | 0 | 0 | 0 | 0 | 28.8813 | 30.439 | 30.439 | 30.439 | 30.439 | 30.439 | 15.2787 | 0 | 0 | 0 | 0 | 0 | 0 | 0 | 0 | 0
Battery | 7 | 5 | 0 | 0 | 0 | 0 | 0 | 0 | 0 | 0 | 26.8305 | 30.439 | 30.439 | 30.439 | 30.439 | 30.439 | 17.3296 | 0 | 0 | 0 | 0 | 0 | 0 | 0 | 0 | 0
Battery | 7 | 6 | 0 | 0 | 0 | 0 | 0 | 0 | 0 | 0 | 25.6017 | 30.439 | 30.439 | 30.439 | 30.439 | 30.439 | 18.5584 | 0 | 0 | 0 | 0 | 0 | 0 | 0 | 0 | 0
Battery | 7 | 7 | 0 | 0 | 0 | 0 | 0 | 0 | 0 | 0 | 26.7441 | 30.439 | 30.439 | 30.439 | 30.439 | 30.439 | 17.416 | 0 | 0 | 0 | 0 | 0 | 0 | 0 | 0 | 0
Battery | 7 | 8 | 0 | 0 | 0 | 0 | 0 | 0 | 0 | 0 | 29.216 | 30.439 | 30.439 | 30.439 | 30.439 | 30.439 | 14.9441 | 0 | 0 | 0 | 0 | 0 | 0 | 0 | 0 | 0
Battery | 7 | 9 | 0 | 0 | 0 | 0 | 0 | 0 | 0 | 0 | 22.4678 | 30.439 | 30.439 | 30.439 | 30.439 | 30.439 | 21.6923 | 0 | 0 | 0 | 0 | 0 | 0 | 0 | 0 | 0
Battery | 7 | 10 | 0 | 0 | 0 | 0 | 0 | 0 | 0 | 0 | 2.329 | 30.439 | 30.439 | 30.439 | 30.439 | 30.439 | 14.9866 | 0 | 0 | 0 | 0 | 0 | 0 | 0 | 0 | 0
Battery | 7 | 11 | 0 | 0 | 0 | 0 | 0 | 0 | 0 | 0 | 9.9867 | 30.439 | 30.439 | 30.439 | 30.439 | 30.439 | 30.439 | 0 | 0 | 0 | 0 | 0 | 0 | 0 | 0 | 0
Battery | 8 | 0 | 0 | 0 | 0 | 0 | 0 | 0 | 0 | 0 | 31.6964 | 31.6964 | 31.6964 | 31.6964 | 31.6964 | 31.6964 | 14.7503 | 0 | 0 | 0 | 0 | 0 | 0 | 0 | 0 | 0
Battery | 8 | 1 | 0 | 0 | 0 | 0 | 0 | 0 | 0 | 0 | 14.7503 | 31.6964 | 31.6964 | 31.6964 | 31.6964 | 31.6964 | 31.6964 | 0 | 0 | 0 | 0 | 0 | 0 | 0 | 0 | 0
Battery | 8 | 2 | 0 | 0 | 0 | 0 | 0 | 0 | 0 | 0 | 8.1155 | 31.0319 | 31.6964 | 31.6964 | 31.6964 | 31.6964 | 17.0492 | 0 | 0 | 0 | 0 | 0 | 0 | 0 | 0 | 0
Battery | 8 | 3 | 0 | 0 | 0 | 0 | 0 | 0 | 0 | 0 | 26.7216 | 31.6964 | 31.6964 | 31.6964 | 31.6964 | 31.6964 | 19.7252 | 0 | 0 | 0 | 0 | 0 | 0 | 0 | 0 | 0
Battery | 8 | 4 | 0 | 0 | 0 | 0 | 0 | 0 | 0 | 0 | 30.218 | 31.6964 | 31.6964 | 31.6964 | 31.6964 | 31.6964 | 16.2288 | 0 | 0 | 0 | 0 | 0 | 0 | 0 | 0 | 0
Battery | 8 | 5 | 0 | 0 | 0 | 0 | 0 | 0 | 0 | 0 | 28.0894 | 31.6964 | 31.6964 | 31.6964 | 31.6964 | 31.6964 | 18.3573 | 0 | 0 | 0 | 0 | 0 | 0 | 0 | 0 | 0
Battery | 8 | 6 | 0 | 0 | 0 | 0 | 0 | 0 | 0 | 0 | 26.7911 | 31.6964 | 31.6964 | 31.6964 | 31.6964 | 31.6964 | 19.6557 | 0 | 0 | 0 | 0 | 0 | 0 | 0 | 0 | 0
Battery | 8 | 7 | 0 | 0 | 0 | 0 | 0 | 0 | 0 | 0 | 27.9602 | 31.6964 | 31.6964 | 31.6964 | 31.6964 | 31.6964 | 18.4866 | 0 | 0 | 0 | 0 | 0 | 0 | 0 | 0 | 0
Battery | 8 | 8 | 0 | 0 | 0 | 0 | 0 | 0 | 0 | 0 | 30.507 | 31.6964 | 31.6964 | 31.6964 | 31.6964 | 31.6964 | 15.9398 | 0 | 0 | 0 | 0 | 0 | 0 | 0 | 0 | 0
Battery | 8 | 9 | 0 | 0 | 0 | 0 | 0 | 0 | 0 | 0 | 23.6495 | 31.6964 | 31.6964 | 31.6964 | 31.6964 | 31.6964 | 22.7972 | 0 | 0 | 0 | 0 | 0 | 0 | 0 | 0 | 0
Battery | 8 | 10 | 0 | 0 | 0 | 0 | 0 | 0 | 0 | 0 | 3.0443 | 31.6964 | 31.6964 | 31.6964 | 31.6964 | 31.6964 | 16.673 | 0 | 0 | 0 | 0 | 0 | 0 | 0 | 0 | 0
Battery | 8 | 11 | 0 | 0 | 0 | 0 | 0 | 0 | 0 | 0 | 12.1176 | 31.6964 | 31.6964 | 31.6964 | 31.6964 | 31.6964 | 31.6964 | 0 | 0 | 0 | 0 | 0 | 0 | 0 | 0 | 0
Battery | 9 | 0 | 0 | 0 | 0 | 0 | 0 | 0 | 0 | 0 | 33.1333 | 33.1333 | 33.1333 | 33.1333 | 33.1333 | 33.1333 | 15.9165 | 0 | 0 | 0 | 0 | 0 | 0 | 0 | 0 | 0
Battery | 9 | 1 | 0 | 0 | 0 | 0 | 0 | 0 | 0 | 0 | 15.9165 | 33.1333 | 33.1333 | 33.1333 | 33.1333 | 33.1333 | 33.1333 | 0 | 0 | 0 | 0 | 0 | 0 | 0 | 0 | 0
Battery | 9 | 2 | 0 | 0 | 0 | 0 | 0 | 0 | 0 | 0 | 9.0454 | 32.5382 | 33.1333 | 33.1333 | 33.1333 | 33.1333 | 18.1637 | 0 | 0 | 0 | 0 | 0 | 0 | 0 | 0 | 0
Battery | 9 | 3 | 0 | 0 | 0 | 0 | 0 | 0 | 0 | 0 | 28.1532 | 33.1333 | 33.1333 | 33.1333 | 33.1333 | 33.1333 | 20.8966 | 0 | 0 | 0 | 0 | 0 | 0 | 0 | 0 | 0
Battery | 9 | 4 | 0 | 0 | 0 | 0 | 0 | 0 | 0 | 0 | 31.73 | 33.1333 | 33.1333 | 33.1333 | 33.1333 | 33.1333 | 17.3198 | 0 | 0 | 0 | 0 | 0 | 0 | 0 | 0 | 0
Battery | 9 | 5 | 0 | 0 | 0 | 0 | 0 | 0 | 0 | 0 | 29.5186 | 33.1333 | 33.1333 | 33.1333 | 33.1333 | 33.1333 | 19.5312 | 0 | 0 | 0 | 0 | 0 | 0 | 0 | 0 | 0
Battery | 9 | 6 | 0 | 0 | 0 | 0 | 0 | 0 | 0 | 0 | 28.1477 | 33.1333 | 33.1333 | 33.1333 | 33.1333 | 33.1333 | 20.9021 | 0 | 0 | 0 | 0 | 0 | 0 | 0 | 0 | 0
Battery | 9 | 7 | 0 | 0 | 0 | 0 | 0 | 0 | 0 | 0 | 29.3464 | 33.1333 | 33.1333 | 33.1333 | 33.1333 | 33.1333 | 19.7034 | 0 | 0 | 0 | 0 | 0 | 0 | 0 | 0 | 0
Battery | 9 | 8 | 0 | 0 | 0 | 0 | 0 | 0 | 0 | 0 | 31.9743 | 33.1333 | 33.1333 | 33.1333 | 33.1333 | 33.1333 | 17.0755 | 0 | 0 | 0 | 0 | 0 | 0 | 0 | 0 | 0
Battery | 9 | 9 | 0 | 0 | 0 | 0 | 0 | 0 | 0 | 0 | 24.9904 | 33.1333 | 33.1333 | 33.1333 | 33.1333 | 33.1333 | 24.0594 | 0 | 0 | 0 | 0 | 0 | 0 | 0 | 0 | 0
Battery | 9 | 10 | 0 | 0 | 0 | 0 | 0 | 0 | 0 | 0 | 3.8675 | 33.1333 | 33.1333 | 33.1333 | 33.1333 | 33.1333 | 17.7772 | 0 | 0 | 0 | 0 | 0 | 0 | 0 | 0 | 0
Battery | 9 | 11 | 0 | 0 | 0 | 0 | 0 | 0 | 0 | 0 | 13.6528 | 33.1333 | 33.1333 | 33.1333 | 33.1333 | 33.1333 | 33.1333 | 0 | 0 | 0 | 0 | 0 | 0 | 0 | 0 | 0
Battery | 10 | 0 | 0 | 0 | 0 | 0 | 0 | 0 | 0 | 0 | 36.2744 | 36.2744 | 36.2744 | 36.2744 | 36.2744 | 36.2744 | 18.3351 | 0 | 0 | 0 | 0 | 0 | 0 | 0 | 0 | 0
Battery | 10 | 1 | 0 | 0 | 0 | 0 | 0 | 0 | 0 | 0 | 18.3351 | 36.2744 | 36.2744 | 36.2744 | 36.2744 | 36.2744 | 36.2744 | 0 | 0 | 0 | 0 | 0 | 0 | 0 | 0 | 0
Battery | 10 | 2 | 0 | 0 | 0 | 0 | 0 | 0 | 0 | 0 | 11.1434 | 35.6741 | 36.2744 | 36.2744 | 36.2744 | 36.2744 | 20.6547 | 0 | 0 | 0 | 0 | 0 | 0 | 0 | 0 | 0
Battery | 10 | 3 | 0 | 0 | 0 | 0 | 0 | 0 | 0 | 0 | 21.799 | 36.2744 | 36.2744 | 36.2744 | 36.2744 | 36.2744 | 32.8104 | 0 | 0 | 0 | 0 | 0 | 0 | 0 | 0 | 0
Battery | 10 | 4 | 0 | 0 | 0 | 0 | 0 | 0 | 0 | 0 | 20.0588 | 36.2744 | 36.2744 | 36.2744 | 36.2744 | 36.2744 | 34.5506 | 0 | 0 | 0 | 0 | 0 | 0 | 0 | 0 | 0
Battery | 10 | 5 | 0 | 0 | 0 | 0 | 0 | 0 | 0 | 0 | 20.2616 | 36.2744 | 36.2744 | 36.2744 | 36.2744 | 36.2744 | 34.3479 | 0 | 0 | 0 | 0 | 0 | 0 | 0 | 0 | 0
Battery | 10 | 6 | 0 | 0 | 0 | 0 | 0 | 0 | 0 | 0 | 21.1649 | 36.2744 | 36.2744 | 36.2744 | 36.2744 | 36.2744 | 33.4446 | 0 | 0 | 0 | 0 | 0 | 0 | 0 | 0 | 0
Battery | 10 | 7 | 0 | 0 | 0 | 0 | 0 | 0 | 0 | 0 | 20.3228 | 36.2744 | 36.2744 | 36.2744 | 36.2744 | 36.2744 | 34.2866 | 0 | 0 | 0 | 0 | 0 | 0 | 0 | 0 | 0
Battery | 10 | 8 | 0 | 0 | 0 | 0 | 0 | 0 | 0 | 0 | 18.3351 | 36.2744 | 36.2744 | 36.2744 | 36.2744 | 36.2744 | 36.2744 | 0 | 0 | 0 | 0 | 0 | 0 | 0 | 0 | 0
Battery | 10 | 9 | 0 | 0 | 0 | 0 | 0 | 0 | 0 | 0 | 27.7978 | 36.2744 | 36.2744 | 36.2744 | 36.2744 | 36.2744 | 26.8116 | 0 | 0 | 0 | 0 | 0 | 0 | 0 | 0 | 0
Battery | 10 | 10 | 0 | 0 | 0 | 0 | 0 | 0 | 0 | 0 | 5.7419 | 31.0935 | 36.2744 | 36.2744 | 36.2744 | 36.2744 | 14.7926 | 0 | 0 | 0 | 0 | 0 | 0 | 0 | 0 | 0
Battery | 10 | 11 | 0 | 0 | 0 | 0 | 0 | 0 | 0 | 0 | 31.4092 | 36.2744 | 36.2744 | 36.2744 | 36.2744 | 36.2744 | 10.3044 | 0 | 0 | 0 | 0 | 0 | 0 | 0 | 0 | 0
Battery | 11 | 0 | 0 | 0 | 0 | 0 | 0 | 0 | 0 | 0 | 17.2984 | 33.8573 | 33.8573 | 33.8573 | 33.8573 | 33.8573 | 33.8573 | 0 | 0 | 0 | 0 | 0 | 0 | 0 | 0 | 0
Battery | 11 | 1 | 0 | 0 | 0 | 0 | 0 | 0 | 0 | 0 | 17.2984 | 33.8573 | 33.8573 | 33.8573 | 33.8573 | 33.8573 | 33.8573 | 0 | 0 | 0 | 0 | 0 | 0 | 0 | 0 | 0
Battery | 11 | 2 | 0 | 0 | 0 | 0 | 0 | 0 | 0 | 0 | 9.6593 | 33.8573 | 33.8573 | 33.8573 | 33.8573 | 33.8573 | 25.3208 | 0 | 0 | 0 | 0 | 0 | 0 | 0 | 0 | 0
Battery | 11 | 3 | 0 | 0 | 0 | 0 | 0 | 0 | 0 | 0 | 29.4438 | 33.8573 | 33.8573 | 33.8573 | 33.8573 | 33.8573 | 21.7119 | 0 | 0 | 0 | 0 | 0 | 0 | 0 | 0 | 0
Battery | 11 | 4 | 0 | 0 | 0 | 0 | 0 | 0 | 0 | 0 | 33.1052 | 33.8573 | 33.8573 | 33.8573 | 33.8573 | 33.8573 | 18.0505 | 0 | 0 | 0 | 0 | 0 | 0 | 0 | 0 | 0
Battery | 11 | 5 | 0 | 0 | 0 | 0 | 0 | 0 | 0 | 0 | 30.7377 | 33.8573 | 33.8573 | 33.8573 | 33.8573 | 33.8573 | 20.418 | 0 | 0 | 0 | 0 | 0 | 0 | 0 | 0 | 0
Battery | 11 | 6 | 0 | 0 | 0 | 0 | 0 | 0 | 0 | 0 | 29.2032 | 33.8573 | 33.8573 | 33.8573 | 33.8573 | 33.8573 | 21.9525 | 0 | 0 | 0 | 0 | 0 | 0 | 0 | 0 | 0
Battery | 11 | 7 | 0 | 0 | 0 | 0 | 0 | 0 | 0 | 0 | 30.4385 | 33.8573 | 33.8573 | 33.8573 | 33.8573 | 33.8573 | 20.7172 | 0 | 0 | 0 | 0 | 0 | 0 | 0 | 0 | 0
Battery | 11 | 8 | 0 | 0 | 0 | 0 | 0 | 0 | 0 | 0 | 33.1976 | 33.8573 | 33.8573 | 33.8573 | 33.8573 | 33.8573 | 17.9581 | 0 | 0 | 0 | 0 | 0 | 0 | 0 | 0 | 0
Battery | 11 | 9 | 0 | 0 | 0 | 0 | 0 | 0 | 0 | 0 | 26.145 | 33.8573 | 33.8573 | 33.8573 | 33.8573 | 33.8573 | 25.0107 | 0 | 0 | 0 | 0 | 0 | 0 | 0 | 0 | 0
Battery | 11 | 10 | 0 | 0 | 0 | 0 | 0 | 0 | 0 | 0 | 4.39 | 33.8573 | 33.8573 | 33.8573 | 33.8573 | 33.8573 | 33.4385 | 0 | 0 | 0 | 0 | 0 | 0 | 0 | 0 | 0
Battery | 11 | 11 | 0 | 0 | 0 | 0 | 0 | 0 | 0 | 0 | 17.2984 | 33.8573 | 33.8573 | 33.8573 | 33.8573 | 33.8573 | 33.8573 | 0 | 0 | 0 | 0 | 0 | 0 | 0 | 0 | 0
Battery | 12 | 0 | 0 | 0 | 0 | 0 | 0 | 0 | 0 | 0 | 16.5285 | 33.109 | 33.109 | 33.109 | 33.109 | 33.109 | 33.109 | 0 | 0 | 0 | 0 | 0 | 0 | 0 | 0 | 0
Battery | 12 | 1 | 0 | 0 | 0 | 0 | 0 | 0 | 0 | 0 | 16.5285 | 33.109 | 33.109 | 33.109 | 33.109 | 33.109 | 33.109 | 0 | 0 | 0 | 0 | 0 | 0 | 0 | 0 | 0
Battery | 12 | 2 | 0 | 0 | 0 | 0 | 0 | 0 | 0 | 0 | 16.5285 | 33.109 | 33.109 | 33.109 | 33.109 | 33.109 | 33.109 | 0 | 0 | 0 | 0 | 0 | 0 | 0 | 0 | 0
Battery | 12 | 3 | 0 | 0 | 0 | 0 | 0 | 0 | 0 | 0 | 28.7806 | 33.109 | 33.109 | 33.109 | 33.109 | 33.109 | 20.8569 | 0 | 0 | 0 | 0 | 0 | 0 | 0 | 0 | 0
Battery | 12 | 4 | 0 | 0 | 0 | 0 | 0 | 0 | 0 | 0 | 32.4202 | 33.109 | 33.109 | 33.109 | 33.109 | 33.109 | 17.2173 | 0 | 0 | 0 | 0 | 0 | 0 | 0 | 0 | 0
Battery | 12 | 5 | 0 | 0 | 0 | 0 | 0 | 0 | 0 | 0 | 29.9855 | 33.109 | 33.109 | 33.109 | 33.109 | 33.109 | 19.652 | 0 | 0 | 0 | 0 | 0 | 0 | 0 | 0 | 0
Battery | 12 | 6 | 0 | 0 | 0 | 0 | 0 | 0 | 0 | 0 | 28.3576 | 33.109 | 33.109 | 33.109 | 33.109 | 33.109 | 21.2799 | 0 | 0 | 0 | 0 | 0 | 0 | 0 | 0 | 0
Battery | 12 | 7 | 0 | 0 | 0 | 0 | 0 | 0 | 0 | 0 | 29.592 | 33.109 | 33.109 | 33.109 | 33.109 | 33.109 | 20.0455 | 0 | 0 | 0 | 0 | 0 | 0 | 0 | 0 | 0
Battery | 12 | 8 | 0 | 0 | 0 | 0 | 0 | 0 | 0 | 0 | 32.3887 | 33.109 | 33.109 | 33.109 | 33.109 | 33.109 | 17.2488 | 0 | 0 | 0 | 0 | 0 | 0 | 0 | 0 | 0
Battery | 12 | 9 | 0 | 0 | 0 | 0 | 0 | 0 | 0 | 0 | 25.4534 | 33.109 | 33.109 | 33.109 | 33.109 | 33.109 | 24.1841 | 0 | 0 | 0 | 0 | 0 | 0 | 0 | 0 | 0
Battery | 12 | 10 | 0 | 0 | 0 | 0 | 0 | 0 | 0 | 0 | 16.5285 | 33.109 | 33.109 | 33.109 | 33.109 | 33.109 | 33.109 | 0 | 0 | 0 | 0 | 0 | 0 | 0 | 0 | 0
Battery | 12 | 11 | 0 | 0 | 0 | 0 | 0 | 0 | 0 | 0 | 16.5285 | 33.109 | 33.109 | 33.109 | 33.109 | 33.109 | 33.109 | 0 | 0 | 0 | 0 | 0 | 0 | 0 | 0 | 0
Battery | 13 | 0 | 0 | 0 | 0 | 0 | 0 | 0 | 0 | 0 | 17.12 | 33.0104 | 33.0104 | 33.0104 | 33.0104 | 33.0104 | 33.0104 | 0 | 0 | 0 | 0 | 0 | 0 | 0 | 0 | 0
Battery | 13 | 1 | 0 | 0 | 0 | 0 | 0 | 0 | 0 | 0 | 17.12 | 33.0104 | 33.0104 | 33.0104 | 33.0104 | 33.0104 | 33.0104 | 0 | 0 | 0 | 0 | 0 | 0 | 0 | 0 | 0
Battery | 13 | 2 | 0 | 0 | 0 | 0 | 0 | 0 | 0 | 0 | 9.0079 | 33.0104 | 33.0104 | 33.0104 | 33.0104 | 33.0104 | 33.0104 | 8.1121 | 0 | 0 | 0 | 0 | 0 | 0 | 0 | 0
Battery | 13 | 3 | 0 | 0 | 0 | 0 | 0 | 0 | 0 | 0 | 29.1529 | 33.0104 | 33.0104 | 33.0104 | 33.0104 | 33.0104 | 20.9775 | 0 | 0 | 0 | 0 | 0 | 0 | 0 | 0 | 0
Battery | 13 | 4 | 0 | 0 | 0 | 0 | 0 | 0 | 0 | 0 | 32.8226 | 33.0104 | 33.0104 | 33.0104 | 33.0104 | 33.0104 | 17.3078 | 0 | 0 | 0 | 0 | 0 | 0 | 0 | 0 | 0
Battery | 13 | 5 | 0 | 0 | 0 | 0 | 0 | 0 | 0 | 0 | 30.3041 | 33.0104 | 33.0104 | 33.0104 | 33.0104 | 33.0104 | 19.8263 | 0 | 0 | 0 | 0 | 0 | 0 | 0 | 0 | 0
Battery | 13 | 6 | 0 | 0 | 0 | 0 | 0 | 0 | 0 | 0 | 28.5824 | 33.0104 | 33.0104 | 33.0104 | 33.0104 | 33.0104 | 21.548 | 0 | 0 | 0 | 0 | 0 | 0 | 0 | 0 | 0
Battery | 13 | 7 | 0 | 0 | 0 | 0 | 0 | 0 | 0 | 0 | 29.8321 | 33.0104 | 33.0104 | 33.0104 | 33.0104 | 33.0104 | 20.2983 | 0 | 0 | 0 | 0 | 0 | 0 | 0 | 0 | 0
Battery | 13 | 8 | 0 | 0 | 0 | 0 | 0 | 0 | 0 | 0 | 32.6942 | 33.0104 | 33.0104 | 33.0104 | 33.0104 | 33.0104 | 17.4362 | 0 | 0 | 0 | 0 | 0 | 0 | 0 | 0 | 0
Battery | 13 | 9 | 0 | 0 | 0 | 0 | 0 | 0 | 0 | 0 | 25.7606 | 33.0104 | 33.0104 | 33.0104 | 33.0104 | 33.0104 | 24.3698 | 0 | 0 | 0 | 0 | 0 | 0 | 0 | 0 | 0
Battery | 13 | 10 | 0 | 0 | 0 | 0 | 0 | 0 | 0 | 0 | 17.12 | 33.0104 | 33.0104 | 33.0104 | 33.0104 | 33.0104 | 33.0104 | 0 | 0 | 0 | 0 | 0 | 0 | 0 | 0 | 0
Battery | 13 | 11 | 0 | 0 | 0 | 0 | 0 | 0 | 0 | 0 | 17.12 | 33.0104 | 33.0104 | 33.0104 | 33.0104 | 33.0104 | 33.0104 | 0 | 0 | 0 | 0 | 0 | 0 | 0 | 0 | 0
Battery | 14 | 0 | 0 | 0 | 0 | 0 | 0 | 0 | 0 | 0 | 32.4388 | 32.4388 | 32.4388 | 32.4388 | 32.4388 | 32.4388 | 16.6162 | 0 | 0 | 0 | 0 | 0 | 0 | 0 | 0 | 0
Battery | 14 | 1 | 0 | 0 | 0 | 0 | 0 | 0 | 0 | 0 | 16.6162 | 32.4388 | 32.4388 | 32.4388 | 32.4388 | 32.4388 | 32.4388 | 0 | 0 | 0 | 0 | 0 | 0 | 0 | 0 | 0
Battery | 14 | 2 | 0 | 0 | 0 | 0 | 0 | 0 | 0 | 0 | 8.867 | 32.4388 | 32.4388 | 32.4388 | 32.4388 | 32.4388 | 32.4388 | 7.7492 | 0 | 0 | 0 | 0 | 0 | 0 | 0 | 0
Battery | 14 | 3 | 0 | 0 | 0 | 0 | 0 | 0 | 0 | 4.0509 | 28.619 | 32.4388 | 32.4388 | 32.4388 | 32.4388 | 32.4388 | 20.4361 | 0 | 0 | 0 | 0 | 0 | 0 | 0 | 0 | 0
Battery | 14 | 4 | 0 | 0 | 0 | 0 | 0 | 0 | 0 | 0 | 32.2744 | 32.4388 | 32.4388 | 32.4388 | 32.4388 | 32.4388 | 16.7807 | 0 | 0 | 0 | 0 | 0 | 0 | 0 | 0 | 0
Battery | 14 | 5 | 0 | 0 | 0 | 0 | 0 | 0 | 0 | 0 | 29.6795 | 32.4388 | 32.4388 | 32.4388 | 32.4388 | 32.4388 | 19.3756 | 0 | 0 | 0 | 0 | 0 | 0 | 0 | 0 | 0
Battery | 14 | 6 | 0 | 0 | 0 | 0 | 0 | 0 | 0 | 0 | 27.8555 | 32.4388 | 32.4388 | 32.4388 | 32.4388 | 32.4388 | 21.1995 | 0 | 0 | 0 | 0 | 0 | 0 | 0 | 0 | 0
Battery | 14 | 7 | 0 | 0 | 0 | 0 | 0 | 0 | 0 | 0 | 29.1072 | 32.4388 | 32.4388 | 32.4388 | 32.4388 | 32.4388 | 19.9479 | 0 | 0 | 0 | 0 | 0 | 0 | 0 | 0 | 0
Battery | 14 | 8 | 0 | 0 | 0 | 0 | 0 | 0 | 0 | 0 | 32.0156 | 32.4388 | 32.4388 | 32.4388 | 32.4388 | 32.4388 | 17.0395 | 0 | 0 | 0 | 0 | 0 | 0 | 0 | 0 | 0
Battery | 14 | 9 | 0 | 0 | 0 | 0 | 0 | 0 | 0 | 0 | 25.2813 | 32.4388 | 32.4388 | 32.4388 | 32.4388 | 32.4388 | 23.7738 | 0 | 0 | 0 | 0 | 0 | 0 | 0 | 0 | 0
Battery | 14 | 10 | 0 | 0 | 0 | 0 | 0 | 0 | 0 | 0 | 16.6162 | 32.4388 | 32.4388 | 32.4388 | 32.4388 | 32.4388 | 32.4388 | 0 | 0 | 0 | 0 | 0 | 0 | 0 | 0 | 0
Battery | 14 | 11 | 0 | 0 | 0 | 0 | 0 | 0 | 0 | 0 | 16.6162 | 32.4388 | 32.4388 | 32.4388 | 32.4388 | 32.4388 | 32.4388 | 0 | 0 | 0 | 0 | 0 | 0 | 0 | 0 | 0
Battery | 15 | 0 | 0 | 0 | 0 | 0 | 0 | 0 | 0 | 0 | 31.5117 | 31.5117 | 31.5117 | 31.5117 | 31.5117 | 31.5117 | 16.2783 | 0 | 0 | 0 | 0 | 0 | 0 | 0 | 0 | 0
Battery | 15 | 1 | 0 | 0 | 0 | 0 | 0 | 0 | 0 | 0 | 16.2783 | 31.5117 | 31.5117 | 31.5117 | 31.5117 | 31.5117 | 31.5117 | 0 | 0 | 0 | 0 | 0 | 0 | 0 | 0 | 0
Battery | 15 | 2 | 0 | 0 | 0 | 0 | 0 | 0 | 0 | 0 | 10.0285 | 31.5117 | 31.5117 | 31.5117 | 31.5117 | 31.5117 | 31.5117 | 3.5898 | 2.66 | 0 | 0 | 0 | 0 | 0 | 0 | 0
Battery | 15 | 3 | 0 | 0 | 0 | 0 | 0 | 0 | 0 | 0 | 19.004 | 31.5117 | 31.5117 | 31.5117 | 31.5117 | 31.5117 | 28.786 | 25.8448 | 0 | 0 | 0 | 0 | 0 | 0 | 0 | 0
Battery | 15 | 4 | 0 | 0 | 0 | 0 | 0 | 0 | 0 | 31.5117 | 31.2514 | 31.5117 | 31.5117 | 31.5117 | 31.5117 | 31.5117 | 13.9055 | 31.5117 | 0 | 0 | 0 | 0 | 0 | 0 | 0 | 0
Battery | 15 | 5 | 0 | 0 | 0 | 0 | 0 | 0 | 0 | 25.4469 | 28.5814 | 31.5117 | 31.5117 | 31.5117 | 31.5117 | 31.5117 | 17.1031 | 31.5117 | 0 | 0 | 0 | 0 | 0 | 0 | 0 | 0
Battery | 15 | 6 | 0 | 0 | 0 | 0 | 0 | 0 | 0 | 0 | 26.6485 | 31.5117 | 31.5117 | 31.5117 | 31.5117 | 31.5117 | 21.1415 | 0 | 0 | 0 | 0 | 0 | 0 | 0 | 0 | 0
Battery | 15 | 7 | 0 | 0 | 0 | 0 | 0 | 0 | 0 | 0 | 27.8958 | 31.5117 | 31.5117 | 31.5117 | 31.5117 | 31.5117 | 19.5563 | 31.5117 | 0 | 0 | 0 | 0 | 0 | 0 | 0 | 0
Battery | 15 | 8 | 0 | 0 | 0 | 0 | 0 | 0 | 0 | 0 | 30.8424 | 31.5117 | 31.5117 | 31.5117 | 31.5117 | 31.5117 | 16.6571 | 31.5117 | 0 | 0 | 0 | 0 | 0 | 0 | 0 | 0
Battery | 15 | 9 | 0 | 0 | 0 | 0 | 0 | 0 | 0 | 0 | 24.6675 | 31.5117 | 31.5117 | 31.5117 | 31.5117 | 31.5117 | 23.1225 | 0 | 0 | 0 | 0 | 0 | 0 | 0 | 0 | 0
Battery | 15 | 10 | 0 | 0 | 0 | 0 | 0 | 0 | 0 | 0 | 16.2783 | 31.5117 | 31.5117 | 31.5117 | 31.5117 | 31.5117 | 31.5117 | 0 | 0 | 0 | 0 | 0 | 0 | 0 | 0 | 0
Battery | 15 | 11 | 0 | 0 | 0 | 0 | 0 | 0 | 0 | 0 | 16.2783 | 31.5117 | 31.5117 | 31.5117 | 31.5117 | 31.5117 | 31.5117 | 0 | 0 | 0 | 0 | 0 | 0 | 0 | 0 | 0
Battery | 16 | 0 | 0 | 0 | 0 | 0 | 0 | 0 | 0 | 3.5181 | 8.2184 | 20.6369 | 20.6369 | 20.6369 | 20.6369 | 20.6369 | 20.6369 | 6.7682 | 0 | 0 | 0 | 0 | 0 | 0 | 0 | 0
Battery | 16 | 1 | 0 | 0 | 0 | 0 | 0 | 0 | 0 | 0 | 18.5046 | 20.6369 | 20.6369 | 20.6369 | 20.6369 | 20.6369 | 20.6369 | 0 | 0 | 0 | 0 | 0 | 0 | 0 | 0 | 0
Battery | 16 | 2 | 0 | 0 | 0 | 0 | 0 | 0 | 0 | 0 | 17.7974 | 20.6369 | 20.6369 | 20.6369 | 20.6369 | 20.6369 | 20.6369 | 0 | 0.7072 | 0 | 0 | 0 | 0 | 0 | 0 | 0
Battery | 16 | 3 | 0 | 0 | 0 | 0 | 0 | 0 | 0 | 0 | 18.5046 | 20.6369 | 20.6369 | 20.6369 | 20.6369 | 20.6369 | 20.6369 | 0 | 0 | 0 | 0 | 0 | 0 | 0 | 0 | 0
Battery | 16 | 4 | 0 | 0 | 0 | 0 | 0 | 0 | 0 | 0.47425 | 17.2907 | 20.6369 | 20.6369 | 20.6369 | 20.6369 | 20.6369 | 20.6369 | 0.73975 | 0 | 0 | 0 | 0 | 0 | 0 | 0 | 0
Battery | 16 | 5 | 0 | 0 | 0 | 0 | 0 | 0 | 0 | 0 | 17.5779 | 20.6369 | 20.6369 | 20.6369 | 20.6369 | 20.6369 | 20.6369 | 0.92679 | 0 | 0 | 0 | 0 | 0 | 0 | 0 | 0
Battery | 16 | 6 | 0 | 0 | 0 | 0 | 0 | 0 | 0 | 0 | 18.5046 | 20.6369 | 20.6369 | 20.6369 | 20.6369 | 20.6369 | 20.6369 | 0 | 0 | 0 | 0 | 0 | 0 | 0 | 0 | 0
Battery | 16 | 7 | 0 | 0 | 0 | 0 | 0 | 0 | 0 | 0 | 18.5046 | 20.6369 | 20.6369 | 20.6369 | 20.6369 | 20.6369 | 20.6369 | 0 | 0 | 0 | 0 | 0 | 0 | 0 | 0 | 0
Battery | 16 | 8 | 0 | 0 | 0 | 0 | 0 | 0 | 0 | 0 | 18.5046 | 20.6369 | 20.6369 | 20.6369 | 20.6369 | 20.6369 | 20.6369 | 0 | 0 | 0 | 0 | 0 | 0 | 0 | 0 | 0
Battery | 16 | 9 | 0 | 0 | 0 | 0 | 0 | 0 | 0 | 0 | 20.3777 | 20.6369 | 20.6369 | 20.6369 | 20.6369 | 20.6369 | 18.7638 | 0 | 0 | 0 | 0 | 0 | 0 | 0 | 0 | 0
Battery | 16 | 10 | 0 | 0 | 0 | 0 | 0 | 0 | 0 | 0 | 18.5046 | 20.6369 | 20.6369 | 20.6369 | 20.6369 | 20.6369 | 20.6369 | 0 | 0 | 0 | 0 | 0 | 0 | 0 | 0 | 0
Battery | 16 | 11 | 0 | 0 | 0 | 0 | 0 | 0 | 0 | 0 | 18.5046 | 20.6369 | 20.6369 | 20.6369 | 20.6369 | 20.6369 | 20.6369 | 0 | 0 | 0 | 0 | 0 | 0 | 0 | 0 | 0
Battery | 17 | 0 | 0 | 0 | 0 | 0 | 0 | 0 | 0 | 2.5061 | 19.2533 | 19.2533 | 19.2533 | 19.2533 | 19.2533 | 19.2533 | 9.2573 | 5.6248 | 0 | 0 | 0 | 0 | 0 | 0 | 0 | 0
Battery | 17 | 1 | 0 | 0 | 0 | 0 | 0 | 0 | 0 | 0 | 17.3882 | 19.2533 | 19.2533 | 19.2533 | 19.2533 | 19.2533 | 19.2533 | 0 | 0 | 0 | 0 | 0 | 0 | 0 | 0 | 0
Battery | 17 | 2 | 0 | 0 | 0 | 0 | 0 | 0 | 0 | 0 | 17.3882 | 19.2533 | 19.2533 | 19.2533 | 19.2533 | 19.2533 | 19.2533 | 0 | 0 | 0 | 0 | 0 | 0 | 0 | 0 | 0
Battery | 17 | 3 | 0 | 0 | 0 | 0 | 0 | 0 | 0 | 0 | 19.2533 | 19.2533 | 19.2533 | 19.2533 | 19.2533 | 19.2533 | 17.3882 | 0 | 0 | 0 | 0 | 0 | 0 | 0 | 0 | 0
Battery | 17 | 4 | 0 | 0 | 0 | 0 | 0 | 0 | 0 | 0 | 14.3461 | 19.2533 | 19.2533 | 19.2533 | 19.2533 | 19.2533 | 19.2533 | 3.042 | 0 | 0 | 0 | 0 | 0 | 0 | 0 | 0
Battery | 17 | 5 | 0 | 0 | 0 | 0 | 0 | 0 | 0 | 0 | 17.3882 | 19.2533 | 19.2533 | 19.2533 | 19.2533 | 19.2533 | 19.2533 | 0 | 0 | 0 | 0 | 0 | 0 | 0 | 0 | 0
Battery | 17 | 6 | 0 | 0 | 0 | 0 | 0 | 0 | 0 | 0 | 17.3882 | 19.2533 | 19.2533 | 19.2533 | 19.2533 | 19.2533 | 19.2533 | 0 | 0 | 0 | 0 | 0 | 0 | 0 | 0 | 0
Battery | 17 | 7 | 0 | 0 | 0 | 0 | 0 | 0 | 0 | 0 | 17.3882 | 19.2533 | 19.2533 | 19.2533 | 19.2533 | 19.2533 | 19.2533 | 0 | 0 | 0 | 0 | 0 | 0 | 0 | 0 | 0
Battery | 17 | 8 | 0 | 0 | 0 | 0 | 0 | 0 | 0 | 0 | 17.3882 | 19.2533 | 19.2533 | 19.2533 | 19.2533 | 19.2533 | 19.2533 | 0 | 0 | 0 | 0 | 0 | 0 | 0 | 0 | 0
Battery | 17 | 9 | 0 | 0 | 0 | 0 | 0 | 0 | 0 | 0 | 19.2533 | 19.2533 | 19.2533 | 19.2533 | 19.2533 | 19.2533 | 17.3882 | 0 | 0 | 0 | 0 | 0 | 0 | 0 | 0 | 0
Battery | 17 | 10 | 0 | 0 | 0 | 0 | 0 | 0 | 0 | 0 | 17.3882 | 19.2533 | 19.2533 | 19.2533 | 19.2533 | 19.2533 | 19.2533 | 0 | 0 | 0 | 0 | 0 | 0 | 0 | 0 | 0
Battery | 17 | 11 | 0 | 0 | 0 | 0 | 0 | 0 | 0 | 0 | 17.3882 | 19.2533 | 19.2533 | 19.2533 | 19.2533 | 19.2533 | 19.2533 | 0 | 0 | 0 | 0 | 0 | 0 | 0 | 0 | 0
Battery | 18 | 0 | 0 | 0 | 0 | 0 | 0 | 0 | 0 | 1.4435 | 17.9959 | 17.9959 | 17.9959 | 17.9959 | 17.9959 | 17.9959 | 10.4911 | 4.4243 | 0 | 0 | 0 | 0 | 0 | 0 | 0 | 0
Battery | 18 | 1 | 0 | 0 | 0 | 0 | 0 | 0 | 0 | 0 | 16.3588 | 17.9959 | 17.9959 | 17.9959 | 17.9959 | 17.9959 | 17.9959 | 0 | 0 | 0 | 0 | 0 | 0 | 0 | 0 | 0
Battery | 18 | 2 | 0 | 0 | 0 | 0 | 0 | 0 | 0 | 0 | 16.3588 | 17.9959 | 17.9959 | 17.9959 | 17.9959 | 17.9959 | 17.9959 | 0 | 0 | 0 | 0 | 0 | 0 | 0 | 0 | 0
Battery | 18 | 3 | 0 | 0 | 0 | 0 | 0 | 0 | 0 | 0 | 17.9959 | 17.9959 | 17.9959 | 17.9959 | 17.9959 | 17.9959 | 16.3588 | 0 | 0 | 0 | 0 | 0 | 0 | 0 | 0 | 0
Battery | 18 | 4 | 0 | 0 | 0 | 0 | 0 | 0 | 0 | 0 | 16.3588 | 17.9959 | 17.9959 | 17.9959 | 17.9959 | 17.9959 | 17.9959 | 0 | 0 | 0 | 0 | 0 | 0 | 0 | 0 | 0
Battery | 18 | 5 | 0 | 0 | 0 | 0 | 0 | 0 | 0 | 0 | 16.3588 | 17.9959 | 17.9959 | 17.9959 | 17.9959 | 17.9959 | 17.9959 | 0 | 0 | 0 | 0 | 0 | 0 | 0 | 0 | 0
Battery | 18 | 6 | 0 | 0 | 0 | 0 | 0 | 0 | 0 | 0 | 16.3588 | 17.9959 | 17.9959 | 17.9959 | 17.9959 | 17.9959 | 17.9959 | 0 | 0 | 0 | 0 | 0 | 0 | 0 | 0 | 0
Battery | 18 | 7 | 0 | 0 | 0 | 0 | 0 | 0 | 0 | 0 | 16.3588 | 17.9959 | 17.9959 | 17.9959 | 17.9959 | 17.9959 | 17.9959 | 0 | 0 | 0 | 0 | 0 | 0 | 0 | 0 | 0
Battery | 18 | 8 | 0 | 0 | 0 | 0 | 0 | 0 | 0 | 0 | 16.3588 | 17.9959 | 17.9959 | 17.9959 | 17.9959 | 17.9959 | 17.9959 | 0 | 0 | 0 | 0 | 0 | 0 | 0 | 0 | 0
Battery | 18 | 9 | 0 | 0 | 0 | 0 | 0 | 0 | 0 | 0 | 17.9959 | 17.9959 | 17.9959 | 17.9959 | 17.9959 | 17.9959 | 16.3588 | 0 | 0 | 0 | 0 | 0 | 0 | 0 | 0 | 0
Battery | 18 | 10 | 0 | 0 | 0 | 0 | 0 | 0 | 0 | 0 | 16.3588 | 17.9959 | 17.9959 | 17.9959 | 17.9959 | 17.9959 | 17.9959 | 0 | 0 | 0 | 0 | 0 | 0 | 0 | 0 | 0
Battery | 18 | 11 | 0 | 0 | 0 | 0 | 0 | 0 | 0 | 0 | 16.3588 | 17.9959 | 17.9959 | 17.9959 | 17.9959 | 17.9959 | 17.9959 | 0 | 0 | 0 | 0 | 0 | 0 | 0 | 0 | 0
Battery | 19 | 0 | 0 | 0 | 0 | 0.11164 | 0.14792 | 0 | 0 | 1.0002 | 11.3611 | 16.3638 | 16.3638 | 16.3638 | 16.3638 | 16.3638 | 16.3638 | 4.0025 | 0 | 0 | 0 | 0 | 0 | 0 | 0 | 0
Battery | 19 | 1 | 0 | 0 | 0 | 0 | 0 | 0 | 0 | 0 | 16.3638 | 16.3638 | 16.3638 | 16.3638 | 16.3638 | 16.3638 | 16.3638 | 0 | 0 | 0 | 0 | 0 | 0 | 0 | 0 | 0
Battery | 19 | 2 | 0 | 0 | 0 | 0 | 0 | 0 | 0 | 0 | 16.3638 | 16.3638 | 16.3638 | 16.3638 | 16.3638 | 16.3638 | 16.3638 | 0 | 0 | 0 | 0 | 0 | 0 | 0 | 0 | 0
Battery | 19 | 3 | 0 | 0 | 0 | 0 | 0 | 0 | 0 | 0 | 16.3638 | 16.3638 | 16.3638 | 16.3638 | 16.3638 | 16.3638 | 16.3638 | 0 | 0 | 0 | 0 | 0 | 0 | 0 | 0 | 0
Battery | 19 | 4 | 0 | 0 | 0 | 0 | 0 | 0 | 0 | 0 | 13.8165 | 16.3638 | 16.3638 | 16.3638 | 16.3638 | 16.3638 | 16.3638 | 2.5473 | 0 | 0 | 0 | 0 | 0 | 0 | 0 | 0
Battery | 19 | 5 | 0 | 0 | 0 | 0 | 0 | 0 | 0 | 0 | 15.338 | 16.3638 | 16.3638 | 16.3638 | 16.3638 | 16.3638 | 16.3638 | 1.0257 | 0 | 0 | 0 | 0 | 0 | 0 | 0 | 0
Battery | 19 | 6 | 0 | 0 | 0 | 0 | 0 | 0 | 0 | 0 | 16.3638 | 16.3638 | 16.3638 | 16.3638 | 16.3638 | 16.3638 | 16.3638 | 0 | 0 | 0 | 0 | 0 | 0 | 0 | 0 | 0
Battery | 19 | 7 | 0 | 0 | 0 | 0 | 0 | 0 | 0 | 0 | 16.3638 | 16.3638 | 16.3638 | 16.3638 | 16.3638 | 16.3638 | 16.3638 | 0 | 0 | 0 | 0 | 0 | 0 | 0 | 0 | 0
Battery | 19 | 8 | 0 | 0 | 0 | 0 | 0 | 0 | 0 | 0 | 16.3638 | 16.3638 | 16.3638 | 16.3638 | 16.3638 | 16.3638 | 16.3638 | 0 | 0 | 0 | 0 | 0 | 0 | 0 | 0 | 0
Battery | 19 | 9 | 0 | 0 | 0 | 0 | 0 | 0 | 0 | 0 | 16.3638 | 16.3638 | 16.3638 | 16.3638 | 16.3638 | 16.3638 | 16.3638 | 0 | 0 | 0 | 0 | 0 | 0 | 0 | 0 | 0
Battery | 19 | 10 | 0 | 0 | 0 | 0 | 0 | 0 | 0 | 0 | 16.3638 | 16.3638 | 16.3638 | 16.3638 | 16.3638 | 16.3638 | 16.3638 | 0 | 0 | 0 | 0 | 0 | 0 | 0 | 0 | 0
Battery | 19 | 11 | 0 | 0 | 0 | 0 | 0 | 0 | 0 | 0 | 16.3638 | 16.3638 | 16.3638 | 16.3638 | 16.3638 | 16.3638 | 16.3638 | 0 | 0 | 0 | 0 | 0 | 0 | 0 | 0 | 0

## Discharging
Generation Technology | Year | Day | Hour 0 | Hour 1 | Hour 2 | Hour 3 | Hour 4 | Hour 5 | Hour 6 | Hour 7 | Hour 8 | Hour 9 | Hour 10 | Hour 11 | Hour 12 | Hour 13 | Hour 14 | Hour 15 | Hour 16 | Hour 17 | Hour 18 | Hour 19 | Hour 20 | Hour 21 | Hour 22 | Hour 23
Battery | 0 | 0 | 4.5596 | 0 | 0 | 0 | 0 | 0 | 0 | 0 | 0 | 0 | 0 | 0 | 0 | 0 | 0 | 3.4422 | 0.79531 | 1.8711 | 3.4126 | 3.9436 | 3.3533 | 2.3357 | 2.0419 | 1.135
Battery | 0 | 1 | 6.63 | 0 | 0 | 0 | 0 | 0 | 0 | 0 | 0 | 0 | 0 | 0 | 0 | 0 | 0 | 2.6651 | 1.0004 | 2.0813 | 3.7026 | 4.161 | 3.5485 | 2.7057 | 2.4455 | 1.4144
Battery | 0 | 2 | 4.0239 | 0 | 4.5838 | 0 | 0 | 4.8547 | 0 | 0 | 0 | 0 | 0 | 0 | 0 | 0 | 0 | 0 | 3.6203 | 7.2333 | 2.1957 | 2.8235 | 7.2333 | 1.3807 | 0.95785 | 0
Battery | 0 | 3 | 4.8277 | 0 | 0 | 3.5866 | 0 | 3.9784 | 0 | 0 | 0.15833 | 0 | 0 | 0 | 0 | 0 | 0 | 0 | 2.3806 | 5.0818 | 7.2333 | 2.2741 | 1.9356 | 7.2333 | 0.37567 | 0
Battery | 0 | 4 | 0 | 5.4745 | 0 | 0 | 4.5216 | 0 | 0 | 0 | 0 | 0 | 0 | 0 | 0 | 0 | 0 | 0 | 2.0884 | 6.6077 | 1.9623 | 2.8026 | 7.2333 | 6.7659 | 1.372 | 0.078804
Battery | 0 | 5 | 1.2158 | 0.77468 | 7.2333 | 0 | 0 | 0 | 0 | 2.3399 | 0 | 0 | 0 | 0 | 0 | 0 | 0 | 0 | 3.0973 | 3.1089 | 3.4203 | 7.2333 | 4.0494 | 3.2995 | 3.3707 | 2.1038
Battery | 0 | 6 | 2.3213 | 1.8634 | 1.3028 | 0.95041 | 0.78494 | 0.61351 | 0 | 0 | 0 | 0 | 0 | 0 | 0 | 0 | 0 | 0.11989 | 1.4204 | 2.0518 | 4.3788 | 5.3307 | 5.0846 | 4.3267 | 4.4317 | 3.9261
Battery | 0 | 7 | 2.3533 | 1.8888 | 1.3544 | 0.98593 | 0.82713 | 0.96468 | 0 | 0 | 0 | 0 | 0 | 0 | 0 | 0 | 0 | 0 | 0 | 2.2674 | 4.6898 | 5.5046 | 5.2003 | 4.3874 | 4.5194 | 3.9639
Battery | 0 | 8 | 4.1532 | 1.0984 | 0.58214 | 0.23517 | 0.12536 | 0.78904 | 0 | 0 | 0 | 0 | 0 | 0 | 0 | 0 | 0 | 0 | 4.6979 | 2.4237 | 4.3233 | 5.1903 | 4.7345 | 3.8332 | 3.6613 | 3.0597
Battery | 0 | 9 | 6.4336 | 0 | 0 | 0 | 5.34 | 0 | 0 | 0 | 0 | 0 | 0 | 0 | 0 | 0 | 0 | 0.19526 | 5.218 | 1.7041 | 3.3299 | 3.8478 | 7.2333 | 3.26 | 1.6151 | 0.73009
Battery | 0 | 10 | 1.4227 | 4.4475 | 0 | 0 | 0 | 4.6402 | 0 | 0 | 0 | 0 | 0 | 0 | 0 | 0 | 0 | 1.9356 | 7.175 | 1.6514 | 2.6339 | 2.9117 | 7.2333 | 0.99117 | 0.30707 | 0
Battery | 0 | 11 | 6.3923 | 0 | 0 | 0 | 0 | 0 | 0 | 0 | 0 | 0 | 0 | 0 | 0 | 0 | 0 | 3.6918 | 2.3374 | 2.276 | 3.6224 | 4.1843 | 3.6274 | 2.5964 | 2.0798 | 1.1343
Battery | 1 | 0 | 4.2342 | 3.6833 | 3.004 | 2.6118 | 2.5932 | 3.4582 | 4.2322 | 0 | 0 | 0 | 0 | 0 | 0 | 0 | 0 | 0 | 5.5152 | 6.8548 | 8.4562 | 9.0118 | 8.4104 | 7.3815 | 7.1254 | 6.2067
Battery | 1 | 1 | 4.4136 | 3.9767 | 3.3697 | 2.9075 | 2.9362 | 3.8239 | 3.7821 | 0 | 0 | 0 | 0 | 0 | 0 | 0 | 0 | 0 | 4.1644 | 6.957 | 8.6571 | 9.1431 | 8.5127 | 7.6453 | 7.3772 | 6.3041
Battery | 1 | 2 | 6.2346 | 5.1241 | 5.3317 | 4.9594 | 4.9091 | 2.6127 | 3.5164 | 0 | 0 | 0 | 0 | 0 | 0 | 0 | 0 | 0 | 0 | 8.3586 | 10.2648 | 10.9136 | 10.4552 | 6.371 | 8.9914 | 4.8916
Battery | 1 | 3 | 5.6871 | 5.0864 | 5.8032 | 4.3937 | 4.3217 | 4.5824 | 0.93296 | 0 | 0 | 0 | 0 | 0 | 0 | 0 | 0 | 0 | 3.4528 | 7.5002 | 9.7749 | 10.8213 | 9.8337 | 8.6997 | 8.2929 | 8.2025
Battery | 1 | 4 | 6.7344 | 6.1099 | 5.4308 | 5.1579 | 5.1076 | 4.3429 | 0 | 0 | 0 | 0 | 0 | 0 | 0 | 0 | 0 | 0 | 0 | 6.8015 | 9.8336 | 10.6952 | 10.5759 | 9.6192 | 9.1479 | 7.8286
Battery | 1 | 5 | 8.0439 | 8.293 | 4.6845 | 4.2523 | 6.9298 | 2.876 | 0 | 0 | 0 | 0 | 0 | 0 | 0 | 0 | 0 | 0 | 0 | 4.8503 | 11.1041 | 12.0359 | 8.7149 | 10.95 | 7.9912 | 6.6596
Battery | 1 | 6 | 6.826 | 6.347 | 5.7596 | 5.3903 | 5.2124 | 4.6288 | 0 | 0 | 0 | 0 | 0 | 0 | 0 | 0 | 0 | 0 | 0 | 5.8624 | 11.1297 | 10.0218 | 9.7306 | 8.9289 | 9.0388 | 8.5091
Battery | 1 | 7 | 6.8727 | 6.3823 | 5.8159 | 5.4228 | 5.2522 | 5.1218 | 0 | 0 | 0 | 0 | 0 | 0 | 0 | 0 | 0 | 0 | 0 | 6.2914 | 9.4061 | 10.2155 | 9.8766 | 9.0145 | 9.1489 | 8.5647
Battery | 1 | 8 | 9.1234 | 5.5768 | 5.0357 | 4.6701 | 4.5522 | 5.1971 | 0 | 0 | 0 | 0 | 0 | 0 | 0 | 0 | 0 | 0 | 0 | 6.9096 | 12.0816 | 9.9243 | 9.9342 | 8.4652 | 8.279 | 7.6364
Battery | 1 | 9 | 3.8558 | 6.3945 | 5.9927 | 5.7528 | 2.6598 | 6.4301 | 1.343 | 0 | 0 | 0 | 0 | 0 | 0 | 0 | 0 | 0 | 4.0214 | 9.3397 | 11.0194 | 8.6029 | 10.8447 | 6.659 | 9.2164 | 5.2534
Battery | 1 | 10 | 5.6848 | 5.0935 | 1.7051 | 4.4728 | 1.4511 | 5.2872 | 2.7249 | 0.80727 | 0 | 0 | 0 | 0 | 0 | 0 | 0 | 0 | 4.1854 | 9.3011 | 7.3258 | 7.6577 | 6.9876 | 8.775 | 5.0806 | 4.0199
Battery | 1 | 11 | 3.8638 | 3.1516 | 2.7296 | 2.4596 | 2.4642 | 3.2676 | 4.2103 | 0 | 0 | 0 | 0 | 0 | 0 | 0 | 0 | 0 | 5.9986 | 6.8642 | 8.2712 | 8.8597 | 8.2889 | 7.2338 | 6.7222 | 5.7395
Battery | 2 | 0 | 4.4096 | 3.8314 | 3.119 | 2.7079 | 2.6886 | 3.596 | 4.4092 | 0 | 0 | 0 | 0 | 0 | 0 | 0 | 0 | 0 | 5.7614 | 7.1664 | 8.8486 | 9.4321 | 8.7998 | 7.718 | 7.4472 | 6.4813
Battery | 2 | 1 | 4.6051 | 4.1463 | 3.5088 | 3.0234 | 3.0539 | 3.9859 | 3.9468 | 0 | 0 | 0 | 0 | 0 | 0 | 0 | 0 | 0 | 4.3561 | 7.2782 | 9.0633 | 9.5735 | 8.9111 | 7.9997 | 7.7179 | 6.5909
Battery | 2 | 2 | 6.5243 | 4.9258 | 5.579 | 5.1881 | 5.1347 | 2.7117 | 3.6845 | 0 | 0 | 0 | 0 | 0 | 0 | 0 | 0 | 0 | 0 | 8.7548 | 10.7567 | 11.4384 | 10.9574 | 6.6573 | 9.4186 | 5.1021
Battery | 2 | 3 | 6.7886 | 6.5471 | 4.8595 | 4.59 | 5.6583 | 4.7927 | 1.0057 | 0 | 0 | 0 | 0 | 0 | 0 | 0 | 0 | 0 | 1.0467 | 7.8808 | 10.2636 | 11.3624 | 11.103 | 9.9728 | 8.6885 | 7.5329
Battery | 2 | 4 | 7.0578 | 6.4019 | 5.6874 | 5.4012 | 5.3496 | 4.554 | 0 | 0 | 0 | 0 | 0 | 0 | 0 | 0 | 0 | 0 | 0 | 7.1324 | 10.3104 | 11.2163 | 11.0928 | 10.0887 | 9.5934 | 8.2066
Battery | 2 | 5 | 8.3976 | 8.7042 | 4.9042 | 4.4505 | 7.2734 | 3.0126 | 0 | 0 | 0 | 0 | 0 | 0 | 0 | 0 | 0 | 0 | 0 | 5.0817 | 11.6526 | 12.6326 | 9.1355 | 11.4938 | 8.376 | 6.9779
Battery | 2 | 6 | 7.1549 | 6.6519 | 6.0351 | 5.6472 | 5.4605 | 4.8536 | 0 | 0 | 0 | 0 | 0 | 0 | 0 | 0 | 0 | 0 | 0 | 6.1509 | 11.6611 | 10.5092 | 10.2046 | 9.363 | 9.4784 | 8.9222
Battery | 2 | 7 | 7.2034 | 6.6886 | 6.0941 | 5.6816 | 5.5026 | 5.3695 | 0 | 0 | 0 | 0 | 0 | 0 | 0 | 0 | 0 | 0 | 0 | 6.5977 | 9.8605 | 10.7122 | 10.357 | 9.4521 | 9.5934 | 8.98
Battery | 2 | 8 | 9.577 | 5.8419 | 5.2737 | 4.8899 | 4.7662 | 5.4441 | 0 | 0 | 0 | 0 | 0 | 0 | 0 | 0 | 0 | 0 | 0.53811 | 7.2391 | 12.6798 | 10.4049 | 9.8803 | 8.8741 | 8.6788 | 8.0045
Battery | 2 | 9 | 4.0325 | 6.7096 | 3.1209 | 6.0369 | 2.7785 | 6.7481 | 1.4066 | 0 | 0 | 0 | 0 | 0 | 0 | 0 | 0 | 0 | 4.2384 | 9.8004 | 11.5653 | 12.1248 | 11.3824 | 6.976 | 9.6722 | 5.5
Battery | 2 | 10 | 5.9521 | 2.1645 | 4.9568 | 4.68 | 1.4964 | 5.5362 | 3.2443 | 0 | 0 | 0 | 0 | 0 | 0 | 0 | 0 | 0 | 4.3835 | 6.5655 | 10.8673 | 8.0203 | 7.315 | 9.2008 | 5.3085 | 4.1933
Battery | 2 | 11 | 4.039 | 3.2917 | 2.8495 | 2.5667 | 2.5717 | 3.4155 | 4.4058 | 0 | 0 | 0 | 0 | 0 | 0 | 0 | 0 | 0 | 6.2843 | 7.1918 | 8.6694 | 9.2874 | 8.6875 | 7.5786 | 7.0403 | 6.0081
Battery | 3 | 0 | 4.4084 | 3.7994 | 3.0444 | 2.6079 | 2.5863 | 3.5447 | 4.4021 | 0 | 0 | 0 | 0 | 0 | 0 | 0 | 0 | 0 | 5.8232 | 7.2632 | 9.0245 | 9.6367 | 8.9781 | 7.8534 | 7.584 | 6.5794
Battery | 3 | 1 | 4.559 | 4.078 | 3.4093 | 2.9007 | 2.9302 | 3.9088 | 3.8971 | 0 | 0 | 0 | 0 | 0 | 0 | 0 | 0 | 0 | 4.3377 | 7.3467 | 9.2205 | 9.7575 | 9.0657 | 8.1137 | 7.8192 | 6.6386
Battery | 3 | 2 | 7.0189 | 6.386 | 6.0059 | 1.8277 | 5.5435 | 2.5913 | 4.0931 | 0 | 0 | 0 | 0 | 0 | 0 | 0 | 0 | 0 | 0 | 9.3719 | 11.4579 | 8.4029 | 11.6624 | 6.7375 | 10.0604 | 5.1184
Battery | 3 | 3 | 6.5839 | 5.7661 | 5.2866 | 4.9985 | 4.9118 | 5.2043 | 0.28233 | 0 | 0 | 0 | 0 | 0 | 0 | 0 | 0 | 0 | 1.2668 | 7.7477 | 10.7768 | 11.2831 | 10.9437 | 9.7014 | 9.269 | 8.0706
Battery | 3 | 4 | 7.5128 | 3.0573 | 6.0864 | 5.7837 | 5.7197 | 2.1397 | 0 | 0 | 0 | 0 | 0 | 0 | 0 | 0 | 0 | 0 | 0 | 7.6647 | 10.9439 | 11.8815 | 11.7382 | 10.6807 | 10.1646 | 8.7194
Battery | 3 | 5 | 6.116 | 9.166 | 4.7611 | 4.2835 | 7.6615 | 2.8035 | 0 | 0 | 0 | 0 | 0 | 0 | 0 | 0 | 0 | 0 | 0 | 8.8112 | 12.3009 | 9.5351 | 12.9768 | 8.3289 | 8.4083 | 6.9399
Battery | 3 | 6 | 7.1081 | 6.5805 | 5.9332 | 5.5261 | 5.33 | 4.7169 | 0 | 0 | 0 | 0 | 0 | 0 | 0 | 0 | 0 | 0 | 0 | 6.1233 | 11.8869 | 10.6404 | 10.3112 | 9.4259 | 9.5469 | 8.9632
Battery | 3 | 7 | 7.1628 | 6.6214 | 5.9957 | 5.5608 | 5.3718 | 5.2501 | 0 | 0 | 0 | 0 | 0 | 0 | 0 | 0 | 0 | 0 | 0 | 6.5924 | 9.9758 | 10.8567 | 10.4781 | 9.5257 | 9.6727 | 9.0285
Battery | 3 | 8 | 9.7306 | 5.7394 | 5.1431 | 4.7397 | 4.609 | 5.3229 | 0 | 0 | 0 | 0 | 0 | 0 | 0 | 0 | 0 | 0 | 0 | 7.2568 | 13.3583 | 10.5452 | 9.9881 | 8.928 | 8.7213 | 8.0102
Battery | 3 | 9 | 7.6254 | 7.0802 | 3.3371 | 6.3656 | 2.5273 | 7.1125 | 1.1529 | 0 | 0 | 0 | 0 | 0 | 0 | 0 | 0 | 0 | 0.84491 | 10.3392 | 12.1825 | 12.7667 | 8.2186 | 10.7148 | 6.4263 | 5.3985
Battery | 3 | 10 | 6.3791 | 5.7545 | 2.7066 | 1.2723 | 5.0482 | 2.1635 | 2.6918 | 1.156 | 0 | 0 | 0 | 0 | 0 | 0 | 0 | 0 | 4.2757 | 10.299 | 7.7013 | 8.0772 | 11.1168 | 5.9922 | 5.2748 | 4.1148
Battery | 3 | 11 | 3.879 | 3.0909 | 2.619 | 2.3171 | 2.3209 | 3.2053 | 4.2424 | 0 | 0 | 0 | 0 | 0 | 0 | 0 | 0 | 0 | 6.2303 | 7.1713 | 8.7209 | 9.3694 | 8.7434 | 7.587 | 7.0305 | 5.9496
Battery | 4 | 0 | 4.4791 | 3.84 | 3.0483 | 2.5907 | 2.5682 | 3.5737 | 4.4749 | 0 | 0 | 0 | 0 | 0 | 0 | 0 | 0 | 0 | 5.9757 | 7.4826 | 9.3327 | 9.9755 | 9.2832 | 8.1007 | 7.8156 | 6.7594
Battery | 4 | 1 | 4.6454 | 4.1402 | 3.438 | 2.9038 | 2.9351 | 3.9626 | 3.9606 | 0 | 0 | 0 | 0 | 0 | 0 | 0 | 0 | 0 | 4.4373 | 7.5753 | 9.5429 | 10.1065 | 9.3795 | 8.3792 | 8.0698 | 6.8297
Battery | 4 | 2 | 3.2676 | 6.7225 | 5.7779 | 5.8535 | 1.7208 | 6.654 | 0.22368 | 0 | 0 | 0 | 0 | 0 | 0 | 0 | 0 | 0 | 0 | 9.817 | 12.0067 | 12.7556 | 12.2223 | 6.9293 | 10.5382 | 5.2272
Battery | 4 | 3 | 6.7172 | 6.0273 | 5.5237 | 5.222 | 5.1323 | 5.4452 | 0.3278 | 0 | 0 | 0 | 0 | 0 | 0 | 0 | 0 | 0 | 0.76263 | 8.1329 | 10.6875 | 11.8315 | 11.4735 | 10.1677 | 9.7109 | 8.4504
Battery | 4 | 4 | 7.8734 | 3.0737 | 6.3738 | 6.0563 | 5.9905 | 1.0731 | 0 | 0 | 0 | 0 | 0 | 0 | 0 | 0 | 0 | 0 | 0 | 8.0453 | 11.4745 | 12.4602 | 12.3117 | 11.2018 | 10.6593 | 9.0189
Battery | 4 | 5 | 6.0816 | 9.6204 | 4.8741 | 4.3728 | 8.0414 | 2.8332 | 0 | 0 | 0 | 0 | 0 | 0 | 0 | 0 | 0 | 0 | 0 | 8.8887 | 8.832 | 13.9623 | 13.6211 | 8.6199 | 8.7034 | 7.1616
Battery | 4 | 6 | 7.3408 | 6.7868 | 6.107 | 5.6796 | 5.4738 | 4.8416 | 0 | 0 | 0 | 0 | 0 | 0 | 0 | 0 | 0 | 0 | 0 | 6.3251 | 9.936 | 13.4527 | 10.7039 | 9.7746 | 9.9017 | 9.2888
Battery | 4 | 7 | 7.3977 | 6.8294 | 6.1726 | 5.7162 | 5.5179 | 5.3979 | 0 | 0 | 0 | 0 | 0 | 0 | 0 | 0 | 0 | 0 | 0 | 6.8114 | 10.348 | 11.2748 | 10.8782 | 9.8785 | 10.0331 | 9.3566
Battery | 4 | 8 | 10.0074 | 5.9023 | 5.276 | 4.8526 | 4.7155 | 5.4665 | 0 | 0 | 0 | 0 | 0 | 0 | 0 | 0 | 0 | 0 | 0 | 7.4953 | 9.9422 | 15.0236 | 10.3621 | 9.2495 | 9.0328 | 8.2866
Battery | 4 | 9 | 8.0011 | 7.4291 | 2.8834 | 6.6799 | 2.5288 | 7.4642 | 1.1087 | 0 | 0 | 0 | 0 | 0 | 0 | 0 | 0 | 0 | 0.80458 | 10.8492 | 12.7859 | 13.1669 | 8.5031 | 11.2452 | 6.6207 | 5.5416
Battery | 4 | 10 | 6.679 | 6.0234 | 2.809 | 1.1961 | 5.2824 | 2.1329 | 2.6919 | 1.2579 | 0 | 0 | 0 | 0 | 0 | 0 | 0 | 0 | 4.3746 | 10.8063 | 7.9565 | 8.3494 | 11.6605 | 6.1559 | 5.4003 | 4.1807
Battery | 4 | 11 | 3.944 | 3.117 | 2.6226 | 2.3063 | 2.3105 | 3.2394 | 4.3289 | 0 | 0 | 0 | 0 | 0 | 0 | 0 | 0 | 0 | 6.4188 | 7.4036 | 9.0309 | 9.7119 | 9.0541 | 7.8386 | 7.253 | 6.1177
Battery | 5 | 0 | 4.7031 | 4.032 | 3.2007 | 2.7202 | 2.6966 | 3.7524 | 4.6987 | 0 | 0 | 0 | 0 | 0 | 0 | 0 | 0 | 0 | 6.2744 | 7.8567 | 9.7994 | 10.4743 | 9.7474 | 8.5057 | 8.2064 | 7.0973
Battery | 5 | 1 | 4.8777 | 4.3472 | 3.6099 | 3.049 | 3.0819 | 4.1608 | 4.1586 | 0 | 0 | 0 | 0 | 0 | 0 | 0 | 0 | 0 | 4.6592 | 7.9541 | 10.02 | 10.6118 | 9.8485 | 8.7982 | 8.4733 | 7.1712
Battery | 5 | 2 | 7.7122 | 6.5268 | 6.5986 | 1.8648 | 6.0882 | 2.7054 | 4.5162 | 0 | 0 | 0 | 0 | 0 | 0 | 0 | 0 | 0 | 0 | 6.0266 | 12.607 | 13.3933 | 12.8334 | 7.2757 | 11.0651 | 5.4886
Battery | 5 | 3 | 7.053 | 6.3287 | 5.7999 | 5.4831 | 5.3889 | 5.7175 | 0.34419 | 0 | 0 | 0 | 0 | 0 | 0 | 0 | 0 | 0 | 0.80076 | 8.5395 | 11.2219 | 12.423 | 12.0471 | 10.676 | 10.1964 | 8.8729
Battery | 5 | 4 | 8.267 | 3.2274 | 6.6925 | 6.3591 | 6.29 | 1.1267 | 0 | 0 | 0 | 0 | 0 | 0 | 0 | 0 | 0 | 0 | 0 | 8.4475 | 12.0482 | 13.0832 | 12.9273 | 11.7619 | 11.1923 | 9.4698
Battery | 5 | 5 | 6.3857 | 10.1014 | 5.1178 | 4.5914 | 8.4434 | 2.9748 | 0 | 0 | 0 | 0 | 0 | 0 | 0 | 0 | 0 | 0 | 0 | 9.3332 | 9.2736 | 14.6604 | 14.3021 | 9.0509 | 9.1385 | 7.5197
Battery | 5 | 6 | 7.7079 | 7.1261 | 6.4124 | 5.9635 | 5.7475 | 5.0837 | 0 | 0 | 0 | 0 | 0 | 0 | 0 | 0 | 0 | 0 | 0 | 6.6414 | 10.4327 | 14.1253 | 11.2391 | 10.2633 | 10.3968 | 9.7532
Battery | 5 | 7 | 7.7676 | 7.1709 | 6.4812 | 6.0021 | 5.7938 | 5.6678 | 0 | 0 | 0 | 0 | 0 | 0 | 0 | 0 | 0 | 0 | 0 | 7.1519 | 10.8654 | 11.8386 | 11.4221 | 10.3724 | 10.5347 | 9.8244
Battery | 5 | 8 | 10.5078 | 6.1974 | 5.5398 | 5.0952 | 4.9513 | 5.7399 | 0 | 0 | 0 | 0 | 0 | 0 | 0 | 0 | 0 | 0 | 0 | 7.8701 | 10.4393 | 15.7748 | 10.8802 | 9.712 | 9.4844 | 8.7009
Battery | 5 | 9 | 8.4012 | 7.8005 | 3.0276 | 7.0139 | 2.6553 | 7.8374 | 1.1642 | 0 | 0 | 0 | 0 | 0 | 0 | 0 | 0 | 0 | 0.84481 | 7.1103 | 13.4252 | 14.0698 | 8.9282 | 11.8075 | 10.9886 | 5.8187
Battery | 5 | 10 | 7.0129 | 6.3245 | 1.5756 | 1.2559 | 5.5466 | 2.2396 | 2.8265 | 1.3208 | 0 | 0 | 0 | 0 | 0 | 0 | 0 | 0 | 4.5934 | 7.0653 | 12.6356 | 8.7669 | 12.2435 | 7.8376 | 5.6703 | 4.3897
Battery | 5 | 11 | 4.1412 | 3.2729 | 2.7537 | 2.4216 | 2.4261 | 3.4014 | 4.5454 | 0 | 0 | 0 | 0 | 0 | 0 | 0 | 0 | 0 | 6.7397 | 7.7738 | 9.4825 | 10.1975 | 9.5068 | 8.2306 | 7.6157 | 6.4236
Battery | 6 | 0 | 10.8099 | 10.0916 | 9.1683 | 8.6295 | 8.596 | 9.7444 | 0 | 0 | 0 | 0 | 0 | 0 | 0 | 0 | 0 | 0 | 5.9324 | 13.836 | 15.8407 | 16.5455 | 15.8197 | 14.5966 | 14.3893 | 13.2932
Battery | 6 | 1 | 10.6025 | 10.0501 | 9.2806 | 8.6998 | 8.7166 | 9.8486 | 1.7062 | 0 | 0 | 0 | 0 | 0 | 0 | 0 | 0 | 0 | 4.6827 | 13.6965 | 15.8612 | 16.4921 | 15.7167 | 14.6496 | 14.3186 | 12.9712
Battery | 6 | 2 | 9.302 | 8.5433 | 7.9863 | 7.5123 | 7.4806 | 8.4173 | 0 | 0 | 0 | 0 | 0 | 0 | 0 | 0 | 0 | 0 | 0 | 11.5199 | 14.4058 | 15.2103 | 14.5985 | 19.1298 | 12.8403 | 11.5126
Battery | 6 | 3 | 8.6658 | 7.9581 | 7.4065 | 13.5613 | 6.8776 | 6.0247 | 0 | 0 | 0 | 0 | 0 | 0 | 0 | 0 | 0 | 0 | 0 | 6.7838 | 12.4755 | 13.811 | 13.4957 | 12.122 | 29.0554 | 29.0554
Battery | 6 | 4 | 9.4103 | 8.6216 | 7.847 | 12.2729 | 7.3384 | 3.1515 | 0 | 0 | 0 | 0 | 0 | 0 | 0 | 0 | 0 | 0 | 0 | 5.5291 | 13.3292 | 14.484 | 14.2223 | 12.9758 | 29.0554 | 29.0554
Battery | 6 | 5 | 11.3942 | 10.7966 | 10.0536 | 15.2158 | 8.9548 | 4.298 | 0 | 0 | 0 | 0 | 0 | 0 | 0 | 0 | 0 | 0 | 0 | 5.7619 | 14.0687 | 15.6696 | 15.2375 | 14.201 | 29.0554 | 12.5858
Battery | 6 | 6 | 12.6571 | 12.05 | 11.303 | 10.833 | 10.5823 | 7.0746 | 0 | 0 | 0 | 0 | 0 | 0 | 0 | 0 | 0 | 0 | 0 | 6.3899 | 15.3869 | 16.8179 | 16.3711 | 15.3346 | 17.692 | 14.8006
Battery | 6 | 7 | 12.7466 | 12.1145 | 11.3794 | 10.8638 | 10.6373 | 8.5701 | 0 | 0 | 0 | 0 | 0 | 0 | 0 | 0 | 0 | 0 | 0 | 5.0623 | 16.158 | 17.0902 | 16.6133 | 15.4938 | 15.6556 | 14.9079
Battery | 6 | 8 | 11.7995 | 11.1422 | 10.4536 | 9.9842 | 9.8277 | 10.3104 | 0 | 0 | 0 | 0 | 0 | 0 | 0 | 0 | 0 | 0 | 0 | 11.8211 | 15.7743 | 16.8072 | 16.1186 | 14.8667 | 14.6163 | 13.7712
Battery | 6 | 9 | 9.0899 | 8.4419 | 7.8964 | 7.5563 | 7.4547 | 8.4227 | 0 | 0 | 0 | 0 | 0 | 0 | 0 | 0 | 0 | 0 | 10.0545 | 12.267 | 14.3751 | 15.0287 | 14.1193 | 12.6574 | 29.0554 | 10.8736
Battery | 6 | 10 | 8.2888 | 7.5572 | 7.047 | 6.7162 | 6.7054 | 7.6932 | 7.2797 | 0 | 0 | 0 | 0 | 0 | 0 | 0 | 0 | 0 | 6.1391 | 12.2826 | 13.6857 | 14.2009 | 13.4442 | 11.9918 | 11.2713 | 10.0053
Battery | 6 | 11 | 9.2171 | 8.2806 | 7.6807 | 7.2968 | 7.2911 | 8.3043 | 9.4594 | 0 | 0 | 0 | 0 | 0 | 0 | 0 | 0 | 0 | 10.9136 | 12.9012 | 14.6815 | 15.4293 | 14.7325 | 13.4485 | 12.8656 | 11.6346
Battery | 7 | 0 | 11.3504 | 10.5961 | 9.6267 | 9.061 | 9.0258 | 10.2316 | 0 | 0 | 0 | 0 | 0 | 0 | 0 | 0 | 0 | 0 | 6.293 | 14.5278 | 16.6328 | 17.3728 | 16.6107 | 15.3264 | 15.1087 | 13.9578
Battery | 7 | 1 | 11.1327 | 10.5526 | 9.7447 | 9.1348 | 9.1524 | 10.341 | 1.6428 | 0 | 0 | 0 | 0 | 0 | 0 | 0 | 0 | 0 | 5.1294 | 14.3813 | 16.6542 | 17.3167 | 16.5025 | 15.3821 | 15.0346 | 13.6198
Battery | 7 | 2 | 9.7671 | 8.9704 | 8.3856 | 7.8879 | 7.8546 | 8.8399 | 0 | 0 | 0 | 0 | 0 | 0 | 0 | 0 | 0 | 0 | 0 | 12.1168 | 15.1261 | 15.9708 | 15.3284 | 13.9538 | 20.1803 | 12.0883
Battery | 7 | 3 | 9.0991 | 8.356 | 7.7769 | 14.2908 | 7.2215 | 6.3689 | 0 | 0 | 0 | 0 | 0 | 0 | 0 | 0 | 0 | 0 | 0 | 7.2308 | 13.0992 | 14.5016 | 14.1705 | 12.7281 | 30.439 | 30.439
Battery | 7 | 4 | 9.8809 | 9.0527 | 8.2393 | 12.7978 | 7.7054 | 3.4306 | 0 | 0 | 0 | 0 | 0 | 0 | 0 | 0 | 0 | 0 | 0 | 5.969 | 14.0015 | 15.2082 | 14.9334 | 13.6246 | 30.439 | 30.439
Battery | 7 | 5 | 11.9639 | 11.3364 | 10.5563 | 15.763 | 9.4056 | 4.6449 | 0 | 0 | 0 | 0 | 0 | 0 | 0 | 0 | 0 | 0 | 0 | 6.2391 | 14.7946 | 16.4531 | 15.9993 | 14.9111 | 30.439 | 13.2151
Battery | 7 | 6 | 13.2899 | 12.6525 | 11.8682 | 11.3747 | 11.1122 | 7.5353 | 0 | 0 | 0 | 0 | 0 | 0 | 0 | 0 | 0 | 0 | 0 | 6.9101 | 16.1694 | 17.6588 | 17.1897 | 16.1013 | 18.3188 | 15.5406
Battery | 7 | 7 | 13.3839 | 12.7202 | 11.9484 | 11.407 | 11.1692 | 9.072 | 0 | 0 | 0 | 0 | 0 | 0 | 0 | 0 | 0 | 0 | 0 | 5.3057 | 16.9661 | 17.9448 | 17.444 | 16.2685 | 16.4384 | 15.6533
Battery | 7 | 8 | 12.3894 | 11.6993 | 10.9763 | 10.4834 | 10.319 | 10.8387 | 0 | 0 | 0 | 0 | 0 | 0 | 0 | 0 | 0 | 0 | 0 | 12.4633 | 16.5631 | 17.6475 | 16.9246 | 15.61 | 15.3471 | 14.4598
Battery | 7 | 9 | 9.5444 | 8.864 | 8.2912 | 7.9341 | 7.8275 | 8.8439 | 0.11519 | 0 | 0 | 0 | 0 | 0 | 0 | 0 | 0 | 0 | 10.5735 | 12.8819 | 15.0939 | 15.7802 | 14.8252 | 13.2903 | 30.439 | 11.4173
Battery | 7 | 10 | 8.7033 | 7.935 | 7.3993 | 7.052 | 7.0406 | 8.0779 | 7.6827 | 0 | 0 | 0 | 0 | 0 | 0 | 0 | 0 | 0 | 6.5813 | 12.8968 | 14.37 | 14.911 | 14.1164 | 12.5913 | 11.8348 | 10.5055
Battery | 7 | 11 | 9.678 | 8.6946 | 8.0647 | 7.6616 | 7.6556 | 8.7195 | 9.9333 | 0 | 0 | 0 | 0 | 0 | 0 | 0 | 0 | 0 | 11.4944 | 13.5462 | 15.4156 | 16.2007 | 15.4691 | 14.1209 | 13.5089 | 12.2163
Battery | 8 | 0 | 11.9179 | 11.1259 | 10.108 | 9.514 | 9.4771 | 10.7432 | 0 | 0 | 0 | 0 | 0 | 0 | 0 | 0 | 0 | 0 | 5.4941 | 15.2542 | 17.4644 | 18.2414 | 17.4413 | 16.0927 | 15.8642 | 14.6557
Battery | 8 | 1 | 11.6893 | 11.0802 | 10.2319 | 9.5916 | 9.61 | 10.8581 | 0.37882 | 0 | 0 | 0 | 0 | 0 | 0 | 0 | 0 | 0 | 5.6185 | 15.1003 | 17.4869 | 18.1825 | 17.3276 | 16.1512 | 15.7863 | 14.3008
Battery | 8 | 2 | 10.2554 | 9.419 | 8.8049 | 8.2823 | 8.2473 | 9.2839 | 0 | 0 | 0 | 0 | 0 | 0 | 0 | 0 | 0 | 0 | 0 | 12.7455 | 15.8824 | 16.7694 | 16.0948 | 14.6515 | 20.6249 | 12.6927
Battery | 8 | 3 | 9.5541 | 8.7738 | 8.1657 | 14.2559 | 7.5826 | 6.7344 | 0 | 0 | 0 | 0 | 0 | 0 | 0 | 0 | 0 | 0 | 0 | 7.7104 | 13.7542 | 15.2267 | 14.8791 | 13.3645 | 31.6964 | 31.6964
Battery | 8 | 4 | 10.3749 | 9.5053 | 8.6513 | 8.2484 | 8.0906 | 3.7352 | 4.2866 | 0 | 0 | 0 | 0 | 0 | 0 | 0 | 0 | 0 | 0 | 6.4464 | 14.7081 | 15.9686 | 15.6801 | 14.3058 | 31.6964 | 31.6964
Battery | 8 | 5 | 12.5621 | 11.9032 | 11.0841 | 15.3229 | 9.8792 | 5.0215 | 0 | 0 | 0 | 0 | 0 | 0 | 0 | 0 | 0 | 0 | 0 | 6.7581 | 15.559 | 17.2757 | 16.7993 | 15.6566 | 31.6964 | 13.8759
Battery | 8 | 6 | 13.9544 | 13.2851 | 12.4616 | 11.9434 | 11.6688 | 8.0292 | 0 | 0 | 0 | 0 | 0 | 0 | 0 | 0 | 0 | 0 | 0 | 7.4753 | 16.9923 | 18.5417 | 18.0492 | 16.9064 | 17.0601 | 17.0267
Battery | 8 | 7 | 14.0531 | 13.3562 | 12.5458 | 11.9774 | 11.7276 | 9.6059 | 0 | 0 | 0 | 0 | 0 | 0 | 0 | 0 | 0 | 0 | 0 | 4.377 | 17.8147 | 18.842 | 18.3162 | 17.0819 | 17.2603 | 16.4359
Battery | 8 | 8 | 13.0089 | 12.2843 | 11.5251 | 11.0075 | 10.835 | 11.3946 | 0 | 0 | 0 | 0 | 0 | 0 | 0 | 0 | 0 | 0 | 0 | 11.959 | 17.3912 | 18.5299 | 17.7708 | 16.3905 | 16.1145 | 15.1828
Battery | 8 | 9 | 10.0216 | 9.3072 | 8.7058 | 18.3306 | 8.2188 | 9.286 | 0.37286 | 0 | 0 | 0 | 0 | 0 | 0 | 0 | 0 | 0 | 0 | 13.5276 | 15.8486 | 16.5692 | 15.5665 | 13.9548 | 31.6964 | 11.9881
Battery | 8 | 10 | 9.1384 | 8.3318 | 7.7693 | 7.4046 | 7.3927 | 8.4817 | 8.1094 | 0 | 0 | 0 | 0 | 0 | 0 | 0 | 0 | 0 | 7.0584 | 13.5416 | 15.0885 | 15.6565 | 14.8222 | 13.2209 | 12.4266 | 11.0308
Battery | 8 | 11 | 10.1619 | 9.1294 | 8.4679 | 8.0447 | 8.0384 | 9.1555 | 10.431 | 0 | 0 | 0 | 0 | 0 | 0 | 0 | 0 | 0 | 12.1076 | 14.2236 | 16.1864 | 17.0108 | 16.2425 | 14.827 | 14.1843 | 12.8271
Battery | 9 | 0 | 12.5138 | 11.6822 | 10.6134 | 9.9897 | 9.9509 | 11.2804 | 0 | 0 | 0 | 0 | 0 | 0 | 0 | 0 | 0 | 0 | 5.3582 | 16.0169 | 18.3376 | 19.1535 | 18.3133 | 16.8973 | 16.6574 | 15.3885
Battery | 9 | 1 | 12.2738 | 11.6342 | 10.7435 | 10.0712 | 10.0905 | 11.401 | 0 | 0 | 0 | 0 | 0 | 0 | 0 | 0 | 0 | 0 | 5.8865 | 15.8554 | 18.3613 | 19.0916 | 18.194 | 16.9588 | 16.5756 | 15.0158
Battery | 9 | 2 | 10.7682 | 9.8899 | 9.2451 | 8.6964 | 8.6597 | 9.7499 | 0 | 0 | 0 | 0 | 0 | 0 | 0 | 0 | 0 | 0 | 0 | 13.4044 | 16.6765 | 17.6078 | 16.8996 | 15.3841 | 21.7662 | 13.3273
Battery | 9 | 3 | 10.0318 | 9.2124 | 8.574 | 14.6974 | 7.9617 | 7.1157 | 0 | 0 | 0 | 0 | 0 | 0 | 0 | 0 | 0 | 0 | 0 | 8.2079 | 14.4419 | 15.988 | 15.623 | 14.0327 | 33.1333 | 33.1333
Battery | 9 | 4 | 10.8937 | 32.836 | 9.0838 | 8.6608 | 8.4952 | 4.0481 | 0 | 0 | 0 | 0 | 0 | 0 | 0 | 0 | 0 | 0 | 0 | 6.9385 | 15.4496 | 16.767 | 16.4641 | 15.0211 | 14.362 | 33.1333
Battery | 9 | 5 | 13.1902 | 12.4984 | 11.6383 | 13.4955 | 10.3763 | 5.4095 | 0 | 0 | 0 | 0 | 0 | 0 | 0 | 0 | 0 | 0 | 0 | 7.2924 | 16.3603 | 18.1395 | 17.6393 | 16.4395 | 16.5406 | 33.1333
Battery | 9 | 6 | 14.6522 | 13.9493 | 13.0847 | 12.5406 | 12.253 | 8.5416 | 0 | 0 | 0 | 0 | 0 | 0 | 0 | 0 | 0 | 0 | 0 | 8.0574 | 17.8556 | 19.4688 | 18.9516 | 17.7517 | 17.9131 | 17.1335
Battery | 9 | 7 | 14.7558 | 14.024 | 13.1731 | 12.5762 | 12.314 | 10.1624 | 0 | 0 | 0 | 0 | 0 | 0 | 0 | 0 | 0 | 0 | 0 | 4.1087 | 18.7057 | 19.7841 | 19.232 | 17.936 | 18.1234 | 17.2577
Battery | 9 | 8 | 13.6593 | 12.8985 | 12.1014 | 11.5579 | 11.3767 | 11.9776 | 0 | 0 | 0 | 0 | 0 | 0 | 0 | 0 | 0 | 0 | 0 | 12.133 | 18.2608 | 19.4564 | 18.6593 | 17.2101 | 16.9202 | 15.9419
Battery | 9 | 9 | 10.5227 | 9.7725 | 9.1411 | 17.3607 | 8.6298 | 9.7503 | 0.63043 | 0 | 0 | 0 | 0 | 0 | 0 | 0 | 0 | 0 | 0 | 14.2056 | 16.641 | 17.3976 | 16.3448 | 14.6526 | 13.9707 | 33.1333
Battery | 9 | 10 | 9.5954 | 8.7483 | 8.1578 | 7.7749 | 7.7623 | 8.9058 | 8.5553 | 0 | 0 | 0 | 0 | 0 | 0 | 0 | 0 | 0 | 7.5517 | 14.2187 | 15.8429 | 16.4393 | 15.5634 | 13.882 | 13.0479 | 11.5823
Battery | 9 | 11 | 10.67 | 9.5858 | 8.8913 | 8.4469 | 8.4403 | 9.6133 | 10.9535 | 0 | 0 | 0 | 0 | 0 | 0 | 0 | 0 | 0 | 12.7494 | 14.9347 | 16.9957 | 17.8613 | 17.0547 | 15.5683 | 14.8935 | 13.4685
Battery | 10 | 0 | 13.1395 | 12.2664 | 11.1441 | 10.4892 | 10.4485 | 11.8444 | 12.7597 | 0 | 0 | 0 | 0 | 0 | 0 | 0 | 0 | 0 | 2.2891 | 16.8177 | 19.2545 | 20.1111 | 19.229 | 17.7422 | 17.4902 | 16.1579
Battery | 10 | 1 | 12.8875 | 12.2159 | 11.2807 | 10.5747 | 10.595 | 11.971 | 9.1245 | 0 | 0 | 0 | 0 | 0 | 0 | 0 | 0 | 0 | 6.479 | 16.6481 | 19.2793 | 20.0462 | 19.1037 | 17.8067 | 17.4044 | 15.7666
Battery | 10 | 2 | 11.3066 | 10.3844 | 9.7074 | 9.1313 | 9.0927 | 10.2378 | 0 | 0 | 0 | 0 | 0 | 0 | 0 | 0 | 0 | 0 | 0 | 14.0798 | 17.5103 | 18.4882 | 17.7445 | 16.1533 | 15.6075 | 30.7883
Battery | 10 | 3 | 10.5334 | 9.6731 | 9.0027 | 21.8485 | 8.3598 | 7.4822 | 0 | 0 | 0 | 0 | 0 | 0 | 0 | 0 | 0 | 0 | 0 | 8.6451 | 15.164 | 16.7874 | 16.4042 | 14.7344 | 36.2744 | 36.2744
Battery | 10 | 4 | 11.4383 | 10.4796 | 9.538 | 19.7635 | 8.9199 | 4.2808 | 0 | 0 | 0 | 0 | 0 | 0 | 0 | 0 | 0 | 0 | 0 | 7.3261 | 16.2235 | 17.6054 | 17.2873 | 15.7722 | 36.2744 | 36.2744
Battery | 10 | 5 | 13.8497 | 13.1233 | 12.2203 | 11.537 | 10.8959 | 5.7129 | 0 | 0 | 0 | 0 | 0 | 0 | 0 | 0 | 0 | 0 | 10.4852 | 7.7041 | 17.184 | 19.0465 | 18.5212 | 17.2614 | 17.3676 | 36.2744
Battery | 10 | 6 | 15.3848 | 14.6468 | 13.7389 | 13.1676 | 12.8659 | 8.9954 | 0 | 0 | 0 | 0 | 0 | 0 | 0 | 0 | 0 | 0 | 0 | 8.5103 | 18.7517 | 20.4422 | 19.8992 | 18.6393 | 18.8088 | 27.3327
Battery | 10 | 7 | 15.4936 | 14.7252 | 13.8318 | 13.205 | 12.9297 | 10.6888 | 0 | 0 | 0 | 0 | 0 | 0 | 0 | 0 | 0 | 0 | 0 | 10.504 | 19.641 | 20.7733 | 20.1936 | 18.8328 | 19.0295 | 21.3351
Battery | 10 | 8 | 14.3423 | 13.5434 | 12.7065 | 12.1358 | 11.9456 | 12.5797 | 0 | 0 | 0 | 0 | 0 | 0 | 0 | 0 | 0 | 0 | 0 | 14.5579 | 19.1738 | 20.4292 | 19.5923 | 18.0706 | 17.7662 | 24.3403
Battery | 10 | 9 | 11.0489 | 10.2612 | 9.5981 | 9.1847 | 9.0613 | 10.2379 | 0.71931 | 2.2918 | 0 | 0 | 0 | 0 | 0 | 0 | 0 | 0 | 14.6327 | 14.9163 | 17.4731 | 18.2675 | 17.162 | 15.3852 | 14.6692 | 36.2744
Battery | 10 | 10 | 10.0751 | 9.1858 | 8.5657 | 8.1636 | 8.1504 | 9.3511 | 8.9928 | 0 | 0 | 0 | 0 | 0 | 0 | 0 | 0 | 0 | 7.963 | 14.9296 | 16.6351 | 17.2613 | 16.3415 | 14.5761 | 13.7003 | 12.1614
Battery | 10 | 11 | 11.2035 | 10.0651 | 9.3359 | 8.8693 | 8.8623 | 10.0939 | 11.5014 | 0 | 0 | 0 | 0 | 0 | 0 | 0 | 0 | 0 | 13.3956 | 15.6815 | 17.8455 | 18.7544 | 17.9074 | 16.3468 | 15.6382 | 14.1419
Battery | 11 | 0 | 13.7965 | 12.8797 | 11.7013 | 0 | 10.9709 | 12.4366 | 2.3495 | 0 | 0 | 0 | 0 | 0 | 0 | 0 | 0 | 0 | 0 | 17.6586 | 20.2172 | 21.1167 | 20.1904 | 18.6293 | 18.3648 | 16.9658
Battery | 11 | 1 | 13.5318 | 12.8267 | 11.8447 | 11.1035 | 11.1248 | 12.5696 | 0 | 0 | 0 | 0 | 0 | 0 | 0 | 0 | 0 | 0 | 0 | 17.4805 | 20.2433 | 21.0485 | 11.9772 | 18.697 | 18.2746 | 16.5549
Battery | 11 | 2 | 11.8719 | 10.9036 | 10.1927 | 9.5878 | 9.5473 | 10.7548 | 0.62778 | 0 | 0 | 0 | 0 | 0 | 0 | 0 | 0 | 0 | 0 | 14.843 | 18.3858 | 19.4126 | 18.6318 | 16.9609 | 16.3879 | 14.6934
Battery | 11 | 3 | 11.06 | 26.5439 | 9.4528 | 8.9816 | 8.7778 | 7.9784 | 0 | 0 | 0 | 0 | 0 | 0 | 0 | 0 | 0 | 0 | 0 | 9.3839 | 15.9222 | 17.6268 | 17.2244 | 15.4711 | 14.997 | 33.8573
Battery | 11 | 4 | 12.0103 | 11.0036 | 10.0149 | 9.5485 | 9.3659 | 4.8404 | 0 | 0 | 0 | 0 | 0 | 0 | 0 | 0 | 0 | 0 | 12.3956 | 8.1572 | 17.0514 | 18.4856 | 18.1517 | 16.5608 | 15.8341 | 33.8573
Battery | 11 | 5 | 14.5422 | 13.7795 | 12.8313 | 12.1139 | 11.4493 | 6.3736 | 0 | 0 | 0 | 0 | 0 | 0 | 0 | 0 | 0 | 0 | 0 | 8.627 | 18.1072 | 19.9988 | 19.4473 | 18.1245 | 18.236 | 23.6468
Battery | 11 | 6 | 16.154 | 15.3792 | 14.4259 | 13.826 | 13.5115 | 9.7492 | 0 | 0 | 0 | 0 | 0 | 0 | 0 | 0 | 0 | 0 | 0 | 0 | 19.7268 | 21.4643 | 20.8942 | 13.5074 | 19.7492 | 18.8897
Battery | 11 | 7 | 16.2683 | 15.4615 | 14.5234 | 13.8653 | 13.5762 | 11.4319 | 0 | 0 | 0 | 0 | 0 | 0 | 0 | 0 | 0 | 0 | 0 | 0 | 20.6237 | 21.812 | 21.2033 | 9.5042 | 19.981 | 19.0266
Battery | 11 | 8 | 15.0594 | 14.2206 | 13.3418 | 12.7426 | 12.5429 | 13.245 | 0 | 0 | 0 | 0 | 0 | 0 | 0 | 0 | 0 | 0 | 0 | 0 | 20.1325 | 21.4507 | 20.5719 | 17.7395 | 18.6545 | 17.576
Battery | 11 | 9 | 11.6013 | 10.7742 | 10.078 | 9.644 | 9.5143 | 10.7498 | 1.4095 | 0 | 0 | 0 | 0 | 0 | 0 | 0 | 0 | 0 | 0 | 15.6664 | 18.3467 | 19.1809 | 18.0201 | 16.1544 | 15.4027 | 30.7349
Battery | 11 | 10 | 10.5789 | 9.6451 | 8.9939 | 8.5718 | 8.558 | 9.8187 | 9.5532 | 0 | 0 | 0 | 0 | 0 | 0 | 0 | 0 | 0 | 8.7455 | 15.6761 | 17.4668 | 18.1244 | 17.1586 | 15.3049 | 14.3853 | 12.7695
Battery | 11 | 11 | 11.7637 | 10.5684 | 9.8027 | 9.3128 | 9.3055 | 10.5986 | 0 | 0 | 0 | 0 | 0 | 0 | 0 | 0 | 0 | 0 | 13.7943 | 16.4655 | 18.7378 | 19.6921 | 18.8028 | 17.1641 | 16.4201 | 14.849
Battery | 12 | 0 | 13.9179 | 12.9552 | 0 | 10.9959 | 10.951 | 12.49 | 0 | 0 | 0 | 0 | 0 | 0 | 0 | 0 | 0 | 0 | 0 | 17.9731 | 20.6597 | 21.6041 | 16.0706 | 18.9924 | 18.7146 | 17.2457
Battery | 12 | 1 | 13.64 | 12.8997 | 11.8685 | 0 | 11.1126 | 12.6297 | 0 | 0 | 0 | 0 | 0 | 0 | 0 | 0 | 0 | 0 | 0 | 17.7861 | 16.1099 | 21.5326 | 20.4934 | 19.0635 | 18.6199 | 16.8143
Battery | 12 | 2 | 12.4655 | 11.4488 | 10.7024 | 10.0672 | 10.0247 | 11.2965 | 1.2369 | 0 | 0 | 0 | 0 | 0 | 0 | 0 | 0 | 0 | 0 | 15.6322 | 19.3051 | 20.3833 | 19.5634 | 17.809 | 17.2073 | 15.428
Battery | 12 | 3 | 11.613 | 10.6645 | 9.9255 | 15.8854 | 9.2167 | 8.4742 | 0 | 0 | 0 | 0 | 0 | 0 | 0 | 0 | 0 | 0 | 0 | 10.0962 | 16.7183 | 18.5081 | 18.0856 | 16.2446 | 33.109 | 14.029
Battery | 12 | 4 | 12.6108 | 11.5538 | 10.5157 | 12.3949 | 9.8342 | 5.3564 | 0 | 0 | 0 | 0 | 0 | 0 | 0 | 0 | 0 | 0 | 0 | 8.9335 | 17.9173 | 19.4099 | 19.0593 | 17.3888 | 33.109 | 14.4867
Battery | 12 | 5 | 14.7009 | 13.9 | 12.9044 | 12.1512 | 11.4602 | 6.4213 | 0 | 0 | 0 | 0 | 0 | 0 | 0 | 0 | 0 | 0 | 0 | 8.9163 | 18.4949 | 20.4304 | 19.8512 | 18.4623 | 18.5793 | 16.2978
Battery | 12 | 6 | 16.3933 | 15.5797 | 14.5787 | 13.9489 | 13.6206 | 0 | 0 | 0 | 0 | 0 | 0 | 0 | 0 | 0 | 0 | 0 | 0 | 0 | 20.1744 | 21.9691 | 21.3704 | 15.501 | 20.1682 | 19.2657
Battery | 12 | 7 | 16.5133 | 15.6662 | 14.6811 | 13.9901 | 0 | 11.6005 | 0 | 0 | 0 | 0 | 0 | 0 | 0 | 0 | 0 | 0 | 0 | 0 | 21.087 | 22.3341 | 21.695 | 15.1817 | 20.4116 | 19.4096
Battery | 12 | 8 | 15.244 | 14.3632 | 13.4404 | 12.8113 | 12.6016 | 13.3676 | 0 | 0 | 0 | 0 | 0 | 0 | 0 | 0 | 0 | 0 | 0 | 0 | 20.5707 | 21.9548 | 21.0321 | 10.2793 | 19.0188 | 17.8864
Battery | 12 | 9 | 12.1814 | 11.3129 | 10.5819 | 10.1262 | 9.99 | 11.2872 | 1.9988 | 0 | 0 | 0 | 0 | 0 | 0 | 0 | 0 | 0 | 0 | 16.4532 | 19.264 | 20.1399 | 18.9211 | 16.9622 | 18.7796 | 14.5716
Battery | 12 | 10 | 11.1078 | 10.1273 | 8.8752 | 9.0004 | 8.9858 | 10.1428 | 9.5502 | 0 | 0 | 0 | 0 | 0 | 0 | 0 | 0 | 0 | 8.9192 | 16.4599 | 17.7718 | 19.0306 | 18.0165 | 16.0701 | 15.1046 | 13.408
Battery | 12 | 11 | 11.7834 | 10.5284 | 9.7244 | 9.21 | 9.2023 | 10.5601 | 0 | 0 | 0 | 0 | 0 | 0 | 0 | 0 | 0 | 0 | 7.3025 | 16.7204 | 19.1062 | 20.1083 | 19.1745 | 17.4539 | 16.6727 | 15.023
Battery | 13 | 0 | 13.8285 | 12.8178 | 0 | 10.7605 | 10.7133 | 12.3293 | 0 | 0 | 0 | 0 | 0 | 0 | 0 | 0 | 0 | 0 | 0 | 18.0866 | 20.9074 | 21.8991 | 15.8831 | 19.1568 | 18.8651 | 17.3228
Battery | 13 | 1 | 13.5368 | 12.7594 | 11.6767 | 0 | 10.883 | 12.4759 | 0 | 0 | 0 | 0 | 0 | 0 | 0 | 0 | 0 | 0 | 0 | 17.8902 | 15.9244 | 21.824 | 20.7329 | 19.2314 | 18.7657 | 16.8697
Battery | 13 | 2 | 11.7067 | 12.0212 | 9.8554 | 10.5706 | 9.1438 | 11.8642 | 0.34514 | 0 | 0 | 0 | 0 | 0 | 0 | 0 | 0 | 0 | 0 | 15.0666 | 18.8883 | 21.4024 | 19.1595 | 18.2791 | 18.0677 | 16.1994
Battery | 13 | 3 | 12.1937 | 11.1978 | 10.4217 | 9.9022 | 9.6775 | 8.9697 | 0 | 0 | 0 | 0 | 0 | 0 | 0 | 0 | 0 | 0 | 0 | 10.7813 | 17.5542 | 19.4335 | 18.9899 | 17.0569 | 31.6613 | 14.7305
Battery | 13 | 4 | 13.2413 | 12.1315 | 11.0415 | 10.5272 | 10.3259 | 5.8274 | 0 | 0 | 0 | 0 | 0 | 0 | 0 | 0 | 0 | 0 | 0 | 9.6535 | 18.823 | 20.3804 | 20.0122 | 18.2582 | 27.137 | 15.211
Battery | 13 | 5 | 14.6507 | 13.8098 | 12.7644 | 11.9735 | 11.2531 | 6.1776 | 0 | 0 | 0 | 0 | 0 | 0 | 0 | 0 | 0 | 0 | 0 | 8.893 | 18.672 | 20.6667 | 20.0586 | 18.6002 | 18.7231 | 16.3275
Battery | 13 | 6 | 16.4277 | 15.5735 | 14.5225 | 13.8611 | 13.5177 | 0 | 0 | 0 | 0 | 0 | 0 | 0 | 0 | 0 | 0 | 0 | 0 | 0 | 20.42 | 22.2824 | 21.6537 | 14.4764 | 20.3914 | 19.4438
Battery | 13 | 7 | 16.5537 | 15.6642 | 14.63 | 13.9044 | 0 | 11.5179 | 0 | 0 | 0 | 0 | 0 | 0 | 0 | 0 | 0 | 0 | 0 | 0 | 21.3565 | 22.6656 | 21.9945 | 14.0415 | 20.647 | 19.5948
Battery | 13 | 8 | 15.221 | 14.2961 | 13.3272 | 12.6666 | 12.4464 | 0 | 0 | 0 | 0 | 0 | 0 | 0 | 0 | 0 | 0 | 0 | 0 | 3.5161 | 20.814 | 22.2673 | 21.2985 | 19.5369 | 19.1845 | 17.9955
Battery | 13 | 9 | 12.7904 | 10.4965 | 11.111 | 10.6325 | 9.1075 | 11.8516 | 1.1014 | 0 | 0 | 0 | 0 | 0 | 0 | 0 | 0 | 0 | 0 | 15.8963 | 20.2272 | 19.7649 | 19.8672 | 17.4419 | 16.9815 | 15.3002
Battery | 13 | 10 | 10.2812 | 9.2516 | 8.5338 | 9.4504 | 8.0531 | 9.443 | 9.3076 | 0 | 0 | 0 | 0 | 0 | 0 | 0 | 0 | 0 | 8.8059 | 15.9008 | 19.2572 | 18.6001 | 18.8738 | 16.8736 | 15.8598 | 14.0784
Battery | 13 | 11 | 11.5874 | 10.2696 | 9.4254 | 8.8853 | 8.8772 | 10.3029 | 0 | 0 | 0 | 0 | 0 | 0 | 0 | 0 | 0 | 0 | 8.2471 | 16.7712 | 19.2763 | 20.3285 | 19.348 | 17.5413 | 16.7211 | 14.989
Battery | 14 | 0 | 13.0269 | 11.9707 | 10.6254 | 0 | 9.7959 | 11.4778 | 0 | 0 | 0 | 0 | 0 | 0 | 0 | 0 | 0 | 0 | 0 | 17.6041 | 20.5791 | 21.6218 | 18.5908 | 18.6984 | 18.3522 | 16.7073
Battery | 14 | 1 | 12.8662 | 12.0483 | 10.9096 | 10.0485 | 0 | 11.7527 | 0 | 0 | 0 | 0 | 0 | 0 | 0 | 0 | 0 | 0 | 0 | 17.4881 | 18.2283 | 21.6167 | 20.4613 | 18.8714 | 18.3786 | 16.3805
Battery | 14 | 2 | 10.8632 | 12.2004 | 8.9739 | 8.8935 | 8.2154 | 12.0409 | 0 | 0 | 0 | 0 | 0 | 0 | 0 | 0 | 0 | 0 | 0 | 14.4209 | 18.4171 | 22.0449 | 18.7186 | 19.2041 | 18.5155 | 16.5419
Battery | 14 | 3 | 12.3336 | 11.2683 | 10.452 | 9.9201 | 9.7069 | 9.0821 | 0 | 3.6252 | 0 | 0 | 0 | 0 | 0 | 0 | 0 | 0 | 0 | 11.3103 | 18.1738 | 20.1194 | 19.6239 | 17.5697 | 24.4526 | 15.0375
Battery | 14 | 4 | 13.6313 | 12.4631 | 11.2879 | 10.7537 | 10.5687 | 6.1323 | 0 | 0 | 0 | 0 | 0 | 0 | 0 | 0 | 0 | 0 | 0 | 10.1328 | 19.4662 | 21.1211 | 20.771 | 18.9379 | 18.086 | 15.6983
Battery | 14 | 5 | 14.331 | 13.4494 | 12.3538 | 11.5268 | 10.7792 | 5.7366 | 0 | 0 | 0 | 0 | 0 | 0 | 0 | 0 | 0 | 0 | 0 | 8.571 | 18.5147 | 20.617 | 19.9993 | 18.4748 | 18.6056 | 16.0912
Battery | 14 | 6 | 16.2436 | 15.3452 | 14.2407 | 13.5458 | 13.1879 | 0 | 0 | 0 | 0 | 0 | 0 | 0 | 0 | 0 | 0 | 0 | 0 | 0 | 20.3836 | 22.3636 | 21.7285 | 12.1917 | 20.4078 | 19.412
Battery | 14 | 7 | 16.3658 | 15.434 | 14.352 | 13.5949 | 0 | 11.2527 | 0 | 0 | 0 | 0 | 0 | 0 | 0 | 0 | 0 | 0 | 0 | 0 | 21.3479 | 22.7576 | 22.0677 | 11.6568 | 20.6625 | 19.5584
Battery | 14 | 8 | 14.9501 | 13.9788 | 12.9608 | 12.2682 | 12.039 | 0 | 0 | 0 | 0 | 0 | 0 | 0 | 0 | 0 | 0 | 0 | 0 | 2.0431 | 20.7562 | 22.3098 | 21.3091 | 19.4689 | 19.1032 | 17.863
Battery | 14 | 9 | 10.8986 | 12.3788 | 9.1526 | 8.6614 | 8.5189 | 12.3721 | 0.59061 | 0 | 0 | 0 | 0 | 0 | 0 | 0 | 0 | 0 | 0 | 15.5855 | 18.7035 | 22.109 | 18.3364 | 18.0492 | 17.7285 | 15.9651
Battery | 14 | 10 | 9.4703 | 8.3925 | 7.646 | 9.5866 | 7.1471 | 8.6197 | 8.5638 | 0 | 0 | 0 | 0 | 0 | 0 | 0 | 0 | 0 | 8.4184 | 15.5784 | 20.0641 | 18.3635 | 18.9541 | 17.4528 | 16.3463 | 14.4466
Battery | 14 | 11 | 11.0475 | 9.673 | 8.8071 | 8.253 | 8.2485 | 9.7495 | 0 | 0 | 0 | 0 | 0 | 0 | 0 | 0 | 0 | 0 | 9.666 | 16.539 | 19.1745 | 20.2804 | 19.2403 | 17.3224 | 16.4378 | 14.6113
Battery | 15 | 0 | 10.6734 | 9.5861 | 8.2536 | 7.4857 | 7.4511 | 9.1537 | 0 | 0 | 0 | 0 | 0 | 0 | 0 | 0 | 0 | 0 | 8.9287 | 15.933 | 19.1125 | 20.2136 | 19.0133 | 16.9561 | 16.4225 | 14.5865
Battery | 15 | 1 | 11.1258 | 10.2598 | 9.0567 | 8.1396 | 8.2008 | 9.9586 | 0 | 0 | 0 | 0 | 0 | 0 | 0 | 0 | 0 | 0 | 2.0502 | 16.1956 | 19.5628 | 20.5227 | 19.2681 | 17.5418 | 17.0083 | 14.8788
Battery | 15 | 2 | 12.0442 | 11.0106 | 10.2931 | 8.1168 | 6.0797 | 10.8536 | 0 | 0 | 0 | 0 | 0 | 0 | 0 | 0 | 0 | 0 | 0 | 12.3951 | 20.0327 | 21.3225 | 20.4208 | 18.3283 | 17.498 | 15.3743
Battery | 15 | 3 | 10.9463 | 9.7437 | 8.8808 | 8.3804 | 8.2531 | 7.8068 | 0 | 0 | 0 | 0 | 0 | 0 | 0 | 0 | 0 | 23.1289 | 0 | 11.0915 | 17.9813 | 19.9058 | 19.2593 | 16.9976 | 30.5661 | 13.9572
Battery | 15 | 4 | 13.1519 | 11.9135 | 10.5485 | 10.0121 | 9.9299 | 5.6608 | 0 | 27.3515 | 0 | 0 | 0 | 0 | 0 | 0 | 0 | 26.6928 | 0 | 9.5009 | 19.128 | 20.9899 | 20.778 | 18.8895 | 17.9493 | 15.3175
Battery | 15 | 5 | 13.923 | 13.0033 | 11.8617 | 11.0083 | 10.2401 | 5.2822 | 0 | 22.7728 | 0 | 0 | 0 | 0 | 0 | 0 | 0 | 26.3161 | 0 | 7.7932 | 17.9964 | 20.3924 | 19.8329 | 18.2609 | 18.4055 | 15.7698
Battery | 15 | 6 | 16.1307 | 15.1814 | 14.0178 | 13.2861 | 0 | 0.39445 | 0 | 0 | 0 | 0 | 0 | 0 | 0 | 0 | 0 | 0 | 0 | 0 | 20.166 | 22.4399 | 21.88 | 20.2957 | 20.5134 | 19.4641
Battery | 15 | 7 | 16.2165 | 15.2468 | 14.1281 | 0 | 13.0172 | 0 | 0 | 0 | 0 | 0 | 0 | 0 | 0 | 0 | 0 | 27.8979 | 0 | 0 | 21.186 | 21.0759 | 22.1566 | 20.4542 | 20.7223 | 19.5661
Battery | 15 | 8 | 14.66 | 13.6396 | 12.5678 | 11.8446 | 0 | 0 | 0 | 0 | 0 | 0 | 0 | 0 | 0 | 0 | 0 | 27.9403 | 0 | 11.0702 | 20.4726 | 22.2216 | 21.2419 | 19.3499 | 18.9841 | 17.7174
Battery | 15 | 9 | 10.2 | 9.229 | 8.4409 | 7.9734 | 7.8562 | 12.683 | 0 | 0 | 0 | 0 | 0 | 0 | 0 | 0 | 0 | 0 | 0 | 15.0019 | 18.3793 | 22.3281 | 21.4097 | 15.7524 | 18.1797 | 16.3362
Battery | 15 | 10 | 11.0251 | 6.5386 | 9.1542 | 7.3272 | 5.2864 | 10.2577 | 6.9305 | 0 | 0 | 0 | 0 | 0 | 0 | 0 | 0 | 0 | 7.7431 | 18.3238 | 17.0331 | 21.0389 | 19.6901 | 17.1972 | 12.4873 | 13.7365
Battery | 15 | 11 | 10.1897 | 8.7859 | 7.9639 | 7.4381 | 7.4498 | 9.0432 | 10.8936 | 0 | 0 | 0 | 0 | 0 | 0 | 0 | 0 | 0 | 1.1672 | 16.1628 | 18.9519 | 20.118 | 18.9807 | 16.8777 | 15.8491 | 13.8984
Battery | 16 | 0 | 5.663 | 4.5434 | 3.2256 | 2.4747 | 2.4524 | 4.1759 | 5.567 | 0 | 0 | 0 | 0 | 0 | 0 | 0 | 0 | 0 | 7.2221 | 11.6459 | 15.0408 | 16.2033 | 14.8826 | 12.5924 | 11.8594 | 9.8212
Battery | 16 | 1 | 6.7685 | 5.8518 | 4.5809 | 3.6049 | 3.6979 | 5.5448 | 0 | 0 | 0 | 0 | 0 | 0 | 0 | 0 | 0 | 0 | 2.2901 | 12.3117 | 15.8545 | 16.8472 | 15.4877 | 13.6173 | 10.1395 | 10.773
Battery | 16 | 2 | 3.8427 | 7.6636 | 2.2402 | 8.3246 | 1.3049 | 2.7236 | 0 | 0 | 0 | 0 | 0 | 0 | 0 | 0 | 0 | 0 | 0 | 7.7748 | 12.2883 | 20.5372 | 19.629 | 10.5212 | 16.4008 | 14.119
Battery | 16 | 3 | 9.46 | 8.1121 | 0.33956 | 6.7337 | 6.698 | 0 | 0 | 0 | 0 | 0 | 0 | 0 | 0 | 0 | 0 | 0 | 0 | 4.2078 | 17.7628 | 17.6065 | 18.8566 | 16.3754 | 8.4216 | 12.7957
Battery | 16 | 4 | 5.771 | 4.4585 | 2.8924 | 9.2144 | 4.9096 | 0 | 0 | 0 | 0 | 0 | 0 | 0 | 0 | 0 | 0 | 0 | 0 | 2.2907 | 11.905 | 20.6369 | 20.6369 | 11.9636 | 17.7904 | 14.9004
Battery | 16 | 5 | 10.9833 | 10.0235 | 8.8338 | 7.953 | 0 | 0 | 0 | 0 | 0 | 0 | 0 | 0 | 0 | 0 | 0 | 0 | 0 | 0 | 14.9817 | 17.6433 | 17.146 | 15.5246 | 11.3596 | 12.9209
Battery | 16 | 6 | 13.5038 | 0 | 11.2751 | 10.5048 | 0 | 0.19777 | 0 | 0 | 0 | 0 | 0 | 0 | 0 | 0 | 0 | 0 | 0 | 0 | 17.4512 | 20.01 | 19.5304 | 17.8863 | 0 | 17.0104
Battery | 16 | 7 | 13.5506 | 0 | 11.3843 | 10.5906 | 0 | 0 | 0 | 0 | 0 | 0 | 0 | 0 | 0 | 0 | 0 | 0 | 0 | 0 | 18.5035 | 18.5549 | 19.7401 | 17.9805 | 0 | 17.0651
Battery | 16 | 8 | 11.8453 | 0 | 9.6449 | 8.8897 | 0 | 0 | 0 | 0 | 0 | 0 | 0 | 0 | 0 | 0 | 0 | 0 | 0 | 0 | 17.6604 | 19.6163 | 18.6598 | 16.714 | 9.2848 | 15.0544
Battery | 16 | 9 | 6.9533 | 5.9618 | 5.1815 | 4.7397 | 4.6495 | 6.1444 | 0 | 0 | 0 | 0 | 0 | 0 | 0 | 0 | 0 | 0 | 0 | 11.8773 | 15.5254 | 16.6759 | 15.2175 | 12.7981 | 11.7865 | 9.859
Battery | 16 | 10 | 3.2227 | 8.9241 | 1.3035 | 7.6068 | 0.80506 | 2.5444 | 2.7691 | 0 | 0 | 0 | 0 | 0 | 0 | 0 | 0 | 0 | 4.7965 | 11.7846 | 18.6283 | 20.6369 | 12.8643 | 10.0517 | 15.3225 | 6.1093
Battery | 16 | 11 | 6.7734 | 5.3393 | 0 | 4.0695 | 4.0984 | 5.7891 | 0 | 0 | 0 | 0 | 0 | 0 | 0 | 0 | 0 | 0 | 10.7306 | 13.2552 | 16.206 | 17.4352 | 16.1952 | 13.8966 | 2.9476 | 10.6336
Battery | 17 | 0 | 5.0622 | 3.8756 | 2.4512 | 1.635 | 1.6046 | 3.4464 | 4.9351 | 0 | 0 | 0 | 0 | 0 | 0 | 0 | 0 | 0 | 6.725 | 11.1138 | 14.6502 | 15.8676 | 14.5111 | 12.1716 | 11.4884 | 9.4036
Battery | 17 | 1 | 5.9073 | 4.9485 | 3.6179 | 2.5996 | 2.6829 | 4.6215 | 0 | 0 | 0 | 0 | 0 | 0 | 0 | 0 | 0 | 0 | 0.68308 | 11.6175 | 15.3339 | 16.3838 | 14.9774 | 13.0424 | 12.4453 | 10.0801
Battery | 17 | 2 | 3.0118 | 11.1359 | 1.2109 | 9.5965 | 0.25323 | 1.7789 | 0 | 0 | 0 | 0 | 0 | 0 | 0 | 0 | 0 | 0 | 0 | 7.2193 | 18.3315 | 19.2533 | 12.3186 | 9.9841 | 18.2083 | 6.6389
Battery | 17 | 3 | 1.7517 | 9.5786 | 8.6239 | 0 | 8.0182 | 0 | 0 | 0 | 0 | 0 | 0 | 0 | 0 | 0 | 0 | 0 | 0 | 3.187 | 19.2105 | 19.2533 | 11.2837 | 15.9774 | 7.6905 | 14.3664
Battery | 17 | 4 | 4.6534 | 10.6603 | 1.7035 | 10.3252 | 1.0977 | 0 | 0 | 0 | 0 | 0 | 0 | 0 | 0 | 0 | 0 | 0 | 0 | 1.5431 | 19.2533 | 19.2533 | 13.1331 | 11.0714 | 19.2088 | 7.0382
Battery | 17 | 5 | 9.6931 | 8.6823 | 7.4286 | 6.4962 | 0 | 0 | 0 | 0 | 0 | 0 | 0 | 0 | 0 | 0 | 0 | 0 | 0 | 0 | 14.1303 | 16.7526 | 16.1853 | 14.4682 | 13.3763 | 11.7284
Battery | 17 | 6 | 12.2382 | 0 | 9.9032 | 9.0954 | 0.66562 | 0 | 0 | 0 | 0 | 0 | 0 | 0 | 0 | 0 | 0 | 0 | 0 | 0 | 16.5863 | 19.1291 | 18.5713 | 16.8352 | 0 | 15.9169
Battery | 17 | 7 | 12.3091 | 0 | 10.0212 | 9.1777 | 0 | 0 | 0 | 0 | 0 | 0 | 0 | 0 | 0 | 0 | 0 | 0 | 0 | 0 | 17.6433 | 17.9871 | 18.8319 | 16.9703 | 0 | 16.0006
Battery | 17 | 8 | 10.554 | 0 | 8.2454 | 7.4504 | 0 | 0 | 0 | 0 | 0 | 0 | 0 | 0 | 0 | 0 | 0 | 0 | 0 | 9.7133 | 16.8042 | 18.798 | 17.7576 | 15.694 | 0 | 13.9242
Battery | 17 | 9 | 5.5221 | 4.467 | 3.624 | 3.1355 | 3.0244 | 4.6119 | 0 | 0 | 0 | 0 | 0 | 0 | 0 | 0 | 0 | 0 | 0 | 10.7581 | 14.5309 | 19.2533 | 14.1838 | 11.6517 | 10.601 | 13.5777
Battery | 17 | 10 | 2.1355 | 10.1108 | 0.097667 | 0 | 0 | 9.0785 | 1.6766 | 0 | 0 | 0 | 0 | 0 | 0 | 0 | 0 | 0 | 3.642 | 10.6757 | 19.2533 | 19.2533 | 11.9871 | 9.1315 | 7.5534 | 14.3461
Battery | 17 | 11 | 5.4178 | 3.8921 | 3.0344 | 0 | 2.508 | 4.2744 | 0 | 0 | 0 | 0 | 0 | 0 | 0 | 0 | 0 | 0 | 6.7892 | 12.1186 | 15.2058 | 16.494 | 15.215 | 12.8467 | 11.6571 | 9.488
Battery | 18 | 0 | 4.417 | 3.169 | 1.6657 | 0.8034 | 0.77012 | 2.7102 | 4.2973 | 0 | 0 | 0 | 0 | 0 | 0 | 0 | 0 | 0 | 6.2954 | 10.7275 | 14.4352 | 15.713 | 14.2944 | 11.8503 | 11.1493 | 8.9708
Battery | 18 | 1 | 5.2445 | 4.2384 | 2.8419 | 1.774 | 1.8587 | 3.8942 | 0 | 0 | 0 | 0 | 0 | 0 | 0 | 0 | 0 | 0 | 0 | 11.2193 | 15.1207 | 16.2246 | 14.7519 | 12.7257 | 11.755 | 9.6198
Battery | 18 | 2 | 2.2377 | 11.8665 | 0.32431 | 7.6075 | 0 | 0.93529 | 0 | 0 | 0 | 0 | 0 | 0 | 0 | 0 | 0 | 0 | 0 | 6.7073 | 17.9959 | 17.9959 | 11.9975 | 9.551 | 17.9959 | 6.0538
Battery | 18 | 3 | 0.92323 | 10.2591 | 1.6646 | 0 | 8.6063 | 0 | 0 | 0 | 0 | 0 | 0 | 0 | 0 | 0 | 0 | 0 | 0 | 2.572 | 17.9959 | 17.9959 | 10.8683 | 17.9959 | 7.1258 | 15.2617
Battery | 18 | 4 | 3.8886 | 13.2181 | 0.80497 | 8.4152 | 0.15567 | 0 | 0 | 0 | 0 | 0 | 0 | 0 | 0 | 0 | 0 | 0 | 0 | 1.014 | 17.9959 | 17.9959 | 12.7798 | 10.6115 | 17.9959 | 6.3931
Battery | 18 | 5 | 9.0979 | 8.036 | 6.7188 | 1.4997 | 0 | 0 | 0 | 0 | 0 | 0 | 0 | 0 | 0 | 0 | 0 | 0 | 0 | 0 | 13.842 | 16.5231 | 15.9188 | 14.1131 | 14.2841 | 11.2351
Battery | 18 | 6 | 11.7511 | 0 | 9.3002 | 8.4523 | 0 | 0 | 0 | 0 | 0 | 0 | 0 | 0 | 0 | 0 | 0 | 0 | 0 | 0 | 13.5832 | 17.9959 | 17.9959 | 16.577 | 0 | 15.6131
Battery | 18 | 7 | 11.8296 | 0 | 9.4248 | 8.5372 | 0 | 0 | 0 | 0 | 0 | 0 | 0 | 0 | 0 | 0 | 0 | 0 | 0 | 0 | 17.4564 | 17.9959 | 17.9959 | 12.323 | 0 | 15.7059
Battery | 18 | 8 | 9.9935 | 0 | 7.5698 | 6.7347 | 0 | 0 | 0 | 0 | 0 | 0 | 0 | 0 | 0 | 0 | 0 | 0 | 0 | 5.8966 | 16.5836 | 17.9959 | 17.5664 | 15.3958 | 0 | 13.5323
Battery | 18 | 9 | 4.7299 | 3.6193 | 2.7297 | 2.2122 | 2.0923 | 3.7627 | 0 | 0 | 0 | 0 | 0 | 0 | 0 | 0 | 0 | 0 | 0 | 10.2429 | 17.9959 | 15.4357 | 13.8216 | 11.1646 | 15.5285 | 7.9333
Battery | 18 | 10 | 1.2747 | 10.757 | 0 | 0 | 0 | 3.8121 | 0.86481 | 0 | 0 | 0 | 0 | 0 | 0 | 0 | 0 | 0 | 3.0669 | 17.9959 | 17.9959 | 13.1972 | 11.5672 | 8.5875 | 6.9477 | 15.2017
Battery | 18 | 11 | 4.6365 | 3.0306 | 0 | 1.5404 | 1.562 | 3.415 | 0 | 0 | 0 | 0 | 0 | 0 | 0 | 0 | 0 | 0 | 6.8624 | 11.6523 | 14.8917 | 16.2439 | 14.9053 | 12.4272 | 11.1878 | 8.9134
Battery | 19 | 0 | 3.6978 | 2.3852 | 0.799 | 0 | 0 | 1.8952 | 3.5727 | 0 | 0 | 0 | 0 | 0 | 0 | 0 | 0 | 0 | 5.7134 | 10.2799 | 14.1677 | 15.5087 | 14.025 | 11.4711 | 10.7515 | 8.4745
Battery | 19 | 1 | 4.5066 | 3.4509 | 1.9854 | 0 | 0.95151 | 3.0886 | 0 | 0 | 0 | 0 | 0 | 0 | 0 | 0 | 0 | 0 | 0 | 10.7592 | 14.855 | 16.0156 | 14.4733 | 12.3512 | 10.9777 | 9.0946
Battery | 19 | 2 | 1.3831 | 12.6336 | 0 | 0 | 0 | 0.0054739 | 0 | 0 | 0 | 0 | 0 | 0 | 0 | 0 | 0 | 0 | 0 | 6.1022 | 16.3638 | 16.3638 | 11.6184 | 13.6751 | 8.0003 | 16.3638
Battery | 19 | 3 | 0.011461 | 10.9737 | 0 | 9.3384 | 0 | 0 | 0 | 0 | 0 | 0 | 0 | 0 | 0 | 0 | 0 | 0 | 0 | 13.9134 | 16.3638 | 11.2286 | 10.3902 | 7.5974 | 6.491 | 16.2017
Battery | 19 | 4 | 3.0437 | 13.9923 | 0 | 0 | 0 | 0 | 0 | 0 | 0 | 0 | 0 | 0 | 0 | 0 | 0 | 0 | 0 | 8.8077 | 16.3638 | 12.5597 | 12.367 | 10.0867 | 8.9248 | 16.3638
Battery | 19 | 5 | 8.4312 | 7.3156 | 5.9317 | 0 | 0 | 0 | 0 | 0 | 0 | 0 | 0 | 0 | 0 | 0 | 0 | 0 | 0 | 0 | 13.4697 | 16.2402 | 15.5971 | 13.6983 | 11.1505 | 10.6753
Battery | 19 | 6 | 11.1977 | 0 | 8.6252 | 2.3409 | 0 | 0 | 0 | 0 | 0 | 0 | 0 | 0 | 0 | 0 | 0 | 0 | 0 | 0 | 16.1019 | 16.3638 | 16.3638 | 16.2641 | 0 | 15.2521
Battery | 19 | 7 | 11.2842 | 0 | 8.7567 | 1.6588 | 0 | 0 | 0 | 0 | 0 | 0 | 0 | 0 | 0 | 0 | 0 | 0 | 0 | 0 | 16.3638 | 16.3638 | 16.3638 | 16.3638 | 0 | 15.3546
Battery | 19 | 8 | 9.3631 | 0 | 6.8186 | 5.9413 | 0 | 0 | 0 | 0 | 0 | 0 | 0 | 0 | 0 | 0 | 0 | 0 | 0 | 10.2067 | 16.3101 | 16.3638 | 16.3638 | 8.0632 | 0 | 13.079
Battery | 19 | 9 | 3.8562 | 2.6874 | 1.7488 | 1.2008 | 1.0718 | 2.8291 | 0 | 0 | 0 | 0 | 0 | 0 | 0 | 0 | 0 | 0 | 0 | 9.6582 | 16.3638 | 15.0953 | 16.3638 | 10.6112 | 13.8033 | 7.2198
Battery | 19 | 10 | 0.32912 | 0 | 0 | 9.8936 | 0 | 0 | 0 | 0 | 0 | 0 | 0 | 0 | 0 | 0 | 0 | 0 | 2.2548 | 16.3638 | 12.0627 | 16.3638 | 11.0845 | 16.3638 | 6.2699 | 11.5235
Battery | 19 | 11 | 3.7742 | 2.0843 | 0 | 0.50569 | 0.52674 | 2.4708 | 0 | 0 | 0 | 0 | 0 | 0 | 0 | 0 | 0 | 0 | 8.4225 | 11.1208 | 14.5201 | 15.9395 | 14.5383 | 11.9449 | 8.3935 | 8.2682

## State of Charge
Generation Technology | Year | Day | Hour 0 | Hour 1 | Hour 2 | Hour 3 | Hour 4 | Hour 5 | Hour 6 | Hour 7 | Hour 8 | Hour 9 | Hour 10 | Hour 11 | Hour 12 | Hour 13 | Hour 14 | Hour 15 | Hour 16 | Hour 17 | Hour 18 | Hour 19 | Hour 20 | Hour 21 | Hour 22 | Hour 23
Battery | 0 | 0 | 4.8199 | 0 | 0 | 0 | 0 | 0 | 0 | 0 | 0 | 0.74678 | 5.0087 | 10.0927 | 16.339 | 22.4109 | 26.9726 | 28.4253 | 24.7867 | 23.946 | 21.968 | 18.3606 | 14.1919 | 10.6472 | 8.1781 | 6.0197
Battery | 0 | 1 | 7.0084 | 0 | 0 | 0 | 0 | 0 | 0 | 0 | 0 | 1.3777 | 6.2574 | 11.9218 | 18.7645 | 25.3748 | 30.4216 | 32.0872 | 29.27 | 28.2124 | 26.0123 | 22.0984 | 17.6998 | 13.9488 | 11.0887 | 8.5035
Battery | 0 | 2 | 14.2309 | 9.9773 | 9.9773 | 5.1318 | 5.1318 | 5.1318 | 0 | 0 | 0 | 1.2449 | 8.0876 | 14.9304 | 21.7731 | 28.6158 | 35.4586 | 40.1722 | 41.128 | 37.3011 | 29.6549 | 27.3339 | 24.3492 | 16.703 | 15.2435 | 14.2309
Battery | 0 | 3 | 13.1001 | 7.9968 | 7.9968 | 7.9968 | 4.2055 | 4.2055 | 0 | 0 | 0 | 6.6754 | 6.6754 | 13.5181 | 20.3608 | 27.2036 | 34.0463 | 39.0446 | 41.128 | 38.6116 | 33.2397 | 25.5935 | 23.1895 | 21.1435 | 13.4973 | 13.1001
Battery | 0 | 4 | 10.5667 | 10.5667 | 4.7797 | 4.7797 | 4.7797 | 0 | 0 | 0 | 0 | 0 | 6.8427 | 13.6855 | 20.5282 | 27.3709 | 34.2137 | 38.8197 | 41.128 | 38.9204 | 31.9355 | 29.8612 | 26.8986 | 19.2524 | 12.1003 | 10.65
Battery | 0 | 5 | 9.7504 | 8.4651 | 7.6462 | 0 | 0 | 0 | 0 | 0 | 0.99124 | 0.99124 | 7.834 | 14.6767 | 21.5195 | 28.3622 | 34.9671 | 39.8802 | 41.128 | 37.854 | 34.5676 | 30.952 | 23.3058 | 19.0252 | 15.5374 | 11.9743
Battery | 0 | 6 | 8.2837 | 5.8298 | 3.8601 | 2.4829 | 1.4783 | 0.64854 | 0 | 0 | 0.10854 | 4.2529 | 11.0957 | 17.9384 | 24.7812 | 31.6239 | 37.6086 | 41.128 | 41.0013 | 39.4998 | 37.3309 | 32.7022 | 27.0672 | 21.6923 | 17.1186 | 12.4339
Battery | 0 | 7 | 8.8522 | 6.3646 | 4.3681 | 2.9363 | 1.8941 | 1.0197 | 0 | 0 | 0.089384 | 3.6499 | 10.4926 | 17.3354 | 24.1781 | 31.0208 | 37.3384 | 41.128 | 41.128 | 41.128 | 38.7312 | 33.7737 | 27.9549 | 22.4577 | 17.8198 | 13.0425
Battery | 0 | 8 | 7.3819 | 2.9916 | 1.8306 | 1.2152 | 0.9666 | 0.83408 | 0 | 0 | 0.49886 | 5.5225 | 12.3653 | 19.208 | 26.0508 | 32.8935 | 39.7164 | 41.128 | 41.128 | 36.1619 | 33.5999 | 29.0299 | 23.5433 | 18.5385 | 14.4865 | 10.6163
Battery | 0 | 9 | 12.4457 | 5.6448 | 5.6448 | 5.6448 | 5.6448 | 0 | 0 | 0 | 0 | 4.8521 | 11.6948 | 18.5375 | 25.3803 | 32.223 | 38.7671 | 41.128 | 40.9216 | 35.4058 | 33.6044 | 30.0844 | 26.017 | 18.3708 | 14.9247 | 13.2175
Battery | 0 | 10 | 11.1104 | 9.6065 | 4.9051 | 4.9051 | 4.9051 | 4.9051 | 0 | 0 | 0 | 2.5151 | 8.4445 | 15.2872 | 22.13 | 28.9727 | 34.636 | 37.3674 | 35.3213 | 27.7368 | 25.9911 | 23.2069 | 20.129 | 12.4828 | 11.435 | 11.1104
Battery | 0 | 11 | 6.7571 | 0 | 0 | 0 | 0 | 0 | 0 | 0 | 0 | 1.8481 | 7.5391 | 13.9382 | 20.7809 | 27.4588 | 32.3632 | 33.7655 | 29.8629 | 27.3921 | 24.9862 | 21.157 | 16.7338 | 12.8993 | 10.1547 | 7.9562
Battery | 1 | 0 | 25.1764 | 20.7005 | 16.807 | 13.6316 | 10.8706 | 8.1294 | 4.4738 | 0 | 0.67023 | 7.7887 | 20.3304 | 34.8995 | 49.8359 | 64.7724 | 78.0488 | 86.3502 | 87.5042 | 81.6741 | 74.428 | 65.4891 | 55.9628 | 47.0724 | 39.2695 | 31.7374
Battery | 1 | 1 | 26.6488 | 21.9833 | 17.7795 | 14.2175 | 11.144 | 8.0402 | 3.998 | 0 | 1.8668 | 7.5179 | 21.4561 | 36.3926 | 51.329 | 65.6036 | 77.2779 | 86.4714 | 88.7639 | 84.3618 | 77.0076 | 67.8564 | 58.1914 | 49.1927 | 41.111 | 33.3127
Battery | 1 | 2 | 34.554 | 27.9635 | 22.5469 | 16.9108 | 11.6683 | 6.4789 | 3.7171 | 0 | 1.909 | 10.172 | 24.2869 | 39.2233 | 54.1598 | 69.0962 | 83.9057 | 93.9762 | 98.2391 | 98.2391 | 89.4034 | 78.5526 | 67.016 | 55.964 | 49.2293 | 39.7247
Battery | 1 | 3 | 32.5661 | 26.5543 | 21.1776 | 15.0432 | 10.3987 | 5.8302 | 0.98622 | 0 | 0 | 12.3384 | 27.2748 | 42.2113 | 57.1477 | 72.0842 | 87.0206 | 99.025 | 102.9444 | 99.2946 | 91.3662 | 81.0334 | 69.5944 | 59.1994 | 50.0031 | 41.2368
Battery | 1 | 4 | 34.7606 | 27.6418 | 21.1832 | 15.4423 | 9.9899 | 4.5908 | 0 | 0 | 0 | 13.0781 | 28.0145 | 42.951 | 57.8874 | 72.8239 | 87.7604 | 99.7399 | 102.9444 | 102.9444 | 95.7547 | 85.3598 | 74.054 | 62.8745 | 52.7062 | 43.0361
Battery | 1 | 5 | 37.0819 | 28.5788 | 19.8124 | 14.8605 | 10.3655 | 3.0401 | 0 | 0 | 0 | 12.0498 | 26.9863 | 41.9227 | 56.8592 | 71.7956 | 85.8478 | 97.2668 | 102.9444 | 102.9444 | 97.8172 | 86.0793 | 73.3564 | 64.144 | 52.569 | 44.1216
Battery | 1 | 6 | 36.1143 | 28.8987 | 22.1893 | 16.1009 | 10.403 | 4.8931 | 0 | 0 | 1.8435 | 12.8891 | 27.8255 | 42.762 | 57.6984 | 72.6349 | 87.2707 | 97.9703 | 102.9444 | 102.9444 | 96.7474 | 84.9824 | 74.3885 | 64.1024 | 54.6638 | 45.1091
Battery | 1 | 7 | 36.8581 | 29.5931 | 22.8465 | 16.6986 | 10.9662 | 5.4142 | 0 | 0 | 1.2355 | 12.5744 | 27.5108 | 42.4473 | 57.3837 | 72.3202 | 87.2503 | 98.1029 | 102.9444 | 102.9444 | 96.2939 | 86.3509 | 75.5523 | 65.1119 | 55.5828 | 45.9117
Battery | 1 | 8 | 36.1048 | 26.4607 | 20.5655 | 15.2424 | 10.3057 | 5.4937 | 0 | 0 | 0 | 11.4735 | 26.41 | 41.3464 | 56.2829 | 71.2194 | 86.1558 | 97.8798 | 102.9444 | 102.9444 | 95.6404 | 82.8692 | 72.3784 | 61.8771 | 52.9287 | 44.1771
Battery | 1 | 9 | 34.2797 | 30.2038 | 23.4443 | 17.1096 | 11.0284 | 8.2168 | 1.4196 | 0 | 3.1368 | 14.4838 | 29.2905 | 44.2269 | 59.1634 | 74.0998 | 88.9488 | 99.3754 | 102.9444 | 98.6935 | 88.8206 | 77.1722 | 68.0783 | 56.6146 | 49.5755 | 39.833
Battery | 1 | 10 | 28.7809 | 22.7716 | 17.3873 | 15.5849 | 10.8568 | 9.3228 | 3.7338 | 0.85335 | 0 | 6.8275 | 19.1649 | 33.672 | 48.6084 | 63.5449 | 76.1349 | 84.1621 | 85.1584 | 80.7341 | 70.902 | 63.1581 | 55.0632 | 47.6768 | 38.4009 | 33.0302
Battery | 1 | 11 | 23.4108 | 19.3265 | 15.9949 | 13.1096 | 10.5096 | 7.9048 | 4.4507 | 0 | 0 | 6.7134 | 19.5429 | 34.4794 | 49.4158 | 64.3523 | 76.4605 | 84.6984 | 84.6984 | 78.3574 | 71.1014 | 62.3581 | 52.9926 | 44.2306 | 36.5838 | 29.4779
Battery | 2 | 0 | 26.1752 | 21.5139 | 17.4638 | 14.1667 | 11.3042 | 8.4622 | 4.6609 | 0 | 0.70943 | 8.1602 | 21.2828 | 36.5189 | 52.035 | 67.5511 | 81.4429 | 90.1344 | 91.3494 | 85.2591 | 77.6836 | 68.3299 | 58.3594 | 49.0573 | 40.8987 | 33.0264
Battery | 2 | 1 | 27.7698 | 22.9019 | 18.5189 | 14.8097 | 11.6137 | 8.3856 | 4.1721 | 0 | 1.9537 | 7.8396 | 22.4142 | 37.9303 | 53.4464 | 68.3465 | 80.5299 | 90.1432 | 92.7706 | 88.1658 | 80.4722 | 70.8915 | 60.7715 | 51.3517 | 42.8954 | 34.7369
Battery | 2 | 2 | 35.6745 | 28.7778 | 23.5707 | 17.6732 | 12.189 | 6.7612 | 3.8948 | 0 | 1.9851 | 10.6153 | 25.3667 | 40.8828 | 56.3989 | 71.915 | 87.3912 | 97.9127 | 102.3609 | 102.3609 | 93.1063 | 81.7356 | 69.6443 | 58.0614 | 51.0241 | 41.0678
Battery | 2 | 3 | 36.1964 | 29.0204 | 22.0995 | 16.9626 | 12.1107 | 6.1294 | 1.0631 | 0 | 0 | 12.8659 | 28.382 | 43.8981 | 59.4142 | 74.9303 | 90.4464 | 102.9577 | 107.9202 | 106.8138 | 98.4831 | 87.6336 | 75.6227 | 63.8859 | 53.3438 | 44.1593
Battery | 2 | 4 | 36.4185 | 28.9578 | 22.1904 | 16.1784 | 10.4689 | 4.8139 | 0 | 0 | 0 | 13.6382 | 29.1543 | 44.6704 | 60.1865 | 75.7026 | 91.2187 | 103.7007 | 107.9202 | 107.9202 | 100.3807 | 89.4818 | 77.6252 | 65.8991 | 55.2345 | 45.0935
Battery | 2 | 5 | 38.8398 | 29.9628 | 20.7618 | 15.5777 | 10.8731 | 3.1846 | 0 | 0 | 5.8879 | 18.4475 | 33.9636 | 49.4797 | 64.9958 | 80.5119 | 96.028 | 107.9202 | 107.9202 | 107.9202 | 102.5484 | 90.2306 | 76.8769 | 67.2199 | 55.0701 | 46.216
Battery | 2 | 6 | 37.8469 | 30.2836 | 23.252 | 16.8724 | 10.9029 | 5.1306 | 0 | 0 | 4.9049 | 16.4097 | 31.9258 | 47.4419 | 62.958 | 78.4741 | 93.725 | 104.8613 | 107.9202 | 107.9202 | 101.4182 | 89.0915 | 77.9824 | 67.1954 | 57.2978 | 47.2784
Battery | 2 | 7 | 38.6256 | 31.0109 | 23.9406 | 17.4986 | 11.4927 | 5.676 | 0 | 0 | 4.9498 | 16.7612 | 32.2773 | 47.7934 | 63.3095 | 78.8256 | 94.3417 | 105.6377 | 107.9202 | 107.9202 | 100.9459 | 90.5226 | 79.199 | 68.2508 | 58.2591 | 48.1182
Battery | 2 | 8 | 37.836 | 27.7123 | 21.5369 | 15.9621 | 10.7931 | 5.7549 | 0 | 0 | 5.3518 | 18.1303 | 33.6464 | 49.1625 | 64.6786 | 80.1947 | 95.7108 | 107.9202 | 107.9202 | 107.3514 | 99.6991 | 86.2954 | 75.2965 | 64.8522 | 55.4716 | 46.2974
Battery | 2 | 9 | 32.5931 | 28.3304 | 21.2378 | 17.9387 | 11.5572 | 8.6201 | 1.4868 | 0 | 3.4426 | 15.4903 | 31.0064 | 46.5225 | 62.0386 | 77.5547 | 93.0708 | 103.9362 | 107.9202 | 103.4399 | 93.08 | 80.8546 | 68.0377 | 56.0056 | 48.6314 | 38.407
Battery | 2 | 10 | 29.6303 | 23.3384 | 21.0503 | 15.8106 | 10.8635 | 9.2816 | 3.4294 | 0 | 0 | 7.1187 | 19.9958 | 35.1346 | 50.6507 | 66.1668 | 79.3003 | 87.6626 | 88.6727 | 84.039 | 77.0987 | 65.6112 | 57.133 | 49.4004 | 39.6744 | 34.0629
Battery | 2 | 11 | 24.4606 | 20.191 | 16.7115 | 13.6993 | 10.9861 | 8.2677 | 4.6573 | 0 | 0 | 6.9843 | 20.3618 | 35.6672 | 51.1833 | 66.6994 | 81.9615 | 88.6757 | 88.6757 | 82.0327 | 74.4303 | 65.2661 | 55.4485 | 46.2651 | 38.2538 | 30.8117
Battery | 3 | 0 | 25.7856 | 21.1256 | 17.1093 | 13.8912 | 11.1344 | 8.4005 | 4.6534 | 0 | 0.84069 | 8.6164 | 22.2107 | 37.7268 | 53.2429 | 68.759 | 83.0788 | 92.0561 | 92.1096 | 85.954 | 78.2762 | 68.7365 | 58.5498 | 49.0592 | 40.7575 | 32.7406
Battery | 3 | 1 | 27.1492 | 22.3299 | 18.0192 | 14.4153 | 11.349 | 8.2515 | 4.1196 | 0 | 2.1511 | 7.8928 | 23.0212 | 38.5373 | 54.0534 | 69.007 | 81.1695 | 91.1537 | 93.0051 | 88.4198 | 80.6537 | 70.9068 | 60.5923 | 51.0091 | 42.4323 | 34.1668
Battery | 3 | 2 | 35.3768 | 27.9572 | 21.2067 | 14.858 | 12.9259 | 7.066 | 4.3267 | 0 | 1.7238 | 10.2705 | 25.0878 | 40.6039 | 56.12 | 71.636 | 87.1521 | 97.581 | 101.7736 | 101.7736 | 91.8667 | 79.7548 | 70.8722 | 58.5441 | 51.422 | 40.7874
Battery | 3 | 3 | 34.919 | 27.9593 | 21.8641 | 16.2758 | 10.992 | 5.7998 | 0.29845 | 0 | 0 | 13.0746 | 28.5907 | 44.1068 | 59.6229 | 75.139 | 90.6551 | 103.338 | 107.9202 | 106.5811 | 98.3911 | 86.9992 | 75.072 | 63.5036 | 53.2484 | 43.4503
Battery | 3 | 4 | 32.0292 | 24.0875 | 20.8557 | 14.4219 | 8.308 | 2.2619 | 0 | 0 | 0 | 13.864 | 29.3801 | 44.8962 | 60.4123 | 75.9283 | 91.4444 | 104.0815 | 107.9202 | 107.9202 | 99.818 | 88.2494 | 75.6896 | 63.2814 | 51.9911 | 41.2463
Battery | 3 | 5 | 36.7775 | 30.3124 | 20.6232 | 15.5903 | 11.0624 | 2.9636 | 0 | 0 | 5.5913 | 18.3281 | 33.8442 | 49.3603 | 64.8764 | 80.3925 | 95.9086 | 107.9202 | 107.9202 | 107.9202 | 98.606 | 85.603 | 75.5237 | 61.8062 | 53.0018 | 44.1135
Battery | 3 | 6 | 37.2038 | 29.6899 | 22.7338 | 16.462 | 10.6204 | 4.9862 | 0 | 0 | 4.8369 | 16.4644 | 31.9805 | 47.4966 | 63.0127 | 78.5288 | 93.974 | 105.1896 | 107.9202 | 107.9202 | 101.4473 | 88.8819 | 77.6342 | 66.7344 | 56.7705 | 46.6786
Battery | 3 | 7 | 38.0155 | 30.4438 | 23.4444 | 17.1064 | 11.2282 | 5.5497 | 0 | 0 | 4.8826 | 16.8255 | 32.3416 | 47.8577 | 63.3738 | 78.8899 | 94.406 | 105.7841 | 107.9202 | 107.9202 | 100.9515 | 90.4063 | 78.9299 | 67.8536 | 57.7842 | 47.5593
Battery | 3 | 8 | 37.2988 | 27.0128 | 20.9458 | 15.5091 | 10.4989 | 5.6267 | 0 | 0 | 5.0622 | 18.01 | 33.5261 | 49.0422 | 64.5583 | 80.0744 | 95.5905 | 107.9202 | 107.9202 | 107.9202 | 100.2492 | 86.1284 | 74.9813 | 64.4231 | 54.9855 | 45.7663
Battery | 3 | 9 | 37.2104 | 29.1497 | 21.6653 | 18.1377 | 11.4088 | 8.7372 | 1.2187 | 0 | 3.3479 | 15.5449 | 31.061 | 46.5771 | 62.0932 | 77.6093 | 93.1254 | 104.0627 | 107.9202 | 107.0271 | 96.0977 | 83.2198 | 69.7243 | 61.0366 | 49.7101 | 42.917
Battery | 3 | 10 | 28.7231 | 21.9799 | 15.8968 | 13.0357 | 11.6908 | 6.3544 | 4.0674 | 1.222 | 0 | 7.0786 | 20.0786 | 35.3739 | 50.89 | 66.4061 | 79.6623 | 88.0217 | 88.8201 | 84.3003 | 73.4134 | 65.2725 | 56.7343 | 44.9829 | 38.6486 | 33.0728
Battery | 3 | 11 | 22.9119 | 18.8114 | 15.5441 | 12.7756 | 10.3263 | 7.8729 | 4.4846 | 0 | 0 | 6.9941 | 20.5626 | 36.0787 | 51.5948 | 67.1108 | 80.5054 | 87.185 | 87.185 | 80.599 | 73.0183 | 63.7997 | 53.8955 | 44.6529 | 36.6329 | 29.2011
Battery | 4 | 0 | 25.9777 | 21.2429 | 17.1837 | 13.9614 | 11.2229 | 8.5081 | 4.7303 | 0 | 0.96752 | 7.5007 | 21.7513 | 37.8189 | 53.8864 | 69.954 | 84.9565 | 94.3978 | 94.3978 | 88.081 | 80.1713 | 70.3059 | 59.7609 | 49.9477 | 41.3846 | 33.1229
Battery | 4 | 1 | 27.469 | 22.5585 | 18.1819 | 14.5477 | 11.4782 | 8.3755 | 4.1866 | 0 | 2.3232 | 8.2393 | 24.0771 | 40.1447 | 56.1668 | 71.6684 | 87.7359 | 95.4609 | 95.4609 | 90.7703 | 82.7626 | 72.675 | 61.9916 | 52.0766 | 43.2191 | 34.6886
Battery | 4 | 2 | 31.9449 | 28.4908 | 21.3846 | 15.2769 | 9.0893 | 7.2702 | 0.23644 | 0 | 1.7509 | 10.6096 | 26.0016 | 42.0691 | 58.1367 | 74.2042 | 90.2718 | 101.088 | 105.4082 | 105.4082 | 95.0308 | 82.3387 | 68.855 | 55.935 | 48.6102 | 37.4705
Battery | 4 | 3 | 36.3589 | 29.2583 | 22.8869 | 17.0479 | 11.5278 | 6.1026 | 0.34652 | 0 | 4.6316 | 18.1771 | 34.2446 | 50.3122 | 66.3797 | 82.4473 | 98.5148 | 111.641 | 111.641 | 110.8349 | 102.2377 | 90.9401 | 78.4333 | 66.3049 | 55.5568 | 45.2916
Battery | 4 | 4 | 32.1784 | 23.8556 | 20.6064 | 13.8688 | 7.4668 | 1.1343 | 0 | 0 | 0 | 14.3653 | 30.4328 | 46.5004 | 62.5679 | 78.6355 | 94.703 | 107.7746 | 111.641 | 111.641 | 103.1365 | 91.007 | 77.8355 | 64.8211 | 52.9798 | 41.7121
Battery | 4 | 5 | 37.8683 | 31.4395 | 21.27 | 16.1177 | 11.4953 | 2.9949 | 0 | 0 | 5.707 | 18.891 | 34.9585 | 51.0261 | 67.0936 | 83.1612 | 99.2287 | 111.641 | 111.641 | 111.641 | 102.2449 | 92.9087 | 78.1494 | 63.7508 | 54.6388 | 45.4387
Battery | 4 | 6 | 38.2977 | 30.5378 | 23.3636 | 16.908 | 10.9042 | 5.118 | 0 | 0 | 4.9469 | 16.9655 | 33.033 | 49.1006 | 65.1681 | 81.2357 | 97.2141 | 108.7896 | 111.641 | 111.641 | 104.9548 | 94.4517 | 80.2311 | 68.9162 | 58.5836 | 48.1167
Battery | 4 | 7 | 39.1457 | 31.3256 | 24.1064 | 17.5814 | 11.5389 | 5.706 | 0 | 0 | 4.9944 | 17.3412 | 33.4088 | 49.4763 | 65.5439 | 81.6114 | 97.679 | 109.423 | 111.641 | 111.641 | 104.4408 | 93.5021 | 81.5837 | 70.0845 | 59.6422 | 49.0364
Battery | 4 | 8 | 38.2879 | 27.7092 | 21.47 | 15.8928 | 10.7632 | 5.7786 | 0 | 0 | 5.1657 | 18.5633 | 34.6308 | 50.6984 | 66.7659 | 82.8335 | 98.901 | 111.641 | 111.641 | 111.641 | 103.7178 | 93.2081 | 77.327 | 66.3733 | 56.5958 | 47.0474
Battery | 4 | 9 | 38.1556 | 29.6978 | 21.8446 | 18.7966 | 11.7354 | 9.0623 | 1.172 | 0 | 3.4198 | 16.0547 | 32.1223 | 48.1898 | 64.2574 | 80.3249 | 96.3925 | 107.7027 | 111.641 | 110.7905 | 99.322 | 85.8063 | 71.8877 | 62.8993 | 51.0122 | 44.0135
Battery | 4 | 10 | 29.675 | 22.6148 | 16.2476 | 13.2783 | 12.0139 | 6.43 | 4.1753 | 1.3297 | 0 | 7.3186 | 20.8001 | 36.6582 | 52.7258 | 68.7933 | 82.5278 | 91.1623 | 91.9206 | 87.2962 | 75.873 | 67.4624 | 58.6363 | 46.3102 | 39.8029 | 34.0943
Battery | 4 | 11 | 23.1172 | 18.948 | 15.6531 | 12.8808 | 10.4428 | 8.0004 | 4.576 | 0 | 0 | 7.2096 | 21.2633 | 37.3309 | 53.3984 | 69.466 | 82.6583 | 89.5323 | 89.5323 | 82.7471 | 74.9208 | 65.3744 | 55.1081 | 45.5372 | 37.2511 | 29.5841
Battery | 5 | 0 | 27.2766 | 22.305 | 18.0429 | 14.6595 | 11.784 | 8.9335 | 4.9669 | 0 | 1.0159 | 7.8758 | 22.8389 | 39.7098 | 56.5807 | 73.4517 | 89.2044 | 99.1177 | 99.1177 | 92.4851 | 84.1799 | 73.8211 | 62.7489 | 52.4451 | 43.4539 | 34.779
Battery | 5 | 1 | 28.8425 | 23.6864 | 19.091 | 15.2751 | 12.0521 | 8.7943 | 4.396 | 0 | 2.4394 | 8.6512 | 25.281 | 42.1519 | 58.9751 | 75.2518 | 92.1227 | 100.2339 | 100.2339 | 95.3088 | 86.9007 | 76.3087 | 65.0911 | 54.6805 | 45.3801 | 36.4231
Battery | 5 | 2 | 38.0678 | 29.9153 | 23.0159 | 16.0407 | 14.0694 | 7.6337 | 4.774 | 0 | 1.8385 | 11.1401 | 27.3017 | 44.1726 | 61.0435 | 77.9144 | 94.7854 | 106.1424 | 110.6786 | 110.6786 | 104.308 | 90.9814 | 76.8235 | 63.2575 | 55.5664 | 43.8697
Battery | 5 | 3 | 38.1768 | 30.7212 | 24.0312 | 17.9003 | 12.1042 | 6.4077 | 0.36384 | 0 | 4.8632 | 19.0859 | 35.9569 | 52.8278 | 69.6987 | 86.5696 | 103.4406 | 117.2231 | 117.2231 | 116.3766 | 107.3496 | 95.4871 | 82.355 | 69.6201 | 58.3347 | 47.5562
Battery | 5 | 4 | 33.7873 | 25.0484 | 21.6367 | 14.5622 | 7.8401 | 1.191 | 0 | 0 | 0 | 15.0835 | 31.9545 | 48.8254 | 65.6963 | 82.5672 | 99.4382 | 113.1633 | 117.2231 | 117.2231 | 108.2933 | 95.5573 | 81.7273 | 68.0621 | 55.6288 | 43.7977
Battery | 5 | 5 | 39.7617 | 33.0114 | 22.3335 | 16.9236 | 12.0701 | 3.1447 | 0 | 0 | 5.9923 | 19.8355 | 36.7065 | 53.5774 | 70.4483 | 87.3192 | 104.1902 | 117.2231 | 117.2231 | 117.2231 | 107.3571 | 97.5542 | 82.0569 | 66.9384 | 57.3708 | 47.7106
Battery | 5 | 6 | 40.2126 | 32.0647 | 24.5318 | 17.7534 | 11.4494 | 5.3739 | 0 | 0 | 5.1943 | 17.8137 | 34.6847 | 51.5556 | 68.4265 | 85.2974 | 102.0748 | 114.2291 | 117.2231 | 117.2231 | 110.2026 | 99.1743 | 84.2426 | 72.362 | 61.5128 | 50.5225
Battery | 5 | 7 | 41.1029 | 32.8919 | 25.3117 | 18.4605 | 12.1159 | 5.9913 | 0 | 0 | 5.2441 | 18.2083 | 35.0792 | 51.9501 | 68.8211 | 85.692 | 102.5629 | 114.8941 | 117.2231 | 117.2231 | 109.6629 | 98.1772 | 85.6629 | 73.5888 | 62.6243 | 51.4882
Battery | 5 | 8 | 40.2022 | 29.0946 | 22.5435 | 16.6874 | 11.3014 | 6.0675 | 0 | 0 | 5.424 | 19.4915 | 36.3624 | 53.2333 | 70.1042 | 86.9752 | 103.8461 | 117.2231 | 117.2231 | 117.2231 | 108.9037 | 97.8685 | 81.1933 | 69.692 | 59.4256 | 49.3998
Battery | 5 | 9 | 40.0634 | 31.1827 | 22.9369 | 19.7365 | 12.3222 | 9.5154 | 1.2306 | 0 | 3.5908 | 16.8575 | 33.7284 | 50.5993 | 67.4702 | 84.3412 | 101.2121 | 113.0878 | 117.2231 | 116.33 | 108.8138 | 94.6223 | 79.7494 | 70.3115 | 57.83 | 46.2142
Battery | 5 | 10 | 29.7066 | 22.2933 | 15.6077 | 13.9422 | 12.6146 | 6.7514 | 4.384 | 1.3962 | 0 | 7.6845 | 21.8401 | 38.4911 | 55.3621 | 72.233 | 86.6542 | 95.7204 | 96.5166 | 91.661 | 84.1924 | 70.8355 | 61.5681 | 48.6258 | 40.3408 | 34.3468
Battery | 5 | 11 | 24.273 | 19.8954 | 16.4358 | 13.5248 | 10.965 | 8.4004 | 4.8048 | 0 | 0 | 7.5701 | 22.3265 | 39.1974 | 56.0683 | 72.9393 | 86.7912 | 94.0089 | 94.0089 | 86.8844 | 78.6669 | 68.6431 | 57.8635 | 47.8141 | 39.1137 | 31.0633
Battery | 6 | 0 | 60.2955 | 48.8686 | 38.201 | 28.5094 | 19.3873 | 10.3006 | 0 | 0 | 0 | 27.4864 | 54.9728 | 82.4593 | 109.9457 | 137.4321 | 164.9185 | 176.8424 | 176.8424 | 170.5714 | 155.9456 | 139.2006 | 121.7107 | 104.9879 | 89.5582 | 74.3475
Battery | 6 | 1 | 62.2669 | 51.0591 | 40.4353 | 30.6249 | 21.4285 | 12.2143 | 1.8036 | 0 | 0 | 11.9239 | 39.4103 | 66.8967 | 94.3832 | 121.8696 | 149.356 | 176.8424 | 176.8424 | 171.8925 | 157.4142 | 140.6477 | 123.2142 | 106.6003 | 91.1145 | 75.9785
Battery | 6 | 2 | 52.0525 | 42.2196 | 33.1887 | 24.7465 | 16.8054 | 8.8978 | 0 | 0 | 0 | 6.0616 | 32.796 | 60.2824 | 87.7689 | 115.2553 | 142.7417 | 156.9333 | 156.9333 | 156.9333 | 144.7558 | 129.5277 | 113.4492 | 98.0174 | 77.7956 | 64.2223
Battery | 6 | 3 | 53.3764 | 44.2159 | 35.8036 | 27.9743 | 13.6388 | 6.3686 | 0 | 0 | 0 | 22.7863 | 50.2728 | 77.7592 | 105.2456 | 132.732 | 160.2185 | 176.8424 | 176.8424 | 176.8424 | 169.6714 | 156.4838 | 141.8844 | 127.6183 | 114.8043 | 84.0904
Battery | 6 | 4 | 51.4184 | 41.4708 | 32.3571 | 24.0622 | 11.0887 | 3.3313 | 0 | 0 | 0 | 25.9536 | 53.4401 | 80.9265 | 108.4129 | 135.8993 | 163.3858 | 176.8424 | 176.8424 | 176.8424 | 170.9977 | 156.9077 | 141.5969 | 126.5628 | 112.8463 | 82.1323
Battery | 6 | 5 | 64.1787 | 52.1341 | 40.7212 | 30.0937 | 14.0093 | 4.5434 | 0 | 0 | 0 | 24.0854 | 51.5719 | 79.0583 | 106.5447 | 134.0311 | 161.5176 | 176.8424 | 176.8424 | 176.8424 | 170.7516 | 155.8799 | 139.3158 | 123.2086 | 108.1969 | 77.483
Battery | 6 | 6 | 68.1819 | 54.8023 | 42.0645 | 30.1163 | 18.6648 | 7.4785 | 0 | 0 | 0 | 22.985 | 50.4714 | 77.9578 | 105.4443 | 132.9307 | 160.4171 | 176.8424 | 176.8424 | 176.8424 | 170.0878 | 153.8226 | 136.0448 | 118.7391 | 102.5292 | 83.8273
Battery | 6 | 7 | 70.097 | 56.6228 | 43.8168 | 31.7878 | 20.3038 | 9.0593 | 0 | 0 | 0 | 24.0393 | 51.5257 | 79.0122 | 106.4986 | 133.985 | 161.4714 | 176.8424 | 176.8424 | 176.8424 | 171.4911 | 154.4108 | 136.345 | 118.7834 | 102.4052 | 85.8559
Battery | 6 | 8 | 67.1432 | 54.6702 | 42.892 | 31.8416 | 21.2876 | 10.8989 | 0 | 0 | 0 | 26.3065 | 53.7929 | 81.2793 | 108.7658 | 136.2522 | 163.7386 | 176.8424 | 176.8424 | 176.8424 | 164.3466 | 147.6718 | 129.9052 | 112.8665 | 97.1512 | 81.7005
Battery | 6 | 9 | 51.6511 | 42.0423 | 33.1185 | 24.7714 | 16.7838 | 8.9035 | 0 | 0 | 0 | 20.0388 | 47.5253 | 75.0117 | 102.4981 | 129.9845 | 157.471 | 176.8424 | 176.8424 | 166.214 | 153.2468 | 138.0511 | 122.1645 | 107.2393 | 93.8593 | 63.1454
Battery | 6 | 10 | 78.5117 | 69.7497 | 61.7612 | 54.3119 | 47.2123 | 40.1242 | 31.9919 | 24.2966 | 24.2966 | 25.7465 | 53.2329 | 80.7193 | 108.2057 | 135.6921 | 163.1786 | 176.8424 | 176.8424 | 170.3529 | 157.3691 | 142.9022 | 127.8906 | 113.679 | 101.0027 | 89.0881
Battery | 6 | 11 | 60.8139 | 51.0706 | 42.3173 | 34.1982 | 26.4849 | 18.7777 | 9.9993 | 0 | 0 | 8.5875 | 36.0739 | 63.5604 | 91.0468 | 118.5332 | 146.0196 | 173.5061 | 173.5061 | 161.9694 | 148.3318 | 132.8122 | 116.5022 | 100.9288 | 86.7126 | 73.1126
Battery | 7 | 0 | 63.3103 | 51.312 | 40.111 | 29.9348 | 20.3566 | 10.8157 | 0 | 0 | 0 | 28.7953 | 57.5907 | 86.386 | 115.1814 | 143.9767 | 172.772 | 185.7521 | 185.7521 | 179.0999 | 163.7429 | 146.1607 | 127.7962 | 110.2373 | 94.0361 | 78.0649
Battery | 7 | 1 | 65.223 | 53.4549 | 42.2999 | 31.999 | 22.3427 | 12.6679 | 1.7366 | 0 | 0 | 12.9801 | 41.7754 | 70.5708 | 99.3661 | 128.1614 | 156.9568 | 185.7521 | 185.7521 | 180.33 | 165.1278 | 147.5229 | 129.2177 | 111.7732 | 95.513 | 79.6203
Battery | 7 | 2 | 54.657 | 44.3324 | 34.85 | 25.9857 | 17.6475 | 9.3445 | 0 | 0 | 0 | 6.9117 | 35.0109 | 63.8063 | 92.6016 | 121.3969 | 150.1923 | 165.4017 | 165.4017 | 165.4017 | 152.5933 | 136.6038 | 119.7213 | 103.5179 | 88.7676 | 67.4353
Battery | 7 | 3 | 56.1449 | 46.5264 | 37.6935 | 29.4727 | 14.3662 | 6.7325 | 0 | 0 | 0 | 24.0821 | 52.8774 | 81.6727 | 110.4681 | 139.2634 | 168.0587 | 185.7521 | 185.7521 | 185.7521 | 178.1085 | 164.2615 | 148.9321 | 133.9527 | 120.4981 | 88.3215
Battery | 7 | 4 | 54.0239 | 43.5791 | 34.0096 | 25.3 | 11.7716 | 3.6264 | 0 | 0 | 0 | 27.3218 | 56.1171 | 84.9124 | 113.7078 | 142.5031 | 171.2984 | 185.7521 | 185.7521 | 185.7521 | 179.4424 | 164.6416 | 148.5653 | 132.7794 | 118.3771 | 86.2005
Battery | 7 | 5 | 67.3045 | 54.6577 | 42.6741 | 31.5152 | 14.8525 | 4.91 | 0 | 0 | 0 | 25.3816 | 54.177 | 82.9723 | 111.7676 | 140.563 | 169.3583 | 185.7521 | 185.7521 | 185.7521 | 179.1568 | 163.5177 | 146.1254 | 129.2128 | 113.4506 | 81.274
Battery | 7 | 6 | 71.7049 | 57.6564 | 44.2817 | 31.736 | 19.712 | 7.9655 | 0 | 0 | 0 | 24.2192 | 53.0145 | 81.8098 | 110.6052 | 139.4005 | 168.1959 | 185.7521 | 185.7521 | 185.7521 | 178.4476 | 161.3552 | 142.6884 | 124.5175 | 107.4971 | 88.1326
Battery | 7 | 7 | 73.6795 | 59.5315 | 46.0852 | 33.4548 | 21.3966 | 9.5899 | 0 | 0 | 0 | 25.2999 | 54.0952 | 82.8906 | 111.6859 | 140.4812 | 169.2766 | 185.7521 | 185.7521 | 185.7521 | 180.1435 | 162.2089 | 143.2399 | 124.8001 | 107.603 | 90.2263
Battery | 7 | 8 | 70.5139 | 57.4172 | 45.0501 | 33.4472 | 22.3655 | 11.4574 | 0 | 0 | 0 | 27.6383 | 56.4337 | 85.229 | 114.0243 | 142.8197 | 171.615 | 185.7521 | 185.7521 | 185.7521 | 172.5774 | 155.0689 | 136.414 | 118.5233 | 102.0223 | 85.7991
Battery | 7 | 9 | 54.3554 | 44.2662 | 34.8962 | 26.1317 | 17.7447 | 9.4704 | 0.12177 | 0 | 0 | 21.2545 | 50.0498 | 78.8452 | 107.6405 | 136.4359 | 165.2312 | 185.7521 | 185.7521 | 174.575 | 160.9578 | 145.0023 | 128.3214 | 112.6499 | 98.601 | 66.4244
Battery | 7 | 10 | 82.3619 | 73.1618 | 64.7738 | 56.9521 | 49.4976 | 42.055 | 33.5161 | 25.3949 | 25.3949 | 27.5981 | 56.3934 | 85.1888 | 113.9841 | 142.7795 | 171.5748 | 185.7521 | 185.7521 | 178.7951 | 165.1622 | 149.9719 | 134.2098 | 119.2875 | 105.9775 | 93.4671
Battery | 7 | 11 | 63.8556 | 53.6252 | 44.4342 | 35.9091 | 27.8102 | 19.7175 | 10.5003 | 0 | 0 | 9.4474 | 38.2428 | 67.0381 | 95.8335 | 124.6288 | 153.4241 | 182.2195 | 182.2195 | 170.0689 | 155.7494 | 139.4539 | 122.3283 | 105.9762 | 91.0492 | 76.7693
Battery | 8 | 0 | 66.4758 | 53.8776 | 42.1166 | 31.4316 | 21.3745 | 11.3564 | 0 | 0 | 0 | 29.9848 | 59.9696 | 89.9544 | 119.9392 | 149.9241 | 179.9089 | 193.8627 | 193.8627 | 188.0549 | 171.93 | 153.4687 | 134.186 | 115.7492 | 98.7379 | 81.9681
Battery | 8 | 1 | 67.0612 | 54.7047 | 42.992 | 32.176 | 22.0369 | 11.8783 | 0.40044 | 0 | 0 | 13.9538 | 43.9386 | 73.9234 | 103.9083 | 133.8931 | 163.8779 | 193.8627 | 193.8627 | 187.9235 | 171.9612 | 153.4761 | 134.2556 | 115.9389 | 98.8657 | 82.1783
Battery | 8 | 2 | 57.3919 | 46.5511 | 36.5945 | 27.287 | 18.5319 | 9.8138 | 0 | 0 | 0 | 7.6773 | 37.0335 | 67.0183 | 97.0031 | 126.9879 | 156.9727 | 173.1013 | 173.1013 | 173.1013 | 159.6283 | 142.8393 | 125.1127 | 108.0991 | 92.6113 | 70.8091
Battery | 8 | 3 | 58.2097 | 48.1103 | 38.8357 | 30.2039 | 15.1342 | 7.1188 | 0 | 0 | 0 | 25.2786 | 55.2634 | 85.2482 | 115.2331 | 145.2179 | 175.2027 | 193.8627 | 193.8627 | 193.8627 | 185.7121 | 171.1728 | 155.077 | 139.3486 | 125.2212 | 91.7155
Battery | 8 | 4 | 55.9115 | 44.9444 | 34.8965 | 25.7514 | 17.0322 | 8.4797 | 4.5313 | 0 | 0 | 28.5862 | 58.571 | 88.5558 | 118.5406 | 148.5255 | 178.5103 | 193.8627 | 193.8627 | 193.8627 | 187.0483 | 171.5007 | 154.6206 | 138.0454 | 122.923 | 89.4172
Battery | 8 | 5 | 69.5275 | 56.2483 | 43.6656 | 31.9488 | 15.7512 | 5.3081 | 0 | 0 | 0 | 26.5726 | 56.5574 | 86.5422 | 116.527 | 146.5119 | 176.4967 | 193.8627 | 193.8627 | 193.8627 | 186.7188 | 170.2717 | 152.0098 | 134.2515 | 117.7012 | 84.1955
Battery | 8 | 6 | 75.4149 | 60.6639 | 46.6204 | 33.4475 | 20.8223 | 8.4875 | 0 | 0 | 0 | 25.3443 | 55.3292 | 85.314 | 115.2988 | 145.2836 | 175.2684 | 193.8627 | 193.8627 | 193.8627 | 185.9607 | 167.9984 | 148.3983 | 129.3189 | 111.4475 | 93.4135
Battery | 8 | 7 | 77.4483 | 62.593 | 48.4744 | 35.2124 | 22.5513 | 10.1543 | 0 | 0 | 0 | 26.4503 | 56.4351 | 86.42 | 116.4048 | 146.3896 | 176.3744 | 193.8627 | 193.8627 | 193.8627 | 189.2359 | 170.4043 | 150.4867 | 131.125 | 113.0681 | 94.8225
Battery | 8 | 8 | 74.0544 | 60.3029 | 47.3174 | 35.1344 | 23.4985 | 12.045 | 0 | 0 | 0 | 28.8596 | 58.8444 | 88.8292 | 118.814 | 148.7988 | 178.7836 | 193.8627 | 193.8627 | 193.8627 | 181.2211 | 162.8371 | 143.2495 | 124.4643 | 107.1382 | 90.1038
Battery | 8 | 9 | 67.91 | 57.3164 | 47.4779 | 38.2752 | 18.8982 | 10.2103 | 0.39414 | 0 | 0 | 22.3724 | 52.3573 | 82.3421 | 112.3269 | 142.3117 | 172.2965 | 193.8627 | 193.8627 | 193.8627 | 179.5629 | 162.8096 | 145.2946 | 128.8396 | 114.0882 | 80.5825
Battery | 8 | 10 | 85.1465 | 75.4864 | 66.6791 | 58.4663 | 50.639 | 42.8243 | 33.8584 | 25.2861 | 25.2861 | 28.166 | 58.1508 | 88.1356 | 118.1204 | 148.1052 | 178.09 | 193.8627 | 193.8627 | 186.4014 | 172.0868 | 156.137 | 139.5868 | 123.9184 | 109.9429 | 96.807
Battery | 8 | 11 | 67.0495 | 56.3075 | 46.657 | 37.7057 | 29.2018 | 20.7045 | 11.0264 | 0 | 0 | 11.4633 | 41.4481 | 71.4329 | 101.4177 | 131.4025 | 161.3873 | 191.3721 | 191.3721 | 178.5734 | 163.538 | 146.4276 | 128.4458 | 111.2761 | 95.6028 | 80.6088
Battery | 9 | 0 | 69.7996 | 56.5715 | 44.2224 | 33.0031 | 22.4432 | 11.9243 | 0 | 0 | 0 | 31.3441 | 62.6883 | 94.0324 | 125.3765 | 156.7206 | 188.0648 | 203.1217 | 203.1217 | 197.4577 | 180.5265 | 161.1421 | 140.8953 | 121.5366 | 103.6748 | 86.0665
Battery | 9 | 1 | 69.9938 | 57.0194 | 44.7211 | 33.3643 | 22.7183 | 12.0518 | 0 | 0 | 0 | 15.057 | 46.4011 | 77.7452 | 109.0894 | 140.4335 | 171.7776 | 203.1217 | 203.1217 | 196.8992 | 180.1388 | 160.7294 | 140.548 | 121.3154 | 103.3886 | 85.8668
Battery | 9 | 2 | 60.2635 | 48.8806 | 38.4262 | 28.6533 | 19.4605 | 10.3064 | 0 | 0 | 0 | 8.5569 | 39.3381 | 70.6822 | 102.0263 | 133.3705 | 164.7146 | 181.8975 | 181.8975 | 181.8975 | 167.728 | 150.0995 | 131.4866 | 113.6224 | 97.3602 | 74.3515
Battery | 9 | 3 | 60.8805 | 50.2761 | 40.5378 | 31.4744 | 15.9381 | 7.5219 | 0 | 0 | 0 | 26.6329 | 57.977 | 89.3211 | 120.6653 | 152.0094 | 183.3535 | 203.1217 | 203.1217 | 203.1217 | 194.4453 | 179.179 | 162.2784 | 145.7636 | 130.9298 | 95.9052
Battery | 9 | 4 | 78.2427 | 66.7272 | 32.0168 | 22.4145 | 13.2593 | 4.2792 | 0 | 0 | 0 | 30.0166 | 61.3607 | 92.7049 | 124.049 | 155.3931 | 186.7372 | 203.1217 | 203.1217 | 203.1217 | 195.7872 | 179.4557 | 161.7316 | 144.3277 | 128.4492 | 113.2673
Battery | 9 | 5 | 70.4105 | 56.4674 | 43.2555 | 30.9528 | 16.6869 | 5.7183 | 0 | 0 | 0 | 27.9246 | 59.2688 | 90.6129 | 121.957 | 153.3011 | 184.6453 | 203.1217 | 203.1217 | 203.1217 | 195.4131 | 178.1189 | 158.9439 | 140.2978 | 122.9199 | 105.4352
Battery | 9 | 6 | 79.3039 | 63.8153 | 49.0697 | 35.2381 | 21.9817 | 9.0292 | 0 | 0 | 0 | 26.6277 | 57.9718 | 89.3159 | 120.6601 | 152.0042 | 183.3483 | 203.1217 | 203.1217 | 203.1217 | 194.6044 | 175.7296 | 155.1494 | 135.116 | 116.351 | 97.4154
Battery | 9 | 7 | 81.4013 | 65.8032 | 50.9786 | 37.0535 | 23.7594 | 10.7425 | 0 | 0 | 0 | 27.7617 | 59.1058 | 90.4499 | 121.794 | 153.1382 | 184.4823 | 203.1217 | 203.1217 | 203.1217 | 198.7785 | 179.005 | 158.0916 | 137.7618 | 118.802 | 99.6441
Battery | 9 | 8 | 77.7711 | 63.332 | 49.6973 | 36.9051 | 24.6875 | 12.6613 | 0 | 0 | 0 | 30.2477 | 61.5918 | 92.9359 | 124.28 | 155.6242 | 186.9683 | 203.1217 | 203.1217 | 203.1217 | 190.2961 | 170.993 | 150.426 | 130.7015 | 112.5091 | 94.623
Battery | 9 | 9 | 69.564 | 58.4406 | 48.1102 | 38.4474 | 20.0957 | 10.9733 | 0.66642 | 0 | 0 | 23.6409 | 54.985 | 86.3292 | 117.6733 | 149.0174 | 180.3615 | 203.1217 | 203.1217 | 203.1217 | 188.1053 | 170.5143 | 152.1236 | 134.8458 | 119.3568 | 104.5887
Battery | 9 | 10 | 88.8214 | 78.6783 | 69.4305 | 60.8071 | 52.5884 | 44.383 | 34.9688 | 25.9251 | 25.9251 | 29.5838 | 60.928 | 92.2721 | 123.6162 | 154.9603 | 186.3045 | 203.1217 | 203.1217 | 195.139 | 180.1087 | 163.3614 | 145.9836 | 129.5319 | 114.8575 | 101.0648
Battery | 9 | 11 | 70.403 | 59.1239 | 48.9909 | 39.592 | 30.6629 | 21.7408 | 11.5788 | 0 | 0 | 12.9156 | 44.2597 | 75.6038 | 106.9479 | 138.2921 | 169.6362 | 200.9803 | 200.9803 | 187.5031 | 171.7159 | 153.7501 | 134.8692 | 116.841 | 100.384 | 84.6403
Battery | 10 | 0 | 86.7776 | 72.8881 | 59.9215 | 48.1413 | 37.0534 | 26.0085 | 13.488 | 0 | 0 | 34.3156 | 68.6311 | 102.9467 | 137.2623 | 171.5778 | 205.8934 | 223.2384 | 223.2384 | 220.8186 | 203.0409 | 182.6873 | 161.4281 | 141.1015 | 122.3465 | 103.8579
Battery | 10 | 1 | 83.1388 | 69.5157 | 56.6025 | 44.6779 | 33.4995 | 22.2997 | 9.6453 | 0 | 0 | 17.345 | 51.6605 | 85.9761 | 120.2917 | 154.6072 | 188.9228 | 223.2384 | 223.2384 | 216.3895 | 198.791 | 178.4112 | 157.2207 | 137.0265 | 118.2033 | 99.8054
Battery | 10 | 2 | 63.2771 | 51.3251 | 40.3479 | 30.0864 | 20.4339 | 10.8222 | 0 | 0 | 0 | 10.5416 | 44.2894 | 78.6049 | 112.9205 | 147.236 | 181.5516 | 201.091 | 201.091 | 201.091 | 186.2075 | 167.6977 | 148.1541 | 129.3966 | 112.3213 | 95.8229
Battery | 10 | 3 | 70.7184 | 59.5838 | 49.3586 | 39.842 | 16.7463 | 7.9093 | 0 | 0 | 0 | 20.6219 | 54.9374 | 89.253 | 123.5686 | 157.8841 | 192.1997 | 223.2384 | 223.2384 | 223.2384 | 214.0997 | 198.0701 | 180.3244 | 162.9839 | 147.4085 | 109.0635
Battery | 10 | 4 | 68.0975 | 56.0063 | 44.9284 | 34.846 | 13.9543 | 4.5252 | 0 | 0 | 0 | 18.9757 | 53.2912 | 87.6068 | 121.9224 | 156.2379 | 190.5535 | 223.2384 | 223.2384 | 223.2384 | 215.494 | 198.3444 | 179.7341 | 161.46 | 144.7875 | 106.4425
Battery | 10 | 5 | 71.183 | 56.5427 | 42.6703 | 29.7524 | 17.5568 | 6.039 | 0 | 0 | 0 | 19.1675 | 53.483 | 87.7986 | 122.1142 | 156.4297 | 190.7453 | 223.2384 | 223.2384 | 212.1547 | 204.0108 | 185.8459 | 165.7122 | 146.1337 | 127.887 | 109.528
Battery | 10 | 6 | 83.2975 | 67.0345 | 51.5516 | 37.0284 | 23.1092 | 9.5089 | 0 | 0 | 0 | 20.022 | 54.3375 | 88.6531 | 122.9687 | 157.2842 | 191.5998 | 223.2384 | 223.2384 | 223.2384 | 214.2423 | 194.4202 | 172.8111 | 151.776 | 132.0728 | 112.1904
Battery | 10 | 7 | 85.4907 | 69.1127 | 53.5469 | 38.9256 | 24.9667 | 11.299 | 0 | 0 | 0 | 19.2254 | 53.541 | 87.8565 | 122.1721 | 156.4877 | 190.8032 | 223.2384 | 223.2384 | 223.2384 | 212.1347 | 191.3726 | 169.4135 | 148.0672 | 128.1594 | 108.0436
Battery | 10 | 8 | 81.663 | 66.502 | 52.1855 | 38.7537 | 25.9252 | 13.2977 | 0 | 0 | 0 | 17.345 | 51.6605 | 85.9761 | 120.2917 | 154.6072 | 188.9228 | 223.2384 | 223.2384 | 223.2384 | 207.8494 | 187.5811 | 165.9857 | 145.2751 | 126.173 | 107.3927
Battery | 10 | 9 | 65.9652 | 54.2857 | 43.4388 | 33.2928 | 23.5838 | 14.0053 | 3.183 | 2.4226 | 0 | 26.2967 | 60.6123 | 94.9279 | 129.2434 | 163.559 | 197.8745 | 223.2384 | 223.2384 | 207.7704 | 192.0027 | 173.5322 | 154.2219 | 136.0802 | 119.8168 | 104.3102
Battery | 10 | 10 | 103.1873 | 92.5371 | 82.827 | 73.7724 | 65.1428 | 56.5271 | 46.6422 | 37.1361 | 37.1361 | 42.5679 | 71.9823 | 106.2979 | 140.6135 | 174.929 | 209.2446 | 223.2384 | 223.2384 | 214.8209 | 199.039 | 181.4544 | 163.2077 | 145.9334 | 130.5253 | 116.043
Battery | 10 | 11 | 86.1229 | 74.2799 | 63.6402 | 53.7714 | 44.3958 | 35.0276 | 24.3575 | 12.1995 | 12.1995 | 41.9126 | 76.2282 | 110.5437 | 144.8593 | 179.1749 | 213.4904 | 223.2384 | 223.2384 | 209.0781 | 192.5015 | 173.6374 | 153.8124 | 134.8828 | 117.603 | 101.0721
Battery | 11 | 0 | 67.7953 | 53.2113 | 39.5964 | 27.2272 | 27.2272 | 15.6301 | 2.4836 | 0 | 0 | 16.3643 | 48.3933 | 80.4223 | 112.4513 | 144.4803 | 176.5093 | 208.5383 | 208.5383 | 208.5383 | 189.8717 | 168.5005 | 146.1784 | 124.8354 | 105.1427 | 85.7296
Battery | 11 | 1 | 77.1682 | 62.8639 | 49.305 | 36.7842 | 25.0469 | 13.2871 | 0 | 0 | 0 | 16.3643 | 48.3933 | 80.4223 | 112.4513 | 144.4803 | 176.5093 | 208.5383 | 208.5383 | 208.5383 | 190.06 | 168.6611 | 146.4111 | 133.7502 | 113.9859 | 94.6681
Battery | 11 | 2 | 67.1099 | 54.5603 | 43.0343 | 32.2597 | 22.1246 | 12.0323 | 0.66361 | 0 | 0 | 9.1377 | 41.1667 | 73.1957 | 105.2247 | 137.2537 | 169.2827 | 193.2362 | 193.2362 | 193.2362 | 177.5458 | 158.1105 | 137.5898 | 117.8944 | 99.9653 | 82.642
Battery | 11 | 3 | 76.9499 | 65.2585 | 37.1994 | 27.207 | 17.7127 | 8.4339 | 0 | 0 | 0 | 27.8539 | 59.8829 | 91.9119 | 123.9409 | 155.9699 | 187.9989 | 208.5383 | 208.5383 | 208.5383 | 198.6187 | 181.7876 | 163.1547 | 144.9471 | 128.5929 | 112.7398
Battery | 11 | 4 | 60.025 | 47.3291 | 35.6974 | 25.1108 | 15.0172 | 5.1167 | 0 | 0 | 0 | 31.3175 | 63.3465 | 95.3756 | 127.4046 | 159.4336 | 191.4626 | 208.5383 | 208.5383 | 195.4352 | 186.8124 | 168.7876 | 149.2468 | 130.059 | 112.5529 | 95.8149
Battery | 11 | 5 | 75.1477 | 59.7754 | 45.2094 | 31.6456 | 18.8403 | 6.7374 | 0 | 0 | 0 | 29.0779 | 61.1069 | 93.1359 | 125.1649 | 157.1939 | 189.2229 | 208.5383 | 208.5383 | 208.5383 | 199.4189 | 180.2782 | 159.1377 | 138.5803 | 119.4213 | 100.1443
Battery | 11 | 6 | 87.7862 | 70.7101 | 54.453 | 39.2037 | 24.5885 | 10.3057 | 0 | 0 | 0 | 27.6262 | 59.6552 | 91.6842 | 123.7132 | 155.7422 | 187.7713 | 208.5383 | 208.5383 | 208.5383 | 208.5383 | 187.6855 | 164.9959 | 142.9091 | 128.6307 | 107.7541
Battery | 11 | 7 | 89.9857 | 72.7888 | 56.4447 | 41.0923 | 26.4356 | 12.0844 | 0 | 0 | 0 | 28.7948 | 60.8238 | 92.8528 | 124.8818 | 156.9108 | 188.9398 | 208.5383 | 208.5383 | 208.5383 | 208.5383 | 186.7374 | 163.6803 | 141.2667 | 131.22 | 110.0984
Battery | 11 | 8 | 85.7846 | 69.8655 | 54.8332 | 40.7298 | 27.2599 | 14.001 | 0 | 0 | 0 | 31.4049 | 63.4339 | 95.4629 | 127.4919 | 159.5209 | 191.5499 | 208.5383 | 208.5383 | 208.5383 | 208.5383 | 187.2566 | 164.5815 | 142.8353 | 124.0832 | 104.3638
Battery | 11 | 9 | 67.4113 | 55.1478 | 43.7585 | 33.1052 | 22.9108 | 12.8534 | 1.49 | 0 | 0 | 24.7332 | 56.7622 | 88.7912 | 120.8202 | 152.8492 | 184.8782 | 208.5383 | 208.5383 | 208.5383 | 191.9776 | 172.5836 | 152.3079 | 133.2591 | 116.1825 | 99.9006
Battery | 11 | 10 | 69.4709 | 58.2881 | 48.0925 | 38.5852 | 29.5241 | 20.4776 | 10.0985 | 0 | 0 | 4.1529 | 36.1819 | 68.2109 | 100.2399 | 132.2689 | 164.2979 | 195.9308 | 195.9308 | 186.6861 | 170.1152 | 151.6513 | 132.4923 | 114.3542 | 98.1758 | 82.9693
Battery | 11 | 11 | 64.8537 | 52.4185 | 41.2469 | 30.8846 | 21.0402 | 11.2036 | 0 | 0 | 0 | 16.3643 | 48.3933 | 80.4223 | 112.4513 | 144.4803 | 176.5093 | 208.5383 | 208.5383 | 193.9566 | 176.5512 | 156.7438 | 135.9277 | 116.0516 | 97.9077 | 80.5503
Battery | 12 | 0 | 64.8098 | 50.0974 | 36.4027 | 36.4027 | 24.7791 | 13.203 | 0 | 0 | 0 | 15.636 | 46.9571 | 78.2782 | 109.5993 | 140.9204 | 172.2415 | 203.5626 | 203.5626 | 203.5626 | 184.5635 | 162.7245 | 139.8872 | 122.8993 | 102.8228 | 83.0399
Battery | 12 | 1 | 65.6982 | 51.2796 | 37.6435 | 25.0975 | 25.0975 | 13.3506 | 0 | 0 | 0 | 15.636 | 46.9571 | 78.2782 | 109.5993 | 140.9204 | 172.2415 | 203.5626 | 203.5626 | 203.5626 | 184.7611 | 167.7316 | 144.9699 | 123.3067 | 103.155 | 83.4722
Battery | 12 | 2 | 71.0803 | 57.9032 | 45.8009 | 34.4876 | 23.8457 | 13.2488 | 1.3075 | 0 | 0 | 15.636 | 46.9571 | 78.2782 | 109.5993 | 140.9204 | 172.2415 | 203.5626 | 203.5626 | 203.5626 | 187.0381 | 166.631 | 145.0842 | 124.4041 | 105.5785 | 87.389
Battery | 12 | 3 | 69.5341 | 57.2582 | 45.9849 | 35.4929 | 18.7007 | 8.9579 | 0 | 0 | 0 | 27.2265 | 58.5476 | 89.8687 | 121.1898 | 152.5109 | 183.832 | 203.5626 | 203.5626 | 203.5626 | 192.89 | 175.2174 | 155.6528 | 136.5348 | 119.3629 | 84.364
Battery | 12 | 4 | 65.82 | 52.4894 | 40.2761 | 29.1602 | 16.0577 | 5.6622 | 0 | 0 | 0 | 30.6695 | 61.9906 | 93.3117 | 124.6328 | 155.9539 | 187.275 | 203.5626 | 203.5626 | 203.5626 | 194.1191 | 175.179 | 154.6612 | 134.5139 | 116.1325 | 81.1336
Battery | 12 | 5 | 75.6216 | 60.0815 | 45.388 | 31.747 | 18.9022 | 6.7878 | 0 | 0 | 0 | 28.3663 | 59.6874 | 91.0085 | 122.3296 | 153.6507 | 184.9718 | 203.5626 | 203.5626 | 203.5626 | 194.1374 | 174.5868 | 152.9902 | 132.0058 | 112.4896 | 92.8497
Battery | 12 | 6 | 78.3522 | 61.0231 | 44.5541 | 29.1432 | 14.3981 | 0 | 0 | 0 | 0 | 26.8263 | 58.1474 | 89.4685 | 120.7896 | 152.1107 | 183.4318 | 203.5626 | 203.5626 | 203.5626 | 203.5626 | 182.2365 | 159.0134 | 136.423 | 120.0372 | 98.7177
Battery | 12 | 7 | 76.5868 | 59.1309 | 42.5705 | 27.0514 | 12.2626 | 12.2626 | 0 | 0 | 0 | 27.994 | 59.3151 | 90.6362 | 121.9573 | 153.2784 | 184.5995 | 203.5626 | 203.5626 | 203.5626 | 203.5626 | 181.2719 | 157.6628 | 134.7294 | 118.6811 | 97.1043
Battery | 12 | 8 | 86.4991 | 70.3849 | 55.2019 | 40.9942 | 27.4516 | 14.1307 | 0 | 0 | 0 | 30.6397 | 61.9608 | 93.2819 | 124.603 | 155.9241 | 187.2452 | 203.5626 | 203.5626 | 203.5626 | 203.5626 | 181.8176 | 158.6096 | 136.377 | 125.5109 | 105.4064
Battery | 12 | 9 | 71.3303 | 58.4536 | 46.4949 | 35.3089 | 24.6047 | 14.0444 | 2.1129 | 0 | 0 | 24.0789 | 55.4 | 86.7211 | 118.0422 | 149.3633 | 180.6844 | 203.5626 | 203.5626 | 203.5626 | 186.1702 | 165.8065 | 144.5169 | 124.5157 | 106.5853 | 86.7337
Battery | 12 | 10 | 71.6592 | 59.9173 | 49.2119 | 39.8301 | 30.3159 | 20.8171 | 10.0953 | 0 | 0 | 15.636 | 46.9571 | 78.2782 | 109.5993 | 140.9204 | 172.2415 | 203.5626 | 203.5626 | 194.1343 | 176.7348 | 157.9486 | 137.8317 | 118.7867 | 101.7993 | 85.8325
Battery | 12 | 11 | 64.4912 | 52.0351 | 40.9058 | 30.6262 | 20.8905 | 11.1629 | 0 | 0 | 0 | 15.636 | 46.9571 | 78.2782 | 109.5993 | 140.9204 | 172.2415 | 203.5626 | 203.5626 | 195.8433 | 178.1684 | 157.9715 | 136.7154 | 116.4464 | 97.9962 | 80.3718
Battery | 13 | 0 | 63.9 | 49.2821 | 35.7327 | 35.7327 | 24.3579 | 13.0331 | 0 | 0 | 0 | 16.1955 | 47.4234 | 78.6512 | 109.879 | 141.1069 | 172.3347 | 203.5626 | 203.5626 | 203.5626 | 184.4436 | 162.3427 | 139.1936 | 122.4038 | 102.1535 | 82.2116
Battery | 13 | 1 | 64.8328 | 50.5233 | 37.0356 | 24.6923 | 24.6923 | 13.1881 | 0 | 0 | 0 | 16.1955 | 47.4234 | 78.6512 | 109.879 | 141.1069 | 172.3347 | 203.5626 | 203.5626 | 203.5626 | 184.6511 | 167.8177 | 144.748 | 122.8316 | 102.5024 | 82.6655
Battery | 13 | 2 | 69.2465 | 56.8715 | 44.1641 | 33.7461 | 22.5721 | 12.9063 | 0.36484 | 0 | 0 | 8.5214 | 39.7493 | 70.9771 | 102.205 | 133.4328 | 164.6607 | 195.8885 | 203.5626 | 203.5626 | 187.636 | 167.6695 | 145.0453 | 124.7922 | 105.4697 | 86.3707
Battery | 13 | 3 | 65.9224 | 53.0327 | 41.1957 | 30.1791 | 19.7117 | 9.4817 | 0 | 0 | 0 | 27.5787 | 58.8065 | 90.0343 | 121.2622 | 152.49 | 183.7179 | 203.5626 | 203.5626 | 203.5626 | 192.1659 | 173.6096 | 153.0667 | 132.9929 | 114.9624 | 81.4938
Battery | 13 | 4 | 66.6964 | 52.6993 | 39.8753 | 28.2036 | 17.0754 | 6.1601 | 0 | 0 | 0 | 31.0501 | 62.278 | 93.5058 | 124.7337 | 155.9615 | 187.1894 | 203.5626 | 203.5626 | 203.5626 | 193.358 | 173.4606 | 151.9168 | 130.7622 | 111.4617 | 82.7757
Battery | 13 | 5 | 74.6609 | 59.1739 | 44.5757 | 31.0827 | 18.4257 | 6.5303 | 0 | 0 | 0 | 28.6677 | 59.8955 | 91.1234 | 122.3512 | 153.5791 | 184.8069 | 203.5626 | 203.5626 | 203.5626 | 194.1619 | 174.4241 | 152.5777 | 131.3741 | 111.7122 | 91.9204
Battery | 13 | 6 | 78.121 | 60.7555 | 44.2931 | 28.9417 | 14.2894 | 0 | 0 | 0 | 0 | 27.039 | 58.2668 | 89.4947 | 120.7225 | 151.9503 | 183.1782 | 203.5626 | 203.5626 | 203.5626 | 203.5626 | 181.977 | 158.4227 | 135.5329 | 120.2301 | 98.6747
Battery | 13 | 7 | 76.3956 | 58.897 | 42.3386 | 26.8735 | 12.1754 | 12.1754 | 0 | 0 | 0 | 28.2211 | 59.449 | 90.6768 | 121.9047 | 153.1325 | 184.3604 | 203.5626 | 203.5626 | 203.5626 | 203.5626 | 180.9869 | 157.0275 | 133.7775 | 118.9345 | 97.1089
Battery | 13 | 8 | 71.8366 | 55.7468 | 40.6346 | 26.5466 | 13.1569 | 0 | 0 | 0 | 0 | 30.9287 | 62.1565 | 93.3844 | 124.6122 | 155.8401 | 187.0679 | 203.5626 | 203.5626 | 203.5626 | 199.8457 | 177.8436 | 154.3052 | 131.791 | 111.1389 | 90.8593
Battery | 13 | 9 | 70.9206 | 57.4001 | 46.3044 | 34.5591 | 23.3198 | 13.6924 | 1.1643 | 0 | 0 | 24.3695 | 55.5974 | 86.8252 | 118.0531 | 149.2809 | 180.5088 | 203.5626 | 203.5626 | 203.5626 | 186.7588 | 165.377 | 144.4839 | 123.4826 | 105.0451 | 87.0942
Battery | 13 | 10 | 67.9922 | 57.1241 | 47.3444 | 38.3236 | 28.3337 | 19.821 | 9.8389 | 0 | 0 | 16.1955 | 47.4234 | 78.6512 | 109.879 | 141.1069 | 172.3347 | 203.5626 | 203.5626 | 194.254 | 177.4455 | 157.089 | 137.4272 | 117.4761 | 99.6393 | 82.8742
Battery | 13 | 11 | 62.7355 | 50.4867 | 39.6309 | 29.6674 | 20.275 | 10.891 | 0 | 0 | 0 | 16.1955 | 47.4234 | 78.6512 | 109.879 | 141.1069 | 172.3347 | 203.5626 | 203.5626 | 194.8448 | 177.1162 | 156.7396 | 135.2507 | 114.7983 | 96.2556 | 78.58
Battery | 14 | 0 | 60.1444 | 46.3739 | 33.7199 | 22.488 | 22.488 | 12.1329 | 0 | 0 | 0 | 30.6871 | 61.3743 | 92.0614 | 122.7485 | 153.4357 | 184.1228 | 199.8418 | 199.8418 | 199.8418 | 181.2327 | 159.4789 | 136.6229 | 116.9708 | 97.2051 | 77.8053
Battery | 14 | 1 | 60.9147 | 47.3141 | 34.5781 | 23.0457 | 12.4236 | 12.4236 | 0 | 0 | 0 | 15.719 | 46.4061 | 77.0932 | 107.7804 | 138.4675 | 169.1546 | 199.8418 | 199.8418 | 199.8418 | 181.3554 | 162.0866 | 139.236 | 117.6067 | 97.658 | 78.2303
Battery | 14 | 2 | 64.68 | 53.1967 | 40.2998 | 30.8137 | 21.4126 | 12.7282 | 0 | 0 | 0 | 8.3882 | 39.0753 | 69.7625 | 100.4496 | 131.1367 | 161.8239 | 192.511 | 199.8418 | 199.8418 | 184.5977 | 165.1292 | 141.826 | 122.0388 | 101.7385 | 82.1661
Battery | 14 | 3 | 66.3457 | 53.308 | 41.3966 | 30.3479 | 19.8615 | 9.6005 | 0 | 0 | 0 | 27.0736 | 57.7607 | 88.4478 | 119.135 | 149.8221 | 180.5092 | 199.8418 | 199.8418 | 199.8418 | 187.8859 | 168.6746 | 147.4068 | 126.6627 | 108.0901 | 82.2416
Battery | 14 | 4 | 68.5381 | 54.1287 | 40.9541 | 29.0219 | 17.6543 | 6.4823 | 0 | 0 | 0 | 30.5316 | 61.2187 | 91.9058 | 122.593 | 153.2801 | 183.9672 | 199.8418 | 199.8418 | 199.8418 | 189.1306 | 168.5532 | 146.2264 | 124.2697 | 104.2508 | 85.1325
Battery | 14 | 5 | 72.0685 | 56.9195 | 42.7023 | 29.6434 | 17.4586 | 6.0641 | 0 | 0 | 0 | 28.0768 | 58.7639 | 89.451 | 120.1382 | 150.8253 | 181.5124 | 199.8418 | 199.8418 | 199.8418 | 190.7816 | 171.21 | 149.4161 | 128.2752 | 108.7458 | 89.0782
Battery | 14 | 6 | 76.7052 | 59.5344 | 43.3133 | 28.2597 | 13.9407 | 0 | 0 | 0 | 0 | 26.3513 | 57.0385 | 87.7256 | 118.4127 | 149.0999 | 179.787 | 199.8418 | 199.8418 | 199.8418 | 199.8418 | 178.2946 | 154.6545 | 131.6856 | 118.798 | 97.2252
Battery | 14 | 7 | 75.0522 | 57.7522 | 41.4372 | 26.2659 | 11.895 | 11.895 | 0 | 0 | 0 | 27.5354 | 58.2225 | 88.9097 | 119.5968 | 150.2839 | 180.9711 | 199.8418 | 199.8418 | 199.8418 | 199.8418 | 177.2753 | 153.2187 | 129.8913 | 117.569 | 95.7271
Battery | 14 | 8 | 69.9756 | 54.1721 | 39.3953 | 25.6947 | 12.7262 | 0 | 0 | 0 | 0 | 30.2867 | 60.9739 | 91.661 | 122.3481 | 153.0353 | 183.7224 | 199.8418 | 199.8418 | 199.8418 | 197.6821 | 175.741 | 152.1577 | 129.6322 | 109.052 | 88.8583
Battery | 14 | 9 | 66.1448 | 54.6241 | 41.5387 | 31.8637 | 22.7078 | 13.7026 | 0.62432 | 0 | 0 | 23.9161 | 54.6032 | 85.2904 | 115.9775 | 146.6646 | 177.3518 | 199.8418 | 199.8418 | 199.8418 | 183.3667 | 163.5955 | 140.2244 | 120.8413 | 101.7618 | 83.0213
Battery | 14 | 10 | 62.8181 | 52.8073 | 43.9357 | 35.8533 | 25.7194 | 18.1644 | 9.0526 | 0 | 0 | 15.719 | 46.4061 | 77.0932 | 107.7804 | 138.4675 | 169.1546 | 199.8418 | 199.8418 | 190.9428 | 174.4751 | 153.2657 | 133.8539 | 113.8179 | 95.3688 | 78.0894
Battery | 14 | 11 | 58.9626 | 47.2845 | 37.0593 | 27.7495 | 19.0253 | 10.306 | 0 | 0 | 0 | 15.719 | 46.4061 | 77.0932 | 107.7804 | 138.4675 | 169.1546 | 199.8418 | 199.8418 | 189.624 | 172.1409 | 151.8719 | 130.4338 | 110.0953 | 91.784 | 74.4079
Battery | 15 | 0 | 55.6063 | 44.3237 | 34.1904 | 25.4657 | 17.5527 | 9.6762 | 0 | 0 | 0 | 29.8101 | 59.6201 | 89.4302 | 119.2403 | 149.0504 | 178.8604 | 194.2597 | 194.2597 | 184.8214 | 167.9788 | 147.7754 | 126.408 | 106.3093 | 88.3853 | 71.0254
Battery | 15 | 1 | 59.9804 | 48.2194 | 37.374 | 27.8003 | 19.196 | 10.5271 | 0 | 0 | 0 | 15.3993 | 45.2093 | 75.0194 | 104.8295 | 134.6396 | 164.4496 | 194.2597 | 194.2597 | 192.0925 | 174.9724 | 154.2929 | 132.5987 | 112.2308 | 93.6877 | 75.7085
Battery | 15 | 2 | 61.7314 | 48.9997 | 37.3606 | 26.48 | 17.8999 | 11.4731 | 0 | 0 | 0 | 9.4869 | 39.297 | 69.1071 | 98.9172 | 128.7272 | 158.5373 | 188.3474 | 191.7433 | 194.2597 | 181.1571 | 159.9809 | 137.4412 | 115.8547 | 96.4802 | 77.9834
Battery | 15 | 3 | 57.0942 | 45.523 | 35.2231 | 25.8354 | 16.9766 | 8.2524 | 0 | 0 | 0 | 17.9778 | 47.7879 | 77.5979 | 107.408 | 137.2181 | 167.0282 | 194.2597 | 194.2597 | 194.2597 | 182.5351 | 163.5274 | 142.4854 | 122.1267 | 104.1589 | 71.848
Battery | 15 | 4 | 64.7111 | 50.8084 | 38.2149 | 27.0642 | 16.4807 | 5.9839 | 0 | 0 | 0.89732 | 30.4611 | 60.2712 | 90.0813 | 119.8914 | 149.7014 | 179.5115 | 192.6661 | 194.2597 | 194.2597 | 184.2165 | 163.9966 | 141.8086 | 119.8446 | 99.8768 | 80.9029
Battery | 15 | 5 | 69.0471 | 54.3293 | 40.5838 | 28.045 | 16.4083 | 5.5837 | 0 | 0 | 0 | 27.038 | 56.8481 | 86.6582 | 116.4683 | 146.2783 | 176.0884 | 192.2679 | 194.2597 | 194.2597 | 186.0216 | 166.9979 | 145.4414 | 124.4764 | 105.1732 | 85.7171
Battery | 15 | 6 | 62.379 | 45.3275 | 29.2794 | 14.4615 | 0.41697 | 0.41697 | 0 | 0 | 0 | 25.2095 | 55.0195 | 84.8296 | 114.6397 | 144.4498 | 174.2598 | 194.2597 | 194.2597 | 194.2597 | 194.2597 | 172.9426 | 149.2217 | 126.0927 | 104.6385 | 82.9541
Battery | 15 | 7 | 61.9542 | 44.812 | 28.6949 | 13.7602 | 13.7602 | 0 | 0 | 0 | 0 | 26.3894 | 56.1995 | 86.0096 | 115.8196 | 145.6297 | 175.4398 | 193.94 | 194.2597 | 194.2597 | 194.2597 | 171.8644 | 149.5854 | 126.1641 | 104.5423 | 82.6372
Battery | 15 | 8 | 55.721 | 40.2241 | 25.8059 | 12.5207 | 0 | 0 | 0 | 0 | 0 | 29.1769 | 58.987 | 88.797 | 118.6071 | 148.4172 | 178.2272 | 193.9848 | 194.2597 | 194.2597 | 182.5576 | 160.9164 | 137.4264 | 114.9719 | 94.5175 | 74.4497
Battery | 15 | 9 | 59.6009 | 48.8187 | 39.0629 | 30.1402 | 21.7116 | 13.407 | 0 | 0 | 0 | 23.3354 | 53.1455 | 82.9556 | 112.7656 | 142.5757 | 172.3858 | 194.2597 | 194.2597 | 194.2597 | 178.4015 | 158.9731 | 135.3705 | 112.7387 | 96.087 | 76.8696
Battery | 15 | 10 | 59.746 | 48.0915 | 41.1797 | 31.5029 | 23.7574 | 18.1693 | 7.3261 | 0 | 0 | 15.3993 | 45.2093 | 75.0194 | 104.8295 | 134.6396 | 164.4496 | 194.2597 | 194.2597 | 186.0746 | 166.7048 | 148.6995 | 126.4597 | 105.6456 | 87.4667 | 74.2666
Battery | 15 | 11 | 65.2896 | 54.5183 | 45.2309 | 36.8124 | 28.9498 | 21.0748 | 11.5154 | 0 | 0 | 15.3993 | 45.2093 | 75.0194 | 104.8295 | 134.6396 | 164.4496 | 194.2597 | 194.2597 | 193.0259 | 175.9405 | 155.9068 | 134.6404 | 114.5762 | 96.7351 | 79.9813
Battery | 16 | 0 | 29.7061 | 23.7198 | 18.9171 | 15.5074 | 12.8915 | 10.299 | 5.8848 | 0 | 3.3281 | 11.1027 | 30.6252 | 50.1477 | 69.6702 | 89.1926 | 108.7151 | 128.2376 | 134.6403 | 127.006 | 114.6952 | 98.7959 | 81.6676 | 65.9355 | 52.6243 | 40.0879
Battery | 16 | 1 | 31.7641 | 24.6092 | 18.4234 | 13.581 | 9.7703 | 5.8613 | 0 | 0 | 0 | 17.5054 | 37.0279 | 56.5504 | 76.0729 | 95.5954 | 115.1179 | 134.6403 | 134.6403 | 132.2195 | 119.2051 | 102.4455 | 84.6367 | 68.2649 | 53.8704 | 43.1521
Battery | 16 | 2 | 27.5894 | 23.5273 | 15.4262 | 13.0582 | 4.2584 | 2.879 | 0 | 0 | 0 | 16.8364 | 36.3589 | 55.8814 | 75.4039 | 94.9263 | 114.4488 | 133.9713 | 133.9713 | 134.6403 | 126.4217 | 113.432 | 91.7225 | 70.9731 | 59.8513 | 42.5143
Battery | 16 | 3 | 33.1324 | 23.1324 | 14.5573 | 14.1984 | 7.0803 | 0 | 0 | 0 | 0 | 17.5054 | 37.0279 | 56.5504 | 76.0729 | 95.5954 | 115.1179 | 134.6403 | 134.6403 | 134.6403 | 130.1923 | 111.4156 | 92.804 | 72.871 | 55.5608 | 46.6586
Battery | 16 | 4 | 28.8012 | 22.7007 | 17.9877 | 14.9302 | 5.1898 | 0 | 0 | 0 | 0.44864 | 16.8056 | 36.3281 | 55.8506 | 75.3731 | 94.8956 | 114.4181 | 133.9405 | 134.6403 | 134.6403 | 132.2189 | 119.6343 | 97.8194 | 76.0045 | 63.3581 | 44.5522
Battery | 16 | 5 | 39.9509 | 28.3406 | 17.745 | 8.4069 | 0 | 0 | 0 | 0 | 0 | 16.6286 | 36.1511 | 55.6736 | 75.1961 | 94.7186 | 114.2411 | 133.7636 | 134.6403 | 134.6403 | 134.6403 | 118.8034 | 100.153 | 82.0282 | 65.6174 | 53.6094
Battery | 16 | 6 | 37.5068 | 23.2322 | 23.2322 | 11.3136 | 0.20906 | 0.20906 | 0 | 0 | 0 | 17.5054 | 37.0279 | 56.5504 | 76.0729 | 95.5954 | 115.1179 | 134.6403 | 134.6403 | 134.6403 | 134.6403 | 116.193 | 95.0408 | 74.3955 | 55.4883 | 55.4883
Battery | 16 | 7 | 37.5535 | 23.2294 | 23.2294 | 11.1952 | 0 | 0 | 0 | 0 | 0 | 17.5054 | 37.0279 | 56.5504 | 76.0729 | 95.5954 | 115.1179 | 134.6403 | 134.6403 | 134.6403 | 134.6403 | 115.0807 | 95.4666 | 74.5996 | 55.5927 | 55.5927
Battery | 16 | 8 | 32.1141 | 19.5927 | 19.5927 | 9.3972 | 0 | 0 | 0 | 0 | 0 | 17.5054 | 37.0279 | 56.5504 | 76.0729 | 95.5954 | 115.1179 | 134.6403 | 134.6403 | 134.6403 | 134.6403 | 115.9718 | 95.2357 | 75.5108 | 57.8427 | 48.0279
Battery | 16 | 9 | 35.5498 | 28.1996 | 21.8975 | 16.4202 | 11.41 | 6.4951 | 0 | 0 | 0 | 19.2773 | 38.7998 | 58.3223 | 77.8448 | 97.3673 | 116.8898 | 134.6403 | 134.6403 | 134.6403 | 122.0851 | 105.6734 | 88.0457 | 71.9595 | 58.4309 | 45.9716
Battery | 16 | 10 | 28.727 | 25.3203 | 15.8868 | 14.5089 | 6.4678 | 5.6168 | 2.9272 | 0 | 0 | 17.5054 | 37.0279 | 56.5504 | 76.0729 | 95.5954 | 115.1179 | 134.6403 | 134.6403 | 129.57 | 117.1128 | 97.4212 | 75.6063 | 62.0076 | 51.3822 | 35.185
Battery | 16 | 11 | 27.5578 | 20.3978 | 14.7537 | 14.7537 | 10.452 | 6.1196 | 0 | 0 | 0 | 17.5054 | 37.0279 | 56.5504 | 76.0729 | 95.5954 | 115.1179 | 134.6403 | 134.6403 | 123.2973 | 109.2854 | 92.1544 | 73.7239 | 56.6042 | 41.9143 | 38.7985
Battery | 17 | 0 | 24.3235 | 18.9723 | 14.8755 | 12.2845 | 10.5561 | 8.86 | 5.2168 | 0 | 2.3708 | 20.5843 | 38.7979 | 57.0115 | 75.2251 | 93.4386 | 111.6522 | 120.4096 | 125.7307 | 118.6218 | 106.8736 | 91.3871 | 74.6138 | 59.2743 | 46.408 | 34.2638
Battery | 17 | 1 | 25.7692 | 19.5247 | 14.2937 | 10.4693 | 7.7213 | 4.8853 | 0 | 0 | 0 | 16.4492 | 34.6628 | 52.8764 | 71.0899 | 89.3035 | 107.5171 | 125.7307 | 125.7307 | 125.0086 | 112.7279 | 96.5187 | 79.1997 | 63.3673 | 49.5804 | 36.4247
Battery | 17 | 2 | 28.5277 | 25.344 | 13.5724 | 12.2924 | 2.1481 | 1.8804 | 0 | 0 | 0 | 16.4492 | 34.6628 | 52.8764 | 71.0899 | 89.3035 | 107.5171 | 125.7307 | 125.7307 | 125.7307 | 118.0992 | 98.7213 | 78.369 | 65.3472 | 54.7932 | 35.5455
Battery | 17 | 3 | 29.5691 | 27.7174 | 17.5921 | 8.4759 | 8.4759 | 0 | 0 | 0 | 0 | 18.2136 | 36.4272 | 54.6407 | 72.8543 | 91.0679 | 109.2815 | 125.7307 | 125.7307 | 125.7307 | 122.3617 | 102.0546 | 81.7024 | 69.7745 | 52.8851 | 44.7556
Battery | 17 | 4 | 30.0634 | 25.1444 | 13.8756 | 12.0749 | 1.1603 | 0 | 0 | 0 | 0 | 13.5714 | 31.785 | 49.9986 | 68.2122 | 86.4258 | 104.6393 | 122.8529 | 125.7307 | 125.7307 | 124.0995 | 103.7472 | 83.3949 | 69.5121 | 57.8087 | 37.5034
Battery | 17 | 5 | 34.144 | 23.8976 | 14.7197 | 6.867 | 0 | 0 | 0 | 0 | 0 | 16.4492 | 34.6628 | 52.8764 | 71.0899 | 89.3035 | 107.5171 | 125.7307 | 125.7307 | 125.7307 | 125.7307 | 110.7938 | 93.0849 | 75.9757 | 60.6817 | 46.5418
Battery | 17 | 6 | 33.7235 | 20.7867 | 20.7867 | 10.3182 | 0.70362 | 0 | 0 | 0 | 0 | 16.4492 | 34.6628 | 52.8764 | 71.0899 | 89.3035 | 107.5171 | 125.7307 | 125.7307 | 125.7307 | 125.7307 | 108.1976 | 87.9766 | 68.3453 | 50.549 | 50.549
Battery | 17 | 7 | 33.3066 | 20.2949 | 20.2949 | 9.7016 | 0 | 0 | 0 | 0 | 0 | 16.4492 | 34.6628 | 52.8764 | 71.0899 | 89.3035 | 107.5171 | 125.7307 | 125.7307 | 125.7307 | 125.7307 | 107.0802 | 88.0664 | 68.1595 | 50.2205 | 50.2205
Battery | 17 | 8 | 27.7483 | 16.5918 | 16.5918 | 7.8757 | 0 | 0 | 0 | 0 | 0 | 16.4492 | 34.6628 | 52.8764 | 71.0899 | 89.3035 | 107.5171 | 125.7307 | 125.7307 | 125.7307 | 115.4629 | 97.6995 | 77.8284 | 59.0572 | 42.4673 | 42.4673
Battery | 17 | 9 | 25.7768 | 19.9396 | 15.2176 | 11.3868 | 8.0722 | 4.8752 | 0 | 0 | 0 | 18.2136 | 36.4272 | 54.6407 | 72.8543 | 91.0679 | 109.2815 | 125.7307 | 125.7307 | 125.7307 | 114.3585 | 98.9982 | 78.6459 | 63.6525 | 51.3357 | 40.1296
Battery | 17 | 10 | 24.4176 | 22.1602 | 11.4723 | 11.369 | 11.369 | 11.369 | 1.7723 | 0 | 0 | 16.4492 | 34.6628 | 52.8764 | 71.0899 | 89.3035 | 107.5171 | 125.7307 | 125.7307 | 121.8808 | 110.5957 | 90.2434 | 69.8912 | 57.2198 | 47.5671 | 39.5825
Battery | 17 | 11 | 20.2186 | 14.4915 | 10.3772 | 7.1696 | 7.1696 | 4.5184 | 0 | 0 | 0 | 16.4492 | 34.6628 | 52.8764 | 71.0899 | 89.3035 | 107.5171 | 125.7307 | 125.7307 | 118.5539 | 105.7436 | 89.6698 | 72.2343 | 56.1508 | 42.5707 | 30.2482
Battery | 18 | 0 | 18.8506 | 14.1814 | 10.8315 | 9.0708 | 8.2215 | 7.4075 | 4.5426 | 0 | 1.3656 | 18.3897 | 35.4138 | 52.4379 | 69.462 | 86.4861 | 103.5102 | 113.4347 | 117.6201 | 110.9653 | 99.6255 | 84.3662 | 67.7563 | 52.646 | 40.1192 | 28.3335
Battery | 18 | 1 | 20.9849 | 15.4411 | 10.9608 | 7.9566 | 6.0813 | 4.1164 | 0 | 0 | 0 | 15.4755 | 32.4996 | 49.5237 | 66.5478 | 83.5719 | 100.596 | 117.6201 | 117.6201 | 117.6201 | 105.7604 | 89.7766 | 72.6258 | 57.0319 | 43.5798 | 31.1538
Battery | 18 | 2 | 24.2826 | 21.9172 | 9.3733 | 9.0305 | 0.98868 | 0.98868 | 0 | 0 | 0 | 15.4755 | 32.4996 | 49.5237 | 66.5478 | 83.5719 | 100.596 | 117.6201 | 117.6201 | 117.6201 | 110.5299 | 91.5068 | 72.4836 | 59.8013 | 49.7051 | 30.682
Battery | 18 | 3 | 22.6778 | 21.7019 | 10.8572 | 9.0976 | 9.0976 | 0 | 0 | 0 | 0 | 17.0241 | 34.0482 | 51.0723 | 68.0964 | 85.1205 | 102.1446 | 117.6201 | 117.6201 | 117.6201 | 114.9013 | 95.8782 | 76.855 | 65.3664 | 46.3433 | 38.8107
Battery | 18 | 4 | 27.9942 | 23.8837 | 9.911 | 9.0601 | 0.16456 | 0 | 0 | 0 | 0 | 15.4755 | 32.4996 | 49.5237 | 66.5478 | 83.5719 | 100.596 | 117.6201 | 117.6201 | 117.6201 | 116.5482 | 97.5251 | 78.502 | 64.9926 | 53.7754 | 34.7523
Battery | 18 | 5 | 26.7997 | 17.1825 | 8.6877 | 1.5853 | 0 | 0 | 0 | 0 | 0 | 15.4755 | 32.4996 | 49.5237 | 66.5478 | 83.5719 | 100.596 | 117.6201 | 117.6201 | 117.6201 | 117.6201 | 102.988 | 85.5217 | 68.6943 | 53.7756 | 38.6761
Battery | 18 | 6 | 31.1877 | 18.7658 | 18.7658 | 8.9348 | 0 | 0 | 0 | 0 | 0 | 15.4755 | 32.4996 | 49.5237 | 66.5478 | 83.5719 | 100.596 | 117.6201 | 117.6201 | 117.6201 | 117.6201 | 103.2615 | 84.2384 | 65.2153 | 47.692 | 47.692
Battery | 18 | 7 | 31.4921 | 18.9873 | 18.9873 | 9.0245 | 0 | 0 | 0 | 0 | 0 | 15.4755 | 32.4996 | 49.5237 | 66.5478 | 83.5719 | 100.596 | 117.6201 | 117.6201 | 117.6201 | 117.6201 | 99.1673 | 80.1441 | 61.121 | 48.0946 | 48.0946
Battery | 18 | 8 | 25.685 | 15.121 | 15.121 | 7.1191 | 0 | 0 | 0 | 0 | 0 | 15.4755 | 32.4996 | 49.5237 | 66.5478 | 83.5719 | 100.596 | 117.6201 | 117.6201 | 117.6201 | 111.3869 | 93.8567 | 74.8336 | 56.2644 | 39.9898 | 39.9898
Battery | 18 | 9 | 20.239 | 15.2391 | 11.4132 | 8.5277 | 6.1892 | 3.9775 | 0 | 0 | 0 | 17.0241 | 34.0482 | 51.0723 | 68.0964 | 85.1205 | 102.1446 | 117.6201 | 117.6201 | 117.6201 | 106.7925 | 87.7694 | 71.4525 | 56.8419 | 45.0401 | 28.6252
Battery | 18 | 10 | 17.6625 | 16.3149 | 4.9439 | 4.9439 | 4.9439 | 4.9439 | 0.91417 | 0 | 0 | 15.4755 | 32.4996 | 49.5237 | 66.5478 | 83.5719 | 100.596 | 117.6201 | 117.6201 | 114.3781 | 95.355 | 76.3319 | 62.3813 | 50.1538 | 41.0762 | 33.7319
Battery | 18 | 11 | 14.9942 | 10.093 | 6.8894 | 6.8894 | 5.2611 | 3.6099 | 0 | 0 | 0 | 15.4755 | 32.4996 | 49.5237 | 66.5478 | 83.5719 | 100.596 | 117.6201 | 117.6201 | 110.366 | 98.0486 | 82.3068 | 65.1356 | 49.3794 | 36.2428 | 24.4164
Battery | 19 | 0 | 12.8094 | 8.9005 | 6.3791 | 5.5345 | 5.6401 | 5.7801 | 3.7766 | 0 | 0.94622 | 11.6938 | 27.1739 | 42.6541 | 58.1342 | 73.6144 | 89.0945 | 104.5747 | 108.361 | 102.3215 | 91.4548 | 76.4783 | 60.0843 | 45.2587 | 33.1329 | 21.7677
Battery | 19 | 1 | 14.7812 | 10.0173 | 6.3694 | 4.2707 | 4.2707 | 3.2649 | 0 | 0 | 0 | 15.4801 | 30.9603 | 46.4404 | 61.9206 | 77.4007 | 92.8809 | 108.361 | 108.361 | 108.361 | 96.9877 | 81.2847 | 64.3549 | 49.0555 | 35.9993 | 24.3949
Battery | 19 | 2 | 14.8226 | 13.3606 | 0.0057864 | 0.0057864 | 0.0057864 | 0.0057864 | 0 | 0 | 0 | 15.4801 | 30.9603 | 46.4404 | 61.9206 | 77.4007 | 92.8809 | 108.361 | 108.361 | 108.361 | 101.9105 | 84.6127 | 67.3148 | 55.0331 | 40.5775 | 32.1204
Battery | 19 | 3 | 21.4837 | 21.4715 | 9.8714 | 9.8714 | 0 | 0 | 0 | 0 | 0 | 15.4801 | 30.9603 | 46.4404 | 61.9206 | 77.4007 | 92.8809 | 108.361 | 108.361 | 108.361 | 93.6534 | 76.3556 | 64.4861 | 53.5028 | 45.4717 | 38.6102
Battery | 19 | 4 | 18.0084 | 14.791 | 0 | 0 | 0 | 0 | 0 | 0 | 0 | 13.0704 | 28.5506 | 44.0307 | 59.5109 | 74.991 | 90.4712 | 105.9513 | 108.361 | 108.361 | 99.0505 | 81.7527 | 68.476 | 55.4031 | 44.7406 | 35.3063
Battery | 19 | 5 | 22.9159 | 14.0035 | 6.2703 | 0 | 0 | 0 | 0 | 0 | 0 | 14.5098 | 29.9899 | 45.4701 | 60.9502 | 76.4304 | 91.9105 | 107.3907 | 108.361 | 108.361 | 108.361 | 94.1224 | 76.9552 | 60.4678 | 45.9876 | 34.2006
Battery | 19 | 6 | 23.429 | 11.5921 | 11.5921 | 2.4745 | 0 | 0 | 0 | 0 | 0 | 15.4801 | 30.9603 | 46.4404 | 61.9206 | 77.4007 | 92.8809 | 108.361 | 108.361 | 108.361 | 108.361 | 91.34 | 74.0421 | 56.7442 | 39.5518 | 39.5518
Battery | 19 | 7 | 22.9384 | 11.0101 | 11.0101 | 1.7535 | 0 | 0 | 0 | 0 | 0 | 15.4801 | 30.9603 | 46.4404 | 61.9206 | 77.4007 | 92.8809 | 108.361 | 108.361 | 108.361 | 108.361 | 91.0632 | 73.7653 | 56.4674 | 39.1695 | 39.1695
Battery | 19 | 8 | 23.3858 | 13.4882 | 13.4882 | 6.2804 | 0 | 0 | 0 | 0 | 0 | 15.4801 | 30.9603 | 46.4404 | 61.9206 | 77.4007 | 92.8809 | 108.361 | 108.361 | 108.361 | 97.5717 | 80.3306 | 63.0327 | 45.7348 | 37.2114 | 37.2114
Battery | 19 | 9 | 14.1587 | 10.0824 | 7.2415 | 5.3929 | 4.1236 | 2.9906 | 0 | 0 | 0 | 15.4801 | 30.9603 | 46.4404 | 61.9206 | 77.4007 | 92.8809 | 108.361 | 108.361 | 108.361 | 98.1516 | 80.8537 | 64.8967 | 47.5988 | 36.3819 | 21.7906
Battery | 19 | 10 | 10.8062 | 10.4583 | 10.4583 | 10.4583 | 0 | 0 | 0 | 0 | 0 | 15.4801 | 30.9603 | 46.4404 | 61.9206 | 77.4007 | 92.8809 | 108.361 | 108.361 | 105.9775 | 88.6796 | 75.9283 | 58.6305 | 46.9132 | 29.6153 | 22.9876
Battery | 19 | 11 | 9.8961 | 5.9064 | 3.7032 | 3.7032 | 3.1686 | 2.6118 | 0 | 0 | 0 | 15.4801 | 30.9603 | 46.4404 | 61.9206 | 77.4007 | 92.8809 | 108.361 | 108.361 | 99.4578 | 87.7022 | 72.3532 | 55.5039 | 40.1357 | 27.5089 | 18.6363

## Unserved Demand
Year | Day | Hour 0 | Hour 1 | Hour 2 | Hour 3 | Hour 4 | Hour 5 | Hour 6 | Hour 7 | Hour 8 | Hour 9 | Hour 10 | Hour 11 | Hour 12 | Hour 13 | Hour 14 | Hour 15 | Hour 16 | Hour 17 | Hour 18 | Hour 19 | Hour 20 | Hour 21 | Hour 22 | Hour 23
0 | 0 | 0 | 0 | 0 | 0 | 0 | 0 | 0 | 0 | 0 | 0 | 0 | 0 | 0 | 0 | 0 | 0 | 0 | 0 | 0 | 0 | 0 | 0 | 0 | 0
0 | 1 | 0 | 0 | 0 | 0 | 0 | 0 | 0 | 0 | 0 | 0 | 0 | 0 | 0 | 0 | 0 | 0 | 0 | 0 | 0 | 0 | 0 | 0 | 0 | 0
0 | 2 | 0 | 0 | 0 | 0 | 0 | 0 | 0 | 0 | 0 | 0 | 0 | 0 | 0 | 0 | 0 | 0 | 0 | 0 | 0 | 0 | 0 | 0 | 0 | 0
0 | 3 | 0 | 0 | 0 | 0 | 0 | 0 | 0 | 0 | 0 | 0 | 0 | 0 | 0 | 0 | 0 | 0 | 0 | 0 | 0 | 0 | 0 | 0 | 0 | 0
0 | 4 | 0 | 0 | 0 | 0 | 0 | 0 | 0 | 0 | 0 | 0 | 0 | 0 | 0 | 0 | 0 | 0 | 0 | 0 | 0 | 0 | 0 | 0 | 0 | 0
0 | 5 | 0 | 0 | 0 | 0 | 0 | 0 | 0 | 0 | 0 | 0 | 0 | 0 | 0 | 0 | 0 | 0 | 0 | 0 | 0 | 0 | 0 | 0 | 0 | 0
0 | 6 | 0 | 0 | 0 | 0 | 0 | 0 | 0 | 0 | 0 | 0 | 0 | 0 | 0 | 0 | 0 | 0 | 0 | 0 | 0 | 0 | 0 | 0 | 0 | 0
0 | 7 | 0 | 0 | 0 | 0 | 0 | 0 | 0 | 0 | 0 | 0 | 0 | 0 | 0 | 0 | 0 | 0 | 0 | 0 | 0 | 0 | 0 | 0 | 0 | 0
0 | 8 | 0 | 0 | 0 | 0 | 0 | 0 | 0 | 0 | 0 | 0 | 0 | 0 | 0 | 0 | 0 | 0 | 0 | 0 | 0 | 0 | 0 | 0 | 0 | 0
0 | 9 | 0 | 0 | 0 | 0 | 0 | 0 | 0 | 0 | 0 | 0 | 0 | 0 | 0 | 0 | 0 | 0 | 0 | 0 | 0 | 0 | 0 | 0 | 0 | 0
0 | 10 | 0 | 0 | 0 | 0 | 0 | 0 | 0 | 0 | 0 | 0 | 0 | 0 | 0 | 0 | 0 | 0 | 0 | 0 | 0 | 0 | 0 | 0 | 0 | 0
0 | 11 | 0 | 0 | 0 | 0 | 0 | 0 | 0 | 0 | 0 | 0 | 0 | 0 | 0 | 0 | 0 | 0 | 0 | 0 | 0 | 0 | 0 | 0 | 0 | 0
1 | 0 | 0 | 0 | 0 | 0 | 0 | 0 | 0 | 0 | 0 | 0 | 0 | 0 | 0 | 0 | 0 | 0 | 0 | 0 | 0 | 0 | 0 | 0 | 0 | 0
1 | 1 | 0 | 0 | 0 | 0 | 0 | 0 | 0 | 0 | 0 | 0 | 0 | 0 | 0 | 0 | 0 | 0 | 0 | 0 | 0 | 0 | 0 | 0 | 0 | 0
1 | 2 | 0 | 0 | 0 | 0 | 0 | 0 | 0 | 0 | 0 | 0 | 0 | 0 | 0 | 0 | 0 | 0 | 0 | 0 | 0 | 0 | 0 | 0 | 0 | 0
1 | 3 | 0 | 0 | 0 | 0 | 0 | 0 | 0 | 0 | 0 | 0 | 0 | 0 | 0 | 0 | 0 | 0 | 0 | 0 | 0 | 0 | 0 | 0 | 0 | 0
1 | 4 | 0 | 0 | 0 | 0 | 0 | 0 | 0 | 0 | 0 | 0 | 0 | 0 | 0 | 0 | 0 | 0 | 0 | 0 | 0 | 0 | 0 | 0 | 0 | 0
1 | 5 | 0 | 0 | 0 | 0 | 0 | 0 | 0 | 0 | 0 | 0 | 0 | 0 | 0 | 0 | 0 | 0 | 0 | 0 | 0 | 0 | 0 | 0 | 0 | 0
1 | 6 | 0 | 0 | 0 | 0 | 0 | 0 | 0 | 0 | 0 | 0 | 0 | 0 | 0 | 0 | 0 | 0 | 0 | 0 | 0 | 0 | 0 | 0 | 0 | 0
1 | 7 | 0 | 0 | 0 | 0 | 0 | 0 | 0 | 0 | 0 | 0 | 0 | 0 | 0 | 0 | 0 | 0 | 0 | 0 | 0 | 0 | 0 | 0 | 0 | 0
1 | 8 | 0 | 0 | 0 | 0 | 0 | 0 | 0 | 0 | 0 | 0 | 0 | 0 | 0 | 0 | 0 | 0 | 0 | 0 | 0 | 0 | 0 | 0 | 0 | 0
1 | 9 | 0 | 0 | 0 | 0 | 0 | 0 | 0 | 0 | 0 | 0 | 0 | 0 | 0 | 0 | 0 | 0 | 0 | 0 | 0 | 0 | 0 | 0 | 0 | 0
1 | 10 | 0 | 0 | 0 | 0 | 0 | 0 | 0 | 0 | 0 | 0 | 0 | 0 | 0 | 0 | 0 | 0 | 0 | 0 | 0 | 0 | 0 | 0 | 0 | 0
1 | 11 | 0 | 0 | 0 | 0 | 0 | 0 | 0 | 0 | 0 | 0 | 0 | 0 | 0 | 0 | 0 | 0 | 0 | 0 | 0 | 0 | 0 | 0 | 0 | 0
2 | 0 | 0 | 0 | 0 | 0 | 0 | 0 | 0 | 0 | 0 | 0 | 0 | 0 | 0 | 0 | 0 | 0 | 0 | 0 | 0 | 0 | 0 | 0 | 0 | 0
2 | 1 | 0 | 0 | 0 | 0 | 0 | 0 | 0 | 0 | 0 | 0 | 0 | 0 | 0 | 0 | 0 | 0 | 0 | 0 | 0 | 0 | 0 | 0 | 0 | 0
2 | 2 | 0 | 0 | 0 | 0 | 0 | 0 | 0 | 0 | 0 | 0 | 0 | 0 | 0 | 0 | 0 | 0 | 0 | 0 | 0 | 0 | 0 | 0 | 0 | 0
2 | 3 | 0 | 0 | 0 | 0 | 0 | 0 | 0 | 0 | 0 | 0 | 0 | 0 | 0 | 0 | 0 | 0 | 0 | 0 | 0 | 0 | 0 | 0 | 0 | 0
2 | 4 | 0 | 0 | 0 | 0 | 0 | 0 | 0 | 0 | 0 | 0 | 0 | 0 | 0 | 0 | 0 | 0 | 0 | 0 | 0 | 0 | 0 | 0 | 0 | 0
2 | 5 | 0 | 0 | 0 | 0 | 0 | 0 | 0 | 0 | 0 | 0 | 0 | 0 | 0 | 0 | 0 | 0 | 0 | 0 | 0 | 0 | 0 | 0 | 0 | 0
2 | 6 | 0 | 0 | 0 | 0 | 0 | 0 | 0 | 0 | 0 | 0 | 0 | 0 | 0 | 0 | 0 | 0 | 0 | 0 | 0 | 0 | 0 | 0 | 0 | 0
2 | 7 | 0 | 0 | 0 | 0 | 0 | 0 | 0 | 0 | 0 | 0 | 0 | 0 | 0 | 0 | 0 | 0 | 0 | 0 | 0 | 0 | 0 | 0 | 0 | 0
2 | 8 | 0 | 0 | 0 | 0 | 0 | 0 | 0 | 0 | 0 | 0 | 0 | 0 | 0 | 0 | 0 | 0 | 0 | 0 | 0 | 0 | 0 | 0 | 0 | 0
2 | 9 | 0 | 0 | 0 | 0 | 0 | 0 | 0 | 0 | 0 | 0 | 0 | 0 | 0 | 0 | 0 | 0 | 0 | 0 | 0 | 0 | 0 | 0 | 0 | 0
2 | 10 | 0 | 0 | 0 | 0 | 0 | 0 | 0 | 0 | 0 | 0 | 0 | 0 | 0 | 0 | 0 | 0 | 0 | 0 | 0 | 0 | 0 | 0 | 0 | 0
2 | 11 | 0 | 0 | 0 | 0 | 0 | 0 | 0 | 0 | 0 | 0 | 0 | 0 | 0 | 0 | 0 | 0 | 0 | 0 | 0 | 0 | 0 | 0 | 0 | 0
3 | 0 | 0 | 0 | 0 | 0 | 0 | 0 | 0 | 0 | 0 | 0 | 0 | 0 | 0 | 0 | 0 | 0 | 0 | 0 | 0 | 0 | 0 | 0 | 0 | 0
3 | 1 | 0 | 0 | 0 | 0 | 0 | 0 | 0 | 0 | 0 | 0 | 0 | 0 | 0 | 0 | 0 | 0 | 0 | 0 | 0 | 0 | 0 | 0 | 0 | 0
3 | 2 | 0 | 0 | 0 | 0 | 0 | 0 | 0 | 0 | 0 | 0 | 0 | 0 | 0 | 0 | 0 | 0 | 0 | 0 | 0 | 0 | 0 | 0 | 0 | 0
3 | 3 | 0 | 0 | 0 | 0 | 0 | 0 | 0 | 0 | 0 | 0 | 0 | 0 | 0 | 0 | 0 | 0 | 0 | 0 | 0 | 0 | 0 | 0 | 0 | 0
3 | 4 | 0 | 0 | 0 | 0 | 0 | 0 | 0 | 0 | 0 | 0 | 0 | 0 | 0 | 0 | 0 | 0 | 0 | 0 | 0 | 0 | 0 | 0 | 0 | 0
3 | 5 | 0 | 0 | 0 | 0 | 0 | 0 | 0 | 0 | 0 | 0 | 0 | 0 | 0 | 0 | 0 | 0 | 0 | 0 | 0 | 0 | 0 | 0 | 0 | 0
3 | 6 | 0 | 0 | 0 | 0 | 0 | 0 | 0 | 0 | 0 | 0 | 0 | 0 | 0 | 0 | 0 | 0 | 0 | 0 | 0 | 0 | 0 | 0 | 0 | 0
3 | 7 | 0 | 0 | 0 | 0 | 0 | 0 | 0 | 0 | 0 | 0 | 0 | 0 | 0 | 0 | 0 | 0 | 0 | 0 | 0 | 0 | 0 | 0 | 0 | 0
3 | 8 | 0 | 0 | 0 | 0 | 0 | 0 | 0 | 0 | 0 | 0 | 0 | 0 | 0 | 0 | 0 | 0 | 0 | 0 | 0 | 0 | 0 | 0 | 0 | 0
3 | 9 | 0 | 0 | 0 | 0 | 0 | 0 | 0 | 0 | 0 | 0 | 0 | 0 | 0 | 0 | 0 | 0 | 0 | 0 | 0 | 0 | 0 | 0 | 0 | 0
3 | 10 | 0 | 0 | 0 | 0 | 0 | 0 | 0 | 0 | 0 | 0 | 0 | 0 | 0 | 0 | 0 | 0 | 0 | 0 | 0 | 0 | 0 | 0 | 0 | 0
3 | 11 | 0 | 0 | 0 | 0 | 0 | 0 | 0 | 0 | 0 | 0 | 0 | 0 | 0 | 0 | 0 | 0 | 0 | 0 | 0 | 0 | 0 | 0 | 0 | 0
4 | 0 | 0 | 0 | 0 | 0 | 0 | 0 | 0 | 0 | 0 | 0 | 0 | 0 | 0 | 0 | 0 | 0 | 0 | 0 | 0 | 0 | 0 | 0 | 0 | 0
4 | 1 | 0 | 0 | 0 | 0 | 0 | 0 | 0 | 0 | 0 | 0 | 0 | 0 | 0 | 0 | 0 | 0 | 0 | 0 | 0 | 0 | 0 | 0 | 0 | 0
4 | 2 | 0 | 0 | 0 | 0 | 0 | 0 | 0 | 0 | 0 | 0 | 0 | 0 | 0 | 0 | 0 | 0 | 0 | 0 | 0 | 0 | 0 | 0 | 0 | 0
4 | 3 | 0 | 0 | 0 | 0 | 0 | 0 | 0 | 0 | 0 | 0 | 0 | 0 | 0 | 0 | 0 | 0 | 0 | 0 | 0 | 0 | 0 | 0 | 0 | 0
4 | 4 | 0 | 0 | 0 | 0 | 0 | 0 | 0 | 0 | 0 | 0 | 0 | 0 | 0 | 0 | 0 | 0 | 0 | 0 | 0 | 0 | 0 | 0 | 0 | 0
4 | 5 | 0 | 0 | 0 | 0 | 0 | 0 | 0 | 0 | 0 | 0 | 0 | 0 | 0 | 0 | 0 | 0 | 0 | 0 | 0 | 0 | 0 | 0 | 0 | 0
4 | 6 | 0 | 0 | 0 | 0 | 0 | 0 | 0 | 0 | 0 | 0 | 0 | 0 | 0 | 0 | 0 | 0 | 0 | 0 | 0 | 0 | 0 | 0 | 0 | 0
4 | 7 | 0 | 0 | 0 | 0 | 0 | 0 | 0 | 0 | 0 | 0 | 0 | 0 | 0 | 0 | 0 | 0 | 0 | 0 | 0 | 0 | 0 | 0 | 0 | 0
4 | 8 | 0 | 0 | 0 | 0 | 0 | 0 | 0 | 0 | 0 | 0 | 0 | 0 | 0 | 0 | 0 | 0 | 0 | 0 | 0 | 0 | 0 | 0 | 0 | 0
4 | 9 | 0 | 0 | 0 | 0 | 0 | 0 | 0 | 0 | 0 | 0 | 0 | 0 | 0 | 0 | 0 | 0 | 0 | 0 | 0 | 0 | 0 | 0 | 0 | 0
4 | 10 | 0 | 0 | 0 | 0 | 0 | 0 | 0 | 0 | 0 | 0 | 0 | 0 | 0 | 0 | 0 | 0 | 0 | 0 | 0 | 0 | 0 | 0 | 0 | 0
4 | 11 | 0 | 0 | 0 | 0 | 0 | 0 | 0 | 0 | 0 | 0 | 0 | 0 | 0 | 0 | 0 | 0 | 0 | 0 | 0 | 0 | 0 | 0 | 0 | 0
5 | 0 | 0 | 0 | 0 | 0 | 0 | 0 | 0 | 0 | 0 | 0 | 0 | 0 | 0 | 0 | 0 | 0 | 0 | 0 | 0 | 0 | 0 | 0 | 0 | 0
5 | 1 | 0 | 0 | 0 | 0 | 0 | 0 | 0 | 0 | 0 | 0 | 0 | 0 | 0 | 0 | 0 | 0 | 0 | 0 | 0 | 0 | 0 | 0 | 0 | 0
5 | 2 | 0 | 0 | 0 | 0 | 0 | 0 | 0 | 0 | 0 | 0 | 0 | 0 | 0 | 0 | 0 | 0 | 0 | 0 | 0 | 0 | 0 | 0 | 0 | 0
5 | 3 | 0 | 0 | 0 | 0 | 0 | 0 | 0 | 0 | 0 | 0 | 0 | 0 | 0 | 0 | 0 | 0 | 0 | 0 | 0 | 0 | 0 | 0 | 0 | 0
5 | 4 | 0 | 0 | 0 | 0 | 0 | 0 | 0 | 0 | 0 | 0 | 0 | 0 | 0 | 0 | 0 | 0 | 0 | 0 | 0 | 0 | 0 | 0 | 0 | 0
5 | 5 | 0 | 0 | 0 | 0 | 0 | 0 | 0 | 0 | 0 | 0 | 0 | 0 | 0 | 0 | 0 | 0 | 0 | 0 | 0 | 0 | 0 | 0 | 0 | 0
5 | 6 | 0 | 0 | 0 | 0 | 0 | 0 | 0 | 0 | 0 | 0 | 0 | 0 | 0 | 0 | 0 | 0 | 0 | 0 | 0 | 0 | 0 | 0 | 0 | 0
5 | 7 | 0 | 0 | 0 | 0 | 0 | 0 | 0 | 0 | 0 | 0 | 0 | 0 | 0 | 0 | 0 | 0 | 0 | 0 | 0 | 0 | 0 | 0 | 0 | 0
5 | 8 | 0 | 0 | 0 | 0 | 0 | 0 | 0 | 0 | 0 | 0 | 0 | 0 | 0 | 0 | 0 | 0 | 0 | 0 | 0 | 0 | 0 | 0 | 0 | 0
5 | 9 | 0 | 0 | 0 | 0 | 0 | 0 | 0 | 0 | 0 | 0 | 0 | 0 | 0 | 0 | 0 | 0 | 0 | 0 | 0 | 0 | 0 | 0 | 0 | 0
5 | 10 | 0 | 0 | 0 | 0 | 0 | 0 | 0 | 0 | 0 | 0 | 0 | 0 | 0 | 0 | 0 | 0 | 0 | 0 | 0 | 0 | 0 | 0 | 0 | 0
5 | 11 | 0 | 0 | 0 | 0 | 0 | 0 | 0 | 0 | 0 | 0 | 0 | 0 | 0 | 0 | 0 | 0 | 0 | 0 | 0 | 0 | 0 | 0 | 0 | 0
6 | 0 | 0 | 0 | 0 | 0 | 0 | 0 | 0 | 0 | 0 | 0 | 0 | 0 | 0 | 0 | 0 | 0 | 0 | 0 | 0 | 0 | 0 | 0 | 0 | 0
6 | 1 | 0 | 0 | 0 | 0 | 0 | 0 | 0 | 0 | 0 | 0 | 0 | 0 | 0 | 0 | 0 | 0 | 0 | 0 | 0 | 0 | 0 | 0 | 0 | 0
6 | 2 | 0 | 0 | 0 | 0 | 0 | 0 | 0 | 0 | 0 | 0 | 0 | 0 | 0 | 0 | 0 | 0 | 0 | 0 | 0 | 0 | 0 | 0 | 0 | 0
6 | 3 | 0 | 0 | 0 | 0 | 0 | 0 | 0 | 0 | 0 | 0 | 0 | 0 | 0 | 0 | 0 | 0 | 0 | 0 | 0 | 0 | 0 | 0 | 0 | 0
6 | 4 | 0 | 0 | 0 | 0 | 0 | 0 | 0 | 0 | 0 | 0 | 0 | 0 | 0 | 0 | 0 | 0 | 0 | 0 | 0 | 0 | 0 | 0 | 0 | 0
6 | 5 | 0 | 0 | 0 | 0 | 0 | 0 | 0 | 0 | 0 | 0 | 0 | 0 | 0 | 0 | 0 | 0 | 0 | 0 | 0 | 0 | 0 | 0 | 0 | 0
6 | 6 | 0 | 0 | 0 | 0 | 0 | 0 | 0 | 0 | 0 | 0 | 0 | 0 | 0 | 0 | 0 | 0 | 0 | 0 | 0 | 0 | 0 | 0 | 0 | 0
6 | 7 | 0 | 0 | 0 | 0 | 0 | 0 | 0 | 0 | 0 | 0 | 0 | 0 | 0 | 0 | 0 | 0 | 0 | 0 | 0 | 0 | 0 | 0 | 0 | 0
6 | 8 | 0 | 0 | 0 | 0 | 0 | 0 | 0 | 0 | 0 | 0 | 0 | 0 | 0 | 0 | 0 | 0 | 0 | 0 | 0 | 0 | 0 | 0 | 0 | 0
6 | 9 | 0 | 0 | 0 | 0 | 0 | 0 | 0 | 0 | 0 | 0 | 0 | 0 | 0 | 0 | 0 | 0 | 0 | 0 | 0 | 0 | 0 | 0 | 0 | 0
6 | 10 | 0 | 0 | 0 | 0 | 0 | 0 | 0 | 0 | 0 | 0 | 0 | 0 | 0 | 0 | 0 | 0 | 0 | 0 | 0 | 0 | 0 | 0 | 0 | 0
6 | 11 | 0 | 0 | 0 | 0 | 0 | 0 | 0 | 0 | 0 | 0 | 0 | 0 | 0 | 0 | 0 | 0 | 0 | 0 | 0 | 0 | 0 | 0 | 0 | 0
7 | 0 | 0 | 0 | 0 | 0 | 0 | 0 | 0 | 0 | 0 | 0 | 0 | 0 | 0 | 0 | 0 | 0 | 0 | 0 | 0 | 0 | 0 | 0 | 0 | 0
7 | 1 | 0 | 0 | 0 | 0 | 0 | 0 | 0 | 0 | 0 | 0 | 0 | 0 | 0 | 0 | 0 | 0 | 0 | 0 | 0 | 0 | 0 | 0 | 0 | 0
7 | 2 | 0 | 0 | 0 | 0 | 0 | 0 | 0 | 0 | 0 | 0 | 0 | 0 | 0 | 0 | 0 | 0 | 0 | 0 | 0 | 0 | 0 | 0 | 0 | 0
7 | 3 | 0 | 0 | 0 | 0 | 0 | 0 | 0 | 0 | 0 | 0 | 0 | 0 | 0 | 0 | 0 | 0 | 0 | 0 | 0 | 0 | 0 | 0 | 0 | 0
7 | 4 | 0 | 0 | 0 | 0 | 0 | 0 | 0 | 0 | 0 | 0 | 0 | 0 | 0 | 0 | 0 | 0 | 0 | 0 | 0 | 0 | 0 | 0 | 0 | 0
7 | 5 | 0 | 0 | 0 | 0 | 0 | 0 | 0 | 0 | 0 | 0 | 0 | 0 | 0 | 0 | 0 | 0 | 0 | 0 | 0 | 0 | 0 | 0 | 0 | 0
7 | 6 | 0 | 0 | 0 | 0 | 0 | 0 | 0 | 0 | 0 | 0 | 0 | 0 | 0 | 0 | 0 | 0 | 0 | 0 | 0 | 0 | 0 | 0 | 0 | 0
7 | 7 | 0 | 0 | 0 | 0 | 0 | 0 | 0 | 0 | 0 | 0 | 0 | 0 | 0 | 0 | 0 | 0 | 0 | 0 | 0 | 0 | 0 | 0 | 0 | 0
7 | 8 | 0 | 0 | 0 | 0 | 0 | 0 | 0 | 0 | 0 | 0 | 0 | 0 | 0 | 0 | 0 | 0 | 0 | 0 | 0 | 0 | 0 | 0 | 0 | 0
7 | 9 | 0 | 0 | 0 | 0 | 0 | 0 | 0 | 0 | 0 | 0 | 0 | 0 | 0 | 0 | 0 | 0 | 0 | 0 | 0 | 0 | 0 | 0 | 0 | 0
7 | 10 | 0 | 0 | 0 | 0 | 0 | 0 | 0 | 0 | 0 | 0 | 0 | 0 | 0 | 0 | 0 | 0 | 0 | 0 | 0 | 0 | 0 | 0 | 0 | 0
7 | 11 | 0 | 0 | 0 | 0 | 0 | 0 | 0 | 0 | 0 | 0 | 0 | 0 | 0 | 0 | 0 | 0 | 0 | 0 | 0 | 0 | 0 | 0 | 0 | 0
8 | 0 | 0 | 0 | 0 | 0 | 0 | 0 | 0 | 0 | 0 | 0 | 0 | 0 | 0 | 0 | 0 | 0 | 0 | 0 | 0 | 0 | 0 | 0 | 0 | 0
8 | 1 | 0 | 0 | 0 | 0 | 0 | 0 | 0 | 0 | 0 | 0 | 0 | 0 | 0 | 0 | 0 | 0 | 0 | 0 | 0 | 0 | 0 | 0 | 0 | 0
8 | 2 | 0 | 0 | 0 | 0 | 0 | 0 | 0 | 0 | 0 | 0 | 0 | 0 | 0 | 0 | 0 | 0 | 0 | 0 | 0 | 0 | 0 | 0 | 0 | 0
8 | 3 | 0 | 0 | 0 | 0 | 0 | 0 | 0 | 0 | 0 | 0 | 0 | 0 | 0 | 0 | 0 | 0 | 0 | 0 | 0 | 0 | 0 | 0 | 0 | 0
8 | 4 | 0 | 0 | 0 | 0 | 0 | 0 | 0 | 0 | 0 | 0 | 0 | 0 | 0 | 0 | 0 | 0 | 0 | 0 | 0 | 0 | 0 | 0 | 0 | 0
8 | 5 | 0 | 0 | 0 | 0 | 0 | 0 | 0 | 0 | 0 | 0 | 0 | 0 | 0 | 0 | 0 | 0 | 0 | 0 | 0 | 0 | 0 | 0 | 0 | 0
8 | 6 | 0 | 0 | 0 | 0 | 0 | 0 | 0 | 0 | 0 | 0 | 0 | 0 | 0 | 0 | 0 | 0 | 0 | 0 | 0 | 0 | 0 | 0 | 0 | 0
8 | 7 | 0 | 0 | 0 | 0 | 0 | 0 | 0 | 0 | 0 | 0 | 0 | 0 | 0 | 0 | 0 | 0 | 0 | 0 | 0 | 0 | 0 | 0 | 0 | 0
8 | 8 | 0 | 0 | 0 | 0 | 0 | 0 | 0 | 0 | 0 | 0 | 0 | 0 | 0 | 0 | 0 | 0 | 0 | 0 | 0 | 0 | 0 | 0 | 0 | 0
8 | 9 | 0 | 0 | 0 | 0 | 0 | 0 | 0 | 0 | 0 | 0 | 0 | 0 | 0 | 0 | 0 | 0 | 0 | 0 | 0 | 0 | 0 | 0 | 0 | 0
8 | 10 | 0 | 0 | 0 | 0 | 0 | 0 | 0 | 0 | 0 | 0 | 0 | 0 | 0 | 0 | 0 | 0 | 0 | 0 | 0 | 0 | 0 | 0 | 0 | 0
8 | 11 | 0 | 0 | 0 | 0 | 0 | 0 | 0 | 0 | 0 | 0 | 0 | 0 | 0 | 0 | 0 | 0 | 0 | 0 | 0 | 0 | 0 | 0 | 0 | 0
9 | 0 | 0 | 0 | 0 | 0 | 0 | 0 | 0 | 0 | 0 | 0 | 0 | 0 | 0 | 0 | 0 | 0 | 0 | 0 | 0 | 0 | 0 | 0 | 0 | 0
9 | 1 | 0 | 0 | 0 | 0 | 0 | 0 | 0 | 0 | 0 | 0 | 0 | 0 | 0 | 0 | 0 | 0 | 0 | 0 | 0 | 0 | 0 | 0 | 0 | 0
9 | 2 | 0 | 0 | 0 | 0 | 0 | 0 | 0 | 0 | 0 | 0 | 0 | 0 | 0 | 0 | 0 | 0 | 0 | 0 | 0 | 0 | 0 | 0 | 0 | 0
9 | 3 | 0 | 0 | 0 | 0 | 0 | 0 | 0 | 0 | 0 | 0 | 0 | 0 | 0 | 0 | 0 | 0 | 0 | 0 | 0 | 0 | 0 | 0 | 0 | 0
9 | 4 | 0 | 0 | 0 | 0 | 0 | 0 | 0 | 0 | 0 | 0 | 0 | 0 | 0 | 0 | 0 | 0 | 0 | 0 | 0 | 0 | 0 | 0 | 0 | 0
9 | 5 | 0 | 0 | 0 | 0 | 0 | 0 | 0 | 0 | 0 | 0 | 0 | 0 | 0 | 0 | 0 | 0 | 0 | 0 | 0 | 0 | 0 | 0 | 0 | 0
9 | 6 | 0 | 0 | 0 | 0 | 0 | 0 | 0 | 0 | 0 | 0 | 0 | 0 | 0 | 0 | 0 | 0 | 0 | 0 | 0 | 0 | 0 | 0 | 0 | 0
9 | 7 | 0 | 0 | 0 | 0 | 0 | 0 | 0 | 0 | 0 | 0 | 0 | 0 | 0 | 0 | 0 | 0 | 0 | 0 | 0 | 0 | 0 | 0 | 0 | 0
9 | 8 | 0 | 0 | 0 | 0 | 0 | 0 | 0 | 0 | 0 | 0 | 0 | 0 | 0 | 0 | 0 | 0 | 0 | 0 | 0 | 0 | 0 | 0 | 0 | 0
9 | 9 | 0 | 0 | 0 | 0 | 0 | 0 | 0 | 0 | 0 | 0 | 0 | 0 | 0 | 0 | 0 | 0 | 0 | 0 | 0 | 0 | 0 | 0 | 0 | 0
9 | 10 | 0 | 0 | 0 | 0 | 0 | 0 | 0 | 0 | 0 | 0 | 0 | 0 | 0 | 0 | 0 | 0 | 0 | 0 | 0 | 0 | 0 | 0 | 0 | 0
9 | 11 | 0 | 0 | 0 | 0 | 0 | 0 | 0 | 0 | 0 | 0 | 0 | 0 | 0 | 0 | 0 | 0 | 0 | 0 | 0 | 0 | 0 | 0 | 0 | 0
10 | 0 | 0 | 0 | 0 | 0 | 0 | 0 | 0 | 0 | 0 | 0 | 0 | 0 | 0 | 0 | 0 | 0 | 0 | 0 | 0 | 0 | 0 | 0 | 0 | 0
10 | 1 | 0 | 0 | 0 | 0 | 0 | 0 | 0 | 0 | 0 | 0 | 0 | 0 | 0 | 0 | 0 | 0 | 0 | 0 | 0 | 0 | 0 | 0 | 0 | 0
10 | 2 | 0 | 0 | 0 | 0 | 0 | 0 | 0 | 0 | 0 | 0 | 0 | 0 | 0 | 0 | 0 | 0 | 0 | 0 | 0 | 0 | 0 | 0 | 0 | 0
10 | 3 | 0 | 0 | 0 | 0 | 0 | 0 | 0 | 0 | 0 | 0 | 0 | 0 | 0 | 0 | 0 | 0 | 0 | 0 | 0 | 0 | 0 | 0 | 0 | 0
10 | 4 | 0 | 0 | 0 | 0 | 0 | 0 | 0 | 0 | 0 | 0 | 0 | 0 | 0 | 0 | 0 | 0 | 0 | 0 | 0 | 0 | 0 | 0 | 0 | 0
10 | 5 | 0 | 0 | 0 | 0 | 0 | 0 | 0 | 0 | 0 | 0 | 0 | 0 | 0 | 0 | 0 | 0 | 0 | 0 | 0 | 0 | 0 | 0 | 0 | 0
10 | 6 | 0 | 0 | 0 | 0 | 0 | 0 | 0 | 0 | 0 | 0 | 0 | 0 | 0 | 0 | 0 | 0 | 0 | 0 | 0 | 0 | 0 | 0 | 0 | 0
10 | 7 | 0 | 0 | 0 | 0 | 0 | 0 | 0 | 0 | 0 | 0 | 0 | 0 | 0 | 0 | 0 | 0 | 0 | 0 | 0 | 0 | 0 | 0 | 0 | 0
10 | 8 | 0 | 0 | 0 | 0 | 0 | 0 | 0 | 0 | 0 | 0 | 0 | 0 | 0 | 0 | 0 | 0 | 0 | 0 | 0 | 0 | 0 | 0 | 0 | 0
10 | 9 | 0 | 0 | 0 | 0 | 0 | 0 | 0 | 0 | 0 | 0 | 0 | 0 | 0 | 0 | 0 | 0 | 0 | 0 | 0 | 0 | 0 | 0 | 0 | 0
10 | 10 | 0 | 0 | 0 | 0 | 0 | 0 | 0 | 0 | 0 | 0 | 0 | 0 | 0 | 0 | 0 | 0 | 0 | 0 | 0 | 0 | 0 | 0 | 0 | 0
10 | 11 | 0 | 0 | 0 | 0 | 0 | 0 | 0 | 0 | 0 | 0 | 0 | 0 | 0 | 0 | 0 | 0 | 0 | 0 | 0 | 0 | 0 | 0 | 0 | 0
11 | 0 | 0 | 0 | 0 | 0 | 0 | 0 | 0 | 0 | 0 | 0 | 0 | 0 | 0 | 0 | 0 | 0 | 0 | 0 | 0 | 0 | 0 | 0 | 0 | 0
11 | 1 | 0 | 0 | 0 | 0 | 0 | 0 | 0 | 0 | 0 | 0 | 0 | 0 | 0 | 0 | 0 | 0 | 0 | 0 | 0 | 0 | 0 | 0 | 0 | 0
11 | 2 | 0 | 0 | 0 | 0 | 0 | 0 | 0 | 0 | 0 | 0 | 0 | 0 | 0 | 0 | 0 | 0 | 0 | 0 | 0 | 0 | 0 | 0 | 0 | 0
11 | 3 | 0 | 0 | 0 | 0 | 0 | 0 | 0 | 0 | 0 | 0 | 0 | 0 | 0 | 0 | 0 | 0 | 0 | 0 | 0 | 0 | 0 | 0 | 0 | 0
11 | 4 | 0 | 0 | 0 | 0 | 0 | 0 | 0 | 0 | 0 | 0 | 0 | 0 | 0 | 0 | 0 | 0 | 0 | 0 | 0 | 0 | 0 | 0 | 0 | 0
11 | 5 | 0 | 0 | 0 | 0 | 0 | 0 | 0 | 0 | 0 | 0 | 0 | 0 | 0 | 0 | 0 | 0 | 0 | 0 | 0 | 0 | 0 | 0 | 0 | 0
11 | 6 | 0 | 0 | 0 | 0 | 0 | 0 | 0 | 0 | 0 | 0 | 0 | 0 | 0 | 0 | 0 | 0 | 0 | 0 | 0 | 0 | 0 | 0 | 0 | 0
11 | 7 | 0 | 0 | 0 | 0 | 0 | 0 | 0 | 0 | 0 | 0 | 0 | 0 | 0 | 0 | 0 | 0 | 0 | 0 | 0 | 0 | 0 | 0 | 0 | 0
11 | 8 | 0 | 0 | 0 | 0 | 0 | 0 | 0 | 0 | 0 | 0 | 0 | 0 | 0 | 0 | 0 | 0 | 0 | 0 | 0 | 0 | 0 | 0 | 0 | 0
11 | 9 | 0 | 0 | 0 | 0 | 0 | 0 | 0 | 0 | 0 | 0 | 0 | 0 | 0 | 0 | 0 | 0 | 0 | 0 | 0 | 0 | 0 | 0 | 0 | 0
11 | 10 | 0 | 0 | 0 | 0 | 0 | 0 | 0 | 0 | 0 | 0 | 0 | 0 | 0 | 0 | 0 | 0 | 0 | 0 | 0 | 0 | 0 | 0 | 0 | 0
11 | 11 | 0 | 0 | 0 | 0 | 0 | 0 | 0 | 0 | 0 | 0 | 0 | 0 | 0 | 0 | 0 | 0 | 0 | 0 | 0 | 0 | 0 | 0 | 0 | 0
12 | 0 | 0 | 0 | 0 | 0 | 0 | 0 | 0 | 0 | 0 | 0 | 0 | 0 | 0 | 0 | 0 | 0 | 0 | 0 | 0 | 0 | 0 | 0 | 0 | 0
12 | 1 | 0 | 0 | 0 | 0 | 0 | 0 | 0 | 0 | 0 | 0 | 0 | 0 | 0 | 0 | 0 | 0 | 0 | 0 | 0 | 0 | 0 | 0 | 0 | 0
12 | 2 | 0 | 0 | 0 | 0 | 0 | 0 | 0 | 0 | 0 | 0 | 0 | 0 | 0 | 0 | 0 | 0 | 0 | 0 | 0 | 0 | 0 | 0 | 0 | 0
12 | 3 | 0 | 0 | 0 | 0 | 0 | 0 | 0 | 0 | 0 | 0 | 0 | 0 | 0 | 0 | 0 | 0 | 0 | 0 | 0 | 0 | 0 | 0 | 0 | 0
12 | 4 | 0 | 0 | 0 | 0 | 0 | 0 | 0 | 0 | 0 | 0 | 0 | 0 | 0 | 0 | 0 | 0 | 0 | 0 | 0 | 0 | 0 | 0 | 0 | 0
12 | 5 | 0 | 0 | 0 | 0 | 0 | 0 | 0 | 0 | 0 | 0 | 0 | 0 | 0 | 0 | 0 | 0 | 0 | 0 | 0 | 0 | 0 | 0 | 0 | 0
12 | 6 | 0 | 0 | 0 | 0 | 0 | 0 | 0 | 0 | 0 | 0 | 0 | 0 | 0 | 0 | 0 | 0 | 0 | 0 | 0 | 0 | 0 | 0 | 0 | 0
12 | 7 | 0 | 0 | 0 | 0 | 0 | 0 | 0 | 0 | 0 | 0 | 0 | 0 | 0 | 0 | 0 | 0 | 0 | 0 | 0 | 0 | 0 | 0 | 0 | 0
12 | 8 | 0 | 0 | 0 | 0 | 0 | 0 | 0 | 0 | 0 | 0 | 0 | 0 | 0 | 0 | 0 | 0 | 0 | 0 | 0 | 0 | 0 | 0 | 0 | 0
12 | 9 | 0 | 0 | 0 | 0 | 0 | 0 | 0 | 0 | 0 | 0 | 0 | 0 | 0 | 0 | 0 | 0 | 0 | 0 | 0 | 0 | 0 | 0 | 0 | 0
12 | 10 | 0 | 0 | 0 | 0 | 0 | 0 | 0 | 0 | 0 | 0 | 0 | 0 | 0 | 0 | 0 | 0 | 0 | 0 | 0 | 0 | 0 | 0 | 0 | 0
12 | 11 | 0 | 0 | 0 | 0 | 0 | 0 | 0 | 0 | 0 | 0 | 0 | 0 | 0 | 0 | 0 | 0 | 0 | 0 | 0 | 0 | 0 | 0 | 0 | 0
13 | 0 | 0 | 0 | 0 | 0 | 0 | 0 | 0 | 0 | 0 | 0 | 0 | 0 | 0 | 0 | 0 | 0 | 0 | 0 | 0 | 0 | 0 | 0 | 0 | 0
13 | 1 | 0 | 0 | 0 | 0 | 0 | 0 | 0 | 0 | 0 | 0 | 0 | 0 | 0 | 0 | 0 | 0 | 0 | 0 | 0 | 0 | 0 | 0 | 0 | 0
13 | 2 | 0 | 0 | 0 | 0 | 0 | 0 | 0 | 0 | 0 | 0 | 0 | 0 | 0 | 0 | 0 | 0 | 0 | 0 | 0 | 0 | 0 | 0 | 0 | 0
13 | 3 | 0 | 0 | 0 | 0 | 0 | 0 | 0 | 0 | 0 | 0 | 0 | 0 | 0 | 0 | 0 | 0 | 0 | 0 | 0 | 0 | 0 | 0 | 0 | 0
13 | 4 | 0 | 0 | 0 | 0 | 0 | 0 | 0 | 0 | 0 | 0 | 0 | 0 | 0 | 0 | 0 | 0 | 0 | 0 | 0 | 0 | 0 | 0 | 0 | 0
13 | 5 | 0 | 0 | 0 | 0 | 0 | 0 | 0 | 0 | 0 | 0 | 0 | 0 | 0 | 0 | 0 | 0 | 0 | 0 | 0 | 0 | 0 | 0 | 0 | 0
13 | 6 | 0 | 0 | 0 | 0 | 0 | 0 | 0 | 0 | 0 | 0 | 0 | 0 | 0 | 0 | 0 | 0 | 0 | 0 | 0 | 0 | 0 | 0 | 0 | 0
13 | 7 | 0 | 0 | 0 | 0 | 0 | 0 | 0 | 0 | 0 | 0 | 0 | 0 | 0 | 0 | 0 | 0 | 0 | 0 | 0 | 0 | 0 | 0 | 0 | 0
13 | 8 | 0 | 0 | 0 | 0 | 0 | 0 | 0 | 0 | 0 | 0 | 0 | 0 | 0 | 0 | 0 | 0 | 0 | 0 | 0 | 0 | 0 | 0 | 0 | 0
13 | 9 | 0 | 0 | 0 | 0 | 0 | 0 | 0 | 0 | 0 | 0 | 0 | 0 | 0 | 0 | 0 | 0 | 0 | 0 | 0 | 0 | 0 | 0 | 0 | 0
13 | 10 | 0 | 0 | 0 | 0 | 0 | 0 | 0 | 0 | 0 | 0 | 0 | 0 | 0 | 0 | 0 | 0 | 0 | 0 | 0 | 0 | 0 | 0 | 0 | 0
13 | 11 | 0 | 0 | 0 | 0 | 0 | 0 | 0 | 0 | 0 | 0 | 0 | 0 | 0 | 0 | 0 | 0 | 0 | 0 | 0 | 0 | 0 | 0 | 0 | 0
14 | 0 | 0 | 0 | 0 | 0 | 0 | 0 | 0 | 0 | 0 | 0 | 0 | 0 | 0 | 0 | 0 | 0 | 0 | 0 | 0 | 0 | 0 | 0 | 0 | 0
14 | 1 | 0 | 0 | 0 | 0 | 0 | 0 | 0 | 0 | 0 | 0 | 0 | 0 | 0 | 0 | 0 | 0 | 0 | 0 | 0 | 0 | 0 | 0 | 0 | 0
14 | 2 | 0 | 0 | 0 | 0 | 0 | 0 | 0 | 0 | 0 | 0 | 0 | 0 | 0 | 0 | 0 | 0 | 0 | 0 | 0 | 0 | 0 | 0 | 0 | 0
14 | 3 | 0 | 0 | 0 | 0 | 0 | 0 | 0 | 0 | 0 | 0 | 0 | 0 | 0 | 0 | 0 | 0 | 0 | 0 | 0 | 0 | 0 | 0 | 0 | 0
14 | 4 | 0 | 0 | 0 | 0 | 0 | 0 | 0 | 0 | 0 | 0 | 0 | 0 | 0 | 0 | 0 | 0 | 0 | 0 | 0 | 0 | 0 | 0 | 0 | 0
14 | 5 | 0 | 0 | 0 | 0 | 0 | 0 | 0 | 0 | 0 | 0 | 0 | 0 | 0 | 0 | 0 | 0 | 0 | 0 | 0 | 0 | 0 | 0 | 0 | 0
14 | 6 | 0 | 0 | 0 | 0 | 0 | 0 | 0 | 0 | 0 | 0 | 0 | 0 | 0 | 0 | 0 | 0 | 0 | 0 | 0 | 0 | 0 | 0 | 0 | 0
14 | 7 | 0 | 0 | 0 | 0 | 0 | 0 | 0 | 0 | 0 | 0 | 0 | 0 | 0 | 0 | 0 | 0 | 0 | 0 | 0 | 0 | 0 | 0 | 0 | 0
14 | 8 | 0 | 0 | 0 | 0 | 0 | 0 | 0 | 0 | 0 | 0 | 0 | 0 | 0 | 0 | 0 | 0 | 0 | 0 | 0 | 0 | 0 | 0 | 0 | 0
14 | 9 | 0 | 0 | 0 | 0 | 0 | 0 | 0 | 0 | 0 | 0 | 0 | 0 | 0 | 0 | 0 | 0 | 0 | 0 | 0 | 0 | 0 | 0 | 0 | 0
14 | 10 | 0 | 0 | 0 | 0 | 0 | 0 | 0 | 0 | 0 | 0 | 0 | 0 | 0 | 0 | 0 | 0 | 0 | 0 | 0 | 0 | 0 | 0 | 0 | 0
14 | 11 | 0 | 0 | 0 | 0 | 0 | 0 | 0 | 0 | 0 | 0 | 0 | 0 | 0 | 0 | 0 | 0 | 0 | 0 | 0 | 0 | 0 | 0 | 0 | 0
15 | 0 | 0 | 0 | 0 | 0 | 0 | 0 | 0 | 0 | 0 | 0 | 0 | 0 | 0 | 0 | 0 | 0 | 0 | 0 | 0 | 0 | 0 | 0 | 0 | 0
15 | 1 | 0 | 0 | 0 | 0 | 0 | 0 | 0 | 0 | 0 | 0 | 0 | 0 | 0 | 0 | 0 | 0 | 0 | 0 | 0 | 0 | 0 | 0 | 0 | 0
15 | 2 | 0 | 0 | 0 | 0 | 0 | 0 | 0 | 0 | 0 | 0 | 0 | 0 | 0 | 0 | 0 | 0 | 0 | 0 | 0 | 0 | 0 | 0 | 0 | 0
15 | 3 | 0 | 0 | 0 | 0 | 0 | 0 | 0 | 0 | 0 | 0 | 0 | 0 | 0 | 0 | 0 | 0 | 0 | 0 | 0 | 0 | 0 | 0 | 0 | 0
15 | 4 | 0 | 0 | 0 | 0 | 0 | 0 | 0 | 0 | 0 | 0 | 0 | 0 | 0 | 0 | 0 | 0 | 0 | 0 | 0 | 0 | 0 | 0 | 0 | 0
15 | 5 | 0 | 0 | 0 | 0 | 0 | 0 | 0 | 0 | 0 | 0 | 0 | 0 | 0 | 0 | 0 | 0 | 0 | 0 | 0 | 0 | 0 | 0 | 0 | 0
15 | 6 | 0 | 0 | 0 | 0 | 0 | 0 | 0 | 0 | 0 | 0 | 0 | 0 | 0 | 0 | 0 | 0 | 0 | 0 | 0 | 0 | 0 | 0 | 0 | 0
15 | 7 | 0 | 0 | 0 | 0 | 0 | 0 | 0 | 0 | 0 | 0 | 0 | 0 | 0 | 0 | 0 | 0 | 0 | 0 | 0 | 0 | 0 | 0 | 0 | 0
15 | 8 | 0 | 0 | 0 | 0 | 0 | 0 | 0 | 0 | 0 | 0 | 0 | 0 | 0 | 0 | 0 | 0 | 0 | 0 | 0 | 0 | 0 | 0 | 0 | 0
15 | 9 | 0 | 0 | 0 | 0 | 0 | 0 | 0 | 0 | 0 | 0 | 0 | 0 | 0 | 0 | 0 | 0 | 0 | 0 | 0 | 0 | 0 | 0 | 0 | 0
15 | 10 | 0 | 0 | 0 | 0 | 0 | 0 | 0 | 0 | 0 | 0 | 0 | 0 | 0 | 0 | 0 | 0 | 0 | 0 | 0 | 0 | 0 | 0 | 0 | 0
15 | 11 | 0 | 0 | 0 | 0 | 0 | 0 | 0 | 0 | 0 | 0 | 0 | 0 | 0 | 0 | 0 | 0 | 0 | 0 | 0 | 0 | 0 | 0 | 0 | 0
16 | 0 | 0 | 0 | 0 | 0 | 0 | 0 | 0 | 0 | 0 | 0 | 0 | 0 | 0 | 0 | 0 | 0 | 0 | 0 | 0 | 0 | 0 | 0 | 0 | 0
16 | 1 | 0 | 0 | 0 | 0 | 0 | 0 | 0 | 0 | 0 | 0 | 0 | 0 | 0 | 0 | 0 | 0 | 0 | 0 | 0 | 0 | 0 | 0 | 0 | 0
16 | 2 | 0 | 0 | 0 | 0 | 0 | 0 | 0 | 0 | 0 | 0 | 0 | 0 | 0 | 0 | 0 | 0 | 0 | 0 | 0 | 0 | 0 | 0 | 0 | 0
16 | 3 | 0 | 0 | 0 | 0 | 0 | 0 | 0 | 0 | 0 | 0 | 0 | 0 | 0 | 0 | 0 | 0 | 0 | 0 | 0 | 0 | 0 | 0 | 0 | 0
16 | 4 | 0 | 0 | 0 | 0 | 0 | 0 | 0 | 0 | 0 | 0 | 0 | 0 | 0 | 0 | 0 | 0 | 0 | 0 | 0 | 0 | 0 | 0 | 0 | 0
16 | 5 | 0 | 0 | 0 | 0 | 0 | 0 | 0 | 0 | 0 | 0 | 0 | 0 | 0 | 0 | 0 | 0 | 0 | 0 | 0 | 0 | 0 | 0 | 0 | 0
16 | 6 | 0 | 0 | 0 | 0 | 0 | 0 | 0 | 0 | 0 | 0 | 0 | 0 | 0 | 0 | 0 | 0 | 0 | 0 | 0 | 0 | 0 | 0 | 0 | 0
16 | 7 | 0 | 0 | 0 | 0 | 0 | 0 | 0 | 0 | 0 | 0 | 0 | 0 | 0 | 0 | 0 | 0 | 0 | 0 | 0 | 0 | 0 | 0 | 0 | 0
16 | 8 | 0 | 0 | 0 | 0 | 0 | 0 | 0 | 0 | 0 | 0 | 0 | 0 | 0 | 0 | 0 | 0 | 0 | 0 | 0 | 0 | 0 | 0 | 0 | 0
16 | 9 | 0 | 0 | 0 | 0 | 0 | 0 | 0 | 0 | 0 | 0 | 0 | 0 | 0 | 0 | 0 | 0 | 0 | 0 | 0 | 0 | 0 | 0 | 0 | 0
16 | 10 | 0 | 0 | 0 | 0 | 0 | 0 | 0 | 0 | 0 | 0 | 0 | 0 | 0 | 0 | 0 | 0 | 0 | 0 | 0 | 0 | 0 | 0 | 0 | 0
16 | 11 | 0 | 0 | 0 | 0 | 0 | 0 | 0 | 0 | 0 | 0 | 0 | 0 | 0 | 0 | 0 | 0 | 0 | 0 | 0 | 0 | 0 | 0 | 0 | 0
17 | 0 | 0 | 0 | 0 | 0 | 0 | 0 | 0 | 0 | 0 | 0 | 0 | 0 | 0 | 0 | 0 | 0 | 0 | 0 | 0 | 0 | 0 | 0 | 0 | 0
17 | 1 | 0 | 0 | 0 | 0 | 0 | 0 | 0 | 0 | 0 | 0 | 0 | 0 | 0 | 0 | 0 | 0 | 0 | 0 | 0 | 0 | 0 | 0 | 0 | 0
17 | 2 | 0 | 0 | 0 | 0 | 0 | 0 | 0 | 0 | 0 | 0 | 0 | 0 | 0 | 0 | 0 | 0 | 0 | 0 | 0 | 0 | 0 | 0 | 0 | 0
17 | 3 | 0 | 0 | 0 | 0 | 0 | 0 | 0 | 0 | 0 | 0 | 0 | 0 | 0 | 0 | 0 | 0 | 0 | 0 | 0 | 0 | 0 | 0 | 0 | 0
17 | 4 | 0 | 0 | 0 | 0 | 0 | 0 | 0 | 0 | 0 | 0 | 0 | 0 | 0 | 0 | 0 | 0 | 0 | 0 | 0 | 0 | 0 | 0 | 0 | 0
17 | 5 | 0 | 0 | 0 | 0 | 0 | 0 | 0 | 0 | 0 | 0 | 0 | 0 | 0 | 0 | 0 | 0 | 0 | 0 | 0 | 0 | 0 | 0 | 0 | 0
17 | 6 | 0 | 0 | 0 | 0 | 0 | 0 | 0 | 0 | 0 | 0 | 0 | 0 | 0 | 0 | 0 | 0 | 0 | 0 | 0 | 0 | 0 | 0 | 0 | 0
17 | 7 | 0 | 0 | 0 | 0 | 0 | 0 | 0 | 0 | 0 | 0 | 0 | 0 | 0 | 0 | 0 | 0 | 0 | 0 | 0 | 0 | 0 | 0 | 0 | 0
17 | 8 | 0 | 0 | 0 | 0 | 0 | 0 | 0 | 0 | 0 | 0 | 0 | 0 | 0 | 0 | 0 | 0 | 0 | 0 | 0 | 0 | 0 | 0 | 0 | 0
17 | 9 | 0 | 0 | 0 | 0 | 0 | 0 | 0 | 0 | 0 | 0 | 0 | 0 | 0 | 0 | 0 | 0 | 0 | 0 | 0 | 0 | 0 | 0 | 0 | 0
17 | 10 | 0 | 0 | 0 | 0 | 0 | 0 | 0 | 0 | 0 | 0 | 0 | 0 | 0 | 0 | 0 | 0 | 0 | 0 | 0 | 0 | 0 | 0 | 0 | 0
17 | 11 | 0 | 0 | 0 | 0 | 0 | 0 | 0 | 0 | 0 | 0 | 0 | 0 | 0 | 0 | 0 | 0 | 0 | 0 | 0 | 0 | 0 | 0 | 0 | 0
18 | 0 | 0 | 0 | 0 | 0 | 0 | 0 | 0 | 0 | 0 | 0 | 0 | 0 | 0 | 0 | 0 | 0 | 0 | 0 | 0 | 0 | 0 | 0 | 0 | 0
18 | 1 | 0 | 0 | 0 | 0 | 0 | 0 | 0 | 0 | 0 | 0 | 0 | 0 | 0 | 0 | 0 | 0 | 0 | 0 | 0 | 0 | 0 | 0 | 0 | 0
18 | 2 | 0 | 0 | 0 | 0 | 0 | 0 | 0 | 0 | 0 | 0 | 0 | 0 | 0 | 0 | 0 | 0 | 0 | 0 | 0 | 0 | 0 | 0 | 0 | 0
18 | 3 | 0 | 0 | 0 | 0 | 0 | 0 | 0 | 0 | 0 | 0 | 0 | 0 | 0 | 0 | 0 | 0 | 0 | 0 | 0 | 0 | 0 | 0 | 0 | 0
18 | 4 | 0 | 0 | 0 | 0 | 0 | 0 | 0 | 0 | 0 | 0 | 0 | 0 | 0 | 0 | 0 | 0 | 0 | 0 | 0 | 0 | 0 | 0 | 0 | 0
18 | 5 | 0 | 0 | 0 | 0 | 0 | 0 | 0 | 0 | 0 | 0 | 0 | 0 | 0 | 0 | 0 | 0 | 0 | 0 | 0 | 0 | 0 | 0 | 0 | 0
18 | 6 | 0 | 0 | 0 | 0 | 0 | 0 | 0 | 0 | 0 | 0 | 0 | 0 | 0 | 0 | 0 | 0 | 0 | 0 | 0 | 0 | 0 | 0 | 0 | 0
18 | 7 | 0 | 0 | 0 | 0 | 0 | 0 | 0 | 0 | 0 | 0 | 0 | 0 | 0 | 0 | 0 | 0 | 0 | 0 | 0 | 0 | 0 | 0 | 0 | 0
18 | 8 | 0 | 0 | 0 | 0 | 0 | 0 | 0 | 0 | 0 | 0 | 0 | 0 | 0 | 0 | 0 | 0 | 0 | 0 | 0 | 0 | 0 | 0 | 0 | 0
18 | 9 | 0 | 0 | 0 | 0 | 0 | 0 | 0 | 0 | 0 | 0 | 0 | 0 | 0 | 0 | 0 | 0 | 0 | 0 | 0 | 0 | 0 | 0 | 0 | 0
18 | 10 | 0 | 0 | 0 | 0 | 0 | 0 | 0 | 0 | 0 | 0 | 0 | 0 | 0 | 0 | 0 | 0 | 0 | 0 | 0 | 0 | 0 | 0 | 0 | 0
18 | 11 | 0 | 0 | 0 | 0 | 0 | 0 | 0 | 0 | 0 | 0 | 0 | 0 | 0 | 0 | 0 | 0 | 0 | 0 | 0 | 0 | 0 | 0 | 0 | 0
19 | 0 | 0 | 0 | 0 | 0 | 0 | 0 | 0 | 0 | 0 | 0 | 0 | 0 | 0 | 0 | 0 | 0 | 0 | 0 | 0 | 0 | 0 | 0 | 0 | 0
19 | 1 | 0 | 0 | 0 | 0 | 0 | 0 | 0 | 0 | 0 | 0 | 0 | 0 | 0 | 0 | 0 | 0 | 0 | 0 | 0 | 0 | 0 | 0 | 0 | 0
19 | 2 | 0 | 0 | 0 | 0 | 0 | 0 | 0 | 0 | 0 | 0 | 0 | 0 | 0 | 0 | 0 | 0 | 0 | 0 | 0 | 0 | 0 | 0 | 0 | 0
19 | 3 | 0 | 0 | 0 | 0 | 0 | 0 | 0 | 0 | 0 | 0 | 0 | 0 | 0 | 0 | 0 | 0 | 0 | 0 | 0 | 0 | 0 | 0 | 0 | 0
19 | 4 | 0 | 0 | 0 | 0 | 0 | 0 | 0 | 0 | 0 | 0 | 0 | 0 | 0 | 0 | 0 | 0 | 0 | 0 | 0 | 0 | 0 | 0 | 0 | 0
19 | 5 | 0 | 0 | 0 | 0 | 0 | 0 | 0 | 0 | 0 | 0 | 0 | 0 | 0 | 0 | 0 | 0 | 0 | 0 | 0 | 0 | 0 | 0 | 0 | 0
19 | 6 | 0 | 0 | 0 | 0 | 0 | 0 | 0 | 0 | 0 | 0 | 0 | 0 | 0 | 0 | 0 | 0 | 0 | 0 | 0 | 0 | 0 | 0 | 0 | 0
19 | 7 | 0 | 0 | 0 | 0 | 0 | 0 | 0 | 0 | 0 | 0 | 0 | 0 | 0 | 0 | 0 | 0 | 0 | 0 | 0 | 0 | 0 | 0 | 0 | 0
19 | 8 | 0 | 0 | 0 | 0 | 0 | 0 | 0 | 0 | 0 | 0 | 0 | 0 | 0 | 0 | 0 | 0 | 0 | 0 | 0 | 0 | 0 | 0 | 0 | 0
19 | 9 | 0 | 0 | 0 | 0 | 0 | 0 | 0 | 0 | 0 | 0 | 0 | 0 | 0 | 0 | 0 | 0 | 0 | 0 | 0 | 0 | 0 | 0 | 0 | 0
19 | 10 | 0 | 0 | 0 | 0 | 0 | 0 | 0 | 0 | 0 | 0 | 0 | 0 | 0 | 0 | 0 | 0 | 0 | 0 | 0 | 0 | 0 | 0 | 0 | 0
19 | 11 | 0 | 0 | 0 | 0 | 0 | 0 | 0 | 0 | 0 | 0 | 0 | 0 | 0 | 0 | 0 | 0 | 0 | 0 | 0 | 0 | 0 | 0 | 0 | 0

## Excess Electricity
Year | Day | Hour 0 | Hour 1 | Hour 2 | Hour 3 | Hour 4 | Hour 5 | Hour 6 | Hour 7 | Hour 8 | Hour 9 | Hour 10 | Hour 11 | Hour 12 | Hour 13 | Hour 14 | Hour 15 | Hour 16 | Hour 17 | Hour 18 | Hour 19 | Hour 20 | Hour 21 | Hour 22 | Hour 23
0 | 0 | 0 | 0 | 0 | 0 | 0 | 0 | 0 | 0 | 0 | 0 | 0 | 0 | 0 | 0 | 0 | 0 | 0 | 0 | 0 | 0 | 0 | 0 | 0 | 0
0 | 1 | 0 | 0 | 0 | 0 | 0 | 0 | 0 | 0 | 0 | 0 | 0 | 0 | 0 | 0 | 0 | 0 | 0 | 0 | 0 | 0 | 0 | 0 | 0 | 0
0 | 2 | 0 | 0 | 0 | 0 | 0 | 0 | 0 | 0 | 0 | 0 | 0 | 0 | 0 | 0 | 0 | 0 | 0 | 0 | 0 | 0 | 0 | 0 | 0 | 0
0 | 3 | 0 | 0 | 0 | 0 | 0 | 0 | 0 | 0 | 0 | 0 | 0 | 0 | 0 | 0 | 0 | 0 | 0 | 0 | 0 | 0 | 0 | 0 | 0 | 0
0 | 4 | 0 | 0 | 0 | 0 | 0 | 0 | 0 | 0 | 0 | 0 | 0 | 0 | 0 | 0 | 0 | 0 | 0 | 0 | 0 | 0 | 0 | 0 | 0 | 0
0 | 5 | 0 | 0 | 0 | 0 | 0 | 0 | 0 | 0 | 0 | 0 | 0 | 0 | 0 | 0 | 0 | 0 | 0 | 0 | 0 | 0 | 0 | 0 | 0 | 0
0 | 6 | 0 | 0 | 0 | 0 | 0 | 0 | 0 | 0 | 0 | 0 | 0 | 0 | 0 | 0 | 0 | 0 | 0 | 0 | 0 | 0 | 0 | 0 | 0 | 0
0 | 7 | 0 | 0 | 0 | 0 | 0 | 0 | 0 | 0 | 0 | 0 | 0 | 0 | 0 | 0 | 0 | 0 | 0 | 0 | 0 | 0 | 0 | 0 | 0 | 0
0 | 8 | 0 | 0 | 0 | 0 | 0 | 0 | 0 | 0 | 0 | 0 | 0 | 0 | 0 | 0 | 0 | 0 | 0 | 0 | 0 | 0 | 0 | 0 | 0 | 0
0 | 9 | 0 | 0 | 0 | 0 | 0 | 0 | 0 | 0 | 0 | 0 | 0 | 0 | 0 | 0 | 0 | 0 | 0 | 0 | 0 | 0 | 0 | 0 | 0 | 0
0 | 10 | 0 | 0 | 0 | 0 | 0 | 0 | 0 | 0 | 0 | 0 | 0 | 0 | 0 | 0 | 0 | 0 | 0 | 0 | 0 | 0 | 0 | 0 | 0 | 0
0 | 11 | 0 | 0 | 0 | 0 | 0 | 0 | 0 | 0 | 0 | 0 | 0 | 0 | 0 | 0 | 0 | 0 | 0 | 0 | 0 | 0 | 0 | 0 | 0 | 0
1 | 0 | 0 | 0 | 0 | 0 | 0 | 0 | 0 | 0 | 0 | 0 | 0 | 0 | 0 | 0 | 0 | 0 | 0 | 0 | 0 | 0 | 0 | 0 | 0 | 0
1 | 1 | 0 | 0 | 0 | 0 | 0 | 0 | 0 | 0 | 0 | 0 | 0 | 0 | 0 | 0 | 0 | 0 | 0 | 0 | 0 | 0 | 0 | 0 | 0 | 0
1 | 2 | 0 | 0 | 0 | 0 | 0 | 0 | 0 | 0 | 0 | 0 | 0 | 2.3223 | 1.7192 | 0 | 0 | 0 | 0 | 0 | 0 | 0 | 0 | 0 | 0 | 0
1 | 3 | 0 | 0 | 0 | 0 | 0 | 0 | 0 | 6.1287 | 0 | 2.1993 | 3.6785 | 5.0425 | 4.5002 | 1.6736 | 0 | 2.0351 | 0 | 0 | 0 | 0 | 0 | 0 | 0 | 0
1 | 4 | 0 | 0 | 0 | 0 | 0 | 0 | 0.41625 | 7.1143 | 0 | 2.6742 | 3.7615 | 4.9882 | 4.0833 | 1.6313 | 0 | 2.9613 | 0 | 0 | 0 | 0 | 0 | 0 | 0 | 0
1 | 5 | 0 | 0 | 0 | 0 | 0 | 0 | 0 | 6.3196 | 0 | 1.398 | 2.2341 | 3.4551 | 2.7635 | 0 | 0 | 0 | 0 | 0 | 0 | 0 | 0 | 0 | 0 | 0
1 | 6 | 0 | 0 | 0 | 0 | 0 | 0 | 0 | 3.0541 | 0 | 0.53733 | 1.3369 | 2.5308 | 1.8575 | 0 | 0 | 0 | 0 | 0 | 0 | 0 | 0 | 0 | 0 | 0
1 | 7 | 0 | 0 | 0 | 0 | 0 | 0 | 0 | 3.7423 | 0 | 0.96699 | 1.7942 | 3.1924 | 2.3963 | 0 | 0 | 0 | 0 | 0 | 0 | 0 | 0 | 0 | 0 | 0
1 | 8 | 0 | 0 | 0 | 0 | 0 | 0 | 0 | 5.4543 | 0 | 2.1891 | 3.1928 | 4.4611 | 3.6604 | 1.102 | 0 | 0 | 0 | 0 | 0 | 0 | 0 | 0 | 0 | 0
1 | 9 | 0 | 0 | 0 | 0 | 0 | 0 | 0 | 0 | 0 | 1.8434 | 3.2085 | 4.4143 | 3.0222 | 0 | 0 | 0 | 0 | 0 | 0 | 0 | 0 | 0 | 0 | 0
1 | 10 | 0 | 0 | 0 | 0 | 0 | 0 | 0 | 0 | 0 | 0 | 0 | 0 | 0 | 0 | 0 | 0 | 0 | 0 | 0 | 0 | 0 | 0 | 0 | 0
1 | 11 | 0 | 0 | 0 | 0 | 0 | 0 | 0 | 0 | 0 | 0 | 0 | 0.79332 | 0 | 0 | 0 | 0 | 0 | 0 | 0 | 0 | 0 | 0 | 0 | 0
2 | 0 | 0 | 0 | 0 | 0 | 0 | 0 | 0 | 0 | 0 | 0 | 0 | 0 | 0 | 0 | 0 | 0 | 0 | 0 | 0 | 0 | 0 | 0 | 0 | 0
2 | 1 | 0 | 0 | 0 | 0 | 0 | 0 | 0 | 0 | 0 | 0 | 0 | 0 | 0 | 0 | 0 | 0 | 0 | 0 | 0 | 0 | 0 | 0 | 0 | 0
2 | 2 | 0 | 0 | 0 | 0 | 0 | 0 | 0 | 0 | 0 | 0 | 0.10873 | 2.4861 | 1.856 | 0 | 0 | 0 | 0 | 0 | 0 | 0 | 0 | 0 | 0 | 0
2 | 3 | 0 | 0 | 0 | 0 | 0 | 0 | 0 | 6.3732 | 0 | 2.3679 | 3.9069 | 5.3335 | 4.7669 | 1.8126 | 0 | 1.1725 | 0 | 0 | 0 | 0 | 0 | 0 | 0 | 0
2 | 4 | 0 | 0 | 0 | 0 | 0 | 0 | 0 | 7.402 | 0 | 2.8625 | 3.9903 | 5.2734 | 4.3277 | 1.7653 | 0 | 2.1331 | 0 | 0 | 0 | 0 | 0 | 0 | 0 | 0
2 | 5 | 0 | 0 | 0 | 0 | 0 | 0 | 0 | 0.34351 | 0 | 1.5249 | 2.3897 | 3.6665 | 2.9437 | 0.5287 | 0 | 0 | 0 | 0 | 0 | 0 | 0 | 0 | 0 | 0
2 | 6 | 0 | 0 | 0 | 0 | 0 | 0 | 0 | 0 | 0 | 0.62085 | 1.4473 | 2.6958 | 1.9922 | 0 | 0 | 2.2114 | 0 | 0 | 0 | 0 | 0 | 0 | 0 | 0
2 | 7 | 0 | 0 | 0 | 0 | 0 | 0 | 0 | 0 | 0 | 1.0699 | 1.9251 | 3.3878 | 2.5554 | 0.044311 | 0 | 0 | 0 | 0 | 0 | 0 | 0 | 0 | 0 | 0
2 | 8 | 0 | 0 | 0 | 0 | 0 | 0 | 0 | 0.0019887 | 0 | 2.3491 | 3.389 | 4.7154 | 3.8786 | 1.2051 | 0 | 5.5469 | 0 | 0 | 0 | 0 | 0 | 0 | 0 | 0
2 | 9 | 0 | 0 | 0 | 0 | 0 | 0 | 0 | 0 | 0 | 1.8506 | 3.4124 | 4.6733 | 3.2185 | 0 | 0 | 0 | 0 | 0 | 0 | 0 | 0 | 0 | 0 | 0
2 | 10 | 0 | 0 | 0 | 0 | 0 | 0 | 0 | 0 | 0 | 0 | 0 | 0 | 0 | 0 | 0 | 0 | 0 | 0 | 0 | 0 | 0 | 0 | 0 | 0
2 | 11 | 0 | 0 | 0 | 0 | 0 | 0 | 0 | 0 | 0 | 0 | 0 | 0.88739 | 0 | 0 | 0 | 0 | 0 | 0 | 0 | 0 | 0 | 0 | 0 | 0
3 | 0 | 0 | 0 | 0 | 0 | 0 | 0 | 0 | 0 | 0 | 0 | 0 | 0 | 0 | 0 | 0 | 0 | 0 | 0 | 0 | 0 | 0 | 0 | 0 | 0
3 | 1 | 0 | 0 | 0 | 0 | 0 | 0 | 0 | 0 | 0 | 0 | 0 | 0 | 0 | 0 | 0 | 0 | 0 | 0 | 0 | 0 | 0 | 0 | 0 | 0
3 | 2 | 0 | 0 | 0 | 0 | 0 | 0 | 0 | 0 | 0 | 0 | 0.35283 | 2.8027 | 2.1568 | 0 | 0 | 0 | 0 | 0 | 0 | 0 | 0 | 0 | 0 | 0
3 | 3 | 0 | 0 | 0 | 0 | 0 | 0 | 0 | 6.3906 | 0 | 2.7321 | 4.2793 | 5.7498 | 5.1685 | 2.1331 | 0 | 1.5605 | 0 | 0 | 0 | 0 | 0 | 0 | 0 | 0
3 | 4 | 0 | 0 | 0 | 0 | 0 | 0 | 0 | 7.4417 | 0 | 3.2321 | 4.3484 | 5.6712 | 4.7006 | 2.0691 | 0 | 2.5108 | 0 | 0 | 0 | 0 | 0 | 0 | 0 | 0
3 | 5 | 0 | 0 | 0 | 0 | 0 | 0 | 0 | 0.65395 | 0 | 1.8391 | 2.6832 | 3.9984 | 3.2559 | 0.77627 | 0 | 6.1718 | 0 | 0 | 0 | 0 | 0 | 0 | 0 | 0
3 | 6 | 0 | 0 | 0 | 0 | 0 | 0 | 0 | 0 | 0 | 0.88796 | 1.6924 | 2.9784 | 2.2557 | 0 | 0 | 2.4608 | 0 | 0 | 0 | 0 | 0 | 0 | 0 | 0
3 | 7 | 0 | 0 | 0 | 0 | 0 | 0 | 0 | 0 | 0 | 1.3492 | 2.1819 | 3.692 | 2.8348 | 0.25658 | 0 | 2.9371 | 0 | 0 | 0 | 0 | 0 | 0 | 0 | 0
3 | 8 | 0 | 0 | 0 | 0 | 0 | 0 | 0 | 0.26162 | 0 | 2.6729 | 3.6968 | 5.0636 | 4.2038 | 1.4591 | 0 | 5.462 | 0 | 0 | 0 | 0 | 0 | 0 | 0 | 0
3 | 9 | 0 | 0 | 0 | 0 | 0 | 0 | 0 | 0 | 0 | 2.1909 | 3.7553 | 5.0538 | 3.5594 | 0.21445 | 0 | 0 | 0 | 0 | 0 | 0 | 0 | 0 | 0 | 0
3 | 10 | 0 | 0 | 0 | 0 | 0 | 0 | 0 | 0 | 0 | 0 | 0 | 0.47078 | 0 | 0 | 0 | 0 | 0 | 0 | 0 | 0 | 0 | 0 | 0 | 0
3 | 11 | 0 | 0 | 0 | 0 | 0 | 0 | 0 | 0 | 0 | 0 | 0 | 1.1569 | 0.19554 | 0 | 0 | 0 | 0 | 0 | 0 | 0 | 0 | 0 | 0 | 0
4 | 0 | 0 | 0 | 0 | 0 | 0 | 0 | 0 | 0 | 0 | 0 | 0 | 0 | 0 | 0 | 0 | 0 | 0 | 0 | 0 | 0 | 0 | 0 | 0 | 0
4 | 1 | 0 | 0 | 0 | 0 | 0 | 0 | 0 | 0 | 0 | 0 | 0 | 0 | 0 | 0 | 0 | 0 | 0 | 0 | 0 | 0 | 0 | 0 | 0 | 0
4 | 2 | 0 | 0 | 0 | 0 | 0 | 0 | 0 | 0 | 0 | 0 | 0.36304 | 2.9159 | 2.2444 | 0 | 0 | 0 | 0 | 0 | 0 | 0 | 0 | 0 | 0 | 0
4 | 3 | 0 | 0 | 0 | 0 | 0 | 0 | 0 | 1.6874 | 0 | 2.8643 | 4.4599 | 5.9925 | 5.3877 | 2.2286 | 0 | 6.5835 | 0 | 0 | 0 | 0 | 0 | 0 | 0 | 0
4 | 4 | 0 | 0 | 0 | 0 | 0 | 0 | 0 | 7.6747 | 0 | 3.3811 | 4.5246 | 5.9034 | 4.8936 | 2.1555 | 0 | 2.6609 | 0 | 0 | 0 | 0 | 0 | 0 | 0 | 0
4 | 5 | 0 | 0 | 0 | 0 | 0 | 0 | 0 | 0.72047 | 0 | 1.9233 | 2.7828 | 4.1529 | 3.3802 | 0.80029 | 0 | 6.3264 | 0 | 0 | 0 | 0 | 0 | 0 | 0 | 0
4 | 6 | 0 | 0 | 0 | 0 | 0 | 0 | 0 | 0 | 0 | 0.92383 | 1.7418 | 3.0817 | 2.3297 | 0 | 0 | 2.4448 | 0 | 0 | 0 | 0 | 0 | 0 | 0 | 0
4 | 7 | 0 | 0 | 0 | 0 | 0 | 0 | 0 | 0 | 0 | 1.4038 | 2.2507 | 3.8254 | 2.9326 | 0.24994 | 0 | 2.9555 | 0 | 0 | 0 | 0 | 0 | 0 | 0 | 0
4 | 8 | 0 | 0 | 0 | 0 | 0 | 0 | 0 | 0.29432 | 0 | 2.7855 | 3.8319 | 5.2562 | 4.3615 | 1.5057 | 0 | 5.5826 | 0 | 0 | 0 | 0 | 0 | 0 | 0 | 0
4 | 9 | 0 | 0 | 0 | 0 | 0 | 0 | 0 | 0 | 0 | 2.2969 | 3.9077 | 5.2605 | 3.7053 | 0 | 0 | 0 | 0 | 0 | 0 | 0 | 0 | 0 | 0 | 0
4 | 10 | 0 | 0 | 0 | 0 | 0 | 0 | 0 | 0 | 0 | 0 | 0 | 0.49316 | 0 | 0 | 0 | 0 | 0 | 0 | 0 | 0 | 0 | 0 | 0 | 0
4 | 11 | 0 | 0 | 0 | 0 | 0 | 0 | 0 | 0 | 0 | 0 | 0 | 1.2017 | 0.20109 | 0 | 0 | 0 | 0 | 0 | 0 | 0 | 0 | 0 | 0 | 0
5 | 0 | 0 | 0 | 0 | 0 | 0 | 0 | 0 | 0 | 0 | 0 | 0 | 0 | 0 | 0 | 0 | 0 | 0 | 0 | 0 | 0 | 0 | 0 | 0 | 0
5 | 1 | 0 | 0 | 0 | 0 | 0 | 0 | 0 | 0 | 0 | 0 | 0 | 0 | 0 | 0 | 0 | 0 | 0 | 0 | 0 | 0 | 0 | 0 | 0 | 0
5 | 2 | 0 | 0 | 0 | 0 | 0 | 0 | 0 | 0 | 0 | 0 | 0.38119 | 3.0617 | 2.3566 | 0 | 0 | 0 | 0 | 0 | 0 | 0 | 0 | 0 | 0 | 0
5 | 3 | 0 | 0 | 0 | 0 | 0 | 0 | 0 | 1.7717 | 0 | 3.0075 | 4.6829 | 6.2921 | 5.6571 | 2.34 | 0 | 6.9127 | 0 | 0 | 0 | 0 | 0 | 0 | 0 | 0
5 | 4 | 0 | 0 | 0 | 0 | 0 | 0 | 0 | 8.0585 | 0 | 3.5502 | 4.7509 | 6.1986 | 5.1383 | 2.2632 | 0 | 2.7939 | 0 | 0 | 0 | 0 | 0 | 0 | 0 | 0
5 | 5 | 0 | 0 | 0 | 0 | 0 | 0 | 0 | 0.75649 | 0 | 2.0195 | 2.9219 | 4.3606 | 3.5492 | 0.8403 | 0 | 6.6427 | 0 | 0 | 0 | 0 | 0 | 0 | 0 | 0
5 | 6 | 0 | 0 | 0 | 0 | 0 | 0 | 0 | 0 | 0 | 0.97002 | 1.8289 | 3.2358 | 2.4461 | 0 | 0 | 2.567 | 0 | 0 | 0 | 0 | 0 | 0 | 0 | 0
5 | 7 | 0 | 0 | 0 | 0 | 0 | 0 | 0 | 0 | 0 | 1.474 | 2.3632 | 4.0167 | 3.0792 | 0.26244 | 0 | 3.1032 | 0 | 0 | 0 | 0 | 0 | 0 | 0 | 0
5 | 8 | 0 | 0 | 0 | 0 | 0 | 0 | 0 | 0.30904 | 0 | 2.9248 | 4.0235 | 5.519 | 4.5795 | 1.581 | 0 | 5.8618 | 0 | 0 | 0 | 0 | 0 | 0 | 0 | 0
5 | 9 | 0 | 0 | 0 | 0 | 0 | 0 | 0 | 0 | 0 | 2.4118 | 4.1031 | 5.5235 | 3.8905 | 0 | 0 | 0 | 0 | 0 | 0 | 0 | 0 | 0 | 0 | 0
5 | 10 | 0 | 0 | 0 | 0 | 0 | 0 | 0 | 0 | 0 | 0 | 0 | 0.51782 | 0 | 0 | 0 | 0 | 0 | 0 | 0 | 0 | 0 | 0 | 0 | 0
5 | 11 | 0 | 0 | 0 | 0 | 0 | 0 | 0 | 0 | 0 | 0 | 0 | 1.2618 | 0.21114 | 0 | 0 | 0 | 0 | 0 | 0 | 0 | 0 | 0 | 0 | 0
6 | 0 | 0 | 0 | 0 | 0 | 0 | 0 | 0 | 0 | 0 | 0 | 0 | 2.515 | 0 | 0 | 0 | 0 | 0 | 0 | 0 | 0 | 0 | 0 | 0 | 0
6 | 1 | 0 | 0 | 0 | 0 | 0 | 0 | 0 | 0 | 0 | 0 | 2.9439 | 8.9659 | 6.7905 | 0 | 0 | 0 | 0 | 0 | 0 | 0 | 0 | 0 | 0 | 0
6 | 2 | 0 | 0 | 0 | 0 | 0 | 0 | 0 | 0 | 0 | 0 | 11.1959 | 18.8853 | 16.4921 | 4.0302 | 0 | 0 | 0 | 0 | 0 | 0 | 0 | 0 | 0 | 0
6 | 3 | 0 | 0 | 0 | 0 | 0 | 0 | 0 | 0 | 0 | 13.2 | 22.1948 | 26.7588 | 24.6661 | 14.1846 | 8.166 | 2.4752 | 0 | 0 | 0 | 0 | 0 | 0 | 0 | 0
6 | 4 | 0 | 0 | 0 | 0 | 0 | 0 | 0 | 3.2059 | 0 | 15.8072 | 24.2097 | 28.2851 | 24.8305 | 15.5971 | 13.1415 | 4.6961 | 0 | 0 | 0 | 0 | 0 | 0 | 0 | 0
6 | 5 | 0 | 0 | 0 | 0 | 0 | 0 | 0 | 2.2906 | 0 | 12.9925 | 20.6566 | 24.8525 | 22.267 | 13.52 | 11.0786 | 5.4603 | 0 | 0 | 0 | 0 | 0 | 0 | 0 | 0
6 | 6 | 0 | 0 | 0 | 0 | 0 | 0 | 0 | 0.58116 | 0 | 12.0871 | 19.6562 | 23.7445 | 21.2222 | 12.7106 | 9.2026 | 4.9061 | 0 | 0 | 0 | 0 | 0 | 0 | 0 | 0
6 | 7 | 0 | 0 | 0 | 0 | 0 | 0 | 0 | 0.7946 | 0 | 13.6954 | 21.4887 | 25.9414 | 23.1708 | 14.0793 | 11.0748 | 4.5231 | 0 | 0 | 0 | 0 | 0 | 0 | 0 | 0
6 | 8 | 0 | 0 | 0 | 0 | 0 | 0 | 0 | 0.97524 | 0 | 17.2661 | 25.5721 | 29.8661 | 26.8865 | 17.1786 | 15.4714 | 4.2462 | 0 | 0 | 0 | 0 | 0 | 0 | 0 | 0
6 | 9 | 0 | 0 | 0 | 0 | 0 | 0 | 0 | 0 | 0 | 12.3636 | 22.0875 | 26.249 | 21.0457 | 9.5105 | 0 | 0 | 0 | 0 | 0 | 0 | 0 | 0 | 0 | 0
6 | 10 | 0 | 0 | 0 | 0 | 0 | 0 | 0 | 0 | 0 | 0 | 5.5874 | 9.7719 | 7.0929 | 0 | 0 | 0 | 0 | 0 | 0 | 0 | 0 | 0 | 0 | 0
6 | 11 | 0 | 0 | 0 | 0 | 0 | 0 | 0 | 0 | 0 | 0 | 9.4331 | 13.5377 | 10.2173 | 0 | 0 | 0 | 0 | 0 | 0 | 0 | 0 | 0 | 0 | 0
7 | 0 | 0 | 0 | 0 | 0 | 0 | 0 | 0 | 0 | 0 | 0 | 0 | 2.5721 | 0 | 0 | 0 | 0 | 0 | 0 | 0 | 0 | 0 | 0 | 0 | 0
7 | 1 | 0 | 0 | 0 | 0 | 0 | 0 | 0 | 0 | 0 | 0 | 3.0064 | 9.1843 | 6.9583 | 0 | 0 | 0 | 0 | 0 | 0 | 0 | 0 | 0 | 0 | 0
7 | 2 | 0 | 0 | 0 | 0 | 0 | 0 | 0 | 0 | 0 | 0 | 11.503 | 19.3918 | 16.9416 | 4.1721 | 0 | 0 | 0 | 0 | 0 | 0 | 0 | 0 | 0 | 0
7 | 3 | 0 | 0 | 0 | 0 | 0 | 0 | 0 | 0 | 0 | 13.636 | 22.8056 | 27.4887 | 25.3455 | 14.6058 | 8.4066 | 3.2613 | 0 | 0 | 0 | 0 | 0 | 0 | 0 | 0
7 | 4 | 0 | 0 | 0 | 0 | 0 | 0 | 0 | 4.0464 | 0 | 16.2961 | 24.8475 | 29.0296 | 25.4912 | 16.0322 | 13.4757 | 5.5157 | 0 | 0 | 0 | 0 | 0 | 0 | 0 | 0
7 | 5 | 0 | 0 | 0 | 0 | 0 | 0 | 0 | 3.0816 | 0 | 13.3866 | 21.1787 | 25.4825 | 22.8335 | 13.8734 | 11.3065 | 6.2715 | 0 | 0 | 0 | 0 | 0 | 0 | 0 | 0
7 | 6 | 0 | 0 | 0 | 0 | 0 | 0 | 0 | 1.2878 | 0 | 12.4284 | 20.1227 | 24.3163 | 21.7322 | 13.0168 | 9.3193 | 5.6743 | 0 | 0 | 0 | 0 | 0 | 0 | 0 | 0
7 | 7 | 0 | 0 | 0 | 0 | 0 | 0 | 0 | 1.5059 | 0 | 14.0762 | 21.9985 | 26.5707 | 23.7294 | 14.4163 | 11.236 | 5.2801 | 0 | 0 | 0 | 0 | 0 | 0 | 0 | 0
7 | 8 | 0 | 0 | 0 | 0 | 0 | 0 | 0 | 1.7086 | 0 | 17.7476 | 26.1973 | 30.6025 | 27.5496 | 17.6054 | 15.7761 | 5.0116 | 0 | 0 | 0 | 0 | 0 | 0 | 0 | 0
7 | 9 | 0 | 0 | 0 | 0 | 0 | 0 | 0 | 0 | 0 | 12.7657 | 22.674 | 26.9421 | 21.6111 | 9.7916 | 0 | 0 | 0 | 0 | 0 | 0 | 0 | 0 | 0 | 0
7 | 10 | 0 | 0 | 0 | 0 | 0 | 0 | 0 | 0 | 0 | 0 | 5.7771 | 10.0673 | 7.3255 | 0 | 0 | 0 | 0 | 0 | 0 | 0 | 0 | 0 | 0 | 0
7 | 11 | 0 | 0 | 0 | 0 | 0 | 0 | 0 | 0 | 0 | 0 | 9.6994 | 13.9081 | 10.5059 | 0 | 0 | 0 | 0 | 0 | 0 | 0 | 0 | 0 | 0 | 0
8 | 0 | 0 | 0 | 0 | 0 | 0 | 0 | 0 | 0 | 0 | 0 | 0 | 2.6256 | 0 | 0 | 0 | 0 | 0 | 0 | 0 | 0 | 0 | 0 | 0 | 0
8 | 1 | 0 | 0 | 0 | 0 | 0 | 0 | 0 | 0 | 0 | 0 | 3.0639 | 9.3919 | 7.1182 | 0 | 0 | 0 | 0 | 0 | 0 | 0 | 0 | 0 | 0 | 0
8 | 2 | 0 | 0 | 0 | 0 | 0 | 0 | 0 | 0 | 0 | 0 | 11.8017 | 19.8822 | 17.3782 | 4.3155 | 0 | 0 | 0 | 0 | 0 | 0 | 0 | 0 | 0 | 0
8 | 3 | 0 | 0 | 0 | 0 | 0 | 0 | 0 | 0.34145 | 0 | 14.0726 | 23.3999 | 28.1977 | 26.0066 | 15.0208 | 8.6433 | 3.9603 | 0 | 0 | 0 | 0 | 0 | 0 | 0 | 0
8 | 4 | 0 | 0 | 0 | 0 | 0 | 0 | 0 | 4.8044 | 0 | 16.7811 | 25.463 | 29.7481 | 26.1301 | 16.4564 | 13.7961 | 6.2427 | 0 | 0 | 0 | 0 | 0 | 0 | 0 | 0
8 | 5 | 0 | 0 | 0 | 0 | 0 | 0 | 0 | 3.787 | 0 | 13.7762 | 21.6788 | 26.086 | 23.3767 | 14.2139 | 11.5151 | 6.9852 | 0 | 0 | 0 | 0 | 0 | 0 | 0 | 0
8 | 6 | 0 | 0 | 0 | 0 | 0 | 0 | 0 | 1.9048 | 0 | 12.7619 | 20.5638 | 24.8585 | 22.2156 | 13.3071 | 9.4095 | 6.3414 | 0 | 0 | 0 | 0 | 0 | 0 | 0 | 0
8 | 7 | 0 | 0 | 0 | 0 | 0 | 0 | 0 | 2.1272 | 0 | 14.4472 | 22.4806 | 27.1684 | 24.2593 | 14.7355 | 11.3683 | 5.9361 | 0 | 0 | 0 | 0 | 0 | 0 | 0 | 0
8 | 8 | 0 | 0 | 0 | 0 | 0 | 0 | 0 | 2.3544 | 0 | 18.2171 | 26.7919 | 31.3042 | 28.1815 | 18.0128 | 16.0517 | 5.6786 | 0 | 0 | 0 | 0 | 0 | 0 | 0 | 0
8 | 9 | 0 | 0 | 0 | 0 | 0 | 0 | 0 | 0 | 0 | 13.1676 | 23.2408 | 27.6113 | 22.1589 | 10.0683 | 0 | 0 | 0 | 0 | 0 | 0 | 0 | 0 | 0 | 0
8 | 10 | 0 | 0 | 0 | 0 | 0 | 0 | 0 | 0 | 0 | 0 | 5.9679 | 10.3593 | 7.5582 | 0 | 0 | 0 | 0 | 0 | 0 | 0 | 0 | 0 | 0 | 0
8 | 11 | 0 | 0 | 0 | 0 | 0 | 0 | 0 | 0 | 0 | 0 | 9.9595 | 14.2681 | 10.7879 | 0 | 0 | 0 | 0 | 0 | 0 | 0 | 0 | 0 | 0 | 0
9 | 0 | 0 | 0 | 0 | 0 | 0 | 0 | 0 | 0 | 0 | 0 | 0 | 2.6856 | 0 | 0 | 0 | 0 | 0 | 0 | 0 | 0 | 0 | 0 | 0 | 0
9 | 1 | 0 | 0 | 0 | 0 | 0 | 0 | 0 | 0 | 0 | 0 | 3.1291 | 9.6228 | 7.2959 | 0 | 0 | 0 | 0 | 0 | 0 | 0 | 0 | 0 | 0 | 0
9 | 2 | 0 | 0 | 0 | 0 | 0 | 0 | 0 | 0 | 0 | 0 | 12.1295 | 20.4218 | 17.8578 | 4.4694 | 0 | 0 | 0 | 0 | 0 | 0 | 0 | 0 | 0 | 0
9 | 3 | 0 | 0 | 0 | 0 | 0 | 0 | 0 | 1.1097 | 0 | 14.5436 | 24.052 | 28.9763 | 26.732 | 15.4728 | 8.9013 | 4.7697 | 0 | 0 | 0 | 0 | 0 | 0 | 0 | 0
9 | 4 | 0 | 0 | 0 | 0 | 0 | 0 | 0 | 5.6746 | 0 | 17.3072 | 26.1417 | 30.5402 | 26.8336 | 16.9213 | 14.1508 | 7.0858 | 0 | 0 | 0 | 0 | 0 | 0 | 0 | 0
9 | 5 | 0 | 0 | 0 | 0 | 0 | 0 | 0 | 4.6024 | 0 | 14.1997 | 22.2326 | 26.7543 | 23.9779 | 14.5897 | 11.7524 | 7.8169 | 0 | 0 | 0 | 0 | 0 | 0 | 0 | 0
9 | 6 | 0 | 0 | 0 | 0 | 0 | 0 | 0 | 2.6272 | 0 | 13.127 | 21.056 | 25.4625 | 22.7542 | 13.6306 | 9.5235 | 7.1251 | 0 | 0 | 0 | 0 | 0 | 0 | 0 | 0
9 | 7 | 0 | 0 | 0 | 0 | 0 | 0 | 0 | 2.8545 | 0 | 14.854 | 23.0185 | 27.8336 | 24.8495 | 15.0914 | 11.5293 | 6.7077 | 0 | 0 | 0 | 0 | 0 | 0 | 0 | 0
9 | 8 | 0 | 0 | 0 | 0 | 0 | 0 | 0 | 3.1066 | 0 | 18.7317 | 27.4532 | 32.0837 | 28.8835 | 18.465 | 16.3676 | 6.4606 | 0 | 0 | 0 | 0 | 0 | 0 | 0 | 0
9 | 9 | 0 | 0 | 0 | 0 | 0 | 0 | 0 | 0 | 0 | 13.6017 | 23.8652 | 28.349 | 22.7614 | 10.3699 | 0 | 0 | 0 | 0 | 0 | 0 | 0 | 0 | 0 | 0
9 | 10 | 0 | 0 | 0 | 0 | 0 | 0 | 0 | 0 | 0 | 0 | 6.1732 | 10.6768 | 7.8094 | 0 | 0 | 0 | 0 | 0 | 0 | 0 | 0 | 0 | 0 | 0
9 | 11 | 0 | 0 | 0 | 0 | 0 | 0 | 0 | 0 | 0 | 0 | 10.2442 | 14.6633 | 11.0966 | 0 | 0 | 0 | 0 | 0 | 0 | 0 | 0 | 0 | 0 | 0
10 | 0 | 0 | 0 | 0 | 0 | 0 | 0 | 0 | 0 | 0 | 0 | 0 | 2.8027 | 0 | 0 | 0 | 0 | 0 | 0 | 0 | 0 | 0 | 0 | 0 | 0
10 | 1 | 0 | 0 | 0 | 0 | 0 | 0 | 0 | 0 | 0 | 0 | 3.2645 | 10.0467 | 7.6179 | 0 | 0 | 0 | 0 | 0 | 0 | 0 | 0 | 0 | 0 | 0
10 | 2 | 0 | 0 | 0 | 0 | 0 | 0 | 0 | 0 | 0 | 0 | 12.673 | 21.3337 | 18.6573 | 4.678 | 0 | 0 | 0 | 0 | 0 | 0 | 0 | 0 | 0 | 0
10 | 3 | 0 | 0 | 0 | 0 | 0 | 0 | 0 | 2.8653 | 9.3046 | 15.215 | 25.1303 | 30.2736 | 27.9305 | 16.1747 | 0 | 6.6749 | 0 | 0 | 0 | 0 | 0 | 0 | 0 | 0
10 | 4 | 0 | 0 | 0 | 0 | 0 | 0 | 0 | 7.6294 | 14.7778 | 18.0974 | 27.3061 | 31.9003 | 28.0305 | 17.6815 | 0 | 9.0875 | 0 | 0 | 0 | 0 | 0 | 0 | 0 | 0
10 | 5 | 0 | 0 | 0 | 0 | 0 | 0 | 0 | 6.5027 | 12.2588 | 14.846 | 23.2169 | 27.9393 | 25.0405 | 15.2388 | 0 | 9.8435 | 0 | 0 | 0 | 0 | 0 | 0 | 0 | 0
10 | 6 | 0 | 0 | 0 | 0 | 0 | 0 | 0 | 4.429 | 9.9142 | 13.7178 | 21.9802 | 26.5823 | 23.7546 | 14.2301 | 0 | 9.1132 | 0 | 0 | 0 | 0 | 0 | 0 | 0 | 0
10 | 7 | 0 | 0 | 0 | 0 | 0 | 0 | 0 | 4.6662 | 12.0079 | 15.5209 | 24.0287 | 29.0589 | 25.9425 | 15.7546 | 0 | 8.677 | 0 | 0 | 0 | 0 | 0 | 0 | 0 | 0
10 | 8 | 0 | 0 | 0 | 0 | 0 | 0 | 0 | 4.9341 | 16.7439 | 19.5731 | 28.663 | 33.4992 | 30.1579 | 19.2805 | 0.32526 | 8.4231 | 0 | 0 | 0 | 0 | 0 | 0 | 0 | 0
10 | 9 | 0 | 0 | 0 | 0 | 0 | 0 | 0 | 0 | 0 | 14.2279 | 24.9294 | 29.6121 | 23.7782 | 10.8399 | 0 | 0 | 0 | 0 | 0 | 0 | 0 | 0 | 0 | 0
10 | 10 | 0 | 0 | 0 | 0 | 0 | 0 | 0 | 0 | 0 | 0 | 6.4595 | 11.1626 | 8.1695 | 0 | 0 | 0 | 0 | 0 | 0 | 0 | 0 | 0 | 0 | 0
10 | 11 | 0 | 0 | 0 | 0 | 0 | 0 | 0 | 0 | 0 | 0 | 10.7052 | 15.3201 | 11.596 | 0 | 0 | 0 | 0 | 0 | 0 | 0 | 0 | 0 | 0 | 0
11 | 0 | 0 | 0 | 0 | 0 | 0 | 0 | 0 | 0 | 0 | 0 | 0 | 3.097 | 0.34935 | 0 | 0 | 0 | 0 | 0 | 0 | 0 | 0 | 0 | 0 | 0
11 | 1 | 0 | 0 | 0 | 0 | 0 | 0 | 0 | 0 | 0 | 0 | 3.5361 | 10.2448 | 7.8599 | 0 | 0 | 0 | 0 | 0 | 0 | 0 | 0 | 0 | 0 | 0
11 | 2 | 0 | 0 | 0 | 0 | 0 | 0 | 0 | 0 | 0 | 0 | 12.9378 | 21.5052 | 18.8734 | 5.0918 | 0 | 0 | 0 | 0 | 0 | 0 | 0 | 0 | 0 | 0
11 | 3 | 0 | 0 | 0 | 0 | 0 | 0 | 0 | 1.5889 | 0 | 15.6882 | 25.3181 | 30.4082 | 28.102 | 16.514 | 9.293 | 5.2063 | 0 | 0 | 0 | 0 | 0 | 0 | 0 | 0
11 | 4 | 0 | 0 | 0 | 0 | 0 | 0 | 0 | 6.2596 | 0 | 18.4949 | 27.3928 | 31.9409 | 28.1304 | 17.9349 | 14.599 | 7.5193 | 0 | 0 | 0 | 0 | 0 | 0 | 0 | 0
11 | 5 | 0 | 0 | 0 | 0 | 0 | 0 | 0 | 5.0657 | 0 | 15.2112 | 23.2755 | 27.9441 | 25.0875 | 15.433 | 11.9451 | 8.1804 | 0 | 0 | 0 | 0 | 0 | 0 | 0 | 0
11 | 6 | 0 | 0 | 0 | 0 | 0 | 0 | 0 | 2.8915 | 0 | 14.0054 | 21.961 | 26.5113 | 23.7251 | 14.3548 | 9.4339 | 7.3703 | 0 | 0 | 0 | 0 | 0 | 0 | 0 | 0
11 | 7 | 0 | 0 | 0 | 0 | 0 | 0 | 0 | 3.1234 | 0 | 15.7821 | 23.9747 | 28.9631 | 25.8837 | 15.8487 | 11.4927 | 6.9346 | 0 | 0 | 0 | 0 | 0 | 0 | 0 | 0
11 | 8 | 0 | 0 | 0 | 0 | 0 | 0 | 0 | 3.4418 | 0 | 19.8159 | 28.5881 | 33.372 | 30.0788 | 19.3658 | 16.5898 | 6.7316 | 0 | 0 | 0 | 0 | 0 | 0 | 0 | 0
11 | 9 | 0 | 0 | 0 | 0 | 0 | 0 | 0 | 0 | 0 | 14.6746 | 25.053 | 29.6815 | 23.9326 | 11.1785 | 0 | 0 | 0 | 0 | 0 | 0 | 0 | 0 | 0 | 0
11 | 10 | 0 | 0 | 0 | 0 | 0 | 0 | 0 | 0 | 0 | 0 | 6.877 | 11.5211 | 8.5804 | 0 | 0 | 0 | 0 | 0 | 0 | 0 | 0 | 0 | 0 | 0
11 | 11 | 0 | 0 | 0 | 0 | 0 | 0 | 0 | 0 | 0 | 0 | 11.0059 | 15.5642 | 11.8933 | 0 | 0 | 0 | 0 | 0 | 0 | 0 | 0 | 0 | 0 | 0
12 | 0 | 0 | 0 | 0 | 0 | 0 | 0 | 0 | 0 | 0 | 0 | 0 | 2.8743 | 0.14405 | 0 | 0 | 0 | 0 | 0 | 0 | 0 | 0 | 0 | 0 | 0
12 | 1 | 0 | 0 | 0 | 0 | 0 | 0 | 0 | 0 | 0 | 0 | 3.2991 | 10.0161 | 7.643 | 0 | 0 | 0 | 0 | 0 | 0 | 0 | 0 | 0 | 0 | 0
12 | 2 | 0 | 0 | 0 | 0 | 0 | 0 | 0 | 0 | 0 | 0 | 12.7924 | 21.3708 | 18.7489 | 4.9893 | 0 | 0 | 0 | 0 | 0 | 0 | 0 | 0 | 0 | 0
12 | 3 | 0 | 0 | 0 | 0 | 0 | 0 | 0 | 0.95661 | 0 | 15.7449 | 25.2367 | 30.3353 | 28.0358 | 16.4676 | 9.3795 | 4.4514 | 0 | 0 | 0 | 0 | 0 | 0 | 0 | 0
12 | 4 | 0 | 0 | 0 | 0 | 0 | 0 | 0 | 5.5978 | 0 | 18.5174 | 27.2488 | 31.8055 | 28.005 | 17.8317 | 14.6012 | 6.7054 | 0 | 0 | 0 | 0 | 0 | 0 | 0 | 0
12 | 5 | 0 | 0 | 0 | 0 | 0 | 0 | 0 | 4.3356 | 0 | 15.1729 | 23.0654 | 27.7375 | 24.8865 | 15.2547 | 11.8076 | 7.2944 | 0 | 0 | 0 | 0 | 0 | 0 | 0 | 0
12 | 6 | 0 | 0 | 0 | 0 | 0 | 0 | 0 | 2.0552 | 0 | 13.89 | 21.6726 | 26.2268 | 23.4462 | 14.1074 | 9.1316 | 6.4093 | 0 | 0 | 0 | 0 | 0 | 0 | 0 | 0
12 | 7 | 0 | 0 | 0 | 0 | 0 | 0 | 0 | 2.2852 | 0 | 15.6632 | 23.6781 | 28.6833 | 25.6029 | 15.5913 | 11.1826 | 5.9697 | 0 | 0 | 0 | 0 | 0 | 0 | 0 | 0
12 | 8 | 0 | 0 | 0 | 0 | 0 | 0 | 0 | 2.6489 | 0 | 19.7233 | 28.3217 | 33.1117 | 29.8245 | 19.1374 | 16.3624 | 5.8068 | 0 | 0 | 0 | 0 | 0 | 0 | 0 | 0
12 | 9 | 0 | 0 | 0 | 0 | 0 | 0 | 0 | 0 | 0 | 14.6987 | 24.9154 | 29.5468 | 23.8092 | 11.0763 | 0 | 0 | 0 | 0 | 0 | 0 | 0 | 0 | 0 | 0
12 | 10 | 0 | 0 | 0 | 0 | 0 | 0 | 0 | 0 | 0 | 0 | 6.7959 | 11.4391 | 8.5116 | 0 | 0 | 0 | 0 | 0 | 0 | 0 | 0 | 0 | 0 | 0
12 | 11 | 0 | 0 | 0 | 0 | 0 | 0 | 0 | 0 | 0 | 0 | 10.8704 | 15.4288 | 11.7642 | 0 | 0 | 0 | 0 | 0 | 0 | 0 | 0 | 0 | 0 | 0
13 | 0 | 0 | 0 | 0 | 0 | 0 | 0 | 0 | 0 | 0 | 0 | 0 | 3.1986 | 0.44662 | 0 | 0 | 0 | 0 | 0 | 0 | 0 | 0 | 0 | 0 | 0
13 | 1 | 0 | 0 | 0 | 0 | 0 | 0 | 0 | 0 | 0 | 0 | 3.6177 | 10.428 | 8.0335 | 0 | 0 | 0 | 0 | 0 | 0 | 0 | 0 | 0 | 0 | 0
13 | 2 | 0 | 0 | 0 | 0 | 0 | 0 | 0 | 0 | 0 | 0.46056 | 13.305 | 22.0029 | 19.3548 | 5.4345 | 0 | 0 | 0 | 0 | 0 | 0 | 0 | 0 | 0 | 0
13 | 3 | 0 | 0 | 0 | 0 | 0 | 0 | 0 | 0.99346 | 0 | 16.453 | 25.96 | 31.131 | 28.8071 | 17.1048 | 9.5681 | 4.438 | 0 | 0 | 0 | 0 | 0 | 0 | 0 | 0
13 | 4 | 0 | 0 | 0 | 0 | 0 | 0 | 0 | 5.6717 | 0 | 19.2348 | 27.9493 | 32.5716 | 28.7297 | 18.4424 | 14.7916 | 6.6752 | 0 | 0 | 0 | 0 | 0 | 0 | 0 | 0
13 | 5 | 0 | 0 | 0 | 0 | 0 | 0 | 0 | 4.3399 | 0 | 15.7998 | 23.6604 | 28.3956 | 25.5121 | 15.7735 | 11.8531 | 7.2156 | 0 | 0 | 0 | 0 | 0 | 0 | 0 | 0
13 | 6 | 0 | 0 | 0 | 0 | 0 | 0 | 0 | 1.9474 | 0 | 14.4402 | 22.1886 | 26.8048 | 23.9926 | 14.5576 | 9.0142 | 6.2607 | 0 | 0 | 0 | 0 | 0 | 0 | 0 | 0
13 | 7 | 0 | 0 | 0 | 0 | 0 | 0 | 0 | 2.1789 | 0 | 16.2336 | 24.2137 | 29.2966 | 26.1757 | 16.0529 | 11.0857 | 5.8123 | 0 | 0 | 0 | 0 | 0 | 0 | 0 | 0
13 | 8 | 0 | 0 | 0 | 0 | 0 | 0 | 0 | 2.5826 | 0 | 20.3667 | 28.9409 | 33.7974 | 30.4724 | 19.6675 | 16.3968 | 5.6787 | 0 | 0 | 0 | 0 | 0 | 0 | 0 | 0
13 | 9 | 0 | 0 | 0 | 0 | 0 | 0 | 0 | 0 | 0 | 15.3678 | 25.5908 | 30.2842 | 24.4812 | 11.6004 | 0 | 0 | 0 | 0 | 0 | 0 | 0 | 0 | 0 | 0
13 | 10 | 0 | 0 | 0 | 0 | 0 | 0 | 0 | 0 | 0 | 0 | 7.2812 | 11.9836 | 9.0285 | 0 | 0 | 0 | 0 | 0 | 0 | 0 | 0 | 0 | 0 | 0
13 | 11 | 0 | 0 | 0 | 0 | 0 | 0 | 0 | 0 | 0 | 0 | 11.3659 | 15.9833 | 12.2763 | 0 | 0 | 0 | 0 | 0 | 0 | 0 | 0 | 0 | 0 | 0
14 | 0 | 0 | 0 | 0 | 0 | 0 | 0 | 0 | 0 | 0 | 0 | 0 | 2.9295 | 0 | 0 | 0 | 0 | 0 | 0 | 0 | 0 | 0 | 0 | 0 | 0
14 | 1 | 0 | 0 | 0 | 0 | 0 | 0 | 0 | 0 | 0 | 0 | 3.3346 | 10.1696 | 7.7819 | 0 | 0 | 0 | 0 | 0 | 0 | 0 | 0 | 0 | 0 | 0
14 | 2 | 0 | 0 | 0 | 0 | 0 | 0 | 0 | 0 | 0 | 0 | 13.141 | 21.8709 | 19.227 | 5.297 | 0 | 0 | 0 | 0 | 0 | 0 | 0 | 0 | 0 | 0
14 | 3 | 0 | 0 | 0 | 0 | 0 | 0 | 0 | 0 | 0 | 16.5086 | 25.893 | 31.085 | 28.7627 | 17.0537 | 9.4683 | 3.7495 | 0 | 0 | 0 | 0 | 0 | 0 | 0 | 0
14 | 4 | 0 | 0 | 0 | 0 | 0 | 0 | 0 | 5.084 | 0 | 19.2611 | 27.8211 | 32.4634 | 28.6229 | 18.3348 | 14.6154 | 5.9301 | 0 | 0 | 0 | 0 | 0 | 0 | 0 | 0
14 | 5 | 0 | 0 | 0 | 0 | 0 | 0 | 0 | 3.6773 | 0 | 15.7541 | 23.4527 | 28.2028 | 25.3184 | 15.5806 | 11.5233 | 6.3959 | 0 | 0 | 0 | 0 | 0 | 0 | 0 | 0
14 | 6 | 0 | 0 | 0 | 0 | 0 | 0 | 0 | 1.1676 | 0 | 14.3104 | 21.8952 | 26.5264 | 23.7136 | 14.2893 | 8.5047 | 5.36 | 0 | 0 | 0 | 0 | 0 | 0 | 0 | 0
14 | 7 | 0 | 0 | 0 | 0 | 0 | 0 | 0 | 1.3976 | 0 | 16.1042 | 23.9164 | 29.029 | 25.8996 | 15.7776 | 10.5729 | 4.9064 | 0 | 0 | 0 | 0 | 0 | 0 | 0 | 0
14 | 8 | 0 | 0 | 0 | 0 | 0 | 0 | 0 | 1.8498 | 0 | 20.2748 | 28.6866 | 33.5609 | 30.2343 | 19.4312 | 15.9833 | 4.8147 | 0 | 0 | 0 | 0 | 0 | 0 | 0 | 0
14 | 9 | 0 | 0 | 0 | 0 | 0 | 0 | 0 | 0 | 0 | 15.3866 | 25.4639 | 30.1714 | 24.3665 | 11.4777 | 0 | 0 | 0 | 0 | 0 | 0 | 0 | 0 | 0 | 0
14 | 10 | 0 | 0 | 0 | 0 | 0 | 0 | 0 | 0 | 0 | 0 | 7.1706 | 11.883 | 8.9348 | 0 | 0 | 0 | 0 | 0 | 0 | 0 | 0 | 0 | 0 | 0
14 | 11 | 0 | 0 | 0 | 0 | 0 | 0 | 0 | 0 | 0 | 0 | 11.2077 | 15.8361 | 12.1269 | 0 | 0 | 0 | 0 | 0 | 0 | 0 | 0 | 0 | 0 | 0
15 | 0 | 0 | 0 | 0 | 0 | 0 | 0 | 0 | 0 | 0 | 0 | 0 | 0 | 0 | 0 | 0 | 0 | 0 | 0 | 0 | 0 | 0 | 0 | 0 | 0
15 | 1 | 0 | 0 | 0 | 0 | 0 | 0 | 0 | 0 | 0 | 0 | 0 | 9.691 | 7.324 | 0 | 0 | 0 | 0 | 0 | 0 | 0 | 0 | 0 | 0 | 0
15 | 2 | 0 | 0 | 0 | 0 | 0 | 0 | 0 | 0 | 0 | 0 | 12.7562 | 21.4767 | 18.8518 | 0 | 0 | 0 | 0 | 0 | 0 | 0 | 0 | 0 | 0 | 0
15 | 3 | 0 | 0 | 0 | 0 | 0 | 0 | 0 | 0 | 0 | 16.3611 | 25.553 | 30.7417 | 28.4337 | 16.7793 | 0 | 0 | 0 | 0 | 0 | 0 | 0 | 0 | 0 | 0
15 | 4 | 0 | 0 | 0 | 0 | 0 | 0 | 0 | 0 | 0 | 19.0649 | 27.3997 | 32.0403 | 28.222 | 17.9879 | 0 | 0 | 0 | 0 | 0 | 0 | 0 | 0 | 0 | 0
15 | 5 | 0 | 0 | 0 | 0 | 0 | 0 | 0 | 0 | 0 | 15.493 | 22.9622 | 27.7042 | 24.8341 | 15.1494 | 12.5102 | 0 | 0 | 0 | 0 | 0 | 0 | 0 | 0 | 0
15 | 6 | 0 | 0 | 0 | 0 | 0 | 0 | 0 | 0.041488 | 0 | 13.9591 | 21.3133 | 25.9373 | 23.1387 | 13.7773 | 7.1933 | 4.0712 | 0 | 0 | 0 | 0 | 0 | 0 | 0 | 0
15 | 7 | 0 | 0 | 0 | 0 | 0 | 0 | 0 | 0.26851 | 0 | 15.7439 | 23.3193 | 28.4391 | 25.3166 | 15.2496 | 9.5846 | 0 | 0 | 0 | 0 | 0 | 0 | 0 | 0 | 0
15 | 8 | 0 | 0 | 0 | 0 | 0 | 0 | 0 | 0.7748 | 0 | 19.9358 | 28.114 | 32.9828 | 29.6723 | 18.929 | 15.0342 | 0 | 0 | 0 | 0 | 0 | 0 | 0 | 0 | 0
15 | 9 | 0 | 0 | 0 | 0 | 0 | 0 | 0 | 0 | 0 | 15.2024 | 25.0565 | 29.7551 | 23.9791 | 11.1499 | 0 | 0 | 0 | 0 | 0 | 0 | 0 | 0 | 0 | 0
15 | 10 | 0 | 0 | 0 | 0 | 0 | 0 | 0 | 0 | 0 | 0 | 6.8798 | 11.5787 | 8.6543 | 0 | 0 | 0 | 0 | 0 | 0 | 0 | 0 | 0 | 0 | 0
15 | 11 | 0 | 0 | 0 | 0 | 0 | 0 | 0 | 0 | 0 | 0 | 10.84 | 15.4564 | 11.7646 | 0 | 0 | 0 | 0 | 0 | 0 | 0 | 0 | 0 | 0 | 0
16 | 0 | 0 | 0 | 0 | 0 | 0 | 0 | 0 | 0 | 0 | 0 | 0 | 0 | 0 | 0 | 0 | 0 | 0 | 0 | 0 | 0 | 0 | 0 | 0 | 0
16 | 1 | 0 | 0 | 0 | 0 | 0 | 0 | 0 | 0 | 0 | 0 | 7.8381 | 14.3584 | 12.1328 | 0 | 0 | 0 | 0 | 0 | 0 | 0 | 0 | 0 | 0 | 0
16 | 2 | 0 | 0 | 0 | 0 | 0 | 0 | 0 | 0 | 0 | 0 | 17.4752 | 25.8048 | 23.329 | 10.1775 | 0 | 0 | 0 | 0 | 0 | 0 | 0 | 0 | 0 | 0
16 | 3 | 0 | 0 | 0 | 0 | 0 | 0 | 0 | 0 | 0 | 21.3882 | 29.8122 | 34.7727 | 32.5912 | 21.5414 | 0 | 0 | 0 | 0 | 0 | 0 | 0 | 0 | 0 | 0
16 | 4 | 0 | 0 | 0 | 0 | 0 | 0 | 0 | 0 | 8.9238 | 23.8816 | 31.4216 | 35.8607 | 32.2486 | 22.5571 | 0 | 0 | 0 | 0 | 0 | 0 | 0 | 0 | 0 | 0
16 | 5 | 0 | 0 | 0 | 0 | 0 | 0 | 0 | 0 | 5.9346 | 20.3359 | 27.0392 | 31.5627 | 28.8432 | 19.6755 | 0 | 0 | 0 | 0 | 0 | 0 | 0 | 0 | 0 | 0
16 | 6 | 0 | 0 | 0 | 0 | 0 | 0 | 0 | 0 | 2.9451 | 18.6919 | 25.2829 | 29.695 | 27.0438 | 18.2049 | 2.1112 | 0 | 0 | 0 | 0 | 0 | 0 | 0 | 0 | 0
16 | 7 | 0 | 0 | 0 | 0 | 0 | 0 | 0 | 0 | 4.1306 | 20.3829 | 27.1735 | 32.0884 | 29.1128 | 19.5829 | 2.8623 | 0 | 0 | 0 | 0 | 0 | 0 | 0 | 0 | 0
16 | 8 | 0 | 0 | 0 | 0 | 0 | 0 | 0 | 0 | 7.0257 | 24.4371 | 31.8109 | 36.4611 | 33.3232 | 23.1555 | 5.3978 | 0 | 0 | 0 | 0 | 0 | 0 | 0 | 0 | 0
16 | 9 | 0 | 0 | 0 | 0 | 0 | 0 | 0 | 0 | 0 | 20.2073 | 29.2059 | 33.6864 | 28.2134 | 16.0484 | 0 | 0 | 0 | 0 | 0 | 0 | 0 | 0 | 0 | 0
16 | 10 | 0 | 0 | 0 | 0 | 0 | 0 | 0 | 0 | 0 | 0 | 12.033 | 16.5047 | 13.7515 | 4.1144 | 0 | 0 | 0 | 0 | 0 | 0 | 0 | 0 | 0 | 0
16 | 11 | 0 | 0 | 0 | 0 | 0 | 0 | 0 | 0 | 0 | 5.4841 | 15.6741 | 20.07 | 16.5697 | 4.546 | 0 | 0 | 0 | 0 | 0 | 0 | 0 | 0 | 0 | 0
17 | 0 | 0 | 0 | 0 | 0 | 0 | 0 | 0 | 0 | 0 | 0 | 0 | 0 | 0 | 0 | 0 | 0 | 0 | 0 | 0 | 0 | 0 | 0 | 0 | 0
17 | 1 | 0 | 0 | 0 | 0 | 0 | 0 | 0 | 0 | 0 | 0 | 7.9642 | 14.495 | 12.2846 | 0 | 0 | 0 | 0 | 0 | 0 | 0 | 0 | 0 | 0 | 0
17 | 2 | 0 | 0 | 0 | 0 | 0 | 0 | 0 | 0 | 0 | 0 | 17.7182 | 26.0618 | 23.5987 | 10.4753 | 0 | 0 | 0 | 0 | 0 | 0 | 0 | 0 | 0 | 0
17 | 3 | 0 | 0 | 0 | 0 | 0 | 0 | 0 | 0 | 0 | 21.8891 | 30.137 | 35.1082 | 32.9353 | 21.9108 | 0 | 0 | 0 | 0 | 0 | 0 | 0 | 0 | 0 | 0
17 | 4 | 0 | 0 | 0 | 0 | 0 | 0 | 0 | 0 | 10.994 | 24.3389 | 31.6663 | 36.1165 | 32.5171 | 22.854 | 0 | 0 | 0 | 0 | 0 | 0 | 0 | 0 | 0 | 0
17 | 5 | 0 | 0 | 0 | 0 | 0 | 0 | 0 | 0 | 5.1643 | 20.7156 | 27.1996 | 31.7276 | 29.0153 | 19.8765 | 3.7285 | 0 | 0 | 0 | 0 | 0 | 0 | 0 | 0 | 0
17 | 6 | 0 | 0 | 0 | 0 | 0 | 0 | 0 | 0 | 2.9824 | 18.9733 | 25.3433 | 29.7605 | 27.1165 | 18.3177 | 2.2506 | 0 | 0 | 0 | 0 | 0 | 0 | 0 | 0 | 0
17 | 7 | 0 | 0 | 0 | 0 | 0 | 0 | 0 | 0 | 4.1667 | 20.6597 | 27.2235 | 32.1599 | 29.183 | 19.683 | 2.9929 | 0 | 0 | 0 | 0 | 0 | 0 | 0 | 0 | 0
17 | 8 | 0 | 0 | 0 | 0 | 0 | 0 | 0 | 0 | 7.1098 | 24.7476 | 31.8996 | 36.5575 | 33.4271 | 23.2926 | 5.5859 | 0 | 0 | 0 | 0 | 0 | 0 | 0 | 0 | 0
17 | 9 | 0 | 0 | 0 | 0 | 0 | 0 | 0 | 0 | 0 | 20.6665 | 29.4589 | 33.943 | 28.4844 | 16.3466 | 0 | 0 | 0 | 0 | 0 | 0 | 0 | 0 | 0 | 0
17 | 10 | 0 | 0 | 0 | 0 | 0 | 0 | 0 | 0 | 0 | 0 | 12.3581 | 16.8286 | 14.0923 | 4.4855 | 0 | 0 | 0 | 0 | 0 | 0 | 0 | 0 | 0 | 0
17 | 11 | 0 | 0 | 0 | 0 | 0 | 0 | 0 | 0 | 0 | 5.9168 | 15.9297 | 20.3258 | 16.8335 | 4.8404 | 0 | 0 | 0 | 0 | 0 | 0 | 0 | 0 | 0 | 0
18 | 0 | 0 | 0 | 0 | 0 | 0 | 0 | 0 | 0 | 0 | 0 | 0 | 0 | 0 | 0 | 0 | 0 | 0 | 0 | 0 | 0 | 0 | 0 | 0 | 0
18 | 1 | 0 | 0 | 0 | 0 | 0 | 0 | 0 | 0 | 0 | 0 | 7.9011 | 14.443 | 12.2485 | 0 | 0 | 0 | 0 | 0 | 0 | 0 | 0 | 0 | 0 | 0
18 | 2 | 0 | 0 | 0 | 0 | 0 | 0 | 0 | 0 | 0 | 0 | 17.7779 | 26.1363 | 23.6865 | 10.5924 | 0 | 0 | 0 | 0 | 0 | 0 | 0 | 0 | 0 | 0
18 | 3 | 0 | 0 | 0 | 0 | 0 | 0 | 0 | 0 | 0 | 22.2196 | 30.2825 | 35.265 | 33.1012 | 22.1032 | 0 | 0 | 0 | 0 | 0 | 0 | 0 | 0 | 0 | 0
18 | 4 | 0 | 0 | 0 | 0 | 0 | 0 | 0 | 0 | 8.0633 | 24.6237 | 31.7279 | 36.1896 | 32.6035 | 22.9703 | 0 | 0 | 0 | 0 | 0 | 0 | 0 | 0 | 0 | 0
18 | 5 | 0 | 0 | 0 | 0 | 0 | 0 | 0 | 0 | 5.1856 | 20.9189 | 27.1726 | 31.7053 | 29.0005 | 19.8921 | 3.775 | 0 | 0 | 0 | 0 | 0 | 0 | 0 | 0 | 0
18 | 6 | 0 | 0 | 0 | 0 | 0 | 0 | 0 | 0 | 2.8785 | 19.0732 | 25.2113 | 29.6339 | 26.9974 | 18.2408 | 2.2015 | 0 | 0 | 0 | 0 | 0 | 0 | 0 | 0 | 0
18 | 7 | 0 | 0 | 0 | 0 | 0 | 0 | 0 | 0 | 4.0616 | 20.7549 | 27.0806 | 32.0395 | 29.0612 | 19.5926 | 2.9346 | 0 | 0 | 0 | 0 | 0 | 0 | 0 | 0 | 0
18 | 8 | 0 | 0 | 0 | 0 | 0 | 0 | 0 | 0 | 7.0551 | 24.8781 | 31.7973 | 36.4632 | 33.3409 | 23.2412 | 5.588 | 0 | 0 | 0 | 0 | 0 | 0 | 0 | 0 | 0
18 | 9 | 0 | 0 | 0 | 0 | 0 | 0 | 0 | 0 | 0 | 20.9533 | 29.5291 | 34.0171 | 28.5735 | 16.4642 | 0 | 0 | 0 | 0 | 0 | 0 | 0 | 0 | 0 | 0
18 | 10 | 0 | 0 | 0 | 0 | 0 | 0 | 0 | 0 | 0 | 0 | 12.5041 | 16.9732 | 14.2546 | 4.6796 | 0 | 0 | 0 | 0 | 0 | 0 | 0 | 0 | 0 | 0
18 | 11 | 0 | 0 | 0 | 0 | 0 | 0 | 0 | 0 | 0 | 6.1758 | 16.0027 | 20.3989 | 16.915 | 4.9541 | 0 | 0 | 0 | 0 | 0 | 0 | 0 | 0 | 0 | 0
19 | 0 | 0 | 0 | 0 | 0 | 0 | 0 | 0 | 0 | 0 | 0 | 0 | 10.5004 | 0 | 0 | 0 | 0 | 0 | 0 | 0 | 0 | 0 | 0 | 0 | 0
19 | 1 | 0 | 0 | 0 | 0 | 0 | 0 | 0 | 0 | 0 | 0 | 10.7967 | 17.5288 | 15.2794 | 0 | 0 | 0 | 0 | 0 | 0 | 0 | 0 | 0 | 0 | 0
19 | 2 | 0 | 0 | 0 | 0 | 0 | 0 | 0 | 0 | 0 | 9.5941 | 21.009 | 29.6107 | 27.0976 | 13.6464 | 0 | 0 | 0 | 0 | 0 | 0 | 0 | 0 | 0 | 0
19 | 3 | 0 | 0 | 0 | 0 | 0 | 0 | 0 | 0 | 6.0449 | 25.6998 | 33.9066 | 39.0353 | 36.8144 | 25.5172 | 6.5701 | 0 | 0 | 0 | 0 | 0 | 0 | 0 | 0 | 0
19 | 4 | 0 | 0 | 0 | 0 | 0 | 0 | 0 | 0 | 12.0108 | 28.1511 | 35.3547 | 39.9479 | 36.2664 | 26.3742 | 7.5928 | 0 | 0 | 0 | 0 | 0 | 0 | 0 | 0 | 0
19 | 5 | 0 | 0 | 0 | 0 | 0 | 0 | 0 | 0 | 7.4891 | 24.3044 | 30.6301 | 35.2933 | 32.5153 | 23.1629 | 6.6037 | 0 | 0 | 0 | 0 | 0 | 0 | 0 | 0 | 0
19 | 6 | 0 | 0 | 0 | 0 | 0 | 0 | 0 | 0 | 4.0339 | 22.3593 | 28.5655 | 33.1156 | 30.408 | 21.4227 | 4.9422 | 0 | 0 | 0 | 0 | 0 | 0 | 0 | 0 | 0
19 | 7 | 0 | 0 | 0 | 0 | 0 | 0 | 0 | 0 | 5.25 | 24.0864 | 30.4827 | 35.5922 | 32.529 | 22.8067 | 5.6919 | 0 | 0 | 0 | 0 | 0 | 0 | 0 | 0 | 0
19 | 8 | 0 | 0 | 0 | 0 | 0 | 0 | 0 | 0 | 8.3512 | 28.3425 | 35.3514 | 40.153 | 36.946 | 26.5763 | 8.4478 | 0 | 0 | 0 | 0 | 0 | 0 | 0 | 0 | 0
19 | 9 | 0 | 0 | 0 | 0 | 0 | 0 | 0 | 0 | 2.4985 | 24.3777 | 33.0976 | 37.7143 | 32.1236 | 19.6845 | 0 | 0 | 0 | 0 | 0 | 0 | 0 | 0 | 0 | 0
19 | 10 | 0 | 0 | 0 | 0 | 0 | 0 | 0 | 0 | 0 | 4.423 | 15.6253 | 20.2203 | 17.4327 | 7.6012 | 0 | 0 | 0 | 0 | 0 | 0 | 0 | 0 | 0 | 0
19 | 11 | 0 | 0 | 0 | 0 | 0 | 0 | 0 | 0 | 0 | 9.1692 | 19.1896 | 23.7103 | 20.1317 | 7.8469 | 0 | 0 | 0 | 0 | 0 | 0 | 0 | 0 | 0 | 0

## Sold (Generated)
Generation Technology | Year | Day | Hour 0 | Hour 1 | Hour 2 | Hour 3 | Hour 4 | Hour 5 | Hour 6 | Hour 7 | Hour 8 | Hour 9 | Hour 10 | Hour 11 | Hour 12 | Hour 13 | Hour 14 | Hour 15 | Hour 16 | Hour 17 | Hour 18 | Hour 19 | Hour 20 | Hour 21 | Hour 22 | Hour 23
Diesel | 0 | 0 | 0 | 0 | 0 | 0 | 0 | 0 | 0 | 0 | 0 | 0 | 0 | 0 | 0 | 0 | 0 | 0 | 0 | 0 | 0 | 0 | 0 | 0 | 0 | 0
Diesel | 0 | 1 | 0 | 0 | 0 | 0 | 0 | 0 | 0 | 0 | 0 | 0 | 0 | 0 | 0 | 0 | 0 | 0 | 0 | 0 | 0 | 0 | 0 | 0 | 0 | 0
Diesel | 0 | 2 | 0 | 0 | 0 | 0 | 0 | 0 | 0 | 0 | 0 | 0 | 0 | 0 | 0 | 0 | 0 | 0 | 0 | 0 | 0 | 0 | 0 | 0 | 0 | 0
Diesel | 0 | 3 | 0 | 0 | 0 | 0 | 0 | 0 | 0 | 0 | 0 | 0 | 0 | 0 | 0 | 0 | 0 | 0 | 0 | 0 | 0 | 0 | 0 | 0 | 0 | 0
Diesel | 0 | 4 | 0 | 0 | 0 | 0 | 0 | 0 | 0 | 0 | 0 | 0 | 0 | 0 | 0 | 0 | 0 | 0 | 0 | 0 | 0 | 0 | 0 | 0 | 0 | 0
Diesel | 0 | 5 | 0 | 0 | 0 | 0 | 0 | 0 | 0 | 0 | 0 | 0 | 0 | 0 | 0 | 0 | 0 | 0 | 0 | 0 | 0 | 0 | 0 | 0 | 0 | 0
Diesel | 0 | 6 | 0 | 0 | 0 | 0 | 0 | 0 | 0 | 0 | 0 | 0 | 0 | 0 | 0 | 0 | 0 | 0 | 0 | 0 | 0 | 0 | 0 | 0 | 0 | 0
Diesel | 0 | 7 | 0 | 0 | 0 | 0 | 0 | 0 | 0 | 0 | 0 | 0 | 0 | 0 | 0 | 0 | 0 | 0 | 0 | 0 | 0 | 0 | 0 | 0 | 0 | 0
Diesel | 0 | 8 | 0 | 0 | 0 | 0 | 0 | 0 | 0 | 0 | 0 | 0 | 0 | 0 | 0 | 0 | 0 | 0 | 0 | 0 | 0 | 0 | 0 | 0 | 0 | 0
Diesel | 0 | 9 | 0 | 0 | 0 | 0 | 0 | 0 | 0 | 0 | 0 | 0 | 0 | 0 | 0 | 0 | 0 | 0 | 0 | 0 | 0 | 0 | 0 | 0 | 0 | 0
Diesel | 0 | 10 | 0 | 0 | 0 | 0 | 0 | 0 | 0 | 0 | 0 | 0 | 0 | 0 | 0 | 0 | 0 | 0 | 0 | 0 | 0 | 0 | 0 | 0 | 0 | 0
Diesel | 0 | 11 | 0 | 0 | 0 | 0 | 0 | 0 | 0 | 0 | 0 | 0 | 0 | 0 | 0 | 0 | 0 | 0 | 0 | 0 | 0 | 0 | 0 | 0 | 0 | 0
Diesel | 1 | 0 | 0 | 0 | 0 | 0 | 0 | 0 | 0 | 0 | 0 | 0 | 0 | 0 | 0 | 0 | 0 | 0 | 0 | 0 | 0 | 0 | 0 | 0 | 0 | 0
Diesel | 1 | 1 | 0 | 0 | 0 | 0 | 0 | 0 | 0 | 0 | 0 | 0 | 0 | 0 | 0 | 0 | 0 | 0 | 0 | 0 | 0 | 0 | 0 | 0 | 0 | 0
Diesel | 1 | 2 | 0 | 0 | 0 | 0 | 0 | 0 | 0 | 0 | 0 | 0 | 0 | 0 | 0 | 0 | 0 | 0 | 0 | 0 | 0 | 0 | 0 | 0 | 0 | 0
Diesel | 1 | 3 | 0 | 0 | 0 | 0 | 0 | 0 | 0 | 0 | 0 | 0 | 0 | 0 | 0 | 0 | 0 | 0 | 0 | 0 | 0 | 0 | 0 | 0 | 0 | 0
Diesel | 1 | 4 | 0 | 0 | 0 | 0 | 0 | 0 | 0 | 0 | 0 | 0 | 0 | 0 | 0 | 0 | 0 | 0 | 0 | 0 | 0 | 0 | 0 | 0 | 0 | 0
Diesel | 1 | 5 | 0 | 0 | 0 | 0 | 0 | 0 | 0 | 0 | 0 | 0 | 0 | 0 | 0 | 0 | 0 | 0 | 0 | 0 | 0 | 0 | 0 | 0 | 0 | 0
Diesel | 1 | 6 | 0 | 0 | 0 | 0 | 0 | 0 | 0 | 0 | 0 | 0 | 0 | 0 | 0 | 0 | 0 | 0 | 0 | 0 | 0 | 0 | 0 | 0 | 0 | 0
Diesel | 1 | 7 | 0 | 0 | 0 | 0 | 0 | 0 | 0 | 0 | 0 | 0 | 0 | 0 | 0 | 0 | 0 | 0 | 0 | 0 | 0 | 0 | 0 | 0 | 0 | 0
Diesel | 1 | 8 | 0 | 0 | 0 | 0 | 0 | 0 | 0 | 0 | 0 | 0 | 0 | 0 | 0 | 0 | 0 | 0 | 0 | 0 | 0 | 0 | 0 | 0 | 0 | 0
Diesel | 1 | 9 | 0 | 0 | 0 | 0 | 0 | 0 | 0 | 0 | 0 | 0 | 0 | 0 | 0 | 0 | 0 | 0 | 0 | 0 | 0 | 0 | 0 | 0 | 0 | 0
Diesel | 1 | 10 | 0 | 0 | 0 | 0 | 0 | 0 | 0 | 0 | 0 | 0 | 0 | 0 | 0 | 0 | 0 | 0 | 0 | 0 | 0 | 0 | 0 | 0 | 0 | 0
Diesel | 1 | 11 | 0 | 0 | 0 | 0 | 0 | 0 | 0 | 0 | 0 | 0 | 0 | 0 | 0 | 0 | 0 | 0 | 0 | 0 | 0 | 0 | 0 | 0 | 0 | 0
Diesel | 2 | 0 | 0 | 0 | 0 | 0 | 0 | 0 | 0 | 0 | 0 | 0 | 0 | 0 | 0 | 0 | 0 | 0 | 0 | 0 | 0 | 0 | 0 | 0 | 0 | 0
Diesel | 2 | 1 | 0 | 0 | 0 | 0 | 0 | 0 | 0 | 0 | 0 | 0 | 0 | 0 | 0 | 0 | 0 | 0 | 0 | 0 | 0 | 0 | 0 | 0 | 0 | 0
Diesel | 2 | 2 | 0 | 0 | 0 | 0 | 0 | 0 | 0 | 0 | 0 | 0 | 0 | 0 | 0 | 0 | 0 | 0 | 0 | 0 | 0 | 0 | 0 | 0 | 0 | 0
Diesel | 2 | 3 | 0 | 0 | 0 | 0 | 0 | 0 | 0 | 0 | 0 | 0 | 0 | 0 | 0 | 0 | 0 | 0 | 0 | 0 | 0 | 0 | 0 | 0 | 0 | 0
Diesel | 2 | 4 | 0 | 0 | 0 | 0 | 0 | 0 | 0 | 0 | 0 | 0 | 0 | 0 | 0 | 0 | 0 | 0 | 0 | 0 | 0 | 0 | 0 | 0 | 0 | 0
Diesel | 2 | 5 | 0 | 0 | 0 | 0 | 0 | 0 | 0 | 0 | 0 | 0 | 0 | 0 | 0 | 0 | 0 | 0 | 0 | 0 | 0 | 0 | 0 | 0 | 0 | 0
Diesel | 2 | 6 | 0 | 0 | 0 | 0 | 0 | 0 | 0 | 0 | 0 | 0 | 0 | 0 | 0 | 0 | 0 | 0 | 0 | 0 | 0 | 0 | 0 | 0 | 0 | 0
Diesel | 2 | 7 | 0 | 0 | 0 | 0 | 0 | 0 | 0 | 0 | 0 | 0 | 0 | 0 | 0 | 0 | 0 | 0 | 0 | 0 | 0 | 0 | 0 | 0 | 0 | 0
Diesel | 2 | 8 | 0 | 0 | 0 | 0 | 0 | 0 | 0 | 0 | 0 | 0 | 0 | 0 | 0 | 0 | 0 | 0 | 0 | 0 | 0 | 0 | 0 | 0 | 0 | 0
Diesel | 2 | 9 | 0 | 0 | 0 | 0 | 0 | 0 | 0 | 0 | 0 | 0 | 0 | 0 | 0 | 0 | 0 | 0 | 0 | 0 | 0 | 0 | 0 | 0 | 0 | 0
Diesel | 2 | 10 | 0 | 0 | 0 | 0 | 0 | 0 | 0 | 0 | 0 | 0 | 0 | 0 | 0 | 0 | 0 | 0 | 0 | 0 | 0 | 0 | 0 | 0 | 0 | 0
Diesel | 2 | 11 | 0 | 0 | 0 | 0 | 0 | 0 | 0 | 0 | 0 | 0 | 0 | 0 | 0 | 0 | 0 | 0 | 0 | 0 | 0 | 0 | 0 | 0 | 0 | 0
Diesel | 3 | 0 | 0 | 0 | 0 | 0 | 0 | 0 | 0 | 0 | 0 | 0 | 0 | 0 | 0 | 0 | 0 | 0 | 0 | 0 | 0 | 0 | 0 | 0 | 0 | 0
Diesel | 3 | 1 | 0 | 0 | 0 | 0 | 0 | 0 | 0 | 0 | 0 | 0 | 0 | 0 | 0 | 0 | 0 | 0 | 0 | 0 | 0 | 0 | 0 | 0 | 0 | 0
Diesel | 3 | 2 | 0 | 0 | 0 | 0 | 0 | 0 | 0 | 0 | 0 | 0 | 0 | 0 | 0 | 0 | 0 | 0 | 0 | 0 | 0 | 0 | 0 | 0 | 0 | 0
Diesel | 3 | 3 | 0 | 0 | 0 | 0 | 0 | 0 | 0 | 0 | 0 | 0 | 0 | 0 | 0 | 0 | 0 | 0 | 0 | 0 | 0 | 0 | 0 | 0 | 0 | 0
Diesel | 3 | 4 | 0 | 0 | 0 | 0 | 0 | 0 | 0 | 0 | 0 | 0 | 0 | 0 | 0 | 0 | 0 | 0 | 0 | 0 | 0 | 0 | 0 | 0 | 0 | 0
Diesel | 3 | 5 | 0 | 0 | 0 | 0 | 0 | 0 | 0 | 0 | 0 | 0 | 0 | 0 | 0 | 0 | 0 | 0 | 0 | 0 | 0 | 0 | 0 | 0 | 0 | 0
Diesel | 3 | 6 | 0 | 0 | 0 | 0 | 0 | 0 | 0 | 0 | 0 | 0 | 0 | 0 | 0 | 0 | 0 | 0 | 0 | 0 | 0 | 0 | 0 | 0 | 0 | 0
Diesel | 3 | 7 | 0 | 0 | 0 | 0 | 0 | 0 | 0 | 0 | 0 | 0 | 0 | 0 | 0 | 0 | 0 | 0 | 0 | 0 | 0 | 0 | 0 | 0 | 0 | 0
Diesel | 3 | 8 | 0 | 0 | 0 | 0 | 0 | 0 | 0 | 0 | 0 | 0 | 0 | 0 | 0 | 0 | 0 | 0 | 0 | 0 | 0 | 0 | 0 | 0 | 0 | 0
Diesel | 3 | 9 | 0 | 0 | 0 | 0 | 0 | 0 | 0 | 0 | 0 | 0 | 0 | 0 | 0 | 0 | 0 | 0 | 0 | 0 | 0 | 0 | 0 | 0 | 0 | 0
Diesel | 3 | 10 | 0 | 0 | 0 | 0 | 0 | 0 | 0 | 0 | 0 | 0 | 0 | 0 | 0 | 0 | 0 | 0 | 0 | 0 | 0 | 0 | 0 | 0 | 0 | 0
Diesel | 3 | 11 | 0 | 0 | 0 | 0 | 0 | 0 | 0 | 0 | 0 | 0 | 0 | 0 | 0 | 0 | 0 | 0 | 0 | 0 | 0 | 0 | 0 | 0 | 0 | 0
Diesel | 4 | 0 | 0 | 0 | 0 | 0 | 0 | 0 | 0 | 0 | 0 | 0 | 0 | 0 | 0 | 0 | 0 | 0 | 0 | 0 | 0 | 0 | 0 | 0 | 0 | 0
Diesel | 4 | 1 | 0 | 0 | 0 | 0 | 0 | 0 | 0 | 0 | 0 | 0 | 0 | 0 | 0 | 0 | 0 | 0 | 0 | 0 | 0 | 0 | 0 | 0 | 0 | 0
Diesel | 4 | 2 | 0 | 0 | 0 | 0 | 0 | 0 | 0 | 0 | 0 | 0 | 0 | 0 | 0 | 0 | 0 | 0 | 0 | 0 | 0 | 0 | 0 | 0 | 0 | 0
Diesel | 4 | 3 | 0 | 0 | 0 | 0 | 0 | 0 | 0 | 0 | 0 | 0 | 0 | 0 | 0 | 0 | 0 | 0 | 0 | 0 | 0 | 0 | 0 | 0 | 0 | 0
Diesel | 4 | 4 | 0 | 0 | 0 | 0 | 0 | 0 | 0 | 0 | 0 | 0 | 0 | 0 | 0 | 0 | 0 | 0 | 0 | 0 | 0 | 0 | 0 | 0 | 0 | 0
Diesel | 4 | 5 | 0 | 0 | 0 | 0 | 0 | 0 | 0 | 0 | 0 | 0 | 0 | 0 | 0 | 0 | 0 | 0 | 0 | 0 | 0 | 0 | 0 | 0 | 0 | 0
Diesel | 4 | 6 | 0 | 0 | 0 | 0 | 0 | 0 | 0 | 0 | 0 | 0 | 0 | 0 | 0 | 0 | 0 | 0 | 0 | 0 | 0 | 0 | 0 | 0 | 0 | 0
Diesel | 4 | 7 | 0 | 0 | 0 | 0 | 0 | 0 | 0 | 0 | 0 | 0 | 0 | 0 | 0 | 0 | 0 | 0 | 0 | 0 | 0 | 0 | 0 | 0 | 0 | 0
Diesel | 4 | 8 | 0 | 0 | 0 | 0 | 0 | 0 | 0 | 0 | 0 | 0 | 0 | 0 | 0 | 0 | 0 | 0 | 0 | 0 | 0 | 0 | 0 | 0 | 0 | 0
Diesel | 4 | 9 | 0 | 0 | 0 | 0 | 0 | 0 | 0 | 0 | 0 | 0 | 0 | 0 | 0 | 0 | 0 | 0 | 0 | 0 | 0 | 0 | 0 | 0 | 0 | 0
Diesel | 4 | 10 | 0 | 0 | 0 | 0 | 0 | 0 | 0 | 0 | 0 | 0 | 0 | 0 | 0 | 0 | 0 | 0 | 0 | 0 | 0 | 0 | 0 | 0 | 0 | 0
Diesel | 4 | 11 | 0 | 0 | 0 | 0 | 0 | 0 | 0 | 0 | 0 | 0 | 0 | 0 | 0 | 0 | 0 | 0 | 0 | 0 | 0 | 0 | 0 | 0 | 0 | 0
Diesel | 5 | 0 | 0 | 0 | 0 | 0 | 0 | 0 | 0 | 0 | 0 | 0 | 0 | 0 | 0 | 0 | 0 | 0 | 0 | 0 | 0 | 0 | 0 | 0 | 0 | 0
Diesel | 5 | 1 | 0 | 0 | 0 | 0 | 0 | 0 | 0 | 0 | 0 | 0 | 0 | 0 | 0 | 0 | 0 | 0 | 0 | 0 | 0 | 0 | 0 | 0 | 0 | 0
Diesel | 5 | 2 | 0 | 0 | 0 | 0 | 0 | 0 | 0 | 0 | 0 | 0 | 0 | 0 | 0 | 0 | 0 | 0 | 0 | 0 | 0 | 0 | 0 | 0 | 0 | 0
Diesel | 5 | 3 | 0 | 0 | 0 | 0 | 0 | 0 | 0 | 0 | 0 | 0 | 0 | 0 | 0 | 0 | 0 | 0 | 0 | 0 | 0 | 0 | 0 | 0 | 0 | 0
Diesel | 5 | 4 | 0 | 0 | 0 | 0 | 0 | 0 | 0 | 0 | 0 | 0 | 0 | 0 | 0 | 0 | 0 | 0 | 0 | 0 | 0 | 0 | 0 | 0 | 0 | 0
Diesel | 5 | 5 | 0 | 0 | 0 | 0 | 0 | 0 | 0 | 0 | 0 | 0 | 0 | 0 | 0 | 0 | 0 | 0 | 0 | 0 | 0 | 0 | 0 | 0 | 0 | 0
Diesel | 5 | 6 | 0 | 0 | 0 | 0 | 0 | 0 | 0 | 0 | 0 | 0 | 0 | 0 | 0 | 0 | 0 | 0 | 0 | 0 | 0 | 0 | 0 | 0 | 0 | 0
Diesel | 5 | 7 | 0 | 0 | 0 | 0 | 0 | 0 | 0 | 0 | 0 | 0 | 0 | 0 | 0 | 0 | 0 | 0 | 0 | 0 | 0 | 0 | 0 | 0 | 0 | 0
Diesel | 5 | 8 | 0 | 0 | 0 | 0 | 0 | 0 | 0 | 0 | 0 | 0 | 0 | 0 | 0 | 0 | 0 | 0 | 0 | 0 | 0 | 0 | 0 | 0 | 0 | 0
Diesel | 5 | 9 | 0 | 0 | 0 | 0 | 0 | 0 | 0 | 0 | 0 | 0 | 0 | 0 | 0 | 0 | 0 | 0 | 0 | 0 | 0 | 0 | 0 | 0 | 0 | 0
Diesel | 5 | 10 | 0 | 0 | 0 | 0 | 0 | 0 | 0 | 0 | 0 | 0 | 0 | 0 | 0 | 0 | 0 | 0 | 0 | 0 | 0 | 0 | 0 | 0 | 0 | 0
Diesel | 5 | 11 | 0 | 0 | 0 | 0 | 0 | 0 | 0 | 0 | 0 | 0 | 0 | 0 | 0 | 0 | 0 | 0 | 0 | 0 | 0 | 0 | 0 | 0 | 0 | 0
Diesel | 6 | 0 | 0 | 0 | 0 | 0 | 0 | 0 | 0 | 0 | 0 | 0 | 0 | 0 | 0 | 0 | 0 | 0 | 0 | 0 | 0 | 0 | 0 | 0 | 0 | 0
Diesel | 6 | 1 | 0 | 0 | 0 | 0 | 0 | 0 | 0 | 0 | 0 | 0 | 0 | 0 | 0 | 0 | 0 | 0 | 0 | 0 | 0 | 0 | 0 | 0 | 0 | 0
Diesel | 6 | 2 | 0 | 0 | 0 | 0 | 0 | 0 | 0 | 0 | 0 | 0 | 0 | 0 | 0 | 0 | 0 | 0 | 0 | 0 | 0 | 0 | 0 | 0 | 0 | 0
Diesel | 6 | 3 | 0 | 0 | 0 | 0 | 0 | 0 | 0 | 0 | 0 | 0 | 0 | 0 | 0 | 0 | 0 | 0 | 0 | 0 | 0 | 0 | 0 | 0 | 0 | 0
Diesel | 6 | 4 | 0 | 0 | 0 | 0 | 0 | 0 | 0 | 0 | 0 | 0 | 0 | 0 | 0 | 0 | 0 | 0 | 0 | 0 | 0 | 0 | 0 | 0 | 0 | 0
Diesel | 6 | 5 | 0 | 0 | 0 | 0 | 0 | 0 | 0 | 0 | 0 | 0 | 0 | 0 | 0 | 0 | 0 | 0 | 0 | 0 | 0 | 0 | 0 | 0 | 0 | 0
Diesel | 6 | 6 | 0 | 0 | 0 | 0 | 0 | 0 | 0 | 0 | 0 | 0 | 0 | 0 | 0 | 0 | 0 | 0 | 0 | 0 | 0 | 0 | 0 | 0 | 0 | 0
Diesel | 6 | 7 | 0 | 0 | 0 | 0 | 0 | 0 | 0 | 0 | 0 | 0 | 0 | 0 | 0 | 0 | 0 | 0 | 0 | 0 | 0 | 0 | 0 | 0 | 0 | 0
Diesel | 6 | 8 | 0 | 0 | 0 | 0 | 0 | 0 | 0 | 0 | 0 | 0 | 0 | 0 | 0 | 0 | 0 | 0 | 0 | 0 | 0 | 0 | 0 | 0 | 0 | 0
Diesel | 6 | 9 | 0 | 0 | 0 | 0 | 0 | 0 | 0 | 0 | 0 | 0 | 0 | 0 | 0 | 0 | 0 | 0 | 0 | 0 | 0 | 0 | 0 | 0 | 0 | 0
Diesel | 6 | 10 | 0 | 0 | 0 | 0 | 0 | 0 | 0 | 0 | 0 | 0 | 0 | 0 | 0 | 0 | 0 | 0 | 0 | 0 | 0 | 0 | 0 | 0 | 0 | 0
Diesel | 6 | 11 | 0 | 0 | 0 | 0 | 0 | 0 | 0 | 0 | 0 | 0 | 0 | 0 | 0 | 0 | 0 | 0 | 0 | 0 | 0 | 0 | 0 | 0 | 0 | 0
Diesel | 7 | 0 | 0 | 0 | 0 | 0 | 0 | 0 | 0 | 0 | 0 | 0 | 0 | 0 | 0 | 0 | 0 | 0 | 0 | 0 | 0 | 0 | 0 | 0 | 0 | 0
Diesel | 7 | 1 | 0 | 0 | 0 | 0 | 0 | 0 | 0 | 0 | 0 | 0 | 0 | 0 | 0 | 0 | 0 | 0 | 0 | 0 | 0 | 0 | 0 | 0 | 0 | 0
Diesel | 7 | 2 | 0 | 0 | 0 | 0 | 0 | 0 | 0 | 0 | 0 | 0 | 0 | 0 | 0 | 0 | 0 | 0 | 0 | 0 | 0 | 0 | 0 | 0 | 0 | 0
Diesel | 7 | 3 | 0 | 0 | 0 | 0 | 0 | 0 | 0 | 0 | 0 | 0 | 0 | 0 | 0 | 0 | 0 | 0 | 0 | 0 | 0 | 0 | 0 | 0 | 0 | 0
Diesel | 7 | 4 | 0 | 0 | 0 | 0 | 0 | 0 | 0 | 0 | 0 | 0 | 0 | 0 | 0 | 0 | 0 | 0 | 0 | 0 | 0 | 0 | 0 | 0 | 0 | 0
Diesel | 7 | 5 | 0 | 0 | 0 | 0 | 0 | 0 | 0 | 0 | 0 | 0 | 0 | 0 | 0 | 0 | 0 | 0 | 0 | 0 | 0 | 0 | 0 | 0 | 0 | 0
Diesel | 7 | 6 | 0 | 0 | 0 | 0 | 0 | 0 | 0 | 0 | 0 | 0 | 0 | 0 | 0 | 0 | 0 | 0 | 0 | 0 | 0 | 0 | 0 | 0 | 0 | 0
Diesel | 7 | 7 | 0 | 0 | 0 | 0 | 0 | 0 | 0 | 0 | 0 | 0 | 0 | 0 | 0 | 0 | 0 | 0 | 0 | 0 | 0 | 0 | 0 | 0 | 0 | 0
Diesel | 7 | 8 | 0 | 0 | 0 | 0 | 0 | 0 | 0 | 0 | 0 | 0 | 0 | 0 | 0 | 0 | 0 | 0 | 0 | 0 | 0 | 0 | 0 | 0 | 0 | 0
Diesel | 7 | 9 | 0 | 0 | 0 | 0 | 0 | 0 | 0 | 0 | 0 | 0 | 0 | 0 | 0 | 0 | 0 | 0 | 0 | 0 | 0 | 0 | 0 | 0 | 0 | 0
Diesel | 7 | 10 | 0 | 0 | 0 | 0 | 0 | 0 | 0 | 0 | 0 | 0 | 0 | 0 | 0 | 0 | 0 | 0 | 0 | 0 | 0 | 0 | 0 | 0 | 0 | 0
Diesel | 7 | 11 | 0 | 0 | 0 | 0 | 0 | 0 | 0 | 0 | 0 | 0 | 0 | 0 | 0 | 0 | 0 | 0 | 0 | 0 | 0 | 0 | 0 | 0 | 0 | 0
Diesel | 8 | 0 | 0 | 0 | 0 | 0 | 0 | 0 | 0 | 0 | 0 | 0 | 0 | 0 | 0 | 0 | 0 | 0 | 0 | 0 | 0 | 0 | 0 | 0 | 0 | 0
Diesel | 8 | 1 | 0 | 0 | 0 | 0 | 0 | 0 | 0 | 0 | 0 | 0 | 0 | 0 | 0 | 0 | 0 | 0 | 0 | 0 | 0 | 0 | 0 | 0 | 0 | 0
Diesel | 8 | 2 | 0 | 0 | 0 | 0 | 0 | 0 | 0 | 0 | 0 | 0 | 0 | 0 | 0 | 0 | 0 | 0 | 0 | 0 | 0 | 0 | 0 | 0 | 0 | 0
Diesel | 8 | 3 | 0 | 0 | 0 | 0 | 0 | 0 | 0 | 0 | 0 | 0 | 0 | 0 | 0 | 0 | 0 | 0 | 0 | 0 | 0 | 0 | 0 | 0 | 0 | 0
Diesel | 8 | 4 | 0 | 0 | 0 | 0 | 0 | 0 | 0 | 0 | 0 | 0 | 0 | 0 | 0 | 0 | 0 | 0 | 0 | 0 | 0 | 0 | 0 | 0 | 0 | 0
Diesel | 8 | 5 | 0 | 0 | 0 | 0 | 0 | 0 | 0 | 0 | 0 | 0 | 0 | 0 | 0 | 0 | 0 | 0 | 0 | 0 | 0 | 0 | 0 | 0 | 0 | 0
Diesel | 8 | 6 | 0 | 0 | 0 | 0 | 0 | 0 | 0 | 0 | 0 | 0 | 0 | 0 | 0 | 0 | 0 | 0 | 0 | 0 | 0 | 0 | 0 | 0 | 0 | 0
Diesel | 8 | 7 | 0 | 0 | 0 | 0 | 0 | 0 | 0 | 0 | 0 | 0 | 0 | 0 | 0 | 0 | 0 | 0 | 0 | 0 | 0 | 0 | 0 | 0 | 0 | 0
Diesel | 8 | 8 | 0 | 0 | 0 | 0 | 0 | 0 | 0 | 0 | 0 | 0 | 0 | 0 | 0 | 0 | 0 | 0 | 0 | 0 | 0 | 0 | 0 | 0 | 0 | 0
Diesel | 8 | 9 | 0 | 0 | 0 | 0 | 0 | 0 | 0 | 0 | 0 | 0 | 0 | 0 | 0 | 0 | 0 | 0 | 0 | 0 | 0 | 0 | 0 | 0 | 0 | 0
Diesel | 8 | 10 | 0 | 0 | 0 | 0 | 0 | 0 | 0 | 0 | 0 | 0 | 0 | 0 | 0 | 0 | 0 | 0 | 0 | 0 | 0 | 0 | 0 | 0 | 0 | 0
Diesel | 8 | 11 | 0 | 0 | 0 | 0 | 0 | 0 | 0 | 0 | 0 | 0 | 0 | 0 | 0 | 0 | 0 | 0 | 0 | 0 | 0 | 0 | 0 | 0 | 0 | 0
Diesel | 9 | 0 | 0 | 0 | 0 | 0 | 0 | 0 | 0 | 0 | 0 | 0 | 0 | 0 | 0 | 0 | 0 | 0 | 0 | 0 | 0 | 0 | 0 | 0 | 0 | 0
Diesel | 9 | 1 | 0 | 0 | 0 | 0 | 0 | 0 | 0 | 0 | 0 | 0 | 0 | 0 | 0 | 0 | 0 | 0 | 0 | 0 | 0 | 0 | 0 | 0 | 0 | 0
Diesel | 9 | 2 | 0 | 0 | 0 | 0 | 0 | 0 | 0 | 0 | 0 | 0 | 0 | 0 | 0 | 0 | 0 | 0 | 0 | 0 | 0 | 0 | 0 | 0 | 0 | 0
Diesel | 9 | 3 | 0 | 0 | 0 | 0 | 0 | 0 | 0 | 0 | 0 | 0 | 0 | 0 | 0 | 0 | 0 | 0 | 0 | 0 | 0 | 0 | 0 | 0 | 0 | 0
Diesel | 9 | 4 | 0 | 0 | 0 | 0 | 0 | 0 | 0 | 0 | 0 | 0 | 0 | 0 | 0 | 0 | 0 | 0 | 0 | 0 | 0 | 0 | 0 | 0 | 0 | 0
Diesel | 9 | 5 | 0 | 0 | 0 | 0 | 0 | 0 | 0 | 0 | 0 | 0 | 0 | 0 | 0 | 0 | 0 | 0 | 0 | 0 | 0 | 0 | 0 | 0 | 0 | 0
Diesel | 9 | 6 | 0 | 0 | 0 | 0 | 0 | 0 | 0 | 0 | 0 | 0 | 0 | 0 | 0 | 0 | 0 | 0 | 0 | 0 | 0 | 0 | 0 | 0 | 0 | 0
Diesel | 9 | 7 | 0 | 0 | 0 | 0 | 0 | 0 | 0 | 0 | 0 | 0 | 0 | 0 | 0 | 0 | 0 | 0 | 0 | 0 | 0 | 0 | 0 | 0 | 0 | 0
Diesel | 9 | 8 | 0 | 0 | 0 | 0 | 0 | 0 | 0 | 0 | 0 | 0 | 0 | 0 | 0 | 0 | 0 | 0 | 0 | 0 | 0 | 0 | 0 | 0 | 0 | 0
Diesel | 9 | 9 | 0 | 0 | 0 | 0 | 0 | 0 | 0 | 0 | 0 | 0 | 0 | 0 | 0 | 0 | 0 | 0 | 0 | 0 | 0 | 0 | 0 | 0 | 0 | 0
Diesel | 9 | 10 | 0 | 0 | 0 | 0 | 0 | 0 | 0 | 0 | 0 | 0 | 0 | 0 | 0 | 0 | 0 | 0 | 0 | 0 | 0 | 0 | 0 | 0 | 0 | 0
Diesel | 9 | 11 | 0 | 0 | 0 | 0 | 0 | 0 | 0 | 0 | 0 | 0 | 0 | 0 | 0 | 0 | 0 | 0 | 0 | 0 | 0 | 0 | 0 | 0 | 0 | 0
Diesel | 10 | 0 | 0 | 0 | 0 | 0 | 0 | 0 | 0 | 0 | 0 | 0 | 0 | 0 | 0 | 0 | 0 | 0 | 0 | 0 | 0 | 0 | 0 | 0 | 0 | 0
Diesel | 10 | 1 | 0 | 0 | 0 | 0 | 0 | 0 | 0 | 0 | 0 | 0 | 0 | 0 | 0 | 0 | 0 | 0 | 0 | 0 | 0 | 0 | 0 | 0 | 0 | 0
Diesel | 10 | 2 | 0 | 0 | 0 | 0 | 0 | 0 | 0 | 0 | 0 | 0 | 0 | 0 | 0 | 0 | 0 | 0 | 0 | 0 | 0 | 0 | 0 | 0 | 0 | 0
Diesel | 10 | 3 | 0 | 0 | 0 | 0 | 0 | 0 | 0 | 0 | 0 | 0 | 0 | 0 | 0 | 0 | 0 | 0 | 0 | 0 | 0 | 0 | 0 | 0 | 0 | 0
Diesel | 10 | 4 | 0 | 0 | 0 | 0 | 0 | 0 | 0 | 0 | 0 | 0 | 0 | 0 | 0 | 0 | 0 | 0 | 0 | 0 | 0 | 0 | 0 | 0 | 0 | 0
Diesel | 10 | 5 | 0 | 0 | 0 | 0 | 0 | 0 | 0 | 0 | 0 | 0 | 0 | 0 | 0 | 0 | 0 | 0 | 0 | 0 | 0 | 0 | 0 | 0 | 0 | 0
Diesel | 10 | 6 | 0 | 0 | 0 | 0 | 0 | 0 | 0 | 0 | 0 | 0 | 0 | 0 | 0 | 0 | 0 | 0 | 0 | 0 | 0 | 0 | 0 | 0 | 0 | 0
Diesel | 10 | 7 | 0 | 0 | 0 | 0 | 0 | 0 | 0 | 0 | 0 | 0 | 0 | 0 | 0 | 0 | 0 | 0 | 0 | 0 | 0 | 0 | 0 | 0 | 0 | 0
Diesel | 10 | 8 | 0 | 0 | 0 | 0 | 0 | 0 | 0 | 0 | 0 | 0 | 0 | 0 | 0 | 0 | 0 | 0 | 0 | 0 | 0 | 0 | 0 | 0 | 0 | 0
Diesel | 10 | 9 | 0 | 0 | 0 | 0 | 0 | 0 | 0 | 0 | 0 | 0 | 0 | 0 | 0 | 0 | 0 | 0 | 0 | 0 | 0 | 0 | 0 | 0 | 0 | 0
Diesel | 10 | 10 | 0 | 0 | 0 | 0 | 0 | 0 | 0 | 0 | 0 | 0 | 0 | 0 | 0 | 0 | 0 | 0 | 0 | 0 | 0 | 0 | 0 | 0 | 0 | 0
Diesel | 10 | 11 | 0 | 0 | 0 | 0 | 0 | 0 | 0 | 0 | 0 | 0 | 0 | 0 | 0 | 0 | 0 | 0 | 0 | 0 | 0 | 0 | 0 | 0 | 0 | 0
Diesel | 11 | 0 | 0 | 0 | 0 | 0 | 0 | 0 | 0 | 0 | 0 | 0 | 0 | 0 | 0 | 0 | 0 | 0 | 0 | 0 | 0 | 0 | 0 | 0 | 0 | 0
Diesel | 11 | 1 | 0 | 0 | 0 | 0 | 0 | 0 | 0 | 0 | 0 | 0 | 0 | 0 | 0 | 0 | 0 | 0 | 0 | 0 | 0 | 0 | 0 | 0 | 0 | 0
Diesel | 11 | 2 | 0 | 0 | 0 | 0 | 0 | 0 | 0 | 0 | 0 | 0 | 0 | 0 | 0 | 0 | 0 | 0 | 0 | 0 | 0 | 0 | 0 | 0 | 0 | 0
Diesel | 11 | 3 | 0 | 0 | 0 | 0 | 0 | 0 | 0 | 0 | 0 | 0 | 0 | 0 | 0 | 0 | 0 | 0 | 0 | 0 | 0 | 0 | 0 | 0 | 0 | 0
Diesel | 11 | 4 | 0 | 0 | 0 | 0 | 0 | 0 | 0 | 0 | 0 | 0 | 0 | 0 | 0 | 0 | 0 | 0 | 0 | 0 | 0 | 0 | 0 | 0 | 0 | 0
Diesel | 11 | 5 | 0 | 0 | 0 | 0 | 0 | 0 | 0 | 0 | 0 | 0 | 0 | 0 | 0 | 0 | 0 | 0 | 0 | 0 | 0 | 0 | 0 | 0 | 0 | 0
Diesel | 11 | 6 | 0 | 0 | 0 | 0 | 0 | 0 | 0 | 0 | 0 | 0 | 0 | 0 | 0 | 0 | 0 | 0 | 0 | 0 | 0 | 0 | 0 | 0 | 0 | 0
Diesel | 11 | 7 | 0 | 0 | 0 | 0 | 0 | 0 | 0 | 0 | 0 | 0 | 0 | 0 | 0 | 0 | 0 | 0 | 0 | 0 | 0 | 0 | 0 | 0 | 0 | 0
Diesel | 11 | 8 | 0 | 0 | 0 | 0 | 0 | 0 | 0 | 0 | 0 | 0 | 0 | 0 | 0 | 0 | 0 | 0 | 0 | 0 | 0 | 0 | 0 | 0 | 0 | 0
Diesel | 11 | 9 | 0 | 0 | 0 | 0 | 0 | 0 | 0 | 0 | 0 | 0 | 0 | 0 | 0 | 0 | 0 | 0 | 0 | 0 | 0 | 0 | 0 | 0 | 0 | 0
Diesel | 11 | 10 | 0 | 0 | 0 | 0 | 0 | 0 | 0 | 0 | 0 | 0 | 0 | 0 | 0 | 0 | 0 | 0 | 0 | 0 | 0 | 0 | 0 | 0 | 0 | 0
Diesel | 11 | 11 | 0 | 0 | 0 | 0 | 0 | 0 | 0 | 0 | 0 | 0 | 0 | 0 | 0 | 0 | 0 | 0 | 0 | 0 | 0 | 0 | 0 | 0 | 0 | 0
Diesel | 12 | 0 | 0 | 0 | 0 | 0 | 0 | 0 | 0 | 0 | 0 | 0 | 0 | 0 | 0 | 0 | 0 | 0 | 0 | 0 | 0 | 0 | 0 | 0 | 0 | 0
Diesel | 12 | 1 | 0 | 0 | 0 | 0 | 0 | 0 | 0 | 0 | 0 | 0 | 0 | 0 | 0 | 0 | 0 | 0 | 0 | 0 | 0 | 0 | 0 | 0 | 0 | 0
Diesel | 12 | 2 | 0 | 0 | 0 | 0 | 0 | 0 | 0 | 0 | 0 | 0 | 0 | 0 | 0 | 0 | 0 | 0 | 0 | 0 | 0 | 0 | 0 | 0 | 0 | 0
Diesel | 12 | 3 | 0 | 0 | 0 | 0 | 0 | 0 | 0 | 0 | 0 | 0 | 0 | 0 | 0 | 0 | 0 | 0 | 0 | 0 | 0 | 0 | 0 | 0 | 0 | 0
Diesel | 12 | 4 | 0 | 0 | 0 | 0 | 0 | 0 | 0 | 0 | 0 | 0 | 0 | 0 | 0 | 0 | 0 | 0 | 0 | 0 | 0 | 0 | 0 | 0 | 0 | 0
Diesel | 12 | 5 | 0 | 0 | 0 | 0 | 0 | 0 | 0 | 0 | 0 | 0 | 0 | 0 | 0 | 0 | 0 | 0 | 0 | 0 | 0 | 0 | 0 | 0 | 0 | 0
Diesel | 12 | 6 | 0 | 0 | 0 | 0 | 0 | 0 | 0 | 0 | 0 | 0 | 0 | 0 | 0 | 0 | 0 | 0 | 0 | 0 | 0 | 0 | 0 | 0 | 0 | 0
Diesel | 12 | 7 | 0 | 0 | 0 | 0 | 0 | 0 | 0 | 0 | 0 | 0 | 0 | 0 | 0 | 0 | 0 | 0 | 0 | 0 | 0 | 0 | 0 | 0 | 0 | 0
Diesel | 12 | 8 | 0 | 0 | 0 | 0 | 0 | 0 | 0 | 0 | 0 | 0 | 0 | 0 | 0 | 0 | 0 | 0 | 0 | 0 | 0 | 0 | 0 | 0 | 0 | 0
Diesel | 12 | 9 | 0 | 0 | 0 | 0 | 0 | 0 | 0 | 0 | 0 | 0 | 0 | 0 | 0 | 0 | 0 | 0 | 0 | 0 | 0 | 0 | 0 | 0 | 0 | 0
Diesel | 12 | 10 | 0 | 0 | 0 | 0 | 0 | 0 | 0 | 0 | 0 | 0 | 0 | 0 | 0 | 0 | 0 | 0 | 0 | 0 | 0 | 0 | 0 | 0 | 0 | 0
Diesel | 12 | 11 | 0 | 0 | 0 | 0 | 0 | 0 | 0 | 0 | 0 | 0 | 0 | 0 | 0 | 0 | 0 | 0 | 0 | 0 | 0 | 0 | 0 | 0 | 0 | 0
Diesel | 13 | 0 | 0 | 0 | 0 | 0 | 0 | 0 | 0 | 0 | 0 | 0 | 0 | 0 | 0 | 0 | 0 | 0 | 0 | 0 | 0 | 0 | 0 | 0 | 0 | 0
Diesel | 13 | 1 | 0 | 0 | 0 | 0 | 0 | 0 | 0 | 0 | 0 | 0 | 0 | 0 | 0 | 0 | 0 | 0 | 0 | 0 | 0 | 0 | 0 | 0 | 0 | 0
Diesel | 13 | 2 | 0 | 0 | 0 | 0 | 0 | 0 | 0 | 0 | 0 | 0 | 0 | 0 | 0 | 0 | 0 | 0 | 0 | 0 | 0 | 0 | 0 | 0 | 0 | 0
Diesel | 13 | 3 | 0 | 0 | 0 | 0 | 0 | 0 | 0 | 0 | 0 | 0 | 0 | 0 | 0 | 0 | 0 | 0 | 0 | 0 | 0 | 0 | 0 | 0 | 0 | 0
Diesel | 13 | 4 | 0 | 0 | 0 | 0 | 0 | 0 | 0 | 0 | 0 | 0 | 0 | 0 | 0 | 0 | 0 | 0 | 0 | 0 | 0 | 0 | 0 | 0 | 0 | 0
Diesel | 13 | 5 | 0 | 0 | 0 | 0 | 0 | 0 | 0 | 0 | 0 | 0 | 0 | 0 | 0 | 0 | 0 | 0 | 0 | 0 | 0 | 0 | 0 | 0 | 0 | 0
Diesel | 13 | 6 | 0 | 0 | 0 | 0 | 0 | 0 | 0 | 0 | 0 | 0 | 0 | 0 | 0 | 0 | 0 | 0 | 0 | 0 | 0 | 0 | 0 | 0 | 0 | 0
Diesel | 13 | 7 | 0 | 0 | 0 | 0 | 0 | 0 | 0 | 0 | 0 | 0 | 0 | 0 | 0 | 0 | 0 | 0 | 0 | 0 | 0 | 0 | 0 | 0 | 0 | 0
Diesel | 13 | 8 | 0 | 0 | 0 | 0 | 0 | 0 | 0 | 0 | 0 | 0 | 0 | 0 | 0 | 0 | 0 | 0 | 0 | 0 | 0 | 0 | 0 | 0 | 0 | 0
Diesel | 13 | 9 | 0 | 0 | 0 | 0 | 0 | 0 | 0 | 0 | 0 | 0 | 0 | 0 | 0 | 0 | 0 | 0 | 0 | 0 | 0 | 0 | 0 | 0 | 0 | 0
Diesel | 13 | 10 | 0 | 0 | 0 | 0 | 0 | 0 | 0 | 0 | 0 | 0 | 0 | 0 | 0 | 0 | 0 | 0 | 0 | 0 | 0 | 0 | 0 | 0 | 0 | 0
Diesel | 13 | 11 | 0 | 0 | 0 | 0 | 0 | 0 | 0 | 0 | 0 | 0 | 0 | 0 | 0 | 0 | 0 | 0 | 0 | 0 | 0 | 0 | 0 | 0 | 0 | 0
Diesel | 14 | 0 | 0 | 0 | 0 | 0 | 0 | 0 | 0 | 0 | 0 | 0 | 0 | 0 | 0 | 0 | 0 | 0 | 0 | 0 | 0 | 0 | 0 | 0 | 0 | 0
Diesel | 14 | 1 | 0 | 0 | 0 | 0 | 0 | 0 | 0 | 0 | 0 | 0 | 0 | 0 | 0 | 0 | 0 | 0 | 0 | 0 | 0 | 0 | 0 | 0 | 0 | 0
Diesel | 14 | 2 | 0 | 0 | 0 | 0 | 0 | 0 | 0 | 0 | 0 | 0 | 0 | 0 | 0 | 0 | 0 | 0 | 0 | 0 | 0 | 0 | 0 | 0 | 0 | 0
Diesel | 14 | 3 | 0 | 0 | 0 | 0 | 0 | 0 | 0 | 0 | 0 | 0 | 0 | 0 | 0 | 0 | 0 | 0 | 0 | 0 | 0 | 0 | 0 | 0 | 0 | 0
Diesel | 14 | 4 | 0 | 0 | 0 | 0 | 0 | 0 | 0 | 0 | 0 | 0 | 0 | 0 | 0 | 0 | 0 | 0 | 0 | 0 | 0 | 0 | 0 | 0 | 0 | 0
Diesel | 14 | 5 | 0 | 0 | 0 | 0 | 0 | 0 | 0 | 0 | 0 | 0 | 0 | 0 | 0 | 0 | 0 | 0 | 0 | 0 | 0 | 0 | 0 | 0 | 0 | 0
Diesel | 14 | 6 | 0 | 0 | 0 | 0 | 0 | 0 | 0 | 0 | 0 | 0 | 0 | 0 | 0 | 0 | 0 | 0 | 0 | 0 | 0 | 0 | 0 | 0 | 0 | 0
Diesel | 14 | 7 | 0 | 0 | 0 | 0 | 0 | 0 | 0 | 0 | 0 | 0 | 0 | 0 | 0 | 0 | 0 | 0 | 0 | 0 | 0 | 0 | 0 | 0 | 0 | 0
Diesel | 14 | 8 | 0 | 0 | 0 | 0 | 0 | 0 | 0 | 0 | 0 | 0 | 0 | 0 | 0 | 0 | 0 | 0 | 0 | 0 | 0 | 0 | 0 | 0 | 0 | 0
Diesel | 14 | 9 | 0 | 0 | 0 | 0 | 0 | 0 | 0 | 0 | 0 | 0 | 0 | 0 | 0 | 0 | 0 | 0 | 0 | 0 | 0 | 0 | 0 | 0 | 0 | 0
Diesel | 14 | 10 | 0 | 0 | 0 | 0 | 0 | 0 | 0 | 0 | 0 | 0 | 0 | 0 | 0 | 0 | 0 | 0 | 0 | 0 | 0 | 0 | 0 | 0 | 0 | 0
Diesel | 14 | 11 | 0 | 0 | 0 | 0 | 0 | 0 | 0 | 0 | 0 | 0 | 0 | 0 | 0 | 0 | 0 | 0 | 0 | 0 | 0 | 0 | 0 | 0 | 0 | 0
Diesel | 15 | 0 | 0 | 0 | 0 | 0 | 0 | 0 | 0 | 0 | 0 | 0 | 0 | 0 | 0 | 0 | 0 | 0 | 0 | 0 | 0 | 0 | 0 | 0 | 0 | 0
Diesel | 15 | 1 | 0 | 0 | 0 | 0 | 0 | 0 | 0 | 0 | 0 | 0 | 0 | 0 | 0 | 0 | 0 | 0 | 0 | 0 | 0 | 0 | 0 | 0 | 0 | 0
Diesel | 15 | 2 | 0 | 0 | 0 | 0 | 0 | 0 | 0 | 0 | 0 | 0 | 0 | 0 | 0 | 0 | 0 | 0 | 0 | 0 | 0 | 0 | 0 | 0 | 0 | 0
Diesel | 15 | 3 | 0 | 0 | 0 | 0 | 0 | 0 | 0 | 0 | 0 | 0 | 0 | 0 | 0 | 0 | 0 | 0 | 0 | 0 | 0 | 0 | 0 | 0 | 0 | 0
Diesel | 15 | 4 | 0 | 0 | 0 | 0 | 0 | 0 | 0 | 0 | 0 | 0 | 0 | 0 | 0 | 0 | 0 | 0 | 0 | 0 | 0 | 0 | 0 | 0 | 0 | 0
Diesel | 15 | 5 | 0 | 0 | 0 | 0 | 0 | 0 | 0 | 0 | 0 | 0 | 0 | 0 | 0 | 0 | 0 | 0 | 0 | 0 | 0 | 0 | 0 | 0 | 0 | 0
Diesel | 15 | 6 | 0 | 0 | 0 | 0 | 0 | 0 | 0 | 0 | 0 | 0 | 0 | 0 | 0 | 0 | 0 | 0 | 0 | 0 | 0 | 0 | 0 | 0 | 0 | 0
Diesel | 15 | 7 | 0 | 0 | 0 | 0 | 0 | 0 | 0 | 0 | 0 | 0 | 0 | 0 | 0 | 0 | 0 | 0 | 0 | 0 | 0 | 0 | 0 | 0 | 0 | 0
Diesel | 15 | 8 | 0 | 0 | 0 | 0 | 0 | 0 | 0 | 0 | 0 | 0 | 0 | 0 | 0 | 0 | 0 | 0 | 0 | 0 | 0 | 0 | 0 | 0 | 0 | 0
Diesel | 15 | 9 | 0 | 0 | 0 | 0 | 0 | 0 | 0 | 0 | 0 | 0 | 0 | 0 | 0 | 0 | 0 | 0 | 0 | 0 | 0 | 0 | 0 | 0 | 0 | 0
Diesel | 15 | 10 | 0 | 0 | 0 | 0 | 0 | 0 | 0 | 0 | 0 | 0 | 0 | 0 | 0 | 0 | 0 | 0 | 0 | 0 | 0 | 0 | 0 | 0 | 0 | 0
Diesel | 15 | 11 | 0 | 0 | 0 | 0 | 0 | 0 | 0 | 0 | 0 | 0 | 0 | 0 | 0 | 0 | 0 | 0 | 0 | 0 | 0 | 0 | 0 | 0 | 0 | 0
Diesel | 16 | 0 | 0 | 0 | 0 | 0 | 0 | 0 | 0 | 0 | 0 | 0 | 0 | 0 | 0 | 0 | 0 | 0 | 0 | 0 | 0 | 0 | 0 | 0 | 0 | 0
Diesel | 16 | 1 | 0 | 0 | 0 | 0 | 0 | 0 | 0 | 0 | 0 | 0 | 0 | 0 | 0 | 0 | 0 | 0 | 0 | 0 | 0 | 0 | 0 | 0 | 0 | 0
Diesel | 16 | 2 | 0 | 0 | 0 | 0 | 0 | 0 | 0 | 0 | 0 | 0 | 0 | 0 | 0 | 0 | 0 | 0 | 0 | 0 | 0 | 0 | 0 | 0 | 0 | 0
Diesel | 16 | 3 | 0 | 0 | 0 | 0 | 0 | 0 | 0 | 0 | 0 | 0 | 0 | 0 | 0 | 0 | 0 | 0 | 0 | 0 | 0 | 0 | 0 | 0 | 0 | 0
Diesel | 16 | 4 | 0 | 0 | 0 | 0 | 0 | 0 | 0 | 0 | 0 | 0 | 0 | 0 | 0 | 0 | 0 | 0 | 0 | 0 | 0 | 0 | 0 | 0 | 0 | 0
Diesel | 16 | 5 | 0 | 0 | 0 | 0 | 0 | 0 | 0 | 0 | 0 | 0 | 0 | 0 | 0 | 0 | 0 | 0 | 0 | 0 | 0 | 0 | 0 | 0 | 0 | 0
Diesel | 16 | 6 | 0 | 0 | 0 | 0 | 0 | 0 | 0 | 0 | 0 | 0 | 0 | 0 | 0 | 0 | 0 | 0 | 0 | 0 | 0 | 0 | 0 | 0 | 0 | 0
Diesel | 16 | 7 | 0 | 0 | 0 | 0 | 0 | 0 | 0 | 0 | 0 | 0 | 0 | 0 | 0 | 0 | 0 | 0 | 0 | 0 | 0 | 0 | 0 | 0 | 0 | 0
Diesel | 16 | 8 | 0 | 0 | 0 | 0 | 0 | 0 | 0 | 0 | 0 | 0 | 0 | 0 | 0 | 0 | 0 | 0 | 0 | 0 | 0 | 0 | 0 | 0 | 0 | 0
Diesel | 16 | 9 | 0 | 0 | 0 | 0 | 0 | 0 | 0 | 0 | 0 | 0 | 0 | 0 | 0 | 0 | 0 | 0 | 0 | 0 | 0 | 0 | 0 | 0 | 0 | 0
Diesel | 16 | 10 | 0 | 0 | 0 | 0 | 0 | 0 | 0 | 0 | 0 | 0 | 0 | 0 | 0 | 0 | 0 | 0 | 0 | 0 | 0 | 0 | 0 | 0 | 0 | 0
Diesel | 16 | 11 | 0 | 0 | 0 | 0 | 0 | 0 | 0 | 0 | 0 | 0 | 0 | 0 | 0 | 0 | 0 | 0 | 0 | 0 | 0 | 0 | 0 | 0 | 0 | 0
Diesel | 17 | 0 | 0 | 0 | 0 | 0 | 0 | 0 | 0 | 0 | 0 | 0 | 0 | 0 | 0 | 0 | 0 | 0 | 0 | 0 | 0 | 0 | 0 | 0 | 0 | 0
Diesel | 17 | 1 | 0 | 0 | 0 | 0 | 0 | 0 | 0 | 0 | 0 | 0 | 0 | 0 | 0 | 0 | 0 | 0 | 0 | 0 | 0 | 0 | 0 | 0 | 0 | 0
Diesel | 17 | 2 | 0 | 0 | 0 | 0 | 0 | 0 | 0 | 0 | 0 | 0 | 0 | 0 | 0 | 0 | 0 | 0 | 0 | 0 | 0 | 0 | 0 | 0 | 0 | 0
Diesel | 17 | 3 | 0 | 0 | 0 | 0 | 0 | 0 | 0 | 0 | 0 | 0 | 0 | 0 | 0 | 0 | 0 | 0 | 0 | 0 | 0 | 0 | 0 | 0 | 0 | 0
Diesel | 17 | 4 | 0 | 0 | 0 | 0 | 0 | 0 | 0 | 0 | 0 | 0 | 0 | 0 | 0 | 0 | 0 | 0 | 0 | 0 | 0 | 0 | 0 | 0 | 0 | 0
Diesel | 17 | 5 | 0 | 0 | 0 | 0 | 0 | 0 | 0 | 0 | 0 | 0 | 0 | 0 | 0 | 0 | 0 | 0 | 0 | 0 | 0 | 0 | 0 | 0 | 0 | 0
Diesel | 17 | 6 | 0 | 0 | 0 | 0 | 0 | 0 | 0 | 0 | 0 | 0 | 0 | 0 | 0 | 0 | 0 | 0 | 0 | 0 | 0 | 0 | 0 | 0 | 0 | 0
Diesel | 17 | 7 | 0 | 0 | 0 | 0 | 0 | 0 | 0 | 0 | 0 | 0 | 0 | 0 | 0 | 0 | 0 | 0 | 0 | 0 | 0 | 0 | 0 | 0 | 0 | 0
Diesel | 17 | 8 | 0 | 0 | 0 | 0 | 0 | 0 | 0 | 0 | 0 | 0 | 0 | 0 | 0 | 0 | 0 | 0 | 0 | 0 | 0 | 0 | 0 | 0 | 0 | 0
Diesel | 17 | 9 | 0 | 0 | 0 | 0 | 0 | 0 | 0 | 0 | 0 | 0 | 0 | 0 | 0 | 0 | 0 | 0 | 0 | 0 | 0 | 0 | 0 | 0 | 0 | 0
Diesel | 17 | 10 | 0 | 0 | 0 | 0 | 0 | 0 | 0 | 0 | 0 | 0 | 0 | 0 | 0 | 0 | 0 | 0 | 0 | 0 | 0 | 0 | 0 | 0 | 0 | 0
Diesel | 17 | 11 | 0 | 0 | 0 | 0 | 0 | 0 | 0 | 0 | 0 | 0 | 0 | 0 | 0 | 0 | 0 | 0 | 0 | 0 | 0 | 0 | 0 | 0 | 0 | 0
Diesel | 18 | 0 | 0 | 0 | 0 | 0 | 0 | 0 | 0 | 0 | 0 | 0 | 0 | 0 | 0 | 0 | 0 | 0 | 0 | 0 | 0 | 0 | 0 | 0 | 0 | 0
Diesel | 18 | 1 | 0 | 0 | 0 | 0 | 0 | 0 | 0 | 0 | 0 | 0 | 0 | 0 | 0 | 0 | 0 | 0 | 0 | 0 | 0 | 0 | 0 | 0 | 0 | 0
Diesel | 18 | 2 | 0 | 0 | 0 | 0 | 0 | 0 | 0 | 0 | 0 | 0 | 0 | 0 | 0 | 0 | 0 | 0 | 0 | 0 | 0 | 0 | 0 | 0 | 0 | 0
Diesel | 18 | 3 | 0 | 0 | 0 | 0 | 0 | 0 | 0 | 0 | 0 | 0 | 0 | 0 | 0 | 0 | 0 | 0 | 0 | 0 | 0 | 0 | 0 | 0 | 0 | 0
Diesel | 18 | 4 | 0 | 0 | 0 | 0 | 0 | 0 | 0 | 0 | 0 | 0 | 0 | 0 | 0 | 0 | 0 | 0 | 0 | 0 | 0 | 0 | 0 | 0 | 0 | 0
Diesel | 18 | 5 | 0 | 0 | 0 | 0 | 0 | 0 | 0 | 0 | 0 | 0 | 0 | 0 | 0 | 0 | 0 | 0 | 0 | 0 | 0 | 0 | 0 | 0 | 0 | 0
Diesel | 18 | 6 | 0 | 0 | 0 | 0 | 0 | 0 | 0 | 0 | 0 | 0 | 0 | 0 | 0 | 0 | 0 | 0 | 0 | 0 | 0 | 0 | 0 | 0 | 0 | 0
Diesel | 18 | 7 | 0 | 0 | 0 | 0 | 0 | 0 | 0 | 0 | 0 | 0 | 0 | 0 | 0 | 0 | 0 | 0 | 0 | 0 | 0 | 0 | 0 | 0 | 0 | 0
Diesel | 18 | 8 | 0 | 0 | 0 | 0 | 0 | 0 | 0 | 0 | 0 | 0 | 0 | 0 | 0 | 0 | 0 | 0 | 0 | 0 | 0 | 0 | 0 | 0 | 0 | 0
Diesel | 18 | 9 | 0 | 0 | 0 | 0 | 0 | 0 | 0 | 0 | 0 | 0 | 0 | 0 | 0 | 0 | 0 | 0 | 0 | 0 | 0 | 0 | 0 | 0 | 0 | 0
Diesel | 18 | 10 | 0 | 0 | 0 | 0 | 0 | 0 | 0 | 0 | 0 | 0 | 0 | 0 | 0 | 0 | 0 | 0 | 0 | 0 | 0 | 0 | 0 | 0 | 0 | 0
Diesel | 18 | 11 | 0 | 0 | 0 | 0 | 0 | 0 | 0 | 0 | 0 | 0 | 0 | 0 | 0 | 0 | 0 | 0 | 0 | 0 | 0 | 0 | 0 | 0 | 0 | 0
Diesel | 19 | 0 | 0 | 0 | 0 | 0 | 0 | 0 | 0 | 0 | 0 | 0 | 0 | 0 | 0 | 0 | 0 | 0 | 0 | 0 | 0 | 0 | 0 | 0 | 0 | 0
Diesel | 19 | 1 | 0 | 0 | 0 | 0 | 0 | 0 | 0 | 0 | 0 | 0 | 0 | 0 | 0 | 0 | 0 | 0 | 0 | 0 | 0 | 0 | 0 | 0 | 0 | 0
Diesel | 19 | 2 | 0 | 0 | 0 | 0 | 0 | 0 | 0 | 0 | 0 | 0 | 0 | 0 | 0 | 0 | 0 | 0 | 0 | 0 | 0 | 0 | 0 | 0 | 0 | 0
Diesel | 19 | 3 | 0 | 0 | 0 | 0 | 0 | 0 | 0 | 0 | 0 | 0 | 0 | 0 | 0 | 0 | 0 | 0 | 0 | 0 | 0 | 0 | 0 | 0 | 0 | 0
Diesel | 19 | 4 | 0 | 0 | 0 | 0 | 0 | 0 | 0 | 0 | 0 | 0 | 0 | 0 | 0 | 0 | 0 | 0 | 0 | 0 | 0 | 0 | 0 | 0 | 0 | 0
Diesel | 19 | 5 | 0 | 0 | 0 | 0 | 0 | 0 | 0 | 0 | 0 | 0 | 0 | 0 | 0 | 0 | 0 | 0 | 0 | 0 | 0 | 0 | 0 | 0 | 0 | 0
Diesel | 19 | 6 | 0 | 0 | 0 | 0 | 0 | 0 | 0 | 0 | 0 | 0 | 0 | 0 | 0 | 0 | 0 | 0 | 0 | 0 | 0 | 0 | 0 | 0 | 0 | 0
Diesel | 19 | 7 | 0 | 0 | 0 | 0 | 0 | 0 | 0 | 0 | 0 | 0 | 0 | 0 | 0 | 0 | 0 | 0 | 0 | 0 | 0 | 0 | 0 | 0 | 0 | 0
Diesel | 19 | 8 | 0 | 0 | 0 | 0 | 0 | 0 | 0 | 0 | 0 | 0 | 0 | 0 | 0 | 0 | 0 | 0 | 0 | 0 | 0 | 0 | 0 | 0 | 0 | 0
Diesel | 19 | 9 | 0 | 0 | 0 | 0 | 0 | 0 | 0 | 0 | 0 | 0 | 0 | 0 | 0 | 0 | 0 | 0 | 0 | 0 | 0 | 0 | 0 | 0 | 0 | 0
Diesel | 19 | 10 | 0 | 0 | 0 | 0 | 0 | 0 | 0 | 0 | 0 | 0 | 0 | 0 | 0 | 0 | 0 | 0 | 0 | 0 | 0 | 0 | 0 | 0 | 0 | 0
Diesel | 19 | 11 | 0 | 0 | 0 | 0 | 0 | 0 | 0 | 0 | 0 | 0 | 0 | 0 | 0 | 0 | 0 | 0 | 0 | 0 | 0 | 0 | 0 | 0 | 0 | 0
PV | 0 | 0 | 0 | 0 | 0 | 0 | 0 | 0 | 0 | 0 | 0 | 0 | 0 | 0 | 0 | 0 | 0 | 0 | 0 | 0 | 0 | 0 | 0 | 0 | 0 | 0
PV | 0 | 1 | 0 | 0 | 0 | 0 | 0 | 0 | 0 | 0 | 0 | 0 | 0 | 0 | 0 | 0 | 0 | 0 | 0 | 0 | 0 | 0 | 0 | 0 | 0 | 0
PV | 0 | 2 | 0 | 0 | 0 | 0 | 0 | 0 | 0 | 0 | 0 | 0 | 0 | 0 | 0 | 0 | 0 | 0 | 0 | 0 | 0 | 0 | 0 | 0 | 0 | 0
PV | 0 | 3 | 0 | 0 | 0 | 0 | 0 | 0 | 0 | 0 | 0 | 0 | 0 | 0 | 0 | 0 | 0 | 0 | 0 | 0 | 0 | 0 | 0 | 0 | 0 | 0
PV | 0 | 4 | 0 | 0 | 0 | 0 | 0 | 0 | 0 | 0 | 0 | 0 | 0 | 0 | 0 | 0 | 0 | 0 | 0 | 0 | 0 | 0 | 0 | 0 | 0 | 0
PV | 0 | 5 | 0 | 0 | 0 | 0 | 0 | 0 | 0 | 0 | 0 | 0 | 0 | 0 | 0 | 0 | 0 | 0 | 0 | 0 | 0 | 0 | 0 | 0 | 0 | 0
PV | 0 | 6 | 0 | 0 | 0 | 0 | 0 | 0 | 0 | 0 | 0 | 0 | 0 | 0 | 0 | 0 | 0 | 0 | 0 | 0 | 0 | 0 | 0 | 0 | 0 | 0
PV | 0 | 7 | 0 | 0 | 0 | 0 | 0 | 0 | 0 | 0 | 0 | 0 | 0 | 0 | 0 | 0 | 0 | 0 | 0 | 0 | 0 | 0 | 0 | 0 | 0 | 0
PV | 0 | 8 | 0 | 0 | 0 | 0 | 0 | 0 | 0 | 0 | 0 | 0 | 0 | 0 | 0 | 0 | 0 | 0 | 0 | 0 | 0 | 0 | 0 | 0 | 0 | 0
PV | 0 | 9 | 0 | 0 | 0 | 0 | 0 | 0 | 0 | 0 | 0 | 0 | 0 | 0 | 0 | 0 | 0 | 0 | 0 | 0 | 0 | 0 | 0 | 0 | 0 | 0
PV | 0 | 10 | 0 | 0 | 0 | 0 | 0 | 0 | 0 | 0 | 0 | 0 | 0 | 0 | 0 | 0 | 0 | 0 | 0 | 0 | 0 | 0 | 0 | 0 | 0 | 0
PV | 0 | 11 | 0 | 0 | 0 | 0 | 0 | 0 | 0 | 0 | 0 | 0 | 0 | 0 | 0 | 0 | 0 | 0 | 0 | 0 | 0 | 0 | 0 | 0 | 0 | 0
PV | 1 | 0 | 0 | 0 | 0 | 0 | 0 | 0 | 0 | 0 | 0 | 0 | 0 | 0 | 0 | 0 | 0 | 0 | 0 | 0 | 0 | 0 | 0 | 0 | 0 | 0
PV | 1 | 1 | 0 | 0 | 0 | 0 | 0 | 0 | 0 | 0 | 0 | 0 | 0 | 0 | 0 | 0 | 0 | 0 | 0 | 0 | 0 | 0 | 0 | 0 | 0 | 0
PV | 1 | 2 | 0 | 0 | 0 | 0 | 0 | 0 | 0 | 0 | 0 | 0 | 0 | 0 | 0 | 0 | 0 | 0 | 0 | 0 | 0 | 0 | 0 | 0 | 0 | 0
PV | 1 | 3 | 0 | 0 | 0 | 0 | 0 | 0 | 0 | 0 | 0 | 0 | 0 | 0 | 0 | 0 | 0 | 0 | 0 | 0 | 0 | 0 | 0 | 0 | 0 | 0
PV | 1 | 4 | 0 | 0 | 0 | 0 | 0 | 0 | 0 | 0 | 0 | 0 | 0 | 0 | 0 | 0 | 0 | 0 | 0 | 0 | 0 | 0 | 0 | 0 | 0 | 0
PV | 1 | 5 | 0 | 0 | 0 | 0 | 0 | 0 | 0 | 0 | 0 | 0 | 0 | 0 | 0 | 0 | 0 | 0 | 0 | 0 | 0 | 0 | 0 | 0 | 0 | 0
PV | 1 | 6 | 0 | 0 | 0 | 0 | 0 | 0 | 0 | 0 | 0 | 0 | 0 | 0 | 0 | 0 | 0 | 0 | 0 | 0 | 0 | 0 | 0 | 0 | 0 | 0
PV | 1 | 7 | 0 | 0 | 0 | 0 | 0 | 0 | 0 | 0 | 0 | 0 | 0 | 0 | 0 | 0 | 0 | 0 | 0 | 0 | 0 | 0 | 0 | 0 | 0 | 0
PV | 1 | 8 | 0 | 0 | 0 | 0 | 0 | 0 | 0 | 0 | 0 | 0 | 0 | 0 | 0 | 0 | 0 | 0 | 0 | 0 | 0 | 0 | 0 | 0 | 0 | 0
PV | 1 | 9 | 0 | 0 | 0 | 0 | 0 | 0 | 0 | 0 | 0 | 0 | 0 | 0 | 0 | 0 | 0 | 0 | 0 | 0 | 0 | 0 | 0 | 0 | 0 | 0
PV | 1 | 10 | 0 | 0 | 0 | 0 | 0 | 0 | 0 | 0 | 0 | 0 | 0 | 0 | 0 | 0 | 0 | 0 | 0 | 0 | 0 | 0 | 0 | 0 | 0 | 0
PV | 1 | 11 | 0 | 0 | 0 | 0 | 0 | 0 | 0 | 0 | 0 | 0 | 0 | 0 | 0 | 0 | 0 | 0 | 0 | 0 | 0 | 0 | 0 | 0 | 0 | 0
PV | 2 | 0 | 0 | 0 | 0 | 0 | 0 | 0 | 0 | 0 | 0 | 0 | 0 | 0 | 0 | 0 | 0 | 0 | 0 | 0 | 0 | 0 | 0 | 0 | 0 | 0
PV | 2 | 1 | 0 | 0 | 0 | 0 | 0 | 0 | 0 | 0 | 0 | 0 | 0 | 0 | 0 | 0 | 0 | 0 | 0 | 0 | 0 | 0 | 0 | 0 | 0 | 0
PV | 2 | 2 | 0 | 0 | 0 | 0 | 0 | 0 | 0 | 0 | 0 | 0 | 0 | 0 | 0 | 0 | 0 | 0 | 0 | 0 | 0 | 0 | 0 | 0 | 0 | 0
PV | 2 | 3 | 0 | 0 | 0 | 0 | 0 | 0 | 0 | 0 | 0 | 0 | 0 | 0 | 0 | 0 | 0 | 0 | 0 | 0 | 0 | 0 | 0 | 0 | 0 | 0
PV | 2 | 4 | 0 | 0 | 0 | 0 | 0 | 0 | 0 | 0 | 0 | 0 | 0 | 0 | 0 | 0 | 0 | 0 | 0 | 0 | 0 | 0 | 0 | 0 | 0 | 0
PV | 2 | 5 | 0 | 0 | 0 | 0 | 0 | 0 | 0 | 0 | 0 | 0 | 0 | 0 | 0 | 0 | 0 | 0 | 0 | 0 | 0 | 0 | 0 | 0 | 0 | 0
PV | 2 | 6 | 0 | 0 | 0 | 0 | 0 | 0 | 0 | 0 | 0 | 0 | 0 | 0 | 0 | 0 | 0 | 0 | 0 | 0 | 0 | 0 | 0 | 0 | 0 | 0
PV | 2 | 7 | 0 | 0 | 0 | 0 | 0 | 0 | 0 | 0 | 0 | 0 | 0 | 0 | 0 | 0 | 0 | 0 | 0 | 0 | 0 | 0 | 0 | 0 | 0 | 0
PV | 2 | 8 | 0 | 0 | 0 | 0 | 0 | 0 | 0 | 0 | 0 | 0 | 0 | 0 | 0 | 0 | 0 | 0 | 0 | 0 | 0 | 0 | 0 | 0 | 0 | 0
PV | 2 | 9 | 0 | 0 | 0 | 0 | 0 | 0 | 0 | 0 | 0 | 0 | 0 | 0 | 0 | 0 | 0 | 0 | 0 | 0 | 0 | 0 | 0 | 0 | 0 | 0
PV | 2 | 10 | 0 | 0 | 0 | 0 | 0 | 0 | 0 | 0 | 0 | 0 | 0 | 0 | 0 | 0 | 0 | 0 | 0 | 0 | 0 | 0 | 0 | 0 | 0 | 0
PV | 2 | 11 | 0 | 0 | 0 | 0 | 0 | 0 | 0 | 0 | 0 | 0 | 0 | 0 | 0 | 0 | 0 | 0 | 0 | 0 | 0 | 0 | 0 | 0 | 0 | 0
PV | 3 | 0 | 0 | 0 | 0 | 0 | 0 | 0 | 0 | 0 | 0 | 0 | 0 | 0 | 0 | 0 | 0 | 0 | 0 | 0 | 0 | 0 | 0 | 0 | 0 | 0
PV | 3 | 1 | 0 | 0 | 0 | 0 | 0 | 0 | 0 | 0 | 0 | 0 | 0 | 0 | 0 | 0 | 0 | 0 | 0 | 0 | 0 | 0 | 0 | 0 | 0 | 0
PV | 3 | 2 | 0 | 0 | 0 | 0 | 0 | 0 | 0 | 0 | 0 | 0 | 0 | 0 | 0 | 0 | 0 | 0 | 0 | 0 | 0 | 0 | 0 | 0 | 0 | 0
PV | 3 | 3 | 0 | 0 | 0 | 0 | 0 | 0 | 0 | 0 | 0 | 0 | 0 | 0 | 0 | 0 | 0 | 0 | 0 | 0 | 0 | 0 | 0 | 0 | 0 | 0
PV | 3 | 4 | 0 | 0 | 0 | 0 | 0 | 0 | 0 | 0 | 0 | 0 | 0 | 0 | 0 | 0 | 0 | 0 | 0 | 0 | 0 | 0 | 0 | 0 | 0 | 0
PV | 3 | 5 | 0 | 0 | 0 | 0 | 0 | 0 | 0 | 0 | 0 | 0 | 0 | 0 | 0 | 0 | 0 | 0 | 0 | 0 | 0 | 0 | 0 | 0 | 0 | 0
PV | 3 | 6 | 0 | 0 | 0 | 0 | 0 | 0 | 0 | 0 | 0 | 0 | 0 | 0 | 0 | 0 | 0 | 0 | 0 | 0 | 0 | 0 | 0 | 0 | 0 | 0
PV | 3 | 7 | 0 | 0 | 0 | 0 | 0 | 0 | 0 | 0 | 0 | 0 | 0 | 0 | 0 | 0 | 0 | 0 | 0 | 0 | 0 | 0 | 0 | 0 | 0 | 0
PV | 3 | 8 | 0 | 0 | 0 | 0 | 0 | 0 | 0 | 0 | 0 | 0 | 0 | 0 | 0 | 0 | 0 | 0 | 0 | 0 | 0 | 0 | 0 | 0 | 0 | 0
PV | 3 | 9 | 0 | 0 | 0 | 0 | 0 | 0 | 0 | 0 | 0 | 0 | 0 | 0 | 0 | 0 | 0 | 0 | 0 | 0 | 0 | 0 | 0 | 0 | 0 | 0
PV | 3 | 10 | 0 | 0 | 0 | 0 | 0 | 0 | 0 | 0 | 0 | 0 | 0 | 0 | 0 | 0 | 0 | 0 | 0 | 0 | 0 | 0 | 0 | 0 | 0 | 0
PV | 3 | 11 | 0 | 0 | 0 | 0 | 0 | 0 | 0 | 0 | 0 | 0 | 0 | 0 | 0 | 0 | 0 | 0 | 0 | 0 | 0 | 0 | 0 | 0 | 0 | 0
PV | 4 | 0 | 0 | 0 | 0 | 0 | 0 | 0 | 0 | 0 | 0 | 0 | 0 | 0 | 0 | 0 | 0 | 0 | 0 | 0 | 0 | 0 | 0 | 0 | 0 | 0
PV | 4 | 1 | 0 | 0 | 0 | 0 | 0 | 0 | 0 | 0 | 0 | 0 | 0 | 0 | 0 | 0 | 0 | 0 | 0 | 0 | 0 | 0 | 0 | 0 | 0 | 0
PV | 4 | 2 | 0 | 0 | 0 | 0 | 0 | 0 | 0 | 0 | 0 | 0 | 0 | 0 | 0 | 0 | 0 | 0 | 0 | 0 | 0 | 0 | 0 | 0 | 0 | 0
PV | 4 | 3 | 0 | 0 | 0 | 0 | 0 | 0 | 0 | 0 | 0 | 0 | 0 | 0 | 0 | 0 | 0 | 0 | 0 | 0 | 0 | 0 | 0 | 0 | 0 | 0
PV | 4 | 4 | 0 | 0 | 0 | 0 | 0 | 0 | 0 | 0 | 0 | 0 | 0 | 0 | 0 | 0 | 0 | 0 | 0 | 0 | 0 | 0 | 0 | 0 | 0 | 0
PV | 4 | 5 | 0 | 0 | 0 | 0 | 0 | 0 | 0 | 0 | 0 | 0 | 0 | 0 | 0 | 0 | 0 | 0 | 0 | 0 | 0 | 0 | 0 | 0 | 0 | 0
PV | 4 | 6 | 0 | 0 | 0 | 0 | 0 | 0 | 0 | 0 | 0 | 0 | 0 | 0 | 0 | 0 | 0 | 0 | 0 | 0 | 0 | 0 | 0 | 0 | 0 | 0
PV | 4 | 7 | 0 | 0 | 0 | 0 | 0 | 0 | 0 | 0 | 0 | 0 | 0 | 0 | 0 | 0 | 0 | 0 | 0 | 0 | 0 | 0 | 0 | 0 | 0 | 0
PV | 4 | 8 | 0 | 0 | 0 | 0 | 0 | 0 | 0 | 0 | 0 | 0 | 0 | 0 | 0 | 0 | 0 | 0 | 0 | 0 | 0 | 0 | 0 | 0 | 0 | 0
PV | 4 | 9 | 0 | 0 | 0 | 0 | 0 | 0 | 0 | 0 | 0 | 0 | 0 | 0 | 0 | 0 | 0 | 0 | 0 | 0 | 0 | 0 | 0 | 0 | 0 | 0
PV | 4 | 10 | 0 | 0 | 0 | 0 | 0 | 0 | 0 | 0 | 0 | 0 | 0 | 0 | 0 | 0 | 0 | 0 | 0 | 0 | 0 | 0 | 0 | 0 | 0 | 0
PV | 4 | 11 | 0 | 0 | 0 | 0 | 0 | 0 | 0 | 0 | 0 | 0 | 0 | 0 | 0 | 0 | 0 | 0 | 0 | 0 | 0 | 0 | 0 | 0 | 0 | 0
PV | 5 | 0 | 0 | 0 | 0 | 0 | 0 | 0 | 0 | 0 | 0 | 0 | 0 | 0 | 0 | 0 | 0 | 0 | 0 | 0 | 0 | 0 | 0 | 0 | 0 | 0
PV | 5 | 1 | 0 | 0 | 0 | 0 | 0 | 0 | 0 | 0 | 0 | 0 | 0 | 0 | 0 | 0 | 0 | 0 | 0 | 0 | 0 | 0 | 0 | 0 | 0 | 0
PV | 5 | 2 | 0 | 0 | 0 | 0 | 0 | 0 | 0 | 0 | 0 | 0 | 0 | 0 | 0 | 0 | 0 | 0 | 0 | 0 | 0 | 0 | 0 | 0 | 0 | 0
PV | 5 | 3 | 0 | 0 | 0 | 0 | 0 | 0 | 0 | 0 | 0 | 0 | 0 | 0 | 0 | 0 | 0 | 0 | 0 | 0 | 0 | 0 | 0 | 0 | 0 | 0
PV | 5 | 4 | 0 | 0 | 0 | 0 | 0 | 0 | 0 | 0 | 0 | 0 | 0 | 0 | 0 | 0 | 0 | 0 | 0 | 0 | 0 | 0 | 0 | 0 | 0 | 0
PV | 5 | 5 | 0 | 0 | 0 | 0 | 0 | 0 | 0 | 0 | 0 | 0 | 0 | 0 | 0 | 0 | 0 | 0 | 0 | 0 | 0 | 0 | 0 | 0 | 0 | 0
PV | 5 | 6 | 0 | 0 | 0 | 0 | 0 | 0 | 0 | 0 | 0 | 0 | 0 | 0 | 0 | 0 | 0 | 0 | 0 | 0 | 0 | 0 | 0 | 0 | 0 | 0
PV | 5 | 7 | 0 | 0 | 0 | 0 | 0 | 0 | 0 | 0 | 0 | 0 | 0 | 0 | 0 | 0 | 0 | 0 | 0 | 0 | 0 | 0 | 0 | 0 | 0 | 0
PV | 5 | 8 | 0 | 0 | 0 | 0 | 0 | 0 | 0 | 0 | 0 | 0 | 0 | 0 | 0 | 0 | 0 | 0 | 0 | 0 | 0 | 0 | 0 | 0 | 0 | 0
PV | 5 | 9 | 0 | 0 | 0 | 0 | 0 | 0 | 0 | 0 | 0 | 0 | 0 | 0 | 0 | 0 | 0 | 0 | 0 | 0 | 0 | 0 | 0 | 0 | 0 | 0
PV | 5 | 10 | 0 | 0 | 0 | 0 | 0 | 0 | 0 | 0 | 0 | 0 | 0 | 0 | 0 | 0 | 0 | 0 | 0 | 0 | 0 | 0 | 0 | 0 | 0 | 0
PV | 5 | 11 | 0 | 0 | 0 | 0 | 0 | 0 | 0 | 0 | 0 | 0 | 0 | 0 | 0 | 0 | 0 | 0 | 0 | 0 | 0 | 0 | 0 | 0 | 0 | 0
PV | 6 | 0 | 0 | 0 | 0 | 0 | 0 | 0 | 0 | 9.7626 | 5.0011 | 25.3149 | 36.7974 | 40 | 40 | 30.141 | 27.2896 | 13.639 | 0 | 0 | 0 | 0 | 0 | 0 | 0 | 0
PV | 6 | 1 | 0 | 0 | 0 | 0 | 0 | 0 | 0 | 15.4793 | 28.0481 | 31.8496 | 40 | 40 | 40 | 36.2893 | 15.7744 | 21.0665 | 0 | 0 | 0 | 0 | 0 | 0 | 0 | 0
PV | 6 | 2 | 0 | 0 | 0 | 0 | 0 | 0 | 0.85992 | 22.7601 | 40 | 40 | 40 | 40 | 40 | 40 | 40 | 33.2867 | 6.931 | 0 | 0 | 0 | 0 | 0 | 0 | 0
PV | 6 | 3 | 0 | 0 | 0 | 0 | 0 | 0 | 11.9057 | 38.931 | 40 | 40 | 40 | 40 | 40 | 40 | 40 | 40 | 16.0962 | 0 | 0 | 0 | 0 | 0 | 0 | 0
PV | 6 | 4 | 0 | 0 | 0 | 0 | 0 | 0 | 17.0856 | 40 | 40 | 40 | 40 | 40 | 40 | 40 | 40 | 40 | 17.9614 | 0 | 0 | 0 | 0 | 0 | 0 | 0
PV | 6 | 5 | 0 | 0 | 0 | 0 | 0 | 0 | 16.2643 | 40 | 40 | 40 | 40 | 40 | 40 | 40 | 40 | 40 | 19.4402 | 0 | 0 | 0 | 0 | 0 | 0 | 0
PV | 6 | 6 | 0 | 0 | 0 | 0 | 0 | 0 | 13.4197 | 40 | 40 | 40 | 40 | 40 | 40 | 40 | 40 | 40 | 19.1241 | 0 | 0 | 0 | 0 | 0 | 0 | 0
PV | 6 | 7 | 0 | 0 | 0 | 0 | 0 | 0 | 12.4776 | 40 | 40 | 40 | 40 | 40 | 40 | 40 | 40 | 40 | 17.3945 | 0 | 0 | 0 | 0 | 0 | 0 | 0
PV | 6 | 8 | 0 | 0 | 0 | 0 | 0 | 0 | 9.8155 | 40 | 40 | 40 | 40 | 40 | 40 | 40 | 40 | 40 | 13.8968 | 0 | 0 | 0 | 0 | 0 | 0 | 0
PV | 6 | 9 | 0 | 0 | 0 | 0 | 0 | 0 | 0.1095 | 30.1372 | 40 | 40 | 40 | 40 | 40 | 40 | 40 | 35.5725 | 15.8909 | 0 | 0 | 0 | 0 | 0 | 0 | 0
PV | 6 | 10 | 0 | 0 | 0 | 0 | 0 | 0 | 0 | 12.8362 | 40 | 33.972 | 40 | 40 | 40 | 37.8986 | 35.2762 | 23.6857 | 0 | 0 | 0 | 0 | 0 | 0 | 0 | 0
PV | 6 | 11 | 0 | 0 | 0 | 0 | 0 | 0 | 0 | 11.8232 | 35.258 | 38.7828 | 40 | 40 | 40 | 38.7918 | 16.7262 | 17.1142 | 0 | 0 | 0 | 0 | 0 | 0 | 0 | 0
PV | 7 | 0 | 0 | 0 | 0 | 0 | 0 | 0 | 0 | 9.7042 | 4.1705 | 24.992 | 36.7065 | 40 | 40 | 29.8968 | 26.8351 | 13.6391 | 0 | 0 | 0 | 0 | 0 | 0 | 0 | 0
PV | 7 | 1 | 0 | 0 | 0 | 0 | 0 | 0 | 0 | 15.5606 | 27.6458 | 31.6893 | 40 | 40 | 40 | 36.2017 | 15.1773 | 21.2553 | 0 | 0 | 0 | 0 | 0 | 0 | 0 | 0
PV | 7 | 2 | 0 | 0 | 0 | 0 | 0 | 0 | 0.6466 | 23.0642 | 40 | 40 | 40 | 40 | 40 | 40 | 40 | 33.8177 | 6.8105 | 0 | 0 | 0 | 0 | 0 | 0 | 0
PV | 7 | 3 | 0 | 0 | 0 | 0 | 0 | 0 | 11.9945 | 39.6744 | 40 | 40 | 40 | 40 | 40 | 40 | 40 | 40 | 16.2309 | 0 | 0 | 0 | 0 | 0 | 0 | 0
PV | 7 | 4 | 0 | 0 | 0 | 0 | 0 | 0 | 17.2997 | 40 | 40 | 40 | 40 | 40 | 40 | 40 | 40 | 40 | 18.1214 | 0 | 0 | 0 | 0 | 0 | 0 | 0
PV | 7 | 5 | 0 | 0 | 0 | 0 | 0 | 0 | 16.4331 | 40 | 40 | 40 | 40 | 40 | 40 | 40 | 40 | 40 | 19.6092 | 0 | 0 | 0 | 0 | 0 | 0 | 0
PV | 7 | 6 | 0 | 0 | 0 | 0 | 0 | 0 | 13.473 | 40 | 40 | 40 | 40 | 40 | 40 | 40 | 40 | 40 | 19.2579 | 0 | 0 | 0 | 0 | 0 | 0 | 0
PV | 7 | 7 | 0 | 0 | 0 | 0 | 0 | 0 | 12.5053 | 40 | 40 | 40 | 40 | 40 | 40 | 40 | 40 | 40 | 17.4837 | 0 | 0 | 0 | 0 | 0 | 0 | 0
PV | 7 | 8 | 0 | 0 | 0 | 0 | 0 | 0 | 9.7908 | 40 | 40 | 40 | 40 | 40 | 40 | 40 | 40 | 40 | 13.9108 | 0 | 0 | 0 | 0 | 0 | 0 | 0
PV | 7 | 9 | 0 | 0 | 0 | 0 | 0 | 0 | 0 | 30.6422 | 40 | 40 | 40 | 40 | 40 | 40 | 40 | 36.1616 | 16.2614 | 0 | 0 | 0 | 0 | 0 | 0 | 0
PV | 7 | 10 | 0 | 0 | 0 | 0 | 0 | 0 | 0 | 12.9086 | 40 | 33.9169 | 40 | 40 | 40 | 37.9071 | 35.6958 | 23.9885 | 0 | 0 | 0 | 0 | 0 | 0 | 0 | 0
PV | 7 | 11 | 0 | 0 | 0 | 0 | 0 | 0 | 0 | 11.8516 | 35.1965 | 38.8324 | 40 | 40 | 40 | 38.7999 | 16.1888 | 17.2346 | 0 | 0 | 0 | 0 | 0 | 0 | 0 | 0
PV | 8 | 0 | 0 | 0 | 0 | 0 | 0 | 0 | 0 | 9.5912 | 3.3852 | 24.6917 | 36.6175 | 40 | 40 | 29.6639 | 26.375 | 13.5749 | 0 | 0 | 0 | 0 | 0 | 0 | 0 | 0
PV | 8 | 1 | 0 | 0 | 0 | 0 | 0 | 0 | 0 | 15.5806 | 27.2418 | 31.5444 | 40 | 40 | 40 | 36.119 | 14.6085 | 21.3719 | 0 | 0 | 0 | 0 | 0 | 0 | 0 | 0
PV | 8 | 2 | 0 | 0 | 0 | 0 | 0 | 0 | 0.3984 | 23.3048 | 40 | 40 | 40 | 40 | 40 | 40 | 40 | 34.2683 | 6.6398 | 0 | 0 | 0 | 0 | 0 | 0 | 0
PV | 8 | 3 | 0 | 0 | 0 | 0 | 0 | 0 | 12.0399 | 40 | 40 | 40 | 40 | 40 | 40 | 40 | 40 | 40 | 16.3091 | 0 | 0 | 0 | 0 | 0 | 0 | 0
PV | 8 | 4 | 0 | 0 | 0 | 0 | 0 | 0 | 21.7506 | 40 | 40 | 40 | 40 | 40 | 40 | 40 | 40 | 40 | 18.2197 | 0 | 0 | 0 | 0 | 0 | 0 | 0
PV | 8 | 5 | 0 | 0 | 0 | 0 | 0 | 0 | 16.5495 | 40 | 40 | 40 | 40 | 40 | 40 | 40 | 40 | 40 | 19.7108 | 0 | 0 | 0 | 0 | 0 | 0 | 0
PV | 8 | 6 | 0 | 0 | 0 | 0 | 0 | 0 | 13.4706 | 40 | 40 | 40 | 40 | 40 | 40 | 40 | 40 | 40 | 19.3207 | 0 | 0 | 0 | 0 | 0 | 0 | 0
PV | 8 | 7 | 0 | 0 | 0 | 0 | 0 | 0 | 12.4781 | 40 | 40 | 40 | 40 | 40 | 40 | 40 | 40 | 40 | 17.5037 | 0 | 0 | 0 | 0 | 0 | 0 | 0
PV | 8 | 8 | 0 | 0 | 0 | 0 | 0 | 0 | 9.7162 | 40 | 40 | 40 | 40 | 40 | 40 | 40 | 40 | 40 | 13.8613 | 0 | 0 | 0 | 0 | 0 | 0 | 0
PV | 8 | 9 | 0 | 0 | 0 | 0 | 0 | 0 | 0 | 31.0779 | 40 | 40 | 40 | 40 | 40 | 40 | 40 | 36.6679 | 5.4904 | 0 | 0 | 0 | 0 | 0 | 0 | 0
PV | 8 | 10 | 0 | 0 | 0 | 0 | 0 | 0 | 0 | 12.9308 | 40 | 33.8823 | 40 | 40 | 40 | 37.9268 | 34.8761 | 24.2232 | 0 | 0 | 0 | 0 | 0 | 0 | 0 | 0
PV | 8 | 11 | 0 | 0 | 0 | 0 | 0 | 0 | 0 | 11.8284 | 33.8262 | 38.895 | 40 | 40 | 40 | 38.8148 | 15.6837 | 17.2917 | 0 | 0 | 0 | 0 | 0 | 0 | 0 | 0
PV | 9 | 0 | 0 | 0 | 0 | 0 | 0 | 0 | 0 | 9.5034 | 2.5089 | 24.3533 | 36.5201 | 40 | 40 | 29.4054 | 25.8817 | 13.5459 | 0 | 0 | 0 | 0 | 0 | 0 | 0 | 0
PV | 9 | 1 | 0 | 0 | 0 | 0 | 0 | 0 | 0 | 15.6406 | 26.8066 | 31.3783 | 40 | 40 | 40 | 36.0266 | 13.9765 | 21.5431 | 0 | 0 | 0 | 0 | 0 | 0 | 0 | 0
PV | 9 | 2 | 0 | 0 | 0 | 0 | 0 | 0 | 0.15225 | 23.6045 | 40 | 40 | 40 | 40 | 40 | 40 | 40 | 34.8053 | 6.487 | 0 | 0 | 0 | 0 | 0 | 0 | 0
PV | 9 | 3 | 0 | 0 | 0 | 0 | 0 | 0 | 12.1161 | 40 | 40 | 40 | 40 | 40 | 40 | 40 | 40 | 40 | 16.429 | 0 | 0 | 0 | 0 | 0 | 0 | 0
PV | 9 | 4 | 0 | 0 | 0 | 0 | 0 | 0 | 17.6726 | 40 | 40 | 40 | 40 | 40 | 40 | 40 | 40 | 40 | 18.3645 | 0 | 0 | 0 | 0 | 0 | 0 | 0
PV | 9 | 5 | 0 | 0 | 0 | 0 | 0 | 0 | 16.7081 | 40 | 40 | 40 | 40 | 40 | 40 | 40 | 40 | 40 | 19.8628 | 0 | 0 | 0 | 0 | 0 | 0 | 0
PV | 9 | 6 | 0 | 0 | 0 | 0 | 0 | 0 | 13.5029 | 40 | 40 | 40 | 40 | 40 | 40 | 40 | 40 | 40 | 19.433 | 0 | 0 | 0 | 0 | 0 | 0 | 0
PV | 9 | 7 | 0 | 0 | 0 | 0 | 0 | 0 | 12.4832 | 40 | 40 | 40 | 40 | 40 | 40 | 40 | 40 | 40 | 17.5686 | 0 | 0 | 0 | 0 | 0 | 0 | 0
PV | 9 | 8 | 0 | 0 | 0 | 0 | 0 | 0 | 9.6669 | 40 | 40 | 40 | 40 | 40 | 40 | 40 | 40 | 40 | 13.8477 | 0 | 0 | 0 | 0 | 0 | 0 | 0
PV | 9 | 9 | 0 | 0 | 0 | 0 | 0 | 0 | 0 | 31.5918 | 40 | 40 | 40 | 40 | 40 | 40 | 40 | 37.2665 | 5.3078 | 0 | 0 | 0 | 0 | 0 | 0 | 0
PV | 9 | 10 | 0 | 0 | 0 | 0 | 0 | 0 | 0 | 12.9863 | 40 | 33.8321 | 40 | 40 | 40 | 37.9411 | 34.7677 | 24.5193 | 0 | 0 | 0 | 0 | 0 | 0 | 0 | 0
PV | 9 | 11 | 0 | 0 | 0 | 0 | 0 | 0 | 0 | 11.8357 | 33.1669 | 38.9544 | 40 | 40 | 40 | 38.8265 | 15.118 | 17.393 | 0 | 0 | 0 | 0 | 0 | 0 | 0 | 0
PV | 10 | 0 | 0 | 0 | 0 | 0 | 0 | 0 | 0 | 9.8424 | 0.86342 | 23.6735 | 36.3633 | 40 | 40 | 28.9376 | 25.2209 | 14.0533 | 0 | 0 | 0 | 0 | 0 | 0 | 0 | 0
PV | 10 | 1 | 0 | 0 | 0 | 0 | 0 | 0 | 0 | 16.2501 | 26.1956 | 31.0088 | 40 | 40 | 40 | 35.8524 | 12.8284 | 22.4048 | 0 | 0 | 0 | 0 | 0 | 0 | 0 | 0
PV | 10 | 2 | 0 | 0 | 0 | 0 | 0 | 0 | 0.09599 | 24.5769 | 40 | 40 | 40 | 40 | 40 | 40 | 40 | 36.2632 | 6.695 | 0 | 0 | 0 | 0 | 0 | 0 | 0
PV | 10 | 3 | 0 | 0 | 0 | 0 | 0 | 0 | 12.5957 | 40 | 40 | 40 | 40 | 40 | 40 | 40 | 40 | 40 | 17.0835 | 0 | 0 | 0 | 0 | 0 | 0 | 0
PV | 10 | 4 | 0 | 0 | 0 | 0 | 0 | 0 | 18.3967 | 40 | 40 | 40 | 40 | 40 | 40 | 40 | 40 | 40 | 19.0988 | 0 | 0 | 0 | 0 | 0 | 0 | 0
PV | 10 | 5 | 0 | 0 | 0 | 0 | 0 | 0 | 17.3829 | 40 | 40 | 40 | 40 | 40 | 40 | 40 | 40 | 40 | 31.1411 | 0 | 0 | 0 | 0 | 0 | 0 | 0
PV | 10 | 6 | 0 | 0 | 0 | 0 | 0 | 0 | 14.0241 | 40 | 40 | 40 | 40 | 40 | 40 | 40 | 40 | 40 | 20.1997 | 0 | 0 | 0 | 0 | 0 | 0 | 0
PV | 10 | 7 | 0 | 0 | 0 | 0 | 0 | 0 | 12.9588 | 40 | 40 | 40 | 40 | 40 | 40 | 40 | 40 | 40 | 18.2526 | 0 | 0 | 0 | 0 | 0 | 0 | 0
PV | 10 | 8 | 0 | 0 | 0 | 0 | 0 | 0 | 10.0218 | 40 | 40 | 40 | 40 | 40 | 40 | 40 | 40 | 40 | 14.3704 | 0 | 0 | 0 | 0 | 0 | 0 | 0
PV | 10 | 9 | 0 | 0 | 0 | 0 | 0 | 0 | 0 | 35.2135 | 40 | 40 | 40 | 40 | 40 | 40 | 40 | 38.8335 | 20.0962 | 0 | 0 | 0 | 0 | 0 | 0 | 0
PV | 10 | 10 | 0 | 0 | 0 | 0 | 0 | 0 | 0 | 13.4937 | 40 | 38.7659 | 40 | 40 | 40 | 37.8664 | 40 | 25.5256 | 0 | 0 | 0 | 0 | 0 | 0 | 0 | 0
PV | 10 | 11 | 0 | 0 | 0 | 0 | 0 | 0 | 0 | 12.2872 | 17.4103 | 38.9297 | 40 | 40 | 40 | 38.7849 | 40 | 18.0794 | 0 | 0 | 0 | 0 | 0 | 0 | 0 | 0
PV | 11 | 0 | 0 | 0 | 0 | 0 | 0 | 0 | 0 | 8.7809 | 18.4281 | 24.3757 | 36.7274 | 40 | 40 | 29.441 | 8.0883 | 12.818 | 0 | 0 | 0 | 0 | 0 | 0 | 0 | 0
PV | 11 | 1 | 0 | 0 | 0 | 0 | 0 | 0 | 0 | 15.0938 | 25.7111 | 31.6115 | 40 | 40 | 40 | 36.2728 | 13.5652 | 21.0678 | 0 | 0 | 0 | 0 | 0 | 0 | 0 | 0
PV | 11 | 2 | 0 | 0 | 0 | 0 | 0 | 0 | 0 | 23.4355 | 40 | 40 | 40 | 40 | 40 | 40 | 33.6079 | 34.855 | 5.7022 | 0 | 0 | 0 | 0 | 0 | 0 | 0
PV | 11 | 3 | 0 | 0 | 0 | 0 | 0 | 0 | 11.7859 | 40 | 40 | 40 | 40 | 40 | 40 | 40 | 40 | 40 | 16.033 | 0 | 0 | 0 | 0 | 0 | 0 | 0
PV | 11 | 4 | 0 | 0 | 0 | 0 | 0 | 0 | 17.4968 | 40 | 40 | 40 | 40 | 40 | 40 | 40 | 40 | 40 | 30.3513 | 0 | 0 | 0 | 0 | 0 | 0 | 0
PV | 11 | 5 | 0 | 0 | 0 | 0 | 0 | 0 | 16.4205 | 40 | 40 | 40 | 40 | 40 | 40 | 40 | 40 | 40 | 19.4062 | 0 | 0 | 0 | 0 | 0 | 0 | 0
PV | 11 | 6 | 0 | 0 | 0 | 0 | 0 | 0 | 12.9695 | 40 | 40 | 40 | 40 | 40 | 40 | 40 | 40 | 40 | 18.8719 | 0 | 0 | 0 | 0 | 0 | 0 | 0
PV | 11 | 7 | 0 | 0 | 0 | 0 | 0 | 0 | 11.9122 | 40 | 40 | 40 | 40 | 40 | 40 | 40 | 40 | 40 | 16.9467 | 0 | 0 | 0 | 0 | 0 | 0 | 0
PV | 11 | 8 | 0 | 0 | 0 | 0 | 0 | 0 | 9.0577 | 40 | 40 | 40 | 40 | 40 | 40 | 40 | 40 | 40 | 13.1539 | 0 | 0 | 0 | 0 | 0 | 0 | 0
PV | 11 | 9 | 0 | 0 | 0 | 0 | 0 | 0 | 0 | 31.7202 | 40 | 40 | 40 | 40 | 40 | 40 | 40 | 37.3941 | 4.4851 | 0 | 0 | 0 | 0 | 0 | 0 | 0
PV | 11 | 10 | 0 | 0 | 0 | 0 | 0 | 0 | 0 | 12.5499 | 40 | 34.3137 | 40 | 40 | 40 | 38.432 | 19.763 | 24.2963 | 0 | 0 | 0 | 0 | 0 | 0 | 0 | 0
PV | 11 | 11 | 0 | 0 | 0 | 0 | 0 | 0 | 0 | 11.3021 | 30.0701 | 39.5395 | 40 | 40 | 40 | 39.268 | 14.8611 | 16.8934 | 0 | 0 | 0 | 0 | 0 | 0 | 0 | 0
PV | 12 | 0 | 0 | 0 | 0 | 0 | 0 | 0 | 0 | 7.988 | 18.3927 | 24.2989 | 36.4969 | 40 | 40 | 29.251 | 7.9299 | 11.9222 | 0 | 0 | 0 | 0 | 0 | 0 | 0 | 0
PV | 12 | 1 | 0 | 0 | 0 | 0 | 0 | 0 | 0 | 14.2873 | 25.6595 | 31.5267 | 40 | 40 | 40 | 36.0844 | 13.4053 | 20.1725 | 0 | 0 | 0 | 0 | 0 | 0 | 0 | 0
PV | 12 | 2 | 0 | 0 | 0 | 0 | 0 | 0 | 0 | 22.7278 | 32.409 | 40 | 40 | 40 | 40 | 40 | 24.9924 | 34.0433 | 4.9345 | 0 | 0 | 0 | 0 | 0 | 0 | 0
PV | 12 | 3 | 0 | 0 | 0 | 0 | 0 | 0 | 11.2336 | 40 | 40 | 40 | 40 | 40 | 40 | 40 | 40 | 40 | 15.3243 | 0 | 0 | 0 | 0 | 0 | 0 | 0
PV | 12 | 4 | 0 | 0 | 0 | 0 | 0 | 0 | 16.9286 | 40 | 40 | 40 | 40 | 40 | 40 | 40 | 40 | 40 | 17.1899 | 0 | 0 | 0 | 0 | 0 | 0 | 0
PV | 12 | 5 | 0 | 0 | 0 | 0 | 0 | 0 | 15.789 | 40 | 40 | 40 | 40 | 40 | 40 | 40 | 40 | 40 | 18.5666 | 0 | 0 | 0 | 0 | 0 | 0 | 0
PV | 12 | 6 | 0 | 0 | 0 | 0 | 0 | 0 | 12.2256 | 40 | 40 | 40 | 40 | 40 | 40 | 40 | 40 | 40 | 17.9618 | 0 | 0 | 0 | 0 | 0 | 0 | 0
PV | 12 | 7 | 0 | 0 | 0 | 0 | 0 | 0 | 11.1641 | 40 | 40 | 40 | 40 | 40 | 40 | 40 | 40 | 40 | 16.0347 | 0 | 0 | 0 | 0 | 0 | 0 | 0
PV | 12 | 8 | 0 | 0 | 0 | 0 | 0 | 0 | 8.3486 | 40 | 40 | 40 | 40 | 40 | 40 | 40 | 40 | 40 | 12.277 | 0 | 0 | 0 | 0 | 0 | 0 | 0
PV | 12 | 9 | 0 | 0 | 0 | 0 | 0 | 0 | 0 | 31.048 | 40 | 40 | 40 | 40 | 40 | 40 | 40 | 36.5827 | 3.7169 | 0 | 0 | 0 | 0 | 0 | 0 | 0
PV | 12 | 10 | 0 | 0 | 0 | 0 | 0 | 0 | 0 | 11.8939 | 27.1952 | 34.3617 | 40 | 40 | 40 | 38.3869 | 19.3185 | 23.5242 | 0 | 0 | 0 | 0 | 0 | 0 | 0 | 0
PV | 12 | 11 | 0 | 0 | 0 | 0 | 0 | 0 | 0 | 10.5989 | 30.1222 | 39.5428 | 40 | 40 | 40 | 39.1629 | 14.7931 | 16.0808 | 0 | 0 | 0 | 0 | 0 | 0 | 0 | 0
PV | 13 | 0 | 0 | 0 | 0 | 0 | 0 | 0 | 0 | 7.4738 | 17.6254 | 24.4967 | 36.7326 | 40 | 40 | 29.4248 | 7.8528 | 11.3786 | 0 | 0 | 0 | 0 | 0 | 0 | 0 | 0
PV | 13 | 1 | 0 | 0 | 0 | 0 | 0 | 0 | 0 | 13.8439 | 24.9736 | 31.8117 | 40 | 40 | 40 | 36.3477 | 13.3976 | 19.7361 | 0 | 0 | 0 | 0 | 0 | 0 | 0 | 0
PV | 13 | 2 | 0 | 0 | 0 | 0 | 0 | 0 | 0 | 22.4703 | 40 | 40 | 40 | 40 | 40 | 40 | 25.1976 | 25.739 | 4.4006 | 0 | 0 | 0 | 0 | 0 | 0 | 0
PV | 13 | 3 | 0 | 0 | 0 | 0 | 0 | 0 | 10.9486 | 40 | 40 | 40 | 40 | 40 | 40 | 40 | 40 | 40 | 14.9705 | 0 | 0 | 0 | 0 | 0 | 0 | 0
PV | 13 | 4 | 0 | 0 | 0 | 0 | 0 | 0 | 16.7049 | 40 | 40 | 40 | 40 | 40 | 40 | 40 | 40 | 40 | 16.8156 | 0 | 0 | 0 | 0 | 0 | 0 | 0
PV | 13 | 5 | 0 | 0 | 0 | 0 | 0 | 0 | 15.5014 | 40 | 40 | 40 | 40 | 40 | 40 | 40 | 40 | 40 | 18.1527 | 0 | 0 | 0 | 0 | 0 | 0 | 0
PV | 13 | 6 | 0 | 0 | 0 | 0 | 0 | 0 | 11.8044 | 40 | 40 | 40 | 40 | 40 | 40 | 40 | 40 | 40 | 17.4851 | 0 | 0 | 0 | 0 | 0 | 0 | 0
PV | 13 | 7 | 0 | 0 | 0 | 0 | 0 | 0 | 10.7258 | 40 | 40 | 40 | 40 | 40 | 40 | 40 | 40 | 40 | 15.5319 | 0 | 0 | 0 | 0 | 0 | 0 | 0
PV | 13 | 8 | 0 | 0 | 0 | 0 | 0 | 0 | 7.9044 | 40 | 40 | 40 | 40 | 40 | 40 | 40 | 40 | 40 | 11.753 | 0 | 0 | 0 | 0 | 0 | 0 | 0
PV | 13 | 9 | 0 | 0 | 0 | 0 | 0 | 0 | 0 | 30.9258 | 40 | 40 | 40 | 40 | 40 | 40 | 40 | 36.4236 | 3.1668 | 0 | 0 | 0 | 0 | 0 | 0 | 0
PV | 13 | 10 | 0 | 0 | 0 | 0 | 0 | 0 | 0 | 11.5368 | 26.65 | 34.7868 | 40 | 40 | 40 | 38.7915 | 19.4918 | 23.227 | 0 | 0 | 0 | 0 | 0 | 0 | 0 | 0
PV | 13 | 11 | 0 | 0 | 0 | 0 | 0 | 0 | 0 | 10.1883 | 29.5745 | 40 | 40 | 40 | 40 | 39.5308 | 14.875 | 15.6558 | 0 | 0 | 0 | 0 | 0 | 0 | 0 | 0
PV | 14 | 0 | 0 | 0 | 0 | 0 | 0 | 0 | 0 | 6.6584 | 2.0127 | 24.8539 | 36.9908 | 40 | 40 | 29.7976 | 24.0241 | 10.4643 | 0 | 0 | 0 | 0 | 0 | 0 | 0 | 0
PV | 14 | 1 | 0 | 0 | 0 | 0 | 0 | 0 | 0 | 13.3898 | 25.0688 | 32.0414 | 40 | 40 | 40 | 36.5581 | 13.5666 | 19.2328 | 0 | 0 | 0 | 0 | 0 | 0 | 0 | 0
PV | 14 | 2 | 0 | 0 | 0 | 0 | 0 | 0 | 0 | 22.2393 | 40 | 40 | 40 | 40 | 40 | 40 | 25.6632 | 25.9192 | 3.6045 | 0 | 0 | 0 | 0 | 0 | 0 | 0
PV | 14 | 3 | 0 | 0 | 0 | 0 | 0 | 0 | 10.7918 | 40 | 40 | 40 | 40 | 40 | 40 | 40 | 40 | 40 | 14.5235 | 0 | 0 | 0 | 0 | 0 | 0 | 0
PV | 14 | 4 | 0 | 0 | 0 | 0 | 0 | 0 | 16.3805 | 40 | 40 | 40 | 40 | 40 | 40 | 40 | 40 | 40 | 16.443 | 0 | 0 | 0 | 0 | 0 | 0 | 0
PV | 14 | 5 | 0 | 0 | 0 | 0 | 0 | 0 | 14.9439 | 40 | 40 | 40 | 40 | 40 | 40 | 40 | 40 | 40 | 17.5252 | 0 | 0 | 0 | 0 | 0 | 0 | 0
PV | 14 | 6 | 0 | 0 | 0 | 0 | 0 | 0 | 11.066 | 40 | 40 | 40 | 40 | 40 | 40 | 40 | 40 | 40 | 16.6115 | 0 | 0 | 0 | 0 | 0 | 0 | 0
PV | 14 | 7 | 0 | 0 | 0 | 0 | 0 | 0 | 9.9833 | 40 | 40 | 40 | 40 | 40 | 40 | 40 | 40 | 40 | 14.7082 | 0 | 0 | 0 | 0 | 0 | 0 | 0
PV | 14 | 8 | 0 | 0 | 0 | 0 | 0 | 0 | 7.218 | 40 | 40 | 40 | 40 | 40 | 40 | 40 | 40 | 40 | 10.9981 | 0 | 0 | 0 | 0 | 0 | 0 | 0
PV | 14 | 9 | 0 | 0 | 0 | 0 | 0 | 0 | 0 | 30.3757 | 40 | 40 | 40 | 40 | 40 | 40 | 40 | 35.7807 | 2.3672 | 0 | 0 | 0 | 0 | 0 | 0 | 0
PV | 14 | 10 | 0 | 0 | 0 | 0 | 0 | 0 | 0 | 11.1609 | 26.8182 | 35.0337 | 40 | 40 | 40 | 38.8982 | 19.5426 | 22.6214 | 0 | 0 | 0 | 0 | 0 | 0 | 0 | 0
PV | 14 | 11 | 0 | 0 | 0 | 0 | 0 | 0 | 0 | 9.5374 | 29.4764 | 40 | 40 | 40 | 40 | 39.451 | 14.7818 | 14.9345 | 0 | 0 | 0 | 0 | 0 | 0 | 0 | 0
PV | 15 | 0 | 0 | 0 | 0 | 0 | 0 | 0 | 0 | 5.6752 | 3.9004 | 26.8596 | 38.9227 | 40 | 40 | 32.1835 | 25.8874 | 9.3458 | 0 | 0 | 0 | 0 | 0 | 0 | 0 | 0
PV | 15 | 1 | 0 | 0 | 0 | 0 | 0 | 0 | 0 | 13.93 | 25.8319 | 33.4298 | 40 | 40 | 40 | 38.1488 | 15.1777 | 19.7798 | 0 | 0 | 0 | 0 | 0 | 0 | 0 | 0
PV | 15 | 2 | 0 | 0 | 0 | 0 | 0 | 0 | 0 | 23.3044 | 40 | 40 | 40 | 40 | 40 | 40 | 28.135 | 31.5518 | 0 | 0 | 0 | 0 | 0 | 0 | 0 | 0
PV | 15 | 3 | 0 | 0 | 0 | 0 | 0 | 0 | 11.8081 | 40 | 40 | 40 | 40 | 40 | 40 | 40 | 40 | 16.8711 | 14.755 | 0 | 0 | 0 | 0 | 0 | 0 | 0
PV | 15 | 4 | 0 | 0 | 0 | 0 | 0 | 0 | 16.6526 | 12.6485 | 40 | 40 | 40 | 40 | 40 | 40 | 40 | 13.3072 | 17.1621 | 0 | 0 | 0 | 0 | 0 | 0 | 0
PV | 15 | 5 | 0 | 0 | 0 | 0 | 0 | 0 | 14.4353 | 17.2272 | 40 | 40 | 40 | 40 | 40 | 40 | 40 | 13.6839 | 17.3719 | 0 | 0 | 0 | 0 | 0 | 0 | 0
PV | 15 | 6 | 0 | 0 | 0 | 0 | 0 | 0 | 10.1969 | 40 | 40 | 40 | 40 | 40 | 40 | 40 | 40 | 40 | 15.6384 | 0 | 0 | 0 | 0 | 0 | 0 | 0
PV | 15 | 7 | 0 | 0 | 0 | 0 | 0 | 0 | 9.1245 | 40 | 40 | 40 | 40 | 40 | 40 | 40 | 40 | 12.1021 | 13.9816 | 0 | 0 | 0 | 0 | 0 | 0 | 0
PV | 15 | 8 | 0 | 0 | 0 | 0 | 0 | 0 | 6.508 | 40 | 40 | 40 | 40 | 40 | 40 | 40 | 40 | 12.0597 | 10.5 | 0 | 0 | 0 | 0 | 0 | 0 | 0
PV | 15 | 9 | 0 | 0 | 0 | 0 | 0 | 0 | 0 | 29.837 | 40 | 40 | 40 | 40 | 40 | 40 | 40 | 35.2337 | 1.4253 | 0 | 0 | 0 | 0 | 0 | 0 | 0
PV | 15 | 10 | 0 | 0 | 0 | 0 | 0 | 0 | 0 | 11.5683 | 27.3601 | 36.0172 | 40 | 40 | 40 | 39.5347 | 20.1206 | 22.2734 | 0 | 0 | 0 | 0 | 0 | 0 | 0 | 0
PV | 15 | 11 | 0 | 0 | 0 | 0 | 0 | 0 | 0 | 8.9321 | 29.0026 | 40 | 40 | 40 | 40 | 39.472 | 14.9371 | 14.3185 | 0 | 0 | 0 | 0 | 0 | 0 | 0 | 0
PV | 16 | 0 | 0 | 0 | 0 | 0 | 0 | 0 | 0 | 0 | 25.8658 | 35.4876 | 40 | 40 | 40 | 40 | 20.4276 | 0 | 0 | 0 | 0 | 0 | 0 | 0 | 0 | 0
PV | 16 | 1 | 0 | 0 | 0 | 0 | 0 | 0 | 0 | 13.0944 | 21.361 | 40 | 40 | 40 | 40 | 40 | 23.8043 | 18.5997 | 0 | 0 | 0 | 0 | 0 | 0 | 0 | 0
PV | 16 | 2 | 0 | 0 | 0 | 0 | 0 | 0 | 0 | 22.7355 | 30.5562 | 40 | 40 | 40 | 40 | 40 | 37.2256 | 34.3933 | 0 | 0 | 0 | 0 | 0 | 0 | 0 | 0
PV | 16 | 3 | 0 | 0 | 0 | 0 | 0 | 0 | 11.858 | 39.5682 | 40 | 40 | 40 | 40 | 40 | 40 | 40 | 40 | 13.6356 | 0 | 0 | 0 | 0 | 0 | 0 | 0
PV | 16 | 4 | 0 | 0 | 0 | 0 | 0 | 0 | 15.6354 | 40 | 40 | 40 | 40 | 40 | 40 | 40 | 40 | 40 | 16.423 | 0 | 0 | 0 | 0 | 0 | 0 | 0
PV | 16 | 5 | 0 | 0 | 0 | 0 | 0 | 0 | 12.5796 | 39.8795 | 40 | 40 | 40 | 40 | 40 | 40 | 40 | 40 | 15.5717 | 0 | 0 | 0 | 0 | 0 | 0 | 0
PV | 16 | 6 | 0 | 0 | 0 | 0 | 0 | 0 | 8.0141 | 36.2576 | 40 | 40 | 40 | 40 | 40 | 40 | 40 | 40 | 12.9267 | 0 | 0 | 0 | 0 | 0 | 0 | 0
PV | 16 | 7 | 0 | 0 | 0 | 0 | 0 | 0 | 6.997 | 36.5761 | 40 | 40 | 40 | 40 | 40 | 40 | 40 | 40 | 11.6185 | 0 | 0 | 0 | 0 | 0 | 0 | 0
PV | 16 | 8 | 0 | 0 | 0 | 0 | 0 | 0 | 4.704 | 37.3597 | 40 | 40 | 40 | 40 | 40 | 40 | 40 | 40 | 8.5846 | 0 | 0 | 0 | 0 | 0 | 0 | 0
PV | 16 | 9 | 0 | 0 | 0 | 0 | 0 | 0 | 0 | 27.2147 | 40 | 40 | 40 | 40 | 40 | 40 | 39.9599 | 32.2192 | 0 | 0 | 0 | 0 | 0 | 0 | 0 | 0
PV | 16 | 10 | 0 | 0 | 0 | 0 | 0 | 0 | 0 | 10.8422 | 22.7296 | 40 | 40 | 40 | 40 | 40 | 27.5039 | 20.1033 | 0 | 0 | 0 | 0 | 0 | 0 | 0 | 0
PV | 16 | 11 | 0 | 0 | 0 | 0 | 0 | 0 | 0 | 6.5088 | 23.1087 | 40 | 40 | 40 | 40 | 40 | 22.0372 | 12.1644 | 0 | 0 | 0 | 0 | 0 | 0 | 0 | 0
PV | 17 | 0 | 0 | 0 | 0 | 0 | 0 | 0 | 0 | 0 | 13.0166 | 34.9535 | 40 | 40 | 40 | 40 | 29.5908 | 0 | 0 | 0 | 0 | 0 | 0 | 0 | 0 | 0
PV | 17 | 1 | 0 | 0 | 0 | 0 | 0 | 0 | 0 | 11.4621 | 20.835 | 40 | 40 | 40 | 40 | 40 | 23.2891 | 16.8037 | 0 | 0 | 0 | 0 | 0 | 0 | 0 | 0
PV | 17 | 2 | 0 | 0 | 0 | 0 | 0 | 0 | 0 | 21.0636 | 29.2049 | 40 | 40 | 40 | 40 | 40 | 36.5066 | 32.3702 | 0 | 0 | 0 | 0 | 0 | 0 | 0 | 0
PV | 17 | 3 | 0 | 0 | 0 | 0 | 0 | 0 | 10.4882 | 38.1853 | 40 | 40 | 40 | 40 | 40 | 40 | 40 | 40 | 12.2926 | 0 | 0 | 0 | 0 | 0 | 0 | 0
PV | 17 | 4 | 0 | 0 | 0 | 0 | 0 | 0 | 14.5204 | 40 | 40 | 40 | 40 | 40 | 40 | 40 | 40 | 40 | 14.7892 | 0 | 0 | 0 | 0 | 0 | 0 | 0
PV | 17 | 5 | 0 | 0 | 0 | 0 | 0 | 0 | 11.6577 | 38.7819 | 40 | 40 | 40 | 40 | 40 | 40 | 40 | 40 | 14.1458 | 0 | 0 | 0 | 0 | 0 | 0 | 0
PV | 17 | 6 | 0 | 0 | 0 | 0 | 0 | 0 | 7.0392 | 35.17 | 40 | 40 | 40 | 40 | 40 | 40 | 40 | 38.7192 | 11.6958 | 0 | 0 | 0 | 0 | 0 | 0 | 0
PV | 17 | 7 | 0 | 0 | 0 | 0 | 0 | 0 | 6.0118 | 35.4679 | 40 | 40 | 40 | 40 | 40 | 40 | 40 | 38.8014 | 10.291 | 0 | 0 | 0 | 0 | 0 | 0 | 0
PV | 17 | 8 | 0 | 0 | 0 | 0 | 0 | 0 | 3.4035 | 36.2767 | 40 | 40 | 40 | 40 | 40 | 40 | 40 | 39.2998 | 7.2338 | 0 | 0 | 0 | 0 | 0 | 0 | 0
PV | 17 | 9 | 0 | 0 | 0 | 0 | 0 | 0 | 0 | 26.2178 | 40 | 40 | 40 | 40 | 40 | 40 | 40 | 30.9766 | 0 | 0 | 0 | 0 | 0 | 0 | 0 | 0
PV | 17 | 10 | 0 | 0 | 0 | 0 | 0 | 0 | 0 | 9.5267 | 22.5588 | 40 | 40 | 40 | 40 | 40 | 27.6172 | 18.8657 | 0 | 0 | 0 | 0 | 0 | 0 | 0 | 0
PV | 17 | 11 | 0 | 0 | 0 | 0 | 0 | 0 | 0 | 5.6113 | 23.2382 | 40 | 40 | 40 | 40 | 40 | 22.2451 | 10.9675 | 0 | 0 | 0 | 0 | 0 | 0 | 0 | 0
PV | 18 | 0 | 0 | 0 | 0 | 0 | 0 | 0 | 0 | 0 | 13.1948 | 35.1052 | 40 | 40 | 40 | 40 | 27.1419 | 0 | 0 | 0 | 0 | 0 | 0 | 0 | 0 | 0
PV | 18 | 1 | 0 | 0 | 0 | 0 | 0 | 0 | 0 | 10.3813 | 20.7635 | 40 | 40 | 40 | 40 | 40 | 23.3294 | 15.6039 | 0 | 0 | 0 | 0 | 0 | 0 | 0 | 0
PV | 18 | 2 | 0 | 0 | 0 | 0 | 0 | 0 | 0 | 20.1151 | 29.267 | 40 | 40 | 40 | 40 | 40 | 36.6554 | 31.2824 | 0 | 0 | 0 | 0 | 0 | 0 | 0 | 0
PV | 18 | 3 | 0 | 0 | 0 | 0 | 0 | 0 | 9.7481 | 37.3379 | 40 | 40 | 40 | 40 | 40 | 40 | 40 | 39.4164 | 11.3429 | 0 | 0 | 0 | 0 | 0 | 0 | 0
PV | 18 | 4 | 0 | 0 | 0 | 0 | 0 | 0 | 13.759 | 40 | 40 | 40 | 40 | 40 | 40 | 40 | 40 | 40 | 13.7629 | 0 | 0 | 0 | 0 | 0 | 0 | 0
PV | 18 | 5 | 0 | 0 | 0 | 0 | 0 | 0 | 10.8115 | 37.8035 | 40 | 40 | 40 | 40 | 40 | 40 | 40 | 40 | 13.0206 | 0 | 0 | 0 | 0 | 0 | 0 | 0
PV | 18 | 6 | 0 | 0 | 0 | 0 | 0 | 0 | 6.0424 | 34.0492 | 40 | 40 | 40 | 40 | 40 | 40 | 40 | 37.4314 | 10.476 | 0 | 0 | 0 | 0 | 0 | 0 | 0
PV | 18 | 7 | 0 | 0 | 0 | 0 | 0 | 0 | 5.0092 | 34.3446 | 40 | 40 | 40 | 40 | 40 | 40 | 40 | 37.5082 | 9.0689 | 0 | 0 | 0 | 0 | 0 | 0 | 0
PV | 18 | 8 | 0 | 0 | 0 | 0 | 0 | 0 | 2.4533 | 35.2141 | 40 | 40 | 40 | 40 | 40 | 40 | 40 | 38.0606 | 6.0588 | 0 | 0 | 0 | 0 | 0 | 0 | 0
PV | 18 | 9 | 0 | 0 | 0 | 0 | 0 | 0 | 0 | 25.3171 | 40 | 40 | 40 | 40 | 40 | 40 | 40 | 29.8892 | 0 | 0 | 0 | 0 | 0 | 0 | 0 | 0
PV | 18 | 10 | 0 | 0 | 0 | 0 | 0 | 0 | 0 | 8.6476 | 22.6953 | 40 | 40 | 40 | 40 | 40 | 27.8372 | 17.831 | 0 | 0 | 0 | 0 | 0 | 0 | 0 | 0
PV | 18 | 11 | 0 | 0 | 0 | 0 | 0 | 0 | 0 | 4.6689 | 23.3055 | 40 | 40 | 40 | 40 | 40 | 22.4086 | 9.8785 | 0 | 0 | 0 | 0 | 0 | 0 | 0 | 0
PV | 19 | 0 | 0 | 0 | 0 | 0 | 0 | 0 | 0 | 0 | 20.111 | 37.6158 | 40 | 40 | 40 | 40 | 21.6331 | 0 | 0 | 0 | 0 | 0 | 0 | 0 | 0 | 0
PV | 19 | 1 | 0 | 0 | 0 | 0 | 0 | 0 | 0 | 10.0986 | 21.2249 | 40 | 40 | 40 | 40 | 40 | 25.4734 | 15.4079 | 0 | 0 | 0 | 0 | 0 | 0 | 0 | 0
PV | 19 | 2 | 0 | 0 | 0 | 0 | 0 | 0 | 0 | 20.1451 | 29.9957 | 40 | 40 | 40 | 40 | 40 | 39.1832 | 31.5345 | 0 | 0 | 0 | 0 | 0 | 0 | 0 | 0
PV | 19 | 3 | 0 | 0 | 0 | 0 | 0 | 0 | 9.594 | 37.9283 | 40 | 40 | 40 | 40 | 40 | 40 | 40 | 40 | 11.17 | 0 | 0 | 0 | 0 | 0 | 0 | 0
PV | 19 | 4 | 0 | 0 | 0 | 0 | 0 | 0 | 13.7471 | 40 | 40 | 40 | 40 | 40 | 40 | 40 | 40 | 40 | 13.5933 | 0 | 0 | 0 | 0 | 0 | 0 | 0
PV | 19 | 5 | 0 | 0 | 0 | 0 | 0 | 0 | 10.7158 | 38.4046 | 40 | 40 | 40 | 40 | 40 | 40 | 40 | 40 | 12.827 | 0 | 0 | 0 | 0 | 0 | 0 | 0
PV | 19 | 6 | 0 | 0 | 0 | 0 | 0 | 0 | 5.7557 | 34.4995 | 40 | 40 | 40 | 40 | 40 | 40 | 40 | 37.8965 | 10.2071 | 0 | 0 | 0 | 0 | 0 | 0 | 0
PV | 19 | 7 | 0 | 0 | 0 | 0 | 0 | 0 | 4.69 | 34.7995 | 40 | 40 | 40 | 40 | 40 | 40 | 40 | 37.958 | 8.746 | 0 | 0 | 0 | 0 | 0 | 0 | 0
PV | 19 | 8 | 0 | 0 | 0 | 0 | 0 | 0 | 2.0899 | 35.7168 | 40 | 40 | 40 | 40 | 40 | 40 | 40 | 38.5395 | 5.6627 | 0 | 0 | 0 | 0 | 0 | 0 | 0
PV | 19 | 9 | 0 | 0 | 0 | 0 | 0 | 0 | 0 | 25.6038 | 40 | 40 | 40 | 40 | 40 | 40 | 40 | 30.2109 | 0 | 0 | 0 | 0 | 0 | 0 | 0 | 0
PV | 19 | 10 | 0 | 0 | 0 | 0 | 0 | 0 | 0 | 8.4252 | 23.3281 | 40 | 40 | 40 | 40 | 40 | 30.2545 | 17.8291 | 0 | 0 | 0 | 0 | 0 | 0 | 0 | 0
PV | 19 | 11 | 0 | 0 | 0 | 0 | 0 | 0 | 0 | 4.3717 | 23.975 | 40 | 40 | 40 | 40 | 40 | 24.6672 | 9.6396 | 0 | 0 | 0 | 0 | 0 | 0 | 0 | 0
Wind | 0 | 0 | 0 | 0 | 0 | 0 | 0 | 0 | 0 | 0 | 0 | 0 | 0 | 0 | 0 | 0 | 0 | 0 | 0 | 0 | 0 | 0 | 0 | 0 | 0 | 0
Wind | 0 | 1 | 0 | 0 | 0 | 0 | 0 | 0 | 0 | 0 | 0 | 0 | 0 | 0 | 0 | 0 | 0 | 0 | 0 | 0 | 0 | 0 | 0 | 0 | 0 | 0
Wind | 0 | 2 | 0 | 0 | 0 | 0 | 0 | 0 | 0 | 0 | 0 | 0 | 0 | 0 | 0 | 0 | 0 | 0 | 0 | 0 | 0 | 0 | 0 | 0 | 0 | 0
Wind | 0 | 3 | 0 | 0 | 0 | 0 | 0 | 0 | 0 | 0 | 0 | 0 | 0 | 0 | 0 | 0 | 0 | 0 | 0 | 0 | 0 | 0 | 0 | 0 | 0 | 0
Wind | 0 | 4 | 0 | 0 | 0 | 0 | 0 | 0 | 0 | 0 | 0 | 0 | 0 | 0 | 0 | 0 | 0 | 0 | 0 | 0 | 0 | 0 | 0 | 0 | 0 | 0
Wind | 0 | 5 | 0 | 0 | 0 | 0 | 0 | 0 | 0 | 0 | 0 | 0 | 0 | 0 | 0 | 0 | 0 | 0 | 0 | 0 | 0 | 0 | 0 | 0 | 0 | 0
Wind | 0 | 6 | 0 | 0 | 0 | 0 | 0 | 0 | 0 | 0 | 0 | 0 | 0 | 0 | 0 | 0 | 0 | 0 | 0 | 0 | 0 | 0 | 0 | 0 | 0 | 0
Wind | 0 | 7 | 0 | 0 | 0 | 0 | 0 | 0 | 0 | 0 | 0 | 0 | 0 | 0 | 0 | 0 | 0 | 0 | 0 | 0 | 0 | 0 | 0 | 0 | 0 | 0
Wind | 0 | 8 | 0 | 0 | 0 | 0 | 0 | 0 | 0 | 0 | 0 | 0 | 0 | 0 | 0 | 0 | 0 | 0 | 0 | 0 | 0 | 0 | 0 | 0 | 0 | 0
Wind | 0 | 9 | 0 | 0 | 0 | 0 | 0 | 0 | 0 | 0 | 0 | 0 | 0 | 0 | 0 | 0 | 0 | 0 | 0 | 0 | 0 | 0 | 0 | 0 | 0 | 0
Wind | 0 | 10 | 0 | 0 | 0 | 0 | 0 | 0 | 0 | 0 | 0 | 0 | 0 | 0 | 0 | 0 | 0 | 0 | 0 | 0 | 0 | 0 | 0 | 0 | 0 | 0
Wind | 0 | 11 | 0 | 0 | 0 | 0 | 0 | 0 | 0 | 0 | 0 | 0 | 0 | 0 | 0 | 0 | 0 | 0 | 0 | 0 | 0 | 0 | 0 | 0 | 0 | 0
Wind | 1 | 0 | 0 | 0 | 0 | 0 | 0 | 0 | 0 | 0 | 0 | 0 | 0 | 0 | 0 | 0 | 0 | 0 | 0 | 0 | 0 | 0 | 0 | 0 | 0 | 0
Wind | 1 | 1 | 0 | 0 | 0 | 0 | 0 | 0 | 0 | 0 | 0 | 0 | 0 | 0 | 0 | 0 | 0 | 0 | 0 | 0 | 0 | 0 | 0 | 0 | 0 | 0
Wind | 1 | 2 | 0 | 0 | 0 | 0 | 0 | 0 | 0 | 0 | 0 | 0 | 0 | 0 | 0 | 0 | 0 | 0 | 0 | 0 | 0 | 0 | 0 | 0 | 0 | 0
Wind | 1 | 3 | 0 | 0 | 0 | 0 | 0 | 0 | 0 | 0 | 0 | 0 | 0 | 0 | 0 | 0 | 0 | 0 | 0 | 0 | 0 | 0 | 0 | 0 | 0 | 0
Wind | 1 | 4 | 0 | 0 | 0 | 0 | 0 | 0 | 0 | 0 | 0 | 0 | 0 | 0 | 0 | 0 | 0 | 0 | 0 | 0 | 0 | 0 | 0 | 0 | 0 | 0
Wind | 1 | 5 | 0 | 0 | 0 | 0 | 0 | 0 | 0 | 0 | 0 | 0 | 0 | 0 | 0 | 0 | 0 | 0 | 0 | 0 | 0 | 0 | 0 | 0 | 0 | 0
Wind | 1 | 6 | 0 | 0 | 0 | 0 | 0 | 0 | 0 | 0 | 0 | 0 | 0 | 0 | 0 | 0 | 0 | 0 | 0 | 0 | 0 | 0 | 0 | 0 | 0 | 0
Wind | 1 | 7 | 0 | 0 | 0 | 0 | 0 | 0 | 0 | 0 | 0 | 0 | 0 | 0 | 0 | 0 | 0 | 0 | 0 | 0 | 0 | 0 | 0 | 0 | 0 | 0
Wind | 1 | 8 | 0 | 0 | 0 | 0 | 0 | 0 | 0 | 0 | 0 | 0 | 0 | 0 | 0 | 0 | 0 | 0 | 0 | 0 | 0 | 0 | 0 | 0 | 0 | 0
Wind | 1 | 9 | 0 | 0 | 0 | 0 | 0 | 0 | 0 | 0 | 0 | 0 | 0 | 0 | 0 | 0 | 0 | 0 | 0 | 0 | 0 | 0 | 0 | 0 | 0 | 0
Wind | 1 | 10 | 0 | 0 | 0 | 0 | 0 | 0 | 0 | 0 | 0 | 0 | 0 | 0 | 0 | 0 | 0 | 0 | 0 | 0 | 0 | 0 | 0 | 0 | 0 | 0
Wind | 1 | 11 | 0 | 0 | 0 | 0 | 0 | 0 | 0 | 0 | 0 | 0 | 0 | 0 | 0 | 0 | 0 | 0 | 0 | 0 | 0 | 0 | 0 | 0 | 0 | 0
Wind | 2 | 0 | 0 | 0 | 0 | 0 | 0 | 0 | 0 | 0 | 0 | 0 | 0 | 0 | 0 | 0 | 0 | 0 | 0 | 0 | 0 | 0 | 0 | 0 | 0 | 0
Wind | 2 | 1 | 0 | 0 | 0 | 0 | 0 | 0 | 0 | 0 | 0 | 0 | 0 | 0 | 0 | 0 | 0 | 0 | 0 | 0 | 0 | 0 | 0 | 0 | 0 | 0
Wind | 2 | 2 | 0 | 0 | 0 | 0 | 0 | 0 | 0 | 0 | 0 | 0 | 0 | 0 | 0 | 0 | 0 | 0 | 0 | 0 | 0 | 0 | 0 | 0 | 0 | 0
Wind | 2 | 3 | 0 | 0 | 0 | 0 | 0 | 0 | 0 | 0 | 0 | 0 | 0 | 0 | 0 | 0 | 0 | 0 | 0 | 0 | 0 | 0 | 0 | 0 | 0 | 0
Wind | 2 | 4 | 0 | 0 | 0 | 0 | 0 | 0 | 0 | 0 | 0 | 0 | 0 | 0 | 0 | 0 | 0 | 0 | 0 | 0 | 0 | 0 | 0 | 0 | 0 | 0
Wind | 2 | 5 | 0 | 0 | 0 | 0 | 0 | 0 | 0 | 0 | 0 | 0 | 0 | 0 | 0 | 0 | 0 | 0 | 0 | 0 | 0 | 0 | 0 | 0 | 0 | 0
Wind | 2 | 6 | 0 | 0 | 0 | 0 | 0 | 0 | 0 | 0 | 0 | 0 | 0 | 0 | 0 | 0 | 0 | 0 | 0 | 0 | 0 | 0 | 0 | 0 | 0 | 0
Wind | 2 | 7 | 0 | 0 | 0 | 0 | 0 | 0 | 0 | 0 | 0 | 0 | 0 | 0 | 0 | 0 | 0 | 0 | 0 | 0 | 0 | 0 | 0 | 0 | 0 | 0
Wind | 2 | 8 | 0 | 0 | 0 | 0 | 0 | 0 | 0 | 0 | 0 | 0 | 0 | 0 | 0 | 0 | 0 | 0 | 0 | 0 | 0 | 0 | 0 | 0 | 0 | 0
Wind | 2 | 9 | 0 | 0 | 0 | 0 | 0 | 0 | 0 | 0 | 0 | 0 | 0 | 0 | 0 | 0 | 0 | 0 | 0 | 0 | 0 | 0 | 0 | 0 | 0 | 0
Wind | 2 | 10 | 0 | 0 | 0 | 0 | 0 | 0 | 0 | 0 | 0 | 0 | 0 | 0 | 0 | 0 | 0 | 0 | 0 | 0 | 0 | 0 | 0 | 0 | 0 | 0
Wind | 2 | 11 | 0 | 0 | 0 | 0 | 0 | 0 | 0 | 0 | 0 | 0 | 0 | 0 | 0 | 0 | 0 | 0 | 0 | 0 | 0 | 0 | 0 | 0 | 0 | 0
Wind | 3 | 0 | 0 | 0 | 0 | 0 | 0 | 0 | 0 | 0 | 0 | 0 | 0 | 0 | 0 | 0 | 0 | 0 | 0 | 0 | 0 | 0 | 0 | 0 | 0 | 0
Wind | 3 | 1 | 0 | 0 | 0 | 0 | 0 | 0 | 0 | 0 | 0 | 0 | 0 | 0 | 0 | 0 | 0 | 0 | 0 | 0 | 0 | 0 | 0 | 0 | 0 | 0
Wind | 3 | 2 | 0 | 0 | 0 | 0 | 0 | 0 | 0 | 0 | 0 | 0 | 0 | 0 | 0 | 0 | 0 | 0 | 0 | 0 | 0 | 0 | 0 | 0 | 0 | 0
Wind | 3 | 3 | 0 | 0 | 0 | 0 | 0 | 0 | 0 | 0 | 0 | 0 | 0 | 0 | 0 | 0 | 0 | 0 | 0 | 0 | 0 | 0 | 0 | 0 | 0 | 0
Wind | 3 | 4 | 0 | 0 | 0 | 0 | 0 | 0 | 0 | 0 | 0 | 0 | 0 | 0 | 0 | 0 | 0 | 0 | 0 | 0 | 0 | 0 | 0 | 0 | 0 | 0
Wind | 3 | 5 | 0 | 0 | 0 | 0 | 0 | 0 | 0 | 0 | 0 | 0 | 0 | 0 | 0 | 0 | 0 | 0 | 0 | 0 | 0 | 0 | 0 | 0 | 0 | 0
Wind | 3 | 6 | 0 | 0 | 0 | 0 | 0 | 0 | 0 | 0 | 0 | 0 | 0 | 0 | 0 | 0 | 0 | 0 | 0 | 0 | 0 | 0 | 0 | 0 | 0 | 0
Wind | 3 | 7 | 0 | 0 | 0 | 0 | 0 | 0 | 0 | 0 | 0 | 0 | 0 | 0 | 0 | 0 | 0 | 0 | 0 | 0 | 0 | 0 | 0 | 0 | 0 | 0
Wind | 3 | 8 | 0 | 0 | 0 | 0 | 0 | 0 | 0 | 0 | 0 | 0 | 0 | 0 | 0 | 0 | 0 | 0 | 0 | 0 | 0 | 0 | 0 | 0 | 0 | 0
Wind | 3 | 9 | 0 | 0 | 0 | 0 | 0 | 0 | 0 | 0 | 0 | 0 | 0 | 0 | 0 | 0 | 0 | 0 | 0 | 0 | 0 | 0 | 0 | 0 | 0 | 0
Wind | 3 | 10 | 0 | 0 | 0 | 0 | 0 | 0 | 0 | 0 | 0 | 0 | 0 | 0 | 0 | 0 | 0 | 0 | 0 | 0 | 0 | 0 | 0 | 0 | 0 | 0
Wind | 3 | 11 | 0 | 0 | 0 | 0 | 0 | 0 | 0 | 0 | 0 | 0 | 0 | 0 | 0 | 0 | 0 | 0 | 0 | 0 | 0 | 0 | 0 | 0 | 0 | 0
Wind | 4 | 0 | 0 | 0 | 0 | 0 | 0 | 0 | 0 | 0 | 0 | 0 | 0 | 0 | 0 | 0 | 0 | 0 | 0 | 0 | 0 | 0 | 0 | 0 | 0 | 0
Wind | 4 | 1 | 0 | 0 | 0 | 0 | 0 | 0 | 0 | 0 | 0 | 0 | 0 | 0 | 0 | 0 | 0 | 0 | 0 | 0 | 0 | 0 | 0 | 0 | 0 | 0
Wind | 4 | 2 | 0 | 0 | 0 | 0 | 0 | 0 | 0 | 0 | 0 | 0 | 0 | 0 | 0 | 0 | 0 | 0 | 0 | 0 | 0 | 0 | 0 | 0 | 0 | 0
Wind | 4 | 3 | 0 | 0 | 0 | 0 | 0 | 0 | 0 | 0 | 0 | 0 | 0 | 0 | 0 | 0 | 0 | 0 | 0 | 0 | 0 | 0 | 0 | 0 | 0 | 0
Wind | 4 | 4 | 0 | 0 | 0 | 0 | 0 | 0 | 0 | 0 | 0 | 0 | 0 | 0 | 0 | 0 | 0 | 0 | 0 | 0 | 0 | 0 | 0 | 0 | 0 | 0
Wind | 4 | 5 | 0 | 0 | 0 | 0 | 0 | 0 | 0 | 0 | 0 | 0 | 0 | 0 | 0 | 0 | 0 | 0 | 0 | 0 | 0 | 0 | 0 | 0 | 0 | 0
Wind | 4 | 6 | 0 | 0 | 0 | 0 | 0 | 0 | 0 | 0 | 0 | 0 | 0 | 0 | 0 | 0 | 0 | 0 | 0 | 0 | 0 | 0 | 0 | 0 | 0 | 0
Wind | 4 | 7 | 0 | 0 | 0 | 0 | 0 | 0 | 0 | 0 | 0 | 0 | 0 | 0 | 0 | 0 | 0 | 0 | 0 | 0 | 0 | 0 | 0 | 0 | 0 | 0
Wind | 4 | 8 | 0 | 0 | 0 | 0 | 0 | 0 | 0 | 0 | 0 | 0 | 0 | 0 | 0 | 0 | 0 | 0 | 0 | 0 | 0 | 0 | 0 | 0 | 0 | 0
Wind | 4 | 9 | 0 | 0 | 0 | 0 | 0 | 0 | 0 | 0 | 0 | 0 | 0 | 0 | 0 | 0 | 0 | 0 | 0 | 0 | 0 | 0 | 0 | 0 | 0 | 0
Wind | 4 | 10 | 0 | 0 | 0 | 0 | 0 | 0 | 0 | 0 | 0 | 0 | 0 | 0 | 0 | 0 | 0 | 0 | 0 | 0 | 0 | 0 | 0 | 0 | 0 | 0
Wind | 4 | 11 | 0 | 0 | 0 | 0 | 0 | 0 | 0 | 0 | 0 | 0 | 0 | 0 | 0 | 0 | 0 | 0 | 0 | 0 | 0 | 0 | 0 | 0 | 0 | 0
Wind | 5 | 0 | 0 | 0 | 0 | 0 | 0 | 0 | 0 | 0 | 0 | 0 | 0 | 0 | 0 | 0 | 0 | 0 | 0 | 0 | 0 | 0 | 0 | 0 | 0 | 0
Wind | 5 | 1 | 0 | 0 | 0 | 0 | 0 | 0 | 0 | 0 | 0 | 0 | 0 | 0 | 0 | 0 | 0 | 0 | 0 | 0 | 0 | 0 | 0 | 0 | 0 | 0
Wind | 5 | 2 | 0 | 0 | 0 | 0 | 0 | 0 | 0 | 0 | 0 | 0 | 0 | 0 | 0 | 0 | 0 | 0 | 0 | 0 | 0 | 0 | 0 | 0 | 0 | 0
Wind | 5 | 3 | 0 | 0 | 0 | 0 | 0 | 0 | 0 | 0 | 0 | 0 | 0 | 0 | 0 | 0 | 0 | 0 | 0 | 0 | 0 | 0 | 0 | 0 | 0 | 0
Wind | 5 | 4 | 0 | 0 | 0 | 0 | 0 | 0 | 0 | 0 | 0 | 0 | 0 | 0 | 0 | 0 | 0 | 0 | 0 | 0 | 0 | 0 | 0 | 0 | 0 | 0
Wind | 5 | 5 | 0 | 0 | 0 | 0 | 0 | 0 | 0 | 0 | 0 | 0 | 0 | 0 | 0 | 0 | 0 | 0 | 0 | 0 | 0 | 0 | 0 | 0 | 0 | 0
Wind | 5 | 6 | 0 | 0 | 0 | 0 | 0 | 0 | 0 | 0 | 0 | 0 | 0 | 0 | 0 | 0 | 0 | 0 | 0 | 0 | 0 | 0 | 0 | 0 | 0 | 0
Wind | 5 | 7 | 0 | 0 | 0 | 0 | 0 | 0 | 0 | 0 | 0 | 0 | 0 | 0 | 0 | 0 | 0 | 0 | 0 | 0 | 0 | 0 | 0 | 0 | 0 | 0
Wind | 5 | 8 | 0 | 0 | 0 | 0 | 0 | 0 | 0 | 0 | 0 | 0 | 0 | 0 | 0 | 0 | 0 | 0 | 0 | 0 | 0 | 0 | 0 | 0 | 0 | 0
Wind | 5 | 9 | 0 | 0 | 0 | 0 | 0 | 0 | 0 | 0 | 0 | 0 | 0 | 0 | 0 | 0 | 0 | 0 | 0 | 0 | 0 | 0 | 0 | 0 | 0 | 0
Wind | 5 | 10 | 0 | 0 | 0 | 0 | 0 | 0 | 0 | 0 | 0 | 0 | 0 | 0 | 0 | 0 | 0 | 0 | 0 | 0 | 0 | 0 | 0 | 0 | 0 | 0
Wind | 5 | 11 | 0 | 0 | 0 | 0 | 0 | 0 | 0 | 0 | 0 | 0 | 0 | 0 | 0 | 0 | 0 | 0 | 0 | 0 | 0 | 0 | 0 | 0 | 0 | 0
Wind | 6 | 0 | 0 | 0 | 0 | 0 | 0 | 0 | 0 | 0 | 0 | 0 | 0 | 0 | 0 | 0 | 0 | 0 | 0 | 0 | 0 | 0 | 0 | 0 | 0 | 0
Wind | 6 | 1 | 0 | 0 | 0 | 0 | 0 | 0 | 0 | 0 | 0 | 0 | 0 | 0 | 0 | 0 | 0 | 0 | 0 | 0 | 0 | 0 | 0 | 0 | 0 | 0
Wind | 6 | 2 | 0 | 0 | 0 | 0 | 0 | 0 | 0 | 0 | 0 | 0 | 0 | 0 | 0 | 0 | 0 | 0 | 0 | 0 | 0 | 0 | 0 | 0 | 0 | 0
Wind | 6 | 3 | 0 | 0 | 0 | 0 | 0 | 0 | 0 | 0 | 0 | 0 | 0 | 0 | 0 | 0 | 0 | 0 | 0 | 0 | 0 | 0 | 0 | 0 | 0 | 0
Wind | 6 | 4 | 0 | 0 | 0 | 0 | 0 | 0 | 0 | 0 | 0 | 0 | 0 | 0 | 0 | 0 | 0 | 0 | 0 | 0 | 0 | 0 | 0 | 0 | 0 | 0
Wind | 6 | 5 | 0 | 0 | 0 | 0 | 0 | 0 | 0 | 0 | 0 | 0 | 0 | 0 | 0 | 0 | 0 | 0 | 0 | 0 | 0 | 0 | 0 | 0 | 0 | 0
Wind | 6 | 6 | 0 | 0 | 0 | 0 | 0 | 0 | 0 | 0 | 0 | 0 | 0 | 0 | 0 | 0 | 0 | 0 | 0 | 0 | 0 | 0 | 0 | 0 | 0 | 0
Wind | 6 | 7 | 0 | 0 | 0 | 0 | 0 | 0 | 0 | 0 | 0 | 0 | 0 | 0 | 0 | 0 | 0 | 0 | 0 | 0 | 0 | 0 | 0 | 0 | 0 | 0
Wind | 6 | 8 | 0 | 0 | 0 | 0 | 0 | 0 | 0 | 0 | 0 | 0 | 0 | 0 | 0 | 0 | 0 | 0 | 0 | 0 | 0 | 0 | 0 | 0 | 0 | 0
Wind | 6 | 9 | 0 | 0 | 0 | 0 | 0 | 0 | 0 | 0 | 0 | 0 | 0 | 0 | 0 | 0 | 0 | 0 | 0 | 0 | 0 | 0 | 0 | 0 | 0 | 0
Wind | 6 | 10 | 0 | 0 | 0 | 0 | 0 | 0 | 0 | 0 | 0 | 0 | 0 | 0 | 0 | 0 | 0 | 0 | 0 | 0 | 0 | 0 | 0 | 0 | 0 | 0
Wind | 6 | 11 | 0 | 0 | 0 | 0 | 0 | 0 | 0 | 0 | 0 | 0 | 0 | 0 | 0 | 0 | 0 | 0 | 0 | 0 | 0 | 0 | 0 | 0 | 0 | 0
Wind | 7 | 0 | 0 | 0 | 0 | 0 | 0 | 0 | 0 | 0 | 0 | 0 | 0 | 0 | 0 | 0 | 0 | 0 | 0 | 0 | 0 | 0 | 0 | 0 | 0 | 0
Wind | 7 | 1 | 0 | 0 | 0 | 0 | 0 | 0 | 0 | 0 | 0 | 0 | 0 | 0 | 0 | 0 | 0 | 0 | 0 | 0 | 0 | 0 | 0 | 0 | 0 | 0
Wind | 7 | 2 | 0 | 0 | 0 | 0 | 0 | 0 | 0 | 0 | 0 | 0 | 0 | 0 | 0 | 0 | 0 | 0 | 0 | 0 | 0 | 0 | 0 | 0 | 0 | 0
Wind | 7 | 3 | 0 | 0 | 0 | 0 | 0 | 0 | 0 | 0 | 0 | 0 | 0 | 0 | 0 | 0 | 0 | 0 | 0 | 0 | 0 | 0 | 0 | 0 | 0 | 0
Wind | 7 | 4 | 0 | 0 | 0 | 0 | 0 | 0 | 0 | 0 | 0 | 0 | 0 | 0 | 0 | 0 | 0 | 0 | 0 | 0 | 0 | 0 | 0 | 0 | 0 | 0
Wind | 7 | 5 | 0 | 0 | 0 | 0 | 0 | 0 | 0 | 0 | 0 | 0 | 0 | 0 | 0 | 0 | 0 | 0 | 0 | 0 | 0 | 0 | 0 | 0 | 0 | 0
Wind | 7 | 6 | 0 | 0 | 0 | 0 | 0 | 0 | 0 | 0 | 0 | 0 | 0 | 0 | 0 | 0 | 0 | 0 | 0 | 0 | 0 | 0 | 0 | 0 | 0 | 0
Wind | 7 | 7 | 0 | 0 | 0 | 0 | 0 | 0 | 0 | 0 | 0 | 0 | 0 | 0 | 0 | 0 | 0 | 0 | 0 | 0 | 0 | 0 | 0 | 0 | 0 | 0
Wind | 7 | 8 | 0 | 0 | 0 | 0 | 0 | 0 | 0 | 0 | 0 | 0 | 0 | 0 | 0 | 0 | 0 | 0 | 0 | 0 | 0 | 0 | 0 | 0 | 0 | 0
Wind | 7 | 9 | 0 | 0 | 0 | 0 | 0 | 0 | 0 | 0 | 0 | 0 | 0 | 0 | 0 | 0 | 0 | 0 | 0 | 0 | 0 | 0 | 0 | 0 | 0 | 0
Wind | 7 | 10 | 0 | 0 | 0 | 0 | 0 | 0 | 0 | 0 | 0 | 0 | 0 | 0 | 0 | 0 | 0 | 0 | 0 | 0 | 0 | 0 | 0 | 0 | 0 | 0
Wind | 7 | 11 | 0 | 0 | 0 | 0 | 0 | 0 | 0 | 0 | 0 | 0 | 0 | 0 | 0 | 0 | 0 | 0 | 0 | 0 | 0 | 0 | 0 | 0 | 0 | 0
Wind | 8 | 0 | 0 | 0 | 0 | 0 | 0 | 0 | 0 | 0 | 0 | 0 | 0 | 0 | 0 | 0 | 0 | 0 | 0 | 0 | 0 | 0 | 0 | 0 | 0 | 0
Wind | 8 | 1 | 0 | 0 | 0 | 0 | 0 | 0 | 0 | 0 | 0 | 0 | 0 | 0 | 0 | 0 | 0 | 0 | 0 | 0 | 0 | 0 | 0 | 0 | 0 | 0
Wind | 8 | 2 | 0 | 0 | 0 | 0 | 0 | 0 | 0 | 0 | 0 | 0 | 0 | 0 | 0 | 0 | 0 | 0 | 0 | 0 | 0 | 0 | 0 | 0 | 0 | 0
Wind | 8 | 3 | 0 | 0 | 0 | 0 | 0 | 0 | 0 | 0 | 0 | 0 | 0 | 0 | 0 | 0 | 0 | 0 | 0 | 0 | 0 | 0 | 0 | 0 | 0 | 0
Wind | 8 | 4 | 0 | 0 | 0 | 0 | 0 | 0 | 0 | 0 | 0 | 0 | 0 | 0 | 0 | 0 | 0 | 0 | 0 | 0 | 0 | 0 | 0 | 0 | 0 | 0
Wind | 8 | 5 | 0 | 0 | 0 | 0 | 0 | 0 | 0 | 0 | 0 | 0 | 0 | 0 | 0 | 0 | 0 | 0 | 0 | 0 | 0 | 0 | 0 | 0 | 0 | 0
Wind | 8 | 6 | 0 | 0 | 0 | 0 | 0 | 0 | 0 | 0 | 0 | 0 | 0 | 0 | 0 | 0 | 0 | 0 | 0 | 0 | 0 | 0 | 0 | 0 | 0 | 0
Wind | 8 | 7 | 0 | 0 | 0 | 0 | 0 | 0 | 0 | 0 | 0 | 0 | 0 | 0 | 0 | 0 | 0 | 0 | 0 | 0 | 0 | 0 | 0 | 0 | 0 | 0
Wind | 8 | 8 | 0 | 0 | 0 | 0 | 0 | 0 | 0 | 0 | 0 | 0 | 0 | 0 | 0 | 0 | 0 | 0 | 0 | 0 | 0 | 0 | 0 | 0 | 0 | 0
Wind | 8 | 9 | 0 | 0 | 0 | 0 | 0 | 0 | 0 | 0 | 0 | 0 | 0 | 0 | 0 | 0 | 0 | 0 | 0 | 0 | 0 | 0 | 0 | 0 | 0 | 0
Wind | 8 | 10 | 0 | 0 | 0 | 0 | 0 | 0 | 0 | 0 | 0 | 0 | 0 | 0 | 0 | 0 | 0 | 0 | 0 | 0 | 0 | 0 | 0 | 0 | 0 | 0
Wind | 8 | 11 | 0 | 0 | 0 | 0 | 0 | 0 | 0 | 0 | 0 | 0 | 0 | 0 | 0 | 0 | 0 | 0 | 0 | 0 | 0 | 0 | 0 | 0 | 0 | 0
Wind | 9 | 0 | 0 | 0 | 0 | 0 | 0 | 0 | 0 | 0 | 0 | 0 | 0 | 0 | 0 | 0 | 0 | 0 | 0 | 0 | 0 | 0 | 0 | 0 | 0 | 0
Wind | 9 | 1 | 0 | 0 | 0 | 0 | 0 | 0 | 0 | 0 | 0 | 0 | 0 | 0 | 0 | 0 | 0 | 0 | 0 | 0 | 0 | 0 | 0 | 0 | 0 | 0
Wind | 9 | 2 | 0 | 0 | 0 | 0 | 0 | 0 | 0 | 0 | 0 | 0 | 0 | 0 | 0 | 0 | 0 | 0 | 0 | 0 | 0 | 0 | 0 | 0 | 0 | 0
Wind | 9 | 3 | 0 | 0 | 0 | 0 | 0 | 0 | 0 | 0 | 0 | 0 | 0 | 0 | 0 | 0 | 0 | 0 | 0 | 0 | 0 | 0 | 0 | 0 | 0 | 0
Wind | 9 | 4 | 0 | 0 | 0 | 0 | 0 | 0 | 0 | 0 | 0 | 0 | 0 | 0 | 0 | 0 | 0 | 0 | 0 | 0 | 0 | 0 | 0 | 0 | 0 | 0
Wind | 9 | 5 | 0 | 0 | 0 | 0 | 0 | 0 | 0 | 0 | 0 | 0 | 0 | 0 | 0 | 0 | 0 | 0 | 0 | 0 | 0 | 0 | 0 | 0 | 0 | 0
Wind | 9 | 6 | 0 | 0 | 0 | 0 | 0 | 0 | 0 | 0 | 0 | 0 | 0 | 0 | 0 | 0 | 0 | 0 | 0 | 0 | 0 | 0 | 0 | 0 | 0 | 0
Wind | 9 | 7 | 0 | 0 | 0 | 0 | 0 | 0 | 0 | 0 | 0 | 0 | 0 | 0 | 0 | 0 | 0 | 0 | 0 | 0 | 0 | 0 | 0 | 0 | 0 | 0
Wind | 9 | 8 | 0 | 0 | 0 | 0 | 0 | 0 | 0 | 0 | 0 | 0 | 0 | 0 | 0 | 0 | 0 | 0 | 0 | 0 | 0 | 0 | 0 | 0 | 0 | 0
Wind | 9 | 9 | 0 | 0 | 0 | 0 | 0 | 0 | 0 | 0 | 0 | 0 | 0 | 0 | 0 | 0 | 0 | 0 | 0 | 0 | 0 | 0 | 0 | 0 | 0 | 0
Wind | 9 | 10 | 0 | 0 | 0 | 0 | 0 | 0 | 0 | 0 | 0 | 0 | 0 | 0 | 0 | 0 | 0 | 0 | 0 | 0 | 0 | 0 | 0 | 0 | 0 | 0
Wind | 9 | 11 | 0 | 0 | 0 | 0 | 0 | 0 | 0 | 0 | 0 | 0 | 0 | 0 | 0 | 0 | 0 | 0 | 0 | 0 | 0 | 0 | 0 | 0 | 0 | 0
Wind | 10 | 0 | 0 | 0 | 0 | 0 | 0 | 0 | 0 | 0 | 0 | 0 | 0 | 0 | 0 | 0 | 0 | 0 | 0 | 0 | 0 | 0 | 0 | 0 | 0 | 0
Wind | 10 | 1 | 0 | 0 | 0 | 0 | 0 | 0 | 0 | 0 | 0 | 0 | 0 | 0 | 0 | 0 | 0 | 0 | 0 | 0 | 0 | 0 | 0 | 0 | 0 | 0
Wind | 10 | 2 | 0 | 0 | 0 | 0 | 0 | 0 | 0 | 0 | 0 | 0 | 0 | 0 | 0 | 0 | 0 | 0 | 0 | 0 | 0 | 0 | 0 | 0 | 0 | 0
Wind | 10 | 3 | 0 | 0 | 0 | 0 | 0 | 0 | 0 | 0 | 0 | 0 | 0 | 0 | 0 | 0 | 0 | 0 | 0 | 0 | 0 | 0 | 0 | 0 | 0 | 0
Wind | 10 | 4 | 0 | 0 | 0 | 0 | 0 | 0 | 0 | 0 | 0 | 0 | 0 | 0 | 0 | 0 | 0 | 0 | 0 | 0 | 0 | 0 | 0 | 0 | 0 | 0
Wind | 10 | 5 | 0 | 0 | 0 | 0 | 0 | 0 | 0 | 0 | 0 | 0 | 0 | 0 | 0 | 0 | 0 | 0 | 0 | 0 | 0 | 0 | 0 | 0 | 0 | 0
Wind | 10 | 6 | 0 | 0 | 0 | 0 | 0 | 0 | 0 | 0 | 0 | 0 | 0 | 0 | 0 | 0 | 0 | 0 | 0 | 0 | 0 | 0 | 0 | 0 | 0 | 0
Wind | 10 | 7 | 0 | 0 | 0 | 0 | 0 | 0 | 0 | 0 | 0 | 0 | 0 | 0 | 0 | 0 | 0 | 0 | 0 | 0 | 0 | 0 | 0 | 0 | 0 | 0
Wind | 10 | 8 | 0 | 0 | 0 | 0 | 0 | 0 | 0 | 0 | 0 | 0 | 0 | 0 | 0 | 0 | 0 | 0 | 0 | 0 | 0 | 0 | 0 | 0 | 0 | 0
Wind | 10 | 9 | 0 | 0 | 0 | 0 | 0 | 0 | 0 | 0 | 0 | 0 | 0 | 0 | 0 | 0 | 0 | 0 | 0 | 0 | 0 | 0 | 0 | 0 | 0 | 0
Wind | 10 | 10 | 0 | 0 | 0 | 0 | 0 | 0 | 0 | 0 | 0 | 0 | 0 | 0 | 0 | 0 | 0 | 0 | 0 | 0 | 0 | 0 | 0 | 0 | 0 | 0
Wind | 10 | 11 | 0 | 0 | 0 | 0 | 0 | 0 | 0 | 0 | 0 | 0 | 0 | 0 | 0 | 0 | 0 | 0 | 0 | 0 | 0 | 0 | 0 | 0 | 0 | 0
Wind | 11 | 0 | 0 | 0 | 0 | 0 | 0 | 0 | 0 | 0 | 0 | 0 | 0 | 0 | 0 | 0 | 0 | 0 | 0 | 0 | 0 | 0 | 0 | 0 | 0 | 0
Wind | 11 | 1 | 0 | 0 | 0 | 0 | 0 | 0 | 0 | 0 | 0 | 0 | 0 | 0 | 0 | 0 | 0 | 0 | 0 | 0 | 0 | 0 | 0 | 0 | 0 | 0
Wind | 11 | 2 | 0 | 0 | 0 | 0 | 0 | 0 | 0 | 0 | 0 | 0 | 0 | 0 | 0 | 0 | 0 | 0 | 0 | 0 | 0 | 0 | 0 | 0 | 0 | 0
Wind | 11 | 3 | 0 | 0 | 0 | 0 | 0 | 0 | 0 | 0 | 0 | 0 | 0 | 0 | 0 | 0 | 0 | 0 | 0 | 0 | 0 | 0 | 0 | 0 | 0 | 0
Wind | 11 | 4 | 0 | 0 | 0 | 0 | 0 | 0 | 0 | 0 | 0 | 0 | 0 | 0 | 0 | 0 | 0 | 0 | 0 | 0 | 0 | 0 | 0 | 0 | 0 | 0
Wind | 11 | 5 | 0 | 0 | 0 | 0 | 0 | 0 | 0 | 0 | 0 | 0 | 0 | 0 | 0 | 0 | 0 | 0 | 0 | 0 | 0 | 0 | 0 | 0 | 0 | 0
Wind | 11 | 6 | 0 | 0 | 0 | 0 | 0 | 0 | 0 | 0 | 0 | 0 | 0 | 0 | 0 | 0 | 0 | 0 | 0 | 0 | 0 | 0 | 0 | 0 | 0 | 0
Wind | 11 | 7 | 0 | 0 | 0 | 0 | 0 | 0 | 0 | 0 | 0 | 0 | 0 | 0 | 0 | 0 | 0 | 0 | 0 | 0 | 0 | 0 | 0 | 0 | 0 | 0
Wind | 11 | 8 | 0 | 0 | 0 | 0 | 0 | 0 | 0 | 0 | 0 | 0 | 0 | 0 | 0 | 0 | 0 | 0 | 0 | 0 | 0 | 0 | 0 | 0 | 0 | 0
Wind | 11 | 9 | 0 | 0 | 0 | 0 | 0 | 0 | 0 | 0 | 0 | 0 | 0 | 0 | 0 | 0 | 0 | 0 | 0 | 0 | 0 | 0 | 0 | 0 | 0 | 0
Wind | 11 | 10 | 0 | 0 | 0 | 0 | 0 | 0 | 0 | 0 | 0 | 0 | 0 | 0 | 0 | 0 | 0 | 0 | 0 | 0 | 0 | 0 | 0 | 0 | 0 | 0
Wind | 11 | 11 | 0 | 0 | 0 | 0 | 0 | 0 | 0 | 0 | 0 | 0 | 0 | 0 | 0 | 0 | 0 | 0 | 0 | 0 | 0 | 0 | 0 | 0 | 0 | 0
Wind | 12 | 0 | 0 | 0 | 0 | 0 | 0 | 0 | 0 | 0 | 0 | 0 | 0 | 0 | 0 | 0 | 0 | 0 | 0 | 0 | 0 | 0 | 0 | 0 | 0 | 0
Wind | 12 | 1 | 0 | 0 | 0 | 0 | 0 | 0 | 0 | 0 | 0 | 0 | 0 | 0 | 0 | 0 | 0 | 0 | 0 | 0 | 0 | 0 | 0 | 0 | 0 | 0
Wind | 12 | 2 | 0 | 0 | 0 | 0 | 0 | 0 | 0 | 0 | 0 | 0 | 0 | 0 | 0 | 0 | 0 | 0 | 0 | 0 | 0 | 0 | 0 | 0 | 0 | 0
Wind | 12 | 3 | 0 | 0 | 0 | 0 | 0 | 0 | 0 | 0 | 0 | 0 | 0 | 0 | 0 | 0 | 0 | 0 | 0 | 0 | 0 | 0 | 0 | 0 | 0 | 0
Wind | 12 | 4 | 0 | 0 | 0 | 0 | 0 | 0 | 0 | 0 | 0 | 0 | 0 | 0 | 0 | 0 | 0 | 0 | 0 | 0 | 0 | 0 | 0 | 0 | 0 | 0
Wind | 12 | 5 | 0 | 0 | 0 | 0 | 0 | 0 | 0 | 0 | 0 | 0 | 0 | 0 | 0 | 0 | 0 | 0 | 0 | 0 | 0 | 0 | 0 | 0 | 0 | 0
Wind | 12 | 6 | 0 | 0 | 0 | 0 | 0 | 0 | 0 | 0 | 0 | 0 | 0 | 0 | 0 | 0 | 0 | 0 | 0 | 0 | 0 | 0 | 0 | 0 | 0 | 0
Wind | 12 | 7 | 0 | 0 | 0 | 0 | 0 | 0 | 0 | 0 | 0 | 0 | 0 | 0 | 0 | 0 | 0 | 0 | 0 | 0 | 0 | 0 | 0 | 0 | 0 | 0
Wind | 12 | 8 | 0 | 0 | 0 | 0 | 0 | 0 | 0 | 0 | 0 | 0 | 0 | 0 | 0 | 0 | 0 | 0 | 0 | 0 | 0 | 0 | 0 | 0 | 0 | 0
Wind | 12 | 9 | 0 | 0 | 0 | 0 | 0 | 0 | 0 | 0 | 0 | 0 | 0 | 0 | 0 | 0 | 0 | 0 | 0 | 0 | 0 | 0 | 0 | 0 | 0 | 0
Wind | 12 | 10 | 0 | 0 | 0 | 0 | 0 | 0 | 0 | 0 | 0 | 0 | 0 | 0 | 0 | 0 | 0 | 0 | 0 | 0 | 0 | 0 | 0 | 0 | 0 | 0
Wind | 12 | 11 | 0 | 0 | 0 | 0 | 0 | 0 | 0 | 0 | 0 | 0 | 0 | 0 | 0 | 0 | 0 | 0 | 0 | 0 | 0 | 0 | 0 | 0 | 0 | 0
Wind | 13 | 0 | 0 | 0 | 0 | 0 | 0 | 0 | 0 | 0 | 0 | 0 | 0 | 0 | 0 | 0 | 0 | 0 | 0 | 0 | 0 | 0 | 0 | 0 | 0 | 0
Wind | 13 | 1 | 0 | 0 | 0 | 0 | 0 | 0 | 0 | 0 | 0 | 0 | 0 | 0 | 0 | 0 | 0 | 0 | 0 | 0 | 0 | 0 | 0 | 0 | 0 | 0
Wind | 13 | 2 | 0 | 0 | 0 | 0 | 0 | 0 | 0 | 0 | 0 | 0 | 0 | 0 | 0 | 0 | 0 | 0 | 0 | 0 | 0 | 0 | 0 | 0 | 0 | 0
Wind | 13 | 3 | 0 | 0 | 0 | 0 | 0 | 0 | 0 | 0 | 0 | 0 | 0 | 0 | 0 | 0 | 0 | 0 | 0 | 0 | 0 | 0 | 0 | 0 | 0 | 0
Wind | 13 | 4 | 0 | 0 | 0 | 0 | 0 | 0 | 0 | 0 | 0 | 0 | 0 | 0 | 0 | 0 | 0 | 0 | 0 | 0 | 0 | 0 | 0 | 0 | 0 | 0
Wind | 13 | 5 | 0 | 0 | 0 | 0 | 0 | 0 | 0 | 0 | 0 | 0 | 0 | 0 | 0 | 0 | 0 | 0 | 0 | 0 | 0 | 0 | 0 | 0 | 0 | 0
Wind | 13 | 6 | 0 | 0 | 0 | 0 | 0 | 0 | 0 | 0 | 0 | 0 | 0 | 0 | 0 | 0 | 0 | 0 | 0 | 0 | 0 | 0 | 0 | 0 | 0 | 0
Wind | 13 | 7 | 0 | 0 | 0 | 0 | 0 | 0 | 0 | 0 | 0 | 0 | 0 | 0 | 0 | 0 | 0 | 0 | 0 | 0 | 0 | 0 | 0 | 0 | 0 | 0
Wind | 13 | 8 | 0 | 0 | 0 | 0 | 0 | 0 | 0 | 0 | 0 | 0 | 0 | 0 | 0 | 0 | 0 | 0 | 0 | 0 | 0 | 0 | 0 | 0 | 0 | 0
Wind | 13 | 9 | 0 | 0 | 0 | 0 | 0 | 0 | 0 | 0 | 0 | 0 | 0 | 0 | 0 | 0 | 0 | 0 | 0 | 0 | 0 | 0 | 0 | 0 | 0 | 0
Wind | 13 | 10 | 0 | 0 | 0 | 0 | 0 | 0 | 0 | 0 | 0 | 0 | 0 | 0 | 0 | 0 | 0 | 0 | 0 | 0 | 0 | 0 | 0 | 0 | 0 | 0
Wind | 13 | 11 | 0 | 0 | 0 | 0 | 0 | 0 | 0 | 0 | 0 | 0 | 0 | 0 | 0 | 0 | 0 | 0 | 0 | 0 | 0 | 0 | 0 | 0 | 0 | 0
Wind | 14 | 0 | 0 | 0 | 0 | 0 | 0 | 0 | 0 | 0.46916 | 0 | 0 | 0 | 0 | 0 | 0 | 0 | 0.56026 | 0 | 0 | 0 | 0 | 0 | 0 | 0 | 0
Wind | 14 | 1 | 0 | 0 | 0 | 0 | 0 | 0 | 0 | 0 | 0 | 0 | 0 | 0 | 0 | 0 | 0 | 0 | 0 | 0 | 0 | 0 | 0 | 0 | 0 | 0
Wind | 14 | 2 | 0 | 0 | 0 | 0 | 0 | 0 | 0 | 0 | 0 | 0 | 0 | 0 | 0 | 0 | 0 | 0 | 0.53795 | 0 | 0 | 0 | 0 | 0 | 0 | 0
Wind | 14 | 3 | 0 | 0 | 0 | 0 | 0 | 0 | 0 | 0 | 0 | 0 | 0 | 0 | 0 | 0 | 0 | 0 | 0 | 0 | 0 | 0 | 0 | 0 | 0 | 0
Wind | 14 | 4 | 0 | 0 | 0 | 0 | 0 | 0 | 0 | 0 | 0 | 0 | 0 | 0 | 0 | 0 | 0 | 0 | 0 | 0 | 0 | 0 | 0 | 0 | 0 | 0
Wind | 14 | 5 | 0 | 0 | 0 | 0 | 0 | 0 | 0 | 0 | 0 | 0 | 0 | 0 | 0 | 0 | 0 | 0 | 0 | 0 | 0 | 0 | 0 | 0 | 0 | 0
Wind | 14 | 6 | 0 | 0 | 0 | 0 | 0 | 0 | 0 | 0 | 0 | 0 | 0 | 0 | 0 | 0 | 0 | 0 | 0 | 0 | 0 | 0 | 0 | 0 | 0 | 0
Wind | 14 | 7 | 0 | 0 | 0 | 0 | 0 | 0 | 0 | 0 | 0 | 0 | 0 | 0 | 0 | 0 | 0 | 0 | 0 | 0 | 0 | 0 | 0 | 0 | 0 | 0
Wind | 14 | 8 | 0 | 0 | 0 | 0 | 0 | 0 | 0 | 0 | 0 | 0 | 0 | 0 | 0 | 0 | 0 | 0 | 0 | 0 | 0 | 0 | 0 | 0 | 0 | 0
Wind | 14 | 9 | 0 | 0 | 0 | 0 | 0 | 0 | 0 | 0 | 0 | 0 | 0 | 0 | 0 | 0 | 0 | 0 | 0.13905 | 0 | 0 | 0 | 0 | 0 | 0 | 0
Wind | 14 | 10 | 0 | 0 | 0 | 0 | 0 | 0 | 0 | 0 | 0 | 0 | 0 | 0 | 0 | 0 | 0 | 0 | 0 | 0 | 0 | 0 | 0 | 0 | 0 | 0
Wind | 14 | 11 | 0 | 0 | 0 | 0 | 0 | 0 | 0 | 0 | 0 | 0 | 0 | 0 | 0 | 0 | 0 | 0 | 0 | 0 | 0 | 0 | 0 | 0 | 0 | 0
Wind | 15 | 0 | 0 | 0 | 0 | 0 | 0 | 0 | 0 | 2.4942 | 0 | 0 | 0 | 0 | 0 | 0 | 0 | 2.9785 | 0 | 0 | 0 | 0 | 0 | 0 | 0 | 0
Wind | 15 | 1 | 0 | 0 | 0 | 0 | 0 | 0 | 0 | 0 | 0 | 0 | 0 | 0 | 0 | 0 | 0 | 0 | 0 | 0 | 0 | 0 | 0 | 0 | 0 | 0
Wind | 15 | 2 | 0 | 0 | 0 | 0 | 0 | 0 | 0 | 0 | 0 | 0 | 0 | 0 | 0 | 0 | 0 | 0 | 2.8599 | 0 | 0 | 0 | 0 | 0 | 0 | 0
Wind | 15 | 3 | 0 | 0 | 0 | 0 | 0 | 0 | 0 | 0 | 0 | 0 | 0 | 0 | 0 | 0 | 0 | 0 | 0 | 0 | 0 | 0 | 0 | 0 | 0 | 0
Wind | 15 | 4 | 0 | 0 | 0 | 0 | 0 | 0 | 0 | 0 | 0 | 0 | 0 | 0 | 0 | 0 | 0 | 0 | 0 | 0 | 0 | 0 | 0 | 0 | 0 | 0
Wind | 15 | 5 | 0 | 0 | 0 | 0 | 0 | 0 | 0 | 0 | 0 | 0 | 0 | 0 | 0 | 0 | 0 | 0 | 0 | 0 | 0 | 0 | 0 | 0 | 0 | 0
Wind | 15 | 6 | 0 | 0 | 0 | 0 | 0 | 0 | 0 | 0 | 0 | 0 | 0 | 0 | 0 | 0 | 0 | 0 | 0 | 0 | 0 | 0 | 0 | 0 | 0 | 0
Wind | 15 | 7 | 0 | 0 | 0 | 0 | 0 | 0 | 0 | 0 | 0 | 0 | 0 | 0 | 0 | 0 | 0 | 0 | 0 | 0 | 0 | 0 | 0 | 0 | 0 | 0
Wind | 15 | 8 | 0 | 0 | 0 | 0 | 0 | 0 | 0 | 0 | 0 | 0 | 0 | 0 | 0 | 0 | 0 | 0 | 0 | 0 | 0 | 0 | 0 | 0 | 0 | 0
Wind | 15 | 9 | 0 | 0 | 0 | 0 | 0 | 0 | 0 | 0 | 0 | 0 | 0 | 0 | 0 | 0 | 0 | 0 | 0.73923 | 0 | 0 | 0 | 0 | 0 | 0 | 0
Wind | 15 | 10 | 0 | 0 | 0 | 0 | 0 | 0 | 0 | 0 | 0 | 0 | 0 | 0 | 0 | 0 | 0 | 0 | 0 | 0 | 0 | 0 | 0 | 0 | 0 | 0
Wind | 15 | 11 | 0 | 0 | 0 | 0 | 0 | 0 | 0 | 0 | 0 | 0 | 0 | 0 | 0 | 0 | 0 | 0 | 0 | 0 | 0 | 0 | 0 | 0 | 0 | 0
Wind | 16 | 0 | 0 | 0 | 0 | 0 | 0 | 0 | 0 | 4.6501 | 0 | 0 | 0 | 0 | 0 | 0 | 0 | 5.553 | 0 | 0 | 0 | 0 | 0 | 0 | 0 | 0
Wind | 16 | 1 | 0 | 0 | 0 | 0 | 0 | 0 | 0 | 0 | 0 | 0 | 0 | 0 | 0 | 0 | 0 | 0 | 0 | 0 | 0 | 0 | 0 | 0 | 0 | 0
Wind | 16 | 2 | 0 | 0 | 0 | 0 | 0 | 0 | 0 | 0 | 0 | 0 | 0 | 0 | 0 | 0 | 0 | 0 | 5.3319 | 0 | 0 | 0 | 0 | 0 | 0 | 0
Wind | 16 | 3 | 0 | 0 | 0 | 0 | 0 | 0 | 0 | 0 | 0 | 0 | 0 | 0 | 0 | 0 | 0 | 0 | 0 | 0 | 0 | 0 | 0 | 0 | 0 | 0
Wind | 16 | 4 | 0 | 0 | 0 | 0 | 0 | 0 | 0 | 0 | 0 | 0 | 0 | 0 | 0 | 0 | 0 | 0 | 0 | 0 | 0 | 0 | 0 | 0 | 0 | 0
Wind | 16 | 5 | 0 | 0 | 0 | 0 | 0 | 0 | 0 | 0 | 0 | 0 | 0 | 0 | 0 | 0 | 0 | 0 | 0 | 0 | 0 | 0 | 0 | 0 | 0 | 0
Wind | 16 | 6 | 0 | 0 | 0 | 0 | 0 | 0 | 0 | 0 | 0 | 0 | 0 | 0 | 0 | 0 | 0 | 0 | 0 | 0 | 0 | 0 | 0 | 0 | 0 | 0
Wind | 16 | 7 | 0 | 0 | 0 | 0 | 0 | 0 | 0 | 0 | 0 | 0 | 0 | 0 | 0 | 0 | 0 | 0 | 0 | 0 | 0 | 0 | 0 | 0 | 0 | 0
Wind | 16 | 8 | 0 | 0 | 0 | 0 | 0 | 0 | 0 | 0 | 0 | 0 | 0 | 0 | 0 | 0 | 0 | 0 | 0 | 0 | 0 | 0 | 0 | 0 | 0 | 0
Wind | 16 | 9 | 0 | 0 | 0 | 0 | 0 | 0 | 0 | 0 | 0 | 0 | 0 | 0 | 0 | 0 | 0 | 0 | 0.90828 | 0 | 0 | 0 | 0 | 0 | 0 | 0
Wind | 16 | 10 | 0 | 0 | 0 | 0 | 0 | 0 | 0 | 0 | 0 | 0 | 0 | 0 | 0 | 0 | 0 | 0 | 0 | 0 | 0 | 0 | 0 | 0 | 0 | 0
Wind | 16 | 11 | 0 | 0 | 0 | 0 | 0 | 0 | 0 | 0.63365 | 0 | 0 | 0 | 0 | 0 | 0 | 0 | 0 | 0 | 0 | 0 | 0 | 0 | 0 | 0 | 0
Wind | 17 | 0 | 0 | 0 | 0 | 0 | 0 | 0 | 0 | 3.8656 | 0 | 0 | 0 | 0 | 0 | 0 | 0 | 4.6162 | 0 | 0 | 0 | 0 | 0 | 0 | 0 | 0
Wind | 17 | 1 | 0 | 0 | 0 | 0 | 0 | 0 | 0 | 0 | 0 | 0 | 0 | 0 | 0 | 0 | 0 | 0 | 0 | 0 | 0 | 0 | 0 | 0 | 0 | 0
Wind | 17 | 2 | 0 | 0 | 0 | 0 | 0 | 0 | 0 | 0 | 0 | 0 | 0 | 0 | 0 | 0 | 0 | 0 | 4.1598 | 0 | 0 | 0 | 0 | 0 | 0 | 0
Wind | 17 | 3 | 0 | 0 | 0 | 0 | 0 | 0 | 0 | 0 | 0 | 0 | 0 | 0 | 0 | 0 | 0 | 0 | 0 | 0 | 0 | 0 | 0 | 0 | 0 | 0
Wind | 17 | 4 | 0 | 0 | 0 | 0 | 0 | 0 | 0 | 0 | 0 | 0 | 0 | 0 | 0 | 0 | 0 | 0 | 0 | 0 | 0 | 0 | 0 | 0 | 0 | 0
Wind | 17 | 5 | 0 | 0 | 0 | 0 | 0 | 0 | 0 | 0 | 0 | 0 | 0 | 0 | 0 | 0 | 0 | 0 | 0 | 0 | 0 | 0 | 0 | 0 | 0 | 0
Wind | 17 | 6 | 0 | 0 | 0 | 0 | 0 | 0 | 0 | 0 | 0 | 0 | 0 | 0 | 0 | 0 | 0 | 0 | 0 | 0 | 0 | 0 | 0 | 0 | 0 | 0
Wind | 17 | 7 | 0 | 0 | 0 | 0 | 0 | 0 | 0 | 0 | 0 | 0 | 0 | 0 | 0 | 0 | 0 | 0 | 0 | 0 | 0 | 0 | 0 | 0 | 0 | 0
Wind | 17 | 8 | 0 | 0 | 0 | 0 | 0 | 0 | 0.32885 | 0 | 0 | 0 | 0 | 0 | 0 | 0 | 0 | 0 | 0 | 0 | 0 | 0 | 0 | 0 | 0 | 0
Wind | 17 | 9 | 0 | 0 | 0 | 0 | 0 | 0 | 0 | 0 | 0 | 0 | 0 | 0 | 0 | 0 | 0 | 0 | 0 | 0 | 0 | 0 | 0 | 0 | 0 | 0
Wind | 17 | 10 | 0 | 0 | 0 | 0 | 0 | 0 | 0 | 0 | 0 | 0 | 0 | 0 | 0 | 0 | 0 | 0 | 0 | 0 | 0 | 0 | 0 | 0 | 0 | 0
Wind | 17 | 11 | 0 | 0 | 0 | 0 | 0 | 0 | 0 | 0.52675 | 0 | 0 | 0 | 0 | 0 | 0 | 0 | 0 | 0 | 0 | 0 | 0 | 0 | 0 | 0 | 0
Wind | 18 | 0 | 0 | 0 | 0 | 0 | 0 | 0 | 0 | 3.8656 | 0 | 0 | 0 | 0 | 0 | 0 | 0 | 4.6162 | 0 | 0 | 0 | 0 | 0 | 0 | 0 | 0
Wind | 18 | 1 | 0 | 0 | 0 | 0 | 0 | 0 | 0 | 0 | 0 | 0 | 0 | 0 | 0 | 0 | 0 | 0 | 0 | 0 | 0 | 0 | 0 | 0 | 0 | 0
Wind | 18 | 2 | 0 | 0 | 0 | 0 | 0 | 0 | 0 | 0 | 0 | 0 | 0 | 0 | 0 | 0 | 0 | 0 | 3.1311 | 0 | 0 | 0 | 0 | 0 | 0 | 0
Wind | 18 | 3 | 0 | 0 | 0 | 0 | 0 | 0 | 0 | 0 | 0 | 0 | 0 | 0 | 0 | 0 | 0 | 0 | 0 | 0 | 0 | 0 | 0 | 0 | 0 | 0
Wind | 18 | 4 | 0 | 0 | 0 | 0 | 0 | 0 | 0 | 0 | 0 | 0 | 0 | 0 | 0 | 0 | 0 | 0 | 0 | 0 | 0 | 0 | 0 | 0 | 0 | 0
Wind | 18 | 5 | 0 | 0 | 0 | 0 | 0 | 0 | 0 | 0 | 0 | 0 | 0 | 0 | 0 | 0 | 0 | 0 | 0 | 0 | 0 | 0 | 0 | 0 | 0 | 0
Wind | 18 | 6 | 0 | 0 | 0 | 0 | 0 | 0 | 0 | 0 | 0 | 0 | 0 | 0 | 0 | 0 | 0 | 0 | 0 | 0 | 0 | 0 | 0 | 0 | 0 | 0
Wind | 18 | 7 | 0 | 0 | 0 | 0 | 0 | 0 | 0 | 0 | 0 | 0 | 0 | 0 | 0 | 0 | 0 | 0 | 0 | 0 | 0 | 0 | 0 | 0 | 0 | 0
Wind | 18 | 8 | 0 | 0 | 0 | 0 | 0 | 0 | 0.32885 | 0 | 0 | 0 | 0 | 0 | 0 | 0 | 0 | 0 | 0 | 0 | 0 | 0 | 0 | 0 | 0 | 0
Wind | 18 | 9 | 0 | 0 | 0 | 0 | 0 | 0 | 0 | 0 | 0 | 0 | 0 | 0 | 0 | 0 | 0 | 0 | 0 | 0 | 0 | 0 | 0 | 0 | 0 | 0
Wind | 18 | 10 | 0 | 0 | 0 | 0 | 0 | 0 | 0 | 0 | 0 | 0 | 0 | 0 | 0 | 0 | 0 | 0 | 0 | 0 | 0 | 0 | 0 | 0 | 0 | 0
Wind | 18 | 11 | 0 | 0 | 0 | 0 | 0 | 0 | 0 | 0.52675 | 0 | 0 | 0 | 0 | 0 | 0 | 0 | 0 | 0 | 0 | 0 | 0 | 0 | 0 | 0 | 0
Wind | 19 | 0 | 0 | 0 | 0 | 0 | 0 | 0 | 0 | 3.8656 | 0 | 0 | 0 | 0 | 0 | 0 | 0 | 4.6162 | 0 | 0 | 0 | 0 | 0 | 0 | 0 | 0
Wind | 19 | 1 | 0 | 0 | 0 | 0 | 0 | 0 | 0 | 0 | 0 | 0 | 0 | 0 | 0 | 0 | 0 | 0 | 0 | 0 | 0 | 0 | 0 | 0 | 0 | 0
Wind | 19 | 2 | 0 | 0 | 0 | 0 | 0 | 0 | 0 | 0 | 0 | 0 | 0 | 0 | 0 | 0 | 0 | 0 | 2.6256 | 0 | 0 | 0 | 0 | 0 | 0 | 0
Wind | 19 | 3 | 0 | 0 | 0 | 0 | 0 | 0 | 0 | 0 | 0 | 0 | 0 | 0 | 0 | 0 | 0 | 0 | 0 | 0 | 0 | 0 | 0 | 0 | 0 | 0
Wind | 19 | 4 | 0 | 0 | 0 | 0 | 0 | 0 | 0 | 0 | 0 | 0 | 0 | 0 | 0 | 0 | 0 | 0 | 0 | 0 | 0 | 0 | 0 | 0 | 0 | 0
Wind | 19 | 5 | 0 | 0 | 0 | 0 | 0 | 0 | 0 | 0 | 0 | 0 | 0 | 0 | 0 | 0 | 0 | 0 | 0 | 0 | 0 | 0 | 0 | 0 | 0 | 0
Wind | 19 | 6 | 0 | 0 | 0 | 0 | 0 | 0 | 0 | 0 | 0 | 0 | 0 | 0 | 0 | 0 | 0 | 0 | 0 | 0 | 0 | 0 | 0 | 0 | 0 | 0
Wind | 19 | 7 | 0 | 0 | 0 | 0 | 0 | 0 | 0 | 0 | 0 | 0 | 0 | 0 | 0 | 0 | 0 | 0 | 0 | 0 | 0 | 0 | 0 | 0 | 0 | 0
Wind | 19 | 8 | 0 | 0 | 0 | 0 | 0 | 0 | 0.32885 | 0 | 0 | 0 | 0 | 0 | 0 | 0 | 0 | 0 | 0 | 0 | 0 | 0 | 0 | 0 | 0 | 0
Wind | 19 | 9 | 0 | 0 | 0 | 0 | 0 | 0 | 0 | 0 | 0 | 0 | 0 | 0 | 0 | 0 | 0 | 0 | 0 | 0 | 0 | 0 | 0 | 0 | 0 | 0
Wind | 19 | 10 | 0 | 0 | 0 | 0 | 0 | 0 | 0 | 0 | 0 | 0 | 0 | 0 | 0 | 0 | 0 | 0 | 0 | 0 | 0 | 0 | 0 | 0 | 0 | 0
Wind | 19 | 11 | 0 | 0 | 0 | 0 | 0 | 0 | 0 | 0.52675 | 0 | 0 | 0 | 0 | 0 | 0 | 0 | 0 | 0 | 0 | 0 | 0 | 0 | 0 | 0 | 0

## Sold (Stored)
Generation Technology | Year | Day | Hour 0 | Hour 1 | Hour 2 | Hour 3 | Hour 4 | Hour 5 | Hour 6 | Hour 7 | Hour 8 | Hour 9 | Hour 10 | Hour 11 | Hour 12 | Hour 13 | Hour 14 | Hour 15 | Hour 16 | Hour 17 | Hour 18 | Hour 19 | Hour 20 | Hour 21 | Hour 22 | Hour 23
Battery | 0 | 0 | 0 | 0 | 0 | 0 | 0 | 0 | 0 | 0 | 0 | 0 | 0 | 0 | 0 | 0 | 0 | 0 | 0 | 0 | 0 | 0 | 0 | 0 | 0 | 0
Battery | 0 | 1 | 0 | 0 | 0 | 0 | 0 | 0 | 0 | 0 | 0 | 0 | 0 | 0 | 0 | 0 | 0 | 0 | 0 | 0 | 0 | 0 | 0 | 0 | 0 | 0
Battery | 0 | 2 | 0 | 0 | 0 | 0 | 0 | 0 | 0 | 0 | 0 | 0 | 0 | 0 | 0 | 0 | 0 | 0 | 0 | 0 | 0 | 0 | 0 | 0 | 0 | 0
Battery | 0 | 3 | 0 | 0 | 0 | 0 | 0 | 0 | 0 | 0 | 0 | 0 | 0 | 0 | 0 | 0 | 0 | 0 | 0 | 0 | 0 | 0 | 0 | 0 | 0 | 0
Battery | 0 | 4 | 0 | 0 | 0 | 0 | 0 | 0 | 0 | 0 | 0 | 0 | 0 | 0 | 0 | 0 | 0 | 0 | 0 | 0 | 0 | 0 | 0 | 0 | 0 | 0
Battery | 0 | 5 | 0 | 0 | 0 | 0 | 0 | 0 | 0 | 0 | 0 | 0 | 0 | 0 | 0 | 0 | 0 | 0 | 0 | 0 | 0 | 0 | 0 | 0 | 0 | 0
Battery | 0 | 6 | 0 | 0 | 0 | 0 | 0 | 0 | 0 | 0 | 0 | 0 | 0 | 0 | 0 | 0 | 0 | 0 | 0 | 0 | 0 | 0 | 0 | 0 | 0 | 0
Battery | 0 | 7 | 0 | 0 | 0 | 0 | 0 | 0 | 0 | 0 | 0 | 0 | 0 | 0 | 0 | 0 | 0 | 0 | 0 | 0 | 0 | 0 | 0 | 0 | 0 | 0
Battery | 0 | 8 | 0 | 0 | 0 | 0 | 0 | 0 | 0 | 0 | 0 | 0 | 0 | 0 | 0 | 0 | 0 | 0 | 0 | 0 | 0 | 0 | 0 | 0 | 0 | 0
Battery | 0 | 9 | 0 | 0 | 0 | 0 | 0 | 0 | 0 | 0 | 0 | 0 | 0 | 0 | 0 | 0 | 0 | 0 | 0 | 0 | 0 | 0 | 0 | 0 | 0 | 0
Battery | 0 | 10 | 0 | 0 | 0 | 0 | 0 | 0 | 0 | 0 | 0 | 0 | 0 | 0 | 0 | 0 | 0 | 0 | 0 | 0 | 0 | 0 | 0 | 0 | 0 | 0
Battery | 0 | 11 | 0 | 0 | 0 | 0 | 0 | 0 | 0 | 0 | 0 | 0 | 0 | 0 | 0 | 0 | 0 | 0 | 0 | 0 | 0 | 0 | 0 | 0 | 0 | 0
Battery | 1 | 0 | 0 | 0 | 0 | 0 | 0 | 0 | 0 | 0 | 0 | 0 | 0 | 0 | 0 | 0 | 0 | 0 | 0 | 0 | 0 | 0 | 0 | 0 | 0 | 0
Battery | 1 | 1 | 0 | 0 | 0 | 0 | 0 | 0 | 0 | 0 | 0 | 0 | 0 | 0 | 0 | 0 | 0 | 0 | 0 | 0 | 0 | 0 | 0 | 0 | 0 | 0
Battery | 1 | 2 | 0 | 0 | 0 | 0 | 0 | 0 | 0 | 0 | 0 | 0 | 0 | 0 | 0 | 0 | 0 | 0 | 0 | 0 | 0 | 0 | 0 | 0 | 0 | 0
Battery | 1 | 3 | 0 | 0 | 0 | 0 | 0 | 0 | 0 | 0 | 0 | 0 | 0 | 0 | 0 | 0 | 0 | 0 | 0 | 0 | 0 | 0 | 0 | 0 | 0 | 0
Battery | 1 | 4 | 0 | 0 | 0 | 0 | 0 | 0 | 0 | 0 | 0 | 0 | 0 | 0 | 0 | 0 | 0 | 0 | 0 | 0 | 0 | 0 | 0 | 0 | 0 | 0
Battery | 1 | 5 | 0 | 0 | 0 | 0 | 0 | 0 | 0 | 0 | 0 | 0 | 0 | 0 | 0 | 0 | 0 | 0 | 0 | 0 | 0 | 0 | 0 | 0 | 0 | 0
Battery | 1 | 6 | 0 | 0 | 0 | 0 | 0 | 0 | 0 | 0 | 0 | 0 | 0 | 0 | 0 | 0 | 0 | 0 | 0 | 0 | 0 | 0 | 0 | 0 | 0 | 0
Battery | 1 | 7 | 0 | 0 | 0 | 0 | 0 | 0 | 0 | 0 | 0 | 0 | 0 | 0 | 0 | 0 | 0 | 0 | 0 | 0 | 0 | 0 | 0 | 0 | 0 | 0
Battery | 1 | 8 | 0 | 0 | 0 | 0 | 0 | 0 | 0 | 0 | 0 | 0 | 0 | 0 | 0 | 0 | 0 | 0 | 0 | 0 | 0 | 0 | 0 | 0 | 0 | 0
Battery | 1 | 9 | 0 | 0 | 0 | 0 | 0 | 0 | 0 | 0 | 0 | 0 | 0 | 0 | 0 | 0 | 0 | 0 | 0 | 0 | 0 | 0 | 0 | 0 | 0 | 0
Battery | 1 | 10 | 0 | 0 | 0 | 0 | 0 | 0 | 0 | 0 | 0 | 0 | 0 | 0 | 0 | 0 | 0 | 0 | 0 | 0 | 0 | 0 | 0 | 0 | 0 | 0
Battery | 1 | 11 | 0 | 0 | 0 | 0 | 0 | 0 | 0 | 0 | 0 | 0 | 0 | 0 | 0 | 0 | 0 | 0 | 0 | 0 | 0 | 0 | 0 | 0 | 0 | 0
Battery | 2 | 0 | 0 | 0 | 0 | 0 | 0 | 0 | 0 | 0 | 0 | 0 | 0 | 0 | 0 | 0 | 0 | 0 | 0 | 0 | 0 | 0 | 0 | 0 | 0 | 0
Battery | 2 | 1 | 0 | 0 | 0 | 0 | 0 | 0 | 0 | 0 | 0 | 0 | 0 | 0 | 0 | 0 | 0 | 0 | 0 | 0 | 0 | 0 | 0 | 0 | 0 | 0
Battery | 2 | 2 | 0 | 0 | 0 | 0 | 0 | 0 | 0 | 0 | 0 | 0 | 0 | 0 | 0 | 0 | 0 | 0 | 0 | 0 | 0 | 0 | 0 | 0 | 0 | 0
Battery | 2 | 3 | 0 | 0 | 0 | 0 | 0 | 0 | 0 | 0 | 0 | 0 | 0 | 0 | 0 | 0 | 0 | 0 | 0 | 0 | 0 | 0 | 0 | 0 | 0 | 0
Battery | 2 | 4 | 0 | 0 | 0 | 0 | 0 | 0 | 0 | 0 | 0 | 0 | 0 | 0 | 0 | 0 | 0 | 0 | 0 | 0 | 0 | 0 | 0 | 0 | 0 | 0
Battery | 2 | 5 | 0 | 0 | 0 | 0 | 0 | 0 | 0 | 0 | 0 | 0 | 0 | 0 | 0 | 0 | 0 | 0 | 0 | 0 | 0 | 0 | 0 | 0 | 0 | 0
Battery | 2 | 6 | 0 | 0 | 0 | 0 | 0 | 0 | 0 | 0 | 0 | 0 | 0 | 0 | 0 | 0 | 0 | 0 | 0 | 0 | 0 | 0 | 0 | 0 | 0 | 0
Battery | 2 | 7 | 0 | 0 | 0 | 0 | 0 | 0 | 0 | 0 | 0 | 0 | 0 | 0 | 0 | 0 | 0 | 0 | 0 | 0 | 0 | 0 | 0 | 0 | 0 | 0
Battery | 2 | 8 | 0 | 0 | 0 | 0 | 0 | 0 | 0 | 0 | 0 | 0 | 0 | 0 | 0 | 0 | 0 | 0 | 0 | 0 | 0 | 0 | 0 | 0 | 0 | 0
Battery | 2 | 9 | 0 | 0 | 0 | 0 | 0 | 0 | 0 | 0 | 0 | 0 | 0 | 0 | 0 | 0 | 0 | 0 | 0 | 0 | 0 | 0 | 0 | 0 | 0 | 0
Battery | 2 | 10 | 0 | 0 | 0 | 0 | 0 | 0 | 0 | 0 | 0 | 0 | 0 | 0 | 0 | 0 | 0 | 0 | 0 | 0 | 0 | 0 | 0 | 0 | 0 | 0
Battery | 2 | 11 | 0 | 0 | 0 | 0 | 0 | 0 | 0 | 0 | 0 | 0 | 0 | 0 | 0 | 0 | 0 | 0 | 0 | 0 | 0 | 0 | 0 | 0 | 0 | 0
Battery | 3 | 0 | 0 | 0 | 0 | 0 | 0 | 0 | 0 | 0 | 0 | 0 | 0 | 0 | 0 | 0 | 0 | 0 | 0 | 0 | 0 | 0 | 0 | 0 | 0 | 0
Battery | 3 | 1 | 0 | 0 | 0 | 0 | 0 | 0 | 0 | 0 | 0 | 0 | 0 | 0 | 0 | 0 | 0 | 0 | 0 | 0 | 0 | 0 | 0 | 0 | 0 | 0
Battery | 3 | 2 | 0 | 0 | 0 | 0 | 0 | 0 | 0 | 0 | 0 | 0 | 0 | 0 | 0 | 0 | 0 | 0 | 0 | 0 | 0 | 0 | 0 | 0 | 0 | 0
Battery | 3 | 3 | 0 | 0 | 0 | 0 | 0 | 0 | 0 | 0 | 0 | 0 | 0 | 0 | 0 | 0 | 0 | 0 | 0 | 0 | 0 | 0 | 0 | 0 | 0 | 0
Battery | 3 | 4 | 0 | 0 | 0 | 0 | 0 | 0 | 0 | 0 | 0 | 0 | 0 | 0 | 0 | 0 | 0 | 0 | 0 | 0 | 0 | 0 | 0 | 0 | 0 | 0
Battery | 3 | 5 | 0 | 0 | 0 | 0 | 0 | 0 | 0 | 0 | 0 | 0 | 0 | 0 | 0 | 0 | 0 | 0 | 0 | 0 | 0 | 0 | 0 | 0 | 0 | 0
Battery | 3 | 6 | 0 | 0 | 0 | 0 | 0 | 0 | 0 | 0 | 0 | 0 | 0 | 0 | 0 | 0 | 0 | 0 | 0 | 0 | 0 | 0 | 0 | 0 | 0 | 0
Battery | 3 | 7 | 0 | 0 | 0 | 0 | 0 | 0 | 0 | 0 | 0 | 0 | 0 | 0 | 0 | 0 | 0 | 0 | 0 | 0 | 0 | 0 | 0 | 0 | 0 | 0
Battery | 3 | 8 | 0 | 0 | 0 | 0 | 0 | 0 | 0 | 0 | 0 | 0 | 0 | 0 | 0 | 0 | 0 | 0 | 0 | 0 | 0 | 0 | 0 | 0 | 0 | 0
Battery | 3 | 9 | 0 | 0 | 0 | 0 | 0 | 0 | 0 | 0 | 0 | 0 | 0 | 0 | 0 | 0 | 0 | 0 | 0 | 0 | 0 | 0 | 0 | 0 | 0 | 0
Battery | 3 | 10 | 0 | 0 | 0 | 0 | 0 | 0 | 0 | 0 | 0 | 0 | 0 | 0 | 0 | 0 | 0 | 0 | 0 | 0 | 0 | 0 | 0 | 0 | 0 | 0
Battery | 3 | 11 | 0 | 0 | 0 | 0 | 0 | 0 | 0 | 0 | 0 | 0 | 0 | 0 | 0 | 0 | 0 | 0 | 0 | 0 | 0 | 0 | 0 | 0 | 0 | 0
Battery | 4 | 0 | 0 | 0 | 0 | 0 | 0 | 0 | 0 | 0 | 0 | 0 | 0 | 0 | 0 | 0 | 0 | 0 | 0 | 0 | 0 | 0 | 0 | 0 | 0 | 0
Battery | 4 | 1 | 0 | 0 | 0 | 0 | 0 | 0 | 0 | 0 | 0 | 0 | 0 | 0 | 0 | 0 | 0 | 0 | 0 | 0 | 0 | 0 | 0 | 0 | 0 | 0
Battery | 4 | 2 | 0 | 0 | 0 | 0 | 0 | 0 | 0 | 0 | 0 | 0 | 0 | 0 | 0 | 0 | 0 | 0 | 0 | 0 | 0 | 0 | 0 | 0 | 0 | 0
Battery | 4 | 3 | 0 | 0 | 0 | 0 | 0 | 0 | 0 | 0 | 0 | 0 | 0 | 0 | 0 | 0 | 0 | 0 | 0 | 0 | 0 | 0 | 0 | 0 | 0 | 0
Battery | 4 | 4 | 0 | 0 | 0 | 0 | 0 | 0 | 0 | 0 | 0 | 0 | 0 | 0 | 0 | 0 | 0 | 0 | 0 | 0 | 0 | 0 | 0 | 0 | 0 | 0
Battery | 4 | 5 | 0 | 0 | 0 | 0 | 0 | 0 | 0 | 0 | 0 | 0 | 0 | 0 | 0 | 0 | 0 | 0 | 0 | 0 | 0 | 0 | 0 | 0 | 0 | 0
Battery | 4 | 6 | 0 | 0 | 0 | 0 | 0 | 0 | 0 | 0 | 0 | 0 | 0 | 0 | 0 | 0 | 0 | 0 | 0 | 0 | 0 | 0 | 0 | 0 | 0 | 0
Battery | 4 | 7 | 0 | 0 | 0 | 0 | 0 | 0 | 0 | 0 | 0 | 0 | 0 | 0 | 0 | 0 | 0 | 0 | 0 | 0 | 0 | 0 | 0 | 0 | 0 | 0
Battery | 4 | 8 | 0 | 0 | 0 | 0 | 0 | 0 | 0 | 0 | 0 | 0 | 0 | 0 | 0 | 0 | 0 | 0 | 0 | 0 | 0 | 0 | 0 | 0 | 0 | 0
Battery | 4 | 9 | 0 | 0 | 0 | 0 | 0 | 0 | 0 | 0 | 0 | 0 | 0 | 0 | 0 | 0 | 0 | 0 | 0 | 0 | 0 | 0 | 0 | 0 | 0 | 0
Battery | 4 | 10 | 0 | 0 | 0 | 0 | 0 | 0 | 0 | 0 | 0 | 0 | 0 | 0 | 0 | 0 | 0 | 0 | 0 | 0 | 0 | 0 | 0 | 0 | 0 | 0
Battery | 4 | 11 | 0 | 0 | 0 | 0 | 0 | 0 | 0 | 0 | 0 | 0 | 0 | 0 | 0 | 0 | 0 | 0 | 0 | 0 | 0 | 0 | 0 | 0 | 0 | 0
Battery | 5 | 0 | 0 | 0 | 0 | 0 | 0 | 0 | 0 | 0 | 0 | 0 | 0 | 0 | 0 | 0 | 0 | 0 | 0 | 0 | 0 | 0 | 0 | 0 | 0 | 0
Battery | 5 | 1 | 0 | 0 | 0 | 0 | 0 | 0 | 0 | 0 | 0 | 0 | 0 | 0 | 0 | 0 | 0 | 0 | 0 | 0 | 0 | 0 | 0 | 0 | 0 | 0
Battery | 5 | 2 | 0 | 0 | 0 | 0 | 0 | 0 | 0 | 0 | 0 | 0 | 0 | 0 | 0 | 0 | 0 | 0 | 0 | 0 | 0 | 0 | 0 | 0 | 0 | 0
Battery | 5 | 3 | 0 | 0 | 0 | 0 | 0 | 0 | 0 | 0 | 0 | 0 | 0 | 0 | 0 | 0 | 0 | 0 | 0 | 0 | 0 | 0 | 0 | 0 | 0 | 0
Battery | 5 | 4 | 0 | 0 | 0 | 0 | 0 | 0 | 0 | 0 | 0 | 0 | 0 | 0 | 0 | 0 | 0 | 0 | 0 | 0 | 0 | 0 | 0 | 0 | 0 | 0
Battery | 5 | 5 | 0 | 0 | 0 | 0 | 0 | 0 | 0 | 0 | 0 | 0 | 0 | 0 | 0 | 0 | 0 | 0 | 0 | 0 | 0 | 0 | 0 | 0 | 0 | 0
Battery | 5 | 6 | 0 | 0 | 0 | 0 | 0 | 0 | 0 | 0 | 0 | 0 | 0 | 0 | 0 | 0 | 0 | 0 | 0 | 0 | 0 | 0 | 0 | 0 | 0 | 0
Battery | 5 | 7 | 0 | 0 | 0 | 0 | 0 | 0 | 0 | 0 | 0 | 0 | 0 | 0 | 0 | 0 | 0 | 0 | 0 | 0 | 0 | 0 | 0 | 0 | 0 | 0
Battery | 5 | 8 | 0 | 0 | 0 | 0 | 0 | 0 | 0 | 0 | 0 | 0 | 0 | 0 | 0 | 0 | 0 | 0 | 0 | 0 | 0 | 0 | 0 | 0 | 0 | 0
Battery | 5 | 9 | 0 | 0 | 0 | 0 | 0 | 0 | 0 | 0 | 0 | 0 | 0 | 0 | 0 | 0 | 0 | 0 | 0 | 0 | 0 | 0 | 0 | 0 | 0 | 0
Battery | 5 | 10 | 0 | 0 | 0 | 0 | 0 | 0 | 0 | 0 | 0 | 0 | 0 | 0 | 0 | 0 | 0 | 0 | 0 | 0 | 0 | 0 | 0 | 0 | 0 | 0
Battery | 5 | 11 | 0 | 0 | 0 | 0 | 0 | 0 | 0 | 0 | 0 | 0 | 0 | 0 | 0 | 0 | 0 | 0 | 0 | 0 | 0 | 0 | 0 | 0 | 0 | 0
Battery | 6 | 0 | 0 | 0 | 0 | 0 | 0 | 0 | 0 | 0 | 0 | 0 | 0 | 0 | 0 | 0 | 0 | 0 | 0 | 0 | 0 | 0 | 0 | 0 | 0 | 0
Battery | 6 | 1 | 0 | 0 | 0 | 0 | 0 | 0 | 0 | 0 | 0 | 0 | 0 | 0 | 0 | 0 | 0 | 0 | 0 | 0 | 0 | 0 | 0 | 0 | 0 | 0
Battery | 6 | 2 | 0 | 0 | 0 | 0 | 0 | 0 | 0 | 0 | 0 | 0 | 0 | 0 | 0 | 0 | 0 | 0 | 0 | 0 | 0 | 0 | 0 | 5.8404 | 0 | 0
Battery | 6 | 3 | 0 | 0 | 0 | 6.524 | 0 | 0 | 0 | 0 | 0 | 0 | 0 | 0 | 0 | 0 | 0 | 0 | 0 | 0 | 0 | 0 | 0 | 0 | 17.3049 | 18.5867
Battery | 6 | 4 | 0 | 0 | 0 | 4.7914 | 0 | 0 | 0 | 0 | 0 | 0 | 0 | 0 | 0 | 0 | 0 | 0 | 0 | 0 | 0 | 0 | 0 | 0 | 16.649 | 18.2453
Battery | 6 | 5 | 0 | 0 | 0 | 5.7243 | 0 | 0 | 0 | 0 | 0 | 0 | 0 | 0 | 0 | 0 | 0 | 0 | 0 | 0 | 0 | 0 | 0 | 0 | 14.7671 | 0
Battery | 6 | 6 | 0 | 0 | 0 | 0 | 0 | 0 | 0 | 0 | 0 | 0 | 0 | 0 | 0 | 0 | 0 | 0 | 0 | 0 | 0 | 0 | 0 | 0 | 2.218 | 0
Battery | 6 | 7 | 0 | 0 | 0 | 0 | 0 | 0 | 0 | 0 | 0 | 0 | 0 | 0 | 0 | 0 | 0 | 0 | 0 | 0 | 0 | 0 | 0 | 0 | 0 | 0
Battery | 6 | 8 | 0 | 0 | 0 | 0 | 0 | 0 | 0 | 0 | 0 | 0 | 0 | 0 | 0 | 0 | 0 | 0 | 0 | 0 | 0 | 0 | 0 | 0 | 0 | 0
Battery | 6 | 9 | 0 | 0 | 0 | 0 | 0 | 0 | 0 | 0 | 0 | 0 | 0 | 0 | 0 | 0 | 0 | 0 | 0 | 0 | 0 | 0 | 0 | 0 | 16.987 | 0
Battery | 6 | 10 | 0 | 0 | 0 | 0 | 0 | 0 | 0 | 0 | 0 | 0 | 0 | 0 | 0 | 0 | 0 | 0 | 0 | 0 | 0 | 0 | 0 | 0 | 0 | 0
Battery | 6 | 11 | 0 | 0 | 0 | 0 | 0 | 0 | 0 | 0 | 0 | 0 | 0 | 0 | 0 | 0 | 0 | 0 | 0 | 0 | 0 | 0 | 0 | 0 | 0 | 0
Battery | 7 | 0 | 0 | 0 | 0 | 0 | 0 | 0 | 0 | 0 | 0 | 0 | 0 | 0 | 0 | 0 | 0 | 0 | 0 | 0 | 0 | 0 | 0 | 0 | 0 | 0
Battery | 7 | 1 | 0 | 0 | 0 | 0 | 0 | 0 | 0 | 0 | 0 | 0 | 0 | 0 | 0 | 0 | 0 | 0 | 0 | 0 | 0 | 0 | 0 | 0 | 0 | 0
Battery | 7 | 2 | 0 | 0 | 0 | 0 | 0 | 0 | 0 | 0 | 0 | 0 | 0 | 0 | 0 | 0 | 0 | 0 | 0 | 0 | 0 | 0 | 0 | 0 | 6.6979 | 0
Battery | 7 | 3 | 0 | 0 | 0 | 6.9016 | 0 | 0 | 0 | 0 | 0 | 0 | 0 | 0 | 0 | 0 | 0 | 0 | 0 | 0 | 0 | 0 | 0 | 0 | 18.101 | 19.4469
Battery | 7 | 4 | 0 | 0 | 0 | 4.9422 | 0 | 0 | 0 | 0 | 0 | 0 | 0 | 0 | 0 | 0 | 0 | 0 | 0 | 0 | 0 | 0 | 0 | 0 | 17.4123 | 19.0884
Battery | 7 | 5 | 0 | 0 | 0 | 5.7969 | 0 | 0 | 0 | 0 | 0 | 0 | 0 | 0 | 0 | 0 | 0 | 0 | 0 | 0 | 0 | 0 | 0 | 0 | 15.4363 | 0
Battery | 7 | 6 | 0 | 0 | 0 | 0 | 0 | 0 | 0 | 0 | 0 | 0 | 0 | 0 | 0 | 0 | 0 | 0 | 0 | 0 | 0 | 0 | 0 | 0 | 2.0711 | 0
Battery | 7 | 7 | 0 | 0 | 0 | 0 | 0 | 0 | 0 | 0 | 0 | 0 | 0 | 0 | 0 | 0 | 0 | 0 | 0 | 0 | 0 | 0 | 0 | 0 | 0 | 0
Battery | 7 | 8 | 0 | 0 | 0 | 0 | 0 | 0 | 0 | 0 | 0 | 0 | 0 | 0 | 0 | 0 | 0 | 0 | 0 | 0 | 0 | 0 | 0 | 0 | 0 | 0
Battery | 7 | 9 | 0 | 0 | 0 | 0 | 0 | 0 | 0 | 0 | 0 | 0 | 0 | 0 | 0 | 0 | 0 | 0 | 0 | 0 | 0 | 0 | 0 | 0 | 17.7672 | 0
Battery | 7 | 10 | 0 | 0 | 0 | 0 | 0 | 0 | 0 | 0 | 0 | 0 | 0 | 0 | 0 | 0 | 0 | 0 | 0 | 0 | 0 | 0 | 0 | 0 | 0 | 0
Battery | 7 | 11 | 0 | 0 | 0 | 0 | 0 | 0 | 0 | 0 | 0 | 0 | 0 | 0 | 0 | 0 | 0 | 0 | 0 | 0 | 0 | 0 | 0 | 0 | 0 | 0
Battery | 8 | 0 | 0 | 0 | 0 | 0 | 0 | 0 | 0 | 0 | 0 | 0 | 0 | 0 | 0 | 0 | 0 | 0 | 0 | 0 | 0 | 0 | 0 | 0 | 0 | 0
Battery | 8 | 1 | 0 | 0 | 0 | 0 | 0 | 0 | 0 | 0 | 0 | 0 | 0 | 0 | 0 | 0 | 0 | 0 | 0 | 0 | 0 | 0 | 0 | 0 | 0 | 0
Battery | 8 | 2 | 0 | 0 | 0 | 0 | 0 | 0 | 0 | 0 | 0 | 0 | 0 | 0 | 0 | 0 | 0 | 0 | 0 | 0 | 0 | 0 | 0 | 0 | 6.4684 | 0
Battery | 8 | 3 | 0 | 0 | 0 | 6.4973 | 0 | 0 | 0 | 0 | 0 | 0 | 0 | 0 | 0 | 0 | 0 | 0 | 0 | 0 | 0 | 0 | 0 | 0 | 18.7414 | 20.1547
Battery | 8 | 4 | 0 | 0 | 0 | 0 | 0 | 0 | 0 | 0 | 0 | 0 | 0 | 0 | 0 | 0 | 0 | 0 | 0 | 0 | 0 | 0 | 0 | 0 | 18.0183 | 19.7782
Battery | 8 | 5 | 0 | 0 | 0 | 4.8584 | 0 | 0 | 0 | 0 | 0 | 0 | 0 | 0 | 0 | 0 | 0 | 0 | 0 | 0 | 0 | 0 | 0 | 0 | 15.9435 | 0
Battery | 8 | 6 | 0 | 0 | 0 | 0 | 0 | 0 | 0 | 0 | 0 | 0 | 0 | 0 | 0 | 0 | 0 | 0 | 0 | 0 | 0 | 0 | 0 | 0 | 0 | 0.70913
Battery | 8 | 7 | 0 | 0 | 0 | 0 | 0 | 0 | 0 | 0 | 0 | 0 | 0 | 0 | 0 | 0 | 0 | 0 | 0 | 0 | 0 | 0 | 0 | 0 | 0 | 0
Battery | 8 | 8 | 0 | 0 | 0 | 0 | 0 | 0 | 0 | 0 | 0 | 0 | 0 | 0 | 0 | 0 | 0 | 0 | 0 | 0 | 0 | 0 | 0 | 0 | 0 | 0
Battery | 8 | 9 | 0 | 0 | 0 | 9.9998 | 0 | 0 | 0 | 0 | 0 | 0 | 0 | 0 | 0 | 0 | 0 | 0 | 0 | 0 | 0 | 0 | 0 | 0 | 18.391 | 0
Battery | 8 | 10 | 0 | 0 | 0 | 0 | 0 | 0 | 0 | 0 | 0 | 0 | 0 | 0 | 0 | 0 | 0 | 0 | 0 | 0 | 0 | 0 | 0 | 0 | 0 | 0
Battery | 8 | 11 | 0 | 0 | 0 | 0 | 0 | 0 | 0 | 0 | 0 | 0 | 0 | 0 | 0 | 0 | 0 | 0 | 0 | 0 | 0 | 0 | 0 | 0 | 0 | 0
Battery | 9 | 0 | 0 | 0 | 0 | 0 | 0 | 0 | 0 | 0 | 0 | 0 | 0 | 0 | 0 | 0 | 0 | 0 | 0 | 0 | 0 | 0 | 0 | 0 | 0 | 0
Battery | 9 | 1 | 0 | 0 | 0 | 0 | 0 | 0 | 0 | 0 | 0 | 0 | 0 | 0 | 0 | 0 | 0 | 0 | 0 | 0 | 0 | 0 | 0 | 0 | 0 | 0
Battery | 9 | 2 | 0 | 0 | 0 | 0 | 0 | 0 | 0 | 0 | 0 | 0 | 0 | 0 | 0 | 0 | 0 | 0 | 0 | 0 | 0 | 0 | 0 | 0 | 6.9018 | 0
Battery | 9 | 3 | 0 | 0 | 0 | 6.5508 | 0 | 0 | 0 | 0 | 0 | 0 | 0 | 0 | 0 | 0 | 0 | 0 | 0 | 0 | 0 | 0 | 0 | 0 | 19.5306 | 21.0145
Battery | 9 | 4 | 0 | 22.8554 | 0 | 0 | 0 | 0 | 0 | 0 | 0 | 0 | 0 | 0 | 0 | 0 | 0 | 0 | 0 | 0 | 0 | 0 | 0 | 0 | 0 | 20.6192
Battery | 9 | 5 | 0 | 0 | 0 | 2.5079 | 0 | 0 | 0 | 0 | 0 | 0 | 0 | 0 | 0 | 0 | 0 | 0 | 0 | 0 | 0 | 0 | 0 | 0 | 0 | 18.5636
Battery | 9 | 6 | 0 | 0 | 0 | 0 | 0 | 0 | 0 | 0 | 0 | 0 | 0 | 0 | 0 | 0 | 0 | 0 | 0 | 0 | 0 | 0 | 0 | 0 | 0 | 0
Battery | 9 | 7 | 0 | 0 | 0 | 0 | 0 | 0 | 0 | 0 | 0 | 0 | 0 | 0 | 0 | 0 | 0 | 0 | 0 | 0 | 0 | 0 | 0 | 0 | 0 | 0
Battery | 9 | 8 | 0 | 0 | 0 | 0 | 0 | 0 | 0 | 0 | 0 | 0 | 0 | 0 | 0 | 0 | 0 | 0 | 0 | 0 | 0 | 0 | 0 | 0 | 0 | 0
Battery | 9 | 9 | 0 | 0 | 0 | 8.6133 | 0 | 0 | 0 | 0 | 0 | 0 | 0 | 0 | 0 | 0 | 0 | 0 | 0 | 0 | 0 | 0 | 0 | 0 | 0 | 20.5458
Battery | 9 | 10 | 0 | 0 | 0 | 0 | 0 | 0 | 0 | 0 | 0 | 0 | 0 | 0 | 0 | 0 | 0 | 0 | 0 | 0 | 0 | 0 | 0 | 0 | 0 | 0
Battery | 9 | 11 | 0 | 0 | 0 | 0 | 0 | 0 | 0 | 0 | 0 | 0 | 0 | 0 | 0 | 0 | 0 | 0 | 0 | 0 | 0 | 0 | 0 | 0 | 0 | 0
Battery | 10 | 0 | 0 | 0 | 0 | 0 | 0 | 0 | 0 | 0 | 0 | 0 | 0 | 0 | 0 | 0 | 0 | 0 | 0 | 0 | 0 | 0 | 0 | 0 | 0 | 0
Battery | 10 | 1 | 0 | 0 | 0 | 0 | 0 | 0 | 0 | 0 | 0 | 0 | 0 | 0 | 0 | 0 | 0 | 0 | 0 | 0 | 0 | 0 | 0 | 0 | 0 | 0
Battery | 10 | 2 | 0 | 0 | 0 | 0 | 0 | 0 | 0 | 0 | 0 | 0 | 0 | 0 | 0 | 0 | 0 | 0 | 0 | 0 | 0 | 0 | 0 | 0 | 0 | 16.7946
Battery | 10 | 3 | 0 | 0 | 0 | 13.2947 | 0 | 0 | 0 | 0 | 0 | 0 | 0 | 0 | 0 | 0 | 0 | 0 | 0 | 0 | 0 | 0 | 0 | 0 | 21.9915 | 23.5496
Battery | 10 | 4 | 0 | 0 | 0 | 10.6697 | 0 | 0 | 0 | 0 | 0 | 0 | 0 | 0 | 0 | 0 | 0 | 0 | 0 | 0 | 0 | 0 | 0 | 0 | 21.1943 | 23.1346
Battery | 10 | 5 | 0 | 0 | 0 | 0 | 0 | 0 | 0 | 0 | 0 | 0 | 0 | 0 | 0 | 0 | 0 | 0 | 0 | 0 | 0 | 0 | 0 | 0 | 0 | 20.9762
Battery | 10 | 6 | 0 | 0 | 0 | 0 | 0 | 0 | 0 | 0 | 0 | 0 | 0 | 0 | 0 | 0 | 0 | 0 | 0 | 0 | 0 | 0 | 0 | 0 | 0 | 9.3425
Battery | 10 | 7 | 0 | 0 | 0 | 0 | 0 | 0 | 0 | 0 | 0 | 0 | 0 | 0 | 0 | 0 | 0 | 0 | 0 | 0 | 0 | 0 | 0 | 0 | 0 | 3.2145
Battery | 10 | 8 | 0 | 0 | 0 | 0 | 0 | 0 | 0 | 0 | 0 | 0 | 0 | 0 | 0 | 0 | 0 | 0 | 0 | 0 | 0 | 0 | 0 | 0 | 0 | 7.6012
Battery | 10 | 9 | 0 | 0 | 0 | 0 | 0 | 0 | 0 | 0 | 0 | 0 | 0 | 0 | 0 | 0 | 0 | 0 | 0 | 0 | 0 | 0 | 0 | 0 | 0 | 23.0575
Battery | 10 | 10 | 0 | 0 | 0 | 0 | 0 | 0 | 0 | 0 | 0 | 0 | 0 | 0 | 0 | 0 | 0 | 0 | 0 | 0 | 0 | 0 | 0 | 0 | 0 | 0
Battery | 10 | 11 | 0 | 0 | 0 | 0 | 0 | 0 | 0 | 0 | 0 | 0 | 0 | 0 | 0 | 0 | 0 | 0 | 0 | 0 | 0 | 0 | 0 | 0 | 0 | 0
Battery | 11 | 0 | 0 | 0 | 0 | 0 | 0 | 0 | 0 | 0 | 0 | 0 | 0 | 0 | 0 | 0 | 0 | 0 | 0 | 0 | 0 | 0 | 0 | 0 | 0 | 0
Battery | 11 | 1 | 0 | 0 | 0 | 0 | 0 | 0 | 0 | 0 | 0 | 0 | 0 | 0 | 0 | 0 | 0 | 0 | 0 | 0 | 0 | 0 | 0 | 0 | 0 | 0
Battery | 11 | 2 | 0 | 0 | 0 | 0 | 0 | 0 | 0 | 0 | 0 | 0 | 0 | 0 | 0 | 0 | 0 | 0 | 0 | 0 | 0 | 0 | 0 | 0 | 0 | 0
Battery | 11 | 3 | 0 | 16.3872 | 0 | 0 | 0 | 0 | 0 | 0 | 0 | 0 | 0 | 0 | 0 | 0 | 0 | 0 | 0 | 0 | 0 | 0 | 0 | 0 | 0 | 20.4963
Battery | 11 | 4 | 0 | 0 | 0 | 0 | 0 | 0 | 0 | 0 | 0 | 0 | 0 | 0 | 0 | 0 | 0 | 0 | 0 | 0 | 0 | 0 | 0 | 0 | 0 | 20.0605
Battery | 11 | 5 | 0 | 0 | 0 | 0 | 0 | 0 | 0 | 0 | 0 | 0 | 0 | 0 | 0 | 0 | 0 | 0 | 0 | 0 | 0 | 0 | 0 | 0 | 0 | 7.5837
Battery | 11 | 6 | 0 | 0 | 0 | 0 | 0 | 0 | 0 | 0 | 0 | 0 | 0 | 0 | 0 | 0 | 0 | 0 | 0 | 0 | 0 | 0 | 0 | 0 | 0 | 0
Battery | 11 | 7 | 0 | 0 | 0 | 0 | 0 | 0 | 0 | 0 | 0 | 0 | 0 | 0 | 0 | 0 | 0 | 0 | 0 | 0 | 0 | 0 | 0 | 0 | 0 | 0
Battery | 11 | 8 | 0 | 0 | 0 | 0 | 0 | 0 | 0 | 0 | 0 | 0 | 0 | 0 | 0 | 0 | 0 | 0 | 0 | 0 | 0 | 0 | 0 | 0 | 0 | 0
Battery | 11 | 9 | 0 | 0 | 0 | 0 | 0 | 0 | 0 | 0 | 0 | 0 | 0 | 0 | 0 | 0 | 0 | 0 | 0 | 0 | 0 | 0 | 0 | 0 | 0 | 16.8571
Battery | 11 | 10 | 0 | 0 | 0 | 0 | 0 | 0 | 0 | 0 | 0 | 0 | 0 | 0 | 0 | 0 | 0 | 0 | 0 | 0 | 0 | 0 | 0 | 0 | 0 | 0
Battery | 11 | 11 | 0 | 0 | 0 | 0 | 0 | 0 | 0 | 0 | 0 | 0 | 0 | 0 | 0 | 0 | 0 | 0 | 0 | 0 | 0 | 0 | 0 | 0 | 0 | 0
Battery | 12 | 0 | 0 | 0 | 0 | 0 | 0 | 0 | 0 | 0 | 0 | 0 | 0 | 0 | 0 | 0 | 0 | 0 | 0 | 0 | 0 | 0 | 0 | 0 | 0 | 0
Battery | 12 | 1 | 0 | 0 | 0 | 0 | 0 | 0 | 0 | 0 | 0 | 0 | 0 | 0 | 0 | 0 | 0 | 0 | 0 | 0 | 0 | 0 | 0 | 0 | 0 | 0
Battery | 12 | 2 | 0 | 0 | 0 | 0 | 0 | 0 | 0 | 0 | 0 | 0 | 0 | 0 | 0 | 0 | 0 | 0 | 0 | 0 | 0 | 0 | 0 | 0 | 0 | 0
Battery | 12 | 3 | 0 | 0 | 0 | 6.4547 | 0 | 0 | 0 | 0 | 0 | 0 | 0 | 0 | 0 | 0 | 0 | 0 | 0 | 0 | 0 | 0 | 0 | 0 | 17.3621 | 0
Battery | 12 | 4 | 0 | 0 | 0 | 2.369 | 0 | 0 | 0 | 0 | 0 | 0 | 0 | 0 | 0 | 0 | 0 | 0 | 0 | 0 | 0 | 0 | 0 | 0 | 16.4832 | 0
Battery | 12 | 5 | 0 | 0 | 0 | 0 | 0 | 0 | 0 | 0 | 0 | 0 | 0 | 0 | 0 | 0 | 0 | 0 | 0 | 0 | 0 | 0 | 0 | 0 | 0 | 0
Battery | 12 | 6 | 0 | 0 | 0 | 0 | 0 | 0 | 0 | 0 | 0 | 0 | 0 | 0 | 0 | 0 | 0 | 0 | 0 | 0 | 0 | 0 | 0 | 0 | 0 | 0
Battery | 12 | 7 | 0 | 0 | 0 | 0 | 0 | 0 | 0 | 0 | 0 | 0 | 0 | 0 | 0 | 0 | 0 | 0 | 0 | 0 | 0 | 0 | 0 | 0 | 0 | 0
Battery | 12 | 8 | 0 | 0 | 0 | 0 | 0 | 0 | 0 | 0 | 0 | 0 | 0 | 0 | 0 | 0 | 0 | 0 | 0 | 0 | 0 | 0 | 0 | 0 | 0 | 0
Battery | 12 | 9 | 0 | 0 | 0 | 0 | 0 | 0 | 0 | 0 | 0 | 0 | 0 | 0 | 0 | 0 | 0 | 0 | 0 | 0 | 0 | 0 | 0 | 0 | 2.6068 | 0
Battery | 12 | 10 | 0 | 0 | 0 | 0 | 0 | 0 | 0 | 0 | 0 | 0 | 0 | 0 | 0 | 0 | 0 | 0 | 0 | 0 | 0 | 0 | 0 | 0 | 0 | 0
Battery | 12 | 11 | 0 | 0 | 0 | 0 | 0 | 0 | 0 | 0 | 0 | 0 | 0 | 0 | 0 | 0 | 0 | 0 | 0 | 0 | 0 | 0 | 0 | 0 | 0 | 0
Battery | 13 | 0 | 0 | 0 | 0 | 0 | 0 | 0 | 0 | 0 | 0 | 0 | 0 | 0 | 0 | 0 | 0 | 0 | 0 | 0 | 0 | 0 | 0 | 0 | 0 | 0
Battery | 13 | 1 | 0 | 0 | 0 | 0 | 0 | 0 | 0 | 0 | 0 | 0 | 0 | 0 | 0 | 0 | 0 | 0 | 0 | 0 | 0 | 0 | 0 | 0 | 0 | 0
Battery | 13 | 2 | 0 | 0 | 0 | 0 | 0 | 0 | 0 | 0 | 0 | 0 | 0 | 0 | 0 | 0 | 0 | 0 | 0 | 0 | 0 | 0 | 0 | 0 | 0 | 0
Battery | 13 | 3 | 0 | 0 | 0 | 0 | 0 | 0 | 0 | 0 | 0 | 0 | 0 | 0 | 0 | 0 | 0 | 0 | 0 | 0 | 0 | 0 | 0 | 0 | 15.1271 | 0
Battery | 13 | 4 | 0 | 0 | 0 | 0 | 0 | 0 | 0 | 0 | 0 | 0 | 0 | 0 | 0 | 0 | 0 | 0 | 0 | 0 | 0 | 0 | 0 | 0 | 9.6799 | 0
Battery | 13 | 5 | 0 | 0 | 0 | 0 | 0 | 0 | 0 | 0 | 0 | 0 | 0 | 0 | 0 | 0 | 0 | 0 | 0 | 0 | 0 | 0 | 0 | 0 | 0 | 0
Battery | 13 | 6 | 0 | 0 | 0 | 0 | 0 | 0 | 0 | 0 | 0 | 0 | 0 | 0 | 0 | 0 | 0 | 0 | 0 | 0 | 0 | 0 | 0 | 0 | 0 | 0
Battery | 13 | 7 | 0 | 0 | 0 | 0 | 0 | 0 | 0 | 0 | 0 | 0 | 0 | 0 | 0 | 0 | 0 | 0 | 0 | 0 | 0 | 0 | 0 | 0 | 0 | 0
Battery | 13 | 8 | 0 | 0 | 0 | 0 | 0 | 0 | 0 | 0 | 0 | 0 | 0 | 0 | 0 | 0 | 0 | 0 | 0 | 0 | 0 | 0 | 0 | 0 | 0 | 0
Battery | 13 | 9 | 0 | 0 | 0 | 0 | 0 | 0 | 0 | 0 | 0 | 0 | 0 | 0 | 0 | 0 | 0 | 0 | 0 | 0 | 0 | 0 | 0 | 0 | 0 | 0
Battery | 13 | 10 | 0 | 0 | 0 | 0 | 0 | 0 | 0 | 0 | 0 | 0 | 0 | 0 | 0 | 0 | 0 | 0 | 0 | 0 | 0 | 0 | 0 | 0 | 0 | 0
Battery | 13 | 11 | 0 | 0 | 0 | 0 | 0 | 0 | 0 | 0 | 0 | 0 | 0 | 0 | 0 | 0 | 0 | 0 | 0 | 0 | 0 | 0 | 0 | 0 | 0 | 0
Battery | 14 | 0 | 0 | 0 | 0 | 0 | 0 | 0 | 0 | 0 | 0 | 0 | 0 | 0 | 0 | 0 | 0 | 0 | 0 | 0 | 0 | 0 | 0 | 0 | 0 | 0
Battery | 14 | 1 | 0 | 0 | 0 | 0 | 0 | 0 | 0 | 0 | 0 | 0 | 0 | 0 | 0 | 0 | 0 | 0 | 0 | 0 | 0 | 0 | 0 | 0 | 0 | 0
Battery | 14 | 2 | 0 | 0 | 0 | 0 | 0 | 0 | 0 | 0 | 0 | 0 | 0 | 0 | 0 | 0 | 0 | 0 | 0 | 0 | 0 | 0 | 0 | 0 | 0 | 0
Battery | 14 | 3 | 0 | 0 | 0 | 0 | 0 | 0 | 0 | 0 | 0 | 0 | 0 | 0 | 0 | 0 | 0 | 0 | 0 | 0 | 0 | 0 | 0 | 0 | 7.481 | 0
Battery | 14 | 4 | 0 | 0 | 0 | 0 | 0 | 0 | 0 | 0 | 0 | 0 | 0 | 0 | 0 | 0 | 0 | 0 | 0 | 0 | 0 | 0 | 0 | 0 | 0 | 0
Battery | 14 | 5 | 0 | 0 | 0 | 0 | 0 | 0 | 0 | 0 | 0 | 0 | 0 | 0 | 0 | 0 | 0 | 0 | 0 | 0 | 0 | 0 | 0 | 0 | 0 | 0
Battery | 14 | 6 | 0 | 0 | 0 | 0 | 0 | 0 | 0 | 0 | 0 | 0 | 0 | 0 | 0 | 0 | 0 | 0 | 0 | 0 | 0 | 0 | 0 | 0 | 0 | 0
Battery | 14 | 7 | 0 | 0 | 0 | 0 | 0 | 0 | 0 | 0 | 0 | 0 | 0 | 0 | 0 | 0 | 0 | 0 | 0 | 0 | 0 | 0 | 0 | 0 | 0 | 0
Battery | 14 | 8 | 0 | 0 | 0 | 0 | 0 | 0 | 0 | 0 | 0 | 0 | 0 | 0 | 0 | 0 | 0 | 0 | 0 | 0 | 0 | 0 | 0 | 0 | 0 | 0
Battery | 14 | 9 | 0 | 0 | 0 | 0 | 0 | 0 | 0 | 0 | 0 | 0 | 0 | 0 | 0 | 0 | 0 | 0 | 0 | 0 | 0 | 0 | 0 | 0 | 0 | 0
Battery | 14 | 10 | 0 | 0 | 0 | 0 | 0 | 0 | 0 | 0 | 0 | 0 | 0 | 0 | 0 | 0 | 0 | 0 | 0 | 0 | 0 | 0 | 0 | 0 | 0 | 0
Battery | 14 | 11 | 0 | 0 | 0 | 0 | 0 | 0 | 0 | 0 | 0 | 0 | 0 | 0 | 0 | 0 | 0 | 0 | 0 | 0 | 0 | 0 | 0 | 0 | 0 | 0
Battery | 15 | 0 | 0 | 0 | 0 | 0 | 0 | 0 | 0 | 0 | 0 | 0 | 0 | 0 | 0 | 0 | 0 | 0 | 0 | 0 | 0 | 0 | 0 | 0 | 0 | 0
Battery | 15 | 1 | 0 | 0 | 0 | 0 | 0 | 0 | 0 | 0 | 0 | 0 | 0 | 0 | 0 | 0 | 0 | 0 | 0 | 0 | 0 | 0 | 0 | 0 | 0 | 0
Battery | 15 | 2 | 0 | 0 | 0 | 0 | 0 | 0 | 0 | 0 | 0 | 0 | 0 | 0 | 0 | 0 | 0 | 0 | 0 | 0 | 0 | 0 | 0 | 0 | 0 | 0
Battery | 15 | 3 | 0 | 0 | 0 | 0 | 0 | 0 | 0 | 0 | 0 | 0 | 0 | 0 | 0 | 0 | 0 | 23.1289 | 0 | 0 | 0 | 0 | 0 | 0 | 14.4066 | 0
Battery | 15 | 4 | 0 | 0 | 0 | 0 | 0 | 0 | 0 | 27.3515 | 0 | 0 | 0 | 0 | 0 | 0 | 0 | 26.6928 | 0 | 0 | 0 | 0 | 0 | 0 | 0 | 0
Battery | 15 | 5 | 0 | 0 | 0 | 0 | 0 | 0 | 0 | 22.7728 | 0 | 0 | 0 | 0 | 0 | 0 | 0 | 26.3161 | 0 | 0 | 0 | 0 | 0 | 0 | 0 | 0
Battery | 15 | 6 | 0 | 0 | 0 | 0 | 0 | 0 | 0 | 0 | 0 | 0 | 0 | 0 | 0 | 0 | 0 | 0 | 0 | 0 | 0 | 0 | 0 | 0 | 0 | 0
Battery | 15 | 7 | 0 | 0 | 0 | 0 | 0 | 0 | 0 | 0 | 0 | 0 | 0 | 0 | 0 | 0 | 0 | 27.8979 | 0 | 0 | 0 | 0 | 0 | 0 | 0 | 0
Battery | 15 | 8 | 0 | 0 | 0 | 0 | 0 | 0 | 0 | 0 | 0 | 0 | 0 | 0 | 0 | 0 | 0 | 27.9403 | 0 | 0 | 0 | 0 | 0 | 0 | 0 | 0
Battery | 15 | 9 | 0 | 0 | 0 | 0 | 0 | 0 | 0 | 0 | 0 | 0 | 0 | 0 | 0 | 0 | 0 | 0 | 0 | 0 | 0 | 0 | 0 | 0 | 0 | 0
Battery | 15 | 10 | 0 | 0 | 0 | 0 | 0 | 0 | 0 | 0 | 0 | 0 | 0 | 0 | 0 | 0 | 0 | 0 | 0 | 0 | 0 | 0 | 0 | 0 | 0 | 0
Battery | 15 | 11 | 0 | 0 | 0 | 0 | 0 | 0 | 0 | 0 | 0 | 0 | 0 | 0 | 0 | 0 | 0 | 0 | 0 | 0 | 0 | 0 | 0 | 0 | 0 | 0
Battery | 16 | 0 | 0 | 0 | 0 | 0 | 0 | 0 | 0 | 0 | 0 | 0 | 0 | 0 | 0 | 0 | 0 | 0 | 0 | 0 | 0 | 0 | 0 | 0 | 0 | 0
Battery | 16 | 1 | 0 | 0 | 0 | 0 | 0 | 0 | 0 | 0 | 0 | 0 | 0 | 0 | 0 | 0 | 0 | 0 | 0 | 0 | 0 | 0 | 0 | 0 | 0 | 0
Battery | 16 | 2 | 0 | 0 | 0 | 0 | 0 | 0 | 0 | 0 | 0 | 0 | 0 | 0 | 0 | 0 | 0 | 0 | 0 | 0 | 0 | 0 | 0 | 0 | 0 | 0
Battery | 16 | 3 | 0 | 0 | 0 | 0 | 0 | 0 | 0 | 0 | 0 | 0 | 0 | 0 | 0 | 0 | 0 | 0 | 0 | 0 | 0 | 0 | 0 | 0 | 0 | 0
Battery | 16 | 4 | 0 | 0 | 0 | 0 | 0 | 0 | 0 | 0 | 0 | 0 | 0 | 0 | 0 | 0 | 0 | 0 | 0 | 0 | 0 | 0 | 0 | 0 | 0 | 0
Battery | 16 | 5 | 0 | 0 | 0 | 0 | 0 | 0 | 0 | 0 | 0 | 0 | 0 | 0 | 0 | 0 | 0 | 0 | 0 | 0 | 0 | 0 | 0 | 0 | 0 | 0
Battery | 16 | 6 | 0 | 0 | 0 | 0 | 0 | 0 | 0 | 0 | 0 | 0 | 0 | 0 | 0 | 0 | 0 | 0 | 0 | 0 | 0 | 0 | 0 | 0 | 0 | 0
Battery | 16 | 7 | 0 | 0 | 0 | 0 | 0 | 0 | 0 | 0 | 0 | 0 | 0 | 0 | 0 | 0 | 0 | 0 | 0 | 0 | 0 | 0 | 0 | 0 | 0 | 0
Battery | 16 | 8 | 0 | 0 | 0 | 0 | 0 | 0 | 0 | 0 | 0 | 0 | 0 | 0 | 0 | 0 | 0 | 0 | 0 | 0 | 0 | 0 | 0 | 0 | 0 | 0
Battery | 16 | 9 | 0 | 0 | 0 | 0 | 0 | 0 | 0 | 0 | 0 | 0 | 0 | 0 | 0 | 0 | 0 | 0 | 0 | 0 | 0 | 0 | 0 | 0 | 0 | 0
Battery | 16 | 10 | 0 | 0 | 0 | 0 | 0 | 0 | 0 | 0 | 0 | 0 | 0 | 0 | 0 | 0 | 0 | 0 | 0 | 0 | 0 | 0 | 0 | 0 | 0 | 0
Battery | 16 | 11 | 0 | 0 | 0 | 0 | 0 | 0 | 0 | 0 | 0 | 0 | 0 | 0 | 0 | 0 | 0 | 0 | 0 | 0 | 0 | 0 | 0 | 0 | 0 | 0
Battery | 17 | 0 | 0 | 0 | 0 | 0 | 0 | 0 | 0 | 0 | 0 | 0 | 0 | 0 | 0 | 0 | 0 | 0 | 0 | 0 | 0 | 0 | 0 | 0 | 0 | 0
Battery | 17 | 1 | 0 | 0 | 0 | 0 | 0 | 0 | 0 | 0 | 0 | 0 | 0 | 0 | 0 | 0 | 0 | 0 | 0 | 0 | 0 | 0 | 0 | 0 | 0 | 0
Battery | 17 | 2 | 0 | 0 | 0 | 0 | 0 | 0 | 0 | 0 | 0 | 0 | 0 | 0 | 0 | 0 | 0 | 0 | 0 | 0 | 0 | 0 | 0 | 0 | 0 | 0
Battery | 17 | 3 | 0 | 0 | 0 | 0 | 0 | 0 | 0 | 0 | 0 | 0 | 0 | 0 | 0 | 0 | 0 | 0 | 0 | 0 | 0 | 0 | 0 | 0 | 0 | 0
Battery | 17 | 4 | 0 | 0 | 0 | 0 | 0 | 0 | 0 | 0 | 0 | 0 | 0 | 0 | 0 | 0 | 0 | 0 | 0 | 0 | 0 | 0 | 0 | 0 | 0 | 0
Battery | 17 | 5 | 0 | 0 | 0 | 0 | 0 | 0 | 0 | 0 | 0 | 0 | 0 | 0 | 0 | 0 | 0 | 0 | 0 | 0 | 0 | 0 | 0 | 0 | 0 | 0
Battery | 17 | 6 | 0 | 0 | 0 | 0 | 0 | 0 | 0 | 0 | 0 | 0 | 0 | 0 | 0 | 0 | 0 | 0 | 0 | 0 | 0 | 0 | 0 | 0 | 0 | 0
Battery | 17 | 7 | 0 | 0 | 0 | 0 | 0 | 0 | 0 | 0 | 0 | 0 | 0 | 0 | 0 | 0 | 0 | 0 | 0 | 0 | 0 | 0 | 0 | 0 | 0 | 0
Battery | 17 | 8 | 0 | 0 | 0 | 0 | 0 | 0 | 0 | 0 | 0 | 0 | 0 | 0 | 0 | 0 | 0 | 0 | 0 | 0 | 0 | 0 | 0 | 0 | 0 | 0
Battery | 17 | 9 | 0 | 0 | 0 | 0 | 0 | 0 | 0 | 0 | 0 | 0 | 0 | 0 | 0 | 0 | 0 | 0 | 0 | 0 | 0 | 0 | 0 | 0 | 0 | 0
Battery | 17 | 10 | 0 | 0 | 0 | 0 | 0 | 0 | 0 | 0 | 0 | 0 | 0 | 0 | 0 | 0 | 0 | 0 | 0 | 0 | 0 | 0 | 0 | 0 | 0 | 0
Battery | 17 | 11 | 0 | 0 | 0 | 0 | 0 | 0 | 0 | 0 | 0 | 0 | 0 | 0 | 0 | 0 | 0 | 0 | 0 | 0 | 0 | 0 | 0 | 0 | 0 | 0
Battery | 18 | 0 | 0 | 0 | 0 | 0 | 0 | 0 | 0 | 0 | 0 | 0 | 0 | 0 | 0 | 0 | 0 | 0 | 0 | 0 | 0 | 0 | 0 | 0 | 0 | 0
Battery | 18 | 1 | 0 | 0 | 0 | 0 | 0 | 0 | 0 | 0 | 0 | 0 | 0 | 0 | 0 | 0 | 0 | 0 | 0 | 0 | 0 | 0 | 0 | 0 | 0 | 0
Battery | 18 | 2 | 0 | 0 | 0 | 0 | 0 | 0 | 0 | 0 | 0 | 0 | 0 | 0 | 0 | 0 | 0 | 0 | 0 | 0 | 0 | 0 | 0 | 0 | 0 | 0
Battery | 18 | 3 | 0 | 0 | 0 | 0 | 0 | 0 | 0 | 0 | 0 | 0 | 0 | 0 | 0 | 0 | 0 | 0 | 0 | 0 | 0 | 0 | 0 | 0 | 0 | 0
Battery | 18 | 4 | 0 | 0 | 0 | 0 | 0 | 0 | 0 | 0 | 0 | 0 | 0 | 0 | 0 | 0 | 0 | 0 | 0 | 0 | 0 | 0 | 0 | 0 | 0 | 0
Battery | 18 | 5 | 0 | 0 | 0 | 0 | 0 | 0 | 0 | 0 | 0 | 0 | 0 | 0 | 0 | 0 | 0 | 0 | 0 | 0 | 0 | 0 | 0 | 0 | 0 | 0
Battery | 18 | 6 | 0 | 0 | 0 | 0 | 0 | 0 | 0 | 0 | 0 | 0 | 0 | 0 | 0 | 0 | 0 | 0 | 0 | 0 | 0 | 0 | 0 | 0 | 0 | 0
Battery | 18 | 7 | 0 | 0 | 0 | 0 | 0 | 0 | 0 | 0 | 0 | 0 | 0 | 0 | 0 | 0 | 0 | 0 | 0 | 0 | 0 | 0 | 0 | 0 | 0 | 0
Battery | 18 | 8 | 0 | 0 | 0 | 0 | 0 | 0 | 0 | 0 | 0 | 0 | 0 | 0 | 0 | 0 | 0 | 0 | 0 | 0 | 0 | 0 | 0 | 0 | 0 | 0
Battery | 18 | 9 | 0 | 0 | 0 | 0 | 0 | 0 | 0 | 0 | 0 | 0 | 0 | 0 | 0 | 0 | 0 | 0 | 0 | 0 | 0 | 0 | 0 | 0 | 0 | 0
Battery | 18 | 10 | 0 | 0 | 0 | 0 | 0 | 0 | 0 | 0 | 0 | 0 | 0 | 0 | 0 | 0 | 0 | 0 | 0 | 0 | 0 | 0 | 0 | 0 | 0 | 0
Battery | 18 | 11 | 0 | 0 | 0 | 0 | 0 | 0 | 0 | 0 | 0 | 0 | 0 | 0 | 0 | 0 | 0 | 0 | 0 | 0 | 0 | 0 | 0 | 0 | 0 | 0
Battery | 19 | 0 | 0 | 0 | 0 | 0 | 0 | 0 | 0 | 0 | 0 | 0 | 0 | 0 | 0 | 0 | 0 | 0 | 0 | 0 | 0 | 0 | 0 | 0 | 0 | 0
Battery | 19 | 1 | 0 | 0 | 0 | 0 | 0 | 0 | 0 | 0 | 0 | 0 | 0 | 0 | 0 | 0 | 0 | 0 | 0 | 0 | 0 | 0 | 0 | 0 | 0 | 0
Battery | 19 | 2 | 0 | 0 | 0 | 0 | 0 | 0 | 0 | 0 | 0 | 0 | 0 | 0 | 0 | 0 | 0 | 0 | 0 | 0 | 0 | 0 | 0 | 0 | 0 | 0
Battery | 19 | 3 | 0 | 0 | 0 | 0 | 0 | 0 | 0 | 0 | 0 | 0 | 0 | 0 | 0 | 0 | 0 | 0 | 0 | 0 | 0 | 0 | 0 | 0 | 0 | 0
Battery | 19 | 4 | 0 | 0 | 0 | 0 | 0 | 0 | 0 | 0 | 0 | 0 | 0 | 0 | 0 | 0 | 0 | 0 | 0 | 0 | 0 | 0 | 0 | 0 | 0 | 0
Battery | 19 | 5 | 0 | 0 | 0 | 0 | 0 | 0 | 0 | 0 | 0 | 0 | 0 | 0 | 0 | 0 | 0 | 0 | 0 | 0 | 0 | 0 | 0 | 0 | 0 | 0
Battery | 19 | 6 | 0 | 0 | 0 | 0 | 0 | 0 | 0 | 0 | 0 | 0 | 0 | 0 | 0 | 0 | 0 | 0 | 0 | 0 | 0 | 0 | 0 | 0 | 0 | 0
Battery | 19 | 7 | 0 | 0 | 0 | 0 | 0 | 0 | 0 | 0 | 0 | 0 | 0 | 0 | 0 | 0 | 0 | 0 | 0 | 0 | 0 | 0 | 0 | 0 | 0 | 0
Battery | 19 | 8 | 0 | 0 | 0 | 0 | 0 | 0 | 0 | 0 | 0 | 0 | 0 | 0 | 0 | 0 | 0 | 0 | 0 | 0 | 0 | 0 | 0 | 0 | 0 | 0
Battery | 19 | 9 | 0 | 0 | 0 | 0 | 0 | 0 | 0 | 0 | 0 | 0 | 0 | 0 | 0 | 0 | 0 | 0 | 0 | 0 | 0 | 0 | 0 | 0 | 0 | 0
Battery | 19 | 10 | 0 | 0 | 0 | 0 | 0 | 0 | 0 | 0 | 0 | 0 | 0 | 0 | 0 | 0 | 0 | 0 | 0 | 0 | 0 | 0 | 0 | 0 | 0 | 0
Battery | 19 | 11 | 0 | 0 | 0 | 0 | 0 | 0 | 0 | 0 | 0 | 0 | 0 | 0 | 0 | 0 | 0 | 0 | 0 | 0 | 0 | 0 | 0 | 0 | 0 | 0

## Purchased Electricity
Year | Day | Hour 0 | Hour 1 | Hour 2 | Hour 3 | Hour 4 | Hour 5 | Hour 6 | Hour 7 | Hour 8 | Hour 9 | Hour 10 | Hour 11 | Hour 12 | Hour 13 | Hour 14 | Hour 15 | Hour 16 | Hour 17 | Hour 18 | Hour 19 | Hour 20 | Hour 21 | Hour 22 | Hour 23
0 | 0 | 0 | 0 | 0 | 0 | 0 | 0 | 0 | 0 | 0 | 0 | 0 | 0 | 0 | 0 | 0 | 0 | 0 | 0 | 0 | 0 | 0 | 0 | 0 | 0
0 | 1 | 0 | 0 | 0 | 0 | 0 | 0 | 0 | 0 | 0 | 0 | 0 | 0 | 0 | 0 | 0 | 0 | 0 | 0 | 0 | 0 | 0 | 0 | 0 | 0
0 | 2 | 0 | 0 | 0 | 0 | 0 | 0 | 0 | 0 | 0 | 0 | 0 | 0 | 0 | 0 | 0 | 0 | 0 | 0 | 0 | 0 | 0 | 0 | 0 | 0
0 | 3 | 0 | 0 | 0 | 0 | 0 | 0 | 0 | 0 | 0 | 0 | 0 | 0 | 0 | 0 | 0 | 0 | 0 | 0 | 0 | 0 | 0 | 0 | 0 | 0
0 | 4 | 0 | 0 | 0 | 0 | 0 | 0 | 0 | 0 | 0 | 0 | 0 | 0 | 0 | 0 | 0 | 0 | 0 | 0 | 0 | 0 | 0 | 0 | 0 | 0
0 | 5 | 0 | 0 | 0 | 0 | 0 | 0 | 0 | 0 | 0 | 0 | 0 | 0 | 0 | 0 | 0 | 0 | 0 | 0 | 0 | 0 | 0 | 0 | 0 | 0
0 | 6 | 0 | 0 | 0 | 0 | 0 | 0 | 0 | 0 | 0 | 0 | 0 | 0 | 0 | 0 | 0 | 0 | 0 | 0 | 0 | 0 | 0 | 0 | 0 | 0
0 | 7 | 0 | 0 | 0 | 0 | 0 | 0 | 0 | 0 | 0 | 0 | 0 | 0 | 0 | 0 | 0 | 0 | 0 | 0 | 0 | 0 | 0 | 0 | 0 | 0
0 | 8 | 0 | 0 | 0 | 0 | 0 | 0 | 0 | 0 | 0 | 0 | 0 | 0 | 0 | 0 | 0 | 0 | 0 | 0 | 0 | 0 | 0 | 0 | 0 | 0
0 | 9 | 0 | 0 | 0 | 0 | 0 | 0 | 0 | 0 | 0 | 0 | 0 | 0 | 0 | 0 | 0 | 0 | 0 | 0 | 0 | 0 | 0 | 0 | 0 | 0
0 | 10 | 0 | 0 | 0 | 0 | 0 | 0 | 0 | 0 | 0 | 0 | 0 | 0 | 0 | 0 | 0 | 0 | 0 | 0 | 0 | 0 | 0 | 0 | 0 | 0
0 | 11 | 0 | 0 | 0 | 0 | 0 | 0 | 0 | 0 | 0 | 0 | 0 | 0 | 0 | 0 | 0 | 0 | 0 | 0 | 0 | 0 | 0 | 0 | 0 | 0
1 | 0 | 0 | 0 | 0 | 0 | 0 | 0 | 0 | 0 | 0 | 0 | 0 | 0 | 0 | 0 | 0 | 0 | 0 | 0 | 0 | 0 | 0 | 0 | 0 | 0
1 | 1 | 0 | 0 | 0 | 0 | 0 | 0 | 0 | 0 | 0 | 0 | 0 | 0 | 0 | 0 | 0 | 0 | 0 | 0 | 0 | 0 | 0 | 0 | 0 | 0
1 | 2 | 0 | 0 | 0 | 0 | 0 | 0 | 0 | 0 | 0 | 0 | 0 | 0 | 0 | 0 | 0 | 0 | 0 | 0 | 0 | 0 | 0 | 0 | 0 | 0
1 | 3 | 0 | 0 | 0 | 0 | 0 | 0 | 0 | 0 | 0 | 0 | 0 | 0 | 0 | 0 | 0 | 0 | 0 | 0 | 0 | 0 | 0 | 0 | 0 | 0
1 | 4 | 0 | 0 | 0 | 0 | 0 | 0 | 0 | 0 | 0 | 0 | 0 | 0 | 0 | 0 | 0 | 0 | 0 | 0 | 0 | 0 | 0 | 0 | 0 | 0
1 | 5 | 0 | 0 | 0 | 0 | 0 | 0 | 0 | 0 | 0 | 0 | 0 | 0 | 0 | 0 | 0 | 0 | 0 | 0 | 0 | 0 | 0 | 0 | 0 | 0
1 | 6 | 0 | 0 | 0 | 0 | 0 | 0 | 0 | 0 | 0 | 0 | 0 | 0 | 0 | 0 | 0 | 0 | 0 | 0 | 0 | 0 | 0 | 0 | 0 | 0
1 | 7 | 0 | 0 | 0 | 0 | 0 | 0 | 0 | 0 | 0 | 0 | 0 | 0 | 0 | 0 | 0 | 0 | 0 | 0 | 0 | 0 | 0 | 0 | 0 | 0
1 | 8 | 0 | 0 | 0 | 0 | 0 | 0 | 0 | 0 | 0 | 0 | 0 | 0 | 0 | 0 | 0 | 0 | 0 | 0 | 0 | 0 | 0 | 0 | 0 | 0
1 | 9 | 0 | 0 | 0 | 0 | 0 | 0 | 0 | 0 | 0 | 0 | 0 | 0 | 0 | 0 | 0 | 0 | 0 | 0 | 0 | 0 | 0 | 0 | 0 | 0
1 | 10 | 0 | 0 | 0 | 0 | 0 | 0 | 0 | 0 | 0 | 0 | 0 | 0 | 0 | 0 | 0 | 0 | 0 | 0 | 0 | 0 | 0 | 0 | 0 | 0
1 | 11 | 0 | 0 | 0 | 0 | 0 | 0 | 0 | 0 | 0 | 0 | 0 | 0 | 0 | 0 | 0 | 0 | 0 | 0 | 0 | 0 | 0 | 0 | 0 | 0
2 | 0 | 0 | 0 | 0 | 0 | 0 | 0 | 0 | 0 | 0 | 0 | 0 | 0 | 0 | 0 | 0 | 0 | 0 | 0 | 0 | 0 | 0 | 0 | 0 | 0
2 | 1 | 0 | 0 | 0 | 0 | 0 | 0 | 0 | 0 | 0 | 0 | 0 | 0 | 0 | 0 | 0 | 0 | 0 | 0 | 0 | 0 | 0 | 0 | 0 | 0
2 | 2 | 0 | 0 | 0 | 0 | 0 | 0 | 0 | 0 | 0 | 0 | 0 | 0 | 0 | 0 | 0 | 0 | 0 | 0 | 0 | 0 | 0 | 0 | 0 | 0
2 | 3 | 0 | 0 | 0 | 0 | 0 | 0 | 0 | 0 | 0 | 0 | 0 | 0 | 0 | 0 | 0 | 0 | 0 | 0 | 0 | 0 | 0 | 0 | 0 | 0
2 | 4 | 0 | 0 | 0 | 0 | 0 | 0 | 0 | 0 | 0 | 0 | 0 | 0 | 0 | 0 | 0 | 0 | 0 | 0 | 0 | 0 | 0 | 0 | 0 | 0
2 | 5 | 0 | 0 | 0 | 0 | 0 | 0 | 0 | 0 | 0 | 0 | 0 | 0 | 0 | 0 | 0 | 0 | 0 | 0 | 0 | 0 | 0 | 0 | 0 | 0
2 | 6 | 0 | 0 | 0 | 0 | 0 | 0 | 0 | 0 | 0 | 0 | 0 | 0 | 0 | 0 | 0 | 0 | 0 | 0 | 0 | 0 | 0 | 0 | 0 | 0
2 | 7 | 0 | 0 | 0 | 0 | 0 | 0 | 0 | 0 | 0 | 0 | 0 | 0 | 0 | 0 | 0 | 0 | 0 | 0 | 0 | 0 | 0 | 0 | 0 | 0
2 | 8 | 0 | 0 | 0 | 0 | 0 | 0 | 0 | 0 | 0 | 0 | 0 | 0 | 0 | 0 | 0 | 0 | 0 | 0 | 0 | 0 | 0 | 0 | 0 | 0
2 | 9 | 0 | 0 | 0 | 0 | 0 | 0 | 0 | 0 | 0 | 0 | 0 | 0 | 0 | 0 | 0 | 0 | 0 | 0 | 0 | 0 | 0 | 0 | 0 | 0
2 | 10 | 0 | 0 | 0 | 0 | 0 | 0 | 0 | 0 | 0 | 0 | 0 | 0 | 0 | 0 | 0 | 0 | 0 | 0 | 0 | 0 | 0 | 0 | 0 | 0
2 | 11 | 0 | 0 | 0 | 0 | 0 | 0 | 0 | 0 | 0 | 0 | 0 | 0 | 0 | 0 | 0 | 0 | 0 | 0 | 0 | 0 | 0 | 0 | 0 | 0
3 | 0 | 0 | 0 | 0 | 0 | 0 | 0 | 0 | 0 | 0 | 0 | 0 | 0 | 0 | 0 | 0 | 0 | 0 | 0 | 0 | 0 | 0 | 0 | 0 | 0
3 | 1 | 0 | 0 | 0 | 0 | 0 | 0 | 0 | 0 | 0 | 0 | 0 | 0 | 0 | 0 | 0 | 0 | 0 | 0 | 0 | 0 | 0 | 0 | 0 | 0
3 | 2 | 0 | 0 | 0 | 0 | 0 | 0 | 0 | 0 | 0 | 0 | 0 | 0 | 0 | 0 | 0 | 0 | 0 | 0 | 0 | 0 | 0 | 0 | 0 | 0
3 | 3 | 0 | 0 | 0 | 0 | 0 | 0 | 0 | 0 | 0 | 0 | 0 | 0 | 0 | 0 | 0 | 0 | 0 | 0 | 0 | 0 | 0 | 0 | 0 | 0
3 | 4 | 0 | 0 | 0 | 0 | 0 | 0 | 0 | 0 | 0 | 0 | 0 | 0 | 0 | 0 | 0 | 0 | 0 | 0 | 0 | 0 | 0 | 0 | 0 | 0
3 | 5 | 0 | 0 | 0 | 0 | 0 | 0 | 0 | 0 | 0 | 0 | 0 | 0 | 0 | 0 | 0 | 0 | 0 | 0 | 0 | 0 | 0 | 0 | 0 | 0
3 | 6 | 0 | 0 | 0 | 0 | 0 | 0 | 0 | 0 | 0 | 0 | 0 | 0 | 0 | 0 | 0 | 0 | 0 | 0 | 0 | 0 | 0 | 0 | 0 | 0
3 | 7 | 0 | 0 | 0 | 0 | 0 | 0 | 0 | 0 | 0 | 0 | 0 | 0 | 0 | 0 | 0 | 0 | 0 | 0 | 0 | 0 | 0 | 0 | 0 | 0
3 | 8 | 0 | 0 | 0 | 0 | 0 | 0 | 0 | 0 | 0 | 0 | 0 | 0 | 0 | 0 | 0 | 0 | 0 | 0 | 0 | 0 | 0 | 0 | 0 | 0
3 | 9 | 0 | 0 | 0 | 0 | 0 | 0 | 0 | 0 | 0 | 0 | 0 | 0 | 0 | 0 | 0 | 0 | 0 | 0 | 0 | 0 | 0 | 0 | 0 | 0
3 | 10 | 0 | 0 | 0 | 0 | 0 | 0 | 0 | 0 | 0 | 0 | 0 | 0 | 0 | 0 | 0 | 0 | 0 | 0 | 0 | 0 | 0 | 0 | 0 | 0
3 | 11 | 0 | 0 | 0 | 0 | 0 | 0 | 0 | 0 | 0 | 0 | 0 | 0 | 0 | 0 | 0 | 0 | 0 | 0 | 0 | 0 | 0 | 0 | 0 | 0
4 | 0 | 0 | 0 | 0 | 0 | 0 | 0 | 0 | 0 | 0 | 0 | 0 | 0 | 0 | 0 | 0 | 0 | 0 | 0 | 0 | 0 | 0 | 0 | 0 | 0
4 | 1 | 0 | 0 | 0 | 0 | 0 | 0 | 0 | 0 | 0 | 0 | 0 | 0 | 0 | 0 | 0 | 0 | 0 | 0 | 0 | 0 | 0 | 0 | 0 | 0
4 | 2 | 0 | 0 | 0 | 0 | 0 | 0 | 0 | 0 | 0 | 0 | 0 | 0 | 0 | 0 | 0 | 0 | 0 | 0 | 0 | 0 | 0 | 0 | 0 | 0
4 | 3 | 0 | 0 | 0 | 0 | 0 | 0 | 0 | 0 | 0 | 0 | 0 | 0 | 0 | 0 | 0 | 0 | 0 | 0 | 0 | 0 | 0 | 0 | 0 | 0
4 | 4 | 0 | 0 | 0 | 0 | 0 | 0 | 0 | 0 | 0 | 0 | 0 | 0 | 0 | 0 | 0 | 0 | 0 | 0 | 0 | 0 | 0 | 0 | 0 | 0
4 | 5 | 0 | 0 | 0 | 0 | 0 | 0 | 0 | 0 | 0 | 0 | 0 | 0 | 0 | 0 | 0 | 0 | 0 | 0 | 0 | 0 | 0 | 0 | 0 | 0
4 | 6 | 0 | 0 | 0 | 0 | 0 | 0 | 0 | 0 | 0 | 0 | 0 | 0 | 0 | 0 | 0 | 0 | 0 | 0 | 0 | 0 | 0 | 0 | 0 | 0
4 | 7 | 0 | 0 | 0 | 0 | 0 | 0 | 0 | 0 | 0 | 0 | 0 | 0 | 0 | 0 | 0 | 0 | 0 | 0 | 0 | 0 | 0 | 0 | 0 | 0
4 | 8 | 0 | 0 | 0 | 0 | 0 | 0 | 0 | 0 | 0 | 0 | 0 | 0 | 0 | 0 | 0 | 0 | 0 | 0 | 0 | 0 | 0 | 0 | 0 | 0
4 | 9 | 0 | 0 | 0 | 0 | 0 | 0 | 0 | 0 | 0 | 0 | 0 | 0 | 0 | 0 | 0 | 0 | 0 | 0 | 0 | 0 | 0 | 0 | 0 | 0
4 | 10 | 0 | 0 | 0 | 0 | 0 | 0 | 0 | 0 | 0 | 0 | 0 | 0 | 0 | 0 | 0 | 0 | 0 | 0 | 0 | 0 | 0 | 0 | 0 | 0
4 | 11 | 0 | 0 | 0 | 0 | 0 | 0 | 0 | 0 | 0 | 0 | 0 | 0 | 0 | 0 | 0 | 0 | 0 | 0 | 0 | 0 | 0 | 0 | 0 | 0
5 | 0 | 0 | 0 | 0 | 0 | 0 | 0 | 0 | 0 | 0 | 0 | 0 | 0 | 0 | 0 | 0 | 0 | 0 | 0 | 0 | 0 | 0 | 0 | 0 | 0
5 | 1 | 0 | 0 | 0 | 0 | 0 | 0 | 0 | 0 | 0 | 0 | 0 | 0 | 0 | 0 | 0 | 0 | 0 | 0 | 0 | 0 | 0 | 0 | 0 | 0
5 | 2 | 0 | 0 | 0 | 0 | 0 | 0 | 0 | 0 | 0 | 0 | 0 | 0 | 0 | 0 | 0 | 0 | 0 | 0 | 0 | 0 | 0 | 0 | 0 | 0
5 | 3 | 0 | 0 | 0 | 0 | 0 | 0 | 0 | 0 | 0 | 0 | 0 | 0 | 0 | 0 | 0 | 0 | 0 | 0 | 0 | 0 | 0 | 0 | 0 | 0
5 | 4 | 0 | 0 | 0 | 0 | 0 | 0 | 0 | 0 | 0 | 0 | 0 | 0 | 0 | 0 | 0 | 0 | 0 | 0 | 0 | 0 | 0 | 0 | 0 | 0
5 | 5 | 0 | 0 | 0 | 0 | 0 | 0 | 0 | 0 | 0 | 0 | 0 | 0 | 0 | 0 | 0 | 0 | 0 | 0 | 0 | 0 | 0 | 0 | 0 | 0
5 | 6 | 0 | 0 | 0 | 0 | 0 | 0 | 0 | 0 | 0 | 0 | 0 | 0 | 0 | 0 | 0 | 0 | 0 | 0 | 0 | 0 | 0 | 0 | 0 | 0
5 | 7 | 0 | 0 | 0 | 0 | 0 | 0 | 0 | 0 | 0 | 0 | 0 | 0 | 0 | 0 | 0 | 0 | 0 | 0 | 0 | 0 | 0 | 0 | 0 | 0
5 | 8 | 0 | 0 | 0 | 0 | 0 | 0 | 0 | 0 | 0 | 0 | 0 | 0 | 0 | 0 | 0 | 0 | 0 | 0 | 0 | 0 | 0 | 0 | 0 | 0
5 | 9 | 0 | 0 | 0 | 0 | 0 | 0 | 0 | 0 | 0 | 0 | 0 | 0 | 0 | 0 | 0 | 0 | 0 | 0 | 0 | 0 | 0 | 0 | 0 | 0
5 | 10 | 0 | 0 | 0 | 0 | 0 | 0 | 0 | 0 | 0 | 0 | 0 | 0 | 0 | 0 | 0 | 0 | 0 | 0 | 0 | 0 | 0 | 0 | 0 | 0
5 | 11 | 0 | 0 | 0 | 0 | 0 | 0 | 0 | 0 | 0 | 0 | 0 | 0 | 0 | 0 | 0 | 0 | 0 | 0 | 0 | 0 | 0 | 0 | 0 | 0
6 | 0 | 0 | 0 | 0 | 0 | 0 | 0 | 10.4651 | 0 | 0 | 0 | 0 | 0 | 0 | 0 | 0 | 0 | 4.4572 | 0 | 0 | 0 | 0 | 0 | 0 | 0
6 | 1 | 0 | 0 | 0 | 0 | 0 | 0 | 5.4906 | 0 | 0 | 0 | 0 | 0 | 0 | 0 | 0 | 0 | 0 | 0 | 0 | 0 | 0 | 0 | 0 | 0
6 | 2 | 0 | 0 | 0 | 0 | 0 | 0 | 0 | 0 | 0 | 0 | 0 | 0 | 0 | 0 | 0 | 0 | 0 | 0 | 0 | 0 | 0 | 0 | 0 | 0
6 | 3 | 0 | 0 | 0 | 0 | 0 | 0 | 0 | 0 | 0 | 0 | 0 | 0 | 0 | 0 | 0 | 0 | 0 | 0 | 0 | 0 | 0 | 0 | 0 | 0
6 | 4 | 0 | 0 | 0 | 0 | 0 | 0 | 0 | 0 | 0 | 0 | 0 | 0 | 0 | 0 | 0 | 0 | 0 | 0 | 0 | 0 | 0 | 0 | 0 | 0
6 | 5 | 0 | 0 | 0 | 0 | 0 | 0 | 0 | 0 | 0 | 0 | 0 | 0 | 0 | 0 | 0 | 0 | 0 | 0 | 0 | 0 | 0 | 0 | 0 | 0
6 | 6 | 0 | 0 | 0 | 0 | 0 | 0 | 0 | 0 | 0 | 0 | 0 | 0 | 0 | 0 | 0 | 0 | 0 | 0 | 0 | 0 | 0 | 0 | 0 | 0
6 | 7 | 0 | 0 | 0 | 0 | 0 | 0 | 0 | 0 | 0 | 0 | 0 | 0 | 0 | 0 | 0 | 0 | 0 | 3.102 | 0 | 0 | 0 | 0 | 0 | 0
6 | 8 | 0 | 0 | 0 | 0 | 0 | 0 | 0 | 0 | 0 | 0 | 0 | 0 | 0 | 0 | 0 | 0 | 0 | 0 | 0 | 0 | 0 | 0 | 0 | 0
6 | 9 | 0 | 0 | 0 | 0 | 0 | 0 | 0 | 0 | 0 | 0 | 0 | 0 | 0 | 0 | 0 | 0 | 0 | 0 | 0 | 0 | 0 | 0 | 0 | 0
6 | 10 | 0 | 0 | 0 | 0 | 0 | 0 | 0 | 0 | 0 | 0 | 0 | 0 | 0 | 0 | 0 | 0 | 0 | 0 | 0 | 0 | 0 | 0 | 0 | 0
6 | 11 | 0 | 0 | 0 | 0 | 0 | 0 | 0 | 0 | 0 | 0 | 0 | 0 | 0 | 0 | 0 | 0 | 0 | 0 | 0 | 0 | 0 | 0 | 0 | 0
7 | 0 | 0 | 0 | 0 | 0 | 0 | 0 | 10.999 | 0 | 0 | 0 | 0 | 0 | 0 | 0 | 0 | 0 | 4.6886 | 0 | 0 | 0 | 0 | 0 | 0 | 0
7 | 1 | 0 | 0 | 0 | 0 | 0 | 0 | 6.0156 | 0 | 0 | 0 | 0 | 0 | 0 | 0 | 0 | 0 | 0 | 0 | 0 | 0 | 0 | 0 | 0 | 0
7 | 2 | 0 | 0 | 0 | 0 | 0 | 0 | 0 | 0 | 0 | 0 | 0 | 0 | 0 | 0 | 0 | 0 | 0 | 0 | 0 | 0 | 0 | 0 | 0 | 0
7 | 3 | 0 | 0 | 0 | 0 | 0 | 0 | 0 | 0 | 0 | 0 | 0 | 0 | 0 | 0 | 0 | 0 | 0 | 0 | 0 | 0 | 0 | 0 | 0 | 0
7 | 4 | 0 | 0 | 0 | 0 | 0 | 0 | 0 | 0 | 0 | 0 | 0 | 0 | 0 | 0 | 0 | 0 | 0 | 0 | 0 | 0 | 0 | 0 | 0 | 0
7 | 5 | 0 | 0 | 0 | 0 | 0 | 0 | 0 | 0 | 0 | 0 | 0 | 0 | 0 | 0 | 0 | 0 | 0 | 0 | 0 | 0 | 0 | 0 | 0 | 0
7 | 6 | 0 | 0 | 0 | 0 | 0 | 0 | 0 | 0 | 0 | 0 | 0 | 0 | 0 | 0 | 0 | 0 | 0 | 0 | 0 | 0 | 0 | 0 | 0 | 0
7 | 7 | 0 | 0 | 0 | 0 | 0 | 0 | 0 | 0 | 0 | 0 | 0 | 0 | 0 | 0 | 0 | 0 | 0 | 3.4235 | 0 | 0 | 0 | 0 | 0 | 0
7 | 8 | 0 | 0 | 0 | 0 | 0 | 0 | 0 | 0 | 0 | 0 | 0 | 0 | 0 | 0 | 0 | 0 | 0 | 0 | 0 | 0 | 0 | 0 | 0 | 0
7 | 9 | 0 | 0 | 0 | 0 | 0 | 0 | 0 | 0 | 0 | 0 | 0 | 0 | 0 | 0 | 0 | 0 | 0 | 0 | 0 | 0 | 0 | 0 | 0 | 0
7 | 10 | 0 | 0 | 0 | 0 | 0 | 0 | 0 | 0 | 0 | 0 | 0 | 0 | 0 | 0 | 0 | 0 | 0 | 0 | 0 | 0 | 0 | 0 | 0 | 0
7 | 11 | 0 | 0 | 0 | 0 | 0 | 0 | 0 | 0 | 0 | 0 | 0 | 0 | 0 | 0 | 0 | 0 | 0 | 0 | 0 | 0 | 0 | 0 | 0 | 0
8 | 0 | 0 | 0 | 0 | 0 | 0 | 0 | 11.5605 | 0 | 0 | 0 | 0 | 0 | 0 | 0 | 0 | 0 | 6.1158 | 0 | 0 | 0 | 0 | 0 | 0 | 0
8 | 1 | 0 | 0 | 0 | 0 | 0 | 0 | 7.7738 | 0 | 0 | 0 | 0 | 0 | 0 | 0 | 0 | 0 | 0 | 0 | 0 | 0 | 0 | 0 | 0 | 0
8 | 2 | 0 | 0 | 0 | 0 | 0 | 0 | 0 | 0 | 0 | 0 | 0 | 0 | 0 | 0 | 0 | 0 | 0 | 0 | 0 | 0 | 0 | 0 | 0 | 0
8 | 3 | 0 | 0 | 0 | 0 | 0 | 0 | 0 | 0 | 0 | 0 | 0 | 0 | 0 | 0 | 0 | 0 | 0 | 0 | 0 | 0 | 0 | 0 | 0 | 0
8 | 4 | 0 | 0 | 0 | 0 | 0 | 0 | 0 | 0 | 0 | 0 | 0 | 0 | 0 | 0 | 0 | 0 | 0 | 0 | 0 | 0 | 0 | 0 | 0 | 0
8 | 5 | 0 | 0 | 0 | 0 | 0 | 0 | 0 | 0 | 0 | 0 | 0 | 0 | 0 | 0 | 0 | 0 | 0 | 0 | 0 | 0 | 0 | 0 | 0 | 0
8 | 6 | 0 | 0 | 0 | 0 | 0 | 0 | 0 | 0 | 0 | 0 | 0 | 0 | 0 | 0 | 0 | 0 | 0 | 0 | 0 | 0 | 0 | 0 | 0 | 0
8 | 7 | 0 | 0 | 0 | 0 | 0 | 0 | 0 | 0 | 0 | 0 | 0 | 0 | 0 | 0 | 0 | 0 | 0 | 4.9602 | 0 | 0 | 0 | 0 | 0 | 0
8 | 8 | 0 | 0 | 0 | 0 | 0 | 0 | 0 | 0 | 0 | 0 | 0 | 0 | 0 | 0 | 0 | 0 | 0 | 1.1834 | 0 | 0 | 0 | 0 | 0 | 0
8 | 9 | 0 | 0 | 0 | 0 | 0 | 0 | 0 | 0 | 0 | 0 | 0 | 0 | 0 | 0 | 0 | 0 | 0 | 0 | 0 | 0 | 0 | 0 | 0 | 0
8 | 10 | 0 | 0 | 0 | 0 | 0 | 0 | 0 | 0 | 0 | 0 | 0 | 0 | 0 | 0 | 0 | 0 | 0 | 0 | 0 | 0 | 0 | 0 | 0 | 0
8 | 11 | 0 | 0 | 0 | 0 | 0 | 0 | 0 | 0 | 0 | 0 | 0 | 0 | 0 | 0 | 0 | 0 | 0 | 0 | 0 | 0 | 0 | 0 | 0 | 0
9 | 0 | 0 | 0 | 0 | 0 | 0 | 0 | 12.1495 | 0 | 0 | 0 | 0 | 0 | 0 | 0 | 0 | 0 | 6.9074 | 0 | 0 | 0 | 0 | 0 | 0 | 0
9 | 1 | 0 | 0 | 0 | 0 | 0 | 0 | 8.6658 | 0 | 0 | 0 | 0 | 0 | 0 | 0 | 0 | 0 | 0.23355 | 0 | 0 | 0 | 0 | 0 | 0 | 0
9 | 2 | 0 | 0 | 0 | 0 | 0 | 0 | 0 | 0 | 0 | 0 | 0 | 0 | 0 | 0 | 0 | 0 | 0 | 0 | 0 | 0 | 0 | 0 | 0 | 0
9 | 3 | 0 | 0 | 0 | 0 | 0 | 0 | 0 | 0 | 0 | 0 | 0 | 0 | 0 | 0 | 0 | 0 | 0 | 0 | 0 | 0 | 0 | 0 | 0 | 0
9 | 4 | 0 | 0 | 0 | 0 | 0 | 0 | 0 | 0 | 0 | 0 | 0 | 0 | 0 | 0 | 0 | 0 | 0 | 0 | 0 | 0 | 0 | 0 | 0 | 0
9 | 5 | 0 | 0 | 0 | 0 | 0 | 0 | 0 | 0 | 0 | 0 | 0 | 0 | 0 | 0 | 0 | 0 | 0 | 0 | 0 | 0 | 0 | 0 | 0 | 0
9 | 6 | 0 | 0 | 0 | 0 | 0 | 0 | 0 | 0 | 0 | 0 | 0 | 0 | 0 | 0 | 0 | 0 | 0 | 0 | 0 | 0 | 0 | 0 | 0 | 0
9 | 7 | 0 | 0 | 0 | 0 | 0 | 0 | 0 | 0 | 0 | 0 | 0 | 0 | 0 | 0 | 0 | 0 | 0 | 5.8579 | 0 | 0 | 0 | 0 | 0 | 0
9 | 8 | 0 | 0 | 0 | 0 | 0 | 0 | 0 | 0 | 0 | 0 | 0 | 0 | 0 | 0 | 0 | 0 | 0 | 1.7196 | 0 | 0 | 0 | 0 | 0 | 0
9 | 9 | 0 | 0 | 0 | 0 | 0 | 0 | 0 | 0 | 0 | 0 | 0 | 0 | 0 | 0 | 0 | 0 | 0 | 0 | 0 | 0 | 0 | 0 | 0 | 0
9 | 10 | 0 | 0 | 0 | 0 | 0 | 0 | 0 | 0 | 0 | 0 | 0 | 0 | 0 | 0 | 0 | 0 | 0 | 0 | 0 | 0 | 0 | 0 | 0 | 0
9 | 11 | 0 | 0 | 0 | 0 | 0 | 0 | 0 | 0 | 0 | 0 | 0 | 0 | 0 | 0 | 0 | 0 | 0 | 0 | 0 | 0 | 0 | 0 | 0 | 0
10 | 0 | 0 | 0 | 0 | 0 | 0 | 0 | 0 | 0 | 0 | 0 | 0 | 0 | 0 | 0 | 0 | 0 | 10.6078 | 0 | 0 | 0 | 0 | 0 | 0 | 0
10 | 1 | 0 | 0 | 0 | 0 | 0 | 0 | 0 | 0 | 0 | 0 | 0 | 0 | 0 | 0 | 0 | 0 | 0 | 0 | 0 | 0 | 0 | 0 | 0 | 0
10 | 2 | 0 | 0 | 0 | 0 | 0 | 0 | 0 | 0 | 0 | 0 | 0 | 0 | 0 | 0 | 0 | 0 | 0 | 0 | 0 | 0 | 0 | 0 | 0 | 0
10 | 3 | 0 | 0 | 0 | 0 | 0 | 0 | 0 | 0 | 0 | 0 | 0 | 0 | 0 | 0 | 0 | 0 | 0 | 0 | 0 | 0 | 0 | 0 | 0 | 0
10 | 4 | 0 | 0 | 0 | 0 | 0 | 0 | 0 | 0 | 0 | 0 | 0 | 0 | 0 | 0 | 0 | 0 | 0 | 0 | 0 | 0 | 0 | 0 | 0 | 0
10 | 5 | 0 | 0 | 0 | 0 | 0 | 0 | 0 | 0 | 0 | 0 | 0 | 0 | 0 | 0 | 0 | 0 | 0 | 0 | 0 | 0 | 0 | 0 | 0 | 0
10 | 6 | 0 | 0 | 0 | 0 | 0 | 0 | 0 | 0 | 0 | 0 | 0 | 0 | 0 | 0 | 0 | 0 | 0 | 0 | 0 | 0 | 0 | 0 | 0 | 0
10 | 7 | 0 | 0 | 0 | 0 | 0 | 0 | 0 | 0 | 0 | 0 | 0 | 0 | 0 | 0 | 0 | 0 | 0 | 0 | 0 | 0 | 0 | 0 | 0 | 0
10 | 8 | 0 | 0 | 0 | 0 | 0 | 0 | 0 | 0 | 0 | 0 | 0 | 0 | 0 | 0 | 0 | 0 | 0 | 0 | 0 | 0 | 0 | 0 | 0 | 0
10 | 9 | 0 | 0 | 0 | 0 | 0 | 0 | 0 | 0 | 0 | 0 | 0 | 0 | 0 | 0 | 0 | 0 | 0 | 0 | 0 | 0 | 0 | 0 | 0 | 0
10 | 10 | 0 | 0 | 0 | 0 | 0 | 0 | 0 | 0 | 0 | 0 | 0 | 0 | 0 | 0 | 0 | 0 | 0 | 0 | 0 | 0 | 0 | 0 | 0 | 0
10 | 11 | 0 | 0 | 0 | 0 | 0 | 0 | 0 | 0 | 0 | 0 | 0 | 0 | 0 | 0 | 0 | 0 | 0 | 0 | 0 | 0 | 0 | 0 | 0 | 0
11 | 0 | 0 | 0 | 0 | 11.0136 | 0 | 0 | 11.0783 | 0 | 0 | 0 | 0 | 0 | 0 | 0 | 0 | 0 | 13.7477 | 0 | 0 | 0 | 0 | 0 | 0 | 0
11 | 1 | 0 | 0 | 0 | 0 | 0 | 0 | 9.8698 | 0 | 0 | 0 | 0 | 0 | 0 | 0 | 0 | 0 | 7.4072 | 0 | 0 | 0 | 8.0817 | 0 | 0 | 0
11 | 2 | 0 | 0 | 0 | 0 | 0 | 0 | 0 | 0 | 0 | 0 | 0 | 0 | 0 | 0 | 0 | 0 | 0 | 0 | 0 | 0 | 0 | 0 | 0 | 0
11 | 3 | 0 | 0 | 0 | 0 | 0 | 0 | 0 | 0 | 0 | 0 | 0 | 0 | 0 | 0 | 0 | 0 | 0 | 0 | 0 | 0 | 0 | 0 | 0 | 0
11 | 4 | 0 | 0 | 0 | 0 | 0 | 0 | 0 | 0 | 0 | 0 | 0 | 0 | 0 | 0 | 0 | 0 | 0 | 0 | 0 | 0 | 0 | 0 | 0 | 0
11 | 5 | 0 | 0 | 0 | 0 | 0 | 0 | 0 | 0 | 0 | 0 | 0 | 0 | 0 | 0 | 0 | 0 | 0 | 0 | 0 | 0 | 0 | 0 | 0 | 0
11 | 6 | 0 | 0 | 0 | 0 | 0 | 0 | 0 | 0 | 0 | 0 | 0 | 0 | 0 | 0 | 0 | 0 | 0 | 9.5063 | 0 | 0 | 0 | 6.0638 | 0 | 0
11 | 7 | 0 | 0 | 0 | 0 | 0 | 0 | 0 | 0 | 0 | 0 | 0 | 0 | 0 | 0 | 0 | 0 | 0 | 11.4745 | 0 | 0 | 0 | 10.2702 | 0 | 0
11 | 8 | 0 | 0 | 0 | 0 | 0 | 0 | 0 | 0 | 0 | 0 | 0 | 0 | 0 | 0 | 0 | 0 | 0 | 15.4311 | 0 | 0 | 0 | 1.2346 | 0 | 0
11 | 9 | 0 | 0 | 0 | 0 | 0 | 0 | 0 | 0 | 0 | 0 | 0 | 0 | 0 | 0 | 0 | 0 | 0 | 0 | 0 | 0 | 0 | 0 | 0 | 0
11 | 10 | 0 | 0 | 0 | 0 | 0 | 0 | 0 | 0 | 0 | 0 | 0 | 0 | 0 | 0 | 0 | 0 | 0 | 0 | 0 | 0 | 0 | 0 | 0 | 0
11 | 11 | 0 | 0 | 0 | 0 | 0 | 0 | 12.0792 | 0 | 0 | 0 | 0 | 0 | 0 | 0 | 0 | 0 | 0.37087 | 0 | 0 | 0 | 0 | 0 | 0 | 0
12 | 0 | 0 | 0 | 11.7179 | 0 | 0 | 0 | 13.5546 | 0 | 0 | 0 | 0 | 0 | 0 | 0 | 0 | 0 | 14.0299 | 0 | 0 | 0 | 4.561 | 0 | 0 | 0
12 | 1 | 0 | 0 | 0 | 11.0902 | 0 | 0 | 10.0242 | 0 | 0 | 0 | 0 | 0 | 0 | 0 | 0 | 0 | 7.6883 | 0 | 4.5771 | 0 | 0 | 0 | 0 | 0
12 | 2 | 0 | 0 | 0 | 0 | 0 | 0 | 0 | 0 | 0 | 0 | 0 | 0 | 0 | 0 | 0 | 0 | 0 | 0 | 0 | 0 | 0 | 0 | 0 | 0
12 | 3 | 0 | 0 | 0 | 0 | 0 | 0 | 0 | 0 | 0 | 0 | 0 | 0 | 0 | 0 | 0 | 0 | 0 | 0 | 0 | 0 | 0 | 0 | 0 | 0
12 | 4 | 0 | 0 | 0 | 0 | 0 | 0 | 0 | 0 | 0 | 0 | 0 | 0 | 0 | 0 | 0 | 0 | 0 | 0 | 0 | 0 | 0 | 0 | 0 | 0
12 | 5 | 0 | 0 | 0 | 0 | 0 | 0 | 0 | 0 | 0 | 0 | 0 | 0 | 0 | 0 | 0 | 0 | 0 | 0 | 0 | 0 | 0 | 0 | 0 | 0
12 | 6 | 0 | 0 | 0 | 0 | 0 | 9.9093 | 0 | 0 | 0 | 0 | 0 | 0 | 0 | 0 | 0 | 0 | 0 | 9.8657 | 0 | 0 | 0 | 4.4804 | 0 | 0
12 | 7 | 0 | 0 | 0 | 0 | 13.6866 | 0 | 0 | 0 | 0 | 0 | 0 | 0 | 0 | 0 | 0 | 0 | 0 | 11.833 | 0 | 0 | 0 | 5.013 | 0 | 0
12 | 8 | 0 | 0 | 0 | 0 | 0 | 0 | 0 | 0 | 0 | 0 | 0 | 0 | 0 | 0 | 0 | 0 | 0 | 15.7495 | 0 | 0 | 0 | 9.0751 | 0 | 0
12 | 9 | 0 | 0 | 0 | 0 | 0 | 0 | 0 | 0 | 0 | 0 | 0 | 0 | 0 | 0 | 0 | 0 | 0 | 0 | 0 | 0 | 0 | 0 | 0 | 0
12 | 10 | 0 | 0 | 0 | 0 | 0 | 0 | 0 | 0 | 0 | 0 | 0 | 0 | 0 | 0 | 0 | 0 | 0 | 0 | 0 | 0 | 0 | 0 | 0 | 0
12 | 11 | 0 | 0 | 0 | 0 | 0 | 0 | 12.1168 | 0 | 0 | 0 | 0 | 0 | 0 | 0 | 0 | 0 | 7.0816 | 0 | 0 | 0 | 0 | 0 | 0 | 0
13 | 0 | 0 | 0 | 11.5186 | 0 | 0 | 0 | 13.4649 | 0 | 0 | 0 | 0 | 0 | 0 | 0 | 0 | 0 | 14.0673 | 0 | 0 | 0 | 4.9948 | 0 | 0 | 0
13 | 1 | 0 | 0 | 0 | 10.8595 | 0 | 0 | 9.9102 | 0 | 0 | 0 | 0 | 0 | 0 | 0 | 0 | 0 | 7.6428 | 0 | 5.0117 | 0 | 0 | 0 | 0 | 0
13 | 2 | 0 | 0 | 0 | 0 | 0 | 0 | 0 | 0 | 0 | 0 | 0 | 0 | 0 | 0 | 0 | 0 | 0 | 0 | 0 | 0 | 0 | 0 | 0 | 0
13 | 3 | 0 | 0 | 0 | 0 | 0 | 0 | 0 | 0 | 0 | 0 | 0 | 0 | 0 | 0 | 0 | 0 | 0 | 0 | 0 | 0 | 0 | 0 | 0 | 0
13 | 4 | 0 | 0 | 0 | 0 | 0 | 0 | 0 | 0 | 0 | 0 | 0 | 0 | 0 | 0 | 0 | 0 | 0 | 0 | 0 | 0 | 0 | 0 | 0 | 0
13 | 5 | 0 | 0 | 0 | 0 | 0 | 0 | 0 | 0 | 0 | 0 | 0 | 0 | 0 | 0 | 0 | 0 | 0 | 0 | 0 | 0 | 0 | 0 | 0 | 0
13 | 6 | 0 | 0 | 0 | 0 | 0 | 9.7983 | 0 | 0 | 0 | 0 | 0 | 0 | 0 | 0 | 0 | 0 | 0 | 9.9092 | 0 | 0 | 0 | 5.7188 | 0 | 0
13 | 7 | 0 | 0 | 0 | 0 | 13.5857 | 0 | 0 | 0 | 0 | 0 | 0 | 0 | 0 | 0 | 0 | 0 | 0 | 11.9013 | 0 | 0 | 0 | 6.3778 | 0 | 0
13 | 8 | 0 | 0 | 0 | 0 | 0 | 13.2721 | 0 | 0 | 0 | 0 | 0 | 0 | 0 | 0 | 0 | 0 | 0 | 12.3211 | 0 | 0 | 0 | 0 | 0 | 0
13 | 9 | 0 | 0 | 0 | 0 | 0 | 0 | 0 | 0 | 0 | 0 | 0 | 0 | 0 | 0 | 0 | 0 | 0 | 0 | 0 | 0 | 0 | 0 | 0 | 0
13 | 10 | 0 | 0 | 0 | 0 | 0 | 0 | 0 | 0 | 0 | 0 | 0 | 0 | 0 | 0 | 0 | 0 | 0 | 0 | 0 | 0 | 0 | 0 | 0 | 0
13 | 11 | 0 | 0 | 0 | 0 | 0 | 0 | 11.939 | 0 | 0 | 0 | 0 | 0 | 0 | 0 | 0 | 0 | 6.1297 | 0 | 0 | 0 | 0 | 0 | 0 | 0
14 | 0 | 0 | 0 | 0 | 9.8421 | 0 | 0 | 12.6909 | 0 | 0 | 0 | 0 | 0 | 0 | 0 | 0 | 0 | 13.496 | 0 | 0 | 0 | 1.9448 | 0 | 0 | 0
14 | 1 | 0 | 0 | 0 | 0 | 10.0799 | 0 | 9.2694 | 0 | 0 | 0 | 0 | 0 | 0 | 0 | 0 | 0 | 7.1751 | 0 | 2.4597 | 0 | 0 | 0 | 0 | 0
14 | 2 | 0 | 0 | 0 | 0 | 0 | 0 | 0 | 0 | 0 | 0 | 0 | 0 | 0 | 0 | 0 | 0 | 0 | 0 | 0 | 0 | 0 | 0 | 0 | 0
14 | 3 | 0 | 0 | 0 | 0 | 0 | 0 | 0 | 0 | 0 | 0 | 0 | 0 | 0 | 0 | 0 | 0 | 0 | 0 | 0 | 0 | 0 | 0 | 0 | 0
14 | 4 | 0 | 0 | 0 | 0 | 0 | 0 | 0 | 0 | 0 | 0 | 0 | 0 | 0 | 0 | 0 | 0 | 0 | 0 | 0 | 0 | 0 | 0 | 0 | 0
14 | 5 | 0 | 0 | 0 | 0 | 0 | 0 | 0 | 0 | 0 | 0 | 0 | 0 | 0 | 0 | 0 | 0 | 0 | 0 | 0 | 0 | 0 | 0 | 0 | 0
14 | 6 | 0 | 0 | 0 | 0 | 0 | 9.5196 | 0 | 0 | 0 | 0 | 0 | 0 | 0 | 0 | 0 | 0 | 0 | 9.7848 | 0 | 0 | 0 | 8.0098 | 0 | 0
14 | 7 | 0 | 0 | 0 | 0 | 13.2631 | 0 | 0 | 0 | 0 | 0 | 0 | 0 | 0 | 0 | 0 | 0 | 0 | 11.7513 | 0 | 0 | 0 | 8.7633 | 0 | 0
14 | 8 | 0 | 0 | 0 | 0 | 0 | 12.937 | 0 | 0 | 0 | 0 | 0 | 0 | 0 | 0 | 0 | 0 | 0 | 13.5651 | 0 | 0 | 0 | 0 | 0 | 0
14 | 9 | 0 | 0 | 0 | 0 | 0 | 0 | 0 | 0 | 0 | 0 | 0 | 0 | 0 | 0 | 0 | 0 | 0 | 0 | 0 | 0 | 0 | 0 | 0 | 0
14 | 10 | 0 | 0 | 0 | 0 | 0 | 0 | 0 | 0 | 0 | 0 | 0 | 0 | 0 | 0 | 0 | 0 | 0 | 0 | 0 | 0 | 0 | 0 | 0 | 0
14 | 11 | 0 | 0 | 0 | 0 | 0 | 0 | 11.4774 | 0 | 0 | 0 | 0 | 0 | 0 | 0 | 0 | 0 | 4.4269 | 0 | 0 | 0 | 0 | 0 | 0 | 0
15 | 0 | 0 | 0 | 0 | 0 | 0 | 0 | 10.4431 | 0 | 0 | 0 | 0 | 0 | 0 | 0 | 0 | 0 | 2.6709 | 0 | 0 | 0 | 0 | 0 | 0 | 0
15 | 1 | 0 | 0 | 0 | 0 | 0 | 0 | 7.5508 | 0 | 0 | 0 | 0 | 0 | 0 | 0 | 0 | 0 | 3.7616 | 0 | 0 | 0 | 0 | 0 | 0 | 0
15 | 2 | 0 | 0 | 0 | 0 | 0 | 0 | 0 | 0 | 0 | 0 | 0 | 0 | 0 | 0 | 0 | 0 | 0 | 0 | 0 | 0 | 0 | 0 | 0 | 0
15 | 3 | 0 | 0 | 0 | 0 | 0 | 0 | 0 | 0 | 0 | 0 | 0 | 0 | 0 | 0 | 0 | 0 | 0 | 0 | 0 | 0 | 0 | 0 | 0 | 0
15 | 4 | 0 | 0 | 0 | 0 | 0 | 0 | 0 | 0 | 0 | 0 | 0 | 0 | 0 | 0 | 0 | 0 | 0 | 0 | 0 | 0 | 0 | 0 | 0 | 0
15 | 5 | 0 | 0 | 0 | 0 | 0 | 0 | 0 | 0 | 0 | 0 | 0 | 0 | 0 | 0 | 0 | 0 | 0 | 0 | 0 | 0 | 0 | 0 | 0 | 0
15 | 6 | 0 | 0 | 0 | 0 | 12.9157 | 8.9515 | 0 | 0 | 0 | 0 | 0 | 0 | 0 | 0 | 0 | 0 | 0 | 9.6147 | 0 | 0 | 0 | 0 | 0 | 0
15 | 7 | 0 | 0 | 0 | 13.353 | 0 | 11.0875 | 0 | 0 | 0 | 0 | 0 | 0 | 0 | 0 | 0 | 0 | 0 | 11.4484 | 0 | 1.7419 | 0 | 0 | 0 | 0
15 | 8 | 0 | 0 | 0 | 0 | 11.6124 | 12.6003 | 0 | 0 | 0 | 0 | 0 | 0 | 0 | 0 | 0 | 0 | 0 | 3.9765 | 0 | 0 | 0 | 0 | 0 | 0
15 | 9 | 0 | 0 | 0 | 0 | 0 | 0 | 0 | 0 | 0 | 0 | 0 | 0 | 0 | 0 | 0 | 0 | 0 | 0 | 0 | 0 | 0 | 0 | 0 | 0
15 | 10 | 0 | 0 | 0 | 0 | 0 | 0 | 0 | 0 | 0 | 0 | 0 | 0 | 0 | 0 | 0 | 0 | 0 | 0 | 0 | 0 | 0 | 0 | 0 | 0
15 | 11 | 0 | 0 | 0 | 0 | 0 | 0 | 0 | 0 | 0 | 0 | 0 | 0 | 0 | 0 | 0 | 0 | 12.4762 | 0 | 0 | 0 | 0 | 0 | 0 | 0
16 | 0 | 0 | 0 | 0 | 0 | 0 | 0 | 0 | 0 | 0 | 0 | 0 | 0 | 0 | 0 | 0 | 0 | 0 | 0 | 0 | 0 | 0 | 0 | 0 | 0
16 | 1 | 0 | 0 | 0 | 0 | 0 | 0 | 3.4249 | 0 | 0 | 0 | 0 | 0 | 0 | 0 | 0 | 0 | 0 | 0 | 0 | 0 | 0 | 0 | 2.9013 | 0
16 | 2 | 0 | 0 | 0 | 0 | 0 | 0 | 0 | 0 | 0 | 0 | 0 | 0 | 0 | 0 | 0 | 0 | 0 | 0 | 0 | 0 | 0 | 0 | 0 | 0
16 | 3 | 0 | 0 | 0 | 0 | 0 | 0 | 0 | 0 | 0 | 0 | 0 | 0 | 0 | 0 | 0 | 0 | 0 | 0 | 0 | 0 | 0 | 0 | 0 | 0
16 | 4 | 0 | 0 | 0 | 0 | 0 | 0 | 0 | 0 | 0 | 0 | 0 | 0 | 0 | 0 | 0 | 0 | 0 | 0 | 0 | 0 | 0 | 0 | 0 | 0
16 | 5 | 0 | 0 | 0 | 0 | 7.1694 | 2.5661 | 0 | 0 | 0 | 0 | 0 | 0 | 0 | 0 | 0 | 0 | 0 | 4.8466 | 0 | 0 | 0 | 0 | 4.3244 | 0
16 | 6 | 0 | 12.501 | 0 | 0 | 10.123 | 6.6778 | 0 | 0 | 0 | 0 | 0 | 0 | 0 | 0 | 0 | 0 | 0 | 7.3375 | 0 | 0 | 0 | 0 | 18.116 | 0
16 | 7 | 0 | 12.5414 | 0 | 0 | 10.2507 | 8.5569 | 0 | 0 | 0 | 0 | 0 | 0 | 0 | 0 | 0 | 0 | 0 | 8.9394 | 0 | 1.8155 | 0 | 0 | 18.2759 | 0
16 | 8 | 0 | 10.7733 | 0 | 0 | 8.6546 | 9.7632 | 0 | 0 | 0 | 0 | 0 | 0 | 0 | 0 | 0 | 0 | 0 | 12.0458 | 0 | 0 | 0 | 0 | 7.0636 | 0
16 | 9 | 0 | 0 | 0 | 0 | 0 | 0 | 0 | 0 | 0 | 0 | 0 | 0 | 0 | 0 | 0 | 0 | 0 | 0 | 0 | 0 | 0 | 0 | 0 | 0
16 | 10 | 0 | 0 | 0 | 0 | 0 | 0 | 0 | 0 | 0 | 0 | 0 | 0 | 0 | 0 | 0 | 0 | 0 | 0 | 0 | 0 | 0 | 0 | 0 | 0
16 | 11 | 0 | 0 | 4.5647 | 0 | 0 | 0 | 7.7705 | 0 | 0 | 0 | 0 | 0 | 0 | 0 | 0 | 0 | 0 | 0 | 0 | 0 | 0 | 0 | 9.7677 | 0
17 | 0 | 0 | 0 | 0 | 0 | 0 | 0 | 0 | 0 | 0 | 0 | 0 | 0 | 0 | 0 | 0 | 0 | 0 | 0 | 0 | 0 | 0 | 0 | 0 | 0
17 | 1 | 0 | 0 | 0 | 0 | 0 | 0 | 2.6397 | 0 | 0 | 0 | 0 | 0 | 0 | 0 | 0 | 0 | 0.90783 | 0 | 0 | 0 | 0 | 0 | 0 | 0
17 | 2 | 0 | 0 | 0 | 0 | 0 | 0 | 0 | 0 | 0 | 0 | 0 | 0 | 0 | 0 | 0 | 0 | 0 | 0 | 0 | 0 | 0 | 0 | 0 | 0
17 | 3 | 0 | 0 | 0 | 0 | 0 | 0 | 0 | 0 | 0 | 0 | 0 | 0 | 0 | 0 | 0 | 0 | 0 | 0 | 0 | 0 | 0 | 0 | 0 | 0
17 | 4 | 0 | 0 | 0 | 0 | 0 | 0 | 0 | 0 | 0 | 0 | 0 | 0 | 0 | 0 | 0 | 0 | 0 | 0 | 0 | 0 | 0 | 0 | 0 | 0
17 | 5 | 0 | 0 | 0 | 0 | 5.6753 | 1.1085 | 0 | 0 | 0 | 0 | 0 | 0 | 0 | 0 | 0 | 0 | 0 | 3.9336 | 0 | 0 | 0 | 0 | 1.2554 | 0
17 | 6 | 0 | 11.1883 | 0 | 0 | 8.029 | 5.502 | 0 | 0 | 0 | 0 | 0 | 0 | 0 | 0 | 0 | 0 | 0 | 6.3105 | 0 | 0 | 0 | 0 | 17.0759 | 0
17 | 7 | 0 | 11.2449 | 0 | 0 | 8.8145 | 7.1931 | 0 | 0 | 0 | 0 | 0 | 0 | 0 | 0 | 0 | 0 | 0 | 7.9602 | 0 | 1.5387 | 0 | 0 | 17.2735 | 0
17 | 8 | 0 | 9.4288 | 0 | 0 | 7.1992 | 8.3838 | 0 | 0 | 0 | 0 | 0 | 0 | 0 | 0 | 0 | 0 | 0 | 1.3796 | 0 | 0 | 0 | 0 | 15.3009 | 0
17 | 9 | 0 | 0 | 0 | 0 | 0 | 0 | 0 | 0 | 0 | 0 | 0 | 0 | 0 | 0 | 0 | 0 | 0 | 0 | 0 | 0 | 0 | 0 | 0 | 0
17 | 10 | 0 | 0 | 0 | 0 | 0 | 0 | 0 | 0 | 0 | 0 | 0 | 0 | 0 | 0 | 0 | 0 | 0 | 0 | 0 | 0 | 0 | 0 | 0 | 0
17 | 11 | 0 | 0 | 0 | 2.486 | 0 | 0 | 6.3398 | 0 | 0 | 0 | 0 | 0 | 0 | 0 | 0 | 0 | 2.7728 | 0 | 0 | 0 | 0 | 0 | 0 | 0
18 | 0 | 0 | 0 | 0 | 0 | 0 | 0 | 0 | 0 | 0 | 0 | 0 | 0 | 0 | 0 | 0 | 0 | 0 | 0 | 0 | 0 | 0 | 0 | 0 | 0
18 | 1 | 0 | 0 | 0 | 0 | 0 | 0 | 2.0388 | 0 | 0 | 0 | 0 | 0 | 0 | 0 | 0 | 0 | 1.1598 | 0 | 0 | 0 | 0 | 0 | 0.34528 | 0
18 | 2 | 0 | 0 | 0 | 0 | 0 | 0 | 0 | 0 | 0 | 0 | 0 | 0 | 0 | 0 | 0 | 0 | 0 | 0 | 0 | 0 | 0 | 0 | 0 | 0
18 | 3 | 0 | 0 | 0 | 0 | 0 | 0 | 0 | 0 | 0 | 0 | 0 | 0 | 0 | 0 | 0 | 0 | 0 | 0 | 0 | 0 | 0 | 0 | 0 | 0
18 | 4 | 0 | 0 | 0 | 0 | 0 | 0 | 0 | 0 | 0 | 0 | 0 | 0 | 0 | 0 | 0 | 0 | 0 | 0 | 0 | 0 | 0 | 0 | 0 | 0
18 | 5 | 0 | 0 | 0 | 4.2386 | 4.8821 | 0.36459 | 0 | 0 | 0 | 0 | 0 | 0 | 0 | 0 | 0 | 0 | 0 | 3.5135 | 0 | 0 | 0 | 0 | 0 | 0
18 | 6 | 0 | 10.6493 | 0 | 0 | 8.0329 | 4.9088 | 0 | 0 | 0 | 0 | 0 | 0 | 0 | 0 | 0 | 0 | 0 | 5.9842 | 2.7951 | 1.0018 | 0.40586 | 0 | 16.8296 | 0
18 | 7 | 0 | 10.7113 | 0 | 0 | 8.1546 | 6.6112 | 0 | 0 | 0 | 0 | 0 | 0 | 0 | 0 | 0 | 0 | 0 | 7.6327 | 0 | 1.4219 | 0.68716 | 4.4027 | 17.0428 | 0
18 | 8 | 0 | 8.8121 | 0 | 0 | 6.4701 | 7.7404 | 0 | 0 | 0 | 0 | 0 | 0 | 0 | 0 | 0 | 0 | 0 | 4.8152 | 0 | 0.6699 | 0 | 0 | 14.9813 | 0
18 | 9 | 0 | 0 | 0 | 0 | 0 | 0 | 0 | 0 | 0 | 0 | 0 | 0 | 0 | 0 | 0 | 0 | 0 | 0 | 0 | 0 | 0 | 0 | 0 | 0
18 | 10 | 0 | 0 | 0 | 0 | 0 | 0 | 0 | 0 | 0 | 0 | 0 | 0 | 0 | 0 | 0 | 0 | 0 | 0 | 0 | 0 | 0 | 0 | 0 | 0
18 | 11 | 0 | 0 | 2.1217 | 0 | 0 | 0 | 5.5824 | 0 | 0 | 0 | 0 | 0 | 0 | 0 | 0 | 0 | 2.1852 | 0 | 0 | 0 | 0 | 0 | 0 | 0
19 | 0 | 0 | 0 | 0 | 0 | 0 | 0 | 0 | 0 | 0 | 0 | 0 | 0 | 0 | 0 | 0 | 0 | 0 | 0 | 0 | 0 | 0 | 0 | 0 | 0
19 | 1 | 0 | 0 | 0 | 0.86533 | 0 | 0 | 1.2407 | 0 | 0 | 0 | 0 | 0 | 0 | 0 | 0 | 0 | 0.4037 | 0 | 0 | 0 | 0 | 0 | 0.71835 | 0
19 | 2 | 0 | 0 | 0 | 0 | 0 | 0 | 0 | 0 | 0 | 0 | 0 | 0 | 0 | 0 | 0 | 0 | 0 | 0 | 0 | 0 | 0 | 0 | 0 | 0
19 | 3 | 0 | 0 | 0 | 0 | 0 | 0 | 0 | 0 | 0 | 0 | 0 | 0 | 0 | 0 | 0 | 0 | 0 | 0 | 0 | 0 | 0 | 0 | 0 | 0
19 | 4 | 0 | 0 | 0 | 0 | 0 | 0 | 0 | 0 | 0 | 0 | 0 | 0 | 0 | 0 | 0 | 0 | 0 | 0 | 0 | 0 | 0 | 0 | 0 | 0
19 | 5 | 0 | 0 | 0 | 4.9007 | 4.0036 | 0 | 0 | 0 | 0 | 0 | 0 | 0 | 0 | 0 | 0 | 0 | 0 | 2.7977 | 0 | 0 | 0 | 0 | 2.7267 | 0
19 | 6 | 0 | 10.0414 | 0 | 5.3942 | 7.2952 | 4.1124 | 0 | 0 | 0 | 0 | 0 | 0 | 0 | 0 | 0 | 0 | 0 | 5.3528 | 0 | 2.4541 | 1.8181 | 0 | 16.5292 | 0
19 | 7 | 0 | 10.1092 | 0 | 6.164 | 7.4198 | 5.868 | 0 | 0 | 0 | 0 | 0 | 0 | 0 | 0 | 0 | 0 | 0 | 7.0542 | 0.85412 | 2.8986 | 2.1211 | 0.063274 | 16.7586 | 0
19 | 8 | 0 | 8.1226 | 0 | 0 | 5.6626 | 7.0071 | 0 | 0 | 0 | 0 | 0 | 0 | 0 | 0 | 0 | 0 | 0 | 0 | 0 | 2.1213 | 0.96008 | 6.9777 | 14.6039 | 0
19 | 9 | 0 | 0 | 0 | 0 | 0 | 0 | 0 | 0 | 0 | 0 | 0 | 0 | 0 | 0 | 0 | 0 | 0 | 0 | 0 | 0 | 0 | 0 | 0 | 0
19 | 10 | 0 | 0 | 0 | 0 | 0 | 0 | 0 | 0 | 0 | 0 | 0 | 0 | 0 | 0 | 0 | 0 | 0 | 0 | 0 | 0 | 0 | 0 | 0 | 0
19 | 11 | 0 | 0 | 1.1215 | 0 | 0 | 0 | 4.7442 | 0 | 0 | 0 | 0 | 0 | 0 | 0 | 0 | 0 | 0 | 0 | 0 | 0 | 0 | 0 | 2.2596 | 0

## Unsatisfied Reserve
| Year 0 | Year 1 | Year 2 | Year 3 | Year 4 | Year 5 | Year 6 | Year 7 | Year 8 | Year 9 | Year 10 | Year 11 | Year 12 | Year 13 | Year 14 | Year 15 | Year 16 | Year 17 | Year 18 | Year 19
Value | 0 | 0 | 0 | 0 | 0 | 0 | 0 | 0 | 0 | 0 | 0 | 0 | 0 | 0 | 0 | 0 | 0 | 0 | 0 | 0

## Yearly NPV
| Total Value | Capex | Fixed Opex | Variable Opex | Fuel Opex | Emissions Tax | Lost Load Cost | Excess Load Cost | Purchased Electricity Cost | Unsatisfied Reserve Cost | Electricity Revenues | Retirement Revenues | Salvage Value
0 | 69.1381 | 61.4785 | 1.2626 | 0.40189 | 5.995 | 0 | 0 | 0 | 0 | 0 | 0 | 0 | 0
1 | 35.4175 | 36.5114 | 1.447 | 0.15506 | 2.3031 | 0 | 0 | 0 | 0 | 0 | 0 | 4.999 | 0
2 | 7.9229 | 3.9833 | 1.4729 | 0.15622 | 2.3105 | 0 | 0 | 0 | 0 | 0 | 0 | 0 | 0
3 | 4.9768 | 1.3216 | 1.4618 | 0.18143 | 2.6716 | 0 | 0 | 0 | 0 | 0 | 0 | 0.65965 | 0
4 | 7.5425 | 3.1305 | 1.4899 | 0.18657 | 2.7355 | 0 | 0 | 0 | 0 | 0 | 0 | 0 | 0
5 | 9.2427 | 4.8087 | 1.5239 | 0.18657 | 2.7235 | 0 | 0 | 0 | 0 | 0 | 0 | 0 | 0
6 | 58.3039 | 76.1628 | 2.5449 | 0 | 0 | 0 | 0 | 0 | 0.14355 | 0 | 14.5048 | 6.0426 | 0
7 | -6.5212 | 4.6028 | 2.5679 | 0 | 0 | 0 | 0 | 0 | 0.146 | 0 | 13.8378 | 0 | 0
8 | -6.2762 | 4.1316 | 2.5843 | 0 | 0 | 0 | 0 | 0 | 0.1745 | 0 | 13.1667 | 0 | 0
9 | -5.2553 | 4.4938 | 2.6113 | 0 | 0 | 0 | 0 | 0 | 0.18677 | 0 | 12.5461 | 0.00096986 | 0
10 | 21.7678 | 32.1785 | 2.7299 | 0 | 0 | 0 | 0 | 0 | 0.054508 | 0 | 12.2467 | 0.94839 | 0
11 | -8.8416 | 0 | 2.5574 | 0 | 0 | 0 | 0 | 0 | 0.60995 | 0 | 11.1371 | 0.87179 | 0
12 | -6.7022 | 0.15826 | 2.4882 | 0.013581 | 0.19212 | 0 | 0 | 0 | 0.80175 | 0 | 10.3541 | 0.0020805 | 0
13 | -4.9677 | 1.0223 | 2.4675 | 0.036906 | 0.5197 | 0 | 0 | 0 | 0.77396 | 0 | 9.7873 | 0.00078682 | 0
14 | -3.1797 | 1.9601 | 2.4564 | 0.063666 | 0.89241 | 0 | 0 | 0 | 0.70512 | 0 | 9.2574 | 0 | 0
15 | 1.8172 | 6.6001 | 2.5254 | 0.079267 | 1.1059 | 0 | 0 | 0 | 0.53225 | 0 | 8.8827 | 0.14307 | 0
16 | 2.3556 | 7.2419 | 2.2159 | 0.18727 | 2.6006 | 0 | 0 | 0 | 0.79752 | 0 | 8.4366 | 2.2509 | 0
17 | -3.1047 | 0.63426 | 2.1039 | 0.24552 | 3.3936 | 0 | 0 | 0 | 0.61667 | 0 | 7.9383 | 2.1604 | 0
18 | -0.25184 | 0.49514 | 2.0273 | 0.27869 | 3.8337 | 0 | 0 | 0 | 0.60873 | 0 | 7.4954 | 0 | 0
19 | -32.9734 | 1.6792 | 1.9601 | 0.31111 | 4.2595 | 0 | 0 | 0 | 0.60052 | 0 | 7.1686 | 0 | 34.6151

## Total NPV
| Total Value | Capex | Fixed Opex | Variable Opex | Fuel Opex | Emissions Tax | Lost Load Cost | Excess Load Cost | Purchased Electricity Cost | Unsatisfied Reserve Cost | Electricity Revenues | Retirement Revenues | Salvage Value
0 | 140.4113 | 252.5949 | 42.4983 | 2.4838 | 35.5368 | 0 | 0 | 0 | 6.7518 | 0 | 146.7596 | 18.0796 | 34.6151

## Yearly Values
| Demand | Unserved Demand | Excess Electricity | Charging | Discharging | Sold (Generated) | Sold (Stored) | Dispatched Diesel | Dispatched PV | Dispatched Wind | Purchased Electricity
0 | 2655.7735 | 0 | 0 | 489.7574 | 438.2917 | 0 | 0 | 944.1625 | 1553.8599 | 209.2167 | 0
1 | 2788.5622 | 0 | 127.8505 | 1231.4747 | 1102.0664 | 0 | 0 | 383.7181 | 2540.6491 | 121.4539 | 0
2 | 2927.9903 | 0 | 122.4141 | 1288.8697 | 1153.4301 | 0 | 0 | 405.9211 | 2652.3957 | 127.5272 | 0
3 | 3074.3898 | 0 | 145.6224 | 1287.8803 | 1152.5447 | 0 | 0 | 494.6608 | 2739.7448 | 120.9422 | 0
4 | 3228.1093 | 0 | 150.831 | 1330.0284 | 1190.2637 | 0 | 0 | 534.0336 | 2853.3479 | 131.3235 | 0
5 | 3389.5148 | 0 | 158.3726 | 1396.5298 | 1249.7769 | 0 | 0 | 560.7353 | 2996.0153 | 137.8897 | 0
6 | 3558.9905 | 0 | 929.5931 | 2192.9885 | 1962.5405 | 4127.9775 | 127.638 | 0 | 8951.1322 | 0 | 23.515
7 | 3736.9401 | 0 | 961.4052 | 2304.1727 | 2062.041 | 4129.1841 | 133.6618 | 0 | 9178.1962 | 0 | 25.1266
8 | 3923.7871 | 0 | 991.6858 | 2407.8374 | 2154.8122 | 4119.3222 | 139.5601 | 0 | 9395.7868 | 0 | 31.5937
9 | 4119.9764 | 0 | 1025.9577 | 2524.4926 | 2259.2088 | 4113.3021 | 147.7031 | 0 | 9636.6892 | 0 | 35.5338
10 | 4325.9752 | 0 | 1091.8185 | 2756.2129 | 2466.579 | 4171.9381 | 194.8208 | 0 | 10063.5788 | 0 | 10.6078
11 | 4542.274 | 0 | 1080.2308 | 2615.8036 | 2340.9245 | 4088.8764 | 81.3848 | 0 | 9940.016 | 0 | 127.6292
12 | 4769.3877 | 0 | 1061.7419 | 2582.1891 | 2310.8423 | 4025.895 | 45.2757 | 57.5768 | 9940.016 | 0 | 176.0544
13 | 5007.8571 | 0 | 1090.7553 | 2582.1891 | 2310.8423 | 4016.0258 | 24.807 | 163.9158 | 10068.4532 | 0 | 178.4229
14 | 5258.2499 | 0 | 1070.5417 | 2539.0416 | 2272.229 | 4005.7644 | 7.481 | 296.7457 | 10091.555 | 50.0927 | 170.4562
15 | 5521.1624 | 0 | 974.4496 | 2667.6655 | 2387.3365 | 3847.2024 | 196.5069 | 388.1119 | 10030.3372 | 266.9966 | 134.2046
16 | 5797.2205 | 0 | 1196.5347 | 1707.9113 | 1528.4372 | 4033.2091 | 0 | 960.8642 | 9547.7723 | 487.0306 | 210.7715
17 | 6087.0816 | 0 | 1214.4355 | 1594.8922 | 1427.2946 | 3984.6893 | 0 | 1322.7378 | 9548.7225 | 411.4018 | 170.9419
18 | 6391.4357 | 0 | 1214.106 | 1492.0096 | 1335.2233 | 3950.5068 | 0 | 1576.3285 | 9547.7538 | 411.5597 | 177.1927
19 | 6711.0074 | 0 | 1454.6488 | 1374.8182 | 1230.3468 | 3967.2327 | 0 | 1847.625 | 9839.0365 | 407.1532 | 183.5457