## Scenario
| T | FiT | P
0 | 9 | 0.08 | 0.27

## Installed Capacity
GT | Year 0 | Year 1 | Year 2 | Year 3 | Year 4 | Year 5 | Year 6 | Year 7 | Year 8 | Year 9 | Year 10 | Year 11 | Year 12 | Year 13 | Year 14 | Year 15 | Year 16 | Year 17 | Year 18 | Year 19
Diesel | 7.0346 | 3.0444 | 3.35 | 3.9129 | 4.4574 | 5.0017 | 3.0347 | 3.1871 | 3.347 | 0 | 0 | 0.75528 | 1.7638 | 2.5774 | 3.4368 | 4.3584 | 9.0101 | 10.5635 | 12.0253 | 13.6597
PV | 27.2029 | 41.8983 | 43.5707 | 44.7826 | 45.3973 | 46.2404 | 70.562 | 74.1521 | 77.9048 | 141.1694 | 147.2964 | 147.2964 | 148.5388 | 150.6738 | 152.2204 | 155.3279 | 149.2702 | 149.2702 | 149.5839 | 150.0319
Wind | 7.2025 | 4.966 | 4.966 | 4.966 | 7.2299 | 9.4401 | 0 | 0 | 0 | 0 | 0 | 0 | 0 | 0 | 0 | 0 | 0.07429 | 0 | 0 | 0

## Added Capacity
GT | Year 0 | Year 1 | Year 2 | Year 3 | Year 4 | Year 5 | Year 6 | Year 7 | Year 8 | Year 9 | Year 10 | Year 11 | Year 12 | Year 13 | Year 14 | Year 15 | Year 16 | Year 17 | Year 18 | Year 19
Diesel | 7.0346 | 0 | 0.30561 | 0.56287 | 0.54452 | 3.5887 | 0 | 0.15244 | 0.15987 | 0 | 0 | 0.75528 | 1.0086 | 0.81359 | 0.85935 | 0.92163 | 5.407 | 2.562 | 2.2754 | 2.4938
PV | 27.2029 | 14.6955 | 1.6724 | 1.2119 | 0.61467 | 0.84311 | 24.3217 | 3.5901 | 3.7527 | 63.2645 | 6.1271 | 0 | 1.2423 | 2.1351 | 1.5466 | 3.1074 | 0 | 0 | 0.31371 | 0.44801
Wind | 7.2025 | 0 | 0 | 0 | 2.264 | 2.2102 | 0 | 0 | 0 | 0 | 0 | 0 | 0 | 0 | 0 | 0 | 0.07429 | 0 | 0 | 0

## Retired Capacity
GT |  | Year 0 | Year 1 | Year 2 | Year 3 | Year 4 | Year 5 | Year 6 | Year 7 | Year 8 | Year 9 | Year 10 | Year 11 | Year 12 | Year 13 | Year 14 | Year 15 | Year 16 | Year 17 | Year 18 | Year 19
Diesel | 0 | 0 | 0 | 0 | 0 | 0 | 0 | 0 | 0 | 0 | 0 | 0 | 0 | 0 | 0 | 0 | 0 | 0 | 0 | 0 | 0
Diesel | 1 | 3.9902 | 0 | 0 | 0 | 0 | 0 | 0 | 0 | 0 | 0 | 0 | 0 | 0 | 0 | 0 | 0 | 0 | 0 | 0 | 0
Diesel | 2 | 0 | 0 | 0 | 0 | 0 | 0 | 0 | 0 | 0 | 0 | 0 | 0 | 0 | 0 | 0 | 0 | 0 | 0 | 0 | 0
Diesel | 3 | 0 | 0 | 0 | 0 | 0 | 0 | 0 | 0 | 0 | 0 | 0 | 0 | 0 | 0 | 0 | 0 | 0 | 0 | 0 | 0
Diesel | 4 | 0 | 0 | 0 | 0 | 0 | 0 | 0 | 0 | 0 | 0 | 0 | 0 | 0 | 0 | 0 | 0 | 0 | 0 | 0 | 0
Diesel | 5 | 3.0444 | 0 | 0 | 0 | 0 | 0 | 0 | 0 | 0 | 0 | 0 | 0 | 0 | 0 | 0 | 0 | 0 | 0 | 0 | 0
Diesel | 6 | 0 | 0 | 0.30561 | 0.56287 | 0 | 1.0985 | 0 | 0 | 0 | 0 | 0 | 0 | 0 | 0 | 0 | 0 | 0 | 0 | 0 | 0
Diesel | 7 | 0 | 0 | 0 | 0 | 0 | 0 | 0 | 0 | 0 | 0 | 0 | 0 | 0 | 0 | 0 | 0 | 0 | 0 | 0 | 0
Diesel | 8 | 0 | 0 | 0 | 0 | 0 | 0 | 0 | 0 | 0 | 0 | 0 | 0 | 0 | 0 | 0 | 0 | 0 | 0 | 0 | 0
Diesel | 9 | 0 | 0 | 0 | 0 | 0.54452 | 2.4901 | 0 | 0.15244 | 0.15987 | 0 | 0 | 0 | 0 | 0 | 0 | 0 | 0 | 0 | 0 | 0
Diesel | 10 | 0 | 0 | 0 | 0 | 0 | 0 | 0 | 0 | 0 | 0 | 0 | 0 | 0 | 0 | 0 | 0 | 0 | 0 | 0 | 0
Diesel | 11 | 0 | 0 | 0 | 0 | 0 | 0 | 0 | 0 | 0 | 0 | 0 | 0 | 0 | 0 | 0 | 0 | 0 | 0 | 0 | 0
Diesel | 12 | 0 | 0 | 0 | 0 | 0 | 0 | 0 | 0 | 0 | 0 | 0 | 0 | 0 | 0 | 0 | 0 | 0 | 0 | 0 | 0
Diesel | 13 | 0 | 0 | 0 | 0 | 0 | 0 | 0 | 0 | 0 | 0 | 0 | 0 | 0 | 0 | 0 | 0 | 0 | 0 | 0 | 0
Diesel | 14 | 0 | 0 | 0 | 0 | 0 | 0 | 0 | 0 | 0 | 0 | 0 | 0 | 0 | 0 | 0 | 0 | 0 | 0 | 0 | 0
Diesel | 15 | 0 | 0 | 0 | 0 | 0 | 0 | 0 | 0 | 0 | 0 | 0 | 0 | 0 | 0 | 0 | 0 | 0 | 0 | 0 | 0
Diesel | 16 | 0 | 0 | 0 | 0 | 0 | 0 | 0 | 0 | 0 | 0 | 0 | 0.75528 | 0 | 0 | 0 | 0 | 0 | 0 | 0 | 0
Diesel | 17 | 0 | 0 | 0 | 0 | 0 | 0 | 0 | 0 | 0 | 0 | 0 | 0 | 1.0086 | 0 | 0 | 0 | 0 | 0 | 0 | 0
Diesel | 18 | 0 | 0 | 0 | 0 | 0 | 0 | 0 | 0 | 0 | 0 | 0 | 0 | 0 | 0.81359 | 0 | 0 | 0 | 0 | 0 | 0
Diesel | 19 | 0 | 0 | 0 | 0 | 0 | 0 | 0 | 0 | 0 | 0 | 0 | 0 | 0 | 0 | 0.85935 | 0 | 0 | 0 | 0 | 0
PV | 0 | 0 | 0 | 0 | 0 | 0 | 0 | 0 | 0 | 0 | 0 | 0 | 0 | 0 | 0 | 0 | 0 | 0 | 0 | 0 | 0
PV | 1 | 0 | 0 | 0 | 0 | 0 | 0 | 0 | 0 | 0 | 0 | 0 | 0 | 0 | 0 | 0 | 0 | 0 | 0 | 0 | 0
PV | 2 | 0 | 0 | 0 | 0 | 0 | 0 | 0 | 0 | 0 | 0 | 0 | 0 | 0 | 0 | 0 | 0 | 0 | 0 | 0 | 0
PV | 3 | 0 | 0 | 0 | 0 | 0 | 0 | 0 | 0 | 0 | 0 | 0 | 0 | 0 | 0 | 0 | 0 | 0 | 0 | 0 | 0
PV | 4 | 0 | 0 | 0 | 0 | 0 | 0 | 0 | 0 | 0 | 0 | 0 | 0 | 0 | 0 | 0 | 0 | 0 | 0 | 0 | 0
PV | 5 | 0 | 0 | 0 | 0 | 0 | 0 | 0 | 0 | 0 | 0 | 0 | 0 | 0 | 0 | 0 | 0 | 0 | 0 | 0 | 0
PV | 6 | 0 | 0 | 0 | 0 | 0 | 0 | 0 | 0 | 0 | 0 | 0 | 0 | 0 | 0 | 0 | 0 | 0 | 0 | 0 | 0
PV | 7 | 0 | 0 | 0 | 0 | 0 | 0 | 0 | 0 | 0 | 0 | 0 | 0 | 0 | 0 | 0 | 0 | 0 | 0 | 0 | 0
PV | 8 | 0 | 0 | 0 | 0 | 0 | 0 | 0 | 0 | 0 | 0 | 0 | 0 | 0 | 0 | 0 | 0 | 0 | 0 | 0 | 0
PV | 9 | 0 | 0 | 0 | 0 | 0 | 0 | 0 | 0 | 0 | 0 | 0 | 0 | 0 | 0 | 0 | 0 | 0 | 0 | 0 | 0
PV | 10 | 0 | 0 | 0 | 0 | 0 | 0 | 0 | 0 | 0 | 0 | 0 | 0 | 0 | 0 | 0 | 0 | 0 | 0 | 0 | 0
PV | 11 | 0 | 0 | 0 | 0 | 0 | 0 | 0 | 0 | 0 | 0 | 0 | 0 | 0 | 0 | 0 | 0 | 0 | 0 | 0 | 0
PV | 12 | 0 | 0 | 0 | 0 | 0 | 0 | 0 | 0 | 0 | 0 | 0 | 0 | 0 | 0 | 0 | 0 | 0 | 0 | 0 | 0
PV | 13 | 0 | 0 | 0 | 0 | 0 | 0 | 0 | 0 | 0 | 0 | 0 | 0 | 0 | 0 | 0 | 0 | 0 | 0 | 0 | 0
PV | 14 | 0 | 0 | 0 | 0 | 0 | 0 | 0 | 0 | 0 | 0 | 0 | 0 | 0 | 0 | 0 | 0 | 0 | 0 | 0 | 0
PV | 15 | 0 | 0 | 0 | 0 | 0 | 0 | 0 | 0 | 0 | 0 | 0 | 0 | 0 | 0 | 0 | 0 | 0 | 0 | 0 | 0
PV | 16 | 0 | 0 | 0 | 0 | 0 | 0 | 0 | 0 | 0 | 0 | 0 | 0 | 0 | 1.4036 | 1.5466 | 3.1074 | 0 | 0 | 0 | 0
PV | 17 | 0 | 0 | 0 | 0 | 0 | 0 | 0 | 0 | 0 | 0 | 0 | 0 | 0 | 0 | 0 | 0 | 0 | 0 | 0 | 0
PV | 18 | 0 | 0 | 0 | 0 | 0 | 0 | 0 | 0 | 0 | 0 | 0 | 0 | 0 | 0 | 0 | 0 | 0 | 0 | 0 | 0
PV | 19 | 0 | 0 | 0 | 0 | 0 | 0 | 0 | 0 | 0 | 0 | 0 | 0 | 0 | 0 | 0 | 0 | 0 | 0 | 0 | 0
Wind | 0 | 0 | 0 | 0 | 0 | 0 | 0 | 0 | 0 | 0 | 0 | 0 | 0 | 0 | 0 | 0 | 0 | 0 | 0 | 0 | 0
Wind | 1 | 2.2366 | 0 | 0 | 0 | 0 | 0 | 0 | 0 | 0 | 0 | 0 | 0 | 0 | 0 | 0 | 0 | 0 | 0 | 0 | 0
Wind | 2 | 0 | 0 | 0 | 0 | 0 | 0 | 0 | 0 | 0 | 0 | 0 | 0 | 0 | 0 | 0 | 0 | 0 | 0 | 0 | 0
Wind | 3 | 0 | 0 | 0 | 0 | 0 | 0 | 0 | 0 | 0 | 0 | 0 | 0 | 0 | 0 | 0 | 0 | 0 | 0 | 0 | 0
Wind | 4 | 0 | 0 | 0 | 0 | 0 | 0 | 0 | 0 | 0 | 0 | 0 | 0 | 0 | 0 | 0 | 0 | 0 | 0 | 0 | 0
Wind | 5 | 0 | 0 | 0 | 0 | 0 | 0 | 0 | 0 | 0 | 0 | 0 | 0 | 0 | 0 | 0 | 0 | 0 | 0 | 0 | 0
Wind | 6 | 4.966 | 0 | 0 | 0 | 2.264 | 2.2102 | 0 | 0 | 0 | 0 | 0 | 0 | 0 | 0 | 0 | 0 | 0 | 0 | 0 | 0
Wind | 7 | 0 | 0 | 0 | 0 | 0 | 0 | 0 | 0 | 0 | 0 | 0 | 0 | 0 | 0 | 0 | 0 | 0 | 0 | 0 | 0
Wind | 8 | 0 | 0 | 0 | 0 | 0 | 0 | 0 | 0 | 0 | 0 | 0 | 0 | 0 | 0 | 0 | 0 | 0 | 0 | 0 | 0
Wind | 9 | 0 | 0 | 0 | 0 | 0 | 0 | 0 | 0 | 0 | 0 | 0 | 0 | 0 | 0 | 0 | 0 | 0 | 0 | 0 | 0
Wind | 10 | 0 | 0 | 0 | 0 | 0 | 0 | 0 | 0 | 0 | 0 | 0 | 0 | 0 | 0 | 0 | 0 | 0 | 0 | 0 | 0
Wind | 11 | 0 | 0 | 0 | 0 | 0 | 0 | 0 | 0 | 0 | 0 | 0 | 0 | 0 | 0 | 0 | 0 | 0 | 0 | 0 | 0
Wind | 12 | 0 | 0 | 0 | 0 | 0 | 0 | 0 | 0 | 0 | 0 | 0 | 0 | 0 | 0 | 0 | 0 | 0 | 0 | 0 | 0
Wind | 13 | 0 | 0 | 0 | 0 | 0 | 0 | 0 | 0 | 0 | 0 | 0 | 0 | 0 | 0 | 0 | 0 | 0 | 0 | 0 | 0
Wind | 14 | 0 | 0 | 0 | 0 | 0 | 0 | 0 | 0 | 0 | 0 | 0 | 0 | 0 | 0 | 0 | 0 | 0 | 0 | 0 | 0
Wind | 15 | 0 | 0 | 0 | 0 | 0 | 0 | 0 | 0 | 0 | 0 | 0 | 0 | 0 | 0 | 0 | 0 | 0 | 0 | 0 | 0
Wind | 16 | 0 | 0 | 0 | 0 | 0 | 0 | 0 | 0 | 0 | 0 | 0 | 0 | 0 | 0 | 0 | 0 | 0 | 0 | 0 | 0
Wind | 17 | 0 | 0 | 0 | 0 | 0 | 0 | 0 | 0 | 0 | 0 | 0 | 0 | 0 | 0 | 0 | 0 | 0.07429 | 0 | 0 | 0
Wind | 18 | 0 | 0 | 0 | 0 | 0 | 0 | 0 | 0 | 0 | 0 | 0 | 0 | 0 | 0 | 0 | 0 | 0 | 0 | 0 | 0
Wind | 19 | 0 | 0 | 0 | 0 | 0 | 0 | 0 | 0 | 0 | 0 | 0 | 0 | 0 | 0 | 0 | 0 | 0 | 0 | 0 | 0

## Remaining Capacity
GT |  | Year 0 | Year 1 | Year 2 | Year 3 | Year 4 | Year 5 | Year 6 | Year 7 | Year 8 | Year 9 | Year 10 | Year 11 | Year 12 | Year 13 | Year 14 | Year 15 | Year 16 | Year 17 | Year 18 | Year 19
Diesel | 0 | 7.0346 | 0 | 0 | 0 | 0 | 0 | 0 | 0 | 0 | 0 | 0 | 0 | 0 | 0 | 0 | 0 | 0 | 0 | 0 | 0
Diesel | 1 | 3.0444 | 0 | 0 | 0 | 0 | 0 | 0 | 0 | 0 | 0 | 0 | 0 | 0 | 0 | 0 | 0 | 0 | 0 | 0 | 0
Diesel | 2 | 3.0444 | 0 | 0.30561 | 0 | 0 | 0 | 0 | 0 | 0 | 0 | 0 | 0 | 0 | 0 | 0 | 0 | 0 | 0 | 0 | 0
Diesel | 3 | 3.0444 | 0 | 0.30561 | 0.56287 | 0 | 0 | 0 | 0 | 0 | 0 | 0 | 0 | 0 | 0 | 0 | 0 | 0 | 0 | 0 | 0
Diesel | 4 | 3.0444 | 0 | 0.30561 | 0.56287 | 0.54452 | 0 | 0 | 0 | 0 | 0 | 0 | 0 | 0 | 0 | 0 | 0 | 0 | 0 | 0 | 0
Diesel | 5 | 0 | 0 | 0.30561 | 0.56287 | 0.54452 | 3.5887 | 0 | 0 | 0 | 0 | 0 | 0 | 0 | 0 | 0 | 0 | 0 | 0 | 0 | 0
Diesel | 6 | 0 | 0 | 0 | 0 | 0.54452 | 2.4901 | 0 | 0 | 0 | 0 | 0 | 0 | 0 | 0 | 0 | 0 | 0 | 0 | 0 | 0
Diesel | 7 | 0 | 0 | 0 | 0 | 0.54452 | 2.4901 | 0 | 0.15244 | 0 | 0 | 0 | 0 | 0 | 0 | 0 | 0 | 0 | 0 | 0 | 0
Diesel | 8 | 0 | 0 | 0 | 0 | 0.54452 | 2.4901 | 0 | 0.15244 | 0.15987 | 0 | 0 | 0 | 0 | 0 | 0 | 0 | 0 | 0 | 0 | 0
Diesel | 9 | 0 | 0 | 0 | 0 | 0 | 0 | 0 | 0 | 0 | 0 | 0 | 0 | 0 | 0 | 0 | 0 | 0 | 0 | 0 | 0
Diesel | 10 | 0 | 0 | 0 | 0 | 0 | 0 | 0 | 0 | 0 | 0 | 0 | 0 | 0 | 0 | 0 | 0 | 0 | 0 | 0 | 0
Diesel | 11 | 0 | 0 | 0 | 0 | 0 | 0 | 0 | 0 | 0 | 0 | 0 | 0.75528 | 0 | 0 | 0 | 0 | 0 | 0 | 0 | 0
Diesel | 12 | 0 | 0 | 0 | 0 | 0 | 0 | 0 | 0 | 0 | 0 | 0 | 0.75528 | 1.0086 | 0 | 0 | 0 | 0 | 0 | 0 | 0
Diesel | 13 | 0 | 0 | 0 | 0 | 0 | 0 | 0 | 0 | 0 | 0 | 0 | 0.75528 | 1.0086 | 0.81359 | 0 | 0 | 0 | 0 | 0 | 0
Diesel | 14 | 0 | 0 | 0 | 0 | 0 | 0 | 0 | 0 | 0 | 0 | 0 | 0.75528 | 1.0086 | 0.81359 | 0.85935 | 0 | 0 | 0 | 0 | 0
Diesel | 15 | 0 | 0 | 0 | 0 | 0 | 0 | 0 | 0 | 0 | 0 | 0 | 0.75528 | 1.0086 | 0.81359 | 0.85935 | 0.92163 | 0 | 0 | 0 | 0
Diesel | 16 | 0 | 0 | 0 | 0 | 0 | 0 | 0 | 0 | 0 | 0 | 0 | 0 | 1.0086 | 0.81359 | 0.85935 | 0.92163 | 5.407 | 0 | 0 | 0
Diesel | 17 | 0 | 0 | 0 | 0 | 0 | 0 | 0 | 0 | 0 | 0 | 0 | 0 | 0 | 0.81359 | 0.85935 | 0.92163 | 5.407 | 2.562 | 0 | 0
Diesel | 18 | 0 | 0 | 0 | 0 | 0 | 0 | 0 | 0 | 0 | 0 | 0 | 0 | 0 | 0 | 0.85935 | 0.92163 | 5.407 | 2.562 | 2.2754 | 0
Diesel | 19 | 0 | 0 | 0 | 0 | 0 | 0 | 0 | 0 | 0 | 0 | 0 | 0 | 0 | 0 | 0 | 0.92163 | 5.407 | 2.562 | 2.2754 | 2.4938
PV | 0 | 27.2029 | 0 | 0 | 0 | 0 | 0 | 0 | 0 | 0 | 0 | 0 | 0 | 0 | 0 | 0 | 0 | 0 | 0 | 0 | 0
PV | 1 | 27.2029 | 14.6955 | 0 | 0 | 0 | 0 | 0 | 0 | 0 | 0 | 0 | 0 | 0 | 0 | 0 | 0 | 0 | 0 | 0 | 0
PV | 2 | 27.2029 | 14.6955 | 1.6724 | 0 | 0 | 0 | 0 | 0 | 0 | 0 | 0 | 0 | 0 | 0 | 0 | 0 | 0 | 0 | 0 | 0
PV | 3 | 27.2029 | 14.6955 | 1.6724 | 1.2119 | 0 | 0 | 0 | 0 | 0 | 0 | 0 | 0 | 0 | 0 | 0 | 0 | 0 | 0 | 0 | 0
PV | 4 | 27.2029 | 14.6955 | 1.6724 | 1.2119 | 0.61467 | 0 | 0 | 0 | 0 | 0 | 0 | 0 | 0 | 0 | 0 | 0 | 0 | 0 | 0 | 0
PV | 5 | 27.2029 | 14.6955 | 1.6724 | 1.2119 | 0.61467 | 0.84311 | 0 | 0 | 0 | 0 | 0 | 0 | 0 | 0 | 0 | 0 | 0 | 0 | 0 | 0
PV | 6 | 27.2029 | 14.6955 | 1.6724 | 1.2119 | 0.61467 | 0.84311 | 24.3217 | 0 | 0 | 0 | 0 | 0 | 0 | 0 | 0 | 0 | 0 | 0 | 0 | 0
PV | 7 | 27.2029 | 14.6955 | 1.6724 | 1.2119 | 0.61467 | 0.84311 | 24.3217 | 3.5901 | 0 | 0 | 0 | 0 | 0 | 0 | 0 | 0 | 0 | 0 | 0 | 0
PV | 8 | 27.2029 | 14.6955 | 1.6724 | 1.2119 | 0.61467 | 0.84311 | 24.3217 | 3.5901 | 3.7527 | 0 | 0 | 0 | 0 | 0 | 0 | 0 | 0 | 0 | 0 | 0
PV | 9 | 27.2029 | 14.6955 | 1.6724 | 1.2119 | 0.61467 | 0.84311 | 24.3217 | 3.5901 | 3.7527 | 63.2645 | 0 | 0 | 0 | 0 | 0 | 0 | 0 | 0 | 0 | 0
PV | 10 | 27.2029 | 14.6955 | 1.6724 | 1.2119 | 0.61467 | 0.84311 | 24.3217 | 3.5901 | 3.7527 | 63.2645 | 6.1271 | 0 | 0 | 0 | 0 | 0 | 0 | 0 | 0 | 0
PV | 11 | 27.2029 | 14.6955 | 1.6724 | 1.2119 | 0.61467 | 0.84311 | 24.3217 | 3.5901 | 3.7527 | 63.2645 | 6.1271 | 0 | 0 | 0 | 0 | 0 | 0 | 0 | 0 | 0
PV | 12 | 27.2029 | 14.6955 | 1.6724 | 1.2119 | 0.61467 | 0.84311 | 24.3217 | 3.5901 | 3.7527 | 63.2645 | 6.1271 | 0 | 1.2423 | 0 | 0 | 0 | 0 | 0 | 0 | 0
PV | 13 | 27.2029 | 14.6955 | 1.6724 | 1.2119 | 0.61467 | 0.84311 | 24.3217 | 3.5901 | 3.7527 | 63.2645 | 6.1271 | 0 | 1.2423 | 2.1351 | 0 | 0 | 0 | 0 | 0 | 0
PV | 14 | 27.2029 | 14.6955 | 1.6724 | 1.2119 | 0.61467 | 0.84311 | 24.3217 | 3.5901 | 3.7527 | 63.2645 | 6.1271 | 0 | 1.2423 | 2.1351 | 1.5466 | 0 | 0 | 0 | 0 | 0
PV | 15 | 27.2029 | 14.6955 | 1.6724 | 1.2119 | 0.61467 | 0.84311 | 24.3217 | 3.5901 | 3.7527 | 63.2645 | 6.1271 | 0 | 1.2423 | 2.1351 | 1.5466 | 3.1074 | 0 | 0 | 0 | 0
PV | 16 | 27.2029 | 14.6955 | 1.6724 | 1.2119 | 0.61467 | 0.84311 | 24.3217 | 3.5901 | 3.7527 | 63.2645 | 6.1271 | 0 | 1.2423 | 0.73142 | 0 | 0 | 0 | 0 | 0 | 0
PV | 17 | 27.2029 | 14.6955 | 1.6724 | 1.2119 | 0.61467 | 0.84311 | 24.3217 | 3.5901 | 3.7527 | 63.2645 | 6.1271 | 0 | 1.2423 | 0.73142 | 0 | 0 | 0 | 0 | 0 | 0
PV | 18 | 27.2029 | 14.6955 | 1.6724 | 1.2119 | 0.61467 | 0.84311 | 24.3217 | 3.5901 | 3.7527 | 63.2645 | 6.1271 | 0 | 1.2423 | 0.73142 | 0 | 0 | 0 | 0 | 0.31371 | 0
PV | 19 | 27.2029 | 14.6955 | 1.6724 | 1.2119 | 0.61467 | 0.84311 | 24.3217 | 3.5901 | 3.7527 | 63.2645 | 6.1271 | 0 | 1.2423 | 0.73142 | 0 | 0 | 0 | 0 | 0.31371 | 0.44801
Wind | 0 | 7.2025 | 0 | 0 | 0 | 0 | 0 | 0 | 0 | 0 | 0 | 0 | 0 | 0 | 0 | 0 | 0 | 0 | 0 | 0 | 0
Wind | 1 | 4.966 | 0 | 0 | 0 | 0 | 0 | 0 | 0 | 0 | 0 | 0 | 0 | 0 | 0 | 0 | 0 | 0 | 0 | 0 | 0
Wind | 2 | 4.966 | 0 | 0 | 0 | 0 | 0 | 0 | 0 | 0 | 0 | 0 | 0 | 0 | 0 | 0 | 0 | 0 | 0 | 0 | 0
Wind | 3 | 4.966 | 0 | 0 | 0 | 0 | 0 | 0 | 0 | 0 | 0 | 0 | 0 | 0 | 0 | 0 | 0 | 0 | 0 | 0 | 0
Wind | 4 | 4.966 | 0 | 0 | 0 | 2.264 | 0 | 0 | 0 | 0 | 0 | 0 | 0 | 0 | 0 | 0 | 0 | 0 | 0 | 0 | 0
Wind | 5 | 4.966 | 0 | 0 | 0 | 2.264 | 2.2102 | 0 | 0 | 0 | 0 | 0 | 0 | 0 | 0 | 0 | 0 | 0 | 0 | 0 | 0
Wind | 6 | 0 | 0 | 0 | 0 | 0 | 0 | 0 | 0 | 0 | 0 | 0 | 0 | 0 | 0 | 0 | 0 | 0 | 0 | 0 | 0
Wind | 7 | 0 | 0 | 0 | 0 | 0 | 0 | 0 | 0 | 0 | 0 | 0 | 0 | 0 | 0 | 0 | 0 | 0 | 0 | 0 | 0
Wind | 8 | 0 | 0 | 0 | 0 | 0 | 0 | 0 | 0 | 0 | 0 | 0 | 0 | 0 | 0 | 0 | 0 | 0 | 0 | 0 | 0
Wind | 9 | 0 | 0 | 0 | 0 | 0 | 0 | 0 | 0 | 0 | 0 | 0 | 0 | 0 | 0 | 0 | 0 | 0 | 0 | 0 | 0
Wind | 10 | 0 | 0 | 0 | 0 | 0 | 0 | 0 | 0 | 0 | 0 | 0 | 0 | 0 | 0 | 0 | 0 | 0 | 0 | 0 | 0
Wind | 11 | 0 | 0 | 0 | 0 | 0 | 0 | 0 | 0 | 0 | 0 | 0 | 0 | 0 | 0 | 0 | 0 | 0 | 0 | 0 | 0
Wind | 12 | 0 | 0 | 0 | 0 | 0 | 0 | 0 | 0 | 0 | 0 | 0 | 0 | 0 | 0 | 0 | 0 | 0 | 0 | 0 | 0
Wind | 13 | 0 | 0 | 0 | 0 | 0 | 0 | 0 | 0 | 0 | 0 | 0 | 0 | 0 | 0 | 0 | 0 | 0 | 0 | 0 | 0
Wind | 14 | 0 | 0 | 0 | 0 | 0 | 0 | 0 | 0 | 0 | 0 | 0 | 0 | 0 | 0 | 0 | 0 | 0 | 0 | 0 | 0
Wind | 15 | 0 | 0 | 0 | 0 | 0 | 0 | 0 | 0 | 0 | 0 | 0 | 0 | 0 | 0 | 0 | 0 | 0 | 0 | 0 | 0
Wind | 16 | 0 | 0 | 0 | 0 | 0 | 0 | 0 | 0 | 0 | 0 | 0 | 0 | 0 | 0 | 0 | 0 | 0.07429 | 0 | 0 | 0
Wind | 17 | 0 | 0 | 0 | 0 | 0 | 0 | 0 | 0 | 0 | 0 | 0 | 0 | 0 | 0 | 0 | 0 | 0 | 0 | 0 | 0
Wind | 18 | 0 | 0 | 0 | 0 | 0 | 0 | 0 | 0 | 0 | 0 | 0 | 0 | 0 | 0 | 0 | 0 | 0 | 0 | 0 | 0
Wind | 19 | 0 | 0 | 0 | 0 | 0 | 0 | 0 | 0 | 0 | 0 | 0 | 0 | 0 | 0 | 0 | 0 | 0 | 0 | 0 | 0

## Installed Storage Power
Type | Year 0 | Year 1 | Year 2 | Year 3 | Year 4 | Year 5 | Year 6 | Year 7 | Year 8 | Year 9 | Year 10 | Year 11 | Year 12 | Year 13 | Year 14 | Year 15 | Year 16 | Year 17 | Year 18 | Year 19
Battery | 7.2333 | 15.6407 | 16.1426 | 16.1463 | 16.2661 | 16.4238 | 26.1732 | 27.4353 | 28.7732 | 30.3205 | 34.9166 | 31.4052 | 30.8858 | 30.7916 | 30.7916 | 29.8673 | 21.0501 | 19.788 | 18.4502 | 16.9028

## Added Storage Power
Type | Year 0 | Year 1 | Year 2 | Year 3 | Year 4 | Year 5 | Year 6 | Year 7 | Year 8 | Year 9 | Year 10 | Year 11 | Year 12 | Year 13 | Year 14 | Year 15 | Year 16 | Year 17 | Year 18 | Year 19
Battery | 7.2333 | 8.4074 | 0.5019 | 0.00373 | 0.11978 | 0.15763 | 9.7495 | 1.2621 | 1.3379 | 1.5473 | 16.9028 | 0 | 0 | 0 | 0 | 0 | 0 | 0 | 0 | 0

## Retired Storage Power
Type |  | Year 0 | Year 1 | Year 2 | Year 3 | Year 4 | Year 5 | Year 6 | Year 7 | Year 8 | Year 9 | Year 10 | Year 11 | Year 12 | Year 13 | Year 14 | Year 15 | Year 16 | Year 17 | Year 18 | Year 19
Battery | 0 | 0 | 0 | 0 | 0 | 0 | 0 | 0 | 0 | 0 | 0 | 0 | 0 | 0 | 0 | 0 | 0 | 0 | 0 | 0 | 0
Battery | 1 | 0 | 0 | 0 | 0 | 0 | 0 | 0 | 0 | 0 | 0 | 0 | 0 | 0 | 0 | 0 | 0 | 0 | 0 | 0 | 0
Battery | 2 | 0 | 0 | 0 | 0 | 0 | 0 | 0 | 0 | 0 | 0 | 0 | 0 | 0 | 0 | 0 | 0 | 0 | 0 | 0 | 0
Battery | 3 | 0 | 0 | 0 | 0 | 0 | 0 | 0 | 0 | 0 | 0 | 0 | 0 | 0 | 0 | 0 | 0 | 0 | 0 | 0 | 0
Battery | 4 | 0 | 0 | 0 | 0 | 0 | 0 | 0 | 0 | 0 | 0 | 0 | 0 | 0 | 0 | 0 | 0 | 0 | 0 | 0 | 0
Battery | 5 | 0 | 0 | 0 | 0 | 0 | 0 | 0 | 0 | 0 | 0 | 0 | 0 | 0 | 0 | 0 | 0 | 0 | 0 | 0 | 0
Battery | 6 | 0 | 0 | 0 | 0 | 0 | 0 | 0 | 0 | 0 | 0 | 0 | 0 | 0 | 0 | 0 | 0 | 0 | 0 | 0 | 0
Battery | 7 | 0 | 0 | 0 | 0 | 0 | 0 | 0 | 0 | 0 | 0 | 0 | 0 | 0 | 0 | 0 | 0 | 0 | 0 | 0 | 0
Battery | 8 | 0 | 0 | 0 | 0 | 0 | 0 | 0 | 0 | 0 | 0 | 0 | 0 | 0 | 0 | 0 | 0 | 0 | 0 | 0 | 0
Battery | 9 | 0 | 0 | 0 | 0 | 0 | 0 | 0 | 0 | 0 | 0 | 0 | 0 | 0 | 0 | 0 | 0 | 0 | 0 | 0 | 0
Battery | 10 | 7.2333 | 4.8959 | 0 | 0 | 0.10235 | 0 | 0.075127 | 0 | 0 | 0 | 0 | 0 | 0 | 0 | 0 | 0 | 0 | 0 | 0 | 0
Battery | 11 | 0 | 3.5114 | 0 | 0 | 0 | 0 | 0 | 0 | 0 | 0 | 0 | 0 | 0 | 0 | 0 | 0 | 0 | 0 | 0 | 0
Battery | 12 | 0 | 0 | 0.5019 | 0 | 0.017434 | 0 | 0 | 0 | 0 | 0 | 0 | 0 | 0 | 0 | 0 | 0 | 0 | 0 | 0 | 0
Battery | 13 | 0 | 0 | 0 | 0.00373 | 0 | 0.090542 | 0 | 0 | 0 | 0 | 0 | 0 | 0 | 0 | 0 | 0 | 0 | 0 | 0 | 0
Battery | 14 | 0 | 0 | 0 | 0 | 0 | 0 | 0 | 0 | 0 | 0 | 0 | 0 | 0 | 0 | 0 | 0 | 0 | 0 | 0 | 0
Battery | 15 | 0 | 0 | 0 | 0 | 0 | 0.06709 | 0.85717 | 0 | 0 | 0 | 0 | 0 | 0 | 0 | 0 | 0 | 0 | 0 | 0 | 0
Battery | 16 | 0 | 0 | 0 | 0 | 0 | 0 | 8.8172 | 0 | 0 | 0 | 0 | 0 | 0 | 0 | 0 | 0 | 0 | 0 | 0 | 0
Battery | 17 | 0 | 0 | 0 | 0 | 0 | 0 | 0 | 1.2621 | 0 | 0 | 0 | 0 | 0 | 0 | 0 | 0 | 0 | 0 | 0 | 0
Battery | 18 | 0 | 0 | 0 | 0 | 0 | 0 | 0 | 0 | 1.3379 | 0 | 0 | 0 | 0 | 0 | 0 | 0 | 0 | 0 | 0 | 0
Battery | 19 | 0 | 0 | 0 | 0 | 0 | 0 | 0 | 0 | 0 | 1.5473 | 0 | 0 | 0 | 0 | 0 | 0 | 0 | 0 | 0 | 0

## Remaining Storage Power
Type |  | Year 0 | Year 1 | Year 2 | Year 3 | Year 4 | Year 5 | Year 6 | Year 7 | Year 8 | Year 9 | Year 10 | Year 11 | Year 12 | Year 13 | Year 14 | Year 15 | Year 16 | Year 17 | Year 18 | Year 19
Battery | 0 | 7.2333 | 0 | 0 | 0 | 0 | 0 | 0 | 0 | 0 | 0 | 0 | 0 | 0 | 0 | 0 | 0 | 0 | 0 | 0 | 0
Battery | 1 | 7.2333 | 8.4074 | 0 | 0 | 0 | 0 | 0 | 0 | 0 | 0 | 0 | 0 | 0 | 0 | 0 | 0 | 0 | 0 | 0 | 0
Battery | 2 | 7.2333 | 8.4074 | 0.5019 | 0 | 0 | 0 | 0 | 0 | 0 | 0 | 0 | 0 | 0 | 0 | 0 | 0 | 0 | 0 | 0 | 0
Battery | 3 | 7.2333 | 8.4074 | 0.5019 | 0.00373 | 0 | 0 | 0 | 0 | 0 | 0 | 0 | 0 | 0 | 0 | 0 | 0 | 0 | 0 | 0 | 0
Battery | 4 | 7.2333 | 8.4074 | 0.5019 | 0.00373 | 0.11978 | 0 | 0 | 0 | 0 | 0 | 0 | 0 | 0 | 0 | 0 | 0 | 0 | 0 | 0 | 0
Battery | 5 | 7.2333 | 8.4074 | 0.5019 | 0.00373 | 0.11978 | 0.15763 | 0 | 0 | 0 | 0 | 0 | 0 | 0 | 0 | 0 | 0 | 0 | 0 | 0 | 0
Battery | 6 | 7.2333 | 8.4074 | 0.5019 | 0.00373 | 0.11978 | 0.15763 | 9.7495 | 0 | 0 | 0 | 0 | 0 | 0 | 0 | 0 | 0 | 0 | 0 | 0 | 0
Battery | 7 | 7.2333 | 8.4074 | 0.5019 | 0.00373 | 0.11978 | 0.15763 | 9.7495 | 1.2621 | 0 | 0 | 0 | 0 | 0 | 0 | 0 | 0 | 0 | 0 | 0 | 0
Battery | 8 | 7.2333 | 8.4074 | 0.5019 | 0.00373 | 0.11978 | 0.15763 | 9.7495 | 1.2621 | 1.3379 | 0 | 0 | 0 | 0 | 0 | 0 | 0 | 0 | 0 | 0 | 0
Battery | 9 | 7.2333 | 8.4074 | 0.5019 | 0.00373 | 0.11978 | 0.15763 | 9.7495 | 1.2621 | 1.3379 | 1.5473 | 0 | 0 | 0 | 0 | 0 | 0 | 0 | 0 | 0 | 0
Battery | 10 | 0 | 3.5114 | 0.5019 | 0.00373 | 0.017434 | 0.15763 | 9.6743 | 1.2621 | 1.3379 | 1.5473 | 16.9028 | 0 | 0 | 0 | 0 | 0 | 0 | 0 | 0 | 0
Battery | 11 | 0 | 0 | 0.5019 | 0.00373 | 0.017434 | 0.15763 | 9.6743 | 1.2621 | 1.3379 | 1.5473 | 16.9028 | 0 | 0 | 0 | 0 | 0 | 0 | 0 | 0 | 0
Battery | 12 | 0 | 0 | 0 | 0.00373 | 0 | 0.15763 | 9.6743 | 1.2621 | 1.3379 | 1.5473 | 16.9028 | 0 | 0 | 0 | 0 | 0 | 0 | 0 | 0 | 0
Battery | 13 | 0 | 0 | 0 | 0 | 0 | 0.06709 | 9.6743 | 1.2621 | 1.3379 | 1.5473 | 16.9028 | 0 | 0 | 0 | 0 | 0 | 0 | 0 | 0 | 0
Battery | 14 | 0 | 0 | 0 | 0 | 0 | 0.06709 | 9.6743 | 1.2621 | 1.3379 | 1.5473 | 16.9028 | 0 | 0 | 0 | 0 | 0 | 0 | 0 | 0 | 0
Battery | 15 | 0 | 0 | 0 | 0 | 0 | 0 | 8.8172 | 1.2621 | 1.3379 | 1.5473 | 16.9028 | 0 | 0 | 0 | 0 | 0 | 0 | 0 | 0 | 0
Battery | 16 | 0 | 0 | 0 | 0 | 0 | 0 | 0 | 1.2621 | 1.3379 | 1.5473 | 16.9028 | 0 | 0 | 0 | 0 | 0 | 0 | 0 | 0 | 0
Battery | 17 | 0 | 0 | 0 | 0 | 0 | 0 | 0 | 0 | 1.3379 | 1.5473 | 16.9028 | 0 | 0 | 0 | 0 | 0 | 0 | 0 | 0 | 0
Battery | 18 | 0 | 0 | 0 | 0 | 0 | 0 | 0 | 0 | 0 | 1.5473 | 16.9028 | 0 | 0 | 0 | 0 | 0 | 0 | 0 | 0 | 0
Battery | 19 | 0 | 0 | 0 | 0 | 0 | 0 | 0 | 0 | 0 | 0 | 16.9028 | 0 | 0 | 0 | 0 | 0 | 0 | 0 | 0 | 0

## Installed Storage Energy
Type | Year 0 | Year 1 | Year 2 | Year 3 | Year 4 | Year 5 | Year 6 | Year 7 | Year 8 | Year 9 | Year 10 | Year 11 | Year 12 | Year 13 | Year 14 | Year 15 | Year 16 | Year 17 | Year 18 | Year 19
Battery | 41.128 | 102.7461 | 105.8786 | 105.8786 | 105.8786 | 106.2928 | 156.4625 | 164.2825 | 172.4944 | 182.6962 | 211.2409 | 191.8807 | 188.7482 | 188.7482 | 188.7482 | 188.3339 | 138.1642 | 130.3442 | 122.1324 | 111.9306

## Added Storage Energy
Type | Year 0 | Year 1 | Year 2 | Year 3 | Year 4 | Year 5 | Year 6 | Year 7 | Year 8 | Year 9 | Year 10 | Year 11 | Year 12 | Year 13 | Year 14 | Year 15 | Year 16 | Year 17 | Year 18 | Year 19
Battery | 41.128 | 61.6181 | 3.1324 | 0 | 0 | 0.41428 | 50.1697 | 7.82 | 8.2119 | 10.2018 | 111.9306 | 0 | 0 | 0 | 0 | 0 | 0 | 0 | 0 | 0

## Retired Storage Energy
Type |  | Year 0 | Year 1 | Year 2 | Year 3 | Year 4 | Year 5 | Year 6 | Year 7 | Year 8 | Year 9 | Year 10 | Year 11 | Year 12 | Year 13 | Year 14 | Year 15 | Year 16 | Year 17 | Year 18 | Year 19
Battery | 0 | 0 | 0 | 0 | 0 | 0 | 0 | 0 | 0 | 0 | 0 | 0 | 0 | 0 | 0 | 0 | 0 | 0 | 0 | 0 | 0
Battery | 1 | 0 | 0 | 0 | 0 | 0 | 0 | 0 | 0 | 0 | 0 | 0 | 0 | 0 | 0 | 0 | 0 | 0 | 0 | 0 | 0
Battery | 2 | 0 | 0 | 0 | 0 | 0 | 0 | 0 | 0 | 0 | 0 | 0 | 0 | 0 | 0 | 0 | 0 | 0 | 0 | 0 | 0
Battery | 3 | 0 | 0 | 0 | 0 | 0 | 0 | 0 | 0 | 0 | 0 | 0 | 0 | 0 | 0 | 0 | 0 | 0 | 0 | 0 | 0
Battery | 4 | 0 | 0 | 0 | 0 | 0 | 0 | 0 | 0 | 0 | 0 | 0 | 0 | 0 | 0 | 0 | 0 | 0 | 0 | 0 | 0
Battery | 5 | 0 | 0 | 0 | 0 | 0 | 0 | 0 | 0 | 0 | 0 | 0 | 0 | 0 | 0 | 0 | 0 | 0 | 0 | 0 | 0
Battery | 6 | 0 | 0 | 0 | 0 | 0 | 0 | 0 | 0 | 0 | 0 | 0 | 0 | 0 | 0 | 0 | 0 | 0 | 0 | 0 | 0
Battery | 7 | 0 | 0 | 0 | 0 | 0 | 0 | 0 | 0 | 0 | 0 | 0 | 0 | 0 | 0 | 0 | 0 | 0 | 0 | 0 | 0
Battery | 8 | 0 | 0 | 0 | 0 | 0 | 0 | 0 | 0 | 0 | 0 | 0 | 0 | 0 | 0 | 0 | 0 | 0 | 0 | 0 | 0
Battery | 9 | 0 | 0 | 0 | 0 | 0 | 0 | 0 | 0 | 0 | 0 | 0 | 0 | 0 | 0 | 0 | 0 | 0 | 0 | 0 | 0
Battery | 10 | 41.128 | 42.2579 | 0 | 0 | 0 | 0 | 0 | 0 | 0 | 0 | 0 | 0 | 0 | 0 | 0 | 0 | 0 | 0 | 0 | 0
Battery | 11 | 0 | 19.3602 | 0 | 0 | 0 | 0 | 0 | 0 | 0 | 0 | 0 | 0 | 0 | 0 | 0 | 0 | 0 | 0 | 0 | 0
Battery | 12 | 0 | 0 | 3.1324 | 0 | 0 | 0 | 0 | 0 | 0 | 0 | 0 | 0 | 0 | 0 | 0 | 0 | 0 | 0 | 0 | 0
Battery | 13 | 0 | 0 | 0 | 0 | 0 | 0 | 0 | 0 | 0 | 0 | 0 | 0 | 0 | 0 | 0 | 0 | 0 | 0 | 0 | 0
Battery | 14 | 0 | 0 | 0 | 0 | 0 | 0 | 0 | 0 | 0 | 0 | 0 | 0 | 0 | 0 | 0 | 0 | 0 | 0 | 0 | 0
Battery | 15 | 0 | 0 | 0 | 0 | 0 | 0.41428 | 0 | 0 | 0 | 0 | 0 | 0 | 0 | 0 | 0 | 0 | 0 | 0 | 0 | 0
Battery | 16 | 0 | 0 | 0 | 0 | 0 | 0 | 50.1697 | 0 | 0 | 0 | 0 | 0 | 0 | 0 | 0 | 0 | 0 | 0 | 0 | 0
Battery | 17 | 0 | 0 | 0 | 0 | 0 | 0 | 0 | 7.82 | 0 | 0 | 0 | 0 | 0 | 0 | 0 | 0 | 0 | 0 | 0 | 0
Battery | 18 | 0 | 0 | 0 | 0 | 0 | 0 | 0 | 0 | 8.2119 | 0 | 0 | 0 | 0 | 0 | 0 | 0 | 0 | 0 | 0 | 0
Battery | 19 | 0 | 0 | 0 | 0 | 0 | 0 | 0 | 0 | 0 | 10.2018 | 0 | 0 | 0 | 0 | 0 | 0 | 0 | 0 | 0 | 0

## Remaining Storage Energy
Type |  | Year 0 | Year 1 | Year 2 | Year 3 | Year 4 | Year 5 | Year 6 | Year 7 | Year 8 | Year 9 | Year 10 | Year 11 | Year 12 | Year 13 | Year 14 | Year 15 | Year 16 | Year 17 | Year 18 | Year 19
Battery | 0 | 41.128 | 0 | 0 | 0 | 0 | 0 | 0 | 0 | 0 | 0 | 0 | 0 | 0 | 0 | 0 | 0 | 0 | 0 | 0 | 0
Battery | 1 | 41.128 | 61.6181 | 0 | 0 | 0 | 0 | 0 | 0 | 0 | 0 | 0 | 0 | 0 | 0 | 0 | 0 | 0 | 0 | 0 | 0
Battery | 2 | 41.128 | 61.6181 | 3.1324 | 0 | 0 | 0 | 0 | 0 | 0 | 0 | 0 | 0 | 0 | 0 | 0 | 0 | 0 | 0 | 0 | 0
Battery | 3 | 41.128 | 61.6181 | 3.1324 | 0 | 0 | 0 | 0 | 0 | 0 | 0 | 0 | 0 | 0 | 0 | 0 | 0 | 0 | 0 | 0 | 0
Battery | 4 | 41.128 | 61.6181 | 3.1324 | 0 | 0 | 0 | 0 | 0 | 0 | 0 | 0 | 0 | 0 | 0 | 0 | 0 | 0 | 0 | 0 | 0
Battery | 5 | 41.128 | 61.6181 | 3.1324 | 0 | 0 | 0.41428 | 0 | 0 | 0 | 0 | 0 | 0 | 0 | 0 | 0 | 0 | 0 | 0 | 0 | 0
Battery | 6 | 41.128 | 61.6181 | 3.1324 | 0 | 0 | 0.41428 | 50.1697 | 0 | 0 | 0 | 0 | 0 | 0 | 0 | 0 | 0 | 0 | 0 | 0 | 0
Battery | 7 | 41.128 | 61.6181 | 3.1324 | 0 | 0 | 0.41428 | 50.1697 | 7.82 | 0 | 0 | 0 | 0 | 0 | 0 | 0 | 0 | 0 | 0 | 0 | 0
Battery | 8 | 41.128 | 61.6181 | 3.1324 | 0 | 0 | 0.41428 | 50.1697 | 7.82 | 8.2119 | 0 | 0 | 0 | 0 | 0 | 0 | 0 | 0 | 0 | 0 | 0
Battery | 9 | 41.128 | 61.6181 | 3.1324 | 0 | 0 | 0.41428 | 50.1697 | 7.82 | 8.2119 | 10.2018 | 0 | 0 | 0 | 0 | 0 | 0 | 0 | 0 | 0 | 0
Battery | 10 | 0 | 19.3602 | 3.1324 | 0 | 0 | 0.41428 | 50.1697 | 7.82 | 8.2119 | 10.2018 | 111.9306 | 0 | 0 | 0 | 0 | 0 | 0 | 0 | 0 | 0
Battery | 11 | 0 | 0 | 3.1324 | 0 | 0 | 0.41428 | 50.1697 | 7.82 | 8.2119 | 10.2018 | 111.9306 | 0 | 0 | 0 | 0 | 0 | 0 | 0 | 0 | 0
Battery | 12 | 0 | 0 | 0 | 0 | 0 | 0.41428 | 50.1697 | 7.82 | 8.2119 | 10.2018 | 111.9306 | 0 | 0 | 0 | 0 | 0 | 0 | 0 | 0 | 0
Battery | 13 | 0 | 0 | 0 | 0 | 0 | 0.41428 | 50.1697 | 7.82 | 8.2119 | 10.2018 | 111.9306 | 0 | 0 | 0 | 0 | 0 | 0 | 0 | 0 | 0
Battery | 14 | 0 | 0 | 0 | 0 | 0 | 0.41428 | 50.1697 | 7.82 | 8.2119 | 10.2018 | 111.9306 | 0 | 0 | 0 | 0 | 0 | 0 | 0 | 0 | 0
Battery | 15 | 0 | 0 | 0 | 0 | 0 | 0 | 50.1697 | 7.82 | 8.2119 | 10.2018 | 111.9306 | 0 | 0 | 0 | 0 | 0 | 0 | 0 | 0 | 0
Battery | 16 | 0 | 0 | 0 | 0 | 0 | 0 | 0 | 7.82 | 8.2119 | 10.2018 | 111.9306 | 0 | 0 | 0 | 0 | 0 | 0 | 0 | 0 | 0
Battery | 17 | 0 | 0 | 0 | 0 | 0 | 0 | 0 | 0 | 8.2119 | 10.2018 | 111.9306 | 0 | 0 | 0 | 0 | 0 | 0 | 0 | 0 | 0
Battery | 18 | 0 | 0 | 0 | 0 | 0 | 0 | 0 | 0 | 0 | 10.2018 | 111.9306 | 0 | 0 | 0 | 0 | 0 | 0 | 0 | 0 | 0
Battery | 19 | 0 | 0 | 0 | 0 | 0 | 0 | 0 | 0 | 0 | 0 | 111.9306 | 0 | 0 | 0 | 0 | 0 | 0 | 0 | 0 | 0

## Dispatched Electricity
Generation Technology | Year | Day | Hour 0 | Hour 1 | Hour 2 | Hour 3 | Hour 4 | Hour 5 | Hour 6 | Hour 7 | Hour 8 | Hour 9 | Hour 10 | Hour 11 | Hour 12 | Hour 13 | Hour 14 | Hour 15 | Hour 16 | Hour 17 | Hour 18 | Hour 19 | Hour 20 | Hour 21 | Hour 22 | Hour 23
Diesel | 0 | 0 | 6.2767 | 5.7584 | 5.135 | 4.7775 | 4.7639 | 5.5691 | 6.3409 | 0.75319 | 0 | 0 | 0 | 0 | 0 | 0 | 0 | 3.4422 | 7.0346 | 7.0346 | 7.0346 | 7.0346 | 7.0346 | 7.0346 | 1.8432 | 7.0346
Diesel | 0 | 1 | 6.63 | 6.2118 | 5.6315 | 0 | 5.2232 | 6.0689 | 6.3768 | 3.0131 | 0 | 0 | 0 | 0 | 0 | 0 | 0 | 2.6651 | 7.0346 | 7.0346 | 6.8707 | 7.0346 | 7.0346 | 7.0346 | 2.2468 | 7.0346
Diesel | 0 | 2 | 5.3753 | 4.2726 | 4.5838 | 4.2287 | 4.1672 | 0 | 3.7231 | 0.4608 | 0 | 0 | 0 | 0 | 0 | 0 | 0 | 0 | 0 | 0.21943 | 7.0346 | 7.0346 | 7.0346 | 1.182 | 7.0346 | 0
Diesel | 0 | 3 | 4.8277 | 4.2309 | 3.8146 | 0 | 0 | 3.9784 | 1.2983 | 0 | 0 | 0 | 0 | 0 | 0 | 0 | 0 | 0 | 0 | 0 | 7.0346 | 2.0754 | 7.0346 | 2.3701 | 7.0346 | 0
Diesel | 0 | 4 | 6.0728 | 0 | 4.7893 | 4.5366 | 4.5216 | 1.7663 | 1.0616 | 0 | 0 | 0 | 0 | 0 | 0 | 0 | 0 | 0 | 0 | 0 | 7.0346 | 2.6039 | 7.0346 | 7.0346 | 7.0346 | 0
Diesel | 0 | 5 | 7.0346 | 2.5558 | 7.0346 | 6.8549 | 6.5316 | 6.0228 | 2.3414 | 0 | 0 | 0 | 0 | 0 | 0 | 0 | 0 | 0 | 0 | 7.0346 | 3.2216 | 7.0346 | 7.0346 | 7.0346 | 3.172 | 7.0346
Diesel | 0 | 6 | 7.0346 | 7.0346 | 7.0346 | 7.0346 | 7.0346 | 7.0346 | 4.0435 | 0 | 0 | 0 | 0 | 0 | 0 | 0 | 0 | 0 | 2.9517 | 7.0346 | 7.0346 | 7.0346 | 7.0346 | 7.0346 | 7.0346 | 7.0346
Diesel | 0 | 7 | 7.0346 | 7.0346 | 7.0346 | 7.0346 | 7.0346 | 7.0346 | 4.2438 | 0 | 0 | 0 | 0 | 0 | 0 | 0 | 0 | 0 | 4.5081 | 7.0346 | 7.0346 | 7.0346 | 7.0346 | 7.0346 | 7.0346 | 7.0346
Diesel | 0 | 8 | 7.0346 | 7.0346 | 7.0346 | 6.9695 | 7.0346 | 7.0346 | 4.3117 | 0 | 0 | 0 | 0 | 0 | 0 | 0 | 0 | 0 | 0 | 7.0346 | 7.0346 | 7.0346 | 4.5358 | 7.0346 | 7.0346 | 7.0346
Diesel | 0 | 9 | 6.4336 | 0 | 5.6036 | 5.3893 | 5.34 | 4.5112 | 4.8741 | 0.10642 | 0 | 0 | 0 | 0 | 0 | 0 | 0 | 0 | 0 | 7.0346 | 3.1312 | 7.0346 | 7.0346 | 7.0346 | 1.4164 | 7.0346
Diesel | 0 | 10 | 4.982 | 4.4475 | 4.0918 | 0 | 3.8573 | 0 | 5.227 | 2.4307 | 0 | 0 | 0 | 0 | 0 | 0 | 0 | 1.9356 | 0 | 7.0346 | 7.0346 | 7.0346 | 2.0335 | 7.0346 | 3.0673 | 6.2947
Diesel | 0 | 11 | 6.3923 | 5.7256 | 5.3492 | 0 | 5.1178 | 5.888 | 6.7991 | 3.8084 | 0 | 0 | 0 | 0 | 0 | 0 | 0 | 3.6918 | 7.0346 | 7.0346 | 6.4409 | 7.0346 | 7.0346 | 7.0346 | 1.8811 | 7.0346
Diesel | 1 | 0 | 3.0444 | 3.0444 | 3.0444 | 3.0444 | 3.0444 | 3.0444 | 3.0444 | 3.0444 | 3.0444 | 3.0444 | 3.0444 | 1.633 | 2.122 | 3.0444 | 3.0444 | 3.0444 | 3.0444 | 3.0444 | 3.0444 | 3.0444 | 3.0444 | 3.0444 | 3.0444 | 3.0444
Diesel | 1 | 1 | 3.0444 | 3.0444 | 3.0444 | 3.0444 | 3.0444 | 3.0444 | 3.0444 | 3.0444 | 3.0444 | 0 | 2.0154 | 0 | 0 | 2.9069 | 3.0444 | 0.13275 | 3.0444 | 3.0444 | 3.0444 | 3.0444 | 3.0444 | 3.0444 | 3.0444 | 3.0444
Diesel | 1 | 2 | 0 | 0 | 3.0444 | 0 | 0 | 0 | 1.0384 | 0 | 0 | 0 | 0 | 0 | 0 | 0 | 0 | 0 | 2.7723 | 0 | 0 | 0 | 3.0444 | 0 | 3.0444 | 0
Diesel | 1 | 3 | 0 | 0 | 0 | 0 | 0 | 0 | 0 | 0 | 0 | 0 | 0 | 0 | 0 | 0 | 0 | 0 | 0 | 0 | 0 | 0 | 0 | 0 | 0 | 0
Diesel | 1 | 4 | 0 | 0 | 0 | 0 | 0 | 0 | 0 | 0 | 0 | 0 | 0 | 0 | 0 | 0 | 0 | 0 | 0 | 0 | 0 | 0 | 0 | 0 | 0 | 0
Diesel | 1 | 5 | 3.0444 | 0 | 3.0444 | 0 | 3.0444 | 3.0444 | 0.19245 | 0 | 0 | 0 | 0 | 0 | 0 | 0 | 0 | 0 | 0.58621 | 0 | 0 | 3.0444 | 3.0444 | 0.76829 | 3.0444 | 0
Diesel | 1 | 6 | 3.0444 | 3.0444 | 3.0444 | 3.0444 | 3.0444 | 3.0444 | 2.009 | 0 | 0 | 0 | 0 | 0 | 0 | 0 | 0 | 0 | 1.6393 | 3.0444 | 0.97014 | 3.0444 | 3.0444 | 3.0444 | 3.0444 | 3.0444
Diesel | 1 | 7 | 3.0444 | 3.0444 | 3.0444 | 3.0444 | 3.0444 | 3.0444 | 2.3018 | 0 | 0 | 0 | 0 | 0 | 0 | 0 | 0 | 0 | 2.0062 | 3.0444 | 3.0444 | 3.0444 | 3.0444 | 3.0444 | 3.0444 | 3.0444
Diesel | 1 | 8 | 3.0444 | 3.0444 | 3.0444 | 2.5291 | 3.0444 | 3.0444 | 2.695 | 0 | 0 | 0 | 0 | 0 | 0 | 0 | 0 | 0 | 2.621 | 3.0444 | 0 | 3.0444 | 3.0444 | 3.0444 | 0 | 3.0444
Diesel | 1 | 9 | 0 | 3.0444 | 0 | 0 | 3.0444 | 0 | 3.0378 | 0 | 0 | 0 | 0 | 0 | 0 | 0 | 0 | 0 | 0 | 0 | 0 | 3.0444 | 3.0444 | 0 | 3.0444 | 0
Diesel | 1 | 10 | 3.0444 | 3.0444 | 3.0444 | 0 | 3.0444 | 0 | 3.0444 | 0 | 0 | 0 | 0 | 0 | 0 | 0 | 0 | 0 | 0 | 3.0444 | 0.54359 | 3.0444 | 3.0444 | 3.0444 | 0 | 0
Diesel | 1 | 11 | 3.0444 | 3.0444 | 3.0444 | 3.0444 | 3.0444 | 3.0444 | 3.0444 | 2.0243 | 0 | 0 | 0.2873 | 0 | 0 | 0 | 2.4913 | 1.3115 | 3.0444 | 3.0444 | 3.0444 | 3.0444 | 3.0444 | 3.0444 | 3.0444 | 3.0444
Diesel | 2 | 0 | 3.35 | 3.35 | 3.35 | 3.35 | 3.35 | 3.35 | 3.35 | 3.35 | 3.35 | 3.35 | 3.35 | 1.7519 | 2.2616 | 3.35 | 3.35 | 2.7291 | 3.35 | 3.35 | 3.35 | 3.35 | 3.35 | 3.35 | 3.35 | 3.35
Diesel | 2 | 1 | 3.35 | 3.35 | 3.35 | 3.35 | 3.35 | 3.35 | 3.35 | 3.35 | 3.35 | 0 | 2.1357 | 0 | 0 | 2.7593 | 3.35 | 0.28641 | 3.35 | 3.35 | 3.35 | 3.35 | 3.35 | 3.35 | 3.35 | 3.35
Diesel | 2 | 2 | 0 | 3.35 | 0 | 0 | 3.35 | 3.35 | 0 | 0 | 0 | 0 | 0 | 0 | 0 | 0 | 0 | 0 | 3.0297 | 0 | 0 | 0 | 3.35 | 0 | 0.10262 | 0
Diesel | 2 | 3 | 0 | 0 | 0 | 0 | 0 | 0 | 0 | 0 | 0 | 0 | 0 | 0 | 0 | 0 | 0 | 0 | 0 | 0 | 0 | 0 | 0 | 0 | 0 | 0
Diesel | 2 | 4 | 0 | 0 | 0 | 0 | 0 | 2.3654 | 0 | 0 | 0 | 0 | 0 | 0 | 0 | 0 | 0 | 0 | 0.12314 | 0 | 0 | 0 | 0 | 0 | 0 | 0
Diesel | 2 | 5 | 3.35 | 0 | 3.35 | 0 | 3.35 | 3.35 | 0.28498 | 0 | 0 | 0 | 0 | 0 | 0 | 0 | 0 | 0 | 0.73391 | 3.35 | 0 | 0 | 3.35 | 1.8094 | 3.35 | 0
Diesel | 2 | 6 | 3.35 | 3.35 | 3.35 | 3.35 | 3.35 | 3.35 | 2.1828 | 0 | 0 | 0 | 0 | 0 | 0 | 0 | 0 | 0 | 1.8214 | 3.35 | 1.1708 | 3.35 | 3.35 | 3.35 | 3.35 | 3.35
Diesel | 2 | 7 | 3.35 | 3.35 | 3.35 | 3.35 | 3.35 | 3.35 | 2.4881 | 0 | 0 | 0 | 0 | 0 | 0 | 0 | 0 | 0 | 2.2086 | 3.35 | 3.35 | 3.35 | 3.35 | 3.35 | 3.35 | 3.35
Diesel | 2 | 8 | 3.35 | 3.35 | 3.35 | 3.136 | 3.35 | 3.35 | 2.8942 | 0 | 0 | 0 | 0 | 0 | 0 | 0 | 0 | 0 | 2.8475 | 3.35 | 0 | 3.35 | 3.35 | 3.35 | 0 | 3.35
Diesel | 2 | 9 | 0 | 3.35 | 0 | 1.2191 | 3.35 | 0 | 3.35 | 0 | 0 | 0 | 0 | 0 | 0 | 0 | 0 | 0 | 0 | 0 | 0 | 3.35 | 0 | 3.35 | 3.35 | 0
Diesel | 2 | 10 | 3.35 | 0 | 3.35 | 0 | 3.35 | 0 | 3.35 | 0 | 0 | 0 | 0 | 0 | 0 | 0 | 0 | 0 | 3.35 | 0 | 3.35 | 3.35 | 3.35 | 1.4352 | 3.35 | 0
Diesel | 2 | 11 | 3.35 | 3.35 | 3.35 | 3.35 | 3.35 | 3.35 | 3.35 | 2.1983 | 0 | 0 | 0.29005 | 0 | 0 | 0 | 1.9159 | 1.4736 | 3.35 | 3.35 | 3.35 | 3.35 | 3.35 | 3.35 | 3.35 | 3.35
Diesel | 3 | 0 | 3.9129 | 3.9129 | 3.9129 | 3.9129 | 3.9129 | 3.9129 | 3.9129 | 3.9129 | 3.9129 | 1.1831 | 3.5444 | 1.672 | 2.1934 | 3.9129 | 3.9129 | 2.4181 | 3.9129 | 3.9129 | 3.9129 | 3.9129 | 3.9129 | 3.9129 | 3.9129 | 3.9129
Diesel | 3 | 1 | 3.9129 | 3.9129 | 3.9129 | 3.9129 | 3.9129 | 3.9129 | 3.9129 | 1.5559 | 2.3921 | 3.9129 | 2.0598 | 0.12119 | 0 | 0 | 3.9129 | 0.57659 | 3.9129 | 3.9129 | 3.9129 | 3.9129 | 3.9129 | 3.9129 | 3.9129 | 3.9129
Diesel | 3 | 2 | 0 | 3.9129 | 0 | 3.9129 | 3.9129 | 0 | 0 | 0 | 0 | 0 | 0 | 0 | 0 | 0 | 0 | 0 | 3.3695 | 3.9129 | 0 | 0 | 0 | 3.9129 | 0.10417 | 0
Diesel | 3 | 3 | 0 | 0 | 0 | 0 | 0 | 0 | 0 | 0 | 0 | 0 | 0 | 0 | 0 | 0 | 0 | 0 | 0 | 0 | 0 | 0 | 0 | 0 | 0 | 0
Diesel | 3 | 4 | 0 | 0 | 0 | 0 | 3.9129 | 3.9129 | 0 | 0 | 0 | 0 | 0 | 0 | 0 | 0 | 0 | 0 | 0.37189 | 0 | 0 | 0 | 0 | 0 | 0.17808 | 0
Diesel | 3 | 5 | 3.9129 | 0 | 3.9129 | 3.9129 | 3.9129 | 3.9129 | 0.47815 | 0 | 0 | 0 | 0 | 0 | 0 | 0 | 0 | 0 | 1.0087 | 3.9129 | 0 | 0 | 3.9129 | 0.459 | 3.9129 | 0
Diesel | 3 | 6 | 3.9129 | 3.9129 | 3.9129 | 3.9129 | 3.9129 | 3.9129 | 2.4573 | 0 | 0 | 0 | 0 | 0 | 0 | 0 | 0 | 0 | 2.1352 | 3.9129 | 1.6372 | 3.9129 | 3.9129 | 3.9129 | 3.9129 | 3.9129
Diesel | 3 | 7 | 3.9129 | 3.9129 | 3.9129 | 3.9129 | 3.9129 | 3.9129 | 2.7725 | 0 | 0 | 0 | 0 | 0 | 0 | 0 | 0 | 0 | 2.5374 | 3.9129 | 3.9129 | 3.9129 | 3.9129 | 3.9129 | 3.9129 | 3.9129
Diesel | 3 | 8 | 3.9129 | 3.9129 | 3.9129 | 3.9129 | 3.9129 | 3.9129 | 3.1802 | 0 | 0 | 0 | 0 | 0 | 0 | 0 | 0 | 0 | 3.1867 | 3.9129 | 0.56153 | 3.9129 | 3.9129 | 3.9129 | 0 | 3.9129
Diesel | 3 | 9 | 3.9129 | 0 | 0.35282 | 3.9129 | 0 | 3.9129 | 3.9129 | 0 | 0 | 0 | 0 | 0 | 0 | 0 | 0 | 0 | 0 | 0 | 0 | 3.9129 | 3.9129 | 3.9129 | 0 | 0
Diesel | 3 | 10 | 3.9129 | 0 | 3.9129 | 0 | 3.9129 | 0 | 3.9129 | 0 | 0 | 0 | 0 | 0 | 0 | 0 | 0 | 0 | 3.9129 | 0 | 3.9129 | 3.9129 | 3.9129 | 2.5242 | 3.9129 | 0
Diesel | 3 | 11 | 3.9129 | 3.9129 | 3.9129 | 3.9129 | 3.9129 | 3.9129 | 3.9129 | 2.4649 | 0 | 0 | 0 | 0 | 0 | 0 | 0 | 1.7534 | 3.8676 | 3.9129 | 3.9129 | 3.9129 | 3.9129 | 3.9129 | 3.9129 | 3.9129
Diesel | 4 | 0 | 4.4574 | 4.4574 | 4.4574 | 4.4574 | 4.4574 | 4.4574 | 4.4574 | 2.8322 | 0 | 0.56265 | 3.3861 | 0 | 0 | 0 | 4.4574 | 4.4574 | 4.4574 | 4.4574 | 4.4574 | 4.4574 | 4.4574 | 4.4574 | 4.4574 | 4.4574
Diesel | 4 | 1 | 4.4574 | 4.4574 | 4.4574 | 4.4574 | 4.4574 | 4.4574 | 4.4574 | 1.5897 | 0 | 0 | 2.0238 | 0 | 0 | 0 | 2.6027 | 0.60847 | 4.4574 | 4.4574 | 4.4574 | 4.4574 | 4.4574 | 4.4574 | 4.4574 | 4.4574
Diesel | 4 | 2 | 0 | 0 | 4.4574 | 0 | 0 | 4.4574 | 3.9753 | 0 | 0 | 0 | 0 | 0 | 0 | 0 | 0 | 0 | 3.2205 | 0 | 0 | 0 | 4.4574 | 0 | 0.41137 | 0
Diesel | 4 | 3 | 0 | 0 | 0 | 0 | 0 | 0 | 0 | 0 | 0 | 0 | 0 | 0 | 0 | 0 | 0 | 0 | 0 | 0 | 0 | 0 | 0 | 0 | 0 | 0
Diesel | 4 | 4 | 0 | 0 | 0 | 0 | 4.4574 | 1.0946 | 0 | 0 | 0 | 0 | 0 | 0 | 0 | 0 | 0 | 0 | 0.33566 | 0 | 0 | 0 | 0 | 0 | 4.4574 | 0
Diesel | 4 | 5 | 4.4574 | 0 | 4.4574 | 1.7187 | 4.4574 | 4.4574 | 0.721 | 0 | 0 | 0 | 0 | 0 | 0 | 0 | 0 | 0 | 1.2094 | 4.4574 | 0 | 0 | 4.4574 | 4.4574 | 4.4574 | 0
Diesel | 4 | 6 | 4.4574 | 4.4574 | 4.4574 | 4.4574 | 4.4574 | 4.4574 | 2.84 | 0 | 0 | 0 | 0 | 0 | 0 | 0 | 0 | 0 | 2.5674 | 4.4574 | 2.2042 | 4.4574 | 4.4574 | 4.4574 | 4.4574 | 4.4574
Diesel | 4 | 7 | 4.4574 | 4.4574 | 4.4574 | 4.4574 | 4.4574 | 4.4574 | 3.1586 | 0 | 0 | 0 | 0 | 0 | 0 | 0 | 0 | 0 | 2.916 | 4.4574 | 4.4574 | 4.4574 | 4.4574 | 4.4574 | 4.4574 | 4.4574
Diesel | 4 | 8 | 4.4574 | 4.4574 | 4.4574 | 4.4574 | 4.4574 | 4.4574 | 3.5295 | 0 | 0 | 0 | 0 | 0 | 0 | 0 | 0 | 0 | 3.5136 | 4.4574 | 0.89257 | 4.4574 | 4.4574 | 4.4574 | 0 | 4.4574
Diesel | 4 | 9 | 4.4574 | 0 | 4.4574 | 4.4574 | 0 | 1.8395 | 4.4574 | 0 | 0 | 0 | 0 | 0 | 0 | 0 | 0 | 0 | 4.4574 | 0 | 0 | 4.4574 | 0 | 4.4574 | 0 | 0
Diesel | 4 | 10 | 4.4574 | 0 | 4.4574 | 0 | 4.4574 | 4.4574 | 0 | 1.2428 | 0 | 0 | 0 | 0 | 0 | 0 | 0 | 0 | 4.4574 | 0 | 2.7501 | 4.4574 | 4.4574 | 4.4574 | 0 | 0
Diesel | 4 | 11 | 4.4574 | 4.4574 | 4.4574 | 4.4574 | 4.4574 | 4.4574 | 4.4574 | 2.776 | 0 | 0 | 0 | 0 | 0 | 0 | 0 | 2.0749 | 2.2234 | 4.4574 | 4.4574 | 4.4574 | 4.4574 | 4.4574 | 4.4574 | 4.4574
Diesel | 5 | 0 | 5.0017 | 5.0017 | 5.0017 | 5.0017 | 5.0017 | 5.0017 | 5.0017 | 2.7673 | 0 | 0 | 0 | 0 | 0 | 0 | 0 | 2.1748 | 5.0017 | 5.0017 | 5.0017 | 5.0017 | 5.0017 | 5.0017 | 5.0017 | 5.0017
Diesel | 5 | 1 | 5.0017 | 5.0017 | 5.0017 | 5.0017 | 5.0017 | 5.0017 | 5.0017 | 1.6169 | 0 | 0 | 0 | 0 | 0 | 0 | 0 | 0.62675 | 5.0017 | 2.3311 | 5.0017 | 5.0017 | 5.0017 | 5.0017 | 5.0017 | 5.0017
Diesel | 5 | 2 | 0 | 0 | 5.0017 | 0 | 0 | 0 | 3.8917 | 0 | 0 | 0 | 0 | 0 | 0 | 0 | 0 | 0 | 3.0823 | 0 | 0 | 0 | 0 | 5.0017 | 2.0745 | 0
Diesel | 5 | 3 | 0 | 0 | 0 | 0 | 0 | 0 | 0 | 0 | 0 | 0 | 0 | 0 | 0 | 0 | 0 | 0 | 0 | 0 | 0 | 0 | 0 | 0 | 0 | 0
Diesel | 5 | 4 | 0 | 0 | 0 | 0 | 5.0017 | 1.9967 | 0 | 0 | 0 | 0 | 0 | 0 | 0 | 0 | 0 | 0 | 0.2894 | 0 | 0 | 0 | 0 | 0 | 5.0017 | 0
Diesel | 5 | 5 | 5.0017 | 0 | 5.0017 | 5.0017 | 5.0017 | 2.9442 | 0.94671 | 0 | 0 | 0 | 0 | 0 | 0 | 0 | 0 | 0 | 1.3939 | 5.0017 | 0 | 0 | 5.0017 | 5.0017 | 5.0017 | 0
Diesel | 5 | 6 | 5.0017 | 5.0017 | 5.0017 | 5.0017 | 5.0017 | 5.0017 | 3.2097 | 0 | 0 | 0 | 0 | 0 | 0 | 0 | 0 | 0 | 2.98 | 5.0017 | 2.7592 | 5.0017 | 5.0017 | 5.0017 | 5.0017 | 5.0017
Diesel | 5 | 7 | 5.0017 | 5.0017 | 5.0017 | 5.0017 | 5.0017 | 5.0017 | 3.5331 | 0 | 0 | 0 | 0 | 0 | 0 | 0 | 0 | 0 | 3.2791 | 5.0017 | 5.0017 | 5.0017 | 5.0017 | 5.0017 | 5.0017 | 5.0017
Diesel | 5 | 8 | 5.0017 | 5.0017 | 5.0017 | 5.0017 | 5.0017 | 5.0017 | 3.8717 | 0 | 0 | 0 | 0 | 0 | 0 | 0 | 0 | 0 | 3.8312 | 5.0017 | 1.2209 | 5.0017 | 5.0017 | 5.0017 | 0 | 5.0017
Diesel | 5 | 9 | 5.0017 | 0 | 5.0017 | 0 | 5.0017 | 5.0017 | 3.2798 | 0 | 0 | 0 | 0 | 0 | 0 | 0 | 0 | 0 | 5.0017 | 0 | 0 | 5.0017 | 0 | 5.0017 | 0 | 0
Diesel | 5 | 10 | 5.0017 | 0 | 5.0017 | 4.8586 | 0 | 0 | 5.0017 | 0 | 0 | 0 | 0 | 0 | 0 | 0 | 0 | 0 | 5.0017 | 0 | 1.6704 | 5.0017 | 5.0017 | 5.0017 | 0 | 0
Diesel | 5 | 11 | 5.0017 | 5.0017 | 5.0017 | 5.0017 | 5.0017 | 5.0017 | 5.0017 | 3.0774 | 0 | 0 | 0 | 0 | 0 | 0 | 0 | 2.3804 | 0.6904 | 5.0017 | 5.0017 | 5.0017 | 5.0017 | 5.0017 | 5.0017 | 5.0017
Diesel | 6 | 0 | 3.0347 | 3.0347 | 3.0347 | 3.0347 | 3.0347 | 3.0347 | 3.0347 | 3.0347 | 3.0347 | 3.0347 | 2.8648 | 0.078921 | 1.1331 | 3.0347 | 3.0347 | 3.0347 | 3.0347 | 3.0347 | 3.0347 | 3.0347 | 3.0347 | 3.0347 | 3.0347 | 3.0347
Diesel | 6 | 1 | 3.0347 | 3.0347 | 3.0347 | 2.2096 | 3.0347 | 3.0347 | 3.0347 | 0 | 0 | 0 | 0 | 0 | 0 | 0 | 0 | 0 | 3.0347 | 3.0347 | 3.0347 | 3.0347 | 3.0347 | 0 | 3.0347 | 3.0347
Diesel | 6 | 2 | 0 | 0 | 0 | 0 | 0 | 0 | 0 | 0 | 0 | 0 | 0 | 0 | 0 | 0 | 0 | 0 | 2.6827 | 0 | 0 | 0 | 0 | 0 | 0 | 0
Diesel | 6 | 3 | 0 | 0 | 0 | 0 | 0 | 0 | 0 | 0 | 0 | 0 | 0 | 0 | 0 | 0 | 0 | 0 | 0 | 0 | 0 | 0 | 0 | 0 | 0 | 0
Diesel | 6 | 4 | 0 | 0 | 0 | 0 | 0 | 0 | 0 | 0 | 0 | 0 | 0 | 0 | 0 | 0 | 0 | 0 | 0 | 0 | 0 | 0 | 0 | 0 | 0 | 0
Diesel | 6 | 5 | 0 | 0 | 0 | 0 | 0.092863 | 3.0347 | 0 | 0 | 0 | 0 | 0 | 0 | 0 | 0 | 0 | 0 | 0 | 3.0347 | 0 | 0 | 0 | 0 | 0 | 0
Diesel | 6 | 6 | 3.0347 | 0 | 3.0347 | 0 | 3.0347 | 3.0347 | 0 | 0 | 0 | 0 | 0 | 0 | 0 | 0 | 0 | 0 | 0 | 3.0347 | 2.6618 | 0 | 3.0347 | 0 | 0 | 3.0347
Diesel | 6 | 7 | 3.0347 | 0 | 3.0347 | 3.0347 | 3.0347 | 3.0028 | 0.20383 | 0 | 0 | 0 | 0 | 0 | 0 | 0 | 0 | 0 | 0 | 3.0347 | 3.0347 | 3.0347 | 0 | 0 | 3.0347 | 0
Diesel | 6 | 8 | 3.0347 | 0 | 3.0347 | 2.4307 | 3.0347 | 3.0347 | 1.1499 | 0 | 0 | 0 | 0 | 0 | 0 | 0 | 0 | 0 | 0.58484 | 3.0347 | 0 | 3.0347 | 0 | 0 | 0 | 0
Diesel | 6 | 9 | 0 | 0 | 0 | 0 | 0 | 0 | 0 | 0 | 0 | 0 | 0 | 0 | 0 | 0 | 0 | 0 | 0.58708 | 0 | 0 | 0 | 0 | 0 | 0 | 0
Diesel | 6 | 10 | 0 | 0 | 0 | 0 | 0 | 0 | 0 | 0 | 0 | 0 | 0 | 0 | 0 | 0 | 0 | 0 | 0 | 0 | 0 | 0 | 0 | 0 | 0 | 0
Diesel | 6 | 11 | 0 | 3.0347 | 0 | 0 | 3.0347 | 0 | 3.0347 | 0.14663 | 0 | 0 | 0 | 0 | 0 | 0 | 0 | 0 | 3.0347 | 0 | 3.0347 | 0 | 0 | 1.9405 | 3.0347 | 0
Diesel | 7 | 0 | 3.1871 | 3.1871 | 3.1871 | 3.1871 | 3.1871 | 3.1871 | 3.1871 | 3.1871 | 3.1871 | 3.1871 | 2.9276 | 0 | 1.1081 | 3.1871 | 3.1871 | 3.1871 | 3.1871 | 3.1871 | 3.1871 | 3.1871 | 3.1871 | 3.1871 | 3.1871 | 3.1871
Diesel | 7 | 1 | 3.1871 | 3.1871 | 3.1871 | 2.3072 | 3.1871 | 3.1871 | 3.1871 | 0 | 0 | 0 | 0 | 0 | 0 | 0 | 0 | 0 | 3.1871 | 3.1871 | 3.1871 | 3.1871 | 3.1871 | 0 | 3.1871 | 3.1871
Diesel | 7 | 2 | 0 | 0 | 0 | 0 | 0 | 0 | 0 | 0 | 0 | 0 | 0 | 0 | 0 | 0 | 0 | 0 | 2.8072 | 0 | 0 | 0 | 0 | 0 | 0 | 0
Diesel | 7 | 3 | 0 | 0 | 0 | 0 | 0 | 0 | 0 | 0 | 0 | 0 | 0 | 0 | 0 | 0 | 0 | 0 | 0 | 0 | 0 | 0 | 0 | 0 | 0 | 0
Diesel | 7 | 4 | 0 | 0 | 0 | 0 | 0 | 0 | 0 | 0 | 0 | 0 | 0 | 0 | 0 | 0 | 0 | 0 | 0 | 0 | 0 | 0 | 0 | 0 | 0 | 0
Diesel | 7 | 5 | 0 | 0 | 0 | 0 | 0.093166 | 3.1871 | 0 | 0 | 0 | 0 | 0 | 0 | 0 | 0 | 0 | 0 | 0 | 3.1871 | 0 | 0 | 0 | 0 | 0 | 0
Diesel | 7 | 6 | 3.1871 | 0 | 3.1871 | 2.7875 | 3.1871 | 3.1871 | 0 | 0 | 0 | 0 | 0 | 0 | 0 | 0 | 0 | 0 | 0 | 3.1871 | 3.1871 | 0 | 3.1871 | 0 | 0 | 0
Diesel | 7 | 7 | 3.1871 | 0 | 3.1871 | 3.1871 | 3.1871 | 3.1463 | 0.20389 | 0 | 0 | 0 | 0 | 0 | 0 | 0 | 0 | 0 | 0 | 3.1871 | 3.1871 | 3.1871 | 0 | 0 | 3.1871 | 0
Diesel | 7 | 8 | 3.1871 | 0 | 3.1871 | 2.5499 | 3.1871 | 3.1871 | 1.1986 | 0 | 0 | 0 | 0 | 0 | 0 | 0 | 0 | 0 | 0.60252 | 3.1871 | 0 | 3.1871 | 0 | 0 | 0 | 0
Diesel | 7 | 9 | 0 | 0 | 0 | 0 | 0 | 0 | 0 | 0 | 0 | 0 | 0 | 0 | 0 | 0 | 0 | 0 | 0.60798 | 0 | 0 | 0 | 0 | 0 | 0 | 0
Diesel | 7 | 10 | 0 | 0 | 0 | 0 | 0 | 0 | 0 | 0 | 0 | 0 | 0 | 0 | 0 | 0 | 0 | 0 | 0 | 0 | 0 | 0 | 0 | 0 | 0 | 0
Diesel | 7 | 11 | 0 | 3.1871 | 0 | 2.1151 | 3.1871 | 0 | 3.1871 | 0.14441 | 0 | 0 | 0 | 0 | 0 | 0 | 0 | 0 | 3.1871 | 0 | 3.1871 | 0 | 0 | 0 | 3.1871 | 0
Diesel | 8 | 0 | 3.347 | 3.347 | 3.347 | 3.347 | 3.347 | 3.347 | 3.347 | 3.347 | 3.347 | 3.347 | 3.0153 | 0 | 1.1041 | 3.347 | 3.347 | 3.347 | 3.347 | 3.347 | 3.347 | 3.347 | 3.347 | 3.347 | 3.347 | 3.347
Diesel | 8 | 1 | 3.347 | 3.347 | 3.347 | 2.4131 | 3.347 | 3.347 | 3.347 | 0 | 0 | 0 | 0 | 0 | 0 | 0 | 0 | 0 | 3.347 | 3.347 | 3.347 | 3.347 | 3.347 | 0 | 3.347 | 3.347
Diesel | 8 | 2 | 0 | 0 | 0 | 0 | 0 | 0 | 0 | 0 | 0 | 0 | 0 | 0 | 0 | 0 | 0 | 0 | 2.9405 | 0 | 0 | 0 | 0 | 0 | 0 | 0
Diesel | 8 | 3 | 0 | 0 | 0 | 0 | 0 | 0 | 0 | 0 | 0 | 0 | 0 | 0 | 0 | 0 | 0 | 0 | 0 | 0 | 0 | 0 | 0 | 0 | 0 | 0
Diesel | 8 | 4 | 0 | 0 | 0 | 0 | 0 | 0 | 0 | 0 | 0 | 0 | 0 | 0 | 0 | 0 | 0 | 0 | 0 | 0 | 0 | 0 | 0 | 0 | 0 | 0
Diesel | 8 | 5 | 0 | 0.094666 | 0 | 0 | 0 | 3.347 | 0 | 0 | 0 | 0 | 0 | 0 | 0 | 0 | 0 | 0 | 0 | 3.347 | 0 | 0 | 0 | 0 | 0 | 0
Diesel | 8 | 6 | 0 | 2.9214 | 3.347 | 0 | 3.347 | 3.347 | 0 | 0 | 0 | 0 | 0 | 0 | 0 | 0 | 0 | 0 | 0 | 3.347 | 3.347 | 0 | 3.347 | 0 | 0 | 3.347
Diesel | 8 | 7 | 3.2988 | 3.347 | 3.347 | 0 | 3.347 | 3.347 | 0.20672 | 0 | 0 | 0 | 0 | 0 | 0 | 0 | 0 | 0 | 0 | 3.347 | 0 | 3.347 | 0 | 3.347 | 0 | 3.347
Diesel | 8 | 8 | 0 | 0 | 3.347 | 3.347 | 0 | 3.347 | 1.2522 | 0 | 0 | 0 | 0 | 0 | 0 | 0 | 0 | 0 | 0.62423 | 2.6757 | 3.347 | 0 | 3.347 | 0 | 0 | 3.347
Diesel | 8 | 9 | 0 | 0 | 0 | 0 | 0 | 0 | 0.63223 | 0 | 0 | 0 | 0 | 0 | 0 | 0 | 0 | 0 | 0 | 0 | 0 | 0 | 0 | 0 | 0 | 0
Diesel | 8 | 10 | 0 | 0 | 0 | 0 | 0 | 0 | 0 | 0 | 0 | 0 | 0 | 0 | 0 | 0 | 0 | 0 | 0 | 0 | 0 | 0 | 0 | 0 | 0 | 0
Diesel | 8 | 11 | 3.347 | 0 | 3.347 | 0 | 3.347 | 0 | 3.347 | 0.14468 | 0 | 0 | 0 | 0 | 0 | 0 | 0 | 0 | 3.347 | 0 | 3.347 | 2.2773 | 0 | 0 | 0 | 0
Diesel | 9 | 0 | 0 | 0 | 0 | 0 | 0 | 0 | 0 | 0 | 0 | 0 | 0 | 0 | 0 | 0 | 0 | 0 | 0 | 0 | 0 | 0 | 0 | 0 | 0 | 0
Diesel | 9 | 1 | 0 | 0 | 0 | 0 | 0 | 0 | 0 | 0 | 0 | 0 | 0 | 0 | 0 | 0 | 0 | 0 | 0 | 0 | 0 | 0 | 0 | 0 | 0 | 0
Diesel | 9 | 2 | 0 | 0 | 0 | 0 | 0 | 0 | 0 | 0 | 0 | 0 | 0 | 0 | 0 | 0 | 0 | 0 | 0 | 0 | 0 | 0 | 0 | 0 | 0 | 0
Diesel | 9 | 3 | 0 | 0 | 0 | 0 | 0 | 0 | 0 | 0 | 0 | 0 | 0 | 0 | 0 | 0 | 0 | 0 | 0 | 0 | 0 | 0 | 0 | 0 | 0 | 0
Diesel | 9 | 4 | 0 | 0 | 0 | 0 | 0 | 0 | 0 | 0 | 0 | 0 | 0 | 0 | 0 | 0 | 0 | 0 | 0 | 0 | 0 | 0 | 0 | 0 | 0 | 0
Diesel | 9 | 5 | 0 | 0 | 0 | 0 | 0 | 0 | 0 | 0 | 0 | 0 | 0 | 0 | 0 | 0 | 0 | 0 | 0 | 0 | 0 | 0 | 0 | 0 | 0 | 0
Diesel | 9 | 6 | 0 | 0 | 0 | 0 | 0 | 0 | 0 | 0 | 0 | 0 | 0 | 0 | 0 | 0 | 0 | 0 | 0 | 0 | 0 | 0 | 0 | 0 | 0 | 0
Diesel | 9 | 7 | 0 | 0 | 0 | 0 | 0 | 0 | 0 | 0 | 0 | 0 | 0 | 0 | 0 | 0 | 0 | 0 | 0 | 0 | 0 | 0 | 0 | 0 | 0 | 0
Diesel | 9 | 8 | 0 | 0 | 0 | 0 | 0 | 0 | 0 | 0 | 0 | 0 | 0 | 0 | 0 | 0 | 0 | 0 | 0 | 0 | 0 | 0 | 0 | 0 | 0 | 0
Diesel | 9 | 9 | 0 | 0 | 0 | 0 | 0 | 0 | 0 | 0 | 0 | 0 | 0 | 0 | 0 | 0 | 0 | 0 | 0 | 0 | 0 | 0 | 0 | 0 | 0 | 0
Diesel | 9 | 10 | 0 | 0 | 0 | 0 | 0 | 0 | 0 | 0 | 0 | 0 | 0 | 0 | 0 | 0 | 0 | 0 | 0 | 0 | 0 | 0 | 0 | 0 | 0 | 0
Diesel | 9 | 11 | 0 | 0 | 0 | 0 | 0 | 0 | 0 | 0 | 0 | 0 | 0 | 0 | 0 | 0 | 0 | 0 | 0 | 0 | 0 | 0 | 0 | 0 | 0 | 0
Diesel | 10 | 0 | 0 | 0 | 0 | 0 | 0 | 0 | 0 | 0 | 0 | 0 | 0 | 0 | 0 | 0 | 0 | 0 | 0 | 0 | 0 | 0 | 0 | 0 | 0 | 0
Diesel | 10 | 1 | 0 | 0 | 0 | 0 | 0 | 0 | 0 | 0 | 0 | 0 | 0 | 0 | 0 | 0 | 0 | 0 | 0 | 0 | 0 | 0 | 0 | 0 | 0 | 0
Diesel | 10 | 2 | 0 | 0 | 0 | 0 | 0 | 0 | 0 | 0 | 0 | 0 | 0 | 0 | 0 | 0 | 0 | 0 | 0 | 0 | 0 | 0 | 0 | 0 | 0 | 0
Diesel | 10 | 3 | 0 | 0 | 0 | 0 | 0 | 0 | 0 | 0 | 0 | 0 | 0 | 0 | 0 | 0 | 0 | 0 | 0 | 0 | 0 | 0 | 0 | 0 | 0 | 0
Diesel | 10 | 4 | 0 | 0 | 0 | 0 | 0 | 0 | 0 | 0 | 0 | 0 | 0 | 0 | 0 | 0 | 0 | 0 | 0 | 0 | 0 | 0 | 0 | 0 | 0 | 0
Diesel | 10 | 5 | 0 | 0 | 0 | 0 | 0 | 0 | 0 | 0 | 0 | 0 | 0 | 0 | 0 | 0 | 0 | 0 | 0 | 0 | 0 | 0 | 0 | 0 | 0 | 0
Diesel | 10 | 6 | 0 | 0 | 0 | 0 | 0 | 0 | 0 | 0 | 0 | 0 | 0 | 0 | 0 | 0 | 0 | 0 | 0 | 0 | 0 | 0 | 0 | 0 | 0 | 0
Diesel | 10 | 7 | 0 | 0 | 0 | 0 | 0 | 0 | 0 | 0 | 0 | 0 | 0 | 0 | 0 | 0 | 0 | 0 | 0 | 0 | 0 | 0 | 0 | 0 | 0 | 0
Diesel | 10 | 8 | 0 | 0 | 0 | 0 | 0 | 0 | 0 | 0 | 0 | 0 | 0 | 0 | 0 | 0 | 0 | 0 | 0 | 0 | 0 | 0 | 0 | 0 | 0 | 0
Diesel | 10 | 9 | 0 | 0 | 0 | 0 | 0 | 0 | 0 | 0 | 0 | 0 | 0 | 0 | 0 | 0 | 0 | 0 | 0 | 0 | 0 | 0 | 0 | 0 | 0 | 0
Diesel | 10 | 10 | 0 | 0 | 0 | 0 | 0 | 0 | 0 | 0 | 0 | 0 | 0 | 0 | 0 | 0 | 0 | 0 | 0 | 0 | 0 | 0 | 0 | 0 | 0 | 0
Diesel | 10 | 11 | 0 | 0 | 0 | 0 | 0 | 0 | 0 | 0 | 0 | 0 | 0 | 0 | 0 | 0 | 0 | 0 | 0 | 0 | 0 | 0 | 0 | 0 | 0 | 0
Diesel | 11 | 0 | 0.75528 | 0.75528 | 0.75528 | 0.75528 | 0.75528 | 0.75528 | 0.75528 | 0 | 0 | 0 | 0 | 0 | 0 | 0 | 0 | 0 | 0.75528 | 0.75528 | 0.75528 | 0.75528 | 0.75528 | 0.75528 | 0.75528 | 0.75528
Diesel | 11 | 1 | 0.75528 | 0.75528 | 0.75528 | 0.75528 | 0.75528 | 0.75528 | 0.75528 | 0 | 0 | 0 | 0 | 0 | 0 | 0 | 0 | 0 | 0.75528 | 0.75528 | 0.75528 | 0.75528 | 0.75528 | 0.75528 | 0.75528 | 0.75528
Diesel | 11 | 2 | 0 | 0 | 0.75528 | 0 | 0 | 0 | 0.75528 | 0 | 0 | 0 | 0 | 0 | 0 | 0 | 0 | 0 | 0 | 0.75528 | 0 | 0.33944 | 0 | 0 | 0 | 0
Diesel | 11 | 3 | 0 | 0 | 0 | 0 | 0 | 0 | 0 | 0 | 0 | 0 | 0 | 0 | 0 | 0 | 0 | 0 | 0 | 0 | 0 | 0 | 0 | 0 | 0 | 0
Diesel | 11 | 4 | 0 | 0 | 0 | 0 | 0 | 0 | 0 | 0 | 0 | 0 | 0 | 0 | 0 | 0 | 0 | 0 | 0 | 0 | 0 | 0 | 0 | 0 | 0 | 0
Diesel | 11 | 5 | 0.75528 | 0.75528 | 0.75528 | 0.75528 | 0.75528 | 0.75528 | 0 | 0 | 0 | 0 | 0 | 0 | 0 | 0 | 0 | 0 | 0 | 0.75528 | 0.75528 | 0.75528 | 0.75528 | 0.75528 | 0.75528 | 0.75528
Diesel | 11 | 6 | 0.75528 | 0.75528 | 0.75528 | 0.75528 | 0.75528 | 0.75528 | 0 | 0 | 0 | 0 | 0 | 0 | 0 | 0 | 0 | 0 | 0 | 0.75528 | 0.75528 | 0.75528 | 0.75528 | 0.75528 | 0.75528 | 0.75528
Diesel | 11 | 7 | 0.75528 | 0.75528 | 0.75528 | 0.75528 | 0.75528 | 0.75528 | 0 | 0 | 0 | 0 | 0 | 0 | 0 | 0 | 0 | 0 | 0 | 0.75528 | 0.75528 | 0.75528 | 0.75528 | 0.75528 | 0.75528 | 0.75528
Diesel | 11 | 8 | 0.75528 | 0.75528 | 0.75528 | 0.75528 | 0.75528 | 0.75528 | 0 | 0 | 0 | 0 | 0 | 0 | 0 | 0 | 0 | 0 | 0 | 0.75528 | 0.75528 | 0.75528 | 0.75528 | 0.75528 | 0.75528 | 0.75528
Diesel | 11 | 9 | 0 | 0 | 0 | 0 | 0 | 0 | 0 | 0 | 0 | 0 | 0 | 0 | 0 | 0 | 0 | 0 | 0 | 0 | 0 | 0 | 0 | 0 | 0 | 0
Diesel | 11 | 10 | 0 | 0.75528 | 0 | 0.75528 | 0.75528 | 0 | 0.75528 | 0 | 0 | 0 | 0 | 0 | 0 | 0 | 0 | 0 | 0.75528 | 0 | 0.75528 | 0 | 0.12588 | 0 | 0 | 0
Diesel | 11 | 11 | 0.75528 | 0.75528 | 0.75528 | 0.75528 | 0.75528 | 0.75528 | 0.75528 | 0 | 0 | 0 | 0 | 0 | 0 | 0 | 0 | 0 | 0.75528 | 0.75528 | 0.75528 | 0.75528 | 0.75528 | 0.75528 | 0.75528 | 0.75528
Diesel | 12 | 0 | 1.7638 | 1.7638 | 1.7638 | 1.7638 | 1.7638 | 1.7638 | 1.7638 | 0 | 0 | 0 | 0 | 0 | 0 | 0 | 0 | 0 | 1.7638 | 1.7638 | 1.7638 | 1.7638 | 1.7638 | 1.7638 | 1.7638 | 1.7638
Diesel | 12 | 1 | 1.7638 | 1.7638 | 1.7638 | 1.7638 | 1.7638 | 1.7638 | 1.7638 | 0 | 0 | 0 | 0 | 0 | 0 | 0 | 0 | 0 | 1.7638 | 1.7638 | 1.7638 | 1.7638 | 1.7638 | 1.7638 | 1.7638 | 1.7638
Diesel | 12 | 2 | 1.7638 | 0 | 1.7638 | 1.7638 | 1.7638 | 0 | 1.7638 | 0 | 0 | 0 | 0 | 0 | 0 | 0 | 0 | 0 | 0 | 1.7638 | 1.7638 | 0 | 1.7638 | 1.1317 | 0 | 0
Diesel | 12 | 3 | 0 | 0 | 0 | 0 | 0 | 0 | 0 | 0 | 0 | 0 | 0 | 0 | 0 | 0 | 0 | 0 | 0 | 0 | 0 | 0 | 0 | 0 | 0 | 0
Diesel | 12 | 4 | 0 | 0 | 0 | 0 | 0 | 0 | 0 | 0 | 0 | 0 | 0 | 0 | 0 | 0 | 0 | 0 | 0 | 0 | 0 | 0 | 0 | 0 | 0 | 0
Diesel | 12 | 5 | 1.7638 | 1.7638 | 1.7638 | 1.7638 | 1.7638 | 1.7638 | 0 | 0 | 0 | 0 | 0 | 0 | 0 | 0 | 0 | 0 | 0 | 1.7638 | 1.7638 | 1.7638 | 1.7638 | 1.7638 | 1.7638 | 1.7638
Diesel | 12 | 6 | 1.7638 | 1.7638 | 1.7638 | 1.7638 | 1.7638 | 1.7638 | 0 | 0 | 0 | 0 | 0 | 0 | 0 | 0 | 0 | 0 | 0 | 1.7638 | 1.7638 | 1.7638 | 1.7638 | 1.7638 | 1.7638 | 1.7638
Diesel | 12 | 7 | 1.7638 | 1.7638 | 1.7638 | 1.7638 | 1.7638 | 1.7638 | 0 | 0 | 0 | 0 | 0 | 0 | 0 | 0 | 0 | 0 | 0 | 1.7638 | 1.7638 | 1.7638 | 1.7638 | 1.7638 | 1.7638 | 1.7638
Diesel | 12 | 8 | 1.7638 | 1.7638 | 1.7638 | 1.7638 | 1.7638 | 1.7638 | 0 | 0 | 0 | 0 | 0 | 0 | 0 | 0 | 0 | 0 | 0 | 1.7638 | 1.7638 | 1.7638 | 1.7638 | 1.7638 | 1.7638 | 1.7638
Diesel | 12 | 9 | 1.7638 | 0 | 1.7638 | 0 | 0 | 1.7638 | 1.7638 | 0 | 0 | 0 | 0 | 0 | 0 | 0 | 0 | 0 | 0 | 1.7638 | 1.7638 | 0 | 1.7638 | 0.080775 | 0 | 0
Diesel | 12 | 10 | 1.7638 | 1.7638 | 1.7638 | 0 | 1.7638 | 1.3471 | 1.7638 | 0 | 0 | 0 | 0 | 0 | 0 | 0 | 0 | 0 | 1.7638 | 1.7638 | 0 | 1.7638 | 1.7638 | 0 | 0 | 0
Diesel | 12 | 11 | 1.7638 | 1.7638 | 1.7638 | 1.7638 | 1.7638 | 1.7638 | 1.7638 | 0 | 0 | 0 | 0 | 0 | 0 | 0 | 0 | 0 | 1.7638 | 1.7638 | 1.7638 | 1.7638 | 1.7638 | 1.7638 | 1.7638 | 1.7638
Diesel | 13 | 0 | 2.5774 | 2.5774 | 2.5774 | 2.5774 | 2.5774 | 2.5774 | 2.5774 | 0 | 0 | 0 | 0 | 0 | 0 | 0 | 0 | 0 | 2.5774 | 2.5774 | 2.5774 | 2.5774 | 2.5774 | 2.5774 | 2.5774 | 2.5774
Diesel | 13 | 1 | 2.5774 | 2.5774 | 2.5774 | 2.5774 | 2.5774 | 2.5774 | 2.5774 | 0 | 0 | 0 | 0 | 0 | 0 | 0 | 0 | 0 | 2.5774 | 2.5774 | 2.5774 | 2.5774 | 2.5774 | 2.5774 | 2.5774 | 2.5774
Diesel | 13 | 2 | 2.5774 | 2.5774 | 2.5774 | 0 | 2.5774 | 2.1397 | 2.5774 | 0 | 0 | 0 | 0 | 0 | 0 | 0 | 0 | 0 | 0 | 2.5774 | 2.5774 | 2.5774 | 0 | 2.5774 | 0 | 0
Diesel | 13 | 3 | 0 | 0 | 0 | 0 | 0 | 0 | 0 | 0 | 0 | 0 | 0 | 0 | 0 | 0 | 0 | 0 | 0 | 0 | 0 | 0 | 0 | 0 | 0 | 0
Diesel | 13 | 4 | 0 | 0 | 0 | 0 | 2.5774 | 0.45997 | 0 | 0 | 0 | 0 | 0 | 0 | 0 | 0 | 0 | 0 | 0 | 2.5774 | 0 | 0 | 0 | 0 | 0 | 0
Diesel | 13 | 5 | 2.5774 | 2.5774 | 2.5774 | 2.5774 | 2.5774 | 2.5774 | 0 | 0 | 0 | 0 | 0 | 0 | 0 | 0 | 0 | 0 | 0 | 2.5774 | 2.5774 | 2.5774 | 2.5774 | 2.5774 | 2.5774 | 2.5774
Diesel | 13 | 6 | 2.5774 | 2.5774 | 2.5774 | 2.5774 | 2.5774 | 2.5774 | 0 | 0 | 0 | 0 | 0 | 0 | 0 | 0 | 0 | 0 | 0 | 2.5774 | 2.5774 | 2.5774 | 2.5774 | 2.5774 | 2.5774 | 2.5774
Diesel | 13 | 7 | 2.5774 | 2.5774 | 2.5774 | 2.5774 | 2.5774 | 2.5774 | 0 | 0 | 0 | 0 | 0 | 0 | 0 | 0 | 0 | 0 | 0 | 2.5774 | 2.5774 | 2.5774 | 2.5774 | 2.5774 | 2.5774 | 2.5774
Diesel | 13 | 8 | 2.5774 | 2.5774 | 2.5774 | 2.5774 | 2.5774 | 2.5774 | 0 | 0 | 0 | 0 | 0 | 0 | 0 | 0 | 0 | 0 | 0 | 2.5774 | 2.5774 | 2.5774 | 2.5774 | 2.5774 | 2.5774 | 2.5774
Diesel | 13 | 9 | 2.5774 | 0 | 2.5774 | 2.5774 | 2.5774 | 0 | 2.5774 | 0 | 0 | 0 | 0 | 0 | 0 | 0 | 0 | 0 | 0 | 2.5774 | 2.5774 | 0 | 2.5774 | 1.6932 | 0 | 0
Diesel | 13 | 10 | 2.5774 | 2.5774 | 2.5774 | 0 | 2.5774 | 2.5774 | 2.5774 | 0 | 0 | 0 | 0 | 0 | 0 | 0 | 0 | 0 | 2.5774 | 2.5774 | 1.4886 | 0 | 2.5774 | 2.5774 | 0 | 0
Diesel | 13 | 11 | 2.5774 | 2.5774 | 2.5774 | 2.5774 | 2.5774 | 2.5774 | 2.5774 | 0 | 0 | 0 | 0 | 0 | 0 | 0 | 0 | 0 | 2.5774 | 2.5774 | 2.5774 | 2.5774 | 2.5774 | 2.5774 | 2.5774 | 2.5774
Diesel | 14 | 0 | 3.4368 | 3.4368 | 3.4368 | 3.4368 | 3.4368 | 3.4368 | 3.4368 | 0 | 0 | 0 | 0 | 0 | 0 | 0 | 0 | 0 | 3.4368 | 3.4368 | 3.4368 | 3.4368 | 3.4368 | 3.4368 | 3.4368 | 3.4368
Diesel | 14 | 1 | 3.4368 | 3.4368 | 3.4368 | 3.4368 | 3.4368 | 3.4368 | 3.4368 | 0 | 0 | 0 | 0 | 0 | 0 | 0 | 0 | 0 | 3.4368 | 3.4368 | 3.4368 | 3.4368 | 3.4368 | 3.4368 | 3.4368 | 3.4368
Diesel | 14 | 2 | 3.4368 | 0 | 3.4368 | 3.4368 | 3.4368 | 1.6393 | 3.4182 | 0 | 0 | 0 | 0 | 0 | 0 | 0 | 0 | 0 | 0 | 3.4368 | 3.4368 | 3.4368 | 3.4368 | 0 | 0 | 3.4368
Diesel | 14 | 3 | 0 | 0 | 0 | 0 | 3.4368 | 1.83 | 0 | 0 | 0 | 0 | 0 | 0 | 0 | 0 | 0 | 0 | 0 | 3.4368 | 0 | 0 | 0 | 0 | 0 | 0
Diesel | 14 | 4 | 0 | 3.4368 | 0 | 0 | 1.5533 | 3.4368 | 0 | 0 | 0 | 0 | 0 | 0 | 0 | 0 | 0 | 0 | 0 | 3.4368 | 0 | 3.4368 | 0 | 0 | 0 | 0
Diesel | 14 | 5 | 3.4368 | 3.4368 | 3.4368 | 3.4368 | 3.4368 | 3.4368 | 0 | 0 | 0 | 0 | 0 | 0 | 0 | 0 | 0 | 0 | 0 | 3.4368 | 3.4368 | 3.4368 | 3.4368 | 3.4368 | 3.4368 | 3.4368
Diesel | 14 | 6 | 3.4368 | 3.4368 | 3.4368 | 3.4368 | 3.4368 | 3.4368 | 0 | 0 | 0 | 0 | 0 | 0 | 0 | 0 | 0 | 0 | 0 | 3.4368 | 3.4368 | 3.4368 | 3.4368 | 3.4368 | 3.4368 | 3.4368
Diesel | 14 | 7 | 3.4368 | 3.4368 | 3.4368 | 3.4368 | 3.4368 | 3.4368 | 0 | 0 | 0 | 0 | 0 | 0 | 0 | 0 | 0 | 0 | 0 | 3.4368 | 3.4368 | 3.4368 | 3.4368 | 3.4368 | 3.4368 | 3.4368
Diesel | 14 | 8 | 3.4368 | 3.4368 | 3.4368 | 3.4368 | 3.4368 | 3.4368 | 0 | 0 | 0 | 0 | 0 | 0 | 0 | 0 | 0 | 0 | 0 | 3.4368 | 3.4368 | 3.4368 | 3.4368 | 3.4368 | 3.4368 | 3.4368
Diesel | 14 | 9 | 3.4368 | 3.4368 | 3.4368 | 0 | 3.4368 | 1.8049 | 3.4368 | 0 | 0 | 0 | 0 | 0 | 0 | 0 | 0 | 0 | 0 | 3.4368 | 3.4368 | 3.4368 | 0 | 3.4368 | 0 | 0
Diesel | 14 | 10 | 3.4368 | 0 | 3.4368 | 3.4368 | 3.4368 | 3.4368 | 3.4368 | 0 | 0 | 0 | 0 | 0 | 0 | 0 | 0 | 0 | 3.4368 | 3.4368 | 3.4368 | 0 | 3.4368 | 0.034906 | 3.4368 | 0
Diesel | 14 | 11 | 3.4368 | 3.4368 | 3.4368 | 3.4368 | 3.4368 | 3.4368 | 3.4368 | 0 | 0 | 0 | 0 | 0 | 0 | 0 | 0 | 0 | 3.4368 | 3.4368 | 3.4368 | 3.4368 | 3.4368 | 3.4368 | 3.4368 | 3.4368
Diesel | 15 | 0 | 4.3584 | 4.3584 | 4.3584 | 4.3584 | 4.3584 | 4.3584 | 4.3584 | 0 | 0 | 0 | 0 | 0 | 0 | 0 | 0 | 0 | 4.3584 | 4.3584 | 4.3584 | 4.3584 | 4.3584 | 4.3584 | 4.3584 | 4.3584
Diesel | 15 | 1 | 4.3584 | 4.3584 | 4.3584 | 4.3584 | 4.3584 | 4.3584 | 4.3584 | 0 | 0 | 0 | 0 | 0 | 0 | 0 | 0 | 0 | 4.3584 | 4.3584 | 4.3584 | 4.3584 | 4.3584 | 4.3584 | 4.3584 | 4.3584
Diesel | 15 | 2 | 4.3584 | 4.3584 | 4.3584 | 0 | 4.3584 | 4.3208 | 3.9052 | 0 | 0 | 0 | 0 | 0 | 0 | 0 | 0 | 0 | 0 | 4.3584 | 4.3584 | 4.3584 | 4.3584 | 0 | 0 | 4.3584
Diesel | 15 | 3 | 0 | 4.3584 | 0 | 0 | 1.2108 | 4.3584 | 0 | 0 | 0 | 0 | 0 | 0 | 0 | 0 | 0 | 0 | 0 | 4.3584 | 0 | 4.3584 | 0 | 0 | 0 | 0
Diesel | 15 | 4 | 0 | 4.3584 | 0 | 0 | 4.3584 | 4.3584 | 0 | 0 | 0 | 0 | 0 | 0 | 0 | 0 | 0 | 0 | 0 | 4.3584 | 0 | 4.3584 | 3.9519 | 0 | 0 | 0
Diesel | 15 | 5 | 4.3584 | 4.3584 | 4.3584 | 4.3584 | 4.3584 | 4.3584 | 0 | 0 | 0 | 0 | 0 | 0 | 0 | 0 | 0 | 0 | 0 | 4.3584 | 4.3584 | 4.3584 | 4.3584 | 4.3584 | 4.3584 | 4.3584
Diesel | 15 | 6 | 4.3584 | 4.3584 | 4.3584 | 4.3584 | 4.3584 | 4.3584 | 0 | 0 | 0 | 0 | 0 | 0 | 0 | 0 | 0 | 0 | 0 | 4.3584 | 4.3584 | 4.3584 | 4.3584 | 4.3584 | 4.3584 | 4.3584
Diesel | 15 | 7 | 4.3584 | 4.3584 | 4.3584 | 4.3584 | 4.3584 | 4.3584 | 0 | 0 | 0 | 0 | 0 | 0 | 0 | 0 | 0 | 0 | 0 | 4.3584 | 4.3584 | 4.3584 | 4.3584 | 4.3584 | 4.3584 | 4.3584
Diesel | 15 | 8 | 4.3584 | 4.3584 | 4.3584 | 4.3584 | 4.3584 | 4.3584 | 0 | 0 | 0 | 0 | 0 | 0 | 0 | 0 | 0 | 0 | 0 | 4.3584 | 4.3584 | 4.3584 | 4.3584 | 4.3584 | 4.3584 | 4.3584
Diesel | 15 | 9 | 4.3584 | 0 | 4.3584 | 4.3584 | 4.3584 | 0.39413 | 4.3584 | 0 | 0 | 0 | 0 | 0 | 0 | 0 | 0 | 0 | 0 | 4.3584 | 4.3584 | 4.3584 | 4.3584 | 0 | 0 | 4.3584
Diesel | 15 | 10 | 4.3584 | 4.3584 | 4.3584 | 0 | 4.3584 | 4.3584 | 4.3584 | 0 | 0 | 0 | 0 | 0 | 0 | 0 | 0 | 0 | 4.3584 | 4.3584 | 4.3584 | 4.3584 | 0 | 0 | 4.3584 | 1.3235
Diesel | 15 | 11 | 4.3584 | 4.3584 | 4.3584 | 4.3584 | 4.3584 | 4.3584 | 4.3584 | 0 | 0 | 0 | 0 | 0 | 0 | 0 | 0 | 0 | 4.3584 | 4.3584 | 4.3584 | 4.3584 | 4.3584 | 4.3584 | 4.3584 | 4.3584
Diesel | 16 | 0 | 9.0101 | 9.0101 | 9.0101 | 9.0101 | 9.0101 | 9.0101 | 9.0101 | 0 | 0 | 0 | 0 | 0 | 0 | 0 | 0 | 0 | 9.0101 | 9.0101 | 9.0101 | 9.0101 | 9.0101 | 9.0101 | 9.0101 | 9.0101
Diesel | 16 | 1 | 9.0101 | 9.0101 | 9.0101 | 9.0101 | 9.0101 | 9.0101 | 9.0101 | 0 | 0 | 0 | 0 | 0 | 0 | 0 | 0 | 0 | 9.0101 | 9.0101 | 9.0101 | 9.0101 | 9.0101 | 9.0101 | 9.0101 | 9.0101
Diesel | 16 | 2 | 9.0101 | 9.0101 | 9.0101 | 9.0101 | 9.0101 | 9.0101 | 5.0554 | 0 | 0 | 0 | 0 | 0 | 0 | 0 | 0 | 0 | 0.48293 | 9.0101 | 9.0101 | 9.0101 | 2.7142 | 9.0101 | 0.15165 | 9.0101
Diesel | 16 | 3 | 9.0101 | 0 | 9.0101 | 0 | 9.0101 | 9.0101 | 0 | 0 | 0 | 0 | 0 | 0 | 0 | 0 | 0 | 0 | 0 | 9.0101 | 9.0101 | 1.4363 | 2.8164 | 9.0101 | 0 | 9.0101
Diesel | 16 | 4 | 9.0101 | 0 | 9.0101 | 9.0101 | 9.0101 | 7.6497 | 0 | 0 | 0 | 0 | 0 | 0 | 0 | 0 | 0 | 0 | 0 | 9.0101 | 9.0101 | 2.5327 | 2.1078 | 9.0101 | 0 | 9.0101
Diesel | 16 | 5 | 9.0101 | 9.0101 | 9.0101 | 9.0101 | 9.0101 | 9.0101 | 0 | 0 | 0 | 0 | 0 | 0 | 0 | 0 | 0 | 0 | 0 | 9.0101 | 9.0101 | 9.0101 | 9.0101 | 9.0101 | 9.0101 | 9.0101
Diesel | 16 | 6 | 9.0101 | 9.0101 | 9.0101 | 9.0101 | 9.0101 | 9.0101 | 0 | 0 | 0 | 0 | 0 | 0 | 0 | 0 | 0 | 0 | 0 | 9.0101 | 9.0101 | 9.0101 | 9.0101 | 9.0101 | 9.0101 | 9.0101
Diesel | 16 | 7 | 9.0101 | 9.0101 | 9.0101 | 9.0101 | 9.0101 | 9.0101 | 0 | 0 | 0 | 0 | 0 | 0 | 0 | 0 | 0 | 0 | 0 | 9.0101 | 9.0101 | 9.0101 | 9.0101 | 9.0101 | 9.0101 | 9.0101
Diesel | 16 | 8 | 9.0101 | 9.0101 | 9.0101 | 9.0101 | 9.0101 | 9.0101 | 0 | 0 | 0 | 0 | 0 | 0 | 0 | 0 | 0 | 0 | 0 | 9.0101 | 9.0101 | 9.0101 | 9.0101 | 9.0101 | 9.0101 | 9.0101
Diesel | 16 | 9 | 9.0101 | 9.0101 | 9.0101 | 4.2189 | 9.0101 | 9.0101 | 5.6298 | 0 | 0 | 0 | 0 | 0 | 0 | 0 | 0 | 0 | 1.6052 | 9.0101 | 9.0101 | 3.4267 | 9.0101 | 0 | 9.0101 | 9.0101
Diesel | 16 | 10 | 9.0101 | 9.0101 | 9.0101 | 0 | 9.0101 | 9.0101 | 9.0101 | 0 | 0 | 0 | 0 | 0 | 0 | 0 | 0 | 0 | 9.0101 | 9.0101 | 9.0101 | 2.075 | 0.84117 | 9.0101 | 6.5838 | 9.0101
Diesel | 16 | 11 | 9.0101 | 9.0101 | 9.0101 | 9.0101 | 9.0101 | 9.0101 | 9.0101 | 0 | 0 | 0 | 0 | 0 | 0 | 0 | 0 | 0 | 9.0101 | 9.0101 | 9.0101 | 9.0101 | 9.0101 | 9.0101 | 9.0101 | 9.0101
Diesel | 17 | 0 | 10.5635 | 10.5635 | 10.5635 | 10.5635 | 10.5635 | 10.5635 | 10.5635 | 0 | 0 | 0 | 0 | 0 | 0 | 0 | 0 | 0 | 10.5635 | 10.5635 | 10.5635 | 10.5635 | 10.5635 | 10.5635 | 10.5635 | 10.5635
Diesel | 17 | 1 | 10.5635 | 10.5635 | 10.5635 | 10.5635 | 10.5635 | 10.5635 | 10.5635 | 0 | 0 | 0 | 0 | 0 | 0 | 0 | 0 | 0 | 10.5635 | 10.5635 | 10.5635 | 10.5635 | 10.5635 | 10.5635 | 10.5635 | 10.5635
Diesel | 17 | 2 | 10.5635 | 10.5635 | 10.5635 | 10.5635 | 10.5635 | 10.5635 | 5.8483 | 0 | 0 | 0 | 0 | 0 | 0 | 0 | 0 | 0 | 1.482 | 10.5635 | 10.5635 | 6.2268 | 5.1803 | 10.5635 | 4.2237 | 10.5635
Diesel | 17 | 3 | 10.5635 | 0 | 10.5635 | 4.3828 | 10.5635 | 10.5635 | 0 | 0 | 0 | 0 | 0 | 0 | 0 | 0 | 0 | 0 | 0 | 10.5635 | 1.5492 | 3.8335 | 10.5635 | 10.5635 | 0.3094 | 10.5635
Diesel | 17 | 4 | 10.5635 | 0 | 10.5635 | 10.5635 | 10.5635 | 7.7931 | 0 | 0 | 0 | 0 | 0 | 0 | 0 | 0 | 0 | 0 | 0 | 10.5635 | 10.5635 | 4.9845 | 4.5369 | 10.5635 | 1.4312 | 10.5635
Diesel | 17 | 5 | 10.5635 | 10.5635 | 10.5635 | 10.5635 | 10.5635 | 10.5635 | 0 | 0 | 0 | 0 | 0 | 0 | 0 | 0 | 0 | 0 | 0 | 10.5635 | 10.5635 | 10.5635 | 10.5635 | 10.5635 | 10.5635 | 10.5635
Diesel | 17 | 6 | 10.5635 | 10.5635 | 10.5635 | 10.5635 | 10.5635 | 10.5635 | 0 | 0 | 0 | 0 | 0 | 0 | 0 | 0 | 0 | 0 | 0 | 10.5635 | 10.5635 | 10.5635 | 10.5635 | 10.5635 | 10.5635 | 10.5635
Diesel | 17 | 7 | 10.5635 | 10.5635 | 10.5635 | 10.5635 | 10.5635 | 10.5635 | 0 | 0 | 0 | 0 | 0 | 0 | 0 | 0 | 0 | 0 | 0 | 10.5635 | 10.5635 | 10.5635 | 10.5635 | 10.5635 | 10.5635 | 10.5635
Diesel | 17 | 8 | 10.5635 | 10.5635 | 10.5635 | 10.5635 | 10.5635 | 10.5635 | 0 | 0 | 0 | 0 | 0 | 0 | 0 | 0 | 0 | 0 | 0 | 10.5635 | 10.5635 | 10.5635 | 10.5635 | 10.5635 | 10.5635 | 10.5635
Diesel | 17 | 9 | 10.5635 | 10.5635 | 10.5635 | 10.4139 | 10.5635 | 10.5635 | 6.385 | 0 | 0 | 0 | 0 | 0 | 0 | 0 | 0 | 0 | 2.5906 | 10.5635 | 10.5635 | 5.9162 | 4.3607 | 10.5635 | 0.85304 | 10.5635
Diesel | 17 | 10 | 10.5635 | 10.5635 | 10.5635 | 0 | 10.5635 | 10.5635 | 10.5635 | 0 | 0 | 0 | 0 | 0 | 0 | 0 | 0 | 0 | 10.5635 | 10.5635 | 3.6192 | 4.5004 | 10.5635 | 10.5635 | 4.1658 | 10.5635
Diesel | 17 | 11 | 10.5635 | 10.5635 | 10.5635 | 10.5635 | 10.5635 | 10.5635 | 10.5635 | 0 | 0 | 0 | 0 | 0 | 0 | 0 | 0 | 0 | 10.5635 | 10.5635 | 10.5635 | 10.5635 | 10.5635 | 10.5635 | 10.5635 | 10.5635
Diesel | 18 | 0 | 12.0253 | 12.0253 | 12.0253 | 12.0253 | 12.0253 | 12.0253 | 12.0253 | 0 | 0 | 0 | 0 | 0 | 0 | 0 | 0 | 0 | 12.0253 | 12.0253 | 12.0253 | 12.0253 | 12.0253 | 12.0253 | 12.0253 | 12.0253
Diesel | 18 | 1 | 12.0253 | 12.0253 | 12.0253 | 12.0253 | 12.0253 | 12.0253 | 12.0253 | 0 | 0 | 0 | 0 | 0 | 0 | 0 | 0 | 0 | 12.0253 | 12.0253 | 12.0253 | 12.0253 | 12.0253 | 12.0253 | 12.0253 | 12.0253
Diesel | 18 | 2 | 12.0253 | 12.0253 | 12.0253 | 12.0253 | 12.0253 | 12.0253 | 6.6425 | 0 | 0 | 0 | 0 | 0 | 0 | 0 | 0 | 0 | 2.4706 | 12.0253 | 7.5795 | 8.8654 | 12.0253 | 12.0253 | 4.6093 | 12.0253
Diesel | 18 | 3 | 12.0253 | 0 | 12.0253 | 4.3801 | 12.0253 | 12.0253 | 0 | 0 | 0 | 0 | 0 | 0 | 0 | 0 | 0 | 0 | 0 | 12.0253 | 3.954 | 6.3525 | 12.0253 | 12.0253 | 2.6522 | 12.0253
Diesel | 18 | 4 | 12.0253 | 0 | 12.0253 | 12.0253 | 12.0253 | 9.5423 | 0 | 0 | 0 | 0 | 0 | 0 | 0 | 0 | 0 | 0 | 0 | 12.0253 | 5.7841 | 7.561 | 12.0253 | 12.0253 | 3.83 | 12.0253
Diesel | 18 | 5 | 12.0253 | 12.0253 | 12.0253 | 12.0253 | 12.0253 | 11.9329 | 0 | 0 | 0 | 0 | 0 | 0 | 0 | 0 | 0 | 0 | 0 | 12.0253 | 12.0253 | 12.0253 | 12.0253 | 12.0253 | 12.0253 | 12.0253
Diesel | 18 | 6 | 12.0253 | 12.0253 | 12.0253 | 12.0253 | 12.0253 | 12.0253 | 0 | 0 | 0 | 0 | 0 | 0 | 0 | 0 | 0 | 0 | 0 | 12.0253 | 12.0253 | 12.0253 | 12.0253 | 12.0253 | 12.0253 | 12.0253
Diesel | 18 | 7 | 12.0253 | 12.0253 | 12.0253 | 12.0253 | 12.0253 | 12.0253 | 0 | 0 | 0 | 0 | 0 | 0 | 0 | 0 | 0 | 0 | 0 | 12.0253 | 12.0253 | 12.0253 | 12.0253 | 12.0253 | 12.0253 | 12.0253
Diesel | 18 | 8 | 12.0253 | 12.0253 | 12.0253 | 12.0253 | 12.0253 | 12.0253 | 0 | 0 | 0 | 0 | 0 | 0 | 0 | 0 | 0 | 0 | 0 | 12.0253 | 12.0253 | 12.0253 | 12.0253 | 12.0253 | 12.0253 | 12.0253
Diesel | 18 | 9 | 12.0253 | 12.0253 | 12.0253 | 9.0273 | 12.0253 | 12.0253 | 7.1549 | 0 | 0 | 0 | 0 | 0 | 0 | 0 | 0 | 0 | 3.5823 | 12.0253 | 7.3655 | 8.5393 | 12.0253 | 12.0253 | 3.223 | 12.0253
Diesel | 18 | 10 | 12.0253 | 12.0253 | 12.0253 | 0 | 12.0253 | 12.0253 | 12.0253 | 0 | 0 | 0 | 0 | 0 | 0 | 0 | 0 | 0 | 12.0253 | 12.0253 | 6.1274 | 7.0527 | 12.0253 | 12.0253 | 12.0253 | 3.7244
Diesel | 18 | 11 | 12.0253 | 12.0253 | 12.0253 | 12.0253 | 12.0253 | 12.0253 | 12.0253 | 0 | 0 | 0 | 0 | 0 | 0 | 0 | 0 | 0 | 12.0253 | 12.0253 | 12.0253 | 12.0253 | 12.0253 | 12.0253 | 12.0253 | 12.0253
Diesel | 19 | 0 | 13.6597 | 13.6597 | 13.6597 | 13.6597 | 13.6597 | 13.6597 | 13.6597 | 0.9736 | 0 | 0 | 0 | 0 | 0 | 0 | 0 | 0 | 13.6597 | 13.6597 | 13.6597 | 13.6597 | 13.6597 | 13.6597 | 13.6597 | 13.6597
Diesel | 19 | 1 | 13.6597 | 13.6597 | 13.6597 | 13.6597 | 13.6597 | 13.6597 | 13.6597 | 0 | 0 | 0 | 0 | 0 | 0 | 0 | 0 | 0 | 13.6597 | 13.6597 | 13.6597 | 13.6597 | 13.6597 | 13.6597 | 13.6597 | 13.6597
Diesel | 19 | 2 | 13.6597 | 13.6597 | 13.6597 | 10.7104 | 13.6597 | 13.6597 | 7.4682 | 0 | 0 | 0 | 0 | 0 | 0 | 0 | 0 | 0 | 3.4934 | 13.6597 | 10.2614 | 11.7785 | 13.6597 | 8.1562 | 13.6597 | 13.6597
Diesel | 19 | 3 | 13.6597 | 0 | 13.6597 | 13.2699 | 12.9688 | 12.8842 | 0 | 0 | 0 | 0 | 0 | 0 | 0 | 0 | 0 | 0 | 0 | 4.3963 | 6.6215 | 13.6597 | 13.6597 | 13.6597 | 13.6597 | 2.8374
Diesel | 19 | 4 | 13.6597 | 0 | 13.6597 | 13.6597 | 13.6597 | 10.2535 | 0 | 0 | 0 | 0 | 0 | 0 | 0 | 0 | 0 | 0 | 0 | 13.6597 | 8.6224 | 10.4089 | 13.6597 | 13.6597 | 6.4914 | 13.6597
Diesel | 19 | 5 | 13.6597 | 13.6597 | 13.6597 | 13.6597 | 13.6597 | 12.7836 | 0 | 0 | 0 | 0 | 0 | 0 | 0 | 0 | 0 | 0 | 0 | 13.6597 | 13.6597 | 13.6597 | 13.6597 | 13.6597 | 13.6597 | 13.6597
Diesel | 19 | 6 | 13.6597 | 13.6597 | 13.6597 | 13.6597 | 13.6597 | 13.6597 | 0 | 0 | 0 | 0 | 0 | 0 | 0 | 0 | 0 | 0 | 0 | 13.6597 | 13.6597 | 13.6597 | 13.6597 | 13.6597 | 13.6597 | 13.6597
Diesel | 19 | 7 | 13.6597 | 13.6597 | 13.6597 | 13.6597 | 13.6597 | 13.6597 | 0 | 0 | 0 | 0 | 0 | 0 | 0 | 0 | 0 | 0 | 0 | 13.6597 | 13.6597 | 13.6597 | 13.6597 | 13.6597 | 13.6597 | 13.6597
Diesel | 19 | 8 | 13.6597 | 13.6597 | 13.6597 | 13.6597 | 13.6597 | 13.6597 | 0 | 0 | 0 | 0 | 0 | 0 | 0 | 0 | 0 | 0 | 0 | 13.6597 | 13.6597 | 13.6597 | 13.6597 | 13.6597 | 13.6597 | 13.6597
Diesel | 19 | 9 | 13.6597 | 13.6597 | 13.6597 | 9.9166 | 13.6597 | 13.6597 | 7.9559 | 0 | 0 | 0 | 0 | 0 | 0 | 0 | 0 | 0 | 4.6092 | 13.6597 | 10.2036 | 13.6597 | 9.7211 | 13.6597 | 5.854 | 13.6597
Diesel | 19 | 10 | 13.6597 | 13.6597 | 13.2881 | 12.6644 | 12.644 | 13.6597 | 13.6597 | 0 | 0 | 0 | 0 | 0 | 0 | 0 | 0 | 0 | 13.6597 | 7.9544 | 8.9037 | 13.6597 | 13.6597 | 5.7094 | 13.6597 | 1.9636
Diesel | 19 | 11 | 13.6597 | 13.6597 | 13.6597 | 13.6597 | 13.6597 | 13.6597 | 13.6597 | 0 | 0 | 0 | 0 | 0 | 0 | 0 | 0 | 0 | 13.6597 | 13.6597 | 13.6597 | 13.6597 | 13.6597 | 13.6597 | 13.6597 | 13.6597
PV | 0 | 0 | 0 | 0 | 0 | 0 | 0 | 0 | 0.078976 | 4.0717 | 8.5654 | 12.3501 | 14.8993 | 15.926 | 15.4144 | 13.5611 | 9.9282 | 5.079 | 0.53967 | 0 | 0 | 0 | 0 | 0 | 0 | 0
PV | 0 | 1 | 0 | 0 | 0 | 0 | 0 | 0 | 0.75779 | 5.1598 | 9.8222 | 13.5723 | 16.0458 | 17.1271 | 16.6938 | 14.6847 | 10.8384 | 6.4403 | 1.5836 | 0 | 0 | 0 | 0 | 0 | 0 | 0
PV | 0 | 2 | 0 | 0 | 0 | 0 | 0 | 0.013163 | 1.9095 | 6.2119 | 10.5916 | 14.6781 | 17.2966 | 17.5554 | 17.4394 | 15.8584 | 12.4721 | 8.4425 | 3.4793 | 0.15532 | 0 | 0 | 0 | 0 | 0 | 0
PV | 0 | 3 | 0 | 0 | 0 | 0 | 0 | 0.32009 | 3.773 | 8.9624 | 7.7556 | 15.3214 | 16.9352 | 16.8369 | 15.0087 | 16.5261 | 14.2733 | 9.9653 | 4.9917 | 0.80339 | 0 | 0 | 0 | 0 | 0 | 0
PV | 0 | 4 | 0 | 0 | 0 | 0 | 0 | 0.90559 | 4.7693 | 7.7387 | 14.3447 | 9.2204 | 17.668 | 17.5672 | 17.451 | 17.1902 | 14.7518 | 10.5424 | 5.4985 | 1.218 | 0.043876 | 0 | 0 | 0 | 0 | 0
PV | 0 | 5 | 0 | 0 | 0 | 0 | 0.022669 | 0.98293 | 4.8004 | 9.8601 | 9.336 | 16.4312 | 18.4407 | 18.3995 | 18.3341 | 17.8179 | 14.9443 | 10.8902 | 5.9819 | 1.4091 | 0.16775 | 0 | 0 | 0 | 0 | 0
PV | 0 | 6 | 0 | 0 | 0 | 0 | 0.0061426 | 0.79678 | 4.6017 | 9.8518 | 14.2306 | 17.333 | 19.2605 | 19.3104 | 19.2443 | 17.8679 | 15.0186 | 11.004 | 6.1268 | 1.4953 | 0.098281 | 0 | 0 | 0 | 0 | 0
PV | 0 | 7 | 0 | 0 | 0 | 0 | 0 | 0.54669 | 4.4411 | 9.8966 | 13.6624 | 17.3746 | 19.4523 | 19.2555 | 19.2675 | 18.1478 | 15.1774 | 10.9452 | 5.8144 | 1.1671 | 0.001755 | 0 | 0 | 0 | 0 | 0
PV | 0 | 8 | 0 | 0 | 0 | 0 | 0 | 0.09521 | 3.8401 | 9.7994 | 11.3304 | 17.0659 | 19.0978 | 19.0277 | 18.9577 | 18.6331 | 15.415 | 10.7787 | 5.0715 | 0.38084 | 0 | 0 | 0 | 0 | 0 | 0
PV | 0 | 9 | 0 | 0 | 0 | 0 | 0 | 0 | 1.7147 | 7.4632 | 11.1591 | 15.7029 | 17.5924 | 17.5593 | 17.4277 | 16.8631 | 13.4751 | 8.8611 | 3.2801 | 0.011408 | 0 | 0 | 0 | 0 | 0 | 0
PV | 0 | 10 | 0 | 0 | 0 | 0 | 0 | 0 | 0.29016 | 4.2418 | 9.5373 | 13.5797 | 16.0823 | 16.8531 | 16.3235 | 14.568 | 11.3499 | 6.5668 | 1.0074 | 0 | 0 | 0 | 0 | 0 | 0 | 0
PV | 0 | 11 | 0 | 0 | 0 | 0 | 0 | 0 | 0.0070201 | 4.1919 | 10.2002 | 14.5913 | 16.9447 | 17.5672 | 17.0702 | 14.9045 | 10.7486 | 5.4774 | 0.2615 | 0 | 0 | 0 | 0 | 0 | 0 | 0
PV | 1 | 0 | 0 | 0 | 0 | 0 | 0 | 0 | 0.12164 | 6.2712 | 13.1926 | 19.0218 | 22.9481 | 24.5294 | 23.7415 | 20.887 | 15.2915 | 7.8228 | 0.83121 | 0 | 0 | 0 | 0 | 0 | 0 | 0
PV | 1 | 1 | 0 | 0 | 0 | 0 | 0 | 0 | 1.1672 | 7.9472 | 15.1283 | 20.9043 | 24.714 | 26.3795 | 25.7121 | 22.6176 | 16.6935 | 9.9194 | 2.4391 | 0 | 0 | 0 | 0 | 0 | 0 | 0
PV | 1 | 2 | 0 | 0 | 0 | 0 | 0 | 0.020273 | 2.941 | 9.5677 | 16.3133 | 22.6075 | 26.6406 | 28.7652 | 28.0448 | 24.4254 | 19.2097 | 13.0033 | 5.3589 | 0.23923 | 0 | 0 | 0 | 0 | 0 | 0
PV | 1 | 3 | 0 | 0 | 0 | 0 | 0 | 0.493 | 5.8113 | 7.7639 | 21.0511 | 26.3121 | 29.4657 | 30.7184 | 30.097 | 27.0468 | 21.984 | 15.3487 | 7.6883 | 1.2374 | 0 | 0 | 0 | 0 | 0 | 0
PV | 1 | 4 | 0 | 0 | 0 | 0 | 0 | 1.3948 | 6.9765 | 8.1256 | 22.0939 | 27.2001 | 30.3127 | 31.4264 | 30.406 | 27.6975 | 22.721 | 16.2376 | 8.4689 | 1.876 | 0.067578 | 0 | 0 | 0 | 0 | 0
PV | 1 | 5 | 0 | 0 | 0 | 0 | 0.034915 | 1.5139 | 7.3937 | 15.1867 | 21.8332 | 26.6739 | 29.6012 | 30.7715 | 30.0159 | 27.4434 | 23.0175 | 16.7656 | 9.2134 | 2.1703 | 0.25837 | 0 | 0 | 0 | 0 | 0
PV | 1 | 6 | 0 | 0 | 0 | 0 | 0.0094609 | 1.2272 | 7.0876 | 15.1739 | 21.9182 | 26.7595 | 29.6654 | 30.8034 | 30.0654 | 27.5204 | 23.1319 | 16.9485 | 9.4366 | 2.3031 | 0.15137 | 0 | 0 | 0 | 0 | 0
PV | 1 | 7 | 0 | 0 | 0 | 0 | 0 | 0.84202 | 6.8402 | 15.2429 | 22.2372 | 27.2298 | 30.2195 | 31.4035 | 30.625 | 27.9516 | 23.3766 | 16.858 | 8.9554 | 1.7976 | 0.0027031 | 0 | 0 | 0 | 0 | 0
PV | 1 | 8 | 0 | 0 | 0 | 0 | 0 | 0.14664 | 5.9146 | 15.0932 | 22.748 | 28.1221 | 31.2394 | 32.4265 | 31.5578 | 28.6989 | 23.7424 | 16.6015 | 7.8112 | 0.58658 | 0 | 0 | 0 | 0 | 0 | 0
PV | 1 | 9 | 0 | 0 | 0 | 0 | 0 | 0 | 2.6409 | 11.495 | 20.3558 | 26.2202 | 29.6843 | 30.848 | 29.3275 | 25.9729 | 20.7545 | 13.648 | 5.0521 | 0.01757 | 0 | 0 | 0 | 0 | 0 | 0
PV | 1 | 10 | 0 | 0 | 0 | 0 | 0 | 0 | 0.44692 | 6.5333 | 14.6895 | 20.9156 | 24.7703 | 25.8358 | 25.1418 | 22.4379 | 17.4814 | 10.1143 | 1.5516 | 0 | 0 | 0 | 0 | 0 | 0 | 0
PV | 1 | 11 | 0 | 0 | 0 | 0 | 0 | 0 | 0.010812 | 6.4564 | 15.7105 | 22.4737 | 26.0986 | 27.2582 | 26.2919 | 22.9562 | 16.5552 | 8.4364 | 0.40276 | 0 | 0 | 0 | 0 | 0 | 0 | 0
PV | 2 | 0 | 0 | 0 | 0 | 0 | 0 | 0 | 0.1265 | 6.5216 | 13.7192 | 19.7811 | 23.8641 | 25.5085 | 24.6891 | 21.7207 | 15.9019 | 8.1351 | 0.86439 | 0 | 0 | 0 | 0 | 0 | 0 | 0
PV | 2 | 1 | 0 | 0 | 0 | 0 | 0 | 0 | 1.2138 | 8.2644 | 15.7321 | 21.7387 | 25.7005 | 27.4324 | 26.7384 | 23.5204 | 17.3598 | 10.3154 | 2.5364 | 0 | 0 | 0 | 0 | 0 | 0 | 0
PV | 2 | 2 | 0 | 0 | 0 | 0 | 0 | 0.021083 | 3.0584 | 9.9496 | 16.9645 | 23.5099 | 27.6644 | 29.9134 | 29.1643 | 25.4003 | 19.9765 | 13.5224 | 5.5728 | 0.24877 | 0 | 0 | 0 | 0 | 0 | 0
PV | 2 | 3 | 0 | 0 | 0 | 0 | 0 | 0.51268 | 6.0433 | 14.3551 | 21.8914 | 27.3624 | 30.6418 | 31.9446 | 31.2983 | 28.1263 | 22.8616 | 15.9614 | 7.9952 | 1.2868 | 0 | 0 | 0 | 0 | 0 | 0
PV | 2 | 4 | 0 | 0 | 0 | 0 | 0 | 1.4505 | 7.3254 | 8.5319 | 22.9758 | 28.2858 | 31.5227 | 32.6808 | 31.6197 | 28.8031 | 23.628 | 14.643 | 8.8069 | 1.9508 | 0.070275 | 0 | 0 | 0 | 0 | 0
PV | 2 | 5 | 0 | 0 | 0 | 0 | 0.036309 | 1.5744 | 7.6888 | 15.7929 | 22.7047 | 27.7386 | 30.7827 | 31.9998 | 31.2141 | 28.5388 | 23.9363 | 17.3375 | 9.5812 | 2.257 | 0.26869 | 0 | 0 | 0 | 0 | 0
PV | 2 | 6 | 0 | 0 | 0 | 0 | 0.0098385 | 1.2762 | 7.3705 | 15.7796 | 22.7931 | 27.8276 | 30.8495 | 32.0329 | 31.2655 | 28.6189 | 24.0553 | 17.6251 | 9.8132 | 2.395 | 0.15742 | 0 | 0 | 0 | 0 | 0
PV | 2 | 7 | 0 | 0 | 0 | 0 | 0 | 0.87563 | 7.1133 | 15.8513 | 23.1248 | 28.3167 | 31.4257 | 32.657 | 31.8474 | 29.0673 | 24.3096 | 17.5309 | 9.3129 | 1.8693 | 0.002811 | 0 | 0 | 0 | 0 | 0
PV | 2 | 8 | 0 | 0 | 0 | 0 | 0 | 0.1525 | 6.1507 | 15.6956 | 23.656 | 29.2447 | 32.4863 | 33.7208 | 32.8175 | 29.8445 | 24.6901 | 17.2642 | 8.123 | 0.60999 | 0 | 0 | 0 | 0 | 0 | 0
PV | 2 | 9 | 0 | 0 | 0 | 0 | 0 | 0 | 2.7464 | 11.9538 | 21.1683 | 27.2668 | 30.8691 | 32.0793 | 30.4981 | 27.0096 | 21.583 | 14.1928 | 5.2538 | 0.018272 | 0 | 0 | 0 | 0 | 0 | 0
PV | 2 | 10 | 0 | 0 | 0 | 0 | 0 | 0 | 0.46475 | 6.7941 | 15.2759 | 21.7505 | 25.759 | 26.8474 | 26.1453 | 23.3336 | 18.1792 | 10.518 | 1.6136 | 0 | 0 | 0 | 0 | 0 | 0 | 0
PV | 2 | 11 | 0 | 0 | 0 | 0 | 0 | 0 | 0.011244 | 6.7141 | 16.3376 | 23.3708 | 27.1403 | 28.3463 | 27.3413 | 23.8725 | 17.2161 | 8.7732 | 0.41884 | 0 | 0 | 0 | 0 | 0 | 0 | 0
PV | 3 | 0 | 0 | 0 | 0 | 0 | 0 | 0 | 0.13001 | 6.7029 | 14.1007 | 20.3313 | 24.5279 | 26.218 | 25.3758 | 22.3248 | 16.3442 | 8.3613 | 0.88843 | 0 | 0 | 0 | 0 | 0 | 0 | 0
PV | 3 | 1 | 0 | 0 | 0 | 0 | 0 | 0 | 1.2475 | 8.4943 | 16.1697 | 22.3433 | 26.4153 | 28.1954 | 27.4821 | 24.1746 | 17.8427 | 10.6023 | 2.607 | 0 | 0 | 0 | 0 | 0 | 0 | 0
PV | 3 | 2 | 0 | 0 | 0 | 0 | 0 | 0.021669 | 3.1434 | 10.2263 | 17.4363 | 24.1638 | 28.2442 | 30.7454 | 29.9754 | 26.1068 | 20.5321 | 13.8985 | 5.7278 | 0.25569 | 0 | 0 | 0 | 0 | 0 | 0
PV | 3 | 3 | 0 | 0 | 0 | 0 | 0 | 0.52694 | 6.2113 | 8.5597 | 22.5003 | 28.1235 | 31.4941 | 32.8331 | 32.1688 | 28.9087 | 23.4974 | 16.4054 | 8.2176 | 1.3226 | 0 | 0 | 0 | 0 | 0 | 0
PV | 3 | 4 | 0 | 0 | 0 | 0 | 0 | 1.4908 | 7.8514 | 8.9585 | 23.6149 | 29.0726 | 32.3995 | 33.5898 | 32.4992 | 29.6042 | 24.2852 | 14.8299 | 9.0519 | 2.0051 | 0.07223 | 0 | 0 | 0 | 0 | 0
PV | 3 | 5 | 0 | 0 | 0 | 0 | 0.037319 | 1.6181 | 7.9026 | 16.2322 | 23.3362 | 28.5101 | 31.6389 | 32.8898 | 32.0822 | 29.3326 | 24.6021 | 17.6601 | 9.8477 | 2.3197 | 0.27616 | 0 | 0 | 0 | 0 | 0
PV | 3 | 6 | 0 | 0 | 0 | 0 | 0.010112 | 1.3117 | 7.5755 | 16.2185 | 23.4271 | 28.6016 | 31.7075 | 32.9239 | 32.1351 | 29.4149 | 24.7243 | 18.1153 | 10.0862 | 2.4616 | 0.1618 | 0 | 0 | 0 | 0 | 0
PV | 3 | 7 | 0 | 0 | 0 | 0 | 0 | 0.89999 | 7.3111 | 16.2922 | 23.768 | 29.1043 | 32.2998 | 33.5653 | 32.7332 | 29.8758 | 24.9858 | 18.0185 | 9.5719 | 1.9213 | 0.0028892 | 0 | 0 | 0 | 0 | 0
PV | 3 | 8 | 0 | 0 | 0 | 0 | 0 | 0.15674 | 6.3218 | 16.1322 | 24.314 | 30.0581 | 33.3899 | 34.6587 | 33.7302 | 30.6746 | 25.3768 | 17.7444 | 8.349 | 0.62696 | 0 | 0 | 0 | 0 | 0 | 0
PV | 3 | 9 | 0 | 0 | 0 | 0 | 0 | 0 | 2.8227 | 12.2863 | 21.7571 | 28.0252 | 31.7277 | 32.9715 | 31.3464 | 27.6595 | 22.1833 | 14.5876 | 5.3999 | 0.01878 | 0 | 0 | 0 | 0 | 0 | 0
PV | 3 | 10 | 0 | 0 | 0 | 0 | 0 | 0 | 0.47768 | 6.9831 | 15.7008 | 22.3555 | 26.4755 | 27.3864 | 26.8725 | 23.9826 | 18.6848 | 10.8105 | 1.6584 | 0 | 0 | 0 | 0 | 0 | 0 | 0
PV | 3 | 11 | 0 | 0 | 0 | 0 | 0 | 0 | 0.011557 | 6.9009 | 16.792 | 24.0208 | 27.8952 | 29.1347 | 28.0239 | 24.5365 | 17.6949 | 9.0172 | 0.43049 | 0 | 0 | 0 | 0 | 0 | 0 | 0
PV | 4 | 0 | 0 | 0 | 0 | 0 | 0 | 0 | 0.1318 | 6.7949 | 14.2943 | 20.6104 | 24.8645 | 26.5779 | 25.7241 | 22.6313 | 16.5685 | 8.4761 | 0.90062 | 0 | 0 | 0 | 0 | 0 | 0 | 0
PV | 4 | 1 | 0 | 0 | 0 | 0 | 0 | 0 | 1.2646 | 8.6109 | 16.3917 | 22.65 | 26.7779 | 28.5824 | 27.8593 | 24.5064 | 18.0876 | 10.7478 | 2.6428 | 0 | 0 | 0 | 0 | 0 | 0 | 0
PV | 4 | 2 | 0 | 0 | 0 | 0 | 0 | 0.021966 | 3.1866 | 10.3667 | 17.6756 | 24.4955 | 28.8653 | 31.1674 | 30.3869 | 26.4651 | 20.8139 | 14.0893 | 5.8065 | 0.2592 | 0 | 0 | 0 | 0 | 0 | 0
PV | 4 | 3 | 0 | 0 | 0 | 0 | 0 | 0.53417 | 6.2966 | 14.9569 | 22.8091 | 28.5095 | 31.9264 | 33.2838 | 32.6104 | 29.3054 | 23.8199 | 16.6305 | 8.3304 | 1.3407 | 0 | 0 | 0 | 0 | 0 | 0
PV | 4 | 4 | 0 | 0 | 0 | 0 | 0 | 1.5113 | 7.9592 | 9.4064 | 23.939 | 29.4716 | 32.8442 | 34.0509 | 32.9452 | 30.0105 | 24.6185 | 17.5936 | 9.1761 | 2.0326 | 0.073221 | 0 | 0 | 0 | 0 | 0
PV | 4 | 5 | 0 | 0 | 0 | 0 | 0.037831 | 1.6404 | 8.0111 | 16.455 | 23.6565 | 28.9014 | 32.0732 | 33.3413 | 32.5226 | 29.7352 | 24.9397 | 18.1235 | 9.9829 | 2.3516 | 0.27995 | 0 | 0 | 0 | 0 | 0
PV | 4 | 6 | 0 | 0 | 0 | 0 | 0.010251 | 1.3297 | 7.6795 | 16.4411 | 23.7486 | 28.9942 | 32.1427 | 33.3758 | 32.5762 | 29.8187 | 25.0637 | 18.3639 | 10.2246 | 2.4954 | 0.16402 | 0 | 0 | 0 | 0 | 0
PV | 4 | 7 | 0 | 0 | 0 | 0 | 0 | 0.91234 | 7.4115 | 16.5158 | 24.0942 | 29.5038 | 32.7431 | 34.026 | 33.1825 | 30.2858 | 25.3287 | 18.2658 | 9.7033 | 1.9477 | 0.0029289 | 0 | 0 | 0 | 0 | 0
PV | 4 | 8 | 0 | 0 | 0 | 0 | 0 | 0.15889 | 6.4086 | 16.3536 | 24.6477 | 30.4706 | 33.8482 | 35.1345 | 34.1932 | 31.0956 | 25.7251 | 17.9879 | 8.4636 | 0.63556 | 0 | 0 | 0 | 0 | 0 | 0
PV | 4 | 9 | 0 | 0 | 0 | 0 | 0 | 0 | 2.8615 | 12.455 | 22.0557 | 28.4099 | 32.1632 | 33.4241 | 31.7766 | 28.1419 | 22.4878 | 14.7878 | 5.474 | 0.019038 | 0 | 0 | 0 | 0 | 0 | 0
PV | 4 | 10 | 0 | 0 | 0 | 0 | 0 | 0 | 0.48424 | 7.0789 | 15.9163 | 22.6623 | 26.8389 | 28.0682 | 27.2414 | 24.3117 | 18.9412 | 10.9589 | 1.6812 | 0 | 0 | 0 | 0 | 0 | 0 | 0
PV | 4 | 11 | 0 | 0 | 0 | 0 | 0 | 0 | 0.011715 | 6.9956 | 17.0225 | 24.3505 | 28.2781 | 29.5346 | 28.4875 | 24.8733 | 17.9378 | 9.141 | 0.4364 | 0 | 0 | 0 | 0 | 0 | 0 | 0
PV | 5 | 0 | 0 | 0 | 0 | 0 | 0 | 0 | 0.13425 | 6.9211 | 14.5597 | 20.9931 | 25.3263 | 27.0715 | 26.2019 | 23.0516 | 16.8762 | 8.6335 | 0.91735 | 0 | 0 | 0 | 0 | 0 | 0 | 0
PV | 5 | 1 | 0 | 0 | 0 | 0 | 0 | 0 | 1.2881 | 8.7708 | 16.6961 | 23.0706 | 27.2752 | 29.1133 | 28.3767 | 24.9615 | 18.4235 | 10.9474 | 2.6918 | 0 | 0 | 0 | 0 | 0 | 0 | 0
PV | 5 | 2 | 0 | 0 | 0 | 0 | 0 | 0.022374 | 3.2458 | 10.5592 | 18.0039 | 24.9504 | 29.4014 | 31.7462 | 29.4495 | 26.9566 | 21.2005 | 14.3509 | 5.9143 | 0.26402 | 0 | 0 | 0 | 0 | 0 | 0
PV | 5 | 3 | 0 | 0 | 0 | 0 | 0 | 0.54409 | 6.4135 | 15.2347 | 17.1379 | 29.0389 | 32.5193 | 33.9019 | 33.216 | 29.8497 | 24.2623 | 16.9394 | 8.4851 | 1.3656 | 0 | 0 | 0 | 0 | 0 | 0
PV | 5 | 4 | 0 | 0 | 0 | 0 | 0 | 1.5394 | 8.107 | 9.8767 | 24.3836 | 30.0189 | 33.4542 | 34.6833 | 33.5571 | 30.5679 | 25.0757 | 17.9204 | 9.3465 | 2.0704 | 0.074581 | 0 | 0 | 0 | 0 | 0
PV | 5 | 5 | 0 | 0 | 0 | 0 | 0.038534 | 1.6708 | 8.1599 | 16.7606 | 24.0959 | 29.4382 | 32.6688 | 33.9605 | 33.1266 | 30.2874 | 25.4029 | 18.5116 | 10.1683 | 2.3953 | 0.28515 | 0 | 0 | 0 | 0 | 0
PV | 5 | 6 | 0 | 0 | 0 | 0 | 0.010441 | 1.3544 | 7.8221 | 16.4553 | 24.1897 | 29.5327 | 32.7397 | 33.9956 | 33.1812 | 30.3725 | 25.5292 | 18.705 | 10.4145 | 2.5417 | 0.16706 | 0 | 0 | 0 | 0 | 0
PV | 5 | 7 | 0 | 0 | 0 | 0 | 0 | 0.92928 | 7.5491 | 16.8225 | 24.5417 | 30.0518 | 33.3512 | 34.6579 | 33.7987 | 30.8483 | 25.7991 | 18.605 | 9.8835 | 1.9839 | 0.0029832 | 0 | 0 | 0 | 0 | 0
PV | 5 | 8 | 0 | 0 | 0 | 0 | 0 | 0.16184 | 6.5276 | 16.6573 | 25.1054 | 31.0365 | 34.4768 | 35.787 | 34.8282 | 31.6731 | 26.2029 | 18.322 | 8.6207 | 0.64737 | 0 | 0 | 0 | 0 | 0 | 0
PV | 5 | 9 | 0 | 0 | 0 | 0 | 0 | 0 | 2.9146 | 12.6863 | 22.4654 | 28.9375 | 32.7606 | 34.0448 | 32.3668 | 28.6646 | 22.9054 | 15.0624 | 5.5757 | 0.019391 | 0 | 0 | 0 | 0 | 0 | 0
PV | 5 | 10 | 0 | 0 | 0 | 0 | 0 | 0 | 0.49323 | 7.2104 | 16.2119 | 23.0832 | 27.3373 | 28.6474 | 27.7473 | 24.7633 | 19.293 | 11.1624 | 1.7124 | 0 | 0 | 0 | 0 | 0 | 0 | 0
PV | 5 | 11 | 0 | 0 | 0 | 0 | 0 | 0 | 0.011933 | 7.1255 | 17.3386 | 24.8027 | 28.8033 | 30.0831 | 29.0166 | 25.3352 | 18.2709 | 9.3107 | 0.4445 | 0 | 0 | 0 | 0 | 0 | 0 | 0
PV | 6 | 0 | 0 | 0 | 0 | 0 | 0 | 0 | 0.20486 | 10.5615 | 22.2179 | 32.0352 | 38.6475 | 41.3106 | 39.9836 | 35.1763 | 25.7529 | 13.1746 | 1.3999 | 0 | 0 | 0 | 0 | 0 | 0 | 0
PV | 6 | 1 | 0 | 0 | 0 | 0 | 0 | 0 | 1.9657 | 13.3841 | 25.4779 | 35.2054 | 41.6215 | 44.4264 | 43.3024 | 38.0909 | 28.1139 | 16.7056 | 4.1077 | 0 | 0 | 0 | 0 | 0 | 0 | 0
PV | 6 | 2 | 0 | 0 | 0 | 0 | 0 | 0.034143 | 4.953 | 16.1132 | 27.4737 | 38.0739 | 44.8661 | 48.4442 | 47.231 | 41.1354 | 32.3515 | 21.8993 | 9.0251 | 0.40289 | 0 | 0 | 0 | 0 | 0 | 0
PV | 6 | 3 | 0 | 0 | 0 | 0 | 0 | 0.83028 | 9.787 | 23.2478 | 35.4527 | 44.3129 | 49.6239 | 51.7337 | 50.6871 | 45.5501 | 37.0239 | 25.8492 | 12.9481 | 2.0839 | 0 | 0 | 0 | 0 | 0 | 0
PV | 6 | 4 | 0 | 0 | 0 | 0 | 0 | 2.349 | 12.3711 | 25.5025 | 37.2089 | 45.8084 | 51.0505 | 52.9261 | 51.2075 | 46.646 | 38.2651 | 27.3462 | 14.2626 | 3.1594 | 0.11381 | 0 | 0 | 0 | 0 | 0
PV | 6 | 5 | 0 | 0 | 0 | 0 | 0.058802 | 2.5496 | 12.4518 | 25.5764 | 36.7699 | 44.9221 | 49.8521 | 51.8231 | 50.5506 | 46.2181 | 38.7644 | 28.2483 | 15.5166 | 3.6551 | 0.43513 | 0 | 0 | 0 | 0 | 0
PV | 6 | 6 | 0 | 0 | 0 | 0 | 0.015933 | 2.0668 | 11.9364 | 25.5548 | 36.913 | 45.0664 | 49.9602 | 51.8767 | 50.6339 | 46.3479 | 38.9571 | 28.5435 | 15.8924 | 3.8786 | 0.25493 | 0 | 0 | 0 | 0 | 0
PV | 6 | 7 | 0 | 0 | 0 | 0 | 0 | 1.4181 | 11.5198 | 25.6709 | 37.4502 | 45.8585 | 50.8934 | 52.8874 | 51.5763 | 47.074 | 39.3691 | 28.391 | 15.0821 | 3.0273 | 0.0045524 | 0 | 0 | 0 | 0 | 0
PV | 6 | 8 | 0 | 0 | 0 | 0 | 0 | 0.24697 | 9.961 | 25.4188 | 38.3105 | 47.3612 | 52.611 | 54.6103 | 53.1473 | 48.3326 | 39.9851 | 27.959 | 13.1551 | 0.98787 | 0 | 0 | 0 | 0 | 0 | 0
PV | 6 | 9 | 0 | 0 | 0 | 0 | 0 | 0 | 4.4477 | 19.359 | 34.2818 | 44.1582 | 49.9921 | 51.9519 | 49.3911 | 43.7416 | 34.9532 | 22.985 | 8.5084 | 0.029591 | 0 | 0 | 0 | 0 | 0 | 0
PV | 6 | 10 | 0 | 0 | 0 | 0 | 0 | 0 | 0.75266 | 11.003 | 24.739 | 35.2246 | 41.7163 | 43.7155 | 42.3419 | 37.7883 | 29.4408 | 17.0337 | 2.6131 | 0 | 0 | 0 | 0 | 0 | 0 | 0
PV | 6 | 11 | 0 | 0 | 0 | 0 | 0 | 0 | 0.01821 | 10.8734 | 26.4585 | 37.8486 | 43.9533 | 45.9063 | 44.2788 | 38.6612 | 27.8811 | 14.208 | 0.67831 | 0 | 0 | 0 | 0 | 0 | 0 | 0
PV | 7 | 0 | 0 | 0 | 0 | 0 | 0 | 0 | 0.21528 | 11.0989 | 23.3484 | 33.6651 | 40.6138 | 43.4125 | 42.0179 | 36.966 | 27.0631 | 13.8449 | 1.4711 | 0 | 0 | 0 | 0 | 0 | 0 | 0
PV | 7 | 1 | 0 | 0 | 0 | 0 | 0 | 0 | 2.0657 | 14.0651 | 26.7742 | 36.9966 | 43.7392 | 46.6867 | 45.5056 | 40.0289 | 29.5443 | 17.5555 | 4.3167 | 0 | 0 | 0 | 0 | 0 | 0 | 0
PV | 7 | 2 | 0 | 0 | 0 | 0 | 0 | 0.03588 | 5.205 | 16.933 | 28.8715 | 40.0111 | 47.1488 | 50.909 | 49.6341 | 43.2283 | 33.9976 | 23.0135 | 9.4843 | 0.42338 | 0 | 0 | 0 | 0 | 0 | 0
PV | 7 | 3 | 0 | 0 | 0 | 0 | 0 | 0.87252 | 10.2849 | 24.4307 | 37.2565 | 46.5675 | 52.1487 | 54.3659 | 53.2659 | 47.8677 | 38.9076 | 27.1644 | 13.6069 | 2.19 | 0 | 0 | 0 | 0 | 0 | 0
PV | 7 | 4 | 0 | 0 | 0 | 0 | 0 | 2.4685 | 13.0005 | 26.8 | 39.1021 | 48.1391 | 53.6479 | 55.6189 | 53.8129 | 49.0193 | 40.212 | 28.7375 | 14.9883 | 3.3201 | 0.1196 | 0 | 0 | 0 | 0 | 0
PV | 7 | 5 | 0 | 0 | 0 | 0 | 0.061793 | 2.6794 | 13.0854 | 26.8777 | 38.6407 | 47.2077 | 52.3885 | 54.4598 | 53.1226 | 48.5696 | 40.7367 | 29.6856 | 16.3061 | 3.8411 | 0.45727 | 0 | 0 | 0 | 0 | 0
PV | 7 | 6 | 0 | 0 | 0 | 0 | 0.016744 | 2.1719 | 12.5437 | 26.855 | 38.7911 | 47.3593 | 52.5021 | 54.5162 | 53.2101 | 48.706 | 40.9391 | 29.9957 | 16.701 | 4.076 | 0.2679 | 0 | 0 | 0 | 0 | 0
PV | 7 | 7 | 0 | 0 | 0 | 0 | 0 | 1.4902 | 12.1059 | 26.977 | 39.3556 | 48.1917 | 53.4828 | 55.5782 | 54.2004 | 49.469 | 41.3721 | 29.8355 | 15.8494 | 3.1814 | 0.004784 | 0 | 0 | 0 | 0 | 0
PV | 7 | 8 | 0 | 0 | 0 | 0 | 0 | 0.25953 | 10.4678 | 26.7121 | 40.2597 | 49.7709 | 55.2878 | 57.3888 | 55.8514 | 50.7917 | 42.0195 | 29.3815 | 13.8244 | 1.0381 | 0 | 0 | 0 | 0 | 0 | 0
PV | 7 | 9 | 0 | 0 | 0 | 0 | 0 | 0 | 4.674 | 20.344 | 36.026 | 46.4049 | 52.5356 | 54.5951 | 51.9041 | 45.9671 | 36.7316 | 24.1545 | 8.9413 | 0.031096 | 0 | 0 | 0 | 0 | 0 | 0
PV | 7 | 10 | 0 | 0 | 0 | 0 | 0 | 0 | 0.79096 | 11.5628 | 25.9977 | 37.0167 | 43.8387 | 45.9397 | 44.4962 | 39.7109 | 30.9387 | 17.9003 | 2.7461 | 0 | 0 | 0 | 0 | 0 | 0 | 0
PV | 7 | 11 | 0 | 0 | 0 | 0 | 0 | 0 | 0.019136 | 11.4266 | 27.8047 | 39.7742 | 46.1896 | 48.2419 | 46.5317 | 40.6282 | 29.2997 | 14.9309 | 0.71282 | 0 | 0 | 0 | 0 | 0 | 0 | 0
PV | 8 | 0 | 0 | 0 | 0 | 0 | 0 | 0 | 0.22618 | 11.6606 | 24.53 | 35.3688 | 42.6692 | 45.6095 | 44.1444 | 38.8368 | 28.4328 | 14.5456 | 1.5455 | 0 | 0 | 0 | 0 | 0 | 0 | 0
PV | 8 | 1 | 0 | 0 | 0 | 0 | 0 | 0 | 2.1702 | 14.7769 | 28.1292 | 38.869 | 45.9527 | 49.0494 | 47.8085 | 42.0547 | 31.0395 | 18.444 | 4.5352 | 0 | 0 | 0 | 0 | 0 | 0 | 0
PV | 8 | 2 | 0 | 0 | 0 | 0 | 0 | 0.037696 | 5.4684 | 17.7899 | 30.3326 | 42.0359 | 49.5349 | 53.4854 | 52.146 | 45.416 | 35.7181 | 24.1781 | 9.9643 | 0.44481 | 0 | 0 | 0 | 0 | 0 | 0
PV | 8 | 3 | 0 | 0 | 0 | 0 | 0 | 0.91668 | 10.8054 | 25.6671 | 39.142 | 48.9242 | 54.7879 | 57.1172 | 55.9616 | 50.2902 | 40.8767 | 28.5391 | 14.2955 | 2.3008 | 0 | 0 | 0 | 0 | 0 | 0
PV | 8 | 4 | 0 | 0 | 0 | 0 | 0 | 2.5935 | 13.6585 | 28.1563 | 41.081 | 50.5753 | 56.3629 | 58.4337 | 56.5363 | 51.5001 | 42.247 | 30.1919 | 15.7468 | 3.4881 | 0.12565 | 0 | 0 | 0 | 0 | 0
PV | 8 | 5 | 0 | 0 | 0 | 0 | 0.064921 | 2.815 | 13.7476 | 28.2379 | 40.5962 | 49.5968 | 55.0398 | 57.2159 | 55.811 | 51.0277 | 42.7983 | 31.1879 | 17.1313 | 4.0355 | 0.48041 | 0 | 0 | 0 | 0 | 0
PV | 8 | 6 | 0 | 0 | 0 | 0 | 0.017591 | 2.2819 | 13.1785 | 28.2141 | 40.7543 | 49.7561 | 55.1591 | 57.2751 | 55.903 | 51.1709 | 43.011 | 31.5138 | 17.5462 | 4.2823 | 0.28146 | 0 | 0 | 0 | 0 | 0
PV | 8 | 7 | 0 | 0 | 0 | 0 | 0 | 1.5656 | 12.7186 | 28.3423 | 41.3474 | 50.6306 | 56.1895 | 58.3909 | 56.9434 | 51.9726 | 43.4659 | 31.3454 | 16.6515 | 3.3424 | 0.0050261 | 0 | 0 | 0 | 0 | 0
PV | 8 | 8 | 0 | 0 | 0 | 0 | 0 | 0.27267 | 10.9976 | 28.0639 | 42.2971 | 52.2897 | 58.0859 | 60.2932 | 58.6779 | 53.3622 | 44.1461 | 30.8685 | 14.5241 | 1.0907 | 0 | 0 | 0 | 0 | 0 | 0
PV | 8 | 9 | 0 | 0 | 0 | 0 | 0 | 0 | 4.9105 | 21.3736 | 37.8492 | 48.7534 | 55.1943 | 57.3581 | 54.5309 | 48.2935 | 38.5905 | 25.3769 | 9.3938 | 0.03267 | 0 | 0 | 0 | 0 | 0 | 0
PV | 8 | 10 | 0 | 0 | 0 | 0 | 0 | 0 | 0.83099 | 12.148 | 27.3134 | 38.8901 | 46.0573 | 48.2646 | 46.7481 | 41.7206 | 32.5045 | 18.8062 | 2.8851 | 0 | 0 | 0 | 0 | 0 | 0 | 0
PV | 8 | 11 | 0 | 0 | 0 | 0 | 0 | 0 | 0.020104 | 12.0049 | 29.2118 | 41.7872 | 48.5272 | 50.6834 | 48.8865 | 42.6843 | 30.7825 | 15.6865 | 0.74889 | 0 | 0 | 0 | 0 | 0 | 0 | 0
PV | 9 | 0 | 0 | 0 | 0 | 0 | 0 | 0 | 0.40985 | 21.1299 | 44.4501 | 64.0909 | 77.3198 | 82.6478 | 79.9929 | 70.3752 | 51.5223 | 26.3577 | 2.8006 | 0 | 0 | 0 | 0 | 0 | 0 | 0
PV | 9 | 1 | 0 | 0 | 0 | 0 | 0 | 0 | 3.9326 | 26.7768 | 50.9722 | 70.4334 | 83.2698 | 88.8812 | 86.6326 | 76.2062 | 56.2459 | 33.4218 | 8.2181 | 0 | 0 | 0 | 0 | 0 | 0 | 0
PV | 9 | 2 | 0 | 0 | 0 | 0 | 0 | 0.068308 | 9.9092 | 32.2367 | 54.965 | 76.1723 | 89.7609 | 96.9196 | 94.4924 | 82.2972 | 64.7239 | 43.8126 | 18.056 | 0.80603 | 0 | 0 | 0 | 0 | 0 | 0
PV | 9 | 3 | 0 | 0 | 0 | 0 | 0 | 1.6611 | 19.5802 | 46.5106 | 70.9282 | 88.6544 | 99.2797 | 103.5007 | 101.4067 | 91.1295 | 74.0716 | 51.715 | 25.9046 | 4.1692 | 0 | 0 | 0 | 0 | 0 | 0
PV | 9 | 4 | 0 | 0 | 0 | 0 | 0 | 4.6996 | 24.7502 | 51.0213 | 74.4418 | 91.6462 | 102.1338 | 105.8861 | 102.448 | 93.3221 | 76.5548 | 54.71 | 28.5344 | 6.3207 | 0.22769 | 0 | 0 | 0 | 0 | 0
PV | 9 | 5 | 0 | 0 | 0 | 0 | 0.11764 | 5.1009 | 24.9117 | 51.1692 | 73.5634 | 89.8731 | 99.7362 | 103.6795 | 101.1337 | 92.4659 | 77.5537 | 56.5148 | 31.0431 | 7.3126 | 0.87054 | 0 | 0 | 0 | 0 | 0
PV | 9 | 6 | 0 | 0 | 0 | 0 | 0.031877 | 4.1349 | 23.8804 | 51.1261 | 73.8498 | 90.1617 | 99.9525 | 103.7868 | 101.3004 | 92.7255 | 77.9391 | 57.1053 | 31.795 | 7.7598 | 0.51003 | 0 | 0 | 0 | 0 | 0
PV | 9 | 7 | 0 | 0 | 0 | 0 | 0 | 2.837 | 23.047 | 51.3583 | 74.9245 | 91.7464 | 101.8195 | 105.8087 | 103.1857 | 94.1782 | 78.7634 | 56.8002 | 30.1738 | 6.0566 | 0.0091077 | 0 | 0 | 0 | 0 | 0
PV | 9 | 8 | 0 | 0 | 0 | 0 | 0 | 0.49409 | 19.9284 | 50.8539 | 76.6456 | 94.7529 | 105.2559 | 109.2557 | 106.3288 | 96.6963 | 79.996 | 55.936 | 26.3187 | 1.9764 | 0 | 0 | 0 | 0 | 0 | 0
PV | 9 | 9 | 0 | 0 | 0 | 0 | 0 | 0 | 8.8982 | 38.7305 | 68.5855 | 88.3447 | 100.0162 | 103.9371 | 98.814 | 87.5113 | 69.9289 | 45.9848 | 17.0223 | 0.0592 | 0 | 0 | 0 | 0 | 0 | 0
PV | 9 | 10 | 0 | 0 | 0 | 0 | 0 | 0 | 1.5058 | 22.013 | 49.494 | 70.4717 | 83.4593 | 87.4591 | 84.711 | 75.6009 | 58.9006 | 34.0783 | 5.228 | 0 | 0 | 0 | 0 | 0 | 0 | 0
PV | 9 | 11 | 0 | 0 | 0 | 0 | 0 | 0 | 0.036431 | 21.7537 | 52.934 | 75.7214 | 87.9348 | 91.8421 | 88.586 | 77.3471 | 55.7801 | 28.4251 | 1.357 | 0 | 0 | 0 | 0 | 0 | 0 | 0
PV | 10 | 0 | 0 | 0 | 0 | 0 | 0 | 0 | 0.42763 | 22.047 | 46.3794 | 66.8726 | 80.6757 | 86.2349 | 83.4648 | 73.4297 | 53.7585 | 27.5017 | 2.9222 | 0 | 0 | 0 | 0 | 0 | 0 | 0
PV | 10 | 1 | 0 | 0 | 0 | 0 | 0 | 0 | 4.1033 | 27.939 | 53.1845 | 73.4904 | 86.8839 | 92.7389 | 90.3927 | 79.5138 | 58.6871 | 34.8724 | 8.5748 | 0 | 0 | 0 | 0 | 0 | 0 | 0
PV | 10 | 2 | 0 | 0 | 0 | 0 | 0 | 0.071272 | 10.3393 | 33.6359 | 57.3506 | 79.4783 | 93.6568 | 101.1261 | 98.5936 | 85.8691 | 67.533 | 45.7142 | 18.8397 | 0.84102 | 0 | 0 | 0 | 0 | 0 | 0
PV | 10 | 3 | 0 | 0 | 0 | 0 | 0 | 1.7332 | 20.43 | 48.5293 | 74.0066 | 92.5022 | 103.5887 | 107.9928 | 105.8079 | 95.0848 | 77.2864 | 53.9596 | 27.0289 | 4.3502 | 0 | 0 | 0 | 0 | 0 | 0
PV | 10 | 4 | 0 | 0 | 0 | 0 | 0 | 4.9035 | 25.8244 | 53.2358 | 77.6727 | 95.6239 | 106.5666 | 110.4818 | 106.8945 | 97.3725 | 79.8774 | 57.0845 | 29.7729 | 6.5951 | 0.23757 | 0 | 0 | 0 | 0 | 0
PV | 10 | 5 | 0 | 0 | 0 | 0 | 0.12275 | 5.3223 | 25.9929 | 53.3901 | 76.7562 | 93.7738 | 104.0649 | 108.1794 | 105.5232 | 96.4792 | 80.9198 | 58.9677 | 32.3905 | 7.63 | 0.90833 | 0 | 0 | 0 | 0 | 0
PV | 10 | 6 | 0 | 0 | 0 | 0 | 0.03326 | 4.3144 | 24.9169 | 53.3451 | 77.055 | 94.0749 | 104.2906 | 108.2914 | 105.6971 | 96.75 | 81.3219 | 59.5838 | 33.175 | 8.0966 | 0.53217 | 0 | 0 | 0 | 0 | 0
PV | 10 | 7 | 0 | 0 | 0 | 0 | 0 | 2.9602 | 24.0473 | 53.5874 | 78.1764 | 95.7284 | 106.2387 | 110.4011 | 107.6642 | 98.2657 | 82.1819 | 59.2654 | 31.4834 | 6.3195 | 0.009503 | 0 | 0 | 0 | 0 | 0
PV | 10 | 8 | 0 | 0 | 0 | 0 | 0 | 0.51554 | 20.7933 | 53.0611 | 79.9721 | 98.8654 | 109.8242 | 113.9976 | 110.9437 | 100.8932 | 83.468 | 58.3638 | 27.461 | 2.0622 | 0 | 0 | 0 | 0 | 0 | 0
PV | 10 | 9 | 0 | 0 | 0 | 0 | 0 | 0 | 9.2844 | 40.4115 | 71.5623 | 92.1791 | 104.3572 | 108.4482 | 103.1028 | 91.3095 | 72.964 | 47.9806 | 17.7611 | 0.061769 | 0 | 0 | 0 | 0 | 0 | 0
PV | 10 | 10 | 0 | 0 | 0 | 0 | 0 | 0 | 1.5712 | 22.9684 | 51.6421 | 73.5304 | 87.0817 | 91.2551 | 88.3877 | 78.8822 | 61.457 | 35.5574 | 5.4549 | 0 | 0 | 0 | 0 | 0 | 0 | 0
PV | 10 | 11 | 0 | 0 | 0 | 0 | 0 | 0 | 0.038012 | 22.6979 | 55.2314 | 79.0079 | 91.7514 | 95.8282 | 92.4309 | 80.7042 | 58.2011 | 29.6589 | 1.4159 | 0 | 0 | 0 | 0 | 0 | 0 | 0
PV | 11 | 0 | 0 | 0 | 0 | 0 | 0 | 0 | 0.42763 | 22.047 | 46.3794 | 66.8726 | 80.6757 | 86.2349 | 83.4648 | 73.4297 | 53.7585 | 27.5017 | 2.9222 | 0 | 0 | 0 | 0 | 0 | 0 | 0
PV | 11 | 1 | 0 | 0 | 0 | 0 | 0 | 0 | 4.1033 | 27.939 | 53.1845 | 73.4904 | 86.8839 | 92.7389 | 90.3927 | 79.5138 | 58.6871 | 34.8724 | 8.5748 | 0 | 0 | 0 | 0 | 0 | 0 | 0
PV | 11 | 2 | 0 | 0 | 0 | 0 | 0 | 0.071272 | 10.3393 | 33.6359 | 57.3506 | 79.4783 | 93.6568 | 101.1261 | 98.5936 | 85.8691 | 67.533 | 45.7142 | 18.8397 | 0.84102 | 0 | 0 | 0 | 0 | 0 | 0
PV | 11 | 3 | 0 | 0 | 0 | 0 | 0 | 1.7332 | 20.43 | 48.5293 | 74.0066 | 92.5022 | 103.5887 | 107.9928 | 105.8079 | 95.0848 | 77.2864 | 53.9596 | 27.0289 | 4.3502 | 0 | 0 | 0 | 0 | 0 | 0
PV | 11 | 4 | 0 | 0 | 0 | 0 | 0 | 4.9035 | 25.8244 | 53.2358 | 77.6727 | 95.6239 | 106.5666 | 110.4818 | 106.8945 | 97.3725 | 79.8774 | 57.0845 | 29.7729 | 6.5951 | 0.23757 | 0 | 0 | 0 | 0 | 0
PV | 11 | 5 | 0 | 0 | 0 | 0 | 0.12275 | 5.3223 | 25.9929 | 53.3901 | 76.7562 | 93.7738 | 104.0649 | 108.1794 | 105.5232 | 96.4792 | 80.9198 | 58.9677 | 32.3905 | 7.63 | 0.90833 | 0 | 0 | 0 | 0 | 0
PV | 11 | 6 | 0 | 0 | 0 | 0 | 0.03326 | 4.3144 | 24.9169 | 53.3451 | 77.055 | 94.0749 | 104.2906 | 108.2914 | 105.6971 | 96.75 | 81.3219 | 59.5838 | 33.175 | 8.0966 | 0.53217 | 0 | 0 | 0 | 0 | 0
PV | 11 | 7 | 0 | 0 | 0 | 0 | 0 | 2.9602 | 24.0473 | 53.5874 | 78.1764 | 95.7284 | 106.2387 | 110.4011 | 107.6642 | 98.2657 | 82.1819 | 59.2654 | 31.4834 | 6.3195 | 0.009503 | 0 | 0 | 0 | 0 | 0
PV | 11 | 8 | 0 | 0 | 0 | 0 | 0 | 0.51554 | 20.7933 | 53.0611 | 79.9721 | 98.8654 | 109.8242 | 113.9976 | 110.9437 | 100.8932 | 83.468 | 58.3638 | 27.461 | 2.0622 | 0 | 0 | 0 | 0 | 0 | 0
PV | 11 | 9 | 0 | 0 | 0 | 0 | 0 | 0 | 9.2844 | 40.4115 | 71.5623 | 92.1791 | 104.3572 | 108.4482 | 103.1028 | 91.3095 | 72.964 | 47.9806 | 17.7611 | 0.061769 | 0 | 0 | 0 | 0 | 0 | 0
PV | 11 | 10 | 0 | 0 | 0 | 0 | 0 | 0 | 1.5712 | 22.9684 | 51.6421 | 73.5304 | 87.0817 | 91.2551 | 88.3877 | 78.8822 | 61.457 | 35.5574 | 5.4549 | 0 | 0 | 0 | 0 | 0 | 0 | 0
PV | 11 | 11 | 0 | 0 | 0 | 0 | 0 | 0 | 0.038012 | 22.6979 | 55.2314 | 79.0079 | 91.7514 | 95.8282 | 92.4309 | 80.7042 | 58.2011 | 29.6589 | 1.4159 | 0 | 0 | 0 | 0 | 0 | 0 | 0
PV | 12 | 0 | 0 | 0 | 0 | 0 | 0 | 0 | 0.43124 | 22.2329 | 46.7706 | 67.4366 | 81.3561 | 86.9623 | 84.1688 | 74.049 | 54.2119 | 27.7336 | 2.9468 | 0 | 0 | 0 | 0 | 0 | 0 | 0
PV | 12 | 1 | 0 | 0 | 0 | 0 | 0 | 0 | 4.1379 | 28.1746 | 53.6331 | 74.1102 | 87.6167 | 93.5211 | 91.1551 | 80.1844 | 59.1821 | 35.1666 | 8.6471 | 0 | 0 | 0 | 0 | 0 | 0 | 0
PV | 12 | 2 | 0 | 0 | 0 | 0 | 0 | 0.071874 | 10.4265 | 33.9195 | 57.8343 | 80.1487 | 94.4467 | 101.9791 | 99.4252 | 86.5933 | 68.1026 | 46.0997 | 18.9986 | 0.84811 | 0 | 0 | 0 | 0 | 0 | 0
PV | 12 | 3 | 0 | 0 | 0 | 0 | 0 | 1.7478 | 20.6023 | 48.9386 | 74.6308 | 93.2824 | 104.4624 | 108.9037 | 106.7004 | 95.8867 | 77.9383 | 54.4147 | 27.2569 | 4.3868 | 0 | 0 | 0 | 0 | 0 | 0
PV | 12 | 4 | 0 | 0 | 0 | 0 | 0 | 4.9449 | 26.0422 | 53.6848 | 78.3279 | 96.4304 | 107.4654 | 111.4137 | 107.796 | 98.1937 | 80.5511 | 57.566 | 30.024 | 6.6507 | 0.23958 | 0 | 0 | 0 | 0 | 0
PV | 12 | 5 | 0 | 0 | 0 | 0 | 0.12378 | 5.3672 | 26.2121 | 53.8404 | 77.4036 | 94.5647 | 104.9426 | 109.0918 | 106.4132 | 97.2929 | 81.6023 | 59.465 | 32.6637 | 7.6943 | 0.91599 | 0 | 0 | 0 | 0 | 0
PV | 12 | 6 | 0 | 0 | 0 | 0 | 0.033541 | 4.3507 | 25.127 | 53.795 | 77.7049 | 94.8684 | 105.1702 | 109.2048 | 106.5886 | 97.566 | 82.0078 | 60.0863 | 33.4548 | 8.1648 | 0.53666 | 0 | 0 | 0 | 0 | 0
PV | 12 | 7 | 0 | 0 | 0 | 0 | 0 | 2.9852 | 24.2502 | 54.0394 | 78.8358 | 96.5358 | 107.1348 | 111.3322 | 108.5723 | 99.0945 | 82.8751 | 59.7653 | 31.749 | 6.3728 | 0.0095831 | 0 | 0 | 0 | 0 | 0
PV | 12 | 8 | 0 | 0 | 0 | 0 | 0 | 0.51989 | 20.9687 | 53.5086 | 80.6467 | 99.6992 | 110.7505 | 114.9591 | 111.8794 | 101.7441 | 84.172 | 58.856 | 27.6926 | 2.0795 | 0 | 0 | 0 | 0 | 0 | 0
PV | 12 | 9 | 0 | 0 | 0 | 0 | 0 | 0 | 9.3627 | 40.7523 | 72.1659 | 92.9565 | 105.2373 | 109.3629 | 103.9724 | 92.0797 | 73.5794 | 48.3853 | 17.9109 | 0.06229 | 0 | 0 | 0 | 0 | 0 | 0
PV | 12 | 10 | 0 | 0 | 0 | 0 | 0 | 0 | 1.5844 | 23.1621 | 52.0777 | 74.1506 | 87.8161 | 92.0247 | 89.1332 | 79.5475 | 61.9753 | 35.8573 | 5.5009 | 0 | 0 | 0 | 0 | 0 | 0 | 0
PV | 12 | 11 | 0 | 0 | 0 | 0 | 0 | 0 | 0.038333 | 22.8893 | 55.6973 | 79.6743 | 92.5253 | 96.6365 | 93.2105 | 81.3849 | 58.692 | 29.909 | 1.4279 | 0 | 0 | 0 | 0 | 0 | 0 | 0
PV | 13 | 0 | 0 | 0 | 0 | 0 | 0 | 0 | 0.43744 | 22.5525 | 47.4428 | 68.4059 | 82.5255 | 88.2122 | 85.3786 | 75.1133 | 54.9911 | 28.1323 | 2.9892 | 0 | 0 | 0 | 0 | 0 | 0 | 0
PV | 13 | 1 | 0 | 0 | 0 | 0 | 0 | 0 | 4.1973 | 28.5796 | 54.404 | 75.1755 | 88.876 | 94.8653 | 92.4653 | 81.337 | 60.0328 | 35.672 | 8.7714 | 0 | 0 | 0 | 0 | 0 | 0 | 0
PV | 13 | 2 | 0 | 0 | 0 | 0 | 0 | 0.072907 | 10.5763 | 34.4071 | 58.6656 | 81.3007 | 95.8043 | 103.4449 | 100.8543 | 87.838 | 69.0815 | 46.7624 | 19.2717 | 0.8603 | 0 | 0 | 0 | 0 | 0 | 0
PV | 13 | 3 | 0 | 0 | 0 | 0 | 0 | 1.7729 | 20.8985 | 49.642 | 75.7036 | 94.6232 | 105.9639 | 110.469 | 108.234 | 97.265 | 79.0586 | 55.1968 | 27.6486 | 4.4499 | 0 | 0 | 0 | 0 | 0 | 0
PV | 13 | 4 | 0 | 0 | 0 | 0 | 0 | 5.016 | 26.4165 | 54.4564 | 79.4537 | 97.8165 | 109.0101 | 113.0151 | 109.3455 | 99.6051 | 81.709 | 58.3934 | 30.4556 | 6.7463 | 0.24302 | 0 | 0 | 0 | 0 | 0
PV | 13 | 5 | 0 | 0 | 0 | 0 | 0.12556 | 5.4443 | 26.5889 | 54.6142 | 78.5161 | 95.924 | 106.4511 | 110.6599 | 107.9427 | 98.6914 | 82.7752 | 60.3198 | 33.1332 | 7.8049 | 0.92916 | 0 | 0 | 0 | 0 | 0
PV | 13 | 6 | 0 | 0 | 0 | 0 | 0.034023 | 4.4133 | 25.4882 | 54.5682 | 78.8219 | 96.232 | 106.6819 | 110.7744 | 108.1206 | 98.9684 | 83.1865 | 60.95 | 33.9356 | 8.2822 | 0.54437 | 0 | 0 | 0 | 0 | 0
PV | 13 | 7 | 0 | 0 | 0 | 0 | 0 | 3.0281 | 24.5987 | 54.8161 | 79.9689 | 97.9234 | 108.6747 | 112.9325 | 110.1329 | 100.5189 | 84.0663 | 60.6243 | 32.2053 | 6.4644 | 0.0097209 | 0 | 0 | 0 | 0 | 0
PV | 13 | 8 | 0 | 0 | 0 | 0 | 0 | 0.52736 | 21.2701 | 54.2777 | 81.8058 | 101.1323 | 112.3424 | 116.6115 | 113.4875 | 103.2066 | 85.3818 | 59.702 | 28.0906 | 2.1094 | 0 | 0 | 0 | 0 | 0 | 0
PV | 13 | 9 | 0 | 0 | 0 | 0 | 0 | 0 | 9.4973 | 41.3381 | 73.2032 | 94.2927 | 106.75 | 110.9348 | 105.4668 | 93.4032 | 74.637 | 49.0808 | 18.1683 | 0.063186 | 0 | 0 | 0 | 0 | 0 | 0
PV | 13 | 10 | 0 | 0 | 0 | 0 | 0 | 0 | 1.6072 | 23.4951 | 52.8262 | 75.2164 | 89.0784 | 93.3475 | 90.4143 | 80.6909 | 62.8661 | 36.3727 | 5.58 | 0 | 0 | 0 | 0 | 0 | 0 | 0
PV | 13 | 11 | 0 | 0 | 0 | 0 | 0 | 0 | 0.038884 | 23.2184 | 56.4978 | 80.8195 | 93.8552 | 98.0255 | 94.5503 | 82.5547 | 59.5356 | 30.3389 | 1.4484 | 0 | 0 | 0 | 0 | 0 | 0 | 0
PV | 14 | 0 | 0 | 0 | 0 | 0 | 0 | 0 | 0.44193 | 22.784 | 47.9298 | 69.1081 | 83.3726 | 89.1177 | 86.255 | 75.8843 | 55.5555 | 28.421 | 3.0199 | 0 | 0 | 0 | 0 | 0 | 0 | 0
PV | 14 | 1 | 0 | 0 | 0 | 0 | 0 | 0 | 4.2404 | 28.873 | 54.9624 | 75.9471 | 89.7883 | 95.8391 | 93.4144 | 82.1718 | 60.649 | 36.0382 | 8.8614 | 0 | 0 | 0 | 0 | 0 | 0 | 0
PV | 14 | 2 | 0 | 0 | 0 | 0 | 0 | 0.073655 | 10.6849 | 34.7603 | 59.2678 | 82.1352 | 96.7876 | 104.5067 | 101.8895 | 88.7396 | 69.7906 | 47.2423 | 19.4695 | 0.86913 | 0 | 0 | 0 | 0 | 0 | 0
PV | 14 | 3 | 0 | 0 | 0 | 0 | 0 | 1.7911 | 21.113 | 50.1516 | 76.4806 | 95.5944 | 107.0515 | 111.6029 | 109.345 | 98.2634 | 79.8701 | 55.7634 | 27.9324 | 4.4956 | 0 | 0 | 0 | 0 | 0 | 0
PV | 14 | 4 | 0 | 0 | 0 | 0 | 0 | 5.0675 | 26.6877 | 55.0154 | 80.2693 | 98.8205 | 110.129 | 114.1751 | 110.4678 | 100.6275 | 82.5477 | 58.9928 | 30.7682 | 6.8155 | 0.24552 | 0 | 0 | 0 | 0 | 0
PV | 14 | 5 | 0 | 0 | 0 | 0 | 0.12685 | 5.5002 | 26.8618 | 55.1748 | 79.3221 | 96.9086 | 107.5437 | 111.7958 | 109.0507 | 99.7044 | 83.6248 | 60.9389 | 33.4733 | 7.885 | 0.93869 | 0 | 0 | 0 | 0 | 0
PV | 14 | 6 | 0 | 0 | 0 | 0 | 0.034372 | 4.4586 | 25.7498 | 55.1283 | 79.6309 | 97.2197 | 107.777 | 111.9115 | 109.2304 | 99.9843 | 84.0404 | 61.5756 | 34.284 | 8.3672 | 0.54996 | 0 | 0 | 0 | 0 | 0
PV | 14 | 7 | 0 | 0 | 0 | 0 | 0 | 3.0591 | 24.8512 | 55.3788 | 80.7898 | 98.9285 | 109.7902 | 114.0917 | 111.2633 | 101.5507 | 84.9292 | 61.2466 | 32.5359 | 6.5307 | 0.0098207 | 0 | 0 | 0 | 0 | 0
PV | 14 | 8 | 0 | 0 | 0 | 0 | 0 | 0.53277 | 21.4884 | 54.8349 | 82.6455 | 102.1703 | 113.4955 | 117.8085 | 114.6524 | 104.2659 | 86.2582 | 60.3148 | 28.379 | 2.1311 | 0 | 0 | 0 | 0 | 0 | 0
PV | 14 | 9 | 0 | 0 | 0 | 0 | 0 | 0 | 9.5948 | 41.7624 | 73.9546 | 95.2605 | 107.8457 | 112.0735 | 106.5494 | 94.3619 | 75.4031 | 49.5846 | 18.3548 | 0.063834 | 0 | 0 | 0 | 0 | 0 | 0
PV | 14 | 10 | 0 | 0 | 0 | 0 | 0 | 0 | 1.6237 | 23.7362 | 53.3685 | 75.9884 | 89.9927 | 94.3056 | 91.3424 | 81.5191 | 63.5114 | 36.746 | 5.6372 | 0 | 0 | 0 | 0 | 0 | 0 | 0
PV | 14 | 11 | 0 | 0 | 0 | 0 | 0 | 0 | 0.039283 | 23.4567 | 57.0777 | 81.6491 | 94.8186 | 99.0317 | 95.5208 | 83.4021 | 60.1467 | 30.6503 | 1.4633 | 0 | 0 | 0 | 0 | 0 | 0 | 0
PV | 15 | 0 | 0 | 0 | 0 | 0 | 0 | 0 | 0.45095 | 23.2491 | 48.9082 | 70.5188 | 85.0746 | 90.9369 | 88.0158 | 77.4334 | 56.6897 | 29.0012 | 3.0815 | 0 | 0 | 0 | 0 | 0 | 0 | 0
PV | 15 | 1 | 0 | 0 | 0 | 0 | 0 | 0 | 4.327 | 29.4624 | 56.0845 | 77.4975 | 91.6212 | 97.7955 | 95.3214 | 83.8493 | 61.8871 | 36.7739 | 9.0423 | 0 | 0 | 0 | 0 | 0 | 0 | 0
PV | 15 | 2 | 0 | 0 | 0 | 0 | 0 | 0.075159 | 10.903 | 35.4699 | 60.4777 | 83.8119 | 98.7635 | 106.6401 | 103.9695 | 90.5511 | 71.2153 | 48.2068 | 19.8669 | 0.88687 | 0 | 0 | 0 | 0 | 0 | 0
PV | 15 | 3 | 0 | 0 | 0 | 0 | 0 | 1.8277 | 21.544 | 51.1754 | 78.0419 | 97.5459 | 109.2369 | 113.8812 | 111.5772 | 100.2693 | 81.5005 | 56.9018 | 28.5027 | 4.5873 | 0 | 0 | 0 | 0 | 0 | 0
PV | 15 | 4 | 0 | 0 | 0 | 0 | 0 | 5.1709 | 27.2325 | 56.1385 | 81.9079 | 100.8378 | 112.3772 | 116.5059 | 112.7229 | 102.6817 | 84.2328 | 60.1971 | 31.3963 | 6.9547 | 0.25053 | 0 | 0 | 0 | 0 | 0
PV | 15 | 5 | 0 | 0 | 0 | 0 | 0.12944 | 5.6125 | 27.4102 | 56.3012 | 80.9413 | 98.8869 | 109.7391 | 114.078 | 111.2769 | 101.7397 | 85.332 | 62.1829 | 34.1566 | 8.046 | 0.95786 | 0 | 0 | 0 | 0 | 0
PV | 15 | 6 | 0 | 0 | 0 | 0 | 0.035074 | 4.5496 | 26.2755 | 56.2537 | 81.2565 | 99.2044 | 109.9771 | 114.196 | 111.4603 | 102.0254 | 85.756 | 62.8326 | 34.9838 | 8.538 | 0.56118 | 0 | 0 | 0 | 0 | 0
PV | 15 | 7 | 0 | 0 | 0 | 0 | 0 | 3.1216 | 25.3585 | 56.5093 | 82.439 | 100.9481 | 112.0315 | 116.4207 | 113.5346 | 103.6237 | 86.6629 | 62.4969 | 33.2001 | 6.6641 | 0.010021 | 0 | 0 | 0 | 0 | 0
PV | 15 | 8 | 0 | 0 | 0 | 0 | 0 | 0.54365 | 21.9271 | 55.9543 | 84.3327 | 104.2561 | 115.8125 | 120.2134 | 116.9929 | 106.3944 | 88.0191 | 61.5461 | 28.9583 | 2.1746 | 0 | 0 | 0 | 0 | 0 | 0
PV | 15 | 9 | 0 | 0 | 0 | 0 | 0 | 0 | 9.7907 | 42.615 | 75.4643 | 97.2052 | 110.0473 | 114.3614 | 108.7245 | 96.2882 | 76.9424 | 50.5968 | 18.7295 | 0.065137 | 0 | 0 | 0 | 0 | 0 | 0
PV | 15 | 10 | 0 | 0 | 0 | 0 | 0 | 0 | 1.6568 | 24.2208 | 54.4579 | 77.5397 | 91.8298 | 96.2308 | 93.2071 | 83.1832 | 64.808 | 37.4961 | 5.7523 | 0 | 0 | 0 | 0 | 0 | 0 | 0
PV | 15 | 11 | 0 | 0 | 0 | 0 | 0 | 0 | 0.040085 | 23.9355 | 58.2429 | 83.3159 | 96.7542 | 101.0533 | 97.4707 | 85.1046 | 61.3745 | 31.276 | 1.4932 | 0 | 0 | 0 | 0 | 0 | 0 | 0
PV | 16 | 0 | 0 | 0 | 0 | 0 | 0 | 0 | 0.43337 | 22.3424 | 47.0009 | 67.7687 | 81.7567 | 87.3905 | 84.5832 | 74.4136 | 54.4788 | 27.8702 | 2.9613 | 0 | 0 | 0 | 0 | 0 | 0 | 0
PV | 16 | 1 | 0 | 0 | 0 | 0 | 0 | 0 | 4.1582 | 28.3134 | 53.8972 | 74.4752 | 88.0481 | 93.9816 | 91.6039 | 80.5793 | 59.4735 | 35.3397 | 8.6897 | 0 | 0 | 0 | 0 | 0 | 0 | 0
PV | 16 | 2 | 0 | 0 | 0 | 0 | 0 | 0.072228 | 10.4778 | 34.0866 | 58.1191 | 80.5433 | 94.9118 | 102.4812 | 99.9147 | 87.0197 | 68.438 | 46.3267 | 19.0921 | 0.85228 | 0 | 0 | 0 | 0 | 0 | 0
PV | 16 | 3 | 0 | 0 | 0 | 0 | 0 | 1.7564 | 20.7038 | 49.1796 | 74.9983 | 93.7417 | 104.9768 | 109.4399 | 107.2258 | 96.3589 | 78.3221 | 54.6827 | 27.3911 | 4.4084 | 0 | 0 | 0 | 0 | 0 | 0
PV | 16 | 4 | 0 | 0 | 0 | 0 | 0 | 4.9693 | 26.1704 | 53.9491 | 78.7136 | 96.9053 | 107.9946 | 111.9623 | 108.3268 | 98.6772 | 80.9478 | 57.8494 | 30.1718 | 6.6835 | 0.24076 | 0 | 0 | 0 | 0 | 0
PV | 16 | 5 | 0 | 0 | 0 | 0 | 0.12439 | 5.3936 | 26.3412 | 54.1055 | 77.7847 | 95.0304 | 105.4594 | 109.629 | 106.9372 | 97.772 | 82.0041 | 59.7578 | 32.8245 | 7.7322 | 0.9205 | 0 | 0 | 0 | 0 | 0
PV | 16 | 6 | 0 | 0 | 0 | 0 | 0.033706 | 4.3722 | 25.2507 | 54.0599 | 78.0876 | 95.3355 | 105.6881 | 109.7425 | 107.1134 | 98.0464 | 82.4116 | 60.3822 | 33.6195 | 8.205 | 0.5393 | 0 | 0 | 0 | 0 | 0
PV | 16 | 7 | 0 | 0 | 0 | 0 | 0 | 2.9998 | 24.3696 | 54.3055 | 79.224 | 97.0112 | 107.6623 | 111.8804 | 109.1069 | 99.5825 | 83.2831 | 60.0596 | 31.9053 | 6.4042 | 0.0096303 | 0 | 0 | 0 | 0 | 0
PV | 16 | 8 | 0 | 0 | 0 | 0 | 0 | 0.52245 | 21.072 | 53.7721 | 81.0438 | 100.1902 | 111.2959 | 115.5252 | 112.4303 | 102.2451 | 84.5864 | 59.1458 | 27.8289 | 2.0898 | 0 | 0 | 0 | 0 | 0 | 0
PV | 16 | 9 | 0 | 0 | 0 | 0 | 0 | 0 | 9.4088 | 40.953 | 72.5212 | 93.4143 | 105.7555 | 109.9014 | 104.4843 | 92.5331 | 73.9417 | 48.6236 | 17.9991 | 0.062597 | 0 | 0 | 0 | 0 | 0 | 0
PV | 16 | 10 | 0 | 0 | 0 | 0 | 0 | 0 | 1.5922 | 23.2762 | 52.3341 | 74.5157 | 88.2485 | 92.4779 | 89.5721 | 79.9392 | 62.2805 | 36.0338 | 5.528 | 0 | 0 | 0 | 0 | 0 | 0 | 0
PV | 16 | 11 | 0 | 0 | 0 | 0 | 0 | 0 | 0.038521 | 23.0021 | 55.9715 | 80.0666 | 92.9809 | 97.1123 | 93.6695 | 81.7856 | 58.981 | 30.0563 | 1.4349 | 0 | 0 | 0 | 0 | 0 | 0 | 0
PV | 17 | 0 | 0 | 0 | 0 | 0 | 0 | 0 | 0.43337 | 22.3424 | 47.0009 | 67.7687 | 81.7567 | 87.3905 | 84.5832 | 74.4136 | 54.4788 | 27.8702 | 2.9613 | 0 | 0 | 0 | 0 | 0 | 0 | 0
PV | 17 | 1 | 0 | 0 | 0 | 0 | 0 | 0 | 4.1582 | 28.3134 | 53.8972 | 74.4752 | 88.0481 | 93.9816 | 91.6039 | 80.5793 | 59.4735 | 35.3397 | 8.6897 | 0 | 0 | 0 | 0 | 0 | 0 | 0
PV | 17 | 2 | 0 | 0 | 0 | 0 | 0 | 0.072228 | 10.4778 | 34.0866 | 58.1191 | 80.5433 | 94.9118 | 102.4812 | 99.9147 | 87.0197 | 68.438 | 46.3267 | 19.0921 | 0.85228 | 0 | 0 | 0 | 0 | 0 | 0
PV | 17 | 3 | 0 | 0 | 0 | 0 | 0 | 1.7564 | 20.7038 | 49.1796 | 74.9983 | 93.7417 | 104.9768 | 109.4399 | 107.2258 | 96.3589 | 78.3221 | 54.6827 | 27.3911 | 4.4084 | 0 | 0 | 0 | 0 | 0 | 0
PV | 17 | 4 | 0 | 0 | 0 | 0 | 0 | 4.9693 | 26.1704 | 53.9491 | 78.7136 | 96.9053 | 107.9946 | 111.9623 | 108.3268 | 98.6772 | 80.9478 | 57.8494 | 30.1718 | 6.6835 | 0.24076 | 0 | 0 | 0 | 0 | 0
PV | 17 | 5 | 0 | 0 | 0 | 0 | 0.12439 | 5.3936 | 26.3412 | 54.1055 | 77.7847 | 95.0304 | 105.4594 | 109.629 | 106.9372 | 97.772 | 82.0041 | 59.7578 | 32.8245 | 7.7322 | 0.9205 | 0 | 0 | 0 | 0 | 0
PV | 17 | 6 | 0 | 0 | 0 | 0 | 0.033706 | 4.3722 | 25.2507 | 54.0599 | 78.0876 | 95.3355 | 105.6881 | 109.7425 | 107.1134 | 98.0464 | 82.4116 | 60.3822 | 33.6195 | 8.205 | 0.5393 | 0 | 0 | 0 | 0 | 0
PV | 17 | 7 | 0 | 0 | 0 | 0 | 0 | 2.9998 | 24.3696 | 54.3055 | 79.224 | 97.0112 | 107.6623 | 111.8804 | 109.1069 | 99.5825 | 83.2831 | 60.0596 | 31.9053 | 6.4042 | 0.0096303 | 0 | 0 | 0 | 0 | 0
PV | 17 | 8 | 0 | 0 | 0 | 0 | 0 | 0.52245 | 21.072 | 53.7721 | 81.0438 | 100.1902 | 111.2959 | 115.5252 | 112.4303 | 102.2451 | 84.5864 | 59.1458 | 27.8289 | 2.0898 | 0 | 0 | 0 | 0 | 0 | 0
PV | 17 | 9 | 0 | 0 | 0 | 0 | 0 | 0 | 9.4088 | 40.953 | 72.5212 | 93.4143 | 105.7555 | 109.9014 | 104.4843 | 92.5331 | 73.9417 | 48.6236 | 17.9991 | 0.062597 | 0 | 0 | 0 | 0 | 0 | 0
PV | 17 | 10 | 0 | 0 | 0 | 0 | 0 | 0 | 1.5922 | 23.2762 | 52.3341 | 74.5157 | 88.2485 | 92.4779 | 89.5721 | 79.9392 | 62.2805 | 36.0338 | 5.528 | 0 | 0 | 0 | 0 | 0 | 0 | 0
PV | 17 | 11 | 0 | 0 | 0 | 0 | 0 | 0 | 0.038521 | 23.0021 | 55.9715 | 80.0666 | 92.9809 | 97.1123 | 93.6695 | 81.7856 | 58.981 | 30.0563 | 1.4349 | 0 | 0 | 0 | 0 | 0 | 0 | 0
PV | 18 | 0 | 0 | 0 | 0 | 0 | 0 | 0 | 0.43428 | 22.3893 | 47.0996 | 67.9111 | 81.9286 | 87.5741 | 84.761 | 74.57 | 54.5933 | 27.9288 | 2.9676 | 0 | 0 | 0 | 0 | 0 | 0 | 0
PV | 18 | 1 | 0 | 0 | 0 | 0 | 0 | 0 | 4.167 | 28.3729 | 54.0105 | 74.6317 | 88.2331 | 94.1791 | 91.7964 | 80.7486 | 59.5985 | 35.414 | 8.7079 | 0 | 0 | 0 | 0 | 0 | 0 | 0
PV | 18 | 2 | 0 | 0 | 0 | 0 | 0 | 0.072379 | 10.4998 | 34.1582 | 58.2412 | 80.7126 | 95.1112 | 102.6966 | 100.1247 | 87.2026 | 68.5818 | 46.4241 | 19.1323 | 0.85408 | 0 | 0 | 0 | 0 | 0 | 0
PV | 18 | 3 | 0 | 0 | 0 | 0 | 0 | 1.7601 | 20.7473 | 49.2829 | 75.1559 | 93.9387 | 105.1974 | 109.6699 | 107.4511 | 96.5614 | 78.4867 | 54.7976 | 27.4486 | 4.4177 | 0 | 0 | 0 | 0 | 0 | 0
PV | 18 | 4 | 0 | 0 | 0 | 0 | 0 | 4.9797 | 26.2254 | 54.0625 | 78.879 | 97.1089 | 108.2215 | 112.1976 | 108.5545 | 98.8846 | 81.1179 | 57.971 | 30.2353 | 6.6975 | 0.24126 | 0 | 0 | 0 | 0 | 0
PV | 18 | 5 | 0 | 0 | 0 | 0 | 0.12465 | 5.405 | 26.3966 | 54.2192 | 77.9482 | 95.2301 | 105.681 | 109.8594 | 107.1619 | 97.9775 | 82.1764 | 59.8834 | 32.8935 | 7.7484 | 0.92243 | 0 | 0 | 0 | 0 | 0
PV | 18 | 6 | 0 | 0 | 0 | 0 | 0.033777 | 4.3814 | 25.3038 | 54.1735 | 78.2517 | 95.5359 | 105.9102 | 109.9731 | 107.3385 | 98.2525 | 82.5848 | 60.5091 | 33.6902 | 8.2223 | 0.54043 | 0 | 0 | 0 | 0 | 0
PV | 18 | 7 | 0 | 0 | 0 | 0 | 0 | 3.0062 | 24.4208 | 54.4196 | 79.3905 | 97.2151 | 107.8886 | 112.1156 | 109.3362 | 99.7918 | 83.4582 | 60.1858 | 31.9724 | 6.4176 | 0.0096506 | 0 | 0 | 0 | 0 | 0
PV | 18 | 8 | 0 | 0 | 0 | 0 | 0 | 0.52354 | 21.1163 | 53.8851 | 81.2141 | 100.4007 | 111.5298 | 115.768 | 112.6666 | 102.46 | 84.7642 | 59.2701 | 27.8874 | 2.0942 | 0 | 0 | 0 | 0 | 0 | 0
PV | 18 | 9 | 0 | 0 | 0 | 0 | 0 | 0 | 9.4286 | 41.0391 | 72.6737 | 93.6106 | 105.9778 | 110.1324 | 104.7039 | 92.7275 | 74.0971 | 48.7258 | 18.0369 | 0.062729 | 0 | 0 | 0 | 0 | 0 | 0
PV | 18 | 10 | 0 | 0 | 0 | 0 | 0 | 0 | 1.5956 | 23.3251 | 52.4441 | 74.6723 | 88.434 | 92.6722 | 89.7603 | 80.1072 | 62.4114 | 36.1096 | 5.5396 | 0 | 0 | 0 | 0 | 0 | 0 | 0
PV | 18 | 11 | 0 | 0 | 0 | 0 | 0 | 0 | 0.038602 | 23.0504 | 56.0891 | 80.2349 | 93.1763 | 97.3164 | 93.8663 | 81.9575 | 59.1049 | 30.1194 | 1.4379 | 0 | 0 | 0 | 0 | 0 | 0 | 0
PV | 19 | 0 | 0 | 0 | 0 | 0 | 0 | 0 | 0.43558 | 22.4564 | 47.2407 | 68.1145 | 82.1739 | 87.8364 | 85.0149 | 74.7933 | 54.7568 | 28.0124 | 2.9764 | 0 | 0 | 0 | 0 | 0 | 0 | 0
PV | 19 | 1 | 0 | 0 | 0 | 0 | 0 | 0 | 4.1795 | 28.4578 | 54.1722 | 74.8552 | 88.4974 | 94.4612 | 92.0714 | 80.9904 | 59.777 | 35.5201 | 8.734 | 0 | 0 | 0 | 0 | 0 | 0 | 0
PV | 19 | 2 | 0 | 0 | 0 | 0 | 0 | 0.072596 | 10.5313 | 34.2605 | 58.4157 | 80.9543 | 95.3961 | 103.0042 | 100.4246 | 87.4638 | 68.7872 | 46.5631 | 19.1896 | 0.85663 | 0 | 0 | 0 | 0 | 0 | 0
PV | 19 | 3 | 0 | 0 | 0 | 0 | 0 | 1.7654 | 20.8094 | 49.4305 | 75.381 | 94.22 | 105.5124 | 109.9984 | 107.7729 | 96.8506 | 78.7217 | 54.9617 | 27.5309 | 4.4309 | 0 | 0 | 0 | 0 | 0 | 0
PV | 19 | 4 | 0 | 0 | 0 | 0 | 0 | 4.9946 | 26.304 | 54.2244 | 79.1152 | 97.3998 | 108.5457 | 112.5336 | 108.8796 | 99.1808 | 81.3609 | 58.1446 | 30.3258 | 6.7176 | 0.24199 | 0 | 0 | 0 | 0 | 0
PV | 19 | 5 | 0 | 0 | 0 | 0 | 0.12503 | 5.4212 | 26.4756 | 54.3816 | 78.1816 | 95.5153 | 105.9976 | 110.1884 | 107.4829 | 98.2709 | 82.4225 | 60.0628 | 32.992 | 7.7717 | 0.9252 | 0 | 0 | 0 | 0 | 0
PV | 19 | 6 | 0 | 0 | 0 | 0 | 0.033878 | 4.3945 | 25.3796 | 54.3358 | 78.4861 | 95.822 | 106.2274 | 110.3025 | 107.66 | 98.5468 | 82.8321 | 60.6903 | 33.7911 | 8.2469 | 0.54205 | 0 | 0 | 0 | 0 | 0
PV | 19 | 7 | 0 | 0 | 0 | 0 | 0 | 3.0152 | 24.4939 | 54.5826 | 79.6282 | 97.5062 | 108.2117 | 112.4513 | 109.6637 | 100.0906 | 83.7081 | 60.3661 | 32.0681 | 6.4369 | 0.0096795 | 0 | 0 | 0 | 0 | 0
PV | 19 | 8 | 0 | 0 | 0 | 0 | 0 | 0.52511 | 21.1795 | 54.0465 | 81.4573 | 100.7014 | 111.8638 | 116.1147 | 113.004 | 102.7669 | 85.0181 | 59.4476 | 27.971 | 2.1004 | 0 | 0 | 0 | 0 | 0 | 0
PV | 19 | 9 | 0 | 0 | 0 | 0 | 0 | 0 | 9.4569 | 41.162 | 72.8913 | 93.8909 | 106.2952 | 110.4622 | 105.0175 | 93.0053 | 74.319 | 48.8717 | 18.0909 | 0.062917 | 0 | 0 | 0 | 0 | 0 | 0
PV | 19 | 10 | 0 | 0 | 0 | 0 | 0 | 0 | 1.6003 | 23.395 | 52.6012 | 74.8959 | 88.6989 | 92.9498 | 90.0292 | 80.3471 | 62.5983 | 36.2177 | 5.5562 | 0 | 0 | 0 | 0 | 0 | 0 | 0
PV | 19 | 11 | 0 | 0 | 0 | 0 | 0 | 0 | 0.038718 | 23.1194 | 56.2571 | 80.4752 | 93.4554 | 97.6079 | 94.1474 | 82.203 | 59.282 | 30.2097 | 1.4422 | 0 | 0 | 0 | 0 | 0 | 0 | 0
Wind | 0 | 0 | 1.7898 | 1.7721 | 1.7065 | 1.6619 | 1.6505 | 1.7024 | 1.7105 | 1.6368 | 1.641 | 1.8039 | 1.9212 | 2.0316 | 2.1552 | 2.2328 | 2.21 | 1.9547 | 1.5778 | 1.4189 | 1.3734 | 1.3682 | 1.417 | 1.5218 | 1.661 | 1.75
Wind | 0 | 1 | 1.2818 | 1.2877 | 1.2939 | 1.3044 | 1.2813 | 1.2803 | 1.3173 | 1.2581 | 1.2396 | 1.3284 | 1.4639 | 1.5316 | 1.5804 | 1.6031 | 1.5431 | 1.3633 | 1.1594 | 1.1046 | 1.0986 | 1.111 | 1.1449 | 1.1915 | 1.2046 | 1.2303
Wind | 0 | 2 | 1.566 | 1.4719 | 1.3757 | 1.3771 | 1.415 | 1.4668 | 1.4905 | 1.6036 | 0 | 1.3057 | 0 | 0 | 0 | 1.3242 | 1.7356 | 2.0597 | 1.8768 | 1.6199 | 1.5195 | 1.4921 | 1.461 | 1.5014 | 1.5892 | 1.6311
Wind | 0 | 3 | 1.6388 | 1.7075 | 1.7123 | 1.6647 | 1.5858 | 1.4988 | 1.3872 | 0 | 0 | 0 | 0 | 0 | 0 | 0 | 0 | 1.0645 | 0.91496 | 0.85374 | 0.90056 | 0.99731 | 1.1005 | 1.1863 | 1.3582 | 1.4984
Wind | 0 | 4 | 0.94934 | 0.9591 | 1.0662 | 1.0462 | 0.95445 | 0.87569 | 0.81342 | 0 | 0 | 0 | 0 | 0 | 0 | 0 | 0 | 1.4147 | 1.3692 | 1.253 | 1.0841 | 0.97095 | 0.84363 | 0.81389 | 0.85129 | 0.95329
Wind | 0 | 5 | 0.25209 | 0.24729 | 0.24008 | 0.22784 | 0.22016 | 0.19855 | 0.24201 | 0 | 0 | 0 | 0 | 0 | 0 | 0 | 0 | 0.78988 | 0.73922 | 0.69144 | 0.55772 | 0.35917 | 0.28642 | 0.26289 | 0.25689 | 0.25329
Wind | 0 | 6 | 0.088986 | 0.093865 | 0.097118 | 0.098744 | 0.095956 | 0.074349 | 0.053206 | 0.042286 | 0.038568 | 0 | 0.096189 | 0 | 0 | 0.10176 | 0.10153 | 0.11338 | 0.14452 | 0.26696 | 0.36989 | 0.18448 | 0.097118 | 0.081551 | 0.080622 | 0.083642
Wind | 0 | 7 | 0.12384 | 0.11663 | 0.10246 | 0.086198 | 0.075975 | 0.072258 | 0.063429 | 0 | 0 | 0 | 0 | 0 | 0 | 0.29066 | 0.30878 | 0.33875 | 0.34131 | 0.36919 | 0.33829 | 0.21375 | 0.16217 | 0.13964 | 0.12848 | 0.12593
Wind | 0 | 8 | 0.18102 | 0.1815 | 0.1839 | 0.18054 | 0.17358 | 0.16206 | 0.13925 | 0 | 0 | 0 | 0 | 0 | 0 | 0 | 0 | 0.50466 | 0.48353 | 0.53059 | 0.41319 | 0.31691 | 0.25881 | 0.22592 | 0.21103 | 0.18198
Wind | 0 | 9 | 0.34944 | 0.3269 | 0.2888 | 0.2493 | 0.22281 | 0.25162 | 0.30204 | 0.29019 | 0.32226 | 0 | 0 | 0 | 0 | 0 | 0.4217 | 0.43192 | 0.48513 | 0.45004 | 0.36245 | 0.33225 | 0.32411 | 0.33759 | 0.35594 | 0.34932
Wind | 0 | 10 | 1.2033 | 1.1918 | 1.1668 | 1.1733 | 1.1464 | 1.1005 | 1.095 | 0.99803 | 0.91184 | 0.87679 | 0.84889 | 0.08984 | 0.46513 | 0.69625 | 0.58917 | 0.52627 | 0.49529 | 0.47945 | 0.54403 | 0.65063 | 0.76539 | 0.92265 | 1.0691 | 1.1714
Wind | 0 | 11 | 0.48572 | 0.45353 | 0.3822 | 0.33643 | 0.32295 | 0.30878 | 0.28113 | 0.22305 | 0.14777 | 0.13685 | 0.15474 | 0 | 0.24907 | 0.25929 | 0.27927 | 0.33341 | 0.34549 | 0.31645 | 0.29856 | 0.29461 | 0.33155 | 0.4045 | 0.48606 | 0.51301
Wind | 1 | 0 | 1.234 | 1.2218 | 1.1766 | 1.1459 | 1.138 | 1.1737 | 1.1793 | 1.1286 | 1.1314 | 1.2437 | 1.3246 | 1.4007 | 1.4859 | 1.5394 | 1.5237 | 1.3477 | 1.0879 | 0.97829 | 0.94689 | 0.94337 | 0.97701 | 1.0493 | 1.1452 | 1.2066
Wind | 1 | 1 | 0.88376 | 0.88784 | 0.8921 | 0.89937 | 0.88341 | 0.8827 | 0.90824 | 0.86745 | 0.85468 | 0.91586 | 1.0093 | 1.056 | 1.0897 | 1.1053 | 1.064 | 0.93998 | 0.79934 | 0.76156 | 0.75748 | 0.766 | 0.78941 | 0.82151 | 0.83056 | 0.84829
Wind | 1 | 2 | 1.0797 | 1.0148 | 0.9485 | 0.94946 | 0.97557 | 1.0113 | 1.0276 | 1.1056 | 1.2075 | 1.3895 | 0 | 0 | 0 | 1.5571 | 1.506 | 1.4201 | 1.294 | 1.1169 | 1.0477 | 1.0288 | 1.0073 | 1.0352 | 1.0957 | 1.1246
Wind | 1 | 3 | 1.1299 | 0 | 1.1806 | 0 | 1.0933 | 1.0334 | 0 | 0 | 0 | 0 | 0 | 0 | 0 | 0 | 0 | 0 | 0 | 0 | 0 | 0 | 0.7588 | 0 | 0.93641 | 0
Wind | 1 | 4 | 0.65454 | 0.66127 | 0.73512 | 0.72134 | 0.65807 | 0.60376 | 0 | 0 | 0 | 0 | 0 | 0 | 0 | 0 | 0 | 0 | 0.935 | 0.86392 | 0.74746 | 0.66944 | 0.58166 | 0.56115 | 0.58694 | 0.65727
Wind | 1 | 5 | 0.17381 | 0.1705 | 0.16553 | 0.15709 | 0.15179 | 0.13689 | 0.16686 | 0 | 0 | 0 | 0 | 0 | 0 | 0 | 0 | 0 | 0.50967 | 0.47673 | 0.38453 | 0.24764 | 0.19748 | 0.18126 | 0.17712 | 0.17464
Wind | 1 | 6 | 0.061354 | 0.064718 | 0.06696 | 0.068082 | 0.066159 | 0.051261 | 0.036684 | 0 | 0 | 0 | 0 | 0 | 0 | 0 | 0 | 0 | 0.099639 | 0.18406 | 0.25503 | 0.12719 | 0.06696 | 0.056227 | 0.055587 | 0.057669
Wind | 1 | 7 | 0.085382 | 0.080416 | 0.070645 | 0.059431 | 0.052383 | 0.04982 | 0.043732 | 0 | 0 | 0 | 0 | 0 | 0 | 0 | 0 | 0 | 0.23532 | 0.25454 | 0.23324 | 0.14738 | 0.11181 | 0.096275 | 0.088586 | 0.086824
Wind | 1 | 8 | 0.12481 | 0.12514 | 0.1268 | 0.12448 | 0.11968 | 0.11173 | 0.096008 | 0 | 0 | 0 | 0 | 0 | 0 | 0 | 0 | 0 | 0.33338 | 0.36582 | 0.28488 | 0.2185 | 0.17844 | 0.15577 | 0.1455 | 0.12547
Wind | 1 | 9 | 0.24093 | 0.22539 | 0.19912 | 0.17189 | 0.15362 | 0.17349 | 0.20825 | 0.20008 | 0.22219 | 0 | 0 | 0 | 0 | 0.11059 | 0.29075 | 0.2978 | 0.33448 | 0.31029 | 0.2499 | 0.22907 | 0.22347 | 0.23276 | 0.24541 | 0.24085
Wind | 1 | 10 | 0.82964 | 0.8217 | 0.80448 | 0.80895 | 0.79041 | 0.7588 | 0.75499 | 0.68812 | 0.62869 | 0.60452 | 0.60336 | 0 | 0.53202 | 0.48004 | 0.40621 | 0.36285 | 0.34149 | 0.33057 | 0.37509 | 0.44859 | 0.52771 | 0.63614 | 0.73711 | 0.80763
Wind | 1 | 11 | 0.33489 | 0.3127 | 0.26352 | 0.23196 | 0.22267 | 0.2129 | 0.19383 | 0.15378 | 0.10188 | 0.094353 | 0.10669 | 0 | 0.12211 | 0.17877 | 0.19255 | 0.22988 | 0.23821 | 0.21818 | 0.20585 | 0.20312 | 0.22859 | 0.27889 | 0.33512 | 0.3537
Wind | 2 | 0 | 1.234 | 1.2218 | 1.1766 | 1.1459 | 1.138 | 1.1737 | 1.1793 | 1.1286 | 1.1314 | 1.2437 | 1.3246 | 1.4007 | 1.4859 | 1.5394 | 1.5237 | 1.3477 | 1.0879 | 0.97829 | 0.94689 | 0.94337 | 0.97701 | 1.0493 | 1.1452 | 1.2066
Wind | 2 | 1 | 0.88376 | 0.88784 | 0.8921 | 0.89937 | 0.88341 | 0.8827 | 0.90824 | 0.86745 | 0.85468 | 0.91586 | 1.0093 | 1.056 | 1.0897 | 1.1053 | 1.064 | 0.93998 | 0.79934 | 0.76156 | 0.75748 | 0.766 | 0.78941 | 0.82151 | 0.83056 | 0.84829
Wind | 2 | 2 | 1.0797 | 1.0148 | 0.9485 | 0.94946 | 0.97557 | 1.0113 | 1.0276 | 1.1056 | 1.2075 | 1.3895 | 0 | 0 | 0 | 1.5571 | 1.506 | 1.4201 | 1.294 | 1.1169 | 1.0477 | 1.0288 | 1.0073 | 1.0352 | 1.0957 | 1.1246
Wind | 2 | 3 | 1.1299 | 1.1773 | 1.1806 | 1.1478 | 1.0933 | 0 | 0.95644 | 0 | 0 | 0 | 0 | 0 | 0 | 0 | 0 | 0 | 0 | 0 | 0 | 0 | 0.7588 | 0.81789 | 0.93641 | 0
Wind | 2 | 4 | 0.65454 | 0.66127 | 0.73512 | 0.72134 | 0.65807 | 0.60376 | 0 | 0 | 0 | 0 | 0 | 0 | 0 | 0 | 0 | 0 | 0.94401 | 0.86392 | 0.74746 | 0.66944 | 0.58166 | 0.56115 | 0.58694 | 0.65727
Wind | 2 | 5 | 0.17381 | 0.1705 | 0.16553 | 0.15709 | 0.15179 | 0.13689 | 0.16686 | 0 | 0 | 0 | 0 | 0 | 0 | 0 | 0 | 0 | 0.50967 | 0.47673 | 0.38453 | 0.24764 | 0.19748 | 0.18126 | 0.17712 | 0.17464
Wind | 2 | 6 | 0.061354 | 0.064718 | 0.06696 | 0.068082 | 0.066159 | 0.051261 | 0.036684 | 0 | 0 | 0 | 0 | 0 | 0 | 0 | 0 | 0 | 0.099639 | 0.18406 | 0.25503 | 0.12719 | 0.06696 | 0.056227 | 0.055587 | 0.057669
Wind | 2 | 7 | 0.085382 | 0.080416 | 0.070645 | 0.059431 | 0.052383 | 0.04982 | 0.043732 | 0 | 0 | 0 | 0 | 0 | 0 | 0 | 0 | 0 | 0.23532 | 0.25454 | 0.23324 | 0.14738 | 0.11181 | 0.096275 | 0.088586 | 0.086824
Wind | 2 | 8 | 0.12481 | 0.12514 | 0.1268 | 0.12448 | 0.11968 | 0.11173 | 0.096008 | 0 | 0 | 0 | 0 | 0 | 0 | 0 | 0 | 0 | 0.33338 | 0.36582 | 0.28488 | 0.2185 | 0.17844 | 0.15577 | 0.1455 | 0.12547
Wind | 2 | 9 | 0.24093 | 0.22539 | 0.19912 | 0.17189 | 0.15362 | 0.17349 | 0.20825 | 0.20008 | 0.22219 | 0 | 0 | 0 | 0 | 0.0979 | 0.29075 | 0.2978 | 0.33448 | 0.31029 | 0.2499 | 0.22907 | 0.22347 | 0.23276 | 0.24541 | 0.24085
Wind | 2 | 10 | 0.82964 | 0.8217 | 0.80448 | 0.80895 | 0.79041 | 0.7588 | 0.75499 | 0.68812 | 0.62869 | 0.60452 | 0.60336 | 0 | 0.53202 | 0.48004 | 0.40621 | 0.36285 | 0.34149 | 0.33057 | 0.37509 | 0.44859 | 0.52771 | 0.63614 | 0.73711 | 0.80763
Wind | 2 | 11 | 0.33489 | 0.3127 | 0.26352 | 0.23196 | 0.22267 | 0.2129 | 0.19383 | 0.15378 | 0.10188 | 0.094353 | 0.10669 | 0 | 0.11321 | 0.17877 | 0.19255 | 0.22988 | 0.23821 | 0.21818 | 0.20585 | 0.20312 | 0.22859 | 0.27889 | 0.33512 | 0.3537
Wind | 3 | 0 | 1.234 | 1.2218 | 1.1766 | 1.1459 | 1.138 | 1.1737 | 1.1793 | 1.1286 | 1.1314 | 1.2437 | 1.3246 | 1.4007 | 1.4859 | 1.5394 | 1.5237 | 1.3477 | 1.0879 | 0.97829 | 0.94689 | 0.94337 | 0.97701 | 1.0493 | 1.1452 | 1.2066
Wind | 3 | 1 | 0.88376 | 0.88784 | 0.8921 | 0.89937 | 0.88341 | 0.8827 | 0.90824 | 0.86745 | 0.85468 | 0.91586 | 1.0093 | 1.056 | 1.0897 | 1.1053 | 1.064 | 0.93998 | 0.79934 | 0.76156 | 0.75748 | 0.766 | 0.78941 | 0.82151 | 0.83056 | 0.84829
Wind | 3 | 2 | 1.0797 | 1.0148 | 0.9485 | 0.94946 | 0.97557 | 1.0113 | 1.0276 | 1.1056 | 1.2075 | 1.3895 | 0 | 0 | 0 | 1.5571 | 1.506 | 1.4201 | 1.294 | 1.1169 | 1.0477 | 1.0288 | 1.0073 | 1.0352 | 1.0957 | 1.1246
Wind | 3 | 3 | 1.1299 | 1.1773 | 1.1806 | 1.1478 | 1.0933 | 1.0334 | 0.95644 | 0 | 0 | 0 | 0 | 0 | 0 | 0 | 0 | 0 | 0.63084 | 0.58863 | 0.62091 | 0.68762 | 0.7588 | 0.81789 | 0.93641 | 1.0331
Wind | 3 | 4 | 0.65454 | 0.66127 | 0.73512 | 0.72134 | 0.65807 | 0.60376 | 0 | 0 | 0 | 0 | 0 | 0 | 0 | 0 | 0 | 0 | 0.94401 | 0.86392 | 0.74746 | 0.66944 | 0.58166 | 0.56115 | 0.58694 | 0.65727
Wind | 3 | 5 | 0.17381 | 0.1705 | 0.16553 | 0.15709 | 0.15179 | 0.13689 | 0.16686 | 0 | 0 | 0 | 0 | 0 | 0 | 0 | 0 | 0 | 0.50967 | 0.47673 | 0.38453 | 0.24764 | 0.19748 | 0.18126 | 0.17712 | 0.17464
Wind | 3 | 6 | 0.061354 | 0.064718 | 0.06696 | 0.068082 | 0.066159 | 0.051261 | 0.036684 | 0 | 0 | 0 | 0 | 0 | 0 | 0 | 0 | 0 | 0.099639 | 0.18406 | 0.25503 | 0.12719 | 0.06696 | 0.056227 | 0.055587 | 0.057669
Wind | 3 | 7 | 0.085382 | 0.080416 | 0.070645 | 0.059431 | 0.052383 | 0.04982 | 0.043732 | 0 | 0 | 0 | 0 | 0 | 0 | 0 | 0 | 0 | 0.23532 | 0.25454 | 0.23324 | 0.14738 | 0.11181 | 0.096275 | 0.088586 | 0.086824
Wind | 3 | 8 | 0.12481 | 0.12514 | 0.1268 | 0.12448 | 0.11968 | 0.11173 | 0.096008 | 0 | 0 | 0 | 0 | 0 | 0 | 0 | 0 | 0 | 0.33338 | 0.36582 | 0.28488 | 0.2185 | 0.17844 | 0.15577 | 0.1455 | 0.12547
Wind | 3 | 9 | 0.24093 | 0.22539 | 0.19912 | 0.17189 | 0.15362 | 0.17349 | 0.20825 | 0.20008 | 0.22219 | 0 | 0 | 0 | 0 | 0 | 0.29075 | 0.2978 | 0.33448 | 0.31029 | 0.2499 | 0.22907 | 0.22347 | 0.23276 | 0.24541 | 0.24085
Wind | 3 | 10 | 0.82964 | 0.8217 | 0.80448 | 0.80895 | 0.79041 | 0.7588 | 0.75499 | 0.68812 | 0.62869 | 0.60452 | 0.60336 | 0 | 0.33528 | 0.48004 | 0.40621 | 0.36285 | 0.34149 | 0.33057 | 0.37509 | 0.44859 | 0.52771 | 0.63614 | 0.73711 | 0.80763
Wind | 3 | 11 | 0.33489 | 0.3127 | 0.26352 | 0.23196 | 0.22267 | 0.2129 | 0.19383 | 0.15378 | 0.10188 | 0.094353 | 0.10669 | 0 | 0 | 0.17877 | 0.19255 | 0.22988 | 0.23821 | 0.21818 | 0.20585 | 0.20312 | 0.22859 | 0.27889 | 0.33512 | 0.3537
Wind | 4 | 0 | 1.7966 | 1.7788 | 1.713 | 1.6682 | 1.6568 | 1.7088 | 1.717 | 1.6431 | 1.6473 | 1.8107 | 1.9285 | 2.0393 | 2.1634 | 2.2413 | 2.2184 | 1.9621 | 1.5838 | 1.4243 | 1.3786 | 1.3735 | 1.4224 | 1.5276 | 1.6673 | 1.7566
Wind | 4 | 1 | 1.2867 | 1.2926 | 1.2988 | 1.3094 | 1.2862 | 1.2851 | 1.3223 | 1.2629 | 1.2443 | 1.3334 | 1.4695 | 1.5374 | 1.5865 | 1.6092 | 1.549 | 1.3685 | 1.1638 | 1.1088 | 1.1028 | 1.1152 | 1.1493 | 1.196 | 1.2092 | 1.235
Wind | 4 | 2 | 1.5719 | 1.4775 | 1.3809 | 1.3823 | 1.4203 | 1.4723 | 1.4961 | 1.6097 | 1.758 | 2.023 | 0.10358 | 0 | 0 | 1.8944 | 2.1925 | 2.0675 | 1.884 | 1.626 | 1.5253 | 1.4978 | 1.4665 | 1.5071 | 1.5952 | 1.6373
Wind | 4 | 3 | 1.645 | 1.714 | 1.7188 | 1.6711 | 1.5918 | 1.5045 | 1.3925 | 0 | 0 | 0 | 0 | 0 | 0 | 0 | 0 | 0 | 0.91844 | 0.85699 | 0.90398 | 1.0011 | 1.1047 | 1.1908 | 1.3633 | 1.5041
Wind | 4 | 4 | 0.95295 | 0.96275 | 1.0703 | 1.0502 | 0.95808 | 0.87902 | 0.11706 | 0 | 0 | 0 | 0 | 0 | 0 | 0 | 0 | 0 | 1.3744 | 1.2578 | 1.0882 | 0.97464 | 0.84683 | 0.81698 | 0.85453 | 0.95692
Wind | 4 | 5 | 0.25305 | 0.24823 | 0.241 | 0.22871 | 0.22099 | 0.1993 | 0.24293 | 0 | 0 | 0 | 0 | 0 | 0 | 0 | 0 | 0 | 0.74203 | 0.69407 | 0.55984 | 0.36053 | 0.28751 | 0.26389 | 0.25787 | 0.25425
Wind | 4 | 6 | 0.089325 | 0.094222 | 0.097487 | 0.09912 | 0.096321 | 0.074631 | 0.053408 | 0 | 0 | 0 | 0 | 0 | 0 | 0 | 0 | 0 | 0.14506 | 0.26797 | 0.37129 | 0.18518 | 0.097487 | 0.081861 | 0.080929 | 0.08396
Wind | 4 | 7 | 0.12431 | 0.11708 | 0.10285 | 0.086526 | 0.076264 | 0.072532 | 0.06367 | 0 | 0 | 0 | 0 | 0 | 0 | 0 | 0 | 0 | 0.34261 | 0.37059 | 0.33957 | 0.21457 | 0.16279 | 0.14017 | 0.12897 | 0.12641
Wind | 4 | 8 | 0.18171 | 0.18219 | 0.1846 | 0.18123 | 0.17424 | 0.16267 | 0.13978 | 0 | 0 | 0 | 0 | 0 | 0 | 0 | 0 | 0 | 0.48537 | 0.5326 | 0.41476 | 0.31812 | 0.2598 | 0.22678 | 0.21184 | 0.18268
Wind | 4 | 9 | 0.35077 | 0.32815 | 0.2899 | 0.25025 | 0.22366 | 0.25258 | 0.30319 | 0.2913 | 0.32348 | 0 | 0 | 0 | 0 | 0.21304 | 0.4233 | 0.43356 | 0.48697 | 0.45175 | 0.36383 | 0.33351 | 0.32535 | 0.33887 | 0.3573 | 0.35065
Wind | 4 | 10 | 1.2079 | 1.1963 | 1.1712 | 1.1778 | 1.1508 | 1.1047 | 1.0992 | 1.0018 | 0.91531 | 0.88012 | 0.87844 | 0 | 0.6393 | 0.69889 | 0.59141 | 0.52827 | 0.49718 | 0.48127 | 0.5461 | 0.6531 | 0.7683 | 0.92615 | 1.0732 | 1.1758
Wind | 4 | 11 | 0.48757 | 0.45526 | 0.38365 | 0.33771 | 0.32418 | 0.30995 | 0.2822 | 0.22389 | 0.14833 | 0.13737 | 0.15533 | 0 | 0.25002 | 0.26028 | 0.28033 | 0.33468 | 0.3468 | 0.31765 | 0.29969 | 0.29573 | 0.33281 | 0.40604 | 0.4879 | 0.51496
Wind | 5 | 0 | 2.3459 | 2.3226 | 2.2367 | 2.1782 | 2.1633 | 2.2312 | 2.2419 | 2.1453 | 2.1508 | 2.3643 | 2.5181 | 2.6627 | 2.8247 | 2.9264 | 2.8966 | 2.5619 | 2.068 | 1.8597 | 1.8 | 1.7933 | 1.8573 | 1.9946 | 2.177 | 2.2936
Wind | 5 | 1 | 1.68 | 1.6878 | 1.6959 | 1.7097 | 1.6793 | 1.678 | 1.7265 | 1.649 | 1.6247 | 1.741 | 1.9187 | 1.8924 | 2.0714 | 2.1011 | 2.0225 | 1.7869 | 1.5195 | 1.4477 | 1.44 | 1.4561 | 1.5006 | 1.5617 | 1.5789 | 1.6126
Wind | 5 | 2 | 2.0525 | 1.9291 | 1.8031 | 1.8049 | 1.8545 | 1.9224 | 1.9535 | 2.1018 | 2.2955 | 2.6414 | 0.36027 | 0 | 0 | 2.1652 | 2.8628 | 2.6996 | 2.4599 | 2.1231 | 1.9916 | 1.9556 | 1.9148 | 1.9678 | 2.0829 | 2.1379
Wind | 5 | 3 | 2.1479 | 2.2379 | 2.2442 | 2.1819 | 2.0784 | 1.9645 | 1.8182 | 0 | 0 | 0 | 0 | 0 | 0 | 0 | 0 | 0 | 1.1992 | 1.119 | 1.1803 | 1.3071 | 1.4425 | 1.5548 | 1.7801 | 1.9639
Wind | 5 | 4 | 1.2443 | 1.2571 | 1.3974 | 1.3713 | 1.251 | 1.1477 | 0.37305 | 0 | 0 | 0 | 0 | 0 | 0 | 0 | 0 | 0 | 1.7945 | 1.6423 | 1.4209 | 1.2726 | 1.1057 | 1.0667 | 1.1158 | 1.2494
Wind | 5 | 5 | 0.3304 | 0.32411 | 0.31467 | 0.29862 | 0.28855 | 0.26023 | 0.31719 | 0 | 0 | 0 | 0 | 0 | 0 | 0 | 0 | 0 | 0.96887 | 0.90625 | 0.73098 | 0.47075 | 0.3754 | 0.34456 | 0.3367 | 0.33198
Wind | 5 | 6 | 0.11663 | 0.12303 | 0.12729 | 0.12942 | 0.12577 | 0.097446 | 0.069735 | 0 | 0 | 0 | 0 | 0 | 0 | 0.13338 | 0.13308 | 0 | 0.18941 | 0.34989 | 0.4848 | 0.24179 | 0.12729 | 0.10689 | 0.10567 | 0.10963
Wind | 5 | 7 | 0.16231 | 0.15287 | 0.13429 | 0.11298 | 0.099578 | 0.094706 | 0.083134 | 0 | 0 | 0 | 0 | 0 | 0 | 0.38095 | 0 | 0 | 0.44734 | 0.48388 | 0.44338 | 0.28016 | 0.21256 | 0.18302 | 0.1684 | 0.16505
Wind | 5 | 8 | 0.23726 | 0.23789 | 0.24104 | 0.23663 | 0.22751 | 0.2124 | 0.18251 | 0 | 0 | 0 | 0 | 0 | 0 | 0 | 0 | 0 | 0.63375 | 0.69542 | 0.54155 | 0.41537 | 0.33922 | 0.29611 | 0.2766 | 0.23852
Wind | 5 | 9 | 0.458 | 0.42846 | 0.37852 | 0.32675 | 0.29203 | 0.3298 | 0.39588 | 0.38035 | 0.42237 | 0 | 0 | 0 | 0 | 0.45247 | 0.5527 | 0.5661 | 0.63584 | 0.58986 | 0.47505 | 0.43546 | 0.42481 | 0.44247 | 0.46652 | 0.45785
Wind | 5 | 10 | 1.5771 | 1.562 | 1.5293 | 1.5378 | 1.5026 | 1.4425 | 1.4352 | 1.3081 | 1.1951 | 1.1492 | 1.147 | 0.16847 | 0.87174 | 0.91255 | 0.7722 | 0.68976 | 0.64917 | 0.6284 | 0.71304 | 0.85276 | 1.0032 | 1.2093 | 1.4012 | 1.5353
Wind | 5 | 11 | 0.63662 | 0.59443 | 0.50094 | 0.44095 | 0.42328 | 0.40471 | 0.36847 | 0.29234 | 0.19367 | 0.17936 | 0.20281 | 0 | 0.32645 | 0.33984 | 0.36603 | 0.43699 | 0.45282 | 0.41476 | 0.39131 | 0.38613 | 0.43455 | 0.53017 | 0.63706 | 0.67238
Wind | 6 | 0 | 0 | 0 | 0 | 0 | 0 | 0 | 0 | 0 | 0 | 0 | 0 | 0 | 0 | 0 | 0 | 0 | 0 | 0 | 0 | 0 | 0 | 0 | 0 | 0
Wind | 6 | 1 | 0 | 0 | 0 | 0 | 0 | 0 | 0 | 0 | 0 | 0 | 0 | 0 | 0 | 0 | 0 | 0 | 0 | 0 | 0 | 0 | 0 | 0 | 0 | 0
Wind | 6 | 2 | 0 | 0 | 0 | 0 | 0 | 0 | 0 | 0 | 0 | 0 | 0 | 0 | 0 | 0 | 0 | 0 | 0 | 0 | 0 | 0 | 0 | 0 | 0 | 0
Wind | 6 | 3 | 0 | 0 | 0 | 0 | 0 | 0 | 0 | 0 | 0 | 0 | 0 | 0 | 0 | 0 | 0 | 0 | 0 | 0 | 0 | 0 | 0 | 0 | 0 | 0
Wind | 6 | 4 | 0 | 0 | 0 | 0 | 0 | 0 | 0 | 0 | 0 | 0 | 0 | 0 | 0 | 0 | 0 | 0 | 0 | 0 | 0 | 0 | 0 | 0 | 0 | 0
Wind | 6 | 5 | 0 | 0 | 0 | 0 | 0 | 0 | 0 | 0 | 0 | 0 | 0 | 0 | 0 | 0 | 0 | 0 | 0 | 0 | 0 | 0 | 0 | 0 | 0 | 0
Wind | 6 | 6 | 0 | 0 | 0 | 0 | 0 | 0 | 0 | 0 | 0 | 0 | 0 | 0 | 0 | 0 | 0 | 0 | 0 | 0 | 0 | 0 | 0 | 0 | 0 | 0
Wind | 6 | 7 | 0 | 0 | 0 | 0 | 0 | 0 | 0 | 0 | 0 | 0 | 0 | 0 | 0 | 0 | 0 | 0 | 0 | 0 | 0 | 0 | 0 | 0 | 0 | 0
Wind | 6 | 8 | 0 | 0 | 0 | 0 | 0 | 0 | 0 | 0 | 0 | 0 | 0 | 0 | 0 | 0 | 0 | 0 | 0 | 0 | 0 | 0 | 0 | 0 | 0 | 0
Wind | 6 | 9 | 0 | 0 | 0 | 0 | 0 | 0 | 0 | 0 | 0 | 0 | 0 | 0 | 0 | 0 | 0 | 0 | 0 | 0 | 0 | 0 | 0 | 0 | 0 | 0
Wind | 6 | 10 | 0 | 0 | 0 | 0 | 0 | 0 | 0 | 0 | 0 | 0 | 0 | 0 | 0 | 0 | 0 | 0 | 0 | 0 | 0 | 0 | 0 | 0 | 0 | 0
Wind | 6 | 11 | 0 | 0 | 0 | 0 | 0 | 0 | 0 | 0 | 0 | 0 | 0 | 0 | 0 | 0 | 0 | 0 | 0 | 0 | 0 | 0 | 0 | 0 | 0 | 0
Wind | 7 | 0 | 0 | 0 | 0 | 0 | 0 | 0 | 0 | 0 | 0 | 0 | 0 | 0 | 0 | 0 | 0 | 0 | 0 | 0 | 0 | 0 | 0 | 0 | 0 | 0
Wind | 7 | 1 | 0 | 0 | 0 | 0 | 0 | 0 | 0 | 0 | 0 | 0 | 0 | 0 | 0 | 0 | 0 | 0 | 0 | 0 | 0 | 0 | 0 | 0 | 0 | 0
Wind | 7 | 2 | 0 | 0 | 0 | 0 | 0 | 0 | 0 | 0 | 0 | 0 | 0 | 0 | 0 | 0 | 0 | 0 | 0 | 0 | 0 | 0 | 0 | 0 | 0 | 0
Wind | 7 | 3 | 0 | 0 | 0 | 0 | 0 | 0 | 0 | 0 | 0 | 0 | 0 | 0 | 0 | 0 | 0 | 0 | 0 | 0 | 0 | 0 | 0 | 0 | 0 | 0
Wind | 7 | 4 | 0 | 0 | 0 | 0 | 0 | 0 | 0 | 0 | 0 | 0 | 0 | 0 | 0 | 0 | 0 | 0 | 0 | 0 | 0 | 0 | 0 | 0 | 0 | 0
Wind | 7 | 5 | 0 | 0 | 0 | 0 | 0 | 0 | 0 | 0 | 0 | 0 | 0 | 0 | 0 | 0 | 0 | 0 | 0 | 0 | 0 | 0 | 0 | 0 | 0 | 0
Wind | 7 | 6 | 0 | 0 | 0 | 0 | 0 | 0 | 0 | 0 | 0 | 0 | 0 | 0 | 0 | 0 | 0 | 0 | 0 | 0 | 0 | 0 | 0 | 0 | 0 | 0
Wind | 7 | 7 | 0 | 0 | 0 | 0 | 0 | 0 | 0 | 0 | 0 | 0 | 0 | 0 | 0 | 0 | 0 | 0 | 0 | 0 | 0 | 0 | 0 | 0 | 0 | 0
Wind | 7 | 8 | 0 | 0 | 0 | 0 | 0 | 0 | 0 | 0 | 0 | 0 | 0 | 0 | 0 | 0 | 0 | 0 | 0 | 0 | 0 | 0 | 0 | 0 | 0 | 0
Wind | 7 | 9 | 0 | 0 | 0 | 0 | 0 | 0 | 0 | 0 | 0 | 0 | 0 | 0 | 0 | 0 | 0 | 0 | 0 | 0 | 0 | 0 | 0 | 0 | 0 | 0
Wind | 7 | 10 | 0 | 0 | 0 | 0 | 0 | 0 | 0 | 0 | 0 | 0 | 0 | 0 | 0 | 0 | 0 | 0 | 0 | 0 | 0 | 0 | 0 | 0 | 0 | 0
Wind | 7 | 11 | 0 | 0 | 0 | 0 | 0 | 0 | 0 | 0 | 0 | 0 | 0 | 0 | 0 | 0 | 0 | 0 | 0 | 0 | 0 | 0 | 0 | 0 | 0 | 0
Wind | 8 | 0 | 0 | 0 | 0 | 0 | 0 | 0 | 0 | 0 | 0 | 0 | 0 | 0 | 0 | 0 | 0 | 0 | 0 | 0 | 0 | 0 | 0 | 0 | 0 | 0
Wind | 8 | 1 | 0 | 0 | 0 | 0 | 0 | 0 | 0 | 0 | 0 | 0 | 0 | 0 | 0 | 0 | 0 | 0 | 0 | 0 | 0 | 0 | 0 | 0 | 0 | 0
Wind | 8 | 2 | 0 | 0 | 0 | 0 | 0 | 0 | 0 | 0 | 0 | 0 | 0 | 0 | 0 | 0 | 0 | 0 | 0 | 0 | 0 | 0 | 0 | 0 | 0 | 0
Wind | 8 | 3 | 0 | 0 | 0 | 0 | 0 | 0 | 0 | 0 | 0 | 0 | 0 | 0 | 0 | 0 | 0 | 0 | 0 | 0 | 0 | 0 | 0 | 0 | 0 | 0
Wind | 8 | 4 | 0 | 0 | 0 | 0 | 0 | 0 | 0 | 0 | 0 | 0 | 0 | 0 | 0 | 0 | 0 | 0 | 0 | 0 | 0 | 0 | 0 | 0 | 0 | 0
Wind | 8 | 5 | 0 | 0 | 0 | 0 | 0 | 0 | 0 | 0 | 0 | 0 | 0 | 0 | 0 | 0 | 0 | 0 | 0 | 0 | 0 | 0 | 0 | 0 | 0 | 0
Wind | 8 | 6 | 0 | 0 | 0 | 0 | 0 | 0 | 0 | 0 | 0 | 0 | 0 | 0 | 0 | 0 | 0 | 0 | 0 | 0 | 0 | 0 | 0 | 0 | 0 | 0
Wind | 8 | 7 | 0 | 0 | 0 | 0 | 0 | 0 | 0 | 0 | 0 | 0 | 0 | 0 | 0 | 0 | 0 | 0 | 0 | 0 | 0 | 0 | 0 | 0 | 0 | 0
Wind | 8 | 8 | 0 | 0 | 0 | 0 | 0 | 0 | 0 | 0 | 0 | 0 | 0 | 0 | 0 | 0 | 0 | 0 | 0 | 0 | 0 | 0 | 0 | 0 | 0 | 0
Wind | 8 | 9 | 0 | 0 | 0 | 0 | 0 | 0 | 0 | 0 | 0 | 0 | 0 | 0 | 0 | 0 | 0 | 0 | 0 | 0 | 0 | 0 | 0 | 0 | 0 | 0
Wind | 8 | 10 | 0 | 0 | 0 | 0 | 0 | 0 | 0 | 0 | 0 | 0 | 0 | 0 | 0 | 0 | 0 | 0 | 0 | 0 | 0 | 0 | 0 | 0 | 0 | 0
Wind | 8 | 11 | 0 | 0 | 0 | 0 | 0 | 0 | 0 | 0 | 0 | 0 | 0 | 0 | 0 | 0 | 0 | 0 | 0 | 0 | 0 | 0 | 0 | 0 | 0 | 0
Wind | 9 | 0 | 0 | 0 | 0 | 0 | 0 | 0 | 0 | 0 | 0 | 0 | 0 | 0 | 0 | 0 | 0 | 0 | 0 | 0 | 0 | 0 | 0 | 0 | 0 | 0
Wind | 9 | 1 | 0 | 0 | 0 | 0 | 0 | 0 | 0 | 0 | 0 | 0 | 0 | 0 | 0 | 0 | 0 | 0 | 0 | 0 | 0 | 0 | 0 | 0 | 0 | 0
Wind | 9 | 2 | 0 | 0 | 0 | 0 | 0 | 0 | 0 | 0 | 0 | 0 | 0 | 0 | 0 | 0 | 0 | 0 | 0 | 0 | 0 | 0 | 0 | 0 | 0 | 0
Wind | 9 | 3 | 0 | 0 | 0 | 0 | 0 | 0 | 0 | 0 | 0 | 0 | 0 | 0 | 0 | 0 | 0 | 0 | 0 | 0 | 0 | 0 | 0 | 0 | 0 | 0
Wind | 9 | 4 | 0 | 0 | 0 | 0 | 0 | 0 | 0 | 0 | 0 | 0 | 0 | 0 | 0 | 0 | 0 | 0 | 0 | 0 | 0 | 0 | 0 | 0 | 0 | 0
Wind | 9 | 5 | 0 | 0 | 0 | 0 | 0 | 0 | 0 | 0 | 0 | 0 | 0 | 0 | 0 | 0 | 0 | 0 | 0 | 0 | 0 | 0 | 0 | 0 | 0 | 0
Wind | 9 | 6 | 0 | 0 | 0 | 0 | 0 | 0 | 0 | 0 | 0 | 0 | 0 | 0 | 0 | 0 | 0 | 0 | 0 | 0 | 0 | 0 | 0 | 0 | 0 | 0
Wind | 9 | 7 | 0 | 0 | 0 | 0 | 0 | 0 | 0 | 0 | 0 | 0 | 0 | 0 | 0 | 0 | 0 | 0 | 0 | 0 | 0 | 0 | 0 | 0 | 0 | 0
Wind | 9 | 8 | 0 | 0 | 0 | 0 | 0 | 0 | 0 | 0 | 0 | 0 | 0 | 0 | 0 | 0 | 0 | 0 | 0 | 0 | 0 | 0 | 0 | 0 | 0 | 0
Wind | 9 | 9 | 0 | 0 | 0 | 0 | 0 | 0 | 0 | 0 | 0 | 0 | 0 | 0 | 0 | 0 | 0 | 0 | 0 | 0 | 0 | 0 | 0 | 0 | 0 | 0
Wind | 9 | 10 | 0 | 0 | 0 | 0 | 0 | 0 | 0 | 0 | 0 | 0 | 0 | 0 | 0 | 0 | 0 | 0 | 0 | 0 | 0 | 0 | 0 | 0 | 0 | 0
Wind | 9 | 11 | 0 | 0 | 0 | 0 | 0 | 0 | 0 | 0 | 0 | 0 | 0 | 0 | 0 | 0 | 0 | 0 | 0 | 0 | 0 | 0 | 0 | 0 | 0 | 0
Wind | 10 | 0 | 0 | 0 | 0 | 0 | 0 | 0 | 0 | 0 | 0 | 0 | 0 | 0 | 0 | 0 | 0 | 0 | 0 | 0 | 0 | 0 | 0 | 0 | 0 | 0
Wind | 10 | 1 | 0 | 0 | 0 | 0 | 0 | 0 | 0 | 0 | 0 | 0 | 0 | 0 | 0 | 0 | 0 | 0 | 0 | 0 | 0 | 0 | 0 | 0 | 0 | 0
Wind | 10 | 2 | 0 | 0 | 0 | 0 | 0 | 0 | 0 | 0 | 0 | 0 | 0 | 0 | 0 | 0 | 0 | 0 | 0 | 0 | 0 | 0 | 0 | 0 | 0 | 0
Wind | 10 | 3 | 0 | 0 | 0 | 0 | 0 | 0 | 0 | 0 | 0 | 0 | 0 | 0 | 0 | 0 | 0 | 0 | 0 | 0 | 0 | 0 | 0 | 0 | 0 | 0
Wind | 10 | 4 | 0 | 0 | 0 | 0 | 0 | 0 | 0 | 0 | 0 | 0 | 0 | 0 | 0 | 0 | 0 | 0 | 0 | 0 | 0 | 0 | 0 | 0 | 0 | 0
Wind | 10 | 5 | 0 | 0 | 0 | 0 | 0 | 0 | 0 | 0 | 0 | 0 | 0 | 0 | 0 | 0 | 0 | 0 | 0 | 0 | 0 | 0 | 0 | 0 | 0 | 0
Wind | 10 | 6 | 0 | 0 | 0 | 0 | 0 | 0 | 0 | 0 | 0 | 0 | 0 | 0 | 0 | 0 | 0 | 0 | 0 | 0 | 0 | 0 | 0 | 0 | 0 | 0
Wind | 10 | 7 | 0 | 0 | 0 | 0 | 0 | 0 | 0 | 0 | 0 | 0 | 0 | 0 | 0 | 0 | 0 | 0 | 0 | 0 | 0 | 0 | 0 | 0 | 0 | 0
Wind | 10 | 8 | 0 | 0 | 0 | 0 | 0 | 0 | 0 | 0 | 0 | 0 | 0 | 0 | 0 | 0 | 0 | 0 | 0 | 0 | 0 | 0 | 0 | 0 | 0 | 0
Wind | 10 | 9 | 0 | 0 | 0 | 0 | 0 | 0 | 0 | 0 | 0 | 0 | 0 | 0 | 0 | 0 | 0 | 0 | 0 | 0 | 0 | 0 | 0 | 0 | 0 | 0
Wind | 10 | 10 | 0 | 0 | 0 | 0 | 0 | 0 | 0 | 0 | 0 | 0 | 0 | 0 | 0 | 0 | 0 | 0 | 0 | 0 | 0 | 0 | 0 | 0 | 0 | 0
Wind | 10 | 11 | 0 | 0 | 0 | 0 | 0 | 0 | 0 | 0 | 0 | 0 | 0 | 0 | 0 | 0 | 0 | 0 | 0 | 0 | 0 | 0 | 0 | 0 | 0 | 0
Wind | 11 | 0 | 0 | 0 | 0 | 0 | 0 | 0 | 0 | 0 | 0 | 0 | 0 | 0 | 0 | 0 | 0 | 0 | 0 | 0 | 0 | 0 | 0 | 0 | 0 | 0
Wind | 11 | 1 | 0 | 0 | 0 | 0 | 0 | 0 | 0 | 0 | 0 | 0 | 0 | 0 | 0 | 0 | 0 | 0 | 0 | 0 | 0 | 0 | 0 | 0 | 0 | 0
Wind | 11 | 2 | 0 | 0 | 0 | 0 | 0 | 0 | 0 | 0 | 0 | 0 | 0 | 0 | 0 | 0 | 0 | 0 | 0 | 0 | 0 | 0 | 0 | 0 | 0 | 0
Wind | 11 | 3 | 0 | 0 | 0 | 0 | 0 | 0 | 0 | 0 | 0 | 0 | 0 | 0 | 0 | 0 | 0 | 0 | 0 | 0 | 0 | 0 | 0 | 0 | 0 | 0
Wind | 11 | 4 | 0 | 0 | 0 | 0 | 0 | 0 | 0 | 0 | 0 | 0 | 0 | 0 | 0 | 0 | 0 | 0 | 0 | 0 | 0 | 0 | 0 | 0 | 0 | 0
Wind | 11 | 5 | 0 | 0 | 0 | 0 | 0 | 0 | 0 | 0 | 0 | 0 | 0 | 0 | 0 | 0 | 0 | 0 | 0 | 0 | 0 | 0 | 0 | 0 | 0 | 0
Wind | 11 | 6 | 0 | 0 | 0 | 0 | 0 | 0 | 0 | 0 | 0 | 0 | 0 | 0 | 0 | 0 | 0 | 0 | 0 | 0 | 0 | 0 | 0 | 0 | 0 | 0
Wind | 11 | 7 | 0 | 0 | 0 | 0 | 0 | 0 | 0 | 0 | 0 | 0 | 0 | 0 | 0 | 0 | 0 | 0 | 0 | 0 | 0 | 0 | 0 | 0 | 0 | 0
Wind | 11 | 8 | 0 | 0 | 0 | 0 | 0 | 0 | 0 | 0 | 0 | 0 | 0 | 0 | 0 | 0 | 0 | 0 | 0 | 0 | 0 | 0 | 0 | 0 | 0 | 0
Wind | 11 | 9 | 0 | 0 | 0 | 0 | 0 | 0 | 0 | 0 | 0 | 0 | 0 | 0 | 0 | 0 | 0 | 0 | 0 | 0 | 0 | 0 | 0 | 0 | 0 | 0
Wind | 11 | 10 | 0 | 0 | 0 | 0 | 0 | 0 | 0 | 0 | 0 | 0 | 0 | 0 | 0 | 0 | 0 | 0 | 0 | 0 | 0 | 0 | 0 | 0 | 0 | 0
Wind | 11 | 11 | 0 | 0 | 0 | 0 | 0 | 0 | 0 | 0 | 0 | 0 | 0 | 0 | 0 | 0 | 0 | 0 | 0 | 0 | 0 | 0 | 0 | 0 | 0 | 0
Wind | 12 | 0 | 0 | 0 | 0 | 0 | 0 | 0 | 0 | 0 | 0 | 0 | 0 | 0 | 0 | 0 | 0 | 0 | 0 | 0 | 0 | 0 | 0 | 0 | 0 | 0
Wind | 12 | 1 | 0 | 0 | 0 | 0 | 0 | 0 | 0 | 0 | 0 | 0 | 0 | 0 | 0 | 0 | 0 | 0 | 0 | 0 | 0 | 0 | 0 | 0 | 0 | 0
Wind | 12 | 2 | 0 | 0 | 0 | 0 | 0 | 0 | 0 | 0 | 0 | 0 | 0 | 0 | 0 | 0 | 0 | 0 | 0 | 0 | 0 | 0 | 0 | 0 | 0 | 0
Wind | 12 | 3 | 0 | 0 | 0 | 0 | 0 | 0 | 0 | 0 | 0 | 0 | 0 | 0 | 0 | 0 | 0 | 0 | 0 | 0 | 0 | 0 | 0 | 0 | 0 | 0
Wind | 12 | 4 | 0 | 0 | 0 | 0 | 0 | 0 | 0 | 0 | 0 | 0 | 0 | 0 | 0 | 0 | 0 | 0 | 0 | 0 | 0 | 0 | 0 | 0 | 0 | 0
Wind | 12 | 5 | 0 | 0 | 0 | 0 | 0 | 0 | 0 | 0 | 0 | 0 | 0 | 0 | 0 | 0 | 0 | 0 | 0 | 0 | 0 | 0 | 0 | 0 | 0 | 0
Wind | 12 | 6 | 0 | 0 | 0 | 0 | 0 | 0 | 0 | 0 | 0 | 0 | 0 | 0 | 0 | 0 | 0 | 0 | 0 | 0 | 0 | 0 | 0 | 0 | 0 | 0
Wind | 12 | 7 | 0 | 0 | 0 | 0 | 0 | 0 | 0 | 0 | 0 | 0 | 0 | 0 | 0 | 0 | 0 | 0 | 0 | 0 | 0 | 0 | 0 | 0 | 0 | 0
Wind | 12 | 8 | 0 | 0 | 0 | 0 | 0 | 0 | 0 | 0 | 0 | 0 | 0 | 0 | 0 | 0 | 0 | 0 | 0 | 0 | 0 | 0 | 0 | 0 | 0 | 0
Wind | 12 | 9 | 0 | 0 | 0 | 0 | 0 | 0 | 0 | 0 | 0 | 0 | 0 | 0 | 0 | 0 | 0 | 0 | 0 | 0 | 0 | 0 | 0 | 0 | 0 | 0
Wind | 12 | 10 | 0 | 0 | 0 | 0 | 0 | 0 | 0 | 0 | 0 | 0 | 0 | 0 | 0 | 0 | 0 | 0 | 0 | 0 | 0 | 0 | 0 | 0 | 0 | 0
Wind | 12 | 11 | 0 | 0 | 0 | 0 | 0 | 0 | 0 | 0 | 0 | 0 | 0 | 0 | 0 | 0 | 0 | 0 | 0 | 0 | 0 | 0 | 0 | 0 | 0 | 0
Wind | 13 | 0 | 0 | 0 | 0 | 0 | 0 | 0 | 0 | 0 | 0 | 0 | 0 | 0 | 0 | 0 | 0 | 0 | 0 | 0 | 0 | 0 | 0 | 0 | 0 | 0
Wind | 13 | 1 | 0 | 0 | 0 | 0 | 0 | 0 | 0 | 0 | 0 | 0 | 0 | 0 | 0 | 0 | 0 | 0 | 0 | 0 | 0 | 0 | 0 | 0 | 0 | 0
Wind | 13 | 2 | 0 | 0 | 0 | 0 | 0 | 0 | 0 | 0 | 0 | 0 | 0 | 0 | 0 | 0 | 0 | 0 | 0 | 0 | 0 | 0 | 0 | 0 | 0 | 0
Wind | 13 | 3 | 0 | 0 | 0 | 0 | 0 | 0 | 0 | 0 | 0 | 0 | 0 | 0 | 0 | 0 | 0 | 0 | 0 | 0 | 0 | 0 | 0 | 0 | 0 | 0
Wind | 13 | 4 | 0 | 0 | 0 | 0 | 0 | 0 | 0 | 0 | 0 | 0 | 0 | 0 | 0 | 0 | 0 | 0 | 0 | 0 | 0 | 0 | 0 | 0 | 0 | 0
Wind | 13 | 5 | 0 | 0 | 0 | 0 | 0 | 0 | 0 | 0 | 0 | 0 | 0 | 0 | 0 | 0 | 0 | 0 | 0 | 0 | 0 | 0 | 0 | 0 | 0 | 0
Wind | 13 | 6 | 0 | 0 | 0 | 0 | 0 | 0 | 0 | 0 | 0 | 0 | 0 | 0 | 0 | 0 | 0 | 0 | 0 | 0 | 0 | 0 | 0 | 0 | 0 | 0
Wind | 13 | 7 | 0 | 0 | 0 | 0 | 0 | 0 | 0 | 0 | 0 | 0 | 0 | 0 | 0 | 0 | 0 | 0 | 0 | 0 | 0 | 0 | 0 | 0 | 0 | 0
Wind | 13 | 8 | 0 | 0 | 0 | 0 | 0 | 0 | 0 | 0 | 0 | 0 | 0 | 0 | 0 | 0 | 0 | 0 | 0 | 0 | 0 | 0 | 0 | 0 | 0 | 0
Wind | 13 | 9 | 0 | 0 | 0 | 0 | 0 | 0 | 0 | 0 | 0 | 0 | 0 | 0 | 0 | 0 | 0 | 0 | 0 | 0 | 0 | 0 | 0 | 0 | 0 | 0
Wind | 13 | 10 | 0 | 0 | 0 | 0 | 0 | 0 | 0 | 0 | 0 | 0 | 0 | 0 | 0 | 0 | 0 | 0 | 0 | 0 | 0 | 0 | 0 | 0 | 0 | 0
Wind | 13 | 11 | 0 | 0 | 0 | 0 | 0 | 0 | 0 | 0 | 0 | 0 | 0 | 0 | 0 | 0 | 0 | 0 | 0 | 0 | 0 | 0 | 0 | 0 | 0 | 0
Wind | 14 | 0 | 0 | 0 | 0 | 0 | 0 | 0 | 0 | 0 | 0 | 0 | 0 | 0 | 0 | 0 | 0 | 0 | 0 | 0 | 0 | 0 | 0 | 0 | 0 | 0
Wind | 14 | 1 | 0 | 0 | 0 | 0 | 0 | 0 | 0 | 0 | 0 | 0 | 0 | 0 | 0 | 0 | 0 | 0 | 0 | 0 | 0 | 0 | 0 | 0 | 0 | 0
Wind | 14 | 2 | 0 | 0 | 0 | 0 | 0 | 0 | 0 | 0 | 0 | 0 | 0 | 0 | 0 | 0 | 0 | 0 | 0 | 0 | 0 | 0 | 0 | 0 | 0 | 0
Wind | 14 | 3 | 0 | 0 | 0 | 0 | 0 | 0 | 0 | 0 | 0 | 0 | 0 | 0 | 0 | 0 | 0 | 0 | 0 | 0 | 0 | 0 | 0 | 0 | 0 | 0
Wind | 14 | 4 | 0 | 0 | 0 | 0 | 0 | 0 | 0 | 0 | 0 | 0 | 0 | 0 | 0 | 0 | 0 | 0 | 0 | 0 | 0 | 0 | 0 | 0 | 0 | 0
Wind | 14 | 5 | 0 | 0 | 0 | 0 | 0 | 0 | 0 | 0 | 0 | 0 | 0 | 0 | 0 | 0 | 0 | 0 | 0 | 0 | 0 | 0 | 0 | 0 | 0 | 0
Wind | 14 | 6 | 0 | 0 | 0 | 0 | 0 | 0 | 0 | 0 | 0 | 0 | 0 | 0 | 0 | 0 | 0 | 0 | 0 | 0 | 0 | 0 | 0 | 0 | 0 | 0
Wind | 14 | 7 | 0 | 0 | 0 | 0 | 0 | 0 | 0 | 0 | 0 | 0 | 0 | 0 | 0 | 0 | 0 | 0 | 0 | 0 | 0 | 0 | 0 | 0 | 0 | 0
Wind | 14 | 8 | 0 | 0 | 0 | 0 | 0 | 0 | 0 | 0 | 0 | 0 | 0 | 0 | 0 | 0 | 0 | 0 | 0 | 0 | 0 | 0 | 0 | 0 | 0 | 0
Wind | 14 | 9 | 0 | 0 | 0 | 0 | 0 | 0 | 0 | 0 | 0 | 0 | 0 | 0 | 0 | 0 | 0 | 0 | 0 | 0 | 0 | 0 | 0 | 0 | 0 | 0
Wind | 14 | 10 | 0 | 0 | 0 | 0 | 0 | 0 | 0 | 0 | 0 | 0 | 0 | 0 | 0 | 0 | 0 | 0 | 0 | 0 | 0 | 0 | 0 | 0 | 0 | 0
Wind | 14 | 11 | 0 | 0 | 0 | 0 | 0 | 0 | 0 | 0 | 0 | 0 | 0 | 0 | 0 | 0 | 0 | 0 | 0 | 0 | 0 | 0 | 0 | 0 | 0 | 0
Wind | 15 | 0 | 0 | 0 | 0 | 0 | 0 | 0 | 0 | 0 | 0 | 0 | 0 | 0 | 0 | 0 | 0 | 0 | 0 | 0 | 0 | 0 | 0 | 0 | 0 | 0
Wind | 15 | 1 | 0 | 0 | 0 | 0 | 0 | 0 | 0 | 0 | 0 | 0 | 0 | 0 | 0 | 0 | 0 | 0 | 0 | 0 | 0 | 0 | 0 | 0 | 0 | 0
Wind | 15 | 2 | 0 | 0 | 0 | 0 | 0 | 0 | 0 | 0 | 0 | 0 | 0 | 0 | 0 | 0 | 0 | 0 | 0 | 0 | 0 | 0 | 0 | 0 | 0 | 0
Wind | 15 | 3 | 0 | 0 | 0 | 0 | 0 | 0 | 0 | 0 | 0 | 0 | 0 | 0 | 0 | 0 | 0 | 0 | 0 | 0 | 0 | 0 | 0 | 0 | 0 | 0
Wind | 15 | 4 | 0 | 0 | 0 | 0 | 0 | 0 | 0 | 0 | 0 | 0 | 0 | 0 | 0 | 0 | 0 | 0 | 0 | 0 | 0 | 0 | 0 | 0 | 0 | 0
Wind | 15 | 5 | 0 | 0 | 0 | 0 | 0 | 0 | 0 | 0 | 0 | 0 | 0 | 0 | 0 | 0 | 0 | 0 | 0 | 0 | 0 | 0 | 0 | 0 | 0 | 0
Wind | 15 | 6 | 0 | 0 | 0 | 0 | 0 | 0 | 0 | 0 | 0 | 0 | 0 | 0 | 0 | 0 | 0 | 0 | 0 | 0 | 0 | 0 | 0 | 0 | 0 | 0
Wind | 15 | 7 | 0 | 0 | 0 | 0 | 0 | 0 | 0 | 0 | 0 | 0 | 0 | 0 | 0 | 0 | 0 | 0 | 0 | 0 | 0 | 0 | 0 | 0 | 0 | 0
Wind | 15 | 8 | 0 | 0 | 0 | 0 | 0 | 0 | 0 | 0 | 0 | 0 | 0 | 0 | 0 | 0 | 0 | 0 | 0 | 0 | 0 | 0 | 0 | 0 | 0 | 0
Wind | 15 | 9 | 0 | 0 | 0 | 0 | 0 | 0 | 0 | 0 | 0 | 0 | 0 | 0 | 0 | 0 | 0 | 0 | 0 | 0 | 0 | 0 | 0 | 0 | 0 | 0
Wind | 15 | 10 | 0 | 0 | 0 | 0 | 0 | 0 | 0 | 0 | 0 | 0 | 0 | 0 | 0 | 0 | 0 | 0 | 0 | 0 | 0 | 0 | 0 | 0 | 0 | 0
Wind | 15 | 11 | 0 | 0 | 0 | 0 | 0 | 0 | 0 | 0 | 0 | 0 | 0 | 0 | 0 | 0 | 0 | 0 | 0 | 0 | 0 | 0 | 0 | 0 | 0 | 0
Wind | 16 | 0 | 0.018461 | 0.018278 | 0.017602 | 0.017142 | 0.017024 | 0.017559 | 0.017643 | 0.016883 | 0.016926 | 0.018606 | 0.019816 | 0 | 0.02223 | 0.02303 | 0.022795 | 0.020161 | 0.016274 | 0.014635 | 0.014165 | 0.014113 | 0.014616 | 0.015697 | 0.017132 | 0.01805
Wind | 16 | 1 | 0.013221 | 0.013282 | 0.013346 | 0.013454 | 0.013216 | 0.013205 | 0.013587 | 0.012977 | 0.012786 | 0.013701 | 0 | 0 | 0 | 0.016535 | 0.015917 | 0.014062 | 0.011958 | 0.011393 | 0.011332 | 0.011459 | 0.011809 | 0.01229 | 0.012425 | 0.01269
Wind | 16 | 2 | 0.016152 | 0.015182 | 0.014189 | 0.014204 | 0.014594 | 0.015129 | 0.015373 | 0.01654 | 0.018064 | 0 | 0 | 0 | 0 | 0 | 0.022529 | 0.021245 | 0.019359 | 0.016708 | 0.015673 | 0.01539 | 0.015069 | 0.015486 | 0.016392 | 0.016824
Wind | 16 | 3 | 0.016903 | 0.017612 | 0.017661 | 0.017171 | 0.016356 | 0.01546 | 0.014308 | 0.012394 | 0.011995 | 0 | 0 | 0 | 0 | 0 | 0.011488 | 0.01098 | 0.0094373 | 0.0088059 | 0.0092887 | 0.010287 | 0.011352 | 0.012236 | 0.014009 | 0.015455
Wind | 16 | 4 | 0.0097919 | 0.0098926 | 0.010997 | 0.010791 | 0.0098446 | 0.0090322 | 0.00839 | 0.0084667 | 0 | 0 | 0 | 0 | 0 | 0 | 0.014362 | 0.014592 | 0.014122 | 0.012924 | 0.011182 | 0.010015 | 0.0087015 | 0.0083948 | 0.0087806 | 0.0098327
Wind | 16 | 5 | 0.0026002 | 0.0025506 | 0.0024763 | 0.00235 | 0.0022708 | 0.0020479 | 0.0024961 | 0.0035684 | 0.004658 | 0 | 0 | 0 | 0 | 0 | 0.0084072 | 0.0081472 | 0.0076246 | 0.0071319 | 0.0057525 | 0.0037046 | 0.0029543 | 0.0027116 | 0.0026497 | 0.0026125
Wind | 16 | 6 | 0.00091784 | 0.00096817 | 0.0010017 | 0.0010185 | 0.00098974 | 0.00076687 | 0.00054879 | 0.00043615 | 0.00039781 | 0 | 0 | 0 | 0 | 0 | 0.0010473 | 0.0011695 | 0.0014906 | 0.0027535 | 0.0038152 | 0.0019028 | 0.0010017 | 0.00084116 | 0.00083157 | 0.00086272
Wind | 16 | 7 | 0.0012773 | 0.001203 | 0.0010568 | 0.00088909 | 0.00078364 | 0.0007453 | 0.00065423 | 0.00082438 | 0.0011407 | 0 | 0 | 0 | 0 | 0 | 0.0031849 | 0.003494 | 0.0035204 | 0.003808 | 0.0034892 | 0.0022047 | 0.0016727 | 0.0014403 | 0.0013252 | 0.0012989
Wind | 16 | 8 | 0.0018672 | 0.0018721 | 0.0018969 | 0.0018622 | 0.0017904 | 0.0016715 | 0.0014363 | 0.0015279 | 0 | 0 | 0 | 0 | 0 | 0 | 0 | 0.0052053 | 0.0049873 | 0.0054727 | 0.0042618 | 0.0032688 | 0.0026695 | 0.0023302 | 0.0021767 | 0.0018771
Wind | 16 | 9 | 0.0036043 | 0.0033718 | 0.0029788 | 0.0025714 | 0.0022982 | 0.0025954 | 0.0031154 | 0.0029932 | 0.0033239 | 0 | 0 | 0 | 0 | 0 | 0.0043496 | 0.004455 | 0.0050038 | 0.0046419 | 0.0037385 | 0.0034269 | 0.0033431 | 0.0034821 | 0.0036714 | 0.0036031
Wind | 16 | 10 | 0.012411 | 0.012293 | 0.012035 | 0.012102 | 0.011825 | 0.011352 | 0.011295 | 0.010294 | 0.0094051 | 0.0090436 | 0 | 0 | 0 | 0.0071814 | 0.0060769 | 0.0054281 | 0.0051087 | 0.0049452 | 0.0056114 | 0.0067109 | 0.0078946 | 0.0095166 | 0.011027 | 0.012082
Wind | 16 | 11 | 0.0050099 | 0.004678 | 0.0039422 | 0.0034701 | 0.0033311 | 0.0031849 | 0.0028997 | 0.0023006 | 0.0015241 | 0.0014115 | 0 | 0 | 0 | 0.0026744 | 0.0028805 | 0.0034389 | 0.0035635 | 0.003264 | 0.0030794 | 0.0030387 | 0.0034197 | 0.0041722 | 0.0050134 | 0.0052914
Wind | 17 | 0 | 0 | 0 | 0 | 0 | 0 | 0 | 0 | 0 | 0 | 0 | 0 | 0 | 0 | 0 | 0 | 0 | 0 | 0 | 0 | 0 | 0 | 0 | 0 | 0
Wind | 17 | 1 | 0 | 0 | 0 | 0 | 0 | 0 | 0 | 0 | 0 | 0 | 0 | 0 | 0 | 0 | 0 | 0 | 0 | 0 | 0 | 0 | 0 | 0 | 0 | 0
Wind | 17 | 2 | 0 | 0 | 0 | 0 | 0 | 0 | 0 | 0 | 0 | 0 | 0 | 0 | 0 | 0 | 0 | 0 | 0 | 0 | 0 | 0 | 0 | 0 | 0 | 0
Wind | 17 | 3 | 0 | 0 | 0 | 0 | 0 | 0 | 0 | 0 | 0 | 0 | 0 | 0 | 0 | 0 | 0 | 0 | 0 | 0 | 0 | 0 | 0 | 0 | 0 | 0
Wind | 17 | 4 | 0 | 0 | 0 | 0 | 0 | 0 | 0 | 0 | 0 | 0 | 0 | 0 | 0 | 0 | 0 | 0 | 0 | 0 | 0 | 0 | 0 | 0 | 0 | 0
Wind | 17 | 5 | 0 | 0 | 0 | 0 | 0 | 0 | 0 | 0 | 0 | 0 | 0 | 0 | 0 | 0 | 0 | 0 | 0 | 0 | 0 | 0 | 0 | 0 | 0 | 0
Wind | 17 | 6 | 0 | 0 | 0 | 0 | 0 | 0 | 0 | 0 | 0 | 0 | 0 | 0 | 0 | 0 | 0 | 0 | 0 | 0 | 0 | 0 | 0 | 0 | 0 | 0
Wind | 17 | 7 | 0 | 0 | 0 | 0 | 0 | 0 | 0 | 0 | 0 | 0 | 0 | 0 | 0 | 0 | 0 | 0 | 0 | 0 | 0 | 0 | 0 | 0 | 0 | 0
Wind | 17 | 8 | 0 | 0 | 0 | 0 | 0 | 0 | 0 | 0 | 0 | 0 | 0 | 0 | 0 | 0 | 0 | 0 | 0 | 0 | 0 | 0 | 0 | 0 | 0 | 0
Wind | 17 | 9 | 0 | 0 | 0 | 0 | 0 | 0 | 0 | 0 | 0 | 0 | 0 | 0 | 0 | 0 | 0 | 0 | 0 | 0 | 0 | 0 | 0 | 0 | 0 | 0
Wind | 17 | 10 | 0 | 0 | 0 | 0 | 0 | 0 | 0 | 0 | 0 | 0 | 0 | 0 | 0 | 0 | 0 | 0 | 0 | 0 | 0 | 0 | 0 | 0 | 0 | 0
Wind | 17 | 11 | 0 | 0 | 0 | 0 | 0 | 0 | 0 | 0 | 0 | 0 | 0 | 0 | 0 | 0 | 0 | 0 | 0 | 0 | 0 | 0 | 0 | 0 | 0 | 0
Wind | 18 | 0 | 0 | 0 | 0 | 0 | 0 | 0 | 0 | 0 | 0 | 0 | 0 | 0 | 0 | 0 | 0 | 0 | 0 | 0 | 0 | 0 | 0 | 0 | 0 | 0
Wind | 18 | 1 | 0 | 0 | 0 | 0 | 0 | 0 | 0 | 0 | 0 | 0 | 0 | 0 | 0 | 0 | 0 | 0 | 0 | 0 | 0 | 0 | 0 | 0 | 0 | 0
Wind | 18 | 2 | 0 | 0 | 0 | 0 | 0 | 0 | 0 | 0 | 0 | 0 | 0 | 0 | 0 | 0 | 0 | 0 | 0 | 0 | 0 | 0 | 0 | 0 | 0 | 0
Wind | 18 | 3 | 0 | 0 | 0 | 0 | 0 | 0 | 0 | 0 | 0 | 0 | 0 | 0 | 0 | 0 | 0 | 0 | 0 | 0 | 0 | 0 | 0 | 0 | 0 | 0
Wind | 18 | 4 | 0 | 0 | 0 | 0 | 0 | 0 | 0 | 0 | 0 | 0 | 0 | 0 | 0 | 0 | 0 | 0 | 0 | 0 | 0 | 0 | 0 | 0 | 0 | 0
Wind | 18 | 5 | 0 | 0 | 0 | 0 | 0 | 0 | 0 | 0 | 0 | 0 | 0 | 0 | 0 | 0 | 0 | 0 | 0 | 0 | 0 | 0 | 0 | 0 | 0 | 0
Wind | 18 | 6 | 0 | 0 | 0 | 0 | 0 | 0 | 0 | 0 | 0 | 0 | 0 | 0 | 0 | 0 | 0 | 0 | 0 | 0 | 0 | 0 | 0 | 0 | 0 | 0
Wind | 18 | 7 | 0 | 0 | 0 | 0 | 0 | 0 | 0 | 0 | 0 | 0 | 0 | 0 | 0 | 0 | 0 | 0 | 0 | 0 | 0 | 0 | 0 | 0 | 0 | 0
Wind | 18 | 8 | 0 | 0 | 0 | 0 | 0 | 0 | 0 | 0 | 0 | 0 | 0 | 0 | 0 | 0 | 0 | 0 | 0 | 0 | 0 | 0 | 0 | 0 | 0 | 0
Wind | 18 | 9 | 0 | 0 | 0 | 0 | 0 | 0 | 0 | 0 | 0 | 0 | 0 | 0 | 0 | 0 | 0 | 0 | 0 | 0 | 0 | 0 | 0 | 0 | 0 | 0
Wind | 18 | 10 | 0 | 0 | 0 | 0 | 0 | 0 | 0 | 0 | 0 | 0 | 0 | 0 | 0 | 0 | 0 | 0 | 0 | 0 | 0 | 0 | 0 | 0 | 0 | 0
Wind | 18 | 11 | 0 | 0 | 0 | 0 | 0 | 0 | 0 | 0 | 0 | 0 | 0 | 0 | 0 | 0 | 0 | 0 | 0 | 0 | 0 | 0 | 0 | 0 | 0 | 0
Wind | 19 | 0 | 0 | 0 | 0 | 0 | 0 | 0 | 0 | 0 | 0 | 0 | 0 | 0 | 0 | 0 | 0 | 0 | 0 | 0 | 0 | 0 | 0 | 0 | 0 | 0
Wind | 19 | 1 | 0 | 0 | 0 | 0 | 0 | 0 | 0 | 0 | 0 | 0 | 0 | 0 | 0 | 0 | 0 | 0 | 0 | 0 | 0 | 0 | 0 | 0 | 0 | 0
Wind | 19 | 2 | 0 | 0 | 0 | 0 | 0 | 0 | 0 | 0 | 0 | 0 | 0 | 0 | 0 | 0 | 0 | 0 | 0 | 0 | 0 | 0 | 0 | 0 | 0 | 0
Wind | 19 | 3 | 0 | 0 | 0 | 0 | 0 | 0 | 0 | 0 | 0 | 0 | 0 | 0 | 0 | 0 | 0 | 0 | 0 | 0 | 0 | 0 | 0 | 0 | 0 | 0
Wind | 19 | 4 | 0 | 0 | 0 | 0 | 0 | 0 | 0 | 0 | 0 | 0 | 0 | 0 | 0 | 0 | 0 | 0 | 0 | 0 | 0 | 0 | 0 | 0 | 0 | 0
Wind | 19 | 5 | 0 | 0 | 0 | 0 | 0 | 0 | 0 | 0 | 0 | 0 | 0 | 0 | 0 | 0 | 0 | 0 | 0 | 0 | 0 | 0 | 0 | 0 | 0 | 0
Wind | 19 | 6 | 0 | 0 | 0 | 0 | 0 | 0 | 0 | 0 | 0 | 0 | 0 | 0 | 0 | 0 | 0 | 0 | 0 | 0 | 0 | 0 | 0 | 0 | 0 | 0
Wind | 19 | 7 | 0 | 0 | 0 | 0 | 0 | 0 | 0 | 0 | 0 | 0 | 0 | 0 | 0 | 0 | 0 | 0 | 0 | 0 | 0 | 0 | 0 | 0 | 0 | 0
Wind | 19 | 8 | 0 | 0 | 0 | 0 | 0 | 0 | 0 | 0 | 0 | 0 | 0 | 0 | 0 | 0 | 0 | 0 | 0 | 0 | 0 | 0 | 0 | 0 | 0 | 0
Wind | 19 | 9 | 0 | 0 | 0 | 0 | 0 | 0 | 0 | 0 | 0 | 0 | 0 | 0 | 0 | 0 | 0 | 0 | 0 | 0 | 0 | 0 | 0 | 0 | 0 | 0
Wind | 19 | 10 | 0 | 0 | 0 | 0 | 0 | 0 | 0 | 0 | 0 | 0 | 0 | 0 | 0 | 0 | 0 | 0 | 0 | 0 | 0 | 0 | 0 | 0 | 0 | 0
Wind | 19 | 11 | 0 | 0 | 0 | 0 | 0 | 0 | 0 | 0 | 0 | 0 | 0 | 0 | 0 | 0 | 0 | 0 | 0 | 0 | 0 | 0 | 0 | 0 | 0 | 0

## Charging
Generation Technology | Year | Day | Hour 0 | Hour 1 | Hour 2 | Hour 3 | Hour 4 | Hour 5 | Hour 6 | Hour 7 | Hour 8 | Hour 9 | Hour 10 | Hour 11 | Hour 12 | Hour 13 | Hour 14 | Hour 15 | Hour 16 | Hour 17 | Hour 18 | Hour 19 | Hour 20 | Hour 21 | Hour 22 | Hour 23
Battery | 0 | 0 | 0 | 0 | 0 | 0 | 0 | 0 | 0 | 0 | 0.78941 | 4.5052 | 5.3742 | 6.6029 | 6.4185 | 4.8221 | 1.5357 | 0 | 0 | 0 | 0 | 0 | 0 | 0 | 0 | 0
Battery | 0 | 1 | 0 | 0 | 0 | 0 | 0 | 0 | 0 | 0 | 1.4563 | 5.1582 | 5.9878 | 7.2333 | 6.9876 | 5.3349 | 1.7607 | 0 | 0 | 0 | 0 | 0 | 0 | 0 | 0 | 0
Battery | 0 | 2 | 0 | 0 | 0 | 0 | 0 | 0 | 0 | 0 | 2.1519 | 7.2333 | 6.846 | 7.2333 | 7.2333 | 7.2333 | 4.5341 | 1.0104 | 0 | 0 | 0 | 0 | 0 | 0 | 0 | 0
Battery | 0 | 3 | 0 | 0 | 0 | 0 | 0 | 0 | 0 | 1.5683 | 0 | 7.2333 | 7.2333 | 7.2333 | 5.4844 | 7.2333 | 5.2873 | 2.2024 | 0 | 0 | 0 | 0 | 0 | 0 | 0 | 0
Battery | 0 | 4 | 0 | 0 | 0 | 0 | 0 | 0 | 0 | 0 | 6.3343 | 0.73355 | 7.2333 | 7.2333 | 7.2333 | 7.2333 | 5.0344 | 2.4401 | 0 | 0 | 0 | 0 | 0 | 0 | 0 | 0
Battery | 0 | 5 | 0 | 0 | 0 | 0 | 0 | 0 | 0 | 1.3226 | 0.54033 | 7.2333 | 7.2333 | 7.2333 | 7.2333 | 6.982 | 4.3784 | 1.3191 | 0 | 0 | 0 | 0 | 0 | 0 | 0 | 0
Battery | 0 | 6 | 0 | 0 | 0 | 0 | 0 | 0 | 0 | 0.11474 | 4.381 | 7.2333 | 7.2333 | 7.2333 | 7.2333 | 6.3263 | 3.7203 | 0 | 0 | 0 | 0 | 0 | 0 | 0 | 0 | 0
Battery | 0 | 7 | 0 | 0 | 0 | 0 | 0 | 0 | 0 | 0.094486 | 3.7638 | 7.2333 | 7.2333 | 7.2333 | 7.2333 | 6.6782 | 4.0059 | 0 | 0 | 0 | 0 | 0 | 0 | 0 | 0 | 0
Battery | 0 | 8 | 0 | 0 | 0 | 0 | 0 | 0 | 0 | 0.52733 | 1.8715 | 7.2333 | 7.2333 | 7.2333 | 7.2333 | 7.2123 | 4.4613 | 0.46985 | 0 | 0 | 0 | 0 | 0 | 0 | 0 | 0
Battery | 0 | 9 | 0 | 0 | 0 | 0 | 0 | 0 | 0 | 0 | 3.3942 | 7.2333 | 7.2333 | 7.2333 | 7.2333 | 6.9176 | 4.2305 | 0 | 0 | 0 | 0 | 0 | 0 | 0 | 0 | 0
Battery | 0 | 10 | 0 | 0 | 0 | 0 | 0 | 0 | 0 | 0 | 2.6587 | 6.2679 | 7.2333 | 7.2333 | 7.2333 | 5.9866 | 2.8873 | 0 | 0 | 0 | 0 | 0 | 0 | 0 | 0 | 0
Battery | 0 | 11 | 0 | 0 | 0 | 0 | 0 | 0 | 0 | 0 | 1.9536 | 6.0158 | 6.7644 | 7.2333 | 7.059 | 5.1844 | 1.4824 | 0 | 0 | 0 | 0 | 0 | 0 | 0 | 0 | 0
Battery | 1 | 0 | 0 | 0 | 0 | 0 | 0 | 0 | 0 | 0.70852 | 7.4805 | 13.1788 | 15.2985 | 15.6407 | 15.6407 | 13.9505 | 8.727 | 1.2152 | 0 | 0 | 0 | 0 | 0 | 0 | 0 | 0
Battery | 1 | 1 | 0 | 0 | 0 | 0 | 0 | 0 | 0 | 1.9564 | 8.9416 | 11.5906 | 15.6407 | 15.4388 | 14.9508 | 15.1293 | 9.65 | 0 | 0 | 0 | 0 | 0 | 0 | 0 | 0 | 0
Battery | 1 | 2 | 0 | 0 | 0 | 0 | 0 | 0 | 0 | 1.9832 | 8.6592 | 14.809 | 15.6407 | 15.6407 | 15.6407 | 15.5357 | 10.5584 | 4.457 | 0 | 0 | 0 | 0 | 0 | 0 | 0 | 0
Battery | 1 | 3 | 0 | 0 | 0 | 0 | 0 | 0 | 0 | 0 | 12.9077 | 15.6407 | 15.6407 | 15.6407 | 14.5119 | 15.6407 | 12.5488 | 6.0799 | 4.1452 | 0 | 0 | 0 | 0 | 0 | 0 | 0
Battery | 1 | 4 | 0 | 0 | 0 | 0 | 0 | 0 | 0 | 0 | 13.683 | 15.6407 | 15.6407 | 15.6407 | 13.6028 | 15.6407 | 12.5177 | 6.2448 | 0 | 0 | 0 | 0 | 0 | 0 | 0 | 0
Battery | 1 | 5 | 0 | 0 | 0 | 0 | 0 | 0 | 0 | 0 | 12.5977 | 15.6407 | 15.6407 | 15.6407 | 15.6407 | 15.6407 | 11.9233 | 5.8866 | 0 | 0 | 0 | 0 | 0 | 0 | 0 | 0
Battery | 1 | 6 | 0 | 0 | 0 | 0 | 0 | 0 | 0 | 4.9056 | 11.5356 | 15.6407 | 15.6407 | 15.6407 | 15.6407 | 15.2949 | 11.1621 | 3.15 | 0 | 0 | 0 | 0 | 0 | 0 | 0 | 0
Battery | 1 | 7 | 0 | 0 | 0 | 0 | 0 | 0 | 0 | 2.2693 | 11.8436 | 15.6407 | 15.6407 | 15.6407 | 15.6407 | 15.6033 | 11.3223 | 5.0098 | 0 | 0 | 0 | 0 | 0 | 0 | 0 | 0
Battery | 1 | 8 | 0 | 0 | 0 | 0 | 0 | 0 | 0 | 5.3503 | 12.8162 | 15.6407 | 15.6407 | 15.6407 | 15.6407 | 15.6407 | 12.2411 | 0 | 0 | 0 | 0 | 0 | 0 | 0 | 0 | 0
Battery | 1 | 9 | 0 | 0 | 0 | 0 | 0 | 0 | 0 | 3.4422 | 12.0865 | 15.6407 | 15.6407 | 15.6407 | 15.6407 | 15.6407 | 10.8957 | 3.9831 | 0 | 0 | 0 | 0 | 0 | 0 | 0 | 0
Battery | 1 | 10 | 0 | 0 | 0 | 0 | 0 | 0 | 0 | 0 | 7.1382 | 12.9221 | 15.1909 | 15.6407 | 15.6407 | 13.1764 | 8.3832 | 0.99707 | 0 | 0 | 0 | 0 | 0 | 0 | 0 | 0
Battery | 1 | 11 | 0 | 0 | 0 | 0 | 0 | 0 | 0 | 0 | 6.9984 | 13.4201 | 15.6407 | 15.6407 | 15.6407 | 12.6566 | 9.2162 | 0 | 0 | 0 | 0 | 0 | 0 | 0 | 0 | 0
Battery | 2 | 0 | 0 | 0 | 0 | 0 | 0 | 0 | 0 | 0.77767 | 7.8183 | 13.7371 | 15.9192 | 16.1426 | 16.1426 | 14.5138 | 9.0864 | 0.66215 | 0 | 0 | 0 | 0 | 0 | 0 | 0 | 0
Battery | 2 | 1 | 0 | 0 | 0 | 0 | 0 | 0 | 0 | 2.0841 | 9.3468 | 11.9136 | 16.1426 | 15.892 | 15.3845 | 15.3094 | 10.0643 | 0 | 0 | 0 | 0 | 0 | 0 | 0 | 0 | 0
Battery | 2 | 2 | 0 | 0 | 0 | 0 | 0 | 0 | 0 | 1.9306 | 8.8672 | 15.252 | 16.1426 | 16.1426 | 16.1426 | 15.9883 | 10.8173 | 4.4777 | 0 | 0 | 0 | 0 | 0 | 0 | 0 | 0
Battery | 2 | 3 | 0 | 0 | 0 | 0 | 0 | 0 | 0 | 16.1426 | 13.3408 | 8.488 | 16.1426 | 16.1426 | 16.1426 | 16.1426 | 12.9545 | 6.2291 | 0 | 0 | 0 | 0 | 0 | 0 | 0 | 0
Battery | 2 | 4 | 0 | 0 | 0 | 0 | 0 | 0 | 0 | 0 | 14.1444 | 16.1426 | 16.1426 | 16.1426 | 16.1426 | 16.1426 | 12.9145 | 4.1504 | 0 | 0 | 0 | 0 | 0 | 0 | 0 | 0
Battery | 2 | 5 | 0 | 0 | 0 | 0 | 0 | 0 | 0 | 0 | 13.0074 | 16.1426 | 16.1426 | 16.1426 | 16.1426 | 16.1426 | 12.2873 | 5.9145 | 0 | 0 | 0 | 0 | 0 | 0 | 0 | 0
Battery | 2 | 6 | 0 | 0 | 0 | 0 | 0 | 0 | 0 | 4.9979 | 11.8914 | 16.1426 | 16.1426 | 16.1426 | 16.1426 | 15.7822 | 11.487 | 3.1936 | 0 | 0 | 0 | 0 | 0 | 0 | 0 | 0
Battery | 2 | 7 | 0 | 0 | 0 | 0 | 0 | 0 | 0 | 2.2958 | 12.2115 | 16.1426 | 16.1426 | 16.1426 | 16.1426 | 16.1016 | 11.6526 | 5.0903 | 0 | 0 | 0 | 0 | 0 | 0 | 0 | 0
Battery | 2 | 8 | 0 | 0 | 0 | 0 | 0 | 0 | 0 | 5.368 | 13.2276 | 16.1426 | 16.1426 | 16.1426 | 16.1426 | 16.1426 | 12.6137 | 0 | 0 | 0 | 0 | 0 | 0 | 0 | 0 | 0
Battery | 2 | 9 | 0 | 0 | 0 | 0 | 0 | 0 | 0 | 3.4884 | 12.4744 | 16.1426 | 16.1426 | 16.1426 | 16.1426 | 16.1426 | 11.2167 | 4.0298 | 0 | 0 | 0 | 0 | 0 | 0 | 0 | 0
Battery | 2 | 10 | 0 | 0 | 0 | 0 | 0 | 0 | 0 | 0 | 7.3156 | 13.3271 | 15.6705 | 16.1426 | 16.1426 | 13.585 | 8.6057 | 0.92679 | 0 | 0 | 0 | 0 | 0 | 0 | 0 | 0
Battery | 2 | 11 | 0 | 0 | 0 | 0 | 0 | 0 | 0 | 0 | 7.1848 | 13.8598 | 16.1426 | 16.1426 | 16.1426 | 13.049 | 8.8006 | 0 | 0 | 0 | 0 | 0 | 0 | 0 | 0 | 0
Battery | 3 | 0 | 0 | 0 | 0 | 0 | 0 | 0 | 0 | 1.0108 | 8.2437 | 11.5885 | 16.1463 | 16.1463 | 16.1463 | 15.076 | 9.5071 | 0 | 0 | 0 | 0 | 0 | 0 | 0 | 0 | 0
Battery | 3 | 1 | 0 | 0 | 0 | 0 | 0 | 0 | 0 | 0 | 8.2969 | 15.894 | 16.1463 | 16.1463 | 15.5061 | 12.6006 | 10.5246 | 0 | 0 | 0 | 0 | 0 | 0 | 0 | 0 | 0
Battery | 3 | 2 | 0 | 0 | 0 | 0 | 0 | 0 | 0 | 1.7511 | 8.8738 | 15.4236 | 16.1463 | 16.1463 | 16.1463 | 16.1463 | 10.8397 | 4.3306 | 0 | 0 | 0 | 0 | 0 | 0 | 0 | 0
Battery | 3 | 3 | 0 | 0 | 0 | 0 | 0 | 0 | 0 | 0 | 13.5222 | 14.5333 | 16.1463 | 16.1463 | 16.1463 | 16.1463 | 13.095 | 6.1864 | 0 | 0 | 0 | 0 | 0 | 0 | 0 | 0
Battery | 3 | 4 | 0 | 0 | 0 | 0 | 0 | 0 | 1.5203 | 0 | 14.3419 | 16.1463 | 16.1463 | 16.1463 | 16.1463 | 16.1463 | 13.036 | 3.8128 | 0 | 0 | 0 | 0 | 0 | 0 | 0 | 0
Battery | 3 | 5 | 0 | 0 | 0 | 0 | 0 | 0 | 0 | 0 | 13.1541 | 16.1463 | 16.1463 | 16.1463 | 16.1463 | 16.1463 | 12.3707 | 5.6659 | 0 | 0 | 0 | 0 | 0 | 0 | 0 | 0
Battery | 3 | 6 | 0 | 0 | 0 | 0 | 0 | 0 | 0 | 4.8977 | 11.9802 | 16.1463 | 16.1463 | 16.1463 | 16.1463 | 15.9363 | 11.5276 | 2.9951 | 0 | 0 | 0 | 0 | 0 | 0 | 0 | 0
Battery | 3 | 7 | 0 | 0 | 0 | 0 | 0 | 0 | 0 | 2.2297 | 12.3091 | 16.1463 | 16.1463 | 16.1463 | 16.1463 | 16.1463 | 11.6959 | 4.9559 | 0 | 0 | 0 | 0 | 0 | 0 | 0 | 0
Battery | 3 | 8 | 0 | 0 | 0 | 0 | 0 | 0 | 0 | 5.1299 | 13.3641 | 16.1463 | 16.1463 | 16.1463 | 16.1463 | 16.1463 | 12.6966 | 0 | 0 | 0 | 0 | 0 | 0 | 0 | 0 | 0
Battery | 3 | 9 | 0 | 0 | 0 | 0 | 0 | 0 | 0 | 3.3876 | 12.6174 | 16.1463 | 16.1463 | 16.1463 | 16.1463 | 16.1463 | 11.2841 | 3.9015 | 0 | 0 | 0 | 0 | 0 | 0 | 0 | 0
Battery | 3 | 10 | 0 | 0 | 0 | 0 | 0 | 0 | 0 | 0 | 7.311 | 13.4807 | 15.8523 | 16.1463 | 16.1463 | 13.7225 | 8.6124 | 0.72163 | 0 | 0 | 0 | 0 | 0 | 0 | 0 | 0
Battery | 3 | 11 | 0 | 0 | 0 | 0 | 0 | 0 | 0 | 0 | 7.1764 | 14.0296 | 16.0377 | 16.1463 | 16.1463 | 13.1628 | 6.8373 | 0 | 0 | 0 | 0 | 0 | 0 | 0 | 0 | 0
Battery | 4 | 0 | 0 | 0 | 0 | 0 | 0 | 0 | 0 | 0 | 4.4951 | 11.2556 | 16.2661 | 14.8155 | 14.3333 | 11.5363 | 10.3569 | 2.1621 | 0 | 0 | 0 | 0 | 0 | 0 | 0 | 0
Battery | 4 | 1 | 0 | 0 | 0 | 0 | 0 | 0 | 0 | 0 | 5.9605 | 12.1415 | 16.2661 | 16.2323 | 15.7268 | 12.8023 | 9.3296 | 0 | 0 | 0 | 0 | 0 | 0 | 0 | 0 | 0
Battery | 4 | 2 | 0 | 0 | 0 | 0 | 0 | 0 | 0 | 1.9165 | 9.1752 | 15.8822 | 16.2661 | 16.2661 | 16.2661 | 16.2661 | 11.2482 | 4.6193 | 0 | 0 | 0 | 0 | 0 | 0 | 0 | 0
Battery | 4 | 3 | 0 | 0 | 0 | 0 | 0 | 0 | 0 | 16.2661 | 13.3821 | 9.9175 | 16.2661 | 16.2661 | 16.2661 | 16.2661 | 12.8974 | 5.9007 | 0 | 0 | 0 | 0 | 0 | 0 | 0 | 0
Battery | 4 | 4 | 0 | 0 | 0 | 0 | 0 | 0 | 0 | 0 | 14.2023 | 16.2661 | 16.2661 | 16.2661 | 15.0255 | 16.2661 | 12.8069 | 16.2661 | 0 | 0 | 0 | 0 | 0 | 0 | 0 | 0
Battery | 4 | 5 | 0 | 0 | 0 | 0 | 0 | 0 | 0 | 0 | 12.9653 | 16.2661 | 16.2661 | 16.2661 | 16.2661 | 16.2661 | 12.0968 | 5.5297 | 0 | 0 | 0 | 0 | 0 | 0 | 0 | 0
Battery | 4 | 6 | 0 | 0 | 0 | 0 | 0 | 0 | 0 | 3.5502 | 11.7295 | 16.2661 | 16.2661 | 16.2661 | 16.2661 | 15.6661 | 11.2071 | 4.705 | 0 | 0 | 0 | 0 | 0 | 0 | 0 | 0
Battery | 4 | 7 | 0 | 0 | 0 | 0 | 0 | 0 | 0 | 2.8799 | 12.0623 | 16.2661 | 16.2661 | 16.2661 | 16.2661 | 15.9911 | 11.3744 | 4.5501 | 0 | 0 | 0 | 0 | 0 | 0 | 0 | 0
Battery | 4 | 8 | 0 | 0 | 0 | 0 | 0 | 0 | 0 | 0.18641 | 13.1504 | 16.2661 | 16.2661 | 16.2661 | 16.2661 | 16.2661 | 12.4109 | 4.844 | 0 | 0 | 0 | 0 | 0 | 0 | 0 | 0
Battery | 4 | 9 | 0 | 0 | 0 | 0 | 0 | 0 | 0 | 3.1926 | 12.5492 | 16.2661 | 16.2661 | 16.2661 | 16.2661 | 16.2661 | 11.1617 | 3.6883 | 0 | 0 | 0 | 0 | 0 | 0 | 0 | 0
Battery | 4 | 10 | 0 | 0 | 0 | 0 | 0 | 0 | 0 | 0 | 7.3622 | 13.5891 | 15.9295 | 16.2661 | 16.2661 | 13.7335 | 8.5301 | 0.51285 | 0 | 0 | 0 | 0 | 0 | 0 | 0 | 0
Battery | 4 | 11 | 0 | 0 | 0 | 0 | 0 | 0 | 0 | 0 | 6.9675 | 13.898 | 15.871 | 16.2661 | 16.2661 | 13.0035 | 6.6154 | 0 | 0 | 0 | 0 | 0 | 0 | 0 | 0 | 0
Battery | 5 | 0 | 0 | 0 | 0 | 0 | 0 | 0 | 0 | 0 | 4.6918 | 11.0429 | 13.2357 | 15.2425 | 14.7947 | 11.975 | 6.241 | 0 | 0 | 0 | 0 | 0 | 0 | 0 | 0 | 0
Battery | 5 | 1 | 0 | 0 | 0 | 0 | 0 | 0 | 0 | 0 | 6.0615 | 12.3776 | 14.4886 | 16.4238 | 16.0432 | 13.0837 | 6.8909 | 0 | 0 | 0 | 0 | 0 | 0 | 0 | 0 | 0
Battery | 5 | 2 | 0 | 0 | 0 | 0 | 0 | 0 | 0 | 2.0981 | 9.528 | 16.4238 | 16.4238 | 16.4238 | 16.4238 | 16.4238 | 11.7171 | 4.9362 | 0 | 0 | 0 | 0 | 0 | 0 | 0 | 0
Battery | 5 | 3 | 0 | 0 | 0 | 0 | 0 | 0 | 0 | 5.7976 | 7.2396 | 16.4238 | 16.4238 | 16.4238 | 16.4238 | 16.4238 | 12.7937 | 16.4238 | 0 | 0 | 0 | 0 | 0 | 0 | 0 | 0
Battery | 5 | 4 | 0 | 0 | 0 | 0 | 0 | 0 | 0 | 0 | 14.1601 | 16.4238 | 16.4238 | 16.4238 | 14.0577 | 16.4238 | 12.6735 | 5.774 | 0 | 0 | 0 | 0 | 0 | 0 | 0 | 0
Battery | 5 | 5 | 0 | 0 | 0 | 0 | 0 | 0 | 0 | 0.16563 | 12.87 | 16.4238 | 16.4238 | 16.4238 | 16.4238 | 16.4238 | 11.9178 | 5.288 | 0 | 0 | 0 | 0 | 0 | 0 | 0 | 0
Battery | 5 | 6 | 0 | 0 | 0 | 0 | 0 | 0 | 0 | 3.9741 | 11.5696 | 16.4238 | 16.4238 | 16.4238 | 16.4238 | 15.6457 | 11.1129 | 4.3631 | 0 | 0 | 0 | 0 | 0 | 0 | 0 | 0
Battery | 5 | 7 | 0 | 0 | 0 | 0 | 0 | 0 | 0 | 3.1866 | 11.9082 | 16.4238 | 16.4238 | 16.4238 | 16.4238 | 16.2198 | 11.1471 | 4.2035 | 0 | 0 | 0 | 0 | 0 | 0 | 0 | 0
Battery | 5 | 8 | 0 | 0 | 0 | 0 | 0 | 0 | 0 | 0.46437 | 13.0332 | 16.4238 | 16.4238 | 16.4238 | 16.4238 | 16.4238 | 12.223 | 4.5209 | 0 | 0 | 0 | 0 | 0 | 0 | 0 | 0
Battery | 5 | 9 | 0 | 0 | 0 | 0 | 0 | 0 | 0 | 3.0352 | 12.5662 | 16.4238 | 16.4238 | 16.4238 | 16.4238 | 16.4238 | 11.1212 | 3.5188 | 0 | 0 | 0 | 0 | 0 | 0 | 0 | 0
Battery | 5 | 10 | 0 | 0 | 0 | 0 | 0 | 0 | 0 | 0 | 7.4641 | 13.7814 | 16.107 | 16.4238 | 16.4238 | 13.8349 | 8.5125 | 0.32915 | 0 | 0 | 0 | 0 | 0 | 0 | 0 | 0
Battery | 5 | 11 | 0 | 0 | 0 | 0 | 0 | 0 | 0 | 0 | 6.8188 | 13.8627 | 15.8156 | 16.4238 | 16.248 | 12.9385 | 6.4541 | 0 | 0 | 0 | 0 | 0 | 0 | 0 | 0 | 0
Battery | 6 | 0 | 0 | 0 | 0 | 0 | 0 | 0 | 0 | 1.1708 | 12.6329 | 22.1396 | 26.1732 | 26.1732 | 26.1732 | 23.5078 | 14.5791 | 2.1706 | 0 | 0 | 0 | 0 | 0 | 0 | 0 | 0
Battery | 6 | 1 | 0 | 0 | 0 | 0 | 0 | 0 | 0 | 0.74559 | 12.6057 | 22.1497 | 26.1732 | 26.1732 | 26.1732 | 23.413 | 13.881 | 2.6765 | 0 | 0 | 0 | 0 | 0 | 0 | 0 | 0
Battery | 6 | 2 | 0 | 0 | 0 | 0 | 0 | 0 | 0 | 0 | 16.1637 | 25.1492 | 26.1732 | 26.1732 | 26.1732 | 26.1732 | 19.388 | 0 | 0 | 0 | 0 | 0 | 0 | 0 | 0 | 0
Battery | 6 | 3 | 0 | 0 | 0 | 0 | 0 | 0 | 0 | 0 | 25.0595 | 26.1732 | 26.1732 | 26.1732 | 26.1732 | 26.1732 | 9.4682 | 0 | 0 | 0 | 0 | 0 | 0 | 0 | 0 | 0
Battery | 6 | 4 | 0 | 0 | 0 | 0 | 0 | 0 | 0 | 0 | 26.1732 | 26.1732 | 26.1732 | 26.1732 | 26.1732 | 26.1732 | 8.3545 | 0 | 0 | 0 | 0 | 0 | 0 | 0 | 0 | 0
Battery | 6 | 5 | 0 | 0 | 0 | 0 | 0 | 0 | 0 | 0 | 24.9828 | 26.1732 | 26.1732 | 26.1732 | 26.1732 | 26.1732 | 9.5449 | 0 | 0 | 0 | 0 | 0 | 0 | 0 | 0 | 0
Battery | 6 | 6 | 0 | 0 | 0 | 0 | 0 | 0 | 0 | 0 | 23.6619 | 13.3588 | 26.1732 | 26.1732 | 26.1732 | 26.1732 | 23.6802 | 0 | 0 | 0 | 0 | 0 | 0 | 0 | 0 | 0
Battery | 6 | 7 | 0 | 0 | 0 | 0 | 0 | 0 | 0 | 0 | 24.1851 | 26.1732 | 26.1732 | 26.1732 | 26.1732 | 26.1732 | 10.3426 | 0 | 0 | 0 | 0 | 0 | 0 | 0 | 0 | 0
Battery | 6 | 8 | 0 | 0 | 0 | 0 | 0 | 0 | 0 | 0 | 25.6347 | 26.1732 | 26.1732 | 26.1732 | 26.1732 | 26.1732 | 8.893 | 0 | 0 | 0 | 0 | 0 | 0 | 0 | 0 | 0
Battery | 6 | 9 | 0 | 0 | 0 | 0 | 0 | 0 | 0 | 0 | 23.4442 | 26.1732 | 26.1732 | 26.1732 | 26.1732 | 26.1732 | 11.0835 | 0 | 0 | 0 | 0 | 0 | 0 | 0 | 0 | 0
Battery | 6 | 10 | 0 | 0 | 0 | 0 | 0 | 0 | 0 | 0.72371 | 14.299 | 24.251 | 26.1732 | 26.1732 | 26.1732 | 25.3553 | 17.3105 | 4.9345 | 0 | 0 | 0 | 0 | 0 | 0 | 0 | 0
Battery | 6 | 11 | 0 | 0 | 0 | 0 | 0 | 0 | 0 | 0 | 15.2093 | 26.1732 | 26.1732 | 26.1732 | 26.1732 | 25.2877 | 15.0891 | 1.4735 | 0 | 0 | 0 | 0 | 0 | 0 | 0 | 0
Battery | 7 | 0 | 0 | 0 | 0 | 0 | 0 | 0 | 0 | 1.2393 | 13.2848 | 23.2754 | 27.4353 | 27.4353 | 27.4353 | 24.7148 | 15.3314 | 2.2914 | 0 | 0 | 0 | 0 | 0 | 0 | 0 | 0
Battery | 7 | 1 | 0 | 0 | 0 | 0 | 0 | 0 | 0 | 0.79463 | 13.2583 | 23.2881 | 27.4353 | 27.4353 | 27.4353 | 24.6171 | 14.5998 | 2.825 | 0 | 0 | 0 | 0 | 0 | 0 | 0 | 0
Battery | 7 | 2 | 0 | 0 | 0 | 0 | 0 | 0 | 0 | 0 | 16.996 | 26.5371 | 27.4353 | 27.4353 | 27.4353 | 27.4353 | 20.3859 | 0 | 0 | 0 | 0 | 0 | 0 | 0 | 0 | 0
Battery | 7 | 3 | 0 | 0 | 0 | 0 | 0 | 0 | 0 | 0 | 26.3436 | 11.3119 | 27.4353 | 27.4353 | 27.4353 | 27.4353 | 26.2634 | 0 | 0 | 0 | 0 | 0 | 0 | 0 | 0 | 0
Battery | 7 | 4 | 0 | 0 | 0 | 0 | 0 | 0 | 0 | 0 | 27.4353 | 9.9451 | 27.4353 | 27.4353 | 27.4353 | 27.4353 | 26.5385 | 0 | 0 | 0 | 0 | 0 | 0 | 0 | 0 | 0
Battery | 7 | 5 | 0 | 0 | 0 | 0 | 0 | 0 | 0 | 0 | 26.2642 | 11.7853 | 27.4353 | 27.4353 | 27.4353 | 27.4353 | 25.8694 | 0 | 0 | 0 | 0 | 0 | 0 | 0 | 0 | 0
Battery | 7 | 6 | 0 | 0 | 0 | 0 | 0 | 0 | 0 | 0 | 24.8774 | 14.143 | 27.4353 | 27.4353 | 27.4353 | 27.4353 | 24.8985 | 0 | 0 | 0 | 0 | 0 | 0 | 0 | 0 | 0
Battery | 7 | 7 | 0 | 0 | 0 | 0 | 0 | 0 | 0 | 0 | 25.4272 | 13.2735 | 27.4353 | 27.4353 | 27.4353 | 27.4353 | 25.2182 | 0 | 0 | 0 | 0 | 0 | 0 | 0 | 0 | 0
Battery | 7 | 8 | 0 | 0 | 0 | 0 | 0 | 0 | 0 | 0 | 26.9501 | 10.3622 | 27.4353 | 27.4353 | 27.4353 | 27.4353 | 26.6067 | 0 | 0 | 0 | 0 | 0 | 0 | 0 | 0 | 0
Battery | 7 | 9 | 0 | 0 | 0 | 0 | 0 | 0 | 0 | 0 | 24.6465 | 16.1422 | 27.4353 | 27.4353 | 27.4353 | 27.4353 | 23.1302 | 0 | 0 | 0 | 0 | 0 | 0 | 0 | 0 | 0
Battery | 7 | 10 | 0 | 0 | 0 | 0 | 0 | 0 | 0 | 0.76957 | 15.0357 | 25.4946 | 27.4353 | 27.4353 | 27.4353 | 26.6563 | 18.2019 | 5.1962 | 0 | 0 | 0 | 0 | 0 | 0 | 0 | 0
Battery | 7 | 11 | 0 | 0 | 0 | 0 | 0 | 0 | 0 | 0 | 15.993 | 27.4353 | 27.4353 | 27.4353 | 27.4353 | 26.5861 | 15.8681 | 1.5597 | 0 | 0 | 0 | 0 | 0 | 0 | 0 | 0
Battery | 8 | 0 | 0 | 0 | 0 | 0 | 0 | 0 | 0 | 1.3085 | 13.9637 | 24.4602 | 28.7732 | 28.7732 | 28.7732 | 25.9735 | 16.115 | 2.4149 | 0 | 0 | 0 | 0 | 0 | 0 | 0 | 0
Battery | 8 | 1 | 0 | 0 | 0 | 0 | 0 | 0 | 0 | 0.84292 | 13.9375 | 24.475 | 28.7732 | 28.7732 | 28.7732 | 25.8723 | 15.3477 | 2.9769 | 0 | 0 | 0 | 0 | 0 | 0 | 0 | 0
Battery | 8 | 2 | 0 | 0 | 0 | 0 | 0 | 0 | 0 | 0 | 17.8634 | 17.8045 | 28.7732 | 28.7732 | 28.7732 | 28.7732 | 21.4259 | 10.1543 | 0 | 0 | 0 | 0 | 0 | 0 | 0 | 0
Battery | 8 | 3 | 0 | 0 | 0 | 0 | 0 | 0 | 0 | 0 | 27.6835 | 28.7732 | 28.7732 | 28.7732 | 28.7732 | 12.102 | 28.7732 | 0 | 0 | 0 | 0 | 0 | 0 | 0 | 0 | 0
Battery | 8 | 4 | 0 | 0 | 0 | 0 | 11.5199 | 0 | 0 | 16.7227 | 28.7732 | 28.7732 | 28.7732 | 28.7732 | 28.7732 | 0 | 28.7732 | 0 | 2.5146 | 0 | 0 | 0 | 0 | 0 | 0 | 0
Battery | 8 | 5 | 0 | 0 | 0 | 0 | 0 | 0 | 0 | 0 | 27.6009 | 28.7732 | 28.7732 | 28.7732 | 28.7732 | 12.6456 | 28.7732 | 0 | 0 | 0 | 0 | 0 | 0 | 0 | 0 | 0
Battery | 8 | 6 | 0 | 0 | 0 | 0 | 0 | 0 | 0 | 0 | 26.1449 | 28.7732 | 28.7732 | 28.7732 | 28.7732 | 15.2407 | 28.7732 | 0 | 0 | 0 | 0 | 0 | 0 | 0 | 0 | 0
Battery | 8 | 7 | 0 | 0 | 0 | 0 | 0 | 0 | 0 | 0 | 26.7225 | 28.7732 | 28.7732 | 28.7732 | 28.7732 | 14.2876 | 28.7732 | 0 | 0 | 0 | 0 | 0 | 0 | 0 | 0 | 0
Battery | 8 | 8 | 0 | 0 | 0 | 0 | 0 | 0 | 0 | 0 | 28.3221 | 28.7732 | 28.7732 | 28.7732 | 28.7732 | 11.0585 | 28.7732 | 0 | 0 | 0 | 0 | 0 | 0 | 0 | 0 | 0
Battery | 8 | 9 | 0 | 0 | 0 | 0 | 0 | 0 | 0 | 0 | 25.9008 | 28.7732 | 28.7732 | 28.7732 | 28.7732 | 17.0382 | 24.3091 | 0 | 0 | 0 | 0 | 0 | 0 | 0 | 0 | 0
Battery | 8 | 10 | 0 | 0 | 0 | 0 | 0 | 0 | 0 | 0.81508 | 15.8033 | 26.7918 | 28.7732 | 28.7732 | 28.7732 | 28.0133 | 19.1308 | 5.4669 | 0 | 0 | 0 | 0 | 0 | 0 | 0 | 0
Battery | 8 | 11 | 0 | 0 | 0 | 0 | 0 | 0 | 0 | 0 | 16.8096 | 28.7732 | 28.7732 | 28.7732 | 28.7732 | 27.9401 | 16.6793 | 1.6468 | 0 | 0 | 0 | 0 | 0 | 0 | 0 | 0
Battery | 9 | 0 | 0 | 0 | 0 | 0 | 0 | 0 | 0 | 0 | 29.8413 | 30.3205 | 30.3205 | 30.3205 | 30.3205 | 30.3205 | 11.681 | 0 | 0 | 0 | 0 | 0 | 0 | 0 | 0 | 0
Battery | 9 | 1 | 0 | 0 | 0 | 0 | 0 | 0 | 0 | 0 | 30.3205 | 30.3205 | 30.3205 | 30.3205 | 30.3205 | 30.3205 | 11.2018 | 0 | 0 | 0 | 0 | 0 | 0 | 0 | 0 | 0
Battery | 9 | 2 | 0 | 0 | 0 | 0 | 0 | 0 | 0 | 0 | 4.0476 | 30.3205 | 30.3205 | 30.3205 | 30.3205 | 30.3205 | 30.3205 | 0 | 0 | 0 | 0 | 0 | 0 | 0 | 0 | 0
Battery | 9 | 3 | 0 | 0 | 0 | 0 | 0 | 0 | 0 | 0 | 18.8967 | 30.3205 | 30.3205 | 30.3205 | 30.3205 | 30.3205 | 20.1313 | 0 | 0 | 0 | 0 | 0 | 0 | 0 | 0 | 0
Battery | 9 | 4 | 0 | 0 | 0 | 0 | 0 | 0 | 0 | 0 | 22.0151 | 30.3205 | 30.3205 | 30.3205 | 30.3205 | 30.3205 | 19.5073 | 0 | 0 | 0 | 0 | 0 | 0 | 0 | 0 | 0
Battery | 9 | 5 | 0 | 0 | 0 | 0 | 0 | 0 | 0 | 0 | 19.9183 | 30.3205 | 30.3205 | 30.3205 | 30.3205 | 30.3205 | 21.1625 | 0.44152 | 0 | 0 | 0 | 0 | 0 | 0 | 0 | 0
Battery | 9 | 6 | 0 | 0 | 0 | 0 | 0 | 0 | 0 | 0 | 18.5099 | 30.3205 | 30.3205 | 30.3205 | 30.3205 | 30.3205 | 23.0124 | 0 | 0 | 0 | 0 | 0 | 0 | 0 | 0 | 0
Battery | 9 | 7 | 0 | 0 | 0 | 0 | 0 | 0 | 0 | 0 | 19.5684 | 30.3205 | 30.3205 | 30.3205 | 30.3205 | 30.3205 | 21.9539 | 0 | 0 | 0 | 0 | 0 | 0 | 0 | 0 | 0
Battery | 9 | 8 | 0 | 0 | 0 | 0 | 0 | 0 | 0 | 0 | 21.9717 | 30.3205 | 30.3205 | 30.3205 | 30.3205 | 30.3205 | 19.5506 | 0 | 0 | 0 | 0 | 0 | 0 | 0 | 0 | 0
Battery | 9 | 9 | 0 | 0 | 0 | 0 | 0 | 0 | 0 | 0 | 16.0397 | 30.3205 | 30.3205 | 30.3205 | 30.3205 | 30.3205 | 15.7973 | 0 | 0 | 0 | 0 | 0 | 0 | 0 | 0 | 0
Battery | 9 | 10 | 0 | 0 | 0 | 0 | 0 | 0 | 0 | 0 | 30.3205 | 30.3205 | 30.3205 | 30.3205 | 30.3205 | 30.3205 | 6.3702 | 0 | 0 | 0 | 0 | 0 | 0 | 0 | 0 | 0
Battery | 9 | 11 | 0 | 0 | 0 | 0 | 0 | 0 | 0 | 0 | 11.2018 | 30.3205 | 30.3205 | 30.3205 | 30.3205 | 30.3205 | 30.3205 | 0 | 0 | 0 | 0 | 0 | 0 | 0 | 0 | 0
Battery | 10 | 0 | 0 | 0 | 0 | 0 | 0 | 0 | 0 | 0 | 31.0401 | 34.9166 | 34.9166 | 34.9166 | 34.9166 | 34.9166 | 17.6759 | 0 | 0 | 0 | 0 | 0 | 0 | 0 | 0 | 0
Battery | 10 | 1 | 0 | 0 | 0 | 0 | 0 | 0 | 0 | 0 | 34.9166 | 34.9166 | 34.9166 | 34.9166 | 34.9166 | 34.9166 | 13.7994 | 0 | 0 | 0 | 0 | 0 | 0 | 0 | 0 | 0
Battery | 10 | 2 | 0 | 0 | 0 | 0 | 0 | 0 | 0 | 0 | 3.6032 | 34.9166 | 34.9166 | 34.9166 | 34.9166 | 34.9166 | 11.7758 | 5.3867 | 0 | 0 | 0 | 0 | 0 | 0 | 0 | 0
Battery | 10 | 3 | 0 | 0 | 0 | 0 | 0 | 0 | 0 | 0 | 21.3736 | 34.9166 | 34.9166 | 34.9166 | 34.9166 | 34.9166 | 22.6492 | 0 | 0 | 0 | 0 | 0 | 0 | 0 | 0 | 0
Battery | 10 | 4 | 0 | 0 | 0 | 0 | 0 | 0 | 0 | 0 | 24.6247 | 33.3769 | 34.9166 | 34.9166 | 34.9166 | 34.9166 | 24.0487 | 1.5823 | 0 | 0 | 0 | 0 | 0 | 0 | 0 | 0
Battery | 10 | 5 | 0 | 0 | 0 | 0 | 0 | 0 | 0 | 0 | 22.4289 | 34.9166 | 34.9166 | 34.9166 | 34.9166 | 34.9166 | 23.7089 | 2.0907 | 0 | 0 | 0 | 0 | 0 | 0 | 0 | 0
Battery | 10 | 6 | 0 | 0 | 0 | 0 | 0 | 0 | 0 | 0 | 20.9482 | 34.9166 | 34.9166 | 34.9166 | 34.9166 | 34.9166 | 26.4883 | 1.2795 | 0 | 0 | 0 | 0 | 0 | 0 | 0 | 0
Battery | 10 | 7 | 0 | 0 | 0 | 0 | 0 | 0 | 0 | 0 | 22.0525 | 34.9166 | 34.9166 | 34.9166 | 34.9166 | 34.9166 | 25.7784 | 0.88507 | 0 | 0 | 0 | 0 | 0 | 0 | 0 | 0
Battery | 10 | 8 | 0 | 0 | 0 | 0 | 0 | 0 | 0 | 0 | 24.5646 | 34.9166 | 34.9166 | 34.9166 | 34.9166 | 34.9166 | 24.1513 | 0 | 0 | 0 | 0 | 0 | 0 | 0 | 0 | 0
Battery | 10 | 9 | 0 | 0 | 0 | 0 | 0 | 0 | 0 | 0 | 18.3892 | 34.9166 | 34.9166 | 34.9166 | 34.9166 | 34.9166 | 17.2187 | 0 | 0 | 0 | 0 | 0 | 0 | 0 | 0 | 0
Battery | 10 | 10 | 0 | 0 | 0 | 0 | 0 | 0 | 0 | 10.4739 | 5.9882 | 34.9166 | 34.9166 | 34.9166 | 34.9166 | 34.9166 | 6.7125 | 0 | 0 | 0 | 0 | 0 | 0 | 0 | 0 | 0
Battery | 10 | 11 | 0 | 0 | 0 | 0 | 0 | 0 | 0 | 0 | 13.7994 | 34.9166 | 34.9166 | 34.9166 | 34.9166 | 34.9166 | 34.9166 | 0 | 0 | 0 | 0 | 0 | 0 | 0 | 0 | 0
Battery | 11 | 0 | 0 | 0 | 0 | 0 | 0 | 0 | 0 | 0 | 30.2731 | 31.4052 | 31.4052 | 31.4052 | 31.4052 | 31.4052 | 15.5347 | 0 | 0 | 0 | 0 | 0 | 0 | 0 | 0 | 0
Battery | 11 | 1 | 0 | 0 | 0 | 0 | 0 | 0 | 0 | 0 | 31.4052 | 31.4052 | 31.4052 | 31.4052 | 31.4052 | 31.4052 | 14.4026 | 0 | 0 | 0 | 0 | 0 | 0 | 0 | 0 | 0
Battery | 11 | 2 | 0 | 0 | 0 | 0 | 0 | 0 | 0 | 0 | 14.4026 | 31.4052 | 31.4052 | 31.4052 | 31.4052 | 31.4052 | 31.4052 | 0 | 0 | 0 | 0 | 0 | 0 | 0 | 0 | 0
Battery | 11 | 3 | 0 | 0 | 0 | 0 | 0 | 0 | 0 | 0 | 20.742 | 31.4052 | 31.4052 | 31.4052 | 31.4052 | 31.4052 | 21.9173 | 0 | 0 | 0 | 0 | 0 | 0 | 0 | 0 | 0
Battery | 11 | 4 | 0 | 0 | 0 | 0 | 0 | 0 | 0 | 0 | 23.9723 | 31.4052 | 31.4052 | 31.4052 | 31.4052 | 31.4052 | 21.8355 | 0 | 0 | 0 | 0 | 0 | 0 | 0 | 0 | 0
Battery | 11 | 5 | 0 | 0 | 0 | 0 | 0 | 0 | 0 | 0 | 21.7125 | 31.4052 | 31.4052 | 31.4052 | 31.4052 | 31.4052 | 22.8484 | 1.2469 | 0 | 0 | 0 | 0 | 0 | 0 | 0 | 0
Battery | 11 | 6 | 0 | 0 | 0 | 0 | 0 | 0 | 0 | 0 | 20.1429 | 31.4052 | 31.4052 | 31.4052 | 31.4052 | 31.4052 | 25.3007 | 0.36425 | 0 | 0 | 0 | 0 | 0 | 0 | 0 | 0
Battery | 11 | 7 | 0 | 0 | 0 | 0 | 0 | 0 | 0 | 0 | 21.2463 | 31.4052 | 31.4052 | 31.4052 | 31.4052 | 31.4052 | 24.5615 | 0 | 0 | 0 | 0 | 0 | 0 | 0 | 0 | 0
Battery | 11 | 8 | 0 | 0 | 0 | 0 | 0 | 0 | 0 | 0 | 23.7942 | 31.4052 | 31.4052 | 31.4052 | 31.4052 | 31.4052 | 22.0136 | 0 | 0 | 0 | 0 | 0 | 0 | 0 | 0 | 0
Battery | 11 | 9 | 0 | 0 | 0 | 0 | 0 | 0 | 0 | 0 | 17.7305 | 31.4052 | 31.4052 | 31.4052 | 31.4052 | 31.4052 | 28.0773 | 0 | 0 | 0 | 0 | 0 | 0 | 0 | 0 | 0
Battery | 11 | 10 | 0 | 0 | 0 | 0 | 0 | 0 | 0 | 0 | 14.4026 | 31.4052 | 31.4052 | 31.4052 | 31.4052 | 31.4052 | 31.4052 | 0 | 0 | 0 | 0 | 0 | 0 | 0 | 0 | 0
Battery | 11 | 11 | 0 | 0 | 0 | 0 | 0 | 0 | 0 | 0 | 14.4026 | 31.4052 | 31.4052 | 31.4052 | 31.4052 | 31.4052 | 31.4052 | 0 | 0 | 0 | 0 | 0 | 0 | 0 | 0 | 0
Battery | 12 | 0 | 0 | 0 | 0 | 0 | 0 | 0 | 0 | 0 | 29.859 | 30.8858 | 30.8858 | 30.8858 | 30.8858 | 30.8858 | 15.2343 | 0 | 0 | 0 | 0 | 0 | 0 | 0 | 0 | 0
Battery | 12 | 1 | 0 | 0 | 0 | 0 | 0 | 0 | 0 | 0 | 30.8858 | 30.8858 | 30.8858 | 30.8858 | 30.8858 | 30.8858 | 14.2074 | 0 | 0 | 0 | 0 | 0 | 0 | 0 | 0 | 0
Battery | 12 | 2 | 0 | 0 | 0 | 0 | 0 | 0 | 0 | 0 | 14.2074 | 30.8858 | 30.8858 | 30.8858 | 30.8858 | 30.8858 | 30.8858 | 0 | 0 | 0 | 0 | 0 | 0 | 0 | 0 | 0
Battery | 12 | 3 | 0 | 0 | 0 | 0 | 0 | 0 | 0 | 0 | 20.7029 | 30.8858 | 30.8858 | 30.8858 | 30.8858 | 30.8858 | 21.8007 | 0 | 0 | 0 | 0 | 0 | 0 | 0 | 0 | 0
Battery | 12 | 4 | 0 | 0 | 0 | 0 | 0 | 0 | 0 | 0 | 23.9424 | 30.8858 | 30.8858 | 30.8858 | 30.8858 | 30.8858 | 21.1509 | 0 | 0 | 0 | 0 | 0 | 0 | 0 | 0 | 0
Battery | 12 | 5 | 0 | 0 | 0 | 0 | 0 | 0 | 0 | 0 | 21.6077 | 30.8858 | 30.8858 | 30.8858 | 30.8858 | 30.8858 | 22.6273 | 0.85819 | 0 | 0 | 0 | 0 | 0 | 0 | 0 | 0
Battery | 12 | 6 | 0 | 0 | 0 | 0 | 0 | 0 | 0 | 0 | 19.9472 | 30.8858 | 30.8858 | 30.8858 | 30.8858 | 30.8858 | 25.1461 | 0 | 0 | 0 | 0 | 0 | 0 | 0 | 0 | 0
Battery | 12 | 7 | 0 | 0 | 0 | 0 | 0 | 0 | 0 | 0 | 21.0592 | 30.8858 | 30.8858 | 30.8858 | 30.8858 | 30.8858 | 24.0341 | 0 | 0 | 0 | 0 | 0 | 0 | 0 | 0 | 0
Battery | 12 | 8 | 0 | 0 | 0 | 0 | 0 | 0 | 0 | 0 | 23.6599 | 30.8858 | 30.8858 | 30.8858 | 30.8858 | 30.8858 | 21.4334 | 0 | 0 | 0 | 0 | 0 | 0 | 0 | 0 | 0
Battery | 12 | 9 | 0 | 0 | 0 | 0 | 0 | 0 | 0 | 0 | 17.6425 | 30.8858 | 30.8858 | 30.8858 | 30.8858 | 30.8858 | 27.4508 | 0 | 0 | 0 | 0 | 0 | 0 | 0 | 0 | 0
Battery | 12 | 10 | 0 | 0 | 0 | 0 | 0 | 0 | 0 | 0 | 14.2074 | 30.8858 | 30.8858 | 30.8858 | 30.8858 | 30.8858 | 30.8858 | 0 | 0 | 0 | 0 | 0 | 0 | 0 | 0 | 0
Battery | 12 | 11 | 0 | 0 | 0 | 0 | 0 | 0 | 0 | 0 | 14.2074 | 30.8858 | 30.8858 | 30.8858 | 30.8858 | 30.8858 | 30.8858 | 0 | 0 | 0 | 0 | 0 | 0 | 0 | 0 | 0
Battery | 13 | 0 | 0 | 0 | 0 | 0 | 0 | 0 | 0 | 0 | 29.6857 | 30.7916 | 30.7916 | 30.7916 | 30.7916 | 30.7916 | 15.8789 | 0 | 0 | 0 | 0 | 0 | 0 | 0 | 0 | 0
Battery | 13 | 1 | 0 | 0 | 0 | 0 | 0 | 0 | 0 | 0 | 14.773 | 30.7916 | 30.7916 | 30.7916 | 30.7916 | 30.7916 | 30.7916 | 0 | 0 | 0 | 0 | 0 | 0 | 0 | 0 | 0
Battery | 13 | 2 | 0 | 0 | 0 | 0 | 0 | 0 | 0 | 0 | 14.773 | 30.7916 | 30.7916 | 30.7916 | 30.7916 | 30.7916 | 30.7916 | 0 | 0 | 0 | 0 | 0 | 0 | 0 | 0 | 0
Battery | 13 | 3 | 0 | 0 | 0 | 0 | 0 | 0 | 0 | 0 | 21.0792 | 30.7916 | 30.7916 | 30.7916 | 30.7916 | 30.7916 | 23.9836 | 0 | 0 | 0 | 0 | 0 | 0 | 0 | 0 | 0
Battery | 13 | 4 | 0 | 0 | 0 | 0 | 0 | 0 | 0 | 0 | 24.3489 | 30.7916 | 30.7916 | 30.7916 | 30.7916 | 30.7916 | 21.2157 | 0 | 0 | 0 | 0 | 0 | 0 | 0 | 0 | 0
Battery | 13 | 5 | 0 | 0 | 0 | 0 | 0 | 0 | 0 | 0 | 21.9305 | 30.7916 | 30.7916 | 30.7916 | 30.7916 | 30.7916 | 22.8515 | 0.78258 | 0 | 0 | 0 | 0 | 0 | 0 | 0 | 0
Battery | 13 | 6 | 0 | 0 | 0 | 0 | 0 | 0 | 0 | 0 | 20.1762 | 30.7916 | 30.7916 | 30.7916 | 30.7916 | 30.7916 | 25.3884 | 0 | 0 | 0 | 0 | 0 | 0 | 0 | 0 | 0
Battery | 13 | 7 | 0 | 0 | 0 | 0 | 0 | 0 | 0 | 0 | 21.3035 | 30.7916 | 30.7916 | 30.7916 | 30.7916 | 30.7916 | 24.2611 | 0 | 0 | 0 | 0 | 0 | 0 | 0 | 0 | 0
Battery | 13 | 8 | 0 | 0 | 0 | 0 | 0 | 0 | 0 | 0 | 23.9697 | 30.7916 | 30.7916 | 30.7916 | 30.7916 | 30.7916 | 21.5949 | 0 | 0 | 0 | 0 | 0 | 0 | 0 | 0 | 0
Battery | 13 | 9 | 0 | 0 | 0 | 0 | 0 | 0 | 0 | 0 | 17.9536 | 30.7916 | 30.7916 | 30.7916 | 30.7916 | 30.7916 | 27.611 | 0 | 0 | 0 | 0 | 0 | 0 | 0 | 0 | 0
Battery | 13 | 10 | 0 | 0 | 0 | 0 | 0 | 0 | 0 | 0 | 14.773 | 30.7916 | 30.7916 | 30.7916 | 30.7916 | 30.7916 | 30.7916 | 0 | 0 | 0 | 0 | 0 | 0 | 0 | 0 | 0
Battery | 13 | 11 | 0 | 0 | 0 | 0 | 0 | 0 | 0 | 0 | 14.773 | 30.7916 | 30.7916 | 30.7916 | 30.7916 | 30.7916 | 30.7916 | 0 | 0 | 0 | 0 | 0 | 0 | 0 | 0 | 0
Battery | 14 | 0 | 0 | 0 | 0 | 0 | 0 | 0 | 0 | 0 | 29.2848 | 30.7916 | 30.7916 | 30.7916 | 30.7916 | 30.7916 | 16.2798 | 0 | 0 | 0 | 0 | 0 | 0 | 0 | 0 | 0
Battery | 14 | 1 | 0 | 0 | 0 | 0 | 0 | 0 | 0 | 0 | 14.773 | 30.7916 | 30.7916 | 30.7916 | 30.7916 | 30.7916 | 30.7916 | 0 | 0 | 0 | 0 | 0 | 0 | 0 | 0 | 0
Battery | 14 | 2 | 0 | 0 | 0 | 0 | 0 | 0 | 0 | 0 | 14.773 | 30.7916 | 30.7916 | 30.7916 | 30.7916 | 30.7916 | 30.7916 | 0 | 0 | 0 | 0 | 0 | 0 | 0 | 0 | 0
Battery | 14 | 3 | 0 | 0 | 0 | 0 | 0 | 0 | 0 | 0 | 21.1251 | 30.7916 | 30.7916 | 30.7916 | 30.7916 | 30.7916 | 24.4395 | 0 | 0 | 0 | 0 | 0 | 0 | 0 | 0 | 0
Battery | 14 | 4 | 0 | 0 | 0 | 0 | 0 | 0 | 0 | 0 | 24.4093 | 30.7916 | 30.7916 | 30.7916 | 30.7916 | 30.7916 | 21.1554 | 0 | 0 | 0 | 0 | 0 | 0 | 0 | 0 | 0
Battery | 14 | 5 | 0 | 0 | 0 | 0 | 0 | 0 | 0 | 0 | 21.9071 | 30.7916 | 30.7916 | 30.7916 | 30.7916 | 30.7916 | 23.2326 | 0.42487 | 0 | 0 | 0 | 0 | 0 | 0 | 0 | 0
Battery | 14 | 6 | 0 | 0 | 0 | 0 | 0 | 0 | 0 | 0 | 20.053 | 30.7916 | 30.7916 | 30.7916 | 30.7916 | 30.7916 | 25.5116 | 0 | 0 | 0 | 0 | 0 | 0 | 0 | 0 | 0
Battery | 14 | 7 | 0 | 0 | 0 | 0 | 0 | 0 | 0 | 0 | 21.1911 | 30.7916 | 30.7916 | 30.7916 | 30.7916 | 30.7916 | 24.3735 | 0 | 0 | 0 | 0 | 0 | 0 | 0 | 0 | 0
Battery | 14 | 8 | 0 | 0 | 0 | 0 | 0 | 0 | 0 | 0 | 23.9176 | 30.7916 | 30.7916 | 30.7916 | 30.7916 | 30.7916 | 21.647 | 0 | 0 | 0 | 0 | 0 | 0 | 0 | 0 | 0
Battery | 14 | 9 | 0 | 0 | 0 | 0 | 0 | 0 | 0 | 0 | 17.9425 | 30.7916 | 30.7916 | 30.7916 | 30.7916 | 30.7916 | 27.6221 | 0 | 0 | 0 | 0 | 0 | 0 | 0 | 0 | 0
Battery | 14 | 10 | 0 | 0 | 0 | 0 | 0 | 0 | 0 | 0 | 14.773 | 30.7916 | 30.7916 | 30.7916 | 30.7916 | 30.7916 | 30.7916 | 0 | 0 | 0 | 0 | 0 | 0 | 0 | 0 | 0
Battery | 14 | 11 | 0 | 0 | 0 | 0 | 0 | 0 | 0 | 0 | 14.773 | 30.7916 | 30.7916 | 30.7916 | 30.7916 | 30.7916 | 30.7916 | 0 | 0 | 0 | 0 | 0 | 0 | 0 | 0 | 0
Battery | 15 | 0 | 0 | 0 | 0 | 0 | 0 | 0 | 0 | 0 | 29.331 | 29.8673 | 29.8673 | 29.8673 | 29.8673 | 29.8673 | 20.417 | 0 | 0 | 0 | 0 | 0 | 0 | 0 | 0 | 0
Battery | 15 | 1 | 0 | 0 | 0 | 0 | 0 | 0 | 0 | 0 | 19.8807 | 29.8673 | 29.8673 | 29.8673 | 29.8673 | 29.8673 | 29.8673 | 0 | 0 | 0 | 0 | 0 | 0 | 0 | 0 | 0
Battery | 15 | 2 | 0 | 0 | 0 | 0 | 0 | 0 | 0 | 0 | 19.8807 | 29.8673 | 29.8673 | 29.8673 | 29.8673 | 29.8673 | 29.8673 | 0 | 0 | 0 | 0 | 0 | 0 | 0 | 0 | 0
Battery | 15 | 3 | 0 | 0 | 0 | 0 | 0 | 0 | 0 | 0 | 21.9186 | 29.8673 | 29.8673 | 29.8673 | 29.8673 | 29.8673 | 27.8294 | 0 | 0 | 0 | 0 | 0 | 0 | 0 | 0 | 0
Battery | 15 | 4 | 0 | 0 | 0 | 0 | 0 | 0 | 0 | 0.050315 | 25.2549 | 29.8673 | 29.8673 | 29.8673 | 29.8673 | 29.8673 | 24.0309 | 0.41186 | 0 | 0 | 0 | 0 | 0 | 0 | 0 | 0
Battery | 15 | 5 | 0 | 0 | 0 | 0 | 0 | 0 | 0 | 0 | 22.6557 | 29.8673 | 29.8673 | 29.8673 | 29.8673 | 29.8673 | 26.4491 | 0.64318 | 0 | 0 | 0 | 0 | 0 | 0 | 0 | 0
Battery | 15 | 6 | 0 | 0 | 0 | 0 | 0 | 0 | 0 | 0 | 20.6997 | 29.8673 | 29.8673 | 29.8673 | 29.8673 | 29.8673 | 29.0483 | 0 | 0 | 0 | 0 | 0 | 0 | 0 | 0 | 0
Battery | 15 | 7 | 0 | 0 | 0 | 0 | 0 | 0 | 0 | 0 | 21.8604 | 29.8673 | 29.8673 | 29.8673 | 29.8673 | 29.8673 | 27.8876 | 0 | 0 | 0 | 0 | 0 | 0 | 0 | 0 | 0
Battery | 15 | 8 | 0 | 0 | 0 | 0 | 0 | 0 | 0 | 0 | 24.6683 | 29.8673 | 29.8673 | 29.8673 | 29.8673 | 29.8673 | 25.0796 | 0 | 0 | 0 | 0 | 0 | 0 | 0 | 0 | 0
Battery | 15 | 9 | 0 | 0 | 0 | 0 | 0 | 0 | 0 | 0 | 18.6516 | 29.8673 | 29.8673 | 29.8673 | 29.8673 | 29.8673 | 29.8673 | 1.229 | 0 | 0 | 0 | 0 | 0 | 0 | 0 | 0
Battery | 15 | 10 | 0 | 0 | 0 | 0 | 0 | 0 | 0 | 0 | 19.8807 | 29.8673 | 29.8673 | 29.8673 | 29.8673 | 29.8673 | 29.8673 | 0 | 0 | 0 | 0 | 0 | 0 | 0 | 0 | 0
Battery | 15 | 11 | 0 | 0 | 0 | 0 | 0 | 0 | 0 | 0 | 19.8807 | 29.8673 | 29.8673 | 29.8673 | 29.8673 | 29.8673 | 29.8673 | 0 | 0 | 0 | 0 | 0 | 0 | 0 | 0 | 0
Battery | 16 | 0 | 0 | 0 | 0 | 0 | 0 | 0 | 0 | 0 | 21.0501 | 14.7476 | 21.0501 | 21.0501 | 21.0501 | 21.0501 | 21.0501 | 5.0026 | 0 | 0 | 0 | 0 | 0 | 0 | 0 | 0
Battery | 16 | 1 | 0 | 0 | 0 | 0 | 0 | 0 | 0 | 0 | 7.2483 | 21.0501 | 21.0501 | 21.0501 | 21.0501 | 21.0501 | 21.0501 | 12.5019 | 0 | 0 | 0 | 0 | 0 | 0 | 0 | 0
Battery | 16 | 2 | 0 | 0 | 0 | 0 | 0 | 0 | 0 | 0 | 19.7502 | 21.0501 | 21.0501 | 21.0501 | 21.0501 | 21.0501 | 21.0501 | 0 | 0 | 0 | 0 | 0 | 0 | 0 | 0 | 0
Battery | 16 | 3 | 0 | 0 | 0 | 0 | 0 | 0 | 0 | 0 | 18.0809 | 21.0501 | 21.0501 | 21.0501 | 21.0501 | 21.0501 | 21.0501 | 1.6693 | 0 | 0 | 0 | 0 | 0 | 0 | 0 | 0
Battery | 16 | 4 | 0 | 0 | 0 | 0 | 0 | 0 | 0 | 0 | 21.0501 | 21.0501 | 21.0501 | 21.0501 | 21.0501 | 21.0501 | 19.7502 | 0 | 0 | 0 | 0 | 0 | 0 | 0 | 0 | 0
Battery | 16 | 5 | 0 | 0 | 0 | 0 | 0 | 0 | 0 | 0 | 18.5894 | 21.0501 | 21.0501 | 21.0501 | 21.0501 | 21.0501 | 21.0501 | 1.1607 | 0 | 0 | 0 | 0 | 0 | 0 | 0 | 0
Battery | 16 | 6 | 0 | 0 | 0 | 0 | 0 | 0 | 0 | 0 | 19.7502 | 21.0501 | 21.0501 | 21.0501 | 21.0501 | 21.0501 | 21.0501 | 0 | 0 | 0 | 0 | 0 | 0 | 0 | 0 | 0
Battery | 16 | 7 | 0 | 0 | 0 | 0 | 0 | 0 | 0 | 0 | 19.7502 | 21.0501 | 21.0501 | 21.0501 | 21.0501 | 21.0501 | 21.0501 | 0 | 0 | 0 | 0 | 0 | 0 | 0 | 0 | 0
Battery | 16 | 8 | 0 | 0 | 0 | 0 | 0 | 0 | 0 | 0 | 20.1242 | 21.0501 | 21.0501 | 21.0501 | 21.0501 | 21.0501 | 20.6761 | 0 | 0 | 0 | 0 | 0 | 0 | 0 | 0 | 0
Battery | 16 | 9 | 0 | 0 | 0 | 0 | 0 | 0 | 0 | 0 | 14.8713 | 21.0501 | 21.0501 | 21.0501 | 21.0501 | 21.0501 | 21.0501 | 4.8789 | 0 | 0 | 0 | 0 | 0 | 0 | 0 | 0
Battery | 16 | 10 | 0 | 0 | 0 | 0 | 0 | 0 | 0 | 0 | 3.4192 | 21.0501 | 21.0501 | 21.0501 | 21.0501 | 21.0501 | 21.0501 | 16.331 | 0 | 0 | 0 | 0 | 0 | 0 | 0 | 0
Battery | 16 | 11 | 0 | 0 | 0 | 0 | 0 | 0 | 0 | 0 | 10.437 | 21.0501 | 21.0501 | 21.0501 | 21.0501 | 21.0501 | 21.0501 | 9.3132 | 0 | 0 | 0 | 0 | 0 | 0 | 0 | 0
Battery | 17 | 0 | 0 | 0 | 0 | 0 | 0 | 0 | 0 | 0 | 19.0563 | 19.788 | 19.788 | 19.788 | 19.788 | 19.788 | 19.788 | 0 | 0 | 0 | 0 | 0 | 0 | 0 | 0 | 0
Battery | 17 | 1 | 0 | 0 | 0 | 0 | 0 | 0 | 0 | 0 | 7.7111 | 19.788 | 19.788 | 19.788 | 19.788 | 19.788 | 19.788 | 11.3452 | 0 | 0 | 0 | 0 | 0 | 0 | 0 | 0
Battery | 17 | 2 | 0 | 0 | 0 | 0 | 0 | 0 | 0 | 0 | 19.0563 | 19.788 | 19.788 | 19.788 | 19.788 | 19.788 | 19.788 | 0 | 0 | 0 | 0 | 0 | 0 | 0 | 0 | 0
Battery | 17 | 3 | 0 | 0 | 0 | 0 | 0 | 0 | 0 | 0 | 19.0563 | 19.788 | 19.788 | 19.788 | 19.788 | 19.788 | 19.788 | 0 | 0 | 0 | 0 | 0 | 0 | 0 | 0 | 0
Battery | 17 | 4 | 0 | 0 | 0 | 0 | 0 | 0 | 0 | 0 | 19.788 | 19.788 | 19.788 | 19.788 | 19.788 | 19.788 | 19.0563 | 0 | 0 | 0 | 0 | 0 | 0 | 0 | 0 | 0
Battery | 17 | 5 | 0 | 0 | 0 | 0 | 0 | 0 | 0 | 0 | 19.0563 | 19.788 | 19.788 | 19.788 | 19.788 | 19.788 | 19.788 | 0 | 0 | 0 | 0 | 0 | 0 | 0 | 0 | 0
Battery | 17 | 6 | 0 | 0 | 0 | 0 | 0 | 0 | 0 | 0 | 19.0563 | 19.788 | 19.788 | 19.788 | 19.788 | 19.788 | 19.788 | 0 | 0 | 0 | 0 | 0 | 0 | 0 | 0 | 0
Battery | 17 | 7 | 0 | 0 | 0 | 0 | 0 | 0 | 0 | 0 | 19.0563 | 19.788 | 19.788 | 19.788 | 19.788 | 19.788 | 19.788 | 0 | 0 | 0 | 0 | 0 | 0 | 0 | 0 | 0
Battery | 17 | 8 | 0 | 0 | 0 | 0 | 0 | 0 | 0 | 0 | 19.3638 | 19.788 | 19.788 | 19.788 | 19.788 | 19.788 | 19.4806 | 0 | 0 | 0 | 0 | 0 | 0 | 0 | 0 | 0
Battery | 17 | 9 | 0 | 0 | 0 | 0 | 0 | 0 | 0 | 0 | 13.9853 | 19.788 | 19.788 | 19.788 | 19.788 | 19.788 | 19.788 | 5.071 | 0 | 0 | 0 | 0 | 0 | 0 | 0 | 0
Battery | 17 | 10 | 0 | 0 | 0 | 0 | 0 | 0 | 0 | 0 | 3.7162 | 19.788 | 19.788 | 19.788 | 19.788 | 19.788 | 19.788 | 15.3401 | 0 | 0 | 0 | 0 | 0 | 0 | 0 | 0
Battery | 17 | 11 | 0 | 0 | 0 | 0 | 0 | 0 | 0 | 0 | 19.0563 | 19.788 | 19.788 | 19.788 | 19.788 | 19.788 | 19.788 | 0 | 0 | 0 | 0 | 0 | 0 | 0 | 0 | 0
Battery | 18 | 0 | 0 | 0 | 0 | 0 | 0 | 0 | 0 | 0 | 15.6858 | 18.4502 | 18.4502 | 18.4502 | 18.4502 | 18.4502 | 18.4502 | 2.7173 | 0 | 0 | 0 | 0 | 0 | 0 | 0 | 0
Battery | 18 | 1 | 0 | 0 | 0 | 0 | 0 | 0 | 0 | 0 | 8.1833 | 18.4502 | 18.4502 | 18.4502 | 18.4502 | 18.4502 | 18.4502 | 10.2198 | 0 | 0 | 0 | 0 | 0 | 0 | 0 | 0
Battery | 18 | 2 | 0 | 0 | 0 | 0 | 0 | 0 | 0 | 0 | 18.403 | 18.4502 | 18.4502 | 18.4502 | 18.4502 | 18.4502 | 18.4502 | 0 | 0 | 0 | 0 | 0 | 0 | 0 | 0 | 0
Battery | 18 | 3 | 0 | 0 | 0 | 0 | 0 | 0 | 0 | 0 | 18.403 | 18.4502 | 18.4502 | 18.4502 | 18.4502 | 18.4502 | 18.4502 | 0 | 0 | 0 | 0 | 0 | 0 | 0 | 0 | 0
Battery | 18 | 4 | 0 | 0 | 0 | 0 | 0 | 0 | 0 | 0 | 18.4502 | 18.4502 | 18.4502 | 18.4502 | 18.4502 | 18.4502 | 18.403 | 0 | 0 | 0 | 0 | 0 | 0 | 0 | 0 | 0
Battery | 18 | 5 | 0 | 0 | 0 | 0 | 0 | 0 | 0 | 0 | 18.403 | 18.4502 | 18.4502 | 18.4502 | 18.4502 | 18.4502 | 18.4502 | 0 | 0 | 0 | 0 | 0 | 0 | 0 | 0 | 0
Battery | 18 | 6 | 0 | 0 | 0 | 0 | 0 | 0 | 0 | 0 | 18.403 | 18.4502 | 18.4502 | 18.4502 | 18.4502 | 18.4502 | 18.4502 | 0 | 0 | 0 | 0 | 0 | 0 | 0 | 0 | 0
Battery | 18 | 7 | 0 | 0 | 0 | 0 | 0 | 0 | 0 | 0 | 18.403 | 18.4502 | 18.4502 | 18.4502 | 18.4502 | 18.4502 | 18.4502 | 0 | 0 | 0 | 0 | 0 | 0 | 0 | 0 | 0
Battery | 18 | 8 | 0 | 0 | 0 | 0 | 0 | 0 | 0 | 0 | 18.4502 | 18.4502 | 18.4502 | 18.4502 | 18.4502 | 18.4502 | 18.403 | 0 | 0 | 0 | 0 | 0 | 0 | 0 | 0 | 0
Battery | 18 | 9 | 0 | 0 | 0 | 0 | 0 | 0 | 0 | 0 | 18.4502 | 18.4502 | 18.4502 | 18.4502 | 18.4502 | 18.4502 | 18.403 | 0 | 0 | 0 | 0 | 0 | 0 | 0 | 0 | 0
Battery | 18 | 10 | 0 | 0 | 0 | 0 | 0 | 0 | 0 | 0 | 4.0219 | 18.4502 | 18.4502 | 18.4502 | 18.4502 | 18.4502 | 18.4502 | 14.3812 | 0 | 0 | 0 | 0 | 0 | 0 | 0 | 0
Battery | 18 | 11 | 0 | 0 | 0 | 0 | 0 | 0 | 0 | 0 | 18.403 | 18.4502 | 18.4502 | 18.4502 | 18.4502 | 18.4502 | 18.4502 | 0 | 0 | 0 | 0 | 0 | 0 | 0 | 0 | 0
Battery | 19 | 0 | 0 | 0 | 0 | 0 | 0 | 0 | 0 | 0 | 15.3625 | 16.9028 | 16.9028 | 16.9028 | 16.9028 | 16.9028 | 16.9028 | 1.5403 | 0 | 0 | 0 | 0 | 0 | 0 | 0 | 0
Battery | 19 | 1 | 0 | 0 | 0 | 0 | 0 | 0 | 0 | 0 | 7.8367 | 16.9028 | 16.9028 | 16.9028 | 16.9028 | 16.9028 | 16.9028 | 9.0661 | 0 | 0 | 0 | 0 | 0 | 0 | 0 | 0
Battery | 19 | 2 | 0 | 0 | 0 | 0 | 0 | 0 | 0 | 0 | 16.9028 | 16.9028 | 16.9028 | 16.9028 | 16.9028 | 16.9028 | 16.9028 | 0 | 0 | 0 | 0 | 0 | 0 | 0 | 0 | 0
Battery | 19 | 3 | 0 | 0 | 0 | 0 | 0 | 0 | 0 | 0 | 16.9028 | 16.9028 | 16.9028 | 16.9028 | 16.9028 | 16.9028 | 16.9028 | 0 | 0 | 0 | 0 | 0 | 0 | 0 | 0 | 0
Battery | 19 | 4 | 0 | 0 | 0 | 0 | 0 | 0 | 0 | 0 | 16.9028 | 16.9028 | 16.9028 | 16.9028 | 16.9028 | 16.9028 | 16.9028 | 0 | 0 | 0 | 0 | 0 | 0 | 0 | 0 | 0
Battery | 19 | 5 | 0 | 0 | 0 | 0 | 0 | 0 | 0 | 0 | 16.9028 | 16.9028 | 16.9028 | 16.9028 | 16.9028 | 16.9028 | 16.9028 | 0 | 0 | 0 | 0 | 0 | 0 | 0 | 0 | 0
Battery | 19 | 6 | 0 | 0 | 0 | 0 | 0 | 0 | 0 | 0 | 16.9028 | 16.9028 | 16.9028 | 16.9028 | 16.9028 | 16.9028 | 16.9028 | 0 | 0 | 0 | 0 | 0 | 0 | 0 | 0 | 0
Battery | 19 | 7 | 0 | 0 | 0 | 0 | 0 | 0 | 0 | 0 | 16.9028 | 16.9028 | 16.9028 | 16.9028 | 16.9028 | 16.9028 | 16.9028 | 0 | 0 | 0 | 0 | 0 | 0 | 0 | 0 | 0
Battery | 19 | 8 | 0 | 0 | 0 | 0 | 0 | 0 | 0 | 0 | 16.9028 | 16.9028 | 16.9028 | 16.9028 | 16.9028 | 16.9028 | 16.9028 | 0 | 0 | 0 | 0 | 0 | 0 | 0 | 0 | 0
Battery | 19 | 9 | 0 | 0 | 0 | 0 | 0 | 0 | 0 | 0 | 16.9028 | 16.9028 | 16.9028 | 16.9028 | 16.9028 | 16.9028 | 16.9028 | 0 | 0 | 0 | 0 | 0 | 0 | 0 | 0 | 0
Battery | 19 | 10 | 0 | 0 | 0 | 0 | 0 | 0 | 0 | 0 | 16.9028 | 16.9028 | 16.9028 | 16.9028 | 16.9028 | 16.9028 | 16.9028 | 0 | 0 | 0 | 0 | 0 | 0 | 0 | 0 | 0
Battery | 19 | 11 | 0 | 0 | 0 | 0 | 0 | 0 | 0 | 0 | 16.9028 | 16.9028 | 16.9028 | 16.9028 | 16.9028 | 16.9028 | 16.9028 | 0 | 0 | 0 | 0 | 0 | 0 | 0 | 0 | 0

## Discharging
Generation Technology | Year | Day | Hour 0 | Hour 1 | Hour 2 | Hour 3 | Hour 4 | Hour 5 | Hour 6 | Hour 7 | Hour 8 | Hour 9 | Hour 10 | Hour 11 | Hour 12 | Hour 13 | Hour 14 | Hour 15 | Hour 16 | Hour 17 | Hour 18 | Hour 19 | Hour 20 | Hour 21 | Hour 22 | Hour 23
Battery | 0 | 0 | 0 | 0 | 0 | 0 | 0 | 0 | 0 | 2.8104 | 0 | 0 | 0 | 0 | 0 | 0 | 0 | 0 | 0.79531 | 1.8711 | 3.4126 | 3.9436 | 3.3533 | 2.3357 | 7.2333 | 1.135
Battery | 0 | 1 | 0 | 0 | 0 | 5.1875 | 0 | 0 | 0 | 0 | 0 | 0 | 0 | 0 | 0 | 0 | 0 | 0 | 0.15627 | 2.0813 | 3.8665 | 4.161 | 3.5485 | 2.7057 | 7.2333 | 1.4144
Battery | 0 | 2 | 0 | 0.63064 | 0 | 0 | 0 | 4.8547 | 0 | 0 | 0 | 0 | 0 | 0 | 0 | 0 | 0 | 0 | 3.6203 | 7.2333 | 2.1957 | 2.8235 | 2.398 | 7.2333 | 0.95785 | 6.9598
Battery | 0 | 3 | 0 | 0 | 0 | 3.5866 | 3.5464 | 0 | 0 | 0 | 0 | 0 | 0 | 0 | 0 | 0 | 0 | 0 | 2.3806 | 6.672 | 1.3742 | 7.2333 | 1.9356 | 5.4892 | 0.37567 | 6.3135
Battery | 0 | 4 | 0 | 5.4745 | 0 | 0 | 0 | 2.4866 | 0 | 0 | 0 | 0 | 0 | 0 | 0 | 0 | 0 | 0 | 2.0884 | 6.6077 | 1.9623 | 7.2333 | 2.7347 | 1.8342 | 1.372 | 7.1134
Battery | 0 | 5 | 1.2158 | 5.2535 | 0.22748 | 0 | 0 | 0 | 0 | 0 | 0 | 0 | 0 | 0 | 0 | 0 | 0 | 0 | 3.0973 | 0.89447 | 7.2333 | 4.2991 | 4.0494 | 3.2995 | 7.2333 | 2.1038
Battery | 0 | 6 | 2.3213 | 1.8634 | 1.3028 | 0.95041 | 0.78494 | 0.61351 | 0 | 0 | 0 | 0 | 0 | 0 | 0 | 0 | 0 | 0.11989 | 1.4204 | 2.0518 | 4.3788 | 5.3307 | 5.0846 | 4.3267 | 4.4317 | 3.9261
Battery | 0 | 7 | 2.3533 | 1.8888 | 1.3544 | 0.98593 | 0.82713 | 0.96468 | 0 | 0 | 0 | 0 | 0 | 0 | 0 | 0 | 0 | 0 | 0 | 2.2674 | 4.6898 | 5.5046 | 5.2003 | 4.3874 | 4.5194 | 3.9639
Battery | 0 | 8 | 1.5893 | 1.0984 | 0.58214 | 0.30026 | 0.12536 | 0.78904 | 0 | 0 | 0 | 0 | 0 | 0 | 0 | 0 | 0 | 0 | 4.6979 | 2.4237 | 4.3233 | 5.1903 | 7.2333 | 3.8332 | 3.6613 | 3.0597
Battery | 0 | 9 | 0 | 5.9726 | 0 | 0 | 0 | 1.5224 | 0 | 0 | 0 | 0 | 0 | 0 | 0 | 0 | 0 | 0.19526 | 5.218 | 1.7041 | 7.2333 | 3.8478 | 3.1773 | 2.073 | 7.2333 | 0.73009
Battery | 0 | 10 | 0 | 0 | 0 | 3.8384 | 0 | 4.6402 | 0 | 0 | 0 | 0 | 0 | 0 | 0 | 0 | 0 | 0 | 7.175 | 1.6514 | 2.6339 | 2.9117 | 7.2333 | 0.99117 | 4.2744 | 0
Battery | 0 | 11 | 0 | 0 | 0 | 5.1085 | 0 | 0 | 0 | 0 | 0 | 0 | 0 | 0 | 0 | 0 | 0 | 0 | 1.5657 | 2.276 | 4.2161 | 4.1843 | 3.6274 | 2.5964 | 7.2333 | 1.1343
Battery | 1 | 0 | 4.1914 | 3.6408 | 2.9626 | 2.5712 | 2.5528 | 3.4169 | 4.1915 | 0 | 0 | 0 | 0 | 0 | 0 | 0 | 0 | 0 | 5.4813 | 6.8182 | 8.4203 | 8.9761 | 8.3738 | 7.3431 | 7.0848 | 6.1646
Battery | 1 | 1 | 4.3792 | 3.9423 | 3.3351 | 2.8728 | 2.9019 | 3.7896 | 3.7547 | 0 | 0 | 0 | 0 | 0 | 0 | 0 | 0 | 0 | 4.1477 | 6.9256 | 8.6258 | 9.1116 | 8.4806 | 7.6125 | 7.3441 | 6.2706
Battery | 1 | 2 | 6.2086 | 5.6791 | 2.2646 | 4.9366 | 4.8857 | 5.6198 | 2.4722 | 0 | 0 | 0 | 0 | 0 | 0 | 0 | 0 | 0 | 0 | 8.3333 | 10.2396 | 10.8889 | 7.3866 | 9.3774 | 5.9207 | 7.8958
Battery | 1 | 3 | 5.66 | 6.2353 | 4.6226 | 5.5139 | 4.2955 | 4.5608 | 0.9702 | 0 | 0 | 0 | 0 | 0 | 0 | 0 | 0 | 0 | 5.1584 | 7.5082 | 9.7749 | 10.8213 | 9.8155 | 9.4979 | 8.2705 | 8.2025
Battery | 1 | 4 | 6.7187 | 6.094 | 5.4132 | 5.1406 | 5.0918 | 4.3373 | 0 | 0 | 0 | 0 | 0 | 0 | 0 | 0 | 0 | 0 | 0 | 6.7928 | 9.8161 | 10.6791 | 10.5619 | 9.6057 | 9.1338 | 7.8128
Battery | 1 | 5 | 5.7095 | 8.2889 | 4.6674 | 7.2798 | 3.882 | 2.8693 | 0 | 0 | 0 | 0 | 0 | 0 | 0 | 0 | 0 | 0 | 0 | 7.8841 | 11.0965 | 8.9855 | 8.6971 | 10.1773 | 7.9738 | 9.6867
Battery | 1 | 6 | 6.8114 | 6.3324 | 5.7449 | 5.3755 | 5.1977 | 4.6224 | 0 | 0 | 0 | 0 | 0 | 0 | 0 | 0 | 0 | 0 | 0 | 5.8596 | 11.0991 | 10.0057 | 9.7159 | 8.9144 | 9.0243 | 8.4946
Battery | 1 | 7 | 6.8575 | 6.3672 | 5.8011 | 5.4083 | 5.2378 | 5.1129 | 0 | 0 | 0 | 0 | 0 | 0 | 0 | 0 | 0 | 0 | 0 | 6.2837 | 9.3874 | 10.1989 | 9.8608 | 8.9991 | 9.1336 | 8.5495
Battery | 1 | 8 | 6.076 | 5.5607 | 5.0195 | 5.1693 | 4.5362 | 5.1822 | 0 | 0 | 0 | 0 | 0 | 0 | 0 | 0 | 0 | 0 | 0 | 6.8914 | 12.0747 | 9.906 | 9.4065 | 8.4483 | 11.3068 | 7.6203
Battery | 1 | 9 | 6.8813 | 3.3447 | 5.9879 | 5.7487 | 2.643 | 6.4259 | 1.3483 | 0 | 0 | 0 | 0 | 0 | 0 | 0 | 0 | 0 | 4.0458 | 9.3323 | 11.0134 | 8.5019 | 7.795 | 9.6847 | 6.1661 | 8.2789
Battery | 1 | 10 | 2.6205 | 2.0551 | 1.6726 | 4.4534 | 1.419 | 5.269 | 2.6965 | 0.83261 | 0 | 0 | 0 | 0 | 0 | 0 | 0 | 0 | 7.2184 | 6.2488 | 9.8044 | 7.6338 | 6.9618 | 5.7153 | 8.0942 | 7.0317
Battery | 1 | 11 | 3.8426 | 3.131 | 2.7101 | 2.4409 | 2.4457 | 3.2494 | 4.1926 | 0 | 0 | 0 | 0 | 0 | 0 | 0 | 0 | 0 | 5.9823 | 6.8459 | 8.2531 | 8.8417 | 8.2703 | 7.214 | 6.701 | 5.7179
Battery | 2 | 0 | 4.3093 | 3.7306 | 3.0162 | 2.6036 | 2.5839 | 3.493 | 4.3079 | 0 | 0 | 0 | 0 | 0 | 0 | 0 | 0 | 0 | 5.6648 | 7.0546 | 8.7353 | 9.3187 | 8.6879 | 7.6094 | 7.3429 | 6.3798
Battery | 2 | 1 | 4.489 | 4.0304 | 3.3931 | 2.908 | 2.9377 | 3.8698 | 3.8462 | 0 | 0 | 0 | 0 | 0 | 0 | 0 | 0 | 0 | 4.2663 | 7.1566 | 8.9415 | 9.4521 | 8.7908 | 7.8808 | 7.5994 | 6.4732
Battery | 2 | 2 | 6.5731 | 2.6638 | 5.6218 | 5.2309 | 1.8287 | 2.6016 | 3.7671 | 0 | 0 | 0 | 0 | 0 | 0 | 0 | 0 | 0 | 0 | 8.8082 | 10.804 | 11.4848 | 7.6529 | 9.898 | 9.3655 | 8.3468
Battery | 2 | 3 | 5.9995 | 5.3698 | 4.9128 | 4.6418 | 4.5649 | 5.8789 | 0.12087 | 9.9396 | 0 | 0 | 0 | 0 | 0 | 0 | 0 | 0 | 1.1415 | 7.8961 | 10.2636 | 11.3624 | 10.3442 | 9.1549 | 8.7308 | 8.6126
Battery | 2 | 4 | 7.0874 | 6.4317 | 5.7206 | 5.4337 | 5.3793 | 2.2331 | 0 | 0 | 0 | 0 | 0 | 0 | 0 | 0 | 0 | 0 | 0 | 7.1945 | 10.3449 | 11.2466 | 11.1191 | 10.1141 | 9.6199 | 8.2363
Battery | 2 | 5 | 5.8502 | 8.7119 | 4.7556 | 7.6516 | 3.9307 | 2.8814 | 0 | 0 | 0 | 0 | 0 | 0 | 0 | 0 | 0 | 0 | 0 | 4.974 | 11.6732 | 12.6438 | 8.9884 | 9.6925 | 8.228 | 10.1798
Battery | 2 | 6 | 7.0017 | 6.4988 | 5.8821 | 5.4943 | 5.3076 | 4.715 | 0 | 0 | 0 | 0 | 0 | 0 | 0 | 0 | 0 | 0 | 0 | 6.0316 | 11.5161 | 10.3589 | 10.0516 | 9.2096 | 9.3249 | 8.7688
Battery | 2 | 7 | 7.0513 | 6.5362 | 5.9413 | 5.5283 | 5.349 | 5.2262 | 0 | 0 | 0 | 0 | 0 | 0 | 0 | 0 | 0 | 0 | 0 | 6.4753 | 9.715 | 10.5628 | 10.206 | 9.3005 | 9.4414 | 8.8279
Battery | 2 | 8 | 6.2326 | 5.6916 | 5.1234 | 4.9535 | 4.6156 | 5.295 | 0 | 0 | 0 | 0 | 0 | 0 | 0 | 0 | 0 | 0 | 0 | 7.1068 | 12.6927 | 10.2588 | 9.7324 | 8.7251 | 11.8794 | 7.8542
Battery | 2 | 9 | 7.2374 | 3.3698 | 6.2973 | 4.8256 | 2.6294 | 6.7559 | 1.2925 | 0 | 0 | 0 | 0 | 0 | 0 | 0 | 0 | 0 | 4.3157 | 9.8146 | 11.5766 | 8.7851 | 11.3925 | 6.8305 | 6.3333 | 8.7049
Battery | 2 | 10 | 2.6396 | 5.3956 | 1.6431 | 4.7165 | 1.3761 | 5.5704 | 2.7202 | 0.97453 | 0 | 0 | 0 | 0 | 0 | 0 | 0 | 0 | 4.2621 | 9.7744 | 7.5342 | 7.8846 | 7.1829 | 7.7943 | 5.1858 | 7.4237
Battery | 2 | 11 | 3.8981 | 3.1498 | 2.7054 | 2.4211 | 2.4257 | 3.2691 | 4.2587 | 0 | 0 | 0 | 0 | 0 | 0 | 0 | 0 | 0 | 6.144 | 7.0457 | 8.5227 | 9.1406 | 8.5418 | 7.4352 | 6.8994 | 5.8681
Battery | 3 | 0 | 4.1911 | 3.5828 | 2.8304 | 2.3957 | 2.3747 | 3.331 | 4.1897 | 0 | 0 | 0 | 0 | 0 | 0 | 0 | 0 | 0 | 5.6262 | 7.0609 | 8.8241 | 9.4364 | 8.7758 | 7.6469 | 7.3719 | 6.3637
Battery | 3 | 1 | 4.3623 | 3.8809 | 3.212 | 2.703 | 2.7334 | 3.712 | 3.7155 | 0 | 0 | 0 | 0 | 0 | 0 | 0 | 0 | 0 | 4.1805 | 7.1571 | 9.0311 | 9.5676 | 8.8744 | 7.9205 | 7.6255 | 6.4439
Battery | 3 | 2 | 6.9557 | 2.4523 | 5.9504 | 1.6271 | 1.5736 | 6.3002 | 4.0747 | 0 | 0 | 0 | 0 | 0 | 0 | 0 | 0 | 0 | 0 | 5.3971 | 11.3966 | 12.1105 | 11.6034 | 6.5318 | 9.8921 | 8.8204
Battery | 3 | 3 | 6.3559 | 5.6972 | 5.2175 | 4.9313 | 4.8478 | 5.1508 | 0.30882 | 0 | 0 | 0 | 0 | 0 | 0 | 0 | 0 | 0 | 0.74508 | 7.7308 | 10.1559 | 11.2429 | 10.8993 | 9.6535 | 9.2142 | 8.0102
Battery | 3 | 4 | 7.4745 | 6.7864 | 6.0434 | 5.7415 | 1.7683 | 0.97786 | 1.3605 | 0 | 0 | 0 | 0 | 0 | 0 | 0 | 0 | 0 | 0 | 7.6407 | 10.9011 | 11.8424 | 11.7041 | 10.6478 | 9.9521 | 8.681
Battery | 3 | 5 | 5.7561 | 9.156 | 4.6063 | 4.1292 | 3.7402 | 2.6719 | 0 | 0 | 0 | 0 | 0 | 0 | 0 | 0 | 0 | 0 | 0 | 4.9012 | 12.282 | 13.2884 | 9.0523 | 11.6271 | 8.2528 | 10.6975
Battery | 3 | 6 | 6.9594 | 6.4316 | 5.7842 | 5.377 | 5.1812 | 4.5863 | 0 | 0 | 0 | 0 | 0 | 0 | 0 | 0 | 0 | 0 | 0 | 6.0002 | 11.7004 | 10.4878 | 10.1622 | 9.2775 | 9.3986 | 8.8147
Battery | 3 | 7 | 7.0128 | 6.4717 | 5.8465 | 5.4123 | 5.2237 | 5.114 | 0 | 0 | 0 | 0 | 0 | 0 | 0 | 0 | 0 | 0 | 0 | 6.4579 | 9.8171 | 10.703 | 10.3265 | 9.375 | 9.5225 | 8.8783
Battery | 3 | 8 | 6.1551 | 5.587 | 4.9906 | 4.5873 | 4.457 | 5.1733 | 0 | 0 | 0 | 0 | 0 | 0 | 0 | 0 | 0 | 0 | 0 | 7.0986 | 12.7801 | 10.3873 | 9.8326 | 8.7738 | 12.4806 | 7.8578
Battery | 3 | 9 | 3.6984 | 7.067 | 6.2693 | 2.4427 | 6.286 | 3.1895 | 1.0331 | 0 | 0 | 0 | 0 | 0 | 0 | 0 | 0 | 0 | 4.6648 | 10.3213 | 12.1679 | 8.8404 | 8.0604 | 6.7883 | 10.1797 | 9.1522
Battery | 3 | 10 | 2.4177 | 5.7065 | 1.3701 | 4.9928 | 1.0891 | 5.8869 | 2.5089 | 1.2084 | 0 | 0 | 0 | 0 | 0 | 0 | 0 | 0 | 4.1327 | 10.2796 | 7.5343 | 7.9058 | 7.173 | 7.1986 | 5.0866 | 7.8353
Battery | 3 | 11 | 3.7144 | 2.9275 | 2.4585 | 2.1584 | 2.1628 | 3.0478 | 4.0862 | 0 | 0 | 0 | 0 | 0 | 0 | 0 | 0 | 0 | 6.1223 | 7.0135 | 8.5637 | 9.2124 | 8.585 | 7.4256 | 6.8658 | 5.7838
Battery | 4 | 0 | 3.5509 | 2.9172 | 2.1455 | 1.7016 | 1.6826 | 2.6722 | 3.5763 | 0 | 0 | 0 | 0 | 0 | 0 | 0 | 0 | 0 | 5.1493 | 6.668 | 8.532 | 9.1764 | 8.4692 | 7.2545 | 6.9268 | 5.8433
Battery | 4 | 1 | 3.8728 | 3.3657 | 2.6616 | 2.1242 | 2.1626 | 3.1905 | 3.229 | 0 | 0 | 0 | 0 | 0 | 0 | 0 | 0 | 0 | 3.8107 | 6.8569 | 8.8263 | 9.3862 | 8.6488 | 7.6342 | 7.3208 | 6.0729
Battery | 4 | 2 | 6.8652 | 6.2715 | 1.4055 | 5.4316 | 5.3648 | 1.7481 | 0 | 0 | 0 | 0 | 0 | 0 | 0 | 0 | 0 | 0 | 0 | 9.3314 | 11.5412 | 12.2984 | 7.3174 | 10.5467 | 9.64 | 8.805
Battery | 4 | 3 | 6.2151 | 5.5042 | 4.9991 | 4.712 | 4.6464 | 5.008 | 0.16135 | 10.2969 | 0 | 0 | 0 | 0 | 0 | 0 | 0 | 0 | 0.82436 | 7.9264 | 10.4116 | 11.5259 | 11.1363 | 9.8042 | 9.2948 | 7.9913
Battery | 4 | 4 | 7.5825 | 6.8573 | 6.0472 | 5.7358 | 1.2407 | 3.8497 | 0 | 0 | 0 | 0 | 0 | 0 | 0 | 0 | 0 | 10.2405 | 0 | 7.7448 | 11.1454 | 12.1628 | 12.0532 | 10.9524 | 5.9411 | 8.8482
Battery | 4 | 5 | 5.6244 | 9.5446 | 4.4206 | 6.6617 | 3.5181 | 2.4598 | 0 | 0 | 0 | 0 | 0 | 0 | 0 | 0 | 0 | 0 | 0 | 4.688 | 12.7501 | 13.8523 | 9.0759 | 8.1595 | 8.2447 | 11.1615
Battery | 4 | 6 | 6.9336 | 6.3781 | 5.6973 | 5.2694 | 5.0649 | 4.4935 | 0 | 0 | 0 | 0 | 0 | 0 | 0 | 0 | 0 | 0 | 0 | 5.9659 | 11.7026 | 10.6117 | 10.2942 | 9.3697 | 9.4971 | 8.8832
Battery | 4 | 7 | 6.9799 | 6.4137 | 5.7613 | 5.3099 | 5.1147 | 5.0333 | 0 | 0 | 0 | 0 | 0 | 0 | 0 | 0 | 0 | 0 | 0 | 6.3983 | 9.8646 | 10.8294 | 10.4486 | 9.4558 | 9.6138 | 8.9381
Battery | 4 | 8 | 6.0634 | 5.4667 | 4.8398 | 4.4173 | 4.2824 | 5.0435 | 0 | 0 | 0 | 0 | 0 | 0 | 0 | 0 | 0 | 0 | 0 | 6.9789 | 13.0005 | 10.4691 | 9.9029 | 8.8004 | 13.0456 | 7.8509
Battery | 4 | 9 | 3.4367 | 7.3289 | 2.415 | 2.1461 | 6.538 | 5.5476 | 0.75375 | 0 | 0 | 0 | 0 | 0 | 0 | 0 | 0 | 0 | 0.50078 | 10.7121 | 12.6748 | 8.8406 | 12.4812 | 6.6844 | 10.5891 | 9.512
Battery | 4 | 10 | 1.8529 | 5.6582 | 0.76319 | 4.914 | 0.47382 | 1.4158 | 6.4537 | 0 | 0 | 0 | 0 | 0 | 0 | 0 | 0 | 0 | 3.912 | 10.6594 | 9.1171 | 7.7702 | 6.9686 | 5.4933 | 9.1502 | 7.8992
Battery | 4 | 11 | 3.4153 | 2.5981 | 2.1256 | 1.8233 | 1.8317 | 2.7649 | 3.8633 | 0 | 0 | 0 | 0 | 0 | 0 | 0 | 0 | 0 | 8.1849 | 6.9267 | 8.5595 | 9.2417 | 8.5726 | 7.3348 | 6.7242 | 5.5806
Battery | 5 | 0 | 2.9476 | 2.2867 | 1.4933 | 1.0386 | 1.0216 | 2.0475 | 2.9988 | 0 | 0 | 0 | 0 | 0 | 0 | 0 | 0 | 0 | 4.7087 | 6.3157 | 8.2847 | 8.9626 | 8.2075 | 6.9052 | 6.5253 | 5.3648
Battery | 5 | 1 | 3.416 | 2.8821 | 2.1411 | 1.5742 | 1.6205 | 2.7 | 2.7706 | 0 | 0 | 0 | 0 | 0 | 0 | 0 | 0 | 0 | 3.4653 | 9.2655 | 8.6642 | 9.2489 | 8.4659 | 7.3887 | 7.0562 | 5.7393
Battery | 5 | 2 | 6.8066 | 6.2073 | 0.80122 | 5.3497 | 5.2698 | 6.14 | 0 | 0 | 0 | 0 | 0 | 0 | 0 | 0 | 0 | 0 | 0 | 9.3903 | 11.7282 | 12.5304 | 11.9885 | 5.687 | 8.0715 | 8.8265
Battery | 5 | 3 | 6.1052 | 5.3412 | 4.8096 | 4.5203 | 4.4717 | 4.8904 | 0.011249 | 0 | 0 | 0 | 0 | 0 | 0 | 0 | 0 | 10.7507 | 0.89254 | 8.1457 | 10.7011 | 11.8462 | 11.4106 | 9.99 | 9.4109 | 8.0063
Battery | 5 | 4 | 7.718 | 6.954 | 6.0759 | 5.754 | 0.73633 | 3.0175 | 0 | 0 | 0 | 0 | 0 | 0 | 0 | 0 | 0 | 0 | 0 | 7.8744 | 11.4267 | 12.5217 | 12.4393 | 11.2912 | 5.6982 | 9.0459
Battery | 5 | 5 | 5.5195 | 9.9584 | 4.2585 | 3.7392 | 3.3172 | 4.3194 | 0 | 0 | 0 | 0 | 0 | 0 | 0 | 0 | 0 | 0 | 0 | 4.4974 | 13.2532 | 14.4527 | 9.1348 | 8.1785 | 8.2696 | 11.6545
Battery | 5 | 6 | 6.936 | 6.3514 | 5.6358 | 5.1861 | 4.9724 | 4.4194 | 0 | 0 | 0 | 0 | 0 | 0 | 0 | 0 | 0 | 0 | 0 | 5.9526 | 11.7532 | 10.7735 | 10.4626 | 9.4958 | 9.6298 | 8.9844
Battery | 5 | 7 | 6.9756 | 6.383 | 5.7016 | 5.2318 | 5.0295 | 4.9736 | 0 | 0 | 0 | 0 | 0 | 0 | 0 | 0 | 0 | 0 | 0 | 6.3632 | 9.9496 | 10.9946 | 10.6079 | 9.5713 | 9.74 | 9.0312
Battery | 5 | 8 | 5.9986 | 5.372 | 4.7131 | 4.2704 | 4.1305 | 4.9376 | 0 | 0 | 0 | 0 | 0 | 0 | 0 | 0 | 0 | 0 | 0 | 6.8902 | 13.2608 | 10.5898 | 10.0102 | 8.8609 | 13.6437 | 7.8753
Battery | 5 | 9 | 3.1974 | 7.6114 | 2.1402 | 6.8697 | 1.806 | 2.6901 | 2.2043 | 0 | 0 | 0 | 0 | 0 | 0 | 0 | 0 | 0 | 0.2519 | 11.1328 | 13.2155 | 8.8759 | 13.0221 | 6.6105 | 11.0272 | 9.8979
Battery | 5 | 10 | 1.3153 | 5.6353 | 0.18042 | 0 | 4.8835 | 5.8844 | 1.5089 | 1.2713 | 0 | 0 | 0 | 0 | 0 | 0 | 0 | 0 | 3.7119 | 11.0693 | 10.6506 | 7.6702 | 6.7991 | 5.2097 | 9.3333 | 7.9935
Battery | 5 | 11 | 3.1399 | 2.2902 | 1.8123 | 1.5067 | 1.5189 | 2.5024 | 3.6633 | 0 | 0 | 0 | 0 | 0 | 0 | 0 | 0 | 0 | 10.1634 | 6.8704 | 8.5894 | 9.3067 | 8.5947 | 7.2762 | 6.6142 | 5.4065
Battery | 6 | 0 | 7.7752 | 7.0569 | 6.1336 | 5.5948 | 5.5613 | 6.7097 | 7.656 | 0 | 0 | 0 | 0 | 0 | 0 | 0 | 0 | 0 | 8.896 | 10.8013 | 12.8061 | 13.5108 | 12.7851 | 11.5619 | 11.3546 | 10.2585
Battery | 6 | 1 | 7.5679 | 7.0154 | 6.246 | 6.4902 | 5.6819 | 6.8139 | 6.326 | 0 | 0 | 0 | 0 | 0 | 0 | 0 | 0 | 0 | 6.1699 | 10.6618 | 12.8265 | 13.4574 | 12.682 | 14.6496 | 11.284 | 9.9366
Battery | 6 | 2 | 9.302 | 8.5433 | 7.9863 | 7.5123 | 7.4806 | 8.4549 | 4.5925 | 0 | 0 | 0 | 0 | 0 | 0 | 0 | 0 | 0 | 0.32144 | 11.9635 | 14.4058 | 15.2103 | 14.5985 | 13.2893 | 12.8403 | 11.5126
Battery | 6 | 3 | 8.6658 | 7.9581 | 7.4065 | 12.9142 | 6.8776 | 6.9387 | 0 | 0 | 0 | 0 | 0 | 0 | 0 | 0 | 0 | 0 | 0 | 9.0779 | 12.4755 | 13.811 | 13.4957 | 26.1732 | 11.7506 | 10.4687
Battery | 6 | 4 | 9.4103 | 8.6216 | 7.847 | 8.5012 | 7.3384 | 5.7373 | 0 | 0 | 0 | 0 | 0 | 0 | 0 | 0 | 0 | 0 | 0 | 9.007 | 13.4545 | 14.484 | 14.2223 | 26.1732 | 12.4065 | 10.8102
Battery | 6 | 5 | 11.3942 | 10.7966 | 10.0536 | 9.4915 | 8.9267 | 4.0701 | 0 | 0 | 0 | 0 | 0 | 0 | 0 | 0 | 0 | 0 | 0 | 6.7509 | 14.5477 | 15.6696 | 15.2375 | 14.201 | 14.2884 | 12.5858
Battery | 6 | 6 | 9.6224 | 12.05 | 8.2684 | 10.833 | 7.5652 | 6.3152 | 0 | 0 | 0 | 0 | 0 | 0 | 0 | 0 | 0 | 0 | 0 | 7.6249 | 13.0057 | 16.8179 | 13.3365 | 15.3346 | 15.474 | 11.7659
Battery | 6 | 7 | 9.712 | 12.1145 | 8.3448 | 7.8292 | 7.6026 | 7.1284 | 0 | 0 | 0 | 0 | 0 | 0 | 0 | 0 | 0 | 0 | 0 | 8.4623 | 13.1283 | 14.0556 | 16.6133 | 15.4938 | 12.621 | 14.9079
Battery | 6 | 8 | 8.7648 | 11.1422 | 7.419 | 7.5534 | 6.793 | 7.5476 | 0 | 0 | 0 | 0 | 0 | 0 | 0 | 0 | 0 | 0 | 0 | 9.8739 | 15.7743 | 13.7725 | 16.1186 | 14.8667 | 14.6163 | 13.7712
Battery | 6 | 9 | 9.0899 | 8.4419 | 7.8964 | 7.5563 | 7.4547 | 8.4227 | 4.7867 | 0 | 0 | 0 | 0 | 0 | 0 | 0 | 0 | 0 | 2.9429 | 12.2995 | 14.3751 | 15.0287 | 14.1193 | 12.6574 | 12.0684 | 10.8736
Battery | 6 | 10 | 8.2888 | 7.5572 | 7.047 | 6.7162 | 6.7054 | 7.6932 | 8.1083 | 0 | 0 | 0 | 0 | 0 | 0 | 0 | 0 | 0 | 9.0158 | 12.2826 | 13.6857 | 14.2009 | 13.4442 | 11.9918 | 11.2713 | 10.0053
Battery | 6 | 11 | 9.2171 | 5.2459 | 7.6807 | 7.2968 | 4.2564 | 8.3043 | 6.4448 | 0 | 0 | 0 | 0 | 0 | 0 | 0 | 0 | 0 | 8.6257 | 12.9012 | 11.6469 | 15.4293 | 14.7325 | 11.508 | 9.8309 | 11.6346
Battery | 7 | 0 | 8.1633 | 7.409 | 6.4396 | 5.8738 | 5.8387 | 7.0445 | 8.0379 | 0 | 0 | 0 | 0 | 0 | 0 | 0 | 0 | 0 | 9.3388 | 11.3407 | 13.4457 | 14.1857 | 13.4236 | 12.1393 | 11.9216 | 10.7707
Battery | 7 | 1 | 7.9456 | 7.3655 | 6.5576 | 6.8277 | 5.9653 | 7.1539 | 6.6399 | 0 | 0 | 0 | 0 | 0 | 0 | 0 | 0 | 0 | 6.4741 | 11.1942 | 13.4671 | 14.1296 | 13.3154 | 15.3821 | 11.8475 | 10.4327
Battery | 7 | 2 | 9.7671 | 8.9704 | 8.3856 | 7.8879 | 7.8546 | 8.8776 | 4.8178 | 0 | 0 | 0 | 0 | 0 | 0 | 0 | 0 | 0 | 0.33929 | 12.5613 | 15.1261 | 15.9708 | 15.3284 | 13.9538 | 13.4824 | 12.0883
Battery | 7 | 3 | 9.0991 | 8.356 | 7.7769 | 13.6061 | 7.2215 | 7.2849 | 0 | 0 | 0 | 0 | 0 | 0 | 0 | 0 | 0 | 0 | 0 | 9.5299 | 13.0992 | 14.5016 | 14.1705 | 27.4353 | 12.3381 | 10.9921
Battery | 7 | 4 | 9.8809 | 9.0527 | 8.2393 | 8.9749 | 7.7054 | 6.0221 | 0 | 0 | 0 | 0 | 0 | 0 | 0 | 0 | 0 | 0 | 0 | 9.4546 | 14.1271 | 15.2082 | 14.9334 | 27.4353 | 13.0268 | 11.3507
Battery | 7 | 5 | 11.9639 | 11.3364 | 10.5563 | 9.9661 | 9.3773 | 4.2706 | 0 | 0 | 0 | 0 | 0 | 0 | 0 | 0 | 0 | 0 | 0 | 7.0845 | 15.2747 | 16.4531 | 15.9993 | 14.9111 | 15.0028 | 13.2151
Battery | 7 | 6 | 10.1028 | 12.6525 | 8.6811 | 8.5872 | 7.9427 | 6.6284 | 0 | 0 | 0 | 0 | 0 | 0 | 0 | 0 | 0 | 0 | 0 | 8.0021 | 13.2635 | 17.6588 | 14.0026 | 16.1013 | 16.2477 | 15.5406
Battery | 7 | 7 | 10.1968 | 12.7202 | 8.7613 | 8.2199 | 7.9821 | 7.4902 | 0 | 0 | 0 | 0 | 0 | 0 | 0 | 0 | 0 | 0 | 0 | 8.882 | 13.784 | 14.7576 | 17.444 | 16.2685 | 13.2513 | 15.6533
Battery | 7 | 8 | 9.2023 | 11.6993 | 7.7892 | 7.9334 | 7.1319 | 7.924 | 0 | 0 | 0 | 0 | 0 | 0 | 0 | 0 | 0 | 0 | 0 | 10.366 | 16.5631 | 14.4604 | 16.9246 | 15.61 | 15.3471 | 14.4598
Battery | 7 | 9 | 9.5444 | 8.864 | 8.2912 | 7.9341 | 7.8275 | 8.8439 | 5.0221 | 0 | 0 | 0 | 0 | 0 | 0 | 0 | 0 | 0 | 3.091 | 12.9145 | 15.0939 | 15.7802 | 14.8252 | 13.2903 | 12.6718 | 11.4173
Battery | 7 | 10 | 8.7033 | 7.935 | 7.3993 | 7.052 | 7.0406 | 8.0779 | 8.513 | 0 | 0 | 0 | 0 | 0 | 0 | 0 | 0 | 0 | 9.4643 | 12.8968 | 14.37 | 14.911 | 14.1164 | 12.5913 | 11.8348 | 10.5055
Battery | 7 | 11 | 9.678 | 5.5075 | 8.0647 | 5.5465 | 4.4685 | 8.7195 | 6.7663 | 0 | 0 | 0 | 0 | 0 | 0 | 0 | 0 | 0 | 9.0557 | 13.5462 | 12.2285 | 16.2007 | 15.4691 | 14.1209 | 10.3218 | 12.2163
Battery | 8 | 0 | 8.5709 | 7.779 | 6.761 | 6.167 | 6.1301 | 7.3962 | 8.4391 | 0 | 0 | 0 | 0 | 0 | 0 | 0 | 0 | 0 | 9.8044 | 11.9072 | 14.1174 | 14.8944 | 14.0943 | 12.7457 | 12.5172 | 11.3088
Battery | 8 | 1 | 8.3423 | 7.7333 | 6.8849 | 7.1784 | 6.263 | 7.5111 | 6.9701 | 0 | 0 | 0 | 0 | 0 | 0 | 0 | 0 | 0 | 6.7946 | 11.7534 | 14.1399 | 14.8355 | 13.9807 | 16.1512 | 12.4393 | 10.9538
Battery | 8 | 2 | 10.2554 | 9.419 | 8.8049 | 8.2823 | 8.2473 | 9.3215 | 5.0555 | 0 | 0 | 0 | 0 | 0 | 0 | 0 | 0 | 0 | 0.35754 | 13.1891 | 15.8824 | 16.7694 | 16.0948 | 14.6515 | 14.1565 | 12.6927
Battery | 8 | 3 | 9.5541 | 8.7738 | 8.1657 | 13.9105 | 7.5826 | 7.6486 | 0 | 0 | 0 | 0 | 0 | 0 | 0 | 0 | 1.1729 | 0 | 0 | 10.0051 | 13.7542 | 15.2267 | 14.8791 | 13.3645 | 28.7732 | 11.5417
Battery | 8 | 4 | 10.3749 | 9.5053 | 8.6513 | 8.2484 | 19.6106 | 6.3218 | 0 | 0 | 0 | 0 | 7.6505 | 0 | 0 | 0 | 0.88326 | 0 | 0 | 9.9253 | 14.8334 | 15.9686 | 15.6801 | 28.7732 | 13.6781 | 11.9182
Battery | 8 | 5 | 12.5621 | 11.8086 | 11.0841 | 10.4644 | 9.9439 | 4.482 | 0 | 0 | 0 | 0 | 0 | 0 | 0 | 0 | 1.5856 | 0 | 0 | 7.4359 | 16.0381 | 17.2757 | 16.7993 | 15.6566 | 15.7529 | 13.8759
Battery | 8 | 6 | 13.9544 | 10.3637 | 9.1146 | 11.9434 | 8.3393 | 6.958 | 0 | 0 | 0 | 0 | 0 | 0 | 0 | 0 | 2.6049 | 0 | 0 | 8.3992 | 13.926 | 18.5417 | 14.7022 | 16.9064 | 17.0601 | 12.9706
Battery | 8 | 7 | 10.7543 | 10.0092 | 9.1989 | 11.9774 | 8.3807 | 7.8205 | 0 | 0 | 0 | 0 | 0 | 0 | 0 | 0 | 2.2689 | 0 | 0 | 9.3237 | 17.8197 | 15.495 | 18.3162 | 13.7349 | 17.2603 | 13.089
Battery | 8 | 8 | 13.0089 | 12.2843 | 8.1782 | 7.6606 | 10.835 | 8.3196 | 0 | 0 | 0 | 0 | 0 | 0 | 0 | 0 | 0.8106 | 0 | 0 | 11.5545 | 14.0442 | 18.5299 | 14.4238 | 16.3905 | 16.1145 | 11.8358
Battery | 8 | 9 | 10.0216 | 9.3072 | 8.7058 | 8.3308 | 8.2188 | 9.286 | 4.6381 | 0 | 0 | 0 | 0 | 0 | 0 | 0 | 0 | 0 | 3.8785 | 13.5602 | 15.8486 | 16.5692 | 15.5665 | 13.9548 | 13.3054 | 11.9881
Battery | 8 | 10 | 9.1384 | 8.3318 | 7.7693 | 7.4046 | 7.3927 | 8.4817 | 8.9382 | 0 | 0 | 0 | 0 | 0 | 0 | 0 | 0 | 0 | 9.9358 | 13.5416 | 15.0885 | 15.6565 | 14.8222 | 13.2209 | 12.4266 | 11.0308
Battery | 8 | 11 | 6.8149 | 9.1294 | 5.121 | 8.0447 | 4.6914 | 9.1555 | 7.1041 | 0 | 0 | 0 | 0 | 0 | 0 | 0 | 0 | 0 | 9.5075 | 14.2236 | 12.8394 | 14.7335 | 16.2425 | 14.827 | 14.1843 | 12.8271
Battery | 9 | 0 | 12.5138 | 11.6822 | 0 | 9.9897 | 9.9509 | 11.2804 | 0 | 0 | 0 | 0 | 0 | 0 | 0 | 0 | 0 | 0 | 0 | 16.0169 | 18.3376 | 19.1535 | 14.9624 | 16.8973 | 16.6574 | 15.3885
Battery | 9 | 1 | 12.2738 | 11.6342 | 10.7435 | 0 | 10.0905 | 11.401 | 0 | 0 | 0 | 0 | 0 | 0 | 0 | 0 | 0 | 0 | 0 | 15.8554 | 14.9964 | 19.0916 | 18.194 | 16.9588 | 16.5756 | 15.0158
Battery | 9 | 2 | 10.7682 | 9.8899 | 9.2451 | 8.6964 | 8.6597 | 9.7588 | 1.1409 | 0 | 0 | 0 | 0 | 0 | 0 | 0 | 0 | 0 | 0 | 13.5096 | 16.6765 | 17.6078 | 16.8996 | 15.3841 | 14.8643 | 13.3273
Battery | 9 | 3 | 10.0318 | 9.2124 | 8.574 | 16.2091 | 7.9617 | 7.3325 | 0 | 0 | 0 | 0 | 0 | 0 | 0 | 0 | 0 | 0 | 0 | 8.752 | 14.4419 | 15.988 | 15.623 | 14.0327 | 30.3205 | 12.1188
Battery | 9 | 4 | 10.8937 | 9.9806 | 9.0838 | 15.3864 | 8.4952 | 4.6614 | 0 | 0 | 0 | 0 | 0 | 0 | 0 | 0 | 0 | 0 | 0 | 7.7633 | 15.4793 | 16.767 | 16.4641 | 15.0211 | 30.3205 | 12.5141
Battery | 9 | 5 | 13.1902 | 12.4984 | 11.6383 | 10.9876 | 10.3916 | 6.0752 | 0 | 0 | 0 | 0 | 0 | 0 | 0 | 0 | 0 | 0 | 0 | 8.2467 | 16.4739 | 18.1395 | 17.6393 | 16.4395 | 16.5406 | 14.5697
Battery | 9 | 6 | 14.6522 | 13.9493 | 13.0847 | 12.5406 | 9.463 | 0 | 0 | 0 | 0 | 0 | 0 | 0 | 0 | 0 | 0 | 0 | 0 | 0 | 17.9222 | 19.4688 | 18.9516 | 17.7517 | 17.9131 | 17.1335
Battery | 9 | 7 | 14.7558 | 14.024 | 13.1731 | 12.5762 | 7.2614 | 0 | 0 | 0 | 0 | 0 | 0 | 0 | 0 | 0 | 0 | 0 | 0 | 0 | 18.7069 | 19.7841 | 19.232 | 17.936 | 18.1234 | 17.2577
Battery | 9 | 8 | 13.6593 | 12.8985 | 12.1014 | 11.5579 | 11.3767 | 0 | 0 | 0 | 0 | 0 | 0 | 0 | 0 | 0 | 0 | 0 | 0 | 4.788 | 18.2608 | 19.4564 | 18.6593 | 17.2101 | 16.9202 | 15.9419
Battery | 9 | 9 | 10.5227 | 9.7725 | 9.1411 | 8.7474 | 8.6298 | 9.7503 | 1.7917 | 0 | 0 | 0 | 0 | 0 | 0 | 0 | 0 | 0 | 0 | 14.2133 | 16.641 | 17.3976 | 16.3448 | 14.6526 | 13.9707 | 12.5875
Battery | 9 | 10 | 9.5954 | 8.7483 | 8.1578 | 7.7749 | 7.7623 | 8.9058 | 8.7519 | 0 | 0 | 0 | 0 | 0 | 0 | 0 | 0 | 0 | 8.2339 | 14.2187 | 15.8429 | 16.4393 | 15.5634 | 13.882 | 13.0479 | 11.5823
Battery | 9 | 11 | 10.67 | 9.5858 | 8.8913 | 8.4469 | 8.4403 | 9.6133 | 0 | 0 | 0 | 0 | 0 | 0 | 0 | 0 | 0 | 0 | 6.4061 | 14.9347 | 16.9957 | 17.8613 | 17.0547 | 15.5683 | 14.8935 | 13.4685
Battery | 10 | 0 | 13.1395 | 12.2664 | 11.1441 | 10.4892 | 10.4485 | 11.8444 | 3.6992 | 0 | 0 | 0 | 0 | 0 | 0 | 0 | 0 | 0 | 0 | 16.8177 | 19.2545 | 20.1111 | 19.229 | 17.7422 | 17.4902 | 16.1579
Battery | 10 | 1 | 12.8875 | 12.2159 | 11.2807 | 10.5747 | 10.595 | 11.971 | 4.2539 | 0 | 0 | 0 | 0 | 0 | 0 | 0 | 0 | 0 | 0 | 16.6481 | 19.2793 | 20.0462 | 19.1037 | 17.8067 | 17.4044 | 15.7666
Battery | 10 | 2 | 11.3066 | 10.3844 | 9.7074 | 9.1313 | 9.0927 | 10.2472 | 1.2634 | 0 | 0 | 0 | 0 | 0 | 0 | 0 | 0 | 0 | 0 | 14.1904 | 17.5103 | 18.4882 | 17.7445 | 16.1533 | 15.6075 | 13.9937
Battery | 10 | 3 | 10.5334 | 29.5482 | 9.0027 | 8.5539 | 8.3598 | 7.7101 | 0 | 0 | 0 | 0 | 0 | 0 | 0 | 0 | 0 | 0.41944 | 0 | 9.2171 | 15.164 | 16.7874 | 16.4042 | 14.7344 | 14.2829 | 34.9166
Battery | 10 | 4 | 11.4383 | 30.8087 | 9.538 | 9.0938 | 8.9199 | 4.9255 | 0 | 0 | 0 | 0 | 0 | 0 | 0 | 0 | 0 | 0 | 0 | 8.1932 | 16.2548 | 17.6054 | 17.2873 | 15.7722 | 15.0801 | 34.9166
Battery | 10 | 5 | 13.8497 | 13.1233 | 12.2203 | 11.537 | 10.912 | 6.4127 | 0 | 0 | 0 | 0 | 0 | 0 | 0 | 0 | 0 | 0 | 0 | 8.7073 | 17.3034 | 19.0465 | 18.5212 | 17.2614 | 17.3676 | 33.1353
Battery | 10 | 6 | 15.3848 | 14.6468 | 13.7389 | 13.1676 | 12.8703 | 9.5626 | 0 | 0 | 0 | 0 | 0 | 0 | 0 | 0 | 0 | 0 | 0 | 5.8616 | 18.8216 | 20.4422 | 19.8992 | 18.6393 | 18.8088 | 17.9902
Battery | 10 | 7 | 15.4936 | 14.7252 | 13.8318 | 13.205 | 12.9297 | 11.078 | 0 | 0 | 0 | 0 | 0 | 0 | 0 | 0 | 0 | 0 | 0 | 1.9785 | 19.6423 | 20.7733 | 20.1936 | 18.8328 | 19.0295 | 18.1206
Battery | 10 | 8 | 14.3423 | 13.5434 | 12.7065 | 12.1358 | 11.9456 | 12.6474 | 0 | 0 | 0 | 0 | 0 | 0 | 0 | 0 | 0 | 0 | 0 | 10.7418 | 19.1738 | 20.4292 | 19.5923 | 18.0706 | 17.7662 | 16.739
Battery | 10 | 9 | 11.0489 | 10.2612 | 9.5981 | 9.1847 | 9.0613 | 10.2379 | 1.94 | 0 | 0 | 0 | 0 | 0 | 0 | 0 | 0 | 0 | 0 | 14.9244 | 17.4731 | 18.2675 | 17.162 | 15.3852 | 14.6692 | 28.8899
Battery | 10 | 10 | 10.0751 | 9.1858 | 8.5657 | 8.1636 | 8.1504 | 9.3511 | 9.1994 | 0 | 0 | 0 | 0 | 0 | 0 | 0 | 0 | 0 | 8.6801 | 14.9296 | 16.6351 | 17.2613 | 16.3415 | 14.5761 | 13.7003 | 12.1614
Battery | 10 | 11 | 11.2035 | 10.0651 | 9.3359 | 8.8693 | 8.8623 | 10.0939 | 11.5064 | 0 | 0 | 0 | 0 | 0 | 0 | 0 | 0 | 0 | 13.5818 | 15.6815 | 17.8455 | 18.7544 | 17.9074 | 16.3468 | 15.6382 | 14.1419
Battery | 11 | 0 | 13.0412 | 12.1244 | 0 | 10.2584 | 10.2156 | 11.6813 | 0 | 0 | 0 | 0 | 0 | 0 | 0 | 0 | 0 | 0 | 0 | 16.9033 | 19.4619 | 20.3614 | 15.7775 | 17.874 | 17.6095 | 16.2106
Battery | 11 | 1 | 12.7766 | 12.0715 | 11.0894 | 0 | 10.3695 | 11.8143 | 0 | 0 | 0 | 0 | 0 | 0 | 0 | 0 | 0 | 0 | 0 | 16.7253 | 15.815 | 20.2933 | 19.3036 | 17.9418 | 17.5193 | 15.7996
Battery | 11 | 2 | 11.8719 | 10.9036 | 9.4375 | 9.5878 | 9.5473 | 10.7631 | 1.0882 | 0 | 0 | 0 | 0 | 0 | 0 | 0 | 0 | 0 | 0 | 14.1866 | 18.3858 | 19.0732 | 18.6318 | 16.9609 | 16.3879 | 14.6934
Battery | 11 | 3 | 11.06 | 10.1567 | 9.4528 | 8.9816 | 8.7778 | 8.1822 | 1.1843 | 0 | 0 | 0 | 0 | 0 | 0 | 0 | 0 | 0 | 0 | 9.8954 | 15.9222 | 17.6268 | 17.2244 | 15.4711 | 31.4052 | 13.361
Battery | 11 | 4 | 12.0103 | 11.0036 | 10.0149 | 9.5485 | 9.3659 | 5.4169 | 0 | 0 | 0 | 0 | 0 | 0 | 0 | 0 | 0 | 0 | 0 | 8.9326 | 17.0794 | 18.4856 | 18.1517 | 16.5608 | 31.152 | 13.7968
Battery | 11 | 5 | 13.7869 | 13.0242 | 12.076 | 11.3586 | 10.7085 | 6.2441 | 0 | 0 | 0 | 0 | 0 | 0 | 0 | 0 | 0 | 0 | 0 | 8.7688 | 17.4587 | 19.2436 | 18.692 | 17.3692 | 17.4807 | 15.3078
Battery | 11 | 6 | 15.3987 | 14.6239 | 13.6706 | 13.0707 | 8.9289 | 0 | 0 | 0 | 0 | 0 | 0 | 0 | 0 | 0 | 0 | 0 | 0 | 0 | 19.0341 | 20.709 | 20.1389 | 18.816 | 18.9939 | 18.1344
Battery | 11 | 7 | 15.513 | 14.7062 | 13.7681 | 13.11 | 0 | 6.5313 | 0 | 0 | 0 | 0 | 0 | 0 | 0 | 0 | 0 | 0 | 0 | 0 | 19.8696 | 21.0567 | 20.448 | 19.0191 | 19.2257 | 18.2714
Battery | 11 | 8 | 14.3041 | 13.4653 | 12.5865 | 11.9873 | 11.7876 | 0 | 0 | 0 | 0 | 0 | 0 | 0 | 0 | 0 | 0 | 0 | 0 | 4.5603 | 19.3772 | 20.6954 | 19.8166 | 18.2188 | 17.8992 | 16.8207
Battery | 11 | 9 | 11.6013 | 10.7742 | 10.078 | 9.644 | 9.5143 | 10.7498 | 2.5012 | 0 | 0 | 0 | 0 | 0 | 0 | 0 | 0 | 0 | 0 | 15.6737 | 18.3467 | 19.1809 | 18.0201 | 16.1544 | 15.4027 | 13.8777
Battery | 11 | 10 | 10.5789 | 8.8898 | 8.9939 | 7.8165 | 7.8027 | 9.8187 | 8.9826 | 0 | 0 | 0 | 0 | 0 | 0 | 0 | 0 | 0 | 8.6316 | 15.6761 | 16.7116 | 18.1244 | 17.0327 | 15.3049 | 14.3853 | 12.7695
Battery | 11 | 11 | 11.0084 | 9.8131 | 9.0474 | 8.5575 | 8.5502 | 9.8433 | 0 | 0 | 0 | 0 | 0 | 0 | 0 | 0 | 0 | 0 | 7.8548 | 15.7103 | 17.9825 | 18.9368 | 18.0475 | 16.4088 | 15.6648 | 14.0937
Battery | 12 | 0 | 12.7224 | 11.7598 | 10.5225 | 9.8005 | 9.7556 | 11.2946 | 0 | 0 | 0 | 0 | 0 | 0 | 0 | 0 | 0 | 0 | 0 | 16.7777 | 19.4642 | 20.4087 | 4.6835 | 17.7969 | 17.5191 | 16.0503
Battery | 12 | 1 | 12.4446 | 11.7042 | 10.6731 | 0 | 9.9172 | 11.4342 | 0 | 0 | 0 | 0 | 0 | 0 | 0 | 0 | 0 | 0 | 0 | 16.5907 | 15.2453 | 20.3371 | 19.298 | 17.868 | 17.4245 | 15.6188
Battery | 12 | 2 | 10.7017 | 11.4488 | 8.9385 | 8.3034 | 8.2608 | 11.3043 | 0.60158 | 0 | 0 | 0 | 0 | 0 | 0 | 0 | 0 | 0 | 0 | 13.9601 | 17.5413 | 20.3833 | 17.7995 | 16.6773 | 17.2073 | 15.428
Battery | 12 | 3 | 11.613 | 10.6645 | 9.9255 | 9.4306 | 9.2167 | 8.6634 | 0 | 0 | 0 | 0 | 0 | 0 | 0 | 0 | 0 | 0 | 0 | 10.571 | 16.7183 | 18.5081 | 18.0856 | 16.2446 | 22.5679 | 14.029
Battery | 12 | 4 | 12.6108 | 11.5538 | 10.5157 | 10.026 | 9.8342 | 5.8916 | 0 | 0 | 0 | 0 | 0 | 0 | 0 | 0 | 0 | 0 | 0 | 9.6534 | 17.9432 | 19.4099 | 19.0593 | 17.3888 | 20.1826 | 14.4867
Battery | 12 | 5 | 13.5055 | 12.7046 | 11.709 | 10.9557 | 10.2782 | 5.8068 | 0 | 0 | 0 | 0 | 0 | 0 | 0 | 0 | 0 | 0 | 0 | 8.5536 | 17.3986 | 19.2349 | 18.6558 | 17.2669 | 17.3839 | 15.1024
Battery | 12 | 6 | 15.1979 | 14.3843 | 13.3833 | 12.7534 | 7.0221 | 0 | 0 | 0 | 0 | 0 | 0 | 0 | 0 | 0 | 0 | 0 | 0 | 0 | 19.0371 | 20.7737 | 20.175 | 18.786 | 18.9728 | 18.0703
Battery | 12 | 7 | 15.3178 | 14.4707 | 13.4857 | 12.7947 | 0 | 4.5263 | 0 | 0 | 0 | 0 | 0 | 0 | 0 | 0 | 0 | 0 | 0 | 0 | 19.8926 | 21.1387 | 20.4996 | 18.9993 | 19.2162 | 18.2141
Battery | 12 | 8 | 14.0486 | 13.1678 | 12.245 | 11.6159 | 11.4062 | 0 | 0 | 0 | 0 | 0 | 0 | 0 | 0 | 0 | 0 | 0 | 0 | 3.4279 | 19.3753 | 20.7594 | 19.8366 | 18.1589 | 17.8234 | 16.6909
Battery | 12 | 9 | 10.4175 | 11.3129 | 8.8181 | 10.1262 | 9.99 | 9.5234 | 1.2483 | 0 | 0 | 0 | 0 | 0 | 0 | 0 | 0 | 0 | 0 | 14.6961 | 17.5002 | 20.1399 | 17.1573 | 16.8814 | 16.1728 | 14.5716
Battery | 12 | 10 | 9.344 | 8.3635 | 7.6798 | 9.0004 | 7.222 | 8.9625 | 8.5263 | 0 | 0 | 0 | 0 | 0 | 0 | 0 | 0 | 0 | 8.3191 | 14.6961 | 18.3402 | 17.2667 | 16.2527 | 16.0701 | 15.1046 | 13.408
Battery | 12 | 11 | 10.588 | 9.333 | 8.529 | 8.0145 | 8.0069 | 9.3647 | 0 | 0 | 0 | 0 | 0 | 0 | 0 | 0 | 0 | 0 | 8.8287 | 15.525 | 17.9108 | 18.9129 | 17.9791 | 16.2584 | 15.4773 | 13.8276
Battery | 13 | 0 | 12.6332 | 11.6224 | 0 | 9.5651 | 9.518 | 11.1339 | 0 | 0 | 0 | 0 | 0 | 0 | 0 | 0 | 0 | 0 | 0 | 16.8912 | 19.7121 | 20.7037 | 15.0179 | 17.9614 | 17.6697 | 16.1274
Battery | 13 | 1 | 12.3414 | 11.564 | 10.4813 | 0 | 9.6876 | 11.2805 | 0 | 0 | 0 | 0 | 0 | 0 | 0 | 0 | 0 | 0 | 0 | 16.6949 | 15.0592 | 20.6286 | 19.5375 | 18.036 | 17.5703 | 15.6744
Battery | 13 | 2 | 10.5114 | 9.4438 | 8.6601 | 10.5706 | 7.9485 | 9.7324 | 0.27772 | 0 | 0 | 0 | 0 | 0 | 0 | 0 | 0 | 0 | 0 | 13.963 | 17.6929 | 18.825 | 20.5415 | 16.122 | 18.0677 | 16.1994
Battery | 13 | 3 | 12.1937 | 11.1978 | 10.4217 | 9.9022 | 9.6775 | 9.1588 | 0 | 0 | 0 | 0 | 0 | 0 | 0 | 0 | 0 | 0 | 0 | 11.2559 | 17.5542 | 19.4335 | 18.9899 | 17.0569 | 16.5342 | 14.7305
Battery | 13 | 4 | 13.2413 | 12.1315 | 11.0415 | 10.5272 | 7.7485 | 5.9024 | 0 | 0 | 0 | 0 | 0 | 0 | 0 | 0 | 0 | 0 | 0 | 7.7956 | 18.8489 | 20.3804 | 20.0122 | 18.2582 | 17.4571 | 15.211
Battery | 13 | 5 | 13.4553 | 12.6144 | 11.569 | 10.7781 | 10.0711 | 5.5629 | 0 | 0 | 0 | 0 | 0 | 0 | 0 | 0 | 0 | 0 | 0 | 8.53 | 17.5757 | 19.4713 | 18.8632 | 17.4048 | 17.5277 | 15.1321
Battery | 13 | 6 | 15.2323 | 14.3781 | 13.3271 | 12.6657 | 5.6802 | 0 | 0 | 0 | 0 | 0 | 0 | 0 | 0 | 0 | 0 | 0 | 0 | 0 | 19.2827 | 21.087 | 20.4584 | 18.9999 | 19.196 | 18.2484
Battery | 13 | 7 | 15.3583 | 14.4689 | 13.4346 | 12.709 | 0 | 3.0785 | 0 | 0 | 0 | 0 | 0 | 0 | 0 | 0 | 0 | 0 | 0 | 0 | 20.1622 | 21.4702 | 20.7992 | 19.2239 | 19.4516 | 18.3994
Battery | 13 | 8 | 14.0256 | 13.1007 | 12.1319 | 11.4713 | 11.2511 | 0 | 0 | 0 | 0 | 0 | 0 | 0 | 0 | 0 | 0 | 0 | 0 | 2.6509 | 19.6186 | 21.072 | 20.1031 | 18.3415 | 17.9892 | 16.8001
Battery | 13 | 9 | 10.213 | 11.8786 | 8.5336 | 8.055 | 7.9121 | 11.8516 | 0.9189 | 0 | 0 | 0 | 0 | 0 | 0 | 0 | 0 | 0 | 0 | 14.7077 | 17.6498 | 21.1469 | 17.2898 | 16.1171 | 16.9815 | 15.3002
Battery | 13 | 10 | 9.0858 | 8.0562 | 7.3384 | 9.4504 | 6.8577 | 8.2477 | 8.2836 | 0 | 0 | 0 | 0 | 0 | 0 | 0 | 0 | 0 | 8.2057 | 14.7055 | 17.7686 | 19.9821 | 16.3399 | 14.2962 | 15.8598 | 14.0784
Battery | 13 | 11 | 10.392 | 9.0742 | 8.23 | 7.6899 | 7.6818 | 9.1075 | 9.7725 | 0 | 0 | 0 | 0 | 0 | 0 | 0 | 0 | 0 | 0 | 15.5758 | 18.0809 | 19.1331 | 18.1526 | 16.346 | 15.5257 | 13.7936
Battery | 14 | 0 | 12.5343 | 11.473 | 0 | 9.3129 | 9.2634 | 10.9601 | 0 | 0 | 0 | 0 | 0 | 0 | 0 | 0 | 0 | 0 | 0 | 17.0053 | 19.9672 | 21.0084 | 14.8762 | 18.129 | 17.8227 | 16.2033
Battery | 14 | 1 | 12.228 | 11.4118 | 10.2749 | 0 | 9.4415 | 11.1141 | 0 | 0 | 0 | 0 | 0 | 0 | 0 | 0 | 0 | 0 | 0 | 16.7991 | 14.9196 | 20.9295 | 19.7839 | 18.2074 | 17.7183 | 15.7276
Battery | 14 | 2 | 10.3065 | 12.6223 | 8.3626 | 7.6623 | 7.6154 | 10.8292 | 0 | 0 | 0 | 0 | 0 | 0 | 0 | 0 | 0 | 0 | 0 | 13.9648 | 17.8471 | 19.0358 | 18.1318 | 19.6344 | 18.971 | 13.5726
Battery | 14 | 3 | 12.8034 | 11.7577 | 10.9428 | 10.3973 | 6.7246 | 7.8572 | 0 | 0 | 0 | 0 | 0 | 0 | 0 | 0 | 0 | 0 | 0 | 8.5587 | 18.4319 | 20.4052 | 19.9394 | 17.9097 | 17.3609 | 15.467
Battery | 14 | 4 | 13.9034 | 9.3013 | 11.5935 | 11.0536 | 9.2889 | 3.443 | 0 | 0 | 0 | 0 | 0 | 0 | 0 | 0 | 0 | 0 | 0 | 7.7229 | 19.801 | 17.9626 | 21.0128 | 19.1712 | 18.33 | 15.9715
Battery | 14 | 5 | 13.3976 | 12.5147 | 11.417 | 10.5865 | 9.8492 | 5.3269 | 0 | 0 | 0 | 0 | 0 | 0 | 0 | 0 | 0 | 0 | 0 | 8.5362 | 17.761 | 19.7144 | 19.0759 | 17.5446 | 17.6736 | 15.1582
Battery | 14 | 6 | 15.2635 | 14.3665 | 13.263 | 12.5685 | 0 | 4.3196 | 0 | 0 | 0 | 0 | 0 | 0 | 0 | 0 | 0 | 0 | 0 | 0 | 19.5379 | 21.4109 | 20.7508 | 19.2194 | 19.4254 | 18.4304
Battery | 14 | 7 | 15.3958 | 14.4618 | 13.3758 | 0 | 12.2794 | 1.9436 | 0 | 0 | 0 | 0 | 0 | 0 | 0 | 0 | 0 | 0 | 0 | 0 | 20.4402 | 21.8133 | 21.1086 | 19.4546 | 19.6937 | 18.5889
Battery | 14 | 8 | 13.9964 | 13.0253 | 12.008 | 11.3144 | 0 | 0 | 0 | 0 | 0 | 0 | 0 | 0 | 0 | 0 | 0 | 0 | 0 | 12.974 | 19.8691 | 21.3951 | 20.3778 | 18.5281 | 18.1581 | 16.9096
Battery | 14 | 9 | 9.9932 | 9.0357 | 8.2298 | 11.1641 | 7.5772 | 10.6393 | 0.61175 | 0 | 0 | 0 | 0 | 0 | 0 | 0 | 0 | 0 | 0 | 14.7151 | 17.8018 | 18.7675 | 20.8606 | 15.264 | 17.8305 | 16.0652
Battery | 14 | 10 | 8.8096 | 11.1654 | 6.9748 | 6.4861 | 6.4701 | 7.9296 | 8.0312 | 0 | 0 | 0 | 0 | 0 | 0 | 0 | 0 | 0 | 8.1072 | 14.7103 | 16.7833 | 20.9812 | 16.4264 | 17.6824 | 13.216 | 14.7823
Battery | 14 | 11 | 10.1811 | 8.7974 | 7.9111 | 7.3439 | 7.3355 | 8.8324 | 10.5563 | 0 | 0 | 0 | 0 | 0 | 0 | 0 | 0 | 0 | 0.27329 | 15.6241 | 18.2545 | 19.3593 | 18.3298 | 16.4328 | 15.5715 | 13.7528
Battery | 15 | 0 | 12.4113 | 11.2969 | 0 | 9.0287 | 8.9768 | 10.7583 | 0 | 0 | 0 | 0 | 0 | 0 | 0 | 0 | 0 | 0 | 0 | 17.1057 | 20.2158 | 21.3091 | 20.1832 | 18.2856 | 12.3288 | 16.2637
Battery | 15 | 1 | 12.0896 | 11.2326 | 10.0389 | 0 | 9.1638 | 10.92 | 0 | 0 | 0 | 0 | 0 | 0 | 0 | 0 | 0 | 0 | 0 | 16.8893 | 14.5935 | 21.2262 | 20.0233 | 18.368 | 17.8545 | 15.7642
Battery | 15 | 2 | 10.072 | 8.895 | 8.0309 | 11.6541 | 7.2464 | 8.7733 | 0 | 0 | 0 | 0 | 0 | 0 | 0 | 0 | 0 | 0 | 0 | 13.939 | 17.9897 | 19.2378 | 18.2886 | 20.6161 | 19.9196 | 13.5015
Battery | 15 | 3 | 13.4435 | 7.9871 | 11.49 | 10.9171 | 9.4587 | 5.8661 | 0 | 0 | 0 | 0 | 0 | 0 | 0 | 0 | 0 | 0 | 0 | 8.3699 | 19.3535 | 17.0671 | 20.9363 | 18.8052 | 18.229 | 16.2404
Battery | 15 | 4 | 14.5985 | 9.0165 | 12.1732 | 11.6063 | 7.0259 | 3.0153 | 0 | 0 | 0 | 0 | 0 | 0 | 0 | 0 | 0 | 0 | 0 | 7.5609 | 20.7983 | 18.111 | 18.1116 | 20.1297 | 19.2465 | 16.7701
Battery | 15 | 5 | 13.3177 | 12.3906 | 11.2381 | 10.3661 | 9.5956 | 5.0062 | 0 | 0 | 0 | 0 | 0 | 0 | 0 | 0 | 0 | 0 | 0 | 8.4465 | 17.927 | 19.9503 | 19.2799 | 17.672 | 17.8075 | 15.1664
Battery | 15 | 6 | 15.2769 | 14.335 | 13.1763 | 12.4472 | 0 | 2.6975 | 0 | 0 | 0 | 0 | 0 | 0 | 0 | 0 | 0 | 0 | 0 | 0 | 19.7813 | 21.7316 | 21.0386 | 19.4306 | 19.6469 | 18.6021
Battery | 15 | 7 | 15.4158 | 14.4351 | 13.2948 | 0 | 12.1435 | 0.21871 | 0 | 0 | 0 | 0 | 0 | 0 | 0 | 0 | 0 | 0 | 0 | 0 | 20.7127 | 22.1542 | 21.4143 | 19.6775 | 19.9286 | 18.7686
Battery | 15 | 8 | 13.9464 | 12.9268 | 11.8586 | 11.1303 | 0 | 0 | 0 | 0 | 0 | 0 | 0 | 0 | 0 | 0 | 0 | 0 | 0 | 11.8009 | 20.1128 | 21.715 | 20.6469 | 18.7047 | 18.3163 | 17.0053
Battery | 15 | 9 | 9.743 | 13.0961 | 7.8915 | 7.3639 | 7.2063 | 12.6723 | 0.17642 | 0 | 0 | 0 | 0 | 0 | 0 | 0 | 0 | 0 | 0 | 14.703 | 17.9421 | 18.9561 | 17.5452 | 19.6358 | 18.7221 | 12.5101
Battery | 15 | 10 | 8.5003 | 7.3652 | 6.5738 | 10.4191 | 6.0438 | 7.5763 | 7.731 | 0 | 0 | 0 | 0 | 0 | 0 | 0 | 0 | 0 | 7.9295 | 14.696 | 16.8727 | 17.6719 | 20.8564 | 18.6031 | 13.127 | 14.1979
Battery | 15 | 11 | 9.9404 | 8.4875 | 7.5568 | 6.9613 | 6.9524 | 8.5243 | 10.3355 | 0 | 0 | 0 | 0 | 0 | 0 | 0 | 0 | 0 | 1.4631 | 15.6556 | 18.4174 | 19.5775 | 18.4965 | 16.5047 | 15.6003 | 13.6906
Battery | 16 | 0 | 8.5796 | 0 | 0 | 5.0292 | 4.9748 | 6.8449 | 0 | 0 | 0 | 0 | 0 | 0 | 0 | 0 | 0 | 0 | 0 | 13.5126 | 16.7786 | 17.9266 | 16.744 | 14.7504 | 12.9376 | 12.625
Battery | 16 | 1 | 8.2471 | 7.3471 | 0 | 5.1476 | 5.175 | 7.019 | 0 | 0 | 0 | 0 | 0 | 0 | 0 | 0 | 0 | 0 | 0 | 13.2886 | 16.8147 | 17.8423 | 16.5789 | 14.8403 | 6.2969 | 12.1059
Battery | 16 | 2 | 6.1256 | 4.8908 | 3.9845 | 3.2124 | 3.1603 | 4.7303 | 0 | 0 | 0 | 0 | 0 | 0 | 0 | 0 | 0 | 0 | 0 | 10.2644 | 14.4397 | 15.7505 | 21.0501 | 12.6213 | 20.7475 | 9.7259
Battery | 16 | 3 | 5.0887 | 12.9452 | 3.0367 | 11.4458 | 2.1765 | 1.8729 | 0 | 0 | 0 | 0 | 0 | 0 | 0 | 0 | 0 | 0 | 0 | 4.754 | 11.3018 | 21.0501 | 19.1554 | 10.7231 | 19.1264 | 8.0268
Battery | 16 | 4 | 6.3086 | 14.0338 | 3.7608 | 3.1657 | 2.9336 | 0.5439 | 0 | 0 | 0 | 0 | 0 | 0 | 0 | 0 | 0 | 0 | 0 | 4.1112 | 12.8392 | 21.0501 | 21.0501 | 12.1177 | 20.2 | 8.5887
Battery | 16 | 5 | 9.5472 | 8.5738 | 7.3637 | 6.4483 | 5.6508 | 1.3202 | 0 | 0 | 0 | 0 | 0 | 0 | 0 | 0 | 0 | 0 | 0 | 5.144 | 14.469 | 16.5103 | 15.8071 | 14.1191 | 14.2615 | 11.4883
Battery | 16 | 6 | 11.606 | 10.617 | 0.55264 | 0 | 8.2472 | 0 | 0 | 0 | 0 | 0 | 0 | 0 | 0 | 0 | 0 | 0 | 0 | 0 | 16.3827 | 18.3825 | 17.6557 | 15.9675 | 16.1946 | 15.0976
Battery | 16 | 7 | 11.7515 | 0 | 0 | 8.685 | 8.3161 | 0 | 0 | 0 | 0 | 0 | 0 | 0 | 0 | 0 | 0 | 0 | 0 | 0 | 17.312 | 18.8259 | 18.0495 | 16.2262 | 16.2652 | 15.2719
Battery | 16 | 8 | 10.2081 | 9.1375 | 8.0158 | 0 | 6.9963 | 0 | 0 | 0 | 0 | 0 | 0 | 0 | 0 | 0 | 0 | 0 | 0 | 11.5305 | 16.6803 | 18.3637 | 17.2427 | 15.2038 | 3.9047 | 13.4199
Battery | 16 | 9 | 5.7928 | 4.7375 | 3.8493 | 8.0869 | 3.1305 | 4.707 | 0 | 0 | 0 | 0 | 0 | 0 | 0 | 0 | 0 | 0 | 0 | 11.0055 | 14.4017 | 21.0501 | 13.9853 | 20.6141 | 10.6444 | 8.6982
Battery | 16 | 10 | 4.4791 | 3.2874 | 2.4566 | 10.9279 | 1.9004 | 3.5099 | 3.8199 | 0 | 0 | 0 | 0 | 0 | 0 | 0 | 0 | 0 | 4.3991 | 10.992 | 13.2769 | 21.0501 | 21.0501 | 10.5137 | 11.7649 | 7.2753
Battery | 16 | 11 | 5.9986 | 4.4734 | 3.4969 | 2.8721 | 2.8629 | 4.5135 | 4.0602 | 0 | 0 | 0 | 0 | 0 | 0 | 0 | 0 | 0 | 9.6498 | 12.0013 | 14.9014 | 16.1195 | 14.9841 | 12.8919 | 11.9415 | 9.9361
Battery | 17 | 0 | 7.925 | 0 | 0 | 4.1958 | 4.1385 | 6.1027 | 0 | 0 | 0 | 0 | 0 | 0 | 0 | 0 | 0 | 0 | 0 | 13.1007 | 16.5295 | 17.7349 | 16.4936 | 14.4015 | 10.5112 | 12.1723
Battery | 17 | 1 | 7.5704 | 0 | 0 | 4.3162 | 4.3447 | 6.2809 | 0 | 0 | 0 | 0 | 0 | 0 | 0 | 0 | 0 | 0 | 0 | 12.8621 | 16.5644 | 17.6435 | 16.3173 | 14.4923 | 11.2922 | 11.6216
Battery | 17 | 2 | 5.346 | 4.0483 | 3.0957 | 2.2851 | 2.2308 | 3.8834 | 0 | 0 | 0 | 0 | 0 | 0 | 0 | 0 | 0 | 0 | 0 | 9.7348 | 14.0752 | 19.788 | 19.788 | 12.1657 | 17.7376 | 9.127
Battery | 17 | 3 | 4.2579 | 13.611 | 2.1041 | 7.6534 | 1.1996 | 0.96765 | 0 | 0 | 0 | 0 | 0 | 0 | 0 | 0 | 0 | 0 | 0 | 4.1185 | 19.788 | 19.788 | 12.5187 | 10.1692 | 19.788 | 7.3415
Battery | 17 | 4 | 5.5313 | 14.7459 | 2.8574 | 2.2324 | 1.9877 | 1.0681 | 0 | 0 | 0 | 0 | 0 | 0 | 0 | 0 | 0 | 0 | 0 | 3.5616 | 12.4021 | 19.788 | 19.788 | 11.6295 | 19.788 | 7.9255
Battery | 17 | 5 | 8.9244 | 7.9023 | 6.6316 | 5.6702 | 4.8391 | 0.20761 | 0 | 0 | 0 | 0 | 0 | 0 | 0 | 0 | 0 | 0 | 0 | 4.6924 | 14.1417 | 16.2368 | 15.4977 | 13.725 | 13.8744 | 10.9625
Battery | 17 | 6 | 11.0844 | 10.046 | 0 | 7.9646 | 0 | 0 | 0 | 0 | 0 | 0 | 0 | 0 | 0 | 0 | 0 | 0 | 0 | 0 | 16.1299 | 18.2007 | 17.4366 | 15.6638 | 12.0292 | 14.7504
Battery | 17 | 7 | 11.2375 | 0 | 0 | 8.0173 | 7.6299 | 0 | 0 | 0 | 0 | 0 | 0 | 0 | 0 | 0 | 0 | 0 | 0 | 0 | 17.0788 | 18.6666 | 17.8509 | 15.9361 | 11.9547 | 14.934
Battery | 17 | 8 | 9.6175 | 8.4934 | 0 | 6.5128 | 6.2451 | 0 | 0 | 0 | 0 | 0 | 0 | 0 | 0 | 0 | 0 | 0 | 0 | 0 | 16.4159 | 18.1824 | 17.0048 | 14.8635 | 12.9802 | 12.99
Battery | 17 | 9 | 4.9833 | 3.875 | 2.942 | 2.5099 | 2.1866 | 3.8422 | 0 | 0 | 0 | 0 | 0 | 0 | 0 | 0 | 0 | 0 | 0 | 10.4609 | 14.0228 | 19.788 | 19.788 | 11.085 | 19.788 | 8.034
Battery | 17 | 10 | 3.6132 | 2.3618 | 1.4892 | 11.487 | 0.90493 | 2.5944 | 2.9995 | 0 | 0 | 0 | 0 | 0 | 0 | 0 | 0 | 0 | 3.7979 | 10.4439 | 19.788 | 19.788 | 12.4306 | 9.9464 | 15.1119 | 6.5488
Battery | 17 | 11 | 5.2009 | 3.5991 | 2.573 | 1.9164 | 1.9067 | 3.6396 | 5.6421 | 0 | 0 | 0 | 0 | 0 | 0 | 0 | 0 | 0 | 9.1048 | 11.5019 | 14.5468 | 15.8258 | 14.634 | 12.438 | 11.441 | 9.3355
Battery | 18 | 0 | 7.3877 | 0 | 4.4396 | 3.472 | 0 | 5.4742 | 0 | 0 | 0 | 0 | 0 | 0 | 0 | 0 | 0 | 0 | 5.4115 | 12.8221 | 16.4223 | 17.688 | 16.3847 | 14.188 | 0 | 11.8473
Battery | 18 | 1 | 7.0153 | 0 | 0 | 3.5983 | 3.6284 | 5.6614 | 0 | 0 | 0 | 0 | 0 | 0 | 0 | 0 | 0 | 0 | 0 | 12.5715 | 16.459 | 17.5921 | 16.1996 | 14.2833 | 7.2593 | 11.2691
Battery | 18 | 2 | 4.6797 | 3.3171 | 2.3169 | 1.4657 | 1.4087 | 3.1474 | 0 | 0 | 0 | 0 | 0 | 0 | 0 | 0 | 0 | 0 | 0 | 9.3288 | 18.2912 | 18.4502 | 14.1914 | 11.8404 | 18.4502 | 8.6497
Battery | 18 | 3 | 3.5372 | 14.2915 | 1.2757 | 8.2579 | 0.32592 | 0.16654 | 0 | 0 | 0 | 0 | 0 | 0 | 0 | 0 | 0 | 0 | 0 | 3.6019 | 18.4502 | 18.4502 | 12.2111 | 9.744 | 18.4502 | 6.7749
Battery | 18 | 4 | 4.8743 | 15.4832 | 2.0667 | 1.4104 | 1.1535 | 0 | 0 | 0 | 0 | 0 | 0 | 0 | 0 | 0 | 0 | 0 | 0 | 3.1262 | 18.3413 | 18.4502 | 13.5159 | 11.2773 | 18.4502 | 7.3882
Battery | 18 | 5 | 8.437 | 7.3638 | 6.0296 | 5.0201 | 1.2207 | 0 | 0 | 0 | 0 | 0 | 0 | 0 | 0 | 0 | 0 | 0 | 0 | 4.3637 | 13.9592 | 16.115 | 15.3389 | 13.4776 | 13.6345 | 10.577
Battery | 18 | 6 | 10.705 | 9.6147 | 0 | 7.4292 | 0 | 0 | 0 | 0 | 0 | 0 | 0 | 0 | 0 | 0 | 0 | 0 | 0 | 0 | 16.0286 | 18.1771 | 17.3748 | 15.5134 | 6.14 | 14.5543
Battery | 18 | 7 | 10.8658 | 0 | 8.4105 | 7.4845 | 0 | 0 | 0 | 0 | 0 | 0 | 0 | 0 | 0 | 0 | 0 | 0 | 0 | 4.9706 | 16.9996 | 18.4502 | 17.8098 | 15.7993 | 0 | 14.7471
Battery | 18 | 8 | 9.1648 | 7.9844 | 0 | 5.9048 | 5.6237 | 0 | 0 | 0 | 0 | 0 | 0 | 0 | 0 | 0 | 0 | 0 | 0 | 0 | 16.3031 | 18.1579 | 16.9214 | 14.6731 | 8.0981 | 12.7058
Battery | 18 | 9 | 4.2988 | 3.1351 | 2.1555 | 4.5427 | 1.3623 | 3.1007 | 0 | 0 | 0 | 0 | 0 | 0 | 0 | 0 | 0 | 0 | 0 | 10.0533 | 18.4502 | 18.4502 | 13.3308 | 10.7056 | 18.4502 | 7.502
Battery | 18 | 10 | 2.8602 | 1.5462 | 0.63004 | 12.0614 | 0.016559 | 1.7905 | 2.2921 | 0 | 0 | 0 | 0 | 0 | 0 | 0 | 0 | 0 | 3.3189 | 10.0325 | 18.4502 | 18.4502 | 12.1185 | 9.5101 | 8.2162 | 14.2436
Battery | 18 | 11 | 4.5273 | 2.8455 | 1.7681 | 1.0787 | 1.0684 | 2.888 | 4.9925 | 0 | 0 | 0 | 0 | 0 | 0 | 0 | 0 | 0 | 8.6952 | 11.1433 | 14.3406 | 15.6834 | 14.432 | 12.1263 | 11.0794 | 8.8687
Battery | 19 | 0 | 6.7239 | 0 | 3.6284 | 2.6124 | 0 | 4.7148 | 0 | 0 | 0 | 0 | 0 | 0 | 0 | 0 | 0 | 0 | 8.5004 | 12.4301 | 16.2103 | 16.9028 | 16.1707 | 0 | 6.586 | 11.4065
Battery | 19 | 1 | 6.3329 | 0.35308 | 0 | 2.7451 | 2.7766 | 4.9113 | 0 | 0 | 0 | 0 | 0 | 0 | 0 | 0 | 0 | 0 | 2.7085 | 12.167 | 16.2488 | 16.9028 | 15.9764 | 13.9643 | 0 | 10.7994
Battery | 19 | 2 | 3.8805 | 2.4499 | 1.3996 | 3.4552 | 0.44598 | 2.275 | 0 | 0 | 0 | 0 | 0 | 0 | 0 | 0 | 0 | 0 | 0 | 8.8022 | 16.9028 | 16.9028 | 13.8679 | 16.9028 | 10.5526 | 8.049
Battery | 19 | 3 | 2.6809 | 15.0061 | 0.30636 | 0 | 0 | 0 | 0 | 0 | 0 | 0 | 0 | 0 | 0 | 0 | 0 | 0 | 0 | 12.22 | 16.9028 | 12.383 | 11.7885 | 9.1981 | 8.4977 | 16.9028
Battery | 19 | 4 | 4.0849 | 16.2573 | 1.1369 | 0.44777 | 0.17799 | 0 | 0 | 0 | 0 | 0 | 0 | 0 | 0 | 0 | 0 | 0 | 0 | 2.5642 | 16.7206 | 16.9028 | 13.1585 | 10.808 | 16.9028 | 6.7244
Battery | 19 | 5 | 7.8257 | 6.6988 | 5.2979 | 4.238 | 0 | 0 | 0 | 0 | 0 | 0 | 0 | 0 | 0 | 0 | 0 | 0 | 0 | 0.72393 | 13.6674 | 15.8876 | 15.0727 | 13.1184 | 13.2831 | 10.0727
Battery | 19 | 6 | 10.2071 | 0 | 7.6538 | 6.7675 | 2.1251 | 0 | 0 | 0 | 0 | 0 | 0 | 0 | 0 | 0 | 0 | 0 | 0 | 0 | 15.8223 | 16.9028 | 16.9028 | 15.2559 | 0 | 14.2489
Battery | 19 | 7 | 10.3759 | 0 | 7.7979 | 6.8256 | 0 | 0.25702 | 0 | 0 | 0 | 0 | 0 | 0 | 0 | 0 | 0 | 0 | 0 | 0 | 16.8169 | 16.9028 | 16.9028 | 15.5561 | 0 | 14.4513
Battery | 19 | 8 | 2.9481 | 0 | 6.0521 | 5.1669 | 4.8718 | 0 | 0 | 0 | 0 | 0 | 0 | 0 | 0 | 0 | 0 | 0 | 0 | 10.4436 | 16.0851 | 16.9028 | 16.7343 | 14.3736 | 0 | 12.308
Battery | 19 | 9 | 3.4806 | 2.2587 | 1.2301 | 4.3319 | 0.39725 | 2.2225 | 0 | 0 | 0 | 0 | 0 | 0 | 0 | 0 | 0 | 0 | 0 | 9.5258 | 16.9028 | 14.6792 | 16.9028 | 10.2077 | 16.9028 | 6.844
Battery | 19 | 10 | 1.9701 | 0.59039 | 0 | 0 | 0 | 0.84691 | 1.4486 | 0 | 0 | 0 | 0 | 0 | 0 | 0 | 0 | 0 | 2.7121 | 15.2064 | 16.9028 | 13.1182 | 11.6913 | 16.9028 | 7.5939 | 16.9028
Battery | 19 | 11 | 3.7206 | 1.9546 | 0.82331 | 0.099438 | 0.088663 | 1.9992 | 4.2107 | 0 | 0 | 0 | 0 | 0 | 0 | 0 | 0 | 0 | 8.1644 | 10.6674 | 14.0245 | 15.4345 | 14.1205 | 11.6994 | 10.6002 | 8.279

## State of Charge
Generation Technology | Year | Day | Hour 0 | Hour 1 | Hour 2 | Hour 3 | Hour 4 | Hour 5 | Hour 6 | Hour 7 | Hour 8 | Hour 9 | Hour 10 | Hour 11 | Hour 12 | Hour 13 | Hour 14 | Hour 15 | Hour 16 | Hour 17 | Hour 18 | Hour 19 | Hour 20 | Hour 21 | Hour 22 | Hour 23
Battery | 0 | 0 | 2.9708 | 2.9708 | 2.9708 | 2.9708 | 2.9708 | 2.9708 | 2.9708 | 2.9708 | 0 | 0.74678 | 5.0087 | 10.0927 | 16.339 | 22.4109 | 26.9726 | 28.4253 | 28.4253 | 27.5846 | 25.6067 | 21.9993 | 17.8305 | 14.2859 | 11.8168 | 4.1706
Battery | 0 | 1 | 5.4836 | 5.4836 | 5.4836 | 5.4836 | 0 | 0 | 0 | 0 | 0 | 1.3777 | 6.2574 | 11.9218 | 18.7645 | 25.3748 | 30.4216 | 32.0872 | 32.0872 | 31.922 | 29.7219 | 25.6347 | 21.2361 | 17.4851 | 14.625 | 6.9787
Battery | 0 | 2 | 5.7985 | 5.7985 | 5.1318 | 5.1318 | 5.1318 | 5.1318 | 0 | 0 | 0 | 2.0357 | 8.8784 | 15.3547 | 22.1975 | 29.0402 | 35.8829 | 40.1722 | 41.128 | 37.3011 | 29.6549 | 27.3339 | 24.3492 | 21.8143 | 14.1681 | 13.1555
Battery | 0 | 3 | 7.5402 | 7.5402 | 7.5402 | 7.5402 | 3.7489 | 0 | 0 | 0 | 1.4836 | 1.4836 | 8.3263 | 15.1691 | 22.0118 | 27.2 | 34.0428 | 39.0446 | 41.128 | 38.6116 | 31.5588 | 30.1061 | 22.4599 | 20.4138 | 14.6112 | 14.2141
Battery | 0 | 4 | 8.4155 | 8.4155 | 2.6285 | 2.6285 | 2.6285 | 2.6285 | 0 | 0 | 0 | 5.9922 | 6.6862 | 13.5289 | 20.3717 | 27.2144 | 34.0571 | 38.8197 | 41.128 | 38.9204 | 31.9355 | 29.8612 | 22.215 | 19.3242 | 17.3853 | 15.935
Battery | 0 | 5 | 7.0791 | 5.7939 | 0.24047 | 0 | 0 | 0 | 0 | 0 | 1.2512 | 1.7623 | 8.605 | 15.4478 | 22.2905 | 29.1333 | 35.7382 | 39.8802 | 41.128 | 37.854 | 36.9084 | 29.2622 | 24.7177 | 20.4371 | 16.9493 | 9.303
Battery | 0 | 6 | 8.2837 | 5.8298 | 3.8601 | 2.4829 | 1.4783 | 0.64854 | 0 | 0 | 0.10854 | 4.2529 | 11.0957 | 17.9384 | 24.7812 | 31.6239 | 37.6086 | 41.128 | 41.0013 | 39.4998 | 37.3309 | 32.7022 | 27.0672 | 21.6923 | 17.1186 | 12.4339
Battery | 0 | 7 | 8.8522 | 6.3646 | 4.3681 | 2.9363 | 1.8941 | 1.0197 | 0 | 0 | 0.089384 | 3.6499 | 10.4926 | 17.3354 | 24.1781 | 31.0208 | 37.3384 | 41.128 | 41.128 | 41.128 | 38.7312 | 33.7737 | 27.9549 | 22.4577 | 17.8198 | 13.0425
Battery | 0 | 8 | 4.7404 | 3.0604 | 1.8994 | 1.284 | 0.9666 | 0.83408 | 0 | 0 | 0.49886 | 2.2693 | 9.1121 | 15.9548 | 22.7975 | 29.6403 | 36.4631 | 40.6836 | 41.128 | 36.1619 | 33.5999 | 29.0299 | 23.5433 | 15.8971 | 11.8451 | 7.9748
Battery | 0 | 9 | 7.9228 | 7.9228 | 1.6093 | 1.6093 | 1.6093 | 1.6093 | 0 | 0 | 0 | 3.2109 | 10.0537 | 16.8964 | 23.7391 | 30.5819 | 37.126 | 41.128 | 40.9216 | 35.4058 | 33.6044 | 25.9582 | 21.8907 | 18.5321 | 16.3408 | 8.6945
Battery | 0 | 10 | 8.9627 | 8.9627 | 8.9627 | 8.9627 | 4.9051 | 4.9051 | 0 | 0 | 0 | 2.5151 | 8.4445 | 15.2872 | 22.13 | 28.9727 | 34.636 | 37.3674 | 37.3674 | 29.7829 | 28.0372 | 25.253 | 22.1751 | 14.5288 | 13.4811 | 8.9627
Battery | 0 | 11 | 5.4002 | 5.4002 | 5.4002 | 5.4002 | 0 | 0 | 0 | 0 | 0 | 1.8481 | 7.5391 | 13.9382 | 20.7809 | 27.4588 | 32.3632 | 33.7655 | 33.7655 | 32.1104 | 29.7045 | 25.2477 | 20.8245 | 16.99 | 14.2454 | 6.5992
Battery | 1 | 0 | 24.8702 | 20.4395 | 16.5909 | 13.4592 | 10.7412 | 8.0427 | 4.4308 | 0 | 0.67026 | 7.7468 | 20.2139 | 34.6863 | 49.4824 | 64.2786 | 77.4757 | 85.7315 | 86.881 | 81.0868 | 73.8794 | 64.9784 | 55.49 | 46.6382 | 38.8759 | 31.3867
Battery | 1 | 1 | 40.8873 | 36.258 | 32.0907 | 28.5652 | 25.5284 | 22.4609 | 18.455 | 14.486 | 16.3368 | 24.7955 | 35.7603 | 50.5564 | 65.1615 | 79.3049 | 93.6172 | 102.7461 | 102.7461 | 98.3616 | 91.0407 | 81.9226 | 72.2909 | 63.3261 | 55.2791 | 47.5158
Battery | 1 | 2 | 33.897 | 27.3339 | 21.3307 | 18.9369 | 13.7184 | 8.5539 | 2.6133 | 0 | 1.8761 | 10.0677 | 24.077 | 38.8731 | 53.6692 | 68.4653 | 83.1621 | 93.1504 | 97.3667 | 97.3667 | 88.5577 | 77.7336 | 66.2231 | 58.4148 | 48.5021 | 42.2435
Battery | 1 | 3 | 33.6769 | 27.6938 | 21.1025 | 16.216 | 10.3874 | 5.8467 | 1.0256 | 0 | 0 | 12.2107 | 27.0068 | 41.8029 | 56.5991 | 70.3273 | 85.1234 | 96.9945 | 102.7461 | 101.2146 | 93.2778 | 82.945 | 71.506 | 61.1302 | 51.0901 | 42.3476
Battery | 1 | 4 | 34.6677 | 27.5654 | 21.1236 | 15.4014 | 9.9674 | 4.5849 | 0 | 0 | 0 | 12.9441 | 27.7402 | 42.5364 | 57.3325 | 70.2007 | 84.9968 | 96.8386 | 102.7461 | 102.7461 | 95.5656 | 85.1892 | 73.9005 | 62.7357 | 52.5816 | 42.9264
Battery | 1 | 5 | 34.5632 | 28.5279 | 19.7658 | 14.832 | 7.1367 | 3.033 | 0 | 0 | 0 | 11.9174 | 26.7135 | 41.5097 | 56.3058 | 71.1019 | 85.898 | 97.1774 | 102.7461 | 102.7461 | 94.412 | 82.6821 | 73.1836 | 63.9901 | 53.2318 | 44.8029
Battery | 1 | 6 | 36.0299 | 28.8297 | 22.1358 | 16.063 | 10.3807 | 4.8862 | 0 | 0 | 4.6407 | 15.5534 | 30.3495 | 45.1456 | 59.9417 | 74.7378 | 89.2068 | 99.7662 | 102.7461 | 102.7461 | 96.552 | 84.8194 | 74.2426 | 63.9721 | 54.5488 | 45.0093
Battery | 1 | 7 | 36.7705 | 29.5215 | 22.7908 | 16.6586 | 10.9416 | 5.4048 | 0 | 0 | 2.1468 | 13.3508 | 28.1469 | 42.943 | 57.7391 | 72.5353 | 87.2959 | 98.0068 | 102.7461 | 102.7461 | 96.1038 | 86.1805 | 75.3995 | 64.9758 | 55.463 | 45.808
Battery | 1 | 8 | 33.3444 | 26.9216 | 21.0435 | 15.7375 | 10.2731 | 5.478 | 0 | 0 | 5.0614 | 17.1855 | 31.9816 | 46.7777 | 61.5738 | 76.3699 | 91.1661 | 102.7461 | 102.7461 | 102.7461 | 95.4613 | 82.6973 | 72.2259 | 62.2824 | 53.3518 | 41.3997
Battery | 1 | 9 | 34.2281 | 26.954 | 23.4184 | 17.0887 | 11.0119 | 8.218 | 1.4253 | 0 | 3.2564 | 14.6902 | 29.4863 | 44.2824 | 59.0785 | 73.8746 | 88.6707 | 98.9781 | 102.7461 | 98.4694 | 88.6043 | 76.9623 | 67.975 | 59.7351 | 49.4976 | 42.9795
Battery | 1 | 10 | 22.2186 | 19.4485 | 17.2761 | 15.508 | 10.8004 | 9.3003 | 3.7306 | 0.88014 | 0 | 6.7528 | 18.9771 | 33.3476 | 48.1438 | 62.9399 | 75.4047 | 83.3352 | 84.2785 | 76.648 | 70.0425 | 59.6784 | 51.6088 | 44.2496 | 38.208 | 29.6518
Battery | 1 | 11 | 23.2688 | 19.2068 | 15.8971 | 13.0323 | 10.4521 | 7.8668 | 4.4319 | 0 | 0 | 6.6204 | 19.3159 | 34.112 | 48.9081 | 63.7042 | 75.6773 | 84.3959 | 84.3959 | 78.0721 | 70.8355 | 62.1112 | 52.7648 | 44.0224 | 36.3966 | 29.3131
Battery | 2 | 0 | 41.615 | 37.0597 | 33.1162 | 29.9279 | 27.1756 | 24.4442 | 20.7518 | 16.1979 | 16.9336 | 24.3298 | 37.325 | 52.3846 | 67.6555 | 82.9264 | 96.6565 | 105.2522 | 105.8786 | 99.8904 | 92.4331 | 83.1992 | 73.3486 | 64.1647 | 56.121 | 48.3589
Battery | 2 | 1 | 41.861 | 37.1158 | 32.8553 | 29.2685 | 26.1945 | 23.0891 | 18.9984 | 14.9326 | 16.9042 | 25.7463 | 37.0165 | 52.2874 | 67.3212 | 81.875 | 96.3577 | 105.8786 | 105.8786 | 101.3687 | 93.8037 | 84.3517 | 74.3601 | 65.0676 | 56.7369 | 48.7037
Battery | 2 | 2 | 29.9017 | 22.9534 | 20.1376 | 14.1949 | 8.6653 | 6.7322 | 3.9821 | 0 | 1.8263 | 10.2147 | 24.6432 | 39.9141 | 55.185 | 70.4559 | 85.5808 | 95.814 | 100.0499 | 100.0499 | 90.7389 | 79.3182 | 67.1778 | 59.0881 | 48.625 | 38.725
Battery | 2 | 3 | 33.286 | 26.9441 | 21.2677 | 16.0745 | 11.1677 | 6.3422 | 0.12777 | 0 | 4.764 | 17.3844 | 25.4141 | 40.685 | 55.9559 | 71.2268 | 86.4977 | 98.7527 | 104.6454 | 103.4388 | 95.092 | 84.2426 | 72.2316 | 61.2969 | 51.6194 | 42.3903
Battery | 2 | 4 | 34.1287 | 26.6368 | 19.8379 | 13.7908 | 8.0469 | 2.3605 | 0 | 0 | 0 | 13.3806 | 28.6515 | 43.9224 | 59.1933 | 74.4642 | 89.7351 | 101.9522 | 105.8786 | 105.8786 | 98.2733 | 87.3379 | 75.4493 | 63.6956 | 53.0042 | 42.8352
Battery | 2 | 5 | 35.7098 | 29.5256 | 20.3165 | 15.2894 | 7.201 | 3.0459 | 0 | 0 | 0 | 12.305 | 27.5759 | 42.8468 | 58.1178 | 73.3887 | 88.6596 | 100.2834 | 105.8786 | 105.8786 | 100.6206 | 88.2811 | 74.9156 | 65.4141 | 55.1683 | 46.4707
Battery | 2 | 6 | 36.8917 | 29.4903 | 22.6205 | 16.4027 | 10.5948 | 4.9842 | 0 | 0 | 4.728 | 15.9772 | 31.2481 | 46.519 | 61.79 | 77.0609 | 91.9908 | 102.8574 | 105.8786 | 105.8786 | 99.5026 | 87.3291 | 76.3789 | 65.7535 | 56.0182 | 46.161
Battery | 2 | 7 | 37.6661 | 30.2123 | 23.303 | 17.0226 | 11.1788 | 5.5245 | 0 | 0 | 2.1719 | 13.724 | 28.9949 | 44.2658 | 59.5367 | 74.8076 | 90.0397 | 101.0631 | 105.8786 | 105.8786 | 99.0336 | 88.764 | 77.5983 | 66.8097 | 56.9783 | 46.998
Battery | 2 | 8 | 33.7333 | 27.1449 | 21.1284 | 15.7125 | 10.4763 | 5.5972 | 0 | 0 | 5.0781 | 17.5914 | 32.8623 | 48.1333 | 63.4042 | 78.6751 | 93.946 | 105.8786 | 105.8786 | 105.8786 | 98.366 | 84.9488 | 74.1044 | 63.8164 | 54.5933 | 42.0358
Battery | 2 | 9 | 34.2578 | 26.6073 | 23.0451 | 16.3884 | 11.2873 | 8.5078 | 1.3663 | 0 | 3.3001 | 15.1009 | 30.3718 | 45.6427 | 60.9136 | 76.1845 | 91.4554 | 102.0664 | 105.8786 | 101.3165 | 90.9416 | 78.7042 | 69.4176 | 57.3748 | 50.1544 | 43.4595
Battery | 2 | 10 | 26.4652 | 23.6749 | 17.9713 | 16.2344 | 11.2487 | 9.794 | 3.9056 | 1.0302 | 0 | 6.9205 | 19.528 | 34.3522 | 49.6231 | 64.894 | 77.7454 | 85.8864 | 86.7632 | 82.2578 | 71.9255 | 63.9612 | 55.6266 | 48.0337 | 39.7944 | 34.3126
Battery | 2 | 11 | 23.391 | 19.2704 | 15.9408 | 13.081 | 10.5216 | 7.9574 | 4.5018 | 0 | 0 | 6.7968 | 19.9081 | 35.1791 | 50.45 | 65.7209 | 78.0652 | 86.3905 | 86.3905 | 79.8958 | 72.448 | 63.4388 | 53.7764 | 44.747 | 36.8873 | 29.5941
Battery | 3 | 0 | 41.2846 | 36.8542 | 33.0669 | 30.0749 | 27.5424 | 25.0322 | 21.5111 | 17.0822 | 18.0384 | 25.837 | 36.7997 | 52.0741 | 67.3485 | 82.623 | 96.8849 | 105.8786 | 105.8786 | 99.9312 | 92.4672 | 83.1395 | 73.1645 | 63.8877 | 55.8043 | 48.0115
Battery | 3 | 1 | 25.7073 | 21.0961 | 16.9936 | 13.5983 | 10.7409 | 7.8515 | 3.9276 | 0 | 0 | 7.8489 | 22.8846 | 38.1591 | 53.4335 | 68.1022 | 80.0223 | 89.9786 | 89.9786 | 85.5595 | 77.9939 | 68.4472 | 58.3335 | 48.9525 | 40.5799 | 32.519
Battery | 3 | 2 | 30.5855 | 23.2328 | 20.6405 | 14.3505 | 12.6305 | 10.9671 | 4.3073 | 0 | 1.6565 | 10.0512 | 24.6419 | 39.9163 | 55.1908 | 70.4652 | 85.7396 | 95.994 | 100.0907 | 100.0907 | 94.3855 | 82.3384 | 69.5366 | 57.2708 | 50.3662 | 39.9094
Battery | 3 | 3 | 34.365 | 27.6463 | 21.6239 | 16.1086 | 10.8958 | 5.7713 | 0.32644 | 0 | 0 | 12.792 | 26.5405 | 41.815 | 57.0894 | 72.3639 | 87.6383 | 100.0262 | 105.8786 | 105.0909 | 96.9189 | 86.1833 | 74.2986 | 62.7771 | 52.5726 | 42.8324
Battery | 3 | 4 | 30.4354 | 22.5343 | 15.3605 | 8.9721 | 2.9029 | 1.0337 | 0 | 0 | 0 | 13.5674 | 28.8418 | 44.1163 | 59.3907 | 74.6651 | 89.9396 | 102.2716 | 105.8786 | 105.8786 | 97.8017 | 86.2783 | 73.7599 | 61.3877 | 50.1321 | 39.6119
Battery | 3 | 5 | 31.7756 | 25.691 | 16.0123 | 11.1431 | 6.7782 | 2.8244 | 0 | 0 | 0 | 12.4437 | 27.7182 | 42.9926 | 58.2671 | 73.5415 | 88.8159 | 100.5186 | 105.8786 | 105.8786 | 100.6976 | 87.7144 | 73.6675 | 64.0985 | 51.8077 | 43.0837
Battery | 3 | 6 | 36.2788 | 28.9221 | 22.1233 | 16.009 | 10.325 | 4.8481 | 0 | 0 | 4.6332 | 15.9665 | 31.241 | 46.5154 | 61.7898 | 77.0643 | 92.14 | 103.0452 | 105.8786 | 105.8786 | 99.5359 | 87.1676 | 76.0811 | 65.3388 | 55.5318 | 45.5967
Battery | 3 | 7 | 37.0834 | 29.6703 | 22.8292 | 16.649 | 10.9278 | 5.4059 | 0 | 0 | 2.1093 | 13.7537 | 29.0281 | 44.3026 | 59.577 | 74.8515 | 90.1259 | 101.1903 | 105.8786 | 105.8786 | 99.052 | 88.6745 | 77.3606 | 66.4446 | 56.5345 | 46.4684
Battery | 3 | 8 | 32.7171 | 26.2106 | 20.3047 | 15.0292 | 10.18 | 5.4686 | 0 | 0 | 4.8529 | 17.4954 | 32.7698 | 48.0442 | 63.3187 | 78.5931 | 93.8676 | 105.8786 | 105.8786 | 105.8786 | 98.3747 | 84.8652 | 73.8849 | 63.4911 | 54.2165 | 41.0234
Battery | 3 | 9 | 31.6977 | 27.7882 | 20.3177 | 13.6906 | 11.1085 | 4.4637 | 1.0921 | 0 | 3.2047 | 15.1408 | 30.4152 | 45.6896 | 60.9641 | 76.2385 | 91.513 | 102.1877 | 105.8786 | 100.9475 | 90.037 | 77.1745 | 67.8295 | 59.309 | 52.1331 | 41.3723
Battery | 3 | 10 | 26.6176 | 24.0619 | 18.0297 | 16.5814 | 11.3036 | 10.1524 | 3.9295 | 1.2774 | 0 | 6.9162 | 19.6689 | 34.6652 | 49.9396 | 65.2141 | 78.1956 | 86.3429 | 87.0256 | 82.657 | 71.7906 | 63.8262 | 55.4691 | 47.8866 | 40.277 | 34.9001
Battery | 3 | 11 | 21.7289 | 17.8025 | 14.7078 | 12.109 | 9.8274 | 7.5412 | 4.3194 | 0 | 0 | 6.7889 | 20.0609 | 35.2326 | 50.507 | 65.7814 | 78.2335 | 84.7015 | 84.7015 | 78.2297 | 70.8159 | 61.7633 | 52.025 | 42.95 | 35.1006 | 27.8429
Battery | 4 | 0 | 19.2878 | 15.5342 | 12.4505 | 10.1826 | 8.3839 | 6.6053 | 3.7805 | 0 | 0 | 4.2524 | 14.9002 | 30.288 | 44.3035 | 57.8627 | 68.7761 | 78.5737 | 80.6191 | 75.1758 | 68.1272 | 59.1082 | 49.408 | 40.4554 | 32.7868 | 25.4646
Battery | 4 | 1 | 21.7827 | 17.6889 | 14.131 | 11.3175 | 9.072 | 6.7859 | 3.4133 | 0 | 0 | 5.6386 | 17.1244 | 32.5122 | 47.8679 | 62.7454 | 74.8564 | 83.6822 | 83.6822 | 79.6539 | 72.4056 | 63.0754 | 53.1534 | 44.0109 | 35.9409 | 28.2022
Battery | 4 | 2 | 32.4324 | 25.1753 | 18.5458 | 17.0601 | 11.3185 | 5.6475 | 3.7996 | 3.7996 | 5.6126 | 14.2923 | 29.3169 | 44.7046 | 60.0924 | 75.4801 | 90.8679 | 101.5087 | 105.8786 | 105.8786 | 96.0145 | 83.8145 | 70.8141 | 63.079 | 51.9302 | 41.74
Battery | 4 | 3 | 33.0298 | 26.4599 | 20.6415 | 15.357 | 10.3761 | 5.4644 | 0.17056 | 0 | 4.5031 | 17.1626 | 26.5445 | 41.9323 | 57.3201 | 72.7078 | 88.0956 | 100.2965 | 105.8786 | 105.0071 | 96.6283 | 85.6224 | 73.4385 | 61.6665 | 51.3026 | 41.4773
Battery | 4 | 4 | 33.1006 | 25.0852 | 17.8365 | 11.4441 | 5.381 | 4.0694 | 0 | 0 | 0 | 13.4354 | 28.8232 | 44.2109 | 59.5987 | 73.8128 | 89.2005 | 101.3158 | 105.8786 | 105.8786 | 97.6916 | 85.91 | 73.053 | 60.3117 | 48.7341 | 42.4539
Battery | 4 | 5 | 34.0689 | 28.1234 | 18.034 | 13.3611 | 6.3191 | 2.6002 | 0 | 0 | 0 | 12.2651 | 27.6529 | 43.0407 | 58.4284 | 73.8162 | 89.2039 | 100.6475 | 105.8786 | 105.8786 | 100.9229 | 87.445 | 72.802 | 63.208 | 54.5828 | 45.8675
Battery | 4 | 6 | 35.7682 | 28.4388 | 21.6966 | 15.6741 | 10.104 | 4.75 | 0 | 0 | 3.3585 | 14.4545 | 29.8423 | 45.23 | 60.6178 | 76.0055 | 90.8257 | 101.4277 | 105.8786 | 105.8786 | 99.5721 | 87.2015 | 75.984 | 65.1022 | 55.1977 | 45.1585
Battery | 4 | 7 | 36.5885 | 29.2102 | 22.4303 | 16.3402 | 10.7272 | 5.3206 | 0 | 0 | 2.7244 | 14.1354 | 29.5231 | 44.9109 | 60.2986 | 75.6864 | 90.814 | 101.5742 | 105.8786 | 105.8786 | 99.115 | 88.6874 | 77.2398 | 66.1948 | 56.1993 | 46.0368
Battery | 4 | 8 | 31.8319 | 25.4224 | 19.6436 | 14.5276 | 9.8581 | 5.3314 | 0 | 0 | 0.17635 | 12.6166 | 28.0043 | 43.3921 | 58.7798 | 74.1676 | 89.5554 | 101.2961 | 105.8786 | 105.8786 | 98.5012 | 84.7587 | 73.692 | 63.2238 | 53.9211 | 40.1309
Battery | 4 | 9 | 29.7738 | 26.141 | 18.3938 | 15.8409 | 13.5723 | 6.6611 | 0.79678 | 0 | 3.0202 | 14.8917 | 30.2795 | 45.6672 | 61.055 | 76.4427 | 91.8305 | 102.3894 | 105.8786 | 105.3492 | 94.0256 | 80.6273 | 71.282 | 58.0883 | 51.0224 | 39.8288
Battery | 4 | 10 | 22.7609 | 20.8022 | 14.8209 | 14.0142 | 8.8196 | 8.3188 | 6.8221 | 0 | 0 | 6.9646 | 19.82 | 34.8892 | 50.277 | 65.6647 | 78.6567 | 86.7262 | 87.2113 | 83.076 | 71.8081 | 62.1705 | 53.9568 | 46.5904 | 40.7835 | 31.111
Battery | 4 | 11 | 19.4737 | 15.8635 | 13.1171 | 10.8702 | 8.9428 | 7.0066 | 4.0839 | 0 | 0 | 6.5912 | 19.7388 | 34.7527 | 50.1405 | 65.5283 | 77.8296 | 84.0877 | 84.0877 | 75.4356 | 68.1135 | 59.0654 | 49.2962 | 40.2343 | 32.4808 | 25.3728
Battery | 5 | 0 | 14.6238 | 11.508 | 9.0907 | 7.5122 | 6.4143 | 5.3343 | 3.17 | 0 | 0 | 4.4385 | 14.8851 | 27.406 | 41.8254 | 55.8211 | 67.1495 | 73.0535 | 73.0535 | 68.076 | 61.3998 | 52.6422 | 43.168 | 34.492 | 27.1927 | 20.2949
Battery | 5 | 1 | 18.0807 | 14.4698 | 11.4232 | 9.1599 | 7.4958 | 5.7828 | 2.9288 | 0 | 0 | 5.7342 | 17.4434 | 31.1497 | 46.6865 | 61.8634 | 74.2406 | 80.7594 | 80.7594 | 77.0963 | 67.3019 | 58.1431 | 48.3663 | 39.4171 | 31.6066 | 24.1476
Battery | 5 | 2 | 32.3199 | 25.1248 | 18.5631 | 17.7162 | 12.0611 | 6.4905 | 0 | 0 | 1.9848 | 10.9983 | 26.5351 | 42.072 | 57.6089 | 73.1458 | 88.6826 | 99.767 | 104.4366 | 104.4366 | 94.5102 | 82.1125 | 68.8669 | 56.1941 | 50.1824 | 41.6502
Battery | 5 | 3 | 31.8707 | 25.417 | 19.7709 | 14.6868 | 9.9085 | 5.1815 | 0.011891 | 0 | 5.4846 | 12.3332 | 27.8701 | 43.4069 | 58.9438 | 74.4807 | 90.0176 | 102.1204 | 106.2928 | 105.3493 | 96.7387 | 85.4268 | 72.9043 | 60.8423 | 50.2821 | 40.334
Battery | 5 | 4 | 31.9827 | 23.8242 | 16.4732 | 10.0505 | 3.9681 | 3.1897 | 0 | 0 | 0 | 13.3954 | 28.9323 | 44.4692 | 60.0061 | 73.3046 | 88.8415 | 100.8306 | 106.2928 | 106.2928 | 97.969 | 85.89 | 72.6536 | 59.5042 | 47.5685 | 41.545
Battery | 5 | 5 | 32.8883 | 27.0537 | 16.5269 | 12.0253 | 8.0726 | 4.566 | 0 | 0 | 0.15669 | 12.3318 | 27.8686 | 43.4055 | 58.9424 | 74.4792 | 90.0161 | 101.2904 | 106.2928 | 106.2928 | 101.5387 | 87.5289 | 72.2512 | 62.595 | 53.9497 | 45.2081
Battery | 5 | 6 | 35.4135 | 28.0815 | 21.3675 | 15.41 | 9.9279 | 4.6717 | 0 | 0 | 3.7595 | 14.7043 | 30.2412 | 45.7781 | 61.3149 | 76.8518 | 91.6526 | 102.1654 | 106.2928 | 106.2928 | 100.0004 | 87.5763 | 76.1878 | 65.1281 | 55.0902 | 44.9108
Battery | 5 | 7 | 36.2528 | 28.879 | 22.1316 | 16.1046 | 10.5741 | 5.2575 | 0 | 0 | 3.0145 | 14.2797 | 29.8166 | 45.3535 | 60.8903 | 76.4272 | 91.7711 | 102.3163 | 106.2928 | 106.2928 | 99.5664 | 89.0488 | 77.4267 | 66.2132 | 56.0956 | 45.7996
Battery | 5 | 8 | 31.1017 | 24.7607 | 19.082 | 14.0998 | 9.5857 | 5.2194 | 0 | 0 | 0.4393 | 12.7687 | 28.3056 | 43.8425 | 59.3794 | 74.9162 | 90.4531 | 102.016 | 106.2928 | 106.2928 | 99.0093 | 84.9916 | 73.7973 | 63.2157 | 53.849 | 39.4265
Battery | 5 | 9 | 28.0329 | 24.653 | 16.6071 | 14.3447 | 7.0829 | 5.1738 | 2.3301 | 0 | 2.8713 | 14.759 | 30.2959 | 45.8327 | 61.3696 | 76.9065 | 92.4434 | 102.964 | 106.2928 | 106.0266 | 94.2583 | 80.2884 | 70.9058 | 57.1404 | 50.1525 | 38.4958
Battery | 5 | 10 | 21.8594 | 20.4691 | 14.5121 | 14.3214 | 14.3214 | 9.1591 | 2.9388 | 1.3438 | 0 | 7.0611 | 20.0983 | 35.3355 | 50.8724 | 66.4093 | 79.4971 | 87.5499 | 87.8613 | 83.9376 | 72.2364 | 60.9778 | 52.8697 | 45.6825 | 40.1753 | 30.3093
Battery | 5 | 11 | 17.3717 | 14.0526 | 11.6317 | 9.716 | 8.1233 | 6.5177 | 3.8724 | 0 | 0 | 6.4506 | 19.5647 | 34.5263 | 50.0631 | 65.4338 | 77.6736 | 83.7792 | 83.7792 | 73.0357 | 65.7731 | 56.6934 | 46.8554 | 37.7702 | 30.0786 | 23.0868
Battery | 6 | 0 | 49.1412 | 40.9221 | 33.4624 | 26.9787 | 21.0645 | 15.1857 | 8.093 | 0 | 1.1076 | 13.0583 | 34.0023 | 58.7622 | 83.5221 | 108.2819 | 130.5203 | 144.3122 | 146.3655 | 136.9618 | 125.5439 | 112.0068 | 97.7248 | 84.2099 | 71.988 | 59.9853
Battery | 6 | 1 | 48.7752 | 40.7753 | 33.3594 | 26.7569 | 19.8962 | 13.89 | 6.6871 | 0 | 0.70533 | 12.6303 | 33.5839 | 58.3437 | 83.1036 | 107.8635 | 130.0122 | 143.1436 | 145.6756 | 139.1535 | 127.8831 | 114.3244 | 100.0988 | 86.6929 | 71.207 | 59.2789
Battery | 6 | 2 | 56.9469 | 47.114 | 38.083 | 29.6409 | 21.6998 | 13.7922 | 4.8547 | 0 | 0 | 15.2908 | 39.082 | 63.8418 | 88.6017 | 113.3616 | 138.1214 | 156.4625 | 156.4625 | 156.1228 | 143.4764 | 128.2483 | 112.1698 | 96.738 | 82.69 | 69.1167
Battery | 6 | 3 | 53.6585 | 44.4981 | 36.0857 | 28.2564 | 14.605 | 7.3348 | 0 | 0 | 0 | 23.7063 | 48.4661 | 73.226 | 97.9859 | 122.7458 | 147.5056 | 156.4625 | 156.4625 | 156.4625 | 146.8665 | 133.6789 | 119.0795 | 104.8134 | 77.1461 | 64.7248
Battery | 6 | 4 | 50.1649 | 40.2173 | 31.1036 | 22.8087 | 13.8222 | 6.0648 | 0 | 0 | 0 | 24.7599 | 49.5197 | 74.2796 | 99.0395 | 123.7993 | 148.5592 | 156.4625 | 156.4625 | 156.4625 | 146.9414 | 132.7189 | 117.4081 | 102.374 | 74.7067 | 61.5921
Battery | 6 | 5 | 57.857 | 45.8124 | 34.3995 | 23.772 | 13.7386 | 4.3024 | 0 | 0 | 0 | 23.6337 | 48.3936 | 73.1534 | 97.9133 | 122.6732 | 147.4331 | 156.4625 | 156.4625 | 156.4625 | 149.3263 | 133.9482 | 117.3841 | 101.2769 | 86.2652 | 71.1613
Battery | 6 | 6 | 57.7739 | 47.6022 | 34.8644 | 26.1241 | 14.6727 | 6.6757 | 0 | 0 | 0 | 22.3842 | 35.0216 | 59.7814 | 84.5413 | 109.3012 | 134.061 | 156.4625 | 156.4625 | 156.4625 | 148.4023 | 134.6543 | 116.8764 | 102.7787 | 86.5688 | 70.2115
Battery | 6 | 7 | 55.7415 | 45.4751 | 32.6691 | 23.848 | 15.5719 | 7.5353 | 0 | 0 | 0 | 22.8791 | 47.6389 | 72.3988 | 97.1587 | 121.9185 | 146.6784 | 156.4625 | 156.4625 | 156.4625 | 147.5172 | 133.6395 | 118.7816 | 101.2199 | 84.8417 | 71.5003
Battery | 6 | 8 | 52.0295 | 42.7644 | 30.9862 | 23.1438 | 15.1592 | 7.9784 | 0 | 0 | 0 | 24.2504 | 49.0103 | 73.7701 | 98.53 | 123.2899 | 148.0497 | 156.4625 | 156.4625 | 156.4625 | 146.025 | 129.3502 | 114.7915 | 97.7528 | 82.0375 | 66.5869
Battery | 6 | 9 | 56.711 | 47.1022 | 38.1784 | 29.8313 | 21.8437 | 13.9634 | 5.0599 | 0 | 0 | 22.1782 | 46.9381 | 71.6979 | 96.4578 | 121.2177 | 145.9775 | 156.4625 | 156.4625 | 153.3517 | 140.35 | 125.1543 | 109.2677 | 94.3425 | 80.9626 | 68.2053
Battery | 6 | 10 | 55.091 | 46.329 | 38.3404 | 30.8912 | 23.7916 | 16.7035 | 8.5711 | 0 | 0.68463 | 14.2115 | 37.153 | 61.9129 | 86.6728 | 111.4326 | 135.4188 | 151.7945 | 156.4625 | 146.9321 | 133.9484 | 119.4814 | 104.4699 | 90.2583 | 77.582 | 65.6673
Battery | 6 | 11 | 51.2114 | 41.4682 | 35.9228 | 27.8036 | 20.0903 | 15.591 | 6.8126 | 0 | 0 | 14.388 | 39.1479 | 63.9077 | 88.6676 | 113.4275 | 137.3497 | 151.624 | 153.018 | 143.8999 | 130.2623 | 117.9506 | 101.6406 | 86.0671 | 73.9022 | 63.5102
Battery | 7 | 0 | 51.5928 | 42.9635 | 35.1316 | 28.3244 | 22.1153 | 15.9433 | 8.4967 | 0 | 1.1724 | 13.7398 | 35.7583 | 61.7121 | 87.666 | 113.6198 | 137 | 151.5035 | 153.6711 | 143.7992 | 131.8112 | 117.598 | 102.6026 | 88.4127 | 75.5805 | 62.9784
Battery | 7 | 1 | 62.5462 | 54.1471 | 46.3611 | 39.4292 | 32.2118 | 25.9061 | 18.3437 | 11.3249 | 12.0766 | 24.619 | 46.6495 | 72.6033 | 98.5571 | 124.5109 | 147.7987 | 161.6101 | 164.2825 | 157.4389 | 145.6057 | 131.3699 | 116.4338 | 102.3583 | 86.0981 | 73.5744
Battery | 7 | 2 | 59.7896 | 49.4651 | 39.9826 | 31.1183 | 22.7801 | 14.4772 | 5.0928 | 0 | 0 | 16.0782 | 41.1823 | 67.1361 | 93.0899 | 119.0437 | 144.9975 | 164.2825 | 164.2825 | 163.9239 | 150.6456 | 134.6561 | 117.7736 | 101.5702 | 86.8199 | 72.5679
Battery | 7 | 3 | 56.3895 | 46.771 | 37.9381 | 29.7173 | 15.3345 | 7.7008 | 0 | 0 | 0 | 24.9211 | 35.6221 | 61.5759 | 87.5297 | 113.4835 | 139.4373 | 164.2825 | 164.2825 | 164.2825 | 154.2086 | 140.3616 | 125.0323 | 110.0528 | 81.0514 | 68.0091
Battery | 7 | 4 | 52.7222 | 42.2774 | 32.7079 | 23.9983 | 14.5111 | 6.3659 | 0 | 0 | 0 | 25.9538 | 35.3618 | 61.3156 | 87.2695 | 113.2233 | 139.1771 | 164.2825 | 164.2825 | 164.2825 | 154.2883 | 139.3548 | 123.2785 | 107.4926 | 78.4912 | 64.7208
Battery | 7 | 5 | 60.7513 | 48.1044 | 36.1209 | 24.962 | 14.427 | 4.5144 | 0 | 0 | 0 | 24.846 | 35.9949 | 61.9487 | 87.9025 | 113.8563 | 139.8101 | 164.2825 | 164.2825 | 164.2825 | 156.7936 | 140.647 | 123.2547 | 106.3421 | 90.5799 | 74.7207
Battery | 7 | 6 | 57.7111 | 47.0316 | 33.6569 | 24.4803 | 15.4029 | 7.0068 | 0 | 0 | 0 | 23.5341 | 36.9133 | 62.8672 | 88.821 | 114.7748 | 140.7286 | 164.2825 | 164.2825 | 164.2825 | 155.8237 | 141.803 | 123.1363 | 108.3344 | 91.314 | 74.1388
Battery | 7 | 7 | 58.5312 | 47.7523 | 34.306 | 25.0446 | 16.3555 | 7.9178 | 0 | 0 | 0 | 24.0542 | 36.6109 | 62.5647 | 88.5185 | 114.4723 | 140.4261 | 164.2825 | 164.2825 | 164.2825 | 154.8935 | 140.3226 | 124.7226 | 106.2829 | 89.0858 | 75.078
Battery | 7 | 8 | 54.6303 | 44.9027 | 32.5355 | 24.3017 | 15.9154 | 8.3764 | 0 | 0 | 0 | 25.4948 | 35.2974 | 61.2512 | 87.205 | 113.1588 | 139.1126 | 164.2825 | 164.2825 | 164.2825 | 153.3248 | 135.8163 | 120.5304 | 102.6398 | 86.1387 | 69.9155
Battery | 7 | 9 | 59.5424 | 49.4532 | 40.0832 | 31.3187 | 22.9317 | 14.6574 | 5.3088 | 0 | 0 | 23.3156 | 38.5861 | 64.5399 | 90.4937 | 116.4475 | 142.4013 | 164.2825 | 164.2825 | 161.0151 | 147.3634 | 131.4079 | 114.727 | 99.0555 | 85.0066 | 71.6114
Battery | 7 | 10 | 57.8448 | 48.6447 | 40.2568 | 32.4351 | 24.9805 | 17.5379 | 8.999 | 0 | 0.72801 | 14.9518 | 39.0697 | 65.0235 | 90.9773 | 116.9311 | 142.1479 | 159.367 | 164.2825 | 154.278 | 140.6451 | 125.4548 | 109.6927 | 94.7705 | 81.4604 | 68.95
Battery | 7 | 11 | 51.5339 | 41.3035 | 35.4816 | 26.9565 | 21.0933 | 16.3697 | 7.1525 | 0 | 0 | 15.1294 | 41.0832 | 67.037 | 92.9908 | 118.9446 | 144.0951 | 159.1063 | 160.5818 | 151.0092 | 136.6897 | 123.7631 | 106.6376 | 90.2855 | 75.3585 | 64.4476
Battery | 8 | 0 | 65.3174 | 56.2573 | 48.0342 | 40.8873 | 34.3682 | 27.8882 | 20.0698 | 11.1489 | 12.3868 | 25.5965 | 48.7359 | 75.9553 | 103.1747 | 130.3942 | 154.9651 | 170.2099 | 172.4944 | 162.1304 | 149.5435 | 134.6202 | 118.8756 | 103.9767 | 90.5034 | 77.2717
Battery | 8 | 1 | 65.6778 | 56.8592 | 48.6846 | 41.4066 | 33.8184 | 27.1979 | 19.258 | 11.8901 | 12.6875 | 25.8724 | 49.0257 | 76.2452 | 103.4646 | 130.6841 | 155.1593 | 169.6782 | 172.4944 | 165.3119 | 152.8876 | 137.9405 | 122.2581 | 107.4794 | 90.4062 | 77.2569
Battery | 8 | 2 | 62.7758 | 51.9349 | 41.9783 | 32.6708 | 23.9157 | 15.1976 | 5.3441 | 0 | 0 | 16.8987 | 33.7418 | 60.9612 | 88.1807 | 115.4001 | 142.6195 | 162.8884 | 172.4944 | 172.1164 | 158.1745 | 141.3855 | 123.6589 | 106.6454 | 91.1575 | 76.193
Battery | 8 | 3 | 58.811 | 48.7116 | 39.437 | 30.8052 | 16.1007 | 8.0852 | 0 | 0 | 0 | 26.1886 | 53.408 | 80.6274 | 107.8469 | 135.0663 | 146.5148 | 172.4944 | 172.4944 | 172.4944 | 161.9182 | 147.3789 | 131.283 | 115.5546 | 101.4272 | 71.0116
Battery | 8 | 4 | 55.3941 | 44.427 | 34.3791 | 25.234 | 16.5147 | 6.6826 | 0 | 0 | 15.8197 | 43.0392 | 70.2586 | 89.3909 | 116.6103 | 143.8298 | 143.8298 | 170.1155 | 170.1155 | 172.4944 | 162.0025 | 146.3224 | 129.4423 | 112.8672 | 82.4515 | 67.9926
Battery | 8 | 5 | 63.7899 | 50.5107 | 38.028 | 26.3112 | 15.2494 | 4.7379 | 0 | 0 | 0 | 26.1105 | 53.3299 | 80.5494 | 107.7688 | 134.9883 | 146.951 | 172.4944 | 172.4944 | 172.4944 | 164.634 | 147.6804 | 129.4185 | 111.6603 | 95.1099 | 78.4578
Battery | 8 | 6 | 64.1369 | 49.3859 | 38.4306 | 28.7957 | 16.1705 | 7.3552 | 0 | 0 | 0 | 24.7331 | 51.9525 | 79.172 | 106.3914 | 133.6109 | 148.0285 | 172.4944 | 172.4944 | 172.4944 | 163.6158 | 148.8948 | 129.2947 | 113.7533 | 95.8818 | 77.8479
Battery | 8 | 7 | 61.4597 | 50.0915 | 39.5109 | 29.787 | 17.1259 | 8.2669 | 0 | 0 | 0 | 25.2795 | 52.499 | 79.7184 | 106.9378 | 134.1573 | 147.6734 | 172.4944 | 172.4944 | 172.4944 | 162.6385 | 143.8016 | 127.4221 | 108.0604 | 93.5414 | 75.2958
Battery | 8 | 8 | 63.7277 | 49.9763 | 36.9908 | 28.3458 | 20.248 | 8.7945 | 0 | 0 | 0 | 26.7927 | 54.0121 | 81.2316 | 108.451 | 135.6704 | 146.1318 | 172.4944 | 172.4944 | 172.4944 | 160.2804 | 145.4345 | 125.8468 | 110.5997 | 93.2735 | 76.2392
Battery | 8 | 9 | 61.8482 | 51.2545 | 41.4161 | 32.2133 | 23.407 | 14.719 | 4.9029 | 0 | 0 | 24.5021 | 51.7216 | 78.941 | 106.1605 | 133.3799 | 149.498 | 172.4944 | 172.4944 | 168.3945 | 154.0602 | 137.307 | 119.792 | 103.337 | 88.5856 | 74.5206
Battery | 8 | 10 | 60.7365 | 51.0765 | 42.2691 | 34.0563 | 26.229 | 18.4143 | 9.4484 | 0 | 0.77107 | 15.721 | 41.0661 | 68.2855 | 95.505 | 122.7244 | 149.225 | 167.3227 | 172.4944 | 161.9914 | 147.6768 | 131.727 | 115.1768 | 99.5085 | 85.5329 | 72.397
Battery | 8 | 11 | 56.8655 | 49.6616 | 40.0111 | 34.5978 | 26.0938 | 21.1346 | 11.4565 | 3.9469 | 3.9469 | 19.8488 | 47.0682 | 74.2877 | 101.5071 | 128.7266 | 155.1579 | 170.9365 | 172.4944 | 162.4442 | 147.4087 | 133.8364 | 118.2619 | 101.0922 | 85.4188 | 70.4248
Battery | 9 | 0 | 58.5803 | 45.3522 | 33.0031 | 33.0031 | 22.4432 | 11.9243 | 0 | 0 | 0 | 28.2298 | 56.9131 | 85.5963 | 114.2795 | 142.9627 | 171.6459 | 182.6962 | 182.6962 | 182.6962 | 165.765 | 146.3807 | 126.1339 | 110.3174 | 92.4555 | 74.8473
Battery | 9 | 1 | 59.3478 | 46.3734 | 34.075 | 22.7183 | 22.7183 | 12.0518 | 0 | 0 | 0 | 28.6832 | 57.3664 | 86.0496 | 114.7329 | 143.4161 | 172.0993 | 182.6962 | 182.6962 | 182.6962 | 165.9358 | 150.0834 | 129.9019 | 110.6693 | 92.7425 | 75.2207
Battery | 9 | 2 | 68.2468 | 56.8639 | 46.4095 | 36.6366 | 27.4438 | 18.2898 | 7.9739 | 6.7678 | 6.7678 | 10.5969 | 39.2801 | 67.9633 | 96.6465 | 125.3298 | 154.013 | 182.6962 | 182.6962 | 182.6962 | 168.4155 | 150.7871 | 132.1741 | 114.3099 | 98.0477 | 82.3349
Battery | 9 | 3 | 65.0673 | 54.4629 | 44.7246 | 35.6612 | 18.5268 | 10.1106 | 2.3596 | 2.3596 | 2.3596 | 20.2359 | 48.9191 | 77.6023 | 106.2855 | 134.9687 | 163.6519 | 182.6962 | 182.6962 | 182.6962 | 173.4446 | 158.1783 | 141.2777 | 124.7629 | 109.9291 | 77.8778
Battery | 9 | 4 | 61.8405 | 50.325 | 39.7747 | 30.1723 | 13.9076 | 4.9275 | 0 | 0 | 0 | 20.8262 | 49.5095 | 78.1927 | 106.8759 | 135.5591 | 164.2423 | 182.6962 | 182.6962 | 182.6962 | 174.4897 | 158.1268 | 140.4027 | 122.9988 | 107.1202 | 75.0689
Battery | 9 | 5 | 68.4794 | 54.5362 | 41.3244 | 29.0217 | 17.4069 | 6.422 | 0 | 0 | 0 | 18.8427 | 47.5259 | 76.2092 | 104.8924 | 133.5756 | 162.2588 | 182.2785 | 182.6962 | 182.6962 | 173.9788 | 156.5645 | 137.3895 | 118.7433 | 101.3655 | 83.8807
Battery | 9 | 6 | 67.3253 | 51.8368 | 37.0912 | 23.2596 | 10.0031 | 0 | 0 | 0 | 0 | 17.5104 | 46.1936 | 74.8768 | 103.5601 | 132.2433 | 160.9265 | 182.6962 | 182.6962 | 182.6962 | 182.6962 | 163.751 | 143.1709 | 123.1375 | 104.3724 | 85.4368
Battery | 9 | 7 | 65.3178 | 49.7197 | 34.8951 | 20.97 | 7.6759 | 0 | 0 | 0 | 0 | 18.5117 | 47.1949 | 75.8782 | 104.5614 | 133.2446 | 161.9278 | 182.6962 | 182.6962 | 182.6962 | 182.6962 | 162.9215 | 142.0081 | 121.6783 | 102.7185 | 83.5606
Battery | 9 | 8 | 65.1098 | 50.6707 | 37.036 | 24.2438 | 12.0262 | 0 | 0 | 0 | 0 | 20.7852 | 49.4685 | 78.1517 | 106.8349 | 135.5181 | 164.2013 | 182.6962 | 182.6962 | 182.6962 | 177.6348 | 158.3317 | 137.7647 | 118.0402 | 99.8478 | 81.9617
Battery | 9 | 9 | 70.8489 | 59.7255 | 49.3951 | 39.7323 | 30.4856 | 21.3632 | 11.0563 | 9.1623 | 9.1623 | 24.3359 | 53.0191 | 81.7023 | 110.3855 | 139.0687 | 167.752 | 182.6962 | 182.6962 | 182.6962 | 167.6715 | 150.0806 | 131.6899 | 114.4121 | 98.9231 | 84.155
Battery | 9 | 10 | 63.1039 | 52.9609 | 43.7131 | 35.0897 | 26.871 | 18.6656 | 9.2514 | 0 | 0 | 28.6832 | 57.3664 | 86.0496 | 114.7329 | 143.4161 | 172.0993 | 178.1255 | 178.1255 | 169.4216 | 154.3913 | 137.644 | 120.2662 | 103.8145 | 89.1401 | 75.3474
Battery | 9 | 11 | 58.8242 | 47.5452 | 37.4121 | 28.0132 | 19.0841 | 10.162 | 0 | 0 | 0 | 10.5969 | 39.2801 | 67.9633 | 96.6465 | 125.3298 | 154.013 | 182.6962 | 182.6962 | 175.9244 | 160.1371 | 142.1713 | 123.2904 | 105.2622 | 88.8052 | 73.0615
Battery | 10 | 0 | 77.1999 | 63.3104 | 50.3438 | 38.5636 | 27.4757 | 16.4308 | 3.9103 | 0 | 0 | 29.3639 | 62.395 | 95.4261 | 128.4573 | 161.4884 | 194.5195 | 211.2409 | 211.2409 | 211.2409 | 193.4632 | 173.1096 | 151.8504 | 131.5238 | 112.7688 | 94.2802
Battery | 10 | 1 | 77.9902 | 64.3671 | 51.4539 | 39.5293 | 28.3509 | 17.1511 | 4.4967 | 0 | 0 | 33.0311 | 66.0622 | 99.0933 | 132.1245 | 165.1556 | 198.1867 | 211.2409 | 211.2409 | 211.2409 | 193.6424 | 173.2626 | 152.0721 | 131.8779 | 113.0547 | 94.6568
Battery | 10 | 2 | 91.0634 | 79.1114 | 68.1342 | 57.8727 | 48.2202 | 38.6085 | 27.7764 | 26.4409 | 26.4409 | 29.8496 | 62.8807 | 95.9118 | 128.9429 | 161.974 | 195.0051 | 206.1451 | 211.2409 | 211.2409 | 196.2405 | 177.7307 | 158.1871 | 139.4297 | 122.3543 | 105.8559
Battery | 10 | 3 | 77.9154 | 66.7808 | 35.5459 | 26.0293 | 16.9872 | 8.1502 | 0 | 0 | 0 | 20.2194 | 53.2506 | 86.2817 | 119.3128 | 152.3439 | 185.375 | 206.8012 | 206.3578 | 206.3578 | 196.6146 | 180.585 | 162.8393 | 145.4987 | 129.9233 | 114.8251
Battery | 10 | 4 | 78.9898 | 66.8985 | 34.3312 | 24.2487 | 14.6358 | 5.2067 | 0 | 0 | 0 | 23.2949 | 54.8695 | 87.9006 | 120.9317 | 153.9628 | 186.994 | 209.7441 | 211.2409 | 211.2409 | 202.58 | 185.3974 | 166.787 | 148.5129 | 131.8405 | 115.8995
Battery | 10 | 5 | 72.4008 | 57.7605 | 43.8881 | 30.9703 | 18.7747 | 7.2398 | 0.46109 | 0.46109 | 0.46109 | 21.6788 | 54.7099 | 87.741 | 120.7722 | 153.8033 | 186.8344 | 209.2631 | 211.2409 | 211.2409 | 202.0366 | 183.7455 | 163.6118 | 144.0333 | 125.7866 | 107.4276
Battery | 10 | 6 | 83.9017 | 67.6387 | 52.1558 | 37.6327 | 23.7134 | 10.1085 | 0 | 0 | 0 | 19.817 | 52.8481 | 85.8792 | 118.9104 | 151.9415 | 184.9726 | 210.0305 | 211.2409 | 211.2409 | 205.0447 | 185.1487 | 163.5395 | 142.5045 | 122.8012 | 102.9188
Battery | 10 | 7 | 85.9021 | 69.5241 | 53.9583 | 39.337 | 25.3781 | 11.7104 | 0 | 0 | 0 | 20.8617 | 53.8928 | 86.9239 | 119.955 | 152.9861 | 186.0173 | 210.4036 | 211.2409 | 211.2409 | 209.1495 | 188.386 | 166.4269 | 145.0806 | 125.1729 | 105.0571
Battery | 10 | 8 | 81.7347 | 66.5737 | 52.2572 | 38.8254 | 25.9968 | 13.3694 | 0 | 0 | 0 | 23.2381 | 56.2693 | 89.3004 | 122.3315 | 155.3626 | 188.3937 | 211.2409 | 211.2409 | 211.2409 | 199.886 | 179.6177 | 158.0223 | 137.3116 | 118.2096 | 99.4292
Battery | 10 | 9 | 64.833 | 53.1534 | 42.3065 | 32.1605 | 22.4515 | 12.873 | 2.0507 | 0 | 0 | 17.3962 | 50.4273 | 83.4584 | 116.4895 | 149.5206 | 182.5517 | 198.8406 | 198.8406 | 198.8406 | 183.0643 | 164.5939 | 145.2836 | 127.1419 | 110.8785 | 95.3719
Battery | 10 | 10 | 90.4317 | 79.7815 | 70.0714 | 61.0168 | 52.3872 | 43.7715 | 33.8866 | 24.1621 | 34.0704 | 39.7353 | 72.7664 | 105.7975 | 138.8286 | 171.8597 | 204.8908 | 211.2409 | 211.2409 | 202.0653 | 186.2834 | 168.6988 | 150.4521 | 133.1778 | 117.7697 | 103.2874
Battery | 10 | 11 | 73.9287 | 62.0856 | 51.446 | 41.5771 | 32.2016 | 22.8333 | 12.1632 | 0 | 0 | 13.0542 | 46.0853 | 79.1164 | 112.1475 | 145.1787 | 178.2098 | 211.2409 | 211.2409 | 196.8838 | 180.3072 | 161.4431 | 141.6182 | 122.6886 | 105.4087 | 88.8778
Battery | 11 | 0 | 60.5929 | 46.8073 | 33.9908 | 33.9908 | 23.1468 | 12.3481 | 0 | 0 | 0 | 28.6384 | 58.3477 | 88.0569 | 117.7662 | 147.4755 | 177.1848 | 191.8807 | 191.8807 | 191.8807 | 174.0124 | 153.4396 | 131.9159 | 115.2378 | 96.3434 | 77.7288
Battery | 11 | 1 | 61.439 | 47.9331 | 35.1726 | 23.4501 | 23.4501 | 12.4887 | 0 | 0 | 0 | 29.7093 | 59.4186 | 89.1279 | 118.8372 | 148.5465 | 178.2558 | 191.8807 | 191.8807 | 191.8807 | 174.2007 | 157.483 | 136.0313 | 115.6258 | 96.6599 | 78.1405
Battery | 11 | 2 | 66.8071 | 54.2575 | 42.7314 | 32.7553 | 22.6201 | 12.5278 | 1.1503 | 0 | 0 | 13.6249 | 43.3342 | 73.0435 | 102.7528 | 132.4621 | 162.1714 | 191.8807 | 191.8807 | 191.8807 | 176.8842 | 157.4489 | 137.2869 | 117.5916 | 99.6625 | 82.3392
Battery | 11 | 3 | 64.073 | 52.3816 | 41.6452 | 31.6528 | 22.1585 | 12.8796 | 4.2304 | 2.9785 | 2.9785 | 22.6004 | 52.3097 | 82.019 | 111.7283 | 141.4375 | 171.1468 | 191.8807 | 191.8807 | 191.8807 | 181.4204 | 164.5893 | 145.9563 | 127.7487 | 111.3945 | 78.1967
Battery | 11 | 4 | 60.6344 | 47.9386 | 36.3069 | 25.7203 | 15.6267 | 5.7262 | 0 | 0 | 0 | 22.6778 | 52.3871 | 82.0964 | 111.8056 | 141.5149 | 171.2242 | 191.8807 | 191.8807 | 191.8807 | 182.4381 | 164.3838 | 144.843 | 125.6552 | 108.1491 | 75.2188
Battery | 11 | 5 | 71.0342 | 56.4602 | 42.6926 | 29.9273 | 17.9203 | 6.6006 | 0 | 0 | 0 | 20.54 | 50.2493 | 79.9586 | 109.6679 | 139.3772 | 169.0865 | 190.7011 | 191.8807 | 191.8807 | 182.6113 | 164.156 | 143.814 | 124.055 | 105.6943 | 87.2158
Battery | 11 | 6 | 69.4427 | 53.165 | 37.7064 | 23.2554 | 9.4386 | 0 | 0 | 0 | 0 | 19.0552 | 48.7645 | 78.4737 | 108.183 | 137.8923 | 167.6016 | 191.5361 | 191.8807 | 191.8807 | 191.8807 | 171.7601 | 149.8689 | 128.5805 | 108.6904 | 88.6123
Battery | 11 | 7 | 67.2607 | 50.8622 | 35.3165 | 20.7625 | 6.9042 | 6.9042 | 0 | 0 | 0 | 20.099 | 49.8083 | 79.5176 | 109.2269 | 138.9362 | 168.6455 | 191.8807 | 191.8807 | 191.8807 | 191.8807 | 170.8769 | 148.6182 | 127.003 | 106.8983 | 86.5751
Battery | 11 | 8 | 67.7916 | 52.6709 | 38.437 | 25.132 | 12.4604 | 0 | 0 | 0 | 0 | 22.5094 | 52.2187 | 81.9279 | 111.6372 | 141.3465 | 171.0558 | 191.8807 | 191.8807 | 191.8807 | 187.0601 | 166.5768 | 144.7 | 123.7522 | 104.4934 | 85.5725
Battery | 11 | 9 | 68.5653 | 56.3018 | 44.9125 | 34.2592 | 24.0648 | 14.0074 | 2.644 | 0 | 0 | 16.7731 | 46.4824 | 76.1916 | 105.9009 | 135.6102 | 165.3195 | 191.8807 | 191.8807 | 191.8807 | 175.3123 | 155.9183 | 135.6425 | 116.5937 | 99.5172 | 83.2352
Battery | 11 | 10 | 66.4726 | 55.2898 | 45.8926 | 36.3853 | 28.1226 | 19.8745 | 9.4954 | 0 | 0 | 13.6249 | 43.3342 | 73.0435 | 102.7528 | 132.4621 | 162.1714 | 191.8807 | 191.8807 | 182.7563 | 166.1854 | 148.5199 | 129.3609 | 111.356 | 95.1775 | 79.971
Battery | 11 | 11 | 60.0633 | 48.4266 | 38.0533 | 28.4894 | 19.4435 | 10.4052 | 0 | 0 | 0 | 13.6249 | 43.3342 | 73.0435 | 102.7528 | 132.4621 | 162.1714 | 191.8807 | 191.8807 | 183.5775 | 166.9705 | 147.9615 | 127.9437 | 108.866 | 91.5206 | 74.9616
Battery | 12 | 0 | 69.6146 | 56.1659 | 43.7348 | 32.6117 | 22.2517 | 11.9393 | 0 | 0 | 0 | 28.2466 | 57.4646 | 86.6826 | 115.9006 | 145.1186 | 174.3366 | 188.7482 | 188.7482 | 188.7482 | 171.0128 | 150.4375 | 128.8638 | 123.913 | 105.1002 | 86.581
Battery | 12 | 1 | 59.3798 | 46.2249 | 33.8525 | 22.5702 | 22.5702 | 12.0869 | 0 | 0 | 0 | 29.218 | 58.436 | 87.654 | 116.872 | 146.09 | 175.308 | 188.7482 | 188.7482 | 188.7482 | 171.2105 | 155.0949 | 133.5969 | 113.1973 | 94.3093 | 75.8902
Battery | 12 | 2 | 62.9588 | 51.6462 | 39.5439 | 30.0952 | 21.3178 | 12.5854 | 0.63592 | 0 | 0 | 13.4402 | 42.6582 | 71.8762 | 101.0942 | 130.3122 | 159.5302 | 188.7482 | 188.7482 | 188.7482 | 173.9912 | 155.4487 | 133.9019 | 115.0863 | 97.457 | 79.2675
Battery | 12 | 3 | 65.3607 | 53.0848 | 41.8114 | 31.3194 | 21.3505 | 11.6076 | 2.4497 | 2.4497 | 2.4497 | 22.0347 | 51.2527 | 80.4707 | 109.6887 | 138.9067 | 168.1247 | 188.7482 | 188.7482 | 188.7482 | 177.5738 | 159.9011 | 140.3365 | 121.2186 | 104.0466 | 80.1905
Battery | 12 | 4 | 63.8816 | 50.551 | 38.3377 | 27.2218 | 16.6235 | 6.2279 | 0 | 0 | 0 | 22.6495 | 51.8675 | 81.0855 | 110.3035 | 139.5215 | 168.7395 | 188.7482 | 188.7482 | 188.7482 | 178.5438 | 159.5763 | 139.0585 | 118.9112 | 100.5298 | 79.1952
Battery | 12 | 5 | 68.6678 | 54.3914 | 40.9616 | 28.5842 | 17.0031 | 6.1382 | 0 | 0 | 0 | 20.4409 | 49.6589 | 78.8769 | 108.0949 | 137.3129 | 166.5309 | 187.9364 | 188.7482 | 188.7482 | 179.7063 | 161.3146 | 140.9817 | 121.261 | 103.0085 | 84.6323
Battery | 12 | 6 | 66.3224 | 50.257 | 35.0516 | 20.9044 | 7.4229 | 0 | 0 | 0 | 0 | 18.87 | 48.088 | 77.306 | 106.524 | 135.742 | 164.96 | 188.7482 | 188.7482 | 188.7482 | 188.7482 | 168.6245 | 146.665 | 125.3383 | 105.48 | 85.4242
Battery | 12 | 7 | 64.0542 | 47.862 | 32.5653 | 18.3098 | 4.7847 | 4.7847 | 0 | 0 | 0 | 19.922 | 49.14 | 78.358 | 107.576 | 136.794 | 166.012 | 188.7482 | 188.7482 | 188.7482 | 188.7482 | 167.7201 | 145.3747 | 123.705 | 103.6212 | 83.308
Battery | 12 | 8 | 66.0501 | 51.1996 | 37.2802 | 24.3362 | 12.0573 | 0 | 0 | 0 | 0 | 22.3822 | 51.6002 | 80.8182 | 110.0362 | 139.2542 | 168.4722 | 188.7482 | 188.7482 | 188.7482 | 185.1247 | 164.6434 | 142.699 | 121.73 | 102.5346 | 83.6938
Battery | 12 | 9 | 64.9434 | 53.9312 | 41.9725 | 32.6511 | 21.9469 | 11.3866 | 1.3196 | 0 | 0 | 16.6898 | 45.9078 | 75.1258 | 104.3438 | 133.5618 | 162.7798 | 188.7482 | 188.7482 | 188.7482 | 173.2132 | 154.7141 | 133.4245 | 115.2878 | 97.4428 | 80.3468
Battery | 12 | 10 | 62.4719 | 52.5945 | 43.7536 | 35.6355 | 26.1213 | 18.4871 | 9.013 | 0 | 0 | 13.4402 | 42.6582 | 71.8762 | 101.0942 | 130.3122 | 159.5302 | 188.7482 | 188.7482 | 179.9542 | 164.4193 | 145.0322 | 126.7798 | 109.5994 | 92.612 | 76.6452
Battery | 12 | 11 | 56.9092 | 45.7168 | 35.8511 | 26.8352 | 18.3632 | 9.8993 | 0 | 0 | 0 | 13.4402 | 42.6582 | 71.8762 | 101.0942 | 130.3122 | 159.5302 | 188.7482 | 188.7482 | 179.4155 | 163.0043 | 144.0712 | 124.0787 | 105.0734 | 87.8868 | 71.5261
Battery | 13 | 0 | 57.5819 | 44.2277 | 31.9418 | 31.9418 | 21.8307 | 11.7695 | 0 | 0 | 0 | 28.0826 | 57.2115 | 86.3403 | 115.4691 | 144.5979 | 173.7267 | 188.7482 | 188.7482 | 188.7482 | 170.8929 | 150.0556 | 128.17 | 112.2949 | 93.3083 | 74.6299
Battery | 13 | 1 | 58.5148 | 45.4689 | 33.2447 | 22.1651 | 22.1651 | 11.9245 | 0 | 0 | 0 | 13.9753 | 43.1041 | 72.2329 | 101.3618 | 130.4906 | 159.6194 | 188.7482 | 188.7482 | 188.7482 | 171.1004 | 155.1816 | 133.3755 | 112.7227 | 93.6571 | 75.0839
Battery | 13 | 2 | 60.4063 | 49.2949 | 39.312 | 30.1576 | 18.9837 | 10.5815 | 0.29357 | 0 | 0 | 13.9753 | 43.1041 | 72.2329 | 101.3618 | 130.4906 | 159.6194 | 188.7482 | 188.7482 | 188.7482 | 173.9882 | 155.2854 | 135.3858 | 113.6717 | 96.6294 | 77.5304
Battery | 13 | 3 | 66.1223 | 53.2326 | 41.3956 | 30.379 | 19.9116 | 9.6816 | 0 | 0 | 0 | 19.941 | 49.0698 | 78.1986 | 107.3274 | 136.4562 | 165.5851 | 188.2735 | 188.2735 | 188.2735 | 176.3751 | 157.8189 | 137.276 | 117.2022 | 99.1717 | 81.6936
Battery | 13 | 4 | 64.0511 | 50.054 | 37.23 | 25.5583 | 14.4301 | 6.2393 | 0 | 0 | 0 | 23.0341 | 52.1629 | 81.2917 | 110.4206 | 139.5494 | 168.6782 | 188.7482 | 188.7482 | 188.7482 | 180.5077 | 160.5828 | 139.039 | 117.8845 | 98.584 | 80.1304
Battery | 13 | 5 | 67.7071 | 53.4837 | 40.1492 | 27.9198 | 16.5264 | 5.8804 | 0 | 0 | 0 | 20.7463 | 49.8751 | 79.0039 | 108.1327 | 137.2615 | 166.3904 | 188.0079 | 188.7482 | 188.7482 | 179.7313 | 161.1523 | 140.5695 | 120.6296 | 102.2313 | 83.703
Battery | 13 | 6 | 64.7817 | 48.6798 | 33.481 | 19.3932 | 6.0045 | 0 | 0 | 0 | 0 | 19.0867 | 48.2155 | 77.3443 | 106.4731 | 135.602 | 164.7308 | 188.7482 | 188.7482 | 188.7482 | 188.7482 | 168.3649 | 146.0742 | 124.448 | 104.3636 | 84.0718
Battery | 13 | 7 | 62.42 | 46.185 | 30.8902 | 16.6887 | 3.2542 | 3.2542 | 0 | 0 | 0 | 20.1531 | 49.2819 | 78.4108 | 107.5396 | 136.6684 | 165.7972 | 188.7482 | 188.7482 | 188.7482 | 188.7482 | 167.4351 | 144.7393 | 122.7529 | 102.4317 | 81.8697
Battery | 13 | 8 | 65.5185 | 50.6923 | 36.8438 | 24.0194 | 11.8933 | 0 | 0 | 0 | 0 | 22.6753 | 51.8042 | 80.933 | 110.0618 | 139.1906 | 168.3195 | 188.7482 | 188.7482 | 188.7482 | 185.946 | 165.2075 | 142.9327 | 121.6821 | 102.2936 | 83.2776
Battery | 13 | 9 | 62.7514 | 51.9554 | 39.3988 | 30.3781 | 21.8632 | 13.4995 | 0.97135 | 0 | 0 | 16.9841 | 46.1129 | 75.2418 | 104.3706 | 133.4994 | 162.6282 | 188.7482 | 188.7482 | 188.7482 | 173.201 | 154.5437 | 132.1896 | 113.9129 | 96.8758 | 78.925
Battery | 13 | 10 | 60.5917 | 50.9873 | 42.4712 | 34.7139 | 24.7241 | 17.4749 | 8.7565 | 0 | 0 | 13.9753 | 43.1041 | 72.2329 | 101.3618 | 130.4906 | 159.6194 | 188.7482 | 188.7482 | 180.0742 | 164.5293 | 145.7464 | 124.6237 | 107.3511 | 92.2388 | 75.4737
Battery | 13 | 11 | 65.4842 | 54.499 | 44.9068 | 36.207 | 28.0781 | 19.9578 | 10.3304 | 0 | 0 | 13.9753 | 43.1041 | 72.2329 | 101.3618 | 130.4906 | 159.6194 | 188.7482 | 188.7482 | 188.7482 | 172.2833 | 153.1703 | 132.945 | 113.7562 | 96.4771 | 80.0652
Battery | 14 | 0 | 56.6002 | 43.3504 | 31.2224 | 31.2224 | 21.3779 | 11.5858 | 0 | 0 | 0 | 27.7034 | 56.8322 | 85.961 | 115.0899 | 144.2187 | 173.3475 | 188.7482 | 188.7482 | 188.7482 | 170.7723 | 149.6653 | 127.4577 | 111.7323 | 92.5685 | 73.7284
Battery | 14 | 1 | 57.5797 | 44.6536 | 32.5905 | 21.729 | 21.729 | 11.7485 | 0 | 0 | 0 | 13.9753 | 43.1041 | 72.2329 | 101.3618 | 130.4906 | 159.6194 | 188.7482 | 188.7482 | 188.7482 | 170.9902 | 155.219 | 133.0947 | 112.1815 | 92.9348 | 74.205
Battery | 14 | 2 | 60.6747 | 49.7799 | 36.4371 | 27.5972 | 19.4975 | 11.4473 | 0 | 0 | 0 | 13.9753 | 43.1041 | 72.2329 | 101.3618 | 130.4906 | 159.6194 | 188.7482 | 188.7482 | 188.7482 | 173.9863 | 155.1204 | 134.998 | 115.8312 | 95.076 | 75.0221
Battery | 14 | 3 | 63.9355 | 50.4013 | 37.9725 | 26.405 | 15.4142 | 8.3057 | 0 | 0 | 0 | 19.9843 | 49.1131 | 78.242 | 107.3708 | 136.4996 | 165.6284 | 188.7482 | 188.7482 | 188.7482 | 179.701 | 160.2169 | 138.6469 | 117.5694 | 98.6373 | 80.2854
Battery | 14 | 4 | 61.9278 | 47.2308 | 37.3986 | 25.1433 | 13.4587 | 3.6395 | 0 | 0 | 0 | 23.0912 | 52.22 | 81.3488 | 110.4776 | 139.6064 | 168.7353 | 188.7482 | 188.7482 | 188.7482 | 180.5844 | 159.6531 | 140.6651 | 118.4529 | 98.1874 | 78.8111
Battery | 14 | 5 | 66.6934 | 52.531 | 39.302 | 27.2332 | 16.0424 | 5.631 | 0 | 0 | 0 | 20.7242 | 49.853 | 78.9818 | 108.1106 | 137.2394 | 166.3683 | 188.3463 | 188.7482 | 188.7482 | 179.7248 | 160.95 | 140.1103 | 119.9455 | 101.3994 | 82.7169
Battery | 14 | 6 | 63.1935 | 47.0588 | 31.8722 | 17.8521 | 4.5662 | 4.5662 | 0 | 0 | 0 | 18.9701 | 48.0989 | 77.2277 | 106.3566 | 135.4854 | 164.6142 | 188.7482 | 188.7482 | 188.7482 | 188.7482 | 168.095 | 145.462 | 123.5266 | 103.2102 | 82.6759
Battery | 14 | 7 | 60.7362 | 44.4616 | 29.1742 | 15.0349 | 15.0349 | 2.0546 | 0 | 0 | 0 | 20.0468 | 49.1756 | 78.3044 | 107.4332 | 136.562 | 165.6909 | 188.7482 | 188.7482 | 188.7482 | 188.7482 | 167.1412 | 144.0828 | 121.7692 | 101.2041 | 80.3862
Battery | 14 | 8 | 53.2178 | 38.4225 | 24.6536 | 11.9602 | 0 | 0 | 0 | 0 | 0 | 22.626 | 51.7549 | 80.8837 | 110.0125 | 139.1413 | 168.2702 | 188.7482 | 188.7482 | 188.7482 | 175.0336 | 154.0304 | 131.414 | 109.873 | 90.2873 | 71.0927
Battery | 14 | 9 | 60.5191 | 49.9555 | 40.4039 | 31.7044 | 19.903 | 11.8933 | 0.64667 | 0 | 0 | 16.9736 | 46.1025 | 75.2313 | 104.3601 | 133.4889 | 162.6177 | 188.7482 | 188.7482 | 188.7482 | 173.1931 | 154.3751 | 134.5363 | 112.485 | 96.3497 | 77.5013
Battery | 14 | 10 | 59.0558 | 49.7433 | 37.9406 | 30.5676 | 23.7113 | 16.8718 | 8.4896 | 0 | 0 | 13.9753 | 43.1041 | 72.2329 | 101.3618 | 130.4906 | 159.6194 | 188.7482 | 188.7482 | 180.1783 | 164.6283 | 146.887 | 124.7081 | 107.344 | 88.6523 | 74.6819
Battery | 14 | 11 | 64.4373 | 53.675 | 44.3754 | 36.0127 | 28.2496 | 20.4955 | 11.1588 | 0 | 0 | 13.9753 | 43.1041 | 72.2329 | 101.3618 | 130.4906 | 159.6194 | 188.7482 | 188.7482 | 188.4593 | 171.9433 | 152.6468 | 132.1824 | 112.8064 | 95.4355 | 78.9752
Battery | 15 | 0 | 55.4673 | 42.3475 | 30.4058 | 30.4058 | 20.8616 | 11.3725 | 0 | 0 | 0 | 27.7471 | 56.0016 | 84.256 | 112.5105 | 140.765 | 169.0195 | 188.3339 | 188.3339 | 188.3339 | 170.2518 | 148.882 | 126.3566 | 105.0213 | 85.6919 | 72.6593
Battery | 15 | 1 | 56.4957 | 43.716 | 31.8422 | 21.2303 | 21.2303 | 11.5434 | 0 | 0 | 0 | 18.8071 | 47.0616 | 75.3161 | 103.5705 | 131.825 | 160.0795 | 188.3339 | 188.3339 | 188.3339 | 170.4806 | 155.054 | 132.6162 | 111.4499 | 92.0334 | 73.1598
Battery | 15 | 2 | 57.7925 | 47.1456 | 37.7428 | 29.2535 | 16.9342 | 9.2741 | 0 | 0 | 0 | 18.8071 | 47.0616 | 75.3161 | 103.5705 | 131.825 | 160.0795 | 188.3339 | 188.3339 | 188.3339 | 173.5993 | 154.5827 | 134.2468 | 114.9142 | 93.1213 | 72.0646
Battery | 15 | 3 | 62.5397 | 48.3288 | 39.8858 | 27.7399 | 16.1996 | 6.201 | 0 | 0 | 0 | 20.735 | 48.9895 | 77.2439 | 105.4984 | 133.7529 | 162.0073 | 188.3339 | 188.3339 | 188.3339 | 179.4863 | 159.028 | 140.9867 | 118.8553 | 98.9767 | 79.7072
Battery | 15 | 4 | 60.7144 | 45.2825 | 35.7513 | 22.8832 | 10.6144 | 3.1874 | 0 | 0 | 0.047598 | 23.9387 | 52.1932 | 80.4477 | 108.7021 | 136.9566 | 165.2111 | 187.9443 | 188.3339 | 188.3339 | 180.3414 | 158.3559 | 139.2111 | 120.0656 | 98.7869 | 78.4418
Battery | 15 | 5 | 65.4486 | 51.3706 | 38.2727 | 26.3931 | 15.4353 | 5.292 | 0 | 0 | 0 | 21.4323 | 49.6868 | 77.9412 | 106.1957 | 134.4502 | 162.7046 | 187.7255 | 188.3339 | 188.3339 | 179.4053 | 160.455 | 139.3659 | 118.9855 | 100.3047 | 81.4807
Battery | 15 | 6 | 61.2398 | 45.0909 | 29.9376 | 16.0091 | 2.8514 | 2.8514 | 0 | 0 | 0 | 19.5819 | 47.8364 | 76.0908 | 104.3453 | 132.5998 | 160.8542 | 188.3339 | 188.3339 | 188.3339 | 188.3339 | 167.4235 | 144.4513 | 122.2118 | 101.6721 | 80.9038
Battery | 15 | 7 | 58.6765 | 42.3808 | 27.1217 | 13.0679 | 13.0679 | 0.23119 | 0 | 0 | 0 | 20.6799 | 48.9344 | 77.1889 | 105.4433 | 133.6978 | 161.9523 | 188.3339 | 188.3339 | 188.3339 | 188.3339 | 166.4389 | 143.0201 | 120.3834 | 99.5827 | 78.5165
Battery | 15 | 8 | 52.7083 | 37.9658 | 24.3011 | 11.7656 | 0 | 0 | 0 | 0 | 0 | 23.3362 | 51.5907 | 79.8452 | 108.0997 | 136.3541 | 164.6086 | 188.3339 | 188.3339 | 188.3339 | 175.8594 | 154.5986 | 131.644 | 109.8186 | 90.0462 | 70.6844
Battery | 15 | 9 | 61.4689 | 51.1697 | 37.326 | 28.984 | 21.1998 | 13.5821 | 0.18649 | 0 | 0 | 17.6445 | 45.8989 | 74.1534 | 102.4079 | 130.6623 | 158.9168 | 187.1713 | 188.3339 | 188.3339 | 172.7917 | 153.8254 | 133.7872 | 115.2405 | 94.4838 | 74.6931
Battery | 15 | 10 | 57.3038 | 48.3183 | 40.5327 | 33.5836 | 22.5699 | 16.181 | 8.1723 | 0 | 0 | 18.8071 | 47.0616 | 75.3161 | 103.5705 | 131.825 | 160.0795 | 188.3339 | 188.3339 | 179.9518 | 164.4169 | 146.5811 | 127.9005 | 105.8536 | 86.1885 | 72.3122
Battery | 15 | 11 | 62.1123 | 51.6045 | 42.6324 | 34.6442 | 27.2856 | 19.9363 | 10.9254 | 0 | 0 | 18.8071 | 47.0616 | 75.3161 | 103.5705 | 131.825 | 160.0795 | 188.3339 | 188.3339 | 186.7873 | 170.2381 | 150.7693 | 130.0743 | 110.522 | 93.0753 | 76.5844
Battery | 16 | 0 | 26.88 | 17.8107 | 17.8107 | 17.8107 | 12.4944 | 7.2356 | 0 | 0 | 0 | 19.9134 | 33.8646 | 53.7781 | 73.6915 | 93.6049 | 113.5183 | 133.4318 | 138.1642 | 138.1642 | 123.8803 | 106.144 | 87.194 | 69.4943 | 53.9019 | 40.2257
Battery | 16 | 1 | 34.8159 | 26.098 | 18.3315 | 18.3315 | 12.8901 | 7.4197 | 0 | 0 | 0 | 6.8569 | 26.7703 | 46.6837 | 66.5972 | 86.5106 | 106.424 | 126.3375 | 138.1642 | 138.1642 | 124.1171 | 106.3426 | 87.4818 | 69.9566 | 54.2692 | 47.6128
Battery | 16 | 2 | 27.594 | 21.1187 | 15.9488 | 11.7368 | 8.341 | 5.0003 | 0 | 0 | 0 | 18.6837 | 38.5971 | 58.5105 | 78.4239 | 98.3374 | 118.2508 | 138.1642 | 138.1642 | 138.1642 | 127.314 | 112.05 | 95.4005 | 73.1487 | 59.807 | 37.8751
Battery | 16 | 3 | 38.653 | 33.2738 | 19.5897 | 16.3797 | 4.2805 | 1.9798 | 0 | 0 | 0 | 17.1045 | 37.0179 | 56.9313 | 76.8448 | 96.7582 | 116.6716 | 136.5851 | 138.1642 | 138.1642 | 133.1388 | 121.1919 | 98.9402 | 78.6914 | 67.3562 | 47.138
Battery | 16 | 4 | 32.5014 | 25.8327 | 10.9978 | 7.0224 | 3.676 | 0.57495 | 0 | 0 | 0 | 19.9134 | 39.8269 | 59.7403 | 79.6537 | 99.5671 | 119.4806 | 138.1642 | 138.1642 | 138.1642 | 133.8183 | 120.2462 | 97.9945 | 75.7427 | 62.9334 | 41.5803
Battery | 16 | 5 | 41.1248 | 31.0326 | 21.9693 | 14.1853 | 7.3689 | 1.3955 | 0 | 0 | 0 | 17.5856 | 37.499 | 57.4124 | 77.3259 | 97.2393 | 117.1527 | 137.0662 | 138.1642 | 138.1642 | 132.7266 | 117.4316 | 99.9789 | 83.2694 | 68.3444 | 53.2688
Battery | 16 | 6 | 32.7937 | 20.5252 | 9.3021 | 8.7179 | 8.7179 | 0 | 0 | 0 | 0 | 18.6837 | 38.5971 | 58.5105 | 78.4239 | 98.3374 | 118.2508 | 138.1642 | 138.1642 | 138.1642 | 138.1642 | 120.8463 | 101.4145 | 82.751 | 65.8721 | 48.7531
Battery | 16 | 7 | 30.3939 | 17.9716 | 17.9716 | 17.9716 | 8.7908 | 0 | 0 | 0 | 0 | 18.6837 | 38.5971 | 58.5105 | 78.4239 | 98.3374 | 118.2508 | 138.1642 | 138.1642 | 138.1642 | 138.1642 | 119.864 | 99.9635 | 80.8837 | 63.7313 | 46.5376
Battery | 16 | 8 | 36.3189 | 25.5281 | 15.8691 | 7.3957 | 7.3957 | 0 | 0 | 0 | 0 | 19.0375 | 38.951 | 58.8644 | 78.7778 | 98.6912 | 118.6047 | 138.1642 | 138.1642 | 138.1642 | 125.9756 | 108.3431 | 88.9311 | 70.7041 | 54.6324 | 50.5049
Battery | 16 | 9 | 32.0338 | 25.9104 | 20.9025 | 16.8335 | 8.2849 | 4.9757 | 0 | 0 | 0 | 14.0682 | 33.9817 | 53.8951 | 73.8085 | 93.722 | 113.6354 | 133.5488 | 138.1642 | 138.1642 | 126.5305 | 111.3067 | 89.055 | 74.2714 | 52.4805 | 41.2285
Battery | 16 | 10 | 32.1155 | 27.3807 | 23.9057 | 21.3088 | 9.7571 | 7.7482 | 4.038 | 0 | 0 | 3.2346 | 23.148 | 43.0614 | 62.9749 | 82.8883 | 102.8017 | 122.7151 | 138.1642 | 133.5141 | 121.8946 | 107.8598 | 85.6081 | 63.3563 | 52.2425 | 39.8061
Battery | 16 | 11 | 29.8919 | 23.5509 | 18.8221 | 15.1255 | 12.0894 | 9.0631 | 4.2919 | 0 | 0 | 9.8734 | 29.7868 | 49.7003 | 69.6137 | 89.5271 | 109.4405 | 129.354 | 138.1642 | 127.9636 | 115.2773 | 99.5252 | 82.4856 | 66.6462 | 53.0184 | 40.3952
Battery | 17 | 0 | 23.6385 | 15.2611 | 15.2611 | 15.2611 | 10.8258 | 6.451 | 0 | 0 | 0 | 18.0273 | 36.7468 | 55.4663 | 74.1858 | 92.9053 | 111.6247 | 130.3442 | 130.3442 | 130.3442 | 116.4957 | 99.0227 | 80.2755 | 62.8404 | 47.6168 | 36.5056
Battery | 17 | 1 | 23.7973 | 15.7947 | 15.7947 | 15.7947 | 11.2322 | 6.6395 | 0 | 0 | 0 | 7.2947 | 26.0142 | 44.7337 | 63.4532 | 82.1727 | 100.8922 | 119.6117 | 130.3442 | 130.3442 | 116.748 | 99.238 | 80.5874 | 63.3386 | 48.0191 | 36.0823
Battery | 17 | 2 | 22.0816 | 16.4305 | 12.1511 | 8.8786 | 6.4631 | 4.105 | 0 | 0 | 0 | 18.0273 | 36.7468 | 55.4663 | 74.1858 | 92.9053 | 111.6247 | 130.3442 | 130.3442 | 130.3442 | 120.0537 | 105.1751 | 84.2575 | 63.3399 | 50.4797 | 31.7296
Battery | 17 | 3 | 31.4943 | 26.9933 | 12.6054 | 10.3812 | 2.2909 | 1.0229 | 0 | 0 | 0 | 18.0273 | 36.7468 | 55.4663 | 74.1858 | 92.9053 | 111.6247 | 130.3442 | 130.3442 | 130.3442 | 125.9907 | 105.0731 | 84.1555 | 70.9221 | 60.1725 | 39.2549
Battery | 17 | 4 | 30.0453 | 24.1982 | 8.6106 | 5.5901 | 3.2303 | 1.1291 | 0 | 0 | 0 | 18.7195 | 37.439 | 56.1585 | 74.878 | 93.5974 | 112.3169 | 130.3442 | 130.3442 | 130.3442 | 126.5793 | 113.4693 | 92.5517 | 71.6341 | 59.3408 | 38.4232
Battery | 17 | 5 | 36.126 | 26.6922 | 18.3388 | 11.3286 | 5.3348 | 0.21946 | 0 | 0 | 0 | 18.0273 | 36.7468 | 55.4663 | 74.1858 | 92.9053 | 111.6247 | 130.3442 | 130.3442 | 130.3442 | 125.384 | 110.4351 | 93.2715 | 76.8891 | 62.3807 | 47.7143
Battery | 17 | 6 | 30.7558 | 19.0387 | 8.4193 | 8.4193 | 0 | 0 | 0 | 0 | 0 | 18.0273 | 36.7468 | 55.4663 | 74.1858 | 92.9053 | 111.6247 | 130.3442 | 130.3442 | 130.3442 | 130.3442 | 113.2936 | 94.0539 | 75.622 | 59.064 | 46.3482
Battery | 17 | 7 | 28.4193 | 16.5403 | 16.5403 | 16.5403 | 8.0654 | 0 | 0 | 0 | 0 | 18.0273 | 36.7468 | 55.4663 | 74.1858 | 92.9053 | 111.6247 | 130.3442 | 130.3442 | 130.3442 | 130.3442 | 112.2905 | 92.5584 | 73.6886 | 56.8428 | 44.2057
Battery | 17 | 8 | 32.6308 | 22.4643 | 13.4861 | 13.4861 | 6.6016 | 0 | 0 | 0 | 0 | 18.3182 | 37.0377 | 55.7572 | 74.4767 | 93.1961 | 111.9156 | 130.3442 | 130.3442 | 130.3442 | 130.3442 | 112.9912 | 93.7709 | 75.7954 | 60.0835 | 46.3623
Battery | 17 | 9 | 21.4999 | 16.2322 | 12.136 | 9.0261 | 6.3729 | 4.0615 | 0 | 0 | 0 | 13.2301 | 31.9496 | 50.6691 | 69.3886 | 88.108 | 106.8275 | 125.547 | 130.3442 | 130.3442 | 119.2862 | 104.463 | 83.5454 | 62.6278 | 50.9101 | 29.9925
Battery | 17 | 10 | 26.9027 | 23.0833 | 20.5867 | 19.0125 | 6.8698 | 5.9132 | 3.1707 | 0 | 0 | 3.5156 | 22.235 | 40.9545 | 59.674 | 78.3935 | 97.113 | 115.8325 | 130.3442 | 126.3296 | 115.2895 | 94.3719 | 73.4543 | 60.3141 | 49.7999 | 33.8254
Battery | 17 | 11 | 25.8751 | 20.3774 | 16.5728 | 13.8529 | 11.8271 | 9.8116 | 5.9642 | 0 | 0 | 18.0273 | 36.7468 | 55.4663 | 74.1858 | 92.9053 | 111.6247 | 130.3442 | 130.3442 | 120.7197 | 108.5613 | 93.184 | 76.4549 | 60.9856 | 47.8376 | 35.7436
Battery | 18 | 0 | 21.9592 | 14.1498 | 14.1498 | 9.4568 | 5.7867 | 5.7867 | 0 | 0 | 0 | 14.8387 | 32.2926 | 49.7464 | 67.2003 | 84.6542 | 102.108 | 119.5619 | 122.1324 | 116.412 | 102.858 | 85.4982 | 66.8006 | 49.4806 | 34.4828 | 34.4828
Battery | 18 | 1 | 21.0395 | 13.6237 | 13.6237 | 13.6237 | 9.82 | 5.9845 | 0 | 0 | 0 | 7.7414 | 25.1952 | 42.6491 | 60.1029 | 77.5568 | 95.0106 | 112.4645 | 122.1324 | 122.1324 | 108.8432 | 91.4447 | 72.8484 | 55.7241 | 40.6255 | 32.9519
Battery | 18 | 2 | 17.2679 | 12.3211 | 8.8146 | 6.3655 | 4.8161 | 3.327 | 0 | 0 | 0 | 17.4093 | 34.8631 | 52.317 | 69.7708 | 87.2247 | 104.6785 | 122.1324 | 122.1324 | 122.1324 | 112.2711 | 92.9358 | 73.4325 | 58.431 | 45.9147 | 26.4113
Battery | 18 | 3 | 29.4448 | 25.7057 | 10.5984 | 9.2498 | 0.52057 | 0.17605 | 0 | 0 | 0 | 17.4093 | 34.8631 | 52.317 | 69.7708 | 87.2247 | 104.6785 | 122.1324 | 122.1324 | 122.1324 | 118.3248 | 98.8215 | 79.3181 | 66.41 | 56.1098 | 36.6065
Battery | 18 | 4 | 26.4144 | 21.2618 | 4.8949 | 2.7102 | 1.2193 | 0 | 0 | 0 | 0 | 17.4539 | 34.9077 | 52.3616 | 69.8154 | 87.2693 | 104.7231 | 122.1324 | 122.1324 | 122.1324 | 118.8277 | 99.4394 | 79.9361 | 65.6487 | 53.7276 | 34.2243
Battery | 18 | 5 | 29.6735 | 20.7549 | 12.9708 | 6.597 | 1.2903 | 0 | 0 | 0 | 0 | 17.4093 | 34.8631 | 52.317 | 69.7708 | 87.2247 | 104.6785 | 122.1324 | 122.1324 | 122.1324 | 117.5196 | 102.7635 | 85.7286 | 69.5141 | 55.2671 | 40.8543
Battery | 18 | 6 | 29.3328 | 18.0168 | 7.8533 | 7.8533 | 0 | 0 | 0 | 0 | 0 | 17.4093 | 34.8631 | 52.317 | 69.7708 | 87.2247 | 104.6785 | 122.1324 | 122.1324 | 122.1324 | 122.1324 | 105.1888 | 85.9741 | 67.6074 | 51.2085 | 44.718
Battery | 18 | 7 | 28.2884 | 16.8024 | 16.8024 | 7.9118 | 0 | 0 | 0 | 0 | 0 | 17.4093 | 34.8631 | 52.317 | 69.7708 | 87.2247 | 104.6785 | 122.1324 | 122.1324 | 122.1324 | 116.8781 | 98.9081 | 79.4047 | 60.5783 | 43.8772 | 43.8772
Battery | 18 | 8 | 30.3147 | 20.6268 | 12.1866 | 12.1866 | 5.9448 | 0 | 0 | 0 | 0 | 17.4539 | 34.9077 | 52.3616 | 69.8154 | 87.2693 | 104.7231 | 122.1324 | 122.1324 | 122.1324 | 122.1324 | 104.8986 | 85.7042 | 67.8169 | 52.3062 | 43.7459
Battery | 18 | 9 | 19.6565 | 15.1122 | 11.7982 | 9.5197 | 4.7177 | 3.2776 | 0 | 0 | 0 | 17.4539 | 34.9077 | 52.3616 | 69.8154 | 87.2693 | 104.7231 | 122.1324 | 122.1324 | 122.1324 | 111.5052 | 92.0019 | 72.4985 | 58.4068 | 47.0901 | 27.5867
Battery | 18 | 10 | 22.407 | 19.3835 | 17.749 | 17.083 | 4.3332 | 4.3157 | 2.4229 | 0 | 0 | 3.8047 | 21.2585 | 38.7124 | 56.1662 | 73.6201 | 91.0739 | 108.5278 | 122.1324 | 118.624 | 108.0188 | 88.5155 | 69.0121 | 56.2018 | 46.1489 | 37.4636
Battery | 18 | 11 | 20.2625 | 15.4767 | 12.4688 | 10.5999 | 9.4596 | 8.3303 | 5.2774 | 0 | 0 | 17.4093 | 34.8631 | 52.317 | 69.7708 | 87.2247 | 104.6785 | 122.1324 | 122.1324 | 112.9409 | 101.1614 | 86.0023 | 69.4236 | 54.1677 | 41.3493 | 29.6374
Battery | 19 | 0 | 18.6887 | 11.5809 | 11.5809 | 7.7454 | 4.9839 | 4.9839 | 0 | 0 | 0 | 14.5329 | 30.523 | 46.5131 | 62.5032 | 78.4933 | 94.4833 | 110.4734 | 111.9306 | 102.9449 | 89.8053 | 72.6697 | 54.802 | 37.7082 | 37.7082 | 30.7463
Battery | 19 | 1 | 18.0962 | 11.4018 | 11.0286 | 11.0286 | 8.1267 | 5.1916 | 0 | 0 | 0 | 7.4135 | 23.4036 | 39.3937 | 55.3838 | 71.3739 | 87.3639 | 103.354 | 111.9306 | 109.0674 | 96.2059 | 79.0296 | 61.1619 | 44.2735 | 29.5121 | 29.5121
Battery | 19 | 2 | 14.6999 | 10.5979 | 8.0082 | 6.5287 | 2.8763 | 2.4049 | 0 | 0 | 0 | 15.9901 | 31.9802 | 47.9702 | 63.9603 | 79.9504 | 95.9405 | 111.9306 | 111.9306 | 111.9306 | 102.6259 | 84.7582 | 66.8905 | 52.2311 | 34.3634 | 23.2084
Battery | 19 | 3 | 19.0205 | 16.1865 | 0.32385 | 0 | 0 | 0 | 0 | 0 | 0 | 15.9901 | 31.9802 | 47.9702 | 63.9603 | 79.9504 | 95.9405 | 111.9306 | 111.9306 | 111.9306 | 99.0131 | 81.1454 | 68.0555 | 55.5941 | 45.8709 | 36.8882
Battery | 19 | 4 | 23.3666 | 19.0486 | 1.8633 | 0.66148 | 0.18815 | 0 | 0 | 0 | 0 | 15.9901 | 31.9802 | 47.9702 | 63.9603 | 79.9504 | 95.9405 | 111.9306 | 111.9306 | 111.9306 | 109.22 | 91.5449 | 73.6772 | 59.7676 | 48.3426 | 30.4749
Battery | 19 | 5 | 25.4339 | 17.1614 | 10.0802 | 4.4799 | 0 | 0 | 0 | 0 | 0 | 15.9901 | 31.9802 | 47.9702 | 63.9603 | 79.9504 | 95.9405 | 111.9306 | 111.9306 | 111.9306 | 111.1653 | 96.7178 | 79.9232 | 63.9901 | 50.1229 | 36.0816
Battery | 19 | 6 | 28.2807 | 17.491 | 17.491 | 9.4002 | 2.2464 | 0 | 0 | 0 | 0 | 15.9901 | 31.9802 | 47.9702 | 63.9603 | 79.9504 | 95.9405 | 111.9306 | 111.9306 | 111.9306 | 111.9306 | 95.2051 | 77.3374 | 59.4697 | 43.3429 | 43.3429
Battery | 19 | 7 | 26.6981 | 15.7299 | 15.7299 | 7.4869 | 0.27169 | 0.27169 | 0 | 0 | 0 | 15.9901 | 31.9802 | 47.9702 | 63.9603 | 79.9504 | 95.9405 | 111.9306 | 111.9306 | 111.9306 | 111.9306 | 94.1537 | 76.286 | 58.4183 | 41.9743 | 41.9743
Battery | 19 | 8 | 20.1256 | 17.0093 | 17.0093 | 10.6117 | 5.1499 | 0 | 0 | 0 | 0 | 15.9901 | 31.9802 | 47.9702 | 63.9603 | 79.9504 | 95.9405 | 111.9306 | 111.9306 | 111.9306 | 100.8908 | 83.8875 | 66.0198 | 48.3303 | 33.1362 | 33.1362
Battery | 19 | 9 | 14.7158 | 11.0365 | 8.6489 | 7.3485 | 2.7693 | 2.3494 | 0 | 0 | 0 | 15.9901 | 31.9802 | 47.9702 | 63.9603 | 79.9504 | 95.9405 | 111.9306 | 111.9306 | 111.9306 | 101.8611 | 83.9934 | 68.4763 | 50.6086 | 39.8182 | 21.9505
Battery | 19 | 10 | 5.1331 | 3.0506 | 2.4265 | 2.4265 | 2.4265 | 2.4265 | 1.5312 | 0 | 0 | 15.9901 | 31.9802 | 47.9702 | 63.9603 | 79.9504 | 95.9405 | 111.9306 | 111.9306 | 109.0636 | 92.9893 | 75.1216 | 61.2546 | 48.8959 | 31.0282 | 23.0008
Battery | 19 | 11 | 13.6327 | 9.6998 | 7.6336 | 6.7633 | 6.6582 | 6.5645 | 4.4511 | 0 | 0 | 15.9901 | 31.9802 | 47.9702 | 63.9603 | 79.9504 | 95.9405 | 111.9306 | 111.9306 | 103.3001 | 92.0239 | 77.1989 | 60.8834 | 45.9568 | 33.5896 | 22.3843

## Unserved Demand
Year | Day | Hour 0 | Hour 1 | Hour 2 | Hour 3 | Hour 4 | Hour 5 | Hour 6 | Hour 7 | Hour 8 | Hour 9 | Hour 10 | Hour 11 | Hour 12 | Hour 13 | Hour 14 | Hour 15 | Hour 16 | Hour 17 | Hour 18 | Hour 19 | Hour 20 | Hour 21 | Hour 22 | Hour 23
0 | 0 | 0 | 0 | 0 | 0 | 0 | 0 | 0 | 0 | 0 | 0 | 0 | 0 | 0 | 0 | 0 | 0 | 0 | 0 | 0 | 0 | 0 | 0 | 0 | 0
0 | 1 | 0 | 0 | 0 | 0 | 0 | 0 | 0 | 0 | 0 | 0 | 0 | 0 | 0 | 0 | 0 | 0 | 0 | 0 | 0 | 0 | 0 | 0 | 0 | 0
0 | 2 | 0 | 0 | 0 | 0 | 0 | 0 | 0 | 0 | 0 | 0 | 0 | 0 | 0 | 0 | 0 | 0 | 0 | 0 | 0 | 0 | 0 | 0 | 0 | 0
0 | 3 | 0 | 0 | 0 | 0 | 0 | 0 | 0 | 0 | 0 | 0 | 0 | 0 | 0 | 0 | 0 | 0 | 0 | 0 | 0 | 0 | 0 | 0 | 0 | 0
0 | 4 | 0 | 0 | 0 | 0 | 0 | 0 | 0 | 0 | 0 | 0 | 0 | 0 | 0 | 0 | 0 | 0 | 0 | 0 | 0 | 0 | 0 | 0 | 0 | 0
0 | 5 | 0 | 0 | 0 | 0 | 0 | 0 | 0 | 0 | 0 | 0 | 0 | 0 | 0 | 0 | 0 | 0 | 0 | 0 | 0 | 0 | 0 | 0 | 0 | 0
0 | 6 | 0 | 0 | 0 | 0 | 0 | 0 | 0 | 0 | 0 | 0 | 0 | 0 | 0 | 0 | 0 | 0 | 0 | 0 | 0 | 0 | 0 | 0 | 0 | 0
0 | 7 | 0 | 0 | 0 | 0 | 0 | 0 | 0 | 0 | 0 | 0 | 0 | 0 | 0 | 0 | 0 | 0 | 0 | 0 | 0 | 0 | 0 | 0 | 0 | 0
0 | 8 | 0 | 0 | 0 | 0 | 0 | 0 | 0 | 0 | 0 | 0 | 0 | 0 | 0 | 0 | 0 | 0 | 0 | 0 | 0 | 0 | 0 | 0 | 0 | 0
0 | 9 | 0 | 0 | 0 | 0 | 0 | 0 | 0 | 0 | 0 | 0 | 0 | 0 | 0 | 0 | 0 | 0 | 0 | 0 | 0 | 0 | 0 | 0 | 0 | 0
0 | 10 | 0 | 0 | 0 | 0 | 0 | 0 | 0 | 0 | 0 | 0 | 0 | 0 | 0 | 0 | 0 | 0 | 0 | 0 | 0 | 0 | 0 | 0 | 0 | 0
0 | 11 | 0 | 0 | 0 | 0 | 0 | 0 | 0 | 0 | 0 | 0 | 0 | 0 | 0 | 0 | 0 | 0 | 0 | 0 | 0 | 0 | 0 | 0 | 0 | 0
1 | 0 | 0 | 0 | 0 | 0 | 0 | 0 | 0 | 0 | 0 | 0 | 0 | 0 | 0 | 0 | 0 | 0 | 0 | 0 | 0 | 0 | 0 | 0 | 0 | 0
1 | 1 | 0 | 0 | 0 | 0 | 0 | 0 | 0 | 0 | 0 | 0 | 0 | 0 | 0 | 0 | 0 | 0 | 0 | 0 | 0 | 0 | 0 | 0 | 0 | 0
1 | 2 | 0 | 0 | 0 | 0 | 0 | 0 | 0 | 0 | 0 | 0 | 0 | 0 | 0 | 0 | 0 | 0 | 0 | 0 | 0 | 0 | 0 | 0 | 0 | 0
1 | 3 | 0 | 0 | 0 | 0 | 0 | 0 | 0 | 0 | 0 | 0 | 0 | 0 | 0 | 0 | 0 | 0 | 0 | 0 | 0 | 0 | 0 | 0 | 0 | 0
1 | 4 | 0 | 0 | 0 | 0 | 0 | 0 | 0 | 0 | 0 | 0 | 0 | 0 | 0 | 0 | 0 | 0 | 0 | 0 | 0 | 0 | 0 | 0 | 0 | 0
1 | 5 | 0 | 0 | 0 | 0 | 0 | 0 | 0 | 0 | 0 | 0 | 0 | 0 | 0 | 0 | 0 | 0 | 0 | 0 | 0 | 0 | 0 | 0 | 0 | 0
1 | 6 | 0 | 0 | 0 | 0 | 0 | 0 | 0 | 0 | 0 | 0 | 0 | 0 | 0 | 0 | 0 | 0 | 0 | 0 | 0 | 0 | 0 | 0 | 0 | 0
1 | 7 | 0 | 0 | 0 | 0 | 0 | 0 | 0 | 0 | 0 | 0 | 0 | 0 | 0 | 0 | 0 | 0 | 0 | 0 | 0 | 0 | 0 | 0 | 0 | 0
1 | 8 | 0 | 0 | 0 | 0 | 0 | 0 | 0 | 0 | 0 | 0 | 0 | 0 | 0 | 0 | 0 | 0 | 0 | 0 | 0 | 0 | 0 | 0 | 0 | 0
1 | 9 | 0 | 0 | 0 | 0 | 0 | 0 | 0 | 0 | 0 | 0 | 0 | 0 | 0 | 0 | 0 | 0 | 0 | 0 | 0 | 0 | 0 | 0 | 0 | 0
1 | 10 | 0 | 0 | 0 | 0 | 0 | 0 | 0 | 0 | 0 | 0 | 0 | 0 | 0 | 0 | 0 | 0 | 0 | 0 | 0 | 0 | 0 | 0 | 0 | 0
1 | 11 | 0 | 0 | 0 | 0 | 0 | 0 | 0 | 0 | 0 | 0 | 0 | 0 | 0 | 0 | 0 | 0 | 0 | 0 | 0 | 0 | 0 | 0 | 0 | 0
2 | 0 | 0 | 0 | 0 | 0 | 0 | 0 | 0 | 0 | 0 | 0 | 0 | 0 | 0 | 0 | 0 | 0 | 0 | 0 | 0 | 0 | 0 | 0 | 0 | 0
2 | 1 | 0 | 0 | 0 | 0 | 0 | 0 | 0 | 0 | 0 | 0 | 0 | 0 | 0 | 0 | 0 | 0 | 0 | 0 | 0 | 0 | 0 | 0 | 0 | 0
2 | 2 | 0 | 0 | 0 | 0 | 0 | 0 | 0 | 0 | 0 | 0 | 0 | 0 | 0 | 0 | 0 | 0 | 0 | 0 | 0 | 0 | 0 | 0 | 0 | 0
2 | 3 | 0 | 0 | 0 | 0 | 0 | 0 | 0 | 0 | 0 | 0 | 0 | 0 | 0 | 0 | 0 | 0 | 0 | 0 | 0 | 0 | 0 | 0 | 0 | 0
2 | 4 | 0 | 0 | 0 | 0 | 0 | 0 | 0 | 0 | 0 | 0 | 0 | 0 | 0 | 0 | 0 | 0 | 0 | 0 | 0 | 0 | 0 | 0 | 0 | 0
2 | 5 | 0 | 0 | 0 | 0 | 0 | 0 | 0 | 0 | 0 | 0 | 0 | 0 | 0 | 0 | 0 | 0 | 0 | 0 | 0 | 0 | 0 | 0 | 0 | 0
2 | 6 | 0 | 0 | 0 | 0 | 0 | 0 | 0 | 0 | 0 | 0 | 0 | 0 | 0 | 0 | 0 | 0 | 0 | 0 | 0 | 0 | 0 | 0 | 0 | 0
2 | 7 | 0 | 0 | 0 | 0 | 0 | 0 | 0 | 0 | 0 | 0 | 0 | 0 | 0 | 0 | 0 | 0 | 0 | 0 | 0 | 0 | 0 | 0 | 0 | 0
2 | 8 | 0 | 0 | 0 | 0 | 0 | 0 | 0 | 0 | 0 | 0 | 0 | 0 | 0 | 0 | 0 | 0 | 0 | 0 | 0 | 0 | 0 | 0 | 0 | 0
2 | 9 | 0 | 0 | 0 | 0 | 0 | 0 | 0 | 0 | 0 | 0 | 0 | 0 | 0 | 0 | 0 | 0 | 0 | 0 | 0 | 0 | 0 | 0 | 0 | 0
2 | 10 | 0 | 0 | 0 | 0 | 0 | 0 | 0 | 0 | 0 | 0 | 0 | 0 | 0 | 0 | 0 | 0 | 0 | 0 | 0 | 0 | 0 | 0 | 0 | 0
2 | 11 | 0 | 0 | 0 | 0 | 0 | 0 | 0 | 0 | 0 | 0 | 0 | 0 | 0 | 0 | 0 | 0 | 0 | 0 | 0 | 0 | 0 | 0 | 0 | 0
3 | 0 | 0 | 0 | 0 | 0 | 0 | 0 | 0 | 0 | 0 | 0 | 0 | 0 | 0 | 0 | 0 | 0 | 0 | 0 | 0 | 0 | 0 | 0 | 0 | 0
3 | 1 | 0 | 0 | 0 | 0 | 0 | 0 | 0 | 0 | 0 | 0 | 0 | 0 | 0 | 0 | 0 | 0 | 0 | 0 | 0 | 0 | 0 | 0 | 0 | 0
3 | 2 | 0 | 0 | 0 | 0 | 0 | 0 | 0 | 0 | 0 | 0 | 0 | 0 | 0 | 0 | 0 | 0 | 0 | 0 | 0 | 0 | 0 | 0 | 0 | 0
3 | 3 | 0 | 0 | 0 | 0 | 0 | 0 | 0 | 0 | 0 | 0 | 0 | 0 | 0 | 0 | 0 | 0 | 0 | 0 | 0 | 0 | 0 | 0 | 0 | 0
3 | 4 | 0 | 0 | 0 | 0 | 0 | 0 | 0 | 0 | 0 | 0 | 0 | 0 | 0 | 0 | 0 | 0 | 0 | 0 | 0 | 0 | 0 | 0 | 0 | 0
3 | 5 | 0 | 0 | 0 | 0 | 0 | 0 | 0 | 0 | 0 | 0 | 0 | 0 | 0 | 0 | 0 | 0 | 0 | 0 | 0 | 0 | 0 | 0 | 0 | 0
3 | 6 | 0 | 0 | 0 | 0 | 0 | 0 | 0 | 0 | 0 | 0 | 0 | 0 | 0 | 0 | 0 | 0 | 0 | 0 | 0 | 0 | 0 | 0 | 0 | 0
3 | 7 | 0 | 0 | 0 | 0 | 0 | 0 | 0 | 0 | 0 | 0 | 0 | 0 | 0 | 0 | 0 | 0 | 0 | 0 | 0 | 0 | 0 | 0 | 0 | 0
3 | 8 | 0 | 0 | 0 | 0 | 0 | 0 | 0 | 0 | 0 | 0 | 0 | 0 | 0 | 0 | 0 | 0 | 0 | 0 | 0 | 0 | 0 | 0 | 0 | 0
3 | 9 | 0 | 0 | 0 | 0 | 0 | 0 | 0 | 0 | 0 | 0 | 0 | 0 | 0 | 0 | 0 | 0 | 0 | 0 | 0 | 0 | 0 | 0 | 0 | 0
3 | 10 | 0 | 0 | 0 | 0 | 0 | 0 | 0 | 0 | 0 | 0 | 0 | 0 | 0 | 0 | 0 | 0 | 0 | 0 | 0 | 0 | 0 | 0 | 0 | 0
3 | 11 | 0 | 0 | 0 | 0 | 0 | 0 | 0 | 0 | 0 | 0 | 0 | 0 | 0 | 0 | 0 | 0 | 0 | 0 | 0 | 0 | 0 | 0 | 0 | 0
4 | 0 | 0 | 0 | 0 | 0 | 0 | 0 | 0 | 0 | 0 | 0 | 0 | 0 | 0 | 0 | 0 | 0 | 0 | 0 | 0 | 0 | 0 | 0 | 0 | 0
4 | 1 | 0 | 0 | 0 | 0 | 0 | 0 | 0 | 0 | 0 | 0 | 0 | 0 | 0 | 0 | 0 | 0 | 0 | 0 | 0 | 0 | 0 | 0 | 0 | 0
4 | 2 | 0 | 0 | 0 | 0 | 0 | 0 | 0 | 0 | 0 | 0 | 0 | 0 | 0 | 0 | 0 | 0 | 0 | 0 | 0 | 0 | 0 | 0 | 0 | 0
4 | 3 | 0 | 0 | 0 | 0 | 0 | 0 | 0 | 0 | 0 | 0 | 0 | 0 | 0 | 0 | 0 | 0 | 0 | 0 | 0 | 0 | 0 | 0 | 0 | 0
4 | 4 | 0 | 0 | 0 | 0 | 0 | 0 | 0 | 0 | 0 | 0 | 0 | 0 | 0 | 0 | 0 | 0 | 0 | 0 | 0 | 0 | 0 | 0 | 0 | 0
4 | 5 | 0 | 0 | 0 | 0 | 0 | 0 | 0 | 0 | 0 | 0 | 0 | 0 | 0 | 0 | 0 | 0 | 0 | 0 | 0 | 0 | 0 | 0 | 0 | 0
4 | 6 | 0 | 0 | 0 | 0 | 0 | 0 | 0 | 0 | 0 | 0 | 0 | 0 | 0 | 0 | 0 | 0 | 0 | 0 | 0 | 0 | 0 | 0 | 0 | 0
4 | 7 | 0 | 0 | 0 | 0 | 0 | 0 | 0 | 0 | 0 | 0 | 0 | 0 | 0 | 0 | 0 | 0 | 0 | 0 | 0 | 0 | 0 | 0 | 0 | 0
4 | 8 | 0 | 0 | 0 | 0 | 0 | 0 | 0 | 0 | 0 | 0 | 0 | 0 | 0 | 0 | 0 | 0 | 0 | 0 | 0 | 0 | 0 | 0 | 0 | 0
4 | 9 | 0 | 0 | 0 | 0 | 0 | 0 | 0 | 0 | 0 | 0 | 0 | 0 | 0 | 0 | 0 | 0 | 0 | 0 | 0 | 0 | 0 | 0 | 0 | 0
4 | 10 | 0 | 0 | 0 | 0 | 0 | 0 | 0 | 0 | 0 | 0 | 0 | 0 | 0 | 0 | 0 | 0 | 0 | 0 | 0 | 0 | 0 | 0 | 0 | 0
4 | 11 | 0 | 0 | 0 | 0 | 0 | 0 | 0 | 0 | 0 | 0 | 0 | 0 | 0 | 0 | 0 | 0 | 0 | 0 | 0 | 0 | 0 | 0 | 0 | 0
5 | 0 | 0 | 0 | 0 | 0 | 0 | 0 | 0 | 0 | 0 | 0 | 0 | 0 | 0 | 0 | 0 | 0 | 0 | 0 | 0 | 0 | 0 | 0 | 0 | 0
5 | 1 | 0 | 0 | 0 | 0 | 0 | 0 | 0 | 0 | 0 | 0 | 0 | 0 | 0 | 0 | 0 | 0 | 0 | 0 | 0 | 0 | 0 | 0 | 0 | 0
5 | 2 | 0 | 0 | 0 | 0 | 0 | 0 | 0 | 0 | 0 | 0 | 0 | 0 | 0 | 0 | 0 | 0 | 0 | 0 | 0 | 0 | 0 | 0 | 0 | 0
5 | 3 | 0 | 0 | 0 | 0 | 0 | 0 | 0 | 0 | 0 | 0 | 0 | 0 | 0 | 0 | 0 | 0 | 0 | 0 | 0 | 0 | 0 | 0 | 0 | 0
5 | 4 | 0 | 0 | 0 | 0 | 0 | 0 | 0 | 0 | 0 | 0 | 0 | 0 | 0 | 0 | 0 | 0 | 0 | 0 | 0 | 0 | 0 | 0 | 0 | 0
5 | 5 | 0 | 0 | 0 | 0 | 0 | 0 | 0 | 0 | 0 | 0 | 0 | 0 | 0 | 0 | 0 | 0 | 0 | 0 | 0 | 0 | 0 | 0 | 0 | 0
5 | 6 | 0 | 0 | 0 | 0 | 0 | 0 | 0 | 0 | 0 | 0 | 0 | 0 | 0 | 0 | 0 | 0 | 0 | 0 | 0 | 0 | 0 | 0 | 0 | 0
5 | 7 | 0 | 0 | 0 | 0 | 0 | 0 | 0 | 0 | 0 | 0 | 0 | 0 | 0 | 0 | 0 | 0 | 0 | 0 | 0 | 0 | 0 | 0 | 0 | 0
5 | 8 | 0 | 0 | 0 | 0 | 0 | 0 | 0 | 0 | 0 | 0 | 0 | 0 | 0 | 0 | 0 | 0 | 0 | 0 | 0 | 0 | 0 | 0 | 0 | 0
5 | 9 | 0 | 0 | 0 | 0 | 0 | 0 | 0 | 0 | 0 | 0 | 0 | 0 | 0 | 0 | 0 | 0 | 0 | 0 | 0 | 0 | 0 | 0 | 0 | 0
5 | 10 | 0 | 0 | 0 | 0 | 0 | 0 | 0 | 0 | 0 | 0 | 0 | 0 | 0 | 0 | 0 | 0 | 0 | 0 | 0 | 0 | 0 | 0 | 0 | 0
5 | 11 | 0 | 0 | 0 | 0 | 0 | 0 | 0 | 0 | 0 | 0 | 0 | 0 | 0 | 0 | 0 | 0 | 0 | 0 | 0 | 0 | 0 | 0 | 0 | 0
6 | 0 | 0 | 0 | 0 | 0 | 0 | 0 | 0 | 0 | 0 | 0 | 0 | 0 | 0 | 0 | 0 | 0 | 0 | 0 | 0 | 0 | 0 | 0 | 0 | 0
6 | 1 | 0 | 0 | 0 | 0 | 0 | 0 | 0 | 0 | 0 | 0 | 0 | 0 | 0 | 0 | 0 | 0 | 0 | 0 | 0 | 0 | 0 | 0 | 0 | 0
6 | 2 | 0 | 0 | 0 | 0 | 0 | 0 | 0 | 0 | 0 | 0 | 0 | 0 | 0 | 0 | 0 | 0 | 0 | 0 | 0 | 0 | 0 | 0 | 0 | 0
6 | 3 | 0 | 0 | 0 | 0 | 0 | 0 | 0 | 0 | 0 | 0 | 0 | 0 | 0 | 0 | 0 | 0 | 0 | 0 | 0 | 0 | 0 | 0 | 0 | 0
6 | 4 | 0 | 0 | 0 | 0 | 0 | 0 | 0 | 0 | 0 | 0 | 0 | 0 | 0 | 0 | 0 | 0 | 0 | 0 | 0 | 0 | 0 | 0 | 0 | 0
6 | 5 | 0 | 0 | 0 | 0 | 0 | 0 | 0 | 0 | 0 | 0 | 0 | 0 | 0 | 0 | 0 | 0 | 0 | 0 | 0 | 0 | 0 | 0 | 0 | 0
6 | 6 | 0 | 0 | 0 | 0 | 0 | 0 | 0 | 0 | 0 | 0 | 0 | 0 | 0 | 0 | 0 | 0 | 0 | 0 | 0 | 0 | 0 | 0 | 0 | 0
6 | 7 | 0 | 0 | 0 | 0 | 0 | 0 | 0 | 0 | 0 | 0 | 0 | 0 | 0 | 0 | 0 | 0 | 0 | 0 | 0 | 0 | 0 | 0 | 0 | 0
6 | 8 | 0 | 0 | 0 | 0 | 0 | 0 | 0 | 0 | 0 | 0 | 0 | 0 | 0 | 0 | 0 | 0 | 0 | 0 | 0 | 0 | 0 | 0 | 0 | 0
6 | 9 | 0 | 0 | 0 | 0 | 0 | 0 | 0 | 0 | 0 | 0 | 0 | 0 | 0 | 0 | 0 | 0 | 0 | 0 | 0 | 0 | 0 | 0 | 0 | 0
6 | 10 | 0 | 0 | 0 | 0 | 0 | 0 | 0 | 0 | 0 | 0 | 0 | 0 | 0 | 0 | 0 | 0 | 0 | 0 | 0 | 0 | 0 | 0 | 0 | 0
6 | 11 | 0 | 0 | 0 | 0 | 0 | 0 | 0 | 0 | 0 | 0 | 0 | 0 | 0 | 0 | 0 | 0 | 0 | 0 | 0 | 0 | 0 | 0 | 0 | 0
7 | 0 | 0 | 0 | 0 | 0 | 0 | 0 | 0 | 0 | 0 | 0 | 0 | 0 | 0 | 0 | 0 | 0 | 0 | 0 | 0 | 0 | 0 | 0 | 0 | 0
7 | 1 | 0 | 0 | 0 | 0 | 0 | 0 | 0 | 0 | 0 | 0 | 0 | 0 | 0 | 0 | 0 | 0 | 0 | 0 | 0 | 0 | 0 | 0 | 0 | 0
7 | 2 | 0 | 0 | 0 | 0 | 0 | 0 | 0 | 0 | 0 | 0 | 0 | 0 | 0 | 0 | 0 | 0 | 0 | 0 | 0 | 0 | 0 | 0 | 0 | 0
7 | 3 | 0 | 0 | 0 | 0 | 0 | 0 | 0 | 0 | 0 | 0 | 0 | 0 | 0 | 0 | 0 | 0 | 0 | 0 | 0 | 0 | 0 | 0 | 0 | 0
7 | 4 | 0 | 0 | 0 | 0 | 0 | 0 | 0 | 0 | 0 | 0 | 0 | 0 | 0 | 0 | 0 | 0 | 0 | 0 | 0 | 0 | 0 | 0 | 0 | 0
7 | 5 | 0 | 0 | 0 | 0 | 0 | 0 | 0 | 0 | 0 | 0 | 0 | 0 | 0 | 0 | 0 | 0 | 0 | 0 | 0 | 0 | 0 | 0 | 0 | 0
7 | 6 | 0 | 0 | 0 | 0 | 0 | 0 | 0 | 0 | 0 | 0 | 0 | 0 | 0 | 0 | 0 | 0 | 0 | 0 | 0 | 0 | 0 | 0 | 0 | 0
7 | 7 | 0 | 0 | 0 | 0 | 0 | 0 | 0 | 0 | 0 | 0 | 0 | 0 | 0 | 0 | 0 | 0 | 0 | 0 | 0 | 0 | 0 | 0 | 0 | 0
7 | 8 | 0 | 0 | 0 | 0 | 0 | 0 | 0 | 0 | 0 | 0 | 0 | 0 | 0 | 0 | 0 | 0 | 0 | 0 | 0 | 0 | 0 | 0 | 0 | 0
7 | 9 | 0 | 0 | 0 | 0 | 0 | 0 | 0 | 0 | 0 | 0 | 0 | 0 | 0 | 0 | 0 | 0 | 0 | 0 | 0 | 0 | 0 | 0 | 0 | 0
7 | 10 | 0 | 0 | 0 | 0 | 0 | 0 | 0 | 0 | 0 | 0 | 0 | 0 | 0 | 0 | 0 | 0 | 0 | 0 | 0 | 0 | 0 | 0 | 0 | 0
7 | 11 | 0 | 0 | 0 | 0 | 0 | 0 | 0 | 0 | 0 | 0 | 0 | 0 | 0 | 0 | 0 | 0 | 0 | 0 | 0 | 0 | 0 | 0 | 0 | 0
8 | 0 | 0 | 0 | 0 | 0 | 0 | 0 | 0 | 0 | 0 | 0 | 0 | 0 | 0 | 0 | 0 | 0 | 0 | 0 | 0 | 0 | 0 | 0 | 0 | 0
8 | 1 | 0 | 0 | 0 | 0 | 0 | 0 | 0 | 0 | 0 | 0 | 0 | 0 | 0 | 0 | 0 | 0 | 0 | 0 | 0 | 0 | 0 | 0 | 0 | 0
8 | 2 | 0 | 0 | 0 | 0 | 0 | 0 | 0 | 0 | 0 | 0 | 0 | 0 | 0 | 0 | 0 | 0 | 0 | 0 | 0 | 0 | 0 | 0 | 0 | 0
8 | 3 | 0 | 0 | 0 | 0 | 0 | 0 | 0 | 0 | 0 | 0 | 0 | 0 | 0 | 0 | 0 | 0 | 0 | 0 | 0 | 0 | 0 | 0 | 0 | 0
8 | 4 | 0 | 0 | 0 | 0 | 0 | 0 | 0 | 0 | 0 | 0 | 0 | 0 | 0 | 0 | 0 | 0 | 0 | 0 | 0 | 0 | 0 | 0 | 0 | 0
8 | 5 | 0 | 0 | 0 | 0 | 0 | 0 | 0 | 0 | 0 | 0 | 0 | 0 | 0 | 0 | 0 | 0 | 0 | 0 | 0 | 0 | 0 | 0 | 0 | 0
8 | 6 | 0 | 0 | 0 | 0 | 0 | 0 | 0 | 0 | 0 | 0 | 0 | 0 | 0 | 0 | 0 | 0 | 0 | 0 | 0 | 0 | 0 | 0 | 0 | 0
8 | 7 | 0 | 0 | 0 | 0 | 0 | 0 | 0 | 0 | 0 | 0 | 0 | 0 | 0 | 0 | 0 | 0 | 0 | 0 | 0 | 0 | 0 | 0 | 0 | 0
8 | 8 | 0 | 0 | 0 | 0 | 0 | 0 | 0 | 0 | 0 | 0 | 0 | 0 | 0 | 0 | 0 | 0 | 0 | 0 | 0 | 0 | 0 | 0 | 0 | 0
8 | 9 | 0 | 0 | 0 | 0 | 0 | 0 | 0 | 0 | 0 | 0 | 0 | 0 | 0 | 0 | 0 | 0 | 0 | 0 | 0 | 0 | 0 | 0 | 0 | 0
8 | 10 | 0 | 0 | 0 | 0 | 0 | 0 | 0 | 0 | 0 | 0 | 0 | 0 | 0 | 0 | 0 | 0 | 0 | 0 | 0 | 0 | 0 | 0 | 0 | 0
8 | 11 | 0 | 0 | 0 | 0 | 0 | 0 | 0 | 0 | 0 | 0 | 0 | 0 | 0 | 0 | 0 | 0 | 0 | 0 | 0 | 0 | 0 | 0 | 0 | 0
9 | 0 | 0 | 0 | 0 | 0 | 0 | 0 | 0 | 0 | 0 | 0 | 0 | 0 | 0 | 0 | 0 | 0 | 0 | 0 | 0 | 0 | 0 | 0 | 0 | 0
9 | 1 | 0 | 0 | 0 | 0 | 0 | 0 | 0 | 0 | 0 | 0 | 0 | 0 | 0 | 0 | 0 | 0 | 0 | 0 | 0 | 0 | 0 | 0 | 0 | 0
9 | 2 | 0 | 0 | 0 | 0 | 0 | 0 | 0 | 0 | 0 | 0 | 0 | 0 | 0 | 0 | 0 | 0 | 0 | 0 | 0 | 0 | 0 | 0 | 0 | 0
9 | 3 | 0 | 0 | 0 | 0 | 0 | 0 | 0 | 0 | 0 | 0 | 0 | 0 | 0 | 0 | 0 | 0 | 0 | 0 | 0 | 0 | 0 | 0 | 0 | 0
9 | 4 | 0 | 0 | 0 | 0 | 0 | 0 | 0 | 0 | 0 | 0 | 0 | 0 | 0 | 0 | 0 | 0 | 0 | 0 | 0 | 0 | 0 | 0 | 0 | 0
9 | 5 | 0 | 0 | 0 | 0 | 0 | 0 | 0 | 0 | 0 | 0 | 0 | 0 | 0 | 0 | 0 | 0 | 0 | 0 | 0 | 0 | 0 | 0 | 0 | 0
9 | 6 | 0 | 0 | 0 | 0 | 0 | 0 | 0 | 0 | 0 | 0 | 0 | 0 | 0 | 0 | 0 | 0 | 0 | 0 | 0 | 0 | 0 | 0 | 0 | 0
9 | 7 | 0 | 0 | 0 | 0 | 0 | 0 | 0 | 0 | 0 | 0 | 0 | 0 | 0 | 0 | 0 | 0 | 0 | 0 | 0 | 0 | 0 | 0 | 0 | 0
9 | 8 | 0 | 0 | 0 | 0 | 0 | 0 | 0 | 0 | 0 | 0 | 0 | 0 | 0 | 0 | 0 | 0 | 0 | 0 | 0 | 0 | 0 | 0 | 0 | 0
9 | 9 | 0 | 0 | 0 | 0 | 0 | 0 | 0 | 0 | 0 | 0 | 0 | 0 | 0 | 0 | 0 | 0 | 0 | 0 | 0 | 0 | 0 | 0 | 0 | 0
9 | 10 | 0 | 0 | 0 | 0 | 0 | 0 | 0 | 0 | 0 | 0 | 0 | 0 | 0 | 0 | 0 | 0 | 0 | 0 | 0 | 0 | 0 | 0 | 0 | 0
9 | 11 | 0 | 0 | 0 | 0 | 0 | 0 | 0 | 0 | 0 | 0 | 0 | 0 | 0 | 0 | 0 | 0 | 0 | 0 | 0 | 0 | 0 | 0 | 0 | 0
10 | 0 | 0 | 0 | 0 | 0 | 0 | 0 | 0 | 0 | 0 | 0 | 0 | 0 | 0 | 0 | 0 | 0 | 0 | 0 | 0 | 0 | 0 | 0 | 0 | 0
10 | 1 | 0 | 0 | 0 | 0 | 0 | 0 | 0 | 0 | 0 | 0 | 0 | 0 | 0 | 0 | 0 | 0 | 0 | 0 | 0 | 0 | 0 | 0 | 0 | 0
10 | 2 | 0 | 0 | 0 | 0 | 0 | 0 | 0 | 0 | 0 | 0 | 0 | 0 | 0 | 0 | 0 | 0 | 0 | 0 | 0 | 0 | 0 | 0 | 0 | 0
10 | 3 | 0 | 0 | 0 | 0 | 0 | 0 | 0 | 0 | 0 | 0 | 0 | 0 | 0 | 0 | 0 | 0 | 0 | 0 | 0 | 0 | 0 | 0 | 0 | 0
10 | 4 | 0 | 0 | 0 | 0 | 0 | 0 | 0 | 0 | 0 | 0 | 0 | 0 | 0 | 0 | 0 | 0 | 0 | 0 | 0 | 0 | 0 | 0 | 0 | 0
10 | 5 | 0 | 0 | 0 | 0 | 0 | 0 | 0 | 0 | 0 | 0 | 0 | 0 | 0 | 0 | 0 | 0 | 0 | 0 | 0 | 0 | 0 | 0 | 0 | 0
10 | 6 | 0 | 0 | 0 | 0 | 0 | 0 | 0 | 0 | 0 | 0 | 0 | 0 | 0 | 0 | 0 | 0 | 0 | 0 | 0 | 0 | 0 | 0 | 0 | 0
10 | 7 | 0 | 0 | 0 | 0 | 0 | 0 | 0 | 0 | 0 | 0 | 0 | 0 | 0 | 0 | 0 | 0 | 0 | 0 | 0 | 0 | 0 | 0 | 0 | 0
10 | 8 | 0 | 0 | 0 | 0 | 0 | 0 | 0 | 0 | 0 | 0 | 0 | 0 | 0 | 0 | 0 | 0 | 0 | 0 | 0 | 0 | 0 | 0 | 0 | 0
10 | 9 | 0 | 0 | 0 | 0 | 0 | 0 | 0 | 0 | 0 | 0 | 0 | 0 | 0 | 0 | 0 | 0 | 0 | 0 | 0 | 0 | 0 | 0 | 0 | 0
10 | 10 | 0 | 0 | 0 | 0 | 0 | 0 | 0 | 0 | 0 | 0 | 0 | 0 | 0 | 0 | 0 | 0 | 0 | 0 | 0 | 0 | 0 | 0 | 0 | 0
10 | 11 | 0 | 0 | 0 | 0 | 0 | 0 | 0 | 0 | 0 | 0 | 0 | 0 | 0 | 0 | 0 | 0 | 0 | 0 | 0 | 0 | 0 | 0 | 0 | 0
11 | 0 | 0 | 0 | 0 | 0 | 0 | 0 | 0 | 0 | 0 | 0 | 0 | 0 | 0 | 0 | 0 | 0 | 0 | 0 | 0 | 0 | 0 | 0 | 0 | 0
11 | 1 | 0 | 0 | 0 | 0 | 0 | 0 | 0 | 0 | 0 | 0 | 0 | 0 | 0 | 0 | 0 | 0 | 0 | 0 | 0 | 0 | 0 | 0 | 0 | 0
11 | 2 | 0 | 0 | 0 | 0 | 0 | 0 | 0 | 0 | 0 | 0 | 0 | 0 | 0 | 0 | 0 | 0 | 0 | 0 | 0 | 0 | 0 | 0 | 0 | 0
11 | 3 | 0 | 0 | 0 | 0 | 0 | 0 | 0 | 0 | 0 | 0 | 0 | 0 | 0 | 0 | 0 | 0 | 0 | 0 | 0 | 0 | 0 | 0 | 0 | 0
11 | 4 | 0 | 0 | 0 | 0 | 0 | 0 | 0 | 0 | 0 | 0 | 0 | 0 | 0 | 0 | 0 | 0 | 0 | 0 | 0 | 0 | 0 | 0 | 0 | 0
11 | 5 | 0 | 0 | 0 | 0 | 0 | 0 | 0 | 0 | 0 | 0 | 0 | 0 | 0 | 0 | 0 | 0 | 0 | 0 | 0 | 0 | 0 | 0 | 0 | 0
11 | 6 | 0 | 0 | 0 | 0 | 0 | 0 | 0 | 0 | 0 | 0 | 0 | 0 | 0 | 0 | 0 | 0 | 0 | 0 | 0 | 0 | 0 | 0 | 0 | 0
11 | 7 | 0 | 0 | 0 | 0 | 0 | 0 | 0 | 0 | 0 | 0 | 0 | 0 | 0 | 0 | 0 | 0 | 0 | 0 | 0 | 0 | 0 | 0 | 0 | 0
11 | 8 | 0 | 0 | 0 | 0 | 0 | 0 | 0 | 0 | 0 | 0 | 0 | 0 | 0 | 0 | 0 | 0 | 0 | 0 | 0 | 0 | 0 | 0 | 0 | 0
11 | 9 | 0 | 0 | 0 | 0 | 0 | 0 | 0 | 0 | 0 | 0 | 0 | 0 | 0 | 0 | 0 | 0 | 0 | 0 | 0 | 0 | 0 | 0 | 0 | 0
11 | 10 | 0 | 0 | 0 | 0 | 0 | 0 | 0 | 0 | 0 | 0 | 0 | 0 | 0 | 0 | 0 | 0 | 0 | 0 | 0 | 0 | 0 | 0 | 0 | 0
11 | 11 | 0 | 0 | 0 | 0 | 0 | 0 | 0 | 0 | 0 | 0 | 0 | 0 | 0 | 0 | 0 | 0 | 0 | 0 | 0 | 0 | 0 | 0 | 0 | 0
12 | 0 | 0 | 0 | 0 | 0 | 0 | 0 | 0 | 0 | 0 | 0 | 0 | 0 | 0 | 0 | 0 | 0 | 0 | 0 | 0 | 0 | 0 | 0 | 0 | 0
12 | 1 | 0 | 0 | 0 | 0 | 0 | 0 | 0 | 0 | 0 | 0 | 0 | 0 | 0 | 0 | 0 | 0 | 0 | 0 | 0 | 0 | 0 | 0 | 0 | 0
12 | 2 | 0 | 0 | 0 | 0 | 0 | 0 | 0 | 0 | 0 | 0 | 0 | 0 | 0 | 0 | 0 | 0 | 0 | 0 | 0 | 0 | 0 | 0 | 0 | 0
12 | 3 | 0 | 0 | 0 | 0 | 0 | 0 | 0 | 0 | 0 | 0 | 0 | 0 | 0 | 0 | 0 | 0 | 0 | 0 | 0 | 0 | 0 | 0 | 0 | 0
12 | 4 | 0 | 0 | 0 | 0 | 0 | 0 | 0 | 0 | 0 | 0 | 0 | 0 | 0 | 0 | 0 | 0 | 0 | 0 | 0 | 0 | 0 | 0 | 0 | 0
12 | 5 | 0 | 0 | 0 | 0 | 0 | 0 | 0 | 0 | 0 | 0 | 0 | 0 | 0 | 0 | 0 | 0 | 0 | 0 | 0 | 0 | 0 | 0 | 0 | 0
12 | 6 | 0 | 0 | 0 | 0 | 0 | 0 | 0 | 0 | 0 | 0 | 0 | 0 | 0 | 0 | 0 | 0 | 0 | 0 | 0 | 0 | 0 | 0 | 0 | 0
12 | 7 | 0 | 0 | 0 | 0 | 0 | 0 | 0 | 0 | 0 | 0 | 0 | 0 | 0 | 0 | 0 | 0 | 0 | 0 | 0 | 0 | 0 | 0 | 0 | 0
12 | 8 | 0 | 0 | 0 | 0 | 0 | 0 | 0 | 0 | 0 | 0 | 0 | 0 | 0 | 0 | 0 | 0 | 0 | 0 | 0 | 0 | 0 | 0 | 0 | 0
12 | 9 | 0 | 0 | 0 | 0 | 0 | 0 | 0 | 0 | 0 | 0 | 0 | 0 | 0 | 0 | 0 | 0 | 0 | 0 | 0 | 0 | 0 | 0 | 0 | 0
12 | 10 | 0 | 0 | 0 | 0 | 0 | 0 | 0 | 0 | 0 | 0 | 0 | 0 | 0 | 0 | 0 | 0 | 0 | 0 | 0 | 0 | 0 | 0 | 0 | 0
12 | 11 | 0 | 0 | 0 | 0 | 0 | 0 | 0 | 0 | 0 | 0 | 0 | 0 | 0 | 0 | 0 | 0 | 0 | 0 | 0 | 0 | 0 | 0 | 0 | 0
13 | 0 | 0 | 0 | 0 | 0 | 0 | 0 | 0 | 0 | 0 | 0 | 0 | 0 | 0 | 0 | 0 | 0 | 0 | 0 | 0 | 0 | 0 | 0 | 0 | 0
13 | 1 | 0 | 0 | 0 | 0 | 0 | 0 | 0 | 0 | 0 | 0 | 0 | 0 | 0 | 0 | 0 | 0 | 0 | 0 | 0 | 0 | 0 | 0 | 0 | 0
13 | 2 | 0 | 0 | 0 | 0 | 0 | 0 | 0 | 0 | 0 | 0 | 0 | 0 | 0 | 0 | 0 | 0 | 0 | 0 | 0 | 0 | 0 | 0 | 0 | 0
13 | 3 | 0 | 0 | 0 | 0 | 0 | 0 | 0 | 0 | 0 | 0 | 0 | 0 | 0 | 0 | 0 | 0 | 0 | 0 | 0 | 0 | 0 | 0 | 0 | 0
13 | 4 | 0 | 0 | 0 | 0 | 0 | 0 | 0 | 0 | 0 | 0 | 0 | 0 | 0 | 0 | 0 | 0 | 0 | 0 | 0 | 0 | 0 | 0 | 0 | 0
13 | 5 | 0 | 0 | 0 | 0 | 0 | 0 | 0 | 0 | 0 | 0 | 0 | 0 | 0 | 0 | 0 | 0 | 0 | 0 | 0 | 0 | 0 | 0 | 0 | 0
13 | 6 | 0 | 0 | 0 | 0 | 0 | 0 | 0 | 0 | 0 | 0 | 0 | 0 | 0 | 0 | 0 | 0 | 0 | 0 | 0 | 0 | 0 | 0 | 0 | 0
13 | 7 | 0 | 0 | 0 | 0 | 0 | 0 | 0 | 0 | 0 | 0 | 0 | 0 | 0 | 0 | 0 | 0 | 0 | 0 | 0 | 0 | 0 | 0 | 0 | 0
13 | 8 | 0 | 0 | 0 | 0 | 0 | 0 | 0 | 0 | 0 | 0 | 0 | 0 | 0 | 0 | 0 | 0 | 0 | 0 | 0 | 0 | 0 | 0 | 0 | 0
13 | 9 | 0 | 0 | 0 | 0 | 0 | 0 | 0 | 0 | 0 | 0 | 0 | 0 | 0 | 0 | 0 | 0 | 0 | 0 | 0 | 0 | 0 | 0 | 0 | 0
13 | 10 | 0 | 0 | 0 | 0 | 0 | 0 | 0 | 0 | 0 | 0 | 0 | 0 | 0 | 0 | 0 | 0 | 0 | 0 | 0 | 0 | 0 | 0 | 0 | 0
13 | 11 | 0 | 0 | 0 | 0 | 0 | 0 | 0 | 0 | 0 | 0 | 0 | 0 | 0 | 0 | 0 | 0 | 0 | 0 | 0 | 0 | 0 | 0 | 0 | 0
14 | 0 | 0 | 0 | 0 | 0 | 0 | 0 | 0 | 0 | 0 | 0 | 0 | 0 | 0 | 0 | 0 | 0 | 0 | 0 | 0 | 0 | 0 | 0 | 0 | 0
14 | 1 | 0 | 0 | 0 | 0 | 0 | 0 | 0 | 0 | 0 | 0 | 0 | 0 | 0 | 0 | 0 | 0 | 0 | 0 | 0 | 0 | 0 | 0 | 0 | 0
14 | 2 | 0 | 0 | 0 | 0 | 0 | 0 | 0 | 0 | 0 | 0 | 0 | 0 | 0 | 0 | 0 | 0 | 0 | 0 | 0 | 0 | 0 | 0 | 0 | 0
14 | 3 | 0 | 0 | 0 | 0 | 0 | 0 | 0 | 0 | 0 | 0 | 0 | 0 | 0 | 0 | 0 | 0 | 0 | 0 | 0 | 0 | 0 | 0 | 0 | 0
14 | 4 | 0 | 0 | 0 | 0 | 0 | 0 | 0 | 0 | 0 | 0 | 0 | 0 | 0 | 0 | 0 | 0 | 0 | 0 | 0 | 0 | 0 | 0 | 0 | 0
14 | 5 | 0 | 0 | 0 | 0 | 0 | 0 | 0 | 0 | 0 | 0 | 0 | 0 | 0 | 0 | 0 | 0 | 0 | 0 | 0 | 0 | 0 | 0 | 0 | 0
14 | 6 | 0 | 0 | 0 | 0 | 0 | 0 | 0 | 0 | 0 | 0 | 0 | 0 | 0 | 0 | 0 | 0 | 0 | 0 | 0 | 0 | 0 | 0 | 0 | 0
14 | 7 | 0 | 0 | 0 | 0 | 0 | 0 | 0 | 0 | 0 | 0 | 0 | 0 | 0 | 0 | 0 | 0 | 0 | 0 | 0 | 0 | 0 | 0 | 0 | 0
14 | 8 | 0 | 0 | 0 | 0 | 0 | 0 | 0 | 0 | 0 | 0 | 0 | 0 | 0 | 0 | 0 | 0 | 0 | 0 | 0 | 0 | 0 | 0 | 0 | 0
14 | 9 | 0 | 0 | 0 | 0 | 0 | 0 | 0 | 0 | 0 | 0 | 0 | 0 | 0 | 0 | 0 | 0 | 0 | 0 | 0 | 0 | 0 | 0 | 0 | 0
14 | 10 | 0 | 0 | 0 | 0 | 0 | 0 | 0 | 0 | 0 | 0 | 0 | 0 | 0 | 0 | 0 | 0 | 0 | 0 | 0 | 0 | 0 | 0 | 0 | 0
14 | 11 | 0 | 0 | 0 | 0 | 0 | 0 | 0 | 0 | 0 | 0 | 0 | 0 | 0 | 0 | 0 | 0 | 0 | 0 | 0 | 0 | 0 | 0 | 0 | 0
15 | 0 | 0 | 0 | 0 | 0 | 0 | 0 | 0 | 0 | 0 | 0 | 0 | 0 | 0 | 0 | 0 | 0 | 0 | 0 | 0 | 0 | 0 | 0 | 0 | 0
15 | 1 | 0 | 0 | 0 | 0 | 0 | 0 | 0 | 0 | 0 | 0 | 0 | 0 | 0 | 0 | 0 | 0 | 0 | 0 | 0 | 0 | 0 | 0 | 0 | 0
15 | 2 | 0 | 0 | 0 | 0 | 0 | 0 | 0 | 0 | 0 | 0 | 0 | 0 | 0 | 0 | 0 | 0 | 0 | 0 | 0 | 0 | 0 | 0 | 0 | 0
15 | 3 | 0 | 0 | 0 | 0 | 0 | 0 | 0 | 0 | 0 | 0 | 0 | 0 | 0 | 0 | 0 | 0 | 0 | 0 | 0 | 0 | 0 | 0 | 0 | 0
15 | 4 | 0 | 0 | 0 | 0 | 0 | 0 | 0 | 0 | 0 | 0 | 0 | 0 | 0 | 0 | 0 | 0 | 0 | 0 | 0 | 0 | 0 | 0 | 0 | 0
15 | 5 | 0 | 0 | 0 | 0 | 0 | 0 | 0 | 0 | 0 | 0 | 0 | 0 | 0 | 0 | 0 | 0 | 0 | 0 | 0 | 0 | 0 | 0 | 0 | 0
15 | 6 | 0 | 0 | 0 | 0 | 0 | 0 | 0 | 0 | 0 | 0 | 0 | 0 | 0 | 0 | 0 | 0 | 0 | 0 | 0 | 0 | 0 | 0 | 0 | 0
15 | 7 | 0 | 0 | 0 | 0 | 0 | 0 | 0 | 0 | 0 | 0 | 0 | 0 | 0 | 0 | 0 | 0 | 0 | 0 | 0 | 0 | 0 | 0 | 0 | 0
15 | 8 | 0 | 0 | 0 | 0 | 0 | 0 | 0 | 0 | 0 | 0 | 0 | 0 | 0 | 0 | 0 | 0 | 0 | 0 | 0 | 0 | 0 | 0 | 0 | 0
15 | 9 | 0 | 0 | 0 | 0 | 0 | 0 | 0 | 0 | 0 | 0 | 0 | 0 | 0 | 0 | 0 | 0 | 0 | 0 | 0 | 0 | 0 | 0 | 0 | 0
15 | 10 | 0 | 0 | 0 | 0 | 0 | 0 | 0 | 0 | 0 | 0 | 0 | 0 | 0 | 0 | 0 | 0 | 0 | 0 | 0 | 0 | 0 | 0 | 0 | 0
15 | 11 | 0 | 0 | 0 | 0 | 0 | 0 | 0 | 0 | 0 | 0 | 0 | 0 | 0 | 0 | 0 | 0 | 0 | 0 | 0 | 0 | 0 | 0 | 0 | 0
16 | 0 | 0 | 0 | 0 | 0 | 0 | 0 | 0 | 0 | 0 | 0 | 0 | 0 | 0 | 0 | 0 | 0 | 0 | 0 | 0 | 0 | 0 | 0 | 0 | 0
16 | 1 | 0 | 0 | 0 | 0 | 0 | 0 | 0 | 0 | 0 | 0 | 0 | 0 | 0 | 0 | 0 | 0 | 0 | 0 | 0 | 0 | 0 | 0 | 0 | 0
16 | 2 | 0 | 0 | 0 | 0 | 0 | 0 | 0 | 0 | 0 | 0 | 0 | 0 | 0 | 0 | 0 | 0 | 0 | 0 | 0 | 0 | 0 | 0 | 0 | 0
16 | 3 | 0 | 0 | 0 | 0 | 0 | 0 | 0 | 0 | 0 | 0 | 0 | 0 | 0 | 0 | 0 | 0 | 0 | 0 | 0 | 0 | 0 | 0 | 0 | 0
16 | 4 | 0 | 0 | 0 | 0 | 0 | 0 | 0 | 0 | 0 | 0 | 0 | 0 | 0 | 0 | 0 | 0 | 0 | 0 | 0 | 0 | 0 | 0 | 0 | 0
16 | 5 | 0 | 0 | 0 | 0 | 0 | 0 | 0 | 0 | 0 | 0 | 0 | 0 | 0 | 0 | 0 | 0 | 0 | 0 | 0 | 0 | 0 | 0 | 0 | 0
16 | 6 | 0 | 0 | 0 | 0 | 0 | 0 | 0 | 0 | 0 | 0 | 0 | 0 | 0 | 0 | 0 | 0 | 0 | 0 | 0 | 0 | 0 | 0 | 0 | 0
16 | 7 | 0 | 0 | 0 | 0 | 0 | 0 | 0 | 0 | 0 | 0 | 0 | 0 | 0 | 0 | 0 | 0 | 0 | 0 | 0 | 0 | 0 | 0 | 0 | 0
16 | 8 | 0 | 0 | 0 | 0 | 0 | 0 | 0 | 0 | 0 | 0 | 0 | 0 | 0 | 0 | 0 | 0 | 0 | 0 | 0 | 0 | 0 | 0 | 0 | 0
16 | 9 | 0 | 0 | 0 | 0 | 0 | 0 | 0 | 0 | 0 | 0 | 0 | 0 | 0 | 0 | 0 | 0 | 0 | 0 | 0 | 0 | 0 | 0 | 0 | 0
16 | 10 | 0 | 0 | 0 | 0 | 0 | 0 | 0 | 0 | 0 | 0 | 0 | 0 | 0 | 0 | 0 | 0 | 0 | 0 | 0 | 0 | 0 | 0 | 0 | 0
16 | 11 | 0 | 0 | 0 | 0 | 0 | 0 | 0 | 0 | 0 | 0 | 0 | 0 | 0 | 0 | 0 | 0 | 0 | 0 | 0 | 0 | 0 | 0 | 0 | 0
17 | 0 | 0 | 0 | 0 | 0 | 0 | 0 | 0 | 0 | 0 | 0 | 0 | 0 | 0 | 0 | 0 | 0 | 0 | 0 | 0 | 0 | 0 | 0 | 0 | 0
17 | 1 | 0 | 0 | 0 | 0 | 0 | 0 | 0 | 0 | 0 | 0 | 0 | 0 | 0 | 0 | 0 | 0 | 0 | 0 | 0 | 0 | 0 | 0 | 0 | 0
17 | 2 | 0 | 0 | 0 | 0 | 0 | 0 | 0 | 0 | 0 | 0 | 0 | 0 | 0 | 0 | 0 | 0 | 0 | 0 | 0 | 0 | 0 | 0 | 0 | 0
17 | 3 | 0 | 0 | 0 | 0 | 0 | 0 | 0 | 0 | 0 | 0 | 0 | 0 | 0 | 0 | 0 | 0 | 0 | 0 | 0 | 0 | 0 | 0 | 0 | 0
17 | 4 | 0 | 0 | 0 | 0 | 0 | 0 | 0 | 0 | 0 | 0 | 0 | 0 | 0 | 0 | 0 | 0 | 0 | 0 | 0 | 0 | 0 | 0 | 0 | 0
17 | 5 | 0 | 0 | 0 | 0 | 0 | 0 | 0 | 0 | 0 | 0 | 0 | 0 | 0 | 0 | 0 | 0 | 0 | 0 | 0 | 0 | 0 | 0 | 0 | 0
17 | 6 | 0 | 0 | 0 | 0 | 0 | 0 | 0 | 0 | 0 | 0 | 0 | 0 | 0 | 0 | 0 | 0 | 0 | 0 | 0 | 0 | 0 | 0 | 0 | 0
17 | 7 | 0 | 0 | 0 | 0 | 0 | 0 | 0 | 0 | 0 | 0 | 0 | 0 | 0 | 0 | 0 | 0 | 0 | 0 | 0 | 0 | 0 | 0 | 0 | 0
17 | 8 | 0 | 0 | 0 | 0 | 0 | 0 | 0 | 0 | 0 | 0 | 0 | 0 | 0 | 0 | 0 | 0 | 0 | 0 | 0 | 0 | 0 | 0 | 0 | 0
17 | 9 | 0 | 0 | 0 | 0 | 0 | 0 | 0 | 0 | 0 | 0 | 0 | 0 | 0 | 0 | 0 | 0 | 0 | 0 | 0 | 0 | 0 | 0 | 0 | 0
17 | 10 | 0 | 0 | 0 | 0 | 0 | 0 | 0 | 0 | 0 | 0 | 0 | 0 | 0 | 0 | 0 | 0 | 0 | 0 | 0 | 0 | 0 | 0 | 0 | 0
17 | 11 | 0 | 0 | 0 | 0 | 0 | 0 | 0 | 0 | 0 | 0 | 0 | 0 | 0 | 0 | 0 | 0 | 0 | 0 | 0 | 0 | 0 | 0 | 0 | 0
18 | 0 | 0 | 0 | 0 | 0 | 0 | 0 | 0 | 0 | 0 | 0 | 0 | 0 | 0 | 0 | 0 | 0 | 0 | 0 | 0 | 0 | 0 | 0 | 0 | 0
18 | 1 | 0 | 0 | 0 | 0 | 0 | 0 | 0 | 0 | 0 | 0 | 0 | 0 | 0 | 0 | 0 | 0 | 0 | 0 | 0 | 0 | 0 | 0 | 0 | 0
18 | 2 | 0 | 0 | 0 | 0 | 0 | 0 | 0 | 0 | 0 | 0 | 0 | 0 | 0 | 0 | 0 | 0 | 0 | 0 | 0 | 0 | 0 | 0 | 0 | 0
18 | 3 | 0 | 0 | 0 | 0 | 0 | 0 | 0 | 0 | 0 | 0 | 0 | 0 | 0 | 0 | 0 | 0 | 0 | 0 | 0 | 0 | 0 | 0 | 0 | 0
18 | 4 | 0 | 0 | 0 | 0 | 0 | 0 | 0 | 0 | 0 | 0 | 0 | 0 | 0 | 0 | 0 | 0 | 0 | 0 | 0 | 0 | 0 | 0 | 0 | 0
18 | 5 | 0 | 0 | 0 | 0 | 0 | 0 | 0 | 0 | 0 | 0 | 0 | 0 | 0 | 0 | 0 | 0 | 0 | 0 | 0 | 0 | 0 | 0 | 0 | 0
18 | 6 | 0 | 0 | 0 | 0 | 0 | 0 | 0 | 0 | 0 | 0 | 0 | 0 | 0 | 0 | 0 | 0 | 0 | 0 | 0 | 0 | 0 | 0 | 0 | 0
18 | 7 | 0 | 0 | 0 | 0 | 0 | 0 | 0 | 0 | 0 | 0 | 0 | 0 | 0 | 0 | 0 | 0 | 0 | 0 | 0 | 0 | 0 | 0 | 0 | 0
18 | 8 | 0 | 0 | 0 | 0 | 0 | 0 | 0 | 0 | 0 | 0 | 0 | 0 | 0 | 0 | 0 | 0 | 0 | 0 | 0 | 0 | 0 | 0 | 0 | 0
18 | 9 | 0 | 0 | 0 | 0 | 0 | 0 | 0 | 0 | 0 | 0 | 0 | 0 | 0 | 0 | 0 | 0 | 0 | 0 | 0 | 0 | 0 | 0 | 0 | 0
18 | 10 | 0 | 0 | 0 | 0 | 0 | 0 | 0 | 0 | 0 | 0 | 0 | 0 | 0 | 0 | 0 | 0 | 0 | 0 | 0 | 0 | 0 | 0 | 0 | 0
18 | 11 | 0 | 0 | 0 | 0 | 0 | 0 | 0 | 0 | 0 | 0 | 0 | 0 | 0 | 0 | 0 | 0 | 0 | 0 | 0 | 0 | 0 | 0 | 0 | 0
19 | 0 | 0 | 0 | 0 | 0 | 0 | 0 | 0 | 0 | 0 | 0 | 0 | 0 | 0 | 0 | 0 | 0 | 0 | 0 | 0 | 0 | 0 | 0 | 0 | 0
19 | 1 | 0 | 0 | 0 | 0 | 0 | 0 | 0 | 0 | 0 | 0 | 0 | 0 | 0 | 0 | 0 | 0 | 0 | 0 | 0 | 0 | 0 | 0 | 0 | 0
19 | 2 | 0 | 0 | 0 | 0 | 0 | 0 | 0 | 0 | 0 | 0 | 0 | 0 | 0 | 0 | 0 | 0 | 0 | 0 | 0 | 0 | 0 | 0 | 0 | 0
19 | 3 | 0 | 0 | 0 | 0 | 0 | 0 | 0 | 0 | 0 | 0 | 0 | 0 | 0 | 0 | 0 | 0 | 0 | 0 | 0 | 0 | 0 | 0 | 0 | 0
19 | 4 | 0 | 0 | 0 | 0 | 0 | 0 | 0 | 0 | 0 | 0 | 0 | 0 | 0 | 0 | 0 | 0 | 0 | 0 | 0 | 0 | 0 | 0 | 0 | 0
19 | 5 | 0 | 0 | 0 | 0 | 0 | 0 | 0 | 0 | 0 | 0 | 0 | 0 | 0 | 0 | 0 | 0 | 0 | 0 | 0 | 0 | 0 | 0 | 0 | 0
19 | 6 | 0 | 0 | 0 | 0 | 0 | 0 | 0 | 0 | 0 | 0 | 0 | 0 | 0 | 0 | 0 | 0 | 0 | 0 | 0 | 0 | 0 | 0 | 0 | 0
19 | 7 | 0 | 0 | 0 | 0 | 0 | 0 | 0 | 0 | 0 | 0 | 0 | 0 | 0 | 0 | 0 | 0 | 0 | 0 | 0 | 0 | 0 | 0 | 0 | 0
19 | 8 | 0 | 0 | 0 | 0 | 0 | 0 | 0 | 0 | 0 | 0 | 0 | 0 | 0 | 0 | 0 | 0 | 0 | 0 | 0 | 0 | 0 | 0 | 0 | 0
19 | 9 | 0 | 0 | 0 | 0 | 0 | 0 | 0 | 0 | 0 | 0 | 0 | 0 | 0 | 0 | 0 | 0 | 0 | 0 | 0 | 0 | 0 | 0 | 0 | 0
19 | 10 | 0 | 0 | 0 | 0 | 0 | 0 | 0 | 0 | 0 | 0 | 0 | 0 | 0 | 0 | 0 | 0 | 0 | 0 | 0 | 0 | 0 | 0 | 0 | 0
19 | 11 | 0 | 0 | 0 | 0 | 0 | 0 | 0 | 0 | 0 | 0 | 0 | 0 | 0 | 0 | 0 | 0 | 0 | 0 | 0 | 0 | 0 | 0 | 0 | 0

## Excess Electricity
Year | Day | Hour 0 | Hour 1 | Hour 2 | Hour 3 | Hour 4 | Hour 5 | Hour 6 | Hour 7 | Hour 8 | Hour 9 | Hour 10 | Hour 11 | Hour 12 | Hour 13 | Hour 14 | Hour 15 | Hour 16 | Hour 17 | Hour 18 | Hour 19 | Hour 20 | Hour 21 | Hour 22 | Hour 23
0 | 0 | 0 | 0 | 0 | 0 | 0 | 0 | 0 | 0 | 0 | 0 | 0 | 0 | 0 | 0 | 0 | 0 | 0 | 0 | 0 | 0 | 0 | 0 | 0 | 0
0 | 1 | 0 | 0 | 0 | 0 | 0 | 0 | 0 | 0 | 0 | 0 | 0 | 0 | 0 | 0 | 0 | 0 | 0 | 0 | 0 | 0 | 0 | 0 | 0 | 0
0 | 2 | 0 | 0 | 0 | 0 | 0 | 0 | 0 | 0 | 0 | 0 | 0 | 0 | 0 | 0 | 0 | 0 | 0 | 0 | 0 | 0 | 0 | 0 | 0 | 0
0 | 3 | 0 | 0 | 0 | 0 | 0 | 0 | 0 | 0 | 0 | 0 | 0 | 0 | 0 | 0 | 0 | 0 | 0 | 0 | 0 | 0 | 0 | 0 | 0 | 0
0 | 4 | 0 | 0 | 0 | 0 | 0 | 0 | 0 | 0 | 0 | 0 | 0 | 0 | 0 | 0 | 0 | 0 | 0 | 0 | 0 | 0 | 0 | 0 | 0 | 0
0 | 5 | 0 | 0 | 0 | 0 | 0 | 0 | 0 | 0 | 0 | 0 | 0 | 0 | 0 | 0 | 0 | 0 | 0 | 0 | 0 | 0 | 0 | 0 | 0 | 0
0 | 6 | 0 | 0 | 0 | 0 | 0 | 0 | 0 | 0 | 0 | 0 | 0 | 0 | 0 | 0 | 0 | 0 | 0 | 0 | 0 | 0 | 0 | 0 | 0 | 0
0 | 7 | 0 | 0 | 0 | 0 | 0 | 0 | 0 | 0 | 0 | 0 | 0 | 0 | 0 | 0 | 0 | 0 | 0 | 0 | 0 | 0 | 0 | 0 | 0 | 0
0 | 8 | 0 | 0 | 0 | 0 | 0 | 0 | 0 | 0 | 0 | 0 | 0 | 0 | 0 | 0 | 0 | 0 | 0 | 0 | 0 | 0 | 0 | 0 | 0 | 0
0 | 9 | 0 | 0 | 0 | 0 | 0 | 0 | 0 | 0 | 0 | 0 | 0 | 0 | 0 | 0 | 0 | 0 | 0 | 0 | 0 | 0 | 0 | 0 | 0 | 0
0 | 10 | 0 | 0 | 0 | 0 | 0 | 0 | 0 | 0 | 0 | 0 | 0 | 0 | 0 | 0 | 0 | 0 | 0 | 0 | 0 | 0 | 0 | 0 | 0 | 0
0 | 11 | 0 | 0 | 0 | 0 | 0 | 0 | 0 | 0 | 0 | 0 | 0 | 0 | 0 | 0 | 0 | 0 | 0 | 0 | 0 | 0 | 0 | 0 | 0 | 0
1 | 0 | 0 | 0 | 0 | 0 | 0 | 0 | 0 | 0 | 0 | 0 | 0 | 0 | 0 | 0 | 0 | 0 | 0 | 0 | 0 | 0 | 0 | 0 | 0 | 0
1 | 1 | 0 | 0 | 0 | 0 | 0 | 0 | 0 | 0 | 0 | 0 | 0 | 0 | 0 | 0 | 0 | 0 | 0 | 0 | 0 | 0 | 0 | 0 | 0 | 0
1 | 2 | 0 | 0 | 0 | 0 | 0 | 0 | 0 | 0 | 0 | 0 | 0.02671 | 2.2863 | 1.6878 | 0 | 0 | 0 | 0 | 0 | 0 | 0 | 0 | 0 | 0 | 0
1 | 3 | 0 | 0 | 0 | 0 | 0 | 0 | 0 | 0 | 0 | 2.179 | 3.638 | 4.994 | 5.5845 | 1.6486 | 0 | 0 | 0 | 0 | 0 | 0 | 0 | 0 | 0 | 0
1 | 4 | 0 | 0 | 0 | 0 | 0 | 0 | 0 | 0 | 0 | 2.6482 | 3.7156 | 4.9352 | 6.0747 | 1.6021 | 0 | 0 | 0 | 0 | 0 | 0 | 0 | 0 | 0 | 0
1 | 5 | 0 | 0 | 0 | 0 | 0 | 0 | 0 | 6.2223 | 0 | 1.3754 | 2.1927 | 3.4063 | 2.7195 | 0.42497 | 0 | 0 | 0 | 0 | 0 | 0 | 0 | 0 | 0 | 0
1 | 6 | 0 | 0 | 0 | 0 | 0 | 0 | 0 | 0 | 0 | 0.51419 | 1.2951 | 2.4817 | 1.8132 | 0 | 0 | 1.9994 | 0 | 0 | 0 | 0 | 0 | 0 | 0 | 0
1 | 7 | 0 | 0 | 0 | 0 | 0 | 0 | 0 | 2.6814 | 0 | 0.94083 | 1.7489 | 3.1395 | 2.3483 | 0 | 0 | 0 | 0 | 0 | 0 | 0 | 0 | 0 | 0 | 0
1 | 8 | 0 | 0 | 0 | 0 | 0 | 0 | 0 | 0.0071884 | 0 | 2.1572 | 3.141 | 4.4017 | 3.6065 | 1.0665 | 0 | 5.2473 | 0 | 0 | 0 | 0 | 0 | 0 | 0 | 0
1 | 9 | 0 | 0 | 0 | 0 | 0 | 0 | 0 | 0 | 0 | 1.6865 | 3.1666 | 4.365 | 2.9826 | 0 | 0 | 0 | 0 | 0 | 0 | 0 | 0 | 0 | 0 | 0
1 | 10 | 0 | 0 | 0 | 0 | 0 | 0 | 0 | 0 | 0 | 0 | 0 | 0 | 0 | 0 | 0 | 0 | 0 | 0 | 0 | 0 | 0 | 0 | 0 | 0
1 | 11 | 0 | 0 | 0 | 0 | 0 | 0 | 0 | 0 | 0 | 0 | 0 | 0.76698 | 0 | 0 | 0 | 0 | 0 | 0 | 0 | 0 | 0 | 0 | 0 | 0
2 | 0 | 0 | 0 | 0 | 0 | 0 | 0 | 0 | 0 | 0 | 0 | 0 | 0 | 0 | 0 | 0 | 0 | 0 | 0 | 0 | 0 | 0 | 0 | 0 | 0
2 | 1 | 0 | 0 | 0 | 0 | 0 | 0 | 0 | 0 | 0 | 0 | 0 | 0 | 0 | 0 | 0 | 0 | 0 | 0 | 0 | 0 | 0 | 0 | 0 | 0
2 | 2 | 0 | 0 | 0 | 0 | 0 | 0 | 0 | 0 | 0 | 0 | 0 | 2.3907 | 1.7695 | 0 | 0 | 0 | 0 | 0 | 0 | 0 | 0 | 0 | 0 | 0
2 | 3 | 0 | 0 | 0 | 0 | 0 | 0 | 0 | 0 | 0 | 9.9573 | 3.8029 | 5.214 | 4.6551 | 1.7384 | 0 | 0 | 0 | 0 | 0 | 0 | 0 | 0 | 0 | 0
2 | 4 | 0 | 0 | 0 | 0 | 0 | 0 | 0 | 0 | 0 | 2.7864 | 3.8759 | 5.1452 | 4.2121 | 1.683 | 0 | 0 | 0 | 0 | 0 | 0 | 0 | 0 | 0 | 0
2 | 5 | 0 | 0 | 0 | 0 | 0 | 0 | 0 | 6.3803 | 0 | 1.4553 | 2.284 | 3.5464 | 2.8329 | 0.44961 | 0 | 0 | 0 | 0 | 0 | 0 | 0 | 0 | 0 | 0
2 | 6 | 0 | 0 | 0 | 0 | 0 | 0 | 0 | 0 | 0 | 0.55018 | 1.3409 | 2.5753 | 1.8808 | 0 | 0 | 2.0424 | 0 | 0 | 0 | 0 | 0 | 0 | 0 | 0
2 | 7 | 0 | 0 | 0 | 0 | 0 | 0 | 0 | 2.7487 | 0 | 0.99342 | 1.8117 | 3.2599 | 2.4371 | 0 | 0 | 0 | 0 | 0 | 0 | 0 | 0 | 0 | 0 | 0
2 | 8 | 0 | 0 | 0 | 0 | 0 | 0 | 0 | 0.10518 | 0 | 2.2616 | 3.2631 | 4.5749 | 3.7488 | 1.1105 | 0 | 5.3423 | 0 | 0 | 0 | 0 | 0 | 0 | 0 | 0
2 | 9 | 0 | 0 | 0 | 0 | 0 | 0 | 0 | 0 | 0 | 1.7866 | 3.3057 | 4.5523 | 3.1161 | 0 | 0 | 0 | 0 | 0 | 0 | 0 | 0 | 0 | 0 | 0
2 | 10 | 0 | 0 | 0 | 0 | 0 | 0 | 0 | 0 | 0 | 0 | 0 | 0 | 0 | 0 | 0 | 0 | 0 | 0 | 0 | 0 | 0 | 0 | 0 | 0
2 | 11 | 0 | 0 | 0 | 0 | 0 | 0 | 0 | 0 | 0 | 0 | 0 | 0.81058 | 0 | 0 | 0 | 0 | 0 | 0 | 0 | 0 | 0 | 0 | 0 | 0
3 | 0 | 0 | 0 | 0 | 0 | 0 | 0 | 0 | 0 | 0 | 0 | 0 | 0 | 0 | 0 | 0 | 0 | 0 | 0 | 0 | 0 | 0 | 0 | 0 | 0
3 | 1 | 0 | 0 | 0 | 0 | 0 | 0 | 0 | 0 | 0 | 0 | 0 | 0 | 0 | 0 | 0 | 0 | 0 | 0 | 0 | 0 | 0 | 0 | 0 | 0
3 | 2 | 0 | 0 | 0 | 0 | 0 | 0 | 0 | 0 | 0 | 0 | 0 | 2.65 | 2.0143 | 0 | 0 | 0 | 0 | 0 | 0 | 0 | 0 | 0 | 0 | 0
3 | 3 | 0 | 0 | 0 | 0 | 0 | 0 | 0 | 0 | 0 | 4.2272 | 4.1166 | 5.5694 | 4.9969 | 2.0048 | 0 | 0 | 0 | 0 | 0 | 0 | 0 | 0 | 0 | 0
3 | 4 | 0 | 0 | 0 | 0 | 0 | 0 | 0 | 0 | 0 | 3.1016 | 4.1737 | 5.4808 | 4.5246 | 1.9316 | 0 | 0 | 0 | 0 | 0 | 0 | 0 | 0 | 0 | 0
3 | 5 | 0 | 0 | 0 | 0 | 0 | 0 | 0 | 6.3489 | 0 | 1.7161 | 2.5187 | 3.8172 | 3.0854 | 0.64232 | 0 | 0 | 0 | 0 | 0 | 0 | 0 | 0 | 0 | 0
3 | 6 | 0 | 0 | 0 | 0 | 0 | 0 | 0 | 0 | 0 | 0.76371 | 1.5269 | 2.7968 | 2.0846 | 0 | 0 | 2.1116 | 0 | 0 | 0 | 0 | 0 | 0 | 0 | 0
3 | 7 | 0 | 0 | 0 | 0 | 0 | 0 | 0 | 2.7153 | 0 | 1.2182 | 2.0085 | 3.5018 | 2.6557 | 0.11542 | 0 | 0 | 0 | 0 | 0 | 0 | 0 | 0 | 0 | 0
3 | 8 | 0 | 0 | 0 | 0 | 0 | 0 | 0 | 0.26872 | 0 | 2.5293 | 3.5089 | 4.8589 | 4.0115 | 1.3073 | 0 | 5.2264 | 0 | 0 | 0 | 0 | 0 | 0 | 0 | 0
3 | 9 | 0 | 0 | 0 | 0 | 0 | 0 | 0 | 0 | 0 | 2.0743 | 3.5895 | 4.8716 | 3.3987 | 0 | 0 | 0 | 0 | 0 | 0 | 0 | 0 | 0 | 0 | 0
3 | 10 | 0 | 0 | 0 | 0 | 0 | 0 | 0 | 0 | 0 | 0 | 0 | 0 | 0 | 0 | 0 | 0 | 0 | 0 | 0 | 0 | 0 | 0 | 0 | 0
3 | 11 | 0 | 0 | 0 | 0 | 0 | 0 | 0 | 0 | 0 | 0 | 0 | 1.0256 | 0 | 0 | 0 | 0 | 0 | 0 | 0 | 0 | 0 | 0 | 0 | 0
4 | 0 | 0 | 0 | 0 | 0 | 0 | 0 | 0 | 0 | 0 | 0 | 0 | 0 | 0 | 0 | 0 | 0 | 0 | 0 | 0 | 0 | 0 | 0 | 0 | 0
4 | 1 | 0 | 0 | 0 | 0 | 0 | 0 | 0 | 0 | 0 | 0 | 0 | 0 | 0 | 0 | 0 | 0 | 0 | 0 | 0 | 0 | 0 | 0 | 0 | 0
4 | 2 | 0 | 0 | 0 | 0 | 0 | 0 | 0 | 0 | 0 | 0 | 0 | 2.3547 | 1.7153 | 0 | 0 | 0 | 0 | 0 | 0 | 0 | 0 | 0 | 0 | 0
4 | 3 | 0 | 0 | 0 | 0 | 0 | 0 | 0 | 0 | 0 | 8.7609 | 3.8676 | 5.3444 | 4.7674 | 1.7439 | 0 | 0 | 0 | 0 | 0 | 0 | 0 | 0 | 0 | 0
4 | 4 | 0 | 0 | 0 | 0 | 0 | 0 | 0 | 0 | 0 | 2.8896 | 3.8946 | 5.2239 | 5.5001 | 1.6418 | 0 | 0 | 0 | 0 | 0 | 0 | 0 | 0 | 0 | 0
4 | 5 | 0 | 0 | 0 | 0 | 0 | 0 | 0 | 6.0776 | 0 | 1.4552 | 2.1845 | 3.5025 | 2.7634 | 0.29795 | 0 | 0 | 0 | 0 | 0 | 0 | 0 | 0 | 0 | 0
4 | 6 | 0 | 0 | 0 | 0 | 0 | 0 | 0 | 1.0041 | 0 | 0.45192 | 1.1406 | 2.4299 | 1.7107 | 0 | 0 | 0 | 0 | 0 | 0 | 0 | 0 | 0 | 0 | 0
4 | 7 | 0 | 0 | 0 | 0 | 0 | 0 | 0 | 1.7214 | 0 | 0.91095 | 1.6248 | 3.1469 | 2.2887 | 0 | 0 | 0 | 0 | 0 | 0 | 0 | 0 | 0 | 0 | 0
4 | 8 | 0 | 0 | 0 | 0 | 0 | 0 | 0 | 4.897 | 0 | 2.253 | 3.1607 | 4.5321 | 3.6761 | 0.94752 | 0 | 0 | 0 | 0 | 0 | 0 | 0 | 0 | 0 | 0
4 | 9 | 0 | 0 | 0 | 0 | 0 | 0 | 0 | 0 | 0 | 1.849 | 3.3057 | 4.6067 | 3.1191 | 0 | 0 | 0 | 0 | 0 | 0 | 0 | 0 | 0 | 0 | 0
4 | 10 | 0 | 0 | 0 | 0 | 0 | 0 | 0 | 0 | 0 | 0 | 0 | 0 | 0 | 0 | 0 | 0 | 0 | 0 | 0 | 0 | 0 | 0 | 0 | 0
4 | 11 | 0 | 0 | 0 | 0 | 0 | 0 | 0 | 0 | 0 | 0 | 0 | 0.70759 | 0 | 0 | 0 | 0 | 0 | 0 | 0 | 0 | 0 | 0 | 0 | 0
5 | 0 | 0 | 0 | 0 | 0 | 0 | 0 | 0 | 0 | 0 | 0 | 0 | 0 | 0 | 0 | 0 | 0 | 0 | 0 | 0 | 0 | 0 | 0 | 0 | 0
5 | 1 | 0 | 0 | 0 | 0 | 0 | 0 | 0 | 0 | 0 | 0 | 0 | 0 | 0 | 0 | 0 | 0 | 0 | 0 | 0 | 0 | 0 | 0 | 0 | 0
5 | 2 | 0 | 0 | 0 | 0 | 0 | 0 | 0 | 0 | 0 | 0 | 0 | 2.1486 | 0 | 0 | 0 | 0 | 0 | 0 | 0 | 0 | 0 | 0 | 0 | 0
5 | 3 | 0 | 0 | 0 | 0 | 0 | 0 | 0 | 0 | 0 | 2.2926 | 3.7132 | 5.2213 | 4.6365 | 1.5657 | 0 | 0 | 0 | 0 | 0 | 0 | 0 | 0 | 0 | 0
5 | 4 | 0 | 0 | 0 | 0 | 0 | 0 | 0 | 0 | 0 | 2.7635 | 3.7128 | 5.0706 | 6.4588 | 1.4364 | 0 | 0 | 0 | 0 | 0 | 0 | 0 | 0 | 0 | 0
5 | 5 | 0 | 0 | 0 | 0 | 0 | 0 | 0 | 5.6986 | 0 | 1.2753 | 1.9414 | 3.2855 | 2.5352 | 0.034 | 0 | 0 | 0 | 0 | 0 | 0 | 0 | 0 | 0 | 0
5 | 6 | 0 | 0 | 0 | 0 | 0 | 0 | 0 | 0 | 0 | 0.21896 | 0.8431 | 2.1581 | 1.4281 | 0 | 0 | 0 | 0 | 0 | 0 | 0 | 0 | 0 | 0 | 0
5 | 7 | 0 | 0 | 0 | 0 | 0 | 0 | 0 | 1.1257 | 0 | 0.68492 | 1.3327 | 2.8905 | 2.0159 | 0 | 0 | 0 | 0 | 0 | 0 | 0 | 0 | 0 | 0 | 0
5 | 8 | 0 | 0 | 0 | 0 | 0 | 0 | 0 | 4.3592 | 0 | 2.0637 | 2.9106 | 4.3102 | 3.4409 | 0.67329 | 0 | 0 | 0 | 0 | 0 | 0 | 0 | 0 | 0 | 0
5 | 9 | 0 | 0 | 0 | 0 | 0 | 0 | 0 | 0 | 0 | 1.7043 | 3.1158 | 4.4422 | 2.9321 | 0 | 0 | 0 | 0 | 0 | 0 | 0 | 0 | 0 | 0 | 0
5 | 10 | 0 | 0 | 0 | 0 | 0 | 0 | 0 | 0 | 0 | 0 | 0 | 0 | 0 | 0 | 0 | 0 | 0 | 0 | 0 | 0 | 0 | 0 | 0 | 0
5 | 11 | 0 | 0 | 0 | 0 | 0 | 0 | 0 | 0 | 0 | 0 | 0 | 0.47043 | 0 | 0 | 0 | 0 | 0 | 0 | 0 | 0 | 0 | 0 | 0 | 0
6 | 0 | 0 | 0 | 0 | 0 | 0 | 0 | 0 | 0 | 0 | 0 | 0 | 0 | 0 | 0 | 0 | 0 | 0 | 0 | 0 | 0 | 0 | 0 | 0 | 0
6 | 1 | 0 | 0 | 0 | 0 | 0 | 0 | 0 | 0 | 0 | 0 | 0.0077556 | 2.9421 | 2.004 | 0 | 0 | 0 | 0 | 0 | 0 | 0 | 0 | 0 | 0 | 0
6 | 2 | 0 | 0 | 0 | 0 | 0 | 0 | 0 | 5.0221 | 0 | 1.1982 | 4.688 | 8.4385 | 7.3808 | 1.6292 | 0 | 9.1792 | 0 | 0 | 0 | 0 | 0 | 0 | 0 | 0
6 | 3 | 0 | 0 | 0 | 5.8769 | 0 | 0 | 1.1318 | 13.339 | 0 | 7.301 | 10.4493 | 12.6908 | 11.7503 | 6.9237 | 15.5136 | 14.0195 | 1.8424 | 0 | 0 | 0 | 0 | 14.0512 | 0 | 0
6 | 4 | 0 | 0 | 0 | 1.0197 | 0 | 0 | 3.4671 | 15.1319 | 0.30104 | 8.262 | 10.8938 | 12.9045 | 11.3417 | 7.1297 | 16.8883 | 14.5925 | 2.2607 | 0 | 0 | 0 | 0 | 13.1974 | 0 | 0
6 | 5 | 0 | 0 | 0 | 0 | 0 | 0 | 2.5569 | 14.1353 | 0 | 6.4229 | 8.66 | 10.6861 | 9.5013 | 5.5237 | 15.0601 | 14.3636 | 2.359 | 0 | 0 | 0 | 0 | 0 | 0 | 0
6 | 6 | 0 | 0 | 0 | 0 | 0 | 0 | 0.27974 | 12.4495 | 0 | 18.1731 | 7.5405 | 9.5191 | 8.3649 | 4.5715 | 0 | 13.4845 | 1.6292 | 0 | 0 | 0 | 0 | 0 | 0 | 0
6 | 7 | 0 | 0 | 0 | 0 | 0 | 0 | 0 | 12.5352 | 0 | 6.095 | 8.3457 | 10.6033 | 9.2761 | 5.1408 | 13.6418 | 13.2694 | 0.7916 | 0 | 0 | 0 | 0 | 0 | 0 | 0
6 | 8 | 0 | 0 | 0 | 0 | 0 | 0 | 0 | 12.9934 | 0 | 8.0114 | 10.5383 | 12.6314 | 11.2623 | 6.8545 | 16.4132 | 13.4679 | 0 | 0 | 0 | 0 | 0 | 0 | 0 | 0
6 | 9 | 0 | 0 | 0 | 0 | 0 | 0 | 0 | 8.8261 | 0 | 6.635 | 9.9368 | 11.9408 | 9.5564 | 4.2405 | 10.916 | 10.2698 | 0 | 0 | 0 | 0 | 0 | 0 | 0 | 0
6 | 10 | 0 | 0 | 0 | 0 | 0 | 0 | 0 | 0 | 0 | 0 | 2.5469 | 4.5305 | 3.3636 | 0 | 0 | 0 | 0 | 0 | 0 | 0 | 0 | 0 | 0 | 0
6 | 11 | 0 | 0 | 0 | 0 | 0 | 0 | 0 | 0 | 0 | 0 | 3.93 | 5.8847 | 4.3559 | 0 | 0 | 0 | 0 | 0 | 0 | 0 | 0 | 0 | 0 | 0
7 | 0 | 0 | 0 | 0 | 0 | 0 | 0 | 0 | 0 | 0 | 0 | 0 | 0 | 0 | 0 | 0 | 0 | 0 | 0 | 0 | 0 | 0 | 0 | 0 | 0
7 | 1 | 0 | 0 | 0 | 0 | 0 | 0 | 0 | 0 | 0 | 0 | 0.091283 | 3.1748 | 2.1888 | 0 | 0 | 0 | 0 | 0 | 0 | 0 | 0 | 0 | 0 | 0
7 | 2 | 0 | 0 | 0 | 0 | 0 | 0 | 0 | 5.2874 | 0 | 1.1612 | 5.0084 | 8.9495 | 7.8379 | 1.7934 | 0 | 9.6574 | 0 | 0 | 0 | 0 | 0 | 0 | 0 | 0
7 | 3 | 0 | 0 | 0 | 6.217 | 0 | 0 | 1.197 | 14.0263 | 0 | 23.875 | 11.0619 | 13.4174 | 12.4289 | 7.3565 | 0 | 14.7432 | 1.9459 | 0 | 0 | 0 | 0 | 14.7072 | 0 | 0
7 | 4 | 0 | 0 | 0 | 1.1193 | 0 | 0 | 3.6513 | 15.9109 | 0.39536 | 26.2521 | 11.5299 | 13.6428 | 12.0003 | 7.5738 | 0 | 15.3461 | 2.3862 | 0 | 0 | 0 | 0 | 13.8107 | 0 | 0
7 | 5 | 0 | 0 | 0 | 0 | 0 | 0 | 2.6957 | 14.8645 | 0 | 22.48 | 9.1833 | 11.3125 | 10.0674 | 5.8871 | 0 | 15.1066 | 2.4906 | 0 | 0 | 0 | 0 | 0 | 0 | 0
7 | 6 | 0 | 0 | 0 | 0 | 0 | 0 | 0.30421 | 13.0945 | 0 | 19.0051 | 8.008 | 10.0872 | 8.8742 | 4.8873 | 0 | 14.1838 | 1.7247 | 0 | 0 | 0 | 0 | 0 | 0 | 0
7 | 7 | 0 | 0 | 0 | 0 | 0 | 0 | 0 | 13.1845 | 0 | 20.6485 | 8.8542 | 11.2265 | 9.8318 | 5.4858 | 0 | 13.9578 | 0.84444 | 0 | 0 | 0 | 0 | 0 | 0 | 0
7 | 8 | 0 | 0 | 0 | 0 | 0 | 0 | 0 | 13.6654 | 0 | 25.5733 | 11.158 | 13.3576 | 11.9187 | 7.2863 | 0 | 14.1659 | 0 | 0 | 0 | 0 | 0 | 0 | 0 | 0
7 | 9 | 0 | 0 | 0 | 0 | 0 | 0 | 0 | 9.2844 | 0 | 18.3452 | 10.5241 | 12.6301 | 10.1242 | 4.5375 | 0 | 10.8035 | 0 | 0 | 0 | 0 | 0 | 0 | 0 | 0
7 | 10 | 0 | 0 | 0 | 0 | 0 | 0 | 0 | 0 | 0 | 0 | 2.7575 | 4.842 | 3.6156 | 0 | 0 | 0 | 0 | 0 | 0 | 0 | 0 | 0 | 0 | 0
7 | 11 | 0 | 0 | 0 | 0 | 0 | 0 | 0 | 0 | 0 | 0.079825 | 4.2117 | 6.2659 | 4.6591 | 0 | 0 | 0 | 0 | 0 | 0 | 0 | 0 | 0 | 0 | 0
8 | 0 | 0 | 0 | 0 | 0 | 0 | 0 | 0 | 0 | 0 | 0 | 0 | 0.060299 | 0 | 0 | 0 | 0 | 0 | 0 | 0 | 0 | 0 | 0 | 0 | 0
8 | 1 | 0 | 0 | 0 | 0 | 0 | 0 | 0 | 0 | 0 | 0 | 0.15635 | 3.3958 | 2.3598 | 0 | 0 | 0 | 0 | 0 | 0 | 0 | 0 | 0 | 0 | 0
8 | 2 | 0 | 0 | 0 | 0 | 0 | 0 | 0 | 5.5621 | 0 | 11.303 | 5.3214 | 9.4618 | 8.2938 | 1.9432 | 0 | 0 | 0 | 0 | 0 | 0 | 0 | 0 | 0 | 0
8 | 3 | 0 | 0 | 0 | 6.1519 | 0 | 0 | 1.2632 | 14.7425 | 0 | 8.2014 | 11.6806 | 14.1552 | 13.1167 | 24.4585 | 0 | 15.4969 | 2.0515 | 0 | 0 | 0 | 0 | 0 | 15.8182 | 0
8 | 4 | 0 | 0 | 0 | 0 | 0 | 0 | 3.8418 | 0 | 0.4728 | 9.2631 | 19.8234 | 14.3927 | 12.667 | 36.7894 | 0 | 16.1309 | 0 | 0 | 0 | 0 | 0 | 14.4674 | 0 | 0
8 | 5 | 0 | 0 | 0 | 0 | 0 | 0 | 2.8384 | 15.6241 | 0 | 7.2342 | 9.7082 | 11.9451 | 10.637 | 22.3725 | 0 | 15.88 | 2.625 | 0 | 0 | 0 | 0 | 0 | 0 | 0
8 | 6 | 0 | 0 | 0 | 0 | 0 | 0 | 0.32706 | 13.7655 | 0 | 6.0611 | 8.4742 | 10.6586 | 9.3841 | 18.7278 | 0 | 14.9112 | 1.821 | 0 | 0 | 0 | 0 | 0 | 0 | 0
8 | 7 | 0 | 0 | 0 | 0 | 0 | 0 | 0 | 13.8601 | 0 | 6.8742 | 9.3634 | 11.8556 | 10.3902 | 20.3097 | 0 | 14.6739 | 0.8963 | 0 | 0 | 0 | 0 | 0 | 0 | 0
8 | 8 | 0 | 0 | 0 | 0 | 0 | 0 | 0 | 14.3649 | 0 | 8.9894 | 11.7834 | 14.0942 | 12.5825 | 25.4301 | 0 | 14.892 | 0 | 0 | 0 | 0 | 0 | 0 | 0 | 0
8 | 9 | 0 | 0 | 0 | 0 | 0 | 0 | 0 | 9.761 | 0 | 7.4668 | 11.1161 | 13.3287 | 10.6959 | 16.5613 | 0 | 11.3584 | 0 | 0 | 0 | 0 | 0 | 0 | 0 | 0
8 | 10 | 0 | 0 | 0 | 0 | 0 | 0 | 0 | 0 | 0 | 0 | 2.956 | 5.146 | 3.8573 | 0 | 0 | 0 | 0 | 0 | 0 | 0 | 0 | 0 | 0 | 0
8 | 11 | 0 | 0 | 0 | 0 | 0 | 0 | 0 | 0 | 0 | 0.1419 | 4.4843 | 6.6424 | 4.9543 | 0 | 0 | 0 | 0 | 0 | 0 | 0 | 0 | 0 | 0 | 0
9 | 0 | 0 | 0 | 0 | 0 | 0 | 0 | 0 | 0 | 0 | 0 | 0 | 0 | 0 | 0 | 0 | 0 | 0 | 0 | 0 | 0 | 0 | 0 | 0 | 0
9 | 1 | 0 | 0 | 0 | 0 | 0 | 0 | 0 | 0 | 0 | 0 | 0 | 0.83625 | 0 | 0 | 0 | 0 | 0 | 0 | 0 | 0 | 0 | 0 | 0 | 0
9 | 2 | 0 | 0 | 0 | 0 | 0 | 0 | 0 | 0 | 0 | 0 | 3.2281 | 10.5862 | 8.339 | 0 | 0 | 0 | 0 | 0 | 0 | 0 | 0 | 0 | 0 | 0
9 | 3 | 0 | 0 | 0 | 0 | 0 | 0 | 0 | 0 | 0 | 5.7867 | 13.9084 | 18.2819 | 16.3108 | 6.3929 | 0 | 0 | 0 | 0 | 0 | 0 | 0 | 0 | 0 | 0
9 | 4 | 0 | 0 | 0 | 0 | 0 | 0 | 0 | 0 | 0 | 8.1598 | 15.6256 | 19.5344 | 16.2765 | 7.5552 | 1.9726 | 0 | 0 | 0 | 0 | 0 | 0 | 0 | 0 | 0
9 | 5 | 0 | 0 | 0 | 0 | 0 | 0 | 0 | 0 | 0 | 5.2837 | 12.0294 | 16.0365 | 13.5923 | 5.3353 | 0 | 0 | 0 | 0 | 0 | 0 | 0 | 0 | 0 | 0
9 | 6 | 0 | 0 | 0 | 0 | 0 | 0 | 0 | 0 | 0 | 4.1733 | 10.8246 | 14.7307 | 12.3469 | 4.3423 | 0 | 0 | 0 | 0 | 0 | 0 | 0 | 0 | 0 | 0
9 | 7 | 0 | 0 | 0 | 0 | 0 | 0 | 0 | 0 | 0 | 5.6935 | 12.5434 | 16.8379 | 14.1962 | 5.6136 | 0 | 0 | 0 | 0 | 0 | 0 | 0 | 0 | 0 | 0
9 | 8 | 0 | 0 | 0 | 0 | 0 | 0 | 0 | 0 | 0 | 9.1788 | 16.5297 | 20.6381 | 17.8199 | 8.6585 | 3.4527 | 0 | 0 | 0 | 0 | 0 | 0 | 0 | 0 | 0
9 | 9 | 0 | 0 | 0 | 0 | 0 | 0 | 0 | 0 | 0 | 4.8851 | 13.6255 | 17.5975 | 12.6786 | 1.7621 | 0 | 0 | 0 | 0 | 0 | 0 | 0 | 0 | 0 | 0
9 | 10 | 0 | 0 | 0 | 0 | 0 | 0 | 0 | 0 | 0 | 0 | 0 | 2.0759 | 0 | 0 | 0 | 0 | 0 | 0 | 0 | 0 | 0 | 0 | 0 | 0
9 | 11 | 0 | 0 | 0 | 0 | 0 | 0 | 0 | 0 | 0 | 0 | 1.5812 | 5.4903 | 2.3485 | 0 | 0 | 0 | 0 | 0 | 0 | 0 | 0 | 0 | 0 | 0
10 | 0 | 0 | 0 | 0 | 0 | 0 | 0 | 0 | 0 | 0 | 0 | 0 | 0 | 0 | 0 | 0 | 0 | 0 | 0 | 0 | 0 | 0 | 0 | 0 | 0
10 | 1 | 0 | 0 | 0 | 0 | 0 | 0 | 0 | 0 | 0 | 0 | 0 | 0 | 0 | 0 | 0 | 0 | 0 | 0 | 0 | 0 | 0 | 0 | 0 | 0
10 | 2 | 0 | 0 | 0 | 0 | 0 | 0 | 0 | 0 | 0 | 0 | 1.7172 | 9.396 | 7.0524 | 0 | 0 | 0 | 0 | 0 | 0 | 0 | 0 | 0 | 0 | 0
10 | 3 | 0 | 0 | 0 | 0 | 0 | 0 | 0 | 0 | 0 | 4.411 | 12.8687 | 17.433 | 15.3772 | 5.0312 | 0 | 0 | 0 | 0 | 0 | 0 | 0 | 0 | 0 | 0
10 | 4 | 0 | 0 | 0 | 0 | 0 | 0 | 0 | 0.63028 | 0 | 8.4228 | 14.653 | 18.7325 | 15.3344 | 6.2372 | 0 | 0 | 0 | 0 | 0 | 0 | 0 | 0 | 0 | 0
10 | 5 | 0 | 0 | 0 | 0 | 0 | 0 | 0 | 0 | 0 | 3.8748 | 10.8928 | 15.0742 | 12.5246 | 3.912 | 0 | 0 | 0 | 0 | 0 | 0 | 0 | 0 | 0 | 0
10 | 6 | 0 | 0 | 0 | 0 | 0 | 0 | 0 | 0 | 0 | 2.7071 | 9.6264 | 13.7025 | 11.2159 | 2.8676 | 0 | 0 | 0 | 0 | 0 | 0 | 0 | 0 | 0 | 0
10 | 7 | 0 | 0 | 0 | 0 | 0 | 0 | 0 | 0 | 0 | 4.2928 | 11.4188 | 15.9017 | 13.1451 | 4.1928 | 0 | 0 | 0 | 0 | 0 | 0 | 0 | 0 | 0 | 0
10 | 8 | 0 | 0 | 0 | 0 | 0 | 0 | 0 | 0 | 0 | 7.9325 | 15.5816 | 19.8692 | 16.9293 | 7.3734 | 1.4744 | 0.74973 | 0 | 0 | 0 | 0 | 0 | 0 | 0 | 0
10 | 9 | 0 | 0 | 0 | 0 | 0 | 0 | 0 | 0 | 0 | 3.4665 | 12.5668 | 16.7116 | 11.5805 | 0.19275 | 0 | 0 | 0 | 0 | 0 | 0 | 0 | 0 | 0 | 0
10 | 10 | 0 | 0 | 0 | 0 | 0 | 0 | 0 | 0 | 0 | 0 | 0 | 0.52256 | 0 | 0 | 0 | 0 | 0 | 0 | 0 | 0 | 0 | 0 | 0 | 0
10 | 11 | 0 | 0 | 0 | 0 | 0 | 0 | 0 | 0 | 0 | 0 | 0 | 4.0788 | 0.80141 | 0 | 0 | 0 | 0 | 0 | 0 | 0 | 0 | 0 | 0 | 0
11 | 0 | 0 | 0 | 0 | 0 | 0 | 0 | 0 | 0 | 0 | 0 | 0 | 0 | 0 | 0 | 0 | 0 | 0 | 0 | 0 | 0 | 0 | 0 | 0 | 0
11 | 1 | 0 | 0 | 0 | 0 | 0 | 0 | 0 | 0 | 0 | 0 | 0 | 1.7925 | 0 | 0 | 0 | 0 | 0 | 0 | 0 | 0 | 0 | 0 | 0 | 0
11 | 2 | 0 | 0 | 0 | 0 | 0 | 0 | 0 | 0 | 0 | 0 | 4.3775 | 12.0667 | 9.7326 | 0 | 0 | 0 | 0 | 0 | 0 | 0 | 0 | 0 | 0 | 0
11 | 3 | 0 | 0 | 0 | 0 | 0 | 0 | 0 | 0 | 0 | 7.2637 | 15.59 | 20.1623 | 18.1129 | 7.7858 | 0 | 0 | 0 | 0 | 0 | 0 | 0 | 0 | 0 | 0
11 | 4 | 0 | 0 | 0 | 0 | 0 | 0 | 0 | 0 | 0 | 9.7033 | 17.3146 | 21.4023 | 18.0136 | 8.9377 | 1.4218 | 0.80717 | 0 | 0 | 0 | 0 | 0 | 0 | 0 | 0
11 | 5 | 0 | 0 | 0 | 0 | 0 | 0 | 0 | 0 | 0 | 6.6372 | 13.4914 | 17.6762 | 15.132 | 6.5409 | 0 | 0 | 0 | 0 | 0 | 0 | 0 | 0 | 0 | 0
11 | 6 | 0 | 0 | 0 | 0 | 0 | 0 | 0 | 0 | 0 | 5.396 | 12.1504 | 16.2303 | 13.7491 | 5.4308 | 0 | 0 | 0 | 0 | 0 | 0 | 0 | 0 | 0 | 0
11 | 7 | 0 | 0 | 0 | 0 | 0 | 0 | 0 | 0 | 0 | 6.9783 | 13.935 | 18.434 | 15.6765 | 6.7465 | 0 | 0 | 0 | 0 | 0 | 0 | 0 | 0 | 0 | 0
11 | 8 | 0 | 0 | 0 | 0 | 0 | 0 | 0 | 0 | 0 | 10.6432 | 18.1268 | 22.42 | 19.4859 | 9.9547 | 2.72 | 0 | 0 | 0 | 0 | 0 | 0 | 0 | 0 | 0
11 | 9 | 0 | 0 | 0 | 0 | 0 | 0 | 0 | 0 | 0 | 6.2881 | 15.2346 | 19.3821 | 14.2617 | 2.8942 | 0 | 0 | 0 | 0 | 0 | 0 | 0 | 0 | 0 | 0
11 | 10 | 0 | 0 | 0 | 0 | 0 | 0 | 0 | 0 | 0 | 0 | 0 | 3.2432 | 0.63967 | 0 | 0 | 0 | 0 | 0 | 0 | 0 | 0 | 0 | 0 | 0
11 | 11 | 0 | 0 | 0 | 0 | 0 | 0 | 0 | 0 | 0 | 0 | 2.6697 | 6.7487 | 3.4772 | 0 | 0 | 0 | 0 | 0 | 0 | 0 | 0 | 0 | 0 | 0
12 | 0 | 0 | 0 | 0 | 0 | 0 | 0 | 0 | 0 | 0 | 0 | 0 | 0 | 0 | 0 | 0 | 0 | 0 | 0 | 0 | 0 | 0 | 0 | 0 | 0
12 | 1 | 0 | 0 | 0 | 0 | 0 | 0 | 0 | 0 | 0 | 0 | 0 | 2.117 | 0 | 0 | 0 | 0 | 0 | 0 | 0 | 0 | 0 | 0 | 0 | 0
12 | 2 | 0 | 0 | 0 | 0 | 0 | 0 | 0 | 0 | 0 | 0 | 4.7931 | 12.5563 | 10.2108 | 0 | 0 | 0 | 0 | 0 | 0 | 0 | 0 | 0 | 0 | 0
12 | 3 | 0 | 0 | 0 | 0 | 0 | 0 | 0 | 0 | 0 | 7.8716 | 16.1534 | 20.7712 | 18.7102 | 8.3124 | 0 | 0 | 0 | 0 | 0 | 0 | 0 | 0 | 0 | 0
12 | 4 | 0 | 0 | 0 | 0 | 0 | 0 | 0 | 0 | 0 | 10.3034 | 17.8404 | 21.9697 | 18.5608 | 9.4269 | 1.9491 | 0.47477 | 0 | 0 | 0 | 0 | 0 | 0 | 0 | 0
12 | 5 | 0 | 0 | 0 | 0 | 0 | 0 | 0 | 0 | 0 | 7.1608 | 13.9301 | 18.1531 | 15.592 | 6.9473 | 0 | 0 | 0 | 0 | 0 | 0 | 0 | 0 | 0 | 0
12 | 6 | 0 | 0 | 0 | 0 | 0 | 0 | 0 | 0 | 0 | 5.8451 | 12.5126 | 16.6302 | 14.1328 | 5.7704 | 0 | 0 | 0 | 0 | 0 | 0 | 0 | 0 | 0 | 0
12 | 7 | 0 | 0 | 0 | 0 | 0 | 0 | 0 | 0 | 0 | 7.4378 | 14.3055 | 18.8564 | 16.0747 | 7.0889 | 0 | 0 | 0 | 0 | 0 | 0 | 0 | 0 | 0 | 0
12 | 8 | 0 | 0 | 0 | 0 | 0 | 0 | 0 | 0 | 0 | 11.1555 | 18.5578 | 22.8922 | 19.9383 | 10.3483 | 3.0675 | 0 | 0 | 0 | 0 | 0 | 0 | 0 | 0 | 0
12 | 9 | 0 | 0 | 0 | 0 | 0 | 0 | 0 | 0 | 0 | 6.8606 | 15.7482 | 19.933 | 14.7788 | 3.3331 | 0 | 0 | 0 | 0 | 0 | 0 | 0 | 0 | 0 | 0
12 | 10 | 0 | 0 | 0 | 0 | 0 | 0 | 0 | 0 | 0 | 0 | 0 | 3.7019 | 1.0874 | 0 | 0 | 0 | 0 | 0 | 0 | 0 | 0 | 0 | 0 | 0
12 | 11 | 0 | 0 | 0 | 0 | 0 | 0 | 0 | 0 | 0 | 0 | 3.0791 | 7.1925 | 3.8987 | 0 | 0 | 0 | 0 | 0 | 0 | 0 | 0 | 0 | 0 | 0
13 | 0 | 0 | 0 | 0 | 0 | 0 | 0 | 0 | 0 | 0 | 0 | 0 | 0 | 0 | 0 | 0 | 0 | 0 | 0 | 0 | 0 | 0 | 0 | 0 | 0
13 | 1 | 0 | 0 | 0 | 0 | 0 | 0 | 0 | 0 | 0 | 0 | 0 | 2.5296 | 0.39105 | 0 | 0 | 0 | 0 | 0 | 0 | 0 | 0 | 0 | 0 | 0
13 | 2 | 0 | 0 | 0 | 0 | 0 | 0 | 0 | 0 | 0 | 0 | 5.3065 | 13.1895 | 10.8177 | 0 | 0 | 0 | 0 | 0 | 0 | 0 | 0 | 0 | 0 | 0
13 | 3 | 0 | 0 | 0 | 0 | 0 | 0 | 0 | 0 | 0 | 8.5804 | 16.878 | 21.5685 | 19.4829 | 8.9505 | 0 | 0 | 0 | 0 | 0 | 0 | 0 | 0 | 0 | 0
13 | 4 | 0 | 0 | 0 | 0 | 0 | 0 | 0 | 0 | 0 | 11.0216 | 18.5424 | 22.7375 | 19.287 | 10.0385 | 2.1696 | 0.44764 | 0 | 0 | 0 | 0 | 0 | 0 | 0 | 0
13 | 5 | 0 | 0 | 0 | 0 | 0 | 0 | 0 | 0 | 0 | 7.7885 | 14.5264 | 18.8128 | 16.2191 | 7.4671 | 0 | 0 | 0 | 0 | 0 | 0 | 0 | 0 | 0 | 0
13 | 6 | 0 | 0 | 0 | 0 | 0 | 0 | 0 | 0 | 0 | 6.3961 | 13.03 | 17.2097 | 14.6806 | 6.2216 | 0 | 0 | 0 | 0 | 0 | 0 | 0 | 0 | 0 | 0
13 | 7 | 0 | 0 | 0 | 0 | 0 | 0 | 0 | 0 | 0 | 8.009 | 14.8425 | 19.4714 | 16.649 | 7.5515 | 0 | 0 | 0 | 0 | 0 | 0 | 0 | 0 | 0 | 0
13 | 8 | 0 | 0 | 0 | 0 | 0 | 0 | 0 | 0 | 0 | 11.7999 | 19.1786 | 23.5798 | 20.588 | 10.8795 | 3.1323 | 0 | 0 | 0 | 0 | 0 | 0 | 0 | 0 | 0
13 | 9 | 0 | 0 | 0 | 0 | 0 | 0 | 0 | 0 | 0 | 7.5305 | 16.425 | 20.6721 | 15.4522 | 3.8579 | 0 | 0 | 0 | 0 | 0 | 0 | 0 | 0 | 0 | 0
13 | 10 | 0 | 0 | 0 | 0 | 0 | 0 | 0 | 0 | 0 | 0 | 0 | 4.247 | 1.6048 | 0 | 0 | 0 | 0 | 0 | 0 | 0 | 0 | 0 | 0 | 0
13 | 11 | 0 | 0 | 0 | 0 | 0 | 0 | 0 | 0 | 0 | 0 | 3.5752 | 7.7479 | 4.4115 | 0 | 0 | 0 | 0 | 0 | 0 | 0 | 0 | 0 | 0 | 0
14 | 0 | 0 | 0 | 0 | 0 | 0 | 0 | 0 | 0 | 0 | 0 | 0 | 0 | 0 | 0 | 0 | 0 | 0 | 0 | 0 | 0 | 0 | 0 | 0 | 0
14 | 1 | 0 | 0 | 0 | 0 | 0 | 0 | 0 | 0 | 0 | 0 | 0 | 2.4261 | 0.27602 | 0 | 0 | 0 | 0 | 0 | 0 | 0 | 0 | 0 | 0 | 0
14 | 2 | 0 | 0 | 0 | 0 | 0 | 0 | 0 | 0 | 0 | 0 | 5.3046 | 13.2781 | 10.8907 | 0 | 0 | 0 | 0 | 0 | 0 | 0 | 0 | 0 | 0 | 0
14 | 3 | 0 | 0 | 0 | 0 | 0 | 0 | 0 | 0 | 0 | 8.7891 | 17.0509 | 21.797 | 19.6959 | 9.0727 | 0 | 0 | 0 | 0 | 0 | 0 | 0 | 0 | 0 | 0
14 | 4 | 0 | 0 | 0 | 0 | 0 | 0 | 0 | 0 | 0 | 11.2255 | 18.6775 | 22.9233 | 19.446 | 10.1221 | 2.1524 | 0.14973 | 0 | 0 | 0 | 0 | 0 | 0 | 0 | 0
14 | 5 | 0 | 0 | 0 | 0 | 0 | 0 | 0 | 0 | 0 | 7.9059 | 14.5624 | 18.8958 | 16.2804 | 7.4584 | 0 | 0 | 0 | 0 | 0 | 0 | 0 | 0 | 0 | 0
14 | 6 | 0 | 0 | 0 | 0 | 0 | 0 | 0 | 0 | 0 | 6.4316 | 12.982 | 17.2081 | 14.658 | 6.1397 | 0 | 0 | 0 | 0 | 0 | 0 | 0 | 0 | 0 | 0
14 | 7 | 0 | 0 | 0 | 0 | 0 | 0 | 0 | 0 | 0 | 8.058 | 14.806 | 19.4971 | 16.6448 | 7.4745 | 0 | 0 | 0 | 0 | 0 | 0 | 0 | 0 | 0 | 0
14 | 8 | 0 | 0 | 0 | 0 | 0 | 0 | 0 | 0 | 0 | 11.911 | 19.2131 | 23.6648 | 20.6475 | 10.8621 | 2.9238 | 0 | 0 | 0 | 0 | 0 | 0 | 0 | 0 | 0
14 | 9 | 0 | 0 | 0 | 0 | 0 | 0 | 0 | 0 | 0 | 7.6999 | 16.544 | 20.8372 | 15.5736 | 3.879 | 0 | 0 | 0 | 0 | 0 | 0 | 0 | 0 | 0 | 0
14 | 10 | 0 | 0 | 0 | 0 | 0 | 0 | 0 | 0 | 0 | 0 | 0 | 4.2898 | 1.632 | 0 | 0 | 0 | 0 | 0 | 0 | 0 | 0 | 0 | 0 | 0
14 | 11 | 0 | 0 | 0 | 0 | 0 | 0 | 0 | 0 | 0 | 0 | 3.5642 | 7.7798 | 4.4146 | 0 | 0 | 0 | 0 | 0 | 0 | 0 | 0 | 0 | 0 | 0
15 | 0 | 0 | 0 | 0 | 0 | 0 | 0 | 0 | 0 | 0 | 0 | 0 | 0 | 0 | 0 | 0 | 0 | 0 | 0 | 0 | 0 | 0 | 0 | 0 | 0
15 | 1 | 0 | 0 | 0 | 0 | 0 | 0 | 0 | 0 | 0 | 0 | 0 | 4.1758 | 1.9899 | 0 | 0 | 0 | 0 | 0 | 0 | 0 | 0 | 0 | 0 | 0
15 | 2 | 0 | 0 | 0 | 0 | 0 | 0 | 0 | 0 | 0 | 0 | 7.1701 | 15.3139 | 12.8846 | 0 | 0 | 0 | 0 | 0 | 0 | 0 | 0 | 0 | 0 | 0
15 | 3 | 0 | 0 | 0 | 0 | 0 | 0 | 0 | 0 | 0 | 10.8642 | 19.2001 | 24.0488 | 21.9095 | 11.083 | 0 | 0 | 0 | 0 | 0 | 0 | 0 | 0 | 0 | 0
15 | 4 | 0 | 0 | 0 | 0 | 0 | 0 | 0 | 0 | 0 | 13.3269 | 20.8169 | 25.1553 | 21.6139 | 12.1149 | 0 | 0 | 0 | 0 | 0 | 0 | 0 | 0 | 0 | 0
15 | 5 | 0 | 0 | 0 | 0 | 0 | 0 | 0 | 0 | 0 | 9.8979 | 16.5726 | 20.9969 | 18.3319 | 9.3453 | 0 | 0 | 0 | 0 | 0 | 0 | 0 | 0 | 0 | 0
15 | 6 | 0 | 0 | 0 | 0 | 0 | 0 | 0 | 0 | 0 | 8.3407 | 14.9063 | 19.2213 | 16.623 | 7.9524 | 0 | 0 | 0 | 0 | 0 | 0 | 0 | 0 | 0 | 0
15 | 7 | 0 | 0 | 0 | 0 | 0 | 0 | 0 | 0 | 0 | 9.9979 | 16.7619 | 21.5603 | 18.6491 | 9.3076 | 0 | 0 | 0 | 0 | 0 | 0 | 0 | 0 | 0 | 0
15 | 8 | 0 | 0 | 0 | 0 | 0 | 0 | 0 | 0 | 0 | 13.9476 | 21.2798 | 25.8264 | 22.7516 | 12.7842 | 0.1677 | 0 | 0 | 0 | 0 | 0 | 0 | 0 | 0 | 0
15 | 9 | 0 | 0 | 0 | 0 | 0 | 0 | 0 | 0 | 0 | 9.7303 | 18.6443 | 23.0271 | 17.6637 | 5.745 | 0 | 0 | 0 | 0 | 0 | 0 | 0 | 0 | 0 | 0
15 | 10 | 0 | 0 | 0 | 0 | 0 | 0 | 0 | 0 | 0 | 0 | 1.8013 | 6.178 | 3.4749 | 0 | 0 | 0 | 0 | 0 | 0 | 0 | 0 | 0 | 0 | 0
15 | 11 | 0 | 0 | 0 | 0 | 0 | 0 | 0 | 0 | 0 | 0 | 5.401 | 9.7027 | 6.2731 | 0 | 0 | 0 | 0 | 0 | 0 | 0 | 0 | 0 | 0 | 0
16 | 0 | 0 | 0 | 0 | 0 | 0 | 0 | 0 | 0 | 0 | 0 | 0 | 1.5545 | 0 | 0 | 0 | 0 | 0 | 0 | 0 | 0 | 0 | 0 | 0 | 0
16 | 1 | 0 | 0 | 0 | 0 | 0 | 0 | 0 | 0 | 0 | 0 | 1.847 | 7.9914 | 5.9164 | 0 | 0 | 0 | 0 | 0 | 0 | 0 | 0 | 0 | 0 | 0
16 | 2 | 0 | 0 | 0 | 0 | 0 | 0 | 0 | 0 | 0 | 0.39201 | 11.0493 | 18.8993 | 16.5861 | 4.2516 | 0 | 0 | 0 | 0 | 0 | 0 | 0 | 0 | 0 | 0
16 | 3 | 0 | 0 | 0 | 0 | 0 | 0 | 0 | 0 | 0 | 15.0364 | 22.7487 | 27.4264 | 25.3852 | 15.0238 | 0 | 0 | 0 | 0 | 0 | 0 | 0 | 0 | 0 | 0
16 | 4 | 0 | 0 | 0 | 0 | 0 | 0 | 0 | 0 | 0.17775 | 17.3293 | 24.1668 | 28.3546 | 24.9729 | 15.8926 | 0 | 0 | 0 | 0 | 0 | 0 | 0 | 0 | 0 | 0
16 | 5 | 0 | 0 | 0 | 0 | 0 | 0 | 0 | 0 | 0 | 13.9025 | 19.9451 | 24.2044 | 21.6555 | 13.0684 | 0 | 0 | 0 | 0 | 0 | 0 | 0 | 0 | 0 | 0
16 | 6 | 0 | 0 | 0 | 0 | 0 | 0 | 0 | 0 | 0 | 12.2392 | 18.1742 | 22.3296 | 19.8448 | 11.5804 | 0 | 0 | 0 | 0 | 0 | 0 | 0 | 0 | 0 | 0
16 | 7 | 0 | 0 | 0 | 0 | 0 | 0 | 0 | 0 | 0 | 13.824 | 19.9398 | 24.5875 | 21.7876 | 12.8611 | 0 | 0 | 0 | 0 | 0 | 0 | 0 | 0 | 0 | 0
16 | 8 | 0 | 0 | 0 | 0 | 0 | 0 | 0 | 0 | 0.27198 | 17.6768 | 24.3471 | 28.7293 | 25.7874 | 16.265 | 0 | 0 | 0 | 0 | 0 | 0 | 0 | 0 | 0 | 0
16 | 9 | 0 | 0 | 0 | 0 | 0 | 0 | 0 | 0 | 0 | 13.8762 | 22.093 | 26.3109 | 21.1811 | 9.7732 | 0 | 0 | 0 | 0 | 0 | 0 | 0 | 0 | 0 | 0
16 | 10 | 0 | 0 | 0 | 0 | 0 | 0 | 0 | 0 | 0 | 0 | 6.0291 | 10.2329 | 7.6639 | 0 | 0 | 0 | 0 | 0 | 0 | 0 | 0 | 0 | 0 | 0
16 | 11 | 0 | 0 | 0 | 0 | 0 | 0 | 0 | 0 | 0 | 0 | 9.3705 | 13.5047 | 10.2225 | 0 | 0 | 0 | 0 | 0 | 0 | 0 | 0 | 0 | 0 | 0
17 | 0 | 0 | 0 | 0 | 0 | 0 | 0 | 0 | 0 | 0 | 0 | 0 | 1.5773 | 0 | 0 | 0 | 0 | 0 | 0 | 0 | 0 | 0 | 0 | 0 | 0
17 | 1 | 0 | 0 | 0 | 0 | 0 | 0 | 0 | 0 | 0 | 0 | 1.8515 | 8.0064 | 5.9466 | 0 | 0 | 0 | 0 | 0 | 0 | 0 | 0 | 0 | 0 | 0
17 | 2 | 0 | 0 | 0 | 0 | 0 | 0 | 0 | 0 | 0 | 0.69905 | 11.1707 | 19.0348 | 16.7343 | 4.4278 | 0 | 0 | 0 | 0 | 0 | 0 | 0 | 0 | 0 | 0
17 | 3 | 0 | 0 | 0 | 0 | 0 | 0 | 0 | 0 | 0 | 15.4157 | 22.9519 | 27.6403 | 25.6078 | 15.2716 | 0 | 0 | 0 | 0 | 0 | 0 | 0 | 0 | 0 | 0
17 | 4 | 0 | 0 | 0 | 0 | 0 | 0 | 0 | 0 | 0.56556 | 17.6651 | 24.2901 | 28.4889 | 25.1198 | 16.068 | 0 | 0 | 0 | 0 | 0 | 0 | 0 | 0 | 0 | 0
17 | 5 | 0 | 0 | 0 | 0 | 0 | 0 | 0 | 0 | 0 | 14.1607 | 19.984 | 24.2478 | 21.706 | 13.1478 | 0 | 0 | 0 | 0 | 0 | 0 | 0 | 0 | 0 | 0
17 | 6 | 0 | 0 | 0 | 0 | 0 | 0 | 0 | 0 | 0 | 12.3989 | 18.1131 | 22.2735 | 19.796 | 11.5717 | 0 | 0 | 0 | 0 | 0 | 0 | 0 | 0 | 0 | 0
17 | 7 | 0 | 0 | 0 | 0 | 0 | 0 | 0 | 0 | 0 | 13.9792 | 19.8683 | 24.5374 | 21.7362 | 12.8396 | 0 | 0 | 0 | 0 | 0 | 0 | 0 | 0 | 0 | 0
17 | 8 | 0 | 0 | 0 | 0 | 0 | 0 | 0 | 0 | 0 | 17.8657 | 24.3142 | 28.7041 | 25.7699 | 16.2806 | 0 | 0 | 0 | 0 | 0 | 0 | 0 | 0 | 0 | 0
17 | 9 | 0 | 0 | 0 | 0 | 0 | 0 | 0 | 0 | 0 | 14.2139 | 22.2244 | 26.446 | 21.3305 | 9.9498 | 0 | 0 | 0 | 0 | 0 | 0 | 0 | 0 | 0 | 0
17 | 10 | 0 | 0 | 0 | 0 | 0 | 0 | 0 | 0 | 0 | 0 | 6.2328 | 10.4353 | 7.8831 | 0 | 0 | 0 | 0 | 0 | 0 | 0 | 0 | 0 | 0 | 0
17 | 11 | 0 | 0 | 0 | 0 | 0 | 0 | 0 | 0 | 0 | 0.30979 | 9.5046 | 13.6389 | 10.3647 | 0 | 0 | 0 | 0 | 0 | 0 | 0 | 0 | 0 | 0 | 0
18 | 0 | 0 | 0 | 0 | 0 | 0 | 0 | 0 | 0 | 0 | 0 | 0 | 1.7976 | 0 | 0 | 0 | 0 | 0 | 0 | 0 | 0 | 0 | 0 | 0 | 0
18 | 1 | 0 | 0 | 0 | 0 | 0 | 0 | 0 | 0 | 0 | 0 | 2.054 | 8.2325 | 6.1836 | 0 | 0 | 0 | 0 | 0 | 0 | 0 | 0 | 0 | 0 | 0
18 | 2 | 0 | 0 | 0 | 0 | 0 | 0 | 0 | 0 | 0 | 1.2034 | 11.5104 | 19.4051 | 17.1125 | 4.8083 | 0 | 0 | 0 | 0 | 0 | 0 | 0 | 0 | 0 | 0
18 | 3 | 0 | 0 | 0 | 0 | 0 | 0 | 0 | 0 | 0 | 16.0237 | 23.3985 | 28.1076 | 26.0795 | 15.7471 | 0 | 0 | 0 | 0 | 0 | 0 | 0 | 0 | 0 | 0
18 | 4 | 0 | 0 | 0 | 0 | 0 | 0 | 0 | 0 | 1.1509 | 18.2341 | 24.6591 | 28.8778 | 25.5143 | 16.4722 | 0 | 0 | 0 | 0 | 0 | 0 | 0 | 0 | 0 | 0
18 | 5 | 0 | 0 | 0 | 0 | 0 | 0 | 0 | 0 | 0 | 14.6442 | 20.2591 | 24.5364 | 21.9965 | 13.4494 | 0 | 0 | 0 | 0 | 0 | 0 | 0 | 0 | 0 | 0
18 | 6 | 0 | 0 | 0 | 0 | 0 | 0 | 0 | 0 | 0 | 12.7798 | 18.2838 | 22.458 | 19.9825 | 11.7813 | 0 | 0 | 0 | 0 | 0 | 0 | 0 | 0 | 0 | 0
18 | 7 | 0 | 0 | 0 | 0 | 0 | 0 | 0 | 0 | 0 | 14.3588 | 20.0321 | 24.7327 | 21.9243 | 13.0391 | 0 | 0 | 0 | 0 | 0 | 0 | 0 | 0 | 0 | 0
18 | 8 | 0 | 0 | 0 | 0 | 0 | 0 | 0 | 0 | 0 | 18.2873 | 24.5263 | 28.9332 | 26.0004 | 16.5245 | 0 | 0 | 0 | 0 | 0 | 0 | 0 | 0 | 0 | 0
18 | 9 | 0 | 0 | 0 | 0 | 0 | 0 | 0 | 0 | 0 | 14.7775 | 22.5974 | 26.8315 | 21.7197 | 10.3424 | 0 | 0 | 0 | 0 | 0 | 0 | 0 | 0 | 0 | 0
18 | 10 | 0 | 0 | 0 | 0 | 0 | 0 | 0 | 0 | 0 | 0 | 6.6447 | 10.8548 | 8.3141 | 0 | 0 | 0 | 0 | 0 | 0 | 0 | 0 | 0 | 0 | 0
18 | 11 | 0 | 0 | 0 | 0 | 0 | 0 | 0 | 0 | 0 | 0.8175 | 9.8534 | 13.9966 | 10.7236 | 0 | 0 | 0 | 0 | 0 | 0 | 0 | 0 | 0 | 0 | 0
19 | 0 | 0 | 0 | 0 | 0 | 0 | 0 | 0 | 0 | 0 | 0 | 0 | 2.2409 | 0 | 0 | 0 | 0 | 0 | 0 | 0 | 0 | 0 | 0 | 0 | 0
19 | 1 | 0 | 0 | 0 | 0 | 0 | 0 | 0 | 0 | 0 | 0 | 2.4791 | 8.6871 | 6.6477 | 0 | 0 | 0 | 0 | 0 | 0 | 0 | 0 | 0 | 0 | 0
19 | 2 | 0 | 0 | 0 | 0 | 0 | 0 | 0 | 0 | 0 | 1.9395 | 12.0851 | 20.018 | 17.7316 | 5.4196 | 0 | 0 | 0 | 0 | 0 | 0 | 0 | 0 | 0 | 0
19 | 3 | 0 | 0 | 0 | 0 | 0 | 0 | 0 | 0 | 0 | 16.8792 | 24.0935 | 28.8278 | 26.8026 | 16.4654 | 0 | 0 | 0 | 0 | 0 | 0 | 0 | 0 | 0 | 0
19 | 4 | 0 | 0 | 0 | 0 | 0 | 0 | 0 | 0 | 1.9705 | 19.051 | 25.2749 | 29.5177 | 26.1573 | 17.1176 | 0 | 0 | 0 | 0 | 0 | 0 | 0 | 0 | 0 | 0
19 | 5 | 0 | 0 | 0 | 0 | 0 | 0 | 0 | 0 | 0 | 15.3699 | 20.7744 | 25.0691 | 22.529 | 13.9862 | 0 | 0 | 0 | 0 | 0 | 0 | 0 | 0 | 0 | 0
19 | 6 | 0 | 0 | 0 | 0 | 0 | 0 | 0 | 0 | 0 | 13.3979 | 18.6895 | 22.8814 | 20.4061 | 12.2218 | 0 | 0 | 0 | 0 | 0 | 0 | 0 | 0 | 0 | 0
19 | 7 | 0 | 0 | 0 | 0 | 0 | 0 | 0 | 0 | 0 | 14.977 | 20.4323 | 25.1692 | 22.351 | 13.4701 | 0 | 0 | 0 | 0 | 0 | 0 | 0 | 0 | 0 | 0
19 | 8 | 0 | 0 | 0 | 0 | 0 | 0 | 0 | 0 | 0.65237 | 18.9522 | 24.98 | 29.408 | 26.4744 | 17.0044 | 0.436 | 0 | 0 | 0 | 0 | 0 | 0 | 0 | 0 | 0
19 | 9 | 0 | 0 | 0 | 0 | 0 | 0 | 0 | 0 | 0 | 15.586 | 23.2156 | 27.4661 | 22.3539 | 10.9706 | 0 | 0 | 0 | 0 | 0 | 0 | 0 | 0 | 0 | 0
19 | 10 | 0 | 0 | 0 | 0 | 0 | 0 | 0 | 0 | 0 | 0 | 7.29 | 11.5113 | 8.9805 | 0 | 0 | 0 | 0 | 0 | 0 | 0 | 0 | 0 | 0 | 0
19 | 11 | 0 | 0 | 0 | 0 | 0 | 0 | 0 | 0 | 0 | 1.5568 | 10.4362 | 14.5919 | 11.3175 | 0.082543 | 0 | 0 | 0 | 0 | 0 | 0 | 0 | 0 | 0 | 0

## Sold (Generated)
Generation Technology | Year | Day | Hour 0 | Hour 1 | Hour 2 | Hour 3 | Hour 4 | Hour 5 | Hour 6 | Hour 7 | Hour 8 | Hour 9 | Hour 10 | Hour 11 | Hour 12 | Hour 13 | Hour 14 | Hour 15 | Hour 16 | Hour 17 | Hour 18 | Hour 19 | Hour 20 | Hour 21 | Hour 22 | Hour 23
Diesel | 0 | 0 | 0 | 0 | 0 | 0 | 0 | 0 | 0 | 0 | 0 | 0 | 0 | 0 | 0 | 0 | 0 | 0 | 0 | 0 | 0 | 0 | 0 | 0 | 0 | 0
Diesel | 0 | 1 | 0 | 0 | 0 | 0 | 0 | 0 | 0 | 0 | 0 | 0 | 0 | 0 | 0 | 0 | 0 | 0 | 0 | 0 | 0 | 0 | 0 | 0 | 0 | 0
Diesel | 0 | 2 | 0 | 0 | 0 | 0 | 0 | 0 | 0 | 0 | 0 | 0 | 0 | 0 | 0 | 0 | 0 | 0 | 0 | 0 | 0 | 0 | 0 | 0 | 0 | 0
Diesel | 0 | 3 | 0 | 0 | 0 | 0 | 0 | 0 | 0 | 0 | 0 | 0 | 0 | 0 | 0 | 0 | 0 | 0 | 0 | 0 | 0 | 0 | 0 | 0 | 0 | 0
Diesel | 0 | 4 | 0 | 0 | 0 | 0 | 0 | 0 | 0 | 0 | 0 | 0 | 0 | 0 | 0 | 0 | 0 | 0 | 0 | 0 | 0 | 0 | 0 | 0 | 0 | 0
Diesel | 0 | 5 | 0 | 0 | 0 | 0 | 0 | 0 | 0 | 0 | 0 | 0 | 0 | 0 | 0 | 0 | 0 | 0 | 0 | 0 | 0 | 0 | 0 | 0 | 0 | 0
Diesel | 0 | 6 | 0 | 0 | 0 | 0 | 0 | 0 | 0 | 0 | 0 | 0 | 0 | 0 | 0 | 0 | 0 | 0 | 0 | 0 | 0 | 0 | 0 | 0 | 0 | 0
Diesel | 0 | 7 | 0 | 0 | 0 | 0 | 0 | 0 | 0 | 0 | 0 | 0 | 0 | 0 | 0 | 0 | 0 | 0 | 0 | 0 | 0 | 0 | 0 | 0 | 0 | 0
Diesel | 0 | 8 | 0 | 0 | 0 | 0 | 0 | 0 | 0 | 0 | 0 | 0 | 0 | 0 | 0 | 0 | 0 | 0 | 0 | 0 | 0 | 0 | 0 | 0 | 0 | 0
Diesel | 0 | 9 | 0 | 0 | 0 | 0 | 0 | 0 | 0 | 0 | 0 | 0 | 0 | 0 | 0 | 0 | 0 | 0 | 0 | 0 | 0 | 0 | 0 | 0 | 0 | 0
Diesel | 0 | 10 | 0 | 0 | 0 | 0 | 0 | 0 | 0 | 0 | 0 | 0 | 0 | 0 | 0 | 0 | 0 | 0 | 0 | 0 | 0 | 0 | 0 | 0 | 0 | 0
Diesel | 0 | 11 | 0 | 0 | 0 | 0 | 0 | 0 | 0 | 0 | 0 | 0 | 0 | 0 | 0 | 0 | 0 | 0 | 0 | 0 | 0 | 0 | 0 | 0 | 0 | 0
Diesel | 1 | 0 | 0 | 0 | 0 | 0 | 0 | 0 | 0 | 0 | 0 | 0 | 0 | 0 | 0 | 0 | 0 | 0 | 0 | 0 | 0 | 0 | 0 | 0 | 0 | 0
Diesel | 1 | 1 | 0 | 0 | 0 | 0 | 0 | 0 | 0 | 0 | 0 | 0 | 0 | 0 | 0 | 0 | 0 | 0 | 0 | 0 | 0 | 0 | 0 | 0 | 0 | 0
Diesel | 1 | 2 | 0 | 0 | 0 | 0 | 0 | 0 | 0 | 0 | 0 | 0 | 0 | 0 | 0 | 0 | 0 | 0 | 0 | 0 | 0 | 0 | 0 | 0 | 0 | 0
Diesel | 1 | 3 | 0 | 0 | 0 | 0 | 0 | 0 | 0 | 0 | 0 | 0 | 0 | 0 | 0 | 0 | 0 | 0 | 0 | 0 | 0 | 0 | 0 | 0 | 0 | 0
Diesel | 1 | 4 | 0 | 0 | 0 | 0 | 0 | 0 | 0 | 0 | 0 | 0 | 0 | 0 | 0 | 0 | 0 | 0 | 0 | 0 | 0 | 0 | 0 | 0 | 0 | 0
Diesel | 1 | 5 | 0 | 0 | 0 | 0 | 0 | 0 | 0 | 0 | 0 | 0 | 0 | 0 | 0 | 0 | 0 | 0 | 0 | 0 | 0 | 0 | 0 | 0 | 0 | 0
Diesel | 1 | 6 | 0 | 0 | 0 | 0 | 0 | 0 | 0 | 0 | 0 | 0 | 0 | 0 | 0 | 0 | 0 | 0 | 0 | 0 | 0 | 0 | 0 | 0 | 0 | 0
Diesel | 1 | 7 | 0 | 0 | 0 | 0 | 0 | 0 | 0 | 0 | 0 | 0 | 0 | 0 | 0 | 0 | 0 | 0 | 0 | 0 | 0 | 0 | 0 | 0 | 0 | 0
Diesel | 1 | 8 | 0 | 0 | 0 | 0 | 0 | 0 | 0 | 0 | 0 | 0 | 0 | 0 | 0 | 0 | 0 | 0 | 0 | 0 | 0 | 0 | 0 | 0 | 0 | 0
Diesel | 1 | 9 | 0 | 0 | 0 | 0 | 0 | 0 | 0 | 0 | 0 | 0 | 0 | 0 | 0 | 0 | 0 | 0 | 0 | 0 | 0 | 0 | 0 | 0 | 0 | 0
Diesel | 1 | 10 | 0 | 0 | 0 | 0 | 0 | 0 | 0 | 0 | 0 | 0 | 0 | 0 | 0 | 0 | 0 | 0 | 0 | 0 | 0 | 0 | 0 | 0 | 0 | 0
Diesel | 1 | 11 | 0 | 0 | 0 | 0 | 0 | 0 | 0 | 0 | 0 | 0 | 0 | 0 | 0 | 0 | 0 | 0 | 0 | 0 | 0 | 0 | 0 | 0 | 0 | 0
Diesel | 2 | 0 | 0 | 0 | 0 | 0 | 0 | 0 | 0 | 0 | 0 | 0 | 0 | 0 | 0 | 0 | 0 | 0 | 0 | 0 | 0 | 0 | 0 | 0 | 0 | 0
Diesel | 2 | 1 | 0 | 0 | 0 | 0 | 0 | 0 | 0 | 0 | 0 | 0 | 0 | 0 | 0 | 0 | 0 | 0 | 0 | 0 | 0 | 0 | 0 | 0 | 0 | 0
Diesel | 2 | 2 | 0 | 0 | 0 | 0 | 0 | 0 | 0 | 0 | 0 | 0 | 0 | 0 | 0 | 0 | 0 | 0 | 0 | 0 | 0 | 0 | 0 | 0 | 0 | 0
Diesel | 2 | 3 | 0 | 0 | 0 | 0 | 0 | 0 | 0 | 0 | 0 | 0 | 0 | 0 | 0 | 0 | 0 | 0 | 0 | 0 | 0 | 0 | 0 | 0 | 0 | 0
Diesel | 2 | 4 | 0 | 0 | 0 | 0 | 0 | 0 | 0 | 0 | 0 | 0 | 0 | 0 | 0 | 0 | 0 | 0 | 0 | 0 | 0 | 0 | 0 | 0 | 0 | 0
Diesel | 2 | 5 | 0 | 0 | 0 | 0 | 0 | 0 | 0 | 0 | 0 | 0 | 0 | 0 | 0 | 0 | 0 | 0 | 0 | 0 | 0 | 0 | 0 | 0 | 0 | 0
Diesel | 2 | 6 | 0 | 0 | 0 | 0 | 0 | 0 | 0 | 0 | 0 | 0 | 0 | 0 | 0 | 0 | 0 | 0 | 0 | 0 | 0 | 0 | 0 | 0 | 0 | 0
Diesel | 2 | 7 | 0 | 0 | 0 | 0 | 0 | 0 | 0 | 0 | 0 | 0 | 0 | 0 | 0 | 0 | 0 | 0 | 0 | 0 | 0 | 0 | 0 | 0 | 0 | 0
Diesel | 2 | 8 | 0 | 0 | 0 | 0 | 0 | 0 | 0 | 0 | 0 | 0 | 0 | 0 | 0 | 0 | 0 | 0 | 0 | 0 | 0 | 0 | 0 | 0 | 0 | 0
Diesel | 2 | 9 | 0 | 0 | 0 | 0 | 0 | 0 | 0 | 0 | 0 | 0 | 0 | 0 | 0 | 0 | 0 | 0 | 0 | 0 | 0 | 0 | 0 | 0 | 0 | 0
Diesel | 2 | 10 | 0 | 0 | 0 | 0 | 0 | 0 | 0 | 0 | 0 | 0 | 0 | 0 | 0 | 0 | 0 | 0 | 0 | 0 | 0 | 0 | 0 | 0 | 0 | 0
Diesel | 2 | 11 | 0 | 0 | 0 | 0 | 0 | 0 | 0 | 0 | 0 | 0 | 0 | 0 | 0 | 0 | 0 | 0 | 0 | 0 | 0 | 0 | 0 | 0 | 0 | 0
Diesel | 3 | 0 | 0 | 0 | 0 | 0 | 0 | 0 | 0 | 0 | 0 | 0 | 0 | 0 | 0 | 0 | 0 | 0 | 0 | 0 | 0 | 0 | 0 | 0 | 0 | 0
Diesel | 3 | 1 | 0 | 0 | 0 | 0 | 0 | 0 | 0 | 0 | 0 | 0 | 0 | 0 | 0 | 0 | 0 | 0 | 0 | 0 | 0 | 0 | 0 | 0 | 0 | 0
Diesel | 3 | 2 | 0 | 0 | 0 | 0 | 0 | 0 | 0 | 0 | 0 | 0 | 0 | 0 | 0 | 0 | 0 | 0 | 0 | 0 | 0 | 0 | 0 | 0 | 0 | 0
Diesel | 3 | 3 | 0 | 0 | 0 | 0 | 0 | 0 | 0 | 0 | 0 | 0 | 0 | 0 | 0 | 0 | 0 | 0 | 0 | 0 | 0 | 0 | 0 | 0 | 0 | 0
Diesel | 3 | 4 | 0 | 0 | 0 | 0 | 0 | 0 | 0 | 0 | 0 | 0 | 0 | 0 | 0 | 0 | 0 | 0 | 0 | 0 | 0 | 0 | 0 | 0 | 0 | 0
Diesel | 3 | 5 | 0 | 0 | 0 | 0 | 0 | 0 | 0 | 0 | 0 | 0 | 0 | 0 | 0 | 0 | 0 | 0 | 0 | 0 | 0 | 0 | 0 | 0 | 0 | 0
Diesel | 3 | 6 | 0 | 0 | 0 | 0 | 0 | 0 | 0 | 0 | 0 | 0 | 0 | 0 | 0 | 0 | 0 | 0 | 0 | 0 | 0 | 0 | 0 | 0 | 0 | 0
Diesel | 3 | 7 | 0 | 0 | 0 | 0 | 0 | 0 | 0 | 0 | 0 | 0 | 0 | 0 | 0 | 0 | 0 | 0 | 0 | 0 | 0 | 0 | 0 | 0 | 0 | 0
Diesel | 3 | 8 | 0 | 0 | 0 | 0 | 0 | 0 | 0 | 0 | 0 | 0 | 0 | 0 | 0 | 0 | 0 | 0 | 0 | 0 | 0 | 0 | 0 | 0 | 0 | 0
Diesel | 3 | 9 | 0 | 0 | 0 | 0 | 0 | 0 | 0 | 0 | 0 | 0 | 0 | 0 | 0 | 0 | 0 | 0 | 0 | 0 | 0 | 0 | 0 | 0 | 0 | 0
Diesel | 3 | 10 | 0 | 0 | 0 | 0 | 0 | 0 | 0 | 0 | 0 | 0 | 0 | 0 | 0 | 0 | 0 | 0 | 0 | 0 | 0 | 0 | 0 | 0 | 0 | 0
Diesel | 3 | 11 | 0 | 0 | 0 | 0 | 0 | 0 | 0 | 0 | 0 | 0 | 0 | 0 | 0 | 0 | 0 | 0 | 0 | 0 | 0 | 0 | 0 | 0 | 0 | 0
Diesel | 4 | 0 | 0 | 0 | 0 | 0 | 0 | 0 | 0 | 0 | 0 | 0 | 0 | 0 | 0 | 0 | 0 | 0 | 0 | 0 | 0 | 0 | 0 | 0 | 0 | 0
Diesel | 4 | 1 | 0 | 0 | 0 | 0 | 0 | 0 | 0 | 0 | 0 | 0 | 0 | 0 | 0 | 0 | 0 | 0 | 0 | 0 | 0 | 0 | 0 | 0 | 0 | 0
Diesel | 4 | 2 | 0 | 0 | 0 | 0 | 0 | 0 | 0 | 0 | 0 | 0 | 0 | 0 | 0 | 0 | 0 | 0 | 0 | 0 | 0 | 0 | 0 | 0 | 0 | 0
Diesel | 4 | 3 | 0 | 0 | 0 | 0 | 0 | 0 | 0 | 0 | 0 | 0 | 0 | 0 | 0 | 0 | 0 | 0 | 0 | 0 | 0 | 0 | 0 | 0 | 0 | 0
Diesel | 4 | 4 | 0 | 0 | 0 | 0 | 0 | 0 | 0 | 0 | 0 | 0 | 0 | 0 | 0 | 0 | 0 | 0 | 0 | 0 | 0 | 0 | 0 | 0 | 0 | 0
Diesel | 4 | 5 | 0 | 0 | 0 | 0 | 0 | 0 | 0 | 0 | 0 | 0 | 0 | 0 | 0 | 0 | 0 | 0 | 0 | 0 | 0 | 0 | 0 | 0 | 0 | 0
Diesel | 4 | 6 | 0 | 0 | 0 | 0 | 0 | 0 | 0 | 0 | 0 | 0 | 0 | 0 | 0 | 0 | 0 | 0 | 0 | 0 | 0 | 0 | 0 | 0 | 0 | 0
Diesel | 4 | 7 | 0 | 0 | 0 | 0 | 0 | 0 | 0 | 0 | 0 | 0 | 0 | 0 | 0 | 0 | 0 | 0 | 0 | 0 | 0 | 0 | 0 | 0 | 0 | 0
Diesel | 4 | 8 | 0 | 0 | 0 | 0 | 0 | 0 | 0 | 0 | 0 | 0 | 0 | 0 | 0 | 0 | 0 | 0 | 0 | 0 | 0 | 0 | 0 | 0 | 0 | 0
Diesel | 4 | 9 | 0 | 0 | 0 | 0 | 0 | 0 | 0 | 0 | 0 | 0 | 0 | 0 | 0 | 0 | 0 | 0 | 0 | 0 | 0 | 0 | 0 | 0 | 0 | 0
Diesel | 4 | 10 | 0 | 0 | 0 | 0 | 0 | 0 | 0 | 0 | 0 | 0 | 0 | 0 | 0 | 0 | 0 | 0 | 0 | 0 | 0 | 0 | 0 | 0 | 0 | 0
Diesel | 4 | 11 | 0 | 0 | 0 | 0 | 0 | 0 | 0 | 0 | 0 | 0 | 0 | 0 | 0 | 0 | 0 | 0 | 0 | 0 | 0 | 0 | 0 | 0 | 0 | 0
Diesel | 5 | 0 | 0 | 0 | 0 | 0 | 0 | 0 | 0 | 0 | 0 | 0 | 0 | 0 | 0 | 0 | 0 | 0 | 0 | 0 | 0 | 0 | 0 | 0 | 0 | 0
Diesel | 5 | 1 | 0 | 0 | 0 | 0 | 0 | 0 | 0 | 0 | 0 | 0 | 0 | 0 | 0 | 0 | 0 | 0 | 0 | 0 | 0 | 0 | 0 | 0 | 0 | 0
Diesel | 5 | 2 | 0 | 0 | 0 | 0 | 0 | 0 | 0 | 0 | 0 | 0 | 0 | 0 | 0 | 0 | 0 | 0 | 0 | 0 | 0 | 0 | 0 | 0 | 0 | 0
Diesel | 5 | 3 | 0 | 0 | 0 | 0 | 0 | 0 | 0 | 0 | 0 | 0 | 0 | 0 | 0 | 0 | 0 | 0 | 0 | 0 | 0 | 0 | 0 | 0 | 0 | 0
Diesel | 5 | 4 | 0 | 0 | 0 | 0 | 0 | 0 | 0 | 0 | 0 | 0 | 0 | 0 | 0 | 0 | 0 | 0 | 0 | 0 | 0 | 0 | 0 | 0 | 0 | 0
Diesel | 5 | 5 | 0 | 0 | 0 | 0 | 0 | 0 | 0 | 0 | 0 | 0 | 0 | 0 | 0 | 0 | 0 | 0 | 0 | 0 | 0 | 0 | 0 | 0 | 0 | 0
Diesel | 5 | 6 | 0 | 0 | 0 | 0 | 0 | 0 | 0 | 0 | 0 | 0 | 0 | 0 | 0 | 0 | 0 | 0 | 0 | 0 | 0 | 0 | 0 | 0 | 0 | 0
Diesel | 5 | 7 | 0 | 0 | 0 | 0 | 0 | 0 | 0 | 0 | 0 | 0 | 0 | 0 | 0 | 0 | 0 | 0 | 0 | 0 | 0 | 0 | 0 | 0 | 0 | 0
Diesel | 5 | 8 | 0 | 0 | 0 | 0 | 0 | 0 | 0 | 0 | 0 | 0 | 0 | 0 | 0 | 0 | 0 | 0 | 0 | 0 | 0 | 0 | 0 | 0 | 0 | 0
Diesel | 5 | 9 | 0 | 0 | 0 | 0 | 0 | 0 | 0 | 0 | 0 | 0 | 0 | 0 | 0 | 0 | 0 | 0 | 0 | 0 | 0 | 0 | 0 | 0 | 0 | 0
Diesel | 5 | 10 | 0 | 0 | 0 | 0 | 0 | 0 | 0 | 0 | 0 | 0 | 0 | 0 | 0 | 0 | 0 | 0 | 0 | 0 | 0 | 0 | 0 | 0 | 0 | 0
Diesel | 5 | 11 | 0 | 0 | 0 | 0 | 0 | 0 | 0 | 0 | 0 | 0 | 0 | 0 | 0 | 0 | 0 | 0 | 0 | 0 | 0 | 0 | 0 | 0 | 0 | 0
Diesel | 6 | 0 | 0 | 0 | 0 | 0 | 0 | 0 | 0 | 0 | 0 | 0 | 0 | 0 | 0 | 0 | 0 | 0 | 0 | 0 | 0 | 0 | 0 | 0 | 0 | 0
Diesel | 6 | 1 | 0 | 0 | 0 | 0 | 0 | 0 | 0 | 0 | 0 | 0 | 0 | 0 | 0 | 0 | 0 | 0 | 0 | 0 | 0 | 0 | 0 | 0 | 0 | 0
Diesel | 6 | 2 | 0 | 0 | 0 | 0 | 0 | 0 | 0 | 0 | 0 | 0 | 0 | 0 | 0 | 0 | 0 | 0 | 0 | 0 | 0 | 0 | 0 | 0 | 0 | 0
Diesel | 6 | 3 | 0 | 0 | 0 | 0 | 0 | 0 | 0 | 0 | 0 | 0 | 0 | 0 | 0 | 0 | 0 | 0 | 0 | 0 | 0 | 0 | 0 | 0 | 0 | 0
Diesel | 6 | 4 | 0 | 0 | 0 | 0 | 0 | 0 | 0 | 0 | 0 | 0 | 0 | 0 | 0 | 0 | 0 | 0 | 0 | 0 | 0 | 0 | 0 | 0 | 0 | 0
Diesel | 6 | 5 | 0 | 0 | 0 | 0 | 0 | 0 | 0 | 0 | 0 | 0 | 0 | 0 | 0 | 0 | 0 | 0 | 0 | 0 | 0 | 0 | 0 | 0 | 0 | 0
Diesel | 6 | 6 | 0 | 0 | 0 | 0 | 0 | 0 | 0 | 0 | 0 | 0 | 0 | 0 | 0 | 0 | 0 | 0 | 0 | 0 | 0 | 0 | 0 | 0 | 0 | 0
Diesel | 6 | 7 | 0 | 0 | 0 | 0 | 0 | 0 | 0 | 0 | 0 | 0 | 0 | 0 | 0 | 0 | 0 | 0 | 0 | 0 | 0 | 0 | 0 | 0 | 0 | 0
Diesel | 6 | 8 | 0 | 0 | 0 | 0 | 0 | 0 | 0 | 0 | 0 | 0 | 0 | 0 | 0 | 0 | 0 | 0 | 0 | 0 | 0 | 0 | 0 | 0 | 0 | 0
Diesel | 6 | 9 | 0 | 0 | 0 | 0 | 0 | 0 | 0 | 0 | 0 | 0 | 0 | 0 | 0 | 0 | 0 | 0 | 0 | 0 | 0 | 0 | 0 | 0 | 0 | 0
Diesel | 6 | 10 | 0 | 0 | 0 | 0 | 0 | 0 | 0 | 0 | 0 | 0 | 0 | 0 | 0 | 0 | 0 | 0 | 0 | 0 | 0 | 0 | 0 | 0 | 0 | 0
Diesel | 6 | 11 | 0 | 0 | 0 | 0 | 0 | 0 | 0 | 0 | 0 | 0 | 0 | 0 | 0 | 0 | 0 | 0 | 0 | 0 | 0 | 0 | 0 | 0 | 0 | 0
Diesel | 7 | 0 | 0 | 0 | 0 | 0 | 0 | 0 | 0 | 0 | 0 | 0 | 0 | 0 | 0 | 0 | 0 | 0 | 0 | 0 | 0 | 0 | 0 | 0 | 0 | 0
Diesel | 7 | 1 | 0 | 0 | 0 | 0 | 0 | 0 | 0 | 0 | 0 | 0 | 0 | 0 | 0 | 0 | 0 | 0 | 0 | 0 | 0 | 0 | 0 | 0 | 0 | 0
Diesel | 7 | 2 | 0 | 0 | 0 | 0 | 0 | 0 | 0 | 0 | 0 | 0 | 0 | 0 | 0 | 0 | 0 | 0 | 0 | 0 | 0 | 0 | 0 | 0 | 0 | 0
Diesel | 7 | 3 | 0 | 0 | 0 | 0 | 0 | 0 | 0 | 0 | 0 | 0 | 0 | 0 | 0 | 0 | 0 | 0 | 0 | 0 | 0 | 0 | 0 | 0 | 0 | 0
Diesel | 7 | 4 | 0 | 0 | 0 | 0 | 0 | 0 | 0 | 0 | 0 | 0 | 0 | 0 | 0 | 0 | 0 | 0 | 0 | 0 | 0 | 0 | 0 | 0 | 0 | 0
Diesel | 7 | 5 | 0 | 0 | 0 | 0 | 0 | 0 | 0 | 0 | 0 | 0 | 0 | 0 | 0 | 0 | 0 | 0 | 0 | 0 | 0 | 0 | 0 | 0 | 0 | 0
Diesel | 7 | 6 | 0 | 0 | 0 | 0 | 0 | 0 | 0 | 0 | 0 | 0 | 0 | 0 | 0 | 0 | 0 | 0 | 0 | 0 | 0 | 0 | 0 | 0 | 0 | 0
Diesel | 7 | 7 | 0 | 0 | 0 | 0 | 0 | 0 | 0 | 0 | 0 | 0 | 0 | 0 | 0 | 0 | 0 | 0 | 0 | 0 | 0 | 0 | 0 | 0 | 0 | 0
Diesel | 7 | 8 | 0 | 0 | 0 | 0 | 0 | 0 | 0 | 0 | 0 | 0 | 0 | 0 | 0 | 0 | 0 | 0 | 0 | 0 | 0 | 0 | 0 | 0 | 0 | 0
Diesel | 7 | 9 | 0 | 0 | 0 | 0 | 0 | 0 | 0 | 0 | 0 | 0 | 0 | 0 | 0 | 0 | 0 | 0 | 0 | 0 | 0 | 0 | 0 | 0 | 0 | 0
Diesel | 7 | 10 | 0 | 0 | 0 | 0 | 0 | 0 | 0 | 0 | 0 | 0 | 0 | 0 | 0 | 0 | 0 | 0 | 0 | 0 | 0 | 0 | 0 | 0 | 0 | 0
Diesel | 7 | 11 | 0 | 0 | 0 | 0 | 0 | 0 | 0 | 0 | 0 | 0 | 0 | 0 | 0 | 0 | 0 | 0 | 0 | 0 | 0 | 0 | 0 | 0 | 0 | 0
Diesel | 8 | 0 | 0 | 0 | 0 | 0 | 0 | 0 | 0 | 0 | 0 | 0 | 0 | 0 | 0 | 0 | 0 | 0 | 0 | 0 | 0 | 0 | 0 | 0 | 0 | 0
Diesel | 8 | 1 | 0 | 0 | 0 | 0 | 0 | 0 | 0 | 0 | 0 | 0 | 0 | 0 | 0 | 0 | 0 | 0 | 0 | 0 | 0 | 0 | 0 | 0 | 0 | 0
Diesel | 8 | 2 | 0 | 0 | 0 | 0 | 0 | 0 | 0 | 0 | 0 | 0 | 0 | 0 | 0 | 0 | 0 | 0 | 0 | 0 | 0 | 0 | 0 | 0 | 0 | 0
Diesel | 8 | 3 | 0 | 0 | 0 | 0 | 0 | 0 | 0 | 0 | 0 | 0 | 0 | 0 | 0 | 0 | 0 | 0 | 0 | 0 | 0 | 0 | 0 | 0 | 0 | 0
Diesel | 8 | 4 | 0 | 0 | 0 | 0 | 0 | 0 | 0 | 0 | 0 | 0 | 0 | 0 | 0 | 0 | 0 | 0 | 0 | 0 | 0 | 0 | 0 | 0 | 0 | 0
Diesel | 8 | 5 | 0 | 0 | 0 | 0 | 0 | 0 | 0 | 0 | 0 | 0 | 0 | 0 | 0 | 0 | 0 | 0 | 0 | 0 | 0 | 0 | 0 | 0 | 0 | 0
Diesel | 8 | 6 | 0 | 0 | 0 | 0 | 0 | 0 | 0 | 0 | 0 | 0 | 0 | 0 | 0 | 0 | 0 | 0 | 0 | 0 | 0 | 0 | 0 | 0 | 0 | 0
Diesel | 8 | 7 | 0 | 0 | 0 | 0 | 0 | 0 | 0 | 0 | 0 | 0 | 0 | 0 | 0 | 0 | 0 | 0 | 0 | 0 | 0 | 0 | 0 | 0 | 0 | 0
Diesel | 8 | 8 | 0 | 0 | 0 | 0 | 0 | 0 | 0 | 0 | 0 | 0 | 0 | 0 | 0 | 0 | 0 | 0 | 0 | 0 | 0 | 0 | 0 | 0 | 0 | 0
Diesel | 8 | 9 | 0 | 0 | 0 | 0 | 0 | 0 | 0 | 0 | 0 | 0 | 0 | 0 | 0 | 0 | 0 | 0 | 0 | 0 | 0 | 0 | 0 | 0 | 0 | 0
Diesel | 8 | 10 | 0 | 0 | 0 | 0 | 0 | 0 | 0 | 0 | 0 | 0 | 0 | 0 | 0 | 0 | 0 | 0 | 0 | 0 | 0 | 0 | 0 | 0 | 0 | 0
Diesel | 8 | 11 | 0 | 0 | 0 | 0 | 0 | 0 | 0 | 0 | 0 | 0 | 0 | 0 | 0 | 0 | 0 | 0 | 0 | 0 | 0 | 0 | 0 | 0 | 0 | 0
Diesel | 9 | 0 | 0 | 0 | 0 | 0 | 0 | 0 | 0 | 0 | 0 | 0 | 0 | 0 | 0 | 0 | 0 | 0 | 0 | 0 | 0 | 0 | 0 | 0 | 0 | 0
Diesel | 9 | 1 | 0 | 0 | 0 | 0 | 0 | 0 | 0 | 0 | 0 | 0 | 0 | 0 | 0 | 0 | 0 | 0 | 0 | 0 | 0 | 0 | 0 | 0 | 0 | 0
Diesel | 9 | 2 | 0 | 0 | 0 | 0 | 0 | 0 | 0 | 0 | 0 | 0 | 0 | 0 | 0 | 0 | 0 | 0 | 0 | 0 | 0 | 0 | 0 | 0 | 0 | 0
Diesel | 9 | 3 | 0 | 0 | 0 | 0 | 0 | 0 | 0 | 0 | 0 | 0 | 0 | 0 | 0 | 0 | 0 | 0 | 0 | 0 | 0 | 0 | 0 | 0 | 0 | 0
Diesel | 9 | 4 | 0 | 0 | 0 | 0 | 0 | 0 | 0 | 0 | 0 | 0 | 0 | 0 | 0 | 0 | 0 | 0 | 0 | 0 | 0 | 0 | 0 | 0 | 0 | 0
Diesel | 9 | 5 | 0 | 0 | 0 | 0 | 0 | 0 | 0 | 0 | 0 | 0 | 0 | 0 | 0 | 0 | 0 | 0 | 0 | 0 | 0 | 0 | 0 | 0 | 0 | 0
Diesel | 9 | 6 | 0 | 0 | 0 | 0 | 0 | 0 | 0 | 0 | 0 | 0 | 0 | 0 | 0 | 0 | 0 | 0 | 0 | 0 | 0 | 0 | 0 | 0 | 0 | 0
Diesel | 9 | 7 | 0 | 0 | 0 | 0 | 0 | 0 | 0 | 0 | 0 | 0 | 0 | 0 | 0 | 0 | 0 | 0 | 0 | 0 | 0 | 0 | 0 | 0 | 0 | 0
Diesel | 9 | 8 | 0 | 0 | 0 | 0 | 0 | 0 | 0 | 0 | 0 | 0 | 0 | 0 | 0 | 0 | 0 | 0 | 0 | 0 | 0 | 0 | 0 | 0 | 0 | 0
Diesel | 9 | 9 | 0 | 0 | 0 | 0 | 0 | 0 | 0 | 0 | 0 | 0 | 0 | 0 | 0 | 0 | 0 | 0 | 0 | 0 | 0 | 0 | 0 | 0 | 0 | 0
Diesel | 9 | 10 | 0 | 0 | 0 | 0 | 0 | 0 | 0 | 0 | 0 | 0 | 0 | 0 | 0 | 0 | 0 | 0 | 0 | 0 | 0 | 0 | 0 | 0 | 0 | 0
Diesel | 9 | 11 | 0 | 0 | 0 | 0 | 0 | 0 | 0 | 0 | 0 | 0 | 0 | 0 | 0 | 0 | 0 | 0 | 0 | 0 | 0 | 0 | 0 | 0 | 0 | 0
Diesel | 10 | 0 | 0 | 0 | 0 | 0 | 0 | 0 | 0 | 0 | 0 | 0 | 0 | 0 | 0 | 0 | 0 | 0 | 0 | 0 | 0 | 0 | 0 | 0 | 0 | 0
Diesel | 10 | 1 | 0 | 0 | 0 | 0 | 0 | 0 | 0 | 0 | 0 | 0 | 0 | 0 | 0 | 0 | 0 | 0 | 0 | 0 | 0 | 0 | 0 | 0 | 0 | 0
Diesel | 10 | 2 | 0 | 0 | 0 | 0 | 0 | 0 | 0 | 0 | 0 | 0 | 0 | 0 | 0 | 0 | 0 | 0 | 0 | 0 | 0 | 0 | 0 | 0 | 0 | 0
Diesel | 10 | 3 | 0 | 0 | 0 | 0 | 0 | 0 | 0 | 0 | 0 | 0 | 0 | 0 | 0 | 0 | 0 | 0 | 0 | 0 | 0 | 0 | 0 | 0 | 0 | 0
Diesel | 10 | 4 | 0 | 0 | 0 | 0 | 0 | 0 | 0 | 0 | 0 | 0 | 0 | 0 | 0 | 0 | 0 | 0 | 0 | 0 | 0 | 0 | 0 | 0 | 0 | 0
Diesel | 10 | 5 | 0 | 0 | 0 | 0 | 0 | 0 | 0 | 0 | 0 | 0 | 0 | 0 | 0 | 0 | 0 | 0 | 0 | 0 | 0 | 0 | 0 | 0 | 0 | 0
Diesel | 10 | 6 | 0 | 0 | 0 | 0 | 0 | 0 | 0 | 0 | 0 | 0 | 0 | 0 | 0 | 0 | 0 | 0 | 0 | 0 | 0 | 0 | 0 | 0 | 0 | 0
Diesel | 10 | 7 | 0 | 0 | 0 | 0 | 0 | 0 | 0 | 0 | 0 | 0 | 0 | 0 | 0 | 0 | 0 | 0 | 0 | 0 | 0 | 0 | 0 | 0 | 0 | 0
Diesel | 10 | 8 | 0 | 0 | 0 | 0 | 0 | 0 | 0 | 0 | 0 | 0 | 0 | 0 | 0 | 0 | 0 | 0 | 0 | 0 | 0 | 0 | 0 | 0 | 0 | 0
Diesel | 10 | 9 | 0 | 0 | 0 | 0 | 0 | 0 | 0 | 0 | 0 | 0 | 0 | 0 | 0 | 0 | 0 | 0 | 0 | 0 | 0 | 0 | 0 | 0 | 0 | 0
Diesel | 10 | 10 | 0 | 0 | 0 | 0 | 0 | 0 | 0 | 0 | 0 | 0 | 0 | 0 | 0 | 0 | 0 | 0 | 0 | 0 | 0 | 0 | 0 | 0 | 0 | 0
Diesel | 10 | 11 | 0 | 0 | 0 | 0 | 0 | 0 | 0 | 0 | 0 | 0 | 0 | 0 | 0 | 0 | 0 | 0 | 0 | 0 | 0 | 0 | 0 | 0 | 0 | 0
Diesel | 11 | 0 | 0 | 0 | 0 | 0 | 0 | 0 | 0 | 0 | 0 | 0 | 0 | 0 | 0 | 0 | 0 | 0 | 0 | 0 | 0 | 0 | 0 | 0 | 0 | 0
Diesel | 11 | 1 | 0 | 0 | 0 | 0 | 0 | 0 | 0 | 0 | 0 | 0 | 0 | 0 | 0 | 0 | 0 | 0 | 0 | 0 | 0 | 0 | 0 | 0 | 0 | 0
Diesel | 11 | 2 | 0 | 0 | 0 | 0 | 0 | 0 | 0 | 0 | 0 | 0 | 0 | 0 | 0 | 0 | 0 | 0 | 0 | 0 | 0 | 0 | 0 | 0 | 0 | 0
Diesel | 11 | 3 | 0 | 0 | 0 | 0 | 0 | 0 | 0 | 0 | 0 | 0 | 0 | 0 | 0 | 0 | 0 | 0 | 0 | 0 | 0 | 0 | 0 | 0 | 0 | 0
Diesel | 11 | 4 | 0 | 0 | 0 | 0 | 0 | 0 | 0 | 0 | 0 | 0 | 0 | 0 | 0 | 0 | 0 | 0 | 0 | 0 | 0 | 0 | 0 | 0 | 0 | 0
Diesel | 11 | 5 | 0 | 0 | 0 | 0 | 0 | 0 | 0 | 0 | 0 | 0 | 0 | 0 | 0 | 0 | 0 | 0 | 0 | 0 | 0 | 0 | 0 | 0 | 0 | 0
Diesel | 11 | 6 | 0 | 0 | 0 | 0 | 0 | 0 | 0 | 0 | 0 | 0 | 0 | 0 | 0 | 0 | 0 | 0 | 0 | 0 | 0 | 0 | 0 | 0 | 0 | 0
Diesel | 11 | 7 | 0 | 0 | 0 | 0 | 0 | 0 | 0 | 0 | 0 | 0 | 0 | 0 | 0 | 0 | 0 | 0 | 0 | 0 | 0 | 0 | 0 | 0 | 0 | 0
Diesel | 11 | 8 | 0 | 0 | 0 | 0 | 0 | 0 | 0 | 0 | 0 | 0 | 0 | 0 | 0 | 0 | 0 | 0 | 0 | 0 | 0 | 0 | 0 | 0 | 0 | 0
Diesel | 11 | 9 | 0 | 0 | 0 | 0 | 0 | 0 | 0 | 0 | 0 | 0 | 0 | 0 | 0 | 0 | 0 | 0 | 0 | 0 | 0 | 0 | 0 | 0 | 0 | 0
Diesel | 11 | 10 | 0 | 0 | 0 | 0 | 0 | 0 | 0 | 0 | 0 | 0 | 0 | 0 | 0 | 0 | 0 | 0 | 0 | 0 | 0 | 0 | 0 | 0 | 0 | 0
Diesel | 11 | 11 | 0 | 0 | 0 | 0 | 0 | 0 | 0 | 0 | 0 | 0 | 0 | 0 | 0 | 0 | 0 | 0 | 0 | 0 | 0 | 0 | 0 | 0 | 0 | 0
Diesel | 12 | 0 | 0 | 0 | 0 | 0 | 0 | 0 | 0 | 0 | 0 | 0 | 0 | 0 | 0 | 0 | 0 | 0 | 0 | 0 | 0 | 0 | 0 | 0 | 0 | 0
Diesel | 12 | 1 | 0 | 0 | 0 | 0 | 0 | 0 | 0 | 0 | 0 | 0 | 0 | 0 | 0 | 0 | 0 | 0 | 0 | 0 | 0 | 0 | 0 | 0 | 0 | 0
Diesel | 12 | 2 | 0 | 0 | 0 | 0 | 0 | 0 | 0 | 0 | 0 | 0 | 0 | 0 | 0 | 0 | 0 | 0 | 0 | 0 | 0 | 0 | 0 | 0 | 0 | 0
Diesel | 12 | 3 | 0 | 0 | 0 | 0 | 0 | 0 | 0 | 0 | 0 | 0 | 0 | 0 | 0 | 0 | 0 | 0 | 0 | 0 | 0 | 0 | 0 | 0 | 0 | 0
Diesel | 12 | 4 | 0 | 0 | 0 | 0 | 0 | 0 | 0 | 0 | 0 | 0 | 0 | 0 | 0 | 0 | 0 | 0 | 0 | 0 | 0 | 0 | 0 | 0 | 0 | 0
Diesel | 12 | 5 | 0 | 0 | 0 | 0 | 0 | 0 | 0 | 0 | 0 | 0 | 0 | 0 | 0 | 0 | 0 | 0 | 0 | 0 | 0 | 0 | 0 | 0 | 0 | 0
Diesel | 12 | 6 | 0 | 0 | 0 | 0 | 0 | 0 | 0 | 0 | 0 | 0 | 0 | 0 | 0 | 0 | 0 | 0 | 0 | 0 | 0 | 0 | 0 | 0 | 0 | 0
Diesel | 12 | 7 | 0 | 0 | 0 | 0 | 0 | 0 | 0 | 0 | 0 | 0 | 0 | 0 | 0 | 0 | 0 | 0 | 0 | 0 | 0 | 0 | 0 | 0 | 0 | 0
Diesel | 12 | 8 | 0 | 0 | 0 | 0 | 0 | 0 | 0 | 0 | 0 | 0 | 0 | 0 | 0 | 0 | 0 | 0 | 0 | 0 | 0 | 0 | 0 | 0 | 0 | 0
Diesel | 12 | 9 | 0 | 0 | 0 | 0 | 0 | 0 | 0 | 0 | 0 | 0 | 0 | 0 | 0 | 0 | 0 | 0 | 0 | 0 | 0 | 0 | 0 | 0 | 0 | 0
Diesel | 12 | 10 | 0 | 0 | 0 | 0 | 0 | 0 | 0 | 0 | 0 | 0 | 0 | 0 | 0 | 0 | 0 | 0 | 0 | 0 | 0 | 0 | 0 | 0 | 0 | 0
Diesel | 12 | 11 | 0 | 0 | 0 | 0 | 0 | 0 | 0 | 0 | 0 | 0 | 0 | 0 | 0 | 0 | 0 | 0 | 0 | 0 | 0 | 0 | 0 | 0 | 0 | 0
Diesel | 13 | 0 | 0 | 0 | 0 | 0 | 0 | 0 | 0 | 0 | 0 | 0 | 0 | 0 | 0 | 0 | 0 | 0 | 0 | 0 | 0 | 0 | 0 | 0 | 0 | 0
Diesel | 13 | 1 | 0 | 0 | 0 | 0 | 0 | 0 | 0 | 0 | 0 | 0 | 0 | 0 | 0 | 0 | 0 | 0 | 0 | 0 | 0 | 0 | 0 | 0 | 0 | 0
Diesel | 13 | 2 | 0 | 0 | 0 | 0 | 0 | 0 | 0 | 0 | 0 | 0 | 0 | 0 | 0 | 0 | 0 | 0 | 0 | 0 | 0 | 0 | 0 | 0 | 0 | 0
Diesel | 13 | 3 | 0 | 0 | 0 | 0 | 0 | 0 | 0 | 0 | 0 | 0 | 0 | 0 | 0 | 0 | 0 | 0 | 0 | 0 | 0 | 0 | 0 | 0 | 0 | 0
Diesel | 13 | 4 | 0 | 0 | 0 | 0 | 0 | 0 | 0 | 0 | 0 | 0 | 0 | 0 | 0 | 0 | 0 | 0 | 0 | 0 | 0 | 0 | 0 | 0 | 0 | 0
Diesel | 13 | 5 | 0 | 0 | 0 | 0 | 0 | 0 | 0 | 0 | 0 | 0 | 0 | 0 | 0 | 0 | 0 | 0 | 0 | 0 | 0 | 0 | 0 | 0 | 0 | 0
Diesel | 13 | 6 | 0 | 0 | 0 | 0 | 0 | 0 | 0 | 0 | 0 | 0 | 0 | 0 | 0 | 0 | 0 | 0 | 0 | 0 | 0 | 0 | 0 | 0 | 0 | 0
Diesel | 13 | 7 | 0 | 0 | 0 | 0 | 0 | 0 | 0 | 0 | 0 | 0 | 0 | 0 | 0 | 0 | 0 | 0 | 0 | 0 | 0 | 0 | 0 | 0 | 0 | 0
Diesel | 13 | 8 | 0 | 0 | 0 | 0 | 0 | 0 | 0 | 0 | 0 | 0 | 0 | 0 | 0 | 0 | 0 | 0 | 0 | 0 | 0 | 0 | 0 | 0 | 0 | 0
Diesel | 13 | 9 | 0 | 0 | 0 | 0 | 0 | 0 | 0 | 0 | 0 | 0 | 0 | 0 | 0 | 0 | 0 | 0 | 0 | 0 | 0 | 0 | 0 | 0 | 0 | 0
Diesel | 13 | 10 | 0 | 0 | 0 | 0 | 0 | 0 | 0 | 0 | 0 | 0 | 0 | 0 | 0 | 0 | 0 | 0 | 0 | 0 | 0 | 0 | 0 | 0 | 0 | 0
Diesel | 13 | 11 | 0 | 0 | 0 | 0 | 0 | 0 | 0 | 0 | 0 | 0 | 0 | 0 | 0 | 0 | 0 | 0 | 0 | 0 | 0 | 0 | 0 | 0 | 0 | 0
Diesel | 14 | 0 | 0 | 0 | 0 | 0 | 0 | 0 | 0 | 0 | 0 | 0 | 0 | 0 | 0 | 0 | 0 | 0 | 0 | 0 | 0 | 0 | 0 | 0 | 0 | 0
Diesel | 14 | 1 | 0 | 0 | 0 | 0 | 0 | 0 | 0 | 0 | 0 | 0 | 0 | 0 | 0 | 0 | 0 | 0 | 0 | 0 | 0 | 0 | 0 | 0 | 0 | 0
Diesel | 14 | 2 | 0 | 0 | 0 | 0 | 0 | 0 | 0 | 0 | 0 | 0 | 0 | 0 | 0 | 0 | 0 | 0 | 0 | 0 | 0 | 0 | 0 | 0 | 0 | 0
Diesel | 14 | 3 | 0 | 0 | 0 | 0 | 0 | 0 | 0 | 0 | 0 | 0 | 0 | 0 | 0 | 0 | 0 | 0 | 0 | 0 | 0 | 0 | 0 | 0 | 0 | 0
Diesel | 14 | 4 | 0 | 0 | 0 | 0 | 0 | 0 | 0 | 0 | 0 | 0 | 0 | 0 | 0 | 0 | 0 | 0 | 0 | 0 | 0 | 0 | 0 | 0 | 0 | 0
Diesel | 14 | 5 | 0 | 0 | 0 | 0 | 0 | 0 | 0 | 0 | 0 | 0 | 0 | 0 | 0 | 0 | 0 | 0 | 0 | 0 | 0 | 0 | 0 | 0 | 0 | 0
Diesel | 14 | 6 | 0 | 0 | 0 | 0 | 0 | 0 | 0 | 0 | 0 | 0 | 0 | 0 | 0 | 0 | 0 | 0 | 0 | 0 | 0 | 0 | 0 | 0 | 0 | 0
Diesel | 14 | 7 | 0 | 0 | 0 | 0 | 0 | 0 | 0 | 0 | 0 | 0 | 0 | 0 | 0 | 0 | 0 | 0 | 0 | 0 | 0 | 0 | 0 | 0 | 0 | 0
Diesel | 14 | 8 | 0 | 0 | 0 | 0 | 0 | 0 | 0 | 0 | 0 | 0 | 0 | 0 | 0 | 0 | 0 | 0 | 0 | 0 | 0 | 0 | 0 | 0 | 0 | 0
Diesel | 14 | 9 | 0 | 0 | 0 | 0 | 0 | 0 | 0 | 0 | 0 | 0 | 0 | 0 | 0 | 0 | 0 | 0 | 0 | 0 | 0 | 0 | 0 | 0 | 0 | 0
Diesel | 14 | 10 | 0 | 0 | 0 | 0 | 0 | 0 | 0 | 0 | 0 | 0 | 0 | 0 | 0 | 0 | 0 | 0 | 0 | 0 | 0 | 0 | 0 | 0 | 0 | 0
Diesel | 14 | 11 | 0 | 0 | 0 | 0 | 0 | 0 | 0 | 0 | 0 | 0 | 0 | 0 | 0 | 0 | 0 | 0 | 0 | 0 | 0 | 0 | 0 | 0 | 0 | 0
Diesel | 15 | 0 | 0 | 0 | 0 | 0 | 0 | 0 | 0 | 0 | 0 | 0 | 0 | 0 | 0 | 0 | 0 | 0 | 0 | 0 | 0 | 0 | 0 | 0 | 0 | 0
Diesel | 15 | 1 | 0 | 0 | 0 | 0 | 0 | 0 | 0 | 0 | 0 | 0 | 0 | 0 | 0 | 0 | 0 | 0 | 0 | 0 | 0 | 0 | 0 | 0 | 0 | 0
Diesel | 15 | 2 | 0 | 0 | 0 | 0 | 0 | 0 | 0 | 0 | 0 | 0 | 0 | 0 | 0 | 0 | 0 | 0 | 0 | 0 | 0 | 0 | 0 | 0 | 0 | 0
Diesel | 15 | 3 | 0 | 0 | 0 | 0 | 0 | 0 | 0 | 0 | 0 | 0 | 0 | 0 | 0 | 0 | 0 | 0 | 0 | 0 | 0 | 0 | 0 | 0 | 0 | 0
Diesel | 15 | 4 | 0 | 0 | 0 | 0 | 0 | 0 | 0 | 0 | 0 | 0 | 0 | 0 | 0 | 0 | 0 | 0 | 0 | 0 | 0 | 0 | 0 | 0 | 0 | 0
Diesel | 15 | 5 | 0 | 0 | 0 | 0 | 0 | 0 | 0 | 0 | 0 | 0 | 0 | 0 | 0 | 0 | 0 | 0 | 0 | 0 | 0 | 0 | 0 | 0 | 0 | 0
Diesel | 15 | 6 | 0 | 0 | 0 | 0 | 0 | 0 | 0 | 0 | 0 | 0 | 0 | 0 | 0 | 0 | 0 | 0 | 0 | 0 | 0 | 0 | 0 | 0 | 0 | 0
Diesel | 15 | 7 | 0 | 0 | 0 | 0 | 0 | 0 | 0 | 0 | 0 | 0 | 0 | 0 | 0 | 0 | 0 | 0 | 0 | 0 | 0 | 0 | 0 | 0 | 0 | 0
Diesel | 15 | 8 | 0 | 0 | 0 | 0 | 0 | 0 | 0 | 0 | 0 | 0 | 0 | 0 | 0 | 0 | 0 | 0 | 0 | 0 | 0 | 0 | 0 | 0 | 0 | 0
Diesel | 15 | 9 | 0 | 0 | 0 | 0 | 0 | 0 | 0 | 0 | 0 | 0 | 0 | 0 | 0 | 0 | 0 | 0 | 0 | 0 | 0 | 0 | 0 | 0 | 0 | 0
Diesel | 15 | 10 | 0 | 0 | 0 | 0 | 0 | 0 | 0 | 0 | 0 | 0 | 0 | 0 | 0 | 0 | 0 | 0 | 0 | 0 | 0 | 0 | 0 | 0 | 0 | 0
Diesel | 15 | 11 | 0 | 0 | 0 | 0 | 0 | 0 | 0 | 0 | 0 | 0 | 0 | 0 | 0 | 0 | 0 | 0 | 0 | 0 | 0 | 0 | 0 | 0 | 0 | 0
Diesel | 16 | 0 | 0 | 0 | 0 | 0 | 0 | 0 | 0 | 0 | 0 | 0 | 0 | 0 | 0 | 0 | 0 | 0 | 0 | 0 | 0 | 0 | 0 | 0 | 0 | 0
Diesel | 16 | 1 | 0 | 0 | 0 | 0 | 0 | 0 | 0 | 0 | 0 | 0 | 0 | 0 | 0 | 0 | 0 | 0 | 0 | 0 | 0 | 0 | 0 | 0 | 0 | 0
Diesel | 16 | 2 | 0 | 0 | 0 | 0 | 0 | 0 | 0 | 0 | 0 | 0 | 0 | 0 | 0 | 0 | 0 | 0 | 0 | 0 | 0 | 0 | 0 | 0 | 0 | 0
Diesel | 16 | 3 | 0 | 0 | 0 | 0 | 0 | 0 | 0 | 0 | 0 | 0 | 0 | 0 | 0 | 0 | 0 | 0 | 0 | 0 | 0 | 0 | 0 | 0 | 0 | 0
Diesel | 16 | 4 | 0 | 0 | 0 | 0 | 0 | 0 | 0 | 0 | 0 | 0 | 0 | 0 | 0 | 0 | 0 | 0 | 0 | 0 | 0 | 0 | 0 | 0 | 0 | 0
Diesel | 16 | 5 | 0 | 0 | 0 | 0 | 0 | 0 | 0 | 0 | 0 | 0 | 0 | 0 | 0 | 0 | 0 | 0 | 0 | 0 | 0 | 0 | 0 | 0 | 0 | 0
Diesel | 16 | 6 | 0 | 0 | 0 | 0 | 0 | 0 | 0 | 0 | 0 | 0 | 0 | 0 | 0 | 0 | 0 | 0 | 0 | 0 | 0 | 0 | 0 | 0 | 0 | 0
Diesel | 16 | 7 | 0 | 0 | 0 | 0 | 0 | 0 | 0 | 0 | 0 | 0 | 0 | 0 | 0 | 0 | 0 | 0 | 0 | 0 | 0 | 0 | 0 | 0 | 0 | 0
Diesel | 16 | 8 | 0 | 0 | 0 | 0 | 0 | 0 | 0 | 0 | 0 | 0 | 0 | 0 | 0 | 0 | 0 | 0 | 0 | 0 | 0 | 0 | 0 | 0 | 0 | 0
Diesel | 16 | 9 | 0 | 0 | 0 | 0 | 0 | 0 | 0 | 0 | 0 | 0 | 0 | 0 | 0 | 0 | 0 | 0 | 0 | 0 | 0 | 0 | 0 | 0 | 0 | 0
Diesel | 16 | 10 | 0 | 0 | 0 | 0 | 0 | 0 | 0 | 0 | 0 | 0 | 0 | 0 | 0 | 0 | 0 | 0 | 0 | 0 | 0 | 0 | 0 | 0 | 0 | 0
Diesel | 16 | 11 | 0 | 0 | 0 | 0 | 0 | 0 | 0 | 0 | 0 | 0 | 0 | 0 | 0 | 0 | 0 | 0 | 0 | 0 | 0 | 0 | 0 | 0 | 0 | 0
Diesel | 17 | 0 | 0 | 0 | 0 | 0 | 0 | 0 | 0 | 0 | 0 | 0 | 0 | 0 | 0 | 0 | 0 | 0 | 0 | 0 | 0 | 0 | 0 | 0 | 0 | 0
Diesel | 17 | 1 | 0 | 0 | 0 | 0 | 0 | 0 | 0 | 0 | 0 | 0 | 0 | 0 | 0 | 0 | 0 | 0 | 0 | 0 | 0 | 0 | 0 | 0 | 0 | 0
Diesel | 17 | 2 | 0 | 0 | 0 | 0 | 0 | 0 | 0 | 0 | 0 | 0 | 0 | 0 | 0 | 0 | 0 | 0 | 0 | 0 | 0 | 0 | 0 | 0 | 0 | 0
Diesel | 17 | 3 | 0 | 0 | 0 | 0 | 0 | 0 | 0 | 0 | 0 | 0 | 0 | 0 | 0 | 0 | 0 | 0 | 0 | 0 | 0 | 0 | 0 | 0 | 0 | 0
Diesel | 17 | 4 | 0 | 0 | 0 | 0 | 0 | 0 | 0 | 0 | 0 | 0 | 0 | 0 | 0 | 0 | 0 | 0 | 0 | 0 | 0 | 0 | 0 | 0 | 0 | 0
Diesel | 17 | 5 | 0 | 0 | 0 | 0 | 0 | 0 | 0 | 0 | 0 | 0 | 0 | 0 | 0 | 0 | 0 | 0 | 0 | 0 | 0 | 0 | 0 | 0 | 0 | 0
Diesel | 17 | 6 | 0 | 0 | 0 | 0 | 0 | 0 | 0 | 0 | 0 | 0 | 0 | 0 | 0 | 0 | 0 | 0 | 0 | 0 | 0 | 0 | 0 | 0 | 0 | 0
Diesel | 17 | 7 | 0 | 0 | 0 | 0 | 0 | 0 | 0 | 0 | 0 | 0 | 0 | 0 | 0 | 0 | 0 | 0 | 0 | 0 | 0 | 0 | 0 | 0 | 0 | 0
Diesel | 17 | 8 | 0 | 0 | 0 | 0 | 0 | 0 | 0 | 0 | 0 | 0 | 0 | 0 | 0 | 0 | 0 | 0 | 0 | 0 | 0 | 0 | 0 | 0 | 0 | 0
Diesel | 17 | 9 | 0 | 0 | 0 | 0 | 0 | 0 | 0 | 0 | 0 | 0 | 0 | 0 | 0 | 0 | 0 | 0 | 0 | 0 | 0 | 0 | 0 | 0 | 0 | 0
Diesel | 17 | 10 | 0 | 0 | 0 | 0 | 0 | 0 | 0 | 0 | 0 | 0 | 0 | 0 | 0 | 0 | 0 | 0 | 0 | 0 | 0 | 0 | 0 | 0 | 0 | 0
Diesel | 17 | 11 | 0 | 0 | 0 | 0 | 0 | 0 | 0 | 0 | 0 | 0 | 0 | 0 | 0 | 0 | 0 | 0 | 0 | 0 | 0 | 0 | 0 | 0 | 0 | 0
Diesel | 18 | 0 | 0 | 0 | 0 | 0 | 0 | 0 | 0 | 0 | 0 | 0 | 0 | 0 | 0 | 0 | 0 | 0 | 0 | 0 | 0 | 0 | 0 | 0 | 0 | 0
Diesel | 18 | 1 | 0 | 0 | 0 | 0 | 0 | 0 | 0 | 0 | 0 | 0 | 0 | 0 | 0 | 0 | 0 | 0 | 0 | 0 | 0 | 0 | 0 | 0 | 0 | 0
Diesel | 18 | 2 | 0 | 0 | 0 | 0 | 0 | 0 | 0 | 0 | 0 | 0 | 0 | 0 | 0 | 0 | 0 | 0 | 0 | 0 | 0 | 0 | 0 | 0 | 0 | 0
Diesel | 18 | 3 | 0 | 0 | 0 | 0 | 0 | 0 | 0 | 0 | 0 | 0 | 0 | 0 | 0 | 0 | 0 | 0 | 0 | 0 | 0 | 0 | 0 | 0 | 0 | 0
Diesel | 18 | 4 | 0 | 0 | 0 | 0 | 0 | 0 | 0 | 0 | 0 | 0 | 0 | 0 | 0 | 0 | 0 | 0 | 0 | 0 | 0 | 0 | 0 | 0 | 0 | 0
Diesel | 18 | 5 | 0 | 0 | 0 | 0 | 0 | 0 | 0 | 0 | 0 | 0 | 0 | 0 | 0 | 0 | 0 | 0 | 0 | 0 | 0 | 0 | 0 | 0 | 0 | 0
Diesel | 18 | 6 | 0 | 0 | 0 | 0 | 0 | 0 | 0 | 0 | 0 | 0 | 0 | 0 | 0 | 0 | 0 | 0 | 0 | 0 | 0 | 0 | 0 | 0 | 0 | 0
Diesel | 18 | 7 | 0 | 0 | 0 | 0 | 0 | 0 | 0 | 0 | 0 | 0 | 0 | 0 | 0 | 0 | 0 | 0 | 0 | 0 | 0 | 0 | 0 | 0 | 0 | 0
Diesel | 18 | 8 | 0 | 0 | 0 | 0 | 0 | 0 | 0 | 0 | 0 | 0 | 0 | 0 | 0 | 0 | 0 | 0 | 0 | 0 | 0 | 0 | 0 | 0 | 0 | 0
Diesel | 18 | 9 | 0 | 0 | 0 | 0 | 0 | 0 | 0 | 0 | 0 | 0 | 0 | 0 | 0 | 0 | 0 | 0 | 0 | 0 | 0 | 0 | 0 | 0 | 0 | 0
Diesel | 18 | 10 | 0 | 0 | 0 | 0 | 0 | 0 | 0 | 0 | 0 | 0 | 0 | 0 | 0 | 0 | 0 | 0 | 0 | 0 | 0 | 0 | 0 | 0 | 0 | 0
Diesel | 18 | 11 | 0 | 0 | 0 | 0 | 0 | 0 | 0 | 0 | 0 | 0 | 0 | 0 | 0 | 0 | 0 | 0 | 0 | 0 | 0 | 0 | 0 | 0 | 0 | 0
Diesel | 19 | 0 | 0 | 0 | 0 | 0 | 0 | 0 | 0 | 0 | 0 | 0 | 0 | 0 | 0 | 0 | 0 | 0 | 0 | 0 | 0 | 0 | 0 | 0 | 0 | 0
Diesel | 19 | 1 | 0 | 0 | 0 | 0 | 0 | 0 | 0 | 0 | 0 | 0 | 0 | 0 | 0 | 0 | 0 | 0 | 0 | 0 | 0 | 0 | 0 | 0 | 0 | 0
Diesel | 19 | 2 | 0 | 0 | 0 | 0 | 0 | 0 | 0 | 0 | 0 | 0 | 0 | 0 | 0 | 0 | 0 | 0 | 0 | 0 | 0 | 0 | 0 | 0 | 0 | 0
Diesel | 19 | 3 | 0 | 0 | 0 | 0 | 0 | 0 | 0 | 0 | 0 | 0 | 0 | 0 | 0 | 0 | 0 | 0 | 0 | 0 | 0 | 0 | 0 | 0 | 0 | 0
Diesel | 19 | 4 | 0 | 0 | 0 | 0 | 0 | 0 | 0 | 0 | 0 | 0 | 0 | 0 | 0 | 0 | 0 | 0 | 0 | 0 | 0 | 0 | 0 | 0 | 0 | 0
Diesel | 19 | 5 | 0 | 0 | 0 | 0 | 0 | 0 | 0 | 0 | 0 | 0 | 0 | 0 | 0 | 0 | 0 | 0 | 0 | 0 | 0 | 0 | 0 | 0 | 0 | 0
Diesel | 19 | 6 | 0 | 0 | 0 | 0 | 0 | 0 | 0 | 0 | 0 | 0 | 0 | 0 | 0 | 0 | 0 | 0 | 0 | 0 | 0 | 0 | 0 | 0 | 0 | 0
Diesel | 19 | 7 | 0 | 0 | 0 | 0 | 0 | 0 | 0 | 0 | 0 | 0 | 0 | 0 | 0 | 0 | 0 | 0 | 0 | 0 | 0 | 0 | 0 | 0 | 0 | 0
Diesel | 19 | 8 | 0 | 0 | 0 | 0 | 0 | 0 | 0 | 0 | 0 | 0 | 0 | 0 | 0 | 0 | 0 | 0 | 0 | 0 | 0 | 0 | 0 | 0 | 0 | 0
Diesel | 19 | 9 | 0 | 0 | 0 | 0 | 0 | 0 | 0 | 0 | 0 | 0 | 0 | 0 | 0 | 0 | 0 | 0 | 0 | 0 | 0 | 0 | 0 | 0 | 0 | 0
Diesel | 19 | 10 | 0 | 0 | 0 | 0 | 0 | 0 | 0 | 0 | 0 | 0 | 0 | 0 | 0 | 0 | 0 | 0 | 0 | 0 | 0 | 0 | 0 | 0 | 0 | 0
Diesel | 19 | 11 | 0 | 0 | 0 | 0 | 0 | 0 | 0 | 0 | 0 | 0 | 0 | 0 | 0 | 0 | 0 | 0 | 0 | 0 | 0 | 0 | 0 | 0 | 0 | 0
PV | 0 | 0 | 0 | 0 | 0 | 0 | 0 | 0 | 0 | 0 | 0 | 0 | 0 | 0 | 0 | 0 | 0 | 0 | 0 | 0 | 0 | 0 | 0 | 0 | 0 | 0
PV | 0 | 1 | 0 | 0 | 0 | 0 | 0 | 0 | 0 | 0 | 0 | 0 | 0 | 0 | 0 | 0 | 0 | 0 | 0 | 0 | 0 | 0 | 0 | 0 | 0 | 0
PV | 0 | 2 | 0 | 0 | 0 | 0 | 0 | 0 | 0 | 0 | 0 | 0 | 0 | 0 | 0 | 0 | 0 | 0 | 0 | 0 | 0 | 0 | 0 | 0 | 0 | 0
PV | 0 | 3 | 0 | 0 | 0 | 0 | 0 | 0 | 0 | 0 | 0 | 0 | 0 | 0 | 0 | 0 | 0 | 0 | 0 | 0 | 0 | 0 | 0 | 0 | 0 | 0
PV | 0 | 4 | 0 | 0 | 0 | 0 | 0 | 0 | 0 | 0 | 0 | 0 | 0 | 0 | 0 | 0 | 0 | 0 | 0 | 0 | 0 | 0 | 0 | 0 | 0 | 0
PV | 0 | 5 | 0 | 0 | 0 | 0 | 0 | 0 | 0 | 0 | 0 | 0 | 0 | 0 | 0 | 0 | 0 | 0 | 0 | 0 | 0 | 0 | 0 | 0 | 0 | 0
PV | 0 | 6 | 0 | 0 | 0 | 0 | 0 | 0 | 0 | 0 | 0 | 0 | 0 | 0 | 0 | 0 | 0 | 0 | 0 | 0 | 0 | 0 | 0 | 0 | 0 | 0
PV | 0 | 7 | 0 | 0 | 0 | 0 | 0 | 0 | 0 | 0 | 0 | 0 | 0 | 0 | 0 | 0 | 0 | 0 | 0 | 0 | 0 | 0 | 0 | 0 | 0 | 0
PV | 0 | 8 | 0 | 0 | 0 | 0 | 0 | 0 | 0 | 0 | 0 | 0 | 0 | 0 | 0 | 0 | 0 | 0 | 0 | 0 | 0 | 0 | 0 | 0 | 0 | 0
PV | 0 | 9 | 0 | 0 | 0 | 0 | 0 | 0 | 0 | 0 | 0 | 0 | 0 | 0 | 0 | 0 | 0 | 0 | 0 | 0 | 0 | 0 | 0 | 0 | 0 | 0
PV | 0 | 10 | 0 | 0 | 0 | 0 | 0 | 0 | 0 | 0 | 0 | 0 | 0 | 0 | 0 | 0 | 0 | 0 | 0 | 0 | 0 | 0 | 0 | 0 | 0 | 0
PV | 0 | 11 | 0 | 0 | 0 | 0 | 0 | 0 | 0 | 0 | 0 | 0 | 0 | 0 | 0 | 0 | 0 | 0 | 0 | 0 | 0 | 0 | 0 | 0 | 0 | 0
PV | 1 | 0 | 0 | 0 | 0 | 0 | 0 | 0 | 0 | 0 | 0 | 0 | 0 | 0 | 0 | 0 | 0 | 0 | 0 | 0 | 0 | 0 | 0 | 0 | 0 | 0
PV | 1 | 1 | 0 | 0 | 0 | 0 | 0 | 0 | 0 | 0 | 0 | 0 | 0 | 0 | 0 | 0 | 0 | 0 | 0 | 0 | 0 | 0 | 0 | 0 | 0 | 0
PV | 1 | 2 | 0 | 0 | 0 | 0 | 0 | 0 | 0 | 0 | 0 | 0 | 0 | 0 | 0 | 0 | 0 | 0 | 0 | 0 | 0 | 0 | 0 | 0 | 0 | 0
PV | 1 | 3 | 0 | 0 | 0 | 0 | 0 | 0 | 0 | 0 | 0 | 0 | 0 | 0 | 0 | 0 | 0 | 0 | 0 | 0 | 0 | 0 | 0 | 0 | 0 | 0
PV | 1 | 4 | 0 | 0 | 0 | 0 | 0 | 0 | 0 | 0 | 0 | 0 | 0 | 0 | 0 | 0 | 0 | 0 | 0 | 0 | 0 | 0 | 0 | 0 | 0 | 0
PV | 1 | 5 | 0 | 0 | 0 | 0 | 0 | 0 | 0 | 0 | 0 | 0 | 0 | 0 | 0 | 0 | 0 | 0 | 0 | 0 | 0 | 0 | 0 | 0 | 0 | 0
PV | 1 | 6 | 0 | 0 | 0 | 0 | 0 | 0 | 0 | 0 | 0 | 0 | 0 | 0 | 0 | 0 | 0 | 0 | 0 | 0 | 0 | 0 | 0 | 0 | 0 | 0
PV | 1 | 7 | 0 | 0 | 0 | 0 | 0 | 0 | 0 | 0 | 0 | 0 | 0 | 0 | 0 | 0 | 0 | 0 | 0 | 0 | 0 | 0 | 0 | 0 | 0 | 0
PV | 1 | 8 | 0 | 0 | 0 | 0 | 0 | 0 | 0 | 0 | 0 | 0 | 0 | 0 | 0 | 0 | 0 | 0 | 0 | 0 | 0 | 0 | 0 | 0 | 0 | 0
PV | 1 | 9 | 0 | 0 | 0 | 0 | 0 | 0 | 0 | 0 | 0 | 0 | 0 | 0 | 0 | 0 | 0 | 0 | 0 | 0 | 0 | 0 | 0 | 0 | 0 | 0
PV | 1 | 10 | 0 | 0 | 0 | 0 | 0 | 0 | 0 | 0 | 0 | 0 | 0 | 0 | 0 | 0 | 0 | 0 | 0 | 0 | 0 | 0 | 0 | 0 | 0 | 0
PV | 1 | 11 | 0 | 0 | 0 | 0 | 0 | 0 | 0 | 0 | 0 | 0 | 0 | 0 | 0 | 0 | 0 | 0 | 0 | 0 | 0 | 0 | 0 | 0 | 0 | 0
PV | 2 | 0 | 0 | 0 | 0 | 0 | 0 | 0 | 0 | 0 | 0 | 0 | 0 | 0 | 0 | 0 | 0 | 0 | 0 | 0 | 0 | 0 | 0 | 0 | 0 | 0
PV | 2 | 1 | 0 | 0 | 0 | 0 | 0 | 0 | 0 | 0 | 0 | 0 | 0 | 0 | 0 | 0 | 0 | 0 | 0 | 0 | 0 | 0 | 0 | 0 | 0 | 0
PV | 2 | 2 | 0 | 0 | 0 | 0 | 0 | 0 | 0 | 0 | 0 | 0 | 0 | 0 | 0 | 0 | 0 | 0 | 0 | 0 | 0 | 0 | 0 | 0 | 0 | 0
PV | 2 | 3 | 0 | 0 | 0 | 0 | 0 | 0 | 0 | 0 | 0 | 0 | 0 | 0 | 0 | 0 | 0 | 0 | 0 | 0 | 0 | 0 | 0 | 0 | 0 | 0
PV | 2 | 4 | 0 | 0 | 0 | 0 | 0 | 0 | 0 | 0 | 0 | 0 | 0 | 0 | 0 | 0 | 0 | 0 | 0 | 0 | 0 | 0 | 0 | 0 | 0 | 0
PV | 2 | 5 | 0 | 0 | 0 | 0 | 0 | 0 | 0 | 0 | 0 | 0 | 0 | 0 | 0 | 0 | 0 | 0 | 0 | 0 | 0 | 0 | 0 | 0 | 0 | 0
PV | 2 | 6 | 0 | 0 | 0 | 0 | 0 | 0 | 0 | 0 | 0 | 0 | 0 | 0 | 0 | 0 | 0 | 0 | 0 | 0 | 0 | 0 | 0 | 0 | 0 | 0
PV | 2 | 7 | 0 | 0 | 0 | 0 | 0 | 0 | 0 | 0 | 0 | 0 | 0 | 0 | 0 | 0 | 0 | 0 | 0 | 0 | 0 | 0 | 0 | 0 | 0 | 0
PV | 2 | 8 | 0 | 0 | 0 | 0 | 0 | 0 | 0 | 0 | 0 | 0 | 0 | 0 | 0 | 0 | 0 | 0 | 0 | 0 | 0 | 0 | 0 | 0 | 0 | 0
PV | 2 | 9 | 0 | 0 | 0 | 0 | 0 | 0 | 0 | 0 | 0 | 0 | 0 | 0 | 0 | 0 | 0 | 0 | 0 | 0 | 0 | 0 | 0 | 0 | 0 | 0
PV | 2 | 10 | 0 | 0 | 0 | 0 | 0 | 0 | 0 | 0 | 0 | 0 | 0 | 0 | 0 | 0 | 0 | 0 | 0 | 0 | 0 | 0 | 0 | 0 | 0 | 0
PV | 2 | 11 | 0 | 0 | 0 | 0 | 0 | 0 | 0 | 0 | 0 | 0 | 0 | 0 | 0 | 0 | 0 | 0 | 0 | 0 | 0 | 0 | 0 | 0 | 0 | 0
PV | 3 | 0 | 0 | 0 | 0 | 0 | 0 | 0 | 0 | 0 | 0 | 0 | 0 | 0 | 0 | 0 | 0 | 0 | 0 | 0 | 0 | 0 | 0 | 0 | 0 | 0
PV | 3 | 1 | 0 | 0 | 0 | 0 | 0 | 0 | 0 | 0 | 0 | 0 | 0 | 0 | 0 | 0 | 0 | 0 | 0 | 0 | 0 | 0 | 0 | 0 | 0 | 0
PV | 3 | 2 | 0 | 0 | 0 | 0 | 0 | 0 | 0 | 0 | 0 | 0 | 0 | 0 | 0 | 0 | 0 | 0 | 0 | 0 | 0 | 0 | 0 | 0 | 0 | 0
PV | 3 | 3 | 0 | 0 | 0 | 0 | 0 | 0 | 0 | 0 | 0 | 0 | 0 | 0 | 0 | 0 | 0 | 0 | 0 | 0 | 0 | 0 | 0 | 0 | 0 | 0
PV | 3 | 4 | 0 | 0 | 0 | 0 | 0 | 0 | 0 | 0 | 0 | 0 | 0 | 0 | 0 | 0 | 0 | 0 | 0 | 0 | 0 | 0 | 0 | 0 | 0 | 0
PV | 3 | 5 | 0 | 0 | 0 | 0 | 0 | 0 | 0 | 0 | 0 | 0 | 0 | 0 | 0 | 0 | 0 | 0 | 0 | 0 | 0 | 0 | 0 | 0 | 0 | 0
PV | 3 | 6 | 0 | 0 | 0 | 0 | 0 | 0 | 0 | 0 | 0 | 0 | 0 | 0 | 0 | 0 | 0 | 0 | 0 | 0 | 0 | 0 | 0 | 0 | 0 | 0
PV | 3 | 7 | 0 | 0 | 0 | 0 | 0 | 0 | 0 | 0 | 0 | 0 | 0 | 0 | 0 | 0 | 0 | 0 | 0 | 0 | 0 | 0 | 0 | 0 | 0 | 0
PV | 3 | 8 | 0 | 0 | 0 | 0 | 0 | 0 | 0 | 0 | 0 | 0 | 0 | 0 | 0 | 0 | 0 | 0 | 0 | 0 | 0 | 0 | 0 | 0 | 0 | 0
PV | 3 | 9 | 0 | 0 | 0 | 0 | 0 | 0 | 0 | 0 | 0 | 0 | 0 | 0 | 0 | 0 | 0 | 0 | 0 | 0 | 0 | 0 | 0 | 0 | 0 | 0
PV | 3 | 10 | 0 | 0 | 0 | 0 | 0 | 0 | 0 | 0 | 0 | 0 | 0 | 0 | 0 | 0 | 0 | 0 | 0 | 0 | 0 | 0 | 0 | 0 | 0 | 0
PV | 3 | 11 | 0 | 0 | 0 | 0 | 0 | 0 | 0 | 0 | 0 | 0 | 0 | 0 | 0 | 0 | 0 | 0 | 0 | 0 | 0 | 0 | 0 | 0 | 0 | 0
PV | 4 | 0 | 0 | 0 | 0 | 0 | 0 | 0 | 0 | 0 | 0 | 0 | 0 | 0 | 0 | 0 | 0 | 0 | 0 | 0 | 0 | 0 | 0 | 0 | 0 | 0
PV | 4 | 1 | 0 | 0 | 0 | 0 | 0 | 0 | 0 | 0 | 0 | 0 | 0 | 0 | 0 | 0 | 0 | 0 | 0 | 0 | 0 | 0 | 0 | 0 | 0 | 0
PV | 4 | 2 | 0 | 0 | 0 | 0 | 0 | 0 | 0 | 0 | 0 | 0 | 0 | 0 | 0 | 0 | 0 | 0 | 0 | 0 | 0 | 0 | 0 | 0 | 0 | 0
PV | 4 | 3 | 0 | 0 | 0 | 0 | 0 | 0 | 0 | 0 | 0 | 0 | 0 | 0 | 0 | 0 | 0 | 0 | 0 | 0 | 0 | 0 | 0 | 0 | 0 | 0
PV | 4 | 4 | 0 | 0 | 0 | 0 | 0 | 0 | 0 | 0 | 0 | 0 | 0 | 0 | 0 | 0 | 0 | 0 | 0 | 0 | 0 | 0 | 0 | 0 | 0 | 0
PV | 4 | 5 | 0 | 0 | 0 | 0 | 0 | 0 | 0 | 0 | 0 | 0 | 0 | 0 | 0 | 0 | 0 | 0 | 0 | 0 | 0 | 0 | 0 | 0 | 0 | 0
PV | 4 | 6 | 0 | 0 | 0 | 0 | 0 | 0 | 0 | 0 | 0 | 0 | 0 | 0 | 0 | 0 | 0 | 0 | 0 | 0 | 0 | 0 | 0 | 0 | 0 | 0
PV | 4 | 7 | 0 | 0 | 0 | 0 | 0 | 0 | 0 | 0 | 0 | 0 | 0 | 0 | 0 | 0 | 0 | 0 | 0 | 0 | 0 | 0 | 0 | 0 | 0 | 0
PV | 4 | 8 | 0 | 0 | 0 | 0 | 0 | 0 | 0 | 0 | 0 | 0 | 0 | 0 | 0 | 0 | 0 | 0 | 0 | 0 | 0 | 0 | 0 | 0 | 0 | 0
PV | 4 | 9 | 0 | 0 | 0 | 0 | 0 | 0 | 0 | 0 | 0 | 0 | 0 | 0 | 0 | 0 | 0 | 0 | 0 | 0 | 0 | 0 | 0 | 0 | 0 | 0
PV | 4 | 10 | 0 | 0 | 0 | 0 | 0 | 0 | 0 | 0 | 0 | 0 | 0 | 0 | 0 | 0 | 0 | 0 | 0 | 0 | 0 | 0 | 0 | 0 | 0 | 0
PV | 4 | 11 | 0 | 0 | 0 | 0 | 0 | 0 | 0 | 0 | 0 | 0 | 0 | 0 | 0 | 0 | 0 | 0 | 0 | 0 | 0 | 0 | 0 | 0 | 0 | 0
PV | 5 | 0 | 0 | 0 | 0 | 0 | 0 | 0 | 0 | 0 | 0 | 0 | 0 | 0 | 0 | 0 | 0 | 0 | 0 | 0 | 0 | 0 | 0 | 0 | 0 | 0
PV | 5 | 1 | 0 | 0 | 0 | 0 | 0 | 0 | 0 | 0 | 0 | 0 | 0 | 0 | 0 | 0 | 0 | 0 | 0 | 0 | 0 | 0 | 0 | 0 | 0 | 0
PV | 5 | 2 | 0 | 0 | 0 | 0 | 0 | 0 | 0 | 0 | 0 | 0 | 0 | 0 | 0 | 0 | 0 | 0 | 0 | 0 | 0 | 0 | 0 | 0 | 0 | 0
PV | 5 | 3 | 0 | 0 | 0 | 0 | 0 | 0 | 0 | 0 | 0 | 0 | 0 | 0 | 0 | 0 | 0 | 0 | 0 | 0 | 0 | 0 | 0 | 0 | 0 | 0
PV | 5 | 4 | 0 | 0 | 0 | 0 | 0 | 0 | 0 | 0 | 0 | 0 | 0 | 0 | 0 | 0 | 0 | 0 | 0 | 0 | 0 | 0 | 0 | 0 | 0 | 0
PV | 5 | 5 | 0 | 0 | 0 | 0 | 0 | 0 | 0 | 0 | 0 | 0 | 0 | 0 | 0 | 0 | 0 | 0 | 0 | 0 | 0 | 0 | 0 | 0 | 0 | 0
PV | 5 | 6 | 0 | 0 | 0 | 0 | 0 | 0 | 0 | 0 | 0 | 0 | 0 | 0 | 0 | 0 | 0 | 0 | 0 | 0 | 0 | 0 | 0 | 0 | 0 | 0
PV | 5 | 7 | 0 | 0 | 0 | 0 | 0 | 0 | 0 | 0 | 0 | 0 | 0 | 0 | 0 | 0 | 0 | 0 | 0 | 0 | 0 | 0 | 0 | 0 | 0 | 0
PV | 5 | 8 | 0 | 0 | 0 | 0 | 0 | 0 | 0 | 0 | 0 | 0 | 0 | 0 | 0 | 0 | 0 | 0 | 0 | 0 | 0 | 0 | 0 | 0 | 0 | 0
PV | 5 | 9 | 0 | 0 | 0 | 0 | 0 | 0 | 0 | 0 | 0 | 0 | 0 | 0 | 0 | 0 | 0 | 0 | 0 | 0 | 0 | 0 | 0 | 0 | 0 | 0
PV | 5 | 10 | 0 | 0 | 0 | 0 | 0 | 0 | 0 | 0 | 0 | 0 | 0 | 0 | 0 | 0 | 0 | 0 | 0 | 0 | 0 | 0 | 0 | 0 | 0 | 0
PV | 5 | 11 | 0 | 0 | 0 | 0 | 0 | 0 | 0 | 0 | 0 | 0 | 0 | 0 | 0 | 0 | 0 | 0 | 0 | 0 | 0 | 0 | 0 | 0 | 0 | 0
PV | 6 | 0 | 0 | 0 | 0 | 0 | 0 | 0 | 0 | 0 | 0 | 0 | 0 | 0 | 0 | 0 | 0 | 0 | 0 | 0 | 0 | 0 | 0 | 0 | 0 | 0
PV | 6 | 1 | 0 | 0 | 0 | 0 | 0 | 0 | 0 | 0 | 0 | 0 | 0 | 0 | 0 | 0 | 0 | 0 | 0 | 0 | 0 | 0 | 0 | 0 | 0 | 0
PV | 6 | 2 | 0 | 0 | 0 | 0 | 0 | 0 | 0 | 0 | 0 | 0 | 0 | 0 | 0 | 0 | 0 | 0 | 0 | 0 | 0 | 0 | 0 | 0 | 0 | 0
PV | 6 | 3 | 0 | 0 | 0 | 0 | 0 | 0 | 0 | 0 | 0 | 0 | 0 | 0 | 0 | 0 | 0 | 0 | 0 | 0 | 0 | 0 | 0 | 0 | 0 | 0
PV | 6 | 4 | 0 | 0 | 0 | 0 | 0 | 0 | 0 | 0 | 0 | 0 | 0 | 0 | 0 | 0 | 0 | 0 | 0 | 0 | 0 | 0 | 0 | 0 | 0 | 0
PV | 6 | 5 | 0 | 0 | 0 | 0 | 0 | 0 | 0 | 0 | 0 | 0 | 0 | 0 | 0 | 0 | 0 | 0 | 0 | 0 | 0 | 0 | 0 | 0 | 0 | 0
PV | 6 | 6 | 0 | 0 | 0 | 0 | 0 | 0 | 0 | 0 | 0 | 0 | 0 | 0 | 0 | 0 | 0 | 0 | 0 | 0 | 0 | 0 | 0 | 0 | 0 | 0
PV | 6 | 7 | 0 | 0 | 0 | 0 | 0 | 0 | 0 | 0 | 0 | 0 | 0 | 0 | 0 | 0 | 0 | 0 | 0 | 0 | 0 | 0 | 0 | 0 | 0 | 0
PV | 6 | 8 | 0 | 0 | 0 | 0 | 0 | 0 | 0 | 0 | 0 | 0 | 0 | 0 | 0 | 0 | 0 | 0 | 0 | 0 | 0 | 0 | 0 | 0 | 0 | 0
PV | 6 | 9 | 0 | 0 | 0 | 0 | 0 | 0 | 0 | 0 | 0 | 0 | 0 | 0 | 0 | 0 | 0 | 0 | 0 | 0 | 0 | 0 | 0 | 0 | 0 | 0
PV | 6 | 10 | 0 | 0 | 0 | 0 | 0 | 0 | 0 | 0 | 0 | 0 | 0 | 0 | 0 | 0 | 0 | 0 | 0 | 0 | 0 | 0 | 0 | 0 | 0 | 0
PV | 6 | 11 | 0 | 0 | 0 | 0 | 0 | 0 | 0 | 0 | 0 | 0 | 0 | 0 | 0 | 0 | 0 | 0 | 0 | 0 | 0 | 0 | 0 | 0 | 0 | 0
PV | 7 | 0 | 0 | 0 | 0 | 0 | 0 | 0 | 0 | 0 | 0 | 0 | 0 | 0 | 0 | 0 | 0 | 0 | 0 | 0 | 0 | 0 | 0 | 0 | 0 | 0
PV | 7 | 1 | 0 | 0 | 0 | 0 | 0 | 0 | 0 | 0 | 0 | 0 | 0 | 0 | 0 | 0 | 0 | 0 | 0 | 0 | 0 | 0 | 0 | 0 | 0 | 0
PV | 7 | 2 | 0 | 0 | 0 | 0 | 0 | 0 | 0 | 0 | 0 | 0 | 0 | 0 | 0 | 0 | 0 | 0 | 0 | 0 | 0 | 0 | 0 | 0 | 0 | 0
PV | 7 | 3 | 0 | 0 | 0 | 0 | 0 | 0 | 0 | 0 | 0 | 0 | 0 | 0 | 0 | 0 | 0 | 0 | 0 | 0 | 0 | 0 | 0 | 0 | 0 | 0
PV | 7 | 4 | 0 | 0 | 0 | 0 | 0 | 0 | 0 | 0 | 0 | 0 | 0 | 0 | 0 | 0 | 0 | 0 | 0 | 0 | 0 | 0 | 0 | 0 | 0 | 0
PV | 7 | 5 | 0 | 0 | 0 | 0 | 0 | 0 | 0 | 0 | 0 | 0 | 0 | 0 | 0 | 0 | 0 | 0 | 0 | 0 | 0 | 0 | 0 | 0 | 0 | 0
PV | 7 | 6 | 0 | 0 | 0 | 0 | 0 | 0 | 0 | 0 | 0 | 0 | 0 | 0 | 0 | 0 | 0 | 0 | 0 | 0 | 0 | 0 | 0 | 0 | 0 | 0
PV | 7 | 7 | 0 | 0 | 0 | 0 | 0 | 0 | 0 | 0 | 0 | 0 | 0 | 0 | 0 | 0 | 0 | 0 | 0 | 0 | 0 | 0 | 0 | 0 | 0 | 0
PV | 7 | 8 | 0 | 0 | 0 | 0 | 0 | 0 | 0 | 0 | 0 | 0 | 0 | 0 | 0 | 0 | 0 | 0 | 0 | 0 | 0 | 0 | 0 | 0 | 0 | 0
PV | 7 | 9 | 0 | 0 | 0 | 0 | 0 | 0 | 0 | 0 | 0 | 0 | 0 | 0 | 0 | 0 | 0 | 0 | 0 | 0 | 0 | 0 | 0 | 0 | 0 | 0
PV | 7 | 10 | 0 | 0 | 0 | 0 | 0 | 0 | 0 | 0 | 0 | 0 | 0 | 0 | 0 | 0 | 0 | 0 | 0 | 0 | 0 | 0 | 0 | 0 | 0 | 0
PV | 7 | 11 | 0 | 0 | 0 | 0 | 0 | 0 | 0 | 0 | 0 | 0 | 0 | 0 | 0 | 0 | 0 | 0 | 0 | 0 | 0 | 0 | 0 | 0 | 0 | 0
PV | 8 | 0 | 0 | 0 | 0 | 0 | 0 | 0 | 0 | 0 | 0 | 0 | 0 | 0 | 0 | 0 | 0 | 0 | 0 | 0 | 0 | 0 | 0 | 0 | 0 | 0
PV | 8 | 1 | 0 | 0 | 0 | 0 | 0 | 0 | 0 | 0 | 0 | 0 | 0 | 0 | 0 | 0 | 0 | 0 | 0 | 0 | 0 | 0 | 0 | 0 | 0 | 0
PV | 8 | 2 | 0 | 0 | 0 | 0 | 0 | 0 | 0 | 0 | 0 | 0 | 0 | 0 | 0 | 0 | 0 | 0 | 0 | 0 | 0 | 0 | 0 | 0 | 0 | 0
PV | 8 | 3 | 0 | 0 | 0 | 0 | 0 | 0 | 0 | 0 | 0 | 0 | 0 | 0 | 0 | 0 | 0 | 0 | 0 | 0 | 0 | 0 | 0 | 0 | 0 | 0
PV | 8 | 4 | 0 | 0 | 0 | 0 | 0 | 0 | 0 | 0 | 0 | 0 | 0 | 0 | 0 | 0 | 0 | 0 | 0 | 0 | 0 | 0 | 0 | 0 | 0 | 0
PV | 8 | 5 | 0 | 0 | 0 | 0 | 0 | 0 | 0 | 0 | 0 | 0 | 0 | 0 | 0 | 0 | 0 | 0 | 0 | 0 | 0 | 0 | 0 | 0 | 0 | 0
PV | 8 | 6 | 0 | 0 | 0 | 0 | 0 | 0 | 0 | 0 | 0 | 0 | 0 | 0 | 0 | 0 | 0 | 0 | 0 | 0 | 0 | 0 | 0 | 0 | 0 | 0
PV | 8 | 7 | 0 | 0 | 0 | 0 | 0 | 0 | 0 | 0 | 0 | 0 | 0 | 0 | 0 | 0 | 0 | 0 | 0 | 0 | 0 | 0 | 0 | 0 | 0 | 0
PV | 8 | 8 | 0 | 0 | 0 | 0 | 0 | 0 | 0 | 0 | 0 | 0 | 0 | 0 | 0 | 0 | 0 | 0 | 0 | 0 | 0 | 0 | 0 | 0 | 0 | 0
PV | 8 | 9 | 0 | 0 | 0 | 0 | 0 | 0 | 0 | 0 | 0 | 0 | 0 | 0 | 0 | 0 | 0 | 0 | 0 | 0 | 0 | 0 | 0 | 0 | 0 | 0
PV | 8 | 10 | 0 | 0 | 0 | 0 | 0 | 0 | 0 | 0 | 0 | 0 | 0 | 0 | 0 | 0 | 0 | 0 | 0 | 0 | 0 | 0 | 0 | 0 | 0 | 0
PV | 8 | 11 | 0 | 0 | 0 | 0 | 0 | 0 | 0 | 0 | 0 | 0 | 0 | 0 | 0 | 0 | 0 | 0 | 0 | 0 | 0 | 0 | 0 | 0 | 0 | 0
PV | 9 | 0 | 0 | 0 | 0 | 0 | 0 | 0 | 0 | 6.7459 | 0 | 18.802 | 29.2423 | 34.7125 | 32.3734 | 23.0339 | 23.3932 | 10.1061 | 0 | 0 | 0 | 0 | 0 | 0 | 0 | 0
PV | 9 | 1 | 0 | 0 | 0 | 0 | 0 | 0 | 0 | 12.1461 | 5.7504 | 24.9993 | 35.0749 | 40 | 38.8028 | 28.8942 | 28.5678 | 17.1814 | 0 | 0 | 0 | 0 | 0 | 0 | 0 | 0
PV | 9 | 2 | 0 | 0 | 0 | 0 | 0 | 0 | 0 | 19.3974 | 37.8246 | 32.2769 | 40 | 40 | 40 | 36.5421 | 19.3965 | 29.0876 | 4.1306 | 0 | 0 | 0 | 0 | 0 | 0 | 0
PV | 9 | 3 | 0 | 0 | 0 | 0 | 0 | 0 | 9.5608 | 35.0398 | 40 | 40 | 40 | 40 | 40 | 40 | 40 | 38.0207 | 13.0483 | 0 | 0 | 0 | 0 | 0 | 0 | 0
PV | 9 | 4 | 0 | 0 | 0 | 0 | 0 | 0 | 14.4426 | 39.0161 | 40 | 40 | 40 | 40 | 40 | 40 | 40 | 39.9459 | 14.6406 | 0 | 0 | 0 | 0 | 0 | 0 | 0
PV | 9 | 5 | 0 | 0 | 0 | 0 | 0 | 0 | 13.457 | 37.9246 | 40 | 40 | 40 | 40 | 40 | 40 | 40 | 40 | 15.8116 | 0 | 0 | 0 | 0 | 0 | 0 | 0
PV | 9 | 6 | 0 | 0 | 0 | 0 | 0 | 0 | 10.3864 | 35.9551 | 40 | 40 | 40 | 40 | 40 | 40 | 37.2419 | 39.6726 | 15.2836 | 0 | 0 | 0 | 0 | 0 | 0 | 0
PV | 9 | 7 | 0 | 0 | 0 | 0 | 0 | 0 | 9.4755 | 36.1521 | 40 | 40 | 40 | 40 | 40 | 40 | 38.9998 | 39.2951 | 13.6308 | 0 | 0 | 0 | 0 | 0 | 0 | 0
PV | 9 | 8 | 0 | 0 | 0 | 0 | 0 | 0 | 7.0662 | 36.4699 | 40 | 40 | 40 | 40 | 40 | 40 | 40 | 39.1607 | 10.413 | 0 | 0 | 0 | 0 | 0 | 0 | 0
PV | 9 | 9 | 0 | 0 | 0 | 0 | 0 | 0 | 0 | 26.5373 | 40 | 40 | 40 | 40 | 40 | 40 | 39.1361 | 31.2653 | 3.0864 | 0 | 0 | 0 | 0 | 0 | 0 | 0
PV | 9 | 10 | 0 | 0 | 0 | 0 | 0 | 0 | 0 | 10.1135 | 7.0878 | 27.448 | 38.0942 | 40 | 39.5671 | 30.8876 | 38.488 | 20.072 | 0 | 0 | 0 | 0 | 0 | 0 | 0 | 0
PV | 9 | 11 | 0 | 0 | 0 | 0 | 0 | 0 | 0 | 8.9967 | 28.7098 | 31.8852 | 40 | 40 | 40 | 31.5452 | 10.6513 | 13.6834 | 0 | 0 | 0 | 0 | 0 | 0 | 0 | 0
PV | 10 | 0 | 0 | 0 | 0 | 0 | 0 | 0 | 0 | 6.9438 | 0 | 16.2392 | 27.1143 | 32.8228 | 30.3842 | 20.6412 | 18.8122 | 10.4375 | 0 | 0 | 0 | 0 | 0 | 0 | 0 | 0
PV | 10 | 1 | 0 | 0 | 0 | 0 | 0 | 0 | 0 | 12.5768 | 2.6216 | 22.7045 | 33.1992 | 39.2116 | 37.0913 | 26.7561 | 27.5876 | 17.82 | 0 | 0 | 0 | 0 | 0 | 0 | 0 | 0
PV | 10 | 2 | 0 | 0 | 0 | 0 | 0 | 0 | 0 | 20.1546 | 40 | 30.3081 | 40 | 40 | 40 | 34.7461 | 40 | 24.8662 | 4.218 | 0 | 0 | 0 | 0 | 0 | 0 | 0
PV | 10 | 3 | 0 | 0 | 0 | 0 | 0 | 0 | 9.9097 | 36.485 | 40 | 40 | 40 | 40 | 40 | 40 | 40 | 40 | 13.5298 | 0 | 0 | 0 | 0 | 0 | 0 | 0
PV | 10 | 4 | 0 | 0 | 0 | 0 | 0 | 0 | 15.0015 | 40 | 40 | 40 | 40 | 40 | 40 | 40 | 40 | 40 | 15.1844 | 0 | 0 | 0 | 0 | 0 | 0 | 0
PV | 10 | 5 | 0 | 0 | 0 | 0 | 0 | 0 | 13.9655 | 39.4833 | 40 | 40 | 40 | 40 | 40 | 40 | 40 | 40 | 16.3973 | 0 | 0 | 0 | 0 | 0 | 0 | 0
PV | 10 | 6 | 0 | 0 | 0 | 0 | 0 | 0 | 10.7482 | 37.4155 | 40 | 40 | 40 | 40 | 40 | 40 | 36.2645 | 40 | 15.838 | 0 | 0 | 0 | 0 | 0 | 0 | 0
PV | 10 | 7 | 0 | 0 | 0 | 0 | 0 | 0 | 9.7972 | 37.6208 | 40 | 40 | 40 | 40 | 40 | 40 | 37.7034 | 40 | 14.1133 | 0 | 0 | 0 | 0 | 0 | 0 | 0
PV | 10 | 8 | 0 | 0 | 0 | 0 | 0 | 0 | 7.288 | 37.9579 | 40 | 40 | 40 | 40 | 40 | 40 | 40 | 40 | 10.76 | 0 | 0 | 0 | 0 | 0 | 0 | 0
PV | 10 | 9 | 0 | 0 | 0 | 0 | 0 | 0 | 0 | 27.6086 | 40 | 40 | 40 | 40 | 40 | 40 | 40 | 32.5252 | 3.1284 | 0 | 0 | 0 | 0 | 0 | 0 | 0
PV | 10 | 10 | 0 | 0 | 0 | 0 | 0 | 0 | 0 | 0 | 32.9641 | 25.2754 | 36.3682 | 40 | 37.9065 | 28.8532 | 40 | 20.8507 | 0 | 0 | 0 | 0 | 0 | 0 | 0 | 0
PV | 10 | 11 | 0 | 0 | 0 | 0 | 0 | 0 | 0 | 9.303 | 27.7586 | 29.8999 | 40 | 40 | 40 | 29.5321 | 7.7358 | 14.18 | 0 | 0 | 0 | 0 | 0 | 0 | 0 | 0
PV | 11 | 0 | 0 | 0 | 0 | 0 | 0 | 0 | 0 | 6.1886 | 0 | 18.9648 | 29.6935 | 35.4094 | 32.9875 | 23.2591 | 20.0898 | 9.5843 | 0 | 0 | 0 | 0 | 0 | 0 | 0 | 0
PV | 11 | 1 | 0 | 0 | 0 | 0 | 0 | 0 | 0 | 11.8087 | 5.3507 | 25.4224 | 35.7722 | 40 | 39.6835 | 29.3755 | 26.1193 | 16.9674 | 0 | 0 | 0 | 0 | 0 | 0 | 0 | 0
PV | 11 | 2 | 0 | 0 | 0 | 0 | 0 | 0 | 0 | 19.4806 | 28.5132 | 33.1069 | 40 | 40 | 40 | 37.4473 | 19.5828 | 29.4798 | 3.4869 | 0 | 0 | 0 | 0 | 0 | 0 | 0
PV | 11 | 3 | 0 | 0 | 0 | 0 | 0 | 0 | 10.5679 | 35.8827 | 40 | 40 | 40 | 40 | 40 | 40 | 40 | 38.8616 | 12.8549 | 0 | 0 | 0 | 0 | 0 | 0 | 0
PV | 11 | 4 | 0 | 0 | 0 | 0 | 0 | 0 | 14.4603 | 40 | 40 | 40 | 40 | 40 | 40 | 40 | 40 | 40 | 14.455 | 0 | 0 | 0 | 0 | 0 | 0 | 0
PV | 11 | 5 | 0 | 0 | 0 | 0 | 0 | 0 | 13.3641 | 38.7879 | 40 | 40 | 40 | 40 | 40 | 40 | 40 | 40 | 15.5977 | 0 | 0 | 0 | 0 | 0 | 0 | 0
PV | 11 | 6 | 0 | 0 | 0 | 0 | 0 | 0 | 10.0397 | 36.619 | 40 | 40 | 40 | 40 | 40 | 40 | 36.5237 | 40 | 14.9712 | 0 | 0 | 0 | 0 | 0 | 0 | 0
PV | 11 | 7 | 0 | 0 | 0 | 0 | 0 | 0 | 9.0847 | 36.8225 | 40 | 40 | 40 | 40 | 40 | 40 | 37.9853 | 39.966 | 13.2448 | 0 | 0 | 0 | 0 | 0 | 0 | 0
PV | 11 | 8 | 0 | 0 | 0 | 0 | 0 | 0 | 6.6127 | 37.2028 | 40 | 40 | 40 | 40 | 40 | 40 | 40 | 39.869 | 9.9249 | 0 | 0 | 0 | 0 | 0 | 0 | 0
PV | 11 | 9 | 0 | 0 | 0 | 0 | 0 | 0 | 0 | 26.9685 | 40 | 40 | 40 | 40 | 40 | 40 | 28.3541 | 31.7524 | 2.3967 | 0 | 0 | 0 | 0 | 0 | 0 | 0
PV | 11 | 10 | 0 | 0 | 0 | 0 | 0 | 0 | 0 | 9.8492 | 23.9151 | 28.1199 | 39.0898 | 40 | 40 | 31.609 | 14.5701 | 20.1154 | 0 | 0 | 0 | 0 | 0 | 0 | 0 | 0
PV | 11 | 11 | 0 | 0 | 0 | 0 | 0 | 0 | 0 | 8.6333 | 26.4716 | 32.7017 | 40 | 40 | 40 | 32.2308 | 10.4698 | 13.4061 | 0 | 0 | 0 | 0 | 0 | 0 | 0 | 0
PV | 12 | 0 | 0 | 0 | 0 | 0 | 0 | 0 | 0 | 5.5816 | 0 | 19.223 | 29.9144 | 35.6851 | 33.2572 | 23.4595 | 19.937 | 8.9204 | 0 | 0 | 0 | 0 | 0 | 0 | 0 | 0
PV | 12 | 1 | 0 | 0 | 0 | 0 | 0 | 0 | 0 | 11.2378 | 5.4972 | 25.7285 | 36.039 | 40 | 40 | 29.6288 | 25.9012 | 16.3662 | 0 | 0 | 0 | 0 | 0 | 0 | 0 | 0
PV | 12 | 2 | 0 | 0 | 0 | 0 | 0 | 0 | 0 | 19.0565 | 28.4704 | 33.5482 | 40 | 40 | 40 | 37.84 | 19.8445 | 29.0537 | 2.8782 | 0 | 0 | 0 | 0 | 0 | 0 | 0
PV | 12 | 3 | 0 | 0 | 0 | 0 | 0 | 0 | 9.0037 | 35.6597 | 40 | 40 | 40 | 40 | 40 | 40 | 40 | 38.5618 | 12.3742 | 0 | 0 | 0 | 0 | 0 | 0 | 0
PV | 12 | 4 | 0 | 0 | 0 | 0 | 0 | 0 | 14.1099 | 39.7872 | 40 | 40 | 40 | 40 | 40 | 40 | 40 | 40 | 13.9402 | 0 | 0 | 0 | 0 | 0 | 0 | 0
PV | 12 | 5 | 0 | 0 | 0 | 0 | 0 | 0 | 12.9519 | 38.5081 | 40 | 40 | 40 | 40 | 40 | 40 | 40 | 40 | 15.0312 | 0 | 0 | 0 | 0 | 0 | 0 | 0
PV | 12 | 6 | 0 | 0 | 0 | 0 | 0 | 0 | 9.506 | 36.2326 | 40 | 40 | 40 | 40 | 40 | 40 | 36.3893 | 39.9058 | 14.3408 | 0 | 0 | 0 | 0 | 0 | 0 | 0
PV | 12 | 7 | 0 | 0 | 0 | 0 | 0 | 0 | 8.5393 | 36.4362 | 40 | 40 | 40 | 40 | 40 | 40 | 38.2241 | 39.5009 | 12.5984 | 0 | 0 | 0 | 0 | 0 | 0 | 0
PV | 12 | 8 | 0 | 0 | 0 | 0 | 0 | 0 | 6.0791 | 36.8574 | 40 | 40 | 40 | 40 | 40 | 40 | 40 | 39.4365 | 9.2797 | 0 | 0 | 0 | 0 | 0 | 0 | 0
PV | 12 | 9 | 0 | 0 | 0 | 0 | 0 | 0 | 0 | 26.6372 | 40 | 40 | 40 | 40 | 40 | 40 | 28.7695 | 31.3457 | 1.7783 | 0 | 0 | 0 | 0 | 0 | 0 | 0
PV | 12 | 10 | 0 | 0 | 0 | 0 | 0 | 0 | 0 | 9.387 | 23.8797 | 28.5592 | 39.5143 | 40 | 40 | 32.0002 | 14.8337 | 19.6432 | 0 | 0 | 0 | 0 | 0 | 0 | 0 | 0
PV | 12 | 11 | 0 | 0 | 0 | 0 | 0 | 0 | 0 | 8.1215 | 26.4148 | 33.1424 | 40 | 40 | 40 | 32.5774 | 10.6637 | 12.8436 | 0 | 0 | 0 | 0 | 0 | 0 | 0 | 0
PV | 13 | 0 | 0 | 0 | 0 | 0 | 0 | 0 | 0 | 5.0687 | 0 | 19.4202 | 30.1503 | 36.0097 | 33.56 | 23.6329 | 19.1195 | 8.3784 | 0 | 0 | 0 | 0 | 0 | 0 | 0 | 0
PV | 13 | 1 | 0 | 0 | 0 | 0 | 0 | 0 | 0 | 10.7959 | 21.5184 | 26.0132 | 36.3581 | 40 | 40 | 29.8921 | 9.2141 | 15.9317 | 0 | 0 | 0 | 0 | 0 | 0 | 0 | 0
PV | 13 | 2 | 0 | 0 | 0 | 0 | 0 | 0 | 0 | 18.8009 | 27.9782 | 34.0088 | 40 | 40 | 40 | 38.2856 | 20.049 | 28.864 | 2.3453 | 0 | 0 | 0 | 0 | 0 | 0 | 0
PV | 13 | 3 | 0 | 0 | 0 | 0 | 0 | 0 | 8.7199 | 35.6992 | 40 | 40 | 40 | 40 | 40 | 40 | 38.1306 | 38.5513 | 12.0218 | 0 | 0 | 0 | 0 | 0 | 0 | 0
PV | 13 | 4 | 0 | 0 | 0 | 0 | 0 | 0 | 13.8877 | 39.864 | 40 | 40 | 40 | 40 | 40 | 40 | 40 | 40 | 13.5676 | 0 | 0 | 0 | 0 | 0 | 0 | 0
PV | 13 | 5 | 0 | 0 | 0 | 0 | 0 | 0 | 12.6657 | 38.5154 | 40 | 40 | 40 | 40 | 40 | 40 | 40 | 40 | 14.6191 | 0 | 0 | 0 | 0 | 0 | 0 | 0
PV | 13 | 6 | 0 | 0 | 0 | 0 | 0 | 0 | 9.0861 | 36.1278 | 40 | 40 | 40 | 40 | 40 | 40 | 36.3021 | 39.7605 | 13.8659 | 0 | 0 | 0 | 0 | 0 | 0 | 0
PV | 13 | 7 | 0 | 0 | 0 | 0 | 0 | 0 | 8.1024 | 36.3328 | 40 | 40 | 40 | 40 | 40 | 40 | 38.1574 | 39.3468 | 12.0972 | 0 | 0 | 0 | 0 | 0 | 0 | 0
PV | 13 | 8 | 0 | 0 | 0 | 0 | 0 | 0 | 5.636 | 36.7939 | 40 | 40 | 40 | 40 | 40 | 40 | 40 | 39.3116 | 8.7571 | 0 | 0 | 0 | 0 | 0 | 0 | 0
PV | 13 | 9 | 0 | 0 | 0 | 0 | 0 | 0 | 0 | 26.5172 | 40 | 40 | 40 | 40 | 40 | 40 | 28.7989 | 31.1892 | 1.2291 | 0 | 0 | 0 | 0 | 0 | 0 | 0
PV | 13 | 10 | 0 | 0 | 0 | 0 | 0 | 0 | 0 | 9.0311 | 23.3631 | 28.984 | 40 | 40 | 40 | 32.4048 | 15.006 | 19.3479 | 0 | 0 | 0 | 0 | 0 | 0 | 0 | 0
PV | 13 | 11 | 0 | 0 | 0 | 0 | 0 | 0 | 0 | 7.7121 | 25.896 | 33.5996 | 40 | 40 | 40 | 32.9454 | 10.7445 | 12.4202 | 0 | 0 | 0 | 0 | 0 | 0 | 0 | 0
PV | 14 | 0 | 0 | 0 | 0 | 0 | 0 | 0 | 0 | 4.426 | 0 | 19.2126 | 29.9182 | 35.8447 | 33.385 | 23.3695 | 18.2835 | 7.6795 | 0 | 0 | 0 | 0 | 0 | 0 | 0 | 0
PV | 14 | 1 | 0 | 0 | 0 | 0 | 0 | 0 | 0 | 10.2001 | 21.1712 | 25.8663 | 36.184 | 40 | 40 | 29.6943 | 8.8289 | 15.3108 | 0 | 0 | 0 | 0 | 0 | 0 | 0 | 0
PV | 14 | 2 | 0 | 0 | 0 | 0 | 0 | 0 | 0 | 18.3737 | 27.7847 | 34.0183 | 40 | 40 | 40 | 38.2491 | 19.846 | 28.4491 | 1.6968 | 0 | 0 | 0 | 0 | 0 | 0 | 0
PV | 14 | 3 | 0 | 0 | 0 | 0 | 0 | 0 | 8.3254 | 35.5116 | 40 | 40 | 40 | 40 | 40 | 40 | 37.6389 | 38.2856 | 11.5243 | 0 | 0 | 0 | 0 | 0 | 0 | 0
PV | 14 | 4 | 0 | 0 | 0 | 0 | 0 | 0 | 13.5324 | 39.6933 | 40 | 40 | 40 | 40 | 40 | 40 | 40 | 40 | 13.0358 | 0 | 0 | 0 | 0 | 0 | 0 | 0
PV | 14 | 5 | 0 | 0 | 0 | 0 | 0 | 0 | 12.2425 | 38.2711 | 40 | 40 | 40 | 40 | 40 | 40 | 39.4724 | 40 | 14.0335 | 0 | 0 | 0 | 0 | 0 | 0 | 0
PV | 14 | 6 | 0 | 0 | 0 | 0 | 0 | 0 | 8.5277 | 35.7659 | 40 | 40 | 40 | 40 | 40 | 40 | 35.9579 | 39.3266 | 13.2108 | 0 | 0 | 0 | 0 | 0 | 0 | 0
PV | 14 | 7 | 0 | 0 | 0 | 0 | 0 | 0 | 7.53 | 35.9713 | 40 | 40 | 40 | 40 | 40 | 40 | 37.8255 | 38.9052 | 11.4224 | 0 | 0 | 0 | 0 | 0 | 0 | 0
PV | 14 | 8 | 0 | 0 | 0 | 0 | 0 | 0 | 5.0726 | 36.4769 | 40 | 40 | 40 | 40 | 40 | 40 | 40 | 38.9048 | 8.0788 | 0 | 0 | 0 | 0 | 0 | 0 | 0
PV | 14 | 9 | 0 | 0 | 0 | 0 | 0 | 0 | 0 | 26.2005 | 40 | 40 | 40 | 40 | 40 | 40 | 28.6425 | 30.7984 | 0.56867 | 0 | 0 | 0 | 0 | 0 | 0 | 0
PV | 14 | 10 | 0 | 0 | 0 | 0 | 0 | 0 | 0 | 8.5491 | 23.1708 | 28.984 | 40 | 40 | 40 | 32.3584 | 14.7979 | 18.87 | 0 | 0 | 0 | 0 | 0 | 0 | 0 | 0
PV | 14 | 11 | 0 | 0 | 0 | 0 | 0 | 0 | 0 | 7.1751 | 25.6845 | 33.6077 | 40 | 40 | 40 | 32.8519 | 10.4556 | 11.8357 | 0 | 0 | 0 | 0 | 0 | 0 | 0 | 0
PV | 15 | 0 | 0 | 0 | 0 | 0 | 0 | 0 | 0 | 3.9732 | 0 | 20.5925 | 31.4112 | 37.4641 | 34.9661 | 24.7567 | 14.2308 | 7.2226 | 0 | 0 | 0 | 0 | 0 | 0 | 0 | 0
PV | 15 | 1 | 0 | 0 | 0 | 0 | 0 | 0 | 0 | 9.8559 | 16.2347 | 27.3765 | 37.8006 | 40 | 40 | 31.2118 | 9.9399 | 15.0102 | 0 | 0 | 0 | 0 | 0 | 0 | 0 | 0
PV | 15 | 2 | 0 | 0 | 0 | 0 | 0 | 0 | 0 | 18.264 | 23.0515 | 35.753 | 40 | 40 | 40 | 40 | 21.2374 | 28.4738 | 1.2056 | 0 | 0 | 0 | 0 | 0 | 0 | 0
PV | 15 | 3 | 0 | 0 | 0 | 0 | 0 | 0 | 8.1171 | 35.8034 | 40 | 40 | 40 | 40 | 40 | 40 | 34.9899 | 38.5501 | 11.2741 | 0 | 0 | 0 | 0 | 0 | 0 | 0
PV | 15 | 4 | 0 | 0 | 0 | 0 | 0 | 0 | 13.4194 | 40 | 40 | 40 | 40 | 40 | 40 | 40 | 40 | 40 | 12.7773 | 0 | 0 | 0 | 0 | 0 | 0 | 0
PV | 15 | 5 | 0 | 0 | 0 | 0 | 0 | 0 | 12.0598 | 38.5522 | 40 | 40 | 40 | 40 | 40 | 40 | 36.917 | 40 | 13.7448 | 0 | 0 | 0 | 0 | 0 | 0 | 0
PV | 15 | 6 | 0 | 0 | 0 | 0 | 0 | 0 | 8.1922 | 35.9231 | 40 | 40 | 40 | 40 | 40 | 40 | 33.0083 | 39.4712 | 12.857 | 0 | 0 | 0 | 0 | 0 | 0 | 0
PV | 15 | 7 | 0 | 0 | 0 | 0 | 0 | 0 | 7.1713 | 36.1314 | 40 | 40 | 40 | 40 | 40 | 40 | 34.9087 | 39.0384 | 11.0309 | 0 | 0 | 0 | 0 | 0 | 0 | 0
PV | 15 | 8 | 0 | 0 | 0 | 0 | 0 | 0 | 4.6905 | 36.6784 | 40 | 40 | 40 | 40 | 40 | 40 | 40 | 39.0656 | 7.6431 | 0 | 0 | 0 | 0 | 0 | 0 | 0
PV | 15 | 9 | 0 | 0 | 0 | 0 | 0 | 0 | 0 | 26.2749 | 40 | 40 | 40 | 40 | 40 | 40 | 26.9797 | 29.6423 | 0.054055 | 0 | 0 | 0 | 0 | 0 | 0 | 0
PV | 15 | 10 | 0 | 0 | 0 | 0 | 0 | 0 | 0 | 8.2743 | 18.3814 | 30.6488 | 40 | 40 | 40 | 34.0283 | 16.1226 | 18.7263 | 0 | 0 | 0 | 0 | 0 | 0 | 0 | 0
PV | 15 | 11 | 0 | 0 | 0 | 0 | 0 | 0 | 0 | 6.8399 | 20.9111 | 35.3363 | 40 | 40 | 40 | 34.4908 | 11.6627 | 11.5207 | 0 | 0 | 0 | 0 | 0 | 0 | 0 | 0
PV | 16 | 0 | 0 | 0 | 0 | 0 | 0 | 0 | 0 | 2.1027 | 5.4115 | 31.9777 | 35.7406 | 40 | 39.2139 | 29.4366 | 10.3075 | 0 | 0 | 0 | 0 | 0 | 0 | 0 | 0 | 0
PV | 16 | 1 | 0 | 0 | 0 | 0 | 0 | 0 | 0 | 7.7265 | 25.6941 | 32.1723 | 40 | 40 | 40 | 35.6369 | 15.2554 | 0 | 0 | 0 | 0 | 0 | 0 | 0 | 0 | 0
PV | 16 | 2 | 0 | 0 | 0 | 0 | 0 | 0 | 0 | 16.037 | 19.9642 | 40 | 40 | 40 | 40 | 40 | 26.2942 | 25.6284 | 0 | 0 | 0 | 0 | 0 | 0 | 0 | 0
PV | 16 | 3 | 0 | 0 | 0 | 0 | 0 | 0 | 6.6198 | 33.0514 | 40 | 40 | 40 | 40 | 40 | 40 | 37.6681 | 33.755 | 9.3105 | 0 | 0 | 0 | 0 | 0 | 0 | 0
PV | 16 | 4 | 0 | 0 | 0 | 0 | 0 | 0 | 11.6751 | 37.065 | 40 | 40 | 40 | 40 | 40 | 40 | 40 | 37.0896 | 10.636 | 0 | 0 | 0 | 0 | 0 | 0 | 0
PV | 16 | 5 | 0 | 0 | 0 | 0 | 0 | 0 | 10.2259 | 35.4726 | 40 | 40 | 40 | 40 | 40 | 40 | 37.8982 | 35.9885 | 11.3998 | 0 | 0 | 0 | 0 | 0 | 0 | 0
PV | 16 | 6 | 0 | 0 | 0 | 0 | 0 | 0 | 6.2639 | 32.7132 | 36.7531 | 40 | 40 | 40 | 40 | 40 | 36.4782 | 35.8538 | 10.3878 | 0 | 0 | 0 | 0 | 0 | 0 | 0
PV | 16 | 7 | 0 | 0 | 0 | 0 | 0 | 0 | 5.2736 | 32.9096 | 37.8674 | 40 | 40 | 40 | 40 | 40 | 37.1762 | 35.4316 | 8.6312 | 0 | 0 | 0 | 0 | 0 | 0 | 0
PV | 16 | 8 | 0 | 0 | 0 | 0 | 0 | 0 | 2.9735 | 33.5339 | 40 | 40 | 40 | 40 | 40 | 40 | 40 | 35.5465 | 5.453 | 0 | 0 | 0 | 0 | 0 | 0 | 0
PV | 16 | 9 | 0 | 0 | 0 | 0 | 0 | 0 | 0 | 23.7989 | 40 | 40 | 40 | 40 | 40 | 40 | 31.7957 | 23.0374 | 0 | 0 | 0 | 0 | 0 | 0 | 0 | 0
PV | 16 | 10 | 0 | 0 | 0 | 0 | 0 | 0 | 0 | 6.5324 | 31.9187 | 35.5999 | 40 | 40 | 40 | 38.6442 | 21.4775 | 0 | 0 | 0 | 0 | 0 | 0 | 0 | 0 | 0
PV | 16 | 11 | 0 | 0 | 0 | 0 | 0 | 0 | 0 | 5.0516 | 27.2123 | 40 | 40 | 40 | 40 | 38.9543 | 17.097 | 0 | 0 | 0 | 0 | 0 | 0 | 0 | 0 | 0
PV | 17 | 0 | 0 | 0 | 0 | 0 | 0 | 0 | 0 | 1.0907 | 6.3606 | 25.8655 | 35.7336 | 40 | 39.2367 | 29.4781 | 10.3896 | 3.8592 | 0 | 0 | 0 | 0 | 0 | 0 | 0 | 0
PV | 17 | 1 | 0 | 0 | 0 | 0 | 0 | 0 | 0 | 6.6972 | 24.1701 | 32.3574 | 40 | 40 | 40 | 35.687 | 15.3424 | 0 | 0 | 0 | 0 | 0 | 0 | 0 | 0 | 0
PV | 17 | 2 | 0 | 0 | 0 | 0 | 0 | 0 | 0 | 15.1171 | 19.7188 | 40 | 40 | 40 | 40 | 40 | 26.478 | 24.5712 | 0 | 0 | 0 | 0 | 0 | 0 | 0 | 0
PV | 17 | 3 | 0 | 0 | 0 | 0 | 0 | 0 | 5.9006 | 32.232 | 38.166 | 40 | 40 | 40 | 40 | 40 | 37.938 | 34.4499 | 8.3966 | 0 | 0 | 0 | 0 | 0 | 0 | 0
PV | 17 | 4 | 0 | 0 | 0 | 0 | 0 | 0 | 10.9415 | 36.2119 | 40 | 40 | 40 | 40 | 40 | 40 | 39.6189 | 36.0362 | 9.6444 | 0 | 0 | 0 | 0 | 0 | 0 | 0
PV | 17 | 5 | 0 | 0 | 0 | 0 | 0 | 0 | 9.4175 | 34.5373 | 38.5684 | 40 | 40 | 40 | 40 | 40 | 37.9987 | 36.0103 | 10.3206 | 0 | 0 | 0 | 0 | 0 | 0 | 0
PV | 17 | 6 | 0 | 0 | 0 | 0 | 0 | 0 | 5.314 | 31.6454 | 36.3673 | 40 | 40 | 40 | 40 | 40 | 36.495 | 34.6262 | 9.2247 | 0 | 0 | 0 | 0 | 0 | 0 | 0
PV | 17 | 7 | 0 | 0 | 0 | 0 | 0 | 0 | 4.3182 | 31.8389 | 37.4797 | 40 | 40 | 40 | 40 | 40 | 37.1821 | 34.1966 | 7.4638 | 0 | 0 | 0 | 0 | 0 | 0 | 0
PV | 17 | 8 | 0 | 0 | 0 | 0 | 0 | 0 | 2.0686 | 32.5204 | 40 | 40 | 40 | 40 | 40 | 40 | 40 | 34.3611 | 4.329 | 0 | 0 | 0 | 0 | 0 | 0 | 0
PV | 17 | 9 | 0 | 0 | 0 | 0 | 0 | 0 | 0 | 22.9381 | 40 | 40 | 40 | 40 | 40 | 40 | 31.9985 | 21.8052 | 0 | 0 | 0 | 0 | 0 | 0 | 0 | 0
PV | 17 | 10 | 0 | 0 | 0 | 0 | 0 | 0 | 0 | 5.6952 | 30.762 | 35.9592 | 40 | 40 | 40 | 38.8865 | 21.7455 | 0 | 0 | 0 | 0 | 0 | 0 | 0 | 0 | 0
PV | 17 | 11 | 0 | 0 | 0 | 0 | 0 | 0 | 0 | 4.1541 | 17.6752 | 40 | 40 | 40 | 40 | 39.1245 | 17.3144 | 8.276 | 0 | 0 | 0 | 0 | 0 | 0 | 0 | 0
PV | 18 | 0 | 0 | 0 | 0 | 0 | 0 | 0 | 0 | 0.075062 | 8.7507 | 26.2401 | 35.9315 | 40 | 39.4744 | 29.715 | 10.6269 | 0 | 0 | 0 | 0 | 0 | 0 | 0 | 0 | 0
PV | 18 | 1 | 0 | 0 | 0 | 0 | 0 | 0 | 0 | 5.6759 | 22.7105 | 32.7353 | 40 | 40 | 40 | 35.939 | 15.5881 | 0 | 0 | 0 | 0 | 0 | 0 | 0 | 0 | 0
PV | 18 | 2 | 0 | 0 | 0 | 0 | 0 | 0 | 0 | 14.2403 | 19.5271 | 40 | 40 | 40 | 40 | 40 | 26.8511 | 23.5807 | 0 | 0 | 0 | 0 | 0 | 0 | 0 | 0
PV | 18 | 3 | 0 | 0 | 0 | 0 | 0 | 0 | 5.204 | 31.488 | 38.0882 | 40 | 40 | 40 | 40 | 40 | 38.4107 | 33.5532 | 7.5044 | 0 | 0 | 0 | 0 | 0 | 0 | 0
PV | 18 | 4 | 0 | 0 | 0 | 0 | 0 | 0 | 10.2351 | 35.4384 | 40 | 40 | 40 | 40 | 40 | 40 | 39.3287 | 35.0672 | 8.6814 | 0 | 0 | 0 | 0 | 0 | 0 | 0
PV | 18 | 5 | 0 | 0 | 0 | 0 | 0 | 0 | 8.6266 | 33.6726 | 38.3772 | 40 | 40 | 40 | 40 | 40 | 38.298 | 34.9485 | 9.2644 | 0 | 0 | 0 | 0 | 0 | 0 | 0
PV | 18 | 6 | 0 | 0 | 0 | 0 | 0 | 0 | 4.3702 | 30.6383 | 36.0515 | 40 | 40 | 40 | 40 | 40 | 36.6996 | 33.4653 | 8.0756 | 0 | 0 | 0 | 0 | 0 | 0 | 0
PV | 18 | 7 | 0 | 0 | 0 | 0 | 0 | 0 | 3.3668 | 30.8297 | 37.1651 | 40 | 40 | 40 | 40 | 40 | 37.3794 | 33.0296 | 6.3087 | 0 | 0 | 0 | 0 | 0 | 0 | 0
PV | 18 | 8 | 0 | 0 | 0 | 0 | 0 | 0 | 1.1627 | 31.5708 | 40 | 40 | 40 | 40 | 40 | 40 | 40 | 33.2462 | 3.2125 | 0 | 0 | 0 | 0 | 0 | 0 | 0
PV | 18 | 9 | 0 | 0 | 0 | 0 | 0 | 0 | 0 | 22.1234 | 34.7608 | 40 | 40 | 40 | 40 | 40 | 32.4311 | 25.8911 | 0 | 0 | 0 | 0 | 0 | 0 | 0 | 0
PV | 18 | 10 | 0 | 0 | 0 | 0 | 0 | 0 | 0 | 4.865 | 29.6735 | 36.5153 | 40 | 40 | 40 | 39.3291 | 22.1769 | 0 | 0 | 0 | 0 | 0 | 0 | 0 | 0 | 0
PV | 18 | 11 | 0 | 0 | 0 | 0 | 0 | 0 | 0 | 3.26 | 17.4842 | 40 | 40 | 40 | 40 | 39.4906 | 17.6823 | 7.2502 | 0 | 0 | 0 | 0 | 0 | 0 | 0 | 0
PV | 19 | 0 | 0 | 0 | 0 | 0 | 0 | 0 | 0 | 0 | 8.0819 | 26.8297 | 36.3469 | 40 | 39.9337 | 30.1654 | 11.0619 | 0 | 0 | 0 | 0 | 0 | 0 | 0 | 0 | 0
PV | 19 | 1 | 0 | 0 | 0 | 0 | 0 | 0 | 0 | 4.626 | 22.063 | 33.3338 | 40 | 40 | 40 | 36.4102 | 16.0359 | 0 | 0 | 0 | 0 | 0 | 0 | 0 | 0 | 0
PV | 19 | 2 | 0 | 0 | 0 | 0 | 0 | 0 | 0 | 13.3467 | 20.1861 | 40 | 40 | 40 | 40 | 40 | 27.4398 | 22.5776 | 0 | 0 | 0 | 0 | 0 | 0 | 0 | 0
PV | 19 | 3 | 0 | 0 | 0 | 0 | 0 | 0 | 4.4889 | 30.7458 | 38.8802 | 40 | 40 | 40 | 40 | 40 | 39.1118 | 32.6551 | 6.5894 | 0 | 0 | 0 | 0 | 0 | 0 | 0
PV | 19 | 4 | 0 | 0 | 0 | 0 | 0 | 0 | 9.5141 | 34.6692 | 40 | 40 | 40 | 40 | 40 | 40 | 39.9025 | 34.0956 | 7.6943 | 0 | 0 | 0 | 0 | 0 | 0 | 0
PV | 19 | 5 | 0 | 0 | 0 | 0 | 0 | 0 | 7.8172 | 32.8076 | 39.0525 | 40 | 40 | 40 | 40 | 40 | 38.8201 | 33.8811 | 8.1814 | 0 | 0 | 0 | 0 | 0 | 0 | 0
PV | 19 | 6 | 0 | 0 | 0 | 0 | 0 | 0 | 3.3993 | 29.6238 | 36.5962 | 40 | 40 | 40 | 40 | 40 | 37.1225 | 32.2943 | 6.8957 | 0 | 0 | 0 | 0 | 0 | 0 | 0
PV | 19 | 7 | 0 | 0 | 0 | 0 | 0 | 0 | 2.3872 | 29.8132 | 37.712 | 40 | 40 | 40 | 40 | 40 | 37.7952 | 31.8521 | 5.1213 | 0 | 0 | 0 | 0 | 0 | 0 | 0
PV | 19 | 8 | 0 | 0 | 0 | 0 | 0 | 0 | 0.22826 | 30.6165 | 40 | 40 | 40 | 40 | 40 | 40 | 40 | 32.1225 | 2.0622 | 0 | 0 | 0 | 0 | 0 | 0 | 0
PV | 19 | 9 | 0 | 0 | 0 | 0 | 0 | 0 | 0 | 21.3005 | 35.5526 | 40 | 40 | 40 | 40 | 40 | 32.9901 | 24.8953 | 0 | 0 | 0 | 0 | 0 | 0 | 0 | 0
PV | 19 | 10 | 0 | 0 | 0 | 0 | 0 | 0 | 0 | 4.0119 | 16.0122 | 37.3009 | 40 | 40 | 40 | 40 | 22.822 | 13.4029 | 0 | 0 | 0 | 0 | 0 | 0 | 0 | 0
PV | 19 | 11 | 0 | 0 | 0 | 0 | 0 | 0 | 0 | 2.3396 | 18.1423 | 40 | 40 | 40 | 40 | 40 | 18.258 | 6.1969 | 0 | 0 | 0 | 0 | 0 | 0 | 0 | 0
Wind | 0 | 0 | 0 | 0 | 0 | 0 | 0 | 0 | 0 | 0 | 0 | 0 | 0 | 0 | 0 | 0 | 0 | 0 | 0 | 0 | 0 | 0 | 0 | 0 | 0 | 0
Wind | 0 | 1 | 0 | 0 | 0 | 0 | 0 | 0 | 0 | 0 | 0 | 0 | 0 | 0 | 0 | 0 | 0 | 0 | 0 | 0 | 0 | 0 | 0 | 0 | 0 | 0
Wind | 0 | 2 | 0 | 0 | 0 | 0 | 0 | 0 | 0 | 0 | 0 | 0 | 0 | 0 | 0 | 0 | 0 | 0 | 0 | 0 | 0 | 0 | 0 | 0 | 0 | 0
Wind | 0 | 3 | 0 | 0 | 0 | 0 | 0 | 0 | 0 | 0 | 0 | 0 | 0 | 0 | 0 | 0 | 0 | 0 | 0 | 0 | 0 | 0 | 0 | 0 | 0 | 0
Wind | 0 | 4 | 0 | 0 | 0 | 0 | 0 | 0 | 0 | 0 | 0 | 0 | 0 | 0 | 0 | 0 | 0 | 0 | 0 | 0 | 0 | 0 | 0 | 0 | 0 | 0
Wind | 0 | 5 | 0 | 0 | 0 | 0 | 0 | 0 | 0 | 0 | 0 | 0 | 0 | 0 | 0 | 0 | 0 | 0 | 0 | 0 | 0 | 0 | 0 | 0 | 0 | 0
Wind | 0 | 6 | 0 | 0 | 0 | 0 | 0 | 0 | 0 | 0 | 0 | 0 | 0 | 0 | 0 | 0 | 0 | 0 | 0 | 0 | 0 | 0 | 0 | 0 | 0 | 0
Wind | 0 | 7 | 0 | 0 | 0 | 0 | 0 | 0 | 0 | 0 | 0 | 0 | 0 | 0 | 0 | 0 | 0 | 0 | 0 | 0 | 0 | 0 | 0 | 0 | 0 | 0
Wind | 0 | 8 | 0 | 0 | 0 | 0 | 0 | 0 | 0 | 0 | 0 | 0 | 0 | 0 | 0 | 0 | 0 | 0 | 0 | 0 | 0 | 0 | 0 | 0 | 0 | 0
Wind | 0 | 9 | 0 | 0 | 0 | 0 | 0 | 0 | 0 | 0 | 0 | 0 | 0 | 0 | 0 | 0 | 0 | 0 | 0 | 0 | 0 | 0 | 0 | 0 | 0 | 0
Wind | 0 | 10 | 0 | 0 | 0 | 0 | 0 | 0 | 0 | 0 | 0 | 0 | 0 | 0 | 0 | 0 | 0 | 0 | 0 | 0 | 0 | 0 | 0 | 0 | 0 | 0
Wind | 0 | 11 | 0 | 0 | 0 | 0 | 0 | 0 | 0 | 0 | 0 | 0 | 0 | 0 | 0 | 0 | 0 | 0 | 0 | 0 | 0 | 0 | 0 | 0 | 0 | 0
Wind | 1 | 0 | 0 | 0 | 0 | 0 | 0 | 0 | 0 | 0 | 0 | 0 | 0 | 0 | 0 | 0 | 0 | 0 | 0 | 0 | 0 | 0 | 0 | 0 | 0 | 0
Wind | 1 | 1 | 0 | 0 | 0 | 0 | 0 | 0 | 0 | 0 | 0 | 0 | 0 | 0 | 0 | 0 | 0 | 0 | 0 | 0 | 0 | 0 | 0 | 0 | 0 | 0
Wind | 1 | 2 | 0 | 0 | 0 | 0 | 0 | 0 | 0 | 0 | 0 | 0 | 0 | 0 | 0 | 0 | 0 | 0 | 0 | 0 | 0 | 0 | 0 | 0 | 0 | 0
Wind | 1 | 3 | 0 | 0 | 0 | 0 | 0 | 0 | 0 | 0 | 0 | 0 | 0 | 0 | 0 | 0 | 0 | 0 | 0 | 0 | 0 | 0 | 0 | 0 | 0 | 0
Wind | 1 | 4 | 0 | 0 | 0 | 0 | 0 | 0 | 0 | 0 | 0 | 0 | 0 | 0 | 0 | 0 | 0 | 0 | 0 | 0 | 0 | 0 | 0 | 0 | 0 | 0
Wind | 1 | 5 | 0 | 0 | 0 | 0 | 0 | 0 | 0 | 0 | 0 | 0 | 0 | 0 | 0 | 0 | 0 | 0 | 0 | 0 | 0 | 0 | 0 | 0 | 0 | 0
Wind | 1 | 6 | 0 | 0 | 0 | 0 | 0 | 0 | 0 | 0 | 0 | 0 | 0 | 0 | 0 | 0 | 0 | 0 | 0 | 0 | 0 | 0 | 0 | 0 | 0 | 0
Wind | 1 | 7 | 0 | 0 | 0 | 0 | 0 | 0 | 0 | 0 | 0 | 0 | 0 | 0 | 0 | 0 | 0 | 0 | 0 | 0 | 0 | 0 | 0 | 0 | 0 | 0
Wind | 1 | 8 | 0 | 0 | 0 | 0 | 0 | 0 | 0 | 0 | 0 | 0 | 0 | 0 | 0 | 0 | 0 | 0 | 0 | 0 | 0 | 0 | 0 | 0 | 0 | 0
Wind | 1 | 9 | 0 | 0 | 0 | 0 | 0 | 0 | 0 | 0 | 0 | 0 | 0 | 0 | 0 | 0 | 0 | 0 | 0 | 0 | 0 | 0 | 0 | 0 | 0 | 0
Wind | 1 | 10 | 0 | 0 | 0 | 0 | 0 | 0 | 0 | 0 | 0 | 0 | 0 | 0 | 0 | 0 | 0 | 0 | 0 | 0 | 0 | 0 | 0 | 0 | 0 | 0
Wind | 1 | 11 | 0 | 0 | 0 | 0 | 0 | 0 | 0 | 0 | 0 | 0 | 0 | 0 | 0 | 0 | 0 | 0 | 0 | 0 | 0 | 0 | 0 | 0 | 0 | 0
Wind | 2 | 0 | 0 | 0 | 0 | 0 | 0 | 0 | 0 | 0 | 0 | 0 | 0 | 0 | 0 | 0 | 0 | 0 | 0 | 0 | 0 | 0 | 0 | 0 | 0 | 0
Wind | 2 | 1 | 0 | 0 | 0 | 0 | 0 | 0 | 0 | 0 | 0 | 0 | 0 | 0 | 0 | 0 | 0 | 0 | 0 | 0 | 0 | 0 | 0 | 0 | 0 | 0
Wind | 2 | 2 | 0 | 0 | 0 | 0 | 0 | 0 | 0 | 0 | 0 | 0 | 0 | 0 | 0 | 0 | 0 | 0 | 0 | 0 | 0 | 0 | 0 | 0 | 0 | 0
Wind | 2 | 3 | 0 | 0 | 0 | 0 | 0 | 0 | 0 | 0 | 0 | 0 | 0 | 0 | 0 | 0 | 0 | 0 | 0 | 0 | 0 | 0 | 0 | 0 | 0 | 0
Wind | 2 | 4 | 0 | 0 | 0 | 0 | 0 | 0 | 0 | 0 | 0 | 0 | 0 | 0 | 0 | 0 | 0 | 0 | 0 | 0 | 0 | 0 | 0 | 0 | 0 | 0
Wind | 2 | 5 | 0 | 0 | 0 | 0 | 0 | 0 | 0 | 0 | 0 | 0 | 0 | 0 | 0 | 0 | 0 | 0 | 0 | 0 | 0 | 0 | 0 | 0 | 0 | 0
Wind | 2 | 6 | 0 | 0 | 0 | 0 | 0 | 0 | 0 | 0 | 0 | 0 | 0 | 0 | 0 | 0 | 0 | 0 | 0 | 0 | 0 | 0 | 0 | 0 | 0 | 0
Wind | 2 | 7 | 0 | 0 | 0 | 0 | 0 | 0 | 0 | 0 | 0 | 0 | 0 | 0 | 0 | 0 | 0 | 0 | 0 | 0 | 0 | 0 | 0 | 0 | 0 | 0
Wind | 2 | 8 | 0 | 0 | 0 | 0 | 0 | 0 | 0 | 0 | 0 | 0 | 0 | 0 | 0 | 0 | 0 | 0 | 0 | 0 | 0 | 0 | 0 | 0 | 0 | 0
Wind | 2 | 9 | 0 | 0 | 0 | 0 | 0 | 0 | 0 | 0 | 0 | 0 | 0 | 0 | 0 | 0 | 0 | 0 | 0 | 0 | 0 | 0 | 0 | 0 | 0 | 0
Wind | 2 | 10 | 0 | 0 | 0 | 0 | 0 | 0 | 0 | 0 | 0 | 0 | 0 | 0 | 0 | 0 | 0 | 0 | 0 | 0 | 0 | 0 | 0 | 0 | 0 | 0
Wind | 2 | 11 | 0 | 0 | 0 | 0 | 0 | 0 | 0 | 0 | 0 | 0 | 0 | 0 | 0 | 0 | 0 | 0 | 0 | 0 | 0 | 0 | 0 | 0 | 0 | 0
Wind | 3 | 0 | 0 | 0 | 0 | 0 | 0 | 0 | 0 | 0 | 0 | 0 | 0 | 0 | 0 | 0 | 0 | 0 | 0 | 0 | 0 | 0 | 0 | 0 | 0 | 0
Wind | 3 | 1 | 0 | 0 | 0 | 0 | 0 | 0 | 0 | 0 | 0 | 0 | 0 | 0 | 0 | 0 | 0 | 0 | 0 | 0 | 0 | 0 | 0 | 0 | 0 | 0
Wind | 3 | 2 | 0 | 0 | 0 | 0 | 0 | 0 | 0 | 0 | 0 | 0 | 0 | 0 | 0 | 0 | 0 | 0 | 0 | 0 | 0 | 0 | 0 | 0 | 0 | 0
Wind | 3 | 3 | 0 | 0 | 0 | 0 | 0 | 0 | 0 | 0 | 0 | 0 | 0 | 0 | 0 | 0 | 0 | 0 | 0 | 0 | 0 | 0 | 0 | 0 | 0 | 0
Wind | 3 | 4 | 0 | 0 | 0 | 0 | 0 | 0 | 0 | 0 | 0 | 0 | 0 | 0 | 0 | 0 | 0 | 0 | 0 | 0 | 0 | 0 | 0 | 0 | 0 | 0
Wind | 3 | 5 | 0 | 0 | 0 | 0 | 0 | 0 | 0 | 0 | 0 | 0 | 0 | 0 | 0 | 0 | 0 | 0 | 0 | 0 | 0 | 0 | 0 | 0 | 0 | 0
Wind | 3 | 6 | 0 | 0 | 0 | 0 | 0 | 0 | 0 | 0 | 0 | 0 | 0 | 0 | 0 | 0 | 0 | 0 | 0 | 0 | 0 | 0 | 0 | 0 | 0 | 0
Wind | 3 | 7 | 0 | 0 | 0 | 0 | 0 | 0 | 0 | 0 | 0 | 0 | 0 | 0 | 0 | 0 | 0 | 0 | 0 | 0 | 0 | 0 | 0 | 0 | 0 | 0
Wind | 3 | 8 | 0 | 0 | 0 | 0 | 0 | 0 | 0 | 0 | 0 | 0 | 0 | 0 | 0 | 0 | 0 | 0 | 0 | 0 | 0 | 0 | 0 | 0 | 0 | 0
Wind | 3 | 9 | 0 | 0 | 0 | 0 | 0 | 0 | 0 | 0 | 0 | 0 | 0 | 0 | 0 | 0 | 0 | 0 | 0 | 0 | 0 | 0 | 0 | 0 | 0 | 0
Wind | 3 | 10 | 0 | 0 | 0 | 0 | 0 | 0 | 0 | 0 | 0 | 0 | 0 | 0 | 0 | 0 | 0 | 0 | 0 | 0 | 0 | 0 | 0 | 0 | 0 | 0
Wind | 3 | 11 | 0 | 0 | 0 | 0 | 0 | 0 | 0 | 0 | 0 | 0 | 0 | 0 | 0 | 0 | 0 | 0 | 0 | 0 | 0 | 0 | 0 | 0 | 0 | 0
Wind | 4 | 0 | 0 | 0 | 0 | 0 | 0 | 0 | 0 | 0 | 0 | 0 | 0 | 0 | 0 | 0 | 0 | 0 | 0 | 0 | 0 | 0 | 0 | 0 | 0 | 0
Wind | 4 | 1 | 0 | 0 | 0 | 0 | 0 | 0 | 0 | 0 | 0 | 0 | 0 | 0 | 0 | 0 | 0 | 0 | 0 | 0 | 0 | 0 | 0 | 0 | 0 | 0
Wind | 4 | 2 | 0 | 0 | 0 | 0 | 0 | 0 | 0 | 0 | 0 | 0 | 0 | 0 | 0 | 0 | 0 | 0 | 0 | 0 | 0 | 0 | 0 | 0 | 0 | 0
Wind | 4 | 3 | 0 | 0 | 0 | 0 | 0 | 0 | 0 | 0 | 0 | 0 | 0 | 0 | 0 | 0 | 0 | 0 | 0 | 0 | 0 | 0 | 0 | 0 | 0 | 0
Wind | 4 | 4 | 0 | 0 | 0 | 0 | 0 | 0 | 0 | 0 | 0 | 0 | 0 | 0 | 0 | 0 | 0 | 0 | 0 | 0 | 0 | 0 | 0 | 0 | 0 | 0
Wind | 4 | 5 | 0 | 0 | 0 | 0 | 0 | 0 | 0 | 0 | 0 | 0 | 0 | 0 | 0 | 0 | 0 | 0 | 0 | 0 | 0 | 0 | 0 | 0 | 0 | 0
Wind | 4 | 6 | 0 | 0 | 0 | 0 | 0 | 0 | 0 | 0 | 0 | 0 | 0 | 0 | 0 | 0 | 0 | 0 | 0 | 0 | 0 | 0 | 0 | 0 | 0 | 0
Wind | 4 | 7 | 0 | 0 | 0 | 0 | 0 | 0 | 0 | 0 | 0 | 0 | 0 | 0 | 0 | 0 | 0 | 0 | 0 | 0 | 0 | 0 | 0 | 0 | 0 | 0
Wind | 4 | 8 | 0 | 0 | 0 | 0 | 0 | 0 | 0 | 0 | 0 | 0 | 0 | 0 | 0 | 0 | 0 | 0 | 0 | 0 | 0 | 0 | 0 | 0 | 0 | 0
Wind | 4 | 9 | 0 | 0 | 0 | 0 | 0 | 0 | 0 | 0 | 0 | 0 | 0 | 0 | 0 | 0 | 0 | 0 | 0 | 0 | 0 | 0 | 0 | 0 | 0 | 0
Wind | 4 | 10 | 0 | 0 | 0 | 0 | 0 | 0 | 0 | 0 | 0 | 0 | 0 | 0 | 0 | 0 | 0 | 0 | 0 | 0 | 0 | 0 | 0 | 0 | 0 | 0
Wind | 4 | 11 | 0 | 0 | 0 | 0 | 0 | 0 | 0 | 0 | 0 | 0 | 0 | 0 | 0 | 0 | 0 | 0 | 0 | 0 | 0 | 0 | 0 | 0 | 0 | 0
Wind | 5 | 0 | 0 | 0 | 0 | 0 | 0 | 0 | 0 | 0 | 0 | 0 | 0 | 0 | 0 | 0 | 0 | 0 | 0 | 0 | 0 | 0 | 0 | 0 | 0 | 0
Wind | 5 | 1 | 0 | 0 | 0 | 0 | 0 | 0 | 0 | 0 | 0 | 0 | 0 | 0 | 0 | 0 | 0 | 0 | 0 | 0 | 0 | 0 | 0 | 0 | 0 | 0
Wind | 5 | 2 | 0 | 0 | 0 | 0 | 0 | 0 | 0 | 0 | 0 | 0 | 0 | 0 | 0 | 0 | 0 | 0 | 0 | 0 | 0 | 0 | 0 | 0 | 0 | 0
Wind | 5 | 3 | 0 | 0 | 0 | 0 | 0 | 0 | 0 | 0 | 0 | 0 | 0 | 0 | 0 | 0 | 0 | 0 | 0 | 0 | 0 | 0 | 0 | 0 | 0 | 0
Wind | 5 | 4 | 0 | 0 | 0 | 0 | 0 | 0 | 0 | 0 | 0 | 0 | 0 | 0 | 0 | 0 | 0 | 0 | 0 | 0 | 0 | 0 | 0 | 0 | 0 | 0
Wind | 5 | 5 | 0 | 0 | 0 | 0 | 0 | 0 | 0 | 0 | 0 | 0 | 0 | 0 | 0 | 0 | 0 | 0 | 0 | 0 | 0 | 0 | 0 | 0 | 0 | 0
Wind | 5 | 6 | 0 | 0 | 0 | 0 | 0 | 0 | 0 | 0 | 0 | 0 | 0 | 0 | 0 | 0 | 0 | 0 | 0 | 0 | 0 | 0 | 0 | 0 | 0 | 0
Wind | 5 | 7 | 0 | 0 | 0 | 0 | 0 | 0 | 0 | 0 | 0 | 0 | 0 | 0 | 0 | 0 | 0 | 0 | 0 | 0 | 0 | 0 | 0 | 0 | 0 | 0
Wind | 5 | 8 | 0 | 0 | 0 | 0 | 0 | 0 | 0 | 0 | 0 | 0 | 0 | 0 | 0 | 0 | 0 | 0 | 0 | 0 | 0 | 0 | 0 | 0 | 0 | 0
Wind | 5 | 9 | 0 | 0 | 0 | 0 | 0 | 0 | 0 | 0 | 0 | 0 | 0 | 0 | 0 | 0 | 0 | 0 | 0 | 0 | 0 | 0 | 0 | 0 | 0 | 0
Wind | 5 | 10 | 0 | 0 | 0 | 0 | 0 | 0 | 0 | 0 | 0 | 0 | 0 | 0 | 0 | 0 | 0 | 0 | 0 | 0 | 0 | 0 | 0 | 0 | 0 | 0
Wind | 5 | 11 | 0 | 0 | 0 | 0 | 0 | 0 | 0 | 0 | 0 | 0 | 0 | 0 | 0 | 0 | 0 | 0 | 0 | 0 | 0 | 0 | 0 | 0 | 0 | 0
Wind | 6 | 0 | 0 | 0 | 0 | 0 | 0 | 0 | 0 | 0 | 0 | 0 | 0 | 0 | 0 | 0 | 0 | 0 | 0 | 0 | 0 | 0 | 0 | 0 | 0 | 0
Wind | 6 | 1 | 0 | 0 | 0 | 0 | 0 | 0 | 0 | 0 | 0 | 0 | 0 | 0 | 0 | 0 | 0 | 0 | 0 | 0 | 0 | 0 | 0 | 0 | 0 | 0
Wind | 6 | 2 | 0 | 0 | 0 | 0 | 0 | 0 | 0 | 0 | 0 | 0 | 0 | 0 | 0 | 0 | 0 | 0 | 0 | 0 | 0 | 0 | 0 | 0 | 0 | 0
Wind | 6 | 3 | 0 | 0 | 0 | 0 | 0 | 0 | 0 | 0 | 0 | 0 | 0 | 0 | 0 | 0 | 0 | 0 | 0 | 0 | 0 | 0 | 0 | 0 | 0 | 0
Wind | 6 | 4 | 0 | 0 | 0 | 0 | 0 | 0 | 0 | 0 | 0 | 0 | 0 | 0 | 0 | 0 | 0 | 0 | 0 | 0 | 0 | 0 | 0 | 0 | 0 | 0
Wind | 6 | 5 | 0 | 0 | 0 | 0 | 0 | 0 | 0 | 0 | 0 | 0 | 0 | 0 | 0 | 0 | 0 | 0 | 0 | 0 | 0 | 0 | 0 | 0 | 0 | 0
Wind | 6 | 6 | 0 | 0 | 0 | 0 | 0 | 0 | 0 | 0 | 0 | 0 | 0 | 0 | 0 | 0 | 0 | 0 | 0 | 0 | 0 | 0 | 0 | 0 | 0 | 0
Wind | 6 | 7 | 0 | 0 | 0 | 0 | 0 | 0 | 0 | 0 | 0 | 0 | 0 | 0 | 0 | 0 | 0 | 0 | 0 | 0 | 0 | 0 | 0 | 0 | 0 | 0
Wind | 6 | 8 | 0 | 0 | 0 | 0 | 0 | 0 | 0 | 0 | 0 | 0 | 0 | 0 | 0 | 0 | 0 | 0 | 0 | 0 | 0 | 0 | 0 | 0 | 0 | 0
Wind | 6 | 9 | 0 | 0 | 0 | 0 | 0 | 0 | 0 | 0 | 0 | 0 | 0 | 0 | 0 | 0 | 0 | 0 | 0 | 0 | 0 | 0 | 0 | 0 | 0 | 0
Wind | 6 | 10 | 0 | 0 | 0 | 0 | 0 | 0 | 0 | 0 | 0 | 0 | 0 | 0 | 0 | 0 | 0 | 0 | 0 | 0 | 0 | 0 | 0 | 0 | 0 | 0
Wind | 6 | 11 | 0 | 0 | 0 | 0 | 0 | 0 | 0 | 0 | 0 | 0 | 0 | 0 | 0 | 0 | 0 | 0 | 0 | 0 | 0 | 0 | 0 | 0 | 0 | 0
Wind | 7 | 0 | 0 | 0 | 0 | 0 | 0 | 0 | 0 | 0 | 0 | 0 | 0 | 0 | 0 | 0 | 0 | 0 | 0 | 0 | 0 | 0 | 0 | 0 | 0 | 0
Wind | 7 | 1 | 0 | 0 | 0 | 0 | 0 | 0 | 0 | 0 | 0 | 0 | 0 | 0 | 0 | 0 | 0 | 0 | 0 | 0 | 0 | 0 | 0 | 0 | 0 | 0
Wind | 7 | 2 | 0 | 0 | 0 | 0 | 0 | 0 | 0 | 0 | 0 | 0 | 0 | 0 | 0 | 0 | 0 | 0 | 0 | 0 | 0 | 0 | 0 | 0 | 0 | 0
Wind | 7 | 3 | 0 | 0 | 0 | 0 | 0 | 0 | 0 | 0 | 0 | 0 | 0 | 0 | 0 | 0 | 0 | 0 | 0 | 0 | 0 | 0 | 0 | 0 | 0 | 0
Wind | 7 | 4 | 0 | 0 | 0 | 0 | 0 | 0 | 0 | 0 | 0 | 0 | 0 | 0 | 0 | 0 | 0 | 0 | 0 | 0 | 0 | 0 | 0 | 0 | 0 | 0
Wind | 7 | 5 | 0 | 0 | 0 | 0 | 0 | 0 | 0 | 0 | 0 | 0 | 0 | 0 | 0 | 0 | 0 | 0 | 0 | 0 | 0 | 0 | 0 | 0 | 0 | 0
Wind | 7 | 6 | 0 | 0 | 0 | 0 | 0 | 0 | 0 | 0 | 0 | 0 | 0 | 0 | 0 | 0 | 0 | 0 | 0 | 0 | 0 | 0 | 0 | 0 | 0 | 0
Wind | 7 | 7 | 0 | 0 | 0 | 0 | 0 | 0 | 0 | 0 | 0 | 0 | 0 | 0 | 0 | 0 | 0 | 0 | 0 | 0 | 0 | 0 | 0 | 0 | 0 | 0
Wind | 7 | 8 | 0 | 0 | 0 | 0 | 0 | 0 | 0 | 0 | 0 | 0 | 0 | 0 | 0 | 0 | 0 | 0 | 0 | 0 | 0 | 0 | 0 | 0 | 0 | 0
Wind | 7 | 9 | 0 | 0 | 0 | 0 | 0 | 0 | 0 | 0 | 0 | 0 | 0 | 0 | 0 | 0 | 0 | 0 | 0 | 0 | 0 | 0 | 0 | 0 | 0 | 0
Wind | 7 | 10 | 0 | 0 | 0 | 0 | 0 | 0 | 0 | 0 | 0 | 0 | 0 | 0 | 0 | 0 | 0 | 0 | 0 | 0 | 0 | 0 | 0 | 0 | 0 | 0
Wind | 7 | 11 | 0 | 0 | 0 | 0 | 0 | 0 | 0 | 0 | 0 | 0 | 0 | 0 | 0 | 0 | 0 | 0 | 0 | 0 | 0 | 0 | 0 | 0 | 0 | 0
Wind | 8 | 0 | 0 | 0 | 0 | 0 | 0 | 0 | 0 | 0 | 0 | 0 | 0 | 0 | 0 | 0 | 0 | 0 | 0 | 0 | 0 | 0 | 0 | 0 | 0 | 0
Wind | 8 | 1 | 0 | 0 | 0 | 0 | 0 | 0 | 0 | 0 | 0 | 0 | 0 | 0 | 0 | 0 | 0 | 0 | 0 | 0 | 0 | 0 | 0 | 0 | 0 | 0
Wind | 8 | 2 | 0 | 0 | 0 | 0 | 0 | 0 | 0 | 0 | 0 | 0 | 0 | 0 | 0 | 0 | 0 | 0 | 0 | 0 | 0 | 0 | 0 | 0 | 0 | 0
Wind | 8 | 3 | 0 | 0 | 0 | 0 | 0 | 0 | 0 | 0 | 0 | 0 | 0 | 0 | 0 | 0 | 0 | 0 | 0 | 0 | 0 | 0 | 0 | 0 | 0 | 0
Wind | 8 | 4 | 0 | 0 | 0 | 0 | 0 | 0 | 0 | 0 | 0 | 0 | 0 | 0 | 0 | 0 | 0 | 0 | 0 | 0 | 0 | 0 | 0 | 0 | 0 | 0
Wind | 8 | 5 | 0 | 0 | 0 | 0 | 0 | 0 | 0 | 0 | 0 | 0 | 0 | 0 | 0 | 0 | 0 | 0 | 0 | 0 | 0 | 0 | 0 | 0 | 0 | 0
Wind | 8 | 6 | 0 | 0 | 0 | 0 | 0 | 0 | 0 | 0 | 0 | 0 | 0 | 0 | 0 | 0 | 0 | 0 | 0 | 0 | 0 | 0 | 0 | 0 | 0 | 0
Wind | 8 | 7 | 0 | 0 | 0 | 0 | 0 | 0 | 0 | 0 | 0 | 0 | 0 | 0 | 0 | 0 | 0 | 0 | 0 | 0 | 0 | 0 | 0 | 0 | 0 | 0
Wind | 8 | 8 | 0 | 0 | 0 | 0 | 0 | 0 | 0 | 0 | 0 | 0 | 0 | 0 | 0 | 0 | 0 | 0 | 0 | 0 | 0 | 0 | 0 | 0 | 0 | 0
Wind | 8 | 9 | 0 | 0 | 0 | 0 | 0 | 0 | 0 | 0 | 0 | 0 | 0 | 0 | 0 | 0 | 0 | 0 | 0 | 0 | 0 | 0 | 0 | 0 | 0 | 0
Wind | 8 | 10 | 0 | 0 | 0 | 0 | 0 | 0 | 0 | 0 | 0 | 0 | 0 | 0 | 0 | 0 | 0 | 0 | 0 | 0 | 0 | 0 | 0 | 0 | 0 | 0
Wind | 8 | 11 | 0 | 0 | 0 | 0 | 0 | 0 | 0 | 0 | 0 | 0 | 0 | 0 | 0 | 0 | 0 | 0 | 0 | 0 | 0 | 0 | 0 | 0 | 0 | 0
Wind | 9 | 0 | 0 | 0 | 0 | 0 | 0 | 0 | 0 | 0 | 0 | 0 | 0 | 0 | 0 | 0 | 0 | 0 | 0 | 0 | 0 | 0 | 0 | 0 | 0 | 0
Wind | 9 | 1 | 0 | 0 | 0 | 0 | 0 | 0 | 0 | 0 | 0 | 0 | 0 | 0 | 0 | 0 | 0 | 0 | 0 | 0 | 0 | 0 | 0 | 0 | 0 | 0
Wind | 9 | 2 | 0 | 0 | 0 | 0 | 0 | 0 | 0 | 0 | 0 | 0 | 0 | 0 | 0 | 0 | 0 | 0 | 0 | 0 | 0 | 0 | 0 | 0 | 0 | 0
Wind | 9 | 3 | 0 | 0 | 0 | 0 | 0 | 0 | 0 | 0 | 0 | 0 | 0 | 0 | 0 | 0 | 0 | 0 | 0 | 0 | 0 | 0 | 0 | 0 | 0 | 0
Wind | 9 | 4 | 0 | 0 | 0 | 0 | 0 | 0 | 0 | 0 | 0 | 0 | 0 | 0 | 0 | 0 | 0 | 0 | 0 | 0 | 0 | 0 | 0 | 0 | 0 | 0
Wind | 9 | 5 | 0 | 0 | 0 | 0 | 0 | 0 | 0 | 0 | 0 | 0 | 0 | 0 | 0 | 0 | 0 | 0 | 0 | 0 | 0 | 0 | 0 | 0 | 0 | 0
Wind | 9 | 6 | 0 | 0 | 0 | 0 | 0 | 0 | 0 | 0 | 0 | 0 | 0 | 0 | 0 | 0 | 0 | 0 | 0 | 0 | 0 | 0 | 0 | 0 | 0 | 0
Wind | 9 | 7 | 0 | 0 | 0 | 0 | 0 | 0 | 0 | 0 | 0 | 0 | 0 | 0 | 0 | 0 | 0 | 0 | 0 | 0 | 0 | 0 | 0 | 0 | 0 | 0
Wind | 9 | 8 | 0 | 0 | 0 | 0 | 0 | 0 | 0 | 0 | 0 | 0 | 0 | 0 | 0 | 0 | 0 | 0 | 0 | 0 | 0 | 0 | 0 | 0 | 0 | 0
Wind | 9 | 9 | 0 | 0 | 0 | 0 | 0 | 0 | 0 | 0 | 0 | 0 | 0 | 0 | 0 | 0 | 0 | 0 | 0 | 0 | 0 | 0 | 0 | 0 | 0 | 0
Wind | 9 | 10 | 0 | 0 | 0 | 0 | 0 | 0 | 0 | 0 | 0 | 0 | 0 | 0 | 0 | 0 | 0 | 0 | 0 | 0 | 0 | 0 | 0 | 0 | 0 | 0
Wind | 9 | 11 | 0 | 0 | 0 | 0 | 0 | 0 | 0 | 0 | 0 | 0 | 0 | 0 | 0 | 0 | 0 | 0 | 0 | 0 | 0 | 0 | 0 | 0 | 0 | 0
Wind | 10 | 0 | 0 | 0 | 0 | 0 | 0 | 0 | 0 | 0 | 0 | 0 | 0 | 0 | 0 | 0 | 0 | 0 | 0 | 0 | 0 | 0 | 0 | 0 | 0 | 0
Wind | 10 | 1 | 0 | 0 | 0 | 0 | 0 | 0 | 0 | 0 | 0 | 0 | 0 | 0 | 0 | 0 | 0 | 0 | 0 | 0 | 0 | 0 | 0 | 0 | 0 | 0
Wind | 10 | 2 | 0 | 0 | 0 | 0 | 0 | 0 | 0 | 0 | 0 | 0 | 0 | 0 | 0 | 0 | 0 | 0 | 0 | 0 | 0 | 0 | 0 | 0 | 0 | 0
Wind | 10 | 3 | 0 | 0 | 0 | 0 | 0 | 0 | 0 | 0 | 0 | 0 | 0 | 0 | 0 | 0 | 0 | 0 | 0 | 0 | 0 | 0 | 0 | 0 | 0 | 0
Wind | 10 | 4 | 0 | 0 | 0 | 0 | 0 | 0 | 0 | 0 | 0 | 0 | 0 | 0 | 0 | 0 | 0 | 0 | 0 | 0 | 0 | 0 | 0 | 0 | 0 | 0
Wind | 10 | 5 | 0 | 0 | 0 | 0 | 0 | 0 | 0 | 0 | 0 | 0 | 0 | 0 | 0 | 0 | 0 | 0 | 0 | 0 | 0 | 0 | 0 | 0 | 0 | 0
Wind | 10 | 6 | 0 | 0 | 0 | 0 | 0 | 0 | 0 | 0 | 0 | 0 | 0 | 0 | 0 | 0 | 0 | 0 | 0 | 0 | 0 | 0 | 0 | 0 | 0 | 0
Wind | 10 | 7 | 0 | 0 | 0 | 0 | 0 | 0 | 0 | 0 | 0 | 0 | 0 | 0 | 0 | 0 | 0 | 0 | 0 | 0 | 0 | 0 | 0 | 0 | 0 | 0
Wind | 10 | 8 | 0 | 0 | 0 | 0 | 0 | 0 | 0 | 0 | 0 | 0 | 0 | 0 | 0 | 0 | 0 | 0 | 0 | 0 | 0 | 0 | 0 | 0 | 0 | 0
Wind | 10 | 9 | 0 | 0 | 0 | 0 | 0 | 0 | 0 | 0 | 0 | 0 | 0 | 0 | 0 | 0 | 0 | 0 | 0 | 0 | 0 | 0 | 0 | 0 | 0 | 0
Wind | 10 | 10 | 0 | 0 | 0 | 0 | 0 | 0 | 0 | 0 | 0 | 0 | 0 | 0 | 0 | 0 | 0 | 0 | 0 | 0 | 0 | 0 | 0 | 0 | 0 | 0
Wind | 10 | 11 | 0 | 0 | 0 | 0 | 0 | 0 | 0 | 0 | 0 | 0 | 0 | 0 | 0 | 0 | 0 | 0 | 0 | 0 | 0 | 0 | 0 | 0 | 0 | 0
Wind | 11 | 0 | 0 | 0 | 0 | 0 | 0 | 0 | 0 | 0 | 0 | 0 | 0 | 0 | 0 | 0 | 0 | 0 | 0 | 0 | 0 | 0 | 0 | 0 | 0 | 0
Wind | 11 | 1 | 0 | 0 | 0 | 0 | 0 | 0 | 0 | 0 | 0 | 0 | 0 | 0 | 0 | 0 | 0 | 0 | 0 | 0 | 0 | 0 | 0 | 0 | 0 | 0
Wind | 11 | 2 | 0 | 0 | 0 | 0 | 0 | 0 | 0 | 0 | 0 | 0 | 0 | 0 | 0 | 0 | 0 | 0 | 0 | 0 | 0 | 0 | 0 | 0 | 0 | 0
Wind | 11 | 3 | 0 | 0 | 0 | 0 | 0 | 0 | 0 | 0 | 0 | 0 | 0 | 0 | 0 | 0 | 0 | 0 | 0 | 0 | 0 | 0 | 0 | 0 | 0 | 0
Wind | 11 | 4 | 0 | 0 | 0 | 0 | 0 | 0 | 0 | 0 | 0 | 0 | 0 | 0 | 0 | 0 | 0 | 0 | 0 | 0 | 0 | 0 | 0 | 0 | 0 | 0
Wind | 11 | 5 | 0 | 0 | 0 | 0 | 0 | 0 | 0 | 0 | 0 | 0 | 0 | 0 | 0 | 0 | 0 | 0 | 0 | 0 | 0 | 0 | 0 | 0 | 0 | 0
Wind | 11 | 6 | 0 | 0 | 0 | 0 | 0 | 0 | 0 | 0 | 0 | 0 | 0 | 0 | 0 | 0 | 0 | 0 | 0 | 0 | 0 | 0 | 0 | 0 | 0 | 0
Wind | 11 | 7 | 0 | 0 | 0 | 0 | 0 | 0 | 0 | 0 | 0 | 0 | 0 | 0 | 0 | 0 | 0 | 0 | 0 | 0 | 0 | 0 | 0 | 0 | 0 | 0
Wind | 11 | 8 | 0 | 0 | 0 | 0 | 0 | 0 | 0 | 0 | 0 | 0 | 0 | 0 | 0 | 0 | 0 | 0 | 0 | 0 | 0 | 0 | 0 | 0 | 0 | 0
Wind | 11 | 9 | 0 | 0 | 0 | 0 | 0 | 0 | 0 | 0 | 0 | 0 | 0 | 0 | 0 | 0 | 0 | 0 | 0 | 0 | 0 | 0 | 0 | 0 | 0 | 0
Wind | 11 | 10 | 0 | 0 | 0 | 0 | 0 | 0 | 0 | 0 | 0 | 0 | 0 | 0 | 0 | 0 | 0 | 0 | 0 | 0 | 0 | 0 | 0 | 0 | 0 | 0
Wind | 11 | 11 | 0 | 0 | 0 | 0 | 0 | 0 | 0 | 0 | 0 | 0 | 0 | 0 | 0 | 0 | 0 | 0 | 0 | 0 | 0 | 0 | 0 | 0 | 0 | 0
Wind | 12 | 0 | 0 | 0 | 0 | 0 | 0 | 0 | 0 | 0 | 0 | 0 | 0 | 0 | 0 | 0 | 0 | 0 | 0 | 0 | 0 | 0 | 0 | 0 | 0 | 0
Wind | 12 | 1 | 0 | 0 | 0 | 0 | 0 | 0 | 0 | 0 | 0 | 0 | 0 | 0 | 0 | 0 | 0 | 0 | 0 | 0 | 0 | 0 | 0 | 0 | 0 | 0
Wind | 12 | 2 | 0 | 0 | 0 | 0 | 0 | 0 | 0 | 0 | 0 | 0 | 0 | 0 | 0 | 0 | 0 | 0 | 0 | 0 | 0 | 0 | 0 | 0 | 0 | 0
Wind | 12 | 3 | 0 | 0 | 0 | 0 | 0 | 0 | 0 | 0 | 0 | 0 | 0 | 0 | 0 | 0 | 0 | 0 | 0 | 0 | 0 | 0 | 0 | 0 | 0 | 0
Wind | 12 | 4 | 0 | 0 | 0 | 0 | 0 | 0 | 0 | 0 | 0 | 0 | 0 | 0 | 0 | 0 | 0 | 0 | 0 | 0 | 0 | 0 | 0 | 0 | 0 | 0
Wind | 12 | 5 | 0 | 0 | 0 | 0 | 0 | 0 | 0 | 0 | 0 | 0 | 0 | 0 | 0 | 0 | 0 | 0 | 0 | 0 | 0 | 0 | 0 | 0 | 0 | 0
Wind | 12 | 6 | 0 | 0 | 0 | 0 | 0 | 0 | 0 | 0 | 0 | 0 | 0 | 0 | 0 | 0 | 0 | 0 | 0 | 0 | 0 | 0 | 0 | 0 | 0 | 0
Wind | 12 | 7 | 0 | 0 | 0 | 0 | 0 | 0 | 0 | 0 | 0 | 0 | 0 | 0 | 0 | 0 | 0 | 0 | 0 | 0 | 0 | 0 | 0 | 0 | 0 | 0
Wind | 12 | 8 | 0 | 0 | 0 | 0 | 0 | 0 | 0 | 0 | 0 | 0 | 0 | 0 | 0 | 0 | 0 | 0 | 0 | 0 | 0 | 0 | 0 | 0 | 0 | 0
Wind | 12 | 9 | 0 | 0 | 0 | 0 | 0 | 0 | 0 | 0 | 0 | 0 | 0 | 0 | 0 | 0 | 0 | 0 | 0 | 0 | 0 | 0 | 0 | 0 | 0 | 0
Wind | 12 | 10 | 0 | 0 | 0 | 0 | 0 | 0 | 0 | 0 | 0 | 0 | 0 | 0 | 0 | 0 | 0 | 0 | 0 | 0 | 0 | 0 | 0 | 0 | 0 | 0
Wind | 12 | 11 | 0 | 0 | 0 | 0 | 0 | 0 | 0 | 0 | 0 | 0 | 0 | 0 | 0 | 0 | 0 | 0 | 0 | 0 | 0 | 0 | 0 | 0 | 0 | 0
Wind | 13 | 0 | 0 | 0 | 0 | 0 | 0 | 0 | 0 | 0 | 0 | 0 | 0 | 0 | 0 | 0 | 0 | 0 | 0 | 0 | 0 | 0 | 0 | 0 | 0 | 0
Wind | 13 | 1 | 0 | 0 | 0 | 0 | 0 | 0 | 0 | 0 | 0 | 0 | 0 | 0 | 0 | 0 | 0 | 0 | 0 | 0 | 0 | 0 | 0 | 0 | 0 | 0
Wind | 13 | 2 | 0 | 0 | 0 | 0 | 0 | 0 | 0 | 0 | 0 | 0 | 0 | 0 | 0 | 0 | 0 | 0 | 0 | 0 | 0 | 0 | 0 | 0 | 0 | 0
Wind | 13 | 3 | 0 | 0 | 0 | 0 | 0 | 0 | 0 | 0 | 0 | 0 | 0 | 0 | 0 | 0 | 0 | 0 | 0 | 0 | 0 | 0 | 0 | 0 | 0 | 0
Wind | 13 | 4 | 0 | 0 | 0 | 0 | 0 | 0 | 0 | 0 | 0 | 0 | 0 | 0 | 0 | 0 | 0 | 0 | 0 | 0 | 0 | 0 | 0 | 0 | 0 | 0
Wind | 13 | 5 | 0 | 0 | 0 | 0 | 0 | 0 | 0 | 0 | 0 | 0 | 0 | 0 | 0 | 0 | 0 | 0 | 0 | 0 | 0 | 0 | 0 | 0 | 0 | 0
Wind | 13 | 6 | 0 | 0 | 0 | 0 | 0 | 0 | 0 | 0 | 0 | 0 | 0 | 0 | 0 | 0 | 0 | 0 | 0 | 0 | 0 | 0 | 0 | 0 | 0 | 0
Wind | 13 | 7 | 0 | 0 | 0 | 0 | 0 | 0 | 0 | 0 | 0 | 0 | 0 | 0 | 0 | 0 | 0 | 0 | 0 | 0 | 0 | 0 | 0 | 0 | 0 | 0
Wind | 13 | 8 | 0 | 0 | 0 | 0 | 0 | 0 | 0 | 0 | 0 | 0 | 0 | 0 | 0 | 0 | 0 | 0 | 0 | 0 | 0 | 0 | 0 | 0 | 0 | 0
Wind | 13 | 9 | 0 | 0 | 0 | 0 | 0 | 0 | 0 | 0 | 0 | 0 | 0 | 0 | 0 | 0 | 0 | 0 | 0 | 0 | 0 | 0 | 0 | 0 | 0 | 0
Wind | 13 | 10 | 0 | 0 | 0 | 0 | 0 | 0 | 0 | 0 | 0 | 0 | 0 | 0 | 0 | 0 | 0 | 0 | 0 | 0 | 0 | 0 | 0 | 0 | 0 | 0
Wind | 13 | 11 | 0 | 0 | 0 | 0 | 0 | 0 | 0 | 0 | 0 | 0 | 0 | 0 | 0 | 0 | 0 | 0 | 0 | 0 | 0 | 0 | 0 | 0 | 0 | 0
Wind | 14 | 0 | 0 | 0 | 0 | 0 | 0 | 0 | 0 | 0 | 0 | 0 | 0 | 0 | 0 | 0 | 0 | 0 | 0 | 0 | 0 | 0 | 0 | 0 | 0 | 0
Wind | 14 | 1 | 0 | 0 | 0 | 0 | 0 | 0 | 0 | 0 | 0 | 0 | 0 | 0 | 0 | 0 | 0 | 0 | 0 | 0 | 0 | 0 | 0 | 0 | 0 | 0
Wind | 14 | 2 | 0 | 0 | 0 | 0 | 0 | 0 | 0 | 0 | 0 | 0 | 0 | 0 | 0 | 0 | 0 | 0 | 0 | 0 | 0 | 0 | 0 | 0 | 0 | 0
Wind | 14 | 3 | 0 | 0 | 0 | 0 | 0 | 0 | 0 | 0 | 0 | 0 | 0 | 0 | 0 | 0 | 0 | 0 | 0 | 0 | 0 | 0 | 0 | 0 | 0 | 0
Wind | 14 | 4 | 0 | 0 | 0 | 0 | 0 | 0 | 0 | 0 | 0 | 0 | 0 | 0 | 0 | 0 | 0 | 0 | 0 | 0 | 0 | 0 | 0 | 0 | 0 | 0
Wind | 14 | 5 | 0 | 0 | 0 | 0 | 0 | 0 | 0 | 0 | 0 | 0 | 0 | 0 | 0 | 0 | 0 | 0 | 0 | 0 | 0 | 0 | 0 | 0 | 0 | 0
Wind | 14 | 6 | 0 | 0 | 0 | 0 | 0 | 0 | 0 | 0 | 0 | 0 | 0 | 0 | 0 | 0 | 0 | 0 | 0 | 0 | 0 | 0 | 0 | 0 | 0 | 0
Wind | 14 | 7 | 0 | 0 | 0 | 0 | 0 | 0 | 0 | 0 | 0 | 0 | 0 | 0 | 0 | 0 | 0 | 0 | 0 | 0 | 0 | 0 | 0 | 0 | 0 | 0
Wind | 14 | 8 | 0 | 0 | 0 | 0 | 0 | 0 | 0 | 0 | 0 | 0 | 0 | 0 | 0 | 0 | 0 | 0 | 0 | 0 | 0 | 0 | 0 | 0 | 0 | 0
Wind | 14 | 9 | 0 | 0 | 0 | 0 | 0 | 0 | 0 | 0 | 0 | 0 | 0 | 0 | 0 | 0 | 0 | 0 | 0 | 0 | 0 | 0 | 0 | 0 | 0 | 0
Wind | 14 | 10 | 0 | 0 | 0 | 0 | 0 | 0 | 0 | 0 | 0 | 0 | 0 | 0 | 0 | 0 | 0 | 0 | 0 | 0 | 0 | 0 | 0 | 0 | 0 | 0
Wind | 14 | 11 | 0 | 0 | 0 | 0 | 0 | 0 | 0 | 0 | 0 | 0 | 0 | 0 | 0 | 0 | 0 | 0 | 0 | 0 | 0 | 0 | 0 | 0 | 0 | 0
Wind | 15 | 0 | 0 | 0 | 0 | 0 | 0 | 0 | 0 | 0 | 0 | 0 | 0 | 0 | 0 | 0 | 0 | 0 | 0 | 0 | 0 | 0 | 0 | 0 | 0 | 0
Wind | 15 | 1 | 0 | 0 | 0 | 0 | 0 | 0 | 0 | 0 | 0 | 0 | 0 | 0 | 0 | 0 | 0 | 0 | 0 | 0 | 0 | 0 | 0 | 0 | 0 | 0
Wind | 15 | 2 | 0 | 0 | 0 | 0 | 0 | 0 | 0 | 0 | 0 | 0 | 0 | 0 | 0 | 0 | 0 | 0 | 0 | 0 | 0 | 0 | 0 | 0 | 0 | 0
Wind | 15 | 3 | 0 | 0 | 0 | 0 | 0 | 0 | 0 | 0 | 0 | 0 | 0 | 0 | 0 | 0 | 0 | 0 | 0 | 0 | 0 | 0 | 0 | 0 | 0 | 0
Wind | 15 | 4 | 0 | 0 | 0 | 0 | 0 | 0 | 0 | 0 | 0 | 0 | 0 | 0 | 0 | 0 | 0 | 0 | 0 | 0 | 0 | 0 | 0 | 0 | 0 | 0
Wind | 15 | 5 | 0 | 0 | 0 | 0 | 0 | 0 | 0 | 0 | 0 | 0 | 0 | 0 | 0 | 0 | 0 | 0 | 0 | 0 | 0 | 0 | 0 | 0 | 0 | 0
Wind | 15 | 6 | 0 | 0 | 0 | 0 | 0 | 0 | 0 | 0 | 0 | 0 | 0 | 0 | 0 | 0 | 0 | 0 | 0 | 0 | 0 | 0 | 0 | 0 | 0 | 0
Wind | 15 | 7 | 0 | 0 | 0 | 0 | 0 | 0 | 0 | 0 | 0 | 0 | 0 | 0 | 0 | 0 | 0 | 0 | 0 | 0 | 0 | 0 | 0 | 0 | 0 | 0
Wind | 15 | 8 | 0 | 0 | 0 | 0 | 0 | 0 | 0 | 0 | 0 | 0 | 0 | 0 | 0 | 0 | 0 | 0 | 0 | 0 | 0 | 0 | 0 | 0 | 0 | 0
Wind | 15 | 9 | 0 | 0 | 0 | 0 | 0 | 0 | 0 | 0 | 0 | 0 | 0 | 0 | 0 | 0 | 0 | 0 | 0 | 0 | 0 | 0 | 0 | 0 | 0 | 0
Wind | 15 | 10 | 0 | 0 | 0 | 0 | 0 | 0 | 0 | 0 | 0 | 0 | 0 | 0 | 0 | 0 | 0 | 0 | 0 | 0 | 0 | 0 | 0 | 0 | 0 | 0
Wind | 15 | 11 | 0 | 0 | 0 | 0 | 0 | 0 | 0 | 0 | 0 | 0 | 0 | 0 | 0 | 0 | 0 | 0 | 0 | 0 | 0 | 0 | 0 | 0 | 0 | 0
Wind | 16 | 0 | 0 | 0 | 0 | 0 | 0 | 0 | 0 | 0.016883 | 0 | 0 | 0 | 0 | 0 | 0 | 0 | 0.020161 | 0 | 0 | 0 | 0 | 0 | 0 | 0 | 0
Wind | 16 | 1 | 0 | 0 | 0 | 0 | 0 | 0 | 0 | 0.012977 | 0 | 0 | 0 | 0 | 0 | 0 | 0 | 0 | 0 | 0 | 0 | 0 | 0 | 0 | 0 | 0
Wind | 16 | 2 | 0 | 0 | 0 | 0 | 0 | 0 | 0 | 0 | 0 | 0 | 0 | 0 | 0 | 0 | 0 | 0 | 0 | 0 | 0 | 0 | 0 | 0 | 0 | 0
Wind | 16 | 3 | 0 | 0 | 0 | 0 | 0 | 0 | 0 | 0 | 0 | 0 | 0 | 0 | 0 | 0 | 0 | 0 | 0 | 0 | 0 | 0 | 0 | 0 | 0 | 0
Wind | 16 | 4 | 0 | 0 | 0 | 0 | 0 | 0 | 0 | 0 | 0 | 0 | 0 | 0 | 0 | 0 | 0 | 0 | 0 | 0 | 0 | 0 | 0 | 0 | 0 | 0
Wind | 16 | 5 | 0 | 0 | 0 | 0 | 0 | 0 | 0 | 0 | 0 | 0 | 0 | 0 | 0 | 0 | 0 | 0 | 0 | 0 | 0 | 0 | 0 | 0 | 0 | 0
Wind | 16 | 6 | 0 | 0 | 0 | 0 | 0 | 0 | 0 | 0 | 0 | 0 | 0 | 0 | 0 | 0 | 0 | 0 | 0 | 0 | 0 | 0 | 0 | 0 | 0 | 0
Wind | 16 | 7 | 0 | 0 | 0 | 0 | 0 | 0 | 0 | 0 | 0 | 0 | 0 | 0 | 0 | 0 | 0 | 0 | 0 | 0 | 0 | 0 | 0 | 0 | 0 | 0
Wind | 16 | 8 | 0 | 0 | 0 | 0 | 0 | 0 | 0.0014363 | 0 | 0 | 0 | 0 | 0 | 0 | 0 | 0 | 0 | 0 | 0 | 0 | 0 | 0 | 0 | 0 | 0
Wind | 16 | 9 | 0 | 0 | 0 | 0 | 0 | 0 | 0 | 0 | 0 | 0 | 0 | 0 | 0 | 0 | 0 | 0 | 0 | 0 | 0 | 0 | 0 | 0 | 0 | 0
Wind | 16 | 10 | 0 | 0 | 0 | 0 | 0 | 0 | 0 | 0.010294 | 0 | 0 | 0 | 0 | 0 | 0 | 0 | 0 | 0 | 0 | 0 | 0 | 0 | 0 | 0 | 0
Wind | 16 | 11 | 0 | 0 | 0 | 0 | 0 | 0 | 0 | 0.0023006 | 0 | 0 | 0 | 0 | 0 | 0 | 0 | 0.0034389 | 0 | 0 | 0 | 0 | 0 | 0 | 0 | 0
Wind | 17 | 0 | 0 | 0 | 0 | 0 | 0 | 0 | 0 | 0 | 0 | 0 | 0 | 0 | 0 | 0 | 0 | 0 | 0 | 0 | 0 | 0 | 0 | 0 | 0 | 0
Wind | 17 | 1 | 0 | 0 | 0 | 0 | 0 | 0 | 0 | 0 | 0 | 0 | 0 | 0 | 0 | 0 | 0 | 0 | 0 | 0 | 0 | 0 | 0 | 0 | 0 | 0
Wind | 17 | 2 | 0 | 0 | 0 | 0 | 0 | 0 | 0 | 0 | 0 | 0 | 0 | 0 | 0 | 0 | 0 | 0 | 0 | 0 | 0 | 0 | 0 | 0 | 0 | 0
Wind | 17 | 3 | 0 | 0 | 0 | 0 | 0 | 0 | 0 | 0 | 0 | 0 | 0 | 0 | 0 | 0 | 0 | 0 | 0 | 0 | 0 | 0 | 0 | 0 | 0 | 0
Wind | 17 | 4 | 0 | 0 | 0 | 0 | 0 | 0 | 0 | 0 | 0 | 0 | 0 | 0 | 0 | 0 | 0 | 0 | 0 | 0 | 0 | 0 | 0 | 0 | 0 | 0
Wind | 17 | 5 | 0 | 0 | 0 | 0 | 0 | 0 | 0 | 0 | 0 | 0 | 0 | 0 | 0 | 0 | 0 | 0 | 0 | 0 | 0 | 0 | 0 | 0 | 0 | 0
Wind | 17 | 6 | 0 | 0 | 0 | 0 | 0 | 0 | 0 | 0 | 0 | 0 | 0 | 0 | 0 | 0 | 0 | 0 | 0 | 0 | 0 | 0 | 0 | 0 | 0 | 0
Wind | 17 | 7 | 0 | 0 | 0 | 0 | 0 | 0 | 0 | 0 | 0 | 0 | 0 | 0 | 0 | 0 | 0 | 0 | 0 | 0 | 0 | 0 | 0 | 0 | 0 | 0
Wind | 17 | 8 | 0 | 0 | 0 | 0 | 0 | 0 | 0 | 0 | 0 | 0 | 0 | 0 | 0 | 0 | 0 | 0 | 0 | 0 | 0 | 0 | 0 | 0 | 0 | 0
Wind | 17 | 9 | 0 | 0 | 0 | 0 | 0 | 0 | 0 | 0 | 0 | 0 | 0 | 0 | 0 | 0 | 0 | 0 | 0 | 0 | 0 | 0 | 0 | 0 | 0 | 0
Wind | 17 | 10 | 0 | 0 | 0 | 0 | 0 | 0 | 0 | 0 | 0 | 0 | 0 | 0 | 0 | 0 | 0 | 0 | 0 | 0 | 0 | 0 | 0 | 0 | 0 | 0
Wind | 17 | 11 | 0 | 0 | 0 | 0 | 0 | 0 | 0 | 0 | 0 | 0 | 0 | 0 | 0 | 0 | 0 | 0 | 0 | 0 | 0 | 0 | 0 | 0 | 0 | 0
Wind | 18 | 0 | 0 | 0 | 0 | 0 | 0 | 0 | 0 | 0 | 0 | 0 | 0 | 0 | 0 | 0 | 0 | 0 | 0 | 0 | 0 | 0 | 0 | 0 | 0 | 0
Wind | 18 | 1 | 0 | 0 | 0 | 0 | 0 | 0 | 0 | 0 | 0 | 0 | 0 | 0 | 0 | 0 | 0 | 0 | 0 | 0 | 0 | 0 | 0 | 0 | 0 | 0
Wind | 18 | 2 | 0 | 0 | 0 | 0 | 0 | 0 | 0 | 0 | 0 | 0 | 0 | 0 | 0 | 0 | 0 | 0 | 0 | 0 | 0 | 0 | 0 | 0 | 0 | 0
Wind | 18 | 3 | 0 | 0 | 0 | 0 | 0 | 0 | 0 | 0 | 0 | 0 | 0 | 0 | 0 | 0 | 0 | 0 | 0 | 0 | 0 | 0 | 0 | 0 | 0 | 0
Wind | 18 | 4 | 0 | 0 | 0 | 0 | 0 | 0 | 0 | 0 | 0 | 0 | 0 | 0 | 0 | 0 | 0 | 0 | 0 | 0 | 0 | 0 | 0 | 0 | 0 | 0
Wind | 18 | 5 | 0 | 0 | 0 | 0 | 0 | 0 | 0 | 0 | 0 | 0 | 0 | 0 | 0 | 0 | 0 | 0 | 0 | 0 | 0 | 0 | 0 | 0 | 0 | 0
Wind | 18 | 6 | 0 | 0 | 0 | 0 | 0 | 0 | 0 | 0 | 0 | 0 | 0 | 0 | 0 | 0 | 0 | 0 | 0 | 0 | 0 | 0 | 0 | 0 | 0 | 0
Wind | 18 | 7 | 0 | 0 | 0 | 0 | 0 | 0 | 0 | 0 | 0 | 0 | 0 | 0 | 0 | 0 | 0 | 0 | 0 | 0 | 0 | 0 | 0 | 0 | 0 | 0
Wind | 18 | 8 | 0 | 0 | 0 | 0 | 0 | 0 | 0 | 0 | 0 | 0 | 0 | 0 | 0 | 0 | 0 | 0 | 0 | 0 | 0 | 0 | 0 | 0 | 0 | 0
Wind | 18 | 9 | 0 | 0 | 0 | 0 | 0 | 0 | 0 | 0 | 0 | 0 | 0 | 0 | 0 | 0 | 0 | 0 | 0 | 0 | 0 | 0 | 0 | 0 | 0 | 0
Wind | 18 | 10 | 0 | 0 | 0 | 0 | 0 | 0 | 0 | 0 | 0 | 0 | 0 | 0 | 0 | 0 | 0 | 0 | 0 | 0 | 0 | 0 | 0 | 0 | 0 | 0
Wind | 18 | 11 | 0 | 0 | 0 | 0 | 0 | 0 | 0 | 0 | 0 | 0 | 0 | 0 | 0 | 0 | 0 | 0 | 0 | 0 | 0 | 0 | 0 | 0 | 0 | 0
Wind | 19 | 0 | 0 | 0 | 0 | 0 | 0 | 0 | 0 | 0 | 0 | 0 | 0 | 0 | 0 | 0 | 0 | 0 | 0 | 0 | 0 | 0 | 0 | 0 | 0 | 0
Wind | 19 | 1 | 0 | 0 | 0 | 0 | 0 | 0 | 0 | 0 | 0 | 0 | 0 | 0 | 0 | 0 | 0 | 0 | 0 | 0 | 0 | 0 | 0 | 0 | 0 | 0
Wind | 19 | 2 | 0 | 0 | 0 | 0 | 0 | 0 | 0 | 0 | 0 | 0 | 0 | 0 | 0 | 0 | 0 | 0 | 0 | 0 | 0 | 0 | 0 | 0 | 0 | 0
Wind | 19 | 3 | 0 | 0 | 0 | 0 | 0 | 0 | 0 | 0 | 0 | 0 | 0 | 0 | 0 | 0 | 0 | 0 | 0 | 0 | 0 | 0 | 0 | 0 | 0 | 0
Wind | 19 | 4 | 0 | 0 | 0 | 0 | 0 | 0 | 0 | 0 | 0 | 0 | 0 | 0 | 0 | 0 | 0 | 0 | 0 | 0 | 0 | 0 | 0 | 0 | 0 | 0
Wind | 19 | 5 | 0 | 0 | 0 | 0 | 0 | 0 | 0 | 0 | 0 | 0 | 0 | 0 | 0 | 0 | 0 | 0 | 0 | 0 | 0 | 0 | 0 | 0 | 0 | 0
Wind | 19 | 6 | 0 | 0 | 0 | 0 | 0 | 0 | 0 | 0 | 0 | 0 | 0 | 0 | 0 | 0 | 0 | 0 | 0 | 0 | 0 | 0 | 0 | 0 | 0 | 0
Wind | 19 | 7 | 0 | 0 | 0 | 0 | 0 | 0 | 0 | 0 | 0 | 0 | 0 | 0 | 0 | 0 | 0 | 0 | 0 | 0 | 0 | 0 | 0 | 0 | 0 | 0
Wind | 19 | 8 | 0 | 0 | 0 | 0 | 0 | 0 | 0 | 0 | 0 | 0 | 0 | 0 | 0 | 0 | 0 | 0 | 0 | 0 | 0 | 0 | 0 | 0 | 0 | 0
Wind | 19 | 9 | 0 | 0 | 0 | 0 | 0 | 0 | 0 | 0 | 0 | 0 | 0 | 0 | 0 | 0 | 0 | 0 | 0 | 0 | 0 | 0 | 0 | 0 | 0 | 0
Wind | 19 | 10 | 0 | 0 | 0 | 0 | 0 | 0 | 0 | 0 | 0 | 0 | 0 | 0 | 0 | 0 | 0 | 0 | 0 | 0 | 0 | 0 | 0 | 0 | 0 | 0
Wind | 19 | 11 | 0 | 0 | 0 | 0 | 0 | 0 | 0 | 0 | 0 | 0 | 0 | 0 | 0 | 0 | 0 | 0 | 0 | 0 | 0 | 0 | 0 | 0 | 0 | 0

## Sold (Stored)
Generation Technology | Year | Day | Hour 0 | Hour 1 | Hour 2 | Hour 3 | Hour 4 | Hour 5 | Hour 6 | Hour 7 | Hour 8 | Hour 9 | Hour 10 | Hour 11 | Hour 12 | Hour 13 | Hour 14 | Hour 15 | Hour 16 | Hour 17 | Hour 18 | Hour 19 | Hour 20 | Hour 21 | Hour 22 | Hour 23
Battery | 0 | 0 | 0 | 0 | 0 | 0 | 0 | 0 | 0 | 0 | 0 | 0 | 0 | 0 | 0 | 0 | 0 | 0 | 0 | 0 | 0 | 0 | 0 | 0 | 0 | 0
Battery | 0 | 1 | 0 | 0 | 0 | 0 | 0 | 0 | 0 | 0 | 0 | 0 | 0 | 0 | 0 | 0 | 0 | 0 | 0 | 0 | 0 | 0 | 0 | 0 | 0 | 0
Battery | 0 | 2 | 0 | 0 | 0 | 0 | 0 | 0 | 0 | 0 | 0 | 0 | 0 | 0 | 0 | 0 | 0 | 0 | 0 | 0 | 0 | 0 | 0 | 0 | 0 | 0
Battery | 0 | 3 | 0 | 0 | 0 | 0 | 0 | 0 | 0 | 0 | 0 | 0 | 0 | 0 | 0 | 0 | 0 | 0 | 0 | 0 | 0 | 0 | 0 | 0 | 0 | 0
Battery | 0 | 4 | 0 | 0 | 0 | 0 | 0 | 0 | 0 | 0 | 0 | 0 | 0 | 0 | 0 | 0 | 0 | 0 | 0 | 0 | 0 | 0 | 0 | 0 | 0 | 0
Battery | 0 | 5 | 0 | 0 | 0 | 0 | 0 | 0 | 0 | 0 | 0 | 0 | 0 | 0 | 0 | 0 | 0 | 0 | 0 | 0 | 0 | 0 | 0 | 0 | 0 | 0
Battery | 0 | 6 | 0 | 0 | 0 | 0 | 0 | 0 | 0 | 0 | 0 | 0 | 0 | 0 | 0 | 0 | 0 | 0 | 0 | 0 | 0 | 0 | 0 | 0 | 0 | 0
Battery | 0 | 7 | 0 | 0 | 0 | 0 | 0 | 0 | 0 | 0 | 0 | 0 | 0 | 0 | 0 | 0 | 0 | 0 | 0 | 0 | 0 | 0 | 0 | 0 | 0 | 0
Battery | 0 | 8 | 0 | 0 | 0 | 0 | 0 | 0 | 0 | 0 | 0 | 0 | 0 | 0 | 0 | 0 | 0 | 0 | 0 | 0 | 0 | 0 | 0 | 0 | 0 | 0
Battery | 0 | 9 | 0 | 0 | 0 | 0 | 0 | 0 | 0 | 0 | 0 | 0 | 0 | 0 | 0 | 0 | 0 | 0 | 0 | 0 | 0 | 0 | 0 | 0 | 0 | 0
Battery | 0 | 10 | 0 | 0 | 0 | 0 | 0 | 0 | 0 | 0 | 0 | 0 | 0 | 0 | 0 | 0 | 0 | 0 | 0 | 0 | 0 | 0 | 0 | 0 | 0 | 0
Battery | 0 | 11 | 0 | 0 | 0 | 0 | 0 | 0 | 0 | 0 | 0 | 0 | 0 | 0 | 0 | 0 | 0 | 0 | 0 | 0 | 0 | 0 | 0 | 0 | 0 | 0
Battery | 1 | 0 | 0 | 0 | 0 | 0 | 0 | 0 | 0 | 0 | 0 | 0 | 0 | 0 | 0 | 0 | 0 | 0 | 0 | 0 | 0 | 0 | 0 | 0 | 0 | 0
Battery | 1 | 1 | 0 | 0 | 0 | 0 | 0 | 0 | 0 | 0 | 0 | 0 | 0 | 0 | 0 | 0 | 0 | 0 | 0 | 0 | 0 | 0 | 0 | 0 | 0 | 0
Battery | 1 | 2 | 0 | 0 | 0 | 0 | 0 | 0 | 0 | 0 | 0 | 0 | 0 | 0 | 0 | 0 | 0 | 0 | 0 | 0 | 0 | 0 | 0 | 0 | 0 | 0
Battery | 1 | 3 | 0 | 0 | 0 | 0 | 0 | 0 | 0 | 0 | 0 | 0 | 0 | 0 | 0 | 0 | 0 | 0 | 0 | 0 | 0 | 0 | 0 | 0 | 0 | 0
Battery | 1 | 4 | 0 | 0 | 0 | 0 | 0 | 0 | 0 | 0 | 0 | 0 | 0 | 0 | 0 | 0 | 0 | 0 | 0 | 0 | 0 | 0 | 0 | 0 | 0 | 0
Battery | 1 | 5 | 0 | 0 | 0 | 0 | 0 | 0 | 0 | 0 | 0 | 0 | 0 | 0 | 0 | 0 | 0 | 0 | 0 | 0 | 0 | 0 | 0 | 0 | 0 | 0
Battery | 1 | 6 | 0 | 0 | 0 | 0 | 0 | 0 | 0 | 0 | 0 | 0 | 0 | 0 | 0 | 0 | 0 | 0 | 0 | 0 | 0 | 0 | 0 | 0 | 0 | 0
Battery | 1 | 7 | 0 | 0 | 0 | 0 | 0 | 0 | 0 | 0 | 0 | 0 | 0 | 0 | 0 | 0 | 0 | 0 | 0 | 0 | 0 | 0 | 0 | 0 | 0 | 0
Battery | 1 | 8 | 0 | 0 | 0 | 0 | 0 | 0 | 0 | 0 | 0 | 0 | 0 | 0 | 0 | 0 | 0 | 0 | 0 | 0 | 0 | 0 | 0 | 0 | 0 | 0
Battery | 1 | 9 | 0 | 0 | 0 | 0 | 0 | 0 | 0 | 0 | 0 | 0 | 0 | 0 | 0 | 0 | 0 | 0 | 0 | 0 | 0 | 0 | 0 | 0 | 0 | 0
Battery | 1 | 10 | 0 | 0 | 0 | 0 | 0 | 0 | 0 | 0 | 0 | 0 | 0 | 0 | 0 | 0 | 0 | 0 | 0 | 0 | 0 | 0 | 0 | 0 | 0 | 0
Battery | 1 | 11 | 0 | 0 | 0 | 0 | 0 | 0 | 0 | 0 | 0 | 0 | 0 | 0 | 0 | 0 | 0 | 0 | 0 | 0 | 0 | 0 | 0 | 0 | 0 | 0
Battery | 2 | 0 | 0 | 0 | 0 | 0 | 0 | 0 | 0 | 0 | 0 | 0 | 0 | 0 | 0 | 0 | 0 | 0 | 0 | 0 | 0 | 0 | 0 | 0 | 0 | 0
Battery | 2 | 1 | 0 | 0 | 0 | 0 | 0 | 0 | 0 | 0 | 0 | 0 | 0 | 0 | 0 | 0 | 0 | 0 | 0 | 0 | 0 | 0 | 0 | 0 | 0 | 0
Battery | 2 | 2 | 0 | 0 | 0 | 0 | 0 | 0 | 0 | 0 | 0 | 0 | 0 | 0 | 0 | 0 | 0 | 0 | 0 | 0 | 0 | 0 | 0 | 0 | 0 | 0
Battery | 2 | 3 | 0 | 0 | 0 | 0 | 0 | 0 | 0 | 0 | 0 | 0 | 0 | 0 | 0 | 0 | 0 | 0 | 0 | 0 | 0 | 0 | 0 | 0 | 0 | 0
Battery | 2 | 4 | 0 | 0 | 0 | 0 | 0 | 0 | 0 | 0 | 0 | 0 | 0 | 0 | 0 | 0 | 0 | 0 | 0 | 0 | 0 | 0 | 0 | 0 | 0 | 0
Battery | 2 | 5 | 0 | 0 | 0 | 0 | 0 | 0 | 0 | 0 | 0 | 0 | 0 | 0 | 0 | 0 | 0 | 0 | 0 | 0 | 0 | 0 | 0 | 0 | 0 | 0
Battery | 2 | 6 | 0 | 0 | 0 | 0 | 0 | 0 | 0 | 0 | 0 | 0 | 0 | 0 | 0 | 0 | 0 | 0 | 0 | 0 | 0 | 0 | 0 | 0 | 0 | 0
Battery | 2 | 7 | 0 | 0 | 0 | 0 | 0 | 0 | 0 | 0 | 0 | 0 | 0 | 0 | 0 | 0 | 0 | 0 | 0 | 0 | 0 | 0 | 0 | 0 | 0 | 0
Battery | 2 | 8 | 0 | 0 | 0 | 0 | 0 | 0 | 0 | 0 | 0 | 0 | 0 | 0 | 0 | 0 | 0 | 0 | 0 | 0 | 0 | 0 | 0 | 0 | 0 | 0
Battery | 2 | 9 | 0 | 0 | 0 | 0 | 0 | 0 | 0 | 0 | 0 | 0 | 0 | 0 | 0 | 0 | 0 | 0 | 0 | 0 | 0 | 0 | 0 | 0 | 0 | 0
Battery | 2 | 10 | 0 | 0 | 0 | 0 | 0 | 0 | 0 | 0 | 0 | 0 | 0 | 0 | 0 | 0 | 0 | 0 | 0 | 0 | 0 | 0 | 0 | 0 | 0 | 0
Battery | 2 | 11 | 0 | 0 | 0 | 0 | 0 | 0 | 0 | 0 | 0 | 0 | 0 | 0 | 0 | 0 | 0 | 0 | 0 | 0 | 0 | 0 | 0 | 0 | 0 | 0
Battery | 3 | 0 | 0 | 0 | 0 | 0 | 0 | 0 | 0 | 0 | 0 | 0 | 0 | 0 | 0 | 0 | 0 | 0 | 0 | 0 | 0 | 0 | 0 | 0 | 0 | 0
Battery | 3 | 1 | 0 | 0 | 0 | 0 | 0 | 0 | 0 | 0 | 0 | 0 | 0 | 0 | 0 | 0 | 0 | 0 | 0 | 0 | 0 | 0 | 0 | 0 | 0 | 0
Battery | 3 | 2 | 0 | 0 | 0 | 0 | 0 | 0 | 0 | 0 | 0 | 0 | 0 | 0 | 0 | 0 | 0 | 0 | 0 | 0 | 0 | 0 | 0 | 0 | 0 | 0
Battery | 3 | 3 | 0 | 0 | 0 | 0 | 0 | 0 | 0 | 0 | 0 | 0 | 0 | 0 | 0 | 0 | 0 | 0 | 0 | 0 | 0 | 0 | 0 | 0 | 0 | 0
Battery | 3 | 4 | 0 | 0 | 0 | 0 | 0 | 0 | 0 | 0 | 0 | 0 | 0 | 0 | 0 | 0 | 0 | 0 | 0 | 0 | 0 | 0 | 0 | 0 | 0 | 0
Battery | 3 | 5 | 0 | 0 | 0 | 0 | 0 | 0 | 0 | 0 | 0 | 0 | 0 | 0 | 0 | 0 | 0 | 0 | 0 | 0 | 0 | 0 | 0 | 0 | 0 | 0
Battery | 3 | 6 | 0 | 0 | 0 | 0 | 0 | 0 | 0 | 0 | 0 | 0 | 0 | 0 | 0 | 0 | 0 | 0 | 0 | 0 | 0 | 0 | 0 | 0 | 0 | 0
Battery | 3 | 7 | 0 | 0 | 0 | 0 | 0 | 0 | 0 | 0 | 0 | 0 | 0 | 0 | 0 | 0 | 0 | 0 | 0 | 0 | 0 | 0 | 0 | 0 | 0 | 0
Battery | 3 | 8 | 0 | 0 | 0 | 0 | 0 | 0 | 0 | 0 | 0 | 0 | 0 | 0 | 0 | 0 | 0 | 0 | 0 | 0 | 0 | 0 | 0 | 0 | 0 | 0
Battery | 3 | 9 | 0 | 0 | 0 | 0 | 0 | 0 | 0 | 0 | 0 | 0 | 0 | 0 | 0 | 0 | 0 | 0 | 0 | 0 | 0 | 0 | 0 | 0 | 0 | 0
Battery | 3 | 10 | 0 | 0 | 0 | 0 | 0 | 0 | 0 | 0 | 0 | 0 | 0 | 0 | 0 | 0 | 0 | 0 | 0 | 0 | 0 | 0 | 0 | 0 | 0 | 0
Battery | 3 | 11 | 0 | 0 | 0 | 0 | 0 | 0 | 0 | 0 | 0 | 0 | 0 | 0 | 0 | 0 | 0 | 0 | 0 | 0 | 0 | 0 | 0 | 0 | 0 | 0
Battery | 4 | 0 | 0 | 0 | 0 | 0 | 0 | 0 | 0 | 0 | 0 | 0 | 0 | 0 | 0 | 0 | 0 | 0 | 0 | 0 | 0 | 0 | 0 | 0 | 0 | 0
Battery | 4 | 1 | 0 | 0 | 0 | 0 | 0 | 0 | 0 | 0 | 0 | 0 | 0 | 0 | 0 | 0 | 0 | 0 | 0 | 0 | 0 | 0 | 0 | 0 | 0 | 0
Battery | 4 | 2 | 0 | 0 | 0 | 0 | 0 | 0 | 0 | 0 | 0 | 0 | 0 | 0 | 0 | 0 | 0 | 0 | 0 | 0 | 0 | 0 | 0 | 0 | 0 | 0
Battery | 4 | 3 | 0 | 0 | 0 | 0 | 0 | 0 | 0 | 0 | 0 | 0 | 0 | 0 | 0 | 0 | 0 | 0 | 0 | 0 | 0 | 0 | 0 | 0 | 0 | 0
Battery | 4 | 4 | 0 | 0 | 0 | 0 | 0 | 0 | 0 | 0 | 0 | 0 | 0 | 0 | 0 | 0 | 0 | 0 | 0 | 0 | 0 | 0 | 0 | 0 | 0 | 0
Battery | 4 | 5 | 0 | 0 | 0 | 0 | 0 | 0 | 0 | 0 | 0 | 0 | 0 | 0 | 0 | 0 | 0 | 0 | 0 | 0 | 0 | 0 | 0 | 0 | 0 | 0
Battery | 4 | 6 | 0 | 0 | 0 | 0 | 0 | 0 | 0 | 0 | 0 | 0 | 0 | 0 | 0 | 0 | 0 | 0 | 0 | 0 | 0 | 0 | 0 | 0 | 0 | 0
Battery | 4 | 7 | 0 | 0 | 0 | 0 | 0 | 0 | 0 | 0 | 0 | 0 | 0 | 0 | 0 | 0 | 0 | 0 | 0 | 0 | 0 | 0 | 0 | 0 | 0 | 0
Battery | 4 | 8 | 0 | 0 | 0 | 0 | 0 | 0 | 0 | 0 | 0 | 0 | 0 | 0 | 0 | 0 | 0 | 0 | 0 | 0 | 0 | 0 | 0 | 0 | 0 | 0
Battery | 4 | 9 | 0 | 0 | 0 | 0 | 0 | 0 | 0 | 0 | 0 | 0 | 0 | 0 | 0 | 0 | 0 | 0 | 0 | 0 | 0 | 0 | 0 | 0 | 0 | 0
Battery | 4 | 10 | 0 | 0 | 0 | 0 | 0 | 0 | 0 | 0 | 0 | 0 | 0 | 0 | 0 | 0 | 0 | 0 | 0 | 0 | 0 | 0 | 0 | 0 | 0 | 0
Battery | 4 | 11 | 0 | 0 | 0 | 0 | 0 | 0 | 0 | 0 | 0 | 0 | 0 | 0 | 0 | 0 | 0 | 0 | 0 | 0 | 0 | 0 | 0 | 0 | 0 | 0
Battery | 5 | 0 | 0 | 0 | 0 | 0 | 0 | 0 | 0 | 0 | 0 | 0 | 0 | 0 | 0 | 0 | 0 | 0 | 0 | 0 | 0 | 0 | 0 | 0 | 0 | 0
Battery | 5 | 1 | 0 | 0 | 0 | 0 | 0 | 0 | 0 | 0 | 0 | 0 | 0 | 0 | 0 | 0 | 0 | 0 | 0 | 0 | 0 | 0 | 0 | 0 | 0 | 0
Battery | 5 | 2 | 0 | 0 | 0 | 0 | 0 | 0 | 0 | 0 | 0 | 0 | 0 | 0 | 0 | 0 | 0 | 0 | 0 | 0 | 0 | 0 | 0 | 0 | 0 | 0
Battery | 5 | 3 | 0 | 0 | 0 | 0 | 0 | 0 | 0 | 0 | 0 | 0 | 0 | 0 | 0 | 0 | 0 | 0 | 0 | 0 | 0 | 0 | 0 | 0 | 0 | 0
Battery | 5 | 4 | 0 | 0 | 0 | 0 | 0 | 0 | 0 | 0 | 0 | 0 | 0 | 0 | 0 | 0 | 0 | 0 | 0 | 0 | 0 | 0 | 0 | 0 | 0 | 0
Battery | 5 | 5 | 0 | 0 | 0 | 0 | 0 | 0 | 0 | 0 | 0 | 0 | 0 | 0 | 0 | 0 | 0 | 0 | 0 | 0 | 0 | 0 | 0 | 0 | 0 | 0
Battery | 5 | 6 | 0 | 0 | 0 | 0 | 0 | 0 | 0 | 0 | 0 | 0 | 0 | 0 | 0 | 0 | 0 | 0 | 0 | 0 | 0 | 0 | 0 | 0 | 0 | 0
Battery | 5 | 7 | 0 | 0 | 0 | 0 | 0 | 0 | 0 | 0 | 0 | 0 | 0 | 0 | 0 | 0 | 0 | 0 | 0 | 0 | 0 | 0 | 0 | 0 | 0 | 0
Battery | 5 | 8 | 0 | 0 | 0 | 0 | 0 | 0 | 0 | 0 | 0 | 0 | 0 | 0 | 0 | 0 | 0 | 0 | 0 | 0 | 0 | 0 | 0 | 0 | 0 | 0
Battery | 5 | 9 | 0 | 0 | 0 | 0 | 0 | 0 | 0 | 0 | 0 | 0 | 0 | 0 | 0 | 0 | 0 | 0 | 0 | 0 | 0 | 0 | 0 | 0 | 0 | 0
Battery | 5 | 10 | 0 | 0 | 0 | 0 | 0 | 0 | 0 | 0 | 0 | 0 | 0 | 0 | 0 | 0 | 0 | 0 | 0 | 0 | 0 | 0 | 0 | 0 | 0 | 0
Battery | 5 | 11 | 0 | 0 | 0 | 0 | 0 | 0 | 0 | 0 | 0 | 0 | 0 | 0 | 0 | 0 | 0 | 0 | 0 | 0 | 0 | 0 | 0 | 0 | 0 | 0
Battery | 6 | 0 | 0 | 0 | 0 | 0 | 0 | 0 | 0 | 0 | 0 | 0 | 0 | 0 | 0 | 0 | 0 | 0 | 0 | 0 | 0 | 0 | 0 | 0 | 0 | 0
Battery | 6 | 1 | 0 | 0 | 0 | 0 | 0 | 0 | 0 | 0 | 0 | 0 | 0 | 0 | 0 | 0 | 0 | 0 | 0 | 0 | 0 | 0 | 0 | 0 | 0 | 0
Battery | 6 | 2 | 0 | 0 | 0 | 0 | 0 | 0 | 0 | 0 | 0 | 0 | 0 | 0 | 0 | 0 | 0 | 0 | 0 | 0 | 0 | 0 | 0 | 0 | 0 | 0
Battery | 6 | 3 | 0 | 0 | 0 | 0 | 0 | 0 | 0 | 0 | 0 | 0 | 0 | 0 | 0 | 0 | 0 | 0 | 0 | 0 | 0 | 0 | 0 | 0 | 0 | 0
Battery | 6 | 4 | 0 | 0 | 0 | 0 | 0 | 0 | 0 | 0 | 0 | 0 | 0 | 0 | 0 | 0 | 0 | 0 | 0 | 0 | 0 | 0 | 0 | 0 | 0 | 0
Battery | 6 | 5 | 0 | 0 | 0 | 0 | 0 | 0 | 0 | 0 | 0 | 0 | 0 | 0 | 0 | 0 | 0 | 0 | 0 | 0 | 0 | 0 | 0 | 0 | 0 | 0
Battery | 6 | 6 | 0 | 0 | 0 | 0 | 0 | 0 | 0 | 0 | 0 | 0 | 0 | 0 | 0 | 0 | 0 | 0 | 0 | 0 | 0 | 0 | 0 | 0 | 0 | 0
Battery | 6 | 7 | 0 | 0 | 0 | 0 | 0 | 0 | 0 | 0 | 0 | 0 | 0 | 0 | 0 | 0 | 0 | 0 | 0 | 0 | 0 | 0 | 0 | 0 | 0 | 0
Battery | 6 | 8 | 0 | 0 | 0 | 0 | 0 | 0 | 0 | 0 | 0 | 0 | 0 | 0 | 0 | 0 | 0 | 0 | 0 | 0 | 0 | 0 | 0 | 0 | 0 | 0
Battery | 6 | 9 | 0 | 0 | 0 | 0 | 0 | 0 | 0 | 0 | 0 | 0 | 0 | 0 | 0 | 0 | 0 | 0 | 0 | 0 | 0 | 0 | 0 | 0 | 0 | 0
Battery | 6 | 10 | 0 | 0 | 0 | 0 | 0 | 0 | 0 | 0 | 0 | 0 | 0 | 0 | 0 | 0 | 0 | 0 | 0 | 0 | 0 | 0 | 0 | 0 | 0 | 0
Battery | 6 | 11 | 0 | 0 | 0 | 0 | 0 | 0 | 0 | 0 | 0 | 0 | 0 | 0 | 0 | 0 | 0 | 0 | 0 | 0 | 0 | 0 | 0 | 0 | 0 | 0
Battery | 7 | 0 | 0 | 0 | 0 | 0 | 0 | 0 | 0 | 0 | 0 | 0 | 0 | 0 | 0 | 0 | 0 | 0 | 0 | 0 | 0 | 0 | 0 | 0 | 0 | 0
Battery | 7 | 1 | 0 | 0 | 0 | 0 | 0 | 0 | 0 | 0 | 0 | 0 | 0 | 0 | 0 | 0 | 0 | 0 | 0 | 0 | 0 | 0 | 0 | 0 | 0 | 0
Battery | 7 | 2 | 0 | 0 | 0 | 0 | 0 | 0 | 0 | 0 | 0 | 0 | 0 | 0 | 0 | 0 | 0 | 0 | 0 | 0 | 0 | 0 | 0 | 0 | 0 | 0
Battery | 7 | 3 | 0 | 0 | 0 | 0 | 0 | 0 | 0 | 0 | 0 | 0 | 0 | 0 | 0 | 0 | 0 | 0 | 0 | 0 | 0 | 0 | 0 | 0 | 0 | 0
Battery | 7 | 4 | 0 | 0 | 0 | 0 | 0 | 0 | 0 | 0 | 0 | 0 | 0 | 0 | 0 | 0 | 0 | 0 | 0 | 0 | 0 | 0 | 0 | 0 | 0 | 0
Battery | 7 | 5 | 0 | 0 | 0 | 0 | 0 | 0 | 0 | 0 | 0 | 0 | 0 | 0 | 0 | 0 | 0 | 0 | 0 | 0 | 0 | 0 | 0 | 0 | 0 | 0
Battery | 7 | 6 | 0 | 0 | 0 | 0 | 0 | 0 | 0 | 0 | 0 | 0 | 0 | 0 | 0 | 0 | 0 | 0 | 0 | 0 | 0 | 0 | 0 | 0 | 0 | 0
Battery | 7 | 7 | 0 | 0 | 0 | 0 | 0 | 0 | 0 | 0 | 0 | 0 | 0 | 0 | 0 | 0 | 0 | 0 | 0 | 0 | 0 | 0 | 0 | 0 | 0 | 0
Battery | 7 | 8 | 0 | 0 | 0 | 0 | 0 | 0 | 0 | 0 | 0 | 0 | 0 | 0 | 0 | 0 | 0 | 0 | 0 | 0 | 0 | 0 | 0 | 0 | 0 | 0
Battery | 7 | 9 | 0 | 0 | 0 | 0 | 0 | 0 | 0 | 0 | 0 | 0 | 0 | 0 | 0 | 0 | 0 | 0 | 0 | 0 | 0 | 0 | 0 | 0 | 0 | 0
Battery | 7 | 10 | 0 | 0 | 0 | 0 | 0 | 0 | 0 | 0 | 0 | 0 | 0 | 0 | 0 | 0 | 0 | 0 | 0 | 0 | 0 | 0 | 0 | 0 | 0 | 0
Battery | 7 | 11 | 0 | 0 | 0 | 0 | 0 | 0 | 0 | 0 | 0 | 0 | 0 | 0 | 0 | 0 | 0 | 0 | 0 | 0 | 0 | 0 | 0 | 0 | 0 | 0
Battery | 8 | 0 | 0 | 0 | 0 | 0 | 0 | 0 | 0 | 0 | 0 | 0 | 0 | 0 | 0 | 0 | 0 | 0 | 0 | 0 | 0 | 0 | 0 | 0 | 0 | 0
Battery | 8 | 1 | 0 | 0 | 0 | 0 | 0 | 0 | 0 | 0 | 0 | 0 | 0 | 0 | 0 | 0 | 0 | 0 | 0 | 0 | 0 | 0 | 0 | 0 | 0 | 0
Battery | 8 | 2 | 0 | 0 | 0 | 0 | 0 | 0 | 0 | 0 | 0 | 0 | 0 | 0 | 0 | 0 | 0 | 0 | 0 | 0 | 0 | 0 | 0 | 0 | 0 | 0
Battery | 8 | 3 | 0 | 0 | 0 | 0 | 0 | 0 | 0 | 0 | 0 | 0 | 0 | 0 | 0 | 0 | 0 | 0 | 0 | 0 | 0 | 0 | 0 | 0 | 0 | 0
Battery | 8 | 4 | 0 | 0 | 0 | 0 | 0 | 0 | 0 | 0 | 0 | 0 | 0 | 0 | 0 | 0 | 0 | 0 | 0 | 0 | 0 | 0 | 0 | 0 | 0 | 0
Battery | 8 | 5 | 0 | 0 | 0 | 0 | 0 | 0 | 0 | 0 | 0 | 0 | 0 | 0 | 0 | 0 | 0 | 0 | 0 | 0 | 0 | 0 | 0 | 0 | 0 | 0
Battery | 8 | 6 | 0 | 0 | 0 | 0 | 0 | 0 | 0 | 0 | 0 | 0 | 0 | 0 | 0 | 0 | 0 | 0 | 0 | 0 | 0 | 0 | 0 | 0 | 0 | 0
Battery | 8 | 7 | 0 | 0 | 0 | 0 | 0 | 0 | 0 | 0 | 0 | 0 | 0 | 0 | 0 | 0 | 0 | 0 | 0 | 0 | 0 | 0 | 0 | 0 | 0 | 0
Battery | 8 | 8 | 0 | 0 | 0 | 0 | 0 | 0 | 0 | 0 | 0 | 0 | 0 | 0 | 0 | 0 | 0 | 0 | 0 | 0 | 0 | 0 | 0 | 0 | 0 | 0
Battery | 8 | 9 | 0 | 0 | 0 | 0 | 0 | 0 | 0 | 0 | 0 | 0 | 0 | 0 | 0 | 0 | 0 | 0 | 0 | 0 | 0 | 0 | 0 | 0 | 0 | 0
Battery | 8 | 10 | 0 | 0 | 0 | 0 | 0 | 0 | 0 | 0 | 0 | 0 | 0 | 0 | 0 | 0 | 0 | 0 | 0 | 0 | 0 | 0 | 0 | 0 | 0 | 0
Battery | 8 | 11 | 0 | 0 | 0 | 0 | 0 | 0 | 0 | 0 | 0 | 0 | 0 | 0 | 0 | 0 | 0 | 0 | 0 | 0 | 0 | 0 | 0 | 0 | 0 | 0
Battery | 9 | 0 | 0 | 0 | 0 | 0 | 0 | 0 | 0 | 0 | 0 | 0 | 0 | 0 | 0 | 0 | 0 | 0 | 0 | 0 | 0 | 0 | 0 | 0 | 0 | 0
Battery | 9 | 1 | 0 | 0 | 0 | 0 | 0 | 0 | 0 | 0 | 0 | 0 | 0 | 0 | 0 | 0 | 0 | 0 | 0 | 0 | 0 | 0 | 0 | 0 | 0 | 0
Battery | 9 | 2 | 0 | 0 | 0 | 0 | 0 | 0 | 0 | 0 | 0 | 0 | 0 | 0 | 0 | 0 | 0 | 0 | 0 | 0 | 0 | 0 | 0 | 0 | 0 | 0
Battery | 9 | 3 | 0 | 0 | 0 | 8.0626 | 0 | 0 | 0 | 0 | 0 | 0 | 0 | 0 | 0 | 0 | 0 | 0 | 0 | 0 | 0 | 0 | 0 | 0 | 16.7178 | 0
Battery | 9 | 4 | 0 | 0 | 0 | 6.7256 | 0 | 0 | 0 | 0 | 0 | 0 | 0 | 0 | 0 | 0 | 0 | 0 | 0 | 0 | 0 | 0 | 0 | 0 | 15.9585 | 0
Battery | 9 | 5 | 0 | 0 | 0 | 0 | 0 | 0 | 0 | 0 | 0 | 0 | 0 | 0 | 0 | 0 | 0 | 0 | 0 | 0 | 0 | 0 | 0 | 0 | 0 | 0
Battery | 9 | 6 | 0 | 0 | 0 | 0 | 0 | 0 | 0 | 0 | 0 | 0 | 0 | 0 | 0 | 0 | 0 | 0 | 0 | 0 | 0 | 0 | 0 | 0 | 0 | 0
Battery | 9 | 7 | 0 | 0 | 0 | 0 | 0 | 0 | 0 | 0 | 0 | 0 | 0 | 0 | 0 | 0 | 0 | 0 | 0 | 0 | 0 | 0 | 0 | 0 | 0 | 0
Battery | 9 | 8 | 0 | 0 | 0 | 0 | 0 | 0 | 0 | 0 | 0 | 0 | 0 | 0 | 0 | 0 | 0 | 0 | 0 | 0 | 0 | 0 | 0 | 0 | 0 | 0
Battery | 9 | 9 | 0 | 0 | 0 | 0 | 0 | 0 | 0 | 0 | 0 | 0 | 0 | 0 | 0 | 0 | 0 | 0 | 0 | 0 | 0 | 0 | 0 | 0 | 0 | 0
Battery | 9 | 10 | 0 | 0 | 0 | 0 | 0 | 0 | 0 | 0 | 0 | 0 | 0 | 0 | 0 | 0 | 0 | 0 | 0 | 0 | 0 | 0 | 0 | 0 | 0 | 0
Battery | 9 | 11 | 0 | 0 | 0 | 0 | 0 | 0 | 0 | 0 | 0 | 0 | 0 | 0 | 0 | 0 | 0 | 0 | 0 | 0 | 0 | 0 | 0 | 0 | 0 | 0
Battery | 10 | 0 | 0 | 0 | 0 | 0 | 0 | 0 | 0 | 0 | 0 | 0 | 0 | 0 | 0 | 0 | 0 | 0 | 0 | 0 | 0 | 0 | 0 | 0 | 0 | 0
Battery | 10 | 1 | 0 | 0 | 0 | 0 | 0 | 0 | 0 | 0 | 0 | 0 | 0 | 0 | 0 | 0 | 0 | 0 | 0 | 0 | 0 | 0 | 0 | 0 | 0 | 0
Battery | 10 | 2 | 0 | 0 | 0 | 0 | 0 | 0 | 0 | 0 | 0 | 0 | 0 | 0 | 0 | 0 | 0 | 0 | 0 | 0 | 0 | 0 | 0 | 0 | 0 | 0
Battery | 10 | 3 | 0 | 19.8751 | 0 | 0 | 0 | 0 | 0 | 0 | 0 | 0 | 0 | 0 | 0 | 0 | 0 | 0 | 0 | 0 | 0 | 0 | 0 | 0 | 0 | 22.1919
Battery | 10 | 4 | 0 | 20.3291 | 0 | 0 | 0 | 0 | 0 | 0 | 0 | 0 | 0 | 0 | 0 | 0 | 0 | 0 | 0 | 0 | 0 | 0 | 0 | 0 | 0 | 21.7768
Battery | 10 | 5 | 0 | 0 | 0 | 0 | 0 | 0 | 0 | 0 | 0 | 0 | 0 | 0 | 0 | 0 | 0 | 0 | 0 | 0 | 0 | 0 | 0 | 0 | 0 | 17.8371
Battery | 10 | 6 | 0 | 0 | 0 | 0 | 0 | 0 | 0 | 0 | 0 | 0 | 0 | 0 | 0 | 0 | 0 | 0 | 0 | 0 | 0 | 0 | 0 | 0 | 0 | 0
Battery | 10 | 7 | 0 | 0 | 0 | 0 | 0 | 0 | 0 | 0 | 0 | 0 | 0 | 0 | 0 | 0 | 0 | 0 | 0 | 0 | 0 | 0 | 0 | 0 | 0 | 0
Battery | 10 | 8 | 0 | 0 | 0 | 0 | 0 | 0 | 0 | 0 | 0 | 0 | 0 | 0 | 0 | 0 | 0 | 0 | 0 | 0 | 0 | 0 | 0 | 0 | 0 | 0
Battery | 10 | 9 | 0 | 0 | 0 | 0 | 0 | 0 | 0 | 0 | 0 | 0 | 0 | 0 | 0 | 0 | 0 | 0 | 0 | 0 | 0 | 0 | 0 | 0 | 0 | 15.673
Battery | 10 | 10 | 0 | 0 | 0 | 0 | 0 | 0 | 0 | 0 | 0 | 0 | 0 | 0 | 0 | 0 | 0 | 0 | 0 | 0 | 0 | 0 | 0 | 0 | 0 | 0
Battery | 10 | 11 | 0 | 0 | 0 | 0 | 0 | 0 | 0 | 0 | 0 | 0 | 0 | 0 | 0 | 0 | 0 | 0 | 0 | 0 | 0 | 0 | 0 | 0 | 0 | 0
Battery | 11 | 0 | 0 | 0 | 0 | 0 | 0 | 0 | 0 | 0 | 0 | 0 | 0 | 0 | 0 | 0 | 0 | 0 | 0 | 0 | 0 | 0 | 0 | 0 | 0 | 0
Battery | 11 | 1 | 0 | 0 | 0 | 0 | 0 | 0 | 0 | 0 | 0 | 0 | 0 | 0 | 0 | 0 | 0 | 0 | 0 | 0 | 0 | 0 | 0 | 0 | 0 | 0
Battery | 11 | 2 | 0 | 0 | 0 | 0 | 0 | 0 | 0 | 0 | 0 | 0 | 0 | 0 | 0 | 0 | 0 | 0 | 0 | 0 | 0 | 0 | 0 | 0 | 0 | 0
Battery | 11 | 3 | 0 | 0 | 0 | 0 | 0 | 0 | 0 | 0 | 0 | 0 | 0 | 0 | 0 | 0 | 0 | 0 | 0 | 0 | 0 | 0 | 0 | 0 | 16.4082 | 0
Battery | 11 | 4 | 0 | 0 | 0 | 0 | 0 | 0 | 0 | 0 | 0 | 0 | 0 | 0 | 0 | 0 | 0 | 0 | 0 | 0 | 0 | 0 | 0 | 0 | 15.3179 | 0
Battery | 11 | 5 | 0 | 0 | 0 | 0 | 0 | 0 | 0 | 0 | 0 | 0 | 0 | 0 | 0 | 0 | 0 | 0 | 0 | 0 | 0 | 0 | 0 | 0 | 0 | 0
Battery | 11 | 6 | 0 | 0 | 0 | 0 | 0 | 0 | 0 | 0 | 0 | 0 | 0 | 0 | 0 | 0 | 0 | 0 | 0 | 0 | 0 | 0 | 0 | 0 | 0 | 0
Battery | 11 | 7 | 0 | 0 | 0 | 0 | 0 | 0 | 0 | 0 | 0 | 0 | 0 | 0 | 0 | 0 | 0 | 0 | 0 | 0 | 0 | 0 | 0 | 0 | 0 | 0
Battery | 11 | 8 | 0 | 0 | 0 | 0 | 0 | 0 | 0 | 0 | 0 | 0 | 0 | 0 | 0 | 0 | 0 | 0 | 0 | 0 | 0 | 0 | 0 | 0 | 0 | 0
Battery | 11 | 9 | 0 | 0 | 0 | 0 | 0 | 0 | 0 | 0 | 0 | 0 | 0 | 0 | 0 | 0 | 0 | 0 | 0 | 0 | 0 | 0 | 0 | 0 | 0 | 0
Battery | 11 | 10 | 0 | 0 | 0 | 0 | 0 | 0 | 0 | 0 | 0 | 0 | 0 | 0 | 0 | 0 | 0 | 0 | 0 | 0 | 0 | 0 | 0 | 0 | 0 | 0
Battery | 11 | 11 | 0 | 0 | 0 | 0 | 0 | 0 | 0 | 0 | 0 | 0 | 0 | 0 | 0 | 0 | 0 | 0 | 0 | 0 | 0 | 0 | 0 | 0 | 0 | 0
Battery | 12 | 0 | 0 | 0 | 0 | 0 | 0 | 0 | 0 | 0 | 0 | 0 | 0 | 0 | 0 | 0 | 0 | 0 | 0 | 0 | 0 | 0 | 0 | 0 | 0 | 0
Battery | 12 | 1 | 0 | 0 | 0 | 0 | 0 | 0 | 0 | 0 | 0 | 0 | 0 | 0 | 0 | 0 | 0 | 0 | 0 | 0 | 0 | 0 | 0 | 0 | 0 | 0
Battery | 12 | 2 | 0 | 0 | 0 | 0 | 0 | 0 | 0 | 0 | 0 | 0 | 0 | 0 | 0 | 0 | 0 | 0 | 0 | 0 | 0 | 0 | 0 | 0 | 0 | 0
Battery | 12 | 3 | 0 | 0 | 0 | 0 | 0 | 0 | 0 | 0 | 0 | 0 | 0 | 0 | 0 | 0 | 0 | 0 | 0 | 0 | 0 | 0 | 0 | 0 | 6.821 | 0
Battery | 12 | 4 | 0 | 0 | 0 | 0 | 0 | 0 | 0 | 0 | 0 | 0 | 0 | 0 | 0 | 0 | 0 | 0 | 0 | 0 | 0 | 0 | 0 | 0 | 3.5567 | 0
Battery | 12 | 5 | 0 | 0 | 0 | 0 | 0 | 0 | 0 | 0 | 0 | 0 | 0 | 0 | 0 | 0 | 0 | 0 | 0 | 0 | 0 | 0 | 0 | 0 | 0 | 0
Battery | 12 | 6 | 0 | 0 | 0 | 0 | 0 | 0 | 0 | 0 | 0 | 0 | 0 | 0 | 0 | 0 | 0 | 0 | 0 | 0 | 0 | 0 | 0 | 0 | 0 | 0
Battery | 12 | 7 | 0 | 0 | 0 | 0 | 0 | 0 | 0 | 0 | 0 | 0 | 0 | 0 | 0 | 0 | 0 | 0 | 0 | 0 | 0 | 0 | 0 | 0 | 0 | 0
Battery | 12 | 8 | 0 | 0 | 0 | 0 | 0 | 0 | 0 | 0 | 0 | 0 | 0 | 0 | 0 | 0 | 0 | 0 | 0 | 0 | 0 | 0 | 0 | 0 | 0 | 0
Battery | 12 | 9 | 0 | 0 | 0 | 0 | 0 | 0 | 0 | 0 | 0 | 0 | 0 | 0 | 0 | 0 | 0 | 0 | 0 | 0 | 0 | 0 | 0 | 0 | 0 | 0
Battery | 12 | 10 | 0 | 0 | 0 | 0 | 0 | 0 | 0 | 0 | 0 | 0 | 0 | 0 | 0 | 0 | 0 | 0 | 0 | 0 | 0 | 0 | 0 | 0 | 0 | 0
Battery | 12 | 11 | 0 | 0 | 0 | 0 | 0 | 0 | 0 | 0 | 0 | 0 | 0 | 0 | 0 | 0 | 0 | 0 | 0 | 0 | 0 | 0 | 0 | 0 | 0 | 0
Battery | 13 | 0 | 0 | 0 | 0 | 0 | 0 | 0 | 0 | 0 | 0 | 0 | 0 | 0 | 0 | 0 | 0 | 0 | 0 | 0 | 0 | 0 | 0 | 0 | 0 | 0
Battery | 13 | 1 | 0 | 0 | 0 | 0 | 0 | 0 | 0 | 0 | 0 | 0 | 0 | 0 | 0 | 0 | 0 | 0 | 0 | 0 | 0 | 0 | 0 | 0 | 0 | 0
Battery | 13 | 2 | 0 | 0 | 0 | 0 | 0 | 0 | 0 | 0 | 0 | 0 | 0 | 0 | 0 | 0 | 0 | 0 | 0 | 0 | 0 | 0 | 0 | 0 | 0 | 0
Battery | 13 | 3 | 0 | 0 | 0 | 0 | 0 | 0 | 0 | 0 | 0 | 0 | 0 | 0 | 0 | 0 | 0 | 0 | 0 | 0 | 0 | 0 | 0 | 0 | 0 | 0
Battery | 13 | 4 | 0 | 0 | 0 | 0 | 0 | 0 | 0 | 0 | 0 | 0 | 0 | 0 | 0 | 0 | 0 | 0 | 0 | 0 | 0 | 0 | 0 | 0 | 0 | 0
Battery | 13 | 5 | 0 | 0 | 0 | 0 | 0 | 0 | 0 | 0 | 0 | 0 | 0 | 0 | 0 | 0 | 0 | 0 | 0 | 0 | 0 | 0 | 0 | 0 | 0 | 0
Battery | 13 | 6 | 0 | 0 | 0 | 0 | 0 | 0 | 0 | 0 | 0 | 0 | 0 | 0 | 0 | 0 | 0 | 0 | 0 | 0 | 0 | 0 | 0 | 0 | 0 | 0
Battery | 13 | 7 | 0 | 0 | 0 | 0 | 0 | 0 | 0 | 0 | 0 | 0 | 0 | 0 | 0 | 0 | 0 | 0 | 0 | 0 | 0 | 0 | 0 | 0 | 0 | 0
Battery | 13 | 8 | 0 | 0 | 0 | 0 | 0 | 0 | 0 | 0 | 0 | 0 | 0 | 0 | 0 | 0 | 0 | 0 | 0 | 0 | 0 | 0 | 0 | 0 | 0 | 0
Battery | 13 | 9 | 0 | 0 | 0 | 0 | 0 | 0 | 0 | 0 | 0 | 0 | 0 | 0 | 0 | 0 | 0 | 0 | 0 | 0 | 0 | 0 | 0 | 0 | 0 | 0
Battery | 13 | 10 | 0 | 0 | 0 | 0 | 0 | 0 | 0 | 0 | 0 | 0 | 0 | 0 | 0 | 0 | 0 | 0 | 0 | 0 | 0 | 0 | 0 | 0 | 0 | 0
Battery | 13 | 11 | 0 | 0 | 0 | 0 | 0 | 0 | 0 | 0 | 0 | 0 | 0 | 0 | 0 | 0 | 0 | 0 | 0 | 0 | 0 | 0 | 0 | 0 | 0 | 0
Battery | 14 | 0 | 0 | 0 | 0 | 0 | 0 | 0 | 0 | 0 | 0 | 0 | 0 | 0 | 0 | 0 | 0 | 0 | 0 | 0 | 0 | 0 | 0 | 0 | 0 | 0
Battery | 14 | 1 | 0 | 0 | 0 | 0 | 0 | 0 | 0 | 0 | 0 | 0 | 0 | 0 | 0 | 0 | 0 | 0 | 0 | 0 | 0 | 0 | 0 | 0 | 0 | 0
Battery | 14 | 2 | 0 | 0 | 0 | 0 | 0 | 0 | 0 | 0 | 0 | 0 | 0 | 0 | 0 | 0 | 0 | 0 | 0 | 0 | 0 | 0 | 0 | 0 | 0 | 0
Battery | 14 | 3 | 0 | 0 | 0 | 0 | 0 | 0 | 0 | 0 | 0 | 0 | 0 | 0 | 0 | 0 | 0 | 0 | 0 | 0 | 0 | 0 | 0 | 0 | 0 | 0
Battery | 14 | 4 | 0 | 0 | 0 | 0 | 0 | 0 | 0 | 0 | 0 | 0 | 0 | 0 | 0 | 0 | 0 | 0 | 0 | 0 | 0 | 0 | 0 | 0 | 0 | 0
Battery | 14 | 5 | 0 | 0 | 0 | 0 | 0 | 0 | 0 | 0 | 0 | 0 | 0 | 0 | 0 | 0 | 0 | 0 | 0 | 0 | 0 | 0 | 0 | 0 | 0 | 0
Battery | 14 | 6 | 0 | 0 | 0 | 0 | 0 | 0 | 0 | 0 | 0 | 0 | 0 | 0 | 0 | 0 | 0 | 0 | 0 | 0 | 0 | 0 | 0 | 0 | 0 | 0
Battery | 14 | 7 | 0 | 0 | 0 | 0 | 0 | 0 | 0 | 0 | 0 | 0 | 0 | 0 | 0 | 0 | 0 | 0 | 0 | 0 | 0 | 0 | 0 | 0 | 0 | 0
Battery | 14 | 8 | 0 | 0 | 0 | 0 | 0 | 0 | 0 | 0 | 0 | 0 | 0 | 0 | 0 | 0 | 0 | 0 | 0 | 0 | 0 | 0 | 0 | 0 | 0 | 0
Battery | 14 | 9 | 0 | 0 | 0 | 0 | 0 | 0 | 0 | 0 | 0 | 0 | 0 | 0 | 0 | 0 | 0 | 0 | 0 | 0 | 0 | 0 | 0 | 0 | 0 | 0
Battery | 14 | 10 | 0 | 0 | 0 | 0 | 0 | 0 | 0 | 0 | 0 | 0 | 0 | 0 | 0 | 0 | 0 | 0 | 0 | 0 | 0 | 0 | 0 | 0 | 0 | 0
Battery | 14 | 11 | 0 | 0 | 0 | 0 | 0 | 0 | 0 | 0 | 0 | 0 | 0 | 0 | 0 | 0 | 0 | 0 | 0 | 0 | 0 | 0 | 0 | 0 | 0 | 0
Battery | 15 | 0 | 0 | 0 | 0 | 0 | 0 | 0 | 0 | 0 | 0 | 0 | 0 | 0 | 0 | 0 | 0 | 0 | 0 | 0 | 0 | 0 | 0 | 0 | 0 | 0
Battery | 15 | 1 | 0 | 0 | 0 | 0 | 0 | 0 | 0 | 0 | 0 | 0 | 0 | 0 | 0 | 0 | 0 | 0 | 0 | 0 | 0 | 0 | 0 | 0 | 0 | 0
Battery | 15 | 2 | 0 | 0 | 0 | 0 | 0 | 0 | 0 | 0 | 0 | 0 | 0 | 0 | 0 | 0 | 0 | 0 | 0 | 0 | 0 | 0 | 0 | 0 | 0 | 0
Battery | 15 | 3 | 0 | 0 | 0 | 0 | 0 | 0 | 0 | 0 | 0 | 0 | 0 | 0 | 0 | 0 | 0 | 0 | 0 | 0 | 0 | 0 | 0 | 0 | 0 | 0
Battery | 15 | 4 | 0 | 0 | 0 | 0 | 0 | 0 | 0 | 0 | 0 | 0 | 0 | 0 | 0 | 0 | 0 | 0 | 0 | 0 | 0 | 0 | 0 | 0 | 0 | 0
Battery | 15 | 5 | 0 | 0 | 0 | 0 | 0 | 0 | 0 | 0 | 0 | 0 | 0 | 0 | 0 | 0 | 0 | 0 | 0 | 0 | 0 | 0 | 0 | 0 | 0 | 0
Battery | 15 | 6 | 0 | 0 | 0 | 0 | 0 | 0 | 0 | 0 | 0 | 0 | 0 | 0 | 0 | 0 | 0 | 0 | 0 | 0 | 0 | 0 | 0 | 0 | 0 | 0
Battery | 15 | 7 | 0 | 0 | 0 | 0 | 0 | 0 | 0 | 0 | 0 | 0 | 0 | 0 | 0 | 0 | 0 | 0 | 0 | 0 | 0 | 0 | 0 | 0 | 0 | 0
Battery | 15 | 8 | 0 | 0 | 0 | 0 | 0 | 0 | 0 | 0 | 0 | 0 | 0 | 0 | 0 | 0 | 0 | 0 | 0 | 0 | 0 | 0 | 0 | 0 | 0 | 0
Battery | 15 | 9 | 0 | 0 | 0 | 0 | 0 | 0 | 0 | 0 | 0 | 0 | 0 | 0 | 0 | 0 | 0 | 0 | 0 | 0 | 0 | 0 | 0 | 0 | 0 | 0
Battery | 15 | 10 | 0 | 0 | 0 | 0 | 0 | 0 | 0 | 0 | 0 | 0 | 0 | 0 | 0 | 0 | 0 | 0 | 0 | 0 | 0 | 0 | 0 | 0 | 0 | 0
Battery | 15 | 11 | 0 | 0 | 0 | 0 | 0 | 0 | 0 | 0 | 0 | 0 | 0 | 0 | 0 | 0 | 0 | 0 | 0 | 0 | 0 | 0 | 0 | 0 | 0 | 0
Battery | 16 | 0 | 0 | 0 | 0 | 0 | 0 | 0 | 0 | 0 | 0 | 0 | 0 | 0 | 0 | 0 | 0 | 0 | 0 | 0 | 0 | 0 | 0 | 0 | 0 | 0
Battery | 16 | 1 | 0 | 0 | 0 | 0 | 0 | 0 | 0 | 0 | 0 | 0 | 0 | 0 | 0 | 0 | 0 | 0 | 0 | 0 | 0 | 0 | 0 | 0 | 0 | 0
Battery | 16 | 2 | 0 | 0 | 0 | 0 | 0 | 0 | 0 | 0 | 0 | 0 | 0 | 0 | 0 | 0 | 0 | 0 | 0 | 0 | 0 | 0 | 0 | 0 | 0 | 0
Battery | 16 | 3 | 0 | 0 | 0 | 0 | 0 | 0 | 0 | 0 | 0 | 0 | 0 | 0 | 0 | 0 | 0 | 0 | 0 | 0 | 0 | 0 | 0 | 0 | 0 | 0
Battery | 16 | 4 | 0 | 0 | 0 | 0 | 0 | 0 | 0 | 0 | 0 | 0 | 0 | 0 | 0 | 0 | 0 | 0 | 0 | 0 | 0 | 0 | 0 | 0 | 0 | 0
Battery | 16 | 5 | 0 | 0 | 0 | 0 | 0 | 0 | 0 | 0 | 0 | 0 | 0 | 0 | 0 | 0 | 0 | 0 | 0 | 0 | 0 | 0 | 0 | 0 | 0 | 0
Battery | 16 | 6 | 0 | 0 | 0 | 0 | 0 | 0 | 0 | 0 | 0 | 0 | 0 | 0 | 0 | 0 | 0 | 0 | 0 | 0 | 0 | 0 | 0 | 0 | 0 | 0
Battery | 16 | 7 | 0 | 0 | 0 | 0 | 0 | 0 | 0 | 0 | 0 | 0 | 0 | 0 | 0 | 0 | 0 | 0 | 0 | 0 | 0 | 0 | 0 | 0 | 0 | 0
Battery | 16 | 8 | 0 | 0 | 0 | 0 | 0 | 0 | 0 | 0 | 0 | 0 | 0 | 0 | 0 | 0 | 0 | 0 | 0 | 0 | 0 | 0 | 0 | 0 | 0 | 0
Battery | 16 | 9 | 0 | 0 | 0 | 0 | 0 | 0 | 0 | 0 | 0 | 0 | 0 | 0 | 0 | 0 | 0 | 0 | 0 | 0 | 0 | 0 | 0 | 0 | 0 | 0
Battery | 16 | 10 | 0 | 0 | 0 | 0 | 0 | 0 | 0 | 0 | 0 | 0 | 0 | 0 | 0 | 0 | 0 | 0 | 0 | 0 | 0 | 0 | 0 | 0 | 0 | 0
Battery | 16 | 11 | 0 | 0 | 0 | 0 | 0 | 0 | 0 | 0 | 0 | 0 | 0 | 0 | 0 | 0 | 0 | 0 | 0 | 0 | 0 | 0 | 0 | 0 | 0 | 0
Battery | 17 | 0 | 0 | 0 | 0 | 0 | 0 | 0 | 0 | 0 | 0 | 0 | 0 | 0 | 0 | 0 | 0 | 0 | 0 | 0 | 0 | 0 | 0 | 0 | 0 | 0
Battery | 17 | 1 | 0 | 0 | 0 | 0 | 0 | 0 | 0 | 0 | 0 | 0 | 0 | 0 | 0 | 0 | 0 | 0 | 0 | 0 | 0 | 0 | 0 | 0 | 0 | 0
Battery | 17 | 2 | 0 | 0 | 0 | 0 | 0 | 0 | 0 | 0 | 0 | 0 | 0 | 0 | 0 | 0 | 0 | 0 | 0 | 0 | 0 | 0 | 0 | 0 | 0 | 0
Battery | 17 | 3 | 0 | 0 | 0 | 0 | 0 | 0 | 0 | 0 | 0 | 0 | 0 | 0 | 0 | 0 | 0 | 0 | 0 | 0 | 0 | 0 | 0 | 0 | 0 | 0
Battery | 17 | 4 | 0 | 0 | 0 | 0 | 0 | 0 | 0 | 0 | 0 | 0 | 0 | 0 | 0 | 0 | 0 | 0 | 0 | 0 | 0 | 0 | 0 | 0 | 0 | 0
Battery | 17 | 5 | 0 | 0 | 0 | 0 | 0 | 0 | 0 | 0 | 0 | 0 | 0 | 0 | 0 | 0 | 0 | 0 | 0 | 0 | 0 | 0 | 0 | 0 | 0 | 0
Battery | 17 | 6 | 0 | 0 | 0 | 0 | 0 | 0 | 0 | 0 | 0 | 0 | 0 | 0 | 0 | 0 | 0 | 0 | 0 | 0 | 0 | 0 | 0 | 0 | 0 | 0
Battery | 17 | 7 | 0 | 0 | 0 | 0 | 0 | 0 | 0 | 0 | 0 | 0 | 0 | 0 | 0 | 0 | 0 | 0 | 0 | 0 | 0 | 0 | 0 | 0 | 0 | 0
Battery | 17 | 8 | 0 | 0 | 0 | 0 | 0 | 0 | 0 | 0 | 0 | 0 | 0 | 0 | 0 | 0 | 0 | 0 | 0 | 0 | 0 | 0 | 0 | 0 | 0 | 0
Battery | 17 | 9 | 0 | 0 | 0 | 0 | 0 | 0 | 0 | 0 | 0 | 0 | 0 | 0 | 0 | 0 | 0 | 0 | 0 | 0 | 0 | 0 | 0 | 0 | 0 | 0
Battery | 17 | 10 | 0 | 0 | 0 | 0 | 0 | 0 | 0 | 0 | 0 | 0 | 0 | 0 | 0 | 0 | 0 | 0 | 0 | 0 | 0 | 0 | 0 | 0 | 0 | 0
Battery | 17 | 11 | 0 | 0 | 0 | 0 | 0 | 0 | 0 | 0 | 0 | 0 | 0 | 0 | 0 | 0 | 0 | 0 | 0 | 0 | 0 | 0 | 0 | 0 | 0 | 0
Battery | 18 | 0 | 0 | 0 | 0 | 0 | 0 | 0 | 0 | 0 | 0 | 0 | 0 | 0 | 0 | 0 | 0 | 0 | 0 | 0 | 0 | 0 | 0 | 0 | 0 | 0
Battery | 18 | 1 | 0 | 0 | 0 | 0 | 0 | 0 | 0 | 0 | 0 | 0 | 0 | 0 | 0 | 0 | 0 | 0 | 0 | 0 | 0 | 0 | 0 | 0 | 0 | 0
Battery | 18 | 2 | 0 | 0 | 0 | 0 | 0 | 0 | 0 | 0 | 0 | 0 | 0 | 0 | 0 | 0 | 0 | 0 | 0 | 0 | 0 | 0 | 0 | 0 | 0 | 0
Battery | 18 | 3 | 0 | 0 | 0 | 0 | 0 | 0 | 0 | 0 | 0 | 0 | 0 | 0 | 0 | 0 | 0 | 0 | 0 | 0 | 0 | 0 | 0 | 0 | 0 | 0
Battery | 18 | 4 | 0 | 0 | 0 | 0 | 0 | 0 | 0 | 0 | 0 | 0 | 0 | 0 | 0 | 0 | 0 | 0 | 0 | 0 | 0 | 0 | 0 | 0 | 0 | 0
Battery | 18 | 5 | 0 | 0 | 0 | 0 | 0 | 0 | 0 | 0 | 0 | 0 | 0 | 0 | 0 | 0 | 0 | 0 | 0 | 0 | 0 | 0 | 0 | 0 | 0 | 0
Battery | 18 | 6 | 0 | 0 | 0 | 0 | 0 | 0 | 0 | 0 | 0 | 0 | 0 | 0 | 0 | 0 | 0 | 0 | 0 | 0 | 0 | 0 | 0 | 0 | 0 | 0
Battery | 18 | 7 | 0 | 0 | 0 | 0 | 0 | 0 | 0 | 0 | 0 | 0 | 0 | 0 | 0 | 0 | 0 | 0 | 0 | 0 | 0 | 0 | 0 | 0 | 0 | 0
Battery | 18 | 8 | 0 | 0 | 0 | 0 | 0 | 0 | 0 | 0 | 0 | 0 | 0 | 0 | 0 | 0 | 0 | 0 | 0 | 0 | 0 | 0 | 0 | 0 | 0 | 0
Battery | 18 | 9 | 0 | 0 | 0 | 0 | 0 | 0 | 0 | 0 | 0 | 0 | 0 | 0 | 0 | 0 | 0 | 0 | 0 | 0 | 0 | 0 | 0 | 0 | 0 | 0
Battery | 18 | 10 | 0 | 0 | 0 | 0 | 0 | 0 | 0 | 0 | 0 | 0 | 0 | 0 | 0 | 0 | 0 | 0 | 0 | 0 | 0 | 0 | 0 | 0 | 0 | 0
Battery | 18 | 11 | 0 | 0 | 0 | 0 | 0 | 0 | 0 | 0 | 0 | 0 | 0 | 0 | 0 | 0 | 0 | 0 | 0 | 0 | 0 | 0 | 0 | 0 | 0 | 0
Battery | 19 | 0 | 0 | 0 | 0 | 0 | 0 | 0 | 0 | 0 | 0 | 0 | 0 | 0 | 0 | 0 | 0 | 0 | 0 | 0 | 0 | 0 | 0 | 0 | 0 | 0
Battery | 19 | 1 | 0 | 0 | 0 | 0 | 0 | 0 | 0 | 0 | 0 | 0 | 0 | 0 | 0 | 0 | 0 | 0 | 0 | 0 | 0 | 0 | 0 | 0 | 0 | 0
Battery | 19 | 2 | 0 | 0 | 0 | 0 | 0 | 0 | 0 | 0 | 0 | 0 | 0 | 0 | 0 | 0 | 0 | 0 | 0 | 0 | 0 | 0 | 0 | 0 | 0 | 0
Battery | 19 | 3 | 0 | 0 | 0 | 0 | 0 | 0 | 0 | 0 | 0 | 0 | 0 | 0 | 0 | 0 | 0 | 0 | 0 | 0 | 0 | 0 | 0 | 0 | 0 | 0
Battery | 19 | 4 | 0 | 0 | 0 | 0 | 0 | 0 | 0 | 0 | 0 | 0 | 0 | 0 | 0 | 0 | 0 | 0 | 0 | 0 | 0 | 0 | 0 | 0 | 0 | 0
Battery | 19 | 5 | 0 | 0 | 0 | 0 | 0 | 0 | 0 | 0 | 0 | 0 | 0 | 0 | 0 | 0 | 0 | 0 | 0 | 0 | 0 | 0 | 0 | 0 | 0 | 0
Battery | 19 | 6 | 0 | 0 | 0 | 0 | 0 | 0 | 0 | 0 | 0 | 0 | 0 | 0 | 0 | 0 | 0 | 0 | 0 | 0 | 0 | 0 | 0 | 0 | 0 | 0
Battery | 19 | 7 | 0 | 0 | 0 | 0 | 0 | 0 | 0 | 0 | 0 | 0 | 0 | 0 | 0 | 0 | 0 | 0 | 0 | 0 | 0 | 0 | 0 | 0 | 0 | 0
Battery | 19 | 8 | 0 | 0 | 0 | 0 | 0 | 0 | 0 | 0 | 0 | 0 | 0 | 0 | 0 | 0 | 0 | 0 | 0 | 0 | 0 | 0 | 0 | 0 | 0 | 0
Battery | 19 | 9 | 0 | 0 | 0 | 0 | 0 | 0 | 0 | 0 | 0 | 0 | 0 | 0 | 0 | 0 | 0 | 0 | 0 | 0 | 0 | 0 | 0 | 0 | 0 | 0
Battery | 19 | 10 | 0 | 0 | 0 | 0 | 0 | 0 | 0 | 0 | 0 | 0 | 0 | 0 | 0 | 0 | 0 | 0 | 0 | 0 | 0 | 0 | 0 | 0 | 0 | 0
Battery | 19 | 11 | 0 | 0 | 0 | 0 | 0 | 0 | 0 | 0 | 0 | 0 | 0 | 0 | 0 | 0 | 0 | 0 | 0 | 0 | 0 | 0 | 0 | 0 | 0 | 0

## Purchased Electricity
Year | Day | Hour 0 | Hour 1 | Hour 2 | Hour 3 | Hour 4 | Hour 5 | Hour 6 | Hour 7 | Hour 8 | Hour 9 | Hour 10 | Hour 11 | Hour 12 | Hour 13 | Hour 14 | Hour 15 | Hour 16 | Hour 17 | Hour 18 | Hour 19 | Hour 20 | Hour 21 | Hour 22 | Hour 23
0 | 0 | 0 | 0 | 0 | 0 | 0 | 0 | 0 | 0 | 0 | 0 | 0 | 0 | 0 | 0 | 0 | 0 | 0 | 0 | 0 | 0 | 0 | 0 | 0 | 0
0 | 1 | 0 | 0 | 0 | 0 | 0 | 0 | 0 | 0 | 0 | 0 | 0 | 0 | 0 | 0 | 0 | 0 | 0 | 0 | 0 | 0 | 0 | 0 | 0 | 0
0 | 2 | 0 | 0 | 0 | 0 | 0 | 0 | 0 | 0 | 0 | 0 | 0 | 0 | 0 | 0 | 0 | 0 | 0 | 0 | 0 | 0 | 0 | 0 | 0 | 0
0 | 3 | 0 | 0 | 0 | 0 | 0 | 0 | 0 | 0 | 0 | 0 | 0 | 0 | 0 | 0 | 0 | 0 | 0 | 0 | 0 | 0 | 0 | 0 | 0 | 0
0 | 4 | 0 | 0 | 0 | 0 | 0 | 0 | 0 | 0 | 0 | 0 | 0 | 0 | 0 | 0 | 0 | 0 | 0 | 0 | 0 | 0 | 0 | 0 | 0 | 0
0 | 5 | 0 | 0 | 0 | 0 | 0 | 0 | 0 | 0 | 0 | 0 | 0 | 0 | 0 | 0 | 0 | 0 | 0 | 0 | 0 | 0 | 0 | 0 | 0 | 0
0 | 6 | 0 | 0 | 0 | 0 | 0 | 0 | 0 | 0 | 0 | 0 | 0 | 0 | 0 | 0 | 0 | 0 | 0 | 0 | 0 | 0 | 0 | 0 | 0 | 0
0 | 7 | 0 | 0 | 0 | 0 | 0 | 0 | 0 | 0 | 0 | 0 | 0 | 0 | 0 | 0 | 0 | 0 | 0 | 0 | 0 | 0 | 0 | 0 | 0 | 0
0 | 8 | 0 | 0 | 0 | 0 | 0 | 0 | 0 | 0 | 0 | 0 | 0 | 0 | 0 | 0 | 0 | 0 | 0 | 0 | 0 | 0 | 0 | 0 | 0 | 0
0 | 9 | 0 | 0 | 0 | 0 | 0 | 0 | 0 | 0 | 0 | 0 | 0 | 0 | 0 | 0 | 0 | 0 | 0 | 0 | 0 | 0 | 0 | 0 | 0 | 0
0 | 10 | 0 | 0 | 0 | 0 | 0 | 0 | 0 | 0 | 0 | 0 | 0 | 0 | 0 | 0 | 0 | 0 | 0 | 0 | 0 | 0 | 0 | 0 | 0 | 0
0 | 11 | 0 | 0 | 0 | 0 | 0 | 0 | 0 | 0 | 0 | 0 | 0 | 0 | 0 | 0 | 0 | 0 | 0 | 0 | 0 | 0 | 0 | 0 | 0 | 0
1 | 0 | 0 | 0 | 0 | 0 | 0 | 0 | 0 | 0 | 0 | 0 | 0 | 0 | 0 | 0 | 0 | 0 | 0 | 0 | 0 | 0 | 0 | 0 | 0 | 0
1 | 1 | 0 | 0 | 0 | 0 | 0 | 0 | 0 | 0 | 0 | 0 | 0 | 0 | 0 | 0 | 0 | 0 | 0 | 0 | 0 | 0 | 0 | 0 | 0 | 0
1 | 2 | 0 | 0 | 0 | 0 | 0 | 0 | 0 | 0 | 0 | 0 | 0 | 0 | 0 | 0 | 0 | 0 | 0 | 0 | 0 | 0 | 0 | 0 | 0 | 0
1 | 3 | 0 | 0 | 0 | 0 | 0 | 0 | 0 | 0 | 0 | 0 | 0 | 0 | 0 | 0 | 0 | 0 | 0 | 0 | 0 | 0 | 0 | 0 | 0 | 0
1 | 4 | 0 | 0 | 0 | 0 | 0 | 0 | 0 | 0 | 0 | 0 | 0 | 0 | 0 | 0 | 0 | 0 | 0 | 0 | 0 | 0 | 0 | 0 | 0 | 0
1 | 5 | 0 | 0 | 0 | 0 | 0 | 0 | 0 | 0 | 0 | 0 | 0 | 0 | 0 | 0 | 0 | 0 | 0 | 0 | 0 | 0 | 0 | 0 | 0 | 0
1 | 6 | 0 | 0 | 0 | 0 | 0 | 0 | 0 | 0 | 0 | 0 | 0 | 0 | 0 | 0 | 0 | 0 | 0 | 0 | 0 | 0 | 0 | 0 | 0 | 0
1 | 7 | 0 | 0 | 0 | 0 | 0 | 0 | 0 | 0 | 0 | 0 | 0 | 0 | 0 | 0 | 0 | 0 | 0 | 0 | 0 | 0 | 0 | 0 | 0 | 0
1 | 8 | 0 | 0 | 0 | 0 | 0 | 0 | 0 | 0 | 0 | 0 | 0 | 0 | 0 | 0 | 0 | 0 | 0 | 0 | 0 | 0 | 0 | 0 | 0 | 0
1 | 9 | 0 | 0 | 0 | 0 | 0 | 0 | 0 | 0 | 0 | 0 | 0 | 0 | 0 | 0 | 0 | 0 | 0 | 0 | 0 | 0 | 0 | 0 | 0 | 0
1 | 10 | 0 | 0 | 0 | 0 | 0 | 0 | 0 | 0 | 0 | 0 | 0 | 0 | 0 | 0 | 0 | 0 | 0 | 0 | 0 | 0 | 0 | 0 | 0 | 0
1 | 11 | 0 | 0 | 0 | 0 | 0 | 0 | 0 | 0 | 0 | 0 | 0 | 0 | 0 | 0 | 0 | 0 | 0 | 0 | 0 | 0 | 0 | 0 | 0 | 0
2 | 0 | 0 | 0 | 0 | 0 | 0 | 0 | 0 | 0 | 0 | 0 | 0 | 0 | 0 | 0 | 0 | 0 | 0 | 0 | 0 | 0 | 0 | 0 | 0 | 0
2 | 1 | 0 | 0 | 0 | 0 | 0 | 0 | 0 | 0 | 0 | 0 | 0 | 0 | 0 | 0 | 0 | 0 | 0 | 0 | 0 | 0 | 0 | 0 | 0 | 0
2 | 2 | 0 | 0 | 0 | 0 | 0 | 0 | 0 | 0 | 0 | 0 | 0 | 0 | 0 | 0 | 0 | 0 | 0 | 0 | 0 | 0 | 0 | 0 | 0 | 0
2 | 3 | 0 | 0 | 0 | 0 | 0 | 0 | 0 | 0 | 0 | 0 | 0 | 0 | 0 | 0 | 0 | 0 | 0 | 0 | 0 | 0 | 0 | 0 | 0 | 0
2 | 4 | 0 | 0 | 0 | 0 | 0 | 0 | 0 | 0 | 0 | 0 | 0 | 0 | 0 | 0 | 0 | 0 | 0 | 0 | 0 | 0 | 0 | 0 | 0 | 0
2 | 5 | 0 | 0 | 0 | 0 | 0 | 0 | 0 | 0 | 0 | 0 | 0 | 0 | 0 | 0 | 0 | 0 | 0 | 0 | 0 | 0 | 0 | 0 | 0 | 0
2 | 6 | 0 | 0 | 0 | 0 | 0 | 0 | 0 | 0 | 0 | 0 | 0 | 0 | 0 | 0 | 0 | 0 | 0 | 0 | 0 | 0 | 0 | 0 | 0 | 0
2 | 7 | 0 | 0 | 0 | 0 | 0 | 0 | 0 | 0 | 0 | 0 | 0 | 0 | 0 | 0 | 0 | 0 | 0 | 0 | 0 | 0 | 0 | 0 | 0 | 0
2 | 8 | 0 | 0 | 0 | 0 | 0 | 0 | 0 | 0 | 0 | 0 | 0 | 0 | 0 | 0 | 0 | 0 | 0 | 0 | 0 | 0 | 0 | 0 | 0 | 0
2 | 9 | 0 | 0 | 0 | 0 | 0 | 0 | 0 | 0 | 0 | 0 | 0 | 0 | 0 | 0 | 0 | 0 | 0 | 0 | 0 | 0 | 0 | 0 | 0 | 0
2 | 10 | 0 | 0 | 0 | 0 | 0 | 0 | 0 | 0 | 0 | 0 | 0 | 0 | 0 | 0 | 0 | 0 | 0 | 0 | 0 | 0 | 0 | 0 | 0 | 0
2 | 11 | 0 | 0 | 0 | 0 | 0 | 0 | 0 | 0 | 0 | 0 | 0 | 0 | 0 | 0 | 0 | 0 | 0 | 0 | 0 | 0 | 0 | 0 | 0 | 0
3 | 0 | 0 | 0 | 0 | 0 | 0 | 0 | 0 | 0 | 0 | 0 | 0 | 0 | 0 | 0 | 0 | 0 | 0 | 0 | 0 | 0 | 0 | 0 | 0 | 0
3 | 1 | 0 | 0 | 0 | 0 | 0 | 0 | 0 | 0 | 0 | 0 | 0 | 0 | 0 | 0 | 0 | 0 | 0 | 0 | 0 | 0 | 0 | 0 | 0 | 0
3 | 2 | 0 | 0 | 0 | 0 | 0 | 0 | 0 | 0 | 0 | 0 | 0 | 0 | 0 | 0 | 0 | 0 | 0 | 0 | 0 | 0 | 0 | 0 | 0 | 0
3 | 3 | 0 | 0 | 0 | 0 | 0 | 0 | 0 | 0 | 0 | 0 | 0 | 0 | 0 | 0 | 0 | 0 | 0 | 0 | 0 | 0 | 0 | 0 | 0 | 0
3 | 4 | 0 | 0 | 0 | 0 | 0 | 0 | 0 | 0 | 0 | 0 | 0 | 0 | 0 | 0 | 0 | 0 | 0 | 0 | 0 | 0 | 0 | 0 | 0 | 0
3 | 5 | 0 | 0 | 0 | 0 | 0 | 0 | 0 | 0 | 0 | 0 | 0 | 0 | 0 | 0 | 0 | 0 | 0 | 0 | 0 | 0 | 0 | 0 | 0 | 0
3 | 6 | 0 | 0 | 0 | 0 | 0 | 0 | 0 | 0 | 0 | 0 | 0 | 0 | 0 | 0 | 0 | 0 | 0 | 0 | 0 | 0 | 0 | 0 | 0 | 0
3 | 7 | 0 | 0 | 0 | 0 | 0 | 0 | 0 | 0 | 0 | 0 | 0 | 0 | 0 | 0 | 0 | 0 | 0 | 0 | 0 | 0 | 0 | 0 | 0 | 0
3 | 8 | 0 | 0 | 0 | 0 | 0 | 0 | 0 | 0 | 0 | 0 | 0 | 0 | 0 | 0 | 0 | 0 | 0 | 0 | 0 | 0 | 0 | 0 | 0 | 0
3 | 9 | 0 | 0 | 0 | 0 | 0 | 0 | 0 | 0 | 0 | 0 | 0 | 0 | 0 | 0 | 0 | 0 | 0 | 0 | 0 | 0 | 0 | 0 | 0 | 0
3 | 10 | 0 | 0 | 0 | 0 | 0 | 0 | 0 | 0 | 0 | 0 | 0 | 0 | 0 | 0 | 0 | 0 | 0 | 0 | 0 | 0 | 0 | 0 | 0 | 0
3 | 11 | 0 | 0 | 0 | 0 | 0 | 0 | 0 | 0 | 0 | 0 | 0 | 0 | 0 | 0 | 0 | 0 | 0 | 0 | 0 | 0 | 0 | 0 | 0 | 0
4 | 0 | 0 | 0 | 0 | 0 | 0 | 0 | 0 | 0 | 0 | 0 | 0 | 0 | 0 | 0 | 0 | 0 | 0 | 0 | 0 | 0 | 0 | 0 | 0 | 0
4 | 1 | 0 | 0 | 0 | 0 | 0 | 0 | 0 | 0 | 0 | 0 | 0 | 0 | 0 | 0 | 0 | 0 | 0 | 0 | 0 | 0 | 0 | 0 | 0 | 0
4 | 2 | 0 | 0 | 0 | 0 | 0 | 0 | 0 | 0 | 0 | 0 | 0 | 0 | 0 | 0 | 0 | 0 | 0 | 0 | 0 | 0 | 0 | 0 | 0 | 0
4 | 3 | 0 | 0 | 0 | 0 | 0 | 0 | 0 | 0 | 0 | 0 | 0 | 0 | 0 | 0 | 0 | 0 | 0 | 0 | 0 | 0 | 0 | 0 | 0 | 0
4 | 4 | 0 | 0 | 0 | 0 | 0 | 0 | 0 | 0 | 0 | 0 | 0 | 0 | 0 | 0 | 0 | 0 | 0 | 0 | 0 | 0 | 0 | 0 | 0 | 0
4 | 5 | 0 | 0 | 0 | 0 | 0 | 0 | 0 | 0 | 0 | 0 | 0 | 0 | 0 | 0 | 0 | 0 | 0 | 0 | 0 | 0 | 0 | 0 | 0 | 0
4 | 6 | 0 | 0 | 0 | 0 | 0 | 0 | 0 | 0 | 0 | 0 | 0 | 0 | 0 | 0 | 0 | 0 | 0 | 0 | 0 | 0 | 0 | 0 | 0 | 0
4 | 7 | 0 | 0 | 0 | 0 | 0 | 0 | 0 | 0 | 0 | 0 | 0 | 0 | 0 | 0 | 0 | 0 | 0 | 0 | 0 | 0 | 0 | 0 | 0 | 0
4 | 8 | 0 | 0 | 0 | 0 | 0 | 0 | 0 | 0 | 0 | 0 | 0 | 0 | 0 | 0 | 0 | 0 | 0 | 0 | 0 | 0 | 0 | 0 | 0 | 0
4 | 9 | 0 | 0 | 0 | 0 | 0 | 0 | 0 | 0 | 0 | 0 | 0 | 0 | 0 | 0 | 0 | 0 | 0 | 0 | 0 | 0 | 0 | 0 | 0 | 0
4 | 10 | 0 | 0 | 0 | 0 | 0 | 0 | 0 | 0 | 0 | 0 | 0 | 0 | 0 | 0 | 0 | 0 | 0 | 0 | 0 | 0 | 0 | 0 | 0 | 0
4 | 11 | 0 | 0 | 0 | 0 | 0 | 0 | 0 | 0 | 0 | 0 | 0 | 0 | 0 | 0 | 0 | 0 | 0 | 0 | 0 | 0 | 0 | 0 | 0 | 0
5 | 0 | 0 | 0 | 0 | 0 | 0 | 0 | 0 | 0 | 0 | 0 | 0 | 0 | 0 | 0 | 0 | 0 | 0 | 0 | 0 | 0 | 0 | 0 | 0 | 0
5 | 1 | 0 | 0 | 0 | 0 | 0 | 0 | 0 | 0 | 0 | 0 | 0 | 0 | 0 | 0 | 0 | 0 | 0 | 0 | 0 | 0 | 0 | 0 | 0 | 0
5 | 2 | 0 | 0 | 0 | 0 | 0 | 0 | 0 | 0 | 0 | 0 | 0 | 0 | 0 | 0 | 0 | 0 | 0 | 0 | 0 | 0 | 0 | 0 | 0 | 0
5 | 3 | 0 | 0 | 0 | 0 | 0 | 0 | 0 | 0 | 0 | 0 | 0 | 0 | 0 | 0 | 0 | 0 | 0 | 0 | 0 | 0 | 0 | 0 | 0 | 0
5 | 4 | 0 | 0 | 0 | 0 | 0 | 0 | 0 | 0 | 0 | 0 | 0 | 0 | 0 | 0 | 0 | 0 | 0 | 0 | 0 | 0 | 0 | 0 | 0 | 0
5 | 5 | 0 | 0 | 0 | 0 | 0 | 0 | 0 | 0 | 0 | 0 | 0 | 0 | 0 | 0 | 0 | 0 | 0 | 0 | 0 | 0 | 0 | 0 | 0 | 0
5 | 6 | 0 | 0 | 0 | 0 | 0 | 0 | 0 | 0 | 0 | 0 | 0 | 0 | 0 | 0 | 0 | 0 | 0 | 0 | 0 | 0 | 0 | 0 | 0 | 0
5 | 7 | 0 | 0 | 0 | 0 | 0 | 0 | 0 | 0 | 0 | 0 | 0 | 0 | 0 | 0 | 0 | 0 | 0 | 0 | 0 | 0 | 0 | 0 | 0 | 0
5 | 8 | 0 | 0 | 0 | 0 | 0 | 0 | 0 | 0 | 0 | 0 | 0 | 0 | 0 | 0 | 0 | 0 | 0 | 0 | 0 | 0 | 0 | 0 | 0 | 0
5 | 9 | 0 | 0 | 0 | 0 | 0 | 0 | 0 | 0 | 0 | 0 | 0 | 0 | 0 | 0 | 0 | 0 | 0 | 0 | 0 | 0 | 0 | 0 | 0 | 0
5 | 10 | 0 | 0 | 0 | 0 | 0 | 0 | 0 | 0 | 0 | 0 | 0 | 0 | 0 | 0 | 0 | 0 | 0 | 0 | 0 | 0 | 0 | 0 | 0 | 0
5 | 11 | 0 | 0 | 0 | 0 | 0 | 0 | 0 | 0 | 0 | 0 | 0 | 0 | 0 | 0 | 0 | 0 | 0 | 0 | 0 | 0 | 0 | 0 | 0 | 0
6 | 0 | 0 | 0 | 0 | 0 | 0 | 0 | 0 | 0 | 0 | 0 | 0 | 0 | 0 | 0 | 0 | 0 | 0 | 0 | 0 | 0 | 0 | 0 | 0 | 0
6 | 1 | 0 | 0 | 0 | 0 | 0 | 0 | 0 | 0 | 0 | 0 | 0 | 0 | 0 | 0 | 0 | 0 | 0 | 0 | 0 | 0 | 0 | 0 | 0 | 0
6 | 2 | 0 | 0 | 0 | 0 | 0 | 0 | 0 | 0 | 0 | 0 | 0 | 0 | 0 | 0 | 0 | 0 | 0 | 0 | 0 | 0 | 0 | 0 | 0 | 0
6 | 3 | 0 | 0 | 0 | 0 | 0 | 0 | 0 | 0 | 0 | 0 | 0 | 0 | 0 | 0 | 0 | 0 | 0 | 0 | 0 | 0 | 0 | 0 | 0 | 0
6 | 4 | 0 | 0 | 0 | 0 | 0 | 0 | 0 | 0 | 0 | 0 | 0 | 0 | 0 | 0 | 0 | 0 | 0 | 0 | 0 | 0 | 0 | 0 | 0 | 0
6 | 5 | 0 | 0 | 0 | 0 | 0 | 0 | 0 | 0 | 0 | 0 | 0 | 0 | 0 | 0 | 0 | 0 | 0 | 0 | 0 | 0 | 0 | 0 | 0 | 0
6 | 6 | 0 | 0 | 0 | 0 | 0 | 0 | 0 | 0 | 0 | 0 | 0 | 0 | 0 | 0 | 0 | 0 | 0 | 0 | 0 | 0 | 0 | 0 | 0 | 0
6 | 7 | 0 | 0 | 0 | 0 | 0 | 0 | 0 | 0 | 0 | 0 | 0 | 0 | 0 | 0 | 0 | 0 | 0 | 0 | 0 | 0 | 0 | 0 | 0 | 0
6 | 8 | 0 | 0 | 0 | 0 | 0 | 0 | 0 | 0 | 0 | 0 | 0 | 0 | 0 | 0 | 0 | 0 | 0 | 0 | 0 | 0 | 0 | 0 | 0 | 0
6 | 9 | 0 | 0 | 0 | 0 | 0 | 0 | 0 | 0 | 0 | 0 | 0 | 0 | 0 | 0 | 0 | 0 | 0 | 0 | 0 | 0 | 0 | 0 | 0 | 0
6 | 10 | 0 | 0 | 0 | 0 | 0 | 0 | 0 | 0 | 0 | 0 | 0 | 0 | 0 | 0 | 0 | 0 | 0 | 0 | 0 | 0 | 0 | 0 | 0 | 0
6 | 11 | 0 | 0 | 0 | 0 | 0 | 0 | 0 | 0 | 0 | 0 | 0 | 0 | 0 | 0 | 0 | 0 | 0 | 0 | 0 | 0 | 0 | 0 | 0 | 0
7 | 0 | 0 | 0 | 0 | 0 | 0 | 0 | 0 | 0 | 0 | 0 | 0 | 0 | 0 | 0 | 0 | 0 | 0 | 0 | 0 | 0 | 0 | 0 | 0 | 0
7 | 1 | 0 | 0 | 0 | 0 | 0 | 0 | 0 | 0 | 0 | 0 | 0 | 0 | 0 | 0 | 0 | 0 | 0 | 0 | 0 | 0 | 0 | 0 | 0 | 0
7 | 2 | 0 | 0 | 0 | 0 | 0 | 0 | 0 | 0 | 0 | 0 | 0 | 0 | 0 | 0 | 0 | 0 | 0 | 0 | 0 | 0 | 0 | 0 | 0 | 0
7 | 3 | 0 | 0 | 0 | 0 | 0 | 0 | 0 | 0 | 0 | 0 | 0 | 0 | 0 | 0 | 0 | 0 | 0 | 0 | 0 | 0 | 0 | 0 | 0 | 0
7 | 4 | 0 | 0 | 0 | 0 | 0 | 0 | 0 | 0 | 0 | 0 | 0 | 0 | 0 | 0 | 0 | 0 | 0 | 0 | 0 | 0 | 0 | 0 | 0 | 0
7 | 5 | 0 | 0 | 0 | 0 | 0 | 0 | 0 | 0 | 0 | 0 | 0 | 0 | 0 | 0 | 0 | 0 | 0 | 0 | 0 | 0 | 0 | 0 | 0 | 0
7 | 6 | 0 | 0 | 0 | 0 | 0 | 0 | 0 | 0 | 0 | 0 | 0 | 0 | 0 | 0 | 0 | 0 | 0 | 0 | 0 | 0 | 0 | 0 | 0 | 0
7 | 7 | 0 | 0 | 0 | 0 | 0 | 0 | 0 | 0 | 0 | 0 | 0 | 0 | 0 | 0 | 0 | 0 | 0 | 0 | 0 | 0 | 0 | 0 | 0 | 0
7 | 8 | 0 | 0 | 0 | 0 | 0 | 0 | 0 | 0 | 0 | 0 | 0 | 0 | 0 | 0 | 0 | 0 | 0 | 0 | 0 | 0 | 0 | 0 | 0 | 0
7 | 9 | 0 | 0 | 0 | 0 | 0 | 0 | 0 | 0 | 0 | 0 | 0 | 0 | 0 | 0 | 0 | 0 | 0 | 0 | 0 | 0 | 0 | 0 | 0 | 0
7 | 10 | 0 | 0 | 0 | 0 | 0 | 0 | 0 | 0 | 0 | 0 | 0 | 0 | 0 | 0 | 0 | 0 | 0 | 0 | 0 | 0 | 0 | 0 | 0 | 0
7 | 11 | 0 | 0 | 0 | 0 | 0 | 0 | 0 | 0 | 0 | 0 | 0 | 0 | 0 | 0 | 0 | 0 | 0 | 0 | 0 | 0 | 0 | 0 | 0 | 0
8 | 0 | 0 | 0 | 0 | 0 | 0 | 0 | 0 | 0 | 0 | 0 | 0 | 0 | 0 | 0 | 0 | 0 | 0 | 0 | 0 | 0 | 0 | 0 | 0 | 0
8 | 1 | 0 | 0 | 0 | 0 | 0 | 0 | 0 | 0 | 0 | 0 | 0 | 0 | 0 | 0 | 0 | 0 | 0 | 0 | 0 | 0 | 0 | 0 | 0 | 0
8 | 2 | 0 | 0 | 0 | 0 | 0 | 0 | 0 | 0 | 0 | 0 | 0 | 0 | 0 | 0 | 0 | 0 | 0 | 0 | 0 | 0 | 0 | 0 | 0 | 0
8 | 3 | 0 | 0 | 0 | 0 | 0 | 0 | 0 | 0 | 0 | 0 | 0 | 0 | 0 | 0 | 0 | 0 | 0 | 0 | 0 | 0 | 0 | 0 | 0 | 0
8 | 4 | 0 | 0 | 0 | 0 | 0 | 0 | 0 | 0 | 0 | 0 | 0 | 0 | 0 | 0 | 0 | 0 | 0 | 0 | 0 | 0 | 0 | 0 | 0 | 0
8 | 5 | 0 | 0 | 0 | 0 | 0 | 0 | 0 | 0 | 0 | 0 | 0 | 0 | 0 | 0 | 0 | 0 | 0 | 0 | 0 | 0 | 0 | 0 | 0 | 0
8 | 6 | 0 | 0 | 0 | 0 | 0 | 0 | 0 | 0 | 0 | 0 | 0 | 0 | 0 | 0 | 0 | 0 | 0 | 0 | 0 | 0 | 0 | 0 | 0 | 0
8 | 7 | 0 | 0 | 0 | 0 | 0 | 0 | 0 | 0 | 0 | 0 | 0 | 0 | 0 | 0 | 0 | 0 | 0 | 0 | 0 | 0 | 0 | 0 | 0 | 0
8 | 8 | 0 | 0 | 0 | 0 | 0 | 0 | 0 | 0 | 0 | 0 | 0 | 0 | 0 | 0 | 0 | 0 | 0 | 0 | 0 | 0 | 0 | 0 | 0 | 0
8 | 9 | 0 | 0 | 0 | 0 | 0 | 0 | 0 | 0 | 0 | 0 | 0 | 0 | 0 | 0 | 0 | 0 | 0 | 0 | 0 | 0 | 0 | 0 | 0 | 0
8 | 10 | 0 | 0 | 0 | 0 | 0 | 0 | 0 | 0 | 0 | 0 | 0 | 0 | 0 | 0 | 0 | 0 | 0 | 0 | 0 | 0 | 0 | 0 | 0 | 0
8 | 11 | 0 | 0 | 0 | 0 | 0 | 0 | 0 | 0 | 0 | 0 | 0 | 0 | 0 | 0 | 0 | 0 | 0 | 0 | 0 | 0 | 0 | 0 | 0 | 0
9 | 0 | 0 | 0 | 10.6134 | 0 | 0 | 0 | 12.203 | 0 | 0 | 0 | 0 | 0 | 0 | 0 | 0 | 0 | 12.6311 | 0 | 0 | 0 | 3.3509 | 0 | 0 | 0
9 | 1 | 0 | 0 | 0 | 10.0712 | 0 | 0 | 9.179 | 0 | 0 | 0 | 0 | 0 | 0 | 0 | 0 | 0 | 7.1926 | 0 | 3.3649 | 0 | 0 | 0 | 0 | 0
9 | 2 | 0 | 0 | 0 | 0 | 0 | 0 | 0 | 0 | 0 | 0 | 0 | 0 | 0 | 0 | 0 | 0 | 0 | 0 | 0 | 0 | 0 | 0 | 0 | 0
9 | 3 | 0 | 0 | 0 | 0 | 0 | 0 | 0 | 0 | 0 | 0 | 0 | 0 | 0 | 0 | 0 | 0 | 0 | 0 | 0 | 0 | 0 | 0 | 0 | 0
9 | 4 | 0 | 0 | 0 | 0 | 0 | 0 | 0 | 0 | 0 | 0 | 0 | 0 | 0 | 0 | 0 | 0 | 0 | 0 | 0 | 0 | 0 | 0 | 0 | 0
9 | 5 | 0 | 0 | 0 | 0 | 0 | 0 | 0 | 0 | 0 | 0 | 0 | 0 | 0 | 0 | 0 | 0 | 0 | 0 | 0 | 0 | 0 | 0 | 0 | 0
9 | 6 | 0 | 0 | 0 | 0 | 2.7942 | 9.0813 | 0 | 0 | 0 | 0 | 0 | 0 | 0 | 0 | 0 | 0 | 0 | 9.0701 | 0 | 0 | 0 | 0 | 0 | 0
9 | 7 | 0 | 0 | 0 | 0 | 5.0526 | 10.5327 | 0 | 0 | 0 | 0 | 0 | 0 | 0 | 0 | 0 | 0 | 0 | 10.7571 | 0 | 0 | 0 | 0 | 0 | 0
9 | 8 | 0 | 0 | 0 | 0 | 0 | 12.0421 | 0 | 0 | 0 | 0 | 0 | 0 | 0 | 0 | 0 | 0 | 0 | 9.3225 | 0 | 0 | 0 | 0 | 0 | 0
9 | 9 | 0 | 0 | 0 | 0 | 0 | 0 | 0 | 0 | 0 | 0 | 0 | 0 | 0 | 0 | 0 | 0 | 0 | 0 | 0 | 0 | 0 | 0 | 0 | 0
9 | 10 | 0 | 0 | 0 | 0 | 0 | 0 | 0 | 0 | 0 | 0 | 0 | 0 | 0 | 0 | 0 | 0 | 0 | 0 | 0 | 0 | 0 | 0 | 0 | 0
9 | 11 | 0 | 0 | 0 | 0 | 0 | 0 | 10.9583 | 0 | 0 | 0 | 0 | 0 | 0 | 0 | 0 | 0 | 6.5204 | 0 | 0 | 0 | 0 | 0 | 0 | 0
10 | 0 | 0 | 0 | 0 | 0 | 0 | 0 | 9.1167 | 0 | 0 | 0 | 0 | 0 | 0 | 0 | 0 | 0 | 13.2811 | 0 | 0 | 0 | 0 | 0 | 0 | 0
10 | 1 | 0 | 0 | 0 | 0 | 0 | 0 | 5.41 | 0 | 0 | 0 | 0 | 0 | 0 | 0 | 0 | 0 | 7.6064 | 0 | 0 | 0 | 0 | 0 | 0 | 0
10 | 2 | 0 | 0 | 0 | 0 | 0 | 0 | 0 | 0 | 0 | 0 | 0 | 0 | 0 | 0 | 0 | 0 | 0 | 0 | 0 | 0 | 0 | 0 | 0 | 0
10 | 3 | 0 | 0 | 0 | 0 | 0 | 0 | 0 | 0 | 0 | 0 | 0 | 0 | 0 | 0 | 0 | 0 | 0 | 0 | 0 | 0 | 0 | 0 | 0 | 0
10 | 4 | 0 | 0 | 0 | 0 | 0 | 0 | 0 | 0 | 0 | 0 | 0 | 0 | 0 | 0 | 0 | 0 | 0 | 0 | 0 | 0 | 0 | 0 | 0 | 0
10 | 5 | 0 | 0 | 0 | 0 | 0 | 0 | 0 | 0 | 0 | 0 | 0 | 0 | 0 | 0 | 0 | 0 | 0 | 0 | 0 | 0 | 0 | 0 | 0 | 0
10 | 6 | 0 | 0 | 0 | 0 | 0 | 0 | 0 | 0 | 0 | 0 | 0 | 0 | 0 | 0 | 0 | 0 | 0 | 3.7132 | 0 | 0 | 0 | 0 | 0 | 0
10 | 7 | 0 | 0 | 0 | 0 | 0 | 0 | 0 | 0 | 0 | 0 | 0 | 0 | 0 | 0 | 0 | 0 | 0 | 9.3564 | 0 | 0 | 0 | 0 | 0 | 0
10 | 8 | 0 | 0 | 0 | 0 | 0 | 0 | 0 | 0 | 0 | 0 | 0 | 0 | 0 | 0 | 0 | 0 | 0 | 4.0873 | 0 | 0 | 0 | 0 | 0 | 0
10 | 9 | 0 | 0 | 0 | 0 | 0 | 0 | 0 | 0 | 0 | 0 | 0 | 0 | 0 | 0 | 0 | 0 | 0 | 0 | 0 | 0 | 0 | 0 | 0 | 0
10 | 10 | 0 | 0 | 0 | 0 | 0 | 0 | 0 | 0 | 0 | 0 | 0 | 0 | 0 | 0 | 0 | 0 | 0 | 0 | 0 | 0 | 0 | 0 | 0 | 0
10 | 11 | 0 | 0 | 0 | 0 | 0 | 0 | 0 | 0 | 0 | 0 | 0 | 0 | 0 | 0 | 0 | 0 | 0 | 0 | 0 | 0 | 0 | 0 | 0 | 0
11 | 0 | 0 | 0 | 10.946 | 0 | 0 | 0 | 12.7228 | 0 | 0 | 0 | 0 | 0 | 0 | 0 | 0 | 0 | 13.336 | 0 | 0 | 0 | 3.6577 | 0 | 0 | 0
11 | 1 | 0 | 0 | 0 | 10.3482 | 0 | 0 | 9.597 | 0 | 0 | 0 | 0 | 0 | 0 | 0 | 0 | 0 | 7.6602 | 0 | 3.6731 | 0 | 0 | 0 | 0 | 0
11 | 2 | 0 | 0 | 0 | 0 | 0 | 0 | 0 | 0 | 0 | 0 | 0 | 0 | 0 | 0 | 0 | 0 | 0 | 0 | 0 | 0 | 0 | 0 | 0 | 0
11 | 3 | 0 | 0 | 0 | 0 | 0 | 0 | 0 | 0 | 0 | 0 | 0 | 0 | 0 | 0 | 0 | 0 | 0 | 0 | 0 | 0 | 0 | 0 | 0 | 0
11 | 4 | 0 | 0 | 0 | 0 | 0 | 0 | 0 | 0 | 0 | 0 | 0 | 0 | 0 | 0 | 0 | 0 | 0 | 0 | 0 | 0 | 0 | 0 | 0 | 0
11 | 5 | 0 | 0 | 0 | 0 | 0 | 0 | 0 | 0 | 0 | 0 | 0 | 0 | 0 | 0 | 0 | 0 | 0 | 0 | 0 | 0 | 0 | 0 | 0 | 0
11 | 6 | 0 | 0 | 0 | 0 | 3.8312 | 9.5012 | 0 | 0 | 0 | 0 | 0 | 0 | 0 | 0 | 0 | 0 | 0 | 9.7031 | 0 | 0 | 0 | 0 | 0 | 0
11 | 7 | 0 | 0 | 0 | 0 | 12.8209 | 4.4933 | 0 | 0 | 0 | 0 | 0 | 0 | 0 | 0 | 0 | 0 | 0 | 11.4623 | 0 | 0 | 0 | 0 | 0 | 0
11 | 8 | 0 | 0 | 0 | 0 | 0 | 12.5503 | 0 | 0 | 0 | 0 | 0 | 0 | 0 | 0 | 0 | 0 | 0 | 10.3581 | 0 | 0 | 0 | 0 | 0 | 0
11 | 9 | 0 | 0 | 0 | 0 | 0 | 0 | 0 | 0 | 0 | 0 | 0 | 0 | 0 | 0 | 0 | 0 | 0 | 0 | 0 | 0 | 0 | 0 | 0 | 0
11 | 10 | 0 | 0 | 0 | 0 | 0 | 0 | 0 | 0 | 0 | 0 | 0 | 0 | 0 | 0 | 0 | 0 | 0 | 0 | 0 | 0 | 0 | 0 | 0 | 0
11 | 11 | 0 | 0 | 0 | 0 | 0 | 0 | 11.3284 | 0 | 0 | 0 | 0 | 0 | 0 | 0 | 0 | 0 | 5.7216 | 0 | 0 | 0 | 0 | 0 | 0 | 0
12 | 0 | 0 | 0 | 0 | 0 | 0 | 0 | 12.4059 | 0 | 0 | 0 | 0 | 0 | 0 | 0 | 0 | 0 | 13.1535 | 0 | 0 | 0 | 14.7527 | 0 | 0 | 0
12 | 1 | 0 | 0 | 0 | 9.8948 | 0 | 0 | 9.2766 | 0 | 0 | 0 | 0 | 0 | 0 | 0 | 0 | 0 | 7.4288 | 0 | 4.2463 | 0 | 0 | 0 | 0 | 0
12 | 2 | 0 | 0 | 0 | 0 | 0 | 0 | 0 | 0 | 0 | 0 | 0 | 0 | 0 | 0 | 0 | 0 | 0 | 0 | 0 | 0 | 0 | 0 | 0 | 0
12 | 3 | 0 | 0 | 0 | 0 | 0 | 0 | 0 | 0 | 0 | 0 | 0 | 0 | 0 | 0 | 0 | 0 | 0 | 0 | 0 | 0 | 0 | 0 | 0 | 0
12 | 4 | 0 | 0 | 0 | 0 | 0 | 0 | 0 | 0 | 0 | 0 | 0 | 0 | 0 | 0 | 0 | 0 | 0 | 0 | 0 | 0 | 0 | 0 | 0 | 0
12 | 5 | 0 | 0 | 0 | 0 | 0 | 0 | 0 | 0 | 0 | 0 | 0 | 0 | 0 | 0 | 0 | 0 | 0 | 0 | 0 | 0 | 0 | 0 | 0 | 0
12 | 6 | 0 | 0 | 0 | 0 | 5.4067 | 9.1848 | 0 | 0 | 0 | 0 | 0 | 0 | 0 | 0 | 0 | 0 | 0 | 9.5539 | 0 | 0 | 0 | 0 | 0 | 0
12 | 7 | 0 | 0 | 0 | 0 | 12.4912 | 6.2018 | 0 | 0 | 0 | 0 | 0 | 0 | 0 | 0 | 0 | 0 | 0 | 11.3273 | 0 | 0 | 0 | 0 | 0 | 0
12 | 8 | 0 | 0 | 0 | 0 | 0 | 12.2284 | 0 | 0 | 0 | 0 | 0 | 0 | 0 | 0 | 0 | 0 | 0 | 11.3513 | 0 | 0 | 0 | 0 | 0 | 0
12 | 9 | 0 | 0 | 0 | 0 | 0 | 0 | 0 | 0 | 0 | 0 | 0 | 0 | 0 | 0 | 0 | 0 | 0 | 0 | 0 | 0 | 0 | 0 | 0 | 0
12 | 10 | 0 | 0 | 0 | 0 | 0 | 0 | 0 | 0 | 0 | 0 | 0 | 0 | 0 | 0 | 0 | 0 | 0 | 0 | 0 | 0 | 0 | 0 | 0 | 0
12 | 11 | 0 | 0 | 0 | 0 | 0 | 0 | 10.9256 | 0 | 0 | 0 | 0 | 0 | 0 | 0 | 0 | 0 | 4.5145 | 0 | 0 | 0 | 0 | 0 | 0 | 0
13 | 0 | 0 | 0 | 10.3232 | 0 | 0 | 0 | 12.3161 | 0 | 0 | 0 | 0 | 0 | 0 | 0 | 0 | 0 | 13.1907 | 0 | 0 | 0 | 4.6647 | 0 | 0 | 0
13 | 1 | 0 | 0 | 0 | 9.6641 | 0 | 0 | 9.1625 | 0 | 0 | 0 | 0 | 0 | 0 | 0 | 0 | 0 | 7.3829 | 0 | 4.6816 | 0 | 0 | 0 | 0 | 0
13 | 2 | 0 | 0 | 0 | 0 | 0 | 0 | 0 | 0 | 0 | 0 | 0 | 0 | 0 | 0 | 0 | 0 | 0 | 0 | 0 | 0 | 0 | 0 | 0 | 0
13 | 3 | 0 | 0 | 0 | 0 | 0 | 0 | 0 | 0 | 0 | 0 | 0 | 0 | 0 | 0 | 0 | 0 | 0 | 0 | 0 | 0 | 0 | 0 | 0 | 0
13 | 4 | 0 | 0 | 0 | 0 | 0 | 0 | 0 | 0 | 0 | 0 | 0 | 0 | 0 | 0 | 0 | 0 | 0 | 0 | 0 | 0 | 0 | 0 | 0 | 0
13 | 5 | 0 | 0 | 0 | 0 | 0 | 0 | 0 | 0 | 0 | 0 | 0 | 0 | 0 | 0 | 0 | 0 | 0 | 0 | 0 | 0 | 0 | 0 | 0 | 0
13 | 6 | 0 | 0 | 0 | 0 | 6.6457 | 9.0736 | 0 | 0 | 0 | 0 | 0 | 0 | 0 | 0 | 0 | 0 | 0 | 9.5971 | 0 | 0 | 0 | 0 | 0 | 0
13 | 7 | 0 | 0 | 0 | 0 | 12.3903 | 7.567 | 0 | 0 | 0 | 0 | 0 | 0 | 0 | 0 | 0 | 0 | 0 | 11.3953 | 0 | 0 | 0 | 0 | 0 | 0
13 | 8 | 0 | 0 | 0 | 0 | 0 | 12.133 | 0 | 0 | 0 | 0 | 0 | 0 | 0 | 0 | 0 | 0 | 0 | 12.2159 | 0 | 0 | 0 | 0 | 0 | 0
13 | 9 | 0 | 0 | 0 | 0 | 0 | 0 | 0 | 0 | 0 | 0 | 0 | 0 | 0 | 0 | 0 | 0 | 0 | 0 | 0 | 0 | 0 | 0 | 0 | 0
13 | 10 | 0 | 0 | 0 | 0 | 0 | 0 | 0 | 0 | 0 | 0 | 0 | 0 | 0 | 0 | 0 | 0 | 0 | 0 | 0 | 0 | 0 | 0 | 0 | 0
13 | 11 | 0 | 0 | 0 | 0 | 0 | 0 | 0.97526 | 0 | 0 | 0 | 0 | 0 | 0 | 0 | 0 | 0 | 13.3359 | 0 | 0 | 0 | 0 | 0 | 0 | 0
14 | 0 | 0 | 0 | 10.1089 | 0 | 0 | 0 | 12.2189 | 0 | 0 | 0 | 0 | 0 | 0 | 0 | 0 | 0 | 13.2385 | 0 | 0 | 0 | 5.06 | 0 | 0 | 0
14 | 1 | 0 | 0 | 0 | 9.4169 | 0 | 0 | 9.0569 | 0 | 0 | 0 | 0 | 0 | 0 | 0 | 0 | 0 | 7.3701 | 0 | 5.0778 | 0 | 0 | 0 | 0 | 0
14 | 2 | 0 | 0 | 0 | 0 | 0 | 0 | 0 | 0 | 0 | 0 | 0 | 0 | 0 | 0 | 0 | 0 | 0 | 0 | 0 | 0 | 0 | 0 | 0 | 0
14 | 3 | 0 | 0 | 0 | 0 | 0 | 0 | 0 | 0 | 0 | 0 | 0 | 0 | 0 | 0 | 0 | 0 | 0 | 0 | 0 | 0 | 0 | 0 | 0 | 0
14 | 4 | 0 | 0 | 0 | 0 | 0 | 0 | 0 | 0 | 0 | 0 | 0 | 0 | 0 | 0 | 0 | 0 | 0 | 0 | 0 | 0 | 0 | 0 | 0 | 0
14 | 5 | 0 | 0 | 0 | 0 | 0 | 0 | 0 | 0 | 0 | 0 | 0 | 0 | 0 | 0 | 0 | 0 | 0 | 0 | 0 | 0 | 0 | 0 | 0 | 0
14 | 6 | 0 | 0 | 0 | 0 | 12.2132 | 4.6526 | 0 | 0 | 0 | 0 | 0 | 0 | 0 | 0 | 0 | 0 | 0 | 9.6756 | 0 | 0 | 0 | 0 | 0 | 0
14 | 7 | 0 | 0 | 0 | 12.614 | 0 | 8.624 | 0 | 0 | 0 | 0 | 0 | 0 | 0 | 0 | 0 | 0 | 0 | 11.4915 | 0 | 0 | 0 | 0 | 0 | 0
14 | 8 | 0 | 0 | 0 | 0 | 11.0831 | 12.0301 | 0 | 0 | 0 | 0 | 0 | 0 | 0 | 0 | 0 | 0 | 0 | 1.9895 | 0 | 0 | 0 | 0 | 0 | 0
14 | 9 | 0 | 0 | 0 | 0 | 0 | 0 | 0 | 0 | 0 | 0 | 0 | 0 | 0 | 0 | 0 | 0 | 0 | 0 | 0 | 0 | 0 | 0 | 0 | 0
14 | 10 | 0 | 0 | 0 | 0 | 0 | 0 | 0 | 0 | 0 | 0 | 0 | 0 | 0 | 0 | 0 | 0 | 0 | 0 | 0 | 0 | 0 | 0 | 0 | 0
14 | 11 | 0 | 0 | 0 | 0 | 0 | 0 | 0 | 0 | 0 | 0 | 0 | 0 | 0 | 0 | 0 | 0 | 13.0565 | 0 | 0 | 0 | 0 | 0 | 0 | 0
15 | 0 | 0 | 0 | 9.8646 | 0 | 0 | 0 | 12.0931 | 0 | 0 | 0 | 0 | 0 | 0 | 0 | 0 | 0 | 13.24 | 0 | 0 | 0 | 0 | 0 | 5.6353 | 0
15 | 1 | 0 | 0 | 0 | 9.1379 | 0 | 0 | 8.8854 | 0 | 0 | 0 | 0 | 0 | 0 | 0 | 0 | 0 | 7.251 | 0 | 5.6539 | 0 | 0 | 0 | 0 | 0
15 | 2 | 0 | 0 | 0 | 0 | 0 | 0 | 0 | 0 | 0 | 0 | 0 | 0 | 0 | 0 | 0 | 0 | 0 | 0 | 0 | 0 | 0 | 0 | 0 | 0
15 | 3 | 0 | 0 | 0 | 0 | 0 | 0 | 0 | 0 | 0 | 0 | 0 | 0 | 0 | 0 | 0 | 0 | 0 | 0 | 0 | 0 | 0 | 0 | 0 | 0
15 | 4 | 0 | 0 | 0 | 0 | 0 | 0 | 0 | 0 | 0 | 0 | 0 | 0 | 0 | 0 | 0 | 0 | 0 | 0 | 0 | 0 | 0 | 0 | 0 | 0
15 | 5 | 0 | 0 | 0 | 0 | 0 | 0 | 0 | 0 | 0 | 0 | 0 | 0 | 0 | 0 | 0 | 0 | 0 | 0 | 0 | 0 | 0 | 0 | 0 | 0
15 | 6 | 0 | 0 | 0 | 0 | 12.0751 | 6.1054 | 0 | 0 | 0 | 0 | 0 | 0 | 0 | 0 | 0 | 0 | 0 | 9.6572 | 0 | 0 | 0 | 0 | 0 | 0
15 | 7 | 0 | 0 | 0 | 12.4949 | 0 | 10.218 | 0 | 0 | 0 | 0 | 0 | 0 | 0 | 0 | 0 | 0 | 0 | 11.5095 | 0 | 0 | 0 | 0 | 0 | 0
15 | 8 | 0 | 0 | 0 | 0 | 10.8875 | 11.8976 | 0 | 0 | 0 | 0 | 0 | 0 | 0 | 0 | 0 | 0 | 0 | 3.2241 | 0 | 0 | 0 | 0 | 0 | 0
15 | 9 | 0 | 0 | 0 | 0 | 0 | 0 | 0 | 0 | 0 | 0 | 0 | 0 | 0 | 0 | 0 | 0 | 0 | 0 | 0 | 0 | 0 | 0 | 0 | 0
15 | 10 | 0 | 0 | 0 | 0 | 0 | 0 | 0 | 0 | 0 | 0 | 0 | 0 | 0 | 0 | 0 | 0 | 0 | 0 | 0 | 0 | 0 | 0 | 0 | 0
15 | 11 | 0 | 0 | 0 | 0 | 0 | 0 | 0 | 0 | 0 | 0 | 0 | 0 | 0 | 0 | 0 | 0 | 11.8266 | 0 | 0 | 0 | 0 | 0 | 0 | 0
16 | 0 | 0 | 7.4097 | 5.9064 | 0 | 0 | 0 | 8.2864 | 0 | 0 | 0 | 0 | 0 | 0 | 0 | 0 | 0 | 9.7262 | 0 | 0 | 0 | 0 | 0 | 1.4737 | 0
16 | 1 | 0 | 0 | 6.0937 | 0 | 0 | 0 | 5.2674 | 0 | 0 | 0 | 0 | 0 | 0 | 0 | 0 | 0 | 3.9726 | 0 | 0 | 0 | 0 | 0 | 8.0041 | 0
16 | 2 | 0 | 0 | 0 | 0 | 0 | 0 | 0 | 0 | 0 | 0 | 0 | 0 | 0 | 0 | 0 | 0 | 0 | 0 | 0 | 0 | 0 | 0 | 0 | 0
16 | 3 | 0 | 0 | 0 | 0 | 0 | 0 | 0 | 0 | 0 | 0 | 0 | 0 | 0 | 0 | 0 | 0 | 0 | 0 | 0 | 0 | 0 | 0 | 0 | 0
16 | 4 | 0 | 0 | 0 | 0 | 0 | 0 | 0 | 0 | 0 | 0 | 0 | 0 | 0 | 0 | 0 | 0 | 0 | 0 | 0 | 0 | 0 | 0 | 0 | 0
16 | 5 | 0 | 0 | 0 | 0 | 0 | 0 | 0 | 0 | 0 | 0 | 0 | 0 | 0 | 0 | 0 | 0 | 0 | 0 | 0 | 0 | 0 | 0 | 0 | 0
16 | 6 | 0 | 0 | 8.8477 | 8.6347 | 0 | 5.2134 | 0 | 0 | 0 | 0 | 0 | 0 | 0 | 0 | 0 | 0 | 0 | 6.4633 | 0 | 0 | 0 | 0 | 0 | 0
16 | 7 | 0 | 10.7219 | 9.5247 | 0 | 0 | 6.8018 | 0 | 0 | 0 | 0 | 0 | 0 | 0 | 0 | 0 | 0 | 0 | 8.2404 | 0 | 0 | 0 | 0 | 0.22469 | 0
16 | 8 | 0 | 0 | 0 | 7.2511 | 0 | 8.1054 | 0 | 0 | 0 | 0 | 0 | 0 | 0 | 0 | 0 | 0 | 0 | 0 | 0 | 0 | 0 | 0 | 10.8915 | 0
16 | 9 | 0 | 0 | 0 | 0 | 0 | 0 | 0 | 0 | 0 | 0 | 0 | 0 | 0 | 0 | 0 | 0 | 0 | 0 | 0 | 0 | 0 | 0 | 0 | 0
16 | 10 | 0 | 0 | 0 | 0 | 0 | 0 | 0 | 0 | 0 | 0 | 0 | 0 | 0 | 0 | 0 | 0 | 0 | 0 | 0 | 0 | 0 | 0 | 0 | 0
16 | 11 | 0 | 0 | 0 | 0 | 0 | 0 | 2.3589 | 0 | 0 | 0 | 0 | 0 | 0 | 0 | 0 | 0 | 0 | 0 | 0 | 0 | 0 | 0 | 0 | 0
17 | 0 | 0 | 6.6965 | 5.1173 | 0 | 0 | 0 | 7.6381 | 0 | 0 | 0 | 0 | 0 | 0 | 0 | 0 | 0 | 9.2748 | 0 | 0 | 0 | 0 | 0 | 3.5358 | 0
17 | 1 | 0 | 6.6255 | 5.3095 | 0 | 0 | 0 | 4.6501 | 0 | 0 | 0 | 0 | 0 | 0 | 0 | 0 | 0 | 3.5153 | 0 | 0 | 0 | 0 | 0 | 2.634 | 0
17 | 2 | 0 | 0 | 0 | 0 | 0 | 0 | 0 | 0 | 0 | 0 | 0 | 0 | 0 | 0 | 0 | 0 | 0 | 0 | 0 | 0 | 0 | 0 | 0 | 0
17 | 3 | 0 | 0 | 0 | 0 | 0 | 0 | 0 | 0 | 0 | 0 | 0 | 0 | 0 | 0 | 0 | 0 | 0 | 0 | 0 | 0 | 0 | 0 | 0 | 0
17 | 4 | 0 | 0 | 0 | 0 | 0 | 0 | 0 | 0 | 0 | 0 | 0 | 0 | 0 | 0 | 0 | 0 | 0 | 0 | 0 | 0 | 0 | 0 | 0 | 0
17 | 5 | 0 | 0 | 0 | 0 | 0 | 0.34749 | 0 | 0 | 0 | 0 | 0 | 0 | 0 | 0 | 0 | 0 | 0 | 0 | 0 | 0 | 0 | 0 | 0 | 0
17 | 6 | 0 | 0 | 8.7685 | 0 | 7.5593 | 4.5906 | 0 | 0 | 0 | 0 | 0 | 0 | 0 | 0 | 0 | 0 | 0 | 6.0967 | 0 | 0 | 0 | 0 | 3.8731 | 0
17 | 7 | 0 | 10.1563 | 8.8992 | 0 | 0 | 6.1898 | 0 | 0 | 0 | 0 | 0 | 0 | 0 | 0 | 0 | 0 | 0 | 7.8738 | 0 | 0 | 0 | 0 | 4.2582 | 0
17 | 8 | 0 | 0 | 7.3157 | 0 | 0 | 7.4356 | 0 | 0 | 0 | 0 | 0 | 0 | 0 | 0 | 0 | 0 | 0 | 11.1143 | 0 | 0 | 0 | 0 | 1.4551 | 0
17 | 9 | 0 | 0 | 0 | 0 | 0 | 0 | 0 | 0 | 0 | 0 | 0 | 0 | 0 | 0 | 0 | 0 | 0 | 0 | 0 | 0 | 0 | 0 | 0 | 0
17 | 10 | 0 | 0 | 0 | 0 | 0 | 0 | 0 | 0 | 0 | 0 | 0 | 0 | 0 | 0 | 0 | 0 | 0 | 0 | 0 | 0 | 0 | 0 | 0 | 0
17 | 11 | 0 | 0 | 0 | 0 | 0 | 0 | 0 | 0 | 0 | 0 | 0 | 0 | 0 | 0 | 0 | 0 | 0 | 0 | 0 | 0 | 0 | 0 | 0 | 0
18 | 0 | 0 | 6.0977 | 0 | 0 | 3.4118 | 0 | 7.1071 | 0 | 0 | 0 | 0 | 0 | 0 | 0 | 0 | 0 | 3.5353 | 0 | 0 | 0 | 0 | 0 | 13.8157 | 0
18 | 1 | 0 | 6.0232 | 4.6413 | 0 | 0 | 0 | 4.1481 | 0 | 0 | 0 | 0 | 0 | 0 | 0 | 0 | 0 | 3.1737 | 0 | 0 | 0 | 0 | 0 | 6.4296 | 0
18 | 2 | 0 | 0 | 0 | 0 | 0 | 0 | 0 | 0 | 0 | 0 | 0 | 0 | 0 | 0 | 0 | 0 | 0 | 0 | 0 | 0 | 0 | 0 | 0 | 0
18 | 3 | 0 | 0 | 0 | 0 | 0 | 0 | 0 | 0 | 0 | 0 | 0 | 0 | 0 | 0 | 0 | 0 | 0 | 0 | 0 | 0 | 0 | 0 | 0 | 0
18 | 4 | 0 | 0 | 0 | 0 | 0 | 0 | 0 | 0 | 0 | 0 | 0 | 0 | 0 | 0 | 0 | 0 | 0 | 0 | 0 | 0 | 0 | 0 | 0 | 0
18 | 5 | 0 | 0 | 0 | 0 | 2.9327 | 0 | 0 | 0 | 0 | 0 | 0 | 0 | 0 | 0 | 0 | 0 | 0 | 0 | 0 | 0 | 0 | 0 | 0 | 0
18 | 6 | 0 | 0 | 8.2733 | 0 | 7.0053 | 4.0959 | 0 | 0 | 0 | 0 | 0 | 0 | 0 | 0 | 0 | 0 | 0 | 5.861 | 0 | 0 | 0 | 0 | 9.6237 | 0
18 | 7 | 0 | 9.7305 | 0 | 0 | 7.0777 | 5.7093 | 0 | 0 | 0 | 0 | 0 | 0 | 0 | 0 | 0 | 0 | 0 | 2.67 | 0 | 0.21612 | 0 | 0 | 16.0899 | 0
18 | 8 | 0 | 0 | 6.7479 | 0 | 0 | 6.8988 | 0 | 0 | 0 | 0 | 0 | 0 | 0 | 0 | 0 | 0 | 0 | 10.8365 | 0 | 0 | 0 | 0 | 6.1253 | 0
18 | 9 | 0 | 0 | 0 | 0 | 0 | 0 | 0 | 0 | 0 | 0 | 0 | 0 | 0 | 0 | 0 | 0 | 0 | 0 | 0 | 0 | 0 | 0 | 0 | 0
18 | 10 | 0 | 0 | 0 | 0 | 0 | 0 | 0 | 0 | 0 | 0 | 0 | 0 | 0 | 0 | 0 | 0 | 0 | 0 | 0 | 0 | 0 | 0 | 0 | 0
18 | 11 | 0 | 0 | 0 | 0 | 0 | 0 | 0 | 0 | 0 | 0 | 0 | 0 | 0 | 0 | 0 | 0 | 0 | 0 | 0 | 0 | 0 | 0 | 0 | 0
19 | 0 | 0 | 5.3694 | 0 | 0 | 2.5492 | 0 | 6.4497 | 0 | 0 | 0 | 0 | 0 | 0 | 0 | 0 | 0 | 0 | 0 | 0 | 0.6364 | 0 | 13.8642 | 6.8874 | 0
19 | 1 | 0 | 4.9381 | 3.8403 | 0 | 0 | 0 | 3.5182 | 0 | 0 | 0 | 0 | 0 | 0 | 0 | 0 | 0 | 0 | 0 | 0 | 0.5357 | 0 | 0 | 13.3402 | 0
19 | 2 | 0 | 0 | 0 | 0 | 0 | 0 | 0 | 0 | 0 | 0 | 0 | 0 | 0 | 0 | 0 | 0 | 0 | 0 | 0 | 0 | 0 | 0 | 0 | 0
19 | 3 | 0 | 0 | 0 | 0 | 0 | 0 | 0 | 0 | 0 | 0 | 0 | 0 | 0 | 0 | 0 | 0 | 0 | 0 | 0 | 0 | 0 | 0 | 0 | 0
19 | 4 | 0 | 0 | 0 | 0 | 0 | 0 | 0 | 0 | 0 | 0 | 0 | 0 | 0 | 0 | 0 | 0 | 0 | 0 | 0 | 0 | 0 | 0 | 0 | 0
19 | 5 | 0 | 0 | 0 | 0 | 3.3337 | 0 | 0 | 0 | 0 | 0 | 0 | 0 | 0 | 0 | 0 | 0 | 0 | 3.189 | 0 | 0 | 0 | 0 | 0 | 0
19 | 6 | 0 | 9.0623 | 0 | 0 | 4.1989 | 3.4735 | 0 | 0 | 0 | 0 | 0 | 0 | 0 | 0 | 0 | 0 | 0 | 5.5074 | 0 | 1.15 | 0.3076 | 0 | 15.5188 | 0
19 | 7 | 0 | 9.1839 | 0 | 0 | 6.3985 | 4.8459 | 0 | 0 | 0 | 0 | 0 | 0 | 0 | 0 | 0 | 0 | 0 | 7.2911 | 0 | 1.6636 | 0.76429 | 0 | 15.8613 | 0
19 | 8 | 5.6418 | 7.3505 | 0 | 0 | 0 | 6.2352 | 0 | 0 | 0 | 0 | 0 | 0 | 0 | 0 | 0 | 0 | 0 | 0 | 0 | 1.1299 | 0 | 0 | 13.9015 | 0
19 | 9 | 0 | 0 | 0 | 0 | 0 | 0 | 0 | 0 | 0 | 0 | 0 | 0 | 0 | 0 | 0 | 0 | 0 | 0 | 0 | 0 | 0 | 0 | 0 | 0
19 | 10 | 0 | 0 | 0 | 0 | 0 | 0 | 0 | 0 | 0 | 0 | 0 | 0 | 0 | 0 | 0 | 0 | 0 | 0 | 0 | 0 | 0 | 0 | 0 | 0
19 | 11 | 0 | 0 | 0 | 0 | 0 | 0 | 0 | 0 | 0 | 0 | 0 | 0 | 0 | 0 | 0 | 0 | 0 | 0 | 0 | 0 | 0 | 0 | 0 | 0

## Unsatisfied Reserve
| Year 0 | Year 1 | Year 2 | Year 3 | Year 4 | Year 5 | Year 6 | Year 7 | Year 8 | Year 9 | Year 10 | Year 11 | Year 12 | Year 13 | Year 14 | Year 15 | Year 16 | Year 17 | Year 18 | Year 19
Value | 0 | 0 | 0 | 0 | 0 | 0 | 0 | 0 | 0 | 0 | 0 | 0 | 0 | 0 | 0 | 0 | 0 | 0 | 0 | 0

## Yearly NPV
| Total Value | Capex | Fixed Opex | Variable Opex | Fuel Opex | Emissions Tax | Lost Load Cost | Excess Load Cost | Purchased Electricity Cost | Unsatisfied Reserve Cost | Electricity Revenues | Retirement Revenues | Salvage Value
0 | 69.1381 | 61.4785 | 1.2626 | 0.40189 | 5.995 | 0 | 0 | 0 | 0 | 0 | 0 | 0 | 0
1 | 35.2686 | 36.1618 | 1.4422 | 0.15667 | 2.327 | 0 | 0 | 0 | 0 | 0 | 0 | 4.8191 | 0
2 | 6.8153 | 2.7259 | 1.4582 | 0.16665 | 2.4646 | 0 | 0 | 0 | 0 | 0 | 0 | 0 | 0
3 | 5.66 | 1.2521 | 1.4604 | 0.18743 | 2.76 | 0 | 0 | 0 | 0 | 0 | 0 | 0 | 0
4 | 8.118 | 3.5821 | 1.5184 | 0.19267 | 2.8249 | 0 | 0 | 0 | 0 | 0 | 0 | 0 | 0
5 | 9.4152 | 4.7678 | 1.5718 | 0.19719 | 2.8785 | 0 | 0 | 0 | 0 | 0 | 0 | 0 | 0
6 | 22.0058 | 28.9412 | 1.8342 | 0.067363 | 0.97902 | 0 | 0 | 0 | 0 | 0 | 0 | 9.816 | 0
7 | 7.186 | 4.2597 | 1.8853 | 0.067297 | 0.97374 | 0 | 0 | 0 | 0 | 0 | 0 | 0 | 0
8 | 7.2717 | 4.2962 | 1.9392 | 0.067269 | 0.96901 | 0 | 0 | 0 | 0 | 0 | 0 | 0 | 0
9 | 30.8275 | 33.9921 | 2.3503 | 0 | 0 | 0 | 0 | 0 | 0.81558 | 0 | 6.0834 | 0.24716 | 0
10 | 28.7189 | 32.6952 | 2.527 | 0 | 0 | 0 | 0 | 0 | 0.26298 | 0 | 5.916 | 0.85037 | 0
11 | -1.7961 | 0.2208 | 2.3579 | 0.019956 | 0.28361 | 0 | 0 | 0 | 0.78274 | 0 | 5.4611 | 0 | 0
12 | -0.52423 | 0.78443 | 2.3253 | 0.051086 | 0.7227 | 0 | 0 | 0 | 0.7485 | 0 | 5.1561 | 0.00014611 | 0
13 | 0.2957 | 1.0254 | 2.3084 | 0.074516 | 1.0493 | 0 | 0 | 0 | 0.72326 | 0 | 4.8844 | 0.00072265 | 0
14 | 0.62972 | 0.76636 | 2.2916 | 0.09964 | 1.3967 | 0 | 0 | 0 | 0.69827 | 0 | 4.6228 | 0 | 0
15 | 1.6484 | 1.2535 | 2.2481 | 0.12435 | 1.735 | 0 | 0 | 0 | 0.67568 | 0 | 4.3851 | 0.0031784 | 0
16 | 1.7354 | 1.289 | 1.9332 | 0.26427 | 3.6699 | 0 | 0 | 0 | 0.56103 | 0 | 4.1521 | 1.8297 | 0
17 | 3.4219 | 0.55889 | 1.8683 | 0.298 | 4.1189 | 0 | 0 | 0 | 0.53987 | 0 | 3.9155 | 0.046493 | 0
18 | 4.0592 | 0.5578 | 1.7998 | 0.32705 | 4.499 | 0 | 0 | 0 | 0.57327 | 0 | 3.6977 | 0 | 0
19 | -21.0088 | 0.60684 | 1.7264 | 0.35764 | 4.8964 | 0 | 0 | 0 | 0.60976 | 0 | 3.5051 | 0 | 25.7008

## Total NPV
| Total Value | Capex | Fixed Opex | Variable Opex | Fuel Opex | Emissions Tax | Lost Load Cost | Excess Load Cost | Purchased Electricity Cost | Unsatisfied Reserve Cost | Electricity Revenues | Retirement Revenues | Salvage Value
0 | 218.8863 | 221.2157 | 38.1084 | 3.1209 | 44.5433 | 0 | 0 | 0 | 6.9909 | 0 | 51.7793 | 17.6129 | 25.7008

## Yearly Values
| Demand | Unserved Demand | Excess Electricity | Charging | Discharging | Sold (Generated) | Sold (Stored) | Dispatched Diesel | Dispatched PV | Dispatched Wind | Purchased Electricity
0 | 2655.7735 | 0 | 0 | 486.9658 | 435.7935 | 0 | 0 | 944.1625 | 1571.809 | 190.9744 | 0
1 | 2788.5622 | 0 | 108.9195 | 1230.7889 | 1101.4526 | 0 | 0 | 387.6945 | 2516.3928 | 122.7306 | 0
2 | 2927.9903 | 0 | 117.7973 | 1272.9956 | 1139.2241 | 0 | 0 | 432.9038 | 2620.8712 | 125.784 | 0
3 | 3074.3898 | 0 | 121.0896 | 1261.2905 | 1128.749 | 0 | 0 | 510.922 | 2687.1282 | 129.9707 | 0
4 | 3228.1093 | 0 | 113.4697 | 1269.0685 | 1135.7097 | 0 | 0 | 551.1335 | 2734.1178 | 189.6866 | 0
5 | 3389.5148 | 0 | 96.9107 | 1252.9642 | 1121.2977 | 0 | 0 | 591.9562 | 2777.4125 | 248.7232 | 0
6 | 3558.9905 | 0 | 708.8552 | 1959.0084 | 1753.1479 | 0 | 0 | 212.9541 | 4260.752 | 0 | 0
7 | 3736.9401 | 0 | 747.8413 | 2056.8218 | 1840.6827 | 0 | 0 | 223.3869 | 4477.5335 | 0 | 0
8 | 3923.7871 | 0 | 784.668 | 2190.0532 | 1959.9137 | 0 | 0 | 234.4602 | 4704.1344 | 0 | 0
9 | 4119.9764 | 0 | 444.6963 | 2293.3339 | 2052.3412 | 3825.8477 | 47.4645 | 0 | 8524.2404 | 0 | 154.7372
10 | 4325.9752 | 0 | 392.4771 | 2607.8082 | 2333.7693 | 3836.6097 | 117.683 | 0 | 8894.2127 | 0 | 52.5712
11 | 4542.274 | 0 | 506.8786 | 2430.8556 | 2175.4115 | 3802.1263 | 31.7261 | 80.525 | 8894.2127 | 0 | 163.7113
12 | 4769.3877 | 0 | 528.0313 | 2391.6796 | 2140.3523 | 3790.434 | 10.3778 | 215.9853 | 8969.2288 | 0 | 164.3439
13 | 5007.8571 | 0 | 555.4963 | 2393.7674 | 2142.2207 | 3780.5038 | 0 | 330.5388 | 9098.15 | 0 | 166.7151
14 | 5258.2499 | 0 | 557.7167 | 2394.2692 | 2142.6698 | 3756.886 | 0 | 463.9363 | 9191.5375 | 0 | 168.9781
15 | 5521.1624 | 0 | 644.5313 | 2389.014 | 2137.9669 | 3741.9411 | 0 | 607.8504 | 9379.1744 | 0 | 171.6571
16 | 5797.2205 | 0 | 818.2815 | 1752.6118 | 1568.4403 | 3720.8889 | 0 | 1355.7957 | 9013.3944 | 1.9524 | 149.4199
17 | 6087.0816 | 0 | 824.3618 | 1653.4152 | 1479.6677 | 3684.3069 | 0 | 1605.1728 | 9013.3944 | 0 | 150.9305
18 | 6391.4357 | 0 | 842.575 | 1549.2479 | 1386.4467 | 3653.3536 | 0 | 1849.5509 | 9032.337 | 0 | 168.2775
19 | 6711.0074 | 0 | 874.3972 | 1419.8382 | 1270.6359 | 3636.213 | 0 | 2123.4932 | 9059.389 | 0 | 187.9377